## Смета 12 гр. по ФЕР
Smeta.RU (495) 974-1589
Приложение 1 к форме 6
СМЕТА
на капитальный ремонт обеденных залов в здании столовой загородного учебно-спортивного комплекса "база отдыха "Волга" НИЯУ МИФИ по адресу: Россия, 171335, Тверская область, Калининский район, п/о Лисицкий Бор, деревня Видогощи
[6 empty] | базовая цена |  | текущая цена
|  | Сметная стоимость |  |  |  | 406.1858 |  | 3639.5468 |  | тыс. руб.
|  | Строительные работы |  |  |  | 365.4097 |  | 2774.8709 |  | тыс. руб.
|  | Монтажные работы |  |  |  | 40.7761 |  | 309.4908 |  | тыс. руб.
|  | Оборудование |  |  |  | 0 |  | 0 |  | тыс. руб.
|  | Прочие работы |  |  |  | 0 |  | 0 |  | тыс. руб.
|  | Нормативная трудоемкость |  |  |  | 4010.0751 |  | 4010.0751 |  | чел. -ч.
|  | Средства на оплату труда |  |  |  | 36.0191 |  | 273.3848 |  | тыс. руб.
Составлена в ценах IV квартал 2017 года
№ п/п | Шифр расценки и коды ресурсов | Наименование работ и затрат | Ед. изм. | Кол-во единиц | Цена на ед. изм. | Попра-вочные коэфф. | Стоимость в ценах 2001г. | Пункт коэфф. пересчета | Коэфф. пересчета | Стоимость в текущих ценах | ЗТР всего чел.-час
1 | 2 | 3 | 4 | 5 | 6 | 7 | 8 | 9 | 10 | 11 | 12
Раздел: 1 Общестроительные работы
1 | 46-04-012-03 | Разборка деревянных заполнений проемов дверных | 100 м2 | 0.2339 | 1082.58 | [10 empty] | 218.85 | 1661.09 | 131.53 | 1006.72
Объем: 0,2339=23,39/100
|  | Зарплата |  |  | 840.63 |  | 196.62 |  | 7.59 | 1492.37 |  |  |  |  | 196.62
|  | Эксплуатация машин |  |  | 241.95 |  | 56.59 |  | 7.59 | 429.53
|  | в т.ч. зарплата машинистов |  |  | 104.49 |  | 24.44 |  | 7.59 | 185.5 |  |  |  |  | 24.44
|  | НР от ФОТ | % | 110 | )*0,9=99 |  | 218.85 |  | 99 | 1661.09
|  | СП от ФОТ | % | 70 | )*0,85=59,5 |  | 131.53 |  | 60 | 1006.72
|  | Затраты труда | чел-ч | 103.91 | [6 empty] | 24.3045
[6 empty] | 603.59 |  |  | 4589.71 |  | 24.3045 | 603.59 | 4589.71 | 24.3045 | [5 empty] | 603.59 | 0 | 0 | 0
2 | 46-04-012-01 | Разборка деревянных заполнений проемов оконных с подоконными досками | 100 м2 | 0.804 | 1767.24 | [10 empty] | 1297.24 | 9846.05 | 779.65 | 5967.31
Объем: 0,804=80,4/100
|  | Зарплата |  |  | 1525.29 |  | 1226.33 |  | 7.59 | 9307.87 |  |  |  |  | 1226.33
|  | Эксплуатация машин |  |  | 241.95 |  | 194.53 |  | 7.59 | 1476.47
|  | в т.ч. зарплата машинистов |  |  | 104.49 |  | 84.01 |  | 7.59 | 637.64 |  |  |  |  | 84.01
|  | НР от ФОТ | % | 110 | )*0,9=99 |  | 1297.24 |  | 99 | 9846.05
|  | СП от ФОТ | % | 70 | )*0,85=59,5 |  | 779.65 |  | 60 | 5967.31
|  | Затраты труда | чел-ч | 188.54 | [6 empty] | 151.5862
[6 empty] | 3497.75 |  |  | 26597.7 |  | 151.5862 | 3497.75 | 26597.7 | 151.5862 | [5 empty] | 3497.75 | 0 | 0 | 0
3 | 57-3-1 | Разборка плинтусов деревянных и из пластмассовых материалов | 100 м | 0.998 | 29.41 | [10 empty] | 23.48 | 178.22 | 19.96 | 151.49
Объем: 0,998=99,8/100
|  | Зарплата |  |  | 29.41 |  | 29.35 |  | 7.59 | 222.78 |  |  |  |  | 29.35
|  | НР от ФОТ | % | 80 |  |  | 23.48 |  | 80 | 178.22
|  | СП от ФОТ | % | 68 |  |  | 19.96 |  | 68 | 151.49
|  | Затраты труда | чел-ч | 3.77 | [6 empty] | 3.7625
[6 empty] | 72.79 |  |  | 552.49 |  | 3.7625 | 72.79 | 552.49 | 3.7625 | [5 empty] | 72.79 | 0 | 0 | 0
4 | 57-1-2 | Разборка оснований покрытия полов лаг из досок и брусков | 100 м2 | 3.284 | 59.83 | [10 empty] | 157.18 | 1193.04 | 133.61 | 1014.08
Объем: 3,284=328,4/100
|  | Зарплата |  |  | 59.83 |  | 196.48 |  | 7.59 | 1491.3 |  |  |  |  | 196.48
|  | НР от ФОТ | % | 80 |  |  | 157.18 |  | 80 | 1193.04
|  | СП от ФОТ | % | 68 |  |  | 133.61 |  | 68 | 1014.08
|  | Затраты труда | чел-ч | 7.67 | [6 empty] | 25.1883
[6 empty] | 487.27 |  |  | 3698.42 |  | 25.1883 | 487.27 | 3698.42 | 25.1883 | [5 empty] | 487.27 | 0 | 0 | 0
5 | 46-04-010-02 | Разборка покрытий полов дощатых | 100 м2 | 3.284 | 352.23 | [10 empty] | 934.42 | 7092.21 | 561.6 | 4298.31
Объем: 3,284=328,4/100
|  | Зарплата |  |  | 238.13 |  | 782.02 |  | 7.59 | 5935.52 |  |  |  |  | 782.02
|  | Эксплуатация машин |  |  | 114.1 |  | 374.7 |  | 7.59 | 2844.01
|  | в т.ч. зарплата машинистов |  |  | 49.28 |  | 161.84 |  | 7.59 | 1228.33 |  |  |  |  | 161.84
|  | НР от ФОТ | % | 110 | )*0,9=99 |  | 934.42 |  | 99 | 7092.21
|  | СП от ФОТ | % | 70 | )*0,85=59,5 |  | 561.6 |  | 60 | 4298.31
|  | Затраты труда | чел-ч | 30.53 | [6 empty] | 100.2605
[6 empty] | 2652.74 |  |  | 20170.05 |  | 100.2605 | 2652.74 | 20170.05 | 100.2605 | [5 empty] | 2652.74 | 0 | 0 | 0
6 | 11-01-002-01 | Устройство подстилающих слоев песчаных | м3 | 98.52 | 57.07 | [10 empty] | 4105.09 | 31241.99 | 2364.04 | 18013.4
|  | Зарплата |  |  | 29.46 | )*1,15 | 3337.86 |  | 7.59 | 25334.34 |  |  |  |  | 3337.86
|  | Эксплуатация машин |  |  | 27.24 | )*1,25 | 3354.61 |  | 7.59 | 25461.46
|  | в т.ч. зарплата машинистов |  |  | 3.01 | )*1,25 | 370.44 |  | 7.59 | 2811.6 |  |  |  |  | 370.44
|  | Материальные ресурсы |  |  | 0.37 |  | 36.45 |  | 7.59 | 276.67
|  | НР от ФОТ | % | 123 | )*0,9=110,7 |  | 4105.09 |  | 111 | 31241.99
|  | СП от ФОТ | % | 75 | )*0,85=63,75 |  | 2364.04 |  | 64 | 18013.4
|  | Затраты труда | чел-ч | 3.41 |  | )*1,15 |  |  |  |  | 386.3462
6,1 | 02.3.01.02-0012 | Песок природный для строительных работ очень мелкий | м3 | 118.224 | 44.82 |  | 5298.8 |  | 7.59 | 40217.89 | [5 empty] | 0 | 0 | 0 | 0 | 5298.8 | 0 | 0 | 0
6,2 | 02.3.01.02 | Песок для строительных работ природный | м3 | 118.224 | 0 |  | 0 |  | 7.59 | 0 | [5 empty] | 0 | 0 | 0 | 0 | 0 | 0 | 0 | 0
[6 empty] | 18496.85 |  |  | 140545.75 |  | 386.3462 | 18496.85 | 140545.75 | 386.3462 | [5 empty] | 13198.05 | 0 | 0 | 0
7 | 11-01-014-02 | Устройство полов бетонных толщиной 180 мм | 100 м2 | 3.284 | 619.45 | [10 empty] | 1989.36 | 15140.13 | 1145.63 | 8729.45
Объем: 3,284=328,4/100
|  | Зарплата |  |  | 322.27 | )*1,15 | 1217.08 |  | 7.59 | 9237.66 |  |  |  |  | 1217.08
|  | Эксплуатация машин |  |  | 210.71 | )*1,25 | 864.97 |  | 7.59 | 6565.14
|  | в т.ч. зарплата машинистов |  |  | 141.29 | )*1,25 | 579.99 |  | 7.59 | 4402.1 |  |  |  |  | 579.99
|  | Материальные ресурсы |  |  | 86.47 |  | 283.97 |  | 7.59 | 2155.31
|  | НР от ФОТ | % | 123 | )*0,9=110,7 |  | 1989.36 |  | 111 | 15140.13
|  | СП от ФОТ | % | 75 | )*0,85=63,75 |  | 1145.63 |  | 64 | 8729.45
|  | Затраты труда | чел-ч | 33.5 |  | )*1,15 |  |  |  |  | 126.5161
7,1 | 04.1.02.01-0008 | Бетон мелкозернистый, класс В22,5 (М300) | м3 | 50.2452 | 643.43 |  | 32329.27 |  | 7.59 | 245379.15 | [5 empty] | 0 | 0 | 0 | 0 | 32329.27 | 0 | 0 | 0
7,2 | 04.1.02.06 | Бетон тяжелый | м3 | 50.2452 | 0 |  | 0 |  | 7.59 | 0 | [5 empty] | 0 | 0 | 0 | 0 | 0 | 0 | 0 | 0
[6 empty] | 37830.28 |  |  | 287206.84 |  | 126.5161 | 37830.28 | 287206.84 | 126.5161 | [5 empty] | 5501.01 | 0 | 0 | 0
8 | 11-01-047-02 | Устройство покрытий из плит керамогранитных размером 60х60 см | 100 м2 | 3.284 | 27158.84 | [10 empty] | 8663.39 | 65933.28 | 4989.08 | 38015.58
Объем: 3,284=328,4/100
|  | Зарплата |  |  | 2053.2 | )*1,15 | 7754.12 |  | 7.59 | 58853.73 |  |  |  |  | 7754.12
|  | Эксплуатация машин |  |  | 24.15 | )*1,25 | 99.14 |  | 7.59 | 752.5
|  | в т.ч. зарплата машинистов |  |  | 17.51 | )*1,25 | 71.89 |  | 7.59 | 545.62 |  |  |  |  | 71.89
|  | Материальные ресурсы |  |  | 25081.49 |  | 82367.61 |  | 7.59 | 625170.18
|  | НР от ФОТ | % | 123 | )*0,9=110,7 |  | 8663.39 |  | 111 | 65933.28
|  | СП от ФОТ | % | 75 | )*0,85=63,75 |  | 4989.08 |  | 64 | 38015.58
|  | Затраты труда | чел-ч | 234.92 |  | )*1,15 |  |  |  |  | 887.1989
[6 empty] | 103873.34 |  |  | 788725.27 |  | 887.1989 | 103873.34 | 788725.27 | 887.1989 | [5 empty] | 103873.34 | 0 | 0 | 0
9 | 46-03-011-01 | Пробивка в кирпичных стенах борозд площадью сечения до 20 см2 | 100 м | 0.685 | 287.95 | [10 empty] | 97.37 | 739.03 | 58.52 | 447.89
Объем: 0,685=68,5/100
|  | Зарплата |  |  | 143.58 |  | 98.35 |  | 7.59 | 746.49 |  |  |  |  | 98.35
|  | Эксплуатация машин |  |  | 144.37 |  | 98.89 |  | 7.59 | 750.6
|  | НР от ФОТ | % | 110 | )*0,9=99 |  | 97.37 |  | 99 | 739.03
|  | СП от ФОТ | % | 70 | )*0,85=59,5 |  | 58.52 |  | 60 | 447.89
|  | Затраты труда | чел-ч | 15.64 | [6 empty] | 10.7134
[6 empty] | 353.13 |  |  | 2684.01 |  | 10.7134 | 353.13 | 2684.01 | 10.7134 | [5 empty] | 353.13 | 0 | 0 | 0
10 | 15-01-047-15 | Демонтаж подвесных потолков типа <Армстронг> по каркасу из оцинкованного профиля | 100 м2 | 3.284 | 6623.23 | [10 empty] | 2548.52 | 19445.66 | 1260.78 | 9620.49
Объем: 3,284=328,4/100
|  | Зарплата |  |  | 963.12 | )*0,8 | 2530.32 |  | 7.59 | 19205.14 |  |  |  |  | 2530.32
|  | Эксплуатация машин |  |  | 324.71 | )*0,8 | 853.08 |  | 7.59 | 6474.91
|  | в т.ч. зарплата машинистов |  |  | 63.39 | )*0,8 | 166.53 |  | 7.59 | 1263.98 |  |  |  |  | 166.53
|  | НР от ФОТ | % | 105 | )*0,9=94,5 |  | 2548.52 |  | 95 | 19445.66
|  | СП от ФОТ | % | 55 | )*0,85=46,75 |  | 1260.78 |  | 47 | 9620.49
|  | Затраты труда | чел-ч | 102.46 |  | )*0,8 |  |  |  |  | 269.1829
[6 empty] | 7192.7 |  |  | 54746.2 |  | 269.1829 | 7192.7 | 54746.2 | 269.1829 | [5 empty] | 7192.7 | 0 | 0 | 0
11 | 46-02-007-02 | Кладка отдельных участков кирпичных стен и заделка проемов в кирпичных стенах при объеме кладки в одном месте до 15 м3 | м3 | 8.1 | 184.89 | [10 empty] | 465.18 | 3530.74 | 279.58 | 2139.84
|  | Зарплата |  |  | 58.01 |  | 469.88 |  | 7.59 | 3566.4 |  |  |  |  | 469.88
|  | Эксплуатация машин |  |  | 2.13 |  | 17.25 |  | 7.59 | 130.95
|  | Материальные ресурсы |  |  | 124.75 |  | 1010.48 |  | 7.59 | 7669.51
|  | НР от ФОТ | % | 110 | )*0,9=99 |  | 465.18 |  | 99 | 3530.74
|  | СП от ФОТ | % | 70 | )*0,85=59,5 |  | 279.58 |  | 60 | 2139.84
|  | Затраты труда | чел-ч | 7.1 | [6 empty] | 57.51
11,1 | 06.1.01.05 | Кирпич глиняный обыкновенный | 1000 шт. | 3.24 | 0 |  | 0 |  | 7.59 | 0 | [5 empty] | 0 | 0 | 0 | 0 | 0 | 0 | 0 | 0
11,2 | 06.1.01.05-0141 | Кирпич керамический утолщенный пустотелый лицевой, размером 250х120х88 мм, марка 125 | 1000 шт. | 3.24 | 1882.58 |  | 6099.56 |  | 7.59 | 46295.65 | [5 empty] | 0 | 0 | 0 | 0 | 6099.56 | 0 | 0 | 0
[6 empty] | 8341.93 |  |  | 63333.09 |  | 57.51 | 8341.93 | 63333.09 | 57.51 | [5 empty] | 2242.37 | 0 | 0 | 0
12 | 26-01-005-04 | Изоляция плоских и криволинейных поверхностей плитами | м3 | 3.2 | 440.19 | [10 empty] | 639.39 | 4852.96 | 422.71 | 3235.31
|  | Зарплата |  |  | 184.36 | )*1,15 | 678.43 |  | 7.59 | 5149.3 |  |  |  |  | 678.43
|  | Эксплуатация машин |  |  | 45.34 | )*1,25 | 181.38 |  | 7.59 | 1376.64
|  | в т.ч. зарплата машинистов |  |  | 8 | )*1,25 | 32 |  | 7.59 | 242.88 |  |  |  |  | 32
|  | Материальные ресурсы |  |  | 210.49 |  | 673.57 |  | 7.59 | 5112.38
|  | НР от ФОТ | % | 100 | )*0,9=90 |  | 639.39 |  | 90 | 4852.96
|  | СП от ФОТ | % | 70 | )*0,85=59,5 |  | 422.71 |  | 60 | 3235.31
|  | Затраты труда | чел-ч | 22 |  | )*1,15 |  |  |  |  | 80.96
12,1 | 12.2.04.03-0005 | Маты ламельные кашированные "ТехноНИКОЛЬ 35", размер 5000х1200х60 | м3 | 3.296 | 1263.36 |  | 4164.03 |  | 7.59 | 31605.02 | [5 empty] | 0 | 0 | 0 | 0 | 4164.03 | 0 | 0 | 0
12,2 | 12.2.05.11 | Плиты теплоизоляционные | м3 | 3.296 | 0 |  | 0 |  | 7.59 | 0 | [5 empty] | 0 | 0 | 0 | 0 | 0 | 0 | 0 | 0
[6 empty] | 6759.51 |  |  | 51331.61 |  | 80.96 | 6759.51 | 51331.61 | 80.96 | [5 empty] | 2595.48 | 0 | 0 | 0
13 | 10-05-012-01 | Облицовка стен глухих (без проемов) по металлическому одинарному каркасу гипсокартонными листами | 100 м2 | 0.6428 | 2525.45 | [10 empty] | 569.98 | 4318.02 | 287.4 | 2199.74
Объем: 0,6428=64,28/100
|  | Зарплата |  |  | 724.51 | )*1,15 | 535.57 |  | 7.59 | 4065.01 |  |  |  |  | 535.57
|  | Эксплуатация машин |  |  | 3.41 | )*1,25 | 2.74 |  | 7.59 | 20.78
|  | в т.ч. зарплата машинистов |  |  | 1.41 | )*1,25 | 1.13 |  | 7.59 | 8.59 |  |  |  |  | 1.13
|  | Материальные ресурсы |  |  | 1797.53 |  | 1155.45 |  | 7.59 | 8769.88
|  | НР от ФОТ | % | 118 | )*0,9=106,2 |  | 569.98 |  | 106 | 4318.02
|  | СП от ФОТ | % | 63 | )*0,85=53,55 |  | 287.4 |  | 54 | 2199.74
|  | Затраты труда | чел-ч | 80.77 |  | )*1,15 |  |  |  |  | 59.7068
13,1 | 01.6.01.02 | Листы гипсокартонные | м2 | 67.494 | 0 |  | 0 |  | 7.59 | 0 | [5 empty] | 0 | 0 | 0 | 0 | 0 | 0 | 0 | 0
13,2 | 01.6.01.02-0003 | Листы гипсокартонные влагостойкие, КНАУФ, толщиной 12 мм | м2 | 67.494 | 14.42 |  | 973.26 |  | 7.59 | 7387.07 | [5 empty] | 0 | 0 | 0 | 0 | 973.26 | 0 | 0 | 0
[6 empty] | 3524.4 |  |  | 26760.5 |  | 59.7068 | 3524.4 | 26760.5 | 59.7068 | [5 empty] | 2551.14 | 0 | 0 | 0
14 | 61-2-7 | Ремонт штукатурки внутренних стен по камню и бетону цементно-известковым раствором, площадью отдельных мест до 1 м2 толщиной слоя до 20 мм | 100 м2 | 0.965 | 3184.37 | [10 empty] | 1549.27 | 11758.97 | 980.55 | 7442.39
Объем: 0,965=96,5/100
|  | Зарплата |  |  | 2023.18 |  | 1952.37 |  | 7.59 | 14818.48 |  |  |  |  | 1952.37
|  | Эксплуатация машин |  |  | 20.94 |  | 20.21 |  | 7.59 | 153.37
|  | в т.ч. зарплата машинистов |  |  | 9.05 |  | 8.73 |  | 7.59 | 66.29 |  |  |  |  | 8.73
|  | Материальные ресурсы |  |  | 1140.25 |  | 1100.34 |  | 7.59 | 8351.59
|  | НР от ФОТ | % | 79 |  |  | 1549.27 |  | 79 | 11758.97
|  | СП от ФОТ | % | 50 |  |  | 980.55 |  | 50 | 7442.39
|  | Затраты труда | чел-ч | 228.35 | [6 empty] | 220.3577
[6 empty] | 5602.74 |  |  | 42524.8 |  | 220.3577 | 5602.74 | 42524.8 | 220.3577 | [5 empty] | 5602.74 | 0 | 0 | 0
15 | 15-04-006-04 | Покрытие поверхностей грунтовкой глубокого проникновения за 2 раза стен | 100 м2 | 2.514 | 158.98 | [10 empty] | 430.03 | 3281.21 | 212.74 | 1623.33
Объем: 2,514=251,4/100
|  | Зарплата |  |  | 157 | )*1,15 | 453.9 |  | 7.59 | 3445.12 |  |  |  |  | 453.9
|  | Эксплуатация машин |  |  | 1.62 | )*1,25 | 5.08 |  | 7.59 | 38.54
|  | в т.ч. зарплата машинистов |  |  | 0.37 | )*1,25 | 1.16 |  | 7.59 | 8.78 |  |  |  |  | 1.16
|  | Материальные ресурсы |  |  | 0.36 |  | 0.91 |  | 7.59 | 6.87
|  | НР от ФОТ | % | 105 | )*0,9=94,5 |  | 430.03 |  | 95 | 3281.21
|  | СП от ФОТ | % | 55 | )*0,85=46,75 |  | 212.74 |  | 47 | 1623.33
|  | Затраты труда | чел-ч | 16.32 |  | )*1,15 |  |  |  |  | 47.1828
15,1 | 14.4.01.21 | Грунтовка | т | 0.05028 | 0 |  | 0 |  | 7.59 | 0 | [5 empty] | 0 | 0 | 0 | 0 | 0 | 0 | 0 | 0
15,2 | 14.3.01.02-0103 | Грунтовка воднодисперсионная CERESIT CT 17 | л | 50.28 | 9.14 |  | 459.56 |  | 7.59 | 3488.05 | [5 empty] | 0 | 0 | 0 | 0 | 459.56 | 0 | 0 | 0
[6 empty] | 1562.22 |  |  | 11883.12 |  | 47.1828 | 1562.22 | 11883.12 | 47.1828 | [5 empty] | 1102.66 | 0 | 0 | 0
16 | 15-04-005-03 | Окраска поливинилацетатными водоэмульсионными составами улучшенная по штукатурке стен | 100 м2 | 2.514 | 675.6 | [10 empty] | 1057.29 | 8067.32 | 523.05 | 3991.2
Объем: 2,514=251,4/100
|  | Зарплата |  |  | 384.81 | )*1,15 | 1112.52 |  | 7.59 | 8444.03 |  |  |  |  | 1112.52
|  | Эксплуатация машин |  |  | 10.49 | )*1,25 | 32.96 |  | 7.59 | 250.16
|  | в т.ч. зарплата машинистов |  |  | 2.01 | )*1,25 | 6.31 |  | 7.59 | 47.89 |  |  |  |  | 6.31
|  | Материальные ресурсы |  |  | 280.3 |  | 704.67 |  | 7.59 | 5348.48
|  | НР от ФОТ | % | 105 | )*0,9=94,5 |  | 1057.29 |  | 95 | 8067.32
|  | СП от ФОТ | % | 55 | )*0,85=46,75 |  | 523.05 |  | 47 | 3991.2
|  | Затраты труда | чел-ч | 42.9 |  | )*1,15 |  |  |  |  | 124.0282
16,1 | 14.3.02.01 | Краска водоэмульсионная | т | 0.15838 | 0 |  | 0 |  | 7.59 | 0 | [5 empty] | 0 | 0 | 0 | 0 | 0 | 0 | 0 | 0
16,2 | 14.3.02.01-0323 | Краски акриловые гладкие серии «КамАкрил» для внутренних работ КА-23 Люкс цветная, насыщенных тонов | т | 0.15838 | 25486.83 |  | 4036.66 |  | 7.59 | 30638.21 | [5 empty] | 0 | 0 | 0 | 0 | 4036.66 | 0 | 0 | 0
[6 empty] | 7467.15 |  |  | 56739.4 |  | 124.0282 | 7467.15 | 56739.4 | 124.0282 | [5 empty] | 3430.49 | 0 | 0 | 0
17 | 10-01-012-01 | Обшивка каркасных стен досками обшивки и декоративными брусьями | 100 м2 | 0.328 | 3515.39 | [10 empty] | 128.47 | 973.23 | 64.78 | 495.8
|  | Зарплата |  |  | 313.63 | )*1,15 | 118.3 |  | 7.59 | 897.9 |  |  |  |  | 118.3
|  | Эксплуатация машин |  |  | 36.8 | )*1,25 | 15.09 |  | 7.59 | 114.54
|  | в т.ч. зарплата машинистов |  |  | 6.5 | )*1,25 | 2.67 |  | 7.59 | 20.24 |  |  |  |  | 2.67
|  | Материальные ресурсы |  |  | 3164.96 |  | 1038.11 |  | 7.59 | 7879.23
|  | НР от ФОТ | % | 118 | )*0,9=106,2 |  | 128.47 |  | 106 | 973.23
|  | СП от ФОТ | % | 63 | )*0,85=53,55 |  | 64.78 |  | 54 | 495.8
|  | Затраты труда | чел-ч | 36.3 |  | )*1,15 |  |  |  |  | 13.6924
17,1 | 11.1.03.06-0086 | Доски обрезные хвойных пород длиной 4-6,5 м, шириной 75-150 мм, толщиной 25 мм, II сорта | м3 | -0.04592 | 1375 |  | -63.14 |  | 7.59 | -479.23 | [5 empty] | 0 | 0 | 0 | 0 | -63.14 | 0 | 0 | 0
17,2 | 11.1.01.08-0004 | Имитация бруса (лиственница) толщиной 20, 27 мм, шириной 140, 165, 190 мм, длиной 2-4 м, класс "Э" | м3 | 0.42 | 10877.47 |  | 4568.54 |  | 7.59 | 34675.2 | [5 empty] | 0 | 0 | 0 | 0 | 4568.54 | 0 | 0 | 0
17,3 | 11.1.01.07-0004 | Евровагонка (лиственница) толщиной 12,5 и 14 мм, шириной 80, 90, 110, 138 мм, длиной 2-4 м, класс "Э" | м3 | 0.04592 | 11965.22 |  | 549.44 |  | 7.59 | 4170.27 | [5 empty] | 0 | 0 | 0 | 0 | 549.44 | 0 | 0 | 0
[6 empty] | 6419.59 |  |  | 48726.94 |  | 13.6924 | 6419.59 | 48726.94 | 13.6924 | [5 empty] | 1364.75 | 0 | 0 | 0
18 | 15-01-019-01 | Облицовка стен декоративным каменем , столбов, пилястр и откосов на цементном растворе по кирпичу и бетону | 100 м2 | 0.8352 | 2890.37 | [10 empty] | 1911.05 | 14581.58 | 945.41 | 7214.04
Объем: 0,8352=83,52/100
|  | Зарплата |  |  | 2093.04 | )*1,15 | 2010.33 |  | 7.59 | 15258.38 |  |  |  |  | 2010.33
|  | Эксплуатация машин |  |  | 29.82 | )*1,25 | 31.14 |  | 7.59 | 236.32
|  | в т.ч. зарплата машинистов |  |  | 11.44 | )*1,25 | 11.94 |  | 7.59 | 90.65 |  |  |  |  | 11.94
|  | Материальные ресурсы |  |  | 767.51 |  | 641.02 |  | 7.59 | 4865.37
|  | НР от ФОТ | % | 105 | )*0,9=94,5 |  | 1911.05 |  | 95 | 14581.58
|  | СП от ФОТ | % | 55 | )*0,85=46,75 |  | 945.41 |  | 47 | 7214.04
|  | Затраты труда | чел-ч | 228 |  | )*1,15 |  |  |  |  | 218.9894
18,1 | Прайс-лист | Камень декоративный Базисная стоимость: 161,90 = [1 450 / 1,18 / 7,59] | м2 | 83.52 | 161.9 |  | 13521.89 |  | 7.59 | 102631.13 | [5 empty] | 0 | 0 | 0 | 0 | 13521.89 | 0 | 0 | 0
[6 empty] | 19060.84 |  |  | 144786.82 |  | 218.9894 | 19060.84 | 144786.82 | 218.9894 | [5 empty] | 5538.95 | 0 | 0 | 0
19 | 15-01-047-15 | Устройство подвесных потолков типа <Армстронг> по каркасу из оцинкованного профиля | 100 м2 | 3.284 | 6623.23 | [10 empty] | 3683.18 | 28103.28 | 1822.1 | 13903.73
Объем: 3,284=328,4/100
|  | Зарплата |  |  | 963.12 | )*1,15 | 3637.33 |  | 7.59 | 27607.3 |  |  |  |  | 3637.33
|  | Эксплуатация машин |  |  | 324.71 | )*1,25 | 1332.94 |  | 7.59 | 10117.04
|  | в т.ч. зарплата машинистов |  |  | 63.39 | )*1,25 | 260.22 |  | 7.59 | 1975.1 |  |  |  |  | 260.22
|  | Материальные ресурсы |  |  | 5335.4 |  | 17521.45 |  | 7.59 | 132987.83
|  | НР от ФОТ | % | 105 | )*0,9=94,5 |  | 3683.18 |  | 95 | 28103.28
|  | СП от ФОТ | % | 55 | )*0,85=46,75 |  | 1822.1 |  | 47 | 13903.73
|  | Затраты труда | чел-ч | 102.46 |  | )*1,15 |  |  |  |  | 386.9504
19,1 | 01.6.04.02-0011 | Панели потолочные с комплектующими «Армстронг» | м2 | -338.252 | 51.8 |  | -17521.45 |  | 7.59 | -132987.83 | [5 empty] | 0 | 0 | 0 | 0 | -17521.45 | 0 | 0 | 0
19,2 | 09.2.01.04-0001 | Плиты алюминиевые декоративные для облицовки потолков | т | 0.6765 | 41450 |  | 28041.09 |  | 7.59 | 212831.88 | [5 empty] | 0 | 0 | 0 | 0 | 28041.09 | 0 | 0 | 0
[6 empty] | 38516.64 |  |  | 292563.23 |  | 386.9504 | 38516.64 | 292563.23 | 386.9504 | [5 empty] | 27997 | 0 | 0 | 0
20 | 15-02-041-01 | Устройство металлического каркаса из направляющих профилей под облицовку различными материалами потолков | 100 м2 | 3.284 | 2919.94 | [10 empty] | 1483.98 | 11322.96 | 734.14 | 5601.89
Объем: 3,284=328,4/100
|  | Зарплата |  |  | 415.33 | )*1,15 | 1568.54 |  | 7.59 | 11905.2 |  |  |  |  | 1568.54
|  | Эксплуатация машин |  |  | 1.14 | )*1,25 | 4.7 |  | 7.59 | 35.64
|  | в т.ч. зарплата машинистов |  |  | 0.44 | )*1,25 | 1.81 |  | 7.59 | 13.71 |  |  |  |  | 1.81
|  | Материальные ресурсы |  |  | 2503.47 |  | 8221.4 |  | 7.59 | 62400.39
|  | НР от ФОТ | % | 105 | )*0,9=94,5 |  | 1483.98 |  | 95 | 11322.96
|  | СП от ФОТ | % | 55 | )*0,85=46,75 |  | 734.14 |  | 47 | 5601.89
|  | Затраты труда | чел-ч | 48.69 |  | )*1,15 |  |  |  |  | 183.8827
[6 empty] | 12012.76 |  |  | 91266.08 |  | 183.8827 | 12012.76 | 91266.08 | 183.8827 | [5 empty] | 12012.76 | 0 | 0 | 0
21 | 09-04-013-02 | Установка противопожарных дверей двупольных глухих | м2 | 9.45 | 87.14 | [10 empty] | 248.47 | 1885.85 | 221.63 | 1676.31
|  | Зарплата |  |  | 27.97 | )*1,15 | 304.01 |  | 7.59 | 2307.41 |  |  |  |  | 304.01
|  | Эксплуатация машин |  |  | 7.22 | )*1,25 | 85.33 |  | 7.59 | 647.68
|  | в т.ч. зарплата машинистов |  |  | 0.23 | )*1,25 | 2.74 |  | 7.59 | 20.8 |  |  |  |  | 2.74
|  | Материальные ресурсы |  |  | 51.95 |  | 490.93 |  | 7.59 | 3726.14
|  | НР от ФОТ | % | 90 | )*0,9=81 |  | 248.47 |  | 81 | 1885.85
|  | СП от ФОТ | % | 85 | )*0,85=72,25 |  | 221.63 |  | 72 | 1676.31
|  | Затраты труда | чел-ч | 2.78 |  | )*1,15 |  |  |  |  | 30.2116
21,1 | 07.1.01.01-0003 | Дверь противопожарная металлическая двупольная ДПМ-02/30, размером 1400х2100 мм | шт. | 4 | 4947.9 |  | 19791.6 |  | 7.59 | 150218.24 | [5 empty] | 0 | 0 | 0 | 0 | 19791.6 | 0 | 0 | 0
[6 empty] | 21141.97 |  |  | 160461.63 |  | 30.2116 | 21141.97 | 160461.63 | 30.2116 | [5 empty] | 1350.37 | 0 | 0 | 0
22 | 10-01-047-02 | Установка блоков из ПВХ в наружных и внутренних дверных проемах в каменных стенах площадью проема более 3 м2 | 100 м2 | 0.1101 | 9348.03 | [10 empty] | 153.88 | 1165.71 | 77.59 | 593.85
Объем: 0,1101=11,01/100
|  | Зарплата |  |  | 1091.71 | )*1,15 | 138.23 |  | 7.59 | 1049.14 |  |  |  |  | 138.23
|  | Эксплуатация машин |  |  | 250.84 | )*1,25 | 34.52 |  | 7.59 | 262.02
|  | в т.ч. зарплата машинистов |  |  | 48.43 | )*1,25 | 6.67 |  | 7.59 | 50.59 |  |  |  |  | 6.67
|  | Материальные ресурсы |  |  | 8005.48 |  | 881.4 |  | 7.59 | 6689.85
|  | НР от ФОТ | % | 118 | )*0,9=106,2 |  | 153.88 |  | 106 | 1165.71
|  | СП от ФОТ | % | 63 | )*0,85=53,55 |  | 77.59 |  | 54 | 593.85
|  | Затраты труда | чел-ч | 124.91 |  | )*1,15 |  |  |  |  | 15.8155
22,1 | 11.3.01.01-0009 | Блоки дверные входные пластиковые с простой коробкой, двупольная с клювовой фурнитурой, с однокамерным стеклопакетом (24 мм), площадь более 3,5 м2 | м2 | 11.01 | 1354.8 |  | 14916.35 |  | 7.59 | 113215.08 | [5 empty] | 0 | 0 | 0 | 0 | 14916.35 | 0 | 0 | 0
22,2 | 11.3.01.05 | Блоки дверные входные пластиковые | м2 | 11.01 | 0 |  | 0 |  | 7.59 | 0 | [5 empty] | 0 | 0 | 0 | 0 | 0 | 0 | 0 | 0
[6 empty] | 16201.97 |  |  | 122975.65 |  | 15.8155 | 16201.97 | 122975.65 | 15.8155 | [5 empty] | 1285.62 | 0 | 0 | 0
23 | 10-01-047-01 | Установка блоков из ПВХ в наружных и внутренних дверных проемах в каменных стенах площадью проема до 3 м2 | 100 м2 | 0.0294 | 15965.86 | [10 empty] | 66.11 | 500.86 | 33.33 | 255.16
Объем: 0,0294=2,94/100
|  | Зарплата |  |  | 1780.86 | )*1,15 | 60.21 |  | 7.59 | 457 |  |  |  |  | 60.21
|  | Эксплуатация машин |  |  | 267.4 | )*1,25 | 9.83 |  | 7.59 | 74.59
|  | в т.ч. зарплата машинистов |  |  | 55.59 | )*1,25 | 2.04 |  | 7.59 | 15.51 |  |  |  |  | 2.04
|  | Материальные ресурсы |  |  | 13917.6 |  | 409.18 |  | 7.59 | 3105.66
|  | НР от ФОТ | % | 118 | )*0,9=106,2 |  | 66.11 |  | 106 | 500.86
|  | СП от ФОТ | % | 63 | )*0,85=53,55 |  | 33.33 |  | 54 | 255.16
|  | Затраты труда | чел-ч | 201 |  | )*1,15 |  |  |  |  | 6.7958
23,1 | 11.3.01.03-0004 | Дверь пластиковая , площадью более 1,5 м2 | м2 | 2.94 | 973.73 |  | 2862.77 |  | 7.59 | 21728.4 | [5 empty] | 0 | 0 | 0 | 0 | 2862.77 | 0 | 0 | 0
23,2 | 11.3.01.05 | Блоки дверные входные пластиковые | м2 | 2.94 | 0 |  | 0 |  | 7.59 | 0 | [5 empty] | 0 | 0 | 0 | 0 | 0 | 0 | 0 | 0
[6 empty] | 3441.43 |  |  | 26121.67 |  | 6.7958 | 3441.43 | 26121.67 | 6.7958 | [5 empty] | 578.66 | 0 | 0 | 0
24 | 10-01-034-08 | Установка в жилых и общественных зданиях оконных блоков из ПВХ профилей поворотных (откидных, поворотно-откидных) с площадью проема более 2 м2 | 100 м2 | 0.48 | 10107.89 | [10 empty] | 796.3 | 6032.54 | 401.52 | 3073.18
Объем: 0,48=48/100
|  | Зарплата |  |  | 1303.66 | )*1,15 | 719.62 |  | 7.59 | 5461.92 |  |  |  |  | 719.62
|  | Эксплуатация машин |  |  | 255.21 | )*1,25 | 153.12 |  | 7.59 | 1162.22
|  | в т.ч. зарплата машинистов |  |  | 50.32 | )*1,25 | 30.19 |  | 7.59 | 229.16 |  |  |  |  | 30.19
|  | Материальные ресурсы |  |  | 8549.02 |  | 4103.53 |  | 7.59 | 31145.79
|  | НР от ФОТ | % | 118 | )*0,9=106,2 |  | 796.3 |  | 106 | 6032.54
|  | СП от ФОТ | % | 63 | )*0,85=53,55 |  | 401.52 |  | 54 | 3073.18
|  | Затраты труда | чел-ч | 149.16 |  | )*1,15 |  |  |  |  | 82.3363
24,1 | 11.3.02.03-0025 | Блоки оконные из поливинилхлоридных профилей с листовым стеклом и стеклопакетом (ГОСТ 30674-99) (согласно техническому заданию) | шт. | 4 | 3674.26 |  | 14697.04 |  | 7.59 | 111550.53 | [5 empty] | 0 | 0 | 0 | 0 | 14697.04 | 0 | 0 | 0
24,2 | 11.3.02.03 | Блоки оконные пластиковые | м2 | 48 | 0 |  | 0 |  | 7.59 | 0 | [5 empty] | 0 | 0 | 0 | 0 | 0 | 0 | 0 | 0
[6 empty] | 20871.13 |  |  | 158426.18 |  | 82.3363 | 20871.13 | 158426.18 | 82.3363 | [5 empty] | 6174.09 | 0 | 0 | 0
25 | 10-01-035-01 | Установка подоконных досок из ПВХ в каменных стенах толщиной до 0,51 м | 100 м | 0.2256 | 4184.06 | [10 empty] | 50.48 | 382.45 | 25.45 | 194.83
Объем: 0,2256=22,56/100
|  | Зарплата |  |  | 180.75 | )*1,15 | 46.89 |  | 7.59 | 355.92 |  |  |  |  | 46.89
|  | Эксплуатация машин |  |  | 11.11 | )*1,25 | 3.13 |  | 7.59 | 23.78
|  | в т.ч. зарплата машинистов |  |  | 2.28 | )*1,25 | 0.64 |  | 7.59 | 4.88 |  |  |  |  | 0.64
|  | Материальные ресурсы |  |  | 3992.2 |  | 900.64 |  | 7.59 | 6835.86
|  | НР от ФОТ | % | 118 | )*0,9=106,2 |  | 50.48 |  | 106 | 382.45
|  | СП от ФОТ | % | 63 | )*0,85=53,55 |  | 25.45 |  | 54 | 194.83
|  | Затраты труда | чел-ч | 21.19 |  | )*1,15 |  |  |  |  | 5.4975
25,1 | 11.3.03.01-0012 | Доски подоконные ПВХ, шириной 700 мм | м | 22.56 | 87.42 |  | 1972.2 |  | 7.59 | 14968.96 | [5 empty] | 0 | 0 | 0 | 0 | 1972.2 | 0 | 0 | 0
[6 empty] | 2998.79 |  |  | 22761.8 |  | 5.4975 | 2998.79 | 22761.8 | 5.4975 | [5 empty] | 1026.59 | 0 | 0 | 0
26 | т01-01-01-041 | Погрузочные работы при автомобильных перевозках мусора строительного с погрузкой вручную | 1 Т ГРУЗА | 15.34 | 42.98 |  | 659.31 |  | 7.59 | 5004.19 | [5 empty] | 0 | 0 | 0 | 0
[6 empty] | 659.31 |  |  | 5004.19 |  | 0 | 659.31 | 5004.19 | 0 | [5 empty] | 659.31 | 0 | 0 | 0
27 | т03-01-01-032 | Перевозка грузов I класса автомобилями бортовыми грузоподъемностью до 15 т на расстояние до 32 км | 1 Т ГРУЗА | 15.34 | 18.71 |  | 287.01 |  | 7.59 | 2178.42 | [5 empty] | 0 | 0 | 0 | 0
[6 empty] | 287.01 |  |  | 2178.42 |  | 0 | 287.01 | 2178.42 | 0 | [5 empty] | 287.01 | 0 | 0 | 0
Итого по разделу: 1 Общестроительные работы | [5 empty] | 349929.83 |  |  | 2657361.57 |  | 3518.9766
Раздел: 2 Электротехнические работы
28 | 67-3-1 | Демонтаж кабеля | 100 м | 3.84 | 75.5 | [10 empty] | 245.88 | 1866.21 | 188.03 | 1427.1
|  | Зарплата |  |  | 75.19 |  | 288.73 |  | 7.59 | 2191.46 |  |  |  |  | 288.73
|  | Эксплуатация машин |  |  | 0.31 |  | 1.19 |  | 7.59 | 9.04
|  | в т.ч. зарплата машинистов |  |  | 0.14 |  | 0.54 |  | 7.59 | 4.08 |  |  |  |  | 0.54
|  | НР от ФОТ | % | 85 |  |  | 245.88 |  | 85 | 1866.21
|  | СП от ФОТ | % | 65 |  |  | 188.03 |  | 65 | 1427.1
|  | Затраты труда | чел-ч | 9.64 | [6 empty] | 37.0176
[6 empty] | 723.83 |  |  | 5493.81 |  | 37.0176 | 723.83 | 5493.81 | 37.0176 | [5 empty] | 723.83 | 0 | 0 | 0
29 | 67-4-5 | Демонтаж светильников для люминесцентных ламп | 100 ШТ | 0.83 | 145.98 | [10 empty] | 101.99 | 774.08 | 77.99 | 591.94
|  | Зарплата |  |  | 143.48 |  | 119.09 |  | 7.59 | 903.88 |  |  |  |  | 119.09
|  | Эксплуатация машин |  |  | 2.5 |  | 2.08 |  | 7.59 | 15.75
|  | в т.ч. зарплата машинистов |  |  | 1.08 |  | 0.9 |  | 7.59 | 6.8 |  |  |  |  | 0.9
|  | НР от ФОТ | % | 85 |  |  | 101.99 |  | 85 | 774.08
|  | СП от ФОТ | % | 65 |  |  | 77.99 |  | 65 | 591.94
|  | Затраты труда | чел-ч | 17.89 | [6 empty] | 14.8487
[6 empty] | 301.15 |  |  | 2285.65 |  | 14.8487 | 301.15 | 2285.65 | 14.8487 | [5 empty] | 301.15 | 0 | 0 | 0
30 | 67-4-1 | Демонтаж выключателей, розеток | 100 ШТ | 0.34 | 45.55 | [10 empty] | 13.17 | 99.92 | 10.07 | 76.41
|  | Зарплата |  |  | 45.55 |  | 15.49 |  | 7.59 | 117.55 |  |  |  |  | 15.49
|  | НР от ФОТ | % | 85 |  |  | 13.17 |  | 85 | 99.92
|  | СП от ФОТ | % | 65 |  |  | 10.07 |  | 65 | 76.41
|  | Затраты труда | чел-ч | 5.84 | [6 empty] | 1.9856
[6 empty] | 38.73 |  |  | 293.88 |  | 1.9856 | 38.73 | 293.88 | 1.9856 | [5 empty] | 38.73 | 0 | 0 | 0
31 | м08-10-010-01 | Прокладка труб гофрированных ПВХ для защиты проводов и кабелей | 100 м | 6.5 | 156.33 | [10 empty] | 861.66 | 6540 | 589.56 | 4474.74
|  | Зарплата |  |  | 139.54 |  | 907.01 |  | 7.59 | 6884.21 |  |  |  |  | 907.01
|  | Материальные ресурсы |  |  | 16.79 |  | 109.14 |  | 7.59 | 828.33
|  | НР от ФОТ | % | 95 |  |  | 861.66 |  | 95 | 6540
|  | СП от ФОТ | % | 65 |  |  | 589.56 |  | 65 | 4474.74
|  | Затраты труда | чел-ч | 15.2 | [6 empty] | 98.8
31,1 | 24.3.01.02-0021 | Трубы гибкие гофрированные легкие из самозатухающего ПВХ (IP55) серии FL, с зондом, диаметром 16 мм | 10 м | 30 | 16.11 |  | 483.3 |  | 7.59 | 3668.25 | [5 empty] | 0 | 0 | 0 | 0 | 0 | 483.3 | 0 | 0
31,2 | 24.3.01.02-0022 | Трубы гибкие гофрированные легкие из самозатухающего ПВХ (IP55) серии FL, с зондом, диаметром 20 мм | 10 м | 35 | 21.2 |  | 742 |  | 7.59 | 5631.78 | [5 empty] | 0 | 0 | 0 | 0 | 0 | 742 | 0 | 0
[6 empty] | 3692.67 |  |  | 28027.31 |  | 98.8 | 3692.67 | 28027.31 | 98.8 | [5 empty] | 0 | 2467.37 | 0 | 0
32 | м08-02-412-02 | Затягивание кабеля в проложенные трубы и металлические рукава первого одножильного или многожильного в общей оплетке, суммарное сечение до 6 мм2 | 100 м | 3 | 68.7 | [10 empty] | 145.83 | 1106.89 | 99.78 | 757.35
|  | Зарплата |  |  | 50.67 |  | 152.01 |  | 7.59 | 1153.76 |  |  |  |  | 152.01
|  | Эксплуатация машин |  |  | 3.55 |  | 10.65 |  | 7.59 | 80.83
|  | в т.ч. зарплата машинистов |  |  | 0.5 |  | 1.5 |  | 7.59 | 11.39 |  |  |  |  | 1.5
|  | Материальные ресурсы |  |  | 14.48 |  | 43.44 |  | 7.59 | 329.71
|  | НР от ФОТ | % | 95 |  |  | 145.83 |  | 95 | 1106.89
|  | СП от ФОТ | % | 65 |  |  | 99.78 |  | 65 | 757.35
|  | Затраты труда | чел-ч | 5.39 | [6 empty] | 16.17
32,1 | 21.1.06.09-0151 | Кабель силовой с медными жилами с поливинилхлоридной изоляцией и оболочкой, не распространяющий горение, с низким дымо- и газовыделением марки ВВГнг-LS, с числом жил - 3 и сечением 1,5 мм2 | 1000 м | 0.3 | 4832.12 |  | 1449.64 |  | 7.59 | 11002.74 | [5 empty] | 0 | 0 | 0 | 0 | 0 | 1449.64 | 0 | 0
[6 empty] | 1901.35 |  |  | 14431.28 |  | 16.17 | 1901.35 | 14431.28 | 16.17 | [5 empty] | 0 | 451.71 | 0 | 0
33 | м08-02-412-03 | Затягивание кабеля в проложенные трубы и металлические рукава первого одножильного или многожильного в общей оплетке, суммарное сечение до 16 мм2 | 100 м | 3.5 | 87.15 | [10 empty] | 199.14 | 1511.43 | 136.25 | 1034.14
|  | Зарплата |  |  | 59.13 |  | 206.96 |  | 7.59 | 1570.79 |  |  |  |  | 206.96
|  | Эксплуатация машин |  |  | 5.33 |  | 18.66 |  | 7.59 | 141.59
|  | в т.ч. зарплата машинистов |  |  | 0.76 |  | 2.66 |  | 7.59 | 20.19 |  |  |  |  | 2.66
|  | Материальные ресурсы |  |  | 22.69 |  | 79.42 |  | 7.59 | 602.76
|  | НР от ФОТ | % | 95 |  |  | 199.14 |  | 95 | 1511.43
|  | СП от ФОТ | % | 65 |  |  | 136.25 |  | 65 | 1034.14
|  | Затраты труда | чел-ч | 6.29 | [6 empty] | 22.015
33,1 | 21.1.06.09-0152 | Кабель силовой с медными жилами с поливинилхлоридной изоляцией и оболочкой, не распространяющий горение, с низким дымо- и газовыделением марки ВВГнг-LS, с числом жил - 3 и сечением 2,5 мм2 | 1000 м | 0.35 | 6920.41 |  | 2422.14 |  | 7.59 | 18384.07 | [5 empty] | 0 | 0 | 0 | 0 | 0 | 2422.14 | 0 | 0
[6 empty] | 3062.57 |  |  | 23244.78 |  | 22.015 | 3062.57 | 23244.78 | 22.015 | [5 empty] | 0 | 640.43 | 0 | 0
34 | м08-02-146-02 | Прокладка кабеля до 35 кВ с креплением накладными скобами, масса 1 м кабеля до 1 кг | 100 м | 0.8 | 836.21 | [10 empty] | 144.74 | 1098.59 | 99.03 | 751.67
|  | Зарплата |  |  | 129 |  | 103.2 |  | 7.59 | 783.29 |  |  |  |  | 103.2
|  | Эксплуатация машин |  |  | 645.12 |  | 516.1 |  | 7.59 | 3917.17
|  | в т.ч. зарплата машинистов |  |  | 61.45 |  | 49.16 |  | 7.59 | 373.12 |  |  |  |  | 49.16
|  | Материальные ресурсы |  |  | 62.09 |  | 49.67 |  | 7.59 | 377.01
|  | НР от ФОТ | % | 95 |  |  | 144.74 |  | 95 | 1098.59
|  | СП от ФОТ | % | 65 |  |  | 99.03 |  | 65 | 751.67
|  | Затраты труда | чел-ч | 13.41 | [6 empty] | 10.728
34,1 | 21.1.06.09-0178 | Кабель силовой с медными жилами с поливинилхлоридной изоляцией и оболочкой, не распространяющий горение, с низким дымо- и газовыделением марки ВВГнг-LS, с числом жил - 5 и сечением 6 мм2 | 1000 м | 0.08 | 25431.81 |  | 2034.54 |  | 7.59 | 15442.2 | [5 empty] | 0 | 0 | 0 | 0 | 0 | 2034.54 | 0 | 0
[6 empty] | 2947.28 |  |  | 22369.93 |  | 10.728 | 2947.28 | 22369.93 | 10.728 | [5 empty] | 0 | 912.74 | 0 | 0
35 | м08-03-591-09 | Установка розетки штепсельной утопленного типа при скрытой проводке | 100 ШТ | 0.28 | 369.25 | [10 empty] | 80.6 | 611.74 | 55.15 | 418.56
|  | Зарплата |  |  | 302.36 |  | 84.66 |  | 7.59 | 642.58 |  |  |  |  | 84.66
|  | Эксплуатация машин |  |  | 4.67 |  | 1.31 |  | 7.59 | 9.92
|  | в т.ч. зарплата машинистов |  |  | 0.64 |  | 0.18 |  | 7.59 | 1.36 |  |  |  |  | 0.18
|  | Материальные ресурсы |  |  | 62.22 |  | 17.42 |  | 7.59 | 132.23
|  | НР от ФОТ | % | 95 |  |  | 80.6 |  | 95 | 611.74
|  | СП от ФОТ | % | 65 |  |  | 55.15 |  | 65 | 418.56
|  | Затраты труда | чел-ч | 30.48 | [6 empty] | 8.5344
35,1 | 20.4.03.06-0002 | Розетка РС16-126 Б IP44 для скрытой проводки с заземляющими контактами | 100 шт. | 0.28 | 930 |  | 260.4 |  | 7.59 | 1976.44 | [5 empty] | 0 | 0 | 0 | 0 | 0 | 260.4 | 0 | 0
[6 empty] | 499.54 |  |  | 3791.47 |  | 8.5344 | 499.54 | 3791.47 | 8.5344 | [5 empty] | 0 | 239.14 | 0 | 0
36 | м08-03-591-05 | Установка выключателя двухклавишного утопленного типа при скрытой проводке | 100 ШТ | 0.14 | 300.02 | [10 empty] | 34.7 | 263.41 | 23.74 | 180.23
|  | Зарплата |  |  | 260.3 |  | 36.44 |  | 7.59 | 276.59 |  |  |  |  | 36.44
|  | Эксплуатация машин |  |  | 4.67 |  | 0.65 |  | 7.59 | 4.96
|  | в т.ч. зарплата машинистов |  |  | 0.64 |  | 0.09 |  | 7.59 | 0.68 |  |  |  |  | 0.09
|  | Материальные ресурсы |  |  | 35.05 |  | 4.91 |  | 7.59 | 37.24
|  | НР от ФОТ | % | 95 |  |  | 34.7 |  | 95 | 263.41
|  | СП от ФОТ | % | 65 |  |  | 23.74 |  | 65 | 180.23
|  | Затраты труда | чел-ч | 26.24 | [6 empty] | 3.6736
36,1 | 20.4.01.02-0011 | Выключатель двухклавишный для скрытой проводки серии "Прима", марка С56-039-с с подсветкой, цвет белый | 10 шт. | 1.4 | 87.2 |  | 122.08 |  | 7.59 | 926.59 | [5 empty] | 0 | 0 | 0 | 0 | 0 | 122.08 | 0 | 0
[6 empty] | 222.52 |  |  | 1689.02 |  | 3.6736 | 222.52 | 1689.02 | 3.6736 | [5 empty] | 0 | 100.44 | 0 | 0
37 | м08-02-370-02 | Установка щитка до трех групп, устанавливаемый в нише цоколя | ШТ | 1 | 33.42 | [10 empty] | 11.36 | 86.24 | 7.77 | 59.01
|  | Зарплата |  |  | 9.45 |  | 9.45 |  | 7.59 | 71.73 |  |  |  |  | 9.45
|  | Эксплуатация машин |  |  | 17.77 |  | 17.77 |  | 7.59 | 134.87
|  | в т.ч. зарплата машинистов |  |  | 2.51 |  | 2.51 |  | 7.59 | 19.05 |  |  |  |  | 2.51
|  | Материальные ресурсы |  |  | 6.2 |  | 6.2 |  | 7.59 | 47.06
|  | НР от ФОТ | % | 95 |  |  | 11.36 |  | 95 | 86.24
|  | СП от ФОТ | % | 65 |  |  | 7.77 |  | 65 | 59.01
|  | Затраты труда | чел-ч | 0.9 | [6 empty] | 0.9
37,1 | 20.4.04.03-0010 | Щиты с монтажной панелью ЩМП-5, размером 1000х650х300 мм, степень защиты IP54 | шт. | 1 | 1294 |  | 1294 |  | 7.59 | 9821.46 | [5 empty] | 0 | 0 | 0 | 0 | 0 | 1294 | 0 | 0
[6 empty] | 1346.55 |  |  | 10220.37 |  | 0.9 | 1346.55 | 10220.37 | 0.9 | [5 empty] | 0 | 52.55 | 0 | 0
38 | м08-03-593-19 | Установка светильников в подвесных потолках | 100 ШТ | 0.37 | 1092.72 | [10 empty] | 330.93 | 2511.73 | 226.43 | 1718.55
|  | Зарплата |  |  | 936.45 |  | 346.49 |  | 7.59 | 2629.83 |  |  |  |  | 346.49
|  | Эксплуатация машин |  |  | 35.54 |  | 13.15 |  | 7.59 | 99.81
|  | в т.ч. зарплата машинистов |  |  | 5.02 |  | 1.86 |  | 7.59 | 14.1 |  |  |  |  | 1.86
|  | Материальные ресурсы |  |  | 120.73 |  | 44.67 |  | 7.59 | 339.05
|  | НР от ФОТ | % | 95 |  |  | 330.93 |  | 95 | 2511.73
|  | СП от ФОТ | % | 65 |  |  | 226.43 |  | 65 | 1718.55
|  | Затраты труда | чел-ч | 94.4 | [6 empty] | 34.928
38,1 | 20.3.03.06-0071 | Светильник РПУ-02-125-001 | шт. | 37 | 706.54 |  | 26141.98 |  | 7.59 | 198417.63 | [5 empty] | 0 | 0 | 0 | 0 | 0 | 26141.98 | 0 | 0
[6 empty] | 27103.65 |  |  | 205716.6 |  | 34.928 | 27103.65 | 205716.6 | 34.928 | [5 empty] | 0 | 961.67 | 0 | 0
Итого по разделу: 2 Электротехнические работы | [5 empty] | 41839.84 |  |  | 317564.1 |  | 249.6009
Раздел: 3 Вентиляционные работы
39 | 20-01-001-12 | Прокладка воздуховодов из листовой, оцинкованной стали и алюминия класса Н (нормальные) толщиной 0,7 мм, периметром до 3200 мм | 100 м2 | 0.21 | 1152.42 | [10 empty] | 199.5 | 1511.62 | 122.18 | 933.26
Объем: 0,21=21/100
|  | Зарплата |  |  | 706.89 | )*1,15 | 170.71 |  | 7.59 | 1295.71 |  |  |  |  | 170.71
|  | Эксплуатация машин |  |  | 107.59 | )*1,25 | 28.24 |  | 7.59 | 214.36
|  | в т.ч. зарплата машинистов |  |  | 9.41 | )*1,25 | 2.47 |  | 7.59 | 18.74 |  |  |  |  | 2.47
|  | Материальные ресурсы |  |  | 337.94 |  | 70.97 |  | 7.59 | 538.64
|  | НР от ФОТ | % | 128 | )*0,9=115,2 |  | 199.5 |  | 115 | 1511.62
|  | СП от ФОТ | % | 83 | )*0,85=70,55 |  | 122.18 |  | 71 | 933.26
|  | Затраты труда | чел-ч | 80.88 |  | )*1,15 |  |  |  |  | 19.5325
39,1 | 19.1.01.03-0052 | Воздуховоды из оцинкованной стали с шиной и уголками толщиной 1,0 мм, периметром до 3000 мм | м2 | 21 | 171.25 |  | 3596.25 |  | 7.59 | 27295.54 | [5 empty] | 0 | 0 | 0 | 0 | 3596.25 | 0 | 0 | 0
39,2 | 19.1.01.13 | Воздуховоды металлические | м2 | 21 | 0 |  | 0 |  | 7.59 | 0 | [5 empty] | 0 | 0 | 0 | 0 | 0 | 0 | 0 | 0
[6 empty] | 4187.85 |  |  | 31789.13 |  | 19.5325 | 4187.85 | 31789.13 | 19.5325 | [5 empty] | 591.6 | 0 | 0 | 0
40 | 13-03-004-24 | Окраска металлических огрунтованных поверхностей пастой огнезащитной ВПМ-2 | 100 м2 | 0.21 | 24209.26 | [10 empty] | 194.81 | 1478.59 | 143.1 | 1095.25
Объем: 0,21=21/100
|  | Зарплата |  |  | 963.23 | )*1,15 | 232.62 |  | 7.59 | 1765.58 |  |  |  |  | 232.62
|  | Эксплуатация машин |  |  | 207.83 | )*1,25 | 54.56 |  | 7.59 | 414.08
|  | в т.ч. зарплата машинистов |  |  | 30.03 | )*1,25 | 7.88 |  | 7.59 | 59.84 |  |  |  |  | 7.88
|  | Материальные ресурсы |  |  | 23038.2 |  | 4838.02 |  | 7.59 | 36720.59
|  | НР от ФОТ | % | 90 | )*0,9=81 |  | 194.81 |  | 81 | 1478.59
|  | СП от ФОТ | % | 70 | )*0,85=59,5 |  | 143.1 |  | 60 | 1095.25
|  | Затраты труда | чел-ч | 106.2 |  | )*1,15 |  |  |  |  | 25.6473
[6 empty] | 5463.11 |  |  | 41474.09 |  | 25.6473 | 5463.11 | 41474.09 | 25.6473 | [5 empty] | 5463.11 | 0 | 0 | 0
41 | 20-03-001-02 | Установка вентиляторов радиальных массой до 0,12 т | ШТ | 3 | 89.88 | [10 empty] | 309.42 | 2344.38 | 189.49 | 1447.4
|  | Зарплата |  |  | 76.77 | )*1,15 | 264.87 |  | 7.59 | 2010.36 |  |  |  |  | 264.87
|  | Эксплуатация машин |  |  | 13.11 | )*1,25 | 49.17 |  | 7.59 | 373.2
|  | в т.ч. зарплата машинистов |  |  | 0.99 | )*1,25 | 3.72 |  | 7.59 | 28.23 |  |  |  |  | 3.72
|  | НР от ФОТ | % | 128 | )*0,9=115,2 |  | 309.42 |  | 115 | 2344.38
|  | СП от ФОТ | % | 83 | )*0,85=70,55 |  | 189.49 |  | 71 | 1447.4
|  | Затраты труда | чел-ч | 9 |  | )*1,15 |  |  |  |  | 31.05
41,1 | 64.1.02.01-0005 | Вентиляторы для воздуховодов ВРВ-21М,диам.200мм | шт. | 3 | 1310.3 |  | 3930.9 |  | 7.59 | 29835.53 | [5 empty] | 0 | 0 | 0 | 0 | 3930.9 | 0 | 0 | 0
[6 empty] | 4743.85 |  |  | 36010.87 |  | 31.05 | 4743.85 | 36010.87 | 31.05 | [5 empty] | 812.95 | 0 | 0 | 0
42 | 46-03-010-04 | Пробивка в бетонных потолках толщиной 100 мм отверстий площадью до 20 см2 | 100 ШТ | 0.03 | 401.21 | [10 empty] | 5.79 | 43.95 | 3.48 | 26.63
|  | Зарплата |  |  | 194.96 |  | 5.85 |  | 7.59 | 44.39 |  |  |  |  | 5.85
|  | Эксплуатация машин |  |  | 206.25 |  | 6.19 |  | 7.59 | 46.96
|  | НР от ФОТ | % | 110 | )*0,9=99 |  | 5.79 |  | 99 | 43.95
|  | СП от ФОТ | % | 70 | )*0,85=59,5 |  | 3.48 |  | 60 | 26.63
|  | Затраты труда | чел-ч | 20.5 | [6 empty] | 0.615
[6 empty] | 21.31 |  |  | 161.93 |  | 0.615 | 21.31 | 161.93 | 0.615 | [5 empty] | 21.31 | 0 | 0 | 0
Итого по разделу: 3 Вентиляционные работы | [5 empty] | 14416.12 |  |  | 109436.02 |  | 76.8448
Итого по локальной смете: | [5 empty] | 406185.79 |  |  | 3084361.69 |  | 3845.4223
|  | Итого | [6 empty] | 3084361.69
|  | НДС 18% | [6 empty] | 555185.1
|  | Всего | [6 empty] | 3639546.79

## Source
0 | Smeta.RU (495) 974-1589 |  | _PS_ |  | 0 | 0 | 0 | Smeta.RU |  | 0 | 13277 | 10
1 | 380 | 0 | 322 | 0 | Новый объект | Ремонт база отдыха "Волга" НИЯУ МИФИ |  | 0 |  | 0 |  |  |  | 0 | 0 | 0 | 0 | 0 |  |  | 0 | [37 empty] | Сметные нормы списания | Коды ценников | 1 | 1 | 0 | 0 | 1 | 0 | 2 | 2 | 1 | 1 | 0 | 0 | 0 | 0 | 0 | ФЕР-2017 | ТР для Версии 10: Центральные регионы (с учетом п-ма 2536-ИП/12/ГС от 22.03.2017 г | ФЕР-2017 | ФЕР-2017 | ФЕР-2017 | ФЕР-2017 | Поправки для ГСН 2017 от 31.03.2017 г | 0 | 0 | 524296 |  |  | 4 | [43 empty] | 0
15 | 1
52 | 380 | 1 | 12 | 0 | Новый объект | Ремонт база отдыха "Волга" НИЯУ МИФИ | [7 empty] | 423594.74 | 380930.85 | 8545.65 | 1900.86 | 34118.24 | 0 | 3845.4223 | 164.6528 | 0 | 36242.08 | 20539.9 | 0 | 0 | 0 | 0 | 0 | 0 | 0 | 0 | 0 | 0 | 0 | 0 | 0 | 0 | 0 | 0 | 0 | 0 | 481323.04 | 440546.91 | 40776.13 | 0 | 380930.85 | 380930.85 | 0 | 380930.85 | 0 | 0 | 0 | 0 | 0 | 0 | 0 | 0 | 0 | 0 | 0 | 0 | 0 | 0 | 0 | 0 | 0 | 0 | 0 | 0 | 0 | 0 | 0 | 0 | 0 | 0 | 0 | 0 | 0 | 0 | 0 | 0 | 0 | 0 | 0 | 0 | 0 | 0 | 0 | 0 | 0 | 0 | 0 | 0 | 0 | 0 | 0 | 0 | 0 | 0 | 0 | 0 | 0 | 0 | 0 | 0 | 0 | 0 | 0 | 2646204.36 | 2322385.51 | 64861.43 | 14427.42 | 258957.42 | 0 | 3845.4223 | 164.6528 | 0 | 275077.16 | 155897.56 | 0 | 0 | 0 | 0 | 0 | 0 | 0 | 0 | 0 | 0 | 0 | 0 | 0 | 0 | 0 | 0 | 0 | 0 | 3084361.69 | 2774870.93 | 309490.76 | 0 | 2322385.51 | 2322385.51 | 0 | 2322385.51 | 0 | 0 | 0 | 0 | 0 | 0 | 0 | 0 | 0 | 0 | 0 | 0 | 0 | 0 | 0 | 0 | 0 | 0 | 0 | 0 | 0 | 0 | 0 | 0 | 0 | 0 | 0 | 0 | 0 | 0 | 0 | 0 | 0 | 0 | 0 | 0 | 0 | 0 | 0 | 0 | 0 | 0 | 0 | 0 | 0 | 0 | 0 | 0 | 0 | 0 | 0 | 0 | 0 | 0 | 0 | 0 | 0 | 0 | 0
3 | 1 |  | 290 |  | Новая локальная смета | Новая локальная смета |  | 0 |  | 0 | [10 empty] | 0 | [53 empty] | 0 | [7 empty] | 0 | 0
52 | 1 | 3 | 20 | 0 | Новая локальная смета | Новая локальная смета | [7 empty] | 423594.74 | 380930.85 | 8545.65 | 1900.86 | 34118.24 | 0 | 3845.4223 | 164.6528 | 0 | 36242.08 | 20539.9 | 0 | 0 | 0 | 0 | 0 | 0 | 0 | 0 | 0 | 0 | 0 | 0 | 0 | 0 | 0 | 0 | 0 | 0 | 481323.04 | 440546.91 | 40776.13 | 0 | 380930.85 | 380930.85 | 0 | 380930.85 | 0 | 0 | 0 | 0 | 0 | 0 | 0 | 0 | 0 | 0 | 0 | 0 | 0 | 0 | 0 | 0 | 0 | 0 | 0 | 0 | 0 | 0 | 0 | 0 | 0 | 0 | 0 | 0 | 0 | 0 | 0 | 0 | 0 | 0 | 0 | 0 | 0 | 0 | 0 | 0 | 0 | 0 | 0 | 0 | 0 | 0 | 0 | 0 | 0 | 0 | 0 | 0 | 0 | 0 | 0 | 0 | 0 | 0 | 0 | 2646204.36 | 2322385.51 | 64861.43 | 14427.42 | 258957.42 | 0 | 3845.4223 | 164.6528 | 0 | 275077.16 | 155897.56 | 0 | 0 | 0 | 0 | 0 | 0 | 0 | 0 | 0 | 0 | 0 | 0 | 0 | 0 | 0 | 0 | 0 | 0 | 3084361.69 | 2774870.93 | 309490.76 | 0 | 2322385.51 | 2322385.51 | 0 | 2322385.51 | 0 | 0 | 0 | 0 | 0 | 0 | 0 | 0 | 0 | 0 | 0 | 0 | 0 | 0 | 0 | 0 | 0 | 0 | 0 | 0 | 0 | 0 | 0 | 0 | 0 | 0 | 0 | 0 | 0 | 0 | 0 | 0 | 0 | 0 | 0 | 0 | 0 | 0 | 0 | 0 | 0 | 0 | 0 | 0 | 0 | 0 | 0 | 0 | 0 | 0 | 0 | 0 | 0 | 0 | 0 | 0 | 0 | 0 | 0
4 | 1 |  | 139 |  | Новый раздел | 1 Общестроительные работы |  | 0 |  | 0 | [10 empty] | 0 | [53 empty] | 0 | [11 empty] | 0
52 | 1 | 4 | 24 | 0 | Новый раздел | 1 Общестроительные работы | [7 empty] | 372190.35 | 333189.76 | 7825.93 | 1827.39 | 31174.66 | 0 | 3518.9766 | 158.9741 | 0 | 33363.44 | 18564.63 | 0 | 0 | 372190.35 | 333189.76 | 7825.93 | 1827.39 | 31174.66 | 0 | 3518.9766 | 158.9741 | 0 | 33363.44 | 18564.63 | 0 | 0 | 0 | 0 | 0 | 425064.74 | 425064.74 | 0 | 0 | 333189.76 | 333189.76 | 0 | 333189.76 | 0 | 0 | 0 | 0 | 0 | 0 | 0 | 0 | 0 | 0 | 0 | 0 | 0 | 0 | 0 | 0 | 0 | 0 | 0 | 0 | 0 | 0 | 0 | 0 | 0 | 0 | 0 | 425064.74 | 425064.74 | 0 | 0 | 333189.76 | 333189.76 | 0 | 333189.76 | 0 | 0 | 0 | 0 | 0 | 0 | 0 | 0 | 0 | 0 | 0 | 0 | 0 | 0 | 0 | 0 | 0 | 0 | 0 | 0 | 0 | 0 | 0 | 0 | 2256045.26 | 1960030.66 | 59398.89 | 13869.84 | 236615.71 | 0 | 3518.9766 | 158.9741 | 0 | 253228.38 | 140905.32 | 0 | 0 | 2256045.26 | 1960030.66 | 59398.89 | 13869.84 | 236615.71 | 0 | 3518.9766 | 158.9741 | 0 | 253228.38 | 140905.32 | 0 | 0 | 0 | 0 | 0 | 2657361.57 | 2657361.57 | 0 | 0 | 1960030.66 | 1960030.66 | 0 | 1960030.66 | 0 | 0 | 0 | 0 | 0 | 0 | 0 | 0 | 0 | 0 | 0 | 0 | 0 | 0 | 0 | 0 | 0 | 0 | 0 | 0 | 0 | 0 | 0 | 0 | 0 | 0 | 0 | 2657361.57 | 2657361.57 | 0 | 0 | 1960030.66 | 1960030.66 | 0 | 1960030.66 | 0 | 0 | 0 | 0 | 0 | 0 | 0 | 0 | 0 | 0 | 0 | 0 | 0 | 0 | 0 | 0 | 0 | 0 | 0 | 0 | 0 | 0 | 0 | 0
17 | 1 | 3 | 3 | 1 | 46-04-012-03 | Разборка деревянных заполнений проемов дверных | 100 м2 | 0.2339 | 0 |  |  |  |  | 253.21 | 0 | 56.59 | 24.44 | 196.62 | 0 | 24.3045 | 1.8104 | 0 | 218.85 | 132.64 |  | 39272396 | 1082.58 | 0 | 241.95 | 104.49 | 840.63 | 0 | 103.91 | 7.74 | 0 | 1082.58 | 0 | 241.95 | 104.49 | 840.63 | 0 | 103.91 | 7.74 | 0 | 99 | 60 | 1 | 1 |  |  | 1 | 1 | 1 | 1 |  |  |  |  | 0 | 1 | ФЕР-2001, 46-04-012-03, приказ Минстроя России №1039/пр от 30.12.2016г. |  |  | 46001 | 0 |  | 0 | 2 | 0 | 1 | 1 | 1 | 1 | 1 | 1 |  | 110 | 70 |  |  |  |  | 0 | 0 | [5 empty] | 0 |  | 0 | 253.21 | 0 | 241.95 | 104.49 | 840.63 | 0 | 103.91 | 7.74 | 0 | 218.8494 | 132.636 | [13 empty] | 0 | 0 | 1 | 1 |  |  |  | 1005 | 100 м2 | 100 м2 | 100 | [6 empty] | 39174571 | 2 | Общестроительные работы | 0 |  | 1 | 46001 | Реконструкция зданий и сооружений | ФЕР-46 |  |  |  | 0 | 1082.58 | 0 | 241.95 | 104.49 | 840.63 | 103.91 | 7.74 | 0 | [17 empty] | 0 | 0 | 0 | *0,9 | *0,85 |  |  | 99 | 59.5 |  |  |  |  | 0 |  | -96754396 | 2 | 1 | -2 | 0 | 0 | 0 | 604.7 | 604.7 | 0 | 0 |  | 0 | 3 | 0 |  | 0 | 1 | 0 |  |  | 0 | 0 | 0
17 | 1 | 6 | 6 | 1 | 46-04-012-03 | Разборка деревянных заполнений проемов дверных | 100 м2 | 0.2339 | 0 |  |  |  |  | 1921.9 | 0 | 429.53 | 185.5 | 1492.37 | 0 | 24.3045 | 1.8104 | 0 | 1661.09 | 1006.72 |  | 39272397 | 1082.58 | 0 | 241.95 | 104.49 | 840.63 | 0 | 103.91 | 7.74 | 0 | 1082.58 | 0 | 241.95 | 104.49 | 840.63 | 0 | 103.91 | 7.74 | 0 | 99 | 60 | 1 | 1 |  |  | 7.59 | 7.59 | 7.59 | 7.59 |  |  |  |  | 0 | 1 | ФЕР-2001, 46-04-012-03, приказ Минстроя России №1039/пр от 30.12.2016г. |  |  | 46001 | 0 |  | 0 | 2 | 0 | 7.59 | 1 | 1 | 1 | 1 | 1 |  | 110 | 70 |  |  |  |  | 0 | 0 | [5 empty] | 0 |  | 0 | 1921.9 | 0 | 1836.4005 | 793.0791 | 6380.3817 | 0 | 103.91 | 7.74 | 0 | 1661.0913 | 1006.722 | [13 empty] | 0 | 0 | 1 | 1 |  |  |  | 1005 | 100 м2 | 100 м2 | 100 | [6 empty] | 39174571 | 2 | Общестроительные работы | 0 |  | 1 | 46001 | Реконструкция зданий и сооружений | ФЕР-46 |  |  |  | 0 | 1082.58 | 0 | 241.95 | 104.49 | 840.63 | 103.91 | 7.74 | 0 | [17 empty] | 0 | 0 | 0 | *0,9 | *0,85 |  |  | 99 | 59.5 |  |  |  |  | 0 |  | -96754396 | 1 | 1 | 4 | 0 | 0 | 0 | 4589.71 | 4589.71 | 0 | 0 |  | 0 | 3 | 0 |  | 0 | 1 | 0 |  |  | 0 | 0 | 0
17 | 1 | 9 | 9 | 2 | 46-04-012-01 | Разборка деревянных заполнений проемов оконных с подоконными досками | 100 м2 | 0.804 | 0 |  |  |  |  | 1420.86 | 0 | 194.53 | 84.01 | 1226.33 | 0 | 151.5862 | 6.223 | 0 | 1297.24 | 786.2 |  | 39272396 | 1767.24 | 0 | 241.95 | 104.49 | 1525.29 | 0 | 188.54 | 7.74 | 0 | 1767.24 | 0 | 241.95 | 104.49 | 1525.29 | 0 | 188.54 | 7.74 | 0 | 99 | 60 | 1 | 1 |  |  | 1 | 1 | 1 | 1 |  |  |  |  | 0 | 1 | ФЕР-2001, 46-04-012-01, приказ Минстроя России №1039/пр от 30.12.2016г. |  |  | 46001 | 0 |  | 0 | 2 | 0 | 1 | 1 | 1 | 1 | 1 | 1 |  | 110 | 70 |  |  |  |  | 0 | 0 | [5 empty] | 0 |  | 0 | 1420.86 | 0 | 241.95 | 104.49 | 1525.29 | 0 | 188.54 | 7.74 | 0 | 1297.2366 | 786.204 | [13 empty] | 0 | 0 | 1 | 1 |  |  |  | 1005 | 100 м2 | 100 м2 | 100 | [6 empty] | 39174571 | 2 | Общестроительные работы | 0 |  | 1 | 46001 | Реконструкция зданий и сооружений | ФЕР-46 |  |  |  | 0 | 1767.24 | 0 | 241.95 | 104.49 | 1525.29 | 188.54 | 7.74 | 0 | [17 empty] | 0 | 0 | 0 | *0,9 | *0,85 |  |  | 99 | 59.5 |  |  |  |  | 0 |  | 1630687704 | 2 | 1 | -2 | 0 | 0 | 0 | 3504.3 | 3504.3 | 0 | 0 |  | 0 | 3 | 0 |  | 0 | 1 | 0 |  |  | 0 | 0 | 0
17 | 1 | 12 | 12 | 2 | 46-04-012-01 | Разборка деревянных заполнений проемов оконных с подоконными досками | 100 м2 | 0.804 | 0 |  |  |  |  | 10784.34 | 0 | 1476.47 | 637.64 | 9307.87 | 0 | 151.5862 | 6.223 | 0 | 9846.05 | 5967.31 |  | 39272397 | 1767.24 | 0 | 241.95 | 104.49 | 1525.29 | 0 | 188.54 | 7.74 | 0 | 1767.24 | 0 | 241.95 | 104.49 | 1525.29 | 0 | 188.54 | 7.74 | 0 | 99 | 60 | 1 | 1 |  |  | 7.59 | 7.59 | 7.59 | 7.59 |  |  |  |  | 0 | 1 | ФЕР-2001, 46-04-012-01, приказ Минстроя России №1039/пр от 30.12.2016г. |  |  | 46001 | 0 |  | 0 | 2 | 0 | 7.59 | 1 | 1 | 1 | 1 | 1 |  | 110 | 70 |  |  |  |  | 0 | 0 | [5 empty] | 0 |  | 0 | 10784.34 | 0 | 1836.4005 | 793.0791 | 11576.9511 | 0 | 188.54 | 7.74 | 0 | 9846.0549 | 5967.306 | [13 empty] | 0 | 0 | 1 | 1 |  |  |  | 1005 | 100 м2 | 100 м2 | 100 | [6 empty] | 39174571 | 2 | Общестроительные работы | 0 |  | 1 | 46001 | Реконструкция зданий и сооружений | ФЕР-46 |  |  |  | 0 | 1767.24 | 0 | 241.95 | 104.49 | 1525.29 | 188.54 | 7.74 | 0 | [17 empty] | 0 | 0 | 0 | *0,9 | *0,85 |  |  | 99 | 59.5 |  |  |  |  | 0 |  | 1630687704 | 1 | 1 | 4 | 0 | 0 | 0 | 26597.7 | 26597.7 | 0 | 0 |  | 0 | 3 | 0 |  | 0 | 1 | 0 |  |  | 0 | 0 | 0
17 | 1 | 13 | 14 | 3 | 57-3-1 | Разборка плинтусов деревянных и из пластмассовых материалов | 100 м | 0.998 | 0 |  |  |  |  | 29.35 | 0 | 0 | 0 | 29.35 | 0 | 3.7625 | 0 | 0 | 23.48 | 19.96 |  | 39272396 | 29.41 | 0 | 0 | 0 | 29.41 | 0 | 3.77 | 0 | 0 | 29.41 | 0 | 0 | 0 | 29.41 | 0 | 3.77 | 0 | 0 | 80 | 68 | 1 | 1 |  |  | 1 | 1 | 1 | 1 |  |  |  |  | 0 | 1 | ФЕРр-2001, 57-3-1, приказ Минстроя России №1039/пр от 30.12.2016г. |  |  | 57001 | 0 |  | 0 | 6 | 0 | 1 | 1 | 1 | 1 | 1 | 1 |  | 80 | 68 |  |  |  |  | 0 | 0 | [5 empty] | 0 |  | 0 | 29.35 | 0 | 0 | 0 | 29.41 | 0 | 3.77 | 0 | 0 | 23.48 | 19.958 | [13 empty] | 0 | 0 | 1 | 1 |  |  |  | 1003 | 100 м | 100 м | 100 | [6 empty] | 39174582 | 6 | Ремонтно-строительные работы | 0 |  | 1 | 57001 | Полы | рФЕР-57 |  |  |  | 0 | 29.41 | 0 | 0 | 0 | 29.41 | 3.77 | 0 | 0 | [17 empty] | 0 | 0 | 0 |  |  |  |  | 80 | 68 |  |  |  |  | 0 |  | -1389370821 | 2 | 1 | -2 | 0 | 0 | 0 | 72.79 | 72.79 | 0 | 0 |  | 0 | 3 | 0 |  | 0 | 1 | 0 |  |  | 0 | 0 | 0
17 | 1 | 14 | 16 | 3 | 57-3-1 | Разборка плинтусов деревянных и из пластмассовых материалов | 100 м | 0.998 | 0 |  |  |  |  | 222.78 | 0 | 0 | 0 | 222.78 | 0 | 3.7625 | 0 | 0 | 178.22 | 151.49 |  | 39272397 | 29.41 | 0 | 0 | 0 | 29.41 | 0 | 3.77 | 0 | 0 | 29.41 | 0 | 0 | 0 | 29.41 | 0 | 3.77 | 0 | 0 | 80 | 68 | 1 | 1 |  |  | 7.59 | 7.59 | 7.59 | 7.59 |  |  |  |  | 0 | 1 | ФЕРр-2001, 57-3-1, приказ Минстроя России №1039/пр от 30.12.2016г. |  |  | 57001 | 0 |  | 0 | 6 | 0 | 7.59 | 1 | 1 | 1 | 1 | 1 |  | 80 | 68 |  |  |  |  | 0 | 0 | [5 empty] | 0 |  | 0 | 222.78 | 0 | 0 | 0 | 223.2219 | 0 | 3.77 | 0 | 0 | 178.224 | 151.4904 | [13 empty] | 0 | 0 | 1 | 1 |  |  |  | 1003 | 100 м | 100 м | 100 | [6 empty] | 39174582 | 6 | Ремонтно-строительные работы | 0 |  | 1 | 57001 | Полы | рФЕР-57 |  |  |  | 0 | 29.41 | 0 | 0 | 0 | 29.41 | 3.77 | 0 | 0 | [17 empty] | 0 | 0 | 0 |  |  |  |  | 80 | 68 |  |  |  |  | 0 |  | -1389370821 | 1 | 1 | 4 | 0 | 0 | 0 | 552.49 | 552.49 | 0 | 0 |  | 0 | 3 | 0 |  | 0 | 1 | 0 |  |  | 0 | 0 | 0
17 | 1 | 15 | 18 | 4 | 57-1-2 | Разборка оснований покрытия полов лаг из досок и брусков | 100 м2 | 3.284 | 0 |  |  |  |  | 196.48 | 0 | 0 | 0 | 196.48 | 0 | 25.1883 | 0 | 0 | 157.18 | 133.61 |  | 39272396 | 59.83 | 0 | 0 | 0 | 59.83 | 0 | 7.67 | 0 | 0 | 59.83 | 0 | 0 | 0 | 59.83 | 0 | 7.67 | 0 | 0 | 80 | 68 | 1 | 1 |  |  | 1 | 1 | 1 | 1 |  |  |  |  | 0 | 1 | ФЕРр-2001, 57-1-2, приказ Минстроя России №1039/пр от 30.12.2016г. |  |  | 57001 | 0 |  | 0 | 6 | 0 | 1 | 1 | 1 | 1 | 1 | 1 |  | 80 | 68 |  |  |  |  | 0 | 0 | [5 empty] | 0 |  | 0 | 196.48 | 0 | 0 | 0 | 59.83 | 0 | 7.67 | 0 | 0 | 157.184 | 133.6064 | [13 empty] | 0 | 0 | 1 | 1 |  |  |  | 1005 | 100 м2 | 100 м2 | 100 | [6 empty] | 39174582 | 6 | Ремонтно-строительные работы | 0 |  | 1 | 57001 | Полы | рФЕР-57 |  |  |  | 0 | 59.83 | 0 | 0 | 0 | 59.83 | 7.67 | 0 | 0 | [17 empty] | 0 | 0 | 0 |  |  |  |  | 80 | 68 |  |  |  |  | 0 |  | 530355128 | 2 | 1 | -2 | 0 | 0 | 0 | 487.27 | 487.27 | 0 | 0 |  | 0 | 3 | 0 |  | 0 | 1 | 0 |  |  | 0 | 0 | 0
17 | 1 | 16 | 20 | 4 | 57-1-2 | Разборка оснований покрытия полов лаг из досок и брусков | 100 м2 | 3.284 | 0 |  |  |  |  | 1491.3 | 0 | 0 | 0 | 1491.3 | 0 | 25.1883 | 0 | 0 | 1193.04 | 1014.08 |  | 39272397 | 59.83 | 0 | 0 | 0 | 59.83 | 0 | 7.67 | 0 | 0 | 59.83 | 0 | 0 | 0 | 59.83 | 0 | 7.67 | 0 | 0 | 80 | 68 | 1 | 1 |  |  | 7.59 | 7.59 | 7.59 | 7.59 |  |  |  |  | 0 | 1 | ФЕРр-2001, 57-1-2, приказ Минстроя России №1039/пр от 30.12.2016г. |  |  | 57001 | 0 |  | 0 | 6 | 0 | 7.59 | 1 | 1 | 1 | 1 | 1 |  | 80 | 68 |  |  |  |  | 0 | 0 | [5 empty] | 0 |  | 0 | 1491.3 | 0 | 0 | 0 | 454.1097 | 0 | 7.67 | 0 | 0 | 1193.04 | 1014.084 | [13 empty] | 0 | 0 | 1 | 1 |  |  |  | 1005 | 100 м2 | 100 м2 | 100 | [6 empty] | 39174582 | 6 | Ремонтно-строительные работы | 0 |  | 1 | 57001 | Полы | рФЕР-57 |  |  |  | 0 | 59.83 | 0 | 0 | 0 | 59.83 | 7.67 | 0 | 0 | [17 empty] | 0 | 0 | 0 |  |  |  |  | 80 | 68 |  |  |  |  | 0 |  | 530355128 | 1 | 1 | 4 | 0 | 0 | 0 | 3698.42 | 3698.42 | 0 | 0 |  | 0 | 3 | 0 |  | 0 | 1 | 0 |  |  | 0 | 0 | 0
17 | 1 | 19 | 23 | 5 | 46-04-010-02 | Разборка покрытий полов дощатых | 100 м2 | 3.284 | 0 |  |  |  |  | 1156.72 | 0 | 374.7 | 161.84 | 782.02 | 0 | 100.2605 | 11.9866 | 0 | 934.42 | 566.32 |  | 39272396 | 352.23 | 0 | 114.1 | 49.28 | 238.13 | 0 | 30.53 | 3.65 | 0 | 352.23 | 0 | 114.1 | 49.28 | 238.13 | 0 | 30.53 | 3.65 | 0 | 99 | 60 | 1 | 1 |  |  | 1 | 1 | 1 | 1 |  |  |  |  | 0 | 1 | ФЕР-2001, 46-04-010-02, приказ Минстроя России №1039/пр от 30.12.2016г. |  |  | 46001 | 0 |  | 0 | 2 | 0 | 1 | 1 | 1 | 1 | 1 | 1 |  | 110 | 70 |  |  |  |  | 0 | 0 | [5 empty] | 0 |  | 0 | 1156.72 | 0 | 114.1 | 49.28 | 238.13 | 0 | 30.53 | 3.65 | 0 | 934.4214 | 566.316 | [13 empty] | 0 | 0 | 1 | 1 |  |  |  | 1005 | 100 м2 | 100 м2 | 100 | [6 empty] | 39174571 | 2 | Общестроительные работы | 0 |  | 1 | 46001 | Реконструкция зданий и сооружений | ФЕР-46 |  |  |  | 0 | 352.23 | 0 | 114.1 | 49.28 | 238.13 | 30.53 | 3.65 | 0 | [17 empty] | 0 | 0 | 0 | *0,9 | *0,85 |  |  | 99 | 59.5 |  |  |  |  | 0 |  | 1684720523 | 2 | 1 | -2 | 0 | 0 | 0 | 2657.46 | 2657.46 | 0 | 0 |  | 0 | 3 | 0 |  | 0 | 1 | 0 |  |  | 0 | 0 | 0
17 | 1 | 22 | 26 | 5 | 46-04-010-02 | Разборка покрытий полов дощатых | 100 м2 | 3.284 | 0 |  |  |  |  | 8779.53 | 0 | 2844.01 | 1228.33 | 5935.52 | 0 | 100.2605 | 11.9866 | 0 | 7092.21 | 4298.31 |  | 39272397 | 352.23 | 0 | 114.1 | 49.28 | 238.13 | 0 | 30.53 | 3.65 | 0 | 352.23 | 0 | 114.1 | 49.28 | 238.13 | 0 | 30.53 | 3.65 | 0 | 99 | 60 | 1 | 1 |  |  | 7.59 | 7.59 | 7.59 | 7.59 |  |  |  |  | 0 | 1 | ФЕР-2001, 46-04-010-02, приказ Минстроя России №1039/пр от 30.12.2016г. |  |  | 46001 | 0 |  | 0 | 2 | 0 | 7.59 | 1 | 1 | 1 | 1 | 1 |  | 110 | 70 |  |  |  |  | 0 | 0 | [5 empty] | 0 |  | 0 | 8779.53 | 0 | 866.019 | 374.0352 | 1807.4067 | 0 | 30.53 | 3.65 | 0 | 7092.2115 | 4298.31 | [13 empty] | 0 | 0 | 1 | 1 |  |  |  | 1005 | 100 м2 | 100 м2 | 100 | [6 empty] | 39174571 | 2 | Общестроительные работы | 0 |  | 1 | 46001 | Реконструкция зданий и сооружений | ФЕР-46 |  |  |  | 0 | 352.23 | 0 | 114.1 | 49.28 | 238.13 | 30.53 | 3.65 | 0 | [17 empty] | 0 | 0 | 0 | *0,9 | *0,85 |  |  | 99 | 59.5 |  |  |  |  | 0 |  | 1684720523 | 1 | 1 | 4 | 0 | 0 | 0 | 20170.05 | 20170.05 | 0 | 0 |  | 0 | 3 | 0 |  | 0 | 1 | 0 |  |  | 0 | 0 | 0
17 | 1 | 30 | 33 | 6 | 11-01-002-01 | Устройство подстилающих слоев песчаных | м3 | 98.52 | 0 |  |  |  |  | 6728.92 | 36.45 | 3354.61 | 370.44 | 3337.86 | 0 | 386.3462 | 36.945 | 0 | 4116.21 | 2373.31 |  | 39272396 | 68.3 | 0.37 | 34.05 | 3.76 | 33.88 | 0 | 3.9215 | 0.375 | 0 | 57.07 | 0.37 | 27.24 | 3.01 | 29.46 | 0 | 3.41 | 0.3 | 0 | 111 | 64 | 1 | 1 |  |  | 1 | 1 | 1 | 1 |  |  |  |  | 0 | 1 | ФЕР-2001, 11-01-002-01, приказ Минстроя России №1039/пр от 30.12.2016г. |  |  | 11001 | 0 |  | 0 | 2 | 0 | 1 | 1 | 1 | 1 | 1 | 1 |  | 123 | 75 |  |  |  |  | 0 | 0 | [5 empty] | 0 | Поправка: МДС 81-35.2004, п.4.7 Наименование: Работы, выполняемые при реконструкции зданий и сооружений работы, аналогичные технологическим процессам в новом строительстве (в том числе возведение новых конструктивных элементов) стоимость которых определена по соответствующим сборникам ФЕР, кроме сборника № 46 «Работы при реконструкции зданий и сооружений» | 0 | 6728.92 | 0.37 | 34.05 | 3.76 | 33.88 | 0 | 3.9215 | 0.375 | 0 | 4116.213 | 2373.312 |  |  |  |  | )*1,25 | )*1,25 | )*1,15 |  | )*1,15 | )*1,25 |  |  |  | 0 | 0 | 1 | 1 |  |  |  | 1007 | м3 | м3 | 1 | [6 empty] | 39174504 | 2 | Общестроительные работы | 0 |  | 1 | 11001 | Полы | ФЕР-11 |  | Поправка: МДС 81-35.2004, п.4.7 |  | 0 | 57.07 | 0.37 | 27.24 | 3.01 | 29.46 | 3.41 | 0.3 | 0 | [17 empty] | 0 | 0 | 0 | *0,9 | *0,85 |  |  | 110.7 | 63.75 |  |  |  |  | 0 |  | 1553042583 | 2 | 1 | -2 | 0 | 0 | 0 | 13218.44 | 13218.44 | 0 | 0 |  | 0 | 3 | 0 |  | 0 | 1 | 0 |  |  | 0 | 0 | 0
17 | 1 | 38 | 40 | 6 | 11-01-002-01 | Устройство подстилающих слоев песчаных | м3 | 98.52 | 0 |  |  |  |  | 51072.47 | 276.67 | 25461.46 | 2811.6 | 25334.34 | 0 | 386.3462 | 36.945 | 0 | 31241.99 | 18013.4 |  | 39272397 | 68.3 | 0.37 | 34.05 | 3.76 | 33.88 | 0 | 3.9215 | 0.375 | 0 | 57.07 | 0.37 | 27.24 | 3.01 | 29.46 | 0 | 3.41 | 0.3 | 0 | 111 | 64 | 1 | 1 |  |  | 7.59 | 7.59 | 7.59 | 7.59 |  |  |  |  | 0 | 1 | ФЕР-2001, 11-01-002-01, приказ Минстроя России №1039/пр от 30.12.2016г. |  |  | 11001 | 0 |  | 0 | 2 | 0 | 7.59 | 1 | 1 | 1 | 1 | 1 |  | 123 | 75 |  |  |  |  | 0 | 0 | [5 empty] | 0 | Поправка: МДС 81-35.2004, п.4.7 Наименование: Работы, выполняемые при реконструкции зданий и сооружений работы, аналогичные технологическим процессам в новом строительстве (в том числе возведение новых конструктивных элементов) стоимость которых определена по соответствующим сборникам ФЕР, кроме сборника № 46 «Работы при реконструкции зданий и сооружений» | 0 | 51072.47 | 2.8083 | 258.4395 | 28.5384 | 257.1492 | 0 | 3.9215 | 0.375 | 0 | 31241.9934 | 18013.4016 |  |  |  |  | )*1,25 | )*1,25 | )*1,15 |  | )*1,15 | )*1,25 |  |  |  | 0 | 0 | 1 | 1 |  |  |  | 1007 | м3 | м3 | 1 | [6 empty] | 39174504 | 2 | Общестроительные работы | 0 |  | 1 | 11001 | Полы | ФЕР-11 |  | Поправка: МДС 81-35.2004, п.4.7 |  | 0 | 57.07 | 0.37 | 27.24 | 3.01 | 29.46 | 3.41 | 0.3 | 0 | [17 empty] | 0 | 0 | 0 | *0,9 | *0,85 |  |  | 110.7 | 63.75 |  |  |  |  | 0 |  | 1553042583 | 1 | 1 | 4 | 0 | 0 | 0 | 100327.86 | 100327.86 | 0 | 0 |  | 0 | 3 | 0 |  | 0 | 1 | 0 |  |  | 0 | 0 | 0
18 | 1 | 30 |  | 6,1 | 02.3.01.02-0012 | Песок природный для строительных работ очень мелкий | м3 | 118.224 | 1.2 |  |  |  |  | 5298.8 | 5298.8 | 0 | 0 | 0 | 0 | 0 | 0 | 0 | 0 | 0 |  | 39272396 | 44.82 | 44.82 | 0 | 0 | 0 | 0 | 0 | 0 | 0 | 44.82 | 44.82 | 0 | 0 | 0 | 0 | 0 | 0 | 0 | 111 | 64 | 1 | 1 |  |  | 1 | 1 | 1 | 1 |  |  |  |  | 3 | 1 | ФССЦ-2001, 02.3.01.02-0012, приказ Минстроя России №1039/пр от 30.12.2016г. |  |  | 11001 | 0 |  | 0 | 2 | 0 | 1 | 1 | 1 | 1 | 1 | 1 |  | 123 | 75 |  |  |  |  | 0 | 0 | [5 empty] | 0 |  | 0 | 5298.8 | 44.82 | 0 | 0 | 0 | 0 | 0 | 0 | 0 | 0 | 0 | [13 empty] | 0 | 0 | 1 | 1 |  |  |  | 1007 | м3 | м3 | 1 | [6 empty] | 39174504 | 2 | Общестроительные работы | 0 |  | 1 | 11001 | Полы | ФЕР-11 |  |  |  | 0 | 44.82 | 44.82 | 0 | 0 | 0 | 0 | 0 | [18 empty] | 0 | 0 | 0 | *0,9 | *0,85 |  |  | 110.7 | 63.75 |  |  |  |  | 0 |  | -1848809516 | 2 | 1 | -2 | 0 | 0 | 0 | 5298.8 | 5298.8 | 0 | 0 |  | 0 | 3 | 0 |  | 0 | 1 | 0 |  |  | 0 | 0 | 0
18 | 1 | 38 |  | 6,1 | 02.3.01.02-0012 | Песок природный для строительных работ очень мелкий | м3 | 118.224 | 1.2 |  |  |  |  | 40217.89 | 40217.89 | 0 | 0 | 0 | 0 | 0 | 0 | 0 | 0 | 0 |  | 39272397 | 44.82 | 44.82 | 0 | 0 | 0 | 0 | 0 | 0 | 0 | 44.82 | 44.82 | 0 | 0 | 0 | 0 | 0 | 0 | 0 | 111 | 64 | 1 | 1 |  |  | 7.59 | 1 | 1 | 7.59 |  |  |  |  | 3 | 1 | ФССЦ-2001, 02.3.01.02-0012, приказ Минстроя России №1039/пр от 30.12.2016г. |  |  | 11001 | 0 |  | 0 | 2 | 0 | 1 | 1 | 1 | 1 | 1 | 1 |  | 123 | 75 |  |  |  |  | 0 | 0 | [5 empty] | 0 |  | 0 | 40217.89 | 340.1838 | 0 | 0 | 0 | 0 | 0 | 0 | 0 | 0 | 0 | [13 empty] | 0 | 0 | 1 | 1 |  |  |  | 1007 | м3 | м3 | 1 | [6 empty] | 39174504 | 2 | Общестроительные работы | 0 |  | 1 | 11001 | Полы | ФЕР-11 |  |  |  | 0 | 44.82 | 44.82 | 0 | 0 | 0 | 0 | 0 | [18 empty] | 0 | 0 | 0 | *0,9 | *0,85 |  |  | 110.7 | 63.75 |  |  |  |  | 0 |  | -1848809516 | 1 | 1 | 4 | 0 | 0 | 0 | 40217.89 | 40217.89 | 0 | 0 |  | 0 | 3 | 0 |  | 0 | 1 | 0 |  |  | 0 | 0 | 0
18 | 1 | 29 |  | 6,2 | 02.3.01.02 | Песок для строительных работ природный | м3 | 118.224 | 1.2 |  |  |  |  | 0 | 0 | 0 | 0 | 0 | 0 | 0 | 0 | 0 | 0 | 0 |  | 39272396 | 0 | 0 | 0 | 0 | 0 | 0 | 0 | 0 | 0 | 0 | 0 | 0 | 0 | 0 | 0 | 0 | 0 | 0 | 111 | 64 | 1 | 1 |  |  | 1 | 1 | 1 | 1 |  |  |  |  | 3 | 1 |  |  |  | 11001 | 0 |  | 0 | 2 | 0 | 1 | 1 | 1 | 1 | 1 | 1 |  | 123 | 75 |  |  |  |  | 0 | 0 | [5 empty] | 0 |  | 0 | 0 | 0 | 0 | 0 | 0 | 0 | 0 | 0 | 0 | 0 | 0 | [13 empty] | 0 | 0 | 1 | 1 |  |  |  | 1007 | м3 | м3 | 1 | [6 empty] | 39174504 | 2 | Общестроительные работы | 0 |  | 1 | 11001 | Полы | ФЕР-11 |  |  |  | 0 | 0 | 0 | 0 | 0 | 0 | 0 | 0 | [18 empty] | 0 | 0 | 0 | *0,9 | *0,85 |  |  | 110.7 | 63.75 |  |  |  |  | 0 |  | 220090467 | 2 | 1 | -2 | 0 | 0 | 0 | 0 | 0 | 0 | 0 |  | 0 | 3 | 0 |  | 0 | 1 | 0 |  |  | 0 | 0 | 0
18 | 1 | 37 |  | 6,2 | 02.3.01.02 | Песок для строительных работ природный | м3 | 118.224 | 1.2 |  |  |  |  | 0 | 0 | 0 | 0 | 0 | 0 | 0 | 0 | 0 | 0 | 0 |  | 39272397 | 0 | 0 | 0 | 0 | 0 | 0 | 0 | 0 | 0 | 0 | 0 | 0 | 0 | 0 | 0 | 0 | 0 | 0 | 111 | 64 | 1 | 1 |  |  | 7.59 | 1 | 1 | 7.59 |  |  |  |  | 3 | 1 |  |  |  | 11001 | 0 |  | 0 | 2 | 0 | 1 | 1 | 1 | 1 | 1 | 1 |  | 123 | 75 |  |  |  |  | 0 | 0 | [5 empty] | 0 |  | 0 | 0 | 0 | 0 | 0 | 0 | 0 | 0 | 0 | 0 | 0 | 0 | [13 empty] | 0 | 0 | 1 | 1 |  |  |  | 1007 | м3 | м3 | 1 | [6 empty] | 39174504 | 2 | Общестроительные работы | 0 |  | 1 | 11001 | Полы | ФЕР-11 |  |  |  | 0 | 0 | 0 | 0 | 0 | 0 | 0 | 0 | [18 empty] | 0 | 0 | 0 | *0,9 | *0,85 |  |  | 110.7 | 63.75 |  |  |  |  | 0 |  | 220090467 | 1 | 1 | 4 | 0 | 0 | 0 | 0 | 0 | 0 | 0 |  | 0 | 3 | 0 |  | 0 | 1 | 0 |  |  | 0 | 0 | 0
17 | 1 | 45 | 46 | 7 | 11-01-014-02 | Устройство полов бетонных толщиной 180 мм | 100 м2 | 3.284 | 0 |  |  |  |  | 2366.02 | 283.97 | 864.97 | 579.99 | 1217.08 | 0 | 126.5161 | 49.9989 | 0 | 1994.75 | 1150.12 |  | 39272396 | 720.47 | 86.47 | 263.39 | 176.61 | 370.61 | 0 | 38.525 | 15.225 | 0 | 619.45 | 86.47 | 210.71 | 141.29 | 322.27 | 0 | 33.5 | 12.18 | 0 | 111 | 64 | 1 | 1 |  |  | 1 | 1 | 1 | 1 |  |  |  |  | 0 | 1 | ФЕР-2001, 11-01-014-02, приказ Минстроя России №1039/пр от 30.12.2016г. |  |  | 11001 | 0 |  | 0 | 2 | 0 | 1 | 1 | 1 | 1 | 1 | 1 |  | 123 | 75 |  |  |  |  | 0 | 0 | [5 empty] | 0 | Поправка: МДС 81-35.2004, п.4.7 Наименование: Работы, выполняемые при реконструкции зданий и сооружений работы, аналогичные технологическим процессам в новом строительстве (в том числе возведение новых конструктивных элементов) стоимость которых определена по соответствующим сборникам ФЕР, кроме сборника № 46 «Работы при реконструкции зданий и сооружений» | 0 | 2366.02 | 86.47 | 263.39 | 176.61 | 370.61 | 0 | 38.525 | 15.225 | 0 | 1994.7477 | 1150.1248 |  |  |  |  | )*1,25 | )*1,25 | )*1,15 |  | )*1,15 | )*1,25 |  |  |  | 0 | 0 | 1 | 1 |  |  |  | 1005 | 100 м2 | 100 м2 | 100 | [6 empty] | 39174504 | 2 | Общестроительные работы | 0 |  | 1 | 11001 | Полы | ФЕР-11 |  | Поправка: МДС 81-35.2004, п.4.7 |  | 0 | 619.45 | 86.47 | 210.71 | 141.29 | 322.27 | 33.5 | 12.18 | 0 | [17 empty] | 0 | 0 | 0 | *0,9 | *0,85 |  |  | 110.7 | 63.75 |  |  |  |  | 0 |  | -1197378874 | 2 | 1 | -2 | 0 | 0 | 0 | 5510.89 | 5510.89 | 0 | 0 |  | 0 | 3 | 0 |  | 0 | 1 | 0 |  |  | 0 | 0 | 0
17 | 1 | 52 | 52 | 7 | 11-01-014-02 | Устройство полов бетонных толщиной 180 мм | 100 м2 | 3.284 | 0 |  |  |  |  | 17958.11 | 2155.31 | 6565.14 | 4402.1 | 9237.66 | 0 | 126.5161 | 49.9989 | 0 | 15140.13 | 8729.45 |  | 39272397 | 720.47 | 86.47 | 263.39 | 176.61 | 370.61 | 0 | 38.525 | 15.225 | 0 | 619.45 | 86.47 | 210.71 | 141.29 | 322.27 | 0 | 33.5 | 12.18 | 0 | 111 | 64 | 1 | 1 |  |  | 7.59 | 7.59 | 7.59 | 7.59 |  |  |  |  | 0 | 1 | ФЕР-2001, 11-01-014-02, приказ Минстроя России №1039/пр от 30.12.2016г. |  |  | 11001 | 0 |  | 0 | 2 | 0 | 7.59 | 1 | 1 | 1 | 1 | 1 |  | 123 | 75 |  |  |  |  | 0 | 0 | [5 empty] | 0 | Поправка: МДС 81-35.2004, п.4.7 Наименование: Работы, выполняемые при реконструкции зданий и сооружений работы, аналогичные технологическим процессам в новом строительстве (в том числе возведение новых конструктивных элементов) стоимость которых определена по соответствующим сборникам ФЕР, кроме сборника № 46 «Работы при реконструкции зданий и сооружений» | 0 | 17958.11 | 656.3073 | 1999.1301 | 1340.4699 | 2812.9299 | 0 | 38.525 | 15.225 | 0 | 15140.1336 | 8729.4464 |  |  |  |  | )*1,25 | )*1,25 | )*1,15 |  | )*1,15 | )*1,25 |  |  |  | 0 | 0 | 1 | 1 |  |  |  | 1005 | 100 м2 | 100 м2 | 100 | [6 empty] | 39174504 | 2 | Общестроительные работы | 0 |  | 1 | 11001 | Полы | ФЕР-11 |  | Поправка: МДС 81-35.2004, п.4.7 |  | 0 | 619.45 | 86.47 | 210.71 | 141.29 | 322.27 | 33.5 | 12.18 | 0 | [17 empty] | 0 | 0 | 0 | *0,9 | *0,85 |  |  | 110.7 | 63.75 |  |  |  |  | 0 |  | -1197378874 | 1 | 1 | 4 | 0 | 0 | 0 | 41827.69 | 41827.69 | 0 | 0 |  | 0 | 3 | 0 |  | 0 | 1 | 0 |  |  | 0 | 0 | 0
18 | 1 | 43 |  | 7,1 | 04.1.02.01-0008 | Бетон мелкозернистый, класс В22,5 (М300) | м3 | 50.2452 | 15.3 |  |  |  |  | 32329.27 | 32329.27 | 0 | 0 | 0 | 0 | 0 | 0 | 0 | 0 | 0 |  | 39272396 | 643.43 | 643.43 | 0 | 0 | 0 | 0 | 0 | 0 | 0 | 643.43 | 643.43 | 0 | 0 | 0 | 0 | 0 | 0 | 0 | 111 | 64 | 1 | 1 |  |  | 1 | 1 | 1 | 1 |  |  |  |  | 3 | 1 | ФССЦ-2001, 04.1.02.01-0008, приказ Минстроя России №1039/пр от 30.12.2016г. |  |  | 11001 | 0 |  | 0 | 2 | 0 | 1 | 1 | 1 | 1 | 1 | 1 |  | 123 | 75 |  |  |  |  | 0 | 0 | [5 empty] | 0 |  | 0 | 32329.27 | 643.43 | 0 | 0 | 0 | 0 | 0 | 0 | 0 | 0 | 0 | [13 empty] | 0 | 0 | 1 | 1 |  |  |  | 1007 | м3 | м3 | 1 | [6 empty] | 39174504 | 2 | Общестроительные работы | 0 |  | 1 | 11001 | Полы | ФЕР-11 |  |  |  | 0 | 643.43 | 643.43 | 0 | 0 | 0 | 0 | 0 | [18 empty] | 0 | 0 | 0 | *0,9 | *0,85 |  |  | 110.7 | 63.75 |  |  |  |  | 0 |  | 1435212761 | 2 | 1 | -2 | 0 | 0 | 0 | 32329.27 | 32329.27 | 0 | 0 |  | 0 | 3 | 0 |  | 0 | 1 | 0 |  |  | 0 | 0 | 0
18 | 1 | 50 |  | 7,1 | 04.1.02.01-0008 | Бетон мелкозернистый, класс В22,5 (М300) | м3 | 50.2452 | 15.3 |  |  |  |  | 245379.15 | 245379.15 | 0 | 0 | 0 | 0 | 0 | 0 | 0 | 0 | 0 |  | 39272397 | 643.43 | 643.43 | 0 | 0 | 0 | 0 | 0 | 0 | 0 | 643.43 | 643.43 | 0 | 0 | 0 | 0 | 0 | 0 | 0 | 111 | 64 | 1 | 1 |  |  | 7.59 | 1 | 1 | 7.59 |  |  |  |  | 3 | 1 | ФССЦ-2001, 04.1.02.01-0008, приказ Минстроя России №1039/пр от 30.12.2016г. |  |  | 11001 | 0 |  | 0 | 2 | 0 | 1 | 1 | 1 | 1 | 1 | 1 |  | 123 | 75 |  |  |  |  | 0 | 0 | [5 empty] | 0 |  | 0 | 245379.15 | 4883.6337 | 0 | 0 | 0 | 0 | 0 | 0 | 0 | 0 | 0 | [13 empty] | 0 | 0 | 1 | 1 |  |  |  | 1007 | м3 | м3 | 1 | [6 empty] | 39174504 | 2 | Общестроительные работы | 0 |  | 1 | 11001 | Полы | ФЕР-11 |  |  |  | 0 | 643.43 | 643.43 | 0 | 0 | 0 | 0 | 0 | [18 empty] | 0 | 0 | 0 | *0,9 | *0,85 |  |  | 110.7 | 63.75 |  |  |  |  | 0 |  | 1435212761 | 1 | 1 | 4 | 0 | 0 | 0 | 245379.15 | 245379.15 | 0 | 0 |  | 0 | 3 | 0 |  | 0 | 1 | 0 |  |  | 0 | 0 | 0
18 | 1 | 44 |  | 7,2 | 04.1.02.06 | Бетон тяжелый | м3 | 50.2452 | 15.3 |  |  |  |  | 0 | 0 | 0 | 0 | 0 | 0 | 0 | 0 | 0 | 0 | 0 |  | 39272396 | 0 | 0 | 0 | 0 | 0 | 0 | 0 | 0 | 0 | 0 | 0 | 0 | 0 | 0 | 0 | 0 | 0 | 0 | 111 | 64 | 1 | 1 |  |  | 1 | 1 | 1 | 1 |  |  |  |  | 3 | 1 |  |  |  | 11001 | 0 |  | 0 | 2 | 0 | 1 | 1 | 1 | 1 | 1 | 1 |  | 123 | 75 |  |  |  |  | 0 | 0 | [5 empty] | 0 |  | 0 | 0 | 0 | 0 | 0 | 0 | 0 | 0 | 0 | 0 | 0 | 0 | [13 empty] | 0 | 0 | 1 | 1 |  |  |  | 1007 | м3 | м3 | 1 | [6 empty] | 39174504 | 2 | Общестроительные работы | 0 |  | 1 | 11001 | Полы | ФЕР-11 |  |  |  | 0 | 0 | 0 | 0 | 0 | 0 | 0 | 0 | [18 empty] | 0 | 0 | 0 | *0,9 | *0,85 |  |  | 110.7 | 63.75 |  |  |  |  | 0 |  | -355906858 | 2 | 1 | -2 | 0 | 0 | 0 | 0 | 0 | 0 | 0 |  | 0 | 3 | 0 |  | 0 | 1 | 0 |  |  | 0 | 0 | 0
18 | 1 | 51 |  | 7,2 | 04.1.02.06 | Бетон тяжелый | м3 | 50.2452 | 15.3 |  |  |  |  | 0 | 0 | 0 | 0 | 0 | 0 | 0 | 0 | 0 | 0 | 0 |  | 39272397 | 0 | 0 | 0 | 0 | 0 | 0 | 0 | 0 | 0 | 0 | 0 | 0 | 0 | 0 | 0 | 0 | 0 | 0 | 111 | 64 | 1 | 1 |  |  | 7.59 | 1 | 1 | 7.59 |  |  |  |  | 3 | 1 |  |  |  | 11001 | 0 |  | 0 | 2 | 0 | 1 | 1 | 1 | 1 | 1 | 1 |  | 123 | 75 |  |  |  |  | 0 | 0 | [5 empty] | 0 |  | 0 | 0 | 0 | 0 | 0 | 0 | 0 | 0 | 0 | 0 | 0 | 0 | [13 empty] | 0 | 0 | 1 | 1 |  |  |  | 1007 | м3 | м3 | 1 | [6 empty] | 39174504 | 2 | Общестроительные работы | 0 |  | 1 | 11001 | Полы | ФЕР-11 |  |  |  | 0 | 0 | 0 | 0 | 0 | 0 | 0 | 0 | [18 empty] | 0 | 0 | 0 | *0,9 | *0,85 |  |  | 110.7 | 63.75 |  |  |  |  | 0 |  | -355906858 | 1 | 1 | 4 | 0 | 0 | 0 | 0 | 0 | 0 | 0 |  | 0 | 3 | 0 |  | 0 | 1 | 0 |  |  | 0 | 0 | 0
17 | 1 | 62 | 64 | 8 | 11-01-047-02 | Устройство покрытий из плит керамогранитных размером 60х60 см | 100 м2 | 3.284 | 0 |  |  |  |  | 90220.87 | 82367.61 | 99.14 | 71.89 | 7754.12 | 0 | 887.1989 | 7.1017 | 0 | 8686.87 | 5008.65 |  | 39272396 | 27472.86 | 25081.49 | 30.19 | 21.89 | 2361.18 | 0 | 270.158 | 2.1625 | 0 | 27158.84 | 25081.49 | 24.15 | 17.51 | 2053.2 | 0 | 234.92 | 1.73 | 0 | 111 | 64 | 1 | 1 |  |  | 1 | 1 | 1 | 1 |  |  |  |  | 0 | 1 | ФЕР-2001, 11-01-047-02, приказ Минстроя России №1039/пр от 30.12.2016г. |  |  | 11001 | 0 |  | 0 | 2 | 0 | 1 | 1 | 1 | 1 | 1 | 1 |  | 123 | 75 |  |  |  |  | 0 | 0 | [5 empty] | 0 | Поправка: МДС 81-35.2004, п.4.7 Наименование: Работы, выполняемые при реконструкции зданий и сооружений работы, аналогичные технологическим процессам в новом строительстве (в том числе возведение новых конструктивных элементов) стоимость которых определена по соответствующим сборникам ФЕР, кроме сборника № 46 «Работы при реконструкции зданий и сооружений» | 0 | 90220.87 | 25081.49 | 30.19 | 21.89 | 2361.18 | 0 | 270.158 | 2.1625 | 0 | 8686.8711 | 5008.6464 |  |  |  |  | )*1,25 | )*1,25 | )*1,15 |  | )*1,15 | )*1,25 |  |  |  | 0 | 0 | 1 | 1 |  |  |  | 1005 | 100 м2 | 100 м2 | 100 | [6 empty] | 39174504 | 2 | Общестроительные работы | 0 |  | 1 | 11001 | Полы | ФЕР-11 |  | Поправка: МДС 81-35.2004, п.4.7 |  | 0 | 27158.84 | 25081.49 | 24.15 | 17.51 | 2053.2 | 234.92 | 1.73 | 0 | [17 empty] | 0 | 0 | 0 | *0,9 | *0,85 |  |  | 110.7 | 63.75 |  |  |  |  | 0 |  | 828904307 | 2 | 1 | -2 | 0 | 0 | 0 | 103916.39 | 103916.39 | 0 | 0 |  | 0 | 3 | 0 |  | 0 | 1 | 0 |  |  | 0 | 0 | 0
17 | 1 | 72 | 76 | 8 | 11-01-047-02 | Устройство покрытий из плит керамогранитных размером 60х60 см | 100 м2 | 3.284 | 0 |  |  |  |  | 684776.41 | 625170.18 | 752.5 | 545.62 | 58853.73 | 0 | 887.1989 | 7.1017 | 0 | 65933.28 | 38015.58 |  | 39272397 | 27472.86 | 25081.49 | 30.19 | 21.89 | 2361.18 | 0 | 270.158 | 2.1625 | 0 | 27158.84 | 25081.49 | 24.15 | 17.51 | 2053.2 | 0 | 234.92 | 1.73 | 0 | 111 | 64 | 1 | 1 |  |  | 7.59 | 7.59 | 7.59 | 7.59 |  |  |  |  | 0 | 1 | ФЕР-2001, 11-01-047-02, приказ Минстроя России №1039/пр от 30.12.2016г. |  |  | 11001 | 0 |  | 0 | 2 | 0 | 7.59 | 1 | 1 | 1 | 1 | 1 |  | 123 | 75 |  |  |  |  | 0 | 0 | [5 empty] | 0 | Поправка: МДС 81-35.2004, п.4.7 Наименование: Работы, выполняемые при реконструкции зданий и сооружений работы, аналогичные технологическим процессам в новом строительстве (в том числе возведение новых конструктивных элементов) стоимость которых определена по соответствующим сборникам ФЕР, кроме сборника № 46 «Работы при реконструкции зданий и сооружений» | 0 | 684776.41 | 190368.5091 | 229.1421 | 166.1451 | 17921.3562 | 0 | 270.158 | 2.1625 | 0 | 65933.2785 | 38015.584 |  |  |  |  | )*1,25 | )*1,25 | )*1,15 |  | )*1,15 | )*1,25 |  |  |  | 0 | 0 | 1 | 1 |  |  |  | 1005 | 100 м2 | 100 м2 | 100 | [6 empty] | 39174504 | 2 | Общестроительные работы | 0 |  | 1 | 11001 | Полы | ФЕР-11 |  | Поправка: МДС 81-35.2004, п.4.7 |  | 0 | 27158.84 | 25081.49 | 24.15 | 17.51 | 2053.2 | 234.92 | 1.73 | 0 | [17 empty] | 0 | 0 | 0 | *0,9 | *0,85 |  |  | 110.7 | 63.75 |  |  |  |  | 0 |  | 828904307 | 1 | 1 | 4 | 0 | 0 | 0 | 788725.27 | 788725.27 | 0 | 0 |  | 0 | 3 | 0 |  | 0 | 1 | 0 |  |  | 0 | 0 | 0
17 | 1 | 75 | 79 | 9 | 46-03-011-01 | Пробивка в кирпичных стенах борозд площадью сечения до 20 см2 | 100 м | 0.685 | 0 |  |  |  |  | 197.24 | 0 | 98.89 | 0 | 98.35 | 0 | 10.7134 | 0 | 0 | 97.37 | 59.01 |  | 39272396 | 287.95 | 0 | 144.37 | 0 | 143.58 | 0 | 15.64 | 0 | 0 | 287.95 | 0 | 144.37 | 0 | 143.58 | 0 | 15.64 | 0 | 0 | 99 | 60 | 1 | 1 |  |  | 1 | 1 | 1 | 1 |  |  |  |  | 0 | 1 | ФЕР-2001, 46-03-011-01, приказ Минстроя России №1039/пр от 30.12.2016г. |  |  | 46001 | 0 |  | 0 | 2 | 0 | 1 | 1 | 1 | 1 | 1 | 1 |  | 110 | 70 |  |  |  |  | 0 | 0 | [5 empty] | 0 |  | 0 | 197.24 | 0 | 144.37 | 0 | 143.58 | 0 | 15.64 | 0 | 0 | 97.3665 | 59.01 | [13 empty] | 0 | 0 | 1 | 1 |  |  |  | 1003 | 100 м | 100 м | 100 | [6 empty] | 39174571 | 2 | Общестроительные работы | 0 |  | 1 | 46001 | Реконструкция зданий и сооружений | ФЕР-46 |  |  |  | 0 | 287.95 | 0 | 144.37 | 0 | 143.58 | 15.64 | 0 | 0 | [17 empty] | 0 | 0 | 0 | *0,9 | *0,85 |  |  | 99 | 59.5 |  |  |  |  | 0 |  | 1483479153 | 2 | 1 | -2 | 0 | 0 | 0 | 353.62 | 353.62 | 0 | 0 |  | 0 | 3 | 0 |  | 0 | 1 | 0 |  |  | 0 | 0 | 0
17 | 1 | 78 | 82 | 9 | 46-03-011-01 | Пробивка в кирпичных стенах борозд площадью сечения до 20 см2 | 100 м | 0.685 | 0 |  |  |  |  | 1497.09 | 0 | 750.6 | 0 | 746.49 | 0 | 10.7134 | 0 | 0 | 739.03 | 447.89 |  | 39272397 | 287.95 | 0 | 144.37 | 0 | 143.58 | 0 | 15.64 | 0 | 0 | 287.95 | 0 | 144.37 | 0 | 143.58 | 0 | 15.64 | 0 | 0 | 99 | 60 | 1 | 1 |  |  | 7.59 | 7.59 | 7.59 | 7.59 |  |  |  |  | 0 | 1 | ФЕР-2001, 46-03-011-01, приказ Минстроя России №1039/пр от 30.12.2016г. |  |  | 46001 | 0 |  | 0 | 2 | 0 | 7.59 | 1 | 1 | 1 | 1 | 1 |  | 110 | 70 |  |  |  |  | 0 | 0 | [5 empty] | 0 |  | 0 | 1497.09 | 0 | 1095.7683 | 0 | 1089.7722 | 0 | 15.64 | 0 | 0 | 739.0251 | 447.894 | [13 empty] | 0 | 0 | 1 | 1 |  |  |  | 1003 | 100 м | 100 м | 100 | [6 empty] | 39174571 | 2 | Общестроительные работы | 0 |  | 1 | 46001 | Реконструкция зданий и сооружений | ФЕР-46 |  |  |  | 0 | 287.95 | 0 | 144.37 | 0 | 143.58 | 15.64 | 0 | 0 | [17 empty] | 0 | 0 | 0 | *0,9 | *0,85 |  |  | 99 | 59.5 |  |  |  |  | 0 |  | 1483479153 | 1 | 1 | 4 | 0 | 0 | 0 | 2684.01 | 2684.01 | 0 | 0 |  | 0 | 3 | 0 |  | 0 | 1 | 0 |  |  | 0 | 0 | 0
17 | 1 | 83 | 87 | 10 | 15-01-047-15 | Демонтаж подвесных потолков типа <Армстронг> по каркасу из оцинкованного профиля | 100 м2 | 3.284 | 0 |  |  |  |  | 3383.4 | 0 | 853.08 | 166.53 | 2530.32 | 0 | 269.1829 | 14.0292 | 0 | 2562.01 | 1267.52 |  | 39272396 | 1030.27 | 0 | 259.77 | 50.71 | 770.5 | 0 | 81.968 | 4.272 | 0 | 6623.23 | 5335.4 | 324.71 | 63.39 | 963.12 | 0 | 102.46 | 5.34 | 0 | 95 | 47 | 1 | 1 |  |  | 1 | 1 | 1 | 1 |  |  |  |  | 0 | 1 | ФЕР-2001, 15-01-047-15, приказ Минстроя России №1039/пр от 30.12.2016г. |  |  | 15001 | 0 |  | 0 | 2 | 0 | 1 | 1 | 1 | 1 | 1 | 1 |  | 105 | 55 |  |  |  |  | 0 | 0 | [5 empty] | 0 | Поправка: Табл.2, п.2 Наименование: При демонтаже (разборке) сборных деревянных конструкций | 0 | 3383.4 | 0 | 259.77 | 50.71 | 770.5 | 0 | 81.968 | 4.272 | 0 | 2562.0075 | 1267.5195 |  |  |  | )*0 | )*0,8 | )*0,8 | )*0,8 |  | )*0,8 | )*0,8 |  |  |  | 0 | 0 | 1 | 1 |  |  |  | 1005 | 100 м2 | 100 м2 | 100 | [6 empty] | 39174529 | 2 | Общестроительные работы | 0 |  | 1 | 15001 | Отделочные работы | ФЕР-15 |  | Поправка: Табл.2, п.2 |  | 0 | 6623.23 | 5335.4 | 324.71 | 63.39 | 963.12 | 102.46 | 5.34 | 0 | [17 empty] | 0 | 0 | 0 | *0,9 | *0,85 |  |  | 94.5 | 46.75 |  |  |  |  | 0 |  | -1504586664 | 2 | 1 | -2 | 0 | 0 | 0 | 7212.93 | 7212.93 | 0 | 0 |  | 0 | 3 | 0 |  | 0 | 1 | 0 |  |  | 0 | 0 | 0
17 | 1 | 88 | 92 | 10 | 15-01-047-15 | Демонтаж подвесных потолков типа <Армстронг> по каркасу из оцинкованного профиля | 100 м2 | 3.284 | 0 |  |  |  |  | 25680.05 | 0 | 6474.91 | 1263.98 | 19205.14 | 0 | 269.1829 | 14.0292 | 0 | 19445.66 | 9620.49 |  | 39272397 | 1030.27 | 0 | 259.77 | 50.71 | 770.5 | 0 | 81.968 | 4.272 | 0 | 6623.23 | 5335.4 | 324.71 | 63.39 | 963.12 | 0 | 102.46 | 5.34 | 0 | 95 | 47 | 1 | 1 |  |  | 7.59 | 7.59 | 7.59 | 7.59 |  |  |  |  | 0 | 1 | ФЕР-2001, 15-01-047-15, приказ Минстроя России №1039/пр от 30.12.2016г. |  |  | 15001 | 0 |  | 0 | 2 | 0 | 7.59 | 1 | 1 | 1 | 1 | 1 |  | 105 | 55 |  |  |  |  | 0 | 0 | [5 empty] | 0 | Поправка: Табл.2, п.2 Наименование: При демонтаже (разборке) сборных деревянных конструкций | 0 | 25680.05 | 0 | 1971.6543 | 384.8889 | 5848.095 | 0 | 81.968 | 4.272 | 0 | 19445.664 | 9620.4864 |  |  |  | )*0 | )*0,8 | )*0,8 | )*0,8 |  | )*0,8 | )*0,8 |  |  |  | 0 | 0 | 1 | 1 |  |  |  | 1005 | 100 м2 | 100 м2 | 100 | [6 empty] | 39174529 | 2 | Общестроительные работы | 0 |  | 1 | 15001 | Отделочные работы | ФЕР-15 |  | Поправка: Табл.2, п.2 |  | 0 | 6623.23 | 5335.4 | 324.71 | 63.39 | 963.12 | 102.46 | 5.34 | 0 | [17 empty] | 0 | 0 | 0 | *0,9 | *0,85 |  |  | 94.5 | 46.75 |  |  |  |  | 0 |  | -1504586664 | 1 | 1 | 4 | 0 | 0 | 0 | 54746.2 | 54746.2 | 0 | 0 |  | 0 | 3 | 0 |  | 0 | 1 | 0 |  |  | 0 | 0 | 0
17 | 1 | 93 | 96 | 11 | 46-02-007-02 | Кладка отдельных участков кирпичных стен и заделка проемов в кирпичных стенах при объеме кладки в одном месте до 15 м3 | м3 | 8.1 | 0 |  |  |  |  | 1497.61 | 1010.48 | 17.25 | 0 | 469.88 | 0 | 57.51 | 0 | 0 | 465.18 | 281.93 |  | 39272396 | 184.89 | 124.75 | 2.13 | 0 | 58.01 | 0 | 7.1 | 0 | 0 | 184.89 | 124.75 | 2.13 | 0 | 58.01 | 0 | 7.1 | 0 | 0 | 99 | 60 | 1 | 1 |  |  | 1 | 1 | 1 | 1 |  |  |  |  | 0 | 1 | ФЕР-2001, 46-02-007-02, приказ Минстроя России №1039/пр от 30.12.2016г. |  |  | 46001 | 0 |  | 0 | 2 | 0 | 1 | 1 | 1 | 1 | 1 | 1 |  | 110 | 70 |  |  |  |  | 0 | 0 | [5 empty] | 0 |  | 0 | 1497.61 | 124.75 | 2.13 | 0 | 58.01 | 0 | 7.1 | 0 | 0 | 465.1812 | 281.928 | [13 empty] | 0 | 0 | 1 | 1 |  |  |  | 1007 | м3 | м3 | 1 | [6 empty] | 39174571 | 2 | Общестроительные работы | 0 |  | 1 | 46001 | Реконструкция зданий и сооружений | ФЕР-46 |  |  |  | 131072 | 184.89 | 124.75 | 2.13 | 0 | 58.01 | 7.1 | 0 | 0 | [17 empty] | 0 | 0 | 0 | *0,9 | *0,85 |  |  | 99 | 59.5 |  |  |  |  | 0 |  | -1443886388 | 2 | 1 | -2 | 0 | 0 | 0 | 2244.72 | 2244.72 | 0 | 0 |  | 0 | 3 | 0 |  | 0 | 1 | 0 |  |  | 0 | 0 | 0
17 | 1 | 98 | 100 | 11 | 46-02-007-02 | Кладка отдельных участков кирпичных стен и заделка проемов в кирпичных стенах при объеме кладки в одном месте до 15 м3 | м3 | 8.1 | 0 |  |  |  |  | 11366.86 | 7669.51 | 130.95 | 0 | 3566.4 | 0 | 57.51 | 0 | 0 | 3530.74 | 2139.84 |  | 39272397 | 184.89 | 124.75 | 2.13 | 0 | 58.01 | 0 | 7.1 | 0 | 0 | 184.89 | 124.75 | 2.13 | 0 | 58.01 | 0 | 7.1 | 0 | 0 | 99 | 60 | 1 | 1 |  |  | 7.59 | 7.59 | 7.59 | 7.59 |  |  |  |  | 0 | 1 | ФЕР-2001, 46-02-007-02, приказ Минстроя России №1039/пр от 30.12.2016г. |  |  | 46001 | 0 |  | 0 | 2 | 0 | 7.59 | 1 | 1 | 1 | 1 | 1 |  | 110 | 70 |  |  |  |  | 0 | 0 | [5 empty] | 0 |  | 0 | 11366.86 | 946.8525 | 16.1667 | 0 | 440.2959 | 0 | 7.1 | 0 | 0 | 3530.736 | 2139.84 | [13 empty] | 0 | 0 | 1 | 1 |  |  |  | 1007 | м3 | м3 | 1 | [6 empty] | 39174571 | 2 | Общестроительные работы | 0 |  | 1 | 46001 | Реконструкция зданий и сооружений | ФЕР-46 |  |  |  | 131072 | 184.89 | 124.75 | 2.13 | 0 | 58.01 | 7.1 | 0 | 0 | [17 empty] | 0 | 0 | 0 | *0,9 | *0,85 |  |  | 99 | 59.5 |  |  |  |  | 0 |  | -1443886388 | 1 | 1 | 4 | 0 | 0 | 0 | 17037.44 | 17037.44 | 0 | 0 |  | 0 | 3 | 0 |  | 0 | 1 | 0 |  |  | 0 | 0 | 0
18 | 1 | 92 |  | 11,1 | 06.1.01.05 | Кирпич глиняный обыкновенный | 1000 шт. | 3.24 | 0.4 |  |  |  |  | 0 | 0 | 0 | 0 | 0 | 0 | 0 | 0 | 0 | 0 | 0 |  | 39272396 | 0 | 0 | 0 | 0 | 0 | 0 | 0 | 0 | 0 | 0 | 0 | 0 | 0 | 0 | 0 | 0 | 0 | 0 | 99 | 60 | 1 | 1 |  |  | 1 | 1 | 1 | 1 |  |  |  |  | 3 | 1 |  |  |  | 46001 | 0 |  | 0 | 2 | 0 | 1 | 1 | 1 | 1 | 1 | 1 |  | 110 | 70 |  |  |  |  | 0 | 0 | [5 empty] | 0 |  | 0 | 0 | 0 | 0 | 0 | 0 | 0 | 0 | 0 | 0 | 0 | 0 | [13 empty] | 0 | 0 | 1 | 1 |  |  |  | 1010 | 1000 шт. | 1000 шт. | 1000 | [6 empty] | 39174571 | 2 | Общестроительные работы | 0 |  | 1 | 46001 | Реконструкция зданий и сооружений | ФЕР-46 |  |  |  | 0 | 0 | 0 | 0 | 0 | 0 | 0 | 0 | [18 empty] | 0 | 0 | 0 | *0,9 | *0,85 |  |  | 99 | 59.5 |  |  |  |  | 0 |  | 1453754496 | 2 | 1 | -2 | 0 | 0 | 0 | 0 | 0 | 0 | 0 |  | 0 | 3 | 0 |  | 0 | 1 | 0 |  |  | 0 | 0 | 0
18 | 1 | 97 |  | 11,1 | 06.1.01.05 | Кирпич глиняный обыкновенный | 1000 шт. | 3.24 | 0.4 |  |  |  |  | 0 | 0 | 0 | 0 | 0 | 0 | 0 | 0 | 0 | 0 | 0 |  | 39272397 | 0 | 0 | 0 | 0 | 0 | 0 | 0 | 0 | 0 | 0 | 0 | 0 | 0 | 0 | 0 | 0 | 0 | 0 | 99 | 60 | 1 | 1 |  |  | 7.59 | 1 | 1 | 7.59 |  |  |  |  | 3 | 1 |  |  |  | 46001 | 0 |  | 0 | 2 | 0 | 1 | 1 | 1 | 1 | 1 | 1 |  | 110 | 70 |  |  |  |  | 0 | 0 | [5 empty] | 0 |  | 0 | 0 | 0 | 0 | 0 | 0 | 0 | 0 | 0 | 0 | 0 | 0 | [13 empty] | 0 | 0 | 1 | 1 |  |  |  | 1010 | 1000 шт. | 1000 шт. | 1000 | [6 empty] | 39174571 | 2 | Общестроительные работы | 0 |  | 1 | 46001 | Реконструкция зданий и сооружений | ФЕР-46 |  |  |  | 0 | 0 | 0 | 0 | 0 | 0 | 0 | 0 | [18 empty] | 0 | 0 | 0 | *0,9 | *0,85 |  |  | 99 | 59.5 |  |  |  |  | 0 |  | 1453754496 | 1 | 1 | 4 | 0 | 0 | 0 | 0 | 0 | 0 | 0 |  | 0 | 3 | 0 |  | 0 | 1 | 0 |  |  | 0 | 0 | 0
18 | 1 | 93 |  | 11,2 | 06.1.01.05-0141 | Кирпич керамический утолщенный пустотелый лицевой, размером 250х120х88 мм, марка 125 | 1000 шт. | 3.24 | 0.4 |  |  |  |  | 6099.56 | 6099.56 | 0 | 0 | 0 | 0 | 0 | 0 | 0 | 0 | 0 |  | 39272396 | 1882.58 | 1882.58 | 0 | 0 | 0 | 0 | 0 | 0 | 0 | 1882.58 | 1882.58 | 0 | 0 | 0 | 0 | 0 | 0 | 0 | 99 | 60 | 1 | 1 |  |  | 1 | 1 | 1 | 1 |  |  |  |  | 3 | 1 | ФССЦ-2001, 06.1.01.05-0141, приказ Минстроя России №1039/пр от 30.12.2016г. |  |  | 46001 | 0 |  | 0 | 2 | 0 | 1 | 1 | 1 | 1 | 1 | 1 |  | 110 | 70 |  |  |  |  | 0 | 0 | [5 empty] | 0 |  | 0 | 6099.56 | 1882.58 | 0 | 0 | 0 | 0 | 0 | 0 | 0 | 0 | 0 | [13 empty] | 0 | 0 | 1 | 1 |  |  |  | 1010 | 1000 шт. | 1000 шт. | 1000 | [6 empty] | 39174571 | 2 | Общестроительные работы | 0 |  | 1 | 46001 | Реконструкция зданий и сооружений | ФЕР-46 |  |  |  | 0 | 1882.58 | 1882.58 | 0 | 0 | 0 | 0 | 0 | [18 empty] | 0 | 0 | 0 | *0,9 | *0,85 |  |  | 99 | 59.5 |  |  |  |  | 0 |  | 1593203468 | 2 | 1 | -2 | 0 | 0 | 0 | 6099.56 | 6099.56 | 0 | 0 |  | 0 | 3 | 0 |  | 0 | 1 | 0 |  |  | 0 | 0 | 0
18 | 1 | 98 |  | 11,2 | 06.1.01.05-0141 | Кирпич керамический утолщенный пустотелый лицевой, размером 250х120х88 мм, марка 125 | 1000 шт. | 3.24 | 0.4 |  |  |  |  | 46295.65 | 46295.65 | 0 | 0 | 0 | 0 | 0 | 0 | 0 | 0 | 0 |  | 39272397 | 1882.58 | 1882.58 | 0 | 0 | 0 | 0 | 0 | 0 | 0 | 1882.58 | 1882.58 | 0 | 0 | 0 | 0 | 0 | 0 | 0 | 99 | 60 | 1 | 1 |  |  | 7.59 | 1 | 1 | 7.59 |  |  |  |  | 3 | 1 | ФССЦ-2001, 06.1.01.05-0141, приказ Минстроя России №1039/пр от 30.12.2016г. |  |  | 46001 | 0 |  | 0 | 2 | 0 | 1 | 1 | 1 | 1 | 1 | 1 |  | 110 | 70 |  |  |  |  | 0 | 0 | [5 empty] | 0 |  | 0 | 46295.65 | 14288.7822 | 0 | 0 | 0 | 0 | 0 | 0 | 0 | 0 | 0 | [13 empty] | 0 | 0 | 1 | 1 |  |  |  | 1010 | 1000 шт. | 1000 шт. | 1000 | [6 empty] | 39174571 | 2 | Общестроительные работы | 0 |  | 1 | 46001 | Реконструкция зданий и сооружений | ФЕР-46 |  |  |  | 0 | 1882.58 | 1882.58 | 0 | 0 | 0 | 0 | 0 | [18 empty] | 0 | 0 | 0 | *0,9 | *0,85 |  |  | 99 | 59.5 |  |  |  |  | 0 |  | 1593203468 | 1 | 1 | 4 | 0 | 0 | 0 | 46295.65 | 46295.65 | 0 | 0 |  | 0 | 3 | 0 |  | 0 | 1 | 0 |  |  | 0 | 0 | 0
17 | 1 | 108 | 109 | 12 | 26-01-005-04 | Изоляция плоских и криволинейных поверхностей плитами | м3 | 3.2 | 0 |  |  |  |  | 1533.38 | 673.57 | 181.38 | 32 | 678.43 | 0 | 80.96 | 2.76 | 0 | 639.39 | 426.26 |  | 39272396 | 479.18 | 210.49 | 56.68 | 10 | 212.01 | 0 | 25.3 | 0.8625 | 0 | 440.19 | 210.49 | 45.34 | 8 | 184.36 | 0 | 22 | 0.69 | 0 | 90 | 60 | 1 | 1 |  |  | 1 | 1 | 1 | 1 |  |  |  |  | 0 | 1 | ФЕР-2001, 26-01-005-04, приказ Минстроя России №1039/пр от 30.12.2016г. |  |  | 26001 | 0 |  | 0 | 2 | 0 | 1 | 1 | 1 | 1 | 1 | 1 |  | 100 | 70 |  |  |  |  | 0 | 0 | [5 empty] | 0 | Поправка: МДС 81-35.2004, п.4.7 Наименование: Работы, выполняемые при реконструкции зданий и сооружений работы, аналогичные технологическим процессам в новом строительстве (в том числе возведение новых конструктивных элементов) стоимость которых определена по соответствующим сборникам ФЕР, кроме сборника № 46 «Работы при реконструкции зданий и сооружений» | 0 | 1533.38 | 210.49 | 56.68 | 10 | 212.01 | 0 | 25.3 | 0.8625 | 0 | 639.387 | 426.258 |  |  |  |  | )*1,25 | )*1,25 | )*1,15 |  | )*1,15 | )*1,25 |  |  |  | 0 | 0 | 1 | 1 |  |  |  | 1007 | м3 | м3 | 1 | [6 empty] | 39174543 | 2 | Общестроительные работы | 0 |  | 1 | 26001 | Теплоизоляционные работы | ФЕР-26 |  | Поправка: МДС 81-35.2004, п.4.7 |  | 0 | 440.19 | 210.49 | 45.34 | 8 | 184.36 | 22 | 0.69 | 0 | [17 empty] | 0 | 0 | 0 | *0,9 | *0,85 |  |  | 90 | 59.5 |  |  |  |  | 0 |  | 923010955 | 2 | 1 | -2 | 0 | 0 | 0 | 2599.03 | 2599.03 | 0 | 0 |  | 0 | 3 | 0 |  | 0 | 1 | 0 |  |  | 0 | 0 | 0
17 | 1 | 118 | 118 | 12 | 26-01-005-04 | Изоляция плоских и криволинейных поверхностей плитами | м3 | 3.2 | 0 |  |  |  |  | 11638.32 | 5112.38 | 1376.64 | 242.88 | 5149.3 | 0 | 80.96 | 2.76 | 0 | 4852.96 | 3235.31 |  | 39272397 | 479.18 | 210.49 | 56.68 | 10 | 212.01 | 0 | 25.3 | 0.8625 | 0 | 440.19 | 210.49 | 45.34 | 8 | 184.36 | 0 | 22 | 0.69 | 0 | 90 | 60 | 1 | 1 |  |  | 7.59 | 7.59 | 7.59 | 7.59 |  |  |  |  | 0 | 1 | ФЕР-2001, 26-01-005-04, приказ Минстроя России №1039/пр от 30.12.2016г. |  |  | 26001 | 0 |  | 0 | 2 | 0 | 7.59 | 1 | 1 | 1 | 1 | 1 |  | 100 | 70 |  |  |  |  | 0 | 0 | [5 empty] | 0 | Поправка: МДС 81-35.2004, п.4.7 Наименование: Работы, выполняемые при реконструкции зданий и сооружений работы, аналогичные технологическим процессам в новом строительстве (в том числе возведение новых конструктивных элементов) стоимость которых определена по соответствующим сборникам ФЕР, кроме сборника № 46 «Работы при реконструкции зданий и сооружений» | 0 | 11638.32 | 1597.6191 | 430.2012 | 75.9 | 1609.1559 | 0 | 25.3 | 0.8625 | 0 | 4852.962 | 3235.308 |  |  |  |  | )*1,25 | )*1,25 | )*1,15 |  | )*1,15 | )*1,25 |  |  |  | 0 | 0 | 1 | 1 |  |  |  | 1007 | м3 | м3 | 1 | [6 empty] | 39174543 | 2 | Общестроительные работы | 0 |  | 1 | 26001 | Теплоизоляционные работы | ФЕР-26 |  | Поправка: МДС 81-35.2004, п.4.7 |  | 0 | 440.19 | 210.49 | 45.34 | 8 | 184.36 | 22 | 0.69 | 0 | [17 empty] | 0 | 0 | 0 | *0,9 | *0,85 |  |  | 90 | 59.5 |  |  |  |  | 0 |  | 923010955 | 1 | 1 | 4 | 0 | 0 | 0 | 19726.59 | 19726.59 | 0 | 0 |  | 0 | 3 | 0 |  | 0 | 1 | 0 |  |  | 0 | 0 | 0
18 | 1 | 107 |  | 12,1 | 12.2.04.03-0005 | Маты ламельные кашированные "ТехноНИКОЛЬ 35", размер 5000х1200х60 | м3 | 3.296 | 1.03 |  |  |  |  | 4164.03 | 4164.03 | 0 | 0 | 0 | 0 | 0 | 0 | 0 | 0 | 0 |  | 39272396 | 1263.36 | 1263.36 | 0 | 0 | 0 | 0 | 0 | 0 | 0 | 1263.36 | 1263.36 | 0 | 0 | 0 | 0 | 0 | 0 | 0 | 90 | 60 | 1 | 1 |  |  | 1 | 1 | 1 | 1 |  |  |  |  | 3 | 1 | ФССЦ-2001, 12.2.04.03-0005, приказ Минстроя России №1039/пр от 30.12.2016г. |  |  | 26001 | 0 |  | 0 | 2 | 0 | 1 | 1 | 1 | 1 | 1 | 1 |  | 100 | 70 |  |  |  |  | 0 | 0 | [5 empty] | 0 |  | 0 | 4164.03 | 1263.36 | 0 | 0 | 0 | 0 | 0 | 0 | 0 | 0 | 0 | [13 empty] | 0 | 0 | 1 | 1 |  |  |  | 1007 | м3 | м3 | 1 | [6 empty] | 39174543 | 2 | Общестроительные работы | 0 |  | 1 | 26001 | Теплоизоляционные работы | ФЕР-26 |  |  |  | 0 | 1263.36 | 1263.36 | 0 | 0 | 0 | 0 | 0 | [18 empty] | 0 | 0 | 0 | *0,9 | *0,85 |  |  | 90 | 59.5 |  |  |  |  | 0 |  | 1158905378 | 2 | 1 | -2 | 0 | 0 | 0 | 4164.03 | 4164.03 | 0 | 0 |  | 0 | 3 | 0 |  | 0 | 1 | 0 |  |  | 0 | 0 | 0
18 | 1 | 117 |  | 12,1 | 12.2.04.03-0005 | Маты ламельные кашированные "ТехноНИКОЛЬ 35", размер 5000х1200х60 | м3 | 3.296 | 1.03 |  |  |  |  | 31605.02 | 31605.02 | 0 | 0 | 0 | 0 | 0 | 0 | 0 | 0 | 0 |  | 39272397 | 1263.36 | 1263.36 | 0 | 0 | 0 | 0 | 0 | 0 | 0 | 1263.36 | 1263.36 | 0 | 0 | 0 | 0 | 0 | 0 | 0 | 90 | 60 | 1 | 1 |  |  | 7.59 | 1 | 1 | 7.59 |  |  |  |  | 3 | 1 | ФССЦ-2001, 12.2.04.03-0005, приказ Минстроя России №1039/пр от 30.12.2016г. |  |  | 26001 | 0 |  | 0 | 2 | 0 | 1 | 1 | 1 | 1 | 1 | 1 |  | 100 | 70 |  |  |  |  | 0 | 0 | [5 empty] | 0 |  | 0 | 31605.02 | 9588.9024 | 0 | 0 | 0 | 0 | 0 | 0 | 0 | 0 | 0 | [13 empty] | 0 | 0 | 1 | 1 |  |  |  | 1007 | м3 | м3 | 1 | [6 empty] | 39174543 | 2 | Общестроительные работы | 0 |  | 1 | 26001 | Теплоизоляционные работы | ФЕР-26 |  |  |  | 0 | 1263.36 | 1263.36 | 0 | 0 | 0 | 0 | 0 | [18 empty] | 0 | 0 | 0 | *0,9 | *0,85 |  |  | 90 | 59.5 |  |  |  |  | 0 |  | 1158905378 | 1 | 1 | 4 | 0 | 0 | 0 | 31605.02 | 31605.02 | 0 | 0 |  | 0 | 3 | 0 |  | 0 | 1 | 0 |  |  | 0 | 0 | 0
18 | 1 | 108 |  | 12,2 | 12.2.05.11 | Плиты теплоизоляционные | м3 | 3.296 | 1.03 |  |  |  |  | 0 | 0 | 0 | 0 | 0 | 0 | 0 | 0 | 0 | 0 | 0 |  | 39272396 | 0 | 0 | 0 | 0 | 0 | 0 | 0 | 0 | 0 | 0 | 0 | 0 | 0 | 0 | 0 | 0 | 0 | 0 | 90 | 60 | 1 | 1 |  |  | 1 | 1 | 1 | 1 |  |  |  |  | 3 | 1 |  |  |  | 26001 | 0 |  | 0 | 2 | 0 | 1 | 1 | 1 | 1 | 1 | 1 |  | 100 | 70 |  |  |  |  | 0 | 0 | [5 empty] | 0 |  | 0 | 0 | 0 | 0 | 0 | 0 | 0 | 0 | 0 | 0 | 0 | 0 | [13 empty] | 0 | 0 | 1 | 1 |  |  |  | 1007 | м3 | м3 | 1 | [6 empty] | 39174543 | 2 | Общестроительные работы | 0 |  | 1 | 26001 | Теплоизоляционные работы | ФЕР-26 |  |  |  | 0 | 0 | 0 | 0 | 0 | 0 | 0 | 0 | [18 empty] | 0 | 0 | 0 | *0,9 | *0,85 |  |  | 90 | 59.5 |  |  |  |  | 0 |  | -270755474 | 2 | 1 | -2 | 0 | 0 | 0 | 0 | 0 | 0 | 0 |  | 0 | 3 | 0 |  | 0 | 1 | 0 |  |  | 0 | 0 | 0
18 | 1 | 118 |  | 12,2 | 12.2.05.11 | Плиты теплоизоляционные | м3 | 3.296 | 1.03 |  |  |  |  | 0 | 0 | 0 | 0 | 0 | 0 | 0 | 0 | 0 | 0 | 0 |  | 39272397 | 0 | 0 | 0 | 0 | 0 | 0 | 0 | 0 | 0 | 0 | 0 | 0 | 0 | 0 | 0 | 0 | 0 | 0 | 90 | 60 | 1 | 1 |  |  | 7.59 | 1 | 1 | 7.59 |  |  |  |  | 3 | 1 |  |  |  | 26001 | 0 |  | 0 | 2 | 0 | 1 | 1 | 1 | 1 | 1 | 1 |  | 100 | 70 |  |  |  |  | 0 | 0 | [5 empty] | 0 |  | 0 | 0 | 0 | 0 | 0 | 0 | 0 | 0 | 0 | 0 | 0 | 0 | [13 empty] | 0 | 0 | 1 | 1 |  |  |  | 1007 | м3 | м3 | 1 | [6 empty] | 39174543 | 2 | Общестроительные работы | 0 |  | 1 | 26001 | Теплоизоляционные работы | ФЕР-26 |  |  |  | 0 | 0 | 0 | 0 | 0 | 0 | 0 | 0 | [18 empty] | 0 | 0 | 0 | *0,9 | *0,85 |  |  | 90 | 59.5 |  |  |  |  | 0 |  | -270755474 | 1 | 1 | 4 | 0 | 0 | 0 | 0 | 0 | 0 | 0 |  | 0 | 3 | 0 |  | 0 | 1 | 0 |  |  | 0 | 0 | 0
17 | 1 | 136 | 135 | 13 | 10-05-012-01 | Облицовка стен глухих (без проемов) по металлическому одинарному каркасу гипсокартонными листами | 100 м2 | 0.6428 | 0 |  |  |  |  | 1693.76 | 1155.45 | 2.74 | 1.13 | 535.57 | 0 | 59.7068 | 0.11249 | 0 | 568.9 | 289.82 |  | 39272396 | 2634.98 | 1797.53 | 4.26 | 1.76 | 833.19 | 0 | 92.8855 | 0.175 | 0 | 2525.45 | 1797.53 | 3.41 | 1.41 | 724.51 | 0 | 80.77 | 0.14 | 0 | 106 | 54 | 1 | 1 |  |  | 1 | 1 | 1 | 1 |  |  |  |  | 0 | 1 | ФЕР-2001, 10-05-012-01, приказ Минстроя России №886/пр от 15.06.2017 |  |  | 10001 | 0 |  | 0 | 2 | 0 | 1 | 1 | 1 | 1 | 1 | 1 |  | 118 | 63 |  |  |  |  | 0 | 0 | [5 empty] | 0 | Поправка: МДС 81-35.2004, п.4.7 Наименование: Работы, выполняемые при реконструкции зданий и сооружений работы, аналогичные технологическим процессам в новом строительстве (в том числе возведение новых конструктивных элементов) стоимость которых определена по соответствующим сборникам ФЕР, кроме сборника № 46 «Работы при реконструкции зданий и сооружений» | 0 | 1693.76 | 1797.53 | 4.26 | 1.76 | 833.19 | 0 | 92.8855 | 0.175 | 0 | 568.902 | 289.818 |  |  |  |  | )*1,25 | )*1,25 | )*1,15 |  | )*1,15 | )*1,25 |  |  |  | 0 | 0 | 1 | 1 |  |  |  | 1005 | 100 м2 | 100 м2 | 100 | [6 empty] | 39174503 | 2 | Общестроительные работы | 0 |  | 1 | 10001 | Деревянные конструкции | ФЕР-10 |  | Поправка: МДС 81-35.2004, п.4.7 |  | 131072 | 2525.45 | 1797.53 | 3.41 | 1.41 | 724.51 | 80.77 | 0.14 | 0 | [17 empty] | 0 | 0 | 0 | *0,9 | *0,85 |  |  | 106.2 | 53.55 |  |  |  |  | 0 |  | 1396304659 | 2 | 1 | -2 | 0 | 0 | 0 | 2552.48 | 2552.48 | 0 | 0 |  | 0 | 3 | 0 |  | 0 | 1 | 0 |  |  | 0 | 0 | 0
17 | 1 | 154 | 152 | 13 | 10-05-012-01 | Облицовка стен глухих (без проемов) по металлическому одинарному каркасу гипсокартонными листами | 100 м2 | 0.6428 | 0 |  |  |  |  | 12855.67 | 8769.88 | 20.78 | 8.59 | 4065.01 | 0 | 59.7068 | 0.11249 | 0 | 4318.02 | 2199.74 |  | 39272397 | 2634.98 | 1797.53 | 4.26 | 1.76 | 833.19 | 0 | 92.8855 | 0.175 | 0 | 2525.45 | 1797.53 | 3.41 | 1.41 | 724.51 | 0 | 80.77 | 0.14 | 0 | 106 | 54 | 1 | 1 |  |  | 7.59 | 7.59 | 7.59 | 7.59 |  |  |  |  | 0 | 1 | ФЕР-2001, 10-05-012-01, приказ Минстроя России №886/пр от 15.06.2017 |  |  | 10001 | 0 |  | 0 | 2 | 0 | 7.59 | 1 | 1 | 1 | 1 | 1 |  | 118 | 63 |  |  |  |  | 0 | 0 | [5 empty] | 0 | Поправка: МДС 81-35.2004, п.4.7 Наименование: Работы, выполняемые при реконструкции зданий и сооружений работы, аналогичные технологическим процессам в новом строительстве (в том числе возведение новых конструктивных элементов) стоимость которых определена по соответствующим сборникам ФЕР, кроме сборника № 46 «Работы при реконструкции зданий и сооружений» | 0 | 12855.67 | 13643.2527 | 32.3334 | 13.3584 | 6323.9121 | 0 | 92.8855 | 0.175 | 0 | 4318.016 | 2199.744 |  |  |  |  | )*1,25 | )*1,25 | )*1,15 |  | )*1,15 | )*1,25 |  |  |  | 0 | 0 | 1 | 1 |  |  |  | 1005 | 100 м2 | 100 м2 | 100 | [6 empty] | 39174503 | 2 | Общестроительные работы | 0 |  | 1 | 10001 | Деревянные конструкции | ФЕР-10 |  | Поправка: МДС 81-35.2004, п.4.7 |  | 131072 | 2525.45 | 1797.53 | 3.41 | 1.41 | 724.51 | 80.77 | 0.14 | 0 | [17 empty] | 0 | 0 | 0 | *0,9 | *0,85 |  |  | 106.2 | 53.55 |  |  |  |  | 0 |  | 1396304659 | 1 | 1 | 4 | 0 | 0 | 0 | 19373.43 | 19373.43 | 0 | 0 |  | 0 | 3 | 0 |  | 0 | 1 | 0 |  |  | 0 | 0 | 0
18 | 1 | 122 |  | 13,1 | 01.6.01.02 | Листы гипсокартонные | м2 | 67.494 | 105 |  |  |  |  | 0 | 0 | 0 | 0 | 0 | 0 | 0 | 0 | 0 | 0 | 0 |  | 39272396 | 0 | 0 | 0 | 0 | 0 | 0 | 0 | 0 | 0 | 0 | 0 | 0 | 0 | 0 | 0 | 0 | 0 | 0 | 106 | 54 | 1 | 1 |  |  | 1 | 1 | 1 | 1 |  |  |  |  | 3 | 1 |  |  |  | 10001 | 0 |  | 0 | 2 | 0 | 1 | 1 | 1 | 1 | 1 | 1 |  | 118 | 63 |  |  |  |  | 0 | 0 | [5 empty] | 0 |  | 0 | 0 | 0 | 0 | 0 | 0 | 0 | 0 | 0 | 0 | 0 | 0 | [13 empty] | 0 | 0 | 1 | 1 |  |  |  | 1005 | м2 | м2 | 1 | [6 empty] | 39174503 | 2 | Общестроительные работы | 0 |  | 1 | 10001 | Деревянные конструкции | ФЕР-10 |  |  |  | 0 | 0 | 0 | 0 | 0 | 0 | 0 | 0 | [18 empty] | 0 | 0 | 0 | *0,9 | *0,85 |  |  | 106.2 | 53.55 |  |  |  |  | 0 |  | -354280000 | 2 | 1 | -2 | 0 | 0 | 0 | 0 | 0 | 0 | 0 |  | 0 | 3 | 0 |  | 0 | 1 | 0 |  |  | 0 | 0 | 0
18 | 1 | 140 |  | 13,1 | 01.6.01.02 | Листы гипсокартонные | м2 | 67.494 | 105 |  |  |  |  | 0 | 0 | 0 | 0 | 0 | 0 | 0 | 0 | 0 | 0 | 0 |  | 39272397 | 0 | 0 | 0 | 0 | 0 | 0 | 0 | 0 | 0 | 0 | 0 | 0 | 0 | 0 | 0 | 0 | 0 | 0 | 106 | 54 | 1 | 1 |  |  | 7.59 | 1 | 1 | 7.59 |  |  |  |  | 3 | 1 |  |  |  | 10001 | 0 |  | 0 | 2 | 0 | 1 | 1 | 1 | 1 | 1 | 1 |  | 118 | 63 |  |  |  |  | 0 | 0 | [5 empty] | 0 |  | 0 | 0 | 0 | 0 | 0 | 0 | 0 | 0 | 0 | 0 | 0 | 0 | [13 empty] | 0 | 0 | 1 | 1 |  |  |  | 1005 | м2 | м2 | 1 | [6 empty] | 39174503 | 2 | Общестроительные работы | 0 |  | 1 | 10001 | Деревянные конструкции | ФЕР-10 |  |  |  | 0 | 0 | 0 | 0 | 0 | 0 | 0 | 0 | [18 empty] | 0 | 0 | 0 | *0,9 | *0,85 |  |  | 106.2 | 53.55 |  |  |  |  | 0 |  | -354280000 | 1 | 1 | 4 | 0 | 0 | 0 | 0 | 0 | 0 | 0 |  | 0 | 3 | 0 |  | 0 | 1 | 0 |  |  | 0 | 0 | 0
18 | 1 | 123 |  | 13,2 | 01.6.01.02-0003 | Листы гипсокартонные влагостойкие, КНАУФ, толщиной 12 мм | м2 | 67.494 | 105 |  |  |  |  | 973.26 | 973.26 | 0 | 0 | 0 | 0 | 0 | 0 | 0 | 0 | 0 |  | 39272396 | 14.42 | 14.42 | 0 | 0 | 0 | 0 | 0 | 0 | 0 | 14.42 | 14.42 | 0 | 0 | 0 | 0 | 0 | 0 | 0 | 106 | 54 | 1 | 1 |  |  | 1 | 1 | 1 | 1 |  |  |  |  | 3 | 1 | ФССЦ-2001, 01.6.01.02-0003, приказ Минстроя России №1039/пр от 30.12.2016г. |  |  | 10001 | 0 |  | 0 | 2 | 0 | 1 | 1 | 1 | 1 | 1 | 1 |  | 118 | 63 |  |  |  |  | 0 | 0 | [5 empty] | 0 |  | 0 | 973.26 | 14.42 | 0 | 0 | 0 | 0 | 0 | 0 | 0 | 0 | 0 | [13 empty] | 0 | 0 | 1 | 1 |  |  |  | 1005 | м2 | м2 | 1 | [6 empty] | 39174503 | 2 | Общестроительные работы | 0 |  | 1 | 10001 | Деревянные конструкции | ФЕР-10 |  |  |  | 0 | 14.42 | 14.42 | 0 | 0 | 0 | 0 | 0 | [18 empty] | 0 | 0 | 0 | *0,9 | *0,85 |  |  | 106.2 | 53.55 |  |  |  |  | 0 |  | -616198739 | 2 | 1 | -2 | 0 | 0 | 0 | 973.26 | 973.26 | 0 | 0 |  | 0 | 3 | 0 |  | 0 | 1 | 0 |  |  | 0 | 0 | 0
18 | 1 | 141 |  | 13,2 | 01.6.01.02-0003 | Листы гипсокартонные влагостойкие, КНАУФ, толщиной 12 мм | м2 | 67.494 | 105 |  |  |  |  | 7387.07 | 7387.07 | 0 | 0 | 0 | 0 | 0 | 0 | 0 | 0 | 0 |  | 39272397 | 14.42 | 14.42 | 0 | 0 | 0 | 0 | 0 | 0 | 0 | 14.42 | 14.42 | 0 | 0 | 0 | 0 | 0 | 0 | 0 | 106 | 54 | 1 | 1 |  |  | 7.59 | 1 | 1 | 7.59 |  |  |  |  | 3 | 1 | ФССЦ-2001, 01.6.01.02-0003, приказ Минстроя России №1039/пр от 30.12.2016г. |  |  | 10001 | 0 |  | 0 | 2 | 0 | 1 | 1 | 1 | 1 | 1 | 1 |  | 118 | 63 |  |  |  |  | 0 | 0 | [5 empty] | 0 |  | 0 | 7387.07 | 109.4478 | 0 | 0 | 0 | 0 | 0 | 0 | 0 | 0 | 0 | [13 empty] | 0 | 0 | 1 | 1 |  |  |  | 1005 | м2 | м2 | 1 | [6 empty] | 39174503 | 2 | Общестроительные работы | 0 |  | 1 | 10001 | Деревянные конструкции | ФЕР-10 |  |  |  | 0 | 14.42 | 14.42 | 0 | 0 | 0 | 0 | 0 | [18 empty] | 0 | 0 | 0 | *0,9 | *0,85 |  |  | 106.2 | 53.55 |  |  |  |  | 0 |  | -616198739 | 1 | 1 | 4 | 0 | 0 | 0 | 7387.07 | 7387.07 | 0 | 0 |  | 0 | 3 | 0 |  | 0 | 1 | 0 |  |  | 0 | 0 | 0
17 | 1 | 159 | 158 | 14 | 61-2-7 | Ремонт штукатурки внутренних стен по камню и бетону цементно-известковым раствором, площадью отдельных мест до 1 м2 толщиной слоя до 20 мм | 100 м2 | 0.965 | 0 |  |  |  |  | 3072.92 | 1100.34 | 20.21 | 8.73 | 1952.37 | 0 | 220.3577 | 0.64655 | 0 | 1549.27 | 980.55 |  | 39272396 | 3184.37 | 1140.25 | 20.94 | 9.05 | 2023.18 | 0 | 228.35 | 0.67 | 0 | 3184.37 | 1140.25 | 20.94 | 9.05 | 2023.18 | 0 | 228.35 | 0.67 | 0 | 79 | 50 | 1 | 1 |  |  | 1 | 1 | 1 | 1 |  |  |  |  | 0 | 1 | ФЕРр-2001, 61-2-7, приказ Минстроя России №1039/пр от 30.12.2016г. |  |  | 61001 | 0 |  | 0 | 6 | 0 | 1 | 1 | 1 | 1 | 1 | 1 |  | 79 | 50 |  |  |  |  | 0 | 0 | [5 empty] | 0 |  | 0 | 3072.92 | 1140.25 | 20.94 | 9.05 | 2023.18 | 0 | 228.35 | 0.67 | 0 | 1549.269 | 980.55 | [13 empty] | 0 | 0 | 1 | 1 |  |  |  | 1005 | 100 м2 | 100 м2 | 100 | [6 empty] | 39174586 | 6 | Ремонтно-строительные работы | 0 |  | 1 | 61001 | Штукатрурные работы | рФЕР-61 |  |  |  | 131072 | 3184.37 | 1140.25 | 20.94 | 9.05 | 2023.18 | 228.35 | 0.67 | 0 | [17 empty] | 0 | 0 | 0 |  |  |  |  | 79 | 50 |  |  |  |  | 0 |  | -1050670095 | 2 | 1 | -2 | 0 | 0 | 0 | 5602.74 | 5602.74 | 0 | 0 |  | 0 | 3 | 0 |  | 0 | 1 | 0 |  |  | 0 | 0 | 0
17 | 1 | 164 | 164 | 14 | 61-2-7 | Ремонт штукатурки внутренних стен по камню и бетону цементно-известковым раствором, площадью отдельных мест до 1 м2 толщиной слоя до 20 мм | 100 м2 | 0.965 | 0 |  |  |  |  | 23323.44 | 8351.59 | 153.37 | 66.29 | 14818.48 | 0 | 220.3577 | 0.64655 | 0 | 11758.97 | 7442.39 |  | 39272397 | 3184.37 | 1140.25 | 20.94 | 9.05 | 2023.18 | 0 | 228.35 | 0.67 | 0 | 3184.37 | 1140.25 | 20.94 | 9.05 | 2023.18 | 0 | 228.35 | 0.67 | 0 | 79 | 50 | 1 | 1 |  |  | 7.59 | 7.59 | 7.59 | 7.59 |  |  |  |  | 0 | 1 | ФЕРр-2001, 61-2-7, приказ Минстроя России №1039/пр от 30.12.2016г. |  |  | 61001 | 0 |  | 0 | 6 | 0 | 7.59 | 1 | 1 | 1 | 1 | 1 |  | 79 | 50 |  |  |  |  | 0 | 0 | [5 empty] | 0 |  | 0 | 23323.44 | 8654.4975 | 158.9346 | 68.6895 | 15355.9362 | 0 | 228.35 | 0.67 | 0 | 11758.9683 | 7442.385 | [13 empty] | 0 | 0 | 1 | 1 |  |  |  | 1005 | 100 м2 | 100 м2 | 100 | [6 empty] | 39174586 | 6 | Ремонтно-строительные работы | 0 |  | 1 | 61001 | Штукатрурные работы | рФЕР-61 |  |  |  | 131072 | 3184.37 | 1140.25 | 20.94 | 9.05 | 2023.18 | 228.35 | 0.67 | 0 | [17 empty] | 0 | 0 | 0 |  |  |  |  | 79 | 50 |  |  |  |  | 0 |  | -1050670095 | 1 | 1 | 4 | 0 | 0 | 0 | 42524.8 | 42524.8 | 0 | 0 |  | 0 | 3 | 0 |  | 0 | 1 | 0 |  |  | 0 | 0 | 0
17 | 1 | 171 | 170 | 15 | 15-04-006-04 | Покрытие поверхностей грунтовкой глубокого проникновения за 2 раза стен | 100 м2 | 2.514 | 0 |  |  |  |  | 459.89 | 0.91 | 5.08 | 1.16 | 453.9 | 0 | 47.1828 | 0.094275 | 0 | 432.31 | 213.88 |  | 39272396 | 182.93 | 0.36 | 2.02 | 0.46 | 180.55 | 0 | 18.768 | 0.0375 | 0 | 158.98 | 0.36 | 1.62 | 0.37 | 157 | 0 | 16.32 | 0.03 | 0 | 95 | 47 | 1 | 1 |  |  | 1 | 1 | 1 | 1 |  |  |  |  | 0 | 1 | ФЕР-2001, 15-04-006-04, приказ Минстроя России №1039/пр от 30.12.2016г. |  |  | 15001 | 0 |  | 0 | 2 | 0 | 1 | 1 | 1 | 1 | 1 | 1 |  | 105 | 55 |  |  |  |  | 0 | 0 | [5 empty] | 0 | Поправка: МДС 81-35.2004, п.4.7 Наименование: Работы, выполняемые при реконструкции зданий и сооружений работы, аналогичные технологическим процессам в новом строительстве (в том числе возведение новых конструктивных элементов) стоимость которых определена по соответствующим сборникам ФЕР, кроме сборника № 46 «Работы при реконструкции зданий и сооружений» | 0 | 459.89 | 0.36 | 2.02 | 0.46 | 180.55 | 0 | 18.768 | 0.0375 | 0 | 432.307 | 213.8782 |  |  |  |  | )*1,25 | )*1,25 | )*1,15 |  | )*1,15 | )*1,25 |  |  |  | 0 | 0 | 1 | 1 |  |  |  | 1005 | 100 м2 | 100 м2 | 100 | [6 empty] | 39174529 | 2 | Общестроительные работы | 0 |  | 1 | 15001 | Отделочные работы | ФЕР-15 |  | Поправка: МДС 81-35.2004, п.4.7 |  | 131072 | 158.98 | 0.36 | 1.62 | 0.37 | 157 | 16.32 | 0.03 | 0 | [17 empty] | 0 | 0 | 0 | *0,9 | *0,85 |  |  | 94.5 | 46.75 |  |  |  |  | 0 |  | -816382651 | 2 | 1 | -2 | 0 | 0 | 0 | 1106.08 | 1106.08 | 0 | 0 |  | 0 | 3 | 0 |  | 0 | 1 | 0 |  |  | 0 | 0 | 0
17 | 1 | 178 | 176 | 15 | 15-04-006-04 | Покрытие поверхностей грунтовкой глубокого проникновения за 2 раза стен | 100 м2 | 2.514 | 0 |  |  |  |  | 3490.53 | 6.87 | 38.54 | 8.78 | 3445.12 | 0 | 47.1828 | 0.094275 | 0 | 3281.21 | 1623.33 |  | 39272397 | 182.93 | 0.36 | 2.02 | 0.46 | 180.55 | 0 | 18.768 | 0.0375 | 0 | 158.98 | 0.36 | 1.62 | 0.37 | 157 | 0 | 16.32 | 0.03 | 0 | 95 | 47 | 1 | 1 |  |  | 7.59 | 7.59 | 7.59 | 7.59 |  |  |  |  | 0 | 1 | ФЕР-2001, 15-04-006-04, приказ Минстроя России №1039/пр от 30.12.2016г. |  |  | 15001 | 0 |  | 0 | 2 | 0 | 7.59 | 1 | 1 | 1 | 1 | 1 |  | 105 | 55 |  |  |  |  | 0 | 0 | [5 empty] | 0 | Поправка: МДС 81-35.2004, п.4.7 Наименование: Работы, выполняемые при реконструкции зданий и сооружений работы, аналогичные технологическим процессам в новом строительстве (в том числе возведение новых конструктивных элементов) стоимость которых определена по соответствующим сборникам ФЕР, кроме сборника № 46 «Работы при реконструкции зданий и сооружений» | 0 | 3490.53 | 2.7324 | 15.3318 | 3.4914 | 1370.3745 | 0 | 18.768 | 0.0375 | 0 | 3281.205 | 1623.333 |  |  |  |  | )*1,25 | )*1,25 | )*1,15 |  | )*1,15 | )*1,25 |  |  |  | 0 | 0 | 1 | 1 |  |  |  | 1005 | 100 м2 | 100 м2 | 100 | [6 empty] | 39174529 | 2 | Общестроительные работы | 0 |  | 1 | 15001 | Отделочные работы | ФЕР-15 |  | Поправка: МДС 81-35.2004, п.4.7 |  | 131072 | 158.98 | 0.36 | 1.62 | 0.37 | 157 | 16.32 | 0.03 | 0 | [17 empty] | 0 | 0 | 0 | *0,9 | *0,85 |  |  | 94.5 | 46.75 |  |  |  |  | 0 |  | -816382651 | 1 | 1 | 4 | 0 | 0 | 0 | 8395.07 | 8395.07 | 0 | 0 |  | 0 | 3 | 0 |  | 0 | 1 | 0 |  |  | 0 | 0 | 0
18 | 1 | 171 |  | 15,1 | 14.4.01.21 | Грунтовка | т | 0.05028 | 0.02 |  |  |  |  | 0 | 0 | 0 | 0 | 0 | 0 | 0 | 0 | 0 | 0 | 0 |  | 39272396 | 0 | 0 | 0 | 0 | 0 | 0 | 0 | 0 | 0 | 0 | 0 | 0 | 0 | 0 | 0 | 0 | 0 | 0 | 95 | 47 | 1 | 1 |  |  | 1 | 1 | 1 | 1 |  |  |  |  | 3 | 1 |  |  |  | 15001 | 0 |  | 0 | 2 | 0 | 1 | 1 | 1 | 1 | 1 | 1 |  | 105 | 55 |  |  |  |  | 0 | 0 | [5 empty] | 0 |  | 0 | 0 | 0 | 0 | 0 | 0 | 0 | 0 | 0 | 0 | 0 | 0 | [13 empty] | 0 | 0 | 1 | 1 |  |  |  | 1009 | т | т | 1000 | [6 empty] | 39174529 | 2 | Общестроительные работы | 0 |  | 1 | 15001 | Отделочные работы | ФЕР-15 |  |  |  | 0 | 0 | 0 | 0 | 0 | 0 | 0 | 0 | [18 empty] | 0 | 0 | 0 | *0,9 | *0,85 |  |  | 94.5 | 46.75 |  |  |  |  | 0 |  | -1212923053 | 2 | 1 | -2 | 0 | 0 | 0 | 0 | 0 | 0 | 0 |  | 0 | 3 | 0 |  | 0 | 1 | 0 |  |  | 0 | 0 | 0
18 | 1 | 178 |  | 15,1 | 14.4.01.21 | Грунтовка | т | 0.05028 | 0.02 |  |  |  |  | 0 | 0 | 0 | 0 | 0 | 0 | 0 | 0 | 0 | 0 | 0 |  | 39272397 | 0 | 0 | 0 | 0 | 0 | 0 | 0 | 0 | 0 | 0 | 0 | 0 | 0 | 0 | 0 | 0 | 0 | 0 | 95 | 47 | 1 | 1 |  |  | 7.59 | 1 | 1 | 7.59 |  |  |  |  | 3 | 1 |  |  |  | 15001 | 0 |  | 0 | 2 | 0 | 1 | 1 | 1 | 1 | 1 | 1 |  | 105 | 55 |  |  |  |  | 0 | 0 | [5 empty] | 0 |  | 0 | 0 | 0 | 0 | 0 | 0 | 0 | 0 | 0 | 0 | 0 | 0 | [13 empty] | 0 | 0 | 1 | 1 |  |  |  | 1009 | т | т | 1000 | [6 empty] | 39174529 | 2 | Общестроительные работы | 0 |  | 1 | 15001 | Отделочные работы | ФЕР-15 |  |  |  | 0 | 0 | 0 | 0 | 0 | 0 | 0 | 0 | [18 empty] | 0 | 0 | 0 | *0,9 | *0,85 |  |  | 94.5 | 46.75 |  |  |  |  | 0 |  | -1212923053 | 1 | 1 | 4 | 0 | 0 | 0 | 0 | 0 | 0 | 0 |  | 0 | 3 | 0 |  | 0 | 1 | 0 |  |  | 0 | 0 | 0
18 | 1 | 170 |  | 15,2 | 14.3.01.02-0103 | Грунтовка воднодисперсионная CERESIT CT 17 | л | 50.28 | 20 |  |  |  |  | 459.56 | 459.56 | 0 | 0 | 0 | 0 | 0 | 0 | 0 | 0 | 0 |  | 39272396 | 9.14 | 9.14 | 0 | 0 | 0 | 0 | 0 | 0 | 0 | 9.14 | 9.14 | 0 | 0 | 0 | 0 | 0 | 0 | 0 | 95 | 47 | 1 | 1 |  |  | 1 | 1 | 1 | 1 |  |  |  |  | 3 | 1 | ФССЦ-2001, 14.3.01.02-0103, приказ Минстроя России №1039/пр от 30.12.2016г. |  |  | 15001 | 0 |  | 0 | 2 | 0 | 1 | 1 | 1 | 1 | 1 | 1 |  | 105 | 55 |  |  |  |  | 0 | 0 | [5 empty] | 0 |  | 0 | 459.56 | 9.14 | 0 | 0 | 0 | 0 | 0 | 0 | 0 | 0 | 0 | [13 empty] | 0 | 0 | 1 | 1 |  |  |  | 1002 | л | л | 1 | [6 empty] | 39174529 | 2 | Общестроительные работы | 0 |  | 1 | 15001 | Отделочные работы | ФЕР-15 |  |  |  | 0 | 9.14 | 9.14 | 0 | 0 | 0 | 0 | 0 | [18 empty] | 0 | 0 | 0 | *0,9 | *0,85 |  |  | 94.5 | 46.75 |  |  |  |  | 0 |  | -972933126 | 2 | 1 | -2 | 0 | 0 | 0 | 459.56 | 459.56 | 0 | 0 |  | 0 | 3 | 0 |  | 0 | 1 | 0 |  |  | 0 | 0 | 0
18 | 1 | 177 |  | 15,2 | 14.3.01.02-0103 | Грунтовка воднодисперсионная CERESIT CT 17 | л | 50.28 | 20 |  |  |  |  | 3488.05 | 3488.05 | 0 | 0 | 0 | 0 | 0 | 0 | 0 | 0 | 0 |  | 39272397 | 9.14 | 9.14 | 0 | 0 | 0 | 0 | 0 | 0 | 0 | 9.14 | 9.14 | 0 | 0 | 0 | 0 | 0 | 0 | 0 | 95 | 47 | 1 | 1 |  |  | 7.59 | 1 | 1 | 7.59 |  |  |  |  | 3 | 1 | ФССЦ-2001, 14.3.01.02-0103, приказ Минстроя России №1039/пр от 30.12.2016г. |  |  | 15001 | 0 |  | 0 | 2 | 0 | 1 | 1 | 1 | 1 | 1 | 1 |  | 105 | 55 |  |  |  |  | 0 | 0 | [5 empty] | 0 |  | 0 | 3488.05 | 69.3726 | 0 | 0 | 0 | 0 | 0 | 0 | 0 | 0 | 0 | [13 empty] | 0 | 0 | 1 | 1 |  |  |  | 1002 | л | л | 1 | [6 empty] | 39174529 | 2 | Общестроительные работы | 0 |  | 1 | 15001 | Отделочные работы | ФЕР-15 |  |  |  | 0 | 9.14 | 9.14 | 0 | 0 | 0 | 0 | 0 | [18 empty] | 0 | 0 | 0 | *0,9 | *0,85 |  |  | 94.5 | 46.75 |  |  |  |  | 0 |  | -972933126 | 1 | 1 | 4 | 0 | 0 | 0 | 3488.05 | 3488.05 | 0 | 0 |  | 0 | 3 | 0 |  | 0 | 1 | 0 |  |  | 0 | 0 | 0
17 | 1 | 187 | 184 | 16 | 15-04-005-03 | Окраска поливинилацетатными водоэмульсионными составами улучшенная по штукатурке стен | 100 м2 | 2.514 | 0 |  |  |  |  | 1850.15 | 704.67 | 32.96 | 6.31 | 1112.52 | 0 | 124.0282 | 0.53423 | 0 | 1062.89 | 525.85 |  | 39272396 | 735.94 | 280.3 | 13.11 | 2.51 | 442.53 | 0 | 49.335 | 0.2125 | 0 | 675.6 | 280.3 | 10.49 | 2.01 | 384.81 | 0 | 42.9 | 0.17 | 0 | 95 | 47 | 1 | 1 |  |  | 1 | 1 | 1 | 1 |  |  |  |  | 0 | 1 | ФЕР-2001, 15-04-005-03, приказ Минстроя России №1039/пр от 30.12.2016г. |  |  | 15001 | 0 |  | 0 | 2 | 0 | 1 | 1 | 1 | 1 | 1 | 1 |  | 105 | 55 |  |  |  |  | 0 | 0 | [5 empty] | 0 | Поправка: МДС 81-35.2004, п.4.7 Наименование: Работы, выполняемые при реконструкции зданий и сооружений работы, аналогичные технологическим процессам в новом строительстве (в том числе возведение новых конструктивных элементов) стоимость которых определена по соответствующим сборникам ФЕР, кроме сборника № 46 «Работы при реконструкции зданий и сооружений» | 0 | 1850.15 | 280.3 | 13.11 | 2.51 | 442.53 | 0 | 49.335 | 0.2125 | 0 | 1062.8885 | 525.8501 |  |  |  |  | )*1,25 | )*1,25 | )*1,15 |  | )*1,15 | )*1,25 |  |  |  | 0 | 0 | 1 | 1 |  |  |  | 1005 | 100 м2 | 100 м2 | 100 | [6 empty] | 39174529 | 2 | Общестроительные работы | 0 |  | 1 | 15001 | Отделочные работы | ФЕР-15 |  | Поправка: МДС 81-35.2004, п.4.7 |  | 131072 | 675.6 | 280.3 | 10.49 | 2.01 | 384.81 | 42.9 | 0.17 | 0 | [17 empty] | 0 | 0 | 0 | *0,9 | *0,85 |  |  | 94.5 | 46.75 |  |  |  |  | 0 |  | 1360681551 | 2 | 1 | -2 | 0 | 0 | 0 | 3438.89 | 3438.89 | 0 | 0 |  | 0 | 3 | 0 |  | 0 | 1 | 0 |  |  | 0 | 0 | 0
17 | 1 | 196 | 192 | 16 | 15-04-005-03 | Окраска поливинилацетатными водоэмульсионными составами улучшенная по штукатурке стен | 100 м2 | 2.514 | 0 |  |  |  |  | 14042.67 | 5348.48 | 250.16 | 47.89 | 8444.03 | 0 | 124.0282 | 0.53423 | 0 | 8067.32 | 3991.2 |  | 39272397 | 735.94 | 280.3 | 13.11 | 2.51 | 442.53 | 0 | 49.335 | 0.2125 | 0 | 675.6 | 280.3 | 10.49 | 2.01 | 384.81 | 0 | 42.9 | 0.17 | 0 | 95 | 47 | 1 | 1 |  |  | 7.59 | 7.59 | 7.59 | 7.59 |  |  |  |  | 0 | 1 | ФЕР-2001, 15-04-005-03, приказ Минстроя России №1039/пр от 30.12.2016г. |  |  | 15001 | 0 |  | 0 | 2 | 0 | 7.59 | 1 | 1 | 1 | 1 | 1 |  | 105 | 55 |  |  |  |  | 0 | 0 | [5 empty] | 0 | Поправка: МДС 81-35.2004, п.4.7 Наименование: Работы, выполняемые при реконструкции зданий и сооружений работы, аналогичные технологическим процессам в новом строительстве (в том числе возведение новых конструктивных элементов) стоимость которых определена по соответствующим сборникам ФЕР, кроме сборника № 46 «Работы при реконструкции зданий и сооружений» | 0 | 14042.67 | 2127.477 | 99.5049 | 19.0509 | 3358.8027 | 0 | 49.335 | 0.2125 | 0 | 8067.324 | 3991.2024 |  |  |  |  | )*1,25 | )*1,25 | )*1,15 |  | )*1,15 | )*1,25 |  |  |  | 0 | 0 | 1 | 1 |  |  |  | 1005 | 100 м2 | 100 м2 | 100 | [6 empty] | 39174529 | 2 | Общестроительные работы | 0 |  | 1 | 15001 | Отделочные работы | ФЕР-15 |  | Поправка: МДС 81-35.2004, п.4.7 |  | 131072 | 675.6 | 280.3 | 10.49 | 2.01 | 384.81 | 42.9 | 0.17 | 0 | [17 empty] | 0 | 0 | 0 | *0,9 | *0,85 |  |  | 94.5 | 46.75 |  |  |  |  | 0 |  | 1360681551 | 1 | 1 | 4 | 0 | 0 | 0 | 26101.19 | 26101.19 | 0 | 0 |  | 0 | 3 | 0 |  | 0 | 1 | 0 |  |  | 0 | 0 | 0
18 | 1 | 185 |  | 16,1 | 14.3.02.01 | Краска водоэмульсионная | т | 0.15838 | 0.063 |  |  |  |  | 0 | 0 | 0 | 0 | 0 | 0 | 0 | 0 | 0 | 0 | 0 |  | 39272396 | 0 | 0 | 0 | 0 | 0 | 0 | 0 | 0 | 0 | 0 | 0 | 0 | 0 | 0 | 0 | 0 | 0 | 0 | 95 | 47 | 1 | 1 |  |  | 1 | 1 | 1 | 1 |  |  |  |  | 3 | 1 |  |  |  | 15001 | 0 |  | 0 | 2 | 0 | 1 | 1 | 1 | 1 | 1 | 1 |  | 105 | 55 |  |  |  |  | 0 | 0 | [5 empty] | 0 |  | 0 | 0 | 0 | 0 | 0 | 0 | 0 | 0 | 0 | 0 | 0 | 0 | [13 empty] | 0 | 0 | 1 | 1 |  |  |  | 1009 | т | т | 1000 | [6 empty] | 39174529 | 2 | Общестроительные работы | 0 |  | 1 | 15001 | Отделочные работы | ФЕР-15 |  |  |  | 0 | 0 | 0 | 0 | 0 | 0 | 0 | 0 | [18 empty] | 0 | 0 | 0 | *0,9 | *0,85 |  |  | 94.5 | 46.75 |  |  |  |  | 0 |  | 1891904026 | 2 | 1 | -2 | 0 | 0 | 0 | 0 | 0 | 0 | 0 |  | 0 | 3 | 0 |  | 0 | 1 | 0 |  |  | 0 | 0 | 0
18 | 1 | 194 |  | 16,1 | 14.3.02.01 | Краска водоэмульсионная | т | 0.15838 | 0.063 |  |  |  |  | 0 | 0 | 0 | 0 | 0 | 0 | 0 | 0 | 0 | 0 | 0 |  | 39272397 | 0 | 0 | 0 | 0 | 0 | 0 | 0 | 0 | 0 | 0 | 0 | 0 | 0 | 0 | 0 | 0 | 0 | 0 | 95 | 47 | 1 | 1 |  |  | 7.59 | 1 | 1 | 7.59 |  |  |  |  | 3 | 1 |  |  |  | 15001 | 0 |  | 0 | 2 | 0 | 1 | 1 | 1 | 1 | 1 | 1 |  | 105 | 55 |  |  |  |  | 0 | 0 | [5 empty] | 0 |  | 0 | 0 | 0 | 0 | 0 | 0 | 0 | 0 | 0 | 0 | 0 | 0 | [13 empty] | 0 | 0 | 1 | 1 |  |  |  | 1009 | т | т | 1000 | [6 empty] | 39174529 | 2 | Общестроительные работы | 0 |  | 1 | 15001 | Отделочные работы | ФЕР-15 |  |  |  | 0 | 0 | 0 | 0 | 0 | 0 | 0 | 0 | [18 empty] | 0 | 0 | 0 | *0,9 | *0,85 |  |  | 94.5 | 46.75 |  |  |  |  | 0 |  | 1891904026 | 1 | 1 | 4 | 0 | 0 | 0 | 0 | 0 | 0 | 0 |  | 0 | 3 | 0 |  | 0 | 1 | 0 |  |  | 0 | 0 | 0
18 | 1 | 186 |  | 16,2 | 14.3.02.01-0323 | Краски акриловые гладкие серии «КамАкрил» для внутренних работ КА-23 Люкс цветная, насыщенных тонов | т | 0.15838 | 0.063 |  |  |  |  | 4036.66 | 4036.66 | 0 | 0 | 0 | 0 | 0 | 0 | 0 | 0 | 0 |  | 39272396 | 25486.83 | 25486.83 | 0 | 0 | 0 | 0 | 0 | 0 | 0 | 25486.83 | 25486.83 | 0 | 0 | 0 | 0 | 0 | 0 | 0 | 95 | 47 | 1 | 1 |  |  | 1 | 1 | 1 | 1 |  |  |  |  | 3 | 1 | ФССЦ-2001, 14.3.02.01-0323, приказ Минстроя России №1039/пр от 30.12.2016г. |  |  | 15001 | 0 |  | 0 | 2 | 0 | 1 | 1 | 1 | 1 | 1 | 1 |  | 105 | 55 |  |  |  |  | 0 | 0 | [5 empty] | 0 |  | 0 | 4036.66 | 25486.83 | 0 | 0 | 0 | 0 | 0 | 0 | 0 | 0 | 0 | [13 empty] | 0 | 0 | 1 | 1 |  |  |  | 1009 | т | т | 1000 | [6 empty] | 39174529 | 2 | Общестроительные работы | 0 |  | 1 | 15001 | Отделочные работы | ФЕР-15 |  |  |  | 0 | 25486.83 | 25486.83 | 0 | 0 | 0 | 0 | 0 | [18 empty] | 0 | 0 | 0 | *0,9 | *0,85 |  |  | 94.5 | 46.75 |  |  |  |  | 0 |  | -1967562714 | 2 | 1 | -2 | 0 | 0 | 0 | 4036.66 | 4036.66 | 0 | 0 |  | 0 | 3 | 0 |  | 0 | 1 | 0 |  |  | 0 | 0 | 0
18 | 1 | 195 |  | 16,2 | 14.3.02.01-0323 | Краски акриловые гладкие серии «КамАкрил» для внутренних работ КА-23 Люкс цветная, насыщенных тонов | т | 0.15838 | 0.063 |  |  |  |  | 30638.21 | 30638.21 | 0 | 0 | 0 | 0 | 0 | 0 | 0 | 0 | 0 |  | 39272397 | 25486.83 | 25486.83 | 0 | 0 | 0 | 0 | 0 | 0 | 0 | 25486.83 | 25486.83 | 0 | 0 | 0 | 0 | 0 | 0 | 0 | 95 | 47 | 1 | 1 |  |  | 7.59 | 1 | 1 | 7.59 |  |  |  |  | 3 | 1 | ФССЦ-2001, 14.3.02.01-0323, приказ Минстроя России №1039/пр от 30.12.2016г. |  |  | 15001 | 0 |  | 0 | 2 | 0 | 1 | 1 | 1 | 1 | 1 | 1 |  | 105 | 55 |  |  |  |  | 0 | 0 | [5 empty] | 0 |  | 0 | 30638.21 | 193445.0397 | 0 | 0 | 0 | 0 | 0 | 0 | 0 | 0 | 0 | [13 empty] | 0 | 0 | 1 | 1 |  |  |  | 1009 | т | т | 1000 | [6 empty] | 39174529 | 2 | Общестроительные работы | 0 |  | 1 | 15001 | Отделочные работы | ФЕР-15 |  |  |  | 0 | 25486.83 | 25486.83 | 0 | 0 | 0 | 0 | 0 | [18 empty] | 0 | 0 | 0 | *0,9 | *0,85 |  |  | 94.5 | 46.75 |  |  |  |  | 0 |  | -1967562714 | 1 | 1 | 4 | 0 | 0 | 0 | 30638.21 | 30638.21 | 0 | 0 |  | 0 | 3 | 0 |  | 0 | 1 | 0 |  |  | 0 | 0 | 0
17 | 1 | 206 | 200 | 17 | 10-01-012-01 | Обшивка каркасных стен досками обшивки и декоративными брусьями | 100 м2 | 0.328 | 0 |  |  |  |  | 1171.5 | 1038.11 | 15.09 | 2.67 | 118.3 | 0 | 13.6924 | 0.2296 | 0 | 128.23 | 65.32 |  | 39272396 | 3571.64 | 3164.96 | 46.01 | 8.13 | 360.67 | 0 | 41.745 | 0.7 | 0 | 3515.39 | 3164.96 | 36.8 | 6.5 | 313.63 | 0 | 36.3 | 0.56 | 0 | 106 | 54 | 1 | 1 |  |  | 1 | 1 | 1 | 1 |  |  |  |  | 0 | 1 | ФЕР-2001, 10-01-012-01, приказ Минстроя России №1039/пр от 30.12.2016г. |  |  | 10001 | 0 |  | 0 | 2 | 0 | 1 | 1 | 1 | 1 | 1 | 1 |  | 118 | 63 |  |  |  |  | 0 | 0 | [5 empty] | 0 | Поправка: МДС 81-35.2004, п.4.7 Наименование: Работы, выполняемые при реконструкции зданий и сооружений работы, аналогичные технологическим процессам в новом строительстве (в том числе возведение новых конструктивных элементов) стоимость которых определена по соответствующим сборникам ФЕР, кроме сборника № 46 «Работы при реконструкции зданий и сооружений» | 0 | 1171.5 | 3164.96 | 46.01 | 8.13 | 360.67 | 0 | 41.745 | 0.7 | 0 | 128.2282 | 65.3238 |  |  |  |  | )*1,25 | )*1,25 | )*1,15 |  | )*1,15 | )*1,25 |  |  |  | 0 | 0 | 1 | 1 |  |  |  | 1005 | 100 м2 | 100 м2 | 100 | [6 empty] | 39174503 | 2 | Общестроительные работы | 0 |  | 1 | 10001 | Деревянные конструкции | ФЕР-10 |  | Поправка: МДС 81-35.2004, п.4.7 |  | 131072 | 3515.39 | 3164.96 | 36.8 | 6.5 | 313.63 | 36.3 | 0.56 | 0 | [17 empty] | 0 | 0 | 0 | *0,9 | *0,85 |  |  | 106.2 | 53.55 |  |  |  |  | 0 |  | 182187024 | 2 | 1 | -2 | 0 | 0 | 0 | 1365.05 | 1365.05 | 0 | 0 |  | 0 | 3 | 0 |  | 0 | 1 | 0 |  |  | 0 | 0 | 0
17 | 1 | 216 | 208 | 17 | 10-01-012-01 | Обшивка каркасных стен досками обшивки и декоративными брусьями | 100 м2 | 0.328 | 0 |  |  |  |  | 8891.67 | 7879.23 | 114.54 | 20.24 | 897.9 | 0 | 13.6924 | 0.2296 | 0 | 973.23 | 495.8 |  | 39272397 | 3571.64 | 3164.96 | 46.01 | 8.13 | 360.67 | 0 | 41.745 | 0.7 | 0 | 3515.39 | 3164.96 | 36.8 | 6.5 | 313.63 | 0 | 36.3 | 0.56 | 0 | 106 | 54 | 1 | 1 |  |  | 7.59 | 7.59 | 7.59 | 7.59 |  |  |  |  | 0 | 1 | ФЕР-2001, 10-01-012-01, приказ Минстроя России №1039/пр от 30.12.2016г. |  |  | 10001 | 0 |  | 0 | 2 | 0 | 7.59 | 1 | 1 | 1 | 1 | 1 |  | 118 | 63 |  |  |  |  | 0 | 0 | [5 empty] | 0 | Поправка: МДС 81-35.2004, п.4.7 Наименование: Работы, выполняемые при реконструкции зданий и сооружений работы, аналогичные технологическим процессам в новом строительстве (в том числе возведение новых конструктивных элементов) стоимость которых определена по соответствующим сборникам ФЕР, кроме сборника № 46 «Работы при реконструкции зданий и сооружений» | 0 | 8891.67 | 24022.0464 | 349.2159 | 61.7067 | 2737.4853 | 0 | 41.745 | 0.7 | 0 | 973.2284 | 495.7956 |  |  |  |  | )*1,25 | )*1,25 | )*1,15 |  | )*1,15 | )*1,25 |  |  |  | 0 | 0 | 1 | 1 |  |  |  | 1005 | 100 м2 | 100 м2 | 100 | [6 empty] | 39174503 | 2 | Общестроительные работы | 0 |  | 1 | 10001 | Деревянные конструкции | ФЕР-10 |  | Поправка: МДС 81-35.2004, п.4.7 |  | 131072 | 3515.39 | 3164.96 | 36.8 | 6.5 | 313.63 | 36.3 | 0.56 | 0 | [17 empty] | 0 | 0 | 0 | *0,9 | *0,85 |  |  | 106.2 | 53.55 |  |  |  |  | 0 |  | 182187024 | 1 | 1 | 4 | 0 | 0 | 0 | 10360.7 | 10360.7 | 0 | 0 |  | 0 | 3 | 0 |  | 0 | 1 | 0 |  |  | 0 | 0 | 0
18 | 1 | 205 |  | 17,1 | 11.1.03.06-0086 | Доски обрезные хвойных пород длиной 4-6,5 м, шириной 75-150 мм, толщиной 25 мм, II сорта | м3 | -0.04592 | -0.14 |  |  |  |  | -63.14 | -63.14 | 0 | 0 | 0 | 0 | 0 | 0 | 0 | 0 | 0 |  | 39272396 | 1375 | 1375 | 0 | 0 | 0 | 0 | 0 | 0 | 0 | 1375 | 1375 | 0 | 0 | 0 | 0 | 0 | 0 | 0 | 106 | 54 | 1 | 1 |  |  | 1 | 1 | 1 | 1 |  |  |  |  | 3 | 1 | ФССЦ-2001, 11.1.03.06-0086, приказ Минстроя России №1039/пр от 30.12.2016г. |  |  | 10001 | 0 |  | 0 | 2 | 1 | 1 | 1 | 1 | 1 | 1 | 1 |  | 118 | 63 |  |  |  |  | 0 | 0 | [5 empty] | 0 |  | 0 | -63.14 | 1375 | 0 | 0 | 0 | 0 | 0 | 0 | 0 | 0 | 0 | [13 empty] | 0 | 0 | 1 | 1 |  |  |  | 1007 | м3 | м3 | 1 | [6 empty] | 39174503 | 2 | Общестроительные работы | 0 |  | 1 | 10001 | Деревянные конструкции | ФЕР-10 |  |  |  | 0 | 1375 | 1375 | 0 | 0 | 0 | 0 | 0 | [18 empty] | 0 | 0 | 0 | *0,9 | *0,85 |  |  | 106.2 | 53.55 |  |  |  |  | 0 |  | -915187339 | 2 | 1 | -2 | 0 | 0 | 0 | -63.14 | -63.14 | 0 | 0 |  | 0 | 3 | 0 |  | 0 | 1 | 0 |  |  | 0 | 0 | 0
18 | 1 | 215 |  | 17,1 | 11.1.03.06-0086 | Доски обрезные хвойных пород длиной 4-6,5 м, шириной 75-150 мм, толщиной 25 мм, II сорта | м3 | -0.04592 | -0.14 |  |  |  |  | -479.23 | -479.23 | 0 | 0 | 0 | 0 | 0 | 0 | 0 | 0 | 0 |  | 39272397 | 1375 | 1375 | 0 | 0 | 0 | 0 | 0 | 0 | 0 | 1375 | 1375 | 0 | 0 | 0 | 0 | 0 | 0 | 0 | 106 | 54 | 1 | 1 |  |  | 7.59 | 1 | 1 | 7.59 |  |  |  |  | 3 | 1 | ФССЦ-2001, 11.1.03.06-0086, приказ Минстроя России №1039/пр от 30.12.2016г. |  |  | 10001 | 0 |  | 0 | 2 | 1 | 1 | 1 | 1 | 1 | 1 | 1 |  | 118 | 63 |  |  |  |  | 0 | 0 | [5 empty] | 0 |  | 0 | -479.23 | 10436.25 | 0 | 0 | 0 | 0 | 0 | 0 | 0 | 0 | 0 | [13 empty] | 0 | 0 | 1 | 1 |  |  |  | 1007 | м3 | м3 | 1 | [6 empty] | 39174503 | 2 | Общестроительные работы | 0 |  | 1 | 10001 | Деревянные конструкции | ФЕР-10 |  |  |  | 0 | 1375 | 1375 | 0 | 0 | 0 | 0 | 0 | [18 empty] | 0 | 0 | 0 | *0,9 | *0,85 |  |  | 106.2 | 53.55 |  |  |  |  | 0 |  | -915187339 | 1 | 1 | 4 | 0 | 0 | 0 | -479.23 | -479.23 | 0 | 0 |  | 0 | 3 | 0 |  | 0 | 1 | 0 |  |  | 0 | 0 | 0
18 | 1 | 203 |  | 17,2 | 11.1.01.08-0004 | Имитация бруса (лиственница) толщиной 20, 27 мм, шириной 140, 165, 190 мм, длиной 2-4 м, класс "Э" | м3 | 0.42 | 1.2805 |  |  |  |  | 4568.54 | 4568.54 | 0 | 0 | 0 | 0 | 0 | 0 | 0 | 0 | 0 |  | 39272396 | 10877.47 | 10877.47 | 0 | 0 | 0 | 0 | 0 | 0 | 0 | 10877.47 | 10877.47 | 0 | 0 | 0 | 0 | 0 | 0 | 0 | 106 | 54 | 1 | 1 |  |  | 1 | 1 | 1 | 1 |  |  |  |  | 3 | 1 | ФССЦ-2001, 11.1.01.08-0004, приказ Минстроя России №1039/пр от 30.12.2016г. |  |  | 10001 | 0 |  | 0 | 2 | 0 | 1 | 1 | 1 | 1 | 1 | 1 |  | 118 | 63 |  |  |  |  | 0 | 0 | [5 empty] | 0 |  | 0 | 4568.54 | 10877.47 | 0 | 0 | 0 | 0 | 0 | 0 | 0 | 0 | 0 | [13 empty] | 0 | 0 | 1 | 1 |  |  |  | 1007 | м3 | м3 | 1 | [6 empty] | 39174503 | 2 | Общестроительные работы | 0 |  | 1 | 10001 | Деревянные конструкции | ФЕР-10 |  |  |  | 0 | 10877.47 | 10877.47 | 0 | 0 | 0 | 0 | 0 | [18 empty] | 0 | 0 | 0 | *0,9 | *0,85 |  |  | 106.2 | 53.55 |  |  |  |  | 0 |  | -635603041 | 2 | 1 | -2 | 0 | 0 | 0 | 4568.54 | 4568.54 | 0 | 0 |  | 0 | 3 | 0 |  | 0 | 1 | 0 |  |  | 0 | 0 | 0
18 | 1 | 213 |  | 17,2 | 11.1.01.08-0004 | Имитация бруса (лиственница) толщиной 20, 27 мм, шириной 140, 165, 190 мм, длиной 2-4 м, класс "Э" | м3 | 0.42 | 1.2805 |  |  |  |  | 34675.2 | 34675.2 | 0 | 0 | 0 | 0 | 0 | 0 | 0 | 0 | 0 |  | 39272397 | 10877.47 | 10877.47 | 0 | 0 | 0 | 0 | 0 | 0 | 0 | 10877.47 | 10877.47 | 0 | 0 | 0 | 0 | 0 | 0 | 0 | 106 | 54 | 1 | 1 |  |  | 7.59 | 1 | 1 | 7.59 |  |  |  |  | 3 | 1 | ФССЦ-2001, 11.1.01.08-0004, приказ Минстроя России №1039/пр от 30.12.2016г. |  |  | 10001 | 0 |  | 0 | 2 | 0 | 1 | 1 | 1 | 1 | 1 | 1 |  | 118 | 63 |  |  |  |  | 0 | 0 | [5 empty] | 0 |  | 0 | 34675.2 | 82559.9973 | 0 | 0 | 0 | 0 | 0 | 0 | 0 | 0 | 0 | [13 empty] | 0 | 0 | 1 | 1 |  |  |  | 1007 | м3 | м3 | 1 | [6 empty] | 39174503 | 2 | Общестроительные работы | 0 |  | 1 | 10001 | Деревянные конструкции | ФЕР-10 |  |  |  | 0 | 10877.47 | 10877.47 | 0 | 0 | 0 | 0 | 0 | [18 empty] | 0 | 0 | 0 | *0,9 | *0,85 |  |  | 106.2 | 53.55 |  |  |  |  | 0 |  | -635603041 | 1 | 1 | 4 | 0 | 0 | 0 | 34675.2 | 34675.2 | 0 | 0 |  | 0 | 3 | 0 |  | 0 | 1 | 0 |  |  | 0 | 0 | 0
18 | 1 | 202 |  | 17,3 | 11.1.01.07-0004 | Евровагонка (лиственница) толщиной 12,5 и 14 мм, шириной 80, 90, 110, 138 мм, длиной 2-4 м, класс "Э" | м3 | 0.04592 | 0.14 |  |  |  |  | 549.44 | 549.44 | 0 | 0 | 0 | 0 | 0 | 0 | 0 | 0 | 0 |  | 39272396 | 11965.22 | 11965.22 | 0 | 0 | 0 | 0 | 0 | 0 | 0 | 11965.22 | 11965.22 | 0 | 0 | 0 | 0 | 0 | 0 | 0 | 106 | 54 | 1 | 1 |  |  | 1 | 1 | 1 | 1 |  |  |  |  | 3 | 1 | ФССЦ-2001, 11.1.01.07-0004, приказ Минстроя России №1039/пр от 30.12.2016г. |  |  | 10001 | 0 |  | 0 | 2 | 0 | 1 | 1 | 1 | 1 | 1 | 1 |  | 118 | 63 |  |  |  |  | 0 | 0 | [5 empty] | 0 |  | 0 | 549.44 | 11965.22 | 0 | 0 | 0 | 0 | 0 | 0 | 0 | 0 | 0 | [13 empty] | 0 | 0 | 1 | 1 |  |  |  | 1007 | м3 | м3 | 1 | [6 empty] | 39174503 | 2 | Общестроительные работы | 0 |  | 1 | 10001 | Деревянные конструкции | ФЕР-10 |  |  |  | 0 | 11965.22 | 11965.22 | 0 | 0 | 0 | 0 | 0 | [18 empty] | 0 | 0 | 0 | *0,9 | *0,85 |  |  | 106.2 | 53.55 |  |  |  |  | 0 |  | 1639874781 | 2 | 1 | -2 | 0 | 0 | 0 | 549.44 | 549.44 | 0 | 0 |  | 0 | 3 | 0 |  | 0 | 1 | 0 |  |  | 0 | 0 | 0
18 | 1 | 212 |  | 17,3 | 11.1.01.07-0004 | Евровагонка (лиственница) толщиной 12,5 и 14 мм, шириной 80, 90, 110, 138 мм, длиной 2-4 м, класс "Э" | м3 | 0.04592 | 0.14 |  |  |  |  | 4170.27 | 4170.27 | 0 | 0 | 0 | 0 | 0 | 0 | 0 | 0 | 0 |  | 39272397 | 11965.22 | 11965.22 | 0 | 0 | 0 | 0 | 0 | 0 | 0 | 11965.22 | 11965.22 | 0 | 0 | 0 | 0 | 0 | 0 | 0 | 106 | 54 | 1 | 1 |  |  | 7.59 | 1 | 1 | 7.59 |  |  |  |  | 3 | 1 | ФССЦ-2001, 11.1.01.07-0004, приказ Минстроя России №1039/пр от 30.12.2016г. |  |  | 10001 | 0 |  | 0 | 2 | 0 | 1 | 1 | 1 | 1 | 1 | 1 |  | 118 | 63 |  |  |  |  | 0 | 0 | [5 empty] | 0 |  | 0 | 4170.27 | 90816.0198 | 0 | 0 | 0 | 0 | 0 | 0 | 0 | 0 | 0 | [13 empty] | 0 | 0 | 1 | 1 |  |  |  | 1007 | м3 | м3 | 1 | [6 empty] | 39174503 | 2 | Общестроительные работы | 0 |  | 1 | 10001 | Деревянные конструкции | ФЕР-10 |  |  |  | 0 | 11965.22 | 11965.22 | 0 | 0 | 0 | 0 | 0 | [18 empty] | 0 | 0 | 0 | *0,9 | *0,85 |  |  | 106.2 | 53.55 |  |  |  |  | 0 |  | 1639874781 | 1 | 1 | 4 | 0 | 0 | 0 | 4170.27 | 4170.27 | 0 | 0 |  | 0 | 3 | 0 |  | 0 | 1 | 0 |  |  | 0 | 0 | 0
17 | 1 | 226 | 218 | 18 | 15-01-019-01 | Облицовка стен декоративным каменем , столбов, пилястр и откосов на цементном растворе по кирпичу и бетону | 100 м2 | 0.8352 | 0 |  |  |  |  | 2682.49 | 641.02 | 31.14 | 11.94 | 2010.33 | 0 | 218.9894 | 0.89784 | 0 | 1921.16 | 950.47 |  | 39272396 | 3211.79 | 767.51 | 37.28 | 14.3 | 2407 | 0 | 262.2 | 1.075 | 0 | 2890.37 | 767.51 | 29.82 | 11.44 | 2093.04 | 0 | 228 | 0.86 | 0 | 95 | 47 | 1 | 1 |  |  | 1 | 1 | 1 | 1 |  |  |  |  | 0 | 1 | ФЕР-2001, 15-01-019-01, приказ Минстроя России №1039/пр от 30.12.2016г. |  |  | 15001 | 0 |  | 0 | 2 | 0 | 1 | 1 | 1 | 1 | 1 | 1 |  | 105 | 55 |  |  |  |  | 0 | 0 | [5 empty] | 0 | Поправка: МДС 81-35.2004, п.4.7 Наименование: Работы, выполняемые при реконструкции зданий и сооружений работы, аналогичные технологическим процессам в новом строительстве (в том числе возведение новых конструктивных элементов) стоимость которых определена по соответствующим сборникам ФЕР, кроме сборника № 46 «Работы при реконструкции зданий и сооружений» | 0 | 2682.49 | 767.51 | 37.28 | 14.3 | 2407 | 0 | 262.2 | 1.075 | 0 | 1921.1565 | 950.4669 |  |  |  |  | )*1,25 | )*1,25 | )*1,15 |  | )*1,15 | )*1,25 |  |  |  | 0 | 0 | 1 | 1 |  |  |  | 1005 | 100 м2 | 100 м2 | 100 | [6 empty] | 39174529 | 2 | Общестроительные работы | 0 |  | 1 | 15001 | Отделочные работы | ФЕР-15 |  | Поправка: МДС 81-35.2004, п.4.7 |  | 131072 | 2890.37 | 767.51 | 29.82 | 11.44 | 2093.04 | 228 | 0.86 | 0 | [17 empty] | 0 | 0 | 0 | *0,9 | *0,85 |  |  | 94.5 | 46.75 |  |  |  |  | 0 |  | 1231258158 | 2 | 1 | -2 | 0 | 0 | 0 | 5554.12 | 5554.12 | 0 | 0 |  | 0 | 3 | 0 |  | 0 | 1 | 0 |  |  | 0 | 0 | 0
17 | 1 | 236 | 228 | 18 | 15-01-019-01 | Облицовка стен декоративным каменем , столбов, пилястр и откосов на цементном растворе по кирпичу и бетону | 100 м2 | 0.8352 | 0 |  |  |  |  | 20360.07 | 4865.37 | 236.32 | 90.65 | 15258.38 | 0 | 218.9894 | 0.89784 | 0 | 14581.58 | 7214.04 |  | 39272397 | 3211.79 | 767.51 | 37.28 | 14.3 | 2407 | 0 | 262.2 | 1.075 | 0 | 2890.37 | 767.51 | 29.82 | 11.44 | 2093.04 | 0 | 228 | 0.86 | 0 | 95 | 47 | 1 | 1 |  |  | 7.59 | 7.59 | 7.59 | 7.59 |  |  |  |  | 0 | 1 | ФЕР-2001, 15-01-019-01, приказ Минстроя России №1039/пр от 30.12.2016г. |  |  | 15001 | 0 |  | 0 | 2 | 0 | 7.59 | 1 | 1 | 1 | 1 | 1 |  | 105 | 55 |  |  |  |  | 0 | 0 | [5 empty] | 0 | Поправка: МДС 81-35.2004, п.4.7 Наименование: Работы, выполняемые при реконструкции зданий и сооружений работы, аналогичные технологическим процессам в новом строительстве (в том числе возведение новых конструктивных элементов) стоимость которых определена по соответствующим сборникам ФЕР, кроме сборника № 46 «Работы при реконструкции зданий и сооружений» | 0 | 20360.07 | 5825.4009 | 282.9552 | 108.537 | 18269.13 | 0 | 262.2 | 1.075 | 0 | 14581.5785 | 7214.0441 |  |  |  |  | )*1,25 | )*1,25 | )*1,15 |  | )*1,15 | )*1,25 |  |  |  | 0 | 0 | 1 | 1 |  |  |  | 1005 | 100 м2 | 100 м2 | 100 | [6 empty] | 39174529 | 2 | Общестроительные работы | 0 |  | 1 | 15001 | Отделочные работы | ФЕР-15 |  | Поправка: МДС 81-35.2004, п.4.7 |  | 131072 | 2890.37 | 767.51 | 29.82 | 11.44 | 2093.04 | 228 | 0.86 | 0 | [17 empty] | 0 | 0 | 0 | *0,9 | *0,85 |  |  | 94.5 | 46.75 |  |  |  |  | 0 |  | 1231258158 | 1 | 1 | 4 | 0 | 0 | 0 | 42155.69 | 42155.69 | 0 | 0 |  | 0 | 3 | 0 |  | 0 | 1 | 0 |  |  | 0 | 0 | 0
18 | 1 | 226 |  | 18,1 | Прайс-лист | Камень декоративный | м2 | 83.52 | 100 |  |  |  |  | 88473.07 | 88473.07 | 0 | 0 | 0 | 0 | 0 | 0 | 0 | 0 | 0 |  | 39272396 | 155.78 | 155.78 | 0 | 0 | 0 | 0 | 0 | 0 | 0 | 155.78 | 155.78 | 0 | 0 | 0 | 0 | 0 | 0 | 0 | 95 | 47 | 1 | 1 |  |  | 1 | 1 | 1 | 6.8 |  |  |  |  | 3 | 1 |  |  |  | 15001 | 0 |  | 0 | 2 | 0 | 1 | 1 | 1 | 1 | 1 | 1 |  | 105 | 55 |  |  |  |  | 0 | 0 | [5 empty] | 0 |  | 0 | 88473.07 | 1059.304 | 0 | 0 | 0 | 0 | 0 | 0 | 0 | 0 | 0 | [13 empty] | 0 | 0 | 1 | 1 |  |  |  | 1005 | м2 | м2 | 1 | [6 empty] | 39174529 | 2 | Общестроительные работы | 0 |  | 1 | 15001 | Отделочные работы | ФЕР-15 |  |  |  | 0 | 155.78 | 155.78 | 0 | 0 | 0 | 0 | 0 |  | 5 |  |  | 1 | 18 |  | 1250 | [10 empty] | 0 | 0 | 0 | *0,9 | *0,85 |  |  | 94.5 | 46.75 |  | [1 250 / 1,18 / 6,8] |  |  | 0 |  | 1824838503 | 2 | 3 | 3 | 0 | 0 | 0 | 88473.07 | 88473.07 | 0 | 0 |  | 1 | 1 | 0 |  | 0 | 1 | 0 |  |  | 0 | 0 | 0
18 | 1 | 236 |  | 18,1 | Прайс-лист | Камень декоративный | м2 | 83.52 | 100 |  |  |  |  | 102631.13 | 102631.13 | 0 | 0 | 0 | 0 | 0 | 0 | 0 | 0 | 0 |  | 39272397 | 161.9 | 161.9 | 0 | 0 | 0 | 0 | 0 | 0 | 0 | 161.9 | 161.9 | 0 | 0 | 0 | 0 | 0 | 0 | 0 | 95 | 47 | 1 | 1 |  |  | 7.59 | 1 | 1 | 7.59 |  |  |  |  | 3 | 1 |  |  |  | 15001 | 0 |  | 0 | 2 | 0 | 1 | 1 | 1 | 1 | 1 | 1 |  | 105 | 55 |  |  |  |  | 0 | 0 | [5 empty] | 0 |  | 0 | 102631.13 | 1228.821 | 0 | 0 | 0 | 0 | 0 | 0 | 0 | 0 | 0 | [13 empty] | 0 | 0 | 1 | 1 |  |  |  | 1005 | м2 | м2 | 1 | [6 empty] | 39174529 | 2 | Общестроительные работы | 0 |  | 1 | 15001 | Отделочные работы | ФЕР-15 |  |  |  | 0 | 180.71 | 161.9 | 0 | 0 | 0 | 0 | 0 |  | 5 |  |  | 1 | 18 |  | 1450 | [10 empty] | 0 | 0 | 0 | *0,9 | *0,85 |  |  | 94.5 | 46.75 |  | [1 450 / 1,18 / 7,59] |  |  | 0 |  | 1824838503 | 1 | 3 | 4 | 0 | 0 | 0 | 102631.13 | 102631.13 | 0 | 0 |  | 1 | 1 | 0 |  | 0 | 1 | 0 |  |  | 0 | 0 | 0
17 | 1 | 242 | 233 | 19 | 15-01-047-15 | Устройство подвесных потолков типа <Армстронг> по каркасу из оцинкованного профиля | 100 м2 | 3.284 | 0 |  |  |  |  | 22491.72 | 17521.45 | 1332.94 | 260.22 | 3637.33 | 0 | 386.9504 | 21.9207 | 0 | 3702.67 | 1831.85 |  | 39272396 | 6848.88 | 5335.4 | 405.89 | 79.24 | 1107.59 | 0 | 117.829 | 6.675 | 0 | 6623.23 | 5335.4 | 324.71 | 63.39 | 963.12 | 0 | 102.46 | 5.34 | 0 | 95 | 47 | 1 | 1 |  |  | 1 | 1 | 1 | 1 |  |  |  |  | 0 | 1 | ФЕР-2001, 15-01-047-15, приказ Минстроя России №1039/пр от 30.12.2016г. |  |  | 15001 | 0 |  | 0 | 2 | 0 | 1 | 1 | 1 | 1 | 1 | 1 |  | 105 | 55 |  |  |  |  | 0 | 0 | [5 empty] | 0 | Поправка: МДС 81-35.2004, п.4.7 Наименование: Работы, выполняемые при реконструкции зданий и сооружений работы, аналогичные технологическим процессам в новом строительстве (в том числе возведение новых конструктивных элементов) стоимость которых определена по соответствующим сборникам ФЕР, кроме сборника № 46 «Работы при реконструкции зданий и сооружений» | 0 | 22491.72 | 5335.4 | 405.89 | 79.24 | 1107.59 | 0 | 117.829 | 6.675 | 0 | 3702.6725 | 1831.8485 |  |  |  |  | )*1,25 | )*1,25 | )*1,15 |  | )*1,15 | )*1,25 |  |  |  | 0 | 0 | 1 | 1 |  |  |  | 1005 | 100 м2 | 100 м2 | 100 | [6 empty] | 39174529 | 2 | Общестроительные работы | 0 |  | 1 | 15001 | Отделочные работы | ФЕР-15 |  | Поправка: МДС 81-35.2004, п.4.7 |  | 131072 | 6623.23 | 5335.4 | 324.71 | 63.39 | 963.12 | 102.46 | 5.34 | 0 | [17 empty] | 0 | 0 | 0 | *0,9 | *0,85 |  |  | 94.5 | 46.75 |  |  |  |  | 0 |  | -59192285 | 2 | 1 | -2 | 0 | 0 | 0 | 28026.24 | 28026.24 | 0 | 0 |  | 0 | 3 | 0 |  | 0 | 1 | 0 |  |  | 0 | 0 | 0
17 | 1 | 248 | 238 | 19 | 15-01-047-15 | Устройство подвесных потолков типа <Армстронг> по каркасу из оцинкованного профиля | 100 м2 | 3.284 | 0 |  |  |  |  | 170712.17 | 132987.83 | 10117.04 | 1975.1 | 27607.3 | 0 | 386.9504 | 21.9207 | 0 | 28103.28 | 13903.73 |  | 39272397 | 6848.88 | 5335.4 | 405.89 | 79.24 | 1107.59 | 0 | 117.829 | 6.675 | 0 | 6623.23 | 5335.4 | 324.71 | 63.39 | 963.12 | 0 | 102.46 | 5.34 | 0 | 95 | 47 | 1 | 1 |  |  | 7.59 | 7.59 | 7.59 | 7.59 |  |  |  |  | 0 | 1 | ФЕР-2001, 15-01-047-15, приказ Минстроя России №1039/пр от 30.12.2016г. |  |  | 15001 | 0 |  | 0 | 2 | 0 | 7.59 | 1 | 1 | 1 | 1 | 1 |  | 105 | 55 |  |  |  |  | 0 | 0 | [5 empty] | 0 | Поправка: МДС 81-35.2004, п.4.7 Наименование: Работы, выполняемые при реконструкции зданий и сооружений работы, аналогичные технологическим процессам в новом строительстве (в том числе возведение новых конструктивных элементов) стоимость которых определена по соответствующим сборникам ФЕР, кроме сборника № 46 «Работы при реконструкции зданий и сооружений» | 0 | 170712.17 | 40495.686 | 3080.7051 | 601.4316 | 8406.6081 | 0 | 117.829 | 6.675 | 0 | 28103.28 | 13903.728 |  |  |  |  | )*1,25 | )*1,25 | )*1,15 |  | )*1,15 | )*1,25 |  |  |  | 0 | 0 | 1 | 1 |  |  |  | 1005 | 100 м2 | 100 м2 | 100 | [6 empty] | 39174529 | 2 | Общестроительные работы | 0 |  | 1 | 15001 | Отделочные работы | ФЕР-15 |  | Поправка: МДС 81-35.2004, п.4.7 |  | 131072 | 6623.23 | 5335.4 | 324.71 | 63.39 | 963.12 | 102.46 | 5.34 | 0 | [17 empty] | 0 | 0 | 0 | *0,9 | *0,85 |  |  | 94.5 | 46.75 |  |  |  |  | 0 |  | -59192285 | 1 | 1 | 4 | 0 | 0 | 0 | 212719.18 | 212719.18 | 0 | 0 |  | 0 | 3 | 0 |  | 0 | 1 | 0 |  |  | 0 | 0 | 0
18 | 1 | 241 |  | 19,1 | 01.6.04.02-0011 | Панели потолочные с комплектующими «Армстронг» | м2 | -338.252 | -103 |  |  |  |  | -17521.45 | -17521.45 | 0 | 0 | 0 | 0 | 0 | 0 | 0 | 0 | 0 |  | 39272396 | 51.8 | 51.8 | 0 | 0 | 0 | 0 | 0 | 0 | 0 | 51.8 | 51.8 | 0 | 0 | 0 | 0 | 0 | 0 | 0 | 95 | 47 | 1 | 1 |  |  | 1 | 1 | 1 | 1 |  |  |  |  | 3 | 1 | ФССЦ-2001, 01.6.04.02-0011, приказ Минстроя России №1039/пр от 30.12.2016г. |  |  | 15001 | 0 |  | 0 | 2 | 1 | 1 | 1 | 1 | 1 | 1 | 1 |  | 105 | 55 |  |  |  |  | 0 | 0 | [5 empty] | 0 |  | 0 | -17521.45 | 51.8 | 0 | 0 | 0 | 0 | 0 | 0 | 0 | 0 | 0 | [13 empty] | 0 | 0 | 1 | 1 |  |  |  | 1005 | м2 | м2 | 1 | [6 empty] | 39174529 | 2 | Общестроительные работы | 0 |  | 1 | 15001 | Отделочные работы | ФЕР-15 |  |  |  | 0 | 51.8 | 51.8 | 0 | 0 | 0 | 0 | 0 | [18 empty] | 0 | 0 | 0 | *0,9 | *0,85 |  |  | 94.5 | 46.75 |  |  |  |  | 0 |  | 1385600515 | 2 | 1 | -2 | 0 | 0 | 0 | -17521.45 | -17521.45 | 0 | 0 |  | 0 | 3 | 0 |  | 0 | 1 | 0 |  |  | 0 | 0 | 0
18 | 1 | 247 |  | 19,1 | 01.6.04.02-0011 | Панели потолочные с комплектующими «Армстронг» | м2 | -338.252 | -103 |  |  |  |  | -132987.83 | -132987.83 | 0 | 0 | 0 | 0 | 0 | 0 | 0 | 0 | 0 |  | 39272397 | 51.8 | 51.8 | 0 | 0 | 0 | 0 | 0 | 0 | 0 | 51.8 | 51.8 | 0 | 0 | 0 | 0 | 0 | 0 | 0 | 95 | 47 | 1 | 1 |  |  | 7.59 | 1 | 1 | 7.59 |  |  |  |  | 3 | 1 | ФССЦ-2001, 01.6.04.02-0011, приказ Минстроя России №1039/пр от 30.12.2016г. |  |  | 15001 | 0 |  | 0 | 2 | 1 | 1 | 1 | 1 | 1 | 1 | 1 |  | 105 | 55 |  |  |  |  | 0 | 0 | [5 empty] | 0 |  | 0 | -132987.83 | 393.162 | 0 | 0 | 0 | 0 | 0 | 0 | 0 | 0 | 0 | [13 empty] | 0 | 0 | 1 | 1 |  |  |  | 1005 | м2 | м2 | 1 | [6 empty] | 39174529 | 2 | Общестроительные работы | 0 |  | 1 | 15001 | Отделочные работы | ФЕР-15 |  |  |  | 0 | 51.8 | 51.8 | 0 | 0 | 0 | 0 | 0 | [18 empty] | 0 | 0 | 0 | *0,9 | *0,85 |  |  | 94.5 | 46.75 |  |  |  |  | 0 |  | 1385600515 | 1 | 1 | 4 | 0 | 0 | 0 | -132987.83 | -132987.83 | 0 | 0 |  | 0 | 3 | 0 |  | 0 | 1 | 0 |  |  | 0 | 0 | 0
18 | 1 | 242 |  | 19,2 | 09.2.01.04-0001 | Плиты алюминиевые декоративные для облицовки потолков | т | 0.6765 | 0.206 |  |  |  |  | 28041.09 | 28041.09 | 0 | 0 | 0 | 0 | 0 | 0 | 0 | 0 | 0 |  | 39272396 | 41450 | 41450 | 0 | 0 | 0 | 0 | 0 | 0 | 0 | 41450 | 41450 | 0 | 0 | 0 | 0 | 0 | 0 | 0 | 95 | 47 | 1 | 1 |  |  | 1 | 1 | 1 | 1 |  |  |  |  | 3 | 1 | ФССЦ-2001, 09.2.01.04-0001, приказ Минстроя России №1039/пр от 30.12.2016г. |  |  | 15001 | 0 |  | 0 | 2 | 0 | 1 | 1 | 1 | 1 | 1 | 1 |  | 105 | 55 |  |  |  |  | 0 | 0 | [5 empty] | 0 |  | 0 | 28041.09 | 41450 | 0 | 0 | 0 | 0 | 0 | 0 | 0 | 0 | 0 | [13 empty] | 0 | 0 | 1 | 1 |  |  |  | 1009 | т | т | 1000 | [6 empty] | 39174529 | 2 | Общестроительные работы | 0 |  | 1 | 15001 | Отделочные работы | ФЕР-15 |  |  |  | 0 | 41450 | 41450 | 0 | 0 | 0 | 0 | 0 | [18 empty] | 0 | 0 | 0 | *0,9 | *0,85 |  |  | 94.5 | 46.75 |  |  |  |  | 0 |  | 1168427129 | 2 | 1 | -2 | 0 | 0 | 0 | 28041.09 | 28041.09 | 0 | 0 |  | 0 | 3 | 0 |  | 0 | 1 | 0 |  |  | 0 | 0 | 0
18 | 1 | 248 |  | 19,2 | 09.2.01.04-0001 | Плиты алюминиевые декоративные для облицовки потолков | т | 0.6765 | 0.206 |  |  |  |  | 212831.88 | 212831.88 | 0 | 0 | 0 | 0 | 0 | 0 | 0 | 0 | 0 |  | 39272397 | 41450 | 41450 | 0 | 0 | 0 | 0 | 0 | 0 | 0 | 41450 | 41450 | 0 | 0 | 0 | 0 | 0 | 0 | 0 | 95 | 47 | 1 | 1 |  |  | 7.59 | 1 | 1 | 7.59 |  |  |  |  | 3 | 1 | ФССЦ-2001, 09.2.01.04-0001, приказ Минстроя России №1039/пр от 30.12.2016г. |  |  | 15001 | 0 |  | 0 | 2 | 0 | 1 | 1 | 1 | 1 | 1 | 1 |  | 105 | 55 |  |  |  |  | 0 | 0 | [5 empty] | 0 |  | 0 | 212831.88 | 314605.5 | 0 | 0 | 0 | 0 | 0 | 0 | 0 | 0 | 0 | [13 empty] | 0 | 0 | 1 | 1 |  |  |  | 1009 | т | т | 1000 | [6 empty] | 39174529 | 2 | Общестроительные работы | 0 |  | 1 | 15001 | Отделочные работы | ФЕР-15 |  |  |  | 0 | 41450 | 41450 | 0 | 0 | 0 | 0 | 0 | [18 empty] | 0 | 0 | 0 | *0,9 | *0,85 |  |  | 94.5 | 46.75 |  |  |  |  | 0 |  | 1168427129 | 1 | 1 | 4 | 0 | 0 | 0 | 212831.88 | 212831.88 | 0 | 0 |  | 0 | 3 | 0 |  | 0 | 1 | 0 |  |  | 0 | 0 | 0
17 | 1 | 259 | 249 | 20 | 15-02-041-01 | Устройство металлического каркаса из направляющих профилей под облицовку различными материалами потолков | 100 м2 | 3.284 | 0 |  |  |  |  | 9794.64 | 8221.4 | 4.7 | 1.81 | 1568.54 | 0 | 183.8827 | 0.12315 | 0 | 1491.83 | 738.06 |  | 39272396 | 2982.53 | 2503.47 | 1.43 | 0.55 | 477.63 | 0 | 55.9935 | 0.0375 | 0 | 2919.94 | 2503.47 | 1.14 | 0.44 | 415.33 | 0 | 48.69 | 0.03 | 0 | 95 | 47 | 1 | 1 |  |  | 1 | 1 | 1 | 1 |  |  |  |  | 0 | 1 | ФЕР-2001, 15-02-041-01, приказ Минстроя России №886/пр от 15.06.2017 |  |  | 15001 | 0 |  | 0 | 2 | 0 | 1 | 1 | 1 | 1 | 1 | 1 |  | 105 | 55 |  |  |  |  | 0 | 0 | [5 empty] | 0 | Поправка: МДС 81-35.2004, п.4.7 Наименование: Работы, выполняемые при реконструкции зданий и сооружений работы, аналогичные технологическим процессам в новом строительстве (в том числе возведение новых конструктивных элементов) стоимость которых определена по соответствующим сборникам ФЕР, кроме сборника № 46 «Работы при реконструкции зданий и сооружений» | 0 | 9794.64 | 2503.47 | 1.43 | 0.55 | 477.63 | 0 | 55.9935 | 0.0375 | 0 | 1491.8325 | 738.0645 |  |  |  |  | )*1,25 | )*1,25 | )*1,15 |  | )*1,15 | )*1,25 |  |  |  | 0 | 0 | 1 | 1 |  |  |  | 1005 | 100 м2 | 100 м2 | 100 | [6 empty] | 39174529 | 2 | Общестроительные работы | 0 |  | 1 | 15001 | Отделочные работы | ФЕР-15 |  | Поправка: МДС 81-35.2004, п.4.7 |  | 0 | 2919.94 | 2503.47 | 1.14 | 0.44 | 415.33 | 48.69 | 0.03 | 0 | [17 empty] | 0 | 0 | 0 | *0,9 | *0,85 |  |  | 94.5 | 46.75 |  |  |  |  | 0 |  | 939880611 | 2 | 1 | -2 | 0 | 0 | 0 | 12024.53 | 12024.53 | 0 | 0 |  | 0 | 3 | 0 |  | 0 | 1 | 0 |  |  | 0 | 0 | 0
17 | 1 | 270 | 260 | 20 | 15-02-041-01 | Устройство металлического каркаса из направляющих профилей под облицовку различными материалами потолков | 100 м2 | 3.284 | 0 |  |  |  |  | 74341.23 | 62400.39 | 35.64 | 13.71 | 11905.2 | 0 | 183.8827 | 0.12315 | 0 | 11322.96 | 5601.89 |  | 39272397 | 2982.53 | 2503.47 | 1.43 | 0.55 | 477.63 | 0 | 55.9935 | 0.0375 | 0 | 2919.94 | 2503.47 | 1.14 | 0.44 | 415.33 | 0 | 48.69 | 0.03 | 0 | 95 | 47 | 1 | 1 |  |  | 7.59 | 7.59 | 7.59 | 7.59 |  |  |  |  | 0 | 1 | ФЕР-2001, 15-02-041-01, приказ Минстроя России №886/пр от 15.06.2017 |  |  | 15001 | 0 |  | 0 | 2 | 0 | 7.59 | 1 | 1 | 1 | 1 | 1 |  | 105 | 55 |  |  |  |  | 0 | 0 | [5 empty] | 0 | Поправка: МДС 81-35.2004, п.4.7 Наименование: Работы, выполняемые при реконструкции зданий и сооружений работы, аналогичные технологическим процессам в новом строительстве (в том числе возведение новых конструктивных элементов) стоимость которых определена по соответствующим сборникам ФЕР, кроме сборника № 46 «Работы при реконструкции зданий и сооружений» | 0 | 74341.23 | 19001.3373 | 10.8537 | 4.1745 | 3625.2117 | 0 | 55.9935 | 0.0375 | 0 | 11322.9645 | 5601.8877 |  |  |  |  | )*1,25 | )*1,25 | )*1,15 |  | )*1,15 | )*1,25 |  |  |  | 0 | 0 | 1 | 1 |  |  |  | 1005 | 100 м2 | 100 м2 | 100 | [6 empty] | 39174529 | 2 | Общестроительные работы | 0 |  | 1 | 15001 | Отделочные работы | ФЕР-15 |  | Поправка: МДС 81-35.2004, п.4.7 |  | 0 | 2919.94 | 2503.47 | 1.14 | 0.44 | 415.33 | 48.69 | 0.03 | 0 | [17 empty] | 0 | 0 | 0 | *0,9 | *0,85 |  |  | 94.5 | 46.75 |  |  |  |  | 0 |  | 939880611 | 1 | 1 | 4 | 0 | 0 | 0 | 91266.08 | 91266.08 | 0 | 0 |  | 0 | 3 | 0 |  | 0 | 1 | 0 |  |  | 0 | 0 | 0
17 | 1 | 278 | 268 | 21 | 09-04-013-02 | Установка противопожарных дверей двупольных глухих | м2 | 9.45 | 0 |  |  |  |  | 880.27 | 490.93 | 85.33 | 2.74 | 304.01 | 0 | 30.2116 | 0.23625 | 0 | 248.47 | 220.86 |  | 39272396 | 93.15 | 51.95 | 9.03 | 0.29 | 32.17 | 0 | 3.197 | 0.025 | 0 | 87.14 | 51.95 | 7.22 | 0.23 | 27.97 | 0 | 2.78 | 0.02 | 0 | 81 | 72 | 1 | 1 |  |  | 1 | 1 | 1 | 1 |  |  |  |  | 0 | 1 | ФЕР-2001, 09-04-013-02, приказ Минстроя России №1039/пр от 30.12.2016г. |  |  | 9001 | 0 |  | 0 | 2 | 0 | 1 | 1 | 1 | 1 | 1 | 1 |  | 90 | 85 |  |  |  |  | 0 | 0 | [5 empty] | 0 | Поправка: МДС 81-35.2004, п.4.7 Наименование: Работы, выполняемые при реконструкции зданий и сооружений работы, аналогичные технологическим процессам в новом строительстве (в том числе возведение новых конструктивных элементов) стоимость которых определена по соответствующим сборникам ФЕР, кроме сборника № 46 «Работы при реконструкции зданий и сооружений» | 0 | 880.27 | 51.95 | 9.03 | 0.29 | 32.17 | 0 | 3.197 | 0.025 | 0 | 248.4675 | 220.86 |  |  |  |  | )*1,25 | )*1,25 | )*1,15 |  | )*1,15 | )*1,25 |  |  |  | 0 | 0 | 1 | 1 |  |  |  | 1005 | м2 | м2 | 1 | [6 empty] | 39174502 | 2 | Общестроительные работы | 0 |  | 1 | 9001 | Металлические конструкции | ФЕР-09 |  | Поправка: МДС 81-35.2004, п.4.7 |  | 131072 | 87.14 | 51.95 | 7.22 | 0.23 | 27.97 | 2.78 | 0.02 | 0 | [17 empty] | 0 | 0 | 0 | *0,9 | *0,85 |  |  | 81 | 72.25 |  |  |  |  | 0 |  | -1683231783 | 2 | 1 | -2 | 0 | 0 | 0 | 1349.6 | 1349.6 | 0 | 0 |  | 0 | 3 | 0 |  | 0 | 1 | 0 |  |  | 0 | 0 | 0
17 | 1 | 286 | 276 | 21 | 09-04-013-02 | Установка противопожарных дверей двупольных глухих | м2 | 9.45 | 0 |  |  |  |  | 6681.23 | 3726.14 | 647.68 | 20.8 | 2307.41 | 0 | 30.2116 | 0.23625 | 0 | 1885.85 | 1676.31 |  | 39272397 | 93.15 | 51.95 | 9.03 | 0.29 | 32.17 | 0 | 3.197 | 0.025 | 0 | 87.14 | 51.95 | 7.22 | 0.23 | 27.97 | 0 | 2.78 | 0.02 | 0 | 81 | 72 | 1 | 1 |  |  | 7.59 | 7.59 | 7.59 | 7.59 |  |  |  |  | 0 | 1 | ФЕР-2001, 09-04-013-02, приказ Минстроя России №1039/пр от 30.12.2016г. |  |  | 9001 | 0 |  | 0 | 2 | 0 | 7.59 | 1 | 1 | 1 | 1 | 1 |  | 90 | 85 |  |  |  |  | 0 | 0 | [5 empty] | 0 | Поправка: МДС 81-35.2004, п.4.7 Наименование: Работы, выполняемые при реконструкции зданий и сооружений работы, аналогичные технологическим процессам в новом строительстве (в том числе возведение новых конструктивных элементов) стоимость которых определена по соответствующим сборникам ФЕР, кроме сборника № 46 «Работы при реконструкции зданий и сооружений» | 0 | 6681.23 | 394.3005 | 68.5377 | 2.2011 | 244.1703 | 0 | 3.197 | 0.025 | 0 | 1885.8501 | 1676.3112 |  |  |  |  | )*1,25 | )*1,25 | )*1,15 |  | )*1,15 | )*1,25 |  |  |  | 0 | 0 | 1 | 1 |  |  |  | 1005 | м2 | м2 | 1 | [6 empty] | 39174502 | 2 | Общестроительные работы | 0 |  | 1 | 9001 | Металлические конструкции | ФЕР-09 |  | Поправка: МДС 81-35.2004, п.4.7 |  | 131072 | 87.14 | 51.95 | 7.22 | 0.23 | 27.97 | 2.78 | 0.02 | 0 | [17 empty] | 0 | 0 | 0 | *0,9 | *0,85 |  |  | 81 | 72.25 |  |  |  |  | 0 |  | -1683231783 | 1 | 1 | 4 | 0 | 0 | 0 | 10243.39 | 10243.39 | 0 | 0 |  | 0 | 3 | 0 |  | 0 | 1 | 0 |  |  | 0 | 0 | 0
18 | 1 | 277 |  | 21,1 | 07.1.01.01-0003 | Дверь противопожарная металлическая двупольная ДПМ-02/30, размером 1400х2100 мм | шт. | 4 | 0.42328 |  |  |  |  | 19791.6 | 19791.6 | 0 | 0 | 0 | 0 | 0 | 0 | 0 | 0 | 0 |  | 39272396 | 4947.9 | 4947.9 | 0 | 0 | 0 | 0 | 0 | 0 | 0 | 4947.9 | 4947.9 | 0 | 0 | 0 | 0 | 0 | 0 | 0 | 81 | 72 | 1 | 1 |  |  | 1 | 1 | 1 | 1 |  |  |  |  | 3 | 1 | ФССЦ-2001, 07.1.01.01-0003, приказ Минстроя России №1039/пр от 30.12.2016г. |  |  | 9001 | 0 |  | 0 | 2 | 0 | 1 | 1 | 1 | 1 | 1 | 1 |  | 90 | 85 |  |  |  |  | 0 | 0 | [5 empty] | 0 |  | 0 | 19791.6 | 4947.9 | 0 | 0 | 0 | 0 | 0 | 0 | 0 | 0 | 0 | [13 empty] | 0 | 0 | 1 | 1 |  |  |  | 1010 | шт. | шт. | 1 | [6 empty] | 39174502 | 2 | Общестроительные работы | 0 |  | 1 | 9001 | Металлические конструкции | ФЕР-09 |  |  |  | 0 | 4947.9 | 4947.9 | 0 | 0 | 0 | 0 | 0 | [18 empty] | 0 | 0 | 0 | *0,9 | *0,85 |  |  | 81 | 72.25 |  |  |  |  | 0 |  | -948352889 | 2 | 1 | -2 | 0 | 0 | 0 | 19791.6 | 19791.6 | 0 | 0 |  | 0 | 3 | 0 |  | 0 | 1 | 0 |  |  | 0 | 0 | 0
18 | 1 | 285 |  | 21,1 | 07.1.01.01-0003 | Дверь противопожарная металлическая двупольная ДПМ-02/30, размером 1400х2100 мм | шт. | 4 | 0.42328 |  |  |  |  | 150218.24 | 150218.24 | 0 | 0 | 0 | 0 | 0 | 0 | 0 | 0 | 0 |  | 39272397 | 4947.9 | 4947.9 | 0 | 0 | 0 | 0 | 0 | 0 | 0 | 4947.9 | 4947.9 | 0 | 0 | 0 | 0 | 0 | 0 | 0 | 81 | 72 | 1 | 1 |  |  | 7.59 | 1 | 1 | 7.59 |  |  |  |  | 3 | 1 | ФССЦ-2001, 07.1.01.01-0003, приказ Минстроя России №1039/пр от 30.12.2016г. |  |  | 9001 | 0 |  | 0 | 2 | 0 | 1 | 1 | 1 | 1 | 1 | 1 |  | 90 | 85 |  |  |  |  | 0 | 0 | [5 empty] | 0 |  | 0 | 150218.24 | 37554.561 | 0 | 0 | 0 | 0 | 0 | 0 | 0 | 0 | 0 | [13 empty] | 0 | 0 | 1 | 1 |  |  |  | 1010 | шт. | шт. | 1 | [6 empty] | 39174502 | 2 | Общестроительные работы | 0 |  | 1 | 9001 | Металлические конструкции | ФЕР-09 |  |  |  | 0 | 4947.9 | 4947.9 | 0 | 0 | 0 | 0 | 0 | [18 empty] | 0 | 0 | 0 | *0,9 | *0,85 |  |  | 81 | 72.25 |  |  |  |  | 0 |  | -948352889 | 1 | 1 | 4 | 0 | 0 | 0 | 150218.24 | 150218.24 | 0 | 0 |  | 0 | 3 | 0 |  | 0 | 1 | 0 |  |  | 0 | 0 | 0
17 | 1 | 298 | 287 | 22 | 10-01-047-02 | Установка блоков из ПВХ в наружных и внутренних дверных проемах в каменных стенах площадью проема более 3 м2 | 100 м2 | 0.1101 | 0 |  |  |  |  | 1054.15 | 881.4 | 34.52 | 6.67 | 138.23 | 0 | 15.8155 | 0.56289 | 0 | 153.59 | 78.25 |  | 39272396 | 9574.5 | 8005.48 | 313.55 | 60.54 | 1255.47 | 0 | 143.6465 | 5.1125 | 0 | 9348.03 | 8005.48 | 250.84 | 48.43 | 1091.71 | 0 | 124.91 | 4.09 | 0 | 106 | 54 | 1 | 1 |  |  | 1 | 1 | 1 | 1 |  |  |  |  | 0 | 1 | ФЕР-2001, 10-01-047-02, приказ Минстроя России №1039/пр от 30.12.2016г. |  |  | 10001 | 0 |  | 0 | 2 | 0 | 1 | 1 | 1 | 1 | 1 | 1 |  | 118 | 63 |  |  |  |  | 0 | 0 | [5 empty] | 0 | Поправка: МДС 81-35.2004, п.4.7 Наименование: Работы, выполняемые при реконструкции зданий и сооружений работы, аналогичные технологическим процессам в новом строительстве (в том числе возведение новых конструктивных элементов) стоимость которых определена по соответствующим сборникам ФЕР, кроме сборника № 46 «Работы при реконструкции зданий и сооружений» | 0 | 1054.15 | 8005.48 | 313.55 | 60.54 | 1255.47 | 0 | 143.6465 | 5.1125 | 0 | 153.594 | 78.246 |  |  |  |  | )*1,25 | )*1,25 | )*1,15 |  | )*1,15 | )*1,25 |  |  |  | 0 | 0 | 1 | 1 |  |  |  | 1005 | 100 м2 | 100 м2 | 100 | [6 empty] | 39174503 | 2 | Общестроительные работы | 0 |  | 1 | 10001 | Деревянные конструкции | ФЕР-10 |  | Поправка: МДС 81-35.2004, п.4.7 |  | 131072 | 9348.03 | 8005.48 | 250.84 | 48.43 | 1091.71 | 124.91 | 4.09 | 0 | [17 empty] | 0 | 0 | 0 | *0,9 | *0,85 |  |  | 106.2 | 53.55 |  |  |  |  | 0 |  | 617100110 | 2 | 1 | -2 | 0 | 0 | 0 | 1285.99 | 1285.99 | 0 | 0 |  | 0 | 3 | 0 |  | 0 | 1 | 0 |  |  | 0 | 0 | 0
17 | 1 | 310 | 298 | 22 | 10-01-047-02 | Установка блоков из ПВХ в наружных и внутренних дверных проемах в каменных стенах площадью проема более 3 м2 | 100 м2 | 0.1101 | 0 |  |  |  |  | 8001.01 | 6689.85 | 262.02 | 50.59 | 1049.14 | 0 | 15.8155 | 0.56289 | 0 | 1165.71 | 593.85 |  | 39272397 | 9574.5 | 8005.48 | 313.55 | 60.54 | 1255.47 | 0 | 143.6465 | 5.1125 | 0 | 9348.03 | 8005.48 | 250.84 | 48.43 | 1091.71 | 0 | 124.91 | 4.09 | 0 | 106 | 54 | 1 | 1 |  |  | 7.59 | 7.59 | 7.59 | 7.59 |  |  |  |  | 0 | 1 | ФЕР-2001, 10-01-047-02, приказ Минстроя России №1039/пр от 30.12.2016г. |  |  | 10001 | 0 |  | 0 | 2 | 0 | 7.59 | 1 | 1 | 1 | 1 | 1 |  | 118 | 63 |  |  |  |  | 0 | 0 | [5 empty] | 0 | Поправка: МДС 81-35.2004, п.4.7 Наименование: Работы, выполняемые при реконструкции зданий и сооружений работы, аналогичные технологическим процессам в новом строительстве (в том числе возведение новых конструктивных элементов) стоимость которых определена по соответствующим сборникам ФЕР, кроме сборника № 46 «Работы при реконструкции зданий и сооружений» | 0 | 8001.01 | 60761.5932 | 2379.8445 | 459.4986 | 9529.0173 | 0 | 143.6465 | 5.1125 | 0 | 1165.7138 | 593.8542 |  |  |  |  | )*1,25 | )*1,25 | )*1,15 |  | )*1,15 | )*1,25 |  |  |  | 0 | 0 | 1 | 1 |  |  |  | 1005 | 100 м2 | 100 м2 | 100 | [6 empty] | 39174503 | 2 | Общестроительные работы | 0 |  | 1 | 10001 | Деревянные конструкции | ФЕР-10 |  | Поправка: МДС 81-35.2004, п.4.7 |  | 131072 | 9348.03 | 8005.48 | 250.84 | 48.43 | 1091.71 | 124.91 | 4.09 | 0 | [17 empty] | 0 | 0 | 0 | *0,9 | *0,85 |  |  | 106.2 | 53.55 |  |  |  |  | 0 |  | 617100110 | 1 | 1 | 4 | 0 | 0 | 0 | 9760.57 | 9760.57 | 0 | 0 |  | 0 | 3 | 0 |  | 0 | 1 | 0 |  |  | 0 | 0 | 0
18 | 1 | 295 |  | 22,1 | 11.3.01.01-0009 | Блоки дверные входные пластиковые с простой коробкой, двупольная с клювовой фурнитурой, с однокамерным стеклопакетом (24 мм), площадь более 3,5 м2 | м2 | 11.01 | 100 |  |  |  |  | 14916.35 | 14916.35 | 0 | 0 | 0 | 0 | 0 | 0 | 0 | 0 | 0 |  | 39272396 | 1354.8 | 1354.8 | 0 | 0 | 0 | 0 | 0 | 0 | 0 | 1354.8 | 1354.8 | 0 | 0 | 0 | 0 | 0 | 0 | 0 | 106 | 54 | 1 | 1 |  |  | 1 | 1 | 1 | 1 |  |  |  |  | 3 | 1 | ФССЦ-2001, 11.3.01.01-0009, приказ Минстроя России №1039/пр от 30.12.2016г. |  |  | 10001 | 0 |  | 0 | 2 | 0 | 1 | 1 | 1 | 1 | 1 | 1 |  | 118 | 63 |  |  |  |  | 0 | 0 | [5 empty] | 0 |  | 0 | 14916.35 | 1354.8 | 0 | 0 | 0 | 0 | 0 | 0 | 0 | 0 | 0 | [13 empty] | 0 | 0 | 1 | 1 |  |  |  | 1005 | м2 | м2 | 1 | [6 empty] | 39174503 | 2 | Общестроительные работы | 0 |  | 1 | 10001 | Деревянные конструкции | ФЕР-10 |  |  |  | 0 | 1354.8 | 1354.8 | 0 | 0 | 0 | 0 | 0 | [18 empty] | 0 | 0 | 0 | *0,9 | *0,85 |  |  | 106.2 | 53.55 |  |  |  |  | 0 |  | 819826674 | 2 | 1 | -2 | 0 | 0 | 0 | 14916.35 | 14916.35 | 0 | 0 |  | 0 | 3 | 0 |  | 0 | 1 | 0 |  |  | 0 | 0 | 0
18 | 1 | 307 |  | 22,1 | 11.3.01.01-0009 | Блоки дверные входные пластиковые с простой коробкой, двупольная с клювовой фурнитурой, с однокамерным стеклопакетом (24 мм), площадь более 3,5 м2 | м2 | 11.01 | 100 |  |  |  |  | 113215.08 | 113215.08 | 0 | 0 | 0 | 0 | 0 | 0 | 0 | 0 | 0 |  | 39272397 | 1354.8 | 1354.8 | 0 | 0 | 0 | 0 | 0 | 0 | 0 | 1354.8 | 1354.8 | 0 | 0 | 0 | 0 | 0 | 0 | 0 | 106 | 54 | 1 | 1 |  |  | 7.59 | 1 | 1 | 7.59 |  |  |  |  | 3 | 1 | ФССЦ-2001, 11.3.01.01-0009, приказ Минстроя России №1039/пр от 30.12.2016г. |  |  | 10001 | 0 |  | 0 | 2 | 0 | 1 | 1 | 1 | 1 | 1 | 1 |  | 118 | 63 |  |  |  |  | 0 | 0 | [5 empty] | 0 |  | 0 | 113215.08 | 10282.932 | 0 | 0 | 0 | 0 | 0 | 0 | 0 | 0 | 0 | [13 empty] | 0 | 0 | 1 | 1 |  |  |  | 1005 | м2 | м2 | 1 | [6 empty] | 39174503 | 2 | Общестроительные работы | 0 |  | 1 | 10001 | Деревянные конструкции | ФЕР-10 |  |  |  | 0 | 1354.8 | 1354.8 | 0 | 0 | 0 | 0 | 0 | [18 empty] | 0 | 0 | 0 | *0,9 | *0,85 |  |  | 106.2 | 53.55 |  |  |  |  | 0 |  | 819826674 | 1 | 1 | 4 | 0 | 0 | 0 | 113215.08 | 113215.08 | 0 | 0 |  | 0 | 3 | 0 |  | 0 | 1 | 0 |  |  | 0 | 0 | 0
18 | 1 | 296 |  | 22,2 | 11.3.01.05 | Блоки дверные входные пластиковые | м2 | 11.01 | 100 |  |  |  |  | 0 | 0 | 0 | 0 | 0 | 0 | 0 | 0 | 0 | 0 | 0 |  | 39272396 | 0 | 0 | 0 | 0 | 0 | 0 | 0 | 0 | 0 | 0 | 0 | 0 | 0 | 0 | 0 | 0 | 0 | 0 | 106 | 54 | 1 | 1 |  |  | 1 | 1 | 1 | 1 |  |  |  |  | 3 | 1 |  |  |  | 10001 | 0 |  | 0 | 2 | 0 | 1 | 1 | 1 | 1 | 1 | 1 |  | 118 | 63 |  |  |  |  | 0 | 0 | [5 empty] | 0 |  | 0 | 0 | 0 | 0 | 0 | 0 | 0 | 0 | 0 | 0 | 0 | 0 | [13 empty] | 0 | 0 | 1 | 1 |  |  |  | 1005 | м2 | м2 | 1 | [6 empty] | 39174503 | 2 | Общестроительные работы | 0 |  | 1 | 10001 | Деревянные конструкции | ФЕР-10 |  |  |  | 0 | 0 | 0 | 0 | 0 | 0 | 0 | 0 | [18 empty] | 0 | 0 | 0 | *0,9 | *0,85 |  |  | 106.2 | 53.55 |  |  |  |  | 0 |  | 1258665497 | 2 | 1 | -2 | 0 | 0 | 0 | 0 | 0 | 0 | 0 |  | 0 | 3 | 0 |  | 0 | 1 | 0 |  |  | 0 | 0 | 0
18 | 1 | 308 |  | 22,2 | 11.3.01.05 | Блоки дверные входные пластиковые | м2 | 11.01 | 100 |  |  |  |  | 0 | 0 | 0 | 0 | 0 | 0 | 0 | 0 | 0 | 0 | 0 |  | 39272397 | 0 | 0 | 0 | 0 | 0 | 0 | 0 | 0 | 0 | 0 | 0 | 0 | 0 | 0 | 0 | 0 | 0 | 0 | 106 | 54 | 1 | 1 |  |  | 7.59 | 1 | 1 | 7.59 |  |  |  |  | 3 | 1 |  |  |  | 10001 | 0 |  | 0 | 2 | 0 | 1 | 1 | 1 | 1 | 1 | 1 |  | 118 | 63 |  |  |  |  | 0 | 0 | [5 empty] | 0 |  | 0 | 0 | 0 | 0 | 0 | 0 | 0 | 0 | 0 | 0 | 0 | 0 | [13 empty] | 0 | 0 | 1 | 1 |  |  |  | 1005 | м2 | м2 | 1 | [6 empty] | 39174503 | 2 | Общестроительные работы | 0 |  | 1 | 10001 | Деревянные конструкции | ФЕР-10 |  |  |  | 0 | 0 | 0 | 0 | 0 | 0 | 0 | 0 | [18 empty] | 0 | 0 | 0 | *0,9 | *0,85 |  |  | 106.2 | 53.55 |  |  |  |  | 0 |  | 1258665497 | 1 | 1 | 4 | 0 | 0 | 0 | 0 | 0 | 0 | 0 |  | 0 | 3 | 0 |  | 0 | 1 | 0 |  |  | 0 | 0 | 0
17 | 1 | 322 | 309 | 23 | 10-01-047-01 | Установка блоков из ПВХ в наружных и внутренних дверных проемах в каменных стенах площадью проема до 3 м2 | 100 м2 | 0.0294 | 0 |  |  |  |  | 479.22 | 409.18 | 9.83 | 2.04 | 60.21 | 0 | 6.7958 | 0.16978 | 0 | 65.99 | 33.62 |  | 39272396 | 16299.84 | 13917.6 | 334.25 | 69.49 | 2047.99 | 0 | 231.15 | 5.775 | 0 | 15965.86 | 13917.6 | 267.4 | 55.59 | 1780.86 | 0 | 201 | 4.62 | 0 | 106 | 54 | 1 | 1 |  |  | 1 | 1 | 1 | 1 |  |  |  |  | 0 | 1 | ФЕР-2001, 10-01-047-01, приказ Минстроя России №1039/пр от 30.12.2016г. |  |  | 10001 | 0 |  | 0 | 2 | 0 | 1 | 1 | 1 | 1 | 1 | 1 |  | 118 | 63 |  |  |  |  | 0 | 0 | [5 empty] | 0 | Поправка: МДС 81-35.2004, п.4.7 Наименование: Работы, выполняемые при реконструкции зданий и сооружений работы, аналогичные технологическим процессам в новом строительстве (в том числе возведение новых конструктивных элементов) стоимость которых определена по соответствующим сборникам ФЕР, кроме сборника № 46 «Работы при реконструкции зданий и сооружений» | 0 | 479.22 | 13917.6 | 334.25 | 69.49 | 2047.99 | 0 | 231.15 | 5.775 | 0 | 65.985 | 33.615 |  |  |  |  | )*1,25 | )*1,25 | )*1,15 |  | )*1,15 | )*1,25 |  |  |  | 0 | 0 | 1 | 1 |  |  |  | 1005 | 100 м2 | 100 м2 | 100 | [6 empty] | 39174503 | 2 | Общестроительные работы | 0 |  | 1 | 10001 | Деревянные конструкции | ФЕР-10 |  | Поправка: МДС 81-35.2004, п.4.7 |  | 131072 | 15965.86 | 13917.6 | 267.4 | 55.59 | 1780.86 | 201 | 4.62 | 0 | [17 empty] | 0 | 0 | 0 | *0,9 | *0,85 |  |  | 106.2 | 53.55 |  |  |  |  | 0 |  | -1780211588 | 2 | 1 | -2 | 0 | 0 | 0 | 578.83 | 578.83 | 0 | 0 |  | 0 | 3 | 0 |  | 0 | 1 | 0 |  |  | 0 | 0 | 0
17 | 1 | 334 | 320 | 23 | 10-01-047-01 | Установка блоков из ПВХ в наружных и внутренних дверных проемах в каменных стенах площадью проема до 3 м2 | 100 м2 | 0.0294 | 0 |  |  |  |  | 3637.25 | 3105.66 | 74.59 | 15.51 | 457 | 0 | 6.7958 | 0.16978 | 0 | 500.86 | 255.16 |  | 39272397 | 16299.84 | 13917.6 | 334.25 | 69.49 | 2047.99 | 0 | 231.15 | 5.775 | 0 | 15965.86 | 13917.6 | 267.4 | 55.59 | 1780.86 | 0 | 201 | 4.62 | 0 | 106 | 54 | 1 | 1 |  |  | 7.59 | 7.59 | 7.59 | 7.59 |  |  |  |  | 0 | 1 | ФЕР-2001, 10-01-047-01, приказ Минстроя России №1039/пр от 30.12.2016г. |  |  | 10001 | 0 |  | 0 | 2 | 0 | 7.59 | 1 | 1 | 1 | 1 | 1 |  | 118 | 63 |  |  |  |  | 0 | 0 | [5 empty] | 0 | Поправка: МДС 81-35.2004, п.4.7 Наименование: Работы, выполняемые при реконструкции зданий и сооружений работы, аналогичные технологическим процессам в новом строительстве (в том числе возведение новых конструктивных элементов) стоимость которых определена по соответствующим сборникам ФЕР, кроме сборника № 46 «Работы при реконструкции зданий и сооружений» | 0 | 3637.25 | 105634.584 | 2536.9575 | 527.4291 | 15544.2441 | 0 | 231.15 | 5.775 | 0 | 500.8606 | 255.1554 |  |  |  |  | )*1,25 | )*1,25 | )*1,15 |  | )*1,15 | )*1,25 |  |  |  | 0 | 0 | 1 | 1 |  |  |  | 1005 | 100 м2 | 100 м2 | 100 | [6 empty] | 39174503 | 2 | Общестроительные работы | 0 |  | 1 | 10001 | Деревянные конструкции | ФЕР-10 |  | Поправка: МДС 81-35.2004, п.4.7 |  | 131072 | 15965.86 | 13917.6 | 267.4 | 55.59 | 1780.86 | 201 | 4.62 | 0 | [17 empty] | 0 | 0 | 0 | *0,9 | *0,85 |  |  | 106.2 | 53.55 |  |  |  |  | 0 |  | -1780211588 | 1 | 1 | 4 | 0 | 0 | 0 | 4393.27 | 4393.27 | 0 | 0 |  | 0 | 3 | 0 |  | 0 | 1 | 0 |  |  | 0 | 0 | 0
18 | 1 | 319 |  | 23,1 | 11.3.01.03-0004 | Дверь пластиковая , площадью более 1,5 м2 | м2 | 2.94 | 100 |  |  |  |  | 2862.77 | 2862.77 | 0 | 0 | 0 | 0 | 0 | 0 | 0 | 0 | 0 |  | 39272396 | 973.73 | 973.73 | 0 | 0 | 0 | 0 | 0 | 0 | 0 | 973.73 | 973.73 | 0 | 0 | 0 | 0 | 0 | 0 | 0 | 106 | 54 | 1 | 1 |  |  | 1 | 1 | 1 | 1 |  |  |  |  | 3 | 1 | ФССЦ-2001, 11.3.01.03-0004, приказ Минстроя России №1039/пр от 30.12.2016г. |  |  | 10001 | 0 |  | 0 | 2 | 0 | 1 | 1 | 1 | 1 | 1 | 1 |  | 118 | 63 |  |  |  |  | 0 | 0 | [5 empty] | 0 |  | 0 | 2862.77 | 973.73 | 0 | 0 | 0 | 0 | 0 | 0 | 0 | 0 | 0 | [13 empty] | 0 | 0 | 1 | 1 |  |  |  | 1005 | м2 | м2 | 1 | [6 empty] | 39174503 | 2 | Общестроительные работы | 0 |  | 1 | 10001 | Деревянные конструкции | ФЕР-10 |  |  |  | 0 | 973.73 | 973.73 | 0 | 0 | 0 | 0 | 0 | [18 empty] | 0 | 0 | 0 | *0,9 | *0,85 |  |  | 106.2 | 53.55 |  |  |  |  | 0 |  | -158504575 | 2 | 1 | -2 | 0 | 0 | 0 | 2862.77 | 2862.77 | 0 | 0 |  | 0 | 3 | 0 |  | 0 | 1 | 0 |  |  | 0 | 0 | 0
18 | 1 | 331 |  | 23,1 | 11.3.01.03-0004 | Дверь пластиковая , площадью более 1,5 м2 | м2 | 2.94 | 100 |  |  |  |  | 21728.4 | 21728.4 | 0 | 0 | 0 | 0 | 0 | 0 | 0 | 0 | 0 |  | 39272397 | 973.73 | 973.73 | 0 | 0 | 0 | 0 | 0 | 0 | 0 | 973.73 | 973.73 | 0 | 0 | 0 | 0 | 0 | 0 | 0 | 106 | 54 | 1 | 1 |  |  | 7.59 | 1 | 1 | 7.59 |  |  |  |  | 3 | 1 | ФССЦ-2001, 11.3.01.03-0004, приказ Минстроя России №1039/пр от 30.12.2016г. |  |  | 10001 | 0 |  | 0 | 2 | 0 | 1 | 1 | 1 | 1 | 1 | 1 |  | 118 | 63 |  |  |  |  | 0 | 0 | [5 empty] | 0 |  | 0 | 21728.4 | 7390.6107 | 0 | 0 | 0 | 0 | 0 | 0 | 0 | 0 | 0 | [13 empty] | 0 | 0 | 1 | 1 |  |  |  | 1005 | м2 | м2 | 1 | [6 empty] | 39174503 | 2 | Общестроительные работы | 0 |  | 1 | 10001 | Деревянные конструкции | ФЕР-10 |  |  |  | 0 | 973.73 | 973.73 | 0 | 0 | 0 | 0 | 0 | [18 empty] | 0 | 0 | 0 | *0,9 | *0,85 |  |  | 106.2 | 53.55 |  |  |  |  | 0 |  | -158504575 | 1 | 1 | 4 | 0 | 0 | 0 | 21728.4 | 21728.4 | 0 | 0 |  | 0 | 3 | 0 |  | 0 | 1 | 0 |  |  | 0 | 0 | 0
18 | 1 | 320 |  | 23,2 | 11.3.01.05 | Блоки дверные входные пластиковые | м2 | 2.94 | 100 |  |  |  |  | 0 | 0 | 0 | 0 | 0 | 0 | 0 | 0 | 0 | 0 | 0 |  | 39272396 | 0 | 0 | 0 | 0 | 0 | 0 | 0 | 0 | 0 | 0 | 0 | 0 | 0 | 0 | 0 | 0 | 0 | 0 | 106 | 54 | 1 | 1 |  |  | 1 | 1 | 1 | 1 |  |  |  |  | 3 | 1 |  |  |  | 10001 | 0 |  | 0 | 2 | 0 | 1 | 1 | 1 | 1 | 1 | 1 |  | 118 | 63 |  |  |  |  | 0 | 0 | [5 empty] | 0 |  | 0 | 0 | 0 | 0 | 0 | 0 | 0 | 0 | 0 | 0 | 0 | 0 | [13 empty] | 0 | 0 | 1 | 1 |  |  |  | 1005 | м2 | м2 | 1 | [6 empty] | 39174503 | 2 | Общестроительные работы | 0 |  | 1 | 10001 | Деревянные конструкции | ФЕР-10 |  |  |  | 0 | 0 | 0 | 0 | 0 | 0 | 0 | 0 | [18 empty] | 0 | 0 | 0 | *0,9 | *0,85 |  |  | 106.2 | 53.55 |  |  |  |  | 0 |  | 1258665497 | 2 | 1 | -2 | 0 | 0 | 0 | 0 | 0 | 0 | 0 |  | 0 | 3 | 0 |  | 0 | 1 | 0 |  |  | 0 | 0 | 0
18 | 1 | 332 |  | 23,2 | 11.3.01.05 | Блоки дверные входные пластиковые | м2 | 2.94 | 100 |  |  |  |  | 0 | 0 | 0 | 0 | 0 | 0 | 0 | 0 | 0 | 0 | 0 |  | 39272397 | 0 | 0 | 0 | 0 | 0 | 0 | 0 | 0 | 0 | 0 | 0 | 0 | 0 | 0 | 0 | 0 | 0 | 0 | 106 | 54 | 1 | 1 |  |  | 7.59 | 1 | 1 | 7.59 |  |  |  |  | 3 | 1 |  |  |  | 10001 | 0 |  | 0 | 2 | 0 | 1 | 1 | 1 | 1 | 1 | 1 |  | 118 | 63 |  |  |  |  | 0 | 0 | [5 empty] | 0 |  | 0 | 0 | 0 | 0 | 0 | 0 | 0 | 0 | 0 | 0 | 0 | 0 | [13 empty] | 0 | 0 | 1 | 1 |  |  |  | 1005 | м2 | м2 | 1 | [6 empty] | 39174503 | 2 | Общестроительные работы | 0 |  | 1 | 10001 | Деревянные конструкции | ФЕР-10 |  |  |  | 0 | 0 | 0 | 0 | 0 | 0 | 0 | 0 | [18 empty] | 0 | 0 | 0 | *0,9 | *0,85 |  |  | 106.2 | 53.55 |  |  |  |  | 0 |  | 1258665497 | 1 | 1 | 4 | 0 | 0 | 0 | 0 | 0 | 0 | 0 |  | 0 | 3 | 0 |  | 0 | 1 | 0 |  |  | 0 | 0 | 0
17 | 1 | 346 | 331 | 24 | 10-01-034-08 | Установка в жилых и общественных зданиях оконных блоков из ПВХ профилей поворотных (откидных, поворотно-откидных) с площадью проема более 2 м2 трехстворчатых, в том числе при наличии створок глухого остекления | 100 м2 | 0.48 | 0 |  |  |  |  | 4976.27 | 4103.53 | 153.12 | 30.19 | 719.62 | 0 | 82.3363 | 2.538 | 0 | 794.8 | 404.9 |  | 39272396 | 10367.24 | 8549.02 | 319.01 | 62.9 | 1499.21 | 0 | 171.534 | 5.2875 | 0 | 10107.89 | 8549.02 | 255.21 | 50.32 | 1303.66 | 0 | 149.16 | 4.23 | 0 | 106 | 54 | 1 | 1 |  |  | 1 | 1 | 1 | 1 |  |  |  |  | 0 | 1 | ФЕР-2001, 10-01-034-08, приказ Минстроя России №1039/пр от 30.12.2016г. |  |  | 10001 | 0 |  | 0 | 2 | 0 | 1 | 1 | 1 | 1 | 1 | 1 |  | 118 | 63 |  |  |  |  | 0 | 0 | [5 empty] | 0 | Поправка: МДС 81-35.2004, п.4.7 Наименование: Работы, выполняемые при реконструкции зданий и сооружений работы, аналогичные технологическим процессам в новом строительстве (в том числе возведение новых конструктивных элементов) стоимость которых определена по соответствующим сборникам ФЕР, кроме сборника № 46 «Работы при реконструкции зданий и сооружений» | 0 | 4976.27 | 8549.02 | 319.01 | 62.9 | 1499.21 | 0 | 171.534 | 5.2875 | 0 | 794.7986 | 404.8974 |  |  |  |  | )*1,25 | )*1,25 | )*1,15 |  | )*1,15 | )*1,25 |  |  |  | 0 | 0 | 1 | 1 |  |  |  | 1005 | 100 м2 | 100 м2 | 100 | [6 empty] | 39174503 | 2 | Общестроительные работы | 0 |  | 1 | 10001 | Деревянные конструкции | ФЕР-10 |  | Поправка: МДС 81-35.2004, п.4.7 |  | 131072 | 10107.89 | 8549.02 | 255.21 | 50.32 | 1303.66 | 149.16 | 4.23 | 0 | [17 empty] | 0 | 0 | 0 | *0,9 | *0,85 |  |  | 106.2 | 53.55 |  |  |  |  | 0 |  | -330529066 | 2 | 1 | -2 | 0 | 0 | 0 | 6175.97 | 6175.97 | 0 | 0 |  | 0 | 3 | 0 |  | 0 | 1 | 0 |  |  | 0 | 0 | 0
17 | 1 | 358 | 342 | 24 | 10-01-034-08 | Установка в жилых и общественных зданиях оконных блоков из ПВХ профилей поворотных (откидных, поворотно-откидных) с площадью проема более 2 м2 | 100 м2 | 0.48 | 0 |  |  |  |  | 37769.93 | 31145.79 | 1162.22 | 229.16 | 5461.92 | 0 | 82.3363 | 2.538 | 0 | 6032.54 | 3073.18 |  | 39272397 | 10367.24 | 8549.02 | 319.01 | 62.9 | 1499.21 | 0 | 171.534 | 5.2875 | 0 | 10107.89 | 8549.02 | 255.21 | 50.32 | 1303.66 | 0 | 149.16 | 4.23 | 0 | 106 | 54 | 1 | 1 |  |  | 7.59 | 7.59 | 7.59 | 7.59 |  |  |  |  | 0 | 1 | ФЕР-2001, 10-01-034-08, приказ Минстроя России №1039/пр от 30.12.2016г. |  |  | 10001 | 0 |  | 0 | 2 | 0 | 7.59 | 1 | 1 | 1 | 1 | 1 |  | 118 | 63 |  |  |  |  | 0 | 0 | [5 empty] | 0 | Поправка: МДС 81-35.2004, п.4.7 Наименование: Работы, выполняемые при реконструкции зданий и сооружений работы, аналогичные технологическим процессам в новом строительстве (в том числе возведение новых конструктивных элементов) стоимость которых определена по соответствующим сборникам ФЕР, кроме сборника № 46 «Работы при реконструкции зданий и сооружений» | 0 | 37769.93 | 64887.0618 | 2421.2859 | 477.411 | 11379.0039 | 0 | 171.534 | 5.2875 | 0 | 6032.5448 | 3073.1832 |  |  |  |  | )*1,25 | )*1,25 | )*1,15 |  | )*1,15 | )*1,25 |  |  |  | 0 | 0 | 1 | 1 |  |  |  | 1005 | 100 м2 | 100 м2 | 100 | [6 empty] | 39174503 | 2 | Общестроительные работы | 0 |  | 1 | 10001 | Деревянные конструкции | ФЕР-10 |  | Поправка: МДС 81-35.2004, п.4.7 |  | 131072 | 10107.89 | 8549.02 | 255.21 | 50.32 | 1303.66 | 149.16 | 4.23 | 0 | [17 empty] | 0 | 0 | 0 | *0,9 | *0,85 |  |  | 106.2 | 53.55 |  |  |  |  | 0 |  | -330529066 | 1 | 1 | 4 | 0 | 0 | 0 | 46875.65 | 46875.65 | 0 | 0 |  | 0 | 3 | 0 |  | 0 | 1 | 0 |  |  | 0 | 0 | 0
18 | 1 | 344 |  | 24,1 | 11.3.02.03-0025 | Блоки оконные из поливинилхлоридных профилей с листовым стеклом и стеклопакетом (ГОСТ 30674-99) | шт. | 4 | 8.3333 |  |  |  |  | 14697.04 | 14697.04 | 0 | 0 | 0 | 0 | 0 | 0 | 0 | 0 | 0 |  | 39272396 | 3674.26 | 3674.26 | 0 | 0 | 0 | 0 | 0 | 0 | 0 | 3674.26 | 3674.26 | 0 | 0 | 0 | 0 | 0 | 0 | 0 | 106 | 54 | 1 | 1 |  |  | 1 | 1 | 1 | 1 |  |  |  |  | 3 | 1 | ФССЦ-2001, 11.3.02.03-0025, приказ Минстроя России №1039/пр от 30.12.2016г. |  |  | 10001 | 0 |  | 0 | 2 | 0 | 1 | 1 | 1 | 1 | 1 | 1 |  | 118 | 63 |  |  |  |  | 0 | 0 | [5 empty] | 0 |  | 0 | 14697.04 | 3674.26 | 0 | 0 | 0 | 0 | 0 | 0 | 0 | 0 | 0 | [13 empty] | 0 | 0 | 1 | 1 |  |  |  | 1010 | шт. | шт. | 1 | [6 empty] | 39174503 | 2 | Общестроительные работы | 0 |  | 1 | 10001 | Деревянные конструкции | ФЕР-10 |  |  |  | 0 | 3674.26 | 3674.26 | 0 | 0 | 0 | 0 | 0 | [18 empty] | 0 | 0 | 0 | *0,9 | *0,85 |  |  | 106.2 | 53.55 |  |  |  |  | 0 |  | 199486082 | 2 | 1 | -2 | 0 | 0 | 0 | 14697.04 | 14697.04 | 0 | 0 |  | 0 | 3 | 0 |  | 0 | 1 | 0 |  |  | 0 | 0 | 0
18 | 1 | 356 |  | 24,1 | 11.3.02.03-0025 | Блоки оконные из поливинилхлоридных профилей с листовым стеклом и стеклопакетом (ГОСТ 30674-99) (согласно техническому заданию) | шт. | 4 | 8.3333 |  |  |  |  | 111550.53 | 111550.53 | 0 | 0 | 0 | 0 | 0 | 0 | 0 | 0 | 0 |  | 39272397 | 3674.26 | 3674.26 | 0 | 0 | 0 | 0 | 0 | 0 | 0 | 3674.26 | 3674.26 | 0 | 0 | 0 | 0 | 0 | 0 | 0 | 106 | 54 | 1 | 1 |  |  | 7.59 | 1 | 1 | 7.59 |  |  |  |  | 3 | 1 | ФССЦ-2001, 11.3.02.03-0025, приказ Минстроя России №1039/пр от 30.12.2016г. |  |  | 10001 | 0 |  | 0 | 2 | 0 | 1 | 1 | 1 | 1 | 1 | 1 |  | 118 | 63 |  |  |  |  | 0 | 0 | [5 empty] | 0 |  | 0 | 111550.53 | 27887.6334 | 0 | 0 | 0 | 0 | 0 | 0 | 0 | 0 | 0 | [13 empty] | 0 | 0 | 1 | 1 |  |  |  | 1010 | шт. | шт. | 1 | [6 empty] | 39174503 | 2 | Общестроительные работы | 0 |  | 1 | 10001 | Деревянные конструкции | ФЕР-10 |  |  |  | 0 | 3674.26 | 3674.26 | 0 | 0 | 0 | 0 | 0 | [18 empty] | 0 | 0 | 0 | *0,9 | *0,85 |  |  | 106.2 | 53.55 |  |  |  |  | 0 |  | 199486082 | 1 | 1 | 4 | 0 | 0 | 0 | 111550.53 | 111550.53 | 0 | 0 |  | 0 | 3 | 0 |  | 0 | 1 | 0 |  |  | 0 | 0 | 0
18 | 1 | 343 |  | 24,2 | 11.3.02.03 | Блоки оконные пластиковые | м2 | 48 | 100 |  |  |  |  | 0 | 0 | 0 | 0 | 0 | 0 | 0 | 0 | 0 | 0 | 0 |  | 39272396 | 0 | 0 | 0 | 0 | 0 | 0 | 0 | 0 | 0 | 0 | 0 | 0 | 0 | 0 | 0 | 0 | 0 | 0 | 106 | 54 | 1 | 1 |  |  | 1 | 1 | 1 | 1 |  |  |  |  | 3 | 1 |  |  |  | 10001 | 0 |  | 0 | 2 | 0 | 1 | 1 | 1 | 1 | 1 | 1 |  | 118 | 63 |  |  |  |  | 0 | 0 | [5 empty] | 0 |  | 0 | 0 | 0 | 0 | 0 | 0 | 0 | 0 | 0 | 0 | 0 | 0 | [13 empty] | 0 | 0 | 1 | 1 |  |  |  | 1005 | м2 | м2 | 1 | [6 empty] | 39174503 | 2 | Общестроительные работы | 0 |  | 1 | 10001 | Деревянные конструкции | ФЕР-10 |  |  |  | 0 | 0 | 0 | 0 | 0 | 0 | 0 | 0 | [18 empty] | 0 | 0 | 0 | *0,9 | *0,85 |  |  | 106.2 | 53.55 |  |  |  |  | 0 |  | 1219964505 | 2 | 1 | -2 | 0 | 0 | 0 | 0 | 0 | 0 | 0 |  | 0 | 3 | 0 |  | 0 | 1 | 0 |  |  | 0 | 0 | 0
18 | 1 | 355 |  | 24,2 | 11.3.02.03 | Блоки оконные пластиковые | м2 | 48 | 100 |  |  |  |  | 0 | 0 | 0 | 0 | 0 | 0 | 0 | 0 | 0 | 0 | 0 |  | 39272397 | 0 | 0 | 0 | 0 | 0 | 0 | 0 | 0 | 0 | 0 | 0 | 0 | 0 | 0 | 0 | 0 | 0 | 0 | 106 | 54 | 1 | 1 |  |  | 7.59 | 1 | 1 | 7.59 |  |  |  |  | 3 | 1 |  |  |  | 10001 | 0 |  | 0 | 2 | 0 | 1 | 1 | 1 | 1 | 1 | 1 |  | 118 | 63 |  |  |  |  | 0 | 0 | [5 empty] | 0 |  | 0 | 0 | 0 | 0 | 0 | 0 | 0 | 0 | 0 | 0 | 0 | 0 | [13 empty] | 0 | 0 | 1 | 1 |  |  |  | 1005 | м2 | м2 | 1 | [6 empty] | 39174503 | 2 | Общестроительные работы | 0 |  | 1 | 10001 | Деревянные конструкции | ФЕР-10 |  |  |  | 0 | 0 | 0 | 0 | 0 | 0 | 0 | 0 | [18 empty] | 0 | 0 | 0 | *0,9 | *0,85 |  |  | 106.2 | 53.55 |  |  |  |  | 0 |  | 1219964505 | 1 | 1 | 4 | 0 | 0 | 0 | 0 | 0 | 0 | 0 |  | 0 | 3 | 0 |  | 0 | 1 | 0 |  |  | 0 | 0 | 0
17 | 1 | 365 | 349 | 25 | 10-01-035-01 | Установка подоконных досок из ПВХ в каменных стенах толщиной до 0,51 м | 100 м | 0.2256 | 0 |  |  |  |  | 950.66 | 900.64 | 3.13 | 0.64 | 46.89 | 0 | 5.4975 | 0.05358 | 0 | 50.38 | 25.67 |  | 39272396 | 4213.95 | 3992.2 | 13.89 | 2.85 | 207.86 | 0 | 24.3685 | 0.2375 | 0 | 4184.06 | 3992.2 | 11.11 | 2.28 | 180.75 | 0 | 21.19 | 0.19 | 0 | 106 | 54 | 1 | 1 |  |  | 1 | 1 | 1 | 1 |  |  |  |  | 0 | 1 | ФЕР-2001, 10-01-035-01, приказ Минстроя России №1039/пр от 30.12.2016г. |  |  | 10001 | 0 |  | 0 | 2 | 0 | 1 | 1 | 1 | 1 | 1 | 1 |  | 118 | 63 |  |  |  |  | 0 | 0 | [5 empty] | 0 | Поправка: МДС 81-35.2004, п.4.7 Наименование: Работы, выполняемые при реконструкции зданий и сооружений работы, аналогичные технологическим процессам в новом строительстве (в том числе возведение новых конструктивных элементов) стоимость которых определена по соответствующим сборникам ФЕР, кроме сборника № 46 «Работы при реконструкции зданий и сооружений» | 0 | 950.66 | 3992.2 | 13.89 | 2.85 | 207.86 | 0 | 24.3685 | 0.2375 | 0 | 50.3818 | 25.6662 |  |  |  |  | )*1,25 | )*1,25 | )*1,15 |  | )*1,15 | )*1,25 |  |  |  | 0 | 0 | 1 | 1 |  |  |  | 1003 | 100 м | 100 м | 100 | [6 empty] | 39174503 | 2 | Общестроительные работы | 0 |  | 1 | 10001 | Деревянные конструкции | ФЕР-10 |  | Поправка: МДС 81-35.2004, п.4.7 |  | 131072 | 4184.06 | 3992.2 | 11.11 | 2.28 | 180.75 | 21.19 | 0.19 | 0 | [17 empty] | 0 | 0 | 0 | *0,9 | *0,85 |  |  | 106.2 | 53.55 |  |  |  |  | 0 |  | 756108961 | 2 | 1 | -2 | 0 | 0 | 0 | 1026.71 | 1026.71 | 0 | 0 |  | 0 | 3 | 0 |  | 0 | 1 | 0 |  |  | 0 | 0 | 0
17 | 1 | 372 | 356 | 25 | 10-01-035-01 | Установка подоконных досок из ПВХ в каменных стенах толщиной до 0,51 м | 100 м | 0.2256 | 0 |  |  |  |  | 7215.56 | 6835.86 | 23.78 | 4.88 | 355.92 | 0 | 5.4975 | 0.05358 | 0 | 382.45 | 194.83 |  | 39272397 | 4213.95 | 3992.2 | 13.89 | 2.85 | 207.86 | 0 | 24.3685 | 0.2375 | 0 | 4184.06 | 3992.2 | 11.11 | 2.28 | 180.75 | 0 | 21.19 | 0.19 | 0 | 106 | 54 | 1 | 1 |  |  | 7.59 | 7.59 | 7.59 | 7.59 |  |  |  |  | 0 | 1 | ФЕР-2001, 10-01-035-01, приказ Минстроя России №1039/пр от 30.12.2016г. |  |  | 10001 | 0 |  | 0 | 2 | 0 | 7.59 | 1 | 1 | 1 | 1 | 1 |  | 118 | 63 |  |  |  |  | 0 | 0 | [5 empty] | 0 | Поправка: МДС 81-35.2004, п.4.7 Наименование: Работы, выполняемые при реконструкции зданий и сооружений работы, аналогичные технологическим процессам в новом строительстве (в том числе возведение новых конструктивных элементов) стоимость которых определена по соответствующим сборникам ФЕР, кроме сборника № 46 «Работы при реконструкции зданий и сооружений» | 0 | 7215.56 | 30300.798 | 105.4251 | 21.6315 | 1577.6574 | 0 | 24.3685 | 0.2375 | 0 | 382.448 | 194.832 |  |  |  |  | )*1,25 | )*1,25 | )*1,15 |  | )*1,15 | )*1,25 |  |  |  | 0 | 0 | 1 | 1 |  |  |  | 1003 | 100 м | 100 м | 100 | [6 empty] | 39174503 | 2 | Общестроительные работы | 0 |  | 1 | 10001 | Деревянные конструкции | ФЕР-10 |  | Поправка: МДС 81-35.2004, п.4.7 |  | 131072 | 4184.06 | 3992.2 | 11.11 | 2.28 | 180.75 | 21.19 | 0.19 | 0 | [17 empty] | 0 | 0 | 0 | *0,9 | *0,85 |  |  | 106.2 | 53.55 |  |  |  |  | 0 |  | 756108961 | 1 | 1 | 4 | 0 | 0 | 0 | 7792.84 | 7792.84 | 0 | 0 |  | 0 | 3 | 0 |  | 0 | 1 | 0 |  |  | 0 | 0 | 0
18 | 1 | 363 |  | 25,1 | 11.3.03.01-0012 | Доски подоконные ПВХ, шириной 700 мм | м | 22.56 | 100 |  |  |  |  | 1972.2 | 1972.2 | 0 | 0 | 0 | 0 | 0 | 0 | 0 | 0 | 0 |  | 39272396 | 87.42 | 87.42 | 0 | 0 | 0 | 0 | 0 | 0 | 0 | 87.42 | 87.42 | 0 | 0 | 0 | 0 | 0 | 0 | 0 | 106 | 54 | 1 | 1 |  |  | 1 | 1 | 1 | 1 |  |  |  |  | 3 | 1 | ФССЦ-2001, 11.3.03.01-0012, приказ Минстроя России №1039/пр от 30.12.2016г. |  |  | 10001 | 0 |  | 0 | 2 | 0 | 1 | 1 | 1 | 1 | 1 | 1 |  | 118 | 63 |  |  |  |  | 0 | 0 | [5 empty] | 0 |  | 0 | 1972.2 | 87.42 | 0 | 0 | 0 | 0 | 0 | 0 | 0 | 0 | 0 | [13 empty] | 0 | 0 | 1 | 1 |  |  |  | 1003 | м | м | 1 | [6 empty] | 39174503 | 2 | Общестроительные работы | 0 |  | 1 | 10001 | Деревянные конструкции | ФЕР-10 |  |  |  | 0 | 87.42 | 87.42 | 0 | 0 | 0 | 0 | 0 | [18 empty] | 0 | 0 | 0 | *0,9 | *0,85 |  |  | 106.2 | 53.55 |  |  |  |  | 0 |  | -191619500 | 2 | 1 | -2 | 0 | 0 | 0 | 1972.2 | 1972.2 | 0 | 0 |  | 0 | 3 | 0 |  | 0 | 1 | 0 |  |  | 0 | 0 | 0
18 | 1 | 370 |  | 25,1 | 11.3.03.01-0012 | Доски подоконные ПВХ, шириной 700 мм | м | 22.56 | 100 |  |  |  |  | 14968.96 | 14968.96 | 0 | 0 | 0 | 0 | 0 | 0 | 0 | 0 | 0 |  | 39272397 | 87.42 | 87.42 | 0 | 0 | 0 | 0 | 0 | 0 | 0 | 87.42 | 87.42 | 0 | 0 | 0 | 0 | 0 | 0 | 0 | 106 | 54 | 1 | 1 |  |  | 7.59 | 1 | 1 | 7.59 |  |  |  |  | 3 | 1 | ФССЦ-2001, 11.3.03.01-0012, приказ Минстроя России №1039/пр от 30.12.2016г. |  |  | 10001 | 0 |  | 0 | 2 | 0 | 1 | 1 | 1 | 1 | 1 | 1 |  | 118 | 63 |  |  |  |  | 0 | 0 | [5 empty] | 0 |  | 0 | 14968.96 | 663.5178 | 0 | 0 | 0 | 0 | 0 | 0 | 0 | 0 | 0 | [13 empty] | 0 | 0 | 1 | 1 |  |  |  | 1003 | м | м | 1 | [6 empty] | 39174503 | 2 | Общестроительные работы | 0 |  | 1 | 10001 | Деревянные конструкции | ФЕР-10 |  |  |  | 0 | 87.42 | 87.42 | 0 | 0 | 0 | 0 | 0 | [18 empty] | 0 | 0 | 0 | *0,9 | *0,85 |  |  | 106.2 | 53.55 |  |  |  |  | 0 |  | -191619500 | 1 | 1 | 4 | 0 | 0 | 0 | 14968.96 | 14968.96 | 0 | 0 |  | 0 | 3 | 0 |  | 0 | 1 | 0 |  |  | 0 | 0 | 0
17 | 1 |  |  | 26 | т01-01-01-041 | Погрузочные работы при автомобильных перевозках мусора строительного с погрузкой вручную | 1 Т ГРУЗА | 15.34 | 0 |  |  |  |  | 0 | 0 | 0 | 0 | 0 | 0 | 0 | 0 | 0 | 0 | 0 |  | 39272396 | 42.98 | 0 | 0 | 0 | 0 | 0 | 0 | 0 | 0 | 42.98 | 0 | 0 | 0 | 0 | 0 | 0 | 0 | 0 | 0 | 0 | 1 | 1 |  |  | 1 | 1 | 1 | 1 |  |  |  |  | 0 | 1 | ФССЦпг-2001, т01-01-01-041, приказ Минстроя России №1039/пр от 30.12.2016г. |  |  | 700004 | 0 |  | 0 | 19 | 0 | 1 | 1 | 1 | 1 | 1 | 1 |  | 0 | 0 |  |  |  |  | 0 | 0 | [5 empty] | 0 |  | 0 | 42.98 | 0 | 0 | 0 | 0 | 0 | 0 | 0 | 0 | 0 | 0 | [13 empty] | 0 | 0 | 1 | 1 |  |  |  | 1013 | 1 Т ГРУЗА | 1 Т ГРУЗА | 1 | [6 empty] | 39174691 | 19 | Погрузочно-разгрузочные работы | 0 |  | 1 | 700004 | Перевозка грузов , (ФССЦпр 2011-изм. № 4-6, раздел 1): погрузочно-разгрузочные работы (НР и СП в прям. затратах ) | ФССЦпр пог. а/п (2011,изм. 4-6) |  |  |  | 0 | 0 | 0 | 0 | 0 | 0 | 0 | 0 | 0 | [17 empty] | 0 | 0 | 0 |  |  |  |  | 0 | 0 |  |  |  |  | 0 |  | 68385352 | 2 | 1 | -2 | 2 | 0 | 0 | 659.31 | 659.31 | 0 | 0 |  | 0 | 3 |  |  | 0 | 1 | 0 | 0 | 0 | 0 | 0 | 0
17 | 1 |  |  | 26 | т01-01-01-041 | Погрузочные работы при автомобильных перевозках мусора строительного с погрузкой вручную | 1 Т ГРУЗА | 15.34 | 0 |  |  |  |  | 0 | 0 | 0 | 0 | 0 | 0 | 0 | 0 | 0 | 0 | 0 |  | 39272397 | 42.98 | 0 | 0 | 0 | 0 | 0 | 0 | 0 | 0 | 42.98 | 0 | 0 | 0 | 0 | 0 | 0 | 0 | 0 | 0 | 0 | 1 | 1 |  |  | 7.59 | 1 | 1 | 1 |  |  |  |  | 0 | 1 | ФССЦпг-2001, т01-01-01-041, приказ Минстроя России №1039/пр от 30.12.2016г. |  |  | 700004 | 0 |  | 0 | 19 | 0 | 1 | 1 | 1 | 1 | 1 | 1 |  | 0 | 0 |  |  |  |  | 0 | 0 | [5 empty] | 0 |  | 0 | 326.2182 | 0 | 0 | 0 | 0 | 0 | 0 | 0 | 0 | 0 | 0 | [13 empty] | 0 | 0 | 1 | 1 |  |  |  | 1013 | 1 Т ГРУЗА | 1 Т ГРУЗА | 1 | [6 empty] | 39174691 | 19 | Погрузочно-разгрузочные работы | 0 |  | 1 | 700004 | Перевозка грузов , (ФССЦпр 2011-изм. № 4-6, раздел 1): погрузочно-разгрузочные работы (НР и СП в прям. затратах ) | ФССЦпр пог. а/п (2011,изм. 4-6) |  |  |  | 0 | 0 | 0 | 0 | 0 | 0 | 0 | 0 | 0 | [17 empty] | 0 | 0 | 0 |  |  |  |  | 0 | 0 |  |  |  |  | 0 |  | 68385352 | 1 | 1 | 4 | 2 | 0 | 0 | 5004.19 | 5004.19 | 0 | 0 |  | 0 | 3 |  |  | 0 | 1 | 0 | 0 | 0 | 0 | 0 | 0
17 | 1 |  |  | 27 | т03-01-01-032 | Перевозка грузов I класса автомобилями бортовыми грузоподъемностью до 15 т на расстояние до 32 км | 1 Т ГРУЗА | 15.34 | 0 |  |  |  |  | 0 | 0 | 0 | 0 | 0 | 0 | 0 | 0 | 0 | 0 | 0 |  | 39272396 | 18.71 | 0 | 0 | 0 | 0 | 0 | 0 | 0 | 0 | 18.71 | 0 | 0 | 0 | 0 | 0 | 0 | 0 | 0 | 0 | 0 | 1 | 1 |  |  | 1 | 1 | 1 | 1 |  |  |  |  | 0 | 1 | ФССЦпг-2001, т03-01-01-032, приказ Минстроя России №1039/пр от 30.12.2016г. |  |  | 700005 | 0 |  | 0 | 10 | 0 | 1 | 1 | 1 | 1 | 1 | 1 |  | 0 | 0 |  |  |  |  | 0 | 0 | [5 empty] | 0 |  | 0 | 18.71 | 0 | 0 | 0 | 0 | 0 | 0 | 0 | 0 | 0 | 0 | [13 empty] | 0 | 0 | 1 | 1 |  |  |  | 1013 | 1 Т ГРУЗА | 1 Т ГРУЗА | 1 | [6 empty] | 39174695 | 10 | Перевозка грузов авто/транспортом | 0 |  | 1 | 700005 | Перевозкуа грузов (ФССЦпр-2011 - изм. 7, разделы 1-4) - по сметной стоимости | ФССЦпр , изм. 7 |  |  |  | 0 | 0 | 0 | 0 | 0 | 0 | 0 | 0 | 0 | [17 empty] | 0 | 0 | 0 |  |  |  |  | 0 | 0 |  |  |  |  | 0 |  | 965767270 | 2 | 1 | -2 | 2 | 0 | 0 | 287.01 | 287.01 | 0 | 0 |  | 0 | 3 |  |  | 0 | 1 | 0 | 0 | 0 | 0 | 0 | 0
17 | 1 |  |  | 27 | т03-01-01-032 | Перевозка грузов I класса автомобилями бортовыми грузоподъемностью до 15 т на расстояние до 32 км | 1 Т ГРУЗА | 15.34 | 0 |  |  |  |  | 0 | 0 | 0 | 0 | 0 | 0 | 0 | 0 | 0 | 0 | 0 |  | 39272397 | 18.71 | 0 | 0 | 0 | 0 | 0 | 0 | 0 | 0 | 18.71 | 0 | 0 | 0 | 0 | 0 | 0 | 0 | 0 | 0 | 0 | 1 | 1 |  |  | 7.59 | 1 | 1 | 1 |  |  |  |  | 0 | 1 | ФССЦпг-2001, т03-01-01-032, приказ Минстроя России №1039/пр от 30.12.2016г. |  |  | 700005 | 0 |  | 0 | 10 | 0 | 1 | 1 | 1 | 1 | 1 | 1 |  | 0 | 0 |  |  |  |  | 0 | 0 | [5 empty] | 0 |  | 0 | 142.0089 | 0 | 0 | 0 | 0 | 0 | 0 | 0 | 0 | 0 | 0 | [13 empty] | 0 | 0 | 1 | 1 |  |  |  | 1013 | 1 Т ГРУЗА | 1 Т ГРУЗА | 1 | [6 empty] | 39174695 | 10 | Перевозка грузов авто/транспортом | 0 |  | 1 | 700005 | Перевозкуа грузов (ФССЦпр-2011 - изм. 7, разделы 1-4) - по сметной стоимости | ФССЦпр , изм. 7 |  |  |  | 0 | 0 | 0 | 0 | 0 | 0 | 0 | 0 | 0 | [17 empty] | 0 | 0 | 0 |  |  |  |  | 0 | 0 |  |  |  |  | 0 |  | 965767270 | 1 | 1 | 4 | 2 | 0 | 0 | 2178.42 | 2178.42 | 0 | 0 |  | 0 | 3 |  |  | 0 | 1 | 0 | 0 | 0 | 0 | 0 | 0
51 | 1 | 4 | 24 |  | Новый раздел | 1 Общестроительные работы | 0 | [6 empty] | 372190.35 | 333189.76 | 7825.93 | 1827.39 | 31174.66 | 0 | 3518.9766 | 158.9741 | 0 | 33363.44 | 18564.63 |  |  | 372190.35 | 333189.76 | 7825.93 | 1827.39 | 31174.66 | 0 | 3518.9766 | 158.9741 | 0 | 33363.44 | 18564.63 |  |  | 0 | 0 | 0 | 425064.74 | 425064.74 | 0 | 0 | 333189.76 | 333189.76 | 0 | 333189.76 | 0 | 0 | 0 | 0 | [20 empty] | 0 | 0 | 0 | 425064.74 | 425064.74 | 0 | 0 | 333189.76 | 333189.76 | 0 | 333189.76 | 0 | 0 | 0 | 0 | [20 empty] | 2256045.26 | 1960030.66 | 59398.89 | 13869.84 | 236615.71 | 0 | 3518.9766 | 158.9741 | 0 | 253228.38 | 140905.32 |  |  | 2256045.26 | 1960030.66 | 59398.89 | 13869.84 | 236615.71 | 0 | 3518.9766 | 158.9741 | 0 | 253228.38 | 140905.32 |  |  | 0 | 0 | 0 | 2657361.57 | 2657361.57 | 0 | 0 | 1960030.66 | 1960030.66 | 0 | 1960030.66 | 0 | 0 | 0 | 0 | [20 empty] | 0 | 0 | 0 | 2657361.57 | 2657361.57 | 0 | 0 | 1960030.66 | 1960030.66 | 0 | 1960030.66 | 0 | 0 | 0 | 0 | [19 empty] | 0
50 | 0 | 0 | 1 | 201 | 372190.35 | ПЗ | Прямые затраты |  |  | 201 | 1 | 3 |  | 2 | 2256045.26
50 | 0 | 0 | 1 | 202 | 333189.76 | СтМатОб | Стоимость материальных ресурсов (всего) |  |  | 202 | 2 | 3 |  | 2 | 1960030.66
50 | 0 | 0 | 1 | 222 | 0 | СтМатОбЗак | Стоимость материалов и оборудования заказчика |  |  | 222 | 3 | 3 |  | 2 | 0
50 | 0 | 0 | 1 | 225 | 333189.76 | СтМатОбПод | Стоимость материалов и оборудования подрядчика |  |  | 225 | 4 | 3 |  | 2 | 1960030.66
50 | 0 | 0 | 1 | 226 | 333189.76 | СтМат | Стоимость материалов (всего) |  |  | 226 | 5 | 3 |  | 2 | 1960030.66
50 | 0 | 0 | 1 | 227 | 0 | СтМатЗак | Стоимость материалов заказчика |  |  | 227 | 6 | 3 |  | 2 | 0
50 | 0 | 0 | 1 | 228 | 333189.76 | СтМатПод | Стоимость материалов подрядчика |  |  | 228 | 7 | 3 |  | 2 | 1960030.66
50 | 0 | 0 | 1 | 216 | 0 | Оборуд | Стоимость оборудования (всего) |  |  | 216 | 8 | 3 |  | 2 | 0
50 | 0 | 0 | 1 | 223 | 0 | ОборудЗак | Стоимость оборудования заказчика |  |  | 223 | 9 | 3 |  | 2 | 0
50 | 0 | 0 | 1 | 229 | 0 | ОборудПод | Стоимость оборудования подрядчика |  |  | 229 | 10 | 3 |  | 2 | 0
50 | 0 | 0 | 1 | 203 | 7825.93 | ЭММ | Эксплуатация машин |  |  | 203 | 11 | 3 |  | 2 | 59398.89
50 | 0 | 0 | 1 | 231 | 0 | ЭММсНРиСП | Эксплуатация машин по ТСН-2001.16 |  |  | 231 | 12 | 3 |  | 2 | 0
50 | 0 | 0 | 1 | 204 | 1827.39 | ЗПМ | ЗП машинистов |  |  | 204 | 13 | 3 |  | 2 | 13869.84
50 | 0 | 0 | 1 | 205 | 31174.66 | ОЗП | Основная ЗП рабочих |  |  | 205 | 14 | 3 |  | 2 | 236615.71
50 | 0 | 0 | 1 | 232 | 0 | ОЗПсНРиСП | Основная ЗП рабочих по ТСН-2001.16 |  |  | 232 | 15 | 3 |  | 2 | 0
50 | 0 | 0 | 1 | 214 | 425064.74 | Строит | Строительные работы с НР и СП |  |  | 214 | 16 | 3 |  | 2 | 2657361.57
50 | 0 | 0 | 1 | 215 | 0 | Монтаж | Монтажные работы с НР и СП |  |  | 215 | 17 | 3 |  | 2 | 0
50 | 0 | 0 | 1 | 217 | 0 | Прочие | Прочие работы с НР и СП |  |  | 217 | 18 | 3 |  | 2 | 0
50 | 0 | 0 | 1 | 230 | 0 | ПрочиеЗатр | Прочие затраты по ТСН-2001.16 |  |  | 230 | 19 | 3 |  | 2 | 0
50 | 0 | 0 | 1 | 206 | 0 | ВозврМат | Возврат материалов |  |  | 206 | 20 | 3 |  | 2 | 0
50 | 0 | 0 | 1 | 207 | 3518.9766 | ТрудСтр | Трудозатраты строителей |  |  | 207 | 21 | 3 |  | -1 | 3518.9766
50 | 0 | 0 | 1 | 208 | 158.9741 | ТрудМаш | Трудозатраты машинистов |  |  | 208 | 22 | 3 |  | -1 | 158.9741
50 | 0 | 0 | 1 | 209 | 0 | ТранспМат | Транспорт материалов |  |  | 209 | 23 | 3 |  | 2 | 0
50 | 0 | 0 | 1 | 210 | 33363.44 | НР | Накладные расходы |  |  | 210 | 24 | 3 |  | 2 | 253228.38
50 | 0 | 0 | 1 | 211 | 18564.63 | СмПриб | Сметная прибыль |  |  | 211 | 25 | 3 |  | 2 | 140905.32
50 | 0 | 0 | 1 | 224 | 425064.74 | Всего | Всего с НР и СП |  |  | 224 | 26 | 3 |  | 2 | 2657361.57
4 | 1 |  | 213 |  | Новый раздел | 2 Электротехнические работы |  | 0 |  | 0 | [10 empty] | 0 | [53 empty] | 0 | [11 empty] | 0
52 | 1 | 4 | 168 | 0 | Новый раздел | 2 Электротехнические работы | [7 empty] | 38156.04 | 35304.95 | 581.56 | 59.4 | 2269.53 | 0 | 249.6009 | 4.4678 | 0 | 2170 | 1513.8 | 0 | 0 | 38156.04 | 35304.95 | 581.56 | 59.4 | 2269.53 | 0 | 249.6009 | 4.4678 | 0 | 2170 | 1513.8 | 0 | 0 | 0 | 0 | 0 | 41839.84 | 1063.71 | 40776.13 | 0 | 35304.95 | 35304.95 | 0 | 35304.95 | 0 | 0 | 0 | 0 | 0 | 0 | 0 | 0 | 0 | 0 | 0 | 0 | 0 | 0 | 0 | 0 | 0 | 0 | 0 | 0 | 0 | 0 | 0 | 0 | 0 | 0 | 0 | 41839.84 | 1063.71 | 40776.13 | 0 | 35304.95 | 35304.95 | 0 | 35304.95 | 0 | 0 | 0 | 0 | 0 | 0 | 0 | 0 | 0 | 0 | 0 | 0 | 0 | 0 | 0 | 0 | 0 | 0 | 0 | 0 | 0 | 0 | 0 | 0 | 289604.16 | 267964.55 | 4413.94 | 450.77 | 17225.67 | 0 | 249.6009 | 4.4678 | 0 | 16470.24 | 11489.7 | 0 | 0 | 289604.16 | 267964.55 | 4413.94 | 450.77 | 17225.67 | 0 | 249.6009 | 4.4678 | 0 | 16470.24 | 11489.7 | 0 | 0 | 0 | 0 | 0 | 317564.1 | 8073.34 | 309490.76 | 0 | 267964.55 | 267964.55 | 0 | 267964.55 | 0 | 0 | 0 | 0 | 0 | 0 | 0 | 0 | 0 | 0 | 0 | 0 | 0 | 0 | 0 | 0 | 0 | 0 | 0 | 0 | 0 | 0 | 0 | 0 | 0 | 0 | 0 | 317564.1 | 8073.34 | 309490.76 | 0 | 267964.55 | 267964.55 | 0 | 267964.55 | 0 | 0 | 0 | 0 | 0 | 0 | 0 | 0 | 0 | 0 | 0 | 0 | 0 | 0 | 0 | 0 | 0 | 0 | 0 | 0 | 0 | 0 | 0 | 0
17 | 1 | 375 | 359 | 28 | 67-3-1 | Демонтаж кабеля | 100 м | 3.84 | 0 |  |  |  |  | 289.92 | 0 | 1.19 | 0.54 | 288.73 | 0 | 37.0176 | 0.0384 | 0 | 245.88 | 188.03 |  | 39272396 | 75.5 | 0 | 0.31 | 0.14 | 75.19 | 0 | 9.64 | 0.01 | 0 | 75.5 | 0 | 0.31 | 0.14 | 75.19 | 0 | 9.64 | 0.01 | 0 | 85 | 65 | 1 | 1 |  |  | 1 | 1 | 1 | 1 |  |  |  |  | 0 | 1 | ФЕРр-2001, 67-3-1, приказ Минстроя России №1039/пр от 30.12.2016г. |  |  | 67001 | 0 |  | 0 | 6 | 0 | 1 | 1 | 1 | 1 | 1 | 1 |  | 85 | 65 |  |  |  |  | 0 | 0 | [5 empty] | 0 |  | 0 | 289.92 | 0 | 0.31 | 0.14 | 75.19 | 0 | 9.64 | 0.01 | 0 | 245.8795 | 188.0255 | [13 empty] | 0 | 0 | 1 | 1 |  |  |  | 1003 | 100 м | 100 м | 100 | [6 empty] | 39174628 | 6 | Ремонтно-строительные работы | 0 |  | 1 | 67001 | Электромонтажные работы | рФЕР-67 |  |  |  | 0 | 75.5 | 0 | 0.31 | 0.14 | 75.19 | 9.64 | 0.01 | 0 | [17 empty] | 0 | 0 | 0 |  |  |  |  | 85 | 65 |  |  |  |  | 0 |  | 994189354 | 2 | 1 | -2 | 0 | 0 | 0 | 723.83 | 723.83 | 0 | 0 |  | 0 | 3 | 0 |  | 0 | 1 | 0 |  |  | 0 | 0 | 0
17 | 1 | 378 | 362 | 28 | 67-3-1 | Демонтаж кабеля | 100 м | 3.84 | 0 |  |  |  |  | 2200.5 | 0 | 9.04 | 4.08 | 2191.46 | 0 | 37.0176 | 0.0384 | 0 | 1866.21 | 1427.1 |  | 39272397 | 75.5 | 0 | 0.31 | 0.14 | 75.19 | 0 | 9.64 | 0.01 | 0 | 75.5 | 0 | 0.31 | 0.14 | 75.19 | 0 | 9.64 | 0.01 | 0 | 85 | 65 | 1 | 1 |  |  | 7.59 | 7.59 | 7.59 | 7.59 |  |  |  |  | 0 | 1 | ФЕРр-2001, 67-3-1, приказ Минстроя России №1039/пр от 30.12.2016г. |  |  | 67001 | 0 |  | 0 | 6 | 0 | 7.59 | 1 | 1 | 1 | 1 | 1 |  | 85 | 65 |  |  |  |  | 0 | 0 | [5 empty] | 0 |  | 0 | 2200.5 | 0 | 2.3529 | 1.0626 | 570.6921 | 0 | 9.64 | 0.01 | 0 | 1866.209 | 1427.101 | [13 empty] | 0 | 0 | 1 | 1 |  |  |  | 1003 | 100 м | 100 м | 100 | [6 empty] | 39174628 | 6 | Ремонтно-строительные работы | 0 |  | 1 | 67001 | Электромонтажные работы | рФЕР-67 |  |  |  | 0 | 75.5 | 0 | 0.31 | 0.14 | 75.19 | 9.64 | 0.01 | 0 | [17 empty] | 0 | 0 | 0 |  |  |  |  | 85 | 65 |  |  |  |  | 0 |  | 994189354 | 1 | 1 | 4 | 0 | 0 | 0 | 5493.81 | 5493.81 | 0 | 0 |  | 0 | 3 | 0 |  | 0 | 1 | 0 |  |  | 0 | 0 | 0
17 | 1 | 381 | 365 | 29 | 67-4-5 | Демонтаж светильников для люминесцентных ламп | 100 ШТ | 0.83 | 0 |  |  |  |  | 121.17 | 0 | 2.08 | 0.9 | 119.09 | 0 | 14.8487 | 0.0664 | 0 | 101.99 | 77.99 |  | 39272396 | 145.98 | 0 | 2.5 | 1.08 | 143.48 | 0 | 17.89 | 0.08 | 0 | 145.98 | 0 | 2.5 | 1.08 | 143.48 | 0 | 17.89 | 0.08 | 0 | 85 | 65 | 1 | 1 |  |  | 1 | 1 | 1 | 1 |  |  |  |  | 0 | 1 | ФЕРр-2001, 67-4-5, приказ Минстроя России №1039/пр от 30.12.2016г. |  |  | 67001 | 0 |  | 0 | 6 | 0 | 1 | 1 | 1 | 1 | 1 | 1 |  | 85 | 65 |  |  |  |  | 0 | 0 | [5 empty] | 0 |  | 0 | 121.17 | 0 | 2.5 | 1.08 | 143.48 | 0 | 17.89 | 0.08 | 0 | 101.9915 | 77.9935 | [13 empty] | 0 | 0 | 1 | 1 |  |  |  | 1013 | 100 ШТ | 100 ШТ | 1 | [6 empty] | 39174628 | 6 | Ремонтно-строительные работы | 0 |  | 1 | 67001 | Электромонтажные работы | рФЕР-67 |  |  |  | 0 | 145.98 | 0 | 2.5 | 1.08 | 143.48 | 17.89 | 0.08 | 0 | [17 empty] | 0 | 0 | 0 |  |  |  |  | 85 | 65 |  |  |  |  | 0 |  | 1077668203 | 2 | 1 | -2 | 0 | 0 | 0 | 301.15 | 301.15 | 0 | 0 |  | 0 | 3 | 0 |  | 0 | 1 | 0 |  |  | 0 | 0 | 0
17 | 1 | 384 | 368 | 29 | 67-4-5 | Демонтаж светильников для люминесцентных ламп | 100 ШТ | 0.83 | 0 |  |  |  |  | 919.63 | 0 | 15.75 | 6.8 | 903.88 | 0 | 14.8487 | 0.0664 | 0 | 774.08 | 591.94 |  | 39272397 | 145.98 | 0 | 2.5 | 1.08 | 143.48 | 0 | 17.89 | 0.08 | 0 | 145.98 | 0 | 2.5 | 1.08 | 143.48 | 0 | 17.89 | 0.08 | 0 | 85 | 65 | 1 | 1 |  |  | 7.59 | 7.59 | 7.59 | 7.59 |  |  |  |  | 0 | 1 | ФЕРр-2001, 67-4-5, приказ Минстроя России №1039/пр от 30.12.2016г. |  |  | 67001 | 0 |  | 0 | 6 | 0 | 7.59 | 1 | 1 | 1 | 1 | 1 |  | 85 | 65 |  |  |  |  | 0 | 0 | [5 empty] | 0 |  | 0 | 919.63 | 0 | 18.975 | 8.1972 | 1089.0132 | 0 | 17.89 | 0.08 | 0 | 774.078 | 591.942 | [13 empty] | 0 | 0 | 1 | 1 |  |  |  | 1013 | 100 ШТ | 100 ШТ | 1 | [6 empty] | 39174628 | 6 | Ремонтно-строительные работы | 0 |  | 1 | 67001 | Электромонтажные работы | рФЕР-67 |  |  |  | 0 | 145.98 | 0 | 2.5 | 1.08 | 143.48 | 17.89 | 0.08 | 0 | [17 empty] | 0 | 0 | 0 |  |  |  |  | 85 | 65 |  |  |  |  | 0 |  | 1077668203 | 1 | 1 | 4 | 0 | 0 | 0 | 2285.65 | 2285.65 | 0 | 0 |  | 0 | 3 | 0 |  | 0 | 1 | 0 |  |  | 0 | 0 | 0
17 | 1 | 385 | 369 | 30 | 67-4-1 | Демонтаж выключателей, розеток | 100 ШТ | 0.34 | 0 |  |  |  |  | 15.49 | 0 | 0 | 0 | 15.49 | 0 | 1.9856 | 0 | 0 | 13.17 | 10.07 |  | 39272396 | 45.55 | 0 | 0 | 0 | 45.55 | 0 | 5.84 | 0 | 0 | 45.55 | 0 | 0 | 0 | 45.55 | 0 | 5.84 | 0 | 0 | 85 | 65 | 1 | 1 |  |  | 1 | 1 | 1 | 1 |  |  |  |  | 0 | 1 | ФЕРр-2001, 67-4-1, приказ Минстроя России №1039/пр от 30.12.2016г. |  |  | 67001 | 0 |  | 0 | 6 | 0 | 1 | 1 | 1 | 1 | 1 | 1 |  | 85 | 65 |  |  |  |  | 0 | 0 | [5 empty] | 0 |  | 0 | 15.49 | 0 | 0 | 0 | 45.55 | 0 | 5.84 | 0 | 0 | 13.1665 | 10.0685 | [13 empty] | 0 | 0 | 1 | 1 |  |  |  | 1013 | 100 ШТ | 100 ШТ | 1 | [6 empty] | 39174628 | 6 | Ремонтно-строительные работы | 0 |  | 1 | 67001 | Электромонтажные работы | рФЕР-67 |  |  |  | 0 | 45.55 | 0 | 0 | 0 | 45.55 | 5.84 | 0 | 0 | [17 empty] | 0 | 0 | 0 |  |  |  |  | 85 | 65 |  |  |  |  | 0 |  | -729058478 | 2 | 1 | -2 | 0 | 0 | 0 | 38.73 | 38.73 | 0 | 0 |  | 0 | 3 | 0 |  | 0 | 1 | 0 |  |  | 0 | 0 | 0
17 | 1 | 386 | 370 | 30 | 67-4-1 | Демонтаж выключателей, розеток | 100 ШТ | 0.34 | 0 |  |  |  |  | 117.55 | 0 | 0 | 0 | 117.55 | 0 | 1.9856 | 0 | 0 | 99.92 | 76.41 |  | 39272397 | 45.55 | 0 | 0 | 0 | 45.55 | 0 | 5.84 | 0 | 0 | 45.55 | 0 | 0 | 0 | 45.55 | 0 | 5.84 | 0 | 0 | 85 | 65 | 1 | 1 |  |  | 7.59 | 7.59 | 7.59 | 7.59 |  |  |  |  | 0 | 1 | ФЕРр-2001, 67-4-1, приказ Минстроя России №1039/пр от 30.12.2016г. |  |  | 67001 | 0 |  | 0 | 6 | 0 | 7.59 | 1 | 1 | 1 | 1 | 1 |  | 85 | 65 |  |  |  |  | 0 | 0 | [5 empty] | 0 |  | 0 | 117.55 | 0 | 0 | 0 | 345.7245 | 0 | 5.84 | 0 | 0 | 99.9175 | 76.4075 | [13 empty] | 0 | 0 | 1 | 1 |  |  |  | 1013 | 100 ШТ | 100 ШТ | 1 | [6 empty] | 39174628 | 6 | Ремонтно-строительные работы | 0 |  | 1 | 67001 | Электромонтажные работы | рФЕР-67 |  |  |  | 0 | 45.55 | 0 | 0 | 0 | 45.55 | 5.84 | 0 | 0 | [17 empty] | 0 | 0 | 0 |  |  |  |  | 85 | 65 |  |  |  |  | 0 |  | -729058478 | 1 | 1 | 4 | 0 | 0 | 0 | 293.88 | 293.88 | 0 | 0 |  | 0 | 3 | 0 |  | 0 | 1 | 0 |  |  | 0 | 0 | 0
17 | 1 | 391 | 373 | 31 | м08-10-010-01 | Прокладка труб гофрированных ПВХ для защиты проводов и кабелей | 100 м | 6.5 | 0 |  |  |  |  | 1016.15 | 109.14 | 0 | 0 | 907.01 | 0 | 98.8 | 0 | 0 | 861.66 | 589.56 |  | 39272396 | 156.33 | 16.79 | 0 | 0 | 139.54 | 0 | 15.2 | 0 | 0 | 156.33 | 16.79 | 0 | 0 | 139.54 | 0 | 15.2 | 0 | 0 | 95 | 65 | 1 | 1 |  |  | 1 | 1 | 1 | 1 |  |  |  |  | 0 | 2 | ФЕРм-2001, м08-10-010-01, приказ Минстроя России №1039/пр от 30.12.2016г. |  |  | 108001 | 0 |  | 0 | 3 | 0 | 1 | 1 | 1 | 1 | 1 | 1 |  | 95 | 65 |  |  |  |  | 0 | 0 | [5 empty] | 0 |  | 0 | 1016.15 | 16.79 | 0 | 0 | 139.54 | 0 | 15.2 | 0 | 0 | 861.6595 | 589.5565 | [13 empty] | 0 | 0 | 1 | 1 |  |  |  | 1003 | 100 м | 100 м | 100 | [6 empty] | 39174386 | 3 | Монтажные работы | 0 |  | 2 | 108001 | Электромонтажные работы , отдел 01-03 : ( на АЭС НР = 110% ) - (работы по упр. авиа.- движением: СП=55% ( {АВИА}=1; обычные работы : СП=65 - {AВИА}=0), при работе на АЭС СП= 68% ) | мФЕР-08 |  |  |  | 0 | 156.33 | 16.79 | 0 | 0 | 139.54 | 15.2 | 0 | 0 | [17 empty] | 0 | 0 | 0 |  |  |  |  | 95 | 65 |  |  |  |  | 0 |  | -596386547 | 2 | 1 | -2 | 0 | 0 | 0 | 2467.37 | 0 | 2467.37 | 0 |  | 0 | 3 | 0 |  | 0 | 1 | 0 |  |  | 0 | 0 | 0
17 | 1 | 396 | 376 | 31 | м08-10-010-01 | Прокладка труб гофрированных ПВХ для защиты проводов и кабелей | 100 м | 6.5 | 0 |  |  |  |  | 7712.54 | 828.33 | 0 | 0 | 6884.21 | 0 | 98.8 | 0 | 0 | 6540 | 4474.74 |  | 39272397 | 156.33 | 16.79 | 0 | 0 | 139.54 | 0 | 15.2 | 0 | 0 | 156.33 | 16.79 | 0 | 0 | 139.54 | 0 | 15.2 | 0 | 0 | 95 | 65 | 1 | 1 |  |  | 7.59 | 7.59 | 7.59 | 7.59 |  |  |  |  | 0 | 2 | ФЕРм-2001, м08-10-010-01, приказ Минстроя России №1039/пр от 30.12.2016г. |  |  | 108001 | 0 |  | 0 | 3 | 0 | 7.59 | 1 | 1 | 1 | 1 | 1 |  | 95 | 65 |  |  |  |  | 0 | 0 | [5 empty] | 0 |  | 0 | 7712.54 | 127.4361 | 0 | 0 | 1059.1086 | 0 | 15.2 | 0 | 0 | 6539.9995 | 4474.7365 | [13 empty] | 0 | 0 | 1 | 1 |  |  |  | 1003 | 100 м | 100 м | 100 | [6 empty] | 39174386 | 3 | Монтажные работы | 0 |  | 2 | 108001 | Электромонтажные работы , отдел 01-03 : ( на АЭС НР = 110% ) - (работы по упр. авиа.- движением: СП=55% ( {АВИА}=1; обычные работы : СП=65 - {AВИА}=0), при работе на АЭС СП= 68% ) | мФЕР-08 |  |  |  | 0 | 156.33 | 16.79 | 0 | 0 | 139.54 | 15.2 | 0 | 0 | [17 empty] | 0 | 0 | 0 |  |  |  |  | 95 | 65 |  |  |  |  | 0 |  | -596386547 | 1 | 1 | 4 | 0 | 0 | 0 | 18727.28 | 0 | 18727.28 | 0 |  | 0 | 3 | 0 |  | 0 | 1 | 0 |  |  | 0 | 0 | 0
18 | 1 | 389 |  | 31,1 | 24.3.01.02-0021 | Трубы гибкие гофрированные легкие из самозатухающего ПВХ (IP55) серии FL, с зондом, диаметром 16 мм | 10 м | 30 | 4.6154 |  |  |  |  | 483.3 | 483.3 | 0 | 0 | 0 | 0 | 0 | 0 | 0 | 0 | 0 |  | 39272396 | 16.11 | 16.11 | 0 | 0 | 0 | 0 | 0 | 0 | 0 | 16.11 | 16.11 | 0 | 0 | 0 | 0 | 0 | 0 | 0 | 95 | 65 | 1 | 1 |  |  | 1 | 1 | 1 | 1 |  |  |  |  | 3 | 2 | ФССЦ-2001, 24.3.01.02-0021, приказ Минстроя России №1039/пр от 30.12.2016г. |  |  | 108001 | 0 |  | 0 | 3 | 0 | 1 | 1 | 1 | 1 | 1 | 1 |  | 95 | 65 |  |  |  |  | 0 | 0 | [5 empty] | 0 |  | 0 | 483.3 | 16.11 | 0 | 0 | 0 | 0 | 0 | 0 | 0 | 0 | 0 | [13 empty] | 0 | 0 | 1 | 1 |  |  |  | 1003 | 10 м | 10 м | 10 | [6 empty] | 39174386 | 3 | Монтажные работы | 0 |  | 2 | 108001 | Электромонтажные работы , отдел 01-03 : ( на АЭС НР = 110% ) - (работы по упр. авиа.- движением: СП=55% ( {АВИА}=1; обычные работы : СП=65 - {AВИА}=0), при работе на АЭС СП= 68% ) | мФЕР-08 |  |  |  | 0 | 16.11 | 16.11 | 0 | 0 | 0 | 0 | 0 | [18 empty] | 0 | 0 | 0 |  |  |  |  | 95 | 65 |  |  |  |  | 0 |  | -819900352 | 2 | 1 | -2 | 0 | 0 | 0 | 483.3 | 0 | 483.3 | 0 |  | 0 | 3 | 0 |  | 0 | 1 | 0 |  |  | 0 | 0 | 0
18 | 1 | 394 |  | 31,1 | 24.3.01.02-0021 | Трубы гибкие гофрированные легкие из самозатухающего ПВХ (IP55) серии FL, с зондом, диаметром 16 мм | 10 м | 30 | 4.6154 |  |  |  |  | 3668.25 | 3668.25 | 0 | 0 | 0 | 0 | 0 | 0 | 0 | 0 | 0 |  | 39272397 | 16.11 | 16.11 | 0 | 0 | 0 | 0 | 0 | 0 | 0 | 16.11 | 16.11 | 0 | 0 | 0 | 0 | 0 | 0 | 0 | 95 | 65 | 1 | 1 |  |  | 7.59 | 1 | 1 | 7.59 |  |  |  |  | 3 | 2 | ФССЦ-2001, 24.3.01.02-0021, приказ Минстроя России №1039/пр от 30.12.2016г. |  |  | 108001 | 0 |  | 0 | 3 | 0 | 1 | 1 | 1 | 1 | 1 | 1 |  | 95 | 65 |  |  |  |  | 0 | 0 | [5 empty] | 0 |  | 0 | 3668.25 | 122.2749 | 0 | 0 | 0 | 0 | 0 | 0 | 0 | 0 | 0 | [13 empty] | 0 | 0 | 1 | 1 |  |  |  | 1003 | 10 м | 10 м | 10 | [6 empty] | 39174386 | 3 | Монтажные работы | 0 |  | 2 | 108001 | Электромонтажные работы , отдел 01-03 : ( на АЭС НР = 110% ) - (работы по упр. авиа.- движением: СП=55% ( {АВИА}=1; обычные работы : СП=65 - {AВИА}=0), при работе на АЭС СП= 68% ) | мФЕР-08 |  |  |  | 0 | 16.11 | 16.11 | 0 | 0 | 0 | 0 | 0 | [18 empty] | 0 | 0 | 0 |  |  |  |  | 95 | 65 |  |  |  |  | 0 |  | -819900352 | 1 | 1 | 4 | 0 | 0 | 0 | 3668.25 | 0 | 3668.25 | 0 |  | 0 | 3 | 0 |  | 0 | 1 | 0 |  |  | 0 | 0 | 0
18 | 1 | 390 |  | 31,2 | 24.3.01.02-0022 | Трубы гибкие гофрированные легкие из самозатухающего ПВХ (IP55) серии FL, с зондом, диаметром 20 мм | 10 м | 35 | 5.3846 |  |  |  |  | 742 | 742 | 0 | 0 | 0 | 0 | 0 | 0 | 0 | 0 | 0 |  | 39272396 | 21.2 | 21.2 | 0 | 0 | 0 | 0 | 0 | 0 | 0 | 21.2 | 21.2 | 0 | 0 | 0 | 0 | 0 | 0 | 0 | 95 | 65 | 1 | 1 |  |  | 1 | 1 | 1 | 1 |  |  |  |  | 3 | 2 | ФССЦ-2001, 24.3.01.02-0022, приказ Минстроя России №1039/пр от 30.12.2016г. |  |  | 108001 | 0 |  | 0 | 3 | 0 | 1 | 1 | 1 | 1 | 1 | 1 |  | 95 | 65 |  |  |  |  | 0 | 0 | [5 empty] | 0 |  | 0 | 742 | 21.2 | 0 | 0 | 0 | 0 | 0 | 0 | 0 | 0 | 0 | [13 empty] | 0 | 0 | 1 | 1 |  |  |  | 1003 | 10 м | 10 м | 10 | [6 empty] | 39174386 | 3 | Монтажные работы | 0 |  | 2 | 108001 | Электромонтажные работы , отдел 01-03 : ( на АЭС НР = 110% ) - (работы по упр. авиа.- движением: СП=55% ( {АВИА}=1; обычные работы : СП=65 - {AВИА}=0), при работе на АЭС СП= 68% ) | мФЕР-08 |  |  |  | 0 | 21.2 | 21.2 | 0 | 0 | 0 | 0 | 0 | [18 empty] | 0 | 0 | 0 |  |  |  |  | 95 | 65 |  |  |  |  | 0 |  | -595881781 | 2 | 1 | -2 | 0 | 0 | 0 | 742 | 0 | 742 | 0 |  | 0 | 3 | 0 |  | 0 | 1 | 0 |  |  | 0 | 0 | 0
18 | 1 | 395 |  | 31,2 | 24.3.01.02-0022 | Трубы гибкие гофрированные легкие из самозатухающего ПВХ (IP55) серии FL, с зондом, диаметром 20 мм | 10 м | 35 | 5.3846 |  |  |  |  | 5631.78 | 5631.78 | 0 | 0 | 0 | 0 | 0 | 0 | 0 | 0 | 0 |  | 39272397 | 21.2 | 21.2 | 0 | 0 | 0 | 0 | 0 | 0 | 0 | 21.2 | 21.2 | 0 | 0 | 0 | 0 | 0 | 0 | 0 | 95 | 65 | 1 | 1 |  |  | 7.59 | 1 | 1 | 7.59 |  |  |  |  | 3 | 2 | ФССЦ-2001, 24.3.01.02-0022, приказ Минстроя России №1039/пр от 30.12.2016г. |  |  | 108001 | 0 |  | 0 | 3 | 0 | 1 | 1 | 1 | 1 | 1 | 1 |  | 95 | 65 |  |  |  |  | 0 | 0 | [5 empty] | 0 |  | 0 | 5631.78 | 160.908 | 0 | 0 | 0 | 0 | 0 | 0 | 0 | 0 | 0 | [13 empty] | 0 | 0 | 1 | 1 |  |  |  | 1003 | 10 м | 10 м | 10 | [6 empty] | 39174386 | 3 | Монтажные работы | 0 |  | 2 | 108001 | Электромонтажные работы , отдел 01-03 : ( на АЭС НР = 110% ) - (работы по упр. авиа.- движением: СП=55% ( {АВИА}=1; обычные работы : СП=65 - {AВИА}=0), при работе на АЭС СП= 68% ) | мФЕР-08 |  |  |  | 0 | 21.2 | 21.2 | 0 | 0 | 0 | 0 | 0 | [18 empty] | 0 | 0 | 0 |  |  |  |  | 95 | 65 |  |  |  |  | 0 |  | -595881781 | 1 | 1 | 4 | 0 | 0 | 0 | 5631.78 | 0 | 5631.78 | 0 |  | 0 | 3 | 0 |  | 0 | 1 | 0 |  |  | 0 | 0 | 0
17 | 1 | 407 | 386 | 32 | м08-02-412-02 | Затягивание кабеля в проложенные трубы и металлические рукава первого одножильного или многожильного в общей оплетке, суммарное сечение до 6 мм2 | 100 м | 3 | 0 |  |  |  |  | 206.1 | 43.44 | 10.65 | 1.5 | 152.01 | 0 | 16.17 | 0.12 | 0 | 145.83 | 99.78 |  | 39272396 | 68.7 | 14.48 | 3.55 | 0.5 | 50.67 | 0 | 5.39 | 0.04 | 0 | 68.7 | 14.48 | 3.55 | 0.5 | 50.67 | 0 | 5.39 | 0.04 | 0 | 95 | 65 | 1 | 1 |  |  | 1 | 1 | 1 | 1 |  |  |  |  | 0 | 2 | ФЕРм-2001, м08-02-412-02, приказ Минстроя России №1039/пр от 30.12.2016г. |  |  | 108001 | 0 |  | 0 | 3 | 0 | 1 | 1 | 1 | 1 | 1 | 1 |  | 95 | 65 |  |  |  |  | 0 | 0 | [5 empty] | 0 |  | 0 | 206.1 | 14.48 | 3.55 | 0.5 | 50.67 | 0 | 5.39 | 0.04 | 0 | 145.8345 | 99.7815 | [13 empty] | 0 | 0 | 1 | 1 |  |  |  | 1003 | 100 м | 100 м | 100 | [6 empty] | 39174386 | 3 | Монтажные работы | 0 |  | 2 | 108001 | Электромонтажные работы , отдел 01-03 : ( на АЭС НР = 110% ) - (работы по упр. авиа.- движением: СП=55% ( {АВИА}=1; обычные работы : СП=65 - {AВИА}=0), при работе на АЭС СП= 68% ) | мФЕР-08 |  |  |  | 0 | 68.7 | 14.48 | 3.55 | 0.5 | 50.67 | 5.39 | 0.04 | 0 | [17 empty] | 0 | 0 | 0 |  |  |  |  | 95 | 65 |  |  |  |  | 0 |  | -831017284 | 2 | 1 | -2 | 0 | 0 | 0 | 451.71 | 0 | 451.71 | 0 |  | 0 | 3 | 0 |  | 0 | 1 | 0 |  |  | 0 | 0 | 0
17 | 1 | 418 | 396 | 32 | м08-02-412-02 | Затягивание кабеля в проложенные трубы и металлические рукава первого одножильного или многожильного в общей оплетке, суммарное сечение до 6 мм2 | 100 м | 3 | 0 |  |  |  |  | 1564.3 | 329.71 | 80.83 | 11.39 | 1153.76 | 0 | 16.17 | 0.12 | 0 | 1106.89 | 757.35 |  | 39272397 | 68.7 | 14.48 | 3.55 | 0.5 | 50.67 | 0 | 5.39 | 0.04 | 0 | 68.7 | 14.48 | 3.55 | 0.5 | 50.67 | 0 | 5.39 | 0.04 | 0 | 95 | 65 | 1 | 1 |  |  | 7.59 | 7.59 | 7.59 | 7.59 |  |  |  |  | 0 | 2 | ФЕРм-2001, м08-02-412-02, приказ Минстроя России №1039/пр от 30.12.2016г. |  |  | 108001 | 0 |  | 0 | 3 | 0 | 7.59 | 1 | 1 | 1 | 1 | 1 |  | 95 | 65 |  |  |  |  | 0 | 0 | [5 empty] | 0 |  | 0 | 1564.3 | 109.9032 | 26.9445 | 3.795 | 384.5853 | 0 | 5.39 | 0.04 | 0 | 1106.8925 | 757.3475 | [13 empty] | 0 | 0 | 1 | 1 |  |  |  | 1003 | 100 м | 100 м | 100 | [6 empty] | 39174386 | 3 | Монтажные работы | 0 |  | 2 | 108001 | Электромонтажные работы , отдел 01-03 : ( на АЭС НР = 110% ) - (работы по упр. авиа.- движением: СП=55% ( {АВИА}=1; обычные работы : СП=65 - {AВИА}=0), при работе на АЭС СП= 68% ) | мФЕР-08 |  |  |  | 0 | 68.7 | 14.48 | 3.55 | 0.5 | 50.67 | 5.39 | 0.04 | 0 | [17 empty] | 0 | 0 | 0 |  |  |  |  | 95 | 65 |  |  |  |  | 0 |  | -831017284 | 1 | 1 | 4 | 0 | 0 | 0 | 3428.54 | 0 | 3428.54 | 0 |  | 0 | 3 | 0 |  | 0 | 1 | 0 |  |  | 0 | 0 | 0
18 | 1 | 406 |  | 32,1 | 21.1.06.09-0151 | Кабель силовой с медными жилами с поливинилхлоридной изоляцией и оболочкой, не распространяющий горение, с низким дымо- и газовыделением марки ВВГнг-LS, с числом жил - 3 и сечением 1,5 мм2 | 1000 м | 0.3 | 0.1 |  |  |  |  | 1449.64 | 1449.64 | 0 | 0 | 0 | 0 | 0 | 0 | 0 | 0 | 0 |  | 39272396 | 4832.12 | 4832.12 | 0 | 0 | 0 | 0 | 0 | 0 | 0 | 4832.12 | 4832.12 | 0 | 0 | 0 | 0 | 0 | 0 | 0 | 95 | 65 | 1 | 1 |  |  | 1 | 1 | 1 | 1 |  |  |  |  | 3 | 2 | ФССЦ-2001, 21.1.06.09-0151, приказ Минстроя России №1039/пр от 30.12.2016г. |  |  | 108001 | 0 |  | 0 | 3 | 0 | 1 | 1 | 1 | 1 | 1 | 1 |  | 95 | 65 |  |  |  |  | 0 | 0 | [5 empty] | 0 |  | 0 | 1449.64 | 4832.12 | 0 | 0 | 0 | 0 | 0 | 0 | 0 | 0 | 0 | [13 empty] | 0 | 0 | 1 | 1 |  |  |  | 1013 | 1000 м | 1000 М | 1 | [6 empty] | 39174386 | 3 | Монтажные работы | 0 |  | 2 | 108001 | Электромонтажные работы , отдел 01-03 : ( на АЭС НР = 110% ) - (работы по упр. авиа.- движением: СП=55% ( {АВИА}=1; обычные работы : СП=65 - {AВИА}=0), при работе на АЭС СП= 68% ) | мФЕР-08 |  |  |  | 0 | 4832.12 | 4832.12 | 0 | 0 | 0 | 0 | 0 | [18 empty] | 0 | 0 | 0 |  |  |  |  | 95 | 65 |  |  |  |  | 0 |  | -1479501953 | 2 | 1 | -2 | 0 | 0 | 0 | 1449.64 | 0 | 1449.64 | 0 |  | 0 | 3 | 0 |  | 0 | 1 | 0 |  |  | 0 | 0 | 0
18 | 1 | 417 |  | 32,1 | 21.1.06.09-0151 | Кабель силовой с медными жилами с поливинилхлоридной изоляцией и оболочкой, не распространяющий горение, с низким дымо- и газовыделением марки ВВГнг-LS, с числом жил - 3 и сечением 1,5 мм2 | 1000 м | 0.3 | 0.1 |  |  |  |  | 11002.74 | 11002.74 | 0 | 0 | 0 | 0 | 0 | 0 | 0 | 0 | 0 |  | 39272397 | 4832.12 | 4832.12 | 0 | 0 | 0 | 0 | 0 | 0 | 0 | 4832.12 | 4832.12 | 0 | 0 | 0 | 0 | 0 | 0 | 0 | 95 | 65 | 1 | 1 |  |  | 7.59 | 1 | 1 | 7.59 |  |  |  |  | 3 | 2 | ФССЦ-2001, 21.1.06.09-0151, приказ Минстроя России №1039/пр от 30.12.2016г. |  |  | 108001 | 0 |  | 0 | 3 | 0 | 1 | 1 | 1 | 1 | 1 | 1 |  | 95 | 65 |  |  |  |  | 0 | 0 | [5 empty] | 0 |  | 0 | 11002.74 | 36675.7908 | 0 | 0 | 0 | 0 | 0 | 0 | 0 | 0 | 0 | [13 empty] | 0 | 0 | 1 | 1 |  |  |  | 1013 | 1000 м | 1000 М | 1 | [6 empty] | 39174386 | 3 | Монтажные работы | 0 |  | 2 | 108001 | Электромонтажные работы , отдел 01-03 : ( на АЭС НР = 110% ) - (работы по упр. авиа.- движением: СП=55% ( {АВИА}=1; обычные работы : СП=65 - {AВИА}=0), при работе на АЭС СП= 68% ) | мФЕР-08 |  |  |  | 0 | 4832.12 | 4832.12 | 0 | 0 | 0 | 0 | 0 | [18 empty] | 0 | 0 | 0 |  |  |  |  | 95 | 65 |  |  |  |  | 0 |  | -1479501953 | 1 | 1 | 4 | 0 | 0 | 0 | 11002.74 | 0 | 11002.74 | 0 |  | 0 | 3 | 0 |  | 0 | 1 | 0 |  |  | 0 | 0 | 0
17 | 1 | 429 | 406 | 33 | м08-02-412-03 | Затягивание кабеля в проложенные трубы и металлические рукава первого одножильного или многожильного в общей оплетке, суммарное сечение до 16 мм2 | 100 м | 3.5 | 0 |  |  |  |  | 305.04 | 79.42 | 18.66 | 2.66 | 206.96 | 0 | 22.015 | 0.21 | 0 | 199.14 | 136.25 |  | 39272396 | 87.15 | 22.69 | 5.33 | 0.76 | 59.13 | 0 | 6.29 | 0.06 | 0 | 87.15 | 22.69 | 5.33 | 0.76 | 59.13 | 0 | 6.29 | 0.06 | 0 | 95 | 65 | 1 | 1 |  |  | 1 | 1 | 1 | 1 |  |  |  |  | 0 | 2 | ФЕРм-2001, м08-02-412-03, приказ Минстроя России №1039/пр от 30.12.2016г. |  |  | 108001 | 0 |  | 0 | 3 | 0 | 1 | 1 | 1 | 1 | 1 | 1 |  | 95 | 65 |  |  |  |  | 0 | 0 | [5 empty] | 0 |  | 0 | 305.04 | 22.69 | 5.33 | 0.76 | 59.13 | 0 | 6.29 | 0.06 | 0 | 199.139 | 136.253 | [13 empty] | 0 | 0 | 1 | 1 |  |  |  | 1003 | 100 м | 100 м | 100 | [6 empty] | 39174386 | 3 | Монтажные работы | 0 |  | 2 | 108001 | Электромонтажные работы , отдел 01-03 : ( на АЭС НР = 110% ) - (работы по упр. авиа.- движением: СП=55% ( {АВИА}=1; обычные работы : СП=65 - {AВИА}=0), при работе на АЭС СП= 68% ) | мФЕР-08 |  |  |  | 0 | 87.15 | 22.69 | 5.33 | 0.76 | 59.13 | 6.29 | 0.06 | 0 | [17 empty] | 0 | 0 | 0 |  |  |  |  | 95 | 65 |  |  |  |  | 0 |  | -305747728 | 2 | 1 | -2 | 0 | 0 | 0 | 640.43 | 0 | 640.43 | 0 |  | 0 | 3 | 0 |  | 0 | 1 | 0 |  |  | 0 | 0 | 0
17 | 1 | 440 | 416 | 33 | м08-02-412-03 | Затягивание кабеля в проложенные трубы и металлические рукава первого одножильного или многожильного в общей оплетке, суммарное сечение до 16 мм2 | 100 м | 3.5 | 0 |  |  |  |  | 2315.14 | 602.76 | 141.59 | 20.19 | 1570.79 | 0 | 22.015 | 0.21 | 0 | 1511.43 | 1034.14 |  | 39272397 | 87.15 | 22.69 | 5.33 | 0.76 | 59.13 | 0 | 6.29 | 0.06 | 0 | 87.15 | 22.69 | 5.33 | 0.76 | 59.13 | 0 | 6.29 | 0.06 | 0 | 95 | 65 | 1 | 1 |  |  | 7.59 | 7.59 | 7.59 | 7.59 |  |  |  |  | 0 | 2 | ФЕРм-2001, м08-02-412-03, приказ Минстроя России №1039/пр от 30.12.2016г. |  |  | 108001 | 0 |  | 0 | 3 | 0 | 7.59 | 1 | 1 | 1 | 1 | 1 |  | 95 | 65 |  |  |  |  | 0 | 0 | [5 empty] | 0 |  | 0 | 2315.14 | 172.2171 | 40.4547 | 5.7684 | 448.7967 | 0 | 6.29 | 0.06 | 0 | 1511.431 | 1034.137 | [13 empty] | 0 | 0 | 1 | 1 |  |  |  | 1003 | 100 м | 100 м | 100 | [6 empty] | 39174386 | 3 | Монтажные работы | 0 |  | 2 | 108001 | Электромонтажные работы , отдел 01-03 : ( на АЭС НР = 110% ) - (работы по упр. авиа.- движением: СП=55% ( {АВИА}=1; обычные работы : СП=65 - {AВИА}=0), при работе на АЭС СП= 68% ) | мФЕР-08 |  |  |  | 0 | 87.15 | 22.69 | 5.33 | 0.76 | 59.13 | 6.29 | 0.06 | 0 | [17 empty] | 0 | 0 | 0 |  |  |  |  | 95 | 65 |  |  |  |  | 0 |  | -305747728 | 1 | 1 | 4 | 0 | 0 | 0 | 4860.71 | 0 | 4860.71 | 0 |  | 0 | 3 | 0 |  | 0 | 1 | 0 |  |  | 0 | 0 | 0
18 | 1 | 428 |  | 33,1 | 21.1.06.09-0152 | Кабель силовой с медными жилами с поливинилхлоридной изоляцией и оболочкой, не распространяющий горение, с низким дымо- и газовыделением марки ВВГнг-LS, с числом жил - 3 и сечением 2,5 мм2 | 1000 м | 0.35 | 0.1 |  |  |  |  | 2422.14 | 2422.14 | 0 | 0 | 0 | 0 | 0 | 0 | 0 | 0 | 0 |  | 39272396 | 6920.41 | 6920.41 | 0 | 0 | 0 | 0 | 0 | 0 | 0 | 6920.41 | 6920.41 | 0 | 0 | 0 | 0 | 0 | 0 | 0 | 95 | 65 | 1 | 1 |  |  | 1 | 1 | 1 | 1 |  |  |  |  | 3 | 2 | ФССЦ-2001, 21.1.06.09-0152, приказ Минстроя России №1039/пр от 30.12.2016г. |  |  | 108001 | 0 |  | 0 | 3 | 0 | 1 | 1 | 1 | 1 | 1 | 1 |  | 95 | 65 |  |  |  |  | 0 | 0 | [5 empty] | 0 |  | 0 | 2422.14 | 6920.41 | 0 | 0 | 0 | 0 | 0 | 0 | 0 | 0 | 0 | [13 empty] | 0 | 0 | 1 | 1 |  |  |  | 1013 | 1000 м | 1000 М | 1 | [6 empty] | 39174386 | 3 | Монтажные работы | 0 |  | 2 | 108001 | Электромонтажные работы , отдел 01-03 : ( на АЭС НР = 110% ) - (работы по упр. авиа.- движением: СП=55% ( {АВИА}=1; обычные работы : СП=65 - {AВИА}=0), при работе на АЭС СП= 68% ) | мФЕР-08 |  |  |  | 0 | 6920.41 | 6920.41 | 0 | 0 | 0 | 0 | 0 | [18 empty] | 0 | 0 | 0 |  |  |  |  | 95 | 65 |  |  |  |  | 0 |  | 559331636 | 2 | 1 | -2 | 0 | 0 | 0 | 2422.14 | 0 | 2422.14 | 0 |  | 0 | 3 | 0 |  | 0 | 1 | 0 |  |  | 0 | 0 | 0
18 | 1 | 439 |  | 33,1 | 21.1.06.09-0152 | Кабель силовой с медными жилами с поливинилхлоридной изоляцией и оболочкой, не распространяющий горение, с низким дымо- и газовыделением марки ВВГнг-LS, с числом жил - 3 и сечением 2,5 мм2 | 1000 м | 0.35 | 0.1 |  |  |  |  | 18384.07 | 18384.07 | 0 | 0 | 0 | 0 | 0 | 0 | 0 | 0 | 0 |  | 39272397 | 6920.41 | 6920.41 | 0 | 0 | 0 | 0 | 0 | 0 | 0 | 6920.41 | 6920.41 | 0 | 0 | 0 | 0 | 0 | 0 | 0 | 95 | 65 | 1 | 1 |  |  | 7.59 | 1 | 1 | 7.59 |  |  |  |  | 3 | 2 | ФССЦ-2001, 21.1.06.09-0152, приказ Минстроя России №1039/пр от 30.12.2016г. |  |  | 108001 | 0 |  | 0 | 3 | 0 | 1 | 1 | 1 | 1 | 1 | 1 |  | 95 | 65 |  |  |  |  | 0 | 0 | [5 empty] | 0 |  | 0 | 18384.07 | 52525.9119 | 0 | 0 | 0 | 0 | 0 | 0 | 0 | 0 | 0 | [13 empty] | 0 | 0 | 1 | 1 |  |  |  | 1013 | 1000 м | 1000 М | 1 | [6 empty] | 39174386 | 3 | Монтажные работы | 0 |  | 2 | 108001 | Электромонтажные работы , отдел 01-03 : ( на АЭС НР = 110% ) - (работы по упр. авиа.- движением: СП=55% ( {АВИА}=1; обычные работы : СП=65 - {AВИА}=0), при работе на АЭС СП= 68% ) | мФЕР-08 |  |  |  | 0 | 6920.41 | 6920.41 | 0 | 0 | 0 | 0 | 0 | [18 empty] | 0 | 0 | 0 |  |  |  |  | 95 | 65 |  |  |  |  | 0 |  | 559331636 | 1 | 1 | 4 | 0 | 0 | 0 | 18384.07 | 0 | 18384.07 | 0 |  | 0 | 3 | 0 |  | 0 | 1 | 0 |  |  | 0 | 0 | 0
17 | 1 | 452 | 427 | 34 | м08-02-146-02 | Прокладка кабеля до 35 кВ с креплением накладными скобами, масса 1 м кабеля до 1 кг | 100 м | 0.8 | 0 |  |  |  |  | 668.97 | 49.67 | 516.1 | 49.16 | 103.2 | 0 | 10.728 | 3.664 | 0 | 144.74 | 99.03 |  | 39272396 | 836.21 | 62.09 | 645.12 | 61.45 | 129 | 0 | 13.41 | 4.58 | 0 | 836.21 | 62.09 | 645.12 | 61.45 | 129 | 0 | 13.41 | 4.58 | 0 | 95 | 65 | 1 | 1 |  |  | 1 | 1 | 1 | 1 |  |  |  |  | 0 | 2 | ФЕРм-2001, м08-02-146-02, приказ Минстроя России №1039/пр от 30.12.2016г. |  |  | 108001 | 0 |  | 0 | 3 | 0 | 1 | 1 | 1 | 1 | 1 | 1 |  | 95 | 65 |  |  |  |  | 0 | 0 | [5 empty] | 0 |  | 0 | 668.97 | 62.09 | 645.12 | 61.45 | 129 | 0 | 13.41 | 4.58 | 0 | 144.742 | 99.034 | [13 empty] | 0 | 0 | 1 | 1 |  |  |  | 1003 | 100 м | 100 м | 100 | [6 empty] | 39174386 | 3 | Монтажные работы | 0 |  | 2 | 108001 | Электромонтажные работы , отдел 01-03 : ( на АЭС НР = 110% ) - (работы по упр. авиа.- движением: СП=55% ( {АВИА}=1; обычные работы : СП=65 - {AВИА}=0), при работе на АЭС СП= 68% ) | мФЕР-08 |  |  |  | 0 | 836.21 | 62.09 | 645.12 | 61.45 | 129 | 13.41 | 4.58 | 0 | [17 empty] | 0 | 0 | 0 |  |  |  |  | 95 | 65 |  |  |  |  | 0 |  | -2115451102 | 2 | 1 | -2 | 0 | 0 | 0 | 912.74 | 0 | 912.74 | 0 |  | 0 | 3 | 0 |  | 0 | 1 | 0 |  |  | 0 | 0 | 0
17 | 1 | 464 | 438 | 34 | м08-02-146-02 | Прокладка кабеля до 35 кВ с креплением накладными скобами, масса 1 м кабеля до 1 кг | 100 м | 0.8 | 0 |  |  |  |  | 5077.47 | 377.01 | 3917.17 | 373.12 | 783.29 | 0 | 10.728 | 3.664 | 0 | 1098.59 | 751.67 |  | 39272397 | 836.21 | 62.09 | 645.12 | 61.45 | 129 | 0 | 13.41 | 4.58 | 0 | 836.21 | 62.09 | 645.12 | 61.45 | 129 | 0 | 13.41 | 4.58 | 0 | 95 | 65 | 1 | 1 |  |  | 7.59 | 7.59 | 7.59 | 7.59 |  |  |  |  | 0 | 2 | ФЕРм-2001, м08-02-146-02, приказ Минстроя России №1039/пр от 30.12.2016г. |  |  | 108001 | 0 |  | 0 | 3 | 0 | 7.59 | 1 | 1 | 1 | 1 | 1 |  | 95 | 65 |  |  |  |  | 0 | 0 | [5 empty] | 0 |  | 0 | 5077.47 | 471.2631 | 4896.4608 | 466.4055 | 979.11 | 0 | 13.41 | 4.58 | 0 | 1098.5895 | 751.6665 | [13 empty] | 0 | 0 | 1 | 1 |  |  |  | 1003 | 100 м | 100 м | 100 | [6 empty] | 39174386 | 3 | Монтажные работы | 0 |  | 2 | 108001 | Электромонтажные работы , отдел 01-03 : ( на АЭС НР = 110% ) - (работы по упр. авиа.- движением: СП=55% ( {АВИА}=1; обычные работы : СП=65 - {AВИА}=0), при работе на АЭС СП= 68% ) | мФЕР-08 |  |  |  | 0 | 836.21 | 62.09 | 645.12 | 61.45 | 129 | 13.41 | 4.58 | 0 | [17 empty] | 0 | 0 | 0 |  |  |  |  | 95 | 65 |  |  |  |  | 0 |  | -2115451102 | 1 | 1 | 4 | 0 | 0 | 0 | 6927.73 | 0 | 6927.73 | 0 |  | 0 | 3 | 0 |  | 0 | 1 | 0 |  |  | 0 | 0 | 0
18 | 1 | 451 |  | 34,1 | 21.1.06.09-0178 | Кабель силовой с медными жилами с поливинилхлоридной изоляцией и оболочкой, не распространяющий горение, с низким дымо- и газовыделением марки ВВГнг-LS, с числом жил - 5 и сечением 6 мм2 | 1000 м | 0.08 | 0.1 |  |  |  |  | 2034.54 | 2034.54 | 0 | 0 | 0 | 0 | 0 | 0 | 0 | 0 | 0 |  | 39272396 | 25431.81 | 25431.81 | 0 | 0 | 0 | 0 | 0 | 0 | 0 | 25431.81 | 25431.81 | 0 | 0 | 0 | 0 | 0 | 0 | 0 | 95 | 65 | 1 | 1 |  |  | 1 | 1 | 1 | 1 |  |  |  |  | 3 | 2 | ФССЦ-2001, 21.1.06.09-0178, приказ Минстроя России №1039/пр от 30.12.2016г. |  |  | 108001 | 0 |  | 0 | 3 | 0 | 1 | 1 | 1 | 1 | 1 | 1 |  | 95 | 65 |  |  |  |  | 0 | 0 | [5 empty] | 0 |  | 0 | 2034.54 | 25431.81 | 0 | 0 | 0 | 0 | 0 | 0 | 0 | 0 | 0 | [13 empty] | 0 | 0 | 1 | 1 |  |  |  | 1013 | 1000 м | 1000 М | 1 | [6 empty] | 39174386 | 3 | Монтажные работы | 0 |  | 2 | 108001 | Электромонтажные работы , отдел 01-03 : ( на АЭС НР = 110% ) - (работы по упр. авиа.- движением: СП=55% ( {АВИА}=1; обычные работы : СП=65 - {AВИА}=0), при работе на АЭС СП= 68% ) | мФЕР-08 |  |  |  | 0 | 25431.81 | 25431.81 | 0 | 0 | 0 | 0 | 0 | [18 empty] | 0 | 0 | 0 |  |  |  |  | 95 | 65 |  |  |  |  | 0 |  | 595716002 | 2 | 1 | -2 | 0 | 0 | 0 | 2034.54 | 0 | 2034.54 | 0 |  | 0 | 3 | 0 |  | 0 | 1 | 0 |  |  | 0 | 0 | 0
18 | 1 | 463 |  | 34,1 | 21.1.06.09-0178 | Кабель силовой с медными жилами с поливинилхлоридной изоляцией и оболочкой, не распространяющий горение, с низким дымо- и газовыделением марки ВВГнг-LS, с числом жил - 5 и сечением 6 мм2 | 1000 м | 0.08 | 0.1 |  |  |  |  | 15442.2 | 15442.2 | 0 | 0 | 0 | 0 | 0 | 0 | 0 | 0 | 0 |  | 39272397 | 25431.81 | 25431.81 | 0 | 0 | 0 | 0 | 0 | 0 | 0 | 25431.81 | 25431.81 | 0 | 0 | 0 | 0 | 0 | 0 | 0 | 95 | 65 | 1 | 1 |  |  | 7.59 | 1 | 1 | 7.59 |  |  |  |  | 3 | 2 | ФССЦ-2001, 21.1.06.09-0178, приказ Минстроя России №1039/пр от 30.12.2016г. |  |  | 108001 | 0 |  | 0 | 3 | 0 | 1 | 1 | 1 | 1 | 1 | 1 |  | 95 | 65 |  |  |  |  | 0 | 0 | [5 empty] | 0 |  | 0 | 15442.2 | 193027.4379 | 0 | 0 | 0 | 0 | 0 | 0 | 0 | 0 | 0 | [13 empty] | 0 | 0 | 1 | 1 |  |  |  | 1013 | 1000 м | 1000 М | 1 | [6 empty] | 39174386 | 3 | Монтажные работы | 0 |  | 2 | 108001 | Электромонтажные работы , отдел 01-03 : ( на АЭС НР = 110% ) - (работы по упр. авиа.- движением: СП=55% ( {АВИА}=1; обычные работы : СП=65 - {AВИА}=0), при работе на АЭС СП= 68% ) | мФЕР-08 |  |  |  | 0 | 25431.81 | 25431.81 | 0 | 0 | 0 | 0 | 0 | [18 empty] | 0 | 0 | 0 |  |  |  |  | 95 | 65 |  |  |  |  | 0 |  | 595716002 | 1 | 1 | 4 | 0 | 0 | 0 | 15442.2 | 0 | 15442.2 | 0 |  | 0 | 3 | 0 |  | 0 | 1 | 0 |  |  | 0 | 0 | 0
17 | 1 | 474 | 447 | 35 | м08-03-591-09 | Установка розетки штепсельной утопленного типа при скрытой проводке | 100 ШТ | 0.28 | 0 |  |  |  |  | 103.39 | 17.42 | 1.31 | 0.18 | 84.66 | 0 | 8.5344 | 0.014 | 0 | 80.6 | 55.15 |  | 39272396 | 369.25 | 62.22 | 4.67 | 0.64 | 302.36 | 0 | 30.48 | 0.05 | 0 | 369.25 | 62.22 | 4.67 | 0.64 | 302.36 | 0 | 30.48 | 0.05 | 0 | 95 | 65 | 1 | 1 |  |  | 1 | 1 | 1 | 1 |  |  |  |  | 0 | 2 | ФЕРм-2001, м08-03-591-09, приказ Минстроя России №1039/пр от 30.12.2016г. |  |  | 108001 | 0 |  | 0 | 3 | 0 | 1 | 1 | 1 | 1 | 1 | 1 |  | 95 | 65 |  |  |  |  | 0 | 0 | [5 empty] | 0 |  | 0 | 103.39 | 62.22 | 4.67 | 0.64 | 302.36 | 0 | 30.48 | 0.05 | 0 | 80.598 | 55.146 | [13 empty] | 0 | 0 | 1 | 1 |  |  |  | 1013 | 100 ШТ | 100 ШТ | 1 | [6 empty] | 39174386 | 3 | Монтажные работы | 0 |  | 2 | 108001 | Электромонтажные работы , отдел 01-03 : ( на АЭС НР = 110% ) - (работы по упр. авиа.- движением: СП=55% ( {АВИА}=1; обычные работы : СП=65 - {AВИА}=0), при работе на АЭС СП= 68% ) | мФЕР-08 |  |  |  | 0 | 369.25 | 62.22 | 4.67 | 0.64 | 302.36 | 30.48 | 0.05 | 0 | [17 empty] | 0 | 0 | 0 |  |  |  |  | 95 | 65 |  |  |  |  | 0 |  | 280640484 | 2 | 1 | -2 | 0 | 0 | 0 | 239.14 | 0 | 239.14 | 0 |  | 0 | 3 | 0 |  | 0 | 1 | 0 |  |  | 0 | 0 | 0
17 | 1 | 484 | 456 | 35 | м08-03-591-09 | Установка розетки штепсельной утопленного типа при скрытой проводке | 100 ШТ | 0.28 | 0 |  |  |  |  | 784.73 | 132.23 | 9.92 | 1.36 | 642.58 | 0 | 8.5344 | 0.014 | 0 | 611.74 | 418.56 |  | 39272397 | 369.25 | 62.22 | 4.67 | 0.64 | 302.36 | 0 | 30.48 | 0.05 | 0 | 369.25 | 62.22 | 4.67 | 0.64 | 302.36 | 0 | 30.48 | 0.05 | 0 | 95 | 65 | 1 | 1 |  |  | 7.59 | 7.59 | 7.59 | 7.59 |  |  |  |  | 0 | 2 | ФЕРм-2001, м08-03-591-09, приказ Минстроя России №1039/пр от 30.12.2016г. |  |  | 108001 | 0 |  | 0 | 3 | 0 | 7.59 | 1 | 1 | 1 | 1 | 1 |  | 95 | 65 |  |  |  |  | 0 | 0 | [5 empty] | 0 |  | 0 | 784.73 | 472.2498 | 35.4453 | 4.8576 | 2294.9124 | 0 | 30.48 | 0.05 | 0 | 611.743 | 418.561 | [13 empty] | 0 | 0 | 1 | 1 |  |  |  | 1013 | 100 ШТ | 100 ШТ | 1 | [6 empty] | 39174386 | 3 | Монтажные работы | 0 |  | 2 | 108001 | Электромонтажные работы , отдел 01-03 : ( на АЭС НР = 110% ) - (работы по упр. авиа.- движением: СП=55% ( {АВИА}=1; обычные работы : СП=65 - {AВИА}=0), при работе на АЭС СП= 68% ) | мФЕР-08 |  |  |  | 0 | 369.25 | 62.22 | 4.67 | 0.64 | 302.36 | 30.48 | 0.05 | 0 | [17 empty] | 0 | 0 | 0 |  |  |  |  | 95 | 65 |  |  |  |  | 0 |  | 280640484 | 1 | 1 | 4 | 0 | 0 | 0 | 1815.03 | 0 | 1815.03 | 0 |  | 0 | 3 | 0 |  | 0 | 1 | 0 |  |  | 0 | 0 | 0
18 | 1 | 473 |  | 35,1 | 20.4.03.06-0002 | Розетка РС16-126 Б IP44 для скрытой проводки с заземляющими контактами | 100 шт. | 0.28 | 1 |  |  |  |  | 260.4 | 260.4 | 0 | 0 | 0 | 0 | 0 | 0 | 0 | 0 | 0 |  | 39272396 | 930 | 930 | 0 | 0 | 0 | 0 | 0 | 0 | 0 | 930 | 930 | 0 | 0 | 0 | 0 | 0 | 0 | 0 | 95 | 65 | 1 | 1 |  |  | 1 | 1 | 1 | 1 |  |  |  |  | 3 | 2 | ФССЦ-2001, 20.4.03.06-0002, приказ Минстроя России №1039/пр от 30.12.2016г. |  |  | 108001 | 0 |  | 0 | 3 | 0 | 1 | 1 | 1 | 1 | 1 | 1 |  | 95 | 65 |  |  |  |  | 0 | 0 | [5 empty] | 0 |  | 0 | 260.4 | 930 | 0 | 0 | 0 | 0 | 0 | 0 | 0 | 0 | 0 | [13 empty] | 0 | 0 | 1 | 1 |  |  |  | 1010 | 100 шт. | 100 шт. | 100 | [6 empty] | 39174386 | 3 | Монтажные работы | 0 |  | 2 | 108001 | Электромонтажные работы , отдел 01-03 : ( на АЭС НР = 110% ) - (работы по упр. авиа.- движением: СП=55% ( {АВИА}=1; обычные работы : СП=65 - {AВИА}=0), при работе на АЭС СП= 68% ) | мФЕР-08 |  |  |  | 0 | 930 | 930 | 0 | 0 | 0 | 0 | 0 | [18 empty] | 0 | 0 | 0 |  |  |  |  | 95 | 65 |  |  |  |  | 0 |  | -460280147 | 2 | 1 | -2 | 0 | 0 | 0 | 260.4 | 0 | 260.4 | 0 |  | 0 | 3 | 0 |  | 0 | 1 | 0 |  |  | 0 | 0 | 0
18 | 1 | 483 |  | 35,1 | 20.4.03.06-0002 | Розетка РС16-126 Б IP44 для скрытой проводки с заземляющими контактами | 100 шт. | 0.28 | 1 |  |  |  |  | 1976.44 | 1976.44 | 0 | 0 | 0 | 0 | 0 | 0 | 0 | 0 | 0 |  | 39272397 | 930 | 930 | 0 | 0 | 0 | 0 | 0 | 0 | 0 | 930 | 930 | 0 | 0 | 0 | 0 | 0 | 0 | 0 | 95 | 65 | 1 | 1 |  |  | 7.59 | 1 | 1 | 7.59 |  |  |  |  | 3 | 2 | ФССЦ-2001, 20.4.03.06-0002, приказ Минстроя России №1039/пр от 30.12.2016г. |  |  | 108001 | 0 |  | 0 | 3 | 0 | 1 | 1 | 1 | 1 | 1 | 1 |  | 95 | 65 |  |  |  |  | 0 | 0 | [5 empty] | 0 |  | 0 | 1976.44 | 7058.7 | 0 | 0 | 0 | 0 | 0 | 0 | 0 | 0 | 0 | [13 empty] | 0 | 0 | 1 | 1 |  |  |  | 1010 | 100 шт. | 100 шт. | 100 | [6 empty] | 39174386 | 3 | Монтажные работы | 0 |  | 2 | 108001 | Электромонтажные работы , отдел 01-03 : ( на АЭС НР = 110% ) - (работы по упр. авиа.- движением: СП=55% ( {АВИА}=1; обычные работы : СП=65 - {AВИА}=0), при работе на АЭС СП= 68% ) | мФЕР-08 |  |  |  | 0 | 930 | 930 | 0 | 0 | 0 | 0 | 0 | [18 empty] | 0 | 0 | 0 |  |  |  |  | 95 | 65 |  |  |  |  | 0 |  | -460280147 | 1 | 1 | 4 | 0 | 0 | 0 | 1976.44 | 0 | 1976.44 | 0 |  | 0 | 3 | 0 |  | 0 | 1 | 0 |  |  | 0 | 0 | 0
17 | 1 | 492 | 463 | 36 | м08-03-591-05 | Установка выключателя двухклавишного утопленного типа при скрытой проводке | 100 ШТ | 0.14 | 0 |  |  |  |  | 42 | 4.91 | 0.65 | 0.09 | 36.44 | 0 | 3.6736 | 0.007 | 0 | 34.7 | 23.74 |  | 39272396 | 300.02 | 35.05 | 4.67 | 0.64 | 260.3 | 0 | 26.24 | 0.05 | 0 | 300.02 | 35.05 | 4.67 | 0.64 | 260.3 | 0 | 26.24 | 0.05 | 0 | 95 | 65 | 1 | 1 |  |  | 1 | 1 | 1 | 1 |  |  |  |  | 0 | 2 | ФЕРм-2001, м08-03-591-05, приказ Минстроя России №1039/пр от 30.12.2016г. |  |  | 108001 | 0 |  | 0 | 3 | 0 | 1 | 1 | 1 | 1 | 1 | 1 |  | 95 | 65 |  |  |  |  | 0 | 0 | [5 empty] | 0 |  | 0 | 42 | 35.05 | 4.67 | 0.64 | 260.3 | 0 | 26.24 | 0.05 | 0 | 34.7035 | 23.7445 | [13 empty] | 0 | 0 | 1 | 1 |  |  |  | 1013 | 100 ШТ | 100 ШТ | 1 | [6 empty] | 39174386 | 3 | Монтажные работы | 0 |  | 2 | 108001 | Электромонтажные работы , отдел 01-03 : ( на АЭС НР = 110% ) - (работы по упр. авиа.- движением: СП=55% ( {АВИА}=1; обычные работы : СП=65 - {AВИА}=0), при работе на АЭС СП= 68% ) | мФЕР-08 |  |  |  | 0 | 300.02 | 35.05 | 4.67 | 0.64 | 260.3 | 26.24 | 0.05 | 0 | [17 empty] | 0 | 0 | 0 |  |  |  |  | 95 | 65 |  |  |  |  | 0 |  | -159963012 | 2 | 1 | -2 | 0 | 0 | 0 | 100.44 | 0 | 100.44 | 0 |  | 0 | 3 | 0 |  | 0 | 1 | 0 |  |  | 0 | 0 | 0
17 | 1 | 500 | 470 | 36 | м08-03-591-05 | Установка выключателя двухклавишного утопленного типа при скрытой проводке | 100 ШТ | 0.14 | 0 |  |  |  |  | 318.79 | 37.24 | 4.96 | 0.68 | 276.59 | 0 | 3.6736 | 0.007 | 0 | 263.41 | 180.23 |  | 39272397 | 300.02 | 35.05 | 4.67 | 0.64 | 260.3 | 0 | 26.24 | 0.05 | 0 | 300.02 | 35.05 | 4.67 | 0.64 | 260.3 | 0 | 26.24 | 0.05 | 0 | 95 | 65 | 1 | 1 |  |  | 7.59 | 7.59 | 7.59 | 7.59 |  |  |  |  | 0 | 2 | ФЕРм-2001, м08-03-591-05, приказ Минстроя России №1039/пр от 30.12.2016г. |  |  | 108001 | 0 |  | 0 | 3 | 0 | 7.59 | 1 | 1 | 1 | 1 | 1 |  | 95 | 65 |  |  |  |  | 0 | 0 | [5 empty] | 0 |  | 0 | 318.79 | 266.0295 | 35.4453 | 4.8576 | 1975.677 | 0 | 26.24 | 0.05 | 0 | 263.4065 | 180.2255 | [13 empty] | 0 | 0 | 1 | 1 |  |  |  | 1013 | 100 ШТ | 100 ШТ | 1 | [6 empty] | 39174386 | 3 | Монтажные работы | 0 |  | 2 | 108001 | Электромонтажные работы , отдел 01-03 : ( на АЭС НР = 110% ) - (работы по упр. авиа.- движением: СП=55% ( {АВИА}=1; обычные работы : СП=65 - {AВИА}=0), при работе на АЭС СП= 68% ) | мФЕР-08 |  |  |  | 0 | 300.02 | 35.05 | 4.67 | 0.64 | 260.3 | 26.24 | 0.05 | 0 | [17 empty] | 0 | 0 | 0 |  |  |  |  | 95 | 65 |  |  |  |  | 0 |  | -159963012 | 1 | 1 | 4 | 0 | 0 | 0 | 762.43 | 0 | 762.43 | 0 |  | 0 | 3 | 0 |  | 0 | 1 | 0 |  |  | 0 | 0 | 0
18 | 1 | 491 |  | 36,1 | 20.4.01.02-0011 | Выключатель двухклавишный для скрытой проводки серии "Прима", марка С56-039-с с подсветкой, цвет белый | 10 шт. | 1.4 | 10 |  |  |  |  | 122.08 | 122.08 | 0 | 0 | 0 | 0 | 0 | 0 | 0 | 0 | 0 |  | 39272396 | 87.2 | 87.2 | 0 | 0 | 0 | 0 | 0 | 0 | 0 | 87.2 | 87.2 | 0 | 0 | 0 | 0 | 0 | 0 | 0 | 95 | 65 | 1 | 1 |  |  | 1 | 1 | 1 | 1 |  |  |  |  | 3 | 2 | ФССЦ-2001, 20.4.01.02-0011, приказ Минстроя России №1039/пр от 30.12.2016г. |  |  | 108001 | 0 |  | 0 | 3 | 0 | 1 | 1 | 1 | 1 | 1 | 1 |  | 95 | 65 |  |  |  |  | 0 | 0 | [5 empty] | 0 |  | 0 | 122.08 | 87.2 | 0 | 0 | 0 | 0 | 0 | 0 | 0 | 0 | 0 | [13 empty] | 0 | 0 | 1 | 1 |  |  |  | 1010 | 10 шт. | 10 шт. | 10 | [6 empty] | 39174386 | 3 | Монтажные работы | 0 |  | 2 | 108001 | Электромонтажные работы , отдел 01-03 : ( на АЭС НР = 110% ) - (работы по упр. авиа.- движением: СП=55% ( {АВИА}=1; обычные работы : СП=65 - {AВИА}=0), при работе на АЭС СП= 68% ) | мФЕР-08 |  |  |  | 0 | 87.2 | 87.2 | 0 | 0 | 0 | 0 | 0 | [18 empty] | 0 | 0 | 0 |  |  |  |  | 95 | 65 |  |  |  |  | 0 |  | -1729910427 | 2 | 1 | -2 | 0 | 0 | 0 | 122.08 | 0 | 122.08 | 0 |  | 0 | 3 | 0 |  | 0 | 1 | 0 |  |  | 0 | 0 | 0
18 | 1 | 499 |  | 36,1 | 20.4.01.02-0011 | Выключатель двухклавишный для скрытой проводки серии "Прима", марка С56-039-с с подсветкой, цвет белый | 10 шт. | 1.4 | 10 |  |  |  |  | 926.59 | 926.59 | 0 | 0 | 0 | 0 | 0 | 0 | 0 | 0 | 0 |  | 39272397 | 87.2 | 87.2 | 0 | 0 | 0 | 0 | 0 | 0 | 0 | 87.2 | 87.2 | 0 | 0 | 0 | 0 | 0 | 0 | 0 | 95 | 65 | 1 | 1 |  |  | 7.59 | 1 | 1 | 7.59 |  |  |  |  | 3 | 2 | ФССЦ-2001, 20.4.01.02-0011, приказ Минстроя России №1039/пр от 30.12.2016г. |  |  | 108001 | 0 |  | 0 | 3 | 0 | 1 | 1 | 1 | 1 | 1 | 1 |  | 95 | 65 |  |  |  |  | 0 | 0 | [5 empty] | 0 |  | 0 | 926.59 | 661.848 | 0 | 0 | 0 | 0 | 0 | 0 | 0 | 0 | 0 | [13 empty] | 0 | 0 | 1 | 1 |  |  |  | 1010 | 10 шт. | 10 шт. | 10 | [6 empty] | 39174386 | 3 | Монтажные работы | 0 |  | 2 | 108001 | Электромонтажные работы , отдел 01-03 : ( на АЭС НР = 110% ) - (работы по упр. авиа.- движением: СП=55% ( {АВИА}=1; обычные работы : СП=65 - {AВИА}=0), при работе на АЭС СП= 68% ) | мФЕР-08 |  |  |  | 0 | 87.2 | 87.2 | 0 | 0 | 0 | 0 | 0 | [18 empty] | 0 | 0 | 0 |  |  |  |  | 95 | 65 |  |  |  |  | 0 |  | -1729910427 | 1 | 1 | 4 | 0 | 0 | 0 | 926.59 | 0 | 926.59 | 0 |  | 0 | 3 | 0 |  | 0 | 1 | 0 |  |  | 0 | 0 | 0
17 | 1 | 509 | 478 | 37 | м08-02-370-02 | Установка щитка до трех групп, устанавливаемый в нише цоколя | ШТ | 1 | 0 |  |  |  |  | 33.42 | 6.2 | 17.77 | 2.51 | 9.45 | 0 | 0.9 | 0.2 | 0 | 11.36 | 7.77 |  | 39272396 | 33.42 | 6.2 | 17.77 | 2.51 | 9.45 | 0 | 0.9 | 0.2 | 0 | 33.42 | 6.2 | 17.77 | 2.51 | 9.45 | 0 | 0.9 | 0.2 | 0 | 95 | 65 | 1 | 1 |  |  | 1 | 1 | 1 | 1 |  |  |  |  | 0 | 2 | ФЕРм-2001, м08-02-370-02, приказ Минстроя России №1039/пр от 30.12.2016г. |  |  | 108001 | 0 |  | 0 | 3 | 0 | 1 | 1 | 1 | 1 | 1 | 1 |  | 95 | 65 |  |  |  |  | 0 | 0 | [5 empty] | 0 |  | 0 | 33.42 | 6.2 | 17.77 | 2.51 | 9.45 | 0 | 0.9 | 0.2 | 0 | 11.362 | 7.774 | [13 empty] | 0 | 0 | 1 | 1 |  |  |  | 1013 | ШТ | ШТ | 1 | [6 empty] | 39174386 | 3 | Монтажные работы | 0 |  | 2 | 108001 | Электромонтажные работы , отдел 01-03 : ( на АЭС НР = 110% ) - (работы по упр. авиа.- движением: СП=55% ( {АВИА}=1; обычные работы : СП=65 - {AВИА}=0), при работе на АЭС СП= 68% ) | мФЕР-08 |  |  |  | 0 | 33.42 | 6.2 | 17.77 | 2.51 | 9.45 | 0.9 | 0.2 | 0 | [17 empty] | 0 | 0 | 0 |  |  |  |  | 95 | 65 |  |  |  |  | 0 |  | -921619805 | 2 | 1 | -2 | 0 | 0 | 0 | 52.55 | 0 | 52.55 | 0 |  | 0 | 3 | 0 |  | 0 | 1 | 0 |  |  | 0 | 0 | 0
17 | 1 | 518 | 486 | 37 | м08-02-370-02 | Установка щитка до трех групп, устанавливаемый в нише цоколя | ШТ | 1 | 0 |  |  |  |  | 253.66 | 47.06 | 134.87 | 19.05 | 71.73 | 0 | 0.9 | 0.2 | 0 | 86.24 | 59.01 |  | 39272397 | 33.42 | 6.2 | 17.77 | 2.51 | 9.45 | 0 | 0.9 | 0.2 | 0 | 33.42 | 6.2 | 17.77 | 2.51 | 9.45 | 0 | 0.9 | 0.2 | 0 | 95 | 65 | 1 | 1 |  |  | 7.59 | 7.59 | 7.59 | 7.59 |  |  |  |  | 0 | 2 | ФЕРм-2001, м08-02-370-02, приказ Минстроя России №1039/пр от 30.12.2016г. |  |  | 108001 | 0 |  | 0 | 3 | 0 | 7.59 | 1 | 1 | 1 | 1 | 1 |  | 95 | 65 |  |  |  |  | 0 | 0 | [5 empty] | 0 |  | 0 | 253.66 | 47.058 | 134.8743 | 19.0509 | 71.7255 | 0 | 0.9 | 0.2 | 0 | 86.241 | 59.007 | [13 empty] | 0 | 0 | 1 | 1 |  |  |  | 1013 | ШТ | ШТ | 1 | [6 empty] | 39174386 | 3 | Монтажные работы | 0 |  | 2 | 108001 | Электромонтажные работы , отдел 01-03 : ( на АЭС НР = 110% ) - (работы по упр. авиа.- движением: СП=55% ( {АВИА}=1; обычные работы : СП=65 - {AВИА}=0), при работе на АЭС СП= 68% ) | мФЕР-08 |  |  |  | 0 | 33.42 | 6.2 | 17.77 | 2.51 | 9.45 | 0.9 | 0.2 | 0 | [17 empty] | 0 | 0 | 0 |  |  |  |  | 95 | 65 |  |  |  |  | 0 |  | -921619805 | 1 | 1 | 4 | 0 | 0 | 0 | 398.91 | 0 | 398.91 | 0 |  | 0 | 3 | 0 |  | 0 | 1 | 0 |  |  | 0 | 0 | 0
18 | 1 | 508 |  | 37,1 | 20.4.04.03-0010 | Щиты с монтажной панелью ЩМП-5, размером 1000х650х300 мм, степень защиты IP54 | шт. | 1 | 1 |  |  |  |  | 1294 | 1294 | 0 | 0 | 0 | 0 | 0 | 0 | 0 | 0 | 0 |  | 39272396 | 1294 | 1294 | 0 | 0 | 0 | 0 | 0 | 0 | 0 | 1294 | 1294 | 0 | 0 | 0 | 0 | 0 | 0 | 0 | 95 | 65 | 1 | 1 |  |  | 1 | 1 | 1 | 1 |  |  |  |  | 3 | 2 | ФССЦ-2001, 20.4.04.03-0010, приказ Минстроя России №1039/пр от 30.12.2016г. |  |  | 108001 | 0 |  | 0 | 3 | 0 | 1 | 1 | 1 | 1 | 1 | 1 |  | 95 | 65 |  |  |  |  | 0 | 0 | [5 empty] | 0 |  | 0 | 1294 | 1294 | 0 | 0 | 0 | 0 | 0 | 0 | 0 | 0 | 0 | [13 empty] | 0 | 0 | 1 | 1 |  |  |  | 1010 | шт. | шт. | 1 | [6 empty] | 39174386 | 3 | Монтажные работы | 0 |  | 2 | 108001 | Электромонтажные работы , отдел 01-03 : ( на АЭС НР = 110% ) - (работы по упр. авиа.- движением: СП=55% ( {АВИА}=1; обычные работы : СП=65 - {AВИА}=0), при работе на АЭС СП= 68% ) | мФЕР-08 |  |  |  | 0 | 1294 | 1294 | 0 | 0 | 0 | 0 | 0 | [18 empty] | 0 | 0 | 0 |  |  |  |  | 95 | 65 |  |  |  |  | 0 |  | -1373405590 | 2 | 1 | -2 | 0 | 0 | 0 | 1294 | 0 | 1294 | 0 |  | 0 | 3 | 0 |  | 0 | 1 | 0 |  |  | 0 | 0 | 0
18 | 1 | 517 |  | 37,1 | 20.4.04.03-0010 | Щиты с монтажной панелью ЩМП-5, размером 1000х650х300 мм, степень защиты IP54 | шт. | 1 | 1 |  |  |  |  | 9821.46 | 9821.46 | 0 | 0 | 0 | 0 | 0 | 0 | 0 | 0 | 0 |  | 39272397 | 1294 | 1294 | 0 | 0 | 0 | 0 | 0 | 0 | 0 | 1294 | 1294 | 0 | 0 | 0 | 0 | 0 | 0 | 0 | 95 | 65 | 1 | 1 |  |  | 7.59 | 1 | 1 | 7.59 |  |  |  |  | 3 | 2 | ФССЦ-2001, 20.4.04.03-0010, приказ Минстроя России №1039/пр от 30.12.2016г. |  |  | 108001 | 0 |  | 0 | 3 | 0 | 1 | 1 | 1 | 1 | 1 | 1 |  | 95 | 65 |  |  |  |  | 0 | 0 | [5 empty] | 0 |  | 0 | 9821.46 | 9821.46 | 0 | 0 | 0 | 0 | 0 | 0 | 0 | 0 | 0 | [13 empty] | 0 | 0 | 1 | 1 |  |  |  | 1010 | шт. | шт. | 1 | [6 empty] | 39174386 | 3 | Монтажные работы | 0 |  | 2 | 108001 | Электромонтажные работы , отдел 01-03 : ( на АЭС НР = 110% ) - (работы по упр. авиа.- движением: СП=55% ( {АВИА}=1; обычные работы : СП=65 - {AВИА}=0), при работе на АЭС СП= 68% ) | мФЕР-08 |  |  |  | 0 | 1294 | 1294 | 0 | 0 | 0 | 0 | 0 | [18 empty] | 0 | 0 | 0 |  |  |  |  | 95 | 65 |  |  |  |  | 0 |  | -1373405590 | 1 | 1 | 4 | 0 | 0 | 0 | 9821.46 | 0 | 9821.46 | 0 |  | 0 | 3 | 0 |  | 0 | 1 | 0 |  |  | 0 | 0 | 0
17 | 1 | 525 | 492 | 38 | м08-03-593-19 | Установка светильников в подвесных потолках | 100 ШТ | 0.37 | 0 |  |  |  |  | 404.31 | 44.67 | 13.15 | 1.86 | 346.49 | 0 | 34.928 | 0.148 | 0 | 330.93 | 226.43 |  | 39272396 | 1092.72 | 120.73 | 35.54 | 5.02 | 936.45 | 0 | 94.4 | 0.4 | 0 | 1092.72 | 120.73 | 35.54 | 5.02 | 936.45 | 0 | 94.4 | 0.4 | 0 | 95 | 65 | 1 | 1 |  |  | 1 | 1 | 1 | 1 |  |  |  |  | 0 | 2 | ФЕРм-2001, м08-03-593-19, приказ Минстроя России №1039/пр от 30.12.2016г. |  |  | 108001 | 0 |  | 0 | 3 | 0 | 1 | 1 | 1 | 1 | 1 | 1 |  | 95 | 65 |  |  |  |  | 0 | 0 | [5 empty] | 0 |  | 0 | 404.31 | 120.73 | 35.54 | 5.02 | 936.45 | 0 | 94.4 | 0.4 | 0 | 330.9325 | 226.4275 | [13 empty] | 0 | 0 | 1 | 1 |  |  |  | 1013 | 100 ШТ | 100 ШТ | 1 | [6 empty] | 39174386 | 3 | Монтажные работы | 0 |  | 2 | 108001 | Электромонтажные работы , отдел 01-03 : ( на АЭС НР = 110% ) - (работы по упр. авиа.- движением: СП=55% ( {АВИА}=1; обычные работы : СП=65 - {AВИА}=0), при работе на АЭС СП= 68% ) | мФЕР-08 |  |  |  | 0 | 1092.72 | 120.73 | 35.54 | 5.02 | 936.45 | 94.4 | 0.4 | 0 | [17 empty] | 0 | 0 | 0 |  |  |  |  | 95 | 65 |  |  |  |  | 0 |  | -1524900585 | 2 | 1 | -2 | 0 | 0 | 0 | 961.67 | 0 | 961.67 | 0 |  | 0 | 3 | 0 |  | 0 | 1 | 0 |  |  | 0 | 0 | 0
17 | 1 | 532 | 498 | 38 | м08-03-593-19 | Установка светильников в подвесных потолках | 100 ШТ | 0.37 | 0 |  |  |  |  | 3068.69 | 339.05 | 99.81 | 14.1 | 2629.83 | 0 | 34.928 | 0.148 | 0 | 2511.73 | 1718.55 |  | 39272397 | 1092.72 | 120.73 | 35.54 | 5.02 | 936.45 | 0 | 94.4 | 0.4 | 0 | 1092.72 | 120.73 | 35.54 | 5.02 | 936.45 | 0 | 94.4 | 0.4 | 0 | 95 | 65 | 1 | 1 |  |  | 7.59 | 7.59 | 7.59 | 7.59 |  |  |  |  | 0 | 2 | ФЕРм-2001, м08-03-593-19, приказ Минстроя России №1039/пр от 30.12.2016г. |  |  | 108001 | 0 |  | 0 | 3 | 0 | 7.59 | 1 | 1 | 1 | 1 | 1 |  | 95 | 65 |  |  |  |  | 0 | 0 | [5 empty] | 0 |  | 0 | 3068.69 | 916.3407 | 269.7486 | 38.1018 | 7107.6555 | 0 | 94.4 | 0.4 | 0 | 2511.7335 | 1718.5545 | [13 empty] | 0 | 0 | 1 | 1 |  |  |  | 1013 | 100 ШТ | 100 ШТ | 1 | [6 empty] | 39174386 | 3 | Монтажные работы | 0 |  | 2 | 108001 | Электромонтажные работы , отдел 01-03 : ( на АЭС НР = 110% ) - (работы по упр. авиа.- движением: СП=55% ( {АВИА}=1; обычные работы : СП=65 - {AВИА}=0), при работе на АЭС СП= 68% ) | мФЕР-08 |  |  |  | 0 | 1092.72 | 120.73 | 35.54 | 5.02 | 936.45 | 94.4 | 0.4 | 0 | [17 empty] | 0 | 0 | 0 |  |  |  |  | 95 | 65 |  |  |  |  | 0 |  | -1524900585 | 1 | 1 | 4 | 0 | 0 | 0 | 7298.97 | 0 | 7298.97 | 0 |  | 0 | 3 | 0 |  | 0 | 1 | 0 |  |  | 0 | 0 | 0
18 | 1 | 523 |  | 38,1 | 20.3.03.06-0071 | Светильник РПУ-02-125-001 | шт. | 37 | 100 |  |  |  |  | 26141.98 | 26141.98 | 0 | 0 | 0 | 0 | 0 | 0 | 0 | 0 | 0 |  | 39272396 | 706.54 | 706.54 | 0 | 0 | 0 | 0 | 0 | 0 | 0 | 706.54 | 706.54 | 0 | 0 | 0 | 0 | 0 | 0 | 0 | 95 | 65 | 1 | 1 |  |  | 1 | 1 | 1 | 1 |  |  |  |  | 3 | 2 | ФССЦ-2001, 20.3.03.06-0071, приказ Минстроя России №1039/пр от 30.12.2016г. |  |  | 108001 | 0 |  | 0 | 3 | 0 | 1 | 1 | 1 | 1 | 1 | 1 |  | 95 | 65 |  |  |  |  | 0 | 0 | [5 empty] | 0 |  | 0 | 26141.98 | 706.54 | 0 | 0 | 0 | 0 | 0 | 0 | 0 | 0 | 0 | [13 empty] | 0 | 0 | 1 | 1 |  |  |  | 1010 | шт. | шт. | 1 | [6 empty] | 39174386 | 3 | Монтажные работы | 0 |  | 2 | 108001 | Электромонтажные работы , отдел 01-03 : ( на АЭС НР = 110% ) - (работы по упр. авиа.- движением: СП=55% ( {АВИА}=1; обычные работы : СП=65 - {AВИА}=0), при работе на АЭС СП= 68% ) | мФЕР-08 |  |  |  | 0 | 706.54 | 706.54 | 0 | 0 | 0 | 0 | 0 | [18 empty] | 0 | 0 | 0 |  |  |  |  | 95 | 65 |  |  |  |  | 0 |  | -234796668 | 2 | 1 | -2 | 0 | 0 | 0 | 26141.98 | 0 | 26141.98 | 0 |  | 0 | 3 | 0 |  | 0 | 1 | 0 |  |  | 0 | 0 | 0
18 | 1 | 530 |  | 38,1 | 20.3.03.06-0071 | Светильник РПУ-02-125-001 | шт. | 37 | 100 |  |  |  |  | 198417.63 | 198417.63 | 0 | 0 | 0 | 0 | 0 | 0 | 0 | 0 | 0 |  | 39272397 | 706.54 | 706.54 | 0 | 0 | 0 | 0 | 0 | 0 | 0 | 706.54 | 706.54 | 0 | 0 | 0 | 0 | 0 | 0 | 0 | 95 | 65 | 1 | 1 |  |  | 7.59 | 1 | 1 | 7.59 |  |  |  |  | 3 | 2 | ФССЦ-2001, 20.3.03.06-0071, приказ Минстроя России №1039/пр от 30.12.2016г. |  |  | 108001 | 0 |  | 0 | 3 | 0 | 1 | 1 | 1 | 1 | 1 | 1 |  | 95 | 65 |  |  |  |  | 0 | 0 | [5 empty] | 0 |  | 0 | 198417.63 | 5362.6386 | 0 | 0 | 0 | 0 | 0 | 0 | 0 | 0 | 0 | [13 empty] | 0 | 0 | 1 | 1 |  |  |  | 1010 | шт. | шт. | 1 | [6 empty] | 39174386 | 3 | Монтажные работы | 0 |  | 2 | 108001 | Электромонтажные работы , отдел 01-03 : ( на АЭС НР = 110% ) - (работы по упр. авиа.- движением: СП=55% ( {АВИА}=1; обычные работы : СП=65 - {AВИА}=0), при работе на АЭС СП= 68% ) | мФЕР-08 |  |  |  | 0 | 706.54 | 706.54 | 0 | 0 | 0 | 0 | 0 | [18 empty] | 0 | 0 | 0 |  |  |  |  | 95 | 65 |  |  |  |  | 0 |  | -234796668 | 1 | 1 | 4 | 0 | 0 | 0 | 198417.63 | 0 | 198417.63 | 0 |  | 0 | 3 | 0 |  | 0 | 1 | 0 |  |  | 0 | 0 | 0
51 | 1 | 4 | 168 |  | Новый раздел | 2 Электротехнические работы | 0 | [6 empty] | 38156.04 | 35304.95 | 581.56 | 59.4 | 2269.53 | 0 | 249.6009 | 4.4678 | 0 | 2170 | 1513.8 |  |  | 38156.04 | 35304.95 | 581.56 | 59.4 | 2269.53 | 0 | 249.6009 | 4.4678 | 0 | 2170 | 1513.8 |  |  | 0 | 0 | 0 | 41839.84 | 1063.71 | 40776.13 | 0 | 35304.95 | 35304.95 | 0 | 35304.95 | 0 | 0 | 0 | 0 | [20 empty] | 0 | 0 | 0 | 41839.84 | 1063.71 | 40776.13 | 0 | 35304.95 | 35304.95 | 0 | 35304.95 | 0 | 0 | 0 | 0 | [20 empty] | 289604.16 | 267964.55 | 4413.94 | 450.77 | 17225.67 | 0 | 249.6009 | 4.4678 | 0 | 16470.24 | 11489.7 |  |  | 289604.16 | 267964.55 | 4413.94 | 450.77 | 17225.67 | 0 | 249.6009 | 4.4678 | 0 | 16470.24 | 11489.7 |  |  | 0 | 0 | 0 | 317564.1 | 8073.34 | 309490.76 | 0 | 267964.55 | 267964.55 | 0 | 267964.55 | 0 | 0 | 0 | 0 | [20 empty] | 0 | 0 | 0 | 317564.1 | 8073.34 | 309490.76 | 0 | 267964.55 | 267964.55 | 0 | 267964.55 | 0 | 0 | 0 | 0 | [19 empty] | 0
50 | 0 | 0 | 1 | 201 | 38156.04 | ПЗ | Прямые затраты |  |  | 201 | 1 | 3 |  | 2 | 289604.16
50 | 0 | 0 | 1 | 202 | 35304.95 | СтМатОб | Стоимость материальных ресурсов (всего) |  |  | 202 | 2 | 3 |  | 2 | 267964.55
50 | 0 | 0 | 1 | 222 | 0 | СтМатОбЗак | Стоимость материалов и оборудования заказчика |  |  | 222 | 3 | 3 |  | 2 | 0
50 | 0 | 0 | 1 | 225 | 35304.95 | СтМатОбПод | Стоимость материалов и оборудования подрядчика |  |  | 225 | 4 | 3 |  | 2 | 267964.55
50 | 0 | 0 | 1 | 226 | 35304.95 | СтМат | Стоимость материалов (всего) |  |  | 226 | 5 | 3 |  | 2 | 267964.55
50 | 0 | 0 | 1 | 227 | 0 | СтМатЗак | Стоимость материалов заказчика |  |  | 227 | 6 | 3 |  | 2 | 0
50 | 0 | 0 | 1 | 228 | 35304.95 | СтМатПод | Стоимость материалов подрядчика |  |  | 228 | 7 | 3 |  | 2 | 267964.55
50 | 0 | 0 | 1 | 216 | 0 | Оборуд | Стоимость оборудования (всего) |  |  | 216 | 8 | 3 |  | 2 | 0
50 | 0 | 0 | 1 | 223 | 0 | ОборудЗак | Стоимость оборудования заказчика |  |  | 223 | 9 | 3 |  | 2 | 0
50 | 0 | 0 | 1 | 229 | 0 | ОборудПод | Стоимость оборудования подрядчика |  |  | 229 | 10 | 3 |  | 2 | 0
50 | 0 | 0 | 1 | 203 | 581.56 | ЭММ | Эксплуатация машин |  |  | 203 | 11 | 3 |  | 2 | 4413.94
50 | 0 | 0 | 1 | 231 | 0 | ЭММсНРиСП | Эксплуатация машин по ТСН-2001.16 |  |  | 231 | 12 | 3 |  | 2 | 0
50 | 0 | 0 | 1 | 204 | 59.4 | ЗПМ | ЗП машинистов |  |  | 204 | 13 | 3 |  | 2 | 450.77
50 | 0 | 0 | 1 | 205 | 2269.53 | ОЗП | Основная ЗП рабочих |  |  | 205 | 14 | 3 |  | 2 | 17225.67
50 | 0 | 0 | 1 | 232 | 0 | ОЗПсНРиСП | Основная ЗП рабочих по ТСН-2001.16 |  |  | 232 | 15 | 3 |  | 2 | 0
50 | 0 | 0 | 1 | 214 | 1063.71 | Строит | Строительные работы с НР и СП |  |  | 214 | 16 | 3 |  | 2 | 8073.34
50 | 0 | 0 | 1 | 215 | 40776.13 | Монтаж | Монтажные работы с НР и СП |  |  | 215 | 17 | 3 |  | 2 | 309490.76
50 | 0 | 0 | 1 | 217 | 0 | Прочие | Прочие работы с НР и СП |  |  | 217 | 18 | 3 |  | 2 | 0
50 | 0 | 0 | 1 | 230 | 0 | ПрочиеЗатр | Прочие затраты по ТСН-2001.16 |  |  | 230 | 19 | 3 |  | 2 | 0
50 | 0 | 0 | 1 | 206 | 0 | ВозврМат | Возврат материалов |  |  | 206 | 20 | 3 |  | 2 | 0
50 | 0 | 0 | 1 | 207 | 249.6009 | ТрудСтр | Трудозатраты строителей |  |  | 207 | 21 | 3 |  | -1 | 249.6009
50 | 0 | 0 | 1 | 208 | 4.4678 | ТрудМаш | Трудозатраты машинистов |  |  | 208 | 22 | 3 |  | -1 | 4.4678
50 | 0 | 0 | 1 | 209 | 0 | ТранспМат | Транспорт материалов |  |  | 209 | 23 | 3 |  | 2 | 0
50 | 0 | 0 | 1 | 210 | 2170 | НР | Накладные расходы |  |  | 210 | 24 | 3 |  | 2 | 16470.24
50 | 0 | 0 | 1 | 211 | 1513.8 | СмПриб | Сметная прибыль |  |  | 211 | 25 | 3 |  | 2 | 11489.7
50 | 0 | 0 | 1 | 224 | 41839.84 | Всего | Всего с НР и СП |  |  | 224 | 26 | 3 |  | 2 | 317564.1
4 | 1 |  | 261 |  | Новый раздел | 3 Вентиляционные работы |  | 0 |  | 0 | [10 empty] | 0 | [53 empty] | 0 | [11 empty] | 0
52 | 1 | 4 | 242 | 0 | Новый раздел | 3 Вентиляционные работы | [7 empty] | 13248.35 | 12436.14 | 138.16 | 14.07 | 674.05 | 0 | 76.8448 | 1.2109 | 0 | 708.64 | 461.47 | 0 | 0 | 13248.35 | 12436.14 | 138.16 | 14.07 | 674.05 | 0 | 76.8448 | 1.2109 | 0 | 708.64 | 461.47 | 0 | 0 | 0 | 0 | 0 | 14418.46 | 14418.46 | 0 | 0 | 12436.14 | 12436.14 | 0 | 12436.14 | 0 | 0 | 0 | 0 | 0 | 0 | 0 | 0 | 0 | 0 | 0 | 0 | 0 | 0 | 0 | 0 | 0 | 0 | 0 | 0 | 0 | 0 | 0 | 0 | 0 | 0 | 0 | 14418.46 | 14418.46 | 0 | 0 | 12436.14 | 12436.14 | 0 | 12436.14 | 0 | 0 | 0 | 0 | 0 | 0 | 0 | 0 | 0 | 0 | 0 | 0 | 0 | 0 | 0 | 0 | 0 | 0 | 0 | 0 | 0 | 0 | 0 | 0 | 100554.94 | 94390.3 | 1048.6 | 106.81 | 5116.04 | 0 | 76.8448 | 1.2109 | 0 | 5378.54 | 3502.54 | 0 | 0 | 100554.94 | 94390.3 | 1048.6 | 106.81 | 5116.04 | 0 | 76.8448 | 1.2109 | 0 | 5378.54 | 3502.54 | 0 | 0 | 0 | 0 | 0 | 109436.02 | 109436.02 | 0 | 0 | 94390.3 | 94390.3 | 0 | 94390.3 | 0 | 0 | 0 | 0 | 0 | 0 | 0 | 0 | 0 | 0 | 0 | 0 | 0 | 0 | 0 | 0 | 0 | 0 | 0 | 0 | 0 | 0 | 0 | 0 | 0 | 0 | 0 | 109436.02 | 109436.02 | 0 | 0 | 94390.3 | 94390.3 | 0 | 94390.3 | 0 | 0 | 0 | 0 | 0 | 0 | 0 | 0 | 0 | 0 | 0 | 0 | 0 | 0 | 0 | 0 | 0 | 0 | 0 | 0 | 0 | 0 | 0 | 0
17 | 1 | 546 | 515 | 39 | 20-01-001-12 | Прокладка воздуховодов из листовой, оцинкованной стали и алюминия класса Н (нормальные) толщиной 0,7 мм, периметром до 3200 мм | 100 м2 | 0.21 | 0 |  |  |  |  | 269.92 | 70.97 | 28.24 | 2.47 | 170.71 | 0 | 19.5325 | 0.1995 | 0 | 199.16 | 122.96 |  | 39272396 | 1285.35 | 337.94 | 134.49 | 11.76 | 812.92 | 0 | 93.012 | 0.95 | 0 | 1152.42 | 337.94 | 107.59 | 9.41 | 706.89 | 0 | 80.88 | 0.76 | 0 | 115 | 71 | 1 | 1 |  |  | 1 | 1 | 1 | 1 |  |  |  |  | 0 | 1 | ФЕР-2001, 20-01-001-12, приказ Минстроя России №1039/пр от 30.12.2016г. |  |  | 20001 | 0 |  | 0 | 2 | 0 | 1 | 1 | 1 | 1 | 1 | 1 |  | 128 | 83 |  |  |  |  | 0 | 0 | [5 empty] | 0 | Поправка: МДС 81-35.2004, п.4.7 Наименование: Работы, выполняемые при реконструкции зданий и сооружений работы, аналогичные технологическим процессам в новом строительстве (в том числе возведение новых конструктивных элементов) стоимость которых определена по соответствующим сборникам ФЕР, кроме сборника № 46 «Работы при реконструкции зданий и сооружений» | 0 | 269.92 | 337.94 | 134.49 | 11.76 | 812.92 | 0 | 93.012 | 0.95 | 0 | 199.157 | 122.9578 |  |  |  |  | )*1,25 | )*1,25 | )*1,15 |  | )*1,15 | )*1,25 |  |  |  | 0 | 0 | 1 | 1 |  |  |  | 1005 | 100 м2 | 100 м2 | 100 | [6 empty] | 39174534 | 2 | Общестроительные работы | 0 |  | 1 | 20001 | Вентиляция и кондиционирование | ФЕР-20 |  | Поправка: МДС 81-35.2004, п.4.7 |  | 0 | 1152.42 | 337.94 | 107.59 | 9.41 | 706.89 | 80.88 | 0.76 | 0 | [17 empty] | 0 | 0 | 0 | *0,9 | *0,85 |  |  | 115.2 | 70.55 |  |  |  |  | 0 |  | 1146160256 | 2 | 1 | -2 | 0 | 0 | 0 | 592.04 | 592.04 | 0 | 0 |  | 0 | 3 | 0 |  | 0 | 1 | 0 |  |  | 0 | 0 | 0
17 | 1 | 560 | 532 | 39 | 20-01-001-12 | Прокладка воздуховодов из листовой, оцинкованной стали и алюминия класса Н (нормальные) толщиной 0,7 мм, периметром до 3200 мм | 100 м2 | 0.21 | 0 |  |  |  |  | 2048.71 | 538.64 | 214.36 | 18.74 | 1295.71 | 0 | 19.5325 | 0.1995 | 0 | 1511.62 | 933.26 |  | 39272397 | 1285.35 | 337.94 | 134.49 | 11.76 | 812.92 | 0 | 93.012 | 0.95 | 0 | 1152.42 | 337.94 | 107.59 | 9.41 | 706.89 | 0 | 80.88 | 0.76 | 0 | 115 | 71 | 1 | 1 |  |  | 7.59 | 7.59 | 7.59 | 7.59 |  |  |  |  | 0 | 1 | ФЕР-2001, 20-01-001-12, приказ Минстроя России №1039/пр от 30.12.2016г. |  |  | 20001 | 0 |  | 0 | 2 | 0 | 7.59 | 1 | 1 | 1 | 1 | 1 |  | 128 | 83 |  |  |  |  | 0 | 0 | [5 empty] | 0 | Поправка: МДС 81-35.2004, п.4.7 Наименование: Работы, выполняемые при реконструкции зданий и сооружений работы, аналогичные технологическим процессам в новом строительстве (в том числе возведение новых конструктивных элементов) стоимость которых определена по соответствующим сборникам ФЕР, кроме сборника № 46 «Работы при реконструкции зданий и сооружений» | 0 | 2048.71 | 2564.9646 | 1020.7791 | 89.2584 | 6170.0628 | 0 | 93.012 | 0.95 | 0 | 1511.6175 | 933.2595 |  |  |  |  | )*1,25 | )*1,25 | )*1,15 |  | )*1,15 | )*1,25 |  |  |  | 0 | 0 | 1 | 1 |  |  |  | 1005 | 100 м2 | 100 м2 | 100 | [6 empty] | 39174534 | 2 | Общестроительные работы | 0 |  | 1 | 20001 | Вентиляция и кондиционирование | ФЕР-20 |  | Поправка: МДС 81-35.2004, п.4.7 |  | 0 | 1152.42 | 337.94 | 107.59 | 9.41 | 706.89 | 80.88 | 0.76 | 0 | [17 empty] | 0 | 0 | 0 | *0,9 | *0,85 |  |  | 115.2 | 70.55 |  |  |  |  | 0 |  | 1146160256 | 1 | 1 | 4 | 0 | 0 | 0 | 4493.59 | 4493.59 | 0 | 0 |  | 0 | 3 | 0 |  | 0 | 1 | 0 |  |  | 0 | 0 | 0
18 | 1 | 545 |  | 39,1 | 19.1.01.03-0052 | Воздуховоды из оцинкованной стали с шиной и уголками толщиной 1,0 мм, периметром до 3000 мм | м2 | 21 | 100 |  |  |  |  | 3596.25 | 3596.25 | 0 | 0 | 0 | 0 | 0 | 0 | 0 | 0 | 0 |  | 39272396 | 171.25 | 171.25 | 0 | 0 | 0 | 0 | 0 | 0 | 0 | 171.25 | 171.25 | 0 | 0 | 0 | 0 | 0 | 0 | 0 | 115 | 71 | 1 | 1 |  |  | 1 | 1 | 1 | 1 |  |  |  |  | 3 | 1 | ФССЦ-2001, 19.1.01.03-0052, приказ Минстроя России №1039/пр от 30.12.2016г. |  |  | 20001 | 0 |  | 0 | 2 | 0 | 1 | 1 | 1 | 1 | 1 | 1 |  | 128 | 83 |  |  |  |  | 0 | 0 | [5 empty] | 0 |  | 0 | 3596.25 | 171.25 | 0 | 0 | 0 | 0 | 0 | 0 | 0 | 0 | 0 | [13 empty] | 0 | 0 | 1 | 1 |  |  |  | 1005 | м2 | м2 | 1 | [6 empty] | 39174534 | 2 | Общестроительные работы | 0 |  | 1 | 20001 | Вентиляция и кондиционирование | ФЕР-20 |  |  |  | 0 | 171.25 | 171.25 | 0 | 0 | 0 | 0 | 0 | [18 empty] | 0 | 0 | 0 | *0,9 | *0,85 |  |  | 115.2 | 70.55 |  |  |  |  | 0 |  | -2090715998 | 2 | 1 | -2 | 0 | 0 | 0 | 3596.25 | 3596.25 | 0 | 0 |  | 0 | 3 | 0 |  | 0 | 1 | 0 |  |  | 0 | 0 | 0
18 | 1 | 559 |  | 39,1 | 19.1.01.03-0052 | Воздуховоды из оцинкованной стали с шиной и уголками толщиной 1,0 мм, периметром до 3000 мм | м2 | 21 | 100 |  |  |  |  | 27295.54 | 27295.54 | 0 | 0 | 0 | 0 | 0 | 0 | 0 | 0 | 0 |  | 39272397 | 171.25 | 171.25 | 0 | 0 | 0 | 0 | 0 | 0 | 0 | 171.25 | 171.25 | 0 | 0 | 0 | 0 | 0 | 0 | 0 | 115 | 71 | 1 | 1 |  |  | 7.59 | 1 | 1 | 7.59 |  |  |  |  | 3 | 1 | ФССЦ-2001, 19.1.01.03-0052, приказ Минстроя России №1039/пр от 30.12.2016г. |  |  | 20001 | 0 |  | 0 | 2 | 0 | 1 | 1 | 1 | 1 | 1 | 1 |  | 128 | 83 |  |  |  |  | 0 | 0 | [5 empty] | 0 |  | 0 | 27295.54 | 1299.7875 | 0 | 0 | 0 | 0 | 0 | 0 | 0 | 0 | 0 | [13 empty] | 0 | 0 | 1 | 1 |  |  |  | 1005 | м2 | м2 | 1 | [6 empty] | 39174534 | 2 | Общестроительные работы | 0 |  | 1 | 20001 | Вентиляция и кондиционирование | ФЕР-20 |  |  |  | 0 | 171.25 | 171.25 | 0 | 0 | 0 | 0 | 0 | [18 empty] | 0 | 0 | 0 | *0,9 | *0,85 |  |  | 115.2 | 70.55 |  |  |  |  | 0 |  | -2090715998 | 1 | 1 | 4 | 0 | 0 | 0 | 27295.54 | 27295.54 | 0 | 0 |  | 0 | 3 | 0 |  | 0 | 1 | 0 |  |  | 0 | 0 | 0
18 | 1 | 546 |  | 39,2 | 19.1.01.13 | Воздуховоды металлические | м2 | 21 | 100 |  |  |  |  | 0 | 0 | 0 | 0 | 0 | 0 | 0 | 0 | 0 | 0 | 0 |  | 39272396 | 0 | 0 | 0 | 0 | 0 | 0 | 0 | 0 | 0 | 0 | 0 | 0 | 0 | 0 | 0 | 0 | 0 | 0 | 115 | 71 | 1 | 1 |  |  | 1 | 1 | 1 | 1 |  |  |  |  | 3 | 1 |  |  |  | 20001 | 0 |  | 0 | 2 | 0 | 1 | 1 | 1 | 1 | 1 | 1 |  | 128 | 83 |  |  |  |  | 0 | 0 | [5 empty] | 0 |  | 0 | 0 | 0 | 0 | 0 | 0 | 0 | 0 | 0 | 0 | 0 | 0 | [13 empty] | 0 | 0 | 1 | 1 |  |  |  | 1005 | м2 | м2 | 1 | [6 empty] | 39174534 | 2 | Общестроительные работы | 0 |  | 1 | 20001 | Вентиляция и кондиционирование | ФЕР-20 |  |  |  | 0 | 0 | 0 | 0 | 0 | 0 | 0 | 0 | [18 empty] | 0 | 0 | 0 | *0,9 | *0,85 |  |  | 115.2 | 70.55 |  |  |  |  | 0 |  | -609733809 | 2 | 1 | -2 | 0 | 0 | 0 | 0 | 0 | 0 | 0 |  | 0 | 3 | 0 |  | 0 | 1 | 0 |  |  | 0 | 0 | 0
18 | 1 | 560 |  | 39,2 | 19.1.01.13 | Воздуховоды металлические | м2 | 21 | 100 |  |  |  |  | 0 | 0 | 0 | 0 | 0 | 0 | 0 | 0 | 0 | 0 | 0 |  | 39272397 | 0 | 0 | 0 | 0 | 0 | 0 | 0 | 0 | 0 | 0 | 0 | 0 | 0 | 0 | 0 | 0 | 0 | 0 | 115 | 71 | 1 | 1 |  |  | 7.59 | 1 | 1 | 7.59 |  |  |  |  | 3 | 1 |  |  |  | 20001 | 0 |  | 0 | 2 | 0 | 1 | 1 | 1 | 1 | 1 | 1 |  | 128 | 83 |  |  |  |  | 0 | 0 | [5 empty] | 0 |  | 0 | 0 | 0 | 0 | 0 | 0 | 0 | 0 | 0 | 0 | 0 | 0 | [13 empty] | 0 | 0 | 1 | 1 |  |  |  | 1005 | м2 | м2 | 1 | [6 empty] | 39174534 | 2 | Общестроительные работы | 0 |  | 1 | 20001 | Вентиляция и кондиционирование | ФЕР-20 |  |  |  | 0 | 0 | 0 | 0 | 0 | 0 | 0 | 0 | [18 empty] | 0 | 0 | 0 | *0,9 | *0,85 |  |  | 115.2 | 70.55 |  |  |  |  | 0 |  | -609733809 | 1 | 1 | 4 | 0 | 0 | 0 | 0 | 0 | 0 | 0 |  | 0 | 3 | 0 |  | 0 | 1 | 0 |  |  | 0 | 0 | 0
17 | 1 | 567 | 539 | 40 | 13-03-004-24 | Окраска металлических огрунтованных поверхностей пастой огнезащитной ВПМ-2 | 100 м2 | 0.21 | 0 |  |  |  |  | 5125.2 | 4838.02 | 54.56 | 7.88 | 232.62 | 0 | 25.6473 | 0.71137 | 0 | 194.81 | 144.3 |  | 39272396 | 24405.7 | 23038.2 | 259.79 | 37.54 | 1107.71 | 0 | 122.13 | 3.3875 | 0 | 24209.26 | 23038.2 | 207.83 | 30.03 | 963.23 | 0 | 106.2 | 2.71 | 0 | 81 | 60 | 1 | 1 |  |  | 1 | 1 | 1 | 1 |  |  |  |  | 0 | 1 | ФЕР-2001, 13-03-004-24, приказ Минстроя России №1039/пр от 30.12.2016г. |  |  | 13001 | 0 |  | 0 | 2 | 0 | 1 | 1 | 1 | 1 | 1 | 1 |  | 90 | 70 |  |  |  |  | 0 | 0 | [5 empty] | 0 | Поправка: МДС 81-35.2004, п.4.7 Наименование: Работы, выполняемые при реконструкции зданий и сооружений работы, аналогичные технологическим процессам в новом строительстве (в том числе возведение новых конструктивных элементов) стоимость которых определена по соответствующим сборникам ФЕР, кроме сборника № 46 «Работы при реконструкции зданий и сооружений» | 0 | 5125.2 | 23038.2 | 259.79 | 37.54 | 1107.71 | 0 | 122.13 | 3.3875 | 0 | 194.805 | 144.3 |  |  |  |  | )*1,25 | )*1,25 | )*1,15 |  | )*1,15 | )*1,25 |  |  |  | 0 | 0 | 1 | 1 |  |  |  | 1005 | 100 м2 | 100 м2 | 100 | [6 empty] | 39174506 | 2 | Общестроительные работы | 0 |  | 1 | 13001 | Защита строительных конструкций | ФЕР-13 |  | Поправка: МДС 81-35.2004, п.4.7 |  | 0 | 24209.26 | 23038.2 | 207.83 | 30.03 | 963.23 | 106.2 | 2.71 | 0 | [17 empty] | 0 | 0 | 0 | *0,9 | *0,85 |  |  | 81 | 59.5 |  |  |  |  | 0 |  | 1204290136 | 2 | 1 | -2 | 0 | 0 | 0 | 5464.31 | 5464.31 | 0 | 0 |  | 0 | 3 | 0 |  | 0 | 1 | 0 |  |  | 0 | 0 | 0
17 | 1 | 574 | 546 | 40 | 13-03-004-24 | Окраска металлических огрунтованных поверхностей пастой огнезащитной ВПМ-2 | 100 м2 | 0.21 | 0 |  |  |  |  | 38900.25 | 36720.59 | 414.08 | 59.84 | 1765.58 | 0 | 25.6473 | 0.71137 | 0 | 1478.59 | 1095.25 |  | 39272397 | 24405.7 | 23038.2 | 259.79 | 37.54 | 1107.71 | 0 | 122.13 | 3.3875 | 0 | 24209.26 | 23038.2 | 207.83 | 30.03 | 963.23 | 0 | 106.2 | 2.71 | 0 | 81 | 60 | 1 | 1 |  |  | 7.59 | 7.59 | 7.59 | 7.59 |  |  |  |  | 0 | 1 | ФЕР-2001, 13-03-004-24, приказ Минстроя России №1039/пр от 30.12.2016г. |  |  | 13001 | 0 |  | 0 | 2 | 0 | 7.59 | 1 | 1 | 1 | 1 | 1 |  | 90 | 70 |  |  |  |  | 0 | 0 | [5 empty] | 0 | Поправка: МДС 81-35.2004, п.4.7 Наименование: Работы, выполняемые при реконструкции зданий и сооружений работы, аналогичные технологическим процессам в новом строительстве (в том числе возведение новых конструктивных элементов) стоимость которых определена по соответствующим сборникам ФЕР, кроме сборника № 46 «Работы при реконструкции зданий и сооружений» | 0 | 38900.25 | 174859.938 | 1971.8061 | 284.9286 | 8407.5189 | 0 | 122.13 | 3.3875 | 0 | 1478.5902 | 1095.252 |  |  |  |  | )*1,25 | )*1,25 | )*1,15 |  | )*1,15 | )*1,25 |  |  |  | 0 | 0 | 1 | 1 |  |  |  | 1005 | 100 м2 | 100 м2 | 100 | [6 empty] | 39174506 | 2 | Общестроительные работы | 0 |  | 1 | 13001 | Защита строительных конструкций | ФЕР-13 |  | Поправка: МДС 81-35.2004, п.4.7 |  | 0 | 24209.26 | 23038.2 | 207.83 | 30.03 | 963.23 | 106.2 | 2.71 | 0 | [17 empty] | 0 | 0 | 0 | *0,9 | *0,85 |  |  | 81 | 59.5 |  |  |  |  | 0 |  | 1204290136 | 1 | 1 | 4 | 0 | 0 | 0 | 41474.09 | 41474.09 | 0 | 0 |  | 0 | 3 | 0 |  | 0 | 1 | 0 |  |  | 0 | 0 | 0
17 | 1 | 580 | 552 | 41 | 20-03-001-02 | Установка вентиляторов радиальных массой до 0,12 т | ШТ | 3 | 0 |  |  |  |  | 314.04 | 0 | 49.17 | 3.72 | 264.87 | 0 | 31.05 | 0.3 | 0 | 308.88 | 190.7 |  | 39272396 | 104.68 | 0 | 16.39 | 1.24 | 88.29 | 0 | 10.35 | 0.1 | 0 | 89.88 | 0 | 13.11 | 0.99 | 76.77 | 0 | 9 | 0.08 | 0 | 115 | 71 | 1 | 1 |  |  | 1 | 1 | 1 | 1 |  |  |  |  | 0 | 1 | ФЕР-2001, 20-03-001-02, приказ Минстроя России №1039/пр от 30.12.2016г. |  |  | 20001 | 0 |  | 0 | 2 | 0 | 1 | 1 | 1 | 1 | 1 | 1 |  | 128 | 83 |  |  |  |  | 0 | 0 | [5 empty] | 0 | Поправка: МДС 81-35.2004, п.4.7 Наименование: Работы, выполняемые при реконструкции зданий и сооружений работы, аналогичные технологическим процессам в новом строительстве (в том числе возведение новых конструктивных элементов) стоимость которых определена по соответствующим сборникам ФЕР, кроме сборника № 46 «Работы при реконструкции зданий и сооружений» | 0 | 314.04 | 0 | 16.39 | 1.24 | 88.29 | 0 | 10.35 | 0.1 | 0 | 308.8785 | 190.6989 |  |  |  |  | )*1,25 | )*1,25 | )*1,15 |  | )*1,15 | )*1,25 |  |  |  | 0 | 0 | 1 | 1 |  |  |  | 1013 | ШТ | ШТ | 1 | [6 empty] | 39174534 | 2 | Общестроительные работы | 0 |  | 1 | 20001 | Вентиляция и кондиционирование | ФЕР-20 |  | Поправка: МДС 81-35.2004, п.4.7 |  | 0 | 89.88 | 0 | 13.11 | 0.99 | 76.77 | 9 | 0.08 | 0 | [17 empty] | 0 | 0 | 0 | *0,9 | *0,85 |  |  | 115.2 | 70.55 |  |  |  |  | 0 |  | -1768176583 | 2 | 1 | -2 | 0 | 0 | 0 | 813.62 | 813.62 | 0 | 0 |  | 0 | 3 | 0 |  | 0 | 1 | 0 |  |  | 0 | 0 | 0
17 | 1 | 586 | 558 | 41 | 20-03-001-02 | Установка вентиляторов радиальных массой до 0,12 т | ШТ | 3 | 0 |  |  |  |  | 2383.56 | 0 | 373.2 | 28.23 | 2010.36 | 0 | 31.05 | 0.3 | 0 | 2344.38 | 1447.4 |  | 39272397 | 104.68 | 0 | 16.39 | 1.24 | 88.29 | 0 | 10.35 | 0.1 | 0 | 89.88 | 0 | 13.11 | 0.99 | 76.77 | 0 | 9 | 0.08 | 0 | 115 | 71 | 1 | 1 |  |  | 7.59 | 7.59 | 7.59 | 7.59 |  |  |  |  | 0 | 1 | ФЕР-2001, 20-03-001-02, приказ Минстроя России №1039/пр от 30.12.2016г. |  |  | 20001 | 0 |  | 0 | 2 | 0 | 7.59 | 1 | 1 | 1 | 1 | 1 |  | 128 | 83 |  |  |  |  | 0 | 0 | [5 empty] | 0 | Поправка: МДС 81-35.2004, п.4.7 Наименование: Работы, выполняемые при реконструкции зданий и сооружений работы, аналогичные технологическим процессам в новом строительстве (в том числе возведение новых конструктивных элементов) стоимость которых определена по соответствующим сборникам ФЕР, кроме сборника № 46 «Работы при реконструкции зданий и сооружений» | 0 | 2383.56 | 0 | 124.4001 | 9.4116 | 670.1211 | 0 | 10.35 | 0.1 | 0 | 2344.3785 | 1447.3989 |  |  |  |  | )*1,25 | )*1,25 | )*1,15 |  | )*1,15 | )*1,25 |  |  |  | 0 | 0 | 1 | 1 |  |  |  | 1013 | ШТ | ШТ | 1 | [6 empty] | 39174534 | 2 | Общестроительные работы | 0 |  | 1 | 20001 | Вентиляция и кондиционирование | ФЕР-20 |  | Поправка: МДС 81-35.2004, п.4.7 |  | 0 | 89.88 | 0 | 13.11 | 0.99 | 76.77 | 9 | 0.08 | 0 | [17 empty] | 0 | 0 | 0 | *0,9 | *0,85 |  |  | 115.2 | 70.55 |  |  |  |  | 0 |  | -1768176583 | 1 | 1 | 4 | 0 | 0 | 0 | 6175.34 | 6175.34 | 0 | 0 |  | 0 | 3 | 0 |  | 0 | 1 | 0 |  |  | 0 | 0 | 0
18 | 1 | 580 |  | 41,1 | 64.1.02.01-0005 | Вентиляторы для воздуховодов ВРВ-21М,диам.200мм | шт. | 3 | 1 |  |  |  |  | 3930.9 | 3930.9 | 0 | 0 | 0 | 0 | 0 | 0 | 0 | 0 | 0 |  | 39272396 | 1310.3 | 1310.3 | 0 | 0 | 0 | 0 | 0 | 0 | 0 | 1310.3 | 1310.3 | 0 | 0 | 0 | 0 | 0 | 0 | 0 | 115 | 71 | 1 | 1 |  |  | 1 | 1 | 1 | 1 |  |  |  |  | 3 | 1 | ФССЦ-2001, 64.1.02.01-0005, приказ Минстроя России №1039/пр от 30.12.2016г. |  |  | 20001 | 0 |  | 0 | 2 | 0 | 1 | 1 | 1 | 1 | 1 | 1 |  | 128 | 83 |  |  |  |  | 0 | 0 | [5 empty] | 0 |  | 0 | 3930.9 | 1310.3 | 0 | 0 | 0 | 0 | 0 | 0 | 0 | 0 | 0 | [13 empty] | 0 | 0 | 1 | 1 |  |  |  | 1010 | шт. | шт. | 1 | [6 empty] | 39174534 | 2 | Общестроительные работы | 0 |  | 1 | 20001 | Вентиляция и кондиционирование | ФЕР-20 |  |  |  | 0 | 1310.3 | 1310.3 | 0 | 0 | 0 | 0 | 0 | [18 empty] | 0 | 0 | 0 | *0,9 | *0,85 |  |  | 115.2 | 70.55 |  |  |  |  | 0 |  | -1672063421 | 2 | 1 | -2 | 0 | 0 | 0 | 3930.9 | 3930.9 | 0 | 0 |  | 0 | 3 | 0 |  | 0 | 1 | 0 |  |  | 0 | 0 | 0
18 | 1 | 586 |  | 41,1 | 64.1.02.01-0005 | Вентиляторы для воздуховодов ВРВ-21М,диам.200мм | шт. | 3 | 1 |  |  |  |  | 29835.53 | 29835.53 | 0 | 0 | 0 | 0 | 0 | 0 | 0 | 0 | 0 |  | 39272397 | 1310.3 | 1310.3 | 0 | 0 | 0 | 0 | 0 | 0 | 0 | 1310.3 | 1310.3 | 0 | 0 | 0 | 0 | 0 | 0 | 0 | 115 | 71 | 1 | 1 |  |  | 7.59 | 1 | 1 | 7.59 |  |  |  |  | 3 | 1 | ФССЦ-2001, 64.1.02.01-0005, приказ Минстроя России №1039/пр от 30.12.2016г. |  |  | 20001 | 0 |  | 0 | 2 | 0 | 1 | 1 | 1 | 1 | 1 | 1 |  | 128 | 83 |  |  |  |  | 0 | 0 | [5 empty] | 0 |  | 0 | 29835.53 | 9945.177 | 0 | 0 | 0 | 0 | 0 | 0 | 0 | 0 | 0 | [13 empty] | 0 | 0 | 1 | 1 |  |  |  | 1010 | шт. | шт. | 1 | [6 empty] | 39174534 | 2 | Общестроительные работы | 0 |  | 1 | 20001 | Вентиляция и кондиционирование | ФЕР-20 |  |  |  | 0 | 1310.3 | 1310.3 | 0 | 0 | 0 | 0 | 0 | [18 empty] | 0 | 0 | 0 | *0,9 | *0,85 |  |  | 115.2 | 70.55 |  |  |  |  | 0 |  | -1672063421 | 1 | 1 | 4 | 0 | 0 | 0 | 29835.53 | 29835.53 | 0 | 0 |  | 0 | 3 | 0 |  | 0 | 1 | 0 |  |  | 0 | 0 | 0
17 | 1 | 589 | 561 | 42 | 46-03-010-04 | Пробивка в бетонных потолках толщиной 100 мм отверстий площадью до 20 см2 | 100 ШТ | 0.03 | 0 |  |  |  |  | 12.04 | 0 | 6.19 | 0 | 5.85 | 0 | 0.615 | 0 | 0 | 5.79 | 3.51 |  | 39272396 | 401.21 | 0 | 206.25 | 0 | 194.96 | 0 | 20.5 | 0 | 0 | 401.21 | 0 | 206.25 | 0 | 194.96 | 0 | 20.5 | 0 | 0 | 99 | 60 | 1 | 1 |  |  | 1 | 1 | 1 | 1 |  |  |  |  | 0 | 1 | ФЕР-2001, 46-03-010-04, приказ Минстроя России №1039/пр от 30.12.2016г. |  |  | 46001 | 0 |  | 0 | 2 | 0 | 1 | 1 | 1 | 1 | 1 | 1 |  | 110 | 70 |  |  |  |  | 0 | 0 | [5 empty] | 0 |  | 0 | 12.04 | 0 | 206.25 | 0 | 194.96 | 0 | 20.5 | 0 | 0 | 5.7915 | 3.51 | [13 empty] | 0 | 0 | 1 | 1 |  |  |  | 1013 | 100 ШТ | 100 ШТ | 1 | [6 empty] | 39174571 | 2 | Общестроительные работы | 0 |  | 1 | 46001 | Реконструкция зданий и сооружений | ФЕР-46 |  |  |  | 0 | 401.21 | 0 | 206.25 | 0 | 194.96 | 20.5 | 0 | 0 | [17 empty] | 0 | 0 | 0 | *0,9 | *0,85 |  |  | 99 | 59.5 |  |  |  |  | 0 |  | 2133613114 | 2 | 1 | -2 | 0 | 0 | 0 | 21.34 | 21.34 | 0 | 0 |  | 0 | 3 | 0 |  | 0 | 1 | 0 |  |  | 0 | 0 | 0
17 | 1 | 592 | 564 | 42 | 46-03-010-04 | Пробивка в бетонных потолках толщиной 100 мм отверстий площадью до 20 см2 | 100 ШТ | 0.03 | 0 |  |  |  |  | 91.35 | 0 | 46.96 | 0 | 44.39 | 0 | 0.615 | 0 | 0 | 43.95 | 26.63 |  | 39272397 | 401.21 | 0 | 206.25 | 0 | 194.96 | 0 | 20.5 | 0 | 0 | 401.21 | 0 | 206.25 | 0 | 194.96 | 0 | 20.5 | 0 | 0 | 99 | 60 | 1 | 1 |  |  | 7.59 | 7.59 | 7.59 | 7.59 |  |  |  |  | 0 | 1 | ФЕР-2001, 46-03-010-04, приказ Минстроя России №1039/пр от 30.12.2016г. |  |  | 46001 | 0 |  | 0 | 2 | 0 | 7.59 | 1 | 1 | 1 | 1 | 1 |  | 110 | 70 |  |  |  |  | 0 | 0 | [5 empty] | 0 |  | 0 | 91.35 | 0 | 1565.4375 | 0 | 1479.7464 | 0 | 20.5 | 0 | 0 | 43.9461 | 26.634 | [13 empty] | 0 | 0 | 1 | 1 |  |  |  | 1013 | 100 ШТ | 100 ШТ | 1 | [6 empty] | 39174571 | 2 | Общестроительные работы | 0 |  | 1 | 46001 | Реконструкция зданий и сооружений | ФЕР-46 |  |  |  | 0 | 401.21 | 0 | 206.25 | 0 | 194.96 | 20.5 | 0 | 0 | [17 empty] | 0 | 0 | 0 | *0,9 | *0,85 |  |  | 99 | 59.5 |  |  |  |  | 0 |  | 2133613114 | 1 | 1 | 4 | 0 | 0 | 0 | 161.93 | 161.93 | 0 | 0 |  | 0 | 3 | 0 |  | 0 | 1 | 0 |  |  | 0 | 0 | 0
51 | 1 | 4 | 242 |  | Новый раздел | 3 Вентиляционные работы | 0 | [6 empty] | 13248.35 | 12436.14 | 138.16 | 14.07 | 674.05 | 0 | 76.8448 | 1.2109 | 0 | 708.64 | 461.47 |  |  | 13248.35 | 12436.14 | 138.16 | 14.07 | 674.05 | 0 | 76.8448 | 1.2109 | 0 | 708.64 | 461.47 |  |  | 0 | 0 | 0 | 14418.46 | 14418.46 | 0 | 0 | 12436.14 | 12436.14 | 0 | 12436.14 | 0 | 0 | 0 | 0 | [20 empty] | 0 | 0 | 0 | 14418.46 | 14418.46 | 0 | 0 | 12436.14 | 12436.14 | 0 | 12436.14 | 0 | 0 | 0 | 0 | [20 empty] | 100554.94 | 94390.3 | 1048.6 | 106.81 | 5116.04 | 0 | 76.8448 | 1.2109 | 0 | 5378.54 | 3502.54 |  |  | 100554.94 | 94390.3 | 1048.6 | 106.81 | 5116.04 | 0 | 76.8448 | 1.2109 | 0 | 5378.54 | 3502.54 |  |  | 0 | 0 | 0 | 109436.02 | 109436.02 | 0 | 0 | 94390.3 | 94390.3 | 0 | 94390.3 | 0 | 0 | 0 | 0 | [20 empty] | 0 | 0 | 0 | 109436.02 | 109436.02 | 0 | 0 | 94390.3 | 94390.3 | 0 | 94390.3 | 0 | 0 | 0 | 0 | [19 empty] | 0
50 | 0 | 0 | 1 | 201 | 13248.35 | ПЗ | Прямые затраты |  |  | 201 | 1 | 3 |  | 2 | 100554.94
50 | 0 | 0 | 1 | 202 | 12436.14 | СтМатОб | Стоимость материальных ресурсов (всего) |  |  | 202 | 2 | 3 |  | 2 | 94390.3
50 | 0 | 0 | 1 | 222 | 0 | СтМатОбЗак | Стоимость материалов и оборудования заказчика |  |  | 222 | 3 | 3 |  | 2 | 0
50 | 0 | 0 | 1 | 225 | 12436.14 | СтМатОбПод | Стоимость материалов и оборудования подрядчика |  |  | 225 | 4 | 3 |  | 2 | 94390.3
50 | 0 | 0 | 1 | 226 | 12436.14 | СтМат | Стоимость материалов (всего) |  |  | 226 | 5 | 3 |  | 2 | 94390.3
50 | 0 | 0 | 1 | 227 | 0 | СтМатЗак | Стоимость материалов заказчика |  |  | 227 | 6 | 3 |  | 2 | 0
50 | 0 | 0 | 1 | 228 | 12436.14 | СтМатПод | Стоимость материалов подрядчика |  |  | 228 | 7 | 3 |  | 2 | 94390.3
50 | 0 | 0 | 1 | 216 | 0 | Оборуд | Стоимость оборудования (всего) |  |  | 216 | 8 | 3 |  | 2 | 0
50 | 0 | 0 | 1 | 223 | 0 | ОборудЗак | Стоимость оборудования заказчика |  |  | 223 | 9 | 3 |  | 2 | 0
50 | 0 | 0 | 1 | 229 | 0 | ОборудПод | Стоимость оборудования подрядчика |  |  | 229 | 10 | 3 |  | 2 | 0
50 | 0 | 0 | 1 | 203 | 138.16 | ЭММ | Эксплуатация машин |  |  | 203 | 11 | 3 |  | 2 | 1048.6
50 | 0 | 0 | 1 | 231 | 0 | ЭММсНРиСП | Эксплуатация машин по ТСН-2001.16 |  |  | 231 | 12 | 3 |  | 2 | 0
50 | 0 | 0 | 1 | 204 | 14.07 | ЗПМ | ЗП машинистов |  |  | 204 | 13 | 3 |  | 2 | 106.81
50 | 0 | 0 | 1 | 205 | 674.05 | ОЗП | Основная ЗП рабочих |  |  | 205 | 14 | 3 |  | 2 | 5116.04
50 | 0 | 0 | 1 | 232 | 0 | ОЗПсНРиСП | Основная ЗП рабочих по ТСН-2001.16 |  |  | 232 | 15 | 3 |  | 2 | 0
50 | 0 | 0 | 1 | 214 | 14418.46 | Строит | Строительные работы с НР и СП |  |  | 214 | 16 | 3 |  | 2 | 109436.02
50 | 0 | 0 | 1 | 215 | 0 | Монтаж | Монтажные работы с НР и СП |  |  | 215 | 17 | 3 |  | 2 | 0
50 | 0 | 0 | 1 | 217 | 0 | Прочие | Прочие работы с НР и СП |  |  | 217 | 18 | 3 |  | 2 | 0
50 | 0 | 0 | 1 | 230 | 0 | ПрочиеЗатр | Прочие затраты по ТСН-2001.16 |  |  | 230 | 19 | 3 |  | 2 | 0
50 | 0 | 0 | 1 | 206 | 0 | ВозврМат | Возврат материалов |  |  | 206 | 20 | 3 |  | 2 | 0
50 | 0 | 0 | 1 | 207 | 76.8448 | ТрудСтр | Трудозатраты строителей |  |  | 207 | 21 | 3 |  | -1 | 76.8448
50 | 0 | 0 | 1 | 208 | 1.2109 | ТрудМаш | Трудозатраты машинистов |  |  | 208 | 22 | 3 |  | -1 | 1.2109
50 | 0 | 0 | 1 | 209 | 0 | ТранспМат | Транспорт материалов |  |  | 209 | 23 | 3 |  | 2 | 0
50 | 0 | 0 | 1 | 210 | 708.64 | НР | Накладные расходы |  |  | 210 | 24 | 3 |  | 2 | 5378.54
50 | 0 | 0 | 1 | 211 | 461.47 | СмПриб | Сметная прибыль |  |  | 211 | 25 | 3 |  | 2 | 3502.54
50 | 0 | 0 | 1 | 224 | 14418.46 | Всего | Всего с НР и СП |  |  | 224 | 26 | 3 |  | 2 | 109436.02
51 | 1 | 3 | 20 |  | Новая локальная смета | Новая локальная смета | 0 | [6 empty] | 423594.74 | 380930.85 | 8545.65 | 1900.86 | 34118.24 | 0 | 3845.4223 | 164.6528 | 0 | 36242.08 | 20539.9 | [15 empty] | 0 | 0 | 0 | 481323.04 | 440546.91 | 40776.13 | 0 | 380930.85 | 380930.85 | 0 | 380930.85 | 0 | 0 | 0 | 0 | [55 empty] | 2646204.36 | 2322385.51 | 64861.43 | 14427.42 | 258957.42 | 0 | 3845.4223 | 164.6528 | 0 | 275077.16 | 155897.56 | [15 empty] | 0 | 0 | 0 | 3084361.69 | 2774870.93 | 309490.76 | 0 | 2322385.51 | 2322385.51 | 0 | 2322385.51 | 0 | 0 | 0 | 0 | [54 empty] | 0
50 | 0 | 0 | 1 | 201 | 423594.74 | ПЗ | Прямые затраты |  |  | 201 | 1 | 3 |  | 2 | 2646204.36
50 | 0 | 0 | 1 | 202 | 380930.85 | СтМатОб | Стоимость материальных ресурсов (всего) |  |  | 202 | 2 | 3 |  | 2 | 2322385.51
50 | 0 | 0 | 1 | 222 | 0 | СтМатОбЗак | Стоимость материалов и оборудования заказчика |  |  | 222 | 3 | 3 |  | 2 | 0
50 | 0 | 0 | 1 | 225 | 380930.85 | СтМатОбПод | Стоимость материалов и оборудования подрядчика |  |  | 225 | 4 | 3 |  | 2 | 2322385.51
50 | 0 | 0 | 1 | 226 | 380930.85 | СтМат | Стоимость материалов (всего) |  |  | 226 | 5 | 3 |  | 2 | 2322385.51
50 | 0 | 0 | 1 | 227 | 0 | СтМатЗак | Стоимость материалов заказчика |  |  | 227 | 6 | 3 |  | 2 | 0
50 | 0 | 0 | 1 | 228 | 380930.85 | СтМатПод | Стоимость материалов подрядчика |  |  | 228 | 7 | 3 |  | 2 | 2322385.51
50 | 0 | 0 | 1 | 216 | 0 | Оборуд | Стоимость оборудования (всего) |  |  | 216 | 8 | 3 |  | 2 | 0
50 | 0 | 0 | 1 | 223 | 0 | ОборудЗак | Стоимость оборудования заказчика |  |  | 223 | 9 | 3 |  | 2 | 0
50 | 0 | 0 | 1 | 229 | 0 | ОборудПод | Стоимость оборудования подрядчика |  |  | 229 | 10 | 3 |  | 2 | 0
50 | 0 | 0 | 1 | 203 | 8545.65 | ЭММ | Эксплуатация машин |  |  | 203 | 11 | 3 |  | 2 | 64861.43
50 | 0 | 0 | 1 | 231 | 0 | ЭММсНРиСП | Эксплуатация машин по ТСН-2001.16 |  |  | 231 | 12 | 3 |  | 2 | 0
50 | 0 | 0 | 1 | 204 | 1900.86 | ЗПМ | ЗП машинистов |  |  | 204 | 13 | 3 |  | 2 | 14427.42
50 | 0 | 0 | 1 | 205 | 34118.24 | ОЗП | Основная ЗП рабочих |  |  | 205 | 14 | 3 |  | 2 | 258957.42
50 | 0 | 0 | 1 | 232 | 0 | ОЗПсНРиСП | Основная ЗП рабочих по ТСН-2001.16 |  |  | 232 | 15 | 3 |  | 2 | 0
50 | 0 | 0 | 1 | 214 | 440546.91 | Строит | Строительные работы с НР и СП |  |  | 214 | 16 | 3 |  | 2 | 2774870.93
50 | 0 | 0 | 1 | 215 | 40776.13 | Монтаж | Монтажные работы с НР и СП |  |  | 215 | 17 | 3 |  | 2 | 309490.76
50 | 0 | 0 | 1 | 217 | 0 | Прочие | Прочие работы с НР и СП |  |  | 217 | 18 | 3 |  | 2 | 0
50 | 0 | 0 | 1 | 230 | 0 | ПрочиеЗатр | Прочие затраты по ТСН-2001.16 |  |  | 230 | 19 | 3 |  | 2 | 0
50 | 0 | 0 | 1 | 206 | 0 | ВозврМат | Возврат материалов |  |  | 206 | 20 | 3 |  | 2 | 0
50 | 0 | 0 | 1 | 207 | 3845.4223 | ТрудСтр | Трудозатраты строителей |  |  | 207 | 21 | 3 |  | -1 | 3845.4223
50 | 0 | 0 | 1 | 208 | 164.6528 | ТрудМаш | Трудозатраты машинистов |  |  | 208 | 22 | 3 |  | -1 | 164.6528
50 | 0 | 0 | 1 | 209 | 0 | ТранспМат | Транспорт материалов |  |  | 209 | 23 | 3 |  | 2 | 0
50 | 0 | 0 | 1 | 210 | 36242.08 | НР | Накладные расходы |  |  | 210 | 24 | 3 |  | 2 | 275077.16
50 | 0 | 0 | 1 | 211 | 20539.9 | СмПриб | Сметная прибыль |  |  | 211 | 25 | 3 |  | 2 | 155897.56
50 | 0 | 0 | 1 | 224 | 481323.04 | Всего | Всего с НР и СП |  |  | 224 | 26 | 3 |  | 2 | 3084361.69
50 | 1 | 0 | 2 | 0 | 481323.04 | и1 | Итого |  |  | 212 | 27 | 0 |  | 2 | 3084361.69
50 | 1 | 0 | 2 | 0 | 86638.15 | и2 | НДС 18% |  |  | 212 | 28 | 0 |  | 2 | 555185.1
50 | 1 | 0 | 2 | 213 | 567961.19 | и3 | Всего |  |  | 212 | 29 | 0 |  | 2 | 3639546.79
51 | 380 | 1 | 12 |  | Новый объект | Ремонт база отдыха "Волга" НИЯУ МИФИ | 0 | [6 empty] | 423594.74 | 380930.85 | 8545.65 | 1900.86 | 34118.24 | 0 | 3845.4223 | 164.6528 | 0 | 36242.08 | 20539.9 | [15 empty] | 0 | 0 | 0 | 481323.04 | 440546.91 | 40776.13 | 0 | 380930.85 | 380930.85 | 0 | 380930.85 | 0 | 0 | 0 | 0 | [55 empty] | 2646204.36 | 2322385.51 | 64861.43 | 14427.42 | 258957.42 | 0 | 3845.4223 | 164.6528 | 0 | 275077.16 | 155897.56 | [15 empty] | 0 | 0 | 0 | 3084361.69 | 2774870.93 | 309490.76 | 0 | 2322385.51 | 2322385.51 | 0 | 2322385.51 | 0 | 0 | 0 | 0 | [54 empty] | 0
50 | 0 | 0 | 1 | 201 | 423594.74 | ПЗ | Прямые затраты |  |  | 201 | 1 | 3 |  | 2 | 2646204.36
50 | 0 | 0 | 1 | 202 | 380930.85 | СтМатОб | Стоимость материальных ресурсов (всего) |  |  | 202 | 2 | 3 |  | 2 | 2322385.51
50 | 0 | 0 | 1 | 222 | 0 | СтМатОбЗак | Стоимость материалов и оборудования заказчика |  |  | 222 | 3 | 3 |  | 2 | 0
50 | 0 | 0 | 1 | 225 | 380930.85 | СтМатОбПод | Стоимость материалов и оборудования подрядчика |  |  | 225 | 4 | 3 |  | 2 | 2322385.51
50 | 0 | 0 | 1 | 226 | 380930.85 | СтМат | Стоимость материалов (всего) |  |  | 226 | 5 | 3 |  | 2 | 2322385.51
50 | 0 | 0 | 1 | 227 | 0 | СтМатЗак | Стоимость материалов заказчика |  |  | 227 | 6 | 3 |  | 2 | 0
50 | 0 | 0 | 1 | 228 | 380930.85 | СтМатПод | Стоимость материалов подрядчика |  |  | 228 | 7 | 3 |  | 2 | 2322385.51
50 | 0 | 0 | 1 | 216 | 0 | Оборуд | Стоимость оборудования (всего) |  |  | 216 | 8 | 3 |  | 2 | 0
50 | 0 | 0 | 1 | 223 | 0 | ОборудЗак | Стоимость оборудования заказчика |  |  | 223 | 9 | 3 |  | 2 | 0
50 | 0 | 0 | 1 | 229 | 0 | ОборудПод | Стоимость оборудования подрядчика |  |  | 229 | 10 | 3 |  | 2 | 0
50 | 0 | 0 | 1 | 203 | 8545.65 | ЭММ | Эксплуатация машин |  |  | 203 | 11 | 3 |  | 2 | 64861.43
50 | 0 | 0 | 1 | 231 | 0 | ЭММсНРиСП | Эксплуатация машин по ТСН-2001.16 |  |  | 231 | 12 | 3 |  | 2 | 0
50 | 0 | 0 | 1 | 204 | 1900.86 | ЗПМ | ЗП машинистов |  |  | 204 | 13 | 3 |  | 2 | 14427.42
50 | 0 | 0 | 1 | 205 | 34118.24 | ОЗП | Основная ЗП рабочих |  |  | 205 | 14 | 3 |  | 2 | 258957.42
50 | 0 | 0 | 1 | 232 | 0 | ОЗПсНРиСП | Основная ЗП рабочих по ТСН-2001.16 |  |  | 232 | 15 | 3 |  | 2 | 0
50 | 0 | 0 | 1 | 214 | 440546.91 | Строит | Строительные работы с НР и СП |  |  | 214 | 16 | 3 |  | 2 | 2774870.93
50 | 0 | 0 | 1 | 215 | 40776.13 | Монтаж | Монтажные работы с НР и СП |  |  | 215 | 17 | 3 |  | 2 | 309490.76
50 | 0 | 0 | 1 | 217 | 0 | Прочие | Прочие работы с НР и СП |  |  | 217 | 18 | 3 |  | 2 | 0
50 | 0 | 0 | 1 | 230 | 0 | ПрочиеЗатр | Прочие затраты по ТСН-2001.16 |  |  | 230 | 19 | 3 |  | 2 | 0
50 | 0 | 0 | 1 | 206 | 0 | ВозврМат | Возврат материалов |  |  | 206 | 20 | 3 |  | 2 | 0
50 | 0 | 0 | 1 | 207 | 3845.4223 | ТрудСтр | Трудозатраты строителей |  |  | 207 | 21 | 3 |  | -1 | 3845.4223
50 | 0 | 0 | 1 | 208 | 164.6528 | ТрудМаш | Трудозатраты машинистов |  |  | 208 | 22 | 3 |  | -1 | 164.6528
50 | 0 | 0 | 1 | 209 | 0 | ТранспМат | Транспорт материалов |  |  | 209 | 23 | 3 |  | 2 | 0
50 | 0 | 0 | 1 | 210 | 36242.08 | НР | Накладные расходы |  |  | 210 | 24 | 3 |  | 2 | 275077.16
50 | 0 | 0 | 1 | 211 | 20539.9 | СмПриб | Сметная прибыль |  |  | 211 | 25 | 3 |  | 2 | 155897.56
50 | 0 | 0 | 1 | 224 | 481323.04 | Всего | Всего с НР и СП |  |  | 224 | 26 | 3 |  | 2 | 3084361.69
70 | 1 |  | 1 | СТР_РЕК | СТРОИТЕЛЬСТВО и РЕКОНСТРУКЦИЯ зданий и сооружений всех назначений | 0 | 0 |  | 1 | 0 |  |  | 0 | 0
70 | 1 |  | 2 | РЕМ_ЖИЛ | КАП. РЕМ. ЖИЛЫХ И ОБЩЕСТВЕННЫХ ЗДАНИЙ | 1 | 0 |  | 1 | 0 |  |  | 0 | 1
70 | 1 |  | 3 | РЕМ_ПР | КАП. РЕМ. ПРОИЗВОДСТВЕННЫХ ЗД, и СООРУЖЕНИЙ, НАРУЖНЫХ ИНЖЕНЕРНЫХ СЕТЕЙ, УЛИЦ И ДОРОГ МЕСТНОГО ЗНАЧЕНИЯ, МОСТОВ И ПУТЕПРОВОДОВ | 0 | 0 |  | 1 | 0 |  |  | 0 | 0
70 | 1 |  | 4 | УПР | {вкл} - УПРОЩЕННОЕ НАЛОГООБЛОЖЕНИЕ | 0 | 0 | Для всех расценок. ( при применении упрощенной системы налогообложения) · {УПР} - ( вкл.) - при упрощенной системе ; к = 0,9 к СП ( к= 0,7 к НР отменен с 1.01.11) · {УПР} - ( выкл.) - при обычной системе налогообложения | 0 | 0 |  |  | 0 | 0
70 | 1 |  | 5 | ХОЗ | {вкл} - ХОЗЯЙСТВЕННЫЙ СПОСОБ | 0 | 0 | Для всех расценок. ( при хозяйственном способе производства работ): · {ХОЗ} - ( вкл.) - при хоз. способе (к=0,6 к НР ) · {ХОЗ} - ( выкл.) - при обычном способе производства работ | 0 | 0 |  |  | 0 | 0
70 | 1 |  | 6 | СЛЖ | {вкл} - При РЕКОНСТРУКЦИИ сложных объектов, РЕКОНСТРУКЦИИ и КАП. РЕМОНТЕ объектов с дейст. яд. реакторами | 0 | 0 | Для сборников ФЕР ( при производстве работ на технически сложных объектах ): · { СЛЖ } - (вкл.) - работа на сложных объектах (к=1,2 к НР) · { СЛЖ } - (выкл.) - работа на обычных объектах | 0 | 0 |  |  | 0 | 0
70 | 1 |  | 7 | М/Т/Я | Работы по строительству мостов, тоннелей, метрополитенов, атомных станций, объектов с ядерным топливом и радиокативными отходами ( письмо Госстроя РФ № 2536-ИП/12/ГС от 27.11.12), коэффициенты к НР =0,85 и к СП-0,8 не назначаются | 0 | 0 |  | 0 | 0 |  |  | 0 | 0
70 | 1 |  | 8 | ОПТ/В | {вкл} - Прокладка МЕЖДУГОРОДНИХ ВОЛОКОННО-ОПТИЧЕСКИХ ЛИНИЙ (для ФЕРм10, отд. 6 разд.3) {выкл} - Прокладка ГОРОДСКИХ ВОЛОКОННО-ОПТИТЕСКИХ ЛИНИЙ (для ФЕРм10, отд. 6 разд.3) | 0 | 0 | Для сборников ФЕРм-10 ( волоконно-оптические линии связи ): · {М_ГОР_опт} - ( вкл.) - междугородные сети связи ( НР=120% , СП=70% ) · {М_ГОР_опт} - ( выкл.) - городские сети связи ( НР=100%; СП=65%) | 0 | 0 |  |  | 0 | 0
70 | 1 |  | 9 | ЗАКР | {вкл} - Обслуживающие и сопутстующие работы в тоннелях при производве работ ЗАКРЫТЫМ СПОСОБОМ {выкл} - Обслуживающие и сопутстующие работы в тоннелях при производве работ ОТКРЫТЫМ (ФЕР-29, разд.04 ) | 0 | 0 | Для сборника ФЕР -29 ( сопутствующие работы в тоннелях и метро. ): · {ЗАКР} - (вкл.) - при выполнении работ в тоннелях и метро закрытым способом (НР=145% , СП=75%); · {ЗАКР} - (выкл.) - при выполнении работ в тоннелях и метро отк | 0 | 0 |  |  | 0 | 0
70 | 1 |  | 10 | АВИ | (вкл) - При работах по ДИСПЕТЧЕРЕЗАЦИИ управления движением АВИАТРАНСПОРТОМ {вкл} (монтажные работы ) | 0 | 0 | Для сборников ФЕРм 08;10;11 : · {мАВИА} - (вкл.) - производство монтажных работы по диспетчеризации управления движением авиатранспортном (НР=95%, СП=55%) ; · {мАВИА} - (выкл. ) - при производстве работ на прочих объектах , кром | 0 | 0 |  |  | 0 | 0
70 | 1 |  | 11 | АЭС | (вкл) - Производство эл./монт. работ на АЭС ( ФЕРм -08 , отдел 01-03 ), и контроль свар. швов на АЭС {вкл} (ФЕРм-39, отд. 02 и 03 ) (вык) - Произовдство эл./монт. работ и и контроль свар. швов на ОБЫЧНЫХ СООРУЖ, | 0 | 0 | Для сборника ФЕРм -39 и ФЕРМ-08 ( при работах по контролю сварных соединений) : {мАЭС} - ( вкл.) - при выполнении работ по на АЭС (HР=101%; СП= 68%; {мАЭС} - (выкл.) - при выполнении работ на обычных объектах | 0 | 0 |  |  | 0 | 0
70 | 1 |  | 12 | Инд_исп.Сводный | Используется Индекс "по сводному" | 0 | 0 |  | 0 | 0 |  |  | 0 | 0
70 | 1 |  | 1 | К_НР_РЕМ | при ремонте жилых и общественных зданий если ( если {РЕМ_ЖИЛ}= [вкл.] | 0.9 | 1 | Для сборников ФЕР и ФЕРмр : · Значение {_МДСрем_НР}= 0,90 - при ремонте зданий жилого и гражданского назначений ( 0,90 к НР) ; · Значение {_МДСрем_НР}= 1,00 - при строительстве и реконструкции объектов всех назначений | 0 | 0 |  |  | 0 | 0.9
70 | 1 |  | 2 | К_СП_РЕМ | к нормам СП при капитальном ремонте зданий и сооружений всех назначений ( если или {РЕМ_ЖИЛ}=[вкл] , или (РЕМ_ПР}=[вкл] ) | 0.85 | 1 | Для сборников ФЕР и ФЕРмр : · Значение {_МДСрем_СП} = 0.85 - при ремонте зданий всех назначений ( 0,85 к СП); · Значение {_МДСрем_СП} = 1,00 - при строительстве и реконструкции объектов всех назначений | 0 | 0 |  |  | 0 | 0.85
70 | 1 |  | 3 | К_НР_05 | К нормам НР с 1.01.2005 по 1.01.2011 | 1 | 0.85 | Для норм НР с 1.01.2011 года: · {_ТЕК_НР} = 0.85 - Коэффициент учитывающий изменение нормы страховых взносов с 1.01.1 - (при расчете в текущем уровне цен индексами по статьям затрат ) · {_ТЕК_НР} = 1,00 - при расчет в текущем уровне цен и при уп | 0 | 0 |  |  | 0 | 1
70 | 1 |  | 4 | К_НР_11 | Коэфф. к НР для текущего уровня цен с 01.01.2011 при обычном и упрощенном налогообложении при постатейной индексации | 1 | 0 |  | 0 | 0 |  |  | 0 | 1
70 | 1 |  | 5 | К_СП_11 | Коэф. к СП в текущем уровне цен с 01.01.2011 | 1 | 0.8 | Для норм СП с 1.01.2011 года: · {_ТЕК_СП} = 0.80 - Коэффициент учитывающий изменение нормы страховых взносов с 1.01.11 - (при расчете в текущем уровне цен индексами по статьям затрат ) · {_ТЕК_СП} = 1,00 - без учета | 0 | 0 |  |  | 0 | 1
70 | 1 |  | 6 | К_НР_12 | Корректировка НР с 03.12.12 если (М/Т/Я) = {выкл.} | 1 | 0 |  | 0 | 0 |  |  | 0 | 0.85
70 | 1 |  | 7 | К_СП_12 | Корректировка СП с 03.12.12 в текущем уровне цен по письму 2536-ИП/12/ГС от 27.11.12 ( если (М/Т/Я) = {выкл.} ) | 1 | 0 |  | 0 | 0 |  |  | 0 | 0.8
70 | 1 |  | 8 | К_НР_УПР | Коэф. к НР при упрощенном налогообложении ( если {УПР} = [вкл] ) | 0.7 | 0 |  | 0 | 0 |  |  | 0 | 0.94
70 | 1 |  | 9 | К_СП_УПР | Коэф. к СП при упрощенном налогообложении ( если {УПР} = [вкл] ) | 0.9 | 0 |  | 0 | 0 |  |  | 0 | 0.9
70 | 1 |  | 10 | К_НР_ХОЗ | Коэф. к НР при хозяйственном способе производства работ ( если {ХОЗ}= {вкл} ) | 0.6 | 0 |  | 0 | 0 |  |  | 0 | 0.6
70 | 1 |  | 11 | К_НР_СЛЖ | Коэф. при реконструкции сложных объектов и кап. ремонте объектов с яд. реакторами ( если {СЛЖ} = [вкл] ) | 1.2 | 0 |  | 0 | 0 |  |  | 0 | 1.2
70 | 1 |  | 12 | Р_ОКР | Разрядность округления результата расчета НР и СП ( с 01.01.2011 - до целых ) | 0 | 0 |  | 0 | 0 |  |  | 0 | 0
70 | 1 |  | 13 | К_НР_УПР_ПУ | Коэф. к НР при упрощенном налогообложении ( если {УПР} = [вкл] ) для расценок на изготовление материалов, полуфабрикатов, а также металлических и трубопроводных заготовок, изготовляемых в построечных условиях | 1 | 0 |  | 0 | 0 |  |  | 0 | 0.94
-1
75 | Базовый | 2000 | 0 | 1 | 0 | 0 | 1 | 0 | 1 | 0 | 0 | 0 | 39272396 | 1
75 | Текущий уровень цен | 2017 | 4 | 0 |  | 0 | 1 | 0 | 1 | 0 | 0 | 1 | 39272397 | 2
3 | Индексы за итогом | 7.59 | 1 | 1 | 1 | 1 | 1 | 1 | 1 | 1 | 1 | 7.59 | 1 | 1 | 1 | 1 | 1
65 |  | 1 | 0 | 245

## SourceObSm
0 | Smeta.RU (495) 974-1589 |  | _OBSM_ |  | 0 | 0 | 0 | Smeta.RU |  | 0 | 13277 | 10
1 | 50 | 0 |  | 0 | Новый объект | Ремонт база отдыха "Волга" НИЯУ МИФИ |  | 0 |  | 0 |  |  |  | 0 | 0 | 0 | 0 | 0 |  |  | 0 | [20 empty] | Сметные нормы списания | Коды ценников | 1 | 1 | 0 | 0 | 1 | 0 | 2 | 2 | 1 | 1 | 0 | 0 | 0 | 0 | 0 | ФЕР-2017 | ТР для Версии 10: Центральные регионы (с учетом п-ма 2536-ИП/12/ГС от 22.03.2017 г | ФЕР-2017 | ФЕР-2017 | ФЕР-2017 | ФЕР-2017 | Поправки для ГСН 2017 от 31.03.2017 г | 0 | 0 | 524296 |  | 4 | 0
22 | 0 | 0 | 39272396 | 39272397 | 3
3 | 1 | Новая локальная смета | Новая локальная смета | 440.5469 | 40.7761 | 0 | 0 | 481.323 | 34.1182 | [9 empty] | 2774.8709 | 309.4908 | 0 | 0 | 3084.3617 | 258.9574 | 0 | 0 | 0 | 423594.74 | 380930.85 | 0 | 0 | 0 | 8545.65 | 1900.86 | 34118.24 | 440546.91 | 40776.13 | 0 | 0 | 3845.4223 | 164.6528 | 0 | 36242.08 | 20539.9 | 481323.04 | [6 empty] | 2646204.36 | 2322385.51 | 0 | 0 | 0 | 64861.43 | 14427.42 | 258957.42 | 2774870.93 | 309490.76 | 0 | 0 | 3845.4223 | 164.6528 | 0 | 275077.16 | 155897.56 | 3084361.69
51 |  |  |  | 440.5469 | 40.7761 | 0 | 0 | 481.323 | 34.1182 | [9 empty] | 2774.8709 | 309.4908 | 0 | 0 | 3084.3617 | 258.9574
50 | 0 | 0 | 1 | 201 | 423594.74 | ПЗ | Прямые затраты |  |  | 201 | 1 | 3 |  | 2 | 2646204.36
50 | 0 | 0 | 1 | 202 | 380930.85 | СтМатОб | Стоимость материальных ресурсов (всего) |  |  | 202 | 2 | 3 |  | 2 | 2322385.51
50 | 0 | 0 | 1 | 222 | 0 | СтМатОбЗак | Стоимость материалов и оборудования заказчика |  |  | 222 | 3 | 3 |  | 2 | 0
50 | 0 | 0 | 1 | 225 | 380930.85 | СтМатОбПод | Стоимость материалов и оборудования подрядчика |  |  | 225 | 4 | 3 |  | 2 | 2322385.51
50 | 0 | 0 | 1 | 226 | 380930.85 | СтМат | Стоимость материалов (всего) |  |  | 226 | 5 | 3 |  | 2 | 2322385.51
50 | 0 | 0 | 1 | 227 | 0 | СтМатЗак | Стоимость материалов заказчика |  |  | 227 | 6 | 3 |  | 2 | 0
50 | 0 | 0 | 1 | 228 | 380930.85 | СтМатПод | Стоимость материалов подрядчика |  |  | 228 | 7 | 3 |  | 2 | 2322385.51
50 | 0 | 0 | 1 | 216 | 0 | Оборуд | Стоимость оборудования (всего) |  |  | 216 | 8 | 3 |  | 2 | 0
50 | 0 | 0 | 1 | 223 | 0 | ОборудЗак | Стоимость оборудования заказчика |  |  | 223 | 9 | 3 |  | 2 | 0
50 | 0 | 0 | 1 | 229 | 0 | ОборудПод | Стоимость оборудования подрядчика |  |  | 229 | 10 | 3 |  | 2 | 0
50 | 0 | 0 | 1 | 203 | 8545.65 | ЭММ | Эксплуатация машин |  |  | 203 | 11 | 3 |  | 2 | 64861.43
50 | 0 | 0 | 1 | 231 | 0 | ЭММсНРиСП | Эксплуатация машин по ТСН-2001.16 |  |  | 231 | 12 | 3 |  | 2 | 0
50 | 0 | 0 | 1 | 204 | 1900.86 | ЗПМ | ЗП машинистов |  |  | 204 | 13 | 3 |  | 2 | 14427.42
50 | 0 | 0 | 1 | 205 | 34118.24 | ОЗП | Основная ЗП рабочих |  |  | 205 | 14 | 3 |  | 2 | 258957.42
50 | 0 | 0 | 1 | 232 | 0 | ОЗПсНРиСП | Основная ЗП рабочих по ТСН-2001.16 |  |  | 232 | 15 | 3 |  | 2 | 0
50 | 0 | 0 | 1 | 214 | 440546.91 | Строит | Строительные работы с НР и СП |  |  | 214 | 16 | 3 |  | 2 | 2774870.93
50 | 0 | 0 | 1 | 215 | 40776.13 | Монтаж | Монтажные работы с НР и СП |  |  | 215 | 17 | 3 |  | 2 | 309490.76
50 | 0 | 0 | 1 | 217 | 0 | Прочие | Прочие работы с НР и СП |  |  | 217 | 18 | 3 |  | 2 | 0
50 | 0 | 0 | 1 | 230 | 0 | ПрочиеЗатр | Прочие затраты по ТСН-2001.16 |  |  | 230 | 19 | 3 |  | 2 | 0
50 | 0 | 0 | 1 | 206 | 0 | ВозврМат | Возврат материалов |  |  | 206 | 20 | 3 |  | 2 | 0
50 | 0 | 0 | 1 | 207 | 3845.4223 | ТрудСтр | Трудозатраты строителей |  |  | 207 | 21 | 3 |  | -1 | 3845.4223
50 | 0 | 0 | 1 | 208 | 164.6528 | ТрудМаш | Трудозатраты машинистов |  |  | 208 | 22 | 3 |  | -1 | 164.6528
50 | 0 | 0 | 1 | 209 | 0 | ТранспМат | Транспорт материалов |  |  | 209 | 23 | 3 |  | 2 | 0
50 | 0 | 0 | 1 | 210 | 36242.08 | НР | Накладные расходы |  |  | 210 | 24 | 3 |  | 2 | 275077.16
50 | 0 | 0 | 1 | 211 | 20539.9 | СмПриб | Сметная прибыль |  |  | 211 | 25 | 3 |  | 2 | 155897.56
50 | 0 | 0 | 1 | 224 | 481323.04 | Всего | Всего с НР и СП |  |  | 224 | 26 | 3 |  | 2 | 3084361.69
-1
75 | Базовый | 2000 | 0 | 1 | 0 | 0 | 1 | 0 | 1 | 0 | 0 | 0 | 39272396 | 1
75 | Текущий уровень цен | 2017 | 4 | 0 |  | 0 | 1 | 0 | 1 | 0 | 0 | 1 | 39272397 | 2
3 | Индексы за итогом | 7.59 | 1 | 1 | 1 | 1 | 1 | 1 | 1 | 1 | 1 | 7.59 | 1 | 1 | 1 | 1 | 1

## SmtRes
28 | 39272396 | 39273662 | 37068148 | 1 | 1 | 1 | 1 | 1-100-24 |  | Рабочий среднего разряда 2.4 | 1191 | 1013 | чел.-ч. | чел.-ч. | 1 | 0 | 371339561 | 103.91 | 0 | 0 | 0 | 8.09 | 0 | 0 | 0 | 8.09 | 1 | 1 | 1 | 1 | 0 | 1 | 0 | 0 | 0 | 103.91 |  | 1 | 2 | 39273666 | 1 | 0 | 1 | 0 | 0 | 0 | 0 | 0 | 0 | 0 | 0 | 0 | 0 | 0 | 0 | 0 | 0 | 0 | 0 | 0 | 0 | 0 | 0 | 0 | 0 | 24.3045 | 8.09 | 8.09 | 1 | 0
28 | 39272396 | 39273662 | 37064876 | 1 | 1 | 1 | 1 | 4-100-00 |  | Затраты труда машинистов | 1191 | 1013 | чел.-ч. | чел.-ч. | 1 | 0 | -1417349443 | 7.74 | 0 | 0 | 0 | 0 | 0 | 0 | 0 | 0 | 1 | 1 | 1 | 1 | 0 | 1 | 0 | 0 | 0 | 7.74 |  | 2 | 2 | 39273667 | 1 | 0 | 2 | 0 | 0 | 0 | 0 | 0 | 0 | 0 | 0 | 0 | 0 | 0 | 0 | 0 | 0 | 0 | 0 | 0 | 0 | 0 | 0 | 0 | 0 | 1.8104 | 0 | 0 | 1 | 0
28 | 39272396 | 39273662 | 36882452 | 1 | 1 | 1 | 2 | 91.06.06-048 | ФСЭМ-2001, 91.06.06-048, приказ Минстроя России №1039/пр от 30.12.2016г. | Подъемники одномачтовые, грузоподъемность до 500 кг, высота подъема 45 м | 1368 | 1011 | маш.-ч | маш.-ч | 1 | 0 | 1188625873 | 7.74 | 0 | 31.26 | 13.5 | 0 | 0 | 31.26 | 13.5 | 0 | 1 | 1 | 1 | 1 | 0 | 1 | 0 | 0 | 0 | 7.74 |  | 0 | 2 | 39273668 | 1 | 0 | 3 | 0 | 0 | 0 | 0 | 0 | 0 | 0 | 0 | 0 | 0 | 0 | 0 | 0 | 0 | 0 | 0 | 0 | 0 | 0 | 0 | 0 | 0 | 1.8104 | 31.26 | 31.26 | 1 | 0
29 | 39272397 | 39273662 | 37068148 | 1 | 1 | 1 | 1 | 1-100-24 |  | Рабочий среднего разряда 2.4 | 1191 | 1013 | чел.-ч. | чел.-ч. | 1 | 0 | 371339561 | 103.91 | 0 | 0 | 0 | 61.4 | 0 | 0 | 0 | 8.09 | 1 | 1 | 1 | 7.59 | 0 | 1 | 0 | 0 | 0 | 103.91 |  | 1 | 2 | 39273666 | 1 | 0 | 4 | 0 | 0 | 0 | 0 | 0 | 0 | 0 | 0 | 0 | 0 | 0 | 0 | 0 | 0 | 0 | 0 | 0 | 0 | 0 | 0 | 0 | 0 | 24.3045 | 61.4 | 8.09 | 7.59 | 0
29 | 39272397 | 39273662 | 37064876 | 1 | 1 | 1 | 1 | 4-100-00 |  | Затраты труда машинистов | 1191 | 1013 | чел.-ч. | чел.-ч. | 1 | 0 | -1417349443 | 7.74 | 0 | 0 | 0 | 0 | 0 | 0 | 0 | 0 | 1 | 1 | 7.59 | 1 | 0 | 1 | 0 | 0 | 0 | 7.74 |  | 2 | 2 | 39273667 | 1 | 0 | 5 | 0 | 0 | 0 | 0 | 0 | 0 | 0 | 0 | 0 | 0 | 0 | 0 | 0 | 0 | 0 | 0 | 0 | 0 | 0 | 0 | 0 | 0 | 1.8104 | 0 | 0 | 1 | 0
29 | 39272397 | 39273662 | 36882452 | 1 | 1 | 1 | 2 | 91.06.06-048 | ФСЭМ-2001, 91.06.06-048, приказ Минстроя России №1039/пр от 30.12.2016г. | Подъемники одномачтовые, грузоподъемность до 500 кг, высота подъема 45 м | 1368 | 1011 | маш.-ч | маш.-ч | 1 | 0 | 1188625873 | 7.74 | 0 | 237.26 | 13.5 | 0 | 0 | 31.26 | 13.5 | 0 | 1 | 7.59 | 1 | 1 | 0 | 1 | 0 | 0 | 0 | 7.74 |  | 0 | 2 | 39273668 | 1 | 0 | 6 | 0 | 0 | 0 | 0 | 0 | 0 | 0 | 0 | 0 | 0 | 0 | 0 | 0 | 0 | 0 | 0 | 0 | 0 | 0 | 0 | 0 | 0 | 1.8104 | 237.26 | 31.26 | 7.59 | 0
30 | 39272396 | 39273655 | 37068148 | 1 | 1 | 1 | 1 | 1-100-24 |  | Рабочий среднего разряда 2.4 | 1191 | 1013 | чел.-ч. | чел.-ч. | 1 | 0 | 371339561 | 188.54 | 0 | 0 | 0 | 8.09 | 0 | 0 | 0 | 8.09 | 1 | 1 | 1 | 1 | 0 | 1 | 0 | 0 | 0 | 188.54 |  | 1 | 2 | 39273659 | 1 | 0 | 7 | 0 | 0 | 0 | 0 | 0 | 0 | 0 | 0 | 0 | 0 | 0 | 0 | 0 | 0 | 0 | 0 | 0 | 0 | 0 | 0 | 0 | 0 | 151.5862 | 8.09 | 8.09 | 1 | 0
30 | 39272396 | 39273655 | 37064876 | 1 | 1 | 1 | 1 | 4-100-00 |  | Затраты труда машинистов | 1191 | 1013 | чел.-ч. | чел.-ч. | 1 | 0 | -1417349443 | 7.74 | 0 | 0 | 0 | 0 | 0 | 0 | 0 | 0 | 1 | 1 | 1 | 1 | 0 | 1 | 0 | 0 | 0 | 7.74 |  | 2 | 2 | 39273660 | 1 | 0 | 8 | 0 | 0 | 0 | 0 | 0 | 0 | 0 | 0 | 0 | 0 | 0 | 0 | 0 | 0 | 0 | 0 | 0 | 0 | 0 | 0 | 0 | 0 | 6.223 | 0 | 0 | 1 | 0
30 | 39272396 | 39273655 | 36882452 | 1 | 1 | 1 | 2 | 91.06.06-048 | ФСЭМ-2001, 91.06.06-048, приказ Минстроя России №1039/пр от 30.12.2016г. | Подъемники одномачтовые, грузоподъемность до 500 кг, высота подъема 45 м | 1368 | 1011 | маш.-ч | маш.-ч | 1 | 0 | 1188625873 | 7.74 | 0 | 31.26 | 13.5 | 0 | 0 | 31.26 | 13.5 | 0 | 1 | 1 | 1 | 1 | 0 | 1 | 0 | 0 | 0 | 7.74 |  | 0 | 2 | 39273661 | 1 | 0 | 9 | 0 | 0 | 0 | 0 | 0 | 0 | 0 | 0 | 0 | 0 | 0 | 0 | 0 | 0 | 0 | 0 | 0 | 0 | 0 | 0 | 0 | 0 | 6.223 | 31.26 | 31.26 | 1 | 0
31 | 39272397 | 39273655 | 37068148 | 1 | 1 | 1 | 1 | 1-100-24 |  | Рабочий среднего разряда 2.4 | 1191 | 1013 | чел.-ч. | чел.-ч. | 1 | 0 | 371339561 | 188.54 | 0 | 0 | 0 | 61.4 | 0 | 0 | 0 | 8.09 | 1 | 1 | 1 | 7.59 | 0 | 1 | 0 | 0 | 0 | 188.54 |  | 1 | 2 | 39273659 | 1 | 0 | 10 | 0 | 0 | 0 | 0 | 0 | 0 | 0 | 0 | 0 | 0 | 0 | 0 | 0 | 0 | 0 | 0 | 0 | 0 | 0 | 0 | 0 | 0 | 151.5862 | 61.4 | 8.09 | 7.59 | 0
31 | 39272397 | 39273655 | 37064876 | 1 | 1 | 1 | 1 | 4-100-00 |  | Затраты труда машинистов | 1191 | 1013 | чел.-ч. | чел.-ч. | 1 | 0 | -1417349443 | 7.74 | 0 | 0 | 0 | 0 | 0 | 0 | 0 | 0 | 1 | 1 | 7.59 | 1 | 0 | 1 | 0 | 0 | 0 | 7.74 |  | 2 | 2 | 39273660 | 1 | 0 | 11 | 0 | 0 | 0 | 0 | 0 | 0 | 0 | 0 | 0 | 0 | 0 | 0 | 0 | 0 | 0 | 0 | 0 | 0 | 0 | 0 | 0 | 0 | 6.223 | 0 | 0 | 1 | 0
31 | 39272397 | 39273655 | 36882452 | 1 | 1 | 1 | 2 | 91.06.06-048 | ФСЭМ-2001, 91.06.06-048, приказ Минстроя России №1039/пр от 30.12.2016г. | Подъемники одномачтовые, грузоподъемность до 500 кг, высота подъема 45 м | 1368 | 1011 | маш.-ч | маш.-ч | 1 | 0 | 1188625873 | 7.74 | 0 | 237.26 | 13.5 | 0 | 0 | 31.26 | 13.5 | 0 | 1 | 7.59 | 1 | 1 | 0 | 1 | 0 | 0 | 0 | 7.74 |  | 0 | 2 | 39273661 | 1 | 0 | 12 | 0 | 0 | 0 | 0 | 0 | 0 | 0 | 0 | 0 | 0 | 0 | 0 | 0 | 0 | 0 | 0 | 0 | 0 | 0 | 0 | 0 | 0 | 6.223 | 237.26 | 31.26 | 7.59 | 0
32 | 39272396 | 39273651 | 37064998 | 1 | 1 | 1 | 1 | 1-100-20 |  | Рабочий среднего разряда 2 | 1191 | 1013 | чел.-ч. | чел.-ч. | 1 | 0 | 735429535 | 3.77 | 0 | 0 | 0 | 7.8 | 0 | 0 | 0 | 7.8 | 1 | 1 | 1 | 1 | 0 | 1 | 0 | 0 | 0 | 3.77 |  | 1 | 2 | 39273653 | 1 | 0 | 13 | 0 | 0 | 0 | 0 | 0 | 0 | 0 | 0 | 0 | 0 | 0 | 0 | 0 | 0 | 0 | 0 | 0 | 0 | 0 | 0 | 0 | 0 | 3.7625 | 7.8 | 7.8 | 1 | 0
33 | 39272397 | 39273651 | 37064998 | 1 | 1 | 1 | 1 | 1-100-20 |  | Рабочий среднего разряда 2 | 1191 | 1013 | чел.-ч. | чел.-ч. | 1 | 0 | 735429535 | 3.77 | 0 | 0 | 0 | 59.2 | 0 | 0 | 0 | 7.8 | 1 | 1 | 1 | 7.59 | 0 | 1 | 0 | 0 | 0 | 3.77 |  | 1 | 2 | 39273653 | 1 | 0 | 15 | 0 | 0 | 0 | 0 | 0 | 0 | 0 | 0 | 0 | 0 | 0 | 0 | 0 | 0 | 0 | 0 | 0 | 0 | 0 | 0 | 0 | 0 | 3.7625 | 59.2 | 7.8 | 7.59 | 0
34 | 39272396 | 39273647 | 37064998 | 1 | 1 | 1 | 1 | 1-100-20 |  | Рабочий среднего разряда 2 | 1191 | 1013 | чел.-ч. | чел.-ч. | 1 | 0 | 735429535 | 7.67 | 0 | 0 | 0 | 7.8 | 0 | 0 | 0 | 7.8 | 1 | 1 | 1 | 1 | 0 | 1 | 0 | 0 | 0 | 7.67 |  | 1 | 2 | 39273649 | 1 | 0 | 17 | 0 | 0 | 0 | 0 | 0 | 0 | 0 | 0 | 0 | 0 | 0 | 0 | 0 | 0 | 0 | 0 | 0 | 0 | 0 | 0 | 0 | 0 | 25.1883 | 7.8 | 7.8 | 1 | 0
35 | 39272397 | 39273647 | 37064998 | 1 | 1 | 1 | 1 | 1-100-20 |  | Рабочий среднего разряда 2 | 1191 | 1013 | чел.-ч. | чел.-ч. | 1 | 0 | 735429535 | 7.67 | 0 | 0 | 0 | 59.2 | 0 | 0 | 0 | 7.8 | 1 | 1 | 1 | 7.59 | 0 | 1 | 0 | 0 | 0 | 7.67 |  | 1 | 2 | 39273649 | 1 | 0 | 19 | 0 | 0 | 0 | 0 | 0 | 0 | 0 | 0 | 0 | 0 | 0 | 0 | 0 | 0 | 0 | 0 | 0 | 0 | 0 | 0 | 0 | 0 | 25.1883 | 59.2 | 7.8 | 7.59 | 0
36 | 39272396 | 39475533 | 37064998 | 1 | 1 | 1 | 1 | 1-100-20 |  | Рабочий среднего разряда 2 | 1191 | 1013 | чел.-ч. | чел.-ч. | 1 | 0 | 735429535 | 30.53 | 0 | 0 | 0 | 7.8 | 0 | 0 | 0 | 7.8 | 1 | 1 | 1 | 1 | 0 | 1 | 0 | 0 | 0 | 30.53 |  | 1 | 2 | 39475534 | 1 | 0 | 21 | 0 | 0 | 0 | 0 | 0 | 0 | 0 | 0 | 0 | 0 | 0 | 0 | 0 | 0 | 0 | 0 | 0 | 0 | 0 | 0 | 0 | 0 | 100.2605 | 7.8 | 7.8 | 1 | 0
36 | 39272396 | 39475533 | 37064876 | 1 | 1 | 1 | 1 | 4-100-00 |  | Затраты труда машинистов | 1191 | 1013 | чел.-ч. | чел.-ч. | 1 | 0 | -1417349443 | 3.65 | 0 | 0 | 0 | 0 | 0 | 0 | 0 | 0 | 1 | 1 | 1 | 1 | 0 | 1 | 0 | 0 | 0 | 3.65 |  | 2 | 2 | 39475535 | 1 | 0 | 22 | 0 | 0 | 0 | 0 | 0 | 0 | 0 | 0 | 0 | 0 | 0 | 0 | 0 | 0 | 0 | 0 | 0 | 0 | 0 | 0 | 0 | 0 | 11.9866 | 0 | 0 | 1 | 0
36 | 39272396 | 39475533 | 36882452 | 1 | 1 | 1 | 2 | 91.06.06-048 | ФСЭМ-2001, 91.06.06-048, приказ Минстроя России №1039/пр от 30.12.2016г. | Подъемники одномачтовые, грузоподъемность до 500 кг, высота подъема 45 м | 1368 | 1011 | маш.-ч | маш.-ч | 1 | 0 | 1188625873 | 3.65 | 0 | 31.26 | 13.5 | 0 | 0 | 31.26 | 13.5 | 0 | 1 | 1 | 1 | 1 | 0 | 1 | 0 | 0 | 0 | 3.65 |  | 0 | 2 | 39475536 | 1 | 0 | 23 | 0 | 0 | 0 | 0 | 0 | 0 | 0 | 0 | 0 | 0 | 0 | 0 | 0 | 0 | 0 | 0 | 0 | 0 | 0 | 0 | 0 | 0 | 11.9866 | 31.26 | 31.26 | 1 | 0
37 | 39272397 | 39475533 | 37064998 | 1 | 1 | 1 | 1 | 1-100-20 |  | Рабочий среднего разряда 2 | 1191 | 1013 | чел.-ч. | чел.-ч. | 1 | 0 | 735429535 | 30.53 | 0 | 0 | 0 | 59.2 | 0 | 0 | 0 | 7.8 | 1 | 1 | 1 | 7.59 | 0 | 1 | 0 | 0 | 0 | 30.53 |  | 1 | 2 | 39475534 | 1 | 0 | 24 | 0 | 0 | 0 | 0 | 0 | 0 | 0 | 0 | 0 | 0 | 0 | 0 | 0 | 0 | 0 | 0 | 0 | 0 | 0 | 0 | 0 | 0 | 100.2605 | 59.2 | 7.8 | 7.59 | 0
37 | 39272397 | 39475533 | 37064876 | 1 | 1 | 1 | 1 | 4-100-00 |  | Затраты труда машинистов | 1191 | 1013 | чел.-ч. | чел.-ч. | 1 | 0 | -1417349443 | 3.65 | 0 | 0 | 0 | 0 | 0 | 0 | 0 | 0 | 1 | 1 | 7.59 | 1 | 0 | 1 | 0 | 0 | 0 | 3.65 |  | 2 | 2 | 39475535 | 1 | 0 | 25 | 0 | 0 | 0 | 0 | 0 | 0 | 0 | 0 | 0 | 0 | 0 | 0 | 0 | 0 | 0 | 0 | 0 | 0 | 0 | 0 | 0 | 0 | 11.9866 | 0 | 0 | 1 | 0
37 | 39272397 | 39475533 | 36882452 | 1 | 1 | 1 | 2 | 91.06.06-048 | ФСЭМ-2001, 91.06.06-048, приказ Минстроя России №1039/пр от 30.12.2016г. | Подъемники одномачтовые, грузоподъемность до 500 кг, высота подъема 45 м | 1368 | 1011 | маш.-ч | маш.-ч | 1 | 0 | 1188625873 | 3.65 | 0 | 237.26 | 13.5 | 0 | 0 | 31.26 | 13.5 | 0 | 1 | 7.59 | 1 | 1 | 0 | 1 | 0 | 0 | 0 | 3.65 |  | 0 | 2 | 39475536 | 1 | 0 | 26 | 0 | 0 | 0 | 0 | 0 | 0 | 0 | 0 | 0 | 0 | 0 | 0 | 0 | 0 | 0 | 0 | 0 | 0 | 0 | 0 | 0 | 0 | 11.9866 | 237.26 | 31.26 | 7.59 | 0
38 | 39272396 | 39478168 | 37069580 | 1 | 1 | 1 | 1 | 1-100-31 |  | Рабочий среднего разряда 3.1 | 1191 | 1013 | чел.-ч. | чел.-ч. | 1 | 0 | 1010519658 | 3.9215 | 0 | 0 | 0 | 8.64 | 0 | 0 | 0 | 8.64 | 1 | 1 | 1 | 1 | 0 | 1 | 1 | 0 | 0 | 3.41 | )*1,15 | 1 | 2 | 39478169 | 1 | 0 | 27 | 0 | 0 | 0 | 0 | 0 | 0 | 0 | 0 | 0 | 0 | 0 | 0 | 0 | 0 | 0 | 0 | 0 | 0 | 0 | 0 | 0 | 0 | 386.3462 | 8.64 | 8.64 | 1 | 0
38 | 39272396 | 39478168 | 37064876 | 1 | 1 | 1 | 1 | 4-100-00 |  | Затраты труда машинистов | 1191 | 1013 | чел.-ч. | чел.-ч. | 1 | 0 | -1417349443 | 0.3 | 0 | 0 | 0 | 0 | 0 | 0 | 0 | 0 | 1 | 1 | 1 | 1 | 0 | 1 | 0 | 0 | 0 | 0.3 |  | 2 | 2 | 39478170 | 1 | 2048 | 28 | 0 | 0 | 0 | 0 | 0 | 0 | 0 | 0 | 0 | 0 | 0 | 0 | 0 | 0 | 0 | 0 | 0 | 0 | 0 | 0 | 0 | 0 | 29.556 | 0 | 0 | 1 | 0
38 | 39272396 | 39478168 | 36882383 | 1 | 1 | 1 | 2 | 91.06.05-011 | ФСЭМ-2001, 91.06.05-011, приказ Минстроя России №1039/пр от 30.12.2016г. | Погрузчик, грузоподъемность 5 т | 1368 | 1011 | маш.-ч | маш.-ч | 1 | 0 | 1225731627 | 0.1 | 0 | 89.99 | 10.06 | 0 | 0 | 89.99 | 10.06 | 0 | 1 | 1 | 1 | 1 | 0 | 1 | 1 | 0 | 0 | 0.08 | )*1,25 | 0 | 2 | 39478171 | 1 | 0 | 29 | 0 | 0 | 0 | 0 | 0 | 0 | 0 | 0 | 0 | 0 | 0 | 0 | 0 | 0 | 0 | 0 | 0 | 0 | 0 | 0 | 0 | 0 | 9.852 | 89.99 | 89.99 | 1 | 0
38 | 39272396 | 39478168 | 36882890 | 1 | 1 | 1 | 2 | 91.08.09-023 | ФСЭМ-2001, 91.08.09-023, приказ Минстроя России №1039/пр от 30.12.2016г. | Трамбовки пневматические при работе от передвижных компрессорных станций | 1368 | 1011 | маш.-ч | маш.-ч | 1 | 0 | -1806095485 | 0.55 | 0 | 0.55 | 0 | 0 | 0 | 0.55 | 0 | 0 | 1 | 1 | 1 | 1 | 0 | 1 | 1 | 0 | 0 | 0.44 | )*1,25 | 0 | 2 | 39478172 | 1 | 0 | 30 | 0 | 0 | 0 | 0 | 0 | 0 | 0 | 0 | 0 | 0 | 0 | 0 | 0 | 0 | 0 | 0 | 0 | 0 | 0 | 0 | 0 | 0 | 54.186 | 0.55 | 0.55 | 1 | 0
38 | 39272396 | 39478168 | 36883878 | 1 | 1 | 1 | 2 | 91.18.01-007 | ФСЭМ-2001, 91.18.01-007, приказ Минстроя России №1039/пр от 30.12.2016г. | Компрессоры передвижные с двигателем внутреннего сгорания, давлением до 686 кПа (7ат), производительность до 5мЗ/мин | 1368 | 1011 | маш.-ч | маш.-ч | 1 | 0 | -1589061407 | 0.275 | 0 | 90 | 10.06 | 0 | 0 | 90 | 10.06 | 0 | 1 | 1 | 1 | 1 | 0 | 1 | 1 | 0 | 0 | 0.22 | )*1,25 | 0 | 2 | 39478173 | 1 | 0 | 31 | 0 | 0 | 0 | 0 | 0 | 0 | 0 | 0 | 0 | 0 | 0 | 0 | 0 | 0 | 0 | 0 | 0 | 0 | 0 | 0 | 0 | 0 | 27.093 | 90 | 90 | 1 | 0
38 | 39272396 | 39478168 | 36801792 | 1 | 1 | 1 | 3 | 01.7.03.01-0001 | ФССЦ-2001, 01.7.03.01-0001, приказ Минстроя России №1039/пр от 30.12.2016г. | Вода | 1339 | 1007 | м3 | м3 | 1 | 0 | -1660354250 | 0.15 | 2.44 | 0 | 0 | 0 | 2.44 | 0 | 0 | 0 | 1 | 1 | 1 | 1 | 0 | 1 | 0 | 0 | 0 | 0.15 |  | 0 | 2 | 39478174 | 1 | 0 | 32 | 0 | 0 | 0 | 0 | 0 | 0 | 0 | 0 | 0 | 0 | 0 | 0 | 0 | 0 | 0 | 0 | 0 | 0 | 0 | 0 | 0 | 0 | 14.778 | 2.44 | 2.44 | 1 | 0
38 | 39272396 | 39478168 | 36796087 | 17 | 1 | 1 | 3 | 02.3.01.02 |  | Песок для строительных работ природный | 1339 | 1007 | м3 | м3 | 1 | 0 | 220090467 | 1.2 | 0 | 0 | 0 | 0 | 0 | 0 | 0 | 0 | 1 | 1 | 1 | 1 | 0 | 0 | 0 | 0 | 0 | 1.2 |  | 0 | 2 | 39478175 | 1 | 0 | 33 | 0 | 0 | 0 | 0 | 0 | 0 | 0 | 0 | 0 | 0 | 0 | 0 | 0 | 0 | 0 | 0 | 0 | 0 | 0 | 0 | 0 | 0 | 118.224 | 0 | 0 | 1 | 0
38 | 39272396 | 39478168 | 36806286 | 1 | 1 | 1 | 3 | 02.3.01.02-0012 | ФССЦ-2001, 02.3.01.02-0012, приказ Минстроя России №1039/пр от 30.12.2016г. | Песок природный для строительных работ очень мелкий | 1339 | 1007 | м3 | м3 | 1 | 0 | -1848809516 | 1.2 | 44.82 | 0 | 0 | 0 | 44.82 | 0 | 0 | 0 | 1 | 1 | 1 | 1 | 0 | 0 | 0 | 0 | 0 | 1.2 |  | 0 | 1 | -1 | 0 | 0 |  | 0 | 0 | 0 | 0 | 0 | 0 | 0 | 0 | 0 | 0 | 0 | 0 | 0 | 0 | 0 | 0 | 0 | 0 | 0 | 0 | 0 | 0 | 118.224 | 44.82 | 44.82 | 1 | 0
39 | 39272397 | 39478168 | 37069580 | 1 | 1 | 1 | 1 | 1-100-31 |  | Рабочий среднего разряда 3.1 | 1191 | 1013 | чел.-ч. | чел.-ч. | 1 | 0 | 1010519658 | 3.9215 | 0 | 0 | 0 | 65.58 | 0 | 0 | 0 | 8.64 | 1 | 1 | 1 | 7.59 | 0 | 1 | 1 | 0 | 0 | 3.41 | )*1,15 | 1 | 2 | 39478169 | 1 | 0 | 34 | 0 | 0 | 0 | 0 | 0 | 0 | 0 | 0 | 0 | 0 | 0 | 0 | 0 | 0 | 0 | 0 | 0 | 0 | 0 | 0 | 0 | 0 | 386.3462 | 65.58 | 8.64 | 7.59 | 0
39 | 39272397 | 39478168 | 37064876 | 1 | 1 | 1 | 1 | 4-100-00 |  | Затраты труда машинистов | 1191 | 1013 | чел.-ч. | чел.-ч. | 1 | 0 | -1417349443 | 0.3 | 0 | 0 | 0 | 0 | 0 | 0 | 0 | 0 | 1 | 1 | 7.59 | 1 | 0 | 1 | 0 | 0 | 0 | 0.3 |  | 2 | 2 | 39478170 | 1 | 2048 | 35 | 0 | 0 | 0 | 0 | 0 | 0 | 0 | 0 | 0 | 0 | 0 | 0 | 0 | 0 | 0 | 0 | 0 | 0 | 0 | 0 | 0 | 0 | 29.556 | 0 | 0 | 1 | 0
39 | 39272397 | 39478168 | 36882383 | 1 | 1 | 1 | 2 | 91.06.05-011 | ФСЭМ-2001, 91.06.05-011, приказ Минстроя России №1039/пр от 30.12.2016г. | Погрузчик, грузоподъемность 5 т | 1368 | 1011 | маш.-ч | маш.-ч | 1 | 0 | 1225731627 | 0.1 | 0 | 683.02 | 10.06 | 0 | 0 | 89.99 | 10.06 | 0 | 1 | 7.59 | 1 | 1 | 0 | 1 | 1 | 0 | 0 | 0.08 | )*1,25 | 0 | 2 | 39478171 | 1 | 0 | 36 | 0 | 0 | 0 | 0 | 0 | 0 | 0 | 0 | 0 | 0 | 0 | 0 | 0 | 0 | 0 | 0 | 0 | 0 | 0 | 0 | 0 | 0 | 9.852 | 683.02 | 89.99 | 7.59 | 0
39 | 39272397 | 39478168 | 36882890 | 1 | 1 | 1 | 2 | 91.08.09-023 | ФСЭМ-2001, 91.08.09-023, приказ Минстроя России №1039/пр от 30.12.2016г. | Трамбовки пневматические при работе от передвижных компрессорных станций | 1368 | 1011 | маш.-ч | маш.-ч | 1 | 0 | -1806095485 | 0.55 | 0 | 4.17 | 0 | 0 | 0 | 0.55 | 0 | 0 | 1 | 7.59 | 1 | 1 | 0 | 1 | 1 | 0 | 0 | 0.44 | )*1,25 | 0 | 2 | 39478172 | 1 | 0 | 37 | 0 | 0 | 0 | 0 | 0 | 0 | 0 | 0 | 0 | 0 | 0 | 0 | 0 | 0 | 0 | 0 | 0 | 0 | 0 | 0 | 0 | 0 | 54.186 | 4.17 | 0.55 | 7.59 | 0
39 | 39272397 | 39478168 | 36883878 | 1 | 1 | 1 | 2 | 91.18.01-007 | ФСЭМ-2001, 91.18.01-007, приказ Минстроя России №1039/пр от 30.12.2016г. | Компрессоры передвижные с двигателем внутреннего сгорания, давлением до 686 кПа (7ат), производительность до 5мЗ/мин | 1368 | 1011 | маш.-ч | маш.-ч | 1 | 0 | -1589061407 | 0.275 | 0 | 683.1 | 10.06 | 0 | 0 | 90 | 10.06 | 0 | 1 | 7.59 | 1 | 1 | 0 | 1 | 1 | 0 | 0 | 0.22 | )*1,25 | 0 | 2 | 39478173 | 1 | 0 | 38 | 0 | 0 | 0 | 0 | 0 | 0 | 0 | 0 | 0 | 0 | 0 | 0 | 0 | 0 | 0 | 0 | 0 | 0 | 0 | 0 | 0 | 0 | 27.093 | 683.1 | 90 | 7.59 | 0
39 | 39272397 | 39478168 | 36801792 | 1 | 1 | 1 | 3 | 01.7.03.01-0001 | ФССЦ-2001, 01.7.03.01-0001, приказ Минстроя России №1039/пр от 30.12.2016г. | Вода | 1339 | 1007 | м3 | м3 | 1 | 0 | -1660354250 | 0.15 | 18.52 | 0 | 0 | 0 | 2.44 | 0 | 0 | 0 | 7.59 | 1 | 1 | 1 | 0 | 1 | 0 | 0 | 0 | 0.15 |  | 0 | 2 | 39478174 | 1 | 0 | 39 | 0 | 0 | 0 | 0 | 0 | 0 | 0 | 0 | 0 | 0 | 0 | 0 | 0 | 0 | 0 | 0 | 0 | 0 | 0 | 0 | 0 | 0 | 14.778 | 18.52 | 2.44 | 7.59 | 0
39 | 39272397 | 39478168 | 36796087 | 17 | 1 | 1 | 3 | 02.3.01.02 |  | Песок для строительных работ природный | 1339 | 1007 | м3 | м3 | 1 | 0 | 220090467 | 1.2 | 0 | 0 | 0 | 0 | 0 | 0 | 0 | 0 | 7.59 | 1 | 1 | 1 | 0 | 0 | 0 | 0 | 0 | 1.2 |  | 0 | 2 | 39478175 | 1 | 0 | 40 | 0 | 0 | 0 | 0 | 0 | 0 | 0 | 0 | 0 | 0 | 0 | 0 | 0 | 0 | 0 | 0 | 0 | 0 | 0 | 0 | 0 | 0 | 118.224 | 0 | 0 | 7.59 | 0
39 | 39272397 | 39478168 | 36806286 | 1 | 1 | 1 | 3 | 02.3.01.02-0012 | ФССЦ-2001, 02.3.01.02-0012, приказ Минстроя России №1039/пр от 30.12.2016г. | Песок природный для строительных работ очень мелкий | 1339 | 1007 | м3 | м3 | 1 | 0 | -1848809516 | 1.2 | 340.18 | 0 | 0 | 0 | 44.82 | 0 | 0 | 0 | 7.59 | 1 | 1 | 1 | 0 | 0 | 0 | 0 | 0 | 1.2 |  | 0 | 1 | -1 | 0 | 0 |  | 0 | 0 | 0 | 0 | 0 | 0 | 0 | 0 | 0 | 0 | 0 | 0 | 0 | 0 | 0 | 0 | 0 | 0 | 0 | 0 | 0 | 0 | 118.224 | 340.18 | 44.82 | 7.59 | 0
44 | 39272396 | 39478193 | 37071037 | 1 | 1 | 1 | 1 | 1-100-40 |  | Рабочий среднего разряда 4 | 1191 | 1013 | чел.-ч. | чел.-ч. | 1 | 0 | 1069510174 | 38.525 | 0 | 0 | 0 | 9.62 | 0 | 0 | 0 | 9.62 | 1 | 1 | 1 | 1 | 0 | 1 | 1 | 0 | 0 | 33.5 | )*1,15 | 1 | 2 | 39478194 | 1 | 0 | 41 | 0 | 0 | 0 | 0 | 0 | 0 | 0 | 0 | 0 | 0 | 0 | 0 | 0 | 0 | 0 | 0 | 0 | 0 | 0 | 0 | 0 | 0 | 126.5161 | 9.62 | 9.62 | 1 | 0
44 | 39272396 | 39478193 | 37064876 | 1 | 1 | 1 | 1 | 4-100-00 |  | Затраты труда машинистов | 1191 | 1013 | чел.-ч. | чел.-ч. | 1 | 0 | -1417349443 | 12.18 | 0 | 0 | 0 | 0 | 0 | 0 | 0 | 0 | 1 | 1 | 1 | 1 | 0 | 1 | 0 | 0 | 0 | 12.18 |  | 2 | 2 | 39478195 | 1 | 2048 | 42 | 0 | 0 | 0 | 0 | 0 | 0 | 0 | 0 | 0 | 0 | 0 | 0 | 0 | 0 | 0 | 0 | 0 | 0 | 0 | 0 | 0 | 0 | 39.9991 | 0 | 0 | 1 | 0
44 | 39272396 | 39478193 | 36884647 | 1 | 1 | 1 | 2 | 91.21.22-161 | ФСЭМ-2001, 91.21.22-161, приказ Минстроя России №1039/пр от 30.12.2016г. | Комплексы вакуумные типа СО-177 | 1368 | 1011 | маш.-ч | маш.-ч | 1 | 0 | -182236833 | 15.225 | 0 | 17.3 | 11.6 | 0 | 0 | 17.3 | 11.6 | 0 | 1 | 1 | 1 | 1 | 0 | 1 | 1 | 0 | 0 | 12.18 | )*1,25 | 0 | 2 | 39478196 | 1 | 0 | 43 | 0 | 0 | 0 | 0 | 0 | 0 | 0 | 0 | 0 | 0 | 0 | 0 | 0 | 0 | 0 | 0 | 0 | 0 | 0 | 0 | 0 | 0 | 49.9989 | 17.3 | 17.3 | 1 | 0
44 | 39272396 | 39478193 | 36801792 | 1 | 1 | 1 | 3 | 01.7.03.01-0001 | ФССЦ-2001, 01.7.03.01-0001, приказ Минстроя России №1039/пр от 30.12.2016г. | Вода | 1339 | 1007 | м3 | м3 | 1 | 0 | -1660354250 | 0.5 | 2.44 | 0 | 0 | 0 | 2.44 | 0 | 0 | 0 | 1 | 1 | 1 | 1 | 0 | 1 | 0 | 0 | 0 | 0.5 |  | 0 | 2 | 39478197 | 1 | 0 | 44 | 0 | 0 | 0 | 0 | 0 | 0 | 0 | 0 | 0 | 0 | 0 | 0 | 0 | 0 | 0 | 0 | 0 | 0 | 0 | 0 | 0 | 0 | 1.642 | 2.44 | 2.44 | 1 | 0
44 | 39272396 | 39478193 | 36806948 | 1 | 1 | 1 | 3 | 04.1.02.01-0008 | ФССЦ-2001, 04.1.02.01-0008, приказ Минстроя России №1039/пр от 30.12.2016г. | Бетон мелкозернистый, класс В22,5 (М300) | 1339 | 1007 | м3 | м3 | 1 | 0 | 1435212761 | 15.3 | 643.43 | 0 | 0 | 0 | 643.43 | 0 | 0 | 0 | 1 | 1 | 1 | 1 | 0 | 0 | 0 | 0 | 0 | 15.3 |  | 0 | 1 | -1 | 0 | 0 |  | 0 | 0 | 0 | 0 | 0 | 0 | 0 | 0 | 0 | 0 | 0 | 0 | 0 | 0 | 0 | 0 | 0 | 0 | 0 | 0 | 0 | 0 | 50.2452 | 643.43 | 643.43 | 1 | 0
44 | 39272396 | 39478193 | 36796420 | 17 | 1 | 1 | 3 | 04.1.02.06 |  | Бетон тяжелый | 1339 | 1007 | м3 | м3 | 1 | 0 | -355906858 | 15.3 | 0 | 0 | 0 | 0 | 0 | 0 | 0 | 0 | 1 | 1 | 1 | 1 | 0 | 0 | 0 | 0 | 0 | 15.3 |  | 0 | 2 | 39478198 | 1 | 0 | 45 | 0 | 0 | 0 | 0 | 0 | 0 | 0 | 0 | 0 | 0 | 0 | 0 | 0 | 0 | 0 | 0 | 0 | 0 | 0 | 0 | 0 | 0 | 50.2452 | 0 | 0 | 1 | 0
44 | 39272396 | 39478193 | 36830486 | 1 | 1 | 1 | 3 | 11.1.03.06-0072 | ФССЦ-2001, 11.1.03.06-0072, приказ Минстроя России №1039/пр от 30.12.2016г. | Доски обрезные хвойных пород длиной 2-3,75 м, шириной 75-150 мм, толщиной 25 мм, IV сорта | 1339 | 1007 | м3 | м3 | 1 | 0 | 479132788 | 0.11 | 775 | 0 | 0 | 0 | 775 | 0 | 0 | 0 | 1 | 1 | 1 | 1 | 0 | 1 | 0 | 0 | 0 | 0.11 |  | 0 | 2 | 39478199 | 1 | 0 | 46 | 0 | 0 | 0 | 0 | 0 | 0 | 0 | 0 | 0 | 0 | 0 | 0 | 0 | 0 | 0 | 0 | 0 | 0 | 0 | 0 | 0 | 0 | 0.36124 | 775 | 775 | 1 | 0
45 | 39272397 | 39478193 | 37071037 | 1 | 1 | 1 | 1 | 1-100-40 |  | Рабочий среднего разряда 4 | 1191 | 1013 | чел.-ч. | чел.-ч. | 1 | 0 | 1069510174 | 38.525 | 0 | 0 | 0 | 73.02 | 0 | 0 | 0 | 9.62 | 1 | 1 | 1 | 7.59 | 0 | 1 | 1 | 0 | 0 | 33.5 | )*1,15 | 1 | 2 | 39478194 | 1 | 0 | 47 | 0 | 0 | 0 | 0 | 0 | 0 | 0 | 0 | 0 | 0 | 0 | 0 | 0 | 0 | 0 | 0 | 0 | 0 | 0 | 0 | 0 | 0 | 126.5161 | 73.02 | 9.62 | 7.59 | 0
45 | 39272397 | 39478193 | 37064876 | 1 | 1 | 1 | 1 | 4-100-00 |  | Затраты труда машинистов | 1191 | 1013 | чел.-ч. | чел.-ч. | 1 | 0 | -1417349443 | 12.18 | 0 | 0 | 0 | 0 | 0 | 0 | 0 | 0 | 1 | 1 | 7.59 | 1 | 0 | 1 | 0 | 0 | 0 | 12.18 |  | 2 | 2 | 39478195 | 1 | 2048 | 48 | 0 | 0 | 0 | 0 | 0 | 0 | 0 | 0 | 0 | 0 | 0 | 0 | 0 | 0 | 0 | 0 | 0 | 0 | 0 | 0 | 0 | 0 | 39.9991 | 0 | 0 | 1 | 0
45 | 39272397 | 39478193 | 36884647 | 1 | 1 | 1 | 2 | 91.21.22-161 | ФСЭМ-2001, 91.21.22-161, приказ Минстроя России №1039/пр от 30.12.2016г. | Комплексы вакуумные типа СО-177 | 1368 | 1011 | маш.-ч | маш.-ч | 1 | 0 | -182236833 | 15.225 | 0 | 131.31 | 11.6 | 0 | 0 | 17.3 | 11.6 | 0 | 1 | 7.59 | 1 | 1 | 0 | 1 | 1 | 0 | 0 | 12.18 | )*1,25 | 0 | 2 | 39478196 | 1 | 0 | 49 | 0 | 0 | 0 | 0 | 0 | 0 | 0 | 0 | 0 | 0 | 0 | 0 | 0 | 0 | 0 | 0 | 0 | 0 | 0 | 0 | 0 | 0 | 49.9989 | 131.31 | 17.3 | 7.59 | 0
45 | 39272397 | 39478193 | 36801792 | 1 | 1 | 1 | 3 | 01.7.03.01-0001 | ФССЦ-2001, 01.7.03.01-0001, приказ Минстроя России №1039/пр от 30.12.2016г. | Вода | 1339 | 1007 | м3 | м3 | 1 | 0 | -1660354250 | 0.5 | 18.52 | 0 | 0 | 0 | 2.44 | 0 | 0 | 0 | 7.59 | 1 | 1 | 1 | 0 | 1 | 0 | 0 | 0 | 0.5 |  | 0 | 2 | 39478197 | 1 | 0 | 50 | 0 | 0 | 0 | 0 | 0 | 0 | 0 | 0 | 0 | 0 | 0 | 0 | 0 | 0 | 0 | 0 | 0 | 0 | 0 | 0 | 0 | 0 | 1.642 | 18.52 | 2.44 | 7.59 | 0
45 | 39272397 | 39478193 | 36806948 | 1 | 1 | 1 | 3 | 04.1.02.01-0008 | ФССЦ-2001, 04.1.02.01-0008, приказ Минстроя России №1039/пр от 30.12.2016г. | Бетон мелкозернистый, класс В22,5 (М300) | 1339 | 1007 | м3 | м3 | 1 | 0 | 1435212761 | 15.3 | 4883.63 | 0 | 0 | 0 | 643.43 | 0 | 0 | 0 | 7.59 | 1 | 1 | 1 | 0 | 0 | 0 | 0 | 0 | 15.3 |  | 0 | 1 | -1 | 0 | 0 |  | 0 | 0 | 0 | 0 | 0 | 0 | 0 | 0 | 0 | 0 | 0 | 0 | 0 | 0 | 0 | 0 | 0 | 0 | 0 | 0 | 0 | 0 | 50.2452 | 4883.63 | 643.43 | 7.59 | 0
45 | 39272397 | 39478193 | 36796420 | 17 | 1 | 1 | 3 | 04.1.02.06 |  | Бетон тяжелый | 1339 | 1007 | м3 | м3 | 1 | 0 | -355906858 | 15.3 | 0 | 0 | 0 | 0 | 0 | 0 | 0 | 0 | 7.59 | 1 | 1 | 1 | 0 | 0 | 0 | 0 | 0 | 15.3 |  | 0 | 2 | 39478198 | 1 | 0 | 51 | 0 | 0 | 0 | 0 | 0 | 0 | 0 | 0 | 0 | 0 | 0 | 0 | 0 | 0 | 0 | 0 | 0 | 0 | 0 | 0 | 0 | 0 | 50.2452 | 0 | 0 | 7.59 | 0
45 | 39272397 | 39478193 | 36830486 | 1 | 1 | 1 | 3 | 11.1.03.06-0072 | ФССЦ-2001, 11.1.03.06-0072, приказ Минстроя России №1039/пр от 30.12.2016г. | Доски обрезные хвойных пород длиной 2-3,75 м, шириной 75-150 мм, толщиной 25 мм, IV сорта | 1339 | 1007 | м3 | м3 | 1 | 0 | 479132788 | 0.11 | 5882.25 | 0 | 0 | 0 | 775 | 0 | 0 | 0 | 7.59 | 1 | 1 | 1 | 0 | 1 | 0 | 0 | 0 | 0.11 |  | 0 | 2 | 39478199 | 1 | 0 | 52 | 0 | 0 | 0 | 0 | 0 | 0 | 0 | 0 | 0 | 0 | 0 | 0 | 0 | 0 | 0 | 0 | 0 | 0 | 0 | 0 | 0 | 0 | 0.36124 | 5882.25 | 775 | 7.59 | 0
50 | 39272396 | 39478206 | 37070495 | 1 | 1 | 1 | 1 | 1-100-32 |  | Рабочий среднего разряда 3.2 | 1191 | 1013 | чел.-ч. | чел.-ч. | 1 | 0 | -784637506 | 270.158 | 0 | 0 | 0 | 8.74 | 0 | 0 | 0 | 8.74 | 1 | 1 | 1 | 1 | 0 | 1 | 1 | 0 | 0 | 234.92 | )*1,15 | 1 | 2 | 39478207 | 1 | 0 | 53 | 0 | 0 | 0 | 0 | 0 | 0 | 0 | 0 | 0 | 0 | 0 | 0 | 0 | 0 | 0 | 0 | 0 | 0 | 0 | 0 | 0 | 0 | 887.1989 | 8.74 | 8.74 | 1 | 0
50 | 39272396 | 39478206 | 37064876 | 1 | 1 | 1 | 1 | 4-100-00 |  | Затраты труда машинистов | 1191 | 1013 | чел.-ч. | чел.-ч. | 1 | 0 | -1417349443 | 1.73 | 0 | 0 | 0 | 0 | 0 | 0 | 0 | 0 | 1 | 1 | 1 | 1 | 0 | 1 | 0 | 0 | 0 | 1.73 |  | 2 | 2 | 39478208 | 1 | 2048 | 54 | 0 | 0 | 0 | 0 | 0 | 0 | 0 | 0 | 0 | 0 | 0 | 0 | 0 | 0 | 0 | 0 | 0 | 0 | 0 | 0 | 0 | 0 | 5.6813 | 0 | 0 | 1 | 0
50 | 39272396 | 39478206 | 36882055 | 1 | 1 | 1 | 2 | 91.05.01-016 | ФСЭМ-2001, 91.05.01-016, приказ Минстроя России №1039/пр от 30.12.2016г. | Краны башенные, грузоподъемность 5 т | 1368 | 1011 | маш.-ч | маш.-ч | 1 | 0 | 257150282 | 0.025 | 0 | 83.43 | 13.5 | 0 | 0 | 83.43 | 13.5 | 0 | 1 | 1 | 1 | 1 | 0 | 1 | 1 | 0 | 0 | 0.02 | )*1,25 | 0 | 2 | 39478209 | 1 | 0 | 55 | 0 | 0 | 0 | 0 | 0 | 0 | 0 | 0 | 0 | 0 | 0 | 0 | 0 | 0 | 0 | 0 | 0 | 0 | 0 | 0 | 0 | 0 | 0.0821 | 83.43 | 83.43 | 1 | 0
50 | 39272396 | 39478206 | 36882157 | 1 | 1 | 1 | 2 | 91.05.05-013 | ФСЭМ-2001, 91.05.05-013, приказ Минстроя России №1039/пр от 30.12.2016г. | Краны на автомобильном ходу, грузоподъемность 6,3 т | 1368 | 1011 | маш.-ч | маш.-ч | 1 | 0 | 1330025190 | 0.0125 | 0 | 88.01 | 11.6 | 0 | 0 | 88.01 | 11.6 | 0 | 1 | 1 | 1 | 1 | 0 | 1 | 1 | 0 | 0 | 0.01 | )*1,25 | 0 | 2 | 39478210 | 1 | 0 | 56 | 0 | 0 | 0 | 0 | 0 | 0 | 0 | 0 | 0 | 0 | 0 | 0 | 0 | 0 | 0 | 0 | 0 | 0 | 0 | 0 | 0 | 0 | 0.04105 | 88.01 | 88.01 | 1 | 0
50 | 39272396 | 39478206 | 36882621 | 1 | 1 | 1 | 2 | 91.07.08-024 | ФСЭМ-2001, 91.07.08-024, приказ Минстроя России №1039/пр от 30.12.2016г. | Растворосмесители передвижные 65 л | 1368 | 1011 | маш.-ч | маш.-ч | 1 | 0 | 983187852 | 2.1125 | 0 | 12.39 | 10.06 | 0 | 0 | 12.39 | 10.06 | 0 | 1 | 1 | 1 | 1 | 0 | 1 | 1 | 0 | 0 | 1.69 | )*1,25 | 0 | 2 | 39478211 | 1 | 0 | 57 | 0 | 0 | 0 | 0 | 0 | 0 | 0 | 0 | 0 | 0 | 0 | 0 | 0 | 0 | 0 | 0 | 0 | 0 | 0 | 0 | 0 | 0 | 6.9374 | 12.39 | 12.39 | 1 | 0
50 | 39272396 | 39478206 | 36883554 | 1 | 1 | 1 | 2 | 91.14.02-001 | ФСЭМ-2001, 91.14.02-001, приказ Минстроя России №1039/пр от 30.12.2016г. | Автомобили бортовые, грузоподъемность до 5 т | 1368 | 1011 | маш.-ч | маш.-ч | 1 | 0 | 1372534845 | 0.0125 | 0 | 65.71 | 11.6 | 0 | 0 | 65.71 | 11.6 | 0 | 1 | 1 | 1 | 1 | 0 | 1 | 1 | 0 | 0 | 0.01 | )*1,25 | 0 | 2 | 39478212 | 1 | 0 | 58 | 0 | 0 | 0 | 0 | 0 | 0 | 0 | 0 | 0 | 0 | 0 | 0 | 0 | 0 | 0 | 0 | 0 | 0 | 0 | 0 | 0 | 0 | 0.04105 | 65.71 | 65.71 | 1 | 0
50 | 39272396 | 39478206 | 36801792 | 1 | 1 | 1 | 3 | 01.7.03.01-0001 | ФССЦ-2001, 01.7.03.01-0001, приказ Минстроя России №1039/пр от 30.12.2016г. | Вода | 1339 | 1007 | м3 | м3 | 1 | 0 | -1660354250 | 0.44 | 2.44 | 0 | 0 | 0 | 2.44 | 0 | 0 | 0 | 1 | 1 | 1 | 1 | 0 | 1 | 0 | 0 | 0 | 0.44 |  | 0 | 2 | 39478213 | 1 | 0 | 59 | 0 | 0 | 0 | 0 | 0 | 0 | 0 | 0 | 0 | 0 | 0 | 0 | 0 | 0 | 0 | 0 | 0 | 0 | 0 | 0 | 0 | 0 | 1.445 | 2.44 | 2.44 | 1 | 0
50 | 39272396 | 39478206 | 36807549 | 1 | 1 | 1 | 3 | 04.3.02.09-0102 | ФССЦ-2001, 04.3.02.09-0102, приказ Минстроя России №1039/пр от 30.12.2016г. | Затирка «Старатели» (разной цветности) | 1348 | 1009 | т | т | 1000 | 0 | 2108657288 | 0.009 | 6513 | 0 | 0 | 0 | 6513 | 0 | 0 | 0 | 1 | 1 | 1 | 1 | 0 | 1 | 0 | 0 | 0 | 0.009 |  | 0 | 2 | 39478214 | 1 | 0 | 60 | 0 | 0 | 0 | 0 | 0 | 0 | 0 | 0 | 0 | 0 | 0 | 0 | 0 | 0 | 0 | 0 | 0 | 0 | 0 | 0 | 0 | 0 | 0.029556 | 6513 | 6513 | 1 | 0
50 | 39272396 | 39478206 | 36821594 | 1 | 1 | 1 | 3 | 06.2.05.03-0002 | ФССЦ-2001, 06.2.05.03-0002, приказ Минстроя России №1039/пр от 30.12.2016г. | Гранит керамический многоцветный неполированный, размером 300х600х10 мм, 600х600х10 мм | 1327 | 1005 | м2 | м2 | 1 | 0 | -331185013 | 102 | 201.9 | 0 | 0 | 0 | 201.9 | 0 | 0 | 0 | 1 | 1 | 1 | 1 | 0 | 1 | 0 | 0 | 0 | 102 |  | 0 | 2 | 39478215 | 1 | 0 | 61 | 0 | 0 | 0 | 0 | 0 | 0 | 0 | 0 | 0 | 0 | 0 | 0 | 0 | 0 | 0 | 0 | 0 | 0 | 0 | 0 | 0 | 0 | 334.968 | 201.9 | 201.9 | 1 | 0
50 | 39272396 | 39478206 | 36837090 | 1 | 1 | 1 | 3 | 14.1.06.02-0044 | ФССЦ-2001, 14.1.06.02-0044, приказ Минстроя России №1039/пр от 30.12.2016г. | Клей плиточный «Юнис Гранит» | 1346 | 1009 | кг | кг | 1 | 0 | 830044740 | 1200 | 3.69 | 0 | 0 | 0 | 3.69 | 0 | 0 | 0 | 1 | 1 | 1 | 1 | 0 | 1 | 0 | 0 | 0 | 1200 |  | 0 | 2 | 39478217 | 1 | 0 | 63 | 0 | 0 | 0 | 0 | 0 | 0 | 0 | 0 | 0 | 0 | 0 | 0 | 0 | 0 | 0 | 0 | 0 | 0 | 0 | 0 | 0 | 0 | 3940.8 | 3.69 | 3.69 | 1 | 0
51 | 39272397 | 39478206 | 37070495 | 1 | 1 | 1 | 1 | 1-100-32 |  | Рабочий среднего разряда 3.2 | 1191 | 1013 | чел.-ч. | чел.-ч. | 1 | 0 | -784637506 | 270.158 | 0 | 0 | 0 | 66.34 | 0 | 0 | 0 | 8.74 | 1 | 1 | 1 | 7.59 | 0 | 1 | 1 | 0 | 0 | 234.92 | )*1,15 | 1 | 2 | 39478207 | 1 | 0 | 65 | 0 | 0 | 0 | 0 | 0 | 0 | 0 | 0 | 0 | 0 | 0 | 0 | 0 | 0 | 0 | 0 | 0 | 0 | 0 | 0 | 0 | 0 | 887.1989 | 66.34 | 8.74 | 7.59 | 0
51 | 39272397 | 39478206 | 37064876 | 1 | 1 | 1 | 1 | 4-100-00 |  | Затраты труда машинистов | 1191 | 1013 | чел.-ч. | чел.-ч. | 1 | 0 | -1417349443 | 1.73 | 0 | 0 | 0 | 0 | 0 | 0 | 0 | 0 | 1 | 1 | 7.59 | 1 | 0 | 1 | 0 | 0 | 0 | 1.73 |  | 2 | 2 | 39478208 | 1 | 2048 | 66 | 0 | 0 | 0 | 0 | 0 | 0 | 0 | 0 | 0 | 0 | 0 | 0 | 0 | 0 | 0 | 0 | 0 | 0 | 0 | 0 | 0 | 0 | 5.6813 | 0 | 0 | 1 | 0
51 | 39272397 | 39478206 | 36882055 | 1 | 1 | 1 | 2 | 91.05.01-016 | ФСЭМ-2001, 91.05.01-016, приказ Минстроя России №1039/пр от 30.12.2016г. | Краны башенные, грузоподъемность 5 т | 1368 | 1011 | маш.-ч | маш.-ч | 1 | 0 | 257150282 | 0.025 | 0 | 633.23 | 13.5 | 0 | 0 | 83.43 | 13.5 | 0 | 1 | 7.59 | 1 | 1 | 0 | 1 | 1 | 0 | 0 | 0.02 | )*1,25 | 0 | 2 | 39478209 | 1 | 0 | 67 | 0 | 0 | 0 | 0 | 0 | 0 | 0 | 0 | 0 | 0 | 0 | 0 | 0 | 0 | 0 | 0 | 0 | 0 | 0 | 0 | 0 | 0 | 0.0821 | 633.23 | 83.43 | 7.59 | 0
51 | 39272397 | 39478206 | 36882157 | 1 | 1 | 1 | 2 | 91.05.05-013 | ФСЭМ-2001, 91.05.05-013, приказ Минстроя России №1039/пр от 30.12.2016г. | Краны на автомобильном ходу, грузоподъемность 6,3 т | 1368 | 1011 | маш.-ч | маш.-ч | 1 | 0 | 1330025190 | 0.0125 | 0 | 668 | 11.6 | 0 | 0 | 88.01 | 11.6 | 0 | 1 | 7.59 | 1 | 1 | 0 | 1 | 1 | 0 | 0 | 0.01 | )*1,25 | 0 | 2 | 39478210 | 1 | 0 | 68 | 0 | 0 | 0 | 0 | 0 | 0 | 0 | 0 | 0 | 0 | 0 | 0 | 0 | 0 | 0 | 0 | 0 | 0 | 0 | 0 | 0 | 0 | 0.04105 | 668 | 88.01 | 7.59 | 0
51 | 39272397 | 39478206 | 36882621 | 1 | 1 | 1 | 2 | 91.07.08-024 | ФСЭМ-2001, 91.07.08-024, приказ Минстроя России №1039/пр от 30.12.2016г. | Растворосмесители передвижные 65 л | 1368 | 1011 | маш.-ч | маш.-ч | 1 | 0 | 983187852 | 2.1125 | 0 | 94.04 | 10.06 | 0 | 0 | 12.39 | 10.06 | 0 | 1 | 7.59 | 1 | 1 | 0 | 1 | 1 | 0 | 0 | 1.69 | )*1,25 | 0 | 2 | 39478211 | 1 | 0 | 69 | 0 | 0 | 0 | 0 | 0 | 0 | 0 | 0 | 0 | 0 | 0 | 0 | 0 | 0 | 0 | 0 | 0 | 0 | 0 | 0 | 0 | 0 | 6.9374 | 94.04 | 12.39 | 7.59 | 0
51 | 39272397 | 39478206 | 36883554 | 1 | 1 | 1 | 2 | 91.14.02-001 | ФСЭМ-2001, 91.14.02-001, приказ Минстроя России №1039/пр от 30.12.2016г. | Автомобили бортовые, грузоподъемность до 5 т | 1368 | 1011 | маш.-ч | маш.-ч | 1 | 0 | 1372534845 | 0.0125 | 0 | 498.74 | 11.6 | 0 | 0 | 65.71 | 11.6 | 0 | 1 | 7.59 | 1 | 1 | 0 | 1 | 1 | 0 | 0 | 0.01 | )*1,25 | 0 | 2 | 39478212 | 1 | 0 | 70 | 0 | 0 | 0 | 0 | 0 | 0 | 0 | 0 | 0 | 0 | 0 | 0 | 0 | 0 | 0 | 0 | 0 | 0 | 0 | 0 | 0 | 0 | 0.04105 | 498.74 | 65.71 | 7.59 | 0
51 | 39272397 | 39478206 | 36801792 | 1 | 1 | 1 | 3 | 01.7.03.01-0001 | ФССЦ-2001, 01.7.03.01-0001, приказ Минстроя России №1039/пр от 30.12.2016г. | Вода | 1339 | 1007 | м3 | м3 | 1 | 0 | -1660354250 | 0.44 | 18.52 | 0 | 0 | 0 | 2.44 | 0 | 0 | 0 | 7.59 | 1 | 1 | 1 | 0 | 1 | 0 | 0 | 0 | 0.44 |  | 0 | 2 | 39478213 | 1 | 0 | 71 | 0 | 0 | 0 | 0 | 0 | 0 | 0 | 0 | 0 | 0 | 0 | 0 | 0 | 0 | 0 | 0 | 0 | 0 | 0 | 0 | 0 | 0 | 1.445 | 18.52 | 2.44 | 7.59 | 0
51 | 39272397 | 39478206 | 36807549 | 1 | 1 | 1 | 3 | 04.3.02.09-0102 | ФССЦ-2001, 04.3.02.09-0102, приказ Минстроя России №1039/пр от 30.12.2016г. | Затирка «Старатели» (разной цветности) | 1348 | 1009 | т | т | 1000 | 0 | 2108657288 | 0.009 | 49433.67 | 0 | 0 | 0 | 6513 | 0 | 0 | 0 | 7.59 | 1 | 1 | 1 | 0 | 1 | 0 | 0 | 0 | 0.009 |  | 0 | 2 | 39478214 | 1 | 0 | 72 | 0 | 0 | 0 | 0 | 0 | 0 | 0 | 0 | 0 | 0 | 0 | 0 | 0 | 0 | 0 | 0 | 0 | 0 | 0 | 0 | 0 | 0 | 0.029556 | 49433.67 | 6513 | 7.59 | 0
51 | 39272397 | 39478206 | 36821594 | 1 | 1 | 1 | 3 | 06.2.05.03-0002 | ФССЦ-2001, 06.2.05.03-0002, приказ Минстроя России №1039/пр от 30.12.2016г. | Гранит керамический многоцветный неполированный, размером 300х600х10 мм, 600х600х10 мм | 1327 | 1005 | м2 | м2 | 1 | 0 | -331185013 | 102 | 1532.42 | 0 | 0 | 0 | 201.9 | 0 | 0 | 0 | 7.59 | 1 | 1 | 1 | 0 | 1 | 0 | 0 | 0 | 102 |  | 0 | 2 | 39478215 | 1 | 0 | 73 | 0 | 0 | 0 | 0 | 0 | 0 | 0 | 0 | 0 | 0 | 0 | 0 | 0 | 0 | 0 | 0 | 0 | 0 | 0 | 0 | 0 | 0 | 334.968 | 1532.42 | 201.9 | 7.59 | 0
51 | 39272397 | 39478206 | 36837090 | 1 | 1 | 1 | 3 | 14.1.06.02-0044 | ФССЦ-2001, 14.1.06.02-0044, приказ Минстроя России №1039/пр от 30.12.2016г. | Клей плиточный «Юнис Гранит» | 1346 | 1009 | кг | кг | 1 | 0 | 830044740 | 1200 | 28.01 | 0 | 0 | 0 | 3.69 | 0 | 0 | 0 | 7.59 | 1 | 1 | 1 | 0 | 1 | 0 | 0 | 0 | 1200 |  | 0 | 2 | 39478217 | 1 | 0 | 75 | 0 | 0 | 0 | 0 | 0 | 0 | 0 | 0 | 0 | 0 | 0 | 0 | 0 | 0 | 0 | 0 | 0 | 0 | 0 | 0 | 0 | 0 | 3940.8 | 28.01 | 3.69 | 7.59 | 0
52 | 39272396 | 39273629 | 37072767 | 1 | 1 | 1 | 1 | 1-100-36 |  | Рабочий среднего разряда 3.6 | 1191 | 1013 | чел.-ч. | чел.-ч. | 1 | 0 | -1027537862 | 15.64 | 0 | 0 | 0 | 9.18 | 0 | 0 | 0 | 9.18 | 1 | 1 | 1 | 1 | 0 | 1 | 0 | 0 | 0 | 15.64 |  | 1 | 2 | 39273633 | 1 | 0 | 77 | 0 | 0 | 0 | 0 | 0 | 0 | 0 | 0 | 0 | 0 | 0 | 0 | 0 | 0 | 0 | 0 | 0 | 0 | 0 | 0 | 0 | 0 | 10.7134 | 9.18 | 9.18 | 1 | 0
52 | 39272396 | 39273629 | 36883883 | 1 | 1 | 1 | 2 | 91.18.01-012 | ФСЭМ-2001, 91.18.01-012, приказ Минстроя России №1039/пр от 30.12.2016г. | Компрессоры передвижные с электродвигателем давлением 600 кПа (6 ат), производительность до 3,5 м3/мин | 1368 | 1011 | маш.-ч | маш.-ч | 1 | 0 | -2111251057 | 4.06 | 0 | 32.5 | 0 | 0 | 0 | 32.5 | 0 | 0 | 1 | 1 | 1 | 1 | 0 | 1 | 0 | 0 | 0 | 4.06 |  | 0 | 2 | 39273634 | 1 | 0 | 78 | 0 | 0 | 0 | 0 | 0 | 0 | 0 | 0 | 0 | 0 | 0 | 0 | 0 | 0 | 0 | 0 | 0 | 0 | 0 | 0 | 0 | 0 | 2.7811 | 32.5 | 32.5 | 1 | 0
52 | 39272396 | 39273629 | 36884481 | 1 | 1 | 1 | 2 | 91.21.10-003 | ФСЭМ-2001, 91.21.10-003, приказ Минстроя России №1039/пр от 30.12.2016г. | Молотки при работе от передвижных компрессорных станций отбойные пневматические | 1368 | 1011 | маш.-ч | маш.-ч | 1 | 0 | 1518765163 | 8.12 | 0 | 1.53 | 0 | 0 | 0 | 1.53 | 0 | 0 | 1 | 1 | 1 | 1 | 0 | 1 | 0 | 0 | 0 | 8.12 |  | 0 | 2 | 39273635 | 1 | 0 | 79 | 0 | 0 | 0 | 0 | 0 | 0 | 0 | 0 | 0 | 0 | 0 | 0 | 0 | 0 | 0 | 0 | 0 | 0 | 0 | 0 | 0 | 0 | 5.5622 | 1.53 | 1.53 | 1 | 0
53 | 39272397 | 39273629 | 37072767 | 1 | 1 | 1 | 1 | 1-100-36 |  | Рабочий среднего разряда 3.6 | 1191 | 1013 | чел.-ч. | чел.-ч. | 1 | 0 | -1027537862 | 15.64 | 0 | 0 | 0 | 69.68 | 0 | 0 | 0 | 9.18 | 1 | 1 | 1 | 7.59 | 0 | 1 | 0 | 0 | 0 | 15.64 |  | 1 | 2 | 39273633 | 1 | 0 | 80 | 0 | 0 | 0 | 0 | 0 | 0 | 0 | 0 | 0 | 0 | 0 | 0 | 0 | 0 | 0 | 0 | 0 | 0 | 0 | 0 | 0 | 0 | 10.7134 | 69.68 | 9.18 | 7.59 | 0
53 | 39272397 | 39273629 | 36883883 | 1 | 1 | 1 | 2 | 91.18.01-012 | ФСЭМ-2001, 91.18.01-012, приказ Минстроя России №1039/пр от 30.12.2016г. | Компрессоры передвижные с электродвигателем давлением 600 кПа (6 ат), производительность до 3,5 м3/мин | 1368 | 1011 | маш.-ч | маш.-ч | 1 | 0 | -2111251057 | 4.06 | 0 | 246.68 | 0 | 0 | 0 | 32.5 | 0 | 0 | 1 | 7.59 | 1 | 1 | 0 | 1 | 0 | 0 | 0 | 4.06 |  | 0 | 2 | 39273634 | 1 | 0 | 81 | 0 | 0 | 0 | 0 | 0 | 0 | 0 | 0 | 0 | 0 | 0 | 0 | 0 | 0 | 0 | 0 | 0 | 0 | 0 | 0 | 0 | 0 | 2.7811 | 246.68 | 32.5 | 7.59 | 0
53 | 39272397 | 39273629 | 36884481 | 1 | 1 | 1 | 2 | 91.21.10-003 | ФСЭМ-2001, 91.21.10-003, приказ Минстроя России №1039/пр от 30.12.2016г. | Молотки при работе от передвижных компрессорных станций отбойные пневматические | 1368 | 1011 | маш.-ч | маш.-ч | 1 | 0 | 1518765163 | 8.12 | 0 | 11.61 | 0 | 0 | 0 | 1.53 | 0 | 0 | 1 | 7.59 | 1 | 1 | 0 | 1 | 0 | 0 | 0 | 8.12 |  | 0 | 2 | 39273635 | 1 | 0 | 82 | 0 | 0 | 0 | 0 | 0 | 0 | 0 | 0 | 0 | 0 | 0 | 0 | 0 | 0 | 0 | 0 | 0 | 0 | 0 | 0 | 0 | 0 | 5.5622 | 11.61 | 1.53 | 7.59 | 0
54 | 39272396 | 39273636 | 37064878 | 1 | 1 | 1 | 1 | 1-100-38 |  | Рабочий среднего разряда 3.8 | 1191 | 1013 | чел.-ч. | чел.-ч. | 1 | 0 | -1081351934 | 81.968 | 0 | 0 | 0 | 9.4 | 0 | 0 | 0 | 9.4 | 1 | 1 | 1 | 1 | 0 | 1 | 1 | 0 | 0 | 102.46 | )*0,8 | 1 | 2 | 39273642 | 1 | 0 | 83 | 0 | 0 | 0 | 0 | 0 | 0 | 0 | 0 | 0 | 0 | 0 | 0 | 0 | 0 | 0 | 0 | 0 | 0 | 0 | 0 | 0 | 0 | 269.1829 | 9.4 | 9.4 | 1 | 0
54 | 39272396 | 39273636 | 37064876 | 1 | 1 | 1 | 1 | 4-100-00 |  | Затраты труда машинистов | 1191 | 1013 | чел.-ч. | чел.-ч. | 1 | 0 | -1417349443 | 5.34 | 0 | 0 | 0 | 0 | 0 | 0 | 0 | 0 | 1 | 1 | 1 | 1 | 0 | 1 | 0 | 0 | 0 | 5.34 |  | 2 | 2 | 39273643 | 1 | 2048 | 84 | 0 | 0 | 0 | 0 | 0 | 0 | 0 | 0 | 0 | 0 | 0 | 0 | 0 | 0 | 0 | 0 | 0 | 0 | 0 | 0 | 0 | 0 | 17.5366 | 0 | 0 | 1 | 0
54 | 39272396 | 39273636 | 36882452 | 1 | 1 | 1 | 2 | 91.06.06-048 | ФСЭМ-2001, 91.06.06-048, приказ Минстроя России №1039/пр от 30.12.2016г. | Подъемники одномачтовые, грузоподъемность до 500 кг, высота подъема 45 м | 1368 | 1011 | маш.-ч | маш.-ч | 1 | 0 | 1188625873 | 0.608 | 0 | 31.26 | 13.5 | 0 | 0 | 31.26 | 13.5 | 0 | 1 | 1 | 1 | 1 | 0 | 1 | 1 | 0 | 0 | 0.76 | )*0,8 | 0 | 2 | 39273644 | 1 | 0 | 85 | 0 | 0 | 0 | 0 | 0 | 0 | 0 | 0 | 0 | 0 | 0 | 0 | 0 | 0 | 0 | 0 | 0 | 0 | 0 | 0 | 0 | 0 | 1.9967 | 31.26 | 31.26 | 1 | 0
54 | 39272396 | 39273636 | 36883554 | 1 | 1 | 1 | 2 | 91.14.02-001 | ФСЭМ-2001, 91.14.02-001, приказ Минстроя России №1039/пр от 30.12.2016г. | Автомобили бортовые, грузоподъемность до 5 т | 1368 | 1011 | маш.-ч | маш.-ч | 1 | 0 | 1372534845 | 3.664 | 0 | 65.71 | 11.6 | 0 | 0 | 65.71 | 11.6 | 0 | 1 | 1 | 1 | 1 | 0 | 1 | 1 | 0 | 0 | 4.58 | )*0,8 | 0 | 2 | 39273645 | 1 | 0 | 86 | 0 | 0 | 0 | 0 | 0 | 0 | 0 | 0 | 0 | 0 | 0 | 0 | 0 | 0 | 0 | 0 | 0 | 0 | 0 | 0 | 0 | 0 | 12.0326 | 65.71 | 65.71 | 1 | 0
54 | 39272396 | 39273636 | 36801649 | 1 | 1 | 1 | 3 | 01.6.04.02-0011 | ФССЦ-2001, 01.6.04.02-0011, приказ Минстроя России №1039/пр от 30.12.2016г. | Панели потолочные с комплектующими «Армстронг» | 1327 | 1005 | м2 | м2 | 1 | 0 | 1385600515 | 0 | 51.8 | 0 | 0 | 0 | 51.8 | 0 | 0 | 0 | 1 | 1 | 1 | 1 | 0 | 1 | 1 | 0 | 0 | 103 | )*0 | 0 | 2 | 39273646 | 1 | 0 | 87 | 0 | 0 | 0 | 0 | 0 | 0 | 0 | 0 | 0 | 0 | 0 | 0 | 0 | 0 | 0 | 0 | 0 | 0 | 0 | 0 | 0 | 0 | 0 | 51.8 | 51.8 | 1 | 0
55 | 39272397 | 39273636 | 37064878 | 1 | 1 | 1 | 1 | 1-100-38 |  | Рабочий среднего разряда 3.8 | 1191 | 1013 | чел.-ч. | чел.-ч. | 1 | 0 | -1081351934 | 81.968 | 0 | 0 | 0 | 71.35 | 0 | 0 | 0 | 9.4 | 1 | 1 | 1 | 7.59 | 0 | 1 | 1 | 0 | 0 | 102.46 | )*0,8 | 1 | 2 | 39273642 | 1 | 0 | 88 | 0 | 0 | 0 | 0 | 0 | 0 | 0 | 0 | 0 | 0 | 0 | 0 | 0 | 0 | 0 | 0 | 0 | 0 | 0 | 0 | 0 | 0 | 269.1829 | 71.35 | 9.4 | 7.59 | 0
55 | 39272397 | 39273636 | 37064876 | 1 | 1 | 1 | 1 | 4-100-00 |  | Затраты труда машинистов | 1191 | 1013 | чел.-ч. | чел.-ч. | 1 | 0 | -1417349443 | 5.34 | 0 | 0 | 0 | 0 | 0 | 0 | 0 | 0 | 1 | 1 | 7.59 | 1 | 0 | 1 | 0 | 0 | 0 | 5.34 |  | 2 | 2 | 39273643 | 1 | 2048 | 89 | 0 | 0 | 0 | 0 | 0 | 0 | 0 | 0 | 0 | 0 | 0 | 0 | 0 | 0 | 0 | 0 | 0 | 0 | 0 | 0 | 0 | 0 | 17.5366 | 0 | 0 | 1 | 0
55 | 39272397 | 39273636 | 36882452 | 1 | 1 | 1 | 2 | 91.06.06-048 | ФСЭМ-2001, 91.06.06-048, приказ Минстроя России №1039/пр от 30.12.2016г. | Подъемники одномачтовые, грузоподъемность до 500 кг, высота подъема 45 м | 1368 | 1011 | маш.-ч | маш.-ч | 1 | 0 | 1188625873 | 0.608 | 0 | 237.26 | 13.5 | 0 | 0 | 31.26 | 13.5 | 0 | 1 | 7.59 | 1 | 1 | 0 | 1 | 1 | 0 | 0 | 0.76 | )*0,8 | 0 | 2 | 39273644 | 1 | 0 | 90 | 0 | 0 | 0 | 0 | 0 | 0 | 0 | 0 | 0 | 0 | 0 | 0 | 0 | 0 | 0 | 0 | 0 | 0 | 0 | 0 | 0 | 0 | 1.9967 | 237.26 | 31.26 | 7.59 | 0
55 | 39272397 | 39273636 | 36883554 | 1 | 1 | 1 | 2 | 91.14.02-001 | ФСЭМ-2001, 91.14.02-001, приказ Минстроя России №1039/пр от 30.12.2016г. | Автомобили бортовые, грузоподъемность до 5 т | 1368 | 1011 | маш.-ч | маш.-ч | 1 | 0 | 1372534845 | 3.664 | 0 | 498.74 | 11.6 | 0 | 0 | 65.71 | 11.6 | 0 | 1 | 7.59 | 1 | 1 | 0 | 1 | 1 | 0 | 0 | 4.58 | )*0,8 | 0 | 2 | 39273645 | 1 | 0 | 91 | 0 | 0 | 0 | 0 | 0 | 0 | 0 | 0 | 0 | 0 | 0 | 0 | 0 | 0 | 0 | 0 | 0 | 0 | 0 | 0 | 0 | 0 | 12.0326 | 498.74 | 65.71 | 7.59 | 0
55 | 39272397 | 39273636 | 36801649 | 1 | 1 | 1 | 3 | 01.6.04.02-0011 | ФССЦ-2001, 01.6.04.02-0011, приказ Минстроя России №1039/пр от 30.12.2016г. | Панели потолочные с комплектующими «Армстронг» | 1327 | 1005 | м2 | м2 | 1 | 0 | 1385600515 | 0 | 393.16 | 0 | 0 | 0 | 51.8 | 0 | 0 | 0 | 7.59 | 1 | 1 | 1 | 0 | 1 | 1 | 0 | 0 | 103 | )*0 | 0 | 2 | 39273646 | 1 | 0 | 92 | 0 | 0 | 0 | 0 | 0 | 0 | 0 | 0 | 0 | 0 | 0 | 0 | 0 | 0 | 0 | 0 | 0 | 0 | 0 | 0 | 0 | 0 | 0 | 393.16 | 51.8 | 7.59 | 0
56 | 39272396 | 39272636 | 37066717 | 1 | 1 | 1 | 1 | 1-100-25 |  | Рабочий среднего разряда 2.5 | 1191 | 1013 | чел.-ч. | чел.-ч. | 1 | 0 | -509590494 | 7.1 | 0 | 0 | 0 | 8.17 | 0 | 0 | 0 | 8.17 | 1 | 1 | 1 | 1 | 0 | 1 | 0 | 0 | 0 | 7.1 |  | 1 | 2 | 39272642 | 1 | 0 | 93 | 0 | 0 | 0 | 0 | 0 | 0 | 0 | 0 | 0 | 0 | 0 | 0 | 0 | 0 | 0 | 0 | 0 | 0 | 0 | 0 | 0 | 0 | 57.51 | 8.17 | 8.17 | 1 | 0
56 | 39272396 | 39272636 | 36882351 | 1 | 1 | 1 | 2 | 91.06.03-055 | ФСЭМ-2001, 91.06.03-055, приказ Минстроя России №1039/пр от 30.12.2016г. | Лебедки электрические тяговым усилием 19,62 кН (2 т) | 1368 | 1011 | маш.-ч | маш.-ч | 1 | 0 | -1985289705 | 0.32 | 0 | 6.66 | 0 | 0 | 0 | 6.66 | 0 | 0 | 1 | 1 | 1 | 1 | 0 | 1 | 0 | 0 | 0 | 0.32 |  | 0 | 2 | 39272643 | 1 | 0 | 94 | 0 | 0 | 0 | 0 | 0 | 0 | 0 | 0 | 0 | 0 | 0 | 0 | 0 | 0 | 0 | 0 | 0 | 0 | 0 | 0 | 0 | 0 | 2.592 | 6.66 | 6.66 | 1 | 0
56 | 39272396 | 39272636 | 36807374 | 1 | 1 | 1 | 3 | 04.3.01.12-0003 | ФССЦ-2001, 04.3.01.12-0003, приказ Минстроя России №1039/пр от 30.12.2016г. | Раствор готовый кладочный цементно-известковый марки 50 | 1339 | 1007 | м3 | м3 | 1 | 0 | -861814431 | 0.24 | 519.8 | 0 | 0 | 0 | 519.8 | 0 | 0 | 0 | 1 | 1 | 1 | 1 | 0 | 1 | 0 | 0 | 0 | 0.24 |  | 0 | 2 | 39272644 | 1 | 0 | 95 | 0 | 0 | 0 | 0 | 0 | 0 | 0 | 0 | 0 | 0 | 0 | 0 | 0 | 0 | 0 | 0 | 0 | 0 | 0 | 0 | 0 | 0 | 1.944 | 519.8 | 519.8 | 1 | 0
56 | 39272396 | 39272636 | 36796619 | 17 | 1 | 1 | 3 | 06.1.01.05 |  | Кирпич глиняный обыкновенный | 1356 | 1010 | 1000 шт. | 1000 шт. | 1000 | 0 | 1453754496 | 0.4 | 0 | 0 | 0 | 0 | 0 | 0 | 0 | 0 | 1 | 1 | 1 | 1 | 0 | 0 | 0 | 0 | 0 | 0.4 |  | 0 | 2 | 39272645 | 1 | 0 | 96 | 0 | 0 | 0 | 0 | 0 | 0 | 0 | 0 | 0 | 0 | 0 | 0 | 0 | 0 | 0 | 0 | 0 | 0 | 0 | 0 | 0 | 0 | 3.24 | 0 | 0 | 1 | 0
56 | 39272396 | 39272636 | 36821379 | 1 | 1 | 1 | 3 | 06.1.01.05-0141 | ФССЦ-2001, 06.1.01.05-0141, приказ Минстроя России №1039/пр от 30.12.2016г. | Кирпич керамический утолщенный пустотелый лицевой, размером 250х120х88 мм, марка 125 | 1356 | 1010 | 1000 шт. | 1000 шт. | 1000 | 0 | 1593203468 | 0.4 | 1882.58 | 0 | 0 | 0 | 1882.58 | 0 | 0 | 0 | 1 | 1 | 1 | 1 | 0 | 0 | 0 | 0 | 0 | 0.4 |  | 0 | 1 | -1 | 0 | 0 |  | 0 | 0 | 0 | 0 | 0 | 0 | 0 | 0 | 0 | 0 | 0 | 0 | 0 | 0 | 0 | 0 | 0 | 0 | 0 | 0 | 0 | 0 | 3.24 | 1882.58 | 1882.58 | 1 | 0
57 | 39272397 | 39272636 | 37066717 | 1 | 1 | 1 | 1 | 1-100-25 |  | Рабочий среднего разряда 2.5 | 1191 | 1013 | чел.-ч. | чел.-ч. | 1 | 0 | -509590494 | 7.1 | 0 | 0 | 0 | 62.01 | 0 | 0 | 0 | 8.17 | 1 | 1 | 1 | 7.59 | 0 | 1 | 0 | 0 | 0 | 7.1 |  | 1 | 2 | 39272642 | 1 | 0 | 97 | 0 | 0 | 0 | 0 | 0 | 0 | 0 | 0 | 0 | 0 | 0 | 0 | 0 | 0 | 0 | 0 | 0 | 0 | 0 | 0 | 0 | 0 | 57.51 | 62.01 | 8.17 | 7.59 | 0
57 | 39272397 | 39272636 | 36882351 | 1 | 1 | 1 | 2 | 91.06.03-055 | ФСЭМ-2001, 91.06.03-055, приказ Минстроя России №1039/пр от 30.12.2016г. | Лебедки электрические тяговым усилием 19,62 кН (2 т) | 1368 | 1011 | маш.-ч | маш.-ч | 1 | 0 | -1985289705 | 0.32 | 0 | 50.55 | 0 | 0 | 0 | 6.66 | 0 | 0 | 1 | 7.59 | 1 | 1 | 0 | 1 | 0 | 0 | 0 | 0.32 |  | 0 | 2 | 39272643 | 1 | 0 | 98 | 0 | 0 | 0 | 0 | 0 | 0 | 0 | 0 | 0 | 0 | 0 | 0 | 0 | 0 | 0 | 0 | 0 | 0 | 0 | 0 | 0 | 0 | 2.592 | 50.55 | 6.66 | 7.59 | 0
57 | 39272397 | 39272636 | 36807374 | 1 | 1 | 1 | 3 | 04.3.01.12-0003 | ФССЦ-2001, 04.3.01.12-0003, приказ Минстроя России №1039/пр от 30.12.2016г. | Раствор готовый кладочный цементно-известковый марки 50 | 1339 | 1007 | м3 | м3 | 1 | 0 | -861814431 | 0.24 | 3945.28 | 0 | 0 | 0 | 519.8 | 0 | 0 | 0 | 7.59 | 1 | 1 | 1 | 0 | 1 | 0 | 0 | 0 | 0.24 |  | 0 | 2 | 39272644 | 1 | 0 | 99 | 0 | 0 | 0 | 0 | 0 | 0 | 0 | 0 | 0 | 0 | 0 | 0 | 0 | 0 | 0 | 0 | 0 | 0 | 0 | 0 | 0 | 0 | 1.944 | 3945.28 | 519.8 | 7.59 | 0
57 | 39272397 | 39272636 | 36796619 | 17 | 1 | 1 | 3 | 06.1.01.05 |  | Кирпич глиняный обыкновенный | 1356 | 1010 | 1000 шт. | 1000 шт. | 1000 | 0 | 1453754496 | 0.4 | 0 | 0 | 0 | 0 | 0 | 0 | 0 | 0 | 7.59 | 1 | 1 | 1 | 0 | 0 | 0 | 0 | 0 | 0.4 |  | 0 | 2 | 39272645 | 1 | 0 | 100 | 0 | 0 | 0 | 0 | 0 | 0 | 0 | 0 | 0 | 0 | 0 | 0 | 0 | 0 | 0 | 0 | 0 | 0 | 0 | 0 | 0 | 0 | 3.24 | 0 | 0 | 7.59 | 0
57 | 39272397 | 39272636 | 36821379 | 1 | 1 | 1 | 3 | 06.1.01.05-0141 | ФССЦ-2001, 06.1.01.05-0141, приказ Минстроя России №1039/пр от 30.12.2016г. | Кирпич керамический утолщенный пустотелый лицевой, размером 250х120х88 мм, марка 125 | 1356 | 1010 | 1000 шт. | 1000 шт. | 1000 | 0 | 1593203468 | 0.4 | 14288.78 | 0 | 0 | 0 | 1882.58 | 0 | 0 | 0 | 7.59 | 1 | 1 | 1 | 0 | 0 | 0 | 0 | 0 | 0.4 |  | 0 | 1 | -1 | 0 | 0 |  | 0 | 0 | 0 | 0 | 0 | 0 | 0 | 0 | 0 | 0 | 0 | 0 | 0 | 0 | 0 | 0 | 0 | 0 | 0 | 0 | 0 | 0 | 3.24 | 14288.78 | 1882.58 | 7.59 | 0
62 | 39272396 | 39475560 | 37069968 | 1 | 1 | 1 | 1 | 1-100-28 |  | Рабочий среднего разряда 2.8 | 1191 | 1013 | чел.-ч. | чел.-ч. | 1 | 0 | -200730820 | 25.3 | 0 | 0 | 0 | 8.38 | 0 | 0 | 0 | 8.38 | 1 | 1 | 1 | 1 | 0 | 1 | 1 | 0 | 0 | 22 | )*1,15 | 1 | 2 | 39475561 | 1 | 0 | 101 | 0 | 0 | 0 | 0 | 0 | 0 | 0 | 0 | 0 | 0 | 0 | 0 | 0 | 0 | 0 | 0 | 0 | 0 | 0 | 0 | 0 | 0 | 80.96 | 8.38 | 8.38 | 1 | 0
62 | 39272396 | 39475560 | 37064876 | 1 | 1 | 1 | 1 | 4-100-00 |  | Затраты труда машинистов | 1191 | 1013 | чел.-ч. | чел.-ч. | 1 | 0 | -1417349443 | 0.69 | 0 | 0 | 0 | 0 | 0 | 0 | 0 | 0 | 1 | 1 | 1 | 1 | 0 | 1 | 0 | 0 | 0 | 0.69 |  | 2 | 2 | 39475562 | 1 | 2048 | 102 | 0 | 0 | 0 | 0 | 0 | 0 | 0 | 0 | 0 | 0 | 0 | 0 | 0 | 0 | 0 | 0 | 0 | 0 | 0 | 0 | 0 | 0 | 2.208 | 0 | 0 | 1 | 0
62 | 39272396 | 39475560 | 36883554 | 1 | 1 | 1 | 2 | 91.14.02-001 | ФСЭМ-2001, 91.14.02-001, приказ Минстроя России №1039/пр от 30.12.2016г. | Автомобили бортовые, грузоподъемность до 5 т | 1368 | 1011 | маш.-ч | маш.-ч | 1 | 0 | 1372534845 | 0.8625 | 0 | 65.71 | 11.6 | 0 | 0 | 65.71 | 11.6 | 0 | 1 | 1 | 1 | 1 | 0 | 1 | 1 | 0 | 0 | 0.69 | )*1,25 | 0 | 2 | 39475563 | 1 | 0 | 103 | 0 | 0 | 0 | 0 | 0 | 0 | 0 | 0 | 0 | 0 | 0 | 0 | 0 | 0 | 0 | 0 | 0 | 0 | 0 | 0 | 0 | 0 | 2.76 | 65.71 | 65.71 | 1 | 0
62 | 39272396 | 39475560 | 36801792 | 1 | 1 | 1 | 3 | 01.7.03.01-0001 | ФССЦ-2001, 01.7.03.01-0001, приказ Минстроя России №1039/пр от 30.12.2016г. | Вода | 1339 | 1007 | м3 | м3 | 1 | 0 | -1660354250 | 0.004 | 2.44 | 0 | 0 | 0 | 2.44 | 0 | 0 | 0 | 1 | 1 | 1 | 1 | 0 | 1 | 0 | 0 | 0 | 0.004 |  | 0 | 2 | 39475564 | 1 | 0 | 104 | 0 | 0 | 0 | 0 | 0 | 0 | 0 | 0 | 0 | 0 | 0 | 0 | 0 | 0 | 0 | 0 | 0 | 0 | 0 | 0 | 0 | 0 | 0.0128 | 2.44 | 2.44 | 1 | 0
62 | 39272396 | 39475560 | 36825637 | 1 | 1 | 1 | 3 | 08.3.03.05-0013 | ФССЦ-2001, 08.3.03.05-0013, приказ Минстроя России №1039/пр от 30.12.2016г. | Проволока стальная низкоуглеродистая разного назначения оцинкованная диаметром 1,6 мм | 1348 | 1009 | т | т | 1000 | 0 | -1328921133 | 0.0029 | 14690 | 0 | 0 | 0 | 14690 | 0 | 0 | 0 | 1 | 1 | 1 | 1 | 0 | 1 | 0 | 0 | 0 | 0.0029 |  | 0 | 2 | 39475565 | 1 | 0 | 105 | 0 | 0 | 0 | 0 | 0 | 0 | 0 | 0 | 0 | 0 | 0 | 0 | 0 | 0 | 0 | 0 | 0 | 0 | 0 | 0 | 0 | 0 | 0.00928 | 14690 | 14690 | 1 | 0
62 | 39272396 | 39475560 | 36825644 | 1 | 1 | 1 | 3 | 08.3.03.05-0020 | ФССЦ-2001, 08.3.03.05-0020, приказ Минстроя России №1039/пр от 30.12.2016г. | Проволока стальная низкоуглеродистая разного назначения оцинкованная диаметром 6,0-6,3 мм | 1348 | 1009 | т | т | 1000 | 0 | -742502409 | 0.00193 | 12110 | 0 | 0 | 0 | 12110 | 0 | 0 | 0 | 1 | 1 | 1 | 1 | 0 | 1 | 0 | 0 | 0 | 0.00193 |  | 0 | 2 | 39475566 | 1 | 0 | 106 | 0 | 0 | 0 | 0 | 0 | 0 | 0 | 0 | 0 | 0 | 0 | 0 | 0 | 0 | 0 | 0 | 0 | 0 | 0 | 0 | 0 | 0 | 0.006176 | 12110 | 12110 | 1 | 0
62 | 39272396 | 39475560 | 36825885 | 1 | 1 | 1 | 3 | 08.3.05.05-0058 | ФССЦ-2001, 08.3.05.05-0058, приказ Минстроя России №1039/пр от 30.12.2016г. | Сталь листовая оцинкованная толщиной листа 1,0 мм | 1348 | 1009 | т | т | 1000 | 0 | -407571617 | 0.0079 | 10500 | 0 | 0 | 0 | 10500 | 0 | 0 | 0 | 1 | 1 | 1 | 1 | 0 | 1 | 0 | 0 | 0 | 0.0079 |  | 0 | 2 | 39475567 | 1 | 0 | 107 | 0 | 0 | 0 | 0 | 0 | 0 | 0 | 0 | 0 | 0 | 0 | 0 | 0 | 0 | 0 | 0 | 0 | 0 | 0 | 0 | 0 | 0 | 0.02528 | 10500 | 10500 | 1 | 0
62 | 39272396 | 39475560 | 36833495 | 1 | 1 | 1 | 3 | 12.2.03.15-0031 | ФССЦ-2001, 12.2.03.15-0031, приказ Минстроя России №1039/пр от 30.12.2016г. | Мастика теплоизоляционная асбозуритовая | 1339 | 1007 | м3 | м3 | 1 | 0 | -926754594 | 0.11 | 559.6 | 0 | 0 | 0 | 559.6 | 0 | 0 | 0 | 1 | 1 | 1 | 1 | 0 | 1 | 0 | 0 | 0 | 0.11 |  | 0 | 2 | 39475568 | 1 | 0 | 108 | 0 | 0 | 0 | 0 | 0 | 0 | 0 | 0 | 0 | 0 | 0 | 0 | 0 | 0 | 0 | 0 | 0 | 0 | 0 | 0 | 0 | 0 | 0.352 | 559.6 | 559.6 | 1 | 0
62 | 39272396 | 39475560 | 36833519 | 1 | 1 | 1 | 3 | 12.2.04.03-0005 | ФССЦ-2001, 12.2.04.03-0005, приказ Минстроя России №1039/пр от 30.12.2016г. | Маты ламельные кашированные "ТехноНИКОЛЬ 35", размер 5000х1200х60 | 1339 | 1007 | м3 | м3 | 1 | 0 | 1158905378 | 1.03 | 1263.36 | 0 | 0 | 0 | 1263.36 | 0 | 0 | 0 | 1 | 1 | 1 | 1 | 0 | 0 | 0 | 0 | 0 | 1.03 |  | 0 | 1 | -1 | 0 | 0 |  | 0 | 0 | 0 | 0 | 0 | 0 | 0 | 0 | 0 | 0 | 0 | 0 | 0 | 0 | 0 | 0 | 0 | 0 | 0 | 0 | 0 | 0 | 3.296 | 1263.36 | 1263.36 | 1 | 0
62 | 39272396 | 39475560 | 36796753 | 17 | 1 | 1 | 3 | 12.2.05.11 |  | Плиты теплоизоляционные | 1339 | 1007 | м3 | м3 | 1 | 0 | -270755474 | 1.03 | 0 | 0 | 0 | 0 | 0 | 0 | 0 | 0 | 1 | 1 | 1 | 1 | 0 | 0 | 0 | 0 | 0 | 1.03 |  | 0 | 2 | 39475569 | 1 | 0 | 109 | 0 | 0 | 0 | 0 | 0 | 0 | 0 | 0 | 0 | 0 | 0 | 0 | 0 | 0 | 0 | 0 | 0 | 0 | 0 | 0 | 0 | 0 | 3.296 | 0 | 0 | 1 | 0
63 | 39272397 | 39475560 | 37069968 | 1 | 1 | 1 | 1 | 1-100-28 |  | Рабочий среднего разряда 2.8 | 1191 | 1013 | чел.-ч. | чел.-ч. | 1 | 0 | -200730820 | 25.3 | 0 | 0 | 0 | 63.6 | 0 | 0 | 0 | 8.38 | 1 | 1 | 1 | 7.59 | 0 | 1 | 1 | 0 | 0 | 22 | )*1,15 | 1 | 2 | 39475561 | 1 | 0 | 110 | 0 | 0 | 0 | 0 | 0 | 0 | 0 | 0 | 0 | 0 | 0 | 0 | 0 | 0 | 0 | 0 | 0 | 0 | 0 | 0 | 0 | 0 | 80.96 | 63.6 | 8.38 | 7.59 | 0
63 | 39272397 | 39475560 | 37064876 | 1 | 1 | 1 | 1 | 4-100-00 |  | Затраты труда машинистов | 1191 | 1013 | чел.-ч. | чел.-ч. | 1 | 0 | -1417349443 | 0.69 | 0 | 0 | 0 | 0 | 0 | 0 | 0 | 0 | 1 | 1 | 7.59 | 1 | 0 | 1 | 0 | 0 | 0 | 0.69 |  | 2 | 2 | 39475562 | 1 | 2048 | 111 | 0 | 0 | 0 | 0 | 0 | 0 | 0 | 0 | 0 | 0 | 0 | 0 | 0 | 0 | 0 | 0 | 0 | 0 | 0 | 0 | 0 | 0 | 2.208 | 0 | 0 | 1 | 0
63 | 39272397 | 39475560 | 36883554 | 1 | 1 | 1 | 2 | 91.14.02-001 | ФСЭМ-2001, 91.14.02-001, приказ Минстроя России №1039/пр от 30.12.2016г. | Автомобили бортовые, грузоподъемность до 5 т | 1368 | 1011 | маш.-ч | маш.-ч | 1 | 0 | 1372534845 | 0.8625 | 0 | 498.74 | 11.6 | 0 | 0 | 65.71 | 11.6 | 0 | 1 | 7.59 | 1 | 1 | 0 | 1 | 1 | 0 | 0 | 0.69 | )*1,25 | 0 | 2 | 39475563 | 1 | 0 | 112 | 0 | 0 | 0 | 0 | 0 | 0 | 0 | 0 | 0 | 0 | 0 | 0 | 0 | 0 | 0 | 0 | 0 | 0 | 0 | 0 | 0 | 0 | 2.76 | 498.74 | 65.71 | 7.59 | 0
63 | 39272397 | 39475560 | 36801792 | 1 | 1 | 1 | 3 | 01.7.03.01-0001 | ФССЦ-2001, 01.7.03.01-0001, приказ Минстроя России №1039/пр от 30.12.2016г. | Вода | 1339 | 1007 | м3 | м3 | 1 | 0 | -1660354250 | 0.004 | 18.52 | 0 | 0 | 0 | 2.44 | 0 | 0 | 0 | 7.59 | 1 | 1 | 1 | 0 | 1 | 0 | 0 | 0 | 0.004 |  | 0 | 2 | 39475564 | 1 | 0 | 113 | 0 | 0 | 0 | 0 | 0 | 0 | 0 | 0 | 0 | 0 | 0 | 0 | 0 | 0 | 0 | 0 | 0 | 0 | 0 | 0 | 0 | 0 | 0.0128 | 18.52 | 2.44 | 7.59 | 0
63 | 39272397 | 39475560 | 36825637 | 1 | 1 | 1 | 3 | 08.3.03.05-0013 | ФССЦ-2001, 08.3.03.05-0013, приказ Минстроя России №1039/пр от 30.12.2016г. | Проволока стальная низкоуглеродистая разного назначения оцинкованная диаметром 1,6 мм | 1348 | 1009 | т | т | 1000 | 0 | -1328921133 | 0.0029 | 111497.1 | 0 | 0 | 0 | 14690 | 0 | 0 | 0 | 7.59 | 1 | 1 | 1 | 0 | 1 | 0 | 0 | 0 | 0.0029 |  | 0 | 2 | 39475565 | 1 | 0 | 114 | 0 | 0 | 0 | 0 | 0 | 0 | 0 | 0 | 0 | 0 | 0 | 0 | 0 | 0 | 0 | 0 | 0 | 0 | 0 | 0 | 0 | 0 | 0.00928 | 111497.1 | 14690 | 7.59 | 0
63 | 39272397 | 39475560 | 36825644 | 1 | 1 | 1 | 3 | 08.3.03.05-0020 | ФССЦ-2001, 08.3.03.05-0020, приказ Минстроя России №1039/пр от 30.12.2016г. | Проволока стальная низкоуглеродистая разного назначения оцинкованная диаметром 6,0-6,3 мм | 1348 | 1009 | т | т | 1000 | 0 | -742502409 | 0.00193 | 91914.9 | 0 | 0 | 0 | 12110 | 0 | 0 | 0 | 7.59 | 1 | 1 | 1 | 0 | 1 | 0 | 0 | 0 | 0.00193 |  | 0 | 2 | 39475566 | 1 | 0 | 115 | 0 | 0 | 0 | 0 | 0 | 0 | 0 | 0 | 0 | 0 | 0 | 0 | 0 | 0 | 0 | 0 | 0 | 0 | 0 | 0 | 0 | 0 | 0.006176 | 91914.9 | 12110 | 7.59 | 0
63 | 39272397 | 39475560 | 36825885 | 1 | 1 | 1 | 3 | 08.3.05.05-0058 | ФССЦ-2001, 08.3.05.05-0058, приказ Минстроя России №1039/пр от 30.12.2016г. | Сталь листовая оцинкованная толщиной листа 1,0 мм | 1348 | 1009 | т | т | 1000 | 0 | -407571617 | 0.0079 | 79695 | 0 | 0 | 0 | 10500 | 0 | 0 | 0 | 7.59 | 1 | 1 | 1 | 0 | 1 | 0 | 0 | 0 | 0.0079 |  | 0 | 2 | 39475567 | 1 | 0 | 116 | 0 | 0 | 0 | 0 | 0 | 0 | 0 | 0 | 0 | 0 | 0 | 0 | 0 | 0 | 0 | 0 | 0 | 0 | 0 | 0 | 0 | 0 | 0.02528 | 79695 | 10500 | 7.59 | 0
63 | 39272397 | 39475560 | 36833495 | 1 | 1 | 1 | 3 | 12.2.03.15-0031 | ФССЦ-2001, 12.2.03.15-0031, приказ Минстроя России №1039/пр от 30.12.2016г. | Мастика теплоизоляционная асбозуритовая | 1339 | 1007 | м3 | м3 | 1 | 0 | -926754594 | 0.11 | 4247.36 | 0 | 0 | 0 | 559.6 | 0 | 0 | 0 | 7.59 | 1 | 1 | 1 | 0 | 1 | 0 | 0 | 0 | 0.11 |  | 0 | 2 | 39475568 | 1 | 0 | 117 | 0 | 0 | 0 | 0 | 0 | 0 | 0 | 0 | 0 | 0 | 0 | 0 | 0 | 0 | 0 | 0 | 0 | 0 | 0 | 0 | 0 | 0 | 0.352 | 4247.36 | 559.6 | 7.59 | 0
63 | 39272397 | 39475560 | 36833519 | 1 | 1 | 1 | 3 | 12.2.04.03-0005 | ФССЦ-2001, 12.2.04.03-0005, приказ Минстроя России №1039/пр от 30.12.2016г. | Маты ламельные кашированные "ТехноНИКОЛЬ 35", размер 5000х1200х60 | 1339 | 1007 | м3 | м3 | 1 | 0 | 1158905378 | 1.03 | 9588.9 | 0 | 0 | 0 | 1263.36 | 0 | 0 | 0 | 7.59 | 1 | 1 | 1 | 0 | 0 | 0 | 0 | 0 | 1.03 |  | 0 | 1 | -1 | 0 | 0 |  | 0 | 0 | 0 | 0 | 0 | 0 | 0 | 0 | 0 | 0 | 0 | 0 | 0 | 0 | 0 | 0 | 0 | 0 | 0 | 0 | 0 | 0 | 3.296 | 9588.9 | 1263.36 | 7.59 | 0
63 | 39272397 | 39475560 | 36796753 | 17 | 1 | 1 | 3 | 12.2.05.11 |  | Плиты теплоизоляционные | 1339 | 1007 | м3 | м3 | 1 | 0 | -270755474 | 1.03 | 0 | 0 | 0 | 0 | 0 | 0 | 0 | 0 | 7.59 | 1 | 1 | 1 | 0 | 0 | 0 | 0 | 0 | 1.03 |  | 0 | 2 | 39475569 | 1 | 0 | 118 | 0 | 0 | 0 | 0 | 0 | 0 | 0 | 0 | 0 | 0 | 0 | 0 | 0 | 0 | 0 | 0 | 0 | 0 | 0 | 0 | 0 | 0 | 3.296 | 0 | 0 | 7.59 | 0
68 | 39272396 | 39272648 | 37070090 | 1 | 1 | 1 | 1 | 1-100-34 |  | Рабочий среднего разряда 3.4 | 1191 | 1013 | чел.-ч. | чел.-ч. | 1 | 0 | -814890593 | 92.8855 | 0 | 0 | 0 | 8.97 | 0 | 0 | 0 | 8.97 | 1 | 1 | 1 | 1 | 0 | 1 | 1 | 0 | 0 | 80.77 | )*1,15 | 1 | 2 | 39272667 | 1 | 0 | 119 | 0 | 0 | 0 | 0 | 0 | 0 | 0 | 0 | 0 | 0 | 0 | 0 | 0 | 0 | 0 | 0 | 0 | 0 | 0 | 0 | 0 | 0 | 59.7068 | 8.97 | 8.97 | 1 | 0
68 | 39272396 | 39272648 | 37064876 | 1 | 1 | 1 | 1 | 4-100-00 |  | Затраты труда машинистов | 1191 | 1013 | чел.-ч. | чел.-ч. | 1 | 0 | -1417349443 | 0.14 | 0 | 0 | 0 | 0 | 0 | 0 | 0 | 0 | 1 | 1 | 1 | 1 | 0 | 1 | 0 | 0 | 0 | 0.14 |  | 2 | 2 | 39272668 | 1 | 2048 | 120 | 0 | 0 | 0 | 0 | 0 | 0 | 0 | 0 | 0 | 0 | 0 | 0 | 0 | 0 | 0 | 0 | 0 | 0 | 0 | 0 | 0 | 0 | 0.089992 | 0 | 0 | 1 | 0
68 | 39272396 | 39272648 | 36882446 | 1 | 1 | 1 | 2 | 91.06.06-045 | ФСЭМ-2001, 91.06.06-045, приказ Минстроя России №1039/пр от 30.12.2016г. | Подъемники одномачтовые, грузоподъемность до 500 кг, высота подъема 15 м | 1368 | 1011 | маш.-ч | маш.-ч | 1 | 0 | 909311819 | 0.175 | 0 | 24.33 | 10.06 | 0 | 0 | 24.33 | 10.06 | 0 | 1 | 1 | 1 | 1 | 0 | 1 | 1 | 0 | 0 | 0.14 | )*1,25 | 0 | 2 | 39272669 | 1 | 0 | 121 | 0 | 0 | 0 | 0 | 0 | 0 | 0 | 0 | 0 | 0 | 0 | 0 | 0 | 0 | 0 | 0 | 0 | 0 | 0 | 0 | 0 | 0 | 0.11249 | 24.33 | 24.33 | 1 | 0
68 | 39272396 | 39272648 | 36797095 | 17 | 1 | 1 | 3 | 01.6.01.02 |  | Листы гипсокартонные | 1327 | 1005 | м2 | м2 | 1 | 0 | -354280000 | 105 | 0 | 0 | 0 | 0 | 0 | 0 | 0 | 0 | 1 | 1 | 1 | 1 | 0 | 0 | 0 | 0 | 0 | 105 |  | 0 | 2 | 39272670 | 1 | 0 | 122 | 0 | 0 | 0 | 0 | 0 | 0 | 0 | 0 | 0 | 0 | 0 | 0 | 0 | 0 | 0 | 0 | 0 | 0 | 0 | 0 | 0 | 0 | 67.494 | 0 | 0 | 1 | 0
68 | 39272396 | 39272648 | 36801317 | 1 | 1 | 1 | 3 | 01.6.01.02-0003 | ФССЦ-2001, 01.6.01.02-0003, приказ Минстроя России №1039/пр от 30.12.2016г. | Листы гипсокартонные влагостойкие, КНАУФ, толщиной 12 мм | 1327 | 1005 | м2 | м2 | 1 | 0 | -616198739 | 105 | 14.42 | 0 | 0 | 0 | 14.42 | 0 | 0 | 0 | 1 | 1 | 1 | 1 | 0 | 0 | 0 | 0 | 0 | 105 |  | 0 | 1 | -1 | 0 | 0 |  | 0 | 0 | 0 | 0 | 0 | 0 | 0 | 0 | 0 | 0 | 0 | 0 | 0 | 0 | 0 | 0 | 0 | 0 | 0 | 0 | 0 | 0 | 67.494 | 14.42 | 14.42 | 1 | 0
68 | 39272396 | 39272648 | 36801792 | 1 | 1 | 1 | 3 | 01.7.03.01-0001 | ФССЦ-2001, 01.7.03.01-0001, приказ Минстроя России №1039/пр от 30.12.2016г. | Вода | 1339 | 1007 | м3 | м3 | 1 | 0 | -1660354250 | 0.035 | 2.44 | 0 | 0 | 0 | 2.44 | 0 | 0 | 0 | 1 | 1 | 1 | 1 | 0 | 1 | 0 | 0 | 0 | 0.035 |  | 0 | 2 | 39272671 | 1 | 0 | 123 | 0 | 0 | 0 | 0 | 0 | 0 | 0 | 0 | 0 | 0 | 0 | 0 | 0 | 0 | 0 | 0 | 0 | 0 | 0 | 0 | 0 | 0 | 0.022498 | 2.44 | 2.44 | 1 | 0
68 | 39272396 | 39272648 | 36802054 | 1 | 1 | 1 | 3 | 01.7.06.01-0042 | ФССЦ-2001, 01.7.06.01-0042, приказ Минстроя России №1039/пр от 30.12.2016г. | Лента эластичная самоклеящаяся для профилей направляющих «Дихтунгсбанд» 50/30000 мм | 1301 | 1003 | м | м | 1 | 0 | 207034482 | 93.81 | 0.6 | 0 | 0 | 0 | 0.6 | 0 | 0 | 0 | 1 | 1 | 1 | 1 | 0 | 1 | 0 | 0 | 0 | 93.81 |  | 0 | 2 | 39272672 | 1 | 0 | 124 | 0 | 0 | 0 | 0 | 0 | 0 | 0 | 0 | 0 | 0 | 0 | 0 | 0 | 0 | 0 | 0 | 0 | 0 | 0 | 0 | 0 | 0 | 60.3011 | 0.6 | 0.6 | 1 | 0
68 | 39272396 | 39272648 | 36802078 | 1 | 1 | 1 | 3 | 01.7.06.04-0002 | ФССЦ-2001, 01.7.06.04-0002, приказ Минстроя России №1039/пр от 30.12.2016г. | Лента бумажная для повышения трещиностойкости стыков ГКЛ и ГВЛ | 1301 | 1003 | м | м | 1 | 0 | 1016996156 | 130 | 0.17 | 0 | 0 | 0 | 0.17 | 0 | 0 | 0 | 1 | 1 | 1 | 1 | 0 | 1 | 0 | 0 | 0 | 130 |  | 0 | 2 | 39272673 | 1 | 0 | 125 | 0 | 0 | 0 | 0 | 0 | 0 | 0 | 0 | 0 | 0 | 0 | 0 | 0 | 0 | 0 | 0 | 0 | 0 | 0 | 0 | 0 | 0 | 83.564 | 0.17 | 0.17 | 1 | 0
68 | 39272396 | 39272648 | 36802083 | 1 | 1 | 1 | 3 | 01.7.06.04-0007 | ФССЦ-2001, 01.7.06.04-0007, приказ Минстроя России №1039/пр от 30.12.2016г. | Лента разделительная для сопряжения потолка из ЛГК со стеной | 1308 | 1003 | 100 м | 100 м | 100 | 0 | 254035190 | 0.3333 | 173 | 0 | 0 | 0 | 173 | 0 | 0 | 0 | 1 | 1 | 1 | 1 | 0 | 1 | 0 | 0 | 0 | 0.3333 |  | 0 | 2 | 39272674 | 1 | 0 | 126 | 0 | 0 | 0 | 0 | 0 | 0 | 0 | 0 | 0 | 0 | 0 | 0 | 0 | 0 | 0 | 0 | 0 | 0 | 0 | 0 | 0 | 0 | 0.21425 | 173 | 173 | 1 | 0
68 | 39272396 | 39272648 | 36804661 | 1 | 1 | 1 | 3 | 01.7.15.07-0152 | ФССЦ-2001, 01.7.15.07-0152, приказ Минстроя России №1039/пр от 30.12.2016г. | Дюбель с шурупом 6/35 мм | 1355 | 1010 | 100 шт. | 100 шт. | 100 | 0 | 1135215184 | 3.53 | 8 | 0 | 0 | 0 | 8 | 0 | 0 | 0 | 1 | 1 | 1 | 1 | 0 | 1 | 0 | 0 | 0 | 3.53 |  | 0 | 2 | 39272675 | 1 | 0 | 127 | 0 | 0 | 0 | 0 | 0 | 0 | 0 | 0 | 0 | 0 | 0 | 0 | 0 | 0 | 0 | 0 | 0 | 0 | 0 | 0 | 0 | 0 | 2.2691 | 8 | 8 | 1 | 0
68 | 39272396 | 39272648 | 36804889 | 1 | 1 | 1 | 3 | 01.7.15.14-0042 | ФССЦ-2001, 01.7.15.14-0042, приказ Минстроя России №1039/пр от 30.12.2016г. | Шуруп самонарезающий (LN) 3,5/9,5 мм | 1355 | 1010 | 100 шт. | 100 шт. | 100 | 0 | -144904215 | 4.29 | 2 | 0 | 0 | 0 | 2 | 0 | 0 | 0 | 1 | 1 | 1 | 1 | 0 | 1 | 0 | 0 | 0 | 4.29 |  | 0 | 2 | 39272676 | 1 | 0 | 128 | 0 | 0 | 0 | 0 | 0 | 0 | 0 | 0 | 0 | 0 | 0 | 0 | 0 | 0 | 0 | 0 | 0 | 0 | 0 | 0 | 0 | 0 | 2.7576 | 2 | 2 | 1 | 0
68 | 39272396 | 39272648 | 36804891 | 1 | 1 | 1 | 3 | 01.7.15.14-0044 | ФССЦ-2001, 01.7.15.14-0044, приказ Минстроя России №1039/пр от 30.12.2016г. | Шуруп самонарезающий (TN) 3,5/25 мм | 1355 | 1010 | 100 шт. | 100 шт. | 100 | 0 | -1705958995 | 16.67 | 2 | 0 | 0 | 0 | 2 | 0 | 0 | 0 | 1 | 1 | 1 | 1 | 0 | 1 | 0 | 0 | 0 | 16.67 |  | 0 | 2 | 39272677 | 1 | 0 | 129 | 0 | 0 | 0 | 0 | 0 | 0 | 0 | 0 | 0 | 0 | 0 | 0 | 0 | 0 | 0 | 0 | 0 | 0 | 0 | 0 | 0 | 0 | 10.7155 | 2 | 2 | 1 | 0
68 | 39272396 | 39272648 | 36822898 | 1 | 1 | 1 | 3 | 07.2.06.03-0119 | ФССЦ-2001, 07.2.06.03-0119, приказ Минстроя России №1039/пр от 30.12.2016г. | Профиль направляющий ПН 28/27/0,6 | 1301 | 1003 | м | м | 1 | 0 | 1261229403 | 80.95 | 4 | 0 | 0 | 0 | 4 | 0 | 0 | 0 | 1 | 1 | 1 | 1 | 0 | 1 | 0 | 0 | 0 | 80.95 |  | 0 | 2 | 39272678 | 1 | 0 | 130 | 0 | 0 | 0 | 0 | 0 | 0 | 0 | 0 | 0 | 0 | 0 | 0 | 0 | 0 | 0 | 0 | 0 | 0 | 0 | 0 | 0 | 0 | 52.0347 | 4 | 4 | 1 | 0
68 | 39272396 | 39272648 | 36822916 | 1 | 1 | 1 | 3 | 07.2.06.03-0155 | ФССЦ-2001, 07.2.06.03-0155, приказ Минстроя России №1039/пр от 30.12.2016г. | Профиль потолочный ПП 60/27/0,6 | 1301 | 1003 | м | м | 1 | 0 | 460504964 | 171.83 | 5.5 | 0 | 0 | 0 | 5.5 | 0 | 0 | 0 | 1 | 1 | 1 | 1 | 0 | 1 | 0 | 0 | 0 | 171.83 |  | 0 | 2 | 39272679 | 1 | 0 | 131 | 0 | 0 | 0 | 0 | 0 | 0 | 0 | 0 | 0 | 0 | 0 | 0 | 0 | 0 | 0 | 0 | 0 | 0 | 0 | 0 | 0 | 0 | 110.4523 | 5.5 | 5.5 | 1 | 0
68 | 39272396 | 39272648 | 36822999 | 1 | 1 | 1 | 3 | 07.2.06.04-0076 | ФССЦ-2001, 07.2.06.04-0076, приказ Минстроя России №1039/пр от 30.12.2016г. | Подвес прямой для ПП-профиля | 1355 | 1010 | 100 шт. | 100 шт. | 100 | 0 | 1130331697 | 2.14 | 68 | 0 | 0 | 0 | 68 | 0 | 0 | 0 | 1 | 1 | 1 | 1 | 0 | 1 | 0 | 0 | 0 | 2.14 |  | 0 | 2 | 39272680 | 1 | 0 | 132 | 0 | 0 | 0 | 0 | 0 | 0 | 0 | 0 | 0 | 0 | 0 | 0 | 0 | 0 | 0 | 0 | 0 | 0 | 0 | 0 | 0 | 0 | 1.3756 | 68 | 68 | 1 | 0
68 | 39272396 | 39272648 | 36823034 | 1 | 1 | 1 | 3 | 07.2.06.05-0017 | ФССЦ-2001, 07.2.06.05-0017, приказ Минстроя России №1039/пр от 30.12.2016г. | Соединители профилей одноуровневые ПП | 1355 | 1010 | 100 шт. | 100 шт. | 100 | 0 | -2120267428 | 0.36 | 160 | 0 | 0 | 0 | 160 | 0 | 0 | 0 | 1 | 1 | 1 | 1 | 0 | 1 | 0 | 0 | 0 | 0.36 |  | 0 | 2 | 39272681 | 1 | 0 | 133 | 0 | 0 | 0 | 0 | 0 | 0 | 0 | 0 | 0 | 0 | 0 | 0 | 0 | 0 | 0 | 0 | 0 | 0 | 0 | 0 | 0 | 0 | 0.23141 | 160 | 160 | 1 | 0
68 | 39272396 | 39272648 | 36837958 | 1 | 1 | 1 | 3 | 14.4.01.02-0012 | ФССЦ-2001, 14.4.01.02-0012, приказ Минстроя России №1039/пр от 30.12.2016г. | Грунтовка «Тифенгрунд», КНАУФ | 1346 | 1009 | кг | кг | 1 | 0 | 1693558002 | 0.57 | 13.08 | 0 | 0 | 0 | 13.08 | 0 | 0 | 0 | 1 | 1 | 1 | 1 | 0 | 1 | 0 | 0 | 0 | 0.57 |  | 0 | 2 | 39272682 | 1 | 0 | 134 | 0 | 0 | 0 | 0 | 0 | 0 | 0 | 0 | 0 | 0 | 0 | 0 | 0 | 0 | 0 | 0 | 0 | 0 | 0 | 0 | 0 | 0 | 0.3664 | 13.08 | 13.08 | 1 | 0
68 | 39272396 | 39272648 | 36839231 | 1 | 1 | 1 | 3 | 14.5.11.03-0004 | ФССЦ-2001, 14.5.11.03-0004, приказ Минстроя России №1039/пр от 30.12.2016г. | Шпаклевка «Фугенфюллер», КНАУФ | 1346 | 1009 | кг | кг | 1 | 0 | 1425634898 | 41.4 | 2.7 | 0 | 0 | 0 | 2.7 | 0 | 0 | 0 | 1 | 1 | 1 | 1 | 0 | 1 | 0 | 0 | 0 | 41.4 |  | 0 | 2 | 39272683 | 1 | 0 | 135 | 0 | 0 | 0 | 0 | 0 | 0 | 0 | 0 | 0 | 0 | 0 | 0 | 0 | 0 | 0 | 0 | 0 | 0 | 0 | 0 | 0 | 0 | 26.6119 | 2.7 | 2.7 | 1 | 0
69 | 39272397 | 39272648 | 37070090 | 1 | 1 | 1 | 1 | 1-100-34 |  | Рабочий среднего разряда 3.4 | 1191 | 1013 | чел.-ч. | чел.-ч. | 1 | 0 | -814890593 | 92.8855 | 0 | 0 | 0 | 68.08 | 0 | 0 | 0 | 8.97 | 1 | 1 | 1 | 7.59 | 0 | 1 | 1 | 0 | 0 | 80.77 | )*1,15 | 1 | 2 | 39272667 | 1 | 0 | 136 | 0 | 0 | 0 | 0 | 0 | 0 | 0 | 0 | 0 | 0 | 0 | 0 | 0 | 0 | 0 | 0 | 0 | 0 | 0 | 0 | 0 | 0 | 59.7068 | 68.08 | 8.97 | 7.59 | 0
69 | 39272397 | 39272648 | 37064876 | 1 | 1 | 1 | 1 | 4-100-00 |  | Затраты труда машинистов | 1191 | 1013 | чел.-ч. | чел.-ч. | 1 | 0 | -1417349443 | 0.14 | 0 | 0 | 0 | 0 | 0 | 0 | 0 | 0 | 1 | 1 | 7.59 | 1 | 0 | 1 | 0 | 0 | 0 | 0.14 |  | 2 | 2 | 39272668 | 1 | 2048 | 137 | 0 | 0 | 0 | 0 | 0 | 0 | 0 | 0 | 0 | 0 | 0 | 0 | 0 | 0 | 0 | 0 | 0 | 0 | 0 | 0 | 0 | 0 | 0.089992 | 0 | 0 | 1 | 0
69 | 39272397 | 39272648 | 36882446 | 1 | 1 | 1 | 2 | 91.06.06-045 | ФСЭМ-2001, 91.06.06-045, приказ Минстроя России №1039/пр от 30.12.2016г. | Подъемники одномачтовые, грузоподъемность до 500 кг, высота подъема 15 м | 1368 | 1011 | маш.-ч | маш.-ч | 1 | 0 | 909311819 | 0.175 | 0 | 184.66 | 10.06 | 0 | 0 | 24.33 | 10.06 | 0 | 1 | 7.59 | 1 | 1 | 0 | 1 | 1 | 0 | 0 | 0.14 | )*1,25 | 0 | 2 | 39272669 | 1 | 0 | 138 | 0 | 0 | 0 | 0 | 0 | 0 | 0 | 0 | 0 | 0 | 0 | 0 | 0 | 0 | 0 | 0 | 0 | 0 | 0 | 0 | 0 | 0 | 0.11249 | 184.66 | 24.33 | 7.59 | 0
69 | 39272397 | 39272648 | 36797095 | 17 | 1 | 1 | 3 | 01.6.01.02 |  | Листы гипсокартонные | 1327 | 1005 | м2 | м2 | 1 | 0 | -354280000 | 105 | 0 | 0 | 0 | 0 | 0 | 0 | 0 | 0 | 7.59 | 1 | 1 | 1 | 0 | 0 | 0 | 0 | 0 | 105 |  | 0 | 2 | 39272670 | 1 | 0 | 139 | 0 | 0 | 0 | 0 | 0 | 0 | 0 | 0 | 0 | 0 | 0 | 0 | 0 | 0 | 0 | 0 | 0 | 0 | 0 | 0 | 0 | 0 | 67.494 | 0 | 0 | 7.59 | 0
69 | 39272397 | 39272648 | 36801317 | 1 | 1 | 1 | 3 | 01.6.01.02-0003 | ФССЦ-2001, 01.6.01.02-0003, приказ Минстроя России №1039/пр от 30.12.2016г. | Листы гипсокартонные влагостойкие, КНАУФ, толщиной 12 мм | 1327 | 1005 | м2 | м2 | 1 | 0 | -616198739 | 105 | 109.45 | 0 | 0 | 0 | 14.42 | 0 | 0 | 0 | 7.59 | 1 | 1 | 1 | 0 | 0 | 0 | 0 | 0 | 105 |  | 0 | 1 | -1 | 0 | 0 |  | 0 | 0 | 0 | 0 | 0 | 0 | 0 | 0 | 0 | 0 | 0 | 0 | 0 | 0 | 0 | 0 | 0 | 0 | 0 | 0 | 0 | 0 | 67.494 | 109.45 | 14.42 | 7.59 | 0
69 | 39272397 | 39272648 | 36801792 | 1 | 1 | 1 | 3 | 01.7.03.01-0001 | ФССЦ-2001, 01.7.03.01-0001, приказ Минстроя России №1039/пр от 30.12.2016г. | Вода | 1339 | 1007 | м3 | м3 | 1 | 0 | -1660354250 | 0.035 | 18.52 | 0 | 0 | 0 | 2.44 | 0 | 0 | 0 | 7.59 | 1 | 1 | 1 | 0 | 1 | 0 | 0 | 0 | 0.035 |  | 0 | 2 | 39272671 | 1 | 0 | 140 | 0 | 0 | 0 | 0 | 0 | 0 | 0 | 0 | 0 | 0 | 0 | 0 | 0 | 0 | 0 | 0 | 0 | 0 | 0 | 0 | 0 | 0 | 0.022498 | 18.52 | 2.44 | 7.59 | 0
69 | 39272397 | 39272648 | 36802054 | 1 | 1 | 1 | 3 | 01.7.06.01-0042 | ФССЦ-2001, 01.7.06.01-0042, приказ Минстроя России №1039/пр от 30.12.2016г. | Лента эластичная самоклеящаяся для профилей направляющих «Дихтунгсбанд» 50/30000 мм | 1301 | 1003 | м | м | 1 | 0 | 207034482 | 93.81 | 4.55 | 0 | 0 | 0 | 0.6 | 0 | 0 | 0 | 7.59 | 1 | 1 | 1 | 0 | 1 | 0 | 0 | 0 | 93.81 |  | 0 | 2 | 39272672 | 1 | 0 | 141 | 0 | 0 | 0 | 0 | 0 | 0 | 0 | 0 | 0 | 0 | 0 | 0 | 0 | 0 | 0 | 0 | 0 | 0 | 0 | 0 | 0 | 0 | 60.3011 | 4.55 | 0.6 | 7.59 | 0
69 | 39272397 | 39272648 | 36802078 | 1 | 1 | 1 | 3 | 01.7.06.04-0002 | ФССЦ-2001, 01.7.06.04-0002, приказ Минстроя России №1039/пр от 30.12.2016г. | Лента бумажная для повышения трещиностойкости стыков ГКЛ и ГВЛ | 1301 | 1003 | м | м | 1 | 0 | 1016996156 | 130 | 1.29 | 0 | 0 | 0 | 0.17 | 0 | 0 | 0 | 7.59 | 1 | 1 | 1 | 0 | 1 | 0 | 0 | 0 | 130 |  | 0 | 2 | 39272673 | 1 | 0 | 142 | 0 | 0 | 0 | 0 | 0 | 0 | 0 | 0 | 0 | 0 | 0 | 0 | 0 | 0 | 0 | 0 | 0 | 0 | 0 | 0 | 0 | 0 | 83.564 | 1.29 | 0.17 | 7.59 | 0
69 | 39272397 | 39272648 | 36802083 | 1 | 1 | 1 | 3 | 01.7.06.04-0007 | ФССЦ-2001, 01.7.06.04-0007, приказ Минстроя России №1039/пр от 30.12.2016г. | Лента разделительная для сопряжения потолка из ЛГК со стеной | 1308 | 1003 | 100 м | 100 м | 100 | 0 | 254035190 | 0.3333 | 1313.07 | 0 | 0 | 0 | 173 | 0 | 0 | 0 | 7.59 | 1 | 1 | 1 | 0 | 1 | 0 | 0 | 0 | 0.3333 |  | 0 | 2 | 39272674 | 1 | 0 | 143 | 0 | 0 | 0 | 0 | 0 | 0 | 0 | 0 | 0 | 0 | 0 | 0 | 0 | 0 | 0 | 0 | 0 | 0 | 0 | 0 | 0 | 0 | 0.21425 | 1313.07 | 173 | 7.59 | 0
69 | 39272397 | 39272648 | 36804661 | 1 | 1 | 1 | 3 | 01.7.15.07-0152 | ФССЦ-2001, 01.7.15.07-0152, приказ Минстроя России №1039/пр от 30.12.2016г. | Дюбель с шурупом 6/35 мм | 1355 | 1010 | 100 шт. | 100 шт. | 100 | 0 | 1135215184 | 3.53 | 60.72 | 0 | 0 | 0 | 8 | 0 | 0 | 0 | 7.59 | 1 | 1 | 1 | 0 | 1 | 0 | 0 | 0 | 3.53 |  | 0 | 2 | 39272675 | 1 | 0 | 144 | 0 | 0 | 0 | 0 | 0 | 0 | 0 | 0 | 0 | 0 | 0 | 0 | 0 | 0 | 0 | 0 | 0 | 0 | 0 | 0 | 0 | 0 | 2.2691 | 60.72 | 8 | 7.59 | 0
69 | 39272397 | 39272648 | 36804889 | 1 | 1 | 1 | 3 | 01.7.15.14-0042 | ФССЦ-2001, 01.7.15.14-0042, приказ Минстроя России №1039/пр от 30.12.2016г. | Шуруп самонарезающий (LN) 3,5/9,5 мм | 1355 | 1010 | 100 шт. | 100 шт. | 100 | 0 | -144904215 | 4.29 | 15.18 | 0 | 0 | 0 | 2 | 0 | 0 | 0 | 7.59 | 1 | 1 | 1 | 0 | 1 | 0 | 0 | 0 | 4.29 |  | 0 | 2 | 39272676 | 1 | 0 | 145 | 0 | 0 | 0 | 0 | 0 | 0 | 0 | 0 | 0 | 0 | 0 | 0 | 0 | 0 | 0 | 0 | 0 | 0 | 0 | 0 | 0 | 0 | 2.7576 | 15.18 | 2 | 7.59 | 0
69 | 39272397 | 39272648 | 36804891 | 1 | 1 | 1 | 3 | 01.7.15.14-0044 | ФССЦ-2001, 01.7.15.14-0044, приказ Минстроя России №1039/пр от 30.12.2016г. | Шуруп самонарезающий (TN) 3,5/25 мм | 1355 | 1010 | 100 шт. | 100 шт. | 100 | 0 | -1705958995 | 16.67 | 15.18 | 0 | 0 | 0 | 2 | 0 | 0 | 0 | 7.59 | 1 | 1 | 1 | 0 | 1 | 0 | 0 | 0 | 16.67 |  | 0 | 2 | 39272677 | 1 | 0 | 146 | 0 | 0 | 0 | 0 | 0 | 0 | 0 | 0 | 0 | 0 | 0 | 0 | 0 | 0 | 0 | 0 | 0 | 0 | 0 | 0 | 0 | 0 | 10.7155 | 15.18 | 2 | 7.59 | 0
69 | 39272397 | 39272648 | 36822898 | 1 | 1 | 1 | 3 | 07.2.06.03-0119 | ФССЦ-2001, 07.2.06.03-0119, приказ Минстроя России №1039/пр от 30.12.2016г. | Профиль направляющий ПН 28/27/0,6 | 1301 | 1003 | м | м | 1 | 0 | 1261229403 | 80.95 | 30.36 | 0 | 0 | 0 | 4 | 0 | 0 | 0 | 7.59 | 1 | 1 | 1 | 0 | 1 | 0 | 0 | 0 | 80.95 |  | 0 | 2 | 39272678 | 1 | 0 | 147 | 0 | 0 | 0 | 0 | 0 | 0 | 0 | 0 | 0 | 0 | 0 | 0 | 0 | 0 | 0 | 0 | 0 | 0 | 0 | 0 | 0 | 0 | 52.0347 | 30.36 | 4 | 7.59 | 0
69 | 39272397 | 39272648 | 36822916 | 1 | 1 | 1 | 3 | 07.2.06.03-0155 | ФССЦ-2001, 07.2.06.03-0155, приказ Минстроя России №1039/пр от 30.12.2016г. | Профиль потолочный ПП 60/27/0,6 | 1301 | 1003 | м | м | 1 | 0 | 460504964 | 171.83 | 41.75 | 0 | 0 | 0 | 5.5 | 0 | 0 | 0 | 7.59 | 1 | 1 | 1 | 0 | 1 | 0 | 0 | 0 | 171.83 |  | 0 | 2 | 39272679 | 1 | 0 | 148 | 0 | 0 | 0 | 0 | 0 | 0 | 0 | 0 | 0 | 0 | 0 | 0 | 0 | 0 | 0 | 0 | 0 | 0 | 0 | 0 | 0 | 0 | 110.4523 | 41.75 | 5.5 | 7.59 | 0
69 | 39272397 | 39272648 | 36822999 | 1 | 1 | 1 | 3 | 07.2.06.04-0076 | ФССЦ-2001, 07.2.06.04-0076, приказ Минстроя России №1039/пр от 30.12.2016г. | Подвес прямой для ПП-профиля | 1355 | 1010 | 100 шт. | 100 шт. | 100 | 0 | 1130331697 | 2.14 | 516.12 | 0 | 0 | 0 | 68 | 0 | 0 | 0 | 7.59 | 1 | 1 | 1 | 0 | 1 | 0 | 0 | 0 | 2.14 |  | 0 | 2 | 39272680 | 1 | 0 | 149 | 0 | 0 | 0 | 0 | 0 | 0 | 0 | 0 | 0 | 0 | 0 | 0 | 0 | 0 | 0 | 0 | 0 | 0 | 0 | 0 | 0 | 0 | 1.3756 | 516.12 | 68 | 7.59 | 0
69 | 39272397 | 39272648 | 36823034 | 1 | 1 | 1 | 3 | 07.2.06.05-0017 | ФССЦ-2001, 07.2.06.05-0017, приказ Минстроя России №1039/пр от 30.12.2016г. | Соединители профилей одноуровневые ПП | 1355 | 1010 | 100 шт. | 100 шт. | 100 | 0 | -2120267428 | 0.36 | 1214.4 | 0 | 0 | 0 | 160 | 0 | 0 | 0 | 7.59 | 1 | 1 | 1 | 0 | 1 | 0 | 0 | 0 | 0.36 |  | 0 | 2 | 39272681 | 1 | 0 | 150 | 0 | 0 | 0 | 0 | 0 | 0 | 0 | 0 | 0 | 0 | 0 | 0 | 0 | 0 | 0 | 0 | 0 | 0 | 0 | 0 | 0 | 0 | 0.23141 | 1214.4 | 160 | 7.59 | 0
69 | 39272397 | 39272648 | 36837958 | 1 | 1 | 1 | 3 | 14.4.01.02-0012 | ФССЦ-2001, 14.4.01.02-0012, приказ Минстроя России №1039/пр от 30.12.2016г. | Грунтовка «Тифенгрунд», КНАУФ | 1346 | 1009 | кг | кг | 1 | 0 | 1693558002 | 0.57 | 99.28 | 0 | 0 | 0 | 13.08 | 0 | 0 | 0 | 7.59 | 1 | 1 | 1 | 0 | 1 | 0 | 0 | 0 | 0.57 |  | 0 | 2 | 39272682 | 1 | 0 | 151 | 0 | 0 | 0 | 0 | 0 | 0 | 0 | 0 | 0 | 0 | 0 | 0 | 0 | 0 | 0 | 0 | 0 | 0 | 0 | 0 | 0 | 0 | 0.3664 | 99.28 | 13.08 | 7.59 | 0
69 | 39272397 | 39272648 | 36839231 | 1 | 1 | 1 | 3 | 14.5.11.03-0004 | ФССЦ-2001, 14.5.11.03-0004, приказ Минстроя России №1039/пр от 30.12.2016г. | Шпаклевка «Фугенфюллер», КНАУФ | 1346 | 1009 | кг | кг | 1 | 0 | 1425634898 | 41.4 | 20.49 | 0 | 0 | 0 | 2.7 | 0 | 0 | 0 | 7.59 | 1 | 1 | 1 | 0 | 1 | 0 | 0 | 0 | 41.4 |  | 0 | 2 | 39272683 | 1 | 0 | 152 | 0 | 0 | 0 | 0 | 0 | 0 | 0 | 0 | 0 | 0 | 0 | 0 | 0 | 0 | 0 | 0 | 0 | 0 | 0 | 0 | 0 | 0 | 26.6119 | 20.49 | 2.7 | 7.59 | 0
74 | 39272396 | 39272686 | 37064978 | 1 | 1 | 1 | 1 | 1-100-33 |  | Рабочий среднего разряда 3.3 | 1191 | 1013 | чел.-ч. | чел.-ч. | 1 | 0 | -719309759 | 228.35 | 0 | 0 | 0 | 8.86 | 0 | 0 | 0 | 8.86 | 1 | 1 | 1 | 1 | 0 | 1 | 0 | 0 | 0 | 228.35 |  | 1 | 2 | 39272692 | 1 | 0 | 153 | 0 | 0 | 0 | 0 | 0 | 0 | 0 | 0 | 0 | 0 | 0 | 0 | 0 | 0 | 0 | 0 | 0 | 0 | 0 | 0 | 0 | 0 | 220.3577 | 8.86 | 8.86 | 1 | 0
74 | 39272396 | 39272686 | 37064876 | 1 | 1 | 1 | 1 | 4-100-00 |  | Затраты труда машинистов | 1191 | 1013 | чел.-ч. | чел.-ч. | 1 | 0 | -1417349443 | 0.67 | 0 | 0 | 0 | 0 | 0 | 0 | 0 | 0 | 1 | 1 | 1 | 1 | 0 | 1 | 0 | 0 | 0 | 0.67 |  | 2 | 2 | 39272693 | 1 | 0 | 154 | 0 | 0 | 0 | 0 | 0 | 0 | 0 | 0 | 0 | 0 | 0 | 0 | 0 | 0 | 0 | 0 | 0 | 0 | 0 | 0 | 0 | 0 | 0.64655 | 0 | 0 | 1 | 0
74 | 39272396 | 39272686 | 36882452 | 1 | 1 | 1 | 2 | 91.06.06-048 | ФСЭМ-2001, 91.06.06-048, приказ Минстроя России №1039/пр от 30.12.2016г. | Подъемники одномачтовые, грузоподъемность до 500 кг, высота подъема 45 м | 1368 | 1011 | маш.-ч | маш.-ч | 1 | 0 | 1188625873 | 0.67 | 0 | 31.26 | 13.5 | 0 | 0 | 31.26 | 13.5 | 0 | 1 | 1 | 1 | 1 | 0 | 1 | 0 | 0 | 0 | 0.67 |  | 0 | 2 | 39272694 | 1 | 0 | 155 | 0 | 0 | 0 | 0 | 0 | 0 | 0 | 0 | 0 | 0 | 0 | 0 | 0 | 0 | 0 | 0 | 0 | 0 | 0 | 0 | 0 | 0 | 0.64655 | 31.26 | 31.26 | 1 | 0
74 | 39272396 | 39272686 | 36801792 | 1 | 1 | 1 | 3 | 01.7.03.01-0001 | ФССЦ-2001, 01.7.03.01-0001, приказ Минстроя России №1039/пр от 30.12.2016г. | Вода | 1339 | 1007 | м3 | м3 | 1 | 0 | -1660354250 | 0.35 | 2.44 | 0 | 0 | 0 | 2.44 | 0 | 0 | 0 | 1 | 1 | 1 | 1 | 0 | 1 | 0 | 0 | 0 | 0.35 |  | 0 | 2 | 39272695 | 1 | 0 | 156 | 0 | 0 | 0 | 0 | 0 | 0 | 0 | 0 | 0 | 0 | 0 | 0 | 0 | 0 | 0 | 0 | 0 | 0 | 0 | 0 | 0 | 0 | 0.33775 | 2.44 | 2.44 | 1 | 0
74 | 39272396 | 39272686 | 36807381 | 1 | 1 | 1 | 3 | 04.3.01.12-0111 | ФССЦ-2001, 04.3.01.12-0111, приказ Минстроя России №1039/пр от 30.12.2016г. | Раствор готовый отделочный тяжелый, цементно-известковый 1:1:6 | 1339 | 1007 | м3 | м3 | 1 | 0 | -1001479081 | 2.2 | 517.91 | 0 | 0 | 0 | 517.91 | 0 | 0 | 0 | 1 | 1 | 1 | 1 | 0 | 1 | 0 | 0 | 0 | 2.2 |  | 0 | 2 | 39272697 | 1 | 0 | 158 | 0 | 0 | 0 | 0 | 0 | 0 | 0 | 0 | 0 | 0 | 0 | 0 | 0 | 0 | 0 | 0 | 0 | 0 | 0 | 0 | 0 | 0 | 2.123 | 517.91 | 517.91 | 1 | 0
75 | 39272397 | 39272686 | 37064978 | 1 | 1 | 1 | 1 | 1-100-33 |  | Рабочий среднего разряда 3.3 | 1191 | 1013 | чел.-ч. | чел.-ч. | 1 | 0 | -719309759 | 228.35 | 0 | 0 | 0 | 67.25 | 0 | 0 | 0 | 8.86 | 1 | 1 | 1 | 7.59 | 0 | 1 | 0 | 0 | 0 | 228.35 |  | 1 | 2 | 39272692 | 1 | 0 | 159 | 0 | 0 | 0 | 0 | 0 | 0 | 0 | 0 | 0 | 0 | 0 | 0 | 0 | 0 | 0 | 0 | 0 | 0 | 0 | 0 | 0 | 0 | 220.3577 | 67.25 | 8.86 | 7.59 | 0
75 | 39272397 | 39272686 | 37064876 | 1 | 1 | 1 | 1 | 4-100-00 |  | Затраты труда машинистов | 1191 | 1013 | чел.-ч. | чел.-ч. | 1 | 0 | -1417349443 | 0.67 | 0 | 0 | 0 | 0 | 0 | 0 | 0 | 0 | 1 | 1 | 7.59 | 1 | 0 | 1 | 0 | 0 | 0 | 0.67 |  | 2 | 2 | 39272693 | 1 | 0 | 160 | 0 | 0 | 0 | 0 | 0 | 0 | 0 | 0 | 0 | 0 | 0 | 0 | 0 | 0 | 0 | 0 | 0 | 0 | 0 | 0 | 0 | 0 | 0.64655 | 0 | 0 | 1 | 0
75 | 39272397 | 39272686 | 36882452 | 1 | 1 | 1 | 2 | 91.06.06-048 | ФСЭМ-2001, 91.06.06-048, приказ Минстроя России №1039/пр от 30.12.2016г. | Подъемники одномачтовые, грузоподъемность до 500 кг, высота подъема 45 м | 1368 | 1011 | маш.-ч | маш.-ч | 1 | 0 | 1188625873 | 0.67 | 0 | 237.26 | 13.5 | 0 | 0 | 31.26 | 13.5 | 0 | 1 | 7.59 | 1 | 1 | 0 | 1 | 0 | 0 | 0 | 0.67 |  | 0 | 2 | 39272694 | 1 | 0 | 161 | 0 | 0 | 0 | 0 | 0 | 0 | 0 | 0 | 0 | 0 | 0 | 0 | 0 | 0 | 0 | 0 | 0 | 0 | 0 | 0 | 0 | 0 | 0.64655 | 237.26 | 31.26 | 7.59 | 0
75 | 39272397 | 39272686 | 36801792 | 1 | 1 | 1 | 3 | 01.7.03.01-0001 | ФССЦ-2001, 01.7.03.01-0001, приказ Минстроя России №1039/пр от 30.12.2016г. | Вода | 1339 | 1007 | м3 | м3 | 1 | 0 | -1660354250 | 0.35 | 18.52 | 0 | 0 | 0 | 2.44 | 0 | 0 | 0 | 7.59 | 1 | 1 | 1 | 0 | 1 | 0 | 0 | 0 | 0.35 |  | 0 | 2 | 39272695 | 1 | 0 | 162 | 0 | 0 | 0 | 0 | 0 | 0 | 0 | 0 | 0 | 0 | 0 | 0 | 0 | 0 | 0 | 0 | 0 | 0 | 0 | 0 | 0 | 0 | 0.33775 | 18.52 | 2.44 | 7.59 | 0
75 | 39272397 | 39272686 | 36807381 | 1 | 1 | 1 | 3 | 04.3.01.12-0111 | ФССЦ-2001, 04.3.01.12-0111, приказ Минстроя России №1039/пр от 30.12.2016г. | Раствор готовый отделочный тяжелый, цементно-известковый 1:1:6 | 1339 | 1007 | м3 | м3 | 1 | 0 | -1001479081 | 2.2 | 3930.94 | 0 | 0 | 0 | 517.91 | 0 | 0 | 0 | 7.59 | 1 | 1 | 1 | 0 | 1 | 0 | 0 | 0 | 2.2 |  | 0 | 2 | 39272697 | 1 | 0 | 164 | 0 | 0 | 0 | 0 | 0 | 0 | 0 | 0 | 0 | 0 | 0 | 0 | 0 | 0 | 0 | 0 | 0 | 0 | 0 | 0 | 0 | 0 | 2.123 | 3930.94 | 517.91 | 7.59 | 0
76 | 39272396 | 39272698 | 37071037 | 1 | 1 | 1 | 1 | 1-100-40 |  | Рабочий среднего разряда 4 | 1191 | 1013 | чел.-ч. | чел.-ч. | 1 | 0 | 1069510174 | 18.768 | 0 | 0 | 0 | 9.62 | 0 | 0 | 0 | 9.62 | 1 | 1 | 1 | 1 | 0 | 1 | 1 | 0 | 0 | 16.32 | )*1,15 | 1 | 2 | 39272706 | 1 | 0 | 165 | 0 | 0 | 0 | 0 | 0 | 0 | 0 | 0 | 0 | 0 | 0 | 0 | 0 | 0 | 0 | 0 | 0 | 0 | 0 | 0 | 0 | 0 | 47.1828 | 9.62 | 9.62 | 1 | 0
76 | 39272396 | 39272698 | 37064876 | 1 | 1 | 1 | 1 | 4-100-00 |  | Затраты труда машинистов | 1191 | 1013 | чел.-ч. | чел.-ч. | 1 | 0 | -1417349443 | 0.03 | 0 | 0 | 0 | 0 | 0 | 0 | 0 | 0 | 1 | 1 | 1 | 1 | 0 | 1 | 0 | 0 | 0 | 0.03 |  | 2 | 2 | 39272707 | 1 | 2048 | 166 | 0 | 0 | 0 | 0 | 0 | 0 | 0 | 0 | 0 | 0 | 0 | 0 | 0 | 0 | 0 | 0 | 0 | 0 | 0 | 0 | 0 | 0 | 0.07542 | 0 | 0 | 1 | 0
76 | 39272396 | 39272698 | 36882452 | 1 | 1 | 1 | 2 | 91.06.06-048 | ФСЭМ-2001, 91.06.06-048, приказ Минстроя России №1039/пр от 30.12.2016г. | Подъемники одномачтовые, грузоподъемность до 500 кг, высота подъема 45 м | 1368 | 1011 | маш.-ч | маш.-ч | 1 | 0 | 1188625873 | 0.0125 | 0 | 31.26 | 13.5 | 0 | 0 | 31.26 | 13.5 | 0 | 1 | 1 | 1 | 1 | 0 | 1 | 1 | 0 | 0 | 0.01 | )*1,25 | 0 | 2 | 39272708 | 1 | 0 | 167 | 0 | 0 | 0 | 0 | 0 | 0 | 0 | 0 | 0 | 0 | 0 | 0 | 0 | 0 | 0 | 0 | 0 | 0 | 0 | 0 | 0 | 0 | 0.031425 | 31.26 | 31.26 | 1 | 0
76 | 39272396 | 39272698 | 36883554 | 1 | 1 | 1 | 2 | 91.14.02-001 | ФСЭМ-2001, 91.14.02-001, приказ Минстроя России №1039/пр от 30.12.2016г. | Автомобили бортовые, грузоподъемность до 5 т | 1368 | 1011 | маш.-ч | маш.-ч | 1 | 0 | 1372534845 | 0.025 | 0 | 65.71 | 11.6 | 0 | 0 | 65.71 | 11.6 | 0 | 1 | 1 | 1 | 1 | 0 | 1 | 1 | 0 | 0 | 0.02 | )*1,25 | 0 | 2 | 39272709 | 1 | 0 | 168 | 0 | 0 | 0 | 0 | 0 | 0 | 0 | 0 | 0 | 0 | 0 | 0 | 0 | 0 | 0 | 0 | 0 | 0 | 0 | 0 | 0 | 0 | 0.06285 | 65.71 | 65.71 | 1 | 0
76 | 39272396 | 39272698 | 36805524 | 1 | 1 | 1 | 3 | 01.7.20.08-0051 | ФССЦ-2001, 01.7.20.08-0051, приказ Минстроя России №1039/пр от 30.12.2016г. | Ветошь | 1346 | 1009 | кг | кг | 1 | 0 | 813963326 | 0.2 | 1.82 | 0 | 0 | 0 | 1.82 | 0 | 0 | 0 | 1 | 1 | 1 | 1 | 0 | 1 | 0 | 0 | 0 | 0.2 |  | 0 | 2 | 39272710 | 1 | 0 | 169 | 0 | 0 | 0 | 0 | 0 | 0 | 0 | 0 | 0 | 0 | 0 | 0 | 0 | 0 | 0 | 0 | 0 | 0 | 0 | 0 | 0 | 0 | 0.5028 | 1.82 | 1.82 | 1 | 0
76 | 39272396 | 39272698 | 36837721 | 1 | 1 | 1 | 3 | 14.3.01.02-0103 | ФССЦ-2001, 14.3.01.02-0103, приказ Минстроя России №1039/пр от 30.12.2016г. | Грунтовка воднодисперсионная CERESIT CT 17 | 1296 | 1002 | л | л | 1 | 0 | -972933126 | 20 | 9.14 | 0 | 0 | 0 | 9.14 | 0 | 0 | 0 | 1 | 1 | 1 | 1 | 0 | 0 | 0 | 0 | 0 | 20 |  | 0 | 1 | -1 | 0 | 0 |  | 0 | 0 | 0 | 0 | 0 | 0 | 0 | 0 | 0 | 0 | 0 | 0 | 0 | 0 | 0 | 0 | 0 | 0 | 0 | 0 | 0 | 0 | 50.28 | 9.14 | 9.14 | 1 | 0
76 | 39272396 | 39272698 | 36797079 | 17 | 1 | 1 | 3 | 14.4.01.21 |  | Грунтовка | 1348 | 1009 | т | т | 1000 | 0 | -1212923053 | 0.02 | 0 | 0 | 0 | 0 | 0 | 0 | 0 | 0 | 1 | 1 | 1 | 1 | 0 | 0 | 0 | 0 | 0 | 0.02 |  | 0 | 2 | 39272711 | 1 | 0 | 170 | 0 | 0 | 0 | 0 | 0 | 0 | 0 | 0 | 0 | 0 | 0 | 0 | 0 | 0 | 0 | 0 | 0 | 0 | 0 | 0 | 0 | 0 | 0.05028 | 0 | 0 | 1 | 0
77 | 39272397 | 39272698 | 37071037 | 1 | 1 | 1 | 1 | 1-100-40 |  | Рабочий среднего разряда 4 | 1191 | 1013 | чел.-ч. | чел.-ч. | 1 | 0 | 1069510174 | 18.768 | 0 | 0 | 0 | 73.02 | 0 | 0 | 0 | 9.62 | 1 | 1 | 1 | 7.59 | 0 | 1 | 1 | 0 | 0 | 16.32 | )*1,15 | 1 | 2 | 39272706 | 1 | 0 | 171 | 0 | 0 | 0 | 0 | 0 | 0 | 0 | 0 | 0 | 0 | 0 | 0 | 0 | 0 | 0 | 0 | 0 | 0 | 0 | 0 | 0 | 0 | 47.1828 | 73.02 | 9.62 | 7.59 | 0
77 | 39272397 | 39272698 | 37064876 | 1 | 1 | 1 | 1 | 4-100-00 |  | Затраты труда машинистов | 1191 | 1013 | чел.-ч. | чел.-ч. | 1 | 0 | -1417349443 | 0.03 | 0 | 0 | 0 | 0 | 0 | 0 | 0 | 0 | 1 | 1 | 7.59 | 1 | 0 | 1 | 0 | 0 | 0 | 0.03 |  | 2 | 2 | 39272707 | 1 | 2048 | 172 | 0 | 0 | 0 | 0 | 0 | 0 | 0 | 0 | 0 | 0 | 0 | 0 | 0 | 0 | 0 | 0 | 0 | 0 | 0 | 0 | 0 | 0 | 0.07542 | 0 | 0 | 1 | 0
77 | 39272397 | 39272698 | 36882452 | 1 | 1 | 1 | 2 | 91.06.06-048 | ФСЭМ-2001, 91.06.06-048, приказ Минстроя России №1039/пр от 30.12.2016г. | Подъемники одномачтовые, грузоподъемность до 500 кг, высота подъема 45 м | 1368 | 1011 | маш.-ч | маш.-ч | 1 | 0 | 1188625873 | 0.0125 | 0 | 237.26 | 13.5 | 0 | 0 | 31.26 | 13.5 | 0 | 1 | 7.59 | 1 | 1 | 0 | 1 | 1 | 0 | 0 | 0.01 | )*1,25 | 0 | 2 | 39272708 | 1 | 0 | 173 | 0 | 0 | 0 | 0 | 0 | 0 | 0 | 0 | 0 | 0 | 0 | 0 | 0 | 0 | 0 | 0 | 0 | 0 | 0 | 0 | 0 | 0 | 0.031425 | 237.26 | 31.26 | 7.59 | 0
77 | 39272397 | 39272698 | 36883554 | 1 | 1 | 1 | 2 | 91.14.02-001 | ФСЭМ-2001, 91.14.02-001, приказ Минстроя России №1039/пр от 30.12.2016г. | Автомобили бортовые, грузоподъемность до 5 т | 1368 | 1011 | маш.-ч | маш.-ч | 1 | 0 | 1372534845 | 0.025 | 0 | 498.74 | 11.6 | 0 | 0 | 65.71 | 11.6 | 0 | 1 | 7.59 | 1 | 1 | 0 | 1 | 1 | 0 | 0 | 0.02 | )*1,25 | 0 | 2 | 39272709 | 1 | 0 | 174 | 0 | 0 | 0 | 0 | 0 | 0 | 0 | 0 | 0 | 0 | 0 | 0 | 0 | 0 | 0 | 0 | 0 | 0 | 0 | 0 | 0 | 0 | 0.06285 | 498.74 | 65.71 | 7.59 | 0
77 | 39272397 | 39272698 | 36805524 | 1 | 1 | 1 | 3 | 01.7.20.08-0051 | ФССЦ-2001, 01.7.20.08-0051, приказ Минстроя России №1039/пр от 30.12.2016г. | Ветошь | 1346 | 1009 | кг | кг | 1 | 0 | 813963326 | 0.2 | 13.81 | 0 | 0 | 0 | 1.82 | 0 | 0 | 0 | 7.59 | 1 | 1 | 1 | 0 | 1 | 0 | 0 | 0 | 0.2 |  | 0 | 2 | 39272710 | 1 | 0 | 175 | 0 | 0 | 0 | 0 | 0 | 0 | 0 | 0 | 0 | 0 | 0 | 0 | 0 | 0 | 0 | 0 | 0 | 0 | 0 | 0 | 0 | 0 | 0.5028 | 13.81 | 1.82 | 7.59 | 0
77 | 39272397 | 39272698 | 36837721 | 1 | 1 | 1 | 3 | 14.3.01.02-0103 | ФССЦ-2001, 14.3.01.02-0103, приказ Минстроя России №1039/пр от 30.12.2016г. | Грунтовка воднодисперсионная CERESIT CT 17 | 1296 | 1002 | л | л | 1 | 0 | -972933126 | 20 | 69.37 | 0 | 0 | 0 | 9.14 | 0 | 0 | 0 | 7.59 | 1 | 1 | 1 | 0 | 0 | 0 | 0 | 0 | 20 |  | 0 | 1 | -1 | 0 | 0 |  | 0 | 0 | 0 | 0 | 0 | 0 | 0 | 0 | 0 | 0 | 0 | 0 | 0 | 0 | 0 | 0 | 0 | 0 | 0 | 0 | 0 | 0 | 50.28 | 69.37 | 9.14 | 7.59 | 0
77 | 39272397 | 39272698 | 36797079 | 17 | 1 | 1 | 3 | 14.4.01.21 |  | Грунтовка | 1348 | 1009 | т | т | 1000 | 0 | -1212923053 | 0.02 | 0 | 0 | 0 | 0 | 0 | 0 | 0 | 0 | 7.59 | 1 | 1 | 1 | 0 | 0 | 0 | 0 | 0 | 0.02 |  | 0 | 2 | 39272711 | 1 | 0 | 176 | 0 | 0 | 0 | 0 | 0 | 0 | 0 | 0 | 0 | 0 | 0 | 0 | 0 | 0 | 0 | 0 | 0 | 0 | 0 | 0 | 0 | 0 | 0.05028 | 0 | 0 | 7.59 | 0
82 | 39272396 | 39272714 | 37070090 | 1 | 1 | 1 | 1 | 1-100-34 |  | Рабочий среднего разряда 3.4 | 1191 | 1013 | чел.-ч. | чел.-ч. | 1 | 0 | -814890593 | 49.335 | 0 | 0 | 0 | 8.97 | 0 | 0 | 0 | 8.97 | 1 | 1 | 1 | 1 | 0 | 1 | 1 | 0 | 0 | 42.9 | )*1,15 | 1 | 2 | 39272724 | 1 | 0 | 177 | 0 | 0 | 0 | 0 | 0 | 0 | 0 | 0 | 0 | 0 | 0 | 0 | 0 | 0 | 0 | 0 | 0 | 0 | 0 | 0 | 0 | 0 | 124.0282 | 8.97 | 8.97 | 1 | 0
82 | 39272396 | 39272714 | 37064876 | 1 | 1 | 1 | 1 | 4-100-00 |  | Затраты труда машинистов | 1191 | 1013 | чел.-ч. | чел.-ч. | 1 | 0 | -1417349443 | 0.17 | 0 | 0 | 0 | 0 | 0 | 0 | 0 | 0 | 1 | 1 | 1 | 1 | 0 | 1 | 0 | 0 | 0 | 0.17 |  | 2 | 2 | 39272725 | 1 | 2048 | 178 | 0 | 0 | 0 | 0 | 0 | 0 | 0 | 0 | 0 | 0 | 0 | 0 | 0 | 0 | 0 | 0 | 0 | 0 | 0 | 0 | 0 | 0 | 0.42738 | 0 | 0 | 1 | 0
82 | 39272396 | 39272714 | 36882452 | 1 | 1 | 1 | 2 | 91.06.06-048 | ФСЭМ-2001, 91.06.06-048, приказ Минстроя России №1039/пр от 30.12.2016г. | Подъемники одномачтовые, грузоподъемность до 500 кг, высота подъема 45 м | 1368 | 1011 | маш.-ч | маш.-ч | 1 | 0 | 1188625873 | 0.025 | 0 | 31.26 | 13.5 | 0 | 0 | 31.26 | 13.5 | 0 | 1 | 1 | 1 | 1 | 0 | 1 | 1 | 0 | 0 | 0.02 | )*1,25 | 0 | 2 | 39272726 | 1 | 0 | 179 | 0 | 0 | 0 | 0 | 0 | 0 | 0 | 0 | 0 | 0 | 0 | 0 | 0 | 0 | 0 | 0 | 0 | 0 | 0 | 0 | 0 | 0 | 0.06285 | 31.26 | 31.26 | 1 | 0
82 | 39272396 | 39272714 | 36883554 | 1 | 1 | 1 | 2 | 91.14.02-001 | ФСЭМ-2001, 91.14.02-001, приказ Минстроя России №1039/пр от 30.12.2016г. | Автомобили бортовые, грузоподъемность до 5 т | 1368 | 1011 | маш.-ч | маш.-ч | 1 | 0 | 1372534845 | 0.1875 | 0 | 65.71 | 11.6 | 0 | 0 | 65.71 | 11.6 | 0 | 1 | 1 | 1 | 1 | 0 | 1 | 1 | 0 | 0 | 0.15 | )*1,25 | 0 | 2 | 39272727 | 1 | 0 | 180 | 0 | 0 | 0 | 0 | 0 | 0 | 0 | 0 | 0 | 0 | 0 | 0 | 0 | 0 | 0 | 0 | 0 | 0 | 0 | 0 | 0 | 0 | 0.47137 | 65.71 | 65.71 | 1 | 0
82 | 39272396 | 39272714 | 36805188 | 1 | 1 | 1 | 3 | 01.7.17.11-0011 | ФССЦ-2001, 01.7.17.11-0011, приказ Минстроя России №1039/пр от 30.12.2016г. | Шкурка шлифовальная двухслойная с зернистостью 40-25 | 1327 | 1005 | м2 | м2 | 1 | 0 | -1987926685 | 0.84 | 72.32 | 0 | 0 | 0 | 72.32 | 0 | 0 | 0 | 1 | 1 | 1 | 1 | 0 | 1 | 0 | 0 | 0 | 0.84 |  | 0 | 2 | 39272728 | 1 | 0 | 181 | 0 | 0 | 0 | 0 | 0 | 0 | 0 | 0 | 0 | 0 | 0 | 0 | 0 | 0 | 0 | 0 | 0 | 0 | 0 | 0 | 0 | 0 | 2.1118 | 72.32 | 72.32 | 1 | 0
82 | 39272396 | 39272714 | 36805524 | 1 | 1 | 1 | 3 | 01.7.20.08-0051 | ФССЦ-2001, 01.7.20.08-0051, приказ Минстроя России №1039/пр от 30.12.2016г. | Ветошь | 1346 | 1009 | кг | кг | 1 | 0 | 813963326 | 0.31 | 1.82 | 0 | 0 | 0 | 1.82 | 0 | 0 | 0 | 1 | 1 | 1 | 1 | 0 | 1 | 0 | 0 | 0 | 0.31 |  | 0 | 2 | 39272729 | 1 | 0 | 182 | 0 | 0 | 0 | 0 | 0 | 0 | 0 | 0 | 0 | 0 | 0 | 0 | 0 | 0 | 0 | 0 | 0 | 0 | 0 | 0 | 0 | 0 | 0.77934 | 1.82 | 1.82 | 1 | 0
82 | 39272396 | 39272714 | 36797561 | 17 | 1 | 1 | 3 | 14.3.02.01 |  | Краска водоэмульсионная | 1348 | 1009 | т | т | 1000 | 0 | 1891904026 | 0.063 | 0 | 0 | 0 | 0 | 0 | 0 | 0 | 0 | 1 | 1 | 1 | 1 | 0 | 0 | 0 | 0 | 0 | 0.063 |  | 0 | 2 | 39272730 | 1 | 0 | 183 | 0 | 0 | 0 | 0 | 0 | 0 | 0 | 0 | 0 | 0 | 0 | 0 | 0 | 0 | 0 | 0 | 0 | 0 | 0 | 0 | 0 | 0 | 0.15838 | 0 | 0 | 1 | 0
82 | 39272396 | 39272714 | 36837812 | 1 | 1 | 1 | 3 | 14.3.02.01-0323 | ФССЦ-2001, 14.3.02.01-0323, приказ Минстроя России №1039/пр от 30.12.2016г. | Краски акриловые гладкие серии «КамАкрил» для внутренних работ КА-23 Люкс цветная, насыщенных тонов | 1348 | 1009 | т | т | 1000 | 0 | -1967562714 | 0.063 | 25486.83 | 0 | 0 | 0 | 25486.83 | 0 | 0 | 0 | 1 | 1 | 1 | 1 | 0 | 0 | 0 | 0 | 0 | 0.063 |  | 0 | 1 | -1 | 0 | 0 |  | 0 | 0 | 0 | 0 | 0 | 0 | 0 | 0 | 0 | 0 | 0 | 0 | 0 | 0 | 0 | 0 | 0 | 0 | 0 | 0 | 0 | 0 | 0.15838 | 25486.83 | 25486.83 | 1 | 0
82 | 39272396 | 39272714 | 36839212 | 1 | 1 | 1 | 3 | 14.5.11.01-0001 | ФССЦ-2001, 14.5.11.01-0001, приказ Минстроя России №1039/пр от 30.12.2016г. | Шпатлевка клеевая | 1348 | 1009 | т | т | 1000 | 0 | -2084827333 | 0.051 | 4294 | 0 | 0 | 0 | 4294 | 0 | 0 | 0 | 1 | 1 | 1 | 1 | 0 | 1 | 0 | 0 | 0 | 0.051 |  | 0 | 2 | 39272731 | 1 | 0 | 184 | 0 | 0 | 0 | 0 | 0 | 0 | 0 | 0 | 0 | 0 | 0 | 0 | 0 | 0 | 0 | 0 | 0 | 0 | 0 | 0 | 0 | 0 | 0.12821 | 4294 | 4294 | 1 | 0
83 | 39272397 | 39272714 | 37070090 | 1 | 1 | 1 | 1 | 1-100-34 |  | Рабочий среднего разряда 3.4 | 1191 | 1013 | чел.-ч. | чел.-ч. | 1 | 0 | -814890593 | 49.335 | 0 | 0 | 0 | 68.08 | 0 | 0 | 0 | 8.97 | 1 | 1 | 1 | 7.59 | 0 | 1 | 1 | 0 | 0 | 42.9 | )*1,15 | 1 | 2 | 39272724 | 1 | 0 | 185 | 0 | 0 | 0 | 0 | 0 | 0 | 0 | 0 | 0 | 0 | 0 | 0 | 0 | 0 | 0 | 0 | 0 | 0 | 0 | 0 | 0 | 0 | 124.0282 | 68.08 | 8.97 | 7.59 | 0
83 | 39272397 | 39272714 | 37064876 | 1 | 1 | 1 | 1 | 4-100-00 |  | Затраты труда машинистов | 1191 | 1013 | чел.-ч. | чел.-ч. | 1 | 0 | -1417349443 | 0.17 | 0 | 0 | 0 | 0 | 0 | 0 | 0 | 0 | 1 | 1 | 7.59 | 1 | 0 | 1 | 0 | 0 | 0 | 0.17 |  | 2 | 2 | 39272725 | 1 | 2048 | 186 | 0 | 0 | 0 | 0 | 0 | 0 | 0 | 0 | 0 | 0 | 0 | 0 | 0 | 0 | 0 | 0 | 0 | 0 | 0 | 0 | 0 | 0 | 0.42738 | 0 | 0 | 1 | 0
83 | 39272397 | 39272714 | 36882452 | 1 | 1 | 1 | 2 | 91.06.06-048 | ФСЭМ-2001, 91.06.06-048, приказ Минстроя России №1039/пр от 30.12.2016г. | Подъемники одномачтовые, грузоподъемность до 500 кг, высота подъема 45 м | 1368 | 1011 | маш.-ч | маш.-ч | 1 | 0 | 1188625873 | 0.025 | 0 | 237.26 | 13.5 | 0 | 0 | 31.26 | 13.5 | 0 | 1 | 7.59 | 1 | 1 | 0 | 1 | 1 | 0 | 0 | 0.02 | )*1,25 | 0 | 2 | 39272726 | 1 | 0 | 187 | 0 | 0 | 0 | 0 | 0 | 0 | 0 | 0 | 0 | 0 | 0 | 0 | 0 | 0 | 0 | 0 | 0 | 0 | 0 | 0 | 0 | 0 | 0.06285 | 237.26 | 31.26 | 7.59 | 0
83 | 39272397 | 39272714 | 36883554 | 1 | 1 | 1 | 2 | 91.14.02-001 | ФСЭМ-2001, 91.14.02-001, приказ Минстроя России №1039/пр от 30.12.2016г. | Автомобили бортовые, грузоподъемность до 5 т | 1368 | 1011 | маш.-ч | маш.-ч | 1 | 0 | 1372534845 | 0.1875 | 0 | 498.74 | 11.6 | 0 | 0 | 65.71 | 11.6 | 0 | 1 | 7.59 | 1 | 1 | 0 | 1 | 1 | 0 | 0 | 0.15 | )*1,25 | 0 | 2 | 39272727 | 1 | 0 | 188 | 0 | 0 | 0 | 0 | 0 | 0 | 0 | 0 | 0 | 0 | 0 | 0 | 0 | 0 | 0 | 0 | 0 | 0 | 0 | 0 | 0 | 0 | 0.47137 | 498.74 | 65.71 | 7.59 | 0
83 | 39272397 | 39272714 | 36805188 | 1 | 1 | 1 | 3 | 01.7.17.11-0011 | ФССЦ-2001, 01.7.17.11-0011, приказ Минстроя России №1039/пр от 30.12.2016г. | Шкурка шлифовальная двухслойная с зернистостью 40-25 | 1327 | 1005 | м2 | м2 | 1 | 0 | -1987926685 | 0.84 | 548.91 | 0 | 0 | 0 | 72.32 | 0 | 0 | 0 | 7.59 | 1 | 1 | 1 | 0 | 1 | 0 | 0 | 0 | 0.84 |  | 0 | 2 | 39272728 | 1 | 0 | 189 | 0 | 0 | 0 | 0 | 0 | 0 | 0 | 0 | 0 | 0 | 0 | 0 | 0 | 0 | 0 | 0 | 0 | 0 | 0 | 0 | 0 | 0 | 2.1118 | 548.91 | 72.32 | 7.59 | 0
83 | 39272397 | 39272714 | 36805524 | 1 | 1 | 1 | 3 | 01.7.20.08-0051 | ФССЦ-2001, 01.7.20.08-0051, приказ Минстроя России №1039/пр от 30.12.2016г. | Ветошь | 1346 | 1009 | кг | кг | 1 | 0 | 813963326 | 0.31 | 13.81 | 0 | 0 | 0 | 1.82 | 0 | 0 | 0 | 7.59 | 1 | 1 | 1 | 0 | 1 | 0 | 0 | 0 | 0.31 |  | 0 | 2 | 39272729 | 1 | 0 | 190 | 0 | 0 | 0 | 0 | 0 | 0 | 0 | 0 | 0 | 0 | 0 | 0 | 0 | 0 | 0 | 0 | 0 | 0 | 0 | 0 | 0 | 0 | 0.77934 | 13.81 | 1.82 | 7.59 | 0
83 | 39272397 | 39272714 | 36797561 | 17 | 1 | 1 | 3 | 14.3.02.01 |  | Краска водоэмульсионная | 1348 | 1009 | т | т | 1000 | 0 | 1891904026 | 0.063 | 0 | 0 | 0 | 0 | 0 | 0 | 0 | 0 | 7.59 | 1 | 1 | 1 | 0 | 0 | 0 | 0 | 0 | 0.063 |  | 0 | 2 | 39272730 | 1 | 0 | 191 | 0 | 0 | 0 | 0 | 0 | 0 | 0 | 0 | 0 | 0 | 0 | 0 | 0 | 0 | 0 | 0 | 0 | 0 | 0 | 0 | 0 | 0 | 0.15838 | 0 | 0 | 7.59 | 0
83 | 39272397 | 39272714 | 36837812 | 1 | 1 | 1 | 3 | 14.3.02.01-0323 | ФССЦ-2001, 14.3.02.01-0323, приказ Минстроя России №1039/пр от 30.12.2016г. | Краски акриловые гладкие серии «КамАкрил» для внутренних работ КА-23 Люкс цветная, насыщенных тонов | 1348 | 1009 | т | т | 1000 | 0 | -1967562714 | 0.063 | 193445.04 | 0 | 0 | 0 | 25486.83 | 0 | 0 | 0 | 7.59 | 1 | 1 | 1 | 0 | 0 | 0 | 0 | 0 | 0.063 |  | 0 | 1 | -1 | 0 | 0 |  | 0 | 0 | 0 | 0 | 0 | 0 | 0 | 0 | 0 | 0 | 0 | 0 | 0 | 0 | 0 | 0 | 0 | 0 | 0 | 0 | 0 | 0 | 0.15838 | 193445.04 | 25486.83 | 7.59 | 0
83 | 39272397 | 39272714 | 36839212 | 1 | 1 | 1 | 3 | 14.5.11.01-0001 | ФССЦ-2001, 14.5.11.01-0001, приказ Минстроя России №1039/пр от 30.12.2016г. | Шпатлевка клеевая | 1348 | 1009 | т | т | 1000 | 0 | -2084827333 | 0.051 | 32591.46 | 0 | 0 | 0 | 4294 | 0 | 0 | 0 | 7.59 | 1 | 1 | 1 | 0 | 1 | 0 | 0 | 0 | 0.051 |  | 0 | 2 | 39272731 | 1 | 0 | 192 | 0 | 0 | 0 | 0 | 0 | 0 | 0 | 0 | 0 | 0 | 0 | 0 | 0 | 0 | 0 | 0 | 0 | 0 | 0 | 0 | 0 | 0 | 0.12821 | 32591.46 | 4294 | 7.59 | 0
88 | 39272396 | 39272734 | 37069580 | 1 | 1 | 1 | 1 | 1-100-31 |  | Рабочий среднего разряда 3.1 | 1191 | 1013 | чел.-ч. | чел.-ч. | 1 | 0 | 1010519658 | 41.745 | 0 | 0 | 0 | 8.64 | 0 | 0 | 0 | 8.64 | 1 | 1 | 1 | 1 | 0 | 1 | 1 | 0 | 0 | 36.3 | )*1,15 | 1 | 2 | 39272745 | 1 | 0 | 193 | 0 | 0 | 0 | 0 | 0 | 0 | 0 | 0 | 0 | 0 | 0 | 0 | 0 | 0 | 0 | 0 | 0 | 0 | 0 | 0 | 0 | 0 | 13.6924 | 8.64 | 8.64 | 1 | 0
88 | 39272396 | 39272734 | 37064876 | 1 | 1 | 1 | 1 | 4-100-00 |  | Затраты труда машинистов | 1191 | 1013 | чел.-ч. | чел.-ч. | 1 | 0 | -1417349443 | 0.56 | 0 | 0 | 0 | 0 | 0 | 0 | 0 | 0 | 1 | 1 | 1 | 1 | 0 | 1 | 0 | 0 | 0 | 0.56 |  | 2 | 2 | 39272746 | 1 | 2048 | 194 | 0 | 0 | 0 | 0 | 0 | 0 | 0 | 0 | 0 | 0 | 0 | 0 | 0 | 0 | 0 | 0 | 0 | 0 | 0 | 0 | 0 | 0 | 0.18368 | 0 | 0 | 1 | 0
88 | 39272396 | 39272734 | 36883554 | 1 | 1 | 1 | 2 | 91.14.02-001 | ФСЭМ-2001, 91.14.02-001, приказ Минстроя России №1039/пр от 30.12.2016г. | Автомобили бортовые, грузоподъемность до 5 т | 1368 | 1011 | маш.-ч | маш.-ч | 1 | 0 | 1372534845 | 0.7 | 0 | 65.71 | 11.6 | 0 | 0 | 65.71 | 11.6 | 0 | 1 | 1 | 1 | 1 | 0 | 1 | 1 | 0 | 0 | 0.56 | )*1,25 | 0 | 2 | 39272747 | 1 | 0 | 195 | 0 | 0 | 0 | 0 | 0 | 0 | 0 | 0 | 0 | 0 | 0 | 0 | 0 | 0 | 0 | 0 | 0 | 0 | 0 | 0 | 0 | 0 | 0.2296 | 65.71 | 65.71 | 1 | 0
88 | 39272396 | 39272734 | 36804549 | 1 | 1 | 1 | 3 | 01.7.15.06-0123 | ФССЦ-2001, 01.7.15.06-0123, приказ Минстроя России №1039/пр от 30.12.2016г. | Гвозди строительные с плоской головкой 1,8х60 мм | 1348 | 1009 | т | т | 1000 | 0 | 888381482 | 0.00725 | 8475 | 0 | 0 | 0 | 8475 | 0 | 0 | 0 | 1 | 1 | 1 | 1 | 0 | 1 | 0 | 0 | 0 | 0.00725 |  | 0 | 2 | 39272748 | 1 | 0 | 196 | 0 | 0 | 0 | 0 | 0 | 0 | 0 | 0 | 0 | 0 | 0 | 0 | 0 | 0 | 0 | 0 | 0 | 0 | 0 | 0 | 0 | 0 | 0.002378 | 8475 | 8475 | 1 | 0
88 | 39272396 | 39272734 | 36804565 | 1 | 1 | 1 | 3 | 01.7.15.06-0146 | ФССЦ-2001, 01.7.15.06-0146, приказ Минстроя России №1039/пр от 30.12.2016г. | Гвозди толевые круглые 3,0х40 мм | 1348 | 1009 | т | т | 1000 | 0 | -1818623805 | 0.0022 | 8475 | 0 | 0 | 0 | 8475 | 0 | 0 | 0 | 1 | 1 | 1 | 1 | 0 | 1 | 0 | 0 | 0 | 0.0022 |  | 0 | 2 | 39272749 | 1 | 0 | 197 | 0 | 0 | 0 | 0 | 0 | 0 | 0 | 0 | 0 | 0 | 0 | 0 | 0 | 0 | 0 | 0 | 0 | 0 | 0 | 0 | 0 | 0 | 0.0007216 | 8475 | 8475 | 1 | 0
88 | 39272396 | 39272734 | 36829978 | 1 | 1 | 1 | 3 | 11.1.01.07-0004 | ФССЦ-2001, 11.1.01.07-0004, приказ Минстроя России №1039/пр от 30.12.2016г. | Евровагонка (лиственница) толщиной 12,5 и 14 мм, шириной 80, 90, 110, 138 мм, длиной 2-4 м, класс "Э" | 1339 | 1007 | м3 | м3 | 1 | 0 | 1639874781 | 0.14 | 11965.22 | 0 | 0 | 0 | 11965.22 | 0 | 0 | 0 | 1 | 1 | 1 | 1 | 0 | 0 | 0 | 0 | 0 | 0.14 |  | 0 | 1 | -1 | 0 | 0 |  | 0 | 0 | 0 | 0 | 0 | 0 | 0 | 0 | 0 | 0 | 0 | 0 | 0 | 0 | 0 | 0 | 0 | 0 | 0 | 0 | 0 | 0 | 0.04592 | 11965.22 | 11965.22 | 1 | 0
88 | 39272396 | 39272734 | 36829988 | 1 | 1 | 1 | 3 | 11.1.01.08-0004 | ФССЦ-2001, 11.1.01.08-0004, приказ Минстроя России №1039/пр от 30.12.2016г. | Имитация бруса (лиственница) толщиной 20, 27 мм, шириной 140, 165, 190 мм, длиной 2-4 м, класс "Э" | 1339 | 1007 | м3 | м3 | 1 | 0 | -635603041 | 1.2805 | 10877.47 | 0 | 0 | 0 | 10877.47 | 0 | 0 | 0 | 1 | 1 | 1 | 1 | 0 | 0 | 0 | 0 | 0 | 1.2805 |  | 0 | 1 | -1 | 0 | 0 |  | 0 | 0 | 0 | 0 | 0 | 0 | 0 | 0 | 0 | 0 | 0 | 0 | 0 | 0 | 0 | 0 | 0 | 0 | 0 | 0 | 0 | 0 | 0.42 | 10877.47 | 10877.47 | 1 | 0
88 | 39272396 | 39272734 | 36830014 | 1 | 1 | 1 | 3 | 11.1.01.12-0007 | ФССЦ-2001, 11.1.01.12-0007, приказ Минстроя России №1039/пр от 30.12.2016г. | Обшивка наружная и внутренняя из древесины тип 0-1; 0-2; 0-3 толщиной 13 мм, шириной без гребня от 70 до 90 мм | 1339 | 1007 | м3 | м3 | 1 | 0 | 1689525452 | 1.43 | 1784 | 0 | 0 | 0 | 1784 | 0 | 0 | 0 | 1 | 1 | 1 | 1 | 0 | 1 | 0 | 0 | 0 | 1.43 |  | 0 | 2 | 39272750 | 1 | 0 | 198 | 0 | 0 | 0 | 0 | 0 | 0 | 0 | 0 | 0 | 0 | 0 | 0 | 0 | 0 | 0 | 0 | 0 | 0 | 0 | 0 | 0 | 0 | 0.46904 | 1784 | 1784 | 1 | 0
88 | 39272396 | 39272734 | 36830500 | 1 | 1 | 1 | 3 | 11.1.03.06-0086 | ФССЦ-2001, 11.1.03.06-0086, приказ Минстроя России №1039/пр от 30.12.2016г. | Доски обрезные хвойных пород длиной 4-6,5 м, шириной 75-150 мм, толщиной 25 мм, II сорта | 1339 | 1007 | м3 | м3 | 1 | 1 | -915187339 | -0.14 | 1375 | 0 | 0 | 0 | 1375 | 0 | 0 | 0 | 1 | 1 | 1 | 1 | 0 | 1 | 0 | 0 | 0 | -0.14 |  | 0 | 2 | 39272751 | 1 | 6144 | 199 | 0 | 0 | 0 | 0 | 0 | 0 | 0 | 0 | 0 | 0 | 0 | 0 | 0 | 0 | 0 | 0 | 0 | 0 | 0 | 0 | 0 | 0 | -0.04592 | 1375 | 1375 | 1 | 0
88 | 39272396 | 39272734 | 36832939 | 1 | 1 | 1 | 3 | 12.1.02.12-0004 | ФССЦ-2001, 12.1.02.12-0004, приказ Минстроя России №1039/пр от 30.12.2016г. | Пергамин кровельный марки П-350 | 1327 | 1005 | м2 | м2 | 1 | 0 | -1215720491 | 105 | 3.25 | 0 | 0 | 0 | 3.25 | 0 | 0 | 0 | 1 | 1 | 1 | 1 | 0 | 1 | 0 | 0 | 0 | 105 |  | 0 | 2 | 39272752 | 1 | 0 | 200 | 0 | 0 | 0 | 0 | 0 | 0 | 0 | 0 | 0 | 0 | 0 | 0 | 0 | 0 | 0 | 0 | 0 | 0 | 0 | 0 | 0 | 0 | 34.44 | 3.25 | 3.25 | 1 | 0
89 | 39272397 | 39272734 | 37069580 | 1 | 1 | 1 | 1 | 1-100-31 |  | Рабочий среднего разряда 3.1 | 1191 | 1013 | чел.-ч. | чел.-ч. | 1 | 0 | 1010519658 | 41.745 | 0 | 0 | 0 | 65.58 | 0 | 0 | 0 | 8.64 | 1 | 1 | 1 | 7.59 | 0 | 1 | 1 | 0 | 0 | 36.3 | )*1,15 | 1 | 2 | 39272745 | 1 | 0 | 201 | 0 | 0 | 0 | 0 | 0 | 0 | 0 | 0 | 0 | 0 | 0 | 0 | 0 | 0 | 0 | 0 | 0 | 0 | 0 | 0 | 0 | 0 | 13.6924 | 65.58 | 8.64 | 7.59 | 0
89 | 39272397 | 39272734 | 37064876 | 1 | 1 | 1 | 1 | 4-100-00 |  | Затраты труда машинистов | 1191 | 1013 | чел.-ч. | чел.-ч. | 1 | 0 | -1417349443 | 0.56 | 0 | 0 | 0 | 0 | 0 | 0 | 0 | 0 | 1 | 1 | 7.59 | 1 | 0 | 1 | 0 | 0 | 0 | 0.56 |  | 2 | 2 | 39272746 | 1 | 2048 | 202 | 0 | 0 | 0 | 0 | 0 | 0 | 0 | 0 | 0 | 0 | 0 | 0 | 0 | 0 | 0 | 0 | 0 | 0 | 0 | 0 | 0 | 0 | 0.18368 | 0 | 0 | 1 | 0
89 | 39272397 | 39272734 | 36883554 | 1 | 1 | 1 | 2 | 91.14.02-001 | ФСЭМ-2001, 91.14.02-001, приказ Минстроя России №1039/пр от 30.12.2016г. | Автомобили бортовые, грузоподъемность до 5 т | 1368 | 1011 | маш.-ч | маш.-ч | 1 | 0 | 1372534845 | 0.7 | 0 | 498.74 | 11.6 | 0 | 0 | 65.71 | 11.6 | 0 | 1 | 7.59 | 1 | 1 | 0 | 1 | 1 | 0 | 0 | 0.56 | )*1,25 | 0 | 2 | 39272747 | 1 | 0 | 203 | 0 | 0 | 0 | 0 | 0 | 0 | 0 | 0 | 0 | 0 | 0 | 0 | 0 | 0 | 0 | 0 | 0 | 0 | 0 | 0 | 0 | 0 | 0.2296 | 498.74 | 65.71 | 7.59 | 0
89 | 39272397 | 39272734 | 36804549 | 1 | 1 | 1 | 3 | 01.7.15.06-0123 | ФССЦ-2001, 01.7.15.06-0123, приказ Минстроя России №1039/пр от 30.12.2016г. | Гвозди строительные с плоской головкой 1,8х60 мм | 1348 | 1009 | т | т | 1000 | 0 | 888381482 | 0.00725 | 64325.25 | 0 | 0 | 0 | 8475 | 0 | 0 | 0 | 7.59 | 1 | 1 | 1 | 0 | 1 | 0 | 0 | 0 | 0.00725 |  | 0 | 2 | 39272748 | 1 | 0 | 204 | 0 | 0 | 0 | 0 | 0 | 0 | 0 | 0 | 0 | 0 | 0 | 0 | 0 | 0 | 0 | 0 | 0 | 0 | 0 | 0 | 0 | 0 | 0.002378 | 64325.25 | 8475 | 7.59 | 0
89 | 39272397 | 39272734 | 36804565 | 1 | 1 | 1 | 3 | 01.7.15.06-0146 | ФССЦ-2001, 01.7.15.06-0146, приказ Минстроя России №1039/пр от 30.12.2016г. | Гвозди толевые круглые 3,0х40 мм | 1348 | 1009 | т | т | 1000 | 0 | -1818623805 | 0.0022 | 64325.25 | 0 | 0 | 0 | 8475 | 0 | 0 | 0 | 7.59 | 1 | 1 | 1 | 0 | 1 | 0 | 0 | 0 | 0.0022 |  | 0 | 2 | 39272749 | 1 | 0 | 205 | 0 | 0 | 0 | 0 | 0 | 0 | 0 | 0 | 0 | 0 | 0 | 0 | 0 | 0 | 0 | 0 | 0 | 0 | 0 | 0 | 0 | 0 | 0.0007216 | 64325.25 | 8475 | 7.59 | 0
89 | 39272397 | 39272734 | 36829978 | 1 | 1 | 1 | 3 | 11.1.01.07-0004 | ФССЦ-2001, 11.1.01.07-0004, приказ Минстроя России №1039/пр от 30.12.2016г. | Евровагонка (лиственница) толщиной 12,5 и 14 мм, шириной 80, 90, 110, 138 мм, длиной 2-4 м, класс "Э" | 1339 | 1007 | м3 | м3 | 1 | 0 | 1639874781 | 0.14 | 90816.02 | 0 | 0 | 0 | 11965.22 | 0 | 0 | 0 | 7.59 | 1 | 1 | 1 | 0 | 0 | 0 | 0 | 0 | 0.14 |  | 0 | 1 | -1 | 0 | 0 |  | 0 | 0 | 0 | 0 | 0 | 0 | 0 | 0 | 0 | 0 | 0 | 0 | 0 | 0 | 0 | 0 | 0 | 0 | 0 | 0 | 0 | 0 | 0.04592 | 90816.02 | 11965.22 | 7.59 | 0
89 | 39272397 | 39272734 | 36829988 | 1 | 1 | 1 | 3 | 11.1.01.08-0004 | ФССЦ-2001, 11.1.01.08-0004, приказ Минстроя России №1039/пр от 30.12.2016г. | Имитация бруса (лиственница) толщиной 20, 27 мм, шириной 140, 165, 190 мм, длиной 2-4 м, класс "Э" | 1339 | 1007 | м3 | м3 | 1 | 0 | -635603041 | 1.2805 | 82560 | 0 | 0 | 0 | 10877.47 | 0 | 0 | 0 | 7.59 | 1 | 1 | 1 | 0 | 0 | 0 | 0 | 0 | 1.2805 |  | 0 | 1 | -1 | 0 | 0 |  | 0 | 0 | 0 | 0 | 0 | 0 | 0 | 0 | 0 | 0 | 0 | 0 | 0 | 0 | 0 | 0 | 0 | 0 | 0 | 0 | 0 | 0 | 0.42 | 82560 | 10877.47 | 7.59 | 0
89 | 39272397 | 39272734 | 36830014 | 1 | 1 | 1 | 3 | 11.1.01.12-0007 | ФССЦ-2001, 11.1.01.12-0007, приказ Минстроя России №1039/пр от 30.12.2016г. | Обшивка наружная и внутренняя из древесины тип 0-1; 0-2; 0-3 толщиной 13 мм, шириной без гребня от 70 до 90 мм | 1339 | 1007 | м3 | м3 | 1 | 0 | 1689525452 | 1.43 | 13540.56 | 0 | 0 | 0 | 1784 | 0 | 0 | 0 | 7.59 | 1 | 1 | 1 | 0 | 1 | 0 | 0 | 0 | 1.43 |  | 0 | 2 | 39272750 | 1 | 0 | 206 | 0 | 0 | 0 | 0 | 0 | 0 | 0 | 0 | 0 | 0 | 0 | 0 | 0 | 0 | 0 | 0 | 0 | 0 | 0 | 0 | 0 | 0 | 0.46904 | 13540.56 | 1784 | 7.59 | 0
89 | 39272397 | 39272734 | 36830500 | 1 | 1 | 1 | 3 | 11.1.03.06-0086 | ФССЦ-2001, 11.1.03.06-0086, приказ Минстроя России №1039/пр от 30.12.2016г. | Доски обрезные хвойных пород длиной 4-6,5 м, шириной 75-150 мм, толщиной 25 мм, II сорта | 1339 | 1007 | м3 | м3 | 1 | 1 | -915187339 | -0.14 | 10436.25 | 0 | 0 | 0 | 1375 | 0 | 0 | 0 | 7.59 | 1 | 1 | 1 | 0 | 1 | 0 | 0 | 0 | -0.14 |  | 0 | 2 | 39272751 | 1 | 6144 | 207 | 0 | 0 | 0 | 0 | 0 | 0 | 0 | 0 | 0 | 0 | 0 | 0 | 0 | 0 | 0 | 0 | 0 | 0 | 0 | 0 | 0 | 0 | -0.04592 | 10436.25 | 1375 | 7.59 | 0
89 | 39272397 | 39272734 | 36832939 | 1 | 1 | 1 | 3 | 12.1.02.12-0004 | ФССЦ-2001, 12.1.02.12-0004, приказ Минстроя России №1039/пр от 30.12.2016г. | Пергамин кровельный марки П-350 | 1327 | 1005 | м2 | м2 | 1 | 0 | -1215720491 | 105 | 24.67 | 0 | 0 | 0 | 3.25 | 0 | 0 | 0 | 7.59 | 1 | 1 | 1 | 0 | 1 | 0 | 0 | 0 | 105 |  | 0 | 2 | 39272752 | 1 | 0 | 208 | 0 | 0 | 0 | 0 | 0 | 0 | 0 | 0 | 0 | 0 | 0 | 0 | 0 | 0 | 0 | 0 | 0 | 0 | 0 | 0 | 0 | 0 | 34.44 | 24.67 | 3.25 | 7.59 | 0
96 | 39272396 | 39272756 | 37072767 | 1 | 1 | 1 | 1 | 1-100-36 |  | Рабочий среднего разряда 3.6 | 1191 | 1013 | чел.-ч. | чел.-ч. | 1 | 0 | -1027537862 | 262.2 | 0 | 0 | 0 | 9.18 | 0 | 0 | 0 | 9.18 | 1 | 1 | 1 | 1 | 0 | 1 | 1 | 0 | 0 | 228 | )*1,15 | 1 | 2 | 39272768 | 1 | 0 | 209 | 0 | 0 | 0 | 0 | 0 | 0 | 0 | 0 | 0 | 0 | 0 | 0 | 0 | 0 | 0 | 0 | 0 | 0 | 0 | 0 | 0 | 0 | 218.9894 | 9.18 | 9.18 | 1 | 0
96 | 39272396 | 39272756 | 37064876 | 1 | 1 | 1 | 1 | 4-100-00 |  | Затраты труда машинистов | 1191 | 1013 | чел.-ч. | чел.-ч. | 1 | 0 | -1417349443 | 0.86 | 0 | 0 | 0 | 0 | 0 | 0 | 0 | 0 | 1 | 1 | 1 | 1 | 0 | 1 | 0 | 0 | 0 | 0.86 |  | 2 | 2 | 39272769 | 1 | 2048 | 210 | 0 | 0 | 0 | 0 | 0 | 0 | 0 | 0 | 0 | 0 | 0 | 0 | 0 | 0 | 0 | 0 | 0 | 0 | 0 | 0 | 0 | 0 | 0.71827 | 0 | 0 | 1 | 0
96 | 39272396 | 39272756 | 36882383 | 1 | 1 | 1 | 2 | 91.06.05-011 | ФСЭМ-2001, 91.06.05-011, приказ Минстроя России №1039/пр от 30.12.2016г. | Погрузчик, грузоподъемность 5 т | 1368 | 1011 | маш.-ч | маш.-ч | 1 | 0 | 1225731627 | 0.0625 | 0 | 89.99 | 10.06 | 0 | 0 | 89.99 | 10.06 | 0 | 1 | 1 | 1 | 1 | 0 | 1 | 1 | 0 | 0 | 0.05 | )*1,25 | 0 | 2 | 39272770 | 1 | 0 | 211 | 0 | 0 | 0 | 0 | 0 | 0 | 0 | 0 | 0 | 0 | 0 | 0 | 0 | 0 | 0 | 0 | 0 | 0 | 0 | 0 | 0 | 0 | 0.0522 | 89.99 | 89.99 | 1 | 0
96 | 39272396 | 39272756 | 36882452 | 1 | 1 | 1 | 2 | 91.06.06-048 | ФСЭМ-2001, 91.06.06-048, приказ Минстроя России №1039/пр от 30.12.2016г. | Подъемники одномачтовые, грузоподъемность до 500 кг, высота подъема 45 м | 1368 | 1011 | маш.-ч | маш.-ч | 1 | 0 | 1188625873 | 1.0125 | 0 | 31.26 | 13.5 | 0 | 0 | 31.26 | 13.5 | 0 | 1 | 1 | 1 | 1 | 0 | 1 | 1 | 0 | 0 | 0.81 | )*1,25 | 0 | 2 | 39272771 | 1 | 0 | 212 | 0 | 0 | 0 | 0 | 0 | 0 | 0 | 0 | 0 | 0 | 0 | 0 | 0 | 0 | 0 | 0 | 0 | 0 | 0 | 0 | 0 | 0 | 0.84564 | 31.26 | 31.26 | 1 | 0
96 | 39272396 | 39272756 | 36801792 | 1 | 1 | 1 | 3 | 01.7.03.01-0001 | ФССЦ-2001, 01.7.03.01-0001, приказ Минстроя России №1039/пр от 30.12.2016г. | Вода | 1339 | 1007 | м3 | м3 | 1 | 0 | -1660354250 | 0.465 | 2.44 | 0 | 0 | 0 | 2.44 | 0 | 0 | 0 | 1 | 1 | 1 | 1 | 0 | 1 | 0 | 0 | 0 | 0.465 |  | 0 | 2 | 39272772 | 1 | 0 | 213 | 0 | 0 | 0 | 0 | 0 | 0 | 0 | 0 | 0 | 0 | 0 | 0 | 0 | 0 | 0 | 0 | 0 | 0 | 0 | 0 | 0 | 0 | 0.38837 | 2.44 | 2.44 | 1 | 0
96 | 39272396 | 39272756 | 36802468 | 1 | 1 | 1 | 3 | 01.7.07.29-0091 | ФССЦ-2001, 01.7.07.29-0091, приказ Минстроя России №1039/пр от 30.12.2016г. | Опилки древесные | 1339 | 1007 | м3 | м3 | 1 | 0 | 114057443 | 0.1 | 34.92 | 0 | 0 | 0 | 34.92 | 0 | 0 | 0 | 1 | 1 | 1 | 1 | 0 | 1 | 0 | 0 | 0 | 0.1 |  | 0 | 2 | 39272773 | 1 | 0 | 214 | 0 | 0 | 0 | 0 | 0 | 0 | 0 | 0 | 0 | 0 | 0 | 0 | 0 | 0 | 0 | 0 | 0 | 0 | 0 | 0 | 0 | 0 | 0.08352 | 34.92 | 34.92 | 1 | 0
96 | 39272396 | 39272756 | 36805524 | 1 | 1 | 1 | 3 | 01.7.20.08-0051 | ФССЦ-2001, 01.7.20.08-0051, приказ Минстроя России №1039/пр от 30.12.2016г. | Ветошь | 1346 | 1009 | кг | кг | 1 | 0 | 813963326 | 0.5 | 1.82 | 0 | 0 | 0 | 1.82 | 0 | 0 | 0 | 1 | 1 | 1 | 1 | 0 | 1 | 0 | 0 | 0 | 0.5 |  | 0 | 2 | 39272774 | 1 | 0 | 215 | 0 | 0 | 0 | 0 | 0 | 0 | 0 | 0 | 0 | 0 | 0 | 0 | 0 | 0 | 0 | 0 | 0 | 0 | 0 | 0 | 0 | 0 | 0.4176 | 1.82 | 1.82 | 1 | 0
96 | 39272396 | 39272756 | 36806545 | 1 | 1 | 1 | 3 | 03.2.01.01-0001 | ФССЦ-2001, 03.2.01.01-0001, приказ Минстроя России №1039/пр от 30.12.2016г. | Портландцемент общестроительного назначения бездобавочный, марки 400 | 1348 | 1009 | т | т | 1000 | 0 | -1187323236 | 0.04 | 412 | 0 | 0 | 0 | 412 | 0 | 0 | 0 | 1 | 1 | 1 | 1 | 0 | 1 | 0 | 0 | 0 | 0.04 |  | 0 | 2 | 39272775 | 1 | 0 | 216 | 0 | 0 | 0 | 0 | 0 | 0 | 0 | 0 | 0 | 0 | 0 | 0 | 0 | 0 | 0 | 0 | 0 | 0 | 0 | 0 | 0 | 0 | 0.033408 | 412 | 412 | 1 | 0
96 | 39272396 | 39272756 | 36807350 | 1 | 1 | 1 | 3 | 04.3.01.09-0023 | ФССЦ-2001, 04.3.01.09-0023, приказ Минстроя России №1039/пр от 30.12.2016г. | Раствор готовый отделочный тяжелый, цементный 1:3 | 1339 | 1007 | м3 | м3 | 1 | 0 | 2085773513 | 1.5 | 497 | 0 | 0 | 0 | 497 | 0 | 0 | 0 | 1 | 1 | 1 | 1 | 0 | 1 | 0 | 0 | 0 | 1.5 |  | 0 | 2 | 39272776 | 1 | 0 | 217 | 0 | 0 | 0 | 0 | 0 | 0 | 0 | 0 | 0 | 0 | 0 | 0 | 0 | 0 | 0 | 0 | 0 | 0 | 0 | 0 | 0 | 0 | 1.2528 | 497 | 497 | 1 | 0
96 | 39272396 | 39272756 | 0 | 0 | 1 | 1 | 3 | Прайс-лист |  | Камень декоративный | 1327 | 1005 | м2 | м2 | 1 | 0 | 1824838503 | 100 | 1059.3 | 0 | 0 | 0 | 155.78 | 0 | 0 | 0 | 6.8 | 1 | 1 | 1 | 0 | 0 | 0 | 0 | 0 | 100 |  | 0 | 1 | -1 | 0 | 0 |  | 0 | 0 | 0 | 0 | 0 | 0 | 0 | 0 | 0 | 0 | 0 | 0 | 0 | 0 | 0 | 0 | 0 | 0 | 0 | 0 | 0 | 0 | 83.52 | 1059.3 | 155.78 | 6.8 | 0
97 | 39272397 | 39272756 | 37072767 | 1 | 1 | 1 | 1 | 1-100-36 |  | Рабочий среднего разряда 3.6 | 1191 | 1013 | чел.-ч. | чел.-ч. | 1 | 0 | -1027537862 | 262.2 | 0 | 0 | 0 | 69.68 | 0 | 0 | 0 | 9.18 | 1 | 1 | 1 | 7.59 | 0 | 1 | 1 | 0 | 0 | 228 | )*1,15 | 1 | 2 | 39272768 | 1 | 0 | 219 | 0 | 0 | 0 | 0 | 0 | 0 | 0 | 0 | 0 | 0 | 0 | 0 | 0 | 0 | 0 | 0 | 0 | 0 | 0 | 0 | 0 | 0 | 218.9894 | 69.68 | 9.18 | 7.59 | 0
97 | 39272397 | 39272756 | 37064876 | 1 | 1 | 1 | 1 | 4-100-00 |  | Затраты труда машинистов | 1191 | 1013 | чел.-ч. | чел.-ч. | 1 | 0 | -1417349443 | 0.86 | 0 | 0 | 0 | 0 | 0 | 0 | 0 | 0 | 1 | 1 | 7.59 | 1 | 0 | 1 | 0 | 0 | 0 | 0.86 |  | 2 | 2 | 39272769 | 1 | 2048 | 220 | 0 | 0 | 0 | 0 | 0 | 0 | 0 | 0 | 0 | 0 | 0 | 0 | 0 | 0 | 0 | 0 | 0 | 0 | 0 | 0 | 0 | 0 | 0.71827 | 0 | 0 | 1 | 0
97 | 39272397 | 39272756 | 36882383 | 1 | 1 | 1 | 2 | 91.06.05-011 | ФСЭМ-2001, 91.06.05-011, приказ Минстроя России №1039/пр от 30.12.2016г. | Погрузчик, грузоподъемность 5 т | 1368 | 1011 | маш.-ч | маш.-ч | 1 | 0 | 1225731627 | 0.0625 | 0 | 683.02 | 10.06 | 0 | 0 | 89.99 | 10.06 | 0 | 1 | 7.59 | 1 | 1 | 0 | 1 | 1 | 0 | 0 | 0.05 | )*1,25 | 0 | 2 | 39272770 | 1 | 0 | 221 | 0 | 0 | 0 | 0 | 0 | 0 | 0 | 0 | 0 | 0 | 0 | 0 | 0 | 0 | 0 | 0 | 0 | 0 | 0 | 0 | 0 | 0 | 0.0522 | 683.02 | 89.99 | 7.59 | 0
97 | 39272397 | 39272756 | 36882452 | 1 | 1 | 1 | 2 | 91.06.06-048 | ФСЭМ-2001, 91.06.06-048, приказ Минстроя России №1039/пр от 30.12.2016г. | Подъемники одномачтовые, грузоподъемность до 500 кг, высота подъема 45 м | 1368 | 1011 | маш.-ч | маш.-ч | 1 | 0 | 1188625873 | 1.0125 | 0 | 237.26 | 13.5 | 0 | 0 | 31.26 | 13.5 | 0 | 1 | 7.59 | 1 | 1 | 0 | 1 | 1 | 0 | 0 | 0.81 | )*1,25 | 0 | 2 | 39272771 | 1 | 0 | 222 | 0 | 0 | 0 | 0 | 0 | 0 | 0 | 0 | 0 | 0 | 0 | 0 | 0 | 0 | 0 | 0 | 0 | 0 | 0 | 0 | 0 | 0 | 0.84564 | 237.26 | 31.26 | 7.59 | 0
97 | 39272397 | 39272756 | 36801792 | 1 | 1 | 1 | 3 | 01.7.03.01-0001 | ФССЦ-2001, 01.7.03.01-0001, приказ Минстроя России №1039/пр от 30.12.2016г. | Вода | 1339 | 1007 | м3 | м3 | 1 | 0 | -1660354250 | 0.465 | 18.52 | 0 | 0 | 0 | 2.44 | 0 | 0 | 0 | 7.59 | 1 | 1 | 1 | 0 | 1 | 0 | 0 | 0 | 0.465 |  | 0 | 2 | 39272772 | 1 | 0 | 223 | 0 | 0 | 0 | 0 | 0 | 0 | 0 | 0 | 0 | 0 | 0 | 0 | 0 | 0 | 0 | 0 | 0 | 0 | 0 | 0 | 0 | 0 | 0.38837 | 18.52 | 2.44 | 7.59 | 0
97 | 39272397 | 39272756 | 36802468 | 1 | 1 | 1 | 3 | 01.7.07.29-0091 | ФССЦ-2001, 01.7.07.29-0091, приказ Минстроя России №1039/пр от 30.12.2016г. | Опилки древесные | 1339 | 1007 | м3 | м3 | 1 | 0 | 114057443 | 0.1 | 265.04 | 0 | 0 | 0 | 34.92 | 0 | 0 | 0 | 7.59 | 1 | 1 | 1 | 0 | 1 | 0 | 0 | 0 | 0.1 |  | 0 | 2 | 39272773 | 1 | 0 | 224 | 0 | 0 | 0 | 0 | 0 | 0 | 0 | 0 | 0 | 0 | 0 | 0 | 0 | 0 | 0 | 0 | 0 | 0 | 0 | 0 | 0 | 0 | 0.08352 | 265.04 | 34.92 | 7.59 | 0
97 | 39272397 | 39272756 | 36805524 | 1 | 1 | 1 | 3 | 01.7.20.08-0051 | ФССЦ-2001, 01.7.20.08-0051, приказ Минстроя России №1039/пр от 30.12.2016г. | Ветошь | 1346 | 1009 | кг | кг | 1 | 0 | 813963326 | 0.5 | 13.81 | 0 | 0 | 0 | 1.82 | 0 | 0 | 0 | 7.59 | 1 | 1 | 1 | 0 | 1 | 0 | 0 | 0 | 0.5 |  | 0 | 2 | 39272774 | 1 | 0 | 225 | 0 | 0 | 0 | 0 | 0 | 0 | 0 | 0 | 0 | 0 | 0 | 0 | 0 | 0 | 0 | 0 | 0 | 0 | 0 | 0 | 0 | 0 | 0.4176 | 13.81 | 1.82 | 7.59 | 0
97 | 39272397 | 39272756 | 36806545 | 1 | 1 | 1 | 3 | 03.2.01.01-0001 | ФССЦ-2001, 03.2.01.01-0001, приказ Минстроя России №1039/пр от 30.12.2016г. | Портландцемент общестроительного назначения бездобавочный, марки 400 | 1348 | 1009 | т | т | 1000 | 0 | -1187323236 | 0.04 | 3127.08 | 0 | 0 | 0 | 412 | 0 | 0 | 0 | 7.59 | 1 | 1 | 1 | 0 | 1 | 0 | 0 | 0 | 0.04 |  | 0 | 2 | 39272775 | 1 | 0 | 226 | 0 | 0 | 0 | 0 | 0 | 0 | 0 | 0 | 0 | 0 | 0 | 0 | 0 | 0 | 0 | 0 | 0 | 0 | 0 | 0 | 0 | 0 | 0.033408 | 3127.08 | 412 | 7.59 | 0
97 | 39272397 | 39272756 | 36807350 | 1 | 1 | 1 | 3 | 04.3.01.09-0023 | ФССЦ-2001, 04.3.01.09-0023, приказ Минстроя России №1039/пр от 30.12.2016г. | Раствор готовый отделочный тяжелый, цементный 1:3 | 1339 | 1007 | м3 | м3 | 1 | 0 | 2085773513 | 1.5 | 3772.23 | 0 | 0 | 0 | 497 | 0 | 0 | 0 | 7.59 | 1 | 1 | 1 | 0 | 1 | 0 | 0 | 0 | 1.5 |  | 0 | 2 | 39272776 | 1 | 0 | 227 | 0 | 0 | 0 | 0 | 0 | 0 | 0 | 0 | 0 | 0 | 0 | 0 | 0 | 0 | 0 | 0 | 0 | 0 | 0 | 0 | 0 | 0 | 1.2528 | 3772.23 | 497 | 7.59 | 0
97 | 39272397 | 39272756 | 0 | 0 | 1 | 1 | 3 | Прайс-лист |  | Камень декоративный | 1327 | 1005 | м2 | м2 | 1 | 0 | 1824838503 | 100 | 1228.82 | 0 | 0 | 0 | 161.9 | 0 | 0 | 0 | 7.59 | 1 | 1 | 1 | 0 | 0 | 0 | 0 | 0 | 100 |  | 0 | 1 | -1 | 0 | 0 |  | 0 | 0 | 0 | 0 | 0 | 0 | 0 | 0 | 0 | 0 | 0 | 0 | 0 | 0 | 0 | 0 | 0 | 0 | 0 | 0 | 0 | 0 | 83.52 | 1228.82 | 161.9 | 7.59 | 0
100 | 39272396 | 39272780 | 37064878 | 1 | 1 | 1 | 1 | 1-100-38 |  | Рабочий среднего разряда 3.8 | 1191 | 1013 | чел.-ч. | чел.-ч. | 1 | 0 | -1081351934 | 117.829 | 0 | 0 | 0 | 9.4 | 0 | 0 | 0 | 9.4 | 1 | 1 | 1 | 1 | 0 | 1 | 1 | 0 | 0 | 102.46 | )*1,15 | 1 | 2 | 39272786 | 1 | 0 | 229 | 0 | 0 | 0 | 0 | 0 | 0 | 0 | 0 | 0 | 0 | 0 | 0 | 0 | 0 | 0 | 0 | 0 | 0 | 0 | 0 | 0 | 0 | 386.9504 | 9.4 | 9.4 | 1 | 0
100 | 39272396 | 39272780 | 37064876 | 1 | 1 | 1 | 1 | 4-100-00 |  | Затраты труда машинистов | 1191 | 1013 | чел.-ч. | чел.-ч. | 1 | 0 | -1417349443 | 5.34 | 0 | 0 | 0 | 0 | 0 | 0 | 0 | 0 | 1 | 1 | 1 | 1 | 0 | 1 | 0 | 0 | 0 | 5.34 |  | 2 | 2 | 39272787 | 1 | 2048 | 230 | 0 | 0 | 0 | 0 | 0 | 0 | 0 | 0 | 0 | 0 | 0 | 0 | 0 | 0 | 0 | 0 | 0 | 0 | 0 | 0 | 0 | 0 | 17.5366 | 0 | 0 | 1 | 0
100 | 39272396 | 39272780 | 36882452 | 1 | 1 | 1 | 2 | 91.06.06-048 | ФСЭМ-2001, 91.06.06-048, приказ Минстроя России №1039/пр от 30.12.2016г. | Подъемники одномачтовые, грузоподъемность до 500 кг, высота подъема 45 м | 1368 | 1011 | маш.-ч | маш.-ч | 1 | 0 | 1188625873 | 0.95 | 0 | 31.26 | 13.5 | 0 | 0 | 31.26 | 13.5 | 0 | 1 | 1 | 1 | 1 | 0 | 1 | 1 | 0 | 0 | 0.76 | )*1,25 | 0 | 2 | 39272788 | 1 | 0 | 231 | 0 | 0 | 0 | 0 | 0 | 0 | 0 | 0 | 0 | 0 | 0 | 0 | 0 | 0 | 0 | 0 | 0 | 0 | 0 | 0 | 0 | 0 | 3.1198 | 31.26 | 31.26 | 1 | 0
100 | 39272396 | 39272780 | 36883554 | 1 | 1 | 1 | 2 | 91.14.02-001 | ФСЭМ-2001, 91.14.02-001, приказ Минстроя России №1039/пр от 30.12.2016г. | Автомобили бортовые, грузоподъемность до 5 т | 1368 | 1011 | маш.-ч | маш.-ч | 1 | 0 | 1372534845 | 5.725 | 0 | 65.71 | 11.6 | 0 | 0 | 65.71 | 11.6 | 0 | 1 | 1 | 1 | 1 | 0 | 1 | 1 | 0 | 0 | 4.58 | )*1,25 | 0 | 2 | 39272789 | 1 | 0 | 232 | 0 | 0 | 0 | 0 | 0 | 0 | 0 | 0 | 0 | 0 | 0 | 0 | 0 | 0 | 0 | 0 | 0 | 0 | 0 | 0 | 0 | 0 | 18.8009 | 65.71 | 65.71 | 1 | 0
100 | 39272396 | 39272780 | 36801649 | 1 | 1 | 1 | 3 | 01.6.04.02-0011 | ФССЦ-2001, 01.6.04.02-0011, приказ Минстроя России №1039/пр от 30.12.2016г. | Панели потолочные с комплектующими «Армстронг» | 1327 | 1005 | м2 | м2 | 1 | 1 | 1385600515 | -103 | 51.8 | 0 | 0 | 0 | 51.8 | 0 | 0 | 0 | 1 | 1 | 1 | 1 | 0 | 1 | 0 | 0 | 0 | -103 |  | 0 | 2 | 39272790 | 1 | 6144 | 233 | 0 | 0 | 0 | 0 | 0 | 0 | 0 | 0 | 0 | 0 | 0 | 0 | 0 | 0 | 0 | 0 | 0 | 0 | 0 | 0 | 0 | 0 | -338.252 | 51.8 | 51.8 | 1 | 0
100 | 39272396 | 39272780 | 36827307 | 1 | 1 | 1 | 3 | 09.2.01.04-0001 | ФССЦ-2001, 09.2.01.04-0001, приказ Минстроя России №1039/пр от 30.12.2016г. | Плиты алюминиевые декоративные для облицовки потолков | 1348 | 1009 | т | т | 1000 | 0 | 1168427129 | 0.206 | 41450 | 0 | 0 | 0 | 41450 | 0 | 0 | 0 | 1 | 1 | 1 | 1 | 0 | 0 | 0 | 0 | 0 | 0.206 |  | 0 | 1 | -1 | 0 | 0 |  | 0 | 0 | 0 | 0 | 0 | 0 | 0 | 0 | 0 | 0 | 0 | 0 | 0 | 0 | 0 | 0 | 0 | 0 | 0 | 0 | 0 | 0 | 0.6765 | 41450 | 41450 | 1 | 0
101 | 39272397 | 39272780 | 37064878 | 1 | 1 | 1 | 1 | 1-100-38 |  | Рабочий среднего разряда 3.8 | 1191 | 1013 | чел.-ч. | чел.-ч. | 1 | 0 | -1081351934 | 117.829 | 0 | 0 | 0 | 71.35 | 0 | 0 | 0 | 9.4 | 1 | 1 | 1 | 7.59 | 0 | 1 | 1 | 0 | 0 | 102.46 | )*1,15 | 1 | 2 | 39272786 | 1 | 0 | 234 | 0 | 0 | 0 | 0 | 0 | 0 | 0 | 0 | 0 | 0 | 0 | 0 | 0 | 0 | 0 | 0 | 0 | 0 | 0 | 0 | 0 | 0 | 386.9504 | 71.35 | 9.4 | 7.59 | 0
101 | 39272397 | 39272780 | 37064876 | 1 | 1 | 1 | 1 | 4-100-00 |  | Затраты труда машинистов | 1191 | 1013 | чел.-ч. | чел.-ч. | 1 | 0 | -1417349443 | 5.34 | 0 | 0 | 0 | 0 | 0 | 0 | 0 | 0 | 1 | 1 | 7.59 | 1 | 0 | 1 | 0 | 0 | 0 | 5.34 |  | 2 | 2 | 39272787 | 1 | 2048 | 235 | 0 | 0 | 0 | 0 | 0 | 0 | 0 | 0 | 0 | 0 | 0 | 0 | 0 | 0 | 0 | 0 | 0 | 0 | 0 | 0 | 0 | 0 | 17.5366 | 0 | 0 | 1 | 0
101 | 39272397 | 39272780 | 36882452 | 1 | 1 | 1 | 2 | 91.06.06-048 | ФСЭМ-2001, 91.06.06-048, приказ Минстроя России №1039/пр от 30.12.2016г. | Подъемники одномачтовые, грузоподъемность до 500 кг, высота подъема 45 м | 1368 | 1011 | маш.-ч | маш.-ч | 1 | 0 | 1188625873 | 0.95 | 0 | 237.26 | 13.5 | 0 | 0 | 31.26 | 13.5 | 0 | 1 | 7.59 | 1 | 1 | 0 | 1 | 1 | 0 | 0 | 0.76 | )*1,25 | 0 | 2 | 39272788 | 1 | 0 | 236 | 0 | 0 | 0 | 0 | 0 | 0 | 0 | 0 | 0 | 0 | 0 | 0 | 0 | 0 | 0 | 0 | 0 | 0 | 0 | 0 | 0 | 0 | 3.1198 | 237.26 | 31.26 | 7.59 | 0
101 | 39272397 | 39272780 | 36883554 | 1 | 1 | 1 | 2 | 91.14.02-001 | ФСЭМ-2001, 91.14.02-001, приказ Минстроя России №1039/пр от 30.12.2016г. | Автомобили бортовые, грузоподъемность до 5 т | 1368 | 1011 | маш.-ч | маш.-ч | 1 | 0 | 1372534845 | 5.725 | 0 | 498.74 | 11.6 | 0 | 0 | 65.71 | 11.6 | 0 | 1 | 7.59 | 1 | 1 | 0 | 1 | 1 | 0 | 0 | 4.58 | )*1,25 | 0 | 2 | 39272789 | 1 | 0 | 237 | 0 | 0 | 0 | 0 | 0 | 0 | 0 | 0 | 0 | 0 | 0 | 0 | 0 | 0 | 0 | 0 | 0 | 0 | 0 | 0 | 0 | 0 | 18.8009 | 498.74 | 65.71 | 7.59 | 0
101 | 39272397 | 39272780 | 36801649 | 1 | 1 | 1 | 3 | 01.6.04.02-0011 | ФССЦ-2001, 01.6.04.02-0011, приказ Минстроя России №1039/пр от 30.12.2016г. | Панели потолочные с комплектующими «Армстронг» | 1327 | 1005 | м2 | м2 | 1 | 1 | 1385600515 | -103 | 393.16 | 0 | 0 | 0 | 51.8 | 0 | 0 | 0 | 7.59 | 1 | 1 | 1 | 0 | 1 | 0 | 0 | 0 | -103 |  | 0 | 2 | 39272790 | 1 | 6144 | 238 | 0 | 0 | 0 | 0 | 0 | 0 | 0 | 0 | 0 | 0 | 0 | 0 | 0 | 0 | 0 | 0 | 0 | 0 | 0 | 0 | 0 | 0 | -338.252 | 393.16 | 51.8 | 7.59 | 0
101 | 39272397 | 39272780 | 36827307 | 1 | 1 | 1 | 3 | 09.2.01.04-0001 | ФССЦ-2001, 09.2.01.04-0001, приказ Минстроя России №1039/пр от 30.12.2016г. | Плиты алюминиевые декоративные для облицовки потолков | 1348 | 1009 | т | т | 1000 | 0 | 1168427129 | 0.206 | 314605.5 | 0 | 0 | 0 | 41450 | 0 | 0 | 0 | 7.59 | 1 | 1 | 1 | 0 | 0 | 0 | 0 | 0 | 0.206 |  | 0 | 1 | -1 | 0 | 0 |  | 0 | 0 | 0 | 0 | 0 | 0 | 0 | 0 | 0 | 0 | 0 | 0 | 0 | 0 | 0 | 0 | 0 | 0 | 0 | 0 | 0 | 0 | 0.6765 | 314605.5 | 41450 | 7.59 | 0
106 | 39272396 | 39475579 | 37065248 | 1 | 1 | 1 | 1 | 1-100-30 |  | Рабочий среднего разряда 3 | 1191 | 1013 | чел.-ч. | чел.-ч. | 1 | 0 | -400197608 | 55.9935 | 0 | 0 | 0 | 8.53 | 0 | 0 | 0 | 8.53 | 1 | 1 | 1 | 1 | 0 | 1 | 1 | 0 | 0 | 48.69 | )*1,15 | 1 | 2 | 39475580 | 1 | 0 | 239 | 0 | 0 | 0 | 0 | 0 | 0 | 0 | 0 | 0 | 0 | 0 | 0 | 0 | 0 | 0 | 0 | 0 | 0 | 0 | 0 | 0 | 0 | 183.8827 | 8.53 | 8.53 | 1 | 0
106 | 39272396 | 39475579 | 37064876 | 1 | 1 | 1 | 1 | 4-100-00 |  | Затраты труда машинистов | 1191 | 1013 | чел.-ч. | чел.-ч. | 1 | 0 | -1417349443 | 0.03 | 0 | 0 | 0 | 0 | 0 | 0 | 0 | 0 | 1 | 1 | 1 | 1 | 0 | 1 | 0 | 0 | 0 | 0.03 |  | 2 | 2 | 39475581 | 1 | 2048 | 240 | 0 | 0 | 0 | 0 | 0 | 0 | 0 | 0 | 0 | 0 | 0 | 0 | 0 | 0 | 0 | 0 | 0 | 0 | 0 | 0 | 0 | 0 | 0.09852 | 0 | 0 | 1 | 0
106 | 39272396 | 39475579 | 36882452 | 1 | 1 | 1 | 2 | 91.06.06-048 | ФСЭМ-2001, 91.06.06-048, приказ Минстроя России №1039/пр от 30.12.2016г. | Подъемники одномачтовые, грузоподъемность до 500 кг, высота подъема 45 м | 1368 | 1011 | маш.-ч | маш.-ч | 1 | 0 | 1188625873 | 0.0375 | 0 | 31.26 | 13.5 | 0 | 0 | 31.26 | 13.5 | 0 | 1 | 1 | 1 | 1 | 0 | 1 | 1 | 0 | 0 | 0.03 | )*1,25 | 0 | 2 | 39475582 | 1 | 0 | 241 | 0 | 0 | 0 | 0 | 0 | 0 | 0 | 0 | 0 | 0 | 0 | 0 | 0 | 0 | 0 | 0 | 0 | 0 | 0 | 0 | 0 | 0 | 0.12315 | 31.26 | 31.26 | 1 | 0
106 | 39272396 | 39475579 | 36883554 | 1 | 1 | 1 | 2 | 91.14.02-001 | ФСЭМ-2001, 91.14.02-001, приказ Минстроя России №1039/пр от 30.12.2016г. | Автомобили бортовые, грузоподъемность до 5 т | 1368 | 1011 | маш.-ч | маш.-ч | 1 | 0 | 1372534845 | 0.00375 | 0 | 65.71 | 11.6 | 0 | 0 | 65.71 | 11.6 | 0 | 1 | 1 | 1 | 1 | 0 | 1 | 1 | 0 | 0 | 0.003 | )*1,25 | 0 | 2 | 39475583 | 1 | 0 | 242 | 0 | 0 | 0 | 0 | 0 | 0 | 0 | 0 | 0 | 0 | 0 | 0 | 0 | 0 | 0 | 0 | 0 | 0 | 0 | 0 | 0 | 0 | 0.012315 | 65.71 | 65.71 | 1 | 0
106 | 39272396 | 39475579 | 36804616 | 1 | 1 | 1 | 3 | 01.7.15.07-0082 | ФССЦ-2001, 01.7.15.07-0082, приказ Минстроя России №1039/пр от 30.12.2016г. | Дюбель-гвоздь 6/39 мм | 1355 | 1010 | 100 шт. | 100 шт. | 100 | 0 | 1307649985 | 0.67 | 70 | 0 | 0 | 0 | 70 | 0 | 0 | 0 | 1 | 1 | 1 | 1 | 0 | 1 | 0 | 0 | 0 | 0.67 |  | 0 | 2 | 39475584 | 1 | 0 | 243 | 0 | 0 | 0 | 0 | 0 | 0 | 0 | 0 | 0 | 0 | 0 | 0 | 0 | 0 | 0 | 0 | 0 | 0 | 0 | 0 | 0 | 0 | 2.2003 | 70 | 70 | 1 | 0
106 | 39272396 | 39475579 | 36804661 | 1 | 1 | 1 | 3 | 01.7.15.07-0152 | ФССЦ-2001, 01.7.15.07-0152, приказ Минстроя России №1039/пр от 30.12.2016г. | Дюбель с шурупом 6/35 мм | 1355 | 1010 | 100 шт. | 100 шт. | 100 | 0 | 1135215184 | 0.53 | 8 | 0 | 0 | 0 | 8 | 0 | 0 | 0 | 1 | 1 | 1 | 1 | 0 | 1 | 0 | 0 | 0 | 0.53 |  | 0 | 2 | 39475585 | 1 | 0 | 244 | 0 | 0 | 0 | 0 | 0 | 0 | 0 | 0 | 0 | 0 | 0 | 0 | 0 | 0 | 0 | 0 | 0 | 0 | 0 | 0 | 0 | 0 | 1.7405 | 8 | 8 | 1 | 0
106 | 39272396 | 39475579 | 36804889 | 1 | 1 | 1 | 3 | 01.7.15.14-0042 | ФССЦ-2001, 01.7.15.14-0042, приказ Минстроя России №1039/пр от 30.12.2016г. | Шуруп самонарезающий (LN) 3,5/9,5 мм | 1355 | 1010 | 100 шт. | 100 шт. | 100 | 0 | -144904215 | 1.34 | 2 | 0 | 0 | 0 | 2 | 0 | 0 | 0 | 1 | 1 | 1 | 1 | 0 | 1 | 0 | 0 | 0 | 1.34 |  | 0 | 2 | 39475586 | 1 | 0 | 245 | 0 | 0 | 0 | 0 | 0 | 0 | 0 | 0 | 0 | 0 | 0 | 0 | 0 | 0 | 0 | 0 | 0 | 0 | 0 | 0 | 0 | 0 | 4.4006 | 2 | 2 | 1 | 0
106 | 39272396 | 39475579 | 36822898 | 1 | 1 | 1 | 3 | 07.2.06.03-0119 | ФССЦ-2001, 07.2.06.03-0119, приказ Минстроя России №1039/пр от 30.12.2016г. | Профиль направляющий ПН 28/27/0,6 | 1301 | 1003 | м | м | 1 | 0 | 1261229403 | 136 | 4 | 0 | 0 | 0 | 4 | 0 | 0 | 0 | 1 | 1 | 1 | 1 | 0 | 1 | 0 | 0 | 0 | 136 |  | 0 | 2 | 39475587 | 1 | 0 | 246 | 0 | 0 | 0 | 0 | 0 | 0 | 0 | 0 | 0 | 0 | 0 | 0 | 0 | 0 | 0 | 0 | 0 | 0 | 0 | 0 | 0 | 0 | 446.624 | 4 | 4 | 1 | 0
106 | 39272396 | 39475579 | 36822916 | 1 | 1 | 1 | 3 | 07.2.06.03-0155 | ФССЦ-2001, 07.2.06.03-0155, приказ Минстроя России №1039/пр от 30.12.2016г. | Профиль потолочный ПП 60/27/0,6 | 1301 | 1003 | м | м | 1 | 0 | 460504964 | 285 | 5.5 | 0 | 0 | 0 | 5.5 | 0 | 0 | 0 | 1 | 1 | 1 | 1 | 0 | 1 | 0 | 0 | 0 | 285 |  | 0 | 2 | 39475588 | 1 | 0 | 247 | 0 | 0 | 0 | 0 | 0 | 0 | 0 | 0 | 0 | 0 | 0 | 0 | 0 | 0 | 0 | 0 | 0 | 0 | 0 | 0 | 0 | 0 | 935.94 | 5.5 | 5.5 | 1 | 0
106 | 39272396 | 39475579 | 36823002 | 1 | 1 | 1 | 3 | 07.2.06.04-0078 | ФССЦ-2001, 07.2.06.04-0078, приказ Минстроя России №1039/пр от 30.12.2016г. | Подвес с зажимом для ПП-профиля 60х27 мм | 1355 | 1010 | 100 шт. | 100 шт. | 100 | 0 | -1887721364 | 0.67 | 125 | 0 | 0 | 0 | 125 | 0 | 0 | 0 | 1 | 1 | 1 | 1 | 0 | 1 | 0 | 0 | 0 | 0.67 |  | 0 | 2 | 39475589 | 1 | 0 | 248 | 0 | 0 | 0 | 0 | 0 | 0 | 0 | 0 | 0 | 0 | 0 | 0 | 0 | 0 | 0 | 0 | 0 | 0 | 0 | 0 | 0 | 0 | 2.2003 | 125 | 125 | 1 | 0
106 | 39272396 | 39475579 | 36823034 | 1 | 1 | 1 | 3 | 07.2.06.05-0017 | ФССЦ-2001, 07.2.06.05-0017, приказ Минстроя России №1039/пр от 30.12.2016г. | Соединители профилей одноуровневые ПП | 1355 | 1010 | 100 шт. | 100 шт. | 100 | 0 | -2120267428 | 1.59 | 160 | 0 | 0 | 0 | 160 | 0 | 0 | 0 | 1 | 1 | 1 | 1 | 0 | 1 | 0 | 0 | 0 | 1.59 |  | 0 | 2 | 39475590 | 1 | 0 | 249 | 0 | 0 | 0 | 0 | 0 | 0 | 0 | 0 | 0 | 0 | 0 | 0 | 0 | 0 | 0 | 0 | 0 | 0 | 0 | 0 | 0 | 0 | 5.2216 | 160 | 160 | 1 | 0
107 | 39272397 | 39475579 | 37065248 | 1 | 1 | 1 | 1 | 1-100-30 |  | Рабочий среднего разряда 3 | 1191 | 1013 | чел.-ч. | чел.-ч. | 1 | 0 | -400197608 | 55.9935 | 0 | 0 | 0 | 64.74 | 0 | 0 | 0 | 8.53 | 1 | 1 | 1 | 7.59 | 0 | 1 | 1 | 0 | 0 | 48.69 | )*1,15 | 1 | 2 | 39475580 | 1 | 0 | 250 | 0 | 0 | 0 | 0 | 0 | 0 | 0 | 0 | 0 | 0 | 0 | 0 | 0 | 0 | 0 | 0 | 0 | 0 | 0 | 0 | 0 | 0 | 183.8827 | 64.74 | 8.53 | 7.59 | 0
107 | 39272397 | 39475579 | 37064876 | 1 | 1 | 1 | 1 | 4-100-00 |  | Затраты труда машинистов | 1191 | 1013 | чел.-ч. | чел.-ч. | 1 | 0 | -1417349443 | 0.03 | 0 | 0 | 0 | 0 | 0 | 0 | 0 | 0 | 1 | 1 | 7.59 | 1 | 0 | 1 | 0 | 0 | 0 | 0.03 |  | 2 | 2 | 39475581 | 1 | 2048 | 251 | 0 | 0 | 0 | 0 | 0 | 0 | 0 | 0 | 0 | 0 | 0 | 0 | 0 | 0 | 0 | 0 | 0 | 0 | 0 | 0 | 0 | 0 | 0.09852 | 0 | 0 | 1 | 0
107 | 39272397 | 39475579 | 36882452 | 1 | 1 | 1 | 2 | 91.06.06-048 | ФСЭМ-2001, 91.06.06-048, приказ Минстроя России №1039/пр от 30.12.2016г. | Подъемники одномачтовые, грузоподъемность до 500 кг, высота подъема 45 м | 1368 | 1011 | маш.-ч | маш.-ч | 1 | 0 | 1188625873 | 0.0375 | 0 | 237.26 | 13.5 | 0 | 0 | 31.26 | 13.5 | 0 | 1 | 7.59 | 1 | 1 | 0 | 1 | 1 | 0 | 0 | 0.03 | )*1,25 | 0 | 2 | 39475582 | 1 | 0 | 252 | 0 | 0 | 0 | 0 | 0 | 0 | 0 | 0 | 0 | 0 | 0 | 0 | 0 | 0 | 0 | 0 | 0 | 0 | 0 | 0 | 0 | 0 | 0.12315 | 237.26 | 31.26 | 7.59 | 0
107 | 39272397 | 39475579 | 36883554 | 1 | 1 | 1 | 2 | 91.14.02-001 | ФСЭМ-2001, 91.14.02-001, приказ Минстроя России №1039/пр от 30.12.2016г. | Автомобили бортовые, грузоподъемность до 5 т | 1368 | 1011 | маш.-ч | маш.-ч | 1 | 0 | 1372534845 | 0.00375 | 0 | 498.74 | 11.6 | 0 | 0 | 65.71 | 11.6 | 0 | 1 | 7.59 | 1 | 1 | 0 | 1 | 1 | 0 | 0 | 0.003 | )*1,25 | 0 | 2 | 39475583 | 1 | 0 | 253 | 0 | 0 | 0 | 0 | 0 | 0 | 0 | 0 | 0 | 0 | 0 | 0 | 0 | 0 | 0 | 0 | 0 | 0 | 0 | 0 | 0 | 0 | 0.012315 | 498.74 | 65.71 | 7.59 | 0
107 | 39272397 | 39475579 | 36804616 | 1 | 1 | 1 | 3 | 01.7.15.07-0082 | ФССЦ-2001, 01.7.15.07-0082, приказ Минстроя России №1039/пр от 30.12.2016г. | Дюбель-гвоздь 6/39 мм | 1355 | 1010 | 100 шт. | 100 шт. | 100 | 0 | 1307649985 | 0.67 | 531.3 | 0 | 0 | 0 | 70 | 0 | 0 | 0 | 7.59 | 1 | 1 | 1 | 0 | 1 | 0 | 0 | 0 | 0.67 |  | 0 | 2 | 39475584 | 1 | 0 | 254 | 0 | 0 | 0 | 0 | 0 | 0 | 0 | 0 | 0 | 0 | 0 | 0 | 0 | 0 | 0 | 0 | 0 | 0 | 0 | 0 | 0 | 0 | 2.2003 | 531.3 | 70 | 7.59 | 0
107 | 39272397 | 39475579 | 36804661 | 1 | 1 | 1 | 3 | 01.7.15.07-0152 | ФССЦ-2001, 01.7.15.07-0152, приказ Минстроя России №1039/пр от 30.12.2016г. | Дюбель с шурупом 6/35 мм | 1355 | 1010 | 100 шт. | 100 шт. | 100 | 0 | 1135215184 | 0.53 | 60.72 | 0 | 0 | 0 | 8 | 0 | 0 | 0 | 7.59 | 1 | 1 | 1 | 0 | 1 | 0 | 0 | 0 | 0.53 |  | 0 | 2 | 39475585 | 1 | 0 | 255 | 0 | 0 | 0 | 0 | 0 | 0 | 0 | 0 | 0 | 0 | 0 | 0 | 0 | 0 | 0 | 0 | 0 | 0 | 0 | 0 | 0 | 0 | 1.7405 | 60.72 | 8 | 7.59 | 0
107 | 39272397 | 39475579 | 36804889 | 1 | 1 | 1 | 3 | 01.7.15.14-0042 | ФССЦ-2001, 01.7.15.14-0042, приказ Минстроя России №1039/пр от 30.12.2016г. | Шуруп самонарезающий (LN) 3,5/9,5 мм | 1355 | 1010 | 100 шт. | 100 шт. | 100 | 0 | -144904215 | 1.34 | 15.18 | 0 | 0 | 0 | 2 | 0 | 0 | 0 | 7.59 | 1 | 1 | 1 | 0 | 1 | 0 | 0 | 0 | 1.34 |  | 0 | 2 | 39475586 | 1 | 0 | 256 | 0 | 0 | 0 | 0 | 0 | 0 | 0 | 0 | 0 | 0 | 0 | 0 | 0 | 0 | 0 | 0 | 0 | 0 | 0 | 0 | 0 | 0 | 4.4006 | 15.18 | 2 | 7.59 | 0
107 | 39272397 | 39475579 | 36822898 | 1 | 1 | 1 | 3 | 07.2.06.03-0119 | ФССЦ-2001, 07.2.06.03-0119, приказ Минстроя России №1039/пр от 30.12.2016г. | Профиль направляющий ПН 28/27/0,6 | 1301 | 1003 | м | м | 1 | 0 | 1261229403 | 136 | 30.36 | 0 | 0 | 0 | 4 | 0 | 0 | 0 | 7.59 | 1 | 1 | 1 | 0 | 1 | 0 | 0 | 0 | 136 |  | 0 | 2 | 39475587 | 1 | 0 | 257 | 0 | 0 | 0 | 0 | 0 | 0 | 0 | 0 | 0 | 0 | 0 | 0 | 0 | 0 | 0 | 0 | 0 | 0 | 0 | 0 | 0 | 0 | 446.624 | 30.36 | 4 | 7.59 | 0
107 | 39272397 | 39475579 | 36822916 | 1 | 1 | 1 | 3 | 07.2.06.03-0155 | ФССЦ-2001, 07.2.06.03-0155, приказ Минстроя России №1039/пр от 30.12.2016г. | Профиль потолочный ПП 60/27/0,6 | 1301 | 1003 | м | м | 1 | 0 | 460504964 | 285 | 41.75 | 0 | 0 | 0 | 5.5 | 0 | 0 | 0 | 7.59 | 1 | 1 | 1 | 0 | 1 | 0 | 0 | 0 | 285 |  | 0 | 2 | 39475588 | 1 | 0 | 258 | 0 | 0 | 0 | 0 | 0 | 0 | 0 | 0 | 0 | 0 | 0 | 0 | 0 | 0 | 0 | 0 | 0 | 0 | 0 | 0 | 0 | 0 | 935.94 | 41.75 | 5.5 | 7.59 | 0
107 | 39272397 | 39475579 | 36823002 | 1 | 1 | 1 | 3 | 07.2.06.04-0078 | ФССЦ-2001, 07.2.06.04-0078, приказ Минстроя России №1039/пр от 30.12.2016г. | Подвес с зажимом для ПП-профиля 60х27 мм | 1355 | 1010 | 100 шт. | 100 шт. | 100 | 0 | -1887721364 | 0.67 | 948.75 | 0 | 0 | 0 | 125 | 0 | 0 | 0 | 7.59 | 1 | 1 | 1 | 0 | 1 | 0 | 0 | 0 | 0.67 |  | 0 | 2 | 39475589 | 1 | 0 | 259 | 0 | 0 | 0 | 0 | 0 | 0 | 0 | 0 | 0 | 0 | 0 | 0 | 0 | 0 | 0 | 0 | 0 | 0 | 0 | 0 | 0 | 0 | 2.2003 | 948.75 | 125 | 7.59 | 0
107 | 39272397 | 39475579 | 36823034 | 1 | 1 | 1 | 3 | 07.2.06.05-0017 | ФССЦ-2001, 07.2.06.05-0017, приказ Минстроя России №1039/пр от 30.12.2016г. | Соединители профилей одноуровневые ПП | 1355 | 1010 | 100 шт. | 100 шт. | 100 | 0 | -2120267428 | 1.59 | 1214.4 | 0 | 0 | 0 | 160 | 0 | 0 | 0 | 7.59 | 1 | 1 | 1 | 0 | 1 | 0 | 0 | 0 | 1.59 |  | 0 | 2 | 39475590 | 1 | 0 | 260 | 0 | 0 | 0 | 0 | 0 | 0 | 0 | 0 | 0 | 0 | 0 | 0 | 0 | 0 | 0 | 0 | 0 | 0 | 0 | 0 | 0 | 0 | 5.2216 | 1214.4 | 160 | 7.59 | 0
108 | 39272396 | 39272791 | 37075528 | 1 | 1 | 1 | 1 | 1-100-43 |  | Рабочий среднего разряда 4.3 | 1191 | 1013 | чел.-ч. | чел.-ч. | 1 | 0 | 687044855 | 3.197 | 0 | 0 | 0 | 10.06 | 0 | 0 | 0 | 10.06 | 1 | 1 | 1 | 1 | 0 | 1 | 1 | 0 | 0 | 2.78 | )*1,15 | 1 | 2 | 39272802 | 1 | 0 | 261 | 0 | 0 | 0 | 0 | 0 | 0 | 0 | 0 | 0 | 0 | 0 | 0 | 0 | 0 | 0 | 0 | 0 | 0 | 0 | 0 | 0 | 0 | 30.2116 | 10.06 | 10.06 | 1 | 0
108 | 39272396 | 39272791 | 37064876 | 1 | 1 | 1 | 1 | 4-100-00 |  | Затраты труда машинистов | 1191 | 1013 | чел.-ч. | чел.-ч. | 1 | 0 | -1417349443 | 0.02 | 0 | 0 | 0 | 0 | 0 | 0 | 0 | 0 | 1 | 1 | 1 | 1 | 0 | 1 | 0 | 0 | 0 | 0.02 |  | 2 | 2 | 39272803 | 1 | 2048 | 262 | 0 | 0 | 0 | 0 | 0 | 0 | 0 | 0 | 0 | 0 | 0 | 0 | 0 | 0 | 0 | 0 | 0 | 0 | 0 | 0 | 0 | 0 | 0.189 | 0 | 0 | 1 | 0
108 | 39272396 | 39272791 | 36883554 | 1 | 1 | 1 | 2 | 91.14.02-001 | ФСЭМ-2001, 91.14.02-001, приказ Минстроя России №1039/пр от 30.12.2016г. | Автомобили бортовые, грузоподъемность до 5 т | 1368 | 1011 | маш.-ч | маш.-ч | 1 | 0 | 1372534845 | 0.025 | 0 | 65.71 | 11.6 | 0 | 0 | 65.71 | 11.6 | 0 | 1 | 1 | 1 | 1 | 0 | 1 | 1 | 0 | 0 | 0.02 | )*1,25 | 0 | 2 | 39272804 | 1 | 0 | 263 | 0 | 0 | 0 | 0 | 0 | 0 | 0 | 0 | 0 | 0 | 0 | 0 | 0 | 0 | 0 | 0 | 0 | 0 | 0 | 0 | 0 | 0 | 0.23625 | 65.71 | 65.71 | 1 | 0
108 | 39272396 | 39272791 | 36883858 | 1 | 1 | 1 | 2 | 91.17.04-233 | ФСЭМ-2001, 91.17.04-233, приказ Минстроя России №1039/пр от 30.12.2016г. | Установки для сварки ручной дуговой (постоянного тока) | 1368 | 1011 | маш.-ч | маш.-ч | 1 | 0 | -353815937 | 0.9125 | 0 | 8.1 | 0 | 0 | 0 | 8.1 | 0 | 0 | 1 | 1 | 1 | 1 | 0 | 1 | 1 | 0 | 0 | 0.73 | )*1,25 | 0 | 2 | 39272805 | 1 | 0 | 264 | 0 | 0 | 0 | 0 | 0 | 0 | 0 | 0 | 0 | 0 | 0 | 0 | 0 | 0 | 0 | 0 | 0 | 0 | 0 | 0 | 0 | 0 | 8.6231 | 8.1 | 8.1 | 1 | 0
108 | 39272396 | 39272791 | 36803256 | 1 | 1 | 1 | 3 | 01.7.11.07-0032 | ФССЦ-2001, 01.7.11.07-0032, приказ Минстроя России №1039/пр от 30.12.2016г. | Электроды диаметром 4 мм Э42 | 1348 | 1009 | т | т | 1000 | 0 | -714836380 | 8e-05 | 10315.01 | 0 | 0 | 0 | 10315.01 | 0 | 0 | 0 | 1 | 1 | 1 | 1 | 0 | 1 | 0 | 0 | 0 | 8e-05 |  | 0 | 2 | 39272806 | 1 | 0 | 265 | 0 | 0 | 0 | 0 | 0 | 0 | 0 | 0 | 0 | 0 | 0 | 0 | 0 | 0 | 0 | 0 | 0 | 0 | 0 | 0 | 0 | 0 | 0.000756 | 10315.01 | 10315.01 | 1 | 0
108 | 39272396 | 39272791 | 36804401 | 1 | 1 | 1 | 3 | 01.7.15.02-0051 | ФССЦ-2001, 01.7.15.02-0051, приказ Минстроя России №1039/пр от 30.12.2016г. | Болты анкерные | 1348 | 1009 | т | т | 1000 | 0 | 960438781 | 0.003 | 10068 | 0 | 0 | 0 | 10068 | 0 | 0 | 0 | 1 | 1 | 1 | 1 | 0 | 1 | 0 | 0 | 0 | 0.003 |  | 0 | 2 | 39272807 | 1 | 0 | 266 | 0 | 0 | 0 | 0 | 0 | 0 | 0 | 0 | 0 | 0 | 0 | 0 | 0 | 0 | 0 | 0 | 0 | 0 | 0 | 0 | 0 | 0 | 0.02835 | 10068 | 10068 | 1 | 0
108 | 39272396 | 39272791 | 36821800 | 1 | 1 | 1 | 3 | 07.1.01.01-0003 | ФССЦ-2001, 07.1.01.01-0003, приказ Минстроя России №1039/пр от 30.12.2016г. | Дверь противопожарная металлическая двупольная ДПМ-02/30, размером 1400х2100 мм | 1354 | 1010 | шт. | шт. | 1 | 0 | -948352889 | 0.42328 | 4947.9 | 0 | 0 | 0 | 4947.9 | 0 | 0 | 0 | 1 | 1 | 1 | 1 | 0 | 0 | 0 | 0 | 0 | 0.42328 |  | 0 | 1 | -1 | 0 | 0 |  | 0 | 0 | 0 | 0 | 0 | 0 | 0 | 0 | 0 | 0 | 0 | 0 | 0 | 0 | 0 | 0 | 0 | 0 | 0 | 0 | 0 | 0 | 4 | 4947.9 | 4947.9 | 1 | 0
108 | 39272396 | 39272791 | 36838817 | 1 | 1 | 1 | 3 | 14.5.01.10-0029 | ФССЦ-2001, 14.5.01.10-0029, приказ Минстроя России №1039/пр от 30.12.2016г. | Пена монтажная противопожарная полиуретановая NULLIFIRE (0,88 л) | 1354 | 1010 | шт. | шт. | 1 | 0 | -1153960265 | 0.19 | 110.11 | 0 | 0 | 0 | 110.11 | 0 | 0 | 0 | 1 | 1 | 1 | 1 | 0 | 1 | 0 | 0 | 0 | 0.19 |  | 0 | 2 | 39272809 | 1 | 0 | 268 | 0 | 0 | 0 | 0 | 0 | 0 | 0 | 0 | 0 | 0 | 0 | 0 | 0 | 0 | 0 | 0 | 0 | 0 | 0 | 0 | 0 | 0 | 1.7955 | 110.11 | 110.11 | 1 | 0
109 | 39272397 | 39272791 | 37075528 | 1 | 1 | 1 | 1 | 1-100-43 |  | Рабочий среднего разряда 4.3 | 1191 | 1013 | чел.-ч. | чел.-ч. | 1 | 0 | 687044855 | 3.197 | 0 | 0 | 0 | 76.36 | 0 | 0 | 0 | 10.06 | 1 | 1 | 1 | 7.59 | 0 | 1 | 1 | 0 | 0 | 2.78 | )*1,15 | 1 | 2 | 39272802 | 1 | 0 | 269 | 0 | 0 | 0 | 0 | 0 | 0 | 0 | 0 | 0 | 0 | 0 | 0 | 0 | 0 | 0 | 0 | 0 | 0 | 0 | 0 | 0 | 0 | 30.2116 | 76.36 | 10.06 | 7.59 | 0
109 | 39272397 | 39272791 | 37064876 | 1 | 1 | 1 | 1 | 4-100-00 |  | Затраты труда машинистов | 1191 | 1013 | чел.-ч. | чел.-ч. | 1 | 0 | -1417349443 | 0.02 | 0 | 0 | 0 | 0 | 0 | 0 | 0 | 0 | 1 | 1 | 7.59 | 1 | 0 | 1 | 0 | 0 | 0 | 0.02 |  | 2 | 2 | 39272803 | 1 | 2048 | 270 | 0 | 0 | 0 | 0 | 0 | 0 | 0 | 0 | 0 | 0 | 0 | 0 | 0 | 0 | 0 | 0 | 0 | 0 | 0 | 0 | 0 | 0 | 0.189 | 0 | 0 | 1 | 0
109 | 39272397 | 39272791 | 36883554 | 1 | 1 | 1 | 2 | 91.14.02-001 | ФСЭМ-2001, 91.14.02-001, приказ Минстроя России №1039/пр от 30.12.2016г. | Автомобили бортовые, грузоподъемность до 5 т | 1368 | 1011 | маш.-ч | маш.-ч | 1 | 0 | 1372534845 | 0.025 | 0 | 498.74 | 11.6 | 0 | 0 | 65.71 | 11.6 | 0 | 1 | 7.59 | 1 | 1 | 0 | 1 | 1 | 0 | 0 | 0.02 | )*1,25 | 0 | 2 | 39272804 | 1 | 0 | 271 | 0 | 0 | 0 | 0 | 0 | 0 | 0 | 0 | 0 | 0 | 0 | 0 | 0 | 0 | 0 | 0 | 0 | 0 | 0 | 0 | 0 | 0 | 0.23625 | 498.74 | 65.71 | 7.59 | 0
109 | 39272397 | 39272791 | 36883858 | 1 | 1 | 1 | 2 | 91.17.04-233 | ФСЭМ-2001, 91.17.04-233, приказ Минстроя России №1039/пр от 30.12.2016г. | Установки для сварки ручной дуговой (постоянного тока) | 1368 | 1011 | маш.-ч | маш.-ч | 1 | 0 | -353815937 | 0.9125 | 0 | 61.48 | 0 | 0 | 0 | 8.1 | 0 | 0 | 1 | 7.59 | 1 | 1 | 0 | 1 | 1 | 0 | 0 | 0.73 | )*1,25 | 0 | 2 | 39272805 | 1 | 0 | 272 | 0 | 0 | 0 | 0 | 0 | 0 | 0 | 0 | 0 | 0 | 0 | 0 | 0 | 0 | 0 | 0 | 0 | 0 | 0 | 0 | 0 | 0 | 8.6231 | 61.48 | 8.1 | 7.59 | 0
109 | 39272397 | 39272791 | 36803256 | 1 | 1 | 1 | 3 | 01.7.11.07-0032 | ФССЦ-2001, 01.7.11.07-0032, приказ Минстроя России №1039/пр от 30.12.2016г. | Электроды диаметром 4 мм Э42 | 1348 | 1009 | т | т | 1000 | 0 | -714836380 | 8e-05 | 78290.93 | 0 | 0 | 0 | 10315.01 | 0 | 0 | 0 | 7.59 | 1 | 1 | 1 | 0 | 1 | 0 | 0 | 0 | 8e-05 |  | 0 | 2 | 39272806 | 1 | 0 | 273 | 0 | 0 | 0 | 0 | 0 | 0 | 0 | 0 | 0 | 0 | 0 | 0 | 0 | 0 | 0 | 0 | 0 | 0 | 0 | 0 | 0 | 0 | 0.000756 | 78290.93 | 10315.01 | 7.59 | 0
109 | 39272397 | 39272791 | 36804401 | 1 | 1 | 1 | 3 | 01.7.15.02-0051 | ФССЦ-2001, 01.7.15.02-0051, приказ Минстроя России №1039/пр от 30.12.2016г. | Болты анкерные | 1348 | 1009 | т | т | 1000 | 0 | 960438781 | 0.003 | 76416.12 | 0 | 0 | 0 | 10068 | 0 | 0 | 0 | 7.59 | 1 | 1 | 1 | 0 | 1 | 0 | 0 | 0 | 0.003 |  | 0 | 2 | 39272807 | 1 | 0 | 274 | 0 | 0 | 0 | 0 | 0 | 0 | 0 | 0 | 0 | 0 | 0 | 0 | 0 | 0 | 0 | 0 | 0 | 0 | 0 | 0 | 0 | 0 | 0.02835 | 76416.12 | 10068 | 7.59 | 0
109 | 39272397 | 39272791 | 36821800 | 1 | 1 | 1 | 3 | 07.1.01.01-0003 | ФССЦ-2001, 07.1.01.01-0003, приказ Минстроя России №1039/пр от 30.12.2016г. | Дверь противопожарная металлическая двупольная ДПМ-02/30, размером 1400х2100 мм | 1354 | 1010 | шт. | шт. | 1 | 0 | -948352889 | 0.42328 | 37554.56 | 0 | 0 | 0 | 4947.9 | 0 | 0 | 0 | 7.59 | 1 | 1 | 1 | 0 | 0 | 0 | 0 | 0 | 0.42328 |  | 0 | 1 | -1 | 0 | 0 |  | 0 | 0 | 0 | 0 | 0 | 0 | 0 | 0 | 0 | 0 | 0 | 0 | 0 | 0 | 0 | 0 | 0 | 0 | 0 | 0 | 0 | 0 | 4 | 37554.56 | 4947.9 | 7.59 | 0
109 | 39272397 | 39272791 | 36838817 | 1 | 1 | 1 | 3 | 14.5.01.10-0029 | ФССЦ-2001, 14.5.01.10-0029, приказ Минстроя России №1039/пр от 30.12.2016г. | Пена монтажная противопожарная полиуретановая NULLIFIRE (0,88 л) | 1354 | 1010 | шт. | шт. | 1 | 0 | -1153960265 | 0.19 | 835.73 | 0 | 0 | 0 | 110.11 | 0 | 0 | 0 | 7.59 | 1 | 1 | 1 | 0 | 1 | 0 | 0 | 0 | 0.19 |  | 0 | 2 | 39272809 | 1 | 0 | 276 | 0 | 0 | 0 | 0 | 0 | 0 | 0 | 0 | 0 | 0 | 0 | 0 | 0 | 0 | 0 | 0 | 0 | 0 | 0 | 0 | 0 | 0 | 1.7955 | 835.73 | 110.11 | 7.59 | 0
112 | 39272396 | 39272812 | 37070495 | 1 | 1 | 1 | 1 | 1-100-32 |  | Рабочий среднего разряда 3.2 | 1191 | 1013 | чел.-ч. | чел.-ч. | 1 | 0 | -784637506 | 143.6465 | 0 | 0 | 0 | 8.74 | 0 | 0 | 0 | 8.74 | 1 | 1 | 1 | 1 | 0 | 1 | 1 | 0 | 0 | 124.91 | )*1,15 | 1 | 2 | 39272824 | 1 | 0 | 277 | 0 | 0 | 0 | 0 | 0 | 0 | 0 | 0 | 0 | 0 | 0 | 0 | 0 | 0 | 0 | 0 | 0 | 0 | 0 | 0 | 0 | 0 | 15.8155 | 8.74 | 8.74 | 1 | 0
112 | 39272396 | 39272812 | 37064876 | 1 | 1 | 1 | 1 | 4-100-00 |  | Затраты труда машинистов | 1191 | 1013 | чел.-ч. | чел.-ч. | 1 | 0 | -1417349443 | 4.09 | 0 | 0 | 0 | 0 | 0 | 0 | 0 | 0 | 1 | 1 | 1 | 1 | 0 | 1 | 0 | 0 | 0 | 4.09 |  | 2 | 2 | 39272825 | 1 | 2048 | 278 | 0 | 0 | 0 | 0 | 0 | 0 | 0 | 0 | 0 | 0 | 0 | 0 | 0 | 0 | 0 | 0 | 0 | 0 | 0 | 0 | 0 | 0 | 0.45031 | 0 | 0 | 1 | 0
112 | 39272396 | 39272812 | 36882452 | 1 | 1 | 1 | 2 | 91.06.06-048 | ФСЭМ-2001, 91.06.06-048, приказ Минстроя России №1039/пр от 30.12.2016г. | Подъемники одномачтовые, грузоподъемность до 500 кг, высота подъема 45 м | 1368 | 1011 | маш.-ч | маш.-ч | 1 | 0 | 1188625873 | 0.65 | 0 | 31.26 | 13.5 | 0 | 0 | 31.26 | 13.5 | 0 | 1 | 1 | 1 | 1 | 0 | 1 | 1 | 0 | 0 | 0.52 | )*1,25 | 0 | 2 | 39272826 | 1 | 0 | 279 | 0 | 0 | 0 | 0 | 0 | 0 | 0 | 0 | 0 | 0 | 0 | 0 | 0 | 0 | 0 | 0 | 0 | 0 | 0 | 0 | 0 | 0 | 0.071565 | 31.26 | 31.26 | 1 | 0
112 | 39272396 | 39272812 | 36883554 | 1 | 1 | 1 | 2 | 91.14.02-001 | ФСЭМ-2001, 91.14.02-001, приказ Минстроя России №1039/пр от 30.12.2016г. | Автомобили бортовые, грузоподъемность до 5 т | 1368 | 1011 | маш.-ч | маш.-ч | 1 | 0 | 1372534845 | 4.4625 | 0 | 65.71 | 11.6 | 0 | 0 | 65.71 | 11.6 | 0 | 1 | 1 | 1 | 1 | 0 | 1 | 1 | 0 | 0 | 3.57 | )*1,25 | 0 | 2 | 39272827 | 1 | 0 | 280 | 0 | 0 | 0 | 0 | 0 | 0 | 0 | 0 | 0 | 0 | 0 | 0 | 0 | 0 | 0 | 0 | 0 | 0 | 0 | 0 | 0 | 0 | 0.49132 | 65.71 | 65.71 | 1 | 0
112 | 39272396 | 39272812 | 36802057 | 1 | 1 | 1 | 3 | 01.7.06.02-0001 | ФССЦ-2001, 01.7.06.02-0001, приказ Минстроя России №1039/пр от 30.12.2016г. | Лента бутиловая | 1301 | 1003 | м | м | 1 | 0 | 751777312 | 218 | 6.38 | 0 | 0 | 0 | 6.38 | 0 | 0 | 0 | 1 | 1 | 1 | 1 | 0 | 1 | 0 | 0 | 0 | 218 |  | 0 | 2 | 39272828 | 1 | 0 | 281 | 0 | 0 | 0 | 0 | 0 | 0 | 0 | 0 | 0 | 0 | 0 | 0 | 0 | 0 | 0 | 0 | 0 | 0 | 0 | 0 | 0 | 0 | 24.0018 | 6.38 | 6.38 | 1 | 0
112 | 39272396 | 39272812 | 36802058 | 1 | 1 | 1 | 3 | 01.7.06.02-0002 | ФССЦ-2001, 01.7.06.02-0002, приказ Минстроя России №1039/пр от 30.12.2016г. | Лента бутиловая диффузионная | 1301 | 1003 | м | м | 1 | 0 | 1744203244 | 40 | 7.95 | 0 | 0 | 0 | 7.95 | 0 | 0 | 0 | 1 | 1 | 1 | 1 | 0 | 1 | 0 | 0 | 0 | 40 |  | 0 | 2 | 39272829 | 1 | 0 | 282 | 0 | 0 | 0 | 0 | 0 | 0 | 0 | 0 | 0 | 0 | 0 | 0 | 0 | 0 | 0 | 0 | 0 | 0 | 0 | 0 | 0 | 0 | 4.404 | 7.95 | 7.95 | 1 | 0
112 | 39272396 | 39272812 | 36802146 | 1 | 1 | 1 | 3 | 01.7.06.11-0001 | ФССЦ-2001, 01.7.06.11-0001, приказ Минстроя России №1039/пр от 30.12.2016г. | Лента ПСУЛ | 1302 | 1003 | 10 м | 10 м | 10 | 0 | -405326455 | 15.1 | 64.1 | 0 | 0 | 0 | 64.1 | 0 | 0 | 0 | 1 | 1 | 1 | 1 | 0 | 1 | 0 | 0 | 0 | 15.1 |  | 0 | 2 | 39272830 | 1 | 0 | 283 | 0 | 0 | 0 | 0 | 0 | 0 | 0 | 0 | 0 | 0 | 0 | 0 | 0 | 0 | 0 | 0 | 0 | 0 | 0 | 0 | 0 | 0 | 1.6625 | 64.1 | 64.1 | 1 | 0
112 | 39272396 | 39272812 | 36804571 | 1 | 1 | 1 | 3 | 01.7.15.07-0005 | ФССЦ-2001, 01.7.15.07-0005, приказ Минстроя России №1039/пр от 30.12.2016г. | Дюбели монтажные 10х130 (10х132, 10х150) мм | 1358 | 1010 | 10 шт. | 10 шт. | 10 | 0 | -858120743 | 31.1 | 7.03 | 0 | 0 | 0 | 7.03 | 0 | 0 | 0 | 1 | 1 | 1 | 1 | 0 | 1 | 0 | 0 | 0 | 31.1 |  | 0 | 2 | 39272831 | 1 | 0 | 284 | 0 | 0 | 0 | 0 | 0 | 0 | 0 | 0 | 0 | 0 | 0 | 0 | 0 | 0 | 0 | 0 | 0 | 0 | 0 | 0 | 0 | 0 | 3.4241 | 7.03 | 7.03 | 1 | 0
112 | 39272396 | 39272812 | 36831829 | 1 | 1 | 1 | 3 | 11.3.01.01-0009 | ФССЦ-2001, 11.3.01.01-0009, приказ Минстроя России №1039/пр от 30.12.2016г. | Блоки дверные входные пластиковые с простой коробкой, двупольная с клювовой фурнитурой, с однокамерным стеклопакетом (24 мм), площадь более 3,5 м2 | 1327 | 1005 | м2 | м2 | 1 | 0 | 819826674 | 100 | 1354.8 | 0 | 0 | 0 | 1354.8 | 0 | 0 | 0 | 1 | 1 | 1 | 1 | 0 | 0 | 0 | 0 | 0 | 100 |  | 0 | 1 | -1 | 0 | 0 |  | 0 | 0 | 0 | 0 | 0 | 0 | 0 | 0 | 0 | 0 | 0 | 0 | 0 | 0 | 0 | 0 | 0 | 0 | 0 | 0 | 0 | 0 | 11.01 | 1354.8 | 1354.8 | 1 | 0
112 | 39272396 | 39272812 | 36797011 | 17 | 1 | 1 | 3 | 11.3.01.05 |  | Блоки дверные входные пластиковые | 1327 | 1005 | м2 | м2 | 1 | 0 | 1258665497 | 100 | 0 | 0 | 0 | 0 | 0 | 0 | 0 | 0 | 1 | 1 | 1 | 1 | 0 | 0 | 0 | 0 | 0 | 100 |  | 0 | 2 | 39272832 | 1 | 0 | 285 | 0 | 0 | 0 | 0 | 0 | 0 | 0 | 0 | 0 | 0 | 0 | 0 | 0 | 0 | 0 | 0 | 0 | 0 | 0 | 0 | 0 | 0 | 11.01 | 0 | 0 | 1 | 0
112 | 39272396 | 39272812 | 36832273 | 1 | 1 | 1 | 3 | 11.3.03.15-0021 | ФССЦ-2001, 11.3.03.15-0021, приказ Минстроя России №1039/пр от 30.12.2016г. | Клинья пластиковые монтажные | 1355 | 1010 | 100 шт. | 100 шт. | 100 | 0 | 1709713925 | 8 | 50 | 0 | 0 | 0 | 50 | 0 | 0 | 0 | 1 | 1 | 1 | 1 | 0 | 1 | 0 | 0 | 0 | 8 |  | 0 | 2 | 39272833 | 1 | 0 | 286 | 0 | 0 | 0 | 0 | 0 | 0 | 0 | 0 | 0 | 0 | 0 | 0 | 0 | 0 | 0 | 0 | 0 | 0 | 0 | 0 | 0 | 0 | 0.8808 | 50 | 50 | 1 | 0
112 | 39272396 | 39272812 | 36838722 | 1 | 1 | 1 | 3 | 14.5.01.05-0001 | ФССЦ-2001, 14.5.01.05-0001, приказ Минстроя России №1039/пр от 30.12.2016г. | Герметик пенополиуретановый (пена монтажная) типа Makrofleks, Soudal в баллонах по 750 мл | 1354 | 1010 | шт. | шт. | 1 | 0 | -1018551266 | 70.3 | 67 | 0 | 0 | 0 | 67 | 0 | 0 | 0 | 1 | 1 | 1 | 1 | 0 | 1 | 0 | 0 | 0 | 70.3 |  | 0 | 2 | 39272834 | 1 | 0 | 287 | 0 | 0 | 0 | 0 | 0 | 0 | 0 | 0 | 0 | 0 | 0 | 0 | 0 | 0 | 0 | 0 | 0 | 0 | 0 | 0 | 0 | 0 | 7.74 | 67 | 67 | 1 | 0
113 | 39272397 | 39272812 | 37070495 | 1 | 1 | 1 | 1 | 1-100-32 |  | Рабочий среднего разряда 3.2 | 1191 | 1013 | чел.-ч. | чел.-ч. | 1 | 0 | -784637506 | 143.6465 | 0 | 0 | 0 | 66.34 | 0 | 0 | 0 | 8.74 | 1 | 1 | 1 | 7.59 | 0 | 1 | 1 | 0 | 0 | 124.91 | )*1,15 | 1 | 2 | 39272824 | 1 | 0 | 288 | 0 | 0 | 0 | 0 | 0 | 0 | 0 | 0 | 0 | 0 | 0 | 0 | 0 | 0 | 0 | 0 | 0 | 0 | 0 | 0 | 0 | 0 | 15.8155 | 66.34 | 8.74 | 7.59 | 0
113 | 39272397 | 39272812 | 37064876 | 1 | 1 | 1 | 1 | 4-100-00 |  | Затраты труда машинистов | 1191 | 1013 | чел.-ч. | чел.-ч. | 1 | 0 | -1417349443 | 4.09 | 0 | 0 | 0 | 0 | 0 | 0 | 0 | 0 | 1 | 1 | 7.59 | 1 | 0 | 1 | 0 | 0 | 0 | 4.09 |  | 2 | 2 | 39272825 | 1 | 2048 | 289 | 0 | 0 | 0 | 0 | 0 | 0 | 0 | 0 | 0 | 0 | 0 | 0 | 0 | 0 | 0 | 0 | 0 | 0 | 0 | 0 | 0 | 0 | 0.45031 | 0 | 0 | 1 | 0
113 | 39272397 | 39272812 | 36882452 | 1 | 1 | 1 | 2 | 91.06.06-048 | ФСЭМ-2001, 91.06.06-048, приказ Минстроя России №1039/пр от 30.12.2016г. | Подъемники одномачтовые, грузоподъемность до 500 кг, высота подъема 45 м | 1368 | 1011 | маш.-ч | маш.-ч | 1 | 0 | 1188625873 | 0.65 | 0 | 237.26 | 13.5 | 0 | 0 | 31.26 | 13.5 | 0 | 1 | 7.59 | 1 | 1 | 0 | 1 | 1 | 0 | 0 | 0.52 | )*1,25 | 0 | 2 | 39272826 | 1 | 0 | 290 | 0 | 0 | 0 | 0 | 0 | 0 | 0 | 0 | 0 | 0 | 0 | 0 | 0 | 0 | 0 | 0 | 0 | 0 | 0 | 0 | 0 | 0 | 0.071565 | 237.26 | 31.26 | 7.59 | 0
113 | 39272397 | 39272812 | 36883554 | 1 | 1 | 1 | 2 | 91.14.02-001 | ФСЭМ-2001, 91.14.02-001, приказ Минстроя России №1039/пр от 30.12.2016г. | Автомобили бортовые, грузоподъемность до 5 т | 1368 | 1011 | маш.-ч | маш.-ч | 1 | 0 | 1372534845 | 4.4625 | 0 | 498.74 | 11.6 | 0 | 0 | 65.71 | 11.6 | 0 | 1 | 7.59 | 1 | 1 | 0 | 1 | 1 | 0 | 0 | 3.57 | )*1,25 | 0 | 2 | 39272827 | 1 | 0 | 291 | 0 | 0 | 0 | 0 | 0 | 0 | 0 | 0 | 0 | 0 | 0 | 0 | 0 | 0 | 0 | 0 | 0 | 0 | 0 | 0 | 0 | 0 | 0.49132 | 498.74 | 65.71 | 7.59 | 0
113 | 39272397 | 39272812 | 36802057 | 1 | 1 | 1 | 3 | 01.7.06.02-0001 | ФССЦ-2001, 01.7.06.02-0001, приказ Минстроя России №1039/пр от 30.12.2016г. | Лента бутиловая | 1301 | 1003 | м | м | 1 | 0 | 751777312 | 218 | 48.42 | 0 | 0 | 0 | 6.38 | 0 | 0 | 0 | 7.59 | 1 | 1 | 1 | 0 | 1 | 0 | 0 | 0 | 218 |  | 0 | 2 | 39272828 | 1 | 0 | 292 | 0 | 0 | 0 | 0 | 0 | 0 | 0 | 0 | 0 | 0 | 0 | 0 | 0 | 0 | 0 | 0 | 0 | 0 | 0 | 0 | 0 | 0 | 24.0018 | 48.42 | 6.38 | 7.59 | 0
113 | 39272397 | 39272812 | 36802058 | 1 | 1 | 1 | 3 | 01.7.06.02-0002 | ФССЦ-2001, 01.7.06.02-0002, приказ Минстроя России №1039/пр от 30.12.2016г. | Лента бутиловая диффузионная | 1301 | 1003 | м | м | 1 | 0 | 1744203244 | 40 | 60.34 | 0 | 0 | 0 | 7.95 | 0 | 0 | 0 | 7.59 | 1 | 1 | 1 | 0 | 1 | 0 | 0 | 0 | 40 |  | 0 | 2 | 39272829 | 1 | 0 | 293 | 0 | 0 | 0 | 0 | 0 | 0 | 0 | 0 | 0 | 0 | 0 | 0 | 0 | 0 | 0 | 0 | 0 | 0 | 0 | 0 | 0 | 0 | 4.404 | 60.34 | 7.95 | 7.59 | 0
113 | 39272397 | 39272812 | 36802146 | 1 | 1 | 1 | 3 | 01.7.06.11-0001 | ФССЦ-2001, 01.7.06.11-0001, приказ Минстроя России №1039/пр от 30.12.2016г. | Лента ПСУЛ | 1302 | 1003 | 10 м | 10 м | 10 | 0 | -405326455 | 15.1 | 486.52 | 0 | 0 | 0 | 64.1 | 0 | 0 | 0 | 7.59 | 1 | 1 | 1 | 0 | 1 | 0 | 0 | 0 | 15.1 |  | 0 | 2 | 39272830 | 1 | 0 | 294 | 0 | 0 | 0 | 0 | 0 | 0 | 0 | 0 | 0 | 0 | 0 | 0 | 0 | 0 | 0 | 0 | 0 | 0 | 0 | 0 | 0 | 0 | 1.6625 | 486.52 | 64.1 | 7.59 | 0
113 | 39272397 | 39272812 | 36804571 | 1 | 1 | 1 | 3 | 01.7.15.07-0005 | ФССЦ-2001, 01.7.15.07-0005, приказ Минстроя России №1039/пр от 30.12.2016г. | Дюбели монтажные 10х130 (10х132, 10х150) мм | 1358 | 1010 | 10 шт. | 10 шт. | 10 | 0 | -858120743 | 31.1 | 53.36 | 0 | 0 | 0 | 7.03 | 0 | 0 | 0 | 7.59 | 1 | 1 | 1 | 0 | 1 | 0 | 0 | 0 | 31.1 |  | 0 | 2 | 39272831 | 1 | 0 | 295 | 0 | 0 | 0 | 0 | 0 | 0 | 0 | 0 | 0 | 0 | 0 | 0 | 0 | 0 | 0 | 0 | 0 | 0 | 0 | 0 | 0 | 0 | 3.4241 | 53.36 | 7.03 | 7.59 | 0
113 | 39272397 | 39272812 | 36831829 | 1 | 1 | 1 | 3 | 11.3.01.01-0009 | ФССЦ-2001, 11.3.01.01-0009, приказ Минстроя России №1039/пр от 30.12.2016г. | Блоки дверные входные пластиковые с простой коробкой, двупольная с клювовой фурнитурой, с однокамерным стеклопакетом (24 мм), площадь более 3,5 м2 | 1327 | 1005 | м2 | м2 | 1 | 0 | 819826674 | 100 | 10282.93 | 0 | 0 | 0 | 1354.8 | 0 | 0 | 0 | 7.59 | 1 | 1 | 1 | 0 | 0 | 0 | 0 | 0 | 100 |  | 0 | 1 | -1 | 0 | 0 |  | 0 | 0 | 0 | 0 | 0 | 0 | 0 | 0 | 0 | 0 | 0 | 0 | 0 | 0 | 0 | 0 | 0 | 0 | 0 | 0 | 0 | 0 | 11.01 | 10282.93 | 1354.8 | 7.59 | 0
113 | 39272397 | 39272812 | 36797011 | 17 | 1 | 1 | 3 | 11.3.01.05 |  | Блоки дверные входные пластиковые | 1327 | 1005 | м2 | м2 | 1 | 0 | 1258665497 | 100 | 0 | 0 | 0 | 0 | 0 | 0 | 0 | 0 | 7.59 | 1 | 1 | 1 | 0 | 0 | 0 | 0 | 0 | 100 |  | 0 | 2 | 39272832 | 1 | 0 | 296 | 0 | 0 | 0 | 0 | 0 | 0 | 0 | 0 | 0 | 0 | 0 | 0 | 0 | 0 | 0 | 0 | 0 | 0 | 0 | 0 | 0 | 0 | 11.01 | 0 | 0 | 7.59 | 0
113 | 39272397 | 39272812 | 36832273 | 1 | 1 | 1 | 3 | 11.3.03.15-0021 | ФССЦ-2001, 11.3.03.15-0021, приказ Минстроя России №1039/пр от 30.12.2016г. | Клинья пластиковые монтажные | 1355 | 1010 | 100 шт. | 100 шт. | 100 | 0 | 1709713925 | 8 | 379.5 | 0 | 0 | 0 | 50 | 0 | 0 | 0 | 7.59 | 1 | 1 | 1 | 0 | 1 | 0 | 0 | 0 | 8 |  | 0 | 2 | 39272833 | 1 | 0 | 297 | 0 | 0 | 0 | 0 | 0 | 0 | 0 | 0 | 0 | 0 | 0 | 0 | 0 | 0 | 0 | 0 | 0 | 0 | 0 | 0 | 0 | 0 | 0.8808 | 379.5 | 50 | 7.59 | 0
113 | 39272397 | 39272812 | 36838722 | 1 | 1 | 1 | 3 | 14.5.01.05-0001 | ФССЦ-2001, 14.5.01.05-0001, приказ Минстроя России №1039/пр от 30.12.2016г. | Герметик пенополиуретановый (пена монтажная) типа Makrofleks, Soudal в баллонах по 750 мл | 1354 | 1010 | шт. | шт. | 1 | 0 | -1018551266 | 70.3 | 508.53 | 0 | 0 | 0 | 67 | 0 | 0 | 0 | 7.59 | 1 | 1 | 1 | 0 | 1 | 0 | 0 | 0 | 70.3 |  | 0 | 2 | 39272834 | 1 | 0 | 298 | 0 | 0 | 0 | 0 | 0 | 0 | 0 | 0 | 0 | 0 | 0 | 0 | 0 | 0 | 0 | 0 | 0 | 0 | 0 | 0 | 0 | 0 | 7.74 | 508.53 | 67 | 7.59 | 0
118 | 39272396 | 39272836 | 37064978 | 1 | 1 | 1 | 1 | 1-100-33 |  | Рабочий среднего разряда 3.3 | 1191 | 1013 | чел.-ч. | чел.-ч. | 1 | 0 | -719309759 | 231.15 | 0 | 0 | 0 | 8.86 | 0 | 0 | 0 | 8.86 | 1 | 1 | 1 | 1 | 0 | 1 | 1 | 0 | 0 | 201 | )*1,15 | 1 | 2 | 39272848 | 1 | 0 | 299 | 0 | 0 | 0 | 0 | 0 | 0 | 0 | 0 | 0 | 0 | 0 | 0 | 0 | 0 | 0 | 0 | 0 | 0 | 0 | 0 | 0 | 0 | 6.7958 | 8.86 | 8.86 | 1 | 0
118 | 39272396 | 39272836 | 37064876 | 1 | 1 | 1 | 1 | 4-100-00 |  | Затраты труда машинистов | 1191 | 1013 | чел.-ч. | чел.-ч. | 1 | 0 | -1417349443 | 4.62 | 0 | 0 | 0 | 0 | 0 | 0 | 0 | 0 | 1 | 1 | 1 | 1 | 0 | 1 | 0 | 0 | 0 | 4.62 |  | 2 | 2 | 39272849 | 1 | 2048 | 300 | 0 | 0 | 0 | 0 | 0 | 0 | 0 | 0 | 0 | 0 | 0 | 0 | 0 | 0 | 0 | 0 | 0 | 0 | 0 | 0 | 0 | 0 | 0.13583 | 0 | 0 | 1 | 0
118 | 39272396 | 39272836 | 36882452 | 1 | 1 | 1 | 2 | 91.06.06-048 | ФСЭМ-2001, 91.06.06-048, приказ Минстроя России №1039/пр от 30.12.2016г. | Подъемники одномачтовые, грузоподъемность до 500 кг, высота подъема 45 м | 1368 | 1011 | маш.-ч | маш.-ч | 1 | 0 | 1188625873 | 1.3125 | 0 | 31.26 | 13.5 | 0 | 0 | 31.26 | 13.5 | 0 | 1 | 1 | 1 | 1 | 0 | 1 | 1 | 0 | 0 | 1.05 | )*1,25 | 0 | 2 | 39272850 | 1 | 0 | 301 | 0 | 0 | 0 | 0 | 0 | 0 | 0 | 0 | 0 | 0 | 0 | 0 | 0 | 0 | 0 | 0 | 0 | 0 | 0 | 0 | 0 | 0 | 0.038587 | 31.26 | 31.26 | 1 | 0
118 | 39272396 | 39272836 | 36883554 | 1 | 1 | 1 | 2 | 91.14.02-001 | ФСЭМ-2001, 91.14.02-001, приказ Минстроя России №1039/пр от 30.12.2016г. | Автомобили бортовые, грузоподъемность до 5 т | 1368 | 1011 | маш.-ч | маш.-ч | 1 | 0 | 1372534845 | 4.4625 | 0 | 65.71 | 11.6 | 0 | 0 | 65.71 | 11.6 | 0 | 1 | 1 | 1 | 1 | 0 | 1 | 1 | 0 | 0 | 3.57 | )*1,25 | 0 | 2 | 39272851 | 1 | 0 | 302 | 0 | 0 | 0 | 0 | 0 | 0 | 0 | 0 | 0 | 0 | 0 | 0 | 0 | 0 | 0 | 0 | 0 | 0 | 0 | 0 | 0 | 0 | 0.1312 | 65.71 | 65.71 | 1 | 0
118 | 39272396 | 39272836 | 36802057 | 1 | 1 | 1 | 3 | 01.7.06.02-0001 | ФССЦ-2001, 01.7.06.02-0001, приказ Минстроя России №1039/пр от 30.12.2016г. | Лента бутиловая | 1301 | 1003 | м | м | 1 | 0 | 751777312 | 402 | 6.38 | 0 | 0 | 0 | 6.38 | 0 | 0 | 0 | 1 | 1 | 1 | 1 | 0 | 1 | 0 | 0 | 0 | 402 |  | 0 | 2 | 39272852 | 1 | 0 | 303 | 0 | 0 | 0 | 0 | 0 | 0 | 0 | 0 | 0 | 0 | 0 | 0 | 0 | 0 | 0 | 0 | 0 | 0 | 0 | 0 | 0 | 0 | 11.8188 | 6.38 | 6.38 | 1 | 0
118 | 39272396 | 39272836 | 36802058 | 1 | 1 | 1 | 3 | 01.7.06.02-0002 | ФССЦ-2001, 01.7.06.02-0002, приказ Минстроя России №1039/пр от 30.12.2016г. | Лента бутиловая диффузионная | 1301 | 1003 | м | м | 1 | 0 | 1744203244 | 43 | 7.95 | 0 | 0 | 0 | 7.95 | 0 | 0 | 0 | 1 | 1 | 1 | 1 | 0 | 1 | 0 | 0 | 0 | 43 |  | 0 | 2 | 39272853 | 1 | 0 | 304 | 0 | 0 | 0 | 0 | 0 | 0 | 0 | 0 | 0 | 0 | 0 | 0 | 0 | 0 | 0 | 0 | 0 | 0 | 0 | 0 | 0 | 0 | 1.2642 | 7.95 | 7.95 | 1 | 0
118 | 39272396 | 39272836 | 36802146 | 1 | 1 | 1 | 3 | 01.7.06.11-0001 | ФССЦ-2001, 01.7.06.11-0001, приказ Минстроя России №1039/пр от 30.12.2016г. | Лента ПСУЛ | 1302 | 1003 | 10 м | 10 м | 10 | 0 | -405326455 | 29.3 | 64.1 | 0 | 0 | 0 | 64.1 | 0 | 0 | 0 | 1 | 1 | 1 | 1 | 0 | 1 | 0 | 0 | 0 | 29.3 |  | 0 | 2 | 39272854 | 1 | 0 | 305 | 0 | 0 | 0 | 0 | 0 | 0 | 0 | 0 | 0 | 0 | 0 | 0 | 0 | 0 | 0 | 0 | 0 | 0 | 0 | 0 | 0 | 0 | 0.86142 | 64.1 | 64.1 | 1 | 0
118 | 39272396 | 39272836 | 36804571 | 1 | 1 | 1 | 3 | 01.7.15.07-0005 | ФССЦ-2001, 01.7.15.07-0005, приказ Минстроя России №1039/пр от 30.12.2016г. | Дюбели монтажные 10х130 (10х132, 10х150) мм | 1358 | 1010 | 10 шт. | 10 шт. | 10 | 0 | -858120743 | 65.2 | 7.03 | 0 | 0 | 0 | 7.03 | 0 | 0 | 0 | 1 | 1 | 1 | 1 | 0 | 1 | 0 | 0 | 0 | 65.2 |  | 0 | 2 | 39272855 | 1 | 0 | 306 | 0 | 0 | 0 | 0 | 0 | 0 | 0 | 0 | 0 | 0 | 0 | 0 | 0 | 0 | 0 | 0 | 0 | 0 | 0 | 0 | 0 | 0 | 1.9169 | 7.03 | 7.03 | 1 | 0
118 | 39272396 | 39272836 | 36831912 | 1 | 1 | 1 | 3 | 11.3.01.03-0004 | ФССЦ-2001, 11.3.01.03-0004, приказ Минстроя России №1039/пр от 30.12.2016г. | Дверь пластиковая , площадью более 1,5 м2 | 1327 | 1005 | м2 | м2 | 1 | 0 | -158504575 | 100 | 973.73 | 0 | 0 | 0 | 973.73 | 0 | 0 | 0 | 1 | 1 | 1 | 1 | 0 | 0 | 0 | 0 | 0 | 100 |  | 0 | 1 | -1 | 0 | 0 |  | 0 | 0 | 0 | 0 | 0 | 0 | 0 | 0 | 0 | 0 | 0 | 0 | 0 | 0 | 0 | 0 | 0 | 0 | 0 | 0 | 0 | 0 | 2.94 | 973.73 | 973.73 | 1 | 0
118 | 39272396 | 39272836 | 36797011 | 17 | 1 | 1 | 3 | 11.3.01.05 |  | Блоки дверные входные пластиковые | 1327 | 1005 | м2 | м2 | 1 | 0 | 1258665497 | 100 | 0 | 0 | 0 | 0 | 0 | 0 | 0 | 0 | 1 | 1 | 1 | 1 | 0 | 0 | 0 | 0 | 0 | 100 |  | 0 | 2 | 39272856 | 1 | 0 | 307 | 0 | 0 | 0 | 0 | 0 | 0 | 0 | 0 | 0 | 0 | 0 | 0 | 0 | 0 | 0 | 0 | 0 | 0 | 0 | 0 | 0 | 0 | 2.94 | 0 | 0 | 1 | 0
118 | 39272396 | 39272836 | 36832273 | 1 | 1 | 1 | 3 | 11.3.03.15-0021 | ФССЦ-2001, 11.3.03.15-0021, приказ Минстроя России №1039/пр от 30.12.2016г. | Клинья пластиковые монтажные | 1355 | 1010 | 100 шт. | 100 шт. | 100 | 0 | 1709713925 | 8 | 50 | 0 | 0 | 0 | 50 | 0 | 0 | 0 | 1 | 1 | 1 | 1 | 0 | 1 | 0 | 0 | 0 | 8 |  | 0 | 2 | 39272857 | 1 | 0 | 308 | 0 | 0 | 0 | 0 | 0 | 0 | 0 | 0 | 0 | 0 | 0 | 0 | 0 | 0 | 0 | 0 | 0 | 0 | 0 | 0 | 0 | 0 | 0.2352 | 50 | 50 | 1 | 0
118 | 39272396 | 39272836 | 36838722 | 1 | 1 | 1 | 3 | 14.5.01.05-0001 | ФССЦ-2001, 14.5.01.05-0001, приказ Минстроя России №1039/пр от 30.12.2016г. | Герметик пенополиуретановый (пена монтажная) типа Makrofleks, Soudal в баллонах по 750 мл | 1354 | 1010 | шт. | шт. | 1 | 0 | -1018551266 | 123.5 | 67 | 0 | 0 | 0 | 67 | 0 | 0 | 0 | 1 | 1 | 1 | 1 | 0 | 1 | 0 | 0 | 0 | 123.5 |  | 0 | 2 | 39272858 | 1 | 0 | 309 | 0 | 0 | 0 | 0 | 0 | 0 | 0 | 0 | 0 | 0 | 0 | 0 | 0 | 0 | 0 | 0 | 0 | 0 | 0 | 0 | 0 | 0 | 3.6309 | 67 | 67 | 1 | 0
119 | 39272397 | 39272836 | 37064978 | 1 | 1 | 1 | 1 | 1-100-33 |  | Рабочий среднего разряда 3.3 | 1191 | 1013 | чел.-ч. | чел.-ч. | 1 | 0 | -719309759 | 231.15 | 0 | 0 | 0 | 67.25 | 0 | 0 | 0 | 8.86 | 1 | 1 | 1 | 7.59 | 0 | 1 | 1 | 0 | 0 | 201 | )*1,15 | 1 | 2 | 39272848 | 1 | 0 | 310 | 0 | 0 | 0 | 0 | 0 | 0 | 0 | 0 | 0 | 0 | 0 | 0 | 0 | 0 | 0 | 0 | 0 | 0 | 0 | 0 | 0 | 0 | 6.7958 | 67.25 | 8.86 | 7.59 | 0
119 | 39272397 | 39272836 | 37064876 | 1 | 1 | 1 | 1 | 4-100-00 |  | Затраты труда машинистов | 1191 | 1013 | чел.-ч. | чел.-ч. | 1 | 0 | -1417349443 | 4.62 | 0 | 0 | 0 | 0 | 0 | 0 | 0 | 0 | 1 | 1 | 7.59 | 1 | 0 | 1 | 0 | 0 | 0 | 4.62 |  | 2 | 2 | 39272849 | 1 | 2048 | 311 | 0 | 0 | 0 | 0 | 0 | 0 | 0 | 0 | 0 | 0 | 0 | 0 | 0 | 0 | 0 | 0 | 0 | 0 | 0 | 0 | 0 | 0 | 0.13583 | 0 | 0 | 1 | 0
119 | 39272397 | 39272836 | 36882452 | 1 | 1 | 1 | 2 | 91.06.06-048 | ФСЭМ-2001, 91.06.06-048, приказ Минстроя России №1039/пр от 30.12.2016г. | Подъемники одномачтовые, грузоподъемность до 500 кг, высота подъема 45 м | 1368 | 1011 | маш.-ч | маш.-ч | 1 | 0 | 1188625873 | 1.3125 | 0 | 237.26 | 13.5 | 0 | 0 | 31.26 | 13.5 | 0 | 1 | 7.59 | 1 | 1 | 0 | 1 | 1 | 0 | 0 | 1.05 | )*1,25 | 0 | 2 | 39272850 | 1 | 0 | 312 | 0 | 0 | 0 | 0 | 0 | 0 | 0 | 0 | 0 | 0 | 0 | 0 | 0 | 0 | 0 | 0 | 0 | 0 | 0 | 0 | 0 | 0 | 0.038587 | 237.26 | 31.26 | 7.59 | 0
119 | 39272397 | 39272836 | 36883554 | 1 | 1 | 1 | 2 | 91.14.02-001 | ФСЭМ-2001, 91.14.02-001, приказ Минстроя России №1039/пр от 30.12.2016г. | Автомобили бортовые, грузоподъемность до 5 т | 1368 | 1011 | маш.-ч | маш.-ч | 1 | 0 | 1372534845 | 4.4625 | 0 | 498.74 | 11.6 | 0 | 0 | 65.71 | 11.6 | 0 | 1 | 7.59 | 1 | 1 | 0 | 1 | 1 | 0 | 0 | 3.57 | )*1,25 | 0 | 2 | 39272851 | 1 | 0 | 313 | 0 | 0 | 0 | 0 | 0 | 0 | 0 | 0 | 0 | 0 | 0 | 0 | 0 | 0 | 0 | 0 | 0 | 0 | 0 | 0 | 0 | 0 | 0.1312 | 498.74 | 65.71 | 7.59 | 0
119 | 39272397 | 39272836 | 36802057 | 1 | 1 | 1 | 3 | 01.7.06.02-0001 | ФССЦ-2001, 01.7.06.02-0001, приказ Минстроя России №1039/пр от 30.12.2016г. | Лента бутиловая | 1301 | 1003 | м | м | 1 | 0 | 751777312 | 402 | 48.42 | 0 | 0 | 0 | 6.38 | 0 | 0 | 0 | 7.59 | 1 | 1 | 1 | 0 | 1 | 0 | 0 | 0 | 402 |  | 0 | 2 | 39272852 | 1 | 0 | 314 | 0 | 0 | 0 | 0 | 0 | 0 | 0 | 0 | 0 | 0 | 0 | 0 | 0 | 0 | 0 | 0 | 0 | 0 | 0 | 0 | 0 | 0 | 11.8188 | 48.42 | 6.38 | 7.59 | 0
119 | 39272397 | 39272836 | 36802058 | 1 | 1 | 1 | 3 | 01.7.06.02-0002 | ФССЦ-2001, 01.7.06.02-0002, приказ Минстроя России №1039/пр от 30.12.2016г. | Лента бутиловая диффузионная | 1301 | 1003 | м | м | 1 | 0 | 1744203244 | 43 | 60.34 | 0 | 0 | 0 | 7.95 | 0 | 0 | 0 | 7.59 | 1 | 1 | 1 | 0 | 1 | 0 | 0 | 0 | 43 |  | 0 | 2 | 39272853 | 1 | 0 | 315 | 0 | 0 | 0 | 0 | 0 | 0 | 0 | 0 | 0 | 0 | 0 | 0 | 0 | 0 | 0 | 0 | 0 | 0 | 0 | 0 | 0 | 0 | 1.2642 | 60.34 | 7.95 | 7.59 | 0
119 | 39272397 | 39272836 | 36802146 | 1 | 1 | 1 | 3 | 01.7.06.11-0001 | ФССЦ-2001, 01.7.06.11-0001, приказ Минстроя России №1039/пр от 30.12.2016г. | Лента ПСУЛ | 1302 | 1003 | 10 м | 10 м | 10 | 0 | -405326455 | 29.3 | 486.52 | 0 | 0 | 0 | 64.1 | 0 | 0 | 0 | 7.59 | 1 | 1 | 1 | 0 | 1 | 0 | 0 | 0 | 29.3 |  | 0 | 2 | 39272854 | 1 | 0 | 316 | 0 | 0 | 0 | 0 | 0 | 0 | 0 | 0 | 0 | 0 | 0 | 0 | 0 | 0 | 0 | 0 | 0 | 0 | 0 | 0 | 0 | 0 | 0.86142 | 486.52 | 64.1 | 7.59 | 0
119 | 39272397 | 39272836 | 36804571 | 1 | 1 | 1 | 3 | 01.7.15.07-0005 | ФССЦ-2001, 01.7.15.07-0005, приказ Минстроя России №1039/пр от 30.12.2016г. | Дюбели монтажные 10х130 (10х132, 10х150) мм | 1358 | 1010 | 10 шт. | 10 шт. | 10 | 0 | -858120743 | 65.2 | 53.36 | 0 | 0 | 0 | 7.03 | 0 | 0 | 0 | 7.59 | 1 | 1 | 1 | 0 | 1 | 0 | 0 | 0 | 65.2 |  | 0 | 2 | 39272855 | 1 | 0 | 317 | 0 | 0 | 0 | 0 | 0 | 0 | 0 | 0 | 0 | 0 | 0 | 0 | 0 | 0 | 0 | 0 | 0 | 0 | 0 | 0 | 0 | 0 | 1.9169 | 53.36 | 7.03 | 7.59 | 0
119 | 39272397 | 39272836 | 36831912 | 1 | 1 | 1 | 3 | 11.3.01.03-0004 | ФССЦ-2001, 11.3.01.03-0004, приказ Минстроя России №1039/пр от 30.12.2016г. | Дверь пластиковая , площадью более 1,5 м2 | 1327 | 1005 | м2 | м2 | 1 | 0 | -158504575 | 100 | 7390.61 | 0 | 0 | 0 | 973.73 | 0 | 0 | 0 | 7.59 | 1 | 1 | 1 | 0 | 0 | 0 | 0 | 0 | 100 |  | 0 | 1 | -1 | 0 | 0 |  | 0 | 0 | 0 | 0 | 0 | 0 | 0 | 0 | 0 | 0 | 0 | 0 | 0 | 0 | 0 | 0 | 0 | 0 | 0 | 0 | 0 | 0 | 2.94 | 7390.61 | 973.73 | 7.59 | 0
119 | 39272397 | 39272836 | 36797011 | 17 | 1 | 1 | 3 | 11.3.01.05 |  | Блоки дверные входные пластиковые | 1327 | 1005 | м2 | м2 | 1 | 0 | 1258665497 | 100 | 0 | 0 | 0 | 0 | 0 | 0 | 0 | 0 | 7.59 | 1 | 1 | 1 | 0 | 0 | 0 | 0 | 0 | 100 |  | 0 | 2 | 39272856 | 1 | 0 | 318 | 0 | 0 | 0 | 0 | 0 | 0 | 0 | 0 | 0 | 0 | 0 | 0 | 0 | 0 | 0 | 0 | 0 | 0 | 0 | 0 | 0 | 0 | 2.94 | 0 | 0 | 7.59 | 0
119 | 39272397 | 39272836 | 36832273 | 1 | 1 | 1 | 3 | 11.3.03.15-0021 | ФССЦ-2001, 11.3.03.15-0021, приказ Минстроя России №1039/пр от 30.12.2016г. | Клинья пластиковые монтажные | 1355 | 1010 | 100 шт. | 100 шт. | 100 | 0 | 1709713925 | 8 | 379.5 | 0 | 0 | 0 | 50 | 0 | 0 | 0 | 7.59 | 1 | 1 | 1 | 0 | 1 | 0 | 0 | 0 | 8 |  | 0 | 2 | 39272857 | 1 | 0 | 319 | 0 | 0 | 0 | 0 | 0 | 0 | 0 | 0 | 0 | 0 | 0 | 0 | 0 | 0 | 0 | 0 | 0 | 0 | 0 | 0 | 0 | 0 | 0.2352 | 379.5 | 50 | 7.59 | 0
119 | 39272397 | 39272836 | 36838722 | 1 | 1 | 1 | 3 | 14.5.01.05-0001 | ФССЦ-2001, 14.5.01.05-0001, приказ Минстроя России №1039/пр от 30.12.2016г. | Герметик пенополиуретановый (пена монтажная) типа Makrofleks, Soudal в баллонах по 750 мл | 1354 | 1010 | шт. | шт. | 1 | 0 | -1018551266 | 123.5 | 508.53 | 0 | 0 | 0 | 67 | 0 | 0 | 0 | 7.59 | 1 | 1 | 1 | 0 | 1 | 0 | 0 | 0 | 123.5 |  | 0 | 2 | 39272858 | 1 | 0 | 320 | 0 | 0 | 0 | 0 | 0 | 0 | 0 | 0 | 0 | 0 | 0 | 0 | 0 | 0 | 0 | 0 | 0 | 0 | 0 | 0 | 0 | 0 | 3.6309 | 508.53 | 67 | 7.59 | 0
124 | 39272396 | 39272860 | 37070495 | 1 | 1 | 1 | 1 | 1-100-32 |  | Рабочий среднего разряда 3.2 | 1191 | 1013 | чел.-ч. | чел.-ч. | 1 | 0 | -784637506 | 171.534 | 0 | 0 | 0 | 8.74 | 0 | 0 | 0 | 8.74 | 1 | 1 | 1 | 1 | 0 | 1 | 1 | 0 | 0 | 149.16 | )*1,15 | 1 | 2 | 39272872 | 1 | 0 | 321 | 0 | 0 | 0 | 0 | 0 | 0 | 0 | 0 | 0 | 0 | 0 | 0 | 0 | 0 | 0 | 0 | 0 | 0 | 0 | 0 | 0 | 0 | 82.3363 | 8.74 | 8.74 | 1 | 0
124 | 39272396 | 39272860 | 37064876 | 1 | 1 | 1 | 1 | 4-100-00 |  | Затраты труда машинистов | 1191 | 1013 | чел.-ч. | чел.-ч. | 1 | 0 | -1417349443 | 4.23 | 0 | 0 | 0 | 0 | 0 | 0 | 0 | 0 | 1 | 1 | 1 | 1 | 0 | 1 | 0 | 0 | 0 | 4.23 |  | 2 | 2 | 39272873 | 1 | 2048 | 322 | 0 | 0 | 0 | 0 | 0 | 0 | 0 | 0 | 0 | 0 | 0 | 0 | 0 | 0 | 0 | 0 | 0 | 0 | 0 | 0 | 0 | 0 | 2.0304 | 0 | 0 | 1 | 0
124 | 39272396 | 39272860 | 36882452 | 1 | 1 | 1 | 2 | 91.06.06-048 | ФСЭМ-2001, 91.06.06-048, приказ Минстроя России №1039/пр от 30.12.2016г. | Подъемники одномачтовые, грузоподъемность до 500 кг, высота подъема 45 м | 1368 | 1011 | маш.-ч | маш.-ч | 1 | 0 | 1188625873 | 0.825 | 0 | 31.26 | 13.5 | 0 | 0 | 31.26 | 13.5 | 0 | 1 | 1 | 1 | 1 | 0 | 1 | 1 | 0 | 0 | 0.66 | )*1,25 | 0 | 2 | 39272874 | 1 | 0 | 323 | 0 | 0 | 0 | 0 | 0 | 0 | 0 | 0 | 0 | 0 | 0 | 0 | 0 | 0 | 0 | 0 | 0 | 0 | 0 | 0 | 0 | 0 | 0.396 | 31.26 | 31.26 | 1 | 0
124 | 39272396 | 39272860 | 36883554 | 1 | 1 | 1 | 2 | 91.14.02-001 | ФСЭМ-2001, 91.14.02-001, приказ Минстроя России №1039/пр от 30.12.2016г. | Автомобили бортовые, грузоподъемность до 5 т | 1368 | 1011 | маш.-ч | маш.-ч | 1 | 0 | 1372534845 | 4.4625 | 0 | 65.71 | 11.6 | 0 | 0 | 65.71 | 11.6 | 0 | 1 | 1 | 1 | 1 | 0 | 1 | 1 | 0 | 0 | 3.57 | )*1,25 | 0 | 2 | 39272875 | 1 | 0 | 324 | 0 | 0 | 0 | 0 | 0 | 0 | 0 | 0 | 0 | 0 | 0 | 0 | 0 | 0 | 0 | 0 | 0 | 0 | 0 | 0 | 0 | 0 | 2.142 | 65.71 | 65.71 | 1 | 0
124 | 39272396 | 39272860 | 36802057 | 1 | 1 | 1 | 3 | 01.7.06.02-0001 | ФССЦ-2001, 01.7.06.02-0001, приказ Минстроя России №1039/пр от 30.12.2016г. | Лента бутиловая | 1301 | 1003 | м | м | 1 | 0 | 751777312 | 253 | 6.38 | 0 | 0 | 0 | 6.38 | 0 | 0 | 0 | 1 | 1 | 1 | 1 | 0 | 1 | 0 | 0 | 0 | 253 |  | 0 | 2 | 39272876 | 1 | 0 | 325 | 0 | 0 | 0 | 0 | 0 | 0 | 0 | 0 | 0 | 0 | 0 | 0 | 0 | 0 | 0 | 0 | 0 | 0 | 0 | 0 | 0 | 0 | 121.44 | 6.38 | 6.38 | 1 | 0
124 | 39272396 | 39272860 | 36802058 | 1 | 1 | 1 | 3 | 01.7.06.02-0002 | ФССЦ-2001, 01.7.06.02-0002, приказ Минстроя России №1039/пр от 30.12.2016г. | Лента бутиловая диффузионная | 1301 | 1003 | м | м | 1 | 0 | 1744203244 | 59 | 7.95 | 0 | 0 | 0 | 7.95 | 0 | 0 | 0 | 1 | 1 | 1 | 1 | 0 | 1 | 0 | 0 | 0 | 59 |  | 0 | 2 | 39272877 | 1 | 0 | 326 | 0 | 0 | 0 | 0 | 0 | 0 | 0 | 0 | 0 | 0 | 0 | 0 | 0 | 0 | 0 | 0 | 0 | 0 | 0 | 0 | 0 | 0 | 28.32 | 7.95 | 7.95 | 1 | 0
124 | 39272396 | 39272860 | 36802146 | 1 | 1 | 1 | 3 | 01.7.06.11-0001 | ФССЦ-2001, 01.7.06.11-0001, приказ Минстроя России №1039/пр от 30.12.2016г. | Лента ПСУЛ | 1302 | 1003 | 10 м | 10 м | 10 | 0 | -405326455 | 15.9 | 64.1 | 0 | 0 | 0 | 64.1 | 0 | 0 | 0 | 1 | 1 | 1 | 1 | 0 | 1 | 0 | 0 | 0 | 15.9 |  | 0 | 2 | 39272878 | 1 | 0 | 327 | 0 | 0 | 0 | 0 | 0 | 0 | 0 | 0 | 0 | 0 | 0 | 0 | 0 | 0 | 0 | 0 | 0 | 0 | 0 | 0 | 0 | 0 | 7.632 | 64.1 | 64.1 | 1 | 0
124 | 39272396 | 39272860 | 36804571 | 1 | 1 | 1 | 3 | 01.7.15.07-0005 | ФССЦ-2001, 01.7.15.07-0005, приказ Минстроя России №1039/пр от 30.12.2016г. | Дюбели монтажные 10х130 (10х132, 10х150) мм | 1358 | 1010 | 10 шт. | 10 шт. | 10 | 0 | -858120743 | 41.2 | 7.03 | 0 | 0 | 0 | 7.03 | 0 | 0 | 0 | 1 | 1 | 1 | 1 | 0 | 1 | 0 | 0 | 0 | 41.2 |  | 0 | 2 | 39272879 | 1 | 0 | 328 | 0 | 0 | 0 | 0 | 0 | 0 | 0 | 0 | 0 | 0 | 0 | 0 | 0 | 0 | 0 | 0 | 0 | 0 | 0 | 0 | 0 | 0 | 19.776 | 7.03 | 7.03 | 1 | 0
124 | 39272396 | 39272860 | 36796973 | 17 | 1 | 1 | 3 | 11.3.02.03 |  | Блоки оконные пластиковые | 1327 | 1005 | м2 | м2 | 1 | 0 | 1219964505 | 100 | 0 | 0 | 0 | 0 | 0 | 0 | 0 | 0 | 1 | 1 | 1 | 1 | 0 | 0 | 0 | 0 | 0 | 100 |  | 0 | 2 | 39272880 | 1 | 0 | 329 | 0 | 0 | 0 | 0 | 0 | 0 | 0 | 0 | 0 | 0 | 0 | 0 | 0 | 0 | 0 | 0 | 0 | 0 | 0 | 0 | 0 | 0 | 48 | 0 | 0 | 1 | 0
124 | 39272396 | 39272860 | 36832031 | 1 | 1 | 1 | 3 | 11.3.02.03-0025 | ФССЦ-2001, 11.3.02.03-0025, приказ Минстроя России №1039/пр от 30.12.2016г. | Блоки оконные из поливинилхлоридных профилей с листовым стеклом и стеклопакетом (ГОСТ 30674-99) | 1354 | 1010 | шт. | шт. | 1 | 0 | 199486082 | 8.3333 | 3674.26 | 0 | 0 | 0 | 3674.26 | 0 | 0 | 0 | 1 | 1 | 1 | 1 | 0 | 0 | 0 | 0 | 0 | 8.3333 |  | 0 | 1 | -1 | 0 | 0 |  | 0 | 0 | 0 | 0 | 0 | 0 | 0 | 0 | 0 | 0 | 0 | 0 | 0 | 0 | 0 | 0 | 0 | 0 | 0 | 0 | 0 | 0 | 4 | 3674.26 | 3674.26 | 1 | 0
124 | 39272396 | 39272860 | 36832273 | 1 | 1 | 1 | 3 | 11.3.03.15-0021 | ФССЦ-2001, 11.3.03.15-0021, приказ Минстроя России №1039/пр от 30.12.2016г. | Клинья пластиковые монтажные | 1355 | 1010 | 100 шт. | 100 шт. | 100 | 0 | 1709713925 | 8 | 50 | 0 | 0 | 0 | 50 | 0 | 0 | 0 | 1 | 1 | 1 | 1 | 0 | 1 | 0 | 0 | 0 | 8 |  | 0 | 2 | 39272881 | 1 | 0 | 330 | 0 | 0 | 0 | 0 | 0 | 0 | 0 | 0 | 0 | 0 | 0 | 0 | 0 | 0 | 0 | 0 | 0 | 0 | 0 | 0 | 0 | 0 | 3.84 | 50 | 50 | 1 | 0
124 | 39272396 | 39272860 | 36838722 | 1 | 1 | 1 | 3 | 14.5.01.05-0001 | ФССЦ-2001, 14.5.01.05-0001, приказ Минстроя России №1039/пр от 30.12.2016г. | Герметик пенополиуретановый (пена монтажная) типа Makrofleks, Soudal в баллонах по 750 мл | 1354 | 1010 | шт. | шт. | 1 | 0 | -1018551266 | 71 | 67 | 0 | 0 | 0 | 67 | 0 | 0 | 0 | 1 | 1 | 1 | 1 | 0 | 1 | 0 | 0 | 0 | 71 |  | 0 | 2 | 39272882 | 1 | 0 | 331 | 0 | 0 | 0 | 0 | 0 | 0 | 0 | 0 | 0 | 0 | 0 | 0 | 0 | 0 | 0 | 0 | 0 | 0 | 0 | 0 | 0 | 0 | 34.08 | 67 | 67 | 1 | 0
125 | 39272397 | 39272860 | 37070495 | 1 | 1 | 1 | 1 | 1-100-32 |  | Рабочий среднего разряда 3.2 | 1191 | 1013 | чел.-ч. | чел.-ч. | 1 | 0 | -784637506 | 171.534 | 0 | 0 | 0 | 66.34 | 0 | 0 | 0 | 8.74 | 1 | 1 | 1 | 7.59 | 0 | 1 | 1 | 0 | 0 | 149.16 | )*1,15 | 1 | 2 | 39272872 | 1 | 0 | 332 | 0 | 0 | 0 | 0 | 0 | 0 | 0 | 0 | 0 | 0 | 0 | 0 | 0 | 0 | 0 | 0 | 0 | 0 | 0 | 0 | 0 | 0 | 82.3363 | 66.34 | 8.74 | 7.59 | 0
125 | 39272397 | 39272860 | 37064876 | 1 | 1 | 1 | 1 | 4-100-00 |  | Затраты труда машинистов | 1191 | 1013 | чел.-ч. | чел.-ч. | 1 | 0 | -1417349443 | 4.23 | 0 | 0 | 0 | 0 | 0 | 0 | 0 | 0 | 1 | 1 | 7.59 | 1 | 0 | 1 | 0 | 0 | 0 | 4.23 |  | 2 | 2 | 39272873 | 1 | 2048 | 333 | 0 | 0 | 0 | 0 | 0 | 0 | 0 | 0 | 0 | 0 | 0 | 0 | 0 | 0 | 0 | 0 | 0 | 0 | 0 | 0 | 0 | 0 | 2.0304 | 0 | 0 | 1 | 0
125 | 39272397 | 39272860 | 36882452 | 1 | 1 | 1 | 2 | 91.06.06-048 | ФСЭМ-2001, 91.06.06-048, приказ Минстроя России №1039/пр от 30.12.2016г. | Подъемники одномачтовые, грузоподъемность до 500 кг, высота подъема 45 м | 1368 | 1011 | маш.-ч | маш.-ч | 1 | 0 | 1188625873 | 0.825 | 0 | 237.26 | 13.5 | 0 | 0 | 31.26 | 13.5 | 0 | 1 | 7.59 | 1 | 1 | 0 | 1 | 1 | 0 | 0 | 0.66 | )*1,25 | 0 | 2 | 39272874 | 1 | 0 | 334 | 0 | 0 | 0 | 0 | 0 | 0 | 0 | 0 | 0 | 0 | 0 | 0 | 0 | 0 | 0 | 0 | 0 | 0 | 0 | 0 | 0 | 0 | 0.396 | 237.26 | 31.26 | 7.59 | 0
125 | 39272397 | 39272860 | 36883554 | 1 | 1 | 1 | 2 | 91.14.02-001 | ФСЭМ-2001, 91.14.02-001, приказ Минстроя России №1039/пр от 30.12.2016г. | Автомобили бортовые, грузоподъемность до 5 т | 1368 | 1011 | маш.-ч | маш.-ч | 1 | 0 | 1372534845 | 4.4625 | 0 | 498.74 | 11.6 | 0 | 0 | 65.71 | 11.6 | 0 | 1 | 7.59 | 1 | 1 | 0 | 1 | 1 | 0 | 0 | 3.57 | )*1,25 | 0 | 2 | 39272875 | 1 | 0 | 335 | 0 | 0 | 0 | 0 | 0 | 0 | 0 | 0 | 0 | 0 | 0 | 0 | 0 | 0 | 0 | 0 | 0 | 0 | 0 | 0 | 0 | 0 | 2.142 | 498.74 | 65.71 | 7.59 | 0
125 | 39272397 | 39272860 | 36802057 | 1 | 1 | 1 | 3 | 01.7.06.02-0001 | ФССЦ-2001, 01.7.06.02-0001, приказ Минстроя России №1039/пр от 30.12.2016г. | Лента бутиловая | 1301 | 1003 | м | м | 1 | 0 | 751777312 | 253 | 48.42 | 0 | 0 | 0 | 6.38 | 0 | 0 | 0 | 7.59 | 1 | 1 | 1 | 0 | 1 | 0 | 0 | 0 | 253 |  | 0 | 2 | 39272876 | 1 | 0 | 336 | 0 | 0 | 0 | 0 | 0 | 0 | 0 | 0 | 0 | 0 | 0 | 0 | 0 | 0 | 0 | 0 | 0 | 0 | 0 | 0 | 0 | 0 | 121.44 | 48.42 | 6.38 | 7.59 | 0
125 | 39272397 | 39272860 | 36802058 | 1 | 1 | 1 | 3 | 01.7.06.02-0002 | ФССЦ-2001, 01.7.06.02-0002, приказ Минстроя России №1039/пр от 30.12.2016г. | Лента бутиловая диффузионная | 1301 | 1003 | м | м | 1 | 0 | 1744203244 | 59 | 60.34 | 0 | 0 | 0 | 7.95 | 0 | 0 | 0 | 7.59 | 1 | 1 | 1 | 0 | 1 | 0 | 0 | 0 | 59 |  | 0 | 2 | 39272877 | 1 | 0 | 337 | 0 | 0 | 0 | 0 | 0 | 0 | 0 | 0 | 0 | 0 | 0 | 0 | 0 | 0 | 0 | 0 | 0 | 0 | 0 | 0 | 0 | 0 | 28.32 | 60.34 | 7.95 | 7.59 | 0
125 | 39272397 | 39272860 | 36802146 | 1 | 1 | 1 | 3 | 01.7.06.11-0001 | ФССЦ-2001, 01.7.06.11-0001, приказ Минстроя России №1039/пр от 30.12.2016г. | Лента ПСУЛ | 1302 | 1003 | 10 м | 10 м | 10 | 0 | -405326455 | 15.9 | 486.52 | 0 | 0 | 0 | 64.1 | 0 | 0 | 0 | 7.59 | 1 | 1 | 1 | 0 | 1 | 0 | 0 | 0 | 15.9 |  | 0 | 2 | 39272878 | 1 | 0 | 338 | 0 | 0 | 0 | 0 | 0 | 0 | 0 | 0 | 0 | 0 | 0 | 0 | 0 | 0 | 0 | 0 | 0 | 0 | 0 | 0 | 0 | 0 | 7.632 | 486.52 | 64.1 | 7.59 | 0
125 | 39272397 | 39272860 | 36804571 | 1 | 1 | 1 | 3 | 01.7.15.07-0005 | ФССЦ-2001, 01.7.15.07-0005, приказ Минстроя России №1039/пр от 30.12.2016г. | Дюбели монтажные 10х130 (10х132, 10х150) мм | 1358 | 1010 | 10 шт. | 10 шт. | 10 | 0 | -858120743 | 41.2 | 53.36 | 0 | 0 | 0 | 7.03 | 0 | 0 | 0 | 7.59 | 1 | 1 | 1 | 0 | 1 | 0 | 0 | 0 | 41.2 |  | 0 | 2 | 39272879 | 1 | 0 | 339 | 0 | 0 | 0 | 0 | 0 | 0 | 0 | 0 | 0 | 0 | 0 | 0 | 0 | 0 | 0 | 0 | 0 | 0 | 0 | 0 | 0 | 0 | 19.776 | 53.36 | 7.03 | 7.59 | 0
125 | 39272397 | 39272860 | 36796973 | 17 | 1 | 1 | 3 | 11.3.02.03 |  | Блоки оконные пластиковые | 1327 | 1005 | м2 | м2 | 1 | 0 | 1219964505 | 100 | 0 | 0 | 0 | 0 | 0 | 0 | 0 | 0 | 7.59 | 1 | 1 | 1 | 0 | 0 | 0 | 0 | 0 | 100 |  | 0 | 2 | 39272880 | 1 | 0 | 340 | 0 | 0 | 0 | 0 | 0 | 0 | 0 | 0 | 0 | 0 | 0 | 0 | 0 | 0 | 0 | 0 | 0 | 0 | 0 | 0 | 0 | 0 | 48 | 0 | 0 | 7.59 | 0
125 | 39272397 | 39272860 | 36832031 | 1 | 1 | 1 | 3 | 11.3.02.03-0025 | ФССЦ-2001, 11.3.02.03-0025, приказ Минстроя России №1039/пр от 30.12.2016г. | Блоки оконные из поливинилхлоридных профилей с листовым стеклом и стеклопакетом (ГОСТ 30674-99) | 1354 | 1010 | шт. | шт. | 1 | 0 | 199486082 | 8.3333 | 27887.63 | 0 | 0 | 0 | 3674.26 | 0 | 0 | 0 | 7.59 | 1 | 1 | 1 | 0 | 0 | 0 | 0 | 0 | 8.3333 |  | 0 | 1 | -1 | 0 | 0 |  | 0 | 0 | 0 | 0 | 0 | 0 | 0 | 0 | 0 | 0 | 0 | 0 | 0 | 0 | 0 | 0 | 0 | 0 | 0 | 0 | 0 | 0 | 4 | 27887.63 | 3674.26 | 7.59 | 0
125 | 39272397 | 39272860 | 36832273 | 1 | 1 | 1 | 3 | 11.3.03.15-0021 | ФССЦ-2001, 11.3.03.15-0021, приказ Минстроя России №1039/пр от 30.12.2016г. | Клинья пластиковые монтажные | 1355 | 1010 | 100 шт. | 100 шт. | 100 | 0 | 1709713925 | 8 | 379.5 | 0 | 0 | 0 | 50 | 0 | 0 | 0 | 7.59 | 1 | 1 | 1 | 0 | 1 | 0 | 0 | 0 | 8 |  | 0 | 2 | 39272881 | 1 | 0 | 341 | 0 | 0 | 0 | 0 | 0 | 0 | 0 | 0 | 0 | 0 | 0 | 0 | 0 | 0 | 0 | 0 | 0 | 0 | 0 | 0 | 0 | 0 | 3.84 | 379.5 | 50 | 7.59 | 0
125 | 39272397 | 39272860 | 36838722 | 1 | 1 | 1 | 3 | 14.5.01.05-0001 | ФССЦ-2001, 14.5.01.05-0001, приказ Минстроя России №1039/пр от 30.12.2016г. | Герметик пенополиуретановый (пена монтажная) типа Makrofleks, Soudal в баллонах по 750 мл | 1354 | 1010 | шт. | шт. | 1 | 0 | -1018551266 | 71 | 508.53 | 0 | 0 | 0 | 67 | 0 | 0 | 0 | 7.59 | 1 | 1 | 1 | 0 | 1 | 0 | 0 | 0 | 71 |  | 0 | 2 | 39272882 | 1 | 0 | 342 | 0 | 0 | 0 | 0 | 0 | 0 | 0 | 0 | 0 | 0 | 0 | 0 | 0 | 0 | 0 | 0 | 0 | 0 | 0 | 0 | 0 | 0 | 34.08 | 508.53 | 67 | 7.59 | 0
130 | 39272396 | 39272884 | 37065248 | 1 | 1 | 1 | 1 | 1-100-30 |  | Рабочий среднего разряда 3 | 1191 | 1013 | чел.-ч. | чел.-ч. | 1 | 0 | -400197608 | 24.3685 | 0 | 0 | 0 | 8.53 | 0 | 0 | 0 | 8.53 | 1 | 1 | 1 | 1 | 0 | 1 | 1 | 0 | 0 | 21.19 | )*1,15 | 1 | 2 | 39272892 | 1 | 0 | 343 | 0 | 0 | 0 | 0 | 0 | 0 | 0 | 0 | 0 | 0 | 0 | 0 | 0 | 0 | 0 | 0 | 0 | 0 | 0 | 0 | 0 | 0 | 5.4975 | 8.53 | 8.53 | 1 | 0
130 | 39272396 | 39272884 | 37064876 | 1 | 1 | 1 | 1 | 4-100-00 |  | Затраты труда машинистов | 1191 | 1013 | чел.-ч. | чел.-ч. | 1 | 0 | -1417349443 | 0.19 | 0 | 0 | 0 | 0 | 0 | 0 | 0 | 0 | 1 | 1 | 1 | 1 | 0 | 1 | 0 | 0 | 0 | 0.19 |  | 2 | 2 | 39272893 | 1 | 2048 | 344 | 0 | 0 | 0 | 0 | 0 | 0 | 0 | 0 | 0 | 0 | 0 | 0 | 0 | 0 | 0 | 0 | 0 | 0 | 0 | 0 | 0 | 0 | 0.042864 | 0 | 0 | 1 | 0
130 | 39272396 | 39272884 | 36882452 | 1 | 1 | 1 | 2 | 91.06.06-048 | ФСЭМ-2001, 91.06.06-048, приказ Минстроя России №1039/пр от 30.12.2016г. | Подъемники одномачтовые, грузоподъемность до 500 кг, высота подъема 45 м | 1368 | 1011 | маш.-ч | маш.-ч | 1 | 0 | 1188625873 | 0.05 | 0 | 31.26 | 13.5 | 0 | 0 | 31.26 | 13.5 | 0 | 1 | 1 | 1 | 1 | 0 | 1 | 1 | 0 | 0 | 0.04 | )*1,25 | 0 | 2 | 39272894 | 1 | 0 | 345 | 0 | 0 | 0 | 0 | 0 | 0 | 0 | 0 | 0 | 0 | 0 | 0 | 0 | 0 | 0 | 0 | 0 | 0 | 0 | 0 | 0 | 0 | 0.01128 | 31.26 | 31.26 | 1 | 0
130 | 39272396 | 39272884 | 36883554 | 1 | 1 | 1 | 2 | 91.14.02-001 | ФСЭМ-2001, 91.14.02-001, приказ Минстроя России №1039/пр от 30.12.2016г. | Автомобили бортовые, грузоподъемность до 5 т | 1368 | 1011 | маш.-ч | маш.-ч | 1 | 0 | 1372534845 | 0.1875 | 0 | 65.71 | 11.6 | 0 | 0 | 65.71 | 11.6 | 0 | 1 | 1 | 1 | 1 | 0 | 1 | 1 | 0 | 0 | 0.15 | )*1,25 | 0 | 2 | 39272895 | 1 | 0 | 346 | 0 | 0 | 0 | 0 | 0 | 0 | 0 | 0 | 0 | 0 | 0 | 0 | 0 | 0 | 0 | 0 | 0 | 0 | 0 | 0 | 0 | 0 | 0.0423 | 65.71 | 65.71 | 1 | 0
130 | 39272396 | 39272884 | 36832125 | 1 | 1 | 1 | 3 | 11.3.03.01-0012 | ФССЦ-2001, 11.3.03.01-0012, приказ Минстроя России №1039/пр от 30.12.2016г. | Доски подоконные ПВХ, шириной 700 мм | 1301 | 1003 | м | м | 1 | 0 | -191619500 | 100 | 87.42 | 0 | 0 | 0 | 87.42 | 0 | 0 | 0 | 1 | 1 | 1 | 1 | 0 | 0 | 0 | 0 | 0 | 100 |  | 0 | 1 | -1 | 0 | 0 |  | 0 | 0 | 0 | 0 | 0 | 0 | 0 | 0 | 0 | 0 | 0 | 0 | 0 | 0 | 0 | 0 | 0 | 0 | 0 | 0 | 0 | 0 | 22.56 | 87.42 | 87.42 | 1 | 0
130 | 39272396 | 39272884 | 36832273 | 1 | 1 | 1 | 3 | 11.3.03.15-0021 | ФССЦ-2001, 11.3.03.15-0021, приказ Минстроя России №1039/пр от 30.12.2016г. | Клинья пластиковые монтажные | 1355 | 1010 | 100 шт. | 100 шт. | 100 | 0 | 1709713925 | 4 | 50 | 0 | 0 | 0 | 50 | 0 | 0 | 0 | 1 | 1 | 1 | 1 | 0 | 1 | 0 | 0 | 0 | 4 |  | 0 | 2 | 39272897 | 1 | 0 | 348 | 0 | 0 | 0 | 0 | 0 | 0 | 0 | 0 | 0 | 0 | 0 | 0 | 0 | 0 | 0 | 0 | 0 | 0 | 0 | 0 | 0 | 0 | 0.9024 | 50 | 50 | 1 | 0
130 | 39272396 | 39272884 | 36838722 | 1 | 1 | 1 | 3 | 14.5.01.05-0001 | ФССЦ-2001, 14.5.01.05-0001, приказ Минстроя России №1039/пр от 30.12.2016г. | Герметик пенополиуретановый (пена монтажная) типа Makrofleks, Soudal в баллонах по 750 мл | 1354 | 1010 | шт. | шт. | 1 | 0 | -1018551266 | 56.6 | 67 | 0 | 0 | 0 | 67 | 0 | 0 | 0 | 1 | 1 | 1 | 1 | 0 | 1 | 0 | 0 | 0 | 56.6 |  | 0 | 2 | 39272898 | 1 | 0 | 349 | 0 | 0 | 0 | 0 | 0 | 0 | 0 | 0 | 0 | 0 | 0 | 0 | 0 | 0 | 0 | 0 | 0 | 0 | 0 | 0 | 0 | 0 | 12.769 | 67 | 67 | 1 | 0
131 | 39272397 | 39272884 | 37065248 | 1 | 1 | 1 | 1 | 1-100-30 |  | Рабочий среднего разряда 3 | 1191 | 1013 | чел.-ч. | чел.-ч. | 1 | 0 | -400197608 | 24.3685 | 0 | 0 | 0 | 64.74 | 0 | 0 | 0 | 8.53 | 1 | 1 | 1 | 7.59 | 0 | 1 | 1 | 0 | 0 | 21.19 | )*1,15 | 1 | 2 | 39272892 | 1 | 0 | 350 | 0 | 0 | 0 | 0 | 0 | 0 | 0 | 0 | 0 | 0 | 0 | 0 | 0 | 0 | 0 | 0 | 0 | 0 | 0 | 0 | 0 | 0 | 5.4975 | 64.74 | 8.53 | 7.59 | 0
131 | 39272397 | 39272884 | 37064876 | 1 | 1 | 1 | 1 | 4-100-00 |  | Затраты труда машинистов | 1191 | 1013 | чел.-ч. | чел.-ч. | 1 | 0 | -1417349443 | 0.19 | 0 | 0 | 0 | 0 | 0 | 0 | 0 | 0 | 1 | 1 | 7.59 | 1 | 0 | 1 | 0 | 0 | 0 | 0.19 |  | 2 | 2 | 39272893 | 1 | 2048 | 351 | 0 | 0 | 0 | 0 | 0 | 0 | 0 | 0 | 0 | 0 | 0 | 0 | 0 | 0 | 0 | 0 | 0 | 0 | 0 | 0 | 0 | 0 | 0.042864 | 0 | 0 | 1 | 0
131 | 39272397 | 39272884 | 36882452 | 1 | 1 | 1 | 2 | 91.06.06-048 | ФСЭМ-2001, 91.06.06-048, приказ Минстроя России №1039/пр от 30.12.2016г. | Подъемники одномачтовые, грузоподъемность до 500 кг, высота подъема 45 м | 1368 | 1011 | маш.-ч | маш.-ч | 1 | 0 | 1188625873 | 0.05 | 0 | 237.26 | 13.5 | 0 | 0 | 31.26 | 13.5 | 0 | 1 | 7.59 | 1 | 1 | 0 | 1 | 1 | 0 | 0 | 0.04 | )*1,25 | 0 | 2 | 39272894 | 1 | 0 | 352 | 0 | 0 | 0 | 0 | 0 | 0 | 0 | 0 | 0 | 0 | 0 | 0 | 0 | 0 | 0 | 0 | 0 | 0 | 0 | 0 | 0 | 0 | 0.01128 | 237.26 | 31.26 | 7.59 | 0
131 | 39272397 | 39272884 | 36883554 | 1 | 1 | 1 | 2 | 91.14.02-001 | ФСЭМ-2001, 91.14.02-001, приказ Минстроя России №1039/пр от 30.12.2016г. | Автомобили бортовые, грузоподъемность до 5 т | 1368 | 1011 | маш.-ч | маш.-ч | 1 | 0 | 1372534845 | 0.1875 | 0 | 498.74 | 11.6 | 0 | 0 | 65.71 | 11.6 | 0 | 1 | 7.59 | 1 | 1 | 0 | 1 | 1 | 0 | 0 | 0.15 | )*1,25 | 0 | 2 | 39272895 | 1 | 0 | 353 | 0 | 0 | 0 | 0 | 0 | 0 | 0 | 0 | 0 | 0 | 0 | 0 | 0 | 0 | 0 | 0 | 0 | 0 | 0 | 0 | 0 | 0 | 0.0423 | 498.74 | 65.71 | 7.59 | 0
131 | 39272397 | 39272884 | 36832125 | 1 | 1 | 1 | 3 | 11.3.03.01-0012 | ФССЦ-2001, 11.3.03.01-0012, приказ Минстроя России №1039/пр от 30.12.2016г. | Доски подоконные ПВХ, шириной 700 мм | 1301 | 1003 | м | м | 1 | 0 | -191619500 | 100 | 663.52 | 0 | 0 | 0 | 87.42 | 0 | 0 | 0 | 7.59 | 1 | 1 | 1 | 0 | 0 | 0 | 0 | 0 | 100 |  | 0 | 1 | -1 | 0 | 0 |  | 0 | 0 | 0 | 0 | 0 | 0 | 0 | 0 | 0 | 0 | 0 | 0 | 0 | 0 | 0 | 0 | 0 | 0 | 0 | 0 | 0 | 0 | 22.56 | 663.52 | 87.42 | 7.59 | 0
131 | 39272397 | 39272884 | 36832273 | 1 | 1 | 1 | 3 | 11.3.03.15-0021 | ФССЦ-2001, 11.3.03.15-0021, приказ Минстроя России №1039/пр от 30.12.2016г. | Клинья пластиковые монтажные | 1355 | 1010 | 100 шт. | 100 шт. | 100 | 0 | 1709713925 | 4 | 379.5 | 0 | 0 | 0 | 50 | 0 | 0 | 0 | 7.59 | 1 | 1 | 1 | 0 | 1 | 0 | 0 | 0 | 4 |  | 0 | 2 | 39272897 | 1 | 0 | 355 | 0 | 0 | 0 | 0 | 0 | 0 | 0 | 0 | 0 | 0 | 0 | 0 | 0 | 0 | 0 | 0 | 0 | 0 | 0 | 0 | 0 | 0 | 0.9024 | 379.5 | 50 | 7.59 | 0
131 | 39272397 | 39272884 | 36838722 | 1 | 1 | 1 | 3 | 14.5.01.05-0001 | ФССЦ-2001, 14.5.01.05-0001, приказ Минстроя России №1039/пр от 30.12.2016г. | Герметик пенополиуретановый (пена монтажная) типа Makrofleks, Soudal в баллонах по 750 мл | 1354 | 1010 | шт. | шт. | 1 | 0 | -1018551266 | 56.6 | 508.53 | 0 | 0 | 0 | 67 | 0 | 0 | 0 | 7.59 | 1 | 1 | 1 | 0 | 1 | 0 | 0 | 0 | 56.6 |  | 0 | 2 | 39272898 | 1 | 0 | 356 | 0 | 0 | 0 | 0 | 0 | 0 | 0 | 0 | 0 | 0 | 0 | 0 | 0 | 0 | 0 | 0 | 0 | 0 | 0 | 0 | 0 | 0 | 12.769 | 508.53 | 67 | 7.59 | 0
172 | 39272396 | 39273794 | 37064998 | 1 | 1 | 1 | 1 | 1-100-20 |  | Рабочий среднего разряда 2 | 1191 | 1013 | чел.-ч. | чел.-ч. | 1 | 0 | 735429535 | 9.64 | 0 | 0 | 0 | 7.8 | 0 | 0 | 0 | 7.8 | 1 | 1 | 1 | 1 | 0 | 1 | 0 | 0 | 0 | 9.64 |  | 1 | 2 | 39273795 | 1 | 0 | 357 | 0 | 0 | 0 | 0 | 0 | 0 | 0 | 0 | 0 | 0 | 0 | 0 | 0 | 0 | 0 | 0 | 0 | 0 | 0 | 0 | 0 | 0 | 37.0176 | 7.8 | 7.8 | 1 | 0
172 | 39272396 | 39273794 | 37064876 | 1 | 1 | 1 | 1 | 4-100-00 |  | Затраты труда машинистов | 1191 | 1013 | чел.-ч. | чел.-ч. | 1 | 0 | -1417349443 | 0.01 | 0 | 0 | 0 | 0 | 0 | 0 | 0 | 0 | 1 | 1 | 1 | 1 | 0 | 1 | 0 | 0 | 0 | 0.01 |  | 2 | 2 | 39273796 | 1 | 0 | 358 | 0 | 0 | 0 | 0 | 0 | 0 | 0 | 0 | 0 | 0 | 0 | 0 | 0 | 0 | 0 | 0 | 0 | 0 | 0 | 0 | 0 | 0 | 0.0384 | 0 | 0 | 1 | 0
172 | 39272396 | 39273794 | 36882452 | 1 | 1 | 1 | 2 | 91.06.06-048 | ФСЭМ-2001, 91.06.06-048, приказ Минстроя России №1039/пр от 30.12.2016г. | Подъемники одномачтовые, грузоподъемность до 500 кг, высота подъема 45 м | 1368 | 1011 | маш.-ч | маш.-ч | 1 | 0 | 1188625873 | 0.01 | 0 | 31.26 | 13.5 | 0 | 0 | 31.26 | 13.5 | 0 | 1 | 1 | 1 | 1 | 0 | 1 | 0 | 0 | 0 | 0.01 |  | 0 | 2 | 39273797 | 1 | 0 | 359 | 0 | 0 | 0 | 0 | 0 | 0 | 0 | 0 | 0 | 0 | 0 | 0 | 0 | 0 | 0 | 0 | 0 | 0 | 0 | 0 | 0 | 0 | 0.0384 | 31.26 | 31.26 | 1 | 0
173 | 39272397 | 39273794 | 37064998 | 1 | 1 | 1 | 1 | 1-100-20 |  | Рабочий среднего разряда 2 | 1191 | 1013 | чел.-ч. | чел.-ч. | 1 | 0 | 735429535 | 9.64 | 0 | 0 | 0 | 59.2 | 0 | 0 | 0 | 7.8 | 1 | 1 | 1 | 7.59 | 0 | 1 | 0 | 0 | 0 | 9.64 |  | 1 | 2 | 39273795 | 1 | 0 | 360 | 0 | 0 | 0 | 0 | 0 | 0 | 0 | 0 | 0 | 0 | 0 | 0 | 0 | 0 | 0 | 0 | 0 | 0 | 0 | 0 | 0 | 0 | 37.0176 | 59.2 | 7.8 | 7.59 | 0
173 | 39272397 | 39273794 | 37064876 | 1 | 1 | 1 | 1 | 4-100-00 |  | Затраты труда машинистов | 1191 | 1013 | чел.-ч. | чел.-ч. | 1 | 0 | -1417349443 | 0.01 | 0 | 0 | 0 | 0 | 0 | 0 | 0 | 0 | 1 | 1 | 7.59 | 1 | 0 | 1 | 0 | 0 | 0 | 0.01 |  | 2 | 2 | 39273796 | 1 | 0 | 361 | 0 | 0 | 0 | 0 | 0 | 0 | 0 | 0 | 0 | 0 | 0 | 0 | 0 | 0 | 0 | 0 | 0 | 0 | 0 | 0 | 0 | 0 | 0.0384 | 0 | 0 | 1 | 0
173 | 39272397 | 39273794 | 36882452 | 1 | 1 | 1 | 2 | 91.06.06-048 | ФСЭМ-2001, 91.06.06-048, приказ Минстроя России №1039/пр от 30.12.2016г. | Подъемники одномачтовые, грузоподъемность до 500 кг, высота подъема 45 м | 1368 | 1011 | маш.-ч | маш.-ч | 1 | 0 | 1188625873 | 0.01 | 0 | 237.26 | 13.5 | 0 | 0 | 31.26 | 13.5 | 0 | 1 | 7.59 | 1 | 1 | 0 | 1 | 0 | 0 | 0 | 0.01 |  | 0 | 2 | 39273797 | 1 | 0 | 362 | 0 | 0 | 0 | 0 | 0 | 0 | 0 | 0 | 0 | 0 | 0 | 0 | 0 | 0 | 0 | 0 | 0 | 0 | 0 | 0 | 0 | 0 | 0.0384 | 237.26 | 31.26 | 7.59 | 0
174 | 39272396 | 39273798 | 37066491 | 1 | 1 | 1 | 1 | 1-100-23 |  | Рабочий среднего разряда 2.3 | 1191 | 1013 | чел.-ч. | чел.-ч. | 1 | 0 | -228054128 | 17.89 | 0 | 0 | 0 | 8.02 | 0 | 0 | 0 | 8.02 | 1 | 1 | 1 | 1 | 0 | 1 | 0 | 0 | 0 | 17.89 |  | 1 | 2 | 39273799 | 1 | 0 | 363 | 0 | 0 | 0 | 0 | 0 | 0 | 0 | 0 | 0 | 0 | 0 | 0 | 0 | 0 | 0 | 0 | 0 | 0 | 0 | 0 | 0 | 0 | 14.8487 | 8.02 | 8.02 | 1 | 0
174 | 39272396 | 39273798 | 37064876 | 1 | 1 | 1 | 1 | 4-100-00 |  | Затраты труда машинистов | 1191 | 1013 | чел.-ч. | чел.-ч. | 1 | 0 | -1417349443 | 0.08 | 0 | 0 | 0 | 0 | 0 | 0 | 0 | 0 | 1 | 1 | 1 | 1 | 0 | 1 | 0 | 0 | 0 | 0.08 |  | 2 | 2 | 39273800 | 1 | 0 | 364 | 0 | 0 | 0 | 0 | 0 | 0 | 0 | 0 | 0 | 0 | 0 | 0 | 0 | 0 | 0 | 0 | 0 | 0 | 0 | 0 | 0 | 0 | 0.0664 | 0 | 0 | 1 | 0
174 | 39272396 | 39273798 | 36882452 | 1 | 1 | 1 | 2 | 91.06.06-048 | ФСЭМ-2001, 91.06.06-048, приказ Минстроя России №1039/пр от 30.12.2016г. | Подъемники одномачтовые, грузоподъемность до 500 кг, высота подъема 45 м | 1368 | 1011 | маш.-ч | маш.-ч | 1 | 0 | 1188625873 | 0.08 | 0 | 31.26 | 13.5 | 0 | 0 | 31.26 | 13.5 | 0 | 1 | 1 | 1 | 1 | 0 | 1 | 0 | 0 | 0 | 0.08 |  | 0 | 2 | 39273801 | 1 | 0 | 365 | 0 | 0 | 0 | 0 | 0 | 0 | 0 | 0 | 0 | 0 | 0 | 0 | 0 | 0 | 0 | 0 | 0 | 0 | 0 | 0 | 0 | 0 | 0.0664 | 31.26 | 31.26 | 1 | 0
175 | 39272397 | 39273798 | 37066491 | 1 | 1 | 1 | 1 | 1-100-23 |  | Рабочий среднего разряда 2.3 | 1191 | 1013 | чел.-ч. | чел.-ч. | 1 | 0 | -228054128 | 17.89 | 0 | 0 | 0 | 60.87 | 0 | 0 | 0 | 8.02 | 1 | 1 | 1 | 7.59 | 0 | 1 | 0 | 0 | 0 | 17.89 |  | 1 | 2 | 39273799 | 1 | 0 | 366 | 0 | 0 | 0 | 0 | 0 | 0 | 0 | 0 | 0 | 0 | 0 | 0 | 0 | 0 | 0 | 0 | 0 | 0 | 0 | 0 | 0 | 0 | 14.8487 | 60.87 | 8.02 | 7.59 | 0
175 | 39272397 | 39273798 | 37064876 | 1 | 1 | 1 | 1 | 4-100-00 |  | Затраты труда машинистов | 1191 | 1013 | чел.-ч. | чел.-ч. | 1 | 0 | -1417349443 | 0.08 | 0 | 0 | 0 | 0 | 0 | 0 | 0 | 0 | 1 | 1 | 7.59 | 1 | 0 | 1 | 0 | 0 | 0 | 0.08 |  | 2 | 2 | 39273800 | 1 | 0 | 367 | 0 | 0 | 0 | 0 | 0 | 0 | 0 | 0 | 0 | 0 | 0 | 0 | 0 | 0 | 0 | 0 | 0 | 0 | 0 | 0 | 0 | 0 | 0.0664 | 0 | 0 | 1 | 0
175 | 39272397 | 39273798 | 36882452 | 1 | 1 | 1 | 2 | 91.06.06-048 | ФСЭМ-2001, 91.06.06-048, приказ Минстроя России №1039/пр от 30.12.2016г. | Подъемники одномачтовые, грузоподъемность до 500 кг, высота подъема 45 м | 1368 | 1011 | маш.-ч | маш.-ч | 1 | 0 | 1188625873 | 0.08 | 0 | 237.26 | 13.5 | 0 | 0 | 31.26 | 13.5 | 0 | 1 | 7.59 | 1 | 1 | 0 | 1 | 0 | 0 | 0 | 0.08 |  | 0 | 2 | 39273801 | 1 | 0 | 368 | 0 | 0 | 0 | 0 | 0 | 0 | 0 | 0 | 0 | 0 | 0 | 0 | 0 | 0 | 0 | 0 | 0 | 0 | 0 | 0 | 0 | 0 | 0.0664 | 237.26 | 31.26 | 7.59 | 0
176 | 39272396 | 39273802 | 37064998 | 1 | 1 | 1 | 1 | 1-100-20 |  | Рабочий среднего разряда 2 | 1191 | 1013 | чел.-ч. | чел.-ч. | 1 | 0 | 735429535 | 5.84 | 0 | 0 | 0 | 7.8 | 0 | 0 | 0 | 7.8 | 1 | 1 | 1 | 1 | 0 | 1 | 0 | 0 | 0 | 5.84 |  | 1 | 2 | 39273803 | 1 | 0 | 369 | 0 | 0 | 0 | 0 | 0 | 0 | 0 | 0 | 0 | 0 | 0 | 0 | 0 | 0 | 0 | 0 | 0 | 0 | 0 | 0 | 0 | 0 | 1.9856 | 7.8 | 7.8 | 1 | 0
177 | 39272397 | 39273802 | 37064998 | 1 | 1 | 1 | 1 | 1-100-20 |  | Рабочий среднего разряда 2 | 1191 | 1013 | чел.-ч. | чел.-ч. | 1 | 0 | 735429535 | 5.84 | 0 | 0 | 0 | 59.2 | 0 | 0 | 0 | 7.8 | 1 | 1 | 1 | 7.59 | 0 | 1 | 0 | 0 | 0 | 5.84 |  | 1 | 2 | 39273803 | 1 | 0 | 370 | 0 | 0 | 0 | 0 | 0 | 0 | 0 | 0 | 0 | 0 | 0 | 0 | 0 | 0 | 0 | 0 | 0 | 0 | 0 | 0 | 0 | 0 | 1.9856 | 59.2 | 7.8 | 7.59 | 0
178 | 39272396 | 39273804 | 37072767 | 1 | 1 | 1 | 1 | 1-100-36 |  | Рабочий среднего разряда 3.6 | 1191 | 1013 | чел.-ч. | чел.-ч. | 1 | 0 | -1027537862 | 15.2 | 0 | 0 | 0 | 9.18 | 0 | 0 | 0 | 9.18 | 1 | 1 | 1 | 1 | 0 | 1 | 0 | 0 | 0 | 15.2 |  | 1 | 2 | 39273805 | 1 | 0 | 371 | 0 | 0 | 0 | 0 | 0 | 0 | 0 | 0 | 0 | 0 | 0 | 0 | 0 | 0 | 0 | 0 | 0 | 0 | 0 | 0 | 0 | 0 | 98.8 | 9.18 | 9.18 | 1 | 0
178 | 39272396 | 39273804 | 36804661 | 1 | 1 | 1 | 3 | 01.7.15.07-0152 | ФССЦ-2001, 01.7.15.07-0152, приказ Минстроя России №1039/пр от 30.12.2016г. | Дюбель с шурупом 6/35 мм | 1355 | 1010 | 100 шт. | 100 шт. | 100 | 0 | 1135215184 | 1.75 | 8 | 0 | 0 | 0 | 8 | 0 | 0 | 0 | 1 | 1 | 1 | 1 | 0 | 1 | 0 | 0 | 0 | 1.75 |  | 0 | 2 | 39273806 | 1 | 0 | 372 | 0 | 0 | 0 | 0 | 0 | 0 | 0 | 0 | 0 | 0 | 0 | 0 | 0 | 0 | 0 | 0 | 0 | 0 | 0 | 0 | 0 | 0 | 11.375 | 8 | 8 | 1 | 0
178 | 39272396 | 39273804 | 36867815 | 1 | 1 | 1 | 3 | 24.3.01.02-0021 | ФССЦ-2001, 24.3.01.02-0021, приказ Минстроя России №1039/пр от 30.12.2016г. | Трубы гибкие гофрированные легкие из самозатухающего ПВХ (IP55) серии FL, с зондом, диаметром 16 мм | 1302 | 1003 | 10 м | 10 м | 10 | 0 | -819900352 | 4.6154 | 16.11 | 0 | 0 | 0 | 16.11 | 0 | 0 | 0 | 1 | 1 | 1 | 1 | 0 | 0 | 0 | 0 | 0 | 4.6154 |  | 0 | 1 | -1 | 0 | 0 |  | 0 | 0 | 0 | 0 | 0 | 0 | 0 | 0 | 0 | 0 | 0 | 0 | 0 | 0 | 0 | 0 | 0 | 0 | 0 | 0 | 0 | 0 | 30 | 16.11 | 16.11 | 1 | 0
178 | 39272396 | 39273804 | 36867816 | 1 | 1 | 1 | 3 | 24.3.01.02-0022 | ФССЦ-2001, 24.3.01.02-0022, приказ Минстроя России №1039/пр от 30.12.2016г. | Трубы гибкие гофрированные легкие из самозатухающего ПВХ (IP55) серии FL, с зондом, диаметром 20 мм | 1302 | 1003 | 10 м | 10 м | 10 | 0 | -595881781 | 5.3846 | 21.2 | 0 | 0 | 0 | 21.2 | 0 | 0 | 0 | 1 | 1 | 1 | 1 | 0 | 0 | 0 | 0 | 0 | 5.3846 |  | 0 | 1 | -1 | 0 | 0 |  | 0 | 0 | 0 | 0 | 0 | 0 | 0 | 0 | 0 | 0 | 0 | 0 | 0 | 0 | 0 | 0 | 0 | 0 | 0 | 0 | 0 | 0 | 35 | 21.2 | 21.2 | 1 | 0
178 | 39272396 | 39273804 | 36799065 | 17 | 1 | 1 | 3 | 999-9950 |  | Вспомогательные ненормируемые материалы (2% от ОЗП) | 1374 | 1013 | РУБ | РУБ | 1 | 0 | -1731369543 | 2.79 | 1 | 0 | 0 | 0 | 1 | 0 | 0 | 0 | 1 | 1 | 1 | 1 | 0 | 1 | 0 | 0 | 0 | 2.79 |  | 0 | 2 | 39273807 | 1 | 0 | 373 | 0 | 0 | 0 | 0 | 0 | 0 | 0 | 0 | 0 | 0 | 0 | 0 | 0 | 0 | 0 | 0 | 0 | 0 | 0 | 0 | 0 | 0 | 18.135 | 1 | 1 | 1 | 0
179 | 39272397 | 39273804 | 37072767 | 1 | 1 | 1 | 1 | 1-100-36 |  | Рабочий среднего разряда 3.6 | 1191 | 1013 | чел.-ч. | чел.-ч. | 1 | 0 | -1027537862 | 15.2 | 0 | 0 | 0 | 69.68 | 0 | 0 | 0 | 9.18 | 1 | 1 | 1 | 7.59 | 0 | 1 | 0 | 0 | 0 | 15.2 |  | 1 | 2 | 39273805 | 1 | 0 | 374 | 0 | 0 | 0 | 0 | 0 | 0 | 0 | 0 | 0 | 0 | 0 | 0 | 0 | 0 | 0 | 0 | 0 | 0 | 0 | 0 | 0 | 0 | 98.8 | 69.68 | 9.18 | 7.59 | 0
179 | 39272397 | 39273804 | 36804661 | 1 | 1 | 1 | 3 | 01.7.15.07-0152 | ФССЦ-2001, 01.7.15.07-0152, приказ Минстроя России №1039/пр от 30.12.2016г. | Дюбель с шурупом 6/35 мм | 1355 | 1010 | 100 шт. | 100 шт. | 100 | 0 | 1135215184 | 1.75 | 60.72 | 0 | 0 | 0 | 8 | 0 | 0 | 0 | 7.59 | 1 | 1 | 1 | 0 | 1 | 0 | 0 | 0 | 1.75 |  | 0 | 2 | 39273806 | 1 | 0 | 375 | 0 | 0 | 0 | 0 | 0 | 0 | 0 | 0 | 0 | 0 | 0 | 0 | 0 | 0 | 0 | 0 | 0 | 0 | 0 | 0 | 0 | 0 | 11.375 | 60.72 | 8 | 7.59 | 0
179 | 39272397 | 39273804 | 36867815 | 1 | 1 | 1 | 3 | 24.3.01.02-0021 | ФССЦ-2001, 24.3.01.02-0021, приказ Минстроя России №1039/пр от 30.12.2016г. | Трубы гибкие гофрированные легкие из самозатухающего ПВХ (IP55) серии FL, с зондом, диаметром 16 мм | 1302 | 1003 | 10 м | 10 м | 10 | 0 | -819900352 | 4.6154 | 122.27 | 0 | 0 | 0 | 16.11 | 0 | 0 | 0 | 7.59 | 1 | 1 | 1 | 0 | 0 | 0 | 0 | 0 | 4.6154 |  | 0 | 1 | -1 | 0 | 0 |  | 0 | 0 | 0 | 0 | 0 | 0 | 0 | 0 | 0 | 0 | 0 | 0 | 0 | 0 | 0 | 0 | 0 | 0 | 0 | 0 | 0 | 0 | 30 | 122.27 | 16.11 | 7.59 | 0
179 | 39272397 | 39273804 | 36867816 | 1 | 1 | 1 | 3 | 24.3.01.02-0022 | ФССЦ-2001, 24.3.01.02-0022, приказ Минстроя России №1039/пр от 30.12.2016г. | Трубы гибкие гофрированные легкие из самозатухающего ПВХ (IP55) серии FL, с зондом, диаметром 20 мм | 1302 | 1003 | 10 м | 10 м | 10 | 0 | -595881781 | 5.3846 | 160.91 | 0 | 0 | 0 | 21.2 | 0 | 0 | 0 | 7.59 | 1 | 1 | 1 | 0 | 0 | 0 | 0 | 0 | 5.3846 |  | 0 | 1 | -1 | 0 | 0 |  | 0 | 0 | 0 | 0 | 0 | 0 | 0 | 0 | 0 | 0 | 0 | 0 | 0 | 0 | 0 | 0 | 0 | 0 | 0 | 0 | 0 | 0 | 35 | 160.91 | 21.2 | 7.59 | 0
179 | 39272397 | 39273804 | 36799065 | 17 | 1 | 1 | 3 | 999-9950 |  | Вспомогательные ненормируемые материалы (2% от ОЗП) | 1374 | 1013 | РУБ | РУБ | 1 | 0 | -1731369543 | 2.79 | 1 | 0 | 0 | 0 | 1 | 0 | 0 | 0 | 1 | 1 | 1 | 1 | 0 | 1 | 0 | 0 | 0 | 2.79 |  | 0 | 2 | 39273807 | 1 | 0 | 376 | 0 | 0 | 0 | 0 | 0 | 0 | 0 | 0 | 0 | 0 | 0 | 0 | 0 | 0 | 0 | 0 | 0 | 0 | 0 | 0 | 0 | 0 | 18.135 | 1 | 1 | 1 | 0
184 | 39272396 | 39273808 | 37064878 | 1 | 1 | 1 | 1 | 1-100-38 |  | Рабочий среднего разряда 3.8 | 1191 | 1013 | чел.-ч. | чел.-ч. | 1 | 0 | -1081351934 | 5.39 | 0 | 0 | 0 | 9.4 | 0 | 0 | 0 | 9.4 | 1 | 1 | 1 | 1 | 0 | 1 | 0 | 0 | 0 | 5.39 |  | 1 | 2 | 39273809 | 1 | 0 | 377 | 0 | 0 | 0 | 0 | 0 | 0 | 0 | 0 | 0 | 0 | 0 | 0 | 0 | 0 | 0 | 0 | 0 | 0 | 0 | 0 | 0 | 0 | 16.17 | 9.4 | 9.4 | 1 | 0
184 | 39272396 | 39273808 | 37064876 | 1 | 1 | 1 | 1 | 4-100-00 |  | Затраты труда машинистов | 1191 | 1013 | чел.-ч. | чел.-ч. | 1 | 0 | -1417349443 | 0.04 | 0 | 0 | 0 | 0 | 0 | 0 | 0 | 0 | 1 | 1 | 1 | 1 | 0 | 1 | 0 | 0 | 0 | 0.04 |  | 2 | 2 | 39273810 | 1 | 0 | 378 | 0 | 0 | 0 | 0 | 0 | 0 | 0 | 0 | 0 | 0 | 0 | 0 | 0 | 0 | 0 | 0 | 0 | 0 | 0 | 0 | 0 | 0 | 0.12 | 0 | 0 | 1 | 0
184 | 39272396 | 39273808 | 36882159 | 1 | 1 | 1 | 2 | 91.05.05-014 | ФСЭМ-2001, 91.05.05-014, приказ Минстроя России №1039/пр от 30.12.2016г. | Краны на автомобильном ходу, грузоподъемность 10 т | 1368 | 1011 | маш.-ч | маш.-ч | 1 | 0 | -1718674368 | 0.02 | 0 | 111.99 | 13.5 | 0 | 0 | 111.99 | 13.5 | 0 | 1 | 1 | 1 | 1 | 0 | 1 | 0 | 0 | 0 | 0.02 |  | 0 | 2 | 39273811 | 1 | 0 | 379 | 0 | 0 | 0 | 0 | 0 | 0 | 0 | 0 | 0 | 0 | 0 | 0 | 0 | 0 | 0 | 0 | 0 | 0 | 0 | 0 | 0 | 0 | 0.06 | 111.99 | 111.99 | 1 | 0
184 | 39272396 | 39273808 | 36883554 | 1 | 1 | 1 | 2 | 91.14.02-001 | ФСЭМ-2001, 91.14.02-001, приказ Минстроя России №1039/пр от 30.12.2016г. | Автомобили бортовые, грузоподъемность до 5 т | 1368 | 1011 | маш.-ч | маш.-ч | 1 | 0 | 1372534845 | 0.02 | 0 | 65.71 | 11.6 | 0 | 0 | 65.71 | 11.6 | 0 | 1 | 1 | 1 | 1 | 0 | 1 | 0 | 0 | 0 | 0.02 |  | 0 | 2 | 39273812 | 1 | 0 | 380 | 0 | 0 | 0 | 0 | 0 | 0 | 0 | 0 | 0 | 0 | 0 | 0 | 0 | 0 | 0 | 0 | 0 | 0 | 0 | 0 | 0 | 0 | 0.06 | 65.71 | 65.71 | 1 | 0
184 | 39272396 | 39273808 | 36802094 | 1 | 1 | 1 | 3 | 01.7.06.05-0041 | ФССЦ-2001, 01.7.06.05-0041, приказ Минстроя России №1039/пр от 30.12.2016г. | Лента изоляционная прорезиненная односторонняя ширина 20 мм, толщина 0,25-0,35 мм | 1346 | 1009 | кг | кг | 1 | 0 | -1088866022 | 0.16 | 30.4 | 0 | 0 | 0 | 30.4 | 0 | 0 | 0 | 1 | 1 | 1 | 1 | 0 | 1 | 0 | 0 | 0 | 0.16 |  | 0 | 2 | 39273813 | 1 | 0 | 381 | 0 | 0 | 0 | 0 | 0 | 0 | 0 | 0 | 0 | 0 | 0 | 0 | 0 | 0 | 0 | 0 | 0 | 0 | 0 | 0 | 0 | 0 | 0.48 | 30.4 | 30.4 | 1 | 0
184 | 39272396 | 39273808 | 36802373 | 1 | 1 | 1 | 3 | 01.7.07.20-0002 | ФССЦ-2001, 01.7.07.20-0002, приказ Минстроя России №1039/пр от 30.12.2016г. | Тальк молотый, сорт I | 1348 | 1009 | т | т | 1000 | 0 | 1012095217 | 0.0006 | 1820 | 0 | 0 | 0 | 1820 | 0 | 0 | 0 | 1 | 1 | 1 | 1 | 0 | 1 | 0 | 0 | 0 | 0.0006 |  | 0 | 2 | 39273814 | 1 | 0 | 382 | 0 | 0 | 0 | 0 | 0 | 0 | 0 | 0 | 0 | 0 | 0 | 0 | 0 | 0 | 0 | 0 | 0 | 0 | 0 | 0 | 0 | 0 | 0.0018 | 1820 | 1820 | 1 | 0
184 | 39272396 | 39273808 | 36838317 | 1 | 1 | 1 | 3 | 14.4.02.09-0001 | ФССЦ-2001, 14.4.02.09-0001, приказ Минстроя России №1039/пр от 30.12.2016г. | Краска | 1346 | 1009 | кг | кг | 1 | 0 | 210558753 | 0.02 | 28.6 | 0 | 0 | 0 | 28.6 | 0 | 0 | 0 | 1 | 1 | 1 | 1 | 0 | 1 | 0 | 0 | 0 | 0.02 |  | 0 | 2 | 39273815 | 1 | 0 | 383 | 0 | 0 | 0 | 0 | 0 | 0 | 0 | 0 | 0 | 0 | 0 | 0 | 0 | 0 | 0 | 0 | 0 | 0 | 0 | 0 | 0 | 0 | 0.06 | 28.6 | 28.6 | 1 | 0
184 | 39272396 | 39273808 | 36852009 | 1 | 1 | 1 | 3 | 20.2.01.05-0003 | ФССЦ-2001, 20.2.01.05-0003, приказ Минстроя России №1039/пр от 30.12.2016г. | Гильза кабельная медная ГМ 6 | 1355 | 1010 | 100 шт. | 100 шт. | 100 | 0 | -423136440 | 0.05 | 110 | 0 | 0 | 0 | 110 | 0 | 0 | 0 | 1 | 1 | 1 | 1 | 0 | 1 | 0 | 0 | 0 | 0.05 |  | 0 | 2 | 39273816 | 1 | 0 | 384 | 0 | 0 | 0 | 0 | 0 | 0 | 0 | 0 | 0 | 0 | 0 | 0 | 0 | 0 | 0 | 0 | 0 | 0 | 0 | 0 | 0 | 0 | 0.15 | 110 | 110 | 1 | 0
184 | 39272396 | 39273808 | 36852060 | 1 | 1 | 1 | 3 | 20.2.02.01-0012 | ФССЦ-2001, 20.2.02.01-0012, приказ Минстроя России №1039/пр от 30.12.2016г. | Втулки В22 | 1356 | 1010 | 1000 шт. | 1000 шт. | 1000 | 0 | 537827188 | 0.0122 | 119 | 0 | 0 | 0 | 119 | 0 | 0 | 0 | 1 | 1 | 1 | 1 | 0 | 1 | 0 | 0 | 0 | 0.0122 |  | 0 | 2 | 39273817 | 1 | 0 | 385 | 0 | 0 | 0 | 0 | 0 | 0 | 0 | 0 | 0 | 0 | 0 | 0 | 0 | 0 | 0 | 0 | 0 | 0 | 0 | 0 | 0 | 0 | 0.0366 | 119 | 119 | 1 | 0
184 | 39272396 | 39273808 | 36857510 | 1 | 1 | 1 | 3 | 21.1.06.09-0151 | ФССЦ-2001, 21.1.06.09-0151, приказ Минстроя России №1039/пр от 30.12.2016г. | Кабель силовой с медными жилами с поливинилхлоридной изоляцией и оболочкой, не распространяющий горение, с низким дымо- и газовыделением марки ВВГнг-LS, с числом жил - 3 и сечением 1,5 мм2 | 1477 | 1013 | 1000 м | 1000 М | 1 | 0 | -1479501953 | 0.1 | 4832.12 | 0 | 0 | 0 | 4832.12 | 0 | 0 | 0 | 1 | 1 | 1 | 1 | 0 | 0 | 0 | 0 | 0 | 0.1 |  | 0 | 1 | -1 | 0 | 0 |  | 0 | 0 | 0 | 0 | 0 | 0 | 0 | 0 | 0 | 0 | 0 | 0 | 0 | 0 | 0 | 0 | 0 | 0 | 0 | 0 | 0 | 0 | 0.3 | 4832.12 | 4832.12 | 1 | 0
184 | 39272396 | 39273808 | 36799065 | 17 | 1 | 1 | 3 | 999-9950 |  | Вспомогательные ненормируемые материалы (2% от ОЗП) | 1374 | 1013 | РУБ | РУБ | 1 | 0 | -1731369543 | 1.01 | 1 | 0 | 0 | 0 | 1 | 0 | 0 | 0 | 1 | 1 | 1 | 1 | 0 | 1 | 0 | 0 | 0 | 1.01 |  | 0 | 2 | 39273818 | 1 | 0 | 386 | 0 | 0 | 0 | 0 | 0 | 0 | 0 | 0 | 0 | 0 | 0 | 0 | 0 | 0 | 0 | 0 | 0 | 0 | 0 | 0 | 0 | 0 | 3.03 | 1 | 1 | 1 | 0
185 | 39272397 | 39273808 | 37064878 | 1 | 1 | 1 | 1 | 1-100-38 |  | Рабочий среднего разряда 3.8 | 1191 | 1013 | чел.-ч. | чел.-ч. | 1 | 0 | -1081351934 | 5.39 | 0 | 0 | 0 | 71.35 | 0 | 0 | 0 | 9.4 | 1 | 1 | 1 | 7.59 | 0 | 1 | 0 | 0 | 0 | 5.39 |  | 1 | 2 | 39273809 | 1 | 0 | 387 | 0 | 0 | 0 | 0 | 0 | 0 | 0 | 0 | 0 | 0 | 0 | 0 | 0 | 0 | 0 | 0 | 0 | 0 | 0 | 0 | 0 | 0 | 16.17 | 71.35 | 9.4 | 7.59 | 0
185 | 39272397 | 39273808 | 37064876 | 1 | 1 | 1 | 1 | 4-100-00 |  | Затраты труда машинистов | 1191 | 1013 | чел.-ч. | чел.-ч. | 1 | 0 | -1417349443 | 0.04 | 0 | 0 | 0 | 0 | 0 | 0 | 0 | 0 | 1 | 1 | 7.59 | 1 | 0 | 1 | 0 | 0 | 0 | 0.04 |  | 2 | 2 | 39273810 | 1 | 0 | 388 | 0 | 0 | 0 | 0 | 0 | 0 | 0 | 0 | 0 | 0 | 0 | 0 | 0 | 0 | 0 | 0 | 0 | 0 | 0 | 0 | 0 | 0 | 0.12 | 0 | 0 | 1 | 0
185 | 39272397 | 39273808 | 36882159 | 1 | 1 | 1 | 2 | 91.05.05-014 | ФСЭМ-2001, 91.05.05-014, приказ Минстроя России №1039/пр от 30.12.2016г. | Краны на автомобильном ходу, грузоподъемность 10 т | 1368 | 1011 | маш.-ч | маш.-ч | 1 | 0 | -1718674368 | 0.02 | 0 | 850 | 13.5 | 0 | 0 | 111.99 | 13.5 | 0 | 1 | 7.59 | 1 | 1 | 0 | 1 | 0 | 0 | 0 | 0.02 |  | 0 | 2 | 39273811 | 1 | 0 | 389 | 0 | 0 | 0 | 0 | 0 | 0 | 0 | 0 | 0 | 0 | 0 | 0 | 0 | 0 | 0 | 0 | 0 | 0 | 0 | 0 | 0 | 0 | 0.06 | 850 | 111.99 | 7.59 | 0
185 | 39272397 | 39273808 | 36883554 | 1 | 1 | 1 | 2 | 91.14.02-001 | ФСЭМ-2001, 91.14.02-001, приказ Минстроя России №1039/пр от 30.12.2016г. | Автомобили бортовые, грузоподъемность до 5 т | 1368 | 1011 | маш.-ч | маш.-ч | 1 | 0 | 1372534845 | 0.02 | 0 | 498.74 | 11.6 | 0 | 0 | 65.71 | 11.6 | 0 | 1 | 7.59 | 1 | 1 | 0 | 1 | 0 | 0 | 0 | 0.02 |  | 0 | 2 | 39273812 | 1 | 0 | 390 | 0 | 0 | 0 | 0 | 0 | 0 | 0 | 0 | 0 | 0 | 0 | 0 | 0 | 0 | 0 | 0 | 0 | 0 | 0 | 0 | 0 | 0 | 0.06 | 498.74 | 65.71 | 7.59 | 0
185 | 39272397 | 39273808 | 36802094 | 1 | 1 | 1 | 3 | 01.7.06.05-0041 | ФССЦ-2001, 01.7.06.05-0041, приказ Минстроя России №1039/пр от 30.12.2016г. | Лента изоляционная прорезиненная односторонняя ширина 20 мм, толщина 0,25-0,35 мм | 1346 | 1009 | кг | кг | 1 | 0 | -1088866022 | 0.16 | 230.74 | 0 | 0 | 0 | 30.4 | 0 | 0 | 0 | 7.59 | 1 | 1 | 1 | 0 | 1 | 0 | 0 | 0 | 0.16 |  | 0 | 2 | 39273813 | 1 | 0 | 391 | 0 | 0 | 0 | 0 | 0 | 0 | 0 | 0 | 0 | 0 | 0 | 0 | 0 | 0 | 0 | 0 | 0 | 0 | 0 | 0 | 0 | 0 | 0.48 | 230.74 | 30.4 | 7.59 | 0
185 | 39272397 | 39273808 | 36802373 | 1 | 1 | 1 | 3 | 01.7.07.20-0002 | ФССЦ-2001, 01.7.07.20-0002, приказ Минстроя России №1039/пр от 30.12.2016г. | Тальк молотый, сорт I | 1348 | 1009 | т | т | 1000 | 0 | 1012095217 | 0.0006 | 13813.8 | 0 | 0 | 0 | 1820 | 0 | 0 | 0 | 7.59 | 1 | 1 | 1 | 0 | 1 | 0 | 0 | 0 | 0.0006 |  | 0 | 2 | 39273814 | 1 | 0 | 392 | 0 | 0 | 0 | 0 | 0 | 0 | 0 | 0 | 0 | 0 | 0 | 0 | 0 | 0 | 0 | 0 | 0 | 0 | 0 | 0 | 0 | 0 | 0.0018 | 13813.8 | 1820 | 7.59 | 0
185 | 39272397 | 39273808 | 36838317 | 1 | 1 | 1 | 3 | 14.4.02.09-0001 | ФССЦ-2001, 14.4.02.09-0001, приказ Минстроя России №1039/пр от 30.12.2016г. | Краска | 1346 | 1009 | кг | кг | 1 | 0 | 210558753 | 0.02 | 217.07 | 0 | 0 | 0 | 28.6 | 0 | 0 | 0 | 7.59 | 1 | 1 | 1 | 0 | 1 | 0 | 0 | 0 | 0.02 |  | 0 | 2 | 39273815 | 1 | 0 | 393 | 0 | 0 | 0 | 0 | 0 | 0 | 0 | 0 | 0 | 0 | 0 | 0 | 0 | 0 | 0 | 0 | 0 | 0 | 0 | 0 | 0 | 0 | 0.06 | 217.07 | 28.6 | 7.59 | 0
185 | 39272397 | 39273808 | 36852009 | 1 | 1 | 1 | 3 | 20.2.01.05-0003 | ФССЦ-2001, 20.2.01.05-0003, приказ Минстроя России №1039/пр от 30.12.2016г. | Гильза кабельная медная ГМ 6 | 1355 | 1010 | 100 шт. | 100 шт. | 100 | 0 | -423136440 | 0.05 | 834.9 | 0 | 0 | 0 | 110 | 0 | 0 | 0 | 7.59 | 1 | 1 | 1 | 0 | 1 | 0 | 0 | 0 | 0.05 |  | 0 | 2 | 39273816 | 1 | 0 | 394 | 0 | 0 | 0 | 0 | 0 | 0 | 0 | 0 | 0 | 0 | 0 | 0 | 0 | 0 | 0 | 0 | 0 | 0 | 0 | 0 | 0 | 0 | 0.15 | 834.9 | 110 | 7.59 | 0
185 | 39272397 | 39273808 | 36852060 | 1 | 1 | 1 | 3 | 20.2.02.01-0012 | ФССЦ-2001, 20.2.02.01-0012, приказ Минстроя России №1039/пр от 30.12.2016г. | Втулки В22 | 1356 | 1010 | 1000 шт. | 1000 шт. | 1000 | 0 | 537827188 | 0.0122 | 903.21 | 0 | 0 | 0 | 119 | 0 | 0 | 0 | 7.59 | 1 | 1 | 1 | 0 | 1 | 0 | 0 | 0 | 0.0122 |  | 0 | 2 | 39273817 | 1 | 0 | 395 | 0 | 0 | 0 | 0 | 0 | 0 | 0 | 0 | 0 | 0 | 0 | 0 | 0 | 0 | 0 | 0 | 0 | 0 | 0 | 0 | 0 | 0 | 0.0366 | 903.21 | 119 | 7.59 | 0
185 | 39272397 | 39273808 | 36857510 | 1 | 1 | 1 | 3 | 21.1.06.09-0151 | ФССЦ-2001, 21.1.06.09-0151, приказ Минстроя России №1039/пр от 30.12.2016г. | Кабель силовой с медными жилами с поливинилхлоридной изоляцией и оболочкой, не распространяющий горение, с низким дымо- и газовыделением марки ВВГнг-LS, с числом жил - 3 и сечением 1,5 мм2 | 1477 | 1013 | 1000 м | 1000 М | 1 | 0 | -1479501953 | 0.1 | 36675.79 | 0 | 0 | 0 | 4832.12 | 0 | 0 | 0 | 7.59 | 1 | 1 | 1 | 0 | 0 | 0 | 0 | 0 | 0.1 |  | 0 | 1 | -1 | 0 | 0 |  | 0 | 0 | 0 | 0 | 0 | 0 | 0 | 0 | 0 | 0 | 0 | 0 | 0 | 0 | 0 | 0 | 0 | 0 | 0 | 0 | 0 | 0 | 0.3 | 36675.79 | 4832.12 | 7.59 | 0
185 | 39272397 | 39273808 | 36799065 | 17 | 1 | 1 | 3 | 999-9950 |  | Вспомогательные ненормируемые материалы (2% от ОЗП) | 1374 | 1013 | РУБ | РУБ | 1 | 0 | -1731369543 | 1.01 | 1 | 0 | 0 | 0 | 1 | 0 | 0 | 0 | 1 | 1 | 1 | 1 | 0 | 1 | 0 | 0 | 0 | 1.01 |  | 0 | 2 | 39273818 | 1 | 0 | 396 | 0 | 0 | 0 | 0 | 0 | 0 | 0 | 0 | 0 | 0 | 0 | 0 | 0 | 0 | 0 | 0 | 0 | 0 | 0 | 0 | 0 | 0 | 3.03 | 1 | 1 | 1 | 0
188 | 39272396 | 39273819 | 37064878 | 1 | 1 | 1 | 1 | 1-100-38 |  | Рабочий среднего разряда 3.8 | 1191 | 1013 | чел.-ч. | чел.-ч. | 1 | 0 | -1081351934 | 6.29 | 0 | 0 | 0 | 9.4 | 0 | 0 | 0 | 9.4 | 1 | 1 | 1 | 1 | 0 | 1 | 0 | 0 | 0 | 6.29 |  | 1 | 2 | 39273820 | 1 | 0 | 397 | 0 | 0 | 0 | 0 | 0 | 0 | 0 | 0 | 0 | 0 | 0 | 0 | 0 | 0 | 0 | 0 | 0 | 0 | 0 | 0 | 0 | 0 | 22.015 | 9.4 | 9.4 | 1 | 0
188 | 39272396 | 39273819 | 37064876 | 1 | 1 | 1 | 1 | 4-100-00 |  | Затраты труда машинистов | 1191 | 1013 | чел.-ч. | чел.-ч. | 1 | 0 | -1417349443 | 0.06 | 0 | 0 | 0 | 0 | 0 | 0 | 0 | 0 | 1 | 1 | 1 | 1 | 0 | 1 | 0 | 0 | 0 | 0.06 |  | 2 | 2 | 39273821 | 1 | 0 | 398 | 0 | 0 | 0 | 0 | 0 | 0 | 0 | 0 | 0 | 0 | 0 | 0 | 0 | 0 | 0 | 0 | 0 | 0 | 0 | 0 | 0 | 0 | 0.21 | 0 | 0 | 1 | 0
188 | 39272396 | 39273819 | 36882159 | 1 | 1 | 1 | 2 | 91.05.05-014 | ФСЭМ-2001, 91.05.05-014, приказ Минстроя России №1039/пр от 30.12.2016г. | Краны на автомобильном ходу, грузоподъемность 10 т | 1368 | 1011 | маш.-ч | маш.-ч | 1 | 0 | -1718674368 | 0.03 | 0 | 111.99 | 13.5 | 0 | 0 | 111.99 | 13.5 | 0 | 1 | 1 | 1 | 1 | 0 | 1 | 0 | 0 | 0 | 0.03 |  | 0 | 2 | 39273822 | 1 | 0 | 399 | 0 | 0 | 0 | 0 | 0 | 0 | 0 | 0 | 0 | 0 | 0 | 0 | 0 | 0 | 0 | 0 | 0 | 0 | 0 | 0 | 0 | 0 | 0.105 | 111.99 | 111.99 | 1 | 0
188 | 39272396 | 39273819 | 36883554 | 1 | 1 | 1 | 2 | 91.14.02-001 | ФСЭМ-2001, 91.14.02-001, приказ Минстроя России №1039/пр от 30.12.2016г. | Автомобили бортовые, грузоподъемность до 5 т | 1368 | 1011 | маш.-ч | маш.-ч | 1 | 0 | 1372534845 | 0.03 | 0 | 65.71 | 11.6 | 0 | 0 | 65.71 | 11.6 | 0 | 1 | 1 | 1 | 1 | 0 | 1 | 0 | 0 | 0 | 0.03 |  | 0 | 2 | 39273823 | 1 | 0 | 400 | 0 | 0 | 0 | 0 | 0 | 0 | 0 | 0 | 0 | 0 | 0 | 0 | 0 | 0 | 0 | 0 | 0 | 0 | 0 | 0 | 0 | 0 | 0.105 | 65.71 | 65.71 | 1 | 0
188 | 39272396 | 39273819 | 36802094 | 1 | 1 | 1 | 3 | 01.7.06.05-0041 | ФССЦ-2001, 01.7.06.05-0041, приказ Минстроя России №1039/пр от 30.12.2016г. | Лента изоляционная прорезиненная односторонняя ширина 20 мм, толщина 0,25-0,35 мм | 1346 | 1009 | кг | кг | 1 | 0 | -1088866022 | 0.32 | 30.4 | 0 | 0 | 0 | 30.4 | 0 | 0 | 0 | 1 | 1 | 1 | 1 | 0 | 1 | 0 | 0 | 0 | 0.32 |  | 0 | 2 | 39273824 | 1 | 0 | 401 | 0 | 0 | 0 | 0 | 0 | 0 | 0 | 0 | 0 | 0 | 0 | 0 | 0 | 0 | 0 | 0 | 0 | 0 | 0 | 0 | 0 | 0 | 1.12 | 30.4 | 30.4 | 1 | 0
188 | 39272396 | 39273819 | 36802373 | 1 | 1 | 1 | 3 | 01.7.07.20-0002 | ФССЦ-2001, 01.7.07.20-0002, приказ Минстроя России №1039/пр от 30.12.2016г. | Тальк молотый, сорт I | 1348 | 1009 | т | т | 1000 | 0 | 1012095217 | 0.00105 | 1820 | 0 | 0 | 0 | 1820 | 0 | 0 | 0 | 1 | 1 | 1 | 1 | 0 | 1 | 0 | 0 | 0 | 0.00105 |  | 0 | 2 | 39273825 | 1 | 0 | 402 | 0 | 0 | 0 | 0 | 0 | 0 | 0 | 0 | 0 | 0 | 0 | 0 | 0 | 0 | 0 | 0 | 0 | 0 | 0 | 0 | 0 | 0 | 0.003675 | 1820 | 1820 | 1 | 0
188 | 39272396 | 39273819 | 36838317 | 1 | 1 | 1 | 3 | 14.4.02.09-0001 | ФССЦ-2001, 14.4.02.09-0001, приказ Минстроя России №1039/пр от 30.12.2016г. | Краска | 1346 | 1009 | кг | кг | 1 | 0 | 210558753 | 0.02 | 28.6 | 0 | 0 | 0 | 28.6 | 0 | 0 | 0 | 1 | 1 | 1 | 1 | 0 | 1 | 0 | 0 | 0 | 0.02 |  | 0 | 2 | 39273826 | 1 | 0 | 403 | 0 | 0 | 0 | 0 | 0 | 0 | 0 | 0 | 0 | 0 | 0 | 0 | 0 | 0 | 0 | 0 | 0 | 0 | 0 | 0 | 0 | 0 | 0.07 | 28.6 | 28.6 | 1 | 0
188 | 39272396 | 39273819 | 36852011 | 1 | 1 | 1 | 3 | 20.2.01.05-0005 | ФССЦ-2001, 20.2.01.05-0005, приказ Минстроя России №1039/пр от 30.12.2016г. | Гильза кабельная медная ГМ 16 | 1355 | 1010 | 100 шт. | 100 шт. | 100 | 0 | -1427219203 | 0.05 | 143 | 0 | 0 | 0 | 143 | 0 | 0 | 0 | 1 | 1 | 1 | 1 | 0 | 1 | 0 | 0 | 0 | 0.05 |  | 0 | 2 | 39273827 | 1 | 0 | 404 | 0 | 0 | 0 | 0 | 0 | 0 | 0 | 0 | 0 | 0 | 0 | 0 | 0 | 0 | 0 | 0 | 0 | 0 | 0 | 0 | 0 | 0 | 0.175 | 143 | 143 | 1 | 0
188 | 39272396 | 39273819 | 36852061 | 1 | 1 | 1 | 3 | 20.2.02.01-0013 | ФССЦ-2001, 20.2.02.01-0013, приказ Минстроя России №1039/пр от 30.12.2016г. | Втулки В28 | 1356 | 1010 | 1000 шт. | 1000 шт. | 1000 | 0 | 2033598199 | 0.0122 | 176.21 | 0 | 0 | 0 | 176.21 | 0 | 0 | 0 | 1 | 1 | 1 | 1 | 0 | 1 | 0 | 0 | 0 | 0.0122 |  | 0 | 2 | 39273828 | 1 | 0 | 405 | 0 | 0 | 0 | 0 | 0 | 0 | 0 | 0 | 0 | 0 | 0 | 0 | 0 | 0 | 0 | 0 | 0 | 0 | 0 | 0 | 0 | 0 | 0.0427 | 176.21 | 176.21 | 1 | 0
188 | 39272396 | 39273819 | 36857511 | 1 | 1 | 1 | 3 | 21.1.06.09-0152 | ФССЦ-2001, 21.1.06.09-0152, приказ Минстроя России №1039/пр от 30.12.2016г. | Кабель силовой с медными жилами с поливинилхлоридной изоляцией и оболочкой, не распространяющий горение, с низким дымо- и газовыделением марки ВВГнг-LS, с числом жил - 3 и сечением 2,5 мм2 | 1477 | 1013 | 1000 м | 1000 М | 1 | 0 | 559331636 | 0.1 | 6920.41 | 0 | 0 | 0 | 6920.41 | 0 | 0 | 0 | 1 | 1 | 1 | 1 | 0 | 0 | 0 | 0 | 0 | 0.1 |  | 0 | 1 | -1 | 0 | 0 |  | 0 | 0 | 0 | 0 | 0 | 0 | 0 | 0 | 0 | 0 | 0 | 0 | 0 | 0 | 0 | 0 | 0 | 0 | 0 | 0 | 0 | 0 | 0.35 | 6920.41 | 6920.41 | 1 | 0
188 | 39272396 | 39273819 | 36799065 | 17 | 1 | 1 | 3 | 999-9950 |  | Вспомогательные ненормируемые материалы (2% от ОЗП) | 1374 | 1013 | РУБ | РУБ | 1 | 0 | -1731369543 | 1.18 | 1 | 0 | 0 | 0 | 1 | 0 | 0 | 0 | 1 | 1 | 1 | 1 | 0 | 1 | 0 | 0 | 0 | 1.18 |  | 0 | 2 | 39273829 | 1 | 0 | 406 | 0 | 0 | 0 | 0 | 0 | 0 | 0 | 0 | 0 | 0 | 0 | 0 | 0 | 0 | 0 | 0 | 0 | 0 | 0 | 0 | 0 | 0 | 4.13 | 1 | 1 | 1 | 0
189 | 39272397 | 39273819 | 37064878 | 1 | 1 | 1 | 1 | 1-100-38 |  | Рабочий среднего разряда 3.8 | 1191 | 1013 | чел.-ч. | чел.-ч. | 1 | 0 | -1081351934 | 6.29 | 0 | 0 | 0 | 71.35 | 0 | 0 | 0 | 9.4 | 1 | 1 | 1 | 7.59 | 0 | 1 | 0 | 0 | 0 | 6.29 |  | 1 | 2 | 39273820 | 1 | 0 | 407 | 0 | 0 | 0 | 0 | 0 | 0 | 0 | 0 | 0 | 0 | 0 | 0 | 0 | 0 | 0 | 0 | 0 | 0 | 0 | 0 | 0 | 0 | 22.015 | 71.35 | 9.4 | 7.59 | 0
189 | 39272397 | 39273819 | 37064876 | 1 | 1 | 1 | 1 | 4-100-00 |  | Затраты труда машинистов | 1191 | 1013 | чел.-ч. | чел.-ч. | 1 | 0 | -1417349443 | 0.06 | 0 | 0 | 0 | 0 | 0 | 0 | 0 | 0 | 1 | 1 | 7.59 | 1 | 0 | 1 | 0 | 0 | 0 | 0.06 |  | 2 | 2 | 39273821 | 1 | 0 | 408 | 0 | 0 | 0 | 0 | 0 | 0 | 0 | 0 | 0 | 0 | 0 | 0 | 0 | 0 | 0 | 0 | 0 | 0 | 0 | 0 | 0 | 0 | 0.21 | 0 | 0 | 1 | 0
189 | 39272397 | 39273819 | 36882159 | 1 | 1 | 1 | 2 | 91.05.05-014 | ФСЭМ-2001, 91.05.05-014, приказ Минстроя России №1039/пр от 30.12.2016г. | Краны на автомобильном ходу, грузоподъемность 10 т | 1368 | 1011 | маш.-ч | маш.-ч | 1 | 0 | -1718674368 | 0.03 | 0 | 850 | 13.5 | 0 | 0 | 111.99 | 13.5 | 0 | 1 | 7.59 | 1 | 1 | 0 | 1 | 0 | 0 | 0 | 0.03 |  | 0 | 2 | 39273822 | 1 | 0 | 409 | 0 | 0 | 0 | 0 | 0 | 0 | 0 | 0 | 0 | 0 | 0 | 0 | 0 | 0 | 0 | 0 | 0 | 0 | 0 | 0 | 0 | 0 | 0.105 | 850 | 111.99 | 7.59 | 0
189 | 39272397 | 39273819 | 36883554 | 1 | 1 | 1 | 2 | 91.14.02-001 | ФСЭМ-2001, 91.14.02-001, приказ Минстроя России №1039/пр от 30.12.2016г. | Автомобили бортовые, грузоподъемность до 5 т | 1368 | 1011 | маш.-ч | маш.-ч | 1 | 0 | 1372534845 | 0.03 | 0 | 498.74 | 11.6 | 0 | 0 | 65.71 | 11.6 | 0 | 1 | 7.59 | 1 | 1 | 0 | 1 | 0 | 0 | 0 | 0.03 |  | 0 | 2 | 39273823 | 1 | 0 | 410 | 0 | 0 | 0 | 0 | 0 | 0 | 0 | 0 | 0 | 0 | 0 | 0 | 0 | 0 | 0 | 0 | 0 | 0 | 0 | 0 | 0 | 0 | 0.105 | 498.74 | 65.71 | 7.59 | 0
189 | 39272397 | 39273819 | 36802094 | 1 | 1 | 1 | 3 | 01.7.06.05-0041 | ФССЦ-2001, 01.7.06.05-0041, приказ Минстроя России №1039/пр от 30.12.2016г. | Лента изоляционная прорезиненная односторонняя ширина 20 мм, толщина 0,25-0,35 мм | 1346 | 1009 | кг | кг | 1 | 0 | -1088866022 | 0.32 | 230.74 | 0 | 0 | 0 | 30.4 | 0 | 0 | 0 | 7.59 | 1 | 1 | 1 | 0 | 1 | 0 | 0 | 0 | 0.32 |  | 0 | 2 | 39273824 | 1 | 0 | 411 | 0 | 0 | 0 | 0 | 0 | 0 | 0 | 0 | 0 | 0 | 0 | 0 | 0 | 0 | 0 | 0 | 0 | 0 | 0 | 0 | 0 | 0 | 1.12 | 230.74 | 30.4 | 7.59 | 0
189 | 39272397 | 39273819 | 36802373 | 1 | 1 | 1 | 3 | 01.7.07.20-0002 | ФССЦ-2001, 01.7.07.20-0002, приказ Минстроя России №1039/пр от 30.12.2016г. | Тальк молотый, сорт I | 1348 | 1009 | т | т | 1000 | 0 | 1012095217 | 0.00105 | 13813.8 | 0 | 0 | 0 | 1820 | 0 | 0 | 0 | 7.59 | 1 | 1 | 1 | 0 | 1 | 0 | 0 | 0 | 0.00105 |  | 0 | 2 | 39273825 | 1 | 0 | 412 | 0 | 0 | 0 | 0 | 0 | 0 | 0 | 0 | 0 | 0 | 0 | 0 | 0 | 0 | 0 | 0 | 0 | 0 | 0 | 0 | 0 | 0 | 0.003675 | 13813.8 | 1820 | 7.59 | 0
189 | 39272397 | 39273819 | 36838317 | 1 | 1 | 1 | 3 | 14.4.02.09-0001 | ФССЦ-2001, 14.4.02.09-0001, приказ Минстроя России №1039/пр от 30.12.2016г. | Краска | 1346 | 1009 | кг | кг | 1 | 0 | 210558753 | 0.02 | 217.07 | 0 | 0 | 0 | 28.6 | 0 | 0 | 0 | 7.59 | 1 | 1 | 1 | 0 | 1 | 0 | 0 | 0 | 0.02 |  | 0 | 2 | 39273826 | 1 | 0 | 413 | 0 | 0 | 0 | 0 | 0 | 0 | 0 | 0 | 0 | 0 | 0 | 0 | 0 | 0 | 0 | 0 | 0 | 0 | 0 | 0 | 0 | 0 | 0.07 | 217.07 | 28.6 | 7.59 | 0
189 | 39272397 | 39273819 | 36852011 | 1 | 1 | 1 | 3 | 20.2.01.05-0005 | ФССЦ-2001, 20.2.01.05-0005, приказ Минстроя России №1039/пр от 30.12.2016г. | Гильза кабельная медная ГМ 16 | 1355 | 1010 | 100 шт. | 100 шт. | 100 | 0 | -1427219203 | 0.05 | 1085.37 | 0 | 0 | 0 | 143 | 0 | 0 | 0 | 7.59 | 1 | 1 | 1 | 0 | 1 | 0 | 0 | 0 | 0.05 |  | 0 | 2 | 39273827 | 1 | 0 | 414 | 0 | 0 | 0 | 0 | 0 | 0 | 0 | 0 | 0 | 0 | 0 | 0 | 0 | 0 | 0 | 0 | 0 | 0 | 0 | 0 | 0 | 0 | 0.175 | 1085.37 | 143 | 7.59 | 0
189 | 39272397 | 39273819 | 36852061 | 1 | 1 | 1 | 3 | 20.2.02.01-0013 | ФССЦ-2001, 20.2.02.01-0013, приказ Минстроя России №1039/пр от 30.12.2016г. | Втулки В28 | 1356 | 1010 | 1000 шт. | 1000 шт. | 1000 | 0 | 2033598199 | 0.0122 | 1337.43 | 0 | 0 | 0 | 176.21 | 0 | 0 | 0 | 7.59 | 1 | 1 | 1 | 0 | 1 | 0 | 0 | 0 | 0.0122 |  | 0 | 2 | 39273828 | 1 | 0 | 415 | 0 | 0 | 0 | 0 | 0 | 0 | 0 | 0 | 0 | 0 | 0 | 0 | 0 | 0 | 0 | 0 | 0 | 0 | 0 | 0 | 0 | 0 | 0.0427 | 1337.43 | 176.21 | 7.59 | 0
189 | 39272397 | 39273819 | 36857511 | 1 | 1 | 1 | 3 | 21.1.06.09-0152 | ФССЦ-2001, 21.1.06.09-0152, приказ Минстроя России №1039/пр от 30.12.2016г. | Кабель силовой с медными жилами с поливинилхлоридной изоляцией и оболочкой, не распространяющий горение, с низким дымо- и газовыделением марки ВВГнг-LS, с числом жил - 3 и сечением 2,5 мм2 | 1477 | 1013 | 1000 м | 1000 М | 1 | 0 | 559331636 | 0.1 | 52525.91 | 0 | 0 | 0 | 6920.41 | 0 | 0 | 0 | 7.59 | 1 | 1 | 1 | 0 | 0 | 0 | 0 | 0 | 0.1 |  | 0 | 1 | -1 | 0 | 0 |  | 0 | 0 | 0 | 0 | 0 | 0 | 0 | 0 | 0 | 0 | 0 | 0 | 0 | 0 | 0 | 0 | 0 | 0 | 0 | 0 | 0 | 0 | 0.35 | 52525.91 | 6920.41 | 7.59 | 0
189 | 39272397 | 39273819 | 36799065 | 17 | 1 | 1 | 3 | 999-9950 |  | Вспомогательные ненормируемые материалы (2% от ОЗП) | 1374 | 1013 | РУБ | РУБ | 1 | 0 | -1731369543 | 1.18 | 1 | 0 | 0 | 0 | 1 | 0 | 0 | 0 | 1 | 1 | 1 | 1 | 0 | 1 | 0 | 0 | 0 | 1.18 |  | 0 | 2 | 39273829 | 1 | 0 | 416 | 0 | 0 | 0 | 0 | 0 | 0 | 0 | 0 | 0 | 0 | 0 | 0 | 0 | 0 | 0 | 0 | 0 | 0 | 0 | 0 | 0 | 0 | 4.13 | 1 | 1 | 1 | 0
192 | 39272396 | 39273832 | 37071037 | 1 | 1 | 1 | 1 | 1-100-40 |  | Рабочий среднего разряда 4 | 1191 | 1013 | чел.-ч. | чел.-ч. | 1 | 0 | 1069510174 | 13.41 | 0 | 0 | 0 | 9.62 | 0 | 0 | 0 | 9.62 | 1 | 1 | 1 | 1 | 0 | 1 | 0 | 0 | 0 | 13.41 |  | 1 | 2 | 39273833 | 1 | 0 | 417 | 0 | 0 | 0 | 0 | 0 | 0 | 0 | 0 | 0 | 0 | 0 | 0 | 0 | 0 | 0 | 0 | 0 | 0 | 0 | 0 | 0 | 0 | 10.728 | 9.62 | 9.62 | 1 | 0
192 | 39272396 | 39273832 | 37064876 | 1 | 1 | 1 | 1 | 4-100-00 |  | Затраты труда машинистов | 1191 | 1013 | чел.-ч. | чел.-ч. | 1 | 0 | -1417349443 | 4.58 | 0 | 0 | 0 | 0 | 0 | 0 | 0 | 0 | 1 | 1 | 1 | 1 | 0 | 1 | 0 | 0 | 0 | 4.58 |  | 2 | 2 | 39273834 | 1 | 0 | 418 | 0 | 0 | 0 | 0 | 0 | 0 | 0 | 0 | 0 | 0 | 0 | 0 | 0 | 0 | 0 | 0 | 0 | 0 | 0 | 0 | 0 | 0 | 3.664 | 0 | 0 | 1 | 0
192 | 39272396 | 39273832 | 36882159 | 1 | 1 | 1 | 2 | 91.05.05-014 | ФСЭМ-2001, 91.05.05-014, приказ Минстроя России №1039/пр от 30.12.2016г. | Краны на автомобильном ходу, грузоподъемность 10 т | 1368 | 1011 | маш.-ч | маш.-ч | 1 | 0 | -1718674368 | 0.2 | 0 | 111.99 | 13.5 | 0 | 0 | 111.99 | 13.5 | 0 | 1 | 1 | 1 | 1 | 0 | 1 | 0 | 0 | 0 | 0.2 |  | 0 | 2 | 39273835 | 1 | 0 | 419 | 0 | 0 | 0 | 0 | 0 | 0 | 0 | 0 | 0 | 0 | 0 | 0 | 0 | 0 | 0 | 0 | 0 | 0 | 0 | 0 | 0 | 0 | 0.16 | 111.99 | 111.99 | 1 | 0
192 | 39272396 | 39273832 | 36882292 | 1 | 1 | 1 | 2 | 91.06.01-003 | ФСЭМ-2001, 91.06.01-003, приказ Минстроя России №1039/пр от 30.12.2016г. | Домкраты гидравлические, грузоподъемность 63-100 т | 1368 | 1011 | маш.-ч | маш.-ч | 1 | 0 | -1692889495 | 3.13 | 0 | 0.9 | 0 | 0 | 0 | 0.9 | 0 | 0 | 1 | 1 | 1 | 1 | 0 | 1 | 0 | 0 | 0 | 3.13 |  | 0 | 2 | 39273836 | 1 | 0 | 420 | 0 | 0 | 0 | 0 | 0 | 0 | 0 | 0 | 0 | 0 | 0 | 0 | 0 | 0 | 0 | 0 | 0 | 0 | 0 | 0 | 0 | 0 | 2.504 | 0.9 | 0.9 | 1 | 0
192 | 39272396 | 39273832 | 36882357 | 1 | 1 | 1 | 2 | 91.06.03-061 | ФСЭМ-2001, 91.06.03-061, приказ Минстроя России №1039/пр от 30.12.2016г. | Лебедки электрические тяговым усилием до 12,26 кН (1,25 т) | 1368 | 1011 | маш.-ч | маш.-ч | 1 | 0 | 941837819 | 3.13 | 0 | 3.28 | 0 | 0 | 0 | 3.28 | 0 | 0 | 1 | 1 | 1 | 1 | 0 | 1 | 0 | 0 | 0 | 3.13 |  | 0 | 2 | 39273837 | 1 | 0 | 421 | 0 | 0 | 0 | 0 | 0 | 0 | 0 | 0 | 0 | 0 | 0 | 0 | 0 | 0 | 0 | 0 | 0 | 0 | 0 | 0 | 0 | 0 | 2.504 | 3.28 | 3.28 | 1 | 0
192 | 39272396 | 39273832 | 36882492 | 1 | 1 | 1 | 2 | 91.06.09-001 | ФСЭМ-2001, 91.06.09-001, приказ Минстроя России №1039/пр от 30.12.2016г. | Вышка телескопическая 25 м | 1368 | 1011 | маш.-ч | маш.-ч | 1 | 0 | 1599745326 | 4.18 | 0 | 142.7 | 13.5 | 0 | 0 | 142.7 | 13.5 | 0 | 1 | 1 | 1 | 1 | 0 | 1 | 0 | 0 | 0 | 4.18 |  | 0 | 2 | 39273838 | 1 | 0 | 422 | 0 | 0 | 0 | 0 | 0 | 0 | 0 | 0 | 0 | 0 | 0 | 0 | 0 | 0 | 0 | 0 | 0 | 0 | 0 | 0 | 0 | 0 | 3.344 | 142.7 | 142.7 | 1 | 0
192 | 39272396 | 39273832 | 36883554 | 1 | 1 | 1 | 2 | 91.14.02-001 | ФСЭМ-2001, 91.14.02-001, приказ Минстроя России №1039/пр от 30.12.2016г. | Автомобили бортовые, грузоподъемность до 5 т | 1368 | 1011 | маш.-ч | маш.-ч | 1 | 0 | 1372534845 | 0.2 | 0 | 65.71 | 11.6 | 0 | 0 | 65.71 | 11.6 | 0 | 1 | 1 | 1 | 1 | 0 | 1 | 0 | 0 | 0 | 0.2 |  | 0 | 2 | 39273839 | 1 | 0 | 423 | 0 | 0 | 0 | 0 | 0 | 0 | 0 | 0 | 0 | 0 | 0 | 0 | 0 | 0 | 0 | 0 | 0 | 0 | 0 | 0 | 0 | 0 | 0.16 | 65.71 | 65.71 | 1 | 0
192 | 39272396 | 39273832 | 36802106 | 1 | 1 | 1 | 3 | 01.7.06.07-0001 | ФССЦ-2001, 01.7.06.07-0001, приказ Минстроя России №1039/пр от 30.12.2016г. | Лента К226 | 1308 | 1003 | 100 м | 100 м | 100 | 0 | 568244124 | 0.0245 | 120 | 0 | 0 | 0 | 120 | 0 | 0 | 0 | 1 | 1 | 1 | 1 | 0 | 1 | 0 | 0 | 0 | 0.0245 |  | 0 | 2 | 39273840 | 1 | 0 | 424 | 0 | 0 | 0 | 0 | 0 | 0 | 0 | 0 | 0 | 0 | 0 | 0 | 0 | 0 | 0 | 0 | 0 | 0 | 0 | 0 | 0 | 0 | 0.0196 | 120 | 120 | 1 | 0
192 | 39272396 | 39273832 | 36829535 | 1 | 1 | 1 | 3 | 10.3.02.03-0011 | ФССЦ-2001, 10.3.02.03-0011, приказ Минстроя России №1039/пр от 30.12.2016г. | Припои оловянно-свинцовые бессурьмянистые марки ПОС30 | 1346 | 1009 | кг | кг | 1 | 0 | 1391681712 | 0.5 | 68.05 | 0 | 0 | 0 | 68.05 | 0 | 0 | 0 | 1 | 1 | 1 | 1 | 0 | 1 | 0 | 0 | 0 | 0.5 |  | 0 | 2 | 39273841 | 1 | 0 | 425 | 0 | 0 | 0 | 0 | 0 | 0 | 0 | 0 | 0 | 0 | 0 | 0 | 0 | 0 | 0 | 0 | 0 | 0 | 0 | 0 | 0 | 0 | 0.4 | 68.05 | 68.05 | 1 | 0
192 | 39272396 | 39273832 | 36838354 | 1 | 1 | 1 | 3 | 14.4.03.03-0002 | ФССЦ-2001, 14.4.03.03-0002, приказ Минстроя России №1039/пр от 30.12.2016г. | Лак битумный БТ-123 | 1348 | 1009 | т | т | 1000 | 0 | -108263514 | 0.00288 | 7826.9 | 0 | 0 | 0 | 7826.9 | 0 | 0 | 0 | 1 | 1 | 1 | 1 | 0 | 1 | 0 | 0 | 0 | 0.00288 |  | 0 | 2 | 39273842 | 1 | 0 | 426 | 0 | 0 | 0 | 0 | 0 | 0 | 0 | 0 | 0 | 0 | 0 | 0 | 0 | 0 | 0 | 0 | 0 | 0 | 0 | 0 | 0 | 0 | 0.002304 | 7826.9 | 7826.9 | 1 | 0
192 | 39272396 | 39273832 | 36857537 | 1 | 1 | 1 | 3 | 21.1.06.09-0178 | ФССЦ-2001, 21.1.06.09-0178, приказ Минстроя России №1039/пр от 30.12.2016г. | Кабель силовой с медными жилами с поливинилхлоридной изоляцией и оболочкой, не распространяющий горение, с низким дымо- и газовыделением марки ВВГнг-LS, с числом жил - 5 и сечением 6 мм2 | 1477 | 1013 | 1000 м | 1000 М | 1 | 0 | 595716002 | 0.1 | 25431.81 | 0 | 0 | 0 | 25431.81 | 0 | 0 | 0 | 1 | 1 | 1 | 1 | 0 | 0 | 0 | 0 | 0 | 0.1 |  | 0 | 1 | -1 | 0 | 0 |  | 0 | 0 | 0 | 0 | 0 | 0 | 0 | 0 | 0 | 0 | 0 | 0 | 0 | 0 | 0 | 0 | 0 | 0 | 0 | 0 | 0 | 0 | 0.08 | 25431.81 | 25431.81 | 1 | 0
192 | 39272396 | 39273832 | 36799065 | 17 | 1 | 1 | 3 | 999-9950 |  | Вспомогательные ненормируемые материалы (2% от ОЗП) | 1374 | 1013 | РУБ | РУБ | 1 | 0 | -1731369543 | 2.58 | 1 | 0 | 0 | 0 | 1 | 0 | 0 | 0 | 1 | 1 | 1 | 1 | 0 | 1 | 0 | 0 | 0 | 2.58 |  | 0 | 2 | 39273843 | 1 | 0 | 427 | 0 | 0 | 0 | 0 | 0 | 0 | 0 | 0 | 0 | 0 | 0 | 0 | 0 | 0 | 0 | 0 | 0 | 0 | 0 | 0 | 0 | 0 | 2.064 | 1 | 1 | 1 | 0
193 | 39272397 | 39273832 | 37071037 | 1 | 1 | 1 | 1 | 1-100-40 |  | Рабочий среднего разряда 4 | 1191 | 1013 | чел.-ч. | чел.-ч. | 1 | 0 | 1069510174 | 13.41 | 0 | 0 | 0 | 73.02 | 0 | 0 | 0 | 9.62 | 1 | 1 | 1 | 7.59 | 0 | 1 | 0 | 0 | 0 | 13.41 |  | 1 | 2 | 39273833 | 1 | 0 | 428 | 0 | 0 | 0 | 0 | 0 | 0 | 0 | 0 | 0 | 0 | 0 | 0 | 0 | 0 | 0 | 0 | 0 | 0 | 0 | 0 | 0 | 0 | 10.728 | 73.02 | 9.62 | 7.59 | 0
193 | 39272397 | 39273832 | 37064876 | 1 | 1 | 1 | 1 | 4-100-00 |  | Затраты труда машинистов | 1191 | 1013 | чел.-ч. | чел.-ч. | 1 | 0 | -1417349443 | 4.58 | 0 | 0 | 0 | 0 | 0 | 0 | 0 | 0 | 1 | 1 | 7.59 | 1 | 0 | 1 | 0 | 0 | 0 | 4.58 |  | 2 | 2 | 39273834 | 1 | 0 | 429 | 0 | 0 | 0 | 0 | 0 | 0 | 0 | 0 | 0 | 0 | 0 | 0 | 0 | 0 | 0 | 0 | 0 | 0 | 0 | 0 | 0 | 0 | 3.664 | 0 | 0 | 1 | 0
193 | 39272397 | 39273832 | 36882159 | 1 | 1 | 1 | 2 | 91.05.05-014 | ФСЭМ-2001, 91.05.05-014, приказ Минстроя России №1039/пр от 30.12.2016г. | Краны на автомобильном ходу, грузоподъемность 10 т | 1368 | 1011 | маш.-ч | маш.-ч | 1 | 0 | -1718674368 | 0.2 | 0 | 850 | 13.5 | 0 | 0 | 111.99 | 13.5 | 0 | 1 | 7.59 | 1 | 1 | 0 | 1 | 0 | 0 | 0 | 0.2 |  | 0 | 2 | 39273835 | 1 | 0 | 430 | 0 | 0 | 0 | 0 | 0 | 0 | 0 | 0 | 0 | 0 | 0 | 0 | 0 | 0 | 0 | 0 | 0 | 0 | 0 | 0 | 0 | 0 | 0.16 | 850 | 111.99 | 7.59 | 0
193 | 39272397 | 39273832 | 36882292 | 1 | 1 | 1 | 2 | 91.06.01-003 | ФСЭМ-2001, 91.06.01-003, приказ Минстроя России №1039/пр от 30.12.2016г. | Домкраты гидравлические, грузоподъемность 63-100 т | 1368 | 1011 | маш.-ч | маш.-ч | 1 | 0 | -1692889495 | 3.13 | 0 | 6.83 | 0 | 0 | 0 | 0.9 | 0 | 0 | 1 | 7.59 | 1 | 1 | 0 | 1 | 0 | 0 | 0 | 3.13 |  | 0 | 2 | 39273836 | 1 | 0 | 431 | 0 | 0 | 0 | 0 | 0 | 0 | 0 | 0 | 0 | 0 | 0 | 0 | 0 | 0 | 0 | 0 | 0 | 0 | 0 | 0 | 0 | 0 | 2.504 | 6.83 | 0.9 | 7.59 | 0
193 | 39272397 | 39273832 | 36882357 | 1 | 1 | 1 | 2 | 91.06.03-061 | ФСЭМ-2001, 91.06.03-061, приказ Минстроя России №1039/пр от 30.12.2016г. | Лебедки электрические тяговым усилием до 12,26 кН (1,25 т) | 1368 | 1011 | маш.-ч | маш.-ч | 1 | 0 | 941837819 | 3.13 | 0 | 24.9 | 0 | 0 | 0 | 3.28 | 0 | 0 | 1 | 7.59 | 1 | 1 | 0 | 1 | 0 | 0 | 0 | 3.13 |  | 0 | 2 | 39273837 | 1 | 0 | 432 | 0 | 0 | 0 | 0 | 0 | 0 | 0 | 0 | 0 | 0 | 0 | 0 | 0 | 0 | 0 | 0 | 0 | 0 | 0 | 0 | 0 | 0 | 2.504 | 24.9 | 3.28 | 7.59 | 0
193 | 39272397 | 39273832 | 36882492 | 1 | 1 | 1 | 2 | 91.06.09-001 | ФСЭМ-2001, 91.06.09-001, приказ Минстроя России №1039/пр от 30.12.2016г. | Вышка телескопическая 25 м | 1368 | 1011 | маш.-ч | маш.-ч | 1 | 0 | 1599745326 | 4.18 | 0 | 1083.09 | 13.5 | 0 | 0 | 142.7 | 13.5 | 0 | 1 | 7.59 | 1 | 1 | 0 | 1 | 0 | 0 | 0 | 4.18 |  | 0 | 2 | 39273838 | 1 | 0 | 433 | 0 | 0 | 0 | 0 | 0 | 0 | 0 | 0 | 0 | 0 | 0 | 0 | 0 | 0 | 0 | 0 | 0 | 0 | 0 | 0 | 0 | 0 | 3.344 | 1083.09 | 142.7 | 7.59 | 0
193 | 39272397 | 39273832 | 36883554 | 1 | 1 | 1 | 2 | 91.14.02-001 | ФСЭМ-2001, 91.14.02-001, приказ Минстроя России №1039/пр от 30.12.2016г. | Автомобили бортовые, грузоподъемность до 5 т | 1368 | 1011 | маш.-ч | маш.-ч | 1 | 0 | 1372534845 | 0.2 | 0 | 498.74 | 11.6 | 0 | 0 | 65.71 | 11.6 | 0 | 1 | 7.59 | 1 | 1 | 0 | 1 | 0 | 0 | 0 | 0.2 |  | 0 | 2 | 39273839 | 1 | 0 | 434 | 0 | 0 | 0 | 0 | 0 | 0 | 0 | 0 | 0 | 0 | 0 | 0 | 0 | 0 | 0 | 0 | 0 | 0 | 0 | 0 | 0 | 0 | 0.16 | 498.74 | 65.71 | 7.59 | 0
193 | 39272397 | 39273832 | 36802106 | 1 | 1 | 1 | 3 | 01.7.06.07-0001 | ФССЦ-2001, 01.7.06.07-0001, приказ Минстроя России №1039/пр от 30.12.2016г. | Лента К226 | 1308 | 1003 | 100 м | 100 м | 100 | 0 | 568244124 | 0.0245 | 910.8 | 0 | 0 | 0 | 120 | 0 | 0 | 0 | 7.59 | 1 | 1 | 1 | 0 | 1 | 0 | 0 | 0 | 0.0245 |  | 0 | 2 | 39273840 | 1 | 0 | 435 | 0 | 0 | 0 | 0 | 0 | 0 | 0 | 0 | 0 | 0 | 0 | 0 | 0 | 0 | 0 | 0 | 0 | 0 | 0 | 0 | 0 | 0 | 0.0196 | 910.8 | 120 | 7.59 | 0
193 | 39272397 | 39273832 | 36829535 | 1 | 1 | 1 | 3 | 10.3.02.03-0011 | ФССЦ-2001, 10.3.02.03-0011, приказ Минстроя России №1039/пр от 30.12.2016г. | Припои оловянно-свинцовые бессурьмянистые марки ПОС30 | 1346 | 1009 | кг | кг | 1 | 0 | 1391681712 | 0.5 | 516.5 | 0 | 0 | 0 | 68.05 | 0 | 0 | 0 | 7.59 | 1 | 1 | 1 | 0 | 1 | 0 | 0 | 0 | 0.5 |  | 0 | 2 | 39273841 | 1 | 0 | 436 | 0 | 0 | 0 | 0 | 0 | 0 | 0 | 0 | 0 | 0 | 0 | 0 | 0 | 0 | 0 | 0 | 0 | 0 | 0 | 0 | 0 | 0 | 0.4 | 516.5 | 68.05 | 7.59 | 0
193 | 39272397 | 39273832 | 36838354 | 1 | 1 | 1 | 3 | 14.4.03.03-0002 | ФССЦ-2001, 14.4.03.03-0002, приказ Минстроя России №1039/пр от 30.12.2016г. | Лак битумный БТ-123 | 1348 | 1009 | т | т | 1000 | 0 | -108263514 | 0.00288 | 59406.17 | 0 | 0 | 0 | 7826.9 | 0 | 0 | 0 | 7.59 | 1 | 1 | 1 | 0 | 1 | 0 | 0 | 0 | 0.00288 |  | 0 | 2 | 39273842 | 1 | 0 | 437 | 0 | 0 | 0 | 0 | 0 | 0 | 0 | 0 | 0 | 0 | 0 | 0 | 0 | 0 | 0 | 0 | 0 | 0 | 0 | 0 | 0 | 0 | 0.002304 | 59406.17 | 7826.9 | 7.59 | 0
193 | 39272397 | 39273832 | 36857537 | 1 | 1 | 1 | 3 | 21.1.06.09-0178 | ФССЦ-2001, 21.1.06.09-0178, приказ Минстроя России №1039/пр от 30.12.2016г. | Кабель силовой с медными жилами с поливинилхлоридной изоляцией и оболочкой, не распространяющий горение, с низким дымо- и газовыделением марки ВВГнг-LS, с числом жил - 5 и сечением 6 мм2 | 1477 | 1013 | 1000 м | 1000 М | 1 | 0 | 595716002 | 0.1 | 193027.44 | 0 | 0 | 0 | 25431.81 | 0 | 0 | 0 | 7.59 | 1 | 1 | 1 | 0 | 0 | 0 | 0 | 0 | 0.1 |  | 0 | 1 | -1 | 0 | 0 |  | 0 | 0 | 0 | 0 | 0 | 0 | 0 | 0 | 0 | 0 | 0 | 0 | 0 | 0 | 0 | 0 | 0 | 0 | 0 | 0 | 0 | 0 | 0.08 | 193027.44 | 25431.81 | 7.59 | 0
193 | 39272397 | 39273832 | 36799065 | 17 | 1 | 1 | 3 | 999-9950 |  | Вспомогательные ненормируемые материалы (2% от ОЗП) | 1374 | 1013 | РУБ | РУБ | 1 | 0 | -1731369543 | 2.58 | 1 | 0 | 0 | 0 | 1 | 0 | 0 | 0 | 1 | 1 | 1 | 1 | 0 | 1 | 0 | 0 | 0 | 2.58 |  | 0 | 2 | 39273843 | 1 | 0 | 438 | 0 | 0 | 0 | 0 | 0 | 0 | 0 | 0 | 0 | 0 | 0 | 0 | 0 | 0 | 0 | 0 | 0 | 0 | 0 | 0 | 0 | 0 | 2.064 | 1 | 1 | 1 | 0
196 | 39272396 | 39273844 | 37080781 | 1 | 1 | 1 | 1 | 1-100-42 |  | Рабочий среднего разряда 4.2 | 1191 | 1013 | чел.-ч. | чел.-ч. | 1 | 0 | 912892513 | 30.48 | 0 | 0 | 0 | 9.92 | 0 | 0 | 0 | 9.92 | 1 | 1 | 1 | 1 | 0 | 1 | 0 | 0 | 0 | 30.48 |  | 1 | 2 | 39273845 | 1 | 0 | 439 | 0 | 0 | 0 | 0 | 0 | 0 | 0 | 0 | 0 | 0 | 0 | 0 | 0 | 0 | 0 | 0 | 0 | 0 | 0 | 0 | 0 | 0 | 8.5344 | 9.92 | 9.92 | 1 | 0
196 | 39272396 | 39273844 | 37064876 | 1 | 1 | 1 | 1 | 4-100-00 |  | Затраты труда машинистов | 1191 | 1013 | чел.-ч. | чел.-ч. | 1 | 0 | -1417349443 | 0.05 | 0 | 0 | 0 | 0 | 0 | 0 | 0 | 0 | 1 | 1 | 1 | 1 | 0 | 1 | 0 | 0 | 0 | 0.05 |  | 2 | 2 | 39273846 | 1 | 0 | 440 | 0 | 0 | 0 | 0 | 0 | 0 | 0 | 0 | 0 | 0 | 0 | 0 | 0 | 0 | 0 | 0 | 0 | 0 | 0 | 0 | 0 | 0 | 0.014 | 0 | 0 | 1 | 0
196 | 39272396 | 39273844 | 36882159 | 1 | 1 | 1 | 2 | 91.05.05-014 | ФСЭМ-2001, 91.05.05-014, приказ Минстроя России №1039/пр от 30.12.2016г. | Краны на автомобильном ходу, грузоподъемность 10 т | 1368 | 1011 | маш.-ч | маш.-ч | 1 | 0 | -1718674368 | 0.03 | 0 | 111.99 | 13.5 | 0 | 0 | 111.99 | 13.5 | 0 | 1 | 1 | 1 | 1 | 0 | 1 | 0 | 0 | 0 | 0.03 |  | 0 | 2 | 39273847 | 1 | 0 | 441 | 0 | 0 | 0 | 0 | 0 | 0 | 0 | 0 | 0 | 0 | 0 | 0 | 0 | 0 | 0 | 0 | 0 | 0 | 0 | 0 | 0 | 0 | 0.0084 | 111.99 | 111.99 | 1 | 0
196 | 39272396 | 39273844 | 36883554 | 1 | 1 | 1 | 2 | 91.14.02-001 | ФСЭМ-2001, 91.14.02-001, приказ Минстроя России №1039/пр от 30.12.2016г. | Автомобили бортовые, грузоподъемность до 5 т | 1368 | 1011 | маш.-ч | маш.-ч | 1 | 0 | 1372534845 | 0.02 | 0 | 65.71 | 11.6 | 0 | 0 | 65.71 | 11.6 | 0 | 1 | 1 | 1 | 1 | 0 | 1 | 0 | 0 | 0 | 0.02 |  | 0 | 2 | 39273848 | 1 | 0 | 442 | 0 | 0 | 0 | 0 | 0 | 0 | 0 | 0 | 0 | 0 | 0 | 0 | 0 | 0 | 0 | 0 | 0 | 0 | 0 | 0 | 0 | 0 | 0.0056 | 65.71 | 65.71 | 1 | 0
196 | 39272396 | 39273844 | 36802094 | 1 | 1 | 1 | 3 | 01.7.06.05-0041 | ФССЦ-2001, 01.7.06.05-0041, приказ Минстроя России №1039/пр от 30.12.2016г. | Лента изоляционная прорезиненная односторонняя ширина 20 мм, толщина 0,25-0,35 мм | 1346 | 1009 | кг | кг | 1 | 0 | -1088866022 | 0.42 | 30.4 | 0 | 0 | 0 | 30.4 | 0 | 0 | 0 | 1 | 1 | 1 | 1 | 0 | 1 | 0 | 0 | 0 | 0.42 |  | 0 | 2 | 39273849 | 1 | 0 | 443 | 0 | 0 | 0 | 0 | 0 | 0 | 0 | 0 | 0 | 0 | 0 | 0 | 0 | 0 | 0 | 0 | 0 | 0 | 0 | 0 | 0 | 0 | 0.1176 | 30.4 | 30.4 | 1 | 0
196 | 39272396 | 39273844 | 36804448 | 1 | 1 | 1 | 3 | 01.7.15.03-0042 | ФССЦ-2001, 01.7.15.03-0042, приказ Минстроя России №1039/пр от 30.12.2016г. | Болты с гайками и шайбами строительные | 1346 | 1009 | кг | кг | 1 | 0 | 103900845 | 1.5 | 9.04 | 0 | 0 | 0 | 9.04 | 0 | 0 | 0 | 1 | 1 | 1 | 1 | 0 | 1 | 0 | 0 | 0 | 1.5 |  | 0 | 2 | 39273850 | 1 | 0 | 444 | 0 | 0 | 0 | 0 | 0 | 0 | 0 | 0 | 0 | 0 | 0 | 0 | 0 | 0 | 0 | 0 | 0 | 0 | 0 | 0 | 0 | 0 | 0.42 | 9.04 | 9.04 | 1 | 0
196 | 39272396 | 39273844 | 36806488 | 1 | 1 | 1 | 3 | 03.1.01.01-0002 | ФССЦ-2001, 03.1.01.01-0002, приказ Минстроя России №1039/пр от 30.12.2016г. | Гипсовые вяжущие, марка Г3 | 1348 | 1009 | т | т | 1000 | 0 | -1421715385 | 0.00315 | 729.98 | 0 | 0 | 0 | 729.98 | 0 | 0 | 0 | 1 | 1 | 1 | 1 | 0 | 1 | 0 | 0 | 0 | 0.00315 |  | 0 | 2 | 39273851 | 1 | 0 | 445 | 0 | 0 | 0 | 0 | 0 | 0 | 0 | 0 | 0 | 0 | 0 | 0 | 0 | 0 | 0 | 0 | 0 | 0 | 0 | 0 | 0 | 0 | 0.000882 | 729.98 | 729.98 | 1 | 0
196 | 39272396 | 39273844 | 36852067 | 1 | 1 | 1 | 3 | 20.2.02.01-0019 | ФССЦ-2001, 20.2.02.01-0019, приказ Минстроя России №1039/пр от 30.12.2016г. | Втулки изолирующие | 1356 | 1010 | 1000 шт. | 1000 шт. | 1000 | 0 | 40709342 | 0.102 | 270 | 0 | 0 | 0 | 270 | 0 | 0 | 0 | 1 | 1 | 1 | 1 | 0 | 1 | 0 | 0 | 0 | 0.102 |  | 0 | 2 | 39273852 | 1 | 0 | 446 | 0 | 0 | 0 | 0 | 0 | 0 | 0 | 0 | 0 | 0 | 0 | 0 | 0 | 0 | 0 | 0 | 0 | 0 | 0 | 0 | 0 | 0 | 0.02856 | 270 | 270 | 1 | 0
196 | 39272396 | 39273844 | 36855285 | 1 | 1 | 1 | 3 | 20.4.03.06-0002 | ФССЦ-2001, 20.4.03.06-0002, приказ Минстроя России №1039/пр от 30.12.2016г. | Розетка РС16-126 Б IP44 для скрытой проводки с заземляющими контактами | 1355 | 1010 | 100 шт. | 100 шт. | 100 | 0 | -460280147 | 1 | 930 | 0 | 0 | 0 | 930 | 0 | 0 | 0 | 1 | 1 | 1 | 1 | 0 | 0 | 0 | 0 | 0 | 1 |  | 0 | 1 | -1 | 0 | 0 |  | 0 | 0 | 0 | 0 | 0 | 0 | 0 | 0 | 0 | 0 | 0 | 0 | 0 | 0 | 0 | 0 | 0 | 0 | 0 | 0 | 0 | 0 | 0.28 | 930 | 930 | 1 | 0
196 | 39272396 | 39273844 | 36799065 | 17 | 1 | 1 | 3 | 999-9950 |  | Вспомогательные ненормируемые материалы (2% от ОЗП) | 1374 | 1013 | РУБ | РУБ | 1 | 0 | -1731369543 | 6.05 | 1 | 0 | 0 | 0 | 1 | 0 | 0 | 0 | 1 | 1 | 1 | 1 | 0 | 1 | 0 | 0 | 0 | 6.05 |  | 0 | 2 | 39273853 | 1 | 0 | 447 | 0 | 0 | 0 | 0 | 0 | 0 | 0 | 0 | 0 | 0 | 0 | 0 | 0 | 0 | 0 | 0 | 0 | 0 | 0 | 0 | 0 | 0 | 1.694 | 1 | 1 | 1 | 0
197 | 39272397 | 39273844 | 37080781 | 1 | 1 | 1 | 1 | 1-100-42 |  | Рабочий среднего разряда 4.2 | 1191 | 1013 | чел.-ч. | чел.-ч. | 1 | 0 | 912892513 | 30.48 | 0 | 0 | 0 | 75.29 | 0 | 0 | 0 | 9.92 | 1 | 1 | 1 | 7.59 | 0 | 1 | 0 | 0 | 0 | 30.48 |  | 1 | 2 | 39273845 | 1 | 0 | 448 | 0 | 0 | 0 | 0 | 0 | 0 | 0 | 0 | 0 | 0 | 0 | 0 | 0 | 0 | 0 | 0 | 0 | 0 | 0 | 0 | 0 | 0 | 8.5344 | 75.29 | 9.92 | 7.59 | 0
197 | 39272397 | 39273844 | 37064876 | 1 | 1 | 1 | 1 | 4-100-00 |  | Затраты труда машинистов | 1191 | 1013 | чел.-ч. | чел.-ч. | 1 | 0 | -1417349443 | 0.05 | 0 | 0 | 0 | 0 | 0 | 0 | 0 | 0 | 1 | 1 | 7.59 | 1 | 0 | 1 | 0 | 0 | 0 | 0.05 |  | 2 | 2 | 39273846 | 1 | 0 | 449 | 0 | 0 | 0 | 0 | 0 | 0 | 0 | 0 | 0 | 0 | 0 | 0 | 0 | 0 | 0 | 0 | 0 | 0 | 0 | 0 | 0 | 0 | 0.014 | 0 | 0 | 1 | 0
197 | 39272397 | 39273844 | 36882159 | 1 | 1 | 1 | 2 | 91.05.05-014 | ФСЭМ-2001, 91.05.05-014, приказ Минстроя России №1039/пр от 30.12.2016г. | Краны на автомобильном ходу, грузоподъемность 10 т | 1368 | 1011 | маш.-ч | маш.-ч | 1 | 0 | -1718674368 | 0.03 | 0 | 850 | 13.5 | 0 | 0 | 111.99 | 13.5 | 0 | 1 | 7.59 | 1 | 1 | 0 | 1 | 0 | 0 | 0 | 0.03 |  | 0 | 2 | 39273847 | 1 | 0 | 450 | 0 | 0 | 0 | 0 | 0 | 0 | 0 | 0 | 0 | 0 | 0 | 0 | 0 | 0 | 0 | 0 | 0 | 0 | 0 | 0 | 0 | 0 | 0.0084 | 850 | 111.99 | 7.59 | 0
197 | 39272397 | 39273844 | 36883554 | 1 | 1 | 1 | 2 | 91.14.02-001 | ФСЭМ-2001, 91.14.02-001, приказ Минстроя России №1039/пр от 30.12.2016г. | Автомобили бортовые, грузоподъемность до 5 т | 1368 | 1011 | маш.-ч | маш.-ч | 1 | 0 | 1372534845 | 0.02 | 0 | 498.74 | 11.6 | 0 | 0 | 65.71 | 11.6 | 0 | 1 | 7.59 | 1 | 1 | 0 | 1 | 0 | 0 | 0 | 0.02 |  | 0 | 2 | 39273848 | 1 | 0 | 451 | 0 | 0 | 0 | 0 | 0 | 0 | 0 | 0 | 0 | 0 | 0 | 0 | 0 | 0 | 0 | 0 | 0 | 0 | 0 | 0 | 0 | 0 | 0.0056 | 498.74 | 65.71 | 7.59 | 0
197 | 39272397 | 39273844 | 36802094 | 1 | 1 | 1 | 3 | 01.7.06.05-0041 | ФССЦ-2001, 01.7.06.05-0041, приказ Минстроя России №1039/пр от 30.12.2016г. | Лента изоляционная прорезиненная односторонняя ширина 20 мм, толщина 0,25-0,35 мм | 1346 | 1009 | кг | кг | 1 | 0 | -1088866022 | 0.42 | 230.74 | 0 | 0 | 0 | 30.4 | 0 | 0 | 0 | 7.59 | 1 | 1 | 1 | 0 | 1 | 0 | 0 | 0 | 0.42 |  | 0 | 2 | 39273849 | 1 | 0 | 452 | 0 | 0 | 0 | 0 | 0 | 0 | 0 | 0 | 0 | 0 | 0 | 0 | 0 | 0 | 0 | 0 | 0 | 0 | 0 | 0 | 0 | 0 | 0.1176 | 230.74 | 30.4 | 7.59 | 0
197 | 39272397 | 39273844 | 36804448 | 1 | 1 | 1 | 3 | 01.7.15.03-0042 | ФССЦ-2001, 01.7.15.03-0042, приказ Минстроя России №1039/пр от 30.12.2016г. | Болты с гайками и шайбами строительные | 1346 | 1009 | кг | кг | 1 | 0 | 103900845 | 1.5 | 68.61 | 0 | 0 | 0 | 9.04 | 0 | 0 | 0 | 7.59 | 1 | 1 | 1 | 0 | 1 | 0 | 0 | 0 | 1.5 |  | 0 | 2 | 39273850 | 1 | 0 | 453 | 0 | 0 | 0 | 0 | 0 | 0 | 0 | 0 | 0 | 0 | 0 | 0 | 0 | 0 | 0 | 0 | 0 | 0 | 0 | 0 | 0 | 0 | 0.42 | 68.61 | 9.04 | 7.59 | 0
197 | 39272397 | 39273844 | 36806488 | 1 | 1 | 1 | 3 | 03.1.01.01-0002 | ФССЦ-2001, 03.1.01.01-0002, приказ Минстроя России №1039/пр от 30.12.2016г. | Гипсовые вяжущие, марка Г3 | 1348 | 1009 | т | т | 1000 | 0 | -1421715385 | 0.00315 | 5540.55 | 0 | 0 | 0 | 729.98 | 0 | 0 | 0 | 7.59 | 1 | 1 | 1 | 0 | 1 | 0 | 0 | 0 | 0.00315 |  | 0 | 2 | 39273851 | 1 | 0 | 454 | 0 | 0 | 0 | 0 | 0 | 0 | 0 | 0 | 0 | 0 | 0 | 0 | 0 | 0 | 0 | 0 | 0 | 0 | 0 | 0 | 0 | 0 | 0.000882 | 5540.55 | 729.98 | 7.59 | 0
197 | 39272397 | 39273844 | 36852067 | 1 | 1 | 1 | 3 | 20.2.02.01-0019 | ФССЦ-2001, 20.2.02.01-0019, приказ Минстроя России №1039/пр от 30.12.2016г. | Втулки изолирующие | 1356 | 1010 | 1000 шт. | 1000 шт. | 1000 | 0 | 40709342 | 0.102 | 2049.3 | 0 | 0 | 0 | 270 | 0 | 0 | 0 | 7.59 | 1 | 1 | 1 | 0 | 1 | 0 | 0 | 0 | 0.102 |  | 0 | 2 | 39273852 | 1 | 0 | 455 | 0 | 0 | 0 | 0 | 0 | 0 | 0 | 0 | 0 | 0 | 0 | 0 | 0 | 0 | 0 | 0 | 0 | 0 | 0 | 0 | 0 | 0 | 0.02856 | 2049.3 | 270 | 7.59 | 0
197 | 39272397 | 39273844 | 36855285 | 1 | 1 | 1 | 3 | 20.4.03.06-0002 | ФССЦ-2001, 20.4.03.06-0002, приказ Минстроя России №1039/пр от 30.12.2016г. | Розетка РС16-126 Б IP44 для скрытой проводки с заземляющими контактами | 1355 | 1010 | 100 шт. | 100 шт. | 100 | 0 | -460280147 | 1 | 7058.7 | 0 | 0 | 0 | 930 | 0 | 0 | 0 | 7.59 | 1 | 1 | 1 | 0 | 0 | 0 | 0 | 0 | 1 |  | 0 | 1 | -1 | 0 | 0 |  | 0 | 0 | 0 | 0 | 0 | 0 | 0 | 0 | 0 | 0 | 0 | 0 | 0 | 0 | 0 | 0 | 0 | 0 | 0 | 0 | 0 | 0 | 0.28 | 7058.7 | 930 | 7.59 | 0
197 | 39272397 | 39273844 | 36799065 | 17 | 1 | 1 | 3 | 999-9950 |  | Вспомогательные ненормируемые материалы (2% от ОЗП) | 1374 | 1013 | РУБ | РУБ | 1 | 0 | -1731369543 | 6.05 | 1 | 0 | 0 | 0 | 1 | 0 | 0 | 0 | 1 | 1 | 1 | 1 | 0 | 1 | 0 | 0 | 0 | 6.05 |  | 0 | 2 | 39273853 | 1 | 0 | 456 | 0 | 0 | 0 | 0 | 0 | 0 | 0 | 0 | 0 | 0 | 0 | 0 | 0 | 0 | 0 | 0 | 0 | 0 | 0 | 0 | 0 | 0 | 1.694 | 1 | 1 | 1 | 0
200 | 39272396 | 39273863 | 37080781 | 1 | 1 | 1 | 1 | 1-100-42 |  | Рабочий среднего разряда 4.2 | 1191 | 1013 | чел.-ч. | чел.-ч. | 1 | 0 | 912892513 | 26.24 | 0 | 0 | 0 | 9.92 | 0 | 0 | 0 | 9.92 | 1 | 1 | 1 | 1 | 0 | 1 | 0 | 0 | 0 | 26.24 |  | 1 | 2 | 39273864 | 1 | 0 | 457 | 0 | 0 | 0 | 0 | 0 | 0 | 0 | 0 | 0 | 0 | 0 | 0 | 0 | 0 | 0 | 0 | 0 | 0 | 0 | 0 | 0 | 0 | 3.6736 | 9.92 | 9.92 | 1 | 0
200 | 39272396 | 39273863 | 37064876 | 1 | 1 | 1 | 1 | 4-100-00 |  | Затраты труда машинистов | 1191 | 1013 | чел.-ч. | чел.-ч. | 1 | 0 | -1417349443 | 0.05 | 0 | 0 | 0 | 0 | 0 | 0 | 0 | 0 | 1 | 1 | 1 | 1 | 0 | 1 | 0 | 0 | 0 | 0.05 |  | 2 | 2 | 39273865 | 1 | 0 | 458 | 0 | 0 | 0 | 0 | 0 | 0 | 0 | 0 | 0 | 0 | 0 | 0 | 0 | 0 | 0 | 0 | 0 | 0 | 0 | 0 | 0 | 0 | 0.007 | 0 | 0 | 1 | 0
200 | 39272396 | 39273863 | 36882159 | 1 | 1 | 1 | 2 | 91.05.05-014 | ФСЭМ-2001, 91.05.05-014, приказ Минстроя России №1039/пр от 30.12.2016г. | Краны на автомобильном ходу, грузоподъемность 10 т | 1368 | 1011 | маш.-ч | маш.-ч | 1 | 0 | -1718674368 | 0.03 | 0 | 111.99 | 13.5 | 0 | 0 | 111.99 | 13.5 | 0 | 1 | 1 | 1 | 1 | 0 | 1 | 0 | 0 | 0 | 0.03 |  | 0 | 2 | 39273866 | 1 | 0 | 459 | 0 | 0 | 0 | 0 | 0 | 0 | 0 | 0 | 0 | 0 | 0 | 0 | 0 | 0 | 0 | 0 | 0 | 0 | 0 | 0 | 0 | 0 | 0.0042 | 111.99 | 111.99 | 1 | 0
200 | 39272396 | 39273863 | 36883554 | 1 | 1 | 1 | 2 | 91.14.02-001 | ФСЭМ-2001, 91.14.02-001, приказ Минстроя России №1039/пр от 30.12.2016г. | Автомобили бортовые, грузоподъемность до 5 т | 1368 | 1011 | маш.-ч | маш.-ч | 1 | 0 | 1372534845 | 0.02 | 0 | 65.71 | 11.6 | 0 | 0 | 65.71 | 11.6 | 0 | 1 | 1 | 1 | 1 | 0 | 1 | 0 | 0 | 0 | 0.02 |  | 0 | 2 | 39273867 | 1 | 0 | 460 | 0 | 0 | 0 | 0 | 0 | 0 | 0 | 0 | 0 | 0 | 0 | 0 | 0 | 0 | 0 | 0 | 0 | 0 | 0 | 0 | 0 | 0 | 0.0028 | 65.71 | 65.71 | 1 | 0
200 | 39272396 | 39273863 | 36806488 | 1 | 1 | 1 | 3 | 03.1.01.01-0002 | ФССЦ-2001, 03.1.01.01-0002, приказ Минстроя России №1039/пр от 30.12.2016г. | Гипсовые вяжущие, марка Г3 | 1348 | 1009 | т | т | 1000 | 0 | -1421715385 | 0.00315 | 729.98 | 0 | 0 | 0 | 729.98 | 0 | 0 | 0 | 1 | 1 | 1 | 1 | 0 | 1 | 0 | 0 | 0 | 0.00315 |  | 0 | 2 | 39273868 | 1 | 0 | 461 | 0 | 0 | 0 | 0 | 0 | 0 | 0 | 0 | 0 | 0 | 0 | 0 | 0 | 0 | 0 | 0 | 0 | 0 | 0 | 0 | 0 | 0 | 0.000441 | 729.98 | 729.98 | 1 | 0
200 | 39272396 | 39273863 | 36852067 | 1 | 1 | 1 | 3 | 20.2.02.01-0019 | ФССЦ-2001, 20.2.02.01-0019, приказ Минстроя России №1039/пр от 30.12.2016г. | Втулки изолирующие | 1356 | 1010 | 1000 шт. | 1000 шт. | 1000 | 0 | 40709342 | 0.102 | 270 | 0 | 0 | 0 | 270 | 0 | 0 | 0 | 1 | 1 | 1 | 1 | 0 | 1 | 0 | 0 | 0 | 0.102 |  | 0 | 2 | 39273869 | 1 | 0 | 462 | 0 | 0 | 0 | 0 | 0 | 0 | 0 | 0 | 0 | 0 | 0 | 0 | 0 | 0 | 0 | 0 | 0 | 0 | 0 | 0 | 0 | 0 | 0.01428 | 270 | 270 | 1 | 0
200 | 39272396 | 39273863 | 36855067 | 1 | 1 | 1 | 3 | 20.4.01.02-0011 | ФССЦ-2001, 20.4.01.02-0011, приказ Минстроя России №1039/пр от 30.12.2016г. | Выключатель двухклавишный для скрытой проводки серии "Прима", марка С56-039-с с подсветкой, цвет белый | 1358 | 1010 | 10 шт. | 10 шт. | 10 | 0 | -1729910427 | 10 | 87.2 | 0 | 0 | 0 | 87.2 | 0 | 0 | 0 | 1 | 1 | 1 | 1 | 0 | 0 | 0 | 0 | 0 | 10 |  | 0 | 1 | -1 | 0 | 0 |  | 0 | 0 | 0 | 0 | 0 | 0 | 0 | 0 | 0 | 0 | 0 | 0 | 0 | 0 | 0 | 0 | 0 | 0 | 0 | 0 | 0 | 0 | 1.4 | 87.2 | 87.2 | 1 | 0
200 | 39272396 | 39273863 | 36799065 | 17 | 1 | 1 | 3 | 999-9950 |  | Вспомогательные ненормируемые материалы (2% от ОЗП) | 1374 | 1013 | РУБ | РУБ | 1 | 0 | -1731369543 | 5.21 | 1 | 0 | 0 | 0 | 1 | 0 | 0 | 0 | 1 | 1 | 1 | 1 | 0 | 1 | 0 | 0 | 0 | 5.21 |  | 0 | 2 | 39273870 | 1 | 0 | 463 | 0 | 0 | 0 | 0 | 0 | 0 | 0 | 0 | 0 | 0 | 0 | 0 | 0 | 0 | 0 | 0 | 0 | 0 | 0 | 0 | 0 | 0 | 0.7294 | 1 | 1 | 1 | 0
201 | 39272397 | 39273863 | 37080781 | 1 | 1 | 1 | 1 | 1-100-42 |  | Рабочий среднего разряда 4.2 | 1191 | 1013 | чел.-ч. | чел.-ч. | 1 | 0 | 912892513 | 26.24 | 0 | 0 | 0 | 75.29 | 0 | 0 | 0 | 9.92 | 1 | 1 | 1 | 7.59 | 0 | 1 | 0 | 0 | 0 | 26.24 |  | 1 | 2 | 39273864 | 1 | 0 | 464 | 0 | 0 | 0 | 0 | 0 | 0 | 0 | 0 | 0 | 0 | 0 | 0 | 0 | 0 | 0 | 0 | 0 | 0 | 0 | 0 | 0 | 0 | 3.6736 | 75.29 | 9.92 | 7.59 | 0
201 | 39272397 | 39273863 | 37064876 | 1 | 1 | 1 | 1 | 4-100-00 |  | Затраты труда машинистов | 1191 | 1013 | чел.-ч. | чел.-ч. | 1 | 0 | -1417349443 | 0.05 | 0 | 0 | 0 | 0 | 0 | 0 | 0 | 0 | 1 | 1 | 7.59 | 1 | 0 | 1 | 0 | 0 | 0 | 0.05 |  | 2 | 2 | 39273865 | 1 | 0 | 465 | 0 | 0 | 0 | 0 | 0 | 0 | 0 | 0 | 0 | 0 | 0 | 0 | 0 | 0 | 0 | 0 | 0 | 0 | 0 | 0 | 0 | 0 | 0.007 | 0 | 0 | 1 | 0
201 | 39272397 | 39273863 | 36882159 | 1 | 1 | 1 | 2 | 91.05.05-014 | ФСЭМ-2001, 91.05.05-014, приказ Минстроя России №1039/пр от 30.12.2016г. | Краны на автомобильном ходу, грузоподъемность 10 т | 1368 | 1011 | маш.-ч | маш.-ч | 1 | 0 | -1718674368 | 0.03 | 0 | 850 | 13.5 | 0 | 0 | 111.99 | 13.5 | 0 | 1 | 7.59 | 1 | 1 | 0 | 1 | 0 | 0 | 0 | 0.03 |  | 0 | 2 | 39273866 | 1 | 0 | 466 | 0 | 0 | 0 | 0 | 0 | 0 | 0 | 0 | 0 | 0 | 0 | 0 | 0 | 0 | 0 | 0 | 0 | 0 | 0 | 0 | 0 | 0 | 0.0042 | 850 | 111.99 | 7.59 | 0
201 | 39272397 | 39273863 | 36883554 | 1 | 1 | 1 | 2 | 91.14.02-001 | ФСЭМ-2001, 91.14.02-001, приказ Минстроя России №1039/пр от 30.12.2016г. | Автомобили бортовые, грузоподъемность до 5 т | 1368 | 1011 | маш.-ч | маш.-ч | 1 | 0 | 1372534845 | 0.02 | 0 | 498.74 | 11.6 | 0 | 0 | 65.71 | 11.6 | 0 | 1 | 7.59 | 1 | 1 | 0 | 1 | 0 | 0 | 0 | 0.02 |  | 0 | 2 | 39273867 | 1 | 0 | 467 | 0 | 0 | 0 | 0 | 0 | 0 | 0 | 0 | 0 | 0 | 0 | 0 | 0 | 0 | 0 | 0 | 0 | 0 | 0 | 0 | 0 | 0 | 0.0028 | 498.74 | 65.71 | 7.59 | 0
201 | 39272397 | 39273863 | 36806488 | 1 | 1 | 1 | 3 | 03.1.01.01-0002 | ФССЦ-2001, 03.1.01.01-0002, приказ Минстроя России №1039/пр от 30.12.2016г. | Гипсовые вяжущие, марка Г3 | 1348 | 1009 | т | т | 1000 | 0 | -1421715385 | 0.00315 | 5540.55 | 0 | 0 | 0 | 729.98 | 0 | 0 | 0 | 7.59 | 1 | 1 | 1 | 0 | 1 | 0 | 0 | 0 | 0.00315 |  | 0 | 2 | 39273868 | 1 | 0 | 468 | 0 | 0 | 0 | 0 | 0 | 0 | 0 | 0 | 0 | 0 | 0 | 0 | 0 | 0 | 0 | 0 | 0 | 0 | 0 | 0 | 0 | 0 | 0.000441 | 5540.55 | 729.98 | 7.59 | 0
201 | 39272397 | 39273863 | 36852067 | 1 | 1 | 1 | 3 | 20.2.02.01-0019 | ФССЦ-2001, 20.2.02.01-0019, приказ Минстроя России №1039/пр от 30.12.2016г. | Втулки изолирующие | 1356 | 1010 | 1000 шт. | 1000 шт. | 1000 | 0 | 40709342 | 0.102 | 2049.3 | 0 | 0 | 0 | 270 | 0 | 0 | 0 | 7.59 | 1 | 1 | 1 | 0 | 1 | 0 | 0 | 0 | 0.102 |  | 0 | 2 | 39273869 | 1 | 0 | 469 | 0 | 0 | 0 | 0 | 0 | 0 | 0 | 0 | 0 | 0 | 0 | 0 | 0 | 0 | 0 | 0 | 0 | 0 | 0 | 0 | 0 | 0 | 0.01428 | 2049.3 | 270 | 7.59 | 0
201 | 39272397 | 39273863 | 36855067 | 1 | 1 | 1 | 3 | 20.4.01.02-0011 | ФССЦ-2001, 20.4.01.02-0011, приказ Минстроя России №1039/пр от 30.12.2016г. | Выключатель двухклавишный для скрытой проводки серии "Прима", марка С56-039-с с подсветкой, цвет белый | 1358 | 1010 | 10 шт. | 10 шт. | 10 | 0 | -1729910427 | 10 | 661.85 | 0 | 0 | 0 | 87.2 | 0 | 0 | 0 | 7.59 | 1 | 1 | 1 | 0 | 0 | 0 | 0 | 0 | 10 |  | 0 | 1 | -1 | 0 | 0 |  | 0 | 0 | 0 | 0 | 0 | 0 | 0 | 0 | 0 | 0 | 0 | 0 | 0 | 0 | 0 | 0 | 0 | 0 | 0 | 0 | 0 | 0 | 1.4 | 661.85 | 87.2 | 7.59 | 0
201 | 39272397 | 39273863 | 36799065 | 17 | 1 | 1 | 3 | 999-9950 |  | Вспомогательные ненормируемые материалы (2% от ОЗП) | 1374 | 1013 | РУБ | РУБ | 1 | 0 | -1731369543 | 5.21 | 1 | 0 | 0 | 0 | 1 | 0 | 0 | 0 | 1 | 1 | 1 | 1 | 0 | 1 | 0 | 0 | 0 | 5.21 |  | 0 | 2 | 39273870 | 1 | 0 | 470 | 0 | 0 | 0 | 0 | 0 | 0 | 0 | 0 | 0 | 0 | 0 | 0 | 0 | 0 | 0 | 0 | 0 | 0 | 0 | 0 | 0 | 0 | 0.7294 | 1 | 1 | 1 | 0
204 | 39272396 | 39273893 | 37077359 | 1 | 1 | 1 | 1 | 1-100-46 |  | Рабочий среднего разряда 4.6 | 1191 | 1013 | чел.-ч. | чел.-ч. | 1 | 0 | -362667798 | 0.9 | 0 | 0 | 0 | 10.5 | 0 | 0 | 0 | 10.5 | 1 | 1 | 1 | 1 | 0 | 1 | 0 | 0 | 0 | 0.9 |  | 1 | 2 | 39273894 | 1 | 0 | 471 | 0 | 0 | 0 | 0 | 0 | 0 | 0 | 0 | 0 | 0 | 0 | 0 | 0 | 0 | 0 | 0 | 0 | 0 | 0 | 0 | 0 | 0 | 0.9 | 10.5 | 10.5 | 1 | 0
204 | 39272396 | 39273893 | 37064876 | 1 | 1 | 1 | 1 | 4-100-00 |  | Затраты труда машинистов | 1191 | 1013 | чел.-ч. | чел.-ч. | 1 | 0 | -1417349443 | 0.2 | 0 | 0 | 0 | 0 | 0 | 0 | 0 | 0 | 1 | 1 | 1 | 1 | 0 | 1 | 0 | 0 | 0 | 0.2 |  | 2 | 2 | 39273895 | 1 | 0 | 472 | 0 | 0 | 0 | 0 | 0 | 0 | 0 | 0 | 0 | 0 | 0 | 0 | 0 | 0 | 0 | 0 | 0 | 0 | 0 | 0 | 0 | 0 | 0.2 | 0 | 0 | 1 | 0
204 | 39272396 | 39273893 | 36882159 | 1 | 1 | 1 | 2 | 91.05.05-014 | ФСЭМ-2001, 91.05.05-014, приказ Минстроя России №1039/пр от 30.12.2016г. | Краны на автомобильном ходу, грузоподъемность 10 т | 1368 | 1011 | маш.-ч | маш.-ч | 1 | 0 | -1718674368 | 0.1 | 0 | 111.99 | 13.5 | 0 | 0 | 111.99 | 13.5 | 0 | 1 | 1 | 1 | 1 | 0 | 1 | 0 | 0 | 0 | 0.1 |  | 0 | 2 | 39273896 | 1 | 0 | 473 | 0 | 0 | 0 | 0 | 0 | 0 | 0 | 0 | 0 | 0 | 0 | 0 | 0 | 0 | 0 | 0 | 0 | 0 | 0 | 0 | 0 | 0 | 0.1 | 111.99 | 111.99 | 1 | 0
204 | 39272396 | 39273893 | 36883554 | 1 | 1 | 1 | 2 | 91.14.02-001 | ФСЭМ-2001, 91.14.02-001, приказ Минстроя России №1039/пр от 30.12.2016г. | Автомобили бортовые, грузоподъемность до 5 т | 1368 | 1011 | маш.-ч | маш.-ч | 1 | 0 | 1372534845 | 0.1 | 0 | 65.71 | 11.6 | 0 | 0 | 65.71 | 11.6 | 0 | 1 | 1 | 1 | 1 | 0 | 1 | 0 | 0 | 0 | 0.1 |  | 0 | 2 | 39273897 | 1 | 0 | 474 | 0 | 0 | 0 | 0 | 0 | 0 | 0 | 0 | 0 | 0 | 0 | 0 | 0 | 0 | 0 | 0 | 0 | 0 | 0 | 0 | 0 | 0 | 0.1 | 65.71 | 65.71 | 1 | 0
204 | 39272396 | 39273893 | 36802094 | 1 | 1 | 1 | 3 | 01.7.06.05-0041 | ФССЦ-2001, 01.7.06.05-0041, приказ Минстроя России №1039/пр от 30.12.2016г. | Лента изоляционная прорезиненная односторонняя ширина 20 мм, толщина 0,25-0,35 мм | 1346 | 1009 | кг | кг | 1 | 0 | -1088866022 | 0.01 | 30.4 | 0 | 0 | 0 | 30.4 | 0 | 0 | 0 | 1 | 1 | 1 | 1 | 0 | 1 | 0 | 0 | 0 | 0.01 |  | 0 | 2 | 39273898 | 1 | 0 | 475 | 0 | 0 | 0 | 0 | 0 | 0 | 0 | 0 | 0 | 0 | 0 | 0 | 0 | 0 | 0 | 0 | 0 | 0 | 0 | 0 | 0 | 0 | 0.01 | 30.4 | 30.4 | 1 | 0
204 | 39272396 | 39273893 | 36804448 | 1 | 1 | 1 | 3 | 01.7.15.03-0042 | ФССЦ-2001, 01.7.15.03-0042, приказ Минстроя России №1039/пр от 30.12.2016г. | Болты с гайками и шайбами строительные | 1346 | 1009 | кг | кг | 1 | 0 | 103900845 | 0.3 | 9.04 | 0 | 0 | 0 | 9.04 | 0 | 0 | 0 | 1 | 1 | 1 | 1 | 0 | 1 | 0 | 0 | 0 | 0.3 |  | 0 | 2 | 39273899 | 1 | 0 | 476 | 0 | 0 | 0 | 0 | 0 | 0 | 0 | 0 | 0 | 0 | 0 | 0 | 0 | 0 | 0 | 0 | 0 | 0 | 0 | 0 | 0 | 0 | 0.3 | 9.04 | 9.04 | 1 | 0
204 | 39272396 | 39273893 | 36825981 | 1 | 1 | 1 | 3 | 08.3.07.01-0076 | ФССЦ-2001, 08.3.07.01-0076, приказ Минстроя России №1039/пр от 30.12.2016г. | Сталь полосовая, марка стали Ст3сп шириной 50-200 мм толщиной 4-5 мм | 1348 | 1009 | т | т | 1000 | 0 | -1598896989 | 0.0006 | 5000 | 0 | 0 | 0 | 5000 | 0 | 0 | 0 | 1 | 1 | 1 | 1 | 0 | 1 | 0 | 0 | 0 | 0.0006 |  | 0 | 2 | 39273900 | 1 | 0 | 477 | 0 | 0 | 0 | 0 | 0 | 0 | 0 | 0 | 0 | 0 | 0 | 0 | 0 | 0 | 0 | 0 | 0 | 0 | 0 | 0 | 0 | 0 | 0.0006 | 5000 | 5000 | 1 | 0
204 | 39272396 | 39273893 | 36855367 | 1 | 1 | 1 | 3 | 20.4.04.03-0010 | ФССЦ-2001, 20.4.04.03-0010, приказ Минстроя России №1039/пр от 30.12.2016г. | Щиты с монтажной панелью ЩМП-5, размером 1000х650х300 мм, степень защиты IP54 | 1354 | 1010 | шт. | шт. | 1 | 0 | -1373405590 | 1 | 1294 | 0 | 0 | 0 | 1294 | 0 | 0 | 0 | 1 | 1 | 1 | 1 | 0 | 0 | 0 | 0 | 0 | 1 |  | 0 | 1 | -1 | 0 | 0 |  | 0 | 0 | 0 | 0 | 0 | 0 | 0 | 0 | 0 | 0 | 0 | 0 | 0 | 0 | 0 | 0 | 0 | 0 | 0 | 0 | 0 | 0 | 1 | 1294 | 1294 | 1 | 0
204 | 39272396 | 39273893 | 36799065 | 17 | 1 | 1 | 3 | 999-9950 |  | Вспомогательные ненормируемые материалы (2% от ОЗП) | 1374 | 1013 | РУБ | РУБ | 1 | 0 | -1731369543 | 0.19 | 1 | 0 | 0 | 0 | 1 | 0 | 0 | 0 | 1 | 1 | 1 | 1 | 0 | 1 | 0 | 0 | 0 | 0.19 |  | 0 | 2 | 39273901 | 1 | 0 | 478 | 0 | 0 | 0 | 0 | 0 | 0 | 0 | 0 | 0 | 0 | 0 | 0 | 0 | 0 | 0 | 0 | 0 | 0 | 0 | 0 | 0 | 0 | 0.19 | 1 | 1 | 1 | 0
205 | 39272397 | 39273893 | 37077359 | 1 | 1 | 1 | 1 | 1-100-46 |  | Рабочий среднего разряда 4.6 | 1191 | 1013 | чел.-ч. | чел.-ч. | 1 | 0 | -362667798 | 0.9 | 0 | 0 | 0 | 79.7 | 0 | 0 | 0 | 10.5 | 1 | 1 | 1 | 7.59 | 0 | 1 | 0 | 0 | 0 | 0.9 |  | 1 | 2 | 39273894 | 1 | 0 | 479 | 0 | 0 | 0 | 0 | 0 | 0 | 0 | 0 | 0 | 0 | 0 | 0 | 0 | 0 | 0 | 0 | 0 | 0 | 0 | 0 | 0 | 0 | 0.9 | 79.7 | 10.5 | 7.59 | 0
205 | 39272397 | 39273893 | 37064876 | 1 | 1 | 1 | 1 | 4-100-00 |  | Затраты труда машинистов | 1191 | 1013 | чел.-ч. | чел.-ч. | 1 | 0 | -1417349443 | 0.2 | 0 | 0 | 0 | 0 | 0 | 0 | 0 | 0 | 1 | 1 | 7.59 | 1 | 0 | 1 | 0 | 0 | 0 | 0.2 |  | 2 | 2 | 39273895 | 1 | 0 | 480 | 0 | 0 | 0 | 0 | 0 | 0 | 0 | 0 | 0 | 0 | 0 | 0 | 0 | 0 | 0 | 0 | 0 | 0 | 0 | 0 | 0 | 0 | 0.2 | 0 | 0 | 1 | 0
205 | 39272397 | 39273893 | 36882159 | 1 | 1 | 1 | 2 | 91.05.05-014 | ФСЭМ-2001, 91.05.05-014, приказ Минстроя России №1039/пр от 30.12.2016г. | Краны на автомобильном ходу, грузоподъемность 10 т | 1368 | 1011 | маш.-ч | маш.-ч | 1 | 0 | -1718674368 | 0.1 | 0 | 850 | 13.5 | 0 | 0 | 111.99 | 13.5 | 0 | 1 | 7.59 | 1 | 1 | 0 | 1 | 0 | 0 | 0 | 0.1 |  | 0 | 2 | 39273896 | 1 | 0 | 481 | 0 | 0 | 0 | 0 | 0 | 0 | 0 | 0 | 0 | 0 | 0 | 0 | 0 | 0 | 0 | 0 | 0 | 0 | 0 | 0 | 0 | 0 | 0.1 | 850 | 111.99 | 7.59 | 0
205 | 39272397 | 39273893 | 36883554 | 1 | 1 | 1 | 2 | 91.14.02-001 | ФСЭМ-2001, 91.14.02-001, приказ Минстроя России №1039/пр от 30.12.2016г. | Автомобили бортовые, грузоподъемность до 5 т | 1368 | 1011 | маш.-ч | маш.-ч | 1 | 0 | 1372534845 | 0.1 | 0 | 498.74 | 11.6 | 0 | 0 | 65.71 | 11.6 | 0 | 1 | 7.59 | 1 | 1 | 0 | 1 | 0 | 0 | 0 | 0.1 |  | 0 | 2 | 39273897 | 1 | 0 | 482 | 0 | 0 | 0 | 0 | 0 | 0 | 0 | 0 | 0 | 0 | 0 | 0 | 0 | 0 | 0 | 0 | 0 | 0 | 0 | 0 | 0 | 0 | 0.1 | 498.74 | 65.71 | 7.59 | 0
205 | 39272397 | 39273893 | 36802094 | 1 | 1 | 1 | 3 | 01.7.06.05-0041 | ФССЦ-2001, 01.7.06.05-0041, приказ Минстроя России №1039/пр от 30.12.2016г. | Лента изоляционная прорезиненная односторонняя ширина 20 мм, толщина 0,25-0,35 мм | 1346 | 1009 | кг | кг | 1 | 0 | -1088866022 | 0.01 | 230.74 | 0 | 0 | 0 | 30.4 | 0 | 0 | 0 | 7.59 | 1 | 1 | 1 | 0 | 1 | 0 | 0 | 0 | 0.01 |  | 0 | 2 | 39273898 | 1 | 0 | 483 | 0 | 0 | 0 | 0 | 0 | 0 | 0 | 0 | 0 | 0 | 0 | 0 | 0 | 0 | 0 | 0 | 0 | 0 | 0 | 0 | 0 | 0 | 0.01 | 230.74 | 30.4 | 7.59 | 0
205 | 39272397 | 39273893 | 36804448 | 1 | 1 | 1 | 3 | 01.7.15.03-0042 | ФССЦ-2001, 01.7.15.03-0042, приказ Минстроя России №1039/пр от 30.12.2016г. | Болты с гайками и шайбами строительные | 1346 | 1009 | кг | кг | 1 | 0 | 103900845 | 0.3 | 68.61 | 0 | 0 | 0 | 9.04 | 0 | 0 | 0 | 7.59 | 1 | 1 | 1 | 0 | 1 | 0 | 0 | 0 | 0.3 |  | 0 | 2 | 39273899 | 1 | 0 | 484 | 0 | 0 | 0 | 0 | 0 | 0 | 0 | 0 | 0 | 0 | 0 | 0 | 0 | 0 | 0 | 0 | 0 | 0 | 0 | 0 | 0 | 0 | 0.3 | 68.61 | 9.04 | 7.59 | 0
205 | 39272397 | 39273893 | 36825981 | 1 | 1 | 1 | 3 | 08.3.07.01-0076 | ФССЦ-2001, 08.3.07.01-0076, приказ Минстроя России №1039/пр от 30.12.2016г. | Сталь полосовая, марка стали Ст3сп шириной 50-200 мм толщиной 4-5 мм | 1348 | 1009 | т | т | 1000 | 0 | -1598896989 | 0.0006 | 37950 | 0 | 0 | 0 | 5000 | 0 | 0 | 0 | 7.59 | 1 | 1 | 1 | 0 | 1 | 0 | 0 | 0 | 0.0006 |  | 0 | 2 | 39273900 | 1 | 0 | 485 | 0 | 0 | 0 | 0 | 0 | 0 | 0 | 0 | 0 | 0 | 0 | 0 | 0 | 0 | 0 | 0 | 0 | 0 | 0 | 0 | 0 | 0 | 0.0006 | 37950 | 5000 | 7.59 | 0
205 | 39272397 | 39273893 | 36855367 | 1 | 1 | 1 | 3 | 20.4.04.03-0010 | ФССЦ-2001, 20.4.04.03-0010, приказ Минстроя России №1039/пр от 30.12.2016г. | Щиты с монтажной панелью ЩМП-5, размером 1000х650х300 мм, степень защиты IP54 | 1354 | 1010 | шт. | шт. | 1 | 0 | -1373405590 | 1 | 9821.46 | 0 | 0 | 0 | 1294 | 0 | 0 | 0 | 7.59 | 1 | 1 | 1 | 0 | 0 | 0 | 0 | 0 | 1 |  | 0 | 1 | -1 | 0 | 0 |  | 0 | 0 | 0 | 0 | 0 | 0 | 0 | 0 | 0 | 0 | 0 | 0 | 0 | 0 | 0 | 0 | 0 | 0 | 0 | 0 | 0 | 0 | 1 | 9821.46 | 1294 | 7.59 | 0
205 | 39272397 | 39273893 | 36799065 | 17 | 1 | 1 | 3 | 999-9950 |  | Вспомогательные ненормируемые материалы (2% от ОЗП) | 1374 | 1013 | РУБ | РУБ | 1 | 0 | -1731369543 | 0.19 | 1 | 0 | 0 | 0 | 1 | 0 | 0 | 0 | 1 | 1 | 1 | 1 | 0 | 1 | 0 | 0 | 0 | 0.19 |  | 0 | 2 | 39273901 | 1 | 0 | 486 | 0 | 0 | 0 | 0 | 0 | 0 | 0 | 0 | 0 | 0 | 0 | 0 | 0 | 0 | 0 | 0 | 0 | 0 | 0 | 0 | 0 | 0 | 0.19 | 1 | 1 | 1 | 0
208 | 39272396 | 39273910 | 37080781 | 1 | 1 | 1 | 1 | 1-100-42 |  | Рабочий среднего разряда 4.2 | 1191 | 1013 | чел.-ч. | чел.-ч. | 1 | 0 | 912892513 | 94.4 | 0 | 0 | 0 | 9.92 | 0 | 0 | 0 | 9.92 | 1 | 1 | 1 | 1 | 0 | 1 | 0 | 0 | 0 | 94.4 |  | 1 | 2 | 39273911 | 1 | 0 | 487 | 0 | 0 | 0 | 0 | 0 | 0 | 0 | 0 | 0 | 0 | 0 | 0 | 0 | 0 | 0 | 0 | 0 | 0 | 0 | 0 | 0 | 0 | 34.928 | 9.92 | 9.92 | 1 | 0
208 | 39272396 | 39273910 | 37064876 | 1 | 1 | 1 | 1 | 4-100-00 |  | Затраты труда машинистов | 1191 | 1013 | чел.-ч. | чел.-ч. | 1 | 0 | -1417349443 | 0.4 | 0 | 0 | 0 | 0 | 0 | 0 | 0 | 0 | 1 | 1 | 1 | 1 | 0 | 1 | 0 | 0 | 0 | 0.4 |  | 2 | 2 | 39273912 | 1 | 0 | 488 | 0 | 0 | 0 | 0 | 0 | 0 | 0 | 0 | 0 | 0 | 0 | 0 | 0 | 0 | 0 | 0 | 0 | 0 | 0 | 0 | 0 | 0 | 0.148 | 0 | 0 | 1 | 0
208 | 39272396 | 39273910 | 36882159 | 1 | 1 | 1 | 2 | 91.05.05-014 | ФСЭМ-2001, 91.05.05-014, приказ Минстроя России №1039/пр от 30.12.2016г. | Краны на автомобильном ходу, грузоподъемность 10 т | 1368 | 1011 | маш.-ч | маш.-ч | 1 | 0 | -1718674368 | 0.2 | 0 | 111.99 | 13.5 | 0 | 0 | 111.99 | 13.5 | 0 | 1 | 1 | 1 | 1 | 0 | 1 | 0 | 0 | 0 | 0.2 |  | 0 | 2 | 39273913 | 1 | 0 | 489 | 0 | 0 | 0 | 0 | 0 | 0 | 0 | 0 | 0 | 0 | 0 | 0 | 0 | 0 | 0 | 0 | 0 | 0 | 0 | 0 | 0 | 0 | 0.074 | 111.99 | 111.99 | 1 | 0
208 | 39272396 | 39273910 | 36883554 | 1 | 1 | 1 | 2 | 91.14.02-001 | ФСЭМ-2001, 91.14.02-001, приказ Минстроя России №1039/пр от 30.12.2016г. | Автомобили бортовые, грузоподъемность до 5 т | 1368 | 1011 | маш.-ч | маш.-ч | 1 | 0 | 1372534845 | 0.2 | 0 | 65.71 | 11.6 | 0 | 0 | 65.71 | 11.6 | 0 | 1 | 1 | 1 | 1 | 0 | 1 | 0 | 0 | 0 | 0.2 |  | 0 | 2 | 39273914 | 1 | 0 | 490 | 0 | 0 | 0 | 0 | 0 | 0 | 0 | 0 | 0 | 0 | 0 | 0 | 0 | 0 | 0 | 0 | 0 | 0 | 0 | 0 | 0 | 0 | 0.074 | 65.71 | 65.71 | 1 | 0
208 | 39272396 | 39273910 | 36854786 | 1 | 1 | 1 | 3 | 20.3.03.06-0071 | ФССЦ-2001, 20.3.03.06-0071, приказ Минстроя России №1039/пр от 30.12.2016г. | Светильник РПУ-02-125-001 | 1354 | 1010 | шт. | шт. | 1 | 0 | -234796668 | 100 | 706.54 | 0 | 0 | 0 | 706.54 | 0 | 0 | 0 | 1 | 1 | 1 | 1 | 0 | 0 | 0 | 0 | 0 | 100 |  | 0 | 1 | -1 | 0 | 0 |  | 0 | 0 | 0 | 0 | 0 | 0 | 0 | 0 | 0 | 0 | 0 | 0 | 0 | 0 | 0 | 0 | 0 | 0 | 0 | 0 | 0 | 0 | 37 | 706.54 | 706.54 | 1 | 0
208 | 39272396 | 39273910 | 36855778 | 1 | 1 | 1 | 3 | 20.5.04.10-0011 | ФССЦ-2001, 20.5.04.10-0011, приказ Минстроя России №1039/пр от 30.12.2016г. | Сжимы соединительные | 1355 | 1010 | 100 шт. | 100 шт. | 100 | 0 | 783817326 | 1.02 | 100 | 0 | 0 | 0 | 100 | 0 | 0 | 0 | 1 | 1 | 1 | 1 | 0 | 1 | 0 | 0 | 0 | 1.02 |  | 0 | 2 | 39273915 | 1 | 0 | 491 | 0 | 0 | 0 | 0 | 0 | 0 | 0 | 0 | 0 | 0 | 0 | 0 | 0 | 0 | 0 | 0 | 0 | 0 | 0 | 0 | 0 | 0 | 0.3774 | 100 | 100 | 1 | 0
208 | 39272396 | 39273910 | 36799065 | 17 | 1 | 1 | 3 | 999-9950 |  | Вспомогательные ненормируемые материалы (2% от ОЗП) | 1374 | 1013 | РУБ | РУБ | 1 | 0 | -1731369543 | 18.73 | 1 | 0 | 0 | 0 | 1 | 0 | 0 | 0 | 1 | 1 | 1 | 1 | 0 | 1 | 0 | 0 | 0 | 18.73 |  | 0 | 2 | 39273916 | 1 | 0 | 492 | 0 | 0 | 0 | 0 | 0 | 0 | 0 | 0 | 0 | 0 | 0 | 0 | 0 | 0 | 0 | 0 | 0 | 0 | 0 | 0 | 0 | 0 | 6.9301 | 1 | 1 | 1 | 0
209 | 39272397 | 39273910 | 37080781 | 1 | 1 | 1 | 1 | 1-100-42 |  | Рабочий среднего разряда 4.2 | 1191 | 1013 | чел.-ч. | чел.-ч. | 1 | 0 | 912892513 | 94.4 | 0 | 0 | 0 | 75.29 | 0 | 0 | 0 | 9.92 | 1 | 1 | 1 | 7.59 | 0 | 1 | 0 | 0 | 0 | 94.4 |  | 1 | 2 | 39273911 | 1 | 0 | 493 | 0 | 0 | 0 | 0 | 0 | 0 | 0 | 0 | 0 | 0 | 0 | 0 | 0 | 0 | 0 | 0 | 0 | 0 | 0 | 0 | 0 | 0 | 34.928 | 75.29 | 9.92 | 7.59 | 0
209 | 39272397 | 39273910 | 37064876 | 1 | 1 | 1 | 1 | 4-100-00 |  | Затраты труда машинистов | 1191 | 1013 | чел.-ч. | чел.-ч. | 1 | 0 | -1417349443 | 0.4 | 0 | 0 | 0 | 0 | 0 | 0 | 0 | 0 | 1 | 1 | 7.59 | 1 | 0 | 1 | 0 | 0 | 0 | 0.4 |  | 2 | 2 | 39273912 | 1 | 0 | 494 | 0 | 0 | 0 | 0 | 0 | 0 | 0 | 0 | 0 | 0 | 0 | 0 | 0 | 0 | 0 | 0 | 0 | 0 | 0 | 0 | 0 | 0 | 0.148 | 0 | 0 | 1 | 0
209 | 39272397 | 39273910 | 36882159 | 1 | 1 | 1 | 2 | 91.05.05-014 | ФСЭМ-2001, 91.05.05-014, приказ Минстроя России №1039/пр от 30.12.2016г. | Краны на автомобильном ходу, грузоподъемность 10 т | 1368 | 1011 | маш.-ч | маш.-ч | 1 | 0 | -1718674368 | 0.2 | 0 | 850 | 13.5 | 0 | 0 | 111.99 | 13.5 | 0 | 1 | 7.59 | 1 | 1 | 0 | 1 | 0 | 0 | 0 | 0.2 |  | 0 | 2 | 39273913 | 1 | 0 | 495 | 0 | 0 | 0 | 0 | 0 | 0 | 0 | 0 | 0 | 0 | 0 | 0 | 0 | 0 | 0 | 0 | 0 | 0 | 0 | 0 | 0 | 0 | 0.074 | 850 | 111.99 | 7.59 | 0
209 | 39272397 | 39273910 | 36883554 | 1 | 1 | 1 | 2 | 91.14.02-001 | ФСЭМ-2001, 91.14.02-001, приказ Минстроя России №1039/пр от 30.12.2016г. | Автомобили бортовые, грузоподъемность до 5 т | 1368 | 1011 | маш.-ч | маш.-ч | 1 | 0 | 1372534845 | 0.2 | 0 | 498.74 | 11.6 | 0 | 0 | 65.71 | 11.6 | 0 | 1 | 7.59 | 1 | 1 | 0 | 1 | 0 | 0 | 0 | 0.2 |  | 0 | 2 | 39273914 | 1 | 0 | 496 | 0 | 0 | 0 | 0 | 0 | 0 | 0 | 0 | 0 | 0 | 0 | 0 | 0 | 0 | 0 | 0 | 0 | 0 | 0 | 0 | 0 | 0 | 0.074 | 498.74 | 65.71 | 7.59 | 0
209 | 39272397 | 39273910 | 36854786 | 1 | 1 | 1 | 3 | 20.3.03.06-0071 | ФССЦ-2001, 20.3.03.06-0071, приказ Минстроя России №1039/пр от 30.12.2016г. | Светильник РПУ-02-125-001 | 1354 | 1010 | шт. | шт. | 1 | 0 | -234796668 | 100 | 5362.64 | 0 | 0 | 0 | 706.54 | 0 | 0 | 0 | 7.59 | 1 | 1 | 1 | 0 | 0 | 0 | 0 | 0 | 100 |  | 0 | 1 | -1 | 0 | 0 |  | 0 | 0 | 0 | 0 | 0 | 0 | 0 | 0 | 0 | 0 | 0 | 0 | 0 | 0 | 0 | 0 | 0 | 0 | 0 | 0 | 0 | 0 | 37 | 5362.64 | 706.54 | 7.59 | 0
209 | 39272397 | 39273910 | 36855778 | 1 | 1 | 1 | 3 | 20.5.04.10-0011 | ФССЦ-2001, 20.5.04.10-0011, приказ Минстроя России №1039/пр от 30.12.2016г. | Сжимы соединительные | 1355 | 1010 | 100 шт. | 100 шт. | 100 | 0 | 783817326 | 1.02 | 759 | 0 | 0 | 0 | 100 | 0 | 0 | 0 | 7.59 | 1 | 1 | 1 | 0 | 1 | 0 | 0 | 0 | 1.02 |  | 0 | 2 | 39273915 | 1 | 0 | 497 | 0 | 0 | 0 | 0 | 0 | 0 | 0 | 0 | 0 | 0 | 0 | 0 | 0 | 0 | 0 | 0 | 0 | 0 | 0 | 0 | 0 | 0 | 0.3774 | 759 | 100 | 7.59 | 0
209 | 39272397 | 39273910 | 36799065 | 17 | 1 | 1 | 3 | 999-9950 |  | Вспомогательные ненормируемые материалы (2% от ОЗП) | 1374 | 1013 | РУБ | РУБ | 1 | 0 | -1731369543 | 18.73 | 1 | 0 | 0 | 0 | 1 | 0 | 0 | 0 | 1 | 1 | 1 | 1 | 0 | 1 | 0 | 0 | 0 | 18.73 |  | 0 | 2 | 39273916 | 1 | 0 | 498 | 0 | 0 | 0 | 0 | 0 | 0 | 0 | 0 | 0 | 0 | 0 | 0 | 0 | 0 | 0 | 0 | 0 | 0 | 0 | 0 | 0 | 0 | 6.9301 | 1 | 1 | 1 | 0
246 | 39272396 | 39273919 | 37070495 | 1 | 1 | 1 | 1 | 1-100-32 |  | Рабочий среднего разряда 3.2 | 1191 | 1013 | чел.-ч. | чел.-ч. | 1 | 0 | -784637506 | 93.012 | 0 | 0 | 0 | 8.74 | 0 | 0 | 0 | 8.74 | 1 | 1 | 1 | 1 | 0 | 1 | 1 | 0 | 0 | 80.88 | )*1,15 | 1 | 2 | 39273920 | 1 | 0 | 499 | 0 | 0 | 0 | 0 | 0 | 0 | 0 | 0 | 0 | 0 | 0 | 0 | 0 | 0 | 0 | 0 | 0 | 0 | 0 | 0 | 0 | 0 | 19.5325 | 8.74 | 8.74 | 1 | 0
246 | 39272396 | 39273919 | 37064876 | 1 | 1 | 1 | 1 | 4-100-00 |  | Затраты труда машинистов | 1191 | 1013 | чел.-ч. | чел.-ч. | 1 | 0 | -1417349443 | 0.76 | 0 | 0 | 0 | 0 | 0 | 0 | 0 | 0 | 1 | 1 | 1 | 1 | 0 | 1 | 0 | 0 | 0 | 0.76 |  | 2 | 2 | 39273921 | 1 | 2048 | 500 | 0 | 0 | 0 | 0 | 0 | 0 | 0 | 0 | 0 | 0 | 0 | 0 | 0 | 0 | 0 | 0 | 0 | 0 | 0 | 0 | 0 | 0 | 0.1596 | 0 | 0 | 1 | 0
246 | 39272396 | 39273919 | 36882159 | 1 | 1 | 1 | 2 | 91.05.05-014 | ФСЭМ-2001, 91.05.05-014, приказ Минстроя России №1039/пр от 30.12.2016г. | Краны на автомобильном ходу, грузоподъемность 10 т | 1368 | 1011 | маш.-ч | маш.-ч | 1 | 0 | -1718674368 | 0.3875 | 0 | 111.99 | 13.5 | 0 | 0 | 111.99 | 13.5 | 0 | 1 | 1 | 1 | 1 | 0 | 1 | 1 | 0 | 0 | 0.31 | )*1,25 | 0 | 2 | 39273922 | 1 | 0 | 501 | 0 | 0 | 0 | 0 | 0 | 0 | 0 | 0 | 0 | 0 | 0 | 0 | 0 | 0 | 0 | 0 | 0 | 0 | 0 | 0 | 0 | 0 | 0.081375 | 111.99 | 111.99 | 1 | 0
246 | 39272396 | 39273919 | 36882338 | 1 | 1 | 1 | 2 | 91.06.03-047 | ФСЭМ-2001, 91.06.03-047, приказ Минстроя России №1039/пр от 30.12.2016г. | Лебедки ручные и рычажные тяговым усилием 31,39 кН (3,2 т) | 1368 | 1011 | маш.-ч | маш.-ч | 1 | 0 | 1373224040 | 12.5625 | 0 | 3.12 | 0 | 0 | 0 | 3.12 | 0 | 0 | 1 | 1 | 1 | 1 | 0 | 1 | 1 | 0 | 0 | 10.05 | )*1,25 | 0 | 2 | 39273923 | 1 | 0 | 502 | 0 | 0 | 0 | 0 | 0 | 0 | 0 | 0 | 0 | 0 | 0 | 0 | 0 | 0 | 0 | 0 | 0 | 0 | 0 | 0 | 0 | 0 | 2.6381 | 3.12 | 3.12 | 1 | 0
246 | 39272396 | 39273919 | 36882351 | 1 | 1 | 1 | 2 | 91.06.03-055 | ФСЭМ-2001, 91.06.03-055, приказ Минстроя России №1039/пр от 30.12.2016г. | Лебедки электрические тяговым усилием 19,62 кН (2 т) | 1368 | 1011 | маш.-ч | маш.-ч | 1 | 0 | -1985289705 | 0.25 | 0 | 6.66 | 0 | 0 | 0 | 6.66 | 0 | 0 | 1 | 1 | 1 | 1 | 0 | 1 | 1 | 0 | 0 | 0.2 | )*1,25 | 0 | 2 | 39273924 | 1 | 0 | 503 | 0 | 0 | 0 | 0 | 0 | 0 | 0 | 0 | 0 | 0 | 0 | 0 | 0 | 0 | 0 | 0 | 0 | 0 | 0 | 0 | 0 | 0 | 0.0525 | 6.66 | 6.66 | 1 | 0
246 | 39272396 | 39273919 | 36883554 | 1 | 1 | 1 | 2 | 91.14.02-001 | ФСЭМ-2001, 91.14.02-001, приказ Минстроя России №1039/пр от 30.12.2016г. | Автомобили бортовые, грузоподъемность до 5 т | 1368 | 1011 | маш.-ч | маш.-ч | 1 | 0 | 1372534845 | 0.5625 | 0 | 65.71 | 11.6 | 0 | 0 | 65.71 | 11.6 | 0 | 1 | 1 | 1 | 1 | 0 | 1 | 1 | 0 | 0 | 0.45 | )*1,25 | 0 | 2 | 39273925 | 1 | 0 | 504 | 0 | 0 | 0 | 0 | 0 | 0 | 0 | 0 | 0 | 0 | 0 | 0 | 0 | 0 | 0 | 0 | 0 | 0 | 0 | 0 | 0 | 0 | 0.11812 | 65.71 | 65.71 | 1 | 0
246 | 39272396 | 39273919 | 36883858 | 1 | 1 | 1 | 2 | 91.17.04-233 | ФСЭМ-2001, 91.17.04-233, приказ Минстроя России №1039/пр от 30.12.2016г. | Установки для сварки ручной дуговой (постоянного тока) | 1368 | 1011 | маш.-ч | маш.-ч | 1 | 0 | -353815937 | 1.6375 | 0 | 8.1 | 0 | 0 | 0 | 8.1 | 0 | 0 | 1 | 1 | 1 | 1 | 0 | 1 | 1 | 0 | 0 | 1.31 | )*1,25 | 0 | 2 | 39273926 | 1 | 0 | 505 | 0 | 0 | 0 | 0 | 0 | 0 | 0 | 0 | 0 | 0 | 0 | 0 | 0 | 0 | 0 | 0 | 0 | 0 | 0 | 0 | 0 | 0 | 0.34388 | 8.1 | 8.1 | 1 | 0
246 | 39272396 | 39273919 | 36799676 | 1 | 1 | 1 | 3 | 01.1.01.09-0026 | ФССЦ-2001, 01.1.01.09-0026, приказ Минстроя России №1039/пр от 30.12.2016г. | Шнур асбестовый общего назначения марки ШАОН диаметром 8-10 мм | 1348 | 1009 | т | т | 1000 | 0 | 731670393 | 0.0011 | 26499 | 0 | 0 | 0 | 26499 | 0 | 0 | 0 | 1 | 1 | 1 | 1 | 0 | 1 | 0 | 0 | 0 | 0.0011 |  | 0 | 2 | 39273927 | 1 | 0 | 506 | 0 | 0 | 0 | 0 | 0 | 0 | 0 | 0 | 0 | 0 | 0 | 0 | 0 | 0 | 0 | 0 | 0 | 0 | 0 | 0 | 0 | 0 | 0.000231 | 26499 | 26499 | 1 | 0
246 | 39272396 | 39273919 | 36803269 | 1 | 1 | 1 | 3 | 01.7.11.07-0045 | ФССЦ-2001, 01.7.11.07-0045, приказ Минстроя России №1039/пр от 30.12.2016г. | Электроды диаметром 5 мм Э42А | 1348 | 1009 | т | т | 1000 | 0 | -1068056325 | 0.00033 | 10362 | 0 | 0 | 0 | 10362 | 0 | 0 | 0 | 1 | 1 | 1 | 1 | 0 | 1 | 0 | 0 | 0 | 0.00033 |  | 0 | 2 | 39273928 | 1 | 0 | 507 | 0 | 0 | 0 | 0 | 0 | 0 | 0 | 0 | 0 | 0 | 0 | 0 | 0 | 0 | 0 | 0 | 0 | 0 | 0 | 0 | 0 | 0 | 6.93e-05 | 10362 | 10362 | 1 | 0
246 | 39272396 | 39273919 | 36804447 | 1 | 1 | 1 | 3 | 01.7.15.03-0041 | ФССЦ-2001, 01.7.15.03-0041, приказ Минстроя России №1039/пр от 30.12.2016г. | Болты с гайками и шайбами строительные | 1348 | 1009 | т | т | 1000 | 0 | -437906794 | 0.006 | 9040.01 | 0 | 0 | 0 | 9040.01 | 0 | 0 | 0 | 1 | 1 | 1 | 1 | 0 | 1 | 0 | 0 | 0 | 0.006 |  | 0 | 2 | 39273929 | 1 | 0 | 508 | 0 | 0 | 0 | 0 | 0 | 0 | 0 | 0 | 0 | 0 | 0 | 0 | 0 | 0 | 0 | 0 | 0 | 0 | 0 | 0 | 0 | 0 | 0.00126 | 9040.01 | 9040.01 | 1 | 0
246 | 39272396 | 39273919 | 36805330 | 1 | 1 | 1 | 3 | 01.7.19.04-0031 | ФССЦ-2001, 01.7.19.04-0031, приказ Минстроя России №1039/пр от 30.12.2016г. | Прокладки резиновые (пластина техническая прессованная) | 1346 | 1009 | кг | кг | 1 | 0 | -731615568 | 9.09 | 23.09 | 0 | 0 | 0 | 23.09 | 0 | 0 | 0 | 1 | 1 | 1 | 1 | 0 | 1 | 0 | 0 | 0 | 9.09 |  | 0 | 2 | 39273930 | 1 | 0 | 509 | 0 | 0 | 0 | 0 | 0 | 0 | 0 | 0 | 0 | 0 | 0 | 0 | 0 | 0 | 0 | 0 | 0 | 0 | 0 | 0 | 0 | 0 | 1.9089 | 23.09 | 23.09 | 1 | 0
246 | 39272396 | 39273919 | 36838891 | 1 | 1 | 1 | 3 | 14.5.04.03-0002 | ФССЦ-2001, 14.5.04.03-0002, приказ Минстроя России №1039/пр от 30.12.2016г. | Мастика герметизирующая нетвердеющая «Гэлан» | 1348 | 1009 | т | т | 1000 | 0 | -1445734866 | 0.0024 | 17183 | 0 | 0 | 0 | 17183 | 0 | 0 | 0 | 1 | 1 | 1 | 1 | 0 | 1 | 0 | 0 | 0 | 0.0024 |  | 0 | 2 | 39273932 | 1 | 0 | 511 | 0 | 0 | 0 | 0 | 0 | 0 | 0 | 0 | 0 | 0 | 0 | 0 | 0 | 0 | 0 | 0 | 0 | 0 | 0 | 0 | 0 | 0 | 0.000504 | 17183 | 17183 | 1 | 0
246 | 39272396 | 39273919 | 36848218 | 1 | 1 | 1 | 3 | 19.1.01.03-0052 | ФССЦ-2001, 19.1.01.03-0052, приказ Минстроя России №1039/пр от 30.12.2016г. | Воздуховоды из оцинкованной стали с шиной и уголками толщиной 1,0 мм, периметром до 3000 мм | 1327 | 1005 | м2 | м2 | 1 | 0 | -2090715998 | 100 | 171.25 | 0 | 0 | 0 | 171.25 | 0 | 0 | 0 | 1 | 1 | 1 | 1 | 0 | 0 | 0 | 0 | 0 | 100 |  | 0 | 1 | -1 | 0 | 0 |  | 0 | 0 | 0 | 0 | 0 | 0 | 0 | 0 | 0 | 0 | 0 | 0 | 0 | 0 | 0 | 0 | 0 | 0 | 0 | 0 | 0 | 0 | 21 | 171.25 | 171.25 | 1 | 0
246 | 39272396 | 39273919 | 36797819 | 17 | 1 | 1 | 3 | 19.1.01.13 |  | Воздуховоды металлические | 1327 | 1005 | м2 | м2 | 1 | 0 | -609733809 | 100 | 0 | 0 | 0 | 0 | 0 | 0 | 0 | 0 | 1 | 1 | 1 | 1 | 0 | 0 | 0 | 0 | 0 | 100 |  | 0 | 2 | 39273934 | 1 | 0 | 513 | 0 | 0 | 0 | 0 | 0 | 0 | 0 | 0 | 0 | 0 | 0 | 0 | 0 | 0 | 0 | 0 | 0 | 0 | 0 | 0 | 0 | 0 | 21 | 0 | 0 | 1 | 0
247 | 39272397 | 39273919 | 37070495 | 1 | 1 | 1 | 1 | 1-100-32 |  | Рабочий среднего разряда 3.2 | 1191 | 1013 | чел.-ч. | чел.-ч. | 1 | 0 | -784637506 | 93.012 | 0 | 0 | 0 | 66.34 | 0 | 0 | 0 | 8.74 | 1 | 1 | 1 | 7.59 | 0 | 1 | 1 | 0 | 0 | 80.88 | )*1,15 | 1 | 2 | 39273920 | 1 | 0 | 516 | 0 | 0 | 0 | 0 | 0 | 0 | 0 | 0 | 0 | 0 | 0 | 0 | 0 | 0 | 0 | 0 | 0 | 0 | 0 | 0 | 0 | 0 | 19.5325 | 66.34 | 8.74 | 7.59 | 0
247 | 39272397 | 39273919 | 37064876 | 1 | 1 | 1 | 1 | 4-100-00 |  | Затраты труда машинистов | 1191 | 1013 | чел.-ч. | чел.-ч. | 1 | 0 | -1417349443 | 0.76 | 0 | 0 | 0 | 0 | 0 | 0 | 0 | 0 | 1 | 1 | 7.59 | 1 | 0 | 1 | 0 | 0 | 0 | 0.76 |  | 2 | 2 | 39273921 | 1 | 2048 | 517 | 0 | 0 | 0 | 0 | 0 | 0 | 0 | 0 | 0 | 0 | 0 | 0 | 0 | 0 | 0 | 0 | 0 | 0 | 0 | 0 | 0 | 0 | 0.1596 | 0 | 0 | 1 | 0
247 | 39272397 | 39273919 | 36882159 | 1 | 1 | 1 | 2 | 91.05.05-014 | ФСЭМ-2001, 91.05.05-014, приказ Минстроя России №1039/пр от 30.12.2016г. | Краны на автомобильном ходу, грузоподъемность 10 т | 1368 | 1011 | маш.-ч | маш.-ч | 1 | 0 | -1718674368 | 0.3875 | 0 | 850 | 13.5 | 0 | 0 | 111.99 | 13.5 | 0 | 1 | 7.59 | 1 | 1 | 0 | 1 | 1 | 0 | 0 | 0.31 | )*1,25 | 0 | 2 | 39273922 | 1 | 0 | 518 | 0 | 0 | 0 | 0 | 0 | 0 | 0 | 0 | 0 | 0 | 0 | 0 | 0 | 0 | 0 | 0 | 0 | 0 | 0 | 0 | 0 | 0 | 0.081375 | 850 | 111.99 | 7.59 | 0
247 | 39272397 | 39273919 | 36882338 | 1 | 1 | 1 | 2 | 91.06.03-047 | ФСЭМ-2001, 91.06.03-047, приказ Минстроя России №1039/пр от 30.12.2016г. | Лебедки ручные и рычажные тяговым усилием 31,39 кН (3,2 т) | 1368 | 1011 | маш.-ч | маш.-ч | 1 | 0 | 1373224040 | 12.5625 | 0 | 23.68 | 0 | 0 | 0 | 3.12 | 0 | 0 | 1 | 7.59 | 1 | 1 | 0 | 1 | 1 | 0 | 0 | 10.05 | )*1,25 | 0 | 2 | 39273923 | 1 | 0 | 519 | 0 | 0 | 0 | 0 | 0 | 0 | 0 | 0 | 0 | 0 | 0 | 0 | 0 | 0 | 0 | 0 | 0 | 0 | 0 | 0 | 0 | 0 | 2.6381 | 23.68 | 3.12 | 7.59 | 0
247 | 39272397 | 39273919 | 36882351 | 1 | 1 | 1 | 2 | 91.06.03-055 | ФСЭМ-2001, 91.06.03-055, приказ Минстроя России №1039/пр от 30.12.2016г. | Лебедки электрические тяговым усилием 19,62 кН (2 т) | 1368 | 1011 | маш.-ч | маш.-ч | 1 | 0 | -1985289705 | 0.25 | 0 | 50.55 | 0 | 0 | 0 | 6.66 | 0 | 0 | 1 | 7.59 | 1 | 1 | 0 | 1 | 1 | 0 | 0 | 0.2 | )*1,25 | 0 | 2 | 39273924 | 1 | 0 | 520 | 0 | 0 | 0 | 0 | 0 | 0 | 0 | 0 | 0 | 0 | 0 | 0 | 0 | 0 | 0 | 0 | 0 | 0 | 0 | 0 | 0 | 0 | 0.0525 | 50.55 | 6.66 | 7.59 | 0
247 | 39272397 | 39273919 | 36883554 | 1 | 1 | 1 | 2 | 91.14.02-001 | ФСЭМ-2001, 91.14.02-001, приказ Минстроя России №1039/пр от 30.12.2016г. | Автомобили бортовые, грузоподъемность до 5 т | 1368 | 1011 | маш.-ч | маш.-ч | 1 | 0 | 1372534845 | 0.5625 | 0 | 498.74 | 11.6 | 0 | 0 | 65.71 | 11.6 | 0 | 1 | 7.59 | 1 | 1 | 0 | 1 | 1 | 0 | 0 | 0.45 | )*1,25 | 0 | 2 | 39273925 | 1 | 0 | 521 | 0 | 0 | 0 | 0 | 0 | 0 | 0 | 0 | 0 | 0 | 0 | 0 | 0 | 0 | 0 | 0 | 0 | 0 | 0 | 0 | 0 | 0 | 0.11812 | 498.74 | 65.71 | 7.59 | 0
247 | 39272397 | 39273919 | 36883858 | 1 | 1 | 1 | 2 | 91.17.04-233 | ФСЭМ-2001, 91.17.04-233, приказ Минстроя России №1039/пр от 30.12.2016г. | Установки для сварки ручной дуговой (постоянного тока) | 1368 | 1011 | маш.-ч | маш.-ч | 1 | 0 | -353815937 | 1.6375 | 0 | 61.48 | 0 | 0 | 0 | 8.1 | 0 | 0 | 1 | 7.59 | 1 | 1 | 0 | 1 | 1 | 0 | 0 | 1.31 | )*1,25 | 0 | 2 | 39273926 | 1 | 0 | 522 | 0 | 0 | 0 | 0 | 0 | 0 | 0 | 0 | 0 | 0 | 0 | 0 | 0 | 0 | 0 | 0 | 0 | 0 | 0 | 0 | 0 | 0 | 0.34388 | 61.48 | 8.1 | 7.59 | 0
247 | 39272397 | 39273919 | 36799676 | 1 | 1 | 1 | 3 | 01.1.01.09-0026 | ФССЦ-2001, 01.1.01.09-0026, приказ Минстроя России №1039/пр от 30.12.2016г. | Шнур асбестовый общего назначения марки ШАОН диаметром 8-10 мм | 1348 | 1009 | т | т | 1000 | 0 | 731670393 | 0.0011 | 201127.41 | 0 | 0 | 0 | 26499 | 0 | 0 | 0 | 7.59 | 1 | 1 | 1 | 0 | 1 | 0 | 0 | 0 | 0.0011 |  | 0 | 2 | 39273927 | 1 | 0 | 523 | 0 | 0 | 0 | 0 | 0 | 0 | 0 | 0 | 0 | 0 | 0 | 0 | 0 | 0 | 0 | 0 | 0 | 0 | 0 | 0 | 0 | 0 | 0.000231 | 201127.41 | 26499 | 7.59 | 0
247 | 39272397 | 39273919 | 36803269 | 1 | 1 | 1 | 3 | 01.7.11.07-0045 | ФССЦ-2001, 01.7.11.07-0045, приказ Минстроя России №1039/пр от 30.12.2016г. | Электроды диаметром 5 мм Э42А | 1348 | 1009 | т | т | 1000 | 0 | -1068056325 | 0.00033 | 78647.58 | 0 | 0 | 0 | 10362 | 0 | 0 | 0 | 7.59 | 1 | 1 | 1 | 0 | 1 | 0 | 0 | 0 | 0.00033 |  | 0 | 2 | 39273928 | 1 | 0 | 524 | 0 | 0 | 0 | 0 | 0 | 0 | 0 | 0 | 0 | 0 | 0 | 0 | 0 | 0 | 0 | 0 | 0 | 0 | 0 | 0 | 0 | 0 | 6.93e-05 | 78647.58 | 10362 | 7.59 | 0
247 | 39272397 | 39273919 | 36804447 | 1 | 1 | 1 | 3 | 01.7.15.03-0041 | ФССЦ-2001, 01.7.15.03-0041, приказ Минстроя России №1039/пр от 30.12.2016г. | Болты с гайками и шайбами строительные | 1348 | 1009 | т | т | 1000 | 0 | -437906794 | 0.006 | 68613.68 | 0 | 0 | 0 | 9040.01 | 0 | 0 | 0 | 7.59 | 1 | 1 | 1 | 0 | 1 | 0 | 0 | 0 | 0.006 |  | 0 | 2 | 39273929 | 1 | 0 | 525 | 0 | 0 | 0 | 0 | 0 | 0 | 0 | 0 | 0 | 0 | 0 | 0 | 0 | 0 | 0 | 0 | 0 | 0 | 0 | 0 | 0 | 0 | 0.00126 | 68613.68 | 9040.01 | 7.59 | 0
247 | 39272397 | 39273919 | 36805330 | 1 | 1 | 1 | 3 | 01.7.19.04-0031 | ФССЦ-2001, 01.7.19.04-0031, приказ Минстроя России №1039/пр от 30.12.2016г. | Прокладки резиновые (пластина техническая прессованная) | 1346 | 1009 | кг | кг | 1 | 0 | -731615568 | 9.09 | 175.25 | 0 | 0 | 0 | 23.09 | 0 | 0 | 0 | 7.59 | 1 | 1 | 1 | 0 | 1 | 0 | 0 | 0 | 9.09 |  | 0 | 2 | 39273930 | 1 | 0 | 526 | 0 | 0 | 0 | 0 | 0 | 0 | 0 | 0 | 0 | 0 | 0 | 0 | 0 | 0 | 0 | 0 | 0 | 0 | 0 | 0 | 0 | 0 | 1.9089 | 175.25 | 23.09 | 7.59 | 0
247 | 39272397 | 39273919 | 36838891 | 1 | 1 | 1 | 3 | 14.5.04.03-0002 | ФССЦ-2001, 14.5.04.03-0002, приказ Минстроя России №1039/пр от 30.12.2016г. | Мастика герметизирующая нетвердеющая «Гэлан» | 1348 | 1009 | т | т | 1000 | 0 | -1445734866 | 0.0024 | 130418.97 | 0 | 0 | 0 | 17183 | 0 | 0 | 0 | 7.59 | 1 | 1 | 1 | 0 | 1 | 0 | 0 | 0 | 0.0024 |  | 0 | 2 | 39273932 | 1 | 0 | 528 | 0 | 0 | 0 | 0 | 0 | 0 | 0 | 0 | 0 | 0 | 0 | 0 | 0 | 0 | 0 | 0 | 0 | 0 | 0 | 0 | 0 | 0 | 0.000504 | 130418.97 | 17183 | 7.59 | 0
247 | 39272397 | 39273919 | 36848218 | 1 | 1 | 1 | 3 | 19.1.01.03-0052 | ФССЦ-2001, 19.1.01.03-0052, приказ Минстроя России №1039/пр от 30.12.2016г. | Воздуховоды из оцинкованной стали с шиной и уголками толщиной 1,0 мм, периметром до 3000 мм | 1327 | 1005 | м2 | м2 | 1 | 0 | -2090715998 | 100 | 1299.79 | 0 | 0 | 0 | 171.25 | 0 | 0 | 0 | 7.59 | 1 | 1 | 1 | 0 | 0 | 0 | 0 | 0 | 100 |  | 0 | 1 | -1 | 0 | 0 |  | 0 | 0 | 0 | 0 | 0 | 0 | 0 | 0 | 0 | 0 | 0 | 0 | 0 | 0 | 0 | 0 | 0 | 0 | 0 | 0 | 0 | 0 | 21 | 1299.79 | 171.25 | 7.59 | 0
247 | 39272397 | 39273919 | 36797819 | 17 | 1 | 1 | 3 | 19.1.01.13 |  | Воздуховоды металлические | 1327 | 1005 | м2 | м2 | 1 | 0 | -609733809 | 100 | 0 | 0 | 0 | 0 | 0 | 0 | 0 | 0 | 7.59 | 1 | 1 | 1 | 0 | 0 | 0 | 0 | 0 | 100 |  | 0 | 2 | 39273934 | 1 | 0 | 530 | 0 | 0 | 0 | 0 | 0 | 0 | 0 | 0 | 0 | 0 | 0 | 0 | 0 | 0 | 0 | 0 | 0 | 0 | 0 | 0 | 0 | 0 | 21 | 0 | 0 | 7.59 | 0
252 | 39272396 | 39475598 | 37064928 | 1 | 1 | 1 | 1 | 1-100-35 |  | Рабочий среднего разряда 3.5 | 1191 | 1013 | чел.-ч. | чел.-ч. | 1 | 0 | 145020957 | 122.13 | 0 | 0 | 0 | 9.07 | 0 | 0 | 0 | 9.07 | 1 | 1 | 1 | 1 | 0 | 1 | 1 | 0 | 0 | 106.2 | )*1,15 | 1 | 2 | 39475599 | 1 | 0 | 533 | 0 | 0 | 0 | 0 | 0 | 0 | 0 | 0 | 0 | 0 | 0 | 0 | 0 | 0 | 0 | 0 | 0 | 0 | 0 | 0 | 0 | 0 | 25.6473 | 9.07 | 9.07 | 1 | 0
252 | 39272396 | 39475598 | 37064876 | 1 | 1 | 1 | 1 | 4-100-00 |  | Затраты труда машинистов | 1191 | 1013 | чел.-ч. | чел.-ч. | 1 | 0 | -1417349443 | 2.71 | 0 | 0 | 0 | 0 | 0 | 0 | 0 | 0 | 1 | 1 | 1 | 1 | 0 | 1 | 0 | 0 | 0 | 2.71 |  | 2 | 2 | 39475600 | 1 | 2048 | 534 | 0 | 0 | 0 | 0 | 0 | 0 | 0 | 0 | 0 | 0 | 0 | 0 | 0 | 0 | 0 | 0 | 0 | 0 | 0 | 0 | 0 | 0 | 0.5691 | 0 | 0 | 1 | 0
252 | 39272396 | 39475598 | 36882356 | 1 | 1 | 1 | 2 | 91.06.03-060 | ФСЭМ-2001, 91.06.03-060, приказ Минстроя России №1039/пр от 30.12.2016г. | Лебедки электрические тяговым усилием до 5,79 кН (0,59 т) | 1368 | 1011 | маш.-ч | маш.-ч | 1 | 0 | 1047452784 | 0.0125 | 0 | 1.7 | 0 | 0 | 0 | 1.7 | 0 | 0 | 1 | 1 | 1 | 1 | 0 | 1 | 1 | 0 | 0 | 0.01 | )*1,25 | 0 | 2 | 39475601 | 1 | 0 | 535 | 0 | 0 | 0 | 0 | 0 | 0 | 0 | 0 | 0 | 0 | 0 | 0 | 0 | 0 | 0 | 0 | 0 | 0 | 0 | 0 | 0 | 0 | 0.002625 | 1.7 | 1.7 | 1 | 0
252 | 39272396 | 39475598 | 36882383 | 1 | 1 | 1 | 2 | 91.06.05-011 | ФСЭМ-2001, 91.06.05-011, приказ Минстроя России №1039/пр от 30.12.2016г. | Погрузчик, грузоподъемность 5 т | 1368 | 1011 | маш.-ч | маш.-ч | 1 | 0 | 1225731627 | 1.1375 | 0 | 89.99 | 10.06 | 0 | 0 | 89.99 | 10.06 | 0 | 1 | 1 | 1 | 1 | 0 | 1 | 1 | 0 | 0 | 0.91 | )*1,25 | 0 | 2 | 39475602 | 1 | 0 | 536 | 0 | 0 | 0 | 0 | 0 | 0 | 0 | 0 | 0 | 0 | 0 | 0 | 0 | 0 | 0 | 0 | 0 | 0 | 0 | 0 | 0 | 0 | 0.23887 | 89.99 | 89.99 | 1 | 0
252 | 39272396 | 39475598 | 36883554 | 1 | 1 | 1 | 2 | 91.14.02-001 | ФСЭМ-2001, 91.14.02-001, приказ Минстроя России №1039/пр от 30.12.2016г. | Автомобили бортовые, грузоподъемность до 5 т | 1368 | 1011 | маш.-ч | маш.-ч | 1 | 0 | 1372534845 | 2.25 | 0 | 65.71 | 11.6 | 0 | 0 | 65.71 | 11.6 | 0 | 1 | 1 | 1 | 1 | 0 | 1 | 1 | 0 | 0 | 1.8 | )*1,25 | 0 | 2 | 39475603 | 1 | 0 | 537 | 0 | 0 | 0 | 0 | 0 | 0 | 0 | 0 | 0 | 0 | 0 | 0 | 0 | 0 | 0 | 0 | 0 | 0 | 0 | 0 | 0 | 0 | 0.4725 | 65.71 | 65.71 | 1 | 0
252 | 39272396 | 39475598 | 36884416 | 1 | 1 | 1 | 2 | 91.21.01-012 | ФСЭМ-2001, 91.21.01-012, приказ Минстроя России №1039/пр от 30.12.2016г. | Агрегаты окрасочные высокого давления для окраски поверхностей конструкций, мощность 1 кВт | 1368 | 1011 | маш.-ч | маш.-ч | 1 | 0 | 271748449 | 1.4 | 0 | 6.82 | 0 | 0 | 0 | 6.82 | 0 | 0 | 1 | 1 | 1 | 1 | 0 | 1 | 1 | 0 | 0 | 1.12 | )*1,25 | 0 | 2 | 39475604 | 1 | 0 | 538 | 0 | 0 | 0 | 0 | 0 | 0 | 0 | 0 | 0 | 0 | 0 | 0 | 0 | 0 | 0 | 0 | 0 | 0 | 0 | 0 | 0 | 0 | 0.294 | 6.82 | 6.82 | 1 | 0
252 | 39272396 | 39475598 | 36837350 | 1 | 1 | 1 | 3 | 14.2.02.12-0711 | ФССЦ-2001, 14.2.02.12-0711, приказ Минстроя России №1039/пр от 30.12.2016г. | Паста огнезащитная ВПМ-2, вспучивающаяся водоэмульсионная | 1348 | 1009 | т | т | 1000 | 0 | 1418395363 | 0.6 | 38397 | 0 | 0 | 0 | 38397 | 0 | 0 | 0 | 1 | 1 | 1 | 1 | 0 | 1 | 0 | 0 | 0 | 0.6 |  | 0 | 2 | 39475605 | 1 | 0 | 539 | 0 | 0 | 0 | 0 | 0 | 0 | 0 | 0 | 0 | 0 | 0 | 0 | 0 | 0 | 0 | 0 | 0 | 0 | 0 | 0 | 0 | 0 | 0.126 | 38397 | 38397 | 1 | 0
253 | 39272397 | 39475598 | 37064928 | 1 | 1 | 1 | 1 | 1-100-35 |  | Рабочий среднего разряда 3.5 | 1191 | 1013 | чел.-ч. | чел.-ч. | 1 | 0 | 145020957 | 122.13 | 0 | 0 | 0 | 68.84 | 0 | 0 | 0 | 9.07 | 1 | 1 | 1 | 7.59 | 0 | 1 | 1 | 0 | 0 | 106.2 | )*1,15 | 1 | 2 | 39475599 | 1 | 0 | 540 | 0 | 0 | 0 | 0 | 0 | 0 | 0 | 0 | 0 | 0 | 0 | 0 | 0 | 0 | 0 | 0 | 0 | 0 | 0 | 0 | 0 | 0 | 25.6473 | 68.84 | 9.07 | 7.59 | 0
253 | 39272397 | 39475598 | 37064876 | 1 | 1 | 1 | 1 | 4-100-00 |  | Затраты труда машинистов | 1191 | 1013 | чел.-ч. | чел.-ч. | 1 | 0 | -1417349443 | 2.71 | 0 | 0 | 0 | 0 | 0 | 0 | 0 | 0 | 1 | 1 | 7.59 | 1 | 0 | 1 | 0 | 0 | 0 | 2.71 |  | 2 | 2 | 39475600 | 1 | 2048 | 541 | 0 | 0 | 0 | 0 | 0 | 0 | 0 | 0 | 0 | 0 | 0 | 0 | 0 | 0 | 0 | 0 | 0 | 0 | 0 | 0 | 0 | 0 | 0.5691 | 0 | 0 | 1 | 0
253 | 39272397 | 39475598 | 36882356 | 1 | 1 | 1 | 2 | 91.06.03-060 | ФСЭМ-2001, 91.06.03-060, приказ Минстроя России №1039/пр от 30.12.2016г. | Лебедки электрические тяговым усилием до 5,79 кН (0,59 т) | 1368 | 1011 | маш.-ч | маш.-ч | 1 | 0 | 1047452784 | 0.0125 | 0 | 12.9 | 0 | 0 | 0 | 1.7 | 0 | 0 | 1 | 7.59 | 1 | 1 | 0 | 1 | 1 | 0 | 0 | 0.01 | )*1,25 | 0 | 2 | 39475601 | 1 | 0 | 542 | 0 | 0 | 0 | 0 | 0 | 0 | 0 | 0 | 0 | 0 | 0 | 0 | 0 | 0 | 0 | 0 | 0 | 0 | 0 | 0 | 0 | 0 | 0.002625 | 12.9 | 1.7 | 7.59 | 0
253 | 39272397 | 39475598 | 36882383 | 1 | 1 | 1 | 2 | 91.06.05-011 | ФСЭМ-2001, 91.06.05-011, приказ Минстроя России №1039/пр от 30.12.2016г. | Погрузчик, грузоподъемность 5 т | 1368 | 1011 | маш.-ч | маш.-ч | 1 | 0 | 1225731627 | 1.1375 | 0 | 683.02 | 10.06 | 0 | 0 | 89.99 | 10.06 | 0 | 1 | 7.59 | 1 | 1 | 0 | 1 | 1 | 0 | 0 | 0.91 | )*1,25 | 0 | 2 | 39475602 | 1 | 0 | 543 | 0 | 0 | 0 | 0 | 0 | 0 | 0 | 0 | 0 | 0 | 0 | 0 | 0 | 0 | 0 | 0 | 0 | 0 | 0 | 0 | 0 | 0 | 0.23887 | 683.02 | 89.99 | 7.59 | 0
253 | 39272397 | 39475598 | 36883554 | 1 | 1 | 1 | 2 | 91.14.02-001 | ФСЭМ-2001, 91.14.02-001, приказ Минстроя России №1039/пр от 30.12.2016г. | Автомобили бортовые, грузоподъемность до 5 т | 1368 | 1011 | маш.-ч | маш.-ч | 1 | 0 | 1372534845 | 2.25 | 0 | 498.74 | 11.6 | 0 | 0 | 65.71 | 11.6 | 0 | 1 | 7.59 | 1 | 1 | 0 | 1 | 1 | 0 | 0 | 1.8 | )*1,25 | 0 | 2 | 39475603 | 1 | 0 | 544 | 0 | 0 | 0 | 0 | 0 | 0 | 0 | 0 | 0 | 0 | 0 | 0 | 0 | 0 | 0 | 0 | 0 | 0 | 0 | 0 | 0 | 0 | 0.4725 | 498.74 | 65.71 | 7.59 | 0
253 | 39272397 | 39475598 | 36884416 | 1 | 1 | 1 | 2 | 91.21.01-012 | ФСЭМ-2001, 91.21.01-012, приказ Минстроя России №1039/пр от 30.12.2016г. | Агрегаты окрасочные высокого давления для окраски поверхностей конструкций, мощность 1 кВт | 1368 | 1011 | маш.-ч | маш.-ч | 1 | 0 | 271748449 | 1.4 | 0 | 51.76 | 0 | 0 | 0 | 6.82 | 0 | 0 | 1 | 7.59 | 1 | 1 | 0 | 1 | 1 | 0 | 0 | 1.12 | )*1,25 | 0 | 2 | 39475604 | 1 | 0 | 545 | 0 | 0 | 0 | 0 | 0 | 0 | 0 | 0 | 0 | 0 | 0 | 0 | 0 | 0 | 0 | 0 | 0 | 0 | 0 | 0 | 0 | 0 | 0.294 | 51.76 | 6.82 | 7.59 | 0
253 | 39272397 | 39475598 | 36837350 | 1 | 1 | 1 | 3 | 14.2.02.12-0711 | ФССЦ-2001, 14.2.02.12-0711, приказ Минстроя России №1039/пр от 30.12.2016г. | Паста огнезащитная ВПМ-2, вспучивающаяся водоэмульсионная | 1348 | 1009 | т | т | 1000 | 0 | 1418395363 | 0.6 | 291433.23 | 0 | 0 | 0 | 38397 | 0 | 0 | 0 | 7.59 | 1 | 1 | 1 | 0 | 1 | 0 | 0 | 0 | 0.6 |  | 0 | 2 | 39475605 | 1 | 0 | 546 | 0 | 0 | 0 | 0 | 0 | 0 | 0 | 0 | 0 | 0 | 0 | 0 | 0 | 0 | 0 | 0 | 0 | 0 | 0 | 0 | 0 | 0 | 0.126 | 291433.23 | 38397 | 7.59 | 0
254 | 39272396 | 39475606 | 37065248 | 1 | 1 | 1 | 1 | 1-100-30 |  | Рабочий среднего разряда 3 | 1191 | 1013 | чел.-ч. | чел.-ч. | 1 | 0 | -400197608 | 10.35 | 0 | 0 | 0 | 8.53 | 0 | 0 | 0 | 8.53 | 1 | 1 | 1 | 1 | 0 | 1 | 1 | 0 | 0 | 9 | )*1,15 | 1 | 2 | 39475607 | 1 | 0 | 547 | 0 | 0 | 0 | 0 | 0 | 0 | 0 | 0 | 0 | 0 | 0 | 0 | 0 | 0 | 0 | 0 | 0 | 0 | 0 | 0 | 0 | 0 | 31.05 | 8.53 | 8.53 | 1 | 0
254 | 39272396 | 39475606 | 37064876 | 1 | 1 | 1 | 1 | 4-100-00 |  | Затраты труда машинистов | 1191 | 1013 | чел.-ч. | чел.-ч. | 1 | 0 | -1417349443 | 0.08 | 0 | 0 | 0 | 0 | 0 | 0 | 0 | 0 | 1 | 1 | 1 | 1 | 0 | 1 | 0 | 0 | 0 | 0.08 |  | 2 | 2 | 39475608 | 1 | 2048 | 548 | 0 | 0 | 0 | 0 | 0 | 0 | 0 | 0 | 0 | 0 | 0 | 0 | 0 | 0 | 0 | 0 | 0 | 0 | 0 | 0 | 0 | 0 | 0.24 | 0 | 0 | 1 | 0
254 | 39272396 | 39475606 | 36882159 | 1 | 1 | 1 | 2 | 91.05.05-014 | ФСЭМ-2001, 91.05.05-014, приказ Минстроя России №1039/пр от 30.12.2016г. | Краны на автомобильном ходу, грузоподъемность 10 т | 1368 | 1011 | маш.-ч | маш.-ч | 1 | 0 | -1718674368 | 0.0375 | 0 | 111.99 | 13.5 | 0 | 0 | 111.99 | 13.5 | 0 | 1 | 1 | 1 | 1 | 0 | 1 | 1 | 0 | 0 | 0.03 | )*1,25 | 0 | 2 | 39475609 | 1 | 0 | 549 | 0 | 0 | 0 | 0 | 0 | 0 | 0 | 0 | 0 | 0 | 0 | 0 | 0 | 0 | 0 | 0 | 0 | 0 | 0 | 0 | 0 | 0 | 0.1125 | 111.99 | 111.99 | 1 | 0
254 | 39272396 | 39475606 | 36882338 | 1 | 1 | 1 | 2 | 91.06.03-047 | ФСЭМ-2001, 91.06.03-047, приказ Минстроя России №1039/пр от 30.12.2016г. | Лебедки ручные и рычажные тяговым усилием 31,39 кН (3,2 т) | 1368 | 1011 | маш.-ч | маш.-ч | 1 | 0 | 1373224040 | 2.5875 | 0 | 3.12 | 0 | 0 | 0 | 3.12 | 0 | 0 | 1 | 1 | 1 | 1 | 0 | 1 | 1 | 0 | 0 | 2.07 | )*1,25 | 0 | 2 | 39475610 | 1 | 0 | 550 | 0 | 0 | 0 | 0 | 0 | 0 | 0 | 0 | 0 | 0 | 0 | 0 | 0 | 0 | 0 | 0 | 0 | 0 | 0 | 0 | 0 | 0 | 7.7625 | 3.12 | 3.12 | 1 | 0
254 | 39272396 | 39475606 | 36883554 | 1 | 1 | 1 | 2 | 91.14.02-001 | ФСЭМ-2001, 91.14.02-001, приказ Минстроя России №1039/пр от 30.12.2016г. | Автомобили бортовые, грузоподъемность до 5 т | 1368 | 1011 | маш.-ч | маш.-ч | 1 | 0 | 1372534845 | 0.0625 | 0 | 65.71 | 11.6 | 0 | 0 | 65.71 | 11.6 | 0 | 1 | 1 | 1 | 1 | 0 | 1 | 1 | 0 | 0 | 0.05 | )*1,25 | 0 | 2 | 39475611 | 1 | 0 | 551 | 0 | 0 | 0 | 0 | 0 | 0 | 0 | 0 | 0 | 0 | 0 | 0 | 0 | 0 | 0 | 0 | 0 | 0 | 0 | 0 | 0 | 0 | 0.1875 | 65.71 | 65.71 | 1 | 0
254 | 39272396 | 39475606 | 36878135 | 1 | 1 | 1 | 3 | 64.1.02.01-0005 | ФССЦ-2001, 64.1.02.01-0005, приказ Минстроя России №1039/пр от 30.12.2016г. | Вентиляторы для воздуховодов ВРВ-21М,диам.200мм | 1354 | 1010 | шт. | шт. | 1 | 0 | -1672063421 | 1 | 1310.3 | 0 | 0 | 0 | 1310.3 | 0 | 0 | 0 | 1 | 1 | 1 | 1 | 0 | 0 | 0 | 0 | 0 | 1 |  | 0 | 1 | -1 | 0 | 0 |  | 0 | 0 | 0 | 0 | 0 | 0 | 0 | 0 | 0 | 0 | 0 | 0 | 0 | 0 | 0 | 0 | 0 | 0 | 0 | 0 | 0 | 0 | 3 | 1310.3 | 1310.3 | 1 | 0
255 | 39272397 | 39475606 | 37065248 | 1 | 1 | 1 | 1 | 1-100-30 |  | Рабочий среднего разряда 3 | 1191 | 1013 | чел.-ч. | чел.-ч. | 1 | 0 | -400197608 | 10.35 | 0 | 0 | 0 | 64.74 | 0 | 0 | 0 | 8.53 | 1 | 1 | 1 | 7.59 | 0 | 1 | 1 | 0 | 0 | 9 | )*1,15 | 1 | 2 | 39475607 | 1 | 0 | 553 | 0 | 0 | 0 | 0 | 0 | 0 | 0 | 0 | 0 | 0 | 0 | 0 | 0 | 0 | 0 | 0 | 0 | 0 | 0 | 0 | 0 | 0 | 31.05 | 64.74 | 8.53 | 7.59 | 0
255 | 39272397 | 39475606 | 37064876 | 1 | 1 | 1 | 1 | 4-100-00 |  | Затраты труда машинистов | 1191 | 1013 | чел.-ч. | чел.-ч. | 1 | 0 | -1417349443 | 0.08 | 0 | 0 | 0 | 0 | 0 | 0 | 0 | 0 | 1 | 1 | 7.59 | 1 | 0 | 1 | 0 | 0 | 0 | 0.08 |  | 2 | 2 | 39475608 | 1 | 2048 | 554 | 0 | 0 | 0 | 0 | 0 | 0 | 0 | 0 | 0 | 0 | 0 | 0 | 0 | 0 | 0 | 0 | 0 | 0 | 0 | 0 | 0 | 0 | 0.24 | 0 | 0 | 1 | 0
255 | 39272397 | 39475606 | 36882159 | 1 | 1 | 1 | 2 | 91.05.05-014 | ФСЭМ-2001, 91.05.05-014, приказ Минстроя России №1039/пр от 30.12.2016г. | Краны на автомобильном ходу, грузоподъемность 10 т | 1368 | 1011 | маш.-ч | маш.-ч | 1 | 0 | -1718674368 | 0.0375 | 0 | 850 | 13.5 | 0 | 0 | 111.99 | 13.5 | 0 | 1 | 7.59 | 1 | 1 | 0 | 1 | 1 | 0 | 0 | 0.03 | )*1,25 | 0 | 2 | 39475609 | 1 | 0 | 555 | 0 | 0 | 0 | 0 | 0 | 0 | 0 | 0 | 0 | 0 | 0 | 0 | 0 | 0 | 0 | 0 | 0 | 0 | 0 | 0 | 0 | 0 | 0.1125 | 850 | 111.99 | 7.59 | 0
255 | 39272397 | 39475606 | 36882338 | 1 | 1 | 1 | 2 | 91.06.03-047 | ФСЭМ-2001, 91.06.03-047, приказ Минстроя России №1039/пр от 30.12.2016г. | Лебедки ручные и рычажные тяговым усилием 31,39 кН (3,2 т) | 1368 | 1011 | маш.-ч | маш.-ч | 1 | 0 | 1373224040 | 2.5875 | 0 | 23.68 | 0 | 0 | 0 | 3.12 | 0 | 0 | 1 | 7.59 | 1 | 1 | 0 | 1 | 1 | 0 | 0 | 2.07 | )*1,25 | 0 | 2 | 39475610 | 1 | 0 | 556 | 0 | 0 | 0 | 0 | 0 | 0 | 0 | 0 | 0 | 0 | 0 | 0 | 0 | 0 | 0 | 0 | 0 | 0 | 0 | 0 | 0 | 0 | 7.7625 | 23.68 | 3.12 | 7.59 | 0
255 | 39272397 | 39475606 | 36883554 | 1 | 1 | 1 | 2 | 91.14.02-001 | ФСЭМ-2001, 91.14.02-001, приказ Минстроя России №1039/пр от 30.12.2016г. | Автомобили бортовые, грузоподъемность до 5 т | 1368 | 1011 | маш.-ч | маш.-ч | 1 | 0 | 1372534845 | 0.0625 | 0 | 498.74 | 11.6 | 0 | 0 | 65.71 | 11.6 | 0 | 1 | 7.59 | 1 | 1 | 0 | 1 | 1 | 0 | 0 | 0.05 | )*1,25 | 0 | 2 | 39475611 | 1 | 0 | 557 | 0 | 0 | 0 | 0 | 0 | 0 | 0 | 0 | 0 | 0 | 0 | 0 | 0 | 0 | 0 | 0 | 0 | 0 | 0 | 0 | 0 | 0 | 0.1875 | 498.74 | 65.71 | 7.59 | 0
255 | 39272397 | 39475606 | 36878135 | 1 | 1 | 1 | 3 | 64.1.02.01-0005 | ФССЦ-2001, 64.1.02.01-0005, приказ Минстроя России №1039/пр от 30.12.2016г. | Вентиляторы для воздуховодов ВРВ-21М,диам.200мм | 1354 | 1010 | шт. | шт. | 1 | 0 | -1672063421 | 1 | 9945.18 | 0 | 0 | 0 | 1310.3 | 0 | 0 | 0 | 7.59 | 1 | 1 | 1 | 0 | 0 | 0 | 0 | 0 | 1 |  | 0 | 1 | -1 | 0 | 0 |  | 0 | 0 | 0 | 0 | 0 | 0 | 0 | 0 | 0 | 0 | 0 | 0 | 0 | 0 | 0 | 0 | 0 | 0 | 0 | 0 | 0 | 0 | 3 | 9945.18 | 1310.3 | 7.59 | 0
258 | 39272396 | 39273968 | 37070202 | 1 | 1 | 1 | 1 | 1-100-39 |  | Рабочий среднего разряда 3.9 | 1191 | 1013 | чел.-ч. | чел.-ч. | 1 | 0 | 1983201532 | 20.5 | 0 | 0 | 0 | 9.51 | 0 | 0 | 0 | 9.51 | 1 | 1 | 1 | 1 | 0 | 1 | 0 | 0 | 0 | 20.5 |  | 1 | 2 | 39273969 | 1 | 0 | 559 | 0 | 0 | 0 | 0 | 0 | 0 | 0 | 0 | 0 | 0 | 0 | 0 | 0 | 0 | 0 | 0 | 0 | 0 | 0 | 0 | 0 | 0 | 0.615 | 9.51 | 9.51 | 1 | 0
258 | 39272396 | 39273968 | 36883883 | 1 | 1 | 1 | 2 | 91.18.01-012 | ФСЭМ-2001, 91.18.01-012, приказ Минстроя России №1039/пр от 30.12.2016г. | Компрессоры передвижные с электродвигателем давлением 600 кПа (6 ат), производительность до 3,5 м3/мин | 1368 | 1011 | маш.-ч | маш.-ч | 1 | 0 | -2111251057 | 5.8 | 0 | 32.5 | 0 | 0 | 0 | 32.5 | 0 | 0 | 1 | 1 | 1 | 1 | 0 | 1 | 0 | 0 | 0 | 5.8 |  | 0 | 2 | 39273970 | 1 | 0 | 560 | 0 | 0 | 0 | 0 | 0 | 0 | 0 | 0 | 0 | 0 | 0 | 0 | 0 | 0 | 0 | 0 | 0 | 0 | 0 | 0 | 0 | 0 | 0.174 | 32.5 | 32.5 | 1 | 0
258 | 39272396 | 39273968 | 36884481 | 1 | 1 | 1 | 2 | 91.21.10-003 | ФСЭМ-2001, 91.21.10-003, приказ Минстроя России №1039/пр от 30.12.2016г. | Молотки при работе от передвижных компрессорных станций отбойные пневматические | 1368 | 1011 | маш.-ч | маш.-ч | 1 | 0 | 1518765163 | 11.6 | 0 | 1.53 | 0 | 0 | 0 | 1.53 | 0 | 0 | 1 | 1 | 1 | 1 | 0 | 1 | 0 | 0 | 0 | 11.6 |  | 0 | 2 | 39273971 | 1 | 0 | 561 | 0 | 0 | 0 | 0 | 0 | 0 | 0 | 0 | 0 | 0 | 0 | 0 | 0 | 0 | 0 | 0 | 0 | 0 | 0 | 0 | 0 | 0 | 0.348 | 1.53 | 1.53 | 1 | 0
259 | 39272397 | 39273968 | 37070202 | 1 | 1 | 1 | 1 | 1-100-39 |  | Рабочий среднего разряда 3.9 | 1191 | 1013 | чел.-ч. | чел.-ч. | 1 | 0 | 1983201532 | 20.5 | 0 | 0 | 0 | 72.18 | 0 | 0 | 0 | 9.51 | 1 | 1 | 1 | 7.59 | 0 | 1 | 0 | 0 | 0 | 20.5 |  | 1 | 2 | 39273969 | 1 | 0 | 562 | 0 | 0 | 0 | 0 | 0 | 0 | 0 | 0 | 0 | 0 | 0 | 0 | 0 | 0 | 0 | 0 | 0 | 0 | 0 | 0 | 0 | 0 | 0.615 | 72.18 | 9.51 | 7.59 | 0
259 | 39272397 | 39273968 | 36883883 | 1 | 1 | 1 | 2 | 91.18.01-012 | ФСЭМ-2001, 91.18.01-012, приказ Минстроя России №1039/пр от 30.12.2016г. | Компрессоры передвижные с электродвигателем давлением 600 кПа (6 ат), производительность до 3,5 м3/мин | 1368 | 1011 | маш.-ч | маш.-ч | 1 | 0 | -2111251057 | 5.8 | 0 | 246.68 | 0 | 0 | 0 | 32.5 | 0 | 0 | 1 | 7.59 | 1 | 1 | 0 | 1 | 0 | 0 | 0 | 5.8 |  | 0 | 2 | 39273970 | 1 | 0 | 563 | 0 | 0 | 0 | 0 | 0 | 0 | 0 | 0 | 0 | 0 | 0 | 0 | 0 | 0 | 0 | 0 | 0 | 0 | 0 | 0 | 0 | 0 | 0.174 | 246.68 | 32.5 | 7.59 | 0
259 | 39272397 | 39273968 | 36884481 | 1 | 1 | 1 | 2 | 91.21.10-003 | ФСЭМ-2001, 91.21.10-003, приказ Минстроя России №1039/пр от 30.12.2016г. | Молотки при работе от передвижных компрессорных станций отбойные пневматические | 1368 | 1011 | маш.-ч | маш.-ч | 1 | 0 | 1518765163 | 11.6 | 0 | 11.61 | 0 | 0 | 0 | 1.53 | 0 | 0 | 1 | 7.59 | 1 | 1 | 0 | 1 | 0 | 0 | 0 | 11.6 |  | 0 | 2 | 39273971 | 1 | 0 | 564 | 0 | 0 | 0 | 0 | 0 | 0 | 0 | 0 | 0 | 0 | 0 | 0 | 0 | 0 | 0 | 0 | 0 | 0 | 0 | 0 | 0 | 0 | 0.348 | 11.61 | 1.53 | 7.59 | 0

## EtalonRes
28 | 39273666 | 39273662 | 37068148 | 1 | 1 | 1 | 1 | 1-100-24 |  | Рабочий среднего разряда 2.4 | 1191 | 1013 | чел.-ч. | чел.-ч. | 1 | 103.91 | 0 | 0 | 0 | 8.09 | 0 | 1 | 1 |  | 103.91 | 2 | 39273663 | 1 | 0 | 0 | 0 | 0 | 0 | 0 | 0 | 0
28 | 39273667 | 39273662 | 37064876 | 1 | 1 | 1 | 1 | 4-100-00 |  | Затраты труда машинистов | 1191 | 1013 | чел.-ч. | чел.-ч. | 1 | 7.74 | 0 | 0 | 0 | 0 | 0 | 1 | 2 |  | 7.74 | 2 | 39273664 | 2 | 0 | 0 | 0 | 0 | 0 | 0 | 0 | 0
28 | 39273668 | 39273662 | 36882452 | 1 | 1 | 1 | 2 | 91.06.06-048 | ФСЭМ-2001, 91.06.06-048, приказ Минстроя России №1039/пр от 30.12.2016г. | Подъемники одномачтовые, грузоподъемность до 500 кг, высота подъема 45 м | 1368 | 1011 | маш.-ч | маш.-ч | 1 | 7.74 | 0 | 31.26 | 13.5 | 0 | 0 | 1 | 0 |  | 7.74 | 2 | 39273665 | 3 | 0 | 0 | 0 | 0 | 0 | 0 | 0 | 0
29 | 39273666 | 39273662 | 37068148 | 1 | 1 | 1 | 1 | 1-100-24 |  | Рабочий среднего разряда 2.4 | 1191 | 1013 | чел.-ч. | чел.-ч. | 1 | 103.91 | 0 | 0 | 0 | 8.09 | 0 | 1 | 1 |  | 103.91 | 2 | 39273663 | 4 | 0 | 0 | 0 | 0 | 0 | 0 | 0 | 0
29 | 39273667 | 39273662 | 37064876 | 1 | 1 | 1 | 1 | 4-100-00 |  | Затраты труда машинистов | 1191 | 1013 | чел.-ч. | чел.-ч. | 1 | 7.74 | 0 | 0 | 0 | 0 | 0 | 1 | 2 |  | 7.74 | 2 | 39273664 | 5 | 0 | 0 | 0 | 0 | 0 | 0 | 0 | 0
29 | 39273668 | 39273662 | 36882452 | 1 | 1 | 1 | 2 | 91.06.06-048 | ФСЭМ-2001, 91.06.06-048, приказ Минстроя России №1039/пр от 30.12.2016г. | Подъемники одномачтовые, грузоподъемность до 500 кг, высота подъема 45 м | 1368 | 1011 | маш.-ч | маш.-ч | 1 | 7.74 | 0 | 31.26 | 13.5 | 0 | 0 | 1 | 0 |  | 7.74 | 2 | 39273665 | 6 | 0 | 0 | 0 | 0 | 0 | 0 | 0 | 0
30 | 39273659 | 39273655 | 37068148 | 1 | 1 | 1 | 1 | 1-100-24 |  | Рабочий среднего разряда 2.4 | 1191 | 1013 | чел.-ч. | чел.-ч. | 1 | 188.54 | 0 | 0 | 0 | 8.09 | 0 | 1 | 1 |  | 188.54 | 2 | 39273656 | 7 | 0 | 0 | 0 | 0 | 0 | 0 | 0 | 0
30 | 39273660 | 39273655 | 37064876 | 1 | 1 | 1 | 1 | 4-100-00 |  | Затраты труда машинистов | 1191 | 1013 | чел.-ч. | чел.-ч. | 1 | 7.74 | 0 | 0 | 0 | 0 | 0 | 1 | 2 |  | 7.74 | 2 | 39273657 | 8 | 0 | 0 | 0 | 0 | 0 | 0 | 0 | 0
30 | 39273661 | 39273655 | 36882452 | 1 | 1 | 1 | 2 | 91.06.06-048 | ФСЭМ-2001, 91.06.06-048, приказ Минстроя России №1039/пр от 30.12.2016г. | Подъемники одномачтовые, грузоподъемность до 500 кг, высота подъема 45 м | 1368 | 1011 | маш.-ч | маш.-ч | 1 | 7.74 | 0 | 31.26 | 13.5 | 0 | 0 | 1 | 0 |  | 7.74 | 2 | 39273658 | 9 | 0 | 0 | 0 | 0 | 0 | 0 | 0 | 0
31 | 39273659 | 39273655 | 37068148 | 1 | 1 | 1 | 1 | 1-100-24 |  | Рабочий среднего разряда 2.4 | 1191 | 1013 | чел.-ч. | чел.-ч. | 1 | 188.54 | 0 | 0 | 0 | 8.09 | 0 | 1 | 1 |  | 188.54 | 2 | 39273656 | 10 | 0 | 0 | 0 | 0 | 0 | 0 | 0 | 0
31 | 39273660 | 39273655 | 37064876 | 1 | 1 | 1 | 1 | 4-100-00 |  | Затраты труда машинистов | 1191 | 1013 | чел.-ч. | чел.-ч. | 1 | 7.74 | 0 | 0 | 0 | 0 | 0 | 1 | 2 |  | 7.74 | 2 | 39273657 | 11 | 0 | 0 | 0 | 0 | 0 | 0 | 0 | 0
31 | 39273661 | 39273655 | 36882452 | 1 | 1 | 1 | 2 | 91.06.06-048 | ФСЭМ-2001, 91.06.06-048, приказ Минстроя России №1039/пр от 30.12.2016г. | Подъемники одномачтовые, грузоподъемность до 500 кг, высота подъема 45 м | 1368 | 1011 | маш.-ч | маш.-ч | 1 | 7.74 | 0 | 31.26 | 13.5 | 0 | 0 | 1 | 0 |  | 7.74 | 2 | 39273658 | 12 | 0 | 0 | 0 | 0 | 0 | 0 | 0 | 0
32 | 39273653 | 39273651 | 37064998 | 1 | 1 | 1 | 1 | 1-100-20 |  | Рабочий среднего разряда 2 | 1191 | 1013 | чел.-ч. | чел.-ч. | 1 | 3.77 | 0 | 0 | 0 | 7.8 | 0 | 1 | 1 |  | 3.77 | 2 | 39273652 | 13 | 0 | 0 | 0 | 0 | 0 | 0 | 0 | 0
32 | 39273654 | 39273651 | 36799072 | 17 | 1 | 1 | 3 | 01.7.07.07 |  | Строительный мусор | 1348 | 1009 | т | т | 1000 | 0.11 | 0 | 0 | 0 | 0 | 0 | 0 | 0 |  | 0.11 | 3 | -1 |  | 0 | 0 | 0 | 0 | 0 | 0 | 0 | 0
33 | 39273653 | 39273651 | 37064998 | 1 | 1 | 1 | 1 | 1-100-20 |  | Рабочий среднего разряда 2 | 1191 | 1013 | чел.-ч. | чел.-ч. | 1 | 3.77 | 0 | 0 | 0 | 7.8 | 0 | 1 | 1 |  | 3.77 | 2 | 39273652 | 14 | 0 | 0 | 0 | 0 | 0 | 0 | 0 | 0
33 | 39273654 | 39273651 | 36799072 | 17 | 1 | 1 | 3 | 01.7.07.07 |  | Строительный мусор | 1348 | 1009 | т | т | 1000 | 0.11 | 0 | 0 | 0 | 0 | 0 | 0 | 0 |  | 0.11 | 3 | -1 |  | 0 | 0 | 0 | 0 | 0 | 0 | 0 | 0
34 | 39273649 | 39273647 | 37064998 | 1 | 1 | 1 | 1 | 1-100-20 |  | Рабочий среднего разряда 2 | 1191 | 1013 | чел.-ч. | чел.-ч. | 1 | 7.67 | 0 | 0 | 0 | 7.8 | 0 | 1 | 1 |  | 7.67 | 2 | 39273648 | 15 | 0 | 0 | 0 | 0 | 0 | 0 | 0 | 0
34 | 39273650 | 39273647 | 36799072 | 17 | 1 | 1 | 3 | 01.7.07.07 |  | Строительный мусор | 1348 | 1009 | т | т | 1000 | 0.7 | 0 | 0 | 0 | 0 | 0 | 0 | 0 |  | 0.7 | 3 | -1 |  | 0 | 0 | 0 | 0 | 0 | 0 | 0 | 0
35 | 39273649 | 39273647 | 37064998 | 1 | 1 | 1 | 1 | 1-100-20 |  | Рабочий среднего разряда 2 | 1191 | 1013 | чел.-ч. | чел.-ч. | 1 | 7.67 | 0 | 0 | 0 | 7.8 | 0 | 1 | 1 |  | 7.67 | 2 | 39273648 | 16 | 0 | 0 | 0 | 0 | 0 | 0 | 0 | 0
35 | 39273650 | 39273647 | 36799072 | 17 | 1 | 1 | 3 | 01.7.07.07 |  | Строительный мусор | 1348 | 1009 | т | т | 1000 | 0.7 | 0 | 0 | 0 | 0 | 0 | 0 | 0 |  | 0.7 | 3 | -1 |  | 0 | 0 | 0 | 0 | 0 | 0 | 0 | 0
36 | 39475534 | 39475533 | 37064998 | 1 | 1 | 1 | 1 | 1-100-20 |  | Рабочий среднего разряда 2 | 1191 | 1013 | чел.-ч. | чел.-ч. | 1 | 30.53 | 0 | 0 | 0 | 7.8 | 0 | 1 | 1 |  | 30.53 | 2 | 39475534 | 17 | 0 | 0 | 0 | 0 | 0 | 0 | 0 | 0
36 | 39475535 | 39475533 | 37064876 | 1 | 1 | 1 | 1 | 4-100-00 |  | Затраты труда машинистов | 1191 | 1013 | чел.-ч. | чел.-ч. | 1 | 3.65 | 0 | 0 | 0 | 0 | 0 | 1 | 2 |  | 3.65 | 2 | 39475535 | 18 | 0 | 0 | 0 | 0 | 0 | 0 | 0 | 0
36 | 39475536 | 39475533 | 36882452 | 1 | 1 | 1 | 2 | 91.06.06-048 | ФСЭМ-2001, 91.06.06-048, приказ Минстроя России №1039/пр от 30.12.2016г. | Подъемники одномачтовые, грузоподъемность до 500 кг, высота подъема 45 м | 1368 | 1011 | маш.-ч | маш.-ч | 1 | 3.65 | 0 | 31.26 | 13.5 | 0 | 0 | 1 | 0 |  | 3.65 | 2 | 39475536 | 19 | 0 | 0 | 0 | 0 | 0 | 0 | 0 | 0
37 | 39475534 | 39475533 | 37064998 | 1 | 1 | 1 | 1 | 1-100-20 |  | Рабочий среднего разряда 2 | 1191 | 1013 | чел.-ч. | чел.-ч. | 1 | 30.53 | 0 | 0 | 0 | 7.8 | 0 | 1 | 1 |  | 30.53 | 2 | 39475534 | 20 | 0 | 0 | 0 | 0 | 0 | 0 | 0 | 0
37 | 39475535 | 39475533 | 37064876 | 1 | 1 | 1 | 1 | 4-100-00 |  | Затраты труда машинистов | 1191 | 1013 | чел.-ч. | чел.-ч. | 1 | 3.65 | 0 | 0 | 0 | 0 | 0 | 1 | 2 |  | 3.65 | 2 | 39475535 | 21 | 0 | 0 | 0 | 0 | 0 | 0 | 0 | 0
37 | 39475536 | 39475533 | 36882452 | 1 | 1 | 1 | 2 | 91.06.06-048 | ФСЭМ-2001, 91.06.06-048, приказ Минстроя России №1039/пр от 30.12.2016г. | Подъемники одномачтовые, грузоподъемность до 500 кг, высота подъема 45 м | 1368 | 1011 | маш.-ч | маш.-ч | 1 | 3.65 | 0 | 31.26 | 13.5 | 0 | 0 | 1 | 0 |  | 3.65 | 2 | 39475536 | 22 | 0 | 0 | 0 | 0 | 0 | 0 | 0 | 0
38 | 39478169 | 39478168 | 37069580 | 1 | 1 | 1 | 1 | 1-100-31 |  | Рабочий среднего разряда 3.1 | 1191 | 1013 | чел.-ч. | чел.-ч. | 1 | 3.41 | 0 | 0 | 0 | 8.64 | 0 | 1 | 1 | )*1,15 | 3.9215 | 2 | 39478169 | 23 | 0 | 0 | 0 | 0 | 0 | 0 | 0 | 0
38 | 39478170 | 39478168 | 37064876 | 1 | 1 | 1 | 1 | 4-100-00 |  | Затраты труда машинистов | 1191 | 1013 | чел.-ч. | чел.-ч. | 1 | 0.3 | 0 | 0 | 0 | 0 | 0 | 1 | 2 | )*1,25 | 0.375 | 2 | 39478170 | 24 | 0 | 0 | 0 | 0 | 0 | 0 | 0 | 0
38 | 39478171 | 39478168 | 36882383 | 1 | 1 | 1 | 2 | 91.06.05-011 | ФСЭМ-2001, 91.06.05-011, приказ Минстроя России №1039/пр от 30.12.2016г. | Погрузчик, грузоподъемность 5 т | 1368 | 1011 | маш.-ч | маш.-ч | 1 | 0.08 | 0 | 89.99 | 10.06 | 0 | 0 | 1 | 0 | )*1,25 | 0.1 | 2 | 39478171 | 25 | 0 | 0 | 0 | 0 | 0 | 0 | 0 | 0
38 | 39478172 | 39478168 | 36882890 | 1 | 1 | 1 | 2 | 91.08.09-023 | ФСЭМ-2001, 91.08.09-023, приказ Минстроя России №1039/пр от 30.12.2016г. | Трамбовки пневматические при работе от передвижных компрессорных станций | 1368 | 1011 | маш.-ч | маш.-ч | 1 | 0.44 | 0 | 0.55 | 0 | 0 | 0 | 1 | 0 | )*1,25 | 0.55 | 2 | 39478172 | 26 | 0 | 0 | 0 | 0 | 0 | 0 | 0 | 0
38 | 39478173 | 39478168 | 36883878 | 1 | 1 | 1 | 2 | 91.18.01-007 | ФСЭМ-2001, 91.18.01-007, приказ Минстроя России №1039/пр от 30.12.2016г. | Компрессоры передвижные с двигателем внутреннего сгорания, давлением до 686 кПа (7ат), производительность до 5мЗ/мин | 1368 | 1011 | маш.-ч | маш.-ч | 1 | 0.22 | 0 | 90 | 10.06 | 0 | 0 | 1 | 0 | )*1,25 | 0.275 | 2 | 39478173 | 27 | 0 | 0 | 0 | 0 | 0 | 0 | 0 | 0
38 | 39478174 | 39478168 | 36801792 | 1 | 1 | 1 | 3 | 01.7.03.01-0001 | ФССЦ-2001, 01.7.03.01-0001, приказ Минстроя России №1039/пр от 30.12.2016г. | Вода | 1339 | 1007 | м3 | м3 | 1 | 0.15 | 2.44 | 0 | 0 | 0 | 0 | 1 | 0 |  | 0.15 | 2 | 39478174 | 28 | 0 | 0 | 0 | 0 | 0 | 0 | 0 | 0
38 | 39478175 | 39478168 | 36796087 | 17 | 1 | 1 | 3 | 02.3.01.02 |  | Песок для строительных работ природный | 1339 | 1007 | м3 | м3 | 1 | 1.2 | 0 | 0 | 0 | 0 | 0 | 0 | 0 |  | 1.2 | 2 | 39478175 | 29 | 0 | 0 | 0 | 0 | 0 | 0 | 0 | 0
39 | 39478169 | 39478168 | 37069580 | 1 | 1 | 1 | 1 | 1-100-31 |  | Рабочий среднего разряда 3.1 | 1191 | 1013 | чел.-ч. | чел.-ч. | 1 | 3.41 | 0 | 0 | 0 | 8.64 | 0 | 1 | 1 | )*1,15 | 3.9215 | 2 | 39478169 | 31 | 0 | 0 | 0 | 0 | 0 | 0 | 0 | 0
39 | 39478170 | 39478168 | 37064876 | 1 | 1 | 1 | 1 | 4-100-00 |  | Затраты труда машинистов | 1191 | 1013 | чел.-ч. | чел.-ч. | 1 | 0.3 | 0 | 0 | 0 | 0 | 0 | 1 | 2 | )*1,25 | 0.375 | 2 | 39478170 | 32 | 0 | 0 | 0 | 0 | 0 | 0 | 0 | 0
39 | 39478171 | 39478168 | 36882383 | 1 | 1 | 1 | 2 | 91.06.05-011 | ФСЭМ-2001, 91.06.05-011, приказ Минстроя России №1039/пр от 30.12.2016г. | Погрузчик, грузоподъемность 5 т | 1368 | 1011 | маш.-ч | маш.-ч | 1 | 0.08 | 0 | 89.99 | 10.06 | 0 | 0 | 1 | 0 | )*1,25 | 0.1 | 2 | 39478171 | 33 | 0 | 0 | 0 | 0 | 0 | 0 | 0 | 0
39 | 39478172 | 39478168 | 36882890 | 1 | 1 | 1 | 2 | 91.08.09-023 | ФСЭМ-2001, 91.08.09-023, приказ Минстроя России №1039/пр от 30.12.2016г. | Трамбовки пневматические при работе от передвижных компрессорных станций | 1368 | 1011 | маш.-ч | маш.-ч | 1 | 0.44 | 0 | 0.55 | 0 | 0 | 0 | 1 | 0 | )*1,25 | 0.55 | 2 | 39478172 | 34 | 0 | 0 | 0 | 0 | 0 | 0 | 0 | 0
39 | 39478173 | 39478168 | 36883878 | 1 | 1 | 1 | 2 | 91.18.01-007 | ФСЭМ-2001, 91.18.01-007, приказ Минстроя России №1039/пр от 30.12.2016г. | Компрессоры передвижные с двигателем внутреннего сгорания, давлением до 686 кПа (7ат), производительность до 5мЗ/мин | 1368 | 1011 | маш.-ч | маш.-ч | 1 | 0.22 | 0 | 90 | 10.06 | 0 | 0 | 1 | 0 | )*1,25 | 0.275 | 2 | 39478173 | 35 | 0 | 0 | 0 | 0 | 0 | 0 | 0 | 0
39 | 39478174 | 39478168 | 36801792 | 1 | 1 | 1 | 3 | 01.7.03.01-0001 | ФССЦ-2001, 01.7.03.01-0001, приказ Минстроя России №1039/пр от 30.12.2016г. | Вода | 1339 | 1007 | м3 | м3 | 1 | 0.15 | 2.44 | 0 | 0 | 0 | 0 | 1 | 0 |  | 0.15 | 2 | 39478174 | 36 | 0 | 0 | 0 | 0 | 0 | 0 | 0 | 0
39 | 39478175 | 39478168 | 36796087 | 17 | 1 | 1 | 3 | 02.3.01.02 |  | Песок для строительных работ природный | 1339 | 1007 | м3 | м3 | 1 | 1.2 | 0 | 0 | 0 | 0 | 0 | 0 | 0 |  | 1.2 | 2 | 39478175 | 37 | 0 | 0 | 0 | 0 | 0 | 0 | 0 | 0
44 | 39478194 | 39478193 | 37071037 | 1 | 1 | 1 | 1 | 1-100-40 |  | Рабочий среднего разряда 4 | 1191 | 1013 | чел.-ч. | чел.-ч. | 1 | 33.5 | 0 | 0 | 0 | 9.62 | 0 | 1 | 1 | )*1,15 | 38.525 | 2 | 39478194 | 39 | 0 | 0 | 0 | 0 | 0 | 0 | 0 | 0
44 | 39478195 | 39478193 | 37064876 | 1 | 1 | 1 | 1 | 4-100-00 |  | Затраты труда машинистов | 1191 | 1013 | чел.-ч. | чел.-ч. | 1 | 12.18 | 0 | 0 | 0 | 0 | 0 | 1 | 2 | )*1,25 | 15.225 | 2 | 39478195 | 40 | 0 | 0 | 0 | 0 | 0 | 0 | 0 | 0
44 | 39478196 | 39478193 | 36884647 | 1 | 1 | 1 | 2 | 91.21.22-161 | ФСЭМ-2001, 91.21.22-161, приказ Минстроя России №1039/пр от 30.12.2016г. | Комплексы вакуумные типа СО-177 | 1368 | 1011 | маш.-ч | маш.-ч | 1 | 12.18 | 0 | 17.3 | 11.6 | 0 | 0 | 1 | 0 | )*1,25 | 15.225 | 2 | 39478196 | 41 | 0 | 0 | 0 | 0 | 0 | 0 | 0 | 0
44 | 39478197 | 39478193 | 36801792 | 1 | 1 | 1 | 3 | 01.7.03.01-0001 | ФССЦ-2001, 01.7.03.01-0001, приказ Минстроя России №1039/пр от 30.12.2016г. | Вода | 1339 | 1007 | м3 | м3 | 1 | 0.5 | 2.44 | 0 | 0 | 0 | 0 | 1 | 0 |  | 0.5 | 2 | 39478197 | 42 | 0 | 0 | 0 | 0 | 0 | 0 | 0 | 0
44 | 39478198 | 39478193 | 36796420 | 17 | 1 | 1 | 3 | 04.1.02.06 |  | Бетон тяжелый | 1339 | 1007 | м3 | м3 | 1 | 15.3 | 0 | 0 | 0 | 0 | 0 | 0 | 0 |  | 15.3 | 2 | 39478198 | 44 | 0 | 0 | 0 | 0 | 0 | 0 | 0 | 0
44 | 39478199 | 39478193 | 36830486 | 1 | 1 | 1 | 3 | 11.1.03.06-0072 | ФССЦ-2001, 11.1.03.06-0072, приказ Минстроя России №1039/пр от 30.12.2016г. | Доски обрезные хвойных пород длиной 2-3,75 м, шириной 75-150 мм, толщиной 25 мм, IV сорта | 1339 | 1007 | м3 | м3 | 1 | 0.11 | 775 | 0 | 0 | 0 | 0 | 1 | 0 |  | 0.11 | 2 | 39478199 | 45 | 0 | 0 | 0 | 0 | 0 | 0 | 0 | 0
45 | 39478194 | 39478193 | 37071037 | 1 | 1 | 1 | 1 | 1-100-40 |  | Рабочий среднего разряда 4 | 1191 | 1013 | чел.-ч. | чел.-ч. | 1 | 33.5 | 0 | 0 | 0 | 9.62 | 0 | 1 | 1 | )*1,15 | 38.525 | 2 | 39478194 | 46 | 0 | 0 | 0 | 0 | 0 | 0 | 0 | 0
45 | 39478195 | 39478193 | 37064876 | 1 | 1 | 1 | 1 | 4-100-00 |  | Затраты труда машинистов | 1191 | 1013 | чел.-ч. | чел.-ч. | 1 | 12.18 | 0 | 0 | 0 | 0 | 0 | 1 | 2 | )*1,25 | 15.225 | 2 | 39478195 | 47 | 0 | 0 | 0 | 0 | 0 | 0 | 0 | 0
45 | 39478196 | 39478193 | 36884647 | 1 | 1 | 1 | 2 | 91.21.22-161 | ФСЭМ-2001, 91.21.22-161, приказ Минстроя России №1039/пр от 30.12.2016г. | Комплексы вакуумные типа СО-177 | 1368 | 1011 | маш.-ч | маш.-ч | 1 | 12.18 | 0 | 17.3 | 11.6 | 0 | 0 | 1 | 0 | )*1,25 | 15.225 | 2 | 39478196 | 48 | 0 | 0 | 0 | 0 | 0 | 0 | 0 | 0
45 | 39478197 | 39478193 | 36801792 | 1 | 1 | 1 | 3 | 01.7.03.01-0001 | ФССЦ-2001, 01.7.03.01-0001, приказ Минстроя России №1039/пр от 30.12.2016г. | Вода | 1339 | 1007 | м3 | м3 | 1 | 0.5 | 2.44 | 0 | 0 | 0 | 0 | 1 | 0 |  | 0.5 | 2 | 39478197 | 49 | 0 | 0 | 0 | 0 | 0 | 0 | 0 | 0
45 | 39478198 | 39478193 | 36796420 | 17 | 1 | 1 | 3 | 04.1.02.06 |  | Бетон тяжелый | 1339 | 1007 | м3 | м3 | 1 | 15.3 | 0 | 0 | 0 | 0 | 0 | 0 | 0 |  | 15.3 | 2 | 39478198 | 51 | 0 | 0 | 0 | 0 | 0 | 0 | 0 | 0
45 | 39478199 | 39478193 | 36830486 | 1 | 1 | 1 | 3 | 11.1.03.06-0072 | ФССЦ-2001, 11.1.03.06-0072, приказ Минстроя России №1039/пр от 30.12.2016г. | Доски обрезные хвойных пород длиной 2-3,75 м, шириной 75-150 мм, толщиной 25 мм, IV сорта | 1339 | 1007 | м3 | м3 | 1 | 0.11 | 775 | 0 | 0 | 0 | 0 | 1 | 0 |  | 0.11 | 2 | 39478199 | 52 | 0 | 0 | 0 | 0 | 0 | 0 | 0 | 0
50 | 39478207 | 39478206 | 37070495 | 1 | 1 | 1 | 1 | 1-100-32 |  | Рабочий среднего разряда 3.2 | 1191 | 1013 | чел.-ч. | чел.-ч. | 1 | 234.92 | 0 | 0 | 0 | 8.74 | 0 | 1 | 1 | )*1,15 | 270.158 | 2 | 39478207 | 53 | 0 | 0 | 0 | 0 | 0 | 0 | 0 | 0
50 | 39478208 | 39478206 | 37064876 | 1 | 1 | 1 | 1 | 4-100-00 |  | Затраты труда машинистов | 1191 | 1013 | чел.-ч. | чел.-ч. | 1 | 1.73 | 0 | 0 | 0 | 0 | 0 | 1 | 2 | )*1,25 | 2.1625 | 2 | 39478208 | 54 | 0 | 0 | 0 | 0 | 0 | 0 | 0 | 0
50 | 39478209 | 39478206 | 36882055 | 1 | 1 | 1 | 2 | 91.05.01-016 | ФСЭМ-2001, 91.05.01-016, приказ Минстроя России №1039/пр от 30.12.2016г. | Краны башенные, грузоподъемность 5 т | 1368 | 1011 | маш.-ч | маш.-ч | 1 | 0.02 | 0 | 83.43 | 13.5 | 0 | 0 | 1 | 0 | )*1,25 | 0.025 | 2 | 39478209 | 55 | 0 | 0 | 0 | 0 | 0 | 0 | 0 | 0
50 | 39478210 | 39478206 | 36882157 | 1 | 1 | 1 | 2 | 91.05.05-013 | ФСЭМ-2001, 91.05.05-013, приказ Минстроя России №1039/пр от 30.12.2016г. | Краны на автомобильном ходу, грузоподъемность 6,3 т | 1368 | 1011 | маш.-ч | маш.-ч | 1 | 0.01 | 0 | 88.01 | 11.6 | 0 | 0 | 1 | 0 | )*1,25 | 0.0125 | 2 | 39478210 | 56 | 0 | 0 | 0 | 0 | 0 | 0 | 0 | 0
50 | 39478211 | 39478206 | 36882621 | 1 | 1 | 1 | 2 | 91.07.08-024 | ФСЭМ-2001, 91.07.08-024, приказ Минстроя России №1039/пр от 30.12.2016г. | Растворосмесители передвижные 65 л | 1368 | 1011 | маш.-ч | маш.-ч | 1 | 1.69 | 0 | 12.39 | 10.06 | 0 | 0 | 1 | 0 | )*1,25 | 2.1125 | 2 | 39478211 | 57 | 0 | 0 | 0 | 0 | 0 | 0 | 0 | 0
50 | 39478212 | 39478206 | 36883554 | 1 | 1 | 1 | 2 | 91.14.02-001 | ФСЭМ-2001, 91.14.02-001, приказ Минстроя России №1039/пр от 30.12.2016г. | Автомобили бортовые, грузоподъемность до 5 т | 1368 | 1011 | маш.-ч | маш.-ч | 1 | 0.01 | 0 | 65.71 | 11.6 | 0 | 0 | 1 | 0 | )*1,25 | 0.0125 | 2 | 39478212 | 58 | 0 | 0 | 0 | 0 | 0 | 0 | 0 | 0
50 | 39478213 | 39478206 | 36801792 | 1 | 1 | 1 | 3 | 01.7.03.01-0001 | ФССЦ-2001, 01.7.03.01-0001, приказ Минстроя России №1039/пр от 30.12.2016г. | Вода | 1339 | 1007 | м3 | м3 | 1 | 0.44 | 2.44 | 0 | 0 | 0 | 0 | 1 | 0 |  | 0.44 | 2 | 39478213 | 59 | 0 | 0 | 0 | 0 | 0 | 0 | 0 | 0
50 | 39478214 | 39478206 | 36807549 | 1 | 1 | 1 | 3 | 04.3.02.09-0102 | ФССЦ-2001, 04.3.02.09-0102, приказ Минстроя России №1039/пр от 30.12.2016г. | Затирка «Старатели» (разной цветности) | 1348 | 1009 | т | т | 1000 | 0.009 | 6513 | 0 | 0 | 0 | 0 | 1 | 0 |  | 0.009 | 2 | 39478214 | 60 | 0 | 0 | 0 | 0 | 0 | 0 | 0 | 0
50 | 39478215 | 39478206 | 36821594 | 1 | 1 | 1 | 3 | 06.2.05.03-0002 | ФССЦ-2001, 06.2.05.03-0002, приказ Минстроя России №1039/пр от 30.12.2016г. | Гранит керамический многоцветный неполированный, размером 300х600х10 мм, 600х600х10 мм | 1327 | 1005 | м2 | м2 | 1 | 102 | 201.9 | 0 | 0 | 0 | 0 | 1 | 0 |  | 102 | 2 | 39478215 | 61 | 0 | 0 | 0 | 0 | 0 | 0 | 0 | 0
50 | 39478216 | 39478206 | 36797275 | 17 | 1 | 1 | 3 | 11.2.04.05 |  | Рейки деревянные | 1339 | 1007 | м3 | м3 | 1 | 0.01 | 0 | 0 | 0 | 0 | 0 | 0 | 0 |  | 0.01 | 3 | -1 |  | 0 | 0 | 0 | 0 | 0 | 0 | 0 | 0
50 | 39478217 | 39478206 | 36837090 | 1 | 1 | 1 | 3 | 14.1.06.02-0044 | ФССЦ-2001, 14.1.06.02-0044, приказ Минстроя России №1039/пр от 30.12.2016г. | Клей плиточный «Юнис Гранит» | 1346 | 1009 | кг | кг | 1 | 1200 | 3.69 | 0 | 0 | 0 | 0 | 1 | 0 |  | 1200 | 2 | 39478217 | 62 | 0 | 0 | 0 | 0 | 0 | 0 | 0 | 0
50 | 39478218 | 39478206 | 36797079 | 17 | 1 | 1 | 3 | 14.4.01.21 |  | Грунтовка | 1348 | 1009 | т | т | 1000 | 0 | 0 | 0 | 0 | 0 | 1 | 0 | 0 |  | 0 | 3 | -1 |  | 0 | 0 | 0 | 0 | 0 | 0 | 0 | 0
51 | 39478207 | 39478206 | 37070495 | 1 | 1 | 1 | 1 | 1-100-32 |  | Рабочий среднего разряда 3.2 | 1191 | 1013 | чел.-ч. | чел.-ч. | 1 | 234.92 | 0 | 0 | 0 | 8.74 | 0 | 1 | 1 | )*1,15 | 270.158 | 2 | 39478207 | 63 | 0 | 0 | 0 | 0 | 0 | 0 | 0 | 0
51 | 39478208 | 39478206 | 37064876 | 1 | 1 | 1 | 1 | 4-100-00 |  | Затраты труда машинистов | 1191 | 1013 | чел.-ч. | чел.-ч. | 1 | 1.73 | 0 | 0 | 0 | 0 | 0 | 1 | 2 | )*1,25 | 2.1625 | 2 | 39478208 | 64 | 0 | 0 | 0 | 0 | 0 | 0 | 0 | 0
51 | 39478209 | 39478206 | 36882055 | 1 | 1 | 1 | 2 | 91.05.01-016 | ФСЭМ-2001, 91.05.01-016, приказ Минстроя России №1039/пр от 30.12.2016г. | Краны башенные, грузоподъемность 5 т | 1368 | 1011 | маш.-ч | маш.-ч | 1 | 0.02 | 0 | 83.43 | 13.5 | 0 | 0 | 1 | 0 | )*1,25 | 0.025 | 2 | 39478209 | 65 | 0 | 0 | 0 | 0 | 0 | 0 | 0 | 0
51 | 39478210 | 39478206 | 36882157 | 1 | 1 | 1 | 2 | 91.05.05-013 | ФСЭМ-2001, 91.05.05-013, приказ Минстроя России №1039/пр от 30.12.2016г. | Краны на автомобильном ходу, грузоподъемность 6,3 т | 1368 | 1011 | маш.-ч | маш.-ч | 1 | 0.01 | 0 | 88.01 | 11.6 | 0 | 0 | 1 | 0 | )*1,25 | 0.0125 | 2 | 39478210 | 66 | 0 | 0 | 0 | 0 | 0 | 0 | 0 | 0
51 | 39478211 | 39478206 | 36882621 | 1 | 1 | 1 | 2 | 91.07.08-024 | ФСЭМ-2001, 91.07.08-024, приказ Минстроя России №1039/пр от 30.12.2016г. | Растворосмесители передвижные 65 л | 1368 | 1011 | маш.-ч | маш.-ч | 1 | 1.69 | 0 | 12.39 | 10.06 | 0 | 0 | 1 | 0 | )*1,25 | 2.1125 | 2 | 39478211 | 67 | 0 | 0 | 0 | 0 | 0 | 0 | 0 | 0
51 | 39478212 | 39478206 | 36883554 | 1 | 1 | 1 | 2 | 91.14.02-001 | ФСЭМ-2001, 91.14.02-001, приказ Минстроя России №1039/пр от 30.12.2016г. | Автомобили бортовые, грузоподъемность до 5 т | 1368 | 1011 | маш.-ч | маш.-ч | 1 | 0.01 | 0 | 65.71 | 11.6 | 0 | 0 | 1 | 0 | )*1,25 | 0.0125 | 2 | 39478212 | 68 | 0 | 0 | 0 | 0 | 0 | 0 | 0 | 0
51 | 39478213 | 39478206 | 36801792 | 1 | 1 | 1 | 3 | 01.7.03.01-0001 | ФССЦ-2001, 01.7.03.01-0001, приказ Минстроя России №1039/пр от 30.12.2016г. | Вода | 1339 | 1007 | м3 | м3 | 1 | 0.44 | 2.44 | 0 | 0 | 0 | 0 | 1 | 0 |  | 0.44 | 2 | 39478213 | 69 | 0 | 0 | 0 | 0 | 0 | 0 | 0 | 0
51 | 39478214 | 39478206 | 36807549 | 1 | 1 | 1 | 3 | 04.3.02.09-0102 | ФССЦ-2001, 04.3.02.09-0102, приказ Минстроя России №1039/пр от 30.12.2016г. | Затирка «Старатели» (разной цветности) | 1348 | 1009 | т | т | 1000 | 0.009 | 6513 | 0 | 0 | 0 | 0 | 1 | 0 |  | 0.009 | 2 | 39478214 | 70 | 0 | 0 | 0 | 0 | 0 | 0 | 0 | 0
51 | 39478215 | 39478206 | 36821594 | 1 | 1 | 1 | 3 | 06.2.05.03-0002 | ФССЦ-2001, 06.2.05.03-0002, приказ Минстроя России №1039/пр от 30.12.2016г. | Гранит керамический многоцветный неполированный, размером 300х600х10 мм, 600х600х10 мм | 1327 | 1005 | м2 | м2 | 1 | 102 | 201.9 | 0 | 0 | 0 | 0 | 1 | 0 |  | 102 | 2 | 39478215 | 71 | 0 | 0 | 0 | 0 | 0 | 0 | 0 | 0
51 | 39478216 | 39478206 | 36797275 | 17 | 1 | 1 | 3 | 11.2.04.05 |  | Рейки деревянные | 1339 | 1007 | м3 | м3 | 1 | 0.01 | 0 | 0 | 0 | 0 | 0 | 0 | 0 |  | 0.01 | 3 | -1 |  | 0 | 0 | 0 | 0 | 0 | 0 | 0 | 0
51 | 39478217 | 39478206 | 36837090 | 1 | 1 | 1 | 3 | 14.1.06.02-0044 | ФССЦ-2001, 14.1.06.02-0044, приказ Минстроя России №1039/пр от 30.12.2016г. | Клей плиточный «Юнис Гранит» | 1346 | 1009 | кг | кг | 1 | 1200 | 3.69 | 0 | 0 | 0 | 0 | 1 | 0 |  | 1200 | 2 | 39478217 | 72 | 0 | 0 | 0 | 0 | 0 | 0 | 0 | 0
51 | 39478218 | 39478206 | 36797079 | 17 | 1 | 1 | 3 | 14.4.01.21 |  | Грунтовка | 1348 | 1009 | т | т | 1000 | 0 | 0 | 0 | 0 | 0 | 1 | 0 | 0 |  | 0 | 3 | -1 |  | 0 | 0 | 0 | 0 | 0 | 0 | 0 | 0
52 | 39273633 | 39273629 | 37072767 | 1 | 1 | 1 | 1 | 1-100-36 |  | Рабочий среднего разряда 3.6 | 1191 | 1013 | чел.-ч. | чел.-ч. | 1 | 15.64 | 0 | 0 | 0 | 9.18 | 0 | 1 | 1 |  | 15.64 | 2 | 39273630 | 73 | 0 | 0 | 0 | 0 | 0 | 0 | 0 | 0
52 | 39273634 | 39273629 | 36883883 | 1 | 1 | 1 | 2 | 91.18.01-012 | ФСЭМ-2001, 91.18.01-012, приказ Минстроя России №1039/пр от 30.12.2016г. | Компрессоры передвижные с электродвигателем давлением 600 кПа (6 ат), производительность до 3,5 м3/мин | 1368 | 1011 | маш.-ч | маш.-ч | 1 | 4.06 | 0 | 32.5 | 0 | 0 | 0 | 1 | 0 |  | 4.06 | 2 | 39273631 | 74 | 0 | 0 | 0 | 0 | 0 | 0 | 0 | 0
52 | 39273635 | 39273629 | 36884481 | 1 | 1 | 1 | 2 | 91.21.10-003 | ФСЭМ-2001, 91.21.10-003, приказ Минстроя России №1039/пр от 30.12.2016г. | Молотки при работе от передвижных компрессорных станций отбойные пневматические | 1368 | 1011 | маш.-ч | маш.-ч | 1 | 8.12 | 0 | 1.53 | 0 | 0 | 0 | 1 | 0 |  | 8.12 | 2 | 39273632 | 75 | 0 | 0 | 0 | 0 | 0 | 0 | 0 | 0
53 | 39273633 | 39273629 | 37072767 | 1 | 1 | 1 | 1 | 1-100-36 |  | Рабочий среднего разряда 3.6 | 1191 | 1013 | чел.-ч. | чел.-ч. | 1 | 15.64 | 0 | 0 | 0 | 9.18 | 0 | 1 | 1 |  | 15.64 | 2 | 39273630 | 76 | 0 | 0 | 0 | 0 | 0 | 0 | 0 | 0
53 | 39273634 | 39273629 | 36883883 | 1 | 1 | 1 | 2 | 91.18.01-012 | ФСЭМ-2001, 91.18.01-012, приказ Минстроя России №1039/пр от 30.12.2016г. | Компрессоры передвижные с электродвигателем давлением 600 кПа (6 ат), производительность до 3,5 м3/мин | 1368 | 1011 | маш.-ч | маш.-ч | 1 | 4.06 | 0 | 32.5 | 0 | 0 | 0 | 1 | 0 |  | 4.06 | 2 | 39273631 | 77 | 0 | 0 | 0 | 0 | 0 | 0 | 0 | 0
53 | 39273635 | 39273629 | 36884481 | 1 | 1 | 1 | 2 | 91.21.10-003 | ФСЭМ-2001, 91.21.10-003, приказ Минстроя России №1039/пр от 30.12.2016г. | Молотки при работе от передвижных компрессорных станций отбойные пневматические | 1368 | 1011 | маш.-ч | маш.-ч | 1 | 8.12 | 0 | 1.53 | 0 | 0 | 0 | 1 | 0 |  | 8.12 | 2 | 39273632 | 78 | 0 | 0 | 0 | 0 | 0 | 0 | 0 | 0
54 | 39273642 | 39273636 | 37064878 | 1 | 1 | 1 | 1 | 1-100-38 |  | Рабочий среднего разряда 3.8 | 1191 | 1013 | чел.-ч. | чел.-ч. | 1 | 102.46 | 0 | 0 | 0 | 9.4 | 0 | 1 | 1 | )*0,8 | 81.968 | 2 | 39273637 | 79 | 0 | 0 | 0 | 0 | 0 | 0 | 0 | 0
54 | 39273643 | 39273636 | 37064876 | 1 | 1 | 1 | 1 | 4-100-00 |  | Затраты труда машинистов | 1191 | 1013 | чел.-ч. | чел.-ч. | 1 | 5.34 | 0 | 0 | 0 | 0 | 0 | 1 | 2 | )*0,8 | 4.272 | 2 | 39273638 | 80 | 0 | 0 | 0 | 0 | 0 | 0 | 0 | 0
54 | 39273644 | 39273636 | 36882452 | 1 | 1 | 1 | 2 | 91.06.06-048 | ФСЭМ-2001, 91.06.06-048, приказ Минстроя России №1039/пр от 30.12.2016г. | Подъемники одномачтовые, грузоподъемность до 500 кг, высота подъема 45 м | 1368 | 1011 | маш.-ч | маш.-ч | 1 | 0.76 | 0 | 31.26 | 13.5 | 0 | 0 | 1 | 0 | )*0,8 | 0.608 | 2 | 39273639 | 81 | 0 | 0 | 0 | 0 | 0 | 0 | 0 | 0
54 | 39273645 | 39273636 | 36883554 | 1 | 1 | 1 | 2 | 91.14.02-001 | ФСЭМ-2001, 91.14.02-001, приказ Минстроя России №1039/пр от 30.12.2016г. | Автомобили бортовые, грузоподъемность до 5 т | 1368 | 1011 | маш.-ч | маш.-ч | 1 | 4.58 | 0 | 65.71 | 11.6 | 0 | 0 | 1 | 0 | )*0,8 | 3.664 | 2 | 39273640 | 82 | 0 | 0 | 0 | 0 | 0 | 0 | 0 | 0
54 | 39273646 | 39273636 | 36801649 | 1 | 1 | 1 | 3 | 01.6.04.02-0011 | ФССЦ-2001, 01.6.04.02-0011, приказ Минстроя России №1039/пр от 30.12.2016г. | Панели потолочные с комплектующими «Армстронг» | 1327 | 1005 | м2 | м2 | 1 | 103 | 51.8 | 0 | 0 | 0 | 0 | 1 | 0 | )*0 | 0 | 2 | 39273641 | 83 | 0 | 0 | 0 | 0 | 0 | 0 | 0 | 0
55 | 39273642 | 39273636 | 37064878 | 1 | 1 | 1 | 1 | 1-100-38 |  | Рабочий среднего разряда 3.8 | 1191 | 1013 | чел.-ч. | чел.-ч. | 1 | 102.46 | 0 | 0 | 0 | 9.4 | 0 | 1 | 1 | )*0,8 | 81.968 | 2 | 39273637 | 84 | 0 | 0 | 0 | 0 | 0 | 0 | 0 | 0
55 | 39273643 | 39273636 | 37064876 | 1 | 1 | 1 | 1 | 4-100-00 |  | Затраты труда машинистов | 1191 | 1013 | чел.-ч. | чел.-ч. | 1 | 5.34 | 0 | 0 | 0 | 0 | 0 | 1 | 2 | )*0,8 | 4.272 | 2 | 39273638 | 85 | 0 | 0 | 0 | 0 | 0 | 0 | 0 | 0
55 | 39273644 | 39273636 | 36882452 | 1 | 1 | 1 | 2 | 91.06.06-048 | ФСЭМ-2001, 91.06.06-048, приказ Минстроя России №1039/пр от 30.12.2016г. | Подъемники одномачтовые, грузоподъемность до 500 кг, высота подъема 45 м | 1368 | 1011 | маш.-ч | маш.-ч | 1 | 0.76 | 0 | 31.26 | 13.5 | 0 | 0 | 1 | 0 | )*0,8 | 0.608 | 2 | 39273639 | 86 | 0 | 0 | 0 | 0 | 0 | 0 | 0 | 0
55 | 39273645 | 39273636 | 36883554 | 1 | 1 | 1 | 2 | 91.14.02-001 | ФСЭМ-2001, 91.14.02-001, приказ Минстроя России №1039/пр от 30.12.2016г. | Автомобили бортовые, грузоподъемность до 5 т | 1368 | 1011 | маш.-ч | маш.-ч | 1 | 4.58 | 0 | 65.71 | 11.6 | 0 | 0 | 1 | 0 | )*0,8 | 3.664 | 2 | 39273640 | 87 | 0 | 0 | 0 | 0 | 0 | 0 | 0 | 0
55 | 39273646 | 39273636 | 36801649 | 1 | 1 | 1 | 3 | 01.6.04.02-0011 | ФССЦ-2001, 01.6.04.02-0011, приказ Минстроя России №1039/пр от 30.12.2016г. | Панели потолочные с комплектующими «Армстронг» | 1327 | 1005 | м2 | м2 | 1 | 103 | 51.8 | 0 | 0 | 0 | 0 | 1 | 0 | )*0 | 0 | 2 | 39273641 | 88 | 0 | 0 | 0 | 0 | 0 | 0 | 0 | 0
56 | 39272642 | 39272636 | 37066717 | 1 | 1 | 1 | 1 | 1-100-25 |  | Рабочий среднего разряда 2.5 | 1191 | 1013 | чел.-ч. | чел.-ч. | 1 | 7.1 | 0 | 0 | 0 | 8.17 | 0 | 1 | 1 |  | 7.1 | 2 | 39272637 | 89 | 0 | 0 | 0 | 0 | 0 | 0 | 0 | 0
56 | 39272643 | 39272636 | 36882351 | 1 | 1 | 1 | 2 | 91.06.03-055 | ФСЭМ-2001, 91.06.03-055, приказ Минстроя России №1039/пр от 30.12.2016г. | Лебедки электрические тяговым усилием 19,62 кН (2 т) | 1368 | 1011 | маш.-ч | маш.-ч | 1 | 0.32 | 0 | 6.66 | 0 | 0 | 0 | 1 | 0 |  | 0.32 | 2 | 39272638 | 90 | 0 | 0 | 0 | 0 | 0 | 0 | 0 | 0
56 | 39272644 | 39272636 | 36807374 | 1 | 1 | 1 | 3 | 04.3.01.12-0003 | ФССЦ-2001, 04.3.01.12-0003, приказ Минстроя России №1039/пр от 30.12.2016г. | Раствор готовый кладочный цементно-известковый марки 50 | 1339 | 1007 | м3 | м3 | 1 | 0.24 | 519.8 | 0 | 0 | 0 | 0 | 1 | 0 |  | 0.24 | 2 | 39272639 | 91 | 0 | 0 | 0 | 0 | 0 | 0 | 0 | 0
56 | 39272645 | 39272636 | 36796619 | 17 | 1 | 1 | 3 | 06.1.01.05 |  | Кирпич глиняный обыкновенный | 1356 | 1010 | 1000 шт. | 1000 шт. | 1000 | 0.4 | 0 | 0 | 0 | 0 | 0 | 0 | 0 |  | 0.4 | 2 | 39272640 | 92 | 0 | 0 | 0 | 0 | 0 | 0 | 0 | 0
57 | 39272642 | 39272636 | 37066717 | 1 | 1 | 1 | 1 | 1-100-25 |  | Рабочий среднего разряда 2.5 | 1191 | 1013 | чел.-ч. | чел.-ч. | 1 | 7.1 | 0 | 0 | 0 | 8.17 | 0 | 1 | 1 |  | 7.1 | 2 | 39272637 | 94 | 0 | 0 | 0 | 0 | 0 | 0 | 0 | 0
57 | 39272643 | 39272636 | 36882351 | 1 | 1 | 1 | 2 | 91.06.03-055 | ФСЭМ-2001, 91.06.03-055, приказ Минстроя России №1039/пр от 30.12.2016г. | Лебедки электрические тяговым усилием 19,62 кН (2 т) | 1368 | 1011 | маш.-ч | маш.-ч | 1 | 0.32 | 0 | 6.66 | 0 | 0 | 0 | 1 | 0 |  | 0.32 | 2 | 39272638 | 95 | 0 | 0 | 0 | 0 | 0 | 0 | 0 | 0
57 | 39272644 | 39272636 | 36807374 | 1 | 1 | 1 | 3 | 04.3.01.12-0003 | ФССЦ-2001, 04.3.01.12-0003, приказ Минстроя России №1039/пр от 30.12.2016г. | Раствор готовый кладочный цементно-известковый марки 50 | 1339 | 1007 | м3 | м3 | 1 | 0.24 | 519.8 | 0 | 0 | 0 | 0 | 1 | 0 |  | 0.24 | 2 | 39272639 | 96 | 0 | 0 | 0 | 0 | 0 | 0 | 0 | 0
57 | 39272645 | 39272636 | 36796619 | 17 | 1 | 1 | 3 | 06.1.01.05 |  | Кирпич глиняный обыкновенный | 1356 | 1010 | 1000 шт. | 1000 шт. | 1000 | 0.4 | 0 | 0 | 0 | 0 | 0 | 0 | 0 |  | 0.4 | 2 | 39272640 | 97 | 0 | 0 | 0 | 0 | 0 | 0 | 0 | 0
62 | 39475561 | 39475560 | 37069968 | 1 | 1 | 1 | 1 | 1-100-28 |  | Рабочий среднего разряда 2.8 | 1191 | 1013 | чел.-ч. | чел.-ч. | 1 | 22 | 0 | 0 | 0 | 8.38 | 0 | 1 | 1 | )*1,15 | 25.3 | 2 | 39475561 | 99 | 0 | 0 | 0 | 0 | 0 | 0 | 0 | 0
62 | 39475562 | 39475560 | 37064876 | 1 | 1 | 1 | 1 | 4-100-00 |  | Затраты труда машинистов | 1191 | 1013 | чел.-ч. | чел.-ч. | 1 | 0.69 | 0 | 0 | 0 | 0 | 0 | 1 | 2 | )*1,25 | 0.8625 | 2 | 39475562 | 100 | 0 | 0 | 0 | 0 | 0 | 0 | 0 | 0
62 | 39475563 | 39475560 | 36883554 | 1 | 1 | 1 | 2 | 91.14.02-001 | ФСЭМ-2001, 91.14.02-001, приказ Минстроя России №1039/пр от 30.12.2016г. | Автомобили бортовые, грузоподъемность до 5 т | 1368 | 1011 | маш.-ч | маш.-ч | 1 | 0.69 | 0 | 65.71 | 11.6 | 0 | 0 | 1 | 0 | )*1,25 | 0.8625 | 2 | 39475563 | 101 | 0 | 0 | 0 | 0 | 0 | 0 | 0 | 0
62 | 39475564 | 39475560 | 36801792 | 1 | 1 | 1 | 3 | 01.7.03.01-0001 | ФССЦ-2001, 01.7.03.01-0001, приказ Минстроя России №1039/пр от 30.12.2016г. | Вода | 1339 | 1007 | м3 | м3 | 1 | 0.004 | 2.44 | 0 | 0 | 0 | 0 | 1 | 0 |  | 0.004 | 2 | 39475564 | 102 | 0 | 0 | 0 | 0 | 0 | 0 | 0 | 0
62 | 39475565 | 39475560 | 36825637 | 1 | 1 | 1 | 3 | 08.3.03.05-0013 | ФССЦ-2001, 08.3.03.05-0013, приказ Минстроя России №1039/пр от 30.12.2016г. | Проволока стальная низкоуглеродистая разного назначения оцинкованная диаметром 1,6 мм | 1348 | 1009 | т | т | 1000 | 0.0029 | 14690 | 0 | 0 | 0 | 0 | 1 | 0 |  | 0.0029 | 2 | 39475565 | 103 | 0 | 0 | 0 | 0 | 0 | 0 | 0 | 0
62 | 39475566 | 39475560 | 36825644 | 1 | 1 | 1 | 3 | 08.3.03.05-0020 | ФССЦ-2001, 08.3.03.05-0020, приказ Минстроя России №1039/пр от 30.12.2016г. | Проволока стальная низкоуглеродистая разного назначения оцинкованная диаметром 6,0-6,3 мм | 1348 | 1009 | т | т | 1000 | 0.00193 | 12110 | 0 | 0 | 0 | 0 | 1 | 0 |  | 0.00193 | 2 | 39475566 | 104 | 0 | 0 | 0 | 0 | 0 | 0 | 0 | 0
62 | 39475567 | 39475560 | 36825885 | 1 | 1 | 1 | 3 | 08.3.05.05-0058 | ФССЦ-2001, 08.3.05.05-0058, приказ Минстроя России №1039/пр от 30.12.2016г. | Сталь листовая оцинкованная толщиной листа 1,0 мм | 1348 | 1009 | т | т | 1000 | 0.0079 | 10500 | 0 | 0 | 0 | 0 | 1 | 0 |  | 0.0079 | 2 | 39475567 | 105 | 0 | 0 | 0 | 0 | 0 | 0 | 0 | 0
62 | 39475568 | 39475560 | 36833495 | 1 | 1 | 1 | 3 | 12.2.03.15-0031 | ФССЦ-2001, 12.2.03.15-0031, приказ Минстроя России №1039/пр от 30.12.2016г. | Мастика теплоизоляционная асбозуритовая | 1339 | 1007 | м3 | м3 | 1 | 0.11 | 559.6 | 0 | 0 | 0 | 0 | 1 | 0 |  | 0.11 | 2 | 39475568 | 106 | 0 | 0 | 0 | 0 | 0 | 0 | 0 | 0
62 | 39475569 | 39475560 | 36796753 | 17 | 1 | 1 | 3 | 12.2.05.11 |  | Плиты теплоизоляционные | 1339 | 1007 | м3 | м3 | 1 | 1.03 | 0 | 0 | 0 | 0 | 0 | 0 | 0 |  | 1.03 | 2 | 39475569 | 108 | 0 | 0 | 0 | 0 | 0 | 0 | 0 | 0
63 | 39475561 | 39475560 | 37069968 | 1 | 1 | 1 | 1 | 1-100-28 |  | Рабочий среднего разряда 2.8 | 1191 | 1013 | чел.-ч. | чел.-ч. | 1 | 22 | 0 | 0 | 0 | 8.38 | 0 | 1 | 1 | )*1,15 | 25.3 | 2 | 39475561 | 109 | 0 | 0 | 0 | 0 | 0 | 0 | 0 | 0
63 | 39475562 | 39475560 | 37064876 | 1 | 1 | 1 | 1 | 4-100-00 |  | Затраты труда машинистов | 1191 | 1013 | чел.-ч. | чел.-ч. | 1 | 0.69 | 0 | 0 | 0 | 0 | 0 | 1 | 2 | )*1,25 | 0.8625 | 2 | 39475562 | 110 | 0 | 0 | 0 | 0 | 0 | 0 | 0 | 0
63 | 39475563 | 39475560 | 36883554 | 1 | 1 | 1 | 2 | 91.14.02-001 | ФСЭМ-2001, 91.14.02-001, приказ Минстроя России №1039/пр от 30.12.2016г. | Автомобили бортовые, грузоподъемность до 5 т | 1368 | 1011 | маш.-ч | маш.-ч | 1 | 0.69 | 0 | 65.71 | 11.6 | 0 | 0 | 1 | 0 | )*1,25 | 0.8625 | 2 | 39475563 | 111 | 0 | 0 | 0 | 0 | 0 | 0 | 0 | 0
63 | 39475564 | 39475560 | 36801792 | 1 | 1 | 1 | 3 | 01.7.03.01-0001 | ФССЦ-2001, 01.7.03.01-0001, приказ Минстроя России №1039/пр от 30.12.2016г. | Вода | 1339 | 1007 | м3 | м3 | 1 | 0.004 | 2.44 | 0 | 0 | 0 | 0 | 1 | 0 |  | 0.004 | 2 | 39475564 | 112 | 0 | 0 | 0 | 0 | 0 | 0 | 0 | 0
63 | 39475565 | 39475560 | 36825637 | 1 | 1 | 1 | 3 | 08.3.03.05-0013 | ФССЦ-2001, 08.3.03.05-0013, приказ Минстроя России №1039/пр от 30.12.2016г. | Проволока стальная низкоуглеродистая разного назначения оцинкованная диаметром 1,6 мм | 1348 | 1009 | т | т | 1000 | 0.0029 | 14690 | 0 | 0 | 0 | 0 | 1 | 0 |  | 0.0029 | 2 | 39475565 | 113 | 0 | 0 | 0 | 0 | 0 | 0 | 0 | 0
63 | 39475566 | 39475560 | 36825644 | 1 | 1 | 1 | 3 | 08.3.03.05-0020 | ФССЦ-2001, 08.3.03.05-0020, приказ Минстроя России №1039/пр от 30.12.2016г. | Проволока стальная низкоуглеродистая разного назначения оцинкованная диаметром 6,0-6,3 мм | 1348 | 1009 | т | т | 1000 | 0.00193 | 12110 | 0 | 0 | 0 | 0 | 1 | 0 |  | 0.00193 | 2 | 39475566 | 114 | 0 | 0 | 0 | 0 | 0 | 0 | 0 | 0
63 | 39475567 | 39475560 | 36825885 | 1 | 1 | 1 | 3 | 08.3.05.05-0058 | ФССЦ-2001, 08.3.05.05-0058, приказ Минстроя России №1039/пр от 30.12.2016г. | Сталь листовая оцинкованная толщиной листа 1,0 мм | 1348 | 1009 | т | т | 1000 | 0.0079 | 10500 | 0 | 0 | 0 | 0 | 1 | 0 |  | 0.0079 | 2 | 39475567 | 115 | 0 | 0 | 0 | 0 | 0 | 0 | 0 | 0
63 | 39475568 | 39475560 | 36833495 | 1 | 1 | 1 | 3 | 12.2.03.15-0031 | ФССЦ-2001, 12.2.03.15-0031, приказ Минстроя России №1039/пр от 30.12.2016г. | Мастика теплоизоляционная асбозуритовая | 1339 | 1007 | м3 | м3 | 1 | 0.11 | 559.6 | 0 | 0 | 0 | 0 | 1 | 0 |  | 0.11 | 2 | 39475568 | 116 | 0 | 0 | 0 | 0 | 0 | 0 | 0 | 0
63 | 39475569 | 39475560 | 36796753 | 17 | 1 | 1 | 3 | 12.2.05.11 |  | Плиты теплоизоляционные | 1339 | 1007 | м3 | м3 | 1 | 1.03 | 0 | 0 | 0 | 0 | 0 | 0 | 0 |  | 1.03 | 2 | 39475569 | 118 | 0 | 0 | 0 | 0 | 0 | 0 | 0 | 0
68 | 39272667 | 39272648 | 37070090 | 1 | 1 | 1 | 1 | 1-100-34 |  | Рабочий среднего разряда 3.4 | 1191 | 1013 | чел.-ч. | чел.-ч. | 1 | 80.77 | 0 | 0 | 0 | 8.97 | 0 | 1 | 1 | )*1,15 | 92.8855 | 2 | 39272649 | 119 | 0 | 0 | 0 | 0 | 0 | 0 | 0 | 0
68 | 39272668 | 39272648 | 37064876 | 1 | 1 | 1 | 1 | 4-100-00 |  | Затраты труда машинистов | 1191 | 1013 | чел.-ч. | чел.-ч. | 1 | 0.14 | 0 | 0 | 0 | 0 | 0 | 1 | 2 | )*1,25 | 0.175 | 2 | 39272650 | 120 | 0 | 0 | 0 | 0 | 0 | 0 | 0 | 0
68 | 39272669 | 39272648 | 36882446 | 1 | 1 | 1 | 2 | 91.06.06-045 | ФСЭМ-2001, 91.06.06-045, приказ Минстроя России №1039/пр от 30.12.2016г. | Подъемники одномачтовые, грузоподъемность до 500 кг, высота подъема 15 м | 1368 | 1011 | маш.-ч | маш.-ч | 1 | 0.14 | 0 | 24.33 | 10.06 | 0 | 0 | 1 | 0 | )*1,25 | 0.175 | 2 | 39272651 | 121 | 0 | 0 | 0 | 0 | 0 | 0 | 0 | 0
68 | 39272670 | 39272648 | 36797095 | 17 | 1 | 1 | 3 | 01.6.01.02 |  | Листы гипсокартонные | 1327 | 1005 | м2 | м2 | 1 | 105 | 0 | 0 | 0 | 0 | 0 | 0 | 0 |  | 105 | 2 | 39272652 | 122 | 0 | 0 | 0 | 0 | 0 | 0 | 0 | 0
68 | 39272671 | 39272648 | 36801792 | 1 | 1 | 1 | 3 | 01.7.03.01-0001 | ФССЦ-2001, 01.7.03.01-0001, приказ Минстроя России №1039/пр от 30.12.2016г. | Вода | 1339 | 1007 | м3 | м3 | 1 | 0.035 | 2.44 | 0 | 0 | 0 | 0 | 1 | 0 |  | 0.035 | 2 | 39272653 | 124 | 0 | 0 | 0 | 0 | 0 | 0 | 0 | 0
68 | 39272672 | 39272648 | 36802054 | 1 | 1 | 1 | 3 | 01.7.06.01-0042 | ФССЦ-2001, 01.7.06.01-0042, приказ Минстроя России №1039/пр от 30.12.2016г. | Лента эластичная самоклеящаяся для профилей направляющих «Дихтунгсбанд» 50/30000 мм | 1301 | 1003 | м | м | 1 | 93.81 | 0.6 | 0 | 0 | 0 | 0 | 1 | 0 |  | 93.81 | 2 | 39272654 | 125 | 0 | 0 | 0 | 0 | 0 | 0 | 0 | 0
68 | 39272673 | 39272648 | 36802078 | 1 | 1 | 1 | 3 | 01.7.06.04-0002 | ФССЦ-2001, 01.7.06.04-0002, приказ Минстроя России №1039/пр от 30.12.2016г. | Лента бумажная для повышения трещиностойкости стыков ГКЛ и ГВЛ | 1301 | 1003 | м | м | 1 | 130 | 0.17 | 0 | 0 | 0 | 0 | 1 | 0 |  | 130 | 2 | 39272655 | 126 | 0 | 0 | 0 | 0 | 0 | 0 | 0 | 0
68 | 39272674 | 39272648 | 36802083 | 1 | 1 | 1 | 3 | 01.7.06.04-0007 | ФССЦ-2001, 01.7.06.04-0007, приказ Минстроя России №1039/пр от 30.12.2016г. | Лента разделительная для сопряжения потолка из ЛГК со стеной | 1308 | 1003 | 100 м | 100 м | 100 | 0.3333 | 173 | 0 | 0 | 0 | 0 | 1 | 0 |  | 0.3333 | 2 | 39272656 | 127 | 0 | 0 | 0 | 0 | 0 | 0 | 0 | 0
68 | 39272675 | 39272648 | 36804661 | 1 | 1 | 1 | 3 | 01.7.15.07-0152 | ФССЦ-2001, 01.7.15.07-0152, приказ Минстроя России №1039/пр от 30.12.2016г. | Дюбель с шурупом 6/35 мм | 1355 | 1010 | 100 шт. | 100 шт. | 100 | 3.53 | 8 | 0 | 0 | 0 | 0 | 1 | 0 |  | 3.53 | 2 | 39272657 | 128 | 0 | 0 | 0 | 0 | 0 | 0 | 0 | 0
68 | 39272676 | 39272648 | 36804889 | 1 | 1 | 1 | 3 | 01.7.15.14-0042 | ФССЦ-2001, 01.7.15.14-0042, приказ Минстроя России №1039/пр от 30.12.2016г. | Шуруп самонарезающий (LN) 3,5/9,5 мм | 1355 | 1010 | 100 шт. | 100 шт. | 100 | 4.29 | 2 | 0 | 0 | 0 | 0 | 1 | 0 |  | 4.29 | 2 | 39272658 | 129 | 0 | 0 | 0 | 0 | 0 | 0 | 0 | 0
68 | 39272677 | 39272648 | 36804891 | 1 | 1 | 1 | 3 | 01.7.15.14-0044 | ФССЦ-2001, 01.7.15.14-0044, приказ Минстроя России №1039/пр от 30.12.2016г. | Шуруп самонарезающий (TN) 3,5/25 мм | 1355 | 1010 | 100 шт. | 100 шт. | 100 | 16.67 | 2 | 0 | 0 | 0 | 0 | 1 | 0 |  | 16.67 | 2 | 39272659 | 130 | 0 | 0 | 0 | 0 | 0 | 0 | 0 | 0
68 | 39272678 | 39272648 | 36822898 | 1 | 1 | 1 | 3 | 07.2.06.03-0119 | ФССЦ-2001, 07.2.06.03-0119, приказ Минстроя России №1039/пр от 30.12.2016г. | Профиль направляющий ПН 28/27/0,6 | 1301 | 1003 | м | м | 1 | 80.95 | 4 | 0 | 0 | 0 | 0 | 1 | 0 |  | 80.95 | 2 | 39272660 | 131 | 0 | 0 | 0 | 0 | 0 | 0 | 0 | 0
68 | 39272679 | 39272648 | 36822916 | 1 | 1 | 1 | 3 | 07.2.06.03-0155 | ФССЦ-2001, 07.2.06.03-0155, приказ Минстроя России №1039/пр от 30.12.2016г. | Профиль потолочный ПП 60/27/0,6 | 1301 | 1003 | м | м | 1 | 171.83 | 5.5 | 0 | 0 | 0 | 0 | 1 | 0 |  | 171.83 | 2 | 39272661 | 132 | 0 | 0 | 0 | 0 | 0 | 0 | 0 | 0
68 | 39272680 | 39272648 | 36822999 | 1 | 1 | 1 | 3 | 07.2.06.04-0076 | ФССЦ-2001, 07.2.06.04-0076, приказ Минстроя России №1039/пр от 30.12.2016г. | Подвес прямой для ПП-профиля | 1355 | 1010 | 100 шт. | 100 шт. | 100 | 2.14 | 68 | 0 | 0 | 0 | 0 | 1 | 0 |  | 2.14 | 2 | 39272662 | 133 | 0 | 0 | 0 | 0 | 0 | 0 | 0 | 0
68 | 39272681 | 39272648 | 36823034 | 1 | 1 | 1 | 3 | 07.2.06.05-0017 | ФССЦ-2001, 07.2.06.05-0017, приказ Минстроя России №1039/пр от 30.12.2016г. | Соединители профилей одноуровневые ПП | 1355 | 1010 | 100 шт. | 100 шт. | 100 | 0.36 | 160 | 0 | 0 | 0 | 0 | 1 | 0 |  | 0.36 | 2 | 39272663 | 134 | 0 | 0 | 0 | 0 | 0 | 0 | 0 | 0
68 | 39272682 | 39272648 | 36837958 | 1 | 1 | 1 | 3 | 14.4.01.02-0012 | ФССЦ-2001, 14.4.01.02-0012, приказ Минстроя России №1039/пр от 30.12.2016г. | Грунтовка «Тифенгрунд», КНАУФ | 1346 | 1009 | кг | кг | 1 | 0.57 | 13.08 | 0 | 0 | 0 | 0 | 1 | 0 |  | 0.57 | 2 | 39272664 | 135 | 0 | 0 | 0 | 0 | 0 | 0 | 0 | 0
68 | 39272683 | 39272648 | 36839231 | 1 | 1 | 1 | 3 | 14.5.11.03-0004 | ФССЦ-2001, 14.5.11.03-0004, приказ Минстроя России №1039/пр от 30.12.2016г. | Шпаклевка «Фугенфюллер», КНАУФ | 1346 | 1009 | кг | кг | 1 | 41.4 | 2.7 | 0 | 0 | 0 | 0 | 1 | 0 |  | 41.4 | 2 | 39272665 | 136 | 0 | 0 | 0 | 0 | 0 | 0 | 0 | 0
69 | 39272667 | 39272648 | 37070090 | 1 | 1 | 1 | 1 | 1-100-34 |  | Рабочий среднего разряда 3.4 | 1191 | 1013 | чел.-ч. | чел.-ч. | 1 | 80.77 | 0 | 0 | 0 | 8.97 | 0 | 1 | 1 | )*1,15 | 92.8855 | 2 | 39272649 | 137 | 0 | 0 | 0 | 0 | 0 | 0 | 0 | 0
69 | 39272668 | 39272648 | 37064876 | 1 | 1 | 1 | 1 | 4-100-00 |  | Затраты труда машинистов | 1191 | 1013 | чел.-ч. | чел.-ч. | 1 | 0.14 | 0 | 0 | 0 | 0 | 0 | 1 | 2 | )*1,25 | 0.175 | 2 | 39272650 | 138 | 0 | 0 | 0 | 0 | 0 | 0 | 0 | 0
69 | 39272669 | 39272648 | 36882446 | 1 | 1 | 1 | 2 | 91.06.06-045 | ФСЭМ-2001, 91.06.06-045, приказ Минстроя России №1039/пр от 30.12.2016г. | Подъемники одномачтовые, грузоподъемность до 500 кг, высота подъема 15 м | 1368 | 1011 | маш.-ч | маш.-ч | 1 | 0.14 | 0 | 24.33 | 10.06 | 0 | 0 | 1 | 0 | )*1,25 | 0.175 | 2 | 39272651 | 139 | 0 | 0 | 0 | 0 | 0 | 0 | 0 | 0
69 | 39272670 | 39272648 | 36797095 | 17 | 1 | 1 | 3 | 01.6.01.02 |  | Листы гипсокартонные | 1327 | 1005 | м2 | м2 | 1 | 105 | 0 | 0 | 0 | 0 | 0 | 0 | 0 |  | 105 | 2 | 39272652 | 140 | 0 | 0 | 0 | 0 | 0 | 0 | 0 | 0
69 | 39272671 | 39272648 | 36801792 | 1 | 1 | 1 | 3 | 01.7.03.01-0001 | ФССЦ-2001, 01.7.03.01-0001, приказ Минстроя России №1039/пр от 30.12.2016г. | Вода | 1339 | 1007 | м3 | м3 | 1 | 0.035 | 2.44 | 0 | 0 | 0 | 0 | 1 | 0 |  | 0.035 | 2 | 39272653 | 142 | 0 | 0 | 0 | 0 | 0 | 0 | 0 | 0
69 | 39272672 | 39272648 | 36802054 | 1 | 1 | 1 | 3 | 01.7.06.01-0042 | ФССЦ-2001, 01.7.06.01-0042, приказ Минстроя России №1039/пр от 30.12.2016г. | Лента эластичная самоклеящаяся для профилей направляющих «Дихтунгсбанд» 50/30000 мм | 1301 | 1003 | м | м | 1 | 93.81 | 0.6 | 0 | 0 | 0 | 0 | 1 | 0 |  | 93.81 | 2 | 39272654 | 143 | 0 | 0 | 0 | 0 | 0 | 0 | 0 | 0
69 | 39272673 | 39272648 | 36802078 | 1 | 1 | 1 | 3 | 01.7.06.04-0002 | ФССЦ-2001, 01.7.06.04-0002, приказ Минстроя России №1039/пр от 30.12.2016г. | Лента бумажная для повышения трещиностойкости стыков ГКЛ и ГВЛ | 1301 | 1003 | м | м | 1 | 130 | 0.17 | 0 | 0 | 0 | 0 | 1 | 0 |  | 130 | 2 | 39272655 | 144 | 0 | 0 | 0 | 0 | 0 | 0 | 0 | 0
69 | 39272674 | 39272648 | 36802083 | 1 | 1 | 1 | 3 | 01.7.06.04-0007 | ФССЦ-2001, 01.7.06.04-0007, приказ Минстроя России №1039/пр от 30.12.2016г. | Лента разделительная для сопряжения потолка из ЛГК со стеной | 1308 | 1003 | 100 м | 100 м | 100 | 0.3333 | 173 | 0 | 0 | 0 | 0 | 1 | 0 |  | 0.3333 | 2 | 39272656 | 145 | 0 | 0 | 0 | 0 | 0 | 0 | 0 | 0
69 | 39272675 | 39272648 | 36804661 | 1 | 1 | 1 | 3 | 01.7.15.07-0152 | ФССЦ-2001, 01.7.15.07-0152, приказ Минстроя России №1039/пр от 30.12.2016г. | Дюбель с шурупом 6/35 мм | 1355 | 1010 | 100 шт. | 100 шт. | 100 | 3.53 | 8 | 0 | 0 | 0 | 0 | 1 | 0 |  | 3.53 | 2 | 39272657 | 146 | 0 | 0 | 0 | 0 | 0 | 0 | 0 | 0
69 | 39272676 | 39272648 | 36804889 | 1 | 1 | 1 | 3 | 01.7.15.14-0042 | ФССЦ-2001, 01.7.15.14-0042, приказ Минстроя России №1039/пр от 30.12.2016г. | Шуруп самонарезающий (LN) 3,5/9,5 мм | 1355 | 1010 | 100 шт. | 100 шт. | 100 | 4.29 | 2 | 0 | 0 | 0 | 0 | 1 | 0 |  | 4.29 | 2 | 39272658 | 147 | 0 | 0 | 0 | 0 | 0 | 0 | 0 | 0
69 | 39272677 | 39272648 | 36804891 | 1 | 1 | 1 | 3 | 01.7.15.14-0044 | ФССЦ-2001, 01.7.15.14-0044, приказ Минстроя России №1039/пр от 30.12.2016г. | Шуруп самонарезающий (TN) 3,5/25 мм | 1355 | 1010 | 100 шт. | 100 шт. | 100 | 16.67 | 2 | 0 | 0 | 0 | 0 | 1 | 0 |  | 16.67 | 2 | 39272659 | 148 | 0 | 0 | 0 | 0 | 0 | 0 | 0 | 0
69 | 39272678 | 39272648 | 36822898 | 1 | 1 | 1 | 3 | 07.2.06.03-0119 | ФССЦ-2001, 07.2.06.03-0119, приказ Минстроя России №1039/пр от 30.12.2016г. | Профиль направляющий ПН 28/27/0,6 | 1301 | 1003 | м | м | 1 | 80.95 | 4 | 0 | 0 | 0 | 0 | 1 | 0 |  | 80.95 | 2 | 39272660 | 149 | 0 | 0 | 0 | 0 | 0 | 0 | 0 | 0
69 | 39272679 | 39272648 | 36822916 | 1 | 1 | 1 | 3 | 07.2.06.03-0155 | ФССЦ-2001, 07.2.06.03-0155, приказ Минстроя России №1039/пр от 30.12.2016г. | Профиль потолочный ПП 60/27/0,6 | 1301 | 1003 | м | м | 1 | 171.83 | 5.5 | 0 | 0 | 0 | 0 | 1 | 0 |  | 171.83 | 2 | 39272661 | 150 | 0 | 0 | 0 | 0 | 0 | 0 | 0 | 0
69 | 39272680 | 39272648 | 36822999 | 1 | 1 | 1 | 3 | 07.2.06.04-0076 | ФССЦ-2001, 07.2.06.04-0076, приказ Минстроя России №1039/пр от 30.12.2016г. | Подвес прямой для ПП-профиля | 1355 | 1010 | 100 шт. | 100 шт. | 100 | 2.14 | 68 | 0 | 0 | 0 | 0 | 1 | 0 |  | 2.14 | 2 | 39272662 | 151 | 0 | 0 | 0 | 0 | 0 | 0 | 0 | 0
69 | 39272681 | 39272648 | 36823034 | 1 | 1 | 1 | 3 | 07.2.06.05-0017 | ФССЦ-2001, 07.2.06.05-0017, приказ Минстроя России №1039/пр от 30.12.2016г. | Соединители профилей одноуровневые ПП | 1355 | 1010 | 100 шт. | 100 шт. | 100 | 0.36 | 160 | 0 | 0 | 0 | 0 | 1 | 0 |  | 0.36 | 2 | 39272663 | 152 | 0 | 0 | 0 | 0 | 0 | 0 | 0 | 0
69 | 39272682 | 39272648 | 36837958 | 1 | 1 | 1 | 3 | 14.4.01.02-0012 | ФССЦ-2001, 14.4.01.02-0012, приказ Минстроя России №1039/пр от 30.12.2016г. | Грунтовка «Тифенгрунд», КНАУФ | 1346 | 1009 | кг | кг | 1 | 0.57 | 13.08 | 0 | 0 | 0 | 0 | 1 | 0 |  | 0.57 | 2 | 39272664 | 153 | 0 | 0 | 0 | 0 | 0 | 0 | 0 | 0
69 | 39272683 | 39272648 | 36839231 | 1 | 1 | 1 | 3 | 14.5.11.03-0004 | ФССЦ-2001, 14.5.11.03-0004, приказ Минстроя России №1039/пр от 30.12.2016г. | Шпаклевка «Фугенфюллер», КНАУФ | 1346 | 1009 | кг | кг | 1 | 41.4 | 2.7 | 0 | 0 | 0 | 0 | 1 | 0 |  | 41.4 | 2 | 39272665 | 154 | 0 | 0 | 0 | 0 | 0 | 0 | 0 | 0
74 | 39272692 | 39272686 | 37064978 | 1 | 1 | 1 | 1 | 1-100-33 |  | Рабочий среднего разряда 3.3 | 1191 | 1013 | чел.-ч. | чел.-ч. | 1 | 228.35 | 0 | 0 | 0 | 8.86 | 0 | 1 | 1 |  | 228.35 | 2 | 39272687 | 155 | 0 | 0 | 0 | 0 | 0 | 0 | 0 | 0
74 | 39272693 | 39272686 | 37064876 | 1 | 1 | 1 | 1 | 4-100-00 |  | Затраты труда машинистов | 1191 | 1013 | чел.-ч. | чел.-ч. | 1 | 0.67 | 0 | 0 | 0 | 0 | 0 | 1 | 2 |  | 0.67 | 2 | 39272688 | 156 | 0 | 0 | 0 | 0 | 0 | 0 | 0 | 0
74 | 39272694 | 39272686 | 36882452 | 1 | 1 | 1 | 2 | 91.06.06-048 | ФСЭМ-2001, 91.06.06-048, приказ Минстроя России №1039/пр от 30.12.2016г. | Подъемники одномачтовые, грузоподъемность до 500 кг, высота подъема 45 м | 1368 | 1011 | маш.-ч | маш.-ч | 1 | 0.67 | 0 | 31.26 | 13.5 | 0 | 0 | 1 | 0 |  | 0.67 | 2 | 39272689 | 157 | 0 | 0 | 0 | 0 | 0 | 0 | 0 | 0
74 | 39272695 | 39272686 | 36801792 | 1 | 1 | 1 | 3 | 01.7.03.01-0001 | ФССЦ-2001, 01.7.03.01-0001, приказ Минстроя России №1039/пр от 30.12.2016г. | Вода | 1339 | 1007 | м3 | м3 | 1 | 0.35 | 2.44 | 0 | 0 | 0 | 0 | 1 | 0 |  | 0.35 | 2 | 39272690 | 158 | 0 | 0 | 0 | 0 | 0 | 0 | 0 | 0
74 | 39272696 | 39272686 | 36799072 | 17 | 1 | 1 | 3 | 01.7.07.07 |  | Строительный мусор | 1348 | 1009 | т | т | 1000 | 3.38 | 0 | 0 | 0 | 0 | 0 | 0 | 0 |  | 3.38 | 3 | -1 |  | 0 | 0 | 0 | 0 | 0 | 0 | 0 | 0
74 | 39272697 | 39272686 | 36807381 | 1 | 1 | 1 | 3 | 04.3.01.12-0111 | ФССЦ-2001, 04.3.01.12-0111, приказ Минстроя России №1039/пр от 30.12.2016г. | Раствор готовый отделочный тяжелый, цементно-известковый 1:1:6 | 1339 | 1007 | м3 | м3 | 1 | 2.2 | 517.91 | 0 | 0 | 0 | 0 | 1 | 0 |  | 2.2 | 2 | 39272691 | 159 | 0 | 0 | 0 | 0 | 0 | 0 | 0 | 0
75 | 39272692 | 39272686 | 37064978 | 1 | 1 | 1 | 1 | 1-100-33 |  | Рабочий среднего разряда 3.3 | 1191 | 1013 | чел.-ч. | чел.-ч. | 1 | 228.35 | 0 | 0 | 0 | 8.86 | 0 | 1 | 1 |  | 228.35 | 2 | 39272687 | 160 | 0 | 0 | 0 | 0 | 0 | 0 | 0 | 0
75 | 39272693 | 39272686 | 37064876 | 1 | 1 | 1 | 1 | 4-100-00 |  | Затраты труда машинистов | 1191 | 1013 | чел.-ч. | чел.-ч. | 1 | 0.67 | 0 | 0 | 0 | 0 | 0 | 1 | 2 |  | 0.67 | 2 | 39272688 | 161 | 0 | 0 | 0 | 0 | 0 | 0 | 0 | 0
75 | 39272694 | 39272686 | 36882452 | 1 | 1 | 1 | 2 | 91.06.06-048 | ФСЭМ-2001, 91.06.06-048, приказ Минстроя России №1039/пр от 30.12.2016г. | Подъемники одномачтовые, грузоподъемность до 500 кг, высота подъема 45 м | 1368 | 1011 | маш.-ч | маш.-ч | 1 | 0.67 | 0 | 31.26 | 13.5 | 0 | 0 | 1 | 0 |  | 0.67 | 2 | 39272689 | 162 | 0 | 0 | 0 | 0 | 0 | 0 | 0 | 0
75 | 39272695 | 39272686 | 36801792 | 1 | 1 | 1 | 3 | 01.7.03.01-0001 | ФССЦ-2001, 01.7.03.01-0001, приказ Минстроя России №1039/пр от 30.12.2016г. | Вода | 1339 | 1007 | м3 | м3 | 1 | 0.35 | 2.44 | 0 | 0 | 0 | 0 | 1 | 0 |  | 0.35 | 2 | 39272690 | 163 | 0 | 0 | 0 | 0 | 0 | 0 | 0 | 0
75 | 39272696 | 39272686 | 36799072 | 17 | 1 | 1 | 3 | 01.7.07.07 |  | Строительный мусор | 1348 | 1009 | т | т | 1000 | 3.38 | 0 | 0 | 0 | 0 | 0 | 0 | 0 |  | 3.38 | 3 | -1 |  | 0 | 0 | 0 | 0 | 0 | 0 | 0 | 0
75 | 39272697 | 39272686 | 36807381 | 1 | 1 | 1 | 3 | 04.3.01.12-0111 | ФССЦ-2001, 04.3.01.12-0111, приказ Минстроя России №1039/пр от 30.12.2016г. | Раствор готовый отделочный тяжелый, цементно-известковый 1:1:6 | 1339 | 1007 | м3 | м3 | 1 | 2.2 | 517.91 | 0 | 0 | 0 | 0 | 1 | 0 |  | 2.2 | 2 | 39272691 | 164 | 0 | 0 | 0 | 0 | 0 | 0 | 0 | 0
76 | 39272706 | 39272698 | 37071037 | 1 | 1 | 1 | 1 | 1-100-40 |  | Рабочий среднего разряда 4 | 1191 | 1013 | чел.-ч. | чел.-ч. | 1 | 16.32 | 0 | 0 | 0 | 9.62 | 0 | 1 | 1 | )*1,15 | 18.768 | 2 | 39272699 | 165 | 0 | 0 | 0 | 0 | 0 | 0 | 0 | 0
76 | 39272707 | 39272698 | 37064876 | 1 | 1 | 1 | 1 | 4-100-00 |  | Затраты труда машинистов | 1191 | 1013 | чел.-ч. | чел.-ч. | 1 | 0.03 | 0 | 0 | 0 | 0 | 0 | 1 | 2 | )*1,25 | 0.0375 | 2 | 39272700 | 166 | 0 | 0 | 0 | 0 | 0 | 0 | 0 | 0
76 | 39272708 | 39272698 | 36882452 | 1 | 1 | 1 | 2 | 91.06.06-048 | ФСЭМ-2001, 91.06.06-048, приказ Минстроя России №1039/пр от 30.12.2016г. | Подъемники одномачтовые, грузоподъемность до 500 кг, высота подъема 45 м | 1368 | 1011 | маш.-ч | маш.-ч | 1 | 0.01 | 0 | 31.26 | 13.5 | 0 | 0 | 1 | 0 | )*1,25 | 0.0125 | 2 | 39272701 | 167 | 0 | 0 | 0 | 0 | 0 | 0 | 0 | 0
76 | 39272709 | 39272698 | 36883554 | 1 | 1 | 1 | 2 | 91.14.02-001 | ФСЭМ-2001, 91.14.02-001, приказ Минстроя России №1039/пр от 30.12.2016г. | Автомобили бортовые, грузоподъемность до 5 т | 1368 | 1011 | маш.-ч | маш.-ч | 1 | 0.02 | 0 | 65.71 | 11.6 | 0 | 0 | 1 | 0 | )*1,25 | 0.025 | 2 | 39272702 | 168 | 0 | 0 | 0 | 0 | 0 | 0 | 0 | 0
76 | 39272710 | 39272698 | 36805524 | 1 | 1 | 1 | 3 | 01.7.20.08-0051 | ФССЦ-2001, 01.7.20.08-0051, приказ Минстроя России №1039/пр от 30.12.2016г. | Ветошь | 1346 | 1009 | кг | кг | 1 | 0.2 | 1.82 | 0 | 0 | 0 | 0 | 1 | 0 |  | 0.2 | 2 | 39272703 | 169 | 0 | 0 | 0 | 0 | 0 | 0 | 0 | 0
76 | 39272711 | 39272698 | 36797079 | 17 | 1 | 1 | 3 | 14.4.01.21 |  | Грунтовка | 1348 | 1009 | т | т | 1000 | 0.02 | 0 | 0 | 0 | 0 | 0 | 0 | 0 |  | 0.02 | 2 | 39272704 | 171 | 0 | 0 | 0 | 0 | 0 | 0 | 0 | 0
77 | 39272706 | 39272698 | 37071037 | 1 | 1 | 1 | 1 | 1-100-40 |  | Рабочий среднего разряда 4 | 1191 | 1013 | чел.-ч. | чел.-ч. | 1 | 16.32 | 0 | 0 | 0 | 9.62 | 0 | 1 | 1 | )*1,15 | 18.768 | 2 | 39272699 | 172 | 0 | 0 | 0 | 0 | 0 | 0 | 0 | 0
77 | 39272707 | 39272698 | 37064876 | 1 | 1 | 1 | 1 | 4-100-00 |  | Затраты труда машинистов | 1191 | 1013 | чел.-ч. | чел.-ч. | 1 | 0.03 | 0 | 0 | 0 | 0 | 0 | 1 | 2 | )*1,25 | 0.0375 | 2 | 39272700 | 173 | 0 | 0 | 0 | 0 | 0 | 0 | 0 | 0
77 | 39272708 | 39272698 | 36882452 | 1 | 1 | 1 | 2 | 91.06.06-048 | ФСЭМ-2001, 91.06.06-048, приказ Минстроя России №1039/пр от 30.12.2016г. | Подъемники одномачтовые, грузоподъемность до 500 кг, высота подъема 45 м | 1368 | 1011 | маш.-ч | маш.-ч | 1 | 0.01 | 0 | 31.26 | 13.5 | 0 | 0 | 1 | 0 | )*1,25 | 0.0125 | 2 | 39272701 | 174 | 0 | 0 | 0 | 0 | 0 | 0 | 0 | 0
77 | 39272709 | 39272698 | 36883554 | 1 | 1 | 1 | 2 | 91.14.02-001 | ФСЭМ-2001, 91.14.02-001, приказ Минстроя России №1039/пр от 30.12.2016г. | Автомобили бортовые, грузоподъемность до 5 т | 1368 | 1011 | маш.-ч | маш.-ч | 1 | 0.02 | 0 | 65.71 | 11.6 | 0 | 0 | 1 | 0 | )*1,25 | 0.025 | 2 | 39272702 | 175 | 0 | 0 | 0 | 0 | 0 | 0 | 0 | 0
77 | 39272710 | 39272698 | 36805524 | 1 | 1 | 1 | 3 | 01.7.20.08-0051 | ФССЦ-2001, 01.7.20.08-0051, приказ Минстроя России №1039/пр от 30.12.2016г. | Ветошь | 1346 | 1009 | кг | кг | 1 | 0.2 | 1.82 | 0 | 0 | 0 | 0 | 1 | 0 |  | 0.2 | 2 | 39272703 | 176 | 0 | 0 | 0 | 0 | 0 | 0 | 0 | 0
77 | 39272711 | 39272698 | 36797079 | 17 | 1 | 1 | 3 | 14.4.01.21 |  | Грунтовка | 1348 | 1009 | т | т | 1000 | 0.02 | 0 | 0 | 0 | 0 | 0 | 0 | 0 |  | 0.02 | 2 | 39272704 | 178 | 0 | 0 | 0 | 0 | 0 | 0 | 0 | 0
82 | 39272724 | 39272714 | 37070090 | 1 | 1 | 1 | 1 | 1-100-34 |  | Рабочий среднего разряда 3.4 | 1191 | 1013 | чел.-ч. | чел.-ч. | 1 | 42.9 | 0 | 0 | 0 | 8.97 | 0 | 1 | 1 | )*1,15 | 49.335 | 2 | 39272715 | 179 | 0 | 0 | 0 | 0 | 0 | 0 | 0 | 0
82 | 39272725 | 39272714 | 37064876 | 1 | 1 | 1 | 1 | 4-100-00 |  | Затраты труда машинистов | 1191 | 1013 | чел.-ч. | чел.-ч. | 1 | 0.17 | 0 | 0 | 0 | 0 | 0 | 1 | 2 | )*1,25 | 0.2125 | 2 | 39272716 | 180 | 0 | 0 | 0 | 0 | 0 | 0 | 0 | 0
82 | 39272726 | 39272714 | 36882452 | 1 | 1 | 1 | 2 | 91.06.06-048 | ФСЭМ-2001, 91.06.06-048, приказ Минстроя России №1039/пр от 30.12.2016г. | Подъемники одномачтовые, грузоподъемность до 500 кг, высота подъема 45 м | 1368 | 1011 | маш.-ч | маш.-ч | 1 | 0.02 | 0 | 31.26 | 13.5 | 0 | 0 | 1 | 0 | )*1,25 | 0.025 | 2 | 39272717 | 181 | 0 | 0 | 0 | 0 | 0 | 0 | 0 | 0
82 | 39272727 | 39272714 | 36883554 | 1 | 1 | 1 | 2 | 91.14.02-001 | ФСЭМ-2001, 91.14.02-001, приказ Минстроя России №1039/пр от 30.12.2016г. | Автомобили бортовые, грузоподъемность до 5 т | 1368 | 1011 | маш.-ч | маш.-ч | 1 | 0.15 | 0 | 65.71 | 11.6 | 0 | 0 | 1 | 0 | )*1,25 | 0.1875 | 2 | 39272718 | 182 | 0 | 0 | 0 | 0 | 0 | 0 | 0 | 0
82 | 39272728 | 39272714 | 36805188 | 1 | 1 | 1 | 3 | 01.7.17.11-0011 | ФССЦ-2001, 01.7.17.11-0011, приказ Минстроя России №1039/пр от 30.12.2016г. | Шкурка шлифовальная двухслойная с зернистостью 40-25 | 1327 | 1005 | м2 | м2 | 1 | 0.84 | 72.32 | 0 | 0 | 0 | 0 | 1 | 0 |  | 0.84 | 2 | 39272719 | 183 | 0 | 0 | 0 | 0 | 0 | 0 | 0 | 0
82 | 39272729 | 39272714 | 36805524 | 1 | 1 | 1 | 3 | 01.7.20.08-0051 | ФССЦ-2001, 01.7.20.08-0051, приказ Минстроя России №1039/пр от 30.12.2016г. | Ветошь | 1346 | 1009 | кг | кг | 1 | 0.31 | 1.82 | 0 | 0 | 0 | 0 | 1 | 0 |  | 0.31 | 2 | 39272720 | 184 | 0 | 0 | 0 | 0 | 0 | 0 | 0 | 0
82 | 39272730 | 39272714 | 36797561 | 17 | 1 | 1 | 3 | 14.3.02.01 |  | Краска водоэмульсионная | 1348 | 1009 | т | т | 1000 | 0.063 | 0 | 0 | 0 | 0 | 0 | 0 | 0 |  | 0.063 | 2 | 39272721 | 185 | 0 | 0 | 0 | 0 | 0 | 0 | 0 | 0
82 | 39272731 | 39272714 | 36839212 | 1 | 1 | 1 | 3 | 14.5.11.01-0001 | ФССЦ-2001, 14.5.11.01-0001, приказ Минстроя России №1039/пр от 30.12.2016г. | Шпатлевка клеевая | 1348 | 1009 | т | т | 1000 | 0.051 | 4294 | 0 | 0 | 0 | 0 | 1 | 0 |  | 0.051 | 2 | 39272722 | 187 | 0 | 0 | 0 | 0 | 0 | 0 | 0 | 0
83 | 39272724 | 39272714 | 37070090 | 1 | 1 | 1 | 1 | 1-100-34 |  | Рабочий среднего разряда 3.4 | 1191 | 1013 | чел.-ч. | чел.-ч. | 1 | 42.9 | 0 | 0 | 0 | 8.97 | 0 | 1 | 1 | )*1,15 | 49.335 | 2 | 39272715 | 188 | 0 | 0 | 0 | 0 | 0 | 0 | 0 | 0
83 | 39272725 | 39272714 | 37064876 | 1 | 1 | 1 | 1 | 4-100-00 |  | Затраты труда машинистов | 1191 | 1013 | чел.-ч. | чел.-ч. | 1 | 0.17 | 0 | 0 | 0 | 0 | 0 | 1 | 2 | )*1,25 | 0.2125 | 2 | 39272716 | 189 | 0 | 0 | 0 | 0 | 0 | 0 | 0 | 0
83 | 39272726 | 39272714 | 36882452 | 1 | 1 | 1 | 2 | 91.06.06-048 | ФСЭМ-2001, 91.06.06-048, приказ Минстроя России №1039/пр от 30.12.2016г. | Подъемники одномачтовые, грузоподъемность до 500 кг, высота подъема 45 м | 1368 | 1011 | маш.-ч | маш.-ч | 1 | 0.02 | 0 | 31.26 | 13.5 | 0 | 0 | 1 | 0 | )*1,25 | 0.025 | 2 | 39272717 | 190 | 0 | 0 | 0 | 0 | 0 | 0 | 0 | 0
83 | 39272727 | 39272714 | 36883554 | 1 | 1 | 1 | 2 | 91.14.02-001 | ФСЭМ-2001, 91.14.02-001, приказ Минстроя России №1039/пр от 30.12.2016г. | Автомобили бортовые, грузоподъемность до 5 т | 1368 | 1011 | маш.-ч | маш.-ч | 1 | 0.15 | 0 | 65.71 | 11.6 | 0 | 0 | 1 | 0 | )*1,25 | 0.1875 | 2 | 39272718 | 191 | 0 | 0 | 0 | 0 | 0 | 0 | 0 | 0
83 | 39272728 | 39272714 | 36805188 | 1 | 1 | 1 | 3 | 01.7.17.11-0011 | ФССЦ-2001, 01.7.17.11-0011, приказ Минстроя России №1039/пр от 30.12.2016г. | Шкурка шлифовальная двухслойная с зернистостью 40-25 | 1327 | 1005 | м2 | м2 | 1 | 0.84 | 72.32 | 0 | 0 | 0 | 0 | 1 | 0 |  | 0.84 | 2 | 39272719 | 192 | 0 | 0 | 0 | 0 | 0 | 0 | 0 | 0
83 | 39272729 | 39272714 | 36805524 | 1 | 1 | 1 | 3 | 01.7.20.08-0051 | ФССЦ-2001, 01.7.20.08-0051, приказ Минстроя России №1039/пр от 30.12.2016г. | Ветошь | 1346 | 1009 | кг | кг | 1 | 0.31 | 1.82 | 0 | 0 | 0 | 0 | 1 | 0 |  | 0.31 | 2 | 39272720 | 193 | 0 | 0 | 0 | 0 | 0 | 0 | 0 | 0
83 | 39272730 | 39272714 | 36797561 | 17 | 1 | 1 | 3 | 14.3.02.01 |  | Краска водоэмульсионная | 1348 | 1009 | т | т | 1000 | 0.063 | 0 | 0 | 0 | 0 | 0 | 0 | 0 |  | 0.063 | 2 | 39272721 | 194 | 0 | 0 | 0 | 0 | 0 | 0 | 0 | 0
83 | 39272731 | 39272714 | 36839212 | 1 | 1 | 1 | 3 | 14.5.11.01-0001 | ФССЦ-2001, 14.5.11.01-0001, приказ Минстроя России №1039/пр от 30.12.2016г. | Шпатлевка клеевая | 1348 | 1009 | т | т | 1000 | 0.051 | 4294 | 0 | 0 | 0 | 0 | 1 | 0 |  | 0.051 | 2 | 39272722 | 196 | 0 | 0 | 0 | 0 | 0 | 0 | 0 | 0
88 | 39272745 | 39272734 | 37069580 | 1 | 1 | 1 | 1 | 1-100-31 |  | Рабочий среднего разряда 3.1 | 1191 | 1013 | чел.-ч. | чел.-ч. | 1 | 36.3 | 0 | 0 | 0 | 8.64 | 0 | 1 | 1 | )*1,15 | 41.745 | 2 | 39272735 | 197 | 0 | 0 | 0 | 0 | 0 | 0 | 0 | 0
88 | 39272746 | 39272734 | 37064876 | 1 | 1 | 1 | 1 | 4-100-00 |  | Затраты труда машинистов | 1191 | 1013 | чел.-ч. | чел.-ч. | 1 | 0.56 | 0 | 0 | 0 | 0 | 0 | 1 | 2 | )*1,25 | 0.7 | 2 | 39272736 | 198 | 0 | 0 | 0 | 0 | 0 | 0 | 0 | 0
88 | 39272747 | 39272734 | 36883554 | 1 | 1 | 1 | 2 | 91.14.02-001 | ФСЭМ-2001, 91.14.02-001, приказ Минстроя России №1039/пр от 30.12.2016г. | Автомобили бортовые, грузоподъемность до 5 т | 1368 | 1011 | маш.-ч | маш.-ч | 1 | 0.56 | 0 | 65.71 | 11.6 | 0 | 0 | 1 | 0 | )*1,25 | 0.7 | 2 | 39272737 | 199 | 0 | 0 | 0 | 0 | 0 | 0 | 0 | 0
88 | 39272748 | 39272734 | 36804549 | 1 | 1 | 1 | 3 | 01.7.15.06-0123 | ФССЦ-2001, 01.7.15.06-0123, приказ Минстроя России №1039/пр от 30.12.2016г. | Гвозди строительные с плоской головкой 1,8х60 мм | 1348 | 1009 | т | т | 1000 | 0.00725 | 8475 | 0 | 0 | 0 | 0 | 1 | 0 |  | 0.00725 | 2 | 39272738 | 200 | 0 | 0 | 0 | 0 | 0 | 0 | 0 | 0
88 | 39272749 | 39272734 | 36804565 | 1 | 1 | 1 | 3 | 01.7.15.06-0146 | ФССЦ-2001, 01.7.15.06-0146, приказ Минстроя России №1039/пр от 30.12.2016г. | Гвозди толевые круглые 3,0х40 мм | 1348 | 1009 | т | т | 1000 | 0.0022 | 8475 | 0 | 0 | 0 | 0 | 1 | 0 |  | 0.0022 | 2 | 39272739 | 201 | 0 | 0 | 0 | 0 | 0 | 0 | 0 | 0
88 | 39272750 | 39272734 | 36830014 | 1 | 1 | 1 | 3 | 11.1.01.12-0007 | ФССЦ-2001, 11.1.01.12-0007, приказ Минстроя России №1039/пр от 30.12.2016г. | Обшивка наружная и внутренняя из древесины тип 0-1; 0-2; 0-3 толщиной 13 мм, шириной без гребня от 70 до 90 мм | 1339 | 1007 | м3 | м3 | 1 | 1.43 | 1784 | 0 | 0 | 0 | 0 | 1 | 0 |  | 1.43 | 2 | 39272740 | 204 | 0 | 0 | 0 | 0 | 0 | 0 | 0 | 0
88 | 39272751 | 39272734 | 36830500 | 1 | 1 | 1 | 3 | 11.1.03.06-0086 | ФССЦ-2001, 11.1.03.06-0086, приказ Минстроя России №1039/пр от 30.12.2016г. | Доски обрезные хвойных пород длиной 4-6,5 м, шириной 75-150 мм, толщиной 25 мм, II сорта | 1339 | 1007 | м3 | м3 | 1 | 0.14 | 1375 | 0 | 0 | 0 | 0 | 1 | 0 |  | 0.14 | 2 | 39272741 | 205 | 0 | 0 | 0 | 0 | 0 | 0 | 0 | 0
88 | 39272752 | 39272734 | 36832939 | 1 | 1 | 1 | 3 | 12.1.02.12-0004 | ФССЦ-2001, 12.1.02.12-0004, приказ Минстроя России №1039/пр от 30.12.2016г. | Пергамин кровельный марки П-350 | 1327 | 1005 | м2 | м2 | 1 | 105 | 3.25 | 0 | 0 | 0 | 0 | 1 | 0 |  | 105 | 2 | 39272742 | 206 | 0 | 0 | 0 | 0 | 0 | 0 | 0 | 0
89 | 39272745 | 39272734 | 37069580 | 1 | 1 | 1 | 1 | 1-100-31 |  | Рабочий среднего разряда 3.1 | 1191 | 1013 | чел.-ч. | чел.-ч. | 1 | 36.3 | 0 | 0 | 0 | 8.64 | 0 | 1 | 1 | )*1,15 | 41.745 | 2 | 39272735 | 207 | 0 | 0 | 0 | 0 | 0 | 0 | 0 | 0
89 | 39272746 | 39272734 | 37064876 | 1 | 1 | 1 | 1 | 4-100-00 |  | Затраты труда машинистов | 1191 | 1013 | чел.-ч. | чел.-ч. | 1 | 0.56 | 0 | 0 | 0 | 0 | 0 | 1 | 2 | )*1,25 | 0.7 | 2 | 39272736 | 208 | 0 | 0 | 0 | 0 | 0 | 0 | 0 | 0
89 | 39272747 | 39272734 | 36883554 | 1 | 1 | 1 | 2 | 91.14.02-001 | ФСЭМ-2001, 91.14.02-001, приказ Минстроя России №1039/пр от 30.12.2016г. | Автомобили бортовые, грузоподъемность до 5 т | 1368 | 1011 | маш.-ч | маш.-ч | 1 | 0.56 | 0 | 65.71 | 11.6 | 0 | 0 | 1 | 0 | )*1,25 | 0.7 | 2 | 39272737 | 209 | 0 | 0 | 0 | 0 | 0 | 0 | 0 | 0
89 | 39272748 | 39272734 | 36804549 | 1 | 1 | 1 | 3 | 01.7.15.06-0123 | ФССЦ-2001, 01.7.15.06-0123, приказ Минстроя России №1039/пр от 30.12.2016г. | Гвозди строительные с плоской головкой 1,8х60 мм | 1348 | 1009 | т | т | 1000 | 0.00725 | 8475 | 0 | 0 | 0 | 0 | 1 | 0 |  | 0.00725 | 2 | 39272738 | 210 | 0 | 0 | 0 | 0 | 0 | 0 | 0 | 0
89 | 39272749 | 39272734 | 36804565 | 1 | 1 | 1 | 3 | 01.7.15.06-0146 | ФССЦ-2001, 01.7.15.06-0146, приказ Минстроя России №1039/пр от 30.12.2016г. | Гвозди толевые круглые 3,0х40 мм | 1348 | 1009 | т | т | 1000 | 0.0022 | 8475 | 0 | 0 | 0 | 0 | 1 | 0 |  | 0.0022 | 2 | 39272739 | 211 | 0 | 0 | 0 | 0 | 0 | 0 | 0 | 0
89 | 39272750 | 39272734 | 36830014 | 1 | 1 | 1 | 3 | 11.1.01.12-0007 | ФССЦ-2001, 11.1.01.12-0007, приказ Минстроя России №1039/пр от 30.12.2016г. | Обшивка наружная и внутренняя из древесины тип 0-1; 0-2; 0-3 толщиной 13 мм, шириной без гребня от 70 до 90 мм | 1339 | 1007 | м3 | м3 | 1 | 1.43 | 1784 | 0 | 0 | 0 | 0 | 1 | 0 |  | 1.43 | 2 | 39272740 | 214 | 0 | 0 | 0 | 0 | 0 | 0 | 0 | 0
89 | 39272751 | 39272734 | 36830500 | 1 | 1 | 1 | 3 | 11.1.03.06-0086 | ФССЦ-2001, 11.1.03.06-0086, приказ Минстроя России №1039/пр от 30.12.2016г. | Доски обрезные хвойных пород длиной 4-6,5 м, шириной 75-150 мм, толщиной 25 мм, II сорта | 1339 | 1007 | м3 | м3 | 1 | 0.14 | 1375 | 0 | 0 | 0 | 0 | 1 | 0 |  | 0.14 | 2 | 39272741 | 215 | 0 | 0 | 0 | 0 | 0 | 0 | 0 | 0
89 | 39272752 | 39272734 | 36832939 | 1 | 1 | 1 | 3 | 12.1.02.12-0004 | ФССЦ-2001, 12.1.02.12-0004, приказ Минстроя России №1039/пр от 30.12.2016г. | Пергамин кровельный марки П-350 | 1327 | 1005 | м2 | м2 | 1 | 105 | 3.25 | 0 | 0 | 0 | 0 | 1 | 0 |  | 105 | 2 | 39272742 | 216 | 0 | 0 | 0 | 0 | 0 | 0 | 0 | 0
96 | 39272768 | 39272756 | 37072767 | 1 | 1 | 1 | 1 | 1-100-36 |  | Рабочий среднего разряда 3.6 | 1191 | 1013 | чел.-ч. | чел.-ч. | 1 | 228 | 0 | 0 | 0 | 9.18 | 0 | 1 | 1 | )*1,15 | 262.2 | 2 | 39272757 | 217 | 0 | 0 | 0 | 0 | 0 | 0 | 0 | 0
96 | 39272769 | 39272756 | 37064876 | 1 | 1 | 1 | 1 | 4-100-00 |  | Затраты труда машинистов | 1191 | 1013 | чел.-ч. | чел.-ч. | 1 | 0.86 | 0 | 0 | 0 | 0 | 0 | 1 | 2 | )*1,25 | 1.075 | 2 | 39272758 | 218 | 0 | 0 | 0 | 0 | 0 | 0 | 0 | 0
96 | 39272770 | 39272756 | 36882383 | 1 | 1 | 1 | 2 | 91.06.05-011 | ФСЭМ-2001, 91.06.05-011, приказ Минстроя России №1039/пр от 30.12.2016г. | Погрузчик, грузоподъемность 5 т | 1368 | 1011 | маш.-ч | маш.-ч | 1 | 0.05 | 0 | 89.99 | 10.06 | 0 | 0 | 1 | 0 | )*1,25 | 0.0625 | 2 | 39272759 | 219 | 0 | 0 | 0 | 0 | 0 | 0 | 0 | 0
96 | 39272771 | 39272756 | 36882452 | 1 | 1 | 1 | 2 | 91.06.06-048 | ФСЭМ-2001, 91.06.06-048, приказ Минстроя России №1039/пр от 30.12.2016г. | Подъемники одномачтовые, грузоподъемность до 500 кг, высота подъема 45 м | 1368 | 1011 | маш.-ч | маш.-ч | 1 | 0.81 | 0 | 31.26 | 13.5 | 0 | 0 | 1 | 0 | )*1,25 | 1.0125 | 2 | 39272760 | 220 | 0 | 0 | 0 | 0 | 0 | 0 | 0 | 0
96 | 39272772 | 39272756 | 36801792 | 1 | 1 | 1 | 3 | 01.7.03.01-0001 | ФССЦ-2001, 01.7.03.01-0001, приказ Минстроя России №1039/пр от 30.12.2016г. | Вода | 1339 | 1007 | м3 | м3 | 1 | 0.465 | 2.44 | 0 | 0 | 0 | 0 | 1 | 0 |  | 0.465 | 2 | 39272761 | 221 | 0 | 0 | 0 | 0 | 0 | 0 | 0 | 0
96 | 39272773 | 39272756 | 36802468 | 1 | 1 | 1 | 3 | 01.7.07.29-0091 | ФССЦ-2001, 01.7.07.29-0091, приказ Минстроя России №1039/пр от 30.12.2016г. | Опилки древесные | 1339 | 1007 | м3 | м3 | 1 | 0.1 | 34.92 | 0 | 0 | 0 | 0 | 1 | 0 |  | 0.1 | 2 | 39272762 | 222 | 0 | 0 | 0 | 0 | 0 | 0 | 0 | 0
96 | 39272774 | 39272756 | 36805524 | 1 | 1 | 1 | 3 | 01.7.20.08-0051 | ФССЦ-2001, 01.7.20.08-0051, приказ Минстроя России №1039/пр от 30.12.2016г. | Ветошь | 1346 | 1009 | кг | кг | 1 | 0.5 | 1.82 | 0 | 0 | 0 | 0 | 1 | 0 |  | 0.5 | 2 | 39272763 | 223 | 0 | 0 | 0 | 0 | 0 | 0 | 0 | 0
96 | 39272775 | 39272756 | 36806545 | 1 | 1 | 1 | 3 | 03.2.01.01-0001 | ФССЦ-2001, 03.2.01.01-0001, приказ Минстроя России №1039/пр от 30.12.2016г. | Портландцемент общестроительного назначения бездобавочный, марки 400 | 1348 | 1009 | т | т | 1000 | 0.04 | 412 | 0 | 0 | 0 | 0 | 1 | 0 |  | 0.04 | 2 | 39272764 | 224 | 0 | 0 | 0 | 0 | 0 | 0 | 0 | 0
96 | 39272776 | 39272756 | 36807350 | 1 | 1 | 1 | 3 | 04.3.01.09-0023 | ФССЦ-2001, 04.3.01.09-0023, приказ Минстроя России №1039/пр от 30.12.2016г. | Раствор готовый отделочный тяжелый, цементный 1:3 | 1339 | 1007 | м3 | м3 | 1 | 1.5 | 497 | 0 | 0 | 0 | 0 | 1 | 0 |  | 1.5 | 2 | 39272765 | 225 | 0 | 0 | 0 | 0 | 0 | 0 | 0 | 0
96 | 39272777 | 39272756 | 36797453 | 17 | 1 | 1 | 3 | 06.2.05.04 |  | Плитки рядовые | 1327 | 1005 | м2 | м2 | 1 | 100 | 0 | 0 | 0 | 0 | 0 | 0 | 0 |  | 100 | 3 | -1 |  | 0 | 0 | 0 | 0 | 0 | 0 | 0 | 0
97 | 39272768 | 39272756 | 37072767 | 1 | 1 | 1 | 1 | 1-100-36 |  | Рабочий среднего разряда 3.6 | 1191 | 1013 | чел.-ч. | чел.-ч. | 1 | 228 | 0 | 0 | 0 | 9.18 | 0 | 1 | 1 | )*1,15 | 262.2 | 2 | 39272757 | 227 | 0 | 0 | 0 | 0 | 0 | 0 | 0 | 0
97 | 39272769 | 39272756 | 37064876 | 1 | 1 | 1 | 1 | 4-100-00 |  | Затраты труда машинистов | 1191 | 1013 | чел.-ч. | чел.-ч. | 1 | 0.86 | 0 | 0 | 0 | 0 | 0 | 1 | 2 | )*1,25 | 1.075 | 2 | 39272758 | 228 | 0 | 0 | 0 | 0 | 0 | 0 | 0 | 0
97 | 39272770 | 39272756 | 36882383 | 1 | 1 | 1 | 2 | 91.06.05-011 | ФСЭМ-2001, 91.06.05-011, приказ Минстроя России №1039/пр от 30.12.2016г. | Погрузчик, грузоподъемность 5 т | 1368 | 1011 | маш.-ч | маш.-ч | 1 | 0.05 | 0 | 89.99 | 10.06 | 0 | 0 | 1 | 0 | )*1,25 | 0.0625 | 2 | 39272759 | 229 | 0 | 0 | 0 | 0 | 0 | 0 | 0 | 0
97 | 39272771 | 39272756 | 36882452 | 1 | 1 | 1 | 2 | 91.06.06-048 | ФСЭМ-2001, 91.06.06-048, приказ Минстроя России №1039/пр от 30.12.2016г. | Подъемники одномачтовые, грузоподъемность до 500 кг, высота подъема 45 м | 1368 | 1011 | маш.-ч | маш.-ч | 1 | 0.81 | 0 | 31.26 | 13.5 | 0 | 0 | 1 | 0 | )*1,25 | 1.0125 | 2 | 39272760 | 230 | 0 | 0 | 0 | 0 | 0 | 0 | 0 | 0
97 | 39272772 | 39272756 | 36801792 | 1 | 1 | 1 | 3 | 01.7.03.01-0001 | ФССЦ-2001, 01.7.03.01-0001, приказ Минстроя России №1039/пр от 30.12.2016г. | Вода | 1339 | 1007 | м3 | м3 | 1 | 0.465 | 2.44 | 0 | 0 | 0 | 0 | 1 | 0 |  | 0.465 | 2 | 39272761 | 231 | 0 | 0 | 0 | 0 | 0 | 0 | 0 | 0
97 | 39272773 | 39272756 | 36802468 | 1 | 1 | 1 | 3 | 01.7.07.29-0091 | ФССЦ-2001, 01.7.07.29-0091, приказ Минстроя России №1039/пр от 30.12.2016г. | Опилки древесные | 1339 | 1007 | м3 | м3 | 1 | 0.1 | 34.92 | 0 | 0 | 0 | 0 | 1 | 0 |  | 0.1 | 2 | 39272762 | 232 | 0 | 0 | 0 | 0 | 0 | 0 | 0 | 0
97 | 39272774 | 39272756 | 36805524 | 1 | 1 | 1 | 3 | 01.7.20.08-0051 | ФССЦ-2001, 01.7.20.08-0051, приказ Минстроя России №1039/пр от 30.12.2016г. | Ветошь | 1346 | 1009 | кг | кг | 1 | 0.5 | 1.82 | 0 | 0 | 0 | 0 | 1 | 0 |  | 0.5 | 2 | 39272763 | 233 | 0 | 0 | 0 | 0 | 0 | 0 | 0 | 0
97 | 39272775 | 39272756 | 36806545 | 1 | 1 | 1 | 3 | 03.2.01.01-0001 | ФССЦ-2001, 03.2.01.01-0001, приказ Минстроя России №1039/пр от 30.12.2016г. | Портландцемент общестроительного назначения бездобавочный, марки 400 | 1348 | 1009 | т | т | 1000 | 0.04 | 412 | 0 | 0 | 0 | 0 | 1 | 0 |  | 0.04 | 2 | 39272764 | 234 | 0 | 0 | 0 | 0 | 0 | 0 | 0 | 0
97 | 39272776 | 39272756 | 36807350 | 1 | 1 | 1 | 3 | 04.3.01.09-0023 | ФССЦ-2001, 04.3.01.09-0023, приказ Минстроя России №1039/пр от 30.12.2016г. | Раствор готовый отделочный тяжелый, цементный 1:3 | 1339 | 1007 | м3 | м3 | 1 | 1.5 | 497 | 0 | 0 | 0 | 0 | 1 | 0 |  | 1.5 | 2 | 39272765 | 235 | 0 | 0 | 0 | 0 | 0 | 0 | 0 | 0
97 | 39272777 | 39272756 | 36797453 | 17 | 1 | 1 | 3 | 06.2.05.04 |  | Плитки рядовые | 1327 | 1005 | м2 | м2 | 1 | 100 | 0 | 0 | 0 | 0 | 0 | 0 | 0 |  | 100 | 3 | -1 |  | 0 | 0 | 0 | 0 | 0 | 0 | 0 | 0
100 | 39272786 | 39272780 | 37064878 | 1 | 1 | 1 | 1 | 1-100-38 |  | Рабочий среднего разряда 3.8 | 1191 | 1013 | чел.-ч. | чел.-ч. | 1 | 102.46 | 0 | 0 | 0 | 9.4 | 0 | 1 | 1 | )*1,15 | 117.829 | 2 | 39272781 | 237 | 0 | 0 | 0 | 0 | 0 | 0 | 0 | 0
100 | 39272787 | 39272780 | 37064876 | 1 | 1 | 1 | 1 | 4-100-00 |  | Затраты труда машинистов | 1191 | 1013 | чел.-ч. | чел.-ч. | 1 | 5.34 | 0 | 0 | 0 | 0 | 0 | 1 | 2 | )*1,25 | 6.675 | 2 | 39272782 | 238 | 0 | 0 | 0 | 0 | 0 | 0 | 0 | 0
100 | 39272788 | 39272780 | 36882452 | 1 | 1 | 1 | 2 | 91.06.06-048 | ФСЭМ-2001, 91.06.06-048, приказ Минстроя России №1039/пр от 30.12.2016г. | Подъемники одномачтовые, грузоподъемность до 500 кг, высота подъема 45 м | 1368 | 1011 | маш.-ч | маш.-ч | 1 | 0.76 | 0 | 31.26 | 13.5 | 0 | 0 | 1 | 0 | )*1,25 | 0.95 | 2 | 39272783 | 239 | 0 | 0 | 0 | 0 | 0 | 0 | 0 | 0
100 | 39272789 | 39272780 | 36883554 | 1 | 1 | 1 | 2 | 91.14.02-001 | ФСЭМ-2001, 91.14.02-001, приказ Минстроя России №1039/пр от 30.12.2016г. | Автомобили бортовые, грузоподъемность до 5 т | 1368 | 1011 | маш.-ч | маш.-ч | 1 | 4.58 | 0 | 65.71 | 11.6 | 0 | 0 | 1 | 0 | )*1,25 | 5.725 | 2 | 39272784 | 240 | 0 | 0 | 0 | 0 | 0 | 0 | 0 | 0
100 | 39272790 | 39272780 | 36801649 | 1 | 1 | 1 | 3 | 01.6.04.02-0011 | ФССЦ-2001, 01.6.04.02-0011, приказ Минстроя России №1039/пр от 30.12.2016г. | Панели потолочные с комплектующими «Армстронг» | 1327 | 1005 | м2 | м2 | 1 | 103 | 51.8 | 0 | 0 | 0 | 0 | 1 | 0 |  | 103 | 2 | 39272785 | 241 | 0 | 0 | 0 | 0 | 0 | 0 | 0 | 0
101 | 39272786 | 39272780 | 37064878 | 1 | 1 | 1 | 1 | 1-100-38 |  | Рабочий среднего разряда 3.8 | 1191 | 1013 | чел.-ч. | чел.-ч. | 1 | 102.46 | 0 | 0 | 0 | 9.4 | 0 | 1 | 1 | )*1,15 | 117.829 | 2 | 39272781 | 243 | 0 | 0 | 0 | 0 | 0 | 0 | 0 | 0
101 | 39272787 | 39272780 | 37064876 | 1 | 1 | 1 | 1 | 4-100-00 |  | Затраты труда машинистов | 1191 | 1013 | чел.-ч. | чел.-ч. | 1 | 5.34 | 0 | 0 | 0 | 0 | 0 | 1 | 2 | )*1,25 | 6.675 | 2 | 39272782 | 244 | 0 | 0 | 0 | 0 | 0 | 0 | 0 | 0
101 | 39272788 | 39272780 | 36882452 | 1 | 1 | 1 | 2 | 91.06.06-048 | ФСЭМ-2001, 91.06.06-048, приказ Минстроя России №1039/пр от 30.12.2016г. | Подъемники одномачтовые, грузоподъемность до 500 кг, высота подъема 45 м | 1368 | 1011 | маш.-ч | маш.-ч | 1 | 0.76 | 0 | 31.26 | 13.5 | 0 | 0 | 1 | 0 | )*1,25 | 0.95 | 2 | 39272783 | 245 | 0 | 0 | 0 | 0 | 0 | 0 | 0 | 0
101 | 39272789 | 39272780 | 36883554 | 1 | 1 | 1 | 2 | 91.14.02-001 | ФСЭМ-2001, 91.14.02-001, приказ Минстроя России №1039/пр от 30.12.2016г. | Автомобили бортовые, грузоподъемность до 5 т | 1368 | 1011 | маш.-ч | маш.-ч | 1 | 4.58 | 0 | 65.71 | 11.6 | 0 | 0 | 1 | 0 | )*1,25 | 5.725 | 2 | 39272784 | 246 | 0 | 0 | 0 | 0 | 0 | 0 | 0 | 0
101 | 39272790 | 39272780 | 36801649 | 1 | 1 | 1 | 3 | 01.6.04.02-0011 | ФССЦ-2001, 01.6.04.02-0011, приказ Минстроя России №1039/пр от 30.12.2016г. | Панели потолочные с комплектующими «Армстронг» | 1327 | 1005 | м2 | м2 | 1 | 103 | 51.8 | 0 | 0 | 0 | 0 | 1 | 0 |  | 103 | 2 | 39272785 | 247 | 0 | 0 | 0 | 0 | 0 | 0 | 0 | 0
106 | 39475580 | 39475579 | 37065248 | 1 | 1 | 1 | 1 | 1-100-30 |  | Рабочий среднего разряда 3 | 1191 | 1013 | чел.-ч. | чел.-ч. | 1 | 48.69 | 0 | 0 | 0 | 8.53 | 0 | 1 | 1 | )*1,15 | 55.9935 | 2 | 39475580 | 249 | 0 | 0 | 0 | 0 | 0 | 0 | 0 | 0
106 | 39475581 | 39475579 | 37064876 | 1 | 1 | 1 | 1 | 4-100-00 |  | Затраты труда машинистов | 1191 | 1013 | чел.-ч. | чел.-ч. | 1 | 0.03 | 0 | 0 | 0 | 0 | 0 | 1 | 2 | )*1,25 | 0.0375 | 2 | 39475581 | 250 | 0 | 0 | 0 | 0 | 0 | 0 | 0 | 0
106 | 39475582 | 39475579 | 36882452 | 1 | 1 | 1 | 2 | 91.06.06-048 | ФСЭМ-2001, 91.06.06-048, приказ Минстроя России №1039/пр от 30.12.2016г. | Подъемники одномачтовые, грузоподъемность до 500 кг, высота подъема 45 м | 1368 | 1011 | маш.-ч | маш.-ч | 1 | 0.03 | 0 | 31.26 | 13.5 | 0 | 0 | 1 | 0 | )*1,25 | 0.0375 | 2 | 39475582 | 251 | 0 | 0 | 0 | 0 | 0 | 0 | 0 | 0
106 | 39475583 | 39475579 | 36883554 | 1 | 1 | 1 | 2 | 91.14.02-001 | ФСЭМ-2001, 91.14.02-001, приказ Минстроя России №1039/пр от 30.12.2016г. | Автомобили бортовые, грузоподъемность до 5 т | 1368 | 1011 | маш.-ч | маш.-ч | 1 | 0.003 | 0 | 65.71 | 11.6 | 0 | 0 | 1 | 0 | )*1,25 | 0.00375 | 2 | 39475583 | 252 | 0 | 0 | 0 | 0 | 0 | 0 | 0 | 0
106 | 39475584 | 39475579 | 36804616 | 1 | 1 | 1 | 3 | 01.7.15.07-0082 | ФССЦ-2001, 01.7.15.07-0082, приказ Минстроя России №1039/пр от 30.12.2016г. | Дюбель-гвоздь 6/39 мм | 1355 | 1010 | 100 шт. | 100 шт. | 100 | 0.67 | 70 | 0 | 0 | 0 | 0 | 1 | 0 |  | 0.67 | 2 | 39475584 | 253 | 0 | 0 | 0 | 0 | 0 | 0 | 0 | 0
106 | 39475585 | 39475579 | 36804661 | 1 | 1 | 1 | 3 | 01.7.15.07-0152 | ФССЦ-2001, 01.7.15.07-0152, приказ Минстроя России №1039/пр от 30.12.2016г. | Дюбель с шурупом 6/35 мм | 1355 | 1010 | 100 шт. | 100 шт. | 100 | 0.53 | 8 | 0 | 0 | 0 | 0 | 1 | 0 |  | 0.53 | 2 | 39475585 | 254 | 0 | 0 | 0 | 0 | 0 | 0 | 0 | 0
106 | 39475586 | 39475579 | 36804889 | 1 | 1 | 1 | 3 | 01.7.15.14-0042 | ФССЦ-2001, 01.7.15.14-0042, приказ Минстроя России №1039/пр от 30.12.2016г. | Шуруп самонарезающий (LN) 3,5/9,5 мм | 1355 | 1010 | 100 шт. | 100 шт. | 100 | 1.34 | 2 | 0 | 0 | 0 | 0 | 1 | 0 |  | 1.34 | 2 | 39475586 | 255 | 0 | 0 | 0 | 0 | 0 | 0 | 0 | 0
106 | 39475587 | 39475579 | 36822898 | 1 | 1 | 1 | 3 | 07.2.06.03-0119 | ФССЦ-2001, 07.2.06.03-0119, приказ Минстроя России №1039/пр от 30.12.2016г. | Профиль направляющий ПН 28/27/0,6 | 1301 | 1003 | м | м | 1 | 136 | 4 | 0 | 0 | 0 | 0 | 1 | 0 |  | 136 | 2 | 39475587 | 256 | 0 | 0 | 0 | 0 | 0 | 0 | 0 | 0
106 | 39475588 | 39475579 | 36822916 | 1 | 1 | 1 | 3 | 07.2.06.03-0155 | ФССЦ-2001, 07.2.06.03-0155, приказ Минстроя России №1039/пр от 30.12.2016г. | Профиль потолочный ПП 60/27/0,6 | 1301 | 1003 | м | м | 1 | 285 | 5.5 | 0 | 0 | 0 | 0 | 1 | 0 |  | 285 | 2 | 39475588 | 257 | 0 | 0 | 0 | 0 | 0 | 0 | 0 | 0
106 | 39475589 | 39475579 | 36823002 | 1 | 1 | 1 | 3 | 07.2.06.04-0078 | ФССЦ-2001, 07.2.06.04-0078, приказ Минстроя России №1039/пр от 30.12.2016г. | Подвес с зажимом для ПП-профиля 60х27 мм | 1355 | 1010 | 100 шт. | 100 шт. | 100 | 0.67 | 125 | 0 | 0 | 0 | 0 | 1 | 0 |  | 0.67 | 2 | 39475589 | 258 | 0 | 0 | 0 | 0 | 0 | 0 | 0 | 0
106 | 39475590 | 39475579 | 36823034 | 1 | 1 | 1 | 3 | 07.2.06.05-0017 | ФССЦ-2001, 07.2.06.05-0017, приказ Минстроя России №1039/пр от 30.12.2016г. | Соединители профилей одноуровневые ПП | 1355 | 1010 | 100 шт. | 100 шт. | 100 | 1.59 | 160 | 0 | 0 | 0 | 0 | 1 | 0 |  | 1.59 | 2 | 39475590 | 259 | 0 | 0 | 0 | 0 | 0 | 0 | 0 | 0
107 | 39475580 | 39475579 | 37065248 | 1 | 1 | 1 | 1 | 1-100-30 |  | Рабочий среднего разряда 3 | 1191 | 1013 | чел.-ч. | чел.-ч. | 1 | 48.69 | 0 | 0 | 0 | 8.53 | 0 | 1 | 1 | )*1,15 | 55.9935 | 2 | 39475580 | 260 | 0 | 0 | 0 | 0 | 0 | 0 | 0 | 0
107 | 39475581 | 39475579 | 37064876 | 1 | 1 | 1 | 1 | 4-100-00 |  | Затраты труда машинистов | 1191 | 1013 | чел.-ч. | чел.-ч. | 1 | 0.03 | 0 | 0 | 0 | 0 | 0 | 1 | 2 | )*1,25 | 0.0375 | 2 | 39475581 | 261 | 0 | 0 | 0 | 0 | 0 | 0 | 0 | 0
107 | 39475582 | 39475579 | 36882452 | 1 | 1 | 1 | 2 | 91.06.06-048 | ФСЭМ-2001, 91.06.06-048, приказ Минстроя России №1039/пр от 30.12.2016г. | Подъемники одномачтовые, грузоподъемность до 500 кг, высота подъема 45 м | 1368 | 1011 | маш.-ч | маш.-ч | 1 | 0.03 | 0 | 31.26 | 13.5 | 0 | 0 | 1 | 0 | )*1,25 | 0.0375 | 2 | 39475582 | 262 | 0 | 0 | 0 | 0 | 0 | 0 | 0 | 0
107 | 39475583 | 39475579 | 36883554 | 1 | 1 | 1 | 2 | 91.14.02-001 | ФСЭМ-2001, 91.14.02-001, приказ Минстроя России №1039/пр от 30.12.2016г. | Автомобили бортовые, грузоподъемность до 5 т | 1368 | 1011 | маш.-ч | маш.-ч | 1 | 0.003 | 0 | 65.71 | 11.6 | 0 | 0 | 1 | 0 | )*1,25 | 0.00375 | 2 | 39475583 | 263 | 0 | 0 | 0 | 0 | 0 | 0 | 0 | 0
107 | 39475584 | 39475579 | 36804616 | 1 | 1 | 1 | 3 | 01.7.15.07-0082 | ФССЦ-2001, 01.7.15.07-0082, приказ Минстроя России №1039/пр от 30.12.2016г. | Дюбель-гвоздь 6/39 мм | 1355 | 1010 | 100 шт. | 100 шт. | 100 | 0.67 | 70 | 0 | 0 | 0 | 0 | 1 | 0 |  | 0.67 | 2 | 39475584 | 264 | 0 | 0 | 0 | 0 | 0 | 0 | 0 | 0
107 | 39475585 | 39475579 | 36804661 | 1 | 1 | 1 | 3 | 01.7.15.07-0152 | ФССЦ-2001, 01.7.15.07-0152, приказ Минстроя России №1039/пр от 30.12.2016г. | Дюбель с шурупом 6/35 мм | 1355 | 1010 | 100 шт. | 100 шт. | 100 | 0.53 | 8 | 0 | 0 | 0 | 0 | 1 | 0 |  | 0.53 | 2 | 39475585 | 265 | 0 | 0 | 0 | 0 | 0 | 0 | 0 | 0
107 | 39475586 | 39475579 | 36804889 | 1 | 1 | 1 | 3 | 01.7.15.14-0042 | ФССЦ-2001, 01.7.15.14-0042, приказ Минстроя России №1039/пр от 30.12.2016г. | Шуруп самонарезающий (LN) 3,5/9,5 мм | 1355 | 1010 | 100 шт. | 100 шт. | 100 | 1.34 | 2 | 0 | 0 | 0 | 0 | 1 | 0 |  | 1.34 | 2 | 39475586 | 266 | 0 | 0 | 0 | 0 | 0 | 0 | 0 | 0
107 | 39475587 | 39475579 | 36822898 | 1 | 1 | 1 | 3 | 07.2.06.03-0119 | ФССЦ-2001, 07.2.06.03-0119, приказ Минстроя России №1039/пр от 30.12.2016г. | Профиль направляющий ПН 28/27/0,6 | 1301 | 1003 | м | м | 1 | 136 | 4 | 0 | 0 | 0 | 0 | 1 | 0 |  | 136 | 2 | 39475587 | 267 | 0 | 0 | 0 | 0 | 0 | 0 | 0 | 0
107 | 39475588 | 39475579 | 36822916 | 1 | 1 | 1 | 3 | 07.2.06.03-0155 | ФССЦ-2001, 07.2.06.03-0155, приказ Минстроя России №1039/пр от 30.12.2016г. | Профиль потолочный ПП 60/27/0,6 | 1301 | 1003 | м | м | 1 | 285 | 5.5 | 0 | 0 | 0 | 0 | 1 | 0 |  | 285 | 2 | 39475588 | 268 | 0 | 0 | 0 | 0 | 0 | 0 | 0 | 0
107 | 39475589 | 39475579 | 36823002 | 1 | 1 | 1 | 3 | 07.2.06.04-0078 | ФССЦ-2001, 07.2.06.04-0078, приказ Минстроя России №1039/пр от 30.12.2016г. | Подвес с зажимом для ПП-профиля 60х27 мм | 1355 | 1010 | 100 шт. | 100 шт. | 100 | 0.67 | 125 | 0 | 0 | 0 | 0 | 1 | 0 |  | 0.67 | 2 | 39475589 | 269 | 0 | 0 | 0 | 0 | 0 | 0 | 0 | 0
107 | 39475590 | 39475579 | 36823034 | 1 | 1 | 1 | 3 | 07.2.06.05-0017 | ФССЦ-2001, 07.2.06.05-0017, приказ Минстроя России №1039/пр от 30.12.2016г. | Соединители профилей одноуровневые ПП | 1355 | 1010 | 100 шт. | 100 шт. | 100 | 1.59 | 160 | 0 | 0 | 0 | 0 | 1 | 0 |  | 1.59 | 2 | 39475590 | 270 | 0 | 0 | 0 | 0 | 0 | 0 | 0 | 0
108 | 39272802 | 39272791 | 37075528 | 1 | 1 | 1 | 1 | 1-100-43 |  | Рабочий среднего разряда 4.3 | 1191 | 1013 | чел.-ч. | чел.-ч. | 1 | 2.78 | 0 | 0 | 0 | 10.06 | 0 | 1 | 1 | )*1,15 | 3.197 | 2 | 39272792 | 271 | 0 | 0 | 0 | 0 | 0 | 0 | 0 | 0
108 | 39272803 | 39272791 | 37064876 | 1 | 1 | 1 | 1 | 4-100-00 |  | Затраты труда машинистов | 1191 | 1013 | чел.-ч. | чел.-ч. | 1 | 0.02 | 0 | 0 | 0 | 0 | 0 | 1 | 2 | )*1,25 | 0.025 | 2 | 39272793 | 272 | 0 | 0 | 0 | 0 | 0 | 0 | 0 | 0
108 | 39272804 | 39272791 | 36883554 | 1 | 1 | 1 | 2 | 91.14.02-001 | ФСЭМ-2001, 91.14.02-001, приказ Минстроя России №1039/пр от 30.12.2016г. | Автомобили бортовые, грузоподъемность до 5 т | 1368 | 1011 | маш.-ч | маш.-ч | 1 | 0.02 | 0 | 65.71 | 11.6 | 0 | 0 | 1 | 0 | )*1,25 | 0.025 | 2 | 39272794 | 273 | 0 | 0 | 0 | 0 | 0 | 0 | 0 | 0
108 | 39272805 | 39272791 | 36883858 | 1 | 1 | 1 | 2 | 91.17.04-233 | ФСЭМ-2001, 91.17.04-233, приказ Минстроя России №1039/пр от 30.12.2016г. | Установки для сварки ручной дуговой (постоянного тока) | 1368 | 1011 | маш.-ч | маш.-ч | 1 | 0.73 | 0 | 8.1 | 0 | 0 | 0 | 1 | 0 | )*1,25 | 0.9125 | 2 | 39272795 | 274 | 0 | 0 | 0 | 0 | 0 | 0 | 0 | 0
108 | 39272806 | 39272791 | 36803256 | 1 | 1 | 1 | 3 | 01.7.11.07-0032 | ФССЦ-2001, 01.7.11.07-0032, приказ Минстроя России №1039/пр от 30.12.2016г. | Электроды диаметром 4 мм Э42 | 1348 | 1009 | т | т | 1000 | 8e-05 | 10315.01 | 0 | 0 | 0 | 0 | 1 | 0 |  | 8e-05 | 2 | 39272796 | 275 | 0 | 0 | 0 | 0 | 0 | 0 | 0 | 0
108 | 39272807 | 39272791 | 36804401 | 1 | 1 | 1 | 3 | 01.7.15.02-0051 | ФССЦ-2001, 01.7.15.02-0051, приказ Минстроя России №1039/пр от 30.12.2016г. | Болты анкерные | 1348 | 1009 | т | т | 1000 | 0.003 | 10068 | 0 | 0 | 0 | 0 | 1 | 0 |  | 0.003 | 2 | 39272797 | 276 | 0 | 0 | 0 | 0 | 0 | 0 | 0 | 0
108 | 39272808 | 39272791 | 36796896 | 17 | 1 | 1 | 3 | 07.1.01.01 |  | Дверь противопожарная металлическая | 1354 | 1010 | шт. | шт. | 1 | 0 | 0 | 0 | 0 | 0 | 1 | 0 | 0 |  | 0 | 3 | -1 |  | 0 | 0 | 0 | 0 | 0 | 0 | 0 | 0
108 | 39272809 | 39272791 | 36838817 | 1 | 1 | 1 | 3 | 14.5.01.10-0029 | ФССЦ-2001, 14.5.01.10-0029, приказ Минстроя России №1039/пр от 30.12.2016г. | Пена монтажная противопожарная полиуретановая NULLIFIRE (0,88 л) | 1354 | 1010 | шт. | шт. | 1 | 0.19 | 110.11 | 0 | 0 | 0 | 0 | 1 | 0 |  | 0.19 | 2 | 39272799 | 278 | 0 | 0 | 0 | 0 | 0 | 0 | 0 | 0
109 | 39272802 | 39272791 | 37075528 | 1 | 1 | 1 | 1 | 1-100-43 |  | Рабочий среднего разряда 4.3 | 1191 | 1013 | чел.-ч. | чел.-ч. | 1 | 2.78 | 0 | 0 | 0 | 10.06 | 0 | 1 | 1 | )*1,15 | 3.197 | 2 | 39272792 | 279 | 0 | 0 | 0 | 0 | 0 | 0 | 0 | 0
109 | 39272803 | 39272791 | 37064876 | 1 | 1 | 1 | 1 | 4-100-00 |  | Затраты труда машинистов | 1191 | 1013 | чел.-ч. | чел.-ч. | 1 | 0.02 | 0 | 0 | 0 | 0 | 0 | 1 | 2 | )*1,25 | 0.025 | 2 | 39272793 | 280 | 0 | 0 | 0 | 0 | 0 | 0 | 0 | 0
109 | 39272804 | 39272791 | 36883554 | 1 | 1 | 1 | 2 | 91.14.02-001 | ФСЭМ-2001, 91.14.02-001, приказ Минстроя России №1039/пр от 30.12.2016г. | Автомобили бортовые, грузоподъемность до 5 т | 1368 | 1011 | маш.-ч | маш.-ч | 1 | 0.02 | 0 | 65.71 | 11.6 | 0 | 0 | 1 | 0 | )*1,25 | 0.025 | 2 | 39272794 | 281 | 0 | 0 | 0 | 0 | 0 | 0 | 0 | 0
109 | 39272805 | 39272791 | 36883858 | 1 | 1 | 1 | 2 | 91.17.04-233 | ФСЭМ-2001, 91.17.04-233, приказ Минстроя России №1039/пр от 30.12.2016г. | Установки для сварки ручной дуговой (постоянного тока) | 1368 | 1011 | маш.-ч | маш.-ч | 1 | 0.73 | 0 | 8.1 | 0 | 0 | 0 | 1 | 0 | )*1,25 | 0.9125 | 2 | 39272795 | 282 | 0 | 0 | 0 | 0 | 0 | 0 | 0 | 0
109 | 39272806 | 39272791 | 36803256 | 1 | 1 | 1 | 3 | 01.7.11.07-0032 | ФССЦ-2001, 01.7.11.07-0032, приказ Минстроя России №1039/пр от 30.12.2016г. | Электроды диаметром 4 мм Э42 | 1348 | 1009 | т | т | 1000 | 8e-05 | 10315.01 | 0 | 0 | 0 | 0 | 1 | 0 |  | 8e-05 | 2 | 39272796 | 283 | 0 | 0 | 0 | 0 | 0 | 0 | 0 | 0
109 | 39272807 | 39272791 | 36804401 | 1 | 1 | 1 | 3 | 01.7.15.02-0051 | ФССЦ-2001, 01.7.15.02-0051, приказ Минстроя России №1039/пр от 30.12.2016г. | Болты анкерные | 1348 | 1009 | т | т | 1000 | 0.003 | 10068 | 0 | 0 | 0 | 0 | 1 | 0 |  | 0.003 | 2 | 39272797 | 284 | 0 | 0 | 0 | 0 | 0 | 0 | 0 | 0
109 | 39272808 | 39272791 | 36796896 | 17 | 1 | 1 | 3 | 07.1.01.01 |  | Дверь противопожарная металлическая | 1354 | 1010 | шт. | шт. | 1 | 0 | 0 | 0 | 0 | 0 | 1 | 0 | 0 |  | 0 | 3 | -1 |  | 0 | 0 | 0 | 0 | 0 | 0 | 0 | 0
109 | 39272809 | 39272791 | 36838817 | 1 | 1 | 1 | 3 | 14.5.01.10-0029 | ФССЦ-2001, 14.5.01.10-0029, приказ Минстроя России №1039/пр от 30.12.2016г. | Пена монтажная противопожарная полиуретановая NULLIFIRE (0,88 л) | 1354 | 1010 | шт. | шт. | 1 | 0.19 | 110.11 | 0 | 0 | 0 | 0 | 1 | 0 |  | 0.19 | 2 | 39272799 | 286 | 0 | 0 | 0 | 0 | 0 | 0 | 0 | 0
112 | 39272824 | 39272812 | 37070495 | 1 | 1 | 1 | 1 | 1-100-32 |  | Рабочий среднего разряда 3.2 | 1191 | 1013 | чел.-ч. | чел.-ч. | 1 | 124.91 | 0 | 0 | 0 | 8.74 | 0 | 1 | 1 | )*1,15 | 143.6465 | 2 | 39272813 | 287 | 0 | 0 | 0 | 0 | 0 | 0 | 0 | 0
112 | 39272825 | 39272812 | 37064876 | 1 | 1 | 1 | 1 | 4-100-00 |  | Затраты труда машинистов | 1191 | 1013 | чел.-ч. | чел.-ч. | 1 | 4.09 | 0 | 0 | 0 | 0 | 0 | 1 | 2 | )*1,25 | 5.1125 | 2 | 39272814 | 288 | 0 | 0 | 0 | 0 | 0 | 0 | 0 | 0
112 | 39272826 | 39272812 | 36882452 | 1 | 1 | 1 | 2 | 91.06.06-048 | ФСЭМ-2001, 91.06.06-048, приказ Минстроя России №1039/пр от 30.12.2016г. | Подъемники одномачтовые, грузоподъемность до 500 кг, высота подъема 45 м | 1368 | 1011 | маш.-ч | маш.-ч | 1 | 0.52 | 0 | 31.26 | 13.5 | 0 | 0 | 1 | 0 | )*1,25 | 0.65 | 2 | 39272815 | 289 | 0 | 0 | 0 | 0 | 0 | 0 | 0 | 0
112 | 39272827 | 39272812 | 36883554 | 1 | 1 | 1 | 2 | 91.14.02-001 | ФСЭМ-2001, 91.14.02-001, приказ Минстроя России №1039/пр от 30.12.2016г. | Автомобили бортовые, грузоподъемность до 5 т | 1368 | 1011 | маш.-ч | маш.-ч | 1 | 3.57 | 0 | 65.71 | 11.6 | 0 | 0 | 1 | 0 | )*1,25 | 4.4625 | 2 | 39272816 | 290 | 0 | 0 | 0 | 0 | 0 | 0 | 0 | 0
112 | 39272828 | 39272812 | 36802057 | 1 | 1 | 1 | 3 | 01.7.06.02-0001 | ФССЦ-2001, 01.7.06.02-0001, приказ Минстроя России №1039/пр от 30.12.2016г. | Лента бутиловая | 1301 | 1003 | м | м | 1 | 218 | 6.38 | 0 | 0 | 0 | 0 | 1 | 0 |  | 218 | 2 | 39272817 | 291 | 0 | 0 | 0 | 0 | 0 | 0 | 0 | 0
112 | 39272829 | 39272812 | 36802058 | 1 | 1 | 1 | 3 | 01.7.06.02-0002 | ФССЦ-2001, 01.7.06.02-0002, приказ Минстроя России №1039/пр от 30.12.2016г. | Лента бутиловая диффузионная | 1301 | 1003 | м | м | 1 | 40 | 7.95 | 0 | 0 | 0 | 0 | 1 | 0 |  | 40 | 2 | 39272818 | 292 | 0 | 0 | 0 | 0 | 0 | 0 | 0 | 0
112 | 39272830 | 39272812 | 36802146 | 1 | 1 | 1 | 3 | 01.7.06.11-0001 | ФССЦ-2001, 01.7.06.11-0001, приказ Минстроя России №1039/пр от 30.12.2016г. | Лента ПСУЛ | 1302 | 1003 | 10 м | 10 м | 10 | 15.1 | 64.1 | 0 | 0 | 0 | 0 | 1 | 0 |  | 15.1 | 2 | 39272819 | 293 | 0 | 0 | 0 | 0 | 0 | 0 | 0 | 0
112 | 39272831 | 39272812 | 36804571 | 1 | 1 | 1 | 3 | 01.7.15.07-0005 | ФССЦ-2001, 01.7.15.07-0005, приказ Минстроя России №1039/пр от 30.12.2016г. | Дюбели монтажные 10х130 (10х132, 10х150) мм | 1358 | 1010 | 10 шт. | 10 шт. | 10 | 31.1 | 7.03 | 0 | 0 | 0 | 0 | 1 | 0 |  | 31.1 | 2 | 39272820 | 294 | 0 | 0 | 0 | 0 | 0 | 0 | 0 | 0
112 | 39272832 | 39272812 | 36797011 | 17 | 1 | 1 | 3 | 11.3.01.05 |  | Блоки дверные входные пластиковые | 1327 | 1005 | м2 | м2 | 1 | 100 | 0 | 0 | 0 | 0 | 0 | 0 | 0 |  | 100 | 2 | 39272821 | 296 | 0 | 0 | 0 | 0 | 0 | 0 | 0 | 0
112 | 39272833 | 39272812 | 36832273 | 1 | 1 | 1 | 3 | 11.3.03.15-0021 | ФССЦ-2001, 11.3.03.15-0021, приказ Минстроя России №1039/пр от 30.12.2016г. | Клинья пластиковые монтажные | 1355 | 1010 | 100 шт. | 100 шт. | 100 | 8 | 50 | 0 | 0 | 0 | 0 | 1 | 0 |  | 8 | 2 | 39272822 | 297 | 0 | 0 | 0 | 0 | 0 | 0 | 0 | 0
112 | 39272834 | 39272812 | 36838722 | 1 | 1 | 1 | 3 | 14.5.01.05-0001 | ФССЦ-2001, 14.5.01.05-0001, приказ Минстроя России №1039/пр от 30.12.2016г. | Герметик пенополиуретановый (пена монтажная) типа Makrofleks, Soudal в баллонах по 750 мл | 1354 | 1010 | шт. | шт. | 1 | 70.3 | 67 | 0 | 0 | 0 | 0 | 1 | 0 |  | 70.3 | 2 | 39272823 | 298 | 0 | 0 | 0 | 0 | 0 | 0 | 0 | 0
113 | 39272824 | 39272812 | 37070495 | 1 | 1 | 1 | 1 | 1-100-32 |  | Рабочий среднего разряда 3.2 | 1191 | 1013 | чел.-ч. | чел.-ч. | 1 | 124.91 | 0 | 0 | 0 | 8.74 | 0 | 1 | 1 | )*1,15 | 143.6465 | 2 | 39272813 | 299 | 0 | 0 | 0 | 0 | 0 | 0 | 0 | 0
113 | 39272825 | 39272812 | 37064876 | 1 | 1 | 1 | 1 | 4-100-00 |  | Затраты труда машинистов | 1191 | 1013 | чел.-ч. | чел.-ч. | 1 | 4.09 | 0 | 0 | 0 | 0 | 0 | 1 | 2 | )*1,25 | 5.1125 | 2 | 39272814 | 300 | 0 | 0 | 0 | 0 | 0 | 0 | 0 | 0
113 | 39272826 | 39272812 | 36882452 | 1 | 1 | 1 | 2 | 91.06.06-048 | ФСЭМ-2001, 91.06.06-048, приказ Минстроя России №1039/пр от 30.12.2016г. | Подъемники одномачтовые, грузоподъемность до 500 кг, высота подъема 45 м | 1368 | 1011 | маш.-ч | маш.-ч | 1 | 0.52 | 0 | 31.26 | 13.5 | 0 | 0 | 1 | 0 | )*1,25 | 0.65 | 2 | 39272815 | 301 | 0 | 0 | 0 | 0 | 0 | 0 | 0 | 0
113 | 39272827 | 39272812 | 36883554 | 1 | 1 | 1 | 2 | 91.14.02-001 | ФСЭМ-2001, 91.14.02-001, приказ Минстроя России №1039/пр от 30.12.2016г. | Автомобили бортовые, грузоподъемность до 5 т | 1368 | 1011 | маш.-ч | маш.-ч | 1 | 3.57 | 0 | 65.71 | 11.6 | 0 | 0 | 1 | 0 | )*1,25 | 4.4625 | 2 | 39272816 | 302 | 0 | 0 | 0 | 0 | 0 | 0 | 0 | 0
113 | 39272828 | 39272812 | 36802057 | 1 | 1 | 1 | 3 | 01.7.06.02-0001 | ФССЦ-2001, 01.7.06.02-0001, приказ Минстроя России №1039/пр от 30.12.2016г. | Лента бутиловая | 1301 | 1003 | м | м | 1 | 218 | 6.38 | 0 | 0 | 0 | 0 | 1 | 0 |  | 218 | 2 | 39272817 | 303 | 0 | 0 | 0 | 0 | 0 | 0 | 0 | 0
113 | 39272829 | 39272812 | 36802058 | 1 | 1 | 1 | 3 | 01.7.06.02-0002 | ФССЦ-2001, 01.7.06.02-0002, приказ Минстроя России №1039/пр от 30.12.2016г. | Лента бутиловая диффузионная | 1301 | 1003 | м | м | 1 | 40 | 7.95 | 0 | 0 | 0 | 0 | 1 | 0 |  | 40 | 2 | 39272818 | 304 | 0 | 0 | 0 | 0 | 0 | 0 | 0 | 0
113 | 39272830 | 39272812 | 36802146 | 1 | 1 | 1 | 3 | 01.7.06.11-0001 | ФССЦ-2001, 01.7.06.11-0001, приказ Минстроя России №1039/пр от 30.12.2016г. | Лента ПСУЛ | 1302 | 1003 | 10 м | 10 м | 10 | 15.1 | 64.1 | 0 | 0 | 0 | 0 | 1 | 0 |  | 15.1 | 2 | 39272819 | 305 | 0 | 0 | 0 | 0 | 0 | 0 | 0 | 0
113 | 39272831 | 39272812 | 36804571 | 1 | 1 | 1 | 3 | 01.7.15.07-0005 | ФССЦ-2001, 01.7.15.07-0005, приказ Минстроя России №1039/пр от 30.12.2016г. | Дюбели монтажные 10х130 (10х132, 10х150) мм | 1358 | 1010 | 10 шт. | 10 шт. | 10 | 31.1 | 7.03 | 0 | 0 | 0 | 0 | 1 | 0 |  | 31.1 | 2 | 39272820 | 306 | 0 | 0 | 0 | 0 | 0 | 0 | 0 | 0
113 | 39272832 | 39272812 | 36797011 | 17 | 1 | 1 | 3 | 11.3.01.05 |  | Блоки дверные входные пластиковые | 1327 | 1005 | м2 | м2 | 1 | 100 | 0 | 0 | 0 | 0 | 0 | 0 | 0 |  | 100 | 2 | 39272821 | 308 | 0 | 0 | 0 | 0 | 0 | 0 | 0 | 0
113 | 39272833 | 39272812 | 36832273 | 1 | 1 | 1 | 3 | 11.3.03.15-0021 | ФССЦ-2001, 11.3.03.15-0021, приказ Минстроя России №1039/пр от 30.12.2016г. | Клинья пластиковые монтажные | 1355 | 1010 | 100 шт. | 100 шт. | 100 | 8 | 50 | 0 | 0 | 0 | 0 | 1 | 0 |  | 8 | 2 | 39272822 | 309 | 0 | 0 | 0 | 0 | 0 | 0 | 0 | 0
113 | 39272834 | 39272812 | 36838722 | 1 | 1 | 1 | 3 | 14.5.01.05-0001 | ФССЦ-2001, 14.5.01.05-0001, приказ Минстроя России №1039/пр от 30.12.2016г. | Герметик пенополиуретановый (пена монтажная) типа Makrofleks, Soudal в баллонах по 750 мл | 1354 | 1010 | шт. | шт. | 1 | 70.3 | 67 | 0 | 0 | 0 | 0 | 1 | 0 |  | 70.3 | 2 | 39272823 | 310 | 0 | 0 | 0 | 0 | 0 | 0 | 0 | 0
118 | 39272848 | 39272836 | 37064978 | 1 | 1 | 1 | 1 | 1-100-33 |  | Рабочий среднего разряда 3.3 | 1191 | 1013 | чел.-ч. | чел.-ч. | 1 | 201 | 0 | 0 | 0 | 8.86 | 0 | 1 | 1 | )*1,15 | 231.15 | 2 | 39272837 | 311 | 0 | 0 | 0 | 0 | 0 | 0 | 0 | 0
118 | 39272849 | 39272836 | 37064876 | 1 | 1 | 1 | 1 | 4-100-00 |  | Затраты труда машинистов | 1191 | 1013 | чел.-ч. | чел.-ч. | 1 | 4.62 | 0 | 0 | 0 | 0 | 0 | 1 | 2 | )*1,25 | 5.775 | 2 | 39272838 | 312 | 0 | 0 | 0 | 0 | 0 | 0 | 0 | 0
118 | 39272850 | 39272836 | 36882452 | 1 | 1 | 1 | 2 | 91.06.06-048 | ФСЭМ-2001, 91.06.06-048, приказ Минстроя России №1039/пр от 30.12.2016г. | Подъемники одномачтовые, грузоподъемность до 500 кг, высота подъема 45 м | 1368 | 1011 | маш.-ч | маш.-ч | 1 | 1.05 | 0 | 31.26 | 13.5 | 0 | 0 | 1 | 0 | )*1,25 | 1.3125 | 2 | 39272839 | 313 | 0 | 0 | 0 | 0 | 0 | 0 | 0 | 0
118 | 39272851 | 39272836 | 36883554 | 1 | 1 | 1 | 2 | 91.14.02-001 | ФСЭМ-2001, 91.14.02-001, приказ Минстроя России №1039/пр от 30.12.2016г. | Автомобили бортовые, грузоподъемность до 5 т | 1368 | 1011 | маш.-ч | маш.-ч | 1 | 3.57 | 0 | 65.71 | 11.6 | 0 | 0 | 1 | 0 | )*1,25 | 4.4625 | 2 | 39272840 | 314 | 0 | 0 | 0 | 0 | 0 | 0 | 0 | 0
118 | 39272852 | 39272836 | 36802057 | 1 | 1 | 1 | 3 | 01.7.06.02-0001 | ФССЦ-2001, 01.7.06.02-0001, приказ Минстроя России №1039/пр от 30.12.2016г. | Лента бутиловая | 1301 | 1003 | м | м | 1 | 402 | 6.38 | 0 | 0 | 0 | 0 | 1 | 0 |  | 402 | 2 | 39272841 | 315 | 0 | 0 | 0 | 0 | 0 | 0 | 0 | 0
118 | 39272853 | 39272836 | 36802058 | 1 | 1 | 1 | 3 | 01.7.06.02-0002 | ФССЦ-2001, 01.7.06.02-0002, приказ Минстроя России №1039/пр от 30.12.2016г. | Лента бутиловая диффузионная | 1301 | 1003 | м | м | 1 | 43 | 7.95 | 0 | 0 | 0 | 0 | 1 | 0 |  | 43 | 2 | 39272842 | 316 | 0 | 0 | 0 | 0 | 0 | 0 | 0 | 0
118 | 39272854 | 39272836 | 36802146 | 1 | 1 | 1 | 3 | 01.7.06.11-0001 | ФССЦ-2001, 01.7.06.11-0001, приказ Минстроя России №1039/пр от 30.12.2016г. | Лента ПСУЛ | 1302 | 1003 | 10 м | 10 м | 10 | 29.3 | 64.1 | 0 | 0 | 0 | 0 | 1 | 0 |  | 29.3 | 2 | 39272843 | 317 | 0 | 0 | 0 | 0 | 0 | 0 | 0 | 0
118 | 39272855 | 39272836 | 36804571 | 1 | 1 | 1 | 3 | 01.7.15.07-0005 | ФССЦ-2001, 01.7.15.07-0005, приказ Минстроя России №1039/пр от 30.12.2016г. | Дюбели монтажные 10х130 (10х132, 10х150) мм | 1358 | 1010 | 10 шт. | 10 шт. | 10 | 65.2 | 7.03 | 0 | 0 | 0 | 0 | 1 | 0 |  | 65.2 | 2 | 39272844 | 318 | 0 | 0 | 0 | 0 | 0 | 0 | 0 | 0
118 | 39272856 | 39272836 | 36797011 | 17 | 1 | 1 | 3 | 11.3.01.05 |  | Блоки дверные входные пластиковые | 1327 | 1005 | м2 | м2 | 1 | 100 | 0 | 0 | 0 | 0 | 0 | 0 | 0 |  | 100 | 2 | 39272845 | 320 | 0 | 0 | 0 | 0 | 0 | 0 | 0 | 0
118 | 39272857 | 39272836 | 36832273 | 1 | 1 | 1 | 3 | 11.3.03.15-0021 | ФССЦ-2001, 11.3.03.15-0021, приказ Минстроя России №1039/пр от 30.12.2016г. | Клинья пластиковые монтажные | 1355 | 1010 | 100 шт. | 100 шт. | 100 | 8 | 50 | 0 | 0 | 0 | 0 | 1 | 0 |  | 8 | 2 | 39272846 | 321 | 0 | 0 | 0 | 0 | 0 | 0 | 0 | 0
118 | 39272858 | 39272836 | 36838722 | 1 | 1 | 1 | 3 | 14.5.01.05-0001 | ФССЦ-2001, 14.5.01.05-0001, приказ Минстроя России №1039/пр от 30.12.2016г. | Герметик пенополиуретановый (пена монтажная) типа Makrofleks, Soudal в баллонах по 750 мл | 1354 | 1010 | шт. | шт. | 1 | 123.5 | 67 | 0 | 0 | 0 | 0 | 1 | 0 |  | 123.5 | 2 | 39272847 | 322 | 0 | 0 | 0 | 0 | 0 | 0 | 0 | 0
119 | 39272848 | 39272836 | 37064978 | 1 | 1 | 1 | 1 | 1-100-33 |  | Рабочий среднего разряда 3.3 | 1191 | 1013 | чел.-ч. | чел.-ч. | 1 | 201 | 0 | 0 | 0 | 8.86 | 0 | 1 | 1 | )*1,15 | 231.15 | 2 | 39272837 | 323 | 0 | 0 | 0 | 0 | 0 | 0 | 0 | 0
119 | 39272849 | 39272836 | 37064876 | 1 | 1 | 1 | 1 | 4-100-00 |  | Затраты труда машинистов | 1191 | 1013 | чел.-ч. | чел.-ч. | 1 | 4.62 | 0 | 0 | 0 | 0 | 0 | 1 | 2 | )*1,25 | 5.775 | 2 | 39272838 | 324 | 0 | 0 | 0 | 0 | 0 | 0 | 0 | 0
119 | 39272850 | 39272836 | 36882452 | 1 | 1 | 1 | 2 | 91.06.06-048 | ФСЭМ-2001, 91.06.06-048, приказ Минстроя России №1039/пр от 30.12.2016г. | Подъемники одномачтовые, грузоподъемность до 500 кг, высота подъема 45 м | 1368 | 1011 | маш.-ч | маш.-ч | 1 | 1.05 | 0 | 31.26 | 13.5 | 0 | 0 | 1 | 0 | )*1,25 | 1.3125 | 2 | 39272839 | 325 | 0 | 0 | 0 | 0 | 0 | 0 | 0 | 0
119 | 39272851 | 39272836 | 36883554 | 1 | 1 | 1 | 2 | 91.14.02-001 | ФСЭМ-2001, 91.14.02-001, приказ Минстроя России №1039/пр от 30.12.2016г. | Автомобили бортовые, грузоподъемность до 5 т | 1368 | 1011 | маш.-ч | маш.-ч | 1 | 3.57 | 0 | 65.71 | 11.6 | 0 | 0 | 1 | 0 | )*1,25 | 4.4625 | 2 | 39272840 | 326 | 0 | 0 | 0 | 0 | 0 | 0 | 0 | 0
119 | 39272852 | 39272836 | 36802057 | 1 | 1 | 1 | 3 | 01.7.06.02-0001 | ФССЦ-2001, 01.7.06.02-0001, приказ Минстроя России №1039/пр от 30.12.2016г. | Лента бутиловая | 1301 | 1003 | м | м | 1 | 402 | 6.38 | 0 | 0 | 0 | 0 | 1 | 0 |  | 402 | 2 | 39272841 | 327 | 0 | 0 | 0 | 0 | 0 | 0 | 0 | 0
119 | 39272853 | 39272836 | 36802058 | 1 | 1 | 1 | 3 | 01.7.06.02-0002 | ФССЦ-2001, 01.7.06.02-0002, приказ Минстроя России №1039/пр от 30.12.2016г. | Лента бутиловая диффузионная | 1301 | 1003 | м | м | 1 | 43 | 7.95 | 0 | 0 | 0 | 0 | 1 | 0 |  | 43 | 2 | 39272842 | 328 | 0 | 0 | 0 | 0 | 0 | 0 | 0 | 0
119 | 39272854 | 39272836 | 36802146 | 1 | 1 | 1 | 3 | 01.7.06.11-0001 | ФССЦ-2001, 01.7.06.11-0001, приказ Минстроя России №1039/пр от 30.12.2016г. | Лента ПСУЛ | 1302 | 1003 | 10 м | 10 м | 10 | 29.3 | 64.1 | 0 | 0 | 0 | 0 | 1 | 0 |  | 29.3 | 2 | 39272843 | 329 | 0 | 0 | 0 | 0 | 0 | 0 | 0 | 0
119 | 39272855 | 39272836 | 36804571 | 1 | 1 | 1 | 3 | 01.7.15.07-0005 | ФССЦ-2001, 01.7.15.07-0005, приказ Минстроя России №1039/пр от 30.12.2016г. | Дюбели монтажные 10х130 (10х132, 10х150) мм | 1358 | 1010 | 10 шт. | 10 шт. | 10 | 65.2 | 7.03 | 0 | 0 | 0 | 0 | 1 | 0 |  | 65.2 | 2 | 39272844 | 330 | 0 | 0 | 0 | 0 | 0 | 0 | 0 | 0
119 | 39272856 | 39272836 | 36797011 | 17 | 1 | 1 | 3 | 11.3.01.05 |  | Блоки дверные входные пластиковые | 1327 | 1005 | м2 | м2 | 1 | 100 | 0 | 0 | 0 | 0 | 0 | 0 | 0 |  | 100 | 2 | 39272845 | 332 | 0 | 0 | 0 | 0 | 0 | 0 | 0 | 0
119 | 39272857 | 39272836 | 36832273 | 1 | 1 | 1 | 3 | 11.3.03.15-0021 | ФССЦ-2001, 11.3.03.15-0021, приказ Минстроя России №1039/пр от 30.12.2016г. | Клинья пластиковые монтажные | 1355 | 1010 | 100 шт. | 100 шт. | 100 | 8 | 50 | 0 | 0 | 0 | 0 | 1 | 0 |  | 8 | 2 | 39272846 | 333 | 0 | 0 | 0 | 0 | 0 | 0 | 0 | 0
119 | 39272858 | 39272836 | 36838722 | 1 | 1 | 1 | 3 | 14.5.01.05-0001 | ФССЦ-2001, 14.5.01.05-0001, приказ Минстроя России №1039/пр от 30.12.2016г. | Герметик пенополиуретановый (пена монтажная) типа Makrofleks, Soudal в баллонах по 750 мл | 1354 | 1010 | шт. | шт. | 1 | 123.5 | 67 | 0 | 0 | 0 | 0 | 1 | 0 |  | 123.5 | 2 | 39272847 | 334 | 0 | 0 | 0 | 0 | 0 | 0 | 0 | 0
124 | 39272872 | 39272860 | 37070495 | 1 | 1 | 1 | 1 | 1-100-32 |  | Рабочий среднего разряда 3.2 | 1191 | 1013 | чел.-ч. | чел.-ч. | 1 | 149.16 | 0 | 0 | 0 | 8.74 | 0 | 1 | 1 | )*1,15 | 171.534 | 2 | 39272861 | 335 | 0 | 0 | 0 | 0 | 0 | 0 | 0 | 0
124 | 39272873 | 39272860 | 37064876 | 1 | 1 | 1 | 1 | 4-100-00 |  | Затраты труда машинистов | 1191 | 1013 | чел.-ч. | чел.-ч. | 1 | 4.23 | 0 | 0 | 0 | 0 | 0 | 1 | 2 | )*1,25 | 5.2875 | 2 | 39272862 | 336 | 0 | 0 | 0 | 0 | 0 | 0 | 0 | 0
124 | 39272874 | 39272860 | 36882452 | 1 | 1 | 1 | 2 | 91.06.06-048 | ФСЭМ-2001, 91.06.06-048, приказ Минстроя России №1039/пр от 30.12.2016г. | Подъемники одномачтовые, грузоподъемность до 500 кг, высота подъема 45 м | 1368 | 1011 | маш.-ч | маш.-ч | 1 | 0.66 | 0 | 31.26 | 13.5 | 0 | 0 | 1 | 0 | )*1,25 | 0.825 | 2 | 39272863 | 337 | 0 | 0 | 0 | 0 | 0 | 0 | 0 | 0
124 | 39272875 | 39272860 | 36883554 | 1 | 1 | 1 | 2 | 91.14.02-001 | ФСЭМ-2001, 91.14.02-001, приказ Минстроя России №1039/пр от 30.12.2016г. | Автомобили бортовые, грузоподъемность до 5 т | 1368 | 1011 | маш.-ч | маш.-ч | 1 | 3.57 | 0 | 65.71 | 11.6 | 0 | 0 | 1 | 0 | )*1,25 | 4.4625 | 2 | 39272864 | 338 | 0 | 0 | 0 | 0 | 0 | 0 | 0 | 0
124 | 39272876 | 39272860 | 36802057 | 1 | 1 | 1 | 3 | 01.7.06.02-0001 | ФССЦ-2001, 01.7.06.02-0001, приказ Минстроя России №1039/пр от 30.12.2016г. | Лента бутиловая | 1301 | 1003 | м | м | 1 | 253 | 6.38 | 0 | 0 | 0 | 0 | 1 | 0 |  | 253 | 2 | 39272865 | 339 | 0 | 0 | 0 | 0 | 0 | 0 | 0 | 0
124 | 39272877 | 39272860 | 36802058 | 1 | 1 | 1 | 3 | 01.7.06.02-0002 | ФССЦ-2001, 01.7.06.02-0002, приказ Минстроя России №1039/пр от 30.12.2016г. | Лента бутиловая диффузионная | 1301 | 1003 | м | м | 1 | 59 | 7.95 | 0 | 0 | 0 | 0 | 1 | 0 |  | 59 | 2 | 39272866 | 340 | 0 | 0 | 0 | 0 | 0 | 0 | 0 | 0
124 | 39272878 | 39272860 | 36802146 | 1 | 1 | 1 | 3 | 01.7.06.11-0001 | ФССЦ-2001, 01.7.06.11-0001, приказ Минстроя России №1039/пр от 30.12.2016г. | Лента ПСУЛ | 1302 | 1003 | 10 м | 10 м | 10 | 15.9 | 64.1 | 0 | 0 | 0 | 0 | 1 | 0 |  | 15.9 | 2 | 39272867 | 341 | 0 | 0 | 0 | 0 | 0 | 0 | 0 | 0
124 | 39272879 | 39272860 | 36804571 | 1 | 1 | 1 | 3 | 01.7.15.07-0005 | ФССЦ-2001, 01.7.15.07-0005, приказ Минстроя России №1039/пр от 30.12.2016г. | Дюбели монтажные 10х130 (10х132, 10х150) мм | 1358 | 1010 | 10 шт. | 10 шт. | 10 | 41.2 | 7.03 | 0 | 0 | 0 | 0 | 1 | 0 |  | 41.2 | 2 | 39272868 | 342 | 0 | 0 | 0 | 0 | 0 | 0 | 0 | 0
124 | 39272880 | 39272860 | 36796973 | 17 | 1 | 1 | 3 | 11.3.02.03 |  | Блоки оконные пластиковые | 1327 | 1005 | м2 | м2 | 1 | 100 | 0 | 0 | 0 | 0 | 0 | 0 | 0 |  | 100 | 2 | 39272869 | 343 | 0 | 0 | 0 | 0 | 0 | 0 | 0 | 0
124 | 39272881 | 39272860 | 36832273 | 1 | 1 | 1 | 3 | 11.3.03.15-0021 | ФССЦ-2001, 11.3.03.15-0021, приказ Минстроя России №1039/пр от 30.12.2016г. | Клинья пластиковые монтажные | 1355 | 1010 | 100 шт. | 100 шт. | 100 | 8 | 50 | 0 | 0 | 0 | 0 | 1 | 0 |  | 8 | 2 | 39272870 | 345 | 0 | 0 | 0 | 0 | 0 | 0 | 0 | 0
124 | 39272882 | 39272860 | 36838722 | 1 | 1 | 1 | 3 | 14.5.01.05-0001 | ФССЦ-2001, 14.5.01.05-0001, приказ Минстроя России №1039/пр от 30.12.2016г. | Герметик пенополиуретановый (пена монтажная) типа Makrofleks, Soudal в баллонах по 750 мл | 1354 | 1010 | шт. | шт. | 1 | 71 | 67 | 0 | 0 | 0 | 0 | 1 | 0 |  | 71 | 2 | 39272871 | 346 | 0 | 0 | 0 | 0 | 0 | 0 | 0 | 0
125 | 39272872 | 39272860 | 37070495 | 1 | 1 | 1 | 1 | 1-100-32 |  | Рабочий среднего разряда 3.2 | 1191 | 1013 | чел.-ч. | чел.-ч. | 1 | 149.16 | 0 | 0 | 0 | 8.74 | 0 | 1 | 1 | )*1,15 | 171.534 | 2 | 39272861 | 347 | 0 | 0 | 0 | 0 | 0 | 0 | 0 | 0
125 | 39272873 | 39272860 | 37064876 | 1 | 1 | 1 | 1 | 4-100-00 |  | Затраты труда машинистов | 1191 | 1013 | чел.-ч. | чел.-ч. | 1 | 4.23 | 0 | 0 | 0 | 0 | 0 | 1 | 2 | )*1,25 | 5.2875 | 2 | 39272862 | 348 | 0 | 0 | 0 | 0 | 0 | 0 | 0 | 0
125 | 39272874 | 39272860 | 36882452 | 1 | 1 | 1 | 2 | 91.06.06-048 | ФСЭМ-2001, 91.06.06-048, приказ Минстроя России №1039/пр от 30.12.2016г. | Подъемники одномачтовые, грузоподъемность до 500 кг, высота подъема 45 м | 1368 | 1011 | маш.-ч | маш.-ч | 1 | 0.66 | 0 | 31.26 | 13.5 | 0 | 0 | 1 | 0 | )*1,25 | 0.825 | 2 | 39272863 | 349 | 0 | 0 | 0 | 0 | 0 | 0 | 0 | 0
125 | 39272875 | 39272860 | 36883554 | 1 | 1 | 1 | 2 | 91.14.02-001 | ФСЭМ-2001, 91.14.02-001, приказ Минстроя России №1039/пр от 30.12.2016г. | Автомобили бортовые, грузоподъемность до 5 т | 1368 | 1011 | маш.-ч | маш.-ч | 1 | 3.57 | 0 | 65.71 | 11.6 | 0 | 0 | 1 | 0 | )*1,25 | 4.4625 | 2 | 39272864 | 350 | 0 | 0 | 0 | 0 | 0 | 0 | 0 | 0
125 | 39272876 | 39272860 | 36802057 | 1 | 1 | 1 | 3 | 01.7.06.02-0001 | ФССЦ-2001, 01.7.06.02-0001, приказ Минстроя России №1039/пр от 30.12.2016г. | Лента бутиловая | 1301 | 1003 | м | м | 1 | 253 | 6.38 | 0 | 0 | 0 | 0 | 1 | 0 |  | 253 | 2 | 39272865 | 351 | 0 | 0 | 0 | 0 | 0 | 0 | 0 | 0
125 | 39272877 | 39272860 | 36802058 | 1 | 1 | 1 | 3 | 01.7.06.02-0002 | ФССЦ-2001, 01.7.06.02-0002, приказ Минстроя России №1039/пр от 30.12.2016г. | Лента бутиловая диффузионная | 1301 | 1003 | м | м | 1 | 59 | 7.95 | 0 | 0 | 0 | 0 | 1 | 0 |  | 59 | 2 | 39272866 | 352 | 0 | 0 | 0 | 0 | 0 | 0 | 0 | 0
125 | 39272878 | 39272860 | 36802146 | 1 | 1 | 1 | 3 | 01.7.06.11-0001 | ФССЦ-2001, 01.7.06.11-0001, приказ Минстроя России №1039/пр от 30.12.2016г. | Лента ПСУЛ | 1302 | 1003 | 10 м | 10 м | 10 | 15.9 | 64.1 | 0 | 0 | 0 | 0 | 1 | 0 |  | 15.9 | 2 | 39272867 | 353 | 0 | 0 | 0 | 0 | 0 | 0 | 0 | 0
125 | 39272879 | 39272860 | 36804571 | 1 | 1 | 1 | 3 | 01.7.15.07-0005 | ФССЦ-2001, 01.7.15.07-0005, приказ Минстроя России №1039/пр от 30.12.2016г. | Дюбели монтажные 10х130 (10х132, 10х150) мм | 1358 | 1010 | 10 шт. | 10 шт. | 10 | 41.2 | 7.03 | 0 | 0 | 0 | 0 | 1 | 0 |  | 41.2 | 2 | 39272868 | 354 | 0 | 0 | 0 | 0 | 0 | 0 | 0 | 0
125 | 39272880 | 39272860 | 36796973 | 17 | 1 | 1 | 3 | 11.3.02.03 |  | Блоки оконные пластиковые | 1327 | 1005 | м2 | м2 | 1 | 100 | 0 | 0 | 0 | 0 | 0 | 0 | 0 |  | 100 | 2 | 39272869 | 355 | 0 | 0 | 0 | 0 | 0 | 0 | 0 | 0
125 | 39272881 | 39272860 | 36832273 | 1 | 1 | 1 | 3 | 11.3.03.15-0021 | ФССЦ-2001, 11.3.03.15-0021, приказ Минстроя России №1039/пр от 30.12.2016г. | Клинья пластиковые монтажные | 1355 | 1010 | 100 шт. | 100 шт. | 100 | 8 | 50 | 0 | 0 | 0 | 0 | 1 | 0 |  | 8 | 2 | 39272870 | 357 | 0 | 0 | 0 | 0 | 0 | 0 | 0 | 0
125 | 39272882 | 39272860 | 36838722 | 1 | 1 | 1 | 3 | 14.5.01.05-0001 | ФССЦ-2001, 14.5.01.05-0001, приказ Минстроя России №1039/пр от 30.12.2016г. | Герметик пенополиуретановый (пена монтажная) типа Makrofleks, Soudal в баллонах по 750 мл | 1354 | 1010 | шт. | шт. | 1 | 71 | 67 | 0 | 0 | 0 | 0 | 1 | 0 |  | 71 | 2 | 39272871 | 358 | 0 | 0 | 0 | 0 | 0 | 0 | 0 | 0
130 | 39272892 | 39272884 | 37065248 | 1 | 1 | 1 | 1 | 1-100-30 |  | Рабочий среднего разряда 3 | 1191 | 1013 | чел.-ч. | чел.-ч. | 1 | 21.19 | 0 | 0 | 0 | 8.53 | 0 | 1 | 1 | )*1,15 | 24.3685 | 2 | 39272885 | 359 | 0 | 0 | 0 | 0 | 0 | 0 | 0 | 0
130 | 39272893 | 39272884 | 37064876 | 1 | 1 | 1 | 1 | 4-100-00 |  | Затраты труда машинистов | 1191 | 1013 | чел.-ч. | чел.-ч. | 1 | 0.19 | 0 | 0 | 0 | 0 | 0 | 1 | 2 | )*1,25 | 0.2375 | 2 | 39272886 | 360 | 0 | 0 | 0 | 0 | 0 | 0 | 0 | 0
130 | 39272894 | 39272884 | 36882452 | 1 | 1 | 1 | 2 | 91.06.06-048 | ФСЭМ-2001, 91.06.06-048, приказ Минстроя России №1039/пр от 30.12.2016г. | Подъемники одномачтовые, грузоподъемность до 500 кг, высота подъема 45 м | 1368 | 1011 | маш.-ч | маш.-ч | 1 | 0.04 | 0 | 31.26 | 13.5 | 0 | 0 | 1 | 0 | )*1,25 | 0.05 | 2 | 39272887 | 361 | 0 | 0 | 0 | 0 | 0 | 0 | 0 | 0
130 | 39272895 | 39272884 | 36883554 | 1 | 1 | 1 | 2 | 91.14.02-001 | ФСЭМ-2001, 91.14.02-001, приказ Минстроя России №1039/пр от 30.12.2016г. | Автомобили бортовые, грузоподъемность до 5 т | 1368 | 1011 | маш.-ч | маш.-ч | 1 | 0.15 | 0 | 65.71 | 11.6 | 0 | 0 | 1 | 0 | )*1,25 | 0.1875 | 2 | 39272888 | 362 | 0 | 0 | 0 | 0 | 0 | 0 | 0 | 0
130 | 39272896 | 39272884 | 36796976 | 17 | 1 | 1 | 3 | 11.3.03.01 |  | Доски подоконные ПВХ | 1301 | 1003 | м | м | 1 | 0 | 0 | 0 | 0 | 0 | 1 | 0 | 0 |  | 0 | 3 | -1 |  | 0 | 0 | 0 | 0 | 0 | 0 | 0 | 0
130 | 39272897 | 39272884 | 36832273 | 1 | 1 | 1 | 3 | 11.3.03.15-0021 | ФССЦ-2001, 11.3.03.15-0021, приказ Минстроя России №1039/пр от 30.12.2016г. | Клинья пластиковые монтажные | 1355 | 1010 | 100 шт. | 100 шт. | 100 | 4 | 50 | 0 | 0 | 0 | 0 | 1 | 0 |  | 4 | 2 | 39272890 | 364 | 0 | 0 | 0 | 0 | 0 | 0 | 0 | 0
130 | 39272898 | 39272884 | 36838722 | 1 | 1 | 1 | 3 | 14.5.01.05-0001 | ФССЦ-2001, 14.5.01.05-0001, приказ Минстроя России №1039/пр от 30.12.2016г. | Герметик пенополиуретановый (пена монтажная) типа Makrofleks, Soudal в баллонах по 750 мл | 1354 | 1010 | шт. | шт. | 1 | 56.6 | 67 | 0 | 0 | 0 | 0 | 1 | 0 |  | 56.6 | 2 | 39272891 | 365 | 0 | 0 | 0 | 0 | 0 | 0 | 0 | 0
131 | 39272892 | 39272884 | 37065248 | 1 | 1 | 1 | 1 | 1-100-30 |  | Рабочий среднего разряда 3 | 1191 | 1013 | чел.-ч. | чел.-ч. | 1 | 21.19 | 0 | 0 | 0 | 8.53 | 0 | 1 | 1 | )*1,15 | 24.3685 | 2 | 39272885 | 366 | 0 | 0 | 0 | 0 | 0 | 0 | 0 | 0
131 | 39272893 | 39272884 | 37064876 | 1 | 1 | 1 | 1 | 4-100-00 |  | Затраты труда машинистов | 1191 | 1013 | чел.-ч. | чел.-ч. | 1 | 0.19 | 0 | 0 | 0 | 0 | 0 | 1 | 2 | )*1,25 | 0.2375 | 2 | 39272886 | 367 | 0 | 0 | 0 | 0 | 0 | 0 | 0 | 0
131 | 39272894 | 39272884 | 36882452 | 1 | 1 | 1 | 2 | 91.06.06-048 | ФСЭМ-2001, 91.06.06-048, приказ Минстроя России №1039/пр от 30.12.2016г. | Подъемники одномачтовые, грузоподъемность до 500 кг, высота подъема 45 м | 1368 | 1011 | маш.-ч | маш.-ч | 1 | 0.04 | 0 | 31.26 | 13.5 | 0 | 0 | 1 | 0 | )*1,25 | 0.05 | 2 | 39272887 | 368 | 0 | 0 | 0 | 0 | 0 | 0 | 0 | 0
131 | 39272895 | 39272884 | 36883554 | 1 | 1 | 1 | 2 | 91.14.02-001 | ФСЭМ-2001, 91.14.02-001, приказ Минстроя России №1039/пр от 30.12.2016г. | Автомобили бортовые, грузоподъемность до 5 т | 1368 | 1011 | маш.-ч | маш.-ч | 1 | 0.15 | 0 | 65.71 | 11.6 | 0 | 0 | 1 | 0 | )*1,25 | 0.1875 | 2 | 39272888 | 369 | 0 | 0 | 0 | 0 | 0 | 0 | 0 | 0
131 | 39272896 | 39272884 | 36796976 | 17 | 1 | 1 | 3 | 11.3.03.01 |  | Доски подоконные ПВХ | 1301 | 1003 | м | м | 1 | 0 | 0 | 0 | 0 | 0 | 1 | 0 | 0 |  | 0 | 3 | -1 |  | 0 | 0 | 0 | 0 | 0 | 0 | 0 | 0
131 | 39272897 | 39272884 | 36832273 | 1 | 1 | 1 | 3 | 11.3.03.15-0021 | ФССЦ-2001, 11.3.03.15-0021, приказ Минстроя России №1039/пр от 30.12.2016г. | Клинья пластиковые монтажные | 1355 | 1010 | 100 шт. | 100 шт. | 100 | 4 | 50 | 0 | 0 | 0 | 0 | 1 | 0 |  | 4 | 2 | 39272890 | 371 | 0 | 0 | 0 | 0 | 0 | 0 | 0 | 0
131 | 39272898 | 39272884 | 36838722 | 1 | 1 | 1 | 3 | 14.5.01.05-0001 | ФССЦ-2001, 14.5.01.05-0001, приказ Минстроя России №1039/пр от 30.12.2016г. | Герметик пенополиуретановый (пена монтажная) типа Makrofleks, Soudal в баллонах по 750 мл | 1354 | 1010 | шт. | шт. | 1 | 56.6 | 67 | 0 | 0 | 0 | 0 | 1 | 0 |  | 56.6 | 2 | 39272891 | 372 | 0 | 0 | 0 | 0 | 0 | 0 | 0 | 0
172 | 39273795 | 39273794 | 37064998 | 1 | 1 | 1 | 1 | 1-100-20 |  | Рабочий среднего разряда 2 | 1191 | 1013 | чел.-ч. | чел.-ч. | 1 | 9.64 | 0 | 0 | 0 | 7.8 | 0 | 1 | 1 |  | 9.64 | 2 | 39273795 | 373 | 0 | 0 | 0 | 0 | 0 | 0 | 0 | 0
172 | 39273796 | 39273794 | 37064876 | 1 | 1 | 1 | 1 | 4-100-00 |  | Затраты труда машинистов | 1191 | 1013 | чел.-ч. | чел.-ч. | 1 | 0.01 | 0 | 0 | 0 | 0 | 0 | 1 | 2 |  | 0.01 | 2 | 39273796 | 374 | 0 | 0 | 0 | 0 | 0 | 0 | 0 | 0
172 | 39273797 | 39273794 | 36882452 | 1 | 1 | 1 | 2 | 91.06.06-048 | ФСЭМ-2001, 91.06.06-048, приказ Минстроя России №1039/пр от 30.12.2016г. | Подъемники одномачтовые, грузоподъемность до 500 кг, высота подъема 45 м | 1368 | 1011 | маш.-ч | маш.-ч | 1 | 0.01 | 0 | 31.26 | 13.5 | 0 | 0 | 1 | 0 |  | 0.01 | 2 | 39273797 | 375 | 0 | 0 | 0 | 0 | 0 | 0 | 0 | 0
173 | 39273795 | 39273794 | 37064998 | 1 | 1 | 1 | 1 | 1-100-20 |  | Рабочий среднего разряда 2 | 1191 | 1013 | чел.-ч. | чел.-ч. | 1 | 9.64 | 0 | 0 | 0 | 7.8 | 0 | 1 | 1 |  | 9.64 | 2 | 39273795 | 376 | 0 | 0 | 0 | 0 | 0 | 0 | 0 | 0
173 | 39273796 | 39273794 | 37064876 | 1 | 1 | 1 | 1 | 4-100-00 |  | Затраты труда машинистов | 1191 | 1013 | чел.-ч. | чел.-ч. | 1 | 0.01 | 0 | 0 | 0 | 0 | 0 | 1 | 2 |  | 0.01 | 2 | 39273796 | 377 | 0 | 0 | 0 | 0 | 0 | 0 | 0 | 0
173 | 39273797 | 39273794 | 36882452 | 1 | 1 | 1 | 2 | 91.06.06-048 | ФСЭМ-2001, 91.06.06-048, приказ Минстроя России №1039/пр от 30.12.2016г. | Подъемники одномачтовые, грузоподъемность до 500 кг, высота подъема 45 м | 1368 | 1011 | маш.-ч | маш.-ч | 1 | 0.01 | 0 | 31.26 | 13.5 | 0 | 0 | 1 | 0 |  | 0.01 | 2 | 39273797 | 378 | 0 | 0 | 0 | 0 | 0 | 0 | 0 | 0
174 | 39273799 | 39273798 | 37066491 | 1 | 1 | 1 | 1 | 1-100-23 |  | Рабочий среднего разряда 2.3 | 1191 | 1013 | чел.-ч. | чел.-ч. | 1 | 17.89 | 0 | 0 | 0 | 8.02 | 0 | 1 | 1 |  | 17.89 | 2 | 39273799 | 379 | 0 | 0 | 0 | 0 | 0 | 0 | 0 | 0
174 | 39273800 | 39273798 | 37064876 | 1 | 1 | 1 | 1 | 4-100-00 |  | Затраты труда машинистов | 1191 | 1013 | чел.-ч. | чел.-ч. | 1 | 0.08 | 0 | 0 | 0 | 0 | 0 | 1 | 2 |  | 0.08 | 2 | 39273800 | 380 | 0 | 0 | 0 | 0 | 0 | 0 | 0 | 0
174 | 39273801 | 39273798 | 36882452 | 1 | 1 | 1 | 2 | 91.06.06-048 | ФСЭМ-2001, 91.06.06-048, приказ Минстроя России №1039/пр от 30.12.2016г. | Подъемники одномачтовые, грузоподъемность до 500 кг, высота подъема 45 м | 1368 | 1011 | маш.-ч | маш.-ч | 1 | 0.08 | 0 | 31.26 | 13.5 | 0 | 0 | 1 | 0 |  | 0.08 | 2 | 39273801 | 381 | 0 | 0 | 0 | 0 | 0 | 0 | 0 | 0
175 | 39273799 | 39273798 | 37066491 | 1 | 1 | 1 | 1 | 1-100-23 |  | Рабочий среднего разряда 2.3 | 1191 | 1013 | чел.-ч. | чел.-ч. | 1 | 17.89 | 0 | 0 | 0 | 8.02 | 0 | 1 | 1 |  | 17.89 | 2 | 39273799 | 382 | 0 | 0 | 0 | 0 | 0 | 0 | 0 | 0
175 | 39273800 | 39273798 | 37064876 | 1 | 1 | 1 | 1 | 4-100-00 |  | Затраты труда машинистов | 1191 | 1013 | чел.-ч. | чел.-ч. | 1 | 0.08 | 0 | 0 | 0 | 0 | 0 | 1 | 2 |  | 0.08 | 2 | 39273800 | 383 | 0 | 0 | 0 | 0 | 0 | 0 | 0 | 0
175 | 39273801 | 39273798 | 36882452 | 1 | 1 | 1 | 2 | 91.06.06-048 | ФСЭМ-2001, 91.06.06-048, приказ Минстроя России №1039/пр от 30.12.2016г. | Подъемники одномачтовые, грузоподъемность до 500 кг, высота подъема 45 м | 1368 | 1011 | маш.-ч | маш.-ч | 1 | 0.08 | 0 | 31.26 | 13.5 | 0 | 0 | 1 | 0 |  | 0.08 | 2 | 39273801 | 384 | 0 | 0 | 0 | 0 | 0 | 0 | 0 | 0
176 | 39273803 | 39273802 | 37064998 | 1 | 1 | 1 | 1 | 1-100-20 |  | Рабочий среднего разряда 2 | 1191 | 1013 | чел.-ч. | чел.-ч. | 1 | 5.84 | 0 | 0 | 0 | 7.8 | 0 | 1 | 1 |  | 5.84 | 2 | 39273803 | 385 | 0 | 0 | 0 | 0 | 0 | 0 | 0 | 0
177 | 39273803 | 39273802 | 37064998 | 1 | 1 | 1 | 1 | 1-100-20 |  | Рабочий среднего разряда 2 | 1191 | 1013 | чел.-ч. | чел.-ч. | 1 | 5.84 | 0 | 0 | 0 | 7.8 | 0 | 1 | 1 |  | 5.84 | 2 | 39273803 | 386 | 0 | 0 | 0 | 0 | 0 | 0 | 0 | 0
178 | 39273805 | 39273804 | 37072767 | 1 | 1 | 1 | 1 | 1-100-36 |  | Рабочий среднего разряда 3.6 | 1191 | 1013 | чел.-ч. | чел.-ч. | 1 | 15.2 | 0 | 0 | 0 | 9.18 | 0 | 1 | 1 |  | 15.2 | 2 | 39273805 | 387 | 0 | 0 | 0 | 0 | 0 | 0 | 0 | 0
178 | 39273806 | 39273804 | 36804661 | 1 | 1 | 1 | 3 | 01.7.15.07-0152 | ФССЦ-2001, 01.7.15.07-0152, приказ Минстроя России №1039/пр от 30.12.2016г. | Дюбель с шурупом 6/35 мм | 1355 | 1010 | 100 шт. | 100 шт. | 100 | 1.75 | 8 | 0 | 0 | 0 | 0 | 1 | 0 |  | 1.75 | 2 | 39273806 | 388 | 0 | 0 | 0 | 0 | 0 | 0 | 0 | 0
178 | 39273807 | 39273804 | 36799065 | 17 | 1 | 1 | 3 | 999-9950 |  | Вспомогательные ненормируемые материалы (2% от ОЗП) | 1374 | 1013 | РУБ | РУБ | 1 | 2.79 | 1 | 0 | 0 | 0 | 0 | 1 | 0 |  | 2.79 | 2 | 39273807 | 391 | 0 | 0 | 0 | 0 | 0 | 0 | 0 | 0
179 | 39273805 | 39273804 | 37072767 | 1 | 1 | 1 | 1 | 1-100-36 |  | Рабочий среднего разряда 3.6 | 1191 | 1013 | чел.-ч. | чел.-ч. | 1 | 15.2 | 0 | 0 | 0 | 9.18 | 0 | 1 | 1 |  | 15.2 | 2 | 39273805 | 392 | 0 | 0 | 0 | 0 | 0 | 0 | 0 | 0
179 | 39273806 | 39273804 | 36804661 | 1 | 1 | 1 | 3 | 01.7.15.07-0152 | ФССЦ-2001, 01.7.15.07-0152, приказ Минстроя России №1039/пр от 30.12.2016г. | Дюбель с шурупом 6/35 мм | 1355 | 1010 | 100 шт. | 100 шт. | 100 | 1.75 | 8 | 0 | 0 | 0 | 0 | 1 | 0 |  | 1.75 | 2 | 39273806 | 393 | 0 | 0 | 0 | 0 | 0 | 0 | 0 | 0
179 | 39273807 | 39273804 | 36799065 | 17 | 1 | 1 | 3 | 999-9950 |  | Вспомогательные ненормируемые материалы (2% от ОЗП) | 1374 | 1013 | РУБ | РУБ | 1 | 2.79 | 1 | 0 | 0 | 0 | 0 | 1 | 0 |  | 2.79 | 2 | 39273807 | 396 | 0 | 0 | 0 | 0 | 0 | 0 | 0 | 0
184 | 39273809 | 39273808 | 37064878 | 1 | 1 | 1 | 1 | 1-100-38 |  | Рабочий среднего разряда 3.8 | 1191 | 1013 | чел.-ч. | чел.-ч. | 1 | 5.39 | 0 | 0 | 0 | 9.4 | 0 | 1 | 1 |  | 5.39 | 2 | 39273809 | 397 | 0 | 0 | 0 | 0 | 0 | 0 | 0 | 0
184 | 39273810 | 39273808 | 37064876 | 1 | 1 | 1 | 1 | 4-100-00 |  | Затраты труда машинистов | 1191 | 1013 | чел.-ч. | чел.-ч. | 1 | 0.04 | 0 | 0 | 0 | 0 | 0 | 1 | 2 |  | 0.04 | 2 | 39273810 | 398 | 0 | 0 | 0 | 0 | 0 | 0 | 0 | 0
184 | 39273811 | 39273808 | 36882159 | 1 | 1 | 1 | 2 | 91.05.05-014 | ФСЭМ-2001, 91.05.05-014, приказ Минстроя России №1039/пр от 30.12.2016г. | Краны на автомобильном ходу, грузоподъемность 10 т | 1368 | 1011 | маш.-ч | маш.-ч | 1 | 0.02 | 0 | 111.99 | 13.5 | 0 | 0 | 1 | 0 |  | 0.02 | 2 | 39273811 | 399 | 0 | 0 | 0 | 0 | 0 | 0 | 0 | 0
184 | 39273812 | 39273808 | 36883554 | 1 | 1 | 1 | 2 | 91.14.02-001 | ФСЭМ-2001, 91.14.02-001, приказ Минстроя России №1039/пр от 30.12.2016г. | Автомобили бортовые, грузоподъемность до 5 т | 1368 | 1011 | маш.-ч | маш.-ч | 1 | 0.02 | 0 | 65.71 | 11.6 | 0 | 0 | 1 | 0 |  | 0.02 | 2 | 39273812 | 400 | 0 | 0 | 0 | 0 | 0 | 0 | 0 | 0
184 | 39273813 | 39273808 | 36802094 | 1 | 1 | 1 | 3 | 01.7.06.05-0041 | ФССЦ-2001, 01.7.06.05-0041, приказ Минстроя России №1039/пр от 30.12.2016г. | Лента изоляционная прорезиненная односторонняя ширина 20 мм, толщина 0,25-0,35 мм | 1346 | 1009 | кг | кг | 1 | 0.16 | 30.4 | 0 | 0 | 0 | 0 | 1 | 0 |  | 0.16 | 2 | 39273813 | 401 | 0 | 0 | 0 | 0 | 0 | 0 | 0 | 0
184 | 39273814 | 39273808 | 36802373 | 1 | 1 | 1 | 3 | 01.7.07.20-0002 | ФССЦ-2001, 01.7.07.20-0002, приказ Минстроя России №1039/пр от 30.12.2016г. | Тальк молотый, сорт I | 1348 | 1009 | т | т | 1000 | 0.0006 | 1820 | 0 | 0 | 0 | 0 | 1 | 0 |  | 0.0006 | 2 | 39273814 | 402 | 0 | 0 | 0 | 0 | 0 | 0 | 0 | 0
184 | 39273815 | 39273808 | 36838317 | 1 | 1 | 1 | 3 | 14.4.02.09-0001 | ФССЦ-2001, 14.4.02.09-0001, приказ Минстроя России №1039/пр от 30.12.2016г. | Краска | 1346 | 1009 | кг | кг | 1 | 0.02 | 28.6 | 0 | 0 | 0 | 0 | 1 | 0 |  | 0.02 | 2 | 39273815 | 403 | 0 | 0 | 0 | 0 | 0 | 0 | 0 | 0
184 | 39273816 | 39273808 | 36852009 | 1 | 1 | 1 | 3 | 20.2.01.05-0003 | ФССЦ-2001, 20.2.01.05-0003, приказ Минстроя России №1039/пр от 30.12.2016г. | Гильза кабельная медная ГМ 6 | 1355 | 1010 | 100 шт. | 100 шт. | 100 | 0.05 | 110 | 0 | 0 | 0 | 0 | 1 | 0 |  | 0.05 | 2 | 39273816 | 404 | 0 | 0 | 0 | 0 | 0 | 0 | 0 | 0
184 | 39273817 | 39273808 | 36852060 | 1 | 1 | 1 | 3 | 20.2.02.01-0012 | ФССЦ-2001, 20.2.02.01-0012, приказ Минстроя России №1039/пр от 30.12.2016г. | Втулки В22 | 1356 | 1010 | 1000 шт. | 1000 шт. | 1000 | 0.0122 | 119 | 0 | 0 | 0 | 0 | 1 | 0 |  | 0.0122 | 2 | 39273817 | 405 | 0 | 0 | 0 | 0 | 0 | 0 | 0 | 0
184 | 39273818 | 39273808 | 36799065 | 17 | 1 | 1 | 3 | 999-9950 |  | Вспомогательные ненормируемые материалы (2% от ОЗП) | 1374 | 1013 | РУБ | РУБ | 1 | 1.01 | 1 | 0 | 0 | 0 | 0 | 1 | 0 |  | 1.01 | 2 | 39273818 | 407 | 0 | 0 | 0 | 0 | 0 | 0 | 0 | 0
185 | 39273809 | 39273808 | 37064878 | 1 | 1 | 1 | 1 | 1-100-38 |  | Рабочий среднего разряда 3.8 | 1191 | 1013 | чел.-ч. | чел.-ч. | 1 | 5.39 | 0 | 0 | 0 | 9.4 | 0 | 1 | 1 |  | 5.39 | 2 | 39273809 | 408 | 0 | 0 | 0 | 0 | 0 | 0 | 0 | 0
185 | 39273810 | 39273808 | 37064876 | 1 | 1 | 1 | 1 | 4-100-00 |  | Затраты труда машинистов | 1191 | 1013 | чел.-ч. | чел.-ч. | 1 | 0.04 | 0 | 0 | 0 | 0 | 0 | 1 | 2 |  | 0.04 | 2 | 39273810 | 409 | 0 | 0 | 0 | 0 | 0 | 0 | 0 | 0
185 | 39273811 | 39273808 | 36882159 | 1 | 1 | 1 | 2 | 91.05.05-014 | ФСЭМ-2001, 91.05.05-014, приказ Минстроя России №1039/пр от 30.12.2016г. | Краны на автомобильном ходу, грузоподъемность 10 т | 1368 | 1011 | маш.-ч | маш.-ч | 1 | 0.02 | 0 | 111.99 | 13.5 | 0 | 0 | 1 | 0 |  | 0.02 | 2 | 39273811 | 410 | 0 | 0 | 0 | 0 | 0 | 0 | 0 | 0
185 | 39273812 | 39273808 | 36883554 | 1 | 1 | 1 | 2 | 91.14.02-001 | ФСЭМ-2001, 91.14.02-001, приказ Минстроя России №1039/пр от 30.12.2016г. | Автомобили бортовые, грузоподъемность до 5 т | 1368 | 1011 | маш.-ч | маш.-ч | 1 | 0.02 | 0 | 65.71 | 11.6 | 0 | 0 | 1 | 0 |  | 0.02 | 2 | 39273812 | 411 | 0 | 0 | 0 | 0 | 0 | 0 | 0 | 0
185 | 39273813 | 39273808 | 36802094 | 1 | 1 | 1 | 3 | 01.7.06.05-0041 | ФССЦ-2001, 01.7.06.05-0041, приказ Минстроя России №1039/пр от 30.12.2016г. | Лента изоляционная прорезиненная односторонняя ширина 20 мм, толщина 0,25-0,35 мм | 1346 | 1009 | кг | кг | 1 | 0.16 | 30.4 | 0 | 0 | 0 | 0 | 1 | 0 |  | 0.16 | 2 | 39273813 | 412 | 0 | 0 | 0 | 0 | 0 | 0 | 0 | 0
185 | 39273814 | 39273808 | 36802373 | 1 | 1 | 1 | 3 | 01.7.07.20-0002 | ФССЦ-2001, 01.7.07.20-0002, приказ Минстроя России №1039/пр от 30.12.2016г. | Тальк молотый, сорт I | 1348 | 1009 | т | т | 1000 | 0.0006 | 1820 | 0 | 0 | 0 | 0 | 1 | 0 |  | 0.0006 | 2 | 39273814 | 413 | 0 | 0 | 0 | 0 | 0 | 0 | 0 | 0
185 | 39273815 | 39273808 | 36838317 | 1 | 1 | 1 | 3 | 14.4.02.09-0001 | ФССЦ-2001, 14.4.02.09-0001, приказ Минстроя России №1039/пр от 30.12.2016г. | Краска | 1346 | 1009 | кг | кг | 1 | 0.02 | 28.6 | 0 | 0 | 0 | 0 | 1 | 0 |  | 0.02 | 2 | 39273815 | 414 | 0 | 0 | 0 | 0 | 0 | 0 | 0 | 0
185 | 39273816 | 39273808 | 36852009 | 1 | 1 | 1 | 3 | 20.2.01.05-0003 | ФССЦ-2001, 20.2.01.05-0003, приказ Минстроя России №1039/пр от 30.12.2016г. | Гильза кабельная медная ГМ 6 | 1355 | 1010 | 100 шт. | 100 шт. | 100 | 0.05 | 110 | 0 | 0 | 0 | 0 | 1 | 0 |  | 0.05 | 2 | 39273816 | 415 | 0 | 0 | 0 | 0 | 0 | 0 | 0 | 0
185 | 39273817 | 39273808 | 36852060 | 1 | 1 | 1 | 3 | 20.2.02.01-0012 | ФССЦ-2001, 20.2.02.01-0012, приказ Минстроя России №1039/пр от 30.12.2016г. | Втулки В22 | 1356 | 1010 | 1000 шт. | 1000 шт. | 1000 | 0.0122 | 119 | 0 | 0 | 0 | 0 | 1 | 0 |  | 0.0122 | 2 | 39273817 | 416 | 0 | 0 | 0 | 0 | 0 | 0 | 0 | 0
185 | 39273818 | 39273808 | 36799065 | 17 | 1 | 1 | 3 | 999-9950 |  | Вспомогательные ненормируемые материалы (2% от ОЗП) | 1374 | 1013 | РУБ | РУБ | 1 | 1.01 | 1 | 0 | 0 | 0 | 0 | 1 | 0 |  | 1.01 | 2 | 39273818 | 418 | 0 | 0 | 0 | 0 | 0 | 0 | 0 | 0
188 | 39273820 | 39273819 | 37064878 | 1 | 1 | 1 | 1 | 1-100-38 |  | Рабочий среднего разряда 3.8 | 1191 | 1013 | чел.-ч. | чел.-ч. | 1 | 6.29 | 0 | 0 | 0 | 9.4 | 0 | 1 | 1 |  | 6.29 | 2 | 39273820 | 419 | 0 | 0 | 0 | 0 | 0 | 0 | 0 | 0
188 | 39273821 | 39273819 | 37064876 | 1 | 1 | 1 | 1 | 4-100-00 |  | Затраты труда машинистов | 1191 | 1013 | чел.-ч. | чел.-ч. | 1 | 0.06 | 0 | 0 | 0 | 0 | 0 | 1 | 2 |  | 0.06 | 2 | 39273821 | 420 | 0 | 0 | 0 | 0 | 0 | 0 | 0 | 0
188 | 39273822 | 39273819 | 36882159 | 1 | 1 | 1 | 2 | 91.05.05-014 | ФСЭМ-2001, 91.05.05-014, приказ Минстроя России №1039/пр от 30.12.2016г. | Краны на автомобильном ходу, грузоподъемность 10 т | 1368 | 1011 | маш.-ч | маш.-ч | 1 | 0.03 | 0 | 111.99 | 13.5 | 0 | 0 | 1 | 0 |  | 0.03 | 2 | 39273822 | 421 | 0 | 0 | 0 | 0 | 0 | 0 | 0 | 0
188 | 39273823 | 39273819 | 36883554 | 1 | 1 | 1 | 2 | 91.14.02-001 | ФСЭМ-2001, 91.14.02-001, приказ Минстроя России №1039/пр от 30.12.2016г. | Автомобили бортовые, грузоподъемность до 5 т | 1368 | 1011 | маш.-ч | маш.-ч | 1 | 0.03 | 0 | 65.71 | 11.6 | 0 | 0 | 1 | 0 |  | 0.03 | 2 | 39273823 | 422 | 0 | 0 | 0 | 0 | 0 | 0 | 0 | 0
188 | 39273824 | 39273819 | 36802094 | 1 | 1 | 1 | 3 | 01.7.06.05-0041 | ФССЦ-2001, 01.7.06.05-0041, приказ Минстроя России №1039/пр от 30.12.2016г. | Лента изоляционная прорезиненная односторонняя ширина 20 мм, толщина 0,25-0,35 мм | 1346 | 1009 | кг | кг | 1 | 0.32 | 30.4 | 0 | 0 | 0 | 0 | 1 | 0 |  | 0.32 | 2 | 39273824 | 423 | 0 | 0 | 0 | 0 | 0 | 0 | 0 | 0
188 | 39273825 | 39273819 | 36802373 | 1 | 1 | 1 | 3 | 01.7.07.20-0002 | ФССЦ-2001, 01.7.07.20-0002, приказ Минстроя России №1039/пр от 30.12.2016г. | Тальк молотый, сорт I | 1348 | 1009 | т | т | 1000 | 0.00105 | 1820 | 0 | 0 | 0 | 0 | 1 | 0 |  | 0.00105 | 2 | 39273825 | 424 | 0 | 0 | 0 | 0 | 0 | 0 | 0 | 0
188 | 39273826 | 39273819 | 36838317 | 1 | 1 | 1 | 3 | 14.4.02.09-0001 | ФССЦ-2001, 14.4.02.09-0001, приказ Минстроя России №1039/пр от 30.12.2016г. | Краска | 1346 | 1009 | кг | кг | 1 | 0.02 | 28.6 | 0 | 0 | 0 | 0 | 1 | 0 |  | 0.02 | 2 | 39273826 | 425 | 0 | 0 | 0 | 0 | 0 | 0 | 0 | 0
188 | 39273827 | 39273819 | 36852011 | 1 | 1 | 1 | 3 | 20.2.01.05-0005 | ФССЦ-2001, 20.2.01.05-0005, приказ Минстроя России №1039/пр от 30.12.2016г. | Гильза кабельная медная ГМ 16 | 1355 | 1010 | 100 шт. | 100 шт. | 100 | 0.05 | 143 | 0 | 0 | 0 | 0 | 1 | 0 |  | 0.05 | 2 | 39273827 | 426 | 0 | 0 | 0 | 0 | 0 | 0 | 0 | 0
188 | 39273828 | 39273819 | 36852061 | 1 | 1 | 1 | 3 | 20.2.02.01-0013 | ФССЦ-2001, 20.2.02.01-0013, приказ Минстроя России №1039/пр от 30.12.2016г. | Втулки В28 | 1356 | 1010 | 1000 шт. | 1000 шт. | 1000 | 0.0122 | 176.21 | 0 | 0 | 0 | 0 | 1 | 0 |  | 0.0122 | 2 | 39273828 | 427 | 0 | 0 | 0 | 0 | 0 | 0 | 0 | 0
188 | 39273829 | 39273819 | 36799065 | 17 | 1 | 1 | 3 | 999-9950 |  | Вспомогательные ненормируемые материалы (2% от ОЗП) | 1374 | 1013 | РУБ | РУБ | 1 | 1.18 | 1 | 0 | 0 | 0 | 0 | 1 | 0 |  | 1.18 | 2 | 39273829 | 429 | 0 | 0 | 0 | 0 | 0 | 0 | 0 | 0
189 | 39273820 | 39273819 | 37064878 | 1 | 1 | 1 | 1 | 1-100-38 |  | Рабочий среднего разряда 3.8 | 1191 | 1013 | чел.-ч. | чел.-ч. | 1 | 6.29 | 0 | 0 | 0 | 9.4 | 0 | 1 | 1 |  | 6.29 | 2 | 39273820 | 430 | 0 | 0 | 0 | 0 | 0 | 0 | 0 | 0
189 | 39273821 | 39273819 | 37064876 | 1 | 1 | 1 | 1 | 4-100-00 |  | Затраты труда машинистов | 1191 | 1013 | чел.-ч. | чел.-ч. | 1 | 0.06 | 0 | 0 | 0 | 0 | 0 | 1 | 2 |  | 0.06 | 2 | 39273821 | 431 | 0 | 0 | 0 | 0 | 0 | 0 | 0 | 0
189 | 39273822 | 39273819 | 36882159 | 1 | 1 | 1 | 2 | 91.05.05-014 | ФСЭМ-2001, 91.05.05-014, приказ Минстроя России №1039/пр от 30.12.2016г. | Краны на автомобильном ходу, грузоподъемность 10 т | 1368 | 1011 | маш.-ч | маш.-ч | 1 | 0.03 | 0 | 111.99 | 13.5 | 0 | 0 | 1 | 0 |  | 0.03 | 2 | 39273822 | 432 | 0 | 0 | 0 | 0 | 0 | 0 | 0 | 0
189 | 39273823 | 39273819 | 36883554 | 1 | 1 | 1 | 2 | 91.14.02-001 | ФСЭМ-2001, 91.14.02-001, приказ Минстроя России №1039/пр от 30.12.2016г. | Автомобили бортовые, грузоподъемность до 5 т | 1368 | 1011 | маш.-ч | маш.-ч | 1 | 0.03 | 0 | 65.71 | 11.6 | 0 | 0 | 1 | 0 |  | 0.03 | 2 | 39273823 | 433 | 0 | 0 | 0 | 0 | 0 | 0 | 0 | 0
189 | 39273824 | 39273819 | 36802094 | 1 | 1 | 1 | 3 | 01.7.06.05-0041 | ФССЦ-2001, 01.7.06.05-0041, приказ Минстроя России №1039/пр от 30.12.2016г. | Лента изоляционная прорезиненная односторонняя ширина 20 мм, толщина 0,25-0,35 мм | 1346 | 1009 | кг | кг | 1 | 0.32 | 30.4 | 0 | 0 | 0 | 0 | 1 | 0 |  | 0.32 | 2 | 39273824 | 434 | 0 | 0 | 0 | 0 | 0 | 0 | 0 | 0
189 | 39273825 | 39273819 | 36802373 | 1 | 1 | 1 | 3 | 01.7.07.20-0002 | ФССЦ-2001, 01.7.07.20-0002, приказ Минстроя России №1039/пр от 30.12.2016г. | Тальк молотый, сорт I | 1348 | 1009 | т | т | 1000 | 0.00105 | 1820 | 0 | 0 | 0 | 0 | 1 | 0 |  | 0.00105 | 2 | 39273825 | 435 | 0 | 0 | 0 | 0 | 0 | 0 | 0 | 0
189 | 39273826 | 39273819 | 36838317 | 1 | 1 | 1 | 3 | 14.4.02.09-0001 | ФССЦ-2001, 14.4.02.09-0001, приказ Минстроя России №1039/пр от 30.12.2016г. | Краска | 1346 | 1009 | кг | кг | 1 | 0.02 | 28.6 | 0 | 0 | 0 | 0 | 1 | 0 |  | 0.02 | 2 | 39273826 | 436 | 0 | 0 | 0 | 0 | 0 | 0 | 0 | 0
189 | 39273827 | 39273819 | 36852011 | 1 | 1 | 1 | 3 | 20.2.01.05-0005 | ФССЦ-2001, 20.2.01.05-0005, приказ Минстроя России №1039/пр от 30.12.2016г. | Гильза кабельная медная ГМ 16 | 1355 | 1010 | 100 шт. | 100 шт. | 100 | 0.05 | 143 | 0 | 0 | 0 | 0 | 1 | 0 |  | 0.05 | 2 | 39273827 | 437 | 0 | 0 | 0 | 0 | 0 | 0 | 0 | 0
189 | 39273828 | 39273819 | 36852061 | 1 | 1 | 1 | 3 | 20.2.02.01-0013 | ФССЦ-2001, 20.2.02.01-0013, приказ Минстроя России №1039/пр от 30.12.2016г. | Втулки В28 | 1356 | 1010 | 1000 шт. | 1000 шт. | 1000 | 0.0122 | 176.21 | 0 | 0 | 0 | 0 | 1 | 0 |  | 0.0122 | 2 | 39273828 | 438 | 0 | 0 | 0 | 0 | 0 | 0 | 0 | 0
189 | 39273829 | 39273819 | 36799065 | 17 | 1 | 1 | 3 | 999-9950 |  | Вспомогательные ненормируемые материалы (2% от ОЗП) | 1374 | 1013 | РУБ | РУБ | 1 | 1.18 | 1 | 0 | 0 | 0 | 0 | 1 | 0 |  | 1.18 | 2 | 39273829 | 440 | 0 | 0 | 0 | 0 | 0 | 0 | 0 | 0
192 | 39273833 | 39273832 | 37071037 | 1 | 1 | 1 | 1 | 1-100-40 |  | Рабочий среднего разряда 4 | 1191 | 1013 | чел.-ч. | чел.-ч. | 1 | 13.41 | 0 | 0 | 0 | 9.62 | 0 | 1 | 1 |  | 13.41 | 2 | 39273833 | 441 | 0 | 0 | 0 | 0 | 0 | 0 | 0 | 0
192 | 39273834 | 39273832 | 37064876 | 1 | 1 | 1 | 1 | 4-100-00 |  | Затраты труда машинистов | 1191 | 1013 | чел.-ч. | чел.-ч. | 1 | 4.58 | 0 | 0 | 0 | 0 | 0 | 1 | 2 |  | 4.58 | 2 | 39273834 | 442 | 0 | 0 | 0 | 0 | 0 | 0 | 0 | 0
192 | 39273835 | 39273832 | 36882159 | 1 | 1 | 1 | 2 | 91.05.05-014 | ФСЭМ-2001, 91.05.05-014, приказ Минстроя России №1039/пр от 30.12.2016г. | Краны на автомобильном ходу, грузоподъемность 10 т | 1368 | 1011 | маш.-ч | маш.-ч | 1 | 0.2 | 0 | 111.99 | 13.5 | 0 | 0 | 1 | 0 |  | 0.2 | 2 | 39273835 | 443 | 0 | 0 | 0 | 0 | 0 | 0 | 0 | 0
192 | 39273836 | 39273832 | 36882292 | 1 | 1 | 1 | 2 | 91.06.01-003 | ФСЭМ-2001, 91.06.01-003, приказ Минстроя России №1039/пр от 30.12.2016г. | Домкраты гидравлические, грузоподъемность 63-100 т | 1368 | 1011 | маш.-ч | маш.-ч | 1 | 3.13 | 0 | 0.9 | 0 | 0 | 0 | 1 | 0 |  | 3.13 | 2 | 39273836 | 444 | 0 | 0 | 0 | 0 | 0 | 0 | 0 | 0
192 | 39273837 | 39273832 | 36882357 | 1 | 1 | 1 | 2 | 91.06.03-061 | ФСЭМ-2001, 91.06.03-061, приказ Минстроя России №1039/пр от 30.12.2016г. | Лебедки электрические тяговым усилием до 12,26 кН (1,25 т) | 1368 | 1011 | маш.-ч | маш.-ч | 1 | 3.13 | 0 | 3.28 | 0 | 0 | 0 | 1 | 0 |  | 3.13 | 2 | 39273837 | 445 | 0 | 0 | 0 | 0 | 0 | 0 | 0 | 0
192 | 39273838 | 39273832 | 36882492 | 1 | 1 | 1 | 2 | 91.06.09-001 | ФСЭМ-2001, 91.06.09-001, приказ Минстроя России №1039/пр от 30.12.2016г. | Вышка телескопическая 25 м | 1368 | 1011 | маш.-ч | маш.-ч | 1 | 4.18 | 0 | 142.7 | 13.5 | 0 | 0 | 1 | 0 |  | 4.18 | 2 | 39273838 | 446 | 0 | 0 | 0 | 0 | 0 | 0 | 0 | 0
192 | 39273839 | 39273832 | 36883554 | 1 | 1 | 1 | 2 | 91.14.02-001 | ФСЭМ-2001, 91.14.02-001, приказ Минстроя России №1039/пр от 30.12.2016г. | Автомобили бортовые, грузоподъемность до 5 т | 1368 | 1011 | маш.-ч | маш.-ч | 1 | 0.2 | 0 | 65.71 | 11.6 | 0 | 0 | 1 | 0 |  | 0.2 | 2 | 39273839 | 447 | 0 | 0 | 0 | 0 | 0 | 0 | 0 | 0
192 | 39273840 | 39273832 | 36802106 | 1 | 1 | 1 | 3 | 01.7.06.07-0001 | ФССЦ-2001, 01.7.06.07-0001, приказ Минстроя России №1039/пр от 30.12.2016г. | Лента К226 | 1308 | 1003 | 100 м | 100 м | 100 | 0.0245 | 120 | 0 | 0 | 0 | 0 | 1 | 0 |  | 0.0245 | 2 | 39273840 | 448 | 0 | 0 | 0 | 0 | 0 | 0 | 0 | 0
192 | 39273841 | 39273832 | 36829535 | 1 | 1 | 1 | 3 | 10.3.02.03-0011 | ФССЦ-2001, 10.3.02.03-0011, приказ Минстроя России №1039/пр от 30.12.2016г. | Припои оловянно-свинцовые бессурьмянистые марки ПОС30 | 1346 | 1009 | кг | кг | 1 | 0.5 | 68.05 | 0 | 0 | 0 | 0 | 1 | 0 |  | 0.5 | 2 | 39273841 | 449 | 0 | 0 | 0 | 0 | 0 | 0 | 0 | 0
192 | 39273842 | 39273832 | 36838354 | 1 | 1 | 1 | 3 | 14.4.03.03-0002 | ФССЦ-2001, 14.4.03.03-0002, приказ Минстроя России №1039/пр от 30.12.2016г. | Лак битумный БТ-123 | 1348 | 1009 | т | т | 1000 | 0.00288 | 7826.9 | 0 | 0 | 0 | 0 | 1 | 0 |  | 0.00288 | 2 | 39273842 | 450 | 0 | 0 | 0 | 0 | 0 | 0 | 0 | 0
192 | 39273843 | 39273832 | 36799065 | 17 | 1 | 1 | 3 | 999-9950 |  | Вспомогательные ненормируемые материалы (2% от ОЗП) | 1374 | 1013 | РУБ | РУБ | 1 | 2.58 | 1 | 0 | 0 | 0 | 0 | 1 | 0 |  | 2.58 | 2 | 39273843 | 452 | 0 | 0 | 0 | 0 | 0 | 0 | 0 | 0
193 | 39273833 | 39273832 | 37071037 | 1 | 1 | 1 | 1 | 1-100-40 |  | Рабочий среднего разряда 4 | 1191 | 1013 | чел.-ч. | чел.-ч. | 1 | 13.41 | 0 | 0 | 0 | 9.62 | 0 | 1 | 1 |  | 13.41 | 2 | 39273833 | 453 | 0 | 0 | 0 | 0 | 0 | 0 | 0 | 0
193 | 39273834 | 39273832 | 37064876 | 1 | 1 | 1 | 1 | 4-100-00 |  | Затраты труда машинистов | 1191 | 1013 | чел.-ч. | чел.-ч. | 1 | 4.58 | 0 | 0 | 0 | 0 | 0 | 1 | 2 |  | 4.58 | 2 | 39273834 | 454 | 0 | 0 | 0 | 0 | 0 | 0 | 0 | 0
193 | 39273835 | 39273832 | 36882159 | 1 | 1 | 1 | 2 | 91.05.05-014 | ФСЭМ-2001, 91.05.05-014, приказ Минстроя России №1039/пр от 30.12.2016г. | Краны на автомобильном ходу, грузоподъемность 10 т | 1368 | 1011 | маш.-ч | маш.-ч | 1 | 0.2 | 0 | 111.99 | 13.5 | 0 | 0 | 1 | 0 |  | 0.2 | 2 | 39273835 | 455 | 0 | 0 | 0 | 0 | 0 | 0 | 0 | 0
193 | 39273836 | 39273832 | 36882292 | 1 | 1 | 1 | 2 | 91.06.01-003 | ФСЭМ-2001, 91.06.01-003, приказ Минстроя России №1039/пр от 30.12.2016г. | Домкраты гидравлические, грузоподъемность 63-100 т | 1368 | 1011 | маш.-ч | маш.-ч | 1 | 3.13 | 0 | 0.9 | 0 | 0 | 0 | 1 | 0 |  | 3.13 | 2 | 39273836 | 456 | 0 | 0 | 0 | 0 | 0 | 0 | 0 | 0
193 | 39273837 | 39273832 | 36882357 | 1 | 1 | 1 | 2 | 91.06.03-061 | ФСЭМ-2001, 91.06.03-061, приказ Минстроя России №1039/пр от 30.12.2016г. | Лебедки электрические тяговым усилием до 12,26 кН (1,25 т) | 1368 | 1011 | маш.-ч | маш.-ч | 1 | 3.13 | 0 | 3.28 | 0 | 0 | 0 | 1 | 0 |  | 3.13 | 2 | 39273837 | 457 | 0 | 0 | 0 | 0 | 0 | 0 | 0 | 0
193 | 39273838 | 39273832 | 36882492 | 1 | 1 | 1 | 2 | 91.06.09-001 | ФСЭМ-2001, 91.06.09-001, приказ Минстроя России №1039/пр от 30.12.2016г. | Вышка телескопическая 25 м | 1368 | 1011 | маш.-ч | маш.-ч | 1 | 4.18 | 0 | 142.7 | 13.5 | 0 | 0 | 1 | 0 |  | 4.18 | 2 | 39273838 | 458 | 0 | 0 | 0 | 0 | 0 | 0 | 0 | 0
193 | 39273839 | 39273832 | 36883554 | 1 | 1 | 1 | 2 | 91.14.02-001 | ФСЭМ-2001, 91.14.02-001, приказ Минстроя России №1039/пр от 30.12.2016г. | Автомобили бортовые, грузоподъемность до 5 т | 1368 | 1011 | маш.-ч | маш.-ч | 1 | 0.2 | 0 | 65.71 | 11.6 | 0 | 0 | 1 | 0 |  | 0.2 | 2 | 39273839 | 459 | 0 | 0 | 0 | 0 | 0 | 0 | 0 | 0
193 | 39273840 | 39273832 | 36802106 | 1 | 1 | 1 | 3 | 01.7.06.07-0001 | ФССЦ-2001, 01.7.06.07-0001, приказ Минстроя России №1039/пр от 30.12.2016г. | Лента К226 | 1308 | 1003 | 100 м | 100 м | 100 | 0.0245 | 120 | 0 | 0 | 0 | 0 | 1 | 0 |  | 0.0245 | 2 | 39273840 | 460 | 0 | 0 | 0 | 0 | 0 | 0 | 0 | 0
193 | 39273841 | 39273832 | 36829535 | 1 | 1 | 1 | 3 | 10.3.02.03-0011 | ФССЦ-2001, 10.3.02.03-0011, приказ Минстроя России №1039/пр от 30.12.2016г. | Припои оловянно-свинцовые бессурьмянистые марки ПОС30 | 1346 | 1009 | кг | кг | 1 | 0.5 | 68.05 | 0 | 0 | 0 | 0 | 1 | 0 |  | 0.5 | 2 | 39273841 | 461 | 0 | 0 | 0 | 0 | 0 | 0 | 0 | 0
193 | 39273842 | 39273832 | 36838354 | 1 | 1 | 1 | 3 | 14.4.03.03-0002 | ФССЦ-2001, 14.4.03.03-0002, приказ Минстроя России №1039/пр от 30.12.2016г. | Лак битумный БТ-123 | 1348 | 1009 | т | т | 1000 | 0.00288 | 7826.9 | 0 | 0 | 0 | 0 | 1 | 0 |  | 0.00288 | 2 | 39273842 | 462 | 0 | 0 | 0 | 0 | 0 | 0 | 0 | 0
193 | 39273843 | 39273832 | 36799065 | 17 | 1 | 1 | 3 | 999-9950 |  | Вспомогательные ненормируемые материалы (2% от ОЗП) | 1374 | 1013 | РУБ | РУБ | 1 | 2.58 | 1 | 0 | 0 | 0 | 0 | 1 | 0 |  | 2.58 | 2 | 39273843 | 464 | 0 | 0 | 0 | 0 | 0 | 0 | 0 | 0
196 | 39273845 | 39273844 | 37080781 | 1 | 1 | 1 | 1 | 1-100-42 |  | Рабочий среднего разряда 4.2 | 1191 | 1013 | чел.-ч. | чел.-ч. | 1 | 30.48 | 0 | 0 | 0 | 9.92 | 0 | 1 | 1 |  | 30.48 | 2 | 39273845 | 465 | 0 | 0 | 0 | 0 | 0 | 0 | 0 | 0
196 | 39273846 | 39273844 | 37064876 | 1 | 1 | 1 | 1 | 4-100-00 |  | Затраты труда машинистов | 1191 | 1013 | чел.-ч. | чел.-ч. | 1 | 0.05 | 0 | 0 | 0 | 0 | 0 | 1 | 2 |  | 0.05 | 2 | 39273846 | 466 | 0 | 0 | 0 | 0 | 0 | 0 | 0 | 0
196 | 39273847 | 39273844 | 36882159 | 1 | 1 | 1 | 2 | 91.05.05-014 | ФСЭМ-2001, 91.05.05-014, приказ Минстроя России №1039/пр от 30.12.2016г. | Краны на автомобильном ходу, грузоподъемность 10 т | 1368 | 1011 | маш.-ч | маш.-ч | 1 | 0.03 | 0 | 111.99 | 13.5 | 0 | 0 | 1 | 0 |  | 0.03 | 2 | 39273847 | 467 | 0 | 0 | 0 | 0 | 0 | 0 | 0 | 0
196 | 39273848 | 39273844 | 36883554 | 1 | 1 | 1 | 2 | 91.14.02-001 | ФСЭМ-2001, 91.14.02-001, приказ Минстроя России №1039/пр от 30.12.2016г. | Автомобили бортовые, грузоподъемность до 5 т | 1368 | 1011 | маш.-ч | маш.-ч | 1 | 0.02 | 0 | 65.71 | 11.6 | 0 | 0 | 1 | 0 |  | 0.02 | 2 | 39273848 | 468 | 0 | 0 | 0 | 0 | 0 | 0 | 0 | 0
196 | 39273849 | 39273844 | 36802094 | 1 | 1 | 1 | 3 | 01.7.06.05-0041 | ФССЦ-2001, 01.7.06.05-0041, приказ Минстроя России №1039/пр от 30.12.2016г. | Лента изоляционная прорезиненная односторонняя ширина 20 мм, толщина 0,25-0,35 мм | 1346 | 1009 | кг | кг | 1 | 0.42 | 30.4 | 0 | 0 | 0 | 0 | 1 | 0 |  | 0.42 | 2 | 39273849 | 469 | 0 | 0 | 0 | 0 | 0 | 0 | 0 | 0
196 | 39273850 | 39273844 | 36804448 | 1 | 1 | 1 | 3 | 01.7.15.03-0042 | ФССЦ-2001, 01.7.15.03-0042, приказ Минстроя России №1039/пр от 30.12.2016г. | Болты с гайками и шайбами строительные | 1346 | 1009 | кг | кг | 1 | 1.5 | 9.04 | 0 | 0 | 0 | 0 | 1 | 0 |  | 1.5 | 2 | 39273850 | 470 | 0 | 0 | 0 | 0 | 0 | 0 | 0 | 0
196 | 39273851 | 39273844 | 36806488 | 1 | 1 | 1 | 3 | 03.1.01.01-0002 | ФССЦ-2001, 03.1.01.01-0002, приказ Минстроя России №1039/пр от 30.12.2016г. | Гипсовые вяжущие, марка Г3 | 1348 | 1009 | т | т | 1000 | 0.00315 | 729.98 | 0 | 0 | 0 | 0 | 1 | 0 |  | 0.00315 | 2 | 39273851 | 471 | 0 | 0 | 0 | 0 | 0 | 0 | 0 | 0
196 | 39273852 | 39273844 | 36852067 | 1 | 1 | 1 | 3 | 20.2.02.01-0019 | ФССЦ-2001, 20.2.02.01-0019, приказ Минстроя России №1039/пр от 30.12.2016г. | Втулки изолирующие | 1356 | 1010 | 1000 шт. | 1000 шт. | 1000 | 0.102 | 270 | 0 | 0 | 0 | 0 | 1 | 0 |  | 0.102 | 2 | 39273852 | 472 | 0 | 0 | 0 | 0 | 0 | 0 | 0 | 0
196 | 39273853 | 39273844 | 36799065 | 17 | 1 | 1 | 3 | 999-9950 |  | Вспомогательные ненормируемые материалы (2% от ОЗП) | 1374 | 1013 | РУБ | РУБ | 1 | 6.05 | 1 | 0 | 0 | 0 | 0 | 1 | 0 |  | 6.05 | 2 | 39273853 | 474 | 0 | 0 | 0 | 0 | 0 | 0 | 0 | 0
197 | 39273845 | 39273844 | 37080781 | 1 | 1 | 1 | 1 | 1-100-42 |  | Рабочий среднего разряда 4.2 | 1191 | 1013 | чел.-ч. | чел.-ч. | 1 | 30.48 | 0 | 0 | 0 | 9.92 | 0 | 1 | 1 |  | 30.48 | 2 | 39273845 | 475 | 0 | 0 | 0 | 0 | 0 | 0 | 0 | 0
197 | 39273846 | 39273844 | 37064876 | 1 | 1 | 1 | 1 | 4-100-00 |  | Затраты труда машинистов | 1191 | 1013 | чел.-ч. | чел.-ч. | 1 | 0.05 | 0 | 0 | 0 | 0 | 0 | 1 | 2 |  | 0.05 | 2 | 39273846 | 476 | 0 | 0 | 0 | 0 | 0 | 0 | 0 | 0
197 | 39273847 | 39273844 | 36882159 | 1 | 1 | 1 | 2 | 91.05.05-014 | ФСЭМ-2001, 91.05.05-014, приказ Минстроя России №1039/пр от 30.12.2016г. | Краны на автомобильном ходу, грузоподъемность 10 т | 1368 | 1011 | маш.-ч | маш.-ч | 1 | 0.03 | 0 | 111.99 | 13.5 | 0 | 0 | 1 | 0 |  | 0.03 | 2 | 39273847 | 477 | 0 | 0 | 0 | 0 | 0 | 0 | 0 | 0
197 | 39273848 | 39273844 | 36883554 | 1 | 1 | 1 | 2 | 91.14.02-001 | ФСЭМ-2001, 91.14.02-001, приказ Минстроя России №1039/пр от 30.12.2016г. | Автомобили бортовые, грузоподъемность до 5 т | 1368 | 1011 | маш.-ч | маш.-ч | 1 | 0.02 | 0 | 65.71 | 11.6 | 0 | 0 | 1 | 0 |  | 0.02 | 2 | 39273848 | 478 | 0 | 0 | 0 | 0 | 0 | 0 | 0 | 0
197 | 39273849 | 39273844 | 36802094 | 1 | 1 | 1 | 3 | 01.7.06.05-0041 | ФССЦ-2001, 01.7.06.05-0041, приказ Минстроя России №1039/пр от 30.12.2016г. | Лента изоляционная прорезиненная односторонняя ширина 20 мм, толщина 0,25-0,35 мм | 1346 | 1009 | кг | кг | 1 | 0.42 | 30.4 | 0 | 0 | 0 | 0 | 1 | 0 |  | 0.42 | 2 | 39273849 | 479 | 0 | 0 | 0 | 0 | 0 | 0 | 0 | 0
197 | 39273850 | 39273844 | 36804448 | 1 | 1 | 1 | 3 | 01.7.15.03-0042 | ФССЦ-2001, 01.7.15.03-0042, приказ Минстроя России №1039/пр от 30.12.2016г. | Болты с гайками и шайбами строительные | 1346 | 1009 | кг | кг | 1 | 1.5 | 9.04 | 0 | 0 | 0 | 0 | 1 | 0 |  | 1.5 | 2 | 39273850 | 480 | 0 | 0 | 0 | 0 | 0 | 0 | 0 | 0
197 | 39273851 | 39273844 | 36806488 | 1 | 1 | 1 | 3 | 03.1.01.01-0002 | ФССЦ-2001, 03.1.01.01-0002, приказ Минстроя России №1039/пр от 30.12.2016г. | Гипсовые вяжущие, марка Г3 | 1348 | 1009 | т | т | 1000 | 0.00315 | 729.98 | 0 | 0 | 0 | 0 | 1 | 0 |  | 0.00315 | 2 | 39273851 | 481 | 0 | 0 | 0 | 0 | 0 | 0 | 0 | 0
197 | 39273852 | 39273844 | 36852067 | 1 | 1 | 1 | 3 | 20.2.02.01-0019 | ФССЦ-2001, 20.2.02.01-0019, приказ Минстроя России №1039/пр от 30.12.2016г. | Втулки изолирующие | 1356 | 1010 | 1000 шт. | 1000 шт. | 1000 | 0.102 | 270 | 0 | 0 | 0 | 0 | 1 | 0 |  | 0.102 | 2 | 39273852 | 482 | 0 | 0 | 0 | 0 | 0 | 0 | 0 | 0
197 | 39273853 | 39273844 | 36799065 | 17 | 1 | 1 | 3 | 999-9950 |  | Вспомогательные ненормируемые материалы (2% от ОЗП) | 1374 | 1013 | РУБ | РУБ | 1 | 6.05 | 1 | 0 | 0 | 0 | 0 | 1 | 0 |  | 6.05 | 2 | 39273853 | 484 | 0 | 0 | 0 | 0 | 0 | 0 | 0 | 0
200 | 39273864 | 39273863 | 37080781 | 1 | 1 | 1 | 1 | 1-100-42 |  | Рабочий среднего разряда 4.2 | 1191 | 1013 | чел.-ч. | чел.-ч. | 1 | 26.24 | 0 | 0 | 0 | 9.92 | 0 | 1 | 1 |  | 26.24 | 2 | 39273864 | 485 | 0 | 0 | 0 | 0 | 0 | 0 | 0 | 0
200 | 39273865 | 39273863 | 37064876 | 1 | 1 | 1 | 1 | 4-100-00 |  | Затраты труда машинистов | 1191 | 1013 | чел.-ч. | чел.-ч. | 1 | 0.05 | 0 | 0 | 0 | 0 | 0 | 1 | 2 |  | 0.05 | 2 | 39273865 | 486 | 0 | 0 | 0 | 0 | 0 | 0 | 0 | 0
200 | 39273866 | 39273863 | 36882159 | 1 | 1 | 1 | 2 | 91.05.05-014 | ФСЭМ-2001, 91.05.05-014, приказ Минстроя России №1039/пр от 30.12.2016г. | Краны на автомобильном ходу, грузоподъемность 10 т | 1368 | 1011 | маш.-ч | маш.-ч | 1 | 0.03 | 0 | 111.99 | 13.5 | 0 | 0 | 1 | 0 |  | 0.03 | 2 | 39273866 | 487 | 0 | 0 | 0 | 0 | 0 | 0 | 0 | 0
200 | 39273867 | 39273863 | 36883554 | 1 | 1 | 1 | 2 | 91.14.02-001 | ФСЭМ-2001, 91.14.02-001, приказ Минстроя России №1039/пр от 30.12.2016г. | Автомобили бортовые, грузоподъемность до 5 т | 1368 | 1011 | маш.-ч | маш.-ч | 1 | 0.02 | 0 | 65.71 | 11.6 | 0 | 0 | 1 | 0 |  | 0.02 | 2 | 39273867 | 488 | 0 | 0 | 0 | 0 | 0 | 0 | 0 | 0
200 | 39273868 | 39273863 | 36806488 | 1 | 1 | 1 | 3 | 03.1.01.01-0002 | ФССЦ-2001, 03.1.01.01-0002, приказ Минстроя России №1039/пр от 30.12.2016г. | Гипсовые вяжущие, марка Г3 | 1348 | 1009 | т | т | 1000 | 0.00315 | 729.98 | 0 | 0 | 0 | 0 | 1 | 0 |  | 0.00315 | 2 | 39273868 | 489 | 0 | 0 | 0 | 0 | 0 | 0 | 0 | 0
200 | 39273869 | 39273863 | 36852067 | 1 | 1 | 1 | 3 | 20.2.02.01-0019 | ФССЦ-2001, 20.2.02.01-0019, приказ Минстроя России №1039/пр от 30.12.2016г. | Втулки изолирующие | 1356 | 1010 | 1000 шт. | 1000 шт. | 1000 | 0.102 | 270 | 0 | 0 | 0 | 0 | 1 | 0 |  | 0.102 | 2 | 39273869 | 490 | 0 | 0 | 0 | 0 | 0 | 0 | 0 | 0
200 | 39273870 | 39273863 | 36799065 | 17 | 1 | 1 | 3 | 999-9950 |  | Вспомогательные ненормируемые материалы (2% от ОЗП) | 1374 | 1013 | РУБ | РУБ | 1 | 5.21 | 1 | 0 | 0 | 0 | 0 | 1 | 0 |  | 5.21 | 2 | 39273870 | 492 | 0 | 0 | 0 | 0 | 0 | 0 | 0 | 0
201 | 39273864 | 39273863 | 37080781 | 1 | 1 | 1 | 1 | 1-100-42 |  | Рабочий среднего разряда 4.2 | 1191 | 1013 | чел.-ч. | чел.-ч. | 1 | 26.24 | 0 | 0 | 0 | 9.92 | 0 | 1 | 1 |  | 26.24 | 2 | 39273864 | 493 | 0 | 0 | 0 | 0 | 0 | 0 | 0 | 0
201 | 39273865 | 39273863 | 37064876 | 1 | 1 | 1 | 1 | 4-100-00 |  | Затраты труда машинистов | 1191 | 1013 | чел.-ч. | чел.-ч. | 1 | 0.05 | 0 | 0 | 0 | 0 | 0 | 1 | 2 |  | 0.05 | 2 | 39273865 | 494 | 0 | 0 | 0 | 0 | 0 | 0 | 0 | 0
201 | 39273866 | 39273863 | 36882159 | 1 | 1 | 1 | 2 | 91.05.05-014 | ФСЭМ-2001, 91.05.05-014, приказ Минстроя России №1039/пр от 30.12.2016г. | Краны на автомобильном ходу, грузоподъемность 10 т | 1368 | 1011 | маш.-ч | маш.-ч | 1 | 0.03 | 0 | 111.99 | 13.5 | 0 | 0 | 1 | 0 |  | 0.03 | 2 | 39273866 | 495 | 0 | 0 | 0 | 0 | 0 | 0 | 0 | 0
201 | 39273867 | 39273863 | 36883554 | 1 | 1 | 1 | 2 | 91.14.02-001 | ФСЭМ-2001, 91.14.02-001, приказ Минстроя России №1039/пр от 30.12.2016г. | Автомобили бортовые, грузоподъемность до 5 т | 1368 | 1011 | маш.-ч | маш.-ч | 1 | 0.02 | 0 | 65.71 | 11.6 | 0 | 0 | 1 | 0 |  | 0.02 | 2 | 39273867 | 496 | 0 | 0 | 0 | 0 | 0 | 0 | 0 | 0
201 | 39273868 | 39273863 | 36806488 | 1 | 1 | 1 | 3 | 03.1.01.01-0002 | ФССЦ-2001, 03.1.01.01-0002, приказ Минстроя России №1039/пр от 30.12.2016г. | Гипсовые вяжущие, марка Г3 | 1348 | 1009 | т | т | 1000 | 0.00315 | 729.98 | 0 | 0 | 0 | 0 | 1 | 0 |  | 0.00315 | 2 | 39273868 | 497 | 0 | 0 | 0 | 0 | 0 | 0 | 0 | 0
201 | 39273869 | 39273863 | 36852067 | 1 | 1 | 1 | 3 | 20.2.02.01-0019 | ФССЦ-2001, 20.2.02.01-0019, приказ Минстроя России №1039/пр от 30.12.2016г. | Втулки изолирующие | 1356 | 1010 | 1000 шт. | 1000 шт. | 1000 | 0.102 | 270 | 0 | 0 | 0 | 0 | 1 | 0 |  | 0.102 | 2 | 39273869 | 498 | 0 | 0 | 0 | 0 | 0 | 0 | 0 | 0
201 | 39273870 | 39273863 | 36799065 | 17 | 1 | 1 | 3 | 999-9950 |  | Вспомогательные ненормируемые материалы (2% от ОЗП) | 1374 | 1013 | РУБ | РУБ | 1 | 5.21 | 1 | 0 | 0 | 0 | 0 | 1 | 0 |  | 5.21 | 2 | 39273870 | 500 | 0 | 0 | 0 | 0 | 0 | 0 | 0 | 0
204 | 39273894 | 39273893 | 37077359 | 1 | 1 | 1 | 1 | 1-100-46 |  | Рабочий среднего разряда 4.6 | 1191 | 1013 | чел.-ч. | чел.-ч. | 1 | 0.9 | 0 | 0 | 0 | 10.5 | 0 | 1 | 1 |  | 0.9 | 2 | 39273894 | 501 | 0 | 0 | 0 | 0 | 0 | 0 | 0 | 0
204 | 39273895 | 39273893 | 37064876 | 1 | 1 | 1 | 1 | 4-100-00 |  | Затраты труда машинистов | 1191 | 1013 | чел.-ч. | чел.-ч. | 1 | 0.2 | 0 | 0 | 0 | 0 | 0 | 1 | 2 |  | 0.2 | 2 | 39273895 | 502 | 0 | 0 | 0 | 0 | 0 | 0 | 0 | 0
204 | 39273896 | 39273893 | 36882159 | 1 | 1 | 1 | 2 | 91.05.05-014 | ФСЭМ-2001, 91.05.05-014, приказ Минстроя России №1039/пр от 30.12.2016г. | Краны на автомобильном ходу, грузоподъемность 10 т | 1368 | 1011 | маш.-ч | маш.-ч | 1 | 0.1 | 0 | 111.99 | 13.5 | 0 | 0 | 1 | 0 |  | 0.1 | 2 | 39273896 | 503 | 0 | 0 | 0 | 0 | 0 | 0 | 0 | 0
204 | 39273897 | 39273893 | 36883554 | 1 | 1 | 1 | 2 | 91.14.02-001 | ФСЭМ-2001, 91.14.02-001, приказ Минстроя России №1039/пр от 30.12.2016г. | Автомобили бортовые, грузоподъемность до 5 т | 1368 | 1011 | маш.-ч | маш.-ч | 1 | 0.1 | 0 | 65.71 | 11.6 | 0 | 0 | 1 | 0 |  | 0.1 | 2 | 39273897 | 504 | 0 | 0 | 0 | 0 | 0 | 0 | 0 | 0
204 | 39273898 | 39273893 | 36802094 | 1 | 1 | 1 | 3 | 01.7.06.05-0041 | ФССЦ-2001, 01.7.06.05-0041, приказ Минстроя России №1039/пр от 30.12.2016г. | Лента изоляционная прорезиненная односторонняя ширина 20 мм, толщина 0,25-0,35 мм | 1346 | 1009 | кг | кг | 1 | 0.01 | 30.4 | 0 | 0 | 0 | 0 | 1 | 0 |  | 0.01 | 2 | 39273898 | 505 | 0 | 0 | 0 | 0 | 0 | 0 | 0 | 0
204 | 39273899 | 39273893 | 36804448 | 1 | 1 | 1 | 3 | 01.7.15.03-0042 | ФССЦ-2001, 01.7.15.03-0042, приказ Минстроя России №1039/пр от 30.12.2016г. | Болты с гайками и шайбами строительные | 1346 | 1009 | кг | кг | 1 | 0.3 | 9.04 | 0 | 0 | 0 | 0 | 1 | 0 |  | 0.3 | 2 | 39273899 | 506 | 0 | 0 | 0 | 0 | 0 | 0 | 0 | 0
204 | 39273900 | 39273893 | 36825981 | 1 | 1 | 1 | 3 | 08.3.07.01-0076 | ФССЦ-2001, 08.3.07.01-0076, приказ Минстроя России №1039/пр от 30.12.2016г. | Сталь полосовая, марка стали Ст3сп шириной 50-200 мм толщиной 4-5 мм | 1348 | 1009 | т | т | 1000 | 0.0006 | 5000 | 0 | 0 | 0 | 0 | 1 | 0 |  | 0.0006 | 2 | 39273900 | 507 | 0 | 0 | 0 | 0 | 0 | 0 | 0 | 0
204 | 39273901 | 39273893 | 36799065 | 17 | 1 | 1 | 3 | 999-9950 |  | Вспомогательные ненормируемые материалы (2% от ОЗП) | 1374 | 1013 | РУБ | РУБ | 1 | 0.19 | 1 | 0 | 0 | 0 | 0 | 1 | 0 |  | 0.19 | 2 | 39273901 | 509 | 0 | 0 | 0 | 0 | 0 | 0 | 0 | 0
205 | 39273894 | 39273893 | 37077359 | 1 | 1 | 1 | 1 | 1-100-46 |  | Рабочий среднего разряда 4.6 | 1191 | 1013 | чел.-ч. | чел.-ч. | 1 | 0.9 | 0 | 0 | 0 | 10.5 | 0 | 1 | 1 |  | 0.9 | 2 | 39273894 | 510 | 0 | 0 | 0 | 0 | 0 | 0 | 0 | 0
205 | 39273895 | 39273893 | 37064876 | 1 | 1 | 1 | 1 | 4-100-00 |  | Затраты труда машинистов | 1191 | 1013 | чел.-ч. | чел.-ч. | 1 | 0.2 | 0 | 0 | 0 | 0 | 0 | 1 | 2 |  | 0.2 | 2 | 39273895 | 511 | 0 | 0 | 0 | 0 | 0 | 0 | 0 | 0
205 | 39273896 | 39273893 | 36882159 | 1 | 1 | 1 | 2 | 91.05.05-014 | ФСЭМ-2001, 91.05.05-014, приказ Минстроя России №1039/пр от 30.12.2016г. | Краны на автомобильном ходу, грузоподъемность 10 т | 1368 | 1011 | маш.-ч | маш.-ч | 1 | 0.1 | 0 | 111.99 | 13.5 | 0 | 0 | 1 | 0 |  | 0.1 | 2 | 39273896 | 512 | 0 | 0 | 0 | 0 | 0 | 0 | 0 | 0
205 | 39273897 | 39273893 | 36883554 | 1 | 1 | 1 | 2 | 91.14.02-001 | ФСЭМ-2001, 91.14.02-001, приказ Минстроя России №1039/пр от 30.12.2016г. | Автомобили бортовые, грузоподъемность до 5 т | 1368 | 1011 | маш.-ч | маш.-ч | 1 | 0.1 | 0 | 65.71 | 11.6 | 0 | 0 | 1 | 0 |  | 0.1 | 2 | 39273897 | 513 | 0 | 0 | 0 | 0 | 0 | 0 | 0 | 0
205 | 39273898 | 39273893 | 36802094 | 1 | 1 | 1 | 3 | 01.7.06.05-0041 | ФССЦ-2001, 01.7.06.05-0041, приказ Минстроя России №1039/пр от 30.12.2016г. | Лента изоляционная прорезиненная односторонняя ширина 20 мм, толщина 0,25-0,35 мм | 1346 | 1009 | кг | кг | 1 | 0.01 | 30.4 | 0 | 0 | 0 | 0 | 1 | 0 |  | 0.01 | 2 | 39273898 | 514 | 0 | 0 | 0 | 0 | 0 | 0 | 0 | 0
205 | 39273899 | 39273893 | 36804448 | 1 | 1 | 1 | 3 | 01.7.15.03-0042 | ФССЦ-2001, 01.7.15.03-0042, приказ Минстроя России №1039/пр от 30.12.2016г. | Болты с гайками и шайбами строительные | 1346 | 1009 | кг | кг | 1 | 0.3 | 9.04 | 0 | 0 | 0 | 0 | 1 | 0 |  | 0.3 | 2 | 39273899 | 515 | 0 | 0 | 0 | 0 | 0 | 0 | 0 | 0
205 | 39273900 | 39273893 | 36825981 | 1 | 1 | 1 | 3 | 08.3.07.01-0076 | ФССЦ-2001, 08.3.07.01-0076, приказ Минстроя России №1039/пр от 30.12.2016г. | Сталь полосовая, марка стали Ст3сп шириной 50-200 мм толщиной 4-5 мм | 1348 | 1009 | т | т | 1000 | 0.0006 | 5000 | 0 | 0 | 0 | 0 | 1 | 0 |  | 0.0006 | 2 | 39273900 | 516 | 0 | 0 | 0 | 0 | 0 | 0 | 0 | 0
205 | 39273901 | 39273893 | 36799065 | 17 | 1 | 1 | 3 | 999-9950 |  | Вспомогательные ненормируемые материалы (2% от ОЗП) | 1374 | 1013 | РУБ | РУБ | 1 | 0.19 | 1 | 0 | 0 | 0 | 0 | 1 | 0 |  | 0.19 | 2 | 39273901 | 518 | 0 | 0 | 0 | 0 | 0 | 0 | 0 | 0
208 | 39273911 | 39273910 | 37080781 | 1 | 1 | 1 | 1 | 1-100-42 |  | Рабочий среднего разряда 4.2 | 1191 | 1013 | чел.-ч. | чел.-ч. | 1 | 94.4 | 0 | 0 | 0 | 9.92 | 0 | 1 | 1 |  | 94.4 | 2 | 39273911 | 519 | 0 | 0 | 0 | 0 | 0 | 0 | 0 | 0
208 | 39273912 | 39273910 | 37064876 | 1 | 1 | 1 | 1 | 4-100-00 |  | Затраты труда машинистов | 1191 | 1013 | чел.-ч. | чел.-ч. | 1 | 0.4 | 0 | 0 | 0 | 0 | 0 | 1 | 2 |  | 0.4 | 2 | 39273912 | 520 | 0 | 0 | 0 | 0 | 0 | 0 | 0 | 0
208 | 39273913 | 39273910 | 36882159 | 1 | 1 | 1 | 2 | 91.05.05-014 | ФСЭМ-2001, 91.05.05-014, приказ Минстроя России №1039/пр от 30.12.2016г. | Краны на автомобильном ходу, грузоподъемность 10 т | 1368 | 1011 | маш.-ч | маш.-ч | 1 | 0.2 | 0 | 111.99 | 13.5 | 0 | 0 | 1 | 0 |  | 0.2 | 2 | 39273913 | 521 | 0 | 0 | 0 | 0 | 0 | 0 | 0 | 0
208 | 39273914 | 39273910 | 36883554 | 1 | 1 | 1 | 2 | 91.14.02-001 | ФСЭМ-2001, 91.14.02-001, приказ Минстроя России №1039/пр от 30.12.2016г. | Автомобили бортовые, грузоподъемность до 5 т | 1368 | 1011 | маш.-ч | маш.-ч | 1 | 0.2 | 0 | 65.71 | 11.6 | 0 | 0 | 1 | 0 |  | 0.2 | 2 | 39273914 | 522 | 0 | 0 | 0 | 0 | 0 | 0 | 0 | 0
208 | 39273915 | 39273910 | 36855778 | 1 | 1 | 1 | 3 | 20.5.04.10-0011 | ФССЦ-2001, 20.5.04.10-0011, приказ Минстроя России №1039/пр от 30.12.2016г. | Сжимы соединительные | 1355 | 1010 | 100 шт. | 100 шт. | 100 | 1.02 | 100 | 0 | 0 | 0 | 0 | 1 | 0 |  | 1.02 | 2 | 39273915 | 524 | 0 | 0 | 0 | 0 | 0 | 0 | 0 | 0
208 | 39273916 | 39273910 | 36799065 | 17 | 1 | 1 | 3 | 999-9950 |  | Вспомогательные ненормируемые материалы (2% от ОЗП) | 1374 | 1013 | РУБ | РУБ | 1 | 18.73 | 1 | 0 | 0 | 0 | 0 | 1 | 0 |  | 18.73 | 2 | 39273916 | 525 | 0 | 0 | 0 | 0 | 0 | 0 | 0 | 0
209 | 39273911 | 39273910 | 37080781 | 1 | 1 | 1 | 1 | 1-100-42 |  | Рабочий среднего разряда 4.2 | 1191 | 1013 | чел.-ч. | чел.-ч. | 1 | 94.4 | 0 | 0 | 0 | 9.92 | 0 | 1 | 1 |  | 94.4 | 2 | 39273911 | 526 | 0 | 0 | 0 | 0 | 0 | 0 | 0 | 0
209 | 39273912 | 39273910 | 37064876 | 1 | 1 | 1 | 1 | 4-100-00 |  | Затраты труда машинистов | 1191 | 1013 | чел.-ч. | чел.-ч. | 1 | 0.4 | 0 | 0 | 0 | 0 | 0 | 1 | 2 |  | 0.4 | 2 | 39273912 | 527 | 0 | 0 | 0 | 0 | 0 | 0 | 0 | 0
209 | 39273913 | 39273910 | 36882159 | 1 | 1 | 1 | 2 | 91.05.05-014 | ФСЭМ-2001, 91.05.05-014, приказ Минстроя России №1039/пр от 30.12.2016г. | Краны на автомобильном ходу, грузоподъемность 10 т | 1368 | 1011 | маш.-ч | маш.-ч | 1 | 0.2 | 0 | 111.99 | 13.5 | 0 | 0 | 1 | 0 |  | 0.2 | 2 | 39273913 | 528 | 0 | 0 | 0 | 0 | 0 | 0 | 0 | 0
209 | 39273914 | 39273910 | 36883554 | 1 | 1 | 1 | 2 | 91.14.02-001 | ФСЭМ-2001, 91.14.02-001, приказ Минстроя России №1039/пр от 30.12.2016г. | Автомобили бортовые, грузоподъемность до 5 т | 1368 | 1011 | маш.-ч | маш.-ч | 1 | 0.2 | 0 | 65.71 | 11.6 | 0 | 0 | 1 | 0 |  | 0.2 | 2 | 39273914 | 529 | 0 | 0 | 0 | 0 | 0 | 0 | 0 | 0
209 | 39273915 | 39273910 | 36855778 | 1 | 1 | 1 | 3 | 20.5.04.10-0011 | ФССЦ-2001, 20.5.04.10-0011, приказ Минстроя России №1039/пр от 30.12.2016г. | Сжимы соединительные | 1355 | 1010 | 100 шт. | 100 шт. | 100 | 1.02 | 100 | 0 | 0 | 0 | 0 | 1 | 0 |  | 1.02 | 2 | 39273915 | 531 | 0 | 0 | 0 | 0 | 0 | 0 | 0 | 0
209 | 39273916 | 39273910 | 36799065 | 17 | 1 | 1 | 3 | 999-9950 |  | Вспомогательные ненормируемые материалы (2% от ОЗП) | 1374 | 1013 | РУБ | РУБ | 1 | 18.73 | 1 | 0 | 0 | 0 | 0 | 1 | 0 |  | 18.73 | 2 | 39273916 | 532 | 0 | 0 | 0 | 0 | 0 | 0 | 0 | 0
246 | 39273920 | 39273919 | 37070495 | 1 | 1 | 1 | 1 | 1-100-32 |  | Рабочий среднего разряда 3.2 | 1191 | 1013 | чел.-ч. | чел.-ч. | 1 | 80.88 | 0 | 0 | 0 | 8.74 | 0 | 1 | 1 | )*1,15 | 93.012 | 2 | 39273920 | 533 | 0 | 0 | 0 | 0 | 0 | 0 | 0 | 0
246 | 39273921 | 39273919 | 37064876 | 1 | 1 | 1 | 1 | 4-100-00 |  | Затраты труда машинистов | 1191 | 1013 | чел.-ч. | чел.-ч. | 1 | 0.76 | 0 | 0 | 0 | 0 | 0 | 1 | 2 | )*1,25 | 0.95 | 2 | 39273921 | 534 | 0 | 0 | 0 | 0 | 0 | 0 | 0 | 0
246 | 39273922 | 39273919 | 36882159 | 1 | 1 | 1 | 2 | 91.05.05-014 | ФСЭМ-2001, 91.05.05-014, приказ Минстроя России №1039/пр от 30.12.2016г. | Краны на автомобильном ходу, грузоподъемность 10 т | 1368 | 1011 | маш.-ч | маш.-ч | 1 | 0.31 | 0 | 111.99 | 13.5 | 0 | 0 | 1 | 0 | )*1,25 | 0.3875 | 2 | 39273922 | 535 | 0 | 0 | 0 | 0 | 0 | 0 | 0 | 0
246 | 39273923 | 39273919 | 36882338 | 1 | 1 | 1 | 2 | 91.06.03-047 | ФСЭМ-2001, 91.06.03-047, приказ Минстроя России №1039/пр от 30.12.2016г. | Лебедки ручные и рычажные тяговым усилием 31,39 кН (3,2 т) | 1368 | 1011 | маш.-ч | маш.-ч | 1 | 10.05 | 0 | 3.12 | 0 | 0 | 0 | 1 | 0 | )*1,25 | 12.5625 | 2 | 39273923 | 536 | 0 | 0 | 0 | 0 | 0 | 0 | 0 | 0
246 | 39273924 | 39273919 | 36882351 | 1 | 1 | 1 | 2 | 91.06.03-055 | ФСЭМ-2001, 91.06.03-055, приказ Минстроя России №1039/пр от 30.12.2016г. | Лебедки электрические тяговым усилием 19,62 кН (2 т) | 1368 | 1011 | маш.-ч | маш.-ч | 1 | 0.2 | 0 | 6.66 | 0 | 0 | 0 | 1 | 0 | )*1,25 | 0.25 | 2 | 39273924 | 537 | 0 | 0 | 0 | 0 | 0 | 0 | 0 | 0
246 | 39273925 | 39273919 | 36883554 | 1 | 1 | 1 | 2 | 91.14.02-001 | ФСЭМ-2001, 91.14.02-001, приказ Минстроя России №1039/пр от 30.12.2016г. | Автомобили бортовые, грузоподъемность до 5 т | 1368 | 1011 | маш.-ч | маш.-ч | 1 | 0.45 | 0 | 65.71 | 11.6 | 0 | 0 | 1 | 0 | )*1,25 | 0.5625 | 2 | 39273925 | 538 | 0 | 0 | 0 | 0 | 0 | 0 | 0 | 0
246 | 39273926 | 39273919 | 36883858 | 1 | 1 | 1 | 2 | 91.17.04-233 | ФСЭМ-2001, 91.17.04-233, приказ Минстроя России №1039/пр от 30.12.2016г. | Установки для сварки ручной дуговой (постоянного тока) | 1368 | 1011 | маш.-ч | маш.-ч | 1 | 1.31 | 0 | 8.1 | 0 | 0 | 0 | 1 | 0 | )*1,25 | 1.6375 | 2 | 39273926 | 539 | 0 | 0 | 0 | 0 | 0 | 0 | 0 | 0
246 | 39273927 | 39273919 | 36799676 | 1 | 1 | 1 | 3 | 01.1.01.09-0026 | ФССЦ-2001, 01.1.01.09-0026, приказ Минстроя России №1039/пр от 30.12.2016г. | Шнур асбестовый общего назначения марки ШАОН диаметром 8-10 мм | 1348 | 1009 | т | т | 1000 | 0.0011 | 26499 | 0 | 0 | 0 | 0 | 1 | 0 |  | 0.0011 | 2 | 39273927 | 540 | 0 | 0 | 0 | 0 | 0 | 0 | 0 | 0
246 | 39273928 | 39273919 | 36803269 | 1 | 1 | 1 | 3 | 01.7.11.07-0045 | ФССЦ-2001, 01.7.11.07-0045, приказ Минстроя России №1039/пр от 30.12.2016г. | Электроды диаметром 5 мм Э42А | 1348 | 1009 | т | т | 1000 | 0.00033 | 10362 | 0 | 0 | 0 | 0 | 1 | 0 |  | 0.00033 | 2 | 39273928 | 541 | 0 | 0 | 0 | 0 | 0 | 0 | 0 | 0
246 | 39273929 | 39273919 | 36804447 | 1 | 1 | 1 | 3 | 01.7.15.03-0041 | ФССЦ-2001, 01.7.15.03-0041, приказ Минстроя России №1039/пр от 30.12.2016г. | Болты с гайками и шайбами строительные | 1348 | 1009 | т | т | 1000 | 0.006 | 9040.01 | 0 | 0 | 0 | 0 | 1 | 0 |  | 0.006 | 2 | 39273929 | 542 | 0 | 0 | 0 | 0 | 0 | 0 | 0 | 0
246 | 39273930 | 39273919 | 36805330 | 1 | 1 | 1 | 3 | 01.7.19.04-0031 | ФССЦ-2001, 01.7.19.04-0031, приказ Минстроя России №1039/пр от 30.12.2016г. | Прокладки резиновые (пластина техническая прессованная) | 1346 | 1009 | кг | кг | 1 | 9.09 | 23.09 | 0 | 0 | 0 | 0 | 1 | 0 |  | 9.09 | 2 | 39273930 | 543 | 0 | 0 | 0 | 0 | 0 | 0 | 0 | 0
246 | 39273931 | 39273919 | 36797818 | 17 | 1 | 1 | 3 | 08.1.02.17 |  | Сетки в рамках | 1327 | 1005 | м2 | м2 | 1 | 0 | 0 | 0 | 0 | 0 | 1 | 0 | 0 |  | 0 | 3 | -1 |  | 0 | 0 | 0 | 0 | 0 | 0 | 0 | 0
246 | 39273932 | 39273919 | 36838891 | 1 | 1 | 1 | 3 | 14.5.04.03-0002 | ФССЦ-2001, 14.5.04.03-0002, приказ Минстроя России №1039/пр от 30.12.2016г. | Мастика герметизирующая нетвердеющая «Гэлан» | 1348 | 1009 | т | т | 1000 | 0.0024 | 17183 | 0 | 0 | 0 | 0 | 1 | 0 |  | 0.0024 | 2 | 39273932 | 544 | 0 | 0 | 0 | 0 | 0 | 0 | 0 | 0
246 | 39273933 | 39273919 | 36797622 | 17 | 1 | 1 | 3 | 19.1.01.11 |  | Крепления | 1346 | 1009 | кг | кг | 1 | 0 | 0 | 0 | 0 | 0 | 1 | 0 | 0 |  | 0 | 3 | -1 |  | 0 | 0 | 0 | 0 | 0 | 0 | 0 | 0
246 | 39273934 | 39273919 | 36797819 | 17 | 1 | 1 | 3 | 19.1.01.13 |  | Воздуховоды металлические | 1327 | 1005 | м2 | м2 | 1 | 100 | 0 | 0 | 0 | 0 | 0 | 0 | 0 |  | 100 | 2 | 39273934 | 546 | 0 | 0 | 0 | 0 | 0 | 0 | 0 | 0
246 | 39273935 | 39273919 | 36797822 | 17 | 1 | 1 | 3 | 19.3.01.01 |  | Дроссель-клапаны в патрубке | 1354 | 1010 | шт. | шт. | 1 | 0 | 0 | 0 | 0 | 0 | 1 | 0 | 0 |  | 0 | 3 | -1 |  | 0 | 0 | 0 | 0 | 0 | 0 | 0 | 0
246 | 39273936 | 39273919 | 36797828 | 17 | 1 | 1 | 3 | 24.3.05.02 |  | Заглушки питометражных лючков | 1354 | 1010 | шт. | шт. | 1 | 0 | 0 | 0 | 0 | 0 | 1 | 0 | 0 |  | 0 | 3 | -1 |  | 0 | 0 | 0 | 0 | 0 | 0 | 0 | 0
247 | 39273920 | 39273919 | 37070495 | 1 | 1 | 1 | 1 | 1-100-32 |  | Рабочий среднего разряда 3.2 | 1191 | 1013 | чел.-ч. | чел.-ч. | 1 | 80.88 | 0 | 0 | 0 | 8.74 | 0 | 1 | 1 | )*1,15 | 93.012 | 2 | 39273920 | 547 | 0 | 0 | 0 | 0 | 0 | 0 | 0 | 0
247 | 39273921 | 39273919 | 37064876 | 1 | 1 | 1 | 1 | 4-100-00 |  | Затраты труда машинистов | 1191 | 1013 | чел.-ч. | чел.-ч. | 1 | 0.76 | 0 | 0 | 0 | 0 | 0 | 1 | 2 | )*1,25 | 0.95 | 2 | 39273921 | 548 | 0 | 0 | 0 | 0 | 0 | 0 | 0 | 0
247 | 39273922 | 39273919 | 36882159 | 1 | 1 | 1 | 2 | 91.05.05-014 | ФСЭМ-2001, 91.05.05-014, приказ Минстроя России №1039/пр от 30.12.2016г. | Краны на автомобильном ходу, грузоподъемность 10 т | 1368 | 1011 | маш.-ч | маш.-ч | 1 | 0.31 | 0 | 111.99 | 13.5 | 0 | 0 | 1 | 0 | )*1,25 | 0.3875 | 2 | 39273922 | 549 | 0 | 0 | 0 | 0 | 0 | 0 | 0 | 0
247 | 39273923 | 39273919 | 36882338 | 1 | 1 | 1 | 2 | 91.06.03-047 | ФСЭМ-2001, 91.06.03-047, приказ Минстроя России №1039/пр от 30.12.2016г. | Лебедки ручные и рычажные тяговым усилием 31,39 кН (3,2 т) | 1368 | 1011 | маш.-ч | маш.-ч | 1 | 10.05 | 0 | 3.12 | 0 | 0 | 0 | 1 | 0 | )*1,25 | 12.5625 | 2 | 39273923 | 550 | 0 | 0 | 0 | 0 | 0 | 0 | 0 | 0
247 | 39273924 | 39273919 | 36882351 | 1 | 1 | 1 | 2 | 91.06.03-055 | ФСЭМ-2001, 91.06.03-055, приказ Минстроя России №1039/пр от 30.12.2016г. | Лебедки электрические тяговым усилием 19,62 кН (2 т) | 1368 | 1011 | маш.-ч | маш.-ч | 1 | 0.2 | 0 | 6.66 | 0 | 0 | 0 | 1 | 0 | )*1,25 | 0.25 | 2 | 39273924 | 551 | 0 | 0 | 0 | 0 | 0 | 0 | 0 | 0
247 | 39273925 | 39273919 | 36883554 | 1 | 1 | 1 | 2 | 91.14.02-001 | ФСЭМ-2001, 91.14.02-001, приказ Минстроя России №1039/пр от 30.12.2016г. | Автомобили бортовые, грузоподъемность до 5 т | 1368 | 1011 | маш.-ч | маш.-ч | 1 | 0.45 | 0 | 65.71 | 11.6 | 0 | 0 | 1 | 0 | )*1,25 | 0.5625 | 2 | 39273925 | 552 | 0 | 0 | 0 | 0 | 0 | 0 | 0 | 0
247 | 39273926 | 39273919 | 36883858 | 1 | 1 | 1 | 2 | 91.17.04-233 | ФСЭМ-2001, 91.17.04-233, приказ Минстроя России №1039/пр от 30.12.2016г. | Установки для сварки ручной дуговой (постоянного тока) | 1368 | 1011 | маш.-ч | маш.-ч | 1 | 1.31 | 0 | 8.1 | 0 | 0 | 0 | 1 | 0 | )*1,25 | 1.6375 | 2 | 39273926 | 553 | 0 | 0 | 0 | 0 | 0 | 0 | 0 | 0
247 | 39273927 | 39273919 | 36799676 | 1 | 1 | 1 | 3 | 01.1.01.09-0026 | ФССЦ-2001, 01.1.01.09-0026, приказ Минстроя России №1039/пр от 30.12.2016г. | Шнур асбестовый общего назначения марки ШАОН диаметром 8-10 мм | 1348 | 1009 | т | т | 1000 | 0.0011 | 26499 | 0 | 0 | 0 | 0 | 1 | 0 |  | 0.0011 | 2 | 39273927 | 554 | 0 | 0 | 0 | 0 | 0 | 0 | 0 | 0
247 | 39273928 | 39273919 | 36803269 | 1 | 1 | 1 | 3 | 01.7.11.07-0045 | ФССЦ-2001, 01.7.11.07-0045, приказ Минстроя России №1039/пр от 30.12.2016г. | Электроды диаметром 5 мм Э42А | 1348 | 1009 | т | т | 1000 | 0.00033 | 10362 | 0 | 0 | 0 | 0 | 1 | 0 |  | 0.00033 | 2 | 39273928 | 555 | 0 | 0 | 0 | 0 | 0 | 0 | 0 | 0
247 | 39273929 | 39273919 | 36804447 | 1 | 1 | 1 | 3 | 01.7.15.03-0041 | ФССЦ-2001, 01.7.15.03-0041, приказ Минстроя России №1039/пр от 30.12.2016г. | Болты с гайками и шайбами строительные | 1348 | 1009 | т | т | 1000 | 0.006 | 9040.01 | 0 | 0 | 0 | 0 | 1 | 0 |  | 0.006 | 2 | 39273929 | 556 | 0 | 0 | 0 | 0 | 0 | 0 | 0 | 0
247 | 39273930 | 39273919 | 36805330 | 1 | 1 | 1 | 3 | 01.7.19.04-0031 | ФССЦ-2001, 01.7.19.04-0031, приказ Минстроя России №1039/пр от 30.12.2016г. | Прокладки резиновые (пластина техническая прессованная) | 1346 | 1009 | кг | кг | 1 | 9.09 | 23.09 | 0 | 0 | 0 | 0 | 1 | 0 |  | 9.09 | 2 | 39273930 | 557 | 0 | 0 | 0 | 0 | 0 | 0 | 0 | 0
247 | 39273931 | 39273919 | 36797818 | 17 | 1 | 1 | 3 | 08.1.02.17 |  | Сетки в рамках | 1327 | 1005 | м2 | м2 | 1 | 0 | 0 | 0 | 0 | 0 | 1 | 0 | 0 |  | 0 | 3 | -1 |  | 0 | 0 | 0 | 0 | 0 | 0 | 0 | 0
247 | 39273932 | 39273919 | 36838891 | 1 | 1 | 1 | 3 | 14.5.04.03-0002 | ФССЦ-2001, 14.5.04.03-0002, приказ Минстроя России №1039/пр от 30.12.2016г. | Мастика герметизирующая нетвердеющая «Гэлан» | 1348 | 1009 | т | т | 1000 | 0.0024 | 17183 | 0 | 0 | 0 | 0 | 1 | 0 |  | 0.0024 | 2 | 39273932 | 558 | 0 | 0 | 0 | 0 | 0 | 0 | 0 | 0
247 | 39273933 | 39273919 | 36797622 | 17 | 1 | 1 | 3 | 19.1.01.11 |  | Крепления | 1346 | 1009 | кг | кг | 1 | 0 | 0 | 0 | 0 | 0 | 1 | 0 | 0 |  | 0 | 3 | -1 |  | 0 | 0 | 0 | 0 | 0 | 0 | 0 | 0
247 | 39273934 | 39273919 | 36797819 | 17 | 1 | 1 | 3 | 19.1.01.13 |  | Воздуховоды металлические | 1327 | 1005 | м2 | м2 | 1 | 100 | 0 | 0 | 0 | 0 | 0 | 0 | 0 |  | 100 | 2 | 39273934 | 560 | 0 | 0 | 0 | 0 | 0 | 0 | 0 | 0
247 | 39273935 | 39273919 | 36797822 | 17 | 1 | 1 | 3 | 19.3.01.01 |  | Дроссель-клапаны в патрубке | 1354 | 1010 | шт. | шт. | 1 | 0 | 0 | 0 | 0 | 0 | 1 | 0 | 0 |  | 0 | 3 | -1 |  | 0 | 0 | 0 | 0 | 0 | 0 | 0 | 0
247 | 39273936 | 39273919 | 36797828 | 17 | 1 | 1 | 3 | 24.3.05.02 |  | Заглушки питометражных лючков | 1354 | 1010 | шт. | шт. | 1 | 0 | 0 | 0 | 0 | 0 | 1 | 0 | 0 |  | 0 | 3 | -1 |  | 0 | 0 | 0 | 0 | 0 | 0 | 0 | 0
252 | 39475599 | 39475598 | 37064928 | 1 | 1 | 1 | 1 | 1-100-35 |  | Рабочий среднего разряда 3.5 | 1191 | 1013 | чел.-ч. | чел.-ч. | 1 | 106.2 | 0 | 0 | 0 | 9.07 | 0 | 1 | 1 | )*1,15 | 122.13 | 2 | 39475599 | 561 | 0 | 0 | 0 | 0 | 0 | 0 | 0 | 0
252 | 39475600 | 39475598 | 37064876 | 1 | 1 | 1 | 1 | 4-100-00 |  | Затраты труда машинистов | 1191 | 1013 | чел.-ч. | чел.-ч. | 1 | 2.71 | 0 | 0 | 0 | 0 | 0 | 1 | 2 | )*1,25 | 3.3875 | 2 | 39475600 | 562 | 0 | 0 | 0 | 0 | 0 | 0 | 0 | 0
252 | 39475601 | 39475598 | 36882356 | 1 | 1 | 1 | 2 | 91.06.03-060 | ФСЭМ-2001, 91.06.03-060, приказ Минстроя России №1039/пр от 30.12.2016г. | Лебедки электрические тяговым усилием до 5,79 кН (0,59 т) | 1368 | 1011 | маш.-ч | маш.-ч | 1 | 0.01 | 0 | 1.7 | 0 | 0 | 0 | 1 | 0 | )*1,25 | 0.0125 | 2 | 39475601 | 563 | 0 | 0 | 0 | 0 | 0 | 0 | 0 | 0
252 | 39475602 | 39475598 | 36882383 | 1 | 1 | 1 | 2 | 91.06.05-011 | ФСЭМ-2001, 91.06.05-011, приказ Минстроя России №1039/пр от 30.12.2016г. | Погрузчик, грузоподъемность 5 т | 1368 | 1011 | маш.-ч | маш.-ч | 1 | 0.91 | 0 | 89.99 | 10.06 | 0 | 0 | 1 | 0 | )*1,25 | 1.1375 | 2 | 39475602 | 564 | 0 | 0 | 0 | 0 | 0 | 0 | 0 | 0
252 | 39475603 | 39475598 | 36883554 | 1 | 1 | 1 | 2 | 91.14.02-001 | ФСЭМ-2001, 91.14.02-001, приказ Минстроя России №1039/пр от 30.12.2016г. | Автомобили бортовые, грузоподъемность до 5 т | 1368 | 1011 | маш.-ч | маш.-ч | 1 | 1.8 | 0 | 65.71 | 11.6 | 0 | 0 | 1 | 0 | )*1,25 | 2.25 | 2 | 39475603 | 565 | 0 | 0 | 0 | 0 | 0 | 0 | 0 | 0
252 | 39475604 | 39475598 | 36884416 | 1 | 1 | 1 | 2 | 91.21.01-012 | ФСЭМ-2001, 91.21.01-012, приказ Минстроя России №1039/пр от 30.12.2016г. | Агрегаты окрасочные высокого давления для окраски поверхностей конструкций, мощность 1 кВт | 1368 | 1011 | маш.-ч | маш.-ч | 1 | 1.12 | 0 | 6.82 | 0 | 0 | 0 | 1 | 0 | )*1,25 | 1.4 | 2 | 39475604 | 566 | 0 | 0 | 0 | 0 | 0 | 0 | 0 | 0
252 | 39475605 | 39475598 | 36837350 | 1 | 1 | 1 | 3 | 14.2.02.12-0711 | ФССЦ-2001, 14.2.02.12-0711, приказ Минстроя России №1039/пр от 30.12.2016г. | Паста огнезащитная ВПМ-2, вспучивающаяся водоэмульсионная | 1348 | 1009 | т | т | 1000 | 0.6 | 38397 | 0 | 0 | 0 | 0 | 1 | 0 |  | 0.6 | 2 | 39475605 | 567 | 0 | 0 | 0 | 0 | 0 | 0 | 0 | 0
253 | 39475599 | 39475598 | 37064928 | 1 | 1 | 1 | 1 | 1-100-35 |  | Рабочий среднего разряда 3.5 | 1191 | 1013 | чел.-ч. | чел.-ч. | 1 | 106.2 | 0 | 0 | 0 | 9.07 | 0 | 1 | 1 | )*1,15 | 122.13 | 2 | 39475599 | 568 | 0 | 0 | 0 | 0 | 0 | 0 | 0 | 0
253 | 39475600 | 39475598 | 37064876 | 1 | 1 | 1 | 1 | 4-100-00 |  | Затраты труда машинистов | 1191 | 1013 | чел.-ч. | чел.-ч. | 1 | 2.71 | 0 | 0 | 0 | 0 | 0 | 1 | 2 | )*1,25 | 3.3875 | 2 | 39475600 | 569 | 0 | 0 | 0 | 0 | 0 | 0 | 0 | 0
253 | 39475601 | 39475598 | 36882356 | 1 | 1 | 1 | 2 | 91.06.03-060 | ФСЭМ-2001, 91.06.03-060, приказ Минстроя России №1039/пр от 30.12.2016г. | Лебедки электрические тяговым усилием до 5,79 кН (0,59 т) | 1368 | 1011 | маш.-ч | маш.-ч | 1 | 0.01 | 0 | 1.7 | 0 | 0 | 0 | 1 | 0 | )*1,25 | 0.0125 | 2 | 39475601 | 570 | 0 | 0 | 0 | 0 | 0 | 0 | 0 | 0
253 | 39475602 | 39475598 | 36882383 | 1 | 1 | 1 | 2 | 91.06.05-011 | ФСЭМ-2001, 91.06.05-011, приказ Минстроя России №1039/пр от 30.12.2016г. | Погрузчик, грузоподъемность 5 т | 1368 | 1011 | маш.-ч | маш.-ч | 1 | 0.91 | 0 | 89.99 | 10.06 | 0 | 0 | 1 | 0 | )*1,25 | 1.1375 | 2 | 39475602 | 571 | 0 | 0 | 0 | 0 | 0 | 0 | 0 | 0
253 | 39475603 | 39475598 | 36883554 | 1 | 1 | 1 | 2 | 91.14.02-001 | ФСЭМ-2001, 91.14.02-001, приказ Минстроя России №1039/пр от 30.12.2016г. | Автомобили бортовые, грузоподъемность до 5 т | 1368 | 1011 | маш.-ч | маш.-ч | 1 | 1.8 | 0 | 65.71 | 11.6 | 0 | 0 | 1 | 0 | )*1,25 | 2.25 | 2 | 39475603 | 572 | 0 | 0 | 0 | 0 | 0 | 0 | 0 | 0
253 | 39475604 | 39475598 | 36884416 | 1 | 1 | 1 | 2 | 91.21.01-012 | ФСЭМ-2001, 91.21.01-012, приказ Минстроя России №1039/пр от 30.12.2016г. | Агрегаты окрасочные высокого давления для окраски поверхностей конструкций, мощность 1 кВт | 1368 | 1011 | маш.-ч | маш.-ч | 1 | 1.12 | 0 | 6.82 | 0 | 0 | 0 | 1 | 0 | )*1,25 | 1.4 | 2 | 39475604 | 573 | 0 | 0 | 0 | 0 | 0 | 0 | 0 | 0
253 | 39475605 | 39475598 | 36837350 | 1 | 1 | 1 | 3 | 14.2.02.12-0711 | ФССЦ-2001, 14.2.02.12-0711, приказ Минстроя России №1039/пр от 30.12.2016г. | Паста огнезащитная ВПМ-2, вспучивающаяся водоэмульсионная | 1348 | 1009 | т | т | 1000 | 0.6 | 38397 | 0 | 0 | 0 | 0 | 1 | 0 |  | 0.6 | 2 | 39475605 | 574 | 0 | 0 | 0 | 0 | 0 | 0 | 0 | 0
254 | 39475607 | 39475606 | 37065248 | 1 | 1 | 1 | 1 | 1-100-30 |  | Рабочий среднего разряда 3 | 1191 | 1013 | чел.-ч. | чел.-ч. | 1 | 9 | 0 | 0 | 0 | 8.53 | 0 | 1 | 1 | )*1,15 | 10.35 | 2 | 39475607 | 575 | 0 | 0 | 0 | 0 | 0 | 0 | 0 | 0
254 | 39475608 | 39475606 | 37064876 | 1 | 1 | 1 | 1 | 4-100-00 |  | Затраты труда машинистов | 1191 | 1013 | чел.-ч. | чел.-ч. | 1 | 0.08 | 0 | 0 | 0 | 0 | 0 | 1 | 2 | )*1,25 | 0.1 | 2 | 39475608 | 576 | 0 | 0 | 0 | 0 | 0 | 0 | 0 | 0
254 | 39475609 | 39475606 | 36882159 | 1 | 1 | 1 | 2 | 91.05.05-014 | ФСЭМ-2001, 91.05.05-014, приказ Минстроя России №1039/пр от 30.12.2016г. | Краны на автомобильном ходу, грузоподъемность 10 т | 1368 | 1011 | маш.-ч | маш.-ч | 1 | 0.03 | 0 | 111.99 | 13.5 | 0 | 0 | 1 | 0 | )*1,25 | 0.0375 | 2 | 39475609 | 577 | 0 | 0 | 0 | 0 | 0 | 0 | 0 | 0
254 | 39475610 | 39475606 | 36882338 | 1 | 1 | 1 | 2 | 91.06.03-047 | ФСЭМ-2001, 91.06.03-047, приказ Минстроя России №1039/пр от 30.12.2016г. | Лебедки ручные и рычажные тяговым усилием 31,39 кН (3,2 т) | 1368 | 1011 | маш.-ч | маш.-ч | 1 | 2.07 | 0 | 3.12 | 0 | 0 | 0 | 1 | 0 | )*1,25 | 2.5875 | 2 | 39475610 | 578 | 0 | 0 | 0 | 0 | 0 | 0 | 0 | 0
254 | 39475611 | 39475606 | 36883554 | 1 | 1 | 1 | 2 | 91.14.02-001 | ФСЭМ-2001, 91.14.02-001, приказ Минстроя России №1039/пр от 30.12.2016г. | Автомобили бортовые, грузоподъемность до 5 т | 1368 | 1011 | маш.-ч | маш.-ч | 1 | 0.05 | 0 | 65.71 | 11.6 | 0 | 0 | 1 | 0 | )*1,25 | 0.0625 | 2 | 39475611 | 579 | 0 | 0 | 0 | 0 | 0 | 0 | 0 | 0
254 | 39475612 | 39475606 | 36796178 | 17 | 1 | 1 | 3 | 01.7.15.02 |  | Болты анкерные | 1348 | 1009 | т | т | 1000 | 0.0014 | 0 | 0 | 0 | 0 | 0 | 0 | 0 |  | 0.0014 | 3 | -1 |  | 0 | 0 | 0 | 0 | 0 | 0 | 0 | 0
255 | 39475607 | 39475606 | 37065248 | 1 | 1 | 1 | 1 | 1-100-30 |  | Рабочий среднего разряда 3 | 1191 | 1013 | чел.-ч. | чел.-ч. | 1 | 9 | 0 | 0 | 0 | 8.53 | 0 | 1 | 1 | )*1,15 | 10.35 | 2 | 39475607 | 581 | 0 | 0 | 0 | 0 | 0 | 0 | 0 | 0
255 | 39475608 | 39475606 | 37064876 | 1 | 1 | 1 | 1 | 4-100-00 |  | Затраты труда машинистов | 1191 | 1013 | чел.-ч. | чел.-ч. | 1 | 0.08 | 0 | 0 | 0 | 0 | 0 | 1 | 2 | )*1,25 | 0.1 | 2 | 39475608 | 582 | 0 | 0 | 0 | 0 | 0 | 0 | 0 | 0
255 | 39475609 | 39475606 | 36882159 | 1 | 1 | 1 | 2 | 91.05.05-014 | ФСЭМ-2001, 91.05.05-014, приказ Минстроя России №1039/пр от 30.12.2016г. | Краны на автомобильном ходу, грузоподъемность 10 т | 1368 | 1011 | маш.-ч | маш.-ч | 1 | 0.03 | 0 | 111.99 | 13.5 | 0 | 0 | 1 | 0 | )*1,25 | 0.0375 | 2 | 39475609 | 583 | 0 | 0 | 0 | 0 | 0 | 0 | 0 | 0
255 | 39475610 | 39475606 | 36882338 | 1 | 1 | 1 | 2 | 91.06.03-047 | ФСЭМ-2001, 91.06.03-047, приказ Минстроя России №1039/пр от 30.12.2016г. | Лебедки ручные и рычажные тяговым усилием 31,39 кН (3,2 т) | 1368 | 1011 | маш.-ч | маш.-ч | 1 | 2.07 | 0 | 3.12 | 0 | 0 | 0 | 1 | 0 | )*1,25 | 2.5875 | 2 | 39475610 | 584 | 0 | 0 | 0 | 0 | 0 | 0 | 0 | 0
255 | 39475611 | 39475606 | 36883554 | 1 | 1 | 1 | 2 | 91.14.02-001 | ФСЭМ-2001, 91.14.02-001, приказ Минстроя России №1039/пр от 30.12.2016г. | Автомобили бортовые, грузоподъемность до 5 т | 1368 | 1011 | маш.-ч | маш.-ч | 1 | 0.05 | 0 | 65.71 | 11.6 | 0 | 0 | 1 | 0 | )*1,25 | 0.0625 | 2 | 39475611 | 585 | 0 | 0 | 0 | 0 | 0 | 0 | 0 | 0
255 | 39475612 | 39475606 | 36796178 | 17 | 1 | 1 | 3 | 01.7.15.02 |  | Болты анкерные | 1348 | 1009 | т | т | 1000 | 0.0014 | 0 | 0 | 0 | 0 | 0 | 0 | 0 |  | 0.0014 | 3 | -1 |  | 0 | 0 | 0 | 0 | 0 | 0 | 0 | 0
258 | 39273969 | 39273968 | 37070202 | 1 | 1 | 1 | 1 | 1-100-39 |  | Рабочий среднего разряда 3.9 | 1191 | 1013 | чел.-ч. | чел.-ч. | 1 | 20.5 | 0 | 0 | 0 | 9.51 | 0 | 1 | 1 |  | 20.5 | 2 | 39273969 | 587 | 0 | 0 | 0 | 0 | 0 | 0 | 0 | 0
258 | 39273970 | 39273968 | 36883883 | 1 | 1 | 1 | 2 | 91.18.01-012 | ФСЭМ-2001, 91.18.01-012, приказ Минстроя России №1039/пр от 30.12.2016г. | Компрессоры передвижные с электродвигателем давлением 600 кПа (6 ат), производительность до 3,5 м3/мин | 1368 | 1011 | маш.-ч | маш.-ч | 1 | 5.8 | 0 | 32.5 | 0 | 0 | 0 | 1 | 0 |  | 5.8 | 2 | 39273970 | 588 | 0 | 0 | 0 | 0 | 0 | 0 | 0 | 0
258 | 39273971 | 39273968 | 36884481 | 1 | 1 | 1 | 2 | 91.21.10-003 | ФСЭМ-2001, 91.21.10-003, приказ Минстроя России №1039/пр от 30.12.2016г. | Молотки при работе от передвижных компрессорных станций отбойные пневматические | 1368 | 1011 | маш.-ч | маш.-ч | 1 | 11.6 | 0 | 1.53 | 0 | 0 | 0 | 1 | 0 |  | 11.6 | 2 | 39273971 | 589 | 0 | 0 | 0 | 0 | 0 | 0 | 0 | 0
259 | 39273969 | 39273968 | 37070202 | 1 | 1 | 1 | 1 | 1-100-39 |  | Рабочий среднего разряда 3.9 | 1191 | 1013 | чел.-ч. | чел.-ч. | 1 | 20.5 | 0 | 0 | 0 | 9.51 | 0 | 1 | 1 |  | 20.5 | 2 | 39273969 | 590 | 0 | 0 | 0 | 0 | 0 | 0 | 0 | 0
259 | 39273970 | 39273968 | 36883883 | 1 | 1 | 1 | 2 | 91.18.01-012 | ФСЭМ-2001, 91.18.01-012, приказ Минстроя России №1039/пр от 30.12.2016г. | Компрессоры передвижные с электродвигателем давлением 600 кПа (6 ат), производительность до 3,5 м3/мин | 1368 | 1011 | маш.-ч | маш.-ч | 1 | 5.8 | 0 | 32.5 | 0 | 0 | 0 | 1 | 0 |  | 5.8 | 2 | 39273970 | 591 | 0 | 0 | 0 | 0 | 0 | 0 | 0 | 0
259 | 39273971 | 39273968 | 36884481 | 1 | 1 | 1 | 2 | 91.21.10-003 | ФСЭМ-2001, 91.21.10-003, приказ Минстроя России №1039/пр от 30.12.2016г. | Молотки при работе от передвижных компрессорных станций отбойные пневматические | 1368 | 1011 | маш.-ч | маш.-ч | 1 | 11.6 | 0 | 1.53 | 0 | 0 | 0 | 1 | 0 |  | 11.6 | 2 | 39273971 | 592 | 0 | 0 | 0 | 0 | 0 | 0 | 0 | 0