## Лист1
Система выпуска сметной документации A0 v. 2.1.3.17 Copyright InfoStroy Ltd. | [8 empty] | Образец №4
Капитальный ремонт объектов предприятия ФГУП "НИТИ им. А.П. Александрова"
(наименование стройки)
ЗД. 108
(наименование объекта)
ЛОКАЛЬНАЯ СМЕТА №73/13-КР
КАПИТАЛЬНЫЙ РЕМОНТ КОНФЕРЕНЦ-ЗАЛА (ПОМ. 301Б).
Основание: |  | Пр. № 12.007.0000.00 ОП (КР-104), № 11.071.0000.00 АС (КР-105).
Сметная стоимость |  |  | 1620.01 |  | тыс. руб.
|  | строительных работ | 799.24 |  | тыс. руб.
|  | монтажных работ | 820.77 |  | тыс. руб.
|  | оборудования | 0 |  | тыс. руб.
|  | прочих работ | 0 |  | тыс. руб.
Средства на оплату труда |  |  | 221.75 |  | тыс. руб.
Нормативная трудоемкость |  |  | 1.54 |  | тыс. чел. час.
Смета составлена в ценах 2000 года с пересчетом в цены июня 2013 года
№ п/п | Шифр и номер позиции норматива | Наименование работ и затрат | Количество и единица измерения | Стоимость единицы, руб. |  | Общая стоимость, руб. |  |  | Затраты труда рабочих, не занятых обслуживанием машин, чел-ч
|  |  |  | всего | эксплуата- ции машин | всего | оплаты труда | эксплуата- ции машин
|  |  |  | оплаты труда | в т. ч. оплаты труда |  |  | в т. ч. оплаты труда | на единицу | всего
1 | 2 | 3 | 4 | 5 | 6 | 7 | 8 | 9 | 10 | 11
ОБЩЕСТРОИТЕЛЬНЫЕ РАБОТЫ
1 | ТЕРр-57-03-001 | РАЗБОРКА ПЛИНТУСОВ ДЕРЕВЯННЫХ И ИЗ ПЛАСТМАССОВЫХ МАТЕРИАЛОВ ОЗП=55,76*8,25 Козп=8,25 (Спр_инд_ЦИНИНС_ЛО_06_2013) НР=68% (НР = 131 руб.) СП=54% (СП = 104 руб.) | 0.42 | 460.02 |  | 193 | 193 |  | 3.77 | 1.58
|  |  | 100М ПЛИНТУСА | 460.02
2 | ТЕР-10-01-059-01 МДС 81-36.2004 П3.3.1Д Козп=0,7 Кэм=0,7 Кмат=0 МДС 81-36.2004 ПРИЛ3 П2 Козп=1,2 Кэм=1,2 | ДЕМОНТАЖ КРЕСЕЛ (В СУЩЕСТВУЮЩИХ ЗДАНИЯХ И СООРУЖЕНИЯХ, ОСВОБОЖДЕННЫХ ОТ ОБОРУДОВАНИЯ И ДР. ПРЕДМЕТОВ, МЕШАЮЩИХ НОРМАЛЬНОМУ ПРОИЗВОДСТВУ РАБОТ) ОЗП=959,52*8,25 ЭМ=309,47*4,17 Козп=8,25 Кмат=2,33 Кэм=4,17 (Спр_инд_ЦИНИНС_ЛО_06_2013) НР=100% (НР = 1309 руб.) СП=50%*0,85 (СП = 556 руб.) | 0.16 | 9206.5 | 1290.5 | 1473 | 1267 | 206 | 63.13 | 10.1
|  |  | 100ШТ ИЗДЕЛИЙ | 7916 | 263.55 |  |  | 42
3 | ТЕРр-57-02-001 | РАЗБОРКА ПОКРЫТИЙ ПОЛОВ ИЗ ЛИНОЛЕУМА И РЕЛИНА ОЗП=168,46*8,25 ЭМ=5,42*4,66 Козп=8,25 Кэм=4,66 (Спр_инд_ЦИНИНС_ЛО_06_2013) НР=68% (НР = 906 руб.) СП=54% (СП = 719 руб.) | 0.943 | 1415.06 | 25.26 | 1334 | 1310 | 24 | 11.39 | 10.74
|  |  | 100М2 ПОКРЫТИЯ | 1389.8 | 23.6 |  |  | 22
4 | ТЕР-46-04-009-01 | РАЗБОРКА СТЯЖКИ ЦЕМЕНТНО-БЕТОННОЙ ОЗП=153,6*8,25 ЭМ=255,92*3,37 Козп=8,25 Кэм=3,37 (Спр_инд_ЦИНИНС_ЛО_06_2013) НР=94% (НР = 2876 руб.) СП=56%*0,85 (СП = 1457 руб.) | 1.886 | 2129.65 | 862.45 | 4017 | 2390 | 1627 | 8.93 | 16.84
|  |  | М3 | 1267.2 | 355.41 |  |  | 670
5 | ТЕР-15-01-049-01 МДС 81-36.2004 П3.3.1Б Козп=0,8 Кэм=0,8 Кмат=0 МДС 81-36.2004 ПРИЛ3 П2 Козп=1,2 Кэм=1,2 | ДЕМОНТАЖ СТЕНОВЫХ ПАНЕЛЕЙ (В СУЩЕСТВУЮЩИХ ЗДАНИЯХ И СООРУЖЕНИЯХ, ОСВОБОЖДЕННЫХ ОТ ОБОРУДОВАНИЯ И ДР. ПРЕДМЕТОВ, МЕШАЮЩИХ НОРМАЛЬНОМУ ПРОИЗВОДСТВУ РАБОТ) ОЗП=855,43*8,25 ЭМ=159,3*4,01 Козп=8,25 Кмат=4,88 Кэм=4,01 (Спр_инд_ЦИНИНС_ЛО_06_2013) НР=89% (НР = 6315 руб.) СП=44%*0,85 (СП = 2654 руб.) | 1 | 7696.07 | 638.8 | 7696 | 7057 | 639 | 48.58 | 48.58
|  |  | 100М2 ОБЛИЦОВКИ СТЕН | 7057.27 | 38.33 |  |  | 38
6 | ТЕР-46-04-012-03 | РАЗБОРКА ДЕРЕВЯННЫХ ЗАПОЛНЕНИЙ ПРОЕМОВ ДВЕРНЫХ И ВОРОТНЫХ ОЗП=1592,94*8,25 ЭМ=322,76*4,66 Козп=8,25 Кэм=4,66 (Спр_инд_ЦИНИНС_ЛО_06_2013) НР=94% (НР = 984 руб.) СП=56%*0,85 (СП = 498 руб.) | 0.072 | 14645.82 | 1504.06 | 1054 | 946 | 108 | 103.91 | 7.48
|  |  | 100М2 | 13141.76 | 1403.57 |  |  | 101
7 | ТЕР-11-01-011-01 МДС 81-36.2004 ПРИЛ3 П2 Козп=1,2 Кэм=1,2 | УСТРОЙСТВО СТЯЖЕК ЦЕМЕНТНЫХ ТОЛЩИНОЙ 20 ММ (В СУЩЕСТВУЮЩИХ ЗДАНИЯХ И СООРУЖЕНИЯХ, ОСВОБОЖДЕННЫХ ОТ ОБОРУДОВАНИЯ И ДР. ПРЕДМЕТОВ, МЕШАЮЩИХ НОРМАЛЬНОМУ ПРОИЗВОДСТВУ РАБОТ) ОЗП=714,02*8,25 МЗ=1297,74*9,51 ЭМ=69,1*4,69 Козп=8,25 Кмат=9,51 Кэм=4,69 (Спр_инд_ЦИНИНС_ЛО_06_2013) НР=105% (НР = 5279 руб.) СП=60%*0,85 (СП = 2564 руб.) | 0.8154 | 18556.27 | 324.06 | 15131 | 4803 | 264 | 47.41 | 38.66
|  |  | 100М2 СТЯЖКИ | 5890.7 | 276.31 |  |  | 225
8 | ТЕР-11-01-011-01 ПРИМ. МДС 81-36.2004 ПРИЛ3 П2 Козп=1,2 Кэм=1,2 | ВЫРАВНИВАНИЕ ПОВЕРХНОСТЕЙ БЕТОННЫХ И ЦЕМЕНТНЫХ ТОЛЩИНОЙ 20 ММ ВЫРАВНИВАЮЩИМИ СМЕСЯМИ (В СУЩЕСТВУЮЩИХ ЗДАНИЯХ И СООРУЖЕНИЯХ, ОСВОБОЖДЕННЫХ ОТ ОБОРУДОВАНИЯ И ДР. ПРЕДМЕТОВ, МЕШАЮЩИХ НОРМАЛЬНОМУ ПРОИЗВОДСТВУ РАБОТ) ОЗП=714,02*8,25 МЗ=213,64*9,51 ЭМ=69,1*4,69 Козп=8,25 Кмат=9,51 Кэм=4,69 (Спр_инд_ЦИНИНС_ЛО_06_2013) НР=105% (НР = 5279 руб.) СП=60%*0,85 (СП = 2564 руб.) | 0.8154 | 8246.48 | 324.06 | 6724 | 4803 | 264 | 47.41 | 38.66
|  |  | 100М2 СТЯЖКИ | 5890.7 | 276.31 |  |  | 225
9 | ТЕР-11-01-011-02 ПРИМ. МДС 81-36.2004 ПРИЛ3 П2 Козп=1,2 Кэм=1,2 | ВЫРАВНИВАНИЕ ПОВЕРХНОСТЕЙ БЕТОННЫХ И ЦЕМЕНТНЫХ НА КАЖДЫЕ 5 ММ ИЗМЕНЕНИЯ ТОЛЩИНЫ СТЯЖКИ ДОБАВЛЯТЬ ИЛИ ИСКЛЮЧАТЬ К РАСЦЕНКЕ 11-01-011-01 (В СУЩЕСТВУЮЩИХ ЗДАНИЯХ И СООРУЖЕНИЯХ, ОСВОБОЖДЕННЫХ ОТ ОБОРУДОВАНИЯ И ДР. ПРЕДМЕТОВ, МЕШАЮЩИХ НОРМАЛЬНОМУ ПРОИЗВОДСТВУ РАБОТ) ОЗП=9,04*3*8,25 МЗ=51,52*3*9,55 ЭМ=11,93*3*4,71 Кпз=3 (Индексация ПЗ)Кпз=3 (0,85 - к С.П.)Козп=8,25 Кмат=9,55 Кэм=4,71 (Спр_инд_ЦИНИНС_ЛО_06_2013) НР=105% (НР = -309 руб.) СП=60%*0,85 (СП = -150 руб.) | 0.8154 | 1868.23 | 168.54 | -1523 | -182 | -137 | 1.8 | -1.47
|  |  | 100М2 СТЯЖКИ | 223.64 | 137.21 |  |  | -112
10 | 402-0194 ЦИНИНС_06_2013_2 | СМЕСИ СУХИЕ ДЛЯ НАЛИВНЫХ ПОЛОВ, МАРКА «ВЕТОНИТ» 5000 РАСХОД:(1,8КГ/1ММ/М2) | 0.733 | 21490.56 |  | 15753
Т
11 | ТЕР-11-01-036-02 МДС 81-36.2004 ПРИЛ3 П2 Козп=1,2 Кэм=1,2 | УСТРОЙСТВО ПОКРЫТИЙ ИЗ ЛИНОЛЕУМА (В СУЩЕСТВУЮЩИХ ЗДАНИЯХ И СООРУЖЕНИЯХ, ОСВОБОЖДЕННЫХ ОТ ОБОРУДОВАНИЯ И ДР. ПРЕДМЕТОВ, МЕШАЮЩИХ НОРМАЛЬНОМУ ПРОИЗВОДСТВУ РАБОТ) ОЗП=801,86*8,25 МЗ=1434,2*3,15 ЭМ=89,48*4,17 Козп=8,25 Кмат=3,15 Кэм=4,17 (Спр_инд_ЦИНИНС_ЛО_06_2013) НР=105% (НР = 6626 руб.) СП=60%*0,85 (СП = 3218 руб.) | 0.943 | 11506.26 | 373.15 | 10850 | 6238 | 352 | 50.88 | 47.98
|  |  | 100М2 ПОКРЫТИЯ | 6615.38 | 76.13 |  |  | 72
12 | -ПРАЙС С-ПБ ССЦ 06-13 Стр. 62 | ЛИНОЛЕУМ ПОВЫШЕННОЙ ИЗНОСОСТОЙКОСТИ ГОМОГЕННЫЙ КОЛЛЕКИЯ GRANIT ПЗ=960 : 1.18 * 1.03 | 96.186 | 837.97 |  | 80601
М2
13 | ТЕРр-53-16-001 | ЗАКЛАДЫВАНИЕ КИРПИЧОМ ПРОЕМА ДВЕРНОГО СРЕДНЕГО ОЗП=537,93*8,25 МЗ=1126,33*6,16 ЭМ=34,74*5,99 Козп=8,25 Кмат=6,16 Кэм=5,99 (Спр_инд_ЦИНИНС_ЛО_06_2013) НР=73% (НР = 1056 руб.) СП=56% (СП = 810 руб.) | 0.32 | 11584.2 | 208.09 | 3707 | 1420 | 67 | 35.39 | 11.32
|  |  | М3 КЛАДКИ | 4437.92 | 83.9 |  |  | 27
14 | 404-0005 ЦИНИНС_06_2013_2 | КИРПИЧ КЕРАМИЧЕСКИЙ ОДИНАРНЫЙ, РАЗМЕРОМ 250Х120Х65 ММ, МАРКА 100 | 0.125 | 14475.09 |  | 1809
1000ШТ
15 | ТЕР-15-02-019-03 МДС 81-36.2004 ПРИЛ3 П2 Козп=1,2 Кэм=1,2 | СПЛОШНОЕ ВЫРАВНИВАНИЕ ВНУТРЕННИХ ПОВЕРХНОСТЕЙ (ОДНОСЛОЙНОЕ ОШТУКАТУРИВАНИЕ)ИЗ СУХИХ РАСТВОРНЫХ СМЕСЕЙ ТОЛЩИНОЙ ДО 10 ММ СТЕН (В СУЩЕСТВУЮЩИХ ЗДАНИЯХ И СООРУЖЕНИЯХ, ОСВОБОЖДЕННЫХ ОТ ОБОРУДОВАНИЯ И ДР. ПРЕДМЕТОВ, МЕШАЮЩИХ НОРМАЛЬНОМУ ПРОИЗВОДСТВУ РАБОТ) ОЗП=1084,08*8,25 МЗ=3147,55*3,18 ЭМ=55,93*7,08 Козп=8,25 Кмат=3,18 Кэм=7,08 (Спр_инд_ЦИНИНС_ЛО_06_2013) НР=89% (НР = 431 руб.) СП=44%*0,85 (СП = 181 руб.) | 0.052 | 19348.87 | 396 | 1006 | 465 | 21 | 62.27 | 3.24
|  |  | 100М2 ОШТУКАТУРИВАЕМОЙ П | 8943.66 | 357.49 |  |  | 19
16 | ТЕР-13-03-001-01 МДС 81-36.2004 ПРИЛ3 П2 Козп=1,2 Кэм=1,2 | ОГРУНТОВКА БЕТОННЫХ И ОШТУКАТУРЕННЫХ ПОВЕРХНОСТЕЙ БИТУМНОЙ ГРУНТОВКОЙ, ПЕРВЫЙ СЛОЙ (В СУЩЕСТВУЮЩИХ ЗДАНИЯХ И СООРУЖЕНИЯХ, ОСВОБОЖДЕННЫХ ОТ ОБОРУДОВАНИЯ И ДР. ПРЕДМЕТОВ, МЕШАЮЩИХ НОРМАЛЬНОМУ ПРОИЗВОДСТВУ РАБОТ) ОЗП=177,43*8,25 ЭМ=11,9*4,18 Козп=8,25 Кмат=8,41 Кэм=4,18 (Спр_инд_ЦИНИНС_ЛО_06_2013) НР=77% (НР = 29 руб.) СП=56%*0,85 (СП = 18 руб.) | 0.026 | 1513.57 | 49.76 | 39 | 38 | 1 | 8.92 | 0.23
|  |  | 100М2 ОКРАШИВАЕМОЙ ПОВЕР | 1463.81 | 1.88
17 | ПРАЙС | ГРУНТОВКА ТИФЕНГРУНД ПЗ=687 : 1.18 : 10 * 1.03 | 0.26 | 59.97 |  | 16
КГ
18 | ТЕР-13-03-003-21 МДС 81-36.2004 ПРИЛ3 П2 Козп=1,2 Кэм=1,2 | ОКРАСКА ОГРУНТОВАННЫХ БЕТОННЫХ И ОШТУКАТУРЕННЫХ ПОВЕРХНОСТЕЙ ЭМАЛЬЮ ПФ-115 (В СУЩЕСТВУЮЩИХ ЗДАНИЯХ И СООРУЖЕНИЯХ, ОСВОБОЖДЕННЫХ ОТ ОБОРУДОВАНИЯ И ДР. ПРЕДМЕТОВ, МЕШАЮЩИХ НОРМАЛЬНОМУ ПРОИЗВОДСТВУ РАБОТ) ОЗП=111,05*2*8,25 МЗ=220,04*2*3,26 ЭМ=8,04*2*4,19 Кпз=2 (ЗА 2 РАЗА)Кпз=2 (0,85 - к С.П.)Козп=8,25 Кмат=3,26 Кэм=4,19 (Спр_инд_ЦИНИНС_ЛО_06_2013) НР=77% (НР = 37 руб.) СП=56%*0,85 (СП = 23 руб.) | 0.026 | 3334.33 | 67.38 | 87 | 48 | 2 | 12.91 | 0.34
|  |  | 100М2 ОКРАШИВАЕМОЙ ПОВЕР | 1832.29 | 3.76
19 | ТЕР-12-01-013-03 МДС 81-36.2004 ПРИЛ3 П2 Козп=1,2 Кэм=1,2 | УСТРОЙСТВО ЗВУКОИЗОЛЯЦИИ СТЕНЫ ПЛИТОЙ ТИПА "URSA" ТОЛЩ. 50ММ (В СУЩЕСТВУЮЩИХ ЗДАНИЯХ И СООРУЖЕНИЯХ, ОСВОБОЖДЕННЫХ ОТ ОБОРУДОВАНИЯ И ДР. ПРЕДМЕТОВ, МЕШАЮЩИХ НОРМАЛЬНОМУ ПРОИЗВОДСТВУ РАБОТ) ОЗП=985,31*8,25 ЭМ=179,56*5,84 Козп=8,25 Кмат=2,87 Кэм=5,84 (Спр_инд_ЦИНИНС_ЛО_06_2013) НР=102% (НР = 1451 руб.) СП=52%*0,85 (СП = 629 руб.) | 0.172 | 9177.4 | 1048.61 | 1579 | 1399 | 180 | 54.65 | 9.4
|  |  | 100М2 УТЕПЛЯЕМОГО ПОКРЫТ | 8128.79 | 139.29 |  |  | 24
20 | 104-0099 ЦИНИНС_06_2013_2 | ПЛИТЫ МИНЕРАЛОВАТНЫЕ «ЛАЙТ-БАТТС» RОСКWООL, ТОЛЩИНА 50 ММ | 17.72 | 43.62 |  | 773
М2
21 | ТЕР-15-01-050-02 ПРИМ. МДС 81-36.2004 ПРИЛ3 П2 Козп=1,2 Кэм=1,2 | ОБЛИЦОВКА СТЕН ДЕКОРАТИВНЫМИ СТЕНОВЫМИ ПАНЕЛЯМИ МДФ ПО МЕТАЛЛИЧЕСКОМУ КАРКАСУ (В СУЩЕСТВУЮЩИХ ЗДАНИЯХ И СООРУЖЕНИЯХ, ОСВОБОЖДЕННЫХ ОТ ОБОРУДОВАНИЯ И ДР. ПРЕДМЕТОВ, МЕШАЮЩИХ НОРМАЛЬНОМУ ПРОИЗВОДСТВУ РАБОТ) ОЗП=1612,44*8,25 ЭМ=209,98*3,67 Козп=8,25 Кмат=1,94 Кэм=3,67 (Спр_инд_ЦИНИНС_ЛО_06_2013) НР=89% (НР = 11868 руб.) СП=44%*0,85 (СП = 4987 руб.) | 1 | 14073.24 | 770.61 | 14073 | 13302 | 771 | 92.62 | 92.62
|  |  | 100М2 ОБЛИЦОВКИ | 13302.63 | 32.67 |  |  | 33
22 | ССЦ01-101-1493-004 ССЦ06-13 Стр. 79 | ПАНЕЛИ СТЕНОВЫЕ НА ОСНОВЕ МДФ | 103.7 | 180.39 |  | 18706
М2
23 | 101-1484 ЦИНИНС_06_2013_2 | ШУРУПЫ С ПОЛУКРУГЛОЙ ГОЛОВКОЙ 8Х100 ММ | 0.0019 | 33324.35 |  | 63
Т
24 | 101-1805 ЦИНИНС_06_2013_2 | ГВОЗДИ СТРОИТЕЛЬНЫЕ | 0.0057 | 41604.61 |  | 237
Т
25 | ССЦ01-201-9009-010 ССЦ06-13 Стр. 85 | ПРОФИЛИ ПН-42 МЕТАЛЛИЧЕСКИЕ НАПРАВЛЯЮЩИЕ 42*30ММ | 200 | 18.38 |  | 3676
М
26 | ССЦ01-201-9009-007 ССЦ06-13 Стр. 85 | ПРОФИЛИ ПС-66 МЕТАЛЛИЧЕСКИЕ СТОЕЧНЫЕ 66*37ММ | 101.8 | 27.36 |  | 2785
М
27 | ТЕР-10-01-039-01 МДС 81-36.2004 ПРИЛ3 П2 Козп=1,2 Кэм=1,2 | УСТАНОВКА БЛОКОВ В НАРУЖНЫХ И ВНУТРЕННИХ ДВЕРНЫХ ПРОЕМАХ В КАМЕННЫХ СТЕНАХ, ПЛОЩАДЬ ПРОЕМА ДО 3 М2 (В СУЩЕСТВУЮЩИХ ЗДАНИЯХ И СООРУЖЕНИЯХ, ОСВОБОЖДЕННЫХ ОТ ОБОРУДОВАНИЯ И ДР. ПРЕДМЕТОВ, МЕШАЮЩИХ НОРМАЛЬНОМУ ПРОИЗВОДСТВУ РАБОТ) ОЗП=2178,61*8,25 МЗ=2341,25*4,7 ЭМ=1752,61*7,47 Козп=8,25 Кмат=4,7 Кэм=7,47 (Спр_инд_ЦИНИНС_ЛО_06_2013) НР=100% (НР = 1001 руб.) СП=50%*0,85 (СП = 425 руб.) | 0.048 | 42069.44 | 13092.01 | 2019 | 863 | 628 | 125.14 | 6.01
|  |  | 100М2 ПРОЕМОВ | 17973.55 | 2874.27 |  |  | 138
28 | 203-0200 ЦИНИНС_06_2013_2 | БЛОКИ ДВЕРНЫЕ ОДНОПОЛЬНЫЕ С ПОЛОТНОМ ГЛУХИМ ДГ 21-12, ПЛОЩАДЬ 2,42 М2; ДГ 24-10, ПЛОЩАДЬ 2,30 М2; ДГ 24-12, ПЛОЩАДЬ 2,77 М2 | 4.8 | 574.33 |  | 2757
М2
29 | 101-0950 ЦИНИНС_06_2013_2 | ЗАМОК ВРЕЗНОЙ ОЦИНКОВАННЫЙ С ЦИЛИНДРОВЫМ МЕХАНИЗМОМ | 2 | 204.41 |  | 409
КОМПЛ
30 | ТЕР-10-01-060-01 МДС 81-36.2004 ПРИЛ3 П2 Козп=1,2 Кэм=1,2 | УСТАНОВКА И КРЕПЛЕНИЕ НАЛИЧНИКОВ (В СУЩЕСТВУЮЩИХ ЗДАНИЯХ И СООРУЖЕНИЯХ, ОСВОБОЖДЕННЫХ ОТ ОБОРУДОВАНИЯ И ДР. ПРЕДМЕТОВ, МЕШАЮЩИХ НОРМАЛЬНОМУ ПРОИЗВОДСТВУ РАБОТ) ОЗП=145,26*8,25 МЗ=962,94*1,27 ЭМ=5,76*4,06 Козп=8,25 Кмат=1,27 Кэм=4,06 (Спр_инд_ЦИНИНС_ЛО_06_2013) НР=100% (НР = 278 руб.) СП=50%*0,85 (СП = 118 руб.) | 0.232 | 2444.72 | 23.39 | 567 | 278 | 5 | 9.38 | 2.18
|  |  | 100М КОРОБОК БЛОКОВ | 1198.4
31 | ТЕР-11-01-040-01 МДС 81-36.2004 ПРИЛ3 П2 Козп=1,2 Кэм=1,2 | УСТРОЙСТВО ПЛИНТУСОВ ПОЛИВИНИЛХЛОРИДНЫХ НА КЛЕЕ КН-2 (В СУЩЕСТВУЮЩИХ ЗДАНИЯХ И СООРУЖЕНИЯХ, ОСВОБОЖДЕННЫХ ОТ ОБОРУДОВАНИЯ И ДР. ПРЕДМЕТОВ, МЕШАЮЩИХ НОРМАЛЬНОМУ ПРОИЗВОДСТВУ РАБОТ) ОЗП=199,68*8,25 МЗ=468,84*3,16 ЭМ=4,32*4,06 Козп=8,25 Кмат=3,16 Кэм=4,06 (Спр_инд_ЦИНИНС_ЛО_06_2013) НР=105% (НР = 728 руб.) СП=60%*0,85 (СП = 353 руб.) | 0.42 | 3146.43 | 17.54 | 1322 | 693 | 7 | 10.79 | 4.53
|  |  | 100М ПЛИНТУСА | 1647.36
32 | ТЕР-46-04-012-01 | РАЗБОРКА ДЕРЕВЯННЫХ ЗАПОЛНЕНИЙ ПРОЕМОВ ОКОННЫХ С ПОДОКОННЫМИ ДОСКАМИ ОЗП=2890,32*8,25 ЭМ=322,76*4,66 Козп=8,25 Кэм=4,66 (Спр_инд_ЦИНИНС_ЛО_06_2013) НР=94% (НР = 3737 руб.) СП=56%*0,85 (СП = 1893 руб.) | 0.1575 | 25349.2 | 1504.06 | 3992 | 3755 | 237 | 188.54 | 29.7
|  |  | 100М2 | 23845.14 | 1403.57 |  |  | 221
33 | ТЕР-10-01-034-06 МДС 81-36.2004 ПРИЛ3 П2 Козп=1,2 Кэм=1,2 | УСТАНОВКА В ЖИЛЫХ И ОБЩЕСТВЕННЫХ ЗДАНИЯХ ОКОННЫХ БЛОКОВ ИЗ ПВХ ПРОФИЛЕЙ ПОВОРОТНЫХ (ОТКИДНЫХ, ПОВОРОТНО-ОТКИДНЫХ) С ПЛОЩАДЬЮ ПРОЕМА БОЛЕЕ 2 М2 ДВУХСТВОРЧАТЫХ (В СУЩЕСТВУЮЩИХ ЗДАНИЯХ И СООРУЖЕНИЯХ, ОСВОБОЖДЕННЫХ ОТ ОБОРУДОВАНИЯ И ДР. ПРЕДМЕТОВ, МЕШАЮЩИХ НОРМАЛЬНОМУ ПРОИЗВОДСТВУ РАБОТ) ОЗП=2897,5*8,25 МЗ=241930,26*1,94 ЭМ=640,44*4,05 Козп=8,25 Кмат=1,94 Кэм=4,05 (Спр_инд_ЦИНИНС_ЛО_06_2013) НР=100% (НР = 3788 руб.) СП=50%*0,85 (СП = 1610 руб.) | 0.1575 | 495842.82 | 2593.78 | 78095 | 3765 | 409 | 174.86 | 27.54
|  |  | 100М2 ПРОЕМОВ | 23904.34 | 143.65 |  |  | 23
34 | ТЕР-15-02-003-01 МДС 81-36.2004 ПРИЛ3 П2 Козп=1,2 Кэм=1,2 | ШТУКАТУРКА ЦЕМЕНТНО-ИЗВЕСТКОВЫМ РАСТВОРОМ ПО КАМНЮ ОТКОСОВ НАРУЖНЫХ ПРИ ШИРИНЕ ДО 200 ММ ПЛОСКИХ (В СУЩЕСТВУЮЩИХ ЗДАНИЯХ И СООРУЖЕНИЯХ, ОСВОБОЖДЕННЫХ ОТ ОБОРУДОВАНИЯ И ДР. ПРЕДМЕТОВ, МЕШАЮЩИХ НОРМАЛЬНОМУ ПРОИЗВОДСТВУ РАБОТ) ОЗП=700,42*8,25 МЗ=435,22*5,25 ЭМ=4,73*4,78 Козп=8,25 Кмат=5,25 Кэм=4,78 (Спр_инд_ЦИНИНС_ЛО_06_2013) НР=89% (НР = 1258 руб.) СП=44%*0,85 (СП = 529 руб.) | 0.2448 | 8085.94 | 22.6 | 1979 | 1414 | 6 | 38.4 | 9.4
|  |  | 100М ОТКОСОВ | 5778.43
35 | ТЕР-10-01-035-01 МДС 81-36.2004 ПРИЛ3 П2 Козп=1,2 Кэм=1,2 | УСТАНОВКА ПОДОКОННЫХ ДОСОК ИЗ ПВХ В КАМЕННЫХ СТЕНАХ ТОЛЩИНОЙ ДО 0,51 М (В СУЩЕСТВУЮЩИХ ЗДАНИЯХ И СООРУЖЕНИЯХ, ОСВОБОЖДЕННЫХ ОТ ОБОРУДОВАНИЯ И ДР. ПРЕДМЕТОВ, МЕШАЮЩИХ НОРМАЛЬНОМУ ПРОИЗВОДСТВУ РАБОТ) ОЗП=411,17*8,25 МЗ=3563,59*3,5 ЭМ=23,59*4,11 Козп=8,25 Кмат=3,5 Кэм=4,11 (Спр_инд_ЦИНИНС_ЛО_06_2013) НР=100% (НР = 300 руб.) СП=50%*0,85 (СП = 128 руб.) | 0.088 | 15961.67 | 96.96 | 1405 | 299 | 9 | 25.43 | 2.24
|  |  | 100П М | 3392.14 | 8.71 |  |  | 1
36 | 101-2911 ЦИНИНС_06_2013_2 | ДОСКИ ПОДОКОННЫЕ ПВХ, ШИРИНОЙ 500 ММ | 8.8 | 349.82 |  | 3078
М
37 | ТЕР-15-02-016-01 МДС 81-36.2004 ПРИЛ3 П2 Козп=1,2 Кэм=1,2 | ШТУКАТУРКА ПОВЕРХНОСТЕЙ ВНУТРИ ЗДАНИЯ ЦЕМЕНТНО-ИЗВЕСТКОВЫМ ИЛИ ЦЕМЕНТНЫМ РАСТВОРОМ ПО КАМНЮ И БЕТОНУ ПРОСТАЯ СТЕН (В СУЩЕСТВУЮЩИХ ЗДАНИЯХ И СООРУЖЕНИЯХ, ОСВОБОЖДЕННЫХ ОТ ОБОРУДОВАНИЯ И ДР. ПРЕДМЕТОВ, МЕШАЮЩИХ НОРМАЛЬНОМУ ПРОИЗВОДСТВУ РАБОТ) ОЗП=1556,26*8,25 МЗ=1029,81*5,11 ЭМ=191,52*7,62 Козп=8,25 Кмат=5,11 Кэм=7,62 (Спр_инд_ЦИНИНС_ЛО_06_2013) НР=89% (НР = 1496 руб.) СП=44%*0,85 (СП = 629 руб.) | 0.12 | 19560.82 | 1459.38 | 2347 | 1541 | 175 | 90.48 | 10.86
|  |  | 100М2 ОШТУКАТУРИВАЕМОЙ П | 12839.11 | 1163.45 |  |  | 140
38 | ТЕР-15-01-050-04 МДС 81-36.2004 ПРИЛ3 П2 Козп=1,2 Кэм=1,2 | ОБЛИЦОВКА ОКОННЫХ И ДВЕРНЫХ ОТКОСОВ ДЕКОРАТИВНЫМ БУМАЖНО-СЛОИСТЫМ ПЛАСТИКОМ ИЛИ ЛИСТАМИ ИЗ СИНТЕТИЧЕСКИХ МАТЕРИАЛОВ НА КЛЕЕ (В СУЩЕСТВУЮЩИХ ЗДАНИЯХ И СООРУЖЕНИЯХ, ОСВОБОЖДЕННЫХ ОТ ОБОРУДОВАНИЯ И ДР. ПРЕДМЕТОВ, МЕШАЮЩИХ НОРМАЛЬНОМУ ПРОИЗВОДСТВУ РАБОТ) ОЗП=3477,89*8,25 МЗ=10895,99*1,94 ЭМ=76,28*4,09 Козп=8,25 Кмат=1,94 Кэм=4,09 (Спр_инд_ЦИНИНС_ЛО_06_2013) НР=89% (НР = 3066 руб.) СП=44%*0,85 (СП = 1288 руб.) | 0.12 | 50142.8 | 312 | 6017 | 3443 | 37 | 199.76 | 23.97
|  |  | 100М2 ОБЛИЦОВКИ | 28692.58 | 17.42 |  |  | 2
39 | ТЕР-12-01-010-01 МДС 81-36.2004 П3.3.1Д Козп=0,7 Кэм=0,7 Кмат=0 МДС 81-36.2004 ПРИЛ3 П2 Козп=1,2 Кэм=1,2 | ДЕМОНТАЖОЦИНКОВАННОГО СЛИВА (В СУЩЕСТВУЮЩИХ ЗДАНИЯХ И СООРУЖЕНИЯХ, ОСВОБОЖДЕННЫХ ОТ ОБОРУДОВАНИЯ И ДР. ПРЕДМЕТОВ, МЕШАЮЩИХ НОРМАЛЬНОМУ ПРОИЗВОДСТВУ РАБОТ) ОЗП=1531,46*8,25 ЭМ=23,67*7,31 Козп=8,25 Кмат=3,32 Кэм=7,31 (Спр_инд_ЦИНИНС_ЛО_06_2013) НР=102% (НР = 246 руб.) СП=52%*0,85 (СП = 107 руб.) | 0.019 | 12807.61 | 173.04 | 243 | 240 | 3 | 94.71 | 1.8
|  |  | 100М2 ПОКРЫТИЯ | 12634.57 | 35.48 |  |  | 1
40 | ТЕР-12-01-010-01 МДС 81-36.2004 ПРИЛ3 П2 Козп=1,2 Кэм=1,2 | УСТРОЙСТВО МЕЛКИХ ПОКРЫТИЙ (БРАНДМАУЭРЫ, ПАРАПЕТЫ, СВЕСЫ И Т.П.) ИЗ ЛИСТОВОЙ ОЦИНКОВАННОЙ СТАЛИ (В СУЩЕСТВУЮЩИХ ЗДАНИЯХ И СООРУЖЕНИЯХ, ОСВОБОЖДЕННЫХ ОТ ОБОРУДОВАНИЯ И ДР. ПРЕДМЕТОВ, МЕШАЮЩИХ НОРМАЛЬНОМУ ПРОИЗВОДСТВУ РАБОТ) ОЗП=2187,8*8,25 МЗ=7935,16*3,32 ЭМ=33,82*7,31 Козп=8,25 Кмат=3,32 Кэм=7,31 (Спр_инд_ЦИНИНС_ЛО_06_2013) НР=102% (НР = 351 руб.) СП=52%*0,85 (СП = 152 руб.) | 0.019 | 44641.31 | 247.2 | 848 | 343 | 5 | 135.3 | 2.57
|  |  | 100М2 ПОКРЫТИЯ | 18049.38 | 50.69 |  |  | 1
41 | ТЕР-11-01-040-01 МДС 81-36.2004 ПРИЛ3 П2 Козп=1,2 Кэм=1,2 | ОБЛИЦОВКА НАРУЖНЫХ И ВНУТРЕННИХ УГЛОВ ДЕКОРАТИВНЫМ УГОЛКОМ ПЛАСТИКОВЫМ (В СУЩЕСТВУЮЩИХ ЗДАНИЯХ И СООРУЖЕНИЯХ, ОСВОБОЖДЕННЫХ ОТ ОБОРУДОВАНИЯ И ДР. ПРЕДМЕТОВ, МЕШАЮЩИХ НОРМАЛЬНОМУ ПРОИЗВОДСТВУ РАБОТ) ОЗП=199,68*8,25 МЗ=468,84*3,16 ЭМ=4,32*4,06 Козп=8,25 Кмат=3,16 Кэм=4,06 (Спр_инд_ЦИНИНС_ЛО_06_2013) НР=105% (НР = 986 руб.) СП=60%*0,85 (СП = 479 руб.) | 0.57 | 3146.43 | 17.54 | 1793 | 939 | 10 | 10.79 | 6.15
|  |  | 100М ПЛИНТУСА | 1647.36
42 | ТЕР-15-01-047-15 МДС 81-36.2004 ПРИЛ3 П2 Козп=1,2 Кэм=1,2 | УСТРОЙСТВО ПОДВЕСНЫХ ПОТОЛКОВ ТИПА <АРМСТРОНГ> ПО КАРКАСУ ИЗ ОЦИНКОВАННОГО ПРОФИЛЯ (В СУЩЕСТВУЮЩИХ ЗДАНИЯХ И СООРУЖЕНИЯХ, ОСВОБОЖДЕННЫХ ОТ ОБОРУДОВАНИЯ И ДР. ПРЕДМЕТОВ, МЕШАЮЩИХ НОРМАЛЬНОМУ ПРОИЗВОДСТВУ РАБОТ) ОЗП=2192,23*8,25 МЗ=4753,45*3,04 ЭМ=709,92*4,06 Козп=8,25 Кмат=3,04 Кэм=4,06 (Спр_инд_ЦИНИНС_ЛО_06_2013) НР=89% (НР = 15318 руб.) СП=44%*0,85 (СП = 6437 руб.) | 0.943 | 35418.68 | 2882.28 | 33400 | 17055 | 2718 | 122.95 | 115.94
|  |  | 100М2 ПОВЕРХНОСТИ ОБЛИЦО | 18085.91 | 165.33 |  |  | 156
43 | ТЕР-10-01-059-01 МДС 81-36.2004 ПРИЛ3 П2 Козп=1,2 Кэм=1,2 | УСТАНОВКА ДЕКОРАТИВНЫХ ЭКРАНОВ НА РАДИАТОРЫ (В СУЩЕСТВУЮЩИХ ЗДАНИЯХ И СООРУЖЕНИЯХ, ОСВОБОЖДЕННЫХ ОТ ОБОРУДОВАНИЯ И ДР. ПРЕДМЕТОВ, МЕШАЮЩИХ НОРМАЛЬНОМУ ПРОИЗВОДСТВУ РАБОТ) ОЗП=1370,74*8,25 МЗ=1913,39*2,33 ЭМ=442,1*4,17 Козп=8,25 Кмат=2,33 Кэм=4,17 (Спр_инд_ЦИНИНС_ЛО_06_2013) НР=100% (НР = 467 руб.) СП=50%*0,85 (СП = 198 руб.) | 0.04 | 17610.34 | 1843.57 | 704 | 452 | 74 | 90.18 | 3.61
|  |  | 100ШТ ИЗДЕЛИЙ | 11308.57 | 376.5 |  |  | 15
44 | ПРАЙС | ЭКРАН ДЕКОРАТИВНЫЙ ИЗ РОТАНГОВОГО ПОЛОТНА ДЛЯ РАДИАТОРА ОТОПЛЕНИЯ ПЗ=2269 : 1.18 * 1.03 | 4 | 1980.57 |  | 7922
ШТ
45 | СПГ-1-1-27П | МУСОР СТРОИТЕЛЬНЫЙ -ПОГРУЗКА ПРИ АВТОМОБИЛЬНЫХ ПЕРЕВОЗКАХ ПЗ=7,6*5,55 Кпз=5,55 (Индекс к ТЕР-2001 на 3-ий квартал 2013г.) НР=100% (НР = 65 руб.) СП=60% (СП = 39 руб.) | 5.1 | 42.18 | 42.18 | 215 |  | 215
|  |  | Т |  | 12.65 |  |  | 65
46 | СПГ-4-95-1 | ПЕРЕВОЗКА ДО 95 КМ СТРОИТЕЛЬНЫХ ГРУЗОВ АВТОМОБИЛЯМИ-САМОСВАЛАМИ (ВНЕ КАРЬЕРОВ)-ГРУЗ 1 КЛАССА ЦЕНА=113,25*5,55 Кпз=5,55 (Индекс к ТЕР-2001 на 3-ий квартал 2013г.) | 5.1 | 628.54 |  | 3206
Т
Итого: ОБЩЕСТРОИТЕЛЬНЫЕ РАБОТЫ |  |  |  |  | 344177 |  | 80577 | 8927 |  | 582.79
2149
|  | Прямые затраты |  |  | 344177
|  | Материальные затраты |  |  | 251467
|  | Материалы не учтенные расценками |  |  | 138585
|  | Материалы учтенные расценками |  |  | 112882
|  | Эксплуатация машин |  |  | 8927
|  | в тч ЗП машинистов |  |  | 2149
|  | Основная зарплата |  |  | 80577
|  | Накладные расходы |  |  | 77353
|  | Сметная прибыль |  |  | 35217
|  | СМЕТНАЯ СТОИМОСТЬ |  |  | 456747
САНТЕХНИЧЕСКИЕ РАБОТЫ
47 | ТЕР-46-03-007-03 | ПРОБИВКА ПРОЕМОВ В КОНСТРУКЦИЯХ ИЗ КИРПИЧА ДЛЯ МОНТАЖА КОРОБА ИЗ ОЦИНКОВАННОЙ СТАЛИ 600*300 ММ ДЛИНОЙ 120ММ ОЗП=209,1*8,25 ЭМ=287,63*3,37 Козп=8,25 Кэм=3,37 (Спр_инд_ЦИНИНС_ЛО_06_2013) НР=94% (НР = 43 руб.) СП=56%*0,85 (СП = 22 руб.) | 0.0216 | 2694.39 | 969.31 | 58 | 37 | 21 | 12.3 | 0.27
|  |  | М3 | 1725.08 | 399.38 |  |  | 9
48 | ТЕР-20-01-001-11 МДС 81-36.2004 ПРИЛ3 П2 Козп=1,2 Кэм=1,2 | ПРОКЛАДКА КОРОБА РАЗМ. 600*300ММ ДЛИНОЙ 120ММ В СТЕНЕ (В СУЩЕСТВУЮЩИХ ЗДАНИЯХ И СООРУЖЕНИЯХ, ОСВОБОЖДЕННЫХ ОТ ОБОРУДОВАНИЯ И ДР. ПРЕДМЕТОВ, МЕШАЮЩИХ НОРМАЛЬНОМУ ПРОИЗВОДСТВУ РАБОТ) ОЗП=1989,59*8,25 МЗ=669,11*3,25 ЭМ=156,43*4,93 Козп=8,25 Кмат=3,25 Кэм=4,93 (Спр_инд_ЦИНИНС_ЛО_06_2013) НР=109% (НР = 39 руб.) СП=66%*0,85 (СП = 20 руб.) | 0.0022 | 19359.92 | 771.21 | 43 | 36 | 2 | 120.07 | 0.26
|  |  | 100М2 ПОВЕРХНОСТИ ВОЗДУХ | 16414.1 | 70.88
49 | ССЦ01 300-9066-099 ПРИМ. ССЦ 06-13г Стр. 300 | КОРОБ ИЗ ОЦИНКОВАННОЙ СТАЛИ 600*300ММ | 0.22 | 410.33 |  | 90
М2
50 | ТЕР-26-01-039-01 МДС 81-36.2004 ПРИЛ3 П2 Козп=1,2 Кэм=1,2 | ИЗОЛЯЦИЯ ЗАЗОРОВ МЕЖДУ КОРОБОМ И СТЕНОЙ ИЗДЕЛИЯМИ ИЗ ВОЛОКНИСТЫХ И ЗЕРНИСТЫХ МАТЕРИАЛОВ НАСУХО (В СУЩЕСТВУЮЩИХ ЗДАНИЯХ И СООРУЖЕНИЯХ, ОСВОБОЖДЕННЫХ ОТ ОБОРУДОВАНИЯ И ДР. ПРЕДМЕТОВ, МЕШАЮЩИХ НОРМАЛЬНОМУ ПРОИЗВОДСТВУ РАБОТ) ОЗП=223,57*8,25 ЭМ=92,38*4,09 Козп=8,25 Кмат=6,55 Кэм=4,09 (Спр_инд_ЦИНИНС_ЛО_06_2013) НР=85% (НР = 15 руб.) СП=56%*0,85 (СП = 9 руб.) | 0.01 | 2222.29 | 377.82 | 22 | 18 | 4 | 12.7 | 0.13
|  |  | М3 ИЗОЛЯЦИИ | 1844.47
51 | 104-0002 ЦИНИНС_06_2013_2 | ВАТА МИНЕРАЛЬНАЯ | 0.0102 | 1740.54 |  | 18
М3
52 | ТЕР-20-02-001-01 МДС 81-36.2004 ПРИЛ3 П2 Козп=1,2 Кэм=1,2 | УСТАНОВКА ДИФФУЗОРА ВЕЕРНОГО ДПУ-К ДИАМ. 200ММ (В СУЩЕСТВУЮЩИХ ЗДАНИЯХ И СООРУЖЕНИЯХ, ОСВОБОЖДЕННЫХ ОТ ОБОРУДОВАНИЯ И ДР. ПРЕДМЕТОВ, МЕШАЮЩИХ НОРМАЛЬНОМУ ПРОИЗВОДСТВУ РАБОТ) ОЗП=26,8*8,25 МЗ=12,88*2,94 ЭМ=5,29*5,13 Козп=8,25 Кмат=2,94 Кэм=5,13 (Спр_инд_ЦИНИНС_ЛО_06_2013) НР=109% (НР = 1204 руб.) СП=66%*0,85 (СП = 620 руб.) | 5 | 286.09 | 27.15 | 1430 | 1105 | 136 | 1.6 | 7.98
|  |  | ШТ | 221.07
53 | ПРАЙС "-АРКТОС" | ДИФФУЗОР ВЕЕРНЫЙ ДПУ-К ДИАМ. 200ММ ПЗ=273 : 1.18 * 1.03 | 5 | 238.3 |  | 1192
ШТ
54 | 201-0844 ЦИНИНС_06_2013_2 | ДЕТАЛИ КРЕПЛЕНИЯ СТАЛЬНЫЕ | 0.2 | 63.82 |  | 13
КГ
55 | ТЕР-20-01-001-03 МДС 81-36.2004 ПРИЛ3 П2 Козп=1,2 Кэм=1,2 | ПРОКЛАДКА ПЕРЕХОДОВ ИЗ ЛИСТОВОЙ ОЦИНКОВАННОЙ СТАЛИ И АЛЮМИНИЯ КЛАССА Н (НОРМАЛЬНЫЕ) ТОЛЩИНОЙ 0,5ММ, ПЕРИМЕТРОМ 800, 1000ММ (В СУЩЕСТВУЮЩИХ ЗДАНИЯХ И СООРУЖЕНИЯХ, ОСВОБОЖДЕННЫХ ОТ ОБОРУДОВАНИЯ И ДР. ПРЕДМЕТОВ, МЕШАЮЩИХ НОРМАЛЬНОМУ ПРОИЗВОДСТВУ РАБОТ) ОЗП=3055,97*8,25 МЗ=723,19*3,81 ЭМ=168,95*5,18 Козп=8,25 Кмат=3,81 Кэм=5,18 (Спр_инд_ЦИНИНС_ЛО_06_2013) НР=109% (НР = 380 руб.) СП=66%*0,85 (СП = 196 руб.) | 0.0138 | 28842.24 | 875.15 | 398 | 348 | 12 | 184.43 | 2.55
|  |  | 100М2 ПОВЕРХНОСТИ ВОЗДУХ | 25211.74 | 103.85 |  |  | 1
56 | 301-1794 ПРИМ. ЦИНИНС_06_2013_2 | ПЕРЕХОД ИЗ ЛИСТОВОЙ, ОЦИНКОВАННОЙ СТАЛИ ДИАМ. 250ММ / 450*100ММ ДЛИНОЙ 300ММ | 0.235 | 251.4 |  | 59
М2
57 | 301-1794 ПРИМ. ЦИНИНС_06_2013_2 | ПЕРЕХОД ИЗ ЛИСТОВОЙ, ОЦИНКОВАННОЙ СТАЛИ 450*100ММ / 400*100ММ ДЛИНОЙ 300ММ | 0.33 | 251.4 |  | 83
М2
58 | 301-1794 ПРИМ. ЦИНИНС_06_2013_2 | ПЕРЕХОД ИЗ ЛИСТОВОЙ, ОЦИНКОВАННОЙ СТАЛИ 400*100ММ / 350*100ММ ДЛИНОЙ 300ММ | 0.3 | 251.4 |  | 75
М2
59 | 301-1794 ПРИМ. ЦИНИНС_06_2013_2 | ПЕРЕХОД ИЗ ЛИСТОВОЙ, ОЦИНКОВАННОЙ СТАЛИ 350*100ММ / 300*100ММ ДЛИНОЙ 300ММ | 0.27 | 251.4 |  | 68
М2
60 | 301-1794 ПРИМ. ЦИНИНС_06_2013_2 | ПЕРЕХОД ИЗ ЛИСТОВОЙ, ОЦИНКОВАННОЙ СТАЛИ 300*100ММ / 250*100ММ ДЛИНОЙ 300ММ | 0.24 | 251.4 |  | 60
М2
61 | 201-0844 ЦИНИНС_06_2013_2 | ДЕТАЛИ КРЕПЛЕНИЯ СТАЛЬНЫЕ | 5 | 63.82 |  | 319
КГ
62 | ТЕР-20-02-005-01 МДС 81-36.2004 ПРИЛ3 П2 Козп=1,2 Кэм=1,2 | УСТАНОВКА ЗАСЛОНОК ВОЗДУШНЫХ И КЛАПАНОВ ВОЗДУШНЫХ КВР С РУЧНЫМ ПРИВОДОМ ДИАМЕТРОМ ДО 250 ММ (В СУЩЕСТВУЮЩИХ ЗДАНИЯХ И СООРУЖЕНИЯХ, ОСВОБОЖДЕННЫХ ОТ ОБОРУДОВАНИЯ И ДР. ПРЕДМЕТОВ, МЕШАЮЩИХ НОРМАЛЬНОМУ ПРОИЗВОДСТВУ РАБОТ) ОЗП=24,89*8,25 МЗ=29,86*2,61 ЭМ=2,45*4,08 Козп=8,25 Кмат=2,61 Кэм=4,08 (Спр_инд_ЦИНИНС_ЛО_06_2013) НР=109% (НР = 223 руб.) СП=66%*0,85 (СП = 115 руб.) | 1 | 293.25 | 9.99 | 293 | 205 | 10 | 1.46 | 1.46
|  |  | ШТ | 205.33
63 | 301-0273 ЦИНИНС_06_2013_2 | ЗАСЛОНКИ ВОЗДУШНЫЕ КРУГЛОГО СЕЧЕНИЯ СТД С РУЧНЫМ УПРАВЛЕНИЕМ ДИАМЕТРОМ 250 ММ | 1 | 784.3 |  | 784
ШТ
64 | ТЕР-20-01-001-04 МДС 81-36.2004 ПРИЛ3 П2 Козп=1,2 Кэм=1,2 | ПРОКЛАДКА ВОЗДУХОВОДОВ ИЗ ЛИСТОВОЙ, ОЦИНКОВАННОЙ СТАЛИ И АЛЮМИНИЯ КЛАССА Н (НОРМАЛЬНЫЕ) ТОЛЩИНОЙ 0,6 ММ, ДИАМЕТРОМ ДО 250 ММ (В СУЩЕСТВУЮЩИХ ЗДАНИЯХ И СООРУЖЕНИЯХ, ОСВОБОЖДЕННЫХ ОТ ОБОРУДОВАНИЯ И ДР. ПРЕДМЕТОВ, МЕШАЮЩИХ НОРМАЛЬНОМУ ПРОИЗВОДСТВУ РАБОТ) ОЗП=3337,73*8,25 МЗ=723,77*3,81 ЭМ=214,58*5,15 Козп=8,25 Кмат=3,81 Кэм=5,15 (Спр_инд_ЦИНИНС_ЛО_06_2013) НР=109% (НР = 1303 руб.) СП=66%*0,85 (СП = 670 руб.) | 0.0432 | 31398.93 | 1105.11 | 1356 | 1189 | 48 | 201.43 | 8.7
|  |  | 100М2 ПОВЕРХНОСТИ ВОЗДУХ | 27536.26 | 131.67 |  |  | 6
65 | 301-1789 ЦИНИНС_06_2013_2 | ВОЗДУХОВОДЫ ИЗ ОЦИНКОВАННОЙ СТАЛИ ТОЛЩИНОЙ 0,6 ММ, ДИАМЕТРОМ ДО 250 ММ | 4.32 | 225.38 |  | 974
М2
66 | ТЕР-20-01-001-10 МДС 81-36.2004 ПРИЛ3 П2 Козп=1,2 Кэм=1,2 | ПРОКЛАДКА ВОЗДУХОВОДОВ ИЗ ЛИСТОВОЙ, ОЦИНКОВАННОЙ СТАЛИ И АЛЮМИНИЯ КЛАССА Н (НОРМАЛЬНЫЕ) ТОЛЩИНОЙ 0,7 ММ, ПЕРИМЕТРОМ ОТ 1100 ДО 1600 ММ (В СУЩЕСТВУЮЩИХ ЗДАНИЯХ И СООРУЖЕНИЯХ, ОСВОБОЖДЕННЫХ ОТ ОБОРУДОВАНИЯ И ДР. ПРЕДМЕТОВ, МЕШАЮЩИХ НОРМАЛЬНОМУ ПРОИЗВОДСТВУ РАБОТ) ОЗП=2644,18*8,25 МЗ=640,95*3,6 ЭМ=157,86*5,18 Козп=8,25 Кмат=3,6 Кэм=5,18 (Спр_инд_ЦИНИНС_ЛО_06_2013) НР=109% (НР = 289 руб.) СП=66%*0,85 (СП = 149 руб.) | 0.0121 | 24939.58 | 817.71 | 302 | 264 | 10 | 159.58 | 1.93
|  |  | 100М2 ПОВЕРХНОСТИ ВОЗДУХ | 21814.45 | 96.23 |  |  | 1
67 | 301-1794 ПРИМ. ЦИНИНС_06_2013_2 | ВОЗДУХОВОДЫ ИЗ ОЦИНКОВАННОЙ СТАЛИ ТОЛЩИНОЙ 0,7 ММ, ПЕРИМЕТРОМ ОТ 1100 ДО 1600 ММ | 1.21 | 251.4 |  | 304
М2
68 | ТЕР-20-01-001-09 МДС 81-36.2004 ПРИЛ3 П2 Козп=1,2 Кэм=1,2 | ПРОКЛАДКА ВОЗДУХОВОДОВ ИЗ ЛИСТОВОЙ, ОЦИНКОВАННОЙ СТАЛИ И АЛЮМИНИЯ КЛАССА Н (НОРМАЛЬНЫЕ) ТОЛЩИНОЙ 0,7 ММ, ПЕРИМЕТРОМ 900 ММ (В СУЩЕСТВУЮЩИХ ЗДАНИЯХ И СООРУЖЕНИЯХ, ОСВОБОЖДЕННЫХ ОТ ОБОРУДОВАНИЯ И ДР. ПРЕДМЕТОВ, МЕШАЮЩИХ НОРМАЛЬНОМУ ПРОИЗВОДСТВУ РАБОТ) ОЗП=3055,97*8,25 МЗ=723,19*3,81 ЭМ=168,95*5,18 Козп=8,25 Кмат=3,81 Кэм=5,18 (Спр_инд_ЦИНИНС_ЛО_06_2013) НР=109% (НР = 671 руб.) СП=66%*0,85 (СП = 346 руб.) | 0.0243 | 28842.24 | 875.15 | 701 | 613 | 21 | 184.43 | 4.48
|  |  | 100М2 ПОВЕРХНОСТИ ВОЗДУХ | 25211.74 | 103.85 |  |  | 3
69 | 301-1793 ЦИНИНС_06_2013_2 | ВОЗДУХОВОДЫ ИЗ ОЦИНКОВАННОЙ СТАЛИ ТОЛЩИНОЙ 0,7 ММ, ПЕРИМЕТРОМ ДО 1000 ММ | 2.43 | 268.41 |  | 652
М2
70 | ТЕР-20-01-001-03 МДС 81-36.2004 ПРИЛ3 П2 Козп=1,2 Кэм=1,2 | ПРОКЛАДКА ВОЗДУХОВОДОВ ИЗ ЛИСТОВОЙ, ОЦИНКОВАННОЙ СТАЛИ И АЛЮМИНИЯ КЛАССА Н (НОРМАЛЬНЫЕ) ТОЛЩИНОЙ 0,5 ММ, ПЕРИМЕТРОМ 800, 1000 ММ (В СУЩЕСТВУЮЩИХ ЗДАНИЯХ И СООРУЖЕНИЯХ, ОСВОБОЖДЕННЫХ ОТ ОБОРУДОВАНИЯ И ДР. ПРЕДМЕТОВ, МЕШАЮЩИХ НОРМАЛЬНОМУ ПРОИЗВОДСТВУ РАБОТ) ОЗП=3055,97*8,25 МЗ=723,19*3,81 ЭМ=168,95*5,18 Козп=8,25 Кмат=3,81 Кэм=5,18 (Спр_инд_ЦИНИНС_ЛО_06_2013) НР=109% (НР = 1844 руб.) СП=66%*0,85 (СП = 949 руб.) | 0.0668 | 28842.24 | 875.15 | 1927 | 1685 | 58 | 184.43 | 12.32
|  |  | 100М2 ПОВЕРХНОСТИ ВОЗДУХ | 25211.74 | 103.85 |  |  | 7
71 | 301-1773 ЦИНИНС_06_2013_2 | ВОЗДУХОВОДЫ ИЗ ЛИСТОВОЙ СТАЛИ ТОЛЩИНОЙ 0,5 ММ, ПЕРИМЕТРОМ ДО 1000 ММ | 6.68 | 185.52 |  | 1239
М2
72 | 201-0844 ЦИНИНС_06_2013_2 | ДЕТАЛИ КРЕПЛЕНИЯ СТАЛЬНЫЕ | 9 | 63.82 |  | 574
КГ
73 | ТЕР-20-02-001-01 МДС 81-36.2004 ПРИЛ3 П2 Козп=1,2 Кэм=1,2 | УСТАНОВКА ДИФФУЗОРА ВЕЕРНОГО ДПУ-К ДИАМ. 200ММ (В СУЩЕСТВУЮЩИХ ЗДАНИЯХ И СООРУЖЕНИЯХ, ОСВОБОЖДЕННЫХ ОТ ОБОРУДОВАНИЯ И ДР. ПРЕДМЕТОВ, МЕШАЮЩИХ НОРМАЛЬНОМУ ПРОИЗВОДСТВУ РАБОТ) ОЗП=26,8*8,25 МЗ=12,88*2,94 ЭМ=5,29*5,13 Козп=8,25 Кмат=2,94 Кэм=5,13 (Спр_инд_ЦИНИНС_ЛО_06_2013) НР=109% (НР = 1204 руб.) СП=66%*0,85 (СП = 620 руб.) | 5 | 286.09 | 27.15 | 1430 | 1105 | 136 | 1.6 | 7.98
|  |  | ШТ | 221.07
74 | ПРАЙС "-АРКТОС" | ДИФФУЗОР ВЕЕРНЫЙ ДПУ-К ДИАМ. 200ММ ПЗ=273 : 1.18 * 1.03 | 5 | 238.3 |  | 1192
ШТ
75 | 201-0844 ЦИНИНС_06_2013_2 | ДЕТАЛИ КРЕПЛЕНИЯ СТАЛЬНЫЕ | 0.2 | 63.82 |  | 13
КГ
76 | ТЕР-20-01-001-03 МДС 81-36.2004 ПРИЛ3 П2 Козп=1,2 Кэм=1,2 | ПРОКЛАДКА ПЕРЕХОДОВ ИЗ ЛИСТОВОЙ, ОЦИНКОВАННОЙ СТАЛИ И АЛЮМИНИЯ КЛАССА Н (НОРМАЛЬНЫЕ) ТОЛЩИНОЙ 0,5 ММ, ПЕРИМЕТРОМ 800, 1000 ММ (В СУЩЕСТВУЮЩИХ ЗДАНИЯХ И СООРУЖЕНИЯХ, ОСВОБОЖДЕННЫХ ОТ ОБОРУДОВАНИЯ И ДР. ПРЕДМЕТОВ, МЕШАЮЩИХ НОРМАЛЬНОМУ ПРОИЗВОДСТВУ РАБОТ) ОЗП=3055,97*8,25 МЗ=723,19*3,81 ЭМ=168,95*5,18 Козп=8,25 Кмат=3,81 Кэм=5,18 (Спр_инд_ЦИНИНС_ЛО_06_2013) НР=109% (НР = 380 руб.) СП=66%*0,85 (СП = 196 руб.) | 0.0138 | 28842.24 | 875.15 | 398 | 348 | 12 | 184.43 | 2.55
|  |  | 100М2 ПОВЕРХНОСТИ ВОЗДУХ | 25211.74 | 103.85 |  |  | 1
77 | 301-1794 ПРИМ. ЦИНИНС_06_2013_2 | ПЕРЕХОД ИЗ ЛИСТОВОЙ, ОЦИНКОВАННОЙ СТАЛИ ДИАМ. 250ММ / 450*100ММ ДЛИНОЙ 300ММ | 0.235 | 251.4 |  | 59
М2
78 | 301-1794 ПРИМ. ЦИНИНС_06_2013_2 | ПЕРЕХОД ИЗ ЛИСТОВОЙ, ОЦИНКОВАННОЙ СТАЛИ 450*100ММ / 400*100ММ ДЛИНОЙ 300ММ | 0.33 | 251.4 |  | 83
М2
79 | 301-1794 ПРИМ. ЦИНИНС_06_2013_2 | ПЕРЕХОД ИЗ ЛИСТОВОЙ, ОЦИНКОВАННОЙ СТАЛИ 400*100ММ / 350*100ММ ДЛИНОЙ 300ММ | 0.3 | 251.4 |  | 75
М2
80 | 301-1794 ПРИМ. ЦИНИНС_06_2013_2 | ПЕРЕХОД ИЗ ЛИСТОВОЙ, ОЦИНКОВАННОЙ СТАЛИ 350*100ММ / 300*100ММ ДЛИНОЙ 300ММ | 0.27 | 251.4 |  | 68
М2
81 | 301-1794 ПРИМ. ЦИНИНС_06_2013_2 | ПЕРЕХОД ИЗ ЛИСТОВОЙ, ОЦИНКОВАННОЙ СТАЛИ 300*100ММ / 250*100ММ ДЛИНОЙ 300ММ | 0.24 | 251.4 |  | 60
М2
82 | 201-0844 ЦИНИНС_06_2013_2 | ДЕТАЛИ КРЕПЛЕНИЯ СТАЛЬНЫЕ | 5 | 63.82 |  | 319
КГ
83 | ТЕР-20-01-001-04 МДС 81-36.2004 ПРИЛ3 П2 Козп=1,2 Кэм=1,2 | ПРОКЛАДКА ВОЗДУХОВОДОВ ИЗ ЛИСТОВОЙ, ОЦИНКОВАННОЙ СТАЛИ И АЛЮМИНИЯ КЛАССА Н (НОРМАЛЬНЫЕ) ТОЛЩИНОЙ 0,6 ММ, ДИАМЕТРОМ ДО 250 ММ (В СУЩЕСТВУЮЩИХ ЗДАНИЯХ И СООРУЖЕНИЯХ, ОСВОБОЖДЕННЫХ ОТ ОБОРУДОВАНИЯ И ДР. ПРЕДМЕТОВ, МЕШАЮЩИХ НОРМАЛЬНОМУ ПРОИЗВОДСТВУ РАБОТ) ОЗП=3337,73*8,25 МЗ=723,77*3,81 ЭМ=214,58*5,15 Козп=8,25 Кмат=3,81 Кэм=5,15 (Спр_инд_ЦИНИНС_ЛО_06_2013) НР=109% (НР = 258 руб.) СП=66%*0,85 (СП = 133 руб.) | 0.0086 | 31398.93 | 1105.11 | 270 | 236 | 10 | 201.43 | 1.73
|  |  | 100М2 ПОВЕРХНОСТИ ВОЗДУХ | 27536.26 | 131.67 |  |  | 1
84 | 301-1774 ЦИНИНС_06_2013_2 | ВОЗДУХОВОДЫ ИЗ ЛИСТОВОЙ СТАЛИ ТОЛЩИНОЙ 0,6 ММ, ДИАМЕТРОМ ДО 250 ММ | 0.86 | 180 |  | 155
М2
85 | ТЕР-20-01-001-10 МДС 81-36.2004 ПРИЛ3 П2 Козп=1,2 Кэм=1,2 | ПРОКЛАДКА ВОЗДУХОВОДОВ ИЗ ЛИСТОВОЙ, ОЦИНКОВАННОЙ СТАЛИ И АЛЮМИНИЯ КЛАССА Н (НОРМАЛЬНЫЕ) ТОЛЩИНОЙ 0,7 ММ, ПЕРИМЕТРОМ ОТ 1100 ДО 1600 ММ (В СУЩЕСТВУЮЩИХ ЗДАНИЯХ И СООРУЖЕНИЯХ, ОСВОБОЖДЕННЫХ ОТ ОБОРУДОВАНИЯ И ДР. ПРЕДМЕТОВ, МЕШАЮЩИХ НОРМАЛЬНОМУ ПРОИЗВОДСТВУ РАБОТ) ОЗП=2644,18*8,25 МЗ=640,95*3,6 ЭМ=157,86*5,18 Козп=8,25 Кмат=3,6 Кэм=5,18 (Спр_инд_ЦИНИНС_ЛО_06_2013) НР=109% (НР = 289 руб.) СП=66%*0,85 (СП = 149 руб.) | 0.0121 | 24939.58 | 817.71 | 302 | 264 | 10 | 159.58 | 1.93
|  |  | 100М2 ПОВЕРХНОСТИ ВОЗДУХ | 21814.45 | 96.23 |  |  | 1
86 | 301-1779 ЦИНИНС_06_2013_2 | ВОЗДУХОВОДЫ ИЗ ЛИСТОВОЙ СТАЛИ ТОЛЩИНОЙ 0,7 ММ, ПЕРИМЕТРОМ ОТ 1100 ДО 1600 ММ | 1.21 | 185.6 |  | 225
М2
87 | ТЕР-20-01-001-09 МДС 81-36.2004 ПРИЛ3 П2 Козп=1,2 Кэм=1,2 | ПРОКЛАДКА ВОЗДУХОВОДОВ ИЗ ЛИСТОВОЙ, ОЦИНКОВАННОЙ СТАЛИ И АЛЮМИНИЯ КЛАССА Н (НОРМАЛЬНЫЕ) ТОЛЩИНОЙ 0,7 ММ, ПЕРИМЕТРОМ 900 ММ (В СУЩЕСТВУЮЩИХ ЗДАНИЯХ И СООРУЖЕНИЯХ, ОСВОБОЖДЕННЫХ ОТ ОБОРУДОВАНИЯ И ДР. ПРЕДМЕТОВ, МЕШАЮЩИХ НОРМАЛЬНОМУ ПРОИЗВОДСТВУ РАБОТ) ОЗП=3055,97*8,25 МЗ=723,19*3,81 ЭМ=168,95*5,18 Козп=8,25 Кмат=3,81 Кэм=5,18 (Спр_инд_ЦИНИНС_ЛО_06_2013) НР=109% (НР = 671 руб.) СП=66%*0,85 (СП = 346 руб.) | 0.0243 | 28842.24 | 875.15 | 701 | 613 | 21 | 184.43 | 4.48
|  |  | 100М2 ПОВЕРХНОСТИ ВОЗДУХ | 25211.74 | 103.85 |  |  | 3
88 | 301-1793 ЦИНИНС_06_2013_2 | ВОЗДУХОВОДЫ ИЗ ОЦИНКОВАННОЙ СТАЛИ ТОЛЩИНОЙ 0,7 ММ, ПЕРИМЕТРОМ ДО 1000 ММ | 2.43 | 268.41 |  | 652
М2
89 | ТЕР-20-01-001-03 МДС 81-36.2004 ПРИЛ3 П2 Козп=1,2 Кэм=1,2 | ПРОКЛАДКА ВОЗДУХОВОДОВ ИЗ ЛИСТОВОЙ, ОЦИНКОВАННОЙ СТАЛИ И АЛЮМИНИЯ КЛАССА Н (НОРМАЛЬНЫЕ) ТОЛЩИНОЙ 0,5 ММ, ПЕРИМЕТРОМ 800, 1000 ММ (В СУЩЕСТВУЮЩИХ ЗДАНИЯХ И СООРУЖЕНИЯХ, ОСВОБОЖДЕННЫХ ОТ ОБОРУДОВАНИЯ И ДР. ПРЕДМЕТОВ, МЕШАЮЩИХ НОРМАЛЬНОМУ ПРОИЗВОДСТВУ РАБОТ) ОЗП=3055,97*8,25 МЗ=723,19*3,81 ЭМ=168,95*5,18 Козп=8,25 Кмат=3,81 Кэм=5,18 (Спр_инд_ЦИНИНС_ЛО_06_2013) НР=109% (НР = 1844 руб.) СП=66%*0,85 (СП = 949 руб.) | 0.0668 | 28842.24 | 875.15 | 1927 | 1685 | 58 | 184.43 | 12.32
|  |  | 100М2 ПОВЕРХНОСТИ ВОЗДУХ | 25211.74 | 103.85 |  |  | 7
90 | 301-1773 ЦИНИНС_06_2013_2 | ВОЗДУХОВОДЫ ИЗ ЛИСТОВОЙ СТАЛИ ТОЛЩИНОЙ 0,5 ММ, ПЕРИМЕТРОМ ДО 1000 ММ | 6.68 | 185.52 |  | 1239
М2
91 | 201-0844 ЦИНИНС_06_2013_2 | ДЕТАЛИ КРЕПЛЕНИЯ СТАЛЬНЫЕ | 8 | 63.82 |  | 511
КГ
92 | ТЕР-26-01-039-01 МДС 81-36.2004 ПРИЛ3 П2 Козп=1,2 Кэм=1,2 | ИЗОЛЯЦИЯ ПОКРЫТИЙ И ПЕРЕКРЫТИЙ ИЗДЕЛИЯМИ ИЗ ВОЛОКНИСТЫХ И ЗЕРНИСТЫХ МАТЕРИАЛОВ НАСУХО ПОСЛЕ ПРОКЛАДКИ ВОЗДУХОВОДОВ И СТАЛЬНЫХ ТРУБ (В СУЩЕСТВУЮЩИХ ЗДАНИЯХ И СООРУЖЕНИЯХ, ОСВОБОЖДЕННЫХ ОТ ОБОРУДОВАНИЯ И ДР. ПРЕДМЕТОВ, МЕШАЮЩИХ НОРМАЛЬНОМУ ПРОИЗВОДСТВУ РАБОТ) ОЗП=223,57*8,25 ЭМ=92,38*4,09 Козп=8,25 Кмат=6,55 Кэм=4,09 (Спр_инд_ЦИНИНС_ЛО_06_2013) НР=85% (НР = 179 руб.) СП=56%*0,85 (СП = 100 руб.) | 0.1145 | 2222.29 | 377.82 | 254 | 211 | 43 | 12.7 | 1.45
|  |  | М3 ИЗОЛЯЦИИ | 1844.47
93 | 104-0002 ЦИНИНС_06_2013_2 | ВАТА МИНЕРАЛЬНАЯ | 0.117 | 1740.54 |  | 204
М3
94 | ТЕР-46-03-007-03 СИСТЕМА П1 МЕЖДУ ОСЯМИ 1-5 И В-К | ПРОБИВКА ПРОЕМОВ В КОНСТРУКЦИЯХ ИЗ КИРПИЧА ДЛЯ МОНТАЖА КОРОБА ИЗ ОЦИНКОВАННОЙ СТАЛИ 600*300*650ММ ОЗП=209,1*8,25 ЭМ=287,63*3,37 Козп=8,25 Кэм=3,37 (Спр_инд_ЦИНИНС_ЛО_06_2013) НР=94% (НР = 234 руб.) СП=56%*0,85 (СП = 119 руб.) | 0.117 | 2694.39 | 969.31 | 315 | 202 | 113 | 12.3 | 1.44
|  |  | М3 | 1725.08 | 399.38 |  |  | 47
95 | ТЕР-20-01-001-11 МДС 81-36.2004 ПРИЛ3 П2 Козп=1,2 Кэм=1,2 | ПРОКЛАДКА КОРОБА ИЗ ОЦИНКОВАННОЙ СТАЛИ 600*300*650ММ В СТЕНЕ (В СУЩЕСТВУЮЩИХ ЗДАНИЯХ И СООРУЖЕНИЯХ, ОСВОБОЖДЕННЫХ ОТ ОБОРУДОВАНИЯ И ДР. ПРЕДМЕТОВ, МЕШАЮЩИХ НОРМАЛЬНОМУ ПРОИЗВОДСТВУ РАБОТ) ОЗП=1989,59*8,25 МЗ=669,11*3,25 ЭМ=156,43*4,93 Козп=8,25 Кмат=3,25 Кэм=4,93 (Спр_инд_ЦИНИНС_ЛО_06_2013) НР=109% (НР = 211 руб.) СП=66%*0,85 (СП = 109 руб.) | 0.0117 | 19359.92 | 771.21 | 227 | 193 | 9 | 120.07 | 1.4
|  |  | 100М2 ПОВЕРХНОСТИ ВОЗДУХ | 16414.1 | 70.88 |  |  | 1
96 | ССЦ01 300-9066-099 ПРИМ. ССЦ 06-13г Стр. 300 | КОРОБ ИЗ ОЦИНКОВАННОЙ СТАЛИ 600*300ММ | 1.17 | 410.33 |  | 480
М2
97 | ТЕР-46-03-017-03 | ЗАДЕЛКА ОТВЕРСТИЙ, ГНЕЗД И БОРОЗД В СТЕНАХ И ПЕРЕГОРОДКАХ ЖЕЛЕЗОБЕТОННЫХ ПЛОЩАДЬЮ ДО 0,1 М2 ОЗП=1158,64*8,25 ЭМ=51,97*4,07 Козп=8,25 Кмат=3,58 Кэм=4,07 (Спр_инд_ЦИНИНС_ЛО_06_2013) НР=94% (НР = 211 руб.) СП=56%*0,85 (СП = 107 руб.) | 0.0234 | 9770.3 | 211.52 | 229 | 224 | 5 | 75.58 | 1.77
|  |  | М3 ЗАДЕЛКИ | 9558.78
98 | 402-0078 ЦИНИНС_06_2013_2 | РАСТВОР ГОТОВЫЙ ОТДЕЛОЧНЫЙ ТЯЖЕЛЫЙ, ЦЕМЕНТНЫЙ 1:3 | 0.0243 | 3896.4 |  | 95
М3
99 | ТЕР-20-02-003-09 МДС 81-36.2004 ПРИЛ3 П2 Козп=1,2 Кэм=1,2 | УСТАНОВКА РЕШЕТКИ ВЕНТИЛЯЦИОННОЙ НАРУЖНОЙ АРН РАЗМЕР 600*300ММ (В СУЩЕСТВУЮЩИХ ЗДАНИЯХ И СООРУЖЕНИЯХ, ОСВОБОЖДЕННЫХ ОТ ОБОРУДОВАНИЯ И ДР. ПРЕДМЕТОВ, МЕШАЮЩИХ НОРМАЛЬНОМУ ПРОИЗВОДСТВУ РАБОТ) ОЗП=23,87*8,25 МЗ=5,2*1,46 ЭМ=3,28*4,64 Козп=8,25 Кмат=1,46 Кэм=4,64 (Спр_инд_ЦИНИНС_ЛО_06_2013) НР=109% (НР = 215 руб.) СП=66%*0,85 (СП = 111 руб.) | 1 | 219.7 | 15.2 | 220 | 197 | 15 | 1.4 | 1.4
|  |  | РЕШЕТКА | 196.91
100 | ПРАЙС "-АРКТОС" | РЕШЕТКИ ВЕНТИЛЯЦИОННАЯ НАРУЖНАЯ АРН 600*300 ПЗ=1588 : 1.18 * 1.03 | 1 | 1386.14 |  | 1386
ШТ
101 | ТЕР-20-01-001-11 МДС 81-36.2004 ПРИЛ3 П2 Козп=1,2 Кэм=1,2 | МОНТАЖ ПЕРЕХОДА ИЗ ОЦИНКОВАННОЙ СТАЛИ 600*300 /ДИАМ. 250ММ ДЛИНОЙ 300ММ (В СУЩЕСТВУЮЩИХ ЗДАНИЯХ И СООРУЖЕНИЯХ, ОСВОБОЖДЕННЫХ ОТ ОБОРУДОВАНИЯ И ДР. ПРЕДМЕТОВ, МЕШАЮЩИХ НОРМАЛЬНОМУ ПРОИЗВОДСТВУ РАБОТ) ОЗП=1989,59*8,25 МЗ=669,11*3,25 ЭМ=156,43*4,93 Козп=8,25 Кмат=3,25 Кэм=4,93 (Спр_инд_ЦИНИНС_ЛО_06_2013) НР=109% (НР = 71 руб.) СП=66%*0,85 (СП = 36 руб.) | 0.0039 | 19359.92 | 771.21 | 76 | 65 | 3 | 120.07 | 0.47
|  |  | 100М2 ПОВЕРХНОСТИ ВОЗДУХ | 16414.1 | 70.88
102 | ССЦ01 300-9490-460 ПРИМ. ССЦ 06-13г Стр. 302 | ПЕРЕХОД ИЗ ОЦИНКОВАННОЙ СТАЛИ 600*300 / ДИАМ. 250ММ | 1 | 980.11 |  | 980
ШТ
103 | 201-0844 ЦИНИНС_06_2013_2 | ДЕТАЛИ КРЕПЛЕНИЯ СТАЛЬНЫЕ | 0.2 | 63.82 |  | 13
КГ
104 | ТЕР-20-02-004-01 МДС 81-36.2004 ПРИЛ3 П2 Козп=1,2 Кэм=1,2 | УСТАНОВКА КЛАПАНОВ ОБРАТНЫХ ДИАМЕТРОМ ДО 355 ММ (В СУЩЕСТВУЮЩИХ ЗДАНИЯХ И СООРУЖЕНИЯХ, ОСВОБОЖДЕННЫХ ОТ ОБОРУДОВАНИЯ И ДР. ПРЕДМЕТОВ, МЕШАЮЩИХ НОРМАЛЬНОМУ ПРОИЗВОДСТВУ РАБОТ) ОЗП=20,75*8,25 МЗ=14,88*3,05 ЭМ=2,41*4,07 Козп=8,25 Кмат=3,05 Кэм=4,07 (Спр_инд_ЦИНИНС_ЛО_06_2013) НР=109% (НР = 186 руб.) СП=66%*0,85 (СП = 96 руб.) | 1 | 226.37 | 9.82 | 226 | 171 | 10 | 1.24 | 1.24
|  |  | КЛАПАН | 171.17
105 | ПРАЙС "-АРКТОС" | КЛАПАН ОБРАТНЫЙ КВО 250 ПЗ=1450 : 1.18 * 1.03 | 1 | 1265.68 |  | 1266
ШТ
106 | ТЕР-20-06-005-01 МДС 81-36.2004 ПРИЛ3 П2 Козп=1,2 Кэм=1,2 | УСТАНОВКА ФИЛЬТРОВ ВОЗДУШНЫХ (СУХИХ) ПРОИЗВОДИТЕЛЬНОСТЬЮ ДО 10 ТЫС.М3/ЧАС (В СУЩЕСТВУЮЩИХ ЗДАНИЯХ И СООРУЖЕНИЯХ, ОСВОБОЖДЕННЫХ ОТ ОБОРУДОВАНИЯ И ДР. ПРЕДМЕТОВ, МЕШАЮЩИХ НОРМАЛЬНОМУ ПРОИЗВОДСТВУ РАБОТ) ОЗП=222,38*8,25 МЗ=36,99*6,23 ЭМ=17,33*4,51 Козп=8,25 Кмат=6,23 Кэм=4,51 (Спр_инд_ЦИНИНС_ЛО_06_2013) НР=109% (НР = 2006 руб.) СП=66%*0,85 (СП = 1032 руб.) | 1 | 2143.27 | 78.15 | 2143 | 1835 | 78 | 12.19 | 12.19
|  |  | ФИЛЬТР | 1834.67 | 5.05 |  |  | 5
107 | ПРАЙС "-АРКТОС" | ФИЛЬТР ВОЗДУШНЫЙ ФЛК 250 ПЗ=1905 : 1.18 * 1.03 | 1 | 1662.84 |  | 1663
ШТ
108 | 201-0844 ЦИНИНС_06_2013_2 | ДЕТАЛИ КРЕПЛЕНИЯ СТАЛЬНЫЕ | 0.2 | 63.82 |  | 13
КГ
109 | ТЕР-20-02-014-03 МДС 81-36.2004 ПРИЛ3 П2 Козп=1,2 Кэм=1,2 | УСТАНОВКА ШУМОГЛУШИТЕЛЕЙ ВЕНТИЛЯЦИОННЫХ ТРУБЧАТЫХ КРУГЛОГО СЕЧЕНИЯ ТИПА ГТК 1-3, ДИАМЕТР ОБЕЧАЙКИ 250 ММ (В СУЩЕСТВУЮЩИХ ЗДАНИЯХ И СООРУЖЕНИЯХ, ОСВОБОЖДЕННЫХ ОТ ОБОРУДОВАНИЯ И ДР. ПРЕДМЕТОВ, МЕШАЮЩИХ НОРМАЛЬНОМУ ПРОИЗВОДСТВУ РАБОТ) ОЗП=21,96*8,25 МЗ=11,91*2,69 ЭМ=2,45*4,08 Козп=8,25 Кмат=2,69 Кэм=4,08 (Спр_инд_ЦИНИНС_ЛО_06_2013) НР=109% (НР = 395 руб.) СП=66%*0,85 (СП = 203 руб.) | 2 | 223.2 | 9.99 | 446 | 362 | 20 | 1.31 | 2.62
|  |  | ШТ | 181.17
110 | ПРАЙС "-АРКТОС" | ШУМОГЛУШИТЕЛЬ ТРУБЧАТЫЙ CSA 250-600 ПЗ=2705 : 1.18 * 1.03 | 2 | 2361.14 |  | 4722
ШТ
111 | 201-0844 ЦИНИНС_06_2013_2 | ДЕТАЛИ КРЕПЛЕНИЯ СТАЛЬНЫЕ | 0.2 | 63.82 |  | 13
КГ
112 | ТЕР-20-06-006-01 МДС 81-36.2004 ПРИЛ3 П2 Козп=1,2 Кэм=1,2 | УСТАНОВКА ВОЗДУХОНАГРЕВАТЕЛЕЙ ОДНОРЯДНЫХ ДЛЯ ОБВОДНОГО КАНАЛА ПРОИЗВОДИТЕЛЬНОСТЬЮ ДО 10 ТЫС.М3/ЧАС (В СУЩЕСТВУЮЩИХ ЗДАНИЯХ И СООРУЖЕНИЯХ, ОСВОБОЖДЕННЫХ ОТ ОБОРУДОВАНИЯ И ДР. ПРЕДМЕТОВ, МЕШАЮЩИХ НОРМАЛЬНОМУ ПРОИЗВОДСТВУ РАБОТ) ОЗП=175,1*8,25 МЗ=115,75*3,94 ЭМ=22,66*4,89 Козп=8,25 Кмат=3,94 Кэм=4,89 (Спр_инд_ЦИНИНС_ЛО_06_2013) НР=109% (НР = 1585 руб.) СП=66%*0,85 (СП = 816 руб.) | 1 | 2011.46 | 110.79 | 2011 | 1444 | 111 | 9.6 | 9.6
|  |  | ВОЗДУХОНАГРЕВАТЕЛЬ | 1444.61 | 10.1 |  |  | 10
113 | ПРАЙС "-АРКТОС" | ВОЗДУХОНАГРЕВАТЕЛЬ ЭЛЕКТРИЧЕСКИЙ КАНАЛЬНЫЙ РВЕС 250/9,0 9кВт ПЗ=6815 : 1.18 * 1.03 | 1 | 5948.69 |  | 5949
ШТ
114 | ТЕР-20-06-015-01 МДС 81-36.2004 ПРИЛ3 П2 Козп=1,2 Кэм=1,2 | УСТАНОВКА АГРЕГАТОВ ВЕНТИЛЯТОРНЫХ ПРОИЗВОДИТЕЛЬНОСТЬЮ ДО 10 ТЫС.М3/ЧАС (В СУЩЕСТВУЮЩИХ ЗДАНИЯХ И СООРУЖЕНИЯХ, ОСВОБОЖДЕННЫХ ОТ ОБОРУДОВАНИЯ И ДР. ПРЕДМЕТОВ, МЕШАЮЩИХ НОРМАЛЬНОМУ ПРОИЗВОДСТВУ РАБОТ) ОЗП=257,62*8,25 МЗ=55,62*6,23 ЭМ=33,62*4,84 Козп=8,25 Кмат=6,23 Кэм=4,84 (Спр_инд_ЦИНИНС_ЛО_06_2013) НР=109% (НР = 2336 руб.) СП=66%*0,85 (СП = 1202 руб.) | 1 | 2634.58 | 162.74 | 2635 | 2125 | 163 | 14.12 | 14.12
|  |  | АГРЕГАТ | 2125.33 | 17.72 |  |  | 18
115 | ПРАЙС "-АРКТОС" | КАНАЛЬНЫЙ ВЕНТИЛЯТОР OSTBERG IRE 250 D ПЗ=872 * 42 : 1.18 * 1.03 | 1 | 31968.41 |  | 31968
ШТ
116 | ПРАЙС "-АРКТОС" | БЫСТРОСЪЕМНЫЙ ХОМУТ MX 250 ПЗ=204 : 1.18 * 1.03 | 2 | 178.07 |  | 356
ШТ
117 | 201-0844 ЦИНИНС_06_2013_2 | ДЕТАЛИ КРЕПЛЕНИЯ СТАЛЬНЫЕ | 0.2 | 63.82 |  | 13
КГ
118 | ТЕР-06-01-005-01 МДС 81-36.2004 ПРИЛ3 П2 Козп=1,2 Кэм=1,2 | УСТРОЙСТВО БЕТОННОЙ ПОДУШКИ ПОД ВЕНТИЛЯТОРЫ (В СУЩЕСТВУЮЩИХ ЗДАНИЯХ И СООРУЖЕНИЯХ, ОСВОБОЖДЕННЫХ ОТ ОБОРУДОВАНИЯ И ДР. ПРЕДМЕТОВ, МЕШАЮЩИХ НОРМАЛЬНОМУ ПРОИЗВОДСТВУ РАБОТ) ОЗП=8488,46*8,25 МЗ=7248,81*6,52 ЭМ=4854,61*5,92 Козп=8,25 Кмат=6,52 Кэм=5,92 (Спр_инд_ЦИНИНС_ЛО_06_2013) НР=89% (НР = 62 руб.) СП=52%*0,85 (СП = 31 руб.) | 0.0009 | 146031.37 | 28739.3 | 131 | 62 | 26 | 529.54 | 0.48
|  |  | 100М3 БЕТОНА И ЖЕЛЕЗОБЕТ | 70029.83 | 8740.02 |  |  | 8
119 | 401-0006 ЦИНИНС_06_2013_2 | БЕТОН ТЯЖЕЛЫЙ, КЛАСС В15 (М200) | 0.0918 | 3366.53 |  | 309
М3
120 | ТЕР-20-01-001-04 МДС 81-36.2004 ПРИЛ3 П2 Козп=1,2 Кэм=1,2 | ПРОКЛАДКА ВОЗДУХОВОДОВ ИЗ ЛИСТОВОЙ, ОЦИНКОВАННОЙ СТАЛИ И АЛЮМИНИЯ КЛАССА Н (НОРМАЛЬНЫЕ) ТОЛЩИНОЙ 0,6 ММ, ДИАМЕТРОМ ДО 250 ММ (В СУЩЕСТВУЮЩИХ ЗДАНИЯХ И СООРУЖЕНИЯХ, ОСВОБОЖДЕННЫХ ОТ ОБОРУДОВАНИЯ И ДР. ПРЕДМЕТОВ, МЕШАЮЩИХ НОРМАЛЬНОМУ ПРОИЗВОДСТВУ РАБОТ) ОЗП=3337,73*8,25 МЗ=723,77*3,81 ЭМ=214,58*5,15 Козп=8,25 Кмат=3,81 Кэм=5,15 (Спр_инд_ЦИНИНС_ЛО_06_2013) НР=109% (НР = 2132 руб.) СП=66%*0,85 (СП = 1097 руб.) | 0.0707 | 31398.93 | 1105.11 | 2220 | 1947 | 78 | 201.43 | 14.24
|  |  | 100М2 ПОВЕРХНОСТИ ВОЗДУХ | 27536.26 | 131.67 |  |  | 9
121 | 301-1774 ЦИНИНС_06_2013_2 | ВОЗДУХОВОДЫ ИЗ ЛИСТОВОЙ СТАЛИ ТОЛЩИНОЙ 0,6 ММ, ДИАМЕТРОМ ДО 250 ММ | 7.07 | 180 |  | 1273
М2
122 | 201-0844 ЦИНИНС_06_2013_2 | ДЕТАЛИ КРЕПЛЕНИЯ СТАЛЬНЫЕ | 1 | 63.82 |  | 64
КГ
123 | ТЕР-20-01-001-04 МДС 81-36.2004 ПРИЛ3 П2 Козп=1,2 Кэм=1,2 | ПРОКЛАДКА ОТВОДОВ ИЗ ОЦИНКОВАННОЙ СТАЛИ И АЛЮМИНИЯ КЛАССА Н (НОРМАЛЬНЫЕ) ТОЛЩИНОЙ 0,8 ММ, ДИАМЕТРОМ ДО 250 ММ (В СУЩЕСТВУЮЩИХ ЗДАНИЯХ И СООРУЖЕНИЯХ, ОСВОБОЖДЕННЫХ ОТ ОБОРУДОВАНИЯ И ДР. ПРЕДМЕТОВ, МЕШАЮЩИХ НОРМАЛЬНОМУ ПРОИЗВОДСТВУ РАБОТ) ОЗП=3337,73*8,25 МЗ=723,77*3,81 ЭМ=214,58*5,15 Козп=8,25 Кмат=3,81 Кэм=5,15 (Спр_инд_ЦИНИНС_ЛО_06_2013) НР=109% (НР = 283 руб.) СП=66%*0,85 (СП = 146 руб.) | 0.0094 | 31398.93 | 1105.11 | 295 | 259 | 10 | 201.43 | 1.89
|  |  | 100М2 ПОВЕРХНОСТИ ВОЗДУХ | 27536.26 | 131.67 |  |  | 1
124 | 301-1774 ЦИНИНС_06_2013_2 | ОТВОДЫ ИЗ ЛИСТОВОЙ СТАЛИ ТОЛЩИНОЙ 0,8 ММ, ДИАМЕТРОМ ДО 250 ММ | 0.94 | 180 |  | 169
М2
125 | ТЕР-20-02-004-01 СИСТЕМА В1 МЕЖДУ ОСЯМИ 1-5 И В-К МДС 81-36.2004 ПРИЛ3 П2 Козп=1,2 Кэм=1,2 | УСТАНОВКА КЛАПАНОВ ОБРАТНЫХ ДИАМЕТРОМ ДО 355 ММ (В СУЩЕСТВУЮЩИХ ЗДАНИЯХ И СООРУЖЕНИЯХ, ОСВОБОЖДЕННЫХ ОТ ОБОРУДОВАНИЯ И ДР. ПРЕДМЕТОВ, МЕШАЮЩИХ НОРМАЛЬНОМУ ПРОИЗВОДСТВУ РАБОТ) ОЗП=20,75*8,25 МЗ=14,88*3,05 ЭМ=2,41*4,07 Козп=8,25 Кмат=3,05 Кэм=4,07 (Спр_инд_ЦИНИНС_ЛО_06_2013) НР=109% (НР = 186 руб.) СП=66%*0,85 (СП = 96 руб.) | 1 | 226.37 | 9.82 | 226 | 171 | 10 | 1.24 | 1.24
|  |  | КЛАПАН | 171.17
126 | ПРАЙС "-АРКТОС" | КЛАПАН ОБРАТНЫЙ КВО 250 ПЗ=1450 : 1.18 * 1.03 | 1 | 1265.68 |  | 1266
ШТ
127 | ТЕР-20-06-015-01 МДС 81-36.2004 ПРИЛ3 П2 Козп=1,2 Кэм=1,2 | УСТАНОВКА АГРЕГАТОВ ВЕНТИЛЯТОРНЫХ ПРОИЗВОДИТЕЛЬНОСТЬЮ ДО 10 ТЫС.М3/ЧАС (В СУЩЕСТВУЮЩИХ ЗДАНИЯХ И СООРУЖЕНИЯХ, ОСВОБОЖДЕННЫХ ОТ ОБОРУДОВАНИЯ И ДР. ПРЕДМЕТОВ, МЕШАЮЩИХ НОРМАЛЬНОМУ ПРОИЗВОДСТВУ РАБОТ) ОЗП=257,62*8,25 МЗ=55,62*6,23 ЭМ=33,62*4,84 Козп=8,25 Кмат=6,23 Кэм=4,84 (Спр_инд_ЦИНИНС_ЛО_06_2013) НР=109% (НР = 2336 руб.) СП=66%*0,85 (СП = 1202 руб.) | 1 | 2634.58 | 162.74 | 2635 | 2125 | 163 | 14.12 | 14.12
|  |  | АГРЕГАТ | 2125.33 | 17.72 |  |  | 18
128 | ПРАЙС "-АРКТОС" | КАНАЛЬНЫЙ ВЕНТИЛЯТОР OSTBERG IRE 250 D ПЗ=872 * 42 : 1.18 * 1.03 | 1 | 31968.41 |  | 31968
ШТ
129 | ПРАЙС "-АРКТОС" | БЫСТРОСЪЕМНЫЙ ХОМУТ MX 250 ПЗ=204 : 1.18 * 1.03 | 2 | 178.07 |  | 356
ШТ
130 | 201-0844 ЦИНИНС_06_2013_2 | ДЕТАЛИ КРЕПЛЕНИЯ СТАЛЬНЫЕ | 0.2 | 63.82 |  | 13
КГ
131 | ТЕР-20-02-014-03 МДС 81-36.2004 ПРИЛ3 П2 Козп=1,2 Кэм=1,2 | УСТАНОВКА ШУМОГЛУШИТЕЛЕЙ ВЕНТИЛЯЦИОННЫХ ТРУБЧАТЫХ КРУГЛОГО СЕЧЕНИЯ ТИПА ГТК 1-3, ДИАМЕТР ОБЕЧАЙКИ 250 ММ (В СУЩЕСТВУЮЩИХ ЗДАНИЯХ И СООРУЖЕНИЯХ, ОСВОБОЖДЕННЫХ ОТ ОБОРУДОВАНИЯ И ДР. ПРЕДМЕТОВ, МЕШАЮЩИХ НОРМАЛЬНОМУ ПРОИЗВОДСТВУ РАБОТ) ОЗП=21,96*8,25 МЗ=11,91*2,69 ЭМ=2,45*4,08 Козп=8,25 Кмат=2,69 Кэм=4,08 (Спр_инд_ЦИНИНС_ЛО_06_2013) НР=109% (НР = 395 руб.) СП=66%*0,85 (СП = 203 руб.) | 2 | 223.2 | 9.99 | 446 | 362 | 20 | 1.31 | 2.62
|  |  | ШТ | 181.17
132 | ПРАЙС "-АРКТОС" | ШУМОГЛУШИТЕЛЬ ТРУБЧАТЫЙ CSA 250-600 ПЗ=2705 : 1.18 * 1.03 | 2 | 2361.14 |  | 4722
ШТ
133 | 201-0844 ЦИНИНС_06_2013_2 | ДЕТАЛИ КРЕПЛЕНИЯ СТАЛЬНЫЕ | 0.2 | 63.82 |  | 13
КГ
134 | ТЕР-20-02-009-02 МДС 81-36.2004 ПРИЛ3 П2 Козп=1,2 Кэм=1,2 | УСТАНОВКА ЗОНТОВ НАД ШАХТАМИ ИЗ ЛИСТОВОЙ СТАЛИ КРУГЛОГО СЕЧЕНИЯ ДИАМЕТРОМ 250 ММ (В СУЩЕСТВУЮЩИХ ЗДАНИЯХ И СООРУЖЕНИЯХ, ОСВОБОЖДЕННЫХ ОТ ОБОРУДОВАНИЯ И ДР. ПРЕДМЕТОВ, МЕШАЮЩИХ НОРМАЛЬНОМУ ПРОИЗВОДСТВУ РАБОТ) ОЗП=9,82*8,25 МЗ=3,4*6,32 ЭМ=2,28*4,58 Козп=8,25 Кмат=6,32 Кэм=4,58 (Спр_инд_ЦИНИНС_ЛО_06_2013) НР=109% (НР = 89 руб.) СП=66%*0,85 (СП = 46 руб.) | 1 | 112.91 | 10.44 | 113 | 82 | 10 | 0.56 | 0.56
|  |  | ЗОНТ | 80.98
135 | 301-0278 ЦИНИНС_06_2013_2 | ЗОНТЫ ВЕНТИЛЯЦИОННЫХ СИСТЕМ ИЗ ЛИСТОВОЙ ОЦИНКОВАННОЙ СТАЛИ, КРУГЛЫЕ, ДИАМЕТРОМ ШАХТЫ 250 ММ | 1 | 232.71 |  | 233
ШТ
136 | 201-0844 ЦИНИНС_06_2013_2 | ДЕТАЛИ КРЕПЛЕНИЯ СТАЛЬНЫЕ | 0.1 | 63.82 |  | 6
КГ
137 | ТЕР-20-02-005-01 МДС 81-36.2004 ПРИЛ3 П2 Козп=1,2 Кэм=1,2 | УСТАНОВКА ЗАСЛОНОК ВОЗДУШНЫХ И КЛАПАНОВ ВОЗДУШНЫХ КВР С РУЧНЫМ ПРИВОДОМ ДИАМЕТРОМ ДО 250 ММ (В СУЩЕСТВУЮЩИХ ЗДАНИЯХ И СООРУЖЕНИЯХ, ОСВОБОЖДЕННЫХ ОТ ОБОРУДОВАНИЯ И ДР. ПРЕДМЕТОВ, МЕШАЮЩИХ НОРМАЛЬНОМУ ПРОИЗВОДСТВУ РАБОТ) ОЗП=24,89*8,25 МЗ=29,86*2,61 ЭМ=2,45*4,08 Козп=8,25 Кмат=2,61 Кэм=4,08 (Спр_инд_ЦИНИНС_ЛО_06_2013) НР=109% (НР = 223 руб.) СП=66%*0,85 (СП = 115 руб.) | 1 | 293.25 | 9.99 | 293 | 205 | 10 | 1.46 | 1.46
|  |  | ШТ | 205.33
138 | 301-0273 ЦИНИНС_06_2013_2 | ЗАСЛОНКИ ВОЗДУШНЫЕ КРУГЛОГО СЕЧЕНИЯ СТД С РУЧНЫМ УПРАВЛЕНИЕМ ДИАМЕТРОМ 250 ММ | 1 | 784.3 |  | 784
ШТ
139 | ТЕР-20-01-001-04 МДС 81-36.2004 ПРИЛ3 П2 Козп=1,2 Кэм=1,2 | ПРОКЛАДКА ВОЗДУХОВОДОВ ИЗ ЛИСТОВОЙ, ОЦИНКОВАННОЙ СТАЛИ И АЛЮМИНИЯ КЛАССА Н (НОРМАЛЬНЫЕ) ТОЛЩИНОЙ 0,6 ММ, ДИАМЕТРОМ ДО 250 ММ (В СУЩЕСТВУЮЩИХ ЗДАНИЯХ И СООРУЖЕНИЯХ, ОСВОБОЖДЕННЫХ ОТ ОБОРУДОВАНИЯ И ДР. ПРЕДМЕТОВ, МЕШАЮЩИХ НОРМАЛЬНОМУ ПРОИЗВОДСТВУ РАБОТ) ОЗП=3337,73*8,25 МЗ=723,77*3,81 ЭМ=214,58*5,15 Козп=8,25 Кмат=3,81 Кэм=5,15 (Спр_инд_ЦИНИНС_ЛО_06_2013) НР=109% (НР = 4735 руб.) СП=66%*0,85 (СП = 2437 руб.) | 0.157 | 31398.93 | 1105.11 | 4930 | 4323 | 174 | 201.43 | 31.62
|  |  | 100М2 ПОВЕРХНОСТИ ВОЗДУХ | 27536.26 | 131.67 |  |  | 21
140 | 301-1774 ЦИНИНС_06_2013_2 | ВОЗДУХОВОДЫ ИЗ ЛИСТОВОЙ СТАЛИ ТОЛЩИНОЙ 0,6 ММ, ДИАМЕТРОМ ДО 250 ММ | 15.7 | 180 |  | 2826
М2
141 | 201-0844 ЦИНИНС_06_2013_2 | ДЕТАЛИ КРЕПЛЕНИЯ СТАЛЬНЫЕ | 2 | 63.82 |  | 128
КГ
142 | ТЕР-20-01-001-04 МДС 81-36.2004 ПРИЛ3 П2 Козп=1,2 Кэм=1,2 | ПРОКЛАДКА ОТВОДОВ ИЗ ОЦИНКОВАННОЙ СТАЛИ И АЛЮМИНИЯ КЛАССА Н (НОРМАЛЬНЫЕ) ТОЛЩИНОЙ 0,8 ММ, ДИАМЕТРОМ ДО 250 ММ (В СУЩЕСТВУЮЩИХ ЗДАНИЯХ И СООРУЖЕНИЯХ, ОСВОБОЖДЕННЫХ ОТ ОБОРУДОВАНИЯ И ДР. ПРЕДМЕТОВ, МЕШАЮЩИХ НОРМАЛЬНОМУ ПРОИЗВОДСТВУ РАБОТ) ОЗП=3337,73*8,25 МЗ=723,77*3,81 ЭМ=214,58*5,15 Козп=8,25 Кмат=3,81 Кэм=5,15 (Спр_инд_ЦИНИНС_ЛО_06_2013) НР=109% (НР = 425 руб.) СП=66%*0,85 (СП = 219 руб.) | 0.0141 | 31398.93 | 1105.11 | 443 | 388 | 16 | 201.43 | 2.84
|  |  | 100М2 ПОВЕРХНОСТИ ВОЗДУХ | 27536.26 | 131.67 |  |  | 2
143 | 301-1774 ЦИНИНС_06_2013_2 | ОТВОДЫ ИЗ ЛИСТОВОЙ СТАЛИ ТОЛЩИНОЙ 0,8 ММ, ДИАМЕТРОМ ДО 250 ММ | 1.41 | 180 |  | 254
М2
144 | ТЕР-46-03-007-03 | ПРОБИВКА ПРОЕМОВ В СУЩЕСТВУЮЩЕЙ ВЕНТКАМЕРЕ №5 ДЛЯ ПРОКЛАДКИ КАБЕЛЬНОЙ ТРАССЫ И ВОЗДУХОВОДА ОЗП=209,1*8,25 ЭМ=287,63*3,37 Козп=8,25 Кэм=3,37 (Спр_инд_ЦИНИНС_ЛО_06_2013) НР=94% (НР = 20 руб.) СП=56%*0,85 (СП = 10 руб.) | 0.01 | 2694.39 | 969.31 | 27 | 17 | 10 | 12.3 | 0.12
|  |  | М3 | 1725.08 | 399.38 |  |  | 4
145 | ТЕР-46-03-017-03 | ЗАДЕЛКА ОТВЕРСТИЙ, ГНЕЗД И БОРОЗД В СТЕНАХ И ПЕРЕГОРОДКАХ ЖЕЛЕЗОБЕТОННЫХ ПЛОЩАДЬЮ ДО 0,1 М2 ОЗП=1158,64*8,25 ЭМ=51,97*4,07 Козп=8,25 Кмат=3,58 Кэм=4,07 (Спр_инд_ЦИНИНС_ЛО_06_2013) НР=94% (НР = 45 руб.) СП=56%*0,85 (СП = 23 руб.) | 0.005 | 9770.3 | 211.52 | 49 | 48 | 1 | 75.58 | 0.38
|  |  | М3 ЗАДЕЛКИ | 9558.78
146 | ПРАЙС | ТРУБА 140*80*5 ГОСТ 8645-68 В10 ПЗ=31900 : 1.18 * 1.03 | 0.0024 | 27844.92 |  | 67
ТН
147 | ПРАЙС | ТРУБА 100*70*4 ГОСТ 8645-68 В10 ПЗ=31350 : 1.18 * 1.03 | 0.0015 | 27364.83 |  | 41
ТН
148 | 402-0078 ЦИНИНС_06_2013_2 | РАСТВОР ГОТОВЫЙ ОТДЕЛОЧНЫЙ ТЯЖЕЛЫЙ, ЦЕМЕНТНЫЙ 1:3 | 0.0052 | 3896.4 |  | 20
М3
149 | ТЕР-26-01-011-02 МДС 81-36.2004 ПРИЛ3 П2 Козп=1,2 Кэм=1,2 | ИЗОЛЯЦИЯ ФАСОННЫХ ПОВЕРХНОСТЕЙ МАТАМИ МИНЕРАЛОВАТНЫМИ ПРОШИВНЫМИ И В ОБКЛАДКАХ ИЗ СТЕКЛОТКАНИ ИЛИ МЕТАЛЛИЧЕСКОЙ СЕТКИ, ПЛИТАМИ МИНЕРАЛОВАТНЫМИ НА СИНТЕТИЧЕСКОМ СВЯЗУЮЩЕМ МАРКИ М-125, ПЛИТАМИ ПОЛУЖЕСТКИМИ ИЗ СТЕКЛЯННОГО ШТАПЕЛЬНОГО ВОЛОКНА НА СИНТЕТИЧЕСКОМ СВЯЗУЮЩЕМ (В СУЩЕСТВУЮЩИХ ЗДАНИЯХ И СООРУЖЕНИЯХ, ОСВОБОЖДЕННЫХ ОТ ОБОРУДОВАНИЯ И ДР. ПРЕДМЕТОВ, МЕШАЮЩИХ НОРМАЛЬНОМУ ПРОИЗВОДСТВУ РАБОТ) ОЗП=412,58*8,25 МЗ=215,78*2,92 ЭМ=73,93*4,08 Козп=8,25 Кмат=2,92 Кэм=4,08 (Спр_инд_ЦИНИНС_ЛО_06_2013) НР=85% (НР = 3943 руб.) СП=56%*0,85 (СП = 2208 руб.) | 1.363 | 4335.54 | 301.64 | 5909 | 4639 | 411 | 22.62 | 30.83
|  |  | М3 ИЗОЛЯЦИИ | 3403.82
150 | 104-0318 ЦИНИНС_06_2013_2 | ПЛИТЫ ТЕПЛОИЗОЛЯЦИОННЫЕ ИЗ СТЕКЛОВОЛОКНА URSА, МАРКИ П-15-У12-1250-600-100 | 1.6901 | 1735.33 |  | 2933
М3
151 | 104-0172 ЦИНИНС_06_2013_2 | СТЕКЛОТКАНЬ | 29 | 20.72 |  | 601
М
Итого: САНТЕХНИЧЕСКИЕ РАБОТЫ |  |  |  |  | 146379 |  | 31408 | 2078 |  | 221.19
184
|  | Прямые затраты |  |  | 146379
|  | Материальные затраты |  |  | 112893
|  | Материалы не учтенные расценками |  |  | 108322
|  | Материалы учтенные расценками |  |  | 4571
|  | Эксплуатация машин |  |  | 2078
|  | в тч ЗП машинистов |  |  | 184
|  | Основная зарплата |  |  | 31408
|  | Накладные расходы |  |  | 33160
|  | Сметная прибыль |  |  | 17253
|  | СМЕТНАЯ СТОИМОСТЬ |  |  | 196792
ЭЛЕКТРОМОНТАЖНЫЕ РАБОТЫ
Прокладка кабельой трассы
152 | ТЕРм-08-02-395-01 МДС 81-37.2004 П3.1.2; ПРИЛ3 П1 Козп=1,2 Кэм=1,2 | ЛОТОК МЕТАЛЛИЧЕСКИЙ ШТАМПОВАННЫЙ ПО УСТАНОВЛЕННЫМ КОНСТРУКЦИЯМ, ШИРИНА ЛОТКА ДО 200 ММ (В СУЩЕСТВУЮЩИХ ЗДАНИЯХ И СООРУЖЕНИЯХ, ОСВОБОЖДЕННЫХ ОТ ОБОРУДОВАНИЯ И ДРУГИХ ПРЕДМЕТОВ, МЕШАЮЩИХ НОРМАЛЬНОМУ ПРОИЗВОДСТВУ РАБОТ) ОЗП=1444,24*8,25 МЗ=102,46*5,51 ЭМ=1667,84*5,16 Козп=8,25 Кмат=5,51 Кэм=5,16 (Спр_инд_ЦИНИНС_ЛО_06_2013) НР=81% (НР = 390 руб.) СП=52% (СП = 250 руб.) | 0.029 | 21085.58 | 8606.08 | 611 | 345 | 250 | 81 | 2.35
|  |  | Т | 11914.95 | 4703 |  |  | 136
153 | ПРАЙС "DKC" | МЕТАЛЛИЧЕСКИЙ ЛОТОК ШТАМПОВАННЫЙ 50*100 ПЗ=197.39 : 1.18 * 1.03 | 12 | 172.3 |  | 2068
М
154 | ПРАЙС "DKC" | КРЫШКА ДЛЯ МЕТАЛЛИЧЕСКОГО ЛОТКА ШТАМПОВАННОГО 50*100 ПЗ=133.36 : 1.18 * 1.03 | 12 | 116.41 |  | 1397
М
155 | ПРАЙС "DKC" | МЕТАЛЛИЧЕСКИЙ ЛОТОК ШТАМПОВАННЫЙ 50*50 ПЗ=155.47 : 1.18 * 1.03 | 12 | 135.71 |  | 1629
М
156 | ПРАЙС "DKC" | КРЫШКА ДЛЯ МЕТАЛЛИЧЕСКОГО ЛОТКА ШТАМПОВАННОГО 50*50 ПЗ=101.29 : 1.18 * 1.03 | 12 | 88.41 |  | 1061
М
157 | ПРАЙС "DKC" | УГОЛ ГОРИЗОНТАЛЬНЫЙ СРО 45 50*100 ПЗ=502.65 : 1.18 * 1.03 | 1 | 438.75 |  | 439
ШТ
158 | ПРАЙС "DKC" | КРЫШКА ДЛЯ УГОЛКА ГОРИЗОНТАЛЬНОГО СРО 45 50*100 ПЗ=311.22 : 1.18 * 1.03 | 1 | 271.66 |  | 272
ШТ
159 | ПРАЙС "DKC" | УГОЛ ВЕРТИКАЛЬНЫЙ СS 90 50*100 ПЗ=581.34 : 1.18 * 1.03 | 1 | 507.44 |  | 507
ШТ
160 | ПРАЙС "DKC" | КРЫШКА ДЛЯ УГОЛКА ВЕРТИКАЛЬНОГО СS 90 50*100 ПЗ=256.13 : 1.18 * 1.03 | 1 | 223.57 |  | 224
ШТ
161 | ПРАЙС "DKC" | УГОЛ ГОРИЗОНТАЛЬНЫЙ СРО 45 50*50 ПЗ=419.54 : 1.18 * 1.03 | 2 | 366.21 |  | 732
ШТ
162 | ПРАЙС "DKC" | КРЫШКА ДЛЯ УГОЛКА ГОРИЗОНТАЛЬНОГО СРО 45 50*50 ПЗ=233.54 : 1.18 * 1.03 | 2 | 203.85 |  | 408
ШТ
163 | ПРАЙС "DKC" | УГОЛ ГОРИЗОНТАЛЬНЫЙ СРО 90 50*50 ПЗ=416.14 : 1.18 * 1.03 | 1 | 363.24 |  | 363
ШТ
164 | ПРАЙС "DKC" | КРЫШКА ДЛЯ УГОЛКА ГОРИЗОНТАЛЬНОГО СРО 90 50*50 ПЗ=231.27 : 1.18 * 1.03 | 1 | 201.87 |  | 202
ШТ
165 | ПРАЙС "DKC" | ОТВЕТВИТЕЛЬ Т-ОБРАЗНЫЙ DPT 50*50 ПЗ=743.83 : 1.18 * 1.03 | 2 | 649.28 |  | 1299
ШТ
166 | ПРАЙС "DKC" | КРЫШКА ДЛЯ ОТВЕТВИТЕЛЯ Т-ОБРАЗНОГО DPT 50*50 ПЗ=344.21 : 1.18 * 1.03 | 2 | 300.45 |  | 601
ШТ
167 | ПРАЙС "DKC" | КРЕПЛЕНИЕ SSM ПЗ=616.33 : 1.18 * 1.03 | 18 | 537.98 |  | 9684
ШТ
168 | ТЕРм-08-02-152-01 МДС 81-37.2004 П3.1.2; ПРИЛ3 П1 Козп=1,2 Кэм=1,2 | ПОЛКА-КРОНШТЕЙН ИЗ УГЛОВОЙ СТАЛИ (В СУЩЕСТВУЮЩИХ ЗДАНИЯХ И СООРУЖЕНИЯХ, ОСВОБОЖДЕННЫХ ОТ ОБОРУДОВАНИЯ И ДРУГИХ ПРЕДМЕТОВ, МЕШАЮЩИХ НОРМАЛЬНОМУ ПРОИЗВОДСТВУ РАБОТ) ОЗП=2210,69*8,25 МЗ=15073,36*4,26 ЭМ=1003,98*5,61 Козп=8,25 Кмат=4,26 Кэм=5,61 (Спр_инд_ЦИНИНС_ЛО_06_2013) НР=81% (НР = 207 руб.) СП=52% (СП = 133 руб.) | 0.0136 | 88083.02 | 5632.33 | 1198 | 248 | 77 | 121.2 | 1.65
|  |  | Т | 18238.18 | 534.3 |  |  | 7
169 | ПРАЙС "DKC" | КОНСОЛЬ ВМ L=135 ПЗ=146.02 : 1.18 * 1.03 | 8 | 127.46 |  | 1020
ШТ
170 | ПРАЙС "DKC" | КОНСОЛЬ ВМ L=180 ПЗ=185.54 : 1.18 * 1.03 | 8 | 161.95 |  | 1296
ШТ
171 | ТЕРм-08-02-152-04 МДС 81-37.2004 П3.1.2; ПРИЛ3 П1 Козп=1,2 Кэм=1,2 | СТОЙКА СБОРНЫХ КАБЕЛЬНЫХ КОНСТРУКЦИЙ (БЕЗ ПОЛОК), МАССА ДО 1,6 КГ (В СУЩЕСТВУЮЩИХ ЗДАНИЯХ И СООРУЖЕНИЯХ, ОСВОБОЖДЕННЫХ ОТ ОБОРУДОВАНИЯ И ДРУГИХ ПРЕДМЕТОВ, МЕШАЮЩИХ НОРМАЛЬНОМУ ПРОИЗВОДСТВУ РАБОТ) ОЗП=621,62*8,25 МЗ=865,48*3,44 ЭМ=361,19*5,97 Козп=8,25 Кмат=3,44 Кэм=5,97 (Спр_инд_ЦИНИНС_ЛО_06_2013) НР=81% (НР = 763 руб.) СП=52% (СП = 490 руб.) | 0.18 | 10261.94 | 2156.29 | 1847 | 923 | 388 | 34.08 | 6.13
|  |  | 100ШТ | 5128.4 | 103.85 |  |  | 19
172 | ПРАЙС "DKC" | ПРОФИЛЬ PSL L=310 ПЗ=111.6 : 1.18 * 1.03 | 15 | 97.41 |  | 1461
ШТ
173 | ПРАЙС "DKC" | ПРОФИЛЬ PSL L=390 ПЗ=148.8 : 1.18 * 1.03 | 3 | 129.88 |  | 390
ШТ
174 | ПРАЙС "DKC" | СТАНДАРТНЫЙ АНКЕР СО ШПИЛЬКОЙ М10*90 ПЗ=39.14 : 1.18 * 1.03 | 72 | 34.16 |  | 2460
ШТ
Итого: Прокладка кабельой трассы |  |  |  |  | 31169 |  | 1516 | 715 |  | 10.13
162
Освещение
175 | ТЕРм-08-03-526-01 МДС 81-37.2004 П3.2.1 Козп=0,3 Кэм=0,3 Кмат=0 МДС 81-37.2004 П3.1.2; ПРИЛ3 П1 Козп=1,2 Кэм=1,2 | ДЕМОНТАЖ АВТОМАТИЧЕСКИХ ВЫКЛЮЧАТЕЛЕЙ Iн-25А (В СУЩЕСТВУЮЩИХ ЗДАНИЯХ И СООРУЖЕНИЯХ, ОСВОБОЖДЕННЫХ ОТ ОБОРУДОВАНИЯ И ДРУГИХ ПРЕДМЕТОВ, МЕШАЮЩИХ НОРМАЛЬНОМУ ПРОИЗВОДСТВУ РАБОТ) ОЗП=10,13*8,25 ЭМ=0,42*6,15 Козп=8,25 Кмат=2,85 Кэм=6,15 (Спр_инд_ЦИНИНС_ЛО_06_2013) НР=81% (НР = 135 руб.) СП=52% (СП = 87 руб.) | 2 | 86.12 | 2.57 | 172 | 167 | 5 | 0.56 | 1.12
|  |  | ШТ | 83.55
176 | ТЕРм-08-03-594-11 МДС 81-37.2004 П3.1.2; ПРИЛ3 П1 Козп=1,2 Кэм=1,2 | СВЕТИЛЬНИК В ПОДВЕСНЫХ ПОТОЛКАХ, УСТАНАВЛИВАЕМЫЙ НА ПОДВЕСКАХ, КОЛИЧЕСТВО ЛАМП В СВЕТИЛЬНИКЕ ДО 4 (В СУЩЕСТВУЮЩИХ ЗДАНИЯХ И СООРУЖЕНИЯХ, ОСВОБОЖДЕННЫХ ОТ ОБОРУДОВАНИЯ И ДРУГИХ ПРЕДМЕТОВ, МЕШАЮЩИХ НОРМАЛЬНОМУ ПРОИЗВОДСТВУ РАБОТ) ОЗП=7151,52*8,25 МЗ=11172,47*6,02 ЭМ=4290,67*4,98 Козп=8,25 Кмат=6,02 Кэм=4,98 (Спр_инд_ЦИНИНС_ЛО_06_2013) НР=81% (НР = 14680 руб.) СП=52% (СП = 9424 руб.) | 0.24 | 147625.86 | 21367.55 | 35430 | 14160 | 5128 | 380.4 | 91.3
|  |  | 100ШТ | 59000.04 | 16513.99 |  |  | 3963
177 | МПО "ЭЛЕКТРОМОНТАЖ" | СВЕТИЛЬНИК PRBLUX/R 4*18 ЭПРА ЛЮМИНИСЦЕНТНЫЙ ВСТРАИВАЕМЫЙ IP20 КОД 11241830 ПЗ=4403.2 : 1.18 * 1.03 | 24 | 3843.47 |  | 92243
ШТ
178 | ЗАО "РАПИРА"СПБ ПРИМ. | ЛАМПА ЛЮМИНИСЦЕНТНАЯ PHILIPS MASTER TLD SUPER 18W ПЗ=24.66 : 1.18 * 1.03 | 96 | 21.53 |  | 2067
ШТ
179 | ПРАЙС | ЭКСПРЕСС-КЛЕММА WAGO ДЛЯ ПОДКЛЮЧЕНИЯ ОСВЕТИТЕЛЬНЫХ ПРИБОРОВ ПРИ ПЕТЛЕВОМ МОНТАЖЕ, КАТ. 224-122 ПЗ=971.35 : 100 : 1.18 * 1.03 | 72 | 8.48 |  | 611
ШТ
180 | ТЕРм-08-03-591-05 МДС 81-37.2004 П3.1.2; ПРИЛ3 П1 Козп=1,2 Кэм=1,2 | ВЫКЛЮЧАТЕЛЬ ДВУХКЛАВИШНЫЙ УТОПЛЕННОГО ТИПА ПРИ СКРЫТОЙ ПРОВОДКЕ (В СУЩЕСТВУЮЩИХ ЗДАНИЯХ И СООРУЖЕНИЯХ, ОСВОБОЖДЕННЫХ ОТ ОБОРУДОВАНИЯ И ДРУГИХ ПРЕДМЕТОВ, МЕШАЮЩИХ НОРМАЛЬНОМУ ПРОИЗВОДСТВУ РАБОТ) ОЗП=739,97*8,25 МЗ=38,67*13,83 ЭМ=13,84*5,31 Козп=8,25 Кмат=13,83 Кэм=5,31 (Спр_инд_ЦИНИНС_ЛО_06_2013) НР=81% (НР = 99 руб.) СП=52% (СП = 63 руб.) | 0.02 | 6713.02 | 73.47 | 134 | 122 | 1 | 39.36 | 0.79
|  |  | 100ШТ | 6104.74 | 10.1
181 | МПО "ЭЛЕКТРОМОНТАЖ" | ВЫКЛЮЧАТЕЛЬ ДЛЯ СКРЫТОЙ УСТАНОВКИ ДВУХКЛАВИШНЫЙ LEX 1830117 STR, IP20 ПЗ=309.72 : 1.18 * 1.03 | 2 | 270.35 |  | 541
ШТ
182 | ТЕРм-08-03-591-02 МДС 81-37.2004 П3.1.2; ПРИЛ3 П1 Козп=1,2 Кэм=1,2 | ВЫКЛЮЧАТЕЛЬ ОДНОКЛАВИШНЫЙ УТОПЛЕННОГО ТИПА ПРИ СКРЫТОЙ ПРОВОДКЕ (В СУЩЕСТВУЮЩИХ ЗДАНИЯХ И СООРУЖЕНИЯХ, ОСВОБОЖДЕННЫХ ОТ ОБОРУДОВАНИЯ И ДРУГИХ ПРЕДМЕТОВ, МЕШАЮЩИХ НОРМАЛЬНОМУ ПРОИЗВОДСТВУ РАБОТ) ОЗП=726,43*8,25 МЗ=38,45*13,86 ЭМ=13,84*5,31 Козп=8,25 Кмат=13,86 Кэм=5,31 (Спр_инд_ЦИНИНС_ЛО_06_2013) НР=81% (НР = 49 руб.) СП=52% (СП = 31 руб.) | 0.01 | 6599.45 | 73.47 | 66 | 60 | 1 | 38.64 | 0.39
|  |  | 100ШТ | 5993.06 | 10.1
183 | МПО "ЭЛЕКТРОМОНТАЖ" | ВЫКЛЮЧАТЕЛЬ ДЛЯ СКРЫТОЙ УСТАНОВКИ ОДНОКЛАВИШНЫЙ LEX 1830102 STR, IP20 ПЗ=228.05 : 1.18 * 1.03 | 1 | 199.06 |  | 199
ШТ
184 | ТЕРм-08-03-591-09 МДС 81-37.2004 П3.1.2; ПРИЛ3 П1 Козп=1,2 Кэм=1,2 | РОЗЕТКА ШТЕПСЕЛЬНАЯ УТОПЛЕННОГО ТИПА ПРИ СКРЫТОЙ ПРОВОДКЕ (В СУЩЕСТВУЮЩИХ ЗДАНИЯХ И СООРУЖЕНИЯХ, ОСВОБОЖДЕННЫХ ОТ ОБОРУДОВАНИЯ И ДРУГИХ ПРЕДМЕТОВ, МЕШАЮЩИХ НОРМАЛЬНОМУ ПРОИЗВОДСТВУ РАБОТ) ОЗП=859,54*8,25 МЗ=100,82*7,83 ЭМ=13,84*5,31 Козп=8,25 Кмат=7,83 Кэм=5,31 (Спр_инд_ЦИНИНС_ЛО_06_2013) НР=81% (НР = 173 руб.) СП=52% (СП = 111 руб.) | 0.03 | 7954.06 | 73.47 | 239 | 213 | 2 | 45.72 | 1.37
|  |  | 100ШТ | 7091.17 | 10.1
185 | МПО "ЭЛЕКТРОМОНТАЖ" | РОЗЕТКА ДЛЯ СКРЫТОЙ УСТАНОВКИ ОДИНОЧНАЯ С/З LEX 1830176 SКR, IP20 ПЗ=188.4 : 1.18 * 1.03 | 2 | 164.45 |  | 329
ШТ
186 | МПО "ЭЛЕКТРОМОНТАЖ" | РОЗЕТКА ДЛЯ СКРЫТОЙ УСТАНОВКИ ОДИНОЧНАЯ С/З LEX 1830687 SКR, IP20 ПЗ=191.49 : 1.18 * 1.03 | 1 | 167.15 |  | 167
ШТ
187 | МПО "ЭЛЕКТРОМОНТАЖ" | РАМКА МОНТАЖНАЯ 3-МЕСТНАЯ LEX 1830742 SКR, IP20 ПЗ=115.66 : 1.18 * 1.03 | 1 | 100.96 |  | 101
ШТ
188 | ТЕРм-08-03-591-08 МДС 81-37.2004 П3.1.2; ПРИЛ3 П1 Козп=1,2 Кэм=1,2 | РОЗЕТКА ШТЕПСЕЛЬНАЯ НЕУТОПЛЕННОГО ТИПА ПРИ ОТКРЫТОЙ ПРОВОДКЕ (В СУЩЕСТВУЮЩИХ ЗДАНИЯХ И СООРУЖЕНИЯХ, ОСВОБОЖДЕННЫХ ОТ ОБОРУДОВАНИЯ И ДРУГИХ ПРЕДМЕТОВ, МЕШАЮЩИХ НОРМАЛЬНОМУ ПРОИЗВОДСТВУ РАБОТ) ОЗП=974,59*8,25 МЗ=404,65*2,27 ЭМ=28,97*3,93 Козп=8,25 Кмат=2,27 Кэм=3,93 (Спр_инд_ЦИНИНС_ЛО_06_2013) НР=81% (НР = 66 руб.) СП=52% (СП = 42 руб.) | 0.01 | 9072.78 | 113.84 | 91 | 81 | 1 | 51.84 | 0.52
|  |  | 100ШТ | 8040.38 | 10.1
189 | ССЦ01 500-9013-060 ССЦ 06-13г Стр. 425 | РОЗЕТКА "РОНДО"- 1 МЕСТН.. ДЛЯ ОТКРЫТОЙ ПРОВОДКИ | 1 | 87.35 |  | 87
ШТ
190 | ТЕРм-10-08-019-01 МДС 81-37.2004 П3.1.2; ПРИЛ3 П1 Козп=1,2 Кэм=1,2 | КОРОБКА ОТВЕТВИТЕЛЬНАЯ НА СТЕНЕ (В СУЩЕСТВУЮЩИХ ЗДАНИЯХ И СООРУЖЕНИЯХ, ОСВОБОЖДЕННЫХ ОТ ОБОРУДОВАНИЯ И ДРУГИХ ПРЕДМЕТОВ, МЕШАЮЩИХ НОРМАЛЬНОМУ ПРОИЗВОДСТВУ РАБОТ) ОЗП=11,11*8,25 МЗ=0,48*6,75 Козп=8,25 Кмат=6,75 (Спр_инд_ЦИНИНС_ЛО_06_2013) НР=68% (НР = 374 руб.) СП=48% (СП = 264 руб.) | 6 | 94.91 |  | 569 | 550 |  | 0.6 | 3.6
|  |  | ШТ | 91.67
191 | -ПРАЙС | КОРОБКИ УСТАНОВОЧНЫЕ ДЛЯ ОТКРЫТОЙ ПРОВОДКИ TYCO 65/40 ПЗ=45.49 * 1.03 | 6 | 46.85 |  | 281
ШТ
192 | ТЕРм-08-03-526-01 МДС 81-37.2004 П3.1.2; ПРИЛ3 П1 Козп=1,2 Кэм=1,2 | АВТОМАТ ОДНО-, ДВУХ-, ТРЕХПОЛЮСНЫЙ, УСТАНАВЛИВАЕМЫЙ НА КОНСТРУКЦИИ НА СТЕНЕ ИЛИ КОЛОННЕ, НА ТОК ДО 25 А (В СУЩЕСТВУЮЩИХ ЗДАНИЯХ И СООРУЖЕНИЯХ, ОСВОБОЖДЕННЫХ ОТ ОБОРУДОВАНИЯ И ДРУГИХ ПРЕДМЕТОВ, МЕШАЮЩИХ НОРМАЛЬНОМУ ПРОИЗВОДСТВУ РАБОТ) ОЗП=33,76*8,25 МЗ=215,01*2,85 ЭМ=1,39*6,15 Козп=8,25 Кмат=2,85 Кэм=6,15 (Спр_инд_ЦИНИНС_ЛО_06_2013) НР=81% (НР = 451 руб.) СП=52% (СП = 290 руб.) | 2 | 899.83 | 8.56 | 1800 | 557 | 17 | 1.87 | 3.74
|  |  | ШТ | 278.49
193 | ООО "ELEVEL" | ВЫКЛЮЧАТЕЛЬ АВТОМАТИЧЕСКИЙ S201, "С", 16А 220В, С ЭЛ./МАГН. И ТЕПЛОВЫМ РАСЦЕПИТЕЛЯМИ ПЗ=4.49 * 42 : 1.18 * 1.03 | 2 | 164.61 |  | 329
ШТ
194 | ТЕРм-08-02-409-01 МДС 81-37.2004 П3.1.2; ПРИЛ3 П1 Козп=1,2 Кэм=1,2 | ТРУБА ВИНИПЛАСТОВАЯ ПО УСТАНОВЛЕННЫМ КОНСТРУКЦИЯМ, ПО СТЕНАМ И КОЛОННАМ С КРЕПЛЕНИЕМ СКОБАМИ, ДИАМЕТР ДО 25 ММ (В СУЩЕСТВУЮЩИХ ЗДАНИЯХ И СООРУЖЕНИЯХ, ОСВОБОЖДЕННЫХ ОТ ОБОРУДОВАНИЯ И ДРУГИХ ПРЕДМЕТОВ, МЕШАЮЩИХ НОРМАЛЬНОМУ ПРОИЗВОДСТВУ РАБОТ) ОЗП=509,22*8,25 МЗ=1489,01*2,95 ЭМ=873,24*4,98 Козп=8,25 Кмат=2,95 Кэм=4,98 (Спр_инд_ЦИНИНС_ЛО_06_2013) НР=81% (НР = 11177 руб.) СП=52% (СП = 7175 руб.) | 1.8 | 12942.38 | 4348.74 | 23296 | 7562 | 7828 | 28.56 | 51.41
|  |  | 100М | 4201.06 | 3465.2 |  |  | 6237
195 | 301-1380 ЦИНИНС_06_2013_2 | ТРУБКИ ЗАЩИТНЫЕ ГОФРИРОВАННЫЕ | 180 | 25.34 |  | 4561
М
196 | ТЕРм-08-02-473-03 МДС 81-35 ТБ.2 П.1 К=1.2 | МОНТАЖ ПО БЕТОННЫМ СТЕНАМ ПЛАСТИКОВЫХ КАБЕЛЬНЫХ КАНАЛОВ, ШИРИНОЙ БОЛЕЕ 100 ММ (В СУЩЕСТВУЮЩИХ ЗДАНИЯХ И СООРУЖЕНИЯХ, ОСВОБОЖДЕННЫХ ОТ ОБОРУДОВАНИЯ И ДРУГИХ ПРЕДМЕТОВ, МЕШАЮЩИХ НОРМАЛЬНОМУ ПРОИЗВОДСТВУ РАБОТ) ОЗП=448,7*8,48 МЗ=99,54*2,82 ЭМ=26,93*5,67 Козп=8,48 Кмат=2,82 Кэм=5,67 (Инд. ТЕР ЛО т.3.2.1-02.08-00) НР=81% (НР = 126 руб.) СП=52% (СП = 81 руб.) | 0.04 | 4238.39 | 152.68 | 170 | 153 | 6 | 24.6 | 0.98
|  |  | 100М | 3805.01 | 38.67 |  |  | 2
197 | -LEGRAND доп.2 | КАБЕЛЬ- КАНАЛ 105*50 АРТ. 10429 ПЗ=468.44 : 1.18 * 1.03 | 4 | 408.89 |  | 1636
М
198 | -LEGRAND доп.2 | ПЕРЕГОРОДКА ДЛЯ КАБЕЛЬ- КАНАЛА 105*50 АРТ. 10582 ПЗ=132.57 : 1.18 * 1.03 | 4 | 115.72 |  | 463
М
199 | -LEGRAND доп.2 | УГОЛ ВНУТРЕННИЙ ДЛЯ КАБЕЛЬ- КАНАЛА 105*50 АРТ. 10582 ПЗ=322.93 : 1.18 * 1.03 | 1 | 281.88 |  | 282
ШТ
200 | -LEGRAND доп.2 | УГОЛ ПЛОСКИЙ ДЛЯ КАБЕЛЬ- КАНАЛА 105*50 АРТ. 10582 ПЗ=487.47 : 1.18 * 1.03 | 1 | 425.5 |  | 426
ШТ
201 | ТЕРм-08-02-148-01 МДС 81-37.2004 П3.1.2; ПРИЛ3 П1 Козп=1,2 Кэм=1,2 | КАБЕЛЬ ДО 35 КВ В ПРОЛОЖЕННЫХ ТРУБАХ, БЛОКАХ И КОРОБАХ, МАССА 1 М КАБЕЛЯ ДО 1 КГ (В СУЩЕСТВУЮЩИХ ЗДАНИЯХ И СООРУЖЕНИЯХ, ОСВОБОЖДЕННЫХ ОТ ОБОРУДОВАНИЯ И ДРУГИХ ПРЕДМЕТОВ, МЕШАЮЩИХ НОРМАЛЬНОМУ ПРОИЗВОДСТВУ РАБОТ) ОЗП=271,42*8,25 МЗ=77,99*5,58 ЭМ=655,91*4,58 Козп=8,25 Кмат=5,58 Кэм=4,58 (Спр_инд_ЦИНИНС_ЛО_06_2013) НР=81% (НР = 4457 руб.) СП=52% (СП = 2862 руб.) | 1.84 | 5678.42 | 3004.06 | 10448 | 4120 | 5527 | 14.88 | 27.38
|  |  | 100М КАБЕЛЯ | 2239.18 | 751.41 |  |  | 1383
202 | ТЕРм-08-02-147-10 МДС 81-37.2004 П3.1.2; ПРИЛ3 П1 Козп=1,2 Кэм=1,2 | КАБЕЛЬ ДО 35 КВ ПО УСТАНОВЛЕННЫМ КОНСТРУКЦИЯМ И ЛОТКАМ С КРЕПЛЕНИЕМ ПО ВСЕЙ ДЛИНЕ, МАССА 1 М КАБЕЛЯ ДО 1 КГ (В СУЩЕСТВУЮЩИХ ЗДАНИЯХ И СООРУЖЕНИЯХ, ОСВОБОЖДЕННЫХ ОТ ОБОРУДОВАНИЯ И ДРУГИХ ПРЕДМЕТОВ, МЕШАЮЩИХ НОРМАЛЬНОМУ ПРОИЗВОДСТВУ РАБОТ) ОЗП=385,22*8,25 МЗ=680,66*3,14 ЭМ=812,42*4,49 Козп=8,25 Кмат=3,14 Кэм=4,49 (Спр_инд_ЦИНИНС_ЛО_06_2013) НР=81% (НР = 2219 руб.) СП=52% (СП = 1425 руб.) | 0.66 | 8963.15 | 3647.78 | 5916 | 2098 | 2407 | 21.12 | 13.94
|  |  | 100М КАБЕЛЯ | 3178.1 | 972.77 |  |  | 642
203 | МПО ЭЛЕКТРОМОНТАЖ | КАБЕЛЬ ВВГ-НГ LS 3*2.5 ПЗ=64.66 : 1.18 * 1.03 | 250 | 56.44 |  | 14110
М
Итого: Освещение |  |  |  |  | 196764 |  | 29843 | 20923 |  | 196.54
12227
Сети СВТИ
204 | ТЕРм-08-03-591-08 МДС 81-37.2004 П3.1.2; ПРИЛ3 П1 Козп=1,2 Кэм=1,2 | РОЗЕТКА ШТЕПСЕЛЬНАЯ НЕУТОПЛЕННОГО ТИПА ПРИ ОТКРЫТОЙ ПРОВОДКЕ (В СУЩЕСТВУЮЩИХ ЗДАНИЯХ И СООРУЖЕНИЯХ, ОСВОБОЖДЕННЫХ ОТ ОБОРУДОВАНИЯ И ДРУГИХ ПРЕДМЕТОВ, МЕШАЮЩИХ НОРМАЛЬНОМУ ПРОИЗВОДСТВУ РАБОТ) ОЗП=974,59*8,25 МЗ=404,65*2,27 ЭМ=28,97*3,93 Козп=8,25 Кмат=2,27 Кэм=3,93 (Спр_инд_ЦИНИНС_ЛО_06_2013) НР=81% (НР = 66 руб.) СП=52% (СП = 42 руб.) | 0.01 | 9072.78 | 113.84 | 91 | 81 | 1 | 51.84 | 0.52
|  |  | 100ШТ | 8040.38 | 10.1
205 | ССЦ01 500-9013-061 ССЦ 06-13 Стр. 425 | РОЗЕТКА ОТКРЫТОЙ ПРОВОДКИ 2-МЕСТНЫЕ С/З | 1 | 138.32 |  | 138
ШТ
206 | ТЕРм-08-03-591-09 МДС 81-37.2004 П3.1.2; ПРИЛ3 П1 Козп=1,2 Кэм=1,2 | РОЗЕТКА ШТЕПСЕЛЬНАЯ УТОПЛЕННОГО ТИПА ПРИ СКРЫТОЙ ПРОВОДКЕ (В СУЩЕСТВУЮЩИХ ЗДАНИЯХ И СООРУЖЕНИЯХ, ОСВОБОЖДЕННЫХ ОТ ОБОРУДОВАНИЯ И ДРУГИХ ПРЕДМЕТОВ, МЕШАЮЩИХ НОРМАЛЬНОМУ ПРОИЗВОДСТВУ РАБОТ) ОЗП=859,54*8,25 МЗ=100,82*7,83 ЭМ=13,84*5,31 Козп=8,25 Кмат=7,83 Кэм=5,31 (Спр_инд_ЦИНИНС_ЛО_06_2013) НР=81% (НР = 288 руб.) СП=52% (СП = 185 руб.) | 0.05 | 7954.06 | 73.47 | 398 | 355 | 4 | 45.72 | 2.29
|  |  | 100ШТ | 7091.17 | 10.1 |  |  | 1
207 | МПО "ЭЛЕКТРОМОНТАЖ" | РОЗЕТКА ДЛЯ СКРЫТОЙ УСТАНОВКИ ОДИНОЧНАЯ С/З LEX 1830687 SКR, IP20 ПЗ=191.49 : 1.18 * 1.03 | 5 | 167.15 |  | 836
ШТ
208 | МПО "ЭЛЕКТРОМОНТАЖ" | РАМКА МОНТАЖНАЯ 5-МЕСТНАЯ LEX 1830749 SКR, IP20 ПЗ=503.07 : 1.18 * 1.03 | 1 | 439.12 |  | 439
ШТ
209 | ТЕРм-10-08-019-01 МДС 81-37.2004 П3.1.2; ПРИЛ3 П1 Козп=1,2 Кэм=1,2 | КОРОБКА ОТВЕТВИТЕЛЬНАЯ НА СТЕНЕ (В СУЩЕСТВУЮЩИХ ЗДАНИЯХ И СООРУЖЕНИЯХ, ОСВОБОЖДЕННЫХ ОТ ОБОРУДОВАНИЯ И ДРУГИХ ПРЕДМЕТОВ, МЕШАЮЩИХ НОРМАЛЬНОМУ ПРОИЗВОДСТВУ РАБОТ) ОЗП=11,11*8,25 МЗ=0,48*6,75 Козп=8,25 Кмат=6,75 (Спр_инд_ЦИНИНС_ЛО_06_2013) НР=68% (НР = 312 руб.) СП=48% (СП = 220 руб.) | 5 | 94.91 |  | 475 | 459 |  | 0.6 | 3
|  |  | ШТ | 91.67
210 | -ПРАЙС | КОРОБКИ УСТАНОВОЧНЫЕ ДЛЯ ОТКРЫТОЙ ПРОВОДКИ TYCO 65/40 ПЗ=45.49 * 1.03 | 5 | 46.85 |  | 234
ШТ
211 | -ООО "РИ-Ф" | СОЕДИНИТЕЛЬ ДЛЯ КОРОБОК МОНТАЖНЫХ ПЗ=26.08 : 1.18 * 1.03 | 7 | 22.76 |  | 159
ШТ
212 | ТЕРм-08-02-409-01 МДС 81-37.2004 П3.1.2; ПРИЛ3 П1 Козп=1,2 Кэм=1,2 | ТРУБА ВИНИПЛАСТОВАЯ ПО УСТАНОВЛЕННЫМ КОНСТРУКЦИЯМ, ПО СТЕНАМ И КОЛОННАМ С КРЕПЛЕНИЕМ СКОБАМИ, ДИАМЕТР ДО 25 ММ (В СУЩЕСТВУЮЩИХ ЗДАНИЯХ И СООРУЖЕНИЯХ, ОСВОБОЖДЕННЫХ ОТ ОБОРУДОВАНИЯ И ДРУГИХ ПРЕДМЕТОВ, МЕШАЮЩИХ НОРМАЛЬНОМУ ПРОИЗВОДСТВУ РАБОТ) ОЗП=509,22*8,25 МЗ=1489,01*2,95 ЭМ=873,24*4,98 Козп=8,25 Кмат=2,95 Кэм=4,98 (Спр_инд_ЦИНИНС_ЛО_06_2013) НР=81% (НР = 932 руб.) СП=52% (СП = 598 руб.) | 0.15 | 12942.38 | 4348.74 | 1941 | 630 | 652 | 28.56 | 4.28
|  |  | 100М | 4201.06 | 3465.2 |  |  | 520
213 | 301-1380 ЦИНИНС_06_2013_2 | ТРУБКИ ЗАЩИТНЫЕ ГОФРИРОВАННЫЕ | 15 | 25.34 |  | 380
М
214 | ТЕРм-08-02-148-01 МДС 81-37.2004 П3.1.2; ПРИЛ3 П1 Козп=1,2 Кэм=1,2 | КАБЕЛЬ ДО 35 КВ В ПРОЛОЖЕННЫХ ТРУБАХ, БЛОКАХ И КОРОБАХ, МАССА 1 М КАБЕЛЯ ДО 1 КГ (В СУЩЕСТВУЮЩИХ ЗДАНИЯХ И СООРУЖЕНИЯХ, ОСВОБОЖДЕННЫХ ОТ ОБОРУДОВАНИЯ И ДРУГИХ ПРЕДМЕТОВ, МЕШАЮЩИХ НОРМАЛЬНОМУ ПРОИЗВОДСТВУ РАБОТ) ОЗП=271,42*8,25 МЗ=77,99*5,58 ЭМ=655,91*4,58 Козп=8,25 Кмат=5,58 Кэм=4,58 (Спр_инд_ЦИНИНС_ЛО_06_2013) НР=81% (НР = 364 руб.) СП=52% (СП = 233 руб.) | 0.15 | 5678.42 | 3004.06 | 852 | 336 | 451 | 14.88 | 2.23
|  |  | 100М КАБЕЛЯ | 2239.18 | 751.41 |  |  | 113
215 | ТЕРм-08-02-147-10 МДС 81-37.2004 П3.1.2; ПРИЛ3 П1 Козп=1,2 Кэм=1,2 | КАБЕЛЬ ДО 35 КВ ПО УСТАНОВЛЕННЫМ КОНСТРУКЦИЯМ И ЛОТКАМ С КРЕПЛЕНИЕМ ПО ВСЕЙ ДЛИНЕ, МАССА 1 М КАБЕЛЯ ДО 1 КГ (В СУЩЕСТВУЮЩИХ ЗДАНИЯХ И СООРУЖЕНИЯХ, ОСВОБОЖДЕННЫХ ОТ ОБОРУДОВАНИЯ И ДРУГИХ ПРЕДМЕТОВ, МЕШАЮЩИХ НОРМАЛЬНОМУ ПРОИЗВОДСТВУ РАБОТ) ОЗП=385,22*8,25 МЗ=680,66*3,14 ЭМ=812,42*4,49 Козп=8,25 Кмат=3,14 Кэм=4,49 (Спр_инд_ЦИНИНС_ЛО_06_2013) НР=81% (НР = 168 руб.) СП=52% (СП = 108 руб.) | 0.05 | 8963.15 | 3647.78 | 448 | 159 | 182 | 21.12 | 1.06
|  |  | 100М КАБЕЛЯ | 3178.1 | 972.77 |  |  | 49
216 | МПО ЭЛЕКТРОМОНТАЖ | КАБЕЛЬ ВВГ-НГ LS 3*2.5 ПЗ=64.66 : 1.18 * 1.03 | 20 | 56.44 |  | 1129
М
Итого: Сети СВТИ |  |  |  |  | 7520 |  | 2020 | 1290 |  | 13.38
683
Сети ЕМВС
217 | ТЕРм-08-03-591-09 МДС 81-37.2004 П3.1.2; ПРИЛ3 П1 Козп=1,2 Кэм=1,2 | РОЗЕТКА ШТЕПСЕЛЬНАЯ УТОПЛЕННОГО ТИПА ПРИ СКРЫТОЙ ПРОВОДКЕ (В СУЩЕСТВУЮЩИХ ЗДАНИЯХ И СООРУЖЕНИЯХ, ОСВОБОЖДЕННЫХ ОТ ОБОРУДОВАНИЯ И ДРУГИХ ПРЕДМЕТОВ, МЕШАЮЩИХ НОРМАЛЬНОМУ ПРОИЗВОДСТВУ РАБОТ) ОЗП=859,54*8,25 МЗ=100,82*7,83 ЭМ=13,84*5,31 Козп=8,25 Кмат=7,83 Кэм=5,31 (Спр_инд_ЦИНИНС_ЛО_06_2013) НР=81% (НР = 58 руб.) СП=52% (СП = 37 руб.) | 0.01 | 7954.06 | 73.47 | 80 | 71 | 1 | 45.72 | 0.46
|  |  | 100ШТ | 7091.17 | 10.1
218 | -МПО "ЭЛ-ЕКТРОМО-НТАЖ" | РОЗЕТКА ДЛЯ СКРЫТОЙ УСТАНОВКИ RJ45 БЕЛАЯ, РАМОЧНОЕ, 5е КАТ. LEX5102251R ПЗ=340.5 : 1.18 * 1.03 | 1 | 297.22 |  | 297
ШТ
219 | -LEGRAND | ВИЛКА RJ45. 51703 ПЗ=21.31 : 1.18 * 1.03 | 3 | 18.6 |  | 56
ШТ
220 | -LEGRAND | КОЛПАЧОК. 51707 ПЗ=58.4 : 1.18 * 1.03 | 3 | 50.98 |  | 153
ШТ
221 | ТЕРм-10-08-019-01 МДС 81-37.2004 П3.1.2; ПРИЛ3 П1 Козп=1,2 Кэм=1,2 | КОРОБКА ОТВЕТВИТЕЛЬНАЯ НА СТЕНЕ (В СУЩЕСТВУЮЩИХ ЗДАНИЯХ И СООРУЖЕНИЯХ, ОСВОБОЖДЕННЫХ ОТ ОБОРУДОВАНИЯ И ДРУГИХ ПРЕДМЕТОВ, МЕШАЮЩИХ НОРМАЛЬНОМУ ПРОИЗВОДСТВУ РАБОТ) ОЗП=11,11*8,25 МЗ=0,48*6,75 Козп=8,25 Кмат=6,75 (Спр_инд_ЦИНИНС_ЛО_06_2013) НР=68% (НР = 63 руб.) СП=48% (СП = 44 руб.) | 1 | 94.91 |  | 95 | 92 |  | 0.6 | 0.6
|  |  | ШТ | 91.67
222 | -ПРАЙС | КОРОБКИ УСТАНОВОЧНЫЕ ДЛЯ ОТКРЫТОЙ ПРОВОДКИ TYCO 65/40 ПЗ=45.49 * 1.03 | 1 | 46.85 |  | 47
ШТ
223 | ТЕРм-08-02-409-01 МДС 81-37.2004 П3.1.2; ПРИЛ3 П1 Козп=1,2 Кэм=1,2 | ТРУБА ВИНИПЛАСТОВАЯ ПО УСТАНОВЛЕННЫМ КОНСТРУКЦИЯМ, ПО СТЕНАМ И КОЛОННАМ С КРЕПЛЕНИЕМ СКОБАМИ, ДИАМЕТР ДО 25 ММ (В СУЩЕСТВУЮЩИХ ЗДАНИЯХ И СООРУЖЕНИЯХ, ОСВОБОЖДЕННЫХ ОТ ОБОРУДОВАНИЯ И ДРУГИХ ПРЕДМЕТОВ, МЕШАЮЩИХ НОРМАЛЬНОМУ ПРОИЗВОДСТВУ РАБОТ) ОЗП=509,22*8,25 МЗ=1489,01*2,95 ЭМ=873,24*4,98 Козп=8,25 Кмат=2,95 Кэм=4,98 (Спр_инд_ЦИНИНС_ЛО_06_2013) НР=81% (НР = 621 руб.) СП=52% (СП = 399 руб.) | 0.1 | 12942.38 | 4348.74 | 1294 | 420 | 435 | 28.56 | 2.86
|  |  | 100М | 4201.06 | 3465.2 |  |  | 347
224 | 301-1380 ЦИНИНС_06_2013_2 | ТРУБКИ ЗАЩИТНЫЕ ГОФРИРОВАННЫЕ | 10 | 25.34 |  | 253
М
225 | ТЕРм-08-02-399-01 МДС 81-37.2004 П3.1.2; ПРИЛ3 П1 Козп=1,2 Кэм=1,2 | ПРОВОД В КОРОБАХ, СЕЧЕНИЕМ ДО 6 ММ2 (В СУЩЕСТВУЮЩИХ ЗДАНИЯХ И СООРУЖЕНИЯХ, ОСВОБОЖДЕННЫХ ОТ ОБОРУДОВАНИЯ И ДРУГИХ ПРЕДМЕТОВ, МЕШАЮЩИХ НОРМАЛЬНОМУ ПРОИЗВОДСТВУ РАБОТ) ОЗП=75,31*8,25 МЗ=49,27*4,58 ЭМ=82,07*4,94 Козп=8,25 Кмат=4,58 Кэм=4,94 (Спр_инд_ЦИНИНС_ЛО_06_2013) НР=81% (НР = 195 руб.) СП=52% (СП = 125 руб.) | 0.25 | 1252.4 | 405.42 | 313 | 156 | 101 | 4.22 | 1.06
|  |  | 100М | 621.32 | 341.95 |  |  | 85
226 | -LEGRAND | КАБЕЛЬ "ВИТАЯ ПАРА" 5-Е-е КАТЕГОРИИ 4-Х ПАРНЫЙ. 32751 ПЗ=15.49 : 1.18 * 1.03 | 25 | 13.52 |  | 338
М
Итого: Сети ЕМВС |  |  |  |  | 2926 |  | 739 | 537 |  | 4.97
432
Электропитание вентиляторов
227 | ТЕР-46-03-001-10 | СВЕРЛЕНИЕ КОЛЬЦЕВЫМИ АЛМАЗНЫМИ СВЕРЛАМИ В ЖЕЛЕЗОБЕТОННЫХ КОНСТРУКЦИЯХ С ПРИМЕНЕНИЕМ ОХЛАЖДАЮЩЕЙ ЖИДКОСТИ (ВОДЫ) ВЕРТИКАЛЬНЫХ ОТВЕРСТИЙ ГЛУБИНОЙ 200 ММ ДИАМЕТРОМ 80 ММ ОЗП=481,54*8,25 МЗ=515,91*1,26 ЭМ=1326,67*4,18 Козп=8,25 Кмат=1,26 Кэм=4,18 (Спр_инд_ЦИНИНС_ЛО_06_2013) НР=94% (НР = 1192 руб.) СП=56% (СП = 710 руб.) | 0.15 | 10168.24 | 5545.48 | 1525 | 596 | 831 | 26.4 | 3.96
|  |  | 100ОТВЕРСТИЙ | 3972.71 | 4479.01 |  |  | 672
228 | ТЕР-46-03-001-26 | НА КАЖДЫЕ 10 ММ ИЗМЕНЕНИЯ ГЛУБИНЫ СВЕРЛЕНИЯ ДОБАВЛЯЕТСЯ ИЛИ ИСКЛЮЧАЕТСЯ К РАСЦЕНКЕ 46-03-001-10 ОЗП=20,79*10*8,25 МЗ=25,79*10*1,26 ЭМ=55,76*10*4,2 Кпз=10 ()Козп=8,25 Кмат=1,26 Кэм=4,2 (Спр_инд_ЦИНИНС_ЛО_06_2013) НР=94% (НР = 558 руб.) СП=56% (СП = 333 руб.) | 0.15 | 4382.05 | 2341.92 | 657 | 257 | 351 | 11.4 | 1.71
|  |  | 100ОТВЕРСТИЙ | 1715.18 | 2248.95 |  |  | 337
229 | ТЕРм-08-02-407-04 МДС 81-37.2004 П3.1.2; ПРИЛ3 П1 Козп=1,2 Кэм=1,2 | ТРУБА СТАЛЬНАЯ ПО УСТАНОВЛЕННЫМ КОНСТРУКЦИЯМ, ПО СТЕНАМ С КРЕПЛЕНИЕМ СКОБАМИ, ДИАМЕТР ДО 80 ММ (В СУЩЕСТВУЮЩИХ ЗДАНИЯХ И СООРУЖЕНИЯХ, ОСВОБОЖДЕННЫХ ОТ ОБОРУДОВАНИЯ И ДРУГИХ ПРЕДМЕТОВ, МЕШАЮЩИХ НОРМАЛЬНОМУ ПРОИЗВОДСТВУ РАБОТ) ОЗП=1444,24*8,25 МЗ=1208,98*3,39 ЭМ=2248,46*5,05 Козп=8,25 Кмат=3,39 Кэм=5,05 (Спр_инд_ЦИНИНС_ЛО_06_2013) НР=81% (НР = 7126 руб.) СП=52% (СП = 4575 руб.) | 0.45 | 27368.13 | 11354.74 | 12316 | 5362 | 5110 | 81 | 36.45
|  |  | 100М | 11914.95 | 7635.18 |  |  | 3436
230 | 103-0144 ЦИНИНС_06_2013_2 | ТРУБЫ СТАЛЬНЫЕ ЭЛЕКТРОСВАРНЫЕ ПРЯМОШОВНЫЕ СО СНЯТОЙ ФАСКОЙ ИЗ СТАЛИ МАРОК БСТ2КП-БСТ4КП И БСТ2ПС-БСТ4ПС НАРУЖНЫЙ ДИАМЕТР 76 ММ, ТОЛЩИНА СТЕНКИ 3,5 ММ | 45 | 156.84 |  | 7058
М
231 | ТЕРм-08-02-409-01 МДС 81-37.2004 П3.1.2; ПРИЛ3 П1 Козп=1,2 Кэм=1,2 | ТРУБА ВИНИПЛАСТОВАЯ ПО УСТАНОВЛЕННЫМ КОНСТРУКЦИЯМ, ПО СТЕНАМ И КОЛОННАМ С КРЕПЛЕНИЕМ СКОБАМИ, ДИАМЕТР ДО 25 ММ (В СУЩЕСТВУЮЩИХ ЗДАНИЯХ И СООРУЖЕНИЯХ, ОСВОБОЖДЕННЫХ ОТ ОБОРУДОВАНИЯ И ДРУГИХ ПРЕДМЕТОВ, МЕШАЮЩИХ НОРМАЛЬНОМУ ПРОИЗВОДСТВУ РАБОТ) ОЗП=509,22*8,25 МЗ=1489,01*2,95 ЭМ=873,24*4,98 Козп=8,25 Кмат=2,95 Кэм=4,98 (Спр_инд_ЦИНИНС_ЛО_06_2013) НР=81% (НР = 1552 руб.) СП=52% (СП = 996 руб.) | 0.25 | 12942.38 | 4348.74 | 3236 | 1050 | 1087 | 28.56 | 7.14
|  |  | 100М | 4201.06 | 3465.2 |  |  | 866
232 | 301-1380 ЦИНИНС_06_2013_2 | ТРУБКИ ЗАЩИТНЫЕ ГОФРИРОВАННЫЕ | 25 | 25.34 |  | 634
М
233 | ТЕРм-08-02-147-11 МДС 81-37.2004 П3.1.2; ПРИЛ3 П1 Козп=1,2 Кэм=1,2 | КАБЕЛЬ ДО 35 КВ ПО УСТАНОВЛЕННЫМ КОНСТРУКЦИЯМ И ЛОТКАМ С КРЕПЛЕНИЕМ ПО ВСЕЙ ДЛИНЕ, МАССА 1 М КАБЕЛЯ ДО 2 КГ (В СУЩЕСТВУЮЩИХ ЗДАНИЯХ И СООРУЖЕНИЯХ, ОСВОБОЖДЕННЫХ ОТ ОБОРУДОВАНИЯ И ДРУГИХ ПРЕДМЕТОВ, МЕШАЮЩИХ НОРМАЛЬНОМУ ПРОИЗВОДСТВУ РАБОТ) ОЗП=472,78*8,25 МЗ=682,12*3,15 ЭМ=1029,25*4,52 Козп=8,25 Кмат=3,15 Кэм=4,52 (Спр_инд_ЦИНИНС_ЛО_06_2013) НР=81% (НР = 7661 руб.) СП=52% (СП = 4918 руб.) | 1.85 | 10701.3 | 4652.22 | 19797 | 7216 | 8606 | 25.92 | 47.95
|  |  | 100М КАБЕЛЯ | 3900.4 | 1212.06 |  |  | 2242
234 | ТЕРм-08-02-399-01 МДС 81-37.2004 П3.1.2; ПРИЛ3 П1 Козп=1,2 Кэм=1,2 | ПРОВОД В КОРОБАХ, СЕЧЕНИЕМ ДО 6 ММ2 (В СУЩЕСТВУЮЩИХ ЗДАНИЯХ И СООРУЖЕНИЯХ, ОСВОБОЖДЕННЫХ ОТ ОБОРУДОВАНИЯ И ДРУГИХ ПРЕДМЕТОВ, МЕШАЮЩИХ НОРМАЛЬНОМУ ПРОИЗВОДСТВУ РАБОТ) ОЗП=75,31*8,25 МЗ=49,27*4,58 ЭМ=82,07*4,94 Козп=8,25 Кмат=4,58 Кэм=4,94 (Спр_инд_ЦИНИНС_ЛО_06_2013) НР=81% (НР = 352 руб.) СП=52% (СП = 226 руб.) | 0.45 | 1252.4 | 405.42 | 564 | 280 | 182 | 4.22 | 1.9
|  |  | 100М | 621.32 | 341.95 |  |  | 154
235 | ТЕРм-08-02-148-02 МДС 81-37.2004 П3.1.2; ПРИЛ3 П1 Козп=1,2 Кэм=1,2 | КАБЕЛЬ ДО 35 КВ В ПРОЛОЖЕННЫХ ТРУБАХ, БЛОКАХ И КОРОБАХ, МАССА 1 М КАБЕЛЯ ДО 2 КГ (В СУЩЕСТВУЮЩИХ ЗДАНИЯХ И СООРУЖЕНИЯХ, ОСВОБОЖДЕННЫХ ОТ ОБОРУДОВАНИЯ И ДРУГИХ ПРЕДМЕТОВ, МЕШАЮЩИХ НОРМАЛЬНОМУ ПРОИЗВОДСТВУ РАБОТ) ОЗП=400,55*8,25 МЗ=80,15*5,65 ЭМ=933,54*4,58 Козп=8,25 Кмат=5,65 Кэм=4,58 (Спр_инд_ЦИНИНС_ЛО_06_2013) НР=81% (НР = 2479 руб.) СП=52% (СП = 1592 руб.) | 0.7 | 8032.98 | 4275.61 | 5623 | 2313 | 2993 | 21.96 | 15.37
|  |  | 100М КАБЕЛЯ | 3304.52 | 1068.9 |  |  | 748
236 | ТЕРм-08-02-397-01 МДС 81-37.2004 П3.1.2; ПРИЛ3 П1 Козп=1,2 Кэм=1,2 | ПРОФИЛЬ ПЕРФОРИРОВАННЫЙ МОНТАЖНЫЙ ДЛИНОЙ 2 М (В СУЩЕСТВУЮЩИХ ЗДАНИЯХ И СООРУЖЕНИЯХ, ОСВОБОЖДЕННЫХ ОТ ОБОРУДОВАНИЯ И ДРУГИХ ПРЕДМЕТОВ, МЕШАЮЩИХ НОРМАЛЬНОМУ ПРОИЗВОДСТВУ РАБОТ) ОЗП=228,94*8,25 МЗ=569,18*4,98 ЭМ=314,96*5,2 Козп=8,25 Кмат=4,98 Кэм=5,2 (Спр_инд_ЦИНИНС_ЛО_06_2013) НР=81% (НР = 218 руб.) СП=52% (СП = 140 руб.) | 0.1 | 6361.05 | 1637.81 | 636 | 189 | 164 | 12.84 | 1.28
|  |  | 100М | 1888.72 | 797.35 |  |  | 80
237 | 509-0064 ЦИНИНС_06_2013_2 | ПРОФИЛЬ МОНТАЖНЫЙ | 10 | 221.77 |  | 2218
М
238 | ТЕРм-08-02-400-01 МДС 81-37.2004 П3.1.2; ПРИЛ3 П1 Козп=1,2 Кэм=1,2 | ПРОВОД ПО ПЕРФОРИРОВАННЫМ ПРОФИЛЯМ, СЕЧЕНИЕМ ДО 6 ММ2 (В СУЩЕСТВУЮЩИХ ЗДАНИЯХ И СООРУЖЕНИЯХ, ОСВОБОЖДЕННЫХ ОТ ОБОРУДОВАНИЯ И ДРУГИХ ПРЕДМЕТОВ, МЕШАЮЩИХ НОРМАЛЬНОМУ ПРОИЗВОДСТВУ РАБОТ) ОЗП=100,56*8,25 МЗ=49,69*4,61 ЭМ=114,31*4,93 Козп=8,25 Кмат=4,61 Кэм=4,93 (Спр_инд_ЦИНИНС_ЛО_06_2013) НР=81% (НР = 106 руб.) СП=52% (СП = 68 руб.) | 0.1 | 1622.25 | 563.56 | 162 | 83 | 56 | 5.64 | 0.56
|  |  | 100М | 829.62 | 481.34 |  |  | 48
239 | МИЦАР -СПБ | КАБЕЛЬ ВВГ НГ-FRLS 5*25ММ ПЗ=893.78 : 1.18 * 1.03 | 90 | 780.16 |  | 70214
М
240 | МИЦАР -СПБ | КАБЕЛЬ ВВГ НГ-FRLS 5*4ММ ПЗ=204.85 : 1.18 * 1.03 | 10 | 178.81 |  | 1788
М
241 | МИЦАР -СПБ | КАБЕЛЬ ВВГ НГ-FRLS 3*4ММ ПЗ=133.68 : 1.18 * 1.03 | 25 | 116.69 |  | 2917
М
242 | МИЦАР -СПБ | КАБЕЛЬ ВВГ НГ-FRLS 3*1,5ММ ПЗ=75.42 : 1.18 * 1.03 | 70 | 65.83 |  | 4608
М
243 | БАЛТ-ПРОМ-КОМПЛЕКТ | КАБЕЛЬ КМПВ НГ-LS 2*0,75ММ ПЗ=28.45 : 1.18 * 1.03 | 70 | 24.83 |  | 1738
М
244 | МИЦАР -СПБ | ПРОВОД КПСВЭВ НГ-LS 2*0,5ММ ПЗ=11.2 : 1.18 * 1.03 | 45 | 9.78 |  | 440
М
245 | -ООО "РИ-Ф" | ЗАГЛУШКА 12 МОДУЛЕЙ АРТ. YZM 10-12 ПЗ=15.07 : 1.18 * 1.03 | 1 | 13.15 |  | 13
ШТ
246 | ТЕРм-08-01-102-01 МДС 81-37.2004 П3.1.2; ПРИЛ3 П1 Козп=1,2 Кэм=1,2 | ШКАФ УПРАВЛЕНИЯ И РЕГУЛИРОВАНИЯ (В СУЩЕСТВУЮЩИХ ЗДАНИЯХ И СООРУЖЕНИЯХ, ОСВОБОЖДЕННЫХ ОТ ОБОРУДОВАНИЯ И ДРУГИХ ПРЕДМЕТОВ, МЕШАЮЩИХ НОРМАЛЬНОМУ ПРОИЗВОДСТВУ РАБОТ) ОЗП=319,56*8,25 МЗ=134,83*5,5 ЭМ=276,68*5,31 Козп=8,25 Кмат=5,5 Кэм=5,31 (Спр_инд_ЦИНИНС_ЛО_06_2013) НР=81% (НР = 2300 руб.) СП=52% (СП = 1476 руб.) | 1 | 4847.13 | 1469.19 | 4847 | 2636 | 1469 | 17.52 | 17.52
|  |  | ШКАФ | 2636.37 | 202.55 |  |  | 203
247 | -ПРАЙС "-ELECTRO-TEST" | МОДУЛЬ-ШКАФ АВТОМАТИКИ ВЕНТИЛЯЦИИ "ELECTROTEST MASTERBOX E-17" (1*220; 1,6-2,5А) В КОМПЛЕКТЕ С ДАТЧИКОМ ТЕМПЕРАТУРЫ ПЗ=38942 : 1.18 * 1.03 | 1 | 33991.75 |  | 33992
ШТ
248 | ТЕРм-08-01-081-01 МДС 81-37.2004 П3.1.2; ПРИЛ3 П1 Козп=1,2 Кэм=1,2 | АППАРАТ (КНОПКА, КЛЮЧ УПРАВЛЕНИЯ, ЗАМОК ЭЛЕКТРОМАГНИТНОЙ БЛОКИРОВКИ, ЗВУКОВОЙ СИГНАЛ, СИГНАЛЬНАЯ ЛАМПА) УПРАВЛЕНИЯ И СИГНАЛИЗАЦИИ, КОЛИЧЕСТВО ПОДКЛЮЧАЕМЫХ КОНЦОВ ДО 2 (В СУЩЕСТВУЮЩИХ ЗДАНИЯХ И СООРУЖЕНИЯХ, ОСВОБОЖДЕННЫХ ОТ ОБОРУДОВАНИЯ И ДРУГИХ ПРЕДМЕТОВ, МЕШАЮЩИХ НОРМАЛЬНОМУ ПРОИЗВОДСТВУ РАБОТ) ОЗП=24,73*8,25 МЗ=2,58*8,88 ЭМ=13,84*5,31 Козп=8,25 Кмат=8,88 Кэм=5,31 (Спр_инд_ЦИНИНС_ЛО_06_2013) НР=81% (НР = 173 руб.) СП=52% (СП = 111 руб.) | 1 | 300.42 | 73.47 | 300 | 204 | 73 | 1.36 | 1.36
|  |  | ШТ | 204.04 | 10.1 |  |  | 10
249 | ПРАЙС | КНОПКА "ГРИБОК" ANN-22 С ФИКСАЦИЕЙ И ВОЗВРАТОМ В ИСХОДНОЕ ПОЛОЖЕНИЕ ПРИ ПОВОРОТЕ ГРИБКА, С ПОДСВЕТКОЙ ПЗ=165 : 1.18 * 1.03 | 1 | 144.03 |  | 144
ШТ
250 | ТЕРм-08-03-573-04 МДС 81-37.2004 П3.1.2; ПРИЛ3 П1 Козп=1,2 Кэм=1,2 | ШКАФ (ПУЛЬТ) УПРАВЛЕНИЯ НАВЕСНОЙ, ВЫСОТА, ШИРИНА И ГЛУБИНА ДО 600Х600Х350 ММ (В СУЩЕСТВУЮЩИХ ЗДАНИЯХ И СООРУЖЕНИЯХ, ОСВОБОЖДЕННЫХ ОТ ОБОРУДОВАНИЯ И ДРУГИХ ПРЕДМЕТОВ, МЕШАЮЩИХ НОРМАЛЬНОМУ ПРОИЗВОДСТВУ РАБОТ) ОЗП=53,47*8,25 МЗ=4,12*5,34 ЭМ=61,16*5,06 Козп=8,25 Кмат=5,34 Кэм=5,06 (Спр_инд_ЦИНИНС_ЛО_06_2013) НР=81% (НР = 406 руб.) СП=52% (СП = 261 руб.) | 1 | 772.63 | 309.49 | 773 | 442 | 309 | 2.84 | 2.84
|  |  | ШТ | 441.14 | 59.2 |  |  | 59
251 | -PROMELE-CTROSER-VICE | ЩИТ С МОНТАЖНОЙ ПАНЕЛЬЮ, КОРПУС МЕТАЛЛИЧЕСКИЙ IP54 ЩМП-3.2.1-0,74У2 300*210*150, ПАНЕЛЬ 230*140 АРТ. YKМ40-321-54 ПЗ=1079.44 : 1.18 * 1.03 | 1 | 942.22 |  | 942
ШТ
252 | ТЕРм-08-03-526-01 МДС 81-37.2004 П3.1.2; ПРИЛ3 П1 Козп=1,2 Кэм=1,2 | АВТОМАТ ОДНО-, ДВУХ-, ТРЕХПОЛЮСНЫЙ, УСТАНАВЛИВАЕМЫЙ НА КОНСТРУКЦИИ НА СТЕНЕ ИЛИ КОЛОННЕ, НА ТОК ДО 25 А (В СУЩЕСТВУЮЩИХ ЗДАНИЯХ И СООРУЖЕНИЯХ, ОСВОБОЖДЕННЫХ ОТ ОБОРУДОВАНИЯ И ДРУГИХ ПРЕДМЕТОВ, МЕШАЮЩИХ НОРМАЛЬНОМУ ПРОИЗВОДСТВУ РАБОТ) ОЗП=33,76*8,25 МЗ=215,01*2,85 ЭМ=1,39*6,15 Козп=8,25 Кмат=2,85 Кэм=6,15 (Спр_инд_ЦИНИНС_ЛО_06_2013) НР=81% (НР = 225 руб.) СП=52% (СП = 145 руб.) | 1 | 899.83 | 8.56 | 900 | 278 | 9 | 1.87 | 1.87
|  |  | ШТ | 278.49
253 | -ПРАЙС "-ABB" | ВЫКЛЮЧАТЕЛИ АВТОМАТИЧЕСКИЕ 3-Х ПОЛЮСНЫЕ S283 "С" ПЗ=96.31 * 42 : 1.18 * 1.03 | 1 | 3530.82 |  | 3531
ШТ
254 | ТЕРм-10-01-039-06 МДС 81-37.2004 П3.1.2; ПРИЛ3 П1 Козп=1,2 Кэм=1,2 | РЕЛЕ, КЛЮЧ, КНОПКА И ДР. С ПОДГОТОВКОЙ МЕСТА УСТАНОВКИ (В СУЩЕСТВУЮЩИХ ЗДАНИЯХ И СООРУЖЕНИЯХ, ОСВОБОЖДЕННЫХ ОТ ОБОРУДОВАНИЯ И ДРУГИХ ПРЕДМЕТОВ, МЕШАЮЩИХ НОРМАЛЬНОМУ ПРОИЗВОДСТВУ РАБОТ) ОЗП=38,81*8,25 МЗ=0,65*8,25 Козп=8,25 Кмат=8,25 (Спр_инд_ЦИНИНС_ЛО_06_2013) НР=68% (НР = 218 руб.) СП=48% (СП = 154 руб.) | 1 | 325.53 |  | 326 | 321 |  | 2.4 | 2.4
|  |  | ШТ | 320.17
255 | -ООО ЭНЕ-РГОВЕНТ | РЕЛЕ ДИСТАНЦИОННОГО ОТКЛЮЧЕНИЯ (S280) S2-A2, 110...415B ПЗ=30 * 30 : 1.18 * 1.03 | 1 | 785.59 |  | 786
ШТ
256 | ТЕРм-10-08-019-01 МДС 81-37.2004 П3.1.2; ПРИЛ3 П1 Козп=1,2 Кэм=1,2 | КОРОБКА ОТВЕТВИТЕЛЬНАЯ НА СТЕНЕ (В СУЩЕСТВУЮЩИХ ЗДАНИЯХ И СООРУЖЕНИЯХ, ОСВОБОЖДЕННЫХ ОТ ОБОРУДОВАНИЯ И ДРУГИХ ПРЕДМЕТОВ, МЕШАЮЩИХ НОРМАЛЬНОМУ ПРОИЗВОДСТВУ РАБОТ) ОЗП=11,11*8,25 МЗ=0,48*6,75 Козп=8,25 Кмат=6,75 (Спр_инд_ЦИНИНС_ЛО_06_2013) НР=68% (НР = 498 руб.) СП=48% (СП = 352 руб.) | 8 | 94.91 |  | 759 | 733 |  | 0.6 | 4.8
|  |  | ШТ | 91.67
257 | -ПРАЙС | КОРОБКИ КЛЕММНЫЕ ДЛЯ ОТКРЫТОЙ ПРОВОДКИ IP44 "ELJO" 80/80/40 ПЗ=40.96 : 1.18 * 1.03 | 8 | 35.75 |  | 286
ШТ
258 | ТЕРм-08-02-144-01 МДС 81-37.2004 П3.1.2; ПРИЛ3 П1 Козп=1,2 Кэм=1,2 | ПРИСОЕДИНЕНИЕ К ЗАЖИМАМ ЖИЛ ПРОВОДОВ ИЛИ КАБЕЛЕЙ СЕЧЕНИЕМ ДО 2,5 ММ2 (В СУЩЕСТВУЮЩИХ ЗДАНИЯХ И СООРУЖЕНИЯХ, ОСВОБОЖДЕННЫХ ОТ ОБОРУДОВАНИЯ И ДРУГИХ ПРЕДМЕТОВ, МЕШАЮЩИХ НОРМАЛЬНОМУ ПРОИЗВОДСТВУ РАБОТ) ОЗП=262,66*8,25 МЗ=4,38*8,25 Козп=8,25 Кмат=8,25 (Спр_инд_ЦИНИНС_ЛО_06_2013) НР=81% (НР = 158 руб.) СП=52% (СП = 101 руб.) | 0.09 | 2203.05 |  | 198 | 195 |  | 14.4 | 1.3
|  |  | 100ШТ | 2166.91
259 | -ПРАЙС | КЛЕММНЫЙ ЗАЖИМ ЗНИ-2,5 СЕРЫЙ, АРТ. YZN10-002-K03 ПЗ=8.5 : 1.18 * 1.03 | 2 | 7.42 |  | 15
ШТ
260 | -ПРАЙС | КЛЕММНЫЙ ЗАЖИМ ЗНИ-4 СЕРЫЙ, АРТ. YZN10-004-K03 ПЗ=7 : 1.18 * 1.03 | 3 | 6.11 |  | 18
ШТ
261 | -ПРАЙС | КЛЕММНЫЙ ЗАЖИМ ЗНИ-4 СИНИЙ, АРТ. YZN10-002-K07 ПЗ=7 : 1.18 * 1.03 | 2 | 6.11 |  | 12
ШТ
262 | -ПРАЙС | КЛЕММНЫЙ ЗАЖИМ ЗНИ-4 PEN ЖЕЛТО-ЗЕЛЕНЫЙ, АРТ. YZN10-002-K52 ПЗ=7 : 1.18 * 1.03 | 2 | 6.11 |  | 12
ШТ
263 | -ПРАЙС | ЗАГЛУШКА ЗНИ-4 СИНИЙ, АРТ. YZN10D-ZGL-006-K07 ПЗ=3 : 1.18 * 1.03 | 2 | 2.62 |  | 5
ШТ
264 | -LEGRAND | DIN- РЕЙКА УНИВЕРСАЛЬНАЯ ПЗ=378.94 : 1.18 * 1.03 | 1 | 330.77 |  | 331
ШТ
265 | ТЕРм-08-03-572-04 МДС 81-37.2004 П3.1.2; ПРИЛ3 П1 Козп=1,2 Кэм=1,2 | БЛОК УПРАВЛЕНИЯ ШКАФНОГО ИСПОЛНЕНИЯ ИЛИ РАСПРЕДЕЛИТЕЛЬНЫЙ ПУНКТ (ШКАФ), УСТАНАВЛИВАЕМЫЙ НА СТЕНЕ, ВЫСОТА И ШИРИНА ДО 1200Х1000 ММ (В СУЩЕСТВУЮЩИХ ЗДАНИЯХ И СООРУЖЕНИЯХ, ОСВОБОЖДЕННЫХ ОТ ОБОРУДОВАНИЯ И ДРУГИХ ПРЕДМЕТОВ, МЕШАЮЩИХ НОРМАЛЬНОМУ ПРОИЗВОДСТВУ РАБОТ) ОЗП=78,73*8,25 МЗ=268,65*4,6 ЭМ=111,77*5,42 Козп=8,25 Кмат=4,6 Кэм=5,42 (Спр_инд_ЦИНИНС_ЛО_06_2013) НР=81% (НР = 586 руб.) СП=52% (СП = 376 руб.) | 1 | 2491.11 | 605.78 | 2491 | 650 | 606 | 4.19 | 4.19
|  |  | ШТ | 649.54 | 73.46 |  |  | 73
266 | -ПРАЙС Н-АВТОМАТ-ИКА | ШКАФ РАСПРЕДЕЛИТЕЛЬНЫЙ IP54 в составе: ПЗ=3221 : 1.18 * 1.03 | 1 | 2811.55 |  | 2812
ШТ
267 | -ELEVEL | ВЫКЛЮЧАТЕЛИ АВТОМАТИЧЕСКИЕ NSX100N/TMD 63A ПЗ=13928.73 : 1.18 * 1.03 | 1 | 12158.13 |  | 12158
ШТ
268 | -ELEVEL | ВЫКЛЮЧАТЕЛИ АВТОМАТИЧЕСКИЕ NSX100N/TMD 32A ПЗ=13928.73 : 1.18 * 1.03 | 1 | 12158.13 |  | 12158
ШТ
269 | -ELEVEL | ВЫКЛЮЧАТЕЛИ АВТОМАТИЧЕСКИЕ NSX100N/TMD 25A ПЗ=13928.73 : 1.18 * 1.03 | 5 | 12158.13 |  | 60791
ШТ
270 | ТЕРм-08-03-526-02 МДС 81-37.2004 П3.2.1 Козп=0,3 Кэм=0,3 Кмат=0 МДС 81-37.2004 П3.1.2; ПРИЛ3 П1 Козп=1,2 Кэм=1,2 | АВТОМАТ ОДНО-, ДВУХ-, ТРЕХПОЛЮСНЫЙ, УСТАНАВЛИВАЕМЫЙ НА КОНСТРУКЦИИ НА СТЕНЕ ИЛИ КОЛОННЕ, НА ТОК ДО 100 А (ДЕМОНТАЖ ОБОРУДОВАНИЯ, НЕ ПРЕДНАЗНАЧЕННОГО ДЛЯ ДАЛЬНЕЙШЕГО ИСПОЛЬЗОВАНИЯ (ПРЕДНАЗНАЧЕНО В ЛОМ) БЕЗ РАЗБОРКИ И РЕЗКИ НА ЧАСТИ) (В СУЩЕСТВУЮЩИХ ЗДАНИЯХ И СООРУЖЕНИЯХ, ОСВОБОЖДЕННЫХ ОТ ОБОРУДОВАНИЯ И ДРУГИХ ПРЕДМЕТОВ, МЕШАЮЩИХ НОРМАЛЬНОМУ ПРОИЗВОДСТВУ РАБОТ) ОЗП=15,06*8,25 ЭМ=1,54*5,53 Козп=8,25 Кмат=3 Кэм=5,53 (Спр_инд_ЦИНИНС_ЛО_06_2013) НР=81% (НР = 101 руб.) СП=52% (СП = 65 руб.) | 1 | 132.74 | 8.5 | 133 | 124 | 9 | 0.84 | 0.84
|  |  | ШТ | 124.24 | 0.77 |  |  | 1
271 | ТЕРм-08-03-526-02 МДС 81-37.2004 П3.1.2; ПРИЛ3 П1 Козп=1,2 Кэм=1,2 | АВТОМАТ ОДНО-, ДВУХ-, ТРЕХПОЛЮСНЫЙ, УСТАНАВЛИВАЕМЫЙ НА КОНСТРУКЦИИ НА СТЕНЕ ИЛИ КОЛОННЕ, НА ТОК ДО 100 А (В СУЩЕСТВУЮЩИХ ЗДАНИЯХ И СООРУЖЕНИЯХ, ОСВОБОЖДЕННЫХ ОТ ОБОРУДОВАНИЯ И ДРУГИХ ПРЕДМЕТОВ, МЕШАЮЩИХ НОРМАЛЬНОМУ ПРОИЗВОДСТВУ РАБОТ) ОЗП=50,2*8,25 МЗ=233,86*3 ЭМ=5,12*5,53 Козп=8,25 Кмат=3 Кэм=5,53 (Спр_инд_ЦИНИНС_ЛО_06_2013) НР=81% (НР = 338 руб.) СП=52% (СП = 217 руб.) | 1 | 1144.04 | 28.34 | 1144 | 414 | 28 | 2.78 | 2.78
|  |  | ШТ | 414.12 | 2.57 |  |  | 3
272 | -ELEVEL | ВЫКЛЮЧАТЕЛИ АВТОМАТИЧЕСКИЕ XT2L160TMA IH=80 I3=800 ПЗ=714.77 * 42 : 1.18 * 1.03 | 1 | 26204.2 |  | 26204
ШТ
Итого: Электропитание вентиляторов |  |  |  |  | 302212 |  | 23343 | 21883 |  | 156.23
8932
Охранная сигнализация
273 | ТЕРм-08-02-409-01 МДС 81-37.2004 П3.1.2; ПРИЛ3 П1 Козп=1,2 Кэм=1,2 | ТРУБА ВИНИПЛАСТОВАЯ ПО УСТАНОВЛЕННЫМ КОНСТРУКЦИЯМ, ПО СТЕНАМ И КОЛОННАМ С КРЕПЛЕНИЕМ СКОБАМИ, ДИАМЕТР ДО 25 ММ (В СУЩЕСТВУЮЩИХ ЗДАНИЯХ И СООРУЖЕНИЯХ, ОСВОБОЖДЕННЫХ ОТ ОБОРУДОВАНИЯ И ДРУГИХ ПРЕДМЕТОВ, МЕШАЮЩИХ НОРМАЛЬНОМУ ПРОИЗВОДСТВУ РАБОТ) ОЗП=509,22*8,25 МЗ=1489,01*2,95 ЭМ=873,24*4,98 Козп=8,25 Кмат=2,95 Кэм=4,98 (Спр_инд_ЦИНИНС_ЛО_06_2013) НР=81% (НР = 1552 руб.) СП=52% (СП = 996 руб.) | 0.25 | 12942.38 | 4348.74 | 3236 | 1050 | 1087 | 28.56 | 7.14
|  |  | 100М | 4201.06 | 3465.2 |  |  | 866
274 | 301-1380 ЦИНИНС_06_2013_2 | ТРУБКИ ЗАЩИТНЫЕ ГОФРИРОВАННЫЕ | 25 | 25.34 |  | 634
М
275 | ТЕРм-08-02-399-01 МДС 81-37.2004 П3.1.2; ПРИЛ3 П1 Козп=1,2 Кэм=1,2 | ПРОВОД В КОРОБАХ, СЕЧЕНИЕМ ДО 6 ММ2 (В СУЩЕСТВУЮЩИХ ЗДАНИЯХ И СООРУЖЕНИЯХ, ОСВОБОЖДЕННЫХ ОТ ОБОРУДОВАНИЯ И ДРУГИХ ПРЕДМЕТОВ, МЕШАЮЩИХ НОРМАЛЬНОМУ ПРОИЗВОДСТВУ РАБОТ) ОЗП=75,31*8,25 МЗ=49,27*4,58 ЭМ=82,07*4,94 Козп=8,25 Кмат=4,58 Кэм=4,94 (Спр_инд_ЦИНИНС_ЛО_06_2013) НР=81% (НР = 195 руб.) СП=52% (СП = 125 руб.) | 0.25 | 1252.4 | 405.42 | 313 | 156 | 101 | 4.22 | 1.06
|  |  | 100М | 621.32 | 341.95 |  |  | 85
276 | -ПРАЙС | КАБЕЛЬ ТСВ НГ LS 10X2X0,5 ММ ПЗ=21.63 : 1.18 * 1.03 | 25 | 18.88 |  | 472
М
277 | ТЕРм-10-08-019-01 МДС 81-37.2004 П3.1.2; ПРИЛ3 П1 Козп=1,2 Кэм=1,2 | КОРОБКА ОТВЕТВИТЕЛЬНАЯ НА СТЕНЕ (В СУЩЕСТВУЮЩИХ ЗДАНИЯХ И СООРУЖЕНИЯХ, ОСВОБОЖДЕННЫХ ОТ ОБОРУДОВАНИЯ И ДРУГИХ ПРЕДМЕТОВ, МЕШАЮЩИХ НОРМАЛЬНОМУ ПРОИЗВОДСТВУ РАБОТ) ОЗП=11,11*8,25 МЗ=0,48*6,75 Козп=8,25 Кмат=6,75 (Спр_инд_ЦИНИНС_ЛО_06_2013) НР=68% (НР = 187 руб.) СП=48% (СП = 132 руб.) | 3 | 94.91 |  | 285 | 275 |  | 0.6 | 1.8
|  |  | ШТ | 91.67
278 | 503-0453 ЦИНИНС_06_2013_2 | КОРОБКА УНИВЕРСАЛЬНАЯ МАРКИ УК-2П | 3 | 14.49 |  | 43
ШТ
279 | ТЕРм-10-08-002-06 МДС 81-37.2004 П3.1.2; ПРИЛ3 П1 Козп=1,2 Кэм=1,2 | МОНТАЖ ДАТЧИКА ПОЛОЖЕНИЯ ДВЕРИ "СМК-3" (В СУЩЕСТВУЮЩИХ ЗДАНИЯХ И СООРУЖЕНИЯХ, ОСВОБОЖДЕННЫХ ОТ ОБОРУДОВАНИЯ И ДРУГИХ ПРЕДМЕТОВ, МЕШАЮЩИХ НОРМАЛЬНОМУ ПРОИЗВОДСТВУ РАБОТ) ОЗП=7,66*8,25 МЗ=2,18*2,24 ЭМ=1,2*6,4 Козп=8,25 Кмат=2,24 Кэм=6,4 (Спр_инд_ЦИНИНС_ЛО_06_2013) НР=68% (НР = 129 руб.) СП=48% (СП = 91 руб.) | 3 | 75.72 | 7.68 | 227 | 189 | 23 | 0.42 | 1.26
|  |  | ШТ | 63.16
280 | ПРАЙС | ДАТЧИК ПОЛОЖЕНИЯ ДВЕРИ "СМК-3" ПЗ=24.42 : 1.18 * 1.03 | 3 | 21.32 |  | 64
ШТ
Итого: Охранная сигнализация |  |  |  |  | 5274 |  | 1670 | 1211 |  | 11.26
951
Пожарная сигнализация
281 | ТЕРм-10-08-002-06 МДС 81-37.2004 П3.1.2; ПРИЛ3 П1 Козп=1,2 Кэм=1,2 | КОНСТРУКЦИЯ ДЛЯ УСТАНОВКИ ИЗВЕЩАТЕЛЯ (В СУЩЕСТВУЮЩИХ ЗДАНИЯХ И СООРУЖЕНИЯХ, ОСВОБОЖДЕННЫХ ОТ ОБОРУДОВАНИЯ И ДРУГИХ ПРЕДМЕТОВ, МЕШАЮЩИХ НОРМАЛЬНОМУ ПРОИЗВОДСТВУ РАБОТ) ОЗП=7,66*8,25 МЗ=2,18*2,24 ЭМ=1,2*6,4 Козп=8,25 Кмат=2,24 Кэм=6,4 (Спр_инд_ЦИНИНС_ЛО_06_2013) НР=68% (НР = 86 руб.) СП=48% (СП = 60 руб.) | 2 | 75.72 | 7.68 | 151 | 126 | 15 | 0.42 | 0.84
|  |  | ШТ | 63.16
282 | 101-1716 ЦИНИНС_06_2013_2 | ДЕТАЛИ КРЕПЛЕНИЯ (МОНТАЖНЫЕ КОЛЬЦА) | 0.0006 | 21248.4 |  | 13
Т
283 | ТЕРм-10-08-002-02 МДС 81-37.2004 П3.2.1 Козп=0,6 Кэм=0,6 Кмат=0 МДС 81-37.2004 П3.1.2; ПРИЛ3 П1 Козп=1,2 Кэм=1,2 | ИЗВЕЩАТЕЛЬ ПС АВТОМАТИЧЕСКИЙ ДЫМОВОЙ, ФОТОЭЛЕКТРИЧЕСКИЙ, РАДИОИЗОТОПНЫЙ, СВЕТОВОЙ В НОРМАЛЬНОМ ИСПОЛНЕНИИ (ДЕМОНТАЖ ОБОРУДОВАНИЯ, ПРЕДНАЗНАЧЕННОГО ДЛЯ ДАЛЬНЕЙШЕГО ИСПОЛЬЗОВАНИЯ, БЕЗ НАДОБНОСТИ ХРАНЕНИЯ) (В СУЩЕСТВУЮЩИХ ЗДАНИЯХ И СООРУЖЕНИЯХ, ОСВОБОЖДЕННЫХ ОТ ОБОРУДОВАНИЯ И ДРУГИХ ПРЕДМЕТОВ, МЕШАЮЩИХ НОРМАЛЬНОМУ ПРОИЗВОДСТВУ РАБОТ) ОЗП=22,06*8,25 ЭМ=0,23*2,67 Козп=8,25 Кмат=2,97 Кэм=2,67 (Спр_инд_ЦИНИНС_ЛО_06_2013) НР=68% (НР = 248 руб.) СП=48% (СП = 175 руб.) | 2 | 182.62 | 0.62 | 365 | 364 | 1 | 1.21 | 2.42
|  |  | ШТ | 182
284 | ТЕРм-10-08-002-02 МДС 81-37.2004 П3.1.2; ПРИЛ3 П1 Козп=1,2 Кэм=1,2 | ИЗВЕЩАТЕЛЬ ПС АВТОМАТИЧЕСКИЙ ДЫМОВОЙ, ФОТОЭЛЕКТРИЧЕСКИЙ, РАДИОИЗОТОПНЫЙ, СВЕТОВОЙ В НОРМАЛЬНОМ ИСПОЛНЕНИИ (В СУЩЕСТВУЮЩИХ ЗДАНИЯХ И СООРУЖЕНИЯХ, ОСВОБОЖДЕННЫХ ОТ ОБОРУДОВАНИЯ И ДРУГИХ ПРЕДМЕТОВ, МЕШАЮЩИХ НОРМАЛЬНОМУ ПРОИЗВОДСТВУ РАБОТ) ОЗП=36,77*8,25 МЗ=6,19*2,97 ЭМ=0,38*2,67 Козп=8,25 Кмат=2,97 Кэм=2,67 (Спр_инд_ЦИНИНС_ЛО_06_2013) НР=68% (НР = 413 руб.) СП=48% (СП = 291 руб.) | 2 | 322.75 | 1.03 | 646 | 607 | 2 | 2.02 | 4.03
|  |  | ШТ | 303.34
285 | ТЕРм-10-08-002-01 МДС 81-37.2004 П3.1.2; ПРИЛ3 П1 Козп=1,2 Кэм=1,2 | ИЗВЕЩАТЕЛЬ ПС АВТОМАТИЧЕСКИЙ ТЕПЛОВОЙ ЭЛЕКТРО-КОНТАКТНЫЙ, МАГНИТОКОНТАКТНЫЙ В НОРМАЛЬНОМ ИСПОЛНЕНИИ (В СУЩЕСТВУЮЩИХ ЗДАНИЯХ И СООРУЖЕНИЯХ, ОСВОБОЖДЕННЫХ ОТ ОБОРУДОВАНИЯ И ДРУГИХ ПРЕДМЕТОВ, МЕШАЮЩИХ НОРМАЛЬНОМУ ПРОИЗВОДСТВУ РАБОТ) ОЗП=18,38*8,25 МЗ=2,75*3,17 ЭМ=0,14*2,67 Козп=8,25 Кмат=3,17 Кэм=2,67 (Спр_инд_ЦИНИНС_ЛО_06_2013) НР=68% (НР = 309 руб.) СП=48% (СП = 218 руб.) | 3 | 160.77 | 0.38 | 482 | 455 | 1 | 1.01 | 3.02
|  |  | ШТ | 151.67
286 | ССЦ01 500-9123-149 ССЦ06-13г Стр. 409 | ИЗВЕЩАТЕЛЬ ИПР-3СУ РУЧНОЙ | 3 | 148.65 |  | 446
ШТ
287 | -НВП "БО-ЛИД" | СИРЕНА 1-ТОНАЛЬНАЯ АС-10 ПЗ=130.63 : 1.18 * 1.03 | 1 | 114.02 |  | 114
ШТ
288 | ТЕРм-08-03-593-06 МДС 81-37.2004 П3.1.2; ПРИЛ3 П1 Козп=1,2 Кэм=1,2 | СВЕТИЛЬНИК ПОТОЛОЧНЫЙ ИЛИ НАСТЕННЫЙ С КРЕПЛЕНИЕМ ВИНТАМИ ИЛИ БОЛТАМИ ДЛЯ ПОМЕЩЕНИЙ С НОРМАЛЬНЫМИ УСЛОВИЯМИ СРЕДЫ, ОДНОЛАМПОВЫЙ (В СУЩЕСТВУЮЩИХ ЗДАНИЯХ И СООРУЖЕНИЯХ, ОСВОБОЖДЕННЫХ ОТ ОБОРУДОВАНИЯ И ДРУГИХ ПРЕДМЕТОВ, МЕШАЮЩИХ НОРМАЛЬНОМУ ПРОИЗВОДСТВУ РАБОТ) ОЗП=1992,05*8,25 МЗ=1850,18*5,45 ЭМ=2667,32*4,94 Козп=8,25 Кмат=5,45 Кэм=4,94 (Спр_инд_ЦИНИНС_ЛО_06_2013) НР=81% (НР = 420 руб.) СП=52% (СП = 270 руб.) | 0.02 | 39694.46 | 13176.58 | 794 | 328 | 264 | 105.96 | 2.12
|  |  | 100ШТ | 16434.4 | 9569.93 |  |  | 191
289 | ПРАЙС | СВЕТИЛЬНИК АВАРИЙНОГО ОСВЕЩЕНИЯ, КОП-25 "ВЫХОД" ПЗ=256 : 1.18 * 1.03 | 2 | 223.46 |  | 447
ШТ
290 | ТЕРм-10-08-019-01 МДС 81-37.2004 П3.1.2; ПРИЛ3 П1 Козп=1,2 Кэм=1,2 | КОРОБКА ОТВЕТВИТЕЛЬНАЯ НА СТЕНЕ (В СУЩЕСТВУЮЩИХ ЗДАНИЯХ И СООРУЖЕНИЯХ, ОСВОБОЖДЕННЫХ ОТ ОБОРУДОВАНИЯ И ДРУГИХ ПРЕДМЕТОВ, МЕШАЮЩИХ НОРМАЛЬНОМУ ПРОИЗВОДСТВУ РАБОТ) ОЗП=11,11*8,25 МЗ=0,48*6,75 Козп=8,25 Кмат=6,75 (Спр_инд_ЦИНИНС_ЛО_06_2013) НР=68% (НР = 125 руб.) СП=48% (СП = 88 руб.) | 2 | 94.91 |  | 190 | 184 |  | 0.6 | 1.2
|  |  | ШТ | 91.67
291 | 503-0453 ЦИНИНС_06_2013_2 | КОРОБКА УНИВЕРСАЛЬНАЯ МАРКИ УК-2П | 1 | 14.49 |  | 14
ШТ
292 | 503-0453 ЦИНИНС_06_2013_2 | КОРОБКА УК-ВК/04 | 1 | 14.49 |  | 14
ШТ
293 | ТЕРм-08-02-409-01 МДС 81-37.2004 П3.1.2; ПРИЛ3 П1 Козп=1,2 Кэм=1,2 | ТРУБА ВИНИПЛАСТОВАЯ ПО УСТАНОВЛЕННЫМ КОНСТРУКЦИЯМ, ПО СТЕНАМ И КОЛОННАМ С КРЕПЛЕНИЕМ СКОБАМИ, ДИАМЕТР ДО 25 ММ (В СУЩЕСТВУЮЩИХ ЗДАНИЯХ И СООРУЖЕНИЯХ, ОСВОБОЖДЕННЫХ ОТ ОБОРУДОВАНИЯ И ДРУГИХ ПРЕДМЕТОВ, МЕШАЮЩИХ НОРМАЛЬНОМУ ПРОИЗВОДСТВУ РАБОТ) ОЗП=509,22*8,25 МЗ=1489,01*2,95 ЭМ=873,24*4,98 Козп=8,25 Кмат=2,95 Кэм=4,98 (Спр_инд_ЦИНИНС_ЛО_06_2013) НР=81% (НР = 62 руб.) СП=52% (СП = 40 руб.) | 0.01 | 12942.38 | 4348.74 | 129 | 42 | 43 | 28.56 | 0.29
|  |  | 100М | 4201.06 | 3465.2 |  |  | 35
294 | ТЕРм-08-02-409-06 МДС 81-37.2004 П3.1.2; ПРИЛ3 П1 Козп=1,2 Кэм=1,2 | ТРУБА ВИНИПЛАСТОВАЯ ПО УСТАНОВЛЕННЫМ КОНСТРУКЦИЯМ, ПО ОСНОВАНИЮ ПОЛА, ДИАМЕТР ДО 25 ММ (В СУЩЕСТВУЮЩИХ ЗДАНИЯХ И СООРУЖЕНИЯХ, ОСВОБОЖДЕННЫХ ОТ ОБОРУДОВАНИЯ И ДРУГИХ ПРЕДМЕТОВ, МЕШАЮЩИХ НОРМАЛЬНОМУ ПРОИЗВОДСТВУ РАБОТ) ОЗП=408,66*8,25 МЗ=1125,11*2,9 ЭМ=45,42*5,21 Козп=8,25 Кмат=2,9 Кэм=5,21 (Спр_инд_ЦИНИНС_ЛО_06_2013) НР=81% (НР = 1652 руб.) СП=52% (СП = 1061 руб.) | 0.6 | 6870.91 | 236.64 | 4123 | 2023 | 142 | 22.92 | 13.75
|  |  | 100М | 3371.45 | 27.82 |  |  | 17
295 | 301-1380 ЦИНИНС_06_2013_2 | ТРУБКИ ЗАЩИТНЫЕ ГОФРИРОВАННЫЕ | 61 | 25.34 |  | 1546
М
296 | ТЕРм-08-02-398-01 МДС 81-37.2004 П3.1.2; ПРИЛ3 П1 Козп=1,2 Кэм=1,2 | ПРОВОД В ЛОТКАХ, СЕЧЕНИЕМ ДО 6 ММ2 (В СУЩЕСТВУЮЩИХ ЗДАНИЯХ И СООРУЖЕНИЯХ, ОСВОБОЖДЕННЫХ ОТ ОБОРУДОВАНИЯ И ДРУГИХ ПРЕДМЕТОВ, МЕШАЮЩИХ НОРМАЛЬНОМУ ПРОИЗВОДСТВУ РАБОТ) ОЗП=35,94*8,25 МЗ=48,61*4,53 ЭМ=43,76*4,95 Козп=8,25 Кмат=4,53 Кэм=4,95 (Спр_инд_ЦИНИНС_ЛО_06_2013) НР=81% (НР = 54 руб.) СП=52% (СП = 35 руб.) | 0.14 | 733.34 | 216.63 | 103 | 42 | 30 | 2.02 | 0.28
|  |  | 100М | 296.51 | 176.62 |  |  | 25
297 | ТЕРм-08-02-399-01 МДС 81-37.2004 П3.1.2; ПРИЛ3 П1 Козп=1,2 Кэм=1,2 | ПРОВОД В КОРОБАХ, СЕЧЕНИЕМ ДО 6 ММ2 (В СУЩЕСТВУЮЩИХ ЗДАНИЯХ И СООРУЖЕНИЯХ, ОСВОБОЖДЕННЫХ ОТ ОБОРУДОВАНИЯ И ДРУГИХ ПРЕДМЕТОВ, МЕШАЮЩИХ НОРМАЛЬНОМУ ПРОИЗВОДСТВУ РАБОТ) ОЗП=75,31*8,25 МЗ=49,27*4,58 ЭМ=82,07*4,94 Козп=8,25 Кмат=4,58 Кэм=4,94 (Спр_инд_ЦИНИНС_ЛО_06_2013) НР=81% (НР = 476 руб.) СП=52% (СП = 306 руб.) | 0.61 | 1252.4 | 405.42 | 764 | 379 | 247 | 4.22 | 2.58
|  |  | 100М | 621.32 | 341.95 |  |  | 209
298 | МИЦАР -СПБ | ПРОВОД КПСЭ(А) НГ-FRLS 1*2*0,5ММ ПЗ=25.12 : 1.18 * 1.03 | 75 | 21.93 |  | 1645
М
Итого: Пожарная сигнализация |  |  |  |  | 11986 |  | 4550 | 745 |  | 30.53
477
Телефонные и радиотрансляционные сети
299 | ТЕРм-08-03-591-10 МДС 81-37.2004 П3.1.2; ПРИЛ3 П1 Козп=1,2 Кэм=1,2 | РОЗЕТКА ШТЕПСЕЛЬНАЯ ПОЛУГЕРМЕТИЧЕСКАЯ И ГЕРМЕТИЧЕСКАЯ (В СУЩЕСТВУЮЩИХ ЗДАНИЯХ И СООРУЖЕНИЯХ, ОСВОБОЖДЕННЫХ ОТ ОБОРУДОВАНИЯ И ДРУГИХ ПРЕДМЕТОВ, МЕШАЮЩИХ НОРМАЛЬНОМУ ПРОИЗВОДСТВУ РАБОТ) ОЗП=1716,82*8,25 МЗ=659,15*4 ЭМ=87,77*5,89 Козп=8,25 Кмат=4 Кэм=5,89 (Спр_инд_ЦИНИНС_ЛО_06_2013) НР=81% (НР = 230 руб.) СП=52% (СП = 148 руб.) | 0.02 | 17317.28 | 516.95 | 346 | 283 | 10 | 91.32 | 1.83
|  |  | 100ШТ | 14163.73 | 30.39 |  |  | 1
300 | LEGRAND | РОЗЕТКА ТЕЛЕФОННАЯ RJ11 ПЗ=240.11 : 1.18 * 1.03 | 2 | 209.59 |  | 419
ШТ
301 | ТЕРм-08-02-409-01 МДС 81-37.2004 П3.1.2; ПРИЛ3 П1 Козп=1,2 Кэм=1,2 | ТРУБА ВИНИПЛАСТОВАЯ ПО УСТАНОВЛЕННЫМ КОНСТРУКЦИЯМ, ПО СТЕНАМ И КОЛОННАМ С КРЕПЛЕНИЕМ СКОБАМИ, ДИАМЕТР ДО 25 ММ (В СУЩЕСТВУЮЩИХ ЗДАНИЯХ И СООРУЖЕНИЯХ, ОСВОБОЖДЕННЫХ ОТ ОБОРУДОВАНИЯ И ДРУГИХ ПРЕДМЕТОВ, МЕШАЮЩИХ НОРМАЛЬНОМУ ПРОИЗВОДСТВУ РАБОТ) ОЗП=509,22*8,25 МЗ=1489,01*2,95 ЭМ=873,24*4,98 Козп=8,25 Кмат=2,95 Кэм=4,98 (Спр_инд_ЦИНИНС_ЛО_06_2013) НР=81% (НР = 1242 руб.) СП=52% (СП = 797 руб.) | 0.2 | 12942.38 | 4348.74 | 2588 | 840 | 870 | 28.56 | 5.71
|  |  | 100М | 4201.06 | 3465.2 |  |  | 693
302 | 301-1380 ЦИНИНС_06_2013_2 | ТРУБКИ ЗАЩИТНЫЕ ГОФРИРОВАННЫЕ | 20 | 25.34 |  | 507
М
303 | ТЕРм-10-08-019-01 МДС 81-37.2004 П3.1.2; ПРИЛ3 П1 Козп=1,2 Кэм=1,2 | КОРОБКА ОТВЕТВИТЕЛЬНАЯ НА СТЕНЕ (В СУЩЕСТВУЮЩИХ ЗДАНИЯХ И СООРУЖЕНИЯХ, ОСВОБОЖДЕННЫХ ОТ ОБОРУДОВАНИЯ И ДРУГИХ ПРЕДМЕТОВ, МЕШАЮЩИХ НОРМАЛЬНОМУ ПРОИЗВОДСТВУ РАБОТ) ОЗП=11,11*8,25 МЗ=0,48*6,75 Козп=8,25 Кмат=6,75 (Спр_инд_ЦИНИНС_ЛО_06_2013) НР=68% (НР = 63 руб.) СП=48% (СП = 44 руб.) | 1 | 94.91 |  | 95 | 92 |  | 0.6 | 0.6
|  |  | ШТ | 91.67
304 | -ПРАЙС | КОРОБКИ УСТАНОВОЧНЫЕ ДЛЯ ОТКРЫТОЙ ПРОВОДКИ TYCO 65/40 ПЗ=45.49 * 1.03 | 1 | 46.85 |  | 47
ШТ
305 | ВЕК ТЕЛЕКОМ | КОРОБКА РАСПРЕДЕЛИТЕЛЬНАЯ ТЕЛЕФОННАЯ КРТМ-В/10-Р-3М ПЗ=352 : 1.18 * 1.03 | 1 | 307.25 |  | 307
ШТ
306 | ТЕРм-08-02-148-01 МДС 81-37.2004 П3.1.2; ПРИЛ3 П1 Козп=1,2 Кэм=1,2 | КАБЕЛЬ ДО 35 КВ В ПРОЛОЖЕННЫХ ТРУБАХ, БЛОКАХ И КОРОБАХ, МАССА 1 М КАБЕЛЯ ДО 1 КГ (В СУЩЕСТВУЮЩИХ ЗДАНИЯХ И СООРУЖЕНИЯХ, ОСВОБОЖДЕННЫХ ОТ ОБОРУДОВАНИЯ И ДРУГИХ ПРЕДМЕТОВ, МЕШАЮЩИХ НОРМАЛЬНОМУ ПРОИЗВОДСТВУ РАБОТ) ОЗП=271,42*8,25 МЗ=77,99*5,58 ЭМ=655,91*4,58 Козп=8,25 Кмат=5,58 Кэм=4,58 (Спр_инд_ЦИНИНС_ЛО_06_2013) НР=81% (НР = 484 руб.) СП=52% (СП = 311 руб.) | 0.2 | 5678.42 | 3004.06 | 1136 | 448 | 601 | 14.88 | 2.98
|  |  | 100М КАБЕЛЯ | 2239.18 | 751.41 |  |  | 150
307 | ТЕРм-08-02-147-10 МДС 81-37.2004 П3.1.2; ПРИЛ3 П1 Козп=1,2 Кэм=1,2 | КАБЕЛЬ ДО 35 КВ ПО УСТАНОВЛЕННЫМ КОНСТРУКЦИЯМ И ЛОТКАМ С КРЕПЛЕНИЕМ ПО ВСЕЙ ДЛИНЕ, МАССА 1 М КАБЕЛЯ ДО 1 КГ (В СУЩЕСТВУЮЩИХ ЗДАНИЯХ И СООРУЖЕНИЯХ, ОСВОБОЖДЕННЫХ ОТ ОБОРУДОВАНИЯ И ДРУГИХ ПРЕДМЕТОВ, МЕШАЮЩИХ НОРМАЛЬНОМУ ПРОИЗВОДСТВУ РАБОТ) ОЗП=385,22*8,25 МЗ=680,66*3,14 ЭМ=812,42*4,49 Козп=8,25 Кмат=3,14 Кэм=4,49 (Спр_инд_ЦИНИНС_ЛО_06_2013) НР=81% (НР = 1681 руб.) СП=52% (СП = 1079 руб.) | 0.5 | 8963.15 | 3647.78 | 4482 | 1589 | 1824 | 21.12 | 10.56
|  |  | 100М КАБЕЛЯ | 3178.1 | 972.77 |  |  | 486
308 | ТЕРм-08-02-398-01 МДС 81-37.2004 П3.1.2; ПРИЛ3 П1 Козп=1,2 Кэм=1,2 | ПРОВОД В ЛОТКАХ, СЕЧЕНИЕМ ДО 6 ММ2 (В СУЩЕСТВУЮЩИХ ЗДАНИЯХ И СООРУЖЕНИЯХ, ОСВОБОЖДЕННЫХ ОТ ОБОРУДОВАНИЯ И ДРУГИХ ПРЕДМЕТОВ, МЕШАЮЩИХ НОРМАЛЬНОМУ ПРОИЗВОДСТВУ РАБОТ) ОЗП=35,94*8,25 МЗ=48,61*4,53 ЭМ=43,76*4,95 Козп=8,25 Кмат=4,53 Кэм=4,95 (Спр_инд_ЦИНИНС_ЛО_06_2013) НР=81% (НР = 422 руб.) СП=52% (СП = 271 руб.) | 1.1 | 733.34 | 216.63 | 807 | 327 | 238 | 2.02 | 2.22
|  |  | 100М | 296.51 | 176.62 |  |  | 194
309 | "ЛАНСЕТ" СПБ | КАБЕЛЬ "ВИТАЯ ПАРА" 3 КАТЕГОРИИ ДВУХПАРНЫЙ (305 М) ПЗ=900 : 1.18 * 1.03 : 305 | 10 | 2.58 |  | 26
М
310 | -ПРАЙС | КАБЕЛЬ ТСВ НГ LS 10X2X0,5 ММ ПЗ=21.63 : 1.18 * 1.03 | 100 | 18.88 |  | 1888
М
311 | -БАЛТПРО-МКОМПЛЕ-КТ | КАБЕЛЬ МКЭШВ -HF 2*1,2ММ ПЗ=75.3 : 1.18 * 1.03 | 70 | 65.73 |  | 4601
М
312 | ТЕРм-08-03-573-04 МДС 81-37.2004 П3.1.2; ПРИЛ3 П1 Козп=1,2 Кэм=1,2 | ШКАФ (ПУЛЬТ) УПРАВЛЕНИЯ НАВЕСНОЙ, ВЫСОТА, ШИРИНА И ГЛУБИНА ДО 600Х600Х350 ММ (В СУЩЕСТВУЮЩИХ ЗДАНИЯХ И СООРУЖЕНИЯХ, ОСВОБОЖДЕННЫХ ОТ ОБОРУДОВАНИЯ И ДРУГИХ ПРЕДМЕТОВ, МЕШАЮЩИХ НОРМАЛЬНОМУ ПРОИЗВОДСТВУ РАБОТ) ОЗП=53,47*8,25 МЗ=4,12*5,34 ЭМ=61,16*5,06 Козп=8,25 Кмат=5,34 Кэм=5,06 (Спр_инд_ЦИНИНС_ЛО_06_2013) НР=81% (НР = 810 руб.) СП=52% (СП = 520 руб.) | 2 | 772.63 | 309.49 | 1545 | 882 | 619 | 2.84 | 5.69
|  |  | ШТ | 441.14 | 59.2 |  |  | 118
313 | -ООО" Пр-омэлект-росер-вис | ШКАФ НАВЕСНОЙ ЩРН-П-4 ПЗ=123.42 : 1.18 * 1.03 | 2 | 107.73 |  | 215
ШТ
314 | ТЕРм-08-03-526-01 МДС 81-37.2004 П3.1.2; ПРИЛ3 П1 Козп=1,2 Кэм=1,2 | АВТОМАТ ОДНО-, ДВУХ-, ТРЕХПОЛЮСНЫЙ, УСТАНАВЛИВАЕМЫЙ НА КОНСТРУКЦИИ НА СТЕНЕ ИЛИ КОЛОННЕ, НА ТОК ДО 25 А (В СУЩЕСТВУЮЩИХ ЗДАНИЯХ И СООРУЖЕНИЯХ, ОСВОБОЖДЕННЫХ ОТ ОБОРУДОВАНИЯ И ДРУГИХ ПРЕДМЕТОВ, МЕШАЮЩИХ НОРМАЛЬНОМУ ПРОИЗВОДСТВУ РАБОТ) ОЗП=33,76*8,25 МЗ=215,01*2,85 ЭМ=1,39*6,15 Козп=8,25 Кмат=2,85 Кэм=6,15 (Спр_инд_ЦИНИНС_ЛО_06_2013) НР=81% (НР = 451 руб.) СП=52% (СП = 290 руб.) | 2 | 899.83 | 8.56 | 1800 | 557 | 17 | 1.87 | 3.74
|  |  | ШТ | 278.49
315 | -ПРАЙС "-ABB" | АВТОМАТИЧЕСКИЙ ВЫКЛЮЧАТЕЛЬ ДВУХПОЛЮСНЫЙ S202 "С" Ih-1A ПЗ=11.41 * 42 : 1.18 * 1.03 | 2 | 418.3 |  | 837
ШТ
Итого: Телефонные и радиотрансляционные сети |  |  |  |  | 21646 |  | 5018 | 4179 |  | 33.32
1642
Электропитание кондиционеров
316 | ТЕРм-08-02-409-01 МДС 81-37.2004 П3.1.2; ПРИЛ3 П1 Козп=1,2 Кэм=1,2 | ТРУБА ВИНИПЛАСТОВАЯ ПО УСТАНОВЛЕННЫМ КОНСТРУКЦИЯМ, ПО СТЕНАМ И КОЛОННАМ С КРЕПЛЕНИЕМ СКОБАМИ, ДИАМЕТР ДО 25 ММ (В СУЩЕСТВУЮЩИХ ЗДАНИЯХ И СООРУЖЕНИЯХ, ОСВОБОЖДЕННЫХ ОТ ОБОРУДОВАНИЯ И ДРУГИХ ПРЕДМЕТОВ, МЕШАЮЩИХ НОРМАЛЬНОМУ ПРОИЗВОДСТВУ РАБОТ) ОЗП=509,22*8,25 МЗ=1489,01*2,95 ЭМ=873,24*4,98 Козп=8,25 Кмат=2,95 Кэм=4,98 (Спр_инд_ЦИНИНС_ЛО_06_2013) НР=81% (НР = 1366 руб.) СП=52% (СП = 877 руб.) | 0.22 | 12942.38 | 4348.74 | 2847 | 924 | 957 | 28.56 | 6.28
|  |  | 100М | 4201.06 | 3465.2 |  |  | 762
317 | 301-1380 ЦИНИНС_06_2013_2 | ТРУБКИ ЗАЩИТНЫЕ ГОФРИРОВАННЫЕ | 22 | 25.34 |  | 557
М
318 | ТЕРм-08-02-148-01 МДС 81-37.2004 П3.1.2; ПРИЛ3 П1 Козп=1,2 Кэм=1,2 | КАБЕЛЬ ДО 35 КВ В ПРОЛОЖЕННЫХ ТРУБАХ, БЛОКАХ И КОРОБАХ, МАССА 1 М КАБЕЛЯ ДО 1 КГ (В СУЩЕСТВУЮЩИХ ЗДАНИЯХ И СООРУЖЕНИЯХ, ОСВОБОЖДЕННЫХ ОТ ОБОРУДОВАНИЯ И ДРУГИХ ПРЕДМЕТОВ, МЕШАЮЩИХ НОРМАЛЬНОМУ ПРОИЗВОДСТВУ РАБОТ) ОЗП=271,42*8,25 МЗ=77,99*5,58 ЭМ=655,91*4,58 Козп=8,25 Кмат=5,58 Кэм=4,58 (Спр_инд_ЦИНИНС_ЛО_06_2013) НР=81% (НР = 533 руб.) СП=52% (СП = 342 руб.) | 0.22 | 5678.42 | 3004.06 | 1249 | 493 | 660 | 14.88 | 3.27
|  |  | 100М КАБЕЛЯ | 2239.18 | 751.41 |  |  | 165
319 | ТЕРм-08-02-147-10 МДС 81-37.2004 П3.1.2; ПРИЛ3 П1 Козп=1,2 Кэм=1,2 | КАБЕЛЬ ДО 35 КВ ПО УСТАНОВЛЕННЫМ КОНСТРУКЦИЯМ И ЛОТКАМ С КРЕПЛЕНИЕМ ПО ВСЕЙ ДЛИНЕ, МАССА 1 М КАБЕЛЯ ДО 1 КГ (В СУЩЕСТВУЮЩИХ ЗДАНИЯХ И СООРУЖЕНИЯХ, ОСВОБОЖДЕННЫХ ОТ ОБОРУДОВАНИЯ И ДРУГИХ ПРЕДМЕТОВ, МЕШАЮЩИХ НОРМАЛЬНОМУ ПРОИЗВОДСТВУ РАБОТ) ОЗП=385,22*8,25 МЗ=680,66*3,14 ЭМ=812,42*4,49 Козп=8,25 Кмат=3,14 Кэм=4,49 (Спр_инд_ЦИНИНС_ЛО_06_2013) НР=81% (НР = 941 руб.) СП=52% (СП = 604 руб.) | 0.28 | 8963.15 | 3647.78 | 2510 | 890 | 1022 | 21.12 | 5.91
|  |  | 100М КАБЕЛЯ | 3178.1 | 972.77 |  |  | 272
320 | МПО ЭЛЕКТРОМОНТАЖ | КАБЕЛЬ ВВГ-НГ LS 3*2.5 ПЗ=64.66 : 1.18 * 1.03 | 50 | 56.44 |  | 2822
М
321 | ТЕРм-08-02-398-01 МДС 81-37.2004 П3.1.2; ПРИЛ3 П1 Козп=1,2 Кэм=1,2 | ПРОВОД В ЛОТКАХ, СЕЧЕНИЕМ ДО 6 ММ2 (В СУЩЕСТВУЮЩИХ ЗДАНИЯХ И СООРУЖЕНИЯХ, ОСВОБОЖДЕННЫХ ОТ ОБОРУДОВАНИЯ И ДРУГИХ ПРЕДМЕТОВ, МЕШАЮЩИХ НОРМАЛЬНОМУ ПРОИЗВОДСТВУ РАБОТ) ОЗП=35,94*8,25 МЗ=48,61*4,53 ЭМ=43,76*4,95 Козп=8,25 Кмат=4,53 Кэм=4,95 (Спр_инд_ЦИНИНС_ЛО_06_2013) НР=81% (НР = 58 руб.) СП=52% (СП = 37 руб.) | 0.15 | 733.34 | 216.63 | 110 | 45 | 32 | 2.02 | 0.3
|  |  | 100М | 296.51 | 176.62 |  |  | 26
322 | МИЦАР -СПБ | ПРОВОД КПСВЭВ НГ-LS 2*0,5ММ ПЗ=11.2 : 1.18 * 1.03 | 15 | 9.78 |  | 147
М
Итого: Электропитание кондиционеров |  |  |  |  | 10242 |  | 2352 | 2671 |  | 15.77
1225
Итого: ЭЛЕКТРОМОНТАЖНЫЕ РАБОТЫ |  |  |  |  | 589739 |  | 71051 | 54154 |  | 472.13
26731
|  | Прямые затраты |  |  | 589739
|  | Материальные затраты |  |  | 464534
|  | Материалы не учтенные расценками |  |  | 414055
|  | Материалы учтенные расценками |  |  | 50479
|  | Эксплуатация машин |  |  | 54154
|  | в тч ЗП машинистов |  |  | 26731
|  | Основная зарплата |  |  | 71051
|  | Накладные расходы |  |  | 78869
|  | Сметная прибыль |  |  | 50743
|  | СМЕТНАЯ СТОИМОСТЬ |  |  | 719351
Итого по смете: |  |  |  |  | 1080295 |  | 183036 | 65159 |  | 1276.1
29064
|  | ИТОГО ПО СМЕТЕ |  |  | 1372890
|  | НДС |  | 18 % | 247120.2
|  | ИТОГО С НДС |  |  | 1620010.2
|  | Сметная ЗП |  |  | 221753