## 01-01
ФГУП "Комбинат "Электрохимприбор"
(наименование стройки)
ЛОКАЛЬНЫЙ СМЕТНЫЙ РАСЧЕТ № 01-01
(локальная смета)
|  | на | разборку. Реконструкция КПП промышленной площадки №5 ФГУП "Комбинат "Электрохимприбор"
(наименование работ и затрат, наименование объекта)
Основание: Р-055/10671-ГП
|  |  | Сметная стоимость строительных работ _______________________________________________________________________________________________ | [5 empty] | ___________________________0,335 |  | тыс. руб.
|  |  | Средства на оплату труда _______________________________________________________________________________________________ | [5 empty] | ___________________________0,036 |  | тыс. руб.
|  |  | Сметная трудоемкость _______________________________________________________________________________________________ | [5 empty] | _______________________________________________________________________________________________2,34 |  | чел.час
Составлен(а) в ценах 2001 г.
№ пп | Обосно- вание | Наименование | Ед. изм. | Кол. | Стоимость единицы, руб. |  |  |  | Общая стоимость, руб. |  |  |  | Т/з осн. раб.на ед. | Т/з осн. раб. Всего | Т/з мех. на ед. | Т/з мех. Всего
[5 empty] | Всего | В том числе |  |  | Всего | В том числе
[6 empty] | Осн.З/п | Эк.Маш | З/пМех |  | Осн.З/п | Эк.Маш | З/пМех
1 | 2 | 3 | 4 | 5 | 6 | 7 | 8 | 9 | 10 | 11 | 12 | 13 | 14 | 15 | 16 | 17
Раздел 1. Разборка
1 | ТЕР27-03-008-04 | Разборка покрытий и оснований асфальтобетонных | 100 м3 конструкций | 0.013 | 9798.75 | 2105.46 | 7693.29 | 716.85 | 127 | 27 | 100 | 9 | 179.8 | 2.34 | 45.63 | 0.59
2 | СЦП1-1-27-А | Погрузочные работы при автомобильных перевозках: мусор строительный | т | 2.9 | 2.7 |  |  |  | 8
3 | СЦП3-3-40-1 | Перевозка грузов автомобилями-самосвалами (работающими вне карьеров): расстояние 40 км, класс груза I | т | 2.9 | 38.58 |  | 38.58 |  | 112 |  | 112
Итого прямые затраты по смете в ценах 2001г. | [8 empty] | 247 | 27 | 212 | 9 |  | 2.34 |  | 0.59
Накладные расходы | [8 empty] | 54
В том числе, справочно:
149% ФОТ (от 36) (Поз. 1) | [8 empty] | 54
Сметная прибыль | [8 empty] | 34
В том числе, справочно:
95% ФОТ (от 36) (Поз. 1) | [8 empty] | 34
Итоги по смете:
Автомобильные дороги | [8 empty] | 215 |  |  |  |  | 2.34 |  | 0.59
Погрузо-разгрузочные работы при автомобильных перевозках | [8 empty] | 8
Перевозка грузов автомобильным транспортом | [8 empty] | 112
Итого | [8 empty] | 335 |  |  |  |  | 2.34 |  | 0.59
В том числе:
Машины и механизмы | [8 empty] | 212
ФОТ | [8 empty] | 36
Накладные расходы | [8 empty] | 54
Сметная прибыль | [8 empty] | 34
ВСЕГО по смете | [8 empty] | 335 |  |  |  |  | 2.34 |  | 0.59

## 01-02
ФГУП "Комбинат "Электрохимприбор"
(наименование стройки)
ЛОКАЛЬНЫЙ СМЕТНЫЙ РАСЧЕТ № 01-02
(локальная смета)
|  | на | демонтажные работы, Реконструкция КПП промышленной площадки №5
(наименование работ и затрат, наименование объекта)
Основание: 055/10671-ПОД
|  |  | Сметная стоимость строительных работ _______________________________________________________________________________________________ | [5 empty] | ___________________________28,464 |  | тыс. руб.
|  |  | Средства на оплату труда _______________________________________________________________________________________________ | [5 empty] | ___________________________5,345 |  | тыс. руб.
|  |  | Сметная трудоемкость _______________________________________________________________________________________________ | [5 empty] | _______________________________________________________________________________________________349,29 |  | чел.час
Составлен(а) в текущих (прогнозных) ценах 2001г.
№ пп | Обосно- вание | Наименование | Ед. изм. | Кол. | Стоимость единицы, руб. |  |  |  | Общая стоимость, руб. |  |  |  | Т/з осн. раб.на ед. | Т/з осн. раб. Всего | Т/з мех. на ед. | Т/з мех. Всего
[5 empty] | Всего | В том числе |  |  | Всего | В том числе
[6 empty] | Осн.З/п | Эк.Маш | З/пМех |  | Осн.З/п | Эк.Маш | З/пМех
1 | 2 | 3 | 4 | 5 | 6 | 7 | 8 | 9 | 10 | 11 | 12 | 13 | 14 | 15 | 16 | 17
Раздел 1. Демонтажные работы
1 | ТЕР46-04-008-01 | Разборка покрытий кровель из рулонных материалов | 100 м2 покрытия | 0,32 32/100 | 202.89 | 158.04 | 44.85 |  | 65 | 51 | 14 |  | 14.38 | 4.6
2 | ТЕР46-04-009-01 примен. | Разборка цементной стяжки | 1 м3 | 1,6 32*0,05 | 495.3 | 114.13 | 381.17 | 35.3 | 792 | 183 | 609 | 56 | 8.93 | 14.29 | 2.26 | 3.62
3 | ТЕР12-01-014-02 | Разборка утеплителя из шлака 81,04 = 352,39 - 1,03 x 263,45 (демонтаж ПЗ=0,8 (ОЗП=0,8; ЭМ=0,8 к расх.; ЗПМ=0,8; МАТ=0,8 к расх.; ТЗ=0,8; ТЗМ=0,8)) | 1 м3 утеплителя | 4,8 32*0,15 | 64.83 | 26.73 | 38.1 | 4.5 | 311 | 128 | 183 | 22 | 2.43 | 11.66 | 0.27 | 1.3
4 | ТЕР09-04-002-01 | Демонтаж покрытия из оцинкованного профлиста (демонтаж ПЗ=0,7 (ОЗП=0,7; ЭМ=0,7 к расх.; ЗПМ=0,7; МАТ=0,7 к расх.; ТЗ=0,7; ТЗМ=0,7)) | 100 м2 покрытия | 0,32 32/100 | 873.54 | 306.15 | 410.4 | 36.3 | 280 | 98 | 131 | 12 | 24.85 | 7.95 | 1.83 | 0.59
5 | ТЕР09-06-001-01 | Демонтаж стальных ворот (демонтаж ПЗ=0,7 (ОЗП=0,7; ЭМ=0,7 к расх.; ЗПМ=0,7; МАТ=0,7 к расх.; ТЗ=0,7; ТЗМ=0,7)) | 1 т конструкций | 0.05 | 896.4 | 752.34 | 111.36 | 6.24 | 45 | 38 | 6 |  | 62.64 | 3.13 | 0.34 | 0.02
6 | ТЕР46-04-001-04 | Разборка кирпичных стен | 1 м3 | 24 | 296.8 | 102.84 | 193.96 | 17.96 | 7123 | 2468 | 4655 | 431 | 8.24 | 197.76 | 1.15 | 27.6
7 | ТЕР46-04-009-01 | Разборка бетонных оснований под полы на гравии | 1 м3 | 6.4 | 495.3 | 114.13 | 381.17 | 35.3 | 3170 | 730 | 2440 | 226 | 8.93 | 57.15 | 2.26 | 14.46
8 | ТЕР46-04-001-02 | Разборка бетонных фундаментов | 1 м3 | 5.5 | 598.67 | 119.68 | 478.99 | 44.36 | 3293 | 658 | 2635 | 244 | 9.59 | 52.75 | 2.84 | 15.62
9 | СЦП1-1-13-А | Погрузочные работы при автомобильных перевозках: изделия металлические (армокаркасы, заготовки трубные и др.) | т | 0,306 0,05+32*8*0,001 | 23.27 |  |  |  | 7
10 | СЦП1-1-27-А | Погрузочные работы при автомобильных перевозках: мусор строительный | т | 85,616 ф1 | 2.7 |  |  |  | 231
11 | СЦП3-2-40-1 | Перевозка строительных грузов (кроме массовых навалочных, перевозимых автосамосвалами, а также бетонных и ж/б изделий, стеновых и перегородочных материалов), лесоматериалов круглых и пиломатериалов: расстояние 40 км, класс груза I (металлолом) | т | 0,306 0,05+32*0,008 | 41.02 |  | 41.02 |  | 13 |  | 13
12 | СЦП3-2-40-1 | Перевозка строительных грузов (кроме массовых навалочных, перевозимых автосамосвалами, а также бетонных и ж/б изделий, стеновых и перегородочных материалов), лесоматериалов круглых и пиломатериалов: расстояние 40 км, класс груза I (мусор строительный) | т | 85,616 ф1 | 41.02 |  | 41.02 |  | 3512 |  | 3512
Итого прямые затраты по смете в ценах 2001г. | [8 empty] | 18842 | 4354 | 14198 | 991 |  | 349.29 |  | 63.21
Накладные расходы | [8 empty] | 5865
В том числе, справочно:
90% ФОТ (от 148) (Поз. 4-5) | [8 empty] | 133
110% ФОТ (от 5047) (Поз. 1-2, 6-8) | [8 empty] | 5552
120% ФОТ (от 150) (Поз. 3) | [8 empty] | 180
Сметная прибыль | [8 empty] | 3757
В том числе, справочно:
65% ФОТ (от 150) (Поз. 3) | [8 empty] | 98
70% ФОТ (от 5047) (Поз. 1-2, 6-8) | [8 empty] | 3533
85% ФОТ (от 148) (Поз. 4-5) | [8 empty] | 126
Итоги по смете:
Работы по реконструкции зданий и сооружений (усиление и замена существующих конструкций, разборка и возведение отдельных конструктивных элементов) | [8 empty] | 23528 |  |  |  |  | 326.55 |  | 61.3
Кровли | [8 empty] | 589 |  |  |  |  | 11.66 |  | 1.3
Строительные металлические конструкции | [8 empty] | 584 |  |  |  |  | 11.08 |  | 0.61
Погрузо-разгрузочные работы при автоперевозках | [8 empty] | 238
Перевозка грузов автотранспортом | [8 empty] | 3525
Итого | [8 empty] | 28464 |  |  |  |  | 349.29 |  | 63.21
В том числе:
Материалы | [8 empty] | 52
Машины и механизмы | [8 empty] | 14198
ФОТ | [8 empty] | 5345
Накладные расходы | [8 empty] | 5865
Сметная прибыль | [8 empty] | 3757
ВСЕГО по смете | [8 empty] | 28464 |  |  |  |  | 349.29 |  | 63.21

## 01-03
ФГУП "Комбинат "Электрохимприбор"
(наименование стройки)
ЛОКАЛЬНЫЙ СМЕТНЫЙ РАСЧЕТ № 01-03
(локальная смета)
|  | на | демонтаж тепловых сетей, Реконструкция КПП промышленной площадки №5
(наименование работ и затрат, наименование объекта)
Основание: 055/10671-ПОД
|  |  | Сметная стоимость строительных работ _______________________________________________________________________________________________ | [5 empty] | ___________________________3,392 |  | тыс. руб.
|  |  | Средства на оплату труда _______________________________________________________________________________________________ | [5 empty] | ___________________________0,584 |  | тыс. руб.
|  |  | Сметная трудоемкость _______________________________________________________________________________________________ | [5 empty] | _______________________________________________________________________________________________40,03 |  | чел.час
Составлен(а) в текущих (прогнозных) ценах 2001г.
№ пп | Обосно- вание | Наименование | Ед. изм. | Кол. | Стоимость единицы, руб. |  |  |  | Общая стоимость, руб. |  |  |  | Т/з осн. раб.на ед. | Т/з осн. раб. Всего | Т/з мех. на ед. | Т/з мех. Всего
[5 empty] | Всего | В том числе |  |  | Всего | В том числе
[6 empty] | Осн.З/п | Эк.Маш | З/пМех |  | Осн.З/п | Эк.Маш | З/пМех
1 | 2 | 3 | 4 | 5 | 6 | 7 | 8 | 9 | 10 | 11 | 12 | 13 | 14 | 15 | 16 | 17
Раздел 1. Земляные работы
1 | ТЕР01-01-003-14 | Разработка грунта в отвал экскаваторами «драглайн» или «обратная лопата» с ковшом вместимостью 0,5 (0,5-0,63) м3, группа грунтов 2 | 1000 м3 грунта | 0,0072 7,2/1000 | 4077.94 | 149.13 | 3928.81 | 460.79 | 29 | 1 | 28 | 3 | 13.57 | 0.1 | 29.5 | 0.21
2 | ТЕР01-02-057-02 | Разработка грунта вручную в траншеях глубиной до 2 м без креплений с откосами, группа грунтов 2 | 100 м3 грунта | 0,077 7,7/100 | 1692.46 | 1692.46 |  |  | 130 | 130 |  |  | 154 | 11.86
3 | ТЕР07-06-001-01 | Демонтаж непроходных каналов одноячейковых, перекрываемых или опирающихся на плиту (МДС 81-36.2004 п.п.3.3.1.Демонтаж (разборка) сборных бетонных и железобетонных конструкций ОЗП=0,8; ЭМ=0,8 к расх.; ЗПМ=0,8; МАТ=0 к расх.; ТЗ=0,8; ТЗМ=0,8) | 100 м3 сборных конструкций | 0,062 (3,6+2,6)/100 | 11261.32 | 3860.88 | 7400.44 | 812.45 | 698 | 239 | 459 | 50 | 298.37 | 18.5 | 44.64 | 2.77
4 | ТЕР24-01-002-03 примен. | Демонтаж трубопроводов в непроходном канале при условном давлении 1,6 МПа, температуре 150°С, диаметр труб 80 мм (МДС 81-36.2004 п.п.3.3.1.Демонтаж (разборка) наружных сетей водопровода, канализации, теплоснабжения и газоснабжения ОЗП=0,6; ЭМ=0,6 к расх.; ЗПМ=0,6; МАТ=0 к расх.; ТЗ=0,6; ТЗМ=0,6) | 1 км трубопровода | 0,024 24/1000 | 11742.42 | 3905.09 | 7837.33 | 779.89 | 282 | 94 | 188 | 19 | 283.8 | 6.81 | 46.64 | 1.12
5 | ТЕР01-01-033-02 | Засыпка траншей и котлованов с перемещением грунта до 5 м бульдозерами мощностью 59 кВт (80 л.с.), группа грунтов 2 | 1000 м3 грунта | 0,022 22/1000 | 822.69 |  | 822.69 | 138.55 | 18 |  | 18 | 3 |  |  | 8.87 | 0.2
6 | ТЕР01-01-033-08 | При перемещении грунта на каждые последующие 5 м добавлять к расценке 01-01-033-02 | 1000 м3 грунта | 0,022 22/1000 | 406.25 |  | 406.25 | 68.42 | 9 |  | 9 | 2 |  |  | 4.38 | 0.1
7 | ТСЦ-408-0200 | Смесь песчано-гравийная природная (недостающий грунт для обратной засыпки канала) | м3 | 7.1 | 138.7 |  |  |  | 985
8 | ТЕР01-02-005-01 | Уплотнение грунта пневматическими трамбовками, группа грунтов 1-2 | 100 м3 уплотненного грунта | 0,22 22/100 | 604.71 | 150.49 | 454.22 | 47.48 | 133 | 33 | 100 | 10 | 12.53 | 2.76 | 3.04 | 0.67
Итого прямые затраты по смете в ценах 2001г. | [8 empty] | 2284 | 497 | 802 | 87 |  | 40.03 |  | 5.07
Накладные расходы | [8 empty] | 676
В том числе, справочно:
80% ФОТ (от 130) (Поз. 2) | [8 empty] | 104
95% ФОТ (от 52) (Поз. 1, 5-8) | [8 empty] | 49
130% ФОТ (от 402) (Поз. 3-4) | [8 empty] | 523
Сметная прибыль | [8 empty] | 432
В том числе, справочно:
45% ФОТ (от 130) (Поз. 2) | [8 empty] | 59
50% ФОТ (от 52) (Поз. 1, 5-8) | [8 empty] | 26
85% ФОТ (от 289) (Поз. 3) | [8 empty] | 246
89% ФОТ (от 113) (Поз. 4) | [8 empty] | 101
Итоги по смете:
Земляные работы, выполняемые механизированным способом | [8 empty] | 1249 |  |  |  |  | 2.86 |  | 1.18
Земляные работы, выполняемые ручным способом | [8 empty] | 293 |  |  |  |  | 11.86
Бетонные и железобетонные сборные конструкции в промышленном строительстве | [8 empty] | 1320 |  |  |  |  | 18.5 |  | 2.77
Наружные сети водопровода, канализации, теплоснабжения, газопровода | [8 empty] | 530 |  |  |  |  | 6.81 |  | 1.12
Итого | [8 empty] | 3392 |  |  |  |  | 40.03 |  | 5.07
В том числе:
Основная заработная плата | [8 empty] | 497
Материалы | [8 empty] | 985
Машины и механизмы | [8 empty] | 802
в том числе заработная плата машинистов | [8 empty] | 87
Накладные расходы | [8 empty] | 676
Сметная прибыль | [8 empty] | 432
ВСЕГО по смете | [8 empty] | 3392 |  |  |  |  | 40.03 |  | 5.07

## 02-01-01
ФГУП "Комбинат "Электрохимприбор"
(наименование стройки)
ЛОКАЛЬНЫЙ СМЕТНЫЙ РАСЧЕТ № 02-01-01
(локальная смета)
|  | на | общестроительные работы, Реконструкция КПП промышленной площадки №5
(наименование работ и затрат, наименование объекта)
Основание: Р-055/10671-258(АС-1-13)
|  |  | Сметная стоимость строительных работ _______________________________________________________________________________________________ | [5 empty] | ___________________________320,948 |  | тыс. руб.
|  |  | Средства на оплату труда _______________________________________________________________________________________________ | [5 empty] | ___________________________45,674 |  | тыс. руб.
|  |  | Сметная трудоемкость _______________________________________________________________________________________________ | [5 empty] | _______________________________________________________________________________________________3394,73 |  | чел.час
Составлен(а) в текущих (прогнозных) ценах 2001г.
№ пп | Обосно- вание | Наименование | Ед. изм. | Кол. | Стоимость единицы, руб. |  |  |  | Общая стоимость, руб. |  |  |  | Т/з осн. раб.на ед. | Т/з осн. раб. Всего | Т/з мех. на ед. | Т/з мех. Всего
[5 empty] | Всего | В том числе |  |  | Всего | В том числе
[6 empty] | Осн.З/п | Эк.Маш | З/пМех |  | Осн.З/п | Эк.Маш | З/пМех
1 | 2 | 3 | 4 | 5 | 6 | 7 | 8 | 9 | 10 | 11 | 12 | 13 | 14 | 15 | 16 | 17
Раздел 1. Стены
1 | ТЕР08-02-001-01 | Кладка стен кирпичных наружных простых при высоте этажа до 4 м (парапета и карниза) | 1 м3 кладки | 3,41 (13,82*2+8,12)*0,25*0,2+(0,51*0,32+0,05*0,12*6)*8,12 | 714.69 | 63.23 | 102.38 | 7.28 | 2437 | 216 | 349 | 25 | 5.4 | 18.41 | 0.4 | 1.36
2 | ТЕРр53-25-1 | Устройство металлических перемычек в стенах существующих зданий | 1 т металлоконструкций перемычек | 0,0383 0,0372*1,03 | 15207.66 | 2018.76 | 98 | 6.37 | 582 | 77 | 4 |  | 165.88 | 6.35 | 0.47 | 0.02
3 | ТЕР46-03-007-03 | Пробивка проемов в конструкциях из кирпича | 1 м3 | 0,0765 0,5*0,3*0,51 | 583.75 | 155.35 | 428.4 | 39.67 | 45 | 12 | 33 | 3 | 12.3 | 0.94 | 2.54 | 0.19
4 | ТЕР15-02-036-01 | Штукатурка по сетке без устройства каркаса улучшенная стен | 100 м2 оштукатуриваемой поверхности | 0,0065 0,65/100 | 7137.98 | 1681.55 | 63.15 | 22.49 | 46 | 11 |  |  | 129.95 | 0.84 | 1.44 | 0.01
5 | ТЕР15-02-037-01 | Устройство каркаса при оштукатуривании стен | 100 м2 оштукатуриваемой поверхности | 0,0065 0,65/100 | 2068.31 | 323.24 | 11.39 | 3.28 | 13 | 2 |  |  | 24.98 | 0.16 | 0.21
6 | ТЕР46-02-007-01 | Кладка отдельных участков кирпичных стен и заделка проемов в кирпичных стенах при объеме кладки в одном месте до 5 м3 (оконного проема) | 1 м3 | 1,1169 2,19*0,51 | 729.34 | 168.39 | 2.31 |  | 815 | 188 | 3 |  | 14.63 | 16.34
7 | ТЕР46-03-010-02 примен. | Пробивка отверстия 100х100 мм в стенах толщиной 510 мм (ПЗ=3,5 (ОЗП=3,5; ЭМ=3,5 к расх.; ЗПМ=3,5; МАТ=3,5 к расх.; ТЗ=3,5; ТЗМ=3,5)) | 100 отверстий | 0,01 1/100 | 6968.54 | 1661.66 | 5306.88 | 491.47 | 70 | 17 | 53 | 5 | 124.01 | 1.24 | 31.47 | 0.31
8 | ТЕР46-03-010-02 | Пробивка в бетонных стенах и полах толщиной 100 мм отверстий площадью до 100 см2 (перегородках) | 100 отверстий | 0,01 1/100 | 1991.01 | 474.76 | 1516.25 | 140.42 | 20 | 5 | 15 | 1 | 35.43 | 0.35 | 8.99 | 0.09
9 | ТЕР46-03-010-06 | Пробивка в бетонных потолках толщиной 100 мм отверстий площадью до 500 см2 | 100 отверстий | 0,08 (1+6+1)/100 | 8899.95 | 1983.2 | 6916.75 | 640.58 | 712 | 159 | 553 | 51 | 148 | 11.84 | 41.01 | 3.28
10 | ТЕР13-06-003-01 | Очистка поверхности щетками | 1 м2 очищаемой поверхности | 14.82 | 10.81 | 10.81 |  |  | 160 | 160 |  |  | 0.9 | 13.34
11 | ТЕР13-06-004-01 | Обеспыливание поверхности | 1 м2 обеспыливаемой поверхности | 14.82 | 2.59 | 1.2 | 1.39 |  | 38 | 18 | 20 |  | 0.1 | 1.48
12 | ТЕРр62-39-1 | Промывка поверхности водой | 100 м2 промытой поверхности | 0,1482 14,82/100 | 78.11 | 66.92 |  |  | 12 | 10 |  |  | 5.98 | 0.89
13 | ТЕР15-02-001-01 | Улучшенная штукатурка фасадов цементно-известковым раствором по камню стен | 100 м2 оштукатуриваемой поверхности | 0,1482 14,82/100 | 2288.85 | 960.42 | 84.88 | 33.39 | 339 | 142 | 13 | 5 | 70.88 | 10.5 | 2.78 | 0.41
14 | ТЕР46-02-009-02 | Отбивка штукатурки с поверхностей стен и потолков кирпичных | 100 м2 | 1,336 133,6/100 | 250.79 | 250.79 |  |  | 335 | 335 |  |  | 22.82 | 30.49
15 | ТЕР13-06-003-01 | Очистка поверхности щетками | 1 м2 очищаемой поверхности | 133.6 | 10.81 | 10.81 |  |  | 1444 | 1444 |  |  | 0.9 | 120.24
16 | ТЕРр62-39-1 | Промывка поверхности водой | 100 м2 промытой поверхности | 1,336 133,6/100 | 78.11 | 66.92 |  |  | 104 | 89 |  |  | 5.98 | 7.99
17 | ТЕР15-02-036-01 | Штукатурка по сетке без устройства каркаса улучшенная стен | 100 м2 оштукатуриваемой поверхности | 1,336 133,6/100 | 7137.98 | 1681.55 | 63.15 | 22.49 | 9536 | 2247 | 84 | 30 | 129.95 | 173.61 | 1.44 | 1.92
18 | ТЕР15-02-037-01 | Устройство каркаса при оштукатуривании стен | 100 м2 оштукатуриваемой поверхности | 1,336 133,6/100 | 2068.31 | 323.24 | 11.39 | 3.28 | 2763 | 432 | 15 | 4 | 24.98 | 33.37 | 0.21 | 0.28
19 | ТЕР26-01-037-01 | Изоляция стен утеплителем Тизол Евро Фасад толщ. 70 мм 822,93 = 2 061,08 - 0,97 x 1 276,44 | 1 м3 изоляции | 11,32 ф41*0,07 | 822.93 | 271.54 | 110.02 |  | 9316 | 3074 | 1245 |  | 20.04 | 226.85
20 | Прайс-лист ОАО ТИЗОЛ от 30.07.2013 | Утеплитель Тизол Евро Фасад толщ. 70 мм (=461,23/1,18/5,53) | м2 | 164,91 ф41*1,02 | 70,68 461,23/1,18/5,53 |  |  |  | 11656
21 | ТЕР26-01-048-04 | Устройство на плоских и криволинейных поверхностях каркаса изоляции из сетки | 100 м2 изолируемой поверхности | 1,617 ф41/100 | 1867.85 | 134.51 | 61.14 |  | 3020 | 218 | 99 |  | 11.2 | 18.11
22 | ТЕР15-02-002-01 | Высококачественная штукатурка фасадов цементно-известковым раствором по камню стен гладких | 100 м2 оштукатуриваемой поверхности | 1,617 ф41/100 | 3400.18 | 1636.73 | 86.24 | 33.39 | 5498 | 2647 | 139 | 54 | 117.16 | 189.45 | 2.78 | 4.5
23 | ТЕР15-02-003-01 | Высококачественная штукатурка фасадов цементно-известковым раствором по камню откосов при ширине до 200 мм плоских | 100 м откосов | 0,527 ((1,81+1,21)*2*7+5,2*2)/100 | 878.69 | 433.6 | 4.61 |  | 463 | 229 | 2 |  | 32 | 16.86
Итого прямые затраты по разделу в ценах 2001г. | [8 empty] | 49424 | 11732 | 2627 | 178 |  | 899.65 |  | 12.37
Итого прямые затраты по разделу с учетом коэффициентов к итогам | [8 empty] | 51893 | 13358 | 3118 | 207 |  | 1023.13 |  | 14.49
В том числе, справочно:
транспортные расходы МАТ=1% (Поз. 20) | [8 empty] | 117
заготовительно-складские расходы МАТ=2% (Поз. 20) | [8 empty] | 235
МДС35-IV п.4.7._При ремонте и реконструкции зданий и сооружений работы, аналогичные технологическим процессам в новом строительстве ОЗП=1,15; ЭМ=1,25; ЗПМ=1,25; ТЗ=1,15; ТЗМ=1,25 (Поз. 1, 4-5, 13, 17-18, 22-23, 10-11, 15, 19, 21) | [8 empty] | 2117 | 1626 | 492 | 30 |  | 123.483 |  | 2.12
Накладные расходы | [8 empty] | 13821
Сметная прибыль | [8 empty] | 8502
Итоги по разделу 1 Стены :
Конструкции из кирпича и блоков | [8 empty] | 3119 |  |  |  |  | 21.17 |  | 1.7
Стены (ремонтно-строительные) | [8 empty] | 702 |  |  |  |  | 6.35 |  | 0.02
Работы по реконструкции зданий и сооружений (усиление и замена существующих конструкций, разборка и возведение отдельных конструктивных элементов) | [8 empty] | 3394 |  |  |  |  | 61.2 |  | 3.87
Отделочные работы | [8 empty] | 30271 |  |  |  |  | 488.51 |  | 8.9
Защита строительных конструкций и оборудования от коррозии | [8 empty] | 4875 |  |  |  |  | 155.32
Малярные работы (ремонтно-строительные) | [8 empty] | 245 |  |  |  |  | 8.88
Теплоизоляционные работы | [8 empty] | 19602 |  |  |  |  | 281.7
Материалы для строительных работ | [8 empty] | 12008
Итого | [8 empty] | 74216 |  |  |  |  | 1023.13 |  | 14.49
В том числе:
Материалы | [8 empty] | 35417
Машины и механизмы | [8 empty] | 3118
ФОТ | [8 empty] | 13565
Накладные расходы | [8 empty] | 13821
Сметная прибыль | [8 empty] | 8502
Итого по разделу 1 Стены | [8 empty] | 74216 |  |  |  |  | 1023.13 |  | 14.49
Раздел 2. Кровля
24 | ТЕР12-01-015-03 | Устройство пароизоляции прокладочной в один слой из Изоспана С 331,52 = 1 204,92 - 110 x 7,94 | 100 м2 изолируемой поверхности | 2,336 233,6/100 | 331.52 | 96.59 | 52.86 | 2.37 | 774 | 226 | 123 | 6 | 7.84 | 18.31 | 0.13 | 0.3
25 | ТСЦ-101-4134 примен. | Пароизоляция Изоспан С | м2 | 256,96 233,6*1,1 | 12.74 |  |  |  | 3274
26 | ТЕР12-01-014-01 | Утепление покрытий пенобетоном D300 | 1 м3 утеплителя | 35.6 | 759.12 | 44.73 | 40.2 | 4.79 | 27025 | 1592 | 1431 | 171 | 4.07 | 144.89 | 0.29 | 10.32
27 | ТЕР12-01-013-01 | Утепление покрытий утеплителем Тизол Евро Руф толщ. 50 мм 1 757,80 = 6 456,17 - 4,12 x 1 140,38 | 100 м2 утепляемого покрытия | 1,2 120/100 | 1757.8 | 252.45 | 230.67 | 10.56 | 2109 | 303 | 277 | 13 | 21.02 | 25.22 | 0.58 | 0.7
28 | Прайс-лист ОАО ТИЗОЛ от 30.07.2013 | Утеплитель Тизол Евро Руф толщ. 50 мм (=371,45/1,18/5,53) | м2 | 123,6 120*1,03 | 56,92 371,45/1,18/5,53 |  |  |  | 7035
29 | ТЕР12-01-017-01 | Устройство выравнивающих стяжек цементно-песчаных толщиной 15 мм | 100 м2 стяжки | 1,2 120/100 | 1700.9 | 331.27 | 285.91 | 32.05 | 2041 | 398 | 343 | 38 | 27.22 | 32.66 | 1.94 | 2.33
30 | ТЕР12-01-017-02 | Устройство выравнивающих стяжек на каждый 1 мм изменения толщины добавлять или исключать к расценке 12-01-017-01 (на толщ. ПЗ=5 (ОЗП=5; ЭМ=5 к расх.; ЗПМ=5; МАТ=5 к расх.; ТЗ=5; ТЗМ=5)) | 100 м2 стяжки | 1,2 120/100 | 424.7 | 60.85 | 20.5 | 2.45 | 510 | 73 | 25 | 3 | 5 | 6 | 0.15 | 0.18
31 | ТЕР12-01-015-03 | Устройство пароизоляции прокладочной в один слой из геотекстиля 300г/м2 331,52 = 1 204,92 - 110 x 7,94 | 100 м2 изолируемой поверхности | 1,2 120/100 | 331.52 | 96.59 | 52.86 | 2.37 | 398 | 116 | 63 | 3 | 7.84 | 9.41 | 0.13 | 0.16
32 | ТСЦ-101-2696 | Нетканый геотекстиль Дорнит 300 г/м2 | м2 | 132 120*1,1 | 8.09 |  |  |  | 1068
33 | ТЕР12-01-021-01 примен. | Устройство однослойной кровли из мембраны экопласт V-RP (технониколь) | 100 м2 кровли | 1,2 120/100 | 2117.43 | 778.01 | 127.26 | 1.82 | 2541 | 934 | 153 | 2 | 61.6 | 73.92 | 0.1 | 0.12
34 | ФССЦ-101-6054 | Полимерный материал Экопласт V-RP(T) - 1,5 (от ФЕР к ТЕР МАТ=1,05) | м2 | 138 120*1,15 | 61.46 |  |  |  | 8481
35 | ТЕР12-01-010-01 | Устройство мелких покрытий (брандмауэры, парапеты, свесы и т.п.) из листовой оцинкованной стали | 100 м2 покрытия | 0,262 (0,2*(13,32*2+8,12)+(13,82*2+8,12)*0,38+8,12*0,7)/100 | 15322.3 | 1354.13 | 58.83 | 3.64 | 4014 | 355 | 15 | 1 | 112.75 | 29.54 | 0.2 | 0.05
36 | ТЕР12-01-012-01 | Ограждение кровель перилами | 100 м ограждения | 0,081 8,1/100 | 3887.52 | 83.24 | 92.33 | 5.28 | 315 | 7 | 7 |  | 6.67 | 0.54 | 0.29 | 0.02
Итого прямые затраты по разделу в ценах 2001г. | [8 empty] | 59585 | 4004 | 2437 | 237 |  | 340.49 |  | 14.18
Итого прямые затраты по разделу с учетом коэффициентов к итогам | [8 empty] | 61007 | 4605 | 3046 | 296 |  | 391.56 |  | 17.73
В том числе, справочно:
транспортные расходы МАТ=1% (Поз. 28) | [8 empty] | 70
заготовительно-складские расходы МАТ=2% (Поз. 28) | [8 empty] | 142
МДС35-IV п.4.7._При ремонте и реконструкции зданий и сооружений работы, аналогичные технологическим процессам в новом строительстве ОЗП=1,15; ЭМ=1,25; ЗПМ=1,25; ТЗ=1,15; ТЗМ=1,25 (Поз. 24, 26-27, 29-31, 33, 35-36) | [8 empty] | 1210 | 601 | 609 | 59 |  | 51.0735 |  | 3.545
Накладные расходы | [8 empty] | 5881
Сметная прибыль | [8 empty] | 3186
Итоги по разделу 2 Кровля :
Кровли | [8 empty] | 50004 |  |  |  |  | 391.56 |  | 17.73
Материалы | [8 empty] | 12823
Материалы для строительных работ | [8 empty] | 7247
Итого | [8 empty] | 70074 |  |  |  |  | 391.56 |  | 17.73
В том числе:
Материалы | [8 empty] | 53356
Машины и механизмы | [8 empty] | 3046
ФОТ | [8 empty] | 4901
Накладные расходы | [8 empty] | 5881
Сметная прибыль | [8 empty] | 3186
Итого по разделу 2 Кровля | [8 empty] | 70074 |  |  |  |  | 391.56 |  | 17.73
Раздел 3. Проемы
37 | ТЕР10-01-034-04 | Установка в жилых и общественных зданиях оконных блоков из ПВХ профилей поворотных (откидных, поворотно-откидных) с площадью проема более 2 м2 одностворчатых | 100 м2 проемов | 0,1533 2,19*7/100 | 178976.26 | 1987.59 | 552.31 | 10.31 | 27437 | 305 | 85 | 2 | 161.33 | 24.73 | 0.66 | 0.1
38 | ТЕР10-01-035-01 | Установка подоконных досок из ПВХ в каменных стенах толщиной до 0,51 м | 100 п. м | 0,0959 1,37*7/100 | 4353.28 | 254.49 | 17.99 | 0.62 | 417 | 24 | 2 |  | 21.19 | 2.03 | 0.04
39 | ТСЦ-101-2906 | Доски подоконные ПВХ, шириной 300 мм | м | 9,59 1,37*7 | 188.52 |  |  |  | 1808
40 | ТЕР09-06-001-02 | Установка металлических решеток РМ1 | 1 т конструкций | 0,5469 ф20 | 886.85 | 609.99 | 152.41 | 2.18 | 485 | 334 | 83 | 1 | 50.79 | 27.78 | 0.12 | 0.07
41 | ТСЦ-201-0590 | Переплеты оконные, нестандартные, жалюзийные и защитные решетки из горячекатаных, холодногнутых профилей и труб | т | 0,5469 ф20 | 13538 |  |  |  | 7404
42 | ТЕР13-03-004-26 | Окраска металлических огрунтованных поверхностей эмалью ПФ-133 за 2 раза (на кол-во окрасок ПЗ=2 (ОЗП=2; ЭМ=2 к расх.; ЗПМ=2; МАТ=2 к расх.; ТЗ=2; ТЗМ=2)) | 100 м2 окрашиваемой поверхности | 0,173 (31*65+44,1*8,1)*7*0,001*1,01*1,03/100 | 1261.82 | 97.9 | 13.36 | 0.32 | 218 | 17 | 2 |  | 7.66 | 1.33 | 0.02
43 | ТСЦ-101-0956 | Петля съемная | шт. | 42 6*7 | 12.86 |  |  |  | 540
44 | ТСЦ-101-0950 | Замок оцинкованный с цилиндровым механизмом | компл. | 7 | 81.32 |  |  |  | 569
45 | ТЕР10-01-039-03 | Установка блоков в наружных и внутренних дверных проемах в перегородках и деревянных нерубленых стенах, площадь проема до 3 м2 7 978,81 = 38 442,81 - 100 x 304,64 | 100 м2 проемов | 0,122 (1,8*5+1,59*2)/100 | 7978.81 | 1452.45 | 425.76 |  | 973 | 177 | 52 |  | 115 | 14.03
46 | ТСЦ-203-0199 | Блоки дверные однопольные с полотном глухим ДГ 21-9, площадь 1,80 м2; ДГ 21-10, площадь 2,01 м2 | м2 | 9 1,8*5 | 304.64 |  |  |  | 2742
47 | ТСЦ-203-0198 | Блоки дверные однопольные с полотном глухим ДГ 21-7, площадь 1,39 м2; ДГ 21-8, площадь 1,59 м2 | м2 | 3,18 1,59*2 | 321.3 |  |  |  | 1022
48 | ТСЦ-101-0889 | Скобяные изделия для блоков входных дверей в помещение однопольных | компл. | 7 | 115.92 |  |  |  | 811
49 | ТСЦ-101-0950 | Замок врезной оцинкованный с цилиндровым механизмом | компл. | 7 | 81.32 |  |  |  | 569
50 | ТЕР09-06-001-01 | Установка металлических утепленных дверей | 1 т конструкций | 0,3 0,1*3 | 1280.57 | 1074.77 | 159.08 | 8.92 | 384 | 322 | 48 | 3 | 89.49 | 26.85 | 0.49 | 0.15
51 | ТСЦ-201-0588 | Двери металлические | т | 0,3 0,1*3 | 9079.2 |  |  |  | 2724
52 | ТЕР13-03-004-26 | Окраска металлических огрунтованных поверхностей эмалью ПФ-115 за 2 раза (на ково окрасок ПЗ=2 (ОЗП=2; ЭМ=2 к расх.; ЗПМ=2; МАТ=2 к расх.; ТЗ=2; ТЗМ=2)) | 100 м2 окрашиваемой поверхности | 0,096 0,1*3*32/100 | 1261.82 | 97.9 | 13.36 | 0.32 | 121 | 9 | 1 |  | 7.66 | 0.74 | 0.02
53 | ТСЦ-101-0950 | Замок врезной оцинкованный с цилиндровым механизмом | компл. | 3 | 81.32 |  |  |  | 244
54 | ТЕР26-01-039-01 | Изоляция дверей минплитами П-125 209,40 = 1 892,72 - 1,02 x 1 650,31 | 1 м3 изоляции | 0,308 2,05*3*0,05 | 209.4 | 138.49 | 70.91 |  | 64 | 43 | 21 |  | 10.58 | 3.26
55 | ТСЦ-104-0004 | Плиты из минеральной ваты на синтетическом связующем М-125 (ГОСТ 9573-82) | м3 | 0,314 2,05*3*0,05*1,02 | 396.66 |  |  |  | 125
Итого прямые затраты по разделу в ценах 2001г. | [8 empty] | 48657 | 1231 | 294 | 6 |  | 100.75 |  | 0.32
Итого прямые затраты по разделу с учетом коэффициентов к итогам | [8 empty] | 48915 | 1415 | 368 | 8 |  | 115.86 |  | 0.41
В том числе, справочно:
МДС35-IV п.4.7._При ремонте и реконструкции зданий и сооружений работы, аналогичные технологическим процессам в новом строительстве ОЗП=1,15; ЭМ=1,25; ЗПМ=1,25; ТЗ=1,15; ТЗМ=1,25 (Поз. 37-38, 45, 40, 50, 42, 52, 54) | [8 empty] | 258 | 185 | 74 | 2 |  | 15.1125 |  | 0.08
Накладные расходы | [8 empty] | 1449
Сметная прибыль | [8 empty] | 1069
Итоги по разделу 3 Проемы :
Деревянные конструкции | [8 empty] | 29997 |  |  |  |  | 46.91 |  | 0.13
Материалы | [8 empty] | 18558
Строительные металлические конструкции | [8 empty] | 2328 |  |  |  |  | 62.82 |  | 0.28
Защита строительных конструкций и оборудования от коррозии | [8 empty] | 392 |  |  |  |  | 2.38
Теплоизоляционные работы | [8 empty] | 158 |  |  |  |  | 3.75
Итого | [8 empty] | 51433 |  |  |  |  | 115.86 |  | 0.41
В том числе:
Материалы | [8 empty] | 47132
Машины и механизмы | [8 empty] | 368
ФОТ | [8 empty] | 1423
Накладные расходы | [8 empty] | 1449
Сметная прибыль | [8 empty] | 1069
Итого по разделу 3 Проемы | [8 empty] | 51433 |  |  |  |  | 115.86 |  | 0.41
Раздел 4. Полы
Тип КГ
56 | ТЕР11-01-011-01 | Устройство стяжек цементных толщиной 20 мм (толщ. 30 мм) | 100 м2 стяжки | 0,4302 43,02/100 | 1959.54 | 442.12 | 56.26 | 19.84 | 843 | 190 | 24 | 9 | 39.51 | 17 | 1.27 | 0.55
57 | ТЕР11-01-011-02 | Устройство стяжек на каждые 5 мм изменения толщины стяжки добавлять или исключать к расценке 11-01-011-01 (на толщ. ПЗ=2 (ОЗП=2; ЭМ=2 к расх.; ЗПМ=2; МАТ=2 к расх.; ТЗ=2; ТЗМ=2)) | 100 м2 стяжки | 0,4302 43,02/100 | 752.76 | 11.2 | 19.52 | 6.56 | 324 | 5 | 8 | 3 | 1 | 0.43 | 0.42 | 0.18
58 | ТЕР11-01-028-02 | Устройство покрытий из плиток керамогранитных на клее Фарвест - "Строитель" С2Т-07 2 945,50 = 11 088,94 - 0,31 x 2 384,70 - 102 x 72,59 | 100 м2 покрытия | 0,4302 43,02/100 | 2945.5 | 1798.78 | 209.38 | 4.22 | 1267 | 774 | 90 | 2 | 128.76 | 55.39 | 0.27 | 0.12
59 | ТСЦ-101-3445 | Керамический гранит, неполированный, квадратный, толщиной 8 мм | м2 | 43,8804 43,02*1,02 | 81.82 |  |  |  | 3590
60 | Прайс-лист ХимОптТорг от 30.07.2013 | Клей плиточный Фарвест СТРОИТЕЛЬ С2Т-07 (=213,2/1,18/5,53) | кг | 52 43,02*1,2 | 32,67 213,2/1,18/5,53 |  |  |  | 1699
61 | ТЕР11-01-039-04 | Устройство плинтусов из плиток керамических | 100 м плинтуса | 0,3417 (21,63+5,78+6,76)/100 | 4050.58 | 316.24 | 6.55 |  | 1384 | 108 | 2 |  | 23.6 | 8.06
Тип ЛК
62 | ТЕР11-01-011-01 | Устройство стяжек цементных толщиной 20 мм (толщ. 41 мм) | 100 м2 стяжки | 0,4297 42,97/100 | 1959.54 | 442.12 | 56.26 | 19.84 | 842 | 190 | 24 | 9 | 39.51 | 16.98 | 1.27 | 0.55
63 | ТЕР11-01-011-02 | Устройство стяжек на каждые 5 мм изменения толщины стяжки добавлять или исключать к расценке 11-01-011-01 (на толщ. ПЗ=4,2 (ОЗП=4,2; ЭМ=4,2 к расх.; ЗПМ=4,2; МАТ=4,2 к расх.; ТЗ=4,2; ТЗМ=4,2)) | 100 м2 стяжки | 0,4297 42,97/100 | 1580.8 | 23.52 | 40.99 | 13.78 | 679 | 10 | 18 | 6 | 2.1 | 0.9 | 0.88 | 0.38
64 | ТЕР11-01-036-02 | Устройство покрытий из линолеума на клее КН-2 | 100 м2 покрытия | 0,4297 42,97/100 | 7581.97 | 496.5 | 68.69 | 5.47 | 3258 | 213 | 30 | 2 | 42.4 | 18.22 | 0.35 | 0.15
65 | ТЕР11-01-040-01 | Устройство плинтусов поливинилхлоридных на клее КН-2 | 100 м плинтуса | 0,4943 (11,89+14,13+10,67+12,74)/100 | 626.51 | 123.7 | 3.28 |  | 310 | 61 | 2 |  | 8.99 | 4.44
Тип Б
66 | ТЕР11-01-011-01 | Устройство стяжек цементных толщиной 20 мм (толщ. 24 мм) | 100 м2 стяжки | 0,048 4,8/100 | 1959.54 | 442.12 | 56.26 | 19.84 | 94 | 21 | 3 | 1 | 39.51 | 1.9 | 1.27 | 0.06
67 | ТЕР11-01-011-02 | Устройство стяжек на каждые 5 мм изменения толщины стяжки добавлять или исключать к расценке 11-01-011-01 (на толщ. ПЗ=0,8 (ОЗП=0,8; ЭМ=0,8 к расх.; ЗПМ=0,8; МАТ=0,8 к расх.; ТЗ=0,8; ТЗМ=0,8)) | 100 м2 стяжки | 0,048 4,8/100 | 301.1 | 4.48 | 7.81 | 2.62 | 14 |  |  |  | 0.4 | 0.02 | 0.17 | 0.01
68 | ТЕР11-01-015-03 | Устройство покрытий цементных толщиной 20 мм | 100 м2 покрытия | 0,048 4,8/100 | 2111.36 | 337.15 | 198.78 | 41.24 | 101 | 16 | 10 | 2 | 30.13 | 1.45 | 2.64 | 0.13
Тип КГ1
69 | ТЕР01-02-061-01 | Засыпка приямка песком | 100 м3 грунта | 0,018 1,8/100 | 935.45 | 935.45 |  |  | 17 | 17 |  |  | 88.5 | 1.59
70 | ТСЦ-408-0121 | Песок природный для строительных работ повышенной крупности и крупный | м3 | 1.8 | 146.49 |  |  |  | 264
71 | ТЕР11-01-002-09 | Устройство подстилающих слоев бетонных из бетона В15 52,12 = 613,48 - 1,02 x 550,35 | 1 м3 подстилающего слоя | 0,255 1,7*0,15 | 52.12 | 43.22 | 0.27 |  | 13 | 11 |  |  | 3.66 | 0.93
72 | ТСЦ-401-0006 | Бетон тяжелый, класс В15 (М200) | м3 | 0.26 | 563.16 |  |  |  | 146
73 | ТЕР11-01-011-01 | Устройство стяжек цементных толщиной 20 мм (толщ. 30 мм) | 100 м2 стяжки | 0,017 1,7/100 | 1959.54 | 442.12 | 56.26 | 19.84 | 33 | 8 | 1 |  | 39.51 | 0.67 | 1.27 | 0.02
74 | ТЕР11-01-011-02 | Устройство стяжек на каждые 5 мм изменения толщины стяжки добавлять или исключать к расценке 11-01-011-01 (на толщ. ПЗ=2 (ОЗП=2; ЭМ=2 к расх.; ЗПМ=2; МАТ=2 к расх.; ТЗ=2; ТЗМ=2)) | 100 м2 стяжки | 0,017 1,7/100 | 752.76 | 11.2 | 19.52 | 6.56 | 13 |  |  |  | 1 | 0.02 | 0.42 | 0.01
75 | ТЕР11-01-028-02 | Устройство покрытий из плиток керамогранитных на клее Фарвест - "Строитель" С2Т-07 2 945,50 = 11 088,94 - 0,31 x 2 384,70 - 102 x 72,59 | 100 м2 покрытия | 0,017 1,7/100 | 2945.5 | 1798.78 | 209.38 | 4.22 | 50 | 31 | 4 |  | 128.76 | 2.19 | 0.27
76 | ТСЦ-101-3445 | Керамический гранит, неполированный, квадратный, толщиной 8 мм | м2 | 1,734 1,7*1,02 | 81.82 |  |  |  | 142
77 | Прайс-лист ХимОптТорг от 30.07.2013 | Клей плиточный Фарвест СТРОИТЕЛЬ С2Т-07 (=213,2/1,18/5,53) | кг | 2 1,7*1,2 | 32,67 213,2/1,18/5,53 |  |  |  | 65
Итого прямые затраты по разделу в ценах 2001г. | [8 empty] | 15148 | 1655 | 216 | 34 |  | 130.19 |  | 2.16
Итого прямые затраты по разделу с учетом коэффициентов к итогам | [8 empty] | 15505 | 1904 | 270 | 43 |  | 149.72 |  | 2.7
В том числе, справочно:
транспортные расходы МАТ=1% (Поз. 60, 77) | [8 empty] | 18
заготовительно-складские расходы МАТ=2% (Поз. 60, 77) | [8 empty] | 36
МДС35-IV п.4.7._При ремонте и реконструкции зданий и сооружений работы, аналогичные технологическим процессам в новом строительстве ОЗП=1,15; ЭМ=1,25; ЗПМ=1,25; ТЗ=1,15; ТЗМ=1,25 (Поз. 56-58, 61-68, 71, 73-75, 69) | [8 empty] | 303 | 248 | 54 | 8 |  | 19.5285 |  | 0.54
Накладные расходы | [8 empty] | 2386
Сметная прибыль | [8 empty] | 1454
Итоги по разделу 4 Полы :
Полы | [8 empty] | 13340 |  |  |  |  | 147.89 |  | 2.7
Материалы | [8 empty] | 4142
Материалы для строительных работ | [8 empty] | 1818
Земляные работы, выполняемые ручным способом | [8 empty] | 45 |  |  |  |  | 1.83
Итого | [8 empty] | 19345 |  |  |  |  | 149.72 |  | 2.7
В том числе:
Материалы | [8 empty] | 13331
Машины и механизмы | [8 empty] | 270
ФОТ | [8 empty] | 1947
Накладные расходы | [8 empty] | 2386
Сметная прибыль | [8 empty] | 1454
Итого по разделу 4 Полы | [8 empty] | 19345 |  |  |  |  | 149.72 |  | 2.7
Раздел 5. Отделочные работы
78 | ТЕР46-02-009-02 | Очистка поверхностей стен от старой штукатурки | 100 м2 | 3,74 374/100 | 250.79 | 250.79 |  |  | 938 | 938 |  |  | 22.82 | 85.35
79 | ТЕРр62-41-2 примен. | Очистка поверхности потолка до бетона | 100 м2 расчищенной поверхности | 0,93 93/100 | 284.31 | 284.31 |  |  | 264 | 264 |  |  | 25.87 | 24.06
80 | ТЕР13-04-005-01 примен. | Обработка потолков медным купоросом мест биопоражений | 1 м2 гуммируемой поверхности | 60.5 | 149.46 | 38.86 | 3.17 | 0.29 | 9042 | 2351 | 192 | 18 | 2.52 | 152.46 | 0.02 | 1.21
81 | ТЕР15-02-016-02 | Штукатурка поверхностей внутри здания цементно-известковым или цементным раствором по камню и бетону простая потолков | 100 м2 оштукатуриваемой поверхности | 0,2152 ф13/100 | 2251.88 | 1008.09 | 173.44 | 75.15 | 485 | 217 | 37 | 16 | 78.88 | 16.98 | 6.07 | 1.31
82 | ТЕР15-02-016-01 | Штукатурка поверхностей внутри здания цементно-известковым или цементным раствором по камню и бетону простая стен | 100 м2 оштукатуриваемой поверхности | 1,2927 ф14/100 | 2218.68 | 963.61 | 173.44 | 75.15 | 2868 | 1246 | 224 | 97 | 75.4 | 97.47 | 6.07 | 7.85
83 | ТЕР15-02-016-06 | Штукатурка поверхностей внутри здания цементно-известковым или цементным раствором по камню и бетону высококачественная потолков | 100 м2 оштукатуриваемой поверхности | 0,7097 ф15/100 | 4039.57 | 1993.24 | 188.36 | 80.89 | 2867 | 1415 | 134 | 57 | 142.68 | 101.26 | 6.44 | 4.57
84 | ТЕР15-02-016-05 | Штукатурка поверхностей внутри здания цементно-известковым или цементным раствором по камню и бетону высококачественная стен | 100 м2 оштукатуриваемой поверхности | 2,4423 ф16/100 | 3901.05 | 1896.01 | 188.36 | 80.89 | 9528 | 4631 | 460 | 198 | 135.72 | 331.47 | 6.44 | 15.73
85 | ТЕР15-01-020-05 | Облицовка стен на цементном растворе с карнизными, плинтусными и угловыми плитками в промышленных зданиях по кирпичу и бетону | 100 м2 поверхности облицовки | 0,4679 (26,59+20,2)/100 | 15136.01 | 2906.07 | 36.49 | 13.43 | 7082 | 1360 | 17 | 6 | 224.58 | 105.08 | 0.86 | 0.4
86 | ТЕР15-02-031-01 | Штукатурка поверхностей оконных и дверных откосов по бетону и камню плоских | 100 м2 оштукатуриваемой поверхности | 0,1322 ф17/100 | 5546.16 | 2671.15 | 83.02 | 32.18 | 733 | 353 | 11 | 4 | 204.06 | 26.98 | 2.06 | 0.27
87 | ТЕР15-04-002-01 | Известковая окраска водными составами внутри помещений по штукатурке | 100 м2 окрашиваемой поверхности | 0,3624 (31,44+4,8)/100 | 152.49 | 117.52 | 2.59 | 0.16 | 55 | 43 | 1 |  | 10.21 | 3.7 | 0.01
88 | ТЕР15-04-005-02 | Окраска поливинилацетатными водоэмульсионными составами простая по штукатурке и сборным конструкциям потолков, подготовленным под окраску (акриловая) | 100 м2 окрашиваемой поверхности | 0,1672 (ф13-4,8)/100 | 1452.87 | 213.95 | 10.23 | 0.16 | 243 | 36 | 2 |  | 16.94 | 2.83 | 0.01
89 | ТЕР15-04-005-01 | Окраска поливинилацетатными водоэмульсионными составами простая по штукатурке и сборным конструкциям стен, подготовленным под окраску (акриловая) | 100 м2 окрашиваемой поверхности | 0,5104 (22,6+28,44)/100 | 1320.88 | 191.72 | 9.14 | 0.16 | 674 | 98 | 5 |  | 15.18 | 7.75 | 0.01 | 0.01
90 | ТЕР15-04-005-08 | Окраска поливинилацетатными водоэмульсионными составами высококачественная по штукатурке потолков (акриловая) | 100 м2 окрашиваемой поверхности | 0,7097 ф15/100 | 3490.14 | 1211.78 | 25.23 | 0.47 | 2477 | 860 | 18 |  | 89.43 | 63.47 | 0.03 | 0.02
91 | ТЕР15-04-005-07 | Окраска поливинилацетатными водоэмульсионными составами высококачественная по штукатурке стен (акриловая) | 100 м2 окрашиваемой поверхности | 2,5745 (ф17+ф16)/100 | 3048 | 931.56 | 23.04 | 0.47 | 7847 | 2398 | 59 | 1 | 68.75 | 177 | 0.03 | 0.08
92 | ТЕР15-04-026-04 | Высококачественная окраска масляными составами по дереву заполнений дверных проемов | 100 м2 окрашиваемой поверхности | 0,3842 (2,05+1,8*5+1,59*2)*2,7/100 | 3412.17 | 2012.18 | 12.81 | 0.31 | 1311 | 773 | 5 |  | 148.5 | 57.05 | 0.02 | 0.01
93 | ТЕР15-04-012-01 | Окраска фасадов с лесов с подготовкой поверхности перхлорвиниловая | 100 м2 окрашиваемой поверхности | 1,6957 (ф41+((1,81+1,21)*2*7+5,2*2)*0,15)/100 | 2073.65 | 183.9 | 13.56 |  | 3516 | 312 | 23 |  | 14.39 | 24.4
Итого прямые затраты по разделу в ценах 2001г. | [8 empty] | 49930 | 17295 | 1188 | 397 |  | 1277.31 |  | 31.46
Итого прямые затраты по разделу с учетом коэффициентов к итогам | [8 empty] | 52641 | 19709 | 1485 | 497 |  | 1452.5 |  | 39.32
В том числе, справочно:
МДС35-IV п.4.7._При ремонте и реконструкции зданий и сооружений работы, аналогичные технологическим процессам в новом строительстве ОЗП=1,15; ЭМ=1,25; ЗПМ=1,25; ТЗ=1,15; ТЗМ=1,25 (Поз. 80-93) | [8 empty] | 2711 | 2414 | 297 | 99 |  | 175.185 |  | 7.865
Накладные расходы | [8 empty] | 20788
Сметная прибыль | [8 empty] | 11650
Итоги по разделу 5 Отделочные работы :
Работы по реконструкции зданий и сооружений (усиление и замена существующих конструкций, разборка и возведение отдельных конструктивных элементов) | [8 empty] | 2627 |  |  |  |  | 85.35
Малярные работы (ремонтно-строительные) | [8 empty] | 607 |  |  |  |  | 24.06
Защита строительных конструкций и оборудования от коррозии | [8 empty] | 13806 |  |  |  |  | 175.33 |  | 1.51
Отделочные работы | [8 empty] | 68039 |  |  |  |  | 1167.76 |  | 37.81
Итого | [8 empty] | 85079 |  |  |  |  | 1452.5 |  | 39.32
В том числе:
Материалы | [8 empty] | 31447
Машины и механизмы | [8 empty] | 1485
ФОТ | [8 empty] | 20206
Накладные расходы | [8 empty] | 20788
Сметная прибыль | [8 empty] | 11650
Итого по разделу 5 Отделочные работы | [8 empty] | 85079 |  |  |  |  | 1452.5 |  | 39.32
Раздел 6. Прочие работы
Отмостка
94 | ТЕР27-04-001-02 | Устройство подстилающих и выравнивающих слоев оснований из песчано-гравийной смеси, дресвы | 100 м3 материала основания (в плотном теле) | 0,047 47*0,1/100 | 2693.01 | 177.48 | 2481.37 | 248.22 | 127 | 8 | 117 | 12 | 15.72 | 0.74 | 14.81 | 0.7
95 | ТСЦ-408-0201 | Смесь песчано-гравийная природная обогащенная с содержанием гравия 15-25 % | м3 | 4,7 47*0,1 | 151.45 |  |  |  | 712
96 | ТЕР27-07-001-01 | Устройство асфальтобетонных покрытий дорожек и тротуаров однослойных из литой мелкозернистой асфальто-бетонной смеси толщиной 3 см (толщ. 40 мм) | 100 м2 покрытия | 0,47 47/100 | 3558.48 | 197.92 | 47.98 | 0.83 | 1672 | 93 | 23 |  | 15.12 | 7.11 | 0.05 | 0.02
97 | ТЕР27-07-001-02 | На каждые 0,5 см изменения толщины покрытия добавлять к расценке 27-07-001-01 (на толщ. ПЗ=2 (ОЗП=2; ЭМ=2 к расх.; ЗПМ=2; МАТ=2 к расх.; ТЗ=2; ТЗМ=2)) | 100 м2 покрытия | 0,47 47/100 | 1135.08 | 60.74 | 13.48 |  | 533 | 29 | 6 |  | 4.64 | 2.18
Итого прямые затраты по разделу в ценах 2001г. | [8 empty] | 3044 | 130 | 146 | 12 |  | 10.03 |  | 0.72
Итого прямые затраты по разделу с учетом коэффициентов к итогам | [8 empty] | 3101 | 150 | 183 | 15 |  | 11.53 |  | 0.9
В том числе, справочно:
МДС35-IV п.4.7._При ремонте и реконструкции зданий и сооружений работы, аналогичные технологическим процессам в новом строительстве ОЗП=1,15; ЭМ=1,25; ЗПМ=1,25; ТЗ=1,15; ТЗМ=1,25 (Поз. 94, 96-97) | [8 empty] | 57 | 20 | 36 | 3 |  | 1.5045 |  | 0.18
Накладные расходы | [8 empty] | 234
Сметная прибыль | [8 empty] | 157
Итоги по разделу 6 Прочие работы :
Автомобильные дороги | [8 empty] | 2780 |  |  |  |  | 11.53 |  | 0.9
Материалы | [8 empty] | 712
Итого | [8 empty] | 3492 |  |  |  |  | 11.53 |  | 0.9
В том числе:
Материалы | [8 empty] | 2768
Машины и механизмы | [8 empty] | 183
ФОТ | [8 empty] | 165
Накладные расходы | [8 empty] | 234
Сметная прибыль | [8 empty] | 157
Итого по разделу 6 Прочие работы | [8 empty] | 3492 |  |  |  |  | 11.53 |  | 0.9
Раздел 7. Демонтажные работы
98 | ТЕР07-05-030-09 | Демонтаж парапетных плит (демонтаж ПЗ=0,7 (ОЗП=0,7; ЭМ=0,7 к расх.; ЗПМ=0,7; МАТ=0 к расх.; ТЗ=0,7; ТЗМ=0,7)) | 100 шт. сборных конструкций | 0,49 49/100 | 2776.52 | 419.29 | 2357.23 | 161.29 | 1360 | 205 | 1155 | 79 | 32.4 | 15.88 | 8.86 | 4.34
99 | ТЕР46-04-001-04 | Разборка кирпичных стен (парпета и карниза) | 1 м3 | 4,66 3,44+1,22 | 296.8 | 102.84 | 193.96 | 17.96 | 1383 | 479 | 904 | 84 | 8.24 | 38.4 | 1.15 | 5.36
100 | ТЕР46-04-008-01 | Разборка покрытий кровель из рулонных материалов | 100 м2 покрытия | 1,2 120/100 | 202.89 | 158.04 | 44.85 |  | 243 | 190 | 53 |  | 14.38 | 17.26
101 | ТЕР46-04-009-01 примен. | Разборка цементной стяжки | 1 м3 | 1,08 108*0,01 | 495.3 | 114.13 | 381.17 | 35.3 | 535 | 123 | 412 | 38 | 8.93 | 9.64 | 2.26 | 2.44
102 | ТЕР12-01-014-01 | Разборка утеплителя изгазобетона толщ 60 мм (демонтаж ПЗ=0,7 (ОЗП=0,7; ЭМ=0,7 к расх.; ЗПМ=0,7; МАТ=0 к расх.; ТЗ=0,7; ТЗМ=0,7)) | 1 м3 утеплителя | 6.5 | 59.45 | 31.31 | 28.14 | 3.35 | 386 | 204 | 182 | 22 | 2.85 | 18.53 | 0.2 | 1.3
103 | ТЕР12-01-014-02 | Разборка утеплителя из шлака (демонтаж ПЗ=0,7 (ОЗП=0,7; ЭМ=0,7 к расх.; ЗПМ=0,7; МАТ=0 к расх.; ТЗ=0,7; ТЗМ=0,7)) | 1 м3 утеплителя | 20.5 | 56.73 | 23.39 | 33.34 | 3.93 | 1163 | 479 | 684 | 81 | 2.13 | 43.67 | 0.24 | 4.92
104 | ТЕР46-04-012-01 | Разборка деревянных заполнений проемов оконных с подоконными досками | 100 м2 | 0,0968 1,21*8/100 | 2461.28 | 2149.36 | 311.92 | 120.9 | 238 | 208 | 30 | 12 | 188.54 | 18.25 | 7.74 | 0.75
105 | ТЕР46-04-012-03 | Разборка деревянных заполнений проемов дверных и воротных | 100 м2 | 0,1833 (2,05*3+1,8*5+1,59*2)/100 | 1496.49 | 1184.57 | 311.92 | 120.9 | 274 | 217 | 57 | 22 | 103.91 | 19.05 | 7.74 | 1.42
106 | ТЕР46-04-009-01 | Разборка бетонной отмостки | 1 м3 | 3.05 | 495.3 | 114.13 | 381.17 | 35.3 | 1511 | 348 | 1163 | 108 | 8.93 | 27.24 | 2.26 | 6.89
107 | ТЕР46-04-011-01 | Разборка покрытий полов из плитки ПВХ | 100 м2 покрытия | 0,8869 88,69/100 | 678.57 | 617.85 | 60.72 | 5.62 | 602 | 548 | 54 | 5 | 46.63 | 41.36 | 0.36 | 0.32
108 | ТЕР46-04-010-02 примен. | Разборка покрытий из деревянных щитов | 100 м2 покрытия | 0,038 3,8/100 | 482.62 | 335.52 | 147.1 | 57.01 | 18 | 13 | 5 | 2 | 30.53 | 1.16 | 3.65 | 0.14
109 | СЦП1-1-27-А | Погрузочные работы при автомобильных перевозках: мусор строительный | т | 71 ф90 | 2.7 |  |  |  | 192
110 | СЦП3-2-40-1 | Перевозка строительных грузов (кроме массовых навалочных, перевозимых автосамосвалами, а также бетонных и ж/б изделий, стеновых и перегородочных материалов), лесоматериалов круглых и пиломатериалов: расстояние 40 км, класс груза I | т | 71 ф90 | 41.02 |  | 41.02 |  | 2912 |  | 2912
Итого прямые затраты по разделу в ценах 2001г. | [8 empty] | 10817 | 3014 | 7611 | 453 |  | 250.44 |  | 27.88
Накладные расходы | [8 empty] | 4020
Сметная прибыль | [8 empty] | 2473
Итоги по разделу 7 Демонтажные работы :
Бетонные и железобетонные сборные конструкции в жилищно-гражданском строительстве | [8 empty] | 2084 |  |  |  |  | 15.88 |  | 4.34
Работы по реконструкции зданий и сооружений (усиление и замена существующих конструкций, разборка и возведение отдельных конструктивных элементов) | [8 empty] | 9119 |  |  |  |  | 172.36 |  | 17.32
Кровли | [8 empty] | 3003 |  |  |  |  | 62.2 |  | 6.22
Погрузо-разгрузочные работы при автоперевозках | [8 empty] | 192
Перевозка грузов автотранспортом | [8 empty] | 2912
Итого | [8 empty] | 17310 |  |  |  |  | 250.44 |  | 27.88
В том числе:
Машины и механизмы | [8 empty] | 7611
ФОТ | [8 empty] | 3467
Накладные расходы | [8 empty] | 4020
Сметная прибыль | [8 empty] | 2473
Итого по разделу 7 Демонтажные работы | [8 empty] | 17310 |  |  |  |  | 250.44 |  | 27.88
ИТОГИ ПО СМЕТЕ:
Итого прямые затраты по смете в ценах 2001г. | [8 empty] | 236605 | 39061 | 14519 | 1317 |  | 3008.86 |  | 89.09
Итого прямые затраты по смете с учетом коэффициентов к итогам | [8 empty] | 243879 | 44155 | 16081 | 1519 |  | 3394.73 |  | 103.43
В том числе, справочно:
транспортные расходы МАТ=1% (Поз. 20, 28, 60, 77) | [8 empty] | 205
заготовительно-складские расходы МАТ=2% (Поз. 20, 28, 60, 77) | [8 empty] | 413
МДС35-IV п.4.7._При ремонте и реконструкции зданий и сооружений работы, аналогичные технологическим процессам в новом строительстве ОЗП=1,15; ЭМ=1,25; ЗПМ=1,25; ТЗ=1,15; ТЗМ=1,25 (Поз. 1, 4-5, 13, 17-18, 22-23, 81-93, 10-11, 15, 42, 52, 80, 19, 21, 54, 24, 26-27, 29-31, 33, 35-38, 45, 40, 50, 56-58, 61-68, 71, 73-75, 69, 94, 96-97) | [8 empty] | 6656 | 5093 | 1562 | 201 |  | 385.887 |  | 14.33
Накладные расходы | [8 empty] | 48578
В том числе, справочно:
80% ФОТ (от 383) (Поз. 12, 16, 79, 69) | [8 empty] | 306
86% ФОТ (от 77) (Поз. 2) | [8 empty] | 66
90% ФОТ (от 5381) (Поз. 10-11, 15, 42, 52, 80, 40, 50) | [8 empty] | 4843
100% ФОТ (от 3835) (Поз. 19, 21, 54) | [8 empty] | 3835
105% ФОТ (от 22960) (Поз. 4-5, 13, 17-18, 22-23, 81-93) | [8 empty] | 24108
110% ФОТ (от 4111) (Поз. 3, 6-9, 14, 78, 99-101, 104-108) | [8 empty] | 4522
118% ФОТ (от 585) (Поз. 37-38, 45) | [8 empty] | 690
120% ФОТ (от 5687) (Поз. 24, 26-27, 29-31, 33, 35-36, 102-103) | [8 empty] | 6824
122% ФОТ (от 279) (Поз. 1) | [8 empty] | 340
123% ФОТ (от 1927) (Поз. 56-58, 61-68, 71, 73-75) | [8 empty] | 2370
142% ФОТ (от 165) (Поз. 94, 96-97) | [8 empty] | 234
155% ФОТ (от 284) (Поз. 98) | [8 empty] | 440
Сметная прибыль | [8 empty] | 28491
В том числе, справочно:
45% ФОТ (от 20) (Поз. 69) | [8 empty] | 9
50% ФОТ (от 363) (Поз. 12, 16, 79) | [8 empty] | 182
55% ФОТ (от 22960) (Поз. 4-5, 13, 17-18, 22-23, 81-93) | [8 empty] | 12628
63% ФОТ (от 585) (Поз. 37-38, 45) | [8 empty] | 369
65% ФОТ (от 5687) (Поз. 24, 26-27, 29-31, 33, 35-36, 102-103) | [8 empty] | 3697
70% ФОТ (от 12645) (Поз. 2-3, 6-9, 14, 78, 99-101, 104-108, 10-11, 15, 42, 52, 80, 19, 21, 54) | [8 empty] | 8852
75% ФОТ (от 1927) (Поз. 56-58, 61-68, 71, 73-75) | [8 empty] | 1445
80% ФОТ (от 279) (Поз. 1) | [8 empty] | 223
85% ФОТ (от 759) (Поз. 40, 50) | [8 empty] | 645
95% ФОТ (от 165) (Поз. 94, 96-97) | [8 empty] | 157
100% ФОТ (от 284) (Поз. 98) | [8 empty] | 284
Итоги по смете:
Конструкции из кирпича и блоков | [8 empty] | 3119 |  |  |  |  | 21.17 |  | 1.7
Стены (ремонтно-строительные) | [8 empty] | 702 |  |  |  |  | 6.35 |  | 0.02
Работы по реконструкции зданий и сооружений (усиление и замена существующих конструкций, разборка и возведение отдельных конструктивных элементов) | [8 empty] | 15139 |  |  |  |  | 318.91 |  | 21.19
Отделочные работы | [8 empty] | 98310 |  |  |  |  | 1656.26 |  | 46.71
Защита строительных конструкций и оборудования от коррозии | [8 empty] | 19072 |  |  |  |  | 333.03 |  | 1.51
Малярные работы (ремонтно-строительные) | [8 empty] | 852 |  |  |  |  | 32.94
Теплоизоляционные работы | [8 empty] | 19761 |  |  |  |  | 285.45
Материалы для строительных работ | [8 empty] | 21073
Кровли | [8 empty] | 53007 |  |  |  |  | 453.76 |  | 23.95
Материалы | [8 empty] | 36235
Деревянные конструкции | [8 empty] | 29997 |  |  |  |  | 46.91 |  | 0.13
Строительные металлические конструкции | [8 empty] | 2328 |  |  |  |  | 62.82 |  | 0.28
Полы | [8 empty] | 13340 |  |  |  |  | 147.89 |  | 2.7
Земляные работы, выполняемые ручным способом | [8 empty] | 45 |  |  |  |  | 1.83
Автомобильные дороги | [8 empty] | 2780 |  |  |  |  | 11.53 |  | 0.9
Бетонные и железобетонные сборные конструкции в жилищно-гражданском строительстве | [8 empty] | 2084 |  |  |  |  | 15.88 |  | 4.34
Погрузо-разгрузочные работы при автоперевозках | [8 empty] | 192
Перевозка грузов автотранспортом | [8 empty] | 2912
Итого | [8 empty] | 320948 |  |  |  |  | 3394.73 |  | 103.43
В том числе:
Материалы | [8 empty] | 183451
Машины и механизмы | [8 empty] | 16081
ФОТ | [8 empty] | 45674
Накладные расходы | [8 empty] | 48578
Сметная прибыль | [8 empty] | 28491
ВСЕГО по смете | [8 empty] | 320948 |  |  |  |  | 3394.73 |  | 103.43

## 02-01-02
ФГУП "Комбинат "Электрохимприбор"
(наименование стройки)
ЛОКАЛЬНЫЙ СМЕТНЫЙ РАСЧЕТ № 02-01-02
(локальная смета)
|  | на | водопровод и канализацию, Реконструкция КПП промышленной площадки №5
(наименование работ и затрат, наименование объекта)
Основание: Р-055/10671-258-ВК
|  |  | Сметная стоимость строительных работ _______________________________________________________________________________________________ | [5 empty] | ___________________________12,342 |  | тыс. руб.
|  |  | Средства на оплату труда _______________________________________________________________________________________________ | [5 empty] | ___________________________1,245 |  | тыс. руб.
|  |  | Сметная трудоемкость _______________________________________________________________________________________________ | [5 empty] | _______________________________________________________________________________________________85,78 |  | чел.час
Составлен(а) в текущих (прогнозных) ценах 2001г.
№ пп | Обосно- вание | Наименование | Ед. изм. | Кол. | Стоимость единицы, руб. |  |  |  | Общая стоимость, руб. |  |  |  | Т/з осн. раб.на ед. | Т/з осн. раб. Всего | Т/з мех. на ед. | Т/з мех. Всего
[5 empty] | Всего | В том числе |  |  | Всего | В том числе
[6 empty] | Осн.З/п | Эк.Маш | З/пМех |  | Осн.З/п | Эк.Маш | З/пМех
1 | 2 | 3 | 4 | 5 | 6 | 7 | 8 | 9 | 10 | 11 | 12 | 13 | 14 | 15 | 16 | 17
Раздел 1. водопровод и канализация
Хоз-питьевой водопровод В1
1 | ТЕР16-06-005-01 | Установка счетчиков (водомеров) диаметром до 40 мм 7,47 = 1 266,37 - 1 x 1 258,90 | 1 счетчик (водомер) | 1 | 7.47 | 5.43 | 1.09 |  | 7 | 5 | 1 |  | 0.41 | 0.41
2 | ООО"Калипсо" 1кв 2013 | Счетчик универсальный с импульсным входом ВСКМ90ГД-15 580,75/1,18/5,52 (коэф на транспорт МАТ=1%) | шт | 1 | 90,05 580,75/1,18/5,52 |  |  |  | 90
3 | ТЕР18-07-001-02 | Установка манометров с трехходовым краном | 1 компл. | 1 | 244.31 | 3.07 |  |  | 244 | 3 |  |  | 0.22 | 0.22
4 | Данфосс 1кв2013г | Фильтр сетчатый муфтовый Y666 д25мм 104,15*40/5,52 (коэф на транспорт МАТ=1%) | шт | 1 | 762,26 104,15*40/5,52 |  |  |  | 762
5 | ТСЦ-302-1833 | Кран шаровой муфтовый 11Б27П1, диаметром 25 мм | шт. | 6 | 56.62 |  |  |  | 340
6 | ТСЦ-302-1831 | Кран шаровой муфтовый 11Б27П1, диаметром 15 мм | шт. | 4 | 25.14 |  |  |  | 101
7 | ТСЦ-302-1279 | Вентили проходные муфтовые 15Б3Р для воды и пара давлением 1,0 МПа (10 кгс/см2) диаметром 25 мм | шт. | 1 | 39.2 |  |  |  | 39
8 | ТСЦ-301-0616 | Смесители для умывальников СМ-УМ-ОРА с поворотным корпусом, одной рукояткой, с аэратором | компл. | 1 | 282 |  |  |  | 282
9 | ТЕР16-02-002-06 | Прокладка трубопроводов водоснабжения из стальных водогазопроводных оцинкованных труб диаметром 50 мм | 100 м трубопровода | 0,005 0,5/100 | 10345.12 | 645.39 | 142.18 | 3.82 | 52 | 3 | 1 |  | 47.63 | 0.24 | 0.21
10 | ТЕР16-04-002-03 | Прокладка трубопроводов водоснабжения из напорных полиэтиленовых труб низкого давления среднего типа наружным диаметром 32 мм 2 304,16 = 3 066,66 - 9,38 x 81,29 | 100 м трубопровода | 0,14 14/100 | 2304.16 | 1701.55 | 541.81 | 82.32 | 323 | 238 | 76 | 12 | 121.8 | 17.05 | 4.72 | 0.66
11 | Экопластик 2013г | Труба Wavin Ekoplastik FIBER PN20 32х5.4 5,09*40/1,18/5,52 (коэф на транспарт МАТ=1%) | м | 14 | 31,57 5,09*40/1,18/5,52 |  |  |  | 442
12 | Экопластик 2013г | Переход с металл. резьбой наружной Ekoplastik "dGK 32х5.4 6.64*40/1,18/5,52 (коэф на транспорт МАТ=1%) | шт | 7 | 41,19 6.64*40/1,18/5,52 |  |  |  | 288
13 | Экопластик 2013г | Переход с металл. резьбой внутренней Ekoplastik "dGK 32х5.4 5,25*40/1,18/5,52 (коэф на транспарт МАТ=1%) | шт | 5 | 32,56 5,25*40/1,18/5,52 |  |  |  | 163
14 | Экопластик 2013г | Угольник с металл. резьбой внутренней Ekoplastik д32 6,44*40/1,18/5,52 (коэф на транспарт МАТ=1%) | шт | 1 | 39,95 6,44*40/1,18/5,52 |  |  |  | 40
15 | ТЕР16-04-002-01 | Прокладка трубопроводов водоснабжения из напорных полиэтиленовых труб низкого давления среднего типа наружным диаметром 20 мм 4 230,69 = 4 717,86 - 8,99 x 54,19 | 100 м трубопровода | 0,12 12/100 | 4230.69 | 2657.65 | 1481.49 | 233.91 | 508 | 319 | 178 | 28 | 190.24 | 22.83 | 13.42 | 1.61
16 | Экопластик 2013г | Труба Wavin Ekoplastik FIBER PN20 20х3.4 2,33*40/1,18/5,52 (коэф на транспарт МАТ=1%) | м | 14 | 14,45 2,33*40/1,18/5,52 |  |  |  | 202
17 | ООО"Стройпласт" 2013 | Переход латунный НР 25х15 191/1,18/5,52 (коэф на транспарт МАТ=1%) | шт | 1 | 29,61 191/1,18/5,52 |  |  |  | 30
18 | ООО"Стройпласт" 2013 | Переход латунный НР-ВР 25х15 191/1,18/5,52 (коэф на транспарт МАТ=1%) | шт | 1 | 29,61 191/1,18/5,52 |  |  |  | 30
19 | ООО"Стройпласт" 2013 | Тройник латунный НР-ВР 15 179/1,18/5,52 (коэф на транспарт МАТ=1%) | шт | 1 | 27,75 179/1,18/5,52 |  |  |  | 28
20 | Экопластик 2013г | Тройник с металл. резьбой наружной д20 3,51*40/1,18/5,52 (коэф на транспарт МАТ=1% к расх.) | шт | 3 | 21,77 3,51*40/1,18/5,52 |  |  |  | 65
21 | ТСЦ-301-1520 | Подводка гибкая армированная резиновая 500 мм | шт. | 2 | 33.31 |  |  |  | 67
22 | ТСЦ-301-0608 | Рукава резинотканевые напорно-всасывающие для воды давлением 1 МПа (10 кгс/см2), диаметром 25 мм | м | 35 | 59.12 |  |  |  | 2069
23 | ТЕР16-07-005-01 | Гидравлическое испытание трубопроводов систем отопления, водопровода и горячего водоснабжения диаметром до 50 мм | 100 м трубопровода | 0,265 26,5/100 | 104.4 | 82.16 | 15.29 |  | 28 | 22 | 4 |  | 5.01 | 1.33
24 | ТСЦ-301-1224 | Крепления для трубопроводов: кронштейны, планки, хомуты | кг | 1 | 17.02 |  |  |  | 17
25 | ТЕР13-03-002-04 | Огрунтовка металлических поверхностей за один раз грунтовкой ГФ-021 | 100 м2 окрашиваемой поверхности | 0,01 1/100 | 417.46 | 79.65 | 10.15 | 0.16 | 4 | 1 |  |  | 5.31 | 0.05 | 0.01
26 | ТЕР13-03-004-26 | Окраска металлических огрунтованных поверхностей эмалью ПФ-115 (коэффициент на объем ПЗ=2 (ОЗП=2; ЭМ=2 к расх.; ЗПМ=2; МАТ=2 к расх.; ТЗ=2; ТЗМ=2)) | 100 м2 окрашиваемой поверхности | 0,01 1/100 | 1261.82 | 97.9 | 13.36 | 0.32 | 13 | 1 |  |  | 7.66 | 0.08 | 0.02
водопровод горячей воды Т3
27 | ТЕР18-02-003-01 | Установка водоподогревателей емкостных вместимостью до 1 м3 619,08 = 5 992,28 - 1 x 5 373,20 | 1 водоподогреватель | 1 | 619.08 | 191.24 | 66.08 | 4.19 | 619 | 191 | 66 | 4 | 14.61 | 14.61 | 0.23 | 0.23
28 | Италия 2013г | Ariston PRO 10 R/3 V=10л N=1,2квт 3250/1,18/5,52 (коэф на транспорт МАТ=1%) | шт | 1 | 503,95 3250/1,18/5,52 |  |  |  | 504
29 | ТЕР16-04-002-01 | Прокладка трубопроводов водоснабжения из напорных полиэтиленовых труб низкого давления среднего типа наружным диаметром 20 мм 4 230,69 = 4 717,86 - 8,99 x 54,19 | 100 м трубопровода | 0,03 3/100 | 4230.69 | 2657.65 | 1481.49 | 233.91 | 127 | 80 | 44 | 7 | 190.24 | 5.71 | 13.42 | 0.4
30 | Экопластик 2013г | Труба Wavin Ekoplastik FIBER PN20 20х3.4 2,33*40/1,18/5,52 (коэф на транспорт МАТ=1% к расх.) | м | 3 | 14,45 2,33*40/1,18/5,52 |  |  |  | 43
31 | Экопластик 2013г | Переход с металл. резьбой наружной Ekoplastik "dGK д20мм 3,41*40/1,18/5,52 (коэф на транспорт МАТ=1%) | шт | 2 | 21,15 3,41*40/1,18/5,52 |  |  |  | 42
32 | ТСЦ-301-1520 | Подводка гибкая армированная резиновая 500 мм | шт. | 1 | 33.31 |  |  |  | 33
33 | ТСЦ-301-0607 | Рукава резинотканевые напорно-всасывающие для воды давлением 1 МПа (10 кгс/см2), диаметром 20 мм | м | 2 | 53.16 |  |  |  | 106
34 | ТСЦ-302-1831 | Кран шаровой муфтовый 11Б27П1, диаметром 15 мм | шт. | 1 | 25.14 |  |  |  | 25
35 | ТЕР16-07-005-01 | Гидравлическое испытание трубопроводов систем отопления, водопровода и горячего водоснабжения диаметром до 50 мм | 100 м трубопровода | 0,03 3/100 | 104.4 | 82.16 | 15.29 |  | 3 | 2 |  |  | 5.01 | 0.15
36 | ТСЦ-301-1224 | Крепления для трубопроводов: кронштейны, планки, хомуты | кг | 0.2 | 17.02 |  |  |  | 3
хоз-бытовая канализация К1
37 | ТЕР17-01-003-01 | Установка унитазов с бачком непосредственно присоединенным | 10 компл. | 0,1 1/10 | 5639.05 | 330.18 | 56.04 | 5 | 564 | 33 | 6 | 1 | 24.64 | 2.46 | 0.32 | 0.03
38 | ТЕР17-01-001-14 | Установка умывальников одиночных с подводкой холодной и горячей воды | 10 компл. | 0,1 1/10 | 407.19 | 293.36 | 29.83 | 2.03 | 41 | 29 | 3 |  | 21.65 | 2.17 | 0.13 | 0.01
39 | ТСЦ-301-0823 | Умывальники полуфарфоровые и фарфоровые с кронштейнами, сифоном бутылочным латунным и выпуском, овальные со скрытыми установочными поверхностями без спинки размером 550х420х150 мм | компл. | 1 | 185.03 |  |  |  | 185
40 | ТЕР16-04-001-01 | Прокладка трубопроводов канализации из полиэтиленовых труб высокой плотности диаметром 50 мм 978,44 = 5 197,98 - 99,8 x 42,28 | 100 м трубопровода | 0,025 2,5/100 | 978.44 | 897.43 | 15.84 | 0.36 | 24 | 22 |  |  | 64.24 | 1.61 | 0.02
41 | ФССЦ-507-4329 | Трубы безнапорные канализационные из полипропилена, диаметром 50 мм (коэф перехода от фер к тер МАТ=1,052) | м | 2.5 | 10.92 |  |  |  | 27
42 | ТЕР16-04-001-02 | Прокладка трубопроводов канализации из полиэтиленовых труб высокой плотности диаметром 100 мм 1 062,92 = 8 610,79 - 99,8 x 75,63 | 100 м трубопровода | 0,07 7/100 | 1062.92 | 860.55 | 36.81 | 1.09 | 74 | 60 | 3 |  | 61.6 | 4.31 | 0.06
43 | ФССЦ-507-4330 | Трубы безнапорные канализационные из полипропилена, диаметром 110 мм (коэф перехода от фер к тер МАТ=1,052) | м | 7 | 45.78 |  |  |  | 320
44 | ФССЦ-507-0789 | Переходы диаметром условного прохода 100/50 мм и наружным диаметром 122/67 мм (коэф перехода от фер к тер МАТ=1,052) | шт. | 1 | 92.13 |  |  |  | 92
45 | ФССЦ-507-4358 | Крестовина канализационная полиэтиленовая двухплоскостная размером 110x110x50 мм (коэф перехода от фер к тер МАТ=1,052) | шт. | 1 | 14.15 |  |  |  | 14
46 | ФССЦ-507-3323 | Тройник полипропиленовый переходной диаметром 110х90х110 мм (коэф перехода от фер к тер МАТ=1,052) | шт. | 1 | 96.65 |  |  |  | 97
47 | ФССЦ-507-4379 | Отвод канализационный полипропиленовый 87,5° диаметр 50 мм (коэф перехода от фер к тер МАТ=1,052) | шт. | 2 | 3.32 |  |  |  | 7
48 | ФССЦ-507-4366 | Ревизия полипропиленовая с крышкой диаметром 100 мм (коэф перехода от фер к тер МАТ=1,052) | шт. | 1 | 15.97 |  |  |  | 16
49 | ТСЦ-103-1011 | Муфты надвижные диаметром 100 мм | шт. | 1 | 30.04 |  |  |  | 30
50 | ТСЦ-507-1973 | Отводы 90 град. с радиусом кривизны R=1,5 Ду на Ру до 16 МПа (160 кгс/см2), диаметром условного прохода 50 мм, наружным диаметром 57 мм, толщиной стенки 3 мм Для изготовления сифона | шт. | 2 | 21.4 |  |  |  | 43
51 | ТЕР16-07-002-04 | Установка воронок сливных диаметром 150 мм | 1 воронка | 1 | 104.49 | 16.97 | 1.09 |  | 104 | 17 | 1 |  | 1.36 | 1.36
52 | ТСЦ-301-1224 | Крепления для трубопроводов: кронштейны, планки, хомуты | кг | 2 | 17.02 |  |  |  | 34
Итого прямые затраты по смете в ценах 2001г. | [8 empty] | 9411 | 1026 | 383 | 52 |  | 74.59 |  | 2.94
Итого прямые затраты по смете с учетом коэффициентов к итогам | [8 empty] | 9716 | 1180 | 479 | 65 |  | 85.78 |  | 3.68
В том числе, справочно:
заготовительно-складские расходы на материалы МАТ=2% (Поз. 2, 4, 11-14, 16-20, 28, 30-31) | [8 empty] | 55
МДС35-IV п.4.7._При ремонте и реконструкции зданий и сооружений работы, аналогичные технологическим процессам в новом строительстве ОЗП=1,15; ЭМ=1,25; ЗПМ=1,25; ТЗ=1,15; ТЗМ=1,25 (Поз. 1, 3, 5-10, 15, 21-24, 27, 29, 32-52) | [8 empty] | 250 | 154 | 96 | 13 |  | 11.169 |  | 0.735
Накладные расходы | [8 empty] | 1593
В том числе, справочно:
90% ФОТ (от 2) (Поз. 25-26) | [8 empty] | 2
128% ФОТ (от 1243) (Поз. 1, 3, 5-10, 15, 21-24, 27, 29, 32-52) | [8 empty] | 1591
Сметная прибыль | [8 empty] | 1033
В том числе, справочно:
70% ФОТ (от 2) (Поз. 25-26) | [8 empty] | 1
83% ФОТ (от 1243) (Поз. 1, 3, 5-10, 15, 21-24, 27, 29, 32-52) | [8 empty] | 1032
Итоги по смете:
Сантехнические работы - внутренние (трубопроводы, водопровод, канализация, отопление, газоснабжение, вентиляция и кондиционирование воздуха) | [8 empty] | 9538 |  |  |  |  | 85.63 |  | 3.68
Материалы | [8 empty] | 2784
Защита строительных конструкций и оборудования от коррозии | [8 empty] | 20 |  |  |  |  | 0.15
Итого | [8 empty] | 12342 |  |  |  |  | 85.78 |  | 3.68
В том числе:
Материалы | [8 empty] | 8057
Машины и механизмы | [8 empty] | 479
ФОТ | [8 empty] | 1245
Накладные расходы | [8 empty] | 1593
Сметная прибыль | [8 empty] | 1033
ВСЕГО по смете | [8 empty] | 12342 |  |  |  |  | 85.78 |  | 3.68

## 02-01-03
ФГУП "Комбинат "Электрохимприбор"
(наименование стройки)
ЛОКАЛЬНЫЙ СМЕТНЫЙ РАСЧЕТ № 02-01-03
(локальная смета)
|  | на | отопление, Реконструкция КПП промышленной площадки №5
(наименование работ и затрат, наименование объекта)
Основание: Р-055/10671-258-ОВ
|  |  | Сметная стоимость _______________________________________________________________________________________________ | [5 empty] | ___________________________34,813 |  | тыс. руб.
|  |  | строительных работ _______________________________________________________________________________________________ | [5 empty] | _______________________________________________________________________________________________28,955 |  | тыс. руб.
|  |  | монтажных работ _______________________________________________________________________________________________ | [5 empty] | _______________________________________________________________________________________________5,858 |  | тыс. руб.
|  |  | Средства на оплату труда _______________________________________________________________________________________________ | [5 empty] | ___________________________2,125 |  | тыс. руб.
|  |  | Сметная трудоемкость _______________________________________________________________________________________________ | [5 empty] | _______________________________________________________________________________________________155,1 |  | чел.час
Составлен(а) в текущих (прогнозных) ценах 2001г.
№ пп | Обосно- вание | Наименование | Ед. изм. | Кол. | Стоимость единицы, руб. |  |  |  | Общая стоимость, руб. |  |  |  | Т/з осн. раб.на ед. | Т/з осн. раб. Всего | Т/з мех. на ед. | Т/з мех. Всего
[5 empty] | Всего | В том числе |  |  | Всего | В том числе
[6 empty] | Осн.З/п | Эк.Маш | З/пМех |  | Осн.З/п | Эк.Маш | З/пМех
1 | 2 | 3 | 4 | 5 | 6 | 7 | 8 | 9 | 10 | 11 | 12 | 13 | 14 | 15 | 16 | 17
Раздел 1. Отопление
1 | ТЕР16-02-005-01 | Прокладка трубопроводов отопления и водоснабжения из стальных электросварных труб диаметром до 40 мм 1 042,84 = 6 013,84 - 100 x 49,71 | 100 м трубопровода | 0,04 4/100 | 1042.84 | 837.02 | 157.48 | 3.46 | 42 | 33 | 6 |  | 60.83 | 2.43 | 0.19 | 0.01
2 | ТСЦ-103-0133 | Трубы стальные электросварные прямошовные со снятой фаской из стали марок БСт2кп-БСт4кп и БСт2пс-БСт4пс наружный диаметр 38 мм, толщина стенки 2 мм | м | 4 | 19.8 |  |  |  | 79
3 | ТЕР16-02-001-02 | Прокладка трубопроводов отопления из стальных водогазопроводных неоцинкованных труб диаметром 20 мм | 100 м трубопровода | 0,4 40/100 | 4340.3 | 446.74 | 69.04 | 2.73 | 1736 | 179 | 28 | 1 | 32.97 | 13.19 | 0.15 | 0.06
4 | ТЕР16-02-001-03 | Прокладка трубопроводов отопления из стальных водогазопроводных неоцинкованных труб диаметром 25 мм | 100 м трубопровода | 0,9 90/100 | 4893.53 | 446.74 | 69.04 | 2.73 | 4404 | 402 | 62 | 2 | 32.97 | 29.67 | 0.15 | 0.14
5 | ТЕР16-07-005-01 | Гидравлическое испытание трубопроводов систем отопления, водопровода и горячего водоснабжения диаметром до 50 мм | 100 м трубопровода | 1,34 134/100 | 104.4 | 82.16 | 15.29 |  | 140 | 110 | 20 |  | 5.01 | 6.71
6 | ТЕРм08-03-602-01 | Установка конвектора | 1 шт. | 2 | 24.58 | 16.76 | 3.67 | 0.18 | 49 | 34 | 7 |  | 1.2 | 2.4 | 0.01 | 0.02
7 | Прайс-лист "Термомир" 2кв.2013г. | Конвектор Thermor 1000 в комплекте с термостатом (Цена=3690/1,18/5,56) | шт | 2 | 565,48 3690/1,18/5,53 |  |  |  | 1131
8 | ТЕР18-03-001-01 | Установка радиаторов чугунных | 100 кВт радиаторов и конвекторов | 0,1 10/100 | 23624.42 | 956.09 | 487.05 | 42.84 | 2362 | 96 | 49 | 4 | 75.7 | 7.57 | 2.72 | 0.27
9 | ТСЦ-302-0472 | Краны регулирующие трехходовые КРТПП, латунные диаметром 20 мм | шт. | 9 | 30.93 |  |  |  | 278
10 | ТСЦ-302-1832 | Кран шаровой муфтовый 11Б27П1, диаметром 20 мм | шт. | 13 | 39.32 |  |  |  | 511
11 | ТСЦ-302-1833 | Кран шаровой муфтовый 11Б27П1, диаметром 25 мм | шт. | 2 | 56.62 |  |  |  | 113
12 | ТЕР16-05-001-01 | Установка вентилей, задвижек, затворов, клапанов обратных, кранов проходных на трубопроводах из стальных труб диаметром до 25 мм 45,54 = 84,10 - 2 x 19,28 | 1 шт. | 2 | 45.54 | 18.79 | 4.23 |  | 91 | 38 | 8 |  | 1.47 | 2.94
13 | Прайс-лист ООО "Данфосс" 2кв. 2013г. | Ручной балансировочный клапан MSV-F2 Ду25 код 003Z1087 (Цена=182х41,3/5,53) | шт | 2 | 1359,24 182*41,3/5,53 |  |  |  | 2718
14 | ТСЦ-507-0997 | Фланцы стальные плоские приварные из стали ВСт3сп2, ВСт3сп3, давлением 1,6 МПа (16 кгс/см2), диаметром 25 мм | шт. | 4 | 24.1 |  |  |  | 96
15 | ТЕР18-07-001-05 | Установка кранов воздушных | 1 компл. | 9 | 15.29 | 1.73 |  |  | 138 | 16 |  |  | 0.12 | 1.08
16 | ТСЦ-301-1224 | Крепления для трубопроводов: кронштейны, планки, хомуты | кг | 25 | 17.02 |  |  |  | 426
17 | ТЕР13-03-002-04 | Огрунтовка металлических поверхностей за один раз грунтовкой ГФ-021 | 100 м2 окрашиваемой поверхности | 0,08 8/100 | 417.46 | 79.65 | 10.15 | 0.16 | 33 | 6 | 1 |  | 5.31 | 0.42 | 0.01
18 | ТЕР13-03-004-23 | Окраска металлических огрунтованных поверхностей краской БТ-177 серебристой | 100 м2 окрашиваемой поверхности | 0,16 16/100 | 388.79 | 36.81 | 13.3 | 0.16 | 62 | 6 | 2 |  | 2.88 | 0.46 | 0.01
19 | ТЕР26-01-017-01 | Изоляция трубопроводов изделиями из вспененного каучука («Армофлекс»), вспененного полиэтилена («Термофлекс») трубками 259,25 = 1 189,41 - 11 x 84,56 | 10 м трубопровода | 1 10/10 | 259.25 | 49.17 | 28.25 |  | 259 | 49 | 28 |  | 3.52 | 3.52
20 | ФССЦ-104-0396 | Трубки из вспененного каучука, толщиной 19 мм, диаметром 35 мм (от ФЕР к ТЕР Свердлов. обл. МАТ=1,05) | м | 6,6 6*1,1 | 117.01 |  |  |  | 772
21 | ФССЦ-104-0397 | Трубки из вспененного каучука, толщиной 25 мм, диаметром 42 мм (от ФЕР к ТЕР Свердлов. обл. МАТ=1,05) | м | 4,4 4*1,1 | 132.79 |  |  |  | 584
Узел управления
22 | ТЕР16-05-001-01 | Установка вентилей, задвижек, затворов, клапанов обратных, кранов проходных на трубопроводах из стальных труб диаметром до 25 мм 45,54 = 84,10 - 2 x 19,28 | 1 шт. | 3 2+1 | 45.54 | 18.79 | 4.23 |  | 137 | 56 | 13 |  | 1.47 | 4.41
23 | Прайс-лист Элита 2кв. 2013г | Шаровой кран Naval фланцевый, код 285506 DN 25 (PN-40) (=3990,68/1,18/5,53) | шт | 3 | 611,56 3990,68/1,18/5,53 |  |  |  | 1835
24 | ТСЦ-507-1684 | Фланцы из углеродистой стали марки 20 и 25 с температурным пределом применения от 243 К (-30град.С) до 698 К (+425град.С) на условное давление Ру от 0,1 до 0,25 МПа (от 1 до 2,5 кгс/см2), диаметром условного прохода 25 мм | компл. | 3 | 169.5 |  |  |  | 509
25 | ТЕР16-05-001-01 | Установка вентилей, задвижек, затворов, клапанов обратных, кранов проходных на трубопроводах из стальных труб диаметром до 25 мм 45,54 = 84,10 - 2 x 19,28 | 1 шт. | 1 | 45.54 | 18.79 | 4.23 |  | 46 | 19 | 4 |  | 1.47 | 1.47
26 | Прайс-лист ООО "Данфосс" 2кв. 2013г. | Ручной балансировочный клапан MSV-F2 Ду25 код 003Z1087 (Цена=182х41,3/5,53) | шт | 1 | 1359,24 182*41,3/5,53 |  |  |  | 1359
27 | ТСЦ-507-0997 | Фланцы стальные плоские приварные из стали ВСт3сп2, ВСт3сп3, давлением 1,6 МПа (16 кгс/см2), диаметром 25 мм | шт. | 2 | 24.1 |  |  |  | 48
28 | ТСЦ-302-1833 | Кран шаровой муфтовый 11Б27П1, диаметром 25 мм | шт. | 8 | 56.62 |  |  |  | 453
29 | ТЕР18-06-002-01 | Установка грязевиков наружным диаметром патрубков до 45 мм | 1 шт. | 2 | 627.97 | 37.7 | 9.36 | 0.18 | 1256 | 75 | 19 |  | 2.88 | 5.76 | 0.01 | 0.02
30 | Прайс-лист ООО "Данфосс" 2кв. 2013г. | Обратный клапан пружинный с внутренней резьбой Ду25 код 065B8226 (Цена=13,67х41,3/5,53) | шт | 1 | 102,09 13,67*41,3/5,53 |  |  |  | 102
31 | ТЕРм12-10-001-04 | Отборное устройство давления | 100 шт. | 0,09 9/100 | 1847.06 | 1517.6 | 271.63 |  | 166 | 137 | 24 |  | 112 | 10.08
32 | Прайс-лист ООО "КонтрольПрибор" 2кв.2013г. | Отборное устройство давления с трехходовым краном 11б18бк (11б38бк) 1,6-225; 1,6-70-Ст20-МП (Цена=560/1,18/5,53) | шт. | 7 | 85,82 560/1,18/5,53 |  |  |  | 601
33 | ТЕР18-07-001-03 | Установка манометров с трехходовым краном и трубкой-сифоном | 1 компл. | 4 | 273.76 | 4.27 |  |  | 1095 | 17 |  |  | 0.31 | 1.24
34 | ТЕР18-07-001-04 | Установка термометров в оправе прямых и угловых | 1 компл. | 3 | 365.03 | 4.11 |  |  | 1095 | 12 |  |  | 0.31 | 0.93
35 | ТЕР20-02-019-01 | Установка кронштейнов под вентиляционное оборудование (Опора №1 уголок 50х50х5) | 100 кг изделия | 0,492 3*16,4/100 | 1155.74 | 77.9 | 14.44 |  | 569 | 38 | 7 |  | 6.02 | 2.96
36 | ТЕР16-02-001-03 | Прокладка трубопроводов отопления из стальных водогазопроводных неоцинкованных труб диаметром 25 мм | 100 м трубопровода | 0,13 13/100 | 4893.53 | 446.74 | 69.04 | 2.73 | 636 | 58 | 9 |  | 32.97 | 4.29 | 0.15 | 0.02
37 | ТЕР16-07-005-01 | Гидравлическое испытание трубопроводов систем отопления, водопровода и горячего водоснабжения диаметром до 50 мм | 100 м трубопровода | 0,13 13/100 | 104.4 | 82.16 | 15.29 |  | 14 | 11 | 2 |  | 5.01 | 0.65
38 | ТЕР13-03-002-04 | Огрунтовка металлических поверхностей за один раз грунтовкой ГФ-021 | 100 м2 окрашиваемой поверхности | 0,015 1,5/100 | 417.46 | 79.65 | 10.15 | 0.16 | 6 | 1 |  |  | 5.31 | 0.08 | 0.01
39 | ТЕР13-03-004-23 | Окраска металлических огрунтованных поверхностей краской БТ-177 серебристой | 100 м2 окрашиваемой поверхности | 0,03 3/100 | 388.79 | 36.81 | 13.3 | 0.16 | 12 | 1 |  |  | 2.88 | 0.09 | 0.01
40 | ТЕР26-01-017-01 | Изоляция трубопроводов изделиями из вспененного каучука («Армофлекс»), вспененного полиэтилена («Термофлекс») трубками 259,25 = 1 189,41 - 11 x 84,56 | 10 м трубопровода | 0,7 7/10 | 259.25 | 49.17 | 28.25 |  | 181 | 34 | 20 |  | 3.52 | 2.46
41 | ФССЦ-104-0396 | Трубки из вспененного каучука, толщиной 25 мм, диаметром 35 мм (от ФЕР к ТЕР Свердлов. обл. МАТ=1,05) | м | 7,7 7*1,1 | 117.01 |  |  |  | 901
42 | ТЕР13-03-004-26 | Окраска металлических огрунтованных поверхностей краской Нержамет 65,66 = 630,91 - 0,019 x 29 750,00 (коэффициент на объем ПЗ=2 (ОЗП=2; ЭМ=2 к расх.; ЗПМ=2; МАТ=2 к расх.; ТЗ=2; ТЗМ=2)) | 100 м2 окрашиваемой поверхности | 0,01 1/100 | 131.32 | 97.9 | 13.36 | 0.32 | 1 | 1 |  |  | 7.66 | 0.08 | 0.02
43 | Прайс-лист "КрасКо", 2кв.2013г. | Краска для металла антикоррозионная Нержамет (Цена=173/1,18/5,53) | кг | 0,5 0,25*1*2 | 26,51 173/1,18/5,53 |  |  |  | 13
44 | ТЕРм12-10-002-01 | Закладное устройство | 1000 шт. | 0,009 (3+4+1+1)/1000 | 17891.76 | 15176 | 2274.83 |  | 161 | 137 | 20 |  | 1120 | 10.08
45 | Прайс-лист ООО "КонтрольПрибор" 3кв.2012г. | Закладное устройство ЗК14-2-12, ЗК14-2-1,ЗК14-2-17, ЗК14-2-7 (КИП1-КИП4) (Цена=620/1,18/5,53) | шт. | 13 | 95,01 620/1,18/5,53 |  |  |  | 1235
46 | ТЕРм12-10-001-03 | Расширитель с бобышкой из углеродистой стали, диаметр корпуса расширителя до 108 мм на условное давление до 10 МПа для трубопроводов диаметром до 76 мм | 100 шт. | 0,05 5/100 | 11479.79 | 4864.45 | 934.04 | 126.83 | 574 | 243 | 47 | 6 | 359 | 17.95 | 8.12 | 0.41
47 | Прайс-лист ООО "КонтрольПрибор" 3кв.2012г. | Расширитель ЗК4-1-6-95 (КИП5,КИП6) (Цена=1390/1,18/5,53) | шт. | 5 | 206,88 1350/1,18/5,53 |  |  |  | 1034
Итого прямые затраты по разделу в ценах 2001г. | [8 empty] | 30063 | 1809 | 376 | 13 |  | 132.92 |  | 0.95
Итого прямые затраты по разделу с учетом коэффициентов к итогам | [8 empty] | 30624 | 1997 | 446 | 15 |  | 146.79 |  | 1.08
В том числе, справочно:
Транспортные расходы на материалы МАТ=1% (Поз. 13, 23, 26, 30, 43, 7, 32, 45, 47) | [8 empty] | 100
Заготовительно-складские расходы на материалы МАТ=2% (Поз. 13, 23, 26, 30, 43, 7, 32, 45, 47) | [8 empty] | 203
МДС35-IV п.4.7._При ремонте и реконструкции зданий и сооружений работы, аналогичные технологическим процессам в новом строительстве ОЗП=1,15; ЭМ=1,25; ЗПМ=1,25; ТЗ=1,15; ТЗМ=1,25 (Поз. 1, 3-5, 8, 12, 15, 22, 25, 29, 33-37, 17-18, 38-39, 42, 19, 40) | [8 empty] | 258 | 189 | 70 | 2 |  | 13.8615 |  | 0.13
Накладные расходы | [8 empty] | 2279
Сметная прибыль | [8 empty] | 1530
Итоги по разделу 1 Отопление :
Итого Строительные работы | [8 empty] | 28575 |  |  |  |  | 106.28 |  | 0.65
Итого Монтажные работы | [8 empty] | 5858 |  |  |  |  | 40.51 |  | 0.43
Итого | [8 empty] | 34433 |  |  |  |  | 146.79 |  | 1.08
В том числе:
Материалы | [8 empty] | 28181
Машины и механизмы | [8 empty] | 446
ФОТ | [8 empty] | 2012
Накладные расходы | [8 empty] | 2279
Сметная прибыль | [8 empty] | 1530
Итого по разделу 1 Отопление | [8 empty] | 34433 |  |  |  |  | 146.79 |  | 1.08
Раздел 2. Демонтаж системы отопления
48 | ТЕР16-02-001-02 | Демонтаж трубопроводов отопления из стальных водогазопроводных неоцинкованных труб диаметром 20 мм (МДС 81-36.2004 п.п.3.3.1.Демонтаж (разборка) внутренних санитарно-технических устройств (водопровода, газопровода, канализации, водостоков, отопления, вентиляции) ОЗП=0,4; ЭМ=0,4 к расх.; ЗПМ=0,4; МАТ=0 к расх.; ТЗ=0,4; ТЗМ=0,4) | 100 м трубопровода | 0,4 40/100 | 206.32 | 178.7 | 27.62 | 1.09 | 83 | 72 | 11 |  | 13.19 | 5.28 | 0.06 | 0.02
49 | ТЕР18-03-001-01 | Демонтаж радиаторов чугунных (МДС 81-36.2004 п.п.3.3.1.Демонтаж (разборка) внутренних санитарно-технических устройств (водопровода, газопровода, канализации, водостоков, отопления, вентиляции) ОЗП=0,4; ЭМ=0,4 к расх.; ЗПМ=0,4; МАТ=0 к расх.; ТЗ=0,4; ТЗМ=0,4) | 100 кВт радиаторов и конвекторов | 0,1 10/100 | 577.26 | 382.44 | 194.82 | 17.14 | 58 | 39 | 19 | 2 | 30.28 | 3.03 | 1.09 | 0.11
Итого прямые затраты по разделу в ценах 2001г. | [8 empty] | 141 | 111 | 30 | 2 |  | 8.31 |  | 0.13
Накладные расходы | [8 empty] | 145
Сметная прибыль | [8 empty] | 94
Итоги по разделу 2 Демонтаж системы отопления :
Итого Поз. 48-49 | [8 empty] | 141 | 111 | 30 | 2 |  | 8.31 |  | 0.13
Накладные расходы 128% ФОТ (от 113) | [8 empty] | 145
Сметная прибыль 83% ФОТ (от 113) | [8 empty] | 94
Итого c накладными и см. прибылью | [8 empty] | 380 |  |  |  |  | 8.31 |  | 0.13
В том числе:
Машины и механизмы | [8 empty] | 30
ФОТ | [8 empty] | 113
Накладные расходы | [8 empty] | 145
Сметная прибыль | [8 empty] | 94
Итого по разделу 2 Демонтаж системы отопления | [8 empty] | 380 |  |  |  |  | 8.31 |  | 0.13
ИТОГИ ПО СМЕТЕ:
Итого прямые затраты по смете в ценах 2001г. | [8 empty] | 30204 | 1920 | 406 | 15 |  | 141.23 |  | 1.08
Итого прямые затраты по смете с учетом коэффициентов к итогам | [8 empty] | 30765 | 2108 | 476 | 17 |  | 155.1 |  | 1.21
В том числе, справочно:
Транспортные расходы на материалы МАТ=1% (Поз. 13, 23, 26, 30, 43, 7, 32, 45, 47) | [8 empty] | 100
Заготовительно-складские расходы на материалы МАТ=2% (Поз. 13, 23, 26, 30, 43, 7, 32, 45, 47) | [8 empty] | 203
МДС35-IV п.4.7._При ремонте и реконструкции зданий и сооружений работы, аналогичные технологическим процессам в новом строительстве ОЗП=1,15; ЭМ=1,25; ЗПМ=1,25; ТЗ=1,15; ТЗМ=1,25 (Поз. 1, 3-5, 8, 12, 15, 22, 25, 29, 33-37, 17-18, 38-39, 42, 19, 40) | [8 empty] | 258 | 189 | 70 | 2 |  | 13.8615 |  | 0.13
Накладные расходы | [8 empty] | 2424
В том числе, справочно:
80% ФОТ (от 523) (Поз. 31, 44, 46) | [8 empty] | 418
90% ФОТ (от 17) (Поз. 17-18, 38-39, 42) | [8 empty] | 15
95% ФОТ (от 34) (Поз. 6) | [8 empty] | 32
100% ФОТ (от 95) (Поз. 19, 40) | [8 empty] | 95
128% ФОТ (от 1456) (Поз. 1, 3-5, 8, 12, 15, 22, 25, 29, 33-37, 48-49) | [8 empty] | 1864
Сметная прибыль | [8 empty] | 1624
Итоги по смете:
Итого по разделу 1 Отопление | [8 empty] | 34433 |  |  |  |  | 146.79 |  | 1.08
Итого по разделу 2 Демонтаж системы отопления | [8 empty] | 380 |  |  |  |  | 8.31 |  | 0.13
Итого | [8 empty] | 34813 |  |  |  |  | 155.1 |  | 1.21
В том числе:
Материалы | [8 empty] | 28181
Машины и механизмы | [8 empty] | 476
ФОТ | [8 empty] | 2125
Накладные расходы | [8 empty] | 2424
Сметная прибыль | [8 empty] | 1624
ВСЕГО по смете | [8 empty] | 34813 |  |  |  |  | 155.1 |  | 1.21

## 02-01-04
ФГУП "Комбинат "Электрохимприбор"
(наименование стройки)
ЛОКАЛЬНЫЙ СМЕТНЫЙ РАСЧЕТ № 02-01-04
(локальная смета)
|  | на | освещение и автоматизацию. Реконструкция КПП промышленной площадки №5
(наименование работ и затрат, наименование объекта)
Основание: 055/10671-ЭМ
|  |  | Сметная стоимость _______________________________________________________________________________________________ | [5 empty] | ___________________________70,554 |  | тыс. руб.
|  |  | строительных работ _______________________________________________________________________________________________ | [5 empty] | _______________________________________________________________________________________________0,086 |  | тыс. руб.
|  |  | монтажных работ _______________________________________________________________________________________________ | [5 empty] | _______________________________________________________________________________________________47,065 |  | тыс. руб.
|  |  | оборудования _______________________________________________________________________________________________ | [5 empty] | _______________________________________________________________________________________________23,403 |  | тыс. руб.
|  |  | Средства на оплату труда _______________________________________________________________________________________________ | [5 empty] | ___________________________3,581 |  | тыс. руб.
|  |  | Сметная трудоемкость _______________________________________________________________________________________________ | [5 empty] | _______________________________________________________________________________________________215,49 |  | чел.час
Составлен(а) в текущих (прогнозных) ценах 2001г.
№ пп | Обосно- вание | Наименование | Ед. изм. | Кол. | Стоимость единицы, руб. |  |  |  | Общая стоимость, руб. |  |  |  | Т/з осн. раб.на ед. | Т/з осн. раб. Всего | Т/з мех. на ед. | Т/з мех. Всего
[5 empty] | Всего | В том числе |  |  | Всего | В том числе
[6 empty] | Осн.З/п | Эк.Маш | З/пМех |  | Осн.З/п | Эк.Маш | З/пМех
1 | 2 | 3 | 4 | 5 | 6 | 7 | 8 | 9 | 10 | 11 | 12 | 13 | 14 | 15 | 16 | 17
Раздел 1. Автоматизация
Приборы и средства автоматизации
Расход падающей сетевой воды от отсутвующей теплосети и обратной сетевой воды в теплосеть G0,099 м3/ч
1 | ТЕРм11-03-001-01 | Приборы, устанавливаемые на металлоконструкциях, щитах и пультах, масса до 5 кг (тепловычислитель ТСРВ-034) | 1 шт. | 1 | 8.41 | 7.26 |  |  | 8 | 7 |  |  | 0.52 | 0.52
2 | ТЕР16-05-001-01 | Установка вентилей, задвижек, затворов, клапанов обратных, кранов проходных на трубопроводах из стальных труб диаметром до 25 мм 45,54 = 84,10 - 2 x 19,28 | 1 шт. | 1 | 45.54 | 18.79 | 4.23 |  | 46 | 19 | 4 |  | 1.47 | 1.47
3 | ТЕРм11-02-022-02 | Ротаметр, счетчик, преобразователь, устанавливаемые на фланцевых соединениях, диаметр условного прохода до 20 мм (расходомер-счетчик ЭРСВ) | 1 шт. | 2 | 17.84 | 12.69 |  |  | 36 | 25 |  |  | 1.03 | 2.06
4 | ТЕРм10-02-016-06 | Отдельно устанавливаемый преобразователь или блок питания ADN | 1 шт. | 3 | 256.7 | 157.76 | 33.83 | 6.87 | 770 | 473 | 101 | 21 | 10.1 | 30.3 | 0.44 | 1.32
5 | ТЕРм11-02-001-01 | Прибор, устанавливаемый на резьбовых соединениях, масса до 1,5 кг (парный термопреобразователь Взлет ТСП) | 1 шт. | 2 | 15.88 | 14.39 |  |  | 32 | 29 |  |  | 1.03 | 2.06
6 | Комерческое предложенине Взлет №9617 от 01.08.20123г | Теплосчетчик-регистратор Взлет ТСР-М исп. ТСР-034 в комплекте :Расходомер -счетчик э/м "ВзлетЭР" исп.ЭРСВ-540Л Ду,термопреобразователь ТСП 50мм и приседенительная арматура №2 Ду 15/25 Цена=47960/1,18/3,63 | компл. | 1 | 11196,71 47960/1,18/3,63 |  |  |  | 11197
7 | Комерческое предложенине Взлет №9617 от 01.08.20123г | Термопреобразователь "Взлет ТСП" согласованная пара ТСП 133мм Pt100 Цена=3140/1,18/3,63 | компл. | 1 | 733,06 3140/1,18/3,63 |  |  |  | 733
8 | Комерческое предложенине Взлет №9617 от 01.08.20123г | Расходомер-счетчик э/м "Взлет" исп. ЭРС-540л В Ду15 в комплекте источник питания ADN-15,24 и присоединительная арматура КПА Ду15/25 Цена=19960/1,18/3,63 | компл. | 2 | 4659,85 19960/1,18/3,63 |  |  |  | 9320
Итого прямые затраты по разделу в ценах 2001г. | [8 empty] | 22142 | 553 | 105 | 21 |  | 36.41 |  | 1.32
Итого прямые затраты по разделу с учетом коэффициентов к итогам | [8 empty] | 23043 | 553 | 105 | 21 |  | 36.41 |  | 1.32
В том числе, справочно:
Транспорт оборудования ПЗ=1,03 (Поз. 6-8) | [8 empty] | 638
Заготовительно-складские расходы на оборудование ПЗ=1,012 (ОЗП=1,012; ЭМ=1,012; МАТ=1,012) (Поз. 6-8) | [8 empty] | 263
Накладные расходы | [8 empty] | 468
Сметная прибыль | [8 empty] | 349
Итоги по разделу 1 Автоматизация :
Итого Строительные работы | [8 empty] | 86 |  |  |  |  | 1.47
Итого Монтажные работы | [8 empty] | 1623 |  |  |  |  | 34.94 |  | 1.32
Итого Оборудование | [8 empty] | 22151
Итого | [8 empty] | 23860 |  |  |  |  | 36.41 |  | 1.32
В том числе:
Материалы | [8 empty] | 234
Машины и механизмы | [8 empty] | 105
ФОТ | [8 empty] | 574
Оборудование | [8 empty] | 22151
Накладные расходы | [8 empty] | 468
Сметная прибыль | [8 empty] | 349
Итого по разделу 1 Автоматизация | [8 empty] | 23860 |  |  |  |  | 36.41 |  | 1.32
Раздел 2. Освещение
9 | ТЕРм08-03-594-17 | Светильник в подвесных потолках, устанавливаемый на закладных деталях, количество ламп в светильнике до 4 | 100 шт. | 0,19 19/100 | 4831.46 | 2291.08 | 2395.55 | 918.65 | 918 | 435 | 455 | 175 | 164 | 31.16 | 58.55 | 11.12
10 | Прайс -лист Тех Дизайн (LEDEL) 1 кв.2013г. | Светильник светодиодный потолочный L – office 25/3000/32 цена=3950/1,18/5,52 | шт | 19 | 606,42 3950/1,18/5,52 |  |  |  | 11522
11 | ТЕРм08-03-594-05 | Светильник отдельно устанавливаемый на штырях с количеством ламп в светильнике до 10 | 100 шт. | 0,04 4/100 | 17177.22 | 5168.9 | 8930.96 | 2391.61 | 687 | 207 | 357 | 96 | 370 | 14.8 | 150.7 | 6.03
12 | Прайс -лист Тех Дизайн (LEDEL) 1 кв.2013г. | Светильник светодиодный для ЖКХ SVETECO 8/1000/10/Д Цена=2250/1,18/5,52 | шт | 4 | 345,43 2250/1,18/5,52 |  |  |  | 1382
13 | ТЕРм08-03-593-10 | Световые настенные указатели | 100 шт. | 0,03 3/100 | 2523.44 | 1371.85 | 556.95 | 20.38 | 76 | 41 | 17 | 1 | 98.2 | 2.95 | 1.12 | 0.03
14 | Прайс-лист "Световые Технологии" от 27.03.2013г | Светильник URAN EFS 193 код.600000193 Цена=3197,53/1,18/5,53 | шт | 3 | 490,01 3197,53/1,18/5,53 |  |  |  | 1470
15 | Прайс-лист "Световые Технологии" от 27.03.2013г | Пиктограмма ПЭУ 010 " Выход" код.90010 Цена=70,21/1,18/5,53 | шт | 3 | 10,76 70,21/1,18/5,53 |  |  |  | 32
16 | ТЕРм08-03-591-06 | Переключатель неутопленного типа при открытой проводке | 100 шт. | 0,2 20/100 | 847.23 | 543.43 | 29.99 | 0.73 | 169 | 109 | 6 |  | 38.9 | 7.78 | 0.04 | 0.01
17 | Прайс-лист Legrand 1 кв.2013г. | Перекл.2нап.10A 250В комп. код 86001 Цена=309,08/1,18/5,52 | шт | 20 | 6 39,08/1,18/5,52 |  |  |  | 120
18 | Прайс-лист Legrand 1 кв.2013г. | Коробка ответв.с 4 зажим. код 86057 Цена=287,20/1,18/5,52 | шт | 20 | 44,09 287,20/1,18/5,52 |  |  |  | 882
Оборудование и материалы для разеточной сети
19 | ТЕРм08-03-591-08 | Розетка штепсельная неутопленного типа при открытой проводке | 100 шт. | 0,09 9/100 | 813.8 | 603.5 | 29.99 | 0.73 | 73 | 54 | 3 |  | 43.2 | 3.89 | 0.04
20 | Прайс-лист Legrand 1 кв.2013г. | Роз.2Кзащ.шт.16А 250Вкомп. код 86022 Цена=325,40/1,18/5,52 | шт | 9 | 49,96 325,40/1,18/5,52 |  |  |  | 450
21 | Прайс-лист Legrand 1 кв.2013г. | Коробка ответв.с 4 зажим. код 86057 Цена=287,20/1,18/5,52 | шт | 2 | 44,09 287,20/1,18/5,52 |  |  |  | 88
ЩИТЫ
РП-1
22 | ТЕРм08-03-573-05 | Шкаф (пульт) управления навесной, высота, ширина и глубина до 900х600х500 мм | 1 шт. | 1 | 126.83 | 33.11 | 89.04 | 6.72 | 127 | 33 | 89 | 7 | 2.37 | 2.37 | 0.41 | 0.41
23 | Прайс-лист IEK 2кв.2013г. | Бокс ЩРН-П-36 модулей навесн.пластик IP40 ИЭК MKP12-N-36-40-05 Цена=1379,42/1,18/5,53 | шт | 1 | 211,39 1379,42/1,18/5,53 |  |  |  | 211
Электроаппараты, устанавливаемые на щите
24 | ТЕРм08-03-526-01 | Автомат одно-, двух-, трехполюсный, устанавливаемый на конструкции на стене или колонне, на ток до 25 А | 1 шт. | 13 2+1+1+1+1+2+5 | 174.77 | 20.9 | 1.28 |  | 2272 | 272 | 17 |  | 1.56 | 20.28
25 | Прайс-лист IEK 2кв.2013г. | Авт. выкл. ВА47-29 3Р 25А 4,5кА х-ка С ИЭК MVA20-3-025-C Цена=164,37/1,18/3,63 | шт | 2 | 38,37 164,37/1,18/3,63 |  |  |  | 77
26 | Прайс-лист IEK 2кв.2013г. | Авт. выкл. ВА47-29 3Р 4А 4,5кА х-ка В ИЭК MVA20-3-004-B Цена=216,17/1,18/3,63 | шт | 1 | 50,47 216,17/1,18/3,63 |  |  |  | 50
27 | Прайс-лист IEK 2кв.2013г. | Авт. выкл. ВА47-29 1Р 13А 4,5кА х-ка В ИЭК MVA20-1-013-B Цена=72,74/1,18/3,63 | шт | 1 | 16,98 72,74/1,18/3,63 |  |  |  | 17
28 | Прайс-лист IEK 2кв.2013г. | Авт. выкл. ВА47-29 3Р 2А 4,5кА х-ка В ИЭК MVA20-3-002-B Цена=216,17/1,18/3,63 | шт | 1 | 50,47 216,17/1,18/3,63 |  |  |  | 50
29 | Прайс-лист IEK 2кв.2013г. | Авт. выкл. ВА47-29 1Р 6А 4,5кА х-ка С ИЭК MVA20-1-006-C Цена=54,78/1,18/3,63 | шт | 1 | 12,79 54,78/1,18/3,63 |  |  |  | 13
30 | Прайс-лист IEK 2кв.2013г. | Авт. выкл. ВА47-29 1Р 6А 4,5кА х-ка В ИЭК MVA20-1-006-B Цена=54,71/1,18/3,63 | шт | 2 | 12,77 54,71/1,18/3,63 |  |  |  | 26
31 | Прайс-лист IEK 2кв.2013г. | Диф.автомат АД12М 2Р С16 30мА ИЭК MAD12-2-016-C-030 Цена=436,10/1,18/3,63 | шт | 5 | 101,81 436,10/1,18/3,63 |  |  |  | 509
ЩРО1
32 | ТЕРм08-03-573-04 | Шкаф (пульт) управления навесной, высота, ширина и глубина до 600х600х350 мм | 1 шт. | 1 | 99.26 | 33.11 | 62.05 | 4.71 | 99 | 33 | 62 | 5 | 2.37 | 2.37 | 0.29 | 0.29
33 | Прайс-лист IEK 2кв.2013г. | Бокс ЩРН-П-4модуля навесной пластик IP40 ИЭК MKP12-N-04-40-20 Цена=177,80/1,18/5,53 | шт | 1 | 27,25 177,80/1,18/5,53 |  |  |  | 27
Электроаппараты, устанавливаемые на щите
34 | ТЕРм08-03-526-01 | Автомат одно-, двух-, трехполюсный, устанавливаемый на конструкции на стене или колонне, на ток до 25 А | 1 шт. | 2 1+1 | 174.77 | 20.9 | 1.28 |  | 350 | 42 | 3 |  | 1.56 | 3.12
35 | Прайс-лист IEK 2кв.2013г. | Авт. выкл. ВА47-29 1Р 3А 4,5кА х-ка В ИЭК MVA20-1-003-B Цена=72,74/1,18/3,63 | шт | 1 | 16,98 72,74/1,18/3,63 |  |  |  | 17
36 | Прайс-лист IEK 2кв.2013г. | Авт. выкл. ВА47-29 1Р 4А 4,5кА х-ка В ИЭК MVA20-1-004-B Цена=72,74/1,18/3,63 | шт | 1 | 16,98 72,74/1,18/3,63 |  |  |  | 17
АЩО
37 | ТЕРм08-03-573-04 | Шкаф (пульт) управления навесной, высота, ширина и глубина до 600х600х350 мм | 1 шт. | 1 | 99.26 | 33.11 | 62.05 | 4.71 | 99 | 33 | 62 | 5 | 2.37 | 2.37 | 0.29 | 0.29
38 | Прайс-лист IEK 2кв.2013г. | Бокс ЩРН-П-4модуля навесной пластик IP40 ИЭК MKP12-N-04-40-20 Цена=177,80/1,18/5,53 | шт | 1 | 27,25 177,80/1,18/5,53 |  |  |  | 27
Электроаппараты, устанавливаемые на щите
39 | ТЕРм08-03-526-01 | Автомат одно-, двух-, трехполюсный, устанавливаемый на конструкции на стене или колонне, на ток до 25 А | 1 шт. | 1 | 174.77 | 20.9 | 1.28 |  | 175 | 21 | 1 |  | 1.56 | 1.56
40 | Прайс-лист IEK 2кв.2013г. | Авт. выкл. ВА47-29 1Р 3А 4,5кА х-ка В ИЭК MVA20-1-003-B Цена=72,74/1,18/3,63 | шт | 1 | 16,98 72,74/1,18/3,63 |  |  |  | 17
ШТУ
41 | ТЕРм08-03-573-05 | Шкаф (пульт) управления навесной, высота, ширина и глубина до 900х600х500 мм | 1 шт. | 1 | 126.83 | 33.11 | 89.04 | 6.72 | 127 | 33 | 89 | 7 | 2.37 | 2.37 | 0.41 | 0.41
42 | Прайс-лист IEK 2кв.2013г. | Бокс ЩРН-П-36 модулей навесн.пластик IP40 ИЭК MKP12-N-36-40-05 Цена=1379,42/1,18/5,53 | шт | 1 | 211,39 1379,42/1,18/5,53 |  |  |  | 211
Электроаппараты, устанавливаемые на щите
43 | ТЕРм08-03-526-01 | Автомат одно-, двух-, трехполюсный, устанавливаемый на конструкции на стене или колонне, на ток до 25 А | 1 шт. | 1 | 174.77 | 20.9 | 1.28 |  | 175 | 21 | 1 |  | 1.56 | 1.56
44 | Прайс-лист IEK 2кв.2013г. | Авт. выкл. ВА47-29 1Р 1А 4,5кА х-ка С ИЭК MVA20-1-001-C Цена=68,88/1,18/3,63 | шт | 1 | 16,08 68,88/1,18/3,63 |  |  |  | 16
45 | ТЕРм11-03-001-01 | Приборы, устанавливаемые на металлоконструкциях, щитах и пультах, масса до 5 кг | 1 шт. | 9 1+6+2 | 8.41 | 7.26 |  |  | 76 | 65 |  |  | 0.52 | 4.68
46 | Прайс-лист IEK 2кв.2013г. | Шина нул на DIN-изол ШНИ-8х12-10-Д-С ИЭК YNN10-812-10D-K07 Цена=112,70/1,18/3,63 | шт | 1 | 26,31 112,70/1,18/3,63 |  |  |  | 26
47 | Прайс- лист "Феникс Контакт РУС" 1 кв.2013г. | Маркировка для распределительных шкафов SSMK 60х12 кат.5032439 Цена=5,99*40/1,18/3,59 | шт | 6 | 56,56 5,99*40/1,18/3,59 |  |  |  | 339
48 | Прайс-лист IEK 2кв.2013г. | DIN-рейка (60см) оцинкованная YDN10-0060 Цена=42/1,18/3,63 | шт | 2 | 9,81 42/1,18/3,63 |  |  |  | 20
49 | Прайс-лист IEK 2кв.2013г. | Ограничитель на DIN-рейку(металл) ИЭ КYXD10 Цена=7,70/1,18/3,63 | шт | 4 | 1,8 7,7/1,18/3,63 |  |  |  | 7
Р1
50 | ТЕРм08-03-524-10 | Ящик с одним трехполюсным рубильником, или с трехполюсным рубильником и тремя предохранителями, или с тремя блоками «предохранитель-выключатель», или с тремя предохранителями, устанавливаемый на конструкции на стене или колонне, на ток до 100 А | 1 шт. | 1 | 241.87 | 40.37 | 5.22 | 0.18 | 242 | 40 | 5 |  | 2.89 | 2.89 | 0.01 | 0.01
51 | Прайс-лист «Электроконтактор» | Ящик с переключателем врубным РУСМ 8105-40 АОА 100А Цена=1470/1,18/5,53 | шт | 1 | 225,27 1470/1,18/5,53 |  |  |  | 225
Кабели и провода
52 | ТЕРм08-02-148-01 | Кабель до 35 кВ в проложенных трубах, блоках и коробах, масса 1 м кабеля до 1 кг | 100 м кабеля | 2,22 (139+2+3+60+2+10+6)/100 | 798.84 | 168.02 | 544.81 | 57.87 | 1773 | 373 | 1209 | 128 | 12.4 | 27.53 | 3.39 | 7.53
53 | ФССЦ-501-8606 | Кабель силовой с медными жилами с изоляцией и оболочкой из ПВХ, не распространяющий горение, с низким дымо- и газовыделением, напряжением 1,0 кВ (ГОСТ Р 53769-2010), марки ВВГнг(А)-LS 3x2,5ок(N,PE) (Материалы от ФЕР к ТЕР МАТ=1,052) | 1000 м | 0,14178 (139*1,02) / 1000 | 15252.15 |  |  |  | 2162
54 | ФССЦ-501-8616 | Кабель силовой с медными жилами с изоляцией и оболочкой из ПВХ, не распространяющий горение, с низким дымо- и газовыделением, напряжением 1,0 кВ (ГОСТ Р 53769-2010), марки ВВГнг(А)-LS 5x2,5ок(N,PE) (Материалы от ФЕР к ТЕР МАТ=1,052) | 1000 м | 0,00204 (2*1,02) / 1000 | 22362.14 |  |  |  | 46
55 | ФССЦ-501-8617 | Кабель силовой с медными жилами с изоляцией и оболочкой из ПВХ, не распространяющий горение, с низким дымо- и газовыделением, напряжением 1,0 кВ (ГОСТ Р 53769-2010), марки ВВГнг(А)-LS 5x4ок(N,PE) (Материалы от ФЕР к ТЕР МАТ=1,052) | 1000 м | 0,00306 (3*1,02) / 1000 | 32627.96 |  |  |  | 100
56 | ФССЦ-501-8619 | Кабель силовой с медными жилами с изоляцией и оболочкой из ПВХ, не распространяющий горение, с низким дымо- и газовыделением, напряжением 1,0 кВ (ГОСТ Р 53769-2010), марки ВВГнг(А)-LS 5x16мк(N,PE) (Материалы от ФЕР к ТЕР МАТ=1,052) | 1000 м | 0,00306 (3*1,02) / 1000 | 103559.31 |  |  |  | 317
57 | ФССЦ-501-8624 | Кабель силовой огнестойкий с медными жилами с изоляцией и оболочкой из ПВХ, не распространяющий горение, с низким дымо- и газовыделением, напряжением 1,0 кВ (ГОСТ Р 53769-2010), марки BBГнг(A)-FRLS Зх2,5ок (Материалы от ФЕР к ТЕР МАТ=1,052) | 1000 м | 0,0612 (60*1,02) / 1000 | 25997.07 |  |  |  | 1591
58 | ФССЦ-501-8629 | Кабель силовой огнестойкий с медными жилами с изоляцией и оболочкой из ПВХ, не распространяющий горение, с низким дымо- и газовыделением, напряжением 1,0 кВ (ГОСТ Р 53769-2010), марки BBГнг(A)-FRLS 5х2,5ок(]кРЕ) (Материалы от ФЕР к ТЕР МАТ=1,052) | 1000 м | 0,00204 (2*1,02) / 1000 | 38854.97 |  |  |  | 79
59 | ТСЦ-501-8183 | Кабель силовой с медными жилами с поливинилхлоридной изоляцией в поливинилхлоридной оболочке без защитного покрова ВВГ, напряжением 0,66 Кв, число жил 2 и сечением 1,5 мм2 | 1000 м | 0,0102 10*1,02/1000 | 4439.3 |  |  |  | 45
60 | ТСЦ-501-8191 | Кабель силовой с медными жилами с поливинилхлоридной изоляцией в поливинилхлоридной оболочке без защитного покрова ВВГ, напряжением 0,66 Кв, число жил 3 и сечением 2,5 мм2 | 1000 м | 0,00612 6*1,02/1000 | 10382 |  |  |  | 64
61 | ТЕРм08-02-147-10 | Кабель до 35 кВ по установленным конструкциям и лоткам с креплением по всей длине, масса 1 м кабеля до 1 кг | 100 м кабеля | 0,22 (10+10+2)/100 | 1668.15 | 238.48 | 673.35 | 75.27 | 367 | 52 | 148 | 17 | 17.6 | 3.87 | 4.43 | 0.97
62 | Прайс Электрокабель | Кабель гибкий МКВЭВ 2х0,5 Цена=51,65/1,18/5,53 | м | 10,2 10*1,02 | 7,92 51,65/1,18/5,53 |  |  |  | 81
63 | Прайс Электрокабель | Кабель гибкий МКВЭВ 4х0,35 Цена=47,52/1,18/5,53 | м | 10,2 10*1,02 | 7,28 47,52/1,18/5,53 |  |  |  | 74
64 | Прайс Атлас 01.07.13г. | Шнур ШВВП 2х0,5 Цена=4,84/1,18/5,53 | м | 2,04 2*1,02 | 0,74 4,84/1,18/5,53 |  |  |  | 2
65 | ТЕРм11-06-002-01 | Электрические проводки в щитах и пультах шкафных и панельных | 100 м | 0,32 (12+8+12)/100 | 164.55 | 144.8 |  |  | 53 | 46 |  |  | 9.27 | 2.97
66 | ТСЦ-502-0511 | Провода силовые для электрических установок на напряжение до 450 В с медной жилой марки ПВ3, сечением 0,75 мм2 | 1000 м | 0,01236 12*1,03/1000 | 879.01 |  |  |  | 11
67 | ТСЦ-502-0516 | Провода силовые для электрических установок на напряжение до 450 В с медной жилой марки ПВ3, сечением 2,5 мм2 | 1000 м | 0,00824 8*1,03/1000 | 2350 |  |  |  | 19
68 | ТСЦ-502-0518 | Провода силовые для электрических установок на напряжение до 450 В с медной жилой марки ПВ3, сечением 4 мм2 | 1000 м | 0,01236 12*1,03/1000 | 3471 |  |  |  | 43
69 | ТЕРм08-02-411-01 | Рукав металлический наружным диаметром до 48 мм | 100 м | 0,06 6/100 | 3947.41 | 459.78 | 240.22 | 4 | 237 | 28 | 14 |  | 34.7 | 2.08 | 0.22 | 0.01
70 | Прайс-лист IEK 2кв.2013г. | Металлорукав Р3-ЦХ-20 Цена=47,430/1,18/5,53 | м | 6 | 1,8 7,7/1,18/3,63 |  |  |  | 11
71 | ФЕРм08-02-390-03 | Короба пластмассовые: шириной до 120 мм (Переход от ФЕР к ТЕР ОЗП=1,41; ЭМ=1,242; ЗПМ=1,41; МАТ=1,052) | 100 м | 0,84 84/100 | 419.25 | 272.61 | 48.52 | 0.17 | 352 | 229 | 41 |  | 20.33 | 17.08 | 0.01 | 0.01
72 | Прайс-лист IEK 2кв.2013г. | Кабель-канал 100х60 "ПРАЙМЕР" парапетный CKK40-100-060-1-K01 Цена=289,83/1,18/5,53 | м | 84 42*2 | 67,66 289,83/1,18/3,63 |  |  |  | 5683
73 | Прайс-лист IEK 2кв.2013г. | Внутренний изменяемый угол для К.К. "Праймер" 100х60 CKK-40D-X-100-060-K01 Цена=177,59/1,18/5,53 | шт | 15 | 41,46 177,59/1,18/3,63 |  |  |  | 622
74 | Прайс-лист IEK 2кв.2013г. | Плоский изменяемый угол для К.К. "Праймер" 100х60 CKK-40D-P-100-060-K01 Цена=173,46/1,18/5,53 | шт | 10 | 40,5 173,46/1,18/3,63 |  |  |  | 405
75 | Прайс-лист IEK 2кв.2013г. | Внешний изменяемый угол для К.К. "Праймер" 100х60 CKK-40D-W-100-060-K01 Цена=177,59/1,18/5,53 | шт | 15 | 40,5 173,46/1,18/3,63 |  |  |  | 608
76 | ТЕРм08-02-397-01 | Профиль перфорированный монтажный длиной 2 м | 100 м | 2 1*2 | 1392.25 | 141.78 | 242.87 | 57.25 | 2785 | 284 | 486 | 115 | 10.7 | 21.4 | 3.61 | 7.22
77 | ТСЦ-509-0066 | Профиль монтажный перфорированный ZП-45х25 | шт. | 1 | 82.59 |  |  |  | 83
Итого прямые затраты по разделу в ценах 2001г. | [8 empty] | 41126 | 2451 | 3065 | 556 |  | 179.08 |  | 34.34
Итого прямые затраты по разделу с учетом коэффициентов к итогам | [8 empty] | 41905 | 2451 | 3065 | 556 |  | 179.08 |  | 34.34
В том числе, справочно:
Транспорт материалов МАТ=1% (Поз. 10, 12, 14-15, 17-18, 20-21, 23, 33, 38, 42, 51, 62-64, 70, 72-75) | [8 empty] | 241
Транспорт оборудования ПЗ=1,03 (Поз. 25-31, 35-36, 40, 44, 46-49) | [8 empty] | 36
Заготовительно-складские расходы на материалы МАТ=2% (Поз. 10, 12, 14-15, 17-18, 20-21, 23, 33, 38, 42, 51, 62-64, 70, 72-75) | [8 empty] | 487
Заготовительно-складские расходы на оборудование ПЗ=1,012 (ОЗП=1,012; ЭМ=1,012; МАТ=1,012) (Поз. 25-31, 35-36, 40, 44, 46-49) | [8 empty] | 15
Накладные расходы | [8 empty] | 2840
Сметная прибыль | [8 empty] | 1949
Итоги по разделу 2 Освещение :
Итого Монтажные работы | [8 empty] | 45442 |  |  |  |  | 179.08 |  | 34.34
Итого Оборудование | [8 empty] | 1252
Итого | [8 empty] | 46694 |  |  |  |  | 179.08 |  | 34.34
В том числе:
Материалы | [8 empty] | 35137
Машины и механизмы | [8 empty] | 3065
ФОТ | [8 empty] | 3007
Оборудование | [8 empty] | 1252
Накладные расходы | [8 empty] | 2840
Сметная прибыль | [8 empty] | 1949
Итого по разделу 2 Освещение | [8 empty] | 46694 |  |  |  |  | 179.08 |  | 34.34
ИТОГИ ПО СМЕТЕ:
Итого прямые затраты по смете в ценах 2001г. | [8 empty] | 63268 | 3004 | 3170 | 577 |  | 215.49 |  | 35.66
Итого прямые затраты по смете с учетом коэффициентов к итогам | [8 empty] | 64948 | 3004 | 3170 | 577 |  | 215.49 |  | 35.66
В том числе, справочно:
Транспорт материалов МАТ=1% (Поз. 10, 12, 14-15, 17-18, 20-21, 23, 33, 38, 42, 51, 62-64, 70, 72-75) | [8 empty] | 241
Транспорт оборудования ПЗ=1,03 (Поз. 6-8, 25-31, 35-36, 40, 44, 46-49) | [8 empty] | 674
Заготовительно-складские расходы на материалы МАТ=2% (Поз. 10, 12, 14-15, 17-18, 20-21, 23, 33, 38, 42, 51, 62-64, 70, 72-75) | [8 empty] | 487
Заготовительно-складские расходы на оборудование ПЗ=1,012 (ОЗП=1,012; ЭМ=1,012; МАТ=1,012) (Поз. 6-8, 25-31, 35-36, 40, 44, 46-49) | [8 empty] | 278
Накладные расходы | [8 empty] | 3308
В том числе, справочно:
80% ФОТ (от 666) (Поз. 1, 3-5, 45, 65) | [8 empty] | 533
95% ФОТ (от 2896) (Поз. 9, 11, 13, 16, 19, 22, 24, 32, 34, 37, 39, 41, 43, 50, 52, 61, 69, 71, 76) | [8 empty] | 2751
128% ФОТ (от 19) (Поз. 2) | [8 empty] | 24
Сметная прибыль | [8 empty] | 2298
В том числе, справочно:
60% ФОТ (от 666) (Поз. 1, 3-5, 45, 65) | [8 empty] | 400
65% ФОТ (от 2896) (Поз. 9, 11, 13, 16, 19, 22, 24, 32, 34, 37, 39, 41, 43, 50, 52, 61, 69, 71, 76) | [8 empty] | 1882
83% ФОТ (от 19) (Поз. 2) | [8 empty] | 16
Итоги по смете:
Итого Строительные работы | [8 empty] | 86 |  |  |  |  | 1.47
Итого Монтажные работы | [8 empty] | 47065 |  |  |  |  | 214.02 |  | 35.66
Итого Оборудование | [8 empty] | 23403
Итого | [8 empty] | 70554 |  |  |  |  | 215.49 |  | 35.66
В том числе:
Материалы | [8 empty] | 35371
Машины и механизмы | [8 empty] | 3170
ФОТ | [8 empty] | 3581
Оборудование | [8 empty] | 23403
Накладные расходы | [8 empty] | 3308
Сметная прибыль | [8 empty] | 2298
ВСЕГО по смете | [8 empty] | 70554 |  |  |  |  | 215.49 |  | 35.66

## 02-01-05
ФГУП "Комбинат "Электрохимприбор"
(наименование стройки)
ЛОКАЛЬНЫЙ СМЕТНЫЙ РАСЧЕТ № 02-01-05
(локальная смета)
|  | на | пожарную сигнализацию. Реконструкция КПП промышленной площадки №5
(наименование работ и затрат, наименование объекта)
Основание: Р-055/10671-258-ПС
|  |  | Сметная стоимость _______________________________________________________________________________________________ | [5 empty] | ___________________________18,580 |  | тыс. руб.
|  |  | монтажных работ _______________________________________________________________________________________________ | [5 empty] | _______________________________________________________________________________________________16,204 |  | тыс. руб.
|  |  | оборудования _______________________________________________________________________________________________ | [5 empty] | _______________________________________________________________________________________________2,376 |  | тыс. руб.
|  |  | Средства на оплату труда _______________________________________________________________________________________________ | [5 empty] | ___________________________2,822 |  | тыс. руб.
|  |  | Сметная трудоемкость _______________________________________________________________________________________________ | [5 empty] | _______________________________________________________________________________________________202,22 |  | чел.час
Составлен(а) в текущих (прогнозных) ценах 2001г.
№ пп | Обосно- вание | Наименование | Ед. изм. | Кол. | Стоимость единицы, руб. |  |  |  | Общая стоимость, руб. |  |  |  | Т/з осн. раб.на ед. | Т/з осн. раб. Всего | Т/з мех. на ед. | Т/з мех. Всего
[5 empty] | Всего | В том числе |  |  | Всего | В том числе
[6 empty] | Осн.З/п | Эк.Маш | З/пМех |  | Осн.З/п | Эк.Маш | З/пМех
1 | 2 | 3 | 4 | 5 | 6 | 7 | 8 | 9 | 10 | 11 | 12 | 13 | 14 | 15 | 16 | 17
Раздел 1.
Пожарная сигнализация
1 | ТЕРм10-08-001-03 | Приборы ПС приемно-контрольные, пусковые, концентратор блок линейный | 10 лучей | 12,7 127/10 | 97.72 | 75.44 | 0.46 |  | 1241 | 958 | 6 |  | 5.4 | 68.58
2 | Прайс-лист "Болид"на 05.08.2013 г. | Контроллер двухпроводной линии связи "С2000-КДЛ" Цена=1830,4/1,18/3,63 (Транспорт оборудования ПЗ=1,03) | шт. | 1 | 440,14 1830,4/1,18/3,63 |  |  |  | 440
3 | ТЕРм10-08-001-04 | Приборы ПС на 4 луча | 1 шт. | 1 | 58.33 | 48.15 | 0.83 |  | 58 | 48 | 1 |  | 3.3 | 3.3
4 | Прайс-лист "Болид"на 05.08.2013 г. | Адресный релейный блок на два реле С2000-СП2 Цена=915,2/1,18/3,63 (Транспорт оборудования ПЗ=1,03) | шт. | 1 | 220,07 915,2/1,18/3,63 |  |  |  | 220
5 | ТЕРм10-08-001-13 | Устройства промежуточные на количество лучей 1 | 1 шт. | 1 | 64.92 | 57.52 | 0.37 |  | 65 | 58 |  |  | 4 | 4
6 | Прайс-лист "Болид"на 05.08.2013 г. | Адресный двухпозиционый расширитель С2000-АР1 исп.02 Цена=337,48/1,18/5,53 | шт. | 1 | 51,72 337,48/1,18/5,53 |  |  |  | 52
7 | ТЕРм10-08-002-06 | Извещатель пожарный ручной | 1 шт. | 2 | 8.84 | 4.74 | 1.08 |  | 18 | 9 | 2 |  | 0.35 | 0.7
8 | Прайс-лист "Болид"на 05.08.2013 г. | Извещатель пожарный ручной адресный ИПР 513-3АМ Цена=460,20/1,18/5,53 | шт. | 2 | 70,52 460,20/1,18/5,53 |  |  |  | 141
9 | ТЕРм10-08-002-02 | Извещатель ПС автоматический дымовой, фотоэлектрический, радиоизотопный, световой в нормальном исполнении | 1 шт. | 8 | 28.38 | 22.76 | 0.46 |  | 227 | 182 | 4 |  | 1.68 | 13.44
10 | Прайс-лист "Болид"на 05.08.2013 г. | Извещатель дымовой оптико-электронный адресно-аналоговый ДИП-34А 01-02 Цена=650/1,18/5,53 | шт. | 8 | 99,61 650/1,18/5,53 |  |  |  | 797
11 | ТЕРм10-04-066-04 применительно | Коробка кабельная соединительная или разветвительная ( Блок разветвительно-изолирующий ) | 1 шт. | 3 | 58.16 | 48.04 |  |  | 174 | 144 |  |  | 4 | 12
12 | Прайс-лист "Болид"на 05.08.2013 г. | Блок разветвительно-изолирующий БРИЗ Цена=320,61/1,18/5,53 | шт. | 3 | 49,13 320,61/1,18/5,53 |  |  |  | 147
13 | ТЕРм10-02-016-06 | Отдельно устанавливаемый преобразователь или блок питания | 1 шт. | 1 | 256.7 | 157.76 | 33.83 | 6.87 | 257 | 158 | 34 | 7 | 10.1 | 10.1 | 0.44 | 0.44
14 | Прайс-лист "Болид"на 05.08.2013 г. | Источник питания СКАТ-2400 Цена=4507,20/1,18/3,63 (Транспорт оборудования ПЗ=1,03) | шт. | 1 | 1083,82 4507,20/1,18/3,63 |  |  |  | 1084
15 | ТЕРм10-01-003-08 | Аккумуляторная батарея монтаж | 1 ящик | 2 | 48.5 | 39.62 |  |  | 97 | 79 |  |  | 3.1 | 6.2
16 | Прайс-лист "Болид"на 05.08.2013 г. | Аккумуляторная батарея U=12В, емк. 12 А?час DELTA DTM1212 Цена=827,875/1,18/3,63 (Транспорт оборудования ПЗ=1,03) | шт. | 2 | 199,08 827,875/1,18/3,63 |  |  |  | 398
17 | ТЕРм10-06-034-26 | Устройство заземления Панель заземления | 1 бокс | 1 | 3725.57 | 121.95 |  |  | 3726 | 122 |  |  | 9 | 9
18 | Прайс-лист ЦМО 1 квартал 2013г. | Панель заземления горизонтальная 19" Код номенклатуры 30517720100 Цена=1230/1,18/5,53 (Транспорт оборудования ПЗ=1,03) | шт | 1 | 194,14 1230/1,18/5,53 |  |  |  | 194
19 | ФЕРм08-02-390-01 | Короба пластмассовые: шириной до 40 мм (от ФЕР к ТЕР ОЗП=1,41; ЭМ=1,242 к расх.; ЗПМ=1,41; МАТ=1,052) | 100 м | 1,2 120/100 | 311.4 | 218.44 | 38.75 | 0.17 | 374 | 262 | 47 |  | 16.29 | 19.55 | 0.01 | 0.01
20 | ФССЦ-509-1841 | Кабель-канал (короб) "Legrand" 20х12,5 мм (материалы от ФЕР к ТЕР МАТ=1,052) | м | 120 кк1*100 | 7.52 |  |  |  | 902
21 | ТЕРм08-02-399-01 | Кабель в кабельных каналах, сечением до 6 мм2 | 100 м | 1,35 135/100 | 189.23 | 46.64 | 56.09 | 24.55 | 255 | 63 | 76 | 33 | 3.52 | 4.75 | 1.57 | 2.12
22 | Прайс-лист ООО НПП «Спецкабель» от 19.07.2013 | Кабель КПСЭнг(А)-FRHF 1х2х0,5 Цена=42437,59/1,18/5,53 | 1000м | 0,0102 10*1,02/1000 | 6503,45 42437,59/1,18/5,53 |  |  |  | 66
23 | Прайс-лист ООО НПП «Спецкабель» от 19.07.2013 | Кабель КПСЭнг(А)-FRHF 1х2х0,75 Цена=52832,13/1,18/5,53 | 1000м | 0,1122 110*1,02/1000 | 8096,38 52832,13/1,18/5,53 |  |  |  | 908
24 | Прайс-лист «ЭТМ» | Кабель ВВГнг(А)-FRLS 4х1 Цена=43,8/1,18/5,53 | м | 15,3 15*1,02 | 6,71 43,8/1,18/5,53 |  |  |  | 103
25 | ТЕРм08-02-472-10 | Проводник заземляющий из медного изолированного провода сечением 25 мм2 открыто по строительным основаниям | 100 м | 0,02 2/100 | 4732.43 | 617.45 | 45.38 | 0.55 | 95 | 12 | 1 |  | 46.6 | 0.93 | 0.03
26 | ТСЦ-502-0423 | Провода неизолированные медные гибкие для электрических установок и антенн марки МГ, сечением 4 мм2 | т | 6,8E-5 0,0339*2/1000 | 89250 |  |  |  | 6
Оповещение о пожаре
27 | ТЕРм08-01-081-01 | Аппарат (кнопка, ключ управления, замок электромагнитной блокировки, звуковой сигнал, сигнальная лампа) управления и сигнализации, количество подключаемых концов до 2 | 1 шт. | 3 | 29.8 | 15.31 | 11.69 | 0.73 | 89 | 46 | 35 | 2 | 1.13 | 3.39 | 0.04 | 0.12
28 | Прайс-лист "Тинко"на 13.08.2013 | Оповещатель пожарный звуковой АС-24 Цена=178,5/1,18/5,53 | шт | 3 | 27,35 178,5/1,18/5,53 |  |  |  | 82
29 | ТЕРм08-03-593-10 | Световые настенные указатели | 100 шт. | 0,02 2/100 | 2523.44 | 1371.85 | 556.95 | 20.38 | 50 | 27 | 11 |  | 98.2 | 1.96 | 1.12 | 0.02
30 | Прайс-лист "Тинко"на 13.08.2013 | Оповещатель световой БЛИК-С-24 Цена=210/1,18/5,53 | шт | 2 | 32,18 210/1,18/5,53 |  |  |  | 64
31 | ТЕРм10-08-003-03 | Устройство ультразвуковое, блок контроля | 1 шт. | 1 | 59.97 | 51.77 | 0.37 |  | 60 | 52 |  |  | 3.6 | 3.6
32 | Прайс-лист "СПЕПРИБОР"на 01.07.2013 | Устройство контроля линии оповещения УКЛО Цена=1450/5,53 | шт | 1 | 262,21 1450/5,53 |  |  |  | 262
33 | ФЕРм08-02-390-01 | Короба пластмассовые: шириной до 40 мм (от ФЕР к ТЕР ОЗП=1,41; ЭМ=1,242 к расх.; ЗПМ=1,41; МАТ=1,052) | 100 м | 0,05 5/100 | 311.4 | 218.44 | 38.75 | 0.17 | 16 | 11 | 2 |  | 16.29 | 0.81 | 0.01
34 | ФССЦ-509-1841 | Кабель-канал (короб) "Legrand" 20х12,5 мм (материалы от ФЕР к ТЕР МАТ=1,052) | м | 5 кк2*100 | 7.52 |  |  |  | 38
35 | ТЕРм08-02-399-01 | Кабель в кабельных каналах, сечением до 6 мм2 | 100 м | 0,26 26/100 | 189.23 | 46.64 | 56.09 | 24.55 | 49 | 12 | 15 | 6 | 3.52 | 0.92 | 1.57 | 0.41
36 | Прайс-лист ООО НПП «Спецкабель» от 19.07.2013 | Кабель КПСЭнг(А)-FRHF 1х2х0,5 Цена=42437,59/1,18/5,53 | 1000м | 0,02652 26*1,02/1000 | 6503,45 42437,59/1,18/5,53 |  |  |  | 172
37 | ТЕРм08-03-545-01 | Коробка (ящик) с зажимами для кабелей и проводов сечением до 6 мм2, устанавливаемая на конструкции на стене или колонне, количество зажимов до 10 | 1 шт. | 7 | 160.78 | 43.86 | 2.36 |  | 1125 | 307 | 17 |  | 3.31 | 23.17
38 | Прайс-лист "Торговый Дом "СКВИД" 1 квартал 2013г. | Коробка соединительная КС-4 Цена=12,0/1,18/5,53 | шт. | 7 | 1,84 12,0/1,18/5,53 |  |  |  | 13
39 | ТЕРм08-01-080-01 | Прибор измерения и защиты, количество подключаемых концов до 2 | 1 шт. | 14 5+2+5+1+1 | 29.46 | 15.31 | 11.69 | 0.73 | 412 | 214 | 164 | 10 | 1.13 | 15.82 | 0.04 | 0.56
40 | РадиоХит | Диод КД209 Цена=1,17/1,18/3,63 (Транспорт оборудования ПЗ=1,03) | шт | 5 | 0,28 1,17/1,18/3,63 |  |  |  | 1
41 | ТСЦ-509-0584 | Резисторы (Транспорт оборудования ПЗ=1,03) | шт. | 9 2+5+1+1 | 1.23 |  |  |  | 11
Итого прямые затраты по смете в ценах 2001г. | [8 empty] | 14489 | 2764 | 415 | 58 |  | 202.22 |  | 3.68
Итого прямые затраты по смете с учетом коэффициентов к итогам | [8 empty] | 14604 | 2764 | 415 | 58 |  | 202.22 |  | 3.68
В том числе, справочно:
Транспорт материалов МАТ=1% (Поз. 12, 28, 30, 32, 6, 8, 10, 22-24, 36, 38) | [8 empty] | 29
Заготовительно-складские расходы на материалы МАТ=2% (Поз. 12, 28, 30, 32, 6, 8, 10, 22-24, 36, 38, 34) | [8 empty] | 58
Заготовительно-складские затраты на оборудование ПЗ=1,012 (Поз. 14, 18, 40-41, 2, 4, 16) | [8 empty] | 28
Накладные расходы | [8 empty] | 2318
В том числе, справочно:
80% ФОТ (от 1386) (Поз. 1, 3, 5, 7, 9, 15, 31) | [8 empty] | 1109
92% ФОТ (от 144) (Поз. 11) | [8 empty] | 132
95% ФОТ (от 1005) (Поз. 19, 21, 25, 27, 29, 33, 35, 37, 39) | [8 empty] | 955
100% ФОТ (от 122) (Поз. 17) | [8 empty] | 122
Сметная прибыль | [8 empty] | 1658
В том числе, справочно:
60% ФОТ (от 1386) (Поз. 1, 3, 5, 7, 9, 15, 31) | [8 empty] | 832
65% ФОТ (от 1271) (Поз. 11, 17, 19, 21, 25, 27, 29, 33, 35, 37, 39) | [8 empty] | 826
Итоги по смете:
Итоги по Монтажным работам
Монтаж оборудования | [8 empty] | 3964 |  |  |  |  | 109.92 |  | 0.44
Материалы для монтажных работ | [8 empty] | 2899
Монтаж радиотелевизионного и электронного оборудования | [8 empty] | 400 |  |  |  |  | 12
Прокладка и монтаж сетей связи | [8 empty] | 3927 |  |  |  |  | 9
Электромонтажные работы на других объектах | [8 empty] | 4073 |  |  |  |  | 71.3 |  | 3.24
Материалы для монтажных работ | [8 empty] | 941
Итого | [8 empty] | 16204 |  |  |  |  | 202.22 |  | 3.68
Итоги по Оборудованию
Оборудование:
Итоги по Поз. 14, 18, 40-41
Итого Поз. 14, 18, 40-41 | [8 empty] | 1290
Всего с учетом "Заготовительно-складские затраты на оборудование ПЗ=1,012" | [8 empty] | 1305
Итоги по Поз. 2, 4, 16
Итого Поз. 2, 4, 16 | [8 empty] | 1058
Всего с учетом "Заготовительно-складские затраты на оборудование ПЗ=1,012" | [8 empty] | 1071
Итого | [8 empty] | 2376
Итого | [8 empty] | 2376
Итого | [8 empty] | 18580 |  |  |  |  | 202.22 |  | 3.68
В том числе:
Материалы | [8 empty] | 9049
Машины и механизмы | [8 empty] | 415
ФОТ | [8 empty] | 2822
Оборудование | [8 empty] | 2376
Накладные расходы | [8 empty] | 2318
Сметная прибыль | [8 empty] | 1658
ВСЕГО по смете | [8 empty] | 18580 |  |  |  |  | 202.22 |  | 3.68

## 02-01-06
СОГЛАСОВАНО: | [11 empty] | УТВЕРЖДАЮ:
_________________ | [11 empty] | _________________
" _____ " ________________ 2012 г. | [11 empty] | "____" ______________2012 г.
ФГУП "Комбинат "Электрохимприбор", Реконструкция КПП промышленной площадки №5
(наименование стройки)
ЛОКАЛЬНЫЙ СМЕТНЫЙ РАСЧЕТ № 02-01-06 (дополнение к смете №02-01-05)
(локальная смета)
|  | на | пожарную сигнализацию
(наименование работ и затрат, наименование объекта)
Основание: Р-055/10671-258-ПС изм.1
|  |  | Сметная стоимость _______________________________________________________________________________________________ | [5 empty] | ___________________________2,210 |  | тыс. руб.
|  |  | монтажных работ _______________________________________________________________________________________________ | [5 empty] | _______________________________________________________________________________________________1,103 |  | тыс. руб.
|  |  | оборудования _______________________________________________________________________________________________ | [5 empty] | _______________________________________________________________________________________________1,107 |  | тыс. руб.
|  |  | Средства на оплату труда _______________________________________________________________________________________________ | [5 empty] | ___________________________0,379 |  | тыс. руб.
|  |  | Сметная трудоемкость _______________________________________________________________________________________________ | [5 empty] | _______________________________________________________________________________________________28 |  | чел.час
Составлен ценах 2001г.
№ пп | Обосно- вание | Наименование | Ед. изм. | Кол. | Стоимость единицы, руб. |  |  |  | Общая стоимость, руб. |  |  |  | Т/з осн. раб.на ед. | Т/з осн. раб. Всего | Т/з мех. на ед. | Т/з мех. Всего
[5 empty] | Всего | В том числе |  |  | Всего | В том числе
[6 empty] | Осн.З/п | Эк.Маш | З/пМех |  | Осн.З/п | Эк.Маш | З/пМех
1 | 2 | 3 | 4 | 5 | 6 | 7 | 8 | 9 | 10 | 11 | 12 | 13 | 14 | 15 | 16 | 17
Раздел 1. Добавить к смете №02-01-05
Пожарная сигнализация
1 | ТЕРм10-04-112-02 | Шкаф или панель коммутации связи и сигнализации на стене или в нише, количество пар 100 | 1 шт. | 1 | 508.42 | 379.4 |  |  | 508 | 379 |  |  | 28 | 28
2 | Прайс-лист ЦМО 1 квартал 2013г. | Шкаф телекоммуникационный настенный 9U (600х300) дверь стекло ШРН-9.300 (Транспорт оборудования ПЗ=1,03) | шт | 1 | 1094,08 4600/1,18/3,67 |  |  |  | 1094
Итого прямые затраты по смете в ценах 2001г. | [8 empty] | 1602 | 379 |  |  |  | 28
Итого прямые затраты по смете с учетом коэффициентов к итогам (Заготовительно-складские затраты на оборудование ПЗ=1,012 (Поз. 2)) | [8 empty] | 1615 | 379 |  |  |  | 28
Накладные расходы | [8 empty] | 349
Сметная прибыль | [8 empty] | 246
Итоги по смете:
Итоги по Монтажным работам
Монтаж радиотелевизионного и электронного оборудования:
Итого Поз. 1 | [8 empty] | 508 | 379 |  |  |  | 28
Накладные расходы 92% ФОТ (от 379) | [8 empty] | 349
Сметная прибыль 65% ФОТ (от 379) | [8 empty] | 246
Итого c накладными и см. прибылью | [8 empty] | 1103 |  |  |  |  | 28
Итого | [8 empty] | 1103 |  |  |  |  | 28
Итоги по Оборудованию
Оборудование:
Итого Поз. 2 | [8 empty] | 1094
Всего с учетом "Заготовительно-складские затраты на оборудование ПЗ=1,012" | [8 empty] | 1107
Итого | [8 empty] | 1107
Итого | [8 empty] | 2210 |  |  |  |  | 28
В том числе:
Материалы | [8 empty] | 129
ФОТ | [8 empty] | 379
Оборудование | [8 empty] | 1107
Накладные расходы | [8 empty] | 349
Сметная прибыль | [8 empty] | 246
ВСЕГО по смете | [8 empty] | 2210 |  |  |  |  | 28

## 07-01
ФГУП "Комбинат "Электрохимприбор"
(наименование стройки)
ЛОКАЛЬНЫЙ СМЕТНЫЙ РАСЧЕТ № 07-01
(локальная смета)
|  | на | вертикальную планировку. Реконструкция КПП промышленной площадки №5
(наименование работ и затрат, наименование объекта)
Основание: Р-055/10671-ГП
|  |  | Сметная стоимость строительных работ _______________________________________________________________________________________________ | [5 empty] | ___________________________0,585 |  | тыс. руб.
|  |  | Средства на оплату труда _______________________________________________________________________________________________ | [5 empty] | ___________________________0,036 |  | тыс. руб.
|  |  | Сметная трудоемкость _______________________________________________________________________________________________ | [5 empty] | _______________________________________________________________________________________________0,45 |  | чел.час
Составлен(а) в ценах 2001 г.
№ пп | Обосно- вание | Наименование | Ед. изм. | Кол. | Стоимость единицы, руб. |  |  |  | Общая стоимость, руб. |  |  |  | Т/з осн. раб.на ед. | Т/з осн. раб. Всего | Т/з мех. на ед. | Т/з мех. Всего
[5 empty] | Всего | В том числе |  |  | Всего | В том числе
[6 empty] | Осн.З/п | Эк.Маш | З/пМех |  | Осн.З/п | Эк.Маш | З/пМех
1 | 2 | 3 | 4 | 5 | 6 | 7 | 8 | 9 | 10 | 11 | 12 | 13 | 14 | 15 | 16 | 17
Раздел 1. Вертикальная планировка
1 | ТЕР01-01-031-02 | Разработка грунта с перемещением до 10 м бульдозерами мощностью 96 кВт (130 л.с.), группа грунтов 2 (под автодорожные покрытия, покрытия площадки) | 1000 м3 грунта | 0.048 | 1770.89 |  | 1770.89 | 186.12 | 85 |  | 85 | 9 |  |  | 11 | 0.53
2 | ТЕР01-01-013-07 | Разработка грунта с погрузкой на автомобили-самосвалы экскаваторами с ковшом вместимостью 0,65 (0,5-1) м3, группа грунтов 1 (погрузка избыточного грунта) | 1000 м3 грунта | 0.048 | 4089.05 | 101.99 | 3983.23 | 455.32 | 196 | 5 | 191 | 22 | 9.28 | 0.45 | 26.91 | 1.29
3 | СЦП3-3-1-1 | Перевозка грузов автомобилями-самосвалами (работающими вне карьеров): расстояние 1 км, класс груза I | т | 79.2 | 3.16 |  | 3.16 |  | 250 |  | 250
Итого прямые затраты по смете в ценах 2001г. | [8 empty] | 531 | 5 | 526 | 31 |  | 0.45 |  | 1.82
Накладные расходы | [8 empty] | 36
В том числе, справочно:
100% ФОТ (от 36) (Поз. 1-2) | [8 empty] | 36
Сметная прибыль | [8 empty] | 18
В том числе, справочно:
50% ФОТ (от 36) (Поз. 1-2) | [8 empty] | 18
Итоги по смете:
Земляные работы, выполняемые механизированным способом | [8 empty] | 335 |  |  |  |  | 0.45 |  | 1.82
Перевозка грузов автомобильным транспортом | [8 empty] | 250
Итого | [8 empty] | 585 |  |  |  |  | 0.45 |  | 1.82
В том числе:
Машины и механизмы | [8 empty] | 526
ФОТ | [8 empty] | 36
Накладные расходы | [8 empty] | 36
Сметная прибыль | [8 empty] | 18
ВСЕГО по смете | [8 empty] | 585 |  |  |  |  | 0.45 |  | 1.82

## 07-02
ФГУП "Комбинат "Электрохимприбор"
(наименование стройки)
ЛОКАЛЬНЫЙ СМЕТНЫЙ РАСЧЕТ № 07-02
(локальная смета)
|  | на | покрытие площадки. Реконструкция КПП промышленной площадки №5 ФГУП "Комбинат "Электрохимприбор"
(наименование работ и затрат, наименование объекта)
Основание: Р-055/10671-ГП
|  |  | Сметная стоимость строительных работ _______________________________________________________________________________________________ | [5 empty] | ___________________________16,385 |  | тыс. руб.
|  |  | Средства на оплату труда _______________________________________________________________________________________________ | [5 empty] | ___________________________0,235 |  | тыс. руб.
|  |  | Сметная трудоемкость _______________________________________________________________________________________________ | [5 empty] | _______________________________________________________________________________________________9,21 |  | чел.час
Составлен(а) в ценах 2001 г.
№ пп | Обосно- вание | Наименование | Ед. изм. | Кол. | Стоимость единицы, руб. |  |  |  | Общая стоимость, руб. |  |  |  | Т/з осн. раб.на ед. | Т/з осн. раб. Всего | Т/з мех. на ед. | Т/з мех. Всего
[5 empty] | Всего | В том числе |  |  | Всего | В том числе
[6 empty] | Осн.З/п | Эк.Маш | З/пМех |  | Осн.З/п | Эк.Маш | З/пМех
1 | 2 | 3 | 4 | 5 | 6 | 7 | 8 | 9 | 10 | 11 | 12 | 13 | 14 | 15 | 16 | 17
Раздел 1. Покрытие площадки
А/б покрытие
1 | ТЕР27-04-001-02 | Устройство подстилающих и выравнивающих слоев оснований из песчано-гравийной смеси, дресвы (h=0,54 м) | 100 м3 материала основания (в плотном теле) | 0.259 | 2693.01 | 177.48 | 2481.37 | 248.22 | 697 | 46 | 643 | 64 | 15.72 | 4.07 | 14.81 | 3.84
2 | ТСЦ-408-0200 | Смесь песчано-гравийная природная | м3 | 31.6 | 138.7 |  |  |  | 4383
3 | ТЕР27-04-003-05 | Устройство оснований и покрытий из песчано-гравийных или щебеночно-песчаных смесей непрерывной гранулометрии С-4 и С-6, однослойных толщиной 15 см (h=0,35 м с добавлением щебня) | 1000 м2 основания или покрытия | 0.048 | 8562.02 | 356.82 | 8083.2 | 366.77 | 411 | 17 | 388 | 18 | 29.71 | 1.43 | 20.97 | 1.01
4 | ТЕР27-04-003-08 | На каждый 1 см изменения толщины слоя добавлять или исключать к расценкам с 27-04-003-05 по 27-04-003-07 (коэффициент на толщину слоя ПЗ=20 (ОЗП=20; ЭМ=20 к расх.; ЗПМ=20; МАТ=20 к расх.; ТЗ=20; ТЗМ=20)) | 1000 м2 основания или покрытия | 0.048 | 4389.4 |  | 4389.4 | 162.2 | 211 |  | 211 | 8 |  |  | 9.2 | 0.44
5 | ТСЦ-408-0200 | Смесь песчано-гравийная природная (80%) | м3 | 16.4 | 138.7 |  |  |  | 2275
6 | ТСЦ-408-0006 | Щебень из природного камня для строительных работ марка 1200, фракция 10-20 мм (20%) | м3 | 4.1 | 146.57 |  |  |  | 601
7 | ТЕР27-06-026-01 | Розлив вяжущих материалов | 1 т | 0.144 | 2017.46 |  | 46.53 | 11.16 | 291 |  | 7 | 2 |  |  | 0.66 | 0.1
8 | ТЕР27-06-020-03 | Устройство покрытия толщиной 4 см из горячих асфальтобетонных смесей плотных крупнозернинистых типа АБ, плотность каменных материалов 2,5-2,9 т/м3 (толщиной 6 см) | 1000 м2 покрытия | 0.048 | 51885.73 | 518.97 | 2984 | 322.26 | 2491 | 25 | 143 | 15 | 38.3 | 1.84 | 19.08 | 0.92
9 | ТЕР27-06-021-03 | На каждые 0,5 см изменения толщины покрытия добавлять или исключать к расценке 27-06-020-03 (коэффициент на толщину слоя ПЗ=4 (ОЗП=4; ЭМ=4 к расх.; ЗПМ=4; МАТ=4 к расх.; ТЗ=4; ТЗМ=4)) | 1000 м2 покрытия | 0.048 | 24143.44 | 4.88 | 12.52 |  | 1159 |  | 1 |  | 0.36 | 0.02
10 | ТЕР27-06-020-01 | Устройство покрытия толщиной 4 см из горячих асфальтобетонных смесей плотных мелкозернистых типа АБВ, плотность каменных материалов 2,5-2,9 т/м3 (толщиной 5 см) | 1000 м2 покрытия | 0.048 | 55602.96 | 518.97 | 2984 | 322.26 | 2669 | 25 | 143 | 15 | 38.3 | 1.84 | 19.08 | 0.92
11 | ТЕР27-06-021-01 | На каждые 0,5 см изменения толщины покрытия добавлять или исключать к расценке 27-06-020-01 (коэффициент на толщину слоя ПЗ=2 (ОЗП=2; ЭМ=2 к расх.; ЗПМ=2; МАТ=2 к расх.; ТЗ=2; ТЗМ=2)) | 1000 м2 покрытия | 0.048 | 13003.12 | 2.44 | 6.64 |  | 624 |  |  |  | 0.18 | 0.01
Итого прямые затраты по смете в ценах 2001г. | [8 empty] | 15812 | 113 | 1536 | 122 |  | 9.21 |  | 7.23
Накладные расходы | [8 empty] | 350
В том числе, справочно:
149% ФОТ (от 235) (Поз. 1, 3-4, 7-11) | [8 empty] | 350
Сметная прибыль | [8 empty] | 223
В том числе, справочно:
95% ФОТ (от 235) (Поз. 1, 3-4, 7-11) | [8 empty] | 223
Итоги по смете:
Автомобильные дороги | [8 empty] | 9126 |  |  |  |  | 9.21 |  | 7.23
Материалы | [8 empty] | 7259
Итого | [8 empty] | 16385 |  |  |  |  | 9.21 |  | 7.23
В том числе:
Материалы | [8 empty] | 14163
Машины и механизмы | [8 empty] | 1536
ФОТ | [8 empty] | 235
Накладные расходы | [8 empty] | 350
Сметная прибыль | [8 empty] | 223
ВСЕГО по смете | [8 empty] | 16385 |  |  |  |  | 9.21 |  | 7.23

## 247гн-14
СОГЛАСОВАНО: | [11 empty] | УТВЕРЖДАЮ:
_________________ | [11 empty] | _________________
" _____ " ________________ 2014 г. | [11 empty] | "____" ______________2014 г.
ФГУП"Комбинат"Электрохимприбор"
(наименование стройки)
ЛОКАЛЬНЫЙ СМЕТНЫЙ РАСЧЕТ № 247гн-14
(локальная смета)
|  | на | устройство дренажных каналов , периметр 5 пром.площадки инв №
(наименование работ и затрат, наименование объекта)
Основание: тех.решение от 08.04.2014г. № 072-18/1140
|  |  | Сметная стоимость строительных работ _______________________________________________________________________________________________ | [5 empty] | ___________________________231,994 |  | тыс. руб.
|  |  | Средства на оплату труда _______________________________________________________________________________________________ | [5 empty] | ___________________________2,665 |  | тыс. руб.
|  |  | Сметная трудоемкость _______________________________________________________________________________________________ | [5 empty] | _______________________________________________________________________________________________171,28 |  | чел.час
Составлен(а) в текущих (прогнозных) ценах ( редакция 2009г,) по состоянию на 01.01.2014 с к=5,98
№ пп | Обоснование | Наименование | Ед. изм. | Кол. | Стоимость единицы, руб. |  |  |  | Общая стоимость, руб. |  |  |  | Т/з осн. раб.на ед. | Т/з осн. раб. Всего | Т/з мех. на ед. | Т/з мех. Всего
[5 empty] | Всего | В том числе |  |  | Всего | В том числе
[6 empty] | Осн.З/п | Эк.Маш | З/пМех |  | Осн.З/п | Эк.Маш | З/пМех
1 | 2 | 3 | 4 | 5 | 6 | 7 | 8 | 9 | 10 | 11 | 12 | 13 | 14 | 15 | 16 | 17
Раздел 1. Устройство дренажных канав.
1 | ТЕР01-01-003-09 | Разработка грунта в отвал экскаваторами «драглайн» или «обратная лопата» с ковшом вместимостью 0,65 (0,5-1) м3, группа грунтов 3 НР (151 руб.): 95% от ФОТ СП (80 руб.): 50% от ФОТ | 1000 м3 грунта | 0,24 240/1000 | 4796.33 | 145.29 | 4651.04 | 489.16 | 1151 | 35 | 1116 | 117 | 13.22 | 3.17 | 28.91 | 6.94
2 | ТЕР23-01-001-02 | Устройство основания под трубопроводы щебеночного (100мм) НР (183 руб.): 130% от ФОТ СП (125 руб.): 89% от ФОТ | 10 м3 основания | 1,08 108*0,1/10 | 1816.24 | 117.4 | 39.21 | 7.97 | 1962 | 127 | 42 | 9 | 10.2 | 11.02 | 0.51 | 0.55
3 | ТЕР23-01-007-02 | Укладка трубопроводов из железобетонных безнапорных раструбных труб диаметром 500 мм НР (1338 руб.): 130% от ФОТ СП (916 руб.): 89% от ФОТ | 100 м трубопровода | 0,6 20*3/100 | 37412.2 | 1495.4 | 1656.1 | 147.78 | 22447 | 897 | 994 | 89 | 114.24 | 68.54 | 8.12 | 4.87
4 | ТЕР23-02-001-05 | Покрытие битумной мастикой бетонных и железобетонных труб диаметром 500 мм НР (553 руб.): 130% от ФОТ СП (378 руб.): 89% от ФОТ | 100 м трубопровода | 0.6 | 5311.96 | 675.03 | 487.35 | 4.37 | 3187 | 405 | 292 | 3 | 48.32 | 28.99 | 0.24 | 0.14
5 | ТЕР01-01-033-06 | Засыпка траншей и котлованов с перемещением грунта до 5 м бульдозерами мощностью 79 кВт (108 л.с.), группа грунтов 3 НР (17 руб.): 95% от ФОТ СП (9 руб.): 50% от ФОТ | 1000 м3 грунта | 0,209 209/1000 | 507.61 |  | 507.61 | 80.54 | 106 |  | 106 | 17 |  |  | 4.76 | 0.99
6 | ТЕР01-02-005-02 | Уплотнение грунта пневматическими трамбовками, группа грунтов 3-4 НР (490 руб.): 95% от ФОТ СП (258 руб.): 50% от ФОТ | 100 м3 уплотненного грунта | 2,09 209/100 | 721.54 | 179.67 | 541.87 | 56.7 | 1508 | 376 | 1132 | 119 | 14.96 | 31.27 | 3.63 | 7.59
7 | ТЕР01-01-036-02 | Планировка площадей бульдозерами мощностью 79 кВт (108 л.с.) НР (1 руб.): 95% от ФОТ СП (1 руб.): 50% от ФОТ | 1000 м2 | 0,12 120/1000 | 26.66 |  | 26.66 | 4.23 | 3 |  | 3 | 1 |  |  | 0.25 | 0.03
8 | ТЕР06-01-001-05прим | Устройство железобетонных выпусков, объемом до 3 м3. НР (395 руб.): 105% от ФОТ СП (244 руб.): 65% от ФОТ | 100 м3 бетона, бутобетона и железобетона в деле | 0,036 3,6/100 | 84260.08 | 9438.42 | 8067.04 | 569.03 | 3033 | 340 | 290 | 20 | 785.88 | 28.29 | 31.3 | 1.13
9 | ТСЦ-204-0021 | Горячекатаная арматурная сталь периодического профиля класса А-III, диаметром 10 мм | т | 0,03 10*3/1000 | 4963.66 |  |  |  | 149
Итого по разделу 1 Устройство дренажных канав. | [8 empty] | 231994 |  |  |  |  | 171.28 |  | 22.24
ИТОГИ ПО СМЕТЕ:
Итого прямые затраты по смете в ценах 2001г. | [8 empty] | 33546 | 2180 | 3975 | 375 |  | 171.28 |  | 22.24
Итого прямые затраты по смете с учетом коэффициентов к итогам (Районный к-т 4,3% (Поз. 1, 5-7, 2-4, 8)) | [8 empty] | 33656 | 2274 | 3991 | 391 |  | 171.28 |  | 22.24
Накладные расходы | [8 empty] | 3128
Сметная прибыль | [8 empty] | 2011
Итоги по смете:
Земляные работы, выполняемые механизированным способом | [8 empty] | 3803 |  |  |  |  | 34.44 |  | 15.55
Наружные сети водопровода, канализации, теплоснабжения, газопровода | [8 empty] | 31155 |  |  |  |  | 108.55 |  | 5.56
Бетонные и железобетонные монолитные конструкции в промышленном строительстве | [8 empty] | 3688 |  |  |  |  | 28.29 |  | 1.13
Материалы для строительных работ | [8 empty] | 149
Итого | [8 empty] | 38795 |  |  |  |  | 171.28 |  | 22.24
38 795 * 5,98 | [8 empty] | 231994
Справочно, в ценах 2001г.:
Материалы | [8 empty] | 27391
Машины и механизмы | [8 empty] | 3991
ФОТ | [8 empty] | 2665
Накладные расходы | [8 empty] | 3128
Сметная прибыль | [8 empty] | 2011
ВСЕГО по смете | [8 empty] | 231994 |  |  |  |  | 171.28 |  | 22.24

## СМР
Расчет начальной (максимальной) цены на
выполнение работ на реконструкцию здания контрольно-пропускного пункта промплощадки №5
Наименование глав ССР, объектный сметных расчетов, локальных сметных расчетов, видов прочих работ | Сметная стоимость строительства в базисном уровне цен на 01.01.2000г. по ССР |  |  |  | Остаток сметной стоимости в базисном уровне цен на 01.01.2014 |  |  |  | Сметная стоимость строительства в базисном уровне цен на 01.01.2000г., выставленная на конкурс |  |  |  | Текущая стоимость на момент определения начальной (максимальной) цены | № обосновывающего расчета | 2014 год |  |  | 2015 год
| Всего | СМР | Оборудование | Прочие | Всего | СМР | Оборудование | Прочие | Всего | СМР | Оборудование | Прочие |  |  | СМР | Оборудование | Прочие | СМР | Оборудование | Прочие
1 | 2 | 3 | 4 | 5 | 6 | 7 | 8 | 9 | 10 | 11 | 12 | 13 | 14 | 15 | 16 | 17 | 18 | 19 | 20 | 21
разборка | 335 | 335 |  |  | 335 | 335 | 0 | 0 | 335 | 335 | 0 | 0 |  | 01-01 | 335 | 0 | 0 | 0
демонтажные работы | 28464 | 28464 |  |  | 28464 | 28464 | 0 | 0 | 28464 | 28464 | 0 | 0 |  | 01-02 | 28464 | 0
демонтаж тепловых сетей | 3392 | 3392 |  |  | 3392 | 3392 | 0 | 0 | 3392 | 3392 | 0 | 0 |  | 01-03 | 3392 | 0
общестроительные работы | 320948 | 320948 |  |  | 320948 | 320948 | 0 | 0 | 320948 | 320948 | 0 | 0 |  | 02-01-01 |  | 0 |  | 320948
водопровод и канализацию | 12342 | 12342 |  |  | 12342 | 12342 | 0 | 0 | 12342 | 12342 | 0 | 0 |  | 02-01-02 |  | 0 |  | 12342
отопление | 34813 | 34813 |  |  | 34813 | 34813 | 0 | 0 | 34813 | 34813 | 0 | 0 |  | 02-01-03 |  | 0 |  | 34813
освещение и автоматизация | 70554 | 47151 | 23403 |  | 70554 | 47151 | 23403 | 0 | 70554 | 47151 | 23403 | 0 |  | 02-01-04 |  |  |  | 47151 | 23403
пожарная сигнализация | 18580 | 16204 | 2376 |  | 18580 | 16204 | 2376 | 0 | 18580 | 16204 | 2376 | 0 |  | 02-01-05 |  |  |  | 16204 | 2376
пожарная сигнализация | 2210 | 1103 | 1107 |  | 2210 | 1103 | 1107 | 0 | 2210 | 1103 | 1107 | 0 |  | 02-01-06 |  |  |  | 1103 | 1107
вертикальная планировка | 585 | 585 |  |  | 585 | 585 | 0 | 0 | 585 | 585 | 0 | 0 |  | 07-01 |  | 0 |  | 585
покрытие площадки | 16385 | 16385 |  |  | 16385 | 16385 | 0 | 0 | 16385 | 16385 | 0 | 0 |  | 07-02 |  | 0 |  | 16385
устройство дренажных каналов | 38795 | 38795 |  |  | 38795 | 38795 | 0 | 0 | 38795 | 38795 | 0 | 0 |  | 247гн-14 |  |  |  | 38795
Итого в ценах 2000 года: | 547403 | 520517 | 26886 | 0 | 547403 | 520517 | 26886 | 0 | 547403 | 520517 | 26886 | 0 | 547403 | 0 | 32191 | 0 | 0 | 488326 | 26886
Итого в текущих ценах*: | [12 empty] | 3083653 |  | 184454 | 0 | 0 | 2798108 | 101091
Итого синдексом инфляции**: | [12 empty] | 3231513 |  |  |  |  | 2940812 | 106247 | 0
НДС 18% | [12 empty] | 581672.34 |  | 33201.72 | 0 | 0 | 529346.16 | 19124.46
Всего: | [12 empty] | 3813185.34 |  | 217655.72 | 0 | 0 | 3470158.16 | 125371.46
60000000
* В расчете использованы индексы: | [15 empty] | 59782344.28
- 5,73 индекс изменения сметной стоимости СМР к ТЕР 2001 (письмо Минстроя России от 04.08.2014г. № 15285-ЕС/08 приложение 1, прочие объекты)
- 3,76 индекс изменения сметной стоимости оборудования (письмо Минстроя России от 04.08.2014г. № 15285-ЕС/08 приложение 5, экономика в целом)
** В расчете использован индекс-дефлятор по инвестициям в основной капитал 2015/2014 - 1,051 по письмам: Минэкономразвития России от 25.09.2013 № 20402-АК/ДОЗи, Госкорпорации "Росатом" от 10.02.2014 № 1-12.8/4385
Начальник отдела капитального строительства
ФГУП "Комбинат "Электрохимприбор" | [6 empty] | В.В. Моляков
Инженер по проектно-сметной работе | [6 empty] | Н.А. Басова
Согласовано | [6 empty] | отдел 028

## НМЦ договора
Определение начальной (максимальной) цены договора генерального подряда
на реконструкцию здания контрольно-пропускного пункта промплощадки №5
на 2014 год
Способ закупки: открытый запрос предложений в электронной форме
ц.2000г./текущие цены, руб.
Наименование услуг и работ (затрат) | Сметная стоимость строительства в базисном уровне цен на 01.01.2000 г. | Сметная стоимость строительства в текущем уровне цен, пресчитанная на момент проведения процедуры закупки | Начальная (максимальная) цена | в том числе по годам строительства
|  |  |  | 2014 г. | 2015 г.
1 | 2 | 3 | 4 | 5 | 6
СМР | 520517 | 3231513 | 3231513 | 184454 | 3047059
Оборудование | 26886 | 106247 | 106247 | 0 | 106247
Прочие затраты | 0 | 0 | 0 | 0 | 0
Всего: | 547403 | 3337760 | 3337760 | 184454 | 3153306
НДС |  | 581672.34 | 581672.34 | 33201.72 | 548470.62
Итого с НДС |  | 3813185.34 | 3813185.34 | 217655.72 | 3595529.62
*В расчете использованы индексы:
- 5,73 индекс изменения сметной стоимости СМР к ТЕР 2001 (письмо Минстроя России от 04.08.2014г. № 15285-ЕС/08 приложение 1, прочие объекты)
- 3,76 индекс изменения сметной стоимости оборудования (письмо Минстроя России от 04.08.2014г. № 15285-ЕС/08 приложение 5, экономика в целом)
** В расчете использован индекс-дефлятор по инвестициям в основной капитал 2015/2014 - 1,051 по письмам: Минэкономразвития России от 25.09.2013 № 20402-АК/ДОЗи, Госкорпорации "Росатом" от 10.02.2014 № 1-12.8/4385
Начальник отдела капитального строительства
ФГУП "Комбинат "Электрохимприбор" |  |  | В.В. Моляков
Инженер по проектно-сметной работе |  |  | Н.А. Басова
Согласовано |  |  | отдел 028