## Смета 12 гр. по ФЕР
Smeta.RU (495) 974-1589
Приложение 1 к Форме 7
ЛОКАЛЬНЫЙ СМЕТНЫЙ РАСЧЕТ № 1
на модернизацию систем подпора воздуха и дымоудаления комплекса систем пожарной безопасности согласно рабочим документациям №93/53-2017-4-ОВ и №33/33-2016-4-ОВ в здании общежития НИЯУ МИФИ по адресу: г. Москва, ул.Москворечье, д.2, к.2
[6 empty] | базовая цена |  | текущая цена
|  | Сметная стоимость |  |  |  | 262.5228 |  | 2177.2598 |  | тыс. руб.
|  | Строительные работы |  |  |  | 221.3768 |  | 1512.1315 |  | тыс. руб.
|  | Монтажные работы |  |  |  | 36.7634 |  | 251.0937 |  | тыс. руб.
|  | Оборудование |  |  |  | 0 |  | 0 |  | тыс. руб.
|  | Прочие работы |  |  |  | 4.3826 |  | 81.9103 |  | тыс. руб.
|  | Нормативная трудоемкость |  |  |  | 883.7956 |  | 883.7956 |  | чел. -ч.
|  | Средства на оплату труда |  |  |  | 8.779 |  | 85.3152 |  | тыс. руб.
Составлена в ценах IV квартал 2017 года
№ п/п | Шифр расценки и коды ресурсов | Наименование работ и затрат | Ед. изм. | Кол-во единиц | Цена на ед. изм. | Попра-вочные коэфф. | Стоимость в ценах 2001г. | Пункт коэфф. пересчета | Коэфф. пересчета | Стоимость в текущих ценах | ЗТР всего чел.-час
1 | 2 | 3 | 4 | 5 | 6 | 7 | 8 | 9 | 10 | 11 | 12
Раздел: Раздел: Демонтажные работы
1 | 65-31-1 | Демонтаж осевых вентиляторов весом до 0,05 т | 100 ШТ | 0.02 | 4865.93 | [10 empty] | 71.82 | 490.52 | 48.53 | 331.43
Объем: 0,02=2/100
|  | Зарплата |  |  | 4842.48 |  | 96.85 |  | 6.83 | 661.48 |  |  |  |  | 96.85
|  | Эксплуатация машин |  |  | 23.45 |  | 0.47 |  | 6.83 | 3.2
|  | в т.ч. зарплата машинистов |  |  | 10.13 |  | 0.2 |  | 6.83 | 1.38 |  |  |  |  | 0.2
|  | НР от ФОТ | % | 74 |  |  | 71.82 |  | 74 | 490.52
|  | СП от ФОТ | % | 50 |  |  | 48.53 |  | 50 | 331.43
|  | Затраты труда | чел-ч | 567.7 | [6 empty] | 11.354
[6 empty] | 217.67 |  |  | 1486.63 |  | 11.354 | 217.67 | 1486.63 | 11.354 | [5 empty] | 217.67 | 0 | 0 | 0
2 | 20-02-002-05 | Демонтаж: Установка решеток жалюзийных площадью в свету до 3,5 м2 | ШТ | 2 | 52.03 | [10 empty] | 32.98 | 224.85 | 20.2 | 138.82
|  | Зарплата |  |  | 29.33 | )*0,4)*1,2 | 28.16 |  | 6.83 | 192.31 |  |  |  |  | 28.16
|  | Эксплуатация машин |  |  | 4.95 | )*0,4)*1,2 | 4.75 |  | 6.83 | 32.46
|  | в т.ч. зарплата машинистов |  |  | 0.49 | )*0,4)*1,2 | 0.47 |  | 6.83 | 3.21 |  |  |  |  | 0.47
|  | НР от ФОТ | % | 128 | )*0,9=115,2 |  | 32.98 |  | 115 | 224.85
|  | СП от ФОТ | % | 83 | )*0,85=70,55 |  | 20.2 |  | 71 | 138.82
|  | Затраты труда | чел-ч | 3.27 |  | )*0,4)*1,2 |  |  |  |  | 3.1392
[6 empty] | 86.09 |  |  | 588.44 |  | 3.1392 | 86.09 | 588.44 | 3.1392 | [5 empty] | 86.09 | 0 | 0 | 0
3 | м08-01-102-01 | Демонтаж:Шкаф управления и регулирования | шкаф | 2 | 378.84 | [10 empty] | 109.8 | 749.96 | 75.13 | 513.13
|  | Зарплата |  |  | 140.45 | )*0,3)*1,2 | 101.12 |  | 6.83 | 690.68 |  |  |  |  | 101.12
|  | Эксплуатация машин |  |  | 142.16 | )*0,3)*1,2 | 102.36 |  | 6.83 | 699.09
|  | в т.ч. зарплата машинистов |  |  | 20.08 | )*0,3)*1,2 | 14.46 |  | 6.83 | 98.75 |  |  |  |  | 14.46
|  | НР от ФОТ | % | 95 |  |  | 109.8 |  | 95 | 749.96
|  | СП от ФОТ | % | 65 |  |  | 75.13 |  | 65 | 513.13
|  | Затраты труда | чел-ч | 14.6 |  | )*0,3)*1,2 |  |  |  |  | 10.512
[6 empty] | 388.41 |  |  | 2652.86 |  | 10.512 | 388.41 | 2652.86 | 10.512 | [5 empty] | 0 | 388.41 | 0 | 0
4 | 20-01-002-16 | Демонтаж:Прокладка воздуховодов из листовой оцинкованной стали и алюминия класса П (плотные) толщиной 0,9 мм, периметром до 5200 мм | 100 м2 | 0.096 | 1346.19 | [10 empty] | 29.1 | 198.41 | 17.82 | 122.5
Объем: 0,096=9,6/100
|  | Зарплата |  |  | 538.3 | )*0,4)*1,2 | 24.8 |  | 6.83 | 169.42 |  |  |  |  | 24.8
|  | Эксплуатация машин |  |  | 104.18 | )*0,4)*1,2 | 4.8 |  | 6.83 | 32.79
|  | в т.ч. зарплата машинистов |  |  | 9.89 | )*0,4)*1,2 | 0.46 |  | 6.83 | 3.11 |  |  |  |  | 0.46
|  | НР от ФОТ | % | 128 | )*0,9=115,2 |  | 29.1 |  | 115 | 198.41
|  | СП от ФОТ | % | 83 | )*0,85=70,55 |  | 17.82 |  | 71 | 122.5
|  | Затраты труда | чел-ч | 61.59 |  | )*0,4)*1,2 |  |  |  |  | 2.8381
[6 empty] | 76.52 |  |  | 523.12 |  | 2.8381 | 76.52 | 523.12 | 2.8381 | [5 empty] | 76.52 | 0 | 0 | 0
5 | 20-01-002-12 | Демонтаж:Прокладка воздуховодов из листовой оцинкованной стали и алюминия класса П (плотные) толщиной 0,7 мм, периметром до 3200 мм | 100 м2 | 0.423 | 1392.24 | [10 empty] | 167.55 | 1142.34 | 102.61 | 705.27
Объем: 0,423=42,3/100
|  | Зарплата |  |  | 706.89 | )*0,4)*1,2 | 143.53 |  | 6.83 | 980.29 |  |  |  |  | 143.53
|  | Эксплуатация машин |  |  | 107.59 | )*0,4)*1,2 | 21.85 |  | 6.83 | 149.2
|  | в т.ч. зарплата машинистов |  |  | 9.41 | )*0,4)*1,2 | 1.91 |  | 6.83 | 13.05 |  |  |  |  | 1.91
|  | НР от ФОТ | % | 128 | )*0,9=115,2 |  | 167.55 |  | 115 | 1142.34
|  | СП от ФОТ | % | 83 | )*0,85=70,55 |  | 102.61 |  | 71 | 705.27
|  | Затраты труда | чел-ч | 80.88 |  | )*0,4)*1,2 |  |  |  |  | 16.4219
[6 empty] | 435.54 |  |  | 2977.1 |  | 16.4219 | 435.54 | 2977.1 | 16.4219 | [5 empty] | 435.54 | 0 | 0 | 0
Итого по разделу: Раздел: Демонтажные работы | [5 empty] | 1204.23 |  |  | 8228.15 |  | 44.2651
|  | Всего | [6 empty] | 8228.15
|  | Итого НДС 18% | [6 empty] | 1481.07
|  | Всего по смете | [6 empty] | 9709.22
Раздел: Раздел : Дымоудаление
6 | 20-03-002-03 | Установка вентиляторов осевых массой до 0,1 т | ШТ | 4 | 123.6 | [10 empty] | 649.87 | 4430.85 | 397.99 | 2735.57
|  | Зарплата |  |  | 99.76 | )*1,2)*1,15 | 550.68 |  | 6.83 | 3761.11 |  |  |  |  | 550.68
|  | Эксплуатация машин |  |  | 20.8 | )*1,2)*1,25 | 124.8 |  | 6.83 | 852.38
|  | в т.ч. зарплата машинистов |  |  | 2.24 | )*1,2)*1,25 | 13.44 |  | 6.83 | 91.8 |  |  |  |  | 13.44
|  | Материальные ресурсы |  |  | 3.04 |  | 12.16 |  | 6.83 | 83.05
|  | НР от ФОТ | % | 128 | )*0,9=115,2 |  | 649.87 |  | 115 | 4430.85
|  | СП от ФОТ | % | 83 | )*0,85=70,55 |  | 397.99 |  | 71 | 2735.57
|  | Затраты труда | чел-ч | 10.37 |  | )*1,2)*1,15 |  |  |  |  | 57.2424
6,1 | Цена поставщика | Вентилятор подпора осевой KORF KSO 112-15х15 Базисная стоимость: 27 573,35 = [188 326 / 6,83] | ШТ | 2 | 27573.35 |  | 55146.7 |  | 6.83 | 376651.96 | [5 empty] | 0 | 0 | 0 | 0 | 55146.7 | 0 | 0 | 0
6,2 | Цена поставщика | Вентилятор осевой горизонтальный KSO 90-15х15 Базисная стоимость: 22 571,45 = [154 163 / 6,83] | ШТ | 2 | 22571.45 |  | 45142.9 |  | 6.83 | 308326.01 | [5 empty] | 0 | 0 | 0 | 0 | 45142.9 | 0 | 0 | 0
[6 empty] | 102025.1 |  |  | 696840.93 |  | 57.2424 | 102025.1 | 696840.93 | 57.2424 | [5 empty] | 1735.5 | 0 | 0 | 0
7 | 20-02-004-03 | Установка клапанов обратных диаметром до 800 мм | ШТ | 2 | 37.11 | [10 empty] | 59.5 | 405.66 | 36.44 | 250.45
|  | Зарплата |  |  | 18.43 | )*1,2)*1,15 | 50.87 |  | 6.83 | 347.42 |  |  |  |  | 50.87
|  | Эксплуатация машин |  |  | 3.28 | )*1,2)*1,25 | 9.84 |  | 6.83 | 67.21
|  | в т.ч. зарплата машинистов |  |  | 0.26 | )*1,2)*1,25 | 0.78 |  | 6.83 | 5.33 |  |  |  |  | 0.78
|  | Материальные ресурсы |  |  | 15.4 |  | 30.8 |  | 6.83 | 210.36
|  | НР от ФОТ | % | 128 | )*0,9=115,2 |  | 59.5 |  | 115 | 405.66
|  | СП от ФОТ | % | 83 | )*0,85=70,55 |  | 36.44 |  | 71 | 250.45
|  | Затраты труда | чел-ч | 2.08 |  | )*1,2)*1,15 |  |  |  |  | 5.7408
7,1 | Цена поставщика | Обратный клапан CVN 1120 Базисная стоимость: 4 260,61 = [29 100 / 6,83] | ШТ | 2 | 4260.61 |  | 8521.22 |  | 6.83 | 58199.93 | [5 empty] | 0 | 0 | 0 | 0 | 8521.22 | 0 | 0 | 0
[6 empty] | 8708.67 |  |  | 59481.03 |  | 5.7408 | 8708.67 | 59481.03 | 5.7408 | [5 empty] | 187.45 | 0 | 0 | 0
8 | 20-02-002-05 | Установка решеток жалюзийных площадью в свету до 3,5 м2 | ШТ | 2 | 52.03 | [10 empty] | 94.95 | 647.37 | 58.15 | 399.68
|  | Зарплата |  |  | 29.33 | )*1,2)*1,15 | 80.95 |  | 6.83 | 552.89 |  |  |  |  | 80.95
|  | Эксплуатация машин |  |  | 4.95 | )*1,2)*1,25 | 14.85 |  | 6.83 | 101.43
|  | в т.ч. зарплата машинистов |  |  | 0.49 | )*1,2)*1,25 | 1.47 |  | 6.83 | 10.04 |  |  |  |  | 1.47
|  | Материальные ресурсы |  |  | 17.75 |  | 35.5 |  | 6.83 | 242.47
|  | НР от ФОТ | % | 128 | )*0,9=115,2 |  | 94.95 |  | 115 | 647.37
|  | СП от ФОТ | % | 83 | )*0,85=70,55 |  | 58.15 |  | 71 | 399.68
|  | Затраты труда | чел-ч | 3.27 |  | )*1,2)*1,15 |  |  |  |  | 9.0252
8,1 | 19.2.03.09 | Решетки жалюзийные | шт. | 2 | 0 |  | 0 |  | 6.83 | 0 | [5 empty] | 0 | 0 | 0 | 0 | 0 | 0 | 0 | 0
8,2 | 19.2.03.03-0120 | Решетки вентиляционные наружные из оцинкованной стали марки РН, размером 1000х1000 мм | шт. | 2 | 905.12 |  | 1810.24 |  | 6.83 | 12363.94 | [5 empty] | 0 | 0 | 0 | 0 | 1810.24 | 0 | 0 | 0
[6 empty] | 2094.64 |  |  | 14307.78 |  | 9.0252 | 2094.64 | 14307.78 | 9.0252 | [5 empty] | 284.4 | 0 | 0 | 0
9 | м08-01-102-01 | Шкаф управления и регулирования | шкаф | 4 | 378.84 | [10 empty] | 732.01 | 4999.67 | 500.85 | 3420.83
|  | Зарплата |  |  | 140.45 | )*1,2 | 674.16 |  | 6.83 | 4604.51 |  |  |  |  | 674.16
|  | Эксплуатация машин |  |  | 142.16 | )*1,2 | 682.37 |  | 6.83 | 4660.57
|  | в т.ч. зарплата машинистов |  |  | 20.08 | )*1,2 | 96.38 |  | 6.83 | 658.3 |  |  |  |  | 96.38
|  | Материальные ресурсы |  |  | 96.23 |  | 384.92 |  | 6.83 | 2629
|  | НР от ФОТ | % | 95 |  |  | 732.01 |  | 95 | 4999.67
|  | СП от ФОТ | % | 65 |  |  | 500.85 |  | 65 | 3420.83
|  | Затраты труда | чел-ч | 14.6 |  | )*1,2 |  |  |  |  | 70.08
9,1 | Цена поставщика | Щит управления вентилятором CHU-V 15N (со спецдоработкой) Базисная стоимость: 6 510,83 = [44 469 / 6,83] | ШТ | 2 | 6510.83 |  | 13021.66 |  | 6.83 | 88937.94 | [5 empty] | 0 | 0 | 0 | 0 | 0 | 13021.66 | 0 | 0
9,2 | Цена поставщика | Щит управления вентилятором CHU-DU-V15 Базисная стоимость: 6 510,83 = [44 469 / 6,83] | ШТ | 2 | 6510.83 |  | 13021.66 |  | 6.83 | 88937.94 | [5 empty] | 0 | 0 | 0 | 0 | 0 | 13021.66 | 0 | 0
[6 empty] | 29017.63 |  |  | 198190.46 |  | 70.08 | 29017.63 | 198190.46 | 70.08 | [5 empty] | 0 | 2974.31 | 0 | 0
10 | 20-01-002-16 | Прокладка воздуховодов из листовой оцинкованной стали и алюминия класса П (плотные) толщиной 0,9 мм, периметром до 5200 мм | 100 м2 | 0.096 | 1346.19 | [10 empty] | 83.78 | 571.32 | 51.31 | 352.73
Объем: 0,096=9,6/100
|  | Зарплата |  |  | 538.3 | )*1,2)*1,15 | 71.31 |  | 6.83 | 487.07 |  |  |  |  | 71.31
|  | Эксплуатация машин |  |  | 104.18 | )*1,2)*1,25 | 15 |  | 6.83 | 102.46
|  | в т.ч. зарплата машинистов |  |  | 9.89 | )*1,2)*1,25 | 1.42 |  | 6.83 | 9.73 |  |  |  |  | 1.42
|  | Материальные ресурсы |  |  | 703.71 |  | 67.56 |  | 6.83 | 461.41
|  | НР от ФОТ | % | 128 | )*0,9=115,2 |  | 83.78 |  | 115 | 571.32
|  | СП от ФОТ | % | 83 | )*0,85=70,55 |  | 51.31 |  | 71 | 352.73
|  | Затраты труда | чел-ч | 61.59 |  | )*1,2)*1,15 |  |  |  |  | 8.1594
10,1 | 19.1.01.13 | Воздуховоды металлические | м2 | 9.6 | 0 |  | 0 |  | 6.83 | 0 | [5 empty] | 0 | 0 | 0 | 0 | 0 | 0 | 0 | 0
10,2 | 19.1.01.03-0080 | Воздуховоды из оцинкованной стали толщиной 0,9 мм, периметром до 7200 мм (прим. s=1 мм, 1150х1150 мм) | м2 | 9.6 | 113.78 |  | 1092.29 |  | 6.83 | 7460.33 | [5 empty] | 0 | 0 | 0 | 0 | 1092.29 | 0 | 0 | 0
[6 empty] | 1381.25 |  |  | 9435.32 |  | 8.1594 | 1381.25 | 9435.32 | 8.1594 | [5 empty] | 288.96 | 0 | 0 | 0
11 | 20-01-002-12 | Прокладка воздуховодов из листовой оцинкованной стали и алюминия класса П (плотные) толщиной 0,7 мм, периметром до 3200 мм | 100 м2 | 0.423 | 1392.24 | [10 empty] | 482.24 | 3287.98 | 295.33 | 2029.97
Объем: 0,423=42,3/100
|  | Зарплата |  |  | 706.89 | )*1,2)*1,15 | 412.64 |  | 6.83 | 2818.33 |  |  |  |  | 412.64
|  | Эксплуатация машин |  |  | 107.59 | )*1,2)*1,25 | 68.27 |  | 6.83 | 466.26
|  | в т.ч. зарплата машинистов |  |  | 9.41 | )*1,2)*1,25 | 5.97 |  | 6.83 | 40.78 |  |  |  |  | 5.97
|  | Материальные ресурсы |  |  | 577.76 |  | 244.39 |  | 6.83 | 1669.2
|  | НР от ФОТ | % | 128 | )*0,9=115,2 |  | 482.24 |  | 115 | 3287.98
|  | СП от ФОТ | % | 83 | )*0,85=70,55 |  | 295.33 |  | 71 | 2029.97
|  | Затраты труда | чел-ч | 80.88 |  | )*1,2)*1,15 |  |  |  |  | 47.2129
11,1 | 19.1.01.13 | Воздуховоды металлические | м2 | 42.3 | 0 |  | 0 |  | 6.83 | 0 | [5 empty] | 0 | 0 | 0 | 0 | 0 | 0 | 0 | 0
11,2 | 19.1.01.03-0079 | Воздуховоды из оцинкованной стали толщиной 0,7 мм, периметром от 1700 до 4000 мм (прим.(прим. s=1 мм, 800х800 мм) | м2 | 42.3 | 109.09 |  | 4614.51 |  | 6.83 | 31517.08 | [5 empty] | 0 | 0 | 0 | 0 | 4614.51 | 0 | 0 | 0
11,3 | 19.1.01.11-0001 | Крепления для воздуховодов оцинкованные (подвески СТД, подвески регулируемые СТД, тяги, хомуты, кронштейны, траверсы, ленты, шпильки, профили) | т | 0.617 | 12676.79 |  | 7821.58 |  | 6.83 | 53421.39 | [5 empty] | 0 | 0 | 0 | 0 | 7821.58 | 0 | 0 | 0
[6 empty] | 13938.96 |  |  | 95210.21 |  | 47.2129 | 13938.96 | 95210.21 | 47.2129 | [5 empty] | 1502.87 | 0 | 0 | 0
12 | 26-01-018-01 | Изоляция плоских и криволинейных поверхностей пластинами (плитами) из вспененного каучука, вспененного полиэтилена | 10 м2 | 5.19 | 282.23 | [10 empty] | 461.49 | 3152 | 305.1 | 2101.33
Объем: 5,19=51,9/10
|  | Зарплата |  |  | 66.17 | )*1,2)*1,15 | 473.92 |  | 6.83 | 3236.89 |  |  |  |  | 473.92
|  | Эксплуатация машин |  |  | 28.26 | )*1,2)*1,25 | 220 |  | 6.83 | 1502.63
|  | в т.ч. зарплата машинистов |  |  | 4.99 | )*1,2)*1,25 | 38.85 |  | 6.83 | 265.33 |  |  |  |  | 38.85
|  | Материальные ресурсы |  |  | 187.8 |  | 974.68 |  | 6.83 | 6657.08
|  | НР от ФОТ | % | 100 | )*0,9=90 |  | 461.49 |  | 90 | 3152
|  | СП от ФОТ | % | 70 | )*0,85=59,5 |  | 305.1 |  | 60 | 2101.33
|  | Затраты труда | чел-ч | 6.67 |  | )*1,2)*1,15 |  |  |  |  | 47.7719
12,1 | 12.2.07.01-0003 | Рулоны из вспененного каучука K-FLEX ENERGO EXPERT BK, толщиной 13 мм | м2 | 51.9 | 308.56 |  | 16014.26 |  | 6.83 | 109377.42 | [5 empty] | 0 | 0 | 0 | 0 | 16014.26 | 0 | 0 | 0
[6 empty] | 18449.45 |  |  | 126027.35 |  | 47.7719 | 18449.45 | 126027.35 | 47.7719 | [5 empty] | 2435.19 | 0 | 0 | 0
13 | 26-02-008-04 | Огнезащитное покрытие воздуховодов пастовым составом с пределом огнестойкости 1,5 часа, толщиной покрытия 8 мм | 100 м2 | 1.602 | 3033.94 | [10 empty] | 2058.87 | 14062.11 | 1361.14 | 9374.74
Объем: 1,602=160,2/100
|  | Зарплата |  |  | 458.15 | )*1,2*2,25)*1,15 | 2278.93 |  | 6.83 | 15565.12 |  |  |  |  | 2278.93
|  | Эксплуатация машин |  |  | 62.14 | )*1,2*2,25)*1,25 | 335.98 |  | 6.83 | 2294.71
|  | в т.ч. зарплата машинистов |  |  | 1.61 | )*1,2*2,25)*1,25 | 8.7 |  | 6.83 | 59.45 |  |  |  |  | 8.7
|  | Материальные ресурсы |  |  | 2513.65 | *2,25 | 9060.45 |  | 6.83 | 61882.88
|  | НР от ФОТ | % | 100 | )*0,9=90 |  | 2058.87 |  | 90 | 14062.11
|  | СП от ФОТ | % | 70 | )*0,85=59,5 |  | 1361.14 |  | 60 | 9374.74
|  | Затраты труда | чел-ч | 51.71 |  | )*1,2*2,25)*1,15 |  |  |  |  | 257.2164
13,1 | 14.2.02.11 | Составы огнезащитные | т | 4.3254 | 0 | к нр *2,25 | 0 |  | 6.83 | 0 | [5 empty] | 0 | 0 | 0 | 0 | 0 | 0 | 0 | 0
13,2 | 14.2.02.11-0028 | Состав огнезащитный для воздуховодов, марка "ФИБРОГЕЙН" | кг | 4325.4 | 11.22 |  | 48530.99 |  | 6.83 | 331466.65 | [5 empty] | 0 | 0 | 0 | 0 | 48530.99 | 0 | 0 | 0
[6 empty] | 63626.36 |  |  | 434646.21 |  | 257.2164 | 63626.36 | 434646.21 | 257.2164 | [5 empty] | 15095.37 | 0 | 0 | 0
Итого по разделу: Раздел : Дымоудаление | [5 empty] | 239242.06 |  |  | 1634139.29 |  | 502.449
|  | Всего | [6 empty] | 1634139.29
|  | Итого НДС 18% | [6 empty] | 294145.07
|  | Всего по смете | [6 empty] | 1928284.36
Раздел: Раздел: ЭОМ
14 | м08-10-010-01 | Прокладка труб гофрированных ПВХ для защиты проводов и кабелей | 100 м | 1.4 | 156.33 | [10 empty] | 222.71 | 1521.08 | 152.38 | 1040.74
Объем: 1,4=140/100
|  | Зарплата |  |  | 139.54 | )*1,2 | 234.43 |  | 6.83 | 1601.14 |  |  |  |  | 234.43
|  | Материальные ресурсы |  |  | 16.79 |  | 23.51 |  | 6.83 | 160.55
|  | НР от ФОТ | % | 95 |  |  | 222.71 |  | 95 | 1521.08
|  | СП от ФОТ | % | 65 |  |  | 152.38 |  | 65 | 1040.74
|  | Затраты труда | чел-ч | 15.2 |  | )*1,2 |  |  |  |  | 25.536
14,1 | 20.2.12.03-0012 | Трубы гибкие гофрированные из ПВХ "DKC" диаметром 25 мм | 10 м | 14 | 21.7 |  | 303.8 |  | 6.83 | 2074.95 | [5 empty] | 0 | 0 | 0 | 0 | 0 | 303.8 | 0 | 0
14,2 | 20.2.05.02-0011 | Держатель с защелкой "DKC" для труб диаметром 25 мм | 100 шт. | 1.4 | 38 |  | 53.2 |  | 6.83 | 363.36 | [5 empty] | 0 | 0 | 0 | 0 | 0 | 53.2 | 0 | 0
[6 empty] | 990.03 |  |  | 6761.82 |  | 25.536 | 990.03 | 6761.82 | 25.536 | [5 empty] | 0 | 633.03 | 0 | 0
15 | м08-02-412-04 | Затягивание провода в проложенные трубы и металлические рукава первого одножильного или многожильного в общей оплетке, суммарное сечение до 35 мм2 | 100 м | 1.4 | 131.31 | [10 empty] | 136.83 | 934.52 | 93.62 | 639.41
Объем: 1,4=140/100
|  | Зарплата |  |  | 84.22 | )*1,2 | 141.49 |  | 6.83 | 966.37 |  |  |  |  | 141.49
|  | Эксплуатация машин |  |  | 10.66 | )*1,2 | 17.91 |  | 6.83 | 122.32
|  | в т.ч. зарплата машинистов |  |  | 1.51 | )*1,2 | 2.54 |  | 6.83 | 17.33 |  |  |  |  | 2.54
|  | Материальные ресурсы |  |  | 36.43 |  | 51 |  | 6.83 | 348.34
|  | НР от ФОТ | % | 95 |  |  | 136.83 |  | 95 | 934.52
|  | СП от ФОТ | % | 65 |  |  | 93.62 |  | 65 | 639.41
|  | Затраты труда | чел-ч | 8.96 |  | )*1,2 |  |  |  |  | 15.0528
15,1 | 21.1.06.10-0266 | Кабель силовой огнестойкий с медными жилами с изоляцией и оболочкой из ПВХ, не распространяющий горение, с низким дымо- и газовыделением, напряжением 1,0 кВ марки ВВГнг-FRLS 5х4 | 1000 м | 0.14 | 32823.49 |  | 4595.29 |  | 6.83 | 31385.82 | [5 empty] | 0 | 0 | 0 | 0 | 0 | 4595.29 | 0 | 0
[6 empty] | 5036.14 |  |  | 34396.78 |  | 15.0528 | 5036.14 | 34396.78 | 15.0528 | [5 empty] | 0 | 440.85 | 0 | 0
16 | м08-03-575-01 | Прибор или аппарат | ШТ | 1 | 11.51 | [10 empty] | 12.66 | 86.51 | 8.66 | 59.19
|  | Зарплата |  |  | 11.11 | )*1,2 | 13.33 |  | 6.83 | 91.06 |  |  |  |  | 13.33
|  | Материальные ресурсы |  |  | 0.4 |  | 0.4 |  | 6.83 | 2.73
|  | НР от ФОТ | % | 95 |  |  | 12.66 |  | 95 | 86.51
|  | СП от ФОТ | % | 65 |  |  | 8.66 |  | 65 | 59.19
|  | Затраты труда | чел-ч | 1.12 |  | )*1,2 |  |  |  |  | 1.344
16,1 | 62.1.01.09-0063 | Выключатели автоматические «Legrand» серии DX-Standart 2Р 63А | шт. | 1 | 238.84 |  | 238.84 |  | 6.83 | 1631.28 | [5 empty] | 0 | 0 | 0 | 0 | 0 | 238.84 | 0 | 0
16,2 | 20.2.08.01-0003 | DIN-рейка металлическая ТН 35/7,5 длиной 1000 мм | 100 шт. | 0.01 | 985 |  | 9.85 |  | 6.83 | 67.28 | [5 empty] | 0 | 0 | 0 | 0 | 0 | 9.85 | 0 | 0
[6 empty] | 283.74 |  |  | 1938.05 |  | 1.344 | 283.74 | 1938.05 | 1.344 | [5 empty] | 0 | 35.05 | 0 | 0
Итого по разделу: Раздел: ЭОМ | [5 empty] | 6309.91 |  |  | 43096.65 |  | 41.9328
Раздел: Раздел : Дополнительные работы
17 | 09-04-013-01 | Демонтаж:Установка противопожарных дверей однопольных глухих | м2 | 3.78 | 88.84 | [10 empty] | 54.93 | 375.22 | 49 | 333.53
|  | Зарплата |  |  | 21.13 | )*0,7)*1,2 | 67.09 |  | 6.83 | 458.24 |  |  |  |  | 67.09
|  | Эксплуатация машин |  |  | 7.06 | )*0,7)*1,2 | 22.42 |  | 6.83 | 153.11
|  | в т.ч. зарплата машинистов |  |  | 0.23 | )*0,7)*1,2 | 0.73 |  | 6.83 | 4.99 |  |  |  |  | 0.73
|  | НР от ФОТ | % | 90 | )*0,9=81 |  | 54.93 |  | 81 | 375.22
|  | СП от ФОТ | % | 85 | )*0,85=72,25 |  | 49 |  | 72 | 333.53
|  | Затраты труда | чел-ч | 2.07 |  | )*0,7)*1,2 |  |  |  |  | 6.5727
[6 empty] | 193.44 |  |  | 1320.1 |  | 6.5727 | 193.44 | 1320.1 | 6.5727 | [5 empty] | 193.44 | 0 | 0 | 0
18 | 09-04-013-01 | Установка противопожарных дверей однопольных глухих | м2 | 3.78 | 88.84 | [10 empty] | 90.33 | 617 | 80.57 | 548.45
|  | Зарплата |  |  | 21.13 | )*1,15)*1,2 | 110.22 |  | 6.83 | 752.82 |  |  |  |  | 110.22
|  | Эксплуатация машин |  |  | 7.06 | )*1,25)*1,2 | 40.03 |  | 6.83 | 273.41
|  | в т.ч. зарплата машинистов |  |  | 0.23 | )*1,25)*1,2 | 1.3 |  | 6.83 | 8.91 |  |  |  |  | 1.3
|  | Материальные ресурсы |  |  | 60.65 |  | 229.26 |  | 6.83 | 1565.83
|  | НР от ФОТ | % | 90 | )*0,9=81 |  | 90.33 |  | 81 | 617
|  | СП от ФОТ | % | 85 | )*0,85=72,25 |  | 80.57 |  | 72 | 548.45
|  | Затраты труда | чел-ч | 2.07 |  | )*1,15)*1,2 |  |  |  |  | 10.7979
18,1 | 07.1.01.01-0013 | Дверь противопожарная металлическая однопольная ДПМ-01/30, размером 900х2100 мм | шт. | 2 | 2640.46 |  | 5280.92 |  | 6.83 | 36068.68 | [5 empty] | 0 | 0 | 0 | 0 | 5280.92 | 0 | 0 | 0
18,2 | 01.7.04.07-0003 | Скобяные изделия для блоков входных дверей в помещение однопольных | компл. | 2 | 94.68 |  | 189.36 |  | 6.83 | 1293.33 | [5 empty] | 0 | 0 | 0 | 0 | 189.36 | 0 | 0 | 0
[6 empty] | 6020.69 |  |  | 41119.52 |  | 10.7979 | 6020.69 | 41119.52 | 10.7979 | [5 empty] | 550.41 | 0 | 0 | 0
19 | 46-03-010-01 | Пробивка в бетонных стенах и полах толщиной 100 мм отверстий площадью до 20 см2 | 100 ШТ | 0.22 | 298.96 | [10 empty] | 31.42 | 214.61 | 18.89 | 130.07
Объем: 0,22=22/100
|  | Зарплата |  |  | 144.27 |  | 31.74 |  | 6.83 | 216.78 |  |  |  |  | 31.74
|  | Эксплуатация машин |  |  | 154.69 |  | 34.03 |  | 6.83 | 232.44
|  | НР от ФОТ | % | 110 | )*0,9=99 |  | 31.42 |  | 99 | 214.61
|  | СП от ФОТ | % | 70 | )*0,85=59,5 |  | 18.89 |  | 60 | 130.07
|  | Затраты труда | чел-ч | 15.17 | [6 empty] | 3.3374
[6 empty] | 116.08 |  |  | 793.9 |  | 3.3374 | 116.08 | 793.9 | 3.3374 | [5 empty] | 116.08 | 0 | 0 | 0
20 | 46-04-001-04 | Разборка кирпичных стен | м3 | 3 | 113.91 | [10 empty] | 216.84 | 1481.01 | 130.32 | 897.58
|  | Зарплата |  |  | 73.01 |  | 219.03 |  | 6.83 | 1495.97 |  |  |  |  | 219.03
|  | Эксплуатация машин |  |  | 40.9 |  | 122.7 |  | 6.83 | 838.04
|  | НР от ФОТ | % | 110 | )*0,9=99 |  | 216.84 |  | 99 | 1481.01
|  | СП от ФОТ | % | 70 | )*0,85=59,5 |  | 130.32 |  | 60 | 897.58
|  | Затраты труда | чел-ч | 8.24 | [6 empty] | 24.72
[6 empty] | 688.89 |  |  | 4712.6 |  | 24.72 | 688.89 | 4712.6 | 24.72 | [5 empty] | 688.89 | 0 | 0 | 0
21 | 08-02-001-03 | Кладка стен кирпичных наружных средней сложности при высоте этажа до 4 м | м3 | 3 | 210.9 | [10 empty] | 251.56 | 1721.27 | 155.79 | 1064.06
|  | Зарплата |  |  | 49.47 | )*1,15)*1,2 | 204.81 |  | 6.83 | 1398.82 |  |  |  |  | 204.81
|  | Эксплуатация машин |  |  | 34.56 | )*1,25)*1,2 | 155.52 |  | 6.83 | 1062.2
|  | в т.ч. зарплата машинистов |  |  | 5.4 | )*1,25)*1,2 | 24.3 |  | 6.83 | 165.97 |  |  |  |  | 24.3
|  | Материальные ресурсы |  |  | 126.87 |  | 380.61 |  | 6.83 | 2599.57
|  | НР от ФОТ | % | 122 | )*0,9=109,8 |  | 251.56 |  | 110 | 1721.27
|  | СП от ФОТ | % | 80 | )*0,85=68 |  | 155.79 |  | 68 | 1064.06
|  | Затраты труда | чел-ч | 5.66 |  | )*1,15)*1,2 |  |  |  |  | 23.4324
21,1 | 06.1.01.05 | Кирпич керамический, силикатный или пустотелый | 1000 шт. | 1.2 | 0 |  | 0 |  | 6.83 | 0 | [5 empty] | 0 | 0 | 0 | 0 | 0 | 0 | 0 | 0
21,2 | 06.1.01.05-0035 | Кирпич керамический одинарный, размером 250х120х65 мм, марка 100 | 1000 шт. | 1.2 | 1752.6 |  | 2103.12 |  | 6.83 | 14364.31 | [5 empty] | 0 | 0 | 0 | 0 | 2103.12 | 0 | 0 | 0
[6 empty] | 3251.41 |  |  | 22210.23 |  | 23.4324 | 3251.41 | 22210.23 | 23.4324 | [5 empty] | 1148.29 | 0 | 0 | 0
22 | м40-01-002-05 | Вертикальное перемещение сверх предусмотренного в ГЭСНм 1 м, на высоту до 25 м | 10 т | 0.12 | 1300.24 | [10 empty] | 103.63 | 707.78 | 77.72 | 530.84
Объем: 0,12=1,2/10
|  | Зарплата |  |  | 1053 |  | 126.36 |  | 6.83 | 863.04 |  |  |  |  | 126.36
|  | Эксплуатация машин |  |  | 226.18 |  | 27.14 |  | 6.83 | 185.38
|  | в т.ч. зарплата машинистов |  |  | 26.46 |  | 3.18 |  | 6.83 | 21.69 |  |  |  |  | 3.18
|  | Материальные ресурсы |  |  | 21.06 |  | 2.53 |  | 6.83 | 17.26
|  | НР от ФОТ | % | 80 |  |  | 103.63 |  | 80 | 707.78
|  | СП от ФОТ | % | 60 |  |  | 77.72 |  | 60 | 530.84
|  | Затраты труда | чел-ч | 135 | [6 empty] | 16.2
[6 empty] | 337.38 |  |  | 2304.3 |  | 16.2 | 337.38 | 2304.3 | 16.2 | [5 empty] | 0 | 337.38 | 0 | 0
23 | м40-01-002-24 | Вертикальное перемещение свыше 25 м, добавлять на каждые следующие 5 м | 10 т | 0.12 | 284.97 | [10 empty] | 210.32 | 1436.46 | 157.74 | 1077.35
Объем: 0,12=1,2/10
|  | Зарплата |  |  | 209.09 | *10 | 250.91 |  | 6.83 | 1713.7 |  |  |  |  | 250.91
|  | Эксплуатация машин |  |  | 71.7 | *10 | 86.04 |  | 6.83 | 587.65
|  | в т.ч. зарплата машинистов |  |  | 9.99 | *10 | 11.99 |  | 6.83 | 81.88 |  |  |  |  | 11.99
|  | Материальные ресурсы |  |  | 4.18 | *10 | 5.02 |  | 6.83 | 34.26
|  | НР от ФОТ | % | 80 |  |  | 210.32 |  | 80 | 1436.46
|  | СП от ФОТ | % | 60 |  |  | 157.74 |  | 60 | 1077.35
|  | Затраты труда | чел-ч | 24.2 |  | *10 |  |  |  |  | 29.04
[6 empty] | 710.03 |  |  | 4849.42 |  | 29.04 | 710.03 | 4849.42 | 29.04 | [5 empty] | 0 | 710.03 | 0 | 0
24 | 09-03-046-03 | Демонтаж: Монтаж перегородок стальных, консольных, сетчатых | 100 м2 | 0.062 | 813.89 | [10 empty] | 20.45 | 139.68 | 18.24 | 124.16
Объем: 0,062=6,2/100
|  | Зарплата |  |  | 478.28 | )*0,7)*1,2 | 24.91 |  | 6.83 | 170.13 |  |  |  |  | 24.91
|  | Эксплуатация машин |  |  | 47.86 | )*0,7)*1,2 | 2.49 |  | 6.83 | 17.02
|  | в т.ч. зарплата машинистов |  |  | 6.51 | )*0,7)*1,2 | 0.34 |  | 6.83 | 2.32 |  |  |  |  | 0.34
|  | НР от ФОТ | % | 90 | )*0,9=81 |  | 20.45 |  | 81 | 139.68
|  | СП от ФОТ | % | 85 | )*0,85=72,25 |  | 18.24 |  | 72 | 124.16
|  | Затраты труда | чел-ч | 52.1 |  | )*0,7)*1,2 |  |  |  |  | 2.7134
[6 empty] | 66.09 |  |  | 450.99 |  | 2.7134 | 66.09 | 450.99 | 2.7134 | [5 empty] | 66.09 | 0 | 0 | 0
Итого по разделу: Раздел : Дополнительные работы | [5 empty] | 11384.01 |  |  | 77761.06 |  | 116.8138 | [12 empty] | Итого по разделу: Раздел : Дополнительные работы
Раздел: Раздел: Пусконаладочные работы
25 | п03-01-002-01 | Вентилятор осевой с входными элементами сети, установленный в воздуховоде, шахте, проеме или крышечного типа № 4-8 | ШТ | 4 | 47.13 | [10 empty] | 98.03 | 1832.19 | 60.33 | 1127.5
|  | Зарплата |  |  | 47.13 | )*0,8 | 150.82 |  | 18.69 | 2818.75 |  |  |  |  | 150.82
|  | НР от ФОТ | % | 65 |  |  | 98.03 |  | 65 | 1832.19
|  | СП от ФОТ | % | 40 |  |  | 60.33 |  | 40 | 1127.5
|  | Затраты труда | чел-ч | 3.6 |  | )*0,8 |  |  |  |  | 11.52
[6 empty] | 309.18 |  |  | 5778.44 |  | 11.52 | 309.18 | 5778.44 | 11.52 | [5 empty] | 0 | 0 | 0 | 309.18
26 | п03-01-011-05 | Регулировочно-запорное устройство клапан обратный | ШТ | 2 | 27.06 | [10 empty] | 28.15 | 525.98 | 17.32 | 323.68
|  | Зарплата |  |  | 27.06 | )*0,8 | 43.3 |  | 18.69 | 809.2 |  |  |  |  | 43.3
|  | НР от ФОТ | % | 65 |  |  | 28.15 |  | 65 | 525.98
|  | СП от ФОТ | % | 40 |  |  | 17.32 |  | 40 | 323.68
|  | Затраты труда | чел-ч | 2 |  | )*0,8 |  |  |  |  | 3.2
[6 empty] | 88.77 |  |  | 1658.86 |  | 3.2 | 88.77 | 1658.86 | 3.2 | [5 empty] | 0 | 0 | 0 | 88.77
27 | п03-01-041-05 | Определение потерь (подсосов) воздуха на участке вентиляционной сети переносным вентилятором при суммарной длине воздуховода до 30 м, площадь сечения воздуховода в месте присоединения переносного вентилятора до 0,5 м2 | участок | 5 | 174.27 | [10 empty] | 453.1 | 8468.48 | 278.83 | 5211.37
|  | Зарплата |  |  | 174.27 | )*0,8 | 697.08 |  | 18.69 | 13028.43 |  |  |  |  | 697.08
|  | НР от ФОТ | % | 65 |  |  | 453.1 |  | 65 | 8468.48
|  | СП от ФОТ | % | 40 |  |  | 278.83 |  | 40 | 5211.37
|  | Затраты труда | чел-ч | 13.23 |  | )*0,8 |  |  |  |  | 52.92
[6 empty] | 1429.01 |  |  | 26708.28 |  | 52.92 | 1429.01 | 26708.28 | 52.92 | [5 empty] | 0 | 0 | 0 | 1429.01
28 | п03-01-051-04 | Система дымоудаления при количестве обслуживаемых этажей до 25 | система | 1 | 1558.31 | [10 empty] | 810.32 | 15144.9 | 498.66 | 9319.94
|  | Зарплата |  |  | 1558.31 | )*0,8 | 1246.65 |  | 18.69 | 23299.85 |  |  |  |  | 1246.65
|  | НР от ФОТ | % | 65 |  |  | 810.32 |  | 65 | 15144.9
|  | СП от ФОТ | % | 40 |  |  | 498.66 |  | 40 | 9319.94
|  | Затраты труда | чел-ч | 115.2 |  | )*0,8 |  |  |  |  | 92.16
[6 empty] | 2555.63 |  |  | 47764.69 |  | 92.16 | 2555.63 | 47764.69 | 92.16 | [5 empty] | 0 | 0 | 0 | 2555.63
Итого по разделу: Раздел: Пусконаладочные работы | [5 empty] | 4382.59 |  |  | 81910.27 |  | 159.8 | [12 empty] | Итого по разделу: Раздел: Пусконаладочные работы
|  | Всего | [6 empty] | 1845135.42
|  | Итого НДС 18% | [6 empty] | 332124.38
|  | Всего по смете | [6 empty] | 2177259.8

## Акт КС-2 c НР и СП
Smeta.RU (495) 974-1589
Унифицированная форма № КС-2
Утверждена постановлением Госкомстата России
от 11.11.99. № 100
Код
[5 empty] | Форма по ОКУД | 0322005
Инвестор |  |  |  |  | по ОКПО
организация, адрес, телефон, факс
Заказчик |  |  |  |  | по ОКПО
организация, адрес, телефон, факс
Подрядчик |  |  |  |  | по ОКПО
организация, адрес, телефон, факс
Стройка |  | Монтаж системы вентиляции Москворечье, д.2,к.2 | [14 empty] | Монтаж системы вентиляции Москворечье, д.2,к.2
наименование, адрес
Объект |  | Монтаж системы вентиляции Москворечье, д.2,к.2 | [14 empty] | Монтаж системы вентиляции Москворечье, д.2,к.2
наименование
Вид деятельности по ОКДП
|  |  | Договор подряда |  | номер
дата
Вид операции
|  |  | Номер документа | Дата составления | Отчетный период
[5 empty] | с | по
2018-05-22 11:27
AKT
О ПРИЕМКЕ ВЫПОЛНЕННЫХ РАБОТ
Сметная (договорная) стоимость в соответствии с договором подряда (субподряда) |  |  |  |  | 2177.2598 |  | тыс.руб
Номер |  | Наименование работ | Номер единичной расценки | Единица измерения | Выполнено работ
по порядку | поз. по смете |  |  |  | Количество | цена за единицу, руб | стоимость, руб
1 | 2 | 3 | 4 | 5 | 6 | 7 | 8
Локальная смета:
Раздел: Раздел: Демонтажные работы
1 | 1 | Демонтаж осевых вентиляторов весом до 0,05 т | 65-31-1 | 100 ШТ | 0.02 | 4865.93 | 664.68 | 1486.63 | 0 | 661.48 | 3.2 | 1.38 | 11.354 | 0.015 | 490.52 | 331.43
Объем: 0,02=2/100
|  | Коэфф. к ОЗП | 6.83
|  | Коэфф. к эксплуатации машин | 6.83
|  | Коэфф. к материалам | 6.83
|  | Коэфф. к ЗПМ | 6.83
|  | % НР |  |  | 74 | 3590.9314 | 490.52
|  | % СП |  |  | 50 | 2426.305 | 331.43
|  | Итого с НР и СП |  |  |  | 10883.1664 | 1486.63
2 | 2 | Демонтаж: Установка решеток жалюзийных площадью в свету до 3,5 м2 | 20-02-002-05 | ШТ | 2 | 16.4544 | 224.77 | 588.44 | 0 | 192.31 | 32.46 | 3.21 | 3.1392 | 0.0384 | 224.85 | 138.82
|  | Коэфф. к ОЗП | 6.83
|  | Коэфф. к эксплуатации машин | 6.83
|  | Коэфф. к материалам | 6.83
|  | Коэфф. к ЗПМ | 6.83
|  | Стоимость материалов | )*0
|  | Эксплуатация машин | )*0,4)*1,2
|  | Оплата труда машинистов | )*0,4)*1,2
|  | Оплата труда рабочих | )*0,4)*1,2
|  | Затраты труда рабочих | )*0,4)*1,2
|  | Затраты труда машинистов | )*0,4)*1,2
|  | % НР |  |  | 128 | 16.4893 | 224.85
|  | % НР с поправкой |  |  |  | *0,9=115,2% | 115
|  | % СП |  |  | 83 | 10.0982 | 138.82
|  | СП с поправкой |  |  |  | *0,85=70,55% | 71
|  | Итого с НР и СП |  |  |  | 43.0419 | 588.44
3 | 3 | Демонтаж:Шкаф управления и регулирования | м08-01-102-01 | шкаф | 2 | 101.7396 | 1389.77 | 2652.86 | 0 | 690.68 | 699.09 | 98.75 | 10.512 | 1.152 | 749.96 | 513.13
|  | Коэфф. к ОЗП | 6.83
|  | Коэфф. к эксплуатации машин | 6.83
|  | Коэфф. к материалам | 6.83
|  | Коэфф. к ЗПМ | 6.83
|  | Стоимость материалов | )*0
|  | Эксплуатация машин | )*0,3)*1,2
|  | Оплата труда машинистов | )*0,3)*1,2
|  | Оплата труда рабочих | )*0,3)*1,2
|  | Затраты труда рабочих | )*0,3)*1,2
|  | Затраты труда машинистов | )*0,3)*1,2
|  | % НР |  |  | 95 | 54.9013 | 749.96
|  | % СП |  |  | 65 | 37.564 | 513.13
|  | Итого с НР и СП |  |  |  | 194.2049 | 2652.86
4 | 4 | Демонтаж:Прокладка воздуховодов из листовой оцинкованной стали и алюминия класса П (плотные) толщиной 0,9 мм, периметром до 5200 мм | 20-01-002-16 | 100 м2 | 0.096 | 308.3904 | 202.21 | 523.12 | 0 | 169.42 | 32.79 | 3.11 | 2.8381 | 0.036864 | 198.41 | 122.5
Объем: 0,096=9,6/100
|  | Коэфф. к ОЗП | 6.83
|  | Коэфф. к эксплуатации машин | 6.83
|  | Коэфф. к материалам | 6.83
|  | Коэфф. к ЗПМ | 6.83
|  | Стоимость материалов | )*0
|  | Эксплуатация машин | )*0,4)*1,2
|  | Оплата труда машинистов | )*0,4)*1,2
|  | Оплата труда рабочих | )*0,4)*1,2
|  | Затраты труда рабочих | )*0,4)*1,2
|  | Затраты труда машинистов | )*0,4)*1,2
|  | % НР |  |  | 128 | 303.1271 | 198.41
|  | % НР с поправкой |  |  |  | *0,9=115,2% | 115
|  | % СП |  |  | 83 | 185.6391 | 122.5
|  | СП с поправкой |  |  |  | *0,85=70,55% | 71
|  | Итого с НР и СП |  |  |  | 797.1566 | 523.12
5 | 5 | Демонтаж:Прокладка воздуховодов из листовой оцинкованной стали и алюминия класса П (плотные) толщиной 0,7 мм, периметром до 3200 мм | 20-01-002-12 | 100 м2 | 0.423 | 390.9504 | 1129.49 | 2977.1 | 0 | 980.29 | 149.2 | 13.05 | 16.4219 | 0.15431 | 1142.34 | 705.27
Объем: 0,423=42,3/100
|  | Коэфф. к ОЗП | 6.83
|  | Коэфф. к эксплуатации машин | 6.83
|  | Коэфф. к материалам | 6.83
|  | Коэфф. к ЗПМ | 6.83
|  | Стоимость материалов | )*0
|  | Эксплуатация машин | )*0,4)*1,2
|  | Оплата труда машинистов | )*0,4)*1,2
|  | Оплата труда рабочих | )*0,4)*1,2
|  | Затраты труда рабочих | )*0,4)*1,2
|  | Затраты труда машинистов | )*0,4)*1,2
|  | % НР |  |  | 128 | 396.0852 | 1142.34
|  | % НР с поправкой |  |  |  | *0,9=115,2% | 115
|  | % СП |  |  | 83 | 242.5678 | 705.27
|  | СП с поправкой |  |  |  | *0,85=70,55% | 71
|  | Итого с НР и СП |  |  |  | 1029.6035 | 2977.1
|  | Итого по разделу: Раздел: Демонтажные работы |  |  |  |  | 8228.15
|  | Всего |  |  |  | 8228.15
|  | Итого НДС 18% |  |  |  | 1481.07
|  | Всего по смете |  |  |  | 9709.22
Раздел: Раздел : Дымоудаление
6 | 6 | Установка вентиляторов осевых массой до 0,1 т | 20-03-002-03 | ШТ | 4 | 171.9088 | 4696.54 | 11862.96 | 83.05 | 3761.11 | 852.38 | 91.8 | 57.2424 | 1.14 | 4430.85 | 2735.57
|  | Коэфф. к ОЗП | 6.83
|  | Коэфф. к эксплуатации машин | 6.83
|  | Коэфф. к материалам | 6.83
|  | Коэфф. к ЗПМ | 6.83
|  | Эксплуатация машин | )*1,2)*1,25
|  | Оплата труда машинистов | )*1,2)*1,25
|  | Оплата труда рабочих | )*1,2)*1,15
|  | Затраты труда рабочих | )*1,2)*1,15
|  | Затраты труда машинистов | )*1,2)*1,25
|  | % НР |  |  | 128 | 162.4652 | 4430.85
|  | % НР с поправкой |  |  |  | *0,9=115,2% | 115
|  | % СП |  |  | 83 | 99.4958 | 2735.57
|  | СП с поправкой |  |  |  | *0,85=70,55% | 71
|  | Итого с НР и СП |  |  |  | 433.8698 | 11862.96
7 | 6,1 | Вентилятор подпора осевой KORF KSO 112-15х15 Базисная стоимость: 27 573,35 = [188 326 / 6,83] | Цена поставщика | ШТ | 2 | 27573.35 | 376651.96 | 376651.96 | 376651.96 | 0 | 0 | 0 | 0 | 0 | 0 | 0
|  | Коэфф. к материалам | 6.83
8 | 6,2 | Вентилятор осевой горизонтальный KSO 90-15х15 Базисная стоимость: 22 571,45 = [154 163 / 6,83] | Цена поставщика | ШТ | 2 | 22571.45 | 308326.01 | 308326.01 | 308326.01 | 0 | 0 | 0 | 0 | 0 | 0 | 0
|  | Коэфф. к материалам | 6.83
9 | 7 | Установка клапанов обратных диаметром до 800 мм | 20-02-004-03 | ШТ | 2 | 45.7534 | 624.99 | 1281.1 | 210.36 | 347.42 | 67.21 | 5.33 | 5.7408 | 0.06 | 405.66 | 250.45
|  | Коэфф. к ОЗП | 6.83
|  | Коэфф. к эксплуатации машин | 6.83
|  | Коэфф. к материалам | 6.83
|  | Коэфф. к ЗПМ | 6.83
|  | Эксплуатация машин | )*1,2)*1,25
|  | Оплата труда машинистов | )*1,2)*1,25
|  | Оплата труда рабочих | )*1,2)*1,15
|  | Затраты труда рабочих | )*1,2)*1,15
|  | Затраты труда машинистов | )*1,2)*1,25
|  | % НР |  |  | 128 | 29.7486 | 405.66
|  | % НР с поправкой |  |  |  | *0,9=115,2% | 115
|  | % СП |  |  | 83 | 18.2184 | 250.45
|  | СП с поправкой |  |  |  | *0,85=70,55% | 71
|  | Итого с НР и СП |  |  |  | 93.7204 | 1281.1
10 | 7,1 | Обратный клапан CVN 1120 Базисная стоимость: 4 260,61 = [29 100 / 6,83] | Цена поставщика | ШТ | 2 | 4260.61 | 58199.93 | 58199.93 | 58199.93 | 0 | 0 | 0 | 0 | 0 | 0 | 0
|  | Коэфф. к материалам | 6.83
11 | 8 | Установка решеток жалюзийных площадью в свету до 3,5 м2 | 20-02-002-05 | ШТ | 2 | 65.6504 | 896.79 | 1943.84 | 242.47 | 552.89 | 101.43 | 10.04 | 9.0252 | 0.12 | 647.37 | 399.68
|  | Коэфф. к ОЗП | 6.83
|  | Коэфф. к эксплуатации машин | 6.83
|  | Коэфф. к материалам | 6.83
|  | Коэфф. к ЗПМ | 6.83
|  | Эксплуатация машин | )*1,2)*1,25
|  | Оплата труда машинистов | )*1,2)*1,25
|  | Оплата труда рабочих | )*1,2)*1,15
|  | Затраты труда рабочих | )*1,2)*1,15
|  | Затраты труда машинистов | )*1,2)*1,25
|  | % НР |  |  | 128 | 47.4744 | 647.37
|  | % НР с поправкой |  |  |  | *0,9=115,2% | 115
|  | % СП |  |  | 83 | 29.0739 | 399.68
|  | СП с поправкой |  |  |  | *0,85=70,55% | 71
|  | Итого с НР и СП |  |  |  | 142.1987 | 1943.84
12 | 8,1 | Решетки жалюзийные | 19.2.03.09 | шт. | 2 | 0 | 0 | 0 | 0 | 0 | 0 | 0 | 0 | 0 | 0 | 0
|  | Коэфф. к материалам | 6.83
13 | 8,2 | Решетки вентиляционные наружные из оцинкованной стали марки РН, размером 1000х1000 мм | 19.2.03.03-0120 | шт. | 2 | 905.12 | 12363.94 | 12363.94 | 12363.94 | 0 | 0 | 0 | 0 | 0 | 0 | 0
|  | Коэфф. к материалам | 6.83
14 | 9 | Шкаф управления и регулирования | м08-01-102-01 | шкаф | 4 | 435.362 | 11894.08 | 20314.58 | 2629 | 4604.51 | 4660.57 | 658.3 | 70.08 | 7.68 | 4999.67 | 3420.83
|  | Коэфф. к ОЗП | 6.83
|  | Коэфф. к эксплуатации машин | 6.83
|  | Коэфф. к материалам | 6.83
|  | Коэфф. к ЗПМ | 6.83
|  | Эксплуатация машин | )*1,2
|  | Оплата труда машинистов | )*1,2
|  | Оплата труда рабочих | )*1,2
|  | Затраты труда рабочих | )*1,2
|  | Затраты труда машинистов | )*1,2
|  | % НР |  |  | 95 | 183.0042 | 4999.67
|  | % СП |  |  | 65 | 125.2134 | 3420.83
|  | Итого с НР и СП |  |  |  | 743.5796 | 20314.58
15 | 9,1 | Щит управления вентилятором CHU-V 15N (со спецдоработкой) Базисная стоимость: 6 510,83 = [44 469 / 6,83] | Цена поставщика | ШТ | 2 | 6510.83 | 88937.94 | 88937.94 | 88937.94 | 0 | 0 | 0 | 0 | 0 | 0 | 0
|  | Коэфф. к материалам | 6.83
16 | 9,2 | Щит управления вентилятором CHU-DU-V15 Базисная стоимость: 6 510,83 = [44 469 / 6,83] | Цена поставщика | ШТ | 2 | 6510.83 | 88937.94 | 88937.94 | 88937.94 | 0 | 0 | 0 | 0 | 0 | 0 | 0
|  | Коэфф. к материалам | 6.83
17 | 10 | Прокладка воздуховодов из листовой оцинкованной стали и алюминия класса П (плотные) толщиной 0,9 мм, периметром до 5200 мм | 20-01-002-16 | 100 м2 | 0.096 | 1602.834 | 1050.94 | 1974.99 | 461.41 | 487.07 | 102.46 | 9.73 | 8.1594 | 0.1152 | 571.32 | 352.73
Объем: 0,096=9,6/100
|  | Коэфф. к ОЗП | 6.83
|  | Коэфф. к эксплуатации машин | 6.83
|  | Коэфф. к материалам | 6.83
|  | Коэфф. к ЗПМ | 6.83
|  | Эксплуатация машин | )*1,2)*1,25
|  | Оплата труда машинистов | )*1,2)*1,25
|  | Оплата труда рабочих | )*1,2)*1,15
|  | Затраты труда рабочих | )*1,2)*1,15
|  | Затраты труда машинистов | )*1,2)*1,25
|  | % НР |  |  | 128 | 872.8577 | 571.32
|  | % НР с поправкой |  |  |  | *0,9=115,2% | 115
|  | % СП |  |  | 83 | 534.5496 | 352.73
|  | СП с поправкой |  |  |  | *0,85=70,55% | 71
|  | Итого с НР и СП |  |  |  | 3010.2413 | 1974.99
18 | 10,1 | Воздуховоды металлические | 19.1.01.13 | м2 | 9.6 | 0 | 0 | 0 | 0 | 0 | 0 | 0 | 0 | 0 | 0 | 0
|  | Коэфф. к материалам | 6.83
19 | 10,2 | Воздуховоды из оцинкованной стали толщиной 0,9 мм, периметром до 7200 мм (прим. s=1 мм, 1150х1150 мм) | 19.1.01.03-0080 | м2 | 9.6 | 113.78 | 7460.33 | 7460.33 | 7460.33 | 0 | 0 | 0 | 0 | 0 | 0 | 0
|  | Коэфф. к материалам | 6.83
20 | 11 | Прокладка воздуховодов из листовой оцинкованной стали и алюминия класса П (плотные) толщиной 0,7 мм, периметром до 3200 мм | 20-01-002-12 | 100 м2 | 0.423 | 1714.6532 | 4953.79 | 10271.74 | 1669.2 | 2818.33 | 466.26 | 40.78 | 47.2129 | 0.48222 | 3287.98 | 2029.97
Объем: 0,423=42,3/100
|  | Коэфф. к ОЗП | 6.83
|  | Коэфф. к эксплуатации машин | 6.83
|  | Коэфф. к материалам | 6.83
|  | Коэфф. к ЗПМ | 6.83
|  | Эксплуатация машин | )*1,2)*1,25
|  | Оплата труда машинистов | )*1,2)*1,25
|  | Оплата труда рабочих | )*1,2)*1,15
|  | Затраты труда рабочих | )*1,2)*1,15
|  | Затраты труда машинистов | )*1,2)*1,25
|  | % НР |  |  | 128 | 1140.0459 | 3287.98
|  | % НР с поправкой |  |  |  | *0,9=115,2% | 115
|  | % СП |  |  | 83 | 698.1792 | 2029.97
|  | СП с поправкой |  |  |  | *0,85=70,55% | 71
|  | Итого с НР и СП |  |  |  | 3552.8783 | 10271.74
21 | 11,1 | Воздуховоды металлические | 19.1.01.13 | м2 | 42.3 | 0 | 0 | 0 | 0 | 0 | 0 | 0 | 0 | 0 | 0 | 0
|  | Коэфф. к материалам | 6.83
22 | 11,2 | Воздуховоды из оцинкованной стали толщиной 0,7 мм, периметром от 1700 до 4000 мм (прим.(прим. s=1 мм, 800х800 мм) | 19.1.01.03-0079 | м2 | 42.3 | 109.09 | 31517.08 | 31517.08 | 31517.08 | 0 | 0 | 0 | 0 | 0 | 0 | 0
|  | Коэфф. к материалам | 6.83
23 | 11,3 | Крепления для воздуховодов оцинкованные (подвески СТД, подвески регулируемые СТД, тяги, хомуты, кронштейны, траверсы, ленты, шпильки, профили) | 19.1.01.11-0001 | т | 0.617 | 12676.79 | 53421.39 | 53421.39 | 53421.39 | 0 | 0 | 0 | 0 | 0 | 0 | 0
|  | Коэфф. к материалам | 6.83
24 | 12 | Изоляция плоских и криволинейных поверхностей пластинами (плитами) из вспененного каучука, вспененного полиэтилена | 26-01-018-01 | 10 м2 | 5.19 | 321.5046 | 11396.6 | 16649.93 | 6657.08 | 3236.89 | 1502.63 | 265.33 | 47.7719 | 3.3476 | 3152 | 2101.33
Объем: 5,19=51,9/10
|  | Коэфф. к ОЗП | 6.83
|  | Коэфф. к эксплуатации машин | 6.83
|  | Коэфф. к материалам | 6.83
|  | Коэфф. к ЗПМ | 6.83
|  | Эксплуатация машин | )*1,2)*1,25
|  | Оплата труда машинистов | )*1,2)*1,25
|  | Оплата труда рабочих | )*1,2)*1,15
|  | Затраты труда рабочих | )*1,2)*1,15
|  | Затраты труда машинистов | )*1,2)*1,25
|  | % НР |  |  | 100 | 88.9196 | 3152
|  | % НР с поправкой |  |  |  | *0,9=90% | 90
|  | % СП |  |  | 70 | 58.7858 | 2101.33
|  | СП с поправкой |  |  |  | *0,85=59,5% | 60
|  | Итого с НР и СП |  |  |  | 469.21 | 16649.93
25 | 12,1 | Рулоны из вспененного каучука K-FLEX ENERGO EXPERT BK, толщиной 13 мм | 12.2.07.01-0003 | м2 | 51.9 | 308.56 | 109377.42 | 109377.42 | 109377.42 | 0 | 0 | 0 | 0 | 0 | 0 | 0
|  | Коэфф. к материалам | 6.83
26 | 13 | Огнезащитное покрытие воздуховодов пастовым составом с пределом огнестойкости 1,5 часа, толщиной покрытия 8 мм | 26-02-008-04 | 100 м2 | 1.602 | 7287.9907 | 79742.71 | 103179.56 | 61882.88 | 15565.12 | 2294.71 | 59.45 | 257.2164 | 0.86508 | 14062.11 | 9374.74
Объем: 1,602=160,2/100
|  | Коэфф. к ОЗП | 6.83
|  | Коэфф. к эксплуатации машин | 6.83
|  | Коэфф. к материалам | 6.83
|  | Коэфф. к ЗПМ | 6.83
|  | Стоимость материалов | *2,25
|  | Эксплуатация машин | )*1,2*2,25)*1,25
|  | Оплата труда машинистов | )*1,2*2,25)*1,25
|  | Оплата труда рабочих | )*1,2*2,25)*1,15
|  | Затраты труда рабочих | )*1,2*2,25)*1,15
|  | Затраты труда машинистов | )*1,2*2,25)*1,25
|  | % НР |  |  | 100 | 1285.1906 | 14062.11
|  | % НР с поправкой |  |  |  | *0,9=90% | 90
|  | % СП |  |  | 70 | 849.6538 | 9374.74
|  | СП с поправкой |  |  |  | *0,85=59,5% | 60
|  | Итого с НР и СП |  |  |  | 9422.8351 | 103179.56
27 | 13,1 | Составы огнезащитные | 14.2.02.11 | т | 4.3254 | 0 | 0 | 0 | 0 | 0 | 0 | 0 | 0 | 0 | 0 | 0
|  | Коэфф. к материалам | 6.83
28 | 13,2 | Состав огнезащитный для воздуховодов, марка "ФИБРОГЕЙН" | 14.2.02.11-0028 | кг | 4325.4 | 11.22 | 331466.65 | 331466.65 | 331466.65 | 0 | 0 | 0 | 0 | 0 | 0 | 0
|  | Коэфф. к материалам | 6.83
|  | Итого по разделу: Раздел : Дымоудаление |  |  |  |  | 1634139.29
|  | Всего |  |  |  | 1634139.29
|  | Итого НДС 18% |  |  |  | 294145.07
|  | Всего по смете |  |  |  | 1928284.36
Раздел: Раздел: ЭОМ
29 | 14 | Прокладка труб гофрированных ПВХ для защиты проводов и кабелей | м08-10-010-01 | 100 м | 1.4 | 184.238 | 1761.69 | 4323.51 | 160.55 | 1601.14 | 0 | 0 | 25.536 | 0 | 1521.08 | 1040.74
Объем: 1,4=140/100
|  | Коэфф. к ОЗП | 6.83
|  | Коэфф. к эксплуатации машин | 6.83
|  | Коэфф. к материалам | 6.83
|  | Коэфф. к ЗПМ | 6.83
|  | Эксплуатация машин | )*1,2
|  | Оплата труда машинистов | )*1,2
|  | Оплата труда рабочих | )*1,2
|  | Затраты труда рабочих | )*1,2
|  | Затраты труда машинистов | )*1,2
|  | % НР |  |  | 95 | 159.0756 | 1521.08
|  | % СП |  |  | 65 | 108.8412 | 1040.74
|  | Итого с НР и СП |  |  |  | 452.1548 | 4323.51
30 | 14,1 | Трубы гибкие гофрированные из ПВХ "DKC" диаметром 25 мм | 20.2.12.03-0012 | 10 м | 14 | 21.7 | 2074.95 | 2074.95 | 2074.95 | 0 | 0 | 0 | 0 | 0 | 0 | 0
|  | Коэфф. к материалам | 6.83
31 | 14,2 | Держатель с защелкой "DKC" для труб диаметром 25 мм | 20.2.05.02-0011 | 100 шт. | 1.4 | 38 | 363.36 | 363.36 | 363.36 | 0 | 0 | 0 | 0 | 0 | 0 | 0
|  | Коэфф. к материалам | 6.83
32 | 15 | Затягивание провода в проложенные трубы и металлические рукава первого одножильного или многожильного в общей оплетке, суммарное сечение до 35 мм2 | м08-02-412-04 | 100 м | 1.4 | 150.286 | 1437.03 | 3010.96 | 348.34 | 966.37 | 122.32 | 17.33 | 15.0528 | 0.2016 | 934.52 | 639.41
Объем: 1,4=140/100
|  | Коэфф. к ОЗП | 6.83
|  | Коэфф. к эксплуатации машин | 6.83
|  | Коэфф. к материалам | 6.83
|  | Коэфф. к ЗПМ | 6.83
|  | Эксплуатация машин | )*1,2
|  | Оплата труда машинистов | )*1,2
|  | Оплата труда рабочих | )*1,2
|  | Затраты труда рабочих | )*1,2
|  | Затраты труда машинистов | )*1,2
|  | % НР |  |  | 95 | 97.7322 | 934.52
|  | % СП |  |  | 65 | 66.8694 | 639.41
|  | Итого с НР и СП |  |  |  | 314.8876 | 3010.96
33 | 15,1 | Кабель силовой огнестойкий с медными жилами с изоляцией и оболочкой из ПВХ, не распространяющий горение, с низким дымо- и газовыделением, напряжением 1,0 кВ марки ВВГнг-FRLS 5х4 | 21.1.06.10-0266 | 1000 м | 0.14 | 32823.49 | 31385.82 | 31385.82 | 31385.82 | 0 | 0 | 0 | 0 | 0 | 0 | 0
|  | Коэфф. к материалам | 6.83
34 | 16 | Прибор или аппарат | м08-03-575-01 | ШТ | 1 | 13.732 | 93.79 | 239.49 | 2.73 | 91.06 | 0 | 0 | 1.344 | 0 | 86.51 | 59.19
|  | Коэфф. к ОЗП | 6.83
|  | Коэфф. к эксплуатации машин | 6.83
|  | Коэфф. к материалам | 6.83
|  | Коэфф. к ЗПМ | 6.83
|  | Эксплуатация машин | )*1,2
|  | Оплата труда машинистов | )*1,2
|  | Оплата труда рабочих | )*1,2
|  | Затраты труда рабочих | )*1,2
|  | Затраты труда машинистов | )*1,2
|  | % НР |  |  | 95 | 12.6654 | 86.51
|  | % СП |  |  | 65 | 8.6658 | 59.19
|  | Итого с НР и СП |  |  |  | 35.0632 | 239.49
35 | 16,1 | Выключатели автоматические «Legrand» серии DX-Standart 2Р 63А | 62.1.01.09-0063 | шт. | 1 | 238.84 | 1631.28 | 1631.28 | 1631.28 | 0 | 0 | 0 | 0 | 0 | 0 | 0
|  | Коэфф. к материалам | 6.83
36 | 16,2 | DIN-рейка металлическая ТН 35/7,5 длиной 1000 мм | 20.2.08.01-0003 | 100 шт. | 0.01 | 985 | 67.28 | 67.28 | 67.28 | 0 | 0 | 0 | 0 | 0 | 0 | 0
|  | Коэфф. к материалам | 6.83
|  | Итого по разделу: Раздел: ЭОМ |  |  |  |  | 43096.65
|  | Всего |  |  |  | 43096.65
|  | Итого НДС 18% |  |  |  | 7757.4
|  | Всего по смете |  |  |  | 50854.05
Раздел: Раздел : Дополнительные работы
37 | 17 | Демонтаж:Установка противопожарных дверей однопольных глухих | 09-04-013-01 | м2 | 3.78 | 23.6796 | 611.35 | 1320.1 | 0 | 458.24 | 153.11 | 4.99 | 6.5727 | 0.063504 | 375.22 | 333.53
|  | Коэфф. к ОЗП | 6.83
|  | Коэфф. к эксплуатации машин | 6.83
|  | Коэфф. к материалам | 6.83
|  | Коэфф. к ЗПМ | 6.83
|  | Стоимость материалов | )*0
|  | Эксплуатация машин | )*0,7)*1,2
|  | Оплата труда машинистов | )*0,7)*1,2
|  | Оплата труда рабочих | )*0,7)*1,2
|  | Затраты труда рабочих | )*0,7)*1,2
|  | Затраты труда машинистов | )*0,7)*1,2
|  | % НР |  |  | 90 | 14.5333 | 375.22
|  | % НР с поправкой |  |  |  | *0,9=81% | 81
|  | % СП |  |  | 85 | 12.9634 | 333.53
|  | СП с поправкой |  |  |  | *0,85=72,25% | 72
|  | Итого с НР и СП |  |  |  | 51.1763 | 1320.1
38 | 18 | Установка противопожарных дверей однопольных глухих | 09-04-013-01 | м2 | 3.78 | 100.3994 | 2592.06 | 3757.51 | 1565.83 | 752.82 | 273.41 | 8.91 | 10.7979 | 0.1134 | 617 | 548.45
|  | Коэфф. к ОЗП | 6.83
|  | Коэфф. к эксплуатации машин | 6.83
|  | Коэфф. к материалам | 6.83
|  | Коэфф. к ЗПМ | 6.83
|  | Эксплуатация машин | )*1,25)*1,2
|  | Оплата труда машинистов | )*1,25)*1,2
|  | Оплата труда рабочих | )*1,15)*1,2
|  | Затраты труда рабочих | )*1,15)*1,2
|  | Затраты труда машинистов | )*1,25)*1,2
|  | % НР |  |  | 90 | 23.8986 | 617
|  | % НР с поправкой |  |  |  | *0,9=81% | 81
|  | % СП |  |  | 85 | 21.3169 | 548.45
|  | СП с поправкой |  |  |  | *0,85=72,25% | 72
|  | Итого с НР и СП |  |  |  | 145.6149 | 3757.51
39 | 18,1 | Дверь противопожарная металлическая однопольная ДПМ-01/30, размером 900х2100 мм | 07.1.01.01-0013 | шт. | 2 | 2640.46 | 36068.68 | 36068.68 | 36068.68 | 0 | 0 | 0 | 0 | 0 | 0 | 0
|  | Коэфф. к материалам | 6.83
40 | 18,2 | Скобяные изделия для блоков входных дверей в помещение однопольных | 01.7.04.07-0003 | компл. | 2 | 94.68 | 1293.33 | 1293.33 | 1293.33 | 0 | 0 | 0 | 0 | 0 | 0 | 0
|  | Коэфф. к материалам | 6.83
41 | 19 | Пробивка в бетонных стенах и полах толщиной 100 мм отверстий площадью до 20 см2 | 46-03-010-01 | 100 ШТ | 0.22 | 298.96 | 449.22 | 793.9 | 0 | 216.78 | 232.44 | 0 | 3.3374 | 0 | 214.61 | 130.07
Объем: 0,22=22/100
|  | Коэфф. к ОЗП | 6.83
|  | Коэфф. к эксплуатации машин | 6.83
|  | Коэфф. к материалам | 6.83
|  | Коэфф. к ЗПМ | 6.83
|  | % НР |  |  | 110 | 142.8273 | 214.61
|  | % НР с поправкой |  |  |  | *0,9=99% | 99
|  | % СП |  |  | 70 | 85.8407 | 130.07
|  | СП с поправкой |  |  |  | *0,85=59,5% | 60
|  | Итого с НР и СП |  |  |  | 527.628 | 793.9
42 | 20 | Разборка кирпичных стен | 46-04-001-04 | м3 | 3 | 113.91 | 2334.01 | 4712.6 | 0 | 1495.97 | 838.04 | 0 | 24.72 | 0 | 1481.01 | 897.58
|  | Коэфф. к ОЗП | 6.83
|  | Коэфф. к эксплуатации машин | 6.83
|  | Коэфф. к материалам | 6.83
|  | Коэфф. к ЗПМ | 6.83
|  | % НР |  |  | 110 | 72.2799 | 1481.01
|  | % НР с поправкой |  |  |  | *0,9=99% | 99
|  | % СП |  |  | 70 | 43.441 | 897.58
|  | СП с поправкой |  |  |  | *0,85=59,5% | 60
|  | Итого с НР и СП |  |  |  | 229.6309 | 4712.6
43 | 21 | Кладка стен кирпичных наружных средней сложности при высоте этажа до 4 м | 08-02-001-03 | м3 | 3 | 246.9786 | 5060.59 | 7845.92 | 2599.57 | 1398.82 | 1062.2 | 165.97 | 23.4324 | 1.8 | 1721.27 | 1064.06
|  | Коэфф. к ОЗП | 6.83
|  | Коэфф. к эксплуатации машин | 6.83
|  | Коэфф. к материалам | 6.83
|  | Коэфф. к ЗПМ | 6.83
|  | Эксплуатация машин | )*1,25)*1,2
|  | Оплата труда машинистов | )*1,25)*1,2
|  | Оплата труда рабочих | )*1,15)*1,2
|  | Затраты труда рабочих | )*1,15)*1,2
|  | Затраты труда машинистов | )*1,25)*1,2
|  | % НР |  |  | 122 | 83.8527 | 1721.27
|  | % НР с поправкой |  |  |  | *0,9=109,8% | 110
|  | % СП |  |  | 80 | 51.9306 | 1064.06
|  | СП с поправкой |  |  |  | *0,85=68% | 68
|  | Итого с НР и СП |  |  |  | 382.762 | 7845.92
44 | 21,1 | Кирпич керамический, силикатный или пустотелый | 06.1.01.05 | 1000 шт. | 1.2 | 0 | 0 | 0 | 0 | 0 | 0 | 0 | 0 | 0 | 0 | 0
|  | Коэфф. к материалам | 6.83
45 | 21,2 | Кирпич керамический одинарный, размером 250х120х65 мм, марка 100 | 06.1.01.05-0035 | 1000 шт. | 1.2 | 1752.6 | 14364.31 | 14364.31 | 14364.31 | 0 | 0 | 0 | 0 | 0 | 0 | 0
|  | Коэфф. к материалам | 6.83
46 | 22 | Вертикальное перемещение сверх предусмотренного в ГЭСНм 1 м, на высоту до 25 м | м40-01-002-05 | 10 т | 0.12 | 1300.24 | 1065.68 | 2304.3 | 17.26 | 863.04 | 185.38 | 21.69 | 16.2 | 0.2352 | 707.78 | 530.84
Объем: 0,12=1,2/10
|  | Коэфф. к ОЗП | 6.83
|  | Коэфф. к эксплуатации машин | 6.83
|  | Коэфф. к материалам | 6.83
|  | Коэфф. к ЗПМ | 6.83
|  | % НР |  |  | 80 | 863.568 | 707.78
|  | % СП |  |  | 60 | 647.676 | 530.84
|  | Итого с НР и СП |  |  |  | 2811.484 | 2304.3
47 | 23 | Вертикальное перемещение свыше 25 м, добавлять на каждые следующие 5 м | м40-01-002-24 | 10 т | 0.12 | 2849.7 | 2335.61 | 4849.42 | 34.26 | 1713.7 | 587.65 | 81.88 | 29.04 | 0.888 | 1436.46 | 1077.35
Объем: 0,12=1,2/10
|  | Коэфф. к ОЗП | 6.83
|  | Коэфф. к эксплуатации машин | 6.83
|  | Коэфф. к материалам | 6.83
|  | Коэфф. к ЗПМ | 6.83
|  | Стоимость материалов | *10
|  | Эксплуатация машин | *10
|  | Оплата труда машинистов | *10
|  | Оплата труда рабочих | *10
|  | Затраты труда рабочих | *10
|  | Затраты труда машинистов | *10
|  | % НР |  |  | 80 | 1752.64 | 1436.46
|  | % СП |  |  | 60 | 1314.48 | 1077.35
|  | Итого с НР и СП |  |  |  | 5916.82 | 4849.42
48 | 24 | Демонтаж: Монтаж перегородок стальных, консольных, сетчатых | 09-03-046-03 | 100 м2 | 0.062 | 441.9576 | 187.15 | 450.99 | 0 | 170.13 | 17.02 | 2.32 | 2.7134 | 0.026561 | 139.68 | 124.16
Объем: 0,062=6,2/100
|  | Коэфф. к ОЗП | 6.83
|  | Коэфф. к эксплуатации машин | 6.83
|  | Коэфф. к материалам | 6.83
|  | Коэфф. к ЗПМ | 6.83
|  | Стоимость материалов | )*0
|  | Эксплуатация машин | )*0,7)*1,2
|  | Оплата труда машинистов | )*0,7)*1,2
|  | Оплата труда рабочих | )*0,7)*1,2
|  | Затраты труда рабочих | )*0,7)*1,2
|  | Затраты труда машинистов | )*0,7)*1,2
|  | % НР |  |  | 90 | 329.8511 | 139.68
|  | % НР с поправкой |  |  |  | *0,9=81% | 81
|  | % СП |  |  | 85 | 294.2191 | 124.16
|  | СП с поправкой |  |  |  | *0,85=72,25% | 72
|  | Итого с НР и СП |  |  |  | 1066.0278 | 450.99
|  | Итого по разделу: Раздел : Дополнительные работы |  |  |  |  | 77761.06
|  | Всего |  |  |  | 77761.06
|  | Итого НДС 18% |  |  |  | 13996.99
|  | Всего по смете |  |  |  | 91758.05
Раздел: Раздел: Пусконаладочные работы
49 | 25 | Вентилятор осевой с входными элементами сети, установленный в воздуховоде, шахте, проеме или крышечного типа № 4-8 | п03-01-002-01 | ШТ | 4 | 37.704 | 2818.75 | 5778.44 | 0 | 2818.75 | 0 | 0 | 11.52 | 0 | 1832.19 | 1127.5
|  | Коэфф. к ОЗП | 18.69
|  | Оплата труда рабочих | )*0,8
|  | Затраты труда рабочих | )*0,8
|  | % НР |  |  | 65 | 24.5076 | 1832.19
|  | % СП |  |  | 40 | 15.0816 | 1127.5
|  | Итого с НР и СП |  |  |  | 77.2932 | 5778.44
50 | 26 | Регулировочно-запорное устройство клапан обратный | п03-01-011-05 | ШТ | 2 | 21.648 | 809.2 | 1658.86 | 0 | 809.2 | 0 | 0 | 3.2 | 0 | 525.98 | 323.68
|  | Коэфф. к ОЗП | 18.69
|  | Оплата труда рабочих | )*0,8
|  | Затраты труда рабочих | )*0,8
|  | % НР |  |  | 65 | 14.0712 | 525.98
|  | % СП |  |  | 40 | 8.6592 | 323.68
|  | Итого с НР и СП |  |  |  | 44.3784 | 1658.86
51 | 27 | Определение потерь (подсосов) воздуха на участке вентиляционной сети переносным вентилятором при суммарной длине воздуховода до 30 м, площадь сечения воздуховода в месте присоединения переносного вентилятора до 0,5 м2 | п03-01-041-05 | участок | 5 | 139.416 | 13028.43 | 26708.28 | 0 | 13028.43 | 0 | 0 | 52.92 | 0 | 8468.48 | 5211.37
|  | Коэфф. к ОЗП | 18.69
|  | Оплата труда рабочих | )*0,8
|  | Затраты труда рабочих | )*0,8
|  | % НР |  |  | 65 | 90.6204 | 8468.48
|  | % СП |  |  | 40 | 55.7664 | 5211.37
|  | Итого с НР и СП |  |  |  | 285.8028 | 26708.28
52 | 28 | Система дымоудаления при количестве обслуживаемых этажей до 25 | п03-01-051-04 | система | 1 | 1246.648 | 23299.85 | 47764.69 | 0 | 23299.85 | 0 | 0 | 92.16 | 0 | 15144.9 | 9319.94
|  | Коэфф. к ОЗП | 18.69
|  | Оплата труда рабочих | )*0,8
|  | Затраты труда рабочих | )*0,8
|  | % НР |  |  | 65 | 810.3212 | 15144.9
|  | % СП |  |  | 40 | 498.6592 | 9319.94
|  | Итого с НР и СП |  |  |  | 2555.6284 | 47764.69
|  | Итого по разделу: Раздел: Пусконаладочные работы |  |  |  |  | 81910.27
|  | Всего |  |  |  | 81910.27
|  | Итого НДС 18% |  |  |  | 14743.85
|  | Всего по смете |  |  |  | 96654.12
|  | Итого по локальной смете: |  |  |  |  | 1845135.42
|  | Всего |  |  |  | 1845135.42
|  | Итого НДС 18% |  |  |  | 332124.38
|  | Всего по смете |  |  |  | 2177259.8
|  | Итого по смете: Монтаж системы вентиляции Москворечье, д.2,к.2 |  |  |  |  | 1845135.42 | [10 empty] | Итого по смете: Монтаж системы вентиляции Москворечье, д.2,к.2
|  | Всего |  |  |  | 1845135.42
|  | Итого НДС 18% |  |  |  | 332124.38
|  | Всего по смете |  |  |  | 2177259.8
Сдал
|  | должность |  | подпись |  | расшифровка подпись
М.П.
Принял
|  | должность |  | подпись |  | расшифровка подпись
М.П.

## Source
0 | Smeta.RU (495) 974-1589 |  | _PS_ |  | 0 | 0 | 0 | Smeta.RU | НИЯУ МИФИ Доп. раб. место MCCS-0027251 | 0 | 27251 | 10
1 | 406 | 0 | 345 | 0 | Новый объект_(Копия) | Монтаж системы вентиляции Москворечье, д.2,к.2 |  | 0 |  | 0 |  |  |  | 0 | 0 | 0 | 0 | 0 |  |  | 0 | [37 empty] | Сметные нормы списания | Коды ценников | 1 | 1 | 0 | 0 | 1 | 0 | 6 | 2 | 1 | 1 | 0 | 0 | 0 | 0 | 0 | ФЕР-2017 | ТР для Версии 10: Центральные регионы (с учетом п-ма 2536-ИП/12/ГС от 22.03.2017 г | ФЕР-2017 | ФЕР-2017 | ФЕР-2017 | ФЕР-2017 | Поправки для ГСН 2017 от 31.03.2017 г | 0 | 0 | 524296 |  |  | 4 | [43 empty] | 0
15 | 1
52 | 406 | 1 | 12 | 0 | Новый объект_(Копия) | Монтаж системы вентиляции Москворечье, д.2,к.2 | [7 empty] | 114824.75 | 104161.04 | 2113.62 | 228.89 | 8550.09 | 0 | 865.2607 | 18.5349 | 0 | 7772.92 | 5089.65 | 0 | 0 | 0 | 0 | 0 | 0 | 0 | 0 | 0 | 0 | 0 | 0 | 0 | 0 | 0 | 0 | 0 | 0 | 127687.32 | 112584.69 | 10720.04 | 4382.59 | 104161.04 | 104161.04 | 0 | 104161.04 | 0 | 0 | 0 | 0 | 0 | 0 | 0 | 0 | 0 | 0 | 0 | 0 | 0 | 0 | 0 | 0 | 0 | 0 | 0 | 0 | 0 | 0 | 0 | 0 | 0 | 0 | 0 | 0 | 0 | 0 | 0 | 0 | 0 | 0 | 0 | 0 | 0 | 0 | 0 | 0 | 0 | 0 | 0 | 0 | 0 | 0 | 0 | 0 | 0 | 0 | 0 | 0 | 0 | 0 | 0 | 0 | 0 | 0 | 0 | 1730661.37 | 1632473.59 | 14435.96 | 1563.35 | 83751.82 | 0 | 865.2607 | 18.5349 | 0 | 69569.73 | 44904.32 | 0 | 0 | 0 | 0 | 0 | 0 | 0 | 0 | 0 | 0 | 0 | 0 | 0 | 0 | 0 | 0 | 0 | 0 | 1845135.42 | 1512131.46 | 251093.69 | 81910.27 | 1632473.59 | 1632473.59 | 0 | 1632473.59 | 0 | 0 | 0 | 0 | 0 | 0 | 0 | 0 | 0 | 0 | 0 | 0 | 0 | 0 | 0 | 0 | 0 | 0 | 0 | 0 | 0 | 0 | 0 | 0 | 0 | 0 | 0 | 0 | 0 | 0 | 0 | 0 | 0 | 0 | 0 | 0 | 0 | 0 | 0 | 0 | 0 | 0 | 0 | 0 | 0 | 0 | 0 | 0 | 0 | 0 | 0 | 0 | 0 | 0 | 0 | 0 | 0 | 0 | 0
3 | 1 |  | 313 |  | Новая локальная смета | Новая локальная смета |  | 0 |  | 0 | [10 empty] | 0 | [53 empty] | 0 | [7 empty] | 0 | 0
52 | 1 | 3 | 20 | 0 | Новая локальная смета | Новая локальная смета | [7 empty] | 114824.75 | 104161.04 | 2113.62 | 228.89 | 8550.09 | 0 | 865.2607 | 18.5349 | 0 | 7772.92 | 5089.65 | 0 | 0 | 0 | 0 | 0 | 0 | 0 | 0 | 0 | 0 | 0 | 0 | 0 | 0 | 0 | 0 | 0 | 0 | 127687.32 | 112584.69 | 10720.04 | 4382.59 | 104161.04 | 104161.04 | 0 | 104161.04 | 0 | 0 | 0 | 0 | 0 | 0 | 0 | 0 | 0 | 0 | 0 | 0 | 0 | 0 | 0 | 0 | 0 | 0 | 0 | 0 | 0 | 0 | 0 | 0 | 0 | 0 | 0 | 0 | 0 | 0 | 0 | 0 | 0 | 0 | 0 | 0 | 0 | 0 | 0 | 0 | 0 | 0 | 0 | 0 | 0 | 0 | 0 | 0 | 0 | 0 | 0 | 0 | 0 | 0 | 0 | 0 | 0 | 0 | 0 | 1730661.37 | 1632473.59 | 14435.96 | 1563.35 | 83751.82 | 0 | 865.2607 | 18.5349 | 0 | 69569.73 | 44904.32 | 0 | 0 | 0 | 0 | 0 | 0 | 0 | 0 | 0 | 0 | 0 | 0 | 0 | 0 | 0 | 0 | 0 | 0 | 1845135.42 | 1512131.46 | 251093.69 | 81910.27 | 1632473.59 | 1632473.59 | 0 | 1632473.59 | 0 | 0 | 0 | 0 | 0 | 0 | 0 | 0 | 0 | 0 | 0 | 0 | 0 | 0 | 0 | 0 | 0 | 0 | 0 | 0 | 0 | 0 | 0 | 0 | 0 | 0 | 0 | 0 | 0 | 0 | 0 | 0 | 0 | 0 | 0 | 0 | 0 | 0 | 0 | 0 | 0 | 0 | 0 | 0 | 0 | 0 | 0 | 0 | 0 | 0 | 0 | 0 | 0 | 0 | 0 | 0 | 0 | 0 | 0
4 | 1 |  | 39 |  | Новый раздел | Раздел: Демонтажные работы |  | 0 |  | 0 | [10 empty] | 0 | [53 empty] | 0 | [11 empty] | 0
52 | 1 | 4 | 24 | 0 | Новый раздел | Раздел: Демонтажные работы | [7 empty] | 528.69 | 0 | 134.23 | 17.5 | 394.46 | 0 | 44.2651 | 1.3966 | 0 | 410.85 | 265.18 | 0 | 0 | 528.69 | 0 | 134.23 | 17.5 | 394.46 | 0 | 44.2651 | 1.3966 | 0 | 410.85 | 265.18 | 0 | 0 | 0 | 0 | 0 | 1204.72 | 816.31 | 388.41 | 0 | 0 | 0 | 0 | 0 | 0 | 0 | 0 | 0 | 0 | 0 | 0 | 0 | 0 | 0 | 0 | 0 | 0 | 0 | 0 | 0 | 0 | 0 | 0 | 0 | 0 | 0 | 0 | 0 | 0 | 0 | 0 | 1204.72 | 816.31 | 388.41 | 0 | 0 | 0 | 0 | 0 | 0 | 0 | 0 | 0 | 0 | 0 | 0 | 0 | 0 | 0 | 0 | 0 | 0 | 0 | 0 | 0 | 0 | 0 | 0 | 0 | 0 | 0 | 0 | 0 | 3610.92 | 0 | 916.74 | 119.5 | 2694.18 | 0 | 44.2651 | 1.3966 | 0 | 2806.08 | 1811.15 | 0 | 0 | 3610.92 | 0 | 916.74 | 119.5 | 2694.18 | 0 | 44.2651 | 1.3966 | 0 | 2806.08 | 1811.15 | 0 | 0 | 0 | 0 | 0 | 8228.15 | 5575.29 | 2652.86 | 0 | 0 | 0 | 0 | 0 | 0 | 0 | 0 | 0 | 0 | 0 | 0 | 0 | 0 | 0 | 0 | 0 | 0 | 0 | 0 | 0 | 0 | 0 | 0 | 0 | 0 | 0 | 0 | 0 | 0 | 0 | 0 | 8228.15 | 5575.29 | 2652.86 | 0 | 0 | 0 | 0 | 0 | 0 | 0 | 0 | 0 | 0 | 0 | 0 | 0 | 0 | 0 | 0 | 0 | 0 | 0 | 0 | 0 | 0 | 0 | 0 | 0 | 0 | 0 | 0 | 0
17 | 1 | 3 | 3 | 1 | 65-31-1 | Демонтаж осевых вентиляторов весом до 0,05 т | 100 ШТ | 0.02 | 0 |  |  |  |  | 97.32 | 0 | 0.47 | 0.2 | 96.85 | 0 | 11.354 | 0.015 | 0 | 71.82 | 48.53 |  | 16674465 | 4865.93 | 0 | 23.45 | 10.13 | 4842.48 | 0 | 567.7 | 0.75 | 0 | 4865.93 | 0 | 23.45 | 10.13 | 4842.48 | 0 | 567.7 | 0.75 | 0 | 74 | 50 | 1 | 1 |  |  | 1 | 1 | 1 | 1 |  |  |  |  | 0 | 1 | ФЕРр-2001, 65-31-1, приказ Минстроя России №1039/пр от 30.12.2016г. |  |  | 65005 | 0 |  | 0 | 6 | 0 | 1 | 1 | 1 | 1 | 1 | 1 |  | 74 | 50 |  |  |  |  | 0 | 0 | [5 empty] | 0 |  | 0 | 97.32 | 0 | 23.45 | 10.13 | 4842.48 | 0 | 567.7 | 0.75 | 0 | 71.817 | 48.525 | [13 empty] | 0 | 0 | 1 | 1 |  |  |  | 1013 | 100 ШТ | 100 ШТ | 1 | [6 empty] | 16510584 | 6 | Ремонтно-строительные работы | 0 |  | 1 | 65005 | Внтуренниие с/техработы: демонтаж, разборка, промывка | рФЕР-65 |  |  |  | 0 | 4865.93 | 0 | 23.45 | 10.13 | 4842.48 | 567.7 | 0.75 | 0 | [17 empty] | 0 | 0 | 0 |  |  |  |  | 74 | 50 |  |  |  |  | 0 |  | 2018875729 | 2 | 1 | -2 | 0 | 0 | 0 | 217.67 | 217.67 | 0 | 0 |  | 0 | 3 | 0 |  | 0 | 1 | 0 | 0 | 0 | 0
17 | 1 | 6 | 6 | 1 | 65-31-1 | Демонтаж осевых вентиляторов весом до 0,05 т | 100 ШТ | 0.02 | 0 |  |  |  |  | 664.68 | 0 | 3.2 | 1.38 | 661.48 | 0 | 11.354 | 0.015 | 0 | 490.52 | 331.43 |  | 16674466 | 4865.93 | 0 | 23.45 | 10.13 | 4842.48 | 0 | 567.7 | 0.75 | 0 | 4865.93 | 0 | 23.45 | 10.13 | 4842.48 | 0 | 567.7 | 0.75 | 0 | 74 | 50 | 1 | 1 |  |  | 6.83 | 6.83 | 6.83 | 6.83 |  |  |  |  | 0 | 1 | ФЕРр-2001, 65-31-1, приказ Минстроя России №1039/пр от 30.12.2016г. |  |  | 65005 | 0 |  | 0 | 6 | 0 | 6.83 | 1 | 1 | 1 | 1 | 1 |  | 74 | 50 |  |  |  |  | 0 | 0 | [5 empty] | 0 |  | 0 | 664.68 | 0 | 160.1635 | 69.1879 | 33074.1384 | 0 | 567.7 | 0.75 | 0 | 490.5164 | 331.43 | [13 empty] | 0 | 0 | 1 | 1 |  |  |  | 1013 | 100 ШТ | 100 ШТ | 1 | [6 empty] | 16510584 | 6 | Ремонтно-строительные работы | 0 |  | 1 | 65005 | Внтуренниие с/техработы: демонтаж, разборка, промывка | рФЕР-65 |  |  |  | 0 | 4865.93 | 0 | 23.45 | 10.13 | 4842.48 | 567.7 | 0.75 | 0 | [17 empty] | 0 | 0 | 0 |  |  |  |  | 74 | 50 |  |  |  |  | 0 |  | 2018875729 | 1 | 1 | 4 | 0 | 0 | 0 | 1486.63 | 1486.63 | 0 | 0 |  | 0 | 3 | 0 |  | 0 | 1 | 0 | 0 | 0 | 0
17 | 1 | 14 | 16 | 2 | 20-02-002-05 | Демонтаж: Установка решеток жалюзийных площадью в свету до 3,5 м2 | ШТ | 2 | 0 |  |  |  |  | 32.91 | 0 | 4.75 | 0.47 | 28.16 | 0 | 3.1392 | 0.0384 | 0 | 32.92 | 20.33 |  | 16674465 | 16.4544 | 0 | 2.376 | 0.2352 | 14.0784 | 0 | 1.5696 | 0.0192 | 0 | 52.03 | 17.75 | 4.95 | 0.49 | 29.33 | 0 | 3.27 | 0.04 | 0 | 115 | 71 | 1 | 1 |  |  | 1 | 1 | 1 | 1 |  |  |  |  | 0 | 1 | ФЕР-2001, 20-02-002-05, приказ Минстроя России №1039/пр от 30.12.2016г. |  |  | 20001 | 0 |  | 0 | 2 | 0 | 1 | 1 | 1 | 1 | 1 | 1 |  | 128 | 83 |  |  |  |  | 0 | 0 | [5 empty] | 0 | Поправка: Табл.2, п.3 Наименование: При демонтаже (разборке) систем инженерно-технического обеспечения Поправка: МДС 81-35.2004, прил.1, т.1, п.2 Наименование: Производство строительных и других работ в существующих зданиях и сооружениях, освобожденных от оборудования и других предметов, мешающих нормальному производству работ. | 0 | 32.91 | 0 | 2.376 | 0.2352 | 14.0784 | 0 | 1.5696 | 0.0192 | 0 | 32.9245 | 20.3273 |  |  |  | )*0 | )*0,4)*1,2 | )*0,4)*1,2 | )*0,4)*1,2 |  | )*0,4)*1,2 | )*0,4)*1,2 |  |  |  | 0 | 0 | 1 | 1 |  |  |  | 1013 | ШТ | ШТ | 1 | [6 empty] | 16510518 | 2 | Общестроительные работы | 0 |  | 1 | 20001 | Вентиляция и кондиционирование | ФЕР-20 |  | Поправка: Табл.2, п.3 Поправка: МДС 81-35.2004, прил.1, т.1, п.2 |  | 0 | 52.03 | 17.75 | 4.95 | 0.49 | 29.33 | 3.27 | 0.04 | 0 | [17 empty] | 0 | 0 | 0 | *0,9 | *0,85 |  |  | 115.2 | 70.55 |  |  |  |  | 0 |  | 474988691 | 2 | 1 | -2 | 0 | 0 | 0 | 86.16 | 86.16 | 0 | 0 |  | 0 | 3 | 0 |  | 0 | 1 | 0 | 0 | 0 | 0
17 | 1 | 22 | 26 | 2 | 20-02-002-05 | Демонтаж: Установка решеток жалюзийных площадью в свету до 3,5 м2 | ШТ | 2 | 0 |  |  |  |  | 224.77 | 0 | 32.46 | 3.21 | 192.31 | 0 | 3.1392 | 0.0384 | 0 | 224.85 | 138.82 |  | 16674466 | 16.4544 | 0 | 2.376 | 0.2352 | 14.0784 | 0 | 1.5696 | 0.0192 | 0 | 52.03 | 17.75 | 4.95 | 0.49 | 29.33 | 0 | 3.27 | 0.04 | 0 | 115 | 71 | 1 | 1 |  |  | 6.83 | 6.83 | 6.83 | 6.83 |  |  |  |  | 0 | 1 | ФЕР-2001, 20-02-002-05, приказ Минстроя России №1039/пр от 30.12.2016г. |  |  | 20001 | 0 |  | 0 | 2 | 0 | 6.83 | 1 | 1 | 1 | 1 | 1 |  | 128 | 83 |  |  |  |  | 0 | 0 | [5 empty] | 0 | Поправка: Табл.2, п.3 Наименование: При демонтаже (разборке) систем инженерно-технического обеспечения Поправка: МДС 81-35.2004, прил.1, т.1, п.2 Наименование: Производство строительных и других работ в существующих зданиях и сооружениях, освобожденных от оборудования и других предметов, мешающих нормальному производству работ. | 0 | 224.77 | 0 | 16.2281 | 1.6064 | 96.1555 | 0 | 1.5696 | 0.0192 | 0 | 224.848 | 138.8192 |  |  |  | )*0 | )*0,4)*1,2 | )*0,4)*1,2 | )*0,4)*1,2 |  | )*0,4)*1,2 | )*0,4)*1,2 |  |  |  | 0 | 0 | 1 | 1 |  |  |  | 1013 | ШТ | ШТ | 1 | [6 empty] | 16510518 | 2 | Общестроительные работы | 0 |  | 1 | 20001 | Вентиляция и кондиционирование | ФЕР-20 |  | Поправка: Табл.2, п.3 Поправка: МДС 81-35.2004, прил.1, т.1, п.2 |  | 0 | 52.03 | 17.75 | 4.95 | 0.49 | 29.33 | 3.27 | 0.04 | 0 | [17 empty] | 0 | 0 | 0 | *0,9 | *0,85 |  |  | 115.2 | 70.55 |  |  |  |  | 0 |  | 474988691 | 1 | 1 | 4 | 0 | 0 | 0 | 588.44 | 588.44 | 0 | 0 |  | 0 | 3 | 0 |  | 0 | 1 | 0 | 0 | 0 | 0
17 | 1 | 32 | 36 | 3 | м08-01-102-01 | Демонтаж:Шкаф управления и регулирования | шкаф | 2 | 0 |  |  |  |  | 203.48 | 0 | 102.36 | 14.46 | 101.12 | 0 | 10.512 | 1.152 | 0 | 109.8 | 75.13 |  | 16674465 | 101.7396 | 0 | 51.1776 | 7.2288 | 50.562 | 0 | 5.256 | 0.576 | 0 | 378.84 | 96.23 | 142.16 | 20.08 | 140.45 | 0 | 14.6 | 1.6 | 0 | 95 | 65 | 1 | 1 |  |  | 1 | 1 | 1 | 1 |  |  |  |  | 0 | 2 | ФЕРм-2001, м08-01-102-01, приказ Минстроя России №1039/пр от 30.12.2016г. |  |  | 108001 | 0 |  | 0 | 3 | 0 | 1 | 1 | 1 | 1 | 1 | 1 |  | 95 | 65 |  |  |  |  | 0 | 0 | [5 empty] | 0 | Поправка: Табл.3, п.4 Наименование: Демонтаж: Оборудование, не пригодное для дальнейшего использования, (предназначено в лом) без разборки и резки Поправка: МДС 81-35.2004, прил.1, т.2, п.1 Наименование: Производство монтажных работ в существующих зданиях и сооружениях, освобожденных от оборудования и других предметов, мешающих нормальному производству работ. | 0 | 203.48 | 0 | 51.1776 | 7.2288 | 50.562 | 0 | 5.256 | 0.576 | 0 | 109.801 | 75.127 |  |  |  | )*0 | )*0,3)*1,2 | )*0,3)*1,2 | )*0,3)*1,2 |  | )*0,3)*1,2 | )*0,3)*1,2 |  |  |  | 0 | 0 | 1 | 1 |  |  |  | 1013 | шкаф | шкаф | 1 | [6 empty] | 16510370 | 3 | Монтажные работы | 0 |  | 2 | 108001 | Электромонтажные работы , отдел 01-03 : ( на АЭС НР = 110% ) - (работы по упр. авиа.- движением: СП=55% ( {АВИА}=1; обычные работы : СП=65 - {AВИА}=0), при работе на АЭС СП= 68% ) | мФЕР-08 |  | Поправка: Табл.3, п.4 Поправка: МДС 81-35.2004, прил.1, т.2, п.1 |  | 0 | 378.84 | 96.23 | 142.16 | 20.08 | 140.45 | 14.6 | 1.6 | 0 | [17 empty] | 0 | 0 | 0 |  |  |  |  | 95 | 65 |  |  |  |  | 0 |  | 1270321229 | 2 | 1 | -2 | 0 | 0 | 0 | 388.41 | 0 | 388.41 | 0 |  | 0 | 3 | 0 |  | 0 | 1 | 0 | 0 | 0 | 0
17 | 1 | 42 | 46 | 3 | м08-01-102-01 | Демонтаж:Шкаф управления и регулирования | шкаф | 2 | 0 |  |  |  |  | 1389.77 | 0 | 699.09 | 98.75 | 690.68 | 0 | 10.512 | 1.152 | 0 | 749.96 | 513.13 |  | 16674466 | 101.7396 | 0 | 51.1776 | 7.2288 | 50.562 | 0 | 5.256 | 0.576 | 0 | 378.84 | 96.23 | 142.16 | 20.08 | 140.45 | 0 | 14.6 | 1.6 | 0 | 95 | 65 | 1 | 1 |  |  | 6.83 | 6.83 | 6.83 | 6.83 |  |  |  |  | 0 | 2 | ФЕРм-2001, м08-01-102-01, приказ Минстроя России №1039/пр от 30.12.2016г. |  |  | 108001 | 0 |  | 0 | 3 | 0 | 6.83 | 1 | 1 | 1 | 1 | 1 |  | 95 | 65 |  |  |  |  | 0 | 0 | [5 empty] | 0 | Поправка: Табл.3, п.4 Наименование: Демонтаж: Оборудование, не пригодное для дальнейшего использования, (предназначено в лом) без разборки и резки Поправка: МДС 81-35.2004, прил.1, т.2, п.1 Наименование: Производство монтажных работ в существующих зданиях и сооружениях, освобожденных от оборудования и других предметов, мешающих нормальному производству работ. | 0 | 1389.77 | 0 | 349.543 | 49.3727 | 345.3385 | 0 | 5.256 | 0.576 | 0 | 749.9585 | 513.1295 |  |  |  | )*0 | )*0,3)*1,2 | )*0,3)*1,2 | )*0,3)*1,2 |  | )*0,3)*1,2 | )*0,3)*1,2 |  |  |  | 0 | 0 | 1 | 1 |  |  |  | 1013 | шкаф | шкаф | 1 | [6 empty] | 16510370 | 3 | Монтажные работы | 0 |  | 2 | 108001 | Электромонтажные работы , отдел 01-03 : ( на АЭС НР = 110% ) - (работы по упр. авиа.- движением: СП=55% ( {АВИА}=1; обычные работы : СП=65 - {AВИА}=0), при работе на АЭС СП= 68% ) | мФЕР-08 |  | Поправка: Табл.3, п.4 Поправка: МДС 81-35.2004, прил.1, т.2, п.1 |  | 0 | 378.84 | 96.23 | 142.16 | 20.08 | 140.45 | 14.6 | 1.6 | 0 | [17 empty] | 0 | 0 | 0 |  |  |  |  | 95 | 65 |  |  |  |  | 0 |  | 1270321229 | 1 | 1 | 4 | 0 | 0 | 0 | 2652.86 | 0 | 2652.86 | 0 |  | 0 | 3 | 0 |  | 0 | 1 | 0 | 0 | 0 | 0
17 | 1 | 53 | 62 | 4 | 20-01-002-16 | Демонтаж:Прокладка воздуховодов из листовой оцинкованной стали и алюминия класса П (плотные) толщиной 0,9 мм, периметром до 5200 мм | 100 м2 | 0.096 | 0 |  |  |  |  | 29.6 | 0 | 4.8 | 0.46 | 24.8 | 0 | 2.8381 | 0.036864 | 0 | 29.05 | 17.93 |  | 16674465 | 308.3904 | 0 | 50.0064 | 4.7472 | 258.384 | 0 | 29.5632 | 0.384 | 0 | 1346.19 | 703.71 | 104.18 | 9.89 | 538.3 | 0 | 61.59 | 0.8 | 0 | 115 | 71 | 1 | 1 |  |  | 1 | 1 | 1 | 1 |  |  |  |  | 0 | 1 | ФЕР-2001, 20-01-002-16, приказ Минстроя России №1039/пр от 30.12.2016г. |  |  | 20001 | 0 |  | 0 | 2 | 0 | 1 | 1 | 1 | 1 | 1 | 1 |  | 128 | 83 |  |  |  |  | 0 | 0 | [5 empty] | 0 | Поправка: Табл.2, п.3 Наименование: При демонтаже (разборке) систем инженерно-технического обеспечения Поправка: МДС 81-35.2004, прил.1, т.1, п.2 Наименование: Производство строительных и других работ в существующих зданиях и сооружениях, освобожденных от оборудования и других предметов, мешающих нормальному производству работ. | 0 | 29.6 | 0 | 50.0064 | 4.7472 | 258.384 | 0 | 29.5632 | 0.384 | 0 | 29.049 | 17.9346 |  |  |  | )*0 | )*0,4)*1,2 | )*0,4)*1,2 | )*0,4)*1,2 |  | )*0,4)*1,2 | )*0,4)*1,2 |  |  |  | 0 | 0 | 1 | 1 |  |  |  | 1005 | 100 м2 | 100 м2 | 100 | [6 empty] | 16510518 | 2 | Общестроительные работы | 0 |  | 1 | 20001 | Вентиляция и кондиционирование | ФЕР-20 |  | Поправка: Табл.2, п.3 Поправка: МДС 81-35.2004, прил.1, т.1, п.2 |  | 0 | 1346.19 | 703.71 | 104.18 | 9.89 | 538.3 | 61.59 | 0.8 | 0 | [17 empty] | 0 | 0 | 0 | *0,9 | *0,85 |  |  | 115.2 | 70.55 |  |  |  |  | 0 |  | -1149027393 | 2 | 1 | -2 | 0 | 0 | 0 | 76.58 | 76.58 | 0 | 0 |  | 0 | 3 | 0 |  | 0 | 1 | 0 | 0 | 0 | 0
17 | 1 | 64 | 78 | 4 | 20-01-002-16 | Демонтаж:Прокладка воздуховодов из листовой оцинкованной стали и алюминия класса П (плотные) толщиной 0,9 мм, периметром до 5200 мм | 100 м2 | 0.096 | 0 |  |  |  |  | 202.21 | 0 | 32.79 | 3.11 | 169.42 | 0 | 2.8381 | 0.036864 | 0 | 198.41 | 122.5 |  | 16674466 | 308.3904 | 0 | 50.0064 | 4.7472 | 258.384 | 0 | 29.5632 | 0.384 | 0 | 1346.19 | 703.71 | 104.18 | 9.89 | 538.3 | 0 | 61.59 | 0.8 | 0 | 115 | 71 | 1 | 1 |  |  | 6.83 | 6.83 | 6.83 | 6.83 |  |  |  |  | 0 | 1 | ФЕР-2001, 20-01-002-16, приказ Минстроя России №1039/пр от 30.12.2016г. |  |  | 20001 | 0 |  | 0 | 2 | 0 | 6.83 | 1 | 1 | 1 | 1 | 1 |  | 128 | 83 |  |  |  |  | 0 | 0 | [5 empty] | 0 | Поправка: Табл.2, п.3 Наименование: При демонтаже (разборке) систем инженерно-технического обеспечения Поправка: МДС 81-35.2004, прил.1, т.1, п.2 Наименование: Производство строительных и других работ в существующих зданиях и сооружениях, освобожденных от оборудования и других предметов, мешающих нормальному производству работ. | 0 | 202.21 | 0 | 341.5437 | 32.4234 | 1764.7627 | 0 | 29.5632 | 0.384 | 0 | 198.4095 | 122.4963 |  |  |  | )*0 | )*0,4)*1,2 | )*0,4)*1,2 | )*0,4)*1,2 |  | )*0,4)*1,2 | )*0,4)*1,2 |  |  |  | 0 | 0 | 1 | 1 |  |  |  | 1005 | 100 м2 | 100 м2 | 100 | [6 empty] | 16510518 | 2 | Общестроительные работы | 0 |  | 1 | 20001 | Вентиляция и кондиционирование | ФЕР-20 |  | Поправка: Табл.2, п.3 Поправка: МДС 81-35.2004, прил.1, т.1, п.2 |  | 0 | 1346.19 | 703.71 | 104.18 | 9.89 | 538.3 | 61.59 | 0.8 | 0 | [17 empty] | 0 | 0 | 0 | *0,9 | *0,85 |  |  | 115.2 | 70.55 |  |  |  |  | 0 |  | -1149027393 | 1 | 1 | 4 | 0 | 0 | 0 | 523.12 | 523.12 | 0 | 0 |  | 0 | 3 | 0 |  | 0 | 1 | 0 | 0 | 0 | 0
17 | 1 | 75 | 94 | 5 | 20-01-002-12 | Демонтаж:Прокладка воздуховодов из листовой оцинкованной стали и алюминия класса П (плотные) толщиной 0,7 мм, периметром до 3200 мм | 100 м2 | 0.423 | 0 |  |  |  |  | 165.38 | 0 | 21.85 | 1.91 | 143.53 | 0 | 16.4219 | 0.15431 | 0 | 167.26 | 103.26 |  | 16674465 | 390.9504 | 0 | 51.6432 | 4.5168 | 339.3072 | 0 | 38.8224 | 0.3648 | 0 | 1392.24 | 577.76 | 107.59 | 9.41 | 706.89 | 0 | 80.88 | 0.76 | 0 | 115 | 71 | 1 | 1 |  |  | 1 | 1 | 1 | 1 |  |  |  |  | 0 | 1 | ФЕР-2001, 20-01-002-12, приказ Минстроя России №1039/пр от 30.12.2016г. |  |  | 20001 | 0 |  | 0 | 2 | 0 | 1 | 1 | 1 | 1 | 1 | 1 |  | 128 | 83 |  |  |  |  | 0 | 0 | [5 empty] | 0 | Поправка: Табл.2, п.3 Наименование: При демонтаже (разборке) систем инженерно-технического обеспечения Поправка: МДС 81-35.2004, прил.1, т.1, п.2 Наименование: Производство строительных и других работ в существующих зданиях и сооружениях, освобожденных от оборудования и других предметов, мешающих нормальному производству работ. | 0 | 165.38 | 0 | 51.6432 | 4.5168 | 339.3072 | 0 | 38.8224 | 0.3648 | 0 | 167.256 | 103.2624 |  |  |  | )*0 | )*0,4)*1,2 | )*0,4)*1,2 | )*0,4)*1,2 |  | )*0,4)*1,2 | )*0,4)*1,2 |  |  |  | 0 | 0 | 1 | 1 |  |  |  | 1005 | 100 м2 | 100 м2 | 100 | [6 empty] | 16510518 | 2 | Общестроительные работы | 0 |  | 1 | 20001 | Вентиляция и кондиционирование | ФЕР-20 |  | Поправка: Табл.2, п.3 Поправка: МДС 81-35.2004, прил.1, т.1, п.2 |  | 0 | 1392.24 | 577.76 | 107.59 | 9.41 | 706.89 | 80.88 | 0.76 | 0 | [17 empty] | 0 | 0 | 0 | *0,9 | *0,85 |  |  | 115.2 | 70.55 |  |  |  |  | 0 |  | 290393781 | 2 | 1 | -2 | 0 | 0 | 0 | 435.9 | 435.9 | 0 | 0 |  | 0 | 3 | 0 |  | 0 | 1 | 0 | 0 | 0 | 0
17 | 1 | 86 | 110 | 5 | 20-01-002-12 | Демонтаж:Прокладка воздуховодов из листовой оцинкованной стали и алюминия класса П (плотные) толщиной 0,7 мм, периметром до 3200 мм | 100 м2 | 0.423 | 0 |  |  |  |  | 1129.49 | 0 | 149.2 | 13.05 | 980.29 | 0 | 16.4219 | 0.15431 | 0 | 1142.34 | 705.27 |  | 16674466 | 390.9504 | 0 | 51.6432 | 4.5168 | 339.3072 | 0 | 38.8224 | 0.3648 | 0 | 1392.24 | 577.76 | 107.59 | 9.41 | 706.89 | 0 | 80.88 | 0.76 | 0 | 115 | 71 | 1 | 1 |  |  | 6.83 | 6.83 | 6.83 | 6.83 |  |  |  |  | 0 | 1 | ФЕР-2001, 20-01-002-12, приказ Минстроя России №1039/пр от 30.12.2016г. |  |  | 20001 | 0 |  | 0 | 2 | 0 | 6.83 | 1 | 1 | 1 | 1 | 1 |  | 128 | 83 |  |  |  |  | 0 | 0 | [5 empty] | 0 | Поправка: Табл.2, п.3 Наименование: При демонтаже (разборке) систем инженерно-технического обеспечения Поправка: МДС 81-35.2004, прил.1, т.1, п.2 Наименование: Производство строительных и других работ в существующих зданиях и сооружениях, освобожденных от оборудования и других предметов, мешающих нормальному производству работ. | 0 | 1129.49 | 0 | 352.7231 | 30.8497 | 2317.4682 | 0 | 38.8224 | 0.3648 | 0 | 1142.341 | 705.2714 |  |  |  | )*0 | )*0,4)*1,2 | )*0,4)*1,2 | )*0,4)*1,2 |  | )*0,4)*1,2 | )*0,4)*1,2 |  |  |  | 0 | 0 | 1 | 1 |  |  |  | 1005 | 100 м2 | 100 м2 | 100 | [6 empty] | 16510518 | 2 | Общестроительные работы | 0 |  | 1 | 20001 | Вентиляция и кондиционирование | ФЕР-20 |  | Поправка: Табл.2, п.3 Поправка: МДС 81-35.2004, прил.1, т.1, п.2 |  | 0 | 1392.24 | 577.76 | 107.59 | 9.41 | 706.89 | 80.88 | 0.76 | 0 | [17 empty] | 0 | 0 | 0 | *0,9 | *0,85 |  |  | 115.2 | 70.55 |  |  |  |  | 0 |  | 290393781 | 1 | 1 | 4 | 0 | 0 | 0 | 2977.1 | 2977.1 | 0 | 0 |  | 0 | 3 | 0 |  | 0 | 1 | 0 | 0 | 0 | 0
51 | 1 | 4 | 24 |  | Новый раздел | Раздел: Демонтажные работы | 0 | [6 empty] | 528.69 | 0 | 134.23 | 17.5 | 394.46 | 0 | 44.2651 | 1.3966 | 0 | 410.85 | 265.18 |  |  | 528.69 | 0 | 134.23 | 17.5 | 394.46 | 0 | 44.2651 | 1.3966 | 0 | 410.85 | 265.18 |  |  | 0 | 0 | 0 | 1204.72 | 816.31 | 388.41 | 0 | 0 | 0 | 0 | 0 | 0 | 0 | 0 | 0 | [20 empty] | 0 | 0 | 0 | 1204.72 | 816.31 | 388.41 | 0 | 0 | 0 | 0 | 0 | 0 | 0 | 0 | 0 | [20 empty] | 3610.92 | 0 | 916.74 | 119.5 | 2694.18 | 0 | 44.2651 | 1.3966 | 0 | 2806.08 | 1811.15 |  |  | 3610.92 | 0 | 916.74 | 119.5 | 2694.18 | 0 | 44.2651 | 1.3966 | 0 | 2806.08 | 1811.15 |  |  | 0 | 0 | 0 | 8228.15 | 5575.29 | 2652.86 | 0 | 0 | 0 | 0 | 0 | 0 | 0 | 0 | 0 | [20 empty] | 0 | 0 | 0 | 8228.15 | 5575.29 | 2652.86 | 0 | 0 | 0 | 0 | 0 | 0 | 0 | 0 | 0 | [19 empty] | 0
50 | 0 | 0 | 1 | 201 | 528.69 | ПЗ | Прямые затраты |  |  | 201 | 1 | 3 |  | 2 | 3610.92
50 | 0 | 0 | 1 | 202 | 0 | СтМатОб | Стоимость материальных ресурсов (всего) |  |  | 202 | 2 | 3 |  | 2 | 0
50 | 0 | 0 | 1 | 222 | 0 | СтМатОбЗак | Стоимость материалов и оборудования заказчика |  |  | 222 | 3 | 3 |  | 2 | 0
50 | 0 | 0 | 1 | 225 | 0 | СтМатОбПод | Стоимость материалов и оборудования подрядчика |  |  | 225 | 4 | 3 |  | 2 | 0
50 | 0 | 0 | 1 | 226 | 0 | СтМат | Стоимость материалов (всего) |  |  | 226 | 5 | 3 |  | 2 | 0
50 | 0 | 0 | 1 | 227 | 0 | СтМатЗак | Стоимость материалов заказчика |  |  | 227 | 6 | 3 |  | 2 | 0
50 | 0 | 0 | 1 | 228 | 0 | СтМатПод | Стоимость материалов подрядчика |  |  | 228 | 7 | 3 |  | 2 | 0
50 | 0 | 0 | 1 | 216 | 0 | Оборуд | Стоимость оборудования (всего) |  |  | 216 | 8 | 3 |  | 2 | 0
50 | 0 | 0 | 1 | 223 | 0 | ОборудЗак | Стоимость оборудования заказчика |  |  | 223 | 9 | 3 |  | 2 | 0
50 | 0 | 0 | 1 | 229 | 0 | ОборудПод | Стоимость оборудования подрядчика |  |  | 229 | 10 | 3 |  | 2 | 0
50 | 0 | 0 | 1 | 203 | 134.23 | ЭММ | Эксплуатация машин |  |  | 203 | 11 | 3 |  | 2 | 916.74
50 | 0 | 0 | 1 | 231 | 0 | ЭММсНРиСП | Эксплуатация машин по ТСН-2001.16 |  |  | 231 | 12 | 3 |  | 2 | 0
50 | 0 | 0 | 1 | 204 | 17.5 | ЗПМ | ЗП машинистов |  |  | 204 | 13 | 3 |  | 2 | 119.5
50 | 0 | 0 | 1 | 205 | 394.46 | ОЗП | Основная ЗП рабочих |  |  | 205 | 14 | 3 |  | 2 | 2694.18
50 | 0 | 0 | 1 | 232 | 0 | ОЗПсНРиСП | Основная ЗП рабочих по ТСН-2001.16 |  |  | 232 | 15 | 3 |  | 2 | 0
50 | 0 | 0 | 1 | 214 | 816.31 | Строит | Строительные работы с НР и СП |  |  | 214 | 16 | 3 |  | 2 | 5575.29
50 | 0 | 0 | 1 | 215 | 388.41 | Монтаж | Монтажные работы с НР и СП |  |  | 215 | 17 | 3 |  | 2 | 2652.86
50 | 0 | 0 | 1 | 217 | 0 | Прочие | Прочие работы с НР и СП |  |  | 217 | 18 | 3 |  | 2 | 0
50 | 0 | 0 | 1 | 230 | 0 | ПрочиеЗатр | Прочие затраты по ТСН-2001.16 |  |  | 230 | 19 | 3 |  | 2 | 0
50 | 0 | 0 | 1 | 206 | 0 | ВозврМат | Возврат материалов |  |  | 206 | 20 | 3 |  | 2 | 0
50 | 0 | 0 | 1 | 207 | 44.2651 | ТрудСтр | Трудозатраты строителей |  |  | 207 | 21 | 3 |  | -1 | 44.2651
50 | 0 | 0 | 1 | 208 | 1.3966 | ТрудМаш | Трудозатраты машинистов |  |  | 208 | 22 | 3 |  | -1 | 1.3966
50 | 0 | 0 | 1 | 209 | 0 | ТранспМат | Транспорт материалов |  |  | 209 | 23 | 3 |  | 2 | 0
50 | 0 | 0 | 1 | 210 | 410.85 | НР | Накладные расходы |  |  | 210 | 24 | 3 |  | 2 | 2806.08
50 | 0 | 0 | 1 | 211 | 265.18 | СмПриб | Сметная прибыль |  |  | 211 | 25 | 3 |  | 2 | 1811.15
50 | 0 | 0 | 1 | 0 | 1204.72 | Всего | Всего с НР и СП |  |  | 224 | 26 | 3 |  | 2 | 8228.15
50 | 1 | 0 | 2 | 0 | 1204.72 | Итого 1 | Всего |  |  | 212 | 27 | 0 |  | 2 | 8228.15
50 | 1 | 0 | 2 | 0 | 216.85 | Итого2 | Итого НДС 18% |  |  | 212 | 28 | 0 |  | 2 | 1481.07
50 | 1 | 0 | 2 | 224 | 1421.57 | Итого 3 | Всего по смете |  |  | 212 | 29 | 0 |  | 2 | 9709.22
4 | 1 |  | 122 |  | Новый раздел | Раздел : Дымоудаление |  | 0 |  | 0 | [10 empty] | 0 | [53 empty] | 0 | [11 empty] | 0
52 | 1 | 4 | 71 | 0 | Новый раздел | Раздел : Дымоудаление | [7 empty] | 96758.9 | 90694.33 | 1471.11 | 167.01 | 4593.46 | 0 | 502.449 | 13.8101 | 0 | 4620.33 | 3025.66 | 0 | 0 | 96758.9 | 90694.33 | 1471.11 | 167.01 | 4593.46 | 0 | 502.449 | 13.8101 | 0 | 4620.33 | 3025.66 | 0 | 0 | 0 | 0 | 0 | 104404.89 | 101430.58 | 2974.31 | 0 | 90694.33 | 90694.33 | 0 | 90694.33 | 0 | 0 | 0 | 0 | 0 | 0 | 0 | 0 | 0 | 0 | 0 | 0 | 0 | 0 | 0 | 0 | 0 | 0 | 0 | 0 | 0 | 0 | 0 | 0 | 0 | 0 | 0 | 104404.89 | 101430.58 | 2974.31 | 0 | 90694.33 | 90694.33 | 0 | 90694.33 | 0 | 0 | 0 | 0 | 0 | 0 | 0 | 0 | 0 | 0 | 0 | 0 | 0 | 0 | 0 | 0 | 0 | 0 | 0 | 0 | 0 | 0 | 0 | 0 | 1581917.03 | 1540496.04 | 10047.65 | 1140.76 | 31373.34 | 0 | 502.449 | 13.8101 | 0 | 31556.96 | 20665.3 | 0 | 0 | 1581917.03 | 1540496.04 | 10047.65 | 1140.76 | 31373.34 | 0 | 502.449 | 13.8101 | 0 | 31556.96 | 20665.3 | 0 | 0 | 0 | 0 | 0 | 1634139.29 | 1435948.83 | 198190.46 | 0 | 1540496.04 | 1540496.04 | 0 | 1540496.04 | 0 | 0 | 0 | 0 | 0 | 0 | 0 | 0 | 0 | 0 | 0 | 0 | 0 | 0 | 0 | 0 | 0 | 0 | 0 | 0 | 0 | 0 | 0 | 0 | 0 | 0 | 0 | 1634139.29 | 1435948.83 | 198190.46 | 0 | 1540496.04 | 1540496.04 | 0 | 1540496.04 | 0 | 0 | 0 | 0 | 0 | 0 | 0 | 0 | 0 | 0 | 0 | 0 | 0 | 0 | 0 | 0 | 0 | 0 | 0 | 0 | 0 | 0 | 0 | 0
17 | 1 | 95 | 118 | 6 | 20-03-002-03 | Установка вентиляторов осевых массой до 0,1 т | ШТ | 4 | 0 |  |  |  |  | 687.64 | 12.16 | 124.8 | 13.44 | 550.68 | 0 | 57.2424 | 1.14 | 0 | 648.74 | 400.53 |  | 16674465 | 171.9088 | 3.04 | 31.2 | 3.36 | 137.6688 | 0 | 14.3106 | 0.285 | 0 | 123.6 | 3.04 | 20.8 | 2.24 | 99.76 | 0 | 10.37 | 0.19 | 0 | 115 | 71 | 1 | 1 |  |  | 1 | 1 | 1 | 1 |  |  |  |  | 0 | 1 | ФЕР-2001, 20-03-002-03, приказ Минстроя России №1039/пр от 30.12.2016г. |  |  | 20001 | 0 |  | 0 | 2 | 0 | 1 | 1 | 1 | 1 | 1 | 1 |  | 128 | 83 |  |  |  |  | 0 | 0 | [5 empty] | 0 | Поправка: МДС 81-35.2004, прил.1, т.1, п.2 Наименование: Производство строительных и других работ в существующих зданиях и сооружениях, освобожденных от оборудования и других предметов, мешающих нормальному производству работ. Поправка: МДС 81-35.2004, п.4.7 Наименование: Работы, выполняемые при реконструкции зданий и сооружений работы, аналогичные технологическим процессам в новом строительстве (в том числе возведение новых конструктивных элементов) стоимость которых определена по соответствующим сборникам ФЕР, кроме сборника № 46 «Работы при реконструкции зданий и сооружений» | 0 | 687.64 | 3.04 | 31.2 | 3.36 | 137.6688 | 0 | 14.3106 | 0.285 | 0 | 648.738 | 400.5252 |  |  |  |  | )*1,2)*1,25 | )*1,2)*1,25 | )*1,2)*1,15 |  | )*1,2)*1,15 | )*1,2)*1,25 |  |  |  | 0 | 0 | 1 | 1 |  |  |  | 1013 | ШТ | ШТ | 1 | [6 empty] | 16510518 | 2 | Общестроительные работы | 0 |  | 1 | 20001 | Вентиляция и кондиционирование | ФЕР-20 |  | Поправка: МДС 81-35.2004, прил.1, т.1, п.2 Поправка: МДС 81-35.2004, п.4.7 |  | 0 | 123.6 | 3.04 | 20.8 | 2.24 | 99.76 | 10.37 | 0.19 | 0 | [17 empty] | 0 | 0 | 0 | *0,9 | *0,85 |  |  | 115.2 | 70.55 |  |  |  |  | 0 |  | -2074127217 | 2 | 1 | -2 | 0 | 0 | 0 | 1736.91 | 1736.91 | 0 | 0 |  | 0 | 3 | 0 |  | 0 | 1 | 0 | 0 | 0 | 0
17 | 1 | 104 | 126 | 6 | 20-03-002-03 | Установка вентиляторов осевых массой до 0,1 т | ШТ | 4 | 0 |  |  |  |  | 4696.54 | 83.05 | 852.38 | 91.8 | 3761.11 | 0 | 57.2424 | 1.14 | 0 | 4430.85 | 2735.57 |  | 16674466 | 171.9088 | 3.04 | 31.2 | 3.36 | 137.6688 | 0 | 14.3106 | 0.285 | 0 | 123.6 | 3.04 | 20.8 | 2.24 | 99.76 | 0 | 10.37 | 0.19 | 0 | 115 | 71 | 1 | 1 |  |  | 6.83 | 6.83 | 6.83 | 6.83 |  |  |  |  | 0 | 1 | ФЕР-2001, 20-03-002-03, приказ Минстроя России №1039/пр от 30.12.2016г. |  |  | 20001 | 0 |  | 0 | 2 | 0 | 6.83 | 1 | 1 | 1 | 1 | 1 |  | 128 | 83 |  |  |  |  | 0 | 0 | [5 empty] | 0 | Поправка: МДС 81-35.2004, прил.1, т.1, п.2 Наименование: Производство строительных и других работ в существующих зданиях и сооружениях, освобожденных от оборудования и других предметов, мешающих нормальному производству работ. Поправка: МДС 81-35.2004, п.4.7 Наименование: Работы, выполняемые при реконструкции зданий и сооружений работы, аналогичные технологическим процессам в новом строительстве (в том числе возведение новых конструктивных элементов) стоимость которых определена по соответствующим сборникам ФЕР, кроме сборника № 46 «Работы при реконструкции зданий и сооружений» | 0 | 4696.54 | 20.7632 | 213.096 | 22.9488 | 940.2779 | 0 | 14.3106 | 0.285 | 0 | 4430.8465 | 2735.5661 |  |  |  |  | )*1,2)*1,25 | )*1,2)*1,25 | )*1,2)*1,15 |  | )*1,2)*1,15 | )*1,2)*1,25 |  |  |  | 0 | 0 | 1 | 1 |  |  |  | 1013 | ШТ | ШТ | 1 | [6 empty] | 16510518 | 2 | Общестроительные работы | 0 |  | 1 | 20001 | Вентиляция и кондиционирование | ФЕР-20 |  | Поправка: МДС 81-35.2004, прил.1, т.1, п.2 Поправка: МДС 81-35.2004, п.4.7 |  | 0 | 123.6 | 3.04 | 20.8 | 2.24 | 99.76 | 10.37 | 0.19 | 0 | [17 empty] | 0 | 0 | 0 | *0,9 | *0,85 |  |  | 115.2 | 70.55 |  |  |  |  | 0 |  | -2074127217 | 1 | 1 | 4 | 0 | 0 | 0 | 11862.96 | 11862.96 | 0 | 0 |  | 0 | 3 | 0 |  | 0 | 1 | 0 | 0 | 0 | 0
18 | 1 | 94 |  | 6,1 | Цена поставщика | Вентилятор подпора осевой KORF KSO 112-15х15 | ШТ | 2 | 0.5 |  |  |  |  | 0 | 0 | 0 | 0 | 0 | 0 | 0 | 0 | 0 | 0 | 0 |  | 16674465 | 0 | 0 | 0 | 0 | 0 | 0 | 0 | 0 | 0 | 0 | 0 | 0 | 0 | 0 | 0 | 0 | 0 | 0 | 115 | 71 | 1 | 1 |  |  | 1 | 1 | 1 | 1 |  |  |  |  | 3 | 1 |  |  |  | 20001 | 0 |  | 0 | 2 | 0 | 1 | 1 | 1 | 1 | 1 | 1 |  | 128 | 83 |  |  |  |  | 0 | 0 | [5 empty] | 0 |  | 0 | 0 | 0 | 0 | 0 | 0 | 0 | 0 | 0 | 0 | 0 | 0 | [13 empty] | 0 | 0 | 1 | 1 |  |  |  | 1013 | ШТ | ШТ | 1 | [6 empty] | 16510518 | 2 | Общестроительные работы | 0 |  | 1 | 20001 | Вентиляция и кондиционирование | ФЕР-20 |  |  |  | 0 | 0 | 0 | 0 | 0 | 0 | 0 | 0 | [18 empty] | 0 | 0 | 0 | *0,9 | *0,85 |  |  | 115.2 | 70.55 |  |  |  |  | 0 |  | -1507346512 | 2 | 0 | -2 | 0 | 0 | 0 | 0 | 0 | 0 | 0 |  | 0 | 3 | 0 |  | 0 | 1 | 0 | 0 | 0 | 0
18 | 1 | 103 |  | 6,1 | Цена поставщика | Вентилятор подпора осевой KORF KSO 112-15х15 | ШТ | 2 | 0.5 |  |  |  |  | 376651.96 | 376651.96 | 0 | 0 | 0 | 0 | 0 | 0 | 0 | 0 | 0 |  | 16674466 | 27573.35 | 27573.35 | 0 | 0 | 0 | 0 | 0 | 0 | 0 | 27573.35 | 27573.35 | 0 | 0 | 0 | 0 | 0 | 0 | 0 | 115 | 71 | 1 | 1 |  |  | 6.83 | 1 | 1 | 6.83 |  |  |  |  | 3 | 1 |  |  |  | 20001 | 0 |  | 0 | 2 | 0 | 1 | 1 | 1 | 1 | 1 | 1 |  | 128 | 83 |  |  |  |  | 0 | 0 | [5 empty] | 0 |  | 0 | 376651.96 | 188325.9805 | 0 | 0 | 0 | 0 | 0 | 0 | 0 | 0 | 0 | [13 empty] | 0 | 0 | 1 | 1 |  |  |  | 1013 | ШТ | ШТ | 1 | [6 empty] | 16510518 | 2 | Общестроительные работы | 0 |  | 1 | 20001 | Вентиляция и кондиционирование | ФЕР-20 |  |  |  | 0 | 27573.35 | 27573.35 | 0 | 0 | 0 | 0 | 0 |  | 5 |  |  | 0 | 18 |  | 188326 | [10 empty] | 0 | 0 | 0 | *0,9 | *0,85 |  |  | 115.2 | 70.55 |  | [188 326 / 6,83] |  |  | 0 |  | -1507346512 | 1 | 3 | 4 | 0 | 0 | 0 | 376651.96 | 376651.96 | 0 | 0 |  | 1 | 1 | 0 |  | 0 | 1 | 0 | 0 | 0 | 0
18 | 1 | 95 |  | 6,2 | Цена поставщика | Вентилятор осевой горизонтальный KSO 90-15х15 | ШТ | 2 | 0.5 |  |  |  |  | 0 | 0 | 0 | 0 | 0 | 0 | 0 | 0 | 0 | 0 | 0 |  | 16674465 | 0 | 0 | 0 | 0 | 0 | 0 | 0 | 0 | 0 | 0 | 0 | 0 | 0 | 0 | 0 | 0 | 0 | 0 | 115 | 71 | 1 | 1 |  |  | 1 | 1 | 1 | 1 |  |  |  |  | 3 | 1 |  |  |  | 20001 | 0 |  | 0 | 2 | 0 | 1 | 1 | 1 | 1 | 1 | 1 |  | 128 | 83 |  |  |  |  | 0 | 0 | [5 empty] | 0 |  | 0 | 0 | 0 | 0 | 0 | 0 | 0 | 0 | 0 | 0 | 0 | 0 | [13 empty] | 0 | 0 | 1 | 1 |  |  |  | 1013 | ШТ | ШТ | 1 | [6 empty] | 16510518 | 2 | Общестроительные работы | 0 |  | 1 | 20001 | Вентиляция и кондиционирование | ФЕР-20 |  |  |  | 0 | 0 | 0 | 0 | 0 | 0 | 0 | 0 | [18 empty] | 0 | 0 | 0 | *0,9 | *0,85 |  |  | 115.2 | 70.55 |  |  |  |  | 0 |  | -293907522 | 2 | 0 | -2 | 0 | 0 | 0 | 0 | 0 | 0 | 0 |  | 0 | 3 | 0 |  | 0 | 1 | 0 | 0 | 0 | 0
18 | 1 | 104 |  | 6,2 | Цена поставщика | Вентилятор осевой горизонтальный KSO 90-15х15 | ШТ | 2 | 0.5 |  |  |  |  | 308326.01 | 308326.01 | 0 | 0 | 0 | 0 | 0 | 0 | 0 | 0 | 0 |  | 16674466 | 22571.45 | 22571.45 | 0 | 0 | 0 | 0 | 0 | 0 | 0 | 22571.45 | 22571.45 | 0 | 0 | 0 | 0 | 0 | 0 | 0 | 115 | 71 | 1 | 1 |  |  | 6.83 | 1 | 1 | 6.83 |  |  |  |  | 3 | 1 |  |  |  | 20001 | 0 |  | 0 | 2 | 0 | 1 | 1 | 1 | 1 | 1 | 1 |  | 128 | 83 |  |  |  |  | 0 | 0 | [5 empty] | 0 |  | 0 | 308326.01 | 154163.0035 | 0 | 0 | 0 | 0 | 0 | 0 | 0 | 0 | 0 | [13 empty] | 0 | 0 | 1 | 1 |  |  |  | 1013 | ШТ | ШТ | 1 | [6 empty] | 16510518 | 2 | Общестроительные работы | 0 |  | 1 | 20001 | Вентиляция и кондиционирование | ФЕР-20 |  |  |  | 0 | 22571.45 | 22571.45 | 0 | 0 | 0 | 0 | 0 |  | 5 |  |  | 0 | 18 |  | 154163 | [10 empty] | 0 | 0 | 0 | *0,9 | *0,85 |  |  | 115.2 | 70.55 |  | [154 163 / 6,83] |  |  | 0 |  | -293907522 | 1 | 3 | 4 | 0 | 0 | 0 | 308326.01 | 308326.01 | 0 | 0 |  | 1 | 1 | 0 |  | 0 | 1 | 0 | 0 | 0 | 0
17 | 1 | 112 | 134 | 7 | 20-02-004-03 | Установка клапанов обратных диаметром до 800 мм | ШТ | 2 | 0 |  |  |  |  | 91.51 | 30.8 | 9.84 | 0.78 | 50.87 | 0 | 5.7408 | 0.06 | 0 | 59.4 | 36.67 |  | 16674465 | 45.7534 | 15.4 | 4.92 | 0.39 | 25.4334 | 0 | 2.8704 | 0.03 | 0 | 37.11 | 15.4 | 3.28 | 0.26 | 18.43 | 0 | 2.08 | 0.02 | 0 | 115 | 71 | 1 | 1 |  |  | 1 | 1 | 1 | 1 |  |  |  |  | 0 | 1 | ФЕР-2001, 20-02-004-03, приказ Минстроя России №1039/пр от 30.12.2016г. |  |  | 20001 | 0 |  | 0 | 2 | 0 | 1 | 1 | 1 | 1 | 1 | 1 |  | 128 | 83 |  |  |  |  | 0 | 0 | [5 empty] | 0 | Поправка: МДС 81-35.2004, прил.1, т.1, п.2 Наименование: Производство строительных и других работ в существующих зданиях и сооружениях, освобожденных от оборудования и других предметов, мешающих нормальному производству работ. Поправка: МДС 81-35.2004, п.4.7 Наименование: Работы, выполняемые при реконструкции зданий и сооружений работы, аналогичные технологическим процессам в новом строительстве (в том числе возведение новых конструктивных элементов) стоимость которых определена по соответствующим сборникам ФЕР, кроме сборника № 46 «Работы при реконструкции зданий и сооружений» | 0 | 91.51 | 15.4 | 4.92 | 0.39 | 25.4334 | 0 | 2.8704 | 0.03 | 0 | 59.3975 | 36.6715 |  |  |  |  | )*1,2)*1,25 | )*1,2)*1,25 | )*1,2)*1,15 |  | )*1,2)*1,15 | )*1,2)*1,25 |  |  |  | 0 | 0 | 1 | 1 |  |  |  | 1013 | ШТ | ШТ | 1 | [6 empty] | 16510518 | 2 | Общестроительные работы | 0 |  | 1 | 20001 | Вентиляция и кондиционирование | ФЕР-20 |  | Поправка: МДС 81-35.2004, прил.1, т.1, п.2 Поправка: МДС 81-35.2004, п.4.7 |  | 0 | 37.11 | 15.4 | 3.28 | 0.26 | 18.43 | 2.08 | 0.02 | 0 | [17 empty] | 0 | 0 | 0 | *0,9 | *0,85 |  |  | 115.2 | 70.55 |  |  |  |  | 0 |  | 2026513959 | 2 | 1 | -2 | 0 | 0 | 0 | 187.58 | 187.58 | 0 | 0 |  | 0 | 3 | 0 |  | 0 | 1 | 0 | 0 | 0 | 0
17 | 1 | 120 | 142 | 7 | 20-02-004-03 | Установка клапанов обратных диаметром до 800 мм | ШТ | 2 | 0 |  |  |  |  | 624.99 | 210.36 | 67.21 | 5.33 | 347.42 | 0 | 5.7408 | 0.06 | 0 | 405.66 | 250.45 |  | 16674466 | 45.7534 | 15.4 | 4.92 | 0.39 | 25.4334 | 0 | 2.8704 | 0.03 | 0 | 37.11 | 15.4 | 3.28 | 0.26 | 18.43 | 0 | 2.08 | 0.02 | 0 | 115 | 71 | 1 | 1 |  |  | 6.83 | 6.83 | 6.83 | 6.83 |  |  |  |  | 0 | 1 | ФЕР-2001, 20-02-004-03, приказ Минстроя России №1039/пр от 30.12.2016г. |  |  | 20001 | 0 |  | 0 | 2 | 0 | 6.83 | 1 | 1 | 1 | 1 | 1 |  | 128 | 83 |  |  |  |  | 0 | 0 | [5 empty] | 0 | Поправка: МДС 81-35.2004, прил.1, т.1, п.2 Наименование: Производство строительных и других работ в существующих зданиях и сооружениях, освобожденных от оборудования и других предметов, мешающих нормальному производству работ. Поправка: МДС 81-35.2004, п.4.7 Наименование: Работы, выполняемые при реконструкции зданий и сооружений работы, аналогичные технологическим процессам в новом строительстве (в том числе возведение новых конструктивных элементов) стоимость которых определена по соответствующим сборникам ФЕР, кроме сборника № 46 «Работы при реконструкции зданий и сооружений» | 0 | 624.99 | 105.182 | 33.6036 | 2.6637 | 173.7101 | 0 | 2.8704 | 0.03 | 0 | 405.6625 | 250.4525 |  |  |  |  | )*1,2)*1,25 | )*1,2)*1,25 | )*1,2)*1,15 |  | )*1,2)*1,15 | )*1,2)*1,25 |  |  |  | 0 | 0 | 1 | 1 |  |  |  | 1013 | ШТ | ШТ | 1 | [6 empty] | 16510518 | 2 | Общестроительные работы | 0 |  | 1 | 20001 | Вентиляция и кондиционирование | ФЕР-20 |  | Поправка: МДС 81-35.2004, прил.1, т.1, п.2 Поправка: МДС 81-35.2004, п.4.7 |  | 0 | 37.11 | 15.4 | 3.28 | 0.26 | 18.43 | 2.08 | 0.02 | 0 | [17 empty] | 0 | 0 | 0 | *0,9 | *0,85 |  |  | 115.2 | 70.55 |  |  |  |  | 0 |  | 2026513959 | 1 | 1 | 4 | 0 | 0 | 0 | 1281.1 | 1281.1 | 0 | 0 |  | 0 | 3 | 0 |  | 0 | 1 | 0 | 0 | 0 | 0
18 | 1 | 112 |  | 7,1 | Цена поставщика | Обратный клапан CVN 1120 | ШТ | 2 | 1 |  |  |  |  | 0 | 0 | 0 | 0 | 0 | 0 | 0 | 0 | 0 | 0 | 0 |  | 16674465 | 0 | 0 | 0 | 0 | 0 | 0 | 0 | 0 | 0 | 0 | 0 | 0 | 0 | 0 | 0 | 0 | 0 | 0 | 115 | 71 | 1 | 1 |  |  | 1 | 1 | 1 | 1 |  |  |  |  | 3 | 1 |  |  |  | 20001 | 0 |  | 0 | 2 | 0 | 1 | 1 | 1 | 1 | 1 | 1 |  | 128 | 83 |  |  |  |  | 0 | 0 | [5 empty] | 0 |  | 0 | 0 | 0 | 0 | 0 | 0 | 0 | 0 | 0 | 0 | 0 | 0 | [13 empty] | 0 | 0 | 1 | 1 |  |  |  | 1013 | ШТ | ШТ | 1 | [6 empty] | 16510518 | 2 | Общестроительные работы | 0 |  | 1 | 20001 | Вентиляция и кондиционирование | ФЕР-20 |  |  |  | 0 | 0 | 0 | 0 | 0 | 0 | 0 | 0 | [18 empty] | 0 | 0 | 0 | *0,9 | *0,85 |  |  | 115.2 | 70.55 |  |  |  |  | 0 |  | 1144135138 | 2 | 0 | -2 | 0 | 0 | 0 | 0 | 0 | 0 | 0 |  | 0 | 3 | 0 |  | 0 | 1 | 0 | 0 | 0 | 0
18 | 1 | 120 |  | 7,1 | Цена поставщика | Обратный клапан CVN 1120 | ШТ | 2 | 1 |  |  |  |  | 58199.93 | 58199.93 | 0 | 0 | 0 | 0 | 0 | 0 | 0 | 0 | 0 |  | 16674466 | 4260.61 | 4260.61 | 0 | 0 | 0 | 0 | 0 | 0 | 0 | 4260.61 | 4260.61 | 0 | 0 | 0 | 0 | 0 | 0 | 0 | 115 | 71 | 1 | 1 |  |  | 6.83 | 1 | 1 | 6.83 |  |  |  |  | 3 | 1 |  |  |  | 20001 | 0 |  | 0 | 2 | 0 | 1 | 1 | 1 | 1 | 1 | 1 |  | 128 | 83 |  |  |  |  | 0 | 0 | [5 empty] | 0 |  | 0 | 58199.93 | 29099.9663 | 0 | 0 | 0 | 0 | 0 | 0 | 0 | 0 | 0 | [13 empty] | 0 | 0 | 1 | 1 |  |  |  | 1013 | ШТ | ШТ | 1 | [6 empty] | 16510518 | 2 | Общестроительные работы | 0 |  | 1 | 20001 | Вентиляция и кондиционирование | ФЕР-20 |  |  |  | 0 | 4260.61 | 4260.61 | 0 | 0 | 0 | 0 | 0 |  | 5 |  |  | 0 | 18 |  | 29100 | [10 empty] | 0 | 0 | 0 | *0,9 | *0,85 |  |  | 115.2 | 70.55 |  | [29 100 / 6,83] |  |  | 0 |  | 1144135138 | 1 | 3 | 4 | 0 | 0 | 0 | 58199.93 | 58199.93 | 0 | 0 |  | 1 | 1 | 0 |  | 0 | 1 | 0 | 0 | 0 | 0
17 | 1 | 130 | 152 | 8 | 20-02-002-05 | Установка решеток жалюзийных площадью в свету до 3,5 м2 | ШТ | 2 | 0 |  |  |  |  | 131.3 | 35.5 | 14.85 | 1.47 | 80.95 | 0 | 9.0252 | 0.12 | 0 | 94.78 | 58.52 |  | 16674465 | 65.6504 | 17.75 | 7.425 | 0.735 | 40.4754 | 0 | 4.5126 | 0.06 | 0 | 52.03 | 17.75 | 4.95 | 0.49 | 29.33 | 0 | 3.27 | 0.04 | 0 | 115 | 71 | 1 | 1 |  |  | 1 | 1 | 1 | 1 |  |  |  |  | 0 | 1 | ФЕР-2001, 20-02-002-05, приказ Минстроя России №1039/пр от 30.12.2016г. |  |  | 20001 | 0 |  | 0 | 2 | 0 | 1 | 1 | 1 | 1 | 1 | 1 |  | 128 | 83 |  |  |  |  | 0 | 0 | [5 empty] | 0 | Поправка: МДС 81-35.2004, прил.1, т.1, п.2 Наименование: Производство строительных и других работ в существующих зданиях и сооружениях, освобожденных от оборудования и других предметов, мешающих нормальному производству работ. Поправка: МДС 81-35.2004, п.4.7 Наименование: Работы, выполняемые при реконструкции зданий и сооружений работы, аналогичные технологическим процессам в новом строительстве (в том числе возведение новых конструктивных элементов) стоимость которых определена по соответствующим сборникам ФЕР, кроме сборника № 46 «Работы при реконструкции зданий и сооружений» | 0 | 131.3 | 17.75 | 7.425 | 0.735 | 40.4754 | 0 | 4.5126 | 0.06 | 0 | 94.783 | 58.5182 |  |  |  |  | )*1,2)*1,25 | )*1,2)*1,25 | )*1,2)*1,15 |  | )*1,2)*1,15 | )*1,2)*1,25 |  |  |  | 0 | 0 | 1 | 1 |  |  |  | 1013 | ШТ | ШТ | 1 | [6 empty] | 16510518 | 2 | Общестроительные работы | 0 |  | 1 | 20001 | Вентиляция и кондиционирование | ФЕР-20 |  | Поправка: МДС 81-35.2004, прил.1, т.1, п.2 Поправка: МДС 81-35.2004, п.4.7 |  | 0 | 52.03 | 17.75 | 4.95 | 0.49 | 29.33 | 3.27 | 0.04 | 0 | [17 empty] | 0 | 0 | 0 | *0,9 | *0,85 |  |  | 115.2 | 70.55 |  |  |  |  | 0 |  | -594135543 | 2 | 1 | -2 | 0 | 0 | 0 | 284.6 | 284.6 | 0 | 0 |  | 0 | 3 | 0 |  | 0 | 1 | 0 | 0 | 0 | 0
17 | 1 | 140 | 162 | 8 | 20-02-002-05 | Установка решеток жалюзийных площадью в свету до 3,5 м2 | ШТ | 2 | 0 |  |  |  |  | 896.79 | 242.47 | 101.43 | 10.04 | 552.89 | 0 | 9.0252 | 0.12 | 0 | 647.37 | 399.68 |  | 16674466 | 65.6504 | 17.75 | 7.425 | 0.735 | 40.4754 | 0 | 4.5126 | 0.06 | 0 | 52.03 | 17.75 | 4.95 | 0.49 | 29.33 | 0 | 3.27 | 0.04 | 0 | 115 | 71 | 1 | 1 |  |  | 6.83 | 6.83 | 6.83 | 6.83 |  |  |  |  | 0 | 1 | ФЕР-2001, 20-02-002-05, приказ Минстроя России №1039/пр от 30.12.2016г. |  |  | 20001 | 0 |  | 0 | 2 | 0 | 6.83 | 1 | 1 | 1 | 1 | 1 |  | 128 | 83 |  |  |  |  | 0 | 0 | [5 empty] | 0 | Поправка: МДС 81-35.2004, прил.1, т.1, п.2 Наименование: Производство строительных и других работ в существующих зданиях и сооружениях, освобожденных от оборудования и других предметов, мешающих нормальному производству работ. Поправка: МДС 81-35.2004, п.4.7 Наименование: Работы, выполняемые при реконструкции зданий и сооружений работы, аналогичные технологическим процессам в новом строительстве (в том числе возведение новых конструктивных элементов) стоимость которых определена по соответствующим сборникам ФЕР, кроме сборника № 46 «Работы при реконструкции зданий и сооружений» | 0 | 896.79 | 121.2325 | 50.7127 | 5.0201 | 276.447 | 0 | 4.5126 | 0.06 | 0 | 647.3695 | 399.6803 |  |  |  |  | )*1,2)*1,25 | )*1,2)*1,25 | )*1,2)*1,15 |  | )*1,2)*1,15 | )*1,2)*1,25 |  |  |  | 0 | 0 | 1 | 1 |  |  |  | 1013 | ШТ | ШТ | 1 | [6 empty] | 16510518 | 2 | Общестроительные работы | 0 |  | 1 | 20001 | Вентиляция и кондиционирование | ФЕР-20 |  | Поправка: МДС 81-35.2004, прил.1, т.1, п.2 Поправка: МДС 81-35.2004, п.4.7 |  | 0 | 52.03 | 17.75 | 4.95 | 0.49 | 29.33 | 3.27 | 0.04 | 0 | [17 empty] | 0 | 0 | 0 | *0,9 | *0,85 |  |  | 115.2 | 70.55 |  |  |  |  | 0 |  | -594135543 | 1 | 1 | 4 | 0 | 0 | 0 | 1943.84 | 1943.84 | 0 | 0 |  | 0 | 3 | 0 |  | 0 | 1 | 0 | 0 | 0 | 0
18 | 1 | 130 |  | 8,1 | 19.2.03.09 | Решетки жалюзийные | шт. | 2 | 1 |  |  |  |  | 0 | 0 | 0 | 0 | 0 | 0 | 0 | 0 | 0 | 0 | 0 |  | 16674465 | 0 | 0 | 0 | 0 | 0 | 0 | 0 | 0 | 0 | 0 | 0 | 0 | 0 | 0 | 0 | 0 | 0 | 0 | 115 | 71 | 1 | 1 |  |  | 1 | 1 | 1 | 1 |  |  |  |  | 3 | 1 |  |  |  | 20001 | 0 |  | 0 | 2 | 0 | 1 | 1 | 1 | 1 | 1 | 1 |  | 128 | 83 |  |  |  |  | 0 | 0 | [5 empty] | 0 |  | 0 | 0 | 0 | 0 | 0 | 0 | 0 | 0 | 0 | 0 | 0 | 0 | [13 empty] | 0 | 0 | 1 | 1 |  |  |  | 1010 | шт. | шт. | 1 | [6 empty] | 16510518 | 2 | Общестроительные работы | 0 |  | 1 | 20001 | Вентиляция и кондиционирование | ФЕР-20 |  |  |  | 0 | 0 | 0 | 0 | 0 | 0 | 0 | 0 | [18 empty] | 0 | 0 | 0 | *0,9 | *0,85 |  |  | 115.2 | 70.55 |  |  |  |  | 0 |  | -698526538 | 2 | 1 | -2 | 0 | 0 | 0 | 0 | 0 | 0 | 0 |  | 0 | 3 | 0 |  | 0 | 1 | 0 | 0 | 0 | 0
18 | 1 | 140 |  | 8,1 | 19.2.03.09 | Решетки жалюзийные | шт. | 2 | 1 |  |  |  |  | 0 | 0 | 0 | 0 | 0 | 0 | 0 | 0 | 0 | 0 | 0 |  | 16674466 | 0 | 0 | 0 | 0 | 0 | 0 | 0 | 0 | 0 | 0 | 0 | 0 | 0 | 0 | 0 | 0 | 0 | 0 | 115 | 71 | 1 | 1 |  |  | 6.83 | 1 | 1 | 6.83 |  |  |  |  | 3 | 1 |  |  |  | 20001 | 0 |  | 0 | 2 | 0 | 1 | 1 | 1 | 1 | 1 | 1 |  | 128 | 83 |  |  |  |  | 0 | 0 | [5 empty] | 0 |  | 0 | 0 | 0 | 0 | 0 | 0 | 0 | 0 | 0 | 0 | 0 | 0 | [13 empty] | 0 | 0 | 1 | 1 |  |  |  | 1010 | шт. | шт. | 1 | [6 empty] | 16510518 | 2 | Общестроительные работы | 0 |  | 1 | 20001 | Вентиляция и кондиционирование | ФЕР-20 |  |  |  | 0 | 0 | 0 | 0 | 0 | 0 | 0 | 0 | [18 empty] | 0 | 0 | 0 | *0,9 | *0,85 |  |  | 115.2 | 70.55 |  |  |  |  | 0 |  | -698526538 | 1 | 1 | 4 | 0 | 0 | 0 | 0 | 0 | 0 | 0 |  | 0 | 3 | 0 |  | 0 | 1 | 0 | 0 | 0 | 0
18 | 1 | 129 |  | 8,2 | 19.2.03.03-0120 | Решетки вентиляционные наружные из оцинкованной стали марки РН, размером 1000х1000 мм | шт. | 2 | 1 |  |  |  |  | 1810.24 | 1810.24 | 0 | 0 | 0 | 0 | 0 | 0 | 0 | 0 | 0 |  | 16674465 | 905.12 | 905.12 | 0 | 0 | 0 | 0 | 0 | 0 | 0 | 905.12 | 905.12 | 0 | 0 | 0 | 0 | 0 | 0 | 0 | 115 | 71 | 1 | 1 |  |  | 1 | 1 | 1 | 1 |  |  |  |  | 3 | 1 | ФССЦ-2001, 19.2.03.03-0120, приказ Минстроя России №1039/пр от 30.12.2016г. |  |  | 20001 | 0 |  | 0 | 2 | 0 | 1 | 1 | 1 | 1 | 1 | 1 |  | 128 | 83 |  |  |  |  | 0 | 0 | [5 empty] | 0 |  | 0 | 1810.24 | 905.12 | 0 | 0 | 0 | 0 | 0 | 0 | 0 | 0 | 0 | [13 empty] | 0 | 0 | 1 | 1 |  |  |  | 1010 | шт. | шт. | 1 | [6 empty] | 16510518 | 2 | Общестроительные работы | 0 |  | 1 | 20001 | Вентиляция и кондиционирование | ФЕР-20 |  |  |  | 0 | 905.12 | 905.12 | 0 | 0 | 0 | 0 | 0 | [18 empty] | 0 | 0 | 0 | *0,9 | *0,85 |  |  | 115.2 | 70.55 |  |  |  |  | 0 |  | -1611476866 | 2 | 1 | -2 | 0 | 0 | 0 | 1810.24 | 1810.24 | 0 | 0 |  | 0 | 3 | 0 |  | 0 | 1 | 0 | 0 | 0 | 0
18 | 1 | 139 |  | 8,2 | 19.2.03.03-0120 | Решетки вентиляционные наружные из оцинкованной стали марки РН, размером 1000х1000 мм | шт. | 2 | 1 |  |  |  |  | 12363.94 | 12363.94 | 0 | 0 | 0 | 0 | 0 | 0 | 0 | 0 | 0 |  | 16674466 | 905.12 | 905.12 | 0 | 0 | 0 | 0 | 0 | 0 | 0 | 905.12 | 905.12 | 0 | 0 | 0 | 0 | 0 | 0 | 0 | 115 | 71 | 1 | 1 |  |  | 6.83 | 1 | 1 | 6.83 |  |  |  |  | 3 | 1 | ФССЦ-2001, 19.2.03.03-0120, приказ Минстроя России №1039/пр от 30.12.2016г. |  |  | 20001 | 0 |  | 0 | 2 | 0 | 1 | 1 | 1 | 1 | 1 | 1 |  | 128 | 83 |  |  |  |  | 0 | 0 | [5 empty] | 0 |  | 0 | 12363.94 | 6181.9696 | 0 | 0 | 0 | 0 | 0 | 0 | 0 | 0 | 0 | [13 empty] | 0 | 0 | 1 | 1 |  |  |  | 1010 | шт. | шт. | 1 | [6 empty] | 16510518 | 2 | Общестроительные работы | 0 |  | 1 | 20001 | Вентиляция и кондиционирование | ФЕР-20 |  |  |  | 0 | 905.12 | 905.12 | 0 | 0 | 0 | 0 | 0 | [18 empty] | 0 | 0 | 0 | *0,9 | *0,85 |  |  | 115.2 | 70.55 |  |  |  |  | 0 |  | -1611476866 | 1 | 1 | 4 | 0 | 0 | 0 | 12363.94 | 12363.94 | 0 | 0 |  | 0 | 3 | 0 |  | 0 | 1 | 0 | 0 | 0 | 0
17 | 1 | 152 | 172 | 9 | м08-01-102-01 | Шкаф управления и регулирования | шкаф | 4 | 0 |  |  |  |  | 1741.45 | 384.92 | 682.37 | 96.38 | 674.16 | 0 | 70.08 | 7.68 | 0 | 732.01 | 500.85 |  | 16674465 | 435.362 | 96.23 | 170.592 | 24.096 | 168.54 | 0 | 17.52 | 1.92 | 0 | 378.84 | 96.23 | 142.16 | 20.08 | 140.45 | 0 | 14.6 | 1.6 | 0 | 95 | 65 | 1 | 1 |  |  | 1 | 1 | 1 | 1 |  |  |  |  | 0 | 2 | ФЕРм-2001, м08-01-102-01, приказ Минстроя России №1039/пр от 30.12.2016г. |  |  | 108001 | 0 |  | 0 | 3 | 0 | 1 | 1 | 1 | 1 | 1 | 1 |  | 95 | 65 |  |  |  |  | 0 | 0 | [5 empty] | 0 | Поправка: МДС 81-35.2004, прил.1, т.2, п.1 Наименование: Производство монтажных работ в существующих зданиях и сооружениях, освобожденных от оборудования и других предметов, мешающих нормальному производству работ. | 0 | 1741.45 | 96.23 | 170.592 | 24.096 | 168.54 | 0 | 17.52 | 1.92 | 0 | 732.013 | 500.851 |  |  |  |  | )*1,2 | )*1,2 | )*1,2 |  | )*1,2 | )*1,2 |  |  |  | 0 | 0 | 1 | 1 |  |  |  | 1013 | шкаф | шкаф | 1 | [6 empty] | 16510370 | 3 | Монтажные работы | 0 |  | 2 | 108001 | Электромонтажные работы , отдел 01-03 : ( на АЭС НР = 110% ) - (работы по упр. авиа.- движением: СП=55% ( {АВИА}=1; обычные работы : СП=65 - {AВИА}=0), при работе на АЭС СП= 68% ) | мФЕР-08 |  | Поправка: МДС 81-35.2004, прил.1, т.2, п.1 |  | 0 | 378.84 | 96.23 | 142.16 | 20.08 | 140.45 | 14.6 | 1.6 | 0 | [17 empty] | 0 | 0 | 0 |  |  |  |  | 95 | 65 |  |  |  |  | 0 |  | 399785800 | 2 | 1 | -2 | 0 | 0 | 0 | 2974.31 | 0 | 2974.31 | 0 |  | 0 | 3 | 0 |  | 0 | 1 | 0 | 0 | 0 | 0
17 | 1 | 164 | 182 | 9 | м08-01-102-01 | Шкаф управления и регулирования | шкаф | 4 | 0 |  |  |  |  | 11894.08 | 2629 | 4660.57 | 658.3 | 4604.51 | 0 | 70.08 | 7.68 | 0 | 4999.67 | 3420.83 |  | 16674466 | 435.362 | 96.23 | 170.592 | 24.096 | 168.54 | 0 | 17.52 | 1.92 | 0 | 378.84 | 96.23 | 142.16 | 20.08 | 140.45 | 0 | 14.6 | 1.6 | 0 | 95 | 65 | 1 | 1 |  |  | 6.83 | 6.83 | 6.83 | 6.83 |  |  |  |  | 0 | 2 | ФЕРм-2001, м08-01-102-01, приказ Минстроя России №1039/пр от 30.12.2016г. |  |  | 108001 | 0 |  | 0 | 3 | 0 | 6.83 | 1 | 1 | 1 | 1 | 1 |  | 95 | 65 |  |  |  |  | 0 | 0 | [5 empty] | 0 | Поправка: МДС 81-35.2004, прил.1, т.2, п.1 Наименование: Производство монтажных работ в существующих зданиях и сооружениях, освобожденных от оборудования и других предметов, мешающих нормальному производству работ. | 0 | 11894.08 | 657.2509 | 1165.1434 | 164.5757 | 1151.1282 | 0 | 17.52 | 1.92 | 0 | 4999.6695 | 3420.8265 |  |  |  |  | )*1,2 | )*1,2 | )*1,2 |  | )*1,2 | )*1,2 |  |  |  | 0 | 0 | 1 | 1 |  |  |  | 1013 | шкаф | шкаф | 1 | [6 empty] | 16510370 | 3 | Монтажные работы | 0 |  | 2 | 108001 | Электромонтажные работы , отдел 01-03 : ( на АЭС НР = 110% ) - (работы по упр. авиа.- движением: СП=55% ( {АВИА}=1; обычные работы : СП=65 - {AВИА}=0), при работе на АЭС СП= 68% ) | мФЕР-08 |  | Поправка: МДС 81-35.2004, прил.1, т.2, п.1 |  | 0 | 378.84 | 96.23 | 142.16 | 20.08 | 140.45 | 14.6 | 1.6 | 0 | [17 empty] | 0 | 0 | 0 |  |  |  |  | 95 | 65 |  |  |  |  | 0 |  | 399785800 | 1 | 1 | 4 | 0 | 0 | 0 | 20314.58 | 0 | 20314.58 | 0 |  | 0 | 3 | 0 |  | 0 | 1 | 0 | 0 | 0 | 0
18 | 1 | 151 |  | 9,1 | Цена поставщика | Щит управления вентилятором CHU-V 15N (со спецдоработкой) | ШТ | 2 | 0.5 |  |  |  |  | 0 | 0 | 0 | 0 | 0 | 0 | 0 | 0 | 0 | 0 | 0 |  | 16674465 | 0 | 0 | 0 | 0 | 0 | 0 | 0 | 0 | 0 | 0 | 0 | 0 | 0 | 0 | 0 | 0 | 0 | 0 | 95 | 65 | 1 | 1 |  |  | 1 | 1 | 1 | 1 |  |  |  |  | 3 | 2 |  |  |  | 108001 | 0 |  | 0 | 3 | 0 | 1 | 1 | 1 | 1 | 1 | 1 |  | 95 | 65 |  |  |  |  | 0 | 0 | [5 empty] | 0 |  | 0 | 0 | 0 | 0 | 0 | 0 | 0 | 0 | 0 | 0 | 0 | 0 | [13 empty] | 0 | 0 | 1 | 1 |  |  |  | 1013 | ШТ | ШТ | 1 | [6 empty] | 16510370 | 3 | Монтажные работы | 0 |  | 2 | 108001 | Электромонтажные работы , отдел 01-03 : ( на АЭС НР = 110% ) - (работы по упр. авиа.- движением: СП=55% ( {АВИА}=1; обычные работы : СП=65 - {AВИА}=0), при работе на АЭС СП= 68% ) | мФЕР-08 |  |  |  | 0 | 0 | 0 | 0 | 0 | 0 | 0 | 0 | [18 empty] | 0 | 0 | 0 |  |  |  |  | 95 | 65 |  |  |  |  | 0 |  | -825308534 | 2 | 0 | -2 | 0 | 0 | 0 | 0 | 0 | 0 | 0 |  | 0 | 3 | 0 |  | 0 | 1 | 0 | 0 | 0 | 0
18 | 1 | 163 |  | 9,1 | Цена поставщика | Щит управления вентилятором CHU-V 15N (со спецдоработкой) | ШТ | 2 | 0.5 |  |  |  |  | 88937.94 | 88937.94 | 0 | 0 | 0 | 0 | 0 | 0 | 0 | 0 | 0 |  | 16674466 | 6510.83 | 6510.83 | 0 | 0 | 0 | 0 | 0 | 0 | 0 | 6510.83 | 6510.83 | 0 | 0 | 0 | 0 | 0 | 0 | 0 | 95 | 65 | 1 | 1 |  |  | 6.83 | 1 | 1 | 6.83 |  |  |  |  | 3 | 2 |  |  |  | 108001 | 0 |  | 0 | 3 | 0 | 1 | 1 | 1 | 1 | 1 | 1 |  | 95 | 65 |  |  |  |  | 0 | 0 | [5 empty] | 0 |  | 0 | 88937.94 | 44468.9689 | 0 | 0 | 0 | 0 | 0 | 0 | 0 | 0 | 0 | [13 empty] | 0 | 0 | 1 | 1 |  |  |  | 1013 | ШТ | ШТ | 1 | [6 empty] | 16510370 | 3 | Монтажные работы | 0 |  | 2 | 108001 | Электромонтажные работы , отдел 01-03 : ( на АЭС НР = 110% ) - (работы по упр. авиа.- движением: СП=55% ( {АВИА}=1; обычные работы : СП=65 - {AВИА}=0), при работе на АЭС СП= 68% ) | мФЕР-08 |  |  |  | 0 | 6510.83 | 6510.83 | 0 | 0 | 0 | 0 | 0 |  | 5 |  |  | 0 | 18 |  | 44469 | [10 empty] | 0 | 0 | 0 |  |  |  |  | 95 | 65 |  | [44 469 / 6,83] |  |  | 0 |  | -825308534 | 1 | 3 | 4 | 0 | 0 | 0 | 88937.94 | 0 | 88937.94 | 0 |  | 1 | 1 | 0 |  | 0 | 1 | 0 | 0 | 0 | 0
18 | 1 | 152 |  | 9,2 | Цена поставщика | Щит управления вентилятором CHU-DU-V15 | ШТ | 2 | 0.5 |  |  |  |  | 0 | 0 | 0 | 0 | 0 | 0 | 0 | 0 | 0 | 0 | 0 |  | 16674465 | 0 | 0 | 0 | 0 | 0 | 0 | 0 | 0 | 0 | 0 | 0 | 0 | 0 | 0 | 0 | 0 | 0 | 0 | 95 | 65 | 1 | 1 |  |  | 1 | 1 | 1 | 1 |  |  |  |  | 3 | 2 |  |  |  | 108001 | 0 |  | 0 | 3 | 0 | 1 | 1 | 1 | 1 | 1 | 1 |  | 95 | 65 |  |  |  |  | 0 | 0 | [5 empty] | 0 |  | 0 | 0 | 0 | 0 | 0 | 0 | 0 | 0 | 0 | 0 | 0 | 0 | [13 empty] | 0 | 0 | 1 | 1 |  |  |  | 1013 | ШТ | ШТ | 1 | [6 empty] | 16510370 | 3 | Монтажные работы | 0 |  | 2 | 108001 | Электромонтажные работы , отдел 01-03 : ( на АЭС НР = 110% ) - (работы по упр. авиа.- движением: СП=55% ( {АВИА}=1; обычные работы : СП=65 - {AВИА}=0), при работе на АЭС СП= 68% ) | мФЕР-08 |  |  |  | 0 | 0 | 0 | 0 | 0 | 0 | 0 | 0 | [18 empty] | 0 | 0 | 0 |  |  |  |  | 95 | 65 |  |  |  |  | 0 |  | -331294177 | 2 | 0 | -2 | 0 | 0 | 0 | 0 | 0 | 0 | 0 |  | 0 | 3 | 0 |  | 0 | 1 | 0 | 0 | 0 | 0
18 | 1 | 164 |  | 9,2 | Цена поставщика | Щит управления вентилятором CHU-DU-V15 | ШТ | 2 | 0.5 |  |  |  |  | 88937.94 | 88937.94 | 0 | 0 | 0 | 0 | 0 | 0 | 0 | 0 | 0 |  | 16674466 | 6510.83 | 6510.83 | 0 | 0 | 0 | 0 | 0 | 0 | 0 | 6510.83 | 6510.83 | 0 | 0 | 0 | 0 | 0 | 0 | 0 | 95 | 65 | 1 | 1 |  |  | 6.83 | 1 | 1 | 6.83 |  |  |  |  | 3 | 2 |  |  |  | 108001 | 0 |  | 0 | 3 | 0 | 1 | 1 | 1 | 1 | 1 | 1 |  | 95 | 65 |  |  |  |  | 0 | 0 | [5 empty] | 0 |  | 0 | 88937.94 | 44468.9689 | 0 | 0 | 0 | 0 | 0 | 0 | 0 | 0 | 0 | [13 empty] | 0 | 0 | 1 | 1 |  |  |  | 1013 | ШТ | ШТ | 1 | [6 empty] | 16510370 | 3 | Монтажные работы | 0 |  | 2 | 108001 | Электромонтажные работы , отдел 01-03 : ( на АЭС НР = 110% ) - (работы по упр. авиа.- движением: СП=55% ( {АВИА}=1; обычные работы : СП=65 - {AВИА}=0), при работе на АЭС СП= 68% ) | мФЕР-08 |  |  |  | 0 | 6510.83 | 6510.83 | 0 | 0 | 0 | 0 | 0 |  | 5 |  |  | 0 | 18 |  | 44469 | [10 empty] | 0 | 0 | 0 |  |  |  |  | 95 | 65 |  | [44 469 / 6,83] |  |  | 0 |  | -331294177 | 1 | 3 | 4 | 0 | 0 | 0 | 88937.94 | 0 | 88937.94 | 0 |  | 1 | 1 | 0 |  | 0 | 1 | 0 | 0 | 0 | 0
17 | 1 | 177 | 198 | 10 | 20-01-002-16 | Прокладка воздуховодов из листовой оцинкованной стали и алюминия класса П (плотные) толщиной 0,9 мм, периметром до 5200 мм | 100 м2 | 0.096 | 0 |  |  |  |  | 153.87 | 67.56 | 15 | 1.42 | 71.31 | 0 | 8.1594 | 0.1152 | 0 | 83.64 | 51.64 |  | 16674465 | 1602.834 | 703.71 | 156.27 | 14.835 | 742.854 | 0 | 84.9942 | 1.2 | 0 | 1346.19 | 703.71 | 104.18 | 9.89 | 538.3 | 0 | 61.59 | 0.8 | 0 | 115 | 71 | 1 | 1 |  |  | 1 | 1 | 1 | 1 |  |  |  |  | 0 | 1 | ФЕР-2001, 20-01-002-16, приказ Минстроя России №1039/пр от 30.12.2016г. |  |  | 20001 | 0 |  | 0 | 2 | 0 | 1 | 1 | 1 | 1 | 1 | 1 |  | 128 | 83 |  |  |  |  | 0 | 0 | [5 empty] | 0 | Поправка: МДС 81-35.2004, прил.1, т.1, п.2 Наименование: Производство строительных и других работ в существующих зданиях и сооружениях, освобожденных от оборудования и других предметов, мешающих нормальному производству работ. Поправка: МДС 81-35.2004, п.4.7 Наименование: Работы, выполняемые при реконструкции зданий и сооружений работы, аналогичные технологическим процессам в новом строительстве (в том числе возведение новых конструктивных элементов) стоимость которых определена по соответствующим сборникам ФЕР, кроме сборника № 46 «Работы при реконструкции зданий и сооружений» | 0 | 153.87 | 703.71 | 156.27 | 14.835 | 742.854 | 0 | 84.9942 | 1.2 | 0 | 83.6395 | 51.6383 |  |  |  |  | )*1,2)*1,25 | )*1,2)*1,25 | )*1,2)*1,15 |  | )*1,2)*1,15 | )*1,2)*1,25 |  |  |  | 0 | 0 | 1 | 1 |  |  |  | 1005 | 100 м2 | 100 м2 | 100 | [6 empty] | 16510518 | 2 | Общестроительные работы | 0 |  | 1 | 20001 | Вентиляция и кондиционирование | ФЕР-20 |  | Поправка: МДС 81-35.2004, прил.1, т.1, п.2 Поправка: МДС 81-35.2004, п.4.7 |  | 0 | 1346.19 | 703.71 | 104.18 | 9.89 | 538.3 | 61.59 | 0.8 | 0 | [17 empty] | 0 | 0 | 0 | *0,9 | *0,85 |  |  | 115.2 | 70.55 |  |  |  |  | 0 |  | 2061780591 | 2 | 1 | -2 | 0 | 0 | 0 | 289.15 | 289.15 | 0 | 0 |  | 0 | 3 | 0 |  | 0 | 1 | 0 | 0 | 0 | 0
17 | 1 | 190 | 214 | 10 | 20-01-002-16 | Прокладка воздуховодов из листовой оцинкованной стали и алюминия класса П (плотные) толщиной 0,9 мм, периметром до 5200 мм | 100 м2 | 0.096 | 0 |  |  |  |  | 1050.94 | 461.41 | 102.46 | 9.73 | 487.07 | 0 | 8.1594 | 0.1152 | 0 | 571.32 | 352.73 |  | 16674466 | 1602.834 | 703.71 | 156.27 | 14.835 | 742.854 | 0 | 84.9942 | 1.2 | 0 | 1346.19 | 703.71 | 104.18 | 9.89 | 538.3 | 0 | 61.59 | 0.8 | 0 | 115 | 71 | 1 | 1 |  |  | 6.83 | 6.83 | 6.83 | 6.83 |  |  |  |  | 0 | 1 | ФЕР-2001, 20-01-002-16, приказ Минстроя России №1039/пр от 30.12.2016г. |  |  | 20001 | 0 |  | 0 | 2 | 0 | 6.83 | 1 | 1 | 1 | 1 | 1 |  | 128 | 83 |  |  |  |  | 0 | 0 | [5 empty] | 0 | Поправка: МДС 81-35.2004, прил.1, т.1, п.2 Наименование: Производство строительных и других работ в существующих зданиях и сооружениях, освобожденных от оборудования и других предметов, мешающих нормальному производству работ. Поправка: МДС 81-35.2004, п.4.7 Наименование: Работы, выполняемые при реконструкции зданий и сооружений работы, аналогичные технологическим процессам в новом строительстве (в том числе возведение новых конструктивных элементов) стоимость которых определена по соответствующим сборникам ФЕР, кроме сборника № 46 «Работы при реконструкции зданий и сооружений» | 0 | 1050.94 | 4806.3393 | 1067.3241 | 101.3231 | 5073.6928 | 0 | 84.9942 | 1.2 | 0 | 571.32 | 352.728 |  |  |  |  | )*1,2)*1,25 | )*1,2)*1,25 | )*1,2)*1,15 |  | )*1,2)*1,15 | )*1,2)*1,25 |  |  |  | 0 | 0 | 1 | 1 |  |  |  | 1005 | 100 м2 | 100 м2 | 100 | [6 empty] | 16510518 | 2 | Общестроительные работы | 0 |  | 1 | 20001 | Вентиляция и кондиционирование | ФЕР-20 |  | Поправка: МДС 81-35.2004, прил.1, т.1, п.2 Поправка: МДС 81-35.2004, п.4.7 |  | 0 | 1346.19 | 703.71 | 104.18 | 9.89 | 538.3 | 61.59 | 0.8 | 0 | [17 empty] | 0 | 0 | 0 | *0,9 | *0,85 |  |  | 115.2 | 70.55 |  |  |  |  | 0 |  | 2061780591 | 1 | 1 | 4 | 0 | 0 | 0 | 1974.99 | 1974.99 | 0 | 0 |  | 0 | 3 | 0 |  | 0 | 1 | 0 | 0 | 0 | 0
18 | 1 | 177 |  | 10,1 | 19.1.01.13 | Воздуховоды металлические | м2 | 9.6 | 100 |  |  |  |  | 0 | 0 | 0 | 0 | 0 | 0 | 0 | 0 | 0 | 0 | 0 |  | 16674465 | 0 | 0 | 0 | 0 | 0 | 0 | 0 | 0 | 0 | 0 | 0 | 0 | 0 | 0 | 0 | 0 | 0 | 0 | 115 | 71 | 1 | 1 |  |  | 1 | 1 | 1 | 1 |  |  |  |  | 3 | 1 |  |  |  | 20001 | 0 |  | 0 | 2 | 0 | 1 | 1 | 1 | 1 | 1 | 1 |  | 128 | 83 |  |  |  |  | 0 | 0 | [5 empty] | 0 |  | 0 | 0 | 0 | 0 | 0 | 0 | 0 | 0 | 0 | 0 | 0 | 0 | [13 empty] | 0 | 0 | 1 | 1 |  |  |  | 1005 | м2 | м2 | 1 | [6 empty] | 16510518 | 2 | Общестроительные работы | 0 |  | 1 | 20001 | Вентиляция и кондиционирование | ФЕР-20 |  |  |  | 0 | 0 | 0 | 0 | 0 | 0 | 0 | 0 | [18 empty] | 0 | 0 | 0 | *0,9 | *0,85 |  |  | 115.2 | 70.55 |  |  |  |  | 0 |  | -609733809 | 2 | 1 | -2 | 0 | 0 | 0 | 0 | 0 | 0 | 0 |  | 0 | 3 | 0 |  | 0 | 1 | 0 | 0 | 0 | 0
18 | 1 | 190 |  | 10,1 | 19.1.01.13 | Воздуховоды металлические | м2 | 9.6 | 100 |  |  |  |  | 0 | 0 | 0 | 0 | 0 | 0 | 0 | 0 | 0 | 0 | 0 |  | 16674466 | 0 | 0 | 0 | 0 | 0 | 0 | 0 | 0 | 0 | 0 | 0 | 0 | 0 | 0 | 0 | 0 | 0 | 0 | 115 | 71 | 1 | 1 |  |  | 6.83 | 1 | 1 | 6.83 |  |  |  |  | 3 | 1 |  |  |  | 20001 | 0 |  | 0 | 2 | 0 | 1 | 1 | 1 | 1 | 1 | 1 |  | 128 | 83 |  |  |  |  | 0 | 0 | [5 empty] | 0 |  | 0 | 0 | 0 | 0 | 0 | 0 | 0 | 0 | 0 | 0 | 0 | 0 | [13 empty] | 0 | 0 | 1 | 1 |  |  |  | 1005 | м2 | м2 | 1 | [6 empty] | 16510518 | 2 | Общестроительные работы | 0 |  | 1 | 20001 | Вентиляция и кондиционирование | ФЕР-20 |  |  |  | 0 | 0 | 0 | 0 | 0 | 0 | 0 | 0 | [18 empty] | 0 | 0 | 0 | *0,9 | *0,85 |  |  | 115.2 | 70.55 |  |  |  |  | 0 |  | -609733809 | 1 | 1 | 4 | 0 | 0 | 0 | 0 | 0 | 0 | 0 |  | 0 | 3 | 0 |  | 0 | 1 | 0 | 0 | 0 | 0
18 | 1 | 176 |  | 10,2 | 19.1.01.03-0080 | Воздуховоды из оцинкованной стали толщиной 0,9 мм, периметром до 7200 мм (прим. s=1 мм, 1150х1150 мм) | м2 | 9.6 | 100 |  |  |  |  | 1092.29 | 1092.29 | 0 | 0 | 0 | 0 | 0 | 0 | 0 | 0 | 0 |  | 16674465 | 113.78 | 113.78 | 0 | 0 | 0 | 0 | 0 | 0 | 0 | 113.78 | 113.78 | 0 | 0 | 0 | 0 | 0 | 0 | 0 | 115 | 71 | 1 | 1 |  |  | 1 | 1 | 1 | 1 |  |  |  |  | 3 | 1 | ФССЦ-2001, 19.1.01.03-0080, приказ Минстроя России №1039/пр от 30.12.2016г. |  |  | 20001 | 0 |  | 0 | 2 | 0 | 1 | 1 | 1 | 1 | 1 | 1 |  | 128 | 83 |  |  |  |  | 0 | 0 | [5 empty] | 0 |  | 0 | 1092.29 | 113.78 | 0 | 0 | 0 | 0 | 0 | 0 | 0 | 0 | 0 | [13 empty] | 0 | 0 | 1 | 1 |  |  |  | 1005 | м2 | м2 | 1 | [6 empty] | 16510518 | 2 | Общестроительные работы | 0 |  | 1 | 20001 | Вентиляция и кондиционирование | ФЕР-20 |  |  |  | 0 | 113.78 | 113.78 | 0 | 0 | 0 | 0 | 0 | [18 empty] | 0 | 0 | 0 | *0,9 | *0,85 |  |  | 115.2 | 70.55 |  |  |  |  | 0 |  | -113833882 | 2 | 1 | -2 | 0 | 0 | 0 | 1092.29 | 1092.29 | 0 | 0 |  | 0 | 3 | 0 |  | 0 | 1 | 0 | 0 | 0 | 0
18 | 1 | 189 |  | 10,2 | 19.1.01.03-0080 | Воздуховоды из оцинкованной стали толщиной 0,9 мм, периметром до 7200 мм (прим. s=1 мм, 1150х1150 мм) | м2 | 9.6 | 100 |  |  |  |  | 7460.33 | 7460.33 | 0 | 0 | 0 | 0 | 0 | 0 | 0 | 0 | 0 |  | 16674466 | 113.78 | 113.78 | 0 | 0 | 0 | 0 | 0 | 0 | 0 | 113.78 | 113.78 | 0 | 0 | 0 | 0 | 0 | 0 | 0 | 115 | 71 | 1 | 1 |  |  | 6.83 | 1 | 1 | 6.83 |  |  |  |  | 3 | 1 | ФССЦ-2001, 19.1.01.03-0080, приказ Минстроя России №1039/пр от 30.12.2016г. |  |  | 20001 | 0 |  | 0 | 2 | 0 | 1 | 1 | 1 | 1 | 1 | 1 |  | 128 | 83 |  |  |  |  | 0 | 0 | [5 empty] | 0 |  | 0 | 7460.33 | 777.1174 | 0 | 0 | 0 | 0 | 0 | 0 | 0 | 0 | 0 | [13 empty] | 0 | 0 | 1 | 1 |  |  |  | 1005 | м2 | м2 | 1 | [6 empty] | 16510518 | 2 | Общестроительные работы | 0 |  | 1 | 20001 | Вентиляция и кондиционирование | ФЕР-20 |  |  |  | 0 | 113.78 | 113.78 | 0 | 0 | 0 | 0 | 0 | [18 empty] | 0 | 0 | 0 | *0,9 | *0,85 |  |  | 115.2 | 70.55 |  |  |  |  | 0 |  | -113833882 | 1 | 1 | 4 | 0 | 0 | 0 | 7460.33 | 7460.33 | 0 | 0 |  | 0 | 3 | 0 |  | 0 | 1 | 0 | 0 | 0 | 0
17 | 1 | 204 | 230 | 11 | 20-01-002-12 | Прокладка воздуховодов из листовой оцинкованной стали и алюминия класса П (плотные) толщиной 0,7 мм, периметром до 3200 мм | 100 м2 | 0.423 | 0 |  |  |  |  | 725.3 | 244.39 | 68.27 | 5.97 | 412.64 | 0 | 47.2129 | 0.48222 | 0 | 481.4 | 297.21 |  | 16674465 | 1714.6532 | 577.76 | 161.385 | 14.115 | 975.5082 | 0 | 111.6144 | 1.14 | 0 | 1392.24 | 577.76 | 107.59 | 9.41 | 706.89 | 0 | 80.88 | 0.76 | 0 | 115 | 71 | 1 | 1 |  |  | 1 | 1 | 1 | 1 |  |  |  |  | 0 | 1 | ФЕР-2001, 20-01-002-12, приказ Минстроя России №1039/пр от 30.12.2016г. |  |  | 20001 | 0 |  | 0 | 2 | 0 | 1 | 1 | 1 | 1 | 1 | 1 |  | 128 | 83 |  |  |  |  | 0 | 0 | [5 empty] | 0 | Поправка: МДС 81-35.2004, прил.1, т.1, п.2 Наименование: Производство строительных и других работ в существующих зданиях и сооружениях, освобожденных от оборудования и других предметов, мешающих нормальному производству работ. Поправка: МДС 81-35.2004, п.4.7 Наименование: Работы, выполняемые при реконструкции зданий и сооружений работы, аналогичные технологическим процессам в новом строительстве (в том числе возведение новых конструктивных элементов) стоимость которых определена по соответствующим сборникам ФЕР, кроме сборника № 46 «Работы при реконструкции зданий и сооружений» | 0 | 725.3 | 577.76 | 161.385 | 14.115 | 975.5082 | 0 | 111.6144 | 1.14 | 0 | 481.4015 | 297.2131 |  |  |  |  | )*1,2)*1,25 | )*1,2)*1,25 | )*1,2)*1,15 |  | )*1,2)*1,15 | )*1,2)*1,25 |  |  |  | 0 | 0 | 1 | 1 |  |  |  | 1005 | 100 м2 | 100 м2 | 100 | [6 empty] | 16510518 | 2 | Общестроительные работы | 0 |  | 1 | 20001 | Вентиляция и кондиционирование | ФЕР-20 |  | Поправка: МДС 81-35.2004, прил.1, т.1, п.2 Поправка: МДС 81-35.2004, п.4.7 |  | 0 | 1392.24 | 577.76 | 107.59 | 9.41 | 706.89 | 80.88 | 0.76 | 0 | [17 empty] | 0 | 0 | 0 | *0,9 | *0,85 |  |  | 115.2 | 70.55 |  |  |  |  | 0 |  | 1852176229 | 2 | 1 | -2 | 0 | 0 | 0 | 1503.91 | 1503.91 | 0 | 0 |  | 0 | 3 | 0 |  | 0 | 1 | 0 | 0 | 0 | 0
17 | 1 | 218 | 246 | 11 | 20-01-002-12 | Прокладка воздуховодов из листовой оцинкованной стали и алюминия класса П (плотные) толщиной 0,7 мм, периметром до 3200 мм | 100 м2 | 0.423 | 0 |  |  |  |  | 4953.79 | 1669.2 | 466.26 | 40.78 | 2818.33 | 0 | 47.2129 | 0.48222 | 0 | 3287.98 | 2029.97 |  | 16674466 | 1714.6532 | 577.76 | 161.385 | 14.115 | 975.5082 | 0 | 111.6144 | 1.14 | 0 | 1392.24 | 577.76 | 107.59 | 9.41 | 706.89 | 0 | 80.88 | 0.76 | 0 | 115 | 71 | 1 | 1 |  |  | 6.83 | 6.83 | 6.83 | 6.83 |  |  |  |  | 0 | 1 | ФЕР-2001, 20-01-002-12, приказ Минстроя России №1039/пр от 30.12.2016г. |  |  | 20001 | 0 |  | 0 | 2 | 0 | 6.83 | 1 | 1 | 1 | 1 | 1 |  | 128 | 83 |  |  |  |  | 0 | 0 | [5 empty] | 0 | Поправка: МДС 81-35.2004, прил.1, т.1, п.2 Наименование: Производство строительных и других работ в существующих зданиях и сооружениях, освобожденных от оборудования и других предметов, мешающих нормальному производству работ. Поправка: МДС 81-35.2004, п.4.7 Наименование: Работы, выполняемые при реконструкции зданий и сооружений работы, аналогичные технологическим процессам в новом строительстве (в том числе возведение новых конструктивных элементов) стоимость которых определена по соответствующим сборникам ФЕР, кроме сборника № 46 «Работы при реконструкции зданий и сооружений» | 0 | 4953.79 | 3946.1008 | 1102.2595 | 96.4055 | 6662.721 | 0 | 111.6144 | 1.14 | 0 | 3287.9765 | 2029.9681 |  |  |  |  | )*1,2)*1,25 | )*1,2)*1,25 | )*1,2)*1,15 |  | )*1,2)*1,15 | )*1,2)*1,25 |  |  |  | 0 | 0 | 1 | 1 |  |  |  | 1005 | 100 м2 | 100 м2 | 100 | [6 empty] | 16510518 | 2 | Общестроительные работы | 0 |  | 1 | 20001 | Вентиляция и кондиционирование | ФЕР-20 |  | Поправка: МДС 81-35.2004, прил.1, т.1, п.2 Поправка: МДС 81-35.2004, п.4.7 |  | 0 | 1392.24 | 577.76 | 107.59 | 9.41 | 706.89 | 80.88 | 0.76 | 0 | [17 empty] | 0 | 0 | 0 | *0,9 | *0,85 |  |  | 115.2 | 70.55 |  |  |  |  | 0 |  | 1852176229 | 1 | 1 | 4 | 0 | 0 | 0 | 10271.74 | 10271.74 | 0 | 0 |  | 0 | 3 | 0 |  | 0 | 1 | 0 | 0 | 0 | 0
18 | 1 | 204 |  | 11,1 | 19.1.01.13 | Воздуховоды металлические | м2 | 42.3 | 100 |  |  |  |  | 0 | 0 | 0 | 0 | 0 | 0 | 0 | 0 | 0 | 0 | 0 |  | 16674465 | 0 | 0 | 0 | 0 | 0 | 0 | 0 | 0 | 0 | 0 | 0 | 0 | 0 | 0 | 0 | 0 | 0 | 0 | 115 | 71 | 1 | 1 |  |  | 1 | 1 | 1 | 1 |  |  |  |  | 3 | 1 |  |  |  | 20001 | 0 |  | 0 | 2 | 0 | 1 | 1 | 1 | 1 | 1 | 1 |  | 128 | 83 |  |  |  |  | 0 | 0 | [5 empty] | 0 |  | 0 | 0 | 0 | 0 | 0 | 0 | 0 | 0 | 0 | 0 | 0 | 0 | [13 empty] | 0 | 0 | 1 | 1 |  |  |  | 1005 | м2 | м2 | 1 | [6 empty] | 16510518 | 2 | Общестроительные работы | 0 |  | 1 | 20001 | Вентиляция и кондиционирование | ФЕР-20 |  |  |  | 0 | 0 | 0 | 0 | 0 | 0 | 0 | 0 | [18 empty] | 0 | 0 | 0 | *0,9 | *0,85 |  |  | 115.2 | 70.55 |  |  |  |  | 0 |  | -609733809 | 2 | 1 | -2 | 0 | 0 | 0 | 0 | 0 | 0 | 0 |  | 0 | 3 | 0 |  | 0 | 1 | 0 | 0 | 0 | 0
18 | 1 | 218 |  | 11,1 | 19.1.01.13 | Воздуховоды металлические | м2 | 42.3 | 100 |  |  |  |  | 0 | 0 | 0 | 0 | 0 | 0 | 0 | 0 | 0 | 0 | 0 |  | 16674466 | 0 | 0 | 0 | 0 | 0 | 0 | 0 | 0 | 0 | 0 | 0 | 0 | 0 | 0 | 0 | 0 | 0 | 0 | 115 | 71 | 1 | 1 |  |  | 6.83 | 1 | 1 | 6.83 |  |  |  |  | 3 | 1 |  |  |  | 20001 | 0 |  | 0 | 2 | 0 | 1 | 1 | 1 | 1 | 1 | 1 |  | 128 | 83 |  |  |  |  | 0 | 0 | [5 empty] | 0 |  | 0 | 0 | 0 | 0 | 0 | 0 | 0 | 0 | 0 | 0 | 0 | 0 | [13 empty] | 0 | 0 | 1 | 1 |  |  |  | 1005 | м2 | м2 | 1 | [6 empty] | 16510518 | 2 | Общестроительные работы | 0 |  | 1 | 20001 | Вентиляция и кондиционирование | ФЕР-20 |  |  |  | 0 | 0 | 0 | 0 | 0 | 0 | 0 | 0 | [18 empty] | 0 | 0 | 0 | *0,9 | *0,85 |  |  | 115.2 | 70.55 |  |  |  |  | 0 |  | -609733809 | 1 | 1 | 4 | 0 | 0 | 0 | 0 | 0 | 0 | 0 |  | 0 | 3 | 0 |  | 0 | 1 | 0 | 0 | 0 | 0
18 | 1 | 202 |  | 11,2 | 19.1.01.03-0079 | Воздуховоды из оцинкованной стали толщиной 0,7 мм, периметром от 1700 до 4000 мм (прим.(прим. s=1 мм, 800х800 мм) | м2 | 42.3 | 100 |  |  |  |  | 4614.51 | 4614.51 | 0 | 0 | 0 | 0 | 0 | 0 | 0 | 0 | 0 |  | 16674465 | 109.09 | 109.09 | 0 | 0 | 0 | 0 | 0 | 0 | 0 | 109.09 | 109.09 | 0 | 0 | 0 | 0 | 0 | 0 | 0 | 115 | 71 | 1 | 1 |  |  | 1 | 1 | 1 | 1 |  |  |  |  | 3 | 1 | ФССЦ-2001, 19.1.01.03-0079, приказ Минстроя России №1039/пр от 30.12.2016г. |  |  | 20001 | 0 |  | 0 | 2 | 0 | 1 | 1 | 1 | 1 | 1 | 1 |  | 128 | 83 |  |  |  |  | 0 | 0 | [5 empty] | 0 |  | 0 | 4614.51 | 109.09 | 0 | 0 | 0 | 0 | 0 | 0 | 0 | 0 | 0 | [13 empty] | 0 | 0 | 1 | 1 |  |  |  | 1005 | м2 | м2 | 1 | [6 empty] | 16510518 | 2 | Общестроительные работы | 0 |  | 1 | 20001 | Вентиляция и кондиционирование | ФЕР-20 |  |  |  | 0 | 109.09 | 109.09 | 0 | 0 | 0 | 0 | 0 | [18 empty] | 0 | 0 | 0 | *0,9 | *0,85 |  |  | 115.2 | 70.55 |  |  |  |  | 0 |  | -2097145784 | 2 | 1 | -2 | 0 | 0 | 0 | 4614.51 | 4614.51 | 0 | 0 |  | 0 | 3 | 0 |  | 0 | 1 | 0 | 0 | 0 | 0
18 | 1 | 216 |  | 11,2 | 19.1.01.03-0079 | Воздуховоды из оцинкованной стали толщиной 0,7 мм, периметром от 1700 до 4000 мм (прим.(прим. s=1 мм, 800х800 мм) | м2 | 42.3 | 100 |  |  |  |  | 31517.08 | 31517.08 | 0 | 0 | 0 | 0 | 0 | 0 | 0 | 0 | 0 |  | 16674466 | 109.09 | 109.09 | 0 | 0 | 0 | 0 | 0 | 0 | 0 | 109.09 | 109.09 | 0 | 0 | 0 | 0 | 0 | 0 | 0 | 115 | 71 | 1 | 1 |  |  | 6.83 | 1 | 1 | 6.83 |  |  |  |  | 3 | 1 | ФССЦ-2001, 19.1.01.03-0079, приказ Минстроя России №1039/пр от 30.12.2016г. |  |  | 20001 | 0 |  | 0 | 2 | 0 | 1 | 1 | 1 | 1 | 1 | 1 |  | 128 | 83 |  |  |  |  | 0 | 0 | [5 empty] | 0 |  | 0 | 31517.08 | 745.0847 | 0 | 0 | 0 | 0 | 0 | 0 | 0 | 0 | 0 | [13 empty] | 0 | 0 | 1 | 1 |  |  |  | 1005 | м2 | м2 | 1 | [6 empty] | 16510518 | 2 | Общестроительные работы | 0 |  | 1 | 20001 | Вентиляция и кондиционирование | ФЕР-20 |  |  |  | 0 | 109.09 | 109.09 | 0 | 0 | 0 | 0 | 0 | [18 empty] | 0 | 0 | 0 | *0,9 | *0,85 |  |  | 115.2 | 70.55 |  |  |  |  | 0 |  | -2097145784 | 1 | 1 | 4 | 0 | 0 | 0 | 31517.08 | 31517.08 | 0 | 0 |  | 0 | 3 | 0 |  | 0 | 1 | 0 | 0 | 0 | 0
18 | 1 | 203 |  | 11,3 | 19.1.01.11-0001 | Крепления для воздуховодов оцинкованные (подвески СТД, подвески регулируемые СТД, тяги, хомуты, кронштейны, траверсы, ленты, шпильки, профили) | т | 0.617 | 1.4586 |  |  |  |  | 7821.58 | 7821.58 | 0 | 0 | 0 | 0 | 0 | 0 | 0 | 0 | 0 |  | 16674465 | 12676.79 | 12676.79 | 0 | 0 | 0 | 0 | 0 | 0 | 0 | 12676.79 | 12676.79 | 0 | 0 | 0 | 0 | 0 | 0 | 0 | 115 | 71 | 1 | 1 |  |  | 1 | 1 | 1 | 1 |  |  |  |  | 3 | 1 | ФССЦ-2001, 19.1.01.11-0001, приказ Минстроя России №1039/пр от 30.12.2016г. |  |  | 20001 | 0 |  | 0 | 2 | 0 | 1 | 1 | 1 | 1 | 1 | 1 |  | 128 | 83 |  |  |  |  | 0 | 0 | [5 empty] | 0 |  | 0 | 7821.58 | 12676.79 | 0 | 0 | 0 | 0 | 0 | 0 | 0 | 0 | 0 | [13 empty] | 0 | 0 | 1 | 1 |  |  |  | 1009 | т | т | 1000 | [6 empty] | 16510518 | 2 | Общестроительные работы | 0 |  | 1 | 20001 | Вентиляция и кондиционирование | ФЕР-20 |  |  |  | 0 | 12676.79 | 12676.79 | 0 | 0 | 0 | 0 | 0 | [18 empty] | 0 | 0 | 0 | *0,9 | *0,85 |  |  | 115.2 | 70.55 |  |  |  |  | 0 |  | 681255274 | 2 | 1 | -2 | 0 | 0 | 0 | 7821.58 | 7821.58 | 0 | 0 |  | 0 | 3 | 0 |  | 0 | 1 | 0 | 0 | 0 | 0
18 | 1 | 217 |  | 11,3 | 19.1.01.11-0001 | Крепления для воздуховодов оцинкованные (подвески СТД, подвески регулируемые СТД, тяги, хомуты, кронштейны, траверсы, ленты, шпильки, профили) | т | 0.617 | 1.4586 |  |  |  |  | 53421.39 | 53421.39 | 0 | 0 | 0 | 0 | 0 | 0 | 0 | 0 | 0 |  | 16674466 | 12676.79 | 12676.79 | 0 | 0 | 0 | 0 | 0 | 0 | 0 | 12676.79 | 12676.79 | 0 | 0 | 0 | 0 | 0 | 0 | 0 | 115 | 71 | 1 | 1 |  |  | 6.83 | 1 | 1 | 6.83 |  |  |  |  | 3 | 1 | ФССЦ-2001, 19.1.01.11-0001, приказ Минстроя России №1039/пр от 30.12.2016г. |  |  | 20001 | 0 |  | 0 | 2 | 0 | 1 | 1 | 1 | 1 | 1 | 1 |  | 128 | 83 |  |  |  |  | 0 | 0 | [5 empty] | 0 |  | 0 | 53421.39 | 86582.4757 | 0 | 0 | 0 | 0 | 0 | 0 | 0 | 0 | 0 | [13 empty] | 0 | 0 | 1 | 1 |  |  |  | 1009 | т | т | 1000 | [6 empty] | 16510518 | 2 | Общестроительные работы | 0 |  | 1 | 20001 | Вентиляция и кондиционирование | ФЕР-20 |  |  |  | 0 | 12676.79 | 12676.79 | 0 | 0 | 0 | 0 | 0 | [18 empty] | 0 | 0 | 0 | *0,9 | *0,85 |  |  | 115.2 | 70.55 |  |  |  |  | 0 |  | 681255274 | 1 | 1 | 4 | 0 | 0 | 0 | 53421.39 | 53421.39 | 0 | 0 |  | 0 | 3 | 0 |  | 0 | 1 | 0 | 0 | 0 | 0
17 | 1 | 225 | 254 | 12 | 26-01-018-01 | Изоляция плоских и криволинейных поверхностей пластинами (плитами) из вспененного каучука, вспененного полиэтилена | 10 м2 | 5.19 | 0 |  |  |  |  | 1668.6 | 974.68 | 220 | 38.85 | 473.92 | 0 | 47.7719 | 3.3476 | 0 | 461.49 | 307.66 |  | 16674465 | 321.5046 | 187.8 | 42.39 | 7.485 | 91.3146 | 0 | 9.2046 | 0.645 | 0 | 282.23 | 187.8 | 28.26 | 4.99 | 66.17 | 0 | 6.67 | 0.43 | 0 | 90 | 60 | 1 | 1 |  |  | 1 | 1 | 1 | 1 |  |  |  |  | 0 | 1 | ФЕР-2001, 26-01-018-01, приказ Минстроя России №1039/пр от 30.12.2016г. |  |  | 26001 | 0 |  | 0 | 2 | 0 | 1 | 1 | 1 | 1 | 1 | 1 |  | 100 | 70 |  |  |  |  | 0 | 0 | [5 empty] | 0 | Поправка: МДС 81-35.2004, прил.1, т.1, п.2 Наименование: Производство строительных и других работ в существующих зданиях и сооружениях, освобожденных от оборудования и других предметов, мешающих нормальному производству работ. Поправка: МДС 81-35.2004, п.4.7 Наименование: Работы, выполняемые при реконструкции зданий и сооружений работы, аналогичные технологическим процессам в новом строительстве (в том числе возведение новых конструктивных элементов) стоимость которых определена по соответствующим сборникам ФЕР, кроме сборника № 46 «Работы при реконструкции зданий и сооружений» | 0 | 1668.6 | 187.8 | 42.39 | 7.485 | 91.3146 | 0 | 9.2046 | 0.645 | 0 | 461.493 | 307.662 |  |  |  |  | )*1,2)*1,25 | )*1,2)*1,25 | )*1,2)*1,15 |  | )*1,2)*1,15 | )*1,2)*1,25 |  |  |  | 0 | 0 | 1 | 1 |  |  |  | 1005 | 10 м2 | 10 м2 | 10 | [6 empty] | 16510527 | 2 | Общестроительные работы | 0 |  | 1 | 26001 | Теплоизоляционные работы | ФЕР-26 |  | Поправка: МДС 81-35.2004, прил.1, т.1, п.2 Поправка: МДС 81-35.2004, п.4.7 |  | 0 | 282.23 | 187.8 | 28.26 | 4.99 | 66.17 | 6.67 | 0.43 | 0 | [17 empty] | 0 | 0 | 0 | *0,9 | *0,85 |  |  | 90 | 59.5 |  |  |  |  | 0 |  | 74677641 | 2 | 1 | -2 | 0 | 0 | 0 | 2437.75 | 2437.75 | 0 | 0 |  | 0 | 3 | 0 |  | 0 | 1 | 0 | 0 | 0 | 0
17 | 1 | 232 | 262 | 12 | 26-01-018-01 | Изоляция плоских и криволинейных поверхностей пластинами (плитами) из вспененного каучука, вспененного полиэтилена | 10 м2 | 5.19 | 0 |  |  |  |  | 11396.6 | 6657.08 | 1502.63 | 265.33 | 3236.89 | 0 | 47.7719 | 3.3476 | 0 | 3152 | 2101.33 |  | 16674466 | 321.5046 | 187.8 | 42.39 | 7.485 | 91.3146 | 0 | 9.2046 | 0.645 | 0 | 282.23 | 187.8 | 28.26 | 4.99 | 66.17 | 0 | 6.67 | 0.43 | 0 | 90 | 60 | 1 | 1 |  |  | 6.83 | 6.83 | 6.83 | 6.83 |  |  |  |  | 0 | 1 | ФЕР-2001, 26-01-018-01, приказ Минстроя России №1039/пр от 30.12.2016г. |  |  | 26001 | 0 |  | 0 | 2 | 0 | 6.83 | 1 | 1 | 1 | 1 | 1 |  | 100 | 70 |  |  |  |  | 0 | 0 | [5 empty] | 0 | Поправка: МДС 81-35.2004, прил.1, т.1, п.2 Наименование: Производство строительных и других работ в существующих зданиях и сооружениях, освобожденных от оборудования и других предметов, мешающих нормальному производству работ. Поправка: МДС 81-35.2004, п.4.7 Наименование: Работы, выполняемые при реконструкции зданий и сооружений работы, аналогичные технологическим процессам в новом строительстве (в том числе возведение новых конструктивных элементов) стоимость которых определена по соответствующим сборникам ФЕР, кроме сборника № 46 «Работы при реконструкции зданий и сооружений» | 0 | 11396.6 | 1282.674 | 289.5237 | 51.1226 | 623.6787 | 0 | 9.2046 | 0.645 | 0 | 3151.998 | 2101.332 |  |  |  |  | )*1,2)*1,25 | )*1,2)*1,25 | )*1,2)*1,15 |  | )*1,2)*1,15 | )*1,2)*1,25 |  |  |  | 0 | 0 | 1 | 1 |  |  |  | 1005 | 10 м2 | 10 м2 | 10 | [6 empty] | 16510527 | 2 | Общестроительные работы | 0 |  | 1 | 26001 | Теплоизоляционные работы | ФЕР-26 |  | Поправка: МДС 81-35.2004, прил.1, т.1, п.2 Поправка: МДС 81-35.2004, п.4.7 |  | 0 | 282.23 | 187.8 | 28.26 | 4.99 | 66.17 | 6.67 | 0.43 | 0 | [17 empty] | 0 | 0 | 0 | *0,9 | *0,85 |  |  | 90 | 59.5 |  |  |  |  | 0 |  | 74677641 | 1 | 1 | 4 | 0 | 0 | 0 | 16649.93 | 16649.93 | 0 | 0 |  | 0 | 3 | 0 |  | 0 | 1 | 0 | 0 | 0 | 0
18 | 1 | 223 |  | 12,1 | 12.2.07.01-0003 | Рулоны из вспененного каучука K-FLEX ENERGO EXPERT BK, толщиной 13 мм | м2 | 51.9 | 10 |  |  |  |  | 16014.26 | 16014.26 | 0 | 0 | 0 | 0 | 0 | 0 | 0 | 0 | 0 |  | 16674465 | 308.56 | 308.56 | 0 | 0 | 0 | 0 | 0 | 0 | 0 | 308.56 | 308.56 | 0 | 0 | 0 | 0 | 0 | 0 | 0 | 90 | 60 | 1 | 1 |  |  | 1 | 1 | 1 | 1 |  |  |  |  | 3 | 1 | ФССЦ-2001, 12.2.07.01-0003, приказ Минстроя России №1039/пр от 30.12.2016г. |  |  | 26001 | 0 |  | 0 | 2 | 0 | 1 | 1 | 1 | 1 | 1 | 1 |  | 100 | 70 |  |  |  |  | 0 | 0 | [5 empty] | 0 |  | 0 | 16014.26 | 308.56 | 0 | 0 | 0 | 0 | 0 | 0 | 0 | 0 | 0 | [13 empty] | 0 | 0 | 1 | 1 |  |  |  | 1005 | м2 | м2 | 1 | [6 empty] | 16510527 | 2 | Общестроительные работы | 0 |  | 1 | 26001 | Теплоизоляционные работы | ФЕР-26 |  |  |  | 0 | 308.56 | 308.56 | 0 | 0 | 0 | 0 | 0 | [18 empty] | 0 | 0 | 0 | *0,9 | *0,85 |  |  | 90 | 59.5 |  |  |  |  | 0 |  | -1496867302 | 2 | 1 | -2 | 0 | 0 | 0 | 16014.26 | 16014.26 | 0 | 0 |  | 0 | 3 | 0 |  | 0 | 1 | 0 | 0 | 0 | 0
18 | 1 | 230 |  | 12,1 | 12.2.07.01-0003 | Рулоны из вспененного каучука K-FLEX ENERGO EXPERT BK, толщиной 13 мм | м2 | 51.9 | 10 |  |  |  |  | 109377.42 | 109377.42 | 0 | 0 | 0 | 0 | 0 | 0 | 0 | 0 | 0 |  | 16674466 | 308.56 | 308.56 | 0 | 0 | 0 | 0 | 0 | 0 | 0 | 308.56 | 308.56 | 0 | 0 | 0 | 0 | 0 | 0 | 0 | 90 | 60 | 1 | 1 |  |  | 6.83 | 1 | 1 | 6.83 |  |  |  |  | 3 | 1 | ФССЦ-2001, 12.2.07.01-0003, приказ Минстроя России №1039/пр от 30.12.2016г. |  |  | 26001 | 0 |  | 0 | 2 | 0 | 1 | 1 | 1 | 1 | 1 | 1 |  | 100 | 70 |  |  |  |  | 0 | 0 | [5 empty] | 0 |  | 0 | 109377.42 | 2107.4648 | 0 | 0 | 0 | 0 | 0 | 0 | 0 | 0 | 0 | [13 empty] | 0 | 0 | 1 | 1 |  |  |  | 1005 | м2 | м2 | 1 | [6 empty] | 16510527 | 2 | Общестроительные работы | 0 |  | 1 | 26001 | Теплоизоляционные работы | ФЕР-26 |  |  |  | 0 | 308.56 | 308.56 | 0 | 0 | 0 | 0 | 0 | [18 empty] | 0 | 0 | 0 | *0,9 | *0,85 |  |  | 90 | 59.5 |  |  |  |  | 0 |  | -1496867302 | 1 | 1 | 4 | 0 | 0 | 0 | 109377.42 | 109377.42 | 0 | 0 |  | 0 | 3 | 0 |  | 0 | 1 | 0 | 0 | 0 | 0
17 | 1 | 242 | 271 | 13 | 26-02-008-04 | Огнезащитное покрытие воздуховодов пастовым составом с пределом огнестойкости 1,5 часа, толщиной покрытия 8 мм | 100 м2 | 1.602 | 0 |  |  |  |  | 11675.36 | 9060.45 | 335.98 | 8.7 | 2278.93 | 0 | 257.2164 | 0.86508 | 0 | 2058.87 | 1372.58 |  | 16674465 | 7287.9907 | 5655.7125 | 209.7225 | 5.4337 | 1422.5557 | 0 | 160.5595 | 0.54 | 0 | 3033.94 | 2513.65 | 62.14 | 1.61 | 458.15 | 0 | 51.71 | 0.16 | 0 | 90 | 60 | 1 | 1 |  |  | 1 | 1 | 1 | 1 |  |  |  |  | 0 | 1 | ФЕР-2001, 26-02-008-04, приказ Минстроя России №1039/пр от 30.12.2016г. |  |  | 26001 | 0 |  | 0 | 2 | 0 | 1 | 1 | 1 | 1 | 1 | 1 |  | 100 | 70 |  |  |  |  | 0 | 0 | [5 empty] | 0 | Поправка: МДС 81-35.2004, прил.1, т.1, п.2 Наименование: Производство строительных и других работ в существующих зданиях и сооружениях, освобожденных от оборудования и других предметов, мешающих нормальному производству работ. Поправка: МДС 81-35.2004, п.4.7 Наименование: Работы, выполняемые при реконструкции зданий и сооружений работы, аналогичные технологическим процессам в новом строительстве (в том числе возведение новых конструктивных элементов) стоимость которых определена по соответствующим сборникам ФЕР, кроме сборника № 46 «Работы при реконструкции зданий и сооружений» | 0 | 11675.36 | 5655.7125 | 209.7225 | 5.4337 | 1422.5557 | 0 | 160.5595 | 0.54 | 0 | 2058.867 | 1372.578 |  |  |  | *2,25 | )*1,2*2,25)*1,25 | )*1,2*2,25)*1,25 | )*1,2*2,25)*1,15 |  | )*1,2*2,25)*1,15 | )*1,2*2,25)*1,25 |  |  |  | 0 | 0 | 1 | 1 |  |  |  | 1005 | 100 м2 | 100 м2 | 100 | [6 empty] | 16510527 | 2 | Общестроительные работы | 0 |  | 1 | 26001 | Теплоизоляционные работы | ФЕР-26 |  | Поправка: МДС 81-35.2004, прил.1, т.1, п.2 Поправка: МДС 81-35.2004, п.4.7 |  | 0 | 3033.94 | 2513.65 | 62.14 | 1.61 | 458.15 | 51.71 | 0.16 | 0 | [17 empty] | 0 | 0 | 0 | *0,9 | *0,85 |  |  | 90 | 59.5 |  |  |  |  | 0 |  | 461406197 | 2 | 1 | -2 | 0 | 0 | 0 | 15106.81 | 15106.81 | 0 | 0 |  | 0 | 3 | 0 |  | 0 | 1 | 0 | 0 | 0 | 0
17 | 1 | 252 | 280 | 13 | 26-02-008-04 | Огнезащитное покрытие воздуховодов пастовым составом с пределом огнестойкости 1,5 часа, толщиной покрытия 8 мм | 100 м2 | 1.602 | 0 |  |  |  |  | 79742.71 | 61882.88 | 2294.71 | 59.45 | 15565.12 | 0 | 257.2164 | 0.86508 | 0 | 14062.11 | 9374.74 |  | 16674466 | 7287.9907 | 5655.7125 | 209.7225 | 5.4337 | 1422.5557 | 0 | 160.5595 | 0.54 | 0 | 3033.94 | 2513.65 | 62.14 | 1.61 | 458.15 | 0 | 51.71 | 0.16 | 0 | 90 | 60 | 1 | 1 |  |  | 6.83 | 6.83 | 6.83 | 6.83 |  |  |  |  | 0 | 1 | ФЕР-2001, 26-02-008-04, приказ Минстроя России №1039/пр от 30.12.2016г. |  |  | 26001 | 0 |  | 0 | 2 | 0 | 6.83 | 1 | 1 | 1 | 1 | 1 |  | 100 | 70 |  |  |  |  | 0 | 0 | [5 empty] | 0 | Поправка: МДС 81-35.2004, прил.1, т.1, п.2 Наименование: Производство строительных и других работ в существующих зданиях и сооружениях, освобожденных от оборудования и других предметов, мешающих нормальному производству работ. Поправка: МДС 81-35.2004, п.4.7 Наименование: Работы, выполняемые при реконструкции зданий и сооружений работы, аналогичные технологическим процессам в новом строительстве (в том числе возведение новых конструктивных элементов) стоимость которых определена по соответствующим сборникам ФЕР, кроме сборника № 46 «Работы при реконструкции зданий и сооружений» | 0 | 79742.71 | 38628.5164 | 1432.4047 | 37.1125 | 9716.0558 | 0 | 160.5595 | 0.54 | 0 | 14062.113 | 9374.742 |  |  |  | *2,25 | )*1,2*2,25)*1,25 | )*1,2*2,25)*1,25 | )*1,2*2,25)*1,15 |  | )*1,2*2,25)*1,15 | )*1,2*2,25)*1,25 |  |  |  | 0 | 0 | 1 | 1 |  |  |  | 1005 | 100 м2 | 100 м2 | 100 | [6 empty] | 16510527 | 2 | Общестроительные работы | 0 |  | 1 | 26001 | Теплоизоляционные работы | ФЕР-26 |  | Поправка: МДС 81-35.2004, прил.1, т.1, п.2 Поправка: МДС 81-35.2004, п.4.7 |  | 0 | 3033.94 | 2513.65 | 62.14 | 1.61 | 458.15 | 51.71 | 0.16 | 0 | [17 empty] | 0 | 0 | 0 | *0,9 | *0,85 |  |  | 90 | 59.5 |  |  |  |  | 0 |  | 461406197 | 1 | 1 | 4 | 0 | 0 | 0 | 103179.56 | 103179.56 | 0 | 0 |  | 0 | 3 | 0 |  | 0 | 1 | 0 | 0 | 0 | 0
18 | 1 | 240 |  | 13,1 | 14.2.02.11 | Составы огнезащитные | т | 4.3254 | 2.7 |  |  |  |  | 0 | 0 | 0 | 0 | 0 | 0 | 0 | 0 | 0 | 0 | 0 |  | 16674465 | 0 | 0 | 0 | 0 | 0 | 0 | 0 | 0 | 0 | 0 | 0 | 0 | 0 | 0 | 0 | 0 | 0 | 0 | 90 | 60 | 1 | 1 |  |  | 1 | 1 | 1 | 1 |  |  |  |  | 3 | 1 |  |  |  | 26001 | 0 |  | 0 | 2 | 0 | 1 | 1 | 1 | 1 | 1 | 1 |  | 100 | 70 |  |  |  |  | 0 | 0 | [5 empty] | 0 | Поправка: МДС 81-35.2004, прил.1, т.1, п.2 Наименование: Производство строительных и других работ в существующих зданиях и сооружениях, освобожденных от оборудования и других предметов, мешающих нормальному производству работ. | 0 | 0 | 0 | 0 | 0 | 0 | 0 | 0 | 0 | 0 | 0 | 0 | [13 empty] | 0 | 0 | 1 | 1 |  |  |  | 1009 | т | т | 1000 | [6 empty] | 16510527 | 2 | Общестроительные работы | 0 |  | 1 | 26001 | Теплоизоляционные работы | ФЕР-26 |  | Поправка: МДС 81-35.2004, прил.1, т.1, п.2 |  | 0 | 0 | 0 | 0 | 0 | 0 | 0 | 0 | [18 empty] | 0 | 0 | 0 | *0,9 | *0,85 |  |  | 90 | 59.5 |  |  |  |  | 0 |  | -1231576956 | 2 | 1 | -2 | 0 | 0 | 0 | 0 | 0 | 0 | 0 |  | 0 | 3 | 0 |  | 0 | 1 | 0 | 0 | 0 | 0
18 | 1 | 250 |  | 13,1 | 14.2.02.11 | Составы огнезащитные | т | 4.3254 | 2.7 |  |  |  |  | 0 | 0 | 0 | 0 | 0 | 0 | 0 | 0 | 0 | 0 | 0 |  | 16674466 | 0 | 0 | 0 | 0 | 0 | 0 | 0 | 0 | 0 | 0 | 0 | 0 | 0 | 0 | 0 | 0 | 0 | 0 | 90 | 60 | 1 | 1 |  |  | 6.83 | 1 | 1 | 6.83 |  |  |  |  | 3 | 1 |  |  |  | 26001 | 0 |  | 0 | 2 | 0 | 1 | 1 | 1 | 1 | 1 | 1 |  | 100 | 70 |  |  |  |  | 0 | 0 | [5 empty] | 0 | Поправка: МДС 81-35.2004, прил.1, т.1, п.2 Наименование: Производство строительных и других работ в существующих зданиях и сооружениях, освобожденных от оборудования и других предметов, мешающих нормальному производству работ. | 0 | 0 | 0 | 0 | 0 | 0 | 0 | 0 | 0 | 0 | 0 | 0 | [13 empty] | 0 | 0 | 1 | 1 |  |  |  | 1009 | т | т | 1000 | [6 empty] | 16510527 | 2 | Общестроительные работы | 0 |  | 1 | 26001 | Теплоизоляционные работы | ФЕР-26 |  | Поправка: МДС 81-35.2004, прил.1, т.1, п.2 |  | 0 | 0 | 0 | 0 | 0 | 0 | 0 | 0 | [18 empty] | 0 | 0 | 0 | *0,9 | *0,85 |  |  | 90 | 59.5 |  |  |  |  | 0 |  | -1231576956 | 1 | 1 | 4 | 0 | 0 | 0 | 0 | 0 | 0 | 0 |  | 0 | 3 | 0 |  | 0 | 1 | 0 | 0 | 0 | 0
18 | 1 | 241 |  | 13,2 | 14.2.02.11-0028 | Состав огнезащитный для воздуховодов, марка "ФИБРОГЕЙН" | кг | 4325.4 | 2700 |  |  |  |  | 48530.99 | 48530.99 | 0 | 0 | 0 | 0 | 0 | 0 | 0 | 0 | 0 |  | 16674465 | 11.22 | 11.22 | 0 | 0 | 0 | 0 | 0 | 0 | 0 | 11.22 | 11.22 | 0 | 0 | 0 | 0 | 0 | 0 | 0 | 90 | 60 | 1 | 1 |  |  | 1 | 1 | 1 | 1 |  |  |  |  | 3 | 1 | ФССЦ-2001, 14.2.02.11-0028, приказ Минстроя России №1039/пр от 30.12.2016г. |  |  | 26001 | 0 |  | 0 | 2 | 0 | 1 | 1 | 1 | 1 | 1 | 1 |  | 100 | 70 |  |  |  |  | 0 | 0 | [5 empty] | 0 |  | 0 | 48530.99 | 11.22 | 0 | 0 | 0 | 0 | 0 | 0 | 0 | 0 | 0 | [13 empty] | 0 | 0 | 1 | 1 |  |  |  | 1009 | кг | кг | 1 | [6 empty] | 16510527 | 2 | Общестроительные работы | 0 |  | 1 | 26001 | Теплоизоляционные работы | ФЕР-26 |  |  |  | 0 | 11.22 | 11.22 | 0 | 0 | 0 | 0 | 0 | [18 empty] | 0 | 0 | 0 | *0,9 | *0,85 |  |  | 90 | 59.5 |  |  |  |  | 0 |  | 1042012327 | 2 | 1 | -2 | 0 | 0 | 0 | 48530.99 | 48530.99 | 0 | 0 |  | 0 | 3 | 0 |  | 0 | 1 | 0 | 0 | 0 | 0
18 | 1 | 251 |  | 13,2 | 14.2.02.11-0028 | Состав огнезащитный для воздуховодов, марка "ФИБРОГЕЙН" | кг | 4325.4 | 2700 |  |  |  |  | 331466.65 | 331466.65 | 0 | 0 | 0 | 0 | 0 | 0 | 0 | 0 | 0 |  | 16674466 | 11.22 | 11.22 | 0 | 0 | 0 | 0 | 0 | 0 | 0 | 11.22 | 11.22 | 0 | 0 | 0 | 0 | 0 | 0 | 0 | 90 | 60 | 1 | 1 |  |  | 6.83 | 1 | 1 | 6.83 |  |  |  |  | 3 | 1 | ФССЦ-2001, 14.2.02.11-0028, приказ Минстроя России №1039/пр от 30.12.2016г. |  |  | 26001 | 0 |  | 0 | 2 | 0 | 1 | 1 | 1 | 1 | 1 | 1 |  | 100 | 70 |  |  |  |  | 0 | 0 | [5 empty] | 0 |  | 0 | 331466.65 | 76.6326 | 0 | 0 | 0 | 0 | 0 | 0 | 0 | 0 | 0 | [13 empty] | 0 | 0 | 1 | 1 |  |  |  | 1009 | кг | кг | 1 | [6 empty] | 16510527 | 2 | Общестроительные работы | 0 |  | 1 | 26001 | Теплоизоляционные работы | ФЕР-26 |  |  |  | 0 | 11.22 | 11.22 | 0 | 0 | 0 | 0 | 0 | [18 empty] | 0 | 0 | 0 | *0,9 | *0,85 |  |  | 90 | 59.5 |  |  |  |  | 0 |  | 1042012327 | 1 | 1 | 4 | 0 | 0 | 0 | 331466.65 | 331466.65 | 0 | 0 |  | 0 | 3 | 0 |  | 0 | 1 | 0 | 0 | 0 | 0
51 | 1 | 4 | 71 |  | Новый раздел | Раздел : Дымоудаление | 0 | [6 empty] | 96758.9 | 90694.33 | 1471.11 | 167.01 | 4593.46 | 0 | 502.449 | 13.8101 | 0 | 4620.33 | 3025.66 |  |  | 96758.9 | 90694.33 | 1471.11 | 167.01 | 4593.46 | 0 | 502.449 | 13.8101 | 0 | 4620.33 | 3025.66 |  |  | 0 | 0 | 0 | 104404.89 | 101430.58 | 2974.31 | 0 | 90694.33 | 90694.33 | 0 | 90694.33 | 0 | 0 | 0 | 0 | [20 empty] | 0 | 0 | 0 | 104404.89 | 101430.58 | 2974.31 | 0 | 90694.33 | 90694.33 | 0 | 90694.33 | 0 | 0 | 0 | 0 | [20 empty] | 1581917.03 | 1540496.04 | 10047.65 | 1140.76 | 31373.34 | 0 | 502.449 | 13.8101 | 0 | 31556.96 | 20665.3 |  |  | 1581917.03 | 1540496.04 | 10047.65 | 1140.76 | 31373.34 | 0 | 502.449 | 13.8101 | 0 | 31556.96 | 20665.3 |  |  | 0 | 0 | 0 | 1634139.29 | 1435948.83 | 198190.46 | 0 | 1540496.04 | 1540496.04 | 0 | 1540496.04 | 0 | 0 | 0 | 0 | [20 empty] | 0 | 0 | 0 | 1634139.29 | 1435948.83 | 198190.46 | 0 | 1540496.04 | 1540496.04 | 0 | 1540496.04 | 0 | 0 | 0 | 0 | [19 empty] | 0
50 | 0 | 0 | 1 | 201 | 96758.9 | ПЗ | Прямые затраты |  |  | 201 | 1 | 3 |  | 2 | 1581917.03
50 | 0 | 0 | 1 | 202 | 90694.33 | СтМатОб | Стоимость материальных ресурсов (всего) |  |  | 202 | 2 | 3 |  | 2 | 1540496.04
50 | 0 | 0 | 1 | 222 | 0 | СтМатОбЗак | Стоимость материалов и оборудования заказчика |  |  | 222 | 3 | 3 |  | 2 | 0
50 | 0 | 0 | 1 | 225 | 90694.33 | СтМатОбПод | Стоимость материалов и оборудования подрядчика |  |  | 225 | 4 | 3 |  | 2 | 1540496.04
50 | 0 | 0 | 1 | 226 | 90694.33 | СтМат | Стоимость материалов (всего) |  |  | 226 | 5 | 3 |  | 2 | 1540496.04
50 | 0 | 0 | 1 | 227 | 0 | СтМатЗак | Стоимость материалов заказчика |  |  | 227 | 6 | 3 |  | 2 | 0
50 | 0 | 0 | 1 | 228 | 90694.33 | СтМатПод | Стоимость материалов подрядчика |  |  | 228 | 7 | 3 |  | 2 | 1540496.04
50 | 0 | 0 | 1 | 216 | 0 | Оборуд | Стоимость оборудования (всего) |  |  | 216 | 8 | 3 |  | 2 | 0
50 | 0 | 0 | 1 | 223 | 0 | ОборудЗак | Стоимость оборудования заказчика |  |  | 223 | 9 | 3 |  | 2 | 0
50 | 0 | 0 | 1 | 229 | 0 | ОборудПод | Стоимость оборудования подрядчика |  |  | 229 | 10 | 3 |  | 2 | 0
50 | 0 | 0 | 1 | 203 | 1471.11 | ЭММ | Эксплуатация машин |  |  | 203 | 11 | 3 |  | 2 | 10047.65
50 | 0 | 0 | 1 | 231 | 0 | ЭММсНРиСП | Эксплуатация машин по ТСН-2001.16 |  |  | 231 | 12 | 3 |  | 2 | 0
50 | 0 | 0 | 1 | 204 | 167.01 | ЗПМ | ЗП машинистов |  |  | 204 | 13 | 3 |  | 2 | 1140.76
50 | 0 | 0 | 1 | 205 | 4593.46 | ОЗП | Основная ЗП рабочих |  |  | 205 | 14 | 3 |  | 2 | 31373.34
50 | 0 | 0 | 1 | 232 | 0 | ОЗПсНРиСП | Основная ЗП рабочих по ТСН-2001.16 |  |  | 232 | 15 | 3 |  | 2 | 0
50 | 0 | 0 | 1 | 214 | 101430.58 | Строит | Строительные работы с НР и СП |  |  | 214 | 16 | 3 |  | 2 | 1435948.83
50 | 0 | 0 | 1 | 215 | 2974.31 | Монтаж | Монтажные работы с НР и СП |  |  | 215 | 17 | 3 |  | 2 | 198190.46
50 | 0 | 0 | 1 | 217 | 0 | Прочие | Прочие работы с НР и СП |  |  | 217 | 18 | 3 |  | 2 | 0
50 | 0 | 0 | 1 | 230 | 0 | ПрочиеЗатр | Прочие затраты по ТСН-2001.16 |  |  | 230 | 19 | 3 |  | 2 | 0
50 | 0 | 0 | 1 | 206 | 0 | ВозврМат | Возврат материалов |  |  | 206 | 20 | 3 |  | 2 | 0
50 | 0 | 0 | 1 | 207 | 502.449 | ТрудСтр | Трудозатраты строителей |  |  | 207 | 21 | 3 |  | -1 | 502.449
50 | 0 | 0 | 1 | 208 | 13.8101 | ТрудМаш | Трудозатраты машинистов |  |  | 208 | 22 | 3 |  | -1 | 13.8101
50 | 0 | 0 | 1 | 209 | 0 | ТранспМат | Транспорт материалов |  |  | 209 | 23 | 3 |  | 2 | 0
50 | 0 | 0 | 1 | 210 | 4620.33 | НР | Накладные расходы |  |  | 210 | 24 | 3 |  | 2 | 31556.96
50 | 0 | 0 | 1 | 211 | 3025.66 | СмПриб | Сметная прибыль |  |  | 211 | 25 | 3 |  | 2 | 20665.3
50 | 0 | 0 | 1 | 0 | 104404.89 | Всего | Всего с НР и СП |  |  | 224 | 26 | 3 |  | 2 | 1634139.29
50 | 1 | 0 | 2 | 0 | 104404.89 | Итого 1 | Всего |  |  | 212 | 27 | 0 |  | 2 | 1634139.29
50 | 1 | 0 | 2 | 0 | 18792.88 | Итого2 | Итого НДС 18% |  |  | 212 | 28 | 0 |  | 2 | 294145.07
50 | 1 | 0 | 2 | 224 | 123197.77 | Итого 3 | Всего по смете |  |  | 212 | 29 | 0 |  | 2 | 1928284.36
4 | 1 |  | 175 |  | Новый раздел | Раздел: ЭОМ |  | 0 |  | 0 | [10 empty] | 0 | [53 empty] | 0 | [11 empty] | 0
52 | 1 | 4 | 154 | 0 | Новый раздел | Раздел: ЭОМ | [7 empty] | 5683.05 | 5275.89 | 17.91 | 2.54 | 389.25 | 0 | 41.9328 | 0.2016 | 0 | 372.2 | 254.66 | 0 | 0 | 5683.05 | 5275.89 | 17.91 | 2.54 | 389.25 | 0 | 41.9328 | 0.2016 | 0 | 372.2 | 254.66 | 0 | 0 | 0 | 0 | 0 | 6309.91 | 0 | 6309.91 | 0 | 5275.89 | 5275.89 | 0 | 5275.89 | 0 | 0 | 0 | 0 | 0 | 0 | 0 | 0 | 0 | 0 | 0 | 0 | 0 | 0 | 0 | 0 | 0 | 0 | 0 | 0 | 0 | 0 | 0 | 0 | 0 | 0 | 0 | 6309.91 | 0 | 6309.91 | 0 | 5275.89 | 5275.89 | 0 | 5275.89 | 0 | 0 | 0 | 0 | 0 | 0 | 0 | 0 | 0 | 0 | 0 | 0 | 0 | 0 | 0 | 0 | 0 | 0 | 0 | 0 | 0 | 0 | 0 | 0 | 38815.2 | 36034.31 | 122.32 | 17.33 | 2658.57 | 0 | 41.9328 | 0.2016 | 0 | 2542.11 | 1739.34 | 0 | 0 | 38815.2 | 36034.31 | 122.32 | 17.33 | 2658.57 | 0 | 41.9328 | 0.2016 | 0 | 2542.11 | 1739.34 | 0 | 0 | 0 | 0 | 0 | 43096.65 | 0 | 43096.65 | 0 | 36034.31 | 36034.31 | 0 | 36034.31 | 0 | 0 | 0 | 0 | 0 | 0 | 0 | 0 | 0 | 0 | 0 | 0 | 0 | 0 | 0 | 0 | 0 | 0 | 0 | 0 | 0 | 0 | 0 | 0 | 0 | 0 | 0 | 43096.65 | 0 | 43096.65 | 0 | 36034.31 | 36034.31 | 0 | 36034.31 | 0 | 0 | 0 | 0 | 0 | 0 | 0 | 0 | 0 | 0 | 0 | 0 | 0 | 0 | 0 | 0 | 0 | 0 | 0 | 0 | 0 | 0 | 0 | 0
17 | 1 | 257 | 283 | 14 | м08-10-010-01 | Прокладка труб гофрированных ПВХ для защиты проводов и кабелей | 100 м | 1.4 | 0 |  |  |  |  | 257.94 | 23.51 | 0 | 0 | 234.43 | 0 | 25.536 | 0 | 0 | 222.71 | 152.38 |  | 16674465 | 184.238 | 16.79 | 0 | 0 | 167.448 | 0 | 18.24 | 0 | 0 | 156.33 | 16.79 | 0 | 0 | 139.54 | 0 | 15.2 | 0 | 0 | 95 | 65 | 1 | 1 |  |  | 1 | 1 | 1 | 1 |  |  |  |  | 0 | 2 | ФЕРм-2001, м08-10-010-01, приказ Минстроя России №1039/пр от 30.12.2016г. |  |  | 108001 | 0 |  | 0 | 3 | 0 | 1 | 1 | 1 | 1 | 1 | 1 |  | 95 | 65 |  |  |  |  | 0 | 0 | [5 empty] | 0 | Поправка: МДС 81-35.2004, прил.1, т.2, п.1 Наименование: Производство монтажных работ в существующих зданиях и сооружениях, освобожденных от оборудования и других предметов, мешающих нормальному производству работ. | 0 | 257.94 | 16.79 | 0 | 0 | 167.448 | 0 | 18.24 | 0 | 0 | 222.7085 | 152.3795 |  |  |  |  | )*1,2 | )*1,2 | )*1,2 |  | )*1,2 | )*1,2 |  |  |  | 0 | 0 | 1 | 1 |  |  |  | 1003 | 100 м | 100 м | 100 | [6 empty] | 16510370 | 3 | Монтажные работы | 0 |  | 2 | 108001 | Электромонтажные работы , отдел 01-03 : ( на АЭС НР = 110% ) - (работы по упр. авиа.- движением: СП=55% ( {АВИА}=1; обычные работы : СП=65 - {AВИА}=0), при работе на АЭС СП= 68% ) | мФЕР-08 |  | Поправка: МДС 81-35.2004, прил.1, т.2, п.1 |  | 0 | 156.33 | 16.79 | 0 | 0 | 139.54 | 15.2 | 0 | 0 | [17 empty] | 0 | 0 | 0 |  |  |  |  | 95 | 65 |  |  |  |  | 0 |  | -596386547 | 2 | 1 | -2 | 0 | 0 | 0 | 633.03 | 0 | 633.03 | 0 |  | 0 | 3 | 0 |  | 0 | 1 | 0 | 0 | 0 | 0
17 | 1 | 262 | 286 | 14 | м08-10-010-01 | Прокладка труб гофрированных ПВХ для защиты проводов и кабелей | 100 м | 1.4 | 0 |  |  |  |  | 1761.69 | 160.55 | 0 | 0 | 1601.14 | 0 | 25.536 | 0 | 0 | 1521.08 | 1040.74 |  | 16674466 | 184.238 | 16.79 | 0 | 0 | 167.448 | 0 | 18.24 | 0 | 0 | 156.33 | 16.79 | 0 | 0 | 139.54 | 0 | 15.2 | 0 | 0 | 95 | 65 | 1 | 1 |  |  | 6.83 | 6.83 | 6.83 | 6.83 |  |  |  |  | 0 | 2 | ФЕРм-2001, м08-10-010-01, приказ Минстроя России №1039/пр от 30.12.2016г. |  |  | 108001 | 0 |  | 0 | 3 | 0 | 6.83 | 1 | 1 | 1 | 1 | 1 |  | 95 | 65 |  |  |  |  | 0 | 0 | [5 empty] | 0 | Поправка: МДС 81-35.2004, прил.1, т.2, п.1 Наименование: Производство монтажных работ в существующих зданиях и сооружениях, освобожденных от оборудования и других предметов, мешающих нормальному производству работ. | 0 | 1761.69 | 114.6757 | 0 | 0 | 1143.6698 | 0 | 18.24 | 0 | 0 | 1521.083 | 1040.741 |  |  |  |  | )*1,2 | )*1,2 | )*1,2 |  | )*1,2 | )*1,2 |  |  |  | 0 | 0 | 1 | 1 |  |  |  | 1003 | 100 м | 100 м | 100 | [6 empty] | 16510370 | 3 | Монтажные работы | 0 |  | 2 | 108001 | Электромонтажные работы , отдел 01-03 : ( на АЭС НР = 110% ) - (работы по упр. авиа.- движением: СП=55% ( {АВИА}=1; обычные работы : СП=65 - {AВИА}=0), при работе на АЭС СП= 68% ) | мФЕР-08 |  | Поправка: МДС 81-35.2004, прил.1, т.2, п.1 |  | 0 | 156.33 | 16.79 | 0 | 0 | 139.54 | 15.2 | 0 | 0 | [17 empty] | 0 | 0 | 0 |  |  |  |  | 95 | 65 |  |  |  |  | 0 |  | -596386547 | 1 | 1 | 4 | 0 | 0 | 0 | 4323.51 | 0 | 4323.51 | 0 |  | 0 | 3 | 0 |  | 0 | 1 | 0 | 0 | 0 | 0
18 | 1 | 256 |  | 14,1 | 20.2.12.03-0012 | Трубы гибкие гофрированные из ПВХ "DKC" диаметром 25 мм | 10 м | 14 | 10 |  |  |  |  | 303.8 | 303.8 | 0 | 0 | 0 | 0 | 0 | 0 | 0 | 0 | 0 |  | 16674465 | 21.7 | 21.7 | 0 | 0 | 0 | 0 | 0 | 0 | 0 | 21.7 | 21.7 | 0 | 0 | 0 | 0 | 0 | 0 | 0 | 95 | 65 | 1 | 1 |  |  | 1 | 1 | 1 | 1 |  |  |  |  | 3 | 2 | ФССЦ-2001, 20.2.12.03-0012, приказ Минстроя России №1039/пр от 30.12.2016г. |  |  | 108001 | 0 |  | 0 | 3 | 0 | 1 | 1 | 1 | 1 | 1 | 1 |  | 95 | 65 |  |  |  |  | 0 | 0 | [5 empty] | 0 |  | 0 | 303.8 | 21.7 | 0 | 0 | 0 | 0 | 0 | 0 | 0 | 0 | 0 | [13 empty] | 0 | 0 | 1 | 1 |  |  |  | 1003 | 10 м | 10 м | 10 | [6 empty] | 16510370 | 3 | Монтажные работы | 0 |  | 2 | 108001 | Электромонтажные работы , отдел 01-03 : ( на АЭС НР = 110% ) - (работы по упр. авиа.- движением: СП=55% ( {АВИА}=1; обычные работы : СП=65 - {AВИА}=0), при работе на АЭС СП= 68% ) | мФЕР-08 |  |  |  | 0 | 21.7 | 21.7 | 0 | 0 | 0 | 0 | 0 | [18 empty] | 0 | 0 | 0 |  |  |  |  | 95 | 65 |  |  |  |  | 0 |  | 2086320105 | 2 | 1 | -2 | 0 | 0 | 0 | 303.8 | 0 | 303.8 | 0 |  | 0 | 3 | 0 |  | 0 | 1 | 0 | 0 | 0 | 0
18 | 1 | 261 |  | 14,1 | 20.2.12.03-0012 | Трубы гибкие гофрированные из ПВХ "DKC" диаметром 25 мм | 10 м | 14 | 10 |  |  |  |  | 2074.95 | 2074.95 | 0 | 0 | 0 | 0 | 0 | 0 | 0 | 0 | 0 |  | 16674466 | 21.7 | 21.7 | 0 | 0 | 0 | 0 | 0 | 0 | 0 | 21.7 | 21.7 | 0 | 0 | 0 | 0 | 0 | 0 | 0 | 95 | 65 | 1 | 1 |  |  | 6.83 | 1 | 1 | 6.83 |  |  |  |  | 3 | 2 | ФССЦ-2001, 20.2.12.03-0012, приказ Минстроя России №1039/пр от 30.12.2016г. |  |  | 108001 | 0 |  | 0 | 3 | 0 | 1 | 1 | 1 | 1 | 1 | 1 |  | 95 | 65 |  |  |  |  | 0 | 0 | [5 empty] | 0 |  | 0 | 2074.95 | 148.211 | 0 | 0 | 0 | 0 | 0 | 0 | 0 | 0 | 0 | [13 empty] | 0 | 0 | 1 | 1 |  |  |  | 1003 | 10 м | 10 м | 10 | [6 empty] | 16510370 | 3 | Монтажные работы | 0 |  | 2 | 108001 | Электромонтажные работы , отдел 01-03 : ( на АЭС НР = 110% ) - (работы по упр. авиа.- движением: СП=55% ( {АВИА}=1; обычные работы : СП=65 - {AВИА}=0), при работе на АЭС СП= 68% ) | мФЕР-08 |  |  |  | 0 | 21.7 | 21.7 | 0 | 0 | 0 | 0 | 0 | [18 empty] | 0 | 0 | 0 |  |  |  |  | 95 | 65 |  |  |  |  | 0 |  | 2086320105 | 1 | 1 | 4 | 0 | 0 | 0 | 2074.95 | 0 | 2074.95 | 0 |  | 0 | 3 | 0 |  | 0 | 1 | 0 | 0 | 0 | 0
18 | 1 | 255 |  | 14,2 | 20.2.05.02-0011 | Держатель с защелкой "DKC" для труб диаметром 25 мм | 100 шт. | 1.4 | 1 |  |  |  |  | 53.2 | 53.2 | 0 | 0 | 0 | 0 | 0 | 0 | 0 | 0 | 0 |  | 16674465 | 38 | 38 | 0 | 0 | 0 | 0 | 0 | 0 | 0 | 38 | 38 | 0 | 0 | 0 | 0 | 0 | 0 | 0 | 95 | 65 | 1 | 1 |  |  | 1 | 1 | 1 | 1 |  |  |  |  | 3 | 2 | ФССЦ-2001, 20.2.05.02-0011, приказ Минстроя России №1039/пр от 30.12.2016г. |  |  | 108001 | 0 |  | 0 | 3 | 0 | 1 | 1 | 1 | 1 | 1 | 1 |  | 95 | 65 |  |  |  |  | 0 | 0 | [5 empty] | 0 |  | 0 | 53.2 | 38 | 0 | 0 | 0 | 0 | 0 | 0 | 0 | 0 | 0 | [13 empty] | 0 | 0 | 1 | 1 |  |  |  | 1010 | 100 шт. | 100 шт. | 100 | [6 empty] | 16510370 | 3 | Монтажные работы | 0 |  | 2 | 108001 | Электромонтажные работы , отдел 01-03 : ( на АЭС НР = 110% ) - (работы по упр. авиа.- движением: СП=55% ( {АВИА}=1; обычные работы : СП=65 - {AВИА}=0), при работе на АЭС СП= 68% ) | мФЕР-08 |  |  |  | 0 | 38 | 38 | 0 | 0 | 0 | 0 | 0 | [18 empty] | 0 | 0 | 0 |  |  |  |  | 95 | 65 |  |  |  |  | 0 |  | -1916087991 | 2 | 1 | -2 | 0 | 0 | 0 | 53.2 | 0 | 53.2 | 0 |  | 0 | 3 | 0 |  | 0 | 1 | 0 | 0 | 0 | 0
18 | 1 | 260 |  | 14,2 | 20.2.05.02-0011 | Держатель с защелкой "DKC" для труб диаметром 25 мм | 100 шт. | 1.4 | 1 |  |  |  |  | 363.36 | 363.36 | 0 | 0 | 0 | 0 | 0 | 0 | 0 | 0 | 0 |  | 16674466 | 38 | 38 | 0 | 0 | 0 | 0 | 0 | 0 | 0 | 38 | 38 | 0 | 0 | 0 | 0 | 0 | 0 | 0 | 95 | 65 | 1 | 1 |  |  | 6.83 | 1 | 1 | 6.83 |  |  |  |  | 3 | 2 | ФССЦ-2001, 20.2.05.02-0011, приказ Минстроя России №1039/пр от 30.12.2016г. |  |  | 108001 | 0 |  | 0 | 3 | 0 | 1 | 1 | 1 | 1 | 1 | 1 |  | 95 | 65 |  |  |  |  | 0 | 0 | [5 empty] | 0 |  | 0 | 363.36 | 259.54 | 0 | 0 | 0 | 0 | 0 | 0 | 0 | 0 | 0 | [13 empty] | 0 | 0 | 1 | 1 |  |  |  | 1010 | 100 шт. | 100 шт. | 100 | [6 empty] | 16510370 | 3 | Монтажные работы | 0 |  | 2 | 108001 | Электромонтажные работы , отдел 01-03 : ( на АЭС НР = 110% ) - (работы по упр. авиа.- движением: СП=55% ( {АВИА}=1; обычные работы : СП=65 - {AВИА}=0), при работе на АЭС СП= 68% ) | мФЕР-08 |  |  |  | 0 | 38 | 38 | 0 | 0 | 0 | 0 | 0 | [18 empty] | 0 | 0 | 0 |  |  |  |  | 95 | 65 |  |  |  |  | 0 |  | -1916087991 | 1 | 1 | 4 | 0 | 0 | 0 | 363.36 | 0 | 363.36 | 0 |  | 0 | 3 | 0 |  | 0 | 1 | 0 | 0 | 0 | 0
17 | 1 | 273 | 296 | 15 | м08-02-412-04 | Затягивание провода в проложенные трубы и металлические рукава первого одножильного или многожильного в общей оплетке, суммарное сечение до 35 мм2 | 100 м | 1.4 | 0 |  |  |  |  | 210.4 | 51 | 17.91 | 2.54 | 141.49 | 0 | 15.0528 | 0.2016 | 0 | 136.83 | 93.62 |  | 16674465 | 150.286 | 36.43 | 12.792 | 1.812 | 101.064 | 0 | 10.752 | 0.144 | 0 | 131.31 | 36.43 | 10.66 | 1.51 | 84.22 | 0 | 8.96 | 0.12 | 0 | 95 | 65 | 1 | 1 |  |  | 1 | 1 | 1 | 1 |  |  |  |  | 0 | 2 | ФЕРм-2001, м08-02-412-04, приказ Минстроя России №1039/пр от 30.12.2016г. |  |  | 108001 | 0 |  | 0 | 3 | 0 | 1 | 1 | 1 | 1 | 1 | 1 |  | 95 | 65 |  |  |  |  | 0 | 0 | [5 empty] | 0 | Поправка: МДС 81-35.2004, прил.1, т.2, п.1 Наименование: Производство монтажных работ в существующих зданиях и сооружениях, освобожденных от оборудования и других предметов, мешающих нормальному производству работ. | 0 | 210.4 | 36.43 | 12.792 | 1.812 | 101.064 | 0 | 10.752 | 0.144 | 0 | 136.8285 | 93.6195 |  |  |  |  | )*1,2 | )*1,2 | )*1,2 |  | )*1,2 | )*1,2 |  |  |  | 0 | 0 | 1 | 1 |  |  |  | 1003 | 100 м | 100 м | 100 | [6 empty] | 16510370 | 3 | Монтажные работы | 0 |  | 2 | 108001 | Электромонтажные работы , отдел 01-03 : ( на АЭС НР = 110% ) - (работы по упр. авиа.- движением: СП=55% ( {АВИА}=1; обычные работы : СП=65 - {AВИА}=0), при работе на АЭС СП= 68% ) | мФЕР-08 |  | Поправка: МДС 81-35.2004, прил.1, т.2, п.1 |  | 0 | 131.31 | 36.43 | 10.66 | 1.51 | 84.22 | 8.96 | 0.12 | 0 | [17 empty] | 0 | 0 | 0 |  |  |  |  | 95 | 65 |  |  |  |  | 0 |  | 2104607410 | 2 | 1 | -2 | 0 | 0 | 0 | 440.85 | 0 | 440.85 | 0 |  | 0 | 3 | 0 |  | 0 | 1 | 0 | 0 | 0 | 0
17 | 1 | 284 | 306 | 15 | м08-02-412-04 | Затягивание провода в проложенные трубы и металлические рукава первого одножильного или многожильного в общей оплетке, суммарное сечение до 35 мм2 | 100 м | 1.4 | 0 |  |  |  |  | 1437.03 | 348.34 | 122.32 | 17.33 | 966.37 | 0 | 15.0528 | 0.2016 | 0 | 934.52 | 639.41 |  | 16674466 | 150.286 | 36.43 | 12.792 | 1.812 | 101.064 | 0 | 10.752 | 0.144 | 0 | 131.31 | 36.43 | 10.66 | 1.51 | 84.22 | 0 | 8.96 | 0.12 | 0 | 95 | 65 | 1 | 1 |  |  | 6.83 | 6.83 | 6.83 | 6.83 |  |  |  |  | 0 | 2 | ФЕРм-2001, м08-02-412-04, приказ Минстроя России №1039/пр от 30.12.2016г. |  |  | 108001 | 0 |  | 0 | 3 | 0 | 6.83 | 1 | 1 | 1 | 1 | 1 |  | 95 | 65 |  |  |  |  | 0 | 0 | [5 empty] | 0 | Поправка: МДС 81-35.2004, прил.1, т.2, п.1 Наименование: Производство монтажных работ в существующих зданиях и сооружениях, освобожденных от оборудования и других предметов, мешающих нормальному производству работ. | 0 | 1437.03 | 248.8169 | 87.3694 | 12.376 | 690.2671 | 0 | 10.752 | 0.144 | 0 | 934.515 | 639.405 |  |  |  |  | )*1,2 | )*1,2 | )*1,2 |  | )*1,2 | )*1,2 |  |  |  | 0 | 0 | 1 | 1 |  |  |  | 1003 | 100 м | 100 м | 100 | [6 empty] | 16510370 | 3 | Монтажные работы | 0 |  | 2 | 108001 | Электромонтажные работы , отдел 01-03 : ( на АЭС НР = 110% ) - (работы по упр. авиа.- движением: СП=55% ( {АВИА}=1; обычные работы : СП=65 - {AВИА}=0), при работе на АЭС СП= 68% ) | мФЕР-08 |  | Поправка: МДС 81-35.2004, прил.1, т.2, п.1 |  | 0 | 131.31 | 36.43 | 10.66 | 1.51 | 84.22 | 8.96 | 0.12 | 0 | [17 empty] | 0 | 0 | 0 |  |  |  |  | 95 | 65 |  |  |  |  | 0 |  | 2104607410 | 1 | 1 | 4 | 0 | 0 | 0 | 3010.96 | 0 | 3010.96 | 0 |  | 0 | 3 | 0 |  | 0 | 1 | 0 | 0 | 0 | 0
18 | 1 | 272 |  | 15,1 | 21.1.06.10-0266 | Кабель силовой огнестойкий с медными жилами с изоляцией и оболочкой из ПВХ, не распространяющий горение, с низким дымо- и газовыделением, напряжением 1,0 кВ марки ВВГнг-FRLS 5х4 | 1000 м | 0.14 | 0.1 |  |  |  |  | 4595.29 | 4595.29 | 0 | 0 | 0 | 0 | 0 | 0 | 0 | 0 | 0 |  | 16674465 | 32823.49 | 32823.49 | 0 | 0 | 0 | 0 | 0 | 0 | 0 | 32823.49 | 32823.49 | 0 | 0 | 0 | 0 | 0 | 0 | 0 | 95 | 65 | 1 | 1 |  |  | 1 | 1 | 1 | 1 |  |  |  |  | 3 | 2 | ФССЦ-2001, 21.1.06.10-0266, приказ Минстроя России №1039/пр от 30.12.2016г. |  |  | 108001 | 0 |  | 0 | 3 | 0 | 1 | 1 | 1 | 1 | 1 | 1 |  | 95 | 65 |  |  |  |  | 0 | 0 | [5 empty] | 0 |  | 0 | 4595.29 | 32823.49 | 0 | 0 | 0 | 0 | 0 | 0 | 0 | 0 | 0 | [13 empty] | 0 | 0 | 1 | 1 |  |  |  | 1013 | 1000 м | 1000 М | 1 | [6 empty] | 16510370 | 3 | Монтажные работы | 0 |  | 2 | 108001 | Электромонтажные работы , отдел 01-03 : ( на АЭС НР = 110% ) - (работы по упр. авиа.- движением: СП=55% ( {АВИА}=1; обычные работы : СП=65 - {AВИА}=0), при работе на АЭС СП= 68% ) | мФЕР-08 |  |  |  | 0 | 32823.49 | 32823.49 | 0 | 0 | 0 | 0 | 0 | [18 empty] | 0 | 0 | 0 |  |  |  |  | 95 | 65 |  |  |  |  | 0 |  | 1523038375 | 2 | 1 | -2 | 0 | 0 | 0 | 4595.29 | 0 | 4595.29 | 0 |  | 0 | 3 | 0 |  | 0 | 1 | 0 | 0 | 0 | 0
18 | 1 | 283 |  | 15,1 | 21.1.06.10-0266 | Кабель силовой огнестойкий с медными жилами с изоляцией и оболочкой из ПВХ, не распространяющий горение, с низким дымо- и газовыделением, напряжением 1,0 кВ марки ВВГнг-FRLS 5х4 | 1000 м | 0.14 | 0.1 |  |  |  |  | 31385.82 | 31385.82 | 0 | 0 | 0 | 0 | 0 | 0 | 0 | 0 | 0 |  | 16674466 | 32823.49 | 32823.49 | 0 | 0 | 0 | 0 | 0 | 0 | 0 | 32823.49 | 32823.49 | 0 | 0 | 0 | 0 | 0 | 0 | 0 | 95 | 65 | 1 | 1 |  |  | 6.83 | 1 | 1 | 6.83 |  |  |  |  | 3 | 2 | ФССЦ-2001, 21.1.06.10-0266, приказ Минстроя России №1039/пр от 30.12.2016г. |  |  | 108001 | 0 |  | 0 | 3 | 0 | 1 | 1 | 1 | 1 | 1 | 1 |  | 95 | 65 |  |  |  |  | 0 | 0 | [5 empty] | 0 |  | 0 | 31385.82 | 224184.4367 | 0 | 0 | 0 | 0 | 0 | 0 | 0 | 0 | 0 | [13 empty] | 0 | 0 | 1 | 1 |  |  |  | 1013 | 1000 м | 1000 М | 1 | [6 empty] | 16510370 | 3 | Монтажные работы | 0 |  | 2 | 108001 | Электромонтажные работы , отдел 01-03 : ( на АЭС НР = 110% ) - (работы по упр. авиа.- движением: СП=55% ( {АВИА}=1; обычные работы : СП=65 - {AВИА}=0), при работе на АЭС СП= 68% ) | мФЕР-08 |  |  |  | 0 | 32823.49 | 32823.49 | 0 | 0 | 0 | 0 | 0 | [18 empty] | 0 | 0 | 0 |  |  |  |  | 95 | 65 |  |  |  |  | 0 |  | 1523038375 | 1 | 1 | 4 | 0 | 0 | 0 | 31385.82 | 0 | 31385.82 | 0 |  | 0 | 3 | 0 |  | 0 | 1 | 0 | 0 | 0 | 0
17 | 1 | 289 | 309 | 16 | м08-03-575-01 | Прибор или аппарат | ШТ | 1 | 0 |  |  |  |  | 13.73 | 0.4 | 0 | 0 | 13.33 | 0 | 1.344 | 0 | 0 | 12.66 | 8.66 |  | 16674465 | 13.732 | 0.4 | 0 | 0 | 13.332 | 0 | 1.344 | 0 | 0 | 11.51 | 0.4 | 0 | 0 | 11.11 | 0 | 1.12 | 0 | 0 | 95 | 65 | 1 | 1 |  |  | 1 | 1 | 1 | 1 |  |  |  |  | 0 | 2 | ФЕРм-2001, м08-03-575-01, приказ Минстроя России №1039/пр от 30.12.2016г. |  |  | 108001 | 0 |  | 0 | 3 | 0 | 1 | 1 | 1 | 1 | 1 | 1 |  | 95 | 65 |  |  |  |  | 0 | 0 | [5 empty] | 0 | Поправка: МДС 81-35.2004, прил.1, т.2, п.1 Наименование: Производство монтажных работ в существующих зданиях и сооружениях, освобожденных от оборудования и других предметов, мешающих нормальному производству работ. | 0 | 13.73 | 0.4 | 0 | 0 | 13.332 | 0 | 1.344 | 0 | 0 | 12.6635 | 8.6645 |  |  |  |  | )*1,2 | )*1,2 | )*1,2 |  | )*1,2 | )*1,2 |  |  |  | 0 | 0 | 1 | 1 |  |  |  | 1013 | ШТ | ШТ | 1 | [6 empty] | 16510370 | 3 | Монтажные работы | 0 |  | 2 | 108001 | Электромонтажные работы , отдел 01-03 : ( на АЭС НР = 110% ) - (работы по упр. авиа.- движением: СП=55% ( {АВИА}=1; обычные работы : СП=65 - {AВИА}=0), при работе на АЭС СП= 68% ) | мФЕР-08 |  | Поправка: МДС 81-35.2004, прил.1, т.2, п.1 |  | 0 | 11.51 | 0.4 | 0 | 0 | 11.11 | 1.12 | 0 | 0 | [17 empty] | 0 | 0 | 0 |  |  |  |  | 95 | 65 |  |  |  |  | 0 |  | 234181014 | 2 | 1 | -2 | 0 | 0 | 0 | 35.05 | 0 | 35.05 | 0 |  | 0 | 3 | 0 |  | 0 | 1 | 0 | 0 | 0 | 0
17 | 1 | 294 | 312 | 16 | м08-03-575-01 | Прибор или аппарат | ШТ | 1 | 0 |  |  |  |  | 93.79 | 2.73 | 0 | 0 | 91.06 | 0 | 1.344 | 0 | 0 | 86.51 | 59.19 |  | 16674466 | 13.732 | 0.4 | 0 | 0 | 13.332 | 0 | 1.344 | 0 | 0 | 11.51 | 0.4 | 0 | 0 | 11.11 | 0 | 1.12 | 0 | 0 | 95 | 65 | 1 | 1 |  |  | 6.83 | 6.83 | 6.83 | 6.83 |  |  |  |  | 0 | 2 | ФЕРм-2001, м08-03-575-01, приказ Минстроя России №1039/пр от 30.12.2016г. |  |  | 108001 | 0 |  | 0 | 3 | 0 | 6.83 | 1 | 1 | 1 | 1 | 1 |  | 95 | 65 |  |  |  |  | 0 | 0 | [5 empty] | 0 | Поправка: МДС 81-35.2004, прил.1, т.2, п.1 Наименование: Производство монтажных работ в существующих зданиях и сооружениях, освобожденных от оборудования и других предметов, мешающих нормальному производству работ. | 0 | 93.79 | 2.732 | 0 | 0 | 91.0576 | 0 | 1.344 | 0 | 0 | 86.507 | 59.189 |  |  |  |  | )*1,2 | )*1,2 | )*1,2 |  | )*1,2 | )*1,2 |  |  |  | 0 | 0 | 1 | 1 |  |  |  | 1013 | ШТ | ШТ | 1 | [6 empty] | 16510370 | 3 | Монтажные работы | 0 |  | 2 | 108001 | Электромонтажные работы , отдел 01-03 : ( на АЭС НР = 110% ) - (работы по упр. авиа.- движением: СП=55% ( {АВИА}=1; обычные работы : СП=65 - {AВИА}=0), при работе на АЭС СП= 68% ) | мФЕР-08 |  | Поправка: МДС 81-35.2004, прил.1, т.2, п.1 |  | 0 | 11.51 | 0.4 | 0 | 0 | 11.11 | 1.12 | 0 | 0 | [17 empty] | 0 | 0 | 0 |  |  |  |  | 95 | 65 |  |  |  |  | 0 |  | 234181014 | 1 | 1 | 4 | 0 | 0 | 0 | 239.49 | 0 | 239.49 | 0 |  | 0 | 3 | 0 |  | 0 | 1 | 0 | 0 | 0 | 0
18 | 1 | 288 |  | 16,1 | 62.1.01.09-0063 | Выключатели автоматические «Legrand» серии DX-Standart 2Р 63А | шт. | 1 | 1 |  |  |  |  | 238.84 | 238.84 | 0 | 0 | 0 | 0 | 0 | 0 | 0 | 0 | 0 |  | 16674465 | 238.84 | 238.84 | 0 | 0 | 0 | 0 | 0 | 0 | 0 | 238.84 | 238.84 | 0 | 0 | 0 | 0 | 0 | 0 | 0 | 95 | 65 | 1 | 1 |  |  | 1 | 1 | 1 | 1 |  |  |  |  | 3 | 2 | ФССЦ-2001, 62.1.01.09-0063, приказ Минстроя России №1039/пр от 30.12.2016г. |  |  | 108001 | 0 |  | 0 | 3 | 0 | 1 | 1 | 1 | 1 | 1 | 1 |  | 95 | 65 |  |  |  |  | 0 | 0 | [5 empty] | 0 |  | 0 | 238.84 | 238.84 | 0 | 0 | 0 | 0 | 0 | 0 | 0 | 0 | 0 | [13 empty] | 0 | 0 | 1 | 1 |  |  |  | 1010 | шт. | шт. | 1 | [6 empty] | 16510370 | 3 | Монтажные работы | 0 |  | 2 | 108001 | Электромонтажные работы , отдел 01-03 : ( на АЭС НР = 110% ) - (работы по упр. авиа.- движением: СП=55% ( {АВИА}=1; обычные работы : СП=65 - {AВИА}=0), при работе на АЭС СП= 68% ) | мФЕР-08 |  |  |  | 0 | 238.84 | 238.84 | 0 | 0 | 0 | 0 | 0 | [18 empty] | 0 | 0 | 0 |  |  |  |  | 95 | 65 |  |  |  |  | 0 |  | -2051073991 | 2 | 1 | -2 | 0 | 0 | 0 | 238.84 | 0 | 238.84 | 0 |  | 0 | 3 | 0 |  | 0 | 1 | 0 | 0 | 0 | 0
18 | 1 | 293 |  | 16,1 | 62.1.01.09-0063 | Выключатели автоматические «Legrand» серии DX-Standart 2Р 63А | шт. | 1 | 1 |  |  |  |  | 1631.28 | 1631.28 | 0 | 0 | 0 | 0 | 0 | 0 | 0 | 0 | 0 |  | 16674466 | 238.84 | 238.84 | 0 | 0 | 0 | 0 | 0 | 0 | 0 | 238.84 | 238.84 | 0 | 0 | 0 | 0 | 0 | 0 | 0 | 95 | 65 | 1 | 1 |  |  | 6.83 | 1 | 1 | 6.83 |  |  |  |  | 3 | 2 | ФССЦ-2001, 62.1.01.09-0063, приказ Минстроя России №1039/пр от 30.12.2016г. |  |  | 108001 | 0 |  | 0 | 3 | 0 | 1 | 1 | 1 | 1 | 1 | 1 |  | 95 | 65 |  |  |  |  | 0 | 0 | [5 empty] | 0 |  | 0 | 1631.28 | 1631.2772 | 0 | 0 | 0 | 0 | 0 | 0 | 0 | 0 | 0 | [13 empty] | 0 | 0 | 1 | 1 |  |  |  | 1010 | шт. | шт. | 1 | [6 empty] | 16510370 | 3 | Монтажные работы | 0 |  | 2 | 108001 | Электромонтажные работы , отдел 01-03 : ( на АЭС НР = 110% ) - (работы по упр. авиа.- движением: СП=55% ( {АВИА}=1; обычные работы : СП=65 - {AВИА}=0), при работе на АЭС СП= 68% ) | мФЕР-08 |  |  |  | 0 | 238.84 | 238.84 | 0 | 0 | 0 | 0 | 0 | [18 empty] | 0 | 0 | 0 |  |  |  |  | 95 | 65 |  |  |  |  | 0 |  | -2051073991 | 1 | 1 | 4 | 0 | 0 | 0 | 1631.28 | 0 | 1631.28 | 0 |  | 0 | 3 | 0 |  | 0 | 1 | 0 | 0 | 0 | 0
18 | 1 | 287 |  | 16,2 | 20.2.08.01-0003 | DIN-рейка металлическая ТН 35/7,5 длиной 1000 мм | 100 шт. | 0.01 | 0.01 |  |  |  |  | 9.85 | 9.85 | 0 | 0 | 0 | 0 | 0 | 0 | 0 | 0 | 0 |  | 16674465 | 985 | 985 | 0 | 0 | 0 | 0 | 0 | 0 | 0 | 985 | 985 | 0 | 0 | 0 | 0 | 0 | 0 | 0 | 95 | 65 | 1 | 1 |  |  | 1 | 1 | 1 | 1 |  |  |  |  | 3 | 2 | ФССЦ-2001, 20.2.08.01-0003, приказ Минстроя России №1039/пр от 30.12.2016г. |  |  | 108001 | 0 |  | 0 | 3 | 0 | 1 | 1 | 1 | 1 | 1 | 1 |  | 95 | 65 |  |  |  |  | 0 | 0 | [5 empty] | 0 |  | 0 | 9.85 | 985 | 0 | 0 | 0 | 0 | 0 | 0 | 0 | 0 | 0 | [13 empty] | 0 | 0 | 1 | 1 |  |  |  | 1010 | 100 шт. | 100 шт. | 100 | [6 empty] | 16510370 | 3 | Монтажные работы | 0 |  | 2 | 108001 | Электромонтажные работы , отдел 01-03 : ( на АЭС НР = 110% ) - (работы по упр. авиа.- движением: СП=55% ( {АВИА}=1; обычные работы : СП=65 - {AВИА}=0), при работе на АЭС СП= 68% ) | мФЕР-08 |  |  |  | 0 | 985 | 985 | 0 | 0 | 0 | 0 | 0 | [18 empty] | 0 | 0 | 0 |  |  |  |  | 95 | 65 |  |  |  |  | 0 |  | -1699486499 | 2 | 1 | -2 | 0 | 0 | 0 | 9.85 | 0 | 9.85 | 0 |  | 0 | 3 | 0 |  | 0 | 1 | 0 | 0 | 0 | 0
18 | 1 | 292 |  | 16,2 | 20.2.08.01-0003 | DIN-рейка металлическая ТН 35/7,5 длиной 1000 мм | 100 шт. | 0.01 | 0.01 |  |  |  |  | 67.28 | 67.28 | 0 | 0 | 0 | 0 | 0 | 0 | 0 | 0 | 0 |  | 16674466 | 985 | 985 | 0 | 0 | 0 | 0 | 0 | 0 | 0 | 985 | 985 | 0 | 0 | 0 | 0 | 0 | 0 | 0 | 95 | 65 | 1 | 1 |  |  | 6.83 | 1 | 1 | 6.83 |  |  |  |  | 3 | 2 | ФССЦ-2001, 20.2.08.01-0003, приказ Минстроя России №1039/пр от 30.12.2016г. |  |  | 108001 | 0 |  | 0 | 3 | 0 | 1 | 1 | 1 | 1 | 1 | 1 |  | 95 | 65 |  |  |  |  | 0 | 0 | [5 empty] | 0 |  | 0 | 67.28 | 6727.55 | 0 | 0 | 0 | 0 | 0 | 0 | 0 | 0 | 0 | [13 empty] | 0 | 0 | 1 | 1 |  |  |  | 1010 | 100 шт. | 100 шт. | 100 | [6 empty] | 16510370 | 3 | Монтажные работы | 0 |  | 2 | 108001 | Электромонтажные работы , отдел 01-03 : ( на АЭС НР = 110% ) - (работы по упр. авиа.- движением: СП=55% ( {АВИА}=1; обычные работы : СП=65 - {AВИА}=0), при работе на АЭС СП= 68% ) | мФЕР-08 |  |  |  | 0 | 985 | 985 | 0 | 0 | 0 | 0 | 0 | [18 empty] | 0 | 0 | 0 |  |  |  |  | 95 | 65 |  |  |  |  | 0 |  | -1699486499 | 1 | 1 | 4 | 0 | 0 | 0 | 67.28 | 0 | 67.28 | 0 |  | 0 | 3 | 0 |  | 0 | 1 | 0 | 0 | 0 | 0
51 | 1 | 4 | 154 |  | Новый раздел | Раздел: ЭОМ | 0 | [6 empty] | 5683.05 | 5275.89 | 17.91 | 2.54 | 389.25 | 0 | 41.9328 | 0.2016 | 0 | 372.2 | 254.66 |  |  | 5683.05 | 5275.89 | 17.91 | 2.54 | 389.25 | 0 | 41.9328 | 0.2016 | 0 | 372.2 | 254.66 |  |  | 0 | 0 | 0 | 6309.91 | 0 | 6309.91 | 0 | 5275.89 | 5275.89 | 0 | 5275.89 | 0 | 0 | 0 | 0 | [20 empty] | 0 | 0 | 0 | 6309.91 | 0 | 6309.91 | 0 | 5275.89 | 5275.89 | 0 | 5275.89 | 0 | 0 | 0 | 0 | [20 empty] | 38815.2 | 36034.31 | 122.32 | 17.33 | 2658.57 | 0 | 41.9328 | 0.2016 | 0 | 2542.11 | 1739.34 |  |  | 38815.2 | 36034.31 | 122.32 | 17.33 | 2658.57 | 0 | 41.9328 | 0.2016 | 0 | 2542.11 | 1739.34 |  |  | 0 | 0 | 0 | 43096.65 | 0 | 43096.65 | 0 | 36034.31 | 36034.31 | 0 | 36034.31 | 0 | 0 | 0 | 0 | [20 empty] | 0 | 0 | 0 | 43096.65 | 0 | 43096.65 | 0 | 36034.31 | 36034.31 | 0 | 36034.31 | 0 | 0 | 0 | 0 | [19 empty] | 0
50 | 0 | 0 | 1 | 201 | 5683.05 | ПЗ | Прямые затраты |  |  | 201 | 1 | 3 |  | 2 | 38815.2
50 | 0 | 0 | 1 | 202 | 5275.89 | СтМатОб | Стоимость материальных ресурсов (всего) |  |  | 202 | 2 | 3 |  | 2 | 36034.31
50 | 0 | 0 | 1 | 222 | 0 | СтМатОбЗак | Стоимость материалов и оборудования заказчика |  |  | 222 | 3 | 3 |  | 2 | 0
50 | 0 | 0 | 1 | 225 | 5275.89 | СтМатОбПод | Стоимость материалов и оборудования подрядчика |  |  | 225 | 4 | 3 |  | 2 | 36034.31
50 | 0 | 0 | 1 | 226 | 5275.89 | СтМат | Стоимость материалов (всего) |  |  | 226 | 5 | 3 |  | 2 | 36034.31
50 | 0 | 0 | 1 | 227 | 0 | СтМатЗак | Стоимость материалов заказчика |  |  | 227 | 6 | 3 |  | 2 | 0
50 | 0 | 0 | 1 | 228 | 5275.89 | СтМатПод | Стоимость материалов подрядчика |  |  | 228 | 7 | 3 |  | 2 | 36034.31
50 | 0 | 0 | 1 | 216 | 0 | Оборуд | Стоимость оборудования (всего) |  |  | 216 | 8 | 3 |  | 2 | 0
50 | 0 | 0 | 1 | 223 | 0 | ОборудЗак | Стоимость оборудования заказчика |  |  | 223 | 9 | 3 |  | 2 | 0
50 | 0 | 0 | 1 | 229 | 0 | ОборудПод | Стоимость оборудования подрядчика |  |  | 229 | 10 | 3 |  | 2 | 0
50 | 0 | 0 | 1 | 203 | 17.91 | ЭММ | Эксплуатация машин |  |  | 203 | 11 | 3 |  | 2 | 122.32
50 | 0 | 0 | 1 | 231 | 0 | ЭММсНРиСП | Эксплуатация машин по ТСН-2001.16 |  |  | 231 | 12 | 3 |  | 2 | 0
50 | 0 | 0 | 1 | 204 | 2.54 | ЗПМ | ЗП машинистов |  |  | 204 | 13 | 3 |  | 2 | 17.33
50 | 0 | 0 | 1 | 205 | 389.25 | ОЗП | Основная ЗП рабочих |  |  | 205 | 14 | 3 |  | 2 | 2658.57
50 | 0 | 0 | 1 | 232 | 0 | ОЗПсНРиСП | Основная ЗП рабочих по ТСН-2001.16 |  |  | 232 | 15 | 3 |  | 2 | 0
50 | 0 | 0 | 1 | 214 | 0 | Строит | Строительные работы с НР и СП |  |  | 214 | 16 | 3 |  | 2 | 0
50 | 0 | 0 | 1 | 215 | 6309.91 | Монтаж | Монтажные работы с НР и СП |  |  | 215 | 17 | 3 |  | 2 | 43096.65
50 | 0 | 0 | 1 | 217 | 0 | Прочие | Прочие работы с НР и СП |  |  | 217 | 18 | 3 |  | 2 | 0
50 | 0 | 0 | 1 | 230 | 0 | ПрочиеЗатр | Прочие затраты по ТСН-2001.16 |  |  | 230 | 19 | 3 |  | 2 | 0
50 | 0 | 0 | 1 | 206 | 0 | ВозврМат | Возврат материалов |  |  | 206 | 20 | 3 |  | 2 | 0
50 | 0 | 0 | 1 | 207 | 41.9328 | ТрудСтр | Трудозатраты строителей |  |  | 207 | 21 | 3 |  | -1 | 41.9328
50 | 0 | 0 | 1 | 208 | 0.2016 | ТрудМаш | Трудозатраты машинистов |  |  | 208 | 22 | 3 |  | -1 | 0.2016
50 | 0 | 0 | 1 | 209 | 0 | ТранспМат | Транспорт материалов |  |  | 209 | 23 | 3 |  | 2 | 0
50 | 0 | 0 | 1 | 210 | 372.2 | НР | Накладные расходы |  |  | 210 | 24 | 3 |  | 2 | 2542.11
50 | 0 | 0 | 1 | 211 | 254.66 | СмПриб | Сметная прибыль |  |  | 211 | 25 | 3 |  | 2 | 1739.34
50 | 0 | 0 | 1 | 0 | 6309.91 | Всего | Всего с НР и СП |  |  | 224 | 26 | 3 |  | 2 | 43096.65
50 | 1 | 0 | 2 | 0 | 6309.91 | Итого 1 | Всего |  |  | 212 | 27 | 0 |  | 2 | 43096.65
50 | 1 | 0 | 2 | 0 | 1135.78 | Итого2 | Итого НДС 18% |  |  | 212 | 28 | 0 |  | 2 | 7757.4
50 | 1 | 0 | 2 | 224 | 7445.69 | Итого 3 | Всего по смете |  |  | 212 | 29 | 0 |  | 2 | 50854.05
4 | 1 |  | 236 |  | Новый раздел | Раздел : Дополнительные работы |  | 0 |  | 0 | [10 empty] | 0 | [53 empty] | 0 | [11 empty] | 0
52 | 1 | 4 | 207 | 0 | Новый раздел | Раздел : Дополнительные работы | [7 empty] | 9716.26 | 8190.82 | 490.37 | 41.84 | 1035.07 | 0 | 116.8138 | 3.1267 | 0 | 979.94 | 689.01 | 0 | 0 | 9716.26 | 8190.82 | 490.37 | 41.84 | 1035.07 | 0 | 116.8138 | 3.1267 | 0 | 979.94 | 689.01 | 0 | 0 | 0 | 0 | 0 | 11385.21 | 10337.8 | 1047.41 | 0 | 8190.82 | 8190.82 | 0 | 8190.82 | 0 | 0 | 0 | 0 | 0 | 0 | 0 | 0 | 0 | 0 | 0 | 0 | 0 | 0 | 0 | 0 | 0 | 0 | 0 | 0 | 0 | 0 | 0 | 0 | 0 | 0 | 0 | 11385.21 | 10337.8 | 1047.41 | 0 | 8190.82 | 8190.82 | 0 | 8190.82 | 0 | 0 | 0 | 0 | 0 | 0 | 0 | 0 | 0 | 0 | 0 | 0 | 0 | 0 | 0 | 0 | 0 | 0 | 0 | 0 | 0 | 0 | 0 | 0 | 66361.99 | 55943.24 | 3349.25 | 285.76 | 7069.5 | 0 | 116.8138 | 3.1267 | 0 | 6693.03 | 4706.04 | 0 | 0 | 66361.99 | 55943.24 | 3349.25 | 285.76 | 7069.5 | 0 | 116.8138 | 3.1267 | 0 | 6693.03 | 4706.04 | 0 | 0 | 0 | 0 | 0 | 77761.06 | 70607.34 | 7153.72 | 0 | 55943.24 | 55943.24 | 0 | 55943.24 | 0 | 0 | 0 | 0 | 0 | 0 | 0 | 0 | 0 | 0 | 0 | 0 | 0 | 0 | 0 | 0 | 0 | 0 | 0 | 0 | 0 | 0 | 0 | 0 | 0 | 0 | 0 | 77761.06 | 70607.34 | 7153.72 | 0 | 55943.24 | 55943.24 | 0 | 55943.24 | 0 | 0 | 0 | 0 | 0 | 0 | 0 | 0 | 0 | 0 | 0 | 0 | 0 | 0 | 0 | 0 | 0 | 0 | 0 | 0 | 0 | 0 | 0 | 0
17 | 1 | 301 | 320 | 17 | 09-04-013-01 | Демонтаж:Установка противопожарных дверей однопольных глухих | м2 | 3.78 | 0 |  |  |  |  | 89.51 | 0 | 22.42 | 0.73 | 67.09 | 0 | 6.5727 | 0.063504 | 0 | 54.93 | 48.83 |  | 16674465 | 23.6796 | 0 | 5.9304 | 0.1932 | 17.7492 | 0 | 1.7388 | 0.0168 | 0 | 88.84 | 60.65 | 7.06 | 0.23 | 21.13 | 0 | 2.07 | 0.02 | 0 | 81 | 72 | 1 | 1 |  |  | 1 | 1 | 1 | 1 |  |  |  |  | 0 | 1 | ФЕР-2001, 09-04-013-01, приказ Минстроя России №1039/пр от 30.12.2016г. |  |  | 9001 | 0 |  | 0 | 2 | 0 | 1 | 1 | 1 | 1 | 1 | 1 |  | 90 | 85 |  |  |  |  | 0 | 0 | [5 empty] | 0 | Поправка: Прил. 9.3, п.5 Наименование: Разборка (демонтаж) металлических конструкций Поправка: МДС 81-35.2004, прил.1, т.1, п.2 Наименование: Производство строительных и других работ в существующих зданиях и сооружениях, освобожденных от оборудования и других предметов, мешающих нормальному производству работ. | 0 | 89.51 | 0 | 5.9304 | 0.1932 | 17.7492 | 0 | 1.7388 | 0.0168 | 0 | 54.9342 | 48.8304 |  |  |  | )*0 | )*0,7)*1,2 | )*0,7)*1,2 | )*0,7)*1,2 |  | )*0,7)*1,2 | )*0,7)*1,2 |  |  |  | 0 | 0 | 1 | 1 |  |  |  | 1005 | м2 | м2 | 1 | [6 empty] | 16510486 | 2 | Общестроительные работы | 0 |  | 1 | 9001 | Металлические конструкции | ФЕР-09 |  | Поправка: Прил. 9.3, п.5 Поправка: МДС 81-35.2004, прил.1, т.1, п.2 |  | 0 | 88.84 | 60.65 | 7.06 | 0.23 | 21.13 | 2.07 | 0.02 | 0 | [17 empty] | 0 | 0 | 0 | *0,9 | *0,85 |  |  | 81 | 72.25 |  |  |  |  | 0 |  | -405092768 | 2 | 1 | -2 | 0 | 0 | 0 | 193.27 | 193.27 | 0 | 0 |  | 0 | 3 | 0 |  | 0 | 1 | 0 | 0 | 0 | 0
17 | 1 | 308 | 328 | 17 | 09-04-013-01 | Демонтаж:Установка противопожарных дверей однопольных глухих | м2 | 3.78 | 0 |  |  |  |  | 611.35 | 0 | 153.11 | 4.99 | 458.24 | 0 | 6.5727 | 0.063504 | 0 | 375.22 | 333.53 |  | 16674466 | 23.6796 | 0 | 5.9304 | 0.1932 | 17.7492 | 0 | 1.7388 | 0.0168 | 0 | 88.84 | 60.65 | 7.06 | 0.23 | 21.13 | 0 | 2.07 | 0.02 | 0 | 81 | 72 | 1 | 1 |  |  | 6.83 | 6.83 | 6.83 | 6.83 |  |  |  |  | 0 | 1 | ФЕР-2001, 09-04-013-01, приказ Минстроя России №1039/пр от 30.12.2016г. |  |  | 9001 | 0 |  | 0 | 2 | 0 | 6.83 | 1 | 1 | 1 | 1 | 1 |  | 90 | 85 |  |  |  |  | 0 | 0 | [5 empty] | 0 | Поправка: Прил. 9.3, п.5 Наименование: Разборка (демонтаж) металлических конструкций Поправка: МДС 81-35.2004, прил.1, т.1, п.2 Наименование: Производство строительных и других работ в существующих зданиях и сооружениях, освобожденных от оборудования и других предметов, мешающих нормальному производству работ. | 0 | 611.35 | 0 | 40.5046 | 1.3196 | 121.227 | 0 | 1.7388 | 0.0168 | 0 | 375.2163 | 333.5256 |  |  |  | )*0 | )*0,7)*1,2 | )*0,7)*1,2 | )*0,7)*1,2 |  | )*0,7)*1,2 | )*0,7)*1,2 |  |  |  | 0 | 0 | 1 | 1 |  |  |  | 1005 | м2 | м2 | 1 | [6 empty] | 16510486 | 2 | Общестроительные работы | 0 |  | 1 | 9001 | Металлические конструкции | ФЕР-09 |  | Поправка: Прил. 9.3, п.5 Поправка: МДС 81-35.2004, прил.1, т.1, п.2 |  | 0 | 88.84 | 60.65 | 7.06 | 0.23 | 21.13 | 2.07 | 0.02 | 0 | [17 empty] | 0 | 0 | 0 | *0,9 | *0,85 |  |  | 81 | 72.25 |  |  |  |  | 0 |  | -405092768 | 1 | 1 | 4 | 0 | 0 | 0 | 1320.1 | 1320.1 | 0 | 0 |  | 0 | 3 | 0 |  | 0 | 1 | 0 | 0 | 0 | 0
17 | 1 | 317 | 336 | 18 | 09-04-013-01 | Установка противопожарных дверей однопольных глухих | м2 | 3.78 | 0 |  |  |  |  | 379.51 | 229.26 | 40.03 | 1.3 | 110.22 | 0 | 10.7979 | 0.1134 | 0 | 90.33 | 80.29 |  | 16674465 | 100.3994 | 60.65 | 10.59 | 0.345 | 29.1594 | 0 | 2.8566 | 0.03 | 0 | 88.84 | 60.65 | 7.06 | 0.23 | 21.13 | 0 | 2.07 | 0.02 | 0 | 81 | 72 | 1 | 1 |  |  | 1 | 1 | 1 | 1 |  |  |  |  | 0 | 1 | ФЕР-2001, 09-04-013-01, приказ Минстроя России №1039/пр от 30.12.2016г. |  |  | 9001 | 0 |  | 0 | 2 | 0 | 1 | 1 | 1 | 1 | 1 | 1 |  | 90 | 85 |  |  |  |  | 0 | 0 | [5 empty] | 0 | Поправка: МДС 81-35.2004, п.4.7 Наименование: Работы, выполняемые при реконструкции зданий и сооружений работы, аналогичные технологическим процессам в новом строительстве (в том числе возведение новых конструктивных элементов) стоимость которых определена по соответствующим сборникам ФЕР, кроме сборника № 46 «Работы при реконструкции зданий и сооружений» Поправка: МДС 81-35.2004, прил.1, т.1, п.2 Наименование: Производство строительных и других работ в существующих зданиях и сооружениях, освобожденных от оборудования и других предметов, мешающих нормальному производству работ. | 0 | 379.51 | 60.65 | 10.59 | 0.345 | 29.1594 | 0 | 2.8566 | 0.03 | 0 | 90.3312 | 80.2944 |  |  |  |  | )*1,25)*1,2 | )*1,25)*1,2 | )*1,15)*1,2 |  | )*1,15)*1,2 | )*1,25)*1,2 |  |  |  | 0 | 0 | 1 | 1 |  |  |  | 1005 | м2 | м2 | 1 | [6 empty] | 16510486 | 2 | Общестроительные работы | 0 |  | 1 | 9001 | Металлические конструкции | ФЕР-09 |  | Поправка: МДС 81-35.2004, п.4.7 Поправка: МДС 81-35.2004, прил.1, т.1, п.2 |  | 0 | 88.84 | 60.65 | 7.06 | 0.23 | 21.13 | 2.07 | 0.02 | 0 | [17 empty] | 0 | 0 | 0 | *0,9 | *0,85 |  |  | 81 | 72.25 |  |  |  |  | 0 |  | -1264393363 | 2 | 1 | -2 | 0 | 0 | 0 | 550.13 | 550.13 | 0 | 0 |  | 0 | 3 | 0 |  | 0 | 1 | 0 | 0 | 0 | 0
17 | 1 | 326 | 344 | 18 | 09-04-013-01 | Установка противопожарных дверей однопольных глухих | м2 | 3.78 | 0 |  |  |  |  | 2592.06 | 1565.83 | 273.41 | 8.91 | 752.82 | 0 | 10.7979 | 0.1134 | 0 | 617 | 548.45 |  | 16674466 | 100.3994 | 60.65 | 10.59 | 0.345 | 29.1594 | 0 | 2.8566 | 0.03 | 0 | 88.84 | 60.65 | 7.06 | 0.23 | 21.13 | 0 | 2.07 | 0.02 | 0 | 81 | 72 | 1 | 1 |  |  | 6.83 | 6.83 | 6.83 | 6.83 |  |  |  |  | 0 | 1 | ФЕР-2001, 09-04-013-01, приказ Минстроя России №1039/пр от 30.12.2016г. |  |  | 9001 | 0 |  | 0 | 2 | 0 | 6.83 | 1 | 1 | 1 | 1 | 1 |  | 90 | 85 |  |  |  |  | 0 | 0 | [5 empty] | 0 | Поправка: МДС 81-35.2004, п.4.7 Наименование: Работы, выполняемые при реконструкции зданий и сооружений работы, аналогичные технологическим процессам в новом строительстве (в том числе возведение новых конструктивных элементов) стоимость которых определена по соответствующим сборникам ФЕР, кроме сборника № 46 «Работы при реконструкции зданий и сооружений» Поправка: МДС 81-35.2004, прил.1, т.1, п.2 Наименование: Производство строительных и других работ в существующих зданиях и сооружениях, освобожденных от оборудования и других предметов, мешающих нормальному производству работ. | 0 | 2592.06 | 414.2395 | 72.3297 | 2.3563 | 199.1587 | 0 | 2.8566 | 0.03 | 0 | 617.0013 | 548.4456 |  |  |  |  | )*1,25)*1,2 | )*1,25)*1,2 | )*1,15)*1,2 |  | )*1,15)*1,2 | )*1,25)*1,2 |  |  |  | 0 | 0 | 1 | 1 |  |  |  | 1005 | м2 | м2 | 1 | [6 empty] | 16510486 | 2 | Общестроительные работы | 0 |  | 1 | 9001 | Металлические конструкции | ФЕР-09 |  | Поправка: МДС 81-35.2004, п.4.7 Поправка: МДС 81-35.2004, прил.1, т.1, п.2 |  | 0 | 88.84 | 60.65 | 7.06 | 0.23 | 21.13 | 2.07 | 0.02 | 0 | [17 empty] | 0 | 0 | 0 | *0,9 | *0,85 |  |  | 81 | 72.25 |  |  |  |  | 0 |  | -1264393363 | 1 | 1 | 4 | 0 | 0 | 0 | 3757.51 | 3757.51 | 0 | 0 |  | 0 | 3 | 0 |  | 0 | 1 | 0 | 0 | 0 | 0
18 | 1 | 316 |  | 18,1 | 07.1.01.01-0013 | Дверь противопожарная металлическая однопольная ДПМ-01/30, размером 900х2100 мм | шт. | 2 | 0.5291 |  |  |  |  | 5280.92 | 5280.92 | 0 | 0 | 0 | 0 | 0 | 0 | 0 | 0 | 0 |  | 16674465 | 2640.46 | 2640.46 | 0 | 0 | 0 | 0 | 0 | 0 | 0 | 2640.46 | 2640.46 | 0 | 0 | 0 | 0 | 0 | 0 | 0 | 81 | 72 | 1 | 1 |  |  | 1 | 1 | 1 | 1 |  |  |  |  | 3 | 1 | ФССЦ-2001, 07.1.01.01-0013, приказ Минстроя России №1039/пр от 30.12.2016г. |  |  | 9001 | 0 |  | 0 | 2 | 0 | 1 | 1 | 1 | 1 | 1 | 1 |  | 90 | 85 |  |  |  |  | 0 | 0 | [5 empty] | 0 |  | 0 | 5280.92 | 2640.46 | 0 | 0 | 0 | 0 | 0 | 0 | 0 | 0 | 0 | [13 empty] | 0 | 0 | 1 | 1 |  |  |  | 1010 | шт. | шт. | 1 | [6 empty] | 16510486 | 2 | Общестроительные работы | 0 |  | 1 | 9001 | Металлические конструкции | ФЕР-09 |  |  |  | 0 | 2640.46 | 2640.46 | 0 | 0 | 0 | 0 | 0 | [18 empty] | 0 | 0 | 0 | *0,9 | *0,85 |  |  | 81 | 72.25 |  |  |  |  | 0 |  | 1908748092 | 2 | 1 | -2 | 0 | 0 | 0 | 5280.92 | 5280.92 | 0 | 0 |  | 0 | 3 | 0 |  | 0 | 1 | 0 | 0 | 0 | 0
18 | 1 | 325 |  | 18,1 | 07.1.01.01-0013 | Дверь противопожарная металлическая однопольная ДПМ-01/30, размером 900х2100 мм | шт. | 2 | 0.5291 |  |  |  |  | 36068.68 | 36068.68 | 0 | 0 | 0 | 0 | 0 | 0 | 0 | 0 | 0 |  | 16674466 | 2640.46 | 2640.46 | 0 | 0 | 0 | 0 | 0 | 0 | 0 | 2640.46 | 2640.46 | 0 | 0 | 0 | 0 | 0 | 0 | 0 | 81 | 72 | 1 | 1 |  |  | 6.83 | 1 | 1 | 6.83 |  |  |  |  | 3 | 1 | ФССЦ-2001, 07.1.01.01-0013, приказ Минстроя России №1039/пр от 30.12.2016г. |  |  | 9001 | 0 |  | 0 | 2 | 0 | 1 | 1 | 1 | 1 | 1 | 1 |  | 90 | 85 |  |  |  |  | 0 | 0 | [5 empty] | 0 |  | 0 | 36068.68 | 18034.3418 | 0 | 0 | 0 | 0 | 0 | 0 | 0 | 0 | 0 | [13 empty] | 0 | 0 | 1 | 1 |  |  |  | 1010 | шт. | шт. | 1 | [6 empty] | 16510486 | 2 | Общестроительные работы | 0 |  | 1 | 9001 | Металлические конструкции | ФЕР-09 |  |  |  | 0 | 2640.46 | 2640.46 | 0 | 0 | 0 | 0 | 0 | [18 empty] | 0 | 0 | 0 | *0,9 | *0,85 |  |  | 81 | 72.25 |  |  |  |  | 0 |  | 1908748092 | 1 | 1 | 4 | 0 | 0 | 0 | 36068.68 | 36068.68 | 0 | 0 |  | 0 | 3 | 0 |  | 0 | 1 | 0 | 0 | 0 | 0
18 | 1 | 313 |  | 18,2 | 01.7.04.07-0003 | Скобяные изделия для блоков входных дверей в помещение однопольных | компл. | 2 | 0.5291 |  |  |  |  | 189.36 | 189.36 | 0 | 0 | 0 | 0 | 0 | 0 | 0 | 0 | 0 |  | 16674465 | 94.68 | 94.68 | 0 | 0 | 0 | 0 | 0 | 0 | 0 | 94.68 | 94.68 | 0 | 0 | 0 | 0 | 0 | 0 | 0 | 81 | 72 | 1 | 1 |  |  | 1 | 1 | 1 | 1 |  |  |  |  | 3 | 1 | ФССЦ-2001, 01.7.04.07-0003, приказ Минстроя России №1039/пр от 30.12.2016г. |  |  | 9001 | 0 |  | 0 | 2 | 0 | 1 | 1 | 1 | 1 | 1 | 1 |  | 90 | 85 |  |  |  |  | 0 | 0 | [5 empty] | 0 |  | 0 | 189.36 | 94.68 | 0 | 0 | 0 | 0 | 0 | 0 | 0 | 0 | 0 | [13 empty] | 0 | 0 | 1 | 1 |  |  |  | 1013 | компл. | компл. | 1 | [6 empty] | 16510486 | 2 | Общестроительные работы | 0 |  | 1 | 9001 | Металлические конструкции | ФЕР-09 |  |  |  | 0 | 94.68 | 94.68 | 0 | 0 | 0 | 0 | 0 | [18 empty] | 0 | 0 | 0 | *0,9 | *0,85 |  |  | 81 | 72.25 |  |  |  |  | 0 |  | 602577485 | 2 | 1 | -2 | 0 | 0 | 0 | 189.36 | 189.36 | 0 | 0 |  | 0 | 3 | 0 |  | 0 | 1 | 0 | 0 | 0 | 0
18 | 1 | 322 |  | 18,2 | 01.7.04.07-0003 | Скобяные изделия для блоков входных дверей в помещение однопольных | компл. | 2 | 0.5291 |  |  |  |  | 1293.33 | 1293.33 | 0 | 0 | 0 | 0 | 0 | 0 | 0 | 0 | 0 |  | 16674466 | 94.68 | 94.68 | 0 | 0 | 0 | 0 | 0 | 0 | 0 | 94.68 | 94.68 | 0 | 0 | 0 | 0 | 0 | 0 | 0 | 81 | 72 | 1 | 1 |  |  | 6.83 | 1 | 1 | 6.83 |  |  |  |  | 3 | 1 | ФССЦ-2001, 01.7.04.07-0003, приказ Минстроя России №1039/пр от 30.12.2016г. |  |  | 9001 | 0 |  | 0 | 2 | 0 | 1 | 1 | 1 | 1 | 1 | 1 |  | 90 | 85 |  |  |  |  | 0 | 0 | [5 empty] | 0 |  | 0 | 1293.33 | 646.6644 | 0 | 0 | 0 | 0 | 0 | 0 | 0 | 0 | 0 | [13 empty] | 0 | 0 | 1 | 1 |  |  |  | 1013 | компл. | компл. | 1 | [6 empty] | 16510486 | 2 | Общестроительные работы | 0 |  | 1 | 9001 | Металлические конструкции | ФЕР-09 |  |  |  | 0 | 94.68 | 94.68 | 0 | 0 | 0 | 0 | 0 | [18 empty] | 0 | 0 | 0 | *0,9 | *0,85 |  |  | 81 | 72.25 |  |  |  |  | 0 |  | 602577485 | 1 | 1 | 4 | 0 | 0 | 0 | 1293.33 | 1293.33 | 0 | 0 |  | 0 | 3 | 0 |  | 0 | 1 | 0 | 0 | 0 | 0
17 | 1 | 329 | 347 | 19 | 46-03-010-01 | Пробивка в бетонных стенах и полах толщиной 100 мм отверстий площадью до 20 см2 | 100 ШТ | 0.22 | 0 |  |  |  |  | 65.77 | 0 | 34.03 | 0 | 31.74 | 0 | 3.3374 | 0 | 0 | 31.42 | 19.04 |  | 16674465 | 298.96 | 0 | 154.69 | 0 | 144.27 | 0 | 15.17 | 0 | 0 | 298.96 | 0 | 154.69 | 0 | 144.27 | 0 | 15.17 | 0 | 0 | 99 | 60 | 1 | 1 |  |  | 1 | 1 | 1 | 1 |  |  |  |  | 0 | 1 | ФЕР-2001, 46-03-010-01, приказ Минстроя России №1039/пр от 30.12.2016г. |  |  | 46001 | 0 |  | 0 | 2 | 0 | 1 | 1 | 1 | 1 | 1 | 1 |  | 110 | 70 |  |  |  |  | 0 | 0 | [5 empty] | 0 |  | 0 | 65.77 | 0 | 154.69 | 0 | 144.27 | 0 | 15.17 | 0 | 0 | 31.4226 | 19.044 | [13 empty] | 0 | 0 | 1 | 1 |  |  |  | 1013 | 100 ШТ | 100 ШТ | 1 | [6 empty] | 16510555 | 2 | Общестроительные работы | 0 |  | 1 | 46001 | Реконструкция зданий и сооружений | ФЕР-46 |  |  |  | 0 | 298.96 | 0 | 154.69 | 0 | 144.27 | 15.17 | 0 | 0 | [17 empty] | 0 | 0 | 0 | *0,9 | *0,85 |  |  | 99 | 59.5 |  |  |  |  | 0 |  | -384887062 | 2 | 1 | -2 | 0 | 0 | 0 | 116.23 | 116.23 | 0 | 0 |  | 0 | 3 | 0 |  | 0 | 1 | 0 | 0 | 0 | 0
17 | 1 | 332 | 350 | 19 | 46-03-010-01 | Пробивка в бетонных стенах и полах толщиной 100 мм отверстий площадью до 20 см2 | 100 ШТ | 0.22 | 0 |  |  |  |  | 449.22 | 0 | 232.44 | 0 | 216.78 | 0 | 3.3374 | 0 | 0 | 214.61 | 130.07 |  | 16674466 | 298.96 | 0 | 154.69 | 0 | 144.27 | 0 | 15.17 | 0 | 0 | 298.96 | 0 | 154.69 | 0 | 144.27 | 0 | 15.17 | 0 | 0 | 99 | 60 | 1 | 1 |  |  | 6.83 | 6.83 | 6.83 | 6.83 |  |  |  |  | 0 | 1 | ФЕР-2001, 46-03-010-01, приказ Минстроя России №1039/пр от 30.12.2016г. |  |  | 46001 | 0 |  | 0 | 2 | 0 | 6.83 | 1 | 1 | 1 | 1 | 1 |  | 110 | 70 |  |  |  |  | 0 | 0 | [5 empty] | 0 |  | 0 | 449.22 | 0 | 1056.5327 | 0 | 985.3641 | 0 | 15.17 | 0 | 0 | 214.6122 | 130.068 | [13 empty] | 0 | 0 | 1 | 1 |  |  |  | 1013 | 100 ШТ | 100 ШТ | 1 | [6 empty] | 16510555 | 2 | Общестроительные работы | 0 |  | 1 | 46001 | Реконструкция зданий и сооружений | ФЕР-46 |  |  |  | 0 | 298.96 | 0 | 154.69 | 0 | 144.27 | 15.17 | 0 | 0 | [17 empty] | 0 | 0 | 0 | *0,9 | *0,85 |  |  | 99 | 59.5 |  |  |  |  | 0 |  | -384887062 | 1 | 1 | 4 | 0 | 0 | 0 | 793.9 | 793.9 | 0 | 0 |  | 0 | 3 | 0 |  | 0 | 1 | 0 | 0 | 0 | 0
17 | 1 | 335 | 353 | 20 | 46-04-001-04 | Разборка кирпичных стен | м3 | 3 | 0 |  |  |  |  | 341.73 | 0 | 122.7 | 0 | 219.03 | 0 | 24.72 | 0 | 0 | 216.84 | 131.42 |  | 16674465 | 113.91 | 0 | 40.9 | 0 | 73.01 | 0 | 8.24 | 0 | 0 | 113.91 | 0 | 40.9 | 0 | 73.01 | 0 | 8.24 | 0 | 0 | 99 | 60 | 1 | 1 |  |  | 1 | 1 | 1 | 1 |  |  |  |  | 0 | 1 | ФЕР-2001, 46-04-001-04, приказ Минстроя России №1039/пр от 30.12.2016г. |  |  | 46001 | 0 |  | 0 | 2 | 0 | 1 | 1 | 1 | 1 | 1 | 1 |  | 110 | 70 |  |  |  |  | 0 | 0 | [5 empty] | 0 |  | 0 | 341.73 | 0 | 40.9 | 0 | 73.01 | 0 | 8.24 | 0 | 0 | 216.8397 | 131.418 | [13 empty] | 0 | 0 | 1 | 1 |  |  |  | 1007 | м3 | м3 | 1 | [6 empty] | 16510555 | 2 | Общестроительные работы | 0 |  | 1 | 46001 | Реконструкция зданий и сооружений | ФЕР-46 |  |  |  | 0 | 113.91 | 0 | 40.9 | 0 | 73.01 | 8.24 | 0 | 0 | [17 empty] | 0 | 0 | 0 | *0,9 | *0,85 |  |  | 99 | 59.5 |  |  |  |  | 0 |  | 1582154589 | 2 | 1 | -2 | 0 | 0 | 0 | 689.99 | 689.99 | 0 | 0 |  | 0 | 3 | 0 |  | 0 | 1 | 0 | 0 | 0 | 0
17 | 1 | 338 | 356 | 20 | 46-04-001-04 | Разборка кирпичных стен | м3 | 3 | 0 |  |  |  |  | 2334.01 | 0 | 838.04 | 0 | 1495.97 | 0 | 24.72 | 0 | 0 | 1481.01 | 897.58 |  | 16674466 | 113.91 | 0 | 40.9 | 0 | 73.01 | 0 | 8.24 | 0 | 0 | 113.91 | 0 | 40.9 | 0 | 73.01 | 0 | 8.24 | 0 | 0 | 99 | 60 | 1 | 1 |  |  | 6.83 | 6.83 | 6.83 | 6.83 |  |  |  |  | 0 | 1 | ФЕР-2001, 46-04-001-04, приказ Минстроя России №1039/пр от 30.12.2016г. |  |  | 46001 | 0 |  | 0 | 2 | 0 | 6.83 | 1 | 1 | 1 | 1 | 1 |  | 110 | 70 |  |  |  |  | 0 | 0 | [5 empty] | 0 |  | 0 | 2334.01 | 0 | 279.347 | 0 | 498.6583 | 0 | 8.24 | 0 | 0 | 1481.0103 | 897.582 | [13 empty] | 0 | 0 | 1 | 1 |  |  |  | 1007 | м3 | м3 | 1 | [6 empty] | 16510555 | 2 | Общестроительные работы | 0 |  | 1 | 46001 | Реконструкция зданий и сооружений | ФЕР-46 |  |  |  | 0 | 113.91 | 0 | 40.9 | 0 | 73.01 | 8.24 | 0 | 0 | [17 empty] | 0 | 0 | 0 | *0,9 | *0,85 |  |  | 99 | 59.5 |  |  |  |  | 0 |  | 1582154589 | 1 | 1 | 4 | 0 | 0 | 0 | 4712.6 | 4712.6 | 0 | 0 |  | 0 | 3 | 0 |  | 0 | 1 | 0 | 0 | 0 | 0
17 | 1 | 346 | 363 | 21 | 08-02-001-03 | Кладка стен кирпичных наружных средней сложности при высоте этажа до 4 м | м3 | 3 | 0 |  |  |  |  | 740.94 | 380.61 | 155.52 | 24.3 | 204.81 | 0 | 23.4324 | 1.8 | 0 | 252.02 | 155.79 |  | 16674465 | 246.9786 | 126.87 | 51.84 | 8.1 | 68.2686 | 0 | 7.8108 | 0.6 | 0 | 210.9 | 126.87 | 34.56 | 5.4 | 49.47 | 0 | 5.66 | 0.4 | 0 | 110 | 68 | 1 | 1 |  |  | 1 | 1 | 1 | 1 |  |  |  |  | 0 | 1 | ФЕР-2001, 08-02-001-03, приказ Минстроя России №1039/пр от 30.12.2016г. |  |  | 8001 | 0 |  | 0 | 2 | 0 | 1 | 1 | 1 | 1 | 1 | 1 |  | 122 | 80 |  |  |  |  | 0 | 0 | [5 empty] | 0 | Поправка: МДС 81-35.2004, п.4.7 Наименование: Работы, выполняемые при реконструкции зданий и сооружений работы, аналогичные технологическим процессам в новом строительстве (в том числе возведение новых конструктивных элементов) стоимость которых определена по соответствующим сборникам ФЕР, кроме сборника № 46 «Работы при реконструкции зданий и сооружений» Поправка: МДС 81-35.2004, прил.1, т.1, п.2 Наименование: Производство строительных и других работ в существующих зданиях и сооружениях, освобожденных от оборудования и других предметов, мешающих нормальному производству работ. | 0 | 740.94 | 126.87 | 51.84 | 8.1 | 68.2686 | 0 | 7.8108 | 0.6 | 0 | 252.021 | 155.7948 |  |  |  |  | )*1,25)*1,2 | )*1,25)*1,2 | )*1,15)*1,2 |  | )*1,15)*1,2 | )*1,25)*1,2 |  |  |  | 0 | 0 | 1 | 1 |  |  |  | 1007 | м3 | м3 | 1 | [6 empty] | 16510485 | 2 | Общестроительные работы | 0 |  | 1 | 8001 | Конструкции из кирпича и блоков | ФЕР-08 |  | Поправка: МДС 81-35.2004, п.4.7 Поправка: МДС 81-35.2004, прил.1, т.1, п.2 |  | 0 | 210.9 | 126.87 | 34.56 | 5.4 | 49.47 | 5.66 | 0.4 | 0 | [17 empty] | 0 | 0 | 0 | *0,9 | *0,85 |  |  | 109.8 | 68 |  |  |  |  | 0 |  | 881246254 | 2 | 1 | -2 | 0 | 0 | 0 | 1148.75 | 1148.75 | 0 | 0 |  | 0 | 3 | 0 |  | 0 | 1 | 0 | 0 | 0 | 0
17 | 1 | 354 | 370 | 21 | 08-02-001-03 | Кладка стен кирпичных наружных средней сложности при высоте этажа до 4 м | м3 | 3 | 0 |  |  |  |  | 5060.59 | 2599.57 | 1062.2 | 165.97 | 1398.82 | 0 | 23.4324 | 1.8 | 0 | 1721.27 | 1064.06 |  | 16674466 | 246.9786 | 126.87 | 51.84 | 8.1 | 68.2686 | 0 | 7.8108 | 0.6 | 0 | 210.9 | 126.87 | 34.56 | 5.4 | 49.47 | 0 | 5.66 | 0.4 | 0 | 110 | 68 | 1 | 1 |  |  | 6.83 | 6.83 | 6.83 | 6.83 |  |  |  |  | 0 | 1 | ФЕР-2001, 08-02-001-03, приказ Минстроя России №1039/пр от 30.12.2016г. |  |  | 8001 | 0 |  | 0 | 2 | 0 | 6.83 | 1 | 1 | 1 | 1 | 1 |  | 122 | 80 |  |  |  |  | 0 | 0 | [5 empty] | 0 | Поправка: МДС 81-35.2004, п.4.7 Наименование: Работы, выполняемые при реконструкции зданий и сооружений работы, аналогичные технологическим процессам в новом строительстве (в том числе возведение новых конструктивных элементов) стоимость которых определена по соответствующим сборникам ФЕР, кроме сборника № 46 «Работы при реконструкции зданий и сооружений» Поправка: МДС 81-35.2004, прил.1, т.1, п.2 Наименование: Производство строительных и других работ в существующих зданиях и сооружениях, освобожденных от оборудования и других предметов, мешающих нормальному производству работ. | 0 | 5060.59 | 866.5221 | 354.0672 | 55.323 | 466.2745 | 0 | 7.8108 | 0.6 | 0 | 1721.269 | 1064.0572 |  |  |  |  | )*1,25)*1,2 | )*1,25)*1,2 | )*1,15)*1,2 |  | )*1,15)*1,2 | )*1,25)*1,2 |  |  |  | 0 | 0 | 1 | 1 |  |  |  | 1007 | м3 | м3 | 1 | [6 empty] | 16510485 | 2 | Общестроительные работы | 0 |  | 1 | 8001 | Конструкции из кирпича и блоков | ФЕР-08 |  | Поправка: МДС 81-35.2004, п.4.7 Поправка: МДС 81-35.2004, прил.1, т.1, п.2 |  | 0 | 210.9 | 126.87 | 34.56 | 5.4 | 49.47 | 5.66 | 0.4 | 0 | [17 empty] | 0 | 0 | 0 | *0,9 | *0,85 |  |  | 109.8 | 68 |  |  |  |  | 0 |  | 881246254 | 1 | 1 | 4 | 0 | 0 | 0 | 7845.92 | 7845.92 | 0 | 0 |  | 0 | 3 | 0 |  | 0 | 1 | 0 | 0 | 0 | 0
18 | 1 | 344 |  | 21,1 | 06.1.01.05 | Кирпич керамический, силикатный или пустотелый | 1000 шт. | 1.2 | 0.4 |  |  |  |  | 0 | 0 | 0 | 0 | 0 | 0 | 0 | 0 | 0 | 0 | 0 |  | 16674465 | 0 | 0 | 0 | 0 | 0 | 0 | 0 | 0 | 0 | 0 | 0 | 0 | 0 | 0 | 0 | 0 | 0 | 0 | 110 | 68 | 1 | 1 |  |  | 1 | 1 | 1 | 1 |  |  |  |  | 3 | 1 |  |  |  | 8001 | 0 |  | 0 | 2 | 0 | 1 | 1 | 1 | 1 | 1 | 1 |  | 122 | 80 |  |  |  |  | 0 | 0 | [5 empty] | 0 |  | 0 | 0 | 0 | 0 | 0 | 0 | 0 | 0 | 0 | 0 | 0 | 0 | [13 empty] | 0 | 0 | 1 | 1 |  |  |  | 1010 | 1000 шт. | 1000 шт. | 1000 | [6 empty] | 16510485 | 2 | Общестроительные работы | 0 |  | 1 | 8001 | Конструкции из кирпича и блоков | ФЕР-08 |  |  |  | 0 | 0 | 0 | 0 | 0 | 0 | 0 | 0 | [18 empty] | 0 | 0 | 0 | *0,9 | *0,85 |  |  | 109.8 | 68 |  |  |  |  | 0 |  | -1480842532 | 2 | 1 | -2 | 0 | 0 | 0 | 0 | 0 | 0 | 0 |  | 0 | 3 | 0 |  | 0 | 1 | 0 | 0 | 0 | 0
18 | 1 | 352 |  | 21,1 | 06.1.01.05 | Кирпич керамический, силикатный или пустотелый | 1000 шт. | 1.2 | 0.4 |  |  |  |  | 0 | 0 | 0 | 0 | 0 | 0 | 0 | 0 | 0 | 0 | 0 |  | 16674466 | 0 | 0 | 0 | 0 | 0 | 0 | 0 | 0 | 0 | 0 | 0 | 0 | 0 | 0 | 0 | 0 | 0 | 0 | 110 | 68 | 1 | 1 |  |  | 6.83 | 1 | 1 | 6.83 |  |  |  |  | 3 | 1 |  |  |  | 8001 | 0 |  | 0 | 2 | 0 | 1 | 1 | 1 | 1 | 1 | 1 |  | 122 | 80 |  |  |  |  | 0 | 0 | [5 empty] | 0 |  | 0 | 0 | 0 | 0 | 0 | 0 | 0 | 0 | 0 | 0 | 0 | 0 | [13 empty] | 0 | 0 | 1 | 1 |  |  |  | 1010 | 1000 шт. | 1000 шт. | 1000 | [6 empty] | 16510485 | 2 | Общестроительные работы | 0 |  | 1 | 8001 | Конструкции из кирпича и блоков | ФЕР-08 |  |  |  | 0 | 0 | 0 | 0 | 0 | 0 | 0 | 0 | [18 empty] | 0 | 0 | 0 | *0,9 | *0,85 |  |  | 109.8 | 68 |  |  |  |  | 0 |  | -1480842532 | 1 | 1 | 4 | 0 | 0 | 0 | 0 | 0 | 0 | 0 |  | 0 | 3 | 0 |  | 0 | 1 | 0 | 0 | 0 | 0
18 | 1 | 345 |  | 21,2 | 06.1.01.05-0035 | Кирпич керамический одинарный, размером 250х120х65 мм, марка 100 | 1000 шт. | 1.2 | 0.4 |  |  |  |  | 2103.12 | 2103.12 | 0 | 0 | 0 | 0 | 0 | 0 | 0 | 0 | 0 |  | 16674465 | 1752.6 | 1752.6 | 0 | 0 | 0 | 0 | 0 | 0 | 0 | 1752.6 | 1752.6 | 0 | 0 | 0 | 0 | 0 | 0 | 0 | 110 | 68 | 1 | 1 |  |  | 1 | 1 | 1 | 1 |  |  |  |  | 3 | 1 | ФССЦ-2001, 06.1.01.05-0035, приказ Минстроя России №1039/пр от 30.12.2016г. |  |  | 8001 | 0 |  | 0 | 2 | 0 | 1 | 1 | 1 | 1 | 1 | 1 |  | 122 | 80 |  |  |  |  | 0 | 0 | [5 empty] | 0 |  | 0 | 2103.12 | 1752.6 | 0 | 0 | 0 | 0 | 0 | 0 | 0 | 0 | 0 | [13 empty] | 0 | 0 | 1 | 1 |  |  |  | 1010 | 1000 шт. | 1000 шт. | 1000 | [6 empty] | 16510485 | 2 | Общестроительные работы | 0 |  | 1 | 8001 | Конструкции из кирпича и блоков | ФЕР-08 |  |  |  | 0 | 1752.6 | 1752.6 | 0 | 0 | 0 | 0 | 0 | [18 empty] | 0 | 0 | 0 | *0,9 | *0,85 |  |  | 109.8 | 68 |  |  |  |  | 0 |  | -911876401 | 2 | 1 | -2 | 0 | 0 | 0 | 2103.12 | 2103.12 | 0 | 0 |  | 0 | 3 | 0 |  | 0 | 1 | 0 | 0 | 0 | 0
18 | 1 | 353 |  | 21,2 | 06.1.01.05-0035 | Кирпич керамический одинарный, размером 250х120х65 мм, марка 100 | 1000 шт. | 1.2 | 0.4 |  |  |  |  | 14364.31 | 14364.31 | 0 | 0 | 0 | 0 | 0 | 0 | 0 | 0 | 0 |  | 16674466 | 1752.6 | 1752.6 | 0 | 0 | 0 | 0 | 0 | 0 | 0 | 1752.6 | 1752.6 | 0 | 0 | 0 | 0 | 0 | 0 | 0 | 110 | 68 | 1 | 1 |  |  | 6.83 | 1 | 1 | 6.83 |  |  |  |  | 3 | 1 | ФССЦ-2001, 06.1.01.05-0035, приказ Минстроя России №1039/пр от 30.12.2016г. |  |  | 8001 | 0 |  | 0 | 2 | 0 | 1 | 1 | 1 | 1 | 1 | 1 |  | 122 | 80 |  |  |  |  | 0 | 0 | [5 empty] | 0 |  | 0 | 14364.31 | 11970.258 | 0 | 0 | 0 | 0 | 0 | 0 | 0 | 0 | 0 | [13 empty] | 0 | 0 | 1 | 1 |  |  |  | 1010 | 1000 шт. | 1000 шт. | 1000 | [6 empty] | 16510485 | 2 | Общестроительные работы | 0 |  | 1 | 8001 | Конструкции из кирпича и блоков | ФЕР-08 |  |  |  | 0 | 1752.6 | 1752.6 | 0 | 0 | 0 | 0 | 0 | [18 empty] | 0 | 0 | 0 | *0,9 | *0,85 |  |  | 109.8 | 68 |  |  |  |  | 0 |  | -911876401 | 1 | 1 | 4 | 0 | 0 | 0 | 14364.31 | 14364.31 | 0 | 0 |  | 0 | 3 | 0 |  | 0 | 1 | 0 | 0 | 0 | 0
17 | 1 | 358 | 374 | 22 | м40-01-002-05 | Вертикальное перемещение сверх предусмотренного в ГЭСНм 1 м, на высоту до 25 м | 10 т | 0.12 | 0 |  |  |  |  | 156.03 | 2.53 | 27.14 | 3.18 | 126.36 | 0 | 16.2 | 0.2352 | 0 | 103.63 | 77.72 |  | 16674465 | 1300.24 | 21.06 | 226.18 | 26.46 | 1053 | 0 | 135 | 1.96 | 0 | 1300.24 | 21.06 | 226.18 | 26.46 | 1053 | 0 | 135 | 1.96 | 0 | 80 | 60 | 1 | 1 |  |  | 1 | 1 | 1 | 1 |  |  |  |  | 0 | 2 | ФЕРм-2001, м40-01-002-05, приказ Минстроя России №1039/пр от 30.12.2016г. |  |  | 140001 | 0 |  | 0 | 3 | 0 | 1 | 1 | 1 | 1 | 1 | 1 |  | 80 | 60 |  |  |  |  | 0 | 0 | [5 empty] | 0 |  | 0 | 156.03 | 21.06 | 226.18 | 26.46 | 1053 | 0 | 135 | 1.96 | 0 | 103.632 | 77.724 | [13 empty] | 0 | 0 | 1 | 1 |  |  |  | 1009 | 10 т | 10 т | 10000 | [6 empty] | 16510409 | 3 | Монтажные работы | 0 |  | 2 | 140001 | Дополнительное перемещение оборудования | мФЕР-40 |  |  |  | 0 | 1300.24 | 21.06 | 226.18 | 26.46 | 1053 | 135 | 1.96 | 0 | [17 empty] | 0 | 0 | 0 |  |  |  |  | 80 | 60 |  |  |  |  | 0 |  | -1253182380 | 2 | 1 | -2 | 0 | 0 | 0 | 337.38 | 0 | 337.38 | 0 |  | 0 | 3 | 0 |  | 0 | 1 | 0 | 0 | 0 | 0
17 | 1 | 362 | 378 | 22 | м40-01-002-05 | Вертикальное перемещение сверх предусмотренного в ГЭСНм 1 м, на высоту до 25 м | 10 т | 0.12 | 0 |  |  |  |  | 1065.68 | 17.26 | 185.38 | 21.69 | 863.04 | 0 | 16.2 | 0.2352 | 0 | 707.78 | 530.84 |  | 16674466 | 1300.24 | 21.06 | 226.18 | 26.46 | 1053 | 0 | 135 | 1.96 | 0 | 1300.24 | 21.06 | 226.18 | 26.46 | 1053 | 0 | 135 | 1.96 | 0 | 80 | 60 | 1 | 1 |  |  | 6.83 | 6.83 | 6.83 | 6.83 |  |  |  |  | 0 | 2 | ФЕРм-2001, м40-01-002-05, приказ Минстроя России №1039/пр от 30.12.2016г. |  |  | 140001 | 0 |  | 0 | 3 | 0 | 6.83 | 1 | 1 | 1 | 1 | 1 |  | 80 | 60 |  |  |  |  | 0 | 0 | [5 empty] | 0 |  | 0 | 1065.68 | 143.8398 | 1544.8094 | 180.7218 | 7191.99 | 0 | 135 | 1.96 | 0 | 707.784 | 530.838 | [13 empty] | 0 | 0 | 1 | 1 |  |  |  | 1009 | 10 т | 10 т | 10000 | [6 empty] | 16510409 | 3 | Монтажные работы | 0 |  | 2 | 140001 | Дополнительное перемещение оборудования | мФЕР-40 |  |  |  | 0 | 1300.24 | 21.06 | 226.18 | 26.46 | 1053 | 135 | 1.96 | 0 | [17 empty] | 0 | 0 | 0 |  |  |  |  | 80 | 60 |  |  |  |  | 0 |  | -1253182380 | 1 | 1 | 4 | 0 | 0 | 0 | 2304.3 | 0 | 2304.3 | 0 |  | 0 | 3 | 0 |  | 0 | 1 | 0 | 0 | 0 | 0
17 | 1 | 366 | 382 | 23 | м40-01-002-24 | Вертикальное перемещение свыше 25 м, добавлять на каждые следующие 5 м | 10 т | 0.12 | 0 |  |  |  |  | 341.97 | 5.02 | 86.04 | 11.99 | 250.91 | 0 | 29.04 | 0.888 | 0 | 210.32 | 157.74 |  | 16674465 | 2849.7 | 41.8 | 717 | 99.9 | 2090.9 | 0 | 242 | 7.4 | 0 | 284.97 | 4.18 | 71.7 | 9.99 | 209.09 | 0 | 24.2 | 0.74 | 0 | 80 | 60 | 1 | 1 |  |  | 1 | 1 | 1 | 1 |  |  |  |  | 0 | 2 | ФЕРм-2001, м40-01-002-24, приказ Минстроя России №1039/пр от 30.12.2016г. |  |  | 140001 | 0 |  | 0 | 3 | 0 | 1 | 1 | 1 | 1 | 1 | 1 |  | 80 | 60 |  |  |  |  | 0 | 0 | [5 empty] | 0 |  | 0 | 341.97 | 41.8 | 717 | 99.9 | 2090.9 | 0 | 242 | 7.4 | 0 | 210.32 | 157.74 |  |  |  | *10 | *10 | *10 | *10 |  | *10 | *10 |  |  |  | 0 | 0 | 1 | 1 |  |  |  | 1009 | 10 т | 10 т | 10000 | [6 empty] | 16510409 | 3 | Монтажные работы | 0 |  | 2 | 140001 | Дополнительное перемещение оборудования | мФЕР-40 |  |  |  | 0 | 284.97 | 4.18 | 71.7 | 9.99 | 209.09 | 24.2 | 0.74 | 0 | [17 empty] | 0 | 0 | 0 |  |  |  |  | 80 | 60 |  |  |  |  | 0 |  | 1415546883 | 2 | 1 | -2 | 0 | 0 | 0 | 710.03 | 0 | 710.03 | 0 |  | 0 | 3 | 0 |  | 0 | 1 | 0 | 0 | 0 | 0
17 | 1 | 370 | 386 | 23 | м40-01-002-24 | Вертикальное перемещение свыше 25 м, добавлять на каждые следующие 5 м | 10 т | 0.12 | 0 |  |  |  |  | 2335.61 | 34.26 | 587.65 | 81.88 | 1713.7 | 0 | 29.04 | 0.888 | 0 | 1436.46 | 1077.35 |  | 16674466 | 2849.7 | 41.8 | 717 | 99.9 | 2090.9 | 0 | 242 | 7.4 | 0 | 284.97 | 4.18 | 71.7 | 9.99 | 209.09 | 0 | 24.2 | 0.74 | 0 | 80 | 60 | 1 | 1 |  |  | 6.83 | 6.83 | 6.83 | 6.83 |  |  |  |  | 0 | 2 | ФЕРм-2001, м40-01-002-24, приказ Минстроя России №1039/пр от 30.12.2016г. |  |  | 140001 | 0 |  | 0 | 3 | 0 | 6.83 | 1 | 1 | 1 | 1 | 1 |  | 80 | 60 |  |  |  |  | 0 | 0 | [5 empty] | 0 |  | 0 | 2335.61 | 285.494 | 4897.11 | 682.317 | 14280.847 | 0 | 242 | 7.4 | 0 | 1436.464 | 1077.348 |  |  |  | *10 | *10 | *10 | *10 |  | *10 | *10 |  |  |  | 0 | 0 | 1 | 1 |  |  |  | 1009 | 10 т | 10 т | 10000 | [6 empty] | 16510409 | 3 | Монтажные работы | 0 |  | 2 | 140001 | Дополнительное перемещение оборудования | мФЕР-40 |  |  |  | 0 | 284.97 | 4.18 | 71.7 | 9.99 | 209.09 | 24.2 | 0.74 | 0 | [17 empty] | 0 | 0 | 0 |  |  |  |  | 80 | 60 |  |  |  |  | 0 |  | 1415546883 | 1 | 1 | 4 | 0 | 0 | 0 | 4849.42 | 0 | 4849.42 | 0 |  | 0 | 3 | 0 |  | 0 | 1 | 0 | 0 | 0 | 0
17 | 1 | 376 | 393 | 24 | 09-03-046-03 | Демонтаж: Монтаж перегородок стальных, консольных, сетчатых | 100 м2 | 0.062 | 0 |  |  |  |  | 27.4 | 0 | 2.49 | 0.34 | 24.91 | 0 | 2.7134 | 0.026561 | 0 | 20.45 | 18.18 |  | 16674465 | 441.9576 | 0 | 40.2024 | 5.4684 | 401.7552 | 0 | 43.764 | 0.4284 | 0 | 813.89 | 287.75 | 47.86 | 6.51 | 478.28 | 0 | 52.1 | 0.51 | 0 | 81 | 72 | 1 | 1 |  |  | 1 | 1 | 1 | 1 |  |  |  |  | 0 | 1 | ФЕР-2001, 09-03-046-03, приказ Минстроя России №1039/пр от 30.12.2016г. |  |  | 9001 | 0 |  | 0 | 2 | 0 | 1 | 1 | 1 | 1 | 1 | 1 |  | 90 | 85 |  |  |  |  | 0 | 0 | [5 empty] | 0 | Поправка: Прил. 9.3, п.5 Наименование: Разборка (демонтаж) металлических конструкций Поправка: МДС 81-35.2004, прил.1, т.1, п.2 Наименование: Производство строительных и других работ в существующих зданиях и сооружениях, освобожденных от оборудования и других предметов, мешающих нормальному производству работ. | 0 | 27.4 | 0 | 40.2024 | 5.4684 | 401.7552 | 0 | 43.764 | 0.4284 | 0 | 20.4525 | 18.18 |  |  |  | )*0 | )*0,7)*1,2 | )*0,7)*1,2 | )*0,7)*1,2 |  | )*0,7)*1,2 | )*0,7)*1,2 |  |  |  | 0 | 0 | 1 | 1 |  |  |  | 1005 | 100 м2 | 100 м2 | 100 | [6 empty] | 16510486 | 2 | Общестроительные работы | 0 |  | 1 | 9001 | Металлические конструкции | ФЕР-09 |  | Поправка: Прил. 9.3, п.5 Поправка: МДС 81-35.2004, прил.1, т.1, п.2 |  | 0 | 813.89 | 287.75 | 47.86 | 6.51 | 478.28 | 52.1 | 0.51 | 0 | [17 empty] | 0 | 0 | 0 | *0,9 | *0,85 |  |  | 81 | 72.25 |  |  |  |  | 0 |  | 1429130993 | 2 | 1 | -2 | 0 | 0 | 0 | 66.03 | 66.03 | 0 | 0 |  | 0 | 3 | 0 |  | 0 | 1 | 0 | 0 | 0 | 0
17 | 1 | 382 | 400 | 24 | 09-03-046-03 | Демонтаж: Монтаж перегородок стальных, консольных, сетчатых | 100 м2 | 0.062 | 0 |  |  |  |  | 187.15 | 0 | 17.02 | 2.32 | 170.13 | 0 | 2.7134 | 0.026561 | 0 | 139.68 | 124.16 |  | 16674466 | 441.9576 | 0 | 40.2024 | 5.4684 | 401.7552 | 0 | 43.764 | 0.4284 | 0 | 813.89 | 287.75 | 47.86 | 6.51 | 478.28 | 0 | 52.1 | 0.51 | 0 | 81 | 72 | 1 | 1 |  |  | 6.83 | 6.83 | 6.83 | 6.83 |  |  |  |  | 0 | 1 | ФЕР-2001, 09-03-046-03, приказ Минстроя России №1039/пр от 30.12.2016г. |  |  | 9001 | 0 |  | 0 | 2 | 0 | 6.83 | 1 | 1 | 1 | 1 | 1 |  | 90 | 85 |  |  |  |  | 0 | 0 | [5 empty] | 0 | Поправка: Прил. 9.3, п.5 Наименование: Разборка (демонтаж) металлических конструкций Поправка: МДС 81-35.2004, прил.1, т.1, п.2 Наименование: Производство строительных и других работ в существующих зданиях и сооружениях, освобожденных от оборудования и других предметов, мешающих нормальному производству работ. | 0 | 187.15 | 0 | 274.5824 | 37.3492 | 2743.988 | 0 | 43.764 | 0.4284 | 0 | 139.6845 | 124.164 |  |  |  | )*0 | )*0,7)*1,2 | )*0,7)*1,2 | )*0,7)*1,2 |  | )*0,7)*1,2 | )*0,7)*1,2 |  |  |  | 0 | 0 | 1 | 1 |  |  |  | 1005 | 100 м2 | 100 м2 | 100 | [6 empty] | 16510486 | 2 | Общестроительные работы | 0 |  | 1 | 9001 | Металлические конструкции | ФЕР-09 |  | Поправка: Прил. 9.3, п.5 Поправка: МДС 81-35.2004, прил.1, т.1, п.2 |  | 0 | 813.89 | 287.75 | 47.86 | 6.51 | 478.28 | 52.1 | 0.51 | 0 | [17 empty] | 0 | 0 | 0 | *0,9 | *0,85 |  |  | 81 | 72.25 |  |  |  |  | 0 |  | 1429130993 | 1 | 1 | 4 | 0 | 0 | 0 | 450.99 | 450.99 | 0 | 0 |  | 0 | 3 | 0 |  | 0 | 1 | 0 | 0 | 0 | 0
51 | 1 | 4 | 207 |  | Новый раздел | Раздел : Дополнительные работы | 0 | [6 empty] | 9716.26 | 8190.82 | 490.37 | 41.84 | 1035.07 | 0 | 116.8138 | 3.1267 | 0 | 979.94 | 689.01 |  |  | 9716.26 | 8190.82 | 490.37 | 41.84 | 1035.07 | 0 | 116.8138 | 3.1267 | 0 | 979.94 | 689.01 |  |  | 0 | 0 | 0 | 11385.21 | 10337.8 | 1047.41 | 0 | 8190.82 | 8190.82 | 0 | 8190.82 | 0 | 0 | 0 | 0 | [20 empty] | 0 | 0 | 0 | 11385.21 | 10337.8 | 1047.41 | 0 | 8190.82 | 8190.82 | 0 | 8190.82 | 0 | 0 | 0 | 0 | [20 empty] | 66361.99 | 55943.24 | 3349.25 | 285.76 | 7069.5 | 0 | 116.8138 | 3.1267 | 0 | 6693.03 | 4706.04 |  |  | 66361.99 | 55943.24 | 3349.25 | 285.76 | 7069.5 | 0 | 116.8138 | 3.1267 | 0 | 6693.03 | 4706.04 |  |  | 0 | 0 | 0 | 77761.06 | 70607.34 | 7153.72 | 0 | 55943.24 | 55943.24 | 0 | 55943.24 | 0 | 0 | 0 | 0 | [20 empty] | 0 | 0 | 0 | 77761.06 | 70607.34 | 7153.72 | 0 | 55943.24 | 55943.24 | 0 | 55943.24 | 0 | 0 | 0 | 0 | [19 empty] | 0
50 | 0 | 0 | 1 | 201 | 9716.26 | ПЗ | Прямые затраты |  |  | 201 | 1 | 3 |  | 2 | 66361.99
50 | 0 | 0 | 1 | 202 | 8190.82 | СтМатОб | Стоимость материальных ресурсов (всего) |  |  | 202 | 2 | 3 |  | 2 | 55943.24
50 | 0 | 0 | 1 | 222 | 0 | СтМатОбЗак | Стоимость материалов и оборудования заказчика |  |  | 222 | 3 | 3 |  | 2 | 0
50 | 0 | 0 | 1 | 225 | 8190.82 | СтМатОбПод | Стоимость материалов и оборудования подрядчика |  |  | 225 | 4 | 3 |  | 2 | 55943.24
50 | 0 | 0 | 1 | 226 | 8190.82 | СтМат | Стоимость материалов (всего) |  |  | 226 | 5 | 3 |  | 2 | 55943.24
50 | 0 | 0 | 1 | 227 | 0 | СтМатЗак | Стоимость материалов заказчика |  |  | 227 | 6 | 3 |  | 2 | 0
50 | 0 | 0 | 1 | 228 | 8190.82 | СтМатПод | Стоимость материалов подрядчика |  |  | 228 | 7 | 3 |  | 2 | 55943.24
50 | 0 | 0 | 1 | 216 | 0 | Оборуд | Стоимость оборудования (всего) |  |  | 216 | 8 | 3 |  | 2 | 0
50 | 0 | 0 | 1 | 223 | 0 | ОборудЗак | Стоимость оборудования заказчика |  |  | 223 | 9 | 3 |  | 2 | 0
50 | 0 | 0 | 1 | 229 | 0 | ОборудПод | Стоимость оборудования подрядчика |  |  | 229 | 10 | 3 |  | 2 | 0
50 | 0 | 0 | 1 | 203 | 490.37 | ЭММ | Эксплуатация машин |  |  | 203 | 11 | 3 |  | 2 | 3349.25
50 | 0 | 0 | 1 | 231 | 0 | ЭММсНРиСП | Эксплуатация машин по ТСН-2001.16 |  |  | 231 | 12 | 3 |  | 2 | 0
50 | 0 | 0 | 1 | 204 | 41.84 | ЗПМ | ЗП машинистов |  |  | 204 | 13 | 3 |  | 2 | 285.76
50 | 0 | 0 | 1 | 205 | 1035.07 | ОЗП | Основная ЗП рабочих |  |  | 205 | 14 | 3 |  | 2 | 7069.5
50 | 0 | 0 | 1 | 232 | 0 | ОЗПсНРиСП | Основная ЗП рабочих по ТСН-2001.16 |  |  | 232 | 15 | 3 |  | 2 | 0
50 | 0 | 0 | 1 | 214 | 10337.8 | Строит | Строительные работы с НР и СП |  |  | 214 | 16 | 3 |  | 2 | 70607.34
50 | 0 | 0 | 1 | 215 | 1047.41 | Монтаж | Монтажные работы с НР и СП |  |  | 215 | 17 | 3 |  | 2 | 7153.72
50 | 0 | 0 | 1 | 217 | 0 | Прочие | Прочие работы с НР и СП |  |  | 217 | 18 | 3 |  | 2 | 0
50 | 0 | 0 | 1 | 230 | 0 | ПрочиеЗатр | Прочие затраты по ТСН-2001.16 |  |  | 230 | 19 | 3 |  | 2 | 0
50 | 0 | 0 | 1 | 206 | 0 | ВозврМат | Возврат материалов |  |  | 206 | 20 | 3 |  | 2 | 0
50 | 0 | 0 | 1 | 207 | 116.8138 | ТрудСтр | Трудозатраты строителей |  |  | 207 | 21 | 3 |  | -1 | 116.8138
50 | 0 | 0 | 1 | 208 | 3.1267 | ТрудМаш | Трудозатраты машинистов |  |  | 208 | 22 | 3 |  | -1 | 3.1267
50 | 0 | 0 | 1 | 209 | 0 | ТранспМат | Транспорт материалов |  |  | 209 | 23 | 3 |  | 2 | 0
50 | 0 | 0 | 1 | 210 | 979.94 | НР | Накладные расходы |  |  | 210 | 24 | 3 |  | 2 | 6693.03
50 | 0 | 0 | 1 | 211 | 689.01 | СмПриб | Сметная прибыль |  |  | 211 | 25 | 3 |  | 2 | 4706.04
50 | 0 | 0 | 1 | 0 | 11385.21 | Всего | Всего с НР и СП |  |  | 224 | 26 | 3 |  | 2 | 77761.06
50 | 1 | 0 | 2 | 0 | 11385.21 | Итого 1 | Всего |  |  | 212 | 27 | 0 |  | 2 | 77761.06
50 | 1 | 0 | 2 | 0 | 2049.34 | Итого2 | Итого НДС 18% |  |  | 212 | 28 | 0 |  | 2 | 13996.99
50 | 1 | 0 | 2 | 224 | 13434.55 | Итого 3 | Всего по смете |  |  | 212 | 29 | 0 |  | 2 | 91758.05
4 | 1 |  | 281 |  | Новый раздел | Раздел: Пусконаладочные работы |  | 0 |  | 0 | [10 empty] | 0 | [53 empty] | 0 | [11 empty] | 0
52 | 1 | 4 | 268 | 0 | Новый раздел | Раздел: Пусконаладочные работы | [7 empty] | 2137.85 | 0 | 0 | 0 | 2137.85 | 0 | 159.8 | 0 | 0 | 1389.6 | 855.14 | 0 | 0 | 2137.85 | 0 | 0 | 0 | 2137.85 | 0 | 159.8 | 0 | 0 | 1389.6 | 855.14 | 0 | 0 | 0 | 0 | 0 | 4382.59 | 0 | 0 | 4382.59 | 0 | 0 | 0 | 0 | 0 | 0 | 0 | 0 | 0 | 0 | 0 | 0 | 0 | 0 | 0 | 0 | 0 | 0 | 0 | 0 | 0 | 0 | 0 | 0 | 0 | 0 | 0 | 0 | 0 | 0 | 0 | 4382.59 | 0 | 0 | 4382.59 | 0 | 0 | 0 | 0 | 0 | 0 | 0 | 0 | 0 | 0 | 0 | 0 | 0 | 0 | 0 | 0 | 0 | 0 | 0 | 0 | 0 | 0 | 0 | 0 | 0 | 0 | 0 | 0 | 39956.23 | 0 | 0 | 0 | 39956.23 | 0 | 159.8 | 0 | 0 | 25971.55 | 15982.49 | 0 | 0 | 39956.23 | 0 | 0 | 0 | 39956.23 | 0 | 159.8 | 0 | 0 | 25971.55 | 15982.49 | 0 | 0 | 0 | 0 | 0 | 81910.27 | 0 | 0 | 81910.27 | 0 | 0 | 0 | 0 | 0 | 0 | 0 | 0 | 0 | 0 | 0 | 0 | 0 | 0 | 0 | 0 | 0 | 0 | 0 | 0 | 0 | 0 | 0 | 0 | 0 | 0 | 0 | 0 | 0 | 0 | 0 | 81910.27 | 0 | 0 | 81910.27 | 0 | 0 | 0 | 0 | 0 | 0 | 0 | 0 | 0 | 0 | 0 | 0 | 0 | 0 | 0 | 0 | 0 | 0 | 0 | 0 | 0 | 0 | 0 | 0 | 0 | 0 | 0 | 0
17 | 1 | 387 | 405 | 25 | п03-01-002-01 | Вентилятор осевой с входными элементами сети, установленный в воздуховоде, шахте, проеме или крышечного типа № 4-8 | ШТ | 4 | 0 |  |  |  |  | 150.82 | 0 | 0 | 0 | 150.82 | 0 | 11.52 | 0 | 0 | 98.03 | 60.33 |  | 16674465 | 37.704 | 0 | 0 | 0 | 37.704 | 0 | 2.88 | 0 | 0 | 47.13 | 0 | 0 | 0 | 47.13 | 0 | 3.6 | 0 | 0 | 65 | 40 | 1 | 1 |  |  | 1 | 1 | 1 | 1 |  |  |  |  | 0 | 4 | ФЕРп-2001, п03-01-002-01, приказ Минстроя России №1039/пр от 30.12.2016г. |  |  | 200001 | 0 |  | 0 | 4 | 0 | 1 | 1 | 1 | 1 | 1 | 1 |  | 65 | 40 |  |  |  |  | 0 | 0 | [5 empty] | 0 | Поправка: МДС 81-40.2006, п.2.7 Наименование: В случае, если монтажные и пусконаладочные работы по какому-либо оборудованию выполняются одним и тем же звеном (бригадой), | 0 | 150.82 | 0 | 0 | 0 | 37.704 | 0 | 2.88 | 0 | 0 | 98.033 | 60.328 | [6 empty] | )*0,8 |  | )*0,8 |  |  |  |  | 0 | 0 | 1 | 1 |  |  |  | 1013 | ШТ | ШТ | 1 | [6 empty] | 16510412 | 4 | Пусконаладочные работы | 0 |  | 4 | 200001 | Пусконаладочные работы : все сборники, отдел 05 ( диагностика лифтов ) и отдел 06 ( техническое освидетельствование ) сборника мрФЕР-01 | пФЕРп |  | Поправка: МДС 81-40.2006, п.2.7 |  | 0 | 47.13 | 0 | 0 | 0 | 47.13 | 3.6 | 0 | 0 | [17 empty] | 0 | 0 | 0 |  |  |  |  | 65 | 40 |  |  |  |  | 0 |  | 1350120337 | 2 | 1 | -2 | 0 | 0 | 0 | 309.18 | 0 | 0 | 309.18 |  | 0 | 3 | 0 |  | 0 | 1 | 0 | 0 | 0 | 0
17 | 1 | 392 | 410 | 25 | п03-01-002-01 | Вентилятор осевой с входными элементами сети, установленный в воздуховоде, шахте, проеме или крышечного типа № 4-8 | ШТ | 4 | 0 |  |  |  |  | 2818.75 | 0 | 0 | 0 | 2818.75 | 0 | 11.52 | 0 | 0 | 1832.19 | 1127.5 |  | 16674466 | 37.704 | 0 | 0 | 0 | 37.704 | 0 | 2.88 | 0 | 0 | 47.13 | 0 | 0 | 0 | 47.13 | 0 | 3.6 | 0 | 0 | 65 | 40 | 1 | 1 |  |  | 18.69 | 18.69 | 1 | 1 |  |  |  |  | 0 | 4 | ФЕРп-2001, п03-01-002-01, приказ Минстроя России №1039/пр от 30.12.2016г. |  |  | 200001 | 0 |  | 0 | 4 | 0 | 1 | 1 | 1 | 1 | 1 | 1 |  | 65 | 40 |  |  |  |  | 0 | 0 | [5 empty] | 0 | Поправка: МДС 81-40.2006, п.2.7 Наименование: В случае, если монтажные и пусконаладочные работы по какому-либо оборудованию выполняются одним и тем же звеном (бригадой), | 0 | 2818.75 | 0 | 0 | 0 | 704.6878 | 0 | 2.88 | 0 | 0 | 1832.1875 | 1127.5 | [6 empty] | )*0,8 |  | )*0,8 |  |  |  |  | 0 | 0 | 1 | 1 |  |  |  | 1013 | ШТ | ШТ | 1 | [6 empty] | 16510412 | 4 | Пусконаладочные работы | 0 |  | 4 | 200001 | Пусконаладочные работы : все сборники, отдел 05 ( диагностика лифтов ) и отдел 06 ( техническое освидетельствование ) сборника мрФЕР-01 | пФЕРп |  | Поправка: МДС 81-40.2006, п.2.7 |  | 0 | 47.13 | 0 | 0 | 0 | 47.13 | 3.6 | 0 | 0 | [17 empty] | 0 | 0 | 0 |  |  |  |  | 65 | 40 |  |  |  |  | 0 |  | 1350120337 | 1 | 1 | 4 | 0 | 0 | 0 | 5778.44 | 0 | 0 | 5778.44 |  | 0 | 3 | 0 |  | 0 | 1 | 0 | 0 | 0 | 0
17 | 1 | 397 | 415 | 26 | п03-01-011-05 | Регулировочно-запорное устройство клапан обратный | ШТ | 2 | 0 |  |  |  |  | 43.3 | 0 | 0 | 0 | 43.3 | 0 | 3.2 | 0 | 0 | 28.15 | 17.32 |  | 16674465 | 21.648 | 0 | 0 | 0 | 21.648 | 0 | 1.6 | 0 | 0 | 27.06 | 0 | 0 | 0 | 27.06 | 0 | 2 | 0 | 0 | 65 | 40 | 1 | 1 |  |  | 1 | 1 | 1 | 1 |  |  |  |  | 0 | 4 | ФЕРп-2001, п03-01-011-05, приказ Минстроя России №1039/пр от 30.12.2016г. |  |  | 200001 | 0 |  | 0 | 4 | 0 | 1 | 1 | 1 | 1 | 1 | 1 |  | 65 | 40 |  |  |  |  | 0 | 0 | [5 empty] | 0 | Поправка: МДС 81-40.2006, п.2.7 Наименование: В случае, если монтажные и пусконаладочные работы по какому-либо оборудованию выполняются одним и тем же звеном (бригадой), | 0 | 43.3 | 0 | 0 | 0 | 21.648 | 0 | 1.6 | 0 | 0 | 28.145 | 17.32 | [6 empty] | )*0,8 |  | )*0,8 |  |  |  |  | 0 | 0 | 1 | 1 |  |  |  | 1013 | ШТ | ШТ | 1 | [6 empty] | 16510412 | 4 | Пусконаладочные работы | 0 |  | 4 | 200001 | Пусконаладочные работы : все сборники, отдел 05 ( диагностика лифтов ) и отдел 06 ( техническое освидетельствование ) сборника мрФЕР-01 | пФЕРп |  | Поправка: МДС 81-40.2006, п.2.7 |  | 0 | 27.06 | 0 | 0 | 0 | 27.06 | 2 | 0 | 0 | [17 empty] | 0 | 0 | 0 |  |  |  |  | 65 | 40 |  |  |  |  | 0 |  | 125762371 | 2 | 1 | -2 | 0 | 0 | 0 | 88.77 | 0 | 0 | 88.77 |  | 0 | 3 | 0 |  | 0 | 1 | 0 | 0 | 0 | 0
17 | 1 | 402 | 420 | 26 | п03-01-011-05 | Регулировочно-запорное устройство клапан обратный | ШТ | 2 | 0 |  |  |  |  | 809.2 | 0 | 0 | 0 | 809.2 | 0 | 3.2 | 0 | 0 | 525.98 | 323.68 |  | 16674466 | 21.648 | 0 | 0 | 0 | 21.648 | 0 | 1.6 | 0 | 0 | 27.06 | 0 | 0 | 0 | 27.06 | 0 | 2 | 0 | 0 | 65 | 40 | 1 | 1 |  |  | 18.69 | 18.69 | 1 | 1 |  |  |  |  | 0 | 4 | ФЕРп-2001, п03-01-011-05, приказ Минстроя России №1039/пр от 30.12.2016г. |  |  | 200001 | 0 |  | 0 | 4 | 0 | 1 | 1 | 1 | 1 | 1 | 1 |  | 65 | 40 |  |  |  |  | 0 | 0 | [5 empty] | 0 | Поправка: МДС 81-40.2006, п.2.7 Наименование: В случае, если монтажные и пусконаладочные работы по какому-либо оборудованию выполняются одним и тем же звеном (бригадой), | 0 | 809.2 | 0 | 0 | 0 | 404.6011 | 0 | 1.6 | 0 | 0 | 525.98 | 323.68 | [6 empty] | )*0,8 |  | )*0,8 |  |  |  |  | 0 | 0 | 1 | 1 |  |  |  | 1013 | ШТ | ШТ | 1 | [6 empty] | 16510412 | 4 | Пусконаладочные работы | 0 |  | 4 | 200001 | Пусконаладочные работы : все сборники, отдел 05 ( диагностика лифтов ) и отдел 06 ( техническое освидетельствование ) сборника мрФЕР-01 | пФЕРп |  | Поправка: МДС 81-40.2006, п.2.7 |  | 0 | 27.06 | 0 | 0 | 0 | 27.06 | 2 | 0 | 0 | [17 empty] | 0 | 0 | 0 |  |  |  |  | 65 | 40 |  |  |  |  | 0 |  | 125762371 | 1 | 1 | 4 | 0 | 0 | 0 | 1658.86 | 0 | 0 | 1658.86 |  | 0 | 3 | 0 |  | 0 | 1 | 0 | 0 | 0 | 0
17 | 1 | 406 | 424 | 27 | п03-01-041-05 | Определение потерь (подсосов) воздуха на участке вентиляционной сети переносным вентилятором при суммарной длине воздуховода до 30 м, площадь сечения воздуховода в месте присоединения переносного вентилятора до 0,5 м2 | участок | 5 | 0 |  |  |  |  | 697.08 | 0 | 0 | 0 | 697.08 | 0 | 52.92 | 0 | 0 | 453.1 | 278.83 |  | 16674465 | 139.416 | 0 | 0 | 0 | 139.416 | 0 | 10.584 | 0 | 0 | 174.27 | 0 | 0 | 0 | 174.27 | 0 | 13.23 | 0 | 0 | 65 | 40 | 1 | 1 |  |  | 1 | 1 | 1 | 1 |  |  |  |  | 0 | 4 | ФЕРп-2001, п03-01-041-05, приказ Минстроя России №1039/пр от 30.12.2016г. |  |  | 200001 | 0 |  | 0 | 4 | 0 | 1 | 1 | 1 | 1 | 1 | 1 |  | 65 | 40 |  |  |  |  | 0 | 0 | [5 empty] | 0 | Поправка: МДС 81-40.2006, п.2.7 Наименование: В случае, если монтажные и пусконаладочные работы по какому-либо оборудованию выполняются одним и тем же звеном (бригадой), | 0 | 697.08 | 0 | 0 | 0 | 139.416 | 0 | 10.584 | 0 | 0 | 453.102 | 278.832 | [6 empty] | )*0,8 |  | )*0,8 |  |  |  |  | 0 | 0 | 1 | 1 |  |  |  | 1013 | участок | участок | 1 | [6 empty] | 16510412 | 4 | Пусконаладочные работы | 0 |  | 4 | 200001 | Пусконаладочные работы : все сборники, отдел 05 ( диагностика лифтов ) и отдел 06 ( техническое освидетельствование ) сборника мрФЕР-01 | пФЕРп |  | Поправка: МДС 81-40.2006, п.2.7 |  | 0 | 174.27 | 0 | 0 | 0 | 174.27 | 13.23 | 0 | 0 | [17 empty] | 0 | 0 | 0 |  |  |  |  | 65 | 40 |  |  |  |  | 0 |  | -1335048590 | 2 | 1 | -2 | 0 | 0 | 0 | 1429.01 | 0 | 0 | 1429.01 |  | 0 | 3 | 0 |  | 0 | 1 | 0 | 0 | 0 | 0
17 | 1 | 410 | 428 | 27 | п03-01-041-05 | Определение потерь (подсосов) воздуха на участке вентиляционной сети переносным вентилятором при суммарной длине воздуховода до 30 м, площадь сечения воздуховода в месте присоединения переносного вентилятора до 0,5 м2 | участок | 5 | 0 |  |  |  |  | 13028.43 | 0 | 0 | 0 | 13028.43 | 0 | 52.92 | 0 | 0 | 8468.48 | 5211.37 |  | 16674466 | 139.416 | 0 | 0 | 0 | 139.416 | 0 | 10.584 | 0 | 0 | 174.27 | 0 | 0 | 0 | 174.27 | 0 | 13.23 | 0 | 0 | 65 | 40 | 1 | 1 |  |  | 18.69 | 18.69 | 1 | 1 |  |  |  |  | 0 | 4 | ФЕРп-2001, п03-01-041-05, приказ Минстроя России №1039/пр от 30.12.2016г. |  |  | 200001 | 0 |  | 0 | 4 | 0 | 1 | 1 | 1 | 1 | 1 | 1 |  | 65 | 40 |  |  |  |  | 0 | 0 | [5 empty] | 0 | Поправка: МДС 81-40.2006, п.2.7 Наименование: В случае, если монтажные и пусконаладочные работы по какому-либо оборудованию выполняются одним и тем же звеном (бригадой), | 0 | 13028.43 | 0 | 0 | 0 | 2605.685 | 0 | 10.584 | 0 | 0 | 8468.4795 | 5211.372 | [6 empty] | )*0,8 |  | )*0,8 |  |  |  |  | 0 | 0 | 1 | 1 |  |  |  | 1013 | участок | участок | 1 | [6 empty] | 16510412 | 4 | Пусконаладочные работы | 0 |  | 4 | 200001 | Пусконаладочные работы : все сборники, отдел 05 ( диагностика лифтов ) и отдел 06 ( техническое освидетельствование ) сборника мрФЕР-01 | пФЕРп |  | Поправка: МДС 81-40.2006, п.2.7 |  | 0 | 174.27 | 0 | 0 | 0 | 174.27 | 13.23 | 0 | 0 | [17 empty] | 0 | 0 | 0 |  |  |  |  | 65 | 40 |  |  |  |  | 0 |  | -1335048590 | 1 | 1 | 4 | 0 | 0 | 0 | 26708.28 | 0 | 0 | 26708.28 |  | 0 | 3 | 0 |  | 0 | 1 | 0 | 0 | 0 | 0
17 | 1 | 415 | 433 | 28 | п03-01-051-04 | Система дымоудаления при количестве обслуживаемых этажей до 25 | система | 1 | 0 |  |  |  |  | 1246.65 | 0 | 0 | 0 | 1246.65 | 0 | 92.16 | 0 | 0 | 810.32 | 498.66 |  | 16674465 | 1246.648 | 0 | 0 | 0 | 1246.648 | 0 | 92.16 | 0 | 0 | 1558.31 | 0 | 0 | 0 | 1558.31 | 0 | 115.2 | 0 | 0 | 65 | 40 | 1 | 1 |  |  | 1 | 1 | 1 | 1 |  |  |  |  | 0 | 4 | ФЕРп-2001, п03-01-051-04, приказ Минстроя России №1039/пр от 30.12.2016г. |  |  | 200001 | 0 |  | 0 | 4 | 0 | 1 | 1 | 1 | 1 | 1 | 1 |  | 65 | 40 |  |  |  |  | 0 | 0 | [5 empty] | 0 | Поправка: МДС 81-40.2006, п.2.7 Наименование: В случае, если монтажные и пусконаладочные работы по какому-либо оборудованию выполняются одним и тем же звеном (бригадой), | 0 | 1246.65 | 0 | 0 | 0 | 1246.648 | 0 | 92.16 | 0 | 0 | 810.3225 | 498.66 | [6 empty] | )*0,8 |  | )*0,8 |  |  |  |  | 0 | 0 | 1 | 1 |  |  |  | 1013 | система | система | 1 | [6 empty] | 16510412 | 4 | Пусконаладочные работы | 0 |  | 4 | 200001 | Пусконаладочные работы : все сборники, отдел 05 ( диагностика лифтов ) и отдел 06 ( техническое освидетельствование ) сборника мрФЕР-01 | пФЕРп |  | Поправка: МДС 81-40.2006, п.2.7 |  | 0 | 1558.31 | 0 | 0 | 0 | 1558.31 | 115.2 | 0 | 0 | [17 empty] | 0 | 0 | 0 |  |  |  |  | 65 | 40 |  |  |  |  | 0 |  | -1358368045 | 2 | 1 | -2 | 0 | 0 | 0 | 2555.63 | 0 | 0 | 2555.63 |  | 0 | 3 | 0 |  | 0 | 1 | 0 | 0 | 0 | 0
17 | 1 | 420 | 438 | 28 | п03-01-051-04 | Система дымоудаления при количестве обслуживаемых этажей до 25 | система | 1 | 0 |  |  |  |  | 23299.85 | 0 | 0 | 0 | 23299.85 | 0 | 92.16 | 0 | 0 | 15144.9 | 9319.94 |  | 16674466 | 1246.648 | 0 | 0 | 0 | 1246.648 | 0 | 92.16 | 0 | 0 | 1558.31 | 0 | 0 | 0 | 1558.31 | 0 | 115.2 | 0 | 0 | 65 | 40 | 1 | 1 |  |  | 18.69 | 18.69 | 1 | 1 |  |  |  |  | 0 | 4 | ФЕРп-2001, п03-01-051-04, приказ Минстроя России №1039/пр от 30.12.2016г. |  |  | 200001 | 0 |  | 0 | 4 | 0 | 1 | 1 | 1 | 1 | 1 | 1 |  | 65 | 40 |  |  |  |  | 0 | 0 | [5 empty] | 0 | Поправка: МДС 81-40.2006, п.2.7 Наименование: В случае, если монтажные и пусконаладочные работы по какому-либо оборудованию выполняются одним и тем же звеном (бригадой), | 0 | 23299.85 | 0 | 0 | 0 | 23299.8511 | 0 | 92.16 | 0 | 0 | 15144.9025 | 9319.94 | [6 empty] | )*0,8 |  | )*0,8 |  |  |  |  | 0 | 0 | 1 | 1 |  |  |  | 1013 | система | система | 1 | [6 empty] | 16510412 | 4 | Пусконаладочные работы | 0 |  | 4 | 200001 | Пусконаладочные работы : все сборники, отдел 05 ( диагностика лифтов ) и отдел 06 ( техническое освидетельствование ) сборника мрФЕР-01 | пФЕРп |  | Поправка: МДС 81-40.2006, п.2.7 |  | 0 | 1558.31 | 0 | 0 | 0 | 1558.31 | 115.2 | 0 | 0 | [17 empty] | 0 | 0 | 0 |  |  |  |  | 65 | 40 |  |  |  |  | 0 |  | -1358368045 | 1 | 1 | 4 | 0 | 0 | 0 | 47764.69 | 0 | 0 | 47764.69 |  | 0 | 3 | 0 |  | 0 | 1 | 0 | 0 | 0 | 0
51 | 1 | 4 | 268 |  | Новый раздел | Раздел: Пусконаладочные работы | 0 | [6 empty] | 2137.85 | 0 | 0 | 0 | 2137.85 | 0 | 159.8 | 0 | 0 | 1389.6 | 855.14 |  |  | 2137.85 | 0 | 0 | 0 | 2137.85 | 0 | 159.8 | 0 | 0 | 1389.6 | 855.14 |  |  | 0 | 0 | 0 | 4382.59 | 0 | 0 | 4382.59 | 0 | 0 | 0 | 0 | 0 | 0 | 0 | 0 | [20 empty] | 0 | 0 | 0 | 4382.59 | 0 | 0 | 4382.59 | 0 | 0 | 0 | 0 | 0 | 0 | 0 | 0 | [20 empty] | 39956.23 | 0 | 0 | 0 | 39956.23 | 0 | 159.8 | 0 | 0 | 25971.55 | 15982.49 |  |  | 39956.23 | 0 | 0 | 0 | 39956.23 | 0 | 159.8 | 0 | 0 | 25971.55 | 15982.49 |  |  | 0 | 0 | 0 | 81910.27 | 0 | 0 | 81910.27 | 0 | 0 | 0 | 0 | 0 | 0 | 0 | 0 | [20 empty] | 0 | 0 | 0 | 81910.27 | 0 | 0 | 81910.27 | 0 | 0 | 0 | 0 | 0 | 0 | 0 | 0 | [19 empty] | 0
50 | 0 | 0 | 1 | 201 | 2137.85 | ПЗ | Прямые затраты |  |  | 201 | 1 | 3 |  | 2 | 39956.23
50 | 0 | 0 | 1 | 202 | 0 | СтМатОб | Стоимость материальных ресурсов (всего) |  |  | 202 | 2 | 3 |  | 2 | 0
50 | 0 | 0 | 1 | 222 | 0 | СтМатОбЗак | Стоимость материалов и оборудования заказчика |  |  | 222 | 3 | 3 |  | 2 | 0
50 | 0 | 0 | 1 | 225 | 0 | СтМатОбПод | Стоимость материалов и оборудования подрядчика |  |  | 225 | 4 | 3 |  | 2 | 0
50 | 0 | 0 | 1 | 226 | 0 | СтМат | Стоимость материалов (всего) |  |  | 226 | 5 | 3 |  | 2 | 0
50 | 0 | 0 | 1 | 227 | 0 | СтМатЗак | Стоимость материалов заказчика |  |  | 227 | 6 | 3 |  | 2 | 0
50 | 0 | 0 | 1 | 228 | 0 | СтМатПод | Стоимость материалов подрядчика |  |  | 228 | 7 | 3 |  | 2 | 0
50 | 0 | 0 | 1 | 216 | 0 | Оборуд | Стоимость оборудования (всего) |  |  | 216 | 8 | 3 |  | 2 | 0
50 | 0 | 0 | 1 | 223 | 0 | ОборудЗак | Стоимость оборудования заказчика |  |  | 223 | 9 | 3 |  | 2 | 0
50 | 0 | 0 | 1 | 229 | 0 | ОборудПод | Стоимость оборудования подрядчика |  |  | 229 | 10 | 3 |  | 2 | 0
50 | 0 | 0 | 1 | 203 | 0 | ЭММ | Эксплуатация машин |  |  | 203 | 11 | 3 |  | 2 | 0
50 | 0 | 0 | 1 | 231 | 0 | ЭММсНРиСП | Эксплуатация машин по ТСН-2001.16 |  |  | 231 | 12 | 3 |  | 2 | 0
50 | 0 | 0 | 1 | 204 | 0 | ЗПМ | ЗП машинистов |  |  | 204 | 13 | 3 |  | 2 | 0
50 | 0 | 0 | 1 | 205 | 2137.85 | ОЗП | Основная ЗП рабочих |  |  | 205 | 14 | 3 |  | 2 | 39956.23
50 | 0 | 0 | 1 | 232 | 0 | ОЗПсНРиСП | Основная ЗП рабочих по ТСН-2001.16 |  |  | 232 | 15 | 3 |  | 2 | 0
50 | 0 | 0 | 1 | 214 | 0 | Строит | Строительные работы с НР и СП |  |  | 214 | 16 | 3 |  | 2 | 0
50 | 0 | 0 | 1 | 215 | 0 | Монтаж | Монтажные работы с НР и СП |  |  | 215 | 17 | 3 |  | 2 | 0
50 | 0 | 0 | 1 | 217 | 4382.59 | Прочие | Прочие работы с НР и СП |  |  | 217 | 18 | 3 |  | 2 | 81910.27
50 | 0 | 0 | 1 | 230 | 0 | ПрочиеЗатр | Прочие затраты по ТСН-2001.16 |  |  | 230 | 19 | 3 |  | 2 | 0
50 | 0 | 0 | 1 | 206 | 0 | ВозврМат | Возврат материалов |  |  | 206 | 20 | 3 |  | 2 | 0
50 | 0 | 0 | 1 | 207 | 159.8 | ТрудСтр | Трудозатраты строителей |  |  | 207 | 21 | 3 |  | -1 | 159.8
50 | 0 | 0 | 1 | 208 | 0 | ТрудМаш | Трудозатраты машинистов |  |  | 208 | 22 | 3 |  | -1 | 0
50 | 0 | 0 | 1 | 209 | 0 | ТранспМат | Транспорт материалов |  |  | 209 | 23 | 3 |  | 2 | 0
50 | 0 | 0 | 1 | 210 | 1389.6 | НР | Накладные расходы |  |  | 210 | 24 | 3 |  | 2 | 25971.55
50 | 0 | 0 | 1 | 211 | 855.14 | СмПриб | Сметная прибыль |  |  | 211 | 25 | 3 |  | 2 | 15982.49
50 | 0 | 0 | 1 | 0 | 4382.59 | Всего | Всего с НР и СП |  |  | 224 | 26 | 3 |  | 2 | 81910.27
50 | 1 | 0 | 2 | 0 | 4382.59 | Итого 1 | Всего |  |  | 212 | 27 | 0 |  | 2 | 81910.27
50 | 1 | 0 | 2 | 0 | 788.87 | Итого2 | Итого НДС 18% |  |  | 212 | 28 | 0 |  | 2 | 14743.85
50 | 1 | 0 | 2 | 224 | 5171.46 | Итого 3 | Всего по смете |  |  | 212 | 29 | 0 |  | 2 | 96654.12
51 | 1 | 3 | 20 |  | Новая локальная смета | Новая локальная смета | 0 | [6 empty] | 114824.75 | 104161.04 | 2113.62 | 228.89 | 8550.09 | 0 | 865.2607 | 18.5349 | 0 | 7772.92 | 5089.65 | [15 empty] | 0 | 0 | 0 | 127687.32 | 112584.69 | 10720.04 | 4382.59 | 104161.04 | 104161.04 | 0 | 104161.04 | 0 | 0 | 0 | 0 | [55 empty] | 1730661.37 | 1632473.59 | 14435.96 | 1563.35 | 83751.82 | 0 | 865.2607 | 18.5349 | 0 | 69569.73 | 44904.32 | [15 empty] | 0 | 0 | 0 | 1845135.42 | 1512131.46 | 251093.69 | 81910.27 | 1632473.59 | 1632473.59 | 0 | 1632473.59 | 0 | 0 | 0 | 0 | [54 empty] | 0
50 | 0 | 0 | 1 | 201 | 114824.75 | ПЗ | Прямые затраты |  |  | 201 | 1 | 3 |  | 2 | 1730661.37
50 | 0 | 0 | 1 | 202 | 104161.04 | СтМатОб | Стоимость материальных ресурсов (всего) |  |  | 202 | 2 | 3 |  | 2 | 1632473.59
50 | 0 | 0 | 1 | 222 | 0 | СтМатОбЗак | Стоимость материалов и оборудования заказчика |  |  | 222 | 3 | 3 |  | 2 | 0
50 | 0 | 0 | 1 | 225 | 104161.04 | СтМатОбПод | Стоимость материалов и оборудования подрядчика |  |  | 225 | 4 | 3 |  | 2 | 1632473.59
50 | 0 | 0 | 1 | 226 | 104161.04 | СтМат | Стоимость материалов (всего) |  |  | 226 | 5 | 3 |  | 2 | 1632473.59
50 | 0 | 0 | 1 | 227 | 0 | СтМатЗак | Стоимость материалов заказчика |  |  | 227 | 6 | 3 |  | 2 | 0
50 | 0 | 0 | 1 | 228 | 104161.04 | СтМатПод | Стоимость материалов подрядчика |  |  | 228 | 7 | 3 |  | 2 | 1632473.59
50 | 0 | 0 | 1 | 216 | 0 | Оборуд | Стоимость оборудования (всего) |  |  | 216 | 8 | 3 |  | 2 | 0
50 | 0 | 0 | 1 | 223 | 0 | ОборудЗак | Стоимость оборудования заказчика |  |  | 223 | 9 | 3 |  | 2 | 0
50 | 0 | 0 | 1 | 229 | 0 | ОборудПод | Стоимость оборудования подрядчика |  |  | 229 | 10 | 3 |  | 2 | 0
50 | 0 | 0 | 1 | 203 | 2113.62 | ЭММ | Эксплуатация машин |  |  | 203 | 11 | 3 |  | 2 | 14435.96
50 | 0 | 0 | 1 | 231 | 0 | ЭММсНРиСП | Эксплуатация машин по ТСН-2001.16 |  |  | 231 | 12 | 3 |  | 2 | 0
50 | 0 | 0 | 1 | 204 | 228.89 | ЗПМ | ЗП машинистов |  |  | 204 | 13 | 3 |  | 2 | 1563.35
50 | 0 | 0 | 1 | 205 | 8550.09 | ОЗП | Основная ЗП рабочих |  |  | 205 | 14 | 3 |  | 2 | 83751.82
50 | 0 | 0 | 1 | 232 | 0 | ОЗПсНРиСП | Основная ЗП рабочих по ТСН-2001.16 |  |  | 232 | 15 | 3 |  | 2 | 0
50 | 0 | 0 | 1 | 214 | 112584.69 | Строит | Строительные работы с НР и СП |  |  | 214 | 16 | 3 |  | 2 | 1512131.46
50 | 0 | 0 | 1 | 215 | 10720.04 | Монтаж | Монтажные работы с НР и СП |  |  | 215 | 17 | 3 |  | 2 | 251093.69
50 | 0 | 0 | 1 | 217 | 4382.59 | Прочие | Прочие работы с НР и СП |  |  | 217 | 18 | 3 |  | 2 | 81910.27
50 | 0 | 0 | 1 | 230 | 0 | ПрочиеЗатр | Прочие затраты по ТСН-2001.16 |  |  | 230 | 19 | 3 |  | 2 | 0
50 | 0 | 0 | 1 | 206 | 0 | ВозврМат | Возврат материалов |  |  | 206 | 20 | 3 |  | 2 | 0
50 | 0 | 0 | 1 | 207 | 865.2607 | ТрудСтр | Трудозатраты строителей |  |  | 207 | 21 | 3 |  | -1 | 865.2607
50 | 0 | 0 | 1 | 208 | 18.5349 | ТрудМаш | Трудозатраты машинистов |  |  | 208 | 22 | 3 |  | -1 | 18.5349
50 | 0 | 0 | 1 | 209 | 0 | ТранспМат | Транспорт материалов |  |  | 209 | 23 | 3 |  | 2 | 0
50 | 0 | 0 | 1 | 210 | 7772.92 | НР | Накладные расходы |  |  | 210 | 24 | 3 |  | 2 | 69569.73
50 | 0 | 0 | 1 | 211 | 5089.65 | СмПриб | Сметная прибыль |  |  | 211 | 25 | 3 |  | 2 | 44904.32
50 | 0 | 0 | 1 | 0 | 127687.32 | Всего | Всего с НР и СП |  |  | 224 | 26 | 3 |  | 2 | 1845135.42
50 | 1 | 0 | 2 | 0 | 127687.32 | Итого 1 | Всего |  |  | 212 | 27 | 0 |  | 2 | 1845135.42
50 | 1 | 0 | 2 | 0 | 22983.72 | Итого2 | Итого НДС 18% |  |  | 212 | 28 | 0 |  | 2 | 332124.38
50 | 1 | 0 | 2 | 224 | 150671.04 | Итого 3 | Всего по смете |  |  | 212 | 29 | 0 |  | 2 | 2177259.8
51 | 406 | 1 | 12 |  | Новый объект_(Копия) | Монтаж системы вентиляции Москворечье, д.2,к.2 | 0 | [6 empty] | 114824.75 | 104161.04 | 2113.62 | 228.89 | 8550.09 | 0 | 865.2607 | 18.5349 | 0 | 7772.92 | 5089.65 | [15 empty] | 0 | 0 | 0 | 127687.32 | 112584.69 | 10720.04 | 4382.59 | 104161.04 | 104161.04 | 0 | 104161.04 | 0 | 0 | 0 | 0 | [55 empty] | 1730661.37 | 1632473.59 | 14435.96 | 1563.35 | 83751.82 | 0 | 865.2607 | 18.5349 | 0 | 69569.73 | 44904.32 | [15 empty] | 0 | 0 | 0 | 1845135.42 | 1512131.46 | 251093.69 | 81910.27 | 1632473.59 | 1632473.59 | 0 | 1632473.59 | 0 | 0 | 0 | 0 | [54 empty] | 0
50 | 0 | 0 | 1 | 201 | 114824.75 | ПЗ | Прямые затраты |  |  | 201 | 1 | 3 |  | 2 | 1730661.37
50 | 0 | 0 | 1 | 202 | 104161.04 | СтМатОб | Стоимость материальных ресурсов (всего) |  |  | 202 | 2 | 3 |  | 2 | 1632473.59
50 | 0 | 0 | 1 | 222 | 0 | СтМатОбЗак | Стоимость материалов и оборудования заказчика |  |  | 222 | 3 | 3 |  | 2 | 0
50 | 0 | 0 | 1 | 225 | 104161.04 | СтМатОбПод | Стоимость материалов и оборудования подрядчика |  |  | 225 | 4 | 3 |  | 2 | 1632473.59
50 | 0 | 0 | 1 | 226 | 104161.04 | СтМат | Стоимость материалов (всего) |  |  | 226 | 5 | 3 |  | 2 | 1632473.59
50 | 0 | 0 | 1 | 227 | 0 | СтМатЗак | Стоимость материалов заказчика |  |  | 227 | 6 | 3 |  | 2 | 0
50 | 0 | 0 | 1 | 228 | 104161.04 | СтМатПод | Стоимость материалов подрядчика |  |  | 228 | 7 | 3 |  | 2 | 1632473.59
50 | 0 | 0 | 1 | 216 | 0 | Оборуд | Стоимость оборудования (всего) |  |  | 216 | 8 | 3 |  | 2 | 0
50 | 0 | 0 | 1 | 223 | 0 | ОборудЗак | Стоимость оборудования заказчика |  |  | 223 | 9 | 3 |  | 2 | 0
50 | 0 | 0 | 1 | 229 | 0 | ОборудПод | Стоимость оборудования подрядчика |  |  | 229 | 10 | 3 |  | 2 | 0
50 | 0 | 0 | 1 | 203 | 2113.62 | ЭММ | Эксплуатация машин |  |  | 203 | 11 | 3 |  | 2 | 14435.96
50 | 0 | 0 | 1 | 231 | 0 | ЭММсНРиСП | Эксплуатация машин по ТСН-2001.16 |  |  | 231 | 12 | 3 |  | 2 | 0
50 | 0 | 0 | 1 | 204 | 228.89 | ЗПМ | ЗП машинистов |  |  | 204 | 13 | 3 |  | 2 | 1563.35
50 | 0 | 0 | 1 | 205 | 8550.09 | ОЗП | Основная ЗП рабочих |  |  | 205 | 14 | 3 |  | 2 | 83751.82
50 | 0 | 0 | 1 | 232 | 0 | ОЗПсНРиСП | Основная ЗП рабочих по ТСН-2001.16 |  |  | 232 | 15 | 3 |  | 2 | 0
50 | 0 | 0 | 1 | 214 | 112584.69 | Строит | Строительные работы с НР и СП |  |  | 214 | 16 | 3 |  | 2 | 1512131.46
50 | 0 | 0 | 1 | 215 | 10720.04 | Монтаж | Монтажные работы с НР и СП |  |  | 215 | 17 | 3 |  | 2 | 251093.69
50 | 0 | 0 | 1 | 217 | 4382.59 | Прочие | Прочие работы с НР и СП |  |  | 217 | 18 | 3 |  | 2 | 81910.27
50 | 0 | 0 | 1 | 230 | 0 | ПрочиеЗатр | Прочие затраты по ТСН-2001.16 |  |  | 230 | 19 | 3 |  | 2 | 0
50 | 0 | 0 | 1 | 206 | 0 | ВозврМат | Возврат материалов |  |  | 206 | 20 | 3 |  | 2 | 0
50 | 0 | 0 | 1 | 207 | 865.2607 | ТрудСтр | Трудозатраты строителей |  |  | 207 | 21 | 3 |  | -1 | 865.2607
50 | 0 | 0 | 1 | 208 | 18.5349 | ТрудМаш | Трудозатраты машинистов |  |  | 208 | 22 | 3 |  | -1 | 18.5349
50 | 0 | 0 | 1 | 209 | 0 | ТранспМат | Транспорт материалов |  |  | 209 | 23 | 3 |  | 2 | 0
50 | 0 | 0 | 1 | 210 | 7772.92 | НР | Накладные расходы |  |  | 210 | 24 | 3 |  | 2 | 69569.73
50 | 0 | 0 | 1 | 211 | 5089.65 | СмПриб | Сметная прибыль |  |  | 211 | 25 | 3 |  | 2 | 44904.32
50 | 0 | 0 | 1 | 0 | 127687.32 | Всего | Всего с НР и СП |  |  | 224 | 26 | 3 |  | 2 | 1845135.42
50 | 1 | 0 | 2 | 0 | 127687.32 | Итого 1 | Всего |  |  | 212 | 27 | 0 |  | 2 | 1845135.42
50 | 1 | 0 | 2 | 0 | 22983.72 | Итого2 | Итого НДС 18% |  |  | 212 | 28 | 0 |  | 2 | 332124.38
50 | 1 | 0 | 2 | 224 | 150671.04 | Итого 3 | Всего по смете |  |  | 212 | 29 | 0 |  | 2 | 2177259.8
70 | 1 |  | 1 | СТР_РЕК | СТРОИТЕЛЬСТВО и РЕКОНСТРУКЦИЯ зданий и сооружений всех назначений | 0 | 0 |  | 1 | 0 |  |  | 0 | 0
70 | 1 |  | 2 | РЕМ_ЖИЛ | КАП. РЕМ. ЖИЛЫХ И ОБЩЕСТВЕННЫХ ЗДАНИЙ | 1 | 0 |  | 1 | 0 |  |  | 0 | 1
70 | 1 |  | 3 | РЕМ_ПР | КАП. РЕМ. ПРОИЗВОДСТВЕННЫХ ЗД, и СООРУЖЕНИЙ, НАРУЖНЫХ ИНЖЕНЕРНЫХ СЕТЕЙ, УЛИЦ И ДОРОГ МЕСТНОГО ЗНАЧЕНИЯ, МОСТОВ И ПУТЕПРОВОДОВ | 0 | 0 |  | 1 | 0 |  |  | 0 | 0
70 | 1 |  | 4 | УПР | {вкл} - УПРОЩЕННОЕ НАЛОГООБЛОЖЕНИЕ | 0 | 0 | Для всех расценок. ( при применении упрощенной системы налогообложения) · {УПР} - ( вкл.) - при упрощенной системе ; к = 0,9 к СП ( к= 0,7 к НР отменен с 1.01.11) · {УПР} - ( выкл.) - при обычной системе налогообложения | 0 | 0 |  |  | 0 | 0
70 | 1 |  | 5 | ХОЗ | {вкл} - ХОЗЯЙСТВЕННЫЙ СПОСОБ | 0 | 0 | Для всех расценок. ( при хозяйственном способе производства работ): · {ХОЗ} - ( вкл.) - при хоз. способе (к=0,6 к НР ) · {ХОЗ} - ( выкл.) - при обычном способе производства работ | 0 | 0 |  |  | 0 | 0
70 | 1 |  | 6 | СЛЖ | {вкл} - При РЕКОНСТРУКЦИИ сложных объектов, РЕКОНСТРУКЦИИ и КАП. РЕМОНТЕ объектов с дейст. яд. реакторами | 0 | 0 | Для сборников ФЕР ( при производстве работ на технически сложных объектах ): · { СЛЖ } - (вкл.) - работа на сложных объектах (к=1,2 к НР) · { СЛЖ } - (выкл.) - работа на обычных объектах | 0 | 0 |  |  | 0 | 0
70 | 1 |  | 7 | М/Т/Я | Работы по строительству мостов, тоннелей, метрополитенов, атомных станций, объектов с ядерным топливом и радиокативными отходами ( письмо Госстроя РФ № 2536-ИП/12/ГС от 27.11.12), коэффициенты к НР =0,85 и к СП-0,8 не назначаются | 0 | 0 |  | 0 | 0 |  |  | 0 | 0
70 | 1 |  | 8 | ОПТ/В | {вкл} - Прокладка МЕЖДУГОРОДНИХ ВОЛОКОННО-ОПТИЧЕСКИХ ЛИНИЙ (для ФЕРм10, отд. 6 разд.3) {выкл} - Прокладка ГОРОДСКИХ ВОЛОКОННО-ОПТИТЕСКИХ ЛИНИЙ (для ФЕРм10, отд. 6 разд.3) | 0 | 0 | Для сборников ФЕРм-10 ( волоконно-оптические линии связи ): · {М_ГОР_опт} - ( вкл.) - междугородные сети связи ( НР=120% , СП=70% ) · {М_ГОР_опт} - ( выкл.) - городские сети связи ( НР=100%; СП=65%) | 0 | 0 |  |  | 0 | 0
70 | 1 |  | 9 | ЗАКР | {вкл} - Обслуживающие и сопутстующие работы в тоннелях при производве работ ЗАКРЫТЫМ СПОСОБОМ {выкл} - Обслуживающие и сопутстующие работы в тоннелях при производве работ ОТКРЫТЫМ (ФЕР-29, разд.04 ) | 0 | 0 | Для сборника ФЕР -29 ( сопутствующие работы в тоннелях и метро. ): · {ЗАКР} - (вкл.) - при выполнении работ в тоннелях и метро закрытым способом (НР=145% , СП=75%); · {ЗАКР} - (выкл.) - при выполнении работ в тоннелях и метро отк | 0 | 0 |  |  | 0 | 0
70 | 1 |  | 10 | АВИ | (вкл) - При работах по ДИСПЕТЧЕРЕЗАЦИИ управления движением АВИАТРАНСПОРТОМ {вкл} (монтажные работы ) | 0 | 0 | Для сборников ФЕРм 08;10;11 : · {мАВИА} - (вкл.) - производство монтажных работы по диспетчеризации управления движением авиатранспортном (НР=95%, СП=55%) ; · {мАВИА} - (выкл. ) - при производстве работ на прочих объектах , кром | 0 | 0 |  |  | 0 | 0
70 | 1 |  | 11 | АЭС | (вкл) - Производство эл./монт. работ на АЭС ( ФЕРм -08 , отдел 01-03 ), и контроль свар. швов на АЭС {вкл} (ФЕРм-39, отд. 02 и 03 ) (вык) - Произовдство эл./монт. работ и и контроль свар. швов на ОБЫЧНЫХ СООРУЖ, | 0 | 0 | Для сборника ФЕРм -39 и ФЕРМ-08 ( при работах по контролю сварных соединений) : {мАЭС} - ( вкл.) - при выполнении работ по на АЭС (HР=101%; СП= 68%; {мАЭС} - (выкл.) - при выполнении работ на обычных объектах | 0 | 0 |  |  | 0 | 0
70 | 1 |  | 12 | Инд_исп.Сводный | Используется Индекс "по сводному" | 0 | 0 |  | 0 | 0 |  |  | 0 | 0
70 | 1 |  | 1 | К_НР_РЕМ | при ремонте жилых и общественных зданий если ( если {РЕМ_ЖИЛ}= [вкл.] | 0.9 | 1 | Для сборников ФЕР и ФЕРмр : · Значение {_МДСрем_НР}= 0,90 - при ремонте зданий жилого и гражданского назначений ( 0,90 к НР) ; · Значение {_МДСрем_НР}= 1,00 - при строительстве и реконструкции объектов всех назначений | 0 | 0 |  |  | 0 | 0.9
70 | 1 |  | 2 | К_СП_РЕМ | к нормам СП при капитальном ремонте зданий и сооружений всех назначений ( если или {РЕМ_ЖИЛ}=[вкл] , или (РЕМ_ПР}=[вкл] ) | 0.85 | 1 | Для сборников ФЕР и ФЕРмр : · Значение {_МДСрем_СП} = 0.85 - при ремонте зданий всех назначений ( 0,85 к СП); · Значение {_МДСрем_СП} = 1,00 - при строительстве и реконструкции объектов всех назначений | 0 | 0 |  |  | 0 | 0.85
70 | 1 |  | 3 | К_НР_05 | К нормам НР с 1.01.2005 по 1.01.2011 | 1 | 0.85 | Для норм НР с 1.01.2011 года: · {_ТЕК_НР} = 0.85 - Коэффициент учитывающий изменение нормы страховых взносов с 1.01.1 - (при расчете в текущем уровне цен индексами по статьям затрат ) · {_ТЕК_НР} = 1,00 - при расчет в текущем уровне цен и при уп | 0 | 0 |  |  | 0 | 1
70 | 1 |  | 4 | К_НР_11 | Коэфф. к НР для текущего уровня цен с 01.01.2011 при обычном и упрощенном налогообложении при постатейной индексации | 1 | 0 |  | 0 | 0 |  |  | 0 | 1
70 | 1 |  | 5 | К_СП_11 | Коэф. к СП в текущем уровне цен с 01.01.2011 | 1 | 0.8 | Для норм СП с 1.01.2011 года: · {_ТЕК_СП} = 0.80 - Коэффициент учитывающий изменение нормы страховых взносов с 1.01.11 - (при расчете в текущем уровне цен индексами по статьям затрат ) · {_ТЕК_СП} = 1,00 - без учета | 0 | 0 |  |  | 0 | 1
70 | 1 |  | 6 | К_НР_12 | Корректировка НР с 03.12.12 если (М/Т/Я) = {выкл.} | 1 | 0 |  | 0 | 0 |  |  | 0 | 0.85
70 | 1 |  | 7 | К_СП_12 | Корректировка СП с 03.12.12 в текущем уровне цен по письму 2536-ИП/12/ГС от 27.11.12 ( если (М/Т/Я) = {выкл.} ) | 1 | 0 |  | 0 | 0 |  |  | 0 | 0.8
70 | 1 |  | 8 | К_НР_УПР | Коэф. к НР при упрощенном налогообложении ( если {УПР} = [вкл] ) | 0.7 | 0 |  | 0 | 0 |  |  | 0 | 0.94
70 | 1 |  | 9 | К_СП_УПР | Коэф. к СП при упрощенном налогообложении ( если {УПР} = [вкл] ) | 0.9 | 0 |  | 0 | 0 |  |  | 0 | 0.9
70 | 1 |  | 10 | К_НР_ХОЗ | Коэф. к НР при хозяйственном способе производства работ ( если {ХОЗ}= {вкл} ) | 0.6 | 0 |  | 0 | 0 |  |  | 0 | 0.6
70 | 1 |  | 11 | К_НР_СЛЖ | Коэф. при реконструкции сложных объектов и кап. ремонте объектов с яд. реакторами ( если {СЛЖ} = [вкл] ) | 1.2 | 0 |  | 0 | 0 |  |  | 0 | 1.2
70 | 1 |  | 12 | Р_ОКР | Разрядность округления результата расчета НР и СП ( с 01.01.2011 - до целых ) | 0 | 0 |  | 0 | 0 |  |  | 0 | 0
70 | 1 |  | 13 | К_НР_УПР_ПУ | Коэф. к НР при упрощенном налогообложении ( если {УПР} = [вкл] ) для расценок на изготовление материалов, полуфабрикатов, а также металлических и трубопроводных заготовок, изготовляемых в построечных условиях | 1 | 0 |  | 0 | 0 |  |  | 0 | 0.94
-1
75 | Базовый | 2000 | 0 | 1 | 0 | 0 | 1 | 0 | 1 | 0 | 0 | 0 | 16674465 | 1
75 | Текущий уровень цен | 2017 | 0 | 1 |  | 0 | 1 | 0 | 1 | 0 | 0 | 1 | 16674466 | 2
3 | Индексы за итогом | 6.83 | 1 | 1 | 1 | 1 | 1 | 1 | 1 | 18.69 | 1 | 6.83 | 1 | 1 | 1 | 18.69 | 1
65 |  | 1 | 0 | 245

## SourceObSm
0 | Smeta.RU (495) 974-1589 |  | _OBSM_ |  | 0 | 0 | 0 | Smeta.RU | НИЯУ МИФИ Доп. раб. место MCCS-0027251 | 0 | 27251 | 10
1 | 53 | 0 |  | 0 | Новый объект_(Копия) | Монтаж системы вентиляции Москворечье, д.2,к.2 |  | 0 |  | 0 |  |  |  | 0 | 0 | 0 | 0 | 0 |  |  | 0 | [20 empty] | Сметные нормы списания | Коды ценников | 1 | 1 | 0 | 0 | 1 | 0 | 6 | 2 | 1 | 1 | 0 | 0 | 0 | 0 | 0 | ФЕР-2017 | ТР для Версии 10: Центральные регионы (с учетом п-ма 2536-ИП/12/ГС от 22.03.2017 г | ФЕР-2017 | ФЕР-2017 | ФЕР-2017 | ФЕР-2017 | Поправки для ГСН 2017 от 31.03.2017 г | 0 | 0 | 524296 |  | 4 | 0
22 | 0 | 0 | 16674465 | 16674466 | 3
3 | 1 | Новая локальная смета | Новая локальная смета | 112.5847 | 10.72 | 0 | 4.3826 | 127.6873 | 8.5501 | [9 empty] | 1512.1315 | 251.0937 | 0 | 81.9103 | 1845.1354 | 83.7518 | 0 | 0 | 0 | 114824.75 | 104161.04 | 0 | 0 | 0 | 2113.62 | 228.89 | 8550.09 | 112584.69 | 10720.04 | 4382.59 | 0 | 865.2607 | 18.5349 | 0 | 7772.92 | 5089.65 | 150671.04 | [6 empty] | 1730661.37 | 1632473.59 | 0 | 0 | 0 | 14435.96 | 1563.35 | 83751.82 | 1512131.46 | 251093.69 | 81910.27 | 0 | 865.2607 | 18.5349 | 0 | 69569.73 | 44904.32 | 2177259.8
51 |  |  |  | 112.5847 | 10.72 | 0 | 4.3826 | 127.6873 | 8.5501 | [9 empty] | 1512.1315 | 251.0937 | 0 | 81.9103 | 1845.1354 | 83.7518
50 | 0 | 0 | 1 | 201 | 114824.75 | ПЗ | Прямые затраты |  |  | 201 | 1 | 3 |  | 2 | 1730661.37
50 | 0 | 0 | 1 | 202 | 104161.04 | СтМатОб | Стоимость материальных ресурсов (всего) |  |  | 202 | 2 | 3 |  | 2 | 1632473.59
50 | 0 | 0 | 1 | 222 | 0 | СтМатОбЗак | Стоимость материалов и оборудования заказчика |  |  | 222 | 3 | 3 |  | 2 | 0
50 | 0 | 0 | 1 | 225 | 104161.04 | СтМатОбПод | Стоимость материалов и оборудования подрядчика |  |  | 225 | 4 | 3 |  | 2 | 1632473.59
50 | 0 | 0 | 1 | 226 | 104161.04 | СтМат | Стоимость материалов (всего) |  |  | 226 | 5 | 3 |  | 2 | 1632473.59
50 | 0 | 0 | 1 | 227 | 0 | СтМатЗак | Стоимость материалов заказчика |  |  | 227 | 6 | 3 |  | 2 | 0
50 | 0 | 0 | 1 | 228 | 104161.04 | СтМатПод | Стоимость материалов подрядчика |  |  | 228 | 7 | 3 |  | 2 | 1632473.59
50 | 0 | 0 | 1 | 216 | 0 | Оборуд | Стоимость оборудования (всего) |  |  | 216 | 8 | 3 |  | 2 | 0
50 | 0 | 0 | 1 | 223 | 0 | ОборудЗак | Стоимость оборудования заказчика |  |  | 223 | 9 | 3 |  | 2 | 0
50 | 0 | 0 | 1 | 229 | 0 | ОборудПод | Стоимость оборудования подрядчика |  |  | 229 | 10 | 3 |  | 2 | 0
50 | 0 | 0 | 1 | 203 | 2113.62 | ЭММ | Эксплуатация машин |  |  | 203 | 11 | 3 |  | 2 | 14435.96
50 | 0 | 0 | 1 | 231 | 0 | ЭММсНРиСП | Эксплуатация машин по ТСН-2001.16 |  |  | 231 | 12 | 3 |  | 2 | 0
50 | 0 | 0 | 1 | 204 | 228.89 | ЗПМ | ЗП машинистов |  |  | 204 | 13 | 3 |  | 2 | 1563.35
50 | 0 | 0 | 1 | 205 | 8550.09 | ОЗП | Основная ЗП рабочих |  |  | 205 | 14 | 3 |  | 2 | 83751.82
50 | 0 | 0 | 1 | 232 | 0 | ОЗПсНРиСП | Основная ЗП рабочих по ТСН-2001.16 |  |  | 232 | 15 | 3 |  | 2 | 0
50 | 0 | 0 | 1 | 214 | 112584.69 | Строит | Строительные работы с НР и СП |  |  | 214 | 16 | 3 |  | 2 | 1512131.46
50 | 0 | 0 | 1 | 215 | 10720.04 | Монтаж | Монтажные работы с НР и СП |  |  | 215 | 17 | 3 |  | 2 | 251093.69
50 | 0 | 0 | 1 | 217 | 4382.59 | Прочие | Прочие работы с НР и СП |  |  | 217 | 18 | 3 |  | 2 | 81910.27
50 | 0 | 0 | 1 | 230 | 0 | ПрочиеЗатр | Прочие затраты по ТСН-2001.16 |  |  | 230 | 19 | 3 |  | 2 | 0
50 | 0 | 0 | 1 | 206 | 0 | ВозврМат | Возврат материалов |  |  | 206 | 20 | 3 |  | 2 | 0
50 | 0 | 0 | 1 | 207 | 865.2607 | ТрудСтр | Трудозатраты строителей |  |  | 207 | 21 | 3 |  | -1 | 865.2607
50 | 0 | 0 | 1 | 208 | 18.5349 | ТрудМаш | Трудозатраты машинистов |  |  | 208 | 22 | 3 |  | -1 | 18.5349
50 | 0 | 0 | 1 | 209 | 0 | ТранспМат | Транспорт материалов |  |  | 209 | 23 | 3 |  | 2 | 0
50 | 0 | 0 | 1 | 210 | 7772.92 | НР | Накладные расходы |  |  | 210 | 24 | 3 |  | 2 | 69569.73
50 | 0 | 0 | 1 | 211 | 5089.65 | СмПриб | Сметная прибыль |  |  | 211 | 25 | 3 |  | 2 | 44904.32
50 | 0 | 0 | 1 | 0 | 127687.32 | Всего | Всего с НР и СП |  |  | 224 | 26 | 3 |  | 2 | 1845135.42
50 | 1 | 0 | 2 | 0 | 127687.32 | Итого 1 | Всего |  |  | 212 | 27 | 0 |  | 2 | 1845135.42
50 | 1 | 0 | 2 | 0 | 22983.72 | Итого2 | Итого НДС 18% |  |  | 212 | 28 | 0 |  | 2 | 332124.38
50 | 1 | 0 | 2 | 224 | 150671.04 | Итого 3 | Всего по смете |  |  | 212 | 29 | 0 |  | 2 | 2177259.8
-1
75 | Базовый | 2000 | 0 | 1 | 0 | 0 | 1 | 0 | 1 | 0 | 0 | 0 | 16674465 | 1
75 | Текущий уровень цен | 2017 | 0 | 1 |  | 0 | 1 | 0 | 1 | 0 | 0 | 1 | 16674466 | 2
3 | Индексы за итогом | 6.83 | 1 | 1 | 1 | 1 | 1 | 1 | 1 | 18.69 | 1 | 6.83 | 1 | 1 | 1 | 18.69 | 1

## SmtRes
28 | 16674465 | 16675186 | 15430767 | 1 | 1 | 1 | 1 | 1-100-30 |  | Рабочий среднего разряда 3 | 1191 | 1013 | чел.-ч. | чел.-ч. | 1 | 0 | -400197608 | 567.7 | 0 | 0 | 0 | 8.53 | 0 | 0 | 0 | 8.53 | 1 | 1 | 1 | 1 | 0 | 1 | 0 | 0 | 0 | 567.7 |  | 1 | 2 | 16675191 | 1 | 0 | 1 | 0 | 0 | 0 | 0 | 0 | 0 | 0 | 0 | 0 | 0 | 0 | 0 | 0 | 0 | 0 | 0 | 0 | 0 | 0 | 0 | 0 | 0 | 11.354 | 8.53 | 8.53 | 1 | 0
28 | 16674465 | 16675186 | 15430395 | 1 | 1 | 1 | 1 | 4-100-00 |  | Затраты труда машинистов | 1191 | 1013 | чел.-ч. | чел.-ч. | 1 | 0 | -1417349443 | 0.75 | 0 | 0 | 0 | 0 | 0 | 0 | 0 | 0 | 1 | 1 | 1 | 1 | 0 | 1 | 0 | 0 | 0 | 0.75 |  | 2 | 2 | 16675192 | 1 | 0 | 2 | 0 | 0 | 0 | 0 | 0 | 0 | 0 | 0 | 0 | 0 | 0 | 0 | 0 | 0 | 0 | 0 | 0 | 0 | 0 | 0 | 0 | 0 | 0.015 | 0 | 0 | 1 | 0
28 | 16674465 | 16675186 | 15247974 | 1 | 1 | 1 | 2 | 91.06.06-048 | ФСЭМ-2001, 91.06.06-048, приказ Минстроя России №1039/пр от 30.12.2016г. | Подъемники одномачтовые, грузоподъемность до 500 кг, высота подъема 45 м | 1368 | 1011 | маш.-ч | маш.-ч | 1 | 0 | 1188625873 | 0.75 | 0 | 31.26 | 13.5 | 0 | 0 | 31.26 | 13.5 | 0 | 1 | 1 | 1 | 1 | 0 | 1 | 0 | 0 | 0 | 0.75 |  | 0 | 2 | 16675190 | 1 | 0 | 3 | 0 | 0 | 0 | 0 | 0 | 0 | 0 | 0 | 0 | 0 | 0 | 0 | 0 | 0 | 0 | 0 | 0 | 0 | 0 | 0 | 0 | 0 | 0.015 | 31.26 | 31.26 | 1 | 0
29 | 16674466 | 16675186 | 15430767 | 1 | 1 | 1 | 1 | 1-100-30 |  | Рабочий среднего разряда 3 | 1191 | 1013 | чел.-ч. | чел.-ч. | 1 | 0 | -400197608 | 567.7 | 0 | 0 | 0 | 58.26 | 0 | 0 | 0 | 8.53 | 1 | 1 | 1 | 6.83 | 0 | 1 | 0 | 0 | 0 | 567.7 |  | 1 | 2 | 16675191 | 1 | 0 | 4 | 0 | 0 | 0 | 0 | 0 | 0 | 0 | 0 | 0 | 0 | 0 | 0 | 0 | 0 | 0 | 0 | 0 | 0 | 0 | 0 | 0 | 0 | 11.354 | 58.26 | 8.53 | 6.83 | 0
29 | 16674466 | 16675186 | 15430395 | 1 | 1 | 1 | 1 | 4-100-00 |  | Затраты труда машинистов | 1191 | 1013 | чел.-ч. | чел.-ч. | 1 | 0 | -1417349443 | 0.75 | 0 | 0 | 0 | 0 | 0 | 0 | 0 | 0 | 1 | 1 | 6.83 | 1 | 0 | 1 | 0 | 0 | 0 | 0.75 |  | 2 | 2 | 16675192 | 1 | 0 | 5 | 0 | 0 | 0 | 0 | 0 | 0 | 0 | 0 | 0 | 0 | 0 | 0 | 0 | 0 | 0 | 0 | 0 | 0 | 0 | 0 | 0 | 0 | 0.015 | 0 | 0 | 1 | 0
29 | 16674466 | 16675186 | 15247974 | 1 | 1 | 1 | 2 | 91.06.06-048 | ФСЭМ-2001, 91.06.06-048, приказ Минстроя России №1039/пр от 30.12.2016г. | Подъемники одномачтовые, грузоподъемность до 500 кг, высота подъема 45 м | 1368 | 1011 | маш.-ч | маш.-ч | 1 | 0 | 1188625873 | 0.75 | 0 | 213.51 | 13.5 | 0 | 0 | 31.26 | 13.5 | 0 | 1 | 6.83 | 1 | 1 | 0 | 1 | 0 | 0 | 0 | 0.75 |  | 0 | 2 | 16675190 | 1 | 0 | 6 | 0 | 0 | 0 | 0 | 0 | 0 | 0 | 0 | 0 | 0 | 0 | 0 | 0 | 0 | 0 | 0 | 0 | 0 | 0 | 0 | 0 | 0 | 0.015 | 213.51 | 31.26 | 6.83 | 0
30 | 16674465 | 16675193 | 15435609 | 1 | 1 | 1 | 1 | 1-100-34 |  | Рабочий среднего разряда 3.4 | 1191 | 1013 | чел.-ч. | чел.-ч. | 1 | 0 | -814890593 | 1.5696 | 0 | 0 | 0 | 8.97 | 0 | 0 | 0 | 8.97 | 1 | 1 | 1 | 1 | 0 | 1 | 1 | 0 | 0 | 3.27 | )*0,4)*1,2 | 1 | 2 | 16675202 | 1 | 0 | 7 | 0 | 0 | 0 | 0 | 0 | 0 | 0 | 0 | 0 | 0 | 0 | 0 | 0 | 0 | 0 | 0 | 0 | 0 | 0 | 0 | 0 | 0 | 3.1392 | 8.97 | 8.97 | 1 | 0
30 | 16674465 | 16675193 | 15430395 | 1 | 1 | 1 | 1 | 4-100-00 |  | Затраты труда машинистов | 1191 | 1013 | чел.-ч. | чел.-ч. | 1 | 0 | -1417349443 | 0.04 | 0 | 0 | 0 | 0 | 0 | 0 | 0 | 0 | 1 | 1 | 1 | 1 | 0 | 1 | 0 | 0 | 0 | 0.04 |  | 2 | 2 | 16675203 | 1 | 2048 | 8 | 0 | 0 | 0 | 0 | 0 | 0 | 0 | 0 | 0 | 0 | 0 | 0 | 0 | 0 | 0 | 0 | 0 | 0 | 0 | 0 | 0 | 0 | 0.08 | 0 | 0 | 1 | 0
30 | 16674465 | 16675193 | 15247680 | 1 | 1 | 1 | 2 | 91.05.05-014 | ФСЭМ-2001, 91.05.05-014, приказ Минстроя России №1039/пр от 30.12.2016г. | Краны на автомобильном ходу, грузоподъемность 10 т | 1368 | 1011 | маш.-ч | маш.-ч | 1 | 0 | -1718674368 | 0.0048 | 0 | 111.99 | 13.5 | 0 | 0 | 111.99 | 13.5 | 0 | 1 | 1 | 1 | 1 | 0 | 1 | 1 | 0 | 0 | 0.01 | )*0,4)*1,2 | 0 | 2 | 16675204 | 1 | 0 | 9 | 0 | 0 | 0 | 0 | 0 | 0 | 0 | 0 | 0 | 0 | 0 | 0 | 0 | 0 | 0 | 0 | 0 | 0 | 0 | 0 | 0 | 0 | 0.0096 | 111.99 | 111.99 | 1 | 0
30 | 16674465 | 16675193 | 15249073 | 1 | 1 | 1 | 2 | 91.14.02-001 | ФСЭМ-2001, 91.14.02-001, приказ Минстроя России №1039/пр от 30.12.2016г. | Автомобили бортовые, грузоподъемность до 5 т | 1368 | 1011 | маш.-ч | маш.-ч | 1 | 0 | 1372534845 | 0.0144 | 0 | 65.71 | 11.6 | 0 | 0 | 65.71 | 11.6 | 0 | 1 | 1 | 1 | 1 | 0 | 1 | 1 | 0 | 0 | 0.03 | )*0,4)*1,2 | 0 | 2 | 16675205 | 1 | 0 | 10 | 0 | 0 | 0 | 0 | 0 | 0 | 0 | 0 | 0 | 0 | 0 | 0 | 0 | 0 | 0 | 0 | 0 | 0 | 0 | 0 | 0 | 0 | 0.0288 | 65.71 | 65.71 | 1 | 0
30 | 16674465 | 16675193 | 15249377 | 1 | 1 | 1 | 2 | 91.17.04-233 | ФСЭМ-2001, 91.17.04-233, приказ Минстроя России №1039/пр от 30.12.2016г. | Установки для сварки ручной дуговой (постоянного тока) | 1368 | 1011 | маш.-ч | маш.-ч | 1 | 0 | -353815937 | 0.1104 | 0 | 8.1 | 0 | 0 | 0 | 8.1 | 0 | 0 | 1 | 1 | 1 | 1 | 0 | 1 | 1 | 0 | 0 | 0.23 | )*0,4)*1,2 | 0 | 2 | 16675206 | 1 | 0 | 11 | 0 | 0 | 0 | 0 | 0 | 0 | 0 | 0 | 0 | 0 | 0 | 0 | 0 | 0 | 0 | 0 | 0 | 0 | 0 | 0 | 0 | 0 | 0.2208 | 8.1 | 8.1 | 1 | 0
30 | 16674465 | 16675193 | 15168763 | 1 | 1 | 1 | 3 | 01.7.11.07-0045 | ФССЦ-2001, 01.7.11.07-0045, приказ Минстроя России №1039/пр от 30.12.2016г. | Электроды диаметром 5 мм Э42А | 1348 | 1009 | т | т | 1000 | 0 | -1068056325 | 0 | 10362 | 0 | 0 | 0 | 10362 | 0 | 0 | 0 | 1 | 1 | 1 | 1 | 0 | 1 | 1 | 0 | 0 | 0.00022 | )*0 | 0 | 2 | 16675207 | 1 | 0 | 12 | 0 | 0 | 0 | 0 | 0 | 0 | 0 | 0 | 0 | 0 | 0 | 0 | 0 | 0 | 0 | 0 | 0 | 0 | 0 | 0 | 0 | 0 | 0 | 10362 | 10362 | 1 | 0
30 | 16674465 | 16675193 | 15169941 | 1 | 1 | 1 | 3 | 01.7.15.03-0041 | ФССЦ-2001, 01.7.15.03-0041, приказ Минстроя России №1039/пр от 30.12.2016г. | Болты с гайками и шайбами строительные | 1348 | 1009 | т | т | 1000 | 0 | -437906794 | 0 | 9040.01 | 0 | 0 | 0 | 9040.01 | 0 | 0 | 0 | 1 | 1 | 1 | 1 | 0 | 1 | 1 | 0 | 0 | 0.0011 | )*0 | 0 | 2 | 16675208 | 1 | 0 | 13 | 0 | 0 | 0 | 0 | 0 | 0 | 0 | 0 | 0 | 0 | 0 | 0 | 0 | 0 | 0 | 0 | 0 | 0 | 0 | 0 | 0 | 0 | 0 | 9040.01 | 9040.01 | 1 | 0
30 | 16674465 | 16675193 | 15192094 | 1 | 1 | 1 | 3 | 08.4.03.02-0004 | ФССЦ-2001, 08.4.03.02-0004, приказ Минстроя России №1039/пр от 30.12.2016г. | Горячекатаная арматурная сталь гладкая класса А-I, диаметром 12 мм | 1348 | 1009 | т | т | 1000 | 0 | 1969538235 | 0 | 6508.75 | 0 | 0 | 0 | 6508.75 | 0 | 0 | 0 | 1 | 1 | 1 | 1 | 0 | 1 | 1 | 0 | 0 | 0.00085 | )*0 | 0 | 2 | 16675210 | 1 | 0 | 15 | 0 | 0 | 0 | 0 | 0 | 0 | 0 | 0 | 0 | 0 | 0 | 0 | 0 | 0 | 0 | 0 | 0 | 0 | 0 | 0 | 0 | 0 | 0 | 6508.75 | 6508.75 | 1 | 0
31 | 16674466 | 16675193 | 15435609 | 1 | 1 | 1 | 1 | 1-100-34 |  | Рабочий среднего разряда 3.4 | 1191 | 1013 | чел.-ч. | чел.-ч. | 1 | 0 | -814890593 | 1.5696 | 0 | 0 | 0 | 61.27 | 0 | 0 | 0 | 8.97 | 1 | 1 | 1 | 6.83 | 0 | 1 | 1 | 0 | 0 | 3.27 | )*0,4)*1,2 | 1 | 2 | 16675202 | 1 | 0 | 17 | 0 | 0 | 0 | 0 | 0 | 0 | 0 | 0 | 0 | 0 | 0 | 0 | 0 | 0 | 0 | 0 | 0 | 0 | 0 | 0 | 0 | 0 | 3.1392 | 61.27 | 8.97 | 6.83 | 0
31 | 16674466 | 16675193 | 15430395 | 1 | 1 | 1 | 1 | 4-100-00 |  | Затраты труда машинистов | 1191 | 1013 | чел.-ч. | чел.-ч. | 1 | 0 | -1417349443 | 0.04 | 0 | 0 | 0 | 0 | 0 | 0 | 0 | 0 | 1 | 1 | 6.83 | 1 | 0 | 1 | 0 | 0 | 0 | 0.04 |  | 2 | 2 | 16675203 | 1 | 2048 | 18 | 0 | 0 | 0 | 0 | 0 | 0 | 0 | 0 | 0 | 0 | 0 | 0 | 0 | 0 | 0 | 0 | 0 | 0 | 0 | 0 | 0 | 0 | 0.08 | 0 | 0 | 1 | 0
31 | 16674466 | 16675193 | 15247680 | 1 | 1 | 1 | 2 | 91.05.05-014 | ФСЭМ-2001, 91.05.05-014, приказ Минстроя России №1039/пр от 30.12.2016г. | Краны на автомобильном ходу, грузоподъемность 10 т | 1368 | 1011 | маш.-ч | маш.-ч | 1 | 0 | -1718674368 | 0.0048 | 0 | 764.89 | 13.5 | 0 | 0 | 111.99 | 13.5 | 0 | 1 | 6.83 | 1 | 1 | 0 | 1 | 1 | 0 | 0 | 0.01 | )*0,4)*1,2 | 0 | 2 | 16675204 | 1 | 0 | 19 | 0 | 0 | 0 | 0 | 0 | 0 | 0 | 0 | 0 | 0 | 0 | 0 | 0 | 0 | 0 | 0 | 0 | 0 | 0 | 0 | 0 | 0 | 0.0096 | 764.89 | 111.99 | 6.83 | 0
31 | 16674466 | 16675193 | 15249073 | 1 | 1 | 1 | 2 | 91.14.02-001 | ФСЭМ-2001, 91.14.02-001, приказ Минстроя России №1039/пр от 30.12.2016г. | Автомобили бортовые, грузоподъемность до 5 т | 1368 | 1011 | маш.-ч | маш.-ч | 1 | 0 | 1372534845 | 0.0144 | 0 | 448.8 | 11.6 | 0 | 0 | 65.71 | 11.6 | 0 | 1 | 6.83 | 1 | 1 | 0 | 1 | 1 | 0 | 0 | 0.03 | )*0,4)*1,2 | 0 | 2 | 16675205 | 1 | 0 | 20 | 0 | 0 | 0 | 0 | 0 | 0 | 0 | 0 | 0 | 0 | 0 | 0 | 0 | 0 | 0 | 0 | 0 | 0 | 0 | 0 | 0 | 0 | 0.0288 | 448.8 | 65.71 | 6.83 | 0
31 | 16674466 | 16675193 | 15249377 | 1 | 1 | 1 | 2 | 91.17.04-233 | ФСЭМ-2001, 91.17.04-233, приказ Минстроя России №1039/пр от 30.12.2016г. | Установки для сварки ручной дуговой (постоянного тока) | 1368 | 1011 | маш.-ч | маш.-ч | 1 | 0 | -353815937 | 0.1104 | 0 | 55.32 | 0 | 0 | 0 | 8.1 | 0 | 0 | 1 | 6.83 | 1 | 1 | 0 | 1 | 1 | 0 | 0 | 0.23 | )*0,4)*1,2 | 0 | 2 | 16675206 | 1 | 0 | 21 | 0 | 0 | 0 | 0 | 0 | 0 | 0 | 0 | 0 | 0 | 0 | 0 | 0 | 0 | 0 | 0 | 0 | 0 | 0 | 0 | 0 | 0 | 0.2208 | 55.32 | 8.1 | 6.83 | 0
31 | 16674466 | 16675193 | 15168763 | 1 | 1 | 1 | 3 | 01.7.11.07-0045 | ФССЦ-2001, 01.7.11.07-0045, приказ Минстроя России №1039/пр от 30.12.2016г. | Электроды диаметром 5 мм Э42А | 1348 | 1009 | т | т | 1000 | 0 | -1068056325 | 0 | 70772.46 | 0 | 0 | 0 | 10362 | 0 | 0 | 0 | 6.83 | 1 | 1 | 1 | 0 | 1 | 1 | 0 | 0 | 0.00022 | )*0 | 0 | 2 | 16675207 | 1 | 0 | 22 | 0 | 0 | 0 | 0 | 0 | 0 | 0 | 0 | 0 | 0 | 0 | 0 | 0 | 0 | 0 | 0 | 0 | 0 | 0 | 0 | 0 | 0 | 0 | 70772.46 | 10362 | 6.83 | 0
31 | 16674466 | 16675193 | 15169941 | 1 | 1 | 1 | 3 | 01.7.15.03-0041 | ФССЦ-2001, 01.7.15.03-0041, приказ Минстроя России №1039/пр от 30.12.2016г. | Болты с гайками и шайбами строительные | 1348 | 1009 | т | т | 1000 | 0 | -437906794 | 0 | 61743.27 | 0 | 0 | 0 | 9040.01 | 0 | 0 | 0 | 6.83 | 1 | 1 | 1 | 0 | 1 | 1 | 0 | 0 | 0.0011 | )*0 | 0 | 2 | 16675208 | 1 | 0 | 23 | 0 | 0 | 0 | 0 | 0 | 0 | 0 | 0 | 0 | 0 | 0 | 0 | 0 | 0 | 0 | 0 | 0 | 0 | 0 | 0 | 0 | 0 | 0 | 61743.27 | 9040.01 | 6.83 | 0
31 | 16674466 | 16675193 | 15192094 | 1 | 1 | 1 | 3 | 08.4.03.02-0004 | ФССЦ-2001, 08.4.03.02-0004, приказ Минстроя России №1039/пр от 30.12.2016г. | Горячекатаная арматурная сталь гладкая класса А-I, диаметром 12 мм | 1348 | 1009 | т | т | 1000 | 0 | 1969538235 | 0 | 44454.76 | 0 | 0 | 0 | 6508.75 | 0 | 0 | 0 | 6.83 | 1 | 1 | 1 | 0 | 1 | 1 | 0 | 0 | 0.00085 | )*0 | 0 | 2 | 16675210 | 1 | 0 | 25 | 0 | 0 | 0 | 0 | 0 | 0 | 0 | 0 | 0 | 0 | 0 | 0 | 0 | 0 | 0 | 0 | 0 | 0 | 0 | 0 | 0 | 0 | 0 | 44454.76 | 6508.75 | 6.83 | 0
32 | 16674465 | 16675212 | 15436556 | 1 | 1 | 1 | 1 | 1-100-40 |  | Рабочий среднего разряда 4 | 1191 | 1013 | чел.-ч. | чел.-ч. | 1 | 0 | 1069510174 | 5.256 | 0 | 0 | 0 | 9.62 | 0 | 0 | 0 | 9.62 | 1 | 1 | 1 | 1 | 0 | 1 | 1 | 0 | 0 | 14.6 | )*0,3)*1,2 | 1 | 2 | 16675223 | 1 | 0 | 27 | 0 | 0 | 0 | 0 | 0 | 0 | 0 | 0 | 0 | 0 | 0 | 0 | 0 | 0 | 0 | 0 | 0 | 0 | 0 | 0 | 0 | 0 | 10.512 | 9.62 | 9.62 | 1 | 0
32 | 16674465 | 16675212 | 15430395 | 1 | 1 | 1 | 1 | 4-100-00 |  | Затраты труда машинистов | 1191 | 1013 | чел.-ч. | чел.-ч. | 1 | 0 | -1417349443 | 1.6 | 0 | 0 | 0 | 0 | 0 | 0 | 0 | 0 | 1 | 1 | 1 | 1 | 0 | 1 | 0 | 0 | 0 | 1.6 |  | 2 | 2 | 16675224 | 1 | 2048 | 28 | 0 | 0 | 0 | 0 | 0 | 0 | 0 | 0 | 0 | 0 | 0 | 0 | 0 | 0 | 0 | 0 | 0 | 0 | 0 | 0 | 0 | 0 | 3.2 | 0 | 0 | 1 | 0
32 | 16674465 | 16675212 | 15247680 | 1 | 1 | 1 | 2 | 91.05.05-014 | ФСЭМ-2001, 91.05.05-014, приказ Минстроя России №1039/пр от 30.12.2016г. | Краны на автомобильном ходу, грузоподъемность 10 т | 1368 | 1011 | маш.-ч | маш.-ч | 1 | 0 | -1718674368 | 0.288 | 0 | 111.99 | 13.5 | 0 | 0 | 111.99 | 13.5 | 0 | 1 | 1 | 1 | 1 | 0 | 1 | 1 | 0 | 0 | 0.8 | )*0,3)*1,2 | 0 | 2 | 16675225 | 1 | 0 | 29 | 0 | 0 | 0 | 0 | 0 | 0 | 0 | 0 | 0 | 0 | 0 | 0 | 0 | 0 | 0 | 0 | 0 | 0 | 0 | 0 | 0 | 0 | 0.576 | 111.99 | 111.99 | 1 | 0
32 | 16674465 | 16675212 | 15249073 | 1 | 1 | 1 | 2 | 91.14.02-001 | ФСЭМ-2001, 91.14.02-001, приказ Минстроя России №1039/пр от 30.12.2016г. | Автомобили бортовые, грузоподъемность до 5 т | 1368 | 1011 | маш.-ч | маш.-ч | 1 | 0 | 1372534845 | 0.288 | 0 | 65.71 | 11.6 | 0 | 0 | 65.71 | 11.6 | 0 | 1 | 1 | 1 | 1 | 0 | 1 | 1 | 0 | 0 | 0.8 | )*0,3)*1,2 | 0 | 2 | 16675226 | 1 | 0 | 30 | 0 | 0 | 0 | 0 | 0 | 0 | 0 | 0 | 0 | 0 | 0 | 0 | 0 | 0 | 0 | 0 | 0 | 0 | 0 | 0 | 0 | 0 | 0.576 | 65.71 | 65.71 | 1 | 0
32 | 16674465 | 16675212 | 15167600 | 1 | 1 | 1 | 3 | 01.7.06.07-0001 | ФССЦ-2001, 01.7.06.07-0001, приказ Минстроя России №1039/пр от 30.12.2016г. | Лента К226 | 1308 | 1003 | 100 м | 100 м | 100 | 0 | 568244124 | 0 | 120 | 0 | 0 | 0 | 120 | 0 | 0 | 0 | 1 | 1 | 1 | 1 | 0 | 1 | 1 | 0 | 0 | 0.0048 | )*0 | 0 | 2 | 16675227 | 1 | 0 | 31 | 0 | 0 | 0 | 0 | 0 | 0 | 0 | 0 | 0 | 0 | 0 | 0 | 0 | 0 | 0 | 0 | 0 | 0 | 0 | 0 | 0 | 0 | 0 | 120 | 120 | 1 | 0
32 | 16674465 | 16675212 | 15169942 | 1 | 1 | 1 | 3 | 01.7.15.03-0042 | ФССЦ-2001, 01.7.15.03-0042, приказ Минстроя России №1039/пр от 30.12.2016г. | Болты с гайками и шайбами строительные | 1346 | 1009 | кг | кг | 1 | 0 | 103900845 | 0 | 9.04 | 0 | 0 | 0 | 9.04 | 0 | 0 | 0 | 1 | 1 | 1 | 1 | 0 | 1 | 1 | 0 | 0 | 0.77 | )*0 | 0 | 2 | 16675228 | 1 | 0 | 32 | 0 | 0 | 0 | 0 | 0 | 0 | 0 | 0 | 0 | 0 | 0 | 0 | 0 | 0 | 0 | 0 | 0 | 0 | 0 | 0 | 0 | 0 | 0 | 9.04 | 9.04 | 1 | 0
32 | 16674465 | 16675212 | 15217463 | 1 | 1 | 1 | 3 | 20.1.02.23-0082 | ФССЦ-2001, 20.1.02.23-0082, приказ Минстроя России №1039/пр от 30.12.2016г. | Перемычки гибкие, тип ПГС-50 | 1358 | 1010 | 10 шт. | 10 шт. | 10 | 0 | 1386890308 | 0 | 39 | 0 | 0 | 0 | 39 | 0 | 0 | 0 | 1 | 1 | 1 | 1 | 0 | 1 | 1 | 0 | 0 | 0.1 | )*0 | 0 | 2 | 16675229 | 1 | 0 | 33 | 0 | 0 | 0 | 0 | 0 | 0 | 0 | 0 | 0 | 0 | 0 | 0 | 0 | 0 | 0 | 0 | 0 | 0 | 0 | 0 | 0 | 0 | 0 | 39 | 39 | 1 | 0
32 | 16674465 | 16675212 | 15219318 | 1 | 1 | 1 | 3 | 20.2.10.03-0002 | ФССЦ-2001, 20.2.10.03-0002, приказ Минстроя России №1039/пр от 30.12.2016г. | Наконечники кабельные медные для электротехнических установок | 1355 | 1010 | 100 шт. | 100 шт. | 100 | 0 | -1637093530 | 0 | 3986 | 0 | 0 | 0 | 3986 | 0 | 0 | 0 | 1 | 1 | 1 | 1 | 0 | 1 | 1 | 0 | 0 | 0.0204 | )*0 | 0 | 2 | 16675230 | 1 | 0 | 34 | 0 | 0 | 0 | 0 | 0 | 0 | 0 | 0 | 0 | 0 | 0 | 0 | 0 | 0 | 0 | 0 | 0 | 0 | 0 | 0 | 0 | 0 | 0 | 3986 | 3986 | 1 | 0
32 | 16674465 | 16675212 | 15233311 | 1 | 1 | 1 | 3 | 24.3.01.01-0001 | ФССЦ-2001, 24.3.01.01-0001, приказ Минстроя России №1039/пр от 30.12.2016г. | Трубка поливинилхлоридная ХВТ | 1346 | 1009 | кг | кг | 1 | 0 | 1907110972 | 0 | 41.7 | 0 | 0 | 0 | 41.7 | 0 | 0 | 0 | 1 | 1 | 1 | 1 | 0 | 1 | 1 | 0 | 0 | 0.016 | )*0 | 0 | 2 | 16675231 | 1 | 0 | 35 | 0 | 0 | 0 | 0 | 0 | 0 | 0 | 0 | 0 | 0 | 0 | 0 | 0 | 0 | 0 | 0 | 0 | 0 | 0 | 0 | 0 | 0 | 0 | 41.7 | 41.7 | 1 | 0
32 | 16674465 | 16675212 | 15164559 | 17 | 1 | 1 | 3 | 999-9950 |  | Вспомогательные ненормируемые материалы (2% от ОЗП) | 1374 | 1013 | РУБ | РУБ | 1 | 0 | -1731369543 | 0 | 1 | 0 | 0 | 0 | 1 | 0 | 0 | 0 | 1 | 1 | 1 | 1 | 0 | 1 | 1 | 0 | 0 | 2.81 | )*0 | 0 | 2 | 16675232 | 1 | 0 | 36 | 0 | 0 | 0 | 0 | 0 | 0 | 0 | 0 | 0 | 0 | 0 | 0 | 0 | 0 | 0 | 0 | 0 | 0 | 0 | 0 | 0 | 0 | 0 | 1 | 1 | 1 | 0
33 | 16674466 | 16675212 | 15436556 | 1 | 1 | 1 | 1 | 1-100-40 |  | Рабочий среднего разряда 4 | 1191 | 1013 | чел.-ч. | чел.-ч. | 1 | 0 | 1069510174 | 5.256 | 0 | 0 | 0 | 65.7 | 0 | 0 | 0 | 9.62 | 1 | 1 | 1 | 6.83 | 0 | 1 | 1 | 0 | 0 | 14.6 | )*0,3)*1,2 | 1 | 2 | 16675223 | 1 | 0 | 37 | 0 | 0 | 0 | 0 | 0 | 0 | 0 | 0 | 0 | 0 | 0 | 0 | 0 | 0 | 0 | 0 | 0 | 0 | 0 | 0 | 0 | 0 | 10.512 | 65.7 | 9.62 | 6.83 | 0
33 | 16674466 | 16675212 | 15430395 | 1 | 1 | 1 | 1 | 4-100-00 |  | Затраты труда машинистов | 1191 | 1013 | чел.-ч. | чел.-ч. | 1 | 0 | -1417349443 | 1.6 | 0 | 0 | 0 | 0 | 0 | 0 | 0 | 0 | 1 | 1 | 6.83 | 1 | 0 | 1 | 0 | 0 | 0 | 1.6 |  | 2 | 2 | 16675224 | 1 | 2048 | 38 | 0 | 0 | 0 | 0 | 0 | 0 | 0 | 0 | 0 | 0 | 0 | 0 | 0 | 0 | 0 | 0 | 0 | 0 | 0 | 0 | 0 | 0 | 3.2 | 0 | 0 | 1 | 0
33 | 16674466 | 16675212 | 15247680 | 1 | 1 | 1 | 2 | 91.05.05-014 | ФСЭМ-2001, 91.05.05-014, приказ Минстроя России №1039/пр от 30.12.2016г. | Краны на автомобильном ходу, грузоподъемность 10 т | 1368 | 1011 | маш.-ч | маш.-ч | 1 | 0 | -1718674368 | 0.288 | 0 | 764.89 | 13.5 | 0 | 0 | 111.99 | 13.5 | 0 | 1 | 6.83 | 1 | 1 | 0 | 1 | 1 | 0 | 0 | 0.8 | )*0,3)*1,2 | 0 | 2 | 16675225 | 1 | 0 | 39 | 0 | 0 | 0 | 0 | 0 | 0 | 0 | 0 | 0 | 0 | 0 | 0 | 0 | 0 | 0 | 0 | 0 | 0 | 0 | 0 | 0 | 0 | 0.576 | 764.89 | 111.99 | 6.83 | 0
33 | 16674466 | 16675212 | 15249073 | 1 | 1 | 1 | 2 | 91.14.02-001 | ФСЭМ-2001, 91.14.02-001, приказ Минстроя России №1039/пр от 30.12.2016г. | Автомобили бортовые, грузоподъемность до 5 т | 1368 | 1011 | маш.-ч | маш.-ч | 1 | 0 | 1372534845 | 0.288 | 0 | 448.8 | 11.6 | 0 | 0 | 65.71 | 11.6 | 0 | 1 | 6.83 | 1 | 1 | 0 | 1 | 1 | 0 | 0 | 0.8 | )*0,3)*1,2 | 0 | 2 | 16675226 | 1 | 0 | 40 | 0 | 0 | 0 | 0 | 0 | 0 | 0 | 0 | 0 | 0 | 0 | 0 | 0 | 0 | 0 | 0 | 0 | 0 | 0 | 0 | 0 | 0 | 0.576 | 448.8 | 65.71 | 6.83 | 0
33 | 16674466 | 16675212 | 15167600 | 1 | 1 | 1 | 3 | 01.7.06.07-0001 | ФССЦ-2001, 01.7.06.07-0001, приказ Минстроя России №1039/пр от 30.12.2016г. | Лента К226 | 1308 | 1003 | 100 м | 100 м | 100 | 0 | 568244124 | 0 | 819.6 | 0 | 0 | 0 | 120 | 0 | 0 | 0 | 6.83 | 1 | 1 | 1 | 0 | 1 | 1 | 0 | 0 | 0.0048 | )*0 | 0 | 2 | 16675227 | 1 | 0 | 41 | 0 | 0 | 0 | 0 | 0 | 0 | 0 | 0 | 0 | 0 | 0 | 0 | 0 | 0 | 0 | 0 | 0 | 0 | 0 | 0 | 0 | 0 | 0 | 819.6 | 120 | 6.83 | 0
33 | 16674466 | 16675212 | 15169942 | 1 | 1 | 1 | 3 | 01.7.15.03-0042 | ФССЦ-2001, 01.7.15.03-0042, приказ Минстроя России №1039/пр от 30.12.2016г. | Болты с гайками и шайбами строительные | 1346 | 1009 | кг | кг | 1 | 0 | 103900845 | 0 | 61.74 | 0 | 0 | 0 | 9.04 | 0 | 0 | 0 | 6.83 | 1 | 1 | 1 | 0 | 1 | 1 | 0 | 0 | 0.77 | )*0 | 0 | 2 | 16675228 | 1 | 0 | 42 | 0 | 0 | 0 | 0 | 0 | 0 | 0 | 0 | 0 | 0 | 0 | 0 | 0 | 0 | 0 | 0 | 0 | 0 | 0 | 0 | 0 | 0 | 0 | 61.74 | 9.04 | 6.83 | 0
33 | 16674466 | 16675212 | 15217463 | 1 | 1 | 1 | 3 | 20.1.02.23-0082 | ФССЦ-2001, 20.1.02.23-0082, приказ Минстроя России №1039/пр от 30.12.2016г. | Перемычки гибкие, тип ПГС-50 | 1358 | 1010 | 10 шт. | 10 шт. | 10 | 0 | 1386890308 | 0 | 266.37 | 0 | 0 | 0 | 39 | 0 | 0 | 0 | 6.83 | 1 | 1 | 1 | 0 | 1 | 1 | 0 | 0 | 0.1 | )*0 | 0 | 2 | 16675229 | 1 | 0 | 43 | 0 | 0 | 0 | 0 | 0 | 0 | 0 | 0 | 0 | 0 | 0 | 0 | 0 | 0 | 0 | 0 | 0 | 0 | 0 | 0 | 0 | 0 | 0 | 266.37 | 39 | 6.83 | 0
33 | 16674466 | 16675212 | 15219318 | 1 | 1 | 1 | 3 | 20.2.10.03-0002 | ФССЦ-2001, 20.2.10.03-0002, приказ Минстроя России №1039/пр от 30.12.2016г. | Наконечники кабельные медные для электротехнических установок | 1355 | 1010 | 100 шт. | 100 шт. | 100 | 0 | -1637093530 | 0 | 27224.38 | 0 | 0 | 0 | 3986 | 0 | 0 | 0 | 6.83 | 1 | 1 | 1 | 0 | 1 | 1 | 0 | 0 | 0.0204 | )*0 | 0 | 2 | 16675230 | 1 | 0 | 44 | 0 | 0 | 0 | 0 | 0 | 0 | 0 | 0 | 0 | 0 | 0 | 0 | 0 | 0 | 0 | 0 | 0 | 0 | 0 | 0 | 0 | 0 | 0 | 27224.38 | 3986 | 6.83 | 0
33 | 16674466 | 16675212 | 15233311 | 1 | 1 | 1 | 3 | 24.3.01.01-0001 | ФССЦ-2001, 24.3.01.01-0001, приказ Минстроя России №1039/пр от 30.12.2016г. | Трубка поливинилхлоридная ХВТ | 1346 | 1009 | кг | кг | 1 | 0 | 1907110972 | 0 | 284.81 | 0 | 0 | 0 | 41.7 | 0 | 0 | 0 | 6.83 | 1 | 1 | 1 | 0 | 1 | 1 | 0 | 0 | 0.016 | )*0 | 0 | 2 | 16675231 | 1 | 0 | 45 | 0 | 0 | 0 | 0 | 0 | 0 | 0 | 0 | 0 | 0 | 0 | 0 | 0 | 0 | 0 | 0 | 0 | 0 | 0 | 0 | 0 | 0 | 0 | 284.81 | 41.7 | 6.83 | 0
33 | 16674466 | 16675212 | 15164559 | 17 | 1 | 1 | 3 | 999-9950 |  | Вспомогательные ненормируемые материалы (2% от ОЗП) | 1374 | 1013 | РУБ | РУБ | 1 | 0 | -1731369543 | 0 | 1 | 0 | 0 | 0 | 1 | 0 | 0 | 0 | 1 | 1 | 1 | 1 | 0 | 1 | 1 | 0 | 0 | 2.81 | )*0 | 0 | 2 | 16675232 | 1 | 0 | 46 | 0 | 0 | 0 | 0 | 0 | 0 | 0 | 0 | 0 | 0 | 0 | 0 | 0 | 0 | 0 | 0 | 0 | 0 | 0 | 0 | 0 | 0 | 0 | 1 | 1 | 1 | 0
34 | 16674465 | 16675233 | 15436014 | 1 | 1 | 1 | 1 | 1-100-32 |  | Рабочий среднего разряда 3.2 | 1191 | 1013 | чел.-ч. | чел.-ч. | 1 | 0 | -784637506 | 29.5632 | 0 | 0 | 0 | 8.74 | 0 | 0 | 0 | 8.74 | 1 | 1 | 1 | 1 | 0 | 1 | 1 | 0 | 0 | 61.59 | )*0,4)*1,2 | 1 | 2 | 16675245 | 1 | 0 | 47 | 0 | 0 | 0 | 0 | 0 | 0 | 0 | 0 | 0 | 0 | 0 | 0 | 0 | 0 | 0 | 0 | 0 | 0 | 0 | 0 | 0 | 0 | 2.8381 | 8.74 | 8.74 | 1 | 0
34 | 16674465 | 16675233 | 15430395 | 1 | 1 | 1 | 1 | 4-100-00 |  | Затраты труда машинистов | 1191 | 1013 | чел.-ч. | чел.-ч. | 1 | 0 | -1417349443 | 0.8 | 0 | 0 | 0 | 0 | 0 | 0 | 0 | 0 | 1 | 1 | 1 | 1 | 0 | 1 | 0 | 0 | 0 | 0.8 |  | 2 | 2 | 16675246 | 1 | 2048 | 48 | 0 | 0 | 0 | 0 | 0 | 0 | 0 | 0 | 0 | 0 | 0 | 0 | 0 | 0 | 0 | 0 | 0 | 0 | 0 | 0 | 0 | 0 | 0.0768 | 0 | 0 | 1 | 0
34 | 16674465 | 16675233 | 15247680 | 1 | 1 | 1 | 2 | 91.05.05-014 | ФСЭМ-2001, 91.05.05-014, приказ Минстроя России №1039/пр от 30.12.2016г. | Краны на автомобильном ходу, грузоподъемность 10 т | 1368 | 1011 | маш.-ч | маш.-ч | 1 | 0 | -1718674368 | 0.1536 | 0 | 111.99 | 13.5 | 0 | 0 | 111.99 | 13.5 | 0 | 1 | 1 | 1 | 1 | 0 | 1 | 1 | 0 | 0 | 0.32 | )*0,4)*1,2 | 0 | 2 | 16675247 | 1 | 0 | 49 | 0 | 0 | 0 | 0 | 0 | 0 | 0 | 0 | 0 | 0 | 0 | 0 | 0 | 0 | 0 | 0 | 0 | 0 | 0 | 0 | 0 | 0 | 0.014746 | 111.99 | 111.99 | 1 | 0
34 | 16674465 | 16675233 | 15247860 | 1 | 1 | 1 | 2 | 91.06.03-047 | ФСЭМ-2001, 91.06.03-047, приказ Минстроя России №1039/пр от 30.12.2016г. | Лебедки ручные и рычажные тяговым усилием 31,39 кН (3,2 т) | 1368 | 1011 | маш.-ч | маш.-ч | 1 | 0 | 1373224040 | 4.224 | 0 | 3.12 | 0 | 0 | 0 | 3.12 | 0 | 0 | 1 | 1 | 1 | 1 | 0 | 1 | 1 | 0 | 0 | 8.8 | )*0,4)*1,2 | 0 | 2 | 16675248 | 1 | 0 | 50 | 0 | 0 | 0 | 0 | 0 | 0 | 0 | 0 | 0 | 0 | 0 | 0 | 0 | 0 | 0 | 0 | 0 | 0 | 0 | 0 | 0 | 0 | 0.4055 | 3.12 | 3.12 | 1 | 0
34 | 16674465 | 16675233 | 15247873 | 1 | 1 | 1 | 2 | 91.06.03-055 | ФСЭМ-2001, 91.06.03-055, приказ Минстроя России №1039/пр от 30.12.2016г. | Лебедки электрические тяговым усилием 19,62 кН (2 т) | 1368 | 1011 | маш.-ч | маш.-ч | 1 | 0 | -1985289705 | 0.048 | 0 | 6.66 | 0 | 0 | 0 | 6.66 | 0 | 0 | 1 | 1 | 1 | 1 | 0 | 1 | 1 | 0 | 0 | 0.1 | )*0,4)*1,2 | 0 | 2 | 16675249 | 1 | 0 | 51 | 0 | 0 | 0 | 0 | 0 | 0 | 0 | 0 | 0 | 0 | 0 | 0 | 0 | 0 | 0 | 0 | 0 | 0 | 0 | 0 | 0 | 0 | 0.004608 | 6.66 | 6.66 | 1 | 0
34 | 16674465 | 16675233 | 15249073 | 1 | 1 | 1 | 2 | 91.14.02-001 | ФСЭМ-2001, 91.14.02-001, приказ Минстроя России №1039/пр от 30.12.2016г. | Автомобили бортовые, грузоподъемность до 5 т | 1368 | 1011 | маш.-ч | маш.-ч | 1 | 0 | 1372534845 | 0.2304 | 0 | 65.71 | 11.6 | 0 | 0 | 65.71 | 11.6 | 0 | 1 | 1 | 1 | 1 | 0 | 1 | 1 | 0 | 0 | 0.48 | )*0,4)*1,2 | 0 | 2 | 16675250 | 1 | 0 | 52 | 0 | 0 | 0 | 0 | 0 | 0 | 0 | 0 | 0 | 0 | 0 | 0 | 0 | 0 | 0 | 0 | 0 | 0 | 0 | 0 | 0 | 0 | 0.022118 | 65.71 | 65.71 | 1 | 0
34 | 16674465 | 16675233 | 15249377 | 1 | 1 | 1 | 2 | 91.17.04-233 | ФСЭМ-2001, 91.17.04-233, приказ Минстроя России №1039/пр от 30.12.2016г. | Установки для сварки ручной дуговой (постоянного тока) | 1368 | 1011 | маш.-ч | маш.-ч | 1 | 0 | -353815937 | 0.5136 | 0 | 8.1 | 0 | 0 | 0 | 8.1 | 0 | 0 | 1 | 1 | 1 | 1 | 0 | 1 | 1 | 0 | 0 | 1.07 | )*0,4)*1,2 | 0 | 2 | 16675251 | 1 | 0 | 53 | 0 | 0 | 0 | 0 | 0 | 0 | 0 | 0 | 0 | 0 | 0 | 0 | 0 | 0 | 0 | 0 | 0 | 0 | 0 | 0 | 0 | 0 | 0.049306 | 8.1 | 8.1 | 1 | 0
34 | 16674465 | 16675233 | 15167567 | 1 | 1 | 1 | 3 | 01.7.06.03-0023 | ФССЦ-2001, 01.7.06.03-0023, приказ Минстроя России №1039/пр от 30.12.2016г. | Лента полиэтиленовая с липким слоем марка А | 1346 | 1009 | кг | кг | 1 | 0 | 1730218770 | 0 | 39.02 | 0 | 0 | 0 | 39.02 | 0 | 0 | 0 | 1 | 1 | 1 | 1 | 0 | 1 | 1 | 0 | 0 | 7.27 | )*0 | 0 | 2 | 16675252 | 1 | 0 | 54 | 0 | 0 | 0 | 0 | 0 | 0 | 0 | 0 | 0 | 0 | 0 | 0 | 0 | 0 | 0 | 0 | 0 | 0 | 0 | 0 | 0 | 0 | 0 | 39.02 | 39.02 | 1 | 0
34 | 16674465 | 16675233 | 15168763 | 1 | 1 | 1 | 3 | 01.7.11.07-0045 | ФССЦ-2001, 01.7.11.07-0045, приказ Минстроя России №1039/пр от 30.12.2016г. | Электроды диаметром 5 мм Э42А | 1348 | 1009 | т | т | 1000 | 0 | -1068056325 | 0 | 10362 | 0 | 0 | 0 | 10362 | 0 | 0 | 0 | 1 | 1 | 1 | 1 | 0 | 1 | 1 | 0 | 0 | 0.00027 | )*0 | 0 | 2 | 16675253 | 1 | 0 | 55 | 0 | 0 | 0 | 0 | 0 | 0 | 0 | 0 | 0 | 0 | 0 | 0 | 0 | 0 | 0 | 0 | 0 | 0 | 0 | 0 | 0 | 0 | 0 | 10362 | 10362 | 1 | 0
34 | 16674465 | 16675233 | 15169941 | 1 | 1 | 1 | 3 | 01.7.15.03-0041 | ФССЦ-2001, 01.7.15.03-0041, приказ Минстроя России №1039/пр от 30.12.2016г. | Болты с гайками и шайбами строительные | 1348 | 1009 | т | т | 1000 | 0 | -437906794 | 0 | 9040.01 | 0 | 0 | 0 | 9040.01 | 0 | 0 | 0 | 1 | 1 | 1 | 1 | 0 | 1 | 1 | 0 | 0 | 0.013 | )*0 | 0 | 2 | 16675254 | 1 | 0 | 56 | 0 | 0 | 0 | 0 | 0 | 0 | 0 | 0 | 0 | 0 | 0 | 0 | 0 | 0 | 0 | 0 | 0 | 0 | 0 | 0 | 0 | 0 | 0 | 9040.01 | 9040.01 | 1 | 0
34 | 16674465 | 16675233 | 15170824 | 1 | 1 | 1 | 3 | 01.7.19.04-0031 | ФССЦ-2001, 01.7.19.04-0031, приказ Минстроя России №1039/пр от 30.12.2016г. | Прокладки резиновые (пластина техническая прессованная) | 1346 | 1009 | кг | кг | 1 | 0 | -731615568 | 0 | 23.09 | 0 | 0 | 0 | 23.09 | 0 | 0 | 0 | 1 | 1 | 1 | 1 | 0 | 1 | 1 | 0 | 0 | 12.98 | )*0 | 0 | 2 | 16675255 | 1 | 0 | 57 | 0 | 0 | 0 | 0 | 0 | 0 | 0 | 0 | 0 | 0 | 0 | 0 | 0 | 0 | 0 | 0 | 0 | 0 | 0 | 0 | 0 | 0 | 0 | 23.09 | 23.09 | 1 | 0
35 | 16674466 | 16675233 | 15436014 | 1 | 1 | 1 | 1 | 1-100-32 |  | Рабочий среднего разряда 3.2 | 1191 | 1013 | чел.-ч. | чел.-ч. | 1 | 0 | -784637506 | 29.5632 | 0 | 0 | 0 | 59.69 | 0 | 0 | 0 | 8.74 | 1 | 1 | 1 | 6.83 | 0 | 1 | 1 | 0 | 0 | 61.59 | )*0,4)*1,2 | 1 | 2 | 16675245 | 1 | 0 | 63 | 0 | 0 | 0 | 0 | 0 | 0 | 0 | 0 | 0 | 0 | 0 | 0 | 0 | 0 | 0 | 0 | 0 | 0 | 0 | 0 | 0 | 0 | 2.8381 | 59.69 | 8.74 | 6.83 | 0
35 | 16674466 | 16675233 | 15430395 | 1 | 1 | 1 | 1 | 4-100-00 |  | Затраты труда машинистов | 1191 | 1013 | чел.-ч. | чел.-ч. | 1 | 0 | -1417349443 | 0.8 | 0 | 0 | 0 | 0 | 0 | 0 | 0 | 0 | 1 | 1 | 6.83 | 1 | 0 | 1 | 0 | 0 | 0 | 0.8 |  | 2 | 2 | 16675246 | 1 | 2048 | 64 | 0 | 0 | 0 | 0 | 0 | 0 | 0 | 0 | 0 | 0 | 0 | 0 | 0 | 0 | 0 | 0 | 0 | 0 | 0 | 0 | 0 | 0 | 0.0768 | 0 | 0 | 1 | 0
35 | 16674466 | 16675233 | 15247680 | 1 | 1 | 1 | 2 | 91.05.05-014 | ФСЭМ-2001, 91.05.05-014, приказ Минстроя России №1039/пр от 30.12.2016г. | Краны на автомобильном ходу, грузоподъемность 10 т | 1368 | 1011 | маш.-ч | маш.-ч | 1 | 0 | -1718674368 | 0.1536 | 0 | 764.89 | 13.5 | 0 | 0 | 111.99 | 13.5 | 0 | 1 | 6.83 | 1 | 1 | 0 | 1 | 1 | 0 | 0 | 0.32 | )*0,4)*1,2 | 0 | 2 | 16675247 | 1 | 0 | 65 | 0 | 0 | 0 | 0 | 0 | 0 | 0 | 0 | 0 | 0 | 0 | 0 | 0 | 0 | 0 | 0 | 0 | 0 | 0 | 0 | 0 | 0 | 0.014746 | 764.89 | 111.99 | 6.83 | 0
35 | 16674466 | 16675233 | 15247860 | 1 | 1 | 1 | 2 | 91.06.03-047 | ФСЭМ-2001, 91.06.03-047, приказ Минстроя России №1039/пр от 30.12.2016г. | Лебедки ручные и рычажные тяговым усилием 31,39 кН (3,2 т) | 1368 | 1011 | маш.-ч | маш.-ч | 1 | 0 | 1373224040 | 4.224 | 0 | 21.31 | 0 | 0 | 0 | 3.12 | 0 | 0 | 1 | 6.83 | 1 | 1 | 0 | 1 | 1 | 0 | 0 | 8.8 | )*0,4)*1,2 | 0 | 2 | 16675248 | 1 | 0 | 66 | 0 | 0 | 0 | 0 | 0 | 0 | 0 | 0 | 0 | 0 | 0 | 0 | 0 | 0 | 0 | 0 | 0 | 0 | 0 | 0 | 0 | 0 | 0.4055 | 21.31 | 3.12 | 6.83 | 0
35 | 16674466 | 16675233 | 15247873 | 1 | 1 | 1 | 2 | 91.06.03-055 | ФСЭМ-2001, 91.06.03-055, приказ Минстроя России №1039/пр от 30.12.2016г. | Лебедки электрические тяговым усилием 19,62 кН (2 т) | 1368 | 1011 | маш.-ч | маш.-ч | 1 | 0 | -1985289705 | 0.048 | 0 | 45.49 | 0 | 0 | 0 | 6.66 | 0 | 0 | 1 | 6.83 | 1 | 1 | 0 | 1 | 1 | 0 | 0 | 0.1 | )*0,4)*1,2 | 0 | 2 | 16675249 | 1 | 0 | 67 | 0 | 0 | 0 | 0 | 0 | 0 | 0 | 0 | 0 | 0 | 0 | 0 | 0 | 0 | 0 | 0 | 0 | 0 | 0 | 0 | 0 | 0 | 0.004608 | 45.49 | 6.66 | 6.83 | 0
35 | 16674466 | 16675233 | 15249073 | 1 | 1 | 1 | 2 | 91.14.02-001 | ФСЭМ-2001, 91.14.02-001, приказ Минстроя России №1039/пр от 30.12.2016г. | Автомобили бортовые, грузоподъемность до 5 т | 1368 | 1011 | маш.-ч | маш.-ч | 1 | 0 | 1372534845 | 0.2304 | 0 | 448.8 | 11.6 | 0 | 0 | 65.71 | 11.6 | 0 | 1 | 6.83 | 1 | 1 | 0 | 1 | 1 | 0 | 0 | 0.48 | )*0,4)*1,2 | 0 | 2 | 16675250 | 1 | 0 | 68 | 0 | 0 | 0 | 0 | 0 | 0 | 0 | 0 | 0 | 0 | 0 | 0 | 0 | 0 | 0 | 0 | 0 | 0 | 0 | 0 | 0 | 0 | 0.022118 | 448.8 | 65.71 | 6.83 | 0
35 | 16674466 | 16675233 | 15249377 | 1 | 1 | 1 | 2 | 91.17.04-233 | ФСЭМ-2001, 91.17.04-233, приказ Минстроя России №1039/пр от 30.12.2016г. | Установки для сварки ручной дуговой (постоянного тока) | 1368 | 1011 | маш.-ч | маш.-ч | 1 | 0 | -353815937 | 0.5136 | 0 | 55.32 | 0 | 0 | 0 | 8.1 | 0 | 0 | 1 | 6.83 | 1 | 1 | 0 | 1 | 1 | 0 | 0 | 1.07 | )*0,4)*1,2 | 0 | 2 | 16675251 | 1 | 0 | 69 | 0 | 0 | 0 | 0 | 0 | 0 | 0 | 0 | 0 | 0 | 0 | 0 | 0 | 0 | 0 | 0 | 0 | 0 | 0 | 0 | 0 | 0 | 0.049306 | 55.32 | 8.1 | 6.83 | 0
35 | 16674466 | 16675233 | 15167567 | 1 | 1 | 1 | 3 | 01.7.06.03-0023 | ФССЦ-2001, 01.7.06.03-0023, приказ Минстроя России №1039/пр от 30.12.2016г. | Лента полиэтиленовая с липким слоем марка А | 1346 | 1009 | кг | кг | 1 | 0 | 1730218770 | 0 | 266.51 | 0 | 0 | 0 | 39.02 | 0 | 0 | 0 | 6.83 | 1 | 1 | 1 | 0 | 1 | 1 | 0 | 0 | 7.27 | )*0 | 0 | 2 | 16675252 | 1 | 0 | 70 | 0 | 0 | 0 | 0 | 0 | 0 | 0 | 0 | 0 | 0 | 0 | 0 | 0 | 0 | 0 | 0 | 0 | 0 | 0 | 0 | 0 | 0 | 0 | 266.51 | 39.02 | 6.83 | 0
35 | 16674466 | 16675233 | 15168763 | 1 | 1 | 1 | 3 | 01.7.11.07-0045 | ФССЦ-2001, 01.7.11.07-0045, приказ Минстроя России №1039/пр от 30.12.2016г. | Электроды диаметром 5 мм Э42А | 1348 | 1009 | т | т | 1000 | 0 | -1068056325 | 0 | 70772.46 | 0 | 0 | 0 | 10362 | 0 | 0 | 0 | 6.83 | 1 | 1 | 1 | 0 | 1 | 1 | 0 | 0 | 0.00027 | )*0 | 0 | 2 | 16675253 | 1 | 0 | 71 | 0 | 0 | 0 | 0 | 0 | 0 | 0 | 0 | 0 | 0 | 0 | 0 | 0 | 0 | 0 | 0 | 0 | 0 | 0 | 0 | 0 | 0 | 0 | 70772.46 | 10362 | 6.83 | 0
35 | 16674466 | 16675233 | 15169941 | 1 | 1 | 1 | 3 | 01.7.15.03-0041 | ФССЦ-2001, 01.7.15.03-0041, приказ Минстроя России №1039/пр от 30.12.2016г. | Болты с гайками и шайбами строительные | 1348 | 1009 | т | т | 1000 | 0 | -437906794 | 0 | 61743.27 | 0 | 0 | 0 | 9040.01 | 0 | 0 | 0 | 6.83 | 1 | 1 | 1 | 0 | 1 | 1 | 0 | 0 | 0.013 | )*0 | 0 | 2 | 16675254 | 1 | 0 | 72 | 0 | 0 | 0 | 0 | 0 | 0 | 0 | 0 | 0 | 0 | 0 | 0 | 0 | 0 | 0 | 0 | 0 | 0 | 0 | 0 | 0 | 0 | 0 | 61743.27 | 9040.01 | 6.83 | 0
35 | 16674466 | 16675233 | 15170824 | 1 | 1 | 1 | 3 | 01.7.19.04-0031 | ФССЦ-2001, 01.7.19.04-0031, приказ Минстроя России №1039/пр от 30.12.2016г. | Прокладки резиновые (пластина техническая прессованная) | 1346 | 1009 | кг | кг | 1 | 0 | -731615568 | 0 | 157.7 | 0 | 0 | 0 | 23.09 | 0 | 0 | 0 | 6.83 | 1 | 1 | 1 | 0 | 1 | 1 | 0 | 0 | 12.98 | )*0 | 0 | 2 | 16675255 | 1 | 0 | 73 | 0 | 0 | 0 | 0 | 0 | 0 | 0 | 0 | 0 | 0 | 0 | 0 | 0 | 0 | 0 | 0 | 0 | 0 | 0 | 0 | 0 | 0 | 0 | 157.7 | 23.09 | 6.83 | 0
36 | 16674465 | 16675261 | 15436014 | 1 | 1 | 1 | 1 | 1-100-32 |  | Рабочий среднего разряда 3.2 | 1191 | 1013 | чел.-ч. | чел.-ч. | 1 | 0 | -784637506 | 38.8224 | 0 | 0 | 0 | 8.74 | 0 | 0 | 0 | 8.74 | 1 | 1 | 1 | 1 | 0 | 1 | 1 | 0 | 0 | 80.88 | )*0,4)*1,2 | 1 | 2 | 16675273 | 1 | 0 | 79 | 0 | 0 | 0 | 0 | 0 | 0 | 0 | 0 | 0 | 0 | 0 | 0 | 0 | 0 | 0 | 0 | 0 | 0 | 0 | 0 | 0 | 0 | 16.4219 | 8.74 | 8.74 | 1 | 0
36 | 16674465 | 16675261 | 15430395 | 1 | 1 | 1 | 1 | 4-100-00 |  | Затраты труда машинистов | 1191 | 1013 | чел.-ч. | чел.-ч. | 1 | 0 | -1417349443 | 0.76 | 0 | 0 | 0 | 0 | 0 | 0 | 0 | 0 | 1 | 1 | 1 | 1 | 0 | 1 | 0 | 0 | 0 | 0.76 |  | 2 | 2 | 16675274 | 1 | 2048 | 80 | 0 | 0 | 0 | 0 | 0 | 0 | 0 | 0 | 0 | 0 | 0 | 0 | 0 | 0 | 0 | 0 | 0 | 0 | 0 | 0 | 0 | 0 | 0.32148 | 0 | 0 | 1 | 0
36 | 16674465 | 16675261 | 15247680 | 1 | 1 | 1 | 2 | 91.05.05-014 | ФСЭМ-2001, 91.05.05-014, приказ Минстроя России №1039/пр от 30.12.2016г. | Краны на автомобильном ходу, грузоподъемность 10 т | 1368 | 1011 | маш.-ч | маш.-ч | 1 | 0 | -1718674368 | 0.1488 | 0 | 111.99 | 13.5 | 0 | 0 | 111.99 | 13.5 | 0 | 1 | 1 | 1 | 1 | 0 | 1 | 1 | 0 | 0 | 0.31 | )*0,4)*1,2 | 0 | 2 | 16675275 | 1 | 0 | 81 | 0 | 0 | 0 | 0 | 0 | 0 | 0 | 0 | 0 | 0 | 0 | 0 | 0 | 0 | 0 | 0 | 0 | 0 | 0 | 0 | 0 | 0 | 0.062942 | 111.99 | 111.99 | 1 | 0
36 | 16674465 | 16675261 | 15247860 | 1 | 1 | 1 | 2 | 91.06.03-047 | ФСЭМ-2001, 91.06.03-047, приказ Минстроя России №1039/пр от 30.12.2016г. | Лебедки ручные и рычажные тяговым усилием 31,39 кН (3,2 т) | 1368 | 1011 | маш.-ч | маш.-ч | 1 | 0 | 1373224040 | 4.824 | 0 | 3.12 | 0 | 0 | 0 | 3.12 | 0 | 0 | 1 | 1 | 1 | 1 | 0 | 1 | 1 | 0 | 0 | 10.05 | )*0,4)*1,2 | 0 | 2 | 16675276 | 1 | 0 | 82 | 0 | 0 | 0 | 0 | 0 | 0 | 0 | 0 | 0 | 0 | 0 | 0 | 0 | 0 | 0 | 0 | 0 | 0 | 0 | 0 | 0 | 0 | 2.0406 | 3.12 | 3.12 | 1 | 0
36 | 16674465 | 16675261 | 15247873 | 1 | 1 | 1 | 2 | 91.06.03-055 | ФСЭМ-2001, 91.06.03-055, приказ Минстроя России №1039/пр от 30.12.2016г. | Лебедки электрические тяговым усилием 19,62 кН (2 т) | 1368 | 1011 | маш.-ч | маш.-ч | 1 | 0 | -1985289705 | 0.096 | 0 | 6.66 | 0 | 0 | 0 | 6.66 | 0 | 0 | 1 | 1 | 1 | 1 | 0 | 1 | 1 | 0 | 0 | 0.2 | )*0,4)*1,2 | 0 | 2 | 16675277 | 1 | 0 | 83 | 0 | 0 | 0 | 0 | 0 | 0 | 0 | 0 | 0 | 0 | 0 | 0 | 0 | 0 | 0 | 0 | 0 | 0 | 0 | 0 | 0 | 0 | 0.040608 | 6.66 | 6.66 | 1 | 0
36 | 16674465 | 16675261 | 15249073 | 1 | 1 | 1 | 2 | 91.14.02-001 | ФСЭМ-2001, 91.14.02-001, приказ Минстроя России №1039/пр от 30.12.2016г. | Автомобили бортовые, грузоподъемность до 5 т | 1368 | 1011 | маш.-ч | маш.-ч | 1 | 0 | 1372534845 | 0.216 | 0 | 65.71 | 11.6 | 0 | 0 | 65.71 | 11.6 | 0 | 1 | 1 | 1 | 1 | 0 | 1 | 1 | 0 | 0 | 0.45 | )*0,4)*1,2 | 0 | 2 | 16675278 | 1 | 0 | 84 | 0 | 0 | 0 | 0 | 0 | 0 | 0 | 0 | 0 | 0 | 0 | 0 | 0 | 0 | 0 | 0 | 0 | 0 | 0 | 0 | 0 | 0 | 0.091368 | 65.71 | 65.71 | 1 | 0
36 | 16674465 | 16675261 | 15249377 | 1 | 1 | 1 | 2 | 91.17.04-233 | ФСЭМ-2001, 91.17.04-233, приказ Минстроя России №1039/пр от 30.12.2016г. | Установки для сварки ручной дуговой (постоянного тока) | 1368 | 1011 | маш.-ч | маш.-ч | 1 | 0 | -353815937 | 0.6288 | 0 | 8.1 | 0 | 0 | 0 | 8.1 | 0 | 0 | 1 | 1 | 1 | 1 | 0 | 1 | 1 | 0 | 0 | 1.31 | )*0,4)*1,2 | 0 | 2 | 16675279 | 1 | 0 | 85 | 0 | 0 | 0 | 0 | 0 | 0 | 0 | 0 | 0 | 0 | 0 | 0 | 0 | 0 | 0 | 0 | 0 | 0 | 0 | 0 | 0 | 0 | 0.26598 | 8.1 | 8.1 | 1 | 0
36 | 16674465 | 16675261 | 15167567 | 1 | 1 | 1 | 3 | 01.7.06.03-0023 | ФССЦ-2001, 01.7.06.03-0023, приказ Минстроя России №1039/пр от 30.12.2016г. | Лента полиэтиленовая с липким слоем марка А | 1346 | 1009 | кг | кг | 1 | 0 | 1730218770 | 0 | 39.02 | 0 | 0 | 0 | 39.02 | 0 | 0 | 0 | 1 | 1 | 1 | 1 | 0 | 1 | 1 | 0 | 0 | 7.95 | )*0 | 0 | 2 | 16675280 | 1 | 0 | 86 | 0 | 0 | 0 | 0 | 0 | 0 | 0 | 0 | 0 | 0 | 0 | 0 | 0 | 0 | 0 | 0 | 0 | 0 | 0 | 0 | 0 | 0 | 0 | 39.02 | 39.02 | 1 | 0
36 | 16674465 | 16675261 | 15168763 | 1 | 1 | 1 | 3 | 01.7.11.07-0045 | ФССЦ-2001, 01.7.11.07-0045, приказ Минстроя России №1039/пр от 30.12.2016г. | Электроды диаметром 5 мм Э42А | 1348 | 1009 | т | т | 1000 | 0 | -1068056325 | 0 | 10362 | 0 | 0 | 0 | 10362 | 0 | 0 | 0 | 1 | 1 | 1 | 1 | 0 | 1 | 1 | 0 | 0 | 0.00033 | )*0 | 0 | 2 | 16675281 | 1 | 0 | 87 | 0 | 0 | 0 | 0 | 0 | 0 | 0 | 0 | 0 | 0 | 0 | 0 | 0 | 0 | 0 | 0 | 0 | 0 | 0 | 0 | 0 | 0 | 0 | 10362 | 10362 | 1 | 0
36 | 16674465 | 16675261 | 15169941 | 1 | 1 | 1 | 3 | 01.7.15.03-0041 | ФССЦ-2001, 01.7.15.03-0041, приказ Минстроя России №1039/пр от 30.12.2016г. | Болты с гайками и шайбами строительные | 1348 | 1009 | т | т | 1000 | 0 | -437906794 | 0 | 9040.01 | 0 | 0 | 0 | 9040.01 | 0 | 0 | 0 | 1 | 1 | 1 | 1 | 0 | 1 | 1 | 0 | 0 | 0.006 | )*0 | 0 | 2 | 16675282 | 1 | 0 | 88 | 0 | 0 | 0 | 0 | 0 | 0 | 0 | 0 | 0 | 0 | 0 | 0 | 0 | 0 | 0 | 0 | 0 | 0 | 0 | 0 | 0 | 0 | 0 | 9040.01 | 9040.01 | 1 | 0
36 | 16674465 | 16675261 | 15170824 | 1 | 1 | 1 | 3 | 01.7.19.04-0031 | ФССЦ-2001, 01.7.19.04-0031, приказ Минстроя России №1039/пр от 30.12.2016г. | Прокладки резиновые (пластина техническая прессованная) | 1346 | 1009 | кг | кг | 1 | 0 | -731615568 | 0 | 23.09 | 0 | 0 | 0 | 23.09 | 0 | 0 | 0 | 1 | 1 | 1 | 1 | 0 | 1 | 1 | 0 | 0 | 9.09 | )*0 | 0 | 2 | 16675283 | 1 | 0 | 89 | 0 | 0 | 0 | 0 | 0 | 0 | 0 | 0 | 0 | 0 | 0 | 0 | 0 | 0 | 0 | 0 | 0 | 0 | 0 | 0 | 0 | 0 | 0 | 23.09 | 23.09 | 1 | 0
37 | 16674466 | 16675261 | 15436014 | 1 | 1 | 1 | 1 | 1-100-32 |  | Рабочий среднего разряда 3.2 | 1191 | 1013 | чел.-ч. | чел.-ч. | 1 | 0 | -784637506 | 38.8224 | 0 | 0 | 0 | 59.69 | 0 | 0 | 0 | 8.74 | 1 | 1 | 1 | 6.83 | 0 | 1 | 1 | 0 | 0 | 80.88 | )*0,4)*1,2 | 1 | 2 | 16675273 | 1 | 0 | 95 | 0 | 0 | 0 | 0 | 0 | 0 | 0 | 0 | 0 | 0 | 0 | 0 | 0 | 0 | 0 | 0 | 0 | 0 | 0 | 0 | 0 | 0 | 16.4219 | 59.69 | 8.74 | 6.83 | 0
37 | 16674466 | 16675261 | 15430395 | 1 | 1 | 1 | 1 | 4-100-00 |  | Затраты труда машинистов | 1191 | 1013 | чел.-ч. | чел.-ч. | 1 | 0 | -1417349443 | 0.76 | 0 | 0 | 0 | 0 | 0 | 0 | 0 | 0 | 1 | 1 | 6.83 | 1 | 0 | 1 | 0 | 0 | 0 | 0.76 |  | 2 | 2 | 16675274 | 1 | 2048 | 96 | 0 | 0 | 0 | 0 | 0 | 0 | 0 | 0 | 0 | 0 | 0 | 0 | 0 | 0 | 0 | 0 | 0 | 0 | 0 | 0 | 0 | 0 | 0.32148 | 0 | 0 | 1 | 0
37 | 16674466 | 16675261 | 15247680 | 1 | 1 | 1 | 2 | 91.05.05-014 | ФСЭМ-2001, 91.05.05-014, приказ Минстроя России №1039/пр от 30.12.2016г. | Краны на автомобильном ходу, грузоподъемность 10 т | 1368 | 1011 | маш.-ч | маш.-ч | 1 | 0 | -1718674368 | 0.1488 | 0 | 764.89 | 13.5 | 0 | 0 | 111.99 | 13.5 | 0 | 1 | 6.83 | 1 | 1 | 0 | 1 | 1 | 0 | 0 | 0.31 | )*0,4)*1,2 | 0 | 2 | 16675275 | 1 | 0 | 97 | 0 | 0 | 0 | 0 | 0 | 0 | 0 | 0 | 0 | 0 | 0 | 0 | 0 | 0 | 0 | 0 | 0 | 0 | 0 | 0 | 0 | 0 | 0.062942 | 764.89 | 111.99 | 6.83 | 0
37 | 16674466 | 16675261 | 15247860 | 1 | 1 | 1 | 2 | 91.06.03-047 | ФСЭМ-2001, 91.06.03-047, приказ Минстроя России №1039/пр от 30.12.2016г. | Лебедки ручные и рычажные тяговым усилием 31,39 кН (3,2 т) | 1368 | 1011 | маш.-ч | маш.-ч | 1 | 0 | 1373224040 | 4.824 | 0 | 21.31 | 0 | 0 | 0 | 3.12 | 0 | 0 | 1 | 6.83 | 1 | 1 | 0 | 1 | 1 | 0 | 0 | 10.05 | )*0,4)*1,2 | 0 | 2 | 16675276 | 1 | 0 | 98 | 0 | 0 | 0 | 0 | 0 | 0 | 0 | 0 | 0 | 0 | 0 | 0 | 0 | 0 | 0 | 0 | 0 | 0 | 0 | 0 | 0 | 0 | 2.0406 | 21.31 | 3.12 | 6.83 | 0
37 | 16674466 | 16675261 | 15247873 | 1 | 1 | 1 | 2 | 91.06.03-055 | ФСЭМ-2001, 91.06.03-055, приказ Минстроя России №1039/пр от 30.12.2016г. | Лебедки электрические тяговым усилием 19,62 кН (2 т) | 1368 | 1011 | маш.-ч | маш.-ч | 1 | 0 | -1985289705 | 0.096 | 0 | 45.49 | 0 | 0 | 0 | 6.66 | 0 | 0 | 1 | 6.83 | 1 | 1 | 0 | 1 | 1 | 0 | 0 | 0.2 | )*0,4)*1,2 | 0 | 2 | 16675277 | 1 | 0 | 99 | 0 | 0 | 0 | 0 | 0 | 0 | 0 | 0 | 0 | 0 | 0 | 0 | 0 | 0 | 0 | 0 | 0 | 0 | 0 | 0 | 0 | 0 | 0.040608 | 45.49 | 6.66 | 6.83 | 0
37 | 16674466 | 16675261 | 15249073 | 1 | 1 | 1 | 2 | 91.14.02-001 | ФСЭМ-2001, 91.14.02-001, приказ Минстроя России №1039/пр от 30.12.2016г. | Автомобили бортовые, грузоподъемность до 5 т | 1368 | 1011 | маш.-ч | маш.-ч | 1 | 0 | 1372534845 | 0.216 | 0 | 448.8 | 11.6 | 0 | 0 | 65.71 | 11.6 | 0 | 1 | 6.83 | 1 | 1 | 0 | 1 | 1 | 0 | 0 | 0.45 | )*0,4)*1,2 | 0 | 2 | 16675278 | 1 | 0 | 100 | 0 | 0 | 0 | 0 | 0 | 0 | 0 | 0 | 0 | 0 | 0 | 0 | 0 | 0 | 0 | 0 | 0 | 0 | 0 | 0 | 0 | 0 | 0.091368 | 448.8 | 65.71 | 6.83 | 0
37 | 16674466 | 16675261 | 15249377 | 1 | 1 | 1 | 2 | 91.17.04-233 | ФСЭМ-2001, 91.17.04-233, приказ Минстроя России №1039/пр от 30.12.2016г. | Установки для сварки ручной дуговой (постоянного тока) | 1368 | 1011 | маш.-ч | маш.-ч | 1 | 0 | -353815937 | 0.6288 | 0 | 55.32 | 0 | 0 | 0 | 8.1 | 0 | 0 | 1 | 6.83 | 1 | 1 | 0 | 1 | 1 | 0 | 0 | 1.31 | )*0,4)*1,2 | 0 | 2 | 16675279 | 1 | 0 | 101 | 0 | 0 | 0 | 0 | 0 | 0 | 0 | 0 | 0 | 0 | 0 | 0 | 0 | 0 | 0 | 0 | 0 | 0 | 0 | 0 | 0 | 0 | 0.26598 | 55.32 | 8.1 | 6.83 | 0
37 | 16674466 | 16675261 | 15167567 | 1 | 1 | 1 | 3 | 01.7.06.03-0023 | ФССЦ-2001, 01.7.06.03-0023, приказ Минстроя России №1039/пр от 30.12.2016г. | Лента полиэтиленовая с липким слоем марка А | 1346 | 1009 | кг | кг | 1 | 0 | 1730218770 | 0 | 266.51 | 0 | 0 | 0 | 39.02 | 0 | 0 | 0 | 6.83 | 1 | 1 | 1 | 0 | 1 | 1 | 0 | 0 | 7.95 | )*0 | 0 | 2 | 16675280 | 1 | 0 | 102 | 0 | 0 | 0 | 0 | 0 | 0 | 0 | 0 | 0 | 0 | 0 | 0 | 0 | 0 | 0 | 0 | 0 | 0 | 0 | 0 | 0 | 0 | 0 | 266.51 | 39.02 | 6.83 | 0
37 | 16674466 | 16675261 | 15168763 | 1 | 1 | 1 | 3 | 01.7.11.07-0045 | ФССЦ-2001, 01.7.11.07-0045, приказ Минстроя России №1039/пр от 30.12.2016г. | Электроды диаметром 5 мм Э42А | 1348 | 1009 | т | т | 1000 | 0 | -1068056325 | 0 | 70772.46 | 0 | 0 | 0 | 10362 | 0 | 0 | 0 | 6.83 | 1 | 1 | 1 | 0 | 1 | 1 | 0 | 0 | 0.00033 | )*0 | 0 | 2 | 16675281 | 1 | 0 | 103 | 0 | 0 | 0 | 0 | 0 | 0 | 0 | 0 | 0 | 0 | 0 | 0 | 0 | 0 | 0 | 0 | 0 | 0 | 0 | 0 | 0 | 0 | 0 | 70772.46 | 10362 | 6.83 | 0
37 | 16674466 | 16675261 | 15169941 | 1 | 1 | 1 | 3 | 01.7.15.03-0041 | ФССЦ-2001, 01.7.15.03-0041, приказ Минстроя России №1039/пр от 30.12.2016г. | Болты с гайками и шайбами строительные | 1348 | 1009 | т | т | 1000 | 0 | -437906794 | 0 | 61743.27 | 0 | 0 | 0 | 9040.01 | 0 | 0 | 0 | 6.83 | 1 | 1 | 1 | 0 | 1 | 1 | 0 | 0 | 0.006 | )*0 | 0 | 2 | 16675282 | 1 | 0 | 104 | 0 | 0 | 0 | 0 | 0 | 0 | 0 | 0 | 0 | 0 | 0 | 0 | 0 | 0 | 0 | 0 | 0 | 0 | 0 | 0 | 0 | 0 | 0 | 61743.27 | 9040.01 | 6.83 | 0
37 | 16674466 | 16675261 | 15170824 | 1 | 1 | 1 | 3 | 01.7.19.04-0031 | ФССЦ-2001, 01.7.19.04-0031, приказ Минстроя России №1039/пр от 30.12.2016г. | Прокладки резиновые (пластина техническая прессованная) | 1346 | 1009 | кг | кг | 1 | 0 | -731615568 | 0 | 157.7 | 0 | 0 | 0 | 23.09 | 0 | 0 | 0 | 6.83 | 1 | 1 | 1 | 0 | 1 | 1 | 0 | 0 | 9.09 | )*0 | 0 | 2 | 16675283 | 1 | 0 | 105 | 0 | 0 | 0 | 0 | 0 | 0 | 0 | 0 | 0 | 0 | 0 | 0 | 0 | 0 | 0 | 0 | 0 | 0 | 0 | 0 | 0 | 0 | 0 | 157.7 | 23.09 | 6.83 | 0
75 | 16674465 | 16674808 | 15436556 | 1 | 1 | 1 | 1 | 1-100-40 |  | Рабочий среднего разряда 4 | 1191 | 1013 | чел.-ч. | чел.-ч. | 1 | 0 | 1069510174 | 14.3106 | 0 | 0 | 0 | 9.62 | 0 | 0 | 0 | 9.62 | 1 | 1 | 1 | 1 | 0 | 1 | 1 | 0 | 0 | 10.37 | )*1,2)*1,15 | 1 | 2 | 16674818 | 1 | 0 | 111 | 0 | 0 | 0 | 0 | 0 | 0 | 0 | 0 | 0 | 0 | 0 | 0 | 0 | 0 | 0 | 0 | 0 | 0 | 0 | 0 | 0 | 0 | 57.2424 | 9.62 | 9.62 | 1 | 0
75 | 16674465 | 16674808 | 15430395 | 1 | 1 | 1 | 1 | 4-100-00 |  | Затраты труда машинистов | 1191 | 1013 | чел.-ч. | чел.-ч. | 1 | 0 | -1417349443 | 0.19 | 0 | 0 | 0 | 0 | 0 | 0 | 0 | 0 | 1 | 1 | 1 | 1 | 0 | 1 | 0 | 0 | 0 | 0.19 |  | 2 | 2 | 16674819 | 1 | 2048 | 112 | 0 | 0 | 0 | 0 | 0 | 0 | 0 | 0 | 0 | 0 | 0 | 0 | 0 | 0 | 0 | 0 | 0 | 0 | 0 | 0 | 0 | 0 | 0.76 | 0 | 0 | 1 | 0
75 | 16674465 | 16674808 | 15247680 | 1 | 1 | 1 | 2 | 91.05.05-014 | ФСЭМ-2001, 91.05.05-014, приказ Минстроя России №1039/пр от 30.12.2016г. | Краны на автомобильном ходу, грузоподъемность 10 т | 1368 | 1011 | маш.-ч | маш.-ч | 1 | 0 | -1718674368 | 0.03 | 0 | 111.99 | 13.5 | 0 | 0 | 111.99 | 13.5 | 0 | 1 | 1 | 1 | 1 | 0 | 1 | 1 | 0 | 0 | 0.02 | )*1,2)*1,25 | 0 | 2 | 16674820 | 1 | 0 | 113 | 0 | 0 | 0 | 0 | 0 | 0 | 0 | 0 | 0 | 0 | 0 | 0 | 0 | 0 | 0 | 0 | 0 | 0 | 0 | 0 | 0 | 0 | 0.12 | 111.99 | 111.99 | 1 | 0
75 | 16674465 | 16674808 | 15247860 | 1 | 1 | 1 | 2 | 91.06.03-047 | ФСЭМ-2001, 91.06.03-047, приказ Минстроя России №1039/пр от 30.12.2016г. | Лебедки ручные и рычажные тяговым усилием 31,39 кН (3,2 т) | 1368 | 1011 | маш.-ч | маш.-ч | 1 | 0 | 1373224040 | 3.555 | 0 | 3.12 | 0 | 0 | 0 | 3.12 | 0 | 0 | 1 | 1 | 1 | 1 | 0 | 1 | 1 | 0 | 0 | 2.37 | )*1,2)*1,25 | 0 | 2 | 16674821 | 1 | 0 | 114 | 0 | 0 | 0 | 0 | 0 | 0 | 0 | 0 | 0 | 0 | 0 | 0 | 0 | 0 | 0 | 0 | 0 | 0 | 0 | 0 | 0 | 0 | 14.22 | 3.12 | 3.12 | 1 | 0
75 | 16674465 | 16674808 | 15249073 | 1 | 1 | 1 | 2 | 91.14.02-001 | ФСЭМ-2001, 91.14.02-001, приказ Минстроя России №1039/пр от 30.12.2016г. | Автомобили бортовые, грузоподъемность до 5 т | 1368 | 1011 | маш.-ч | маш.-ч | 1 | 0 | 1372534845 | 0.255 | 0 | 65.71 | 11.6 | 0 | 0 | 65.71 | 11.6 | 0 | 1 | 1 | 1 | 1 | 0 | 1 | 1 | 0 | 0 | 0.17 | )*1,2)*1,25 | 0 | 2 | 16674822 | 1 | 0 | 115 | 0 | 0 | 0 | 0 | 0 | 0 | 0 | 0 | 0 | 0 | 0 | 0 | 0 | 0 | 0 | 0 | 0 | 0 | 0 | 0 | 0 | 0 | 1.02 | 65.71 | 65.71 | 1 | 0
75 | 16674465 | 16674808 | 15169941 | 1 | 1 | 1 | 3 | 01.7.15.03-0041 | ФССЦ-2001, 01.7.15.03-0041, приказ Минстроя России №1039/пр от 30.12.2016г. | Болты с гайками и шайбами строительные | 1348 | 1009 | т | т | 1000 | 0 | -437906794 | 3e-05 | 9040.01 | 0 | 0 | 0 | 9040.01 | 0 | 0 | 0 | 1 | 1 | 1 | 1 | 0 | 1 | 0 | 0 | 0 | 3e-05 |  | 0 | 2 | 16674824 | 1 | 0 | 117 | 0 | 0 | 0 | 0 | 0 | 0 | 0 | 0 | 0 | 0 | 0 | 0 | 0 | 0 | 0 | 0 | 0 | 0 | 0 | 0 | 0 | 0 | 0.00012 | 9040.01 | 9040.01 | 1 | 0
75 | 16674465 | 16674808 | 15170824 | 1 | 1 | 1 | 3 | 01.7.19.04-0031 | ФССЦ-2001, 01.7.19.04-0031, приказ Минстроя России №1039/пр от 30.12.2016г. | Прокладки резиновые (пластина техническая прессованная) | 1346 | 1009 | кг | кг | 1 | 0 | -731615568 | 0.12 | 23.09 | 0 | 0 | 0 | 23.09 | 0 | 0 | 0 | 1 | 1 | 1 | 1 | 0 | 1 | 0 | 0 | 0 | 0.12 |  | 0 | 2 | 16674825 | 1 | 0 | 118 | 0 | 0 | 0 | 0 | 0 | 0 | 0 | 0 | 0 | 0 | 0 | 0 | 0 | 0 | 0 | 0 | 0 | 0 | 0 | 0 | 0 | 0 | 0.48 | 23.09 | 23.09 | 1 | 0
75 | 16674465 | 16674808 | 0 | 0 | 1 | 1 | 3 | Цена поставщика |  | Вентилятор подпора осевой KORF KSO 112-15х15 | 1371 | 1013 | ШТ | ШТ | 1 | 0 | -1507346512 | 0.5 | 0 | 0 | 0 | 0 | 0 | 0 | 0 | 0 | 1 | 1 | 1 | 1 | 0 | 0 | 0 | 0 | 0 | 0.5 |  | 0 | 1 | -1 | 0 | 0 |  | 0 | 0 | 0 | 0 | 0 | 0 | 0 | 0 | 0 | 0 | 0 | 0 | 0 | 0 | 0 | 0 | 0 | 0 | 0 | 0 | 0 | 0 | 2 | 0 | 0 | 1 | 0
75 | 16674465 | 16674808 | 0 | 0 | 1 | 1 | 3 | Цена поставщика |  | Вентилятор осевой горизонтальный KSO 90-15х15 | 1371 | 1013 | ШТ | ШТ | 1 | 0 | -293907522 | 0.5 | 0 | 0 | 0 | 0 | 0 | 0 | 0 | 0 | 1 | 1 | 1 | 1 | 0 | 0 | 0 | 0 | 0 | 0.5 |  | 0 | 1 | -1 | 0 | 0 |  | 0 | 0 | 0 | 0 | 0 | 0 | 0 | 0 | 0 | 0 | 0 | 0 | 0 | 0 | 0 | 0 | 0 | 0 | 0 | 0 | 0 | 0 | 2 | 0 | 0 | 1 | 0
76 | 16674466 | 16674808 | 15436556 | 1 | 1 | 1 | 1 | 1-100-40 |  | Рабочий среднего разряда 4 | 1191 | 1013 | чел.-ч. | чел.-ч. | 1 | 0 | 1069510174 | 14.3106 | 0 | 0 | 0 | 65.7 | 0 | 0 | 0 | 9.62 | 1 | 1 | 1 | 6.83 | 0 | 1 | 1 | 0 | 0 | 10.37 | )*1,2)*1,15 | 1 | 2 | 16674818 | 1 | 0 | 119 | 0 | 0 | 0 | 0 | 0 | 0 | 0 | 0 | 0 | 0 | 0 | 0 | 0 | 0 | 0 | 0 | 0 | 0 | 0 | 0 | 0 | 0 | 57.2424 | 65.7 | 9.62 | 6.83 | 0
76 | 16674466 | 16674808 | 15430395 | 1 | 1 | 1 | 1 | 4-100-00 |  | Затраты труда машинистов | 1191 | 1013 | чел.-ч. | чел.-ч. | 1 | 0 | -1417349443 | 0.19 | 0 | 0 | 0 | 0 | 0 | 0 | 0 | 0 | 1 | 1 | 6.83 | 1 | 0 | 1 | 0 | 0 | 0 | 0.19 |  | 2 | 2 | 16674819 | 1 | 2048 | 120 | 0 | 0 | 0 | 0 | 0 | 0 | 0 | 0 | 0 | 0 | 0 | 0 | 0 | 0 | 0 | 0 | 0 | 0 | 0 | 0 | 0 | 0 | 0.76 | 0 | 0 | 1 | 0
76 | 16674466 | 16674808 | 15247680 | 1 | 1 | 1 | 2 | 91.05.05-014 | ФСЭМ-2001, 91.05.05-014, приказ Минстроя России №1039/пр от 30.12.2016г. | Краны на автомобильном ходу, грузоподъемность 10 т | 1368 | 1011 | маш.-ч | маш.-ч | 1 | 0 | -1718674368 | 0.03 | 0 | 764.89 | 13.5 | 0 | 0 | 111.99 | 13.5 | 0 | 1 | 6.83 | 1 | 1 | 0 | 1 | 1 | 0 | 0 | 0.02 | )*1,2)*1,25 | 0 | 2 | 16674820 | 1 | 0 | 121 | 0 | 0 | 0 | 0 | 0 | 0 | 0 | 0 | 0 | 0 | 0 | 0 | 0 | 0 | 0 | 0 | 0 | 0 | 0 | 0 | 0 | 0 | 0.12 | 764.89 | 111.99 | 6.83 | 0
76 | 16674466 | 16674808 | 15247860 | 1 | 1 | 1 | 2 | 91.06.03-047 | ФСЭМ-2001, 91.06.03-047, приказ Минстроя России №1039/пр от 30.12.2016г. | Лебедки ручные и рычажные тяговым усилием 31,39 кН (3,2 т) | 1368 | 1011 | маш.-ч | маш.-ч | 1 | 0 | 1373224040 | 3.555 | 0 | 21.31 | 0 | 0 | 0 | 3.12 | 0 | 0 | 1 | 6.83 | 1 | 1 | 0 | 1 | 1 | 0 | 0 | 2.37 | )*1,2)*1,25 | 0 | 2 | 16674821 | 1 | 0 | 122 | 0 | 0 | 0 | 0 | 0 | 0 | 0 | 0 | 0 | 0 | 0 | 0 | 0 | 0 | 0 | 0 | 0 | 0 | 0 | 0 | 0 | 0 | 14.22 | 21.31 | 3.12 | 6.83 | 0
76 | 16674466 | 16674808 | 15249073 | 1 | 1 | 1 | 2 | 91.14.02-001 | ФСЭМ-2001, 91.14.02-001, приказ Минстроя России №1039/пр от 30.12.2016г. | Автомобили бортовые, грузоподъемность до 5 т | 1368 | 1011 | маш.-ч | маш.-ч | 1 | 0 | 1372534845 | 0.255 | 0 | 448.8 | 11.6 | 0 | 0 | 65.71 | 11.6 | 0 | 1 | 6.83 | 1 | 1 | 0 | 1 | 1 | 0 | 0 | 0.17 | )*1,2)*1,25 | 0 | 2 | 16674822 | 1 | 0 | 123 | 0 | 0 | 0 | 0 | 0 | 0 | 0 | 0 | 0 | 0 | 0 | 0 | 0 | 0 | 0 | 0 | 0 | 0 | 0 | 0 | 0 | 0 | 1.02 | 448.8 | 65.71 | 6.83 | 0
76 | 16674466 | 16674808 | 15169941 | 1 | 1 | 1 | 3 | 01.7.15.03-0041 | ФССЦ-2001, 01.7.15.03-0041, приказ Минстроя России №1039/пр от 30.12.2016г. | Болты с гайками и шайбами строительные | 1348 | 1009 | т | т | 1000 | 0 | -437906794 | 3e-05 | 61743.27 | 0 | 0 | 0 | 9040.01 | 0 | 0 | 0 | 6.83 | 1 | 1 | 1 | 0 | 1 | 0 | 0 | 0 | 3e-05 |  | 0 | 2 | 16674824 | 1 | 0 | 125 | 0 | 0 | 0 | 0 | 0 | 0 | 0 | 0 | 0 | 0 | 0 | 0 | 0 | 0 | 0 | 0 | 0 | 0 | 0 | 0 | 0 | 0 | 0.00012 | 61743.27 | 9040.01 | 6.83 | 0
76 | 16674466 | 16674808 | 15170824 | 1 | 1 | 1 | 3 | 01.7.19.04-0031 | ФССЦ-2001, 01.7.19.04-0031, приказ Минстроя России №1039/пр от 30.12.2016г. | Прокладки резиновые (пластина техническая прессованная) | 1346 | 1009 | кг | кг | 1 | 0 | -731615568 | 0.12 | 157.7 | 0 | 0 | 0 | 23.09 | 0 | 0 | 0 | 6.83 | 1 | 1 | 1 | 0 | 1 | 0 | 0 | 0 | 0.12 |  | 0 | 2 | 16674825 | 1 | 0 | 126 | 0 | 0 | 0 | 0 | 0 | 0 | 0 | 0 | 0 | 0 | 0 | 0 | 0 | 0 | 0 | 0 | 0 | 0 | 0 | 0 | 0 | 0 | 0.48 | 157.7 | 23.09 | 6.83 | 0
76 | 16674466 | 16674808 | 0 | 0 | 1 | 1 | 3 | Цена поставщика |  | Вентилятор подпора осевой KORF KSO 112-15х15 | 1371 | 1013 | ШТ | ШТ | 1 | 0 | -1507346512 | 0.5 | 188326 | 0 | 0 | 0 | 27573.35 | 0 | 0 | 0 | 6.83 | 1 | 1 | 1 | 0 | 0 | 0 | 0 | 0 | 0.5 |  | 0 | 1 | -1 | 0 | 0 |  | 0 | 0 | 0 | 0 | 0 | 0 | 0 | 0 | 0 | 0 | 0 | 0 | 0 | 0 | 0 | 0 | 0 | 0 | 0 | 0 | 0 | 0 | 2 | 188326 | 27573.35 | 6.83 | 0
76 | 16674466 | 16674808 | 0 | 0 | 1 | 1 | 3 | Цена поставщика |  | Вентилятор осевой горизонтальный KSO 90-15х15 | 1371 | 1013 | ШТ | ШТ | 1 | 0 | -293907522 | 0.5 | 154163 | 0 | 0 | 0 | 22571.45 | 0 | 0 | 0 | 6.83 | 1 | 1 | 1 | 0 | 0 | 0 | 0 | 0 | 0.5 |  | 0 | 1 | -1 | 0 | 0 |  | 0 | 0 | 0 | 0 | 0 | 0 | 0 | 0 | 0 | 0 | 0 | 0 | 0 | 0 | 0 | 0 | 0 | 0 | 0 | 0 | 0 | 0 | 2 | 154163 | 22571.45 | 6.83 | 0
81 | 16674465 | 16674828 | 15430497 | 1 | 1 | 1 | 1 | 1-100-33 |  | Рабочий среднего разряда 3.3 | 1191 | 1013 | чел.-ч. | чел.-ч. | 1 | 0 | -719309759 | 2.8704 | 0 | 0 | 0 | 8.86 | 0 | 0 | 0 | 8.86 | 1 | 1 | 1 | 1 | 0 | 1 | 1 | 0 | 0 | 2.08 | )*1,2)*1,15 | 1 | 2 | 16674837 | 1 | 0 | 127 | 0 | 0 | 0 | 0 | 0 | 0 | 0 | 0 | 0 | 0 | 0 | 0 | 0 | 0 | 0 | 0 | 0 | 0 | 0 | 0 | 0 | 0 | 5.7408 | 8.86 | 8.86 | 1 | 0
81 | 16674465 | 16674828 | 15430395 | 1 | 1 | 1 | 1 | 4-100-00 |  | Затраты труда машинистов | 1191 | 1013 | чел.-ч. | чел.-ч. | 1 | 0 | -1417349443 | 0.02 | 0 | 0 | 0 | 0 | 0 | 0 | 0 | 0 | 1 | 1 | 1 | 1 | 0 | 1 | 0 | 0 | 0 | 0.02 |  | 2 | 2 | 16674838 | 1 | 2048 | 128 | 0 | 0 | 0 | 0 | 0 | 0 | 0 | 0 | 0 | 0 | 0 | 0 | 0 | 0 | 0 | 0 | 0 | 0 | 0 | 0 | 0 | 0 | 0.04 | 0 | 0 | 1 | 0
81 | 16674465 | 16674828 | 15247680 | 1 | 1 | 1 | 2 | 91.05.05-014 | ФСЭМ-2001, 91.05.05-014, приказ Минстроя России №1039/пр от 30.12.2016г. | Краны на автомобильном ходу, грузоподъемность 10 т | 1368 | 1011 | маш.-ч | маш.-ч | 1 | 0 | -1718674368 | 0.015 | 0 | 111.99 | 13.5 | 0 | 0 | 111.99 | 13.5 | 0 | 1 | 1 | 1 | 1 | 0 | 1 | 1 | 0 | 0 | 0.01 | )*1,2)*1,25 | 0 | 2 | 16674839 | 1 | 0 | 129 | 0 | 0 | 0 | 0 | 0 | 0 | 0 | 0 | 0 | 0 | 0 | 0 | 0 | 0 | 0 | 0 | 0 | 0 | 0 | 0 | 0 | 0 | 0.03 | 111.99 | 111.99 | 1 | 0
81 | 16674465 | 16674828 | 15247860 | 1 | 1 | 1 | 2 | 91.06.03-047 | ФСЭМ-2001, 91.06.03-047, приказ Минстроя России №1039/пр от 30.12.2016г. | Лебедки ручные и рычажные тяговым усилием 31,39 кН (3,2 т) | 1368 | 1011 | маш.-ч | маш.-ч | 1 | 0 | 1373224040 | 0.72 | 0 | 3.12 | 0 | 0 | 0 | 3.12 | 0 | 0 | 1 | 1 | 1 | 1 | 0 | 1 | 1 | 0 | 0 | 0.48 | )*1,2)*1,25 | 0 | 2 | 16674840 | 1 | 0 | 130 | 0 | 0 | 0 | 0 | 0 | 0 | 0 | 0 | 0 | 0 | 0 | 0 | 0 | 0 | 0 | 0 | 0 | 0 | 0 | 0 | 0 | 0 | 1.44 | 3.12 | 3.12 | 1 | 0
81 | 16674465 | 16674828 | 15249073 | 1 | 1 | 1 | 2 | 91.14.02-001 | ФСЭМ-2001, 91.14.02-001, приказ Минстроя России №1039/пр от 30.12.2016г. | Автомобили бортовые, грузоподъемность до 5 т | 1368 | 1011 | маш.-ч | маш.-ч | 1 | 0 | 1372534845 | 0.015 | 0 | 65.71 | 11.6 | 0 | 0 | 65.71 | 11.6 | 0 | 1 | 1 | 1 | 1 | 0 | 1 | 1 | 0 | 0 | 0.01 | )*1,2)*1,25 | 0 | 2 | 16674841 | 1 | 0 | 131 | 0 | 0 | 0 | 0 | 0 | 0 | 0 | 0 | 0 | 0 | 0 | 0 | 0 | 0 | 0 | 0 | 0 | 0 | 0 | 0 | 0 | 0 | 0.03 | 65.71 | 65.71 | 1 | 0
81 | 16674465 | 16674828 | 15169941 | 1 | 1 | 1 | 3 | 01.7.15.03-0041 | ФССЦ-2001, 01.7.15.03-0041, приказ Минстроя России №1039/пр от 30.12.2016г. | Болты с гайками и шайбами строительные | 1348 | 1009 | т | т | 1000 | 0 | -437906794 | 0.0005 | 9040.01 | 0 | 0 | 0 | 9040.01 | 0 | 0 | 0 | 1 | 1 | 1 | 1 | 0 | 1 | 0 | 0 | 0 | 0.0005 |  | 0 | 2 | 16674842 | 1 | 0 | 132 | 0 | 0 | 0 | 0 | 0 | 0 | 0 | 0 | 0 | 0 | 0 | 0 | 0 | 0 | 0 | 0 | 0 | 0 | 0 | 0 | 0 | 0 | 0.001 | 9040.01 | 9040.01 | 1 | 0
81 | 16674465 | 16674828 | 15170824 | 1 | 1 | 1 | 3 | 01.7.19.04-0031 | ФССЦ-2001, 01.7.19.04-0031, приказ Минстроя России №1039/пр от 30.12.2016г. | Прокладки резиновые (пластина техническая прессованная) | 1346 | 1009 | кг | кг | 1 | 0 | -731615568 | 0.471 | 23.09 | 0 | 0 | 0 | 23.09 | 0 | 0 | 0 | 1 | 1 | 1 | 1 | 0 | 1 | 0 | 0 | 0 | 0.471 |  | 0 | 2 | 16674843 | 1 | 0 | 133 | 0 | 0 | 0 | 0 | 0 | 0 | 0 | 0 | 0 | 0 | 0 | 0 | 0 | 0 | 0 | 0 | 0 | 0 | 0 | 0 | 0 | 0 | 0.942 | 23.09 | 23.09 | 1 | 0
81 | 16674465 | 16674828 | 0 | 0 | 1 | 1 | 3 | Цена поставщика |  | Обратный клапан CVN 1120 | 1371 | 1013 | ШТ | ШТ | 1 | 0 | 1144135138 | 1 | 0 | 0 | 0 | 0 | 0 | 0 | 0 | 0 | 1 | 1 | 1 | 1 | 0 | 0 | 0 | 0 | 0 | 1 |  | 0 | 1 | -1 | 0 | 0 |  | 0 | 0 | 0 | 0 | 0 | 0 | 0 | 0 | 0 | 0 | 0 | 0 | 0 | 0 | 0 | 0 | 0 | 0 | 0 | 0 | 0 | 0 | 2 | 0 | 0 | 1 | 0
82 | 16674466 | 16674828 | 15430497 | 1 | 1 | 1 | 1 | 1-100-33 |  | Рабочий среднего разряда 3.3 | 1191 | 1013 | чел.-ч. | чел.-ч. | 1 | 0 | -719309759 | 2.8704 | 0 | 0 | 0 | 60.51 | 0 | 0 | 0 | 8.86 | 1 | 1 | 1 | 6.83 | 0 | 1 | 1 | 0 | 0 | 2.08 | )*1,2)*1,15 | 1 | 2 | 16674837 | 1 | 0 | 135 | 0 | 0 | 0 | 0 | 0 | 0 | 0 | 0 | 0 | 0 | 0 | 0 | 0 | 0 | 0 | 0 | 0 | 0 | 0 | 0 | 0 | 0 | 5.7408 | 60.51 | 8.86 | 6.83 | 0
82 | 16674466 | 16674828 | 15430395 | 1 | 1 | 1 | 1 | 4-100-00 |  | Затраты труда машинистов | 1191 | 1013 | чел.-ч. | чел.-ч. | 1 | 0 | -1417349443 | 0.02 | 0 | 0 | 0 | 0 | 0 | 0 | 0 | 0 | 1 | 1 | 6.83 | 1 | 0 | 1 | 0 | 0 | 0 | 0.02 |  | 2 | 2 | 16674838 | 1 | 2048 | 136 | 0 | 0 | 0 | 0 | 0 | 0 | 0 | 0 | 0 | 0 | 0 | 0 | 0 | 0 | 0 | 0 | 0 | 0 | 0 | 0 | 0 | 0 | 0.04 | 0 | 0 | 1 | 0
82 | 16674466 | 16674828 | 15247680 | 1 | 1 | 1 | 2 | 91.05.05-014 | ФСЭМ-2001, 91.05.05-014, приказ Минстроя России №1039/пр от 30.12.2016г. | Краны на автомобильном ходу, грузоподъемность 10 т | 1368 | 1011 | маш.-ч | маш.-ч | 1 | 0 | -1718674368 | 0.015 | 0 | 764.89 | 13.5 | 0 | 0 | 111.99 | 13.5 | 0 | 1 | 6.83 | 1 | 1 | 0 | 1 | 1 | 0 | 0 | 0.01 | )*1,2)*1,25 | 0 | 2 | 16674839 | 1 | 0 | 137 | 0 | 0 | 0 | 0 | 0 | 0 | 0 | 0 | 0 | 0 | 0 | 0 | 0 | 0 | 0 | 0 | 0 | 0 | 0 | 0 | 0 | 0 | 0.03 | 764.89 | 111.99 | 6.83 | 0
82 | 16674466 | 16674828 | 15247860 | 1 | 1 | 1 | 2 | 91.06.03-047 | ФСЭМ-2001, 91.06.03-047, приказ Минстроя России №1039/пр от 30.12.2016г. | Лебедки ручные и рычажные тяговым усилием 31,39 кН (3,2 т) | 1368 | 1011 | маш.-ч | маш.-ч | 1 | 0 | 1373224040 | 0.72 | 0 | 21.31 | 0 | 0 | 0 | 3.12 | 0 | 0 | 1 | 6.83 | 1 | 1 | 0 | 1 | 1 | 0 | 0 | 0.48 | )*1,2)*1,25 | 0 | 2 | 16674840 | 1 | 0 | 138 | 0 | 0 | 0 | 0 | 0 | 0 | 0 | 0 | 0 | 0 | 0 | 0 | 0 | 0 | 0 | 0 | 0 | 0 | 0 | 0 | 0 | 0 | 1.44 | 21.31 | 3.12 | 6.83 | 0
82 | 16674466 | 16674828 | 15249073 | 1 | 1 | 1 | 2 | 91.14.02-001 | ФСЭМ-2001, 91.14.02-001, приказ Минстроя России №1039/пр от 30.12.2016г. | Автомобили бортовые, грузоподъемность до 5 т | 1368 | 1011 | маш.-ч | маш.-ч | 1 | 0 | 1372534845 | 0.015 | 0 | 448.8 | 11.6 | 0 | 0 | 65.71 | 11.6 | 0 | 1 | 6.83 | 1 | 1 | 0 | 1 | 1 | 0 | 0 | 0.01 | )*1,2)*1,25 | 0 | 2 | 16674841 | 1 | 0 | 139 | 0 | 0 | 0 | 0 | 0 | 0 | 0 | 0 | 0 | 0 | 0 | 0 | 0 | 0 | 0 | 0 | 0 | 0 | 0 | 0 | 0 | 0 | 0.03 | 448.8 | 65.71 | 6.83 | 0
82 | 16674466 | 16674828 | 15169941 | 1 | 1 | 1 | 3 | 01.7.15.03-0041 | ФССЦ-2001, 01.7.15.03-0041, приказ Минстроя России №1039/пр от 30.12.2016г. | Болты с гайками и шайбами строительные | 1348 | 1009 | т | т | 1000 | 0 | -437906794 | 0.0005 | 61743.27 | 0 | 0 | 0 | 9040.01 | 0 | 0 | 0 | 6.83 | 1 | 1 | 1 | 0 | 1 | 0 | 0 | 0 | 0.0005 |  | 0 | 2 | 16674842 | 1 | 0 | 140 | 0 | 0 | 0 | 0 | 0 | 0 | 0 | 0 | 0 | 0 | 0 | 0 | 0 | 0 | 0 | 0 | 0 | 0 | 0 | 0 | 0 | 0 | 0.001 | 61743.27 | 9040.01 | 6.83 | 0
82 | 16674466 | 16674828 | 15170824 | 1 | 1 | 1 | 3 | 01.7.19.04-0031 | ФССЦ-2001, 01.7.19.04-0031, приказ Минстроя России №1039/пр от 30.12.2016г. | Прокладки резиновые (пластина техническая прессованная) | 1346 | 1009 | кг | кг | 1 | 0 | -731615568 | 0.471 | 157.7 | 0 | 0 | 0 | 23.09 | 0 | 0 | 0 | 6.83 | 1 | 1 | 1 | 0 | 1 | 0 | 0 | 0 | 0.471 |  | 0 | 2 | 16674843 | 1 | 0 | 141 | 0 | 0 | 0 | 0 | 0 | 0 | 0 | 0 | 0 | 0 | 0 | 0 | 0 | 0 | 0 | 0 | 0 | 0 | 0 | 0 | 0 | 0 | 0.942 | 157.7 | 23.09 | 6.83 | 0
82 | 16674466 | 16674828 | 0 | 0 | 1 | 1 | 3 | Цена поставщика |  | Обратный клапан CVN 1120 | 1371 | 1013 | ШТ | ШТ | 1 | 0 | 1144135138 | 1 | 29100 | 0 | 0 | 0 | 4260.61 | 0 | 0 | 0 | 6.83 | 1 | 1 | 1 | 0 | 0 | 0 | 0 | 0 | 1 |  | 0 | 1 | -1 | 0 | 0 |  | 0 | 0 | 0 | 0 | 0 | 0 | 0 | 0 | 0 | 0 | 0 | 0 | 0 | 0 | 0 | 0 | 0 | 0 | 0 | 0 | 0 | 0 | 2 | 29100 | 4260.61 | 6.83 | 0
85 | 16674465 | 16674846 | 15435609 | 1 | 1 | 1 | 1 | 1-100-34 |  | Рабочий среднего разряда 3.4 | 1191 | 1013 | чел.-ч. | чел.-ч. | 1 | 0 | -814890593 | 4.5126 | 0 | 0 | 0 | 8.97 | 0 | 0 | 0 | 8.97 | 1 | 1 | 1 | 1 | 0 | 1 | 1 | 0 | 0 | 3.27 | )*1,2)*1,15 | 1 | 2 | 16674857 | 1 | 0 | 143 | 0 | 0 | 0 | 0 | 0 | 0 | 0 | 0 | 0 | 0 | 0 | 0 | 0 | 0 | 0 | 0 | 0 | 0 | 0 | 0 | 0 | 0 | 9.0252 | 8.97 | 8.97 | 1 | 0
85 | 16674465 | 16674846 | 15430395 | 1 | 1 | 1 | 1 | 4-100-00 |  | Затраты труда машинистов | 1191 | 1013 | чел.-ч. | чел.-ч. | 1 | 0 | -1417349443 | 0.04 | 0 | 0 | 0 | 0 | 0 | 0 | 0 | 0 | 1 | 1 | 1 | 1 | 0 | 1 | 0 | 0 | 0 | 0.04 |  | 2 | 2 | 16674858 | 1 | 2048 | 144 | 0 | 0 | 0 | 0 | 0 | 0 | 0 | 0 | 0 | 0 | 0 | 0 | 0 | 0 | 0 | 0 | 0 | 0 | 0 | 0 | 0 | 0 | 0.08 | 0 | 0 | 1 | 0
85 | 16674465 | 16674846 | 15247680 | 1 | 1 | 1 | 2 | 91.05.05-014 | ФСЭМ-2001, 91.05.05-014, приказ Минстроя России №1039/пр от 30.12.2016г. | Краны на автомобильном ходу, грузоподъемность 10 т | 1368 | 1011 | маш.-ч | маш.-ч | 1 | 0 | -1718674368 | 0.015 | 0 | 111.99 | 13.5 | 0 | 0 | 111.99 | 13.5 | 0 | 1 | 1 | 1 | 1 | 0 | 1 | 1 | 0 | 0 | 0.01 | )*1,2)*1,25 | 0 | 2 | 16674859 | 1 | 0 | 145 | 0 | 0 | 0 | 0 | 0 | 0 | 0 | 0 | 0 | 0 | 0 | 0 | 0 | 0 | 0 | 0 | 0 | 0 | 0 | 0 | 0 | 0 | 0.03 | 111.99 | 111.99 | 1 | 0
85 | 16674465 | 16674846 | 15249073 | 1 | 1 | 1 | 2 | 91.14.02-001 | ФСЭМ-2001, 91.14.02-001, приказ Минстроя России №1039/пр от 30.12.2016г. | Автомобили бортовые, грузоподъемность до 5 т | 1368 | 1011 | маш.-ч | маш.-ч | 1 | 0 | 1372534845 | 0.045 | 0 | 65.71 | 11.6 | 0 | 0 | 65.71 | 11.6 | 0 | 1 | 1 | 1 | 1 | 0 | 1 | 1 | 0 | 0 | 0.03 | )*1,2)*1,25 | 0 | 2 | 16674860 | 1 | 0 | 146 | 0 | 0 | 0 | 0 | 0 | 0 | 0 | 0 | 0 | 0 | 0 | 0 | 0 | 0 | 0 | 0 | 0 | 0 | 0 | 0 | 0 | 0 | 0.09 | 65.71 | 65.71 | 1 | 0
85 | 16674465 | 16674846 | 15249377 | 1 | 1 | 1 | 2 | 91.17.04-233 | ФСЭМ-2001, 91.17.04-233, приказ Минстроя России №1039/пр от 30.12.2016г. | Установки для сварки ручной дуговой (постоянного тока) | 1368 | 1011 | маш.-ч | маш.-ч | 1 | 0 | -353815937 | 0.345 | 0 | 8.1 | 0 | 0 | 0 | 8.1 | 0 | 0 | 1 | 1 | 1 | 1 | 0 | 1 | 1 | 0 | 0 | 0.23 | )*1,2)*1,25 | 0 | 2 | 16674861 | 1 | 0 | 147 | 0 | 0 | 0 | 0 | 0 | 0 | 0 | 0 | 0 | 0 | 0 | 0 | 0 | 0 | 0 | 0 | 0 | 0 | 0 | 0 | 0 | 0 | 0.69 | 8.1 | 8.1 | 1 | 0
85 | 16674465 | 16674846 | 15168763 | 1 | 1 | 1 | 3 | 01.7.11.07-0045 | ФССЦ-2001, 01.7.11.07-0045, приказ Минстроя России №1039/пр от 30.12.2016г. | Электроды диаметром 5 мм Э42А | 1348 | 1009 | т | т | 1000 | 0 | -1068056325 | 0.00022 | 10362 | 0 | 0 | 0 | 10362 | 0 | 0 | 0 | 1 | 1 | 1 | 1 | 0 | 1 | 0 | 0 | 0 | 0.00022 |  | 0 | 2 | 16674862 | 1 | 0 | 148 | 0 | 0 | 0 | 0 | 0 | 0 | 0 | 0 | 0 | 0 | 0 | 0 | 0 | 0 | 0 | 0 | 0 | 0 | 0 | 0 | 0 | 0 | 0.00044 | 10362 | 10362 | 1 | 0
85 | 16674465 | 16674846 | 15169941 | 1 | 1 | 1 | 3 | 01.7.15.03-0041 | ФССЦ-2001, 01.7.15.03-0041, приказ Минстроя России №1039/пр от 30.12.2016г. | Болты с гайками и шайбами строительные | 1348 | 1009 | т | т | 1000 | 0 | -437906794 | 0.0011 | 9040.01 | 0 | 0 | 0 | 9040.01 | 0 | 0 | 0 | 1 | 1 | 1 | 1 | 0 | 1 | 0 | 0 | 0 | 0.0011 |  | 0 | 2 | 16674863 | 1 | 0 | 149 | 0 | 0 | 0 | 0 | 0 | 0 | 0 | 0 | 0 | 0 | 0 | 0 | 0 | 0 | 0 | 0 | 0 | 0 | 0 | 0 | 0 | 0 | 0.0022 | 9040.01 | 9040.01 | 1 | 0
85 | 16674465 | 16674846 | 15192094 | 1 | 1 | 1 | 3 | 08.4.03.02-0004 | ФССЦ-2001, 08.4.03.02-0004, приказ Минстроя России №1039/пр от 30.12.2016г. | Горячекатаная арматурная сталь гладкая класса А-I, диаметром 12 мм | 1348 | 1009 | т | т | 1000 | 0 | 1969538235 | 0.00085 | 6508.75 | 0 | 0 | 0 | 6508.75 | 0 | 0 | 0 | 1 | 1 | 1 | 1 | 0 | 1 | 0 | 0 | 0 | 0.00085 |  | 0 | 2 | 16674865 | 1 | 0 | 151 | 0 | 0 | 0 | 0 | 0 | 0 | 0 | 0 | 0 | 0 | 0 | 0 | 0 | 0 | 0 | 0 | 0 | 0 | 0 | 0 | 0 | 0 | 0.0017 | 6508.75 | 6508.75 | 1 | 0
85 | 16674465 | 16674846 | 15215323 | 1 | 1 | 1 | 3 | 19.2.03.03-0120 | ФССЦ-2001, 19.2.03.03-0120, приказ Минстроя России №1039/пр от 30.12.2016г. | Решетки вентиляционные наружные из оцинкованной стали марки РН, размером 1000х1000 мм | 1354 | 1010 | шт. | шт. | 1 | 0 | -1611476866 | 1 | 905.12 | 0 | 0 | 0 | 905.12 | 0 | 0 | 0 | 1 | 1 | 1 | 1 | 0 | 0 | 0 | 0 | 0 | 1 |  | 0 | 1 | -1 | 0 | 0 |  | 0 | 0 | 0 | 0 | 0 | 0 | 0 | 0 | 0 | 0 | 0 | 0 | 0 | 0 | 0 | 0 | 0 | 0 | 0 | 0 | 0 | 0 | 2 | 905.12 | 905.12 | 1 | 0
85 | 16674465 | 16674846 | 15162551 | 17 | 1 | 1 | 3 | 19.2.03.09 |  | Решетки жалюзийные | 1354 | 1010 | шт. | шт. | 1 | 0 | -698526538 | 1 | 0 | 0 | 0 | 0 | 0 | 0 | 0 | 0 | 1 | 1 | 1 | 1 | 0 | 0 | 0 | 0 | 0 | 1 |  | 0 | 2 | 16674866 | 1 | 0 | 152 | 0 | 0 | 0 | 0 | 0 | 0 | 0 | 0 | 0 | 0 | 0 | 0 | 0 | 0 | 0 | 0 | 0 | 0 | 0 | 0 | 0 | 0 | 2 | 0 | 0 | 1 | 0
86 | 16674466 | 16674846 | 15435609 | 1 | 1 | 1 | 1 | 1-100-34 |  | Рабочий среднего разряда 3.4 | 1191 | 1013 | чел.-ч. | чел.-ч. | 1 | 0 | -814890593 | 4.5126 | 0 | 0 | 0 | 61.27 | 0 | 0 | 0 | 8.97 | 1 | 1 | 1 | 6.83 | 0 | 1 | 1 | 0 | 0 | 3.27 | )*1,2)*1,15 | 1 | 2 | 16674857 | 1 | 0 | 153 | 0 | 0 | 0 | 0 | 0 | 0 | 0 | 0 | 0 | 0 | 0 | 0 | 0 | 0 | 0 | 0 | 0 | 0 | 0 | 0 | 0 | 0 | 9.0252 | 61.27 | 8.97 | 6.83 | 0
86 | 16674466 | 16674846 | 15430395 | 1 | 1 | 1 | 1 | 4-100-00 |  | Затраты труда машинистов | 1191 | 1013 | чел.-ч. | чел.-ч. | 1 | 0 | -1417349443 | 0.04 | 0 | 0 | 0 | 0 | 0 | 0 | 0 | 0 | 1 | 1 | 6.83 | 1 | 0 | 1 | 0 | 0 | 0 | 0.04 |  | 2 | 2 | 16674858 | 1 | 2048 | 154 | 0 | 0 | 0 | 0 | 0 | 0 | 0 | 0 | 0 | 0 | 0 | 0 | 0 | 0 | 0 | 0 | 0 | 0 | 0 | 0 | 0 | 0 | 0.08 | 0 | 0 | 1 | 0
86 | 16674466 | 16674846 | 15247680 | 1 | 1 | 1 | 2 | 91.05.05-014 | ФСЭМ-2001, 91.05.05-014, приказ Минстроя России №1039/пр от 30.12.2016г. | Краны на автомобильном ходу, грузоподъемность 10 т | 1368 | 1011 | маш.-ч | маш.-ч | 1 | 0 | -1718674368 | 0.015 | 0 | 764.89 | 13.5 | 0 | 0 | 111.99 | 13.5 | 0 | 1 | 6.83 | 1 | 1 | 0 | 1 | 1 | 0 | 0 | 0.01 | )*1,2)*1,25 | 0 | 2 | 16674859 | 1 | 0 | 155 | 0 | 0 | 0 | 0 | 0 | 0 | 0 | 0 | 0 | 0 | 0 | 0 | 0 | 0 | 0 | 0 | 0 | 0 | 0 | 0 | 0 | 0 | 0.03 | 764.89 | 111.99 | 6.83 | 0
86 | 16674466 | 16674846 | 15249073 | 1 | 1 | 1 | 2 | 91.14.02-001 | ФСЭМ-2001, 91.14.02-001, приказ Минстроя России №1039/пр от 30.12.2016г. | Автомобили бортовые, грузоподъемность до 5 т | 1368 | 1011 | маш.-ч | маш.-ч | 1 | 0 | 1372534845 | 0.045 | 0 | 448.8 | 11.6 | 0 | 0 | 65.71 | 11.6 | 0 | 1 | 6.83 | 1 | 1 | 0 | 1 | 1 | 0 | 0 | 0.03 | )*1,2)*1,25 | 0 | 2 | 16674860 | 1 | 0 | 156 | 0 | 0 | 0 | 0 | 0 | 0 | 0 | 0 | 0 | 0 | 0 | 0 | 0 | 0 | 0 | 0 | 0 | 0 | 0 | 0 | 0 | 0 | 0.09 | 448.8 | 65.71 | 6.83 | 0
86 | 16674466 | 16674846 | 15249377 | 1 | 1 | 1 | 2 | 91.17.04-233 | ФСЭМ-2001, 91.17.04-233, приказ Минстроя России №1039/пр от 30.12.2016г. | Установки для сварки ручной дуговой (постоянного тока) | 1368 | 1011 | маш.-ч | маш.-ч | 1 | 0 | -353815937 | 0.345 | 0 | 55.32 | 0 | 0 | 0 | 8.1 | 0 | 0 | 1 | 6.83 | 1 | 1 | 0 | 1 | 1 | 0 | 0 | 0.23 | )*1,2)*1,25 | 0 | 2 | 16674861 | 1 | 0 | 157 | 0 | 0 | 0 | 0 | 0 | 0 | 0 | 0 | 0 | 0 | 0 | 0 | 0 | 0 | 0 | 0 | 0 | 0 | 0 | 0 | 0 | 0 | 0.69 | 55.32 | 8.1 | 6.83 | 0
86 | 16674466 | 16674846 | 15168763 | 1 | 1 | 1 | 3 | 01.7.11.07-0045 | ФССЦ-2001, 01.7.11.07-0045, приказ Минстроя России №1039/пр от 30.12.2016г. | Электроды диаметром 5 мм Э42А | 1348 | 1009 | т | т | 1000 | 0 | -1068056325 | 0.00022 | 70772.46 | 0 | 0 | 0 | 10362 | 0 | 0 | 0 | 6.83 | 1 | 1 | 1 | 0 | 1 | 0 | 0 | 0 | 0.00022 |  | 0 | 2 | 16674862 | 1 | 0 | 158 | 0 | 0 | 0 | 0 | 0 | 0 | 0 | 0 | 0 | 0 | 0 | 0 | 0 | 0 | 0 | 0 | 0 | 0 | 0 | 0 | 0 | 0 | 0.00044 | 70772.46 | 10362 | 6.83 | 0
86 | 16674466 | 16674846 | 15169941 | 1 | 1 | 1 | 3 | 01.7.15.03-0041 | ФССЦ-2001, 01.7.15.03-0041, приказ Минстроя России №1039/пр от 30.12.2016г. | Болты с гайками и шайбами строительные | 1348 | 1009 | т | т | 1000 | 0 | -437906794 | 0.0011 | 61743.27 | 0 | 0 | 0 | 9040.01 | 0 | 0 | 0 | 6.83 | 1 | 1 | 1 | 0 | 1 | 0 | 0 | 0 | 0.0011 |  | 0 | 2 | 16674863 | 1 | 0 | 159 | 0 | 0 | 0 | 0 | 0 | 0 | 0 | 0 | 0 | 0 | 0 | 0 | 0 | 0 | 0 | 0 | 0 | 0 | 0 | 0 | 0 | 0 | 0.0022 | 61743.27 | 9040.01 | 6.83 | 0
86 | 16674466 | 16674846 | 15192094 | 1 | 1 | 1 | 3 | 08.4.03.02-0004 | ФССЦ-2001, 08.4.03.02-0004, приказ Минстроя России №1039/пр от 30.12.2016г. | Горячекатаная арматурная сталь гладкая класса А-I, диаметром 12 мм | 1348 | 1009 | т | т | 1000 | 0 | 1969538235 | 0.00085 | 44454.76 | 0 | 0 | 0 | 6508.75 | 0 | 0 | 0 | 6.83 | 1 | 1 | 1 | 0 | 1 | 0 | 0 | 0 | 0.00085 |  | 0 | 2 | 16674865 | 1 | 0 | 161 | 0 | 0 | 0 | 0 | 0 | 0 | 0 | 0 | 0 | 0 | 0 | 0 | 0 | 0 | 0 | 0 | 0 | 0 | 0 | 0 | 0 | 0 | 0.0017 | 44454.76 | 6508.75 | 6.83 | 0
86 | 16674466 | 16674846 | 15215323 | 1 | 1 | 1 | 3 | 19.2.03.03-0120 | ФССЦ-2001, 19.2.03.03-0120, приказ Минстроя России №1039/пр от 30.12.2016г. | Решетки вентиляционные наружные из оцинкованной стали марки РН, размером 1000х1000 мм | 1354 | 1010 | шт. | шт. | 1 | 0 | -1611476866 | 1 | 6181.97 | 0 | 0 | 0 | 905.12 | 0 | 0 | 0 | 6.83 | 1 | 1 | 1 | 0 | 0 | 0 | 0 | 0 | 1 |  | 0 | 1 | -1 | 0 | 0 |  | 0 | 0 | 0 | 0 | 0 | 0 | 0 | 0 | 0 | 0 | 0 | 0 | 0 | 0 | 0 | 0 | 0 | 0 | 0 | 0 | 0 | 0 | 2 | 6181.97 | 905.12 | 6.83 | 0
86 | 16674466 | 16674846 | 15162551 | 17 | 1 | 1 | 3 | 19.2.03.09 |  | Решетки жалюзийные | 1354 | 1010 | шт. | шт. | 1 | 0 | -698526538 | 1 | 0 | 0 | 0 | 0 | 0 | 0 | 0 | 0 | 6.83 | 1 | 1 | 1 | 0 | 0 | 0 | 0 | 0 | 1 |  | 0 | 2 | 16674866 | 1 | 0 | 162 | 0 | 0 | 0 | 0 | 0 | 0 | 0 | 0 | 0 | 0 | 0 | 0 | 0 | 0 | 0 | 0 | 0 | 0 | 0 | 0 | 0 | 0 | 2 | 0 | 0 | 6.83 | 0
91 | 16674465 | 16674869 | 15436556 | 1 | 1 | 1 | 1 | 1-100-40 |  | Рабочий среднего разряда 4 | 1191 | 1013 | чел.-ч. | чел.-ч. | 1 | 0 | 1069510174 | 17.52 | 0 | 0 | 0 | 9.62 | 0 | 0 | 0 | 9.62 | 1 | 1 | 1 | 1 | 0 | 1 | 1 | 0 | 0 | 14.6 | )*1,2 | 1 | 2 | 16674882 | 1 | 0 | 163 | 0 | 0 | 0 | 0 | 0 | 0 | 0 | 0 | 0 | 0 | 0 | 0 | 0 | 0 | 0 | 0 | 0 | 0 | 0 | 0 | 0 | 0 | 70.08 | 9.62 | 9.62 | 1 | 0
91 | 16674465 | 16674869 | 15430395 | 1 | 1 | 1 | 1 | 4-100-00 |  | Затраты труда машинистов | 1191 | 1013 | чел.-ч. | чел.-ч. | 1 | 0 | -1417349443 | 1.6 | 0 | 0 | 0 | 0 | 0 | 0 | 0 | 0 | 1 | 1 | 1 | 1 | 0 | 1 | 0 | 0 | 0 | 1.6 |  | 2 | 2 | 16674883 | 1 | 2048 | 164 | 0 | 0 | 0 | 0 | 0 | 0 | 0 | 0 | 0 | 0 | 0 | 0 | 0 | 0 | 0 | 0 | 0 | 0 | 0 | 0 | 0 | 0 | 6.4 | 0 | 0 | 1 | 0
91 | 16674465 | 16674869 | 15247680 | 1 | 1 | 1 | 2 | 91.05.05-014 | ФСЭМ-2001, 91.05.05-014, приказ Минстроя России №1039/пр от 30.12.2016г. | Краны на автомобильном ходу, грузоподъемность 10 т | 1368 | 1011 | маш.-ч | маш.-ч | 1 | 0 | -1718674368 | 0.96 | 0 | 111.99 | 13.5 | 0 | 0 | 111.99 | 13.5 | 0 | 1 | 1 | 1 | 1 | 0 | 1 | 1 | 0 | 0 | 0.8 | )*1,2 | 0 | 2 | 16674884 | 1 | 0 | 165 | 0 | 0 | 0 | 0 | 0 | 0 | 0 | 0 | 0 | 0 | 0 | 0 | 0 | 0 | 0 | 0 | 0 | 0 | 0 | 0 | 0 | 0 | 3.84 | 111.99 | 111.99 | 1 | 0
91 | 16674465 | 16674869 | 15249073 | 1 | 1 | 1 | 2 | 91.14.02-001 | ФСЭМ-2001, 91.14.02-001, приказ Минстроя России №1039/пр от 30.12.2016г. | Автомобили бортовые, грузоподъемность до 5 т | 1368 | 1011 | маш.-ч | маш.-ч | 1 | 0 | 1372534845 | 0.96 | 0 | 65.71 | 11.6 | 0 | 0 | 65.71 | 11.6 | 0 | 1 | 1 | 1 | 1 | 0 | 1 | 1 | 0 | 0 | 0.8 | )*1,2 | 0 | 2 | 16674885 | 1 | 0 | 166 | 0 | 0 | 0 | 0 | 0 | 0 | 0 | 0 | 0 | 0 | 0 | 0 | 0 | 0 | 0 | 0 | 0 | 0 | 0 | 0 | 0 | 0 | 3.84 | 65.71 | 65.71 | 1 | 0
91 | 16674465 | 16674869 | 15167600 | 1 | 1 | 1 | 3 | 01.7.06.07-0001 | ФССЦ-2001, 01.7.06.07-0001, приказ Минстроя России №1039/пр от 30.12.2016г. | Лента К226 | 1308 | 1003 | 100 м | 100 м | 100 | 0 | 568244124 | 0.0048 | 120 | 0 | 0 | 0 | 120 | 0 | 0 | 0 | 1 | 1 | 1 | 1 | 0 | 1 | 0 | 0 | 0 | 0.0048 |  | 0 | 2 | 16674886 | 1 | 0 | 167 | 0 | 0 | 0 | 0 | 0 | 0 | 0 | 0 | 0 | 0 | 0 | 0 | 0 | 0 | 0 | 0 | 0 | 0 | 0 | 0 | 0 | 0 | 0.0192 | 120 | 120 | 1 | 0
91 | 16674465 | 16674869 | 15169942 | 1 | 1 | 1 | 3 | 01.7.15.03-0042 | ФССЦ-2001, 01.7.15.03-0042, приказ Минстроя России №1039/пр от 30.12.2016г. | Болты с гайками и шайбами строительные | 1346 | 1009 | кг | кг | 1 | 0 | 103900845 | 0.77 | 9.04 | 0 | 0 | 0 | 9.04 | 0 | 0 | 0 | 1 | 1 | 1 | 1 | 0 | 1 | 0 | 0 | 0 | 0.77 |  | 0 | 2 | 16674887 | 1 | 0 | 168 | 0 | 0 | 0 | 0 | 0 | 0 | 0 | 0 | 0 | 0 | 0 | 0 | 0 | 0 | 0 | 0 | 0 | 0 | 0 | 0 | 0 | 0 | 3.08 | 9.04 | 9.04 | 1 | 0
91 | 16674465 | 16674869 | 15217463 | 1 | 1 | 1 | 3 | 20.1.02.23-0082 | ФССЦ-2001, 20.1.02.23-0082, приказ Минстроя России №1039/пр от 30.12.2016г. | Перемычки гибкие, тип ПГС-50 | 1358 | 1010 | 10 шт. | 10 шт. | 10 | 0 | 1386890308 | 0.1 | 39 | 0 | 0 | 0 | 39 | 0 | 0 | 0 | 1 | 1 | 1 | 1 | 0 | 1 | 0 | 0 | 0 | 0.1 |  | 0 | 2 | 16674888 | 1 | 0 | 169 | 0 | 0 | 0 | 0 | 0 | 0 | 0 | 0 | 0 | 0 | 0 | 0 | 0 | 0 | 0 | 0 | 0 | 0 | 0 | 0 | 0 | 0 | 0.4 | 39 | 39 | 1 | 0
91 | 16674465 | 16674869 | 15219318 | 1 | 1 | 1 | 3 | 20.2.10.03-0002 | ФССЦ-2001, 20.2.10.03-0002, приказ Минстроя России №1039/пр от 30.12.2016г. | Наконечники кабельные медные для электротехнических установок | 1355 | 1010 | 100 шт. | 100 шт. | 100 | 0 | -1637093530 | 0.0204 | 3986 | 0 | 0 | 0 | 3986 | 0 | 0 | 0 | 1 | 1 | 1 | 1 | 0 | 1 | 0 | 0 | 0 | 0.0204 |  | 0 | 2 | 16674889 | 1 | 0 | 170 | 0 | 0 | 0 | 0 | 0 | 0 | 0 | 0 | 0 | 0 | 0 | 0 | 0 | 0 | 0 | 0 | 0 | 0 | 0 | 0 | 0 | 0 | 0.0816 | 3986 | 3986 | 1 | 0
91 | 16674465 | 16674869 | 15233311 | 1 | 1 | 1 | 3 | 24.3.01.01-0001 | ФССЦ-2001, 24.3.01.01-0001, приказ Минстроя России №1039/пр от 30.12.2016г. | Трубка поливинилхлоридная ХВТ | 1346 | 1009 | кг | кг | 1 | 0 | 1907110972 | 0.016 | 41.7 | 0 | 0 | 0 | 41.7 | 0 | 0 | 0 | 1 | 1 | 1 | 1 | 0 | 1 | 0 | 0 | 0 | 0.016 |  | 0 | 2 | 16674890 | 1 | 0 | 171 | 0 | 0 | 0 | 0 | 0 | 0 | 0 | 0 | 0 | 0 | 0 | 0 | 0 | 0 | 0 | 0 | 0 | 0 | 0 | 0 | 0 | 0 | 0.064 | 41.7 | 41.7 | 1 | 0
91 | 16674465 | 16674869 | 15164559 | 17 | 1 | 1 | 3 | 999-9950 |  | Вспомогательные ненормируемые материалы (2% от ОЗП) | 1374 | 1013 | РУБ | РУБ | 1 | 0 | -1731369543 | 2.81 | 1 | 0 | 0 | 0 | 1 | 0 | 0 | 0 | 1 | 1 | 1 | 1 | 0 | 1 | 0 | 0 | 0 | 2.81 |  | 0 | 2 | 16674891 | 1 | 0 | 172 | 0 | 0 | 0 | 0 | 0 | 0 | 0 | 0 | 0 | 0 | 0 | 0 | 0 | 0 | 0 | 0 | 0 | 0 | 0 | 0 | 0 | 0 | 11.24 | 1 | 1 | 1 | 0
91 | 16674465 | 16674869 | 0 | 0 | 1 | 1 | 3 | Цена поставщика |  | Щит управления вентилятором CHU-V 15N (со спецдоработкой) | 1371 | 1013 | ШТ | ШТ | 1 | 0 | -825308534 | 0.5 | 0 | 0 | 0 | 0 | 0 | 0 | 0 | 0 | 1 | 1 | 1 | 1 | 0 | 0 | 0 | 0 | 0 | 0.5 |  | 0 | 1 | -1 | 0 | 0 |  | 0 | 0 | 0 | 0 | 0 | 0 | 0 | 0 | 0 | 0 | 0 | 0 | 0 | 0 | 0 | 0 | 0 | 0 | 0 | 0 | 0 | 0 | 2 | 0 | 0 | 1 | 0
91 | 16674465 | 16674869 | 0 | 0 | 1 | 1 | 3 | Цена поставщика |  | Щит управления вентилятором CHU-DU-V15 | 1371 | 1013 | ШТ | ШТ | 1 | 0 | -331294177 | 0.5 | 0 | 0 | 0 | 0 | 0 | 0 | 0 | 0 | 1 | 1 | 1 | 1 | 0 | 0 | 0 | 0 | 0 | 0.5 |  | 0 | 1 | -1 | 0 | 0 |  | 0 | 0 | 0 | 0 | 0 | 0 | 0 | 0 | 0 | 0 | 0 | 0 | 0 | 0 | 0 | 0 | 0 | 0 | 0 | 0 | 0 | 0 | 2 | 0 | 0 | 1 | 0
92 | 16674466 | 16674869 | 15436556 | 1 | 1 | 1 | 1 | 1-100-40 |  | Рабочий среднего разряда 4 | 1191 | 1013 | чел.-ч. | чел.-ч. | 1 | 0 | 1069510174 | 17.52 | 0 | 0 | 0 | 65.7 | 0 | 0 | 0 | 9.62 | 1 | 1 | 1 | 6.83 | 0 | 1 | 1 | 0 | 0 | 14.6 | )*1,2 | 1 | 2 | 16674882 | 1 | 0 | 173 | 0 | 0 | 0 | 0 | 0 | 0 | 0 | 0 | 0 | 0 | 0 | 0 | 0 | 0 | 0 | 0 | 0 | 0 | 0 | 0 | 0 | 0 | 70.08 | 65.7 | 9.62 | 6.83 | 0
92 | 16674466 | 16674869 | 15430395 | 1 | 1 | 1 | 1 | 4-100-00 |  | Затраты труда машинистов | 1191 | 1013 | чел.-ч. | чел.-ч. | 1 | 0 | -1417349443 | 1.6 | 0 | 0 | 0 | 0 | 0 | 0 | 0 | 0 | 1 | 1 | 6.83 | 1 | 0 | 1 | 0 | 0 | 0 | 1.6 |  | 2 | 2 | 16674883 | 1 | 2048 | 174 | 0 | 0 | 0 | 0 | 0 | 0 | 0 | 0 | 0 | 0 | 0 | 0 | 0 | 0 | 0 | 0 | 0 | 0 | 0 | 0 | 0 | 0 | 6.4 | 0 | 0 | 1 | 0
92 | 16674466 | 16674869 | 15247680 | 1 | 1 | 1 | 2 | 91.05.05-014 | ФСЭМ-2001, 91.05.05-014, приказ Минстроя России №1039/пр от 30.12.2016г. | Краны на автомобильном ходу, грузоподъемность 10 т | 1368 | 1011 | маш.-ч | маш.-ч | 1 | 0 | -1718674368 | 0.96 | 0 | 764.89 | 13.5 | 0 | 0 | 111.99 | 13.5 | 0 | 1 | 6.83 | 1 | 1 | 0 | 1 | 1 | 0 | 0 | 0.8 | )*1,2 | 0 | 2 | 16674884 | 1 | 0 | 175 | 0 | 0 | 0 | 0 | 0 | 0 | 0 | 0 | 0 | 0 | 0 | 0 | 0 | 0 | 0 | 0 | 0 | 0 | 0 | 0 | 0 | 0 | 3.84 | 764.89 | 111.99 | 6.83 | 0
92 | 16674466 | 16674869 | 15249073 | 1 | 1 | 1 | 2 | 91.14.02-001 | ФСЭМ-2001, 91.14.02-001, приказ Минстроя России №1039/пр от 30.12.2016г. | Автомобили бортовые, грузоподъемность до 5 т | 1368 | 1011 | маш.-ч | маш.-ч | 1 | 0 | 1372534845 | 0.96 | 0 | 448.8 | 11.6 | 0 | 0 | 65.71 | 11.6 | 0 | 1 | 6.83 | 1 | 1 | 0 | 1 | 1 | 0 | 0 | 0.8 | )*1,2 | 0 | 2 | 16674885 | 1 | 0 | 176 | 0 | 0 | 0 | 0 | 0 | 0 | 0 | 0 | 0 | 0 | 0 | 0 | 0 | 0 | 0 | 0 | 0 | 0 | 0 | 0 | 0 | 0 | 3.84 | 448.8 | 65.71 | 6.83 | 0
92 | 16674466 | 16674869 | 15167600 | 1 | 1 | 1 | 3 | 01.7.06.07-0001 | ФССЦ-2001, 01.7.06.07-0001, приказ Минстроя России №1039/пр от 30.12.2016г. | Лента К226 | 1308 | 1003 | 100 м | 100 м | 100 | 0 | 568244124 | 0.0048 | 819.6 | 0 | 0 | 0 | 120 | 0 | 0 | 0 | 6.83 | 1 | 1 | 1 | 0 | 1 | 0 | 0 | 0 | 0.0048 |  | 0 | 2 | 16674886 | 1 | 0 | 177 | 0 | 0 | 0 | 0 | 0 | 0 | 0 | 0 | 0 | 0 | 0 | 0 | 0 | 0 | 0 | 0 | 0 | 0 | 0 | 0 | 0 | 0 | 0.0192 | 819.6 | 120 | 6.83 | 0
92 | 16674466 | 16674869 | 15169942 | 1 | 1 | 1 | 3 | 01.7.15.03-0042 | ФССЦ-2001, 01.7.15.03-0042, приказ Минстроя России №1039/пр от 30.12.2016г. | Болты с гайками и шайбами строительные | 1346 | 1009 | кг | кг | 1 | 0 | 103900845 | 0.77 | 61.74 | 0 | 0 | 0 | 9.04 | 0 | 0 | 0 | 6.83 | 1 | 1 | 1 | 0 | 1 | 0 | 0 | 0 | 0.77 |  | 0 | 2 | 16674887 | 1 | 0 | 178 | 0 | 0 | 0 | 0 | 0 | 0 | 0 | 0 | 0 | 0 | 0 | 0 | 0 | 0 | 0 | 0 | 0 | 0 | 0 | 0 | 0 | 0 | 3.08 | 61.74 | 9.04 | 6.83 | 0
92 | 16674466 | 16674869 | 15217463 | 1 | 1 | 1 | 3 | 20.1.02.23-0082 | ФССЦ-2001, 20.1.02.23-0082, приказ Минстроя России №1039/пр от 30.12.2016г. | Перемычки гибкие, тип ПГС-50 | 1358 | 1010 | 10 шт. | 10 шт. | 10 | 0 | 1386890308 | 0.1 | 266.37 | 0 | 0 | 0 | 39 | 0 | 0 | 0 | 6.83 | 1 | 1 | 1 | 0 | 1 | 0 | 0 | 0 | 0.1 |  | 0 | 2 | 16674888 | 1 | 0 | 179 | 0 | 0 | 0 | 0 | 0 | 0 | 0 | 0 | 0 | 0 | 0 | 0 | 0 | 0 | 0 | 0 | 0 | 0 | 0 | 0 | 0 | 0 | 0.4 | 266.37 | 39 | 6.83 | 0
92 | 16674466 | 16674869 | 15219318 | 1 | 1 | 1 | 3 | 20.2.10.03-0002 | ФССЦ-2001, 20.2.10.03-0002, приказ Минстроя России №1039/пр от 30.12.2016г. | Наконечники кабельные медные для электротехнических установок | 1355 | 1010 | 100 шт. | 100 шт. | 100 | 0 | -1637093530 | 0.0204 | 27224.38 | 0 | 0 | 0 | 3986 | 0 | 0 | 0 | 6.83 | 1 | 1 | 1 | 0 | 1 | 0 | 0 | 0 | 0.0204 |  | 0 | 2 | 16674889 | 1 | 0 | 180 | 0 | 0 | 0 | 0 | 0 | 0 | 0 | 0 | 0 | 0 | 0 | 0 | 0 | 0 | 0 | 0 | 0 | 0 | 0 | 0 | 0 | 0 | 0.0816 | 27224.38 | 3986 | 6.83 | 0
92 | 16674466 | 16674869 | 15233311 | 1 | 1 | 1 | 3 | 24.3.01.01-0001 | ФССЦ-2001, 24.3.01.01-0001, приказ Минстроя России №1039/пр от 30.12.2016г. | Трубка поливинилхлоридная ХВТ | 1346 | 1009 | кг | кг | 1 | 0 | 1907110972 | 0.016 | 284.81 | 0 | 0 | 0 | 41.7 | 0 | 0 | 0 | 6.83 | 1 | 1 | 1 | 0 | 1 | 0 | 0 | 0 | 0.016 |  | 0 | 2 | 16674890 | 1 | 0 | 181 | 0 | 0 | 0 | 0 | 0 | 0 | 0 | 0 | 0 | 0 | 0 | 0 | 0 | 0 | 0 | 0 | 0 | 0 | 0 | 0 | 0 | 0 | 0.064 | 284.81 | 41.7 | 6.83 | 0
92 | 16674466 | 16674869 | 15164559 | 17 | 1 | 1 | 3 | 999-9950 |  | Вспомогательные ненормируемые материалы (2% от ОЗП) | 1374 | 1013 | РУБ | РУБ | 1 | 0 | -1731369543 | 2.81 | 1 | 0 | 0 | 0 | 1 | 0 | 0 | 0 | 1 | 1 | 1 | 1 | 0 | 1 | 0 | 0 | 0 | 2.81 |  | 0 | 2 | 16674891 | 1 | 0 | 182 | 0 | 0 | 0 | 0 | 0 | 0 | 0 | 0 | 0 | 0 | 0 | 0 | 0 | 0 | 0 | 0 | 0 | 0 | 0 | 0 | 0 | 0 | 11.24 | 1 | 1 | 1 | 0
92 | 16674466 | 16674869 | 0 | 0 | 1 | 1 | 3 | Цена поставщика |  | Щит управления вентилятором CHU-V 15N (со спецдоработкой) | 1371 | 1013 | ШТ | ШТ | 1 | 0 | -825308534 | 0.5 | 44469 | 0 | 0 | 0 | 6510.83 | 0 | 0 | 0 | 6.83 | 1 | 1 | 1 | 0 | 0 | 0 | 0 | 0 | 0.5 |  | 0 | 1 | -1 | 0 | 0 |  | 0 | 0 | 0 | 0 | 0 | 0 | 0 | 0 | 0 | 0 | 0 | 0 | 0 | 0 | 0 | 0 | 0 | 0 | 0 | 0 | 0 | 0 | 2 | 44469 | 6510.83 | 6.83 | 0
92 | 16674466 | 16674869 | 0 | 0 | 1 | 1 | 3 | Цена поставщика |  | Щит управления вентилятором CHU-DU-V15 | 1371 | 1013 | ШТ | ШТ | 1 | 0 | -331294177 | 0.5 | 44469 | 0 | 0 | 0 | 6510.83 | 0 | 0 | 0 | 6.83 | 1 | 1 | 1 | 0 | 0 | 0 | 0 | 0 | 0.5 |  | 0 | 1 | -1 | 0 | 0 |  | 0 | 0 | 0 | 0 | 0 | 0 | 0 | 0 | 0 | 0 | 0 | 0 | 0 | 0 | 0 | 0 | 0 | 0 | 0 | 0 | 0 | 0 | 2 | 44469 | 6510.83 | 6.83 | 0
97 | 16674465 | 16674894 | 15436014 | 1 | 1 | 1 | 1 | 1-100-32 |  | Рабочий среднего разряда 3.2 | 1191 | 1013 | чел.-ч. | чел.-ч. | 1 | 0 | -784637506 | 84.9942 | 0 | 0 | 0 | 8.74 | 0 | 0 | 0 | 8.74 | 1 | 1 | 1 | 1 | 0 | 1 | 1 | 0 | 0 | 61.59 | )*1,2)*1,15 | 1 | 2 | 16674908 | 1 | 0 | 183 | 0 | 0 | 0 | 0 | 0 | 0 | 0 | 0 | 0 | 0 | 0 | 0 | 0 | 0 | 0 | 0 | 0 | 0 | 0 | 0 | 0 | 0 | 8.1594 | 8.74 | 8.74 | 1 | 0
97 | 16674465 | 16674894 | 15430395 | 1 | 1 | 1 | 1 | 4-100-00 |  | Затраты труда машинистов | 1191 | 1013 | чел.-ч. | чел.-ч. | 1 | 0 | -1417349443 | 0.8 | 0 | 0 | 0 | 0 | 0 | 0 | 0 | 0 | 1 | 1 | 1 | 1 | 0 | 1 | 0 | 0 | 0 | 0.8 |  | 2 | 2 | 16674909 | 1 | 2048 | 184 | 0 | 0 | 0 | 0 | 0 | 0 | 0 | 0 | 0 | 0 | 0 | 0 | 0 | 0 | 0 | 0 | 0 | 0 | 0 | 0 | 0 | 0 | 0.0768 | 0 | 0 | 1 | 0
97 | 16674465 | 16674894 | 15247680 | 1 | 1 | 1 | 2 | 91.05.05-014 | ФСЭМ-2001, 91.05.05-014, приказ Минстроя России №1039/пр от 30.12.2016г. | Краны на автомобильном ходу, грузоподъемность 10 т | 1368 | 1011 | маш.-ч | маш.-ч | 1 | 0 | -1718674368 | 0.48 | 0 | 111.99 | 13.5 | 0 | 0 | 111.99 | 13.5 | 0 | 1 | 1 | 1 | 1 | 0 | 1 | 1 | 0 | 0 | 0.32 | )*1,2)*1,25 | 0 | 2 | 16674910 | 1 | 0 | 185 | 0 | 0 | 0 | 0 | 0 | 0 | 0 | 0 | 0 | 0 | 0 | 0 | 0 | 0 | 0 | 0 | 0 | 0 | 0 | 0 | 0 | 0 | 0.04608 | 111.99 | 111.99 | 1 | 0
97 | 16674465 | 16674894 | 15247860 | 1 | 1 | 1 | 2 | 91.06.03-047 | ФСЭМ-2001, 91.06.03-047, приказ Минстроя России №1039/пр от 30.12.2016г. | Лебедки ручные и рычажные тяговым усилием 31,39 кН (3,2 т) | 1368 | 1011 | маш.-ч | маш.-ч | 1 | 0 | 1373224040 | 13.2 | 0 | 3.12 | 0 | 0 | 0 | 3.12 | 0 | 0 | 1 | 1 | 1 | 1 | 0 | 1 | 1 | 0 | 0 | 8.8 | )*1,2)*1,25 | 0 | 2 | 16674911 | 1 | 0 | 186 | 0 | 0 | 0 | 0 | 0 | 0 | 0 | 0 | 0 | 0 | 0 | 0 | 0 | 0 | 0 | 0 | 0 | 0 | 0 | 0 | 0 | 0 | 1.2672 | 3.12 | 3.12 | 1 | 0
97 | 16674465 | 16674894 | 15247873 | 1 | 1 | 1 | 2 | 91.06.03-055 | ФСЭМ-2001, 91.06.03-055, приказ Минстроя России №1039/пр от 30.12.2016г. | Лебедки электрические тяговым усилием 19,62 кН (2 т) | 1368 | 1011 | маш.-ч | маш.-ч | 1 | 0 | -1985289705 | 0.15 | 0 | 6.66 | 0 | 0 | 0 | 6.66 | 0 | 0 | 1 | 1 | 1 | 1 | 0 | 1 | 1 | 0 | 0 | 0.1 | )*1,2)*1,25 | 0 | 2 | 16674912 | 1 | 0 | 187 | 0 | 0 | 0 | 0 | 0 | 0 | 0 | 0 | 0 | 0 | 0 | 0 | 0 | 0 | 0 | 0 | 0 | 0 | 0 | 0 | 0 | 0 | 0.0144 | 6.66 | 6.66 | 1 | 0
97 | 16674465 | 16674894 | 15249073 | 1 | 1 | 1 | 2 | 91.14.02-001 | ФСЭМ-2001, 91.14.02-001, приказ Минстроя России №1039/пр от 30.12.2016г. | Автомобили бортовые, грузоподъемность до 5 т | 1368 | 1011 | маш.-ч | маш.-ч | 1 | 0 | 1372534845 | 0.72 | 0 | 65.71 | 11.6 | 0 | 0 | 65.71 | 11.6 | 0 | 1 | 1 | 1 | 1 | 0 | 1 | 1 | 0 | 0 | 0.48 | )*1,2)*1,25 | 0 | 2 | 16674913 | 1 | 0 | 188 | 0 | 0 | 0 | 0 | 0 | 0 | 0 | 0 | 0 | 0 | 0 | 0 | 0 | 0 | 0 | 0 | 0 | 0 | 0 | 0 | 0 | 0 | 0.06912 | 65.71 | 65.71 | 1 | 0
97 | 16674465 | 16674894 | 15249377 | 1 | 1 | 1 | 2 | 91.17.04-233 | ФСЭМ-2001, 91.17.04-233, приказ Минстроя России №1039/пр от 30.12.2016г. | Установки для сварки ручной дуговой (постоянного тока) | 1368 | 1011 | маш.-ч | маш.-ч | 1 | 0 | -353815937 | 1.605 | 0 | 8.1 | 0 | 0 | 0 | 8.1 | 0 | 0 | 1 | 1 | 1 | 1 | 0 | 1 | 1 | 0 | 0 | 1.07 | )*1,2)*1,25 | 0 | 2 | 16674914 | 1 | 0 | 189 | 0 | 0 | 0 | 0 | 0 | 0 | 0 | 0 | 0 | 0 | 0 | 0 | 0 | 0 | 0 | 0 | 0 | 0 | 0 | 0 | 0 | 0 | 0.15408 | 8.1 | 8.1 | 1 | 0
97 | 16674465 | 16674894 | 15167567 | 1 | 1 | 1 | 3 | 01.7.06.03-0023 | ФССЦ-2001, 01.7.06.03-0023, приказ Минстроя России №1039/пр от 30.12.2016г. | Лента полиэтиленовая с липким слоем марка А | 1346 | 1009 | кг | кг | 1 | 0 | 1730218770 | 7.27 | 39.02 | 0 | 0 | 0 | 39.02 | 0 | 0 | 0 | 1 | 1 | 1 | 1 | 0 | 1 | 0 | 0 | 0 | 7.27 |  | 0 | 2 | 16674915 | 1 | 0 | 190 | 0 | 0 | 0 | 0 | 0 | 0 | 0 | 0 | 0 | 0 | 0 | 0 | 0 | 0 | 0 | 0 | 0 | 0 | 0 | 0 | 0 | 0 | 0.69792 | 39.02 | 39.02 | 1 | 0
97 | 16674465 | 16674894 | 15168763 | 1 | 1 | 1 | 3 | 01.7.11.07-0045 | ФССЦ-2001, 01.7.11.07-0045, приказ Минстроя России №1039/пр от 30.12.2016г. | Электроды диаметром 5 мм Э42А | 1348 | 1009 | т | т | 1000 | 0 | -1068056325 | 0.00027 | 10362 | 0 | 0 | 0 | 10362 | 0 | 0 | 0 | 1 | 1 | 1 | 1 | 0 | 1 | 0 | 0 | 0 | 0.00027 |  | 0 | 2 | 16674916 | 1 | 0 | 191 | 0 | 0 | 0 | 0 | 0 | 0 | 0 | 0 | 0 | 0 | 0 | 0 | 0 | 0 | 0 | 0 | 0 | 0 | 0 | 0 | 0 | 0 | 2.592e-05 | 10362 | 10362 | 1 | 0
97 | 16674465 | 16674894 | 15169941 | 1 | 1 | 1 | 3 | 01.7.15.03-0041 | ФССЦ-2001, 01.7.15.03-0041, приказ Минстроя России №1039/пр от 30.12.2016г. | Болты с гайками и шайбами строительные | 1348 | 1009 | т | т | 1000 | 0 | -437906794 | 0.013 | 9040.01 | 0 | 0 | 0 | 9040.01 | 0 | 0 | 0 | 1 | 1 | 1 | 1 | 0 | 1 | 0 | 0 | 0 | 0.013 |  | 0 | 2 | 16674917 | 1 | 0 | 192 | 0 | 0 | 0 | 0 | 0 | 0 | 0 | 0 | 0 | 0 | 0 | 0 | 0 | 0 | 0 | 0 | 0 | 0 | 0 | 0 | 0 | 0 | 0.001248 | 9040.01 | 9040.01 | 1 | 0
97 | 16674465 | 16674894 | 15170824 | 1 | 1 | 1 | 3 | 01.7.19.04-0031 | ФССЦ-2001, 01.7.19.04-0031, приказ Минстроя России №1039/пр от 30.12.2016г. | Прокладки резиновые (пластина техническая прессованная) | 1346 | 1009 | кг | кг | 1 | 0 | -731615568 | 12.98 | 23.09 | 0 | 0 | 0 | 23.09 | 0 | 0 | 0 | 1 | 1 | 1 | 1 | 0 | 1 | 0 | 0 | 0 | 12.98 |  | 0 | 2 | 16674918 | 1 | 0 | 193 | 0 | 0 | 0 | 0 | 0 | 0 | 0 | 0 | 0 | 0 | 0 | 0 | 0 | 0 | 0 | 0 | 0 | 0 | 0 | 0 | 0 | 0 | 1.2461 | 23.09 | 23.09 | 1 | 0
97 | 16674465 | 16674894 | 15213757 | 1 | 1 | 1 | 3 | 19.1.01.03-0080 | ФССЦ-2001, 19.1.01.03-0080, приказ Минстроя России №1039/пр от 30.12.2016г. | Воздуховоды из оцинкованной стали толщиной 0,9 мм, периметром до 7200 мм (прим. s=1 мм, 1150х1150 мм) | 1327 | 1005 | м2 | м2 | 1 | 0 | -113833882 | 100 | 113.78 | 0 | 0 | 0 | 113.78 | 0 | 0 | 0 | 1 | 1 | 1 | 1 | 0 | 0 | 0 | 0 | 0 | 100 |  | 0 | 1 | -1 | 0 | 0 |  | 0 | 0 | 0 | 0 | 0 | 0 | 0 | 0 | 0 | 0 | 0 | 0 | 0 | 0 | 0 | 0 | 0 | 0 | 0 | 0 | 0 | 0 | 9.6 | 113.78 | 113.78 | 1 | 0
97 | 16674465 | 16674894 | 15163312 | 17 | 1 | 1 | 3 | 19.1.01.13 |  | Воздуховоды металлические | 1327 | 1005 | м2 | м2 | 1 | 0 | -609733809 | 100 | 0 | 0 | 0 | 0 | 0 | 0 | 0 | 0 | 1 | 1 | 1 | 1 | 0 | 0 | 0 | 0 | 0 | 100 |  | 0 | 2 | 16674921 | 1 | 0 | 196 | 0 | 0 | 0 | 0 | 0 | 0 | 0 | 0 | 0 | 0 | 0 | 0 | 0 | 0 | 0 | 0 | 0 | 0 | 0 | 0 | 0 | 0 | 9.6 | 0 | 0 | 1 | 0
98 | 16674466 | 16674894 | 15436014 | 1 | 1 | 1 | 1 | 1-100-32 |  | Рабочий среднего разряда 3.2 | 1191 | 1013 | чел.-ч. | чел.-ч. | 1 | 0 | -784637506 | 84.9942 | 0 | 0 | 0 | 59.69 | 0 | 0 | 0 | 8.74 | 1 | 1 | 1 | 6.83 | 0 | 1 | 1 | 0 | 0 | 61.59 | )*1,2)*1,15 | 1 | 2 | 16674908 | 1 | 0 | 199 | 0 | 0 | 0 | 0 | 0 | 0 | 0 | 0 | 0 | 0 | 0 | 0 | 0 | 0 | 0 | 0 | 0 | 0 | 0 | 0 | 0 | 0 | 8.1594 | 59.69 | 8.74 | 6.83 | 0
98 | 16674466 | 16674894 | 15430395 | 1 | 1 | 1 | 1 | 4-100-00 |  | Затраты труда машинистов | 1191 | 1013 | чел.-ч. | чел.-ч. | 1 | 0 | -1417349443 | 0.8 | 0 | 0 | 0 | 0 | 0 | 0 | 0 | 0 | 1 | 1 | 6.83 | 1 | 0 | 1 | 0 | 0 | 0 | 0.8 |  | 2 | 2 | 16674909 | 1 | 2048 | 200 | 0 | 0 | 0 | 0 | 0 | 0 | 0 | 0 | 0 | 0 | 0 | 0 | 0 | 0 | 0 | 0 | 0 | 0 | 0 | 0 | 0 | 0 | 0.0768 | 0 | 0 | 1 | 0
98 | 16674466 | 16674894 | 15247680 | 1 | 1 | 1 | 2 | 91.05.05-014 | ФСЭМ-2001, 91.05.05-014, приказ Минстроя России №1039/пр от 30.12.2016г. | Краны на автомобильном ходу, грузоподъемность 10 т | 1368 | 1011 | маш.-ч | маш.-ч | 1 | 0 | -1718674368 | 0.48 | 0 | 764.89 | 13.5 | 0 | 0 | 111.99 | 13.5 | 0 | 1 | 6.83 | 1 | 1 | 0 | 1 | 1 | 0 | 0 | 0.32 | )*1,2)*1,25 | 0 | 2 | 16674910 | 1 | 0 | 201 | 0 | 0 | 0 | 0 | 0 | 0 | 0 | 0 | 0 | 0 | 0 | 0 | 0 | 0 | 0 | 0 | 0 | 0 | 0 | 0 | 0 | 0 | 0.04608 | 764.89 | 111.99 | 6.83 | 0
98 | 16674466 | 16674894 | 15247860 | 1 | 1 | 1 | 2 | 91.06.03-047 | ФСЭМ-2001, 91.06.03-047, приказ Минстроя России №1039/пр от 30.12.2016г. | Лебедки ручные и рычажные тяговым усилием 31,39 кН (3,2 т) | 1368 | 1011 | маш.-ч | маш.-ч | 1 | 0 | 1373224040 | 13.2 | 0 | 21.31 | 0 | 0 | 0 | 3.12 | 0 | 0 | 1 | 6.83 | 1 | 1 | 0 | 1 | 1 | 0 | 0 | 8.8 | )*1,2)*1,25 | 0 | 2 | 16674911 | 1 | 0 | 202 | 0 | 0 | 0 | 0 | 0 | 0 | 0 | 0 | 0 | 0 | 0 | 0 | 0 | 0 | 0 | 0 | 0 | 0 | 0 | 0 | 0 | 0 | 1.2672 | 21.31 | 3.12 | 6.83 | 0
98 | 16674466 | 16674894 | 15247873 | 1 | 1 | 1 | 2 | 91.06.03-055 | ФСЭМ-2001, 91.06.03-055, приказ Минстроя России №1039/пр от 30.12.2016г. | Лебедки электрические тяговым усилием 19,62 кН (2 т) | 1368 | 1011 | маш.-ч | маш.-ч | 1 | 0 | -1985289705 | 0.15 | 0 | 45.49 | 0 | 0 | 0 | 6.66 | 0 | 0 | 1 | 6.83 | 1 | 1 | 0 | 1 | 1 | 0 | 0 | 0.1 | )*1,2)*1,25 | 0 | 2 | 16674912 | 1 | 0 | 203 | 0 | 0 | 0 | 0 | 0 | 0 | 0 | 0 | 0 | 0 | 0 | 0 | 0 | 0 | 0 | 0 | 0 | 0 | 0 | 0 | 0 | 0 | 0.0144 | 45.49 | 6.66 | 6.83 | 0
98 | 16674466 | 16674894 | 15249073 | 1 | 1 | 1 | 2 | 91.14.02-001 | ФСЭМ-2001, 91.14.02-001, приказ Минстроя России №1039/пр от 30.12.2016г. | Автомобили бортовые, грузоподъемность до 5 т | 1368 | 1011 | маш.-ч | маш.-ч | 1 | 0 | 1372534845 | 0.72 | 0 | 448.8 | 11.6 | 0 | 0 | 65.71 | 11.6 | 0 | 1 | 6.83 | 1 | 1 | 0 | 1 | 1 | 0 | 0 | 0.48 | )*1,2)*1,25 | 0 | 2 | 16674913 | 1 | 0 | 204 | 0 | 0 | 0 | 0 | 0 | 0 | 0 | 0 | 0 | 0 | 0 | 0 | 0 | 0 | 0 | 0 | 0 | 0 | 0 | 0 | 0 | 0 | 0.06912 | 448.8 | 65.71 | 6.83 | 0
98 | 16674466 | 16674894 | 15249377 | 1 | 1 | 1 | 2 | 91.17.04-233 | ФСЭМ-2001, 91.17.04-233, приказ Минстроя России №1039/пр от 30.12.2016г. | Установки для сварки ручной дуговой (постоянного тока) | 1368 | 1011 | маш.-ч | маш.-ч | 1 | 0 | -353815937 | 1.605 | 0 | 55.32 | 0 | 0 | 0 | 8.1 | 0 | 0 | 1 | 6.83 | 1 | 1 | 0 | 1 | 1 | 0 | 0 | 1.07 | )*1,2)*1,25 | 0 | 2 | 16674914 | 1 | 0 | 205 | 0 | 0 | 0 | 0 | 0 | 0 | 0 | 0 | 0 | 0 | 0 | 0 | 0 | 0 | 0 | 0 | 0 | 0 | 0 | 0 | 0 | 0 | 0.15408 | 55.32 | 8.1 | 6.83 | 0
98 | 16674466 | 16674894 | 15167567 | 1 | 1 | 1 | 3 | 01.7.06.03-0023 | ФССЦ-2001, 01.7.06.03-0023, приказ Минстроя России №1039/пр от 30.12.2016г. | Лента полиэтиленовая с липким слоем марка А | 1346 | 1009 | кг | кг | 1 | 0 | 1730218770 | 7.27 | 266.51 | 0 | 0 | 0 | 39.02 | 0 | 0 | 0 | 6.83 | 1 | 1 | 1 | 0 | 1 | 0 | 0 | 0 | 7.27 |  | 0 | 2 | 16674915 | 1 | 0 | 206 | 0 | 0 | 0 | 0 | 0 | 0 | 0 | 0 | 0 | 0 | 0 | 0 | 0 | 0 | 0 | 0 | 0 | 0 | 0 | 0 | 0 | 0 | 0.69792 | 266.51 | 39.02 | 6.83 | 0
98 | 16674466 | 16674894 | 15168763 | 1 | 1 | 1 | 3 | 01.7.11.07-0045 | ФССЦ-2001, 01.7.11.07-0045, приказ Минстроя России №1039/пр от 30.12.2016г. | Электроды диаметром 5 мм Э42А | 1348 | 1009 | т | т | 1000 | 0 | -1068056325 | 0.00027 | 70772.46 | 0 | 0 | 0 | 10362 | 0 | 0 | 0 | 6.83 | 1 | 1 | 1 | 0 | 1 | 0 | 0 | 0 | 0.00027 |  | 0 | 2 | 16674916 | 1 | 0 | 207 | 0 | 0 | 0 | 0 | 0 | 0 | 0 | 0 | 0 | 0 | 0 | 0 | 0 | 0 | 0 | 0 | 0 | 0 | 0 | 0 | 0 | 0 | 2.592e-05 | 70772.46 | 10362 | 6.83 | 0
98 | 16674466 | 16674894 | 15169941 | 1 | 1 | 1 | 3 | 01.7.15.03-0041 | ФССЦ-2001, 01.7.15.03-0041, приказ Минстроя России №1039/пр от 30.12.2016г. | Болты с гайками и шайбами строительные | 1348 | 1009 | т | т | 1000 | 0 | -437906794 | 0.013 | 61743.27 | 0 | 0 | 0 | 9040.01 | 0 | 0 | 0 | 6.83 | 1 | 1 | 1 | 0 | 1 | 0 | 0 | 0 | 0.013 |  | 0 | 2 | 16674917 | 1 | 0 | 208 | 0 | 0 | 0 | 0 | 0 | 0 | 0 | 0 | 0 | 0 | 0 | 0 | 0 | 0 | 0 | 0 | 0 | 0 | 0 | 0 | 0 | 0 | 0.001248 | 61743.27 | 9040.01 | 6.83 | 0
98 | 16674466 | 16674894 | 15170824 | 1 | 1 | 1 | 3 | 01.7.19.04-0031 | ФССЦ-2001, 01.7.19.04-0031, приказ Минстроя России №1039/пр от 30.12.2016г. | Прокладки резиновые (пластина техническая прессованная) | 1346 | 1009 | кг | кг | 1 | 0 | -731615568 | 12.98 | 157.7 | 0 | 0 | 0 | 23.09 | 0 | 0 | 0 | 6.83 | 1 | 1 | 1 | 0 | 1 | 0 | 0 | 0 | 12.98 |  | 0 | 2 | 16674918 | 1 | 0 | 209 | 0 | 0 | 0 | 0 | 0 | 0 | 0 | 0 | 0 | 0 | 0 | 0 | 0 | 0 | 0 | 0 | 0 | 0 | 0 | 0 | 0 | 0 | 1.2461 | 157.7 | 23.09 | 6.83 | 0
98 | 16674466 | 16674894 | 15213757 | 1 | 1 | 1 | 3 | 19.1.01.03-0080 | ФССЦ-2001, 19.1.01.03-0080, приказ Минстроя России №1039/пр от 30.12.2016г. | Воздуховоды из оцинкованной стали толщиной 0,9 мм, периметром до 7200 мм (прим. s=1 мм, 1150х1150 мм) | 1327 | 1005 | м2 | м2 | 1 | 0 | -113833882 | 100 | 777.12 | 0 | 0 | 0 | 113.78 | 0 | 0 | 0 | 6.83 | 1 | 1 | 1 | 0 | 0 | 0 | 0 | 0 | 100 |  | 0 | 1 | -1 | 0 | 0 |  | 0 | 0 | 0 | 0 | 0 | 0 | 0 | 0 | 0 | 0 | 0 | 0 | 0 | 0 | 0 | 0 | 0 | 0 | 0 | 0 | 0 | 0 | 9.6 | 777.12 | 113.78 | 6.83 | 0
98 | 16674466 | 16674894 | 15163312 | 17 | 1 | 1 | 3 | 19.1.01.13 |  | Воздуховоды металлические | 1327 | 1005 | м2 | м2 | 1 | 0 | -609733809 | 100 | 0 | 0 | 0 | 0 | 0 | 0 | 0 | 0 | 6.83 | 1 | 1 | 1 | 0 | 0 | 0 | 0 | 0 | 100 |  | 0 | 2 | 16674921 | 1 | 0 | 212 | 0 | 0 | 0 | 0 | 0 | 0 | 0 | 0 | 0 | 0 | 0 | 0 | 0 | 0 | 0 | 0 | 0 | 0 | 0 | 0 | 0 | 0 | 9.6 | 0 | 0 | 6.83 | 0
103 | 16674465 | 16674926 | 15436014 | 1 | 1 | 1 | 1 | 1-100-32 |  | Рабочий среднего разряда 3.2 | 1191 | 1013 | чел.-ч. | чел.-ч. | 1 | 0 | -784637506 | 111.6144 | 0 | 0 | 0 | 8.74 | 0 | 0 | 0 | 8.74 | 1 | 1 | 1 | 1 | 0 | 1 | 1 | 0 | 0 | 80.88 | )*1,2)*1,15 | 1 | 2 | 16674941 | 1 | 0 | 215 | 0 | 0 | 0 | 0 | 0 | 0 | 0 | 0 | 0 | 0 | 0 | 0 | 0 | 0 | 0 | 0 | 0 | 0 | 0 | 0 | 0 | 0 | 47.2129 | 8.74 | 8.74 | 1 | 0
103 | 16674465 | 16674926 | 15430395 | 1 | 1 | 1 | 1 | 4-100-00 |  | Затраты труда машинистов | 1191 | 1013 | чел.-ч. | чел.-ч. | 1 | 0 | -1417349443 | 0.76 | 0 | 0 | 0 | 0 | 0 | 0 | 0 | 0 | 1 | 1 | 1 | 1 | 0 | 1 | 0 | 0 | 0 | 0.76 |  | 2 | 2 | 16674942 | 1 | 2048 | 216 | 0 | 0 | 0 | 0 | 0 | 0 | 0 | 0 | 0 | 0 | 0 | 0 | 0 | 0 | 0 | 0 | 0 | 0 | 0 | 0 | 0 | 0 | 0.32148 | 0 | 0 | 1 | 0
103 | 16674465 | 16674926 | 15247680 | 1 | 1 | 1 | 2 | 91.05.05-014 | ФСЭМ-2001, 91.05.05-014, приказ Минстроя России №1039/пр от 30.12.2016г. | Краны на автомобильном ходу, грузоподъемность 10 т | 1368 | 1011 | маш.-ч | маш.-ч | 1 | 0 | -1718674368 | 0.465 | 0 | 111.99 | 13.5 | 0 | 0 | 111.99 | 13.5 | 0 | 1 | 1 | 1 | 1 | 0 | 1 | 1 | 0 | 0 | 0.31 | )*1,2)*1,25 | 0 | 2 | 16674943 | 1 | 0 | 217 | 0 | 0 | 0 | 0 | 0 | 0 | 0 | 0 | 0 | 0 | 0 | 0 | 0 | 0 | 0 | 0 | 0 | 0 | 0 | 0 | 0 | 0 | 0.19669 | 111.99 | 111.99 | 1 | 0
103 | 16674465 | 16674926 | 15247860 | 1 | 1 | 1 | 2 | 91.06.03-047 | ФСЭМ-2001, 91.06.03-047, приказ Минстроя России №1039/пр от 30.12.2016г. | Лебедки ручные и рычажные тяговым усилием 31,39 кН (3,2 т) | 1368 | 1011 | маш.-ч | маш.-ч | 1 | 0 | 1373224040 | 15.075 | 0 | 3.12 | 0 | 0 | 0 | 3.12 | 0 | 0 | 1 | 1 | 1 | 1 | 0 | 1 | 1 | 0 | 0 | 10.05 | )*1,2)*1,25 | 0 | 2 | 16674944 | 1 | 0 | 218 | 0 | 0 | 0 | 0 | 0 | 0 | 0 | 0 | 0 | 0 | 0 | 0 | 0 | 0 | 0 | 0 | 0 | 0 | 0 | 0 | 0 | 0 | 6.3767 | 3.12 | 3.12 | 1 | 0
103 | 16674465 | 16674926 | 15247873 | 1 | 1 | 1 | 2 | 91.06.03-055 | ФСЭМ-2001, 91.06.03-055, приказ Минстроя России №1039/пр от 30.12.2016г. | Лебедки электрические тяговым усилием 19,62 кН (2 т) | 1368 | 1011 | маш.-ч | маш.-ч | 1 | 0 | -1985289705 | 0.3 | 0 | 6.66 | 0 | 0 | 0 | 6.66 | 0 | 0 | 1 | 1 | 1 | 1 | 0 | 1 | 1 | 0 | 0 | 0.2 | )*1,2)*1,25 | 0 | 2 | 16674945 | 1 | 0 | 219 | 0 | 0 | 0 | 0 | 0 | 0 | 0 | 0 | 0 | 0 | 0 | 0 | 0 | 0 | 0 | 0 | 0 | 0 | 0 | 0 | 0 | 0 | 0.1269 | 6.66 | 6.66 | 1 | 0
103 | 16674465 | 16674926 | 15249073 | 1 | 1 | 1 | 2 | 91.14.02-001 | ФСЭМ-2001, 91.14.02-001, приказ Минстроя России №1039/пр от 30.12.2016г. | Автомобили бортовые, грузоподъемность до 5 т | 1368 | 1011 | маш.-ч | маш.-ч | 1 | 0 | 1372534845 | 0.675 | 0 | 65.71 | 11.6 | 0 | 0 | 65.71 | 11.6 | 0 | 1 | 1 | 1 | 1 | 0 | 1 | 1 | 0 | 0 | 0.45 | )*1,2)*1,25 | 0 | 2 | 16674946 | 1 | 0 | 220 | 0 | 0 | 0 | 0 | 0 | 0 | 0 | 0 | 0 | 0 | 0 | 0 | 0 | 0 | 0 | 0 | 0 | 0 | 0 | 0 | 0 | 0 | 0.28553 | 65.71 | 65.71 | 1 | 0
103 | 16674465 | 16674926 | 15249377 | 1 | 1 | 1 | 2 | 91.17.04-233 | ФСЭМ-2001, 91.17.04-233, приказ Минстроя России №1039/пр от 30.12.2016г. | Установки для сварки ручной дуговой (постоянного тока) | 1368 | 1011 | маш.-ч | маш.-ч | 1 | 0 | -353815937 | 1.965 | 0 | 8.1 | 0 | 0 | 0 | 8.1 | 0 | 0 | 1 | 1 | 1 | 1 | 0 | 1 | 1 | 0 | 0 | 1.31 | )*1,2)*1,25 | 0 | 2 | 16674947 | 1 | 0 | 221 | 0 | 0 | 0 | 0 | 0 | 0 | 0 | 0 | 0 | 0 | 0 | 0 | 0 | 0 | 0 | 0 | 0 | 0 | 0 | 0 | 0 | 0 | 0.8312 | 8.1 | 8.1 | 1 | 0
103 | 16674465 | 16674926 | 15167567 | 1 | 1 | 1 | 3 | 01.7.06.03-0023 | ФССЦ-2001, 01.7.06.03-0023, приказ Минстроя России №1039/пр от 30.12.2016г. | Лента полиэтиленовая с липким слоем марка А | 1346 | 1009 | кг | кг | 1 | 0 | 1730218770 | 7.95 | 39.02 | 0 | 0 | 0 | 39.02 | 0 | 0 | 0 | 1 | 1 | 1 | 1 | 0 | 1 | 0 | 0 | 0 | 7.95 |  | 0 | 2 | 16674948 | 1 | 0 | 222 | 0 | 0 | 0 | 0 | 0 | 0 | 0 | 0 | 0 | 0 | 0 | 0 | 0 | 0 | 0 | 0 | 0 | 0 | 0 | 0 | 0 | 0 | 3.3628 | 39.02 | 39.02 | 1 | 0
103 | 16674465 | 16674926 | 15168763 | 1 | 1 | 1 | 3 | 01.7.11.07-0045 | ФССЦ-2001, 01.7.11.07-0045, приказ Минстроя России №1039/пр от 30.12.2016г. | Электроды диаметром 5 мм Э42А | 1348 | 1009 | т | т | 1000 | 0 | -1068056325 | 0.00033 | 10362 | 0 | 0 | 0 | 10362 | 0 | 0 | 0 | 1 | 1 | 1 | 1 | 0 | 1 | 0 | 0 | 0 | 0.00033 |  | 0 | 2 | 16674949 | 1 | 0 | 223 | 0 | 0 | 0 | 0 | 0 | 0 | 0 | 0 | 0 | 0 | 0 | 0 | 0 | 0 | 0 | 0 | 0 | 0 | 0 | 0 | 0 | 0 | 0.00013959 | 10362 | 10362 | 1 | 0
103 | 16674465 | 16674926 | 15169941 | 1 | 1 | 1 | 3 | 01.7.15.03-0041 | ФССЦ-2001, 01.7.15.03-0041, приказ Минстроя России №1039/пр от 30.12.2016г. | Болты с гайками и шайбами строительные | 1348 | 1009 | т | т | 1000 | 0 | -437906794 | 0.006 | 9040.01 | 0 | 0 | 0 | 9040.01 | 0 | 0 | 0 | 1 | 1 | 1 | 1 | 0 | 1 | 0 | 0 | 0 | 0.006 |  | 0 | 2 | 16674950 | 1 | 0 | 224 | 0 | 0 | 0 | 0 | 0 | 0 | 0 | 0 | 0 | 0 | 0 | 0 | 0 | 0 | 0 | 0 | 0 | 0 | 0 | 0 | 0 | 0 | 0.002538 | 9040.01 | 9040.01 | 1 | 0
103 | 16674465 | 16674926 | 15170824 | 1 | 1 | 1 | 3 | 01.7.19.04-0031 | ФССЦ-2001, 01.7.19.04-0031, приказ Минстроя России №1039/пр от 30.12.2016г. | Прокладки резиновые (пластина техническая прессованная) | 1346 | 1009 | кг | кг | 1 | 0 | -731615568 | 9.09 | 23.09 | 0 | 0 | 0 | 23.09 | 0 | 0 | 0 | 1 | 1 | 1 | 1 | 0 | 1 | 0 | 0 | 0 | 9.09 |  | 0 | 2 | 16674951 | 1 | 0 | 225 | 0 | 0 | 0 | 0 | 0 | 0 | 0 | 0 | 0 | 0 | 0 | 0 | 0 | 0 | 0 | 0 | 0 | 0 | 0 | 0 | 0 | 0 | 3.8451 | 23.09 | 23.09 | 1 | 0
103 | 16674465 | 16674926 | 15213756 | 1 | 1 | 1 | 3 | 19.1.01.03-0079 | ФССЦ-2001, 19.1.01.03-0079, приказ Минстроя России №1039/пр от 30.12.2016г. | Воздуховоды из оцинкованной стали толщиной 0,7 мм, периметром от 1700 до 4000 мм (прим.(прим. s=1 мм, 800х800 мм) | 1327 | 1005 | м2 | м2 | 1 | 0 | -2097145784 | 100 | 109.09 | 0 | 0 | 0 | 109.09 | 0 | 0 | 0 | 1 | 1 | 1 | 1 | 0 | 0 | 0 | 0 | 0 | 100 |  | 0 | 1 | -1 | 0 | 0 |  | 0 | 0 | 0 | 0 | 0 | 0 | 0 | 0 | 0 | 0 | 0 | 0 | 0 | 0 | 0 | 0 | 0 | 0 | 0 | 0 | 0 | 0 | 42.3 | 109.09 | 109.09 | 1 | 0
103 | 16674465 | 16674926 | 15214066 | 1 | 1 | 1 | 3 | 19.1.01.11-0001 | ФССЦ-2001, 19.1.01.11-0001, приказ Минстроя России №1039/пр от 30.12.2016г. | Крепления для воздуховодов оцинкованные (подвески СТД, подвески регулируемые СТД, тяги, хомуты, кронштейны, траверсы, ленты, шпильки, профили) | 1348 | 1009 | т | т | 1000 | 0 | 681255274 | 1.4586 | 12676.79 | 0 | 0 | 0 | 12676.79 | 0 | 0 | 0 | 1 | 1 | 1 | 1 | 0 | 0 | 0 | 0 | 0 | 1.4586 |  | 0 | 1 | -1 | 0 | 0 |  | 0 | 0 | 0 | 0 | 0 | 0 | 0 | 0 | 0 | 0 | 0 | 0 | 0 | 0 | 0 | 0 | 0 | 0 | 0 | 0 | 0 | 0 | 0.617 | 12676.79 | 12676.79 | 1 | 0
103 | 16674465 | 16674926 | 15163312 | 17 | 1 | 1 | 3 | 19.1.01.13 |  | Воздуховоды металлические | 1327 | 1005 | м2 | м2 | 1 | 0 | -609733809 | 100 | 0 | 0 | 0 | 0 | 0 | 0 | 0 | 0 | 1 | 1 | 1 | 1 | 0 | 0 | 0 | 0 | 0 | 100 |  | 0 | 2 | 16674954 | 1 | 0 | 228 | 0 | 0 | 0 | 0 | 0 | 0 | 0 | 0 | 0 | 0 | 0 | 0 | 0 | 0 | 0 | 0 | 0 | 0 | 0 | 0 | 0 | 0 | 42.3 | 0 | 0 | 1 | 0
104 | 16674466 | 16674926 | 15436014 | 1 | 1 | 1 | 1 | 1-100-32 |  | Рабочий среднего разряда 3.2 | 1191 | 1013 | чел.-ч. | чел.-ч. | 1 | 0 | -784637506 | 111.6144 | 0 | 0 | 0 | 59.69 | 0 | 0 | 0 | 8.74 | 1 | 1 | 1 | 6.83 | 0 | 1 | 1 | 0 | 0 | 80.88 | )*1,2)*1,15 | 1 | 2 | 16674941 | 1 | 0 | 231 | 0 | 0 | 0 | 0 | 0 | 0 | 0 | 0 | 0 | 0 | 0 | 0 | 0 | 0 | 0 | 0 | 0 | 0 | 0 | 0 | 0 | 0 | 47.2129 | 59.69 | 8.74 | 6.83 | 0
104 | 16674466 | 16674926 | 15430395 | 1 | 1 | 1 | 1 | 4-100-00 |  | Затраты труда машинистов | 1191 | 1013 | чел.-ч. | чел.-ч. | 1 | 0 | -1417349443 | 0.76 | 0 | 0 | 0 | 0 | 0 | 0 | 0 | 0 | 1 | 1 | 6.83 | 1 | 0 | 1 | 0 | 0 | 0 | 0.76 |  | 2 | 2 | 16674942 | 1 | 2048 | 232 | 0 | 0 | 0 | 0 | 0 | 0 | 0 | 0 | 0 | 0 | 0 | 0 | 0 | 0 | 0 | 0 | 0 | 0 | 0 | 0 | 0 | 0 | 0.32148 | 0 | 0 | 1 | 0
104 | 16674466 | 16674926 | 15247680 | 1 | 1 | 1 | 2 | 91.05.05-014 | ФСЭМ-2001, 91.05.05-014, приказ Минстроя России №1039/пр от 30.12.2016г. | Краны на автомобильном ходу, грузоподъемность 10 т | 1368 | 1011 | маш.-ч | маш.-ч | 1 | 0 | -1718674368 | 0.465 | 0 | 764.89 | 13.5 | 0 | 0 | 111.99 | 13.5 | 0 | 1 | 6.83 | 1 | 1 | 0 | 1 | 1 | 0 | 0 | 0.31 | )*1,2)*1,25 | 0 | 2 | 16674943 | 1 | 0 | 233 | 0 | 0 | 0 | 0 | 0 | 0 | 0 | 0 | 0 | 0 | 0 | 0 | 0 | 0 | 0 | 0 | 0 | 0 | 0 | 0 | 0 | 0 | 0.19669 | 764.89 | 111.99 | 6.83 | 0
104 | 16674466 | 16674926 | 15247860 | 1 | 1 | 1 | 2 | 91.06.03-047 | ФСЭМ-2001, 91.06.03-047, приказ Минстроя России №1039/пр от 30.12.2016г. | Лебедки ручные и рычажные тяговым усилием 31,39 кН (3,2 т) | 1368 | 1011 | маш.-ч | маш.-ч | 1 | 0 | 1373224040 | 15.075 | 0 | 21.31 | 0 | 0 | 0 | 3.12 | 0 | 0 | 1 | 6.83 | 1 | 1 | 0 | 1 | 1 | 0 | 0 | 10.05 | )*1,2)*1,25 | 0 | 2 | 16674944 | 1 | 0 | 234 | 0 | 0 | 0 | 0 | 0 | 0 | 0 | 0 | 0 | 0 | 0 | 0 | 0 | 0 | 0 | 0 | 0 | 0 | 0 | 0 | 0 | 0 | 6.3767 | 21.31 | 3.12 | 6.83 | 0
104 | 16674466 | 16674926 | 15247873 | 1 | 1 | 1 | 2 | 91.06.03-055 | ФСЭМ-2001, 91.06.03-055, приказ Минстроя России №1039/пр от 30.12.2016г. | Лебедки электрические тяговым усилием 19,62 кН (2 т) | 1368 | 1011 | маш.-ч | маш.-ч | 1 | 0 | -1985289705 | 0.3 | 0 | 45.49 | 0 | 0 | 0 | 6.66 | 0 | 0 | 1 | 6.83 | 1 | 1 | 0 | 1 | 1 | 0 | 0 | 0.2 | )*1,2)*1,25 | 0 | 2 | 16674945 | 1 | 0 | 235 | 0 | 0 | 0 | 0 | 0 | 0 | 0 | 0 | 0 | 0 | 0 | 0 | 0 | 0 | 0 | 0 | 0 | 0 | 0 | 0 | 0 | 0 | 0.1269 | 45.49 | 6.66 | 6.83 | 0
104 | 16674466 | 16674926 | 15249073 | 1 | 1 | 1 | 2 | 91.14.02-001 | ФСЭМ-2001, 91.14.02-001, приказ Минстроя России №1039/пр от 30.12.2016г. | Автомобили бортовые, грузоподъемность до 5 т | 1368 | 1011 | маш.-ч | маш.-ч | 1 | 0 | 1372534845 | 0.675 | 0 | 448.8 | 11.6 | 0 | 0 | 65.71 | 11.6 | 0 | 1 | 6.83 | 1 | 1 | 0 | 1 | 1 | 0 | 0 | 0.45 | )*1,2)*1,25 | 0 | 2 | 16674946 | 1 | 0 | 236 | 0 | 0 | 0 | 0 | 0 | 0 | 0 | 0 | 0 | 0 | 0 | 0 | 0 | 0 | 0 | 0 | 0 | 0 | 0 | 0 | 0 | 0 | 0.28553 | 448.8 | 65.71 | 6.83 | 0
104 | 16674466 | 16674926 | 15249377 | 1 | 1 | 1 | 2 | 91.17.04-233 | ФСЭМ-2001, 91.17.04-233, приказ Минстроя России №1039/пр от 30.12.2016г. | Установки для сварки ручной дуговой (постоянного тока) | 1368 | 1011 | маш.-ч | маш.-ч | 1 | 0 | -353815937 | 1.965 | 0 | 55.32 | 0 | 0 | 0 | 8.1 | 0 | 0 | 1 | 6.83 | 1 | 1 | 0 | 1 | 1 | 0 | 0 | 1.31 | )*1,2)*1,25 | 0 | 2 | 16674947 | 1 | 0 | 237 | 0 | 0 | 0 | 0 | 0 | 0 | 0 | 0 | 0 | 0 | 0 | 0 | 0 | 0 | 0 | 0 | 0 | 0 | 0 | 0 | 0 | 0 | 0.8312 | 55.32 | 8.1 | 6.83 | 0
104 | 16674466 | 16674926 | 15167567 | 1 | 1 | 1 | 3 | 01.7.06.03-0023 | ФССЦ-2001, 01.7.06.03-0023, приказ Минстроя России №1039/пр от 30.12.2016г. | Лента полиэтиленовая с липким слоем марка А | 1346 | 1009 | кг | кг | 1 | 0 | 1730218770 | 7.95 | 266.51 | 0 | 0 | 0 | 39.02 | 0 | 0 | 0 | 6.83 | 1 | 1 | 1 | 0 | 1 | 0 | 0 | 0 | 7.95 |  | 0 | 2 | 16674948 | 1 | 0 | 238 | 0 | 0 | 0 | 0 | 0 | 0 | 0 | 0 | 0 | 0 | 0 | 0 | 0 | 0 | 0 | 0 | 0 | 0 | 0 | 0 | 0 | 0 | 3.3628 | 266.51 | 39.02 | 6.83 | 0
104 | 16674466 | 16674926 | 15168763 | 1 | 1 | 1 | 3 | 01.7.11.07-0045 | ФССЦ-2001, 01.7.11.07-0045, приказ Минстроя России №1039/пр от 30.12.2016г. | Электроды диаметром 5 мм Э42А | 1348 | 1009 | т | т | 1000 | 0 | -1068056325 | 0.00033 | 70772.46 | 0 | 0 | 0 | 10362 | 0 | 0 | 0 | 6.83 | 1 | 1 | 1 | 0 | 1 | 0 | 0 | 0 | 0.00033 |  | 0 | 2 | 16674949 | 1 | 0 | 239 | 0 | 0 | 0 | 0 | 0 | 0 | 0 | 0 | 0 | 0 | 0 | 0 | 0 | 0 | 0 | 0 | 0 | 0 | 0 | 0 | 0 | 0 | 0.00013959 | 70772.46 | 10362 | 6.83 | 0
104 | 16674466 | 16674926 | 15169941 | 1 | 1 | 1 | 3 | 01.7.15.03-0041 | ФССЦ-2001, 01.7.15.03-0041, приказ Минстроя России №1039/пр от 30.12.2016г. | Болты с гайками и шайбами строительные | 1348 | 1009 | т | т | 1000 | 0 | -437906794 | 0.006 | 61743.27 | 0 | 0 | 0 | 9040.01 | 0 | 0 | 0 | 6.83 | 1 | 1 | 1 | 0 | 1 | 0 | 0 | 0 | 0.006 |  | 0 | 2 | 16674950 | 1 | 0 | 240 | 0 | 0 | 0 | 0 | 0 | 0 | 0 | 0 | 0 | 0 | 0 | 0 | 0 | 0 | 0 | 0 | 0 | 0 | 0 | 0 | 0 | 0 | 0.002538 | 61743.27 | 9040.01 | 6.83 | 0
104 | 16674466 | 16674926 | 15170824 | 1 | 1 | 1 | 3 | 01.7.19.04-0031 | ФССЦ-2001, 01.7.19.04-0031, приказ Минстроя России №1039/пр от 30.12.2016г. | Прокладки резиновые (пластина техническая прессованная) | 1346 | 1009 | кг | кг | 1 | 0 | -731615568 | 9.09 | 157.7 | 0 | 0 | 0 | 23.09 | 0 | 0 | 0 | 6.83 | 1 | 1 | 1 | 0 | 1 | 0 | 0 | 0 | 9.09 |  | 0 | 2 | 16674951 | 1 | 0 | 241 | 0 | 0 | 0 | 0 | 0 | 0 | 0 | 0 | 0 | 0 | 0 | 0 | 0 | 0 | 0 | 0 | 0 | 0 | 0 | 0 | 0 | 0 | 3.8451 | 157.7 | 23.09 | 6.83 | 0
104 | 16674466 | 16674926 | 15213756 | 1 | 1 | 1 | 3 | 19.1.01.03-0079 | ФССЦ-2001, 19.1.01.03-0079, приказ Минстроя России №1039/пр от 30.12.2016г. | Воздуховоды из оцинкованной стали толщиной 0,7 мм, периметром от 1700 до 4000 мм (прим.(прим. s=1 мм, 800х800 мм) | 1327 | 1005 | м2 | м2 | 1 | 0 | -2097145784 | 100 | 745.08 | 0 | 0 | 0 | 109.09 | 0 | 0 | 0 | 6.83 | 1 | 1 | 1 | 0 | 0 | 0 | 0 | 0 | 100 |  | 0 | 1 | -1 | 0 | 0 |  | 0 | 0 | 0 | 0 | 0 | 0 | 0 | 0 | 0 | 0 | 0 | 0 | 0 | 0 | 0 | 0 | 0 | 0 | 0 | 0 | 0 | 0 | 42.3 | 745.08 | 109.09 | 6.83 | 0
104 | 16674466 | 16674926 | 15214066 | 1 | 1 | 1 | 3 | 19.1.01.11-0001 | ФССЦ-2001, 19.1.01.11-0001, приказ Минстроя России №1039/пр от 30.12.2016г. | Крепления для воздуховодов оцинкованные (подвески СТД, подвески регулируемые СТД, тяги, хомуты, кронштейны, траверсы, ленты, шпильки, профили) | 1348 | 1009 | т | т | 1000 | 0 | 681255274 | 1.4586 | 86582.48 | 0 | 0 | 0 | 12676.79 | 0 | 0 | 0 | 6.83 | 1 | 1 | 1 | 0 | 0 | 0 | 0 | 0 | 1.4586 |  | 0 | 1 | -1 | 0 | 0 |  | 0 | 0 | 0 | 0 | 0 | 0 | 0 | 0 | 0 | 0 | 0 | 0 | 0 | 0 | 0 | 0 | 0 | 0 | 0 | 0 | 0 | 0 | 0.617 | 86582.48 | 12676.79 | 6.83 | 0
104 | 16674466 | 16674926 | 15163312 | 17 | 1 | 1 | 3 | 19.1.01.13 |  | Воздуховоды металлические | 1327 | 1005 | м2 | м2 | 1 | 0 | -609733809 | 100 | 0 | 0 | 0 | 0 | 0 | 0 | 0 | 0 | 6.83 | 1 | 1 | 1 | 0 | 0 | 0 | 0 | 0 | 100 |  | 0 | 2 | 16674954 | 1 | 0 | 244 | 0 | 0 | 0 | 0 | 0 | 0 | 0 | 0 | 0 | 0 | 0 | 0 | 0 | 0 | 0 | 0 | 0 | 0 | 0 | 0 | 0 | 0 | 42.3 | 0 | 0 | 6.83 | 0
111 | 16674465 | 16674960 | 15446300 | 1 | 1 | 1 | 1 | 1-100-42 |  | Рабочий среднего разряда 4.2 | 1191 | 1013 | чел.-ч. | чел.-ч. | 1 | 0 | 912892513 | 9.2046 | 0 | 0 | 0 | 9.92 | 0 | 0 | 0 | 9.92 | 1 | 1 | 1 | 1 | 0 | 1 | 1 | 0 | 0 | 6.67 | )*1,2)*1,15 | 1 | 2 | 16674968 | 1 | 0 | 247 | 0 | 0 | 0 | 0 | 0 | 0 | 0 | 0 | 0 | 0 | 0 | 0 | 0 | 0 | 0 | 0 | 0 | 0 | 0 | 0 | 0 | 0 | 47.7719 | 9.92 | 9.92 | 1 | 0
111 | 16674465 | 16674960 | 15430395 | 1 | 1 | 1 | 1 | 4-100-00 |  | Затраты труда машинистов | 1191 | 1013 | чел.-ч. | чел.-ч. | 1 | 0 | -1417349443 | 0.43 | 0 | 0 | 0 | 0 | 0 | 0 | 0 | 0 | 1 | 1 | 1 | 1 | 0 | 1 | 0 | 0 | 0 | 0.43 |  | 2 | 2 | 16674969 | 1 | 2048 | 248 | 0 | 0 | 0 | 0 | 0 | 0 | 0 | 0 | 0 | 0 | 0 | 0 | 0 | 0 | 0 | 0 | 0 | 0 | 0 | 0 | 0 | 0 | 2.2317 | 0 | 0 | 1 | 0
111 | 16674465 | 16674960 | 15249073 | 1 | 1 | 1 | 2 | 91.14.02-001 | ФСЭМ-2001, 91.14.02-001, приказ Минстроя России №1039/пр от 30.12.2016г. | Автомобили бортовые, грузоподъемность до 5 т | 1368 | 1011 | маш.-ч | маш.-ч | 1 | 0 | 1372534845 | 0.645 | 0 | 65.71 | 11.6 | 0 | 0 | 65.71 | 11.6 | 0 | 1 | 1 | 1 | 1 | 0 | 1 | 1 | 0 | 0 | 0.43 | )*1,2)*1,25 | 0 | 2 | 16674970 | 1 | 0 | 249 | 0 | 0 | 0 | 0 | 0 | 0 | 0 | 0 | 0 | 0 | 0 | 0 | 0 | 0 | 0 | 0 | 0 | 0 | 0 | 0 | 0 | 0 | 3.3476 | 65.71 | 65.71 | 1 | 0
111 | 16674465 | 16674960 | 15167686 | 1 | 1 | 1 | 3 | 01.7.06.14-0036 | ФССЦ-2001, 01.7.06.14-0036, приказ Минстроя России №1039/пр от 30.12.2016г. | Лента самоклеящаяся «Армофлекс» 3х50 мм | 1302 | 1003 | 10 м | 10 м | 10 | 0 | 2125125340 | 2.6 | 30 | 0 | 0 | 0 | 30 | 0 | 0 | 0 | 1 | 1 | 1 | 1 | 0 | 1 | 0 | 0 | 0 | 2.6 |  | 0 | 2 | 16674971 | 1 | 0 | 250 | 0 | 0 | 0 | 0 | 0 | 0 | 0 | 0 | 0 | 0 | 0 | 0 | 0 | 0 | 0 | 0 | 0 | 0 | 0 | 0 | 0 | 0 | 13.494 | 30 | 30 | 1 | 0
111 | 16674465 | 16674960 | 15199601 | 1 | 1 | 1 | 3 | 12.2.07.01-0003 | ФССЦ-2001, 12.2.07.01-0003, приказ Минстроя России №1039/пр от 30.12.2016г. | Рулоны из вспененного каучука K-FLEX ENERGO EXPERT BK, толщиной 13 мм | 1327 | 1005 | м2 | м2 | 1 | 0 | -1496867302 | 10 | 308.56 | 0 | 0 | 0 | 308.56 | 0 | 0 | 0 | 1 | 1 | 1 | 1 | 0 | 0 | 0 | 0 | 0 | 10 |  | 0 | 1 | -1 | 0 | 0 |  | 0 | 0 | 0 | 0 | 0 | 0 | 0 | 0 | 0 | 0 | 0 | 0 | 0 | 0 | 0 | 0 | 0 | 0 | 0 | 0 | 0 | 0 | 51.9 | 308.56 | 308.56 | 1 | 0
111 | 16674465 | 16674960 | 15202496 | 1 | 1 | 1 | 3 | 14.1.04.01-0001 | ФССЦ-2001, 14.1.04.01-0001, приказ Минстроя России №1039/пр от 30.12.2016г. | Клей «Армофлекс» 520 | 1296 | 1002 | л | л | 1 | 0 | -1572457083 | 1.5 | 65.58 | 0 | 0 | 0 | 65.58 | 0 | 0 | 0 | 1 | 1 | 1 | 1 | 0 | 1 | 0 | 0 | 0 | 1.5 |  | 0 | 2 | 16674973 | 1 | 0 | 252 | 0 | 0 | 0 | 0 | 0 | 0 | 0 | 0 | 0 | 0 | 0 | 0 | 0 | 0 | 0 | 0 | 0 | 0 | 0 | 0 | 0 | 0 | 7.785 | 65.58 | 65.58 | 1 | 0
111 | 16674465 | 16674960 | 15204628 | 1 | 1 | 1 | 3 | 14.5.09.05-0103 | ФССЦ-2001, 14.5.09.05-0103, приказ Минстроя России №1039/пр от 30.12.2016г. | Очиститель для клея «Армофлекс» | 1296 | 1002 | л | л | 1 | 0 | 2109462046 | 0.057 | 200.58 | 0 | 0 | 0 | 200.58 | 0 | 0 | 0 | 1 | 1 | 1 | 1 | 0 | 1 | 0 | 0 | 0 | 0.057 |  | 0 | 2 | 16674975 | 1 | 0 | 254 | 0 | 0 | 0 | 0 | 0 | 0 | 0 | 0 | 0 | 0 | 0 | 0 | 0 | 0 | 0 | 0 | 0 | 0 | 0 | 0 | 0 | 0 | 0.29583 | 200.58 | 200.58 | 1 | 0
112 | 16674466 | 16674960 | 15446300 | 1 | 1 | 1 | 1 | 1-100-42 |  | Рабочий среднего разряда 4.2 | 1191 | 1013 | чел.-ч. | чел.-ч. | 1 | 0 | 912892513 | 9.2046 | 0 | 0 | 0 | 67.75 | 0 | 0 | 0 | 9.92 | 1 | 1 | 1 | 6.83 | 0 | 1 | 1 | 0 | 0 | 6.67 | )*1,2)*1,15 | 1 | 2 | 16674968 | 1 | 0 | 255 | 0 | 0 | 0 | 0 | 0 | 0 | 0 | 0 | 0 | 0 | 0 | 0 | 0 | 0 | 0 | 0 | 0 | 0 | 0 | 0 | 0 | 0 | 47.7719 | 67.75 | 9.92 | 6.83 | 0
112 | 16674466 | 16674960 | 15430395 | 1 | 1 | 1 | 1 | 4-100-00 |  | Затраты труда машинистов | 1191 | 1013 | чел.-ч. | чел.-ч. | 1 | 0 | -1417349443 | 0.43 | 0 | 0 | 0 | 0 | 0 | 0 | 0 | 0 | 1 | 1 | 6.83 | 1 | 0 | 1 | 0 | 0 | 0 | 0.43 |  | 2 | 2 | 16674969 | 1 | 2048 | 256 | 0 | 0 | 0 | 0 | 0 | 0 | 0 | 0 | 0 | 0 | 0 | 0 | 0 | 0 | 0 | 0 | 0 | 0 | 0 | 0 | 0 | 0 | 2.2317 | 0 | 0 | 1 | 0
112 | 16674466 | 16674960 | 15249073 | 1 | 1 | 1 | 2 | 91.14.02-001 | ФСЭМ-2001, 91.14.02-001, приказ Минстроя России №1039/пр от 30.12.2016г. | Автомобили бортовые, грузоподъемность до 5 т | 1368 | 1011 | маш.-ч | маш.-ч | 1 | 0 | 1372534845 | 0.645 | 0 | 448.8 | 11.6 | 0 | 0 | 65.71 | 11.6 | 0 | 1 | 6.83 | 1 | 1 | 0 | 1 | 1 | 0 | 0 | 0.43 | )*1,2)*1,25 | 0 | 2 | 16674970 | 1 | 0 | 257 | 0 | 0 | 0 | 0 | 0 | 0 | 0 | 0 | 0 | 0 | 0 | 0 | 0 | 0 | 0 | 0 | 0 | 0 | 0 | 0 | 0 | 0 | 3.3476 | 448.8 | 65.71 | 6.83 | 0
112 | 16674466 | 16674960 | 15167686 | 1 | 1 | 1 | 3 | 01.7.06.14-0036 | ФССЦ-2001, 01.7.06.14-0036, приказ Минстроя России №1039/пр от 30.12.2016г. | Лента самоклеящаяся «Армофлекс» 3х50 мм | 1302 | 1003 | 10 м | 10 м | 10 | 0 | 2125125340 | 2.6 | 204.9 | 0 | 0 | 0 | 30 | 0 | 0 | 0 | 6.83 | 1 | 1 | 1 | 0 | 1 | 0 | 0 | 0 | 2.6 |  | 0 | 2 | 16674971 | 1 | 0 | 258 | 0 | 0 | 0 | 0 | 0 | 0 | 0 | 0 | 0 | 0 | 0 | 0 | 0 | 0 | 0 | 0 | 0 | 0 | 0 | 0 | 0 | 0 | 13.494 | 204.9 | 30 | 6.83 | 0
112 | 16674466 | 16674960 | 15199601 | 1 | 1 | 1 | 3 | 12.2.07.01-0003 | ФССЦ-2001, 12.2.07.01-0003, приказ Минстроя России №1039/пр от 30.12.2016г. | Рулоны из вспененного каучука K-FLEX ENERGO EXPERT BK, толщиной 13 мм | 1327 | 1005 | м2 | м2 | 1 | 0 | -1496867302 | 10 | 2107.46 | 0 | 0 | 0 | 308.56 | 0 | 0 | 0 | 6.83 | 1 | 1 | 1 | 0 | 0 | 0 | 0 | 0 | 10 |  | 0 | 1 | -1 | 0 | 0 |  | 0 | 0 | 0 | 0 | 0 | 0 | 0 | 0 | 0 | 0 | 0 | 0 | 0 | 0 | 0 | 0 | 0 | 0 | 0 | 0 | 0 | 0 | 51.9 | 2107.46 | 308.56 | 6.83 | 0
112 | 16674466 | 16674960 | 15202496 | 1 | 1 | 1 | 3 | 14.1.04.01-0001 | ФССЦ-2001, 14.1.04.01-0001, приказ Минстроя России №1039/пр от 30.12.2016г. | Клей «Армофлекс» 520 | 1296 | 1002 | л | л | 1 | 0 | -1572457083 | 1.5 | 447.91 | 0 | 0 | 0 | 65.58 | 0 | 0 | 0 | 6.83 | 1 | 1 | 1 | 0 | 1 | 0 | 0 | 0 | 1.5 |  | 0 | 2 | 16674973 | 1 | 0 | 260 | 0 | 0 | 0 | 0 | 0 | 0 | 0 | 0 | 0 | 0 | 0 | 0 | 0 | 0 | 0 | 0 | 0 | 0 | 0 | 0 | 0 | 0 | 7.785 | 447.91 | 65.58 | 6.83 | 0
112 | 16674466 | 16674960 | 15204628 | 1 | 1 | 1 | 3 | 14.5.09.05-0103 | ФССЦ-2001, 14.5.09.05-0103, приказ Минстроя России №1039/пр от 30.12.2016г. | Очиститель для клея «Армофлекс» | 1296 | 1002 | л | л | 1 | 0 | 2109462046 | 0.057 | 1369.96 | 0 | 0 | 0 | 200.58 | 0 | 0 | 0 | 6.83 | 1 | 1 | 1 | 0 | 1 | 0 | 0 | 0 | 0.057 |  | 0 | 2 | 16674975 | 1 | 0 | 262 | 0 | 0 | 0 | 0 | 0 | 0 | 0 | 0 | 0 | 0 | 0 | 0 | 0 | 0 | 0 | 0 | 0 | 0 | 0 | 0 | 0 | 0 | 0.29583 | 1369.96 | 200.58 | 6.83 | 0
115 | 16674465 | 16674977 | 15430497 | 1 | 1 | 1 | 1 | 1-100-33 |  | Рабочий среднего разряда 3.3 | 1191 | 1013 | чел.-ч. | чел.-ч. | 1 | 0 | -719309759 | 160.5595 | 0 | 0 | 0 | 8.86 | 0 | 0 | 0 | 8.86 | 1 | 1 | 1 | 1 | 0 | 1 | 1 | 0 | 0 | 51.71 | )*1,2*2,25)*1,15 | 1 | 2 | 16674988 | 1 | 0 | 263 | 0 | 0 | 0 | 0 | 0 | 0 | 0 | 0 | 0 | 0 | 0 | 0 | 0 | 0 | 0 | 0 | 0 | 0 | 0 | 0 | 0 | 0 | 257.2164 | 8.86 | 8.86 | 1 | 0
115 | 16674465 | 16674977 | 15430395 | 1 | 1 | 1 | 1 | 4-100-00 |  | Затраты труда машинистов | 1191 | 1013 | чел.-ч. | чел.-ч. | 1 | 0 | -1417349443 | 0.16 | 0 | 0 | 0 | 0 | 0 | 0 | 0 | 0 | 1 | 1 | 1 | 1 | 0 | 1 | 0 | 0 | 0 | 0.16 |  | 2 | 2 | 16674989 | 1 | 2048 | 264 | 0 | 0 | 0 | 0 | 0 | 0 | 0 | 0 | 0 | 0 | 0 | 0 | 0 | 0 | 0 | 0 | 0 | 0 | 0 | 0 | 0 | 0 | 0.25632 | 0 | 0 | 1 | 0
115 | 16674465 | 16674977 | 15247907 | 1 | 1 | 1 | 2 | 91.06.05-012 | ФСЭМ-2001, 91.06.05-012, приказ Минстроя России №1039/пр от 30.12.2016г. | Погрузчики с вилочными подхватами, грузоподъемность 1 т | 1368 | 1011 | маш.-ч | маш.-ч | 1 | 0 | 112388062 | 0.16875 | 0 | 76.7 | 10.06 | 0 | 0 | 76.7 | 10.06 | 0 | 1 | 1 | 1 | 1 | 0 | 1 | 1 | 0 | 0 | 0.05 | )*1,2*2,25)*1,25 | 0 | 2 | 16674990 | 1 | 0 | 265 | 0 | 0 | 0 | 0 | 0 | 0 | 0 | 0 | 0 | 0 | 0 | 0 | 0 | 0 | 0 | 0 | 0 | 0 | 0 | 0 | 0 | 0 | 0.27034 | 76.7 | 76.7 | 1 | 0
115 | 16674465 | 16674977 | 15247968 | 1 | 1 | 1 | 2 | 91.06.06-045 | ФСЭМ-2001, 91.06.06-045, приказ Минстроя России №1039/пр от 30.12.2016г. | Подъемники одномачтовые, грузоподъемность до 500 кг, высота подъема 15 м | 1368 | 1011 | маш.-ч | маш.-ч | 1 | 0 | 909311819 | 0.37125 | 0 | 24.33 | 10.06 | 0 | 0 | 24.33 | 10.06 | 0 | 1 | 1 | 1 | 1 | 0 | 1 | 1 | 0 | 0 | 0.11 | )*1,2*2,25)*1,25 | 0 | 2 | 16674991 | 1 | 0 | 266 | 0 | 0 | 0 | 0 | 0 | 0 | 0 | 0 | 0 | 0 | 0 | 0 | 0 | 0 | 0 | 0 | 0 | 0 | 0 | 0 | 0 | 0 | 0.59474 | 24.33 | 24.33 | 1 | 0
115 | 16674465 | 16674977 | 15249941 | 1 | 1 | 1 | 2 | 91.21.01-016 | ФСЭМ-2001, 91.21.01-016, приказ Минстроя России №1039/пр от 30.12.2016г. | Агрегаты шпатлево-окрасочные | 1368 | 1011 | маш.-ч | маш.-ч | 1 | 0 | 1957521058 | 69.525 | 0 | 2.7 | 0 | 0 | 0 | 2.7 | 0 | 0 | 1 | 1 | 1 | 1 | 0 | 1 | 1 | 0 | 0 | 20.6 | )*1,2*2,25)*1,25 | 0 | 2 | 16674992 | 1 | 0 | 267 | 0 | 0 | 0 | 0 | 0 | 0 | 0 | 0 | 0 | 0 | 0 | 0 | 0 | 0 | 0 | 0 | 0 | 0 | 0 | 0 | 0 | 0 | 111.3791 | 2.7 | 2.7 | 1 | 0
115 | 16674465 | 16674977 | 15171018 | 1 | 1 | 1 | 3 | 01.7.20.08-0051 | ФССЦ-2001, 01.7.20.08-0051, приказ Минстроя России №1039/пр от 30.12.2016г. | Ветошь | 1346 | 1009 | кг | кг | 1 | 0 | 813963326 | 10.575 | 1.82 | 0 | 0 | 0 | 1.82 | 0 | 0 | 0 | 1 | 1 | 1 | 1 | 0 | 1 | 1 | 0 | 0 | 4.7 | *2,25 | 0 | 2 | 16674993 | 1 | 0 | 268 | 0 | 0 | 0 | 0 | 0 | 0 | 0 | 0 | 0 | 0 | 0 | 0 | 0 | 0 | 0 | 0 | 0 | 0 | 0 | 0 | 0 | 0 | 16.9412 | 1.82 | 1.82 | 1 | 0
115 | 16674465 | 16674977 | 15198951 | 1 | 1 | 1 | 3 | 12.2.03.11-0023 | ФССЦ-2001, 12.2.03.11-0023, приказ Минстроя России №1039/пр от 30.12.2016г. | Ткань стеклянная конструкционная марки Т-11 | 1327 | 1005 | м2 | м2 | 1 | 0 | -1826081228 | 247.5 | 20.9 | 0 | 0 | 0 | 20.9 | 0 | 0 | 0 | 1 | 1 | 1 | 1 | 0 | 1 | 1 | 0 | 0 | 110 | *2,25 | 0 | 2 | 16674994 | 1 | 0 | 269 | 0 | 0 | 0 | 0 | 0 | 0 | 0 | 0 | 0 | 0 | 0 | 0 | 0 | 0 | 0 | 0 | 0 | 0 | 0 | 0 | 0 | 0 | 396.495 | 20.9 | 20.9 | 1 | 0
115 | 16674465 | 16674977 | 15163724 | 17 | 1 | 1 | 3 | 14.2.02.11 |  | Составы огнезащитные | 1348 | 1009 | т | т | 1000 | 0 | -1231576956 | 2.7 | 0 | 0 | 0 | 0 | 0 | 0 | 0 | 0 | 1 | 1 | 1 | 1 | 0 | 0 | 1 | 0 | 0 | 1.2 | *2,25 | 0 | 2 | 16674995 | 1 | 0 | 270 | 0 | 0 | 0 | 0 | 0 | 0 | 0 | 0 | 0 | 0 | 0 | 0 | 0 | 0 | 0 | 0 | 0 | 0 | 0 | 0 | 0 | 0 | 4.3254 | 0 | 0 | 1 | 0
115 | 16674465 | 16674977 | 15202826 | 1 | 1 | 1 | 3 | 14.2.02.11-0028 | ФССЦ-2001, 14.2.02.11-0028, приказ Минстроя России №1039/пр от 30.12.2016г. | Состав огнезащитный для воздуховодов, марка "ФИБРОГЕЙН" | 1346 | 1009 | кг | кг | 1 | 0 | 1042012327 | 2700 | 11.22 | 0 | 0 | 0 | 11.22 | 0 | 0 | 0 | 1 | 1 | 1 | 1 | 0 | 0 | 1 | 0 | 0 | 2700 |  | 0 | 1 | -1 | 0 | 0 |  | 0 | 0 | 0 | 0 | 0 | 0 | 0 | 0 | 0 | 0 | 0 | 0 | 0 | 0 | 0 | 0 | 0 | 0 | 0 | 0 | 0 | 0 | 4325.4 | 11.22 | 11.22 | 1 | 0
115 | 16674465 | 16674977 | 15204704 | 1 | 1 | 1 | 3 | 14.5.09.11-0102 | ФССЦ-2001, 14.5.09.11-0102, приказ Минстроя России №1039/пр от 30.12.2016г. | Уайт-спирит | 1346 | 1009 | кг | кг | 1 | 0 | -547118945 | 69.525 | 6.67 | 0 | 0 | 0 | 6.67 | 0 | 0 | 0 | 1 | 1 | 1 | 1 | 0 | 1 | 1 | 0 | 0 | 30.9 | *2,25 | 0 | 2 | 16674996 | 1 | 0 | 271 | 0 | 0 | 0 | 0 | 0 | 0 | 0 | 0 | 0 | 0 | 0 | 0 | 0 | 0 | 0 | 0 | 0 | 0 | 0 | 0 | 0 | 0 | 111.379 | 6.67 | 6.67 | 1 | 0
116 | 16674466 | 16674977 | 15430497 | 1 | 1 | 1 | 1 | 1-100-33 |  | Рабочий среднего разряда 3.3 | 1191 | 1013 | чел.-ч. | чел.-ч. | 1 | 0 | -719309759 | 160.5595 | 0 | 0 | 0 | 60.51 | 0 | 0 | 0 | 8.86 | 1 | 1 | 1 | 6.83 | 0 | 1 | 1 | 0 | 0 | 51.71 | )*1,2*2,25)*1,15 | 1 | 2 | 16674988 | 1 | 0 | 272 | 0 | 0 | 0 | 0 | 0 | 0 | 0 | 0 | 0 | 0 | 0 | 0 | 0 | 0 | 0 | 0 | 0 | 0 | 0 | 0 | 0 | 0 | 257.2164 | 60.51 | 8.86 | 6.83 | 0
116 | 16674466 | 16674977 | 15430395 | 1 | 1 | 1 | 1 | 4-100-00 |  | Затраты труда машинистов | 1191 | 1013 | чел.-ч. | чел.-ч. | 1 | 0 | -1417349443 | 0.16 | 0 | 0 | 0 | 0 | 0 | 0 | 0 | 0 | 1 | 1 | 6.83 | 1 | 0 | 1 | 0 | 0 | 0 | 0.16 |  | 2 | 2 | 16674989 | 1 | 2048 | 273 | 0 | 0 | 0 | 0 | 0 | 0 | 0 | 0 | 0 | 0 | 0 | 0 | 0 | 0 | 0 | 0 | 0 | 0 | 0 | 0 | 0 | 0 | 0.25632 | 0 | 0 | 1 | 0
116 | 16674466 | 16674977 | 15247907 | 1 | 1 | 1 | 2 | 91.06.05-012 | ФСЭМ-2001, 91.06.05-012, приказ Минстроя России №1039/пр от 30.12.2016г. | Погрузчики с вилочными подхватами, грузоподъемность 1 т | 1368 | 1011 | маш.-ч | маш.-ч | 1 | 0 | 112388062 | 0.16875 | 0 | 523.86 | 10.06 | 0 | 0 | 76.7 | 10.06 | 0 | 1 | 6.83 | 1 | 1 | 0 | 1 | 1 | 0 | 0 | 0.05 | )*1,2*2,25)*1,25 | 0 | 2 | 16674990 | 1 | 0 | 274 | 0 | 0 | 0 | 0 | 0 | 0 | 0 | 0 | 0 | 0 | 0 | 0 | 0 | 0 | 0 | 0 | 0 | 0 | 0 | 0 | 0 | 0 | 0.27034 | 523.86 | 76.7 | 6.83 | 0
116 | 16674466 | 16674977 | 15247968 | 1 | 1 | 1 | 2 | 91.06.06-045 | ФСЭМ-2001, 91.06.06-045, приказ Минстроя России №1039/пр от 30.12.2016г. | Подъемники одномачтовые, грузоподъемность до 500 кг, высота подъема 15 м | 1368 | 1011 | маш.-ч | маш.-ч | 1 | 0 | 909311819 | 0.37125 | 0 | 166.17 | 10.06 | 0 | 0 | 24.33 | 10.06 | 0 | 1 | 6.83 | 1 | 1 | 0 | 1 | 1 | 0 | 0 | 0.11 | )*1,2*2,25)*1,25 | 0 | 2 | 16674991 | 1 | 0 | 275 | 0 | 0 | 0 | 0 | 0 | 0 | 0 | 0 | 0 | 0 | 0 | 0 | 0 | 0 | 0 | 0 | 0 | 0 | 0 | 0 | 0 | 0 | 0.59474 | 166.17 | 24.33 | 6.83 | 0
116 | 16674466 | 16674977 | 15249941 | 1 | 1 | 1 | 2 | 91.21.01-016 | ФСЭМ-2001, 91.21.01-016, приказ Минстроя России №1039/пр от 30.12.2016г. | Агрегаты шпатлево-окрасочные | 1368 | 1011 | маш.-ч | маш.-ч | 1 | 0 | 1957521058 | 69.525 | 0 | 18.44 | 0 | 0 | 0 | 2.7 | 0 | 0 | 1 | 6.83 | 1 | 1 | 0 | 1 | 1 | 0 | 0 | 20.6 | )*1,2*2,25)*1,25 | 0 | 2 | 16674992 | 1 | 0 | 276 | 0 | 0 | 0 | 0 | 0 | 0 | 0 | 0 | 0 | 0 | 0 | 0 | 0 | 0 | 0 | 0 | 0 | 0 | 0 | 0 | 0 | 0 | 111.3791 | 18.44 | 2.7 | 6.83 | 0
116 | 16674466 | 16674977 | 15171018 | 1 | 1 | 1 | 3 | 01.7.20.08-0051 | ФССЦ-2001, 01.7.20.08-0051, приказ Минстроя России №1039/пр от 30.12.2016г. | Ветошь | 1346 | 1009 | кг | кг | 1 | 0 | 813963326 | 10.575 | 12.43 | 0 | 0 | 0 | 1.82 | 0 | 0 | 0 | 6.83 | 1 | 1 | 1 | 0 | 1 | 1 | 0 | 0 | 4.7 | *2,25 | 0 | 2 | 16674993 | 1 | 0 | 277 | 0 | 0 | 0 | 0 | 0 | 0 | 0 | 0 | 0 | 0 | 0 | 0 | 0 | 0 | 0 | 0 | 0 | 0 | 0 | 0 | 0 | 0 | 16.9412 | 12.43 | 1.82 | 6.83 | 0
116 | 16674466 | 16674977 | 15198951 | 1 | 1 | 1 | 3 | 12.2.03.11-0023 | ФССЦ-2001, 12.2.03.11-0023, приказ Минстроя России №1039/пр от 30.12.2016г. | Ткань стеклянная конструкционная марки Т-11 | 1327 | 1005 | м2 | м2 | 1 | 0 | -1826081228 | 247.5 | 142.75 | 0 | 0 | 0 | 20.9 | 0 | 0 | 0 | 6.83 | 1 | 1 | 1 | 0 | 1 | 1 | 0 | 0 | 110 | *2,25 | 0 | 2 | 16674994 | 1 | 0 | 278 | 0 | 0 | 0 | 0 | 0 | 0 | 0 | 0 | 0 | 0 | 0 | 0 | 0 | 0 | 0 | 0 | 0 | 0 | 0 | 0 | 0 | 0 | 396.495 | 142.75 | 20.9 | 6.83 | 0
116 | 16674466 | 16674977 | 15163724 | 17 | 1 | 1 | 3 | 14.2.02.11 |  | Составы огнезащитные | 1348 | 1009 | т | т | 1000 | 0 | -1231576956 | 2.7 | 0 | 0 | 0 | 0 | 0 | 0 | 0 | 0 | 6.83 | 1 | 1 | 1 | 0 | 0 | 1 | 0 | 0 | 1.2 | *2,25 | 0 | 2 | 16674995 | 1 | 0 | 279 | 0 | 0 | 0 | 0 | 0 | 0 | 0 | 0 | 0 | 0 | 0 | 0 | 0 | 0 | 0 | 0 | 0 | 0 | 0 | 0 | 0 | 0 | 4.3254 | 0 | 0 | 6.83 | 0
116 | 16674466 | 16674977 | 15202826 | 1 | 1 | 1 | 3 | 14.2.02.11-0028 | ФССЦ-2001, 14.2.02.11-0028, приказ Минстроя России №1039/пр от 30.12.2016г. | Состав огнезащитный для воздуховодов, марка "ФИБРОГЕЙН" | 1346 | 1009 | кг | кг | 1 | 0 | 1042012327 | 2700 | 76.63 | 0 | 0 | 0 | 11.22 | 0 | 0 | 0 | 6.83 | 1 | 1 | 1 | 0 | 0 | 1 | 0 | 0 | 2700 |  | 0 | 1 | -1 | 0 | 0 |  | 0 | 0 | 0 | 0 | 0 | 0 | 0 | 0 | 0 | 0 | 0 | 0 | 0 | 0 | 0 | 0 | 0 | 0 | 0 | 0 | 0 | 0 | 4325.4 | 76.63 | 11.22 | 6.83 | 0
116 | 16674466 | 16674977 | 15204704 | 1 | 1 | 1 | 3 | 14.5.09.11-0102 | ФССЦ-2001, 14.5.09.11-0102, приказ Минстроя России №1039/пр от 30.12.2016г. | Уайт-спирит | 1346 | 1009 | кг | кг | 1 | 0 | -547118945 | 69.525 | 45.56 | 0 | 0 | 0 | 6.67 | 0 | 0 | 0 | 6.83 | 1 | 1 | 1 | 0 | 1 | 1 | 0 | 0 | 30.9 | *2,25 | 0 | 2 | 16674996 | 1 | 0 | 280 | 0 | 0 | 0 | 0 | 0 | 0 | 0 | 0 | 0 | 0 | 0 | 0 | 0 | 0 | 0 | 0 | 0 | 0 | 0 | 0 | 0 | 0 | 111.379 | 45.56 | 6.67 | 6.83 | 0
158 | 16674465 | 16674999 | 15438286 | 1 | 1 | 1 | 1 | 1-100-36 |  | Рабочий среднего разряда 3.6 | 1191 | 1013 | чел.-ч. | чел.-ч. | 1 | 0 | -1027537862 | 18.24 | 0 | 0 | 0 | 9.18 | 0 | 0 | 0 | 9.18 | 1 | 1 | 1 | 1 | 0 | 1 | 1 | 0 | 0 | 15.2 | )*1,2 | 1 | 2 | 16675005 | 1 | 0 | 281 | 0 | 0 | 0 | 0 | 0 | 0 | 0 | 0 | 0 | 0 | 0 | 0 | 0 | 0 | 0 | 0 | 0 | 0 | 0 | 0 | 0 | 0 | 25.536 | 9.18 | 9.18 | 1 | 0
158 | 16674465 | 16674999 | 15170155 | 1 | 1 | 1 | 3 | 01.7.15.07-0152 | ФССЦ-2001, 01.7.15.07-0152, приказ Минстроя России №1039/пр от 30.12.2016г. | Дюбель с шурупом 6/35 мм | 1355 | 1010 | 100 шт. | 100 шт. | 100 | 0 | 1135215184 | 1.75 | 8 | 0 | 0 | 0 | 8 | 0 | 0 | 0 | 1 | 1 | 1 | 1 | 0 | 1 | 0 | 0 | 0 | 1.75 |  | 0 | 2 | 16675006 | 1 | 0 | 282 | 0 | 0 | 0 | 0 | 0 | 0 | 0 | 0 | 0 | 0 | 0 | 0 | 0 | 0 | 0 | 0 | 0 | 0 | 0 | 0 | 0 | 0 | 2.45 | 8 | 8 | 1 | 0
158 | 16674465 | 16674999 | 15218416 | 1 | 1 | 1 | 3 | 20.2.05.02-0011 | ФССЦ-2001, 20.2.05.02-0011, приказ Минстроя России №1039/пр от 30.12.2016г. | Держатель с защелкой "DKC" для труб диаметром 25 мм | 1355 | 1010 | 100 шт. | 100 шт. | 100 | 0 | -1916087991 | 1 | 38 | 0 | 0 | 0 | 38 | 0 | 0 | 0 | 1 | 1 | 1 | 1 | 0 | 0 | 0 | 0 | 0 | 1 |  | 0 | 1 | -1 | 0 | 0 |  | 0 | 0 | 0 | 0 | 0 | 0 | 0 | 0 | 0 | 0 | 0 | 0 | 0 | 0 | 0 | 0 | 0 | 0 | 0 | 0 | 0 | 0 | 1.4 | 38 | 38 | 1 | 0
158 | 16674465 | 16674999 | 15219449 | 1 | 1 | 1 | 3 | 20.2.12.03-0012 | ФССЦ-2001, 20.2.12.03-0012, приказ Минстроя России №1039/пр от 30.12.2016г. | Трубы гибкие гофрированные из ПВХ "DKC" диаметром 25 мм | 1302 | 1003 | 10 м | 10 м | 10 | 0 | 2086320105 | 10 | 21.7 | 0 | 0 | 0 | 21.7 | 0 | 0 | 0 | 1 | 1 | 1 | 1 | 0 | 0 | 0 | 0 | 0 | 10 |  | 0 | 1 | -1 | 0 | 0 |  | 0 | 0 | 0 | 0 | 0 | 0 | 0 | 0 | 0 | 0 | 0 | 0 | 0 | 0 | 0 | 0 | 0 | 0 | 0 | 0 | 0 | 0 | 14 | 21.7 | 21.7 | 1 | 0
158 | 16674465 | 16674999 | 15164559 | 17 | 1 | 1 | 3 | 999-9950 |  | Вспомогательные ненормируемые материалы (2% от ОЗП) | 1374 | 1013 | РУБ | РУБ | 1 | 0 | -1731369543 | 2.79 | 1 | 0 | 0 | 0 | 1 | 0 | 0 | 0 | 1 | 1 | 1 | 1 | 0 | 1 | 0 | 0 | 0 | 2.79 |  | 0 | 2 | 16675007 | 1 | 0 | 283 | 0 | 0 | 0 | 0 | 0 | 0 | 0 | 0 | 0 | 0 | 0 | 0 | 0 | 0 | 0 | 0 | 0 | 0 | 0 | 0 | 0 | 0 | 3.906 | 1 | 1 | 1 | 0
159 | 16674466 | 16674999 | 15438286 | 1 | 1 | 1 | 1 | 1-100-36 |  | Рабочий среднего разряда 3.6 | 1191 | 1013 | чел.-ч. | чел.-ч. | 1 | 0 | -1027537862 | 18.24 | 0 | 0 | 0 | 62.7 | 0 | 0 | 0 | 9.18 | 1 | 1 | 1 | 6.83 | 0 | 1 | 1 | 0 | 0 | 15.2 | )*1,2 | 1 | 2 | 16675005 | 1 | 0 | 284 | 0 | 0 | 0 | 0 | 0 | 0 | 0 | 0 | 0 | 0 | 0 | 0 | 0 | 0 | 0 | 0 | 0 | 0 | 0 | 0 | 0 | 0 | 25.536 | 62.7 | 9.18 | 6.83 | 0
159 | 16674466 | 16674999 | 15170155 | 1 | 1 | 1 | 3 | 01.7.15.07-0152 | ФССЦ-2001, 01.7.15.07-0152, приказ Минстроя России №1039/пр от 30.12.2016г. | Дюбель с шурупом 6/35 мм | 1355 | 1010 | 100 шт. | 100 шт. | 100 | 0 | 1135215184 | 1.75 | 54.64 | 0 | 0 | 0 | 8 | 0 | 0 | 0 | 6.83 | 1 | 1 | 1 | 0 | 1 | 0 | 0 | 0 | 1.75 |  | 0 | 2 | 16675006 | 1 | 0 | 285 | 0 | 0 | 0 | 0 | 0 | 0 | 0 | 0 | 0 | 0 | 0 | 0 | 0 | 0 | 0 | 0 | 0 | 0 | 0 | 0 | 0 | 0 | 2.45 | 54.64 | 8 | 6.83 | 0
159 | 16674466 | 16674999 | 15218416 | 1 | 1 | 1 | 3 | 20.2.05.02-0011 | ФССЦ-2001, 20.2.05.02-0011, приказ Минстроя России №1039/пр от 30.12.2016г. | Держатель с защелкой "DKC" для труб диаметром 25 мм | 1355 | 1010 | 100 шт. | 100 шт. | 100 | 0 | -1916087991 | 1 | 259.54 | 0 | 0 | 0 | 38 | 0 | 0 | 0 | 6.83 | 1 | 1 | 1 | 0 | 0 | 0 | 0 | 0 | 1 |  | 0 | 1 | -1 | 0 | 0 |  | 0 | 0 | 0 | 0 | 0 | 0 | 0 | 0 | 0 | 0 | 0 | 0 | 0 | 0 | 0 | 0 | 0 | 0 | 0 | 0 | 0 | 0 | 1.4 | 259.54 | 38 | 6.83 | 0
159 | 16674466 | 16674999 | 15219449 | 1 | 1 | 1 | 3 | 20.2.12.03-0012 | ФССЦ-2001, 20.2.12.03-0012, приказ Минстроя России №1039/пр от 30.12.2016г. | Трубы гибкие гофрированные из ПВХ "DKC" диаметром 25 мм | 1302 | 1003 | 10 м | 10 м | 10 | 0 | 2086320105 | 10 | 148.21 | 0 | 0 | 0 | 21.7 | 0 | 0 | 0 | 6.83 | 1 | 1 | 1 | 0 | 0 | 0 | 0 | 0 | 10 |  | 0 | 1 | -1 | 0 | 0 |  | 0 | 0 | 0 | 0 | 0 | 0 | 0 | 0 | 0 | 0 | 0 | 0 | 0 | 0 | 0 | 0 | 0 | 0 | 0 | 0 | 0 | 0 | 14 | 148.21 | 21.7 | 6.83 | 0
159 | 16674466 | 16674999 | 15164559 | 17 | 1 | 1 | 3 | 999-9950 |  | Вспомогательные ненормируемые материалы (2% от ОЗП) | 1374 | 1013 | РУБ | РУБ | 1 | 0 | -1731369543 | 2.79 | 1 | 0 | 0 | 0 | 1 | 0 | 0 | 0 | 1 | 1 | 1 | 1 | 0 | 1 | 0 | 0 | 0 | 2.79 |  | 0 | 2 | 16675007 | 1 | 0 | 286 | 0 | 0 | 0 | 0 | 0 | 0 | 0 | 0 | 0 | 0 | 0 | 0 | 0 | 0 | 0 | 0 | 0 | 0 | 0 | 0 | 0 | 0 | 3.906 | 1 | 1 | 1 | 0
164 | 16674465 | 16675010 | 15430397 | 1 | 1 | 1 | 1 | 1-100-38 |  | Рабочий среднего разряда 3.8 | 1191 | 1013 | чел.-ч. | чел.-ч. | 1 | 0 | -1081351934 | 10.752 | 0 | 0 | 0 | 9.4 | 0 | 0 | 0 | 9.4 | 1 | 1 | 1 | 1 | 0 | 1 | 1 | 0 | 0 | 8.96 | )*1,2 | 1 | 2 | 16675022 | 1 | 0 | 287 | 0 | 0 | 0 | 0 | 0 | 0 | 0 | 0 | 0 | 0 | 0 | 0 | 0 | 0 | 0 | 0 | 0 | 0 | 0 | 0 | 0 | 0 | 15.0528 | 9.4 | 9.4 | 1 | 0
164 | 16674465 | 16675010 | 15430395 | 1 | 1 | 1 | 1 | 4-100-00 |  | Затраты труда машинистов | 1191 | 1013 | чел.-ч. | чел.-ч. | 1 | 0 | -1417349443 | 0.12 | 0 | 0 | 0 | 0 | 0 | 0 | 0 | 0 | 1 | 1 | 1 | 1 | 0 | 1 | 0 | 0 | 0 | 0.12 |  | 2 | 2 | 16675023 | 1 | 2048 | 288 | 0 | 0 | 0 | 0 | 0 | 0 | 0 | 0 | 0 | 0 | 0 | 0 | 0 | 0 | 0 | 0 | 0 | 0 | 0 | 0 | 0 | 0 | 0.168 | 0 | 0 | 1 | 0
164 | 16674465 | 16675010 | 15247680 | 1 | 1 | 1 | 2 | 91.05.05-014 | ФСЭМ-2001, 91.05.05-014, приказ Минстроя России №1039/пр от 30.12.2016г. | Краны на автомобильном ходу, грузоподъемность 10 т | 1368 | 1011 | маш.-ч | маш.-ч | 1 | 0 | -1718674368 | 0.072 | 0 | 111.99 | 13.5 | 0 | 0 | 111.99 | 13.5 | 0 | 1 | 1 | 1 | 1 | 0 | 1 | 1 | 0 | 0 | 0.06 | )*1,2 | 0 | 2 | 16675024 | 1 | 0 | 289 | 0 | 0 | 0 | 0 | 0 | 0 | 0 | 0 | 0 | 0 | 0 | 0 | 0 | 0 | 0 | 0 | 0 | 0 | 0 | 0 | 0 | 0 | 0.1008 | 111.99 | 111.99 | 1 | 0
164 | 16674465 | 16675010 | 15249073 | 1 | 1 | 1 | 2 | 91.14.02-001 | ФСЭМ-2001, 91.14.02-001, приказ Минстроя России №1039/пр от 30.12.2016г. | Автомобили бортовые, грузоподъемность до 5 т | 1368 | 1011 | маш.-ч | маш.-ч | 1 | 0 | 1372534845 | 0.072 | 0 | 65.71 | 11.6 | 0 | 0 | 65.71 | 11.6 | 0 | 1 | 1 | 1 | 1 | 0 | 1 | 1 | 0 | 0 | 0.06 | )*1,2 | 0 | 2 | 16675025 | 1 | 0 | 290 | 0 | 0 | 0 | 0 | 0 | 0 | 0 | 0 | 0 | 0 | 0 | 0 | 0 | 0 | 0 | 0 | 0 | 0 | 0 | 0 | 0 | 0 | 0.1008 | 65.71 | 65.71 | 1 | 0
164 | 16674465 | 16675010 | 15167588 | 1 | 1 | 1 | 3 | 01.7.06.05-0041 | ФССЦ-2001, 01.7.06.05-0041, приказ Минстроя России №1039/пр от 30.12.2016г. | Лента изоляционная прорезиненная односторонняя ширина 20 мм, толщина 0,25-0,35 мм | 1346 | 1009 | кг | кг | 1 | 0 | -1088866022 | 0.32 | 30.4 | 0 | 0 | 0 | 30.4 | 0 | 0 | 0 | 1 | 1 | 1 | 1 | 0 | 1 | 0 | 0 | 0 | 0.32 |  | 0 | 2 | 16675026 | 1 | 0 | 291 | 0 | 0 | 0 | 0 | 0 | 0 | 0 | 0 | 0 | 0 | 0 | 0 | 0 | 0 | 0 | 0 | 0 | 0 | 0 | 0 | 0 | 0 | 0.448 | 30.4 | 30.4 | 1 | 0
164 | 16674465 | 16675010 | 15167867 | 1 | 1 | 1 | 3 | 01.7.07.20-0002 | ФССЦ-2001, 01.7.07.20-0002, приказ Минстроя России №1039/пр от 30.12.2016г. | Тальк молотый, сорт I | 1348 | 1009 | т | т | 1000 | 0 | 1012095217 | 0.00116 | 1820 | 0 | 0 | 0 | 1820 | 0 | 0 | 0 | 1 | 1 | 1 | 1 | 0 | 1 | 0 | 0 | 0 | 0.00116 |  | 0 | 2 | 16675027 | 1 | 0 | 292 | 0 | 0 | 0 | 0 | 0 | 0 | 0 | 0 | 0 | 0 | 0 | 0 | 0 | 0 | 0 | 0 | 0 | 0 | 0 | 0 | 0 | 0 | 0.001624 | 1820 | 1820 | 1 | 0
164 | 16674465 | 16675010 | 15203834 | 1 | 1 | 1 | 3 | 14.4.02.09-0001 | ФССЦ-2001, 14.4.02.09-0001, приказ Минстроя России №1039/пр от 30.12.2016г. | Краска | 1346 | 1009 | кг | кг | 1 | 0 | 210558753 | 0.02 | 28.6 | 0 | 0 | 0 | 28.6 | 0 | 0 | 0 | 1 | 1 | 1 | 1 | 0 | 1 | 0 | 0 | 0 | 0.02 |  | 0 | 2 | 16675028 | 1 | 0 | 293 | 0 | 0 | 0 | 0 | 0 | 0 | 0 | 0 | 0 | 0 | 0 | 0 | 0 | 0 | 0 | 0 | 0 | 0 | 0 | 0 | 0 | 0 | 0.028 | 28.6 | 28.6 | 1 | 0
164 | 16674465 | 16675010 | 15217531 | 1 | 1 | 1 | 3 | 20.2.01.05-0007 | ФССЦ-2001, 20.2.01.05-0007, приказ Минстроя России №1039/пр от 30.12.2016г. | Гильза кабельная медная ГМ 35 | 1355 | 1010 | 100 шт. | 100 шт. | 100 | 0 | 1190679243 | 0.05 | 378 | 0 | 0 | 0 | 378 | 0 | 0 | 0 | 1 | 1 | 1 | 1 | 0 | 1 | 0 | 0 | 0 | 0.05 |  | 0 | 2 | 16675029 | 1 | 0 | 294 | 0 | 0 | 0 | 0 | 0 | 0 | 0 | 0 | 0 | 0 | 0 | 0 | 0 | 0 | 0 | 0 | 0 | 0 | 0 | 0 | 0 | 0 | 0.07 | 378 | 378 | 1 | 0
164 | 16674465 | 16675010 | 15217580 | 1 | 1 | 1 | 3 | 20.2.02.01-0014 | ФССЦ-2001, 20.2.02.01-0014, приказ Минстроя России №1039/пр от 30.12.2016г. | Втулки В42 | 1356 | 1010 | 1000 шт. | 1000 шт. | 1000 | 0 | -947325787 | 0.0122 | 282.03 | 0 | 0 | 0 | 282.03 | 0 | 0 | 0 | 1 | 1 | 1 | 1 | 0 | 1 | 0 | 0 | 0 | 0.0122 |  | 0 | 2 | 16675030 | 1 | 0 | 295 | 0 | 0 | 0 | 0 | 0 | 0 | 0 | 0 | 0 | 0 | 0 | 0 | 0 | 0 | 0 | 0 | 0 | 0 | 0 | 0 | 0 | 0 | 0.01708 | 282.03 | 282.03 | 1 | 0
164 | 16674465 | 16675010 | 15223329 | 1 | 1 | 1 | 3 | 21.1.06.10-0266 | ФССЦ-2001, 21.1.06.10-0266, приказ Минстроя России №1039/пр от 30.12.2016г. | Кабель силовой огнестойкий с медными жилами с изоляцией и оболочкой из ПВХ, не распространяющий горение, с низким дымо- и газовыделением, напряжением 1,0 кВ марки ВВГнг-FRLS 5х4 | 1477 | 1013 | 1000 м | 1000 М | 1 | 0 | 1523038375 | 0.1 | 32823.49 | 0 | 0 | 0 | 32823.49 | 0 | 0 | 0 | 1 | 1 | 1 | 1 | 0 | 0 | 0 | 0 | 0 | 0.1 |  | 0 | 1 | -1 | 0 | 0 |  | 0 | 0 | 0 | 0 | 0 | 0 | 0 | 0 | 0 | 0 | 0 | 0 | 0 | 0 | 0 | 0 | 0 | 0 | 0 | 0 | 0 | 0 | 0.14 | 32823.49 | 32823.49 | 1 | 0
164 | 16674465 | 16675010 | 15164559 | 17 | 1 | 1 | 3 | 999-9950 |  | Вспомогательные ненормируемые материалы (2% от ОЗП) | 1374 | 1013 | РУБ | РУБ | 1 | 0 | -1731369543 | 1.68 | 1 | 0 | 0 | 0 | 1 | 0 | 0 | 0 | 1 | 1 | 1 | 1 | 0 | 1 | 0 | 0 | 0 | 1.68 |  | 0 | 2 | 16675031 | 1 | 0 | 296 | 0 | 0 | 0 | 0 | 0 | 0 | 0 | 0 | 0 | 0 | 0 | 0 | 0 | 0 | 0 | 0 | 0 | 0 | 0 | 0 | 0 | 0 | 2.352 | 1 | 1 | 1 | 0
165 | 16674466 | 16675010 | 15430397 | 1 | 1 | 1 | 1 | 1-100-38 |  | Рабочий среднего разряда 3.8 | 1191 | 1013 | чел.-ч. | чел.-ч. | 1 | 0 | -1081351934 | 10.752 | 0 | 0 | 0 | 64.2 | 0 | 0 | 0 | 9.4 | 1 | 1 | 1 | 6.83 | 0 | 1 | 1 | 0 | 0 | 8.96 | )*1,2 | 1 | 2 | 16675022 | 1 | 0 | 297 | 0 | 0 | 0 | 0 | 0 | 0 | 0 | 0 | 0 | 0 | 0 | 0 | 0 | 0 | 0 | 0 | 0 | 0 | 0 | 0 | 0 | 0 | 15.0528 | 64.2 | 9.4 | 6.83 | 0
165 | 16674466 | 16675010 | 15430395 | 1 | 1 | 1 | 1 | 4-100-00 |  | Затраты труда машинистов | 1191 | 1013 | чел.-ч. | чел.-ч. | 1 | 0 | -1417349443 | 0.12 | 0 | 0 | 0 | 0 | 0 | 0 | 0 | 0 | 1 | 1 | 6.83 | 1 | 0 | 1 | 0 | 0 | 0 | 0.12 |  | 2 | 2 | 16675023 | 1 | 2048 | 298 | 0 | 0 | 0 | 0 | 0 | 0 | 0 | 0 | 0 | 0 | 0 | 0 | 0 | 0 | 0 | 0 | 0 | 0 | 0 | 0 | 0 | 0 | 0.168 | 0 | 0 | 1 | 0
165 | 16674466 | 16675010 | 15247680 | 1 | 1 | 1 | 2 | 91.05.05-014 | ФСЭМ-2001, 91.05.05-014, приказ Минстроя России №1039/пр от 30.12.2016г. | Краны на автомобильном ходу, грузоподъемность 10 т | 1368 | 1011 | маш.-ч | маш.-ч | 1 | 0 | -1718674368 | 0.072 | 0 | 764.89 | 13.5 | 0 | 0 | 111.99 | 13.5 | 0 | 1 | 6.83 | 1 | 1 | 0 | 1 | 1 | 0 | 0 | 0.06 | )*1,2 | 0 | 2 | 16675024 | 1 | 0 | 299 | 0 | 0 | 0 | 0 | 0 | 0 | 0 | 0 | 0 | 0 | 0 | 0 | 0 | 0 | 0 | 0 | 0 | 0 | 0 | 0 | 0 | 0 | 0.1008 | 764.89 | 111.99 | 6.83 | 0
165 | 16674466 | 16675010 | 15249073 | 1 | 1 | 1 | 2 | 91.14.02-001 | ФСЭМ-2001, 91.14.02-001, приказ Минстроя России №1039/пр от 30.12.2016г. | Автомобили бортовые, грузоподъемность до 5 т | 1368 | 1011 | маш.-ч | маш.-ч | 1 | 0 | 1372534845 | 0.072 | 0 | 448.8 | 11.6 | 0 | 0 | 65.71 | 11.6 | 0 | 1 | 6.83 | 1 | 1 | 0 | 1 | 1 | 0 | 0 | 0.06 | )*1,2 | 0 | 2 | 16675025 | 1 | 0 | 300 | 0 | 0 | 0 | 0 | 0 | 0 | 0 | 0 | 0 | 0 | 0 | 0 | 0 | 0 | 0 | 0 | 0 | 0 | 0 | 0 | 0 | 0 | 0.1008 | 448.8 | 65.71 | 6.83 | 0
165 | 16674466 | 16675010 | 15167588 | 1 | 1 | 1 | 3 | 01.7.06.05-0041 | ФССЦ-2001, 01.7.06.05-0041, приказ Минстроя России №1039/пр от 30.12.2016г. | Лента изоляционная прорезиненная односторонняя ширина 20 мм, толщина 0,25-0,35 мм | 1346 | 1009 | кг | кг | 1 | 0 | -1088866022 | 0.32 | 207.63 | 0 | 0 | 0 | 30.4 | 0 | 0 | 0 | 6.83 | 1 | 1 | 1 | 0 | 1 | 0 | 0 | 0 | 0.32 |  | 0 | 2 | 16675026 | 1 | 0 | 301 | 0 | 0 | 0 | 0 | 0 | 0 | 0 | 0 | 0 | 0 | 0 | 0 | 0 | 0 | 0 | 0 | 0 | 0 | 0 | 0 | 0 | 0 | 0.448 | 207.63 | 30.4 | 6.83 | 0
165 | 16674466 | 16675010 | 15167867 | 1 | 1 | 1 | 3 | 01.7.07.20-0002 | ФССЦ-2001, 01.7.07.20-0002, приказ Минстроя России №1039/пр от 30.12.2016г. | Тальк молотый, сорт I | 1348 | 1009 | т | т | 1000 | 0 | 1012095217 | 0.00116 | 12430.6 | 0 | 0 | 0 | 1820 | 0 | 0 | 0 | 6.83 | 1 | 1 | 1 | 0 | 1 | 0 | 0 | 0 | 0.00116 |  | 0 | 2 | 16675027 | 1 | 0 | 302 | 0 | 0 | 0 | 0 | 0 | 0 | 0 | 0 | 0 | 0 | 0 | 0 | 0 | 0 | 0 | 0 | 0 | 0 | 0 | 0 | 0 | 0 | 0.001624 | 12430.6 | 1820 | 6.83 | 0
165 | 16674466 | 16675010 | 15203834 | 1 | 1 | 1 | 3 | 14.4.02.09-0001 | ФССЦ-2001, 14.4.02.09-0001, приказ Минстроя России №1039/пр от 30.12.2016г. | Краска | 1346 | 1009 | кг | кг | 1 | 0 | 210558753 | 0.02 | 195.34 | 0 | 0 | 0 | 28.6 | 0 | 0 | 0 | 6.83 | 1 | 1 | 1 | 0 | 1 | 0 | 0 | 0 | 0.02 |  | 0 | 2 | 16675028 | 1 | 0 | 303 | 0 | 0 | 0 | 0 | 0 | 0 | 0 | 0 | 0 | 0 | 0 | 0 | 0 | 0 | 0 | 0 | 0 | 0 | 0 | 0 | 0 | 0 | 0.028 | 195.34 | 28.6 | 6.83 | 0
165 | 16674466 | 16675010 | 15217531 | 1 | 1 | 1 | 3 | 20.2.01.05-0007 | ФССЦ-2001, 20.2.01.05-0007, приказ Минстроя России №1039/пр от 30.12.2016г. | Гильза кабельная медная ГМ 35 | 1355 | 1010 | 100 шт. | 100 шт. | 100 | 0 | 1190679243 | 0.05 | 2581.74 | 0 | 0 | 0 | 378 | 0 | 0 | 0 | 6.83 | 1 | 1 | 1 | 0 | 1 | 0 | 0 | 0 | 0.05 |  | 0 | 2 | 16675029 | 1 | 0 | 304 | 0 | 0 | 0 | 0 | 0 | 0 | 0 | 0 | 0 | 0 | 0 | 0 | 0 | 0 | 0 | 0 | 0 | 0 | 0 | 0 | 0 | 0 | 0.07 | 2581.74 | 378 | 6.83 | 0
165 | 16674466 | 16675010 | 15217580 | 1 | 1 | 1 | 3 | 20.2.02.01-0014 | ФССЦ-2001, 20.2.02.01-0014, приказ Минстроя России №1039/пр от 30.12.2016г. | Втулки В42 | 1356 | 1010 | 1000 шт. | 1000 шт. | 1000 | 0 | -947325787 | 0.0122 | 1926.26 | 0 | 0 | 0 | 282.03 | 0 | 0 | 0 | 6.83 | 1 | 1 | 1 | 0 | 1 | 0 | 0 | 0 | 0.0122 |  | 0 | 2 | 16675030 | 1 | 0 | 305 | 0 | 0 | 0 | 0 | 0 | 0 | 0 | 0 | 0 | 0 | 0 | 0 | 0 | 0 | 0 | 0 | 0 | 0 | 0 | 0 | 0 | 0 | 0.01708 | 1926.26 | 282.03 | 6.83 | 0
165 | 16674466 | 16675010 | 15223329 | 1 | 1 | 1 | 3 | 21.1.06.10-0266 | ФССЦ-2001, 21.1.06.10-0266, приказ Минстроя России №1039/пр от 30.12.2016г. | Кабель силовой огнестойкий с медными жилами с изоляцией и оболочкой из ПВХ, не распространяющий горение, с низким дымо- и газовыделением, напряжением 1,0 кВ марки ВВГнг-FRLS 5х4 | 1477 | 1013 | 1000 м | 1000 М | 1 | 0 | 1523038375 | 0.1 | 224184.44 | 0 | 0 | 0 | 32823.49 | 0 | 0 | 0 | 6.83 | 1 | 1 | 1 | 0 | 0 | 0 | 0 | 0 | 0.1 |  | 0 | 1 | -1 | 0 | 0 |  | 0 | 0 | 0 | 0 | 0 | 0 | 0 | 0 | 0 | 0 | 0 | 0 | 0 | 0 | 0 | 0 | 0 | 0 | 0 | 0 | 0 | 0 | 0.14 | 224184.44 | 32823.49 | 6.83 | 0
165 | 16674466 | 16675010 | 15164559 | 17 | 1 | 1 | 3 | 999-9950 |  | Вспомогательные ненормируемые материалы (2% от ОЗП) | 1374 | 1013 | РУБ | РУБ | 1 | 0 | -1731369543 | 1.68 | 1 | 0 | 0 | 0 | 1 | 0 | 0 | 0 | 1 | 1 | 1 | 1 | 0 | 1 | 0 | 0 | 0 | 1.68 |  | 0 | 2 | 16675031 | 1 | 0 | 306 | 0 | 0 | 0 | 0 | 0 | 0 | 0 | 0 | 0 | 0 | 0 | 0 | 0 | 0 | 0 | 0 | 0 | 0 | 0 | 0 | 0 | 0 | 2.352 | 1 | 1 | 1 | 0
168 | 16674465 | 16675033 | 15446300 | 1 | 1 | 1 | 1 | 1-100-42 |  | Рабочий среднего разряда 4.2 | 1191 | 1013 | чел.-ч. | чел.-ч. | 1 | 0 | 912892513 | 1.344 | 0 | 0 | 0 | 9.92 | 0 | 0 | 0 | 9.92 | 1 | 1 | 1 | 1 | 0 | 1 | 1 | 0 | 0 | 1.12 | )*1,2 | 1 | 2 | 16675039 | 1 | 0 | 307 | 0 | 0 | 0 | 0 | 0 | 0 | 0 | 0 | 0 | 0 | 0 | 0 | 0 | 0 | 0 | 0 | 0 | 0 | 0 | 0 | 0 | 0 | 1.344 | 9.92 | 9.92 | 1 | 0
168 | 16674465 | 16675033 | 15169942 | 1 | 1 | 1 | 3 | 01.7.15.03-0042 | ФССЦ-2001, 01.7.15.03-0042, приказ Минстроя России №1039/пр от 30.12.2016г. | Болты с гайками и шайбами строительные | 1346 | 1009 | кг | кг | 1 | 0 | 103900845 | 0.02 | 9.04 | 0 | 0 | 0 | 9.04 | 0 | 0 | 0 | 1 | 1 | 1 | 1 | 0 | 1 | 0 | 0 | 0 | 0.02 |  | 0 | 2 | 16675040 | 1 | 0 | 308 | 0 | 0 | 0 | 0 | 0 | 0 | 0 | 0 | 0 | 0 | 0 | 0 | 0 | 0 | 0 | 0 | 0 | 0 | 0 | 0 | 0 | 0 | 0.02 | 9.04 | 9.04 | 1 | 0
168 | 16674465 | 16675033 | 15218892 | 1 | 1 | 1 | 3 | 20.2.08.01-0003 | ФССЦ-2001, 20.2.08.01-0003, приказ Минстроя России №1039/пр от 30.12.2016г. | DIN-рейка металлическая ТН 35/7,5 длиной 1000 мм | 1355 | 1010 | 100 шт. | 100 шт. | 100 | 0 | -1699486499 | 0.01 | 985 | 0 | 0 | 0 | 985 | 0 | 0 | 0 | 1 | 1 | 1 | 1 | 0 | 0 | 0 | 0 | 0 | 0.01 |  | 0 | 1 | -1 | 0 | 0 |  | 0 | 0 | 0 | 0 | 0 | 0 | 0 | 0 | 0 | 0 | 0 | 0 | 0 | 0 | 0 | 0 | 0 | 0 | 0 | 0 | 0 | 0 | 0.01 | 985 | 985 | 1 | 0
168 | 16674465 | 16675033 | 15238960 | 1 | 1 | 1 | 3 | 62.1.01.09-0063 | ФССЦ-2001, 62.1.01.09-0063, приказ Минстроя России №1039/пр от 30.12.2016г. | Выключатели автоматические «Legrand» серии DX-Standart 2Р 63А | 1354 | 1010 | шт. | шт. | 1 | 0 | -2051073991 | 1 | 238.84 | 0 | 0 | 0 | 238.84 | 0 | 0 | 0 | 1 | 1 | 1 | 1 | 0 | 0 | 0 | 0 | 0 | 1 |  | 0 | 1 | -1 | 0 | 0 |  | 0 | 0 | 0 | 0 | 0 | 0 | 0 | 0 | 0 | 0 | 0 | 0 | 0 | 0 | 0 | 0 | 0 | 0 | 0 | 0 | 0 | 0 | 1 | 238.84 | 238.84 | 1 | 0
168 | 16674465 | 16675033 | 15164559 | 17 | 1 | 1 | 3 | 999-9950 |  | Вспомогательные ненормируемые материалы (2% от ОЗП) | 1374 | 1013 | РУБ | РУБ | 1 | 0 | -1731369543 | 0.22 | 1 | 0 | 0 | 0 | 1 | 0 | 0 | 0 | 1 | 1 | 1 | 1 | 0 | 1 | 0 | 0 | 0 | 0.22 |  | 0 | 2 | 16675041 | 1 | 0 | 309 | 0 | 0 | 0 | 0 | 0 | 0 | 0 | 0 | 0 | 0 | 0 | 0 | 0 | 0 | 0 | 0 | 0 | 0 | 0 | 0 | 0 | 0 | 0.22 | 1 | 1 | 1 | 0
169 | 16674466 | 16675033 | 15446300 | 1 | 1 | 1 | 1 | 1-100-42 |  | Рабочий среднего разряда 4.2 | 1191 | 1013 | чел.-ч. | чел.-ч. | 1 | 0 | 912892513 | 1.344 | 0 | 0 | 0 | 67.75 | 0 | 0 | 0 | 9.92 | 1 | 1 | 1 | 6.83 | 0 | 1 | 1 | 0 | 0 | 1.12 | )*1,2 | 1 | 2 | 16675039 | 1 | 0 | 310 | 0 | 0 | 0 | 0 | 0 | 0 | 0 | 0 | 0 | 0 | 0 | 0 | 0 | 0 | 0 | 0 | 0 | 0 | 0 | 0 | 0 | 0 | 1.344 | 67.75 | 9.92 | 6.83 | 0
169 | 16674466 | 16675033 | 15169942 | 1 | 1 | 1 | 3 | 01.7.15.03-0042 | ФССЦ-2001, 01.7.15.03-0042, приказ Минстроя России №1039/пр от 30.12.2016г. | Болты с гайками и шайбами строительные | 1346 | 1009 | кг | кг | 1 | 0 | 103900845 | 0.02 | 61.74 | 0 | 0 | 0 | 9.04 | 0 | 0 | 0 | 6.83 | 1 | 1 | 1 | 0 | 1 | 0 | 0 | 0 | 0.02 |  | 0 | 2 | 16675040 | 1 | 0 | 311 | 0 | 0 | 0 | 0 | 0 | 0 | 0 | 0 | 0 | 0 | 0 | 0 | 0 | 0 | 0 | 0 | 0 | 0 | 0 | 0 | 0 | 0 | 0.02 | 61.74 | 9.04 | 6.83 | 0
169 | 16674466 | 16675033 | 15218892 | 1 | 1 | 1 | 3 | 20.2.08.01-0003 | ФССЦ-2001, 20.2.08.01-0003, приказ Минстроя России №1039/пр от 30.12.2016г. | DIN-рейка металлическая ТН 35/7,5 длиной 1000 мм | 1355 | 1010 | 100 шт. | 100 шт. | 100 | 0 | -1699486499 | 0.01 | 6727.55 | 0 | 0 | 0 | 985 | 0 | 0 | 0 | 6.83 | 1 | 1 | 1 | 0 | 0 | 0 | 0 | 0 | 0.01 |  | 0 | 1 | -1 | 0 | 0 |  | 0 | 0 | 0 | 0 | 0 | 0 | 0 | 0 | 0 | 0 | 0 | 0 | 0 | 0 | 0 | 0 | 0 | 0 | 0 | 0 | 0 | 0 | 0.01 | 6727.55 | 985 | 6.83 | 0
169 | 16674466 | 16675033 | 15238960 | 1 | 1 | 1 | 3 | 62.1.01.09-0063 | ФССЦ-2001, 62.1.01.09-0063, приказ Минстроя России №1039/пр от 30.12.2016г. | Выключатели автоматические «Legrand» серии DX-Standart 2Р 63А | 1354 | 1010 | шт. | шт. | 1 | 0 | -2051073991 | 1 | 1631.28 | 0 | 0 | 0 | 238.84 | 0 | 0 | 0 | 6.83 | 1 | 1 | 1 | 0 | 0 | 0 | 0 | 0 | 1 |  | 0 | 1 | -1 | 0 | 0 |  | 0 | 0 | 0 | 0 | 0 | 0 | 0 | 0 | 0 | 0 | 0 | 0 | 0 | 0 | 0 | 0 | 0 | 0 | 0 | 0 | 0 | 0 | 1 | 1631.28 | 238.84 | 6.83 | 0
169 | 16674466 | 16675033 | 15164559 | 17 | 1 | 1 | 3 | 999-9950 |  | Вспомогательные ненормируемые материалы (2% от ОЗП) | 1374 | 1013 | РУБ | РУБ | 1 | 0 | -1731369543 | 0.22 | 1 | 0 | 0 | 0 | 1 | 0 | 0 | 0 | 1 | 1 | 1 | 1 | 0 | 1 | 0 | 0 | 0 | 0.22 |  | 0 | 2 | 16675041 | 1 | 0 | 312 | 0 | 0 | 0 | 0 | 0 | 0 | 0 | 0 | 0 | 0 | 0 | 0 | 0 | 0 | 0 | 0 | 0 | 0 | 0 | 0 | 0 | 0 | 0.22 | 1 | 1 | 1 | 0
211 | 16674465 | 16675044 | 15438406 | 1 | 1 | 1 | 1 | 1-100-44 |  | Рабочий среднего разряда 4.4 | 1191 | 1013 | чел.-ч. | чел.-ч. | 1 | 0 | 1799141607 | 1.7388 | 0 | 0 | 0 | 10.21 | 0 | 0 | 0 | 10.21 | 1 | 1 | 1 | 1 | 0 | 1 | 1 | 0 | 0 | 2.07 | )*0,7)*1,2 | 1 | 2 | 16675052 | 1 | 0 | 313 | 0 | 0 | 0 | 0 | 0 | 0 | 0 | 0 | 0 | 0 | 0 | 0 | 0 | 0 | 0 | 0 | 0 | 0 | 0 | 0 | 0 | 0 | 6.5727 | 10.21 | 10.21 | 1 | 0
211 | 16674465 | 16675044 | 15430395 | 1 | 1 | 1 | 1 | 4-100-00 |  | Затраты труда машинистов | 1191 | 1013 | чел.-ч. | чел.-ч. | 1 | 0 | -1417349443 | 0.02 | 0 | 0 | 0 | 0 | 0 | 0 | 0 | 0 | 1 | 1 | 1 | 1 | 0 | 1 | 0 | 0 | 0 | 0.02 |  | 2 | 2 | 16675053 | 1 | 2048 | 314 | 0 | 0 | 0 | 0 | 0 | 0 | 0 | 0 | 0 | 0 | 0 | 0 | 0 | 0 | 0 | 0 | 0 | 0 | 0 | 0 | 0 | 0 | 0.0756 | 0 | 0 | 1 | 0
211 | 16674465 | 16675044 | 15249073 | 1 | 1 | 1 | 2 | 91.14.02-001 | ФСЭМ-2001, 91.14.02-001, приказ Минстроя России №1039/пр от 30.12.2016г. | Автомобили бортовые, грузоподъемность до 5 т | 1368 | 1011 | маш.-ч | маш.-ч | 1 | 0 | 1372534845 | 0.0168 | 0 | 65.71 | 11.6 | 0 | 0 | 65.71 | 11.6 | 0 | 1 | 1 | 1 | 1 | 0 | 1 | 1 | 0 | 0 | 0.02 | )*0,7)*1,2 | 0 | 2 | 16675054 | 1 | 0 | 315 | 0 | 0 | 0 | 0 | 0 | 0 | 0 | 0 | 0 | 0 | 0 | 0 | 0 | 0 | 0 | 0 | 0 | 0 | 0 | 0 | 0 | 0 | 0.063504 | 65.71 | 65.71 | 1 | 0
211 | 16674465 | 16675044 | 15249377 | 1 | 1 | 1 | 2 | 91.17.04-233 | ФСЭМ-2001, 91.17.04-233, приказ Минстроя России №1039/пр от 30.12.2016г. | Установки для сварки ручной дуговой (постоянного тока) | 1368 | 1011 | маш.-ч | маш.-ч | 1 | 0 | -353815937 | 0.5964 | 0 | 8.1 | 0 | 0 | 0 | 8.1 | 0 | 0 | 1 | 1 | 1 | 1 | 0 | 1 | 1 | 0 | 0 | 0.71 | )*0,7)*1,2 | 0 | 2 | 16675055 | 1 | 0 | 316 | 0 | 0 | 0 | 0 | 0 | 0 | 0 | 0 | 0 | 0 | 0 | 0 | 0 | 0 | 0 | 0 | 0 | 0 | 0 | 0 | 0 | 0 | 2.2544 | 8.1 | 8.1 | 1 | 0
211 | 16674465 | 16675044 | 15168750 | 1 | 1 | 1 | 3 | 01.7.11.07-0032 | ФССЦ-2001, 01.7.11.07-0032, приказ Минстроя России №1039/пр от 30.12.2016г. | Электроды диаметром 4 мм Э42 | 1348 | 1009 | т | т | 1000 | 0 | -714836380 | 0 | 10315.01 | 0 | 0 | 0 | 10315.01 | 0 | 0 | 0 | 1 | 1 | 1 | 1 | 0 | 1 | 1 | 0 | 0 | 7e-05 | )*0 | 0 | 2 | 16675056 | 1 | 0 | 317 | 0 | 0 | 0 | 0 | 0 | 0 | 0 | 0 | 0 | 0 | 0 | 0 | 0 | 0 | 0 | 0 | 0 | 0 | 0 | 0 | 0 | 0 | 0 | 10315.01 | 10315.01 | 1 | 0
211 | 16674465 | 16675044 | 15169895 | 1 | 1 | 1 | 3 | 01.7.15.02-0051 | ФССЦ-2001, 01.7.15.02-0051, приказ Минстроя России №1039/пр от 30.12.2016г. | Болты анкерные | 1348 | 1009 | т | т | 1000 | 0 | 960438781 | 0 | 10068 | 0 | 0 | 0 | 10068 | 0 | 0 | 0 | 1 | 1 | 1 | 1 | 0 | 1 | 1 | 0 | 0 | 0.003 | )*0 | 0 | 2 | 16675057 | 1 | 0 | 318 | 0 | 0 | 0 | 0 | 0 | 0 | 0 | 0 | 0 | 0 | 0 | 0 | 0 | 0 | 0 | 0 | 0 | 0 | 0 | 0 | 0 | 0 | 0 | 10068 | 10068 | 1 | 0
211 | 16674465 | 16675044 | 15204334 | 1 | 1 | 1 | 3 | 14.5.01.10-0029 | ФССЦ-2001, 14.5.01.10-0029, приказ Минстроя России №1039/пр от 30.12.2016г. | Пена монтажная противопожарная полиуретановая NULLIFIRE (0,88 л) | 1354 | 1010 | шт. | шт. | 1 | 0 | -1153960265 | 0 | 110.11 | 0 | 0 | 0 | 110.11 | 0 | 0 | 0 | 1 | 1 | 1 | 1 | 0 | 1 | 1 | 0 | 0 | 0.27 | )*0 | 0 | 2 | 16675059 | 1 | 0 | 320 | 0 | 0 | 0 | 0 | 0 | 0 | 0 | 0 | 0 | 0 | 0 | 0 | 0 | 0 | 0 | 0 | 0 | 0 | 0 | 0 | 0 | 0 | 0 | 110.11 | 110.11 | 1 | 0
212 | 16674466 | 16675044 | 15438406 | 1 | 1 | 1 | 1 | 1-100-44 |  | Рабочий среднего разряда 4.4 | 1191 | 1013 | чел.-ч. | чел.-ч. | 1 | 0 | 1799141607 | 1.7388 | 0 | 0 | 0 | 69.73 | 0 | 0 | 0 | 10.21 | 1 | 1 | 1 | 6.83 | 0 | 1 | 1 | 0 | 0 | 2.07 | )*0,7)*1,2 | 1 | 2 | 16675052 | 1 | 0 | 321 | 0 | 0 | 0 | 0 | 0 | 0 | 0 | 0 | 0 | 0 | 0 | 0 | 0 | 0 | 0 | 0 | 0 | 0 | 0 | 0 | 0 | 0 | 6.5727 | 69.73 | 10.21 | 6.83 | 0
212 | 16674466 | 16675044 | 15430395 | 1 | 1 | 1 | 1 | 4-100-00 |  | Затраты труда машинистов | 1191 | 1013 | чел.-ч. | чел.-ч. | 1 | 0 | -1417349443 | 0.02 | 0 | 0 | 0 | 0 | 0 | 0 | 0 | 0 | 1 | 1 | 6.83 | 1 | 0 | 1 | 0 | 0 | 0 | 0.02 |  | 2 | 2 | 16675053 | 1 | 2048 | 322 | 0 | 0 | 0 | 0 | 0 | 0 | 0 | 0 | 0 | 0 | 0 | 0 | 0 | 0 | 0 | 0 | 0 | 0 | 0 | 0 | 0 | 0 | 0.0756 | 0 | 0 | 1 | 0
212 | 16674466 | 16675044 | 15249073 | 1 | 1 | 1 | 2 | 91.14.02-001 | ФСЭМ-2001, 91.14.02-001, приказ Минстроя России №1039/пр от 30.12.2016г. | Автомобили бортовые, грузоподъемность до 5 т | 1368 | 1011 | маш.-ч | маш.-ч | 1 | 0 | 1372534845 | 0.0168 | 0 | 448.8 | 11.6 | 0 | 0 | 65.71 | 11.6 | 0 | 1 | 6.83 | 1 | 1 | 0 | 1 | 1 | 0 | 0 | 0.02 | )*0,7)*1,2 | 0 | 2 | 16675054 | 1 | 0 | 323 | 0 | 0 | 0 | 0 | 0 | 0 | 0 | 0 | 0 | 0 | 0 | 0 | 0 | 0 | 0 | 0 | 0 | 0 | 0 | 0 | 0 | 0 | 0.063504 | 448.8 | 65.71 | 6.83 | 0
212 | 16674466 | 16675044 | 15249377 | 1 | 1 | 1 | 2 | 91.17.04-233 | ФСЭМ-2001, 91.17.04-233, приказ Минстроя России №1039/пр от 30.12.2016г. | Установки для сварки ручной дуговой (постоянного тока) | 1368 | 1011 | маш.-ч | маш.-ч | 1 | 0 | -353815937 | 0.5964 | 0 | 55.32 | 0 | 0 | 0 | 8.1 | 0 | 0 | 1 | 6.83 | 1 | 1 | 0 | 1 | 1 | 0 | 0 | 0.71 | )*0,7)*1,2 | 0 | 2 | 16675055 | 1 | 0 | 324 | 0 | 0 | 0 | 0 | 0 | 0 | 0 | 0 | 0 | 0 | 0 | 0 | 0 | 0 | 0 | 0 | 0 | 0 | 0 | 0 | 0 | 0 | 2.2544 | 55.32 | 8.1 | 6.83 | 0
212 | 16674466 | 16675044 | 15168750 | 1 | 1 | 1 | 3 | 01.7.11.07-0032 | ФССЦ-2001, 01.7.11.07-0032, приказ Минстроя России №1039/пр от 30.12.2016г. | Электроды диаметром 4 мм Э42 | 1348 | 1009 | т | т | 1000 | 0 | -714836380 | 0 | 70451.52 | 0 | 0 | 0 | 10315.01 | 0 | 0 | 0 | 6.83 | 1 | 1 | 1 | 0 | 1 | 1 | 0 | 0 | 7e-05 | )*0 | 0 | 2 | 16675056 | 1 | 0 | 325 | 0 | 0 | 0 | 0 | 0 | 0 | 0 | 0 | 0 | 0 | 0 | 0 | 0 | 0 | 0 | 0 | 0 | 0 | 0 | 0 | 0 | 0 | 0 | 70451.52 | 10315.01 | 6.83 | 0
212 | 16674466 | 16675044 | 15169895 | 1 | 1 | 1 | 3 | 01.7.15.02-0051 | ФССЦ-2001, 01.7.15.02-0051, приказ Минстроя России №1039/пр от 30.12.2016г. | Болты анкерные | 1348 | 1009 | т | т | 1000 | 0 | 960438781 | 0 | 68764.44 | 0 | 0 | 0 | 10068 | 0 | 0 | 0 | 6.83 | 1 | 1 | 1 | 0 | 1 | 1 | 0 | 0 | 0.003 | )*0 | 0 | 2 | 16675057 | 1 | 0 | 326 | 0 | 0 | 0 | 0 | 0 | 0 | 0 | 0 | 0 | 0 | 0 | 0 | 0 | 0 | 0 | 0 | 0 | 0 | 0 | 0 | 0 | 0 | 0 | 68764.44 | 10068 | 6.83 | 0
212 | 16674466 | 16675044 | 15204334 | 1 | 1 | 1 | 3 | 14.5.01.10-0029 | ФССЦ-2001, 14.5.01.10-0029, приказ Минстроя России №1039/пр от 30.12.2016г. | Пена монтажная противопожарная полиуретановая NULLIFIRE (0,88 л) | 1354 | 1010 | шт. | шт. | 1 | 0 | -1153960265 | 0 | 752.05 | 0 | 0 | 0 | 110.11 | 0 | 0 | 0 | 6.83 | 1 | 1 | 1 | 0 | 1 | 1 | 0 | 0 | 0.27 | )*0 | 0 | 2 | 16675059 | 1 | 0 | 328 | 0 | 0 | 0 | 0 | 0 | 0 | 0 | 0 | 0 | 0 | 0 | 0 | 0 | 0 | 0 | 0 | 0 | 0 | 0 | 0 | 0 | 0 | 0 | 752.05 | 110.11 | 6.83 | 0
213 | 16674465 | 16675060 | 15438406 | 1 | 1 | 1 | 1 | 1-100-44 |  | Рабочий среднего разряда 4.4 | 1191 | 1013 | чел.-ч. | чел.-ч. | 1 | 0 | 1799141607 | 2.8566 | 0 | 0 | 0 | 10.21 | 0 | 0 | 0 | 10.21 | 1 | 1 | 1 | 1 | 0 | 1 | 1 | 0 | 0 | 2.07 | )*1,15)*1,2 | 1 | 2 | 16675070 | 1 | 0 | 329 | 0 | 0 | 0 | 0 | 0 | 0 | 0 | 0 | 0 | 0 | 0 | 0 | 0 | 0 | 0 | 0 | 0 | 0 | 0 | 0 | 0 | 0 | 10.7979 | 10.21 | 10.21 | 1 | 0
213 | 16674465 | 16675060 | 15430395 | 1 | 1 | 1 | 1 | 4-100-00 |  | Затраты труда машинистов | 1191 | 1013 | чел.-ч. | чел.-ч. | 1 | 0 | -1417349443 | 0.02 | 0 | 0 | 0 | 0 | 0 | 0 | 0 | 0 | 1 | 1 | 1 | 1 | 0 | 1 | 0 | 0 | 0 | 0.02 |  | 2 | 2 | 16675071 | 1 | 2048 | 330 | 0 | 0 | 0 | 0 | 0 | 0 | 0 | 0 | 0 | 0 | 0 | 0 | 0 | 0 | 0 | 0 | 0 | 0 | 0 | 0 | 0 | 0 | 0.0756 | 0 | 0 | 1 | 0
213 | 16674465 | 16675060 | 15249073 | 1 | 1 | 1 | 2 | 91.14.02-001 | ФСЭМ-2001, 91.14.02-001, приказ Минстроя России №1039/пр от 30.12.2016г. | Автомобили бортовые, грузоподъемность до 5 т | 1368 | 1011 | маш.-ч | маш.-ч | 1 | 0 | 1372534845 | 0.03 | 0 | 65.71 | 11.6 | 0 | 0 | 65.71 | 11.6 | 0 | 1 | 1 | 1 | 1 | 0 | 1 | 1 | 0 | 0 | 0.02 | )*1,25)*1,2 | 0 | 2 | 16675072 | 1 | 0 | 331 | 0 | 0 | 0 | 0 | 0 | 0 | 0 | 0 | 0 | 0 | 0 | 0 | 0 | 0 | 0 | 0 | 0 | 0 | 0 | 0 | 0 | 0 | 0.1134 | 65.71 | 65.71 | 1 | 0
213 | 16674465 | 16675060 | 15249377 | 1 | 1 | 1 | 2 | 91.17.04-233 | ФСЭМ-2001, 91.17.04-233, приказ Минстроя России №1039/пр от 30.12.2016г. | Установки для сварки ручной дуговой (постоянного тока) | 1368 | 1011 | маш.-ч | маш.-ч | 1 | 0 | -353815937 | 1.065 | 0 | 8.1 | 0 | 0 | 0 | 8.1 | 0 | 0 | 1 | 1 | 1 | 1 | 0 | 1 | 1 | 0 | 0 | 0.71 | )*1,25)*1,2 | 0 | 2 | 16675073 | 1 | 0 | 332 | 0 | 0 | 0 | 0 | 0 | 0 | 0 | 0 | 0 | 0 | 0 | 0 | 0 | 0 | 0 | 0 | 0 | 0 | 0 | 0 | 0 | 0 | 4.0257 | 8.1 | 8.1 | 1 | 0
213 | 16674465 | 16675060 | 15167339 | 1 | 1 | 1 | 3 | 01.7.04.07-0003 | ФССЦ-2001, 01.7.04.07-0003, приказ Минстроя России №1039/пр от 30.12.2016г. | Скобяные изделия для блоков входных дверей в помещение однопольных | 1035 | 1013 | компл. | компл. | 1 | 0 | 602577485 | 0.5291 | 94.68 | 0 | 0 | 0 | 94.68 | 0 | 0 | 0 | 1 | 1 | 1 | 1 | 0 | 0 | 0 | 0 | 0 | 0.5291 |  | 0 | 1 | -1 | 0 | 0 |  | 0 | 0 | 0 | 0 | 0 | 0 | 0 | 0 | 0 | 0 | 0 | 0 | 0 | 0 | 0 | 0 | 0 | 0 | 0 | 0 | 0 | 0 | 2 | 94.68 | 94.68 | 1 | 0
213 | 16674465 | 16675060 | 15168750 | 1 | 1 | 1 | 3 | 01.7.11.07-0032 | ФССЦ-2001, 01.7.11.07-0032, приказ Минстроя России №1039/пр от 30.12.2016г. | Электроды диаметром 4 мм Э42 | 1348 | 1009 | т | т | 1000 | 0 | -714836380 | 7e-05 | 10315.01 | 0 | 0 | 0 | 10315.01 | 0 | 0 | 0 | 1 | 1 | 1 | 1 | 0 | 1 | 0 | 0 | 0 | 7e-05 |  | 0 | 2 | 16675074 | 1 | 0 | 333 | 0 | 0 | 0 | 0 | 0 | 0 | 0 | 0 | 0 | 0 | 0 | 0 | 0 | 0 | 0 | 0 | 0 | 0 | 0 | 0 | 0 | 0 | 0.0002646 | 10315.01 | 10315.01 | 1 | 0
213 | 16674465 | 16675060 | 15169895 | 1 | 1 | 1 | 3 | 01.7.15.02-0051 | ФССЦ-2001, 01.7.15.02-0051, приказ Минстроя России №1039/пр от 30.12.2016г. | Болты анкерные | 1348 | 1009 | т | т | 1000 | 0 | 960438781 | 0.003 | 10068 | 0 | 0 | 0 | 10068 | 0 | 0 | 0 | 1 | 1 | 1 | 1 | 0 | 1 | 0 | 0 | 0 | 0.003 |  | 0 | 2 | 16675075 | 1 | 0 | 334 | 0 | 0 | 0 | 0 | 0 | 0 | 0 | 0 | 0 | 0 | 0 | 0 | 0 | 0 | 0 | 0 | 0 | 0 | 0 | 0 | 0 | 0 | 0.01134 | 10068 | 10068 | 1 | 0
213 | 16674465 | 16675060 | 15187317 | 1 | 1 | 1 | 3 | 07.1.01.01-0013 | ФССЦ-2001, 07.1.01.01-0013, приказ Минстроя России №1039/пр от 30.12.2016г. | Дверь противопожарная металлическая однопольная ДПМ-01/30, размером 900х2100 мм | 1354 | 1010 | шт. | шт. | 1 | 0 | 1908748092 | 0.5291 | 2640.46 | 0 | 0 | 0 | 2640.46 | 0 | 0 | 0 | 1 | 1 | 1 | 1 | 0 | 0 | 0 | 0 | 0 | 0.5291 |  | 0 | 1 | -1 | 0 | 0 |  | 0 | 0 | 0 | 0 | 0 | 0 | 0 | 0 | 0 | 0 | 0 | 0 | 0 | 0 | 0 | 0 | 0 | 0 | 0 | 0 | 0 | 0 | 2 | 2640.46 | 2640.46 | 1 | 0
213 | 16674465 | 16675060 | 15204334 | 1 | 1 | 1 | 3 | 14.5.01.10-0029 | ФССЦ-2001, 14.5.01.10-0029, приказ Минстроя России №1039/пр от 30.12.2016г. | Пена монтажная противопожарная полиуретановая NULLIFIRE (0,88 л) | 1354 | 1010 | шт. | шт. | 1 | 0 | -1153960265 | 0.27 | 110.11 | 0 | 0 | 0 | 110.11 | 0 | 0 | 0 | 1 | 1 | 1 | 1 | 0 | 1 | 0 | 0 | 0 | 0.27 |  | 0 | 2 | 16675077 | 1 | 0 | 336 | 0 | 0 | 0 | 0 | 0 | 0 | 0 | 0 | 0 | 0 | 0 | 0 | 0 | 0 | 0 | 0 | 0 | 0 | 0 | 0 | 0 | 0 | 1.0206 | 110.11 | 110.11 | 1 | 0
214 | 16674466 | 16675060 | 15438406 | 1 | 1 | 1 | 1 | 1-100-44 |  | Рабочий среднего разряда 4.4 | 1191 | 1013 | чел.-ч. | чел.-ч. | 1 | 0 | 1799141607 | 2.8566 | 0 | 0 | 0 | 69.73 | 0 | 0 | 0 | 10.21 | 1 | 1 | 1 | 6.83 | 0 | 1 | 1 | 0 | 0 | 2.07 | )*1,15)*1,2 | 1 | 2 | 16675070 | 1 | 0 | 337 | 0 | 0 | 0 | 0 | 0 | 0 | 0 | 0 | 0 | 0 | 0 | 0 | 0 | 0 | 0 | 0 | 0 | 0 | 0 | 0 | 0 | 0 | 10.7979 | 69.73 | 10.21 | 6.83 | 0
214 | 16674466 | 16675060 | 15430395 | 1 | 1 | 1 | 1 | 4-100-00 |  | Затраты труда машинистов | 1191 | 1013 | чел.-ч. | чел.-ч. | 1 | 0 | -1417349443 | 0.02 | 0 | 0 | 0 | 0 | 0 | 0 | 0 | 0 | 1 | 1 | 6.83 | 1 | 0 | 1 | 0 | 0 | 0 | 0.02 |  | 2 | 2 | 16675071 | 1 | 2048 | 338 | 0 | 0 | 0 | 0 | 0 | 0 | 0 | 0 | 0 | 0 | 0 | 0 | 0 | 0 | 0 | 0 | 0 | 0 | 0 | 0 | 0 | 0 | 0.0756 | 0 | 0 | 1 | 0
214 | 16674466 | 16675060 | 15249073 | 1 | 1 | 1 | 2 | 91.14.02-001 | ФСЭМ-2001, 91.14.02-001, приказ Минстроя России №1039/пр от 30.12.2016г. | Автомобили бортовые, грузоподъемность до 5 т | 1368 | 1011 | маш.-ч | маш.-ч | 1 | 0 | 1372534845 | 0.03 | 0 | 448.8 | 11.6 | 0 | 0 | 65.71 | 11.6 | 0 | 1 | 6.83 | 1 | 1 | 0 | 1 | 1 | 0 | 0 | 0.02 | )*1,25)*1,2 | 0 | 2 | 16675072 | 1 | 0 | 339 | 0 | 0 | 0 | 0 | 0 | 0 | 0 | 0 | 0 | 0 | 0 | 0 | 0 | 0 | 0 | 0 | 0 | 0 | 0 | 0 | 0 | 0 | 0.1134 | 448.8 | 65.71 | 6.83 | 0
214 | 16674466 | 16675060 | 15249377 | 1 | 1 | 1 | 2 | 91.17.04-233 | ФСЭМ-2001, 91.17.04-233, приказ Минстроя России №1039/пр от 30.12.2016г. | Установки для сварки ручной дуговой (постоянного тока) | 1368 | 1011 | маш.-ч | маш.-ч | 1 | 0 | -353815937 | 1.065 | 0 | 55.32 | 0 | 0 | 0 | 8.1 | 0 | 0 | 1 | 6.83 | 1 | 1 | 0 | 1 | 1 | 0 | 0 | 0.71 | )*1,25)*1,2 | 0 | 2 | 16675073 | 1 | 0 | 340 | 0 | 0 | 0 | 0 | 0 | 0 | 0 | 0 | 0 | 0 | 0 | 0 | 0 | 0 | 0 | 0 | 0 | 0 | 0 | 0 | 0 | 0 | 4.0257 | 55.32 | 8.1 | 6.83 | 0
214 | 16674466 | 16675060 | 15167339 | 1 | 1 | 1 | 3 | 01.7.04.07-0003 | ФССЦ-2001, 01.7.04.07-0003, приказ Минстроя России №1039/пр от 30.12.2016г. | Скобяные изделия для блоков входных дверей в помещение однопольных | 1035 | 1013 | компл. | компл. | 1 | 0 | 602577485 | 0.5291 | 646.66 | 0 | 0 | 0 | 94.68 | 0 | 0 | 0 | 6.83 | 1 | 1 | 1 | 0 | 0 | 0 | 0 | 0 | 0.5291 |  | 0 | 1 | -1 | 0 | 0 |  | 0 | 0 | 0 | 0 | 0 | 0 | 0 | 0 | 0 | 0 | 0 | 0 | 0 | 0 | 0 | 0 | 0 | 0 | 0 | 0 | 0 | 0 | 2 | 646.66 | 94.68 | 6.83 | 0
214 | 16674466 | 16675060 | 15168750 | 1 | 1 | 1 | 3 | 01.7.11.07-0032 | ФССЦ-2001, 01.7.11.07-0032, приказ Минстроя России №1039/пр от 30.12.2016г. | Электроды диаметром 4 мм Э42 | 1348 | 1009 | т | т | 1000 | 0 | -714836380 | 7e-05 | 70451.52 | 0 | 0 | 0 | 10315.01 | 0 | 0 | 0 | 6.83 | 1 | 1 | 1 | 0 | 1 | 0 | 0 | 0 | 7e-05 |  | 0 | 2 | 16675074 | 1 | 0 | 341 | 0 | 0 | 0 | 0 | 0 | 0 | 0 | 0 | 0 | 0 | 0 | 0 | 0 | 0 | 0 | 0 | 0 | 0 | 0 | 0 | 0 | 0 | 0.0002646 | 70451.52 | 10315.01 | 6.83 | 0
214 | 16674466 | 16675060 | 15169895 | 1 | 1 | 1 | 3 | 01.7.15.02-0051 | ФССЦ-2001, 01.7.15.02-0051, приказ Минстроя России №1039/пр от 30.12.2016г. | Болты анкерные | 1348 | 1009 | т | т | 1000 | 0 | 960438781 | 0.003 | 68764.44 | 0 | 0 | 0 | 10068 | 0 | 0 | 0 | 6.83 | 1 | 1 | 1 | 0 | 1 | 0 | 0 | 0 | 0.003 |  | 0 | 2 | 16675075 | 1 | 0 | 342 | 0 | 0 | 0 | 0 | 0 | 0 | 0 | 0 | 0 | 0 | 0 | 0 | 0 | 0 | 0 | 0 | 0 | 0 | 0 | 0 | 0 | 0 | 0.01134 | 68764.44 | 10068 | 6.83 | 0
214 | 16674466 | 16675060 | 15187317 | 1 | 1 | 1 | 3 | 07.1.01.01-0013 | ФССЦ-2001, 07.1.01.01-0013, приказ Минстроя России №1039/пр от 30.12.2016г. | Дверь противопожарная металлическая однопольная ДПМ-01/30, размером 900х2100 мм | 1354 | 1010 | шт. | шт. | 1 | 0 | 1908748092 | 0.5291 | 18034.34 | 0 | 0 | 0 | 2640.46 | 0 | 0 | 0 | 6.83 | 1 | 1 | 1 | 0 | 0 | 0 | 0 | 0 | 0.5291 |  | 0 | 1 | -1 | 0 | 0 |  | 0 | 0 | 0 | 0 | 0 | 0 | 0 | 0 | 0 | 0 | 0 | 0 | 0 | 0 | 0 | 0 | 0 | 0 | 0 | 0 | 0 | 0 | 2 | 18034.34 | 2640.46 | 6.83 | 0
214 | 16674466 | 16675060 | 15204334 | 1 | 1 | 1 | 3 | 14.5.01.10-0029 | ФССЦ-2001, 14.5.01.10-0029, приказ Минстроя России №1039/пр от 30.12.2016г. | Пена монтажная противопожарная полиуретановая NULLIFIRE (0,88 л) | 1354 | 1010 | шт. | шт. | 1 | 0 | -1153960265 | 0.27 | 752.05 | 0 | 0 | 0 | 110.11 | 0 | 0 | 0 | 6.83 | 1 | 1 | 1 | 0 | 1 | 0 | 0 | 0 | 0.27 |  | 0 | 2 | 16675077 | 1 | 0 | 344 | 0 | 0 | 0 | 0 | 0 | 0 | 0 | 0 | 0 | 0 | 0 | 0 | 0 | 0 | 0 | 0 | 0 | 0 | 0 | 0 | 0 | 0 | 1.0206 | 752.05 | 110.11 | 6.83 | 0
219 | 16674465 | 16675080 | 15435721 | 1 | 1 | 1 | 1 | 1-100-39 |  | Рабочий среднего разряда 3.9 | 1191 | 1013 | чел.-ч. | чел.-ч. | 1 | 0 | 1983201532 | 15.17 | 0 | 0 | 0 | 9.51 | 0 | 0 | 0 | 9.51 | 1 | 1 | 1 | 1 | 0 | 1 | 0 | 0 | 0 | 15.17 |  | 1 | 2 | 16675084 | 1 | 0 | 345 | 0 | 0 | 0 | 0 | 0 | 0 | 0 | 0 | 0 | 0 | 0 | 0 | 0 | 0 | 0 | 0 | 0 | 0 | 0 | 0 | 0 | 0 | 3.3374 | 9.51 | 9.51 | 1 | 0
219 | 16674465 | 16675080 | 15249402 | 1 | 1 | 1 | 2 | 91.18.01-012 | ФСЭМ-2001, 91.18.01-012, приказ Минстроя России №1039/пр от 30.12.2016г. | Компрессоры передвижные с электродвигателем давлением 600 кПа (6 ат), производительность до 3,5 м3/мин | 1368 | 1011 | маш.-ч | маш.-ч | 1 | 0 | -2111251057 | 4.35 | 0 | 32.5 | 0 | 0 | 0 | 32.5 | 0 | 0 | 1 | 1 | 1 | 1 | 0 | 1 | 0 | 0 | 0 | 4.35 |  | 0 | 2 | 16675085 | 1 | 0 | 346 | 0 | 0 | 0 | 0 | 0 | 0 | 0 | 0 | 0 | 0 | 0 | 0 | 0 | 0 | 0 | 0 | 0 | 0 | 0 | 0 | 0 | 0 | 0.957 | 32.5 | 32.5 | 1 | 0
219 | 16674465 | 16675080 | 15249998 | 1 | 1 | 1 | 2 | 91.21.10-003 | ФСЭМ-2001, 91.21.10-003, приказ Минстроя России №1039/пр от 30.12.2016г. | Молотки при работе от передвижных компрессорных станций отбойные пневматические | 1368 | 1011 | маш.-ч | маш.-ч | 1 | 0 | 1518765163 | 8.7 | 0 | 1.53 | 0 | 0 | 0 | 1.53 | 0 | 0 | 1 | 1 | 1 | 1 | 0 | 1 | 0 | 0 | 0 | 8.7 |  | 0 | 2 | 16675086 | 1 | 0 | 347 | 0 | 0 | 0 | 0 | 0 | 0 | 0 | 0 | 0 | 0 | 0 | 0 | 0 | 0 | 0 | 0 | 0 | 0 | 0 | 0 | 0 | 0 | 1.914 | 1.53 | 1.53 | 1 | 0
220 | 16674466 | 16675080 | 15435721 | 1 | 1 | 1 | 1 | 1-100-39 |  | Рабочий среднего разряда 3.9 | 1191 | 1013 | чел.-ч. | чел.-ч. | 1 | 0 | 1983201532 | 15.17 | 0 | 0 | 0 | 64.95 | 0 | 0 | 0 | 9.51 | 1 | 1 | 1 | 6.83 | 0 | 1 | 0 | 0 | 0 | 15.17 |  | 1 | 2 | 16675084 | 1 | 0 | 348 | 0 | 0 | 0 | 0 | 0 | 0 | 0 | 0 | 0 | 0 | 0 | 0 | 0 | 0 | 0 | 0 | 0 | 0 | 0 | 0 | 0 | 0 | 3.3374 | 64.95 | 9.51 | 6.83 | 0
220 | 16674466 | 16675080 | 15249402 | 1 | 1 | 1 | 2 | 91.18.01-012 | ФСЭМ-2001, 91.18.01-012, приказ Минстроя России №1039/пр от 30.12.2016г. | Компрессоры передвижные с электродвигателем давлением 600 кПа (6 ат), производительность до 3,5 м3/мин | 1368 | 1011 | маш.-ч | маш.-ч | 1 | 0 | -2111251057 | 4.35 | 0 | 221.98 | 0 | 0 | 0 | 32.5 | 0 | 0 | 1 | 6.83 | 1 | 1 | 0 | 1 | 0 | 0 | 0 | 4.35 |  | 0 | 2 | 16675085 | 1 | 0 | 349 | 0 | 0 | 0 | 0 | 0 | 0 | 0 | 0 | 0 | 0 | 0 | 0 | 0 | 0 | 0 | 0 | 0 | 0 | 0 | 0 | 0 | 0 | 0.957 | 221.98 | 32.5 | 6.83 | 0
220 | 16674466 | 16675080 | 15249998 | 1 | 1 | 1 | 2 | 91.21.10-003 | ФСЭМ-2001, 91.21.10-003, приказ Минстроя России №1039/пр от 30.12.2016г. | Молотки при работе от передвижных компрессорных станций отбойные пневматические | 1368 | 1011 | маш.-ч | маш.-ч | 1 | 0 | 1518765163 | 8.7 | 0 | 10.45 | 0 | 0 | 0 | 1.53 | 0 | 0 | 1 | 6.83 | 1 | 1 | 0 | 1 | 0 | 0 | 0 | 8.7 |  | 0 | 2 | 16675086 | 1 | 0 | 350 | 0 | 0 | 0 | 0 | 0 | 0 | 0 | 0 | 0 | 0 | 0 | 0 | 0 | 0 | 0 | 0 | 0 | 0 | 0 | 0 | 0 | 0 | 1.914 | 10.45 | 1.53 | 6.83 | 0
221 | 16674465 | 16675087 | 15430497 | 1 | 1 | 1 | 1 | 1-100-33 |  | Рабочий среднего разряда 3.3 | 1191 | 1013 | чел.-ч. | чел.-ч. | 1 | 0 | -719309759 | 8.24 | 0 | 0 | 0 | 8.86 | 0 | 0 | 0 | 8.86 | 1 | 1 | 1 | 1 | 0 | 1 | 0 | 0 | 0 | 8.24 |  | 1 | 2 | 16675091 | 1 | 0 | 351 | 0 | 0 | 0 | 0 | 0 | 0 | 0 | 0 | 0 | 0 | 0 | 0 | 0 | 0 | 0 | 0 | 0 | 0 | 0 | 0 | 0 | 0 | 24.72 | 8.86 | 8.86 | 1 | 0
221 | 16674465 | 16675087 | 15249402 | 1 | 1 | 1 | 2 | 91.18.01-012 | ФСЭМ-2001, 91.18.01-012, приказ Минстроя России №1039/пр от 30.12.2016г. | Компрессоры передвижные с электродвигателем давлением 600 кПа (6 ат), производительность до 3,5 м3/мин | 1368 | 1011 | маш.-ч | маш.-ч | 1 | 0 | -2111251057 | 1.15 | 0 | 32.5 | 0 | 0 | 0 | 32.5 | 0 | 0 | 1 | 1 | 1 | 1 | 0 | 1 | 0 | 0 | 0 | 1.15 |  | 0 | 2 | 16675092 | 1 | 0 | 352 | 0 | 0 | 0 | 0 | 0 | 0 | 0 | 0 | 0 | 0 | 0 | 0 | 0 | 0 | 0 | 0 | 0 | 0 | 0 | 0 | 0 | 0 | 3.45 | 32.5 | 32.5 | 1 | 0
221 | 16674465 | 16675087 | 15249998 | 1 | 1 | 1 | 2 | 91.21.10-003 | ФСЭМ-2001, 91.21.10-003, приказ Минстроя России №1039/пр от 30.12.2016г. | Молотки при работе от передвижных компрессорных станций отбойные пневматические | 1368 | 1011 | маш.-ч | маш.-ч | 1 | 0 | 1518765163 | 2.3 | 0 | 1.53 | 0 | 0 | 0 | 1.53 | 0 | 0 | 1 | 1 | 1 | 1 | 0 | 1 | 0 | 0 | 0 | 2.3 |  | 0 | 2 | 16675093 | 1 | 0 | 353 | 0 | 0 | 0 | 0 | 0 | 0 | 0 | 0 | 0 | 0 | 0 | 0 | 0 | 0 | 0 | 0 | 0 | 0 | 0 | 0 | 0 | 0 | 6.9 | 1.53 | 1.53 | 1 | 0
222 | 16674466 | 16675087 | 15430497 | 1 | 1 | 1 | 1 | 1-100-33 |  | Рабочий среднего разряда 3.3 | 1191 | 1013 | чел.-ч. | чел.-ч. | 1 | 0 | -719309759 | 8.24 | 0 | 0 | 0 | 60.51 | 0 | 0 | 0 | 8.86 | 1 | 1 | 1 | 6.83 | 0 | 1 | 0 | 0 | 0 | 8.24 |  | 1 | 2 | 16675091 | 1 | 0 | 354 | 0 | 0 | 0 | 0 | 0 | 0 | 0 | 0 | 0 | 0 | 0 | 0 | 0 | 0 | 0 | 0 | 0 | 0 | 0 | 0 | 0 | 0 | 24.72 | 60.51 | 8.86 | 6.83 | 0
222 | 16674466 | 16675087 | 15249402 | 1 | 1 | 1 | 2 | 91.18.01-012 | ФСЭМ-2001, 91.18.01-012, приказ Минстроя России №1039/пр от 30.12.2016г. | Компрессоры передвижные с электродвигателем давлением 600 кПа (6 ат), производительность до 3,5 м3/мин | 1368 | 1011 | маш.-ч | маш.-ч | 1 | 0 | -2111251057 | 1.15 | 0 | 221.98 | 0 | 0 | 0 | 32.5 | 0 | 0 | 1 | 6.83 | 1 | 1 | 0 | 1 | 0 | 0 | 0 | 1.15 |  | 0 | 2 | 16675092 | 1 | 0 | 355 | 0 | 0 | 0 | 0 | 0 | 0 | 0 | 0 | 0 | 0 | 0 | 0 | 0 | 0 | 0 | 0 | 0 | 0 | 0 | 0 | 0 | 0 | 3.45 | 221.98 | 32.5 | 6.83 | 0
222 | 16674466 | 16675087 | 15249998 | 1 | 1 | 1 | 2 | 91.21.10-003 | ФСЭМ-2001, 91.21.10-003, приказ Минстроя России №1039/пр от 30.12.2016г. | Молотки при работе от передвижных компрессорных станций отбойные пневматические | 1368 | 1011 | маш.-ч | маш.-ч | 1 | 0 | 1518765163 | 2.3 | 0 | 10.45 | 0 | 0 | 0 | 1.53 | 0 | 0 | 1 | 6.83 | 1 | 1 | 0 | 1 | 0 | 0 | 0 | 2.3 |  | 0 | 2 | 16675093 | 1 | 0 | 356 | 0 | 0 | 0 | 0 | 0 | 0 | 0 | 0 | 0 | 0 | 0 | 0 | 0 | 0 | 0 | 0 | 0 | 0 | 0 | 0 | 0 | 0 | 6.9 | 10.45 | 1.53 | 6.83 | 0
223 | 16674465 | 16675094 | 15436014 | 1 | 1 | 1 | 1 | 1-100-32 |  | Рабочий среднего разряда 3.2 | 1191 | 1013 | чел.-ч. | чел.-ч. | 1 | 0 | -784637506 | 7.8108 | 0 | 0 | 0 | 8.74 | 0 | 0 | 0 | 8.74 | 1 | 1 | 1 | 1 | 0 | 1 | 1 | 0 | 0 | 5.66 | )*1,15)*1,2 | 1 | 2 | 16675103 | 1 | 0 | 357 | 0 | 0 | 0 | 0 | 0 | 0 | 0 | 0 | 0 | 0 | 0 | 0 | 0 | 0 | 0 | 0 | 0 | 0 | 0 | 0 | 0 | 0 | 23.4324 | 8.74 | 8.74 | 1 | 0
223 | 16674465 | 16675094 | 15430395 | 1 | 1 | 1 | 1 | 4-100-00 |  | Затраты труда машинистов | 1191 | 1013 | чел.-ч. | чел.-ч. | 1 | 0 | -1417349443 | 0.4 | 0 | 0 | 0 | 0 | 0 | 0 | 0 | 0 | 1 | 1 | 1 | 1 | 0 | 1 | 0 | 0 | 0 | 0.4 |  | 2 | 2 | 16675104 | 1 | 2048 | 358 | 0 | 0 | 0 | 0 | 0 | 0 | 0 | 0 | 0 | 0 | 0 | 0 | 0 | 0 | 0 | 0 | 0 | 0 | 0 | 0 | 0 | 0 | 1.2 | 0 | 0 | 1 | 0
223 | 16674465 | 16675094 | 15247578 | 1 | 1 | 1 | 2 | 91.05.01-017 | ФСЭМ-2001, 91.05.01-017, приказ Минстроя России №1039/пр от 30.12.2016г. | Краны башенные, грузоподъемность 8 т | 1368 | 1011 | маш.-ч | маш.-ч | 1 | 0 | -1460065968 | 0.6 | 0 | 86.4 | 13.5 | 0 | 0 | 86.4 | 13.5 | 0 | 1 | 1 | 1 | 1 | 0 | 1 | 1 | 0 | 0 | 0.4 | )*1,25)*1,2 | 0 | 2 | 16675105 | 1 | 0 | 359 | 0 | 0 | 0 | 0 | 0 | 0 | 0 | 0 | 0 | 0 | 0 | 0 | 0 | 0 | 0 | 0 | 0 | 0 | 0 | 0 | 0 | 0 | 1.8 | 86.4 | 86.4 | 1 | 0
223 | 16674465 | 16675094 | 15167286 | 1 | 1 | 1 | 3 | 01.7.03.01-0001 | ФССЦ-2001, 01.7.03.01-0001, приказ Минстроя России №1039/пр от 30.12.2016г. | Вода | 1339 | 1007 | м3 | м3 | 1 | 0 | -1660354250 | 0.44 | 2.44 | 0 | 0 | 0 | 2.44 | 0 | 0 | 0 | 1 | 1 | 1 | 1 | 0 | 1 | 0 | 0 | 0 | 0.44 |  | 0 | 2 | 16675106 | 1 | 0 | 360 | 0 | 0 | 0 | 0 | 0 | 0 | 0 | 0 | 0 | 0 | 0 | 0 | 0 | 0 | 0 | 0 | 0 | 0 | 0 | 0 | 0 | 0 | 1.32 | 2.44 | 2.44 | 1 | 0
223 | 16674465 | 16675094 | 15172868 | 1 | 1 | 1 | 3 | 04.3.01.12-0003 | ФССЦ-2001, 04.3.01.12-0003, приказ Минстроя России №1039/пр от 30.12.2016г. | Раствор готовый кладочный цементно-известковый марки 50 | 1339 | 1007 | м3 | м3 | 1 | 0 | -861814431 | 0.241 | 519.8 | 0 | 0 | 0 | 519.8 | 0 | 0 | 0 | 1 | 1 | 1 | 1 | 0 | 1 | 0 | 0 | 0 | 0.241 |  | 0 | 2 | 16675107 | 1 | 0 | 361 | 0 | 0 | 0 | 0 | 0 | 0 | 0 | 0 | 0 | 0 | 0 | 0 | 0 | 0 | 0 | 0 | 0 | 0 | 0 | 0 | 0 | 0 | 0.723 | 519.8 | 519.8 | 1 | 0
223 | 16674465 | 16675094 | 15162112 | 17 | 1 | 1 | 3 | 06.1.01.05 |  | Кирпич керамический, силикатный или пустотелый | 1356 | 1010 | 1000 шт. | 1000 шт. | 1000 | 0 | -1480842532 | 0.4 | 0 | 0 | 0 | 0 | 0 | 0 | 0 | 0 | 1 | 1 | 1 | 1 | 0 | 0 | 0 | 0 | 0 | 0.4 |  | 0 | 2 | 16675108 | 1 | 0 | 362 | 0 | 0 | 0 | 0 | 0 | 0 | 0 | 0 | 0 | 0 | 0 | 0 | 0 | 0 | 0 | 0 | 0 | 0 | 0 | 0 | 0 | 0 | 1.2 | 0 | 0 | 1 | 0
223 | 16674465 | 16675094 | 15186828 | 1 | 1 | 1 | 3 | 06.1.01.05-0035 | ФССЦ-2001, 06.1.01.05-0035, приказ Минстроя России №1039/пр от 30.12.2016г. | Кирпич керамический одинарный, размером 250х120х65 мм, марка 100 | 1356 | 1010 | 1000 шт. | 1000 шт. | 1000 | 0 | -911876401 | 0.4 | 1752.6 | 0 | 0 | 0 | 1752.6 | 0 | 0 | 0 | 1 | 1 | 1 | 1 | 0 | 0 | 0 | 0 | 0 | 0.4 |  | 0 | 1 | -1 | 0 | 0 |  | 0 | 0 | 0 | 0 | 0 | 0 | 0 | 0 | 0 | 0 | 0 | 0 | 0 | 0 | 0 | 0 | 0 | 0 | 0 | 0 | 0 | 0 | 1.2 | 1752.6 | 1752.6 | 1 | 0
223 | 16674465 | 16675094 | 15195823 | 1 | 1 | 1 | 3 | 11.1.03.01-0080 | ФССЦ-2001, 11.1.03.01-0080, приказ Минстроя России №1039/пр от 30.12.2016г. | Бруски обрезные хвойных пород длиной 4-6,5 м, шириной 75-150 мм, толщиной 40-75 мм, IV сорта | 1339 | 1007 | м3 | м3 | 1 | 0 | 1443343806 | 0.0005 | 1056 | 0 | 0 | 0 | 1056 | 0 | 0 | 0 | 1 | 1 | 1 | 1 | 0 | 1 | 0 | 0 | 0 | 0.0005 |  | 0 | 2 | 16675109 | 1 | 0 | 363 | 0 | 0 | 0 | 0 | 0 | 0 | 0 | 0 | 0 | 0 | 0 | 0 | 0 | 0 | 0 | 0 | 0 | 0 | 0 | 0 | 0 | 0 | 0.0015 | 1056 | 1056 | 1 | 0
224 | 16674466 | 16675094 | 15436014 | 1 | 1 | 1 | 1 | 1-100-32 |  | Рабочий среднего разряда 3.2 | 1191 | 1013 | чел.-ч. | чел.-ч. | 1 | 0 | -784637506 | 7.8108 | 0 | 0 | 0 | 59.69 | 0 | 0 | 0 | 8.74 | 1 | 1 | 1 | 6.83 | 0 | 1 | 1 | 0 | 0 | 5.66 | )*1,15)*1,2 | 1 | 2 | 16675103 | 1 | 0 | 364 | 0 | 0 | 0 | 0 | 0 | 0 | 0 | 0 | 0 | 0 | 0 | 0 | 0 | 0 | 0 | 0 | 0 | 0 | 0 | 0 | 0 | 0 | 23.4324 | 59.69 | 8.74 | 6.83 | 0
224 | 16674466 | 16675094 | 15430395 | 1 | 1 | 1 | 1 | 4-100-00 |  | Затраты труда машинистов | 1191 | 1013 | чел.-ч. | чел.-ч. | 1 | 0 | -1417349443 | 0.4 | 0 | 0 | 0 | 0 | 0 | 0 | 0 | 0 | 1 | 1 | 6.83 | 1 | 0 | 1 | 0 | 0 | 0 | 0.4 |  | 2 | 2 | 16675104 | 1 | 2048 | 365 | 0 | 0 | 0 | 0 | 0 | 0 | 0 | 0 | 0 | 0 | 0 | 0 | 0 | 0 | 0 | 0 | 0 | 0 | 0 | 0 | 0 | 0 | 1.2 | 0 | 0 | 1 | 0
224 | 16674466 | 16675094 | 15247578 | 1 | 1 | 1 | 2 | 91.05.01-017 | ФСЭМ-2001, 91.05.01-017, приказ Минстроя России №1039/пр от 30.12.2016г. | Краны башенные, грузоподъемность 8 т | 1368 | 1011 | маш.-ч | маш.-ч | 1 | 0 | -1460065968 | 0.6 | 0 | 590.11 | 13.5 | 0 | 0 | 86.4 | 13.5 | 0 | 1 | 6.83 | 1 | 1 | 0 | 1 | 1 | 0 | 0 | 0.4 | )*1,25)*1,2 | 0 | 2 | 16675105 | 1 | 0 | 366 | 0 | 0 | 0 | 0 | 0 | 0 | 0 | 0 | 0 | 0 | 0 | 0 | 0 | 0 | 0 | 0 | 0 | 0 | 0 | 0 | 0 | 0 | 1.8 | 590.11 | 86.4 | 6.83 | 0
224 | 16674466 | 16675094 | 15167286 | 1 | 1 | 1 | 3 | 01.7.03.01-0001 | ФССЦ-2001, 01.7.03.01-0001, приказ Минстроя России №1039/пр от 30.12.2016г. | Вода | 1339 | 1007 | м3 | м3 | 1 | 0 | -1660354250 | 0.44 | 16.67 | 0 | 0 | 0 | 2.44 | 0 | 0 | 0 | 6.83 | 1 | 1 | 1 | 0 | 1 | 0 | 0 | 0 | 0.44 |  | 0 | 2 | 16675106 | 1 | 0 | 367 | 0 | 0 | 0 | 0 | 0 | 0 | 0 | 0 | 0 | 0 | 0 | 0 | 0 | 0 | 0 | 0 | 0 | 0 | 0 | 0 | 0 | 0 | 1.32 | 16.67 | 2.44 | 6.83 | 0
224 | 16674466 | 16675094 | 15172868 | 1 | 1 | 1 | 3 | 04.3.01.12-0003 | ФССЦ-2001, 04.3.01.12-0003, приказ Минстроя России №1039/пр от 30.12.2016г. | Раствор готовый кладочный цементно-известковый марки 50 | 1339 | 1007 | м3 | м3 | 1 | 0 | -861814431 | 0.241 | 3550.23 | 0 | 0 | 0 | 519.8 | 0 | 0 | 0 | 6.83 | 1 | 1 | 1 | 0 | 1 | 0 | 0 | 0 | 0.241 |  | 0 | 2 | 16675107 | 1 | 0 | 368 | 0 | 0 | 0 | 0 | 0 | 0 | 0 | 0 | 0 | 0 | 0 | 0 | 0 | 0 | 0 | 0 | 0 | 0 | 0 | 0 | 0 | 0 | 0.723 | 3550.23 | 519.8 | 6.83 | 0
224 | 16674466 | 16675094 | 15162112 | 17 | 1 | 1 | 3 | 06.1.01.05 |  | Кирпич керамический, силикатный или пустотелый | 1356 | 1010 | 1000 шт. | 1000 шт. | 1000 | 0 | -1480842532 | 0.4 | 0 | 0 | 0 | 0 | 0 | 0 | 0 | 0 | 6.83 | 1 | 1 | 1 | 0 | 0 | 0 | 0 | 0 | 0.4 |  | 0 | 2 | 16675108 | 1 | 0 | 369 | 0 | 0 | 0 | 0 | 0 | 0 | 0 | 0 | 0 | 0 | 0 | 0 | 0 | 0 | 0 | 0 | 0 | 0 | 0 | 0 | 0 | 0 | 1.2 | 0 | 0 | 6.83 | 0
224 | 16674466 | 16675094 | 15186828 | 1 | 1 | 1 | 3 | 06.1.01.05-0035 | ФССЦ-2001, 06.1.01.05-0035, приказ Минстроя России №1039/пр от 30.12.2016г. | Кирпич керамический одинарный, размером 250х120х65 мм, марка 100 | 1356 | 1010 | 1000 шт. | 1000 шт. | 1000 | 0 | -911876401 | 0.4 | 11970.26 | 0 | 0 | 0 | 1752.6 | 0 | 0 | 0 | 6.83 | 1 | 1 | 1 | 0 | 0 | 0 | 0 | 0 | 0.4 |  | 0 | 1 | -1 | 0 | 0 |  | 0 | 0 | 0 | 0 | 0 | 0 | 0 | 0 | 0 | 0 | 0 | 0 | 0 | 0 | 0 | 0 | 0 | 0 | 0 | 0 | 0 | 0 | 1.2 | 11970.26 | 1752.6 | 6.83 | 0
224 | 16674466 | 16675094 | 15195823 | 1 | 1 | 1 | 3 | 11.1.03.01-0080 | ФССЦ-2001, 11.1.03.01-0080, приказ Минстроя России №1039/пр от 30.12.2016г. | Бруски обрезные хвойных пород длиной 4-6,5 м, шириной 75-150 мм, толщиной 40-75 мм, IV сорта | 1339 | 1007 | м3 | м3 | 1 | 0 | 1443343806 | 0.0005 | 7212.48 | 0 | 0 | 0 | 1056 | 0 | 0 | 0 | 6.83 | 1 | 1 | 1 | 0 | 1 | 0 | 0 | 0 | 0.0005 |  | 0 | 2 | 16675109 | 1 | 0 | 370 | 0 | 0 | 0 | 0 | 0 | 0 | 0 | 0 | 0 | 0 | 0 | 0 | 0 | 0 | 0 | 0 | 0 | 0 | 0 | 0 | 0 | 0 | 0.0015 | 7212.48 | 1056 | 6.83 | 0
229 | 16674465 | 16675112 | 15430517 | 1 | 1 | 1 | 1 | 1-100-20 |  | Рабочий среднего разряда 2 | 1191 | 1013 | чел.-ч. | чел.-ч. | 1 | 0 | 735429535 | 135 | 0 | 0 | 0 | 7.8 | 0 | 0 | 0 | 7.8 | 1 | 1 | 1 | 1 | 0 | 1 | 0 | 0 | 0 | 135 |  | 1 | 2 | 16675117 | 1 | 0 | 371 | 0 | 0 | 0 | 0 | 0 | 0 | 0 | 0 | 0 | 0 | 0 | 0 | 0 | 0 | 0 | 0 | 0 | 0 | 0 | 0 | 0 | 0 | 16.2 | 7.8 | 7.8 | 1 | 0
229 | 16674465 | 16675112 | 15430395 | 1 | 1 | 1 | 1 | 4-100-00 |  | Затраты труда машинистов | 1191 | 1013 | чел.-ч. | чел.-ч. | 1 | 0 | -1417349443 | 1.96 | 0 | 0 | 0 | 0 | 0 | 0 | 0 | 0 | 1 | 1 | 1 | 1 | 0 | 1 | 0 | 0 | 0 | 1.96 |  | 2 | 2 | 16675118 | 1 | 0 | 372 | 0 | 0 | 0 | 0 | 0 | 0 | 0 | 0 | 0 | 0 | 0 | 0 | 0 | 0 | 0 | 0 | 0 | 0 | 0 | 0 | 0 | 0 | 0.2352 | 0 | 0 | 1 | 0
229 | 16674465 | 16675112 | 15247682 | 1 | 1 | 1 | 2 | 91.05.05-015 | ФСЭМ-2001, 91.05.05-015, приказ Минстроя России №1039/пр от 30.12.2016г. | Краны на автомобильном ходу, грузоподъемность 16 т | 1368 | 1011 | маш.-ч | маш.-ч | 1 | 0 | 1254003961 | 1.96 | 0 | 115.4 | 13.5 | 0 | 0 | 115.4 | 13.5 | 0 | 1 | 1 | 1 | 1 | 0 | 1 | 0 | 0 | 0 | 1.96 |  | 0 | 2 | 16675119 | 1 | 0 | 373 | 0 | 0 | 0 | 0 | 0 | 0 | 0 | 0 | 0 | 0 | 0 | 0 | 0 | 0 | 0 | 0 | 0 | 0 | 0 | 0 | 0 | 0 | 0.2352 | 115.4 | 115.4 | 1 | 0
229 | 16674465 | 16675112 | 15164559 | 17 | 1 | 1 | 3 | 999-9950 |  | Вспомогательные ненормируемые материалы (2% от ОЗП) | 1374 | 1013 | РУБ | РУБ | 1 | 0 | -1731369543 | 21.06 | 1 | 0 | 0 | 0 | 1 | 0 | 0 | 0 | 1 | 1 | 1 | 1 | 0 | 1 | 0 | 0 | 0 | 21.06 |  | 0 | 2 | 16675120 | 1 | 0 | 374 | 0 | 0 | 0 | 0 | 0 | 0 | 0 | 0 | 0 | 0 | 0 | 0 | 0 | 0 | 0 | 0 | 0 | 0 | 0 | 0 | 0 | 0 | 2.5272 | 1 | 1 | 1 | 0
230 | 16674466 | 16675112 | 15430517 | 1 | 1 | 1 | 1 | 1-100-20 |  | Рабочий среднего разряда 2 | 1191 | 1013 | чел.-ч. | чел.-ч. | 1 | 0 | 735429535 | 135 | 0 | 0 | 0 | 53.27 | 0 | 0 | 0 | 7.8 | 1 | 1 | 1 | 6.83 | 0 | 1 | 0 | 0 | 0 | 135 |  | 1 | 2 | 16675117 | 1 | 0 | 375 | 0 | 0 | 0 | 0 | 0 | 0 | 0 | 0 | 0 | 0 | 0 | 0 | 0 | 0 | 0 | 0 | 0 | 0 | 0 | 0 | 0 | 0 | 16.2 | 53.27 | 7.8 | 6.83 | 0
230 | 16674466 | 16675112 | 15430395 | 1 | 1 | 1 | 1 | 4-100-00 |  | Затраты труда машинистов | 1191 | 1013 | чел.-ч. | чел.-ч. | 1 | 0 | -1417349443 | 1.96 | 0 | 0 | 0 | 0 | 0 | 0 | 0 | 0 | 1 | 1 | 6.83 | 1 | 0 | 1 | 0 | 0 | 0 | 1.96 |  | 2 | 2 | 16675118 | 1 | 0 | 376 | 0 | 0 | 0 | 0 | 0 | 0 | 0 | 0 | 0 | 0 | 0 | 0 | 0 | 0 | 0 | 0 | 0 | 0 | 0 | 0 | 0 | 0 | 0.2352 | 0 | 0 | 1 | 0
230 | 16674466 | 16675112 | 15247682 | 1 | 1 | 1 | 2 | 91.05.05-015 | ФСЭМ-2001, 91.05.05-015, приказ Минстроя России №1039/пр от 30.12.2016г. | Краны на автомобильном ходу, грузоподъемность 16 т | 1368 | 1011 | маш.-ч | маш.-ч | 1 | 0 | 1254003961 | 1.96 | 0 | 788.18 | 13.5 | 0 | 0 | 115.4 | 13.5 | 0 | 1 | 6.83 | 1 | 1 | 0 | 1 | 0 | 0 | 0 | 1.96 |  | 0 | 2 | 16675119 | 1 | 0 | 377 | 0 | 0 | 0 | 0 | 0 | 0 | 0 | 0 | 0 | 0 | 0 | 0 | 0 | 0 | 0 | 0 | 0 | 0 | 0 | 0 | 0 | 0 | 0.2352 | 788.18 | 115.4 | 6.83 | 0
230 | 16674466 | 16675112 | 15164559 | 17 | 1 | 1 | 3 | 999-9950 |  | Вспомогательные ненормируемые материалы (2% от ОЗП) | 1374 | 1013 | РУБ | РУБ | 1 | 0 | -1731369543 | 21.06 | 1 | 0 | 0 | 0 | 1 | 0 | 0 | 0 | 1 | 1 | 1 | 1 | 0 | 1 | 0 | 0 | 0 | 21.06 |  | 0 | 2 | 16675120 | 1 | 0 | 378 | 0 | 0 | 0 | 0 | 0 | 0 | 0 | 0 | 0 | 0 | 0 | 0 | 0 | 0 | 0 | 0 | 0 | 0 | 0 | 0 | 0 | 0 | 2.5272 | 1 | 1 | 1 | 0
231 | 16674465 | 16675121 | 15435099 | 1 | 1 | 1 | 1 | 1-100-31 |  | Рабочий среднего разряда 3.1 | 1191 | 1013 | чел.-ч. | чел.-ч. | 1 | 0 | 1010519658 | 242 | 0 | 0 | 0 | 8.64 | 0 | 0 | 0 | 8.64 | 1 | 1 | 1 | 1 | 0 | 1 | 1 | 0 | 0 | 24.2 | *10 | 1 | 2 | 16675126 | 1 | 0 | 379 | 0 | 0 | 0 | 0 | 0 | 0 | 0 | 0 | 0 | 0 | 0 | 0 | 0 | 0 | 0 | 0 | 0 | 0 | 0 | 0 | 0 | 0 | 29.04 | 8.64 | 8.64 | 1 | 0
231 | 16674465 | 16675121 | 15430395 | 1 | 1 | 1 | 1 | 4-100-00 |  | Затраты труда машинистов | 1191 | 1013 | чел.-ч. | чел.-ч. | 1 | 0 | -1417349443 | 0.74 | 0 | 0 | 0 | 0 | 0 | 0 | 0 | 0 | 1 | 1 | 1 | 1 | 0 | 1 | 0 | 0 | 0 | 0.74 |  | 2 | 2 | 16675127 | 1 | 2048 | 380 | 0 | 0 | 0 | 0 | 0 | 0 | 0 | 0 | 0 | 0 | 0 | 0 | 0 | 0 | 0 | 0 | 0 | 0 | 0 | 0 | 0 | 0 | 0.0888 | 0 | 0 | 1 | 0
231 | 16674465 | 16675121 | 15247702 | 1 | 1 | 1 | 2 | 91.05.06-012 | ФСЭМ-2001, 91.05.06-012, приказ Минстроя России №1039/пр от 30.12.2016г. | Краны на гусеничном ходу, грузоподъемность до 16 т | 1368 | 1011 | маш.-ч | маш.-ч | 1 | 0 | 92482457 | 7.4 | 0 | 96.89 | 13.5 | 0 | 0 | 96.89 | 13.5 | 0 | 1 | 1 | 1 | 1 | 0 | 1 | 1 | 0 | 0 | 0.74 | *10 | 0 | 2 | 16675128 | 1 | 0 | 381 | 0 | 0 | 0 | 0 | 0 | 0 | 0 | 0 | 0 | 0 | 0 | 0 | 0 | 0 | 0 | 0 | 0 | 0 | 0 | 0 | 0 | 0 | 0.888 | 96.89 | 96.89 | 1 | 0
231 | 16674465 | 16675121 | 15164559 | 17 | 1 | 1 | 3 | 999-9950 |  | Вспомогательные ненормируемые материалы (2% от ОЗП) | 1374 | 1013 | РУБ | РУБ | 1 | 0 | -1731369543 | 41.8 | 1 | 0 | 0 | 0 | 1 | 0 | 0 | 0 | 1 | 1 | 1 | 1 | 0 | 1 | 1 | 0 | 0 | 4.18 | *10 | 0 | 2 | 16675129 | 1 | 0 | 382 | 0 | 0 | 0 | 0 | 0 | 0 | 0 | 0 | 0 | 0 | 0 | 0 | 0 | 0 | 0 | 0 | 0 | 0 | 0 | 0 | 0 | 0 | 5.016 | 1 | 1 | 1 | 0
232 | 16674466 | 16675121 | 15435099 | 1 | 1 | 1 | 1 | 1-100-31 |  | Рабочий среднего разряда 3.1 | 1191 | 1013 | чел.-ч. | чел.-ч. | 1 | 0 | 1010519658 | 242 | 0 | 0 | 0 | 59.01 | 0 | 0 | 0 | 8.64 | 1 | 1 | 1 | 6.83 | 0 | 1 | 1 | 0 | 0 | 24.2 | *10 | 1 | 2 | 16675126 | 1 | 0 | 383 | 0 | 0 | 0 | 0 | 0 | 0 | 0 | 0 | 0 | 0 | 0 | 0 | 0 | 0 | 0 | 0 | 0 | 0 | 0 | 0 | 0 | 0 | 29.04 | 59.01 | 8.64 | 6.83 | 0
232 | 16674466 | 16675121 | 15430395 | 1 | 1 | 1 | 1 | 4-100-00 |  | Затраты труда машинистов | 1191 | 1013 | чел.-ч. | чел.-ч. | 1 | 0 | -1417349443 | 0.74 | 0 | 0 | 0 | 0 | 0 | 0 | 0 | 0 | 1 | 1 | 6.83 | 1 | 0 | 1 | 0 | 0 | 0 | 0.74 |  | 2 | 2 | 16675127 | 1 | 2048 | 384 | 0 | 0 | 0 | 0 | 0 | 0 | 0 | 0 | 0 | 0 | 0 | 0 | 0 | 0 | 0 | 0 | 0 | 0 | 0 | 0 | 0 | 0 | 0.0888 | 0 | 0 | 1 | 0
232 | 16674466 | 16675121 | 15247702 | 1 | 1 | 1 | 2 | 91.05.06-012 | ФСЭМ-2001, 91.05.06-012, приказ Минстроя России №1039/пр от 30.12.2016г. | Краны на гусеничном ходу, грузоподъемность до 16 т | 1368 | 1011 | маш.-ч | маш.-ч | 1 | 0 | 92482457 | 7.4 | 0 | 661.76 | 13.5 | 0 | 0 | 96.89 | 13.5 | 0 | 1 | 6.83 | 1 | 1 | 0 | 1 | 1 | 0 | 0 | 0.74 | *10 | 0 | 2 | 16675128 | 1 | 0 | 385 | 0 | 0 | 0 | 0 | 0 | 0 | 0 | 0 | 0 | 0 | 0 | 0 | 0 | 0 | 0 | 0 | 0 | 0 | 0 | 0 | 0 | 0 | 0.888 | 661.76 | 96.89 | 6.83 | 0
232 | 16674466 | 16675121 | 15164559 | 17 | 1 | 1 | 3 | 999-9950 |  | Вспомогательные ненормируемые материалы (2% от ОЗП) | 1374 | 1013 | РУБ | РУБ | 1 | 0 | -1731369543 | 41.8 | 1 | 0 | 0 | 0 | 1 | 0 | 0 | 0 | 1 | 1 | 1 | 1 | 0 | 1 | 1 | 0 | 0 | 4.18 | *10 | 0 | 2 | 16675129 | 1 | 0 | 386 | 0 | 0 | 0 | 0 | 0 | 0 | 0 | 0 | 0 | 0 | 0 | 0 | 0 | 0 | 0 | 0 | 0 | 0 | 0 | 0 | 0 | 0 | 5.016 | 1 | 1 | 1 | 0
233 | 16674465 | 16675130 | 15438286 | 1 | 1 | 1 | 1 | 1-100-36 |  | Рабочий среднего разряда 3.6 | 1191 | 1013 | чел.-ч. | чел.-ч. | 1 | 0 | -1027537862 | 43.764 | 0 | 0 | 0 | 9.18 | 0 | 0 | 0 | 9.18 | 1 | 1 | 1 | 1 | 0 | 1 | 1 | 0 | 0 | 52.1 | )*0,7)*1,2 | 1 | 2 | 16675137 | 1 | 0 | 387 | 0 | 0 | 0 | 0 | 0 | 0 | 0 | 0 | 0 | 0 | 0 | 0 | 0 | 0 | 0 | 0 | 0 | 0 | 0 | 0 | 0 | 0 | 2.7134 | 9.18 | 9.18 | 1 | 0
233 | 16674465 | 16675130 | 15430395 | 1 | 1 | 1 | 1 | 4-100-00 |  | Затраты труда машинистов | 1191 | 1013 | чел.-ч. | чел.-ч. | 1 | 0 | -1417349443 | 0.51 | 0 | 0 | 0 | 0 | 0 | 0 | 0 | 0 | 1 | 1 | 1 | 1 | 0 | 1 | 0 | 0 | 0 | 0.51 |  | 2 | 2 | 16675138 | 1 | 2048 | 388 | 0 | 0 | 0 | 0 | 0 | 0 | 0 | 0 | 0 | 0 | 0 | 0 | 0 | 0 | 0 | 0 | 0 | 0 | 0 | 0 | 0 | 0 | 0.03162 | 0 | 0 | 1 | 0
233 | 16674465 | 16675130 | 15247680 | 1 | 1 | 1 | 2 | 91.05.05-014 | ФСЭМ-2001, 91.05.05-014, приказ Минстроя России №1039/пр от 30.12.2016г. | Краны на автомобильном ходу, грузоподъемность 10 т | 1368 | 1011 | маш.-ч | маш.-ч | 1 | 0 | -1718674368 | 0.2604 | 0 | 111.99 | 13.5 | 0 | 0 | 111.99 | 13.5 | 0 | 1 | 1 | 1 | 1 | 0 | 1 | 1 | 0 | 0 | 0.31 | )*0,7)*1,2 | 0 | 2 | 16675139 | 1 | 0 | 389 | 0 | 0 | 0 | 0 | 0 | 0 | 0 | 0 | 0 | 0 | 0 | 0 | 0 | 0 | 0 | 0 | 0 | 0 | 0 | 0 | 0 | 0 | 0.016145 | 111.99 | 111.99 | 1 | 0
233 | 16674465 | 16675130 | 15249073 | 1 | 1 | 1 | 2 | 91.14.02-001 | ФСЭМ-2001, 91.14.02-001, приказ Минстроя России №1039/пр от 30.12.2016г. | Автомобили бортовые, грузоподъемность до 5 т | 1368 | 1011 | маш.-ч | маш.-ч | 1 | 0 | 1372534845 | 0.168 | 0 | 65.71 | 11.6 | 0 | 0 | 65.71 | 11.6 | 0 | 1 | 1 | 1 | 1 | 0 | 1 | 1 | 0 | 0 | 0.2 | )*0,7)*1,2 | 0 | 2 | 16675140 | 1 | 0 | 390 | 0 | 0 | 0 | 0 | 0 | 0 | 0 | 0 | 0 | 0 | 0 | 0 | 0 | 0 | 0 | 0 | 0 | 0 | 0 | 0 | 0 | 0 | 0.010416 | 65.71 | 65.71 | 1 | 0
233 | 16674465 | 16675130 | 15189798 | 1 | 1 | 1 | 3 | 08.1.02.11-0003 | ФССЦ-2001, 08.1.02.11-0003, приказ Минстроя России №1039/пр от 30.12.2016г. | Поковки из квадратных заготовок, масса 2,825 кг | 1348 | 1009 | т | т | 1000 | 0 | -709630657 | 0 | 5989 | 0 | 0 | 0 | 5989 | 0 | 0 | 0 | 1 | 1 | 1 | 1 | 0 | 1 | 1 | 0 | 0 | 0.0042 | )*0 | 0 | 2 | 16675142 | 1 | 0 | 392 | 0 | 0 | 0 | 0 | 0 | 0 | 0 | 0 | 0 | 0 | 0 | 0 | 0 | 0 | 0 | 0 | 0 | 0 | 0 | 0 | 0 | 0 | 0 | 5989 | 5989 | 1 | 0
233 | 16674465 | 16675130 | 15192016 | 1 | 1 | 1 | 3 | 08.4.01.01-0022 | ФССЦ-2001, 08.4.01.01-0022, приказ Минстроя России №1039/пр от 30.12.2016г. | Анкерные детали из прямых или гнутых круглых стержней с резьбой (в комплекте с шайбами и гайками или без них), поставляемые отдельно | 1348 | 1009 | т | т | 1000 | 0 | 1921210966 | 0 | 10100 | 0 | 0 | 0 | 10100 | 0 | 0 | 0 | 1 | 1 | 1 | 1 | 0 | 1 | 1 | 0 | 0 | 0.026 | )*0 | 0 | 2 | 16675143 | 1 | 0 | 393 | 0 | 0 | 0 | 0 | 0 | 0 | 0 | 0 | 0 | 0 | 0 | 0 | 0 | 0 | 0 | 0 | 0 | 0 | 0 | 0 | 0 | 0 | 0 | 10100 | 10100 | 1 | 0
234 | 16674466 | 16675130 | 15438286 | 1 | 1 | 1 | 1 | 1-100-36 |  | Рабочий среднего разряда 3.6 | 1191 | 1013 | чел.-ч. | чел.-ч. | 1 | 0 | -1027537862 | 43.764 | 0 | 0 | 0 | 62.7 | 0 | 0 | 0 | 9.18 | 1 | 1 | 1 | 6.83 | 0 | 1 | 1 | 0 | 0 | 52.1 | )*0,7)*1,2 | 1 | 2 | 16675137 | 1 | 0 | 394 | 0 | 0 | 0 | 0 | 0 | 0 | 0 | 0 | 0 | 0 | 0 | 0 | 0 | 0 | 0 | 0 | 0 | 0 | 0 | 0 | 0 | 0 | 2.7134 | 62.7 | 9.18 | 6.83 | 0
234 | 16674466 | 16675130 | 15430395 | 1 | 1 | 1 | 1 | 4-100-00 |  | Затраты труда машинистов | 1191 | 1013 | чел.-ч. | чел.-ч. | 1 | 0 | -1417349443 | 0.51 | 0 | 0 | 0 | 0 | 0 | 0 | 0 | 0 | 1 | 1 | 6.83 | 1 | 0 | 1 | 0 | 0 | 0 | 0.51 |  | 2 | 2 | 16675138 | 1 | 2048 | 395 | 0 | 0 | 0 | 0 | 0 | 0 | 0 | 0 | 0 | 0 | 0 | 0 | 0 | 0 | 0 | 0 | 0 | 0 | 0 | 0 | 0 | 0 | 0.03162 | 0 | 0 | 1 | 0
234 | 16674466 | 16675130 | 15247680 | 1 | 1 | 1 | 2 | 91.05.05-014 | ФСЭМ-2001, 91.05.05-014, приказ Минстроя России №1039/пр от 30.12.2016г. | Краны на автомобильном ходу, грузоподъемность 10 т | 1368 | 1011 | маш.-ч | маш.-ч | 1 | 0 | -1718674368 | 0.2604 | 0 | 764.89 | 13.5 | 0 | 0 | 111.99 | 13.5 | 0 | 1 | 6.83 | 1 | 1 | 0 | 1 | 1 | 0 | 0 | 0.31 | )*0,7)*1,2 | 0 | 2 | 16675139 | 1 | 0 | 396 | 0 | 0 | 0 | 0 | 0 | 0 | 0 | 0 | 0 | 0 | 0 | 0 | 0 | 0 | 0 | 0 | 0 | 0 | 0 | 0 | 0 | 0 | 0.016145 | 764.89 | 111.99 | 6.83 | 0
234 | 16674466 | 16675130 | 15249073 | 1 | 1 | 1 | 2 | 91.14.02-001 | ФСЭМ-2001, 91.14.02-001, приказ Минстроя России №1039/пр от 30.12.2016г. | Автомобили бортовые, грузоподъемность до 5 т | 1368 | 1011 | маш.-ч | маш.-ч | 1 | 0 | 1372534845 | 0.168 | 0 | 448.8 | 11.6 | 0 | 0 | 65.71 | 11.6 | 0 | 1 | 6.83 | 1 | 1 | 0 | 1 | 1 | 0 | 0 | 0.2 | )*0,7)*1,2 | 0 | 2 | 16675140 | 1 | 0 | 397 | 0 | 0 | 0 | 0 | 0 | 0 | 0 | 0 | 0 | 0 | 0 | 0 | 0 | 0 | 0 | 0 | 0 | 0 | 0 | 0 | 0 | 0 | 0.010416 | 448.8 | 65.71 | 6.83 | 0
234 | 16674466 | 16675130 | 15189798 | 1 | 1 | 1 | 3 | 08.1.02.11-0003 | ФССЦ-2001, 08.1.02.11-0003, приказ Минстроя России №1039/пр от 30.12.2016г. | Поковки из квадратных заготовок, масса 2,825 кг | 1348 | 1009 | т | т | 1000 | 0 | -709630657 | 0 | 40904.87 | 0 | 0 | 0 | 5989 | 0 | 0 | 0 | 6.83 | 1 | 1 | 1 | 0 | 1 | 1 | 0 | 0 | 0.0042 | )*0 | 0 | 2 | 16675142 | 1 | 0 | 399 | 0 | 0 | 0 | 0 | 0 | 0 | 0 | 0 | 0 | 0 | 0 | 0 | 0 | 0 | 0 | 0 | 0 | 0 | 0 | 0 | 0 | 0 | 0 | 40904.87 | 5989 | 6.83 | 0
234 | 16674466 | 16675130 | 15192016 | 1 | 1 | 1 | 3 | 08.4.01.01-0022 | ФССЦ-2001, 08.4.01.01-0022, приказ Минстроя России №1039/пр от 30.12.2016г. | Анкерные детали из прямых или гнутых круглых стержней с резьбой (в комплекте с шайбами и гайками или без них), поставляемые отдельно | 1348 | 1009 | т | т | 1000 | 0 | 1921210966 | 0 | 68983 | 0 | 0 | 0 | 10100 | 0 | 0 | 0 | 6.83 | 1 | 1 | 1 | 0 | 1 | 1 | 0 | 0 | 0.026 | )*0 | 0 | 2 | 16675143 | 1 | 0 | 400 | 0 | 0 | 0 | 0 | 0 | 0 | 0 | 0 | 0 | 0 | 0 | 0 | 0 | 0 | 0 | 0 | 0 | 0 | 0 | 0 | 0 | 0 | 0 | 68983 | 10100 | 6.83 | 0
272 | 16674465 | 16675144 | 15885760 | 1 | 1 | 1 | 1 | 2-100-60 |  | Рабочий наладчик, разряд 6 | 1191 | 1013 | чел.-ч. | чел.-ч. | 1 | 0 | -1455644370 | 0.288 | 0 | 0 | 0 | 12.92 | 0 | 0 | 0 | 12.92 | 1 | 1 | 1 | 1 | 0 | 1 | 1 | 0 | 0 | 0.36 | )*0,8 | 1 | 2 | 16675150 | 1 | 0 | 401 | 0 | 0 | 0 | 0 | 0 | 0 | 0 | 0 | 0 | 0 | 0 | 0 | 0 | 0 | 0 | 0 | 0 | 0 | 0 | 0 | 0 | 0 | 1.152 | 12.92 | 12.92 | 1 | 0
272 | 16674465 | 16675144 | 15884826 | 1 | 1 | 1 | 1 | 2-300-10 |  | Техник по наладке и испытаниям, категория I | 1191 | 1013 | чел.-ч. | чел.-ч. | 1 | 0 | 1688654847 | 0.864 | 0 | 0 | 0 | 10.21 | 0 | 0 | 0 | 10.21 | 1 | 1 | 1 | 1 | 0 | 1 | 1 | 0 | 0 | 1.08 | )*0,8 | 1 | 2 | 16675151 | 1 | 0 | 402 | 0 | 0 | 0 | 0 | 0 | 0 | 0 | 0 | 0 | 0 | 0 | 0 | 0 | 0 | 0 | 0 | 0 | 0 | 0 | 0 | 0 | 0 | 3.456 | 10.21 | 10.21 | 1 | 0
272 | 16674465 | 16675144 | 15880846 | 1 | 1 | 1 | 1 | 3-100 |  | Ведущий инженер | 1191 | 1013 | чел.-ч. | чел.-ч. | 1 | 0 | 1675274105 | 0.288 | 0 | 0 | 0 | 16.93 | 0 | 0 | 0 | 16.93 | 1 | 1 | 1 | 1 | 0 | 1 | 1 | 0 | 0 | 0.36 | )*0,8 | 1 | 2 | 16675152 | 1 | 0 | 403 | 0 | 0 | 0 | 0 | 0 | 0 | 0 | 0 | 0 | 0 | 0 | 0 | 0 | 0 | 0 | 0 | 0 | 0 | 0 | 0 | 0 | 0 | 1.152 | 16.93 | 16.93 | 1 | 0
272 | 16674465 | 16675144 | 15721209 | 1 | 1 | 1 | 1 | 3-100-10 |  | Инженер I категории | 1191 | 1013 | чел.-ч. | чел.-ч. | 1 | 0 | -1481893445 | 0.72 | 0 | 0 | 0 | 15.49 | 0 | 0 | 0 | 15.49 | 1 | 1 | 1 | 1 | 0 | 1 | 1 | 0 | 0 | 0.9 | )*0,8 | 1 | 2 | 16675153 | 1 | 0 | 404 | 0 | 0 | 0 | 0 | 0 | 0 | 0 | 0 | 0 | 0 | 0 | 0 | 0 | 0 | 0 | 0 | 0 | 0 | 0 | 0 | 0 | 0 | 2.88 | 15.49 | 15.49 | 1 | 0
272 | 16674465 | 16675144 | 15880894 | 1 | 1 | 1 | 1 | 3-100-30 |  | Инженер III категории | 1191 | 1013 | чел.-ч. | чел.-ч. | 1 | 0 | 848708738 | 0.72 | 0 | 0 | 0 | 12.69 | 0 | 0 | 0 | 12.69 | 1 | 1 | 1 | 1 | 0 | 1 | 1 | 0 | 0 | 0.9 | )*0,8 | 1 | 2 | 16675154 | 1 | 0 | 405 | 0 | 0 | 0 | 0 | 0 | 0 | 0 | 0 | 0 | 0 | 0 | 0 | 0 | 0 | 0 | 0 | 0 | 0 | 0 | 0 | 0 | 0 | 2.88 | 12.69 | 12.69 | 1 | 0
273 | 16674466 | 16675144 | 15885760 | 1 | 1 | 1 | 1 | 2-100-60 |  | Рабочий наладчик, разряд 6 | 1191 | 1013 | чел.-ч. | чел.-ч. | 1 | 0 | -1455644370 | 0.288 | 0 | 0 | 0 | 88.24 | 0 | 0 | 0 | 12.92 | 1 | 1 | 1 | 6.83 | 0 | 1 | 1 | 0 | 0 | 0.36 | )*0,8 | 1 | 2 | 16675150 | 1 | 0 | 406 | 0 | 0 | 0 | 0 | 0 | 0 | 0 | 0 | 0 | 0 | 0 | 0 | 0 | 0 | 0 | 0 | 0 | 0 | 0 | 0 | 0 | 0 | 1.152 | 88.24 | 12.92 | 6.83 | 0
273 | 16674466 | 16675144 | 15884826 | 1 | 1 | 1 | 1 | 2-300-10 |  | Техник по наладке и испытаниям, категория I | 1191 | 1013 | чел.-ч. | чел.-ч. | 1 | 0 | 1688654847 | 0.864 | 0 | 0 | 0 | 69.73 | 0 | 0 | 0 | 10.21 | 1 | 1 | 1 | 6.83 | 0 | 1 | 1 | 0 | 0 | 1.08 | )*0,8 | 1 | 2 | 16675151 | 1 | 0 | 407 | 0 | 0 | 0 | 0 | 0 | 0 | 0 | 0 | 0 | 0 | 0 | 0 | 0 | 0 | 0 | 0 | 0 | 0 | 0 | 0 | 0 | 0 | 3.456 | 69.73 | 10.21 | 6.83 | 0
273 | 16674466 | 16675144 | 15880846 | 1 | 1 | 1 | 1 | 3-100 |  | Ведущий инженер | 1191 | 1013 | чел.-ч. | чел.-ч. | 1 | 0 | 1675274105 | 0.288 | 0 | 0 | 0 | 115.63 | 0 | 0 | 0 | 16.93 | 1 | 1 | 1 | 6.83 | 0 | 1 | 1 | 0 | 0 | 0.36 | )*0,8 | 1 | 2 | 16675152 | 1 | 0 | 408 | 0 | 0 | 0 | 0 | 0 | 0 | 0 | 0 | 0 | 0 | 0 | 0 | 0 | 0 | 0 | 0 | 0 | 0 | 0 | 0 | 0 | 0 | 1.152 | 115.63 | 16.93 | 6.83 | 0
273 | 16674466 | 16675144 | 15721209 | 1 | 1 | 1 | 1 | 3-100-10 |  | Инженер I категории | 1191 | 1013 | чел.-ч. | чел.-ч. | 1 | 0 | -1481893445 | 0.72 | 0 | 0 | 0 | 105.8 | 0 | 0 | 0 | 15.49 | 1 | 1 | 1 | 6.83 | 0 | 1 | 1 | 0 | 0 | 0.9 | )*0,8 | 1 | 2 | 16675153 | 1 | 0 | 409 | 0 | 0 | 0 | 0 | 0 | 0 | 0 | 0 | 0 | 0 | 0 | 0 | 0 | 0 | 0 | 0 | 0 | 0 | 0 | 0 | 0 | 0 | 2.88 | 105.8 | 15.49 | 6.83 | 0
273 | 16674466 | 16675144 | 15880894 | 1 | 1 | 1 | 1 | 3-100-30 |  | Инженер III категории | 1191 | 1013 | чел.-ч. | чел.-ч. | 1 | 0 | 848708738 | 0.72 | 0 | 0 | 0 | 86.67 | 0 | 0 | 0 | 12.69 | 1 | 1 | 1 | 6.83 | 0 | 1 | 1 | 0 | 0 | 0.9 | )*0,8 | 1 | 2 | 16675154 | 1 | 0 | 410 | 0 | 0 | 0 | 0 | 0 | 0 | 0 | 0 | 0 | 0 | 0 | 0 | 0 | 0 | 0 | 0 | 0 | 0 | 0 | 0 | 0 | 0 | 2.88 | 86.67 | 12.69 | 6.83 | 0
274 | 16674465 | 16675155 | 15885760 | 1 | 1 | 1 | 1 | 2-100-60 |  | Рабочий наладчик, разряд 6 | 1191 | 1013 | чел.-ч. | чел.-ч. | 1 | 0 | -1455644370 | 0.48 | 0 | 0 | 0 | 12.92 | 0 | 0 | 0 | 12.92 | 1 | 1 | 1 | 1 | 0 | 1 | 1 | 0 | 0 | 0.6 | )*0,8 | 1 | 2 | 16675161 | 1 | 0 | 411 | 0 | 0 | 0 | 0 | 0 | 0 | 0 | 0 | 0 | 0 | 0 | 0 | 0 | 0 | 0 | 0 | 0 | 0 | 0 | 0 | 0 | 0 | 0.96 | 12.92 | 12.92 | 1 | 0
274 | 16674465 | 16675155 | 15884826 | 1 | 1 | 1 | 1 | 2-300-10 |  | Техник по наладке и испытаниям, категория I | 1191 | 1013 | чел.-ч. | чел.-ч. | 1 | 0 | 1688654847 | 0.32 | 0 | 0 | 0 | 10.21 | 0 | 0 | 0 | 10.21 | 1 | 1 | 1 | 1 | 0 | 1 | 1 | 0 | 0 | 0.4 | )*0,8 | 1 | 2 | 16675162 | 1 | 0 | 412 | 0 | 0 | 0 | 0 | 0 | 0 | 0 | 0 | 0 | 0 | 0 | 0 | 0 | 0 | 0 | 0 | 0 | 0 | 0 | 0 | 0 | 0 | 0.64 | 10.21 | 10.21 | 1 | 0
274 | 16674465 | 16675155 | 15880846 | 1 | 1 | 1 | 1 | 3-100 |  | Ведущий инженер | 1191 | 1013 | чел.-ч. | чел.-ч. | 1 | 0 | 1675274105 | 0.16 | 0 | 0 | 0 | 16.93 | 0 | 0 | 0 | 16.93 | 1 | 1 | 1 | 1 | 0 | 1 | 1 | 0 | 0 | 0.2 | )*0,8 | 1 | 2 | 16675163 | 1 | 0 | 413 | 0 | 0 | 0 | 0 | 0 | 0 | 0 | 0 | 0 | 0 | 0 | 0 | 0 | 0 | 0 | 0 | 0 | 0 | 0 | 0 | 0 | 0 | 0.32 | 16.93 | 16.93 | 1 | 0
274 | 16674465 | 16675155 | 15721209 | 1 | 1 | 1 | 1 | 3-100-10 |  | Инженер I категории | 1191 | 1013 | чел.-ч. | чел.-ч. | 1 | 0 | -1481893445 | 0.32 | 0 | 0 | 0 | 15.49 | 0 | 0 | 0 | 15.49 | 1 | 1 | 1 | 1 | 0 | 1 | 1 | 0 | 0 | 0.4 | )*0,8 | 1 | 2 | 16675164 | 1 | 0 | 414 | 0 | 0 | 0 | 0 | 0 | 0 | 0 | 0 | 0 | 0 | 0 | 0 | 0 | 0 | 0 | 0 | 0 | 0 | 0 | 0 | 0 | 0 | 0.64 | 15.49 | 15.49 | 1 | 0
274 | 16674465 | 16675155 | 15723986 | 1 | 1 | 1 | 1 | 3-100-20 |  | Инженер II категории | 1191 | 1013 | чел.-ч. | чел.-ч. | 1 | 0 | 1658205574 | 0.32 | 0 | 0 | 0 | 14.09 | 0 | 0 | 0 | 14.09 | 1 | 1 | 1 | 1 | 0 | 1 | 1 | 0 | 0 | 0.4 | )*0,8 | 1 | 2 | 16675165 | 1 | 0 | 415 | 0 | 0 | 0 | 0 | 0 | 0 | 0 | 0 | 0 | 0 | 0 | 0 | 0 | 0 | 0 | 0 | 0 | 0 | 0 | 0 | 0 | 0 | 0.64 | 14.09 | 14.09 | 1 | 0
275 | 16674466 | 16675155 | 15885760 | 1 | 1 | 1 | 1 | 2-100-60 |  | Рабочий наладчик, разряд 6 | 1191 | 1013 | чел.-ч. | чел.-ч. | 1 | 0 | -1455644370 | 0.48 | 0 | 0 | 0 | 88.24 | 0 | 0 | 0 | 12.92 | 1 | 1 | 1 | 6.83 | 0 | 1 | 1 | 0 | 0 | 0.6 | )*0,8 | 1 | 2 | 16675161 | 1 | 0 | 416 | 0 | 0 | 0 | 0 | 0 | 0 | 0 | 0 | 0 | 0 | 0 | 0 | 0 | 0 | 0 | 0 | 0 | 0 | 0 | 0 | 0 | 0 | 0.96 | 88.24 | 12.92 | 6.83 | 0
275 | 16674466 | 16675155 | 15884826 | 1 | 1 | 1 | 1 | 2-300-10 |  | Техник по наладке и испытаниям, категория I | 1191 | 1013 | чел.-ч. | чел.-ч. | 1 | 0 | 1688654847 | 0.32 | 0 | 0 | 0 | 69.73 | 0 | 0 | 0 | 10.21 | 1 | 1 | 1 | 6.83 | 0 | 1 | 1 | 0 | 0 | 0.4 | )*0,8 | 1 | 2 | 16675162 | 1 | 0 | 417 | 0 | 0 | 0 | 0 | 0 | 0 | 0 | 0 | 0 | 0 | 0 | 0 | 0 | 0 | 0 | 0 | 0 | 0 | 0 | 0 | 0 | 0 | 0.64 | 69.73 | 10.21 | 6.83 | 0
275 | 16674466 | 16675155 | 15880846 | 1 | 1 | 1 | 1 | 3-100 |  | Ведущий инженер | 1191 | 1013 | чел.-ч. | чел.-ч. | 1 | 0 | 1675274105 | 0.16 | 0 | 0 | 0 | 115.63 | 0 | 0 | 0 | 16.93 | 1 | 1 | 1 | 6.83 | 0 | 1 | 1 | 0 | 0 | 0.2 | )*0,8 | 1 | 2 | 16675163 | 1 | 0 | 418 | 0 | 0 | 0 | 0 | 0 | 0 | 0 | 0 | 0 | 0 | 0 | 0 | 0 | 0 | 0 | 0 | 0 | 0 | 0 | 0 | 0 | 0 | 0.32 | 115.63 | 16.93 | 6.83 | 0
275 | 16674466 | 16675155 | 15721209 | 1 | 1 | 1 | 1 | 3-100-10 |  | Инженер I категории | 1191 | 1013 | чел.-ч. | чел.-ч. | 1 | 0 | -1481893445 | 0.32 | 0 | 0 | 0 | 105.8 | 0 | 0 | 0 | 15.49 | 1 | 1 | 1 | 6.83 | 0 | 1 | 1 | 0 | 0 | 0.4 | )*0,8 | 1 | 2 | 16675164 | 1 | 0 | 419 | 0 | 0 | 0 | 0 | 0 | 0 | 0 | 0 | 0 | 0 | 0 | 0 | 0 | 0 | 0 | 0 | 0 | 0 | 0 | 0 | 0 | 0 | 0.64 | 105.8 | 15.49 | 6.83 | 0
275 | 16674466 | 16675155 | 15723986 | 1 | 1 | 1 | 1 | 3-100-20 |  | Инженер II категории | 1191 | 1013 | чел.-ч. | чел.-ч. | 1 | 0 | 1658205574 | 0.32 | 0 | 0 | 0 | 96.23 | 0 | 0 | 0 | 14.09 | 1 | 1 | 1 | 6.83 | 0 | 1 | 1 | 0 | 0 | 0.4 | )*0,8 | 1 | 2 | 16675165 | 1 | 0 | 420 | 0 | 0 | 0 | 0 | 0 | 0 | 0 | 0 | 0 | 0 | 0 | 0 | 0 | 0 | 0 | 0 | 0 | 0 | 0 | 0 | 0 | 0 | 0.64 | 96.23 | 14.09 | 6.83 | 0
276 | 16674465 | 16675166 | 15884826 | 1 | 1 | 1 | 1 | 2-300-10 |  | Техник по наладке и испытаниям, категория I | 1191 | 1013 | чел.-ч. | чел.-ч. | 1 | 0 | 1688654847 | 4.232 | 0 | 0 | 0 | 10.21 | 0 | 0 | 0 | 10.21 | 1 | 1 | 1 | 1 | 0 | 1 | 1 | 0 | 0 | 5.29 | )*0,8 | 1 | 2 | 16675171 | 1 | 0 | 421 | 0 | 0 | 0 | 0 | 0 | 0 | 0 | 0 | 0 | 0 | 0 | 0 | 0 | 0 | 0 | 0 | 0 | 0 | 0 | 0 | 0 | 0 | 21.16 | 10.21 | 10.21 | 1 | 0
276 | 16674465 | 16675166 | 15880846 | 1 | 1 | 1 | 1 | 3-100 |  | Ведущий инженер | 1191 | 1013 | чел.-ч. | чел.-ч. | 1 | 0 | 1675274105 | 1.056 | 0 | 0 | 0 | 16.93 | 0 | 0 | 0 | 16.93 | 1 | 1 | 1 | 1 | 0 | 1 | 1 | 0 | 0 | 1.32 | )*0,8 | 1 | 2 | 16675172 | 1 | 0 | 422 | 0 | 0 | 0 | 0 | 0 | 0 | 0 | 0 | 0 | 0 | 0 | 0 | 0 | 0 | 0 | 0 | 0 | 0 | 0 | 0 | 0 | 0 | 5.28 | 16.93 | 16.93 | 1 | 0
276 | 16674465 | 16675166 | 15721209 | 1 | 1 | 1 | 1 | 3-100-10 |  | Инженер I категории | 1191 | 1013 | чел.-ч. | чел.-ч. | 1 | 0 | -1481893445 | 2.648 | 0 | 0 | 0 | 15.49 | 0 | 0 | 0 | 15.49 | 1 | 1 | 1 | 1 | 0 | 1 | 1 | 0 | 0 | 3.31 | )*0,8 | 1 | 2 | 16675173 | 1 | 0 | 423 | 0 | 0 | 0 | 0 | 0 | 0 | 0 | 0 | 0 | 0 | 0 | 0 | 0 | 0 | 0 | 0 | 0 | 0 | 0 | 0 | 0 | 0 | 13.24 | 15.49 | 15.49 | 1 | 0
276 | 16674465 | 16675166 | 15723986 | 1 | 1 | 1 | 1 | 3-100-20 |  | Инженер II категории | 1191 | 1013 | чел.-ч. | чел.-ч. | 1 | 0 | 1658205574 | 2.648 | 0 | 0 | 0 | 14.09 | 0 | 0 | 0 | 14.09 | 1 | 1 | 1 | 1 | 0 | 1 | 1 | 0 | 0 | 3.31 | )*0,8 | 1 | 2 | 16675174 | 1 | 0 | 424 | 0 | 0 | 0 | 0 | 0 | 0 | 0 | 0 | 0 | 0 | 0 | 0 | 0 | 0 | 0 | 0 | 0 | 0 | 0 | 0 | 0 | 0 | 13.24 | 14.09 | 14.09 | 1 | 0
277 | 16674466 | 16675166 | 15884826 | 1 | 1 | 1 | 1 | 2-300-10 |  | Техник по наладке и испытаниям, категория I | 1191 | 1013 | чел.-ч. | чел.-ч. | 1 | 0 | 1688654847 | 4.232 | 0 | 0 | 0 | 69.73 | 0 | 0 | 0 | 10.21 | 1 | 1 | 1 | 6.83 | 0 | 1 | 1 | 0 | 0 | 5.29 | )*0,8 | 1 | 2 | 16675171 | 1 | 0 | 425 | 0 | 0 | 0 | 0 | 0 | 0 | 0 | 0 | 0 | 0 | 0 | 0 | 0 | 0 | 0 | 0 | 0 | 0 | 0 | 0 | 0 | 0 | 21.16 | 69.73 | 10.21 | 6.83 | 0
277 | 16674466 | 16675166 | 15880846 | 1 | 1 | 1 | 1 | 3-100 |  | Ведущий инженер | 1191 | 1013 | чел.-ч. | чел.-ч. | 1 | 0 | 1675274105 | 1.056 | 0 | 0 | 0 | 115.63 | 0 | 0 | 0 | 16.93 | 1 | 1 | 1 | 6.83 | 0 | 1 | 1 | 0 | 0 | 1.32 | )*0,8 | 1 | 2 | 16675172 | 1 | 0 | 426 | 0 | 0 | 0 | 0 | 0 | 0 | 0 | 0 | 0 | 0 | 0 | 0 | 0 | 0 | 0 | 0 | 0 | 0 | 0 | 0 | 0 | 0 | 5.28 | 115.63 | 16.93 | 6.83 | 0
277 | 16674466 | 16675166 | 15721209 | 1 | 1 | 1 | 1 | 3-100-10 |  | Инженер I категории | 1191 | 1013 | чел.-ч. | чел.-ч. | 1 | 0 | -1481893445 | 2.648 | 0 | 0 | 0 | 105.8 | 0 | 0 | 0 | 15.49 | 1 | 1 | 1 | 6.83 | 0 | 1 | 1 | 0 | 0 | 3.31 | )*0,8 | 1 | 2 | 16675173 | 1 | 0 | 427 | 0 | 0 | 0 | 0 | 0 | 0 | 0 | 0 | 0 | 0 | 0 | 0 | 0 | 0 | 0 | 0 | 0 | 0 | 0 | 0 | 0 | 0 | 13.24 | 105.8 | 15.49 | 6.83 | 0
277 | 16674466 | 16675166 | 15723986 | 1 | 1 | 1 | 1 | 3-100-20 |  | Инженер II категории | 1191 | 1013 | чел.-ч. | чел.-ч. | 1 | 0 | 1658205574 | 2.648 | 0 | 0 | 0 | 96.23 | 0 | 0 | 0 | 14.09 | 1 | 1 | 1 | 6.83 | 0 | 1 | 1 | 0 | 0 | 3.31 | )*0,8 | 1 | 2 | 16675174 | 1 | 0 | 428 | 0 | 0 | 0 | 0 | 0 | 0 | 0 | 0 | 0 | 0 | 0 | 0 | 0 | 0 | 0 | 0 | 0 | 0 | 0 | 0 | 0 | 0 | 13.24 | 96.23 | 14.09 | 6.83 | 0
278 | 16674465 | 16675175 | 15885760 | 1 | 1 | 1 | 1 | 2-100-60 |  | Рабочий наладчик, разряд 6 | 1191 | 1013 | чел.-ч. | чел.-ч. | 1 | 0 | -1455644370 | 27.648 | 0 | 0 | 0 | 12.92 | 0 | 0 | 0 | 12.92 | 1 | 1 | 1 | 1 | 0 | 1 | 1 | 0 | 0 | 34.56 | )*0,8 | 1 | 2 | 16675181 | 1 | 0 | 429 | 0 | 0 | 0 | 0 | 0 | 0 | 0 | 0 | 0 | 0 | 0 | 0 | 0 | 0 | 0 | 0 | 0 | 0 | 0 | 0 | 0 | 0 | 27.648 | 12.92 | 12.92 | 1 | 0
278 | 16674465 | 16675175 | 15884826 | 1 | 1 | 1 | 1 | 2-300-10 |  | Техник по наладке и испытаниям, категория I | 1191 | 1013 | чел.-ч. | чел.-ч. | 1 | 0 | 1688654847 | 18.432 | 0 | 0 | 0 | 10.21 | 0 | 0 | 0 | 10.21 | 1 | 1 | 1 | 1 | 0 | 1 | 1 | 0 | 0 | 23.04 | )*0,8 | 1 | 2 | 16675182 | 1 | 0 | 430 | 0 | 0 | 0 | 0 | 0 | 0 | 0 | 0 | 0 | 0 | 0 | 0 | 0 | 0 | 0 | 0 | 0 | 0 | 0 | 0 | 0 | 0 | 18.432 | 10.21 | 10.21 | 1 | 0
278 | 16674465 | 16675175 | 15880846 | 1 | 1 | 1 | 1 | 3-100 |  | Ведущий инженер | 1191 | 1013 | чел.-ч. | чел.-ч. | 1 | 0 | 1675274105 | 9.216 | 0 | 0 | 0 | 16.93 | 0 | 0 | 0 | 16.93 | 1 | 1 | 1 | 1 | 0 | 1 | 1 | 0 | 0 | 11.52 | )*0,8 | 1 | 2 | 16675183 | 1 | 0 | 431 | 0 | 0 | 0 | 0 | 0 | 0 | 0 | 0 | 0 | 0 | 0 | 0 | 0 | 0 | 0 | 0 | 0 | 0 | 0 | 0 | 0 | 0 | 9.216 | 16.93 | 16.93 | 1 | 0
278 | 16674465 | 16675175 | 15721209 | 1 | 1 | 1 | 1 | 3-100-10 |  | Инженер I категории | 1191 | 1013 | чел.-ч. | чел.-ч. | 1 | 0 | -1481893445 | 18.432 | 0 | 0 | 0 | 15.49 | 0 | 0 | 0 | 15.49 | 1 | 1 | 1 | 1 | 0 | 1 | 1 | 0 | 0 | 23.04 | )*0,8 | 1 | 2 | 16675184 | 1 | 0 | 432 | 0 | 0 | 0 | 0 | 0 | 0 | 0 | 0 | 0 | 0 | 0 | 0 | 0 | 0 | 0 | 0 | 0 | 0 | 0 | 0 | 0 | 0 | 18.432 | 15.49 | 15.49 | 1 | 0
278 | 16674465 | 16675175 | 15723986 | 1 | 1 | 1 | 1 | 3-100-20 |  | Инженер II категории | 1191 | 1013 | чел.-ч. | чел.-ч. | 1 | 0 | 1658205574 | 18.432 | 0 | 0 | 0 | 14.09 | 0 | 0 | 0 | 14.09 | 1 | 1 | 1 | 1 | 0 | 1 | 1 | 0 | 0 | 23.04 | )*0,8 | 1 | 2 | 16675185 | 1 | 0 | 433 | 0 | 0 | 0 | 0 | 0 | 0 | 0 | 0 | 0 | 0 | 0 | 0 | 0 | 0 | 0 | 0 | 0 | 0 | 0 | 0 | 0 | 0 | 18.432 | 14.09 | 14.09 | 1 | 0
279 | 16674466 | 16675175 | 15885760 | 1 | 1 | 1 | 1 | 2-100-60 |  | Рабочий наладчик, разряд 6 | 1191 | 1013 | чел.-ч. | чел.-ч. | 1 | 0 | -1455644370 | 27.648 | 0 | 0 | 0 | 88.24 | 0 | 0 | 0 | 12.92 | 1 | 1 | 1 | 6.83 | 0 | 1 | 1 | 0 | 0 | 34.56 | )*0,8 | 1 | 2 | 16675181 | 1 | 0 | 434 | 0 | 0 | 0 | 0 | 0 | 0 | 0 | 0 | 0 | 0 | 0 | 0 | 0 | 0 | 0 | 0 | 0 | 0 | 0 | 0 | 0 | 0 | 27.648 | 88.24 | 12.92 | 6.83 | 0
279 | 16674466 | 16675175 | 15884826 | 1 | 1 | 1 | 1 | 2-300-10 |  | Техник по наладке и испытаниям, категория I | 1191 | 1013 | чел.-ч. | чел.-ч. | 1 | 0 | 1688654847 | 18.432 | 0 | 0 | 0 | 69.73 | 0 | 0 | 0 | 10.21 | 1 | 1 | 1 | 6.83 | 0 | 1 | 1 | 0 | 0 | 23.04 | )*0,8 | 1 | 2 | 16675182 | 1 | 0 | 435 | 0 | 0 | 0 | 0 | 0 | 0 | 0 | 0 | 0 | 0 | 0 | 0 | 0 | 0 | 0 | 0 | 0 | 0 | 0 | 0 | 0 | 0 | 18.432 | 69.73 | 10.21 | 6.83 | 0
279 | 16674466 | 16675175 | 15880846 | 1 | 1 | 1 | 1 | 3-100 |  | Ведущий инженер | 1191 | 1013 | чел.-ч. | чел.-ч. | 1 | 0 | 1675274105 | 9.216 | 0 | 0 | 0 | 115.63 | 0 | 0 | 0 | 16.93 | 1 | 1 | 1 | 6.83 | 0 | 1 | 1 | 0 | 0 | 11.52 | )*0,8 | 1 | 2 | 16675183 | 1 | 0 | 436 | 0 | 0 | 0 | 0 | 0 | 0 | 0 | 0 | 0 | 0 | 0 | 0 | 0 | 0 | 0 | 0 | 0 | 0 | 0 | 0 | 0 | 0 | 9.216 | 115.63 | 16.93 | 6.83 | 0
279 | 16674466 | 16675175 | 15721209 | 1 | 1 | 1 | 1 | 3-100-10 |  | Инженер I категории | 1191 | 1013 | чел.-ч. | чел.-ч. | 1 | 0 | -1481893445 | 18.432 | 0 | 0 | 0 | 105.8 | 0 | 0 | 0 | 15.49 | 1 | 1 | 1 | 6.83 | 0 | 1 | 1 | 0 | 0 | 23.04 | )*0,8 | 1 | 2 | 16675184 | 1 | 0 | 437 | 0 | 0 | 0 | 0 | 0 | 0 | 0 | 0 | 0 | 0 | 0 | 0 | 0 | 0 | 0 | 0 | 0 | 0 | 0 | 0 | 0 | 0 | 18.432 | 105.8 | 15.49 | 6.83 | 0
279 | 16674466 | 16675175 | 15723986 | 1 | 1 | 1 | 1 | 3-100-20 |  | Инженер II категории | 1191 | 1013 | чел.-ч. | чел.-ч. | 1 | 0 | 1658205574 | 18.432 | 0 | 0 | 0 | 96.23 | 0 | 0 | 0 | 14.09 | 1 | 1 | 1 | 6.83 | 0 | 1 | 1 | 0 | 0 | 23.04 | )*0,8 | 1 | 2 | 16675185 | 1 | 0 | 438 | 0 | 0 | 0 | 0 | 0 | 0 | 0 | 0 | 0 | 0 | 0 | 0 | 0 | 0 | 0 | 0 | 0 | 0 | 0 | 0 | 0 | 0 | 18.432 | 96.23 | 14.09 | 6.83 | 0

## EtalonRes
28 | 16675191 | 16675186 | 15430767 | 1 | 1 | 1 | 1 | 1-100-30 |  | Рабочий среднего разряда 3 | 1191 | 1013 | чел.-ч. | чел.-ч. | 1 | 567.7 | 0 | 0 | 0 | 8.53 | 0 | 1 | 1 |  | 567.7 | 2 | 16675187 | 1 | 0 | 0 | 0 | 0 | 0 | 0 | 0 | 0
28 | 16675192 | 16675186 | 15430395 | 1 | 1 | 1 | 1 | 4-100-00 |  | Затраты труда машинистов | 1191 | 1013 | чел.-ч. | чел.-ч. | 1 | 0.75 | 0 | 0 | 0 | 0 | 0 | 1 | 2 |  | 0.75 | 2 | 16675188 | 2 | 0 | 0 | 0 | 0 | 0 | 0 | 0 | 0
28 | 16675190 | 16675186 | 15247974 | 1 | 1 | 1 | 2 | 91.06.06-048 | ФСЭМ-2001, 91.06.06-048, приказ Минстроя России №1039/пр от 30.12.2016г. | Подъемники одномачтовые, грузоподъемность до 500 кг, высота подъема 45 м | 1368 | 1011 | маш.-ч | маш.-ч | 1 | 0.75 | 0 | 31.26 | 13.5 | 0 | 0 | 1 | 0 |  | 0.75 | 2 | 16675189 | 3 | 0 | 0 | 0 | 0 | 0 | 0 | 0 | 0
29 | 16675191 | 16675186 | 15430767 | 1 | 1 | 1 | 1 | 1-100-30 |  | Рабочий среднего разряда 3 | 1191 | 1013 | чел.-ч. | чел.-ч. | 1 | 567.7 | 0 | 0 | 0 | 8.53 | 0 | 1 | 1 |  | 567.7 | 2 | 16675187 | 4 | 0 | 0 | 0 | 0 | 0 | 0 | 0 | 0
29 | 16675192 | 16675186 | 15430395 | 1 | 1 | 1 | 1 | 4-100-00 |  | Затраты труда машинистов | 1191 | 1013 | чел.-ч. | чел.-ч. | 1 | 0.75 | 0 | 0 | 0 | 0 | 0 | 1 | 2 |  | 0.75 | 2 | 16675188 | 5 | 0 | 0 | 0 | 0 | 0 | 0 | 0 | 0
29 | 16675190 | 16675186 | 15247974 | 1 | 1 | 1 | 2 | 91.06.06-048 | ФСЭМ-2001, 91.06.06-048, приказ Минстроя России №1039/пр от 30.12.2016г. | Подъемники одномачтовые, грузоподъемность до 500 кг, высота подъема 45 м | 1368 | 1011 | маш.-ч | маш.-ч | 1 | 0.75 | 0 | 31.26 | 13.5 | 0 | 0 | 1 | 0 |  | 0.75 | 2 | 16675189 | 6 | 0 | 0 | 0 | 0 | 0 | 0 | 0 | 0
30 | 16675202 | 16675193 | 15435609 | 1 | 1 | 1 | 1 | 1-100-34 |  | Рабочий среднего разряда 3.4 | 1191 | 1013 | чел.-ч. | чел.-ч. | 1 | 3.27 | 0 | 0 | 0 | 8.97 | 0 | 1 | 1 | )*0,4)*1,2 | 1.5696 | 2 | 16675194 | 7 | 0 | 0 | 0 | 0 | 0 | 0 | 0 | 0
30 | 16675203 | 16675193 | 15430395 | 1 | 1 | 1 | 1 | 4-100-00 |  | Затраты труда машинистов | 1191 | 1013 | чел.-ч. | чел.-ч. | 1 | 0.04 | 0 | 0 | 0 | 0 | 0 | 1 | 2 | )*0,4)*1,2 | 0.0192 | 2 | 16675195 | 8 | 0 | 0 | 0 | 0 | 0 | 0 | 0 | 0
30 | 16675204 | 16675193 | 15247680 | 1 | 1 | 1 | 2 | 91.05.05-014 | ФСЭМ-2001, 91.05.05-014, приказ Минстроя России №1039/пр от 30.12.2016г. | Краны на автомобильном ходу, грузоподъемность 10 т | 1368 | 1011 | маш.-ч | маш.-ч | 1 | 0.01 | 0 | 111.99 | 13.5 | 0 | 0 | 1 | 0 | )*0,4)*1,2 | 0.0048 | 2 | 16675196 | 9 | 0 | 0 | 0 | 0 | 0 | 0 | 0 | 0
30 | 16675205 | 16675193 | 15249073 | 1 | 1 | 1 | 2 | 91.14.02-001 | ФСЭМ-2001, 91.14.02-001, приказ Минстроя России №1039/пр от 30.12.2016г. | Автомобили бортовые, грузоподъемность до 5 т | 1368 | 1011 | маш.-ч | маш.-ч | 1 | 0.03 | 0 | 65.71 | 11.6 | 0 | 0 | 1 | 0 | )*0,4)*1,2 | 0.0144 | 2 | 16675197 | 10 | 0 | 0 | 0 | 0 | 0 | 0 | 0 | 0
30 | 16675206 | 16675193 | 15249377 | 1 | 1 | 1 | 2 | 91.17.04-233 | ФСЭМ-2001, 91.17.04-233, приказ Минстроя России №1039/пр от 30.12.2016г. | Установки для сварки ручной дуговой (постоянного тока) | 1368 | 1011 | маш.-ч | маш.-ч | 1 | 0.23 | 0 | 8.1 | 0 | 0 | 0 | 1 | 0 | )*0,4)*1,2 | 0.1104 | 2 | 16675198 | 11 | 0 | 0 | 0 | 0 | 0 | 0 | 0 | 0
30 | 16675207 | 16675193 | 15168763 | 1 | 1 | 1 | 3 | 01.7.11.07-0045 | ФССЦ-2001, 01.7.11.07-0045, приказ Минстроя России №1039/пр от 30.12.2016г. | Электроды диаметром 5 мм Э42А | 1348 | 1009 | т | т | 1000 | 0.00022 | 10362 | 0 | 0 | 0 | 0 | 1 | 0 | )*0 | 0 | 2 | 16675199 | 12 | 0 | 0 | 0 | 0 | 0 | 0 | 0 | 0
30 | 16675208 | 16675193 | 15169941 | 1 | 1 | 1 | 3 | 01.7.15.03-0041 | ФССЦ-2001, 01.7.15.03-0041, приказ Минстроя России №1039/пр от 30.12.2016г. | Болты с гайками и шайбами строительные | 1348 | 1009 | т | т | 1000 | 0.0011 | 9040.01 | 0 | 0 | 0 | 0 | 1 | 0 | )*0 | 0 | 2 | 16675200 | 13 | 0 | 0 | 0 | 0 | 0 | 0 | 0 | 0
30 | 16675209 | 16675193 | 15161703 | 17 | 1 | 1 | 3 | 04.3.01.09 |  | Раствор цементный | 1339 | 1007 | м3 | м3 | 1 | 0.0006 | 0 | 0 | 0 | 0 | 0 | 0 | 0 | )*0 | 0 | 3 | -1 |  | 0 | 0 | 0 | 0 | 0 | 0 | 0 | 0
30 | 16675210 | 16675193 | 15192094 | 1 | 1 | 1 | 3 | 08.4.03.02-0004 | ФССЦ-2001, 08.4.03.02-0004, приказ Минстроя России №1039/пр от 30.12.2016г. | Горячекатаная арматурная сталь гладкая класса А-I, диаметром 12 мм | 1348 | 1009 | т | т | 1000 | 0.00085 | 6508.75 | 0 | 0 | 0 | 0 | 1 | 0 | )*0 | 0 | 2 | 16675201 | 14 | 0 | 0 | 0 | 0 | 0 | 0 | 0 | 0
30 | 16675211 | 16675193 | 15162551 | 17 | 1 | 1 | 3 | 19.2.03.09 |  | Решетки жалюзийные | 1354 | 1010 | шт. | шт. | 1 | 1 | 0 | 0 | 0 | 0 | 0 | 0 | 0 | )*0 | 0 | 3 | -1 |  | 0 | 0 | 0 | 0 | 0 | 0 | 0 | 0
31 | 16675202 | 16675193 | 15435609 | 1 | 1 | 1 | 1 | 1-100-34 |  | Рабочий среднего разряда 3.4 | 1191 | 1013 | чел.-ч. | чел.-ч. | 1 | 3.27 | 0 | 0 | 0 | 8.97 | 0 | 1 | 1 | )*0,4)*1,2 | 1.5696 | 2 | 16675194 | 15 | 0 | 0 | 0 | 0 | 0 | 0 | 0 | 0
31 | 16675203 | 16675193 | 15430395 | 1 | 1 | 1 | 1 | 4-100-00 |  | Затраты труда машинистов | 1191 | 1013 | чел.-ч. | чел.-ч. | 1 | 0.04 | 0 | 0 | 0 | 0 | 0 | 1 | 2 | )*0,4)*1,2 | 0.0192 | 2 | 16675195 | 16 | 0 | 0 | 0 | 0 | 0 | 0 | 0 | 0
31 | 16675204 | 16675193 | 15247680 | 1 | 1 | 1 | 2 | 91.05.05-014 | ФСЭМ-2001, 91.05.05-014, приказ Минстроя России №1039/пр от 30.12.2016г. | Краны на автомобильном ходу, грузоподъемность 10 т | 1368 | 1011 | маш.-ч | маш.-ч | 1 | 0.01 | 0 | 111.99 | 13.5 | 0 | 0 | 1 | 0 | )*0,4)*1,2 | 0.0048 | 2 | 16675196 | 17 | 0 | 0 | 0 | 0 | 0 | 0 | 0 | 0
31 | 16675205 | 16675193 | 15249073 | 1 | 1 | 1 | 2 | 91.14.02-001 | ФСЭМ-2001, 91.14.02-001, приказ Минстроя России №1039/пр от 30.12.2016г. | Автомобили бортовые, грузоподъемность до 5 т | 1368 | 1011 | маш.-ч | маш.-ч | 1 | 0.03 | 0 | 65.71 | 11.6 | 0 | 0 | 1 | 0 | )*0,4)*1,2 | 0.0144 | 2 | 16675197 | 18 | 0 | 0 | 0 | 0 | 0 | 0 | 0 | 0
31 | 16675206 | 16675193 | 15249377 | 1 | 1 | 1 | 2 | 91.17.04-233 | ФСЭМ-2001, 91.17.04-233, приказ Минстроя России №1039/пр от 30.12.2016г. | Установки для сварки ручной дуговой (постоянного тока) | 1368 | 1011 | маш.-ч | маш.-ч | 1 | 0.23 | 0 | 8.1 | 0 | 0 | 0 | 1 | 0 | )*0,4)*1,2 | 0.1104 | 2 | 16675198 | 19 | 0 | 0 | 0 | 0 | 0 | 0 | 0 | 0
31 | 16675207 | 16675193 | 15168763 | 1 | 1 | 1 | 3 | 01.7.11.07-0045 | ФССЦ-2001, 01.7.11.07-0045, приказ Минстроя России №1039/пр от 30.12.2016г. | Электроды диаметром 5 мм Э42А | 1348 | 1009 | т | т | 1000 | 0.00022 | 10362 | 0 | 0 | 0 | 0 | 1 | 0 | )*0 | 0 | 2 | 16675199 | 20 | 0 | 0 | 0 | 0 | 0 | 0 | 0 | 0
31 | 16675208 | 16675193 | 15169941 | 1 | 1 | 1 | 3 | 01.7.15.03-0041 | ФССЦ-2001, 01.7.15.03-0041, приказ Минстроя России №1039/пр от 30.12.2016г. | Болты с гайками и шайбами строительные | 1348 | 1009 | т | т | 1000 | 0.0011 | 9040.01 | 0 | 0 | 0 | 0 | 1 | 0 | )*0 | 0 | 2 | 16675200 | 21 | 0 | 0 | 0 | 0 | 0 | 0 | 0 | 0
31 | 16675209 | 16675193 | 15161703 | 17 | 1 | 1 | 3 | 04.3.01.09 |  | Раствор цементный | 1339 | 1007 | м3 | м3 | 1 | 0.0006 | 0 | 0 | 0 | 0 | 0 | 0 | 0 | )*0 | 0 | 3 | -1 |  | 0 | 0 | 0 | 0 | 0 | 0 | 0 | 0
31 | 16675210 | 16675193 | 15192094 | 1 | 1 | 1 | 3 | 08.4.03.02-0004 | ФССЦ-2001, 08.4.03.02-0004, приказ Минстроя России №1039/пр от 30.12.2016г. | Горячекатаная арматурная сталь гладкая класса А-I, диаметром 12 мм | 1348 | 1009 | т | т | 1000 | 0.00085 | 6508.75 | 0 | 0 | 0 | 0 | 1 | 0 | )*0 | 0 | 2 | 16675201 | 22 | 0 | 0 | 0 | 0 | 0 | 0 | 0 | 0
31 | 16675211 | 16675193 | 15162551 | 17 | 1 | 1 | 3 | 19.2.03.09 |  | Решетки жалюзийные | 1354 | 1010 | шт. | шт. | 1 | 1 | 0 | 0 | 0 | 0 | 0 | 0 | 0 | )*0 | 0 | 3 | -1 |  | 0 | 0 | 0 | 0 | 0 | 0 | 0 | 0
32 | 16675223 | 16675212 | 15436556 | 1 | 1 | 1 | 1 | 1-100-40 |  | Рабочий среднего разряда 4 | 1191 | 1013 | чел.-ч. | чел.-ч. | 1 | 14.6 | 0 | 0 | 0 | 9.62 | 0 | 1 | 1 | )*0,3)*1,2 | 5.256 | 2 | 16675213 | 23 | 0 | 0 | 0 | 0 | 0 | 0 | 0 | 0
32 | 16675224 | 16675212 | 15430395 | 1 | 1 | 1 | 1 | 4-100-00 |  | Затраты труда машинистов | 1191 | 1013 | чел.-ч. | чел.-ч. | 1 | 1.6 | 0 | 0 | 0 | 0 | 0 | 1 | 2 | )*0,3)*1,2 | 0.576 | 2 | 16675214 | 24 | 0 | 0 | 0 | 0 | 0 | 0 | 0 | 0
32 | 16675225 | 16675212 | 15247680 | 1 | 1 | 1 | 2 | 91.05.05-014 | ФСЭМ-2001, 91.05.05-014, приказ Минстроя России №1039/пр от 30.12.2016г. | Краны на автомобильном ходу, грузоподъемность 10 т | 1368 | 1011 | маш.-ч | маш.-ч | 1 | 0.8 | 0 | 111.99 | 13.5 | 0 | 0 | 1 | 0 | )*0,3)*1,2 | 0.288 | 2 | 16675215 | 25 | 0 | 0 | 0 | 0 | 0 | 0 | 0 | 0
32 | 16675226 | 16675212 | 15249073 | 1 | 1 | 1 | 2 | 91.14.02-001 | ФСЭМ-2001, 91.14.02-001, приказ Минстроя России №1039/пр от 30.12.2016г. | Автомобили бортовые, грузоподъемность до 5 т | 1368 | 1011 | маш.-ч | маш.-ч | 1 | 0.8 | 0 | 65.71 | 11.6 | 0 | 0 | 1 | 0 | )*0,3)*1,2 | 0.288 | 2 | 16675216 | 26 | 0 | 0 | 0 | 0 | 0 | 0 | 0 | 0
32 | 16675227 | 16675212 | 15167600 | 1 | 1 | 1 | 3 | 01.7.06.07-0001 | ФССЦ-2001, 01.7.06.07-0001, приказ Минстроя России №1039/пр от 30.12.2016г. | Лента К226 | 1308 | 1003 | 100 м | 100 м | 100 | 0.0048 | 120 | 0 | 0 | 0 | 0 | 1 | 0 | )*0 | 0 | 2 | 16675217 | 27 | 0 | 0 | 0 | 0 | 0 | 0 | 0 | 0
32 | 16675228 | 16675212 | 15169942 | 1 | 1 | 1 | 3 | 01.7.15.03-0042 | ФССЦ-2001, 01.7.15.03-0042, приказ Минстроя России №1039/пр от 30.12.2016г. | Болты с гайками и шайбами строительные | 1346 | 1009 | кг | кг | 1 | 0.77 | 9.04 | 0 | 0 | 0 | 0 | 1 | 0 | )*0 | 0 | 2 | 16675218 | 28 | 0 | 0 | 0 | 0 | 0 | 0 | 0 | 0
32 | 16675229 | 16675212 | 15217463 | 1 | 1 | 1 | 3 | 20.1.02.23-0082 | ФССЦ-2001, 20.1.02.23-0082, приказ Минстроя России №1039/пр от 30.12.2016г. | Перемычки гибкие, тип ПГС-50 | 1358 | 1010 | 10 шт. | 10 шт. | 10 | 0.1 | 39 | 0 | 0 | 0 | 0 | 1 | 0 | )*0 | 0 | 2 | 16675219 | 29 | 0 | 0 | 0 | 0 | 0 | 0 | 0 | 0
32 | 16675230 | 16675212 | 15219318 | 1 | 1 | 1 | 3 | 20.2.10.03-0002 | ФССЦ-2001, 20.2.10.03-0002, приказ Минстроя России №1039/пр от 30.12.2016г. | Наконечники кабельные медные для электротехнических установок | 1355 | 1010 | 100 шт. | 100 шт. | 100 | 0.0204 | 3986 | 0 | 0 | 0 | 0 | 1 | 0 | )*0 | 0 | 2 | 16675220 | 30 | 0 | 0 | 0 | 0 | 0 | 0 | 0 | 0
32 | 16675231 | 16675212 | 15233311 | 1 | 1 | 1 | 3 | 24.3.01.01-0001 | ФССЦ-2001, 24.3.01.01-0001, приказ Минстроя России №1039/пр от 30.12.2016г. | Трубка поливинилхлоридная ХВТ | 1346 | 1009 | кг | кг | 1 | 0.016 | 41.7 | 0 | 0 | 0 | 0 | 1 | 0 | )*0 | 0 | 2 | 16675221 | 31 | 0 | 0 | 0 | 0 | 0 | 0 | 0 | 0
32 | 16675232 | 16675212 | 15164559 | 17 | 1 | 1 | 3 | 999-9950 |  | Вспомогательные ненормируемые материалы (2% от ОЗП) | 1374 | 1013 | РУБ | РУБ | 1 | 2.81 | 1 | 0 | 0 | 0 | 0 | 1 | 0 | )*0 | 0 | 2 | 16675222 | 32 | 0 | 0 | 0 | 0 | 0 | 0 | 0 | 0
33 | 16675223 | 16675212 | 15436556 | 1 | 1 | 1 | 1 | 1-100-40 |  | Рабочий среднего разряда 4 | 1191 | 1013 | чел.-ч. | чел.-ч. | 1 | 14.6 | 0 | 0 | 0 | 9.62 | 0 | 1 | 1 | )*0,3)*1,2 | 5.256 | 2 | 16675213 | 33 | 0 | 0 | 0 | 0 | 0 | 0 | 0 | 0
33 | 16675224 | 16675212 | 15430395 | 1 | 1 | 1 | 1 | 4-100-00 |  | Затраты труда машинистов | 1191 | 1013 | чел.-ч. | чел.-ч. | 1 | 1.6 | 0 | 0 | 0 | 0 | 0 | 1 | 2 | )*0,3)*1,2 | 0.576 | 2 | 16675214 | 34 | 0 | 0 | 0 | 0 | 0 | 0 | 0 | 0
33 | 16675225 | 16675212 | 15247680 | 1 | 1 | 1 | 2 | 91.05.05-014 | ФСЭМ-2001, 91.05.05-014, приказ Минстроя России №1039/пр от 30.12.2016г. | Краны на автомобильном ходу, грузоподъемность 10 т | 1368 | 1011 | маш.-ч | маш.-ч | 1 | 0.8 | 0 | 111.99 | 13.5 | 0 | 0 | 1 | 0 | )*0,3)*1,2 | 0.288 | 2 | 16675215 | 35 | 0 | 0 | 0 | 0 | 0 | 0 | 0 | 0
33 | 16675226 | 16675212 | 15249073 | 1 | 1 | 1 | 2 | 91.14.02-001 | ФСЭМ-2001, 91.14.02-001, приказ Минстроя России №1039/пр от 30.12.2016г. | Автомобили бортовые, грузоподъемность до 5 т | 1368 | 1011 | маш.-ч | маш.-ч | 1 | 0.8 | 0 | 65.71 | 11.6 | 0 | 0 | 1 | 0 | )*0,3)*1,2 | 0.288 | 2 | 16675216 | 36 | 0 | 0 | 0 | 0 | 0 | 0 | 0 | 0
33 | 16675227 | 16675212 | 15167600 | 1 | 1 | 1 | 3 | 01.7.06.07-0001 | ФССЦ-2001, 01.7.06.07-0001, приказ Минстроя России №1039/пр от 30.12.2016г. | Лента К226 | 1308 | 1003 | 100 м | 100 м | 100 | 0.0048 | 120 | 0 | 0 | 0 | 0 | 1 | 0 | )*0 | 0 | 2 | 16675217 | 37 | 0 | 0 | 0 | 0 | 0 | 0 | 0 | 0
33 | 16675228 | 16675212 | 15169942 | 1 | 1 | 1 | 3 | 01.7.15.03-0042 | ФССЦ-2001, 01.7.15.03-0042, приказ Минстроя России №1039/пр от 30.12.2016г. | Болты с гайками и шайбами строительные | 1346 | 1009 | кг | кг | 1 | 0.77 | 9.04 | 0 | 0 | 0 | 0 | 1 | 0 | )*0 | 0 | 2 | 16675218 | 38 | 0 | 0 | 0 | 0 | 0 | 0 | 0 | 0
33 | 16675229 | 16675212 | 15217463 | 1 | 1 | 1 | 3 | 20.1.02.23-0082 | ФССЦ-2001, 20.1.02.23-0082, приказ Минстроя России №1039/пр от 30.12.2016г. | Перемычки гибкие, тип ПГС-50 | 1358 | 1010 | 10 шт. | 10 шт. | 10 | 0.1 | 39 | 0 | 0 | 0 | 0 | 1 | 0 | )*0 | 0 | 2 | 16675219 | 39 | 0 | 0 | 0 | 0 | 0 | 0 | 0 | 0
33 | 16675230 | 16675212 | 15219318 | 1 | 1 | 1 | 3 | 20.2.10.03-0002 | ФССЦ-2001, 20.2.10.03-0002, приказ Минстроя России №1039/пр от 30.12.2016г. | Наконечники кабельные медные для электротехнических установок | 1355 | 1010 | 100 шт. | 100 шт. | 100 | 0.0204 | 3986 | 0 | 0 | 0 | 0 | 1 | 0 | )*0 | 0 | 2 | 16675220 | 40 | 0 | 0 | 0 | 0 | 0 | 0 | 0 | 0
33 | 16675231 | 16675212 | 15233311 | 1 | 1 | 1 | 3 | 24.3.01.01-0001 | ФССЦ-2001, 24.3.01.01-0001, приказ Минстроя России №1039/пр от 30.12.2016г. | Трубка поливинилхлоридная ХВТ | 1346 | 1009 | кг | кг | 1 | 0.016 | 41.7 | 0 | 0 | 0 | 0 | 1 | 0 | )*0 | 0 | 2 | 16675221 | 41 | 0 | 0 | 0 | 0 | 0 | 0 | 0 | 0
33 | 16675232 | 16675212 | 15164559 | 17 | 1 | 1 | 3 | 999-9950 |  | Вспомогательные ненормируемые материалы (2% от ОЗП) | 1374 | 1013 | РУБ | РУБ | 1 | 2.81 | 1 | 0 | 0 | 0 | 0 | 1 | 0 | )*0 | 0 | 2 | 16675222 | 42 | 0 | 0 | 0 | 0 | 0 | 0 | 0 | 0
34 | 16675245 | 16675233 | 15436014 | 1 | 1 | 1 | 1 | 1-100-32 |  | Рабочий среднего разряда 3.2 | 1191 | 1013 | чел.-ч. | чел.-ч. | 1 | 61.59 | 0 | 0 | 0 | 8.74 | 0 | 1 | 1 | )*0,4)*1,2 | 29.5632 | 2 | 16675234 | 43 | 0 | 0 | 0 | 0 | 0 | 0 | 0 | 0
34 | 16675246 | 16675233 | 15430395 | 1 | 1 | 1 | 1 | 4-100-00 |  | Затраты труда машинистов | 1191 | 1013 | чел.-ч. | чел.-ч. | 1 | 0.8 | 0 | 0 | 0 | 0 | 0 | 1 | 2 | )*0,4)*1,2 | 0.384 | 2 | 16675235 | 44 | 0 | 0 | 0 | 0 | 0 | 0 | 0 | 0
34 | 16675247 | 16675233 | 15247680 | 1 | 1 | 1 | 2 | 91.05.05-014 | ФСЭМ-2001, 91.05.05-014, приказ Минстроя России №1039/пр от 30.12.2016г. | Краны на автомобильном ходу, грузоподъемность 10 т | 1368 | 1011 | маш.-ч | маш.-ч | 1 | 0.32 | 0 | 111.99 | 13.5 | 0 | 0 | 1 | 0 | )*0,4)*1,2 | 0.1536 | 2 | 16675236 | 45 | 0 | 0 | 0 | 0 | 0 | 0 | 0 | 0
34 | 16675248 | 16675233 | 15247860 | 1 | 1 | 1 | 2 | 91.06.03-047 | ФСЭМ-2001, 91.06.03-047, приказ Минстроя России №1039/пр от 30.12.2016г. | Лебедки ручные и рычажные тяговым усилием 31,39 кН (3,2 т) | 1368 | 1011 | маш.-ч | маш.-ч | 1 | 8.8 | 0 | 3.12 | 0 | 0 | 0 | 1 | 0 | )*0,4)*1,2 | 4.224 | 2 | 16675237 | 46 | 0 | 0 | 0 | 0 | 0 | 0 | 0 | 0
34 | 16675249 | 16675233 | 15247873 | 1 | 1 | 1 | 2 | 91.06.03-055 | ФСЭМ-2001, 91.06.03-055, приказ Минстроя России №1039/пр от 30.12.2016г. | Лебедки электрические тяговым усилием 19,62 кН (2 т) | 1368 | 1011 | маш.-ч | маш.-ч | 1 | 0.1 | 0 | 6.66 | 0 | 0 | 0 | 1 | 0 | )*0,4)*1,2 | 0.048 | 2 | 16675238 | 47 | 0 | 0 | 0 | 0 | 0 | 0 | 0 | 0
34 | 16675250 | 16675233 | 15249073 | 1 | 1 | 1 | 2 | 91.14.02-001 | ФСЭМ-2001, 91.14.02-001, приказ Минстроя России №1039/пр от 30.12.2016г. | Автомобили бортовые, грузоподъемность до 5 т | 1368 | 1011 | маш.-ч | маш.-ч | 1 | 0.48 | 0 | 65.71 | 11.6 | 0 | 0 | 1 | 0 | )*0,4)*1,2 | 0.2304 | 2 | 16675239 | 48 | 0 | 0 | 0 | 0 | 0 | 0 | 0 | 0
34 | 16675251 | 16675233 | 15249377 | 1 | 1 | 1 | 2 | 91.17.04-233 | ФСЭМ-2001, 91.17.04-233, приказ Минстроя России №1039/пр от 30.12.2016г. | Установки для сварки ручной дуговой (постоянного тока) | 1368 | 1011 | маш.-ч | маш.-ч | 1 | 1.07 | 0 | 8.1 | 0 | 0 | 0 | 1 | 0 | )*0,4)*1,2 | 0.5136 | 2 | 16675240 | 49 | 0 | 0 | 0 | 0 | 0 | 0 | 0 | 0
34 | 16675252 | 16675233 | 15167567 | 1 | 1 | 1 | 3 | 01.7.06.03-0023 | ФССЦ-2001, 01.7.06.03-0023, приказ Минстроя России №1039/пр от 30.12.2016г. | Лента полиэтиленовая с липким слоем марка А | 1346 | 1009 | кг | кг | 1 | 7.27 | 39.02 | 0 | 0 | 0 | 0 | 1 | 0 | )*0 | 0 | 2 | 16675241 | 50 | 0 | 0 | 0 | 0 | 0 | 0 | 0 | 0
34 | 16675253 | 16675233 | 15168763 | 1 | 1 | 1 | 3 | 01.7.11.07-0045 | ФССЦ-2001, 01.7.11.07-0045, приказ Минстроя России №1039/пр от 30.12.2016г. | Электроды диаметром 5 мм Э42А | 1348 | 1009 | т | т | 1000 | 0.00027 | 10362 | 0 | 0 | 0 | 0 | 1 | 0 | )*0 | 0 | 2 | 16675242 | 51 | 0 | 0 | 0 | 0 | 0 | 0 | 0 | 0
34 | 16675254 | 16675233 | 15169941 | 1 | 1 | 1 | 3 | 01.7.15.03-0041 | ФССЦ-2001, 01.7.15.03-0041, приказ Минстроя России №1039/пр от 30.12.2016г. | Болты с гайками и шайбами строительные | 1348 | 1009 | т | т | 1000 | 0.013 | 9040.01 | 0 | 0 | 0 | 0 | 1 | 0 | )*0 | 0 | 2 | 16675243 | 52 | 0 | 0 | 0 | 0 | 0 | 0 | 0 | 0
34 | 16675255 | 16675233 | 15170824 | 1 | 1 | 1 | 3 | 01.7.19.04-0031 | ФССЦ-2001, 01.7.19.04-0031, приказ Минстроя России №1039/пр от 30.12.2016г. | Прокладки резиновые (пластина техническая прессованная) | 1346 | 1009 | кг | кг | 1 | 12.98 | 23.09 | 0 | 0 | 0 | 0 | 1 | 0 | )*0 | 0 | 2 | 16675244 | 53 | 0 | 0 | 0 | 0 | 0 | 0 | 0 | 0
34 | 16675256 | 16675233 | 15162102 | 17 | 1 | 1 | 3 | 08.1.02.17 |  | Сетки в рамках | 1327 | 1005 | м2 | м2 | 1 | 0 | 0 | 0 | 0 | 0 | 1 | 0 | 0 | )*0 | 0 | 3 | -1 |  | 0 | 0 | 0 | 0 | 0 | 0 | 0 | 0
34 | 16675257 | 16675233 | 15163115 | 17 | 1 | 1 | 3 | 19.1.01.11 |  | Крепления | 1346 | 1009 | кг | кг | 1 | 0 | 0 | 0 | 0 | 0 | 1 | 0 | 0 | )*0 | 0 | 3 | -1 |  | 0 | 0 | 0 | 0 | 0 | 0 | 0 | 0
34 | 16675258 | 16675233 | 15163312 | 17 | 1 | 1 | 3 | 19.1.01.13 |  | Воздуховоды металлические | 1327 | 1005 | м2 | м2 | 1 | 100 | 0 | 0 | 0 | 0 | 0 | 0 | 0 | )*0 | 0 | 3 | -1 |  | 0 | 0 | 0 | 0 | 0 | 0 | 0 | 0
34 | 16675259 | 16675233 | 15163315 | 17 | 1 | 1 | 3 | 19.3.01.01 |  | Дроссель-клапаны в патрубке | 1354 | 1010 | шт. | шт. | 1 | 0 | 0 | 0 | 0 | 0 | 1 | 0 | 0 | )*0 | 0 | 3 | -1 |  | 0 | 0 | 0 | 0 | 0 | 0 | 0 | 0
34 | 16675260 | 16675233 | 15163321 | 17 | 1 | 1 | 3 | 24.3.05.02 |  | Заглушки питометражных лючков | 1354 | 1010 | шт. | шт. | 1 | 0 | 0 | 0 | 0 | 0 | 1 | 0 | 0 | )*0 | 0 | 3 | -1 |  | 0 | 0 | 0 | 0 | 0 | 0 | 0 | 0
35 | 16675245 | 16675233 | 15436014 | 1 | 1 | 1 | 1 | 1-100-32 |  | Рабочий среднего разряда 3.2 | 1191 | 1013 | чел.-ч. | чел.-ч. | 1 | 61.59 | 0 | 0 | 0 | 8.74 | 0 | 1 | 1 | )*0,4)*1,2 | 29.5632 | 2 | 16675234 | 54 | 0 | 0 | 0 | 0 | 0 | 0 | 0 | 0
35 | 16675246 | 16675233 | 15430395 | 1 | 1 | 1 | 1 | 4-100-00 |  | Затраты труда машинистов | 1191 | 1013 | чел.-ч. | чел.-ч. | 1 | 0.8 | 0 | 0 | 0 | 0 | 0 | 1 | 2 | )*0,4)*1,2 | 0.384 | 2 | 16675235 | 55 | 0 | 0 | 0 | 0 | 0 | 0 | 0 | 0
35 | 16675247 | 16675233 | 15247680 | 1 | 1 | 1 | 2 | 91.05.05-014 | ФСЭМ-2001, 91.05.05-014, приказ Минстроя России №1039/пр от 30.12.2016г. | Краны на автомобильном ходу, грузоподъемность 10 т | 1368 | 1011 | маш.-ч | маш.-ч | 1 | 0.32 | 0 | 111.99 | 13.5 | 0 | 0 | 1 | 0 | )*0,4)*1,2 | 0.1536 | 2 | 16675236 | 56 | 0 | 0 | 0 | 0 | 0 | 0 | 0 | 0
35 | 16675248 | 16675233 | 15247860 | 1 | 1 | 1 | 2 | 91.06.03-047 | ФСЭМ-2001, 91.06.03-047, приказ Минстроя России №1039/пр от 30.12.2016г. | Лебедки ручные и рычажные тяговым усилием 31,39 кН (3,2 т) | 1368 | 1011 | маш.-ч | маш.-ч | 1 | 8.8 | 0 | 3.12 | 0 | 0 | 0 | 1 | 0 | )*0,4)*1,2 | 4.224 | 2 | 16675237 | 57 | 0 | 0 | 0 | 0 | 0 | 0 | 0 | 0
35 | 16675249 | 16675233 | 15247873 | 1 | 1 | 1 | 2 | 91.06.03-055 | ФСЭМ-2001, 91.06.03-055, приказ Минстроя России №1039/пр от 30.12.2016г. | Лебедки электрические тяговым усилием 19,62 кН (2 т) | 1368 | 1011 | маш.-ч | маш.-ч | 1 | 0.1 | 0 | 6.66 | 0 | 0 | 0 | 1 | 0 | )*0,4)*1,2 | 0.048 | 2 | 16675238 | 58 | 0 | 0 | 0 | 0 | 0 | 0 | 0 | 0
35 | 16675250 | 16675233 | 15249073 | 1 | 1 | 1 | 2 | 91.14.02-001 | ФСЭМ-2001, 91.14.02-001, приказ Минстроя России №1039/пр от 30.12.2016г. | Автомобили бортовые, грузоподъемность до 5 т | 1368 | 1011 | маш.-ч | маш.-ч | 1 | 0.48 | 0 | 65.71 | 11.6 | 0 | 0 | 1 | 0 | )*0,4)*1,2 | 0.2304 | 2 | 16675239 | 59 | 0 | 0 | 0 | 0 | 0 | 0 | 0 | 0
35 | 16675251 | 16675233 | 15249377 | 1 | 1 | 1 | 2 | 91.17.04-233 | ФСЭМ-2001, 91.17.04-233, приказ Минстроя России №1039/пр от 30.12.2016г. | Установки для сварки ручной дуговой (постоянного тока) | 1368 | 1011 | маш.-ч | маш.-ч | 1 | 1.07 | 0 | 8.1 | 0 | 0 | 0 | 1 | 0 | )*0,4)*1,2 | 0.5136 | 2 | 16675240 | 60 | 0 | 0 | 0 | 0 | 0 | 0 | 0 | 0
35 | 16675252 | 16675233 | 15167567 | 1 | 1 | 1 | 3 | 01.7.06.03-0023 | ФССЦ-2001, 01.7.06.03-0023, приказ Минстроя России №1039/пр от 30.12.2016г. | Лента полиэтиленовая с липким слоем марка А | 1346 | 1009 | кг | кг | 1 | 7.27 | 39.02 | 0 | 0 | 0 | 0 | 1 | 0 | )*0 | 0 | 2 | 16675241 | 61 | 0 | 0 | 0 | 0 | 0 | 0 | 0 | 0
35 | 16675253 | 16675233 | 15168763 | 1 | 1 | 1 | 3 | 01.7.11.07-0045 | ФССЦ-2001, 01.7.11.07-0045, приказ Минстроя России №1039/пр от 30.12.2016г. | Электроды диаметром 5 мм Э42А | 1348 | 1009 | т | т | 1000 | 0.00027 | 10362 | 0 | 0 | 0 | 0 | 1 | 0 | )*0 | 0 | 2 | 16675242 | 62 | 0 | 0 | 0 | 0 | 0 | 0 | 0 | 0
35 | 16675254 | 16675233 | 15169941 | 1 | 1 | 1 | 3 | 01.7.15.03-0041 | ФССЦ-2001, 01.7.15.03-0041, приказ Минстроя России №1039/пр от 30.12.2016г. | Болты с гайками и шайбами строительные | 1348 | 1009 | т | т | 1000 | 0.013 | 9040.01 | 0 | 0 | 0 | 0 | 1 | 0 | )*0 | 0 | 2 | 16675243 | 63 | 0 | 0 | 0 | 0 | 0 | 0 | 0 | 0
35 | 16675255 | 16675233 | 15170824 | 1 | 1 | 1 | 3 | 01.7.19.04-0031 | ФССЦ-2001, 01.7.19.04-0031, приказ Минстроя России №1039/пр от 30.12.2016г. | Прокладки резиновые (пластина техническая прессованная) | 1346 | 1009 | кг | кг | 1 | 12.98 | 23.09 | 0 | 0 | 0 | 0 | 1 | 0 | )*0 | 0 | 2 | 16675244 | 64 | 0 | 0 | 0 | 0 | 0 | 0 | 0 | 0
35 | 16675256 | 16675233 | 15162102 | 17 | 1 | 1 | 3 | 08.1.02.17 |  | Сетки в рамках | 1327 | 1005 | м2 | м2 | 1 | 0 | 0 | 0 | 0 | 0 | 1 | 0 | 0 | )*0 | 0 | 3 | -1 |  | 0 | 0 | 0 | 0 | 0 | 0 | 0 | 0
35 | 16675257 | 16675233 | 15163115 | 17 | 1 | 1 | 3 | 19.1.01.11 |  | Крепления | 1346 | 1009 | кг | кг | 1 | 0 | 0 | 0 | 0 | 0 | 1 | 0 | 0 | )*0 | 0 | 3 | -1 |  | 0 | 0 | 0 | 0 | 0 | 0 | 0 | 0
35 | 16675258 | 16675233 | 15163312 | 17 | 1 | 1 | 3 | 19.1.01.13 |  | Воздуховоды металлические | 1327 | 1005 | м2 | м2 | 1 | 100 | 0 | 0 | 0 | 0 | 0 | 0 | 0 | )*0 | 0 | 3 | -1 |  | 0 | 0 | 0 | 0 | 0 | 0 | 0 | 0
35 | 16675259 | 16675233 | 15163315 | 17 | 1 | 1 | 3 | 19.3.01.01 |  | Дроссель-клапаны в патрубке | 1354 | 1010 | шт. | шт. | 1 | 0 | 0 | 0 | 0 | 0 | 1 | 0 | 0 | )*0 | 0 | 3 | -1 |  | 0 | 0 | 0 | 0 | 0 | 0 | 0 | 0
35 | 16675260 | 16675233 | 15163321 | 17 | 1 | 1 | 3 | 24.3.05.02 |  | Заглушки питометражных лючков | 1354 | 1010 | шт. | шт. | 1 | 0 | 0 | 0 | 0 | 0 | 1 | 0 | 0 | )*0 | 0 | 3 | -1 |  | 0 | 0 | 0 | 0 | 0 | 0 | 0 | 0
36 | 16675273 | 16675261 | 15436014 | 1 | 1 | 1 | 1 | 1-100-32 |  | Рабочий среднего разряда 3.2 | 1191 | 1013 | чел.-ч. | чел.-ч. | 1 | 80.88 | 0 | 0 | 0 | 8.74 | 0 | 1 | 1 | )*0,4)*1,2 | 38.8224 | 2 | 16675262 | 65 | 0 | 0 | 0 | 0 | 0 | 0 | 0 | 0
36 | 16675274 | 16675261 | 15430395 | 1 | 1 | 1 | 1 | 4-100-00 |  | Затраты труда машинистов | 1191 | 1013 | чел.-ч. | чел.-ч. | 1 | 0.76 | 0 | 0 | 0 | 0 | 0 | 1 | 2 | )*0,4)*1,2 | 0.3648 | 2 | 16675263 | 66 | 0 | 0 | 0 | 0 | 0 | 0 | 0 | 0
36 | 16675275 | 16675261 | 15247680 | 1 | 1 | 1 | 2 | 91.05.05-014 | ФСЭМ-2001, 91.05.05-014, приказ Минстроя России №1039/пр от 30.12.2016г. | Краны на автомобильном ходу, грузоподъемность 10 т | 1368 | 1011 | маш.-ч | маш.-ч | 1 | 0.31 | 0 | 111.99 | 13.5 | 0 | 0 | 1 | 0 | )*0,4)*1,2 | 0.1488 | 2 | 16675264 | 67 | 0 | 0 | 0 | 0 | 0 | 0 | 0 | 0
36 | 16675276 | 16675261 | 15247860 | 1 | 1 | 1 | 2 | 91.06.03-047 | ФСЭМ-2001, 91.06.03-047, приказ Минстроя России №1039/пр от 30.12.2016г. | Лебедки ручные и рычажные тяговым усилием 31,39 кН (3,2 т) | 1368 | 1011 | маш.-ч | маш.-ч | 1 | 10.05 | 0 | 3.12 | 0 | 0 | 0 | 1 | 0 | )*0,4)*1,2 | 4.824 | 2 | 16675265 | 68 | 0 | 0 | 0 | 0 | 0 | 0 | 0 | 0
36 | 16675277 | 16675261 | 15247873 | 1 | 1 | 1 | 2 | 91.06.03-055 | ФСЭМ-2001, 91.06.03-055, приказ Минстроя России №1039/пр от 30.12.2016г. | Лебедки электрические тяговым усилием 19,62 кН (2 т) | 1368 | 1011 | маш.-ч | маш.-ч | 1 | 0.2 | 0 | 6.66 | 0 | 0 | 0 | 1 | 0 | )*0,4)*1,2 | 0.096 | 2 | 16675266 | 69 | 0 | 0 | 0 | 0 | 0 | 0 | 0 | 0
36 | 16675278 | 16675261 | 15249073 | 1 | 1 | 1 | 2 | 91.14.02-001 | ФСЭМ-2001, 91.14.02-001, приказ Минстроя России №1039/пр от 30.12.2016г. | Автомобили бортовые, грузоподъемность до 5 т | 1368 | 1011 | маш.-ч | маш.-ч | 1 | 0.45 | 0 | 65.71 | 11.6 | 0 | 0 | 1 | 0 | )*0,4)*1,2 | 0.216 | 2 | 16675267 | 70 | 0 | 0 | 0 | 0 | 0 | 0 | 0 | 0
36 | 16675279 | 16675261 | 15249377 | 1 | 1 | 1 | 2 | 91.17.04-233 | ФСЭМ-2001, 91.17.04-233, приказ Минстроя России №1039/пр от 30.12.2016г. | Установки для сварки ручной дуговой (постоянного тока) | 1368 | 1011 | маш.-ч | маш.-ч | 1 | 1.31 | 0 | 8.1 | 0 | 0 | 0 | 1 | 0 | )*0,4)*1,2 | 0.6288 | 2 | 16675268 | 71 | 0 | 0 | 0 | 0 | 0 | 0 | 0 | 0
36 | 16675280 | 16675261 | 15167567 | 1 | 1 | 1 | 3 | 01.7.06.03-0023 | ФССЦ-2001, 01.7.06.03-0023, приказ Минстроя России №1039/пр от 30.12.2016г. | Лента полиэтиленовая с липким слоем марка А | 1346 | 1009 | кг | кг | 1 | 7.95 | 39.02 | 0 | 0 | 0 | 0 | 1 | 0 | )*0 | 0 | 2 | 16675269 | 72 | 0 | 0 | 0 | 0 | 0 | 0 | 0 | 0
36 | 16675281 | 16675261 | 15168763 | 1 | 1 | 1 | 3 | 01.7.11.07-0045 | ФССЦ-2001, 01.7.11.07-0045, приказ Минстроя России №1039/пр от 30.12.2016г. | Электроды диаметром 5 мм Э42А | 1348 | 1009 | т | т | 1000 | 0.00033 | 10362 | 0 | 0 | 0 | 0 | 1 | 0 | )*0 | 0 | 2 | 16675270 | 73 | 0 | 0 | 0 | 0 | 0 | 0 | 0 | 0
36 | 16675282 | 16675261 | 15169941 | 1 | 1 | 1 | 3 | 01.7.15.03-0041 | ФССЦ-2001, 01.7.15.03-0041, приказ Минстроя России №1039/пр от 30.12.2016г. | Болты с гайками и шайбами строительные | 1348 | 1009 | т | т | 1000 | 0.006 | 9040.01 | 0 | 0 | 0 | 0 | 1 | 0 | )*0 | 0 | 2 | 16675271 | 74 | 0 | 0 | 0 | 0 | 0 | 0 | 0 | 0
36 | 16675283 | 16675261 | 15170824 | 1 | 1 | 1 | 3 | 01.7.19.04-0031 | ФССЦ-2001, 01.7.19.04-0031, приказ Минстроя России №1039/пр от 30.12.2016г. | Прокладки резиновые (пластина техническая прессованная) | 1346 | 1009 | кг | кг | 1 | 9.09 | 23.09 | 0 | 0 | 0 | 0 | 1 | 0 | )*0 | 0 | 2 | 16675272 | 75 | 0 | 0 | 0 | 0 | 0 | 0 | 0 | 0
36 | 16675284 | 16675261 | 15162102 | 17 | 1 | 1 | 3 | 08.1.02.17 |  | Сетки в рамках | 1327 | 1005 | м2 | м2 | 1 | 0 | 0 | 0 | 0 | 0 | 1 | 0 | 0 | )*0 | 0 | 3 | -1 |  | 0 | 0 | 0 | 0 | 0 | 0 | 0 | 0
36 | 16675285 | 16675261 | 15163115 | 17 | 1 | 1 | 3 | 19.1.01.11 |  | Крепления | 1346 | 1009 | кг | кг | 1 | 0 | 0 | 0 | 0 | 0 | 1 | 0 | 0 | )*0 | 0 | 3 | -1 |  | 0 | 0 | 0 | 0 | 0 | 0 | 0 | 0
36 | 16675286 | 16675261 | 15163312 | 17 | 1 | 1 | 3 | 19.1.01.13 |  | Воздуховоды металлические | 1327 | 1005 | м2 | м2 | 1 | 100 | 0 | 0 | 0 | 0 | 0 | 0 | 0 | )*0 | 0 | 3 | -1 |  | 0 | 0 | 0 | 0 | 0 | 0 | 0 | 0
36 | 16675287 | 16675261 | 15163315 | 17 | 1 | 1 | 3 | 19.3.01.01 |  | Дроссель-клапаны в патрубке | 1354 | 1010 | шт. | шт. | 1 | 0 | 0 | 0 | 0 | 0 | 1 | 0 | 0 | )*0 | 0 | 3 | -1 |  | 0 | 0 | 0 | 0 | 0 | 0 | 0 | 0
36 | 16675288 | 16675261 | 15163321 | 17 | 1 | 1 | 3 | 24.3.05.02 |  | Заглушки питометражных лючков | 1354 | 1010 | шт. | шт. | 1 | 0 | 0 | 0 | 0 | 0 | 1 | 0 | 0 | )*0 | 0 | 3 | -1 |  | 0 | 0 | 0 | 0 | 0 | 0 | 0 | 0
37 | 16675273 | 16675261 | 15436014 | 1 | 1 | 1 | 1 | 1-100-32 |  | Рабочий среднего разряда 3.2 | 1191 | 1013 | чел.-ч. | чел.-ч. | 1 | 80.88 | 0 | 0 | 0 | 8.74 | 0 | 1 | 1 | )*0,4)*1,2 | 38.8224 | 2 | 16675262 | 76 | 0 | 0 | 0 | 0 | 0 | 0 | 0 | 0
37 | 16675274 | 16675261 | 15430395 | 1 | 1 | 1 | 1 | 4-100-00 |  | Затраты труда машинистов | 1191 | 1013 | чел.-ч. | чел.-ч. | 1 | 0.76 | 0 | 0 | 0 | 0 | 0 | 1 | 2 | )*0,4)*1,2 | 0.3648 | 2 | 16675263 | 77 | 0 | 0 | 0 | 0 | 0 | 0 | 0 | 0
37 | 16675275 | 16675261 | 15247680 | 1 | 1 | 1 | 2 | 91.05.05-014 | ФСЭМ-2001, 91.05.05-014, приказ Минстроя России №1039/пр от 30.12.2016г. | Краны на автомобильном ходу, грузоподъемность 10 т | 1368 | 1011 | маш.-ч | маш.-ч | 1 | 0.31 | 0 | 111.99 | 13.5 | 0 | 0 | 1 | 0 | )*0,4)*1,2 | 0.1488 | 2 | 16675264 | 78 | 0 | 0 | 0 | 0 | 0 | 0 | 0 | 0
37 | 16675276 | 16675261 | 15247860 | 1 | 1 | 1 | 2 | 91.06.03-047 | ФСЭМ-2001, 91.06.03-047, приказ Минстроя России №1039/пр от 30.12.2016г. | Лебедки ручные и рычажные тяговым усилием 31,39 кН (3,2 т) | 1368 | 1011 | маш.-ч | маш.-ч | 1 | 10.05 | 0 | 3.12 | 0 | 0 | 0 | 1 | 0 | )*0,4)*1,2 | 4.824 | 2 | 16675265 | 79 | 0 | 0 | 0 | 0 | 0 | 0 | 0 | 0
37 | 16675277 | 16675261 | 15247873 | 1 | 1 | 1 | 2 | 91.06.03-055 | ФСЭМ-2001, 91.06.03-055, приказ Минстроя России №1039/пр от 30.12.2016г. | Лебедки электрические тяговым усилием 19,62 кН (2 т) | 1368 | 1011 | маш.-ч | маш.-ч | 1 | 0.2 | 0 | 6.66 | 0 | 0 | 0 | 1 | 0 | )*0,4)*1,2 | 0.096 | 2 | 16675266 | 80 | 0 | 0 | 0 | 0 | 0 | 0 | 0 | 0
37 | 16675278 | 16675261 | 15249073 | 1 | 1 | 1 | 2 | 91.14.02-001 | ФСЭМ-2001, 91.14.02-001, приказ Минстроя России №1039/пр от 30.12.2016г. | Автомобили бортовые, грузоподъемность до 5 т | 1368 | 1011 | маш.-ч | маш.-ч | 1 | 0.45 | 0 | 65.71 | 11.6 | 0 | 0 | 1 | 0 | )*0,4)*1,2 | 0.216 | 2 | 16675267 | 81 | 0 | 0 | 0 | 0 | 0 | 0 | 0 | 0
37 | 16675279 | 16675261 | 15249377 | 1 | 1 | 1 | 2 | 91.17.04-233 | ФСЭМ-2001, 91.17.04-233, приказ Минстроя России №1039/пр от 30.12.2016г. | Установки для сварки ручной дуговой (постоянного тока) | 1368 | 1011 | маш.-ч | маш.-ч | 1 | 1.31 | 0 | 8.1 | 0 | 0 | 0 | 1 | 0 | )*0,4)*1,2 | 0.6288 | 2 | 16675268 | 82 | 0 | 0 | 0 | 0 | 0 | 0 | 0 | 0
37 | 16675280 | 16675261 | 15167567 | 1 | 1 | 1 | 3 | 01.7.06.03-0023 | ФССЦ-2001, 01.7.06.03-0023, приказ Минстроя России №1039/пр от 30.12.2016г. | Лента полиэтиленовая с липким слоем марка А | 1346 | 1009 | кг | кг | 1 | 7.95 | 39.02 | 0 | 0 | 0 | 0 | 1 | 0 | )*0 | 0 | 2 | 16675269 | 83 | 0 | 0 | 0 | 0 | 0 | 0 | 0 | 0
37 | 16675281 | 16675261 | 15168763 | 1 | 1 | 1 | 3 | 01.7.11.07-0045 | ФССЦ-2001, 01.7.11.07-0045, приказ Минстроя России №1039/пр от 30.12.2016г. | Электроды диаметром 5 мм Э42А | 1348 | 1009 | т | т | 1000 | 0.00033 | 10362 | 0 | 0 | 0 | 0 | 1 | 0 | )*0 | 0 | 2 | 16675270 | 84 | 0 | 0 | 0 | 0 | 0 | 0 | 0 | 0
37 | 16675282 | 16675261 | 15169941 | 1 | 1 | 1 | 3 | 01.7.15.03-0041 | ФССЦ-2001, 01.7.15.03-0041, приказ Минстроя России №1039/пр от 30.12.2016г. | Болты с гайками и шайбами строительные | 1348 | 1009 | т | т | 1000 | 0.006 | 9040.01 | 0 | 0 | 0 | 0 | 1 | 0 | )*0 | 0 | 2 | 16675271 | 85 | 0 | 0 | 0 | 0 | 0 | 0 | 0 | 0
37 | 16675283 | 16675261 | 15170824 | 1 | 1 | 1 | 3 | 01.7.19.04-0031 | ФССЦ-2001, 01.7.19.04-0031, приказ Минстроя России №1039/пр от 30.12.2016г. | Прокладки резиновые (пластина техническая прессованная) | 1346 | 1009 | кг | кг | 1 | 9.09 | 23.09 | 0 | 0 | 0 | 0 | 1 | 0 | )*0 | 0 | 2 | 16675272 | 86 | 0 | 0 | 0 | 0 | 0 | 0 | 0 | 0
37 | 16675284 | 16675261 | 15162102 | 17 | 1 | 1 | 3 | 08.1.02.17 |  | Сетки в рамках | 1327 | 1005 | м2 | м2 | 1 | 0 | 0 | 0 | 0 | 0 | 1 | 0 | 0 | )*0 | 0 | 3 | -1 |  | 0 | 0 | 0 | 0 | 0 | 0 | 0 | 0
37 | 16675285 | 16675261 | 15163115 | 17 | 1 | 1 | 3 | 19.1.01.11 |  | Крепления | 1346 | 1009 | кг | кг | 1 | 0 | 0 | 0 | 0 | 0 | 1 | 0 | 0 | )*0 | 0 | 3 | -1 |  | 0 | 0 | 0 | 0 | 0 | 0 | 0 | 0
37 | 16675286 | 16675261 | 15163312 | 17 | 1 | 1 | 3 | 19.1.01.13 |  | Воздуховоды металлические | 1327 | 1005 | м2 | м2 | 1 | 100 | 0 | 0 | 0 | 0 | 0 | 0 | 0 | )*0 | 0 | 3 | -1 |  | 0 | 0 | 0 | 0 | 0 | 0 | 0 | 0
37 | 16675287 | 16675261 | 15163315 | 17 | 1 | 1 | 3 | 19.3.01.01 |  | Дроссель-клапаны в патрубке | 1354 | 1010 | шт. | шт. | 1 | 0 | 0 | 0 | 0 | 0 | 1 | 0 | 0 | )*0 | 0 | 3 | -1 |  | 0 | 0 | 0 | 0 | 0 | 0 | 0 | 0
37 | 16675288 | 16675261 | 15163321 | 17 | 1 | 1 | 3 | 24.3.05.02 |  | Заглушки питометражных лючков | 1354 | 1010 | шт. | шт. | 1 | 0 | 0 | 0 | 0 | 0 | 1 | 0 | 0 | )*0 | 0 | 3 | -1 |  | 0 | 0 | 0 | 0 | 0 | 0 | 0 | 0
75 | 16674818 | 16674808 | 15436556 | 1 | 1 | 1 | 1 | 1-100-40 |  | Рабочий среднего разряда 4 | 1191 | 1013 | чел.-ч. | чел.-ч. | 1 | 10.37 | 0 | 0 | 0 | 9.62 | 0 | 1 | 1 | )*1,2)*1,15 | 14.3106 | 2 | 16674809 | 87 | 0 | 0 | 0 | 0 | 0 | 0 | 0 | 0
75 | 16674819 | 16674808 | 15430395 | 1 | 1 | 1 | 1 | 4-100-00 |  | Затраты труда машинистов | 1191 | 1013 | чел.-ч. | чел.-ч. | 1 | 0.19 | 0 | 0 | 0 | 0 | 0 | 1 | 2 | )*1,2)*1,25 | 0.285 | 2 | 16674810 | 88 | 0 | 0 | 0 | 0 | 0 | 0 | 0 | 0
75 | 16674820 | 16674808 | 15247680 | 1 | 1 | 1 | 2 | 91.05.05-014 | ФСЭМ-2001, 91.05.05-014, приказ Минстроя России №1039/пр от 30.12.2016г. | Краны на автомобильном ходу, грузоподъемность 10 т | 1368 | 1011 | маш.-ч | маш.-ч | 1 | 0.02 | 0 | 111.99 | 13.5 | 0 | 0 | 1 | 0 | )*1,2)*1,25 | 0.03 | 2 | 16674811 | 89 | 0 | 0 | 0 | 0 | 0 | 0 | 0 | 0
75 | 16674821 | 16674808 | 15247860 | 1 | 1 | 1 | 2 | 91.06.03-047 | ФСЭМ-2001, 91.06.03-047, приказ Минстроя России №1039/пр от 30.12.2016г. | Лебедки ручные и рычажные тяговым усилием 31,39 кН (3,2 т) | 1368 | 1011 | маш.-ч | маш.-ч | 1 | 2.37 | 0 | 3.12 | 0 | 0 | 0 | 1 | 0 | )*1,2)*1,25 | 3.555 | 2 | 16674812 | 90 | 0 | 0 | 0 | 0 | 0 | 0 | 0 | 0
75 | 16674822 | 16674808 | 15249073 | 1 | 1 | 1 | 2 | 91.14.02-001 | ФСЭМ-2001, 91.14.02-001, приказ Минстроя России №1039/пр от 30.12.2016г. | Автомобили бортовые, грузоподъемность до 5 т | 1368 | 1011 | маш.-ч | маш.-ч | 1 | 0.17 | 0 | 65.71 | 11.6 | 0 | 0 | 1 | 0 | )*1,2)*1,25 | 0.255 | 2 | 16674813 | 91 | 0 | 0 | 0 | 0 | 0 | 0 | 0 | 0
75 | 16674823 | 16674808 | 15161671 | 17 | 1 | 1 | 3 | 01.7.15.02 |  | Болты анкерные | 1348 | 1009 | т | т | 1000 | 0.0094 | 0 | 0 | 0 | 0 | 0 | 0 | 0 |  | 0.0094 | 3 | -1 |  | 0 | 0 | 0 | 0 | 0 | 0 | 0 | 0
75 | 16674824 | 16674808 | 15169941 | 1 | 1 | 1 | 3 | 01.7.15.03-0041 | ФССЦ-2001, 01.7.15.03-0041, приказ Минстроя России №1039/пр от 30.12.2016г. | Болты с гайками и шайбами строительные | 1348 | 1009 | т | т | 1000 | 3e-05 | 9040.01 | 0 | 0 | 0 | 0 | 1 | 0 |  | 3e-05 | 2 | 16674814 | 92 | 0 | 0 | 0 | 0 | 0 | 0 | 0 | 0
75 | 16674825 | 16674808 | 15170824 | 1 | 1 | 1 | 3 | 01.7.19.04-0031 | ФССЦ-2001, 01.7.19.04-0031, приказ Минстроя России №1039/пр от 30.12.2016г. | Прокладки резиновые (пластина техническая прессованная) | 1346 | 1009 | кг | кг | 1 | 0.12 | 23.09 | 0 | 0 | 0 | 0 | 1 | 0 |  | 0.12 | 2 | 16674815 | 93 | 0 | 0 | 0 | 0 | 0 | 0 | 0 | 0
76 | 16674818 | 16674808 | 15436556 | 1 | 1 | 1 | 1 | 1-100-40 |  | Рабочий среднего разряда 4 | 1191 | 1013 | чел.-ч. | чел.-ч. | 1 | 10.37 | 0 | 0 | 0 | 9.62 | 0 | 1 | 1 | )*1,2)*1,15 | 14.3106 | 2 | 16674809 | 96 | 0 | 0 | 0 | 0 | 0 | 0 | 0 | 0
76 | 16674819 | 16674808 | 15430395 | 1 | 1 | 1 | 1 | 4-100-00 |  | Затраты труда машинистов | 1191 | 1013 | чел.-ч. | чел.-ч. | 1 | 0.19 | 0 | 0 | 0 | 0 | 0 | 1 | 2 | )*1,2)*1,25 | 0.285 | 2 | 16674810 | 97 | 0 | 0 | 0 | 0 | 0 | 0 | 0 | 0
76 | 16674820 | 16674808 | 15247680 | 1 | 1 | 1 | 2 | 91.05.05-014 | ФСЭМ-2001, 91.05.05-014, приказ Минстроя России №1039/пр от 30.12.2016г. | Краны на автомобильном ходу, грузоподъемность 10 т | 1368 | 1011 | маш.-ч | маш.-ч | 1 | 0.02 | 0 | 111.99 | 13.5 | 0 | 0 | 1 | 0 | )*1,2)*1,25 | 0.03 | 2 | 16674811 | 98 | 0 | 0 | 0 | 0 | 0 | 0 | 0 | 0
76 | 16674821 | 16674808 | 15247860 | 1 | 1 | 1 | 2 | 91.06.03-047 | ФСЭМ-2001, 91.06.03-047, приказ Минстроя России №1039/пр от 30.12.2016г. | Лебедки ручные и рычажные тяговым усилием 31,39 кН (3,2 т) | 1368 | 1011 | маш.-ч | маш.-ч | 1 | 2.37 | 0 | 3.12 | 0 | 0 | 0 | 1 | 0 | )*1,2)*1,25 | 3.555 | 2 | 16674812 | 99 | 0 | 0 | 0 | 0 | 0 | 0 | 0 | 0
76 | 16674822 | 16674808 | 15249073 | 1 | 1 | 1 | 2 | 91.14.02-001 | ФСЭМ-2001, 91.14.02-001, приказ Минстроя России №1039/пр от 30.12.2016г. | Автомобили бортовые, грузоподъемность до 5 т | 1368 | 1011 | маш.-ч | маш.-ч | 1 | 0.17 | 0 | 65.71 | 11.6 | 0 | 0 | 1 | 0 | )*1,2)*1,25 | 0.255 | 2 | 16674813 | 100 | 0 | 0 | 0 | 0 | 0 | 0 | 0 | 0
76 | 16674823 | 16674808 | 15161671 | 17 | 1 | 1 | 3 | 01.7.15.02 |  | Болты анкерные | 1348 | 1009 | т | т | 1000 | 0.0094 | 0 | 0 | 0 | 0 | 0 | 0 | 0 |  | 0.0094 | 3 | -1 |  | 0 | 0 | 0 | 0 | 0 | 0 | 0 | 0
76 | 16674824 | 16674808 | 15169941 | 1 | 1 | 1 | 3 | 01.7.15.03-0041 | ФССЦ-2001, 01.7.15.03-0041, приказ Минстроя России №1039/пр от 30.12.2016г. | Болты с гайками и шайбами строительные | 1348 | 1009 | т | т | 1000 | 3e-05 | 9040.01 | 0 | 0 | 0 | 0 | 1 | 0 |  | 3e-05 | 2 | 16674814 | 101 | 0 | 0 | 0 | 0 | 0 | 0 | 0 | 0
76 | 16674825 | 16674808 | 15170824 | 1 | 1 | 1 | 3 | 01.7.19.04-0031 | ФССЦ-2001, 01.7.19.04-0031, приказ Минстроя России №1039/пр от 30.12.2016г. | Прокладки резиновые (пластина техническая прессованная) | 1346 | 1009 | кг | кг | 1 | 0.12 | 23.09 | 0 | 0 | 0 | 0 | 1 | 0 |  | 0.12 | 2 | 16674815 | 102 | 0 | 0 | 0 | 0 | 0 | 0 | 0 | 0
81 | 16674837 | 16674828 | 15430497 | 1 | 1 | 1 | 1 | 1-100-33 |  | Рабочий среднего разряда 3.3 | 1191 | 1013 | чел.-ч. | чел.-ч. | 1 | 2.08 | 0 | 0 | 0 | 8.86 | 0 | 1 | 1 | )*1,2)*1,15 | 2.8704 | 2 | 16674829 | 105 | 0 | 0 | 0 | 0 | 0 | 0 | 0 | 0
81 | 16674838 | 16674828 | 15430395 | 1 | 1 | 1 | 1 | 4-100-00 |  | Затраты труда машинистов | 1191 | 1013 | чел.-ч. | чел.-ч. | 1 | 0.02 | 0 | 0 | 0 | 0 | 0 | 1 | 2 | )*1,2)*1,25 | 0.03 | 2 | 16674830 | 106 | 0 | 0 | 0 | 0 | 0 | 0 | 0 | 0
81 | 16674839 | 16674828 | 15247680 | 1 | 1 | 1 | 2 | 91.05.05-014 | ФСЭМ-2001, 91.05.05-014, приказ Минстроя России №1039/пр от 30.12.2016г. | Краны на автомобильном ходу, грузоподъемность 10 т | 1368 | 1011 | маш.-ч | маш.-ч | 1 | 0.01 | 0 | 111.99 | 13.5 | 0 | 0 | 1 | 0 | )*1,2)*1,25 | 0.015 | 2 | 16674831 | 107 | 0 | 0 | 0 | 0 | 0 | 0 | 0 | 0
81 | 16674840 | 16674828 | 15247860 | 1 | 1 | 1 | 2 | 91.06.03-047 | ФСЭМ-2001, 91.06.03-047, приказ Минстроя России №1039/пр от 30.12.2016г. | Лебедки ручные и рычажные тяговым усилием 31,39 кН (3,2 т) | 1368 | 1011 | маш.-ч | маш.-ч | 1 | 0.48 | 0 | 3.12 | 0 | 0 | 0 | 1 | 0 | )*1,2)*1,25 | 0.72 | 2 | 16674832 | 108 | 0 | 0 | 0 | 0 | 0 | 0 | 0 | 0
81 | 16674841 | 16674828 | 15249073 | 1 | 1 | 1 | 2 | 91.14.02-001 | ФСЭМ-2001, 91.14.02-001, приказ Минстроя России №1039/пр от 30.12.2016г. | Автомобили бортовые, грузоподъемность до 5 т | 1368 | 1011 | маш.-ч | маш.-ч | 1 | 0.01 | 0 | 65.71 | 11.6 | 0 | 0 | 1 | 0 | )*1,2)*1,25 | 0.015 | 2 | 16674833 | 109 | 0 | 0 | 0 | 0 | 0 | 0 | 0 | 0
81 | 16674842 | 16674828 | 15169941 | 1 | 1 | 1 | 3 | 01.7.15.03-0041 | ФССЦ-2001, 01.7.15.03-0041, приказ Минстроя России №1039/пр от 30.12.2016г. | Болты с гайками и шайбами строительные | 1348 | 1009 | т | т | 1000 | 0.0005 | 9040.01 | 0 | 0 | 0 | 0 | 1 | 0 |  | 0.0005 | 2 | 16674834 | 110 | 0 | 0 | 0 | 0 | 0 | 0 | 0 | 0
81 | 16674843 | 16674828 | 15170824 | 1 | 1 | 1 | 3 | 01.7.19.04-0031 | ФССЦ-2001, 01.7.19.04-0031, приказ Минстроя России №1039/пр от 30.12.2016г. | Прокладки резиновые (пластина техническая прессованная) | 1346 | 1009 | кг | кг | 1 | 0.471 | 23.09 | 0 | 0 | 0 | 0 | 1 | 0 |  | 0.471 | 2 | 16674835 | 111 | 0 | 0 | 0 | 0 | 0 | 0 | 0 | 0
81 | 16674844 | 16674828 | 15162883 | 17 | 1 | 1 | 3 | 18.1.01.01 |  | Клапаны | 1354 | 1010 | шт. | шт. | 1 | 1 | 0 | 0 | 0 | 0 | 0 | 0 | 0 |  | 1 | 3 | -1 |  | 0 | 0 | 0 | 0 | 0 | 0 | 0 | 0
82 | 16674837 | 16674828 | 15430497 | 1 | 1 | 1 | 1 | 1-100-33 |  | Рабочий среднего разряда 3.3 | 1191 | 1013 | чел.-ч. | чел.-ч. | 1 | 2.08 | 0 | 0 | 0 | 8.86 | 0 | 1 | 1 | )*1,2)*1,15 | 2.8704 | 2 | 16674829 | 113 | 0 | 0 | 0 | 0 | 0 | 0 | 0 | 0
82 | 16674838 | 16674828 | 15430395 | 1 | 1 | 1 | 1 | 4-100-00 |  | Затраты труда машинистов | 1191 | 1013 | чел.-ч. | чел.-ч. | 1 | 0.02 | 0 | 0 | 0 | 0 | 0 | 1 | 2 | )*1,2)*1,25 | 0.03 | 2 | 16674830 | 114 | 0 | 0 | 0 | 0 | 0 | 0 | 0 | 0
82 | 16674839 | 16674828 | 15247680 | 1 | 1 | 1 | 2 | 91.05.05-014 | ФСЭМ-2001, 91.05.05-014, приказ Минстроя России №1039/пр от 30.12.2016г. | Краны на автомобильном ходу, грузоподъемность 10 т | 1368 | 1011 | маш.-ч | маш.-ч | 1 | 0.01 | 0 | 111.99 | 13.5 | 0 | 0 | 1 | 0 | )*1,2)*1,25 | 0.015 | 2 | 16674831 | 115 | 0 | 0 | 0 | 0 | 0 | 0 | 0 | 0
82 | 16674840 | 16674828 | 15247860 | 1 | 1 | 1 | 2 | 91.06.03-047 | ФСЭМ-2001, 91.06.03-047, приказ Минстроя России №1039/пр от 30.12.2016г. | Лебедки ручные и рычажные тяговым усилием 31,39 кН (3,2 т) | 1368 | 1011 | маш.-ч | маш.-ч | 1 | 0.48 | 0 | 3.12 | 0 | 0 | 0 | 1 | 0 | )*1,2)*1,25 | 0.72 | 2 | 16674832 | 116 | 0 | 0 | 0 | 0 | 0 | 0 | 0 | 0
82 | 16674841 | 16674828 | 15249073 | 1 | 1 | 1 | 2 | 91.14.02-001 | ФСЭМ-2001, 91.14.02-001, приказ Минстроя России №1039/пр от 30.12.2016г. | Автомобили бортовые, грузоподъемность до 5 т | 1368 | 1011 | маш.-ч | маш.-ч | 1 | 0.01 | 0 | 65.71 | 11.6 | 0 | 0 | 1 | 0 | )*1,2)*1,25 | 0.015 | 2 | 16674833 | 117 | 0 | 0 | 0 | 0 | 0 | 0 | 0 | 0
82 | 16674842 | 16674828 | 15169941 | 1 | 1 | 1 | 3 | 01.7.15.03-0041 | ФССЦ-2001, 01.7.15.03-0041, приказ Минстроя России №1039/пр от 30.12.2016г. | Болты с гайками и шайбами строительные | 1348 | 1009 | т | т | 1000 | 0.0005 | 9040.01 | 0 | 0 | 0 | 0 | 1 | 0 |  | 0.0005 | 2 | 16674834 | 118 | 0 | 0 | 0 | 0 | 0 | 0 | 0 | 0
82 | 16674843 | 16674828 | 15170824 | 1 | 1 | 1 | 3 | 01.7.19.04-0031 | ФССЦ-2001, 01.7.19.04-0031, приказ Минстроя России №1039/пр от 30.12.2016г. | Прокладки резиновые (пластина техническая прессованная) | 1346 | 1009 | кг | кг | 1 | 0.471 | 23.09 | 0 | 0 | 0 | 0 | 1 | 0 |  | 0.471 | 2 | 16674835 | 119 | 0 | 0 | 0 | 0 | 0 | 0 | 0 | 0
82 | 16674844 | 16674828 | 15162883 | 17 | 1 | 1 | 3 | 18.1.01.01 |  | Клапаны | 1354 | 1010 | шт. | шт. | 1 | 1 | 0 | 0 | 0 | 0 | 0 | 0 | 0 |  | 1 | 3 | -1 |  | 0 | 0 | 0 | 0 | 0 | 0 | 0 | 0
85 | 16674857 | 16674846 | 15435609 | 1 | 1 | 1 | 1 | 1-100-34 |  | Рабочий среднего разряда 3.4 | 1191 | 1013 | чел.-ч. | чел.-ч. | 1 | 3.27 | 0 | 0 | 0 | 8.97 | 0 | 1 | 1 | )*1,2)*1,15 | 4.5126 | 2 | 16674847 | 121 | 0 | 0 | 0 | 0 | 0 | 0 | 0 | 0
85 | 16674858 | 16674846 | 15430395 | 1 | 1 | 1 | 1 | 4-100-00 |  | Затраты труда машинистов | 1191 | 1013 | чел.-ч. | чел.-ч. | 1 | 0.04 | 0 | 0 | 0 | 0 | 0 | 1 | 2 | )*1,2)*1,25 | 0.06 | 2 | 16674848 | 122 | 0 | 0 | 0 | 0 | 0 | 0 | 0 | 0
85 | 16674859 | 16674846 | 15247680 | 1 | 1 | 1 | 2 | 91.05.05-014 | ФСЭМ-2001, 91.05.05-014, приказ Минстроя России №1039/пр от 30.12.2016г. | Краны на автомобильном ходу, грузоподъемность 10 т | 1368 | 1011 | маш.-ч | маш.-ч | 1 | 0.01 | 0 | 111.99 | 13.5 | 0 | 0 | 1 | 0 | )*1,2)*1,25 | 0.015 | 2 | 16674849 | 123 | 0 | 0 | 0 | 0 | 0 | 0 | 0 | 0
85 | 16674860 | 16674846 | 15249073 | 1 | 1 | 1 | 2 | 91.14.02-001 | ФСЭМ-2001, 91.14.02-001, приказ Минстроя России №1039/пр от 30.12.2016г. | Автомобили бортовые, грузоподъемность до 5 т | 1368 | 1011 | маш.-ч | маш.-ч | 1 | 0.03 | 0 | 65.71 | 11.6 | 0 | 0 | 1 | 0 | )*1,2)*1,25 | 0.045 | 2 | 16674850 | 124 | 0 | 0 | 0 | 0 | 0 | 0 | 0 | 0
85 | 16674861 | 16674846 | 15249377 | 1 | 1 | 1 | 2 | 91.17.04-233 | ФСЭМ-2001, 91.17.04-233, приказ Минстроя России №1039/пр от 30.12.2016г. | Установки для сварки ручной дуговой (постоянного тока) | 1368 | 1011 | маш.-ч | маш.-ч | 1 | 0.23 | 0 | 8.1 | 0 | 0 | 0 | 1 | 0 | )*1,2)*1,25 | 0.345 | 2 | 16674851 | 125 | 0 | 0 | 0 | 0 | 0 | 0 | 0 | 0
85 | 16674862 | 16674846 | 15168763 | 1 | 1 | 1 | 3 | 01.7.11.07-0045 | ФССЦ-2001, 01.7.11.07-0045, приказ Минстроя России №1039/пр от 30.12.2016г. | Электроды диаметром 5 мм Э42А | 1348 | 1009 | т | т | 1000 | 0.00022 | 10362 | 0 | 0 | 0 | 0 | 1 | 0 |  | 0.00022 | 2 | 16674852 | 126 | 0 | 0 | 0 | 0 | 0 | 0 | 0 | 0
85 | 16674863 | 16674846 | 15169941 | 1 | 1 | 1 | 3 | 01.7.15.03-0041 | ФССЦ-2001, 01.7.15.03-0041, приказ Минстроя России №1039/пр от 30.12.2016г. | Болты с гайками и шайбами строительные | 1348 | 1009 | т | т | 1000 | 0.0011 | 9040.01 | 0 | 0 | 0 | 0 | 1 | 0 |  | 0.0011 | 2 | 16674853 | 127 | 0 | 0 | 0 | 0 | 0 | 0 | 0 | 0
85 | 16674864 | 16674846 | 15161703 | 17 | 1 | 1 | 3 | 04.3.01.09 |  | Раствор цементный | 1339 | 1007 | м3 | м3 | 1 | 0.0006 | 0 | 0 | 0 | 0 | 0 | 0 | 0 |  | 0.0006 | 3 | -1 |  | 0 | 0 | 0 | 0 | 0 | 0 | 0 | 0
85 | 16674865 | 16674846 | 15192094 | 1 | 1 | 1 | 3 | 08.4.03.02-0004 | ФССЦ-2001, 08.4.03.02-0004, приказ Минстроя России №1039/пр от 30.12.2016г. | Горячекатаная арматурная сталь гладкая класса А-I, диаметром 12 мм | 1348 | 1009 | т | т | 1000 | 0.00085 | 6508.75 | 0 | 0 | 0 | 0 | 1 | 0 |  | 0.00085 | 2 | 16674854 | 128 | 0 | 0 | 0 | 0 | 0 | 0 | 0 | 0
85 | 16674866 | 16674846 | 15162551 | 17 | 1 | 1 | 3 | 19.2.03.09 |  | Решетки жалюзийные | 1354 | 1010 | шт. | шт. | 1 | 1 | 0 | 0 | 0 | 0 | 0 | 0 | 0 |  | 1 | 2 | 16674855 | 130 | 0 | 0 | 0 | 0 | 0 | 0 | 0 | 0
86 | 16674857 | 16674846 | 15435609 | 1 | 1 | 1 | 1 | 1-100-34 |  | Рабочий среднего разряда 3.4 | 1191 | 1013 | чел.-ч. | чел.-ч. | 1 | 3.27 | 0 | 0 | 0 | 8.97 | 0 | 1 | 1 | )*1,2)*1,15 | 4.5126 | 2 | 16674847 | 131 | 0 | 0 | 0 | 0 | 0 | 0 | 0 | 0
86 | 16674858 | 16674846 | 15430395 | 1 | 1 | 1 | 1 | 4-100-00 |  | Затраты труда машинистов | 1191 | 1013 | чел.-ч. | чел.-ч. | 1 | 0.04 | 0 | 0 | 0 | 0 | 0 | 1 | 2 | )*1,2)*1,25 | 0.06 | 2 | 16674848 | 132 | 0 | 0 | 0 | 0 | 0 | 0 | 0 | 0
86 | 16674859 | 16674846 | 15247680 | 1 | 1 | 1 | 2 | 91.05.05-014 | ФСЭМ-2001, 91.05.05-014, приказ Минстроя России №1039/пр от 30.12.2016г. | Краны на автомобильном ходу, грузоподъемность 10 т | 1368 | 1011 | маш.-ч | маш.-ч | 1 | 0.01 | 0 | 111.99 | 13.5 | 0 | 0 | 1 | 0 | )*1,2)*1,25 | 0.015 | 2 | 16674849 | 133 | 0 | 0 | 0 | 0 | 0 | 0 | 0 | 0
86 | 16674860 | 16674846 | 15249073 | 1 | 1 | 1 | 2 | 91.14.02-001 | ФСЭМ-2001, 91.14.02-001, приказ Минстроя России №1039/пр от 30.12.2016г. | Автомобили бортовые, грузоподъемность до 5 т | 1368 | 1011 | маш.-ч | маш.-ч | 1 | 0.03 | 0 | 65.71 | 11.6 | 0 | 0 | 1 | 0 | )*1,2)*1,25 | 0.045 | 2 | 16674850 | 134 | 0 | 0 | 0 | 0 | 0 | 0 | 0 | 0
86 | 16674861 | 16674846 | 15249377 | 1 | 1 | 1 | 2 | 91.17.04-233 | ФСЭМ-2001, 91.17.04-233, приказ Минстроя России №1039/пр от 30.12.2016г. | Установки для сварки ручной дуговой (постоянного тока) | 1368 | 1011 | маш.-ч | маш.-ч | 1 | 0.23 | 0 | 8.1 | 0 | 0 | 0 | 1 | 0 | )*1,2)*1,25 | 0.345 | 2 | 16674851 | 135 | 0 | 0 | 0 | 0 | 0 | 0 | 0 | 0
86 | 16674862 | 16674846 | 15168763 | 1 | 1 | 1 | 3 | 01.7.11.07-0045 | ФССЦ-2001, 01.7.11.07-0045, приказ Минстроя России №1039/пр от 30.12.2016г. | Электроды диаметром 5 мм Э42А | 1348 | 1009 | т | т | 1000 | 0.00022 | 10362 | 0 | 0 | 0 | 0 | 1 | 0 |  | 0.00022 | 2 | 16674852 | 136 | 0 | 0 | 0 | 0 | 0 | 0 | 0 | 0
86 | 16674863 | 16674846 | 15169941 | 1 | 1 | 1 | 3 | 01.7.15.03-0041 | ФССЦ-2001, 01.7.15.03-0041, приказ Минстроя России №1039/пр от 30.12.2016г. | Болты с гайками и шайбами строительные | 1348 | 1009 | т | т | 1000 | 0.0011 | 9040.01 | 0 | 0 | 0 | 0 | 1 | 0 |  | 0.0011 | 2 | 16674853 | 137 | 0 | 0 | 0 | 0 | 0 | 0 | 0 | 0
86 | 16674864 | 16674846 | 15161703 | 17 | 1 | 1 | 3 | 04.3.01.09 |  | Раствор цементный | 1339 | 1007 | м3 | м3 | 1 | 0.0006 | 0 | 0 | 0 | 0 | 0 | 0 | 0 |  | 0.0006 | 3 | -1 |  | 0 | 0 | 0 | 0 | 0 | 0 | 0 | 0
86 | 16674865 | 16674846 | 15192094 | 1 | 1 | 1 | 3 | 08.4.03.02-0004 | ФССЦ-2001, 08.4.03.02-0004, приказ Минстроя России №1039/пр от 30.12.2016г. | Горячекатаная арматурная сталь гладкая класса А-I, диаметром 12 мм | 1348 | 1009 | т | т | 1000 | 0.00085 | 6508.75 | 0 | 0 | 0 | 0 | 1 | 0 |  | 0.00085 | 2 | 16674854 | 138 | 0 | 0 | 0 | 0 | 0 | 0 | 0 | 0
86 | 16674866 | 16674846 | 15162551 | 17 | 1 | 1 | 3 | 19.2.03.09 |  | Решетки жалюзийные | 1354 | 1010 | шт. | шт. | 1 | 1 | 0 | 0 | 0 | 0 | 0 | 0 | 0 |  | 1 | 2 | 16674855 | 140 | 0 | 0 | 0 | 0 | 0 | 0 | 0 | 0
91 | 16674882 | 16674869 | 15436556 | 1 | 1 | 1 | 1 | 1-100-40 |  | Рабочий среднего разряда 4 | 1191 | 1013 | чел.-ч. | чел.-ч. | 1 | 14.6 | 0 | 0 | 0 | 9.62 | 0 | 1 | 1 | )*1,2 | 17.52 | 2 | 16674870 | 141 | 0 | 0 | 0 | 0 | 0 | 0 | 0 | 0
91 | 16674883 | 16674869 | 15430395 | 1 | 1 | 1 | 1 | 4-100-00 |  | Затраты труда машинистов | 1191 | 1013 | чел.-ч. | чел.-ч. | 1 | 1.6 | 0 | 0 | 0 | 0 | 0 | 1 | 2 | )*1,2 | 1.92 | 2 | 16674871 | 142 | 0 | 0 | 0 | 0 | 0 | 0 | 0 | 0
91 | 16674884 | 16674869 | 15247680 | 1 | 1 | 1 | 2 | 91.05.05-014 | ФСЭМ-2001, 91.05.05-014, приказ Минстроя России №1039/пр от 30.12.2016г. | Краны на автомобильном ходу, грузоподъемность 10 т | 1368 | 1011 | маш.-ч | маш.-ч | 1 | 0.8 | 0 | 111.99 | 13.5 | 0 | 0 | 1 | 0 | )*1,2 | 0.96 | 2 | 16674872 | 143 | 0 | 0 | 0 | 0 | 0 | 0 | 0 | 0
91 | 16674885 | 16674869 | 15249073 | 1 | 1 | 1 | 2 | 91.14.02-001 | ФСЭМ-2001, 91.14.02-001, приказ Минстроя России №1039/пр от 30.12.2016г. | Автомобили бортовые, грузоподъемность до 5 т | 1368 | 1011 | маш.-ч | маш.-ч | 1 | 0.8 | 0 | 65.71 | 11.6 | 0 | 0 | 1 | 0 | )*1,2 | 0.96 | 2 | 16674873 | 144 | 0 | 0 | 0 | 0 | 0 | 0 | 0 | 0
91 | 16674886 | 16674869 | 15167600 | 1 | 1 | 1 | 3 | 01.7.06.07-0001 | ФССЦ-2001, 01.7.06.07-0001, приказ Минстроя России №1039/пр от 30.12.2016г. | Лента К226 | 1308 | 1003 | 100 м | 100 м | 100 | 0.0048 | 120 | 0 | 0 | 0 | 0 | 1 | 0 |  | 0.0048 | 2 | 16674874 | 145 | 0 | 0 | 0 | 0 | 0 | 0 | 0 | 0
91 | 16674887 | 16674869 | 15169942 | 1 | 1 | 1 | 3 | 01.7.15.03-0042 | ФССЦ-2001, 01.7.15.03-0042, приказ Минстроя России №1039/пр от 30.12.2016г. | Болты с гайками и шайбами строительные | 1346 | 1009 | кг | кг | 1 | 0.77 | 9.04 | 0 | 0 | 0 | 0 | 1 | 0 |  | 0.77 | 2 | 16674875 | 146 | 0 | 0 | 0 | 0 | 0 | 0 | 0 | 0
91 | 16674888 | 16674869 | 15217463 | 1 | 1 | 1 | 3 | 20.1.02.23-0082 | ФССЦ-2001, 20.1.02.23-0082, приказ Минстроя России №1039/пр от 30.12.2016г. | Перемычки гибкие, тип ПГС-50 | 1358 | 1010 | 10 шт. | 10 шт. | 10 | 0.1 | 39 | 0 | 0 | 0 | 0 | 1 | 0 |  | 0.1 | 2 | 16674876 | 147 | 0 | 0 | 0 | 0 | 0 | 0 | 0 | 0
91 | 16674889 | 16674869 | 15219318 | 1 | 1 | 1 | 3 | 20.2.10.03-0002 | ФССЦ-2001, 20.2.10.03-0002, приказ Минстроя России №1039/пр от 30.12.2016г. | Наконечники кабельные медные для электротехнических установок | 1355 | 1010 | 100 шт. | 100 шт. | 100 | 0.0204 | 3986 | 0 | 0 | 0 | 0 | 1 | 0 |  | 0.0204 | 2 | 16674877 | 148 | 0 | 0 | 0 | 0 | 0 | 0 | 0 | 0
91 | 16674890 | 16674869 | 15233311 | 1 | 1 | 1 | 3 | 24.3.01.01-0001 | ФССЦ-2001, 24.3.01.01-0001, приказ Минстроя России №1039/пр от 30.12.2016г. | Трубка поливинилхлоридная ХВТ | 1346 | 1009 | кг | кг | 1 | 0.016 | 41.7 | 0 | 0 | 0 | 0 | 1 | 0 |  | 0.016 | 2 | 16674878 | 149 | 0 | 0 | 0 | 0 | 0 | 0 | 0 | 0
91 | 16674891 | 16674869 | 15164559 | 17 | 1 | 1 | 3 | 999-9950 |  | Вспомогательные ненормируемые материалы (2% от ОЗП) | 1374 | 1013 | РУБ | РУБ | 1 | 2.81 | 1 | 0 | 0 | 0 | 0 | 1 | 0 |  | 2.81 | 2 | 16674879 | 150 | 0 | 0 | 0 | 0 | 0 | 0 | 0 | 0
92 | 16674882 | 16674869 | 15436556 | 1 | 1 | 1 | 1 | 1-100-40 |  | Рабочий среднего разряда 4 | 1191 | 1013 | чел.-ч. | чел.-ч. | 1 | 14.6 | 0 | 0 | 0 | 9.62 | 0 | 1 | 1 | )*1,2 | 17.52 | 2 | 16674870 | 153 | 0 | 0 | 0 | 0 | 0 | 0 | 0 | 0
92 | 16674883 | 16674869 | 15430395 | 1 | 1 | 1 | 1 | 4-100-00 |  | Затраты труда машинистов | 1191 | 1013 | чел.-ч. | чел.-ч. | 1 | 1.6 | 0 | 0 | 0 | 0 | 0 | 1 | 2 | )*1,2 | 1.92 | 2 | 16674871 | 154 | 0 | 0 | 0 | 0 | 0 | 0 | 0 | 0
92 | 16674884 | 16674869 | 15247680 | 1 | 1 | 1 | 2 | 91.05.05-014 | ФСЭМ-2001, 91.05.05-014, приказ Минстроя России №1039/пр от 30.12.2016г. | Краны на автомобильном ходу, грузоподъемность 10 т | 1368 | 1011 | маш.-ч | маш.-ч | 1 | 0.8 | 0 | 111.99 | 13.5 | 0 | 0 | 1 | 0 | )*1,2 | 0.96 | 2 | 16674872 | 155 | 0 | 0 | 0 | 0 | 0 | 0 | 0 | 0
92 | 16674885 | 16674869 | 15249073 | 1 | 1 | 1 | 2 | 91.14.02-001 | ФСЭМ-2001, 91.14.02-001, приказ Минстроя России №1039/пр от 30.12.2016г. | Автомобили бортовые, грузоподъемность до 5 т | 1368 | 1011 | маш.-ч | маш.-ч | 1 | 0.8 | 0 | 65.71 | 11.6 | 0 | 0 | 1 | 0 | )*1,2 | 0.96 | 2 | 16674873 | 156 | 0 | 0 | 0 | 0 | 0 | 0 | 0 | 0
92 | 16674886 | 16674869 | 15167600 | 1 | 1 | 1 | 3 | 01.7.06.07-0001 | ФССЦ-2001, 01.7.06.07-0001, приказ Минстроя России №1039/пр от 30.12.2016г. | Лента К226 | 1308 | 1003 | 100 м | 100 м | 100 | 0.0048 | 120 | 0 | 0 | 0 | 0 | 1 | 0 |  | 0.0048 | 2 | 16674874 | 157 | 0 | 0 | 0 | 0 | 0 | 0 | 0 | 0
92 | 16674887 | 16674869 | 15169942 | 1 | 1 | 1 | 3 | 01.7.15.03-0042 | ФССЦ-2001, 01.7.15.03-0042, приказ Минстроя России №1039/пр от 30.12.2016г. | Болты с гайками и шайбами строительные | 1346 | 1009 | кг | кг | 1 | 0.77 | 9.04 | 0 | 0 | 0 | 0 | 1 | 0 |  | 0.77 | 2 | 16674875 | 158 | 0 | 0 | 0 | 0 | 0 | 0 | 0 | 0
92 | 16674888 | 16674869 | 15217463 | 1 | 1 | 1 | 3 | 20.1.02.23-0082 | ФССЦ-2001, 20.1.02.23-0082, приказ Минстроя России №1039/пр от 30.12.2016г. | Перемычки гибкие, тип ПГС-50 | 1358 | 1010 | 10 шт. | 10 шт. | 10 | 0.1 | 39 | 0 | 0 | 0 | 0 | 1 | 0 |  | 0.1 | 2 | 16674876 | 159 | 0 | 0 | 0 | 0 | 0 | 0 | 0 | 0
92 | 16674889 | 16674869 | 15219318 | 1 | 1 | 1 | 3 | 20.2.10.03-0002 | ФССЦ-2001, 20.2.10.03-0002, приказ Минстроя России №1039/пр от 30.12.2016г. | Наконечники кабельные медные для электротехнических установок | 1355 | 1010 | 100 шт. | 100 шт. | 100 | 0.0204 | 3986 | 0 | 0 | 0 | 0 | 1 | 0 |  | 0.0204 | 2 | 16674877 | 160 | 0 | 0 | 0 | 0 | 0 | 0 | 0 | 0
92 | 16674890 | 16674869 | 15233311 | 1 | 1 | 1 | 3 | 24.3.01.01-0001 | ФССЦ-2001, 24.3.01.01-0001, приказ Минстроя России №1039/пр от 30.12.2016г. | Трубка поливинилхлоридная ХВТ | 1346 | 1009 | кг | кг | 1 | 0.016 | 41.7 | 0 | 0 | 0 | 0 | 1 | 0 |  | 0.016 | 2 | 16674878 | 161 | 0 | 0 | 0 | 0 | 0 | 0 | 0 | 0
92 | 16674891 | 16674869 | 15164559 | 17 | 1 | 1 | 3 | 999-9950 |  | Вспомогательные ненормируемые материалы (2% от ОЗП) | 1374 | 1013 | РУБ | РУБ | 1 | 2.81 | 1 | 0 | 0 | 0 | 0 | 1 | 0 |  | 2.81 | 2 | 16674879 | 162 | 0 | 0 | 0 | 0 | 0 | 0 | 0 | 0
97 | 16674908 | 16674894 | 15436014 | 1 | 1 | 1 | 1 | 1-100-32 |  | Рабочий среднего разряда 3.2 | 1191 | 1013 | чел.-ч. | чел.-ч. | 1 | 61.59 | 0 | 0 | 0 | 8.74 | 0 | 1 | 1 | )*1,2)*1,15 | 84.9942 | 2 | 16674895 | 165 | 0 | 0 | 0 | 0 | 0 | 0 | 0 | 0
97 | 16674909 | 16674894 | 15430395 | 1 | 1 | 1 | 1 | 4-100-00 |  | Затраты труда машинистов | 1191 | 1013 | чел.-ч. | чел.-ч. | 1 | 0.8 | 0 | 0 | 0 | 0 | 0 | 1 | 2 | )*1,2)*1,25 | 1.2 | 2 | 16674896 | 166 | 0 | 0 | 0 | 0 | 0 | 0 | 0 | 0
97 | 16674910 | 16674894 | 15247680 | 1 | 1 | 1 | 2 | 91.05.05-014 | ФСЭМ-2001, 91.05.05-014, приказ Минстроя России №1039/пр от 30.12.2016г. | Краны на автомобильном ходу, грузоподъемность 10 т | 1368 | 1011 | маш.-ч | маш.-ч | 1 | 0.32 | 0 | 111.99 | 13.5 | 0 | 0 | 1 | 0 | )*1,2)*1,25 | 0.48 | 2 | 16674897 | 167 | 0 | 0 | 0 | 0 | 0 | 0 | 0 | 0
97 | 16674911 | 16674894 | 15247860 | 1 | 1 | 1 | 2 | 91.06.03-047 | ФСЭМ-2001, 91.06.03-047, приказ Минстроя России №1039/пр от 30.12.2016г. | Лебедки ручные и рычажные тяговым усилием 31,39 кН (3,2 т) | 1368 | 1011 | маш.-ч | маш.-ч | 1 | 8.8 | 0 | 3.12 | 0 | 0 | 0 | 1 | 0 | )*1,2)*1,25 | 13.2 | 2 | 16674898 | 168 | 0 | 0 | 0 | 0 | 0 | 0 | 0 | 0
97 | 16674912 | 16674894 | 15247873 | 1 | 1 | 1 | 2 | 91.06.03-055 | ФСЭМ-2001, 91.06.03-055, приказ Минстроя России №1039/пр от 30.12.2016г. | Лебедки электрические тяговым усилием 19,62 кН (2 т) | 1368 | 1011 | маш.-ч | маш.-ч | 1 | 0.1 | 0 | 6.66 | 0 | 0 | 0 | 1 | 0 | )*1,2)*1,25 | 0.15 | 2 | 16674899 | 169 | 0 | 0 | 0 | 0 | 0 | 0 | 0 | 0
97 | 16674913 | 16674894 | 15249073 | 1 | 1 | 1 | 2 | 91.14.02-001 | ФСЭМ-2001, 91.14.02-001, приказ Минстроя России №1039/пр от 30.12.2016г. | Автомобили бортовые, грузоподъемность до 5 т | 1368 | 1011 | маш.-ч | маш.-ч | 1 | 0.48 | 0 | 65.71 | 11.6 | 0 | 0 | 1 | 0 | )*1,2)*1,25 | 0.72 | 2 | 16674900 | 170 | 0 | 0 | 0 | 0 | 0 | 0 | 0 | 0
97 | 16674914 | 16674894 | 15249377 | 1 | 1 | 1 | 2 | 91.17.04-233 | ФСЭМ-2001, 91.17.04-233, приказ Минстроя России №1039/пр от 30.12.2016г. | Установки для сварки ручной дуговой (постоянного тока) | 1368 | 1011 | маш.-ч | маш.-ч | 1 | 1.07 | 0 | 8.1 | 0 | 0 | 0 | 1 | 0 | )*1,2)*1,25 | 1.605 | 2 | 16674901 | 171 | 0 | 0 | 0 | 0 | 0 | 0 | 0 | 0
97 | 16674915 | 16674894 | 15167567 | 1 | 1 | 1 | 3 | 01.7.06.03-0023 | ФССЦ-2001, 01.7.06.03-0023, приказ Минстроя России №1039/пр от 30.12.2016г. | Лента полиэтиленовая с липким слоем марка А | 1346 | 1009 | кг | кг | 1 | 7.27 | 39.02 | 0 | 0 | 0 | 0 | 1 | 0 |  | 7.27 | 2 | 16674902 | 172 | 0 | 0 | 0 | 0 | 0 | 0 | 0 | 0
97 | 16674916 | 16674894 | 15168763 | 1 | 1 | 1 | 3 | 01.7.11.07-0045 | ФССЦ-2001, 01.7.11.07-0045, приказ Минстроя России №1039/пр от 30.12.2016г. | Электроды диаметром 5 мм Э42А | 1348 | 1009 | т | т | 1000 | 0.00027 | 10362 | 0 | 0 | 0 | 0 | 1 | 0 |  | 0.00027 | 2 | 16674903 | 173 | 0 | 0 | 0 | 0 | 0 | 0 | 0 | 0
97 | 16674917 | 16674894 | 15169941 | 1 | 1 | 1 | 3 | 01.7.15.03-0041 | ФССЦ-2001, 01.7.15.03-0041, приказ Минстроя России №1039/пр от 30.12.2016г. | Болты с гайками и шайбами строительные | 1348 | 1009 | т | т | 1000 | 0.013 | 9040.01 | 0 | 0 | 0 | 0 | 1 | 0 |  | 0.013 | 2 | 16674904 | 174 | 0 | 0 | 0 | 0 | 0 | 0 | 0 | 0
97 | 16674918 | 16674894 | 15170824 | 1 | 1 | 1 | 3 | 01.7.19.04-0031 | ФССЦ-2001, 01.7.19.04-0031, приказ Минстроя России №1039/пр от 30.12.2016г. | Прокладки резиновые (пластина техническая прессованная) | 1346 | 1009 | кг | кг | 1 | 12.98 | 23.09 | 0 | 0 | 0 | 0 | 1 | 0 |  | 12.98 | 2 | 16674905 | 175 | 0 | 0 | 0 | 0 | 0 | 0 | 0 | 0
97 | 16674919 | 16674894 | 15162102 | 17 | 1 | 1 | 3 | 08.1.02.17 |  | Сетки в рамках | 1327 | 1005 | м2 | м2 | 1 | 0 | 0 | 0 | 0 | 0 | 1 | 0 | 0 |  | 0 | 3 | -1 |  | 0 | 0 | 0 | 0 | 0 | 0 | 0 | 0
97 | 16674920 | 16674894 | 15163115 | 17 | 1 | 1 | 3 | 19.1.01.11 |  | Крепления | 1346 | 1009 | кг | кг | 1 | 0 | 0 | 0 | 0 | 0 | 1 | 0 | 0 |  | 0 | 3 | -1 |  | 0 | 0 | 0 | 0 | 0 | 0 | 0 | 0
97 | 16674921 | 16674894 | 15163312 | 17 | 1 | 1 | 3 | 19.1.01.13 |  | Воздуховоды металлические | 1327 | 1005 | м2 | м2 | 1 | 100 | 0 | 0 | 0 | 0 | 0 | 0 | 0 |  | 100 | 2 | 16674906 | 177 | 0 | 0 | 0 | 0 | 0 | 0 | 0 | 0
97 | 16674922 | 16674894 | 15163315 | 17 | 1 | 1 | 3 | 19.3.01.01 |  | Дроссель-клапаны в патрубке | 1354 | 1010 | шт. | шт. | 1 | 0 | 0 | 0 | 0 | 0 | 1 | 0 | 0 |  | 0 | 3 | -1 |  | 0 | 0 | 0 | 0 | 0 | 0 | 0 | 0
97 | 16674923 | 16674894 | 15163321 | 17 | 1 | 1 | 3 | 24.3.05.02 |  | Заглушки питометражных лючков | 1354 | 1010 | шт. | шт. | 1 | 0 | 0 | 0 | 0 | 0 | 1 | 0 | 0 |  | 0 | 3 | -1 |  | 0 | 0 | 0 | 0 | 0 | 0 | 0 | 0
98 | 16674908 | 16674894 | 15436014 | 1 | 1 | 1 | 1 | 1-100-32 |  | Рабочий среднего разряда 3.2 | 1191 | 1013 | чел.-ч. | чел.-ч. | 1 | 61.59 | 0 | 0 | 0 | 8.74 | 0 | 1 | 1 | )*1,2)*1,15 | 84.9942 | 2 | 16674895 | 178 | 0 | 0 | 0 | 0 | 0 | 0 | 0 | 0
98 | 16674909 | 16674894 | 15430395 | 1 | 1 | 1 | 1 | 4-100-00 |  | Затраты труда машинистов | 1191 | 1013 | чел.-ч. | чел.-ч. | 1 | 0.8 | 0 | 0 | 0 | 0 | 0 | 1 | 2 | )*1,2)*1,25 | 1.2 | 2 | 16674896 | 179 | 0 | 0 | 0 | 0 | 0 | 0 | 0 | 0
98 | 16674910 | 16674894 | 15247680 | 1 | 1 | 1 | 2 | 91.05.05-014 | ФСЭМ-2001, 91.05.05-014, приказ Минстроя России №1039/пр от 30.12.2016г. | Краны на автомобильном ходу, грузоподъемность 10 т | 1368 | 1011 | маш.-ч | маш.-ч | 1 | 0.32 | 0 | 111.99 | 13.5 | 0 | 0 | 1 | 0 | )*1,2)*1,25 | 0.48 | 2 | 16674897 | 180 | 0 | 0 | 0 | 0 | 0 | 0 | 0 | 0
98 | 16674911 | 16674894 | 15247860 | 1 | 1 | 1 | 2 | 91.06.03-047 | ФСЭМ-2001, 91.06.03-047, приказ Минстроя России №1039/пр от 30.12.2016г. | Лебедки ручные и рычажные тяговым усилием 31,39 кН (3,2 т) | 1368 | 1011 | маш.-ч | маш.-ч | 1 | 8.8 | 0 | 3.12 | 0 | 0 | 0 | 1 | 0 | )*1,2)*1,25 | 13.2 | 2 | 16674898 | 181 | 0 | 0 | 0 | 0 | 0 | 0 | 0 | 0
98 | 16674912 | 16674894 | 15247873 | 1 | 1 | 1 | 2 | 91.06.03-055 | ФСЭМ-2001, 91.06.03-055, приказ Минстроя России №1039/пр от 30.12.2016г. | Лебедки электрические тяговым усилием 19,62 кН (2 т) | 1368 | 1011 | маш.-ч | маш.-ч | 1 | 0.1 | 0 | 6.66 | 0 | 0 | 0 | 1 | 0 | )*1,2)*1,25 | 0.15 | 2 | 16674899 | 182 | 0 | 0 | 0 | 0 | 0 | 0 | 0 | 0
98 | 16674913 | 16674894 | 15249073 | 1 | 1 | 1 | 2 | 91.14.02-001 | ФСЭМ-2001, 91.14.02-001, приказ Минстроя России №1039/пр от 30.12.2016г. | Автомобили бортовые, грузоподъемность до 5 т | 1368 | 1011 | маш.-ч | маш.-ч | 1 | 0.48 | 0 | 65.71 | 11.6 | 0 | 0 | 1 | 0 | )*1,2)*1,25 | 0.72 | 2 | 16674900 | 183 | 0 | 0 | 0 | 0 | 0 | 0 | 0 | 0
98 | 16674914 | 16674894 | 15249377 | 1 | 1 | 1 | 2 | 91.17.04-233 | ФСЭМ-2001, 91.17.04-233, приказ Минстроя России №1039/пр от 30.12.2016г. | Установки для сварки ручной дуговой (постоянного тока) | 1368 | 1011 | маш.-ч | маш.-ч | 1 | 1.07 | 0 | 8.1 | 0 | 0 | 0 | 1 | 0 | )*1,2)*1,25 | 1.605 | 2 | 16674901 | 184 | 0 | 0 | 0 | 0 | 0 | 0 | 0 | 0
98 | 16674915 | 16674894 | 15167567 | 1 | 1 | 1 | 3 | 01.7.06.03-0023 | ФССЦ-2001, 01.7.06.03-0023, приказ Минстроя России №1039/пр от 30.12.2016г. | Лента полиэтиленовая с липким слоем марка А | 1346 | 1009 | кг | кг | 1 | 7.27 | 39.02 | 0 | 0 | 0 | 0 | 1 | 0 |  | 7.27 | 2 | 16674902 | 185 | 0 | 0 | 0 | 0 | 0 | 0 | 0 | 0
98 | 16674916 | 16674894 | 15168763 | 1 | 1 | 1 | 3 | 01.7.11.07-0045 | ФССЦ-2001, 01.7.11.07-0045, приказ Минстроя России №1039/пр от 30.12.2016г. | Электроды диаметром 5 мм Э42А | 1348 | 1009 | т | т | 1000 | 0.00027 | 10362 | 0 | 0 | 0 | 0 | 1 | 0 |  | 0.00027 | 2 | 16674903 | 186 | 0 | 0 | 0 | 0 | 0 | 0 | 0 | 0
98 | 16674917 | 16674894 | 15169941 | 1 | 1 | 1 | 3 | 01.7.15.03-0041 | ФССЦ-2001, 01.7.15.03-0041, приказ Минстроя России №1039/пр от 30.12.2016г. | Болты с гайками и шайбами строительные | 1348 | 1009 | т | т | 1000 | 0.013 | 9040.01 | 0 | 0 | 0 | 0 | 1 | 0 |  | 0.013 | 2 | 16674904 | 187 | 0 | 0 | 0 | 0 | 0 | 0 | 0 | 0
98 | 16674918 | 16674894 | 15170824 | 1 | 1 | 1 | 3 | 01.7.19.04-0031 | ФССЦ-2001, 01.7.19.04-0031, приказ Минстроя России №1039/пр от 30.12.2016г. | Прокладки резиновые (пластина техническая прессованная) | 1346 | 1009 | кг | кг | 1 | 12.98 | 23.09 | 0 | 0 | 0 | 0 | 1 | 0 |  | 12.98 | 2 | 16674905 | 188 | 0 | 0 | 0 | 0 | 0 | 0 | 0 | 0
98 | 16674919 | 16674894 | 15162102 | 17 | 1 | 1 | 3 | 08.1.02.17 |  | Сетки в рамках | 1327 | 1005 | м2 | м2 | 1 | 0 | 0 | 0 | 0 | 0 | 1 | 0 | 0 |  | 0 | 3 | -1 |  | 0 | 0 | 0 | 0 | 0 | 0 | 0 | 0
98 | 16674920 | 16674894 | 15163115 | 17 | 1 | 1 | 3 | 19.1.01.11 |  | Крепления | 1346 | 1009 | кг | кг | 1 | 0 | 0 | 0 | 0 | 0 | 1 | 0 | 0 |  | 0 | 3 | -1 |  | 0 | 0 | 0 | 0 | 0 | 0 | 0 | 0
98 | 16674921 | 16674894 | 15163312 | 17 | 1 | 1 | 3 | 19.1.01.13 |  | Воздуховоды металлические | 1327 | 1005 | м2 | м2 | 1 | 100 | 0 | 0 | 0 | 0 | 0 | 0 | 0 |  | 100 | 2 | 16674906 | 190 | 0 | 0 | 0 | 0 | 0 | 0 | 0 | 0
98 | 16674922 | 16674894 | 15163315 | 17 | 1 | 1 | 3 | 19.3.01.01 |  | Дроссель-клапаны в патрубке | 1354 | 1010 | шт. | шт. | 1 | 0 | 0 | 0 | 0 | 0 | 1 | 0 | 0 |  | 0 | 3 | -1 |  | 0 | 0 | 0 | 0 | 0 | 0 | 0 | 0
98 | 16674923 | 16674894 | 15163321 | 17 | 1 | 1 | 3 | 24.3.05.02 |  | Заглушки питометражных лючков | 1354 | 1010 | шт. | шт. | 1 | 0 | 0 | 0 | 0 | 0 | 1 | 0 | 0 |  | 0 | 3 | -1 |  | 0 | 0 | 0 | 0 | 0 | 0 | 0 | 0
103 | 16674941 | 16674926 | 15436014 | 1 | 1 | 1 | 1 | 1-100-32 |  | Рабочий среднего разряда 3.2 | 1191 | 1013 | чел.-ч. | чел.-ч. | 1 | 80.88 | 0 | 0 | 0 | 8.74 | 0 | 1 | 1 | )*1,2)*1,15 | 111.6144 | 2 | 16674927 | 191 | 0 | 0 | 0 | 0 | 0 | 0 | 0 | 0
103 | 16674942 | 16674926 | 15430395 | 1 | 1 | 1 | 1 | 4-100-00 |  | Затраты труда машинистов | 1191 | 1013 | чел.-ч. | чел.-ч. | 1 | 0.76 | 0 | 0 | 0 | 0 | 0 | 1 | 2 | )*1,2)*1,25 | 1.14 | 2 | 16674928 | 192 | 0 | 0 | 0 | 0 | 0 | 0 | 0 | 0
103 | 16674943 | 16674926 | 15247680 | 1 | 1 | 1 | 2 | 91.05.05-014 | ФСЭМ-2001, 91.05.05-014, приказ Минстроя России №1039/пр от 30.12.2016г. | Краны на автомобильном ходу, грузоподъемность 10 т | 1368 | 1011 | маш.-ч | маш.-ч | 1 | 0.31 | 0 | 111.99 | 13.5 | 0 | 0 | 1 | 0 | )*1,2)*1,25 | 0.465 | 2 | 16674929 | 193 | 0 | 0 | 0 | 0 | 0 | 0 | 0 | 0
103 | 16674944 | 16674926 | 15247860 | 1 | 1 | 1 | 2 | 91.06.03-047 | ФСЭМ-2001, 91.06.03-047, приказ Минстроя России №1039/пр от 30.12.2016г. | Лебедки ручные и рычажные тяговым усилием 31,39 кН (3,2 т) | 1368 | 1011 | маш.-ч | маш.-ч | 1 | 10.05 | 0 | 3.12 | 0 | 0 | 0 | 1 | 0 | )*1,2)*1,25 | 15.075 | 2 | 16674930 | 194 | 0 | 0 | 0 | 0 | 0 | 0 | 0 | 0
103 | 16674945 | 16674926 | 15247873 | 1 | 1 | 1 | 2 | 91.06.03-055 | ФСЭМ-2001, 91.06.03-055, приказ Минстроя России №1039/пр от 30.12.2016г. | Лебедки электрические тяговым усилием 19,62 кН (2 т) | 1368 | 1011 | маш.-ч | маш.-ч | 1 | 0.2 | 0 | 6.66 | 0 | 0 | 0 | 1 | 0 | )*1,2)*1,25 | 0.3 | 2 | 16674931 | 195 | 0 | 0 | 0 | 0 | 0 | 0 | 0 | 0
103 | 16674946 | 16674926 | 15249073 | 1 | 1 | 1 | 2 | 91.14.02-001 | ФСЭМ-2001, 91.14.02-001, приказ Минстроя России №1039/пр от 30.12.2016г. | Автомобили бортовые, грузоподъемность до 5 т | 1368 | 1011 | маш.-ч | маш.-ч | 1 | 0.45 | 0 | 65.71 | 11.6 | 0 | 0 | 1 | 0 | )*1,2)*1,25 | 0.675 | 2 | 16674932 | 196 | 0 | 0 | 0 | 0 | 0 | 0 | 0 | 0
103 | 16674947 | 16674926 | 15249377 | 1 | 1 | 1 | 2 | 91.17.04-233 | ФСЭМ-2001, 91.17.04-233, приказ Минстроя России №1039/пр от 30.12.2016г. | Установки для сварки ручной дуговой (постоянного тока) | 1368 | 1011 | маш.-ч | маш.-ч | 1 | 1.31 | 0 | 8.1 | 0 | 0 | 0 | 1 | 0 | )*1,2)*1,25 | 1.965 | 2 | 16674933 | 197 | 0 | 0 | 0 | 0 | 0 | 0 | 0 | 0
103 | 16674948 | 16674926 | 15167567 | 1 | 1 | 1 | 3 | 01.7.06.03-0023 | ФССЦ-2001, 01.7.06.03-0023, приказ Минстроя России №1039/пр от 30.12.2016г. | Лента полиэтиленовая с липким слоем марка А | 1346 | 1009 | кг | кг | 1 | 7.95 | 39.02 | 0 | 0 | 0 | 0 | 1 | 0 |  | 7.95 | 2 | 16674934 | 198 | 0 | 0 | 0 | 0 | 0 | 0 | 0 | 0
103 | 16674949 | 16674926 | 15168763 | 1 | 1 | 1 | 3 | 01.7.11.07-0045 | ФССЦ-2001, 01.7.11.07-0045, приказ Минстроя России №1039/пр от 30.12.2016г. | Электроды диаметром 5 мм Э42А | 1348 | 1009 | т | т | 1000 | 0.00033 | 10362 | 0 | 0 | 0 | 0 | 1 | 0 |  | 0.00033 | 2 | 16674935 | 199 | 0 | 0 | 0 | 0 | 0 | 0 | 0 | 0
103 | 16674950 | 16674926 | 15169941 | 1 | 1 | 1 | 3 | 01.7.15.03-0041 | ФССЦ-2001, 01.7.15.03-0041, приказ Минстроя России №1039/пр от 30.12.2016г. | Болты с гайками и шайбами строительные | 1348 | 1009 | т | т | 1000 | 0.006 | 9040.01 | 0 | 0 | 0 | 0 | 1 | 0 |  | 0.006 | 2 | 16674936 | 200 | 0 | 0 | 0 | 0 | 0 | 0 | 0 | 0
103 | 16674951 | 16674926 | 15170824 | 1 | 1 | 1 | 3 | 01.7.19.04-0031 | ФССЦ-2001, 01.7.19.04-0031, приказ Минстроя России №1039/пр от 30.12.2016г. | Прокладки резиновые (пластина техническая прессованная) | 1346 | 1009 | кг | кг | 1 | 9.09 | 23.09 | 0 | 0 | 0 | 0 | 1 | 0 |  | 9.09 | 2 | 16674937 | 201 | 0 | 0 | 0 | 0 | 0 | 0 | 0 | 0
103 | 16674952 | 16674926 | 15162102 | 17 | 1 | 1 | 3 | 08.1.02.17 |  | Сетки в рамках | 1327 | 1005 | м2 | м2 | 1 | 0 | 0 | 0 | 0 | 0 | 1 | 0 | 0 |  | 0 | 3 | -1 |  | 0 | 0 | 0 | 0 | 0 | 0 | 0 | 0
103 | 16674953 | 16674926 | 15163115 | 17 | 1 | 1 | 3 | 19.1.01.11 |  | Крепления | 1346 | 1009 | кг | кг | 1 | 0 | 0 | 0 | 0 | 0 | 1 | 0 | 0 |  | 0 | 3 | -1 |  | 0 | 0 | 0 | 0 | 0 | 0 | 0 | 0
103 | 16674954 | 16674926 | 15163312 | 17 | 1 | 1 | 3 | 19.1.01.13 |  | Воздуховоды металлические | 1327 | 1005 | м2 | м2 | 1 | 100 | 0 | 0 | 0 | 0 | 0 | 0 | 0 |  | 100 | 2 | 16674938 | 204 | 0 | 0 | 0 | 0 | 0 | 0 | 0 | 0
103 | 16674955 | 16674926 | 15163315 | 17 | 1 | 1 | 3 | 19.3.01.01 |  | Дроссель-клапаны в патрубке | 1354 | 1010 | шт. | шт. | 1 | 0 | 0 | 0 | 0 | 0 | 1 | 0 | 0 |  | 0 | 3 | -1 |  | 0 | 0 | 0 | 0 | 0 | 0 | 0 | 0
103 | 16674956 | 16674926 | 15163321 | 17 | 1 | 1 | 3 | 24.3.05.02 |  | Заглушки питометражных лючков | 1354 | 1010 | шт. | шт. | 1 | 0 | 0 | 0 | 0 | 0 | 1 | 0 | 0 |  | 0 | 3 | -1 |  | 0 | 0 | 0 | 0 | 0 | 0 | 0 | 0
104 | 16674941 | 16674926 | 15436014 | 1 | 1 | 1 | 1 | 1-100-32 |  | Рабочий среднего разряда 3.2 | 1191 | 1013 | чел.-ч. | чел.-ч. | 1 | 80.88 | 0 | 0 | 0 | 8.74 | 0 | 1 | 1 | )*1,2)*1,15 | 111.6144 | 2 | 16674927 | 205 | 0 | 0 | 0 | 0 | 0 | 0 | 0 | 0
104 | 16674942 | 16674926 | 15430395 | 1 | 1 | 1 | 1 | 4-100-00 |  | Затраты труда машинистов | 1191 | 1013 | чел.-ч. | чел.-ч. | 1 | 0.76 | 0 | 0 | 0 | 0 | 0 | 1 | 2 | )*1,2)*1,25 | 1.14 | 2 | 16674928 | 206 | 0 | 0 | 0 | 0 | 0 | 0 | 0 | 0
104 | 16674943 | 16674926 | 15247680 | 1 | 1 | 1 | 2 | 91.05.05-014 | ФСЭМ-2001, 91.05.05-014, приказ Минстроя России №1039/пр от 30.12.2016г. | Краны на автомобильном ходу, грузоподъемность 10 т | 1368 | 1011 | маш.-ч | маш.-ч | 1 | 0.31 | 0 | 111.99 | 13.5 | 0 | 0 | 1 | 0 | )*1,2)*1,25 | 0.465 | 2 | 16674929 | 207 | 0 | 0 | 0 | 0 | 0 | 0 | 0 | 0
104 | 16674944 | 16674926 | 15247860 | 1 | 1 | 1 | 2 | 91.06.03-047 | ФСЭМ-2001, 91.06.03-047, приказ Минстроя России №1039/пр от 30.12.2016г. | Лебедки ручные и рычажные тяговым усилием 31,39 кН (3,2 т) | 1368 | 1011 | маш.-ч | маш.-ч | 1 | 10.05 | 0 | 3.12 | 0 | 0 | 0 | 1 | 0 | )*1,2)*1,25 | 15.075 | 2 | 16674930 | 208 | 0 | 0 | 0 | 0 | 0 | 0 | 0 | 0
104 | 16674945 | 16674926 | 15247873 | 1 | 1 | 1 | 2 | 91.06.03-055 | ФСЭМ-2001, 91.06.03-055, приказ Минстроя России №1039/пр от 30.12.2016г. | Лебедки электрические тяговым усилием 19,62 кН (2 т) | 1368 | 1011 | маш.-ч | маш.-ч | 1 | 0.2 | 0 | 6.66 | 0 | 0 | 0 | 1 | 0 | )*1,2)*1,25 | 0.3 | 2 | 16674931 | 209 | 0 | 0 | 0 | 0 | 0 | 0 | 0 | 0
104 | 16674946 | 16674926 | 15249073 | 1 | 1 | 1 | 2 | 91.14.02-001 | ФСЭМ-2001, 91.14.02-001, приказ Минстроя России №1039/пр от 30.12.2016г. | Автомобили бортовые, грузоподъемность до 5 т | 1368 | 1011 | маш.-ч | маш.-ч | 1 | 0.45 | 0 | 65.71 | 11.6 | 0 | 0 | 1 | 0 | )*1,2)*1,25 | 0.675 | 2 | 16674932 | 210 | 0 | 0 | 0 | 0 | 0 | 0 | 0 | 0
104 | 16674947 | 16674926 | 15249377 | 1 | 1 | 1 | 2 | 91.17.04-233 | ФСЭМ-2001, 91.17.04-233, приказ Минстроя России №1039/пр от 30.12.2016г. | Установки для сварки ручной дуговой (постоянного тока) | 1368 | 1011 | маш.-ч | маш.-ч | 1 | 1.31 | 0 | 8.1 | 0 | 0 | 0 | 1 | 0 | )*1,2)*1,25 | 1.965 | 2 | 16674933 | 211 | 0 | 0 | 0 | 0 | 0 | 0 | 0 | 0
104 | 16674948 | 16674926 | 15167567 | 1 | 1 | 1 | 3 | 01.7.06.03-0023 | ФССЦ-2001, 01.7.06.03-0023, приказ Минстроя России №1039/пр от 30.12.2016г. | Лента полиэтиленовая с липким слоем марка А | 1346 | 1009 | кг | кг | 1 | 7.95 | 39.02 | 0 | 0 | 0 | 0 | 1 | 0 |  | 7.95 | 2 | 16674934 | 212 | 0 | 0 | 0 | 0 | 0 | 0 | 0 | 0
104 | 16674949 | 16674926 | 15168763 | 1 | 1 | 1 | 3 | 01.7.11.07-0045 | ФССЦ-2001, 01.7.11.07-0045, приказ Минстроя России №1039/пр от 30.12.2016г. | Электроды диаметром 5 мм Э42А | 1348 | 1009 | т | т | 1000 | 0.00033 | 10362 | 0 | 0 | 0 | 0 | 1 | 0 |  | 0.00033 | 2 | 16674935 | 213 | 0 | 0 | 0 | 0 | 0 | 0 | 0 | 0
104 | 16674950 | 16674926 | 15169941 | 1 | 1 | 1 | 3 | 01.7.15.03-0041 | ФССЦ-2001, 01.7.15.03-0041, приказ Минстроя России №1039/пр от 30.12.2016г. | Болты с гайками и шайбами строительные | 1348 | 1009 | т | т | 1000 | 0.006 | 9040.01 | 0 | 0 | 0 | 0 | 1 | 0 |  | 0.006 | 2 | 16674936 | 214 | 0 | 0 | 0 | 0 | 0 | 0 | 0 | 0
104 | 16674951 | 16674926 | 15170824 | 1 | 1 | 1 | 3 | 01.7.19.04-0031 | ФССЦ-2001, 01.7.19.04-0031, приказ Минстроя России №1039/пр от 30.12.2016г. | Прокладки резиновые (пластина техническая прессованная) | 1346 | 1009 | кг | кг | 1 | 9.09 | 23.09 | 0 | 0 | 0 | 0 | 1 | 0 |  | 9.09 | 2 | 16674937 | 215 | 0 | 0 | 0 | 0 | 0 | 0 | 0 | 0
104 | 16674952 | 16674926 | 15162102 | 17 | 1 | 1 | 3 | 08.1.02.17 |  | Сетки в рамках | 1327 | 1005 | м2 | м2 | 1 | 0 | 0 | 0 | 0 | 0 | 1 | 0 | 0 |  | 0 | 3 | -1 |  | 0 | 0 | 0 | 0 | 0 | 0 | 0 | 0
104 | 16674953 | 16674926 | 15163115 | 17 | 1 | 1 | 3 | 19.1.01.11 |  | Крепления | 1346 | 1009 | кг | кг | 1 | 0 | 0 | 0 | 0 | 0 | 1 | 0 | 0 |  | 0 | 3 | -1 |  | 0 | 0 | 0 | 0 | 0 | 0 | 0 | 0
104 | 16674954 | 16674926 | 15163312 | 17 | 1 | 1 | 3 | 19.1.01.13 |  | Воздуховоды металлические | 1327 | 1005 | м2 | м2 | 1 | 100 | 0 | 0 | 0 | 0 | 0 | 0 | 0 |  | 100 | 2 | 16674938 | 218 | 0 | 0 | 0 | 0 | 0 | 0 | 0 | 0
104 | 16674955 | 16674926 | 15163315 | 17 | 1 | 1 | 3 | 19.3.01.01 |  | Дроссель-клапаны в патрубке | 1354 | 1010 | шт. | шт. | 1 | 0 | 0 | 0 | 0 | 0 | 1 | 0 | 0 |  | 0 | 3 | -1 |  | 0 | 0 | 0 | 0 | 0 | 0 | 0 | 0
104 | 16674956 | 16674926 | 15163321 | 17 | 1 | 1 | 3 | 24.3.05.02 |  | Заглушки питометражных лючков | 1354 | 1010 | шт. | шт. | 1 | 0 | 0 | 0 | 0 | 0 | 1 | 0 | 0 |  | 0 | 3 | -1 |  | 0 | 0 | 0 | 0 | 0 | 0 | 0 | 0
111 | 16674968 | 16674960 | 15446300 | 1 | 1 | 1 | 1 | 1-100-42 |  | Рабочий среднего разряда 4.2 | 1191 | 1013 | чел.-ч. | чел.-ч. | 1 | 6.67 | 0 | 0 | 0 | 9.92 | 0 | 1 | 1 | )*1,2)*1,15 | 9.2046 | 2 | 16674961 | 219 | 0 | 0 | 0 | 0 | 0 | 0 | 0 | 0
111 | 16674969 | 16674960 | 15430395 | 1 | 1 | 1 | 1 | 4-100-00 |  | Затраты труда машинистов | 1191 | 1013 | чел.-ч. | чел.-ч. | 1 | 0.43 | 0 | 0 | 0 | 0 | 0 | 1 | 2 | )*1,2)*1,25 | 0.645 | 2 | 16674962 | 220 | 0 | 0 | 0 | 0 | 0 | 0 | 0 | 0
111 | 16674970 | 16674960 | 15249073 | 1 | 1 | 1 | 2 | 91.14.02-001 | ФСЭМ-2001, 91.14.02-001, приказ Минстроя России №1039/пр от 30.12.2016г. | Автомобили бортовые, грузоподъемность до 5 т | 1368 | 1011 | маш.-ч | маш.-ч | 1 | 0.43 | 0 | 65.71 | 11.6 | 0 | 0 | 1 | 0 | )*1,2)*1,25 | 0.645 | 2 | 16674963 | 221 | 0 | 0 | 0 | 0 | 0 | 0 | 0 | 0
111 | 16674971 | 16674960 | 15167686 | 1 | 1 | 1 | 3 | 01.7.06.14-0036 | ФССЦ-2001, 01.7.06.14-0036, приказ Минстроя России №1039/пр от 30.12.2016г. | Лента самоклеящаяся «Армофлекс» 3х50 мм | 1302 | 1003 | 10 м | 10 м | 10 | 2.6 | 30 | 0 | 0 | 0 | 0 | 1 | 0 |  | 2.6 | 2 | 16674964 | 222 | 0 | 0 | 0 | 0 | 0 | 0 | 0 | 0
111 | 16674972 | 16674960 | 15163700 | 17 | 1 | 1 | 3 | 12.2.05.01 |  | Плиты (пластины) из вспененного полиэтилена, каучука | 1327 | 1005 | м2 | м2 | 1 | 11 | 0 | 0 | 0 | 0 | 0 | 0 | 0 |  | 11 | 3 | -1 |  | 0 | 0 | 0 | 0 | 0 | 0 | 0 | 0
111 | 16674973 | 16674960 | 15202496 | 1 | 1 | 1 | 3 | 14.1.04.01-0001 | ФССЦ-2001, 14.1.04.01-0001, приказ Минстроя России №1039/пр от 30.12.2016г. | Клей «Армофлекс» 520 | 1296 | 1002 | л | л | 1 | 1.5 | 65.58 | 0 | 0 | 0 | 0 | 1 | 0 |  | 1.5 | 2 | 16674965 | 224 | 0 | 0 | 0 | 0 | 0 | 0 | 0 | 0
111 | 16674974 | 16674960 | 15203439 | 1 | 1 | 1 | 3 | 14.3.02.06-0001 | ФССЦ-2001, 14.3.02.06-0001, приказ Минстроя России №1039/пр от 30.12.2016г. | Краска «Армофиниш» | 1296 | 1002 | л | л | 1 | 0 | 269.51 | 0 | 0 | 0 | 1 | 0 | 0 |  | 0 | 3 | -1 |  | 0 | 0 | 0 | 0 | 0 | 0 | 0 | 0
111 | 16674975 | 16674960 | 15204628 | 1 | 1 | 1 | 3 | 14.5.09.05-0103 | ФССЦ-2001, 14.5.09.05-0103, приказ Минстроя России №1039/пр от 30.12.2016г. | Очиститель для клея «Армофлекс» | 1296 | 1002 | л | л | 1 | 0.057 | 200.58 | 0 | 0 | 0 | 0 | 1 | 0 |  | 0.057 | 2 | 16674966 | 225 | 0 | 0 | 0 | 0 | 0 | 0 | 0 | 0
112 | 16674968 | 16674960 | 15446300 | 1 | 1 | 1 | 1 | 1-100-42 |  | Рабочий среднего разряда 4.2 | 1191 | 1013 | чел.-ч. | чел.-ч. | 1 | 6.67 | 0 | 0 | 0 | 9.92 | 0 | 1 | 1 | )*1,2)*1,15 | 9.2046 | 2 | 16674961 | 226 | 0 | 0 | 0 | 0 | 0 | 0 | 0 | 0
112 | 16674969 | 16674960 | 15430395 | 1 | 1 | 1 | 1 | 4-100-00 |  | Затраты труда машинистов | 1191 | 1013 | чел.-ч. | чел.-ч. | 1 | 0.43 | 0 | 0 | 0 | 0 | 0 | 1 | 2 | )*1,2)*1,25 | 0.645 | 2 | 16674962 | 227 | 0 | 0 | 0 | 0 | 0 | 0 | 0 | 0
112 | 16674970 | 16674960 | 15249073 | 1 | 1 | 1 | 2 | 91.14.02-001 | ФСЭМ-2001, 91.14.02-001, приказ Минстроя России №1039/пр от 30.12.2016г. | Автомобили бортовые, грузоподъемность до 5 т | 1368 | 1011 | маш.-ч | маш.-ч | 1 | 0.43 | 0 | 65.71 | 11.6 | 0 | 0 | 1 | 0 | )*1,2)*1,25 | 0.645 | 2 | 16674963 | 228 | 0 | 0 | 0 | 0 | 0 | 0 | 0 | 0
112 | 16674971 | 16674960 | 15167686 | 1 | 1 | 1 | 3 | 01.7.06.14-0036 | ФССЦ-2001, 01.7.06.14-0036, приказ Минстроя России №1039/пр от 30.12.2016г. | Лента самоклеящаяся «Армофлекс» 3х50 мм | 1302 | 1003 | 10 м | 10 м | 10 | 2.6 | 30 | 0 | 0 | 0 | 0 | 1 | 0 |  | 2.6 | 2 | 16674964 | 229 | 0 | 0 | 0 | 0 | 0 | 0 | 0 | 0
112 | 16674972 | 16674960 | 15163700 | 17 | 1 | 1 | 3 | 12.2.05.01 |  | Плиты (пластины) из вспененного полиэтилена, каучука | 1327 | 1005 | м2 | м2 | 1 | 11 | 0 | 0 | 0 | 0 | 0 | 0 | 0 |  | 11 | 3 | -1 |  | 0 | 0 | 0 | 0 | 0 | 0 | 0 | 0
112 | 16674973 | 16674960 | 15202496 | 1 | 1 | 1 | 3 | 14.1.04.01-0001 | ФССЦ-2001, 14.1.04.01-0001, приказ Минстроя России №1039/пр от 30.12.2016г. | Клей «Армофлекс» 520 | 1296 | 1002 | л | л | 1 | 1.5 | 65.58 | 0 | 0 | 0 | 0 | 1 | 0 |  | 1.5 | 2 | 16674965 | 231 | 0 | 0 | 0 | 0 | 0 | 0 | 0 | 0
112 | 16674974 | 16674960 | 15203439 | 1 | 1 | 1 | 3 | 14.3.02.06-0001 | ФССЦ-2001, 14.3.02.06-0001, приказ Минстроя России №1039/пр от 30.12.2016г. | Краска «Армофиниш» | 1296 | 1002 | л | л | 1 | 0 | 269.51 | 0 | 0 | 0 | 1 | 0 | 0 |  | 0 | 3 | -1 |  | 0 | 0 | 0 | 0 | 0 | 0 | 0 | 0
112 | 16674975 | 16674960 | 15204628 | 1 | 1 | 1 | 3 | 14.5.09.05-0103 | ФССЦ-2001, 14.5.09.05-0103, приказ Минстроя России №1039/пр от 30.12.2016г. | Очиститель для клея «Армофлекс» | 1296 | 1002 | л | л | 1 | 0.057 | 200.58 | 0 | 0 | 0 | 0 | 1 | 0 |  | 0.057 | 2 | 16674966 | 232 | 0 | 0 | 0 | 0 | 0 | 0 | 0 | 0
115 | 16674988 | 16674977 | 15430497 | 1 | 1 | 1 | 1 | 1-100-33 |  | Рабочий среднего разряда 3.3 | 1191 | 1013 | чел.-ч. | чел.-ч. | 1 | 51.71 | 0 | 0 | 0 | 8.86 | 0 | 1 | 1 | )*1,2*2,25)*1,15 | 160.5595 | 2 | 16674978 | 233 | 0 | 0 | 0 | 0 | 0 | 0 | 0 | 0
115 | 16674989 | 16674977 | 15430395 | 1 | 1 | 1 | 1 | 4-100-00 |  | Затраты труда машинистов | 1191 | 1013 | чел.-ч. | чел.-ч. | 1 | 0.16 | 0 | 0 | 0 | 0 | 0 | 1 | 2 | )*1,2*2,25)*1,25 | 0.54 | 2 | 16674979 | 234 | 0 | 0 | 0 | 0 | 0 | 0 | 0 | 0
115 | 16674990 | 16674977 | 15247907 | 1 | 1 | 1 | 2 | 91.06.05-012 | ФСЭМ-2001, 91.06.05-012, приказ Минстроя России №1039/пр от 30.12.2016г. | Погрузчики с вилочными подхватами, грузоподъемность 1 т | 1368 | 1011 | маш.-ч | маш.-ч | 1 | 0.05 | 0 | 76.7 | 10.06 | 0 | 0 | 1 | 0 | )*1,2*2,25)*1,25 | 0.16875 | 2 | 16674980 | 235 | 0 | 0 | 0 | 0 | 0 | 0 | 0 | 0
115 | 16674991 | 16674977 | 15247968 | 1 | 1 | 1 | 2 | 91.06.06-045 | ФСЭМ-2001, 91.06.06-045, приказ Минстроя России №1039/пр от 30.12.2016г. | Подъемники одномачтовые, грузоподъемность до 500 кг, высота подъема 15 м | 1368 | 1011 | маш.-ч | маш.-ч | 1 | 0.11 | 0 | 24.33 | 10.06 | 0 | 0 | 1 | 0 | )*1,2*2,25)*1,25 | 0.37125 | 2 | 16674981 | 236 | 0 | 0 | 0 | 0 | 0 | 0 | 0 | 0
115 | 16674992 | 16674977 | 15249941 | 1 | 1 | 1 | 2 | 91.21.01-016 | ФСЭМ-2001, 91.21.01-016, приказ Минстроя России №1039/пр от 30.12.2016г. | Агрегаты шпатлево-окрасочные | 1368 | 1011 | маш.-ч | маш.-ч | 1 | 20.6 | 0 | 2.7 | 0 | 0 | 0 | 1 | 0 | )*1,2*2,25)*1,25 | 69.525 | 2 | 16674982 | 237 | 0 | 0 | 0 | 0 | 0 | 0 | 0 | 0
115 | 16674993 | 16674977 | 15171018 | 1 | 1 | 1 | 3 | 01.7.20.08-0051 | ФССЦ-2001, 01.7.20.08-0051, приказ Минстроя России №1039/пр от 30.12.2016г. | Ветошь | 1346 | 1009 | кг | кг | 1 | 4.7 | 1.82 | 0 | 0 | 0 | 0 | 1 | 0 | *2,25 | 10.575 | 2 | 16674983 | 238 | 0 | 0 | 0 | 0 | 0 | 0 | 0 | 0
115 | 16674994 | 16674977 | 15198951 | 1 | 1 | 1 | 3 | 12.2.03.11-0023 | ФССЦ-2001, 12.2.03.11-0023, приказ Минстроя России №1039/пр от 30.12.2016г. | Ткань стеклянная конструкционная марки Т-11 | 1327 | 1005 | м2 | м2 | 1 | 110 | 20.9 | 0 | 0 | 0 | 0 | 1 | 0 | *2,25 | 247.5 | 2 | 16674984 | 239 | 0 | 0 | 0 | 0 | 0 | 0 | 0 | 0
115 | 16674995 | 16674977 | 15163724 | 17 | 1 | 1 | 3 | 14.2.02.11 |  | Составы огнезащитные | 1348 | 1009 | т | т | 1000 | 1.2 | 0 | 0 | 0 | 0 | 0 | 0 | 0 | *2,25 | 2.7 | 2 | 16674985 | 240 | 0 | 0 | 0 | 0 | 0 | 0 | 0 | 0
115 | 16674996 | 16674977 | 15204704 | 1 | 1 | 1 | 3 | 14.5.09.11-0102 | ФССЦ-2001, 14.5.09.11-0102, приказ Минстроя России №1039/пр от 30.12.2016г. | Уайт-спирит | 1346 | 1009 | кг | кг | 1 | 30.9 | 6.67 | 0 | 0 | 0 | 0 | 1 | 0 | *2,25 | 69.525 | 2 | 16674986 | 242 | 0 | 0 | 0 | 0 | 0 | 0 | 0 | 0
116 | 16674988 | 16674977 | 15430497 | 1 | 1 | 1 | 1 | 1-100-33 |  | Рабочий среднего разряда 3.3 | 1191 | 1013 | чел.-ч. | чел.-ч. | 1 | 51.71 | 0 | 0 | 0 | 8.86 | 0 | 1 | 1 | )*1,2*2,25)*1,15 | 160.5595 | 2 | 16674978 | 243 | 0 | 0 | 0 | 0 | 0 | 0 | 0 | 0
116 | 16674989 | 16674977 | 15430395 | 1 | 1 | 1 | 1 | 4-100-00 |  | Затраты труда машинистов | 1191 | 1013 | чел.-ч. | чел.-ч. | 1 | 0.16 | 0 | 0 | 0 | 0 | 0 | 1 | 2 | )*1,2*2,25)*1,25 | 0.54 | 2 | 16674979 | 244 | 0 | 0 | 0 | 0 | 0 | 0 | 0 | 0
116 | 16674990 | 16674977 | 15247907 | 1 | 1 | 1 | 2 | 91.06.05-012 | ФСЭМ-2001, 91.06.05-012, приказ Минстроя России №1039/пр от 30.12.2016г. | Погрузчики с вилочными подхватами, грузоподъемность 1 т | 1368 | 1011 | маш.-ч | маш.-ч | 1 | 0.05 | 0 | 76.7 | 10.06 | 0 | 0 | 1 | 0 | )*1,2*2,25)*1,25 | 0.16875 | 2 | 16674980 | 245 | 0 | 0 | 0 | 0 | 0 | 0 | 0 | 0
116 | 16674991 | 16674977 | 15247968 | 1 | 1 | 1 | 2 | 91.06.06-045 | ФСЭМ-2001, 91.06.06-045, приказ Минстроя России №1039/пр от 30.12.2016г. | Подъемники одномачтовые, грузоподъемность до 500 кг, высота подъема 15 м | 1368 | 1011 | маш.-ч | маш.-ч | 1 | 0.11 | 0 | 24.33 | 10.06 | 0 | 0 | 1 | 0 | )*1,2*2,25)*1,25 | 0.37125 | 2 | 16674981 | 246 | 0 | 0 | 0 | 0 | 0 | 0 | 0 | 0
116 | 16674992 | 16674977 | 15249941 | 1 | 1 | 1 | 2 | 91.21.01-016 | ФСЭМ-2001, 91.21.01-016, приказ Минстроя России №1039/пр от 30.12.2016г. | Агрегаты шпатлево-окрасочные | 1368 | 1011 | маш.-ч | маш.-ч | 1 | 20.6 | 0 | 2.7 | 0 | 0 | 0 | 1 | 0 | )*1,2*2,25)*1,25 | 69.525 | 2 | 16674982 | 247 | 0 | 0 | 0 | 0 | 0 | 0 | 0 | 0
116 | 16674993 | 16674977 | 15171018 | 1 | 1 | 1 | 3 | 01.7.20.08-0051 | ФССЦ-2001, 01.7.20.08-0051, приказ Минстроя России №1039/пр от 30.12.2016г. | Ветошь | 1346 | 1009 | кг | кг | 1 | 4.7 | 1.82 | 0 | 0 | 0 | 0 | 1 | 0 | *2,25 | 10.575 | 2 | 16674983 | 248 | 0 | 0 | 0 | 0 | 0 | 0 | 0 | 0
116 | 16674994 | 16674977 | 15198951 | 1 | 1 | 1 | 3 | 12.2.03.11-0023 | ФССЦ-2001, 12.2.03.11-0023, приказ Минстроя России №1039/пр от 30.12.2016г. | Ткань стеклянная конструкционная марки Т-11 | 1327 | 1005 | м2 | м2 | 1 | 110 | 20.9 | 0 | 0 | 0 | 0 | 1 | 0 | *2,25 | 247.5 | 2 | 16674984 | 249 | 0 | 0 | 0 | 0 | 0 | 0 | 0 | 0
116 | 16674995 | 16674977 | 15163724 | 17 | 1 | 1 | 3 | 14.2.02.11 |  | Составы огнезащитные | 1348 | 1009 | т | т | 1000 | 1.2 | 0 | 0 | 0 | 0 | 0 | 0 | 0 | *2,25 | 2.7 | 2 | 16674985 | 250 | 0 | 0 | 0 | 0 | 0 | 0 | 0 | 0
116 | 16674996 | 16674977 | 15204704 | 1 | 1 | 1 | 3 | 14.5.09.11-0102 | ФССЦ-2001, 14.5.09.11-0102, приказ Минстроя России №1039/пр от 30.12.2016г. | Уайт-спирит | 1346 | 1009 | кг | кг | 1 | 30.9 | 6.67 | 0 | 0 | 0 | 0 | 1 | 0 | *2,25 | 69.525 | 2 | 16674986 | 252 | 0 | 0 | 0 | 0 | 0 | 0 | 0 | 0
158 | 16675005 | 16674999 | 15438286 | 1 | 1 | 1 | 1 | 1-100-36 |  | Рабочий среднего разряда 3.6 | 1191 | 1013 | чел.-ч. | чел.-ч. | 1 | 15.2 | 0 | 0 | 0 | 9.18 | 0 | 1 | 1 | )*1,2 | 18.24 | 2 | 16675000 | 253 | 0 | 0 | 0 | 0 | 0 | 0 | 0 | 0
158 | 16675006 | 16674999 | 15170155 | 1 | 1 | 1 | 3 | 01.7.15.07-0152 | ФССЦ-2001, 01.7.15.07-0152, приказ Минстроя России №1039/пр от 30.12.2016г. | Дюбель с шурупом 6/35 мм | 1355 | 1010 | 100 шт. | 100 шт. | 100 | 1.75 | 8 | 0 | 0 | 0 | 0 | 1 | 0 |  | 1.75 | 2 | 16675001 | 254 | 0 | 0 | 0 | 0 | 0 | 0 | 0 | 0
158 | 16675007 | 16674999 | 15164559 | 17 | 1 | 1 | 3 | 999-9950 |  | Вспомогательные ненормируемые материалы (2% от ОЗП) | 1374 | 1013 | РУБ | РУБ | 1 | 2.79 | 1 | 0 | 0 | 0 | 0 | 1 | 0 |  | 2.79 | 2 | 16675002 | 257 | 0 | 0 | 0 | 0 | 0 | 0 | 0 | 0
159 | 16675005 | 16674999 | 15438286 | 1 | 1 | 1 | 1 | 1-100-36 |  | Рабочий среднего разряда 3.6 | 1191 | 1013 | чел.-ч. | чел.-ч. | 1 | 15.2 | 0 | 0 | 0 | 9.18 | 0 | 1 | 1 | )*1,2 | 18.24 | 2 | 16675000 | 258 | 0 | 0 | 0 | 0 | 0 | 0 | 0 | 0
159 | 16675006 | 16674999 | 15170155 | 1 | 1 | 1 | 3 | 01.7.15.07-0152 | ФССЦ-2001, 01.7.15.07-0152, приказ Минстроя России №1039/пр от 30.12.2016г. | Дюбель с шурупом 6/35 мм | 1355 | 1010 | 100 шт. | 100 шт. | 100 | 1.75 | 8 | 0 | 0 | 0 | 0 | 1 | 0 |  | 1.75 | 2 | 16675001 | 259 | 0 | 0 | 0 | 0 | 0 | 0 | 0 | 0
159 | 16675007 | 16674999 | 15164559 | 17 | 1 | 1 | 3 | 999-9950 |  | Вспомогательные ненормируемые материалы (2% от ОЗП) | 1374 | 1013 | РУБ | РУБ | 1 | 2.79 | 1 | 0 | 0 | 0 | 0 | 1 | 0 |  | 2.79 | 2 | 16675002 | 262 | 0 | 0 | 0 | 0 | 0 | 0 | 0 | 0
164 | 16675022 | 16675010 | 15430397 | 1 | 1 | 1 | 1 | 1-100-38 |  | Рабочий среднего разряда 3.8 | 1191 | 1013 | чел.-ч. | чел.-ч. | 1 | 8.96 | 0 | 0 | 0 | 9.4 | 0 | 1 | 1 | )*1,2 | 10.752 | 2 | 16675011 | 263 | 0 | 0 | 0 | 0 | 0 | 0 | 0 | 0
164 | 16675023 | 16675010 | 15430395 | 1 | 1 | 1 | 1 | 4-100-00 |  | Затраты труда машинистов | 1191 | 1013 | чел.-ч. | чел.-ч. | 1 | 0.12 | 0 | 0 | 0 | 0 | 0 | 1 | 2 | )*1,2 | 0.144 | 2 | 16675012 | 264 | 0 | 0 | 0 | 0 | 0 | 0 | 0 | 0
164 | 16675024 | 16675010 | 15247680 | 1 | 1 | 1 | 2 | 91.05.05-014 | ФСЭМ-2001, 91.05.05-014, приказ Минстроя России №1039/пр от 30.12.2016г. | Краны на автомобильном ходу, грузоподъемность 10 т | 1368 | 1011 | маш.-ч | маш.-ч | 1 | 0.06 | 0 | 111.99 | 13.5 | 0 | 0 | 1 | 0 | )*1,2 | 0.072 | 2 | 16675013 | 265 | 0 | 0 | 0 | 0 | 0 | 0 | 0 | 0
164 | 16675025 | 16675010 | 15249073 | 1 | 1 | 1 | 2 | 91.14.02-001 | ФСЭМ-2001, 91.14.02-001, приказ Минстроя России №1039/пр от 30.12.2016г. | Автомобили бортовые, грузоподъемность до 5 т | 1368 | 1011 | маш.-ч | маш.-ч | 1 | 0.06 | 0 | 65.71 | 11.6 | 0 | 0 | 1 | 0 | )*1,2 | 0.072 | 2 | 16675014 | 266 | 0 | 0 | 0 | 0 | 0 | 0 | 0 | 0
164 | 16675026 | 16675010 | 15167588 | 1 | 1 | 1 | 3 | 01.7.06.05-0041 | ФССЦ-2001, 01.7.06.05-0041, приказ Минстроя России №1039/пр от 30.12.2016г. | Лента изоляционная прорезиненная односторонняя ширина 20 мм, толщина 0,25-0,35 мм | 1346 | 1009 | кг | кг | 1 | 0.32 | 30.4 | 0 | 0 | 0 | 0 | 1 | 0 |  | 0.32 | 2 | 16675015 | 267 | 0 | 0 | 0 | 0 | 0 | 0 | 0 | 0
164 | 16675027 | 16675010 | 15167867 | 1 | 1 | 1 | 3 | 01.7.07.20-0002 | ФССЦ-2001, 01.7.07.20-0002, приказ Минстроя России №1039/пр от 30.12.2016г. | Тальк молотый, сорт I | 1348 | 1009 | т | т | 1000 | 0.00116 | 1820 | 0 | 0 | 0 | 0 | 1 | 0 |  | 0.00116 | 2 | 16675016 | 268 | 0 | 0 | 0 | 0 | 0 | 0 | 0 | 0
164 | 16675028 | 16675010 | 15203834 | 1 | 1 | 1 | 3 | 14.4.02.09-0001 | ФССЦ-2001, 14.4.02.09-0001, приказ Минстроя России №1039/пр от 30.12.2016г. | Краска | 1346 | 1009 | кг | кг | 1 | 0.02 | 28.6 | 0 | 0 | 0 | 0 | 1 | 0 |  | 0.02 | 2 | 16675017 | 269 | 0 | 0 | 0 | 0 | 0 | 0 | 0 | 0
164 | 16675029 | 16675010 | 15217531 | 1 | 1 | 1 | 3 | 20.2.01.05-0007 | ФССЦ-2001, 20.2.01.05-0007, приказ Минстроя России №1039/пр от 30.12.2016г. | Гильза кабельная медная ГМ 35 | 1355 | 1010 | 100 шт. | 100 шт. | 100 | 0.05 | 378 | 0 | 0 | 0 | 0 | 1 | 0 |  | 0.05 | 2 | 16675018 | 270 | 0 | 0 | 0 | 0 | 0 | 0 | 0 | 0
164 | 16675030 | 16675010 | 15217580 | 1 | 1 | 1 | 3 | 20.2.02.01-0014 | ФССЦ-2001, 20.2.02.01-0014, приказ Минстроя России №1039/пр от 30.12.2016г. | Втулки В42 | 1356 | 1010 | 1000 шт. | 1000 шт. | 1000 | 0.0122 | 282.03 | 0 | 0 | 0 | 0 | 1 | 0 |  | 0.0122 | 2 | 16675019 | 271 | 0 | 0 | 0 | 0 | 0 | 0 | 0 | 0
164 | 16675031 | 16675010 | 15164559 | 17 | 1 | 1 | 3 | 999-9950 |  | Вспомогательные ненормируемые материалы (2% от ОЗП) | 1374 | 1013 | РУБ | РУБ | 1 | 1.68 | 1 | 0 | 0 | 0 | 0 | 1 | 0 |  | 1.68 | 2 | 16675020 | 273 | 0 | 0 | 0 | 0 | 0 | 0 | 0 | 0
165 | 16675022 | 16675010 | 15430397 | 1 | 1 | 1 | 1 | 1-100-38 |  | Рабочий среднего разряда 3.8 | 1191 | 1013 | чел.-ч. | чел.-ч. | 1 | 8.96 | 0 | 0 | 0 | 9.4 | 0 | 1 | 1 | )*1,2 | 10.752 | 2 | 16675011 | 274 | 0 | 0 | 0 | 0 | 0 | 0 | 0 | 0
165 | 16675023 | 16675010 | 15430395 | 1 | 1 | 1 | 1 | 4-100-00 |  | Затраты труда машинистов | 1191 | 1013 | чел.-ч. | чел.-ч. | 1 | 0.12 | 0 | 0 | 0 | 0 | 0 | 1 | 2 | )*1,2 | 0.144 | 2 | 16675012 | 275 | 0 | 0 | 0 | 0 | 0 | 0 | 0 | 0
165 | 16675024 | 16675010 | 15247680 | 1 | 1 | 1 | 2 | 91.05.05-014 | ФСЭМ-2001, 91.05.05-014, приказ Минстроя России №1039/пр от 30.12.2016г. | Краны на автомобильном ходу, грузоподъемность 10 т | 1368 | 1011 | маш.-ч | маш.-ч | 1 | 0.06 | 0 | 111.99 | 13.5 | 0 | 0 | 1 | 0 | )*1,2 | 0.072 | 2 | 16675013 | 276 | 0 | 0 | 0 | 0 | 0 | 0 | 0 | 0
165 | 16675025 | 16675010 | 15249073 | 1 | 1 | 1 | 2 | 91.14.02-001 | ФСЭМ-2001, 91.14.02-001, приказ Минстроя России №1039/пр от 30.12.2016г. | Автомобили бортовые, грузоподъемность до 5 т | 1368 | 1011 | маш.-ч | маш.-ч | 1 | 0.06 | 0 | 65.71 | 11.6 | 0 | 0 | 1 | 0 | )*1,2 | 0.072 | 2 | 16675014 | 277 | 0 | 0 | 0 | 0 | 0 | 0 | 0 | 0
165 | 16675026 | 16675010 | 15167588 | 1 | 1 | 1 | 3 | 01.7.06.05-0041 | ФССЦ-2001, 01.7.06.05-0041, приказ Минстроя России №1039/пр от 30.12.2016г. | Лента изоляционная прорезиненная односторонняя ширина 20 мм, толщина 0,25-0,35 мм | 1346 | 1009 | кг | кг | 1 | 0.32 | 30.4 | 0 | 0 | 0 | 0 | 1 | 0 |  | 0.32 | 2 | 16675015 | 278 | 0 | 0 | 0 | 0 | 0 | 0 | 0 | 0
165 | 16675027 | 16675010 | 15167867 | 1 | 1 | 1 | 3 | 01.7.07.20-0002 | ФССЦ-2001, 01.7.07.20-0002, приказ Минстроя России №1039/пр от 30.12.2016г. | Тальк молотый, сорт I | 1348 | 1009 | т | т | 1000 | 0.00116 | 1820 | 0 | 0 | 0 | 0 | 1 | 0 |  | 0.00116 | 2 | 16675016 | 279 | 0 | 0 | 0 | 0 | 0 | 0 | 0 | 0
165 | 16675028 | 16675010 | 15203834 | 1 | 1 | 1 | 3 | 14.4.02.09-0001 | ФССЦ-2001, 14.4.02.09-0001, приказ Минстроя России №1039/пр от 30.12.2016г. | Краска | 1346 | 1009 | кг | кг | 1 | 0.02 | 28.6 | 0 | 0 | 0 | 0 | 1 | 0 |  | 0.02 | 2 | 16675017 | 280 | 0 | 0 | 0 | 0 | 0 | 0 | 0 | 0
165 | 16675029 | 16675010 | 15217531 | 1 | 1 | 1 | 3 | 20.2.01.05-0007 | ФССЦ-2001, 20.2.01.05-0007, приказ Минстроя России №1039/пр от 30.12.2016г. | Гильза кабельная медная ГМ 35 | 1355 | 1010 | 100 шт. | 100 шт. | 100 | 0.05 | 378 | 0 | 0 | 0 | 0 | 1 | 0 |  | 0.05 | 2 | 16675018 | 281 | 0 | 0 | 0 | 0 | 0 | 0 | 0 | 0
165 | 16675030 | 16675010 | 15217580 | 1 | 1 | 1 | 3 | 20.2.02.01-0014 | ФССЦ-2001, 20.2.02.01-0014, приказ Минстроя России №1039/пр от 30.12.2016г. | Втулки В42 | 1356 | 1010 | 1000 шт. | 1000 шт. | 1000 | 0.0122 | 282.03 | 0 | 0 | 0 | 0 | 1 | 0 |  | 0.0122 | 2 | 16675019 | 282 | 0 | 0 | 0 | 0 | 0 | 0 | 0 | 0
165 | 16675031 | 16675010 | 15164559 | 17 | 1 | 1 | 3 | 999-9950 |  | Вспомогательные ненормируемые материалы (2% от ОЗП) | 1374 | 1013 | РУБ | РУБ | 1 | 1.68 | 1 | 0 | 0 | 0 | 0 | 1 | 0 |  | 1.68 | 2 | 16675020 | 284 | 0 | 0 | 0 | 0 | 0 | 0 | 0 | 0
168 | 16675039 | 16675033 | 15446300 | 1 | 1 | 1 | 1 | 1-100-42 |  | Рабочий среднего разряда 4.2 | 1191 | 1013 | чел.-ч. | чел.-ч. | 1 | 1.12 | 0 | 0 | 0 | 9.92 | 0 | 1 | 1 | )*1,2 | 1.344 | 2 | 16675034 | 285 | 0 | 0 | 0 | 0 | 0 | 0 | 0 | 0
168 | 16675040 | 16675033 | 15169942 | 1 | 1 | 1 | 3 | 01.7.15.03-0042 | ФССЦ-2001, 01.7.15.03-0042, приказ Минстроя России №1039/пр от 30.12.2016г. | Болты с гайками и шайбами строительные | 1346 | 1009 | кг | кг | 1 | 0.02 | 9.04 | 0 | 0 | 0 | 0 | 1 | 0 |  | 0.02 | 2 | 16675035 | 286 | 0 | 0 | 0 | 0 | 0 | 0 | 0 | 0
168 | 16675041 | 16675033 | 15164559 | 17 | 1 | 1 | 3 | 999-9950 |  | Вспомогательные ненормируемые материалы (2% от ОЗП) | 1374 | 1013 | РУБ | РУБ | 1 | 0.22 | 1 | 0 | 0 | 0 | 0 | 1 | 0 |  | 0.22 | 2 | 16675036 | 289 | 0 | 0 | 0 | 0 | 0 | 0 | 0 | 0
169 | 16675039 | 16675033 | 15446300 | 1 | 1 | 1 | 1 | 1-100-42 |  | Рабочий среднего разряда 4.2 | 1191 | 1013 | чел.-ч. | чел.-ч. | 1 | 1.12 | 0 | 0 | 0 | 9.92 | 0 | 1 | 1 | )*1,2 | 1.344 | 2 | 16675034 | 290 | 0 | 0 | 0 | 0 | 0 | 0 | 0 | 0
169 | 16675040 | 16675033 | 15169942 | 1 | 1 | 1 | 3 | 01.7.15.03-0042 | ФССЦ-2001, 01.7.15.03-0042, приказ Минстроя России №1039/пр от 30.12.2016г. | Болты с гайками и шайбами строительные | 1346 | 1009 | кг | кг | 1 | 0.02 | 9.04 | 0 | 0 | 0 | 0 | 1 | 0 |  | 0.02 | 2 | 16675035 | 291 | 0 | 0 | 0 | 0 | 0 | 0 | 0 | 0
169 | 16675041 | 16675033 | 15164559 | 17 | 1 | 1 | 3 | 999-9950 |  | Вспомогательные ненормируемые материалы (2% от ОЗП) | 1374 | 1013 | РУБ | РУБ | 1 | 0.22 | 1 | 0 | 0 | 0 | 0 | 1 | 0 |  | 0.22 | 2 | 16675036 | 294 | 0 | 0 | 0 | 0 | 0 | 0 | 0 | 0
211 | 16675052 | 16675044 | 15438406 | 1 | 1 | 1 | 1 | 1-100-44 |  | Рабочий среднего разряда 4.4 | 1191 | 1013 | чел.-ч. | чел.-ч. | 1 | 2.07 | 0 | 0 | 0 | 10.21 | 0 | 1 | 1 | )*0,7)*1,2 | 1.7388 | 2 | 16675045 | 295 | 0 | 0 | 0 | 0 | 0 | 0 | 0 | 0
211 | 16675053 | 16675044 | 15430395 | 1 | 1 | 1 | 1 | 4-100-00 |  | Затраты труда машинистов | 1191 | 1013 | чел.-ч. | чел.-ч. | 1 | 0.02 | 0 | 0 | 0 | 0 | 0 | 1 | 2 | )*0,7)*1,2 | 0.0168 | 2 | 16675046 | 296 | 0 | 0 | 0 | 0 | 0 | 0 | 0 | 0
211 | 16675054 | 16675044 | 15249073 | 1 | 1 | 1 | 2 | 91.14.02-001 | ФСЭМ-2001, 91.14.02-001, приказ Минстроя России №1039/пр от 30.12.2016г. | Автомобили бортовые, грузоподъемность до 5 т | 1368 | 1011 | маш.-ч | маш.-ч | 1 | 0.02 | 0 | 65.71 | 11.6 | 0 | 0 | 1 | 0 | )*0,7)*1,2 | 0.0168 | 2 | 16675047 | 297 | 0 | 0 | 0 | 0 | 0 | 0 | 0 | 0
211 | 16675055 | 16675044 | 15249377 | 1 | 1 | 1 | 2 | 91.17.04-233 | ФСЭМ-2001, 91.17.04-233, приказ Минстроя России №1039/пр от 30.12.2016г. | Установки для сварки ручной дуговой (постоянного тока) | 1368 | 1011 | маш.-ч | маш.-ч | 1 | 0.71 | 0 | 8.1 | 0 | 0 | 0 | 1 | 0 | )*0,7)*1,2 | 0.5964 | 2 | 16675048 | 298 | 0 | 0 | 0 | 0 | 0 | 0 | 0 | 0
211 | 16675056 | 16675044 | 15168750 | 1 | 1 | 1 | 3 | 01.7.11.07-0032 | ФССЦ-2001, 01.7.11.07-0032, приказ Минстроя России №1039/пр от 30.12.2016г. | Электроды диаметром 4 мм Э42 | 1348 | 1009 | т | т | 1000 | 7e-05 | 10315.01 | 0 | 0 | 0 | 0 | 1 | 0 | )*0 | 0 | 2 | 16675049 | 299 | 0 | 0 | 0 | 0 | 0 | 0 | 0 | 0
211 | 16675057 | 16675044 | 15169895 | 1 | 1 | 1 | 3 | 01.7.15.02-0051 | ФССЦ-2001, 01.7.15.02-0051, приказ Минстроя России №1039/пр от 30.12.2016г. | Болты анкерные | 1348 | 1009 | т | т | 1000 | 0.003 | 10068 | 0 | 0 | 0 | 0 | 1 | 0 | )*0 | 0 | 2 | 16675050 | 300 | 0 | 0 | 0 | 0 | 0 | 0 | 0 | 0
211 | 16675058 | 16675044 | 15162389 | 17 | 1 | 1 | 3 | 07.1.01.01 |  | Дверь противопожарная металлическая | 1354 | 1010 | шт. | шт. | 1 | 0 | 0 | 0 | 0 | 0 | 1 | 0 | 0 | )*0 | 0 | 3 | -1 |  | 0 | 0 | 0 | 0 | 0 | 0 | 0 | 0
211 | 16675059 | 16675044 | 15204334 | 1 | 1 | 1 | 3 | 14.5.01.10-0029 | ФССЦ-2001, 14.5.01.10-0029, приказ Минстроя России №1039/пр от 30.12.2016г. | Пена монтажная противопожарная полиуретановая NULLIFIRE (0,88 л) | 1354 | 1010 | шт. | шт. | 1 | 0.27 | 110.11 | 0 | 0 | 0 | 0 | 1 | 0 | )*0 | 0 | 2 | 16675051 | 301 | 0 | 0 | 0 | 0 | 0 | 0 | 0 | 0
212 | 16675052 | 16675044 | 15438406 | 1 | 1 | 1 | 1 | 1-100-44 |  | Рабочий среднего разряда 4.4 | 1191 | 1013 | чел.-ч. | чел.-ч. | 1 | 2.07 | 0 | 0 | 0 | 10.21 | 0 | 1 | 1 | )*0,7)*1,2 | 1.7388 | 2 | 16675045 | 302 | 0 | 0 | 0 | 0 | 0 | 0 | 0 | 0
212 | 16675053 | 16675044 | 15430395 | 1 | 1 | 1 | 1 | 4-100-00 |  | Затраты труда машинистов | 1191 | 1013 | чел.-ч. | чел.-ч. | 1 | 0.02 | 0 | 0 | 0 | 0 | 0 | 1 | 2 | )*0,7)*1,2 | 0.0168 | 2 | 16675046 | 303 | 0 | 0 | 0 | 0 | 0 | 0 | 0 | 0
212 | 16675054 | 16675044 | 15249073 | 1 | 1 | 1 | 2 | 91.14.02-001 | ФСЭМ-2001, 91.14.02-001, приказ Минстроя России №1039/пр от 30.12.2016г. | Автомобили бортовые, грузоподъемность до 5 т | 1368 | 1011 | маш.-ч | маш.-ч | 1 | 0.02 | 0 | 65.71 | 11.6 | 0 | 0 | 1 | 0 | )*0,7)*1,2 | 0.0168 | 2 | 16675047 | 304 | 0 | 0 | 0 | 0 | 0 | 0 | 0 | 0
212 | 16675055 | 16675044 | 15249377 | 1 | 1 | 1 | 2 | 91.17.04-233 | ФСЭМ-2001, 91.17.04-233, приказ Минстроя России №1039/пр от 30.12.2016г. | Установки для сварки ручной дуговой (постоянного тока) | 1368 | 1011 | маш.-ч | маш.-ч | 1 | 0.71 | 0 | 8.1 | 0 | 0 | 0 | 1 | 0 | )*0,7)*1,2 | 0.5964 | 2 | 16675048 | 305 | 0 | 0 | 0 | 0 | 0 | 0 | 0 | 0
212 | 16675056 | 16675044 | 15168750 | 1 | 1 | 1 | 3 | 01.7.11.07-0032 | ФССЦ-2001, 01.7.11.07-0032, приказ Минстроя России №1039/пр от 30.12.2016г. | Электроды диаметром 4 мм Э42 | 1348 | 1009 | т | т | 1000 | 7e-05 | 10315.01 | 0 | 0 | 0 | 0 | 1 | 0 | )*0 | 0 | 2 | 16675049 | 306 | 0 | 0 | 0 | 0 | 0 | 0 | 0 | 0
212 | 16675057 | 16675044 | 15169895 | 1 | 1 | 1 | 3 | 01.7.15.02-0051 | ФССЦ-2001, 01.7.15.02-0051, приказ Минстроя России №1039/пр от 30.12.2016г. | Болты анкерные | 1348 | 1009 | т | т | 1000 | 0.003 | 10068 | 0 | 0 | 0 | 0 | 1 | 0 | )*0 | 0 | 2 | 16675050 | 307 | 0 | 0 | 0 | 0 | 0 | 0 | 0 | 0
212 | 16675058 | 16675044 | 15162389 | 17 | 1 | 1 | 3 | 07.1.01.01 |  | Дверь противопожарная металлическая | 1354 | 1010 | шт. | шт. | 1 | 0 | 0 | 0 | 0 | 0 | 1 | 0 | 0 | )*0 | 0 | 3 | -1 |  | 0 | 0 | 0 | 0 | 0 | 0 | 0 | 0
212 | 16675059 | 16675044 | 15204334 | 1 | 1 | 1 | 3 | 14.5.01.10-0029 | ФССЦ-2001, 14.5.01.10-0029, приказ Минстроя России №1039/пр от 30.12.2016г. | Пена монтажная противопожарная полиуретановая NULLIFIRE (0,88 л) | 1354 | 1010 | шт. | шт. | 1 | 0.27 | 110.11 | 0 | 0 | 0 | 0 | 1 | 0 | )*0 | 0 | 2 | 16675051 | 308 | 0 | 0 | 0 | 0 | 0 | 0 | 0 | 0
213 | 16675070 | 16675060 | 15438406 | 1 | 1 | 1 | 1 | 1-100-44 |  | Рабочий среднего разряда 4.4 | 1191 | 1013 | чел.-ч. | чел.-ч. | 1 | 2.07 | 0 | 0 | 0 | 10.21 | 0 | 1 | 1 | )*1,15)*1,2 | 2.8566 | 2 | 16675061 | 309 | 0 | 0 | 0 | 0 | 0 | 0 | 0 | 0
213 | 16675071 | 16675060 | 15430395 | 1 | 1 | 1 | 1 | 4-100-00 |  | Затраты труда машинистов | 1191 | 1013 | чел.-ч. | чел.-ч. | 1 | 0.02 | 0 | 0 | 0 | 0 | 0 | 1 | 2 | )*1,25)*1,2 | 0.03 | 2 | 16675062 | 310 | 0 | 0 | 0 | 0 | 0 | 0 | 0 | 0
213 | 16675072 | 16675060 | 15249073 | 1 | 1 | 1 | 2 | 91.14.02-001 | ФСЭМ-2001, 91.14.02-001, приказ Минстроя России №1039/пр от 30.12.2016г. | Автомобили бортовые, грузоподъемность до 5 т | 1368 | 1011 | маш.-ч | маш.-ч | 1 | 0.02 | 0 | 65.71 | 11.6 | 0 | 0 | 1 | 0 | )*1,25)*1,2 | 0.03 | 2 | 16675063 | 311 | 0 | 0 | 0 | 0 | 0 | 0 | 0 | 0
213 | 16675073 | 16675060 | 15249377 | 1 | 1 | 1 | 2 | 91.17.04-233 | ФСЭМ-2001, 91.17.04-233, приказ Минстроя России №1039/пр от 30.12.2016г. | Установки для сварки ручной дуговой (постоянного тока) | 1368 | 1011 | маш.-ч | маш.-ч | 1 | 0.71 | 0 | 8.1 | 0 | 0 | 0 | 1 | 0 | )*1,25)*1,2 | 1.065 | 2 | 16675064 | 312 | 0 | 0 | 0 | 0 | 0 | 0 | 0 | 0
213 | 16675074 | 16675060 | 15168750 | 1 | 1 | 1 | 3 | 01.7.11.07-0032 | ФССЦ-2001, 01.7.11.07-0032, приказ Минстроя России №1039/пр от 30.12.2016г. | Электроды диаметром 4 мм Э42 | 1348 | 1009 | т | т | 1000 | 7e-05 | 10315.01 | 0 | 0 | 0 | 0 | 1 | 0 |  | 7e-05 | 2 | 16675065 | 314 | 0 | 0 | 0 | 0 | 0 | 0 | 0 | 0
213 | 16675075 | 16675060 | 15169895 | 1 | 1 | 1 | 3 | 01.7.15.02-0051 | ФССЦ-2001, 01.7.15.02-0051, приказ Минстроя России №1039/пр от 30.12.2016г. | Болты анкерные | 1348 | 1009 | т | т | 1000 | 0.003 | 10068 | 0 | 0 | 0 | 0 | 1 | 0 |  | 0.003 | 2 | 16675066 | 315 | 0 | 0 | 0 | 0 | 0 | 0 | 0 | 0
213 | 16675076 | 16675060 | 15162389 | 17 | 1 | 1 | 3 | 07.1.01.01 |  | Дверь противопожарная металлическая | 1354 | 1010 | шт. | шт. | 1 | 0 | 0 | 0 | 0 | 0 | 1 | 0 | 0 |  | 0 | 3 | -1 |  | 0 | 0 | 0 | 0 | 0 | 0 | 0 | 0
213 | 16675077 | 16675060 | 15204334 | 1 | 1 | 1 | 3 | 14.5.01.10-0029 | ФССЦ-2001, 14.5.01.10-0029, приказ Минстроя России №1039/пр от 30.12.2016г. | Пена монтажная противопожарная полиуретановая NULLIFIRE (0,88 л) | 1354 | 1010 | шт. | шт. | 1 | 0.27 | 110.11 | 0 | 0 | 0 | 0 | 1 | 0 |  | 0.27 | 2 | 16675067 | 317 | 0 | 0 | 0 | 0 | 0 | 0 | 0 | 0
214 | 16675070 | 16675060 | 15438406 | 1 | 1 | 1 | 1 | 1-100-44 |  | Рабочий среднего разряда 4.4 | 1191 | 1013 | чел.-ч. | чел.-ч. | 1 | 2.07 | 0 | 0 | 0 | 10.21 | 0 | 1 | 1 | )*1,15)*1,2 | 2.8566 | 2 | 16675061 | 318 | 0 | 0 | 0 | 0 | 0 | 0 | 0 | 0
214 | 16675071 | 16675060 | 15430395 | 1 | 1 | 1 | 1 | 4-100-00 |  | Затраты труда машинистов | 1191 | 1013 | чел.-ч. | чел.-ч. | 1 | 0.02 | 0 | 0 | 0 | 0 | 0 | 1 | 2 | )*1,25)*1,2 | 0.03 | 2 | 16675062 | 319 | 0 | 0 | 0 | 0 | 0 | 0 | 0 | 0
214 | 16675072 | 16675060 | 15249073 | 1 | 1 | 1 | 2 | 91.14.02-001 | ФСЭМ-2001, 91.14.02-001, приказ Минстроя России №1039/пр от 30.12.2016г. | Автомобили бортовые, грузоподъемность до 5 т | 1368 | 1011 | маш.-ч | маш.-ч | 1 | 0.02 | 0 | 65.71 | 11.6 | 0 | 0 | 1 | 0 | )*1,25)*1,2 | 0.03 | 2 | 16675063 | 320 | 0 | 0 | 0 | 0 | 0 | 0 | 0 | 0
214 | 16675073 | 16675060 | 15249377 | 1 | 1 | 1 | 2 | 91.17.04-233 | ФСЭМ-2001, 91.17.04-233, приказ Минстроя России №1039/пр от 30.12.2016г. | Установки для сварки ручной дуговой (постоянного тока) | 1368 | 1011 | маш.-ч | маш.-ч | 1 | 0.71 | 0 | 8.1 | 0 | 0 | 0 | 1 | 0 | )*1,25)*1,2 | 1.065 | 2 | 16675064 | 321 | 0 | 0 | 0 | 0 | 0 | 0 | 0 | 0
214 | 16675074 | 16675060 | 15168750 | 1 | 1 | 1 | 3 | 01.7.11.07-0032 | ФССЦ-2001, 01.7.11.07-0032, приказ Минстроя России №1039/пр от 30.12.2016г. | Электроды диаметром 4 мм Э42 | 1348 | 1009 | т | т | 1000 | 7e-05 | 10315.01 | 0 | 0 | 0 | 0 | 1 | 0 |  | 7e-05 | 2 | 16675065 | 323 | 0 | 0 | 0 | 0 | 0 | 0 | 0 | 0
214 | 16675075 | 16675060 | 15169895 | 1 | 1 | 1 | 3 | 01.7.15.02-0051 | ФССЦ-2001, 01.7.15.02-0051, приказ Минстроя России №1039/пр от 30.12.2016г. | Болты анкерные | 1348 | 1009 | т | т | 1000 | 0.003 | 10068 | 0 | 0 | 0 | 0 | 1 | 0 |  | 0.003 | 2 | 16675066 | 324 | 0 | 0 | 0 | 0 | 0 | 0 | 0 | 0
214 | 16675076 | 16675060 | 15162389 | 17 | 1 | 1 | 3 | 07.1.01.01 |  | Дверь противопожарная металлическая | 1354 | 1010 | шт. | шт. | 1 | 0 | 0 | 0 | 0 | 0 | 1 | 0 | 0 |  | 0 | 3 | -1 |  | 0 | 0 | 0 | 0 | 0 | 0 | 0 | 0
214 | 16675077 | 16675060 | 15204334 | 1 | 1 | 1 | 3 | 14.5.01.10-0029 | ФССЦ-2001, 14.5.01.10-0029, приказ Минстроя России №1039/пр от 30.12.2016г. | Пена монтажная противопожарная полиуретановая NULLIFIRE (0,88 л) | 1354 | 1010 | шт. | шт. | 1 | 0.27 | 110.11 | 0 | 0 | 0 | 0 | 1 | 0 |  | 0.27 | 2 | 16675067 | 326 | 0 | 0 | 0 | 0 | 0 | 0 | 0 | 0
219 | 16675084 | 16675080 | 15435721 | 1 | 1 | 1 | 1 | 1-100-39 |  | Рабочий среднего разряда 3.9 | 1191 | 1013 | чел.-ч. | чел.-ч. | 1 | 15.17 | 0 | 0 | 0 | 9.51 | 0 | 1 | 1 |  | 15.17 | 2 | 16675081 | 327 | 0 | 0 | 0 | 0 | 0 | 0 | 0 | 0
219 | 16675085 | 16675080 | 15249402 | 1 | 1 | 1 | 2 | 91.18.01-012 | ФСЭМ-2001, 91.18.01-012, приказ Минстроя России №1039/пр от 30.12.2016г. | Компрессоры передвижные с электродвигателем давлением 600 кПа (6 ат), производительность до 3,5 м3/мин | 1368 | 1011 | маш.-ч | маш.-ч | 1 | 4.35 | 0 | 32.5 | 0 | 0 | 0 | 1 | 0 |  | 4.35 | 2 | 16675082 | 328 | 0 | 0 | 0 | 0 | 0 | 0 | 0 | 0
219 | 16675086 | 16675080 | 15249998 | 1 | 1 | 1 | 2 | 91.21.10-003 | ФСЭМ-2001, 91.21.10-003, приказ Минстроя России №1039/пр от 30.12.2016г. | Молотки при работе от передвижных компрессорных станций отбойные пневматические | 1368 | 1011 | маш.-ч | маш.-ч | 1 | 8.7 | 0 | 1.53 | 0 | 0 | 0 | 1 | 0 |  | 8.7 | 2 | 16675083 | 329 | 0 | 0 | 0 | 0 | 0 | 0 | 0 | 0
220 | 16675084 | 16675080 | 15435721 | 1 | 1 | 1 | 1 | 1-100-39 |  | Рабочий среднего разряда 3.9 | 1191 | 1013 | чел.-ч. | чел.-ч. | 1 | 15.17 | 0 | 0 | 0 | 9.51 | 0 | 1 | 1 |  | 15.17 | 2 | 16675081 | 330 | 0 | 0 | 0 | 0 | 0 | 0 | 0 | 0
220 | 16675085 | 16675080 | 15249402 | 1 | 1 | 1 | 2 | 91.18.01-012 | ФСЭМ-2001, 91.18.01-012, приказ Минстроя России №1039/пр от 30.12.2016г. | Компрессоры передвижные с электродвигателем давлением 600 кПа (6 ат), производительность до 3,5 м3/мин | 1368 | 1011 | маш.-ч | маш.-ч | 1 | 4.35 | 0 | 32.5 | 0 | 0 | 0 | 1 | 0 |  | 4.35 | 2 | 16675082 | 331 | 0 | 0 | 0 | 0 | 0 | 0 | 0 | 0
220 | 16675086 | 16675080 | 15249998 | 1 | 1 | 1 | 2 | 91.21.10-003 | ФСЭМ-2001, 91.21.10-003, приказ Минстроя России №1039/пр от 30.12.2016г. | Молотки при работе от передвижных компрессорных станций отбойные пневматические | 1368 | 1011 | маш.-ч | маш.-ч | 1 | 8.7 | 0 | 1.53 | 0 | 0 | 0 | 1 | 0 |  | 8.7 | 2 | 16675083 | 332 | 0 | 0 | 0 | 0 | 0 | 0 | 0 | 0
221 | 16675091 | 16675087 | 15430497 | 1 | 1 | 1 | 1 | 1-100-33 |  | Рабочий среднего разряда 3.3 | 1191 | 1013 | чел.-ч. | чел.-ч. | 1 | 8.24 | 0 | 0 | 0 | 8.86 | 0 | 1 | 1 |  | 8.24 | 2 | 16675088 | 333 | 0 | 0 | 0 | 0 | 0 | 0 | 0 | 0
221 | 16675092 | 16675087 | 15249402 | 1 | 1 | 1 | 2 | 91.18.01-012 | ФСЭМ-2001, 91.18.01-012, приказ Минстроя России №1039/пр от 30.12.2016г. | Компрессоры передвижные с электродвигателем давлением 600 кПа (6 ат), производительность до 3,5 м3/мин | 1368 | 1011 | маш.-ч | маш.-ч | 1 | 1.15 | 0 | 32.5 | 0 | 0 | 0 | 1 | 0 |  | 1.15 | 2 | 16675089 | 334 | 0 | 0 | 0 | 0 | 0 | 0 | 0 | 0
221 | 16675093 | 16675087 | 15249998 | 1 | 1 | 1 | 2 | 91.21.10-003 | ФСЭМ-2001, 91.21.10-003, приказ Минстроя России №1039/пр от 30.12.2016г. | Молотки при работе от передвижных компрессорных станций отбойные пневматические | 1368 | 1011 | маш.-ч | маш.-ч | 1 | 2.3 | 0 | 1.53 | 0 | 0 | 0 | 1 | 0 |  | 2.3 | 2 | 16675090 | 335 | 0 | 0 | 0 | 0 | 0 | 0 | 0 | 0
222 | 16675091 | 16675087 | 15430497 | 1 | 1 | 1 | 1 | 1-100-33 |  | Рабочий среднего разряда 3.3 | 1191 | 1013 | чел.-ч. | чел.-ч. | 1 | 8.24 | 0 | 0 | 0 | 8.86 | 0 | 1 | 1 |  | 8.24 | 2 | 16675088 | 336 | 0 | 0 | 0 | 0 | 0 | 0 | 0 | 0
222 | 16675092 | 16675087 | 15249402 | 1 | 1 | 1 | 2 | 91.18.01-012 | ФСЭМ-2001, 91.18.01-012, приказ Минстроя России №1039/пр от 30.12.2016г. | Компрессоры передвижные с электродвигателем давлением 600 кПа (6 ат), производительность до 3,5 м3/мин | 1368 | 1011 | маш.-ч | маш.-ч | 1 | 1.15 | 0 | 32.5 | 0 | 0 | 0 | 1 | 0 |  | 1.15 | 2 | 16675089 | 337 | 0 | 0 | 0 | 0 | 0 | 0 | 0 | 0
222 | 16675093 | 16675087 | 15249998 | 1 | 1 | 1 | 2 | 91.21.10-003 | ФСЭМ-2001, 91.21.10-003, приказ Минстроя России №1039/пр от 30.12.2016г. | Молотки при работе от передвижных компрессорных станций отбойные пневматические | 1368 | 1011 | маш.-ч | маш.-ч | 1 | 2.3 | 0 | 1.53 | 0 | 0 | 0 | 1 | 0 |  | 2.3 | 2 | 16675090 | 338 | 0 | 0 | 0 | 0 | 0 | 0 | 0 | 0
223 | 16675103 | 16675094 | 15436014 | 1 | 1 | 1 | 1 | 1-100-32 |  | Рабочий среднего разряда 3.2 | 1191 | 1013 | чел.-ч. | чел.-ч. | 1 | 5.66 | 0 | 0 | 0 | 8.74 | 0 | 1 | 1 | )*1,15)*1,2 | 7.8108 | 2 | 16675095 | 339 | 0 | 0 | 0 | 0 | 0 | 0 | 0 | 0
223 | 16675104 | 16675094 | 15430395 | 1 | 1 | 1 | 1 | 4-100-00 |  | Затраты труда машинистов | 1191 | 1013 | чел.-ч. | чел.-ч. | 1 | 0.4 | 0 | 0 | 0 | 0 | 0 | 1 | 2 | )*1,25)*1,2 | 0.6 | 2 | 16675096 | 340 | 0 | 0 | 0 | 0 | 0 | 0 | 0 | 0
223 | 16675105 | 16675094 | 15247578 | 1 | 1 | 1 | 2 | 91.05.01-017 | ФСЭМ-2001, 91.05.01-017, приказ Минстроя России №1039/пр от 30.12.2016г. | Краны башенные, грузоподъемность 8 т | 1368 | 1011 | маш.-ч | маш.-ч | 1 | 0.4 | 0 | 86.4 | 13.5 | 0 | 0 | 1 | 0 | )*1,25)*1,2 | 0.6 | 2 | 16675097 | 341 | 0 | 0 | 0 | 0 | 0 | 0 | 0 | 0
223 | 16675106 | 16675094 | 15167286 | 1 | 1 | 1 | 3 | 01.7.03.01-0001 | ФССЦ-2001, 01.7.03.01-0001, приказ Минстроя России №1039/пр от 30.12.2016г. | Вода | 1339 | 1007 | м3 | м3 | 1 | 0.44 | 2.44 | 0 | 0 | 0 | 0 | 1 | 0 |  | 0.44 | 2 | 16675098 | 342 | 0 | 0 | 0 | 0 | 0 | 0 | 0 | 0
223 | 16675107 | 16675094 | 15172868 | 1 | 1 | 1 | 3 | 04.3.01.12-0003 | ФССЦ-2001, 04.3.01.12-0003, приказ Минстроя России №1039/пр от 30.12.2016г. | Раствор готовый кладочный цементно-известковый марки 50 | 1339 | 1007 | м3 | м3 | 1 | 0.241 | 519.8 | 0 | 0 | 0 | 0 | 1 | 0 |  | 0.241 | 2 | 16675099 | 343 | 0 | 0 | 0 | 0 | 0 | 0 | 0 | 0
223 | 16675108 | 16675094 | 15162112 | 17 | 1 | 1 | 3 | 06.1.01.05 |  | Кирпич керамический, силикатный или пустотелый | 1356 | 1010 | 1000 шт. | 1000 шт. | 1000 | 0.4 | 0 | 0 | 0 | 0 | 0 | 0 | 0 |  | 0.4 | 2 | 16675100 | 344 | 0 | 0 | 0 | 0 | 0 | 0 | 0 | 0
223 | 16675109 | 16675094 | 15195823 | 1 | 1 | 1 | 3 | 11.1.03.01-0080 | ФССЦ-2001, 11.1.03.01-0080, приказ Минстроя России №1039/пр от 30.12.2016г. | Бруски обрезные хвойных пород длиной 4-6,5 м, шириной 75-150 мм, толщиной 40-75 мм, IV сорта | 1339 | 1007 | м3 | м3 | 1 | 0.0005 | 1056 | 0 | 0 | 0 | 0 | 1 | 0 |  | 0.0005 | 2 | 16675101 | 346 | 0 | 0 | 0 | 0 | 0 | 0 | 0 | 0
224 | 16675103 | 16675094 | 15436014 | 1 | 1 | 1 | 1 | 1-100-32 |  | Рабочий среднего разряда 3.2 | 1191 | 1013 | чел.-ч. | чел.-ч. | 1 | 5.66 | 0 | 0 | 0 | 8.74 | 0 | 1 | 1 | )*1,15)*1,2 | 7.8108 | 2 | 16675095 | 347 | 0 | 0 | 0 | 0 | 0 | 0 | 0 | 0
224 | 16675104 | 16675094 | 15430395 | 1 | 1 | 1 | 1 | 4-100-00 |  | Затраты труда машинистов | 1191 | 1013 | чел.-ч. | чел.-ч. | 1 | 0.4 | 0 | 0 | 0 | 0 | 0 | 1 | 2 | )*1,25)*1,2 | 0.6 | 2 | 16675096 | 348 | 0 | 0 | 0 | 0 | 0 | 0 | 0 | 0
224 | 16675105 | 16675094 | 15247578 | 1 | 1 | 1 | 2 | 91.05.01-017 | ФСЭМ-2001, 91.05.01-017, приказ Минстроя России №1039/пр от 30.12.2016г. | Краны башенные, грузоподъемность 8 т | 1368 | 1011 | маш.-ч | маш.-ч | 1 | 0.4 | 0 | 86.4 | 13.5 | 0 | 0 | 1 | 0 | )*1,25)*1,2 | 0.6 | 2 | 16675097 | 349 | 0 | 0 | 0 | 0 | 0 | 0 | 0 | 0
224 | 16675106 | 16675094 | 15167286 | 1 | 1 | 1 | 3 | 01.7.03.01-0001 | ФССЦ-2001, 01.7.03.01-0001, приказ Минстроя России №1039/пр от 30.12.2016г. | Вода | 1339 | 1007 | м3 | м3 | 1 | 0.44 | 2.44 | 0 | 0 | 0 | 0 | 1 | 0 |  | 0.44 | 2 | 16675098 | 350 | 0 | 0 | 0 | 0 | 0 | 0 | 0 | 0
224 | 16675107 | 16675094 | 15172868 | 1 | 1 | 1 | 3 | 04.3.01.12-0003 | ФССЦ-2001, 04.3.01.12-0003, приказ Минстроя России №1039/пр от 30.12.2016г. | Раствор готовый кладочный цементно-известковый марки 50 | 1339 | 1007 | м3 | м3 | 1 | 0.241 | 519.8 | 0 | 0 | 0 | 0 | 1 | 0 |  | 0.241 | 2 | 16675099 | 351 | 0 | 0 | 0 | 0 | 0 | 0 | 0 | 0
224 | 16675108 | 16675094 | 15162112 | 17 | 1 | 1 | 3 | 06.1.01.05 |  | Кирпич керамический, силикатный или пустотелый | 1356 | 1010 | 1000 шт. | 1000 шт. | 1000 | 0.4 | 0 | 0 | 0 | 0 | 0 | 0 | 0 |  | 0.4 | 2 | 16675100 | 352 | 0 | 0 | 0 | 0 | 0 | 0 | 0 | 0
224 | 16675109 | 16675094 | 15195823 | 1 | 1 | 1 | 3 | 11.1.03.01-0080 | ФССЦ-2001, 11.1.03.01-0080, приказ Минстроя России №1039/пр от 30.12.2016г. | Бруски обрезные хвойных пород длиной 4-6,5 м, шириной 75-150 мм, толщиной 40-75 мм, IV сорта | 1339 | 1007 | м3 | м3 | 1 | 0.0005 | 1056 | 0 | 0 | 0 | 0 | 1 | 0 |  | 0.0005 | 2 | 16675101 | 354 | 0 | 0 | 0 | 0 | 0 | 0 | 0 | 0
229 | 16675117 | 16675112 | 15430517 | 1 | 1 | 1 | 1 | 1-100-20 |  | Рабочий среднего разряда 2 | 1191 | 1013 | чел.-ч. | чел.-ч. | 1 | 135 | 0 | 0 | 0 | 7.8 | 0 | 1 | 1 |  | 135 | 2 | 16675113 | 355 | 0 | 0 | 0 | 0 | 0 | 0 | 0 | 0
229 | 16675118 | 16675112 | 15430395 | 1 | 1 | 1 | 1 | 4-100-00 |  | Затраты труда машинистов | 1191 | 1013 | чел.-ч. | чел.-ч. | 1 | 1.96 | 0 | 0 | 0 | 0 | 0 | 1 | 2 |  | 1.96 | 2 | 16675114 | 356 | 0 | 0 | 0 | 0 | 0 | 0 | 0 | 0
229 | 16675119 | 16675112 | 15247682 | 1 | 1 | 1 | 2 | 91.05.05-015 | ФСЭМ-2001, 91.05.05-015, приказ Минстроя России №1039/пр от 30.12.2016г. | Краны на автомобильном ходу, грузоподъемность 16 т | 1368 | 1011 | маш.-ч | маш.-ч | 1 | 1.96 | 0 | 115.4 | 13.5 | 0 | 0 | 1 | 0 |  | 1.96 | 2 | 16675115 | 357 | 0 | 0 | 0 | 0 | 0 | 0 | 0 | 0
229 | 16675120 | 16675112 | 15164559 | 17 | 1 | 1 | 3 | 999-9950 |  | Вспомогательные ненормируемые материалы (2% от ОЗП) | 1374 | 1013 | РУБ | РУБ | 1 | 21.06 | 1 | 0 | 0 | 0 | 0 | 1 | 0 |  | 21.06 | 2 | 16675116 | 358 | 0 | 0 | 0 | 0 | 0 | 0 | 0 | 0
230 | 16675117 | 16675112 | 15430517 | 1 | 1 | 1 | 1 | 1-100-20 |  | Рабочий среднего разряда 2 | 1191 | 1013 | чел.-ч. | чел.-ч. | 1 | 135 | 0 | 0 | 0 | 7.8 | 0 | 1 | 1 |  | 135 | 2 | 16675113 | 359 | 0 | 0 | 0 | 0 | 0 | 0 | 0 | 0
230 | 16675118 | 16675112 | 15430395 | 1 | 1 | 1 | 1 | 4-100-00 |  | Затраты труда машинистов | 1191 | 1013 | чел.-ч. | чел.-ч. | 1 | 1.96 | 0 | 0 | 0 | 0 | 0 | 1 | 2 |  | 1.96 | 2 | 16675114 | 360 | 0 | 0 | 0 | 0 | 0 | 0 | 0 | 0
230 | 16675119 | 16675112 | 15247682 | 1 | 1 | 1 | 2 | 91.05.05-015 | ФСЭМ-2001, 91.05.05-015, приказ Минстроя России №1039/пр от 30.12.2016г. | Краны на автомобильном ходу, грузоподъемность 16 т | 1368 | 1011 | маш.-ч | маш.-ч | 1 | 1.96 | 0 | 115.4 | 13.5 | 0 | 0 | 1 | 0 |  | 1.96 | 2 | 16675115 | 361 | 0 | 0 | 0 | 0 | 0 | 0 | 0 | 0
230 | 16675120 | 16675112 | 15164559 | 17 | 1 | 1 | 3 | 999-9950 |  | Вспомогательные ненормируемые материалы (2% от ОЗП) | 1374 | 1013 | РУБ | РУБ | 1 | 21.06 | 1 | 0 | 0 | 0 | 0 | 1 | 0 |  | 21.06 | 2 | 16675116 | 362 | 0 | 0 | 0 | 0 | 0 | 0 | 0 | 0
231 | 16675126 | 16675121 | 15435099 | 1 | 1 | 1 | 1 | 1-100-31 |  | Рабочий среднего разряда 3.1 | 1191 | 1013 | чел.-ч. | чел.-ч. | 1 | 24.2 | 0 | 0 | 0 | 8.64 | 0 | 1 | 1 | *10 | 242 | 2 | 16675122 | 363 | 0 | 0 | 0 | 0 | 0 | 0 | 0 | 0
231 | 16675127 | 16675121 | 15430395 | 1 | 1 | 1 | 1 | 4-100-00 |  | Затраты труда машинистов | 1191 | 1013 | чел.-ч. | чел.-ч. | 1 | 0.74 | 0 | 0 | 0 | 0 | 0 | 1 | 2 | *10 | 7.4 | 2 | 16675123 | 364 | 0 | 0 | 0 | 0 | 0 | 0 | 0 | 0
231 | 16675128 | 16675121 | 15247702 | 1 | 1 | 1 | 2 | 91.05.06-012 | ФСЭМ-2001, 91.05.06-012, приказ Минстроя России №1039/пр от 30.12.2016г. | Краны на гусеничном ходу, грузоподъемность до 16 т | 1368 | 1011 | маш.-ч | маш.-ч | 1 | 0.74 | 0 | 96.89 | 13.5 | 0 | 0 | 1 | 0 | *10 | 7.4 | 2 | 16675124 | 365 | 0 | 0 | 0 | 0 | 0 | 0 | 0 | 0
231 | 16675129 | 16675121 | 15164559 | 17 | 1 | 1 | 3 | 999-9950 |  | Вспомогательные ненормируемые материалы (2% от ОЗП) | 1374 | 1013 | РУБ | РУБ | 1 | 4.18 | 1 | 0 | 0 | 0 | 0 | 1 | 0 | *10 | 41.8 | 2 | 16675125 | 366 | 0 | 0 | 0 | 0 | 0 | 0 | 0 | 0
232 | 16675126 | 16675121 | 15435099 | 1 | 1 | 1 | 1 | 1-100-31 |  | Рабочий среднего разряда 3.1 | 1191 | 1013 | чел.-ч. | чел.-ч. | 1 | 24.2 | 0 | 0 | 0 | 8.64 | 0 | 1 | 1 | *10 | 242 | 2 | 16675122 | 367 | 0 | 0 | 0 | 0 | 0 | 0 | 0 | 0
232 | 16675127 | 16675121 | 15430395 | 1 | 1 | 1 | 1 | 4-100-00 |  | Затраты труда машинистов | 1191 | 1013 | чел.-ч. | чел.-ч. | 1 | 0.74 | 0 | 0 | 0 | 0 | 0 | 1 | 2 | *10 | 7.4 | 2 | 16675123 | 368 | 0 | 0 | 0 | 0 | 0 | 0 | 0 | 0
232 | 16675128 | 16675121 | 15247702 | 1 | 1 | 1 | 2 | 91.05.06-012 | ФСЭМ-2001, 91.05.06-012, приказ Минстроя России №1039/пр от 30.12.2016г. | Краны на гусеничном ходу, грузоподъемность до 16 т | 1368 | 1011 | маш.-ч | маш.-ч | 1 | 0.74 | 0 | 96.89 | 13.5 | 0 | 0 | 1 | 0 | *10 | 7.4 | 2 | 16675124 | 369 | 0 | 0 | 0 | 0 | 0 | 0 | 0 | 0
232 | 16675129 | 16675121 | 15164559 | 17 | 1 | 1 | 3 | 999-9950 |  | Вспомогательные ненормируемые материалы (2% от ОЗП) | 1374 | 1013 | РУБ | РУБ | 1 | 4.18 | 1 | 0 | 0 | 0 | 0 | 1 | 0 | *10 | 41.8 | 2 | 16675125 | 370 | 0 | 0 | 0 | 0 | 0 | 0 | 0 | 0
233 | 16675137 | 16675130 | 15438286 | 1 | 1 | 1 | 1 | 1-100-36 |  | Рабочий среднего разряда 3.6 | 1191 | 1013 | чел.-ч. | чел.-ч. | 1 | 52.1 | 0 | 0 | 0 | 9.18 | 0 | 1 | 1 | )*0,7)*1,2 | 43.764 | 2 | 16675131 | 371 | 0 | 0 | 0 | 0 | 0 | 0 | 0 | 0
233 | 16675138 | 16675130 | 15430395 | 1 | 1 | 1 | 1 | 4-100-00 |  | Затраты труда машинистов | 1191 | 1013 | чел.-ч. | чел.-ч. | 1 | 0.51 | 0 | 0 | 0 | 0 | 0 | 1 | 2 | )*0,7)*1,2 | 0.4284 | 2 | 16675132 | 372 | 0 | 0 | 0 | 0 | 0 | 0 | 0 | 0
233 | 16675139 | 16675130 | 15247680 | 1 | 1 | 1 | 2 | 91.05.05-014 | ФСЭМ-2001, 91.05.05-014, приказ Минстроя России №1039/пр от 30.12.2016г. | Краны на автомобильном ходу, грузоподъемность 10 т | 1368 | 1011 | маш.-ч | маш.-ч | 1 | 0.31 | 0 | 111.99 | 13.5 | 0 | 0 | 1 | 0 | )*0,7)*1,2 | 0.2604 | 2 | 16675133 | 373 | 0 | 0 | 0 | 0 | 0 | 0 | 0 | 0
233 | 16675140 | 16675130 | 15249073 | 1 | 1 | 1 | 2 | 91.14.02-001 | ФСЭМ-2001, 91.14.02-001, приказ Минстроя России №1039/пр от 30.12.2016г. | Автомобили бортовые, грузоподъемность до 5 т | 1368 | 1011 | маш.-ч | маш.-ч | 1 | 0.2 | 0 | 65.71 | 11.6 | 0 | 0 | 1 | 0 | )*0,7)*1,2 | 0.168 | 2 | 16675134 | 374 | 0 | 0 | 0 | 0 | 0 | 0 | 0 | 0
233 | 16675141 | 16675130 | 15161825 | 17 | 1 | 1 | 3 | 07.2.07.13 |  | Конструкции стальные | 1348 | 1009 | т | т | 1000 | 0 | 0 | 0 | 0 | 0 | 1 | 0 | 0 | )*0 | 0 | 3 | -1 |  | 0 | 0 | 0 | 0 | 0 | 0 | 0 | 0
233 | 16675142 | 16675130 | 15189798 | 1 | 1 | 1 | 3 | 08.1.02.11-0003 | ФССЦ-2001, 08.1.02.11-0003, приказ Минстроя России №1039/пр от 30.12.2016г. | Поковки из квадратных заготовок, масса 2,825 кг | 1348 | 1009 | т | т | 1000 | 0.0042 | 5989 | 0 | 0 | 0 | 0 | 1 | 0 | )*0 | 0 | 2 | 16675135 | 375 | 0 | 0 | 0 | 0 | 0 | 0 | 0 | 0
233 | 16675143 | 16675130 | 15192016 | 1 | 1 | 1 | 3 | 08.4.01.01-0022 | ФССЦ-2001, 08.4.01.01-0022, приказ Минстроя России №1039/пр от 30.12.2016г. | Анкерные детали из прямых или гнутых круглых стержней с резьбой (в комплекте с шайбами и гайками или без них), поставляемые отдельно | 1348 | 1009 | т | т | 1000 | 0.026 | 10100 | 0 | 0 | 0 | 0 | 1 | 0 | )*0 | 0 | 2 | 16675136 | 376 | 0 | 0 | 0 | 0 | 0 | 0 | 0 | 0
234 | 16675137 | 16675130 | 15438286 | 1 | 1 | 1 | 1 | 1-100-36 |  | Рабочий среднего разряда 3.6 | 1191 | 1013 | чел.-ч. | чел.-ч. | 1 | 52.1 | 0 | 0 | 0 | 9.18 | 0 | 1 | 1 | )*0,7)*1,2 | 43.764 | 2 | 16675131 | 377 | 0 | 0 | 0 | 0 | 0 | 0 | 0 | 0
234 | 16675138 | 16675130 | 15430395 | 1 | 1 | 1 | 1 | 4-100-00 |  | Затраты труда машинистов | 1191 | 1013 | чел.-ч. | чел.-ч. | 1 | 0.51 | 0 | 0 | 0 | 0 | 0 | 1 | 2 | )*0,7)*1,2 | 0.4284 | 2 | 16675132 | 378 | 0 | 0 | 0 | 0 | 0 | 0 | 0 | 0
234 | 16675139 | 16675130 | 15247680 | 1 | 1 | 1 | 2 | 91.05.05-014 | ФСЭМ-2001, 91.05.05-014, приказ Минстроя России №1039/пр от 30.12.2016г. | Краны на автомобильном ходу, грузоподъемность 10 т | 1368 | 1011 | маш.-ч | маш.-ч | 1 | 0.31 | 0 | 111.99 | 13.5 | 0 | 0 | 1 | 0 | )*0,7)*1,2 | 0.2604 | 2 | 16675133 | 379 | 0 | 0 | 0 | 0 | 0 | 0 | 0 | 0
234 | 16675140 | 16675130 | 15249073 | 1 | 1 | 1 | 2 | 91.14.02-001 | ФСЭМ-2001, 91.14.02-001, приказ Минстроя России №1039/пр от 30.12.2016г. | Автомобили бортовые, грузоподъемность до 5 т | 1368 | 1011 | маш.-ч | маш.-ч | 1 | 0.2 | 0 | 65.71 | 11.6 | 0 | 0 | 1 | 0 | )*0,7)*1,2 | 0.168 | 2 | 16675134 | 380 | 0 | 0 | 0 | 0 | 0 | 0 | 0 | 0
234 | 16675141 | 16675130 | 15161825 | 17 | 1 | 1 | 3 | 07.2.07.13 |  | Конструкции стальные | 1348 | 1009 | т | т | 1000 | 0 | 0 | 0 | 0 | 0 | 1 | 0 | 0 | )*0 | 0 | 3 | -1 |  | 0 | 0 | 0 | 0 | 0 | 0 | 0 | 0
234 | 16675142 | 16675130 | 15189798 | 1 | 1 | 1 | 3 | 08.1.02.11-0003 | ФССЦ-2001, 08.1.02.11-0003, приказ Минстроя России №1039/пр от 30.12.2016г. | Поковки из квадратных заготовок, масса 2,825 кг | 1348 | 1009 | т | т | 1000 | 0.0042 | 5989 | 0 | 0 | 0 | 0 | 1 | 0 | )*0 | 0 | 2 | 16675135 | 381 | 0 | 0 | 0 | 0 | 0 | 0 | 0 | 0
234 | 16675143 | 16675130 | 15192016 | 1 | 1 | 1 | 3 | 08.4.01.01-0022 | ФССЦ-2001, 08.4.01.01-0022, приказ Минстроя России №1039/пр от 30.12.2016г. | Анкерные детали из прямых или гнутых круглых стержней с резьбой (в комплекте с шайбами и гайками или без них), поставляемые отдельно | 1348 | 1009 | т | т | 1000 | 0.026 | 10100 | 0 | 0 | 0 | 0 | 1 | 0 | )*0 | 0 | 2 | 16675136 | 382 | 0 | 0 | 0 | 0 | 0 | 0 | 0 | 0
272 | 16675150 | 16675144 | 15885760 | 1 | 1 | 1 | 1 | 2-100-60 |  | Рабочий наладчик, разряд 6 | 1191 | 1013 | чел.-ч. | чел.-ч. | 1 | 0.36 | 0 | 0 | 0 | 12.92 | 0 | 1 | 1 | )*0,8 | 0.288 | 2 | 16675145 | 383 | 0 | 0 | 0 | 0 | 0 | 0 | 0 | 0
272 | 16675151 | 16675144 | 15884826 | 1 | 1 | 1 | 1 | 2-300-10 |  | Техник по наладке и испытаниям, категория I | 1191 | 1013 | чел.-ч. | чел.-ч. | 1 | 1.08 | 0 | 0 | 0 | 10.21 | 0 | 1 | 1 | )*0,8 | 0.864 | 2 | 16675146 | 384 | 0 | 0 | 0 | 0 | 0 | 0 | 0 | 0
272 | 16675152 | 16675144 | 15880846 | 1 | 1 | 1 | 1 | 3-100 |  | Ведущий инженер | 1191 | 1013 | чел.-ч. | чел.-ч. | 1 | 0.36 | 0 | 0 | 0 | 16.93 | 0 | 1 | 1 | )*0,8 | 0.288 | 2 | 16675147 | 385 | 0 | 0 | 0 | 0 | 0 | 0 | 0 | 0
272 | 16675153 | 16675144 | 15721209 | 1 | 1 | 1 | 1 | 3-100-10 |  | Инженер I категории | 1191 | 1013 | чел.-ч. | чел.-ч. | 1 | 0.9 | 0 | 0 | 0 | 15.49 | 0 | 1 | 1 | )*0,8 | 0.72 | 2 | 16675148 | 386 | 0 | 0 | 0 | 0 | 0 | 0 | 0 | 0
272 | 16675154 | 16675144 | 15880894 | 1 | 1 | 1 | 1 | 3-100-30 |  | Инженер III категории | 1191 | 1013 | чел.-ч. | чел.-ч. | 1 | 0.9 | 0 | 0 | 0 | 12.69 | 0 | 1 | 1 | )*0,8 | 0.72 | 2 | 16675149 | 387 | 0 | 0 | 0 | 0 | 0 | 0 | 0 | 0
273 | 16675150 | 16675144 | 15885760 | 1 | 1 | 1 | 1 | 2-100-60 |  | Рабочий наладчик, разряд 6 | 1191 | 1013 | чел.-ч. | чел.-ч. | 1 | 0.36 | 0 | 0 | 0 | 12.92 | 0 | 1 | 1 | )*0,8 | 0.288 | 2 | 16675145 | 388 | 0 | 0 | 0 | 0 | 0 | 0 | 0 | 0
273 | 16675151 | 16675144 | 15884826 | 1 | 1 | 1 | 1 | 2-300-10 |  | Техник по наладке и испытаниям, категория I | 1191 | 1013 | чел.-ч. | чел.-ч. | 1 | 1.08 | 0 | 0 | 0 | 10.21 | 0 | 1 | 1 | )*0,8 | 0.864 | 2 | 16675146 | 389 | 0 | 0 | 0 | 0 | 0 | 0 | 0 | 0
273 | 16675152 | 16675144 | 15880846 | 1 | 1 | 1 | 1 | 3-100 |  | Ведущий инженер | 1191 | 1013 | чел.-ч. | чел.-ч. | 1 | 0.36 | 0 | 0 | 0 | 16.93 | 0 | 1 | 1 | )*0,8 | 0.288 | 2 | 16675147 | 390 | 0 | 0 | 0 | 0 | 0 | 0 | 0 | 0
273 | 16675153 | 16675144 | 15721209 | 1 | 1 | 1 | 1 | 3-100-10 |  | Инженер I категории | 1191 | 1013 | чел.-ч. | чел.-ч. | 1 | 0.9 | 0 | 0 | 0 | 15.49 | 0 | 1 | 1 | )*0,8 | 0.72 | 2 | 16675148 | 391 | 0 | 0 | 0 | 0 | 0 | 0 | 0 | 0
273 | 16675154 | 16675144 | 15880894 | 1 | 1 | 1 | 1 | 3-100-30 |  | Инженер III категории | 1191 | 1013 | чел.-ч. | чел.-ч. | 1 | 0.9 | 0 | 0 | 0 | 12.69 | 0 | 1 | 1 | )*0,8 | 0.72 | 2 | 16675149 | 392 | 0 | 0 | 0 | 0 | 0 | 0 | 0 | 0
274 | 16675161 | 16675155 | 15885760 | 1 | 1 | 1 | 1 | 2-100-60 |  | Рабочий наладчик, разряд 6 | 1191 | 1013 | чел.-ч. | чел.-ч. | 1 | 0.6 | 0 | 0 | 0 | 12.92 | 0 | 1 | 1 | )*0,8 | 0.48 | 2 | 16675156 | 393 | 0 | 0 | 0 | 0 | 0 | 0 | 0 | 0
274 | 16675162 | 16675155 | 15884826 | 1 | 1 | 1 | 1 | 2-300-10 |  | Техник по наладке и испытаниям, категория I | 1191 | 1013 | чел.-ч. | чел.-ч. | 1 | 0.4 | 0 | 0 | 0 | 10.21 | 0 | 1 | 1 | )*0,8 | 0.32 | 2 | 16675157 | 394 | 0 | 0 | 0 | 0 | 0 | 0 | 0 | 0
274 | 16675163 | 16675155 | 15880846 | 1 | 1 | 1 | 1 | 3-100 |  | Ведущий инженер | 1191 | 1013 | чел.-ч. | чел.-ч. | 1 | 0.2 | 0 | 0 | 0 | 16.93 | 0 | 1 | 1 | )*0,8 | 0.16 | 2 | 16675158 | 395 | 0 | 0 | 0 | 0 | 0 | 0 | 0 | 0
274 | 16675164 | 16675155 | 15721209 | 1 | 1 | 1 | 1 | 3-100-10 |  | Инженер I категории | 1191 | 1013 | чел.-ч. | чел.-ч. | 1 | 0.4 | 0 | 0 | 0 | 15.49 | 0 | 1 | 1 | )*0,8 | 0.32 | 2 | 16675159 | 396 | 0 | 0 | 0 | 0 | 0 | 0 | 0 | 0
274 | 16675165 | 16675155 | 15723986 | 1 | 1 | 1 | 1 | 3-100-20 |  | Инженер II категории | 1191 | 1013 | чел.-ч. | чел.-ч. | 1 | 0.4 | 0 | 0 | 0 | 14.09 | 0 | 1 | 1 | )*0,8 | 0.32 | 2 | 16675160 | 397 | 0 | 0 | 0 | 0 | 0 | 0 | 0 | 0
275 | 16675161 | 16675155 | 15885760 | 1 | 1 | 1 | 1 | 2-100-60 |  | Рабочий наладчик, разряд 6 | 1191 | 1013 | чел.-ч. | чел.-ч. | 1 | 0.6 | 0 | 0 | 0 | 12.92 | 0 | 1 | 1 | )*0,8 | 0.48 | 2 | 16675156 | 398 | 0 | 0 | 0 | 0 | 0 | 0 | 0 | 0
275 | 16675162 | 16675155 | 15884826 | 1 | 1 | 1 | 1 | 2-300-10 |  | Техник по наладке и испытаниям, категория I | 1191 | 1013 | чел.-ч. | чел.-ч. | 1 | 0.4 | 0 | 0 | 0 | 10.21 | 0 | 1 | 1 | )*0,8 | 0.32 | 2 | 16675157 | 399 | 0 | 0 | 0 | 0 | 0 | 0 | 0 | 0
275 | 16675163 | 16675155 | 15880846 | 1 | 1 | 1 | 1 | 3-100 |  | Ведущий инженер | 1191 | 1013 | чел.-ч. | чел.-ч. | 1 | 0.2 | 0 | 0 | 0 | 16.93 | 0 | 1 | 1 | )*0,8 | 0.16 | 2 | 16675158 | 400 | 0 | 0 | 0 | 0 | 0 | 0 | 0 | 0
275 | 16675164 | 16675155 | 15721209 | 1 | 1 | 1 | 1 | 3-100-10 |  | Инженер I категории | 1191 | 1013 | чел.-ч. | чел.-ч. | 1 | 0.4 | 0 | 0 | 0 | 15.49 | 0 | 1 | 1 | )*0,8 | 0.32 | 2 | 16675159 | 401 | 0 | 0 | 0 | 0 | 0 | 0 | 0 | 0
275 | 16675165 | 16675155 | 15723986 | 1 | 1 | 1 | 1 | 3-100-20 |  | Инженер II категории | 1191 | 1013 | чел.-ч. | чел.-ч. | 1 | 0.4 | 0 | 0 | 0 | 14.09 | 0 | 1 | 1 | )*0,8 | 0.32 | 2 | 16675160 | 402 | 0 | 0 | 0 | 0 | 0 | 0 | 0 | 0
276 | 16675171 | 16675166 | 15884826 | 1 | 1 | 1 | 1 | 2-300-10 |  | Техник по наладке и испытаниям, категория I | 1191 | 1013 | чел.-ч. | чел.-ч. | 1 | 5.29 | 0 | 0 | 0 | 10.21 | 0 | 1 | 1 | )*0,8 | 4.232 | 2 | 16675167 | 403 | 0 | 0 | 0 | 0 | 0 | 0 | 0 | 0
276 | 16675172 | 16675166 | 15880846 | 1 | 1 | 1 | 1 | 3-100 |  | Ведущий инженер | 1191 | 1013 | чел.-ч. | чел.-ч. | 1 | 1.32 | 0 | 0 | 0 | 16.93 | 0 | 1 | 1 | )*0,8 | 1.056 | 2 | 16675168 | 404 | 0 | 0 | 0 | 0 | 0 | 0 | 0 | 0
276 | 16675173 | 16675166 | 15721209 | 1 | 1 | 1 | 1 | 3-100-10 |  | Инженер I категории | 1191 | 1013 | чел.-ч. | чел.-ч. | 1 | 3.31 | 0 | 0 | 0 | 15.49 | 0 | 1 | 1 | )*0,8 | 2.648 | 2 | 16675169 | 405 | 0 | 0 | 0 | 0 | 0 | 0 | 0 | 0
276 | 16675174 | 16675166 | 15723986 | 1 | 1 | 1 | 1 | 3-100-20 |  | Инженер II категории | 1191 | 1013 | чел.-ч. | чел.-ч. | 1 | 3.31 | 0 | 0 | 0 | 14.09 | 0 | 1 | 1 | )*0,8 | 2.648 | 2 | 16675170 | 406 | 0 | 0 | 0 | 0 | 0 | 0 | 0 | 0
277 | 16675171 | 16675166 | 15884826 | 1 | 1 | 1 | 1 | 2-300-10 |  | Техник по наладке и испытаниям, категория I | 1191 | 1013 | чел.-ч. | чел.-ч. | 1 | 5.29 | 0 | 0 | 0 | 10.21 | 0 | 1 | 1 | )*0,8 | 4.232 | 2 | 16675167 | 407 | 0 | 0 | 0 | 0 | 0 | 0 | 0 | 0
277 | 16675172 | 16675166 | 15880846 | 1 | 1 | 1 | 1 | 3-100 |  | Ведущий инженер | 1191 | 1013 | чел.-ч. | чел.-ч. | 1 | 1.32 | 0 | 0 | 0 | 16.93 | 0 | 1 | 1 | )*0,8 | 1.056 | 2 | 16675168 | 408 | 0 | 0 | 0 | 0 | 0 | 0 | 0 | 0
277 | 16675173 | 16675166 | 15721209 | 1 | 1 | 1 | 1 | 3-100-10 |  | Инженер I категории | 1191 | 1013 | чел.-ч. | чел.-ч. | 1 | 3.31 | 0 | 0 | 0 | 15.49 | 0 | 1 | 1 | )*0,8 | 2.648 | 2 | 16675169 | 409 | 0 | 0 | 0 | 0 | 0 | 0 | 0 | 0
277 | 16675174 | 16675166 | 15723986 | 1 | 1 | 1 | 1 | 3-100-20 |  | Инженер II категории | 1191 | 1013 | чел.-ч. | чел.-ч. | 1 | 3.31 | 0 | 0 | 0 | 14.09 | 0 | 1 | 1 | )*0,8 | 2.648 | 2 | 16675170 | 410 | 0 | 0 | 0 | 0 | 0 | 0 | 0 | 0
278 | 16675181 | 16675175 | 15885760 | 1 | 1 | 1 | 1 | 2-100-60 |  | Рабочий наладчик, разряд 6 | 1191 | 1013 | чел.-ч. | чел.-ч. | 1 | 34.56 | 0 | 0 | 0 | 12.92 | 0 | 1 | 1 | )*0,8 | 27.648 | 2 | 16675176 | 411 | 0 | 0 | 0 | 0 | 0 | 0 | 0 | 0
278 | 16675182 | 16675175 | 15884826 | 1 | 1 | 1 | 1 | 2-300-10 |  | Техник по наладке и испытаниям, категория I | 1191 | 1013 | чел.-ч. | чел.-ч. | 1 | 23.04 | 0 | 0 | 0 | 10.21 | 0 | 1 | 1 | )*0,8 | 18.432 | 2 | 16675177 | 412 | 0 | 0 | 0 | 0 | 0 | 0 | 0 | 0
278 | 16675183 | 16675175 | 15880846 | 1 | 1 | 1 | 1 | 3-100 |  | Ведущий инженер | 1191 | 1013 | чел.-ч. | чел.-ч. | 1 | 11.52 | 0 | 0 | 0 | 16.93 | 0 | 1 | 1 | )*0,8 | 9.216 | 2 | 16675178 | 413 | 0 | 0 | 0 | 0 | 0 | 0 | 0 | 0
278 | 16675184 | 16675175 | 15721209 | 1 | 1 | 1 | 1 | 3-100-10 |  | Инженер I категории | 1191 | 1013 | чел.-ч. | чел.-ч. | 1 | 23.04 | 0 | 0 | 0 | 15.49 | 0 | 1 | 1 | )*0,8 | 18.432 | 2 | 16675179 | 414 | 0 | 0 | 0 | 0 | 0 | 0 | 0 | 0
278 | 16675185 | 16675175 | 15723986 | 1 | 1 | 1 | 1 | 3-100-20 |  | Инженер II категории | 1191 | 1013 | чел.-ч. | чел.-ч. | 1 | 23.04 | 0 | 0 | 0 | 14.09 | 0 | 1 | 1 | )*0,8 | 18.432 | 2 | 16675180 | 415 | 0 | 0 | 0 | 0 | 0 | 0 | 0 | 0
279 | 16675181 | 16675175 | 15885760 | 1 | 1 | 1 | 1 | 2-100-60 |  | Рабочий наладчик, разряд 6 | 1191 | 1013 | чел.-ч. | чел.-ч. | 1 | 34.56 | 0 | 0 | 0 | 12.92 | 0 | 1 | 1 | )*0,8 | 27.648 | 2 | 16675176 | 416 | 0 | 0 | 0 | 0 | 0 | 0 | 0 | 0
279 | 16675182 | 16675175 | 15884826 | 1 | 1 | 1 | 1 | 2-300-10 |  | Техник по наладке и испытаниям, категория I | 1191 | 1013 | чел.-ч. | чел.-ч. | 1 | 23.04 | 0 | 0 | 0 | 10.21 | 0 | 1 | 1 | )*0,8 | 18.432 | 2 | 16675177 | 417 | 0 | 0 | 0 | 0 | 0 | 0 | 0 | 0
279 | 16675183 | 16675175 | 15880846 | 1 | 1 | 1 | 1 | 3-100 |  | Ведущий инженер | 1191 | 1013 | чел.-ч. | чел.-ч. | 1 | 11.52 | 0 | 0 | 0 | 16.93 | 0 | 1 | 1 | )*0,8 | 9.216 | 2 | 16675178 | 418 | 0 | 0 | 0 | 0 | 0 | 0 | 0 | 0
279 | 16675184 | 16675175 | 15721209 | 1 | 1 | 1 | 1 | 3-100-10 |  | Инженер I категории | 1191 | 1013 | чел.-ч. | чел.-ч. | 1 | 23.04 | 0 | 0 | 0 | 15.49 | 0 | 1 | 1 | )*0,8 | 18.432 | 2 | 16675179 | 419 | 0 | 0 | 0 | 0 | 0 | 0 | 0 | 0
279 | 16675185 | 16675175 | 15723986 | 1 | 1 | 1 | 1 | 3-100-20 |  | Инженер II категории | 1191 | 1013 | чел.-ч. | чел.-ч. | 1 | 23.04 | 0 | 0 | 0 | 14.09 | 0 | 1 | 1 | )*0,8 | 18.432 | 2 | 16675180 | 420 | 0 | 0 | 0 | 0 | 0 | 0 | 0 | 0