## Смета 12 гр. по ФЕР
Smeta.RU (495) 974-1589
Приложение 1 к Форме 7
ЛОКАЛЬНЫЙ СМЕТНЫЙ РАСЧЕТ № 1
на монтаж систем подпора воздуха и дымоудаления комплекса систем пожарной безопасности согласно рабочей документации № 93/51-2017-4-ОВ в здании общежития НИЯУ МИФИ по адресу: г. Москва, ул. Кошкина, д. 11, к. 1. | [23 empty] | на монтаж систем подпора воздуха и дымоудаления комплекса систем пожарной безопасности согласно рабочей документации № 93/51-2017-4-ОВ в здании общежития НИЯУ МИФИ по адресу: г. Москва, ул. Кошкина, д. 11, к. 1.
(наименование работ и затрат, наименование объекта)
Основание: 93/51-2017-ОВ
[6 empty] | базовая цена |  | текущая цена
|  | Сметная стоимость |  |  |  | 230.8576 |  | 2133.7339 |  | тыс. руб.
|  | Строительные работы |  |  |  | 202.994 |  | 1563.0545 |  | тыс. руб.
|  | Монтажные работы |  |  |  | 18.4396 |  | 141.9846 |  | тыс. руб.
|  | Прочие работы |  |  |  | 9.4239 |  | 103.21 |  | тыс. руб.
|  | Нормативная трудоемкость |  |  |  | 666.7236 |  | 666.7236 |  | чел. -ч.
|  | Средства на оплату труда |  |  |  | 6.6291 |  | 65.9932 |  | тыс. руб.
Составлена в ценах IV квартал 2017 года
№ п/п | Шифр расценки и коды ресурсов | Наименование работ и затрат | Ед. изм. | Кол-во единиц | Цена на ед. изм. | Попра-вочные коэфф. | Стоимость в ценах 2001г. | Пункт коэфф. пересчета | Коэфф. пересчета | Стоимость в текущих ценах | ЗТР всего чел.-час
1 | 2 | 3 | 4 | 5 | 6 | 7 | 8 | 9 | 10 | 11 | 12
Раздел: Дымоудаление
1 | 20-03-001-02 | Установка вентиляторов радиальных массой до 0,12 т | ШТ | 1 | 89.88 | [10 empty] | 119.44 | 919.65 | 77.45 | 596.34
|  | Зарплата |  |  | 76.77 | )*1,2 | 92.12 |  | 7.7 | 709.32 |  |  |  |  | 92.12
|  | Эксплуатация машин |  |  | 13.11 | )*1,2 | 15.73 |  | 7.7 | 121.12
|  | в т.ч. зарплата машинистов |  |  | 0.99 | )*1,2 | 1.19 |  | 7.7 | 9.16 |  |  |  |  | 1.19
|  | НР от ФОТ | % | 128 |  |  | 119.44 |  | 128 | 919.65
|  | СП от ФОТ | % | 83 |  |  | 77.45 |  | 83 | 596.34
|  | Затраты труда | чел-ч | 9 |  | )*1,2 |  |  |  |  | 10.8
1,1 | Цена поставщика | Вентилятор дымоудаления радиальный KORF KLR - DU-80B-15х15 (левый) Базисная стоимость: 21 236,79 = [163 523,26 / 7,7] | ШТ | 1 | 21236.79 |  | 21236.79 |  | 7.7 | 163523.28 | [5 empty] | 0 | 0 | 0 | 0 | 21236.79 | 0 | 0 | 0
1,2 | Цена поставщика | Комплект виброопор ДО-800 Базисная стоимость: 559,67 = [4 309,45 / 7,7] | компл. | 1 | 559.67 |  | 559.67 |  | 7.7 | 4309.46 | [5 empty] | 0 | 0 | 0 | 0 | 559.67 | 0 | 0 | 0
[6 empty] | 22101.2 |  |  | 170179.17 |  | 10.8 | 22101.2 | 170179.17 | 10.8 | [5 empty] | 304.74 | 0 | 0 | 0
2 | 20-02-018-01 | Установка вставок гибких к радиальным вентиляторам | м2 | 2.01 | 54.58 | [10 empty] | 155.52 | 1197.56 | 100.85 | 776.54
|  | Зарплата |  |  | 50.26 | )*1,2 | 121.22 |  | 7.7 | 933.42 |  |  |  |  | 121.22
|  | Эксплуатация машин |  |  | 0.66 | )*1,2 | 1.59 |  | 7.7 | 12.23
|  | в т.ч. зарплата машинистов |  |  | 0.12 | )*1,2 | 0.28 |  | 7.7 | 2.17 |  |  |  |  | 0.28
|  | Материальные ресурсы |  |  | 3.66 |  | 7.36 |  | 7.7 | 56.65
|  | НР от ФОТ | % | 128 |  |  | 155.52 |  | 128 | 1197.56
|  | СП от ФОТ | % | 83 |  |  | 100.85 |  | 83 | 776.54
|  | Затраты труда | чел-ч | 5.75 |  | )*1,2 |  |  |  |  | 13.869
2,1 | Цена поставщика | Вставка гибкая круглого сечения СДКК-400-800-EX-KR Базисная стоимость: 1 139,10 = [8 771,06 / 7,7] | ШТ | 1 | 1139.1 |  | 1139.1 |  | 7.7 | 8771.07 | [5 empty] | 0 | 0 | 0 | 0 | 1139.1 | 0 | 0 | 0
[6 empty] | 1525.64 |  |  | 11747.47 |  | 13.869 | 1525.64 | 11747.47 | 13.869 | [5 empty] | 386.54 | 0 | 0 | 0
3 | 20-02-006-04 | Установка заслонок воздушных и клапанов воздушных КВР с электрическим или пневматическим приводом диаметром до 800 мм | ШТ | 1 | 60.9 | [10 empty] | 47.55 | 366.16 | 30.83 | 237.43
|  | Зарплата |  |  | 30.59 | )*1,2 | 36.71 |  | 7.7 | 282.67 |  |  |  |  | 36.71
|  | Эксплуатация машин |  |  | 4.55 | )*1,2 | 5.46 |  | 7.7 | 42.04
|  | в т.ч. зарплата машинистов |  |  | 0.37 | )*1,2 | 0.44 |  | 7.7 | 3.39 |  |  |  |  | 0.44
|  | Материальные ресурсы |  |  | 25.76 |  | 25.76 |  | 7.7 | 198.35
|  | НР от ФОТ | % | 128 |  |  | 47.55 |  | 128 | 366.16
|  | СП от ФОТ | % | 83 |  |  | 30.83 |  | 83 | 237.43
|  | Затраты труда | чел-ч | 3.41 |  | )*1,2 |  |  |  |  | 4.092
3,1 | Цена поставщика | Клапан защитный KVZ-800-EX.B-KR Базисная стоимость: 524,65 = [4 039,83 / 7,7] | ШТ | 1 | 524.65 |  | 524.65 |  | 7.7 | 4039.81 | [5 empty] | 0 | 0 | 0 | 0 | 524.65 | 0 | 0 | 0
3,2 | Цена поставщика | Кожух двигателя PTA-800-EX-KR Базисная стоимость: 369,68 = [2 846,57 / 7,7] | компл. | 1 | 369.68 |  | 369.68 |  | 7.7 | 2846.54 | [5 empty] | 0 | 0 | 0 | 0 | 369.68 | 0 | 0 | 0
[6 empty] | 1040.64 |  |  | 8013 |  | 4.092 | 1040.64 | 8013 | 4.092 | [5 empty] | 146.31 | 0 | 0 | 0
4 | м08-01-102-01 | Шкаф управления и регулирования | шкаф | 1 | 378.84 | [10 empty] | 183.01 | 1409.16 | 125.22 | 964.16
|  | Зарплата |  |  | 140.45 | )*1,2 | 168.54 |  | 7.7 | 1297.76 |  |  |  |  | 168.54
|  | Эксплуатация машин |  |  | 142.16 | )*1,2 | 170.6 |  | 7.7 | 1313.62
|  | в т.ч. зарплата машинистов |  |  | 20.08 | )*1,2 | 24.1 |  | 7.7 | 185.57 |  |  |  |  | 24.1
|  | Материальные ресурсы |  |  | 96.23 |  | 96.23 |  | 7.7 | 740.97
|  | НР от ФОТ | % | 95 |  |  | 183.01 |  | 95 | 1409.16
|  | СП от ФОТ | % | 65 |  |  | 125.22 |  | 65 | 964.16
|  | Затраты труда | чел-ч | 14.6 |  | )*1,2 |  |  |  |  | 17.52
4,1 | Цена поставщика | Щит управления вентилятором CHU-V 18.5 N (со спецдоработкой) Базисная стоимость: 8 601,16 = [66 228,94 / 7,7] | ШТ | 1 | 8601.16 |  | 8601.16 |  | 7.7 | 66228.93 | [5 empty] | 0 | 0 | 0 | 0 | 8601.16 | 0 | 0 | 0
[6 empty] | 9344.76 |  |  | 71954.6 |  | 17.52 | 9344.76 | 71954.6 | 17.52 | [5 empty] | 0 | 743.6 | 0 | 0
5 | м10-02-016-06 | Отдельно устанавливаемый преобразователь или блок питания | ШТ | 1 | 199.95 | [10 empty] | 111.78 | 860.74 | 83.84 | 645.55
|  | Зарплата |  |  | 112.01 | )*1,2 | 134.41 |  | 7.7 | 1034.96 |  |  |  |  | 134.41
|  | Эксплуатация машин |  |  | 39.6 | )*1,2 | 47.52 |  | 7.7 | 365.9
|  | в т.ч. зарплата машинистов |  |  | 4.43 | )*1,2 | 5.32 |  | 7.7 | 40.96 |  |  |  |  | 5.32
|  | Материальные ресурсы |  |  | 48.34 |  | 48.34 |  | 7.7 | 372.22
|  | НР от ФОТ | % | 80 |  |  | 111.78 |  | 80 | 860.74
|  | СП от ФОТ | % | 60 |  |  | 83.84 |  | 60 | 645.55
|  | Затраты труда | чел-ч | 10.1 |  | )*1,2 |  |  |  |  | 12.12
5,1 | Цена поставщика | Комплект частотного преобразователя FC-101P18KT4E20H4 (18 кВт; 37А; 380В) №131L9871 Базисная стоимость: 19 894,15 = [153 184,96 / 7,7] | ШТ | 1 | 19894.15 |  | 19894.15 |  | 7.7 | 153184.96 | [5 empty] | 0 | 0 | 0 | 0 | 19894.15 | 0 | 0 | 0
[6 empty] | 20320.04 |  |  | 156464.33 |  | 12.12 | 20320.04 | 156464.33 | 12.12 | [5 empty] | 0 | 425.89 | 0 | 0
6 | 20-02-004-16 | Установка клапанов огнезадерживающих с ручной регулировкой периметром до 3200 мм | ШТ | 2 | 90.42 | [10 empty] | 161.25 | 1241.66 | 104.56 | 805.14
|  | Зарплата |  |  | 52 | )*1,2 | 124.8 |  | 7.7 | 960.96 |  |  |  |  | 124.8
|  | Эксплуатация машин |  |  | 7.33 | )*1,2 | 17.6 |  | 7.7 | 135.52
|  | в т.ч. зарплата машинистов |  |  | 0.49 | )*1,2 | 1.18 |  | 7.7 | 9.09 |  |  |  |  | 1.18
|  | Материальные ресурсы |  |  | 31.09 |  | 62.18 |  | 7.7 | 478.79
|  | НР от ФОТ | % | 128 |  |  | 161.25 |  | 128 | 1241.66
|  | СП от ФОТ | % | 83 |  |  | 104.56 |  | 83 | 805.14
|  | Затраты труда | чел-ч | 5.95 |  | )*1,2 |  |  |  |  | 14.28
6,1 | Цена поставщика | Противопожарный клапан ОКL-1D-450x450-S220-V-K Базисная стоимость: 2 051,35 = [15 795,38 / 7,7] | ШТ | 2 | 2051.35 |  | 4102.7 |  | 7.7 | 31590.79 | [5 empty] | 0 | 0 | 0 | 0 | 4102.7 | 0 | 0 | 0
[6 empty] | 4573.09 |  |  | 35212.86 |  | 14.28 | 4573.09 | 35212.86 | 14.28 | [5 empty] | 470.39 | 0 | 0 | 0
7 | 20-01-002-11 | Прокладка воздуховодов из листовой оцинкованной стали и алюминия класса П (плотные) толщиной 0,7 мм, периметром до 2400 мм | 100 м2 | 0.045 | 1558.26 | [10 empty] | 61.04 | 470.11 | 39.58 | 304.83
|  | Зарплата |  |  | 874.52 | )*1,2 | 47.22 |  | 7.7 | 363.62 |  |  |  |  | 47.22
|  | Эксплуатация машин |  |  | 102.92 | )*1,2 | 5.56 |  | 7.7 | 42.79
|  | в т.ч. зарплата машинистов |  |  | 8.77 | )*1,2 | 0.47 |  | 7.7 | 3.65 |  |  |  |  | 0.47
|  | Материальные ресурсы |  |  | 580.82 |  | 26.14 |  | 7.7 | 201.25
|  | НР от ФОТ | % | 128 |  |  | 61.04 |  | 128 | 470.11
|  | СП от ФОТ | % | 83 |  |  | 39.58 |  | 83 | 304.83
|  | Затраты труда | чел-ч | 100.06 |  | )*1,2 |  |  |  |  | 5.4032
7,1 | 19.1.01.03-0079 | Воздуховоды из оцинкованной стали толщиной 0,7 мм, периметром от 1700 до 4000 мм (прим. 500х500 мм S=1мм ) | м2 | 4.5 | 109.09 |  | 490.91 |  | 7.7 | 3779.97 | [5 empty] | 0 | 0 | 0 | 0 | 490.91 | 0 | 0 | 0
[6 empty] | 670.45 |  |  | 5162.57 |  | 5.4032 | 670.45 | 5162.57 | 5.4032 | [5 empty] | 179.54 | 0 | 0 | 0
8 | 20-01-002-13 | Прокладка воздуховодов из листовой оцинкованной стали и алюминия класса П (плотные) толщиной 0,7 мм, периметром до 3600 мм | 100 м2 | 0.856 | 1405.77 | [10 empty] | 867.9 | 6682.91 | 562.78 | 4333.45
|  | Зарплата |  |  | 650.69 | )*1,2 | 668.39 |  | 7.7 | 5146.61 |  |  |  |  | 668.39
|  | Эксплуатация машин |  |  | 107.26 | )*1,2 | 110.18 |  | 7.7 | 848.35
|  | в т.ч. зарплата машинистов |  |  | 9.41 | )*1,2 | 9.66 |  | 7.7 | 74.41 |  |  |  |  | 9.66
|  | Материальные ресурсы |  |  | 647.82 |  | 554.53 |  | 7.7 | 4269.91
|  | НР от ФОТ | % | 128 |  |  | 867.9 |  | 128 | 6682.91
|  | СП от ФОТ | % | 83 |  |  | 562.78 |  | 83 | 4333.45
|  | Затраты труда | чел-ч | 74.45 |  | )*1,2 |  |  |  |  | 76.475
8,1 | 19.1.01.03-0079 | Воздуховоды из оцинкованной стали толщиной 0,7 мм, периметром от 1700 до 4000 мм (прим. 1000х700 мм S=1 мм, 1300х400 мм S=1 мм) | м2 | 85.6 | 109.09 |  | 9338.1 |  | 7.7 | 71903.4 | [5 empty] | 0 | 0 | 0 | 0 | 9338.1 | 0 | 0 | 0
8,2 | Цена поставщика | Переход Ф800 - 1000х700, l=500 мм Базисная стоимость: 346,69 = [2 669,49 / 7,7] | ШТ | 1 | 346.69 |  | 346.69 |  | 7.7 | 2669.51 | [5 empty] | 0 | 0 | 0 | 0 | 0 | 0 | 0 | 346.69
8,3 | Цена поставщика | Переход 1300х400-1000х700, l=500 мм Базисная стоимость: 462,25 = [3 559,32 / 7,7] | ШТ | 1 | 462.25 |  | 462.25 |  | 7.7 | 3559.33 | [5 empty] | 0 | 0 | 0 | 0 | 0 | 0 | 0 | 462.25
8,4 | Цена поставщика | Отвод 90 1000х700 Базисная стоимость: 808,94 = [6 228,81 / 7,7] | ШТ | 2 | 808.94 |  | 1617.88 |  | 7.7 | 12457.68 | [5 empty] | 0 | 0 | 0 | 0 | 0 | 0 | 0 | 1617.88
8,5 | Цена поставщика | Отвод прямой 1300х400 нестандартный Базисная стоимость: 1 074,73 = [8 275,42 / 7,7] | ШТ | 1 | 1074.73 |  | 1074.73 |  | 7.7 | 8275.42 | [5 empty] | 0 | 0 | 0 | 0 | 0 | 0 | 0 | 1074.73
8,6 | 19.1.01.11-0012 | Крепления для воздуховодов тяги СТД 446 | т | 0.976 | 30398.56 |  | 29668.99 |  | 7.7 | 228451.26 | [5 empty] | 0 | 0 | 0 | 0 | 29668.99 | 0 | 0 | 0
[6 empty] | 45272.42 |  |  | 348597.83 |  | 76.475 | 45272.42 | 348597.83 | 76.475 | [5 empty] | 2763.78 | 0 | 0 | 0
9 | 26-01-049-02 | Покрытие поверхности изоляции трубопроводов сталью оцинкованной | 100 м2 | 0.801 | 2999.08 | [10 empty] | 1405.37 | 10821.29 | 983.76 | 7574.9
|  | Зарплата |  |  | 1449.56 | )*1,2 | 1393.32 |  | 7.7 | 10728.53 |  |  |  |  | 1393.32
|  | Эксплуатация машин |  |  | 929.64 | )*1,2 | 893.57 |  | 7.7 | 6880.5
|  | в т.ч. зарплата машинистов |  |  | 12.53 | )*1,2 | 12.05 |  | 7.7 | 92.76 |  |  |  |  | 12.05
|  | Материальные ресурсы |  |  | 619.88 |  | 496.52 |  | 7.7 | 3823.23
|  | НР от ФОТ | % | 100 |  |  | 1405.37 |  | 100 | 10821.29
|  | СП от ФОТ | % | 70 |  |  | 983.76 |  | 70 | 7574.9
|  | Затраты труда | чел-ч | 148.52 |  | )*1,2 |  |  |  |  | 142.7574
9,1 | 08.3.05.05-0005 | Лист оцинкованный плоский размером 2х1,25 м, толщиной: 0,9 мм | м2 | 97.722 | 58.23 |  | 5690.35 |  | 7.7 | 43815.71 | [5 empty] | 0 | 0 | 0 | 0 | 5690.35 | 0 | 0 | 0
[6 empty] | 10862.89 |  |  | 83644.16 |  | 142.7574 | 10862.89 | 83644.16 | 142.7574 | [5 empty] | 5172.54 | 0 | 0 | 0
10 | 26-02-008-04 | Огнезащитное покрытие воздуховодов пастовым составом с пределом огнестойкости 1,5 часа, толщиной покрытия 8 мм | 100 м2 | 0.801 | 3033.94 | [10 empty] | 994.33 | 7656.34 | 696.03 | 5359.44
|  | Зарплата |  |  | 458.15 | )*1,2*2,25 | 990.85 |  | 7.7 | 7629.51 |  |  |  |  | 990.85
|  | Эксплуатация машин |  |  | 62.14 | )*1,2*2,25 | 134.39 |  | 7.7 | 1034.82
|  | в т.ч. зарплата машинистов |  |  | 1.61 | )*1,2*2,25 | 3.48 |  | 7.7 | 26.83 |  |  |  |  | 3.48
|  | Материальные ресурсы |  |  | 2513.65 | *2,25 | 4530.22 |  | 7.7 | 34882.72
|  | НР от ФОТ | % | 100 |  |  | 994.33 |  | 100 | 7656.34
|  | СП от ФОТ | % | 70 |  |  | 696.03 |  | 70 | 5359.44
|  | Затраты труда | чел-ч | 51.71 |  | )*1,2*2,25 |  |  |  |  | 111.8332
10,1 | 14.2.02.11-0028 | Состав огнезащитный для воздуховодов, марка "ФИБРОГЕЙН" | кг | 2162.7 | 11.22 |  | 24265.49 |  | 7.7 | 186844.3 | [5 empty] | 0 | 0 | 0 | 0 | 24265.49 | 0 | 0 | 0
[6 empty] | 31611.31 |  |  | 243407.13 |  | 111.8332 | 31611.31 | 243407.13 | 111.8332 | [5 empty] | 7345.82 | 0 | 0 | 0
Итого по разделу: Дымоудаление | [5 empty] | 147322.44 |  |  | 1134383.12 |  | 409.1499
Раздел: Подпор
11 | 20-03-002-03 | Установка вентиляторов осевых массой до 0,1 т | ШТ | 1 | 123.6 | [10 empty] | 156.67 | 1206.37 | 101.59 | 782.26
|  | Зарплата |  |  | 99.76 | )*1,2 | 119.71 |  | 7.7 | 921.77 |  |  |  |  | 119.71
|  | Эксплуатация машин |  |  | 20.8 | )*1,2 | 24.96 |  | 7.7 | 192.19
|  | в т.ч. зарплата машинистов |  |  | 2.24 | )*1,2 | 2.69 |  | 7.7 | 20.71 |  |  |  |  | 2.69
|  | Материальные ресурсы |  |  | 3.04 |  | 3.04 |  | 7.7 | 23.41
|  | НР от ФОТ | % | 128 |  |  | 156.67 |  | 128 | 1206.37
|  | СП от ФОТ | % | 83 |  |  | 101.59 |  | 83 | 782.26
|  | Затраты труда | чел-ч | 10.37 |  | )*1,2 |  |  |  |  | 12.444
11,1 | Цена поставщика | Вентилятор подпора осевой KORF KSO 80-11x15 Базисная стоимость: 16 073,00 = [123 762,08 / 7,7] | ШТ | 1 | 16073 |  | 16073 |  | 7.7 | 123762.1 | [5 empty] | 0 | 0 | 0 | 0 | 16073 | 0 | 0 | 0
[6 empty] | 16478.97 |  |  | 126888.1 |  | 12.444 | 16478.97 | 126888.1 | 12.444 | [5 empty] | 405.97 | 0 | 0 | 0
12 | 20-02-004-03 | Установка клапанов обратных диаметром до 800 мм | ШТ | 1 | 37.11 | [10 empty] | 28.71 | 221.07 | 18.62 | 143.35
|  | Зарплата |  |  | 18.43 | )*1,2 | 22.12 |  | 7.7 | 170.32 |  |  |  |  | 22.12
|  | Эксплуатация машин |  |  | 3.28 | )*1,2 | 3.93 |  | 7.7 | 30.26
|  | в т.ч. зарплата машинистов |  |  | 0.26 | )*1,2 | 0.31 |  | 7.7 | 2.39 |  |  |  |  | 0.31
|  | Материальные ресурсы |  |  | 15.4 |  | 15.4 |  | 7.7 | 118.58
|  | НР от ФОТ | % | 128 |  |  | 28.71 |  | 128 | 221.07
|  | СП от ФОТ | % | 83 |  |  | 18.62 |  | 83 | 143.35
|  | Затраты труда | чел-ч | 2.08 |  | )*1,2 |  |  |  |  | 2.496
12,1 | Цена поставщика | Обратный клапан CVN 800 Базисная стоимость: 2 452,00 = [18 880,42 / 7,7] | ШТ | 1 | 2452 |  | 2452 |  | 7.7 | 18880.4 | [5 empty] | 0 | 0 | 0 | 0 | 0 | 0 | 0 | 2452
[6 empty] | 2540.78 |  |  | 19563.98 |  | 2.496 | 2540.78 | 19563.98 | 2.496 | [5 empty] | 88.78 | 0 | 0 | 0
13 | 20-02-002-04 | Установка решеток жалюзийных площадью в свету до 2,5 м2 | ШТ | 1 | 44.01 | [10 empty] | 37.07 | 285.43 | 24.04 | 185.08
|  | Зарплата |  |  | 23.77 | )*1,2 | 28.52 |  | 7.7 | 219.6 |  |  |  |  | 28.52
|  | Эксплуатация машин |  |  | 4.29 | )*1,2 | 5.14 |  | 7.7 | 39.58
|  | в т.ч. зарплата машинистов |  |  | 0.37 | )*1,2 | 0.44 |  | 7.7 | 3.39 |  |  |  |  | 0.44
|  | Материальные ресурсы |  |  | 15.95 |  | 15.95 |  | 7.7 | 122.82
|  | НР от ФОТ | % | 128 |  |  | 37.07 |  | 128 | 285.43
|  | СП от ФОТ | % | 83 |  |  | 24.04 |  | 83 | 185.08
|  | Затраты труда | чел-ч | 2.65 |  | )*1,2 |  |  |  |  | 3.18
13,1 | 19.2.03.03-0098 | Решетки вентиляционные наружные из оцинкованной стали марки РН, диаметром: 800 мм прим. | шт. | 1 | 589.26 |  | 589.26 |  | 7.7 | 4537.3 | [5 empty] | 0 | 0 | 0 | 0 | 589.26 | 0 | 0 | 0
[6 empty] | 699.98 |  |  | 5389.81 |  | 3.18 | 699.98 | 5389.81 | 3.18 | [5 empty] | 110.72 | 0 | 0 | 0
14 | м08-01-102-01 | Шкаф управления и регулирования | шкаф | 1 | 378.84 | [10 empty] | 183.01 | 1409.16 | 125.22 | 964.16
|  | Зарплата |  |  | 140.45 | )*1,2 | 168.54 |  | 7.7 | 1297.76 |  |  |  |  | 168.54
|  | Эксплуатация машин |  |  | 142.16 | )*1,2 | 170.6 |  | 7.7 | 1313.62
|  | в т.ч. зарплата машинистов |  |  | 20.08 | )*1,2 | 24.1 |  | 7.7 | 185.57 |  |  |  |  | 24.1
|  | Материальные ресурсы |  |  | 96.23 |  | 96.23 |  | 7.7 | 740.97
|  | НР от ФОТ | % | 95 |  |  | 183.01 |  | 95 | 1409.16
|  | СП от ФОТ | % | 65 |  |  | 125.22 |  | 65 | 964.16
|  | Затраты труда | чел-ч | 14.6 |  | )*1,2 |  |  |  |  | 17.52
14,1 | Цена поставщика | Щит управления вентилятором в комплекте с частотным преобразователем Базисная стоимость: 20 801,23 = [160 169,49 / 7,7] | ШТ | 1 | 20801.23 |  | 20801.23 |  | 7.7 | 160169.47 | [5 empty] | 0 | 0 | 0 | 0 | 20801.23 | 0 | 0 | 0
[6 empty] | 21544.83 |  |  | 165895.14 |  | 17.52 | 21544.83 | 165895.14 | 17.52 | [5 empty] | 0 | 743.6 | 0 | 0
15 | 20-01-002-12 | Прокладка воздуховодов из листовой оцинкованной стали и алюминия класса П (плотные) толщиной 0,7 мм, периметром до 3200 мм | 100 м2 | 0.189 | 1392.24 | [10 empty] | 207.94 | 1601.18 | 134.83 | 1038.26
|  | Зарплата |  |  | 706.89 | )*1,2 | 160.32 |  | 7.7 | 1234.49 |  |  |  |  | 160.32
|  | Эксплуатация машин |  |  | 107.59 | )*1,2 | 24.4 |  | 7.7 | 187.89
|  | в т.ч. зарплата машинистов |  |  | 9.41 | )*1,2 | 2.13 |  | 7.7 | 16.43 |  |  |  |  | 2.13
|  | Материальные ресурсы |  |  | 577.76 |  | 109.2 |  | 7.7 | 840.81
|  | НР от ФОТ | % | 128 |  |  | 207.94 |  | 128 | 1601.18
|  | СП от ФОТ | % | 83 |  |  | 134.83 |  | 83 | 1038.26
|  | Затраты труда | чел-ч | 80.88 |  | )*1,2 |  |  |  |  | 18.3436
15,1 | 19.1.01.03-0079 | Воздуховоды из оцинкованной стали толщиной 0,7 мм, периметром от 1700 до 4000 мм (прим. 800х800 мм S=1 мм) | м2 | 18.9 | 109.09 |  | 2061.8 |  | 7.7 | 15875.87 | [5 empty] | 0 | 0 | 0 | 0 | 2061.8 | 0 | 0 | 0
15,2 | Цена поставщика | Переход оцинкованный Ф800 - 800х800, l=500 мм Базисная стоимость: 219,57 = [1 690,68 / 7,7] | ШТ | 1 | 219.57 |  | 219.57 |  | 7.7 | 1690.69 | [5 empty] | 0 | 0 | 0 | 0 | 0 | 0 | 0 | 219.57
15,3 | 19.1.01.11-0001 | Крепления для воздуховодов оцинкованные (подвески СТД, подвески регулируемые СТД, тяги, хомуты, кронштейны, траверсы, ленты, шпильки, профили) | т | 0.417 | 12676.79 |  | 5286.22 |  | 7.7 | 40703.91 | [5 empty] | 0 | 0 | 0 | 0 | 5286.22 | 0 | 0 | 0
[6 empty] | 8204.28 |  |  | 63173.1 |  | 18.3436 | 8204.28 | 63173.1 | 18.3436 | [5 empty] | 636.69 | 0 | 0 | 0
16 | 26-01-018-01 | Изоляция плоских и криволинейных поверхностей пластинами (плитами) из вспененного каучука, вспененного полиэтилена | 10 м2 | 1.89 | 282.23 | [10 empty] | 161.39 | 1242.68 | 112.97 | 869.88
|  | Зарплата |  |  | 66.17 | )*1,2 | 150.07 |  | 7.7 | 1155.51 |  |  |  |  | 150.07
|  | Эксплуатация машин |  |  | 28.26 | )*1,2 | 64.09 |  | 7.7 | 493.49
|  | в т.ч. зарплата машинистов |  |  | 4.99 | )*1,2 | 11.32 |  | 7.7 | 87.17 |  |  |  |  | 11.32
|  | Материальные ресурсы |  |  | 187.8 |  | 354.94 |  | 7.7 | 2733.05
|  | НР от ФОТ | % | 100 |  |  | 161.39 |  | 100 | 1242.68
|  | СП от ФОТ | % | 70 |  |  | 112.97 |  | 70 | 869.88
|  | Затраты труда | чел-ч | 6.67 |  | )*1,2 |  |  |  |  | 15.1276
16,1 | 12.2.07.01-0003 | Рулоны из вспененного каучука K-FLEX ENERGO EXPERT BK, толщиной 13 мм | м2 | 20.79 | 308.56 |  | 6414.96 |  | 7.7 | 49395.21 | [5 empty] | 0 | 0 | 0 | 0 | 6414.96 | 0 | 0 | 0
[6 empty] | 7258.42 |  |  | 55889.82 |  | 15.1276 | 7258.42 | 55889.82 | 15.1276 | [5 empty] | 843.46 | 0 | 0 | 0
Итого по разделу: Подпор | [5 empty] | 56727.26 |  |  | 436799.95 |  | 69.1111
Раздел: ЭОМ
17 | м08-02-399-02 | Провод в коробах, сечением до 35 мм2 | 100 м | 0.8 | 50.72 | [10 empty] | 32.47 | 250 | 22.22 | 171.05
|  | Зарплата |  |  | 35.34 | )*1,2 | 33.93 |  | 7.7 | 261.25 |  |  |  |  | 33.93
|  | Эксплуатация машин |  |  | 1.78 | )*1,2 | 1.7 |  | 7.7 | 13.12
|  | в т.ч. зарплата машинистов |  |  | 0.26 | )*1,2 | 0.25 |  | 7.7 | 1.91 |  |  |  |  | 0.25
|  | Материальные ресурсы |  |  | 13.6 |  | 10.88 |  | 7.7 | 83.78
|  | НР от ФОТ | % | 95 |  |  | 32.47 |  | 95 | 250
|  | СП от ФОТ | % | 65 |  |  | 22.22 |  | 65 | 171.05
|  | Затраты труда | чел-ч | 3.76 |  | )*1,2 |  |  |  |  | 3.6096
17,1 | 21.1.06.10-0267 | Кабель силовой огнестойкий с медными жилами с изоляцией и оболочкой из ПВХ, не распространяющий горение, с низким дымо- и газовыделением, напряжением 1,0 кВ марки ВВГнг-FRLS 5х6 | 1000 м | 0.08 | 44824.06 |  | 3585.92 |  | 7.7 | 27611.62 | [5 empty] | 0 | 0 | 0 | 0 | 0 | 3585.92 | 0 | 0
[6 empty] | 3687.12 |  |  | 28390.82 |  | 3.6096 | 3687.12 | 28390.82 | 3.6096 | [5 empty] | 0 | 101.2 | 0 | 0
18 | м08-02-390-02 | Короба пластмассовые шириной до 63 мм | 100 м | 0.6 | 245.13 | [10 empty] | 119.72 | 921.87 | 81.91 | 630.75
|  | Зарплата |  |  | 174.89 | )*1,2 | 125.92 |  | 7.7 | 969.6 |  |  |  |  | 125.92
|  | Эксплуатация машин |  |  | 0.31 | )*1,2 | 0.22 |  | 7.7 | 1.71
|  | в т.ч. зарплата машинистов |  |  | 0.14 | )*1,2 | 0.1 |  | 7.7 | 0.79 |  |  |  |  | 0.1
|  | Материальные ресурсы |  |  | 69.93 |  | 41.96 |  | 7.7 | 323.08
|  | НР от ФОТ | % | 95 |  |  | 119.72 |  | 95 | 921.87
|  | СП от ФОТ | % | 65 |  |  | 81.91 |  | 65 | 630.75
|  | Затраты труда | чел-ч | 18.39 |  | )*1,2 |  |  |  |  | 13.2408
18,1 | 20.2.05.04-0014 | Кабель-канал (короб) "Legrand" 50х100 мм (прим. 60х60 мм DKC TA-G IN-Liner 01784) | 100 м | 0.6 | 7153.01 |  | 4291.81 |  | 7.7 | 33046.91 | [5 empty] | 0 | 0 | 0 | 0 | 0 | 4291.81 | 0 | 0
18,2 | Цена поставщика | Гильза стальная Ф32мм2 x 400 мм Базисная стоимость: 57,78 = [444,92 / 7,7] | ШТ | 8 | 57.78 |  | 462.24 |  | 7.7 | 3559.25 | [5 empty] | 0 | 0 | 0 | 0 | 0 | 0 | 0 | 462.24
[6 empty] | 5123.78 |  |  | 39453.17 |  | 13.2408 | 5123.78 | 39453.17 | 13.2408 | [5 empty] | 0 | 369.73 | 0 | 0
19 | м08-03-572-03 | Блок управления шкафного исполнения или распределительный пункт (шкаф), устанавливаемый на стене, высота и ширина до 600х600 мм | ШТ | 1 | 223.97 | [10 empty] | 29.09 | 223.99 | 19.9 | 153.26
|  | Зарплата |  |  | 23.01 | )*1,2 | 27.61 |  | 7.7 | 212.6 |  |  |  |  | 27.61
|  | Эксплуатация машин |  |  | 24.01 | )*1,2 | 28.81 |  | 7.7 | 221.84
|  | в т.ч. зарплата машинистов |  |  | 2.51 | )*1,2 | 3.01 |  | 7.7 | 23.18 |  |  |  |  | 3.01
|  | Материальные ресурсы |  |  | 176.95 |  | 176.95 |  | 7.7 | 1362.52
|  | НР от ФОТ | % | 95 |  |  | 29.09 |  | 95 | 223.99
|  | СП от ФОТ | % | 65 |  |  | 19.9 |  | 65 | 153.26
|  | Затраты труда | чел-ч | 2.32 |  | )*1,2 |  |  |  |  | 2.784
19,1 | 20.4.04.02-0022 | Щиты распределительные навесные: ЩРН-12, размер корпуса 220х300х125 мм | шт. | 1 | 181.15 |  | 181.15 |  | 7.7 | 1394.86 | [5 empty] | 0 | 0 | 0 | 0 | 181.15 | 0 | 0 | 0
[6 empty] | 463.51 |  |  | 3569.07 |  | 2.784 | 463.51 | 3569.07 | 2.784 | [5 empty] | 0 | 282.36 | 0 | 0
20 | м08-03-575-01 | Прибор или аппарат | ШТ | 2 | 11.51 | [10 empty] | 25.33 | 195.02 | 17.33 | 133.43
|  | Зарплата |  |  | 11.11 | )*1,2 | 26.66 |  | 7.7 | 205.28 |  |  |  |  | 26.66
|  | Материальные ресурсы |  |  | 0.4 |  | 0.8 |  | 7.7 | 6.16
|  | НР от ФОТ | % | 95 |  |  | 25.33 |  | 95 | 195.02
|  | СП от ФОТ | % | 65 |  |  | 17.33 |  | 65 | 133.43
|  | Затраты труда | чел-ч | 1.12 |  | )*1,2 |  |  |  |  | 2.688
20,1 | 62.1.01.09-0062 | Выключатели автоматические «Legrand» серии DX-Standart 2Р 50А | шт. | 2 | 238.84 |  | 477.68 |  | 7.7 | 3678.14 | [5 empty] | 0 | 0 | 0 | 0 | 0 | 477.68 | 0 | 0
[6 empty] | 547.8 |  |  | 4218.03 |  | 2.688 | 547.8 | 4218.03 | 2.688 | [5 empty] | 0 | 70.12 | 0 | 0
21 | м08-02-412-04 | Затягивание провода в проложенные трубы и металлические рукава первого одножильного или многожильного в общей оплетке, суммарное сечение до 35 мм2 | 100 м | 0.3 | 131.31 | [10 empty] | 29.32 | 225.75 | 20.06 | 154.46
|  | Зарплата |  |  | 84.22 | )*1,2 | 30.32 |  | 7.7 | 233.45 |  |  |  |  | 30.32
|  | Эксплуатация машин |  |  | 10.66 | )*1,2 | 3.84 |  | 7.7 | 29.54
|  | в т.ч. зарплата машинистов |  |  | 1.51 | )*1,2 | 0.54 |  | 7.7 | 4.18 |  |  |  |  | 0.54
|  | Материальные ресурсы |  |  | 36.43 |  | 10.93 |  | 7.7 | 84.15
|  | НР от ФОТ | % | 95 |  |  | 29.32 |  | 95 | 225.75
|  | СП от ФОТ | % | 65 |  |  | 20.06 |  | 65 | 154.46
|  | Затраты труда | чел-ч | 8.96 |  | )*1,2 |  |  |  |  | 3.2256
21,1 | 21.1.06.10-0266 | Кабель силовой огнестойкий с медными жилами с изоляцией и оболочкой из ПВХ, не распространяющий горение, с низким дымо- и газовыделением, напряжением 1,0 кВ марки ВВГнг-FRLS 5х4 | 1000 м | 0.03 | 32823.49 |  | 984.7 |  | 7.7 | 7582.23 | [5 empty] | 0 | 0 | 0 | 0 | 0 | 984.7 | 0 | 0
[6 empty] | 1079.17 |  |  | 8309.58 |  | 3.2256 | 1079.17 | 8309.58 | 3.2256 | [5 empty] | 0 | 94.47 | 0 | 0
22 | м08-02-411-01 | Рукав металлический наружным диаметром до 48 мм | 100 м | 0.3 | 1009.54 | [10 empty] | 90.79 | 699.06 | 62.12 | 478.3
|  | Зарплата |  |  | 260.94 | )*1,2 | 93.94 |  | 7.7 | 723.33 |  |  |  |  | 93.94
|  | Эксплуатация машин |  |  | 147.98 | )*1,2 | 53.27 |  | 7.7 | 410.19
|  | в т.ч. зарплата машинистов |  |  | 4.52 | )*1,2 | 1.63 |  | 7.7 | 12.52 |  |  |  |  | 1.63
|  | Материальные ресурсы |  |  | 600.62 |  | 180.19 |  | 7.7 | 1387.43
|  | НР от ФОТ | % | 95 |  |  | 90.79 |  | 95 | 699.06
|  | СП от ФОТ | % | 65 |  |  | 62.12 |  | 65 | 478.3
|  | Затраты труда | чел-ч | 27.76 |  | )*1,2 |  |  |  |  | 9.9936
22,1 | 08.1.02.13-0009 | Рукава металлические диаметром 25 мм РЗ-Ц-Х (прим. МПГ 25 Т1253 Проминдустрия) | м | 30 | 10.65 |  | 319.5 |  | 7.7 | 2460.15 | [5 empty] | 0 | 0 | 0 | 0 | 0 | 319.5 | 0 | 0
22,2 | 01.7.15.10-0019 | Скоба крепежная для рукавов металлических диаметром 32 мм | 100 шт. | 0.3 | 80 |  | 24 |  | 7.7 | 184.8 | [5 empty] | 0 | 0 | 0 | 0 | 0 | 24 | 0 | 0
[6 empty] | 823.81 |  |  | 6343.26 |  | 9.9936 | 823.81 | 6343.26 | 9.9936 | [5 empty] | 0 | 480.31 | 0 | 0
23 | м08-10-010-01 | Прокладка труб гофрированных ПВХ для защиты проводов и кабелей | 100 м | 0.5 | 156.33 | [10 empty] | 79.54 | 612.45 | 54.42 | 419.04
|  | Зарплата |  |  | 139.54 | )*1,2 | 83.73 |  | 7.7 | 644.68 |  |  |  |  | 83.73
|  | Материальные ресурсы |  |  | 16.79 |  | 8.4 |  | 7.7 | 64.64
|  | НР от ФОТ | % | 95 |  |  | 79.54 |  | 95 | 612.45
|  | СП от ФОТ | % | 65 |  |  | 54.42 |  | 65 | 419.04
|  | Затраты труда | чел-ч | 15.2 |  | )*1,2 |  |  |  |  | 9.12
23,1 | 20.2.12.03-0013 | Трубы гибкие гофрированные из ПВХ "DKC" диаметром 32 мм | 10 м | 5 | 31 |  | 155 |  | 7.7 | 1193.5 | [5 empty] | 0 | 0 | 0 | 0 | 0 | 155 | 0 | 0
23,2 | 20.2.05.02-0012 | Держатель с защелкой "DKC" для труб диаметром 32 мм | 100 шт. | 0.5 | 62 |  | 31 |  | 7.7 | 238.7 | [5 empty] | 0 | 0 | 0 | 0 | 0 | 31 | 0 | 0
[6 empty] | 412.09 |  |  | 3173.01 |  | 9.12 | 412.09 | 3173.01 | 9.12 | [5 empty] | 0 | 226.09 | 0 | 0
24 | м08-02-412-04 | Затягивание провода в проложенные трубы и металлические рукава первого одножильного или многожильного в общей оплетке, суммарное сечение до 35 мм2 | 100 м | 0.5 | 131.31 | [10 empty] | 48.87 | 376.25 | 33.44 | 257.43
|  | Зарплата |  |  | 84.22 | )*1,2 | 50.53 |  | 7.7 | 389.08 |  |  |  |  | 50.53
|  | Эксплуатация машин |  |  | 10.66 | )*1,2 | 6.4 |  | 7.7 | 49.24
|  | в т.ч. зарплата машинистов |  |  | 1.51 | )*1,2 | 0.91 |  | 7.7 | 6.97 |  |  |  |  | 0.91
|  | Материальные ресурсы |  |  | 36.43 |  | 18.22 |  | 7.7 | 140.26
|  | НР от ФОТ | % | 95 |  |  | 48.87 |  | 95 | 376.25
|  | СП от ФОТ | % | 65 |  |  | 33.44 |  | 65 | 257.43
|  | Затраты труда | чел-ч | 8.96 |  | )*1,2 |  |  |  |  | 5.376
24,1 | 21.1.06.10-0268 | Кабель силовой огнестойкий с медными жилами с изоляцией и оболочкой из ПВХ, не распространяющий горение, с низким дымо- и газовыделением, напряжением 1,0 кВ марки ВВГнг-FRLS 5х10 | 1000 м | 0.05 | 64778.22 |  | 3238.91 |  | 7.7 | 24939.61 | [5 empty] | 0 | 0 | 0 | 0 | 0 | 3238.91 | 0 | 0
[6 empty] | 3396.37 |  |  | 26151.87 |  | 5.376 | 3396.37 | 26151.87 | 5.376 | [5 empty] | 0 | 157.46 | 0 | 0
Итого по разделу: ЭОМ | [5 empty] | 15533.65 |  |  | 119608.81 |  | 50.0376
Раздел: АВР
25 | м08-10-010-01 | Прокладка труб гофрированных ПВХ для защиты проводов и кабелей | 100 м | 0.12 | 156.33 | [10 empty] | 19.09 | 146.98 | 13.06 | 100.57
|  | Зарплата |  |  | 139.54 | )*1,2 | 20.09 |  | 7.7 | 154.72 |  |  |  |  | 20.09
|  | Материальные ресурсы |  |  | 16.79 |  | 2.01 |  | 7.7 | 15.51
|  | НР от ФОТ | % | 95 |  |  | 19.09 |  | 95 | 146.98
|  | СП от ФОТ | % | 65 |  |  | 13.06 |  | 65 | 100.57
|  | Затраты труда | чел-ч | 15.2 |  | )*1,2 |  |  |  |  | 2.1888
25,1 | 20.2.12.03-0013 | Трубы гибкие гофрированные из ПВХ "DKC" диаметром 32 мм | 10 м | 1.2 | 31 |  | 37.2 |  | 7.7 | 286.44 | [5 empty] | 0 | 0 | 0 | 0 | 0 | 37.2 | 0 | 0
25,2 | 20.2.05.02-0012 | Держатель с защелкой "DKC" для труб диаметром 32 мм | 100 шт. | 0.12 | 62 |  | 7.44 |  | 7.7 | 57.29 | [5 empty] | 0 | 0 | 0 | 0 | 0 | 7.44 | 0 | 0
[6 empty] | 98.89 |  |  | 761.51 |  | 2.1888 | 98.89 | 761.51 | 2.1888 | [5 empty] | 0 | 54.25 | 0 | 0
26 | м08-02-412-04 | Затягивание провода в проложенные трубы и металлические рукава первого одножильного или многожильного в общей оплетке, суммарное сечение до 35 мм2 | 100 м | 0.12 | 131.31 | [10 empty] | 11.73 | 90.3 | 8.03 | 61.78
|  | Зарплата |  |  | 84.22 | )*1,2 | 12.13 |  | 7.7 | 93.38 |  |  |  |  | 12.13
|  | Эксплуатация машин |  |  | 10.66 | )*1,2 | 1.53 |  | 7.7 | 11.82
|  | в т.ч. зарплата машинистов |  |  | 1.51 | )*1,2 | 0.22 |  | 7.7 | 1.67 |  |  |  |  | 0.22
|  | Материальные ресурсы |  |  | 36.43 |  | 4.37 |  | 7.7 | 33.66
|  | НР от ФОТ | % | 95 |  |  | 11.73 |  | 95 | 90.3
|  | СП от ФОТ | % | 65 |  |  | 8.03 |  | 65 | 61.78
|  | Затраты труда | чел-ч | 8.96 |  | )*1,2 |  |  |  |  | 1.2902
26,1 | 21.1.06.10-0268 | Кабель силовой огнестойкий с медными жилами с изоляцией и оболочкой из ПВХ, не распространяющий горение, с низким дымо- и газовыделением, напряжением 1,0 кВ марки ВВГнг-FRLS 5х10 | 1000 м | 0.012 | 64778.22 |  | 777.34 |  | 7.7 | 5985.51 | [5 empty] | 0 | 0 | 0 | 0 | 0 | 777.34 | 0 | 0
[6 empty] | 815.13 |  |  | 6276.45 |  | 1.2902 | 815.13 | 6276.45 | 1.2902 | [5 empty] | 0 | 37.79 | 0 | 0
27 | м08-03-524-04 | Ящик с одним двухполюсным рубильником, или с двухполюсным рубильником и двумя предохранителями, или с двумя блоками "предохранитель-выключатель", или с двумя предохранителями, устанавливаемый на конструкции на стене или колонне, на ток до 100 А | ШТ | 1 | 72.75 | [10 empty] | 28.11 | 216.46 | 19.23 | 148.1
|  | Зарплата |  |  | 24.4 | )*1,2 | 29.28 |  | 7.7 | 225.46 |  |  |  |  | 29.28
|  | Эксплуатация машин |  |  | 2.97 | )*1,2 | 3.56 |  | 7.7 | 27.41
|  | в т.ч. зарплата машинистов |  |  | 0.26 | )*1,2 | 0.31 |  | 7.7 | 2.39 |  |  |  |  | 0.31
|  | Материальные ресурсы |  |  | 45.38 |  | 45.38 |  | 7.7 | 349.43
|  | НР от ФОТ | % | 95 |  |  | 28.11 |  | 95 | 216.46
|  | СП от ФОТ | % | 65 |  |  | 19.23 |  | 65 | 148.1
|  | Затраты труда | чел-ч | 2.46 |  | )*1,2 |  |  |  |  | 2.952
27,1 | 62.1.02.19-0004 | Шкаф (устройство) автоматического ввода резерва АВР, током: 100А | шт. | 1 | 3330.78 |  | 3330.78 |  | 7.7 | 25647.01 | [5 empty] | 0 | 0 | 0 | 0 | 3330.78 | 0 | 0 | 0
[6 empty] | 3456.34 |  |  | 26613.87 |  | 2.952 | 3456.34 | 26613.87 | 2.952 | [5 empty] | 0 | 125.56 | 0 | 0
28 | м08-02-390-01 | Короба пластмассовые шириной до 40 мм | 100 м | 0.5 | 206.76 | [10 empty] | 88.39 | 680.55 | 60.48 | 465.64
|  | Зарплата |  |  | 154.92 | )*1,2 | 92.95 |  | 7.7 | 715.72 |  |  |  |  | 92.95
|  | Эксплуатация машин |  |  | 0.31 | )*1,2 | 0.19 |  | 7.7 | 1.42
|  | в т.ч. зарплата машинистов |  |  | 0.14 | )*1,2 | 0.09 |  | 7.7 | 0.65 |  |  |  |  | 0.09
|  | Материальные ресурсы |  |  | 51.53 |  | 25.77 |  | 7.7 | 198.39
|  | НР от ФОТ | % | 95 |  |  | 88.39 |  | 95 | 680.55
|  | СП от ФОТ | % | 65 |  |  | 60.48 |  | 65 | 465.64
|  | Затраты труда | чел-ч | 16.29 |  | )*1,2 |  |  |  |  | 9.774
28,1 | 20.2.05.04-0025 | Кабель-канал (короб) "Электропласт" 25x16 мм (прим. DKC 00304) | 100 м | 0.5 | 171 |  | 85.5 |  | 7.7 | 658.35 | [5 empty] | 0 | 0 | 0 | 0 | 0 | 85.5 | 0 | 0
[6 empty] | 353.28 |  |  | 2720.07 |  | 9.774 | 353.28 | 2720.07 | 9.774 | [5 empty] | 0 | 267.78 | 0 | 0
29 | м08-03-526-01 | Автомат одно-, двух-, трехполюсный, устанавливаемый на конструкции на стене или колонне, на ток до 25 А | ШТ | 1 | 35.98 | [10 empty] | 16.92 | 130.28 | 11.58 | 89.14
|  | Зарплата |  |  | 14.84 | )*1,2 | 17.81 |  | 7.7 | 137.14 |  |  |  |  | 17.81
|  | Эксплуатация машин |  |  | 1.05 | )*1,2 | 1.26 |  | 7.7 | 9.7
|  | Материальные ресурсы |  |  | 20.09 |  | 20.09 |  | 7.7 | 154.69
|  | НР от ФОТ | % | 95 |  |  | 16.92 |  | 95 | 130.28
|  | СП от ФОТ | % | 65 |  |  | 11.58 |  | 65 | 89.14
|  | Затраты труда | чел-ч | 1.56 |  | )*1,2 |  |  |  |  | 1.872
29,1 | 62.1.01.09-0057 | Выключатели автоматические «Legrand» серии DX-Standart 2Р 10А (прим. АВВ 10А, S201 С10) | шт. | 1 | 166.09 |  | 166.09 |  | 7.7 | 1278.89 | [5 empty] | 0 | 0 | 0 | 0 | 0 | 166.09 | 0 | 0
29,2 | 20.5.02.03-0004 | Коробка коммутационная КС-5 размером 100х100х50 мм IP 55 промрукав 40-0300 прим. | 10 шт. | 0.2 | 48.35 |  | 9.67 |  | 7.7 | 74.46 | [5 empty] | 0 | 0 | 0 | 0 | 0 | 9.67 | 0 | 0
[6 empty] | 243.42 |  |  | 1874.3 |  | 1.872 | 243.42 | 1874.3 | 1.872 | [5 empty] | 0 | 67.66 | 0 | 0
Итого по разделу: АВР | [5 empty] | 4967.06 |  |  | 38246.2 |  | 18.077
Раздел: Дополнительные работы
30 | 56-9-3 | Демонтаж дверных коробок в деревянных стенах рубленных | 100 ШТ | 0.01 | 1064.75 | [10 empty] | 8.73 | 67.23 | 6.6 | 50.83
|  | Зарплата |  |  | 1064.75 |  | 10.65 |  | 7.7 | 81.99 |  |  |  |  | 10.65
|  | НР от ФОТ | % | 82 |  |  | 8.73 |  | 82 | 67.23
|  | СП от ФОТ | % | 62 |  |  | 6.6 |  | 62 | 50.83
|  | Затраты труда | чел-ч | 134.1 | [6 empty] | 1.341
30,1 | 01.7.07.07 | Строительный мусор | т | 0.024 | 0 |  | 0 |  | 7.7 | 0 | [5 empty] | 0 | 0 | 0 | 0 | 0 | 0 | 0 | 0
[6 empty] | 25.98 |  |  | 200.05 |  | 1.341 | 25.98 | 200.05 | 1.341 | [5 empty] | 25.98 | 0 | 0 | 0
31 | 09-04-013-01 | Установка противопожарных дверей однопольных глухих | м2 | 1.89 | 88.84 | [10 empty] | 43.61 | 335.82 | 41.19 | 317.16
|  | Зарплата |  |  | 21.13 | )*1,2 | 47.93 |  | 7.7 | 369.06 |  |  |  |  | 47.93
|  | Эксплуатация машин |  |  | 7.06 | )*1,2 | 16.03 |  | 7.7 | 123.41
|  | в т.ч. зарплата машинистов |  |  | 0.23 | )*1,2 | 0.53 |  | 7.7 | 4.07 |  |  |  |  | 0.53
|  | Материальные ресурсы |  |  | 60.65 |  | 114.63 |  | 7.7 | 882.64
|  | НР от ФОТ | % | 90 |  |  | 43.61 |  | 90 | 335.82
|  | СП от ФОТ | % | 85 |  |  | 41.19 |  | 85 | 317.16
|  | Затраты труда | чел-ч | 2.07 |  | )*1,2 |  |  |  |  | 4.6948
31,1 | 07.1.01.01-0013 | Дверь противопожарная металлическая однопольная ДПМ-01/30, размером 900х2100 мм | шт. | 1 | 2640.46 |  | 2640.46 |  | 7.7 | 20331.54 | [5 empty] | 0 | 0 | 0 | 0 | 2640.46 | 0 | 0 | 0
31,2 | 01.7.04.07-0003 | Скобяные изделия для блоков входных дверей в помещение однопольных | компл. | 1 | 94.68 |  | 94.68 |  | 7.7 | 729.04 | [5 empty] | 0 | 0 | 0 | 0 | 94.68 | 0 | 0 | 0
31,3 | 01.7.04.01-0001 | Доводчик дверной DS 73 BC "Серия Premium", усилие закрывания EN2-5 | шт. | 1 | 371.2 |  | 371.2 |  | 7.7 | 2858.24 | [5 empty] | 0 | 0 | 0 | 0 | 371.2 | 0 | 0 | 0
[6 empty] | 3369.73 |  |  | 25946.91 |  | 4.6948 | 3369.73 | 25946.91 | 4.6948 | [5 empty] | 263.39 | 0 | 0 | 0
32 | 46-03-010-01 | Пробивка в бетонных стенах и полах толщиной 100 мм отверстий площадью до 20 см2 | 100 ШТ | 0.22 | 298.96 | [10 empty] | 34.91 | 268.83 | 22.22 | 171.07
|  | Зарплата |  |  | 144.27 |  | 31.74 |  | 7.7 | 244.39 |  |  |  |  | 31.74
|  | Эксплуатация машин |  |  | 154.69 |  | 34.03 |  | 7.7 | 262.04
|  | НР от ФОТ | % | 110 |  |  | 34.91 |  | 110 | 268.83
|  | СП от ФОТ | % | 70 |  |  | 22.22 |  | 70 | 171.07
|  | Затраты труда | чел-ч | 15.17 | [6 empty] | 3.3374
[6 empty] | 122.9 |  |  | 946.33 |  | 3.3374 | 122.9 | 946.33 | 3.3374 | [5 empty] | 122.9 | 0 | 0 | 0
Итого по разделу: Дополнительные работы | [5 empty] | 3518.61 |  |  | 27093.29 |  | 9.3732
Раздел: Пусконаладочные работы
33 | п03-01-002-13 | Вентилятор радиальный (центробежный), диаметральный или крышный до № 5 | ШТ | 1 | 47.41 | [10 empty] | 24.65 | 460.79 | 15.17 | 283.56
|  | Зарплата |  |  | 47.41 | )*0,8 | 37.93 |  | 18.69 | 708.91 |  |  |  |  | 37.93
|  | НР от ФОТ | % | 65 |  |  | 24.65 |  | 65 | 460.79
|  | СП от ФОТ | % | 40 |  |  | 15.17 |  | 40 | 283.56
|  | Затраты труда | чел-ч | 3.6 |  | )*0,8 |  |  |  |  | 2.88
[6 empty] | 77.75 |  |  | 1453.26 |  | 2.88 | 77.75 | 1453.26 | 2.88 | [5 empty] | 0 | 0 | 0 | 77.75
34 | п03-01-002-01 | Вентилятор осевой с входными элементами сети, установленный в воздуховоде, шахте, проеме или крышечного типа № 4-8 | ШТ | 1 | 47.13 | [10 empty] | 24.51 | 458 | 15.08 | 281.84
|  | Зарплата |  |  | 47.13 | )*0,8 | 37.7 |  | 18.69 | 704.61 |  |  |  |  | 37.7
|  | НР от ФОТ | % | 65 |  |  | 24.51 |  | 65 | 458
|  | СП от ФОТ | % | 40 |  |  | 15.08 |  | 40 | 281.84
|  | Затраты труда | чел-ч | 3.6 |  | )*0,8 |  |  |  |  | 2.88
[6 empty] | 77.29 |  |  | 1444.45 |  | 2.88 | 77.29 | 1444.45 | 2.88 | [5 empty] | 0 | 0 | 0 | 77.29
35 | п03-01-011-06 | Регулировочно-запорное устройство клапан огнезадерживающий | ШТ | 2 | 41.94 | [10 empty] | 43.62 | 815.17 | 26.84 | 501.64
|  | Зарплата |  |  | 41.94 | )*0,8 | 67.1 |  | 18.69 | 1254.1 |  |  |  |  | 67.1
|  | НР от ФОТ | % | 65 |  |  | 43.62 |  | 65 | 815.17
|  | СП от ФОТ | % | 40 |  |  | 26.84 |  | 40 | 501.64
|  | Затраты труда | чел-ч | 3.1 |  | )*0,8 |  |  |  |  | 4.96
[6 empty] | 137.56 |  |  | 2570.91 |  | 4.96 | 137.56 | 2570.91 | 4.96 | [5 empty] | 0 | 0 | 0 | 137.56
36 | п03-01-011-05 | Регулировочно-запорное устройство клапан обратный | ШТ | 1 | 27.06 | [10 empty] | 14.07 | 263.02 | 8.66 | 161.86
|  | Зарплата |  |  | 27.06 | )*0,8 | 21.65 |  | 18.69 | 404.64 |  |  |  |  | 21.65
|  | НР от ФОТ | % | 65 |  |  | 14.07 |  | 65 | 263.02
|  | СП от ФОТ | % | 40 |  |  | 8.66 |  | 40 | 161.86
|  | Затраты труда | чел-ч | 2 |  | )*0,8 |  |  |  |  | 1.6
[6 empty] | 44.38 |  |  | 829.52 |  | 1.6 | 44.38 | 829.52 | 1.6 | [5 empty] | 0 | 0 | 0 | 44.38
37 | п03-01-041-05 | Определение потерь (подсосов) воздуха на участке вентиляционной сети переносным вентилятором при суммарной длине воздуховода до 30 м, площадь сечения воздуховода в месте присоединения переносного вентилятора до 0,5 м2 | участок | 5 | 174.27 | [10 empty] | 453.12 | 8468.72 | 278.84 | 5211.52
|  | Зарплата |  |  | 174.27 | )*0,8 | 697.1 |  | 18.69 | 13028.8 |  |  |  |  | 697.1
|  | НР от ФОТ | % | 65 |  |  | 453.12 |  | 65 | 8468.72
|  | СП от ФОТ | % | 40 |  |  | 278.84 |  | 40 | 5211.52
|  | Затраты труда | чел-ч | 13.23 |  | )*0,8 |  |  |  |  | 52.92
[6 empty] | 1429.06 |  |  | 26709.04 |  | 52.92 | 1429.06 | 26709.04 | 52.92 | [5 empty] | 0 | 0 | 0 | 1429.06
38 | п03-01-051-02 | Система дымоудаления при количестве обслуживаемых этажей до 10 | система | 1 | 623.47 | [10 empty] | 324.21 | 6059.43 | 199.51 | 3728.88
|  | Зарплата |  |  | 623.47 | )*0,8 | 498.78 |  | 18.69 | 9322.2 |  |  |  |  | 498.78
|  | НР от ФОТ | % | 65 |  |  | 324.21 |  | 65 | 6059.43
|  | СП от ФОТ | % | 40 |  |  | 199.51 |  | 40 | 3728.88
|  | Затраты труда | чел-ч | 46.09 |  | )*0,8 |  |  |  |  | 36.872
[6 empty] | 1022.5 |  |  | 19110.51 |  | 36.872 | 1022.5 | 19110.51 | 36.872 | [5 empty] | 0 | 0 | 0 | 1022.5
Итого по разделу: Пусконаладочные работы | [5 empty] | 2788.54 |  |  | 52117.69 |  | 102.112
Итого по локальной смете: | [5 empty] | 230857.56 |  |  | 1808249.06 |  | 657.8609
|  | НДС 18% | [6 empty] | 325484.83
|  | Всего по смете | [6 empty] | 2133733.89

## Source
0 | Smeta.RU (495) 974-1589 |  | _PS_ |  | 0 | 0 | 0 | Smeta.RU | НИЯУ МИФИ Доп. раб. место MCCS-0016187 | 0 | 16187 | 10
1 | 491 | 0 | 430 | 0 |  | на монтаж систем подпора воздуха и дымоудаления комплекса систем пожарной безопасности согласно рабочей документации № 93/51-2017-4-ОВ в здании общежития НИЯУ МИФИ по адресу: г. Москва, ул. Кошкина, д. 11, к. 1. |  | 0 |  | 0 |  |  |  | 0 | 0 | 0 | 0 | 0 |  |  | 0 | [37 empty] | Сметные нормы списания | Коды ценников | 1 | 1 | 0 | 0 | 1 | 0 | 2 | 2 | 1 | 1 | 0 | 0 | 0 | 0 | 0 | ФЕР-2017 | ТР для Версии 10: Центральные регионы (с учетом п-ма 2536-ИП/12/ГС от 22.03.2017 г | ФЕР-2017 | ФЕР-2017 | ФЕР-2017 | ФЕР-2017 | Поправки для ГСН 2017 от 31.03.2017 г | 0 | 0 | 524288 |  |  | 4 | [43 empty] | 0
15 | 1
52 | 491 | 1 | 12 | 0 |  | на монтаж систем подпора воздуха и дымоудаления комплекса систем пожарной безопасности согласно рабочей документации № 93/51-2017-4-ОВ в здании общежития НИЯУ МИФИ по адресу: г. Москва, ул. Кошкина, д. 11, к. 1. | [7 empty] | 220024.72 | 211656.22 | 1846.16 | 106.75 | 6522.34 | 0 | 657.8609 | 8.8627 | 0 | 6472.78 | 4360.06 | 0 | 0 | 0 | 0 | 0 | 0 | 0 | 0 | 0 | 0 | 0 | 0 | 0 | 0 | 0 | 0 | 0 | 0 | 230857.56 | 202994.03 | 18439.63 | 9423.9 | 211656.22 | 211656.22 | 0 | 211656.22 | 0 | 0 | 0 | 0 | 0 | 0 | 0 | 0 | 0 | 0 | 0 | 0 | 0 | 0 | 0 | 0 | 0 | 0 | 0 | 0 | 0 | 0 | 0 | 0 | 0 | 0 | 0 | 0 | 0 | 0 | 0 | 0 | 0 | 0 | 0 | 0 | 0 | 0 | 0 | 0 | 0 | 0 | 0 | 0 | 0 | 0 | 0 | 0 | 0 | 0 | 0 | 0 | 0 | 0 | 0 | 0 | 0 | 0 | 0 | 1709139.54 | 1629752.98 | 14215.36 | 821.98 | 65171.2 | 0 | 657.8609 | 8.8627 | 0 | 59557.44 | 39552.08 | 0 | 0 | 0 | 0 | 0 | 0 | 0 | 0 | 0 | 0 | 0 | 0 | 0 | 0 | 0 | 0 | 0 | 0 | 1808249.06 | 1563054.49 | 141984.6 | 103209.97 | 1629752.98 | 1629752.98 | 0 | 1629752.98 | 0 | 0 | 0 | 0 | 0 | 0 | 0 | 0 | 0 | 0 | 0 | 0 | 0 | 0 | 0 | 0 | 0 | 0 | 0 | 0 | 0 | 0 | 0 | 0 | 0 | 0 | 0 | 0 | 0 | 0 | 0 | 0 | 0 | 0 | 0 | 0 | 0 | 0 | 0 | 0 | 0 | 0 | 0 | 0 | 0 | 0 | 0 | 0 | 0 | 0 | 0 | 0 | 0 | 0 | 0 | 0 | 0 | 0 | 0
3 | 1 |  | 398 |  |  |  |  | 0 | 93/51-2017-ОВ | 1 | [10 empty] | 0 | [53 empty] | 0 | [7 empty] | 0 | 0
52 | 1 | 3 | 20 | 0 | [9 empty] | 220024.72 | 211656.22 | 1846.16 | 106.75 | 6522.34 | 0 | 657.8609 | 8.8627 | 0 | 6472.78 | 4360.06 | 0 | 0 | 0 | 0 | 0 | 0 | 0 | 0 | 0 | 0 | 0 | 0 | 0 | 0 | 0 | 0 | 0 | 0 | 230857.56 | 202994.03 | 18439.63 | 9423.9 | 211656.22 | 211656.22 | 0 | 211656.22 | 0 | 0 | 0 | 0 | 0 | 0 | 0 | 0 | 0 | 0 | 0 | 0 | 0 | 0 | 0 | 0 | 0 | 0 | 0 | 0 | 0 | 0 | 0 | 0 | 0 | 0 | 0 | 0 | 0 | 0 | 0 | 0 | 0 | 0 | 0 | 0 | 0 | 0 | 0 | 0 | 0 | 0 | 0 | 0 | 0 | 0 | 0 | 0 | 0 | 0 | 0 | 0 | 0 | 0 | 0 | 0 | 0 | 0 | 0 | 1709139.54 | 1629752.98 | 14215.36 | 821.98 | 65171.2 | 0 | 657.8609 | 8.8627 | 0 | 59557.44 | 39552.08 | 0 | 0 | 0 | 0 | 0 | 0 | 0 | 0 | 0 | 0 | 0 | 0 | 0 | 0 | 0 | 0 | 0 | 0 | 1808249.06 | 1563054.49 | 141984.6 | 103209.97 | 1629752.98 | 1629752.98 | 0 | 1629752.98 | 0 | 0 | 0 | 0 | 0 | 0 | 0 | 0 | 0 | 0 | 0 | 0 | 0 | 0 | 0 | 0 | 0 | 0 | 0 | 0 | 0 | 0 | 0 | 0 | 0 | 0 | 0 | 0 | 0 | 0 | 0 | 0 | 0 | 0 | 0 | 0 | 0 | 0 | 0 | 0 | 0 | 0 | 0 | 0 | 0 | 0 | 0 | 0 | 0 | 0 | 0 | 0 | 0 | 0 | 0 | 0 | 0 | 0 | 0
4 | 1 |  | 83 |  | Дымоудаление | Дымоудаление |  | 0 |  | 1 | [10 empty] | 0 | [53 empty] | 0 | [11 empty] | 0
52 | 1 | 4 | 24 | 0 | Дымоудаление | Дымоудаление | [7 empty] | 140410.35 | 135230.57 | 1402.2 | 58.17 | 3777.58 | 0 | 409.1499 | 4.9033 | 0 | 4107.19 | 2804.9 | 0 | 0 | 140410.35 | 135230.57 | 1402.2 | 58.17 | 3777.58 | 0 | 409.1499 | 4.9033 | 0 | 4107.19 | 2804.9 | 0 | 0 | 0 | 0 | 0 | 147322.44 | 142651.4 | 1169.49 | 3501.55 | 135230.57 | 135230.57 | 0 | 135230.57 | 0 | 0 | 0 | 0 | 0 | 0 | 0 | 0 | 0 | 0 | 0 | 0 | 0 | 0 | 0 | 0 | 0 | 0 | 0 | 0 | 0 | 0 | 0 | 0 | 0 | 0 | 0 | 147322.44 | 142651.4 | 1169.49 | 3501.55 | 135230.57 | 135230.57 | 0 | 135230.57 | 0 | 0 | 0 | 0 | 0 | 0 | 0 | 0 | 0 | 0 | 0 | 0 | 0 | 0 | 0 | 0 | 0 | 0 | 0 | 0 | 0 | 0 | 0 | 0 | 1081159.76 | 1041275.51 | 10796.89 | 447.99 | 29087.36 | 0 | 409.1499 | 4.9033 | 0 | 31625.58 | 21597.78 | 0 | 0 | 1081159.76 | 1041275.51 | 10796.89 | 447.99 | 29087.36 | 0 | 409.1499 | 4.9033 | 0 | 31625.58 | 21597.78 | 0 | 0 | 0 | 0 | 0 | 1134383.12 | 1098416.14 | 9005.04 | 26961.94 | 1041275.51 | 1041275.51 | 0 | 1041275.51 | 0 | 0 | 0 | 0 | 0 | 0 | 0 | 0 | 0 | 0 | 0 | 0 | 0 | 0 | 0 | 0 | 0 | 0 | 0 | 0 | 0 | 0 | 0 | 0 | 0 | 0 | 0 | 1134383.12 | 1098416.14 | 9005.04 | 26961.94 | 1041275.51 | 1041275.51 | 0 | 1041275.51 | 0 | 0 | 0 | 0 | 0 | 0 | 0 | 0 | 0 | 0 | 0 | 0 | 0 | 0 | 0 | 0 | 0 | 0 | 0 | 0 | 0 | 0 | 0 | 0
17 | 1 | 7 | 6 | 1 | 20-03-001-02 | Установка вентиляторов радиальных массой до 0,12 т | ШТ | 1 | 0 |  |  |  |  | 107.85 | 0 | 15.73 | 1.19 | 92.12 | 0 | 10.8 | 0.096 | 0 | 119.44 | 77.45 |  | 27795993 | 107.85 | 0 | 15.73 | 1.19 | 92.12 | 0 | 10.8 | 0.096 | 0 | 89.88 | 0 | 13.11 | 0.99 | 76.77 | 0 | 9 | 0.08 | 0 | 128 | 83 | 1 | 1 |  |  | 1 | 1 | 1 | 1 |  |  |  |  | 0 | 1 | ФЕР-2001, 20-03-001-02, приказ Минстроя России №1039/пр от 30.12.2016г. |  |  | 20001 | 0 |  | 0 | 2 | 0 | 1 | 1 | 1 | 1 | 1 | 1 |  | 128 | 83 |  |  |  |  | 0 | 0 | [5 empty] | 0 | Поправка: МДС 81-35.2004, прил.1, т.1, п.2 Наименование: Производство строительных и других работ в существующих зданиях и сооружениях, освобожденных от оборудования и других предметов, мешающих нормальному производству работ. | 0 | 107.85 | 0 | 15.73 | 1.19 | 92.12 | 0 | 10.8 | 0.096 | 0 | 119.4368 | 77.4473 |  |  |  |  | )*1,2 | )*1,2 | )*1,2 |  | )*1,2 | )*1,2 |  |  |  | 0 | 0 | 1 | 1 |  |  |  | 1013 | ШТ | ШТ | 1 | [6 empty] | 27029054 | 2 | Общестроительные работы | 0 |  | 1 | 20001 | Вентиляция и кондиционирование | ФЕР-20 |  | Поправка: МДС 81-35.2004, прил.1, т.1, п.2 |  | 0 | 89.88 | 0 | 13.11 | 0.99 | 76.77 | 9 | 0.08 | 0 | [17 empty] | 0 | 0 | 0 |  |  |  |  | 128 | 83 |  |  |  |  | 0 |  | -1768176583 | 2 | 1 | -2 | 0 | 0 | 0 | 304.74 | 304.74 | 0 | 0 |  | 0 | 3 | 0 |  | 0 | 1 | 0 | 0 | 0 | 0
17 | 1 | 14 | 12 | 1 | 20-03-001-02 | Установка вентиляторов радиальных массой до 0,12 т | ШТ | 1 | 0 |  |  |  |  | 830.44 | 0 | 121.12 | 9.16 | 709.32 | 0 | 10.8 | 0.096 | 0 | 919.65 | 596.34 |  | 27796868 | 107.85 | 0 | 15.73 | 1.19 | 92.12 | 0 | 10.8 | 0.096 | 0 | 89.88 | 0 | 13.11 | 0.99 | 76.77 | 0 | 9 | 0.08 | 0 | 128 | 83 | 1 | 1 |  |  | 7.7 | 7.7 | 7.7 | 7.7 |  |  |  |  | 0 | 1 | ФЕР-2001, 20-03-001-02, приказ Минстроя России №1039/пр от 30.12.2016г. |  |  | 20001 | 0 |  | 0 | 2 | 0 | 7.7 | 1 | 1 | 1 | 1 | 1 |  | 128 | 83 |  |  |  |  | 0 | 0 | [5 empty] | 0 | Поправка: МДС 81-35.2004, прил.1, т.1, п.2 Наименование: Производство строительных и других работ в существующих зданиях и сооружениях, освобожденных от оборудования и других предметов, мешающих нормальному производству работ. | 0 | 830.44 | 0 | 121.121 | 9.163 | 709.324 | 0 | 10.8 | 0.096 | 0 | 919.6544 | 596.3384 |  |  |  |  | )*1,2 | )*1,2 | )*1,2 |  | )*1,2 | )*1,2 |  |  |  | 0 | 0 | 1 | 1 |  |  |  | 1013 | ШТ | ШТ | 1 | [6 empty] | 27029054 | 2 | Общестроительные работы | 0 |  | 1 | 20001 | Вентиляция и кондиционирование | ФЕР-20 |  | Поправка: МДС 81-35.2004, прил.1, т.1, п.2 |  | 0 | 89.88 | 0 | 13.11 | 0.99 | 76.77 | 9 | 0.08 | 0 | [17 empty] | 0 | 0 | 0 |  |  |  |  | 128 | 83 |  |  |  |  | 0 |  | -1768176583 | 1 | 1 | 4 | 0 | 0 | 0 | 2346.43 | 2346.43 | 0 | 0 |  | 0 | 3 | 0 |  | 0 | 1 | 0 | 0 | 0 | 0
18 | 1 | 6 |  | 1,1 | Цена поставщика | Вентилятор дымоудаления радиальный KORF KLR - DU-80B-15х15 (левый) | ШТ | 1 | 1 |  |  |  |  | 21236.79 | 21236.79 | 0 | 0 | 0 | 0 | 0 | 0 | 0 | 0 | 0 |  | 27795993 | 21236.79 | 21236.79 | 0 | 0 | 0 | 0 | 0 | 0 | 0 | 21236.79 | 21236.79 | 0 | 0 | 0 | 0 | 0 | 0 | 0 | 122 | 80 | 1 | 1 |  |  | 1 | 1 | 1 | 1 |  |  |  |  | 3 | 1 |  |  |  | 14 | 0 |  | 0 | 2 | 0 | 1 | 1 | 1 | 1 | 1 | 1 |  | 122 | 80 |  |  |  |  | 0 | 0 | [5 empty] | 0 |  | 0 | 21236.79 | 21236.79 | 0 | 0 | 0 | 0 | 0 | 0 | 0 | 0 | 0 | [13 empty] | 0 | 0 | 1 | 1 |  |  |  | 1013 | ШТ | ШТ | 1 | [6 empty] | 27028976 | 2 | Общестроительные работы | 0 |  | 1 | 14 | Конструкции из кирпича и блоков | ФЕР-08 (03) |  |  |  | 512 | 21236.79 | 21236.79 | 0 | 0 | 0 | 0 | 0 | [18 empty] | 0 | 0 | 0 |  |  |  |  | 122 | 80 |  | занесена вручную |  |  | 0 |  | -662525012 | 2 | 0 | -2 | 0 | 0 | 0 | 21236.79 | 21236.79 | 0 | 0 |  | 0 | 4 | 0 |  | 0 | 1 | 0 | 0 | 0 | 0
18 | 1 | 13 |  | 1,1 | Цена поставщика | Вентилятор дымоудаления радиальный KORF KLR - DU-80B-15х15 (левый) | ШТ | 1 | 1 |  |  |  |  | 163523.28 | 163523.28 | 0 | 0 | 0 | 0 | 0 | 0 | 0 | 0 | 0 |  | 27796868 | 21236.79 | 21236.79 | 0 | 0 | 0 | 0 | 0 | 0 | 0 | 21236.79 | 21236.79 | 0 | 0 | 0 | 0 | 0 | 0 | 0 | 122 | 80 | 1 | 1 |  |  | 7.7 | 1 | 1 | 7.7 |  |  |  |  | 3 | 1 |  |  |  | 14 | 0 |  | 0 | 2 | 0 | 1 | 1 | 1 | 1 | 1 | 1 |  | 122 | 80 |  |  |  |  | 0 | 0 | [5 empty] | 0 |  | 0 | 163523.28 | 163523.283 | 0 | 0 | 0 | 0 | 0 | 0 | 0 | 0 | 0 | [13 empty] | 0 | 0 | 1 | 1 |  |  |  | 1013 | ШТ | ШТ | 1 | [6 empty] | 27028976 | 2 | Общестроительные работы | 0 |  | 1 | 14 | Конструкции из кирпича и блоков | ФЕР-08 (03) |  |  |  | 512 | 21236.79 | 21236.79 | 0 | 0 | 0 | 0 | 0 |  | 5 |  |  | 0 | 18 |  | 163523.26 | [10 empty] | 0 | 0 | 0 |  |  |  |  | 122 | 80 |  | [163 523,26 / 7,7] |  |  | 0 |  | -662525012 | 1 | 3 | 4 | 0 | 0 | 0 | 163523.28 | 163523.28 | 0 | 0 |  | 1 | 1 | 0 |  | 0 | 1 | 0 | 0 | 0 | 0
18 | 1 | 7 |  | 1,2 | Цена поставщика | Комплект виброопор ДО-800 | компл. | 1 | 1 |  |  |  |  | 559.67 | 559.67 | 0 | 0 | 0 | 0 | 0 | 0 | 0 | 0 | 0 |  | 27795993 | 559.67 | 559.67 | 0 | 0 | 0 | 0 | 0 | 0 | 0 | 559.67 | 559.67 | 0 | 0 | 0 | 0 | 0 | 0 | 0 | 122 | 80 | 1 | 1 |  |  | 1 | 1 | 1 | 1 |  |  |  |  | 3 | 1 |  |  |  | 14 | 0 |  | 0 | 2 | 0 | 1 | 1 | 1 | 1 | 1 | 1 |  | 122 | 80 |  |  |  |  | 0 | 0 | [5 empty] | 0 |  | 0 | 559.67 | 559.67 | 0 | 0 | 0 | 0 | 0 | 0 | 0 | 0 | 0 | [13 empty] | 0 | 0 | 1 | 1 |  |  |  | 1013 | компл. | компл. | 1 | [6 empty] | 27028976 | 2 | Общестроительные работы | 0 |  | 1 | 14 | Конструкции из кирпича и блоков | ФЕР-08 (03) |  |  |  | 512 | 559.67 | 559.67 | 0 | 0 | 0 | 0 | 0 | [18 empty] | 0 | 0 | 0 |  |  |  |  | 122 | 80 |  | занесена вручную |  |  | 0 |  | -1247699383 | 2 | 0 | -2 | 0 | 0 | 0 | 559.67 | 559.67 | 0 | 0 |  | 0 | 4 | 0 |  | 0 | 1 | 0 | 0 | 0 | 0
18 | 1 | 14 |  | 1,2 | Цена поставщика | Комплект виброопор ДО-800 | компл. | 1 | 1 |  |  |  |  | 4309.46 | 4309.46 | 0 | 0 | 0 | 0 | 0 | 0 | 0 | 0 | 0 |  | 27796868 | 559.67 | 559.67 | 0 | 0 | 0 | 0 | 0 | 0 | 0 | 559.67 | 559.67 | 0 | 0 | 0 | 0 | 0 | 0 | 0 | 122 | 80 | 1 | 1 |  |  | 7.7 | 1 | 1 | 7.7 |  |  |  |  | 3 | 1 |  |  |  | 14 | 0 |  | 0 | 2 | 0 | 1 | 1 | 1 | 1 | 1 | 1 |  | 122 | 80 |  |  |  |  | 0 | 0 | [5 empty] | 0 |  | 0 | 4309.46 | 4309.459 | 0 | 0 | 0 | 0 | 0 | 0 | 0 | 0 | 0 | [13 empty] | 0 | 0 | 1 | 1 |  |  |  | 1013 | компл. | компл. | 1 | [6 empty] | 27028976 | 2 | Общестроительные работы | 0 |  | 1 | 14 | Конструкции из кирпича и блоков | ФЕР-08 (03) |  |  |  | 512 | 559.67 | 559.67 | 0 | 0 | 0 | 0 | 0 |  | 5 |  |  | 0 | 18 |  | 4309.45 | [10 empty] | 0 | 0 | 0 |  |  |  |  | 122 | 80 |  | [4 309,45 / 7,7] |  |  | 0 |  | -1247699383 | 1 | 3 | 4 | 0 | 0 | 0 | 4309.46 | 4309.46 | 0 | 0 |  | 1 | 1 | 0 |  | 0 | 1 | 0 | 0 | 0 | 0
17 | 1 | 20 | 18 | 2 | 20-02-018-01 | Установка вставок гибких к радиальным вентиляторам | м2 | 2.01 | 0 |  |  |  |  | 130.17 | 7.36 | 1.59 | 0.28 | 121.22 | 0 | 13.869 | 0.02412 | 0 | 155.52 | 100.85 |  | 27795993 | 64.76 | 3.66 | 0.79 | 0.14 | 60.31 | 0 | 6.9 | 0.012 | 0 | 54.58 | 3.66 | 0.66 | 0.12 | 50.26 | 0 | 5.75 | 0.01 | 0 | 128 | 83 | 1 | 1 |  |  | 1 | 1 | 1 | 1 |  |  |  |  | 0 | 1 | ФЕР-2001, 20-02-018-01, приказ Минстроя России №1039/пр от 30.12.2016г. |  |  | 20001 | 0 |  | 0 | 2 | 0 | 1 | 1 | 1 | 1 | 1 | 1 |  | 128 | 83 |  |  |  |  | 0 | 0 | [5 empty] | 0 | Поправка: МДС 81-35.2004, прил.1, т.1, п.2 Наименование: Производство строительных и других работ в существующих зданиях и сооружениях, освобожденных от оборудования и других предметов, мешающих нормальному производству работ. | 0 | 130.17 | 3.66 | 0.79 | 0.14 | 60.31 | 0 | 6.9 | 0.012 | 0 | 155.52 | 100.845 |  |  |  |  | )*1,2 | )*1,2 | )*1,2 |  | )*1,2 | )*1,2 |  |  |  | 0 | 0 | 1 | 1 |  |  |  | 1005 | м2 | м2 | 1 | [6 empty] | 27029054 | 2 | Общестроительные работы | 0 |  | 1 | 20001 | Вентиляция и кондиционирование | ФЕР-20 |  | Поправка: МДС 81-35.2004, прил.1, т.1, п.2 |  | 0 | 54.58 | 3.66 | 0.66 | 0.12 | 50.26 | 5.75 | 0.01 | 0 | [17 empty] | 0 | 0 | 0 |  |  |  |  | 128 | 83 |  |  |  |  | 0 |  | 115509146 | 2 | 1 | -2 | 0 | 0 | 0 | 386.54 | 386.54 | 0 | 0 |  | 0 | 3 | 0 |  | 0 | 1 | 0 | 0 | 0 | 0
17 | 1 | 26 | 24 | 2 | 20-02-018-01 | Установка вставок гибких к радиальным вентиляторам | м2 | 2.01 | 0 |  |  |  |  | 1002.3 | 56.65 | 12.23 | 2.17 | 933.42 | 0 | 13.869 | 0.02412 | 0 | 1197.56 | 776.54 |  | 27796868 | 64.76 | 3.66 | 0.79 | 0.14 | 60.31 | 0 | 6.9 | 0.012 | 0 | 54.58 | 3.66 | 0.66 | 0.12 | 50.26 | 0 | 5.75 | 0.01 | 0 | 128 | 83 | 1 | 1 |  |  | 7.7 | 7.7 | 7.7 | 7.7 |  |  |  |  | 0 | 1 | ФЕР-2001, 20-02-018-01, приказ Минстроя России №1039/пр от 30.12.2016г. |  |  | 20001 | 0 |  | 0 | 2 | 0 | 7.7 | 1 | 1 | 1 | 1 | 1 |  | 128 | 83 |  |  |  |  | 0 | 0 | [5 empty] | 0 | Поправка: МДС 81-35.2004, прил.1, т.1, п.2 Наименование: Производство строительных и других работ в существующих зданиях и сооружениях, освобожденных от оборудования и других предметов, мешающих нормальному производству работ. | 0 | 1002.3 | 28.182 | 6.083 | 1.078 | 464.387 | 0 | 6.9 | 0.012 | 0 | 1197.5552 | 776.5397 |  |  |  |  | )*1,2 | )*1,2 | )*1,2 |  | )*1,2 | )*1,2 |  |  |  | 0 | 0 | 1 | 1 |  |  |  | 1005 | м2 | м2 | 1 | [6 empty] | 27029054 | 2 | Общестроительные работы | 0 |  | 1 | 20001 | Вентиляция и кондиционирование | ФЕР-20 |  | Поправка: МДС 81-35.2004, прил.1, т.1, п.2 |  | 0 | 54.58 | 3.66 | 0.66 | 0.12 | 50.26 | 5.75 | 0.01 | 0 | [17 empty] | 0 | 0 | 0 |  |  |  |  | 128 | 83 |  |  |  |  | 0 |  | 115509146 | 1 | 1 | 4 | 0 | 0 | 0 | 2976.4 | 2976.4 | 0 | 0 |  | 0 | 3 | 0 |  | 0 | 1 | 0 | 0 | 0 | 0
18 | 1 | 20 |  | 2,1 | Цена поставщика | Вставка гибкая круглого сечения СДКК-400-800-EX-KR | ШТ | 1 | 0.49751 |  |  |  |  | 1139.1 | 1139.1 | 0 | 0 | 0 | 0 | 0 | 0 | 0 | 0 | 0 |  | 27795993 | 1139.1 | 1139.1 | 0 | 0 | 0 | 0 | 0 | 0 | 0 | 1139.1 | 1139.1 | 0 | 0 | 0 | 0 | 0 | 0 | 0 | 95 | 50 | 1 | 1 |  |  | 1 | 1 | 1 | 1 |  |  |  |  | 3 | 1 |  |  |  | 1 | 0 |  | 0 | 2 | 0 | 1 | 1 | 1 | 1 | 1 | 1 |  | 95 | 50 |  |  |  |  | 0 | 0 | [5 empty] | 0 |  | 0 | 1139.1 | 1139.1 | 0 | 0 | 0 | 0 | 0 | 0 | 0 | 0 | 0 | [13 empty] | 0 | 0 | 1 | 1 |  |  |  | 1013 | ШТ | ШТ | 1 | [6 empty] | 27029165 | 2 | Общестроительные работы | 0 |  | 1 | 1 | Земляные работы, выполняемые механизированным способом | ФЕР-01 (03) |  |  |  | 512 | 1139.1 | 1139.1 | 0 | 0 | 0 | 0 | 0 | [18 empty] | 0 | 0 | 0 |  |  |  |  | 95 | 50 |  | занесена вручную |  |  | 0 |  | -1161653191 | 2 | 0 | -2 | 0 | 0 | 0 | 1139.1 | 1139.1 | 0 | 0 |  | 0 | 4 | 0 |  | 0 | 1 | 0 | 0 | 0 | 0
18 | 1 | 26 |  | 2,1 | Цена поставщика | Вставка гибкая круглого сечения СДКК-400-800-EX-KR | ШТ | 1 | 0.49751 |  |  |  |  | 8771.07 | 8771.07 | 0 | 0 | 0 | 0 | 0 | 0 | 0 | 0 | 0 |  | 27796868 | 1139.1 | 1139.1 | 0 | 0 | 0 | 0 | 0 | 0 | 0 | 1139.1 | 1139.1 | 0 | 0 | 0 | 0 | 0 | 0 | 0 | 95 | 50 | 1 | 1 |  |  | 7.7 | 1 | 1 | 7.7 |  |  |  |  | 3 | 1 |  |  |  | 1 | 0 |  | 0 | 2 | 0 | 1 | 1 | 1 | 1 | 1 | 1 |  | 95 | 50 |  |  |  |  | 0 | 0 | [5 empty] | 0 |  | 0 | 8771.07 | 8771.07 | 0 | 0 | 0 | 0 | 0 | 0 | 0 | 0 | 0 | [13 empty] | 0 | 0 | 1 | 1 |  |  |  | 1013 | ШТ | ШТ | 1 | [6 empty] | 27029165 | 2 | Общестроительные работы | 0 |  | 1 | 1 | Земляные работы, выполняемые механизированным способом | ФЕР-01 (03) |  |  |  | 512 | 1139.1 | 1139.1 | 0 | 0 | 0 | 0 | 0 |  | 5 |  |  | 0 | 18 |  | 8771.06 | [10 empty] | 0 | 0 | 0 |  |  |  |  | 95 | 50 |  | [8 771,06 / 7,7] |  |  | 0 |  | -1161653191 | 1 | 3 | 4 | 0 | 0 | 0 | 8771.07 | 8771.07 | 0 | 0 |  | 1 | 1 | 0 |  | 0 | 1 | 0 | 0 | 0 | 0
17 | 1 | 35 | 32 | 3 | 20-02-006-04 | Установка заслонок воздушных и клапанов воздушных КВР с электрическим или пневматическим приводом диаметром до 800 мм | ШТ | 1 | 0 |  |  |  |  | 67.93 | 25.76 | 5.46 | 0.44 | 36.71 | 0 | 4.092 | 0.036 | 0 | 47.55 | 30.83 |  | 27795993 | 67.93 | 25.76 | 5.46 | 0.44 | 36.71 | 0 | 4.092 | 0.036 | 0 | 60.9 | 25.76 | 4.55 | 0.37 | 30.59 | 0 | 3.41 | 0.03 | 0 | 128 | 83 | 1 | 1 |  |  | 1 | 1 | 1 | 1 |  |  |  |  | 0 | 1 | ФЕР-2001, 20-02-006-04, приказ Минстроя России №1039/пр от 30.12.2016г. |  |  | 20001 | 0 |  | 0 | 2 | 0 | 1 | 1 | 1 | 1 | 1 | 1 |  | 128 | 83 |  |  |  |  | 0 | 0 | [5 empty] | 0 | Поправка: МДС 81-35.2004, прил.1, т.1, п.2 Наименование: Производство строительных и других работ в существующих зданиях и сооружениях, освобожденных от оборудования и других предметов, мешающих нормальному производству работ. | 0 | 67.93 | 25.76 | 5.46 | 0.44 | 36.71 | 0 | 4.092 | 0.036 | 0 | 47.552 | 30.8345 |  |  |  |  | )*1,2 | )*1,2 | )*1,2 |  | )*1,2 | )*1,2 |  |  |  | 0 | 0 | 1 | 1 |  |  |  | 1013 | ШТ | ШТ | 1 | [6 empty] | 27029054 | 2 | Общестроительные работы | 0 |  | 1 | 20001 | Вентиляция и кондиционирование | ФЕР-20 |  | Поправка: МДС 81-35.2004, прил.1, т.1, п.2 |  | 0 | 60.9 | 25.76 | 4.55 | 0.37 | 30.59 | 3.41 | 0.03 | 0 | [17 empty] | 0 | 0 | 0 |  |  |  |  | 128 | 83 |  |  |  |  | 0 |  | -732246212 | 2 | 1 | -2 | 0 | 0 | 0 | 146.31 | 146.31 | 0 | 0 |  | 0 | 3 | 0 |  | 0 | 1 | 0 | 0 | 0 | 0
17 | 1 | 44 | 40 | 3 | 20-02-006-04 | Установка заслонок воздушных и клапанов воздушных КВР с электрическим или пневматическим приводом диаметром до 800 мм | ШТ | 1 | 0 |  |  |  |  | 523.06 | 198.35 | 42.04 | 3.39 | 282.67 | 0 | 4.092 | 0.036 | 0 | 366.16 | 237.43 |  | 27796868 | 67.93 | 25.76 | 5.46 | 0.44 | 36.71 | 0 | 4.092 | 0.036 | 0 | 60.9 | 25.76 | 4.55 | 0.37 | 30.59 | 0 | 3.41 | 0.03 | 0 | 128 | 83 | 1 | 1 |  |  | 7.7 | 7.7 | 7.7 | 7.7 |  |  |  |  | 0 | 1 | ФЕР-2001, 20-02-006-04, приказ Минстроя России №1039/пр от 30.12.2016г. |  |  | 20001 | 0 |  | 0 | 2 | 0 | 7.7 | 1 | 1 | 1 | 1 | 1 |  | 128 | 83 |  |  |  |  | 0 | 0 | [5 empty] | 0 | Поправка: МДС 81-35.2004, прил.1, т.1, п.2 Наименование: Производство строительных и других работ в существующих зданиях и сооружениях, освобожденных от оборудования и других предметов, мешающих нормальному производству работ. | 0 | 523.06 | 198.352 | 42.042 | 3.388 | 282.667 | 0 | 4.092 | 0.036 | 0 | 366.1568 | 237.4298 |  |  |  |  | )*1,2 | )*1,2 | )*1,2 |  | )*1,2 | )*1,2 |  |  |  | 0 | 0 | 1 | 1 |  |  |  | 1013 | ШТ | ШТ | 1 | [6 empty] | 27029054 | 2 | Общестроительные работы | 0 |  | 1 | 20001 | Вентиляция и кондиционирование | ФЕР-20 |  | Поправка: МДС 81-35.2004, прил.1, т.1, п.2 |  | 0 | 60.9 | 25.76 | 4.55 | 0.37 | 30.59 | 3.41 | 0.03 | 0 | [17 empty] | 0 | 0 | 0 |  |  |  |  | 128 | 83 |  |  |  |  | 0 |  | -732246212 | 1 | 1 | 4 | 0 | 0 | 0 | 1126.65 | 1126.65 | 0 | 0 |  | 0 | 3 | 0 |  | 0 | 1 | 0 | 0 | 0 | 0
18 | 1 | 34 |  | 3,1 | Цена поставщика | Клапан защитный KVZ-800-EX.B-KR | ШТ | 1 | 1 |  |  |  |  | 524.65 | 524.65 | 0 | 0 | 0 | 0 | 0 | 0 | 0 | 0 | 0 |  | 27795993 | 524.65 | 524.65 | 0 | 0 | 0 | 0 | 0 | 0 | 0 | 524.65 | 524.65 | 0 | 0 | 0 | 0 | 0 | 0 | 0 | 122 | 80 | 1 | 1 |  |  | 1 | 1 | 1 | 1 |  |  |  |  | 3 | 1 |  |  |  | 14 | 0 |  | 0 | 2 | 0 | 1 | 1 | 1 | 1 | 1 | 1 |  | 122 | 80 |  |  |  |  | 0 | 0 | [5 empty] | 0 |  | 0 | 524.65 | 524.65 | 0 | 0 | 0 | 0 | 0 | 0 | 0 | 0 | 0 | [13 empty] | 0 | 0 | 1 | 1 |  |  |  | 1013 | ШТ | ШТ | 1 | [6 empty] | 27028976 | 2 | Общестроительные работы | 0 |  | 1 | 14 | Конструкции из кирпича и блоков | ФЕР-08 (03) |  |  |  | 512 | 524.65 | 524.65 | 0 | 0 | 0 | 0 | 0 | [18 empty] | 0 | 0 | 0 |  |  |  |  | 122 | 80 |  | занесена вручную |  |  | 0 |  | -2019111836 | 2 | 0 | -2 | 0 | 0 | 0 | 524.65 | 524.65 | 0 | 0 |  | 0 | 4 | 0 |  | 0 | 1 | 0 | 0 | 0 | 0
18 | 1 | 43 |  | 3,1 | Цена поставщика | Клапан защитный KVZ-800-EX.B-KR | ШТ | 1 | 1 |  |  |  |  | 4039.81 | 4039.81 | 0 | 0 | 0 | 0 | 0 | 0 | 0 | 0 | 0 |  | 27796868 | 524.65 | 524.65 | 0 | 0 | 0 | 0 | 0 | 0 | 0 | 524.65 | 524.65 | 0 | 0 | 0 | 0 | 0 | 0 | 0 | 122 | 80 | 1 | 1 |  |  | 7.7 | 1 | 1 | 7.7 |  |  |  |  | 3 | 1 |  |  |  | 14 | 0 |  | 0 | 2 | 0 | 1 | 1 | 1 | 1 | 1 | 1 |  | 122 | 80 |  |  |  |  | 0 | 0 | [5 empty] | 0 |  | 0 | 4039.81 | 4039.805 | 0 | 0 | 0 | 0 | 0 | 0 | 0 | 0 | 0 | [13 empty] | 0 | 0 | 1 | 1 |  |  |  | 1013 | ШТ | ШТ | 1 | [6 empty] | 27028976 | 2 | Общестроительные работы | 0 |  | 1 | 14 | Конструкции из кирпича и блоков | ФЕР-08 (03) |  |  |  | 512 | 524.65 | 524.65 | 0 | 0 | 0 | 0 | 0 |  | 5 |  |  | 0 | 18 |  | 4039.83 | [10 empty] | 0 | 0 | 0 |  |  |  |  | 122 | 80 |  | [4 039,83 / 7,7] |  |  | 0 |  | -2019111836 | 1 | 3 | 3 | 0 | 0 | 0 | 4039.81 | 4039.81 | 0 | 0 |  | 1 | 1 | 0 |  | 0 | 1 | 0 | 0 | 0 | 0
18 | 1 | 35 |  | 3,2 | Цена поставщика | Кожух двигателя PTA-800-EX-KR | компл. | 1 | 1 |  |  |  |  | 369.68 | 369.68 | 0 | 0 | 0 | 0 | 0 | 0 | 0 | 0 | 0 |  | 27795993 | 369.68 | 369.68 | 0 | 0 | 0 | 0 | 0 | 0 | 0 | 369.68 | 369.68 | 0 | 0 | 0 | 0 | 0 | 0 | 0 | 122 | 80 | 1 | 1 |  |  | 1 | 1 | 1 | 1 |  |  |  |  | 3 | 1 |  |  |  | 14 | 0 |  | 0 | 2 | 0 | 1 | 1 | 1 | 1 | 1 | 1 |  | 122 | 80 |  |  |  |  | 0 | 0 | [5 empty] | 0 |  | 0 | 369.68 | 369.68 | 0 | 0 | 0 | 0 | 0 | 0 | 0 | 0 | 0 | [13 empty] | 0 | 0 | 1 | 1 |  |  |  | 1013 | компл. | компл. | 1 | [6 empty] | 27028976 | 2 | Общестроительные работы | 0 |  | 1 | 14 | Конструкции из кирпича и блоков | ФЕР-08 (03) |  |  |  | 512 | 369.68 | 369.68 | 0 | 0 | 0 | 0 | 0 | [18 empty] | 0 | 0 | 0 |  |  |  |  | 122 | 80 |  | занесена вручную |  |  | 0 |  | 96706656 | 2 | 0 | -2 | 0 | 0 | 0 | 369.68 | 369.68 | 0 | 0 |  | 0 | 4 | 0 |  | 0 | 1 | 0 | 0 | 0 | 0
18 | 1 | 44 |  | 3,2 | Цена поставщика | Кожух двигателя PTA-800-EX-KR | компл. | 1 | 1 |  |  |  |  | 2846.54 | 2846.54 | 0 | 0 | 0 | 0 | 0 | 0 | 0 | 0 | 0 |  | 27796868 | 369.68 | 369.68 | 0 | 0 | 0 | 0 | 0 | 0 | 0 | 369.68 | 369.68 | 0 | 0 | 0 | 0 | 0 | 0 | 0 | 122 | 80 | 1 | 1 |  |  | 7.7 | 1 | 1 | 7.7 |  |  |  |  | 3 | 1 |  |  |  | 14 | 0 |  | 0 | 2 | 0 | 1 | 1 | 1 | 1 | 1 | 1 |  | 122 | 80 |  |  |  |  | 0 | 0 | [5 empty] | 0 |  | 0 | 2846.54 | 2846.536 | 0 | 0 | 0 | 0 | 0 | 0 | 0 | 0 | 0 | [13 empty] | 0 | 0 | 1 | 1 |  |  |  | 1013 | компл. | компл. | 1 | [6 empty] | 27028976 | 2 | Общестроительные работы | 0 |  | 1 | 14 | Конструкции из кирпича и блоков | ФЕР-08 (03) |  |  |  | 512 | 369.68 | 369.68 | 0 | 0 | 0 | 0 | 0 |  | 5 |  |  | 0 | 18 |  | 2846.57 | [10 empty] | 0 | 0 | 0 |  |  |  |  | 122 | 80 |  | [2 846,57 / 7,7] |  |  | 0 |  | 96706656 | 1 | 3 | 4 | 0 | 0 | 0 | 2846.54 | 2846.54 | 0 | 0 |  | 1 | 1 | 0 |  | 0 | 1 | 0 | 0 | 0 | 0
17 | 1 | 55 | 50 | 4 | м08-01-102-01 | Шкаф управления и регулирования | шкаф | 1 | 0 |  |  |  |  | 435.37 | 96.23 | 170.6 | 24.1 | 168.54 | 0 | 17.52 | 1.92 | 0 | 183.01 | 125.22 |  | 27795993 | 435.37 | 96.23 | 170.6 | 24.1 | 168.54 | 0 | 17.52 | 1.92 | 0 | 378.84 | 96.23 | 142.16 | 20.08 | 140.45 | 0 | 14.6 | 1.6 | 0 | 95 | 65 | 1 | 1 |  |  | 1 | 1 | 1 | 1 |  |  |  |  | 0 | 2 | ФЕРм-2001, м08-01-102-01, приказ Минстроя России №1039/пр от 30.12.2016г. |  |  | 108001 | 0 |  | 0 | 3 | 0 | 1 | 1 | 1 | 1 | 1 | 1 |  | 95 | 65 |  |  |  |  | 0 | 0 | [5 empty] | 0 | Поправка: МДС 81-35.2004, прил.1, т.2, п.1 Наименование: Производство монтажных работ в существующих зданиях и сооружениях, освобожденных от оборудования и других предметов, мешающих нормальному производству работ. | 0 | 435.37 | 96.23 | 170.6 | 24.1 | 168.54 | 0 | 17.52 | 1.92 | 0 | 183.008 | 125.216 |  |  |  |  | )*1,2 | )*1,2 | )*1,2 |  | )*1,2 | )*1,2 |  |  |  | 0 | 0 | 1 | 1 |  |  |  | 1013 | шкаф | шкаф | 1 | [6 empty] | 27028906 | 3 | Монтажные работы | 0 |  | 2 | 108001 | Электромонтажные работы , отдел 01-03 : ( на АЭС НР = 110% ) - (работы по упр. авиа.- движением: СП=55% ( {АВИА}=1; обычные работы : СП=65 - {AВИА}=0), при работе на АЭС СП= 68% ) | мФЕР-08 |  | Поправка: МДС 81-35.2004, прил.1, т.2, п.1 |  | 0 | 378.84 | 96.23 | 142.16 | 20.08 | 140.45 | 14.6 | 1.6 | 0 | [17 empty] | 0 | 0 | 0 |  |  |  |  | 95 | 65 |  |  |  |  | 0 |  | 399785800 | 2 | 1 | -2 | 0 | 0 | 0 | 743.6 | 0 | 743.6 | 0 |  | 0 | 3 | 0 |  | 0 | 1 | 0 | 0 | 0 | 0
17 | 1 | 66 | 60 | 4 | м08-01-102-01 | Шкаф управления и регулирования | шкаф | 1 | 0 |  |  |  |  | 3352.35 | 740.97 | 1313.62 | 185.57 | 1297.76 | 0 | 17.52 | 1.92 | 0 | 1409.16 | 964.16 |  | 27796868 | 435.37 | 96.23 | 170.6 | 24.1 | 168.54 | 0 | 17.52 | 1.92 | 0 | 378.84 | 96.23 | 142.16 | 20.08 | 140.45 | 0 | 14.6 | 1.6 | 0 | 95 | 65 | 1 | 1 |  |  | 7.7 | 7.7 | 7.7 | 7.7 |  |  |  |  | 0 | 2 | ФЕРм-2001, м08-01-102-01, приказ Минстроя России №1039/пр от 30.12.2016г. |  |  | 108001 | 0 |  | 0 | 3 | 0 | 7.7 | 1 | 1 | 1 | 1 | 1 |  | 95 | 65 |  |  |  |  | 0 | 0 | [5 empty] | 0 | Поправка: МДС 81-35.2004, прил.1, т.2, п.1 Наименование: Производство монтажных работ в существующих зданиях и сооружениях, освобожденных от оборудования и других предметов, мешающих нормальному производству работ. | 0 | 3352.35 | 740.971 | 1313.62 | 185.57 | 1297.758 | 0 | 17.52 | 1.92 | 0 | 1409.1635 | 964.1645 |  |  |  |  | )*1,2 | )*1,2 | )*1,2 |  | )*1,2 | )*1,2 |  |  |  | 0 | 0 | 1 | 1 |  |  |  | 1013 | шкаф | шкаф | 1 | [6 empty] | 27028906 | 3 | Монтажные работы | 0 |  | 2 | 108001 | Электромонтажные работы , отдел 01-03 : ( на АЭС НР = 110% ) - (работы по упр. авиа.- движением: СП=55% ( {АВИА}=1; обычные работы : СП=65 - {AВИА}=0), при работе на АЭС СП= 68% ) | мФЕР-08 |  | Поправка: МДС 81-35.2004, прил.1, т.2, п.1 |  | 0 | 378.84 | 96.23 | 142.16 | 20.08 | 140.45 | 14.6 | 1.6 | 0 | [17 empty] | 0 | 0 | 0 |  |  |  |  | 95 | 65 |  |  |  |  | 0 |  | 399785800 | 1 | 1 | 4 | 0 | 0 | 0 | 5725.67 | 0 | 5725.67 | 0 |  | 0 | 3 | 0 |  | 0 | 1 | 0 | 0 | 0 | 0
18 | 1 | 55 |  | 4,1 | Цена поставщика | Щит управления вентилятором CHU-V 18.5 N (со спецдоработкой) | ШТ | 1 | 1 |  |  |  |  | 8601.16 | 8601.16 | 0 | 0 | 0 | 0 | 0 | 0 | 0 | 0 | 0 |  | 27795993 | 8601.16 | 8601.16 | 0 | 0 | 0 | 0 | 0 | 0 | 0 | 8601.16 | 8601.16 | 0 | 0 | 0 | 0 | 0 | 0 | 0 | 122 | 80 | 1 | 1 |  |  | 1 | 1 | 1 | 1 |  |  |  |  | 3 | 1 |  |  |  | 14 | 0 |  | 0 | 2 | 0 | 1 | 1 | 1 | 1 | 1 | 1 |  | 122 | 80 |  |  |  |  | 0 | 0 | [5 empty] | 0 |  | 0 | 8601.16 | 8601.16 | 0 | 0 | 0 | 0 | 0 | 0 | 0 | 0 | 0 | [13 empty] | 0 | 0 | 1 | 1 |  |  |  | 1013 | ШТ | ШТ | 1 | [6 empty] | 27028976 | 2 | Общестроительные работы | 0 |  | 1 | 14 | Конструкции из кирпича и блоков | ФЕР-08 (03) |  |  |  | 512 | 8601.16 | 8601.16 | 0 | 0 | 0 | 0 | 0 | [18 empty] | 0 | 0 | 0 |  |  |  |  | 122 | 80 |  | занесена вручную |  |  | 0 |  | -1442760405 | 2 | 0 | -2 | 0 | 0 | 0 | 8601.16 | 8601.16 | 0 | 0 |  | 0 | 4 | 0 |  | 0 | 1 | 0 | 0 | 0 | 0
18 | 1 | 66 |  | 4,1 | Цена поставщика | Щит управления вентилятором CHU-V 18.5 N (со спецдоработкой) | ШТ | 1 | 1 |  |  |  |  | 66228.93 | 66228.93 | 0 | 0 | 0 | 0 | 0 | 0 | 0 | 0 | 0 |  | 27796868 | 8601.16 | 8601.16 | 0 | 0 | 0 | 0 | 0 | 0 | 0 | 8601.16 | 8601.16 | 0 | 0 | 0 | 0 | 0 | 0 | 0 | 122 | 80 | 1 | 1 |  |  | 7.7 | 1 | 1 | 7.7 |  |  |  |  | 3 | 1 |  |  |  | 14 | 0 |  | 0 | 2 | 0 | 1 | 1 | 1 | 1 | 1 | 1 |  | 122 | 80 |  |  |  |  | 0 | 0 | [5 empty] | 0 |  | 0 | 66228.93 | 66228.932 | 0 | 0 | 0 | 0 | 0 | 0 | 0 | 0 | 0 | [13 empty] | 0 | 0 | 1 | 1 |  |  |  | 1013 | ШТ | ШТ | 1 | [6 empty] | 27028976 | 2 | Общестроительные работы | 0 |  | 1 | 14 | Конструкции из кирпича и блоков | ФЕР-08 (03) |  |  |  | 512 | 8601.16 | 8601.16 | 0 | 0 | 0 | 0 | 0 |  | 5 |  |  | 0 | 18 |  | 66228.94 | [10 empty] | 0 | 0 | 0 |  |  |  |  | 122 | 80 |  | [66 228,94 / 7,7] |  |  | 0 |  | -1442760405 | 1 | 3 | 4 | 0 | 0 | 0 | 66228.93 | 66228.93 | 0 | 0 |  | 1 | 1 | 0 |  | 0 | 1 | 0 | 0 | 0 | 0
17 | 1 | 83 | 77 | 5 | м10-02-016-06 | Отдельно устанавливаемый преобразователь или блок питания | ШТ | 1 | 0 |  |  |  |  | 230.27 | 48.34 | 47.52 | 5.32 | 134.41 | 0 | 12.12 | 0.528 | 0 | 111.78 | 83.84 |  | 27795993 | 230.27 | 48.34 | 47.52 | 5.32 | 134.41 | 0 | 12.12 | 0.528 | 0 | 199.95 | 48.34 | 39.6 | 4.43 | 112.01 | 0 | 10.1 | 0.44 | 0 | 80 | 60 | 1 | 1 |  |  | 1 | 1 | 1 | 1 |  |  |  |  | 0 | 2 | ФЕРм-2001, м10-02-016-06, приказ Минстроя России №1039/пр от 30.12.2016г. |  |  | 110001 | 0 |  | 0 | 3 | 0 | 1 | 1 | 1 | 1 | 1 | 1 |  | 80 | 60 |  |  |  |  | 0 | 0 | [5 empty] | 0 | Поправка: МДС 81-35.2004, прил.1, т.2, п.1 Наименование: Производство монтажных работ в существующих зданиях и сооружениях, освобожденных от оборудования и других предметов, мешающих нормальному производству работ. | 0 | 230.27 | 48.34 | 47.52 | 5.32 | 134.41 | 0 | 12.12 | 0.528 | 0 | 111.784 | 83.838 |  |  |  |  | )*1,2 | )*1,2 | )*1,2 |  | )*1,2 | )*1,2 |  |  |  | 0 | 0 | 1 | 1 |  |  |  | 1013 | ШТ | ШТ | 1 | [6 empty] | 27028909 | 3 | Монтажные работы | 0 |  | 2 | 110001 | Связь: городская, местная, междугородняя проводная телефонная связь ( отделы 1, 2, 3 ) - ( при уст-ве средств посадки самолетов: {AВИА}=1 - НР=95%, СП=55% ) | мФЕР-10 |  | Поправка: МДС 81-35.2004, прил.1, т.2, п.1 |  | 0 | 199.95 | 48.34 | 39.6 | 4.43 | 112.01 | 10.1 | 0.44 | 0 | [17 empty] | 0 | 0 | 0 |  |  |  |  | 80 | 60 |  |  |  |  | 0 |  | 1110635560 | 2 | 1 | -2 | 0 | 0 | 0 | 425.89 | 0 | 425.89 | 0 |  | 0 | 3 | 0 |  | 0 | 1 | 0 | 0 | 0 | 0
17 | 1 | 100 | 94 | 5 | м10-02-016-06 | Отдельно устанавливаемый преобразователь или блок питания | ШТ | 1 | 0 |  |  |  |  | 1773.08 | 372.22 | 365.9 | 40.96 | 1034.96 | 0 | 12.12 | 0.528 | 0 | 860.74 | 645.55 |  | 27796868 | 230.27 | 48.34 | 47.52 | 5.32 | 134.41 | 0 | 12.12 | 0.528 | 0 | 199.95 | 48.34 | 39.6 | 4.43 | 112.01 | 0 | 10.1 | 0.44 | 0 | 80 | 60 | 1 | 1 |  |  | 7.7 | 7.7 | 7.7 | 7.7 |  |  |  |  | 0 | 2 | ФЕРм-2001, м10-02-016-06, приказ Минстроя России №1039/пр от 30.12.2016г. |  |  | 110001 | 0 |  | 0 | 3 | 0 | 7.7 | 1 | 1 | 1 | 1 | 1 |  | 80 | 60 |  |  |  |  | 0 | 0 | [5 empty] | 0 | Поправка: МДС 81-35.2004, прил.1, т.2, п.1 Наименование: Производство монтажных работ в существующих зданиях и сооружениях, освобожденных от оборудования и других предметов, мешающих нормальному производству работ. | 0 | 1773.08 | 372.218 | 365.904 | 40.964 | 1034.957 | 0 | 12.12 | 0.528 | 0 | 860.736 | 645.552 |  |  |  |  | )*1,2 | )*1,2 | )*1,2 |  | )*1,2 | )*1,2 |  |  |  | 0 | 0 | 1 | 1 |  |  |  | 1013 | ШТ | ШТ | 1 | [6 empty] | 27028909 | 3 | Монтажные работы | 0 |  | 2 | 110001 | Связь: городская, местная, междугородняя проводная телефонная связь ( отделы 1, 2, 3 ) - ( при уст-ве средств посадки самолетов: {AВИА}=1 - НР=95%, СП=55% ) | мФЕР-10 |  | Поправка: МДС 81-35.2004, прил.1, т.2, п.1 |  | 0 | 199.95 | 48.34 | 39.6 | 4.43 | 112.01 | 10.1 | 0.44 | 0 | [17 empty] | 0 | 0 | 0 |  |  |  |  | 80 | 60 |  |  |  |  | 0 |  | 1110635560 | 1 | 1 | 4 | 0 | 0 | 0 | 3279.37 | 0 | 3279.37 | 0 |  | 0 | 3 | 0 |  | 0 | 1 | 0 | 0 | 0 | 0
18 | 1 | 83 |  | 5,1 | Цена поставщика | Комплект частотного преобразователя FC-101P18KT4E20H4 (18 кВт; 37А; 380В) №131L9871 | ШТ | 1 | 1 |  |  |  |  | 19894.15 | 19894.15 | 0 | 0 | 0 | 0 | 0 | 0 | 0 | 0 | 0 |  | 27795993 | 19894.15 | 19894.15 | 0 | 0 | 0 | 0 | 0 | 0 | 0 | 19894.15 | 19894.15 | 0 | 0 | 0 | 0 | 0 | 0 | 0 | 122 | 80 | 1 | 1 |  |  | 1 | 1 | 1 | 1 |  |  |  |  | 3 | 1 |  |  |  | 14 | 0 |  | 0 | 2 | 0 | 1 | 1 | 1 | 1 | 1 | 1 |  | 122 | 80 |  |  |  |  | 0 | 0 | [5 empty] | 0 |  | 0 | 19894.15 | 19894.15 | 0 | 0 | 0 | 0 | 0 | 0 | 0 | 0 | 0 | [13 empty] | 0 | 0 | 1 | 1 |  |  |  | 1013 | ШТ | ШТ | 1 | [6 empty] | 27028976 | 2 | Общестроительные работы | 0 |  | 1 | 14 | Конструкции из кирпича и блоков | ФЕР-08 (03) |  |  |  | 512 | 19894.15 | 19894.15 | 0 | 0 | 0 | 0 | 0 | [18 empty] | 0 | 0 | 0 |  |  |  |  | 122 | 80 |  | занесена вручную |  |  | 0 |  | -2106615000 | 2 | 0 | -2 | 0 | 0 | 0 | 19894.15 | 19894.15 | 0 | 0 |  | 0 | 4 | 0 |  | 0 | 1 | 0 | 0 | 0 | 0
18 | 1 | 100 |  | 5,1 | Цена поставщика | Комплект частотного преобразователя FC-101P18KT4E20H4 (18 кВт; 37А; 380В) №131L9871 | ШТ | 1 | 1 |  |  |  |  | 153184.96 | 153184.96 | 0 | 0 | 0 | 0 | 0 | 0 | 0 | 0 | 0 |  | 27796868 | 19894.15 | 19894.15 | 0 | 0 | 0 | 0 | 0 | 0 | 0 | 19894.15 | 19894.15 | 0 | 0 | 0 | 0 | 0 | 0 | 0 | 122 | 80 | 1 | 1 |  |  | 7.7 | 1 | 1 | 7.7 |  |  |  |  | 3 | 1 |  |  |  | 14 | 0 |  | 0 | 2 | 0 | 1 | 1 | 1 | 1 | 1 | 1 |  | 122 | 80 |  |  |  |  | 0 | 0 | [5 empty] | 0 |  | 0 | 153184.96 | 153184.955 | 0 | 0 | 0 | 0 | 0 | 0 | 0 | 0 | 0 | [13 empty] | 0 | 0 | 1 | 1 |  |  |  | 1013 | ШТ | ШТ | 1 | [6 empty] | 27028976 | 2 | Общестроительные работы | 0 |  | 1 | 14 | Конструкции из кирпича и блоков | ФЕР-08 (03) |  |  |  | 512 | 19894.15 | 19894.15 | 0 | 0 | 0 | 0 | 0 |  | 5 |  |  | 0 | 18 |  | 153184.96 | [10 empty] | 0 | 0 | 0 |  |  |  |  | 122 | 80 |  | [153 184,96 / 7,7] |  |  | 0 |  | -2106615000 | 1 | 3 | 4 | 0 | 0 | 0 | 153184.96 | 153184.96 | 0 | 0 |  | 1 | 1 | 0 |  | 0 | 1 | 0 | 0 | 0 | 0
17 | 1 | 110 | 106 | 6 | 20-02-004-16 | Установка клапанов огнезадерживающих с ручной регулировкой периметром до 3200 мм | ШТ | 2 | 0 |  |  |  |  | 204.58 | 62.18 | 17.6 | 1.18 | 124.8 | 0 | 14.28 | 0.096 | 0 | 161.25 | 104.56 |  | 27795993 | 102.29 | 31.09 | 8.8 | 0.59 | 62.4 | 0 | 7.14 | 0.048 | 0 | 90.42 | 31.09 | 7.33 | 0.49 | 52 | 0 | 5.95 | 0.04 | 0 | 128 | 83 | 1 | 1 |  |  | 1 | 1 | 1 | 1 |  |  |  |  | 0 | 1 | ФЕР-2001, 20-02-004-16, приказ Минстроя России №1039/пр от 30.12.2016г. |  |  | 20001 | 0 |  | 0 | 2 | 0 | 1 | 1 | 1 | 1 | 1 | 1 |  | 128 | 83 |  |  |  |  | 0 | 0 | [5 empty] | 0 | Поправка: МДС 81-35.2004, прил.1, т.1, п.2 Наименование: Производство строительных и других работ в существующих зданиях и сооружениях, освобожденных от оборудования и других предметов, мешающих нормальному производству работ. | 0 | 204.58 | 31.09 | 8.8 | 0.59 | 62.4 | 0 | 7.14 | 0.048 | 0 | 161.2544 | 104.5634 |  |  |  |  | )*1,2 | )*1,2 | )*1,2 |  | )*1,2 | )*1,2 |  |  |  | 0 | 0 | 1 | 1 |  |  |  | 1013 | ШТ | ШТ | 1 | [6 empty] | 27029054 | 2 | Общестроительные работы | 0 |  | 1 | 20001 | Вентиляция и кондиционирование | ФЕР-20 |  | Поправка: МДС 81-35.2004, прил.1, т.1, п.2 |  | 0 | 90.42 | 31.09 | 7.33 | 0.49 | 52 | 5.95 | 0.04 | 0 | [17 empty] | 0 | 0 | 0 |  |  |  |  | 128 | 83 |  |  |  |  | 0 |  | -971270805 | 2 | 1 | -2 | 0 | 0 | 0 | 470.39 | 470.39 | 0 | 0 |  | 0 | 3 | 0 |  | 0 | 1 | 0 | 0 | 0 | 0
17 | 1 | 120 | 118 | 6 | 20-02-004-16 | Установка клапанов огнезадерживающих с ручной регулировкой периметром до 3200 мм | ШТ | 2 | 0 |  |  |  |  | 1575.27 | 478.79 | 135.52 | 9.09 | 960.96 | 0 | 14.28 | 0.096 | 0 | 1241.66 | 805.14 |  | 27796868 | 102.29 | 31.09 | 8.8 | 0.59 | 62.4 | 0 | 7.14 | 0.048 | 0 | 90.42 | 31.09 | 7.33 | 0.49 | 52 | 0 | 5.95 | 0.04 | 0 | 128 | 83 | 1 | 1 |  |  | 7.7 | 7.7 | 7.7 | 7.7 |  |  |  |  | 0 | 1 | ФЕР-2001, 20-02-004-16, приказ Минстроя России №1039/пр от 30.12.2016г. |  |  | 20001 | 0 |  | 0 | 2 | 0 | 7.7 | 1 | 1 | 1 | 1 | 1 |  | 128 | 83 |  |  |  |  | 0 | 0 | [5 empty] | 0 | Поправка: МДС 81-35.2004, прил.1, т.1, п.2 Наименование: Производство строительных и других работ в существующих зданиях и сооружениях, освобожденных от оборудования и других предметов, мешающих нормальному производству работ. | 0 | 1575.27 | 239.393 | 67.76 | 4.543 | 480.48 | 0 | 7.14 | 0.048 | 0 | 1241.664 | 805.1415 |  |  |  |  | )*1,2 | )*1,2 | )*1,2 |  | )*1,2 | )*1,2 |  |  |  | 0 | 0 | 1 | 1 |  |  |  | 1013 | ШТ | ШТ | 1 | [6 empty] | 27029054 | 2 | Общестроительные работы | 0 |  | 1 | 20001 | Вентиляция и кондиционирование | ФЕР-20 |  | Поправка: МДС 81-35.2004, прил.1, т.1, п.2 |  | 0 | 90.42 | 31.09 | 7.33 | 0.49 | 52 | 5.95 | 0.04 | 0 | [17 empty] | 0 | 0 | 0 |  |  |  |  | 128 | 83 |  |  |  |  | 0 |  | -971270805 | 1 | 1 | 4 | 0 | 0 | 0 | 3622.07 | 3622.07 | 0 | 0 |  | 0 | 3 | 0 |  | 0 | 1 | 0 | 0 | 0 | 0
18 | 1 | 110 |  | 6,1 | Цена поставщика | Противопожарный клапан ОКL-1D-450x450-S220-V-K | ШТ | 2 | 1 |  |  |  |  | 4102.7 | 4102.7 | 0 | 0 | 0 | 0 | 0 | 0 | 0 | 0 | 0 |  | 27795993 | 2051.35 | 2051.35 | 0 | 0 | 0 | 0 | 0 | 0 | 0 | 2051.35 | 2051.35 | 0 | 0 | 0 | 0 | 0 | 0 | 0 | 122 | 80 | 1 | 1 |  |  | 1 | 1 | 1 | 1 |  |  |  |  | 3 | 1 |  |  |  | 14 | 0 |  | 0 | 2 | 0 | 1 | 1 | 1 | 1 | 1 | 1 |  | 122 | 80 |  |  |  |  | 0 | 0 | [5 empty] | 0 |  | 0 | 4102.7 | 2051.35 | 0 | 0 | 0 | 0 | 0 | 0 | 0 | 0 | 0 | [13 empty] | 0 | 0 | 1 | 1 |  |  |  | 1013 | ШТ | ШТ | 1 | [6 empty] | 27028976 | 2 | Общестроительные работы | 0 |  | 1 | 14 | Конструкции из кирпича и блоков | ФЕР-08 (03) |  |  |  | 512 | 2051.35 | 2051.35 | 0 | 0 | 0 | 0 | 0 | [18 empty] | 0 | 0 | 0 |  |  |  |  | 122 | 80 |  | занесена вручную |  |  | 0 |  | -1481260767 | 2 | 0 | -2 | 0 | 0 | 0 | 4102.7 | 4102.7 | 0 | 0 |  | 0 | 4 | 0 |  | 0 | 1 | 0 | 0 | 0 | 0
18 | 1 | 120 |  | 6,1 | Цена поставщика | Противопожарный клапан ОКL-1D-450x450-S220-V-K | ШТ | 2 | 1 |  |  |  |  | 31590.79 | 31590.79 | 0 | 0 | 0 | 0 | 0 | 0 | 0 | 0 | 0 |  | 27796868 | 2051.35 | 2051.35 | 0 | 0 | 0 | 0 | 0 | 0 | 0 | 2051.35 | 2051.35 | 0 | 0 | 0 | 0 | 0 | 0 | 0 | 122 | 80 | 1 | 1 |  |  | 7.7 | 1 | 1 | 7.7 |  |  |  |  | 3 | 1 |  |  |  | 14 | 0 |  | 0 | 2 | 0 | 1 | 1 | 1 | 1 | 1 | 1 |  | 122 | 80 |  |  |  |  | 0 | 0 | [5 empty] | 0 |  | 0 | 31590.79 | 15795.395 | 0 | 0 | 0 | 0 | 0 | 0 | 0 | 0 | 0 | [13 empty] | 0 | 0 | 1 | 1 |  |  |  | 1013 | ШТ | ШТ | 1 | [6 empty] | 27028976 | 2 | Общестроительные работы | 0 |  | 1 | 14 | Конструкции из кирпича и блоков | ФЕР-08 (03) |  |  |  | 512 | 2051.35 | 2051.35 | 0 | 0 | 0 | 0 | 0 |  | 5 |  |  | 0 | 18 |  | 15795.38 | [10 empty] | 0 | 0 | 0 |  |  |  |  | 122 | 80 |  | [15 795,38 / 7,7] |  |  | 0 |  | -1481260767 | 1 | 3 | 4 | 0 | 0 | 0 | 31590.79 | 31590.79 | 0 | 0 |  | 1 | 1 | 0 |  | 0 | 1 | 0 | 0 | 0 | 0
17 | 1 | 132 | 134 | 7 | 20-01-002-11 | Прокладка воздуховодов из листовой оцинкованной стали и алюминия класса П (плотные) толщиной 0,7 мм, периметром до 2400 мм | 100 м2 | 0.045 | 0 |  |  |  |  | 78.92 | 26.14 | 5.56 | 0.47 | 47.22 | 0 | 5.4032 | 0.03834 | 0 | 61.04 | 39.58 |  | 27795993 | 1753.74 | 580.82 | 123.5 | 10.52 | 1049.42 | 0 | 120.072 | 0.852 | 0 | 1558.26 | 580.82 | 102.92 | 8.77 | 874.52 | 0 | 100.06 | 0.71 | 0 | 128 | 83 | 1 | 1 |  |  | 1 | 1 | 1 | 1 |  |  |  |  | 0 | 1 | ФЕР-2001, 20-01-002-11, приказ Минстроя России №1039/пр от 30.12.2016г. |  |  | 20001 | 0 |  | 0 | 2 | 0 | 1 | 1 | 1 | 1 | 1 | 1 |  | 128 | 83 |  |  |  |  | 0 | 0 | [5 empty] | 0 | Поправка: МДС 81-35.2004, прил.1, т.1, п.2 Наименование: Производство строительных и других работ в существующих зданиях и сооружениях, освобожденных от оборудования и других предметов, мешающих нормальному производству работ. | 0 | 78.92 | 580.82 | 123.5 | 10.52 | 1049.42 | 0 | 120.072 | 0.852 | 0 | 61.0432 | 39.5827 |  |  |  |  | )*1,2 | )*1,2 | )*1,2 |  | )*1,2 | )*1,2 |  |  |  | 0 | 0 | 1 | 1 |  |  |  | 1005 | 100 м2 | 100 м2 | 100 | [6 empty] | 27029054 | 2 | Общестроительные работы | 0 |  | 1 | 20001 | Вентиляция и кондиционирование | ФЕР-20 |  | Поправка: МДС 81-35.2004, прил.1, т.1, п.2 |  | 0 | 1558.26 | 580.82 | 102.92 | 8.77 | 874.52 | 100.06 | 0.71 | 0 | [17 empty] | 0 | 0 | 0 |  |  |  |  | 128 | 83 |  |  |  |  | 0 |  | 1394249478 | 2 | 1 | -2 | 0 | 0 | 0 | 179.54 | 179.54 | 0 | 0 |  | 0 | 3 | 0 |  | 0 | 1 | 0 | 0 | 0 | 0
17 | 1 | 144 | 150 | 7 | 20-01-002-11 | Прокладка воздуховодов из листовой оцинкованной стали и алюминия класса П (плотные) толщиной 0,7 мм, периметром до 2400 мм | 100 м2 | 0.045 | 0 |  |  |  |  | 607.66 | 201.25 | 42.79 | 3.65 | 363.62 | 0 | 5.4032 | 0.03834 | 0 | 470.11 | 304.83 |  | 27796868 | 1753.74 | 580.82 | 123.5 | 10.52 | 1049.42 | 0 | 120.072 | 0.852 | 0 | 1558.26 | 580.82 | 102.92 | 8.77 | 874.52 | 0 | 100.06 | 0.71 | 0 | 128 | 83 | 1 | 1 |  |  | 7.7 | 7.7 | 7.7 | 7.7 |  |  |  |  | 0 | 1 | ФЕР-2001, 20-01-002-11, приказ Минстроя России №1039/пр от 30.12.2016г. |  |  | 20001 | 0 |  | 0 | 2 | 0 | 7.7 | 1 | 1 | 1 | 1 | 1 |  | 128 | 83 |  |  |  |  | 0 | 0 | [5 empty] | 0 | Поправка: МДС 81-35.2004, прил.1, т.1, п.2 Наименование: Производство строительных и других работ в существующих зданиях и сооружениях, освобожденных от оборудования и других предметов, мешающих нормальному производству работ. | 0 | 607.66 | 4472.314 | 950.95 | 81.004 | 8080.534 | 0 | 120.072 | 0.852 | 0 | 470.1056 | 304.8341 |  |  |  |  | )*1,2 | )*1,2 | )*1,2 |  | )*1,2 | )*1,2 |  |  |  | 0 | 0 | 1 | 1 |  |  |  | 1005 | 100 м2 | 100 м2 | 100 | [6 empty] | 27029054 | 2 | Общестроительные работы | 0 |  | 1 | 20001 | Вентиляция и кондиционирование | ФЕР-20 |  | Поправка: МДС 81-35.2004, прил.1, т.1, п.2 |  | 0 | 1558.26 | 580.82 | 102.92 | 8.77 | 874.52 | 100.06 | 0.71 | 0 | [17 empty] | 0 | 0 | 0 |  |  |  |  | 128 | 83 |  |  |  |  | 0 |  | 1394249478 | 1 | 1 | 4 | 0 | 0 | 0 | 1382.6 | 1382.6 | 0 | 0 |  | 0 | 3 | 0 |  | 0 | 1 | 0 | 0 | 0 | 0
18 | 1 | 132 |  | 7,1 | 19.1.01.03-0079 | Воздуховоды из оцинкованной стали толщиной 0,7 мм, периметром от 1700 до 4000 мм (прим. 500х500 мм S=1мм ) | м2 | 4.5 | 100 |  |  |  |  | 490.91 | 490.91 | 0 | 0 | 0 | 0 | 0 | 0 | 0 | 0 | 0 |  | 27795993 | 109.09 | 109.09 | 0 | 0 | 0 | 0 | 0 | 0 | 0 | 109.09 | 109.09 | 0 | 0 | 0 | 0 | 0 | 0 | 0 | 128 | 83 | 1 | 1 |  |  | 1 | 1 | 1 | 1 |  |  |  |  | 3 | 1 | ФССЦ-2001, 19.1.01.03-0079, приказ Минстроя России №1039/пр от 30.12.2016г. |  |  | 20001 | 0 |  | 0 | 2 | 0 | 1 | 1 | 1 | 1 | 1 | 1 |  | 128 | 83 |  |  |  |  | 0 | 0 | [5 empty] | 0 |  | 0 | 490.91 | 109.09 | 0 | 0 | 0 | 0 | 0 | 0 | 0 | 0 | 0 | [13 empty] | 0 | 0 | 1 | 1 |  |  |  | 1005 | м2 | м2 | 1 | [6 empty] | 27029054 | 2 | Общестроительные работы | 0 |  | 1 | 20001 | Вентиляция и кондиционирование | ФЕР-20 |  |  |  | 0 | 109.09 | 109.09 | 0 | 0 | 0 | 0 | 0 | [18 empty] | 0 | 0 | 0 |  |  |  |  | 128 | 83 |  |  |  |  | 0 |  | -834182631 | 2 | 1 | -2 | 0 | 0 | 0 | 490.91 | 490.91 | 0 | 0 |  | 0 | 3 | 0 |  | 0 | 1 | 0 | 0 | 0 | 0
18 | 1 | 144 |  | 7,1 | 19.1.01.03-0079 | Воздуховоды из оцинкованной стали толщиной 0,7 мм, периметром от 1700 до 4000 мм (прим. 500х500 мм S=1мм ) | м2 | 4.5 | 100 |  |  |  |  | 3779.97 | 3779.97 | 0 | 0 | 0 | 0 | 0 | 0 | 0 | 0 | 0 |  | 27796868 | 109.09 | 109.09 | 0 | 0 | 0 | 0 | 0 | 0 | 0 | 109.09 | 109.09 | 0 | 0 | 0 | 0 | 0 | 0 | 0 | 128 | 83 | 1 | 1 |  |  | 7.7 | 1 | 1 | 7.7 |  |  |  |  | 3 | 1 | ФССЦ-2001, 19.1.01.03-0079, приказ Минстроя России №1039/пр от 30.12.2016г. |  |  | 20001 | 0 |  | 0 | 2 | 0 | 1 | 1 | 1 | 1 | 1 | 1 |  | 128 | 83 |  |  |  |  | 0 | 0 | [5 empty] | 0 |  | 0 | 3779.97 | 839.993 | 0 | 0 | 0 | 0 | 0 | 0 | 0 | 0 | 0 | [13 empty] | 0 | 0 | 1 | 1 |  |  |  | 1005 | м2 | м2 | 1 | [6 empty] | 27029054 | 2 | Общестроительные работы | 0 |  | 1 | 20001 | Вентиляция и кондиционирование | ФЕР-20 |  |  |  | 0 | 109.09 | 109.09 | 0 | 0 | 0 | 0 | 0 | [18 empty] | 0 | 0 | 0 |  |  |  |  | 128 | 83 |  |  |  |  | 0 |  | -834182631 | 1 | 1 | 4 | 0 | 0 | 0 | 3779.97 | 3779.97 | 0 | 0 |  | 0 | 3 | 0 |  | 0 | 1 | 0 | 0 | 0 | 0
17 | 1 | 161 | 166 | 8 | 20-01-002-13 | Прокладка воздуховодов из листовой оцинкованной стали и алюминия класса П (плотные) толщиной 0,7 мм, периметром до 3600 мм | 100 м2 | 0.856 | 0 |  |  |  |  | 1333.1 | 554.53 | 110.18 | 9.66 | 668.39 | 0 | 76.475 | 0.78067 | 0 | 867.9 | 562.78 |  | 27795993 | 1557.36 | 647.82 | 128.71 | 11.29 | 780.83 | 0 | 89.34 | 0.912 | 0 | 1405.77 | 647.82 | 107.26 | 9.41 | 650.69 | 0 | 74.45 | 0.76 | 0 | 128 | 83 | 1 | 1 |  |  | 1 | 1 | 1 | 1 |  |  |  |  | 0 | 1 | ФЕР-2001, 20-01-002-13, приказ Минстроя России №1039/пр от 30.12.2016г. |  |  | 20001 | 0 |  | 0 | 2 | 0 | 1 | 1 | 1 | 1 | 1 | 1 |  | 128 | 83 |  |  |  |  | 0 | 0 | [5 empty] | 0 | Поправка: МДС 81-35.2004, прил.1, т.1, п.2 Наименование: Производство строительных и других работ в существующих зданиях и сооружениях, освобожденных от оборудования и других предметов, мешающих нормальному производству работ. | 0 | 1333.1 | 647.82 | 128.71 | 11.29 | 780.83 | 0 | 89.34 | 0.912 | 0 | 867.904 | 562.7815 |  |  |  |  | )*1,2 | )*1,2 | )*1,2 |  | )*1,2 | )*1,2 |  |  |  | 0 | 0 | 1 | 1 |  |  |  | 1005 | 100 м2 | 100 м2 | 100 | [6 empty] | 27029054 | 2 | Общестроительные работы | 0 |  | 1 | 20001 | Вентиляция и кондиционирование | ФЕР-20 |  | Поправка: МДС 81-35.2004, прил.1, т.1, п.2 |  | 0 | 1405.77 | 647.82 | 107.26 | 9.41 | 650.69 | 74.45 | 0.76 | 0 | [17 empty] | 0 | 0 | 0 |  |  |  |  | 128 | 83 |  |  |  |  | 0 |  | -2095831010 | 2 | 1 | -2 | 0 | 0 | 0 | 2763.78 | 2763.78 | 0 | 0 |  | 0 | 3 | 0 |  | 0 | 1 | 0 | 0 | 0 | 0
17 | 1 | 178 | 182 | 8 | 20-01-002-13 | Прокладка воздуховодов из листовой оцинкованной стали и алюминия класса П (плотные) толщиной 0,7 мм, периметром до 3600 мм | 100 м2 | 0.856 | 0 |  |  |  |  | 10264.87 | 4269.91 | 848.35 | 74.41 | 5146.61 | 0 | 76.475 | 0.78067 | 0 | 6682.91 | 4333.45 |  | 27796868 | 1557.36 | 647.82 | 128.71 | 11.29 | 780.83 | 0 | 89.34 | 0.912 | 0 | 1405.77 | 647.82 | 107.26 | 9.41 | 650.69 | 0 | 74.45 | 0.76 | 0 | 128 | 83 | 1 | 1 |  |  | 7.7 | 7.7 | 7.7 | 7.7 |  |  |  |  | 0 | 1 | ФЕР-2001, 20-01-002-13, приказ Минстроя России №1039/пр от 30.12.2016г. |  |  | 20001 | 0 |  | 0 | 2 | 0 | 7.7 | 1 | 1 | 1 | 1 | 1 |  | 128 | 83 |  |  |  |  | 0 | 0 | [5 empty] | 0 | Поправка: МДС 81-35.2004, прил.1, т.1, п.2 Наименование: Производство строительных и других работ в существующих зданиях и сооружениях, освобожденных от оборудования и других предметов, мешающих нормальному производству работ. | 0 | 10264.87 | 4988.214 | 991.067 | 86.933 | 6012.391 | 0 | 89.34 | 0.912 | 0 | 6682.9056 | 4333.4466 |  |  |  |  | )*1,2 | )*1,2 | )*1,2 |  | )*1,2 | )*1,2 |  |  |  | 0 | 0 | 1 | 1 |  |  |  | 1005 | 100 м2 | 100 м2 | 100 | [6 empty] | 27029054 | 2 | Общестроительные работы | 0 |  | 1 | 20001 | Вентиляция и кондиционирование | ФЕР-20 |  | Поправка: МДС 81-35.2004, прил.1, т.1, п.2 |  | 0 | 1405.77 | 647.82 | 107.26 | 9.41 | 650.69 | 74.45 | 0.76 | 0 | [17 empty] | 0 | 0 | 0 |  |  |  |  | 128 | 83 |  |  |  |  | 0 |  | -2095831010 | 1 | 1 | 4 | 0 | 0 | 0 | 21281.23 | 21281.23 | 0 | 0 |  | 0 | 3 | 0 |  | 0 | 1 | 0 | 0 | 0 | 0
18 | 1 | 156 |  | 8,1 | 19.1.01.03-0079 | Воздуховоды из оцинкованной стали толщиной 0,7 мм, периметром от 1700 до 4000 мм (прим. 1000х700 мм S=1 мм, 1300х400 мм S=1 мм) | м2 | 85.6 | 100 |  |  |  |  | 9338.1 | 9338.1 | 0 | 0 | 0 | 0 | 0 | 0 | 0 | 0 | 0 |  | 27795993 | 109.09 | 109.09 | 0 | 0 | 0 | 0 | 0 | 0 | 0 | 109.09 | 109.09 | 0 | 0 | 0 | 0 | 0 | 0 | 0 | 128 | 83 | 1 | 1 |  |  | 1 | 1 | 1 | 1 |  |  |  |  | 3 | 1 | ФССЦ-2001, 19.1.01.03-0079, приказ Минстроя России №1039/пр от 30.12.2016г. |  |  | 20001 | 0 |  | 0 | 2 | 0 | 1 | 1 | 1 | 1 | 1 | 1 |  | 128 | 83 |  |  |  |  | 0 | 0 | [5 empty] | 0 |  | 0 | 9338.1 | 109.09 | 0 | 0 | 0 | 0 | 0 | 0 | 0 | 0 | 0 | [13 empty] | 0 | 0 | 1 | 1 |  |  |  | 1005 | м2 | м2 | 1 | [6 empty] | 27029054 | 2 | Общестроительные работы | 0 |  | 1 | 20001 | Вентиляция и кондиционирование | ФЕР-20 |  |  |  | 0 | 109.09 | 109.09 | 0 | 0 | 0 | 0 | 0 | [18 empty] | 0 | 0 | 0 |  |  |  |  | 128 | 83 |  |  |  |  | 0 |  | 431544196 | 2 | 1 | -2 | 0 | 0 | 0 | 9338.1 | 9338.1 | 0 | 0 |  | 0 | 3 | 0 |  | 0 | 1 | 0 | 0 | 0 | 0
18 | 1 | 173 |  | 8,1 | 19.1.01.03-0079 | Воздуховоды из оцинкованной стали толщиной 0,7 мм, периметром от 1700 до 4000 мм (прим. 1000х700 мм S=1 мм, 1300х400 мм S=1 мм) | м2 | 85.6 | 100 |  |  |  |  | 71903.4 | 71903.4 | 0 | 0 | 0 | 0 | 0 | 0 | 0 | 0 | 0 |  | 27796868 | 109.09 | 109.09 | 0 | 0 | 0 | 0 | 0 | 0 | 0 | 109.09 | 109.09 | 0 | 0 | 0 | 0 | 0 | 0 | 0 | 128 | 83 | 1 | 1 |  |  | 7.7 | 1 | 1 | 7.7 |  |  |  |  | 3 | 1 | ФССЦ-2001, 19.1.01.03-0079, приказ Минстроя России №1039/пр от 30.12.2016г. |  |  | 20001 | 0 |  | 0 | 2 | 0 | 1 | 1 | 1 | 1 | 1 | 1 |  | 128 | 83 |  |  |  |  | 0 | 0 | [5 empty] | 0 |  | 0 | 71903.4 | 839.993 | 0 | 0 | 0 | 0 | 0 | 0 | 0 | 0 | 0 | [13 empty] | 0 | 0 | 1 | 1 |  |  |  | 1005 | м2 | м2 | 1 | [6 empty] | 27029054 | 2 | Общестроительные работы | 0 |  | 1 | 20001 | Вентиляция и кондиционирование | ФЕР-20 |  |  |  | 0 | 109.09 | 109.09 | 0 | 0 | 0 | 0 | 0 | [18 empty] | 0 | 0 | 0 |  |  |  |  | 128 | 83 |  |  |  |  | 0 |  | 431544196 | 1 | 1 | 4 | 0 | 0 | 0 | 71903.4 | 71903.4 | 0 | 0 |  | 0 | 3 | 0 |  | 0 | 1 | 0 | 0 | 0 | 0
18 | 1 | 158 |  | 8,2 | Цена поставщика | Переход Ф800 - 1000х700, l=500 мм | ШТ | 1 | 1.1682 |  |  |  |  | 346.69 | 346.69 | 0 | 0 | 0 | 0 | 0 | 0 | 0 | 0 | 0 |  | 27795993 | 346.69 | 346.69 | 0 | 0 | 0 | 0 | 0 | 0 | 0 | 346.69 | 346.69 | 0 | 0 | 0 | 0 | 0 | 0 | 0 | 0 | 0 | 1 | 1 |  |  | 1 | 1 | 1 | 1 |  |  |  |  | 3 | 4 |  |  |  | 0 | 0 |  | 0 | 16 | 0 | 1 | 1 | 1 | 1 | 1 | 1 |  | 0 | 0 |  |  |  |  | 0 | 0 | [5 empty] | 0 |  | 0 | 346.69 | 346.69 | 0 | 0 | 0 | 0 | 0 | 0 | 0 | 0 | 0 | [13 empty] | 0 | 0 | 1 | 1 |  |  |  | 1013 | ШТ | ШТ | 1 | [6 empty] | 27028964 | 16 | Строка по умолчанию | 0 |  | 4 | 0 | Прочие работы | по умолчанию |  |  |  | 512 | 346.69 | 346.69 | 0 | 0 | 0 | 0 | 0 | [18 empty] | 0 | 0 | 0 |  |  |  |  | 0 | 0 |  | занесена вручную |  |  | 0 |  | 220037018 | 2 | 0 | -2 | 0 | 0 | 0 | 346.69 | 0 | 0 | 346.69 |  | 0 | 4 | 0 |  | 0 | 1 | 0 | 0 | 0 | 0
18 | 1 | 175 |  | 8,2 | Цена поставщика | Переход Ф800 - 1000х700, l=500 мм | ШТ | 1 | 1.1682 |  |  |  |  | 2669.51 | 2669.51 | 0 | 0 | 0 | 0 | 0 | 0 | 0 | 0 | 0 |  | 27796868 | 346.69 | 346.69 | 0 | 0 | 0 | 0 | 0 | 0 | 0 | 346.69 | 346.69 | 0 | 0 | 0 | 0 | 0 | 0 | 0 | 0 | 0 | 1 | 1 |  |  | 7.7 | 1 | 1 | 7.7 |  |  |  |  | 3 | 4 |  |  |  | 0 | 0 |  | 0 | 16 | 0 | 1 | 1 | 1 | 1 | 1 | 1 |  | 0 | 0 |  |  |  |  | 0 | 0 | [5 empty] | 0 |  | 0 | 2669.51 | 2669.513 | 0 | 0 | 0 | 0 | 0 | 0 | 0 | 0 | 0 | [13 empty] | 0 | 0 | 1 | 1 |  |  |  | 1013 | ШТ | ШТ | 1 | [6 empty] | 27028964 | 16 | Строка по умолчанию | 0 |  | 4 | 0 | Прочие работы | по умолчанию |  |  |  | 512 | 346.69 | 346.69 | 0 | 0 | 0 | 0 | 0 |  | 5 |  |  | 0 | 18 |  | 2669.49 | [10 empty] | 0 | 0 | 0 |  |  |  |  | 0 | 0 |  | [2 669,49 / 7,7] |  |  | 0 |  | 220037018 | 1 | 3 | 3 | 0 | 0 | 0 | 2669.51 | 0 | 0 | 2669.51 |  | 1 | 1 | 0 |  | 0 | 1 | 0 | 0 | 0 | 0
18 | 1 | 159 |  | 8,3 | Цена поставщика | Переход 1300х400-1000х700, l=500 мм | ШТ | 1 | 1.1682 |  |  |  |  | 462.25 | 462.25 | 0 | 0 | 0 | 0 | 0 | 0 | 0 | 0 | 0 |  | 27795993 | 462.25 | 462.25 | 0 | 0 | 0 | 0 | 0 | 0 | 0 | 462.25 | 462.25 | 0 | 0 | 0 | 0 | 0 | 0 | 0 | 0 | 0 | 1 | 1 |  |  | 1 | 1 | 1 | 1 |  |  |  |  | 3 | 4 |  |  |  | 0 | 0 |  | 0 | 16 | 0 | 1 | 1 | 1 | 1 | 1 | 1 |  | 0 | 0 |  |  |  |  | 0 | 0 | [5 empty] | 0 |  | 0 | 462.25 | 462.25 | 0 | 0 | 0 | 0 | 0 | 0 | 0 | 0 | 0 | [13 empty] | 0 | 0 | 1 | 1 |  |  |  | 1013 | ШТ | ШТ | 1 | [6 empty] | 27028964 | 16 | Строка по умолчанию | 0 |  | 4 | 0 | Прочие работы | по умолчанию |  |  |  | 512 | 462.25 | 462.25 | 0 | 0 | 0 | 0 | 0 | [18 empty] | 0 | 0 | 0 |  |  |  |  | 0 | 0 |  | занесена вручную |  |  | 0 |  | 1103295669 | 2 | 0 | -2 | 0 | 0 | 0 | 462.25 | 0 | 0 | 462.25 |  | 0 | 4 | 0 |  | 0 | 1 | 0 | 0 | 0 | 0
18 | 1 | 176 |  | 8,3 | Цена поставщика | Переход 1300х400-1000х700, l=500 мм | ШТ | 1 | 1.1682 |  |  |  |  | 3559.33 | 3559.33 | 0 | 0 | 0 | 0 | 0 | 0 | 0 | 0 | 0 |  | 27796868 | 462.25 | 462.25 | 0 | 0 | 0 | 0 | 0 | 0 | 0 | 462.25 | 462.25 | 0 | 0 | 0 | 0 | 0 | 0 | 0 | 0 | 0 | 1 | 1 |  |  | 7.7 | 1 | 1 | 7.7 |  |  |  |  | 3 | 4 |  |  |  | 0 | 0 |  | 0 | 16 | 0 | 1 | 1 | 1 | 1 | 1 | 1 |  | 0 | 0 |  |  |  |  | 0 | 0 | [5 empty] | 0 |  | 0 | 3559.33 | 3559.325 | 0 | 0 | 0 | 0 | 0 | 0 | 0 | 0 | 0 | [13 empty] | 0 | 0 | 1 | 1 |  |  |  | 1013 | ШТ | ШТ | 1 | [6 empty] | 27028964 | 16 | Строка по умолчанию | 0 |  | 4 | 0 | Прочие работы | по умолчанию |  |  |  | 512 | 462.25 | 462.25 | 0 | 0 | 0 | 0 | 0 |  | 5 |  |  | 0 | 18 |  | 3559.32 | [10 empty] | 0 | 0 | 0 |  |  |  |  | 0 | 0 |  | [3 559,32 / 7,7] |  |  | 0 |  | 1103295669 | 1 | 3 | 3 | 0 | 0 | 0 | 3559.33 | 0 | 0 | 3559.33 |  | 1 | 1 | 0 |  | 0 | 1 | 0 | 0 | 0 | 0
18 | 1 | 160 |  | 8,4 | Цена поставщика | Отвод 90 1000х700 | ШТ | 2 | 2.3364 |  |  |  |  | 1617.88 | 1617.88 | 0 | 0 | 0 | 0 | 0 | 0 | 0 | 0 | 0 |  | 27795993 | 808.94 | 808.94 | 0 | 0 | 0 | 0 | 0 | 0 | 0 | 808.94 | 808.94 | 0 | 0 | 0 | 0 | 0 | 0 | 0 | 0 | 0 | 1 | 1 |  |  | 1 | 1 | 1 | 1 |  |  |  |  | 3 | 4 |  |  |  | 0 | 0 |  | 0 | 16 | 0 | 1 | 1 | 1 | 1 | 1 | 1 |  | 0 | 0 |  |  |  |  | 0 | 0 | [5 empty] | 0 |  | 0 | 1617.88 | 808.94 | 0 | 0 | 0 | 0 | 0 | 0 | 0 | 0 | 0 | [13 empty] | 0 | 0 | 1 | 1 |  |  |  | 1013 | ШТ | ШТ | 1 | [6 empty] | 27028964 | 16 | Строка по умолчанию | 0 |  | 4 | 0 | Прочие работы | по умолчанию |  |  |  | 512 | 808.94 | 808.94 | 0 | 0 | 0 | 0 | 0 | [18 empty] | 0 | 0 | 0 |  |  |  |  | 0 | 0 |  | занесена вручную |  |  | 0 |  | 1082292134 | 2 | 0 | -2 | 0 | 0 | 0 | 1617.88 | 0 | 0 | 1617.88 |  | 0 | 4 | 0 |  | 0 | 1 | 0 | 0 | 0 | 0
18 | 1 | 177 |  | 8,4 | Цена поставщика | Отвод 90 1000х700 | ШТ | 2 | 2.3364 |  |  |  |  | 12457.68 | 12457.68 | 0 | 0 | 0 | 0 | 0 | 0 | 0 | 0 | 0 |  | 27796868 | 808.94 | 808.94 | 0 | 0 | 0 | 0 | 0 | 0 | 0 | 808.94 | 808.94 | 0 | 0 | 0 | 0 | 0 | 0 | 0 | 0 | 0 | 1 | 1 |  |  | 7.7 | 1 | 1 | 7.7 |  |  |  |  | 3 | 4 |  |  |  | 0 | 0 |  | 0 | 16 | 0 | 1 | 1 | 1 | 1 | 1 | 1 |  | 0 | 0 |  |  |  |  | 0 | 0 | [5 empty] | 0 |  | 0 | 12457.68 | 6228.838 | 0 | 0 | 0 | 0 | 0 | 0 | 0 | 0 | 0 | [13 empty] | 0 | 0 | 1 | 1 |  |  |  | 1013 | ШТ | ШТ | 1 | [6 empty] | 27028964 | 16 | Строка по умолчанию | 0 |  | 4 | 0 | Прочие работы | по умолчанию |  |  |  | 512 | 808.94 | 808.94 | 0 | 0 | 0 | 0 | 0 |  | 5 |  |  | 0 | 18 |  | 6228.81 | [10 empty] | 0 | 0 | 0 |  |  |  |  | 0 | 0 |  | [6 228,81 / 7,7] |  |  | 0 |  | 1082292134 | 1 | 3 | 3 | 0 | 0 | 0 | 12457.68 | 0 | 0 | 12457.68 |  | 1 | 1 | 0 |  | 0 | 1 | 0 | 0 | 0 | 0
18 | 1 | 161 |  | 8,5 | Цена поставщика | Отвод прямой 1300х400 нестандартный | ШТ | 1 | 1.1682 |  |  |  |  | 1074.73 | 1074.73 | 0 | 0 | 0 | 0 | 0 | 0 | 0 | 0 | 0 |  | 27795993 | 1074.73 | 1074.73 | 0 | 0 | 0 | 0 | 0 | 0 | 0 | 1074.73 | 1074.73 | 0 | 0 | 0 | 0 | 0 | 0 | 0 | 0 | 0 | 1 | 1 |  |  | 1 | 1 | 1 | 1 |  |  |  |  | 3 | 4 |  |  |  | 0 | 0 |  | 0 | 16 | 0 | 1 | 1 | 1 | 1 | 1 | 1 |  | 0 | 0 |  |  |  |  | 0 | 0 | [5 empty] | 0 |  | 0 | 1074.73 | 1074.73 | 0 | 0 | 0 | 0 | 0 | 0 | 0 | 0 | 0 | [13 empty] | 0 | 0 | 1 | 1 |  |  |  | 1013 | ШТ | ШТ | 1 | [6 empty] | 27028964 | 16 | Строка по умолчанию | 0 |  | 4 | 0 | Прочие работы | по умолчанию |  |  |  | 512 | 1074.73 | 1074.73 | 0 | 0 | 0 | 0 | 0 | [18 empty] | 0 | 0 | 0 |  |  |  |  | 0 | 0 |  | занесена вручную |  |  | 0 |  | -441914636 | 2 | 0 | -2 | 0 | 0 | 0 | 1074.73 | 0 | 0 | 1074.73 |  | 0 | 4 | 0 |  | 0 | 1 | 0 | 0 | 0 | 0
18 | 1 | 178 |  | 8,5 | Цена поставщика | Отвод прямой 1300х400 нестандартный | ШТ | 1 | 1.1682 |  |  |  |  | 8275.42 | 8275.42 | 0 | 0 | 0 | 0 | 0 | 0 | 0 | 0 | 0 |  | 27796868 | 1074.73 | 1074.73 | 0 | 0 | 0 | 0 | 0 | 0 | 0 | 1074.73 | 1074.73 | 0 | 0 | 0 | 0 | 0 | 0 | 0 | 0 | 0 | 1 | 1 |  |  | 7.7 | 1 | 1 | 7.7 |  |  |  |  | 3 | 4 |  |  |  | 0 | 0 |  | 0 | 16 | 0 | 1 | 1 | 1 | 1 | 1 | 1 |  | 0 | 0 |  |  |  |  | 0 | 0 | [5 empty] | 0 |  | 0 | 8275.42 | 8275.421 | 0 | 0 | 0 | 0 | 0 | 0 | 0 | 0 | 0 | [13 empty] | 0 | 0 | 1 | 1 |  |  |  | 1013 | ШТ | ШТ | 1 | [6 empty] | 27028964 | 16 | Строка по умолчанию | 0 |  | 4 | 0 | Прочие работы | по умолчанию |  |  |  | 512 | 1074.73 | 1074.73 | 0 | 0 | 0 | 0 | 0 |  | 5 |  |  | 0 | 18 |  | 8275.42 | [10 empty] | 0 | 0 | 0 |  |  |  |  | 0 | 0 |  | [8 275,42 / 7,7] |  |  | 0 |  | -441914636 | 1 | 3 | 3 | 0 | 0 | 0 | 8275.42 | 0 | 0 | 8275.42 |  | 1 | 1 | 0 |  | 0 | 1 | 0 | 0 | 0 | 0
18 | 1 | 157 |  | 8,6 | 19.1.01.11-0012 | Крепления для воздуховодов тяги СТД 446 | т | 0.976 | 1.1402 |  |  |  |  | 29668.99 | 29668.99 | 0 | 0 | 0 | 0 | 0 | 0 | 0 | 0 | 0 |  | 27795993 | 30398.56 | 30398.56 | 0 | 0 | 0 | 0 | 0 | 0 | 0 | 30398.56 | 30398.56 | 0 | 0 | 0 | 0 | 0 | 0 | 0 | 128 | 83 | 1 | 1 |  |  | 1 | 1 | 1 | 1 |  |  |  |  | 3 | 1 | ФССЦ-2001, 19.1.01.11-0012, приказ Минстроя России №1039/пр от 30.12.2016г. |  |  | 20001 | 0 |  | 0 | 2 | 0 | 1 | 1 | 1 | 1 | 1 | 1 |  | 128 | 83 |  |  |  |  | 0 | 0 | [5 empty] | 0 |  | 0 | 29668.99 | 30398.56 | 0 | 0 | 0 | 0 | 0 | 0 | 0 | 0 | 0 | [13 empty] | 0 | 0 | 1 | 1 |  |  |  | 1009 | т | т | 1000 | [6 empty] | 27029054 | 2 | Общестроительные работы | 0 |  | 1 | 20001 | Вентиляция и кондиционирование | ФЕР-20 |  |  |  | 512 | 30398.56 | 30398.56 | 0 | 0 | 0 | 0 | 0 | [18 empty] | 0 | 0 | 0 |  |  |  |  | 128 | 83 |  |  |  |  | 0 |  | 374471662 | 2 | 1 | -2 | 0 | 0 | 0 | 29668.99 | 29668.99 | 0 | 0 |  | 0 | 3 | 0 |  | 0 | 1 | 0 | 0 | 0 | 0
18 | 1 | 174 |  | 8,6 | 19.1.01.11-0012 | Крепления для воздуховодов тяги СТД 446 | т | 0.976 | 1.1402 |  |  |  |  | 228451.26 | 228451.26 | 0 | 0 | 0 | 0 | 0 | 0 | 0 | 0 | 0 |  | 27796868 | 30398.56 | 30398.56 | 0 | 0 | 0 | 0 | 0 | 0 | 0 | 30398.56 | 30398.56 | 0 | 0 | 0 | 0 | 0 | 0 | 0 | 128 | 83 | 1 | 1 |  |  | 7.7 | 1 | 1 | 7.7 |  |  |  |  | 3 | 1 | ФССЦ-2001, 19.1.01.11-0012, приказ Минстроя России №1039/пр от 30.12.2016г. |  |  | 20001 | 0 |  | 0 | 2 | 0 | 1 | 1 | 1 | 1 | 1 | 1 |  | 128 | 83 |  |  |  |  | 0 | 0 | [5 empty] | 0 |  | 0 | 228451.26 | 234068.912 | 0 | 0 | 0 | 0 | 0 | 0 | 0 | 0 | 0 | [13 empty] | 0 | 0 | 1 | 1 |  |  |  | 1009 | т | т | 1000 | [6 empty] | 27029054 | 2 | Общестроительные работы | 0 |  | 1 | 20001 | Вентиляция и кондиционирование | ФЕР-20 |  |  |  | 512 | 30398.56 | 30398.56 | 0 | 0 | 0 | 0 | 0 | [18 empty] | 0 | 0 | 0 |  |  |  |  | 128 | 83 |  |  |  |  | 0 |  | 374471662 | 1 | 1 | 4 | 0 | 0 | 0 | 228451.26 | 228451.26 | 0 | 0 |  | 0 | 3 | 0 |  | 0 | 1 | 0 | 0 | 0 | 0
17 | 1 | 188 | 192 | 9 | 26-01-049-02 | Покрытие поверхности изоляции трубопроводов сталью оцинкованной | 100 м2 | 0.801 | 0 |  |  |  |  | 2783.41 | 496.52 | 893.57 | 12.05 | 1393.32 | 0 | 142.7574 | 1.0381 | 0 | 1405.37 | 983.76 |  | 27795993 | 3474.92 | 619.88 | 1115.57 | 15.04 | 1739.47 | 0 | 178.224 | 1.296 | 0 | 2999.08 | 619.88 | 929.64 | 12.53 | 1449.56 | 0 | 148.52 | 1.08 | 0 | 100 | 70 | 1 | 1 |  |  | 1 | 1 | 1 | 1 |  |  |  |  | 0 | 1 | ФЕР-2001, 26-01-049-02, приказ Минстроя России №1039/пр от 30.12.2016г. |  |  | 26001 | 0 |  | 0 | 2 | 0 | 1 | 1 | 1 | 1 | 1 | 1 |  | 100 | 70 |  |  |  |  | 0 | 0 | [5 empty] | 0 | Поправка: МДС 81-35.2004, прил.1, т.1, п.2 Наименование: Производство строительных и других работ в существующих зданиях и сооружениях, освобожденных от оборудования и других предметов, мешающих нормальному производству работ. | 0 | 2783.41 | 619.88 | 1115.57 | 15.04 | 1739.47 | 0 | 178.224 | 1.296 | 0 | 1405.37 | 983.759 |  |  |  |  | )*1,2 | )*1,2 | )*1,2 |  | )*1,2 | )*1,2 |  |  |  | 0 | 0 | 1 | 1 |  |  |  | 1005 | 100 м2 | 100 м2 | 100 | [6 empty] | 27029063 | 2 | Общестроительные работы | 0 |  | 1 | 26001 | Теплоизоляционные работы | ФЕР-26 |  | Поправка: МДС 81-35.2004, прил.1, т.1, п.2 |  | 0 | 2999.08 | 619.88 | 929.64 | 12.53 | 1449.56 | 148.52 | 1.08 | 0 | [17 empty] | 0 | 0 | 0 |  |  |  |  | 100 | 70 |  |  |  |  | 0 |  | -1408409851 | 2 | 1 | -2 | 0 | 0 | 0 | 5172.54 | 5172.54 | 0 | 0 |  | 0 | 3 | 0 |  | 0 | 1 | 0 | 0 | 0 | 0
17 | 1 | 198 | 202 | 9 | 26-01-049-02 | Покрытие поверхности изоляции трубопроводов сталью оцинкованной | 100 м2 | 0.801 | 0 |  |  |  |  | 21432.26 | 3823.23 | 6880.5 | 92.76 | 10728.53 | 0 | 142.7574 | 1.0381 | 0 | 10821.29 | 7574.9 |  | 27796868 | 3474.92 | 619.88 | 1115.57 | 15.04 | 1739.47 | 0 | 178.224 | 1.296 | 0 | 2999.08 | 619.88 | 929.64 | 12.53 | 1449.56 | 0 | 148.52 | 1.08 | 0 | 100 | 70 | 1 | 1 |  |  | 7.7 | 7.7 | 7.7 | 7.7 |  |  |  |  | 0 | 1 | ФЕР-2001, 26-01-049-02, приказ Минстроя России №1039/пр от 30.12.2016г. |  |  | 26001 | 0 |  | 0 | 2 | 0 | 7.7 | 1 | 1 | 1 | 1 | 1 |  | 100 | 70 |  |  |  |  | 0 | 0 | [5 empty] | 0 | Поправка: МДС 81-35.2004, прил.1, т.1, п.2 Наименование: Производство строительных и других работ в существующих зданиях и сооружениях, освобожденных от оборудования и других предметов, мешающих нормальному производству работ. | 0 | 21432.26 | 4773.076 | 8589.889 | 115.808 | 13393.919 | 0 | 178.224 | 1.296 | 0 | 10821.29 | 7574.903 |  |  |  |  | )*1,2 | )*1,2 | )*1,2 |  | )*1,2 | )*1,2 |  |  |  | 0 | 0 | 1 | 1 |  |  |  | 1005 | 100 м2 | 100 м2 | 100 | [6 empty] | 27029063 | 2 | Общестроительные работы | 0 |  | 1 | 26001 | Теплоизоляционные работы | ФЕР-26 |  | Поправка: МДС 81-35.2004, прил.1, т.1, п.2 |  | 0 | 2999.08 | 619.88 | 929.64 | 12.53 | 1449.56 | 148.52 | 1.08 | 0 | [17 empty] | 0 | 0 | 0 |  |  |  |  | 100 | 70 |  |  |  |  | 0 |  | -1408409851 | 1 | 1 | 4 | 0 | 0 | 0 | 39828.45 | 39828.45 | 0 | 0 |  | 0 | 3 | 0 |  | 0 | 1 | 0 | 0 | 0 | 0
18 | 1 | 186 |  | 9,1 | 08.3.05.05-0005 | Лист оцинкованный плоский размером 2х1,25 м, толщиной: 0,9 мм | м2 | 97.722 | 122 |  |  |  |  | 5690.35 | 5690.35 | 0 | 0 | 0 | 0 | 0 | 0 | 0 | 0 | 0 |  | 27795993 | 58.23 | 58.23 | 0 | 0 | 0 | 0 | 0 | 0 | 0 | 58.23 | 58.23 | 0 | 0 | 0 | 0 | 0 | 0 | 0 | 95 | 50 | 1 | 1 |  |  | 1 | 1 | 1 | 1 |  |  |  |  | 3 | 1 |  |  |  | 1 | 0 |  | 0 | 2 | 0 | 1 | 1 | 1 | 1 | 1 | 1 |  | 95 | 50 |  |  |  |  | 0 | 0 | [5 empty] | 0 |  | 0 | 5690.35 | 58.23 | 0 | 0 | 0 | 0 | 0 | 0 | 0 | 0 | 0 | [13 empty] | 0 | 0 | 1 | 1 |  |  |  | 1005 | м2 | м2 | 1 | [6 empty] | 27029165 | 2 | Общестроительные работы | 0 |  | 1 | 1 | Земляные работы, выполняемые механизированным способом | ФЕР-01 (03) |  |  |  | 512 | 58.23 | 58.23 | 0 | 0 | 0 | 0 | 0 | [18 empty] | 0 | 0 | 0 |  |  |  |  | 95 | 50 |  |  |  |  | 0 |  | 102747261 | 2 | 0 | -2 | 0 | 0 | 0 | 5690.35 | 5690.35 | 0 | 0 |  | 0 | 0 | 0 |  | 0 | 1 | 0 | 0 | 0 | 0
18 | 1 | 196 |  | 9,1 | 08.3.05.05-0005 | Лист оцинкованный плоский размером 2х1,25 м, толщиной: 0,9 мм | м2 | 97.722 | 122 |  |  |  |  | 43815.71 | 43815.71 | 0 | 0 | 0 | 0 | 0 | 0 | 0 | 0 | 0 |  | 27796868 | 58.23 | 58.23 | 0 | 0 | 0 | 0 | 0 | 0 | 0 | 58.23 | 58.23 | 0 | 0 | 0 | 0 | 0 | 0 | 0 | 95 | 50 | 1 | 1 |  |  | 7.7 | 1 | 1 | 7.7 |  |  |  |  | 3 | 1 |  |  |  | 1 | 0 |  | 0 | 2 | 0 | 1 | 1 | 1 | 1 | 1 | 1 |  | 95 | 50 |  |  |  |  | 0 | 0 | [5 empty] | 0 |  | 0 | 43815.71 | 448.371 | 0 | 0 | 0 | 0 | 0 | 0 | 0 | 0 | 0 | [13 empty] | 0 | 0 | 1 | 1 |  |  |  | 1005 | м2 | м2 | 1 | [6 empty] | 27029165 | 2 | Общестроительные работы | 0 |  | 1 | 1 | Земляные работы, выполняемые механизированным способом | ФЕР-01 (03) |  |  |  | 512 | 58.23 | 58.23 | 0 | 0 | 0 | 0 | 0 | [18 empty] | 0 | 0 | 0 |  |  |  |  | 95 | 50 |  |  |  |  | 0 |  | 102747261 | 1 | 0 | 4 | 0 | 0 | 0 | 43815.71 | 43815.71 | 0 | 0 |  | 0 | 0 | 0 |  | 0 | 1 | 0 | 0 | 0 | 0
17 | 1 | 207 | 211 | 10 | 26-02-008-04 | Огнезащитное покрытие воздуховодов пастовым составом с пределом огнестойкости 1,5 часа, толщиной покрытия 8 мм | 100 м2 | 0.801 | 0 |  |  |  |  | 5655.46 | 4530.22 | 134.39 | 3.48 | 990.85 | 0 | 111.8332 | 0.34603 | 0 | 994.33 | 696.03 |  | 27795993 | 7060.5 | 5655.71 | 167.78 | 4.35 | 1237.01 | 0 | 139.617 | 0.432 | 0 | 3033.94 | 2513.65 | 62.14 | 1.61 | 458.15 | 0 | 51.71 | 0.16 | 0 | 100 | 70 | 1 | 1 |  |  | 1 | 1 | 1 | 1 |  |  |  |  | 0 | 1 | ФЕР-2001, 26-02-008-04, приказ Минстроя России №1039/пр от 30.12.2016г. |  |  | 26001 | 0 |  | 0 | 2 | 0 | 1 | 1 | 1 | 1 | 1 | 1 |  | 100 | 70 |  |  |  |  | 0 | 0 | [5 empty] | 0 | Поправка: МДС 81-35.2004, прил.1, т.1, п.2 Наименование: Производство строительных и других работ в существующих зданиях и сооружениях, освобожденных от оборудования и других предметов, мешающих нормальному производству работ. | 0 | 5655.46 | 5655.71 | 167.78 | 4.35 | 1237.01 | 0 | 139.617 | 0.432 | 0 | 994.33 | 696.031 |  |  |  | *2,25 | )*1,2*2,25 | )*1,2*2,25 | )*1,2*2,25 |  | )*1,2*2,25 | )*1,2*2,25 |  |  |  | 0 | 0 | 1 | 1 |  |  |  | 1005 | 100 м2 | 100 м2 | 100 | [6 empty] | 27029063 | 2 | Общестроительные работы | 0 |  | 1 | 26001 | Теплоизоляционные работы | ФЕР-26 |  | Поправка: МДС 81-35.2004, прил.1, т.1, п.2 |  | 0 | 3033.94 | 2513.65 | 62.14 | 1.61 | 458.15 | 51.71 | 0.16 | 0 | [17 empty] | 0 | 0 | 0 |  |  |  |  | 100 | 70 |  |  |  |  | 0 |  | 461406197 | 2 | 1 | -2 | 0 | 0 | 0 | 7345.82 | 7345.82 | 0 | 0 |  | 0 | 3 | 0 |  | 0 | 1 | 0 | 0 | 0 | 0
17 | 1 | 216 | 220 | 10 | 26-02-008-04 | Огнезащитное покрытие воздуховодов пастовым составом с пределом огнестойкости 1,5 часа, толщиной покрытия 8 мм | 100 м2 | 0.801 | 0 |  |  |  |  | 43547.05 | 34882.72 | 1034.82 | 26.83 | 7629.51 | 0 | 111.8332 | 0.34603 | 0 | 7656.34 | 5359.44 |  | 27796868 | 7060.5 | 5655.71 | 167.78 | 4.35 | 1237.01 | 0 | 139.617 | 0.432 | 0 | 3033.94 | 2513.65 | 62.14 | 1.61 | 458.15 | 0 | 51.71 | 0.16 | 0 | 100 | 70 | 1 | 1 |  |  | 7.7 | 7.7 | 7.7 | 7.7 |  |  |  |  | 0 | 1 | ФЕР-2001, 26-02-008-04, приказ Минстроя России №1039/пр от 30.12.2016г. |  |  | 26001 | 0 |  | 0 | 2 | 0 | 7.7 | 1 | 1 | 1 | 1 | 1 |  | 100 | 70 |  |  |  |  | 0 | 0 | [5 empty] | 0 | Поправка: МДС 81-35.2004, прил.1, т.1, п.2 Наименование: Производство строительных и других работ в существующих зданиях и сооружениях, освобожденных от оборудования и других предметов, мешающих нормальному производству работ. | 0 | 43547.05 | 43548.967 | 1291.906 | 33.495 | 9524.977 | 0 | 139.617 | 0.432 | 0 | 7656.34 | 5359.438 |  |  |  | *2,25 | )*1,2*2,25 | )*1,2*2,25 | )*1,2*2,25 |  | )*1,2*2,25 | )*1,2*2,25 |  |  |  | 0 | 0 | 1 | 1 |  |  |  | 1005 | 100 м2 | 100 м2 | 100 | [6 empty] | 27029063 | 2 | Общестроительные работы | 0 |  | 1 | 26001 | Теплоизоляционные работы | ФЕР-26 |  | Поправка: МДС 81-35.2004, прил.1, т.1, п.2 |  | 0 | 3033.94 | 2513.65 | 62.14 | 1.61 | 458.15 | 51.71 | 0.16 | 0 | [17 empty] | 0 | 0 | 0 |  |  |  |  | 100 | 70 |  |  |  |  | 0 |  | 461406197 | 1 | 1 | 4 | 0 | 0 | 0 | 56562.83 | 56562.83 | 0 | 0 |  | 0 | 3 | 0 |  | 0 | 1 | 0 | 0 | 0 | 0
18 | 1 | 206 |  | 10,1 | 14.2.02.11-0028 | Состав огнезащитный для воздуховодов, марка "ФИБРОГЕЙН" | кг | 2162.7 | 2700 |  |  |  |  | 24265.49 | 24265.49 | 0 | 0 | 0 | 0 | 0 | 0 | 0 | 0 | 0 |  | 27795993 | 11.22 | 11.22 | 0 | 0 | 0 | 0 | 0 | 0 | 0 | 11.22 | 11.22 | 0 | 0 | 0 | 0 | 0 | 0 | 0 | 100 | 70 | 1 | 1 |  |  | 1 | 1 | 1 | 1 |  |  |  |  | 3 | 1 | ФССЦ-2001, 14.2.02.11-0028, приказ Минстроя России №1039/пр от 30.12.2016г. |  |  | 26001 | 0 |  | 0 | 2 | 0 | 1 | 1 | 1 | 1 | 1 | 1 |  | 100 | 70 |  |  |  |  | 0 | 0 | [5 empty] | 0 |  | 0 | 24265.49 | 11.22 | 0 | 0 | 0 | 0 | 0 | 0 | 0 | 0 | 0 | [13 empty] | 0 | 0 | 1 | 1 |  |  |  | 1009 | кг | кг | 1 | [6 empty] | 27029063 | 2 | Общестроительные работы | 0 |  | 1 | 26001 | Теплоизоляционные работы | ФЕР-26 |  |  |  | 0 | 11.22 | 11.22 | 0 | 0 | 0 | 0 | 0 | [18 empty] | 0 | 0 | 0 |  |  |  |  | 100 | 70 |  |  |  |  | 0 |  | 1042012327 | 2 | 1 | -2 | 0 | 0 | 0 | 24265.49 | 24265.49 | 0 | 0 |  | 0 | 3 | 0 |  | 0 | 1 | 0 | 0 | 0 | 0
18 | 1 | 215 |  | 10,1 | 14.2.02.11-0028 | Состав огнезащитный для воздуховодов, марка "ФИБРОГЕЙН" | кг | 2162.7 | 2700 |  |  |  |  | 186844.3 | 186844.3 | 0 | 0 | 0 | 0 | 0 | 0 | 0 | 0 | 0 |  | 27796868 | 11.22 | 11.22 | 0 | 0 | 0 | 0 | 0 | 0 | 0 | 11.22 | 11.22 | 0 | 0 | 0 | 0 | 0 | 0 | 0 | 100 | 70 | 1 | 1 |  |  | 7.7 | 1 | 1 | 7.7 |  |  |  |  | 3 | 1 | ФССЦ-2001, 14.2.02.11-0028, приказ Минстроя России №1039/пр от 30.12.2016г. |  |  | 26001 | 0 |  | 0 | 2 | 0 | 1 | 1 | 1 | 1 | 1 | 1 |  | 100 | 70 |  |  |  |  | 0 | 0 | [5 empty] | 0 |  | 0 | 186844.3 | 86.394 | 0 | 0 | 0 | 0 | 0 | 0 | 0 | 0 | 0 | [13 empty] | 0 | 0 | 1 | 1 |  |  |  | 1009 | кг | кг | 1 | [6 empty] | 27029063 | 2 | Общестроительные работы | 0 |  | 1 | 26001 | Теплоизоляционные работы | ФЕР-26 |  |  |  | 0 | 11.22 | 11.22 | 0 | 0 | 0 | 0 | 0 | [18 empty] | 0 | 0 | 0 |  |  |  |  | 100 | 70 |  |  |  |  | 0 |  | 1042012327 | 1 | 1 | 4 | 0 | 0 | 0 | 186844.3 | 186844.3 | 0 | 0 |  | 0 | 3 | 0 |  | 0 | 1 | 0 | 0 | 0 | 0
51 | 1 | 4 | 24 |  | Дымоудаление | Дымоудаление | 0 | [6 empty] | 140410.35 | 135230.57 | 1402.2 | 58.17 | 3777.58 | 0 | 409.1499 | 4.9033 | 0 | 4107.19 | 2804.9 |  |  | 140410.35 | 135230.57 | 1402.2 | 58.17 | 3777.58 | 0 | 409.1499 | 4.9033 | 0 | 4107.19 | 2804.9 |  |  | 0 | 0 | 0 | 147322.44 | 142651.4 | 1169.49 | 3501.55 | 135230.57 | 135230.57 | 0 | 135230.57 | 0 | 0 | 0 | 0 | [20 empty] | 0 | 0 | 0 | 147322.44 | 142651.4 | 1169.49 | 3501.55 | 135230.57 | 135230.57 | 0 | 135230.57 | 0 | 0 | 0 | 0 | [20 empty] | 1081159.76 | 1041275.51 | 10796.89 | 447.99 | 29087.36 | 0 | 409.1499 | 4.9033 | 0 | 31625.58 | 21597.78 |  |  | 1081159.76 | 1041275.51 | 10796.89 | 447.99 | 29087.36 | 0 | 409.1499 | 4.9033 | 0 | 31625.58 | 21597.78 |  |  | 0 | 0 | 0 | 1134383.12 | 1098416.14 | 9005.04 | 26961.94 | 1041275.51 | 1041275.51 | 0 | 1041275.51 | 0 | 0 | 0 | 0 | [20 empty] | 0 | 0 | 0 | 1134383.12 | 1098416.14 | 9005.04 | 26961.94 | 1041275.51 | 1041275.51 | 0 | 1041275.51 | 0 | 0 | 0 | 0 | [19 empty] | 0
50 | 0 | 0 | 1 | 201 | 140410.35 | ПЗ | Прямые затраты |  |  | 201 | 1 | 3 |  | 2 | 1081159.76
50 | 0 | 0 | 1 | 202 | 135230.57 | СтМатОб | Стоимость материальных ресурсов (всего) |  |  | 202 | 2 | 3 |  | 2 | 1041275.51
50 | 0 | 0 | 1 | 222 | 0 | СтМатОбЗак | Стоимость материалов и оборудования заказчика |  |  | 222 | 3 | 3 |  | 2 | 0
50 | 0 | 0 | 1 | 225 | 135230.57 | СтМатОбПод | Стоимость материалов и оборудования подрядчика |  |  | 225 | 4 | 3 |  | 2 | 1041275.51
50 | 0 | 0 | 1 | 226 | 135230.57 | СтМат | Стоимость материалов (всего) |  |  | 226 | 5 | 3 |  | 2 | 1041275.51
50 | 0 | 0 | 1 | 227 | 0 | СтМатЗак | Стоимость материалов заказчика |  |  | 227 | 6 | 3 |  | 2 | 0
50 | 0 | 0 | 1 | 228 | 135230.57 | СтМатПод | Стоимость материалов подрядчика |  |  | 228 | 7 | 3 |  | 2 | 1041275.51
50 | 0 | 0 | 1 | 216 | 0 | Оборуд | Стоимость оборудования (всего) |  |  | 216 | 8 | 3 |  | 2 | 0
50 | 0 | 0 | 1 | 223 | 0 | ОборудЗак | Стоимость оборудования заказчика |  |  | 223 | 9 | 3 |  | 2 | 0
50 | 0 | 0 | 1 | 229 | 0 | ОборудПод | Стоимость оборудования подрядчика |  |  | 229 | 10 | 3 |  | 2 | 0
50 | 0 | 0 | 1 | 203 | 1402.2 | ЭММ | Эксплуатация машин |  |  | 203 | 11 | 3 |  | 2 | 10796.89
50 | 0 | 0 | 1 | 231 | 0 | ЭММсНРиСП | Эксплуатация машин по ТСН-2001.16 |  |  | 231 | 12 | 3 |  | 2 | 0
50 | 0 | 0 | 1 | 204 | 58.17 | ЗПМ | ЗП машинистов |  |  | 204 | 13 | 3 |  | 2 | 447.99
50 | 0 | 0 | 1 | 205 | 3777.58 | ОЗП | Основная ЗП рабочих |  |  | 205 | 14 | 3 |  | 2 | 29087.36
50 | 0 | 0 | 1 | 232 | 0 | ОЗПсНРиСП | Основная ЗП рабочих по ТСН-2001.16 |  |  | 232 | 15 | 3 |  | 2 | 0
50 | 0 | 0 | 1 | 214 | 142651.4 | Строит | Строительные работы с НР и СП |  |  | 214 | 16 | 3 |  | 2 | 1098416.14
50 | 0 | 0 | 1 | 215 | 1169.49 | Монтаж | Монтажные работы с НР и СП |  |  | 215 | 17 | 3 |  | 2 | 9005.04
50 | 0 | 0 | 1 | 217 | 3501.55 | Прочие | Прочие работы с НР и СП |  |  | 217 | 18 | 3 |  | 2 | 26961.94
50 | 0 | 0 | 1 | 230 | 0 | ПрочиеЗатр | Прочие затраты по ТСН-2001.16 |  |  | 230 | 19 | 3 |  | 2 | 0
50 | 0 | 0 | 1 | 206 | 0 | ВозврМат | Возврат материалов |  |  | 206 | 20 | 3 |  | 2 | 0
50 | 0 | 0 | 1 | 207 | 409.1499 | ТрудСтр | Трудозатраты строителей |  |  | 207 | 21 | 3 |  | -1 | 409.1499
50 | 0 | 0 | 1 | 208 | 4.9033 | ТрудМаш | Трудозатраты машинистов |  |  | 208 | 22 | 3 |  | -1 | 4.9033
50 | 0 | 0 | 1 | 209 | 0 | ТранспМат | Транспорт материалов |  |  | 209 | 23 | 3 |  | 2 | 0
50 | 0 | 0 | 1 | 210 | 4107.19 | НР | Накладные расходы |  |  | 210 | 24 | 3 |  | 2 | 31625.58
50 | 0 | 0 | 1 | 211 | 2804.9 | СмПриб | Сметная прибыль |  |  | 211 | 25 | 3 |  | 2 | 21597.78
50 | 0 | 0 | 1 | 224 | 147322.44 | Всего | Всего с НР и СП |  |  | 224 | 26 | 3 |  | 2 | 1134383.12
4 | 1 |  | 145 |  | Подпор | Подпор |  | 0 |  | 1 | [10 empty] | 0 | [53 empty] | 0 | [11 empty] | 0
52 | 1 | 4 | 112 | 0 | Подпор | Подпор | [7 empty] | 55435.2 | 54492.8 | 293.12 | 40.99 | 649.28 | 0 | 69.1111 | 3.3556 | 0 | 774.79 | 517.27 | 0 | 0 | 55435.2 | 54492.8 | 293.12 | 40.99 | 649.28 | 0 | 69.1111 | 3.3556 | 0 | 774.79 | 517.27 | 0 | 0 | 0 | 0 | 0 | 56727.26 | 53312.09 | 743.6 | 2671.57 | 54492.8 | 54492.8 | 0 | 54492.8 | 0 | 0 | 0 | 0 | 0 | 0 | 0 | 0 | 0 | 0 | 0 | 0 | 0 | 0 | 0 | 0 | 0 | 0 | 0 | 0 | 0 | 0 | 0 | 0 | 0 | 0 | 0 | 56727.26 | 53312.09 | 743.6 | 2671.57 | 54492.8 | 54492.8 | 0 | 54492.8 | 0 | 0 | 0 | 0 | 0 | 0 | 0 | 0 | 0 | 0 | 0 | 0 | 0 | 0 | 0 | 0 | 0 | 0 | 0 | 0 | 0 | 0 | 0 | 0 | 426851.07 | 419594.59 | 2257.03 | 315.66 | 4999.45 | 0 | 69.1111 | 3.3556 | 0 | 5965.89 | 3982.99 | 0 | 0 | 426851.07 | 419594.59 | 2257.03 | 315.66 | 4999.45 | 0 | 69.1111 | 3.3556 | 0 | 5965.89 | 3982.99 | 0 | 0 | 0 | 0 | 0 | 436799.95 | 410503.19 | 5725.67 | 20571.09 | 419594.59 | 419594.59 | 0 | 419594.59 | 0 | 0 | 0 | 0 | 0 | 0 | 0 | 0 | 0 | 0 | 0 | 0 | 0 | 0 | 0 | 0 | 0 | 0 | 0 | 0 | 0 | 0 | 0 | 0 | 0 | 0 | 0 | 436799.95 | 410503.19 | 5725.67 | 20571.09 | 419594.59 | 419594.59 | 0 | 419594.59 | 0 | 0 | 0 | 0 | 0 | 0 | 0 | 0 | 0 | 0 | 0 | 0 | 0 | 0 | 0 | 0 | 0 | 0 | 0 | 0 | 0 | 0 | 0 | 0
17 | 1 | 224 | 228 | 11 | 20-03-002-03 | Установка вентиляторов осевых массой до 0,1 т | ШТ | 1 | 0 |  |  |  |  | 147.71 | 3.04 | 24.96 | 2.69 | 119.71 | 0 | 12.444 | 0.228 | 0 | 156.67 | 101.59 |  | 27795993 | 147.71 | 3.04 | 24.96 | 2.69 | 119.71 | 0 | 12.444 | 0.228 | 0 | 123.6 | 3.04 | 20.8 | 2.24 | 99.76 | 0 | 10.37 | 0.19 | 0 | 128 | 83 | 1 | 1 |  |  | 1 | 1 | 1 | 1 |  |  |  |  | 0 | 1 | ФЕР-2001, 20-03-002-03, приказ Минстроя России №1039/пр от 30.12.2016г. |  |  | 20001 | 0 |  | 0 | 2 | 0 | 1 | 1 | 1 | 1 | 1 | 1 |  | 128 | 83 |  |  |  |  | 0 | 0 | [5 empty] | 0 | Поправка: МДС 81-35.2004, прил.1, т.1, п.2 Наименование: Производство строительных и других работ в существующих зданиях и сооружениях, освобожденных от оборудования и других предметов, мешающих нормальному производству работ. | 0 | 147.71 | 3.04 | 24.96 | 2.69 | 119.71 | 0 | 12.444 | 0.228 | 0 | 156.672 | 101.592 |  |  |  |  | )*1,2 | )*1,2 | )*1,2 |  | )*1,2 | )*1,2 |  |  |  | 0 | 0 | 1 | 1 |  |  |  | 1013 | ШТ | ШТ | 1 | [6 empty] | 27029054 | 2 | Общестроительные работы | 0 |  | 1 | 20001 | Вентиляция и кондиционирование | ФЕР-20 |  | Поправка: МДС 81-35.2004, прил.1, т.1, п.2 |  | 0 | 123.6 | 3.04 | 20.8 | 2.24 | 99.76 | 10.37 | 0.19 | 0 | [17 empty] | 0 | 0 | 0 |  |  |  |  | 128 | 83 |  |  |  |  | 0 |  | -2074127217 | 2 | 1 | -2 | 0 | 0 | 0 | 405.97 | 405.97 | 0 | 0 |  | 0 | 3 | 0 |  | 0 | 1 | 0 | 0 | 0 | 0
17 | 1 | 232 | 236 | 11 | 20-03-002-03 | Установка вентиляторов осевых массой до 0,1 т | ШТ | 1 | 0 |  |  |  |  | 1137.37 | 23.41 | 192.19 | 20.71 | 921.77 | 0 | 12.444 | 0.228 | 0 | 1206.37 | 782.26 |  | 27796868 | 147.71 | 3.04 | 24.96 | 2.69 | 119.71 | 0 | 12.444 | 0.228 | 0 | 123.6 | 3.04 | 20.8 | 2.24 | 99.76 | 0 | 10.37 | 0.19 | 0 | 128 | 83 | 1 | 1 |  |  | 7.7 | 7.7 | 7.7 | 7.7 |  |  |  |  | 0 | 1 | ФЕР-2001, 20-03-002-03, приказ Минстроя России №1039/пр от 30.12.2016г. |  |  | 20001 | 0 |  | 0 | 2 | 0 | 7.7 | 1 | 1 | 1 | 1 | 1 |  | 128 | 83 |  |  |  |  | 0 | 0 | [5 empty] | 0 | Поправка: МДС 81-35.2004, прил.1, т.1, п.2 Наименование: Производство строительных и других работ в существующих зданиях и сооружениях, освобожденных от оборудования и других предметов, мешающих нормальному производству работ. | 0 | 1137.37 | 23.408 | 192.192 | 20.713 | 921.767 | 0 | 12.444 | 0.228 | 0 | 1206.3744 | 782.2584 |  |  |  |  | )*1,2 | )*1,2 | )*1,2 |  | )*1,2 | )*1,2 |  |  |  | 0 | 0 | 1 | 1 |  |  |  | 1013 | ШТ | ШТ | 1 | [6 empty] | 27029054 | 2 | Общестроительные работы | 0 |  | 1 | 20001 | Вентиляция и кондиционирование | ФЕР-20 |  | Поправка: МДС 81-35.2004, прил.1, т.1, п.2 |  | 0 | 123.6 | 3.04 | 20.8 | 2.24 | 99.76 | 10.37 | 0.19 | 0 | [17 empty] | 0 | 0 | 0 |  |  |  |  | 128 | 83 |  |  |  |  | 0 |  | -2074127217 | 1 | 1 | 4 | 0 | 0 | 0 | 3126 | 3126 | 0 | 0 |  | 0 | 3 | 0 |  | 0 | 1 | 0 | 0 | 0 | 0
18 | 1 | 224 |  | 11,1 | Цена поставщика | Вентилятор подпора осевой KORF KSO 80-11x15 | ШТ | 1 | 1 |  |  |  |  | 16073 | 16073 | 0 | 0 | 0 | 0 | 0 | 0 | 0 | 0 | 0 |  | 27795993 | 16073 | 16073 | 0 | 0 | 0 | 0 | 0 | 0 | 0 | 16073 | 16073 | 0 | 0 | 0 | 0 | 0 | 0 | 0 | 122 | 80 | 1 | 1 |  |  | 1 | 1 | 1 | 1 |  |  |  |  | 3 | 1 |  |  |  | 14 | 0 |  | 0 | 2 | 0 | 1 | 1 | 1 | 1 | 1 | 1 |  | 122 | 80 |  |  |  |  | 0 | 0 | [5 empty] | 0 |  | 0 | 16073 | 16073 | 0 | 0 | 0 | 0 | 0 | 0 | 0 | 0 | 0 | [13 empty] | 0 | 0 | 1 | 1 |  |  |  | 1013 | ШТ | ШТ | 1 | [6 empty] | 27028976 | 2 | Общестроительные работы | 0 |  | 1 | 14 | Конструкции из кирпича и блоков | ФЕР-08 (03) |  |  |  | 512 | 16073 | 16073 | 0 | 0 | 0 | 0 | 0 | [18 empty] | 0 | 0 | 0 |  |  |  |  | 122 | 80 |  | занесена вручную |  |  | 0 |  | 822361765 | 2 | 0 | -2 | 0 | 0 | 0 | 16073 | 16073 | 0 | 0 |  | 0 | 4 | 0 |  | 0 | 1 | 0 | 0 | 0 | 0
18 | 1 | 232 |  | 11,1 | Цена поставщика | Вентилятор подпора осевой KORF KSO 80-11x15 | ШТ | 1 | 1 |  |  |  |  | 123762.1 | 123762.1 | 0 | 0 | 0 | 0 | 0 | 0 | 0 | 0 | 0 |  | 27796868 | 16073 | 16073 | 0 | 0 | 0 | 0 | 0 | 0 | 0 | 16073 | 16073 | 0 | 0 | 0 | 0 | 0 | 0 | 0 | 122 | 80 | 1 | 1 |  |  | 7.7 | 1 | 1 | 7.7 |  |  |  |  | 3 | 1 |  |  |  | 14 | 0 |  | 0 | 2 | 0 | 1 | 1 | 1 | 1 | 1 | 1 |  | 122 | 80 |  |  |  |  | 0 | 0 | [5 empty] | 0 |  | 0 | 123762.1 | 123762.1 | 0 | 0 | 0 | 0 | 0 | 0 | 0 | 0 | 0 | [13 empty] | 0 | 0 | 1 | 1 |  |  |  | 1013 | ШТ | ШТ | 1 | [6 empty] | 27028976 | 2 | Общестроительные работы | 0 |  | 1 | 14 | Конструкции из кирпича и блоков | ФЕР-08 (03) |  |  |  | 512 | 16073 | 16073 | 0 | 0 | 0 | 0 | 0 |  | 5 |  |  | 0 | 18 |  | 123762.08 | [10 empty] | 0 | 0 | 0 |  |  |  |  | 122 | 80 |  | [123 762,08 / 7,7] |  |  | 0 |  | 822361765 | 1 | 3 | 4 | 0 | 0 | 0 | 123762.1 | 123762.1 | 0 | 0 |  | 1 | 1 | 0 |  | 0 | 1 | 0 | 0 | 0 | 0
17 | 1 | 240 | 244 | 12 | 20-02-004-03 | Установка клапанов обратных диаметром до 800 мм | ШТ | 1 | 0 |  |  |  |  | 41.45 | 15.4 | 3.93 | 0.31 | 22.12 | 0 | 2.496 | 0.024 | 0 | 28.71 | 18.62 |  | 27795993 | 41.45 | 15.4 | 3.93 | 0.31 | 22.12 | 0 | 2.496 | 0.024 | 0 | 37.11 | 15.4 | 3.28 | 0.26 | 18.43 | 0 | 2.08 | 0.02 | 0 | 128 | 83 | 1 | 1 |  |  | 1 | 1 | 1 | 1 |  |  |  |  | 0 | 1 | ФЕР-2001, 20-02-004-03, приказ Минстроя России №1039/пр от 30.12.2016г. |  |  | 20001 | 0 |  | 0 | 2 | 0 | 1 | 1 | 1 | 1 | 1 | 1 |  | 128 | 83 |  |  |  |  | 0 | 0 | [5 empty] | 0 | Поправка: МДС 81-35.2004, прил.1, т.1, п.2 Наименование: Производство строительных и других работ в существующих зданиях и сооружениях, освобожденных от оборудования и других предметов, мешающих нормальному производству работ. | 0 | 41.45 | 15.4 | 3.93 | 0.31 | 22.12 | 0 | 2.496 | 0.024 | 0 | 28.7104 | 18.6169 |  |  |  |  | )*1,2 | )*1,2 | )*1,2 |  | )*1,2 | )*1,2 |  |  |  | 0 | 0 | 1 | 1 |  |  |  | 1013 | ШТ | ШТ | 1 | [6 empty] | 27029054 | 2 | Общестроительные работы | 0 |  | 1 | 20001 | Вентиляция и кондиционирование | ФЕР-20 |  | Поправка: МДС 81-35.2004, прил.1, т.1, п.2 |  | 0 | 37.11 | 15.4 | 3.28 | 0.26 | 18.43 | 2.08 | 0.02 | 0 | [17 empty] | 0 | 0 | 0 |  |  |  |  | 128 | 83 |  |  |  |  | 0 |  | 2026513959 | 2 | 1 | -2 | 0 | 0 | 0 | 88.78 | 88.78 | 0 | 0 |  | 0 | 3 | 0 |  | 0 | 1 | 0 | 0 | 0 | 0
17 | 1 | 248 | 252 | 12 | 20-02-004-03 | Установка клапанов обратных диаметром до 800 мм | ШТ | 1 | 0 |  |  |  |  | 319.16 | 118.58 | 30.26 | 2.39 | 170.32 | 0 | 2.496 | 0.024 | 0 | 221.07 | 143.35 |  | 27796868 | 41.45 | 15.4 | 3.93 | 0.31 | 22.12 | 0 | 2.496 | 0.024 | 0 | 37.11 | 15.4 | 3.28 | 0.26 | 18.43 | 0 | 2.08 | 0.02 | 0 | 128 | 83 | 1 | 1 |  |  | 7.7 | 7.7 | 7.7 | 7.7 |  |  |  |  | 0 | 1 | ФЕР-2001, 20-02-004-03, приказ Минстроя России №1039/пр от 30.12.2016г. |  |  | 20001 | 0 |  | 0 | 2 | 0 | 7.7 | 1 | 1 | 1 | 1 | 1 |  | 128 | 83 |  |  |  |  | 0 | 0 | [5 empty] | 0 | Поправка: МДС 81-35.2004, прил.1, т.1, п.2 Наименование: Производство строительных и других работ в существующих зданиях и сооружениях, освобожденных от оборудования и других предметов, мешающих нормальному производству работ. | 0 | 319.16 | 118.58 | 30.261 | 2.387 | 170.324 | 0 | 2.496 | 0.024 | 0 | 221.0688 | 143.3493 |  |  |  |  | )*1,2 | )*1,2 | )*1,2 |  | )*1,2 | )*1,2 |  |  |  | 0 | 0 | 1 | 1 |  |  |  | 1013 | ШТ | ШТ | 1 | [6 empty] | 27029054 | 2 | Общестроительные работы | 0 |  | 1 | 20001 | Вентиляция и кондиционирование | ФЕР-20 |  | Поправка: МДС 81-35.2004, прил.1, т.1, п.2 |  | 0 | 37.11 | 15.4 | 3.28 | 0.26 | 18.43 | 2.08 | 0.02 | 0 | [17 empty] | 0 | 0 | 0 |  |  |  |  | 128 | 83 |  |  |  |  | 0 |  | 2026513959 | 1 | 1 | 4 | 0 | 0 | 0 | 683.58 | 683.58 | 0 | 0 |  | 0 | 3 | 0 |  | 0 | 1 | 0 | 0 | 0 | 0
18 | 1 | 240 |  | 12,1 | Цена поставщика | Обратный клапан CVN 800 | ШТ | 1 | 1 |  |  |  |  | 2452 | 2452 | 0 | 0 | 0 | 0 | 0 | 0 | 0 | 0 | 0 |  | 27795993 | 2452 | 2452 | 0 | 0 | 0 | 0 | 0 | 0 | 0 | 2452 | 2452 | 0 | 0 | 0 | 0 | 0 | 0 | 0 | 0 | 0 | 1 | 1 |  |  | 1 | 1 | 1 | 1 |  |  |  |  | 3 | 4 |  |  |  | 0 | 0 |  | 0 | 16 | 0 | 1 | 1 | 1 | 1 | 1 | 1 |  | 0 | 0 |  |  |  |  | 0 | 0 | [5 empty] | 0 |  | 0 | 2452 | 2452 | 0 | 0 | 0 | 0 | 0 | 0 | 0 | 0 | 0 | [13 empty] | 0 | 0 | 1 | 1 |  |  |  | 1013 | ШТ | ШТ | 1 | [6 empty] | 27028964 | 16 | Строка по умолчанию | 0 |  | 4 | 0 | Прочие работы | по умолчанию |  |  |  | 512 | 2452 | 2452 | 0 | 0 | 0 | 0 | 0 | [18 empty] | 0 | 0 | 0 |  |  |  |  | 0 | 0 |  | занесена вручную |  |  | 0 |  | -1184540616 | 2 | 0 | -2 | 0 | 0 | 0 | 2452 | 0 | 0 | 2452 |  | 0 | 4 | 0 |  | 0 | 1 | 0 | 0 | 0 | 0
18 | 1 | 248 |  | 12,1 | Цена поставщика | Обратный клапан CVN 800 | ШТ | 1 | 1 |  |  |  |  | 18880.4 | 18880.4 | 0 | 0 | 0 | 0 | 0 | 0 | 0 | 0 | 0 |  | 27796868 | 2452 | 2452 | 0 | 0 | 0 | 0 | 0 | 0 | 0 | 2452 | 2452 | 0 | 0 | 0 | 0 | 0 | 0 | 0 | 0 | 0 | 1 | 1 |  |  | 7.7 | 1 | 1 | 7.7 |  |  |  |  | 3 | 4 |  |  |  | 0 | 0 |  | 0 | 16 | 0 | 1 | 1 | 1 | 1 | 1 | 1 |  | 0 | 0 |  |  |  |  | 0 | 0 | [5 empty] | 0 |  | 0 | 18880.4 | 18880.4 | 0 | 0 | 0 | 0 | 0 | 0 | 0 | 0 | 0 | [13 empty] | 0 | 0 | 1 | 1 |  |  |  | 1013 | ШТ | ШТ | 1 | [6 empty] | 27028964 | 16 | Строка по умолчанию | 0 |  | 4 | 0 | Прочие работы | по умолчанию |  |  |  | 512 | 2452 | 2452 | 0 | 0 | 0 | 0 | 0 |  | 5 |  |  | 0 | 18 |  | 18880.42 | [10 empty] | 0 | 0 | 0 |  |  |  |  | 0 | 0 |  | [18 880,42 / 7,7] |  |  | 0 |  | -1184540616 | 1 | 3 | 3 | 0 | 0 | 0 | 18880.4 | 0 | 0 | 18880.4 |  | 1 | 1 | 0 |  | 0 | 1 | 0 | 0 | 0 | 0
17 | 1 | 257 | 262 | 13 | 20-02-002-04 | Установка решеток жалюзийных площадью в свету до 2,5 м2 | ШТ | 1 | 0 |  |  |  |  | 49.61 | 15.95 | 5.14 | 0.44 | 28.52 | 0 | 3.18 | 0.036 | 0 | 37.07 | 24.04 |  | 27795993 | 49.61 | 15.95 | 5.14 | 0.44 | 28.52 | 0 | 3.18 | 0.036 | 0 | 44.01 | 15.95 | 4.29 | 0.37 | 23.77 | 0 | 2.65 | 0.03 | 0 | 128 | 83 | 1 | 1 |  |  | 1 | 1 | 1 | 1 |  |  |  |  | 0 | 1 | ФЕР-2001, 20-02-002-04, приказ Минстроя России №1039/пр от 30.12.2016г. |  |  | 20001 | 0 |  | 0 | 2 | 0 | 1 | 1 | 1 | 1 | 1 | 1 |  | 128 | 83 |  |  |  |  | 0 | 0 | [5 empty] | 0 | Поправка: МДС 81-35.2004, прил.1, т.1, п.2 Наименование: Производство строительных и других работ в существующих зданиях и сооружениях, освобожденных от оборудования и других предметов, мешающих нормальному производству работ. | 0 | 49.61 | 15.95 | 5.14 | 0.44 | 28.52 | 0 | 3.18 | 0.036 | 0 | 37.0688 | 24.0368 |  |  |  |  | )*1,2 | )*1,2 | )*1,2 |  | )*1,2 | )*1,2 |  |  |  | 0 | 0 | 1 | 1 |  |  |  | 1013 | ШТ | ШТ | 1 | [6 empty] | 27029054 | 2 | Общестроительные работы | 0 |  | 1 | 20001 | Вентиляция и кондиционирование | ФЕР-20 |  | Поправка: МДС 81-35.2004, прил.1, т.1, п.2 |  | 0 | 44.01 | 15.95 | 4.29 | 0.37 | 23.77 | 2.65 | 0.03 | 0 | [17 empty] | 0 | 0 | 0 |  |  |  |  | 128 | 83 |  |  |  |  | 0 |  | 461485242 | 2 | 1 | -2 | 0 | 0 | 0 | 110.72 | 110.72 | 0 | 0 |  | 0 | 3 | 0 |  | 0 | 1 | 0 | 0 | 0 | 0
17 | 1 | 266 | 272 | 13 | 20-02-002-04 | Установка решеток жалюзийных площадью в свету до 2,5 м2 | ШТ | 1 | 0 |  |  |  |  | 382 | 122.82 | 39.58 | 3.39 | 219.6 | 0 | 3.18 | 0.036 | 0 | 285.43 | 185.08 |  | 27796868 | 49.61 | 15.95 | 5.14 | 0.44 | 28.52 | 0 | 3.18 | 0.036 | 0 | 44.01 | 15.95 | 4.29 | 0.37 | 23.77 | 0 | 2.65 | 0.03 | 0 | 128 | 83 | 1 | 1 |  |  | 7.7 | 7.7 | 7.7 | 7.7 |  |  |  |  | 0 | 1 | ФЕР-2001, 20-02-002-04, приказ Минстроя России №1039/пр от 30.12.2016г. |  |  | 20001 | 0 |  | 0 | 2 | 0 | 7.7 | 1 | 1 | 1 | 1 | 1 |  | 128 | 83 |  |  |  |  | 0 | 0 | [5 empty] | 0 | Поправка: МДС 81-35.2004, прил.1, т.1, п.2 Наименование: Производство строительных и других работ в существующих зданиях и сооружениях, освобожденных от оборудования и других предметов, мешающих нормальному производству работ. | 0 | 382 | 122.815 | 39.578 | 3.388 | 219.604 | 0 | 3.18 | 0.036 | 0 | 285.4272 | 185.0817 |  |  |  |  | )*1,2 | )*1,2 | )*1,2 |  | )*1,2 | )*1,2 |  |  |  | 0 | 0 | 1 | 1 |  |  |  | 1013 | ШТ | ШТ | 1 | [6 empty] | 27029054 | 2 | Общестроительные работы | 0 |  | 1 | 20001 | Вентиляция и кондиционирование | ФЕР-20 |  | Поправка: МДС 81-35.2004, прил.1, т.1, п.2 |  | 0 | 44.01 | 15.95 | 4.29 | 0.37 | 23.77 | 2.65 | 0.03 | 0 | [17 empty] | 0 | 0 | 0 |  |  |  |  | 128 | 83 |  |  |  |  | 0 |  | 461485242 | 1 | 1 | 4 | 0 | 0 | 0 | 852.51 | 852.51 | 0 | 0 |  | 0 | 3 | 0 |  | 0 | 1 | 0 | 0 | 0 | 0
18 | 1 | 257 |  | 13,1 | 19.2.03.03-0098 | Решетки вентиляционные наружные из оцинкованной стали марки РН, диаметром: 800 мм прим. | шт. | 1 | 1 |  |  |  |  | 589.26 | 589.26 | 0 | 0 | 0 | 0 | 0 | 0 | 0 | 0 | 0 |  | 27795993 | 589.26 | 589.26 | 0 | 0 | 0 | 0 | 0 | 0 | 0 | 589.26 | 589.26 | 0 | 0 | 0 | 0 | 0 | 0 | 0 | 95 | 50 | 1 | 1 |  |  | 1 | 1 | 1 | 1 |  |  |  |  | 3 | 1 |  |  |  | 1 | 0 |  | 0 | 2 | 0 | 1 | 1 | 1 | 1 | 1 | 1 |  | 95 | 50 |  |  |  |  | 0 | 0 | [5 empty] | 0 |  | 0 | 589.26 | 589.26 | 0 | 0 | 0 | 0 | 0 | 0 | 0 | 0 | 0 | [13 empty] | 0 | 0 | 1 | 1 |  |  |  | 1010 | шт. | шт. | 1 | [6 empty] | 27029165 | 2 | Общестроительные работы | 0 |  | 1 | 1 | Земляные работы, выполняемые механизированным способом | ФЕР-01 (03) |  |  |  | 512 | 589.26 | 589.26 | 0 | 0 | 0 | 0 | 0 | [18 empty] | 0 | 0 | 0 |  |  |  |  | 95 | 50 |  |  |  |  | 0 |  | 827500344 | 2 | 0 | -2 | 0 | 0 | 0 | 589.26 | 589.26 | 0 | 0 |  | 0 | 0 | 0 |  | 0 | 1 | 0 | 0 | 0 | 0
18 | 1 | 266 |  | 13,1 | 19.2.03.03-0098 | Решетки вентиляционные наружные из оцинкованной стали марки РН, диаметром: 800 мм прим. | шт. | 1 | 1 |  |  |  |  | 4537.3 | 4537.3 | 0 | 0 | 0 | 0 | 0 | 0 | 0 | 0 | 0 |  | 27796868 | 589.26 | 589.26 | 0 | 0 | 0 | 0 | 0 | 0 | 0 | 589.26 | 589.26 | 0 | 0 | 0 | 0 | 0 | 0 | 0 | 95 | 50 | 1 | 1 |  |  | 7.7 | 1 | 1 | 7.7 |  |  |  |  | 3 | 1 |  |  |  | 1 | 0 |  | 0 | 2 | 0 | 1 | 1 | 1 | 1 | 1 | 1 |  | 95 | 50 |  |  |  |  | 0 | 0 | [5 empty] | 0 |  | 0 | 4537.3 | 4537.302 | 0 | 0 | 0 | 0 | 0 | 0 | 0 | 0 | 0 | [13 empty] | 0 | 0 | 1 | 1 |  |  |  | 1010 | шт. | шт. | 1 | [6 empty] | 27029165 | 2 | Общестроительные работы | 0 |  | 1 | 1 | Земляные работы, выполняемые механизированным способом | ФЕР-01 (03) |  |  |  | 512 | 589.26 | 589.26 | 0 | 0 | 0 | 0 | 0 | [18 empty] | 0 | 0 | 0 |  |  |  |  | 95 | 50 |  |  |  |  | 0 |  | 827500344 | 1 | 0 | 4 | 0 | 0 | 0 | 4537.3 | 4537.3 | 0 | 0 |  | 0 | 0 | 0 |  | 0 | 1 | 0 | 0 | 0 | 0
17 | 1 | 277 | 282 | 14 | м08-01-102-01 | Шкаф управления и регулирования | шкаф | 1 | 0 |  |  |  |  | 435.37 | 96.23 | 170.6 | 24.1 | 168.54 | 0 | 17.52 | 1.92 | 0 | 183.01 | 125.22 |  | 27795993 | 435.37 | 96.23 | 170.6 | 24.1 | 168.54 | 0 | 17.52 | 1.92 | 0 | 378.84 | 96.23 | 142.16 | 20.08 | 140.45 | 0 | 14.6 | 1.6 | 0 | 95 | 65 | 1 | 1 |  |  | 1 | 1 | 1 | 1 |  |  |  |  | 0 | 2 | ФЕРм-2001, м08-01-102-01, приказ Минстроя России №1039/пр от 30.12.2016г. |  |  | 108001 | 0 |  | 0 | 3 | 0 | 1 | 1 | 1 | 1 | 1 | 1 |  | 95 | 65 |  |  |  |  | 0 | 0 | [5 empty] | 0 | Поправка: МДС 81-35.2004, прил.1, т.2, п.1 Наименование: Производство монтажных работ в существующих зданиях и сооружениях, освобожденных от оборудования и других предметов, мешающих нормальному производству работ. | 0 | 435.37 | 96.23 | 170.6 | 24.1 | 168.54 | 0 | 17.52 | 1.92 | 0 | 183.008 | 125.216 |  |  |  |  | )*1,2 | )*1,2 | )*1,2 |  | )*1,2 | )*1,2 |  |  |  | 0 | 0 | 1 | 1 |  |  |  | 1013 | шкаф | шкаф | 1 | [6 empty] | 27028906 | 3 | Монтажные работы | 0 |  | 2 | 108001 | Электромонтажные работы , отдел 01-03 : ( на АЭС НР = 110% ) - (работы по упр. авиа.- движением: СП=55% ( {АВИА}=1; обычные работы : СП=65 - {AВИА}=0), при работе на АЭС СП= 68% ) | мФЕР-08 |  | Поправка: МДС 81-35.2004, прил.1, т.2, п.1 |  | 0 | 378.84 | 96.23 | 142.16 | 20.08 | 140.45 | 14.6 | 1.6 | 0 | [17 empty] | 0 | 0 | 0 |  |  |  |  | 95 | 65 |  |  |  |  | 0 |  | 399785800 | 2 | 1 | -2 | 0 | 0 | 0 | 743.6 | 0 | 743.6 | 0 |  | 0 | 3 | 0 |  | 0 | 1 | 0 | 0 | 0 | 0
17 | 1 | 288 | 292 | 14 | м08-01-102-01 | Шкаф управления и регулирования | шкаф | 1 | 0 |  |  |  |  | 3352.35 | 740.97 | 1313.62 | 185.57 | 1297.76 | 0 | 17.52 | 1.92 | 0 | 1409.16 | 964.16 |  | 27796868 | 435.37 | 96.23 | 170.6 | 24.1 | 168.54 | 0 | 17.52 | 1.92 | 0 | 378.84 | 96.23 | 142.16 | 20.08 | 140.45 | 0 | 14.6 | 1.6 | 0 | 95 | 65 | 1 | 1 |  |  | 7.7 | 7.7 | 7.7 | 7.7 |  |  |  |  | 0 | 2 | ФЕРм-2001, м08-01-102-01, приказ Минстроя России №1039/пр от 30.12.2016г. |  |  | 108001 | 0 |  | 0 | 3 | 0 | 7.7 | 1 | 1 | 1 | 1 | 1 |  | 95 | 65 |  |  |  |  | 0 | 0 | [5 empty] | 0 | Поправка: МДС 81-35.2004, прил.1, т.2, п.1 Наименование: Производство монтажных работ в существующих зданиях и сооружениях, освобожденных от оборудования и других предметов, мешающих нормальному производству работ. | 0 | 3352.35 | 740.971 | 1313.62 | 185.57 | 1297.758 | 0 | 17.52 | 1.92 | 0 | 1409.1635 | 964.1645 |  |  |  |  | )*1,2 | )*1,2 | )*1,2 |  | )*1,2 | )*1,2 |  |  |  | 0 | 0 | 1 | 1 |  |  |  | 1013 | шкаф | шкаф | 1 | [6 empty] | 27028906 | 3 | Монтажные работы | 0 |  | 2 | 108001 | Электромонтажные работы , отдел 01-03 : ( на АЭС НР = 110% ) - (работы по упр. авиа.- движением: СП=55% ( {АВИА}=1; обычные работы : СП=65 - {AВИА}=0), при работе на АЭС СП= 68% ) | мФЕР-08 |  | Поправка: МДС 81-35.2004, прил.1, т.2, п.1 |  | 0 | 378.84 | 96.23 | 142.16 | 20.08 | 140.45 | 14.6 | 1.6 | 0 | [17 empty] | 0 | 0 | 0 |  |  |  |  | 95 | 65 |  |  |  |  | 0 |  | 399785800 | 1 | 1 | 4 | 0 | 0 | 0 | 5725.67 | 0 | 5725.67 | 0 |  | 0 | 3 | 0 |  | 0 | 1 | 0 | 0 | 0 | 0
18 | 1 | 277 |  | 14,1 | Цена поставщика | Щит управления вентилятором в комплекте с частотным преобразователем | ШТ | 1 | 1 |  |  |  |  | 20801.23 | 20801.23 | 0 | 0 | 0 | 0 | 0 | 0 | 0 | 0 | 0 |  | 27795993 | 20801.23 | 20801.23 | 0 | 0 | 0 | 0 | 0 | 0 | 0 | 20801.23 | 20801.23 | 0 | 0 | 0 | 0 | 0 | 0 | 0 | 122 | 80 | 1 | 1 |  |  | 1 | 1 | 1 | 1 |  |  |  |  | 3 | 1 |  |  |  | 14 | 0 |  | 0 | 2 | 0 | 1 | 1 | 1 | 1 | 1 | 1 |  | 122 | 80 |  |  |  |  | 0 | 0 | [5 empty] | 0 |  | 0 | 20801.23 | 20801.23 | 0 | 0 | 0 | 0 | 0 | 0 | 0 | 0 | 0 | [13 empty] | 0 | 0 | 1 | 1 |  |  |  | 1013 | ШТ | ШТ | 1 | [6 empty] | 27028976 | 2 | Общестроительные работы | 0 |  | 1 | 14 | Конструкции из кирпича и блоков | ФЕР-08 (03) |  |  |  | 512 | 20801.23 | 20801.23 | 0 | 0 | 0 | 0 | 0 | [18 empty] | 0 | 0 | 0 |  |  |  |  | 122 | 80 |  | занесена вручную |  |  | 0 |  | -1694601378 | 2 | 0 | -2 | 0 | 0 | 0 | 20801.23 | 20801.23 | 0 | 0 |  | 0 | 4 | 0 |  | 0 | 1 | 0 | 0 | 0 | 0
18 | 1 | 288 |  | 14,1 | Цена поставщика | Щит управления вентилятором в комплекте с частотным преобразователем | ШТ | 1 | 1 |  |  |  |  | 160169.47 | 160169.47 | 0 | 0 | 0 | 0 | 0 | 0 | 0 | 0 | 0 |  | 27796868 | 20801.23 | 20801.23 | 0 | 0 | 0 | 0 | 0 | 0 | 0 | 20801.23 | 20801.23 | 0 | 0 | 0 | 0 | 0 | 0 | 0 | 122 | 80 | 1 | 1 |  |  | 7.7 | 1 | 1 | 7.7 |  |  |  |  | 3 | 1 |  |  |  | 14 | 0 |  | 0 | 2 | 0 | 1 | 1 | 1 | 1 | 1 | 1 |  | 122 | 80 |  |  |  |  | 0 | 0 | [5 empty] | 0 |  | 0 | 160169.47 | 160169.471 | 0 | 0 | 0 | 0 | 0 | 0 | 0 | 0 | 0 | [13 empty] | 0 | 0 | 1 | 1 |  |  |  | 1013 | ШТ | ШТ | 1 | [6 empty] | 27028976 | 2 | Общестроительные работы | 0 |  | 1 | 14 | Конструкции из кирпича и блоков | ФЕР-08 (03) |  |  |  | 512 | 20801.23 | 20801.23 | 0 | 0 | 0 | 0 | 0 |  | 5 |  |  | 0 | 18 |  | 160169.49 | [10 empty] | 0 | 0 | 0 |  |  |  |  | 122 | 80 |  | [160 169,49 / 7,7] |  |  | 0 |  | -1694601378 | 1 | 3 | 4 | 0 | 0 | 0 | 160169.47 | 160169.47 | 0 | 0 |  | 1 | 1 | 0 |  | 0 | 1 | 0 | 0 | 0 | 0
17 | 1 | 302 | 308 | 15 | 20-01-002-12 | Прокладка воздуховодов из листовой оцинкованной стали и алюминия класса П (плотные) толщиной 0,7 мм, периметром до 3200 мм | 100 м2 | 0.189 | 0 |  |  |  |  | 293.92 | 109.2 | 24.4 | 2.13 | 160.32 | 0 | 18.3436 | 0.17237 | 0 | 207.94 | 134.83 |  | 27795993 | 1555.14 | 577.76 | 129.11 | 11.29 | 848.27 | 0 | 97.056 | 0.912 | 0 | 1392.24 | 577.76 | 107.59 | 9.41 | 706.89 | 0 | 80.88 | 0.76 | 0 | 128 | 83 | 1 | 1 |  |  | 1 | 1 | 1 | 1 |  |  |  |  | 0 | 1 | ФЕР-2001, 20-01-002-12, приказ Минстроя России №1039/пр от 30.12.2016г. |  |  | 20001 | 0 |  | 0 | 2 | 0 | 1 | 1 | 1 | 1 | 1 | 1 |  | 128 | 83 |  |  |  |  | 0 | 0 | [5 empty] | 0 | Поправка: МДС 81-35.2004, прил.1, т.1, п.2 Наименование: Производство строительных и других работ в существующих зданиях и сооружениях, освобожденных от оборудования и других предметов, мешающих нормальному производству работ. | 0 | 293.92 | 577.76 | 129.11 | 11.29 | 848.27 | 0 | 97.056 | 0.912 | 0 | 207.936 | 134.8335 |  |  |  |  | )*1,2 | )*1,2 | )*1,2 |  | )*1,2 | )*1,2 |  |  |  | 0 | 0 | 1 | 1 |  |  |  | 1005 | 100 м2 | 100 м2 | 100 | [6 empty] | 27029054 | 2 | Общестроительные работы | 0 |  | 1 | 20001 | Вентиляция и кондиционирование | ФЕР-20 |  | Поправка: МДС 81-35.2004, прил.1, т.1, п.2 |  | 0 | 1392.24 | 577.76 | 107.59 | 9.41 | 706.89 | 80.88 | 0.76 | 0 | [17 empty] | 0 | 0 | 0 |  |  |  |  | 128 | 83 |  |  |  |  | 0 |  | 1852176229 | 2 | 1 | -2 | 0 | 0 | 0 | 636.69 | 636.69 | 0 | 0 |  | 0 | 3 | 0 |  | 0 | 1 | 0 | 0 | 0 | 0
17 | 1 | 316 | 324 | 15 | 20-01-002-12 | Прокладка воздуховодов из листовой оцинкованной стали и алюминия класса П (плотные) толщиной 0,7 мм, периметром до 3200 мм | 100 м2 | 0.189 | 0 |  |  |  |  | 2263.19 | 840.81 | 187.89 | 16.43 | 1234.49 | 0 | 18.3436 | 0.17237 | 0 | 1601.18 | 1038.26 |  | 27796868 | 1555.14 | 577.76 | 129.11 | 11.29 | 848.27 | 0 | 97.056 | 0.912 | 0 | 1392.24 | 577.76 | 107.59 | 9.41 | 706.89 | 0 | 80.88 | 0.76 | 0 | 128 | 83 | 1 | 1 |  |  | 7.7 | 7.7 | 7.7 | 7.7 |  |  |  |  | 0 | 1 | ФЕР-2001, 20-01-002-12, приказ Минстроя России №1039/пр от 30.12.2016г. |  |  | 20001 | 0 |  | 0 | 2 | 0 | 7.7 | 1 | 1 | 1 | 1 | 1 |  | 128 | 83 |  |  |  |  | 0 | 0 | [5 empty] | 0 | Поправка: МДС 81-35.2004, прил.1, т.1, п.2 Наименование: Производство строительных и других работ в существующих зданиях и сооружениях, освобожденных от оборудования и других предметов, мешающих нормальному производству работ. | 0 | 2263.19 | 4448.752 | 994.147 | 86.933 | 6531.679 | 0 | 97.056 | 0.912 | 0 | 1601.1776 | 1038.2636 |  |  |  |  | )*1,2 | )*1,2 | )*1,2 |  | )*1,2 | )*1,2 |  |  |  | 0 | 0 | 1 | 1 |  |  |  | 1005 | 100 м2 | 100 м2 | 100 | [6 empty] | 27029054 | 2 | Общестроительные работы | 0 |  | 1 | 20001 | Вентиляция и кондиционирование | ФЕР-20 |  | Поправка: МДС 81-35.2004, прил.1, т.1, п.2 |  | 0 | 1392.24 | 577.76 | 107.59 | 9.41 | 706.89 | 80.88 | 0.76 | 0 | [17 empty] | 0 | 0 | 0 |  |  |  |  | 128 | 83 |  |  |  |  | 0 |  | 1852176229 | 1 | 1 | 4 | 0 | 0 | 0 | 4902.63 | 4902.63 | 0 | 0 |  | 0 | 3 | 0 |  | 0 | 1 | 0 | 0 | 0 | 0
18 | 1 | 300 |  | 15,1 | 19.1.01.03-0079 | Воздуховоды из оцинкованной стали толщиной 0,7 мм, периметром от 1700 до 4000 мм (прим. 800х800 мм S=1 мм) | м2 | 18.9 | 100 |  |  |  |  | 2061.8 | 2061.8 | 0 | 0 | 0 | 0 | 0 | 0 | 0 | 0 | 0 |  | 27795993 | 109.09 | 109.09 | 0 | 0 | 0 | 0 | 0 | 0 | 0 | 109.09 | 109.09 | 0 | 0 | 0 | 0 | 0 | 0 | 0 | 128 | 83 | 1 | 1 |  |  | 1 | 1 | 1 | 1 |  |  |  |  | 3 | 1 | ФССЦ-2001, 19.1.01.03-0079, приказ Минстроя России №1039/пр от 30.12.2016г. |  |  | 20001 | 0 |  | 0 | 2 | 0 | 1 | 1 | 1 | 1 | 1 | 1 |  | 128 | 83 |  |  |  |  | 0 | 0 | [5 empty] | 0 |  | 0 | 2061.8 | 109.09 | 0 | 0 | 0 | 0 | 0 | 0 | 0 | 0 | 0 | [13 empty] | 0 | 0 | 1 | 1 |  |  |  | 1005 | м2 | м2 | 1 | [6 empty] | 27029054 | 2 | Общестроительные работы | 0 |  | 1 | 20001 | Вентиляция и кондиционирование | ФЕР-20 |  |  |  | 0 | 109.09 | 109.09 | 0 | 0 | 0 | 0 | 0 | [18 empty] | 0 | 0 | 0 |  |  |  |  | 128 | 83 |  |  |  |  | 0 |  | 810628596 | 2 | 1 | -2 | 0 | 0 | 0 | 2061.8 | 2061.8 | 0 | 0 |  | 0 | 3 | 0 |  | 0 | 1 | 0 | 0 | 0 | 0
18 | 1 | 314 |  | 15,1 | 19.1.01.03-0079 | Воздуховоды из оцинкованной стали толщиной 0,7 мм, периметром от 1700 до 4000 мм (прим. 800х800 мм S=1 мм) | м2 | 18.9 | 100 |  |  |  |  | 15875.87 | 15875.87 | 0 | 0 | 0 | 0 | 0 | 0 | 0 | 0 | 0 |  | 27796868 | 109.09 | 109.09 | 0 | 0 | 0 | 0 | 0 | 0 | 0 | 109.09 | 109.09 | 0 | 0 | 0 | 0 | 0 | 0 | 0 | 128 | 83 | 1 | 1 |  |  | 7.7 | 1 | 1 | 7.7 |  |  |  |  | 3 | 1 | ФССЦ-2001, 19.1.01.03-0079, приказ Минстроя России №1039/пр от 30.12.2016г. |  |  | 20001 | 0 |  | 0 | 2 | 0 | 1 | 1 | 1 | 1 | 1 | 1 |  | 128 | 83 |  |  |  |  | 0 | 0 | [5 empty] | 0 |  | 0 | 15875.87 | 839.993 | 0 | 0 | 0 | 0 | 0 | 0 | 0 | 0 | 0 | [13 empty] | 0 | 0 | 1 | 1 |  |  |  | 1005 | м2 | м2 | 1 | [6 empty] | 27029054 | 2 | Общестроительные работы | 0 |  | 1 | 20001 | Вентиляция и кондиционирование | ФЕР-20 |  |  |  | 0 | 109.09 | 109.09 | 0 | 0 | 0 | 0 | 0 | [18 empty] | 0 | 0 | 0 |  |  |  |  | 128 | 83 |  |  |  |  | 0 |  | 810628596 | 1 | 1 | 4 | 0 | 0 | 0 | 15875.87 | 15875.87 | 0 | 0 |  | 0 | 3 | 0 |  | 0 | 1 | 0 | 0 | 0 | 0
18 | 1 | 302 |  | 15,2 | Цена поставщика | Переход оцинкованный Ф800 - 800х800, l=500 мм | ШТ | 1 | 5.291 |  |  |  |  | 219.57 | 219.57 | 0 | 0 | 0 | 0 | 0 | 0 | 0 | 0 | 0 |  | 27795993 | 219.57 | 219.57 | 0 | 0 | 0 | 0 | 0 | 0 | 0 | 219.57 | 219.57 | 0 | 0 | 0 | 0 | 0 | 0 | 0 | 0 | 0 | 1 | 1 |  |  | 1 | 1 | 1 | 1 |  |  |  |  | 3 | 4 |  |  |  | 0 | 0 |  | 0 | 16 | 0 | 1 | 1 | 1 | 1 | 1 | 1 |  | 0 | 0 |  |  |  |  | 0 | 0 | [5 empty] | 0 |  | 0 | 219.57 | 219.57 | 0 | 0 | 0 | 0 | 0 | 0 | 0 | 0 | 0 | [13 empty] | 0 | 0 | 1 | 1 |  |  |  | 1013 | ШТ | ШТ | 1 | [6 empty] | 27028964 | 16 | Строка по умолчанию | 0 |  | 4 | 0 | Прочие работы | по умолчанию |  |  |  | 512 | 219.57 | 219.57 | 0 | 0 | 0 | 0 | 0 | [18 empty] | 0 | 0 | 0 |  |  |  |  | 0 | 0 |  | занесена вручную |  |  | 0 |  | 482569286 | 2 | 0 | -2 | 0 | 0 | 0 | 219.57 | 0 | 0 | 219.57 |  | 0 | 4 | 0 |  | 0 | 1 | 0 | 0 | 0 | 0
18 | 1 | 316 |  | 15,2 | Цена поставщика | Переход оцинкованный Ф800 - 800х800, l=500 мм | ШТ | 1 | 5.291 |  |  |  |  | 1690.69 | 1690.69 | 0 | 0 | 0 | 0 | 0 | 0 | 0 | 0 | 0 |  | 27796868 | 219.57 | 219.57 | 0 | 0 | 0 | 0 | 0 | 0 | 0 | 219.57 | 219.57 | 0 | 0 | 0 | 0 | 0 | 0 | 0 | 0 | 0 | 1 | 1 |  |  | 7.7 | 1 | 1 | 7.7 |  |  |  |  | 3 | 4 |  |  |  | 0 | 0 |  | 0 | 16 | 0 | 1 | 1 | 1 | 1 | 1 | 1 |  | 0 | 0 |  |  |  |  | 0 | 0 | [5 empty] | 0 |  | 0 | 1690.69 | 1690.689 | 0 | 0 | 0 | 0 | 0 | 0 | 0 | 0 | 0 | [13 empty] | 0 | 0 | 1 | 1 |  |  |  | 1013 | ШТ | ШТ | 1 | [6 empty] | 27028964 | 16 | Строка по умолчанию | 0 |  | 4 | 0 | Прочие работы | по умолчанию |  |  |  | 512 | 219.57 | 219.57 | 0 | 0 | 0 | 0 | 0 |  | 5 |  |  | 0 | 18 |  | 1690.68 | [10 empty] | 0 | 0 | 0 |  |  |  |  | 0 | 0 |  | [1 690,68 / 7,7] |  |  | 0 |  | 482569286 | 1 | 3 | 3 | 0 | 0 | 0 | 1690.69 | 0 | 0 | 1690.69 |  | 1 | 1 | 0 |  | 0 | 1 | 0 | 0 | 0 | 0
18 | 1 | 301 |  | 15,3 | 19.1.01.11-0001 | Крепления для воздуховодов оцинкованные (подвески СТД, подвески регулируемые СТД, тяги, хомуты, кронштейны, траверсы, ленты, шпильки, профили) | т | 0.417 | 2.2063 |  |  |  |  | 5286.22 | 5286.22 | 0 | 0 | 0 | 0 | 0 | 0 | 0 | 0 | 0 |  | 27795993 | 12676.79 | 12676.79 | 0 | 0 | 0 | 0 | 0 | 0 | 0 | 12676.79 | 12676.79 | 0 | 0 | 0 | 0 | 0 | 0 | 0 | 128 | 83 | 1 | 1 |  |  | 1 | 1 | 1 | 1 |  |  |  |  | 3 | 1 | ФССЦ-2001, 19.1.01.11-0001, приказ Минстроя России №1039/пр от 30.12.2016г. |  |  | 20001 | 0 |  | 0 | 2 | 0 | 1 | 1 | 1 | 1 | 1 | 1 |  | 128 | 83 |  |  |  |  | 0 | 0 | [5 empty] | 0 |  | 0 | 5286.22 | 12676.79 | 0 | 0 | 0 | 0 | 0 | 0 | 0 | 0 | 0 | [13 empty] | 0 | 0 | 1 | 1 |  |  |  | 1009 | т | т | 1000 | [6 empty] | 27029054 | 2 | Общестроительные работы | 0 |  | 1 | 20001 | Вентиляция и кондиционирование | ФЕР-20 |  |  |  | 512 | 12676.79 | 12676.79 | 0 | 0 | 0 | 0 | 0 | [18 empty] | 0 | 0 | 0 |  |  |  |  | 128 | 83 |  |  |  |  | 0 |  | 681255274 | 2 | 1 | -2 | 0 | 0 | 0 | 5286.22 | 5286.22 | 0 | 0 |  | 0 | 3 | 0 |  | 0 | 1 | 0 | 0 | 0 | 0
18 | 1 | 315 |  | 15,3 | 19.1.01.11-0001 | Крепления для воздуховодов оцинкованные (подвески СТД, подвески регулируемые СТД, тяги, хомуты, кронштейны, траверсы, ленты, шпильки, профили) | т | 0.417 | 2.2063 |  |  |  |  | 40703.91 | 40703.91 | 0 | 0 | 0 | 0 | 0 | 0 | 0 | 0 | 0 |  | 27796868 | 12676.79 | 12676.79 | 0 | 0 | 0 | 0 | 0 | 0 | 0 | 12676.79 | 12676.79 | 0 | 0 | 0 | 0 | 0 | 0 | 0 | 128 | 83 | 1 | 1 |  |  | 7.7 | 1 | 1 | 7.7 |  |  |  |  | 3 | 1 | ФССЦ-2001, 19.1.01.11-0001, приказ Минстроя России №1039/пр от 30.12.2016г. |  |  | 20001 | 0 |  | 0 | 2 | 0 | 1 | 1 | 1 | 1 | 1 | 1 |  | 128 | 83 |  |  |  |  | 0 | 0 | [5 empty] | 0 |  | 0 | 40703.91 | 97611.283 | 0 | 0 | 0 | 0 | 0 | 0 | 0 | 0 | 0 | [13 empty] | 0 | 0 | 1 | 1 |  |  |  | 1009 | т | т | 1000 | [6 empty] | 27029054 | 2 | Общестроительные работы | 0 |  | 1 | 20001 | Вентиляция и кондиционирование | ФЕР-20 |  |  |  | 512 | 12676.79 | 12676.79 | 0 | 0 | 0 | 0 | 0 | [18 empty] | 0 | 0 | 0 |  |  |  |  | 128 | 83 |  |  |  |  | 0 |  | 681255274 | 1 | 1 | 4 | 0 | 0 | 0 | 40703.91 | 40703.91 | 0 | 0 |  | 0 | 3 | 0 |  | 0 | 1 | 0 | 0 | 0 | 0
17 | 1 | 323 | 332 | 16 | 26-01-018-01 | Изоляция плоских и криволинейных поверхностей пластинами (плитами) из вспененного каучука, вспененного полиэтилена | 10 м2 | 1.89 | 0 |  |  |  |  | 569.1 | 354.94 | 64.09 | 11.32 | 150.07 | 0 | 15.1276 | 0.97524 | 0 | 161.39 | 112.97 |  | 27795993 | 301.11 | 187.8 | 33.91 | 5.99 | 79.4 | 0 | 8.004 | 0.516 | 0 | 282.23 | 187.8 | 28.26 | 4.99 | 66.17 | 0 | 6.67 | 0.43 | 0 | 100 | 70 | 1 | 1 |  |  | 1 | 1 | 1 | 1 |  |  |  |  | 0 | 1 | ФЕР-2001, 26-01-018-01, приказ Минстроя России №1039/пр от 30.12.2016г. |  |  | 26001 | 0 |  | 0 | 2 | 0 | 1 | 1 | 1 | 1 | 1 | 1 |  | 100 | 70 |  |  |  |  | 0 | 0 | [5 empty] | 0 | Поправка: МДС 81-35.2004, прил.1, т.1, п.2 Наименование: Производство строительных и других работ в существующих зданиях и сооружениях, освобожденных от оборудования и других предметов, мешающих нормальному производству работ. | 0 | 569.1 | 187.8 | 33.91 | 5.99 | 79.4 | 0 | 8.004 | 0.516 | 0 | 161.39 | 112.973 |  |  |  |  | )*1,2 | )*1,2 | )*1,2 |  | )*1,2 | )*1,2 |  |  |  | 0 | 0 | 1 | 1 |  |  |  | 1005 | 10 м2 | 10 м2 | 10 | [6 empty] | 27029063 | 2 | Общестроительные работы | 0 |  | 1 | 26001 | Теплоизоляционные работы | ФЕР-26 |  | Поправка: МДС 81-35.2004, прил.1, т.1, п.2 |  | 0 | 282.23 | 187.8 | 28.26 | 4.99 | 66.17 | 6.67 | 0.43 | 0 | [17 empty] | 0 | 0 | 0 |  |  |  |  | 100 | 70 |  |  |  |  | 0 |  | 74677641 | 2 | 1 | -2 | 0 | 0 | 0 | 843.46 | 843.46 | 0 | 0 |  | 0 | 3 | 0 |  | 0 | 1 | 0 | 0 | 0 | 0
17 | 1 | 330 | 340 | 16 | 26-01-018-01 | Изоляция плоских и криволинейных поверхностей пластинами (плитами) из вспененного каучука, вспененного полиэтилена | 10 м2 | 1.89 | 0 |  |  |  |  | 4382.05 | 2733.05 | 493.49 | 87.17 | 1155.51 | 0 | 15.1276 | 0.97524 | 0 | 1242.68 | 869.88 |  | 27796868 | 301.11 | 187.8 | 33.91 | 5.99 | 79.4 | 0 | 8.004 | 0.516 | 0 | 282.23 | 187.8 | 28.26 | 4.99 | 66.17 | 0 | 6.67 | 0.43 | 0 | 100 | 70 | 1 | 1 |  |  | 7.7 | 7.7 | 7.7 | 7.7 |  |  |  |  | 0 | 1 | ФЕР-2001, 26-01-018-01, приказ Минстроя России №1039/пр от 30.12.2016г. |  |  | 26001 | 0 |  | 0 | 2 | 0 | 7.7 | 1 | 1 | 1 | 1 | 1 |  | 100 | 70 |  |  |  |  | 0 | 0 | [5 empty] | 0 | Поправка: МДС 81-35.2004, прил.1, т.1, п.2 Наименование: Производство строительных и других работ в существующих зданиях и сооружениях, освобожденных от оборудования и других предметов, мешающих нормальному производству работ. | 0 | 4382.05 | 1446.06 | 261.107 | 46.123 | 611.38 | 0 | 8.004 | 0.516 | 0 | 1242.68 | 869.876 |  |  |  |  | )*1,2 | )*1,2 | )*1,2 |  | )*1,2 | )*1,2 |  |  |  | 0 | 0 | 1 | 1 |  |  |  | 1005 | 10 м2 | 10 м2 | 10 | [6 empty] | 27029063 | 2 | Общестроительные работы | 0 |  | 1 | 26001 | Теплоизоляционные работы | ФЕР-26 |  | Поправка: МДС 81-35.2004, прил.1, т.1, п.2 |  | 0 | 282.23 | 187.8 | 28.26 | 4.99 | 66.17 | 6.67 | 0.43 | 0 | [17 empty] | 0 | 0 | 0 |  |  |  |  | 100 | 70 |  |  |  |  | 0 |  | 74677641 | 1 | 1 | 4 | 0 | 0 | 0 | 6494.61 | 6494.61 | 0 | 0 |  | 0 | 3 | 0 |  | 0 | 1 | 0 | 0 | 0 | 0
18 | 1 | 321 |  | 16,1 | 12.2.07.01-0003 | Рулоны из вспененного каучука K-FLEX ENERGO EXPERT BK, толщиной 13 мм | м2 | 20.79 | 11 |  |  |  |  | 6414.96 | 6414.96 | 0 | 0 | 0 | 0 | 0 | 0 | 0 | 0 | 0 |  | 27795993 | 308.56 | 308.56 | 0 | 0 | 0 | 0 | 0 | 0 | 0 | 308.56 | 308.56 | 0 | 0 | 0 | 0 | 0 | 0 | 0 | 100 | 70 | 1 | 1 |  |  | 1 | 1 | 1 | 1 |  |  |  |  | 3 | 1 | ФССЦ-2001, 12.2.07.01-0003, приказ Минстроя России №1039/пр от 30.12.2016г. |  |  | 26001 | 0 |  | 0 | 2 | 0 | 1 | 1 | 1 | 1 | 1 | 1 |  | 100 | 70 |  |  |  |  | 0 | 0 | [5 empty] | 0 |  | 0 | 6414.96 | 308.56 | 0 | 0 | 0 | 0 | 0 | 0 | 0 | 0 | 0 | [13 empty] | 0 | 0 | 1 | 1 |  |  |  | 1005 | м2 | м2 | 1 | [6 empty] | 27029063 | 2 | Общестроительные работы | 0 |  | 1 | 26001 | Теплоизоляционные работы | ФЕР-26 |  |  |  | 0 | 308.56 | 308.56 | 0 | 0 | 0 | 0 | 0 | [18 empty] | 0 | 0 | 0 |  |  |  |  | 100 | 70 |  |  |  |  | 0 |  | -1496867302 | 2 | 1 | -2 | 0 | 0 | 0 | 6414.96 | 6414.96 | 0 | 0 |  | 0 | 3 | 0 |  | 0 | 1 | 0 | 0 | 0 | 0
18 | 1 | 328 |  | 16,1 | 12.2.07.01-0003 | Рулоны из вспененного каучука K-FLEX ENERGO EXPERT BK, толщиной 13 мм | м2 | 20.79 | 11 |  |  |  |  | 49395.21 | 49395.21 | 0 | 0 | 0 | 0 | 0 | 0 | 0 | 0 | 0 |  | 27796868 | 308.56 | 308.56 | 0 | 0 | 0 | 0 | 0 | 0 | 0 | 308.56 | 308.56 | 0 | 0 | 0 | 0 | 0 | 0 | 0 | 100 | 70 | 1 | 1 |  |  | 7.7 | 1 | 1 | 7.7 |  |  |  |  | 3 | 1 | ФССЦ-2001, 12.2.07.01-0003, приказ Минстроя России №1039/пр от 30.12.2016г. |  |  | 26001 | 0 |  | 0 | 2 | 0 | 1 | 1 | 1 | 1 | 1 | 1 |  | 100 | 70 |  |  |  |  | 0 | 0 | [5 empty] | 0 |  | 0 | 49395.21 | 2375.912 | 0 | 0 | 0 | 0 | 0 | 0 | 0 | 0 | 0 | [13 empty] | 0 | 0 | 1 | 1 |  |  |  | 1005 | м2 | м2 | 1 | [6 empty] | 27029063 | 2 | Общестроительные работы | 0 |  | 1 | 26001 | Теплоизоляционные работы | ФЕР-26 |  |  |  | 0 | 308.56 | 308.56 | 0 | 0 | 0 | 0 | 0 | [18 empty] | 0 | 0 | 0 |  |  |  |  | 100 | 70 |  |  |  |  | 0 |  | -1496867302 | 1 | 1 | 4 | 0 | 0 | 0 | 49395.21 | 49395.21 | 0 | 0 |  | 0 | 3 | 0 |  | 0 | 1 | 0 | 0 | 0 | 0
51 | 1 | 4 | 112 |  | Подпор | Подпор | 0 | [6 empty] | 55435.2 | 54492.8 | 293.12 | 40.99 | 649.28 | 0 | 69.1111 | 3.3556 | 0 | 774.79 | 517.27 |  |  | 55435.2 | 54492.8 | 293.12 | 40.99 | 649.28 | 0 | 69.1111 | 3.3556 | 0 | 774.79 | 517.27 |  |  | 0 | 0 | 0 | 56727.26 | 53312.09 | 743.6 | 2671.57 | 54492.8 | 54492.8 | 0 | 54492.8 | 0 | 0 | 0 | 0 | [20 empty] | 0 | 0 | 0 | 56727.26 | 53312.09 | 743.6 | 2671.57 | 54492.8 | 54492.8 | 0 | 54492.8 | 0 | 0 | 0 | 0 | [20 empty] | 426851.07 | 419594.59 | 2257.03 | 315.66 | 4999.45 | 0 | 69.1111 | 3.3556 | 0 | 5965.89 | 3982.99 |  |  | 426851.07 | 419594.59 | 2257.03 | 315.66 | 4999.45 | 0 | 69.1111 | 3.3556 | 0 | 5965.89 | 3982.99 |  |  | 0 | 0 | 0 | 436799.95 | 410503.19 | 5725.67 | 20571.09 | 419594.59 | 419594.59 | 0 | 419594.59 | 0 | 0 | 0 | 0 | [20 empty] | 0 | 0 | 0 | 436799.95 | 410503.19 | 5725.67 | 20571.09 | 419594.59 | 419594.59 | 0 | 419594.59 | 0 | 0 | 0 | 0 | [19 empty] | 0
50 | 0 | 0 | 1 | 201 | 55435.2 | ПЗ | Прямые затраты |  |  | 201 | 1 | 3 |  | 2 | 426851.07
50 | 0 | 0 | 1 | 202 | 54492.8 | СтМатОб | Стоимость материальных ресурсов (всего) |  |  | 202 | 2 | 3 |  | 2 | 419594.59
50 | 0 | 0 | 1 | 222 | 0 | СтМатОбЗак | Стоимость материалов и оборудования заказчика |  |  | 222 | 3 | 3 |  | 2 | 0
50 | 0 | 0 | 1 | 225 | 54492.8 | СтМатОбПод | Стоимость материалов и оборудования подрядчика |  |  | 225 | 4 | 3 |  | 2 | 419594.59
50 | 0 | 0 | 1 | 226 | 54492.8 | СтМат | Стоимость материалов (всего) |  |  | 226 | 5 | 3 |  | 2 | 419594.59
50 | 0 | 0 | 1 | 227 | 0 | СтМатЗак | Стоимость материалов заказчика |  |  | 227 | 6 | 3 |  | 2 | 0
50 | 0 | 0 | 1 | 228 | 54492.8 | СтМатПод | Стоимость материалов подрядчика |  |  | 228 | 7 | 3 |  | 2 | 419594.59
50 | 0 | 0 | 1 | 216 | 0 | Оборуд | Стоимость оборудования (всего) |  |  | 216 | 8 | 3 |  | 2 | 0
50 | 0 | 0 | 1 | 223 | 0 | ОборудЗак | Стоимость оборудования заказчика |  |  | 223 | 9 | 3 |  | 2 | 0
50 | 0 | 0 | 1 | 229 | 0 | ОборудПод | Стоимость оборудования подрядчика |  |  | 229 | 10 | 3 |  | 2 | 0
50 | 0 | 0 | 1 | 203 | 293.12 | ЭММ | Эксплуатация машин |  |  | 203 | 11 | 3 |  | 2 | 2257.03
50 | 0 | 0 | 1 | 231 | 0 | ЭММсНРиСП | Эксплуатация машин по ТСН-2001.16 |  |  | 231 | 12 | 3 |  | 2 | 0
50 | 0 | 0 | 1 | 204 | 40.99 | ЗПМ | ЗП машинистов |  |  | 204 | 13 | 3 |  | 2 | 315.66
50 | 0 | 0 | 1 | 205 | 649.28 | ОЗП | Основная ЗП рабочих |  |  | 205 | 14 | 3 |  | 2 | 4999.45
50 | 0 | 0 | 1 | 232 | 0 | ОЗПсНРиСП | Основная ЗП рабочих по ТСН-2001.16 |  |  | 232 | 15 | 3 |  | 2 | 0
50 | 0 | 0 | 1 | 214 | 53312.09 | Строит | Строительные работы с НР и СП |  |  | 214 | 16 | 3 |  | 2 | 410503.19
50 | 0 | 0 | 1 | 215 | 743.6 | Монтаж | Монтажные работы с НР и СП |  |  | 215 | 17 | 3 |  | 2 | 5725.67
50 | 0 | 0 | 1 | 217 | 2671.57 | Прочие | Прочие работы с НР и СП |  |  | 217 | 18 | 3 |  | 2 | 20571.09
50 | 0 | 0 | 1 | 230 | 0 | ПрочиеЗатр | Прочие затраты по ТСН-2001.16 |  |  | 230 | 19 | 3 |  | 2 | 0
50 | 0 | 0 | 1 | 206 | 0 | ВозврМат | Возврат материалов |  |  | 206 | 20 | 3 |  | 2 | 0
50 | 0 | 0 | 1 | 207 | 69.1111 | ТрудСтр | Трудозатраты строителей |  |  | 207 | 21 | 3 |  | -1 | 69.1111
50 | 0 | 0 | 1 | 208 | 3.3556 | ТрудМаш | Трудозатраты машинистов |  |  | 208 | 22 | 3 |  | -1 | 3.3556
50 | 0 | 0 | 1 | 209 | 0 | ТранспМат | Транспорт материалов |  |  | 209 | 23 | 3 |  | 2 | 0
50 | 0 | 0 | 1 | 210 | 774.79 | НР | Накладные расходы |  |  | 210 | 24 | 3 |  | 2 | 5965.89
50 | 0 | 0 | 1 | 211 | 517.27 | СмПриб | Сметная прибыль |  |  | 211 | 25 | 3 |  | 2 | 3982.99
50 | 0 | 0 | 1 | 224 | 56727.26 | Всего | Всего с НР и СП |  |  | 224 | 26 | 3 |  | 2 | 436799.95
4 | 1 |  | 217 |  | ЭОМ | ЭОМ |  | 0 |  | 1 | [10 empty] | 0 | [53 empty] | 0 | [11 empty] | 0
52 | 1 | 4 | 174 | 0 | ЭОМ | ЭОМ | [7 empty] | 14767.12 | 14200.24 | 94.24 | 6.44 | 472.64 | 0 | 50.0376 | 0.5112 | 0 | 455.13 | 311.4 | 0 | 0 | 14767.12 | 14200.24 | 94.24 | 6.44 | 472.64 | 0 | 50.0376 | 0.5112 | 0 | 455.13 | 311.4 | 0 | 0 | 0 | 0 | 0 | 15533.65 | 181.15 | 14890.26 | 462.24 | 14200.24 | 14200.24 | 0 | 14200.24 | 0 | 0 | 0 | 0 | 0 | 0 | 0 | 0 | 0 | 0 | 0 | 0 | 0 | 0 | 0 | 0 | 0 | 0 | 0 | 0 | 0 | 0 | 0 | 0 | 0 | 0 | 0 | 15533.65 | 181.15 | 14890.26 | 462.24 | 14200.24 | 14200.24 | 0 | 14200.24 | 0 | 0 | 0 | 0 | 0 | 0 | 0 | 0 | 0 | 0 | 0 | 0 | 0 | 0 | 0 | 0 | 0 | 0 | 0 | 0 | 0 | 0 | 0 | 0 | 113706.7 | 109341.79 | 725.64 | 49.55 | 3639.27 | 0 | 50.0376 | 0.5112 | 0 | 3504.39 | 2397.72 | 0 | 0 | 113706.7 | 109341.79 | 725.64 | 49.55 | 3639.27 | 0 | 50.0376 | 0.5112 | 0 | 3504.39 | 2397.72 | 0 | 0 | 0 | 0 | 0 | 119608.81 | 1394.86 | 114654.7 | 3559.25 | 109341.79 | 109341.79 | 0 | 109341.79 | 0 | 0 | 0 | 0 | 0 | 0 | 0 | 0 | 0 | 0 | 0 | 0 | 0 | 0 | 0 | 0 | 0 | 0 | 0 | 0 | 0 | 0 | 0 | 0 | 0 | 0 | 0 | 119608.81 | 1394.86 | 114654.7 | 3559.25 | 109341.79 | 109341.79 | 0 | 109341.79 | 0 | 0 | 0 | 0 | 0 | 0 | 0 | 0 | 0 | 0 | 0 | 0 | 0 | 0 | 0 | 0 | 0 | 0 | 0 | 0 | 0 | 0 | 0 | 0
17 | 1 | 339 | 348 | 17 | м08-02-399-02 | Провод в коробах, сечением до 35 мм2 | 100 м | 0.8 | 0 |  |  |  |  | 46.51 | 10.88 | 1.7 | 0.25 | 33.93 | 0 | 3.6096 | 0.0192 | 0 | 32.47 | 22.22 |  | 27795993 | 58.14 | 13.6 | 2.13 | 0.31 | 42.41 | 0 | 4.512 | 0.024 | 0 | 50.72 | 13.6 | 1.78 | 0.26 | 35.34 | 0 | 3.76 | 0.02 | 0 | 95 | 65 | 1 | 1 |  |  | 1 | 1 | 1 | 1 |  |  |  |  | 0 | 2 | ФЕРм-2001, м08-02-399-02, приказ Минстроя России №1039/пр от 30.12.2016г. |  |  | 108001 | 0 |  | 0 | 3 | 0 | 1 | 1 | 1 | 1 | 1 | 1 |  | 95 | 65 |  |  |  |  | 0 | 0 | [5 empty] | 0 | Поправка: МДС 81-35.2004, прил.1, т.2, п.1 Наименование: Производство монтажных работ в существующих зданиях и сооружениях, освобожденных от оборудования и других предметов, мешающих нормальному производству работ. | 0 | 46.51 | 13.6 | 2.13 | 0.31 | 42.41 | 0 | 4.512 | 0.024 | 0 | 32.471 | 22.217 |  |  |  |  | )*1,2 | )*1,2 | )*1,2 |  | )*1,2 | )*1,2 |  |  |  | 0 | 0 | 1 | 1 |  |  |  | 1003 | 100 м | 100 м | 100 | [6 empty] | 27028906 | 3 | Монтажные работы | 0 |  | 2 | 108001 | Электромонтажные работы , отдел 01-03 : ( на АЭС НР = 110% ) - (работы по упр. авиа.- движением: СП=55% ( {АВИА}=1; обычные работы : СП=65 - {AВИА}=0), при работе на АЭС СП= 68% ) | мФЕР-08 |  | Поправка: МДС 81-35.2004, прил.1, т.2, п.1 |  | 0 | 50.72 | 13.6 | 1.78 | 0.26 | 35.34 | 3.76 | 0.02 | 0 | [17 empty] | 0 | 0 | 0 |  |  |  |  | 95 | 65 |  |  |  |  | 0 |  | -349670202 | 2 | 1 | -2 | 0 | 0 | 0 | 101.2 | 0 | 101.2 | 0 |  | 0 | 3 | 0 |  | 0 | 1 | 0 | 0 | 0 | 0
17 | 1 | 348 | 356 | 17 | м08-02-399-02 | Провод в коробах, сечением до 35 мм2 | 100 м | 0.8 | 0 |  |  |  |  | 358.15 | 83.78 | 13.12 | 1.91 | 261.25 | 0 | 3.6096 | 0.0192 | 0 | 250 | 171.05 |  | 27796868 | 58.14 | 13.6 | 2.13 | 0.31 | 42.41 | 0 | 4.512 | 0.024 | 0 | 50.72 | 13.6 | 1.78 | 0.26 | 35.34 | 0 | 3.76 | 0.02 | 0 | 95 | 65 | 1 | 1 |  |  | 7.7 | 7.7 | 7.7 | 7.7 |  |  |  |  | 0 | 2 | ФЕРм-2001, м08-02-399-02, приказ Минстроя России №1039/пр от 30.12.2016г. |  |  | 108001 | 0 |  | 0 | 3 | 0 | 7.7 | 1 | 1 | 1 | 1 | 1 |  | 95 | 65 |  |  |  |  | 0 | 0 | [5 empty] | 0 | Поправка: МДС 81-35.2004, прил.1, т.2, п.1 Наименование: Производство монтажных работ в существующих зданиях и сооружениях, освобожденных от оборудования и других предметов, мешающих нормальному производству работ. | 0 | 358.15 | 104.72 | 16.401 | 2.387 | 326.557 | 0 | 4.512 | 0.024 | 0 | 250.002 | 171.054 |  |  |  |  | )*1,2 | )*1,2 | )*1,2 |  | )*1,2 | )*1,2 |  |  |  | 0 | 0 | 1 | 1 |  |  |  | 1003 | 100 м | 100 м | 100 | [6 empty] | 27028906 | 3 | Монтажные работы | 0 |  | 2 | 108001 | Электромонтажные работы , отдел 01-03 : ( на АЭС НР = 110% ) - (работы по упр. авиа.- движением: СП=55% ( {АВИА}=1; обычные работы : СП=65 - {AВИА}=0), при работе на АЭС СП= 68% ) | мФЕР-08 |  | Поправка: МДС 81-35.2004, прил.1, т.2, п.1 |  | 0 | 50.72 | 13.6 | 1.78 | 0.26 | 35.34 | 3.76 | 0.02 | 0 | [17 empty] | 0 | 0 | 0 |  |  |  |  | 95 | 65 |  |  |  |  | 0 |  | -349670202 | 1 | 1 | 4 | 0 | 0 | 0 | 779.2 | 0 | 779.2 | 0 |  | 0 | 3 | 0 |  | 0 | 1 | 0 | 0 | 0 | 0
18 | 1 | 338 |  | 17,1 | 21.1.06.10-0267 | Кабель силовой огнестойкий с медными жилами с изоляцией и оболочкой из ПВХ, не распространяющий горение, с низким дымо- и газовыделением, напряжением 1,0 кВ марки ВВГнг-FRLS 5х6 | 1000 м | 0.08 | 0.1 |  |  |  |  | 3585.92 | 3585.92 | 0 | 0 | 0 | 0 | 0 | 0 | 0 | 0 | 0 |  | 27795993 | 44824.06 | 44824.06 | 0 | 0 | 0 | 0 | 0 | 0 | 0 | 44824.06 | 44824.06 | 0 | 0 | 0 | 0 | 0 | 0 | 0 | 0 | 0 | 1 | 1 |  |  | 1 | 1 | 1 | 1 |  |  |  |  | 3 | 2 | ФССЦ-2001, 21.1.06.10-0267, приказ Минстроя России №1039/пр от 30.12.2016г. |  |  | 500002 | 0 |  | 0 | 12 | 0 | 1 | 1 | 1 | 1 | 1 | 1 |  | 0 | 0 |  |  |  |  | 0 | 0 | [5 empty] | 0 |  | 0 | 3585.92 | 44824.06 | 0 | 0 | 0 | 0 | 0 | 0 | 0 | 0 | 0 | [13 empty] | 0 | 0 | 1 | 1 |  |  |  | 1013 | 1000 м | 1000 М | 1 | [6 empty] | 27028957 | 12 | Материалы монтажные | 0 |  | 2 | 500002 | Материалы и конструкции ( монтажные ) по ценникам и каталогам | ФССЦм |  |  |  | 512 | 44824.06 | 44824.06 | 0 | 0 | 0 | 0 | 0 | [18 empty] | 0 | 0 | 0 |  |  |  |  | 0 | 0 |  |  |  |  | 0 |  | 1453849368 | 2 | 1 | -2 | 0 | 0 | 0 | 3585.92 | 0 | 3585.92 | 0 |  | 0 | 3 | 0 |  | 0 | 1 | 0 | 0 | 0 | 0
18 | 1 | 347 |  | 17,1 | 21.1.06.10-0267 | Кабель силовой огнестойкий с медными жилами с изоляцией и оболочкой из ПВХ, не распространяющий горение, с низким дымо- и газовыделением, напряжением 1,0 кВ марки ВВГнг-FRLS 5х6 | 1000 м | 0.08 | 0.1 |  |  |  |  | 27611.62 | 27611.62 | 0 | 0 | 0 | 0 | 0 | 0 | 0 | 0 | 0 |  | 27796868 | 44824.06 | 44824.06 | 0 | 0 | 0 | 0 | 0 | 0 | 0 | 44824.06 | 44824.06 | 0 | 0 | 0 | 0 | 0 | 0 | 0 | 0 | 0 | 1 | 1 |  |  | 7.7 | 1 | 1 | 7.7 |  |  |  |  | 3 | 2 | ФССЦ-2001, 21.1.06.10-0267, приказ Минстроя России №1039/пр от 30.12.2016г. |  |  | 500002 | 0 |  | 0 | 12 | 0 | 1 | 1 | 1 | 1 | 1 | 1 |  | 0 | 0 |  |  |  |  | 0 | 0 | [5 empty] | 0 |  | 0 | 27611.62 | 345145.262 | 0 | 0 | 0 | 0 | 0 | 0 | 0 | 0 | 0 | [13 empty] | 0 | 0 | 1 | 1 |  |  |  | 1013 | 1000 м | 1000 М | 1 | [6 empty] | 27028957 | 12 | Материалы монтажные | 0 |  | 2 | 500002 | Материалы и конструкции ( монтажные ) по ценникам и каталогам | ФССЦм |  |  |  | 512 | 44824.06 | 44824.06 | 0 | 0 | 0 | 0 | 0 | [18 empty] | 0 | 0 | 0 |  |  |  |  | 0 | 0 |  |  |  |  | 0 |  | 1453849368 | 1 | 1 | 4 | 0 | 0 | 0 | 27611.62 | 0 | 27611.62 | 0 |  | 0 | 3 | 0 |  | 0 | 1 | 0 | 0 | 0 | 0
17 | 1 | 356 | 362 | 18 | м08-02-390-02 | Короба пластмассовые шириной до 63 мм | 100 м | 0.6 | 0 |  |  |  |  | 168.1 | 41.96 | 0.22 | 0.1 | 125.92 | 0 | 13.2408 | 0.0072 | 0 | 119.72 | 81.91 |  | 27795993 | 280.17 | 69.93 | 0.37 | 0.17 | 209.87 | 0 | 22.068 | 0.012 | 0 | 245.13 | 69.93 | 0.31 | 0.14 | 174.89 | 0 | 18.39 | 0.01 | 0 | 95 | 65 | 1 | 1 |  |  | 1 | 1 | 1 | 1 |  |  |  |  | 0 | 2 | ФЕРм-2001, м08-02-390-02, приказ Минстроя России №1039/пр от 30.12.2016г. |  |  | 108001 | 0 |  | 0 | 3 | 0 | 1 | 1 | 1 | 1 | 1 | 1 |  | 95 | 65 |  |  |  |  | 0 | 0 | [5 empty] | 0 | Поправка: МДС 81-35.2004, прил.1, т.2, п.1 Наименование: Производство монтажных работ в существующих зданиях и сооружениях, освобожденных от оборудования и других предметов, мешающих нормальному производству работ. | 0 | 168.1 | 69.93 | 0.37 | 0.17 | 209.87 | 0 | 22.068 | 0.012 | 0 | 119.719 | 81.913 |  |  |  |  | )*1,2 | )*1,2 | )*1,2 |  | )*1,2 | )*1,2 |  |  |  | 0 | 0 | 1 | 1 |  |  |  | 1003 | 100 м | 100 м | 100 | [6 empty] | 27028906 | 3 | Монтажные работы | 0 |  | 2 | 108001 | Электромонтажные работы , отдел 01-03 : ( на АЭС НР = 110% ) - (работы по упр. авиа.- движением: СП=55% ( {АВИА}=1; обычные работы : СП=65 - {AВИА}=0), при работе на АЭС СП= 68% ) | мФЕР-08 |  | Поправка: МДС 81-35.2004, прил.1, т.2, п.1 |  | 0 | 245.13 | 69.93 | 0.31 | 0.14 | 174.89 | 18.39 | 0.01 | 0 | [17 empty] | 0 | 0 | 0 |  |  |  |  | 95 | 65 |  |  |  |  | 0 |  | -689240027 | 2 | 1 | -2 | 0 | 0 | 0 | 369.73 | 0 | 369.73 | 0 |  | 0 | 3 | 0 |  | 0 | 1 | 0 | 0 | 0 | 0
17 | 1 | 364 | 368 | 18 | м08-02-390-02 | Короба пластмассовые шириной до 63 мм | 100 м | 0.6 | 0 |  |  |  |  | 1294.39 | 323.08 | 1.71 | 0.79 | 969.6 | 0 | 13.2408 | 0.0072 | 0 | 921.87 | 630.75 |  | 27796868 | 280.17 | 69.93 | 0.37 | 0.17 | 209.87 | 0 | 22.068 | 0.012 | 0 | 245.13 | 69.93 | 0.31 | 0.14 | 174.89 | 0 | 18.39 | 0.01 | 0 | 95 | 65 | 1 | 1 |  |  | 7.7 | 7.7 | 7.7 | 7.7 |  |  |  |  | 0 | 2 | ФЕРм-2001, м08-02-390-02, приказ Минстроя России №1039/пр от 30.12.2016г. |  |  | 108001 | 0 |  | 0 | 3 | 0 | 7.7 | 1 | 1 | 1 | 1 | 1 |  | 95 | 65 |  |  |  |  | 0 | 0 | [5 empty] | 0 | Поправка: МДС 81-35.2004, прил.1, т.2, п.1 Наименование: Производство монтажных работ в существующих зданиях и сооружениях, освобожденных от оборудования и других предметов, мешающих нормальному производству работ. | 0 | 1294.39 | 538.461 | 2.849 | 1.309 | 1615.999 | 0 | 22.068 | 0.012 | 0 | 921.8705 | 630.7535 |  |  |  |  | )*1,2 | )*1,2 | )*1,2 |  | )*1,2 | )*1,2 |  |  |  | 0 | 0 | 1 | 1 |  |  |  | 1003 | 100 м | 100 м | 100 | [6 empty] | 27028906 | 3 | Монтажные работы | 0 |  | 2 | 108001 | Электромонтажные работы , отдел 01-03 : ( на АЭС НР = 110% ) - (работы по упр. авиа.- движением: СП=55% ( {АВИА}=1; обычные работы : СП=65 - {AВИА}=0), при работе на АЭС СП= 68% ) | мФЕР-08 |  | Поправка: МДС 81-35.2004, прил.1, т.2, п.1 |  | 0 | 245.13 | 69.93 | 0.31 | 0.14 | 174.89 | 18.39 | 0.01 | 0 | [17 empty] | 0 | 0 | 0 |  |  |  |  | 95 | 65 |  |  |  |  | 0 |  | -689240027 | 1 | 1 | 4 | 0 | 0 | 0 | 2847.01 | 0 | 2847.01 | 0 |  | 0 | 3 | 0 |  | 0 | 1 | 0 | 0 | 0 | 0
18 | 1 | 354 |  | 18,1 | 20.2.05.04-0014 | Кабель-канал (короб) "Legrand" 50х100 мм (прим. 60х60 мм DKC TA-G IN-Liner 01784) | 100 м | 0.6 | 1 |  |  |  |  | 4291.81 | 4291.81 | 0 | 0 | 0 | 0 | 0 | 0 | 0 | 0 | 0 |  | 27795993 | 7153.01 | 7153.01 | 0 | 0 | 0 | 0 | 0 | 0 | 0 | 7153.01 | 7153.01 | 0 | 0 | 0 | 0 | 0 | 0 | 0 | 0 | 0 | 1 | 1 |  |  | 1 | 1 | 1 | 1 |  |  |  |  | 3 | 2 | ФССЦ-2001, 20.2.05.04-0014, приказ Минстроя России №1039/пр от 30.12.2016г. |  |  | 500002 | 0 |  | 0 | 12 | 0 | 1 | 1 | 1 | 1 | 1 | 1 |  | 0 | 0 |  |  |  |  | 0 | 0 | [5 empty] | 0 |  | 0 | 4291.81 | 7153.01 | 0 | 0 | 0 | 0 | 0 | 0 | 0 | 0 | 0 | [13 empty] | 0 | 0 | 1 | 1 |  |  |  | 1003 | 100 м | 100 м | 100 | [6 empty] | 27028957 | 12 | Материалы монтажные | 0 |  | 2 | 500002 | Материалы и конструкции ( монтажные ) по ценникам и каталогам | ФССЦм |  |  |  | 512 | 7153.01 | 7153.01 | 0 | 0 | 0 | 0 | 0 | [18 empty] | 0 | 0 | 0 |  |  |  |  | 0 | 0 |  |  |  |  | 0 |  | 1409161548 | 2 | 1 | -2 | 0 | 0 | 0 | 4291.81 | 0 | 4291.81 | 0 |  | 0 | 3 | 0 |  | 0 | 1 | 0 | 0 | 0 | 0
18 | 1 | 362 |  | 18,1 | 20.2.05.04-0014 | Кабель-канал (короб) "Legrand" 50х100 мм (прим. 60х60 мм DKC TA-G IN-Liner 01784) | 100 м | 0.6 | 1 |  |  |  |  | 33046.91 | 33046.91 | 0 | 0 | 0 | 0 | 0 | 0 | 0 | 0 | 0 |  | 27796868 | 7153.01 | 7153.01 | 0 | 0 | 0 | 0 | 0 | 0 | 0 | 7153.01 | 7153.01 | 0 | 0 | 0 | 0 | 0 | 0 | 0 | 0 | 0 | 1 | 1 |  |  | 7.7 | 1 | 1 | 7.7 |  |  |  |  | 3 | 2 | ФССЦ-2001, 20.2.05.04-0014, приказ Минстроя России №1039/пр от 30.12.2016г. |  |  | 500002 | 0 |  | 0 | 12 | 0 | 1 | 1 | 1 | 1 | 1 | 1 |  | 0 | 0 |  |  |  |  | 0 | 0 | [5 empty] | 0 |  | 0 | 33046.91 | 55078.177 | 0 | 0 | 0 | 0 | 0 | 0 | 0 | 0 | 0 | [13 empty] | 0 | 0 | 1 | 1 |  |  |  | 1003 | 100 м | 100 м | 100 | [6 empty] | 27028957 | 12 | Материалы монтажные | 0 |  | 2 | 500002 | Материалы и конструкции ( монтажные ) по ценникам и каталогам | ФССЦм |  |  |  | 512 | 7153.01 | 7153.01 | 0 | 0 | 0 | 0 | 0 | [18 empty] | 0 | 0 | 0 |  |  |  |  | 0 | 0 |  |  |  |  | 0 |  | 1409161548 | 1 | 1 | 4 | 0 | 0 | 0 | 33046.91 | 0 | 33046.91 | 0 |  | 0 | 3 | 0 |  | 0 | 1 | 0 | 0 | 0 | 0
18 | 1 | 356 |  | 18,2 | Цена поставщика | Гильза стальная Ф32мм2 x 400 мм | ШТ | 8 | 13.3333 |  |  |  |  | 462.24 | 462.24 | 0 | 0 | 0 | 0 | 0 | 0 | 0 | 0 | 0 |  | 27795993 | 57.78 | 57.78 | 0 | 0 | 0 | 0 | 0 | 0 | 0 | 57.78 | 57.78 | 0 | 0 | 0 | 0 | 0 | 0 | 0 | 0 | 0 | 1 | 1 |  |  | 1 | 1 | 1 | 1 |  |  |  |  | 3 | 4 |  |  |  | 0 | 0 |  | 0 | 16 | 0 | 1 | 1 | 1 | 1 | 1 | 1 |  | 0 | 0 |  |  |  |  | 0 | 0 | [5 empty] | 0 |  | 0 | 462.24 | 57.78 | 0 | 0 | 0 | 0 | 0 | 0 | 0 | 0 | 0 | [13 empty] | 0 | 0 | 1 | 1 |  |  |  | 1013 | ШТ | ШТ | 1 | [6 empty] | 27028964 | 16 | Строка по умолчанию | 0 |  | 4 | 0 | Прочие работы | по умолчанию |  |  |  | 512 | 57.78 | 57.78 | 0 | 0 | 0 | 0 | 0 | [18 empty] | 0 | 0 | 0 |  |  |  |  | 0 | 0 |  | занесена вручную |  |  | 0 |  | 139225775 | 2 | 0 | -2 | 0 | 0 | 0 | 462.24 | 0 | 0 | 462.24 |  | 0 | 4 | 0 |  | 0 | 1 | 0 | 0 | 0 | 0
18 | 1 | 364 |  | 18,2 | Цена поставщика | Гильза стальная Ф32мм2 x 400 мм | ШТ | 8 | 13.3333 |  |  |  |  | 3559.25 | 3559.25 | 0 | 0 | 0 | 0 | 0 | 0 | 0 | 0 | 0 |  | 27796868 | 57.78 | 57.78 | 0 | 0 | 0 | 0 | 0 | 0 | 0 | 57.78 | 57.78 | 0 | 0 | 0 | 0 | 0 | 0 | 0 | 0 | 0 | 1 | 1 |  |  | 7.7 | 1 | 1 | 7.7 |  |  |  |  | 3 | 4 |  |  |  | 0 | 0 |  | 0 | 16 | 0 | 1 | 1 | 1 | 1 | 1 | 1 |  | 0 | 0 |  |  |  |  | 0 | 0 | [5 empty] | 0 |  | 0 | 3559.25 | 444.906 | 0 | 0 | 0 | 0 | 0 | 0 | 0 | 0 | 0 | [13 empty] | 0 | 0 | 1 | 1 |  |  |  | 1013 | ШТ | ШТ | 1 | [6 empty] | 27028964 | 16 | Строка по умолчанию | 0 |  | 4 | 0 | Прочие работы | по умолчанию |  |  |  | 512 | 57.78 | 57.78 | 0 | 0 | 0 | 0 | 0 |  | 5 |  |  | 0 | 18 |  | 444.92 | [10 empty] | 0 | 0 | 0 |  |  |  |  | 0 | 0 |  | [444,92 / 7,7] |  |  | 0 |  | 139225775 | 1 | 3 | 3 | 0 | 0 | 0 | 3559.25 | 0 | 0 | 3559.25 |  | 1 | 1 | 0 |  | 0 | 1 | 0 | 0 | 0 | 0
17 | 1 | 375 | 378 | 19 | м08-03-572-03 | Блок управления шкафного исполнения или распределительный пункт (шкаф), устанавливаемый на стене, высота и ширина до 600х600 мм | ШТ | 1 | 0 |  |  |  |  | 233.37 | 176.95 | 28.81 | 3.01 | 27.61 | 0 | 2.784 | 0.24 | 0 | 29.09 | 19.9 |  | 27795993 | 233.37 | 176.95 | 28.81 | 3.01 | 27.61 | 0 | 2.784 | 0.24 | 0 | 223.97 | 176.95 | 24.01 | 2.51 | 23.01 | 0 | 2.32 | 0.2 | 0 | 95 | 65 | 1 | 1 |  |  | 1 | 1 | 1 | 1 |  |  |  |  | 0 | 2 | ФЕРм-2001, м08-03-572-03, приказ Минстроя России №1039/пр от 30.12.2016г. |  |  | 108001 | 0 |  | 0 | 3 | 0 | 1 | 1 | 1 | 1 | 1 | 1 |  | 95 | 65 |  |  |  |  | 0 | 0 | [5 empty] | 0 | Поправка: МДС 81-35.2004, прил.1, т.2, п.1 Наименование: Производство монтажных работ в существующих зданиях и сооружениях, освобожденных от оборудования и других предметов, мешающих нормальному производству работ. | 0 | 233.37 | 176.95 | 28.81 | 3.01 | 27.61 | 0 | 2.784 | 0.24 | 0 | 29.089 | 19.903 |  |  |  |  | )*1,2 | )*1,2 | )*1,2 |  | )*1,2 | )*1,2 |  |  |  | 0 | 0 | 1 | 1 |  |  |  | 1013 | ШТ | ШТ | 1 | [6 empty] | 27028906 | 3 | Монтажные работы | 0 |  | 2 | 108001 | Электромонтажные работы , отдел 01-03 : ( на АЭС НР = 110% ) - (работы по упр. авиа.- движением: СП=55% ( {АВИА}=1; обычные работы : СП=65 - {AВИА}=0), при работе на АЭС СП= 68% ) | мФЕР-08 |  | Поправка: МДС 81-35.2004, прил.1, т.2, п.1 |  | 0 | 223.97 | 176.95 | 24.01 | 2.51 | 23.01 | 2.32 | 0.2 | 0 | [17 empty] | 0 | 0 | 0 |  |  |  |  | 95 | 65 |  |  |  |  | 0 |  | 241388103 | 2 | 1 | -2 | 0 | 0 | 0 | 282.36 | 0 | 282.36 | 0 |  | 0 | 3 | 0 |  | 0 | 1 | 0 | 0 | 0 | 0
17 | 1 | 386 | 388 | 19 | м08-03-572-03 | Блок управления шкафного исполнения или распределительный пункт (шкаф), устанавливаемый на стене, высота и ширина до 600х600 мм | ШТ | 1 | 0 |  |  |  |  | 1796.96 | 1362.52 | 221.84 | 23.18 | 212.6 | 0 | 2.784 | 0.24 | 0 | 223.99 | 153.26 |  | 27796868 | 233.37 | 176.95 | 28.81 | 3.01 | 27.61 | 0 | 2.784 | 0.24 | 0 | 223.97 | 176.95 | 24.01 | 2.51 | 23.01 | 0 | 2.32 | 0.2 | 0 | 95 | 65 | 1 | 1 |  |  | 7.7 | 7.7 | 7.7 | 7.7 |  |  |  |  | 0 | 2 | ФЕРм-2001, м08-03-572-03, приказ Минстроя России №1039/пр от 30.12.2016г. |  |  | 108001 | 0 |  | 0 | 3 | 0 | 7.7 | 1 | 1 | 1 | 1 | 1 |  | 95 | 65 |  |  |  |  | 0 | 0 | [5 empty] | 0 | Поправка: МДС 81-35.2004, прил.1, т.2, п.1 Наименование: Производство монтажных работ в существующих зданиях и сооружениях, освобожденных от оборудования и других предметов, мешающих нормальному производству работ. | 0 | 1796.96 | 1362.515 | 221.837 | 23.177 | 212.597 | 0 | 2.784 | 0.24 | 0 | 223.991 | 153.257 |  |  |  |  | )*1,2 | )*1,2 | )*1,2 |  | )*1,2 | )*1,2 |  |  |  | 0 | 0 | 1 | 1 |  |  |  | 1013 | ШТ | ШТ | 1 | [6 empty] | 27028906 | 3 | Монтажные работы | 0 |  | 2 | 108001 | Электромонтажные работы , отдел 01-03 : ( на АЭС НР = 110% ) - (работы по упр. авиа.- движением: СП=55% ( {АВИА}=1; обычные работы : СП=65 - {AВИА}=0), при работе на АЭС СП= 68% ) | мФЕР-08 |  | Поправка: МДС 81-35.2004, прил.1, т.2, п.1 |  | 0 | 223.97 | 176.95 | 24.01 | 2.51 | 23.01 | 2.32 | 0.2 | 0 | [17 empty] | 0 | 0 | 0 |  |  |  |  | 95 | 65 |  |  |  |  | 0 |  | 241388103 | 1 | 1 | 4 | 0 | 0 | 0 | 2174.21 | 0 | 2174.21 | 0 |  | 0 | 3 | 0 |  | 0 | 1 | 0 | 0 | 0 | 0
18 | 1 | 374 |  | 19,1 | 20.4.04.02-0022 | Щиты распределительные навесные: ЩРН-12, размер корпуса 220х300х125 мм | шт. | 1 | 1 |  |  |  |  | 181.15 | 181.15 | 0 | 0 | 0 | 0 | 0 | 0 | 0 | 0 | 0 |  | 27795993 | 181.15 | 181.15 | 0 | 0 | 0 | 0 | 0 | 0 | 0 | 181.15 | 181.15 | 0 | 0 | 0 | 0 | 0 | 0 | 0 | 122 | 80 | 1 | 1 |  |  | 1 | 1 | 1 | 1 |  |  |  |  | 3 | 1 |  |  |  | 14 | 0 |  | 0 | 2 | 0 | 1 | 1 | 1 | 1 | 1 | 1 |  | 122 | 80 |  |  |  |  | 0 | 0 | [5 empty] | 0 |  | 0 | 181.15 | 181.15 | 0 | 0 | 0 | 0 | 0 | 0 | 0 | 0 | 0 | [13 empty] | 0 | 0 | 1 | 1 |  |  |  | 1010 | шт. | шт. | 1 | [6 empty] | 27028976 | 2 | Общестроительные работы | 0 |  | 1 | 14 | Конструкции из кирпича и блоков | ФЕР-08 (03) |  |  |  | 512 | 181.15 | 181.15 | 0 | 0 | 0 | 0 | 0 | [18 empty] | 0 | 0 | 0 |  |  |  |  | 122 | 80 |  |  |  |  | 0 |  | -372210507 | 2 | 0 | -2 | 0 | 0 | 0 | 181.15 | 181.15 | 0 | 0 |  | 0 | 0 | 0 |  | 0 | 1 | 0 | 0 | 0 | 0
18 | 1 | 385 |  | 19,1 | 20.4.04.02-0022 | Щиты распределительные навесные: ЩРН-12, размер корпуса 220х300х125 мм | шт. | 1 | 1 |  |  |  |  | 1394.86 | 1394.86 | 0 | 0 | 0 | 0 | 0 | 0 | 0 | 0 | 0 |  | 27796868 | 181.15 | 181.15 | 0 | 0 | 0 | 0 | 0 | 0 | 0 | 181.15 | 181.15 | 0 | 0 | 0 | 0 | 0 | 0 | 0 | 122 | 80 | 1 | 1 |  |  | 7.7 | 1 | 1 | 7.7 |  |  |  |  | 3 | 1 |  |  |  | 14 | 0 |  | 0 | 2 | 0 | 1 | 1 | 1 | 1 | 1 | 1 |  | 122 | 80 |  |  |  |  | 0 | 0 | [5 empty] | 0 |  | 0 | 1394.86 | 1394.855 | 0 | 0 | 0 | 0 | 0 | 0 | 0 | 0 | 0 | [13 empty] | 0 | 0 | 1 | 1 |  |  |  | 1010 | шт. | шт. | 1 | [6 empty] | 27028976 | 2 | Общестроительные работы | 0 |  | 1 | 14 | Конструкции из кирпича и блоков | ФЕР-08 (03) |  |  |  | 512 | 181.15 | 181.15 | 0 | 0 | 0 | 0 | 0 | [18 empty] | 0 | 0 | 0 |  |  |  |  | 122 | 80 |  |  |  |  | 0 |  | -372210507 | 1 | 0 | 4 | 0 | 0 | 0 | 1394.86 | 1394.86 | 0 | 0 |  | 0 | 0 | 0 |  | 0 | 1 | 0 | 0 | 0 | 0
17 | 1 | 390 | 391 | 20 | м08-03-575-01 | Прибор или аппарат | ШТ | 2 | 0 |  |  |  |  | 27.46 | 0.8 | 0 | 0 | 26.66 | 0 | 2.688 | 0 | 0 | 25.33 | 17.33 |  | 27795993 | 13.73 | 0.4 | 0 | 0 | 13.33 | 0 | 1.344 | 0 | 0 | 11.51 | 0.4 | 0 | 0 | 11.11 | 0 | 1.12 | 0 | 0 | 95 | 65 | 1 | 1 |  |  | 1 | 1 | 1 | 1 |  |  |  |  | 0 | 2 | ФЕРм-2001, м08-03-575-01, приказ Минстроя России №1039/пр от 30.12.2016г. |  |  | 108001 | 0 |  | 0 | 3 | 0 | 1 | 1 | 1 | 1 | 1 | 1 |  | 95 | 65 |  |  |  |  | 0 | 0 | [5 empty] | 0 | Поправка: МДС 81-35.2004, прил.1, т.2, п.1 Наименование: Производство монтажных работ в существующих зданиях и сооружениях, освобожденных от оборудования и других предметов, мешающих нормальному производству работ. | 0 | 27.46 | 0.4 | 0 | 0 | 13.33 | 0 | 1.344 | 0 | 0 | 25.327 | 17.329 |  |  |  |  | )*1,2 | )*1,2 | )*1,2 |  | )*1,2 | )*1,2 |  |  |  | 0 | 0 | 1 | 1 |  |  |  | 1013 | ШТ | ШТ | 1 | [6 empty] | 27028906 | 3 | Монтажные работы | 0 |  | 2 | 108001 | Электромонтажные работы , отдел 01-03 : ( на АЭС НР = 110% ) - (работы по упр. авиа.- движением: СП=55% ( {АВИА}=1; обычные работы : СП=65 - {AВИА}=0), при работе на АЭС СП= 68% ) | мФЕР-08 |  | Поправка: МДС 81-35.2004, прил.1, т.2, п.1 |  | 0 | 11.51 | 0.4 | 0 | 0 | 11.11 | 1.12 | 0 | 0 | [17 empty] | 0 | 0 | 0 |  |  |  |  | 95 | 65 |  |  |  |  | 0 |  | 234181014 | 2 | 1 | -2 | 0 | 0 | 0 | 70.12 | 0 | 70.12 | 0 |  | 0 | 3 | 0 |  | 0 | 1 | 0 | 0 | 0 | 0
17 | 1 | 394 | 394 | 20 | м08-03-575-01 | Прибор или аппарат | ШТ | 2 | 0 |  |  |  |  | 211.44 | 6.16 | 0 | 0 | 205.28 | 0 | 2.688 | 0 | 0 | 195.02 | 133.43 |  | 27796868 | 13.73 | 0.4 | 0 | 0 | 13.33 | 0 | 1.344 | 0 | 0 | 11.51 | 0.4 | 0 | 0 | 11.11 | 0 | 1.12 | 0 | 0 | 95 | 65 | 1 | 1 |  |  | 7.7 | 7.7 | 7.7 | 7.7 |  |  |  |  | 0 | 2 | ФЕРм-2001, м08-03-575-01, приказ Минстроя России №1039/пр от 30.12.2016г. |  |  | 108001 | 0 |  | 0 | 3 | 0 | 7.7 | 1 | 1 | 1 | 1 | 1 |  | 95 | 65 |  |  |  |  | 0 | 0 | [5 empty] | 0 | Поправка: МДС 81-35.2004, прил.1, т.2, п.1 Наименование: Производство монтажных работ в существующих зданиях и сооружениях, освобожденных от оборудования и других предметов, мешающих нормальному производству работ. | 0 | 211.44 | 3.08 | 0 | 0 | 102.641 | 0 | 1.344 | 0 | 0 | 195.016 | 133.432 |  |  |  |  | )*1,2 | )*1,2 | )*1,2 |  | )*1,2 | )*1,2 |  |  |  | 0 | 0 | 1 | 1 |  |  |  | 1013 | ШТ | ШТ | 1 | [6 empty] | 27028906 | 3 | Монтажные работы | 0 |  | 2 | 108001 | Электромонтажные работы , отдел 01-03 : ( на АЭС НР = 110% ) - (работы по упр. авиа.- движением: СП=55% ( {АВИА}=1; обычные работы : СП=65 - {AВИА}=0), при работе на АЭС СП= 68% ) | мФЕР-08 |  | Поправка: МДС 81-35.2004, прил.1, т.2, п.1 |  | 0 | 11.51 | 0.4 | 0 | 0 | 11.11 | 1.12 | 0 | 0 | [17 empty] | 0 | 0 | 0 |  |  |  |  | 95 | 65 |  |  |  |  | 0 |  | 234181014 | 1 | 1 | 4 | 0 | 0 | 0 | 539.89 | 0 | 539.89 | 0 |  | 0 | 3 | 0 |  | 0 | 1 | 0 | 0 | 0 | 0
18 | 1 | 389 |  | 20,1 | 62.1.01.09-0062 | Выключатели автоматические «Legrand» серии DX-Standart 2Р 50А | шт. | 2 | 1 |  |  |  |  | 477.68 | 477.68 | 0 | 0 | 0 | 0 | 0 | 0 | 0 | 0 | 0 |  | 27795993 | 238.84 | 238.84 | 0 | 0 | 0 | 0 | 0 | 0 | 0 | 238.84 | 238.84 | 0 | 0 | 0 | 0 | 0 | 0 | 0 | 95 | 65 | 1 | 1 |  |  | 1 | 1 | 1 | 1 |  |  |  |  | 3 | 2 | ФССЦ-2001, 62.1.01.09-0062, приказ Минстроя России №1039/пр от 30.12.2016г. |  |  | 108001 | 0 |  | 0 | 3 | 0 | 1 | 1 | 1 | 1 | 1 | 1 |  | 95 | 65 |  |  |  |  | 0 | 0 | [5 empty] | 0 |  | 0 | 477.68 | 238.84 | 0 | 0 | 0 | 0 | 0 | 0 | 0 | 0 | 0 | [13 empty] | 0 | 0 | 1 | 1 |  |  |  | 1010 | шт. | шт. | 1 | [6 empty] | 27028906 | 3 | Монтажные работы | 0 |  | 2 | 108001 | Электромонтажные работы , отдел 01-03 : ( на АЭС НР = 110% ) - (работы по упр. авиа.- движением: СП=55% ( {АВИА}=1; обычные работы : СП=65 - {AВИА}=0), при работе на АЭС СП= 68% ) | мФЕР-08 |  |  |  | 512 | 238.84 | 238.84 | 0 | 0 | 0 | 0 | 0 | [18 empty] | 0 | 0 | 0 |  |  |  |  | 95 | 65 |  |  |  |  | 0 |  | -1746295871 | 2 | 1 | -2 | 0 | 0 | 0 | 477.68 | 0 | 477.68 | 0 |  | 0 | 3 | 0 |  | 0 | 1 | 0 | 0 | 0 | 0
18 | 1 | 393 |  | 20,1 | 62.1.01.09-0062 | Выключатели автоматические «Legrand» серии DX-Standart 2Р 50А | шт. | 2 | 1 |  |  |  |  | 3678.14 | 3678.14 | 0 | 0 | 0 | 0 | 0 | 0 | 0 | 0 | 0 |  | 27796868 | 238.84 | 238.84 | 0 | 0 | 0 | 0 | 0 | 0 | 0 | 238.84 | 238.84 | 0 | 0 | 0 | 0 | 0 | 0 | 0 | 95 | 65 | 1 | 1 |  |  | 7.7 | 1 | 1 | 7.7 |  |  |  |  | 3 | 2 | ФССЦ-2001, 62.1.01.09-0062, приказ Минстроя России №1039/пр от 30.12.2016г. |  |  | 108001 | 0 |  | 0 | 3 | 0 | 1 | 1 | 1 | 1 | 1 | 1 |  | 95 | 65 |  |  |  |  | 0 | 0 | [5 empty] | 0 |  | 0 | 3678.14 | 1839.068 | 0 | 0 | 0 | 0 | 0 | 0 | 0 | 0 | 0 | [13 empty] | 0 | 0 | 1 | 1 |  |  |  | 1010 | шт. | шт. | 1 | [6 empty] | 27028906 | 3 | Монтажные работы | 0 |  | 2 | 108001 | Электромонтажные работы , отдел 01-03 : ( на АЭС НР = 110% ) - (работы по упр. авиа.- движением: СП=55% ( {АВИА}=1; обычные работы : СП=65 - {AВИА}=0), при работе на АЭС СП= 68% ) | мФЕР-08 |  |  |  | 512 | 238.84 | 238.84 | 0 | 0 | 0 | 0 | 0 | [18 empty] | 0 | 0 | 0 |  |  |  |  | 95 | 65 |  |  |  |  | 0 |  | -1746295871 | 1 | 1 | 4 | 0 | 0 | 0 | 3678.14 | 0 | 3678.14 | 0 |  | 0 | 3 | 0 |  | 0 | 1 | 0 | 0 | 0 | 0
17 | 1 | 405 | 404 | 21 | м08-02-412-04 | Затягивание провода в проложенные трубы и металлические рукава первого одножильного или многожильного в общей оплетке, суммарное сечение до 35 мм2 | 100 м | 0.3 | 0 |  |  |  |  | 45.09 | 10.93 | 3.84 | 0.54 | 30.32 | 0 | 3.2256 | 0.0432 | 0 | 29.32 | 20.06 |  | 27795993 | 150.28 | 36.43 | 12.79 | 1.81 | 101.06 | 0 | 10.752 | 0.144 | 0 | 131.31 | 36.43 | 10.66 | 1.51 | 84.22 | 0 | 8.96 | 0.12 | 0 | 95 | 65 | 1 | 1 |  |  | 1 | 1 | 1 | 1 |  |  |  |  | 0 | 2 | ФЕРм-2001, м08-02-412-04, приказ Минстроя России №1039/пр от 30.12.2016г. |  |  | 108001 | 0 |  | 0 | 3 | 0 | 1 | 1 | 1 | 1 | 1 | 1 |  | 95 | 65 |  |  |  |  | 0 | 0 | [5 empty] | 0 | Поправка: МДС 81-35.2004, прил.1, т.2, п.1 Наименование: Производство монтажных работ в существующих зданиях и сооружениях, освобожденных от оборудования и других предметов, мешающих нормальному производству работ. | 0 | 45.09 | 36.43 | 12.79 | 1.81 | 101.06 | 0 | 10.752 | 0.144 | 0 | 29.317 | 20.059 |  |  |  |  | )*1,2 | )*1,2 | )*1,2 |  | )*1,2 | )*1,2 |  |  |  | 0 | 0 | 1 | 1 |  |  |  | 1003 | 100 м | 100 м | 100 | [6 empty] | 27028906 | 3 | Монтажные работы | 0 |  | 2 | 108001 | Электромонтажные работы , отдел 01-03 : ( на АЭС НР = 110% ) - (работы по упр. авиа.- движением: СП=55% ( {АВИА}=1; обычные работы : СП=65 - {AВИА}=0), при работе на АЭС СП= 68% ) | мФЕР-08 |  | Поправка: МДС 81-35.2004, прил.1, т.2, п.1 |  | 0 | 131.31 | 36.43 | 10.66 | 1.51 | 84.22 | 8.96 | 0.12 | 0 | [17 empty] | 0 | 0 | 0 |  |  |  |  | 95 | 65 |  |  |  |  | 0 |  | 2104607410 | 2 | 1 | -2 | 0 | 0 | 0 | 94.47 | 0 | 94.47 | 0 |  | 0 | 3 | 0 |  | 0 | 1 | 0 | 0 | 0 | 0
17 | 1 | 416 | 414 | 21 | м08-02-412-04 | Затягивание провода в проложенные трубы и металлические рукава первого одножильного или многожильного в общей оплетке, суммарное сечение до 35 мм2 | 100 м | 0.3 | 0 |  |  |  |  | 347.14 | 84.15 | 29.54 | 4.18 | 233.45 | 0 | 3.2256 | 0.0432 | 0 | 225.75 | 154.46 |  | 27796868 | 150.28 | 36.43 | 12.79 | 1.81 | 101.06 | 0 | 10.752 | 0.144 | 0 | 131.31 | 36.43 | 10.66 | 1.51 | 84.22 | 0 | 8.96 | 0.12 | 0 | 95 | 65 | 1 | 1 |  |  | 7.7 | 7.7 | 7.7 | 7.7 |  |  |  |  | 0 | 2 | ФЕРм-2001, м08-02-412-04, приказ Минстроя России №1039/пр от 30.12.2016г. |  |  | 108001 | 0 |  | 0 | 3 | 0 | 7.7 | 1 | 1 | 1 | 1 | 1 |  | 95 | 65 |  |  |  |  | 0 | 0 | [5 empty] | 0 | Поправка: МДС 81-35.2004, прил.1, т.2, п.1 Наименование: Производство монтажных работ в существующих зданиях и сооружениях, освобожденных от оборудования и других предметов, мешающих нормальному производству работ. | 0 | 347.14 | 280.511 | 98.483 | 13.937 | 778.162 | 0 | 10.752 | 0.144 | 0 | 225.7485 | 154.4595 |  |  |  |  | )*1,2 | )*1,2 | )*1,2 |  | )*1,2 | )*1,2 |  |  |  | 0 | 0 | 1 | 1 |  |  |  | 1003 | 100 м | 100 м | 100 | [6 empty] | 27028906 | 3 | Монтажные работы | 0 |  | 2 | 108001 | Электромонтажные работы , отдел 01-03 : ( на АЭС НР = 110% ) - (работы по упр. авиа.- движением: СП=55% ( {АВИА}=1; обычные работы : СП=65 - {AВИА}=0), при работе на АЭС СП= 68% ) | мФЕР-08 |  | Поправка: МДС 81-35.2004, прил.1, т.2, п.1 |  | 0 | 131.31 | 36.43 | 10.66 | 1.51 | 84.22 | 8.96 | 0.12 | 0 | [17 empty] | 0 | 0 | 0 |  |  |  |  | 95 | 65 |  |  |  |  | 0 |  | 2104607410 | 1 | 1 | 4 | 0 | 0 | 0 | 727.35 | 0 | 727.35 | 0 |  | 0 | 3 | 0 |  | 0 | 1 | 0 | 0 | 0 | 0
18 | 1 | 404 |  | 21,1 | 21.1.06.10-0266 | Кабель силовой огнестойкий с медными жилами с изоляцией и оболочкой из ПВХ, не распространяющий горение, с низким дымо- и газовыделением, напряжением 1,0 кВ марки ВВГнг-FRLS 5х4 | 1000 м | 0.03 | 0.1 |  |  |  |  | 984.7 | 984.7 | 0 | 0 | 0 | 0 | 0 | 0 | 0 | 0 | 0 |  | 27795993 | 32823.49 | 32823.49 | 0 | 0 | 0 | 0 | 0 | 0 | 0 | 32823.49 | 32823.49 | 0 | 0 | 0 | 0 | 0 | 0 | 0 | 95 | 65 | 1 | 1 |  |  | 1 | 1 | 1 | 1 |  |  |  |  | 3 | 2 | ФССЦ-2001, 21.1.06.10-0266, приказ Минстроя России №1039/пр от 30.12.2016г. |  |  | 108001 | 0 |  | 0 | 3 | 0 | 1 | 1 | 1 | 1 | 1 | 1 |  | 95 | 65 |  |  |  |  | 0 | 0 | [5 empty] | 0 |  | 0 | 984.7 | 32823.49 | 0 | 0 | 0 | 0 | 0 | 0 | 0 | 0 | 0 | [13 empty] | 0 | 0 | 1 | 1 |  |  |  | 1013 | 1000 м | 1000 М | 1 | [6 empty] | 27028906 | 3 | Монтажные работы | 0 |  | 2 | 108001 | Электромонтажные работы , отдел 01-03 : ( на АЭС НР = 110% ) - (работы по упр. авиа.- движением: СП=55% ( {АВИА}=1; обычные работы : СП=65 - {AВИА}=0), при работе на АЭС СП= 68% ) | мФЕР-08 |  |  |  | 512 | 32823.49 | 32823.49 | 0 | 0 | 0 | 0 | 0 | [18 empty] | 0 | 0 | 0 |  |  |  |  | 95 | 65 |  |  |  |  | 0 |  | 1523038375 | 2 | 1 | -2 | 0 | 0 | 0 | 984.7 | 0 | 984.7 | 0 |  | 0 | 3 | 0 |  | 0 | 1 | 0 | 0 | 0 | 0
18 | 1 | 415 |  | 21,1 | 21.1.06.10-0266 | Кабель силовой огнестойкий с медными жилами с изоляцией и оболочкой из ПВХ, не распространяющий горение, с низким дымо- и газовыделением, напряжением 1,0 кВ марки ВВГнг-FRLS 5х4 | 1000 м | 0.03 | 0.1 |  |  |  |  | 7582.23 | 7582.23 | 0 | 0 | 0 | 0 | 0 | 0 | 0 | 0 | 0 |  | 27796868 | 32823.49 | 32823.49 | 0 | 0 | 0 | 0 | 0 | 0 | 0 | 32823.49 | 32823.49 | 0 | 0 | 0 | 0 | 0 | 0 | 0 | 95 | 65 | 1 | 1 |  |  | 7.7 | 1 | 1 | 7.7 |  |  |  |  | 3 | 2 | ФССЦ-2001, 21.1.06.10-0266, приказ Минстроя России №1039/пр от 30.12.2016г. |  |  | 108001 | 0 |  | 0 | 3 | 0 | 1 | 1 | 1 | 1 | 1 | 1 |  | 95 | 65 |  |  |  |  | 0 | 0 | [5 empty] | 0 |  | 0 | 7582.23 | 252740.873 | 0 | 0 | 0 | 0 | 0 | 0 | 0 | 0 | 0 | [13 empty] | 0 | 0 | 1 | 1 |  |  |  | 1013 | 1000 м | 1000 М | 1 | [6 empty] | 27028906 | 3 | Монтажные работы | 0 |  | 2 | 108001 | Электромонтажные работы , отдел 01-03 : ( на АЭС НР = 110% ) - (работы по упр. авиа.- движением: СП=55% ( {АВИА}=1; обычные работы : СП=65 - {AВИА}=0), при работе на АЭС СП= 68% ) | мФЕР-08 |  |  |  | 512 | 32823.49 | 32823.49 | 0 | 0 | 0 | 0 | 0 | [18 empty] | 0 | 0 | 0 |  |  |  |  | 95 | 65 |  |  |  |  | 0 |  | 1523038375 | 1 | 1 | 4 | 0 | 0 | 0 | 7582.23 | 0 | 7582.23 | 0 |  | 0 | 3 | 0 |  | 0 | 1 | 0 | 0 | 0 | 0
17 | 1 | 430 | 426 | 22 | м08-02-411-01 | Рукав металлический наружным диаметром до 48 мм | 100 м | 0.3 | 0 |  |  |  |  | 327.4 | 180.19 | 53.27 | 1.63 | 93.94 | 0 | 9.9936 | 0.1296 | 0 | 90.79 | 62.12 |  | 27795993 | 1091.32 | 600.62 | 177.57 | 5.42 | 313.13 | 0 | 33.312 | 0.432 | 0 | 1009.54 | 600.62 | 147.98 | 4.52 | 260.94 | 0 | 27.76 | 0.36 | 0 | 95 | 65 | 1 | 1 |  |  | 1 | 1 | 1 | 1 |  |  |  |  | 0 | 2 | ФЕРм-2001, м08-02-411-01, приказ Минстроя России №1039/пр от 30.12.2016г. |  |  | 108001 | 0 |  | 0 | 3 | 0 | 1 | 1 | 1 | 1 | 1 | 1 |  | 95 | 65 |  |  |  |  | 0 | 0 | [5 empty] | 0 | Поправка: МДС 81-35.2004, прил.1, т.2, п.1 Наименование: Производство монтажных работ в существующих зданиях и сооружениях, освобожденных от оборудования и других предметов, мешающих нормальному производству работ. | 0 | 327.4 | 600.62 | 177.57 | 5.42 | 313.13 | 0 | 33.312 | 0.432 | 0 | 90.7915 | 62.1205 |  |  |  |  | )*1,2 | )*1,2 | )*1,2 |  | )*1,2 | )*1,2 |  |  |  | 0 | 0 | 1 | 1 |  |  |  | 1003 | 100 м | 100 м | 100 | [6 empty] | 27028906 | 3 | Монтажные работы | 0 |  | 2 | 108001 | Электромонтажные работы , отдел 01-03 : ( на АЭС НР = 110% ) - (работы по упр. авиа.- движением: СП=55% ( {АВИА}=1; обычные работы : СП=65 - {AВИА}=0), при работе на АЭС СП= 68% ) | мФЕР-08 |  | Поправка: МДС 81-35.2004, прил.1, т.2, п.1 |  | 0 | 1009.54 | 600.62 | 147.98 | 4.52 | 260.94 | 27.76 | 0.36 | 0 | [17 empty] | 0 | 0 | 0 |  |  |  |  | 95 | 65 |  |  |  |  | 0 |  | 1133036376 | 2 | 1 | -2 | 0 | 0 | 0 | 480.31 | 0 | 480.31 | 0 |  | 0 | 3 | 0 |  | 0 | 1 | 0 | 0 | 0 | 0
17 | 1 | 444 | 438 | 22 | м08-02-411-01 | Рукав металлический наружным диаметром до 48 мм | 100 м | 0.3 | 0 |  |  |  |  | 2520.95 | 1387.43 | 410.19 | 12.52 | 723.33 | 0 | 9.9936 | 0.1296 | 0 | 699.06 | 478.3 |  | 27796868 | 1091.32 | 600.62 | 177.57 | 5.42 | 313.13 | 0 | 33.312 | 0.432 | 0 | 1009.54 | 600.62 | 147.98 | 4.52 | 260.94 | 0 | 27.76 | 0.36 | 0 | 95 | 65 | 1 | 1 |  |  | 7.7 | 7.7 | 7.7 | 7.7 |  |  |  |  | 0 | 2 | ФЕРм-2001, м08-02-411-01, приказ Минстроя России №1039/пр от 30.12.2016г. |  |  | 108001 | 0 |  | 0 | 3 | 0 | 7.7 | 1 | 1 | 1 | 1 | 1 |  | 95 | 65 |  |  |  |  | 0 | 0 | [5 empty] | 0 | Поправка: МДС 81-35.2004, прил.1, т.2, п.1 Наименование: Производство монтажных работ в существующих зданиях и сооружениях, освобожденных от оборудования и других предметов, мешающих нормальному производству работ. | 0 | 2520.95 | 4624.774 | 1367.289 | 41.734 | 2411.101 | 0 | 33.312 | 0.432 | 0 | 699.0575 | 478.3025 |  |  |  |  | )*1,2 | )*1,2 | )*1,2 |  | )*1,2 | )*1,2 |  |  |  | 0 | 0 | 1 | 1 |  |  |  | 1003 | 100 м | 100 м | 100 | [6 empty] | 27028906 | 3 | Монтажные работы | 0 |  | 2 | 108001 | Электромонтажные работы , отдел 01-03 : ( на АЭС НР = 110% ) - (работы по упр. авиа.- движением: СП=55% ( {АВИА}=1; обычные работы : СП=65 - {AВИА}=0), при работе на АЭС СП= 68% ) | мФЕР-08 |  | Поправка: МДС 81-35.2004, прил.1, т.2, п.1 |  | 0 | 1009.54 | 600.62 | 147.98 | 4.52 | 260.94 | 27.76 | 0.36 | 0 | [17 empty] | 0 | 0 | 0 |  |  |  |  | 95 | 65 |  |  |  |  | 0 |  | 1133036376 | 1 | 1 | 4 | 0 | 0 | 0 | 3698.31 | 0 | 3698.31 | 0 |  | 0 | 3 | 0 |  | 0 | 1 | 0 | 0 | 0 | 0
18 | 1 | 425 |  | 22,1 | 08.1.02.13-0009 | Рукава металлические диаметром 25 мм РЗ-Ц-Х (прим. МПГ 25 Т1253 Проминдустрия) | м | 30 | 100 |  |  |  |  | 319.5 | 319.5 | 0 | 0 | 0 | 0 | 0 | 0 | 0 | 0 | 0 |  | 27795993 | 10.65 | 10.65 | 0 | 0 | 0 | 0 | 0 | 0 | 0 | 10.65 | 10.65 | 0 | 0 | 0 | 0 | 0 | 0 | 0 | 95 | 65 | 1 | 1 |  |  | 1 | 1 | 1 | 1 |  |  |  |  | 3 | 2 | ФССЦ-2001, 08.1.02.13-0009, приказ Минстроя России №1039/пр от 30.12.2016г. |  |  | 108001 | 0 |  | 0 | 3 | 0 | 1 | 1 | 1 | 1 | 1 | 1 |  | 95 | 65 |  |  |  |  | 0 | 0 | [5 empty] | 0 |  | 0 | 319.5 | 10.65 | 0 | 0 | 0 | 0 | 0 | 0 | 0 | 0 | 0 | [13 empty] | 0 | 0 | 1 | 1 |  |  |  | 1003 | м | м | 1 | [6 empty] | 27028906 | 3 | Монтажные работы | 0 |  | 2 | 108001 | Электромонтажные работы , отдел 01-03 : ( на АЭС НР = 110% ) - (работы по упр. авиа.- движением: СП=55% ( {АВИА}=1; обычные работы : СП=65 - {AВИА}=0), при работе на АЭС СП= 68% ) | мФЕР-08 |  |  |  | 512 | 10.65 | 10.65 | 0 | 0 | 0 | 0 | 0 | [18 empty] | 0 | 0 | 0 |  |  |  |  | 95 | 65 |  |  |  |  | 0 |  | -1855829773 | 2 | 1 | -2 | 0 | 0 | 0 | 319.5 | 0 | 319.5 | 0 |  | 0 | 3 | 0 |  | 0 | 1 | 0 | 0 | 0 | 0
18 | 1 | 439 |  | 22,1 | 08.1.02.13-0009 | Рукава металлические диаметром 25 мм РЗ-Ц-Х (прим. МПГ 25 Т1253 Проминдустрия) | м | 30 | 100 |  |  |  |  | 2460.15 | 2460.15 | 0 | 0 | 0 | 0 | 0 | 0 | 0 | 0 | 0 |  | 27796868 | 10.65 | 10.65 | 0 | 0 | 0 | 0 | 0 | 0 | 0 | 10.65 | 10.65 | 0 | 0 | 0 | 0 | 0 | 0 | 0 | 95 | 65 | 1 | 1 |  |  | 7.7 | 1 | 1 | 7.7 |  |  |  |  | 3 | 2 | ФССЦ-2001, 08.1.02.13-0009, приказ Минстроя России №1039/пр от 30.12.2016г. |  |  | 108001 | 0 |  | 0 | 3 | 0 | 1 | 1 | 1 | 1 | 1 | 1 |  | 95 | 65 |  |  |  |  | 0 | 0 | [5 empty] | 0 |  | 0 | 2460.15 | 82.005 | 0 | 0 | 0 | 0 | 0 | 0 | 0 | 0 | 0 | [13 empty] | 0 | 0 | 1 | 1 |  |  |  | 1003 | м | м | 1 | [6 empty] | 27028906 | 3 | Монтажные работы | 0 |  | 2 | 108001 | Электромонтажные работы , отдел 01-03 : ( на АЭС НР = 110% ) - (работы по упр. авиа.- движением: СП=55% ( {АВИА}=1; обычные работы : СП=65 - {AВИА}=0), при работе на АЭС СП= 68% ) | мФЕР-08 |  |  |  | 512 | 10.65 | 10.65 | 0 | 0 | 0 | 0 | 0 | [18 empty] | 0 | 0 | 0 |  |  |  |  | 95 | 65 |  |  |  |  | 0 |  | -1855829773 | 1 | 1 | 4 | 0 | 0 | 0 | 2460.15 | 0 | 2460.15 | 0 |  | 0 | 3 | 0 |  | 0 | 1 | 0 | 0 | 0 | 0
18 | 1 | 424 |  | 22,2 | 01.7.15.10-0019 | Скоба крепежная для рукавов металлических диаметром 32 мм | 100 шт. | 0.3 | 1 |  |  |  |  | 24 | 24 | 0 | 0 | 0 | 0 | 0 | 0 | 0 | 0 | 0 |  | 27795993 | 80 | 80 | 0 | 0 | 0 | 0 | 0 | 0 | 0 | 80 | 80 | 0 | 0 | 0 | 0 | 0 | 0 | 0 | 95 | 65 | 1 | 1 |  |  | 1 | 1 | 1 | 1 |  |  |  |  | 3 | 2 | ФССЦ-2001, 01.7.15.10-0019, приказ Минстроя России №1039/пр от 30.12.2016г. |  |  | 108001 | 0 |  | 0 | 3 | 0 | 1 | 1 | 1 | 1 | 1 | 1 |  | 95 | 65 |  |  |  |  | 0 | 0 | [5 empty] | 0 |  | 0 | 24 | 80 | 0 | 0 | 0 | 0 | 0 | 0 | 0 | 0 | 0 | [13 empty] | 0 | 0 | 1 | 1 |  |  |  | 1010 | 100 шт. | 100 шт. | 100 | [6 empty] | 27028906 | 3 | Монтажные работы | 0 |  | 2 | 108001 | Электромонтажные работы , отдел 01-03 : ( на АЭС НР = 110% ) - (работы по упр. авиа.- движением: СП=55% ( {АВИА}=1; обычные работы : СП=65 - {AВИА}=0), при работе на АЭС СП= 68% ) | мФЕР-08 |  |  |  | 512 | 80 | 80 | 0 | 0 | 0 | 0 | 0 | [18 empty] | 0 | 0 | 0 |  |  |  |  | 95 | 65 |  |  |  |  | 0 |  | 848468364 | 2 | 1 | -2 | 0 | 0 | 0 | 24 | 0 | 24 | 0 |  | 0 | 3 | 0 |  | 0 | 1 | 0 | 0 | 0 | 0
18 | 1 | 438 |  | 22,2 | 01.7.15.10-0019 | Скоба крепежная для рукавов металлических диаметром 32 мм | 100 шт. | 0.3 | 1 |  |  |  |  | 184.8 | 184.8 | 0 | 0 | 0 | 0 | 0 | 0 | 0 | 0 | 0 |  | 27796868 | 80 | 80 | 0 | 0 | 0 | 0 | 0 | 0 | 0 | 80 | 80 | 0 | 0 | 0 | 0 | 0 | 0 | 0 | 95 | 65 | 1 | 1 |  |  | 7.7 | 1 | 1 | 7.7 |  |  |  |  | 3 | 2 | ФССЦ-2001, 01.7.15.10-0019, приказ Минстроя России №1039/пр от 30.12.2016г. |  |  | 108001 | 0 |  | 0 | 3 | 0 | 1 | 1 | 1 | 1 | 1 | 1 |  | 95 | 65 |  |  |  |  | 0 | 0 | [5 empty] | 0 |  | 0 | 184.8 | 616 | 0 | 0 | 0 | 0 | 0 | 0 | 0 | 0 | 0 | [13 empty] | 0 | 0 | 1 | 1 |  |  |  | 1010 | 100 шт. | 100 шт. | 100 | [6 empty] | 27028906 | 3 | Монтажные работы | 0 |  | 2 | 108001 | Электромонтажные работы , отдел 01-03 : ( на АЭС НР = 110% ) - (работы по упр. авиа.- движением: СП=55% ( {АВИА}=1; обычные работы : СП=65 - {AВИА}=0), при работе на АЭС СП= 68% ) | мФЕР-08 |  |  |  | 512 | 80 | 80 | 0 | 0 | 0 | 0 | 0 | [18 empty] | 0 | 0 | 0 |  |  |  |  | 95 | 65 |  |  |  |  | 0 |  | 848468364 | 1 | 1 | 4 | 0 | 0 | 0 | 184.8 | 0 | 184.8 | 0 |  | 0 | 3 | 0 |  | 0 | 1 | 0 | 0 | 0 | 0
17 | 1 | 449 | 441 | 23 | м08-10-010-01 | Прокладка труб гофрированных ПВХ для защиты проводов и кабелей | 100 м | 0.5 | 0 |  |  |  |  | 92.13 | 8.4 | 0 | 0 | 83.73 | 0 | 9.12 | 0 | 0 | 79.54 | 54.42 |  | 27795993 | 184.24 | 16.79 | 0 | 0 | 167.45 | 0 | 18.24 | 0 | 0 | 156.33 | 16.79 | 0 | 0 | 139.54 | 0 | 15.2 | 0 | 0 | 95 | 65 | 1 | 1 |  |  | 1 | 1 | 1 | 1 |  |  |  |  | 0 | 2 | ФЕРм-2001, м08-10-010-01, приказ Минстроя России №1039/пр от 30.12.2016г. |  |  | 108001 | 0 |  | 0 | 3 | 0 | 1 | 1 | 1 | 1 | 1 | 1 |  | 95 | 65 |  |  |  |  | 0 | 0 | [5 empty] | 0 | Поправка: МДС 81-35.2004, прил.1, т.2, п.1 Наименование: Производство монтажных работ в существующих зданиях и сооружениях, освобожденных от оборудования и других предметов, мешающих нормальному производству работ. | 0 | 92.13 | 16.79 | 0 | 0 | 167.45 | 0 | 18.24 | 0 | 0 | 79.5435 | 54.4245 |  |  |  |  | )*1,2 | )*1,2 | )*1,2 |  | )*1,2 | )*1,2 |  |  |  | 0 | 0 | 1 | 1 |  |  |  | 1003 | 100 м | 100 м | 100 | [6 empty] | 27028906 | 3 | Монтажные работы | 0 |  | 2 | 108001 | Электромонтажные работы , отдел 01-03 : ( на АЭС НР = 110% ) - (работы по упр. авиа.- движением: СП=55% ( {АВИА}=1; обычные работы : СП=65 - {AВИА}=0), при работе на АЭС СП= 68% ) | мФЕР-08 |  | Поправка: МДС 81-35.2004, прил.1, т.2, п.1 |  | 0 | 156.33 | 16.79 | 0 | 0 | 139.54 | 15.2 | 0 | 0 | [17 empty] | 0 | 0 | 0 |  |  |  |  | 95 | 65 |  |  |  |  | 0 |  | -596386547 | 2 | 1 | -2 | 0 | 0 | 0 | 226.09 | 0 | 226.09 | 0 |  | 0 | 3 | 0 |  | 0 | 1 | 0 | 0 | 0 | 0
17 | 1 | 454 | 444 | 23 | м08-10-010-01 | Прокладка труб гофрированных ПВХ для защиты проводов и кабелей | 100 м | 0.5 | 0 |  |  |  |  | 709.32 | 64.64 | 0 | 0 | 644.68 | 0 | 9.12 | 0 | 0 | 612.45 | 419.04 |  | 27796868 | 184.24 | 16.79 | 0 | 0 | 167.45 | 0 | 18.24 | 0 | 0 | 156.33 | 16.79 | 0 | 0 | 139.54 | 0 | 15.2 | 0 | 0 | 95 | 65 | 1 | 1 |  |  | 7.7 | 7.7 | 7.7 | 7.7 |  |  |  |  | 0 | 2 | ФЕРм-2001, м08-10-010-01, приказ Минстроя России №1039/пр от 30.12.2016г. |  |  | 108001 | 0 |  | 0 | 3 | 0 | 7.7 | 1 | 1 | 1 | 1 | 1 |  | 95 | 65 |  |  |  |  | 0 | 0 | [5 empty] | 0 | Поправка: МДС 81-35.2004, прил.1, т.2, п.1 Наименование: Производство монтажных работ в существующих зданиях и сооружениях, освобожденных от оборудования и других предметов, мешающих нормальному производству работ. | 0 | 709.32 | 129.283 | 0 | 0 | 1289.365 | 0 | 18.24 | 0 | 0 | 612.446 | 419.042 |  |  |  |  | )*1,2 | )*1,2 | )*1,2 |  | )*1,2 | )*1,2 |  |  |  | 0 | 0 | 1 | 1 |  |  |  | 1003 | 100 м | 100 м | 100 | [6 empty] | 27028906 | 3 | Монтажные работы | 0 |  | 2 | 108001 | Электромонтажные работы , отдел 01-03 : ( на АЭС НР = 110% ) - (работы по упр. авиа.- движением: СП=55% ( {АВИА}=1; обычные работы : СП=65 - {AВИА}=0), при работе на АЭС СП= 68% ) | мФЕР-08 |  | Поправка: МДС 81-35.2004, прил.1, т.2, п.1 |  | 0 | 156.33 | 16.79 | 0 | 0 | 139.54 | 15.2 | 0 | 0 | [17 empty] | 0 | 0 | 0 |  |  |  |  | 95 | 65 |  |  |  |  | 0 |  | -596386547 | 1 | 1 | 4 | 0 | 0 | 0 | 1740.81 | 0 | 1740.81 | 0 |  | 0 | 3 | 0 |  | 0 | 1 | 0 | 0 | 0 | 0
18 | 1 | 448 |  | 23,1 | 20.2.12.03-0013 | Трубы гибкие гофрированные из ПВХ "DKC" диаметром 32 мм | 10 м | 5 | 10 |  |  |  |  | 155 | 155 | 0 | 0 | 0 | 0 | 0 | 0 | 0 | 0 | 0 |  | 27795993 | 31 | 31 | 0 | 0 | 0 | 0 | 0 | 0 | 0 | 31 | 31 | 0 | 0 | 0 | 0 | 0 | 0 | 0 | 95 | 65 | 1 | 1 |  |  | 1 | 1 | 1 | 1 |  |  |  |  | 3 | 2 | ФССЦ-2001, 20.2.12.03-0013, приказ Минстроя России №1039/пр от 30.12.2016г. |  |  | 108001 | 0 |  | 0 | 3 | 0 | 1 | 1 | 1 | 1 | 1 | 1 |  | 95 | 65 |  |  |  |  | 0 | 0 | [5 empty] | 0 |  | 0 | 155 | 31 | 0 | 0 | 0 | 0 | 0 | 0 | 0 | 0 | 0 | [13 empty] | 0 | 0 | 1 | 1 |  |  |  | 1003 | 10 м | 10 м | 10 | [6 empty] | 27028906 | 3 | Монтажные работы | 0 |  | 2 | 108001 | Электромонтажные работы , отдел 01-03 : ( на АЭС НР = 110% ) - (работы по упр. авиа.- движением: СП=55% ( {АВИА}=1; обычные работы : СП=65 - {AВИА}=0), при работе на АЭС СП= 68% ) | мФЕР-08 |  |  |  | 512 | 31 | 31 | 0 | 0 | 0 | 0 | 0 | [18 empty] | 0 | 0 | 0 |  |  |  |  | 95 | 65 |  |  |  |  | 0 |  | -339431079 | 2 | 1 | -2 | 0 | 0 | 0 | 155 | 0 | 155 | 0 |  | 0 | 3 | 0 |  | 0 | 1 | 0 | 0 | 0 | 0
18 | 1 | 453 |  | 23,1 | 20.2.12.03-0013 | Трубы гибкие гофрированные из ПВХ "DKC" диаметром 32 мм | 10 м | 5 | 10 |  |  |  |  | 1193.5 | 1193.5 | 0 | 0 | 0 | 0 | 0 | 0 | 0 | 0 | 0 |  | 27796868 | 31 | 31 | 0 | 0 | 0 | 0 | 0 | 0 | 0 | 31 | 31 | 0 | 0 | 0 | 0 | 0 | 0 | 0 | 95 | 65 | 1 | 1 |  |  | 7.7 | 1 | 1 | 7.7 |  |  |  |  | 3 | 2 | ФССЦ-2001, 20.2.12.03-0013, приказ Минстроя России №1039/пр от 30.12.2016г. |  |  | 108001 | 0 |  | 0 | 3 | 0 | 1 | 1 | 1 | 1 | 1 | 1 |  | 95 | 65 |  |  |  |  | 0 | 0 | [5 empty] | 0 |  | 0 | 1193.5 | 238.7 | 0 | 0 | 0 | 0 | 0 | 0 | 0 | 0 | 0 | [13 empty] | 0 | 0 | 1 | 1 |  |  |  | 1003 | 10 м | 10 м | 10 | [6 empty] | 27028906 | 3 | Монтажные работы | 0 |  | 2 | 108001 | Электромонтажные работы , отдел 01-03 : ( на АЭС НР = 110% ) - (работы по упр. авиа.- движением: СП=55% ( {АВИА}=1; обычные работы : СП=65 - {AВИА}=0), при работе на АЭС СП= 68% ) | мФЕР-08 |  |  |  | 512 | 31 | 31 | 0 | 0 | 0 | 0 | 0 | [18 empty] | 0 | 0 | 0 |  |  |  |  | 95 | 65 |  |  |  |  | 0 |  | -339431079 | 1 | 1 | 4 | 0 | 0 | 0 | 1193.5 | 0 | 1193.5 | 0 |  | 0 | 3 | 0 |  | 0 | 1 | 0 | 0 | 0 | 0
18 | 1 | 447 |  | 23,2 | 20.2.05.02-0012 | Держатель с защелкой "DKC" для труб диаметром 32 мм | 100 шт. | 0.5 | 1 |  |  |  |  | 31 | 31 | 0 | 0 | 0 | 0 | 0 | 0 | 0 | 0 | 0 |  | 27795993 | 62 | 62 | 0 | 0 | 0 | 0 | 0 | 0 | 0 | 62 | 62 | 0 | 0 | 0 | 0 | 0 | 0 | 0 | 95 | 65 | 1 | 1 |  |  | 1 | 1 | 1 | 1 |  |  |  |  | 3 | 2 | ФССЦ-2001, 20.2.05.02-0012, приказ Минстроя России №1039/пр от 30.12.2016г. |  |  | 108001 | 0 |  | 0 | 3 | 0 | 1 | 1 | 1 | 1 | 1 | 1 |  | 95 | 65 |  |  |  |  | 0 | 0 | [5 empty] | 0 |  | 0 | 31 | 62 | 0 | 0 | 0 | 0 | 0 | 0 | 0 | 0 | 0 | [13 empty] | 0 | 0 | 1 | 1 |  |  |  | 1010 | 100 шт. | 100 шт. | 100 | [6 empty] | 27028906 | 3 | Монтажные работы | 0 |  | 2 | 108001 | Электромонтажные работы , отдел 01-03 : ( на АЭС НР = 110% ) - (работы по упр. авиа.- движением: СП=55% ( {АВИА}=1; обычные работы : СП=65 - {AВИА}=0), при работе на АЭС СП= 68% ) | мФЕР-08 |  |  |  | 512 | 62 | 62 | 0 | 0 | 0 | 0 | 0 | [18 empty] | 0 | 0 | 0 |  |  |  |  | 95 | 65 |  |  |  |  | 0 |  | 2079968730 | 2 | 1 | -2 | 0 | 0 | 0 | 31 | 0 | 31 | 0 |  | 0 | 3 | 0 |  | 0 | 1 | 0 | 0 | 0 | 0
18 | 1 | 452 |  | 23,2 | 20.2.05.02-0012 | Держатель с защелкой "DKC" для труб диаметром 32 мм | 100 шт. | 0.5 | 1 |  |  |  |  | 238.7 | 238.7 | 0 | 0 | 0 | 0 | 0 | 0 | 0 | 0 | 0 |  | 27796868 | 62 | 62 | 0 | 0 | 0 | 0 | 0 | 0 | 0 | 62 | 62 | 0 | 0 | 0 | 0 | 0 | 0 | 0 | 95 | 65 | 1 | 1 |  |  | 7.7 | 1 | 1 | 7.7 |  |  |  |  | 3 | 2 | ФССЦ-2001, 20.2.05.02-0012, приказ Минстроя России №1039/пр от 30.12.2016г. |  |  | 108001 | 0 |  | 0 | 3 | 0 | 1 | 1 | 1 | 1 | 1 | 1 |  | 95 | 65 |  |  |  |  | 0 | 0 | [5 empty] | 0 |  | 0 | 238.7 | 477.4 | 0 | 0 | 0 | 0 | 0 | 0 | 0 | 0 | 0 | [13 empty] | 0 | 0 | 1 | 1 |  |  |  | 1010 | 100 шт. | 100 шт. | 100 | [6 empty] | 27028906 | 3 | Монтажные работы | 0 |  | 2 | 108001 | Электромонтажные работы , отдел 01-03 : ( на АЭС НР = 110% ) - (работы по упр. авиа.- движением: СП=55% ( {АВИА}=1; обычные работы : СП=65 - {AВИА}=0), при работе на АЭС СП= 68% ) | мФЕР-08 |  |  |  | 512 | 62 | 62 | 0 | 0 | 0 | 0 | 0 | [18 empty] | 0 | 0 | 0 |  |  |  |  | 95 | 65 |  |  |  |  | 0 |  | 2079968730 | 1 | 1 | 4 | 0 | 0 | 0 | 238.7 | 0 | 238.7 | 0 |  | 0 | 3 | 0 |  | 0 | 1 | 0 | 0 | 0 | 0
17 | 1 | 465 | 454 | 24 | м08-02-412-04 | Затягивание провода в проложенные трубы и металлические рукава первого одножильного или многожильного в общей оплетке, суммарное сечение до 35 мм2 | 100 м | 0.5 | 0 |  |  |  |  | 75.15 | 18.22 | 6.4 | 0.91 | 50.53 | 0 | 5.376 | 0.072 | 0 | 48.87 | 33.44 |  | 27795993 | 150.28 | 36.43 | 12.79 | 1.81 | 101.06 | 0 | 10.752 | 0.144 | 0 | 131.31 | 36.43 | 10.66 | 1.51 | 84.22 | 0 | 8.96 | 0.12 | 0 | 95 | 65 | 1 | 1 |  |  | 1 | 1 | 1 | 1 |  |  |  |  | 0 | 2 | ФЕРм-2001, м08-02-412-04, приказ Минстроя России №1039/пр от 30.12.2016г. |  |  | 108001 | 0 |  | 0 | 3 | 0 | 1 | 1 | 1 | 1 | 1 | 1 |  | 95 | 65 |  |  |  |  | 0 | 0 | [5 empty] | 0 | Поправка: МДС 81-35.2004, прил.1, т.2, п.1 Наименование: Производство монтажных работ в существующих зданиях и сооружениях, освобожденных от оборудования и других предметов, мешающих нормальному производству работ. | 0 | 75.15 | 36.43 | 12.79 | 1.81 | 101.06 | 0 | 10.752 | 0.144 | 0 | 48.868 | 33.436 |  |  |  |  | )*1,2 | )*1,2 | )*1,2 |  | )*1,2 | )*1,2 |  |  |  | 0 | 0 | 1 | 1 |  |  |  | 1003 | 100 м | 100 м | 100 | [6 empty] | 27028906 | 3 | Монтажные работы | 0 |  | 2 | 108001 | Электромонтажные работы , отдел 01-03 : ( на АЭС НР = 110% ) - (работы по упр. авиа.- движением: СП=55% ( {АВИА}=1; обычные работы : СП=65 - {AВИА}=0), при работе на АЭС СП= 68% ) | мФЕР-08 |  | Поправка: МДС 81-35.2004, прил.1, т.2, п.1 |  | 0 | 131.31 | 36.43 | 10.66 | 1.51 | 84.22 | 8.96 | 0.12 | 0 | [17 empty] | 0 | 0 | 0 |  |  |  |  | 95 | 65 |  |  |  |  | 0 |  | 2104607410 | 2 | 1 | -2 | 0 | 0 | 0 | 157.46 | 0 | 157.46 | 0 |  | 0 | 3 | 0 |  | 0 | 1 | 0 | 0 | 0 | 0
17 | 1 | 476 | 464 | 24 | м08-02-412-04 | Затягивание провода в проложенные трубы и металлические рукава первого одножильного или многожильного в общей оплетке, суммарное сечение до 35 мм2 | 100 м | 0.5 | 0 |  |  |  |  | 578.58 | 140.26 | 49.24 | 6.97 | 389.08 | 0 | 5.376 | 0.072 | 0 | 376.25 | 257.43 |  | 27796868 | 150.28 | 36.43 | 12.79 | 1.81 | 101.06 | 0 | 10.752 | 0.144 | 0 | 131.31 | 36.43 | 10.66 | 1.51 | 84.22 | 0 | 8.96 | 0.12 | 0 | 95 | 65 | 1 | 1 |  |  | 7.7 | 7.7 | 7.7 | 7.7 |  |  |  |  | 0 | 2 | ФЕРм-2001, м08-02-412-04, приказ Минстроя России №1039/пр от 30.12.2016г. |  |  | 108001 | 0 |  | 0 | 3 | 0 | 7.7 | 1 | 1 | 1 | 1 | 1 |  | 95 | 65 |  |  |  |  | 0 | 0 | [5 empty] | 0 | Поправка: МДС 81-35.2004, прил.1, т.2, п.1 Наименование: Производство монтажных работ в существующих зданиях и сооружениях, освобожденных от оборудования и других предметов, мешающих нормальному производству работ. | 0 | 578.58 | 280.511 | 98.483 | 13.937 | 778.162 | 0 | 10.752 | 0.144 | 0 | 376.2475 | 257.4325 |  |  |  |  | )*1,2 | )*1,2 | )*1,2 |  | )*1,2 | )*1,2 |  |  |  | 0 | 0 | 1 | 1 |  |  |  | 1003 | 100 м | 100 м | 100 | [6 empty] | 27028906 | 3 | Монтажные работы | 0 |  | 2 | 108001 | Электромонтажные работы , отдел 01-03 : ( на АЭС НР = 110% ) - (работы по упр. авиа.- движением: СП=55% ( {АВИА}=1; обычные работы : СП=65 - {AВИА}=0), при работе на АЭС СП= 68% ) | мФЕР-08 |  | Поправка: МДС 81-35.2004, прил.1, т.2, п.1 |  | 0 | 131.31 | 36.43 | 10.66 | 1.51 | 84.22 | 8.96 | 0.12 | 0 | [17 empty] | 0 | 0 | 0 |  |  |  |  | 95 | 65 |  |  |  |  | 0 |  | 2104607410 | 1 | 1 | 4 | 0 | 0 | 0 | 1212.26 | 0 | 1212.26 | 0 |  | 0 | 3 | 0 |  | 0 | 1 | 0 | 0 | 0 | 0
18 | 1 | 464 |  | 24,1 | 21.1.06.10-0268 | Кабель силовой огнестойкий с медными жилами с изоляцией и оболочкой из ПВХ, не распространяющий горение, с низким дымо- и газовыделением, напряжением 1,0 кВ марки ВВГнг-FRLS 5х10 | 1000 м | 0.05 | 0.1 |  |  |  |  | 3238.91 | 3238.91 | 0 | 0 | 0 | 0 | 0 | 0 | 0 | 0 | 0 |  | 27795993 | 64778.22 | 64778.22 | 0 | 0 | 0 | 0 | 0 | 0 | 0 | 64778.22 | 64778.22 | 0 | 0 | 0 | 0 | 0 | 0 | 0 | 95 | 65 | 1 | 1 |  |  | 1 | 1 | 1 | 1 |  |  |  |  | 3 | 2 | ФССЦ-2001, 21.1.06.10-0268, приказ Минстроя России №1039/пр от 30.12.2016г. |  |  | 108001 | 0 |  | 0 | 3 | 0 | 1 | 1 | 1 | 1 | 1 | 1 |  | 95 | 65 |  |  |  |  | 0 | 0 | [5 empty] | 0 |  | 0 | 3238.91 | 64778.22 | 0 | 0 | 0 | 0 | 0 | 0 | 0 | 0 | 0 | [13 empty] | 0 | 0 | 1 | 1 |  |  |  | 1013 | 1000 м | 1000 М | 1 | [6 empty] | 27028906 | 3 | Монтажные работы | 0 |  | 2 | 108001 | Электромонтажные работы , отдел 01-03 : ( на АЭС НР = 110% ) - (работы по упр. авиа.- движением: СП=55% ( {АВИА}=1; обычные работы : СП=65 - {AВИА}=0), при работе на АЭС СП= 68% ) | мФЕР-08 |  |  |  | 0 | 64778.22 | 64778.22 | 0 | 0 | 0 | 0 | 0 | [18 empty] | 0 | 0 | 0 |  |  |  |  | 95 | 65 |  |  |  |  | 0 |  | 380266745 | 2 | 1 | -2 | 0 | 0 | 0 | 3238.91 | 0 | 3238.91 | 0 |  | 0 | 3 | 0 |  | 0 | 1 | 0 | 0 | 0 | 0
18 | 1 | 475 |  | 24,1 | 21.1.06.10-0268 | Кабель силовой огнестойкий с медными жилами с изоляцией и оболочкой из ПВХ, не распространяющий горение, с низким дымо- и газовыделением, напряжением 1,0 кВ марки ВВГнг-FRLS 5х10 | 1000 м | 0.05 | 0.1 |  |  |  |  | 24939.61 | 24939.61 | 0 | 0 | 0 | 0 | 0 | 0 | 0 | 0 | 0 |  | 27796868 | 64778.22 | 64778.22 | 0 | 0 | 0 | 0 | 0 | 0 | 0 | 64778.22 | 64778.22 | 0 | 0 | 0 | 0 | 0 | 0 | 0 | 95 | 65 | 1 | 1 |  |  | 7.7 | 1 | 1 | 7.7 |  |  |  |  | 3 | 2 | ФССЦ-2001, 21.1.06.10-0268, приказ Минстроя России №1039/пр от 30.12.2016г. |  |  | 108001 | 0 |  | 0 | 3 | 0 | 1 | 1 | 1 | 1 | 1 | 1 |  | 95 | 65 |  |  |  |  | 0 | 0 | [5 empty] | 0 |  | 0 | 24939.61 | 498792.294 | 0 | 0 | 0 | 0 | 0 | 0 | 0 | 0 | 0 | [13 empty] | 0 | 0 | 1 | 1 |  |  |  | 1013 | 1000 м | 1000 М | 1 | [6 empty] | 27028906 | 3 | Монтажные работы | 0 |  | 2 | 108001 | Электромонтажные работы , отдел 01-03 : ( на АЭС НР = 110% ) - (работы по упр. авиа.- движением: СП=55% ( {АВИА}=1; обычные работы : СП=65 - {AВИА}=0), при работе на АЭС СП= 68% ) | мФЕР-08 |  |  |  | 0 | 64778.22 | 64778.22 | 0 | 0 | 0 | 0 | 0 | [18 empty] | 0 | 0 | 0 |  |  |  |  | 95 | 65 |  |  |  |  | 0 |  | 380266745 | 1 | 1 | 4 | 0 | 0 | 0 | 24939.61 | 0 | 24939.61 | 0 |  | 0 | 3 | 0 |  | 0 | 1 | 0 | 0 | 0 | 0
51 | 1 | 4 | 174 |  | ЭОМ | ЭОМ | 0 | [6 empty] | 14767.12 | 14200.24 | 94.24 | 6.44 | 472.64 | 0 | 50.0376 | 0.5112 | 0 | 455.13 | 311.4 |  |  | 14767.12 | 14200.24 | 94.24 | 6.44 | 472.64 | 0 | 50.0376 | 0.5112 | 0 | 455.13 | 311.4 |  |  | 0 | 0 | 0 | 15533.65 | 181.15 | 14890.26 | 462.24 | 14200.24 | 14200.24 | 0 | 14200.24 | 0 | 0 | 0 | 0 | [20 empty] | 0 | 0 | 0 | 15533.65 | 181.15 | 14890.26 | 462.24 | 14200.24 | 14200.24 | 0 | 14200.24 | 0 | 0 | 0 | 0 | [20 empty] | 113706.7 | 109341.79 | 725.64 | 49.55 | 3639.27 | 0 | 50.0376 | 0.5112 | 0 | 3504.39 | 2397.72 |  |  | 113706.7 | 109341.79 | 725.64 | 49.55 | 3639.27 | 0 | 50.0376 | 0.5112 | 0 | 3504.39 | 2397.72 |  |  | 0 | 0 | 0 | 119608.81 | 1394.86 | 114654.7 | 3559.25 | 109341.79 | 109341.79 | 0 | 109341.79 | 0 | 0 | 0 | 0 | [20 empty] | 0 | 0 | 0 | 119608.81 | 1394.86 | 114654.7 | 3559.25 | 109341.79 | 109341.79 | 0 | 109341.79 | 0 | 0 | 0 | 0 | [19 empty] | 0
50 | 0 | 0 | 1 | 201 | 14767.12 | ПЗ | Прямые затраты |  |  | 201 | 1 | 3 |  | 2 | 113706.7
50 | 0 | 0 | 1 | 202 | 14200.24 | СтМатОб | Стоимость материальных ресурсов (всего) |  |  | 202 | 2 | 3 |  | 2 | 109341.79
50 | 0 | 0 | 1 | 222 | 0 | СтМатОбЗак | Стоимость материалов и оборудования заказчика |  |  | 222 | 3 | 3 |  | 2 | 0
50 | 0 | 0 | 1 | 225 | 14200.24 | СтМатОбПод | Стоимость материалов и оборудования подрядчика |  |  | 225 | 4 | 3 |  | 2 | 109341.79
50 | 0 | 0 | 1 | 226 | 14200.24 | СтМат | Стоимость материалов (всего) |  |  | 226 | 5 | 3 |  | 2 | 109341.79
50 | 0 | 0 | 1 | 227 | 0 | СтМатЗак | Стоимость материалов заказчика |  |  | 227 | 6 | 3 |  | 2 | 0
50 | 0 | 0 | 1 | 228 | 14200.24 | СтМатПод | Стоимость материалов подрядчика |  |  | 228 | 7 | 3 |  | 2 | 109341.79
50 | 0 | 0 | 1 | 216 | 0 | Оборуд | Стоимость оборудования (всего) |  |  | 216 | 8 | 3 |  | 2 | 0
50 | 0 | 0 | 1 | 223 | 0 | ОборудЗак | Стоимость оборудования заказчика |  |  | 223 | 9 | 3 |  | 2 | 0
50 | 0 | 0 | 1 | 229 | 0 | ОборудПод | Стоимость оборудования подрядчика |  |  | 229 | 10 | 3 |  | 2 | 0
50 | 0 | 0 | 1 | 203 | 94.24 | ЭММ | Эксплуатация машин |  |  | 203 | 11 | 3 |  | 2 | 725.64
50 | 0 | 0 | 1 | 231 | 0 | ЭММсНРиСП | Эксплуатация машин по ТСН-2001.16 |  |  | 231 | 12 | 3 |  | 2 | 0
50 | 0 | 0 | 1 | 204 | 6.44 | ЗПМ | ЗП машинистов |  |  | 204 | 13 | 3 |  | 2 | 49.55
50 | 0 | 0 | 1 | 205 | 472.64 | ОЗП | Основная ЗП рабочих |  |  | 205 | 14 | 3 |  | 2 | 3639.27
50 | 0 | 0 | 1 | 232 | 0 | ОЗПсНРиСП | Основная ЗП рабочих по ТСН-2001.16 |  |  | 232 | 15 | 3 |  | 2 | 0
50 | 0 | 0 | 1 | 214 | 181.15 | Строит | Строительные работы с НР и СП |  |  | 214 | 16 | 3 |  | 2 | 1394.86
50 | 0 | 0 | 1 | 215 | 14890.26 | Монтаж | Монтажные работы с НР и СП |  |  | 215 | 17 | 3 |  | 2 | 114654.7
50 | 0 | 0 | 1 | 217 | 462.24 | Прочие | Прочие работы с НР и СП |  |  | 217 | 18 | 3 |  | 2 | 3559.25
50 | 0 | 0 | 1 | 230 | 0 | ПрочиеЗатр | Прочие затраты по ТСН-2001.16 |  |  | 230 | 19 | 3 |  | 2 | 0
50 | 0 | 0 | 1 | 206 | 0 | ВозврМат | Возврат материалов |  |  | 206 | 20 | 3 |  | 2 | 0
50 | 0 | 0 | 1 | 207 | 50.0376 | ТрудСтр | Трудозатраты строителей |  |  | 207 | 21 | 3 |  | -1 | 50.0376
50 | 0 | 0 | 1 | 208 | 0.5112 | ТрудМаш | Трудозатраты машинистов |  |  | 208 | 22 | 3 |  | -1 | 0.5112
50 | 0 | 0 | 1 | 209 | 0 | ТранспМат | Транспорт материалов |  |  | 209 | 23 | 3 |  | 2 | 0
50 | 0 | 0 | 1 | 210 | 455.13 | НР | Накладные расходы |  |  | 210 | 24 | 3 |  | 2 | 3504.39
50 | 0 | 0 | 1 | 211 | 311.4 | СмПриб | Сметная прибыль |  |  | 211 | 25 | 3 |  | 2 | 2397.72
50 | 0 | 0 | 1 | 224 | 15533.65 | Всего | Всего с НР и СП |  |  | 224 | 26 | 3 |  | 2 | 119608.81
4 | 1 |  | 275 |  | АВР | АВР |  | 0 |  | 1 | [10 empty] | 0 | [53 empty] | 0 | [11 empty] | 0
52 | 1 | 4 | 246 | 0 | АВР | АВР | [7 empty] | 4690.44 | 4511.64 | 6.54 | 0.62 | 172.26 | 0 | 18.077 | 0.04728 | 0 | 164.24 | 112.38 | 0 | 0 | 4690.44 | 4511.64 | 6.54 | 0.62 | 172.26 | 0 | 18.077 | 0.04728 | 0 | 164.24 | 112.38 | 0 | 0 | 0 | 0 | 0 | 4967.06 | 3330.78 | 1636.28 | 0 | 4511.64 | 4511.64 | 0 | 4511.64 | 0 | 0 | 0 | 0 | 0 | 0 | 0 | 0 | 0 | 0 | 0 | 0 | 0 | 0 | 0 | 0 | 0 | 0 | 0 | 0 | 0 | 0 | 0 | 0 | 0 | 0 | 0 | 4967.06 | 3330.78 | 1636.28 | 0 | 4511.64 | 4511.64 | 0 | 4511.64 | 0 | 0 | 0 | 0 | 0 | 0 | 0 | 0 | 0 | 0 | 0 | 0 | 0 | 0 | 0 | 0 | 0 | 0 | 0 | 0 | 0 | 0 | 0 | 0 | 36116.4 | 34739.63 | 50.35 | 4.71 | 1326.42 | 0 | 18.077 | 0.04728 | 0 | 1264.57 | 865.23 | 0 | 0 | 36116.4 | 34739.63 | 50.35 | 4.71 | 1326.42 | 0 | 18.077 | 0.04728 | 0 | 1264.57 | 865.23 | 0 | 0 | 0 | 0 | 0 | 38246.2 | 25647.01 | 12599.19 | 0 | 34739.63 | 34739.63 | 0 | 34739.63 | 0 | 0 | 0 | 0 | 0 | 0 | 0 | 0 | 0 | 0 | 0 | 0 | 0 | 0 | 0 | 0 | 0 | 0 | 0 | 0 | 0 | 0 | 0 | 0 | 0 | 0 | 0 | 38246.2 | 25647.01 | 12599.19 | 0 | 34739.63 | 34739.63 | 0 | 34739.63 | 0 | 0 | 0 | 0 | 0 | 0 | 0 | 0 | 0 | 0 | 0 | 0 | 0 | 0 | 0 | 0 | 0 | 0 | 0 | 0 | 0 | 0 | 0 | 0
17 | 1 | 481 | 467 | 25 | м08-10-010-01 | Прокладка труб гофрированных ПВХ для защиты проводов и кабелей | 100 м | 0.12 | 0 |  |  |  |  | 22.1 | 2.01 | 0 | 0 | 20.09 | 0 | 2.1888 | 0 | 0 | 19.09 | 13.06 |  | 27795993 | 184.24 | 16.79 | 0 | 0 | 167.45 | 0 | 18.24 | 0 | 0 | 156.33 | 16.79 | 0 | 0 | 139.54 | 0 | 15.2 | 0 | 0 | 95 | 65 | 1 | 1 |  |  | 1 | 1 | 1 | 1 |  |  |  |  | 0 | 2 | ФЕРм-2001, м08-10-010-01, приказ Минстроя России №1039/пр от 30.12.2016г. |  |  | 108001 | 0 |  | 0 | 3 | 0 | 1 | 1 | 1 | 1 | 1 | 1 |  | 95 | 65 |  |  |  |  | 0 | 0 | [5 empty] | 0 | Поправка: МДС 81-35.2004, прил.1, т.2, п.1 Наименование: Производство монтажных работ в существующих зданиях и сооружениях, освобожденных от оборудования и других предметов, мешающих нормальному производству работ. | 0 | 22.1 | 16.79 | 0 | 0 | 167.45 | 0 | 18.24 | 0 | 0 | 19.0855 | 13.0585 |  |  |  |  | )*1,2 | )*1,2 | )*1,2 |  | )*1,2 | )*1,2 |  |  |  | 0 | 0 | 1 | 1 |  |  |  | 1003 | 100 м | 100 м | 100 | [6 empty] | 27028906 | 3 | Монтажные работы | 0 |  | 2 | 108001 | Электромонтажные работы , отдел 01-03 : ( на АЭС НР = 110% ) - (работы по упр. авиа.- движением: СП=55% ( {АВИА}=1; обычные работы : СП=65 - {AВИА}=0), при работе на АЭС СП= 68% ) | мФЕР-08 |  | Поправка: МДС 81-35.2004, прил.1, т.2, п.1 |  | 0 | 156.33 | 16.79 | 0 | 0 | 139.54 | 15.2 | 0 | 0 | [17 empty] | 0 | 0 | 0 |  |  |  |  | 95 | 65 |  |  |  |  | 0 |  | -596386547 | 2 | 1 | -2 | 0 | 0 | 0 | 54.25 | 0 | 54.25 | 0 |  | 0 | 3 | 0 |  | 0 | 1 | 0 | 0 | 0 | 0
17 | 1 | 486 | 470 | 25 | м08-10-010-01 | Прокладка труб гофрированных ПВХ для защиты проводов и кабелей | 100 м | 0.12 | 0 |  |  |  |  | 170.23 | 15.51 | 0 | 0 | 154.72 | 0 | 2.1888 | 0 | 0 | 146.98 | 100.57 |  | 27796868 | 184.24 | 16.79 | 0 | 0 | 167.45 | 0 | 18.24 | 0 | 0 | 156.33 | 16.79 | 0 | 0 | 139.54 | 0 | 15.2 | 0 | 0 | 95 | 65 | 1 | 1 |  |  | 7.7 | 7.7 | 7.7 | 7.7 |  |  |  |  | 0 | 2 | ФЕРм-2001, м08-10-010-01, приказ Минстроя России №1039/пр от 30.12.2016г. |  |  | 108001 | 0 |  | 0 | 3 | 0 | 7.7 | 1 | 1 | 1 | 1 | 1 |  | 95 | 65 |  |  |  |  | 0 | 0 | [5 empty] | 0 | Поправка: МДС 81-35.2004, прил.1, т.2, п.1 Наименование: Производство монтажных работ в существующих зданиях и сооружениях, освобожденных от оборудования и других предметов, мешающих нормальному производству работ. | 0 | 170.23 | 129.283 | 0 | 0 | 1289.365 | 0 | 18.24 | 0 | 0 | 146.984 | 100.568 |  |  |  |  | )*1,2 | )*1,2 | )*1,2 |  | )*1,2 | )*1,2 |  |  |  | 0 | 0 | 1 | 1 |  |  |  | 1003 | 100 м | 100 м | 100 | [6 empty] | 27028906 | 3 | Монтажные работы | 0 |  | 2 | 108001 | Электромонтажные работы , отдел 01-03 : ( на АЭС НР = 110% ) - (работы по упр. авиа.- движением: СП=55% ( {АВИА}=1; обычные работы : СП=65 - {AВИА}=0), при работе на АЭС СП= 68% ) | мФЕР-08 |  | Поправка: МДС 81-35.2004, прил.1, т.2, п.1 |  | 0 | 156.33 | 16.79 | 0 | 0 | 139.54 | 15.2 | 0 | 0 | [17 empty] | 0 | 0 | 0 |  |  |  |  | 95 | 65 |  |  |  |  | 0 |  | -596386547 | 1 | 1 | 4 | 0 | 0 | 0 | 417.78 | 0 | 417.78 | 0 |  | 0 | 3 | 0 |  | 0 | 1 | 0 | 0 | 0 | 0
18 | 1 | 480 |  | 25,1 | 20.2.12.03-0013 | Трубы гибкие гофрированные из ПВХ "DKC" диаметром 32 мм | 10 м | 1.2 | 10 |  |  |  |  | 37.2 | 37.2 | 0 | 0 | 0 | 0 | 0 | 0 | 0 | 0 | 0 |  | 27795993 | 31 | 31 | 0 | 0 | 0 | 0 | 0 | 0 | 0 | 31 | 31 | 0 | 0 | 0 | 0 | 0 | 0 | 0 | 95 | 65 | 1 | 1 |  |  | 1 | 1 | 1 | 1 |  |  |  |  | 3 | 2 | ФССЦ-2001, 20.2.12.03-0013, приказ Минстроя России №1039/пр от 30.12.2016г. |  |  | 108001 | 0 |  | 0 | 3 | 0 | 1 | 1 | 1 | 1 | 1 | 1 |  | 95 | 65 |  |  |  |  | 0 | 0 | [5 empty] | 0 |  | 0 | 37.2 | 31 | 0 | 0 | 0 | 0 | 0 | 0 | 0 | 0 | 0 | [13 empty] | 0 | 0 | 1 | 1 |  |  |  | 1003 | 10 м | 10 м | 10 | [6 empty] | 27028906 | 3 | Монтажные работы | 0 |  | 2 | 108001 | Электромонтажные работы , отдел 01-03 : ( на АЭС НР = 110% ) - (работы по упр. авиа.- движением: СП=55% ( {АВИА}=1; обычные работы : СП=65 - {AВИА}=0), при работе на АЭС СП= 68% ) | мФЕР-08 |  |  |  | 512 | 31 | 31 | 0 | 0 | 0 | 0 | 0 | [18 empty] | 0 | 0 | 0 |  |  |  |  | 95 | 65 |  |  |  |  | 0 |  | -339431079 | 2 | 1 | -2 | 0 | 0 | 0 | 37.2 | 0 | 37.2 | 0 |  | 0 | 3 | 0 |  | 0 | 1 | 0 | 0 | 0 | 0
18 | 1 | 485 |  | 25,1 | 20.2.12.03-0013 | Трубы гибкие гофрированные из ПВХ "DKC" диаметром 32 мм | 10 м | 1.2 | 10 |  |  |  |  | 286.44 | 286.44 | 0 | 0 | 0 | 0 | 0 | 0 | 0 | 0 | 0 |  | 27796868 | 31 | 31 | 0 | 0 | 0 | 0 | 0 | 0 | 0 | 31 | 31 | 0 | 0 | 0 | 0 | 0 | 0 | 0 | 95 | 65 | 1 | 1 |  |  | 7.7 | 1 | 1 | 7.7 |  |  |  |  | 3 | 2 | ФССЦ-2001, 20.2.12.03-0013, приказ Минстроя России №1039/пр от 30.12.2016г. |  |  | 108001 | 0 |  | 0 | 3 | 0 | 1 | 1 | 1 | 1 | 1 | 1 |  | 95 | 65 |  |  |  |  | 0 | 0 | [5 empty] | 0 |  | 0 | 286.44 | 238.7 | 0 | 0 | 0 | 0 | 0 | 0 | 0 | 0 | 0 | [13 empty] | 0 | 0 | 1 | 1 |  |  |  | 1003 | 10 м | 10 м | 10 | [6 empty] | 27028906 | 3 | Монтажные работы | 0 |  | 2 | 108001 | Электромонтажные работы , отдел 01-03 : ( на АЭС НР = 110% ) - (работы по упр. авиа.- движением: СП=55% ( {АВИА}=1; обычные работы : СП=65 - {AВИА}=0), при работе на АЭС СП= 68% ) | мФЕР-08 |  |  |  | 512 | 31 | 31 | 0 | 0 | 0 | 0 | 0 | [18 empty] | 0 | 0 | 0 |  |  |  |  | 95 | 65 |  |  |  |  | 0 |  | -339431079 | 1 | 1 | 4 | 0 | 0 | 0 | 286.44 | 0 | 286.44 | 0 |  | 0 | 3 | 0 |  | 0 | 1 | 0 | 0 | 0 | 0
18 | 1 | 479 |  | 25,2 | 20.2.05.02-0012 | Держатель с защелкой "DKC" для труб диаметром 32 мм | 100 шт. | 0.12 | 1 |  |  |  |  | 7.44 | 7.44 | 0 | 0 | 0 | 0 | 0 | 0 | 0 | 0 | 0 |  | 27795993 | 62 | 62 | 0 | 0 | 0 | 0 | 0 | 0 | 0 | 62 | 62 | 0 | 0 | 0 | 0 | 0 | 0 | 0 | 95 | 65 | 1 | 1 |  |  | 1 | 1 | 1 | 1 |  |  |  |  | 3 | 2 | ФССЦ-2001, 20.2.05.02-0012, приказ Минстроя России №1039/пр от 30.12.2016г. |  |  | 108001 | 0 |  | 0 | 3 | 0 | 1 | 1 | 1 | 1 | 1 | 1 |  | 95 | 65 |  |  |  |  | 0 | 0 | [5 empty] | 0 |  | 0 | 7.44 | 62 | 0 | 0 | 0 | 0 | 0 | 0 | 0 | 0 | 0 | [13 empty] | 0 | 0 | 1 | 1 |  |  |  | 1010 | 100 шт. | 100 шт. | 100 | [6 empty] | 27028906 | 3 | Монтажные работы | 0 |  | 2 | 108001 | Электромонтажные работы , отдел 01-03 : ( на АЭС НР = 110% ) - (работы по упр. авиа.- движением: СП=55% ( {АВИА}=1; обычные работы : СП=65 - {AВИА}=0), при работе на АЭС СП= 68% ) | мФЕР-08 |  |  |  | 512 | 62 | 62 | 0 | 0 | 0 | 0 | 0 | [18 empty] | 0 | 0 | 0 |  |  |  |  | 95 | 65 |  |  |  |  | 0 |  | 2079968730 | 2 | 1 | -2 | 0 | 0 | 0 | 7.44 | 0 | 7.44 | 0 |  | 0 | 3 | 0 |  | 0 | 1 | 0 | 0 | 0 | 0
18 | 1 | 484 |  | 25,2 | 20.2.05.02-0012 | Держатель с защелкой "DKC" для труб диаметром 32 мм | 100 шт. | 0.12 | 1 |  |  |  |  | 57.29 | 57.29 | 0 | 0 | 0 | 0 | 0 | 0 | 0 | 0 | 0 |  | 27796868 | 62 | 62 | 0 | 0 | 0 | 0 | 0 | 0 | 0 | 62 | 62 | 0 | 0 | 0 | 0 | 0 | 0 | 0 | 95 | 65 | 1 | 1 |  |  | 7.7 | 1 | 1 | 7.7 |  |  |  |  | 3 | 2 | ФССЦ-2001, 20.2.05.02-0012, приказ Минстроя России №1039/пр от 30.12.2016г. |  |  | 108001 | 0 |  | 0 | 3 | 0 | 1 | 1 | 1 | 1 | 1 | 1 |  | 95 | 65 |  |  |  |  | 0 | 0 | [5 empty] | 0 |  | 0 | 57.29 | 477.4 | 0 | 0 | 0 | 0 | 0 | 0 | 0 | 0 | 0 | [13 empty] | 0 | 0 | 1 | 1 |  |  |  | 1010 | 100 шт. | 100 шт. | 100 | [6 empty] | 27028906 | 3 | Монтажные работы | 0 |  | 2 | 108001 | Электромонтажные работы , отдел 01-03 : ( на АЭС НР = 110% ) - (работы по упр. авиа.- движением: СП=55% ( {АВИА}=1; обычные работы : СП=65 - {AВИА}=0), при работе на АЭС СП= 68% ) | мФЕР-08 |  |  |  | 512 | 62 | 62 | 0 | 0 | 0 | 0 | 0 | [18 empty] | 0 | 0 | 0 |  |  |  |  | 95 | 65 |  |  |  |  | 0 |  | 2079968730 | 1 | 1 | 4 | 0 | 0 | 0 | 57.29 | 0 | 57.29 | 0 |  | 0 | 3 | 0 |  | 0 | 1 | 0 | 0 | 0 | 0
17 | 1 | 497 | 480 | 26 | м08-02-412-04 | Затягивание провода в проложенные трубы и металлические рукава первого одножильного или многожильного в общей оплетке, суммарное сечение до 35 мм2 | 100 м | 0.12 | 0 |  |  |  |  | 18.03 | 4.37 | 1.53 | 0.22 | 12.13 | 0 | 1.2902 | 0.01728 | 0 | 11.73 | 8.03 |  | 27795993 | 150.28 | 36.43 | 12.79 | 1.81 | 101.06 | 0 | 10.752 | 0.144 | 0 | 131.31 | 36.43 | 10.66 | 1.51 | 84.22 | 0 | 8.96 | 0.12 | 0 | 95 | 65 | 1 | 1 |  |  | 1 | 1 | 1 | 1 |  |  |  |  | 0 | 2 | ФЕРм-2001, м08-02-412-04, приказ Минстроя России №1039/пр от 30.12.2016г. |  |  | 108001 | 0 |  | 0 | 3 | 0 | 1 | 1 | 1 | 1 | 1 | 1 |  | 95 | 65 |  |  |  |  | 0 | 0 | [5 empty] | 0 | Поправка: МДС 81-35.2004, прил.1, т.2, п.1 Наименование: Производство монтажных работ в существующих зданиях и сооружениях, освобожденных от оборудования и других предметов, мешающих нормальному производству работ. | 0 | 18.03 | 36.43 | 12.79 | 1.81 | 101.06 | 0 | 10.752 | 0.144 | 0 | 11.7325 | 8.0275 |  |  |  |  | )*1,2 | )*1,2 | )*1,2 |  | )*1,2 | )*1,2 |  |  |  | 0 | 0 | 1 | 1 |  |  |  | 1003 | 100 м | 100 м | 100 | [6 empty] | 27028906 | 3 | Монтажные работы | 0 |  | 2 | 108001 | Электромонтажные работы , отдел 01-03 : ( на АЭС НР = 110% ) - (работы по упр. авиа.- движением: СП=55% ( {АВИА}=1; обычные работы : СП=65 - {AВИА}=0), при работе на АЭС СП= 68% ) | мФЕР-08 |  | Поправка: МДС 81-35.2004, прил.1, т.2, п.1 |  | 0 | 131.31 | 36.43 | 10.66 | 1.51 | 84.22 | 8.96 | 0.12 | 0 | [17 empty] | 0 | 0 | 0 |  |  |  |  | 95 | 65 |  |  |  |  | 0 |  | 2104607410 | 2 | 1 | -2 | 0 | 0 | 0 | 37.79 | 0 | 37.79 | 0 |  | 0 | 3 | 0 |  | 0 | 1 | 0 | 0 | 0 | 0
17 | 1 | 508 | 490 | 26 | м08-02-412-04 | Затягивание провода в проложенные трубы и металлические рукава первого одножильного или многожильного в общей оплетке, суммарное сечение до 35 мм2 | 100 м | 0.12 | 0 |  |  |  |  | 138.86 | 33.66 | 11.82 | 1.67 | 93.38 | 0 | 1.2902 | 0.01728 | 0 | 90.3 | 61.78 |  | 27796868 | 150.28 | 36.43 | 12.79 | 1.81 | 101.06 | 0 | 10.752 | 0.144 | 0 | 131.31 | 36.43 | 10.66 | 1.51 | 84.22 | 0 | 8.96 | 0.12 | 0 | 95 | 65 | 1 | 1 |  |  | 7.7 | 7.7 | 7.7 | 7.7 |  |  |  |  | 0 | 2 | ФЕРм-2001, м08-02-412-04, приказ Минстроя России №1039/пр от 30.12.2016г. |  |  | 108001 | 0 |  | 0 | 3 | 0 | 7.7 | 1 | 1 | 1 | 1 | 1 |  | 95 | 65 |  |  |  |  | 0 | 0 | [5 empty] | 0 | Поправка: МДС 81-35.2004, прил.1, т.2, п.1 Наименование: Производство монтажных работ в существующих зданиях и сооружениях, освобожденных от оборудования и других предметов, мешающих нормальному производству работ. | 0 | 138.86 | 280.511 | 98.483 | 13.937 | 778.162 | 0 | 10.752 | 0.144 | 0 | 90.2975 | 61.7825 |  |  |  |  | )*1,2 | )*1,2 | )*1,2 |  | )*1,2 | )*1,2 |  |  |  | 0 | 0 | 1 | 1 |  |  |  | 1003 | 100 м | 100 м | 100 | [6 empty] | 27028906 | 3 | Монтажные работы | 0 |  | 2 | 108001 | Электромонтажные работы , отдел 01-03 : ( на АЭС НР = 110% ) - (работы по упр. авиа.- движением: СП=55% ( {АВИА}=1; обычные работы : СП=65 - {AВИА}=0), при работе на АЭС СП= 68% ) | мФЕР-08 |  | Поправка: МДС 81-35.2004, прил.1, т.2, п.1 |  | 0 | 131.31 | 36.43 | 10.66 | 1.51 | 84.22 | 8.96 | 0.12 | 0 | [17 empty] | 0 | 0 | 0 |  |  |  |  | 95 | 65 |  |  |  |  | 0 |  | 2104607410 | 1 | 1 | 4 | 0 | 0 | 0 | 290.94 | 0 | 290.94 | 0 |  | 0 | 3 | 0 |  | 0 | 1 | 0 | 0 | 0 | 0
18 | 1 | 496 |  | 26,1 | 21.1.06.10-0268 | Кабель силовой огнестойкий с медными жилами с изоляцией и оболочкой из ПВХ, не распространяющий горение, с низким дымо- и газовыделением, напряжением 1,0 кВ марки ВВГнг-FRLS 5х10 | 1000 м | 0.012 | 0.1 |  |  |  |  | 777.34 | 777.34 | 0 | 0 | 0 | 0 | 0 | 0 | 0 | 0 | 0 |  | 27795993 | 64778.22 | 64778.22 | 0 | 0 | 0 | 0 | 0 | 0 | 0 | 64778.22 | 64778.22 | 0 | 0 | 0 | 0 | 0 | 0 | 0 | 95 | 65 | 1 | 1 |  |  | 1 | 1 | 1 | 1 |  |  |  |  | 3 | 2 | ФССЦ-2001, 21.1.06.10-0268, приказ Минстроя России №1039/пр от 30.12.2016г. |  |  | 108001 | 0 |  | 0 | 3 | 0 | 1 | 1 | 1 | 1 | 1 | 1 |  | 95 | 65 |  |  |  |  | 0 | 0 | [5 empty] | 0 |  | 0 | 777.34 | 64778.22 | 0 | 0 | 0 | 0 | 0 | 0 | 0 | 0 | 0 | [13 empty] | 0 | 0 | 1 | 1 |  |  |  | 1013 | 1000 м | 1000 М | 1 | [6 empty] | 27028906 | 3 | Монтажные работы | 0 |  | 2 | 108001 | Электромонтажные работы , отдел 01-03 : ( на АЭС НР = 110% ) - (работы по упр. авиа.- движением: СП=55% ( {АВИА}=1; обычные работы : СП=65 - {AВИА}=0), при работе на АЭС СП= 68% ) | мФЕР-08 |  |  |  | 512 | 64778.22 | 64778.22 | 0 | 0 | 0 | 0 | 0 | [18 empty] | 0 | 0 | 0 |  |  |  |  | 95 | 65 |  |  |  |  | 0 |  | 380266745 | 2 | 1 | -2 | 0 | 0 | 0 | 777.34 | 0 | 777.34 | 0 |  | 0 | 3 | 0 |  | 0 | 1 | 0 | 0 | 0 | 0
18 | 1 | 507 |  | 26,1 | 21.1.06.10-0268 | Кабель силовой огнестойкий с медными жилами с изоляцией и оболочкой из ПВХ, не распространяющий горение, с низким дымо- и газовыделением, напряжением 1,0 кВ марки ВВГнг-FRLS 5х10 | 1000 м | 0.012 | 0.1 |  |  |  |  | 5985.51 | 5985.51 | 0 | 0 | 0 | 0 | 0 | 0 | 0 | 0 | 0 |  | 27796868 | 64778.22 | 64778.22 | 0 | 0 | 0 | 0 | 0 | 0 | 0 | 64778.22 | 64778.22 | 0 | 0 | 0 | 0 | 0 | 0 | 0 | 95 | 65 | 1 | 1 |  |  | 7.7 | 1 | 1 | 7.7 |  |  |  |  | 3 | 2 | ФССЦ-2001, 21.1.06.10-0268, приказ Минстроя России №1039/пр от 30.12.2016г. |  |  | 108001 | 0 |  | 0 | 3 | 0 | 1 | 1 | 1 | 1 | 1 | 1 |  | 95 | 65 |  |  |  |  | 0 | 0 | [5 empty] | 0 |  | 0 | 5985.51 | 498792.294 | 0 | 0 | 0 | 0 | 0 | 0 | 0 | 0 | 0 | [13 empty] | 0 | 0 | 1 | 1 |  |  |  | 1013 | 1000 м | 1000 М | 1 | [6 empty] | 27028906 | 3 | Монтажные работы | 0 |  | 2 | 108001 | Электромонтажные работы , отдел 01-03 : ( на АЭС НР = 110% ) - (работы по упр. авиа.- движением: СП=55% ( {АВИА}=1; обычные работы : СП=65 - {AВИА}=0), при работе на АЭС СП= 68% ) | мФЕР-08 |  |  |  | 512 | 64778.22 | 64778.22 | 0 | 0 | 0 | 0 | 0 | [18 empty] | 0 | 0 | 0 |  |  |  |  | 95 | 65 |  |  |  |  | 0 |  | 380266745 | 1 | 1 | 4 | 0 | 0 | 0 | 5985.51 | 0 | 5985.51 | 0 |  | 0 | 3 | 0 |  | 0 | 1 | 0 | 0 | 0 | 0
17 | 1 | 527 | 508 | 27 | м08-03-524-04 | Ящик с одним двухполюсным рубильником, или с двухполюсным рубильником и двумя предохранителями, или с двумя блоками "предохранитель-выключатель", или с двумя предохранителями, устанавливаемый на конструкции на стене или колонне, на ток до 100 А | ШТ | 1 | 0 |  |  |  |  | 78.22 | 45.38 | 3.56 | 0.31 | 29.28 | 0 | 2.952 | 0.024 | 0 | 28.11 | 19.23 |  | 27795993 | 78.22 | 45.38 | 3.56 | 0.31 | 29.28 | 0 | 2.952 | 0.024 | 0 | 72.75 | 45.38 | 2.97 | 0.26 | 24.4 | 0 | 2.46 | 0.02 | 0 | 95 | 65 | 1 | 1 |  |  | 1 | 1 | 1 | 1 |  |  |  |  | 0 | 2 | ФЕРм-2001, м08-03-524-04, приказ Минстроя России №1039/пр от 30.12.2016г. |  |  | 108001 | 0 |  | 0 | 3 | 0 | 1 | 1 | 1 | 1 | 1 | 1 |  | 95 | 65 |  |  |  |  | 0 | 0 | [5 empty] | 0 | Поправка: МДС 81-35.2004, прил.1, т.2, п.1 Наименование: Производство монтажных работ в существующих зданиях и сооружениях, освобожденных от оборудования и других предметов, мешающих нормальному производству работ. | 0 | 78.22 | 45.38 | 3.56 | 0.31 | 29.28 | 0 | 2.952 | 0.024 | 0 | 28.1105 | 19.2335 |  |  |  |  | )*1,2 | )*1,2 | )*1,2 |  | )*1,2 | )*1,2 |  |  |  | 0 | 0 | 1 | 1 |  |  |  | 1013 | ШТ | ШТ | 1 | [6 empty] | 27028906 | 3 | Монтажные работы | 0 |  | 2 | 108001 | Электромонтажные работы , отдел 01-03 : ( на АЭС НР = 110% ) - (работы по упр. авиа.- движением: СП=55% ( {АВИА}=1; обычные работы : СП=65 - {AВИА}=0), при работе на АЭС СП= 68% ) | мФЕР-08 |  | Поправка: МДС 81-35.2004, прил.1, т.2, п.1 |  | 0 | 72.75 | 45.38 | 2.97 | 0.26 | 24.4 | 2.46 | 0.02 | 0 | [17 empty] | 0 | 0 | 0 |  |  |  |  | 95 | 65 |  |  |  |  | 0 |  | -115691717 | 2 | 1 | -2 | 0 | 0 | 0 | 125.56 | 0 | 125.56 | 0 |  | 0 | 3 | 0 |  | 0 | 1 | 0 | 0 | 0 | 0
17 | 1 | 546 | 526 | 27 | м08-03-524-04 | Ящик с одним двухполюсным рубильником, или с двухполюсным рубильником и двумя предохранителями, или с двумя блоками "предохранитель-выключатель", или с двумя предохранителями, устанавливаемый на конструкции на стене или колонне, на ток до 100 А | ШТ | 1 | 0 |  |  |  |  | 602.3 | 349.43 | 27.41 | 2.39 | 225.46 | 0 | 2.952 | 0.024 | 0 | 216.46 | 148.1 |  | 27796868 | 78.22 | 45.38 | 3.56 | 0.31 | 29.28 | 0 | 2.952 | 0.024 | 0 | 72.75 | 45.38 | 2.97 | 0.26 | 24.4 | 0 | 2.46 | 0.02 | 0 | 95 | 65 | 1 | 1 |  |  | 7.7 | 7.7 | 7.7 | 7.7 |  |  |  |  | 0 | 2 | ФЕРм-2001, м08-03-524-04, приказ Минстроя России №1039/пр от 30.12.2016г. |  |  | 108001 | 0 |  | 0 | 3 | 0 | 7.7 | 1 | 1 | 1 | 1 | 1 |  | 95 | 65 |  |  |  |  | 0 | 0 | [5 empty] | 0 | Поправка: МДС 81-35.2004, прил.1, т.2, п.1 Наименование: Производство монтажных работ в существующих зданиях и сооружениях, освобожденных от оборудования и других предметов, мешающих нормальному производству работ. | 0 | 602.3 | 349.426 | 27.412 | 2.387 | 225.456 | 0 | 2.952 | 0.024 | 0 | 216.4575 | 148.1025 |  |  |  |  | )*1,2 | )*1,2 | )*1,2 |  | )*1,2 | )*1,2 |  |  |  | 0 | 0 | 1 | 1 |  |  |  | 1013 | ШТ | ШТ | 1 | [6 empty] | 27028906 | 3 | Монтажные работы | 0 |  | 2 | 108001 | Электромонтажные работы , отдел 01-03 : ( на АЭС НР = 110% ) - (работы по упр. авиа.- движением: СП=55% ( {АВИА}=1; обычные работы : СП=65 - {AВИА}=0), при работе на АЭС СП= 68% ) | мФЕР-08 |  | Поправка: МДС 81-35.2004, прил.1, т.2, п.1 |  | 0 | 72.75 | 45.38 | 2.97 | 0.26 | 24.4 | 2.46 | 0.02 | 0 | [17 empty] | 0 | 0 | 0 |  |  |  |  | 95 | 65 |  |  |  |  | 0 |  | -115691717 | 1 | 1 | 4 | 0 | 0 | 0 | 966.86 | 0 | 966.86 | 0 |  | 0 | 3 | 0 |  | 0 | 1 | 0 | 0 | 0 | 0
18 | 1 | 526 |  | 27,1 | 62.1.02.19-0004 | Шкаф (устройство) автоматического ввода резерва АВР, током: 100А | шт. | 1 | 1 |  |  |  |  | 3330.78 | 3330.78 | 0 | 0 | 0 | 0 | 0 | 0 | 0 | 0 | 0 |  | 27795993 | 3330.78 | 3330.78 | 0 | 0 | 0 | 0 | 0 | 0 | 0 | 3330.78 | 3330.78 | 0 | 0 | 0 | 0 | 0 | 0 | 0 | 122 | 80 | 1 | 1 |  |  | 1 | 1 | 1 | 1 |  |  |  |  | 3 | 1 |  |  |  | 14 | 0 |  | 0 | 2 | 0 | 1 | 1 | 1 | 1 | 1 | 1 |  | 122 | 80 |  |  |  |  | 0 | 0 | [5 empty] | 0 |  | 0 | 3330.78 | 3330.78 | 0 | 0 | 0 | 0 | 0 | 0 | 0 | 0 | 0 | [13 empty] | 0 | 0 | 1 | 1 |  |  |  | 1010 | шт. | шт. | 1 | [6 empty] | 27028976 | 2 | Общестроительные работы | 0 |  | 1 | 14 | Конструкции из кирпича и блоков | ФЕР-08 (03) |  |  |  | 512 | 3330.78 | 3330.78 | 0 | 0 | 0 | 0 | 0 | [18 empty] | 0 | 0 | 0 |  |  |  |  | 122 | 80 |  |  |  |  | 0 |  | -1656253173 | 2 | 0 | -2 | 0 | 0 | 0 | 3330.78 | 3330.78 | 0 | 0 |  | 0 | 0 | 0 |  | 0 | 1 | 0 | 0 | 0 | 0
18 | 1 | 545 |  | 27,1 | 62.1.02.19-0004 | Шкаф (устройство) автоматического ввода резерва АВР, током: 100А | шт. | 1 | 1 |  |  |  |  | 25647.01 | 25647.01 | 0 | 0 | 0 | 0 | 0 | 0 | 0 | 0 | 0 |  | 27796868 | 3330.78 | 3330.78 | 0 | 0 | 0 | 0 | 0 | 0 | 0 | 3330.78 | 3330.78 | 0 | 0 | 0 | 0 | 0 | 0 | 0 | 122 | 80 | 1 | 1 |  |  | 7.7 | 1 | 1 | 7.7 |  |  |  |  | 3 | 1 |  |  |  | 14 | 0 |  | 0 | 2 | 0 | 1 | 1 | 1 | 1 | 1 | 1 |  | 122 | 80 |  |  |  |  | 0 | 0 | [5 empty] | 0 |  | 0 | 25647.01 | 25647.006 | 0 | 0 | 0 | 0 | 0 | 0 | 0 | 0 | 0 | [13 empty] | 0 | 0 | 1 | 1 |  |  |  | 1010 | шт. | шт. | 1 | [6 empty] | 27028976 | 2 | Общестроительные работы | 0 |  | 1 | 14 | Конструкции из кирпича и блоков | ФЕР-08 (03) |  |  |  | 512 | 3330.78 | 3330.78 | 0 | 0 | 0 | 0 | 0 | [18 empty] | 0 | 0 | 0 |  |  |  |  | 122 | 80 |  |  |  |  | 0 |  | -1656253173 | 1 | 0 | 4 | 0 | 0 | 0 | 25647.01 | 25647.01 | 0 | 0 |  | 0 | 0 | 0 |  | 0 | 1 | 0 | 0 | 0 | 0
17 | 1 | 553 | 532 | 28 | м08-02-390-01 | Короба пластмассовые шириной до 40 мм | 100 м | 0.5 | 0 |  |  |  |  | 118.91 | 25.77 | 0.19 | 0.09 | 92.95 | 0 | 9.774 | 0.006 | 0 | 88.39 | 60.48 |  | 27795993 | 237.8 | 51.53 | 0.37 | 0.17 | 185.9 | 0 | 19.548 | 0.012 | 0 | 206.76 | 51.53 | 0.31 | 0.14 | 154.92 | 0 | 16.29 | 0.01 | 0 | 95 | 65 | 1 | 1 |  |  | 1 | 1 | 1 | 1 |  |  |  |  | 0 | 2 | ФЕРм-2001, м08-02-390-01, приказ Минстроя России №1039/пр от 30.12.2016г. |  |  | 108001 | 0 |  | 0 | 3 | 0 | 1 | 1 | 1 | 1 | 1 | 1 |  | 95 | 65 |  |  |  |  | 0 | 0 | [5 empty] | 0 | Поправка: МДС 81-35.2004, прил.1, т.2, п.1 Наименование: Производство монтажных работ в существующих зданиях и сооружениях, освобожденных от оборудования и других предметов, мешающих нормальному производству работ. | 0 | 118.91 | 51.53 | 0.37 | 0.17 | 185.9 | 0 | 19.548 | 0.012 | 0 | 88.388 | 60.476 |  |  |  |  | )*1,2 | )*1,2 | )*1,2 |  | )*1,2 | )*1,2 |  |  |  | 0 | 0 | 1 | 1 |  |  |  | 1003 | 100 м | 100 м | 100 | [6 empty] | 27028906 | 3 | Монтажные работы | 0 |  | 2 | 108001 | Электромонтажные работы , отдел 01-03 : ( на АЭС НР = 110% ) - (работы по упр. авиа.- движением: СП=55% ( {АВИА}=1; обычные работы : СП=65 - {AВИА}=0), при работе на АЭС СП= 68% ) | мФЕР-08 |  | Поправка: МДС 81-35.2004, прил.1, т.2, п.1 |  | 0 | 206.76 | 51.53 | 0.31 | 0.14 | 154.92 | 16.29 | 0.01 | 0 | [17 empty] | 0 | 0 | 0 |  |  |  |  | 95 | 65 |  |  |  |  | 0 |  | -1776686347 | 2 | 1 | -2 | 0 | 0 | 0 | 267.78 | 0 | 267.78 | 0 |  | 0 | 3 | 0 |  | 0 | 1 | 0 | 0 | 0 | 0
17 | 1 | 560 | 538 | 28 | м08-02-390-01 | Короба пластмассовые шириной до 40 мм | 100 м | 0.5 | 0 |  |  |  |  | 915.53 | 198.39 | 1.42 | 0.65 | 715.72 | 0 | 9.774 | 0.006 | 0 | 680.55 | 465.64 |  | 27796868 | 237.8 | 51.53 | 0.37 | 0.17 | 185.9 | 0 | 19.548 | 0.012 | 0 | 206.76 | 51.53 | 0.31 | 0.14 | 154.92 | 0 | 16.29 | 0.01 | 0 | 95 | 65 | 1 | 1 |  |  | 7.7 | 7.7 | 7.7 | 7.7 |  |  |  |  | 0 | 2 | ФЕРм-2001, м08-02-390-01, приказ Минстроя России №1039/пр от 30.12.2016г. |  |  | 108001 | 0 |  | 0 | 3 | 0 | 7.7 | 1 | 1 | 1 | 1 | 1 |  | 95 | 65 |  |  |  |  | 0 | 0 | [5 empty] | 0 | Поправка: МДС 81-35.2004, прил.1, т.2, п.1 Наименование: Производство монтажных работ в существующих зданиях и сооружениях, освобожденных от оборудования и других предметов, мешающих нормальному производству работ. | 0 | 915.53 | 396.781 | 2.849 | 1.309 | 1431.43 | 0 | 19.548 | 0.012 | 0 | 680.5515 | 465.6405 |  |  |  |  | )*1,2 | )*1,2 | )*1,2 |  | )*1,2 | )*1,2 |  |  |  | 0 | 0 | 1 | 1 |  |  |  | 1003 | 100 м | 100 м | 100 | [6 empty] | 27028906 | 3 | Монтажные работы | 0 |  | 2 | 108001 | Электромонтажные работы , отдел 01-03 : ( на АЭС НР = 110% ) - (работы по упр. авиа.- движением: СП=55% ( {АВИА}=1; обычные работы : СП=65 - {AВИА}=0), при работе на АЭС СП= 68% ) | мФЕР-08 |  | Поправка: МДС 81-35.2004, прил.1, т.2, п.1 |  | 0 | 206.76 | 51.53 | 0.31 | 0.14 | 154.92 | 16.29 | 0.01 | 0 | [17 empty] | 0 | 0 | 0 |  |  |  |  | 95 | 65 |  |  |  |  | 0 |  | -1776686347 | 1 | 1 | 4 | 0 | 0 | 0 | 2061.72 | 0 | 2061.72 | 0 |  | 0 | 3 | 0 |  | 0 | 1 | 0 | 0 | 0 | 0
18 | 1 | 552 |  | 28,1 | 20.2.05.04-0025 | Кабель-канал (короб) "Электропласт" 25x16 мм (прим. DKC 00304) | 100 м | 0.5 | 1 |  |  |  |  | 85.5 | 85.5 | 0 | 0 | 0 | 0 | 0 | 0 | 0 | 0 | 0 |  | 27795993 | 171 | 171 | 0 | 0 | 0 | 0 | 0 | 0 | 0 | 171 | 171 | 0 | 0 | 0 | 0 | 0 | 0 | 0 | 95 | 65 | 1 | 1 |  |  | 1 | 1 | 1 | 1 |  |  |  |  | 3 | 2 | ФССЦ-2001, 20.2.05.04-0025, приказ Минстроя России №1039/пр от 30.12.2016г. |  |  | 108001 | 0 |  | 0 | 3 | 0 | 1 | 1 | 1 | 1 | 1 | 1 |  | 95 | 65 |  |  |  |  | 0 | 0 | [5 empty] | 0 |  | 0 | 85.5 | 171 | 0 | 0 | 0 | 0 | 0 | 0 | 0 | 0 | 0 | [13 empty] | 0 | 0 | 1 | 1 |  |  |  | 1003 | 100 м | 100 м | 100 | [6 empty] | 27028906 | 3 | Монтажные работы | 0 |  | 2 | 108001 | Электромонтажные работы , отдел 01-03 : ( на АЭС НР = 110% ) - (работы по упр. авиа.- движением: СП=55% ( {АВИА}=1; обычные работы : СП=65 - {AВИА}=0), при работе на АЭС СП= 68% ) | мФЕР-08 |  |  |  | 512 | 171 | 171 | 0 | 0 | 0 | 0 | 0 | [18 empty] | 0 | 0 | 0 |  |  |  |  | 95 | 65 |  |  |  |  | 0 |  | 2106234249 | 2 | 1 | -2 | 0 | 0 | 0 | 85.5 | 0 | 85.5 | 0 |  | 0 | 3 | 0 |  | 0 | 1 | 0 | 0 | 0 | 0
18 | 1 | 559 |  | 28,1 | 20.2.05.04-0025 | Кабель-канал (короб) "Электропласт" 25x16 мм (прим. DKC 00304) | 100 м | 0.5 | 1 |  |  |  |  | 658.35 | 658.35 | 0 | 0 | 0 | 0 | 0 | 0 | 0 | 0 | 0 |  | 27796868 | 171 | 171 | 0 | 0 | 0 | 0 | 0 | 0 | 0 | 171 | 171 | 0 | 0 | 0 | 0 | 0 | 0 | 0 | 95 | 65 | 1 | 1 |  |  | 7.7 | 1 | 1 | 7.7 |  |  |  |  | 3 | 2 | ФССЦ-2001, 20.2.05.04-0025, приказ Минстроя России №1039/пр от 30.12.2016г. |  |  | 108001 | 0 |  | 0 | 3 | 0 | 1 | 1 | 1 | 1 | 1 | 1 |  | 95 | 65 |  |  |  |  | 0 | 0 | [5 empty] | 0 |  | 0 | 658.35 | 1316.7 | 0 | 0 | 0 | 0 | 0 | 0 | 0 | 0 | 0 | [13 empty] | 0 | 0 | 1 | 1 |  |  |  | 1003 | 100 м | 100 м | 100 | [6 empty] | 27028906 | 3 | Монтажные работы | 0 |  | 2 | 108001 | Электромонтажные работы , отдел 01-03 : ( на АЭС НР = 110% ) - (работы по упр. авиа.- движением: СП=55% ( {АВИА}=1; обычные работы : СП=65 - {AВИА}=0), при работе на АЭС СП= 68% ) | мФЕР-08 |  |  |  | 512 | 171 | 171 | 0 | 0 | 0 | 0 | 0 | [18 empty] | 0 | 0 | 0 |  |  |  |  | 95 | 65 |  |  |  |  | 0 |  | 2106234249 | 1 | 1 | 4 | 0 | 0 | 0 | 658.35 | 0 | 658.35 | 0 |  | 0 | 3 | 0 |  | 0 | 1 | 0 | 0 | 0 | 0
17 | 1 | 576 | 552 | 29 | м08-03-526-01 | Автомат одно-, двух-, трехполюсный, устанавливаемый на конструкции на стене или колонне, на ток до 25 А | ШТ | 1 | 0 |  |  |  |  | 39.16 | 20.09 | 1.26 | 0 | 17.81 | 0 | 1.872 | 0 | 0 | 16.92 | 11.58 |  | 27795993 | 39.16 | 20.09 | 1.26 | 0 | 17.81 | 0 | 1.872 | 0 | 0 | 35.98 | 20.09 | 1.05 | 0 | 14.84 | 0 | 1.56 | 0 | 0 | 95 | 65 | 1 | 1 |  |  | 1 | 1 | 1 | 1 |  |  |  |  | 0 | 2 | ФЕРм-2001, м08-03-526-01, приказ Минстроя России №1039/пр от 30.12.2016г. |  |  | 108001 | 0 |  | 0 | 3 | 0 | 1 | 1 | 1 | 1 | 1 | 1 |  | 95 | 65 |  |  |  |  | 0 | 0 | [5 empty] | 0 | Поправка: МДС 81-35.2004, прил.1, т.2, п.1 Наименование: Производство монтажных работ в существующих зданиях и сооружениях, освобожденных от оборудования и других предметов, мешающих нормальному производству работ. | 0 | 39.16 | 20.09 | 1.26 | 0 | 17.81 | 0 | 1.872 | 0 | 0 | 16.9195 | 11.5765 |  |  |  |  | )*1,2 | )*1,2 | )*1,2 |  | )*1,2 | )*1,2 |  |  |  | 0 | 0 | 1 | 1 |  |  |  | 1013 | ШТ | ШТ | 1 | [6 empty] | 27028906 | 3 | Монтажные работы | 0 |  | 2 | 108001 | Электромонтажные работы , отдел 01-03 : ( на АЭС НР = 110% ) - (работы по упр. авиа.- движением: СП=55% ( {АВИА}=1; обычные работы : СП=65 - {AВИА}=0), при работе на АЭС СП= 68% ) | мФЕР-08 |  | Поправка: МДС 81-35.2004, прил.1, т.2, п.1 |  | 0 | 35.98 | 20.09 | 1.05 | 0 | 14.84 | 1.56 | 0 | 0 | [17 empty] | 0 | 0 | 0 |  |  |  |  | 95 | 65 |  |  |  |  | 0 |  | 942868882 | 2 | 1 | -2 | 0 | 0 | 0 | 67.66 | 0 | 67.66 | 0 |  | 0 | 3 | 0 |  | 0 | 1 | 0 | 0 | 0 | 0
17 | 1 | 592 | 566 | 29 | м08-03-526-01 | Автомат одно-, двух-, трехполюсный, устанавливаемый на конструкции на стене или колонне, на ток до 25 А | ШТ | 1 | 0 |  |  |  |  | 301.53 | 154.69 | 9.7 | 0 | 137.14 | 0 | 1.872 | 0 | 0 | 130.28 | 89.14 |  | 27796868 | 39.16 | 20.09 | 1.26 | 0 | 17.81 | 0 | 1.872 | 0 | 0 | 35.98 | 20.09 | 1.05 | 0 | 14.84 | 0 | 1.56 | 0 | 0 | 95 | 65 | 1 | 1 |  |  | 7.7 | 7.7 | 7.7 | 7.7 |  |  |  |  | 0 | 2 | ФЕРм-2001, м08-03-526-01, приказ Минстроя России №1039/пр от 30.12.2016г. |  |  | 108001 | 0 |  | 0 | 3 | 0 | 7.7 | 1 | 1 | 1 | 1 | 1 |  | 95 | 65 |  |  |  |  | 0 | 0 | [5 empty] | 0 | Поправка: МДС 81-35.2004, прил.1, т.2, п.1 Наименование: Производство монтажных работ в существующих зданиях и сооружениях, освобожденных от оборудования и других предметов, мешающих нормальному производству работ. | 0 | 301.53 | 154.693 | 9.702 | 0 | 137.137 | 0 | 1.872 | 0 | 0 | 130.283 | 89.141 |  |  |  |  | )*1,2 | )*1,2 | )*1,2 |  | )*1,2 | )*1,2 |  |  |  | 0 | 0 | 1 | 1 |  |  |  | 1013 | ШТ | ШТ | 1 | [6 empty] | 27028906 | 3 | Монтажные работы | 0 |  | 2 | 108001 | Электромонтажные работы , отдел 01-03 : ( на АЭС НР = 110% ) - (работы по упр. авиа.- движением: СП=55% ( {АВИА}=1; обычные работы : СП=65 - {AВИА}=0), при работе на АЭС СП= 68% ) | мФЕР-08 |  | Поправка: МДС 81-35.2004, прил.1, т.2, п.1 |  | 0 | 35.98 | 20.09 | 1.05 | 0 | 14.84 | 1.56 | 0 | 0 | [17 empty] | 0 | 0 | 0 |  |  |  |  | 95 | 65 |  |  |  |  | 0 |  | 942868882 | 1 | 1 | 4 | 0 | 0 | 0 | 520.95 | 0 | 520.95 | 0 |  | 0 | 3 | 0 |  | 0 | 1 | 0 | 0 | 0 | 0
18 | 1 | 575 |  | 29,1 | 62.1.01.09-0057 | Выключатели автоматические «Legrand» серии DX-Standart 2Р 10А (прим. АВВ 10А, S201 С10) | шт. | 1 | 1 |  |  |  |  | 166.09 | 166.09 | 0 | 0 | 0 | 0 | 0 | 0 | 0 | 0 | 0 |  | 27795993 | 166.09 | 166.09 | 0 | 0 | 0 | 0 | 0 | 0 | 0 | 166.09 | 166.09 | 0 | 0 | 0 | 0 | 0 | 0 | 0 | 95 | 65 | 1 | 1 |  |  | 1 | 1 | 1 | 1 |  |  |  |  | 3 | 2 | ФССЦ-2001, 62.1.01.09-0057, приказ Минстроя России №1039/пр от 30.12.2016г. |  |  | 108001 | 0 |  | 0 | 3 | 0 | 1 | 1 | 1 | 1 | 1 | 1 |  | 95 | 65 |  |  |  |  | 0 | 0 | [5 empty] | 0 |  | 0 | 166.09 | 166.09 | 0 | 0 | 0 | 0 | 0 | 0 | 0 | 0 | 0 | [13 empty] | 0 | 0 | 1 | 1 |  |  |  | 1010 | шт. | шт. | 1 | [6 empty] | 27028906 | 3 | Монтажные работы | 0 |  | 2 | 108001 | Электромонтажные работы , отдел 01-03 : ( на АЭС НР = 110% ) - (работы по упр. авиа.- движением: СП=55% ( {АВИА}=1; обычные работы : СП=65 - {AВИА}=0), при работе на АЭС СП= 68% ) | мФЕР-08 |  |  |  | 512 | 166.09 | 166.09 | 0 | 0 | 0 | 0 | 0 | [18 empty] | 0 | 0 | 0 |  |  |  |  | 95 | 65 |  |  |  |  | 0 |  | -772957547 | 2 | 1 | -2 | 0 | 0 | 0 | 166.09 | 0 | 166.09 | 0 |  | 0 | 3 | 0 |  | 0 | 1 | 0 | 0 | 0 | 0
18 | 1 | 591 |  | 29,1 | 62.1.01.09-0057 | Выключатели автоматические «Legrand» серии DX-Standart 2Р 10А (прим. АВВ 10А, S201 С10) | шт. | 1 | 1 |  |  |  |  | 1278.89 | 1278.89 | 0 | 0 | 0 | 0 | 0 | 0 | 0 | 0 | 0 |  | 27796868 | 166.09 | 166.09 | 0 | 0 | 0 | 0 | 0 | 0 | 0 | 166.09 | 166.09 | 0 | 0 | 0 | 0 | 0 | 0 | 0 | 95 | 65 | 1 | 1 |  |  | 7.7 | 1 | 1 | 7.7 |  |  |  |  | 3 | 2 | ФССЦ-2001, 62.1.01.09-0057, приказ Минстроя России №1039/пр от 30.12.2016г. |  |  | 108001 | 0 |  | 0 | 3 | 0 | 1 | 1 | 1 | 1 | 1 | 1 |  | 95 | 65 |  |  |  |  | 0 | 0 | [5 empty] | 0 |  | 0 | 1278.89 | 1278.893 | 0 | 0 | 0 | 0 | 0 | 0 | 0 | 0 | 0 | [13 empty] | 0 | 0 | 1 | 1 |  |  |  | 1010 | шт. | шт. | 1 | [6 empty] | 27028906 | 3 | Монтажные работы | 0 |  | 2 | 108001 | Электромонтажные работы , отдел 01-03 : ( на АЭС НР = 110% ) - (работы по упр. авиа.- движением: СП=55% ( {АВИА}=1; обычные работы : СП=65 - {AВИА}=0), при работе на АЭС СП= 68% ) | мФЕР-08 |  |  |  | 512 | 166.09 | 166.09 | 0 | 0 | 0 | 0 | 0 | [18 empty] | 0 | 0 | 0 |  |  |  |  | 95 | 65 |  |  |  |  | 0 |  | -772957547 | 1 | 1 | 4 | 0 | 0 | 0 | 1278.89 | 0 | 1278.89 | 0 |  | 0 | 3 | 0 |  | 0 | 1 | 0 | 0 | 0 | 0
18 | 1 | 574 |  | 29,2 | 20.5.02.03-0004 | Коробка коммутационная КС-5 размером 100х100х50 мм IP 55 промрукав 40-0300 прим. | 10 шт. | 0.2 | 0.2 |  |  |  |  | 9.67 | 9.67 | 0 | 0 | 0 | 0 | 0 | 0 | 0 | 0 | 0 |  | 27795993 | 48.35 | 48.35 | 0 | 0 | 0 | 0 | 0 | 0 | 0 | 48.35 | 48.35 | 0 | 0 | 0 | 0 | 0 | 0 | 0 | 95 | 65 | 1 | 1 |  |  | 1 | 1 | 1 | 1 |  |  |  |  | 3 | 2 | ФССЦ-2001, 20.5.02.03-0004, приказ Минстроя России №1039/пр от 30.12.2016г. |  |  | 108001 | 0 |  | 0 | 3 | 0 | 1 | 1 | 1 | 1 | 1 | 1 |  | 95 | 65 |  |  |  |  | 0 | 0 | [5 empty] | 0 |  | 0 | 9.67 | 48.35 | 0 | 0 | 0 | 0 | 0 | 0 | 0 | 0 | 0 | [13 empty] | 0 | 0 | 1 | 1 |  |  |  | 1010 | 10 шт. | 10 шт. | 10 | [6 empty] | 27028906 | 3 | Монтажные работы | 0 |  | 2 | 108001 | Электромонтажные работы , отдел 01-03 : ( на АЭС НР = 110% ) - (работы по упр. авиа.- движением: СП=55% ( {АВИА}=1; обычные работы : СП=65 - {AВИА}=0), при работе на АЭС СП= 68% ) | мФЕР-08 |  |  |  | 512 | 48.35 | 48.35 | 0 | 0 | 0 | 0 | 0 | [18 empty] | 0 | 0 | 0 |  |  |  |  | 95 | 65 |  |  |  |  | 0 |  | 159612156 | 2 | 1 | -2 | 0 | 0 | 0 | 9.67 | 0 | 9.67 | 0 |  | 0 | 3 | 0 |  | 0 | 1 | 0 | 0 | 0 | 0
18 | 1 | 590 |  | 29,2 | 20.5.02.03-0004 | Коробка коммутационная КС-5 размером 100х100х50 мм IP 55 промрукав 40-0300 прим. | 10 шт. | 0.2 | 0.2 |  |  |  |  | 74.46 | 74.46 | 0 | 0 | 0 | 0 | 0 | 0 | 0 | 0 | 0 |  | 27796868 | 48.35 | 48.35 | 0 | 0 | 0 | 0 | 0 | 0 | 0 | 48.35 | 48.35 | 0 | 0 | 0 | 0 | 0 | 0 | 0 | 95 | 65 | 1 | 1 |  |  | 7.7 | 1 | 1 | 7.7 |  |  |  |  | 3 | 2 | ФССЦ-2001, 20.5.02.03-0004, приказ Минстроя России №1039/пр от 30.12.2016г. |  |  | 108001 | 0 |  | 0 | 3 | 0 | 1 | 1 | 1 | 1 | 1 | 1 |  | 95 | 65 |  |  |  |  | 0 | 0 | [5 empty] | 0 |  | 0 | 74.46 | 372.295 | 0 | 0 | 0 | 0 | 0 | 0 | 0 | 0 | 0 | [13 empty] | 0 | 0 | 1 | 1 |  |  |  | 1010 | 10 шт. | 10 шт. | 10 | [6 empty] | 27028906 | 3 | Монтажные работы | 0 |  | 2 | 108001 | Электромонтажные работы , отдел 01-03 : ( на АЭС НР = 110% ) - (работы по упр. авиа.- движением: СП=55% ( {АВИА}=1; обычные работы : СП=65 - {AВИА}=0), при работе на АЭС СП= 68% ) | мФЕР-08 |  |  |  | 512 | 48.35 | 48.35 | 0 | 0 | 0 | 0 | 0 | [18 empty] | 0 | 0 | 0 |  |  |  |  | 95 | 65 |  |  |  |  | 0 |  | 159612156 | 1 | 1 | 4 | 0 | 0 | 0 | 74.46 | 0 | 74.46 | 0 |  | 0 | 3 | 0 |  | 0 | 1 | 0 | 0 | 0 | 0
51 | 1 | 4 | 246 |  | АВР | АВР | 0 | [6 empty] | 4690.44 | 4511.64 | 6.54 | 0.62 | 172.26 | 0 | 18.077 | 0.04728 | 0 | 164.24 | 112.38 |  |  | 4690.44 | 4511.64 | 6.54 | 0.62 | 172.26 | 0 | 18.077 | 0.04728 | 0 | 164.24 | 112.38 |  |  | 0 | 0 | 0 | 4967.06 | 3330.78 | 1636.28 | 0 | 4511.64 | 4511.64 | 0 | 4511.64 | 0 | 0 | 0 | 0 | [20 empty] | 0 | 0 | 0 | 4967.06 | 3330.78 | 1636.28 | 0 | 4511.64 | 4511.64 | 0 | 4511.64 | 0 | 0 | 0 | 0 | [20 empty] | 36116.4 | 34739.63 | 50.35 | 4.71 | 1326.42 | 0 | 18.077 | 0.04728 | 0 | 1264.57 | 865.23 |  |  | 36116.4 | 34739.63 | 50.35 | 4.71 | 1326.42 | 0 | 18.077 | 0.04728 | 0 | 1264.57 | 865.23 |  |  | 0 | 0 | 0 | 38246.2 | 25647.01 | 12599.19 | 0 | 34739.63 | 34739.63 | 0 | 34739.63 | 0 | 0 | 0 | 0 | [20 empty] | 0 | 0 | 0 | 38246.2 | 25647.01 | 12599.19 | 0 | 34739.63 | 34739.63 | 0 | 34739.63 | 0 | 0 | 0 | 0 | [19 empty] | 0
50 | 0 | 0 | 1 | 201 | 4690.44 | ПЗ | Прямые затраты |  |  | 201 | 1 | 3 |  | 2 | 36116.4
50 | 0 | 0 | 1 | 202 | 4511.64 | СтМатОб | Стоимость материальных ресурсов (всего) |  |  | 202 | 2 | 3 |  | 2 | 34739.63
50 | 0 | 0 | 1 | 222 | 0 | СтМатОбЗак | Стоимость материалов и оборудования заказчика |  |  | 222 | 3 | 3 |  | 2 | 0
50 | 0 | 0 | 1 | 225 | 4511.64 | СтМатОбПод | Стоимость материалов и оборудования подрядчика |  |  | 225 | 4 | 3 |  | 2 | 34739.63
50 | 0 | 0 | 1 | 226 | 4511.64 | СтМат | Стоимость материалов (всего) |  |  | 226 | 5 | 3 |  | 2 | 34739.63
50 | 0 | 0 | 1 | 227 | 0 | СтМатЗак | Стоимость материалов заказчика |  |  | 227 | 6 | 3 |  | 2 | 0
50 | 0 | 0 | 1 | 228 | 4511.64 | СтМатПод | Стоимость материалов подрядчика |  |  | 228 | 7 | 3 |  | 2 | 34739.63
50 | 0 | 0 | 1 | 216 | 0 | Оборуд | Стоимость оборудования (всего) |  |  | 216 | 8 | 3 |  | 2 | 0
50 | 0 | 0 | 1 | 223 | 0 | ОборудЗак | Стоимость оборудования заказчика |  |  | 223 | 9 | 3 |  | 2 | 0
50 | 0 | 0 | 1 | 229 | 0 | ОборудПод | Стоимость оборудования подрядчика |  |  | 229 | 10 | 3 |  | 2 | 0
50 | 0 | 0 | 1 | 203 | 6.54 | ЭММ | Эксплуатация машин |  |  | 203 | 11 | 3 |  | 2 | 50.35
50 | 0 | 0 | 1 | 231 | 0 | ЭММсНРиСП | Эксплуатация машин по ТСН-2001.16 |  |  | 231 | 12 | 3 |  | 2 | 0
50 | 0 | 0 | 1 | 204 | 0.62 | ЗПМ | ЗП машинистов |  |  | 204 | 13 | 3 |  | 2 | 4.71
50 | 0 | 0 | 1 | 205 | 172.26 | ОЗП | Основная ЗП рабочих |  |  | 205 | 14 | 3 |  | 2 | 1326.42
50 | 0 | 0 | 1 | 232 | 0 | ОЗПсНРиСП | Основная ЗП рабочих по ТСН-2001.16 |  |  | 232 | 15 | 3 |  | 2 | 0
50 | 0 | 0 | 1 | 214 | 3330.78 | Строит | Строительные работы с НР и СП |  |  | 214 | 16 | 3 |  | 2 | 25647.01
50 | 0 | 0 | 1 | 215 | 1636.28 | Монтаж | Монтажные работы с НР и СП |  |  | 215 | 17 | 3 |  | 2 | 12599.19
50 | 0 | 0 | 1 | 217 | 0 | Прочие | Прочие работы с НР и СП |  |  | 217 | 18 | 3 |  | 2 | 0
50 | 0 | 0 | 1 | 230 | 0 | ПрочиеЗатр | Прочие затраты по ТСН-2001.16 |  |  | 230 | 19 | 3 |  | 2 | 0
50 | 0 | 0 | 1 | 206 | 0 | ВозврМат | Возврат материалов |  |  | 206 | 20 | 3 |  | 2 | 0
50 | 0 | 0 | 1 | 207 | 18.077 | ТрудСтр | Трудозатраты строителей |  |  | 207 | 21 | 3 |  | -1 | 18.077
50 | 0 | 0 | 1 | 208 | 0.04728 | ТрудМаш | Трудозатраты машинистов |  |  | 208 | 22 | 3 |  | -1 | 0.04728
50 | 0 | 0 | 1 | 209 | 0 | ТранспМат | Транспорт материалов |  |  | 209 | 23 | 3 |  | 2 | 0
50 | 0 | 0 | 1 | 210 | 164.24 | НР | Накладные расходы |  |  | 210 | 24 | 3 |  | 2 | 1264.57
50 | 0 | 0 | 1 | 211 | 112.38 | СмПриб | Сметная прибыль |  |  | 211 | 25 | 3 |  | 2 | 865.23
50 | 0 | 0 | 1 | 224 | 4967.06 | Всего | Всего с НР и СП |  |  | 224 | 26 | 3 |  | 2 | 38246.2
4 | 1 |  | 323 |  | Дополнительные работы | Дополнительные работы |  | 0 |  | 1 | [10 empty] | 0 | [53 empty] | 0 | [11 empty] | 0
52 | 1 | 4 | 304 | 0 | Дополнительные работы | Дополнительные работы | [7 empty] | 3361.35 | 3220.97 | 50.06 | 0.53 | 90.32 | 0 | 9.3732 | 0.04536 | 0 | 87.25 | 70.01 | 0 | 0 | 3361.35 | 3220.97 | 50.06 | 0.53 | 90.32 | 0 | 9.3732 | 0.04536 | 0 | 87.25 | 70.01 | 0 | 0 | 0 | 0 | 0 | 3518.61 | 3518.61 | 0 | 0 | 3220.97 | 3220.97 | 0 | 3220.97 | 0 | 0 | 0 | 0 | 0 | 0 | 0 | 0 | 0 | 0 | 0 | 0 | 0 | 0 | 0 | 0 | 0 | 0 | 0 | 0 | 0 | 0 | 0 | 0 | 0 | 0 | 0 | 3518.61 | 3518.61 | 0 | 0 | 3220.97 | 3220.97 | 0 | 3220.97 | 0 | 0 | 0 | 0 | 0 | 0 | 0 | 0 | 0 | 0 | 0 | 0 | 0 | 0 | 0 | 0 | 0 | 0 | 0 | 0 | 0 | 0 | 0 | 0 | 25882.35 | 24801.46 | 385.45 | 4.07 | 695.44 | 0 | 9.3732 | 0.04536 | 0 | 671.88 | 539.06 | 0 | 0 | 25882.35 | 24801.46 | 385.45 | 4.07 | 695.44 | 0 | 9.3732 | 0.04536 | 0 | 671.88 | 539.06 | 0 | 0 | 0 | 0 | 0 | 27093.29 | 27093.29 | 0 | 0 | 24801.46 | 24801.46 | 0 | 24801.46 | 0 | 0 | 0 | 0 | 0 | 0 | 0 | 0 | 0 | 0 | 0 | 0 | 0 | 0 | 0 | 0 | 0 | 0 | 0 | 0 | 0 | 0 | 0 | 0 | 0 | 0 | 0 | 27093.29 | 27093.29 | 0 | 0 | 24801.46 | 24801.46 | 0 | 24801.46 | 0 | 0 | 0 | 0 | 0 | 0 | 0 | 0 | 0 | 0 | 0 | 0 | 0 | 0 | 0 | 0 | 0 | 0 | 0 | 0 | 0 | 0 | 0 | 0
17 | 1 | 594 | 568 | 30 | 56-9-3 | Демонтаж дверных коробок в деревянных стенах рубленных | 100 ШТ | 0.01 | 0 |  |  |  |  | 10.65 | 0 | 0 | 0 | 10.65 | 0 | 1.341 | 0 | 0 | 8.73 | 6.6 |  | 27795993 | 1064.75 | 0 | 0 | 0 | 1064.75 | 0 | 134.1 | 0 | 0 | 1064.75 | 0 | 0 | 0 | 1064.75 | 0 | 134.1 | 0 | 0 | 82 | 62 | 1 | 1 |  |  | 1 | 1 | 1 | 1 |  |  |  |  | 0 | 1 | ФЕРр-2001, 56-9-3, приказ Минстроя России №1039/пр от 30.12.2016г. |  |  | 56001 | 0 |  | 0 | 6 | 0 | 1 | 1 | 1 | 1 | 1 | 1 |  | 82 | 62 |  |  |  |  | 0 | 0 | [5 empty] | 0 |  | 0 | 10.65 | 0 | 0 | 0 | 1064.75 | 0 | 134.1 | 0 | 0 | 8.733 | 6.603 | [13 empty] | 0 | 0 | 1 | 1 |  |  |  | 1013 | 100 ШТ | 100 ШТ | 1 | [6 empty] | 27029101 | 6 | Ремонтно-строительные работы | 0 |  | 1 | 56001 | Проемы | рФЕР-56 |  |  |  | 512 | 1064.75 | 0 | 0 | 0 | 1064.75 | 134.1 | 0 | 0 | [17 empty] | 0 | 0 | 0 |  |  |  |  | 82 | 62 |  |  |  |  | 0 |  | 834966076 | 2 | 1 | -2 | 0 | 0 | 0 | 25.98 | 25.98 | 0 | 0 |  | 0 | 3 | 0 |  | 0 | 1 | 0 | 0 | 0 | 0
17 | 1 | 596 | 570 | 30 | 56-9-3 | Демонтаж дверных коробок в деревянных стенах рубленных | 100 ШТ | 0.01 | 0 |  |  |  |  | 81.99 | 0 | 0 | 0 | 81.99 | 0 | 1.341 | 0 | 0 | 67.23 | 50.83 |  | 27796868 | 1064.75 | 0 | 0 | 0 | 1064.75 | 0 | 134.1 | 0 | 0 | 1064.75 | 0 | 0 | 0 | 1064.75 | 0 | 134.1 | 0 | 0 | 82 | 62 | 1 | 1 |  |  | 7.7 | 7.7 | 7.7 | 7.7 |  |  |  |  | 0 | 1 | ФЕРр-2001, 56-9-3, приказ Минстроя России №1039/пр от 30.12.2016г. |  |  | 56001 | 0 |  | 0 | 6 | 0 | 7.7 | 1 | 1 | 1 | 1 | 1 |  | 82 | 62 |  |  |  |  | 0 | 0 | [5 empty] | 0 |  | 0 | 81.99 | 0 | 0 | 0 | 8198.575 | 0 | 134.1 | 0 | 0 | 67.2318 | 50.8338 | [13 empty] | 0 | 0 | 1 | 1 |  |  |  | 1013 | 100 ШТ | 100 ШТ | 1 | [6 empty] | 27029101 | 6 | Ремонтно-строительные работы | 0 |  | 1 | 56001 | Проемы | рФЕР-56 |  |  |  | 512 | 1064.75 | 0 | 0 | 0 | 1064.75 | 134.1 | 0 | 0 | [17 empty] | 0 | 0 | 0 |  |  |  |  | 82 | 62 |  |  |  |  | 0 |  | 834966076 | 1 | 1 | 4 | 0 | 0 | 0 | 200.05 | 200.05 | 0 | 0 |  | 0 | 3 | 0 |  | 0 | 1 | 0 | 0 | 0 | 0
18 | 1 | 594 |  | 30,1 | 01.7.07.07 | Строительный мусор | т | 0.024 | 2.4 |  |  |  |  | 0 | 0 | 0 | 0 | 0 | 0 | 0 | 0 | 0 | 0 | 0 |  | 27795993 | 0 | 0 | 0 | 0 | 0 | 0 | 0 | 0 | 0 | 0 | 0 | 0 | 0 | 0 | 0 | 0 | 0 | 0 | 82 | 62 | 1 | 1 |  |  | 1 | 1 | 1 | 1 |  |  |  |  | 3 | 1 |  |  |  | 56001 | 0 |  | 0 | 6 | 0 | 1 | 1 | 1 | 1 | 1 | 1 |  | 82 | 62 |  |  |  |  | 0 | 0 | [5 empty] | 0 |  | 0 | 0 | 0 | 0 | 0 | 0 | 0 | 0 | 0 | 0 | 0 | 0 | [13 empty] | 0 | 0 | 1 | 1 |  |  |  | 1009 | т | т | 1000 | [6 empty] | 27029101 | 6 | Ремонтно-строительные работы | 0 |  | 1 | 56001 | Проемы | рФЕР-56 |  |  |  | 512 | 0 | 0 | 0 | 0 | 0 | 0 | 0 | [18 empty] | 0 | 0 | 0 |  |  |  |  | 82 | 62 |  |  |  |  | 0 |  | -179832266 | 2 | 1 | -2 | 0 | 0 | 0 | 0 | 0 | 0 | 0 |  | 0 | 3 | 0 |  | 0 | 1 | 0 | 0 | 0 | 0
18 | 1 | 596 |  | 30,1 | 01.7.07.07 | Строительный мусор | т | 0.024 | 2.4 |  |  |  |  | 0 | 0 | 0 | 0 | 0 | 0 | 0 | 0 | 0 | 0 | 0 |  | 27796868 | 0 | 0 | 0 | 0 | 0 | 0 | 0 | 0 | 0 | 0 | 0 | 0 | 0 | 0 | 0 | 0 | 0 | 0 | 82 | 62 | 1 | 1 |  |  | 7.7 | 1 | 1 | 7.7 |  |  |  |  | 3 | 1 |  |  |  | 56001 | 0 |  | 0 | 6 | 0 | 1 | 1 | 1 | 1 | 1 | 1 |  | 82 | 62 |  |  |  |  | 0 | 0 | [5 empty] | 0 |  | 0 | 0 | 0 | 0 | 0 | 0 | 0 | 0 | 0 | 0 | 0 | 0 | [13 empty] | 0 | 0 | 1 | 1 |  |  |  | 1009 | т | т | 1000 | [6 empty] | 27029101 | 6 | Ремонтно-строительные работы | 0 |  | 1 | 56001 | Проемы | рФЕР-56 |  |  |  | 512 | 0 | 0 | 0 | 0 | 0 | 0 | 0 | [18 empty] | 0 | 0 | 0 |  |  |  |  | 82 | 62 |  |  |  |  | 0 |  | -179832266 | 1 | 1 | 4 | 0 | 0 | 0 | 0 | 0 | 0 | 0 |  | 0 | 3 | 0 |  | 0 | 1 | 0 | 0 | 0 | 0
17 | 1 | 606 | 578 | 31 | 09-04-013-01 | Установка противопожарных дверей однопольных глухих | м2 | 1.89 | 0 |  |  |  |  | 178.59 | 114.63 | 16.03 | 0.53 | 47.93 | 0 | 4.6948 | 0.04536 | 0 | 43.61 | 41.19 |  | 27795993 | 94.49 | 60.65 | 8.48 | 0.28 | 25.36 | 0 | 2.484 | 0.024 | 0 | 88.84 | 60.65 | 7.06 | 0.23 | 21.13 | 0 | 2.07 | 0.02 | 0 | 90 | 85 | 1 | 1 |  |  | 1 | 1 | 1 | 1 |  |  |  |  | 0 | 1 | ФЕР-2001, 09-04-013-01, приказ Минстроя России №1039/пр от 30.12.2016г. |  |  | 9001 | 0 |  | 0 | 2 | 0 | 1 | 1 | 1 | 1 | 1 | 1 |  | 90 | 85 |  |  |  |  | 0 | 0 | [5 empty] | 0 | Поправка: МДС 81-35.2004, прил.1, т.1, п.2 Наименование: Производство строительных и других работ в существующих зданиях и сооружениях, освобожденных от оборудования и других предметов, мешающих нормальному производству работ. | 0 | 178.59 | 60.65 | 8.48 | 0.28 | 25.36 | 0 | 2.484 | 0.024 | 0 | 43.614 | 41.191 |  |  |  |  | )*1,2 | )*1,2 | )*1,2 |  | )*1,2 | )*1,2 |  |  |  | 0 | 0 | 1 | 1 |  |  |  | 1005 | м2 | м2 | 1 | [6 empty] | 27029022 | 2 | Общестроительные работы | 0 |  | 1 | 9001 | Металлические конструкции | ФЕР-09 |  | Поправка: МДС 81-35.2004, прил.1, т.1, п.2 |  | 0 | 88.84 | 60.65 | 7.06 | 0.23 | 21.13 | 2.07 | 0.02 | 0 | [17 empty] | 0 | 0 | 0 |  |  |  |  | 90 | 85 |  |  |  |  | 0 |  | -1264393363 | 2 | 1 | -2 | 0 | 0 | 0 | 263.39 | 263.39 | 0 | 0 |  | 0 | 3 | 0 |  | 0 | 1 | 0 | 0 | 0 | 0
17 | 1 | 616 | 586 | 31 | 09-04-013-01 | Установка противопожарных дверей однопольных глухих | м2 | 1.89 | 0 |  |  |  |  | 1375.11 | 882.64 | 123.41 | 4.07 | 369.06 | 0 | 4.6948 | 0.04536 | 0 | 335.82 | 317.16 |  | 27796868 | 94.49 | 60.65 | 8.48 | 0.28 | 25.36 | 0 | 2.484 | 0.024 | 0 | 88.84 | 60.65 | 7.06 | 0.23 | 21.13 | 0 | 2.07 | 0.02 | 0 | 90 | 85 | 1 | 1 |  |  | 7.7 | 7.7 | 7.7 | 7.7 |  |  |  |  | 0 | 1 | ФЕР-2001, 09-04-013-01, приказ Минстроя России №1039/пр от 30.12.2016г. |  |  | 9001 | 0 |  | 0 | 2 | 0 | 7.7 | 1 | 1 | 1 | 1 | 1 |  | 90 | 85 |  |  |  |  | 0 | 0 | [5 empty] | 0 | Поправка: МДС 81-35.2004, прил.1, т.1, п.2 Наименование: Производство строительных и других работ в существующих зданиях и сооружениях, освобожденных от оборудования и других предметов, мешающих нормальному производству работ. | 0 | 1375.11 | 467.005 | 65.296 | 2.156 | 195.272 | 0 | 2.484 | 0.024 | 0 | 335.817 | 317.1605 |  |  |  |  | )*1,2 | )*1,2 | )*1,2 |  | )*1,2 | )*1,2 |  |  |  | 0 | 0 | 1 | 1 |  |  |  | 1005 | м2 | м2 | 1 | [6 empty] | 27029022 | 2 | Общестроительные работы | 0 |  | 1 | 9001 | Металлические конструкции | ФЕР-09 |  | Поправка: МДС 81-35.2004, прил.1, т.1, п.2 |  | 0 | 88.84 | 60.65 | 7.06 | 0.23 | 21.13 | 2.07 | 0.02 | 0 | [17 empty] | 0 | 0 | 0 |  |  |  |  | 90 | 85 |  |  |  |  | 0 |  | -1264393363 | 1 | 1 | 4 | 0 | 0 | 0 | 2028.09 | 2028.09 | 0 | 0 |  | 0 | 3 | 0 |  | 0 | 1 | 0 | 0 | 0 | 0
18 | 1 | 605 |  | 31,1 | 07.1.01.01-0013 | Дверь противопожарная металлическая однопольная ДПМ-01/30, размером 900х2100 мм | шт. | 1 | 0.5291 |  |  |  |  | 2640.46 | 2640.46 | 0 | 0 | 0 | 0 | 0 | 0 | 0 | 0 | 0 |  | 27795993 | 2640.46 | 2640.46 | 0 | 0 | 0 | 0 | 0 | 0 | 0 | 2640.46 | 2640.46 | 0 | 0 | 0 | 0 | 0 | 0 | 0 | 90 | 85 | 1 | 1 |  |  | 1 | 1 | 1 | 1 |  |  |  |  | 3 | 1 | ФССЦ-2001, 07.1.01.01-0013, приказ Минстроя России №1039/пр от 30.12.2016г. |  |  | 9001 | 0 |  | 0 | 2 | 0 | 1 | 1 | 1 | 1 | 1 | 1 |  | 90 | 85 |  |  |  |  | 0 | 0 | [5 empty] | 0 |  | 0 | 2640.46 | 2640.46 | 0 | 0 | 0 | 0 | 0 | 0 | 0 | 0 | 0 | [13 empty] | 0 | 0 | 1 | 1 |  |  |  | 1010 | шт. | шт. | 1 | [6 empty] | 27029022 | 2 | Общестроительные работы | 0 |  | 1 | 9001 | Металлические конструкции | ФЕР-09 |  |  |  | 0 | 2640.46 | 2640.46 | 0 | 0 | 0 | 0 | 0 | [18 empty] | 0 | 0 | 0 |  |  |  |  | 90 | 85 |  |  |  |  | 0 |  | 1908748092 | 2 | 1 | -2 | 0 | 0 | 0 | 2640.46 | 2640.46 | 0 | 0 |  | 0 | 3 | 0 |  | 0 | 1 | 0 | 0 | 0 | 0
18 | 1 | 615 |  | 31,1 | 07.1.01.01-0013 | Дверь противопожарная металлическая однопольная ДПМ-01/30, размером 900х2100 мм | шт. | 1 | 0.5291 |  |  |  |  | 20331.54 | 20331.54 | 0 | 0 | 0 | 0 | 0 | 0 | 0 | 0 | 0 |  | 27796868 | 2640.46 | 2640.46 | 0 | 0 | 0 | 0 | 0 | 0 | 0 | 2640.46 | 2640.46 | 0 | 0 | 0 | 0 | 0 | 0 | 0 | 90 | 85 | 1 | 1 |  |  | 7.7 | 1 | 1 | 7.7 |  |  |  |  | 3 | 1 | ФССЦ-2001, 07.1.01.01-0013, приказ Минстроя России №1039/пр от 30.12.2016г. |  |  | 9001 | 0 |  | 0 | 2 | 0 | 1 | 1 | 1 | 1 | 1 | 1 |  | 90 | 85 |  |  |  |  | 0 | 0 | [5 empty] | 0 |  | 0 | 20331.54 | 20331.542 | 0 | 0 | 0 | 0 | 0 | 0 | 0 | 0 | 0 | [13 empty] | 0 | 0 | 1 | 1 |  |  |  | 1010 | шт. | шт. | 1 | [6 empty] | 27029022 | 2 | Общестроительные работы | 0 |  | 1 | 9001 | Металлические конструкции | ФЕР-09 |  |  |  | 0 | 2640.46 | 2640.46 | 0 | 0 | 0 | 0 | 0 | [18 empty] | 0 | 0 | 0 |  |  |  |  | 90 | 85 |  |  |  |  | 0 |  | 1908748092 | 1 | 1 | 4 | 0 | 0 | 0 | 20331.54 | 20331.54 | 0 | 0 |  | 0 | 3 | 0 |  | 0 | 1 | 0 | 0 | 0 | 0
18 | 1 | 602 |  | 31,2 | 01.7.04.07-0003 | Скобяные изделия для блоков входных дверей в помещение однопольных | компл. | 1 | 0.5291 |  |  |  |  | 94.68 | 94.68 | 0 | 0 | 0 | 0 | 0 | 0 | 0 | 0 | 0 |  | 27795993 | 94.68 | 94.68 | 0 | 0 | 0 | 0 | 0 | 0 | 0 | 94.68 | 94.68 | 0 | 0 | 0 | 0 | 0 | 0 | 0 | 90 | 85 | 1 | 1 |  |  | 1 | 1 | 1 | 1 |  |  |  |  | 3 | 1 | ФССЦ-2001, 01.7.04.07-0003, приказ Минстроя России №1039/пр от 30.12.2016г. |  |  | 9001 | 0 |  | 0 | 2 | 0 | 1 | 1 | 1 | 1 | 1 | 1 |  | 90 | 85 |  |  |  |  | 0 | 0 | [5 empty] | 0 |  | 0 | 94.68 | 94.68 | 0 | 0 | 0 | 0 | 0 | 0 | 0 | 0 | 0 | [13 empty] | 0 | 0 | 1 | 1 |  |  |  | 1013 | компл. | компл. | 1 | [6 empty] | 27029022 | 2 | Общестроительные работы | 0 |  | 1 | 9001 | Металлические конструкции | ФЕР-09 |  |  |  | 0 | 94.68 | 94.68 | 0 | 0 | 0 | 0 | 0 | [18 empty] | 0 | 0 | 0 |  |  |  |  | 90 | 85 |  |  |  |  | 0 |  | 602577485 | 2 | 1 | -2 | 0 | 0 | 0 | 94.68 | 94.68 | 0 | 0 |  | 0 | 3 | 0 |  | 0 | 1 | 0 | 0 | 0 | 0
18 | 1 | 612 |  | 31,2 | 01.7.04.07-0003 | Скобяные изделия для блоков входных дверей в помещение однопольных | компл. | 1 | 0.5291 |  |  |  |  | 729.04 | 729.04 | 0 | 0 | 0 | 0 | 0 | 0 | 0 | 0 | 0 |  | 27796868 | 94.68 | 94.68 | 0 | 0 | 0 | 0 | 0 | 0 | 0 | 94.68 | 94.68 | 0 | 0 | 0 | 0 | 0 | 0 | 0 | 90 | 85 | 1 | 1 |  |  | 7.7 | 1 | 1 | 7.7 |  |  |  |  | 3 | 1 | ФССЦ-2001, 01.7.04.07-0003, приказ Минстроя России №1039/пр от 30.12.2016г. |  |  | 9001 | 0 |  | 0 | 2 | 0 | 1 | 1 | 1 | 1 | 1 | 1 |  | 90 | 85 |  |  |  |  | 0 | 0 | [5 empty] | 0 |  | 0 | 729.04 | 729.036 | 0 | 0 | 0 | 0 | 0 | 0 | 0 | 0 | 0 | [13 empty] | 0 | 0 | 1 | 1 |  |  |  | 1013 | компл. | компл. | 1 | [6 empty] | 27029022 | 2 | Общестроительные работы | 0 |  | 1 | 9001 | Металлические конструкции | ФЕР-09 |  |  |  | 0 | 94.68 | 94.68 | 0 | 0 | 0 | 0 | 0 | [18 empty] | 0 | 0 | 0 |  |  |  |  | 90 | 85 |  |  |  |  | 0 |  | 602577485 | 1 | 1 | 4 | 0 | 0 | 0 | 729.04 | 729.04 | 0 | 0 |  | 0 | 3 | 0 |  | 0 | 1 | 0 | 0 | 0 | 0
18 | 1 | 601 |  | 31,3 | 01.7.04.01-0001 | Доводчик дверной DS 73 BC "Серия Premium", усилие закрывания EN2-5 | шт. | 1 | 0.5291 |  |  |  |  | 371.2 | 371.2 | 0 | 0 | 0 | 0 | 0 | 0 | 0 | 0 | 0 |  | 27795993 | 371.2 | 371.2 | 0 | 0 | 0 | 0 | 0 | 0 | 0 | 371.2 | 371.2 | 0 | 0 | 0 | 0 | 0 | 0 | 0 | 90 | 85 | 1 | 1 |  |  | 1 | 1 | 1 | 1 |  |  |  |  | 3 | 1 | ФССЦ-2001, 01.7.04.01-0001, приказ Минстроя России №1039/пр от 30.12.2016г. |  |  | 9001 | 0 |  | 0 | 2 | 0 | 1 | 1 | 1 | 1 | 1 | 1 |  | 90 | 85 |  |  |  |  | 0 | 0 | [5 empty] | 0 |  | 0 | 371.2 | 371.2 | 0 | 0 | 0 | 0 | 0 | 0 | 0 | 0 | 0 | [13 empty] | 0 | 0 | 1 | 1 |  |  |  | 1010 | шт. | шт. | 1 | [6 empty] | 27029022 | 2 | Общестроительные работы | 0 |  | 1 | 9001 | Металлические конструкции | ФЕР-09 |  |  |  | 0 | 371.2 | 371.2 | 0 | 0 | 0 | 0 | 0 | [18 empty] | 0 | 0 | 0 |  |  |  |  | 90 | 85 |  |  |  |  | 0 |  | -462216632 | 2 | 1 | -2 | 0 | 0 | 0 | 371.2 | 371.2 | 0 | 0 |  | 0 | 3 | 0 |  | 0 | 1 | 0 | 0 | 0 | 0
18 | 1 | 611 |  | 31,3 | 01.7.04.01-0001 | Доводчик дверной DS 73 BC "Серия Premium", усилие закрывания EN2-5 | шт. | 1 | 0.5291 |  |  |  |  | 2858.24 | 2858.24 | 0 | 0 | 0 | 0 | 0 | 0 | 0 | 0 | 0 |  | 27796868 | 371.2 | 371.2 | 0 | 0 | 0 | 0 | 0 | 0 | 0 | 371.2 | 371.2 | 0 | 0 | 0 | 0 | 0 | 0 | 0 | 90 | 85 | 1 | 1 |  |  | 7.7 | 1 | 1 | 7.7 |  |  |  |  | 3 | 1 | ФССЦ-2001, 01.7.04.01-0001, приказ Минстроя России №1039/пр от 30.12.2016г. |  |  | 9001 | 0 |  | 0 | 2 | 0 | 1 | 1 | 1 | 1 | 1 | 1 |  | 90 | 85 |  |  |  |  | 0 | 0 | [5 empty] | 0 |  | 0 | 2858.24 | 2858.24 | 0 | 0 | 0 | 0 | 0 | 0 | 0 | 0 | 0 | [13 empty] | 0 | 0 | 1 | 1 |  |  |  | 1010 | шт. | шт. | 1 | [6 empty] | 27029022 | 2 | Общестроительные работы | 0 |  | 1 | 9001 | Металлические конструкции | ФЕР-09 |  |  |  | 0 | 371.2 | 371.2 | 0 | 0 | 0 | 0 | 0 | [18 empty] | 0 | 0 | 0 |  |  |  |  | 90 | 85 |  |  |  |  | 0 |  | -462216632 | 1 | 1 | 4 | 0 | 0 | 0 | 2858.24 | 2858.24 | 0 | 0 |  | 0 | 3 | 0 |  | 0 | 1 | 0 | 0 | 0 | 0
17 | 1 | 619 | 589 | 32 | 46-03-010-01 | Пробивка в бетонных стенах и полах толщиной 100 мм отверстий площадью до 20 см2 | 100 ШТ | 0.22 | 0 |  |  |  |  | 65.77 | 0 | 34.03 | 0 | 31.74 | 0 | 3.3374 | 0 | 0 | 34.91 | 22.22 |  | 27795993 | 298.96 | 0 | 154.69 | 0 | 144.27 | 0 | 15.17 | 0 | 0 | 298.96 | 0 | 154.69 | 0 | 144.27 | 0 | 15.17 | 0 | 0 | 110 | 70 | 1 | 1 |  |  | 1 | 1 | 1 | 1 |  |  |  |  | 0 | 1 | ФЕР-2001, 46-03-010-01, приказ Минстроя России №1039/пр от 30.12.2016г. |  |  | 46001 | 0 |  | 0 | 2 | 0 | 1 | 1 | 1 | 1 | 1 | 1 |  | 110 | 70 |  |  |  |  | 0 | 0 | [5 empty] | 0 |  | 0 | 65.77 | 0 | 154.69 | 0 | 144.27 | 0 | 15.17 | 0 | 0 | 34.914 | 22.218 | [13 empty] | 0 | 0 | 1 | 1 |  |  |  | 1013 | 100 ШТ | 100 ШТ | 1 | [6 empty] | 27029091 | 2 | Общестроительные работы | 0 |  | 1 | 46001 | Реконструкция зданий и сооружений | ФЕР-46 |  |  |  | 512 | 298.96 | 0 | 154.69 | 0 | 144.27 | 15.17 | 0 | 0 | [17 empty] | 0 | 0 | 0 |  |  |  |  | 110 | 70 |  |  |  |  | 0 |  | -384887062 | 2 | 1 | -2 | 0 | 0 | 0 | 122.9 | 122.9 | 0 | 0 |  | 0 | 3 | 0 |  | 0 | 1 | 0 | 0 | 0 | 0
17 | 1 | 622 | 592 | 32 | 46-03-010-01 | Пробивка в бетонных стенах и полах толщиной 100 мм отверстий площадью до 20 см2 | 100 ШТ | 0.22 | 0 |  |  |  |  | 506.43 | 0 | 262.04 | 0 | 244.39 | 0 | 3.3374 | 0 | 0 | 268.83 | 171.07 |  | 27796868 | 298.96 | 0 | 154.69 | 0 | 144.27 | 0 | 15.17 | 0 | 0 | 298.96 | 0 | 154.69 | 0 | 144.27 | 0 | 15.17 | 0 | 0 | 110 | 70 | 1 | 1 |  |  | 7.7 | 7.7 | 7.7 | 7.7 |  |  |  |  | 0 | 1 | ФЕР-2001, 46-03-010-01, приказ Минстроя России №1039/пр от 30.12.2016г. |  |  | 46001 | 0 |  | 0 | 2 | 0 | 7.7 | 1 | 1 | 1 | 1 | 1 |  | 110 | 70 |  |  |  |  | 0 | 0 | [5 empty] | 0 |  | 0 | 506.43 | 0 | 1191.113 | 0 | 1110.879 | 0 | 15.17 | 0 | 0 | 268.829 | 171.073 | [13 empty] | 0 | 0 | 1 | 1 |  |  |  | 1013 | 100 ШТ | 100 ШТ | 1 | [6 empty] | 27029091 | 2 | Общестроительные работы | 0 |  | 1 | 46001 | Реконструкция зданий и сооружений | ФЕР-46 |  |  |  | 512 | 298.96 | 0 | 154.69 | 0 | 144.27 | 15.17 | 0 | 0 | [17 empty] | 0 | 0 | 0 |  |  |  |  | 110 | 70 |  |  |  |  | 0 |  | -384887062 | 1 | 1 | 4 | 0 | 0 | 0 | 946.33 | 946.33 | 0 | 0 |  | 0 | 3 | 0 |  | 0 | 1 | 0 | 0 | 0 | 0
51 | 1 | 4 | 304 |  | Дополнительные работы | Дополнительные работы | 0 | [6 empty] | 3361.35 | 3220.97 | 50.06 | 0.53 | 90.32 | 0 | 9.3732 | 0.04536 | 0 | 87.25 | 70.01 |  |  | 3361.35 | 3220.97 | 50.06 | 0.53 | 90.32 | 0 | 9.3732 | 0.04536 | 0 | 87.25 | 70.01 |  |  | 0 | 0 | 0 | 3518.61 | 3518.61 | 0 | 0 | 3220.97 | 3220.97 | 0 | 3220.97 | 0 | 0 | 0 | 0 | [20 empty] | 0 | 0 | 0 | 3518.61 | 3518.61 | 0 | 0 | 3220.97 | 3220.97 | 0 | 3220.97 | 0 | 0 | 0 | 0 | [20 empty] | 25882.35 | 24801.46 | 385.45 | 4.07 | 695.44 | 0 | 9.3732 | 0.04536 | 0 | 671.88 | 539.06 |  |  | 25882.35 | 24801.46 | 385.45 | 4.07 | 695.44 | 0 | 9.3732 | 0.04536 | 0 | 671.88 | 539.06 |  |  | 0 | 0 | 0 | 27093.29 | 27093.29 | 0 | 0 | 24801.46 | 24801.46 | 0 | 24801.46 | 0 | 0 | 0 | 0 | [20 empty] | 0 | 0 | 0 | 27093.29 | 27093.29 | 0 | 0 | 24801.46 | 24801.46 | 0 | 24801.46 | 0 | 0 | 0 | 0 | [19 empty] | 0
50 | 0 | 0 | 1 | 201 | 3361.35 | ПЗ | Прямые затраты |  |  | 201 | 1 | 3 |  | 2 | 25882.35
50 | 0 | 0 | 1 | 202 | 3220.97 | СтМатОб | Стоимость материальных ресурсов (всего) |  |  | 202 | 2 | 3 |  | 2 | 24801.46
50 | 0 | 0 | 1 | 222 | 0 | СтМатОбЗак | Стоимость материалов и оборудования заказчика |  |  | 222 | 3 | 3 |  | 2 | 0
50 | 0 | 0 | 1 | 225 | 3220.97 | СтМатОбПод | Стоимость материалов и оборудования подрядчика |  |  | 225 | 4 | 3 |  | 2 | 24801.46
50 | 0 | 0 | 1 | 226 | 3220.97 | СтМат | Стоимость материалов (всего) |  |  | 226 | 5 | 3 |  | 2 | 24801.46
50 | 0 | 0 | 1 | 227 | 0 | СтМатЗак | Стоимость материалов заказчика |  |  | 227 | 6 | 3 |  | 2 | 0
50 | 0 | 0 | 1 | 228 | 3220.97 | СтМатПод | Стоимость материалов подрядчика |  |  | 228 | 7 | 3 |  | 2 | 24801.46
50 | 0 | 0 | 1 | 216 | 0 | Оборуд | Стоимость оборудования (всего) |  |  | 216 | 8 | 3 |  | 2 | 0
50 | 0 | 0 | 1 | 223 | 0 | ОборудЗак | Стоимость оборудования заказчика |  |  | 223 | 9 | 3 |  | 2 | 0
50 | 0 | 0 | 1 | 229 | 0 | ОборудПод | Стоимость оборудования подрядчика |  |  | 229 | 10 | 3 |  | 2 | 0
50 | 0 | 0 | 1 | 203 | 50.06 | ЭММ | Эксплуатация машин |  |  | 203 | 11 | 3 |  | 2 | 385.45
50 | 0 | 0 | 1 | 231 | 0 | ЭММсНРиСП | Эксплуатация машин по ТСН-2001.16 |  |  | 231 | 12 | 3 |  | 2 | 0
50 | 0 | 0 | 1 | 204 | 0.53 | ЗПМ | ЗП машинистов |  |  | 204 | 13 | 3 |  | 2 | 4.07
50 | 0 | 0 | 1 | 205 | 90.32 | ОЗП | Основная ЗП рабочих |  |  | 205 | 14 | 3 |  | 2 | 695.44
50 | 0 | 0 | 1 | 232 | 0 | ОЗПсНРиСП | Основная ЗП рабочих по ТСН-2001.16 |  |  | 232 | 15 | 3 |  | 2 | 0
50 | 0 | 0 | 1 | 214 | 3518.61 | Строит | Строительные работы с НР и СП |  |  | 214 | 16 | 3 |  | 2 | 27093.29
50 | 0 | 0 | 1 | 215 | 0 | Монтаж | Монтажные работы с НР и СП |  |  | 215 | 17 | 3 |  | 2 | 0
50 | 0 | 0 | 1 | 217 | 0 | Прочие | Прочие работы с НР и СП |  |  | 217 | 18 | 3 |  | 2 | 0
50 | 0 | 0 | 1 | 230 | 0 | ПрочиеЗатр | Прочие затраты по ТСН-2001.16 |  |  | 230 | 19 | 3 |  | 2 | 0
50 | 0 | 0 | 1 | 206 | 0 | ВозврМат | Возврат материалов |  |  | 206 | 20 | 3 |  | 2 | 0
50 | 0 | 0 | 1 | 207 | 9.3732 | ТрудСтр | Трудозатраты строителей |  |  | 207 | 21 | 3 |  | -1 | 9.3732
50 | 0 | 0 | 1 | 208 | 0.04536 | ТрудМаш | Трудозатраты машинистов |  |  | 208 | 22 | 3 |  | -1 | 0.04536
50 | 0 | 0 | 1 | 209 | 0 | ТранспМат | Транспорт материалов |  |  | 209 | 23 | 3 |  | 2 | 0
50 | 0 | 0 | 1 | 210 | 87.25 | НР | Накладные расходы |  |  | 210 | 24 | 3 |  | 2 | 671.88
50 | 0 | 0 | 1 | 211 | 70.01 | СмПриб | Сметная прибыль |  |  | 211 | 25 | 3 |  | 2 | 539.06
50 | 0 | 0 | 1 | 224 | 3518.61 | Всего | Всего с НР и СП |  |  | 224 | 26 | 3 |  | 2 | 27093.29
4 | 1 |  | 369 |  | Пусконаладочные работы | Пусконаладочные работы |  | 0 |  | 1 | [10 empty] | 0 | [53 empty] | 0 | [11 empty] | 0
52 | 1 | 4 | 352 | 0 | Пусконаладочные работы | Пусконаладочные работы | [7 empty] | 1360.26 | 0 | 0 | 0 | 1360.26 | 0 | 102.112 | 0 | 0 | 884.18 | 544.1 | 0 | 0 | 1360.26 | 0 | 0 | 0 | 1360.26 | 0 | 102.112 | 0 | 0 | 884.18 | 544.1 | 0 | 0 | 0 | 0 | 0 | 2788.54 | 0 | 0 | 2788.54 | 0 | 0 | 0 | 0 | 0 | 0 | 0 | 0 | 0 | 0 | 0 | 0 | 0 | 0 | 0 | 0 | 0 | 0 | 0 | 0 | 0 | 0 | 0 | 0 | 0 | 0 | 0 | 0 | 0 | 0 | 0 | 2788.54 | 0 | 0 | 2788.54 | 0 | 0 | 0 | 0 | 0 | 0 | 0 | 0 | 0 | 0 | 0 | 0 | 0 | 0 | 0 | 0 | 0 | 0 | 0 | 0 | 0 | 0 | 0 | 0 | 0 | 0 | 0 | 0 | 25423.26 | 0 | 0 | 0 | 25423.26 | 0 | 102.112 | 0 | 0 | 16525.13 | 10169.3 | 0 | 0 | 25423.26 | 0 | 0 | 0 | 25423.26 | 0 | 102.112 | 0 | 0 | 16525.13 | 10169.3 | 0 | 0 | 0 | 0 | 0 | 52117.69 | 0 | 0 | 52117.69 | 0 | 0 | 0 | 0 | 0 | 0 | 0 | 0 | 0 | 0 | 0 | 0 | 0 | 0 | 0 | 0 | 0 | 0 | 0 | 0 | 0 | 0 | 0 | 0 | 0 | 0 | 0 | 0 | 0 | 0 | 0 | 52117.69 | 0 | 0 | 52117.69 | 0 | 0 | 0 | 0 | 0 | 0 | 0 | 0 | 0 | 0 | 0 | 0 | 0 | 0 | 0 | 0 | 0 | 0 | 0 | 0 | 0 | 0 | 0 | 0 | 0 | 0 | 0 | 0
17 | 1 | 626 | 596 | 33 | п03-01-002-13 | Вентилятор радиальный (центробежный), диаметральный или крышный до № 5 | ШТ | 1 | 0 |  |  |  |  | 37.93 | 0 | 0 | 0 | 37.93 | 0 | 2.88 | 0 | 0 | 24.65 | 15.17 |  | 27795993 | 37.93 | 0 | 0 | 0 | 37.93 | 0 | 2.88 | 0 | 0 | 47.41 | 0 | 0 | 0 | 47.41 | 0 | 3.6 | 0 | 0 | 65 | 40 | 1 | 1 |  |  | 1 | 1 | 1 | 1 |  |  |  |  | 0 | 4 | ФЕРп-2001, п03-01-002-13, приказ Минстроя России №1039/пр от 30.12.2016г. |  |  | 200001 | 0 |  | 0 | 4 | 0 | 1 | 1 | 1 | 1 | 1 | 1 |  | 65 | 40 |  |  |  |  | 0 | 0 | [5 empty] | 0 | Поправка: п.9.4 Наименование: В случае, если монтажные и пусконаладочные работы по какому-либо оборудованию выполняются одним и тем же звеном (бригадой), | 0 | 37.93 | 0 | 0 | 0 | 37.93 | 0 | 2.88 | 0 | 0 | 24.6545 | 15.172 | [6 empty] | )*0,8 |  | )*0,8 |  |  |  |  | 0 | 0 | 1 | 1 |  |  |  | 1013 | ШТ | ШТ | 1 | [6 empty] | 27028948 | 4 | Пусконаладочные работы | 0 |  | 4 | 200001 | Пусконаладочные работы : все сборники, отдел 05 ( диагностика лифтов ) и отдел 06 ( техническое освидетельствование ) сборника мрФЕР-01 | пФЕРп |  | Поправка: п.9.4 |  | 0 | 47.41 | 0 | 0 | 0 | 47.41 | 3.6 | 0 | 0 | [17 empty] | 0 | 0 | 0 |  |  |  |  | 65 | 40 |  |  |  |  | 0 |  | -2083236469 | 2 | 1 | -2 | 0 | 0 | 0 | 77.75 | 0 | 0 | 77.75 |  | 0 | 3 | 0 |  | 0 | 1 | 0 | 0 | 0 | 0
17 | 1 | 630 | 600 | 33 | п03-01-002-13 | Вентилятор радиальный (центробежный), диаметральный или крышный до № 5 | ШТ | 1 | 0 |  |  |  |  | 708.91 | 0 | 0 | 0 | 708.91 | 0 | 2.88 | 0 | 0 | 460.79 | 283.56 |  | 27796868 | 37.93 | 0 | 0 | 0 | 37.93 | 0 | 2.88 | 0 | 0 | 47.41 | 0 | 0 | 0 | 47.41 | 0 | 3.6 | 0 | 0 | 65 | 40 | 1 | 1 |  |  | 18.69 | 18.69 | 1 | 1 |  |  |  |  | 0 | 4 | ФЕРп-2001, п03-01-002-13, приказ Минстроя России №1039/пр от 30.12.2016г. |  |  | 200001 | 0 |  | 0 | 4 | 0 | 1 | 1 | 1 | 1 | 1 | 1 |  | 65 | 40 |  |  |  |  | 0 | 0 | [5 empty] | 0 | Поправка: п.9.4 Наименование: В случае, если монтажные и пусконаладочные работы по какому-либо оборудованию выполняются одним и тем же звеном (бригадой), | 0 | 708.91 | 0 | 0 | 0 | 708.9117 | 0 | 2.88 | 0 | 0 | 460.7915 | 283.564 | [6 empty] | )*0,8 |  | )*0,8 |  |  |  |  | 0 | 0 | 1 | 1 |  |  |  | 1013 | ШТ | ШТ | 1 | [6 empty] | 27028948 | 4 | Пусконаладочные работы | 0 |  | 4 | 200001 | Пусконаладочные работы : все сборники, отдел 05 ( диагностика лифтов ) и отдел 06 ( техническое освидетельствование ) сборника мрФЕР-01 | пФЕРп |  | Поправка: п.9.4 |  | 0 | 47.41 | 0 | 0 | 0 | 47.41 | 3.6 | 0 | 0 | [17 empty] | 0 | 0 | 0 |  |  |  |  | 65 | 40 |  |  |  |  | 0 |  | -2083236469 | 1 | 1 | 4 | 0 | 0 | 0 | 1453.26 | 0 | 0 | 1453.26 |  | 0 | 3 | 0 |  | 0 | 1 | 0 | 0 | 0 | 0
17 | 1 | 635 | 605 | 34 | п03-01-002-01 | Вентилятор осевой с входными элементами сети, установленный в воздуховоде, шахте, проеме или крышечного типа № 4-8 | ШТ | 1 | 0 |  |  |  |  | 37.7 | 0 | 0 | 0 | 37.7 | 0 | 2.88 | 0 | 0 | 24.51 | 15.08 |  | 27795993 | 37.7 | 0 | 0 | 0 | 37.7 | 0 | 2.88 | 0 | 0 | 47.13 | 0 | 0 | 0 | 47.13 | 0 | 3.6 | 0 | 0 | 65 | 40 | 1 | 1 |  |  | 1 | 1 | 1 | 1 |  |  |  |  | 0 | 4 | ФЕРп-2001, п03-01-002-01, приказ Минстроя России №1039/пр от 30.12.2016г. |  |  | 200001 | 0 |  | 0 | 4 | 0 | 1 | 1 | 1 | 1 | 1 | 1 |  | 65 | 40 |  |  |  |  | 0 | 0 | [5 empty] | 0 | Поправка: п.9.4 Наименование: В случае, если монтажные и пусконаладочные работы по какому-либо оборудованию выполняются одним и тем же звеном (бригадой), | 0 | 37.7 | 0 | 0 | 0 | 37.7 | 0 | 2.88 | 0 | 0 | 24.505 | 15.08 | [6 empty] | )*0,8 |  | )*0,8 |  |  |  |  | 0 | 0 | 1 | 1 |  |  |  | 1013 | ШТ | ШТ | 1 | [6 empty] | 27028948 | 4 | Пусконаладочные работы | 0 |  | 4 | 200001 | Пусконаладочные работы : все сборники, отдел 05 ( диагностика лифтов ) и отдел 06 ( техническое освидетельствование ) сборника мрФЕР-01 | пФЕРп |  | Поправка: п.9.4 |  | 0 | 47.13 | 0 | 0 | 0 | 47.13 | 3.6 | 0 | 0 | [17 empty] | 0 | 0 | 0 |  |  |  |  | 65 | 40 |  |  |  |  | 0 |  | 1350120337 | 2 | 1 | -2 | 0 | 0 | 0 | 77.29 | 0 | 0 | 77.29 |  | 0 | 3 | 0 |  | 0 | 1 | 0 | 0 | 0 | 0
17 | 1 | 640 | 610 | 34 | п03-01-002-01 | Вентилятор осевой с входными элементами сети, установленный в воздуховоде, шахте, проеме или крышечного типа № 4-8 | ШТ | 1 | 0 |  |  |  |  | 704.61 | 0 | 0 | 0 | 704.61 | 0 | 2.88 | 0 | 0 | 458 | 281.84 |  | 27796868 | 37.7 | 0 | 0 | 0 | 37.7 | 0 | 2.88 | 0 | 0 | 47.13 | 0 | 0 | 0 | 47.13 | 0 | 3.6 | 0 | 0 | 65 | 40 | 1 | 1 |  |  | 18.69 | 18.69 | 1 | 1 |  |  |  |  | 0 | 4 | ФЕРп-2001, п03-01-002-01, приказ Минстроя России №1039/пр от 30.12.2016г. |  |  | 200001 | 0 |  | 0 | 4 | 0 | 1 | 1 | 1 | 1 | 1 | 1 |  | 65 | 40 |  |  |  |  | 0 | 0 | [5 empty] | 0 | Поправка: п.9.4 Наименование: В случае, если монтажные и пусконаладочные работы по какому-либо оборудованию выполняются одним и тем же звеном (бригадой), | 0 | 704.61 | 0 | 0 | 0 | 704.613 | 0 | 2.88 | 0 | 0 | 457.9965 | 281.844 | [6 empty] | )*0,8 |  | )*0,8 |  |  |  |  | 0 | 0 | 1 | 1 |  |  |  | 1013 | ШТ | ШТ | 1 | [6 empty] | 27028948 | 4 | Пусконаладочные работы | 0 |  | 4 | 200001 | Пусконаладочные работы : все сборники, отдел 05 ( диагностика лифтов ) и отдел 06 ( техническое освидетельствование ) сборника мрФЕР-01 | пФЕРп |  | Поправка: п.9.4 |  | 0 | 47.13 | 0 | 0 | 0 | 47.13 | 3.6 | 0 | 0 | [17 empty] | 0 | 0 | 0 |  |  |  |  | 65 | 40 |  |  |  |  | 0 |  | 1350120337 | 1 | 1 | 4 | 0 | 0 | 0 | 1444.45 | 0 | 0 | 1444.45 |  | 0 | 3 | 0 |  | 0 | 1 | 0 | 0 | 0 | 0
17 | 1 | 645 | 615 | 35 | п03-01-011-06 | Регулировочно-запорное устройство клапан огнезадерживающий | ШТ | 2 | 0 |  |  |  |  | 67.1 | 0 | 0 | 0 | 67.1 | 0 | 4.96 | 0 | 0 | 43.62 | 26.84 |  | 27795993 | 33.55 | 0 | 0 | 0 | 33.55 | 0 | 2.48 | 0 | 0 | 41.94 | 0 | 0 | 0 | 41.94 | 0 | 3.1 | 0 | 0 | 65 | 40 | 1 | 1 |  |  | 1 | 1 | 1 | 1 |  |  |  |  | 0 | 4 | ФЕРп-2001, п03-01-011-06, приказ Минстроя России №1039/пр от 30.12.2016г. |  |  | 200001 | 0 |  | 0 | 4 | 0 | 1 | 1 | 1 | 1 | 1 | 1 |  | 65 | 40 |  |  |  |  | 0 | 0 | [5 empty] | 0 | Поправка: п.9.4 Наименование: В случае, если монтажные и пусконаладочные работы по какому-либо оборудованию выполняются одним и тем же звеном (бригадой), | 0 | 67.1 | 0 | 0 | 0 | 33.55 | 0 | 2.48 | 0 | 0 | 43.615 | 26.84 | [6 empty] | )*0,8 |  | )*0,8 |  |  |  |  | 0 | 0 | 1 | 1 |  |  |  | 1013 | ШТ | ШТ | 1 | [6 empty] | 27028948 | 4 | Пусконаладочные работы | 0 |  | 4 | 200001 | Пусконаладочные работы : все сборники, отдел 05 ( диагностика лифтов ) и отдел 06 ( техническое освидетельствование ) сборника мрФЕР-01 | пФЕРп |  | Поправка: п.9.4 |  | 0 | 41.94 | 0 | 0 | 0 | 41.94 | 3.1 | 0 | 0 | [17 empty] | 0 | 0 | 0 |  |  |  |  | 65 | 40 |  |  |  |  | 0 |  | 300181532 | 2 | 1 | -2 | 0 | 0 | 0 | 137.56 | 0 | 0 | 137.56 |  | 0 | 3 | 0 |  | 0 | 1 | 0 | 0 | 0 | 0
17 | 1 | 650 | 620 | 35 | п03-01-011-06 | Регулировочно-запорное устройство клапан огнезадерживающий | ШТ | 2 | 0 |  |  |  |  | 1254.1 | 0 | 0 | 0 | 1254.1 | 0 | 4.96 | 0 | 0 | 815.17 | 501.64 |  | 27796868 | 33.55 | 0 | 0 | 0 | 33.55 | 0 | 2.48 | 0 | 0 | 41.94 | 0 | 0 | 0 | 41.94 | 0 | 3.1 | 0 | 0 | 65 | 40 | 1 | 1 |  |  | 18.69 | 18.69 | 1 | 1 |  |  |  |  | 0 | 4 | ФЕРп-2001, п03-01-011-06, приказ Минстроя России №1039/пр от 30.12.2016г. |  |  | 200001 | 0 |  | 0 | 4 | 0 | 1 | 1 | 1 | 1 | 1 | 1 |  | 65 | 40 |  |  |  |  | 0 | 0 | [5 empty] | 0 | Поправка: п.9.4 Наименование: В случае, если монтажные и пусконаладочные работы по какому-либо оборудованию выполняются одним и тем же звеном (бригадой), | 0 | 1254.1 | 0 | 0 | 0 | 627.0495 | 0 | 2.48 | 0 | 0 | 815.165 | 501.64 | [6 empty] | )*0,8 |  | )*0,8 |  |  |  |  | 0 | 0 | 1 | 1 |  |  |  | 1013 | ШТ | ШТ | 1 | [6 empty] | 27028948 | 4 | Пусконаладочные работы | 0 |  | 4 | 200001 | Пусконаладочные работы : все сборники, отдел 05 ( диагностика лифтов ) и отдел 06 ( техническое освидетельствование ) сборника мрФЕР-01 | пФЕРп |  | Поправка: п.9.4 |  | 0 | 41.94 | 0 | 0 | 0 | 41.94 | 3.1 | 0 | 0 | [17 empty] | 0 | 0 | 0 |  |  |  |  | 65 | 40 |  |  |  |  | 0 |  | 300181532 | 1 | 1 | 4 | 0 | 0 | 0 | 2570.91 | 0 | 0 | 2570.91 |  | 0 | 3 | 0 |  | 0 | 1 | 0 | 0 | 0 | 0
17 | 1 | 655 | 625 | 36 | п03-01-011-05 | Регулировочно-запорное устройство клапан обратный | ШТ | 1 | 0 |  |  |  |  | 21.65 | 0 | 0 | 0 | 21.65 | 0 | 1.6 | 0 | 0 | 14.07 | 8.66 |  | 27795993 | 21.65 | 0 | 0 | 0 | 21.65 | 0 | 1.6 | 0 | 0 | 27.06 | 0 | 0 | 0 | 27.06 | 0 | 2 | 0 | 0 | 65 | 40 | 1 | 1 |  |  | 1 | 1 | 1 | 1 |  |  |  |  | 0 | 4 | ФЕРп-2001, п03-01-011-05, приказ Минстроя России №1039/пр от 30.12.2016г. |  |  | 200001 | 0 |  | 0 | 4 | 0 | 1 | 1 | 1 | 1 | 1 | 1 |  | 65 | 40 |  |  |  |  | 0 | 0 | [5 empty] | 0 | Поправка: п.9.4 Наименование: В случае, если монтажные и пусконаладочные работы по какому-либо оборудованию выполняются одним и тем же звеном (бригадой), | 0 | 21.65 | 0 | 0 | 0 | 21.65 | 0 | 1.6 | 0 | 0 | 14.0725 | 8.66 | [6 empty] | )*0,8 |  | )*0,8 |  |  |  |  | 0 | 0 | 1 | 1 |  |  |  | 1013 | ШТ | ШТ | 1 | [6 empty] | 27028948 | 4 | Пусконаладочные работы | 0 |  | 4 | 200001 | Пусконаладочные работы : все сборники, отдел 05 ( диагностика лифтов ) и отдел 06 ( техническое освидетельствование ) сборника мрФЕР-01 | пФЕРп |  | Поправка: п.9.4 |  | 0 | 27.06 | 0 | 0 | 0 | 27.06 | 2 | 0 | 0 | [17 empty] | 0 | 0 | 0 |  |  |  |  | 65 | 40 |  |  |  |  | 0 |  | 125762371 | 2 | 1 | -2 | 0 | 0 | 0 | 44.38 | 0 | 0 | 44.38 |  | 0 | 3 | 0 |  | 0 | 1 | 0 | 0 | 0 | 0
17 | 1 | 660 | 630 | 36 | п03-01-011-05 | Регулировочно-запорное устройство клапан обратный | ШТ | 1 | 0 |  |  |  |  | 404.64 | 0 | 0 | 0 | 404.64 | 0 | 1.6 | 0 | 0 | 263.02 | 161.86 |  | 27796868 | 21.65 | 0 | 0 | 0 | 21.65 | 0 | 1.6 | 0 | 0 | 27.06 | 0 | 0 | 0 | 27.06 | 0 | 2 | 0 | 0 | 65 | 40 | 1 | 1 |  |  | 18.69 | 18.69 | 1 | 1 |  |  |  |  | 0 | 4 | ФЕРп-2001, п03-01-011-05, приказ Минстроя России №1039/пр от 30.12.2016г. |  |  | 200001 | 0 |  | 0 | 4 | 0 | 1 | 1 | 1 | 1 | 1 | 1 |  | 65 | 40 |  |  |  |  | 0 | 0 | [5 empty] | 0 | Поправка: п.9.4 Наименование: В случае, если монтажные и пусконаладочные работы по какому-либо оборудованию выполняются одним и тем же звеном (бригадой), | 0 | 404.64 | 0 | 0 | 0 | 404.6385 | 0 | 1.6 | 0 | 0 | 263.016 | 161.856 | [6 empty] | )*0,8 |  | )*0,8 |  |  |  |  | 0 | 0 | 1 | 1 |  |  |  | 1013 | ШТ | ШТ | 1 | [6 empty] | 27028948 | 4 | Пусконаладочные работы | 0 |  | 4 | 200001 | Пусконаладочные работы : все сборники, отдел 05 ( диагностика лифтов ) и отдел 06 ( техническое освидетельствование ) сборника мрФЕР-01 | пФЕРп |  | Поправка: п.9.4 |  | 0 | 27.06 | 0 | 0 | 0 | 27.06 | 2 | 0 | 0 | [17 empty] | 0 | 0 | 0 |  |  |  |  | 65 | 40 |  |  |  |  | 0 |  | 125762371 | 1 | 1 | 4 | 0 | 0 | 0 | 829.52 | 0 | 0 | 829.52 |  | 0 | 3 | 0 |  | 0 | 1 | 0 | 0 | 0 | 0
17 | 1 | 664 | 634 | 37 | п03-01-041-05 | Определение потерь (подсосов) воздуха на участке вентиляционной сети переносным вентилятором при суммарной длине воздуховода до 30 м, площадь сечения воздуховода в месте присоединения переносного вентилятора до 0,5 м2 | участок | 5 | 0 |  |  |  |  | 697.1 | 0 | 0 | 0 | 697.1 | 0 | 52.92 | 0 | 0 | 453.12 | 278.84 |  | 27795993 | 139.42 | 0 | 0 | 0 | 139.42 | 0 | 10.584 | 0 | 0 | 174.27 | 0 | 0 | 0 | 174.27 | 0 | 13.23 | 0 | 0 | 65 | 40 | 1 | 1 |  |  | 1 | 1 | 1 | 1 |  |  |  |  | 0 | 4 | ФЕРп-2001, п03-01-041-05, приказ Минстроя России №1039/пр от 30.12.2016г. |  |  | 200001 | 0 |  | 0 | 4 | 0 | 1 | 1 | 1 | 1 | 1 | 1 |  | 65 | 40 |  |  |  |  | 0 | 0 | [5 empty] | 0 | Поправка: п.9.4 Наименование: В случае, если монтажные и пусконаладочные работы по какому-либо оборудованию выполняются одним и тем же звеном (бригадой), | 0 | 697.1 | 0 | 0 | 0 | 139.42 | 0 | 10.584 | 0 | 0 | 453.115 | 278.84 | [6 empty] | )*0,8 |  | )*0,8 |  |  |  |  | 0 | 0 | 1 | 1 |  |  |  | 1013 | участок | участок | 1 | [6 empty] | 27028948 | 4 | Пусконаладочные работы | 0 |  | 4 | 200001 | Пусконаладочные работы : все сборники, отдел 05 ( диагностика лифтов ) и отдел 06 ( техническое освидетельствование ) сборника мрФЕР-01 | пФЕРп |  | Поправка: п.9.4 |  | 0 | 174.27 | 0 | 0 | 0 | 174.27 | 13.23 | 0 | 0 | [17 empty] | 0 | 0 | 0 |  |  |  |  | 65 | 40 |  |  |  |  | 0 |  | -1335048590 | 2 | 1 | -2 | 0 | 0 | 0 | 1429.06 | 0 | 0 | 1429.06 |  | 0 | 3 | 0 |  | 0 | 1 | 0 | 0 | 0 | 0
17 | 1 | 668 | 638 | 37 | п03-01-041-05 | Определение потерь (подсосов) воздуха на участке вентиляционной сети переносным вентилятором при суммарной длине воздуховода до 30 м, площадь сечения воздуховода в месте присоединения переносного вентилятора до 0,5 м2 | участок | 5 | 0 |  |  |  |  | 13028.8 | 0 | 0 | 0 | 13028.8 | 0 | 52.92 | 0 | 0 | 8468.72 | 5211.52 |  | 27796868 | 139.42 | 0 | 0 | 0 | 139.42 | 0 | 10.584 | 0 | 0 | 174.27 | 0 | 0 | 0 | 174.27 | 0 | 13.23 | 0 | 0 | 65 | 40 | 1 | 1 |  |  | 18.69 | 18.69 | 1 | 1 |  |  |  |  | 0 | 4 | ФЕРп-2001, п03-01-041-05, приказ Минстроя России №1039/пр от 30.12.2016г. |  |  | 200001 | 0 |  | 0 | 4 | 0 | 1 | 1 | 1 | 1 | 1 | 1 |  | 65 | 40 |  |  |  |  | 0 | 0 | [5 empty] | 0 | Поправка: п.9.4 Наименование: В случае, если монтажные и пусконаладочные работы по какому-либо оборудованию выполняются одним и тем же звеном (бригадой), | 0 | 13028.8 | 0 | 0 | 0 | 2605.7598 | 0 | 10.584 | 0 | 0 | 8468.72 | 5211.52 | [6 empty] | )*0,8 |  | )*0,8 |  |  |  |  | 0 | 0 | 1 | 1 |  |  |  | 1013 | участок | участок | 1 | [6 empty] | 27028948 | 4 | Пусконаладочные работы | 0 |  | 4 | 200001 | Пусконаладочные работы : все сборники, отдел 05 ( диагностика лифтов ) и отдел 06 ( техническое освидетельствование ) сборника мрФЕР-01 | пФЕРп |  | Поправка: п.9.4 |  | 0 | 174.27 | 0 | 0 | 0 | 174.27 | 13.23 | 0 | 0 | [17 empty] | 0 | 0 | 0 |  |  |  |  | 65 | 40 |  |  |  |  | 0 |  | -1335048590 | 1 | 1 | 4 | 0 | 0 | 0 | 26709.04 | 0 | 0 | 26709.04 |  | 0 | 3 | 0 |  | 0 | 1 | 0 | 0 | 0 | 0
17 | 1 | 673 | 643 | 38 | п03-01-051-02 | Система дымоудаления при количестве обслуживаемых этажей до 10 | система | 1 | 0 |  |  |  |  | 498.78 | 0 | 0 | 0 | 498.78 | 0 | 36.872 | 0 | 0 | 324.21 | 199.51 |  | 27795993 | 498.78 | 0 | 0 | 0 | 498.78 | 0 | 36.872 | 0 | 0 | 623.47 | 0 | 0 | 0 | 623.47 | 0 | 46.09 | 0 | 0 | 65 | 40 | 1 | 1 |  |  | 1 | 1 | 1 | 1 |  |  |  |  | 0 | 4 | ФЕРп-2001, п03-01-051-02, приказ Минстроя России №1039/пр от 30.12.2016г. |  |  | 200001 | 0 |  | 0 | 4 | 0 | 1 | 1 | 1 | 1 | 1 | 1 |  | 65 | 40 |  |  |  |  | 0 | 0 | [5 empty] | 0 | Поправка: п.9.4 Наименование: В случае, если монтажные и пусконаладочные работы по какому-либо оборудованию выполняются одним и тем же звеном (бригадой), | 0 | 498.78 | 0 | 0 | 0 | 498.78 | 0 | 36.872 | 0 | 0 | 324.207 | 199.512 | [6 empty] | )*0,8 |  | )*0,8 |  |  |  |  | 0 | 0 | 1 | 1 |  |  |  | 1013 | система | система | 1 | [6 empty] | 27028948 | 4 | Пусконаладочные работы | 0 |  | 4 | 200001 | Пусконаладочные работы : все сборники, отдел 05 ( диагностика лифтов ) и отдел 06 ( техническое освидетельствование ) сборника мрФЕР-01 | пФЕРп |  | Поправка: п.9.4 |  | 0 | 623.47 | 0 | 0 | 0 | 623.47 | 46.09 | 0 | 0 | [17 empty] | 0 | 0 | 0 |  |  |  |  | 65 | 40 |  |  |  |  | 0 |  | 987262639 | 2 | 1 | -2 | 0 | 0 | 0 | 1022.5 | 0 | 0 | 1022.5 |  | 0 | 3 | 0 |  | 0 | 1 | 0 | 0 | 0 | 0
17 | 1 | 678 | 648 | 38 | п03-01-051-02 | Система дымоудаления при количестве обслуживаемых этажей до 10 | система | 1 | 0 |  |  |  |  | 9322.2 | 0 | 0 | 0 | 9322.2 | 0 | 36.872 | 0 | 0 | 6059.43 | 3728.88 |  | 27796868 | 498.78 | 0 | 0 | 0 | 498.78 | 0 | 36.872 | 0 | 0 | 623.47 | 0 | 0 | 0 | 623.47 | 0 | 46.09 | 0 | 0 | 65 | 40 | 1 | 1 |  |  | 18.69 | 18.69 | 1 | 1 |  |  |  |  | 0 | 4 | ФЕРп-2001, п03-01-051-02, приказ Минстроя России №1039/пр от 30.12.2016г. |  |  | 200001 | 0 |  | 0 | 4 | 0 | 1 | 1 | 1 | 1 | 1 | 1 |  | 65 | 40 |  |  |  |  | 0 | 0 | [5 empty] | 0 | Поправка: п.9.4 Наименование: В случае, если монтажные и пусконаладочные работы по какому-либо оборудованию выполняются одним и тем же звеном (бригадой), | 0 | 9322.2 | 0 | 0 | 0 | 9322.1982 | 0 | 36.872 | 0 | 0 | 6059.43 | 3728.88 | [6 empty] | )*0,8 |  | )*0,8 |  |  |  |  | 0 | 0 | 1 | 1 |  |  |  | 1013 | система | система | 1 | [6 empty] | 27028948 | 4 | Пусконаладочные работы | 0 |  | 4 | 200001 | Пусконаладочные работы : все сборники, отдел 05 ( диагностика лифтов ) и отдел 06 ( техническое освидетельствование ) сборника мрФЕР-01 | пФЕРп |  | Поправка: п.9.4 |  | 0 | 623.47 | 0 | 0 | 0 | 623.47 | 46.09 | 0 | 0 | [17 empty] | 0 | 0 | 0 |  |  |  |  | 65 | 40 |  |  |  |  | 0 |  | 987262639 | 1 | 1 | 4 | 0 | 0 | 0 | 19110.51 | 0 | 0 | 19110.51 |  | 0 | 3 | 0 |  | 0 | 1 | 0 | 0 | 0 | 0
51 | 1 | 4 | 352 |  | Пусконаладочные работы | Пусконаладочные работы | 0 | [6 empty] | 1360.26 | 0 | 0 | 0 | 1360.26 | 0 | 102.112 | 0 | 0 | 884.18 | 544.1 |  |  | 1360.26 | 0 | 0 | 0 | 1360.26 | 0 | 102.112 | 0 | 0 | 884.18 | 544.1 |  |  | 0 | 0 | 0 | 2788.54 | 0 | 0 | 2788.54 | 0 | 0 | 0 | 0 | 0 | 0 | 0 | 0 | [20 empty] | 0 | 0 | 0 | 2788.54 | 0 | 0 | 2788.54 | 0 | 0 | 0 | 0 | 0 | 0 | 0 | 0 | [20 empty] | 25423.26 | 0 | 0 | 0 | 25423.26 | 0 | 102.112 | 0 | 0 | 16525.13 | 10169.3 |  |  | 25423.26 | 0 | 0 | 0 | 25423.26 | 0 | 102.112 | 0 | 0 | 16525.13 | 10169.3 |  |  | 0 | 0 | 0 | 52117.69 | 0 | 0 | 52117.69 | 0 | 0 | 0 | 0 | 0 | 0 | 0 | 0 | [20 empty] | 0 | 0 | 0 | 52117.69 | 0 | 0 | 52117.69 | 0 | 0 | 0 | 0 | 0 | 0 | 0 | 0 | [19 empty] | 0
50 | 0 | 0 | 1 | 201 | 1360.26 | ПЗ | Прямые затраты |  |  | 201 | 1 | 3 |  | 2 | 25423.26
50 | 0 | 0 | 1 | 202 | 0 | СтМатОб | Стоимость материальных ресурсов (всего) |  |  | 202 | 2 | 3 |  | 2 | 0
50 | 0 | 0 | 1 | 222 | 0 | СтМатОбЗак | Стоимость материалов и оборудования заказчика |  |  | 222 | 3 | 3 |  | 2 | 0
50 | 0 | 0 | 1 | 225 | 0 | СтМатОбПод | Стоимость материалов и оборудования подрядчика |  |  | 225 | 4 | 3 |  | 2 | 0
50 | 0 | 0 | 1 | 226 | 0 | СтМат | Стоимость материалов (всего) |  |  | 226 | 5 | 3 |  | 2 | 0
50 | 0 | 0 | 1 | 227 | 0 | СтМатЗак | Стоимость материалов заказчика |  |  | 227 | 6 | 3 |  | 2 | 0
50 | 0 | 0 | 1 | 228 | 0 | СтМатПод | Стоимость материалов подрядчика |  |  | 228 | 7 | 3 |  | 2 | 0
50 | 0 | 0 | 1 | 216 | 0 | Оборуд | Стоимость оборудования (всего) |  |  | 216 | 8 | 3 |  | 2 | 0
50 | 0 | 0 | 1 | 223 | 0 | ОборудЗак | Стоимость оборудования заказчика |  |  | 223 | 9 | 3 |  | 2 | 0
50 | 0 | 0 | 1 | 229 | 0 | ОборудПод | Стоимость оборудования подрядчика |  |  | 229 | 10 | 3 |  | 2 | 0
50 | 0 | 0 | 1 | 203 | 0 | ЭММ | Эксплуатация машин |  |  | 203 | 11 | 3 |  | 2 | 0
50 | 0 | 0 | 1 | 231 | 0 | ЭММсНРиСП | Эксплуатация машин по ТСН-2001.16 |  |  | 231 | 12 | 3 |  | 2 | 0
50 | 0 | 0 | 1 | 204 | 0 | ЗПМ | ЗП машинистов |  |  | 204 | 13 | 3 |  | 2 | 0
50 | 0 | 0 | 1 | 205 | 1360.26 | ОЗП | Основная ЗП рабочих |  |  | 205 | 14 | 3 |  | 2 | 25423.26
50 | 0 | 0 | 1 | 232 | 0 | ОЗПсНРиСП | Основная ЗП рабочих по ТСН-2001.16 |  |  | 232 | 15 | 3 |  | 2 | 0
50 | 0 | 0 | 1 | 214 | 0 | Строит | Строительные работы с НР и СП |  |  | 214 | 16 | 3 |  | 2 | 0
50 | 0 | 0 | 1 | 215 | 0 | Монтаж | Монтажные работы с НР и СП |  |  | 215 | 17 | 3 |  | 2 | 0
50 | 0 | 0 | 1 | 217 | 2788.54 | Прочие | Прочие работы с НР и СП |  |  | 217 | 18 | 3 |  | 2 | 52117.69
50 | 0 | 0 | 1 | 230 | 0 | ПрочиеЗатр | Прочие затраты по ТСН-2001.16 |  |  | 230 | 19 | 3 |  | 2 | 0
50 | 0 | 0 | 1 | 206 | 0 | ВозврМат | Возврат материалов |  |  | 206 | 20 | 3 |  | 2 | 0
50 | 0 | 0 | 1 | 207 | 102.112 | ТрудСтр | Трудозатраты строителей |  |  | 207 | 21 | 3 |  | -1 | 102.112
50 | 0 | 0 | 1 | 208 | 0 | ТрудМаш | Трудозатраты машинистов |  |  | 208 | 22 | 3 |  | -1 | 0
50 | 0 | 0 | 1 | 209 | 0 | ТранспМат | Транспорт материалов |  |  | 209 | 23 | 3 |  | 2 | 0
50 | 0 | 0 | 1 | 210 | 884.18 | НР | Накладные расходы |  |  | 210 | 24 | 3 |  | 2 | 16525.13
50 | 0 | 0 | 1 | 211 | 544.1 | СмПриб | Сметная прибыль |  |  | 211 | 25 | 3 |  | 2 | 10169.3
50 | 0 | 0 | 1 | 224 | 2788.54 | Всего | Всего с НР и СП |  |  | 224 | 26 | 3 |  | 2 | 52117.69
51 | 1 | 3 | 20 |  |  |  | 0 | [6 empty] | 220024.72 | 211656.22 | 1846.16 | 106.75 | 6522.34 | 0 | 657.8609 | 8.8627 | 0 | 6472.78 | 4360.06 | [15 empty] | 0 | 0 | 0 | 230857.56 | 202994.03 | 18439.63 | 9423.9 | 211656.22 | 211656.22 | 0 | 211656.22 | 0 | 0 | 0 | 0 | [55 empty] | 1709139.54 | 1629752.98 | 14215.36 | 821.98 | 65171.2 | 0 | 657.8609 | 8.8627 | 0 | 59557.44 | 39552.08 | [15 empty] | 0 | 0 | 0 | 1808249.06 | 1563054.49 | 141984.6 | 103209.97 | 1629752.98 | 1629752.98 | 0 | 1629752.98 | 0 | 0 | 0 | 0 | [54 empty] | 0
50 | 0 | 0 | 1 | 201 | 220024.72 | ПЗ | Прямые затраты |  |  | 201 | 1 | 3 |  | 2 | 1709139.54
50 | 0 | 0 | 1 | 202 | 211656.22 | СтМатОб | Стоимость материальных ресурсов (всего) |  |  | 202 | 2 | 3 |  | 2 | 1629752.98
50 | 0 | 0 | 1 | 222 | 0 | СтМатОбЗак | Стоимость материалов и оборудования заказчика |  |  | 222 | 3 | 3 |  | 2 | 0
50 | 0 | 0 | 1 | 225 | 211656.22 | СтМатОбПод | Стоимость материалов и оборудования подрядчика |  |  | 225 | 4 | 3 |  | 2 | 1629752.98
50 | 0 | 0 | 1 | 226 | 211656.22 | СтМат | Стоимость материалов (всего) |  |  | 226 | 5 | 3 |  | 2 | 1629752.98
50 | 0 | 0 | 1 | 227 | 0 | СтМатЗак | Стоимость материалов заказчика |  |  | 227 | 6 | 3 |  | 2 | 0
50 | 0 | 0 | 1 | 228 | 211656.22 | СтМатПод | Стоимость материалов подрядчика |  |  | 228 | 7 | 3 |  | 2 | 1629752.98
50 | 0 | 0 | 1 | 216 | 0 | Оборуд | Стоимость оборудования (всего) |  |  | 216 | 8 | 3 |  | 2 | 0
50 | 0 | 0 | 1 | 223 | 0 | ОборудЗак | Стоимость оборудования заказчика |  |  | 223 | 9 | 3 |  | 2 | 0
50 | 0 | 0 | 1 | 229 | 0 | ОборудПод | Стоимость оборудования подрядчика |  |  | 229 | 10 | 3 |  | 2 | 0
50 | 0 | 0 | 1 | 203 | 1846.16 | ЭММ | Эксплуатация машин |  |  | 203 | 11 | 3 |  | 2 | 14215.36
50 | 0 | 0 | 1 | 231 | 0 | ЭММсНРиСП | Эксплуатация машин по ТСН-2001.16 |  |  | 231 | 12 | 3 |  | 2 | 0
50 | 0 | 0 | 1 | 204 | 106.75 | ЗПМ | ЗП машинистов |  |  | 204 | 13 | 3 |  | 2 | 821.98
50 | 0 | 0 | 1 | 205 | 6522.34 | ОЗП | Основная ЗП рабочих |  |  | 205 | 14 | 3 |  | 2 | 65171.2
50 | 0 | 0 | 1 | 232 | 0 | ОЗПсНРиСП | Основная ЗП рабочих по ТСН-2001.16 |  |  | 232 | 15 | 3 |  | 2 | 0
50 | 0 | 0 | 1 | 214 | 202994.03 | Строит | Строительные работы с НР и СП |  |  | 214 | 16 | 3 |  | 2 | 1563054.49
50 | 0 | 0 | 1 | 215 | 18439.63 | Монтаж | Монтажные работы с НР и СП |  |  | 215 | 17 | 3 |  | 2 | 141984.6
50 | 0 | 0 | 1 | 217 | 9423.9 | Прочие | Прочие работы с НР и СП |  |  | 217 | 18 | 3 |  | 2 | 103209.97
50 | 0 | 0 | 1 | 230 | 0 | ПрочиеЗатр | Прочие затраты по ТСН-2001.16 |  |  | 230 | 19 | 3 |  | 2 | 0
50 | 0 | 0 | 1 | 206 | 0 | ВозврМат | Возврат материалов |  |  | 206 | 20 | 3 |  | 2 | 0
50 | 0 | 0 | 1 | 207 | 657.8609 | ТрудСтр | Трудозатраты строителей |  |  | 207 | 21 | 3 |  | -1 | 657.8609
50 | 0 | 0 | 1 | 208 | 8.8627 | ТрудМаш | Трудозатраты машинистов |  |  | 208 | 22 | 3 |  | -1 | 8.8627
50 | 0 | 0 | 1 | 209 | 0 | ТранспМат | Транспорт материалов |  |  | 209 | 23 | 3 |  | 2 | 0
50 | 0 | 0 | 1 | 210 | 6472.78 | НР | Накладные расходы |  |  | 210 | 24 | 3 |  | 2 | 59557.44
50 | 0 | 0 | 1 | 211 | 4360.06 | СмПриб | Сметная прибыль |  |  | 211 | 25 | 3 |  | 2 | 39552.08
50 | 0 | 0 | 1 | 224 | 230857.56 | Всего | Всего с НР и СП |  |  | 224 | 26 | 3 |  | 2 | 1808249.06
50 | 1 | 0 | 2 | 0 | 230857.56 | Итог1 | Всего с НР и СП |  |  | 212 | 27 | 0 |  | 2 | 1808249.06
50 | 1 | 0 | 2 | 0 | 41554.36 | Итог2 | НДС 18% |  |  | 212 | 28 | 0 |  | 2 | 325484.83
50 | 1 | 0 | 2 | 213 | 272411.92 | Итог3 | Всего по смете |  |  | 212 | 29 | 0 |  | 2 | 2133733.89
51 | 491 | 1 | 12 |  |  | на монтаж систем подпора воздуха и дымоудаления комплекса систем пожарной безопасности согласно рабочей документации № 93/51-2017-4-ОВ в здании общежития НИЯУ МИФИ по адресу: г. Москва, ул. Кошкина, д. 11, к. 1. | 0 | [6 empty] | 220024.72 | 211656.22 | 1846.16 | 106.75 | 6522.34 | 0 | 657.8609 | 8.8627 | 0 | 6472.78 | 4360.06 | [15 empty] | 0 | 0 | 0 | 230857.56 | 202994.03 | 18439.63 | 9423.9 | 211656.22 | 211656.22 | 0 | 211656.22 | 0 | 0 | 0 | 0 | [55 empty] | 1709139.54 | 1629752.98 | 14215.36 | 821.98 | 65171.2 | 0 | 657.8609 | 8.8627 | 0 | 59557.44 | 39552.08 | [15 empty] | 0 | 0 | 0 | 1808249.06 | 1563054.49 | 141984.6 | 103209.97 | 1629752.98 | 1629752.98 | 0 | 1629752.98 | 0 | 0 | 0 | 0 | [54 empty] | 0
50 | 0 | 0 | 1 | 201 | 220024.72 | ПЗ | Прямые затраты |  |  | 201 | 1 | 3 |  | 2 | 1709139.54
50 | 0 | 0 | 1 | 202 | 211656.22 | СтМатОб | Стоимость материальных ресурсов (всего) |  |  | 202 | 2 | 3 |  | 2 | 1629752.98
50 | 0 | 0 | 1 | 222 | 0 | СтМатОбЗак | Стоимость материалов и оборудования заказчика |  |  | 222 | 3 | 3 |  | 2 | 0
50 | 0 | 0 | 1 | 225 | 211656.22 | СтМатОбПод | Стоимость материалов и оборудования подрядчика |  |  | 225 | 4 | 3 |  | 2 | 1629752.98
50 | 0 | 0 | 1 | 226 | 211656.22 | СтМат | Стоимость материалов (всего) |  |  | 226 | 5 | 3 |  | 2 | 1629752.98
50 | 0 | 0 | 1 | 227 | 0 | СтМатЗак | Стоимость материалов заказчика |  |  | 227 | 6 | 3 |  | 2 | 0
50 | 0 | 0 | 1 | 228 | 211656.22 | СтМатПод | Стоимость материалов подрядчика |  |  | 228 | 7 | 3 |  | 2 | 1629752.98
50 | 0 | 0 | 1 | 216 | 0 | Оборуд | Стоимость оборудования (всего) |  |  | 216 | 8 | 3 |  | 2 | 0
50 | 0 | 0 | 1 | 223 | 0 | ОборудЗак | Стоимость оборудования заказчика |  |  | 223 | 9 | 3 |  | 2 | 0
50 | 0 | 0 | 1 | 229 | 0 | ОборудПод | Стоимость оборудования подрядчика |  |  | 229 | 10 | 3 |  | 2 | 0
50 | 0 | 0 | 1 | 203 | 1846.16 | ЭММ | Эксплуатация машин |  |  | 203 | 11 | 3 |  | 2 | 14215.36
50 | 0 | 0 | 1 | 231 | 0 | ЭММсНРиСП | Эксплуатация машин по ТСН-2001.16 |  |  | 231 | 12 | 3 |  | 2 | 0
50 | 0 | 0 | 1 | 204 | 106.75 | ЗПМ | ЗП машинистов |  |  | 204 | 13 | 3 |  | 2 | 821.98
50 | 0 | 0 | 1 | 205 | 6522.34 | ОЗП | Основная ЗП рабочих |  |  | 205 | 14 | 3 |  | 2 | 65171.2
50 | 0 | 0 | 1 | 232 | 0 | ОЗПсНРиСП | Основная ЗП рабочих по ТСН-2001.16 |  |  | 232 | 15 | 3 |  | 2 | 0
50 | 0 | 0 | 1 | 214 | 202994.03 | Строит | Строительные работы с НР и СП |  |  | 214 | 16 | 3 |  | 2 | 1563054.49
50 | 0 | 0 | 1 | 215 | 18439.63 | Монтаж | Монтажные работы с НР и СП |  |  | 215 | 17 | 3 |  | 2 | 141984.6
50 | 0 | 0 | 1 | 217 | 9423.9 | Прочие | Прочие работы с НР и СП |  |  | 217 | 18 | 3 |  | 2 | 103209.97
50 | 0 | 0 | 1 | 230 | 0 | ПрочиеЗатр | Прочие затраты по ТСН-2001.16 |  |  | 230 | 19 | 3 |  | 2 | 0
50 | 0 | 0 | 1 | 206 | 0 | ВозврМат | Возврат материалов |  |  | 206 | 20 | 3 |  | 2 | 0
50 | 0 | 0 | 1 | 207 | 657.8609 | ТрудСтр | Трудозатраты строителей |  |  | 207 | 21 | 3 |  | -1 | 657.8609
50 | 0 | 0 | 1 | 208 | 8.8627 | ТрудМаш | Трудозатраты машинистов |  |  | 208 | 22 | 3 |  | -1 | 8.8627
50 | 0 | 0 | 1 | 209 | 0 | ТранспМат | Транспорт материалов |  |  | 209 | 23 | 3 |  | 2 | 0
50 | 0 | 0 | 1 | 210 | 6472.78 | НР | Накладные расходы |  |  | 210 | 24 | 3 |  | 2 | 59557.44
50 | 0 | 0 | 1 | 211 | 4360.06 | СмПриб | Сметная прибыль |  |  | 211 | 25 | 3 |  | 2 | 39552.08
50 | 0 | 0 | 1 | 224 | 230857.56 | Всего | Всего с НР и СП |  |  | 224 | 26 | 3 |  | 2 | 1808249.06
50 | 1 | 0 | 2 | 0 | 230857.56 | Итог1 | Всего с НР и СП |  |  | 212 | 27 | 0 |  | 2 | 1808249.06
50 | 1 | 0 | 2 | 0 | 41554.36 | Итог2 | НДС 18% |  |  | 212 | 28 | 0 |  | 2 | 325484.83
50 | 1 | 0 | 2 | 213 | 272411.92 | Итог3 | Всего по смете |  |  | 212 | 29 | 0 |  | 2 | 2133733.89
70 | 1 |  | 1 | СТР_РЕК | СТРОИТЕЛЬСТВО и РЕКОНСТРУКЦИЯ зданий и сооружений всех назначений | 1 | 0 |  | 1 | 0 |  |  | 0 | 1
70 | 1 |  | 2 | РЕМ_ЖИЛ | КАП. РЕМ. ЖИЛЫХ И ОБЩЕСТВЕННЫХ ЗДАНИЙ | 0 | 0 |  | 1 | 0 |  |  | 0 | 0
70 | 1 |  | 3 | РЕМ_ПР | КАП. РЕМ. ПРОИЗВОДСТВЕННЫХ ЗД, и СООРУЖЕНИЙ, НАРУЖНЫХ ИНЖЕНЕРНЫХ СЕТЕЙ, УЛИЦ И ДОРОГ МЕСТНОГО ЗНАЧЕНИЯ, МОСТОВ И ПУТЕПРОВОДОВ | 0 | 0 |  | 1 | 0 |  |  | 0 | 0
70 | 1 |  | 4 | УПР | {вкл} - УПРОЩЕННОЕ НАЛОГООБЛОЖЕНИЕ | 0 | 0 | Для всех расценок. ( при применении упрощенной системы налогообложения) · {УПР} - ( вкл.) - при упрощенной системе ; к = 0,9 к СП ( к= 0,7 к НР отменен с 1.01.11) · {УПР} - ( выкл.) - при обычной системе налогообложения | 0 | 0 |  |  | 0 | 0
70 | 1 |  | 5 | ХОЗ | {вкл} - ХОЗЯЙСТВЕННЫЙ СПОСОБ | 0 | 0 | Для всех расценок. ( при хозяйственном способе производства работ): · {ХОЗ} - ( вкл.) - при хоз. способе (к=0,6 к НР ) · {ХОЗ} - ( выкл.) - при обычном способе производства работ | 0 | 0 |  |  | 0 | 0
70 | 1 |  | 6 | СЛЖ | {вкл} - При РЕКОНСТРУКЦИИ сложных объектов, РЕКОНСТРУКЦИИ и КАП. РЕМОНТЕ объектов с дейст. яд. реакторами | 0 | 0 | Для сборников ФЕР ( при производстве работ на технически сложных объектах ): · { СЛЖ } - (вкл.) - работа на сложных объектах (к=1,2 к НР) · { СЛЖ } - (выкл.) - работа на обычных объектах | 0 | 0 |  |  | 0 | 0
70 | 1 |  | 7 | М/Т/Я | Работы по строительству мостов, тоннелей, метрополитенов, атомных станций, объектов с ядерным топливом и радиокативными отходами ( письмо Госстроя РФ № 2536-ИП/12/ГС от 27.11.12), коэффициенты к НР =0,85 и к СП-0,8 не назначаются | 0 | 0 |  | 0 | 0 |  |  | 0 | 0
70 | 1 |  | 8 | ОПТ/В | {вкл} - Прокладка МЕЖДУГОРОДНИХ ВОЛОКОННО-ОПТИЧЕСКИХ ЛИНИЙ (для ФЕРм10, отд. 6 разд.3) {выкл} - Прокладка ГОРОДСКИХ ВОЛОКОННО-ОПТИТЕСКИХ ЛИНИЙ (для ФЕРм10, отд. 6 разд.3) | 0 | 0 | Для сборников ФЕРм-10 ( волоконно-оптические линии связи ): · {М_ГОР_опт} - ( вкл.) - междугородные сети связи ( НР=120% , СП=70% ) · {М_ГОР_опт} - ( выкл.) - городские сети связи ( НР=100%; СП=65%) | 0 | 0 |  |  | 0 | 0
70 | 1 |  | 9 | ЗАКР | {вкл} - Обслуживающие и сопутстующие работы в тоннелях при производве работ ЗАКРЫТЫМ СПОСОБОМ {выкл} - Обслуживающие и сопутстующие работы в тоннелях при производве работ ОТКРЫТЫМ (ФЕР-29, разд.04 ) | 0 | 0 | Для сборника ФЕР -29 ( сопутствующие работы в тоннелях и метро. ): · {ЗАКР} - (вкл.) - при выполнении работ в тоннелях и метро закрытым способом (НР=145% , СП=75%); · {ЗАКР} - (выкл.) - при выполнении работ в тоннелях и метро отк | 0 | 0 |  |  | 0 | 0
70 | 1 |  | 10 | АВИ | (вкл) - При работах по ДИСПЕТЧЕРЕЗАЦИИ управления движением АВИАТРАНСПОРТОМ {вкл} (монтажные работы ) | 0 | 0 | Для сборников ФЕРм 08;10;11 : · {мАВИА} - (вкл.) - производство монтажных работы по диспетчеризации управления движением авиатранспортном (НР=95%, СП=55%) ; · {мАВИА} - (выкл. ) - при производстве работ на прочих объектах , кром | 0 | 0 |  |  | 0 | 0
70 | 1 |  | 11 | АЭС | (вкл) - Производство эл./монт. работ на АЭС ( ФЕРм -08 , отдел 01-03 ), и контроль свар. швов на АЭС {вкл} (ФЕРм-39, отд. 02 и 03 ) (вык) - Произовдство эл./монт. работ и и контроль свар. швов на ОБЫЧНЫХ СООРУЖ, | 0 | 0 | Для сборника ФЕРм -39 и ФЕРМ-08 ( при работах по контролю сварных соединений) : {мАЭС} - ( вкл.) - при выполнении работ по на АЭС (HР=101%; СП= 68%; {мАЭС} - (выкл.) - при выполнении работ на обычных объектах | 0 | 0 |  |  | 0 | 0
70 | 1 |  | 12 | Инд_исп.Сводный | Используется Индекс "по сводному" | 0 | 0 |  | 0 | 0 |  |  | 0 | 0
70 | 1 |  | 1 | К_НР_РЕМ | при ремонте жилых и общественных зданий если ( если {РЕМ_ЖИЛ}= [вкл.] | 0.9 | 1 | Для сборников ФЕР и ФЕРмр : · Значение {_МДСрем_НР}= 0,90 - при ремонте зданий жилого и гражданского назначений ( 0,90 к НР) ; · Значение {_МДСрем_НР}= 1,00 - при строительстве и реконструкции объектов всех назначений | 0 | 0 |  |  | 0 | 0.9
70 | 1 |  | 2 | К_СП_РЕМ | к нормам СП при капитальном ремонте зданий и сооружений всех назначений ( если или {РЕМ_ЖИЛ}=[вкл] , или (РЕМ_ПР}=[вкл] ) | 0.85 | 1 | Для сборников ФЕР и ФЕРмр : · Значение {_МДСрем_СП} = 0.85 - при ремонте зданий всех назначений ( 0,85 к СП); · Значение {_МДСрем_СП} = 1,00 - при строительстве и реконструкции объектов всех назначений | 0 | 0 |  |  | 0 | 0.85
70 | 1 |  | 3 | К_НР_05 | К нормам НР с 1.01.2005 по 1.01.2011 | 1 | 0.85 | Для норм НР с 1.01.2011 года: · {_ТЕК_НР} = 0.85 - Коэффициент учитывающий изменение нормы страховых взносов с 1.01.1 - (при расчете в текущем уровне цен индексами по статьям затрат ) · {_ТЕК_НР} = 1,00 - при расчет в текущем уровне цен и при уп | 0 | 0 |  |  | 0 | 1
70 | 1 |  | 4 | К_НР_11 | Коэфф. к НР для текущего уровня цен с 01.01.2011 при обычном и упрощенном налогообложении при постатейной индексации | 1 | 0 |  | 0 | 0 |  |  | 0 | 1
70 | 1 |  | 5 | К_СП_11 | Коэф. к СП в текущем уровне цен с 01.01.2011 | 1 | 0.8 | Для норм СП с 1.01.2011 года: · {_ТЕК_СП} = 0.80 - Коэффициент учитывающий изменение нормы страховых взносов с 1.01.11 - (при расчете в текущем уровне цен индексами по статьям затрат ) · {_ТЕК_СП} = 1,00 - без учета | 0 | 0 |  |  | 0 | 1
70 | 1 |  | 6 | К_НР_12 | Корректировка НР с 03.12.12 если (М/Т/Я) = {выкл.} | 1 | 0 |  | 0 | 0 |  |  | 0 | 0.85
70 | 1 |  | 7 | К_СП_12 | Корректировка СП с 03.12.12 в текущем уровне цен по письму 2536-ИП/12/ГС от 27.11.12 ( если (М/Т/Я) = {выкл.} ) | 1 | 0 |  | 0 | 0 |  |  | 0 | 0.8
70 | 1 |  | 8 | К_НР_УПР | Коэф. к НР при упрощенном налогообложении ( если {УПР} = [вкл] ) | 0.7 | 0 |  | 0 | 0 |  |  | 0 | 0.94
70 | 1 |  | 9 | К_СП_УПР | Коэф. к СП при упрощенном налогообложении ( если {УПР} = [вкл] ) | 0.9 | 0 |  | 0 | 0 |  |  | 0 | 0.9
70 | 1 |  | 10 | К_НР_ХОЗ | Коэф. к НР при хозяйственном способе производства работ ( если {ХОЗ}= {вкл} ) | 0.6 | 0 |  | 0 | 0 |  |  | 0 | 0.6
70 | 1 |  | 11 | К_НР_СЛЖ | Коэф. при реконструкции сложных объектов и кап. ремонте объектов с яд. реакторами ( если {СЛЖ} = [вкл] ) | 1.2 | 0 |  | 0 | 0 |  |  | 0 | 1.2
70 | 1 |  | 12 | Р_ОКР | Разрядность округления результата расчета НР и СП ( с 01.01.2011 - до целых ) | 0 | 0 |  | 0 | 0 |  |  | 0 | 0
70 | 1 |  | 13 | К_НР_УПР_ПУ | Коэф. к НР при упрощенном налогообложении ( если {УПР} = [вкл] ) для расценок на изготовление материалов, полуфабрикатов, а также металлических и трубопроводных заготовок, изготовляемых в построечных условиях | 1 | 0 |  | 0 | 0 |  |  | 0 | 0.94
-1
75 | Базовый | 2000 | 0 | 1 |  | 0 | 1 | 0 | 1 | 0 | 0 | 0 | 27795993 | 1
75 | Текущий уровень цен | 2017 | 4 | 0 |  | 0 | 1 | 0 | 1 | 0 | 0 | 1 | 27796868 | 2
3 | Индексы за итогом | 7.7 | 1 | 1 | 1 | 1 | 1 | 1 | 1 | 18.69 | 1 | 7.7 | 1 | 1 | 1 | 18.69 | 1
65 |  | 1 | 0 | 245

## SourceObSm
0 | Smeta.RU (495) 974-1589 |  | _OBSM_ |  | 0 | 0 | 0 | Smeta.RU | НИЯУ МИФИ Доп. раб. место MCCS-0016187 | 0 | 16187 | 10
1 | 53 | 0 |  | 0 |  | Монтаж систем подпора воздуха и дымоудаления комплекса систем пожарной безопасности согласно рабочей документации № 93/51-2017-4-ОВ в здании общежития НИЯУ МИФИ по адресу: г. Москва, ул. Кошкина, д. 11, к. 1. |  | 0 |  | 0 |  |  |  | 0 | 0 | 0 | 0 | 0 |  |  | 0 |  |  |  |  | Национальный исследовательский ядерный университет "МИФИ" | С.В.Насонов | ООО "КиН Сервис" |  |  |  |  | Национальный исследовательский ядерный университет "МИФИ" | [9 empty] | Сметные нормы списания | Коды ценников | 1 | 1 | 0 | 0 | 1 | 0 | 2 | 2 | 1 | 1 | 0 | 0 | 0 | 0 | 0 | ФЕР-2017 | ТР для Версии 10: Центральные регионы (с учетом п-ма 2536-ИП/12/ГС от 22.03.2017 г | ФЕР-2017 | ФЕР-2017 | ФЕР-2017 | ФЕР-2017 | Поправки для ГСН 2017 от 31.03.2017 г | 0 | 0 | 524288 |  | 4 | 0
22 | 0 | 0 | 27795993 | 27796868 | 3
3 | 1 |  |  | 202.994 | 18.4396 | 0 | 9.4239 | 230.8576 | 6.5223 | [9 empty] | 1563.0545 | 141.9846 | 0 | 103.21 | 1808.2491 | 65.1712 | 0 | 1 |  | 0 | 220024.72 | 211656.22 | 0 | 0 | 0 | 1846.16 | 106.75 | 6522.34 | 202994.03 | 18439.63 | 9423.9 | 0 | 657.8609 | 8.8627 | 0 | 6472.78 | 4360.06 | 230857.56 | [6 empty] | 1709139.54 | 1629752.98 | 0 | 0 | 0 | 14215.36 | 821.98 | 65171.2 | 1563054.49 | 141984.6 | 103209.97 | 0 | 657.8609 | 8.8627 | 0 | 59557.44 | 39552.08 | 1808249.06
51 |  |  |  | 202.994 | 18.4396 | 0 | 9.4239 | 230.8576 | 6.5223 | [9 empty] | 1563.0545 | 141.9846 | 0 | 103.21 | 1808.2491 | 65.1712
50 | 0 | 0 | 1 | 201 | 220024.72 | ПЗ | Прямые затраты |  |  | 201 | 1 | 3 |  | 2 | 1709139.54
50 | 0 | 0 | 1 | 202 | 211656.22 | СтМатОб | Стоимость материальных ресурсов (всего) |  |  | 202 | 2 | 3 |  | 2 | 1629752.98
50 | 0 | 0 | 1 | 222 | 0 | СтМатОбЗак | Стоимость материалов и оборудования заказчика |  |  | 222 | 3 | 3 |  | 2 | 0
50 | 0 | 0 | 1 | 225 | 211656.22 | СтМатОбПод | Стоимость материалов и оборудования подрядчика |  |  | 225 | 4 | 3 |  | 2 | 1629752.98
50 | 0 | 0 | 1 | 226 | 211656.22 | СтМат | Стоимость материалов (всего) |  |  | 226 | 5 | 3 |  | 2 | 1629752.98
50 | 0 | 0 | 1 | 227 | 0 | СтМатЗак | Стоимость материалов заказчика |  |  | 227 | 6 | 3 |  | 2 | 0
50 | 0 | 0 | 1 | 228 | 211656.22 | СтМатПод | Стоимость материалов подрядчика |  |  | 228 | 7 | 3 |  | 2 | 1629752.98
50 | 0 | 0 | 1 | 216 | 0 | Оборуд | Стоимость оборудования (всего) |  |  | 216 | 8 | 3 |  | 2 | 0
50 | 0 | 0 | 1 | 223 | 0 | ОборудЗак | Стоимость оборудования заказчика |  |  | 223 | 9 | 3 |  | 2 | 0
50 | 0 | 0 | 1 | 229 | 0 | ОборудПод | Стоимость оборудования подрядчика |  |  | 229 | 10 | 3 |  | 2 | 0
50 | 0 | 0 | 1 | 203 | 1846.16 | ЭММ | Эксплуатация машин |  |  | 203 | 11 | 3 |  | 2 | 14215.36
50 | 0 | 0 | 1 | 231 | 0 | ЭММсНРиСП | Эксплуатация машин по ТСН-2001.16 |  |  | 231 | 12 | 3 |  | 2 | 0
50 | 0 | 0 | 1 | 204 | 106.75 | ЗПМ | ЗП машинистов |  |  | 204 | 13 | 3 |  | 2 | 821.98
50 | 0 | 0 | 1 | 205 | 6522.34 | ОЗП | Основная ЗП рабочих |  |  | 205 | 14 | 3 |  | 2 | 65171.2
50 | 0 | 0 | 1 | 232 | 0 | ОЗПсНРиСП | Основная ЗП рабочих по ТСН-2001.16 |  |  | 232 | 15 | 3 |  | 2 | 0
50 | 0 | 0 | 1 | 214 | 202994.03 | Строит | Строительные работы с НР и СП |  |  | 214 | 16 | 3 |  | 2 | 1563054.49
50 | 0 | 0 | 1 | 215 | 18439.63 | Монтаж | Монтажные работы с НР и СП |  |  | 215 | 17 | 3 |  | 2 | 141984.6
50 | 0 | 0 | 1 | 217 | 9423.9 | Прочие | Прочие работы с НР и СП |  |  | 217 | 18 | 3 |  | 2 | 103209.97
50 | 0 | 0 | 1 | 230 | 0 | ПрочиеЗатр | Прочие затраты по ТСН-2001.16 |  |  | 230 | 19 | 3 |  | 2 | 0
50 | 0 | 0 | 1 | 206 | 0 | ВозврМат | Возврат материалов |  |  | 206 | 20 | 3 |  | 2 | 0
50 | 0 | 0 | 1 | 207 | 657.8609 | ТрудСтр | Трудозатраты строителей |  |  | 207 | 21 | 3 |  | -1 | 657.8609
50 | 0 | 0 | 1 | 208 | 8.8627 | ТрудМаш | Трудозатраты машинистов |  |  | 208 | 22 | 3 |  | -1 | 8.8627
50 | 0 | 0 | 1 | 209 | 0 | ТранспМат | Транспорт материалов |  |  | 209 | 23 | 3 |  | 2 | 0
50 | 0 | 0 | 1 | 210 | 6472.78 | НР | Накладные расходы |  |  | 210 | 24 | 3 |  | 2 | 59557.44
50 | 0 | 0 | 1 | 211 | 4360.06 | СмПриб | Сметная прибыль |  |  | 211 | 25 | 3 |  | 2 | 39552.08
50 | 0 | 0 | 1 | 224 | 230857.56 | Всего | Всего с НР и СП |  |  | 224 | 26 | 3 |  | 2 | 1808249.06
50 | 1 | 0 | 2 | 0 | 230857.56 | Итог1 | Всего с НР и СП |  |  | 212 | 27 | 0 |  | 2 | 1808249.06
50 | 1 | 0 | 2 | 0 | 41554.36 | Итог2 | НДС 18% |  |  | 212 | 28 | 0 |  | 2 | 325484.83
50 | 1 | 0 | 2 | 213 | 272411.92 | Итог3 | Всего по смете |  |  | 212 | 29 | 0 |  | 2 | 2133733.89
-1
75 | Базовый | 2000 | 0 | 1 |  | 0 | 1 | 0 | 1 | 0 | 0 | 0 | 27795993 | 1
75 | Текущий уровень цен | 2017 | 4 | 0 |  | 0 | 1 | 0 | 1 | 0 | 0 | 1 | 27796868 | 2
3 | Индексы за итогом | 7.7 | 1 | 1 | 1 | 1 | 1 | 1 | 1 | 18.69 | 1 | 7.7 | 1 | 1 | 1 | 18.69 | 1

## SmtRes
28 | 27795993 | 27796884 | 25413300 | 1 | 1 | 1 | 1 | 1-100-30 |  | Рабочий среднего разряда 3 | 1191 | 1013 | чел.-ч. | чел.-ч. | 1 | 0 | -400197608 | 10.8 | 0 | 0 | 0 | 8.53 | 0 | 0 | 0 | 8.53 | 1 | 1 | 1 | 1 | 0 | 1 | 1 | 0 | 0 | 9 | )*1,2 | 1 | 2 | 27796885 | 1 | 0 | 1 | 0 | 0 | 0 | 0 | 0 | 0 | 0 | 0 | 0 | 0 | 0 | 0 | 0 | 0 | 0 | 0 | 0 | 0 | 0 | 0 | 0 | 0 | 10.8 | 8.53 | 8.53 | 1 | 0
28 | 27795993 | 27796884 | 25412928 | 1 | 1 | 1 | 1 | 4-100-00 |  | Затраты труда машинистов | 1191 | 1013 | чел.-ч. | чел.-ч. | 1 | 0 | -1417349443 | 0.08 | 0 | 0 | 0 | 0 | 0 | 0 | 0 | 0 | 1 | 1 | 1 | 1 | 0 | 1 | 0 | 0 | 0 | 0.08 |  | 2 | 2 | 27796886 | 1 | 2048 | 2 | 0 | 0 | 0 | 0 | 0 | 0 | 0 | 0 | 0 | 0 | 0 | 0 | 0 | 0 | 0 | 0 | 0 | 0 | 0 | 0 | 0 | 0 | 0.08 | 0 | 0 | 1 | 0
28 | 27795993 | 27796884 | 25230220 | 1 | 1 | 1 | 2 | 91.05.05-014 | ФСЭМ-2001, 91.05.05-014, приказ Минстроя России №1039/пр от 30.12.2016г. | Краны на автомобильном ходу, грузоподъемность 10 т | 1368 | 1011 | маш.-ч | маш.-ч | 1 | 0 | -1718674368 | 0.036 | 0 | 111.99 | 13.5 | 0 | 0 | 111.99 | 13.5 | 0 | 1 | 1 | 1 | 1 | 0 | 1 | 1 | 0 | 0 | 0.03 | )*1,2 | 0 | 2 | 27796887 | 1 | 0 | 3 | 0 | 0 | 0 | 0 | 0 | 0 | 0 | 0 | 0 | 0 | 0 | 0 | 0 | 0 | 0 | 0 | 0 | 0 | 0 | 0 | 0 | 0 | 0.036 | 111.99 | 111.99 | 1 | 0
28 | 27795993 | 27796884 | 25230400 | 1 | 1 | 1 | 2 | 91.06.03-047 | ФСЭМ-2001, 91.06.03-047, приказ Минстроя России №1039/пр от 30.12.2016г. | Лебедки ручные и рычажные тяговым усилием 31,39 кН (3,2 т) | 1368 | 1011 | маш.-ч | маш.-ч | 1 | 0 | 1373224040 | 2.484 | 0 | 3.12 | 0 | 0 | 0 | 3.12 | 0 | 0 | 1 | 1 | 1 | 1 | 0 | 1 | 1 | 0 | 0 | 2.07 | )*1,2 | 0 | 2 | 27796888 | 1 | 0 | 4 | 0 | 0 | 0 | 0 | 0 | 0 | 0 | 0 | 0 | 0 | 0 | 0 | 0 | 0 | 0 | 0 | 0 | 0 | 0 | 0 | 0 | 0 | 2.484 | 3.12 | 3.12 | 1 | 0
28 | 27795993 | 27796884 | 25231607 | 1 | 1 | 1 | 2 | 91.14.02-001 | ФСЭМ-2001, 91.14.02-001, приказ Минстроя России №1039/пр от 30.12.2016г. | Автомобили бортовые, грузоподъемность до 5 т | 1368 | 1011 | маш.-ч | маш.-ч | 1 | 0 | 1372534845 | 0.06 | 0 | 65.71 | 11.6 | 0 | 0 | 65.71 | 11.6 | 0 | 1 | 1 | 1 | 1 | 0 | 1 | 1 | 0 | 0 | 0.05 | )*1,2 | 0 | 2 | 27796889 | 1 | 0 | 5 | 0 | 0 | 0 | 0 | 0 | 0 | 0 | 0 | 0 | 0 | 0 | 0 | 0 | 0 | 0 | 0 | 0 | 0 | 0 | 0 | 0 | 0 | 0.06 | 65.71 | 65.71 | 1 | 0
28 | 27795993 | 27796884 | 0 | 1 | 1 | 1 | 3 | Цена поставщика |  | Вентилятор дымоудаления радиальный KORF KLR - DU-80B-15х15 (левый) | 1371 | 1013 | ШТ | ШТ | 1 | 0 | -662525012 | 1 | 21236.79 | 0 | 0 | 0 | 21236.79 | 0 | 0 | 0 | 1 | 1 | 1 | 1 | 0 | 0 | 0 | 0 | 0 | 1 |  | 0 | 1 | -1 | 0 | 0 |  | 0 | 0 | 0 | 0 | 0 | 0 | 0 | 0 | 0 | 0 | 0 | 0 | 0 | 0 | 0 | 0 | 0 | 0 | 0 | 0 | 0 | 0 | 1 | 21236.79 | 21236.79 | 1 | 0
28 | 27795993 | 27796884 | 0 | 1 | 1 | 1 | 3 | Цена поставщика |  | Комплект виброопор ДО-800 | 1035 | 1013 | компл. | компл. | 1 | 0 | -1247699383 | 1 | 559.67 | 0 | 0 | 0 | 559.67 | 0 | 0 | 0 | 1 | 1 | 1 | 1 | 0 | 0 | 0 | 0 | 0 | 1 |  | 0 | 1 | -1 | 0 | 0 |  | 0 | 0 | 0 | 0 | 0 | 0 | 0 | 0 | 0 | 0 | 0 | 0 | 0 | 0 | 0 | 0 | 0 | 0 | 0 | 0 | 0 | 0 | 1 | 559.67 | 559.67 | 1 | 0
29 | 27796868 | 27796884 | 25413300 | 1 | 1 | 1 | 1 | 1-100-30 |  | Рабочий среднего разряда 3 | 1191 | 1013 | чел.-ч. | чел.-ч. | 1 | 0 | -400197608 | 10.8 | 0 | 0 | 0 | 65.68 | 0 | 0 | 0 | 8.53 | 1 | 1 | 1 | 7.7 | 0 | 1 | 1 | 0 | 0 | 9 | )*1,2 | 1 | 2 | 27796885 | 1 | 0 | 7 | 0 | 0 | 0 | 0 | 0 | 0 | 0 | 0 | 0 | 0 | 0 | 0 | 0 | 0 | 0 | 0 | 0 | 0 | 0 | 0 | 0 | 0 | 10.8 | 65.68 | 8.53 | 7.7 | 0
29 | 27796868 | 27796884 | 25412928 | 1 | 1 | 1 | 1 | 4-100-00 |  | Затраты труда машинистов | 1191 | 1013 | чел.-ч. | чел.-ч. | 1 | 0 | -1417349443 | 0.08 | 0 | 0 | 0 | 0 | 0 | 0 | 0 | 0 | 1 | 1 | 7.7 | 1 | 0 | 1 | 0 | 0 | 0 | 0.08 |  | 2 | 2 | 27796886 | 1 | 2048 | 8 | 0 | 0 | 0 | 0 | 0 | 0 | 0 | 0 | 0 | 0 | 0 | 0 | 0 | 0 | 0 | 0 | 0 | 0 | 0 | 0 | 0 | 0 | 0.08 | 0 | 0 | 1 | 0
29 | 27796868 | 27796884 | 25230220 | 1 | 1 | 1 | 2 | 91.05.05-014 | ФСЭМ-2001, 91.05.05-014, приказ Минстроя России №1039/пр от 30.12.2016г. | Краны на автомобильном ходу, грузоподъемность 10 т | 1368 | 1011 | маш.-ч | маш.-ч | 1 | 0 | -1718674368 | 0.036 | 0 | 862.32 | 13.5 | 0 | 0 | 111.99 | 13.5 | 0 | 1 | 7.7 | 1 | 1 | 0 | 1 | 1 | 0 | 0 | 0.03 | )*1,2 | 0 | 2 | 27796887 | 1 | 0 | 9 | 0 | 0 | 0 | 0 | 0 | 0 | 0 | 0 | 0 | 0 | 0 | 0 | 0 | 0 | 0 | 0 | 0 | 0 | 0 | 0 | 0 | 0 | 0.036 | 862.32 | 111.99 | 7.7 | 0
29 | 27796868 | 27796884 | 25230400 | 1 | 1 | 1 | 2 | 91.06.03-047 | ФСЭМ-2001, 91.06.03-047, приказ Минстроя России №1039/пр от 30.12.2016г. | Лебедки ручные и рычажные тяговым усилием 31,39 кН (3,2 т) | 1368 | 1011 | маш.-ч | маш.-ч | 1 | 0 | 1373224040 | 2.484 | 0 | 24.02 | 0 | 0 | 0 | 3.12 | 0 | 0 | 1 | 7.7 | 1 | 1 | 0 | 1 | 1 | 0 | 0 | 2.07 | )*1,2 | 0 | 2 | 27796888 | 1 | 0 | 10 | 0 | 0 | 0 | 0 | 0 | 0 | 0 | 0 | 0 | 0 | 0 | 0 | 0 | 0 | 0 | 0 | 0 | 0 | 0 | 0 | 0 | 0 | 2.484 | 24.02 | 3.12 | 7.7 | 0
29 | 27796868 | 27796884 | 25231607 | 1 | 1 | 1 | 2 | 91.14.02-001 | ФСЭМ-2001, 91.14.02-001, приказ Минстроя России №1039/пр от 30.12.2016г. | Автомобили бортовые, грузоподъемность до 5 т | 1368 | 1011 | маш.-ч | маш.-ч | 1 | 0 | 1372534845 | 0.06 | 0 | 505.97 | 11.6 | 0 | 0 | 65.71 | 11.6 | 0 | 1 | 7.7 | 1 | 1 | 0 | 1 | 1 | 0 | 0 | 0.05 | )*1,2 | 0 | 2 | 27796889 | 1 | 0 | 11 | 0 | 0 | 0 | 0 | 0 | 0 | 0 | 0 | 0 | 0 | 0 | 0 | 0 | 0 | 0 | 0 | 0 | 0 | 0 | 0 | 0 | 0 | 0.06 | 505.97 | 65.71 | 7.7 | 0
29 | 27796868 | 27796884 | 0 | 1 | 1 | 1 | 3 | Цена поставщика |  | Вентилятор дымоудаления радиальный KORF KLR - DU-80B-15х15 (левый) | 1371 | 1013 | ШТ | ШТ | 1 | 0 | -662525012 | 1 | 163523.26 | 0 | 0 | 0 | 21236.79 | 0 | 0 | 0 | 7.7 | 1 | 1 | 1 | 0 | 0 | 0 | 0 | 0 | 1 |  | 0 | 1 | -1 | 0 | 0 |  | 0 | 0 | 0 | 0 | 0 | 0 | 0 | 0 | 0 | 0 | 0 | 0 | 0 | 0 | 0 | 0 | 0 | 0 | 0 | 0 | 0 | 0 | 1 | 163523.26 | 21236.79 | 7.7 | 0
29 | 27796868 | 27796884 | 0 | 1 | 1 | 1 | 3 | Цена поставщика |  | Комплект виброопор ДО-800 | 1035 | 1013 | компл. | компл. | 1 | 0 | -1247699383 | 1 | 4309.45 | 0 | 0 | 0 | 559.67 | 0 | 0 | 0 | 7.7 | 1 | 1 | 1 | 0 | 0 | 0 | 0 | 0 | 1 |  | 0 | 1 | -1 | 0 | 0 |  | 0 | 0 | 0 | 0 | 0 | 0 | 0 | 0 | 0 | 0 | 0 | 0 | 0 | 0 | 0 | 0 | 0 | 0 | 0 | 0 | 0 | 0 | 1 | 4309.45 | 559.67 | 7.7 | 0
34 | 27795993 | 27796899 | 25418547 | 1 | 1 | 1 | 1 | 1-100-32 |  | Рабочий среднего разряда 3.2 | 1191 | 1013 | чел.-ч. | чел.-ч. | 1 | 0 | -784637506 | 6.9 | 0 | 0 | 0 | 8.74 | 0 | 0 | 0 | 8.74 | 1 | 1 | 1 | 1 | 0 | 1 | 1 | 0 | 0 | 5.75 | )*1,2 | 1 | 2 | 27796902 | 1 | 0 | 13 | 0 | 0 | 0 | 0 | 0 | 0 | 0 | 0 | 0 | 0 | 0 | 0 | 0 | 0 | 0 | 0 | 0 | 0 | 0 | 0 | 0 | 0 | 13.869 | 8.74 | 8.74 | 1 | 0
34 | 27795993 | 27796899 | 25412928 | 1 | 1 | 1 | 1 | 4-100-00 |  | Затраты труда машинистов | 1191 | 1013 | чел.-ч. | чел.-ч. | 1 | 0 | -1417349443 | 0.01 | 0 | 0 | 0 | 0 | 0 | 0 | 0 | 0 | 1 | 1 | 1 | 1 | 0 | 1 | 0 | 0 | 0 | 0.01 |  | 2 | 2 | 27796903 | 1 | 2048 | 14 | 0 | 0 | 0 | 0 | 0 | 0 | 0 | 0 | 0 | 0 | 0 | 0 | 0 | 0 | 0 | 0 | 0 | 0 | 0 | 0 | 0 | 0 | 0.0201 | 0 | 0 | 1 | 0
34 | 27795993 | 27796899 | 25231607 | 1 | 1 | 1 | 2 | 91.14.02-001 | ФСЭМ-2001, 91.14.02-001, приказ Минстроя России №1039/пр от 30.12.2016г. | Автомобили бортовые, грузоподъемность до 5 т | 1368 | 1011 | маш.-ч | маш.-ч | 1 | 0 | 1372534845 | 0.012 | 0 | 65.71 | 11.6 | 0 | 0 | 65.71 | 11.6 | 0 | 1 | 1 | 1 | 1 | 0 | 1 | 1 | 0 | 0 | 0.01 | )*1,2 | 0 | 2 | 27796904 | 1 | 0 | 15 | 0 | 0 | 0 | 0 | 0 | 0 | 0 | 0 | 0 | 0 | 0 | 0 | 0 | 0 | 0 | 0 | 0 | 0 | 0 | 0 | 0 | 0 | 0.02412 | 65.71 | 65.71 | 1 | 0
34 | 27795993 | 27796899 | 25152615 | 1 | 1 | 1 | 3 | 01.7.15.03-0041 | ФССЦ-2001, 01.7.15.03-0041, приказ Минстроя России №1039/пр от 30.12.2016г. | Болты с гайками и шайбами строительные | 1348 | 1009 | т | т | 1000 | 0 | -437906794 | 0.0002 | 9040.01 | 0 | 0 | 0 | 9040.01 | 0 | 0 | 0 | 1 | 1 | 1 | 1 | 0 | 1 | 1 | 0 | 0 | 0.0002 |  | 0 | 2 | 27796905 | 1 | 0 | 16 | 0 | 0 | 0 | 0 | 0 | 0 | 0 | 0 | 0 | 0 | 0 | 0 | 0 | 0 | 0 | 0 | 0 | 0 | 0 | 0 | 0 | 0 | 0.000402 | 9040.01 | 9040.01 | 1 | 0
34 | 27795993 | 27796899 | 25153497 | 1 | 1 | 1 | 3 | 01.7.19.04-0031 | ФССЦ-2001, 01.7.19.04-0031, приказ Минстроя России №1039/пр от 30.12.2016г. | Прокладки резиновые (пластина техническая прессованная) | 1346 | 1009 | кг | кг | 1 | 0 | -731615568 | 0.08 | 23.09 | 0 | 0 | 0 | 23.09 | 0 | 0 | 0 | 1 | 1 | 1 | 1 | 0 | 1 | 1 | 0 | 0 | 0.08 |  | 0 | 2 | 27796906 | 1 | 0 | 17 | 0 | 0 | 0 | 0 | 0 | 0 | 0 | 0 | 0 | 0 | 0 | 0 | 0 | 0 | 0 | 0 | 0 | 0 | 0 | 0 | 0 | 0 | 0.1608 | 23.09 | 23.09 | 1 | 0
34 | 27795993 | 27796899 | 0 | 1 | 1 | 1 | 3 | Цена поставщика |  | Вставка гибкая круглого сечения СДКК-400-800-EX-KR | 1371 | 1013 | ШТ | ШТ | 1 | 0 | -1161653191 | 0.49751 | 1139.1 | 0 | 0 | 0 | 1139.1 | 0 | 0 | 0 | 1 | 1 | 1 | 1 | 0 | 0 | 0 | 0 | 0 | 0.49751 |  | 0 | 1 | -1 | 0 | 0 |  | 0 | 0 | 0 | 0 | 0 | 0 | 0 | 0 | 0 | 0 | 0 | 0 | 0 | 0 | 0 | 0 | 0 | 0 | 0 | 0 | 0 | 0 | 1 | 1139.1 | 1139.1 | 1 | 0
35 | 27796868 | 27796899 | 25418547 | 1 | 1 | 1 | 1 | 1-100-32 |  | Рабочий среднего разряда 3.2 | 1191 | 1013 | чел.-ч. | чел.-ч. | 1 | 0 | -784637506 | 6.9 | 0 | 0 | 0 | 67.3 | 0 | 0 | 0 | 8.74 | 1 | 1 | 1 | 7.7 | 0 | 1 | 1 | 0 | 0 | 5.75 | )*1,2 | 1 | 2 | 27796902 | 1 | 0 | 19 | 0 | 0 | 0 | 0 | 0 | 0 | 0 | 0 | 0 | 0 | 0 | 0 | 0 | 0 | 0 | 0 | 0 | 0 | 0 | 0 | 0 | 0 | 13.869 | 67.3 | 8.74 | 7.7 | 0
35 | 27796868 | 27796899 | 25412928 | 1 | 1 | 1 | 1 | 4-100-00 |  | Затраты труда машинистов | 1191 | 1013 | чел.-ч. | чел.-ч. | 1 | 0 | -1417349443 | 0.01 | 0 | 0 | 0 | 0 | 0 | 0 | 0 | 0 | 1 | 1 | 7.7 | 1 | 0 | 1 | 0 | 0 | 0 | 0.01 |  | 2 | 2 | 27796903 | 1 | 2048 | 20 | 0 | 0 | 0 | 0 | 0 | 0 | 0 | 0 | 0 | 0 | 0 | 0 | 0 | 0 | 0 | 0 | 0 | 0 | 0 | 0 | 0 | 0 | 0.0201 | 0 | 0 | 1 | 0
35 | 27796868 | 27796899 | 25231607 | 1 | 1 | 1 | 2 | 91.14.02-001 | ФСЭМ-2001, 91.14.02-001, приказ Минстроя России №1039/пр от 30.12.2016г. | Автомобили бортовые, грузоподъемность до 5 т | 1368 | 1011 | маш.-ч | маш.-ч | 1 | 0 | 1372534845 | 0.012 | 0 | 505.97 | 11.6 | 0 | 0 | 65.71 | 11.6 | 0 | 1 | 7.7 | 1 | 1 | 0 | 1 | 1 | 0 | 0 | 0.01 | )*1,2 | 0 | 2 | 27796904 | 1 | 0 | 21 | 0 | 0 | 0 | 0 | 0 | 0 | 0 | 0 | 0 | 0 | 0 | 0 | 0 | 0 | 0 | 0 | 0 | 0 | 0 | 0 | 0 | 0 | 0.02412 | 505.97 | 65.71 | 7.7 | 0
35 | 27796868 | 27796899 | 25152615 | 1 | 1 | 1 | 3 | 01.7.15.03-0041 | ФССЦ-2001, 01.7.15.03-0041, приказ Минстроя России №1039/пр от 30.12.2016г. | Болты с гайками и шайбами строительные | 1348 | 1009 | т | т | 1000 | 0 | -437906794 | 0.0002 | 69608.08 | 0 | 0 | 0 | 9040.01 | 0 | 0 | 0 | 7.7 | 1 | 1 | 1 | 0 | 1 | 1 | 0 | 0 | 0.0002 |  | 0 | 2 | 27796905 | 1 | 0 | 22 | 0 | 0 | 0 | 0 | 0 | 0 | 0 | 0 | 0 | 0 | 0 | 0 | 0 | 0 | 0 | 0 | 0 | 0 | 0 | 0 | 0 | 0 | 0.000402 | 69608.08 | 9040.01 | 7.7 | 0
35 | 27796868 | 27796899 | 25153497 | 1 | 1 | 1 | 3 | 01.7.19.04-0031 | ФССЦ-2001, 01.7.19.04-0031, приказ Минстроя России №1039/пр от 30.12.2016г. | Прокладки резиновые (пластина техническая прессованная) | 1346 | 1009 | кг | кг | 1 | 0 | -731615568 | 0.08 | 177.79 | 0 | 0 | 0 | 23.09 | 0 | 0 | 0 | 7.7 | 1 | 1 | 1 | 0 | 1 | 1 | 0 | 0 | 0.08 |  | 0 | 2 | 27796906 | 1 | 0 | 23 | 0 | 0 | 0 | 0 | 0 | 0 | 0 | 0 | 0 | 0 | 0 | 0 | 0 | 0 | 0 | 0 | 0 | 0 | 0 | 0 | 0 | 0 | 0.1608 | 177.79 | 23.09 | 7.7 | 0
35 | 27796868 | 27796899 | 0 | 1 | 1 | 1 | 3 | Цена поставщика |  | Вставка гибкая круглого сечения СДКК-400-800-EX-KR | 1371 | 1013 | ШТ | ШТ | 1 | 0 | -1161653191 | 0.49751 | 8771.06 | 0 | 0 | 0 | 1139.1 | 0 | 0 | 0 | 7.7 | 1 | 1 | 1 | 0 | 0 | 0 | 0 | 0 | 0.49751 |  | 0 | 1 | -1 | 0 | 0 |  | 0 | 0 | 0 | 0 | 0 | 0 | 0 | 0 | 0 | 0 | 0 | 0 | 0 | 0 | 0 | 0 | 0 | 0 | 0 | 0 | 0 | 0 | 1 | 8771.06 | 1139.1 | 7.7 | 0
38 | 27795993 | 27796911 | 25418142 | 1 | 1 | 1 | 1 | 1-100-34 |  | Рабочий среднего разряда 3.4 | 1191 | 1013 | чел.-ч. | чел.-ч. | 1 | 0 | -814890593 | 4.092 | 0 | 0 | 0 | 8.97 | 0 | 0 | 0 | 8.97 | 1 | 1 | 1 | 1 | 0 | 1 | 1 | 0 | 0 | 3.41 | )*1,2 | 1 | 2 | 27796912 | 1 | 0 | 25 | 0 | 0 | 0 | 0 | 0 | 0 | 0 | 0 | 0 | 0 | 0 | 0 | 0 | 0 | 0 | 0 | 0 | 0 | 0 | 0 | 0 | 0 | 4.092 | 8.97 | 8.97 | 1 | 0
38 | 27795993 | 27796911 | 25412928 | 1 | 1 | 1 | 1 | 4-100-00 |  | Затраты труда машинистов | 1191 | 1013 | чел.-ч. | чел.-ч. | 1 | 0 | -1417349443 | 0.03 | 0 | 0 | 0 | 0 | 0 | 0 | 0 | 0 | 1 | 1 | 1 | 1 | 0 | 1 | 0 | 0 | 0 | 0.03 |  | 2 | 2 | 27796913 | 1 | 2048 | 26 | 0 | 0 | 0 | 0 | 0 | 0 | 0 | 0 | 0 | 0 | 0 | 0 | 0 | 0 | 0 | 0 | 0 | 0 | 0 | 0 | 0 | 0 | 0.03 | 0 | 0 | 1 | 0
38 | 27795993 | 27796911 | 25230220 | 1 | 1 | 1 | 2 | 91.05.05-014 | ФСЭМ-2001, 91.05.05-014, приказ Минстроя России №1039/пр от 30.12.2016г. | Краны на автомобильном ходу, грузоподъемность 10 т | 1368 | 1011 | маш.-ч | маш.-ч | 1 | 0 | -1718674368 | 0.012 | 0 | 111.99 | 13.5 | 0 | 0 | 111.99 | 13.5 | 0 | 1 | 1 | 1 | 1 | 0 | 1 | 1 | 0 | 0 | 0.01 | )*1,2 | 0 | 2 | 27796914 | 1 | 0 | 27 | 0 | 0 | 0 | 0 | 0 | 0 | 0 | 0 | 0 | 0 | 0 | 0 | 0 | 0 | 0 | 0 | 0 | 0 | 0 | 0 | 0 | 0 | 0.012 | 111.99 | 111.99 | 1 | 0
38 | 27795993 | 27796911 | 25230400 | 1 | 1 | 1 | 2 | 91.06.03-047 | ФСЭМ-2001, 91.06.03-047, приказ Минстроя России №1039/пр от 30.12.2016г. | Лебедки ручные и рычажные тяговым усилием 31,39 кН (3,2 т) | 1368 | 1011 | маш.-ч | маш.-ч | 1 | 0 | 1373224040 | 0.816 | 0 | 3.12 | 0 | 0 | 0 | 3.12 | 0 | 0 | 1 | 1 | 1 | 1 | 0 | 1 | 1 | 0 | 0 | 0.68 | )*1,2 | 0 | 2 | 27796915 | 1 | 0 | 28 | 0 | 0 | 0 | 0 | 0 | 0 | 0 | 0 | 0 | 0 | 0 | 0 | 0 | 0 | 0 | 0 | 0 | 0 | 0 | 0 | 0 | 0 | 0.816 | 3.12 | 3.12 | 1 | 0
38 | 27795993 | 27796911 | 25231607 | 1 | 1 | 1 | 2 | 91.14.02-001 | ФСЭМ-2001, 91.14.02-001, приказ Минстроя России №1039/пр от 30.12.2016г. | Автомобили бортовые, грузоподъемность до 5 т | 1368 | 1011 | маш.-ч | маш.-ч | 1 | 0 | 1372534845 | 0.024 | 0 | 65.71 | 11.6 | 0 | 0 | 65.71 | 11.6 | 0 | 1 | 1 | 1 | 1 | 0 | 1 | 1 | 0 | 0 | 0.02 | )*1,2 | 0 | 2 | 27796916 | 1 | 0 | 29 | 0 | 0 | 0 | 0 | 0 | 0 | 0 | 0 | 0 | 0 | 0 | 0 | 0 | 0 | 0 | 0 | 0 | 0 | 0 | 0 | 0 | 0 | 0.024 | 65.71 | 65.71 | 1 | 0
38 | 27795993 | 27796911 | 25152615 | 1 | 1 | 1 | 3 | 01.7.15.03-0041 | ФССЦ-2001, 01.7.15.03-0041, приказ Минстроя России №1039/пр от 30.12.2016г. | Болты с гайками и шайбами строительные | 1348 | 1009 | т | т | 1000 | 0 | -437906794 | 0.0005 | 9040.01 | 0 | 0 | 0 | 9040.01 | 0 | 0 | 0 | 1 | 1 | 1 | 1 | 0 | 1 | 1 | 0 | 0 | 0.0005 |  | 0 | 2 | 27796917 | 1 | 0 | 30 | 0 | 0 | 0 | 0 | 0 | 0 | 0 | 0 | 0 | 0 | 0 | 0 | 0 | 0 | 0 | 0 | 0 | 0 | 0 | 0 | 0 | 0 | 0.0005 | 9040.01 | 9040.01 | 1 | 0
38 | 27795993 | 27796911 | 25153497 | 1 | 1 | 1 | 3 | 01.7.19.04-0031 | ФССЦ-2001, 01.7.19.04-0031, приказ Минстроя России №1039/пр от 30.12.2016г. | Прокладки резиновые (пластина техническая прессованная) | 1346 | 1009 | кг | кг | 1 | 0 | -731615568 | 0.92 | 23.09 | 0 | 0 | 0 | 23.09 | 0 | 0 | 0 | 1 | 1 | 1 | 1 | 0 | 1 | 1 | 0 | 0 | 0.92 |  | 0 | 2 | 27796918 | 1 | 0 | 31 | 0 | 0 | 0 | 0 | 0 | 0 | 0 | 0 | 0 | 0 | 0 | 0 | 0 | 0 | 0 | 0 | 0 | 0 | 0 | 0 | 0 | 0 | 0.92 | 23.09 | 23.09 | 1 | 0
38 | 27795993 | 27796911 | 0 | 1 | 1 | 1 | 3 | Цена поставщика |  | Клапан защитный KVZ-800-EX.B-KR | 1371 | 1013 | ШТ | ШТ | 1 | 0 | -2019111836 | 1 | 524.65 | 0 | 0 | 0 | 524.65 | 0 | 0 | 0 | 1 | 1 | 1 | 1 | 0 | 0 | 0 | 0 | 0 | 1 |  | 0 | 1 | -1 | 0 | 0 |  | 0 | 0 | 0 | 0 | 0 | 0 | 0 | 0 | 0 | 0 | 0 | 0 | 0 | 0 | 0 | 0 | 0 | 0 | 0 | 0 | 0 | 0 | 1 | 524.65 | 524.65 | 1 | 0
38 | 27795993 | 27796911 | 0 | 1 | 1 | 1 | 3 | Цена поставщика |  | Кожух двигателя PTA-800-EX-KR | 1035 | 1013 | компл. | компл. | 1 | 0 | 96706656 | 1 | 369.68 | 0 | 0 | 0 | 369.68 | 0 | 0 | 0 | 1 | 1 | 1 | 1 | 0 | 0 | 0 | 0 | 0 | 1 |  | 0 | 1 | -1 | 0 | 0 |  | 0 | 0 | 0 | 0 | 0 | 0 | 0 | 0 | 0 | 0 | 0 | 0 | 0 | 0 | 0 | 0 | 0 | 0 | 0 | 0 | 0 | 0 | 1 | 369.68 | 369.68 | 1 | 0
39 | 27796868 | 27796911 | 25418142 | 1 | 1 | 1 | 1 | 1-100-34 |  | Рабочий среднего разряда 3.4 | 1191 | 1013 | чел.-ч. | чел.-ч. | 1 | 0 | -814890593 | 4.092 | 0 | 0 | 0 | 69.07 | 0 | 0 | 0 | 8.97 | 1 | 1 | 1 | 7.7 | 0 | 1 | 1 | 0 | 0 | 3.41 | )*1,2 | 1 | 2 | 27796912 | 1 | 0 | 33 | 0 | 0 | 0 | 0 | 0 | 0 | 0 | 0 | 0 | 0 | 0 | 0 | 0 | 0 | 0 | 0 | 0 | 0 | 0 | 0 | 0 | 0 | 4.092 | 69.07 | 8.97 | 7.7 | 0
39 | 27796868 | 27796911 | 25412928 | 1 | 1 | 1 | 1 | 4-100-00 |  | Затраты труда машинистов | 1191 | 1013 | чел.-ч. | чел.-ч. | 1 | 0 | -1417349443 | 0.03 | 0 | 0 | 0 | 0 | 0 | 0 | 0 | 0 | 1 | 1 | 7.7 | 1 | 0 | 1 | 0 | 0 | 0 | 0.03 |  | 2 | 2 | 27796913 | 1 | 2048 | 34 | 0 | 0 | 0 | 0 | 0 | 0 | 0 | 0 | 0 | 0 | 0 | 0 | 0 | 0 | 0 | 0 | 0 | 0 | 0 | 0 | 0 | 0 | 0.03 | 0 | 0 | 1 | 0
39 | 27796868 | 27796911 | 25230220 | 1 | 1 | 1 | 2 | 91.05.05-014 | ФСЭМ-2001, 91.05.05-014, приказ Минстроя России №1039/пр от 30.12.2016г. | Краны на автомобильном ходу, грузоподъемность 10 т | 1368 | 1011 | маш.-ч | маш.-ч | 1 | 0 | -1718674368 | 0.012 | 0 | 862.32 | 13.5 | 0 | 0 | 111.99 | 13.5 | 0 | 1 | 7.7 | 1 | 1 | 0 | 1 | 1 | 0 | 0 | 0.01 | )*1,2 | 0 | 2 | 27796914 | 1 | 0 | 35 | 0 | 0 | 0 | 0 | 0 | 0 | 0 | 0 | 0 | 0 | 0 | 0 | 0 | 0 | 0 | 0 | 0 | 0 | 0 | 0 | 0 | 0 | 0.012 | 862.32 | 111.99 | 7.7 | 0
39 | 27796868 | 27796911 | 25230400 | 1 | 1 | 1 | 2 | 91.06.03-047 | ФСЭМ-2001, 91.06.03-047, приказ Минстроя России №1039/пр от 30.12.2016г. | Лебедки ручные и рычажные тяговым усилием 31,39 кН (3,2 т) | 1368 | 1011 | маш.-ч | маш.-ч | 1 | 0 | 1373224040 | 0.816 | 0 | 24.02 | 0 | 0 | 0 | 3.12 | 0 | 0 | 1 | 7.7 | 1 | 1 | 0 | 1 | 1 | 0 | 0 | 0.68 | )*1,2 | 0 | 2 | 27796915 | 1 | 0 | 36 | 0 | 0 | 0 | 0 | 0 | 0 | 0 | 0 | 0 | 0 | 0 | 0 | 0 | 0 | 0 | 0 | 0 | 0 | 0 | 0 | 0 | 0 | 0.816 | 24.02 | 3.12 | 7.7 | 0
39 | 27796868 | 27796911 | 25231607 | 1 | 1 | 1 | 2 | 91.14.02-001 | ФСЭМ-2001, 91.14.02-001, приказ Минстроя России №1039/пр от 30.12.2016г. | Автомобили бортовые, грузоподъемность до 5 т | 1368 | 1011 | маш.-ч | маш.-ч | 1 | 0 | 1372534845 | 0.024 | 0 | 505.97 | 11.6 | 0 | 0 | 65.71 | 11.6 | 0 | 1 | 7.7 | 1 | 1 | 0 | 1 | 1 | 0 | 0 | 0.02 | )*1,2 | 0 | 2 | 27796916 | 1 | 0 | 37 | 0 | 0 | 0 | 0 | 0 | 0 | 0 | 0 | 0 | 0 | 0 | 0 | 0 | 0 | 0 | 0 | 0 | 0 | 0 | 0 | 0 | 0 | 0.024 | 505.97 | 65.71 | 7.7 | 0
39 | 27796868 | 27796911 | 25152615 | 1 | 1 | 1 | 3 | 01.7.15.03-0041 | ФССЦ-2001, 01.7.15.03-0041, приказ Минстроя России №1039/пр от 30.12.2016г. | Болты с гайками и шайбами строительные | 1348 | 1009 | т | т | 1000 | 0 | -437906794 | 0.0005 | 69608.08 | 0 | 0 | 0 | 9040.01 | 0 | 0 | 0 | 7.7 | 1 | 1 | 1 | 0 | 1 | 1 | 0 | 0 | 0.0005 |  | 0 | 2 | 27796917 | 1 | 0 | 38 | 0 | 0 | 0 | 0 | 0 | 0 | 0 | 0 | 0 | 0 | 0 | 0 | 0 | 0 | 0 | 0 | 0 | 0 | 0 | 0 | 0 | 0 | 0.0005 | 69608.08 | 9040.01 | 7.7 | 0
39 | 27796868 | 27796911 | 25153497 | 1 | 1 | 1 | 3 | 01.7.19.04-0031 | ФССЦ-2001, 01.7.19.04-0031, приказ Минстроя России №1039/пр от 30.12.2016г. | Прокладки резиновые (пластина техническая прессованная) | 1346 | 1009 | кг | кг | 1 | 0 | -731615568 | 0.92 | 177.79 | 0 | 0 | 0 | 23.09 | 0 | 0 | 0 | 7.7 | 1 | 1 | 1 | 0 | 1 | 1 | 0 | 0 | 0.92 |  | 0 | 2 | 27796918 | 1 | 0 | 39 | 0 | 0 | 0 | 0 | 0 | 0 | 0 | 0 | 0 | 0 | 0 | 0 | 0 | 0 | 0 | 0 | 0 | 0 | 0 | 0 | 0 | 0 | 0.92 | 177.79 | 23.09 | 7.7 | 0
39 | 27796868 | 27796911 | 0 | 1 | 1 | 1 | 3 | Цена поставщика |  | Клапан защитный KVZ-800-EX.B-KR | 1371 | 1013 | ШТ | ШТ | 1 | 0 | -2019111836 | 1 | 4039.83 | 0 | 0 | 0 | 524.65 | 0 | 0 | 0 | 7.7 | 1 | 1 | 1 | 0 | 0 | 0 | 0 | 0 | 1 |  | 0 | 1 | -1 | 0 | 0 |  | 0 | 0 | 0 | 0 | 0 | 0 | 0 | 0 | 0 | 0 | 0 | 0 | 0 | 0 | 0 | 0 | 0 | 0 | 0 | 0 | 0 | 0 | 1 | 4039.83 | 524.65 | 7.7 | 0
39 | 27796868 | 27796911 | 0 | 1 | 1 | 1 | 3 | Цена поставщика |  | Кожух двигателя PTA-800-EX-KR | 1035 | 1013 | компл. | компл. | 1 | 0 | 96706656 | 1 | 2846.57 | 0 | 0 | 0 | 369.68 | 0 | 0 | 0 | 7.7 | 1 | 1 | 1 | 0 | 0 | 0 | 0 | 0 | 1 |  | 0 | 1 | -1 | 0 | 0 |  | 0 | 0 | 0 | 0 | 0 | 0 | 0 | 0 | 0 | 0 | 0 | 0 | 0 | 0 | 0 | 0 | 0 | 0 | 0 | 0 | 0 | 0 | 1 | 2846.57 | 369.68 | 7.7 | 0
44 | 27795993 | 27796933 | 25419089 | 1 | 1 | 1 | 1 | 1-100-40 |  | Рабочий среднего разряда 4 | 1191 | 1013 | чел.-ч. | чел.-ч. | 1 | 0 | 1069510174 | 17.52 | 0 | 0 | 0 | 9.62 | 0 | 0 | 0 | 9.62 | 1 | 1 | 1 | 1 | 0 | 1 | 1 | 0 | 0 | 14.6 | )*1,2 | 1 | 2 | 27796936 | 1 | 0 | 41 | 0 | 0 | 0 | 0 | 0 | 0 | 0 | 0 | 0 | 0 | 0 | 0 | 0 | 0 | 0 | 0 | 0 | 0 | 0 | 0 | 0 | 0 | 17.52 | 9.62 | 9.62 | 1 | 0
44 | 27795993 | 27796933 | 25412928 | 1 | 1 | 1 | 1 | 4-100-00 |  | Затраты труда машинистов | 1191 | 1013 | чел.-ч. | чел.-ч. | 1 | 0 | -1417349443 | 1.6 | 0 | 0 | 0 | 0 | 0 | 0 | 0 | 0 | 1 | 1 | 1 | 1 | 0 | 1 | 0 | 0 | 0 | 1.6 |  | 2 | 2 | 27796937 | 1 | 2048 | 42 | 0 | 0 | 0 | 0 | 0 | 0 | 0 | 0 | 0 | 0 | 0 | 0 | 0 | 0 | 0 | 0 | 0 | 0 | 0 | 0 | 0 | 0 | 1.6 | 0 | 0 | 1 | 0
44 | 27795993 | 27796933 | 25230220 | 1 | 1 | 1 | 2 | 91.05.05-014 | ФСЭМ-2001, 91.05.05-014, приказ Минстроя России №1039/пр от 30.12.2016г. | Краны на автомобильном ходу, грузоподъемность 10 т | 1368 | 1011 | маш.-ч | маш.-ч | 1 | 0 | -1718674368 | 0.96 | 0 | 111.99 | 13.5 | 0 | 0 | 111.99 | 13.5 | 0 | 1 | 1 | 1 | 1 | 0 | 1 | 1 | 0 | 0 | 0.8 | )*1,2 | 0 | 2 | 27796938 | 1 | 0 | 43 | 0 | 0 | 0 | 0 | 0 | 0 | 0 | 0 | 0 | 0 | 0 | 0 | 0 | 0 | 0 | 0 | 0 | 0 | 0 | 0 | 0 | 0 | 0.96 | 111.99 | 111.99 | 1 | 0
44 | 27795993 | 27796933 | 25231607 | 1 | 1 | 1 | 2 | 91.14.02-001 | ФСЭМ-2001, 91.14.02-001, приказ Минстроя России №1039/пр от 30.12.2016г. | Автомобили бортовые, грузоподъемность до 5 т | 1368 | 1011 | маш.-ч | маш.-ч | 1 | 0 | 1372534845 | 0.96 | 0 | 65.71 | 11.6 | 0 | 0 | 65.71 | 11.6 | 0 | 1 | 1 | 1 | 1 | 0 | 1 | 1 | 0 | 0 | 0.8 | )*1,2 | 0 | 2 | 27796939 | 1 | 0 | 44 | 0 | 0 | 0 | 0 | 0 | 0 | 0 | 0 | 0 | 0 | 0 | 0 | 0 | 0 | 0 | 0 | 0 | 0 | 0 | 0 | 0 | 0 | 0.96 | 65.71 | 65.71 | 1 | 0
44 | 27795993 | 27796933 | 25150275 | 1 | 1 | 1 | 3 | 01.7.06.07-0001 | ФССЦ-2001, 01.7.06.07-0001, приказ Минстроя России №1039/пр от 30.12.2016г. | Лента К226 | 1308 | 1003 | 100 м | 100 м | 100 | 0 | 568244124 | 0.0048 | 120 | 0 | 0 | 0 | 120 | 0 | 0 | 0 | 1 | 1 | 1 | 1 | 0 | 1 | 1 | 0 | 0 | 0.0048 |  | 0 | 2 | 27796940 | 1 | 0 | 45 | 0 | 0 | 0 | 0 | 0 | 0 | 0 | 0 | 0 | 0 | 0 | 0 | 0 | 0 | 0 | 0 | 0 | 0 | 0 | 0 | 0 | 0 | 0.0048 | 120 | 120 | 1 | 0
44 | 27795993 | 27796933 | 25152616 | 1 | 1 | 1 | 3 | 01.7.15.03-0042 | ФССЦ-2001, 01.7.15.03-0042, приказ Минстроя России №1039/пр от 30.12.2016г. | Болты с гайками и шайбами строительные | 1346 | 1009 | кг | кг | 1 | 0 | 103900845 | 0.77 | 9.04 | 0 | 0 | 0 | 9.04 | 0 | 0 | 0 | 1 | 1 | 1 | 1 | 0 | 1 | 1 | 0 | 0 | 0.77 |  | 0 | 2 | 27796941 | 1 | 0 | 46 | 0 | 0 | 0 | 0 | 0 | 0 | 0 | 0 | 0 | 0 | 0 | 0 | 0 | 0 | 0 | 0 | 0 | 0 | 0 | 0 | 0 | 0 | 0.77 | 9.04 | 9.04 | 1 | 0
44 | 27795993 | 27796933 | 25200071 | 1 | 1 | 1 | 3 | 20.1.02.23-0082 | ФССЦ-2001, 20.1.02.23-0082, приказ Минстроя России №1039/пр от 30.12.2016г. | Перемычки гибкие, тип ПГС-50 | 1358 | 1010 | 10 шт. | 10 шт. | 10 | 0 | 1386890308 | 0.1 | 39 | 0 | 0 | 0 | 39 | 0 | 0 | 0 | 1 | 1 | 1 | 1 | 0 | 1 | 1 | 0 | 0 | 0.1 |  | 0 | 2 | 27796942 | 1 | 0 | 47 | 0 | 0 | 0 | 0 | 0 | 0 | 0 | 0 | 0 | 0 | 0 | 0 | 0 | 0 | 0 | 0 | 0 | 0 | 0 | 0 | 0 | 0 | 0.1 | 39 | 39 | 1 | 0
44 | 27795993 | 27796933 | 25201922 | 1 | 1 | 1 | 3 | 20.2.10.03-0002 | ФССЦ-2001, 20.2.10.03-0002, приказ Минстроя России №1039/пр от 30.12.2016г. | Наконечники кабельные медные для электротехнических установок | 1355 | 1010 | 100 шт. | 100 шт. | 100 | 0 | -1637093530 | 0.0204 | 3986 | 0 | 0 | 0 | 3986 | 0 | 0 | 0 | 1 | 1 | 1 | 1 | 0 | 1 | 1 | 0 | 0 | 0.0204 |  | 0 | 2 | 27796943 | 1 | 0 | 48 | 0 | 0 | 0 | 0 | 0 | 0 | 0 | 0 | 0 | 0 | 0 | 0 | 0 | 0 | 0 | 0 | 0 | 0 | 0 | 0 | 0 | 0 | 0.0204 | 3986 | 3986 | 1 | 0
44 | 27795993 | 27796933 | 25215894 | 1 | 1 | 1 | 3 | 24.3.01.01-0001 | ФССЦ-2001, 24.3.01.01-0001, приказ Минстроя России №1039/пр от 30.12.2016г. | Трубка поливинилхлоридная ХВТ | 1346 | 1009 | кг | кг | 1 | 0 | 1907110972 | 0.016 | 41.7 | 0 | 0 | 0 | 41.7 | 0 | 0 | 0 | 1 | 1 | 1 | 1 | 0 | 1 | 1 | 0 | 0 | 0.016 |  | 0 | 2 | 27796944 | 1 | 0 | 49 | 0 | 0 | 0 | 0 | 0 | 0 | 0 | 0 | 0 | 0 | 0 | 0 | 0 | 0 | 0 | 0 | 0 | 0 | 0 | 0 | 0 | 0 | 0.016 | 41.7 | 41.7 | 1 | 0
44 | 27795993 | 27796933 | 25147235 | 17 | 1 | 1 | 3 | 999-9950 |  | Вспомогательные ненормируемые материалы (2% от ОЗП) | 1374 | 1013 | РУБ | РУБ | 1 | 0 | -1731369543 | 2.81 | 1 | 0 | 0 | 0 | 1 | 0 | 0 | 0 | 1 | 1 | 1 | 1 | 0 | 1 | 1 | 0 | 0 | 2.81 |  | 0 | 2 | 27796945 | 1 | 0 | 50 | 0 | 0 | 0 | 0 | 0 | 0 | 0 | 0 | 0 | 0 | 0 | 0 | 0 | 0 | 0 | 0 | 0 | 0 | 0 | 0 | 0 | 0 | 2.81 | 1 | 1 | 1 | 0
44 | 27795993 | 27796933 | 0 | 1 | 1 | 1 | 3 | Цена поставщика |  | Щит управления вентилятором CHU-V 18.5 N (со спецдоработкой) | 1371 | 1013 | ШТ | ШТ | 1 | 0 | -1442760405 | 1 | 8601.16 | 0 | 0 | 0 | 8601.16 | 0 | 0 | 0 | 1 | 1 | 1 | 1 | 0 | 0 | 0 | 0 | 0 | 1 |  | 0 | 1 | -1 | 0 | 0 |  | 0 | 0 | 0 | 0 | 0 | 0 | 0 | 0 | 0 | 0 | 0 | 0 | 0 | 0 | 0 | 0 | 0 | 0 | 0 | 0 | 0 | 0 | 1 | 8601.16 | 8601.16 | 1 | 0
45 | 27796868 | 27796933 | 25419089 | 1 | 1 | 1 | 1 | 1-100-40 |  | Рабочий среднего разряда 4 | 1191 | 1013 | чел.-ч. | чел.-ч. | 1 | 0 | 1069510174 | 17.52 | 0 | 0 | 0 | 74.07 | 0 | 0 | 0 | 9.62 | 1 | 1 | 1 | 7.7 | 0 | 1 | 1 | 0 | 0 | 14.6 | )*1,2 | 1 | 2 | 27796936 | 1 | 0 | 51 | 0 | 0 | 0 | 0 | 0 | 0 | 0 | 0 | 0 | 0 | 0 | 0 | 0 | 0 | 0 | 0 | 0 | 0 | 0 | 0 | 0 | 0 | 17.52 | 74.07 | 9.62 | 7.7 | 0
45 | 27796868 | 27796933 | 25412928 | 1 | 1 | 1 | 1 | 4-100-00 |  | Затраты труда машинистов | 1191 | 1013 | чел.-ч. | чел.-ч. | 1 | 0 | -1417349443 | 1.6 | 0 | 0 | 0 | 0 | 0 | 0 | 0 | 0 | 1 | 1 | 7.7 | 1 | 0 | 1 | 0 | 0 | 0 | 1.6 |  | 2 | 2 | 27796937 | 1 | 2048 | 52 | 0 | 0 | 0 | 0 | 0 | 0 | 0 | 0 | 0 | 0 | 0 | 0 | 0 | 0 | 0 | 0 | 0 | 0 | 0 | 0 | 0 | 0 | 1.6 | 0 | 0 | 1 | 0
45 | 27796868 | 27796933 | 25230220 | 1 | 1 | 1 | 2 | 91.05.05-014 | ФСЭМ-2001, 91.05.05-014, приказ Минстроя России №1039/пр от 30.12.2016г. | Краны на автомобильном ходу, грузоподъемность 10 т | 1368 | 1011 | маш.-ч | маш.-ч | 1 | 0 | -1718674368 | 0.96 | 0 | 862.32 | 13.5 | 0 | 0 | 111.99 | 13.5 | 0 | 1 | 7.7 | 1 | 1 | 0 | 1 | 1 | 0 | 0 | 0.8 | )*1,2 | 0 | 2 | 27796938 | 1 | 0 | 53 | 0 | 0 | 0 | 0 | 0 | 0 | 0 | 0 | 0 | 0 | 0 | 0 | 0 | 0 | 0 | 0 | 0 | 0 | 0 | 0 | 0 | 0 | 0.96 | 862.32 | 111.99 | 7.7 | 0
45 | 27796868 | 27796933 | 25231607 | 1 | 1 | 1 | 2 | 91.14.02-001 | ФСЭМ-2001, 91.14.02-001, приказ Минстроя России №1039/пр от 30.12.2016г. | Автомобили бортовые, грузоподъемность до 5 т | 1368 | 1011 | маш.-ч | маш.-ч | 1 | 0 | 1372534845 | 0.96 | 0 | 505.97 | 11.6 | 0 | 0 | 65.71 | 11.6 | 0 | 1 | 7.7 | 1 | 1 | 0 | 1 | 1 | 0 | 0 | 0.8 | )*1,2 | 0 | 2 | 27796939 | 1 | 0 | 54 | 0 | 0 | 0 | 0 | 0 | 0 | 0 | 0 | 0 | 0 | 0 | 0 | 0 | 0 | 0 | 0 | 0 | 0 | 0 | 0 | 0 | 0 | 0.96 | 505.97 | 65.71 | 7.7 | 0
45 | 27796868 | 27796933 | 25150275 | 1 | 1 | 1 | 3 | 01.7.06.07-0001 | ФССЦ-2001, 01.7.06.07-0001, приказ Минстроя России №1039/пр от 30.12.2016г. | Лента К226 | 1308 | 1003 | 100 м | 100 м | 100 | 0 | 568244124 | 0.0048 | 924 | 0 | 0 | 0 | 120 | 0 | 0 | 0 | 7.7 | 1 | 1 | 1 | 0 | 1 | 1 | 0 | 0 | 0.0048 |  | 0 | 2 | 27796940 | 1 | 0 | 55 | 0 | 0 | 0 | 0 | 0 | 0 | 0 | 0 | 0 | 0 | 0 | 0 | 0 | 0 | 0 | 0 | 0 | 0 | 0 | 0 | 0 | 0 | 0.0048 | 924 | 120 | 7.7 | 0
45 | 27796868 | 27796933 | 25152616 | 1 | 1 | 1 | 3 | 01.7.15.03-0042 | ФССЦ-2001, 01.7.15.03-0042, приказ Минстроя России №1039/пр от 30.12.2016г. | Болты с гайками и шайбами строительные | 1346 | 1009 | кг | кг | 1 | 0 | 103900845 | 0.77 | 69.61 | 0 | 0 | 0 | 9.04 | 0 | 0 | 0 | 7.7 | 1 | 1 | 1 | 0 | 1 | 1 | 0 | 0 | 0.77 |  | 0 | 2 | 27796941 | 1 | 0 | 56 | 0 | 0 | 0 | 0 | 0 | 0 | 0 | 0 | 0 | 0 | 0 | 0 | 0 | 0 | 0 | 0 | 0 | 0 | 0 | 0 | 0 | 0 | 0.77 | 69.61 | 9.04 | 7.7 | 0
45 | 27796868 | 27796933 | 25200071 | 1 | 1 | 1 | 3 | 20.1.02.23-0082 | ФССЦ-2001, 20.1.02.23-0082, приказ Минстроя России №1039/пр от 30.12.2016г. | Перемычки гибкие, тип ПГС-50 | 1358 | 1010 | 10 шт. | 10 шт. | 10 | 0 | 1386890308 | 0.1 | 300.3 | 0 | 0 | 0 | 39 | 0 | 0 | 0 | 7.7 | 1 | 1 | 1 | 0 | 1 | 1 | 0 | 0 | 0.1 |  | 0 | 2 | 27796942 | 1 | 0 | 57 | 0 | 0 | 0 | 0 | 0 | 0 | 0 | 0 | 0 | 0 | 0 | 0 | 0 | 0 | 0 | 0 | 0 | 0 | 0 | 0 | 0 | 0 | 0.1 | 300.3 | 39 | 7.7 | 0
45 | 27796868 | 27796933 | 25201922 | 1 | 1 | 1 | 3 | 20.2.10.03-0002 | ФССЦ-2001, 20.2.10.03-0002, приказ Минстроя России №1039/пр от 30.12.2016г. | Наконечники кабельные медные для электротехнических установок | 1355 | 1010 | 100 шт. | 100 шт. | 100 | 0 | -1637093530 | 0.0204 | 30692.2 | 0 | 0 | 0 | 3986 | 0 | 0 | 0 | 7.7 | 1 | 1 | 1 | 0 | 1 | 1 | 0 | 0 | 0.0204 |  | 0 | 2 | 27796943 | 1 | 0 | 58 | 0 | 0 | 0 | 0 | 0 | 0 | 0 | 0 | 0 | 0 | 0 | 0 | 0 | 0 | 0 | 0 | 0 | 0 | 0 | 0 | 0 | 0 | 0.0204 | 30692.2 | 3986 | 7.7 | 0
45 | 27796868 | 27796933 | 25215894 | 1 | 1 | 1 | 3 | 24.3.01.01-0001 | ФССЦ-2001, 24.3.01.01-0001, приказ Минстроя России №1039/пр от 30.12.2016г. | Трубка поливинилхлоридная ХВТ | 1346 | 1009 | кг | кг | 1 | 0 | 1907110972 | 0.016 | 321.09 | 0 | 0 | 0 | 41.7 | 0 | 0 | 0 | 7.7 | 1 | 1 | 1 | 0 | 1 | 1 | 0 | 0 | 0.016 |  | 0 | 2 | 27796944 | 1 | 0 | 59 | 0 | 0 | 0 | 0 | 0 | 0 | 0 | 0 | 0 | 0 | 0 | 0 | 0 | 0 | 0 | 0 | 0 | 0 | 0 | 0 | 0 | 0 | 0.016 | 321.09 | 41.7 | 7.7 | 0
45 | 27796868 | 27796933 | 25147235 | 17 | 1 | 1 | 3 | 999-9950 |  | Вспомогательные ненормируемые материалы (2% от ОЗП) | 1374 | 1013 | РУБ | РУБ | 1 | 0 | -1731369543 | 2.81 | 1 | 0 | 0 | 0 | 1 | 0 | 0 | 0 | 1 | 1 | 1 | 1 | 0 | 1 | 1 | 0 | 0 | 2.81 |  | 0 | 2 | 27796945 | 1 | 0 | 60 | 0 | 0 | 0 | 0 | 0 | 0 | 0 | 0 | 0 | 0 | 0 | 0 | 0 | 0 | 0 | 0 | 0 | 0 | 0 | 0 | 0 | 0 | 2.81 | 1 | 1 | 1 | 0
45 | 27796868 | 27796933 | 0 | 1 | 1 | 1 | 3 | Цена поставщика |  | Щит управления вентилятором CHU-V 18.5 N (со спецдоработкой) | 1371 | 1013 | ШТ | ШТ | 1 | 0 | -1442760405 | 1 | 66228.94 | 0 | 0 | 0 | 8601.16 | 0 | 0 | 0 | 7.7 | 1 | 1 | 1 | 0 | 0 | 0 | 0 | 0 | 1 |  | 0 | 1 | -1 | 0 | 0 |  | 0 | 0 | 0 | 0 | 0 | 0 | 0 | 0 | 0 | 0 | 0 | 0 | 0 | 0 | 0 | 0 | 0 | 0 | 0 | 0 | 0 | 0 | 1 | 66228.94 | 8601.16 | 7.7 | 0
48 | 27795993 | 27796948 | 25461299 | 1 | 1 | 1 | 1 | 1-100-50 |  | Рабочий среднего разряда 5 | 1191 | 1013 | чел.-ч. | чел.-ч. | 1 | 0 | 1446053411 | 12.12 | 0 | 0 | 0 | 11.09 | 0 | 0 | 0 | 11.09 | 1 | 1 | 1 | 1 | 0 | 1 | 1 | 0 | 0 | 10.1 | )*1,2 | 1 | 2 | 27796949 | 1 | 0 | 61 | 0 | 0 | 0 | 0 | 0 | 0 | 0 | 0 | 0 | 0 | 0 | 0 | 0 | 0 | 0 | 0 | 0 | 0 | 0 | 0 | 0 | 0 | 12.12 | 11.09 | 11.09 | 1 | 0
48 | 27795993 | 27796948 | 25412928 | 1 | 1 | 1 | 1 | 4-100-00 |  | Затраты труда машинистов | 1191 | 1013 | чел.-ч. | чел.-ч. | 1 | 0 | -1417349443 | 0.44 | 0 | 0 | 0 | 0 | 0 | 0 | 0 | 0 | 1 | 1 | 1 | 1 | 0 | 1 | 0 | 0 | 0 | 0.44 |  | 2 | 2 | 27796950 | 1 | 2048 | 62 | 0 | 0 | 0 | 0 | 0 | 0 | 0 | 0 | 0 | 0 | 0 | 0 | 0 | 0 | 0 | 0 | 0 | 0 | 0 | 0 | 0 | 0 | 0.44 | 0 | 0 | 1 | 0
48 | 27795993 | 27796948 | 25230445 | 1 | 1 | 1 | 2 | 91.06.05-011 | ФСЭМ-2001, 91.06.05-011, приказ Минстроя России №1039/пр от 30.12.2016г. | Погрузчик, грузоподъемность 5 т | 1368 | 1011 | маш.-ч | маш.-ч | 1 | 0 | 1225731627 | 0.528 | 0 | 89.99 | 10.06 | 0 | 0 | 89.99 | 10.06 | 0 | 1 | 1 | 1 | 1 | 0 | 1 | 1 | 0 | 0 | 0.44 | )*1,2 | 0 | 2 | 27796951 | 1 | 0 | 63 | 0 | 0 | 0 | 0 | 0 | 0 | 0 | 0 | 0 | 0 | 0 | 0 | 0 | 0 | 0 | 0 | 0 | 0 | 0 | 0 | 0 | 0 | 0.528 | 89.99 | 89.99 | 1 | 0
48 | 27795993 | 27796948 | 25148593 | 1 | 1 | 1 | 3 | 01.3.05.17-0002 | ФССЦ-2001, 01.3.05.17-0002, приказ Минстроя России №1039/пр от 30.12.2016г. | Канифоль сосновая | 1346 | 1009 | кг | кг | 1 | 0 | 1559187994 | 0.01 | 27.74 | 0 | 0 | 0 | 27.74 | 0 | 0 | 0 | 1 | 1 | 1 | 1 | 0 | 1 | 1 | 0 | 0 | 0.01 |  | 0 | 2 | 27796952 | 1 | 0 | 64 | 0 | 0 | 0 | 0 | 0 | 0 | 0 | 0 | 0 | 0 | 0 | 0 | 0 | 0 | 0 | 0 | 0 | 0 | 0 | 0 | 0 | 0 | 0.01 | 27.74 | 27.74 | 1 | 0
48 | 27795993 | 27796948 | 25150264 | 1 | 1 | 1 | 3 | 01.7.06.05-0042 | ФССЦ-2001, 01.7.06.05-0042, приказ Минстроя России №1039/пр от 30.12.2016г. | Лента липкая изоляционная на поликасиновом компаунде марки ЛСЭПЛ, шириной 20-30 мм, толщиной от 0,14 до 0,19 мм | 1346 | 1009 | кг | кг | 1 | 0 | -2124370092 | 0.02 | 91.29 | 0 | 0 | 0 | 91.29 | 0 | 0 | 0 | 1 | 1 | 1 | 1 | 0 | 1 | 1 | 0 | 0 | 0.02 |  | 0 | 2 | 27796953 | 1 | 0 | 65 | 0 | 0 | 0 | 0 | 0 | 0 | 0 | 0 | 0 | 0 | 0 | 0 | 0 | 0 | 0 | 0 | 0 | 0 | 0 | 0 | 0 | 0 | 0.02 | 91.29 | 91.29 | 1 | 0
48 | 27795993 | 27796948 | 25152616 | 1 | 1 | 1 | 3 | 01.7.15.03-0042 | ФССЦ-2001, 01.7.15.03-0042, приказ Минстроя России №1039/пр от 30.12.2016г. | Болты с гайками и шайбами строительные | 1346 | 1009 | кг | кг | 1 | 0 | 103900845 | 0.3 | 9.04 | 0 | 0 | 0 | 9.04 | 0 | 0 | 0 | 1 | 1 | 1 | 1 | 0 | 1 | 1 | 0 | 0 | 0.3 |  | 0 | 2 | 27796954 | 1 | 0 | 66 | 0 | 0 | 0 | 0 | 0 | 0 | 0 | 0 | 0 | 0 | 0 | 0 | 0 | 0 | 0 | 0 | 0 | 0 | 0 | 0 | 0 | 0 | 0.3 | 9.04 | 9.04 | 1 | 0
48 | 27795993 | 27796948 | 25152746 | 1 | 1 | 1 | 3 | 01.7.15.07-0012 | ФССЦ-2001, 01.7.15.07-0012, приказ Минстроя России №1039/пр от 30.12.2016г. | Дюбели пластмассовые с шурупами 12х70 мм | 1355 | 1010 | 100 шт. | 100 шт. | 100 | 0 | -66531260 | 0.1 | 83 | 0 | 0 | 0 | 83 | 0 | 0 | 0 | 1 | 1 | 1 | 1 | 0 | 1 | 1 | 0 | 0 | 0.1 |  | 0 | 2 | 27796955 | 1 | 0 | 67 | 0 | 0 | 0 | 0 | 0 | 0 | 0 | 0 | 0 | 0 | 0 | 0 | 0 | 0 | 0 | 0 | 0 | 0 | 0 | 0 | 0 | 0 | 0.1 | 83 | 83 | 1 | 0
48 | 27795993 | 27796948 | 25154653 | 1 | 1 | 1 | 3 | 03.1.01.01-0002 | ФССЦ-2001, 03.1.01.01-0002, приказ Минстроя России №1039/пр от 30.12.2016г. | Гипсовые вяжущие, марка Г3 | 1348 | 1009 | т | т | 1000 | 0 | -1421715385 | 0.0003 | 729.98 | 0 | 0 | 0 | 729.98 | 0 | 0 | 0 | 1 | 1 | 1 | 1 | 0 | 1 | 1 | 0 | 0 | 0.0003 |  | 0 | 2 | 27796956 | 1 | 0 | 68 | 0 | 0 | 0 | 0 | 0 | 0 | 0 | 0 | 0 | 0 | 0 | 0 | 0 | 0 | 0 | 0 | 0 | 0 | 0 | 0 | 0 | 0 | 0.0003 | 729.98 | 729.98 | 1 | 0
48 | 27795993 | 27796948 | 25177369 | 1 | 1 | 1 | 3 | 10.2.02.08-0001 | ФССЦ-2001, 10.2.02.08-0001, приказ Минстроя России №1039/пр от 30.12.2016г. | Проволока медная круглая электротехническая ММ (мягкая) диаметром 1,0-3,0 мм и выше | 1348 | 1009 | т | т | 1000 | 0 | -62883330 | 0.0001 | 37517 | 0 | 0 | 0 | 37517 | 0 | 0 | 0 | 1 | 1 | 1 | 1 | 0 | 1 | 1 | 0 | 0 | 0.0001 |  | 0 | 2 | 27796957 | 1 | 0 | 69 | 0 | 0 | 0 | 0 | 0 | 0 | 0 | 0 | 0 | 0 | 0 | 0 | 0 | 0 | 0 | 0 | 0 | 0 | 0 | 0 | 0 | 0 | 0.0001 | 37517 | 37517 | 1 | 0
48 | 27795993 | 27796948 | 25177689 | 1 | 1 | 1 | 3 | 10.3.02.03-0012 | ФССЦ-2001, 10.3.02.03-0012, приказ Минстроя России №1039/пр от 30.12.2016г. | Припои оловянно-свинцовые бессурьмянистые марки ПОС40 | 1346 | 1009 | кг | кг | 1 | 0 | -1726842289 | 0.06 | 65.75 | 0 | 0 | 0 | 65.75 | 0 | 0 | 0 | 1 | 1 | 1 | 1 | 0 | 1 | 1 | 0 | 0 | 0.06 |  | 0 | 2 | 27796958 | 1 | 0 | 70 | 0 | 0 | 0 | 0 | 0 | 0 | 0 | 0 | 0 | 0 | 0 | 0 | 0 | 0 | 0 | 0 | 0 | 0 | 0 | 0 | 0 | 0 | 0.06 | 65.75 | 65.75 | 1 | 0
48 | 27795993 | 27796948 | 25185935 | 1 | 1 | 1 | 3 | 14.3.02.01-0219 | ФССЦ-2001, 14.3.02.01-0219, приказ Минстроя России №1039/пр от 30.12.2016г. | Краска водоэмульсионная ВЭАК-1180 | 1348 | 1009 | т | т | 1000 | 0 | 108915477 | 2e-05 | 15481 | 0 | 0 | 0 | 15481 | 0 | 0 | 0 | 1 | 1 | 1 | 1 | 0 | 1 | 1 | 0 | 0 | 2e-05 |  | 0 | 2 | 27796959 | 1 | 0 | 71 | 0 | 0 | 0 | 0 | 0 | 0 | 0 | 0 | 0 | 0 | 0 | 0 | 0 | 0 | 0 | 0 | 0 | 0 | 0 | 0 | 0 | 0 | 2e-05 | 15481 | 15481 | 1 | 0
48 | 27795993 | 27796948 | 25186612 | 1 | 1 | 1 | 3 | 14.4.03.17-0011 | ФССЦ-2001, 14.4.03.17-0011, приказ Минстроя России №1039/пр от 30.12.2016г. | Лак электроизоляционный 318 | 1346 | 1009 | кг | кг | 1 | 0 | -1274984028 | 0.03 | 35.63 | 0 | 0 | 0 | 35.63 | 0 | 0 | 0 | 1 | 1 | 1 | 1 | 0 | 1 | 1 | 0 | 0 | 0.03 |  | 0 | 2 | 27796960 | 1 | 0 | 72 | 0 | 0 | 0 | 0 | 0 | 0 | 0 | 0 | 0 | 0 | 0 | 0 | 0 | 0 | 0 | 0 | 0 | 0 | 0 | 0 | 0 | 0 | 0.03 | 35.63 | 35.63 | 1 | 0
48 | 27795993 | 27796948 | 25201940 | 1 | 1 | 1 | 3 | 20.2.10.03-0020 | ФССЦ-2001, 20.2.10.03-0020, приказ Минстроя России №1039/пр от 30.12.2016г. | Наконечники кабельные П2.5-4Д-МУ3 | 1355 | 1010 | 100 шт. | 100 шт. | 100 | 0 | -720208681 | 0.1 | 203 | 0 | 0 | 0 | 203 | 0 | 0 | 0 | 1 | 1 | 1 | 1 | 0 | 1 | 1 | 0 | 0 | 0.1 |  | 0 | 2 | 27796961 | 1 | 0 | 73 | 0 | 0 | 0 | 0 | 0 | 0 | 0 | 0 | 0 | 0 | 0 | 0 | 0 | 0 | 0 | 0 | 0 | 0 | 0 | 0 | 0 | 0 | 0.1 | 203 | 203 | 1 | 0
48 | 27795993 | 27796948 | 25208682 | 1 | 1 | 1 | 3 | 22.2.02.15-0001 | ФССЦ-2001, 22.2.02.15-0001, приказ Минстроя России №1039/пр от 30.12.2016г. | Скрепы 10х2 | 1346 | 1009 | кг | кг | 1 | 0 | 768311580 | 0.02 | 15.37 | 0 | 0 | 0 | 15.37 | 0 | 0 | 0 | 1 | 1 | 1 | 1 | 0 | 1 | 1 | 0 | 0 | 0.02 |  | 0 | 2 | 27796962 | 1 | 0 | 74 | 0 | 0 | 0 | 0 | 0 | 0 | 0 | 0 | 0 | 0 | 0 | 0 | 0 | 0 | 0 | 0 | 0 | 0 | 0 | 0 | 0 | 0 | 0.02 | 15.37 | 15.37 | 1 | 0
48 | 27795993 | 27796948 | 25215897 | 1 | 1 | 1 | 3 | 24.3.01.01-0004 | ФССЦ-2001, 24.3.01.01-0004, приказ Минстроя России №1039/пр от 30.12.2016г. | Трубка полихлорвиниловая ПХВ-305 диаметром 6-10 мм | 1346 | 1009 | кг | кг | 1 | 0 | 65989290 | 0.08 | 38.34 | 0 | 0 | 0 | 38.34 | 0 | 0 | 0 | 1 | 1 | 1 | 1 | 0 | 1 | 1 | 0 | 0 | 0.08 |  | 0 | 2 | 27796963 | 1 | 0 | 75 | 0 | 0 | 0 | 0 | 0 | 0 | 0 | 0 | 0 | 0 | 0 | 0 | 0 | 0 | 0 | 0 | 0 | 0 | 0 | 0 | 0 | 0 | 0.08 | 38.34 | 38.34 | 1 | 0
48 | 27795993 | 27796948 | 25147235 | 17 | 1 | 1 | 3 | 999-9950 |  | Вспомогательные ненормируемые материалы (2% от ОЗП) | 1374 | 1013 | РУБ | РУБ | 1 | 0 | -1731369543 | 2.24 | 1 | 0 | 0 | 0 | 1 | 0 | 0 | 0 | 1 | 1 | 1 | 1 | 0 | 1 | 1 | 0 | 0 | 2.24 |  | 0 | 2 | 27796965 | 1 | 0 | 77 | 0 | 0 | 0 | 0 | 0 | 0 | 0 | 0 | 0 | 0 | 0 | 0 | 0 | 0 | 0 | 0 | 0 | 0 | 0 | 0 | 0 | 0 | 2.24 | 1 | 1 | 1 | 0
48 | 27795993 | 27796948 | 0 | 1 | 1 | 1 | 3 | Цена поставщика |  | Комплект частотного преобразователя FC-101P18KT4E20H4 (18 кВт; 37А; 380В) №131L9871 | 1371 | 1013 | ШТ | ШТ | 1 | 0 | -2106615000 | 1 | 19894.15 | 0 | 0 | 0 | 19894.15 | 0 | 0 | 0 | 1 | 1 | 1 | 1 | 0 | 0 | 0 | 0 | 0 | 1 |  | 0 | 1 | -1 | 0 | 0 |  | 0 | 0 | 0 | 0 | 0 | 0 | 0 | 0 | 0 | 0 | 0 | 0 | 0 | 0 | 0 | 0 | 0 | 0 | 0 | 0 | 0 | 0 | 1 | 19894.15 | 19894.15 | 1 | 0
49 | 27796868 | 27796948 | 25461299 | 1 | 1 | 1 | 1 | 1-100-50 |  | Рабочий среднего разряда 5 | 1191 | 1013 | чел.-ч. | чел.-ч. | 1 | 0 | 1446053411 | 12.12 | 0 | 0 | 0 | 85.39 | 0 | 0 | 0 | 11.09 | 1 | 1 | 1 | 7.7 | 0 | 1 | 1 | 0 | 0 | 10.1 | )*1,2 | 1 | 2 | 27796949 | 1 | 0 | 78 | 0 | 0 | 0 | 0 | 0 | 0 | 0 | 0 | 0 | 0 | 0 | 0 | 0 | 0 | 0 | 0 | 0 | 0 | 0 | 0 | 0 | 0 | 12.12 | 85.39 | 11.09 | 7.7 | 0
49 | 27796868 | 27796948 | 25412928 | 1 | 1 | 1 | 1 | 4-100-00 |  | Затраты труда машинистов | 1191 | 1013 | чел.-ч. | чел.-ч. | 1 | 0 | -1417349443 | 0.44 | 0 | 0 | 0 | 0 | 0 | 0 | 0 | 0 | 1 | 1 | 7.7 | 1 | 0 | 1 | 0 | 0 | 0 | 0.44 |  | 2 | 2 | 27796950 | 1 | 2048 | 79 | 0 | 0 | 0 | 0 | 0 | 0 | 0 | 0 | 0 | 0 | 0 | 0 | 0 | 0 | 0 | 0 | 0 | 0 | 0 | 0 | 0 | 0 | 0.44 | 0 | 0 | 1 | 0
49 | 27796868 | 27796948 | 25230445 | 1 | 1 | 1 | 2 | 91.06.05-011 | ФСЭМ-2001, 91.06.05-011, приказ Минстроя России №1039/пр от 30.12.2016г. | Погрузчик, грузоподъемность 5 т | 1368 | 1011 | маш.-ч | маш.-ч | 1 | 0 | 1225731627 | 0.528 | 0 | 692.92 | 10.06 | 0 | 0 | 89.99 | 10.06 | 0 | 1 | 7.7 | 1 | 1 | 0 | 1 | 1 | 0 | 0 | 0.44 | )*1,2 | 0 | 2 | 27796951 | 1 | 0 | 80 | 0 | 0 | 0 | 0 | 0 | 0 | 0 | 0 | 0 | 0 | 0 | 0 | 0 | 0 | 0 | 0 | 0 | 0 | 0 | 0 | 0 | 0 | 0.528 | 692.92 | 89.99 | 7.7 | 0
49 | 27796868 | 27796948 | 25148593 | 1 | 1 | 1 | 3 | 01.3.05.17-0002 | ФССЦ-2001, 01.3.05.17-0002, приказ Минстроя России №1039/пр от 30.12.2016г. | Канифоль сосновая | 1346 | 1009 | кг | кг | 1 | 0 | 1559187994 | 0.01 | 213.6 | 0 | 0 | 0 | 27.74 | 0 | 0 | 0 | 7.7 | 1 | 1 | 1 | 0 | 1 | 1 | 0 | 0 | 0.01 |  | 0 | 2 | 27796952 | 1 | 0 | 81 | 0 | 0 | 0 | 0 | 0 | 0 | 0 | 0 | 0 | 0 | 0 | 0 | 0 | 0 | 0 | 0 | 0 | 0 | 0 | 0 | 0 | 0 | 0.01 | 213.6 | 27.74 | 7.7 | 0
49 | 27796868 | 27796948 | 25150264 | 1 | 1 | 1 | 3 | 01.7.06.05-0042 | ФССЦ-2001, 01.7.06.05-0042, приказ Минстроя России №1039/пр от 30.12.2016г. | Лента липкая изоляционная на поликасиновом компаунде марки ЛСЭПЛ, шириной 20-30 мм, толщиной от 0,14 до 0,19 мм | 1346 | 1009 | кг | кг | 1 | 0 | -2124370092 | 0.02 | 702.93 | 0 | 0 | 0 | 91.29 | 0 | 0 | 0 | 7.7 | 1 | 1 | 1 | 0 | 1 | 1 | 0 | 0 | 0.02 |  | 0 | 2 | 27796953 | 1 | 0 | 82 | 0 | 0 | 0 | 0 | 0 | 0 | 0 | 0 | 0 | 0 | 0 | 0 | 0 | 0 | 0 | 0 | 0 | 0 | 0 | 0 | 0 | 0 | 0.02 | 702.93 | 91.29 | 7.7 | 0
49 | 27796868 | 27796948 | 25152616 | 1 | 1 | 1 | 3 | 01.7.15.03-0042 | ФССЦ-2001, 01.7.15.03-0042, приказ Минстроя России №1039/пр от 30.12.2016г. | Болты с гайками и шайбами строительные | 1346 | 1009 | кг | кг | 1 | 0 | 103900845 | 0.3 | 69.61 | 0 | 0 | 0 | 9.04 | 0 | 0 | 0 | 7.7 | 1 | 1 | 1 | 0 | 1 | 1 | 0 | 0 | 0.3 |  | 0 | 2 | 27796954 | 1 | 0 | 83 | 0 | 0 | 0 | 0 | 0 | 0 | 0 | 0 | 0 | 0 | 0 | 0 | 0 | 0 | 0 | 0 | 0 | 0 | 0 | 0 | 0 | 0 | 0.3 | 69.61 | 9.04 | 7.7 | 0
49 | 27796868 | 27796948 | 25152746 | 1 | 1 | 1 | 3 | 01.7.15.07-0012 | ФССЦ-2001, 01.7.15.07-0012, приказ Минстроя России №1039/пр от 30.12.2016г. | Дюбели пластмассовые с шурупами 12х70 мм | 1355 | 1010 | 100 шт. | 100 шт. | 100 | 0 | -66531260 | 0.1 | 639.1 | 0 | 0 | 0 | 83 | 0 | 0 | 0 | 7.7 | 1 | 1 | 1 | 0 | 1 | 1 | 0 | 0 | 0.1 |  | 0 | 2 | 27796955 | 1 | 0 | 84 | 0 | 0 | 0 | 0 | 0 | 0 | 0 | 0 | 0 | 0 | 0 | 0 | 0 | 0 | 0 | 0 | 0 | 0 | 0 | 0 | 0 | 0 | 0.1 | 639.1 | 83 | 7.7 | 0
49 | 27796868 | 27796948 | 25154653 | 1 | 1 | 1 | 3 | 03.1.01.01-0002 | ФССЦ-2001, 03.1.01.01-0002, приказ Минстроя России №1039/пр от 30.12.2016г. | Гипсовые вяжущие, марка Г3 | 1348 | 1009 | т | т | 1000 | 0 | -1421715385 | 0.0003 | 5620.85 | 0 | 0 | 0 | 729.98 | 0 | 0 | 0 | 7.7 | 1 | 1 | 1 | 0 | 1 | 1 | 0 | 0 | 0.0003 |  | 0 | 2 | 27796956 | 1 | 0 | 85 | 0 | 0 | 0 | 0 | 0 | 0 | 0 | 0 | 0 | 0 | 0 | 0 | 0 | 0 | 0 | 0 | 0 | 0 | 0 | 0 | 0 | 0 | 0.0003 | 5620.85 | 729.98 | 7.7 | 0
49 | 27796868 | 27796948 | 25177369 | 1 | 1 | 1 | 3 | 10.2.02.08-0001 | ФССЦ-2001, 10.2.02.08-0001, приказ Минстроя России №1039/пр от 30.12.2016г. | Проволока медная круглая электротехническая ММ (мягкая) диаметром 1,0-3,0 мм и выше | 1348 | 1009 | т | т | 1000 | 0 | -62883330 | 0.0001 | 288880.9 | 0 | 0 | 0 | 37517 | 0 | 0 | 0 | 7.7 | 1 | 1 | 1 | 0 | 1 | 1 | 0 | 0 | 0.0001 |  | 0 | 2 | 27796957 | 1 | 0 | 86 | 0 | 0 | 0 | 0 | 0 | 0 | 0 | 0 | 0 | 0 | 0 | 0 | 0 | 0 | 0 | 0 | 0 | 0 | 0 | 0 | 0 | 0 | 0.0001 | 288880.9 | 37517 | 7.7 | 0
49 | 27796868 | 27796948 | 25177689 | 1 | 1 | 1 | 3 | 10.3.02.03-0012 | ФССЦ-2001, 10.3.02.03-0012, приказ Минстроя России №1039/пр от 30.12.2016г. | Припои оловянно-свинцовые бессурьмянистые марки ПОС40 | 1346 | 1009 | кг | кг | 1 | 0 | -1726842289 | 0.06 | 506.28 | 0 | 0 | 0 | 65.75 | 0 | 0 | 0 | 7.7 | 1 | 1 | 1 | 0 | 1 | 1 | 0 | 0 | 0.06 |  | 0 | 2 | 27796958 | 1 | 0 | 87 | 0 | 0 | 0 | 0 | 0 | 0 | 0 | 0 | 0 | 0 | 0 | 0 | 0 | 0 | 0 | 0 | 0 | 0 | 0 | 0 | 0 | 0 | 0.06 | 506.28 | 65.75 | 7.7 | 0
49 | 27796868 | 27796948 | 25185935 | 1 | 1 | 1 | 3 | 14.3.02.01-0219 | ФССЦ-2001, 14.3.02.01-0219, приказ Минстроя России №1039/пр от 30.12.2016г. | Краска водоэмульсионная ВЭАК-1180 | 1348 | 1009 | т | т | 1000 | 0 | 108915477 | 2e-05 | 119203.7 | 0 | 0 | 0 | 15481 | 0 | 0 | 0 | 7.7 | 1 | 1 | 1 | 0 | 1 | 1 | 0 | 0 | 2e-05 |  | 0 | 2 | 27796959 | 1 | 0 | 88 | 0 | 0 | 0 | 0 | 0 | 0 | 0 | 0 | 0 | 0 | 0 | 0 | 0 | 0 | 0 | 0 | 0 | 0 | 0 | 0 | 0 | 0 | 2e-05 | 119203.7 | 15481 | 7.7 | 0
49 | 27796868 | 27796948 | 25186612 | 1 | 1 | 1 | 3 | 14.4.03.17-0011 | ФССЦ-2001, 14.4.03.17-0011, приказ Минстроя России №1039/пр от 30.12.2016г. | Лак электроизоляционный 318 | 1346 | 1009 | кг | кг | 1 | 0 | -1274984028 | 0.03 | 274.35 | 0 | 0 | 0 | 35.63 | 0 | 0 | 0 | 7.7 | 1 | 1 | 1 | 0 | 1 | 1 | 0 | 0 | 0.03 |  | 0 | 2 | 27796960 | 1 | 0 | 89 | 0 | 0 | 0 | 0 | 0 | 0 | 0 | 0 | 0 | 0 | 0 | 0 | 0 | 0 | 0 | 0 | 0 | 0 | 0 | 0 | 0 | 0 | 0.03 | 274.35 | 35.63 | 7.7 | 0
49 | 27796868 | 27796948 | 25201940 | 1 | 1 | 1 | 3 | 20.2.10.03-0020 | ФССЦ-2001, 20.2.10.03-0020, приказ Минстроя России №1039/пр от 30.12.2016г. | Наконечники кабельные П2.5-4Д-МУ3 | 1355 | 1010 | 100 шт. | 100 шт. | 100 | 0 | -720208681 | 0.1 | 1563.1 | 0 | 0 | 0 | 203 | 0 | 0 | 0 | 7.7 | 1 | 1 | 1 | 0 | 1 | 1 | 0 | 0 | 0.1 |  | 0 | 2 | 27796961 | 1 | 0 | 90 | 0 | 0 | 0 | 0 | 0 | 0 | 0 | 0 | 0 | 0 | 0 | 0 | 0 | 0 | 0 | 0 | 0 | 0 | 0 | 0 | 0 | 0 | 0.1 | 1563.1 | 203 | 7.7 | 0
49 | 27796868 | 27796948 | 25208682 | 1 | 1 | 1 | 3 | 22.2.02.15-0001 | ФССЦ-2001, 22.2.02.15-0001, приказ Минстроя России №1039/пр от 30.12.2016г. | Скрепы 10х2 | 1346 | 1009 | кг | кг | 1 | 0 | 768311580 | 0.02 | 118.35 | 0 | 0 | 0 | 15.37 | 0 | 0 | 0 | 7.7 | 1 | 1 | 1 | 0 | 1 | 1 | 0 | 0 | 0.02 |  | 0 | 2 | 27796962 | 1 | 0 | 91 | 0 | 0 | 0 | 0 | 0 | 0 | 0 | 0 | 0 | 0 | 0 | 0 | 0 | 0 | 0 | 0 | 0 | 0 | 0 | 0 | 0 | 0 | 0.02 | 118.35 | 15.37 | 7.7 | 0
49 | 27796868 | 27796948 | 25215897 | 1 | 1 | 1 | 3 | 24.3.01.01-0004 | ФССЦ-2001, 24.3.01.01-0004, приказ Минстроя России №1039/пр от 30.12.2016г. | Трубка полихлорвиниловая ПХВ-305 диаметром 6-10 мм | 1346 | 1009 | кг | кг | 1 | 0 | 65989290 | 0.08 | 295.22 | 0 | 0 | 0 | 38.34 | 0 | 0 | 0 | 7.7 | 1 | 1 | 1 | 0 | 1 | 1 | 0 | 0 | 0.08 |  | 0 | 2 | 27796963 | 1 | 0 | 92 | 0 | 0 | 0 | 0 | 0 | 0 | 0 | 0 | 0 | 0 | 0 | 0 | 0 | 0 | 0 | 0 | 0 | 0 | 0 | 0 | 0 | 0 | 0.08 | 295.22 | 38.34 | 7.7 | 0
49 | 27796868 | 27796948 | 25147235 | 17 | 1 | 1 | 3 | 999-9950 |  | Вспомогательные ненормируемые материалы (2% от ОЗП) | 1374 | 1013 | РУБ | РУБ | 1 | 0 | -1731369543 | 2.24 | 1 | 0 | 0 | 0 | 1 | 0 | 0 | 0 | 1 | 1 | 1 | 1 | 0 | 1 | 1 | 0 | 0 | 2.24 |  | 0 | 2 | 27796965 | 1 | 0 | 94 | 0 | 0 | 0 | 0 | 0 | 0 | 0 | 0 | 0 | 0 | 0 | 0 | 0 | 0 | 0 | 0 | 0 | 0 | 0 | 0 | 0 | 0 | 2.24 | 1 | 1 | 1 | 0
49 | 27796868 | 27796948 | 0 | 1 | 1 | 1 | 3 | Цена поставщика |  | Комплект частотного преобразователя FC-101P18KT4E20H4 (18 кВт; 37А; 380В) №131L9871 | 1371 | 1013 | ШТ | ШТ | 1 | 0 | -2106615000 | 1 | 153184.96 | 0 | 0 | 0 | 19894.15 | 0 | 0 | 0 | 7.7 | 1 | 1 | 1 | 0 | 0 | 0 | 0 | 0 | 1 |  | 0 | 1 | -1 | 0 | 0 |  | 0 | 0 | 0 | 0 | 0 | 0 | 0 | 0 | 0 | 0 | 0 | 0 | 0 | 0 | 0 | 0 | 0 | 0 | 0 | 0 | 0 | 0 | 1 | 153184.96 | 19894.15 | 7.7 | 0
52 | 27795993 | 27796187 | 25418547 | 1 | 1 | 1 | 1 | 1-100-32 |  | Рабочий среднего разряда 3.2 | 1191 | 1013 | чел.-ч. | чел.-ч. | 1 | 0 | -784637506 | 7.14 | 0 | 0 | 0 | 8.74 | 0 | 0 | 0 | 8.74 | 1 | 1 | 1 | 1 | 0 | 1 | 1 | 0 | 0 | 5.95 | )*1,2 | 1 | 2 | 27796969 | 1 | 0 | 95 | 0 | 0 | 0 | 0 | 0 | 0 | 0 | 0 | 0 | 0 | 0 | 0 | 0 | 0 | 0 | 0 | 0 | 0 | 0 | 0 | 0 | 0 | 14.28 | 8.74 | 8.74 | 1 | 0
52 | 27795993 | 27796187 | 25412928 | 1 | 1 | 1 | 1 | 4-100-00 |  | Затраты труда машинистов | 1191 | 1013 | чел.-ч. | чел.-ч. | 1 | 0 | -1417349443 | 0.04 | 0 | 0 | 0 | 0 | 0 | 0 | 0 | 0 | 1 | 1 | 1 | 1 | 0 | 1 | 0 | 0 | 0 | 0.04 |  | 2 | 2 | 27796970 | 1 | 2048 | 96 | 0 | 0 | 0 | 0 | 0 | 0 | 0 | 0 | 0 | 0 | 0 | 0 | 0 | 0 | 0 | 0 | 0 | 0 | 0 | 0 | 0 | 0 | 0.08 | 0 | 0 | 1 | 0
52 | 27795993 | 27796187 | 25230220 | 1 | 1 | 1 | 2 | 91.05.05-014 | ФСЭМ-2001, 91.05.05-014, приказ Минстроя России №1039/пр от 30.12.2016г. | Краны на автомобильном ходу, грузоподъемность 10 т | 1368 | 1011 | маш.-ч | маш.-ч | 1 | 0 | -1718674368 | 0.012 | 0 | 111.99 | 13.5 | 0 | 0 | 111.99 | 13.5 | 0 | 1 | 1 | 1 | 1 | 0 | 1 | 1 | 0 | 0 | 0.01 | )*1,2 | 0 | 2 | 27796971 | 1 | 0 | 97 | 0 | 0 | 0 | 0 | 0 | 0 | 0 | 0 | 0 | 0 | 0 | 0 | 0 | 0 | 0 | 0 | 0 | 0 | 0 | 0 | 0 | 0 | 0.024 | 111.99 | 111.99 | 1 | 0
52 | 27795993 | 27796187 | 25230400 | 1 | 1 | 1 | 2 | 91.06.03-047 | ФСЭМ-2001, 91.06.03-047, приказ Минстроя России №1039/пр от 30.12.2016г. | Лебедки ручные и рычажные тяговым усилием 31,39 кН (3,2 т) | 1368 | 1011 | маш.-ч | маш.-ч | 1 | 0 | 1373224040 | 1.632 | 0 | 3.12 | 0 | 0 | 0 | 3.12 | 0 | 0 | 1 | 1 | 1 | 1 | 0 | 1 | 1 | 0 | 0 | 1.36 | )*1,2 | 0 | 2 | 27796972 | 1 | 0 | 98 | 0 | 0 | 0 | 0 | 0 | 0 | 0 | 0 | 0 | 0 | 0 | 0 | 0 | 0 | 0 | 0 | 0 | 0 | 0 | 0 | 0 | 0 | 3.264 | 3.12 | 3.12 | 1 | 0
52 | 27795993 | 27796187 | 25231607 | 1 | 1 | 1 | 2 | 91.14.02-001 | ФСЭМ-2001, 91.14.02-001, приказ Минстроя России №1039/пр от 30.12.2016г. | Автомобили бортовые, грузоподъемность до 5 т | 1368 | 1011 | маш.-ч | маш.-ч | 1 | 0 | 1372534845 | 0.036 | 0 | 65.71 | 11.6 | 0 | 0 | 65.71 | 11.6 | 0 | 1 | 1 | 1 | 1 | 0 | 1 | 1 | 0 | 0 | 0.03 | )*1,2 | 0 | 2 | 27796973 | 1 | 0 | 99 | 0 | 0 | 0 | 0 | 0 | 0 | 0 | 0 | 0 | 0 | 0 | 0 | 0 | 0 | 0 | 0 | 0 | 0 | 0 | 0 | 0 | 0 | 0.072 | 65.71 | 65.71 | 1 | 0
52 | 27795993 | 27796187 | 25147846 | 1 | 1 | 1 | 3 | 01.1.01.09-0026 | ФССЦ-2001, 01.1.01.09-0026, приказ Минстроя России №1039/пр от 30.12.2016г. | Шнур асбестовый общего назначения марки ШАОН диаметром 8-10 мм | 1348 | 1009 | т | т | 1000 | 0 | 731670393 | 0.0003 | 26499 | 0 | 0 | 0 | 26499 | 0 | 0 | 0 | 1 | 1 | 1 | 1 | 0 | 1 | 1 | 0 | 0 | 0.0003 |  | 0 | 2 | 27796974 | 1 | 0 | 100 | 0 | 0 | 0 | 0 | 0 | 0 | 0 | 0 | 0 | 0 | 0 | 0 | 0 | 0 | 0 | 0 | 0 | 0 | 0 | 0 | 0 | 0 | 0.0006 | 26499 | 26499 | 1 | 0
52 | 27795993 | 27796187 | 25152615 | 1 | 1 | 1 | 3 | 01.7.15.03-0041 | ФССЦ-2001, 01.7.15.03-0041, приказ Минстроя России №1039/пр от 30.12.2016г. | Болты с гайками и шайбами строительные | 1348 | 1009 | т | т | 1000 | 0 | -437906794 | 0.0008 | 9040.01 | 0 | 0 | 0 | 9040.01 | 0 | 0 | 0 | 1 | 1 | 1 | 1 | 0 | 1 | 1 | 0 | 0 | 0.0008 |  | 0 | 2 | 27796975 | 1 | 0 | 101 | 0 | 0 | 0 | 0 | 0 | 0 | 0 | 0 | 0 | 0 | 0 | 0 | 0 | 0 | 0 | 0 | 0 | 0 | 0 | 0 | 0 | 0 | 0.0016 | 9040.01 | 9040.01 | 1 | 0
52 | 27795993 | 27796187 | 25153497 | 1 | 1 | 1 | 3 | 01.7.19.04-0031 | ФССЦ-2001, 01.7.19.04-0031, приказ Минстроя России №1039/пр от 30.12.2016г. | Прокладки резиновые (пластина техническая прессованная) | 1346 | 1009 | кг | кг | 1 | 0 | -731615568 | 0.43 | 23.09 | 0 | 0 | 0 | 23.09 | 0 | 0 | 0 | 1 | 1 | 1 | 1 | 0 | 1 | 1 | 0 | 0 | 0.43 |  | 0 | 2 | 27796976 | 1 | 0 | 102 | 0 | 0 | 0 | 0 | 0 | 0 | 0 | 0 | 0 | 0 | 0 | 0 | 0 | 0 | 0 | 0 | 0 | 0 | 0 | 0 | 0 | 0 | 0.86 | 23.09 | 23.09 | 1 | 0
52 | 27795993 | 27796187 | 25210233 | 1 | 1 | 1 | 3 | 23.3.06.04-0008 | ФССЦ-2001, 23.3.06.04-0008, приказ Минстроя России №1039/пр от 30.12.2016г. | Трубы стальные сварные водогазопроводные с резьбой черные легкие (неоцинкованные) диаметр условного прохода 25 мм, толщина стенки 2,8 мм | 1301 | 1003 | м | м | 1 | 0 | 2069285701 | 0.39 | 15.33 | 0 | 0 | 0 | 15.33 | 0 | 0 | 0 | 1 | 1 | 1 | 1 | 0 | 1 | 1 | 0 | 0 | 0.39 |  | 0 | 2 | 27796980 | 1 | 0 | 106 | 0 | 0 | 0 | 0 | 0 | 0 | 0 | 0 | 0 | 0 | 0 | 0 | 0 | 0 | 0 | 0 | 0 | 0 | 0 | 0 | 0 | 0 | 0.78 | 15.33 | 15.33 | 1 | 0
52 | 27795993 | 27796187 | 0 | 1 | 1 | 1 | 3 | Цена поставщика |  | Противопожарный клапан ОКL-1D-450x450-S220-V-K | 1371 | 1013 | ШТ | ШТ | 1 | 0 | -1481260767 | 1 | 2051.35 | 0 | 0 | 0 | 2051.35 | 0 | 0 | 0 | 1 | 1 | 1 | 1 | 0 | 0 | 0 | 0 | 0 | 1 |  | 0 | 1 | -1 | 0 | 0 |  | 0 | 0 | 0 | 0 | 0 | 0 | 0 | 0 | 0 | 0 | 0 | 0 | 0 | 0 | 0 | 0 | 0 | 0 | 0 | 0 | 0 | 0 | 2 | 2051.35 | 2051.35 | 1 | 0
53 | 27796868 | 27796187 | 25418547 | 1 | 1 | 1 | 1 | 1-100-32 |  | Рабочий среднего разряда 3.2 | 1191 | 1013 | чел.-ч. | чел.-ч. | 1 | 0 | -784637506 | 7.14 | 0 | 0 | 0 | 67.3 | 0 | 0 | 0 | 8.74 | 1 | 1 | 1 | 7.7 | 0 | 1 | 1 | 0 | 0 | 5.95 | )*1,2 | 1 | 2 | 27796969 | 1 | 0 | 107 | 0 | 0 | 0 | 0 | 0 | 0 | 0 | 0 | 0 | 0 | 0 | 0 | 0 | 0 | 0 | 0 | 0 | 0 | 0 | 0 | 0 | 0 | 14.28 | 67.3 | 8.74 | 7.7 | 0
53 | 27796868 | 27796187 | 25412928 | 1 | 1 | 1 | 1 | 4-100-00 |  | Затраты труда машинистов | 1191 | 1013 | чел.-ч. | чел.-ч. | 1 | 0 | -1417349443 | 0.04 | 0 | 0 | 0 | 0 | 0 | 0 | 0 | 0 | 1 | 1 | 7.7 | 1 | 0 | 1 | 0 | 0 | 0 | 0.04 |  | 2 | 2 | 27796970 | 1 | 2048 | 108 | 0 | 0 | 0 | 0 | 0 | 0 | 0 | 0 | 0 | 0 | 0 | 0 | 0 | 0 | 0 | 0 | 0 | 0 | 0 | 0 | 0 | 0 | 0.08 | 0 | 0 | 1 | 0
53 | 27796868 | 27796187 | 25230220 | 1 | 1 | 1 | 2 | 91.05.05-014 | ФСЭМ-2001, 91.05.05-014, приказ Минстроя России №1039/пр от 30.12.2016г. | Краны на автомобильном ходу, грузоподъемность 10 т | 1368 | 1011 | маш.-ч | маш.-ч | 1 | 0 | -1718674368 | 0.012 | 0 | 862.32 | 13.5 | 0 | 0 | 111.99 | 13.5 | 0 | 1 | 7.7 | 1 | 1 | 0 | 1 | 1 | 0 | 0 | 0.01 | )*1,2 | 0 | 2 | 27796971 | 1 | 0 | 109 | 0 | 0 | 0 | 0 | 0 | 0 | 0 | 0 | 0 | 0 | 0 | 0 | 0 | 0 | 0 | 0 | 0 | 0 | 0 | 0 | 0 | 0 | 0.024 | 862.32 | 111.99 | 7.7 | 0
53 | 27796868 | 27796187 | 25230400 | 1 | 1 | 1 | 2 | 91.06.03-047 | ФСЭМ-2001, 91.06.03-047, приказ Минстроя России №1039/пр от 30.12.2016г. | Лебедки ручные и рычажные тяговым усилием 31,39 кН (3,2 т) | 1368 | 1011 | маш.-ч | маш.-ч | 1 | 0 | 1373224040 | 1.632 | 0 | 24.02 | 0 | 0 | 0 | 3.12 | 0 | 0 | 1 | 7.7 | 1 | 1 | 0 | 1 | 1 | 0 | 0 | 1.36 | )*1,2 | 0 | 2 | 27796972 | 1 | 0 | 110 | 0 | 0 | 0 | 0 | 0 | 0 | 0 | 0 | 0 | 0 | 0 | 0 | 0 | 0 | 0 | 0 | 0 | 0 | 0 | 0 | 0 | 0 | 3.264 | 24.02 | 3.12 | 7.7 | 0
53 | 27796868 | 27796187 | 25231607 | 1 | 1 | 1 | 2 | 91.14.02-001 | ФСЭМ-2001, 91.14.02-001, приказ Минстроя России №1039/пр от 30.12.2016г. | Автомобили бортовые, грузоподъемность до 5 т | 1368 | 1011 | маш.-ч | маш.-ч | 1 | 0 | 1372534845 | 0.036 | 0 | 505.97 | 11.6 | 0 | 0 | 65.71 | 11.6 | 0 | 1 | 7.7 | 1 | 1 | 0 | 1 | 1 | 0 | 0 | 0.03 | )*1,2 | 0 | 2 | 27796973 | 1 | 0 | 111 | 0 | 0 | 0 | 0 | 0 | 0 | 0 | 0 | 0 | 0 | 0 | 0 | 0 | 0 | 0 | 0 | 0 | 0 | 0 | 0 | 0 | 0 | 0.072 | 505.97 | 65.71 | 7.7 | 0
53 | 27796868 | 27796187 | 25147846 | 1 | 1 | 1 | 3 | 01.1.01.09-0026 | ФССЦ-2001, 01.1.01.09-0026, приказ Минстроя России №1039/пр от 30.12.2016г. | Шнур асбестовый общего назначения марки ШАОН диаметром 8-10 мм | 1348 | 1009 | т | т | 1000 | 0 | 731670393 | 0.0003 | 204042.3 | 0 | 0 | 0 | 26499 | 0 | 0 | 0 | 7.7 | 1 | 1 | 1 | 0 | 1 | 1 | 0 | 0 | 0.0003 |  | 0 | 2 | 27796974 | 1 | 0 | 112 | 0 | 0 | 0 | 0 | 0 | 0 | 0 | 0 | 0 | 0 | 0 | 0 | 0 | 0 | 0 | 0 | 0 | 0 | 0 | 0 | 0 | 0 | 0.0006 | 204042.3 | 26499 | 7.7 | 0
53 | 27796868 | 27796187 | 25152615 | 1 | 1 | 1 | 3 | 01.7.15.03-0041 | ФССЦ-2001, 01.7.15.03-0041, приказ Минстроя России №1039/пр от 30.12.2016г. | Болты с гайками и шайбами строительные | 1348 | 1009 | т | т | 1000 | 0 | -437906794 | 0.0008 | 69608.08 | 0 | 0 | 0 | 9040.01 | 0 | 0 | 0 | 7.7 | 1 | 1 | 1 | 0 | 1 | 1 | 0 | 0 | 0.0008 |  | 0 | 2 | 27796975 | 1 | 0 | 113 | 0 | 0 | 0 | 0 | 0 | 0 | 0 | 0 | 0 | 0 | 0 | 0 | 0 | 0 | 0 | 0 | 0 | 0 | 0 | 0 | 0 | 0 | 0.0016 | 69608.08 | 9040.01 | 7.7 | 0
53 | 27796868 | 27796187 | 25153497 | 1 | 1 | 1 | 3 | 01.7.19.04-0031 | ФССЦ-2001, 01.7.19.04-0031, приказ Минстроя России №1039/пр от 30.12.2016г. | Прокладки резиновые (пластина техническая прессованная) | 1346 | 1009 | кг | кг | 1 | 0 | -731615568 | 0.43 | 177.79 | 0 | 0 | 0 | 23.09 | 0 | 0 | 0 | 7.7 | 1 | 1 | 1 | 0 | 1 | 1 | 0 | 0 | 0.43 |  | 0 | 2 | 27796976 | 1 | 0 | 114 | 0 | 0 | 0 | 0 | 0 | 0 | 0 | 0 | 0 | 0 | 0 | 0 | 0 | 0 | 0 | 0 | 0 | 0 | 0 | 0 | 0 | 0 | 0.86 | 177.79 | 23.09 | 7.7 | 0
53 | 27796868 | 27796187 | 25210233 | 1 | 1 | 1 | 3 | 23.3.06.04-0008 | ФССЦ-2001, 23.3.06.04-0008, приказ Минстроя России №1039/пр от 30.12.2016г. | Трубы стальные сварные водогазопроводные с резьбой черные легкие (неоцинкованные) диаметр условного прохода 25 мм, толщина стенки 2,8 мм | 1301 | 1003 | м | м | 1 | 0 | 2069285701 | 0.39 | 118.04 | 0 | 0 | 0 | 15.33 | 0 | 0 | 0 | 7.7 | 1 | 1 | 1 | 0 | 1 | 1 | 0 | 0 | 0.39 |  | 0 | 2 | 27796980 | 1 | 0 | 118 | 0 | 0 | 0 | 0 | 0 | 0 | 0 | 0 | 0 | 0 | 0 | 0 | 0 | 0 | 0 | 0 | 0 | 0 | 0 | 0 | 0 | 0 | 0.78 | 118.04 | 15.33 | 7.7 | 0
53 | 27796868 | 27796187 | 0 | 1 | 1 | 1 | 3 | Цена поставщика |  | Противопожарный клапан ОКL-1D-450x450-S220-V-K | 1371 | 1013 | ШТ | ШТ | 1 | 0 | -1481260767 | 1 | 15795.38 | 0 | 0 | 0 | 2051.35 | 0 | 0 | 0 | 7.7 | 1 | 1 | 1 | 0 | 0 | 0 | 0 | 0 | 1 |  | 0 | 1 | -1 | 0 | 0 |  | 0 | 0 | 0 | 0 | 0 | 0 | 0 | 0 | 0 | 0 | 0 | 0 | 0 | 0 | 0 | 0 | 0 | 0 | 0 | 0 | 0 | 0 | 2 | 15795.38 | 2051.35 | 7.7 | 0
56 | 27795993 | 27796986 | 25418547 | 1 | 1 | 1 | 1 | 1-100-32 |  | Рабочий среднего разряда 3.2 | 1191 | 1013 | чел.-ч. | чел.-ч. | 1 | 0 | -784637506 | 120.072 | 0 | 0 | 0 | 8.74 | 0 | 0 | 0 | 8.74 | 1 | 1 | 1 | 1 | 0 | 1 | 1 | 0 | 0 | 100.06 | )*1,2 | 1 | 2 | 27796987 | 1 | 0 | 119 | 0 | 0 | 0 | 0 | 0 | 0 | 0 | 0 | 0 | 0 | 0 | 0 | 0 | 0 | 0 | 0 | 0 | 0 | 0 | 0 | 0 | 0 | 5.4032 | 8.74 | 8.74 | 1 | 0
56 | 27795993 | 27796986 | 25412928 | 1 | 1 | 1 | 1 | 4-100-00 |  | Затраты труда машинистов | 1191 | 1013 | чел.-ч. | чел.-ч. | 1 | 0 | -1417349443 | 0.71 | 0 | 0 | 0 | 0 | 0 | 0 | 0 | 0 | 1 | 1 | 1 | 1 | 0 | 1 | 0 | 0 | 0 | 0.71 |  | 2 | 2 | 27796988 | 1 | 2048 | 120 | 0 | 0 | 0 | 0 | 0 | 0 | 0 | 0 | 0 | 0 | 0 | 0 | 0 | 0 | 0 | 0 | 0 | 0 | 0 | 0 | 0 | 0 | 0.03195 | 0 | 0 | 1 | 0
56 | 27795993 | 27796986 | 25230220 | 1 | 1 | 1 | 2 | 91.05.05-014 | ФСЭМ-2001, 91.05.05-014, приказ Минстроя России №1039/пр от 30.12.2016г. | Краны на автомобильном ходу, грузоподъемность 10 т | 1368 | 1011 | маш.-ч | маш.-ч | 1 | 0 | -1718674368 | 0.336 | 0 | 111.99 | 13.5 | 0 | 0 | 111.99 | 13.5 | 0 | 1 | 1 | 1 | 1 | 0 | 1 | 1 | 0 | 0 | 0.28 | )*1,2 | 0 | 2 | 27796989 | 1 | 0 | 121 | 0 | 0 | 0 | 0 | 0 | 0 | 0 | 0 | 0 | 0 | 0 | 0 | 0 | 0 | 0 | 0 | 0 | 0 | 0 | 0 | 0 | 0 | 0.01512 | 111.99 | 111.99 | 1 | 0
56 | 27795993 | 27796986 | 25230400 | 1 | 1 | 1 | 2 | 91.06.03-047 | ФСЭМ-2001, 91.06.03-047, приказ Минстроя России №1039/пр от 30.12.2016г. | Лебедки ручные и рычажные тяговым усилием 31,39 кН (3,2 т) | 1368 | 1011 | маш.-ч | маш.-ч | 1 | 0 | 1373224040 | 12.06 | 0 | 3.12 | 0 | 0 | 0 | 3.12 | 0 | 0 | 1 | 1 | 1 | 1 | 0 | 1 | 1 | 0 | 0 | 10.05 | )*1,2 | 0 | 2 | 27796990 | 1 | 0 | 122 | 0 | 0 | 0 | 0 | 0 | 0 | 0 | 0 | 0 | 0 | 0 | 0 | 0 | 0 | 0 | 0 | 0 | 0 | 0 | 0 | 0 | 0 | 0.5427 | 3.12 | 3.12 | 1 | 0
56 | 27795993 | 27796986 | 25230413 | 1 | 1 | 1 | 2 | 91.06.03-055 | ФСЭМ-2001, 91.06.03-055, приказ Минстроя России №1039/пр от 30.12.2016г. | Лебедки электрические тяговым усилием 19,62 кН (2 т) | 1368 | 1011 | маш.-ч | маш.-ч | 1 | 0 | -1985289705 | 0.24 | 0 | 6.66 | 0 | 0 | 0 | 6.66 | 0 | 0 | 1 | 1 | 1 | 1 | 0 | 1 | 1 | 0 | 0 | 0.2 | )*1,2 | 0 | 2 | 27796991 | 1 | 0 | 123 | 0 | 0 | 0 | 0 | 0 | 0 | 0 | 0 | 0 | 0 | 0 | 0 | 0 | 0 | 0 | 0 | 0 | 0 | 0 | 0 | 0 | 0 | 0.0108 | 6.66 | 6.66 | 1 | 0
56 | 27795993 | 27796986 | 25231607 | 1 | 1 | 1 | 2 | 91.14.02-001 | ФСЭМ-2001, 91.14.02-001, приказ Минстроя России №1039/пр от 30.12.2016г. | Автомобили бортовые, грузоподъемность до 5 т | 1368 | 1011 | маш.-ч | маш.-ч | 1 | 0 | 1372534845 | 0.516 | 0 | 65.71 | 11.6 | 0 | 0 | 65.71 | 11.6 | 0 | 1 | 1 | 1 | 1 | 0 | 1 | 1 | 0 | 0 | 0.43 | )*1,2 | 0 | 2 | 27796992 | 1 | 0 | 124 | 0 | 0 | 0 | 0 | 0 | 0 | 0 | 0 | 0 | 0 | 0 | 0 | 0 | 0 | 0 | 0 | 0 | 0 | 0 | 0 | 0 | 0 | 0.02322 | 65.71 | 65.71 | 1 | 0
56 | 27795993 | 27796986 | 25231911 | 1 | 1 | 1 | 2 | 91.17.04-233 | ФСЭМ-2001, 91.17.04-233, приказ Минстроя России №1039/пр от 30.12.2016г. | Установки для сварки ручной дуговой (постоянного тока) | 1368 | 1011 | маш.-ч | маш.-ч | 1 | 0 | -353815937 | 1.572 | 0 | 8.1 | 0 | 0 | 0 | 8.1 | 0 | 0 | 1 | 1 | 1 | 1 | 0 | 1 | 1 | 0 | 0 | 1.31 | )*1,2 | 0 | 2 | 27796993 | 1 | 0 | 125 | 0 | 0 | 0 | 0 | 0 | 0 | 0 | 0 | 0 | 0 | 0 | 0 | 0 | 0 | 0 | 0 | 0 | 0 | 0 | 0 | 0 | 0 | 0.07074 | 8.1 | 8.1 | 1 | 0
56 | 27795993 | 27796986 | 25150242 | 1 | 1 | 1 | 3 | 01.7.06.03-0023 | ФССЦ-2001, 01.7.06.03-0023, приказ Минстроя России №1039/пр от 30.12.2016г. | Лента полиэтиленовая с липким слоем марка А | 1346 | 1009 | кг | кг | 1 | 0 | 1730218770 | 7.08 | 39.02 | 0 | 0 | 0 | 39.02 | 0 | 0 | 0 | 1 | 1 | 1 | 1 | 0 | 1 | 1 | 0 | 0 | 7.08 |  | 0 | 2 | 27796994 | 1 | 0 | 126 | 0 | 0 | 0 | 0 | 0 | 0 | 0 | 0 | 0 | 0 | 0 | 0 | 0 | 0 | 0 | 0 | 0 | 0 | 0 | 0 | 0 | 0 | 0.3186 | 39.02 | 39.02 | 1 | 0
56 | 27795993 | 27796986 | 25151438 | 1 | 1 | 1 | 3 | 01.7.11.07-0045 | ФССЦ-2001, 01.7.11.07-0045, приказ Минстроя России №1039/пр от 30.12.2016г. | Электроды диаметром 5 мм Э42А | 1348 | 1009 | т | т | 1000 | 0 | -1068056325 | 0.00033 | 10362 | 0 | 0 | 0 | 10362 | 0 | 0 | 0 | 1 | 1 | 1 | 1 | 0 | 1 | 1 | 0 | 0 | 0.00033 |  | 0 | 2 | 27796995 | 1 | 0 | 127 | 0 | 0 | 0 | 0 | 0 | 0 | 0 | 0 | 0 | 0 | 0 | 0 | 0 | 0 | 0 | 0 | 0 | 0 | 0 | 0 | 0 | 0 | 1.485e-05 | 10362 | 10362 | 1 | 0
56 | 27795993 | 27796986 | 25152615 | 1 | 1 | 1 | 3 | 01.7.15.03-0041 | ФССЦ-2001, 01.7.15.03-0041, приказ Минстроя России №1039/пр от 30.12.2016г. | Болты с гайками и шайбами строительные | 1348 | 1009 | т | т | 1000 | 0 | -437906794 | 0.008 | 9040.01 | 0 | 0 | 0 | 9040.01 | 0 | 0 | 0 | 1 | 1 | 1 | 1 | 0 | 1 | 1 | 0 | 0 | 0.008 |  | 0 | 2 | 27796996 | 1 | 0 | 128 | 0 | 0 | 0 | 0 | 0 | 0 | 0 | 0 | 0 | 0 | 0 | 0 | 0 | 0 | 0 | 0 | 0 | 0 | 0 | 0 | 0 | 0 | 0.00036 | 9040.01 | 9040.01 | 1 | 0
56 | 27795993 | 27796986 | 25153497 | 1 | 1 | 1 | 3 | 01.7.19.04-0031 | ФССЦ-2001, 01.7.19.04-0031, приказ Минстроя России №1039/пр от 30.12.2016г. | Прокладки резиновые (пластина техническая прессованная) | 1346 | 1009 | кг | кг | 1 | 0 | -731615568 | 9.91 | 23.09 | 0 | 0 | 0 | 23.09 | 0 | 0 | 0 | 1 | 1 | 1 | 1 | 0 | 1 | 1 | 0 | 0 | 9.91 |  | 0 | 2 | 27796997 | 1 | 0 | 129 | 0 | 0 | 0 | 0 | 0 | 0 | 0 | 0 | 0 | 0 | 0 | 0 | 0 | 0 | 0 | 0 | 0 | 0 | 0 | 0 | 0 | 0 | 0.44595 | 23.09 | 23.09 | 1 | 0
56 | 27795993 | 27796986 | 25196364 | 1 | 1 | 1 | 3 | 19.1.01.03-0079 | ФССЦ-2001, 19.1.01.03-0079, приказ Минстроя России №1039/пр от 30.12.2016г. | Воздуховоды из оцинкованной стали толщиной 0,7 мм, периметром от 1700 до 4000 мм (прим. 500х500 мм S=1мм ) | 1327 | 1005 | м2 | м2 | 1 | 0 | -834182631 | 100 | 109.09 | 0 | 0 | 0 | 109.09 | 0 | 0 | 0 | 1 | 1 | 1 | 1 | 0 | 0 | 1 | 0 | 0 | 100 |  | 0 | 1 | -1 | 0 | 0 |  | 0 | 0 | 0 | 0 | 0 | 0 | 0 | 0 | 0 | 0 | 0 | 0 | 0 | 0 | 0 | 0 | 0 | 0 | 0 | 0 | 0 | 0 | 4.5 | 109.09 | 109.09 | 1 | 0
57 | 27796868 | 27796986 | 25418547 | 1 | 1 | 1 | 1 | 1-100-32 |  | Рабочий среднего разряда 3.2 | 1191 | 1013 | чел.-ч. | чел.-ч. | 1 | 0 | -784637506 | 120.072 | 0 | 0 | 0 | 67.3 | 0 | 0 | 0 | 8.74 | 1 | 1 | 1 | 7.7 | 0 | 1 | 1 | 0 | 0 | 100.06 | )*1,2 | 1 | 2 | 27796987 | 1 | 0 | 135 | 0 | 0 | 0 | 0 | 0 | 0 | 0 | 0 | 0 | 0 | 0 | 0 | 0 | 0 | 0 | 0 | 0 | 0 | 0 | 0 | 0 | 0 | 5.4032 | 67.3 | 8.74 | 7.7 | 0
57 | 27796868 | 27796986 | 25412928 | 1 | 1 | 1 | 1 | 4-100-00 |  | Затраты труда машинистов | 1191 | 1013 | чел.-ч. | чел.-ч. | 1 | 0 | -1417349443 | 0.71 | 0 | 0 | 0 | 0 | 0 | 0 | 0 | 0 | 1 | 1 | 7.7 | 1 | 0 | 1 | 0 | 0 | 0 | 0.71 |  | 2 | 2 | 27796988 | 1 | 2048 | 136 | 0 | 0 | 0 | 0 | 0 | 0 | 0 | 0 | 0 | 0 | 0 | 0 | 0 | 0 | 0 | 0 | 0 | 0 | 0 | 0 | 0 | 0 | 0.03195 | 0 | 0 | 1 | 0
57 | 27796868 | 27796986 | 25230220 | 1 | 1 | 1 | 2 | 91.05.05-014 | ФСЭМ-2001, 91.05.05-014, приказ Минстроя России №1039/пр от 30.12.2016г. | Краны на автомобильном ходу, грузоподъемность 10 т | 1368 | 1011 | маш.-ч | маш.-ч | 1 | 0 | -1718674368 | 0.336 | 0 | 862.32 | 13.5 | 0 | 0 | 111.99 | 13.5 | 0 | 1 | 7.7 | 1 | 1 | 0 | 1 | 1 | 0 | 0 | 0.28 | )*1,2 | 0 | 2 | 27796989 | 1 | 0 | 137 | 0 | 0 | 0 | 0 | 0 | 0 | 0 | 0 | 0 | 0 | 0 | 0 | 0 | 0 | 0 | 0 | 0 | 0 | 0 | 0 | 0 | 0 | 0.01512 | 862.32 | 111.99 | 7.7 | 0
57 | 27796868 | 27796986 | 25230400 | 1 | 1 | 1 | 2 | 91.06.03-047 | ФСЭМ-2001, 91.06.03-047, приказ Минстроя России №1039/пр от 30.12.2016г. | Лебедки ручные и рычажные тяговым усилием 31,39 кН (3,2 т) | 1368 | 1011 | маш.-ч | маш.-ч | 1 | 0 | 1373224040 | 12.06 | 0 | 24.02 | 0 | 0 | 0 | 3.12 | 0 | 0 | 1 | 7.7 | 1 | 1 | 0 | 1 | 1 | 0 | 0 | 10.05 | )*1,2 | 0 | 2 | 27796990 | 1 | 0 | 138 | 0 | 0 | 0 | 0 | 0 | 0 | 0 | 0 | 0 | 0 | 0 | 0 | 0 | 0 | 0 | 0 | 0 | 0 | 0 | 0 | 0 | 0 | 0.5427 | 24.02 | 3.12 | 7.7 | 0
57 | 27796868 | 27796986 | 25230413 | 1 | 1 | 1 | 2 | 91.06.03-055 | ФСЭМ-2001, 91.06.03-055, приказ Минстроя России №1039/пр от 30.12.2016г. | Лебедки электрические тяговым усилием 19,62 кН (2 т) | 1368 | 1011 | маш.-ч | маш.-ч | 1 | 0 | -1985289705 | 0.24 | 0 | 51.28 | 0 | 0 | 0 | 6.66 | 0 | 0 | 1 | 7.7 | 1 | 1 | 0 | 1 | 1 | 0 | 0 | 0.2 | )*1,2 | 0 | 2 | 27796991 | 1 | 0 | 139 | 0 | 0 | 0 | 0 | 0 | 0 | 0 | 0 | 0 | 0 | 0 | 0 | 0 | 0 | 0 | 0 | 0 | 0 | 0 | 0 | 0 | 0 | 0.0108 | 51.28 | 6.66 | 7.7 | 0
57 | 27796868 | 27796986 | 25231607 | 1 | 1 | 1 | 2 | 91.14.02-001 | ФСЭМ-2001, 91.14.02-001, приказ Минстроя России №1039/пр от 30.12.2016г. | Автомобили бортовые, грузоподъемность до 5 т | 1368 | 1011 | маш.-ч | маш.-ч | 1 | 0 | 1372534845 | 0.516 | 0 | 505.97 | 11.6 | 0 | 0 | 65.71 | 11.6 | 0 | 1 | 7.7 | 1 | 1 | 0 | 1 | 1 | 0 | 0 | 0.43 | )*1,2 | 0 | 2 | 27796992 | 1 | 0 | 140 | 0 | 0 | 0 | 0 | 0 | 0 | 0 | 0 | 0 | 0 | 0 | 0 | 0 | 0 | 0 | 0 | 0 | 0 | 0 | 0 | 0 | 0 | 0.02322 | 505.97 | 65.71 | 7.7 | 0
57 | 27796868 | 27796986 | 25231911 | 1 | 1 | 1 | 2 | 91.17.04-233 | ФСЭМ-2001, 91.17.04-233, приказ Минстроя России №1039/пр от 30.12.2016г. | Установки для сварки ручной дуговой (постоянного тока) | 1368 | 1011 | маш.-ч | маш.-ч | 1 | 0 | -353815937 | 1.572 | 0 | 62.37 | 0 | 0 | 0 | 8.1 | 0 | 0 | 1 | 7.7 | 1 | 1 | 0 | 1 | 1 | 0 | 0 | 1.31 | )*1,2 | 0 | 2 | 27796993 | 1 | 0 | 141 | 0 | 0 | 0 | 0 | 0 | 0 | 0 | 0 | 0 | 0 | 0 | 0 | 0 | 0 | 0 | 0 | 0 | 0 | 0 | 0 | 0 | 0 | 0.07074 | 62.37 | 8.1 | 7.7 | 0
57 | 27796868 | 27796986 | 25150242 | 1 | 1 | 1 | 3 | 01.7.06.03-0023 | ФССЦ-2001, 01.7.06.03-0023, приказ Минстроя России №1039/пр от 30.12.2016г. | Лента полиэтиленовая с липким слоем марка А | 1346 | 1009 | кг | кг | 1 | 0 | 1730218770 | 7.08 | 300.45 | 0 | 0 | 0 | 39.02 | 0 | 0 | 0 | 7.7 | 1 | 1 | 1 | 0 | 1 | 1 | 0 | 0 | 7.08 |  | 0 | 2 | 27796994 | 1 | 0 | 142 | 0 | 0 | 0 | 0 | 0 | 0 | 0 | 0 | 0 | 0 | 0 | 0 | 0 | 0 | 0 | 0 | 0 | 0 | 0 | 0 | 0 | 0 | 0.3186 | 300.45 | 39.02 | 7.7 | 0
57 | 27796868 | 27796986 | 25151438 | 1 | 1 | 1 | 3 | 01.7.11.07-0045 | ФССЦ-2001, 01.7.11.07-0045, приказ Минстроя России №1039/пр от 30.12.2016г. | Электроды диаметром 5 мм Э42А | 1348 | 1009 | т | т | 1000 | 0 | -1068056325 | 0.00033 | 79787.4 | 0 | 0 | 0 | 10362 | 0 | 0 | 0 | 7.7 | 1 | 1 | 1 | 0 | 1 | 1 | 0 | 0 | 0.00033 |  | 0 | 2 | 27796995 | 1 | 0 | 143 | 0 | 0 | 0 | 0 | 0 | 0 | 0 | 0 | 0 | 0 | 0 | 0 | 0 | 0 | 0 | 0 | 0 | 0 | 0 | 0 | 0 | 0 | 1.485e-05 | 79787.4 | 10362 | 7.7 | 0
57 | 27796868 | 27796986 | 25152615 | 1 | 1 | 1 | 3 | 01.7.15.03-0041 | ФССЦ-2001, 01.7.15.03-0041, приказ Минстроя России №1039/пр от 30.12.2016г. | Болты с гайками и шайбами строительные | 1348 | 1009 | т | т | 1000 | 0 | -437906794 | 0.008 | 69608.08 | 0 | 0 | 0 | 9040.01 | 0 | 0 | 0 | 7.7 | 1 | 1 | 1 | 0 | 1 | 1 | 0 | 0 | 0.008 |  | 0 | 2 | 27796996 | 1 | 0 | 144 | 0 | 0 | 0 | 0 | 0 | 0 | 0 | 0 | 0 | 0 | 0 | 0 | 0 | 0 | 0 | 0 | 0 | 0 | 0 | 0 | 0 | 0 | 0.00036 | 69608.08 | 9040.01 | 7.7 | 0
57 | 27796868 | 27796986 | 25153497 | 1 | 1 | 1 | 3 | 01.7.19.04-0031 | ФССЦ-2001, 01.7.19.04-0031, приказ Минстроя России №1039/пр от 30.12.2016г. | Прокладки резиновые (пластина техническая прессованная) | 1346 | 1009 | кг | кг | 1 | 0 | -731615568 | 9.91 | 177.79 | 0 | 0 | 0 | 23.09 | 0 | 0 | 0 | 7.7 | 1 | 1 | 1 | 0 | 1 | 1 | 0 | 0 | 9.91 |  | 0 | 2 | 27796997 | 1 | 0 | 145 | 0 | 0 | 0 | 0 | 0 | 0 | 0 | 0 | 0 | 0 | 0 | 0 | 0 | 0 | 0 | 0 | 0 | 0 | 0 | 0 | 0 | 0 | 0.44595 | 177.79 | 23.09 | 7.7 | 0
57 | 27796868 | 27796986 | 25196364 | 1 | 1 | 1 | 3 | 19.1.01.03-0079 | ФССЦ-2001, 19.1.01.03-0079, приказ Минстроя России №1039/пр от 30.12.2016г. | Воздуховоды из оцинкованной стали толщиной 0,7 мм, периметром от 1700 до 4000 мм (прим. 500х500 мм S=1мм ) | 1327 | 1005 | м2 | м2 | 1 | 0 | -834182631 | 100 | 839.99 | 0 | 0 | 0 | 109.09 | 0 | 0 | 0 | 7.7 | 1 | 1 | 1 | 0 | 0 | 1 | 0 | 0 | 100 |  | 0 | 1 | -1 | 0 | 0 |  | 0 | 0 | 0 | 0 | 0 | 0 | 0 | 0 | 0 | 0 | 0 | 0 | 0 | 0 | 0 | 0 | 0 | 0 | 0 | 0 | 0 | 0 | 4.5 | 839.99 | 109.09 | 7.7 | 0
60 | 27795993 | 27797008 | 25418547 | 1 | 1 | 1 | 1 | 1-100-32 |  | Рабочий среднего разряда 3.2 | 1191 | 1013 | чел.-ч. | чел.-ч. | 1 | 0 | -784637506 | 89.34 | 0 | 0 | 0 | 8.74 | 0 | 0 | 0 | 8.74 | 1 | 1 | 1 | 1 | 0 | 1 | 1 | 0 | 0 | 74.45 | )*1,2 | 1 | 2 | 27797009 | 1 | 0 | 151 | 0 | 0 | 0 | 0 | 0 | 0 | 0 | 0 | 0 | 0 | 0 | 0 | 0 | 0 | 0 | 0 | 0 | 0 | 0 | 0 | 0 | 0 | 76.475 | 8.74 | 8.74 | 1 | 0
60 | 27795993 | 27797008 | 25412928 | 1 | 1 | 1 | 1 | 4-100-00 |  | Затраты труда машинистов | 1191 | 1013 | чел.-ч. | чел.-ч. | 1 | 0 | -1417349443 | 0.76 | 0 | 0 | 0 | 0 | 0 | 0 | 0 | 0 | 1 | 1 | 1 | 1 | 0 | 1 | 0 | 0 | 0 | 0.76 |  | 2 | 2 | 27797010 | 1 | 2048 | 152 | 0 | 0 | 0 | 0 | 0 | 0 | 0 | 0 | 0 | 0 | 0 | 0 | 0 | 0 | 0 | 0 | 0 | 0 | 0 | 0 | 0 | 0 | 0.65056 | 0 | 0 | 1 | 0
60 | 27795993 | 27797008 | 25230220 | 1 | 1 | 1 | 2 | 91.05.05-014 | ФСЭМ-2001, 91.05.05-014, приказ Минстроя России №1039/пр от 30.12.2016г. | Краны на автомобильном ходу, грузоподъемность 10 т | 1368 | 1011 | маш.-ч | маш.-ч | 1 | 0 | -1718674368 | 0.372 | 0 | 111.99 | 13.5 | 0 | 0 | 111.99 | 13.5 | 0 | 1 | 1 | 1 | 1 | 0 | 1 | 1 | 0 | 0 | 0.31 | )*1,2 | 0 | 2 | 27797011 | 1 | 0 | 153 | 0 | 0 | 0 | 0 | 0 | 0 | 0 | 0 | 0 | 0 | 0 | 0 | 0 | 0 | 0 | 0 | 0 | 0 | 0 | 0 | 0 | 0 | 0.31843 | 111.99 | 111.99 | 1 | 0
60 | 27795993 | 27797008 | 25230400 | 1 | 1 | 1 | 2 | 91.06.03-047 | ФСЭМ-2001, 91.06.03-047, приказ Минстроя России №1039/пр от 30.12.2016г. | Лебедки ручные и рычажные тяговым усилием 31,39 кН (3,2 т) | 1368 | 1011 | маш.-ч | маш.-ч | 1 | 0 | 1373224040 | 12.06 | 0 | 3.12 | 0 | 0 | 0 | 3.12 | 0 | 0 | 1 | 1 | 1 | 1 | 0 | 1 | 1 | 0 | 0 | 10.05 | )*1,2 | 0 | 2 | 27797012 | 1 | 0 | 154 | 0 | 0 | 0 | 0 | 0 | 0 | 0 | 0 | 0 | 0 | 0 | 0 | 0 | 0 | 0 | 0 | 0 | 0 | 0 | 0 | 0 | 0 | 10.3234 | 3.12 | 3.12 | 1 | 0
60 | 27795993 | 27797008 | 25230413 | 1 | 1 | 1 | 2 | 91.06.03-055 | ФСЭМ-2001, 91.06.03-055, приказ Минстроя России №1039/пр от 30.12.2016г. | Лебедки электрические тяговым усилием 19,62 кН (2 т) | 1368 | 1011 | маш.-ч | маш.-ч | 1 | 0 | -1985289705 | 0.18 | 0 | 6.66 | 0 | 0 | 0 | 6.66 | 0 | 0 | 1 | 1 | 1 | 1 | 0 | 1 | 1 | 0 | 0 | 0.15 | )*1,2 | 0 | 2 | 27797013 | 1 | 0 | 155 | 0 | 0 | 0 | 0 | 0 | 0 | 0 | 0 | 0 | 0 | 0 | 0 | 0 | 0 | 0 | 0 | 0 | 0 | 0 | 0 | 0 | 0 | 0.15408 | 6.66 | 6.66 | 1 | 0
60 | 27795993 | 27797008 | 25231607 | 1 | 1 | 1 | 2 | 91.14.02-001 | ФСЭМ-2001, 91.14.02-001, приказ Минстроя России №1039/пр от 30.12.2016г. | Автомобили бортовые, грузоподъемность до 5 т | 1368 | 1011 | маш.-ч | маш.-ч | 1 | 0 | 1372534845 | 0.54 | 0 | 65.71 | 11.6 | 0 | 0 | 65.71 | 11.6 | 0 | 1 | 1 | 1 | 1 | 0 | 1 | 1 | 0 | 0 | 0.45 | )*1,2 | 0 | 2 | 27797014 | 1 | 0 | 156 | 0 | 0 | 0 | 0 | 0 | 0 | 0 | 0 | 0 | 0 | 0 | 0 | 0 | 0 | 0 | 0 | 0 | 0 | 0 | 0 | 0 | 0 | 0.46224 | 65.71 | 65.71 | 1 | 0
60 | 27795993 | 27797008 | 25231911 | 1 | 1 | 1 | 2 | 91.17.04-233 | ФСЭМ-2001, 91.17.04-233, приказ Минстроя России №1039/пр от 30.12.2016г. | Установки для сварки ручной дуговой (постоянного тока) | 1368 | 1011 | маш.-ч | маш.-ч | 1 | 0 | -353815937 | 1.572 | 0 | 8.1 | 0 | 0 | 0 | 8.1 | 0 | 0 | 1 | 1 | 1 | 1 | 0 | 1 | 1 | 0 | 0 | 1.31 | )*1,2 | 0 | 2 | 27797015 | 1 | 0 | 157 | 0 | 0 | 0 | 0 | 0 | 0 | 0 | 0 | 0 | 0 | 0 | 0 | 0 | 0 | 0 | 0 | 0 | 0 | 0 | 0 | 0 | 0 | 1.3456 | 8.1 | 8.1 | 1 | 0
60 | 27795993 | 27797008 | 25150242 | 1 | 1 | 1 | 3 | 01.7.06.03-0023 | ФССЦ-2001, 01.7.06.03-0023, приказ Минстроя России №1039/пр от 30.12.2016г. | Лента полиэтиленовая с липким слоем марка А | 1346 | 1009 | кг | кг | 1 | 0 | 1730218770 | 8.38 | 39.02 | 0 | 0 | 0 | 39.02 | 0 | 0 | 0 | 1 | 1 | 1 | 1 | 0 | 1 | 1 | 0 | 0 | 8.38 |  | 0 | 2 | 27797016 | 1 | 0 | 158 | 0 | 0 | 0 | 0 | 0 | 0 | 0 | 0 | 0 | 0 | 0 | 0 | 0 | 0 | 0 | 0 | 0 | 0 | 0 | 0 | 0 | 0 | 7.1733 | 39.02 | 39.02 | 1 | 0
60 | 27795993 | 27797008 | 25151438 | 1 | 1 | 1 | 3 | 01.7.11.07-0045 | ФССЦ-2001, 01.7.11.07-0045, приказ Минстроя России №1039/пр от 30.12.2016г. | Электроды диаметром 5 мм Э42А | 1348 | 1009 | т | т | 1000 | 0 | -1068056325 | 0.00033 | 10362 | 0 | 0 | 0 | 10362 | 0 | 0 | 0 | 1 | 1 | 1 | 1 | 0 | 1 | 1 | 0 | 0 | 0.00033 |  | 0 | 2 | 27797017 | 1 | 0 | 159 | 0 | 0 | 0 | 0 | 0 | 0 | 0 | 0 | 0 | 0 | 0 | 0 | 0 | 0 | 0 | 0 | 0 | 0 | 0 | 0 | 0 | 0 | 0.00028248 | 10362 | 10362 | 1 | 0
60 | 27795993 | 27797008 | 25152615 | 1 | 1 | 1 | 3 | 01.7.15.03-0041 | ФССЦ-2001, 01.7.15.03-0041, приказ Минстроя России №1039/пр от 30.12.2016г. | Болты с гайками и шайбами строительные | 1348 | 1009 | т | т | 1000 | 0 | -437906794 | 0.0098 | 9040.01 | 0 | 0 | 0 | 9040.01 | 0 | 0 | 0 | 1 | 1 | 1 | 1 | 0 | 1 | 1 | 0 | 0 | 0.0098 |  | 0 | 2 | 27797018 | 1 | 0 | 160 | 0 | 0 | 0 | 0 | 0 | 0 | 0 | 0 | 0 | 0 | 0 | 0 | 0 | 0 | 0 | 0 | 0 | 0 | 0 | 0 | 0 | 0 | 0.0083888 | 9040.01 | 9040.01 | 1 | 0
60 | 27795993 | 27797008 | 25153497 | 1 | 1 | 1 | 3 | 01.7.19.04-0031 | ФССЦ-2001, 01.7.19.04-0031, приказ Минстроя России №1039/пр от 30.12.2016г. | Прокладки резиновые (пластина техническая прессованная) | 1346 | 1009 | кг | кг | 1 | 0 | -731615568 | 9.91 | 23.09 | 0 | 0 | 0 | 23.09 | 0 | 0 | 0 | 1 | 1 | 1 | 1 | 0 | 1 | 1 | 0 | 0 | 9.91 |  | 0 | 2 | 27797019 | 1 | 0 | 161 | 0 | 0 | 0 | 0 | 0 | 0 | 0 | 0 | 0 | 0 | 0 | 0 | 0 | 0 | 0 | 0 | 0 | 0 | 0 | 0 | 0 | 0 | 8.483 | 23.09 | 23.09 | 1 | 0
60 | 27795993 | 27797008 | 25196364 | 1 | 1 | 1 | 3 | 19.1.01.03-0079 | ФССЦ-2001, 19.1.01.03-0079, приказ Минстроя России №1039/пр от 30.12.2016г. | Воздуховоды из оцинкованной стали толщиной 0,7 мм, периметром от 1700 до 4000 мм (прим. 1000х700 мм S=1 мм, 1300х400 мм S=1 мм) | 1327 | 1005 | м2 | м2 | 1 | 0 | 431544196 | 100 | 109.09 | 0 | 0 | 0 | 109.09 | 0 | 0 | 0 | 1 | 1 | 1 | 1 | 0 | 0 | 1 | 0 | 0 | 100 |  | 0 | 1 | -1 | 0 | 0 |  | 0 | 0 | 0 | 0 | 0 | 0 | 0 | 0 | 0 | 0 | 0 | 0 | 0 | 0 | 0 | 0 | 0 | 0 | 0 | 0 | 0 | 0 | 85.6 | 109.09 | 109.09 | 1 | 0
60 | 27795993 | 27797008 | 25196676 | 1 | 1 | 1 | 3 | 19.1.01.11-0012 | ФССЦ-2001, 19.1.01.11-0012, приказ Минстроя России №1039/пр от 30.12.2016г. | Крепления для воздуховодов тяги СТД 446 | 1348 | 1009 | т | т | 1000 | 0 | 374471662 | 1.1402 | 30398.56 | 0 | 0 | 0 | 30398.56 | 0 | 0 | 0 | 1 | 1 | 1 | 1 | 0 | 0 | 0 | 0 | 0 | 1.1402 |  | 0 | 1 | -1 | 0 | 0 |  | 0 | 0 | 0 | 0 | 0 | 0 | 0 | 0 | 0 | 0 | 0 | 0 | 0 | 0 | 0 | 0 | 0 | 0 | 0 | 0 | 0 | 0 | 0.976 | 30398.56 | 30398.56 | 1 | 0
60 | 27795993 | 27797008 | 0 | 1 | 1 | 1 | 3 | Цена поставщика |  | Переход Ф800 - 1000х700, l=500 мм | 1371 | 1013 | ШТ | ШТ | 1 | 0 | 220037018 | 1.1682 | 346.69 | 0 | 0 | 0 | 346.69 | 0 | 0 | 0 | 1 | 1 | 1 | 1 | 0 | 0 | 0 | 0 | 0 | 1.1682 |  | 0 | 1 | -1 | 0 | 0 |  | 0 | 0 | 0 | 0 | 0 | 0 | 0 | 0 | 0 | 0 | 0 | 0 | 0 | 0 | 0 | 0 | 0 | 0 | 0 | 0 | 0 | 0 | 1 | 346.69 | 346.69 | 1 | 0
60 | 27795993 | 27797008 | 0 | 1 | 1 | 1 | 3 | Цена поставщика |  | Переход 1300х400-1000х700, l=500 мм | 1371 | 1013 | ШТ | ШТ | 1 | 0 | 1103295669 | 1.1682 | 462.25 | 0 | 0 | 0 | 462.25 | 0 | 0 | 0 | 1 | 1 | 1 | 1 | 0 | 0 | 0 | 0 | 0 | 1.1682 |  | 0 | 1 | -1 | 0 | 0 |  | 0 | 0 | 0 | 0 | 0 | 0 | 0 | 0 | 0 | 0 | 0 | 0 | 0 | 0 | 0 | 0 | 0 | 0 | 0 | 0 | 0 | 0 | 1 | 462.25 | 462.25 | 1 | 0
60 | 27795993 | 27797008 | 0 | 1 | 1 | 1 | 3 | Цена поставщика |  | Отвод 90 1000х700 | 1371 | 1013 | ШТ | ШТ | 1 | 0 | 1082292134 | 2.3364 | 808.94 | 0 | 0 | 0 | 808.94 | 0 | 0 | 0 | 1 | 1 | 1 | 1 | 0 | 0 | 0 | 0 | 0 | 2.3364 |  | 0 | 1 | -1 | 0 | 0 |  | 0 | 0 | 0 | 0 | 0 | 0 | 0 | 0 | 0 | 0 | 0 | 0 | 0 | 0 | 0 | 0 | 0 | 0 | 0 | 0 | 0 | 0 | 2 | 808.94 | 808.94 | 1 | 0
60 | 27795993 | 27797008 | 0 | 1 | 1 | 1 | 3 | Цена поставщика |  | Отвод прямой 1300х400 нестандартный | 1371 | 1013 | ШТ | ШТ | 1 | 0 | -441914636 | 1.1682 | 1074.73 | 0 | 0 | 0 | 1074.73 | 0 | 0 | 0 | 1 | 1 | 1 | 1 | 0 | 0 | 0 | 0 | 0 | 1.1682 |  | 0 | 1 | -1 | 0 | 0 |  | 0 | 0 | 0 | 0 | 0 | 0 | 0 | 0 | 0 | 0 | 0 | 0 | 0 | 0 | 0 | 0 | 0 | 0 | 0 | 0 | 0 | 0 | 1 | 1074.73 | 1074.73 | 1 | 0
61 | 27796868 | 27797008 | 25418547 | 1 | 1 | 1 | 1 | 1-100-32 |  | Рабочий среднего разряда 3.2 | 1191 | 1013 | чел.-ч. | чел.-ч. | 1 | 0 | -784637506 | 89.34 | 0 | 0 | 0 | 67.3 | 0 | 0 | 0 | 8.74 | 1 | 1 | 1 | 7.7 | 0 | 1 | 1 | 0 | 0 | 74.45 | )*1,2 | 1 | 2 | 27797009 | 1 | 0 | 167 | 0 | 0 | 0 | 0 | 0 | 0 | 0 | 0 | 0 | 0 | 0 | 0 | 0 | 0 | 0 | 0 | 0 | 0 | 0 | 0 | 0 | 0 | 76.475 | 67.3 | 8.74 | 7.7 | 0
61 | 27796868 | 27797008 | 25412928 | 1 | 1 | 1 | 1 | 4-100-00 |  | Затраты труда машинистов | 1191 | 1013 | чел.-ч. | чел.-ч. | 1 | 0 | -1417349443 | 0.76 | 0 | 0 | 0 | 0 | 0 | 0 | 0 | 0 | 1 | 1 | 7.7 | 1 | 0 | 1 | 0 | 0 | 0 | 0.76 |  | 2 | 2 | 27797010 | 1 | 2048 | 168 | 0 | 0 | 0 | 0 | 0 | 0 | 0 | 0 | 0 | 0 | 0 | 0 | 0 | 0 | 0 | 0 | 0 | 0 | 0 | 0 | 0 | 0 | 0.65056 | 0 | 0 | 1 | 0
61 | 27796868 | 27797008 | 25230220 | 1 | 1 | 1 | 2 | 91.05.05-014 | ФСЭМ-2001, 91.05.05-014, приказ Минстроя России №1039/пр от 30.12.2016г. | Краны на автомобильном ходу, грузоподъемность 10 т | 1368 | 1011 | маш.-ч | маш.-ч | 1 | 0 | -1718674368 | 0.372 | 0 | 862.32 | 13.5 | 0 | 0 | 111.99 | 13.5 | 0 | 1 | 7.7 | 1 | 1 | 0 | 1 | 1 | 0 | 0 | 0.31 | )*1,2 | 0 | 2 | 27797011 | 1 | 0 | 169 | 0 | 0 | 0 | 0 | 0 | 0 | 0 | 0 | 0 | 0 | 0 | 0 | 0 | 0 | 0 | 0 | 0 | 0 | 0 | 0 | 0 | 0 | 0.31843 | 862.32 | 111.99 | 7.7 | 0
61 | 27796868 | 27797008 | 25230400 | 1 | 1 | 1 | 2 | 91.06.03-047 | ФСЭМ-2001, 91.06.03-047, приказ Минстроя России №1039/пр от 30.12.2016г. | Лебедки ручные и рычажные тяговым усилием 31,39 кН (3,2 т) | 1368 | 1011 | маш.-ч | маш.-ч | 1 | 0 | 1373224040 | 12.06 | 0 | 24.02 | 0 | 0 | 0 | 3.12 | 0 | 0 | 1 | 7.7 | 1 | 1 | 0 | 1 | 1 | 0 | 0 | 10.05 | )*1,2 | 0 | 2 | 27797012 | 1 | 0 | 170 | 0 | 0 | 0 | 0 | 0 | 0 | 0 | 0 | 0 | 0 | 0 | 0 | 0 | 0 | 0 | 0 | 0 | 0 | 0 | 0 | 0 | 0 | 10.3234 | 24.02 | 3.12 | 7.7 | 0
61 | 27796868 | 27797008 | 25230413 | 1 | 1 | 1 | 2 | 91.06.03-055 | ФСЭМ-2001, 91.06.03-055, приказ Минстроя России №1039/пр от 30.12.2016г. | Лебедки электрические тяговым усилием 19,62 кН (2 т) | 1368 | 1011 | маш.-ч | маш.-ч | 1 | 0 | -1985289705 | 0.18 | 0 | 51.28 | 0 | 0 | 0 | 6.66 | 0 | 0 | 1 | 7.7 | 1 | 1 | 0 | 1 | 1 | 0 | 0 | 0.15 | )*1,2 | 0 | 2 | 27797013 | 1 | 0 | 171 | 0 | 0 | 0 | 0 | 0 | 0 | 0 | 0 | 0 | 0 | 0 | 0 | 0 | 0 | 0 | 0 | 0 | 0 | 0 | 0 | 0 | 0 | 0.15408 | 51.28 | 6.66 | 7.7 | 0
61 | 27796868 | 27797008 | 25231607 | 1 | 1 | 1 | 2 | 91.14.02-001 | ФСЭМ-2001, 91.14.02-001, приказ Минстроя России №1039/пр от 30.12.2016г. | Автомобили бортовые, грузоподъемность до 5 т | 1368 | 1011 | маш.-ч | маш.-ч | 1 | 0 | 1372534845 | 0.54 | 0 | 505.97 | 11.6 | 0 | 0 | 65.71 | 11.6 | 0 | 1 | 7.7 | 1 | 1 | 0 | 1 | 1 | 0 | 0 | 0.45 | )*1,2 | 0 | 2 | 27797014 | 1 | 0 | 172 | 0 | 0 | 0 | 0 | 0 | 0 | 0 | 0 | 0 | 0 | 0 | 0 | 0 | 0 | 0 | 0 | 0 | 0 | 0 | 0 | 0 | 0 | 0.46224 | 505.97 | 65.71 | 7.7 | 0
61 | 27796868 | 27797008 | 25231911 | 1 | 1 | 1 | 2 | 91.17.04-233 | ФСЭМ-2001, 91.17.04-233, приказ Минстроя России №1039/пр от 30.12.2016г. | Установки для сварки ручной дуговой (постоянного тока) | 1368 | 1011 | маш.-ч | маш.-ч | 1 | 0 | -353815937 | 1.572 | 0 | 62.37 | 0 | 0 | 0 | 8.1 | 0 | 0 | 1 | 7.7 | 1 | 1 | 0 | 1 | 1 | 0 | 0 | 1.31 | )*1,2 | 0 | 2 | 27797015 | 1 | 0 | 173 | 0 | 0 | 0 | 0 | 0 | 0 | 0 | 0 | 0 | 0 | 0 | 0 | 0 | 0 | 0 | 0 | 0 | 0 | 0 | 0 | 0 | 0 | 1.3456 | 62.37 | 8.1 | 7.7 | 0
61 | 27796868 | 27797008 | 25150242 | 1 | 1 | 1 | 3 | 01.7.06.03-0023 | ФССЦ-2001, 01.7.06.03-0023, приказ Минстроя России №1039/пр от 30.12.2016г. | Лента полиэтиленовая с липким слоем марка А | 1346 | 1009 | кг | кг | 1 | 0 | 1730218770 | 8.38 | 300.45 | 0 | 0 | 0 | 39.02 | 0 | 0 | 0 | 7.7 | 1 | 1 | 1 | 0 | 1 | 1 | 0 | 0 | 8.38 |  | 0 | 2 | 27797016 | 1 | 0 | 174 | 0 | 0 | 0 | 0 | 0 | 0 | 0 | 0 | 0 | 0 | 0 | 0 | 0 | 0 | 0 | 0 | 0 | 0 | 0 | 0 | 0 | 0 | 7.1733 | 300.45 | 39.02 | 7.7 | 0
61 | 27796868 | 27797008 | 25151438 | 1 | 1 | 1 | 3 | 01.7.11.07-0045 | ФССЦ-2001, 01.7.11.07-0045, приказ Минстроя России №1039/пр от 30.12.2016г. | Электроды диаметром 5 мм Э42А | 1348 | 1009 | т | т | 1000 | 0 | -1068056325 | 0.00033 | 79787.4 | 0 | 0 | 0 | 10362 | 0 | 0 | 0 | 7.7 | 1 | 1 | 1 | 0 | 1 | 1 | 0 | 0 | 0.00033 |  | 0 | 2 | 27797017 | 1 | 0 | 175 | 0 | 0 | 0 | 0 | 0 | 0 | 0 | 0 | 0 | 0 | 0 | 0 | 0 | 0 | 0 | 0 | 0 | 0 | 0 | 0 | 0 | 0 | 0.00028248 | 79787.4 | 10362 | 7.7 | 0
61 | 27796868 | 27797008 | 25152615 | 1 | 1 | 1 | 3 | 01.7.15.03-0041 | ФССЦ-2001, 01.7.15.03-0041, приказ Минстроя России №1039/пр от 30.12.2016г. | Болты с гайками и шайбами строительные | 1348 | 1009 | т | т | 1000 | 0 | -437906794 | 0.0098 | 69608.08 | 0 | 0 | 0 | 9040.01 | 0 | 0 | 0 | 7.7 | 1 | 1 | 1 | 0 | 1 | 1 | 0 | 0 | 0.0098 |  | 0 | 2 | 27797018 | 1 | 0 | 176 | 0 | 0 | 0 | 0 | 0 | 0 | 0 | 0 | 0 | 0 | 0 | 0 | 0 | 0 | 0 | 0 | 0 | 0 | 0 | 0 | 0 | 0 | 0.0083888 | 69608.08 | 9040.01 | 7.7 | 0
61 | 27796868 | 27797008 | 25153497 | 1 | 1 | 1 | 3 | 01.7.19.04-0031 | ФССЦ-2001, 01.7.19.04-0031, приказ Минстроя России №1039/пр от 30.12.2016г. | Прокладки резиновые (пластина техническая прессованная) | 1346 | 1009 | кг | кг | 1 | 0 | -731615568 | 9.91 | 177.79 | 0 | 0 | 0 | 23.09 | 0 | 0 | 0 | 7.7 | 1 | 1 | 1 | 0 | 1 | 1 | 0 | 0 | 9.91 |  | 0 | 2 | 27797019 | 1 | 0 | 177 | 0 | 0 | 0 | 0 | 0 | 0 | 0 | 0 | 0 | 0 | 0 | 0 | 0 | 0 | 0 | 0 | 0 | 0 | 0 | 0 | 0 | 0 | 8.483 | 177.79 | 23.09 | 7.7 | 0
61 | 27796868 | 27797008 | 25196364 | 1 | 1 | 1 | 3 | 19.1.01.03-0079 | ФССЦ-2001, 19.1.01.03-0079, приказ Минстроя России №1039/пр от 30.12.2016г. | Воздуховоды из оцинкованной стали толщиной 0,7 мм, периметром от 1700 до 4000 мм (прим. 1000х700 мм S=1 мм, 1300х400 мм S=1 мм) | 1327 | 1005 | м2 | м2 | 1 | 0 | 431544196 | 100 | 839.99 | 0 | 0 | 0 | 109.09 | 0 | 0 | 0 | 7.7 | 1 | 1 | 1 | 0 | 0 | 1 | 0 | 0 | 100 |  | 0 | 1 | -1 | 0 | 0 |  | 0 | 0 | 0 | 0 | 0 | 0 | 0 | 0 | 0 | 0 | 0 | 0 | 0 | 0 | 0 | 0 | 0 | 0 | 0 | 0 | 0 | 0 | 85.6 | 839.99 | 109.09 | 7.7 | 0
61 | 27796868 | 27797008 | 25196676 | 1 | 1 | 1 | 3 | 19.1.01.11-0012 | ФССЦ-2001, 19.1.01.11-0012, приказ Минстроя России №1039/пр от 30.12.2016г. | Крепления для воздуховодов тяги СТД 446 | 1348 | 1009 | т | т | 1000 | 0 | 374471662 | 1.1402 | 234068.91 | 0 | 0 | 0 | 30398.56 | 0 | 0 | 0 | 7.7 | 1 | 1 | 1 | 0 | 0 | 0 | 0 | 0 | 1.1402 |  | 0 | 1 | -1 | 0 | 0 |  | 0 | 0 | 0 | 0 | 0 | 0 | 0 | 0 | 0 | 0 | 0 | 0 | 0 | 0 | 0 | 0 | 0 | 0 | 0 | 0 | 0 | 0 | 0.976 | 234068.91 | 30398.56 | 7.7 | 0
61 | 27796868 | 27797008 | 0 | 1 | 1 | 1 | 3 | Цена поставщика |  | Переход Ф800 - 1000х700, l=500 мм | 1371 | 1013 | ШТ | ШТ | 1 | 0 | 220037018 | 1.1682 | 2669.49 | 0 | 0 | 0 | 346.69 | 0 | 0 | 0 | 7.7 | 1 | 1 | 1 | 0 | 0 | 0 | 0 | 0 | 1.1682 |  | 0 | 1 | -1 | 0 | 0 |  | 0 | 0 | 0 | 0 | 0 | 0 | 0 | 0 | 0 | 0 | 0 | 0 | 0 | 0 | 0 | 0 | 0 | 0 | 0 | 0 | 0 | 0 | 1 | 2669.49 | 346.69 | 7.7 | 0
61 | 27796868 | 27797008 | 0 | 1 | 1 | 1 | 3 | Цена поставщика |  | Переход 1300х400-1000х700, l=500 мм | 1371 | 1013 | ШТ | ШТ | 1 | 0 | 1103295669 | 1.1682 | 3559.32 | 0 | 0 | 0 | 462.25 | 0 | 0 | 0 | 7.7 | 1 | 1 | 1 | 0 | 0 | 0 | 0 | 0 | 1.1682 |  | 0 | 1 | -1 | 0 | 0 |  | 0 | 0 | 0 | 0 | 0 | 0 | 0 | 0 | 0 | 0 | 0 | 0 | 0 | 0 | 0 | 0 | 0 | 0 | 0 | 0 | 0 | 0 | 1 | 3559.32 | 462.25 | 7.7 | 0
61 | 27796868 | 27797008 | 0 | 1 | 1 | 1 | 3 | Цена поставщика |  | Отвод 90 1000х700 | 1371 | 1013 | ШТ | ШТ | 1 | 0 | 1082292134 | 2.3364 | 6228.81 | 0 | 0 | 0 | 808.94 | 0 | 0 | 0 | 7.7 | 1 | 1 | 1 | 0 | 0 | 0 | 0 | 0 | 2.3364 |  | 0 | 1 | -1 | 0 | 0 |  | 0 | 0 | 0 | 0 | 0 | 0 | 0 | 0 | 0 | 0 | 0 | 0 | 0 | 0 | 0 | 0 | 0 | 0 | 0 | 0 | 0 | 0 | 2 | 6228.81 | 808.94 | 7.7 | 0
61 | 27796868 | 27797008 | 0 | 1 | 1 | 1 | 3 | Цена поставщика |  | Отвод прямой 1300х400 нестандартный | 1371 | 1013 | ШТ | ШТ | 1 | 0 | -441914636 | 1.1682 | 8275.42 | 0 | 0 | 0 | 1074.73 | 0 | 0 | 0 | 7.7 | 1 | 1 | 1 | 0 | 0 | 0 | 0 | 0 | 1.1682 |  | 0 | 1 | -1 | 0 | 0 |  | 0 | 0 | 0 | 0 | 0 | 0 | 0 | 0 | 0 | 0 | 0 | 0 | 0 | 0 | 0 | 0 | 0 | 0 | 0 | 0 | 0 | 0 | 1 | 8275.42 | 1074.73 | 7.7 | 0
74 | 27795993 | 27797042 | 25430275 | 1 | 1 | 1 | 1 | 1-100-41 |  | Рабочий среднего разряда 4.1 | 1191 | 1013 | чел.-ч. | чел.-ч. | 1 | 0 | -2143564933 | 178.224 | 0 | 0 | 0 | 9.76 | 0 | 0 | 0 | 9.76 | 1 | 1 | 1 | 1 | 0 | 1 | 1 | 0 | 0 | 148.52 | )*1,2 | 1 | 2 | 27797047 | 1 | 0 | 183 | 0 | 0 | 0 | 0 | 0 | 0 | 0 | 0 | 0 | 0 | 0 | 0 | 0 | 0 | 0 | 0 | 0 | 0 | 0 | 0 | 0 | 0 | 142.7574 | 9.76 | 9.76 | 1 | 0
74 | 27795993 | 27797042 | 25412928 | 1 | 1 | 1 | 1 | 4-100-00 |  | Затраты труда машинистов | 1191 | 1013 | чел.-ч. | чел.-ч. | 1 | 0 | -1417349443 | 1.08 | 0 | 0 | 0 | 0 | 0 | 0 | 0 | 0 | 1 | 1 | 1 | 1 | 0 | 1 | 0 | 0 | 0 | 1.08 |  | 2 | 2 | 27797048 | 1 | 2048 | 184 | 0 | 0 | 0 | 0 | 0 | 0 | 0 | 0 | 0 | 0 | 0 | 0 | 0 | 0 | 0 | 0 | 0 | 0 | 0 | 0 | 0 | 0 | 0.86508 | 0 | 0 | 1 | 0
74 | 27795993 | 27797042 | 25231607 | 1 | 1 | 1 | 2 | 91.14.02-001 | ФСЭМ-2001, 91.14.02-001, приказ Минстроя России №1039/пр от 30.12.2016г. | Автомобили бортовые, грузоподъемность до 5 т | 1368 | 1011 | маш.-ч | маш.-ч | 1 | 0 | 1372534845 | 1.296 | 0 | 65.71 | 11.6 | 0 | 0 | 65.71 | 11.6 | 0 | 1 | 1 | 1 | 1 | 0 | 1 | 1 | 0 | 0 | 1.08 | )*1,2 | 0 | 2 | 27797049 | 1 | 0 | 185 | 0 | 0 | 0 | 0 | 0 | 0 | 0 | 0 | 0 | 0 | 0 | 0 | 0 | 0 | 0 | 0 | 0 | 0 | 0 | 0 | 0 | 0 | 1.0381 | 65.71 | 65.71 | 1 | 0
74 | 27795993 | 27797042 | 25232774 | 1 | 1 | 1 | 2 | 91.21.22-441 | ФСЭМ-2001, 91.21.22-441, приказ Минстроя России №1039/пр от 30.12.2016г. | Установки для заготовки защитных покрытий тепловой изоляции | 1368 | 1011 | маш.-ч | маш.-ч | 1 | 0 | 2063201404 | 15.564 | 0 | 65.25 | 0 | 0 | 0 | 65.25 | 0 | 0 | 1 | 1 | 1 | 1 | 0 | 1 | 1 | 0 | 0 | 12.97 | )*1,2 | 0 | 2 | 27797050 | 1 | 0 | 186 | 0 | 0 | 0 | 0 | 0 | 0 | 0 | 0 | 0 | 0 | 0 | 0 | 0 | 0 | 0 | 0 | 0 | 0 | 0 | 0 | 0 | 0 | 12.4668 | 65.25 | 65.25 | 1 | 0
74 | 27795993 | 27797042 | 25232776 | 1 | 1 | 1 | 2 | 91.21.22-443 | ФСЭМ-2001, 91.21.22-443, приказ Минстроя России №1039/пр от 30.12.2016г. | Установки для изготовления бандажей, диафрагм, пряжек | 1368 | 1011 | маш.-ч | маш.-ч | 1 | 0 | 1581354540 | 6.876 | 0 | 2.16 | 0 | 0 | 0 | 2.16 | 0 | 0 | 1 | 1 | 1 | 1 | 0 | 1 | 1 | 0 | 0 | 5.73 | )*1,2 | 0 | 2 | 27797051 | 1 | 0 | 187 | 0 | 0 | 0 | 0 | 0 | 0 | 0 | 0 | 0 | 0 | 0 | 0 | 0 | 0 | 0 | 0 | 0 | 0 | 0 | 0 | 0 | 0 | 5.5077 | 2.16 | 2.16 | 1 | 0
74 | 27795993 | 27797042 | 25152652 | 1 | 1 | 1 | 3 | 01.7.15.04-0054 | ФССЦ-2001, 01.7.15.04-0054, приказ Минстроя России №1039/пр от 30.12.2016г. | Винты самонарезающие оцинкованные, размером 4-12 мм ГОСТ 10621-80 | 1348 | 1009 | т | т | 1000 | 0 | 989294043 | 0.0017 | 33180 | 0 | 0 | 0 | 33180 | 0 | 0 | 0 | 1 | 1 | 1 | 1 | 0 | 1 | 1 | 0 | 0 | 0.0017 |  | 0 | 2 | 27797052 | 1 | 0 | 188 | 0 | 0 | 0 | 0 | 0 | 0 | 0 | 0 | 0 | 0 | 0 | 0 | 0 | 0 | 0 | 0 | 0 | 0 | 0 | 0 | 0 | 0 | 0.0013617 | 33180 | 33180 | 1 | 0
74 | 27795993 | 27797042 | 25173718 | 1 | 1 | 1 | 3 | 08.3.02.01-0041 | ФССЦ-2001, 08.3.02.01-0041, приказ Минстроя России №1039/пр от 30.12.2016г. | Лента стальная упаковочная, мягкая, нормальной точности 0,7х20-50 мм | 1348 | 1009 | т | т | 1000 | 0 | 532254978 | 0.01156 | 7590 | 0 | 0 | 0 | 7590 | 0 | 0 | 0 | 1 | 1 | 1 | 1 | 0 | 1 | 1 | 0 | 0 | 0.01156 |  | 0 | 2 | 27797053 | 1 | 0 | 189 | 0 | 0 | 0 | 0 | 0 | 0 | 0 | 0 | 0 | 0 | 0 | 0 | 0 | 0 | 0 | 0 | 0 | 0 | 0 | 0 | 0 | 0 | 0.0092596 | 7590 | 7590 | 1 | 0
74 | 27795993 | 27797042 | 0 | 1 | 1 | 1 | 3 | 08.3.05.05-0005 |  | Лист оцинкованный плоский размером 2х1,25 м, толщиной: 0,9 мм | 1327 | 1005 | м2 | м2 | 1 | 0 | 102747261 | 122 | 58.23 | 0 | 0 | 0 | 58.23 | 0 | 0 | 0 | 1 | 1 | 1 | 1 | 0 | 0 | 0 | 0 | 0 | 122 |  | 0 | 1 | -1 | 0 | 0 |  | 0 | 0 | 0 | 0 | 0 | 0 | 0 | 0 | 0 | 0 | 0 | 0 | 0 | 0 | 0 | 0 | 0 | 0 | 0 | 0 | 0 | 0 | 97.722 | 58.23 | 58.23 | 1 | 0
74 | 27795993 | 27797042 | 25174033 | 1 | 1 | 1 | 3 | 08.3.05.05-0051 | ФССЦ-2001, 08.3.05.05-0051, приказ Минстроя России №1039/пр от 30.12.2016г. | Сталь листовая оцинкованная толщиной листа 0,5 мм | 1348 | 1009 | т | т | 1000 | 0 | 597884805 | 0.00047 | 11200 | 0 | 0 | 0 | 11200 | 0 | 0 | 0 | 1 | 1 | 1 | 1 | 0 | 1 | 1 | 0 | 0 | 0.00047 |  | 0 | 2 | 27797054 | 1 | 0 | 190 | 0 | 0 | 0 | 0 | 0 | 0 | 0 | 0 | 0 | 0 | 0 | 0 | 0 | 0 | 0 | 0 | 0 | 0 | 0 | 0 | 0 | 0 | 0.00037647 | 11200 | 11200 | 1 | 0
74 | 27795993 | 27797042 | 25174036 | 1 | 1 | 1 | 3 | 08.3.05.05-0054 | ФССЦ-2001, 08.3.05.05-0054, приказ Минстроя России №1039/пр от 30.12.2016г. | Сталь листовая оцинкованная толщиной листа 0,8 мм | 1348 | 1009 | т | т | 1000 | 0 | 802497018 | 0.04277 | 11000 | 0 | 0 | 0 | 11000 | 0 | 0 | 0 | 1 | 1 | 1 | 1 | 0 | 1 | 1 | 0 | 0 | 0.04277 |  | 0 | 2 | 27797055 | 1 | 0 | 191 | 0 | 0 | 0 | 0 | 0 | 0 | 0 | 0 | 0 | 0 | 0 | 0 | 0 | 0 | 0 | 0 | 0 | 0 | 0 | 0 | 0 | 0 | 0.034259 | 11000 | 11000 | 1 | 0
75 | 27796868 | 27797042 | 25430275 | 1 | 1 | 1 | 1 | 1-100-41 |  | Рабочий среднего разряда 4.1 | 1191 | 1013 | чел.-ч. | чел.-ч. | 1 | 0 | -2143564933 | 178.224 | 0 | 0 | 0 | 75.15 | 0 | 0 | 0 | 9.76 | 1 | 1 | 1 | 7.7 | 0 | 1 | 1 | 0 | 0 | 148.52 | )*1,2 | 1 | 2 | 27797047 | 1 | 0 | 193 | 0 | 0 | 0 | 0 | 0 | 0 | 0 | 0 | 0 | 0 | 0 | 0 | 0 | 0 | 0 | 0 | 0 | 0 | 0 | 0 | 0 | 0 | 142.7574 | 75.15 | 9.76 | 7.7 | 0
75 | 27796868 | 27797042 | 25412928 | 1 | 1 | 1 | 1 | 4-100-00 |  | Затраты труда машинистов | 1191 | 1013 | чел.-ч. | чел.-ч. | 1 | 0 | -1417349443 | 1.08 | 0 | 0 | 0 | 0 | 0 | 0 | 0 | 0 | 1 | 1 | 7.7 | 1 | 0 | 1 | 0 | 0 | 0 | 1.08 |  | 2 | 2 | 27797048 | 1 | 2048 | 194 | 0 | 0 | 0 | 0 | 0 | 0 | 0 | 0 | 0 | 0 | 0 | 0 | 0 | 0 | 0 | 0 | 0 | 0 | 0 | 0 | 0 | 0 | 0.86508 | 0 | 0 | 1 | 0
75 | 27796868 | 27797042 | 25231607 | 1 | 1 | 1 | 2 | 91.14.02-001 | ФСЭМ-2001, 91.14.02-001, приказ Минстроя России №1039/пр от 30.12.2016г. | Автомобили бортовые, грузоподъемность до 5 т | 1368 | 1011 | маш.-ч | маш.-ч | 1 | 0 | 1372534845 | 1.296 | 0 | 505.97 | 11.6 | 0 | 0 | 65.71 | 11.6 | 0 | 1 | 7.7 | 1 | 1 | 0 | 1 | 1 | 0 | 0 | 1.08 | )*1,2 | 0 | 2 | 27797049 | 1 | 0 | 195 | 0 | 0 | 0 | 0 | 0 | 0 | 0 | 0 | 0 | 0 | 0 | 0 | 0 | 0 | 0 | 0 | 0 | 0 | 0 | 0 | 0 | 0 | 1.0381 | 505.97 | 65.71 | 7.7 | 0
75 | 27796868 | 27797042 | 25232774 | 1 | 1 | 1 | 2 | 91.21.22-441 | ФСЭМ-2001, 91.21.22-441, приказ Минстроя России №1039/пр от 30.12.2016г. | Установки для заготовки защитных покрытий тепловой изоляции | 1368 | 1011 | маш.-ч | маш.-ч | 1 | 0 | 2063201404 | 15.564 | 0 | 502.43 | 0 | 0 | 0 | 65.25 | 0 | 0 | 1 | 7.7 | 1 | 1 | 0 | 1 | 1 | 0 | 0 | 12.97 | )*1,2 | 0 | 2 | 27797050 | 1 | 0 | 196 | 0 | 0 | 0 | 0 | 0 | 0 | 0 | 0 | 0 | 0 | 0 | 0 | 0 | 0 | 0 | 0 | 0 | 0 | 0 | 0 | 0 | 0 | 12.4668 | 502.43 | 65.25 | 7.7 | 0
75 | 27796868 | 27797042 | 25232776 | 1 | 1 | 1 | 2 | 91.21.22-443 | ФСЭМ-2001, 91.21.22-443, приказ Минстроя России №1039/пр от 30.12.2016г. | Установки для изготовления бандажей, диафрагм, пряжек | 1368 | 1011 | маш.-ч | маш.-ч | 1 | 0 | 1581354540 | 6.876 | 0 | 16.63 | 0 | 0 | 0 | 2.16 | 0 | 0 | 1 | 7.7 | 1 | 1 | 0 | 1 | 1 | 0 | 0 | 5.73 | )*1,2 | 0 | 2 | 27797051 | 1 | 0 | 197 | 0 | 0 | 0 | 0 | 0 | 0 | 0 | 0 | 0 | 0 | 0 | 0 | 0 | 0 | 0 | 0 | 0 | 0 | 0 | 0 | 0 | 0 | 5.5077 | 16.63 | 2.16 | 7.7 | 0
75 | 27796868 | 27797042 | 25152652 | 1 | 1 | 1 | 3 | 01.7.15.04-0054 | ФССЦ-2001, 01.7.15.04-0054, приказ Минстроя России №1039/пр от 30.12.2016г. | Винты самонарезающие оцинкованные, размером 4-12 мм ГОСТ 10621-80 | 1348 | 1009 | т | т | 1000 | 0 | 989294043 | 0.0017 | 255486 | 0 | 0 | 0 | 33180 | 0 | 0 | 0 | 7.7 | 1 | 1 | 1 | 0 | 1 | 1 | 0 | 0 | 0.0017 |  | 0 | 2 | 27797052 | 1 | 0 | 198 | 0 | 0 | 0 | 0 | 0 | 0 | 0 | 0 | 0 | 0 | 0 | 0 | 0 | 0 | 0 | 0 | 0 | 0 | 0 | 0 | 0 | 0 | 0.0013617 | 255486 | 33180 | 7.7 | 0
75 | 27796868 | 27797042 | 25173718 | 1 | 1 | 1 | 3 | 08.3.02.01-0041 | ФССЦ-2001, 08.3.02.01-0041, приказ Минстроя России №1039/пр от 30.12.2016г. | Лента стальная упаковочная, мягкая, нормальной точности 0,7х20-50 мм | 1348 | 1009 | т | т | 1000 | 0 | 532254978 | 0.01156 | 58443 | 0 | 0 | 0 | 7590 | 0 | 0 | 0 | 7.7 | 1 | 1 | 1 | 0 | 1 | 1 | 0 | 0 | 0.01156 |  | 0 | 2 | 27797053 | 1 | 0 | 199 | 0 | 0 | 0 | 0 | 0 | 0 | 0 | 0 | 0 | 0 | 0 | 0 | 0 | 0 | 0 | 0 | 0 | 0 | 0 | 0 | 0 | 0 | 0.0092596 | 58443 | 7590 | 7.7 | 0
75 | 27796868 | 27797042 | 0 | 1 | 1 | 1 | 3 | 08.3.05.05-0005 |  | Лист оцинкованный плоский размером 2х1,25 м, толщиной: 0,9 мм | 1327 | 1005 | м2 | м2 | 1 | 0 | 102747261 | 122 | 448.37 | 0 | 0 | 0 | 58.23 | 0 | 0 | 0 | 7.7 | 1 | 1 | 1 | 0 | 0 | 0 | 0 | 0 | 122 |  | 0 | 1 | -1 | 0 | 0 |  | 0 | 0 | 0 | 0 | 0 | 0 | 0 | 0 | 0 | 0 | 0 | 0 | 0 | 0 | 0 | 0 | 0 | 0 | 0 | 0 | 0 | 0 | 97.722 | 448.37 | 58.23 | 7.7 | 0
75 | 27796868 | 27797042 | 25174033 | 1 | 1 | 1 | 3 | 08.3.05.05-0051 | ФССЦ-2001, 08.3.05.05-0051, приказ Минстроя России №1039/пр от 30.12.2016г. | Сталь листовая оцинкованная толщиной листа 0,5 мм | 1348 | 1009 | т | т | 1000 | 0 | 597884805 | 0.00047 | 86240 | 0 | 0 | 0 | 11200 | 0 | 0 | 0 | 7.7 | 1 | 1 | 1 | 0 | 1 | 1 | 0 | 0 | 0.00047 |  | 0 | 2 | 27797054 | 1 | 0 | 200 | 0 | 0 | 0 | 0 | 0 | 0 | 0 | 0 | 0 | 0 | 0 | 0 | 0 | 0 | 0 | 0 | 0 | 0 | 0 | 0 | 0 | 0 | 0.00037647 | 86240 | 11200 | 7.7 | 0
75 | 27796868 | 27797042 | 25174036 | 1 | 1 | 1 | 3 | 08.3.05.05-0054 | ФССЦ-2001, 08.3.05.05-0054, приказ Минстроя России №1039/пр от 30.12.2016г. | Сталь листовая оцинкованная толщиной листа 0,8 мм | 1348 | 1009 | т | т | 1000 | 0 | 802497018 | 0.04277 | 84700 | 0 | 0 | 0 | 11000 | 0 | 0 | 0 | 7.7 | 1 | 1 | 1 | 0 | 1 | 1 | 0 | 0 | 0.04277 |  | 0 | 2 | 27797055 | 1 | 0 | 201 | 0 | 0 | 0 | 0 | 0 | 0 | 0 | 0 | 0 | 0 | 0 | 0 | 0 | 0 | 0 | 0 | 0 | 0 | 0 | 0 | 0 | 0 | 0.034259 | 84700 | 11000 | 7.7 | 0
78 | 27795993 | 27796257 | 25413030 | 1 | 1 | 1 | 1 | 1-100-33 |  | Рабочий среднего разряда 3.3 | 1191 | 1013 | чел.-ч. | чел.-ч. | 1 | 0 | -719309759 | 139.617 | 0 | 0 | 0 | 8.86 | 0 | 0 | 0 | 8.86 | 1 | 1 | 1 | 1 | 0 | 1 | 1 | 0 | 0 | 51.71 | )*1,2*2,25 | 1 | 2 | 27797703 | 1 | 0 | 203 | 0 | 0 | 0 | 0 | 0 | 0 | 0 | 0 | 0 | 0 | 0 | 0 | 0 | 0 | 0 | 0 | 0 | 0 | 0 | 0 | 0 | 0 | 111.8332 | 8.86 | 8.86 | 1 | 0
78 | 27795993 | 27796257 | 25412928 | 1 | 1 | 1 | 1 | 4-100-00 |  | Затраты труда машинистов | 1191 | 1013 | чел.-ч. | чел.-ч. | 1 | 0 | -1417349443 | 0.16 | 0 | 0 | 0 | 0 | 0 | 0 | 0 | 0 | 1 | 1 | 1 | 1 | 0 | 1 | 0 | 0 | 0 | 0.16 |  | 2 | 2 | 27797704 | 1 | 2048 | 204 | 0 | 0 | 0 | 0 | 0 | 0 | 0 | 0 | 0 | 0 | 0 | 0 | 0 | 0 | 0 | 0 | 0 | 0 | 0 | 0 | 0 | 0 | 0.12816 | 0 | 0 | 1 | 0
78 | 27795993 | 27796257 | 25230447 | 1 | 1 | 1 | 2 | 91.06.05-012 | ФСЭМ-2001, 91.06.05-012, приказ Минстроя России №1039/пр от 30.12.2016г. | Погрузчики с вилочными подхватами, грузоподъемность 1 т | 1368 | 1011 | маш.-ч | маш.-ч | 1 | 0 | 112388062 | 0.135 | 0 | 76.7 | 10.06 | 0 | 0 | 76.7 | 10.06 | 0 | 1 | 1 | 1 | 1 | 0 | 1 | 1 | 0 | 0 | 0.05 | )*1,2*2,25 | 0 | 2 | 27797705 | 1 | 0 | 205 | 0 | 0 | 0 | 0 | 0 | 0 | 0 | 0 | 0 | 0 | 0 | 0 | 0 | 0 | 0 | 0 | 0 | 0 | 0 | 0 | 0 | 0 | 0.10814 | 76.7 | 76.7 | 1 | 0
78 | 27795993 | 27796257 | 25230508 | 1 | 1 | 1 | 2 | 91.06.06-045 | ФСЭМ-2001, 91.06.06-045, приказ Минстроя России №1039/пр от 30.12.2016г. | Подъемники одномачтовые, грузоподъемность до 500 кг, высота подъема 15 м | 1368 | 1011 | маш.-ч | маш.-ч | 1 | 0 | 909311819 | 0.297 | 0 | 24.33 | 10.06 | 0 | 0 | 24.33 | 10.06 | 0 | 1 | 1 | 1 | 1 | 0 | 1 | 1 | 0 | 0 | 0.11 | )*1,2*2,25 | 0 | 2 | 27797706 | 1 | 0 | 206 | 0 | 0 | 0 | 0 | 0 | 0 | 0 | 0 | 0 | 0 | 0 | 0 | 0 | 0 | 0 | 0 | 0 | 0 | 0 | 0 | 0 | 0 | 0.2379 | 24.33 | 24.33 | 1 | 0
78 | 27795993 | 27796257 | 25232474 | 1 | 1 | 1 | 2 | 91.21.01-016 | ФСЭМ-2001, 91.21.01-016, приказ Минстроя России №1039/пр от 30.12.2016г. | Агрегаты шпатлево-окрасочные | 1368 | 1011 | маш.-ч | маш.-ч | 1 | 0 | 1957521058 | 55.62 | 0 | 2.7 | 0 | 0 | 0 | 2.7 | 0 | 0 | 1 | 1 | 1 | 1 | 0 | 1 | 1 | 0 | 0 | 20.6 | )*1,2*2,25 | 0 | 2 | 27797707 | 1 | 0 | 207 | 0 | 0 | 0 | 0 | 0 | 0 | 0 | 0 | 0 | 0 | 0 | 0 | 0 | 0 | 0 | 0 | 0 | 0 | 0 | 0 | 0 | 0 | 44.5516 | 2.7 | 2.7 | 1 | 0
78 | 27795993 | 27796257 | 25153690 | 1 | 1 | 1 | 3 | 01.7.20.08-0051 | ФССЦ-2001, 01.7.20.08-0051, приказ Минстроя России №1039/пр от 30.12.2016г. | Ветошь | 1346 | 1009 | кг | кг | 1 | 0 | 813963326 | 10.575 | 1.82 | 0 | 0 | 0 | 1.82 | 0 | 0 | 0 | 1 | 1 | 1 | 1 | 0 | 1 | 1 | 0 | 0 | 4.7 | *2,25 | 0 | 2 | 27797708 | 1 | 0 | 208 | 0 | 0 | 0 | 0 | 0 | 0 | 0 | 0 | 0 | 0 | 0 | 0 | 0 | 0 | 0 | 0 | 0 | 0 | 0 | 0 | 0 | 0 | 8.4706 | 1.82 | 1.82 | 1 | 0
78 | 27795993 | 27796257 | 25181589 | 1 | 1 | 1 | 3 | 12.2.03.11-0023 | ФССЦ-2001, 12.2.03.11-0023, приказ Минстроя России №1039/пр от 30.12.2016г. | Ткань стеклянная конструкционная марки Т-11 | 1327 | 1005 | м2 | м2 | 1 | 0 | -1826081228 | 247.5 | 20.9 | 0 | 0 | 0 | 20.9 | 0 | 0 | 0 | 1 | 1 | 1 | 1 | 0 | 1 | 1 | 0 | 0 | 110 | *2,25 | 0 | 2 | 27797709 | 1 | 0 | 209 | 0 | 0 | 0 | 0 | 0 | 0 | 0 | 0 | 0 | 0 | 0 | 0 | 0 | 0 | 0 | 0 | 0 | 0 | 0 | 0 | 0 | 0 | 198.2475 | 20.9 | 20.9 | 1 | 0
78 | 27795993 | 27796257 | 25185460 | 1 | 1 | 1 | 3 | 14.2.02.11-0028 | ФССЦ-2001, 14.2.02.11-0028, приказ Минстроя России №1039/пр от 30.12.2016г. | Состав огнезащитный для воздуховодов, марка "ФИБРОГЕЙН" | 1346 | 1009 | кг | кг | 1 | 0 | 1042012327 | 2700 | 11.22 | 0 | 0 | 0 | 11.22 | 0 | 0 | 0 | 1 | 1 | 1 | 1 | 0 | 0 | 1 | 0 | 0 | 2700 |  | 0 | 1 | -1 | 0 | 0 |  | 0 | 0 | 0 | 0 | 0 | 0 | 0 | 0 | 0 | 0 | 0 | 0 | 0 | 0 | 0 | 0 | 0 | 0 | 0 | 0 | 0 | 0 | 2162.7 | 11.22 | 11.22 | 1 | 0
78 | 27795993 | 27796257 | 25187327 | 1 | 1 | 1 | 3 | 14.5.09.11-0102 | ФССЦ-2001, 14.5.09.11-0102, приказ Минстроя России №1039/пр от 30.12.2016г. | Уайт-спирит | 1346 | 1009 | кг | кг | 1 | 0 | -547118945 | 69.525 | 6.67 | 0 | 0 | 0 | 6.67 | 0 | 0 | 0 | 1 | 1 | 1 | 1 | 0 | 1 | 1 | 0 | 0 | 30.9 | *2,25 | 0 | 2 | 27797711 | 1 | 0 | 211 | 0 | 0 | 0 | 0 | 0 | 0 | 0 | 0 | 0 | 0 | 0 | 0 | 0 | 0 | 0 | 0 | 0 | 0 | 0 | 0 | 0 | 0 | 55.6895 | 6.67 | 6.67 | 1 | 0
79 | 27796868 | 27796257 | 25413030 | 1 | 1 | 1 | 1 | 1-100-33 |  | Рабочий среднего разряда 3.3 | 1191 | 1013 | чел.-ч. | чел.-ч. | 1 | 0 | -719309759 | 139.617 | 0 | 0 | 0 | 68.22 | 0 | 0 | 0 | 8.86 | 1 | 1 | 1 | 7.7 | 0 | 1 | 1 | 0 | 0 | 51.71 | )*1,2*2,25 | 1 | 2 | 27797703 | 1 | 0 | 212 | 0 | 0 | 0 | 0 | 0 | 0 | 0 | 0 | 0 | 0 | 0 | 0 | 0 | 0 | 0 | 0 | 0 | 0 | 0 | 0 | 0 | 0 | 111.8332 | 68.22 | 8.86 | 7.7 | 0
79 | 27796868 | 27796257 | 25412928 | 1 | 1 | 1 | 1 | 4-100-00 |  | Затраты труда машинистов | 1191 | 1013 | чел.-ч. | чел.-ч. | 1 | 0 | -1417349443 | 0.16 | 0 | 0 | 0 | 0 | 0 | 0 | 0 | 0 | 1 | 1 | 7.7 | 1 | 0 | 1 | 0 | 0 | 0 | 0.16 |  | 2 | 2 | 27797704 | 1 | 2048 | 213 | 0 | 0 | 0 | 0 | 0 | 0 | 0 | 0 | 0 | 0 | 0 | 0 | 0 | 0 | 0 | 0 | 0 | 0 | 0 | 0 | 0 | 0 | 0.12816 | 0 | 0 | 1 | 0
79 | 27796868 | 27796257 | 25230447 | 1 | 1 | 1 | 2 | 91.06.05-012 | ФСЭМ-2001, 91.06.05-012, приказ Минстроя России №1039/пр от 30.12.2016г. | Погрузчики с вилочными подхватами, грузоподъемность 1 т | 1368 | 1011 | маш.-ч | маш.-ч | 1 | 0 | 112388062 | 0.135 | 0 | 590.59 | 10.06 | 0 | 0 | 76.7 | 10.06 | 0 | 1 | 7.7 | 1 | 1 | 0 | 1 | 1 | 0 | 0 | 0.05 | )*1,2*2,25 | 0 | 2 | 27797705 | 1 | 0 | 214 | 0 | 0 | 0 | 0 | 0 | 0 | 0 | 0 | 0 | 0 | 0 | 0 | 0 | 0 | 0 | 0 | 0 | 0 | 0 | 0 | 0 | 0 | 0.10814 | 590.59 | 76.7 | 7.7 | 0
79 | 27796868 | 27796257 | 25230508 | 1 | 1 | 1 | 2 | 91.06.06-045 | ФСЭМ-2001, 91.06.06-045, приказ Минстроя России №1039/пр от 30.12.2016г. | Подъемники одномачтовые, грузоподъемность до 500 кг, высота подъема 15 м | 1368 | 1011 | маш.-ч | маш.-ч | 1 | 0 | 909311819 | 0.297 | 0 | 187.34 | 10.06 | 0 | 0 | 24.33 | 10.06 | 0 | 1 | 7.7 | 1 | 1 | 0 | 1 | 1 | 0 | 0 | 0.11 | )*1,2*2,25 | 0 | 2 | 27797706 | 1 | 0 | 215 | 0 | 0 | 0 | 0 | 0 | 0 | 0 | 0 | 0 | 0 | 0 | 0 | 0 | 0 | 0 | 0 | 0 | 0 | 0 | 0 | 0 | 0 | 0.2379 | 187.34 | 24.33 | 7.7 | 0
79 | 27796868 | 27796257 | 25232474 | 1 | 1 | 1 | 2 | 91.21.01-016 | ФСЭМ-2001, 91.21.01-016, приказ Минстроя России №1039/пр от 30.12.2016г. | Агрегаты шпатлево-окрасочные | 1368 | 1011 | маш.-ч | маш.-ч | 1 | 0 | 1957521058 | 55.62 | 0 | 20.79 | 0 | 0 | 0 | 2.7 | 0 | 0 | 1 | 7.7 | 1 | 1 | 0 | 1 | 1 | 0 | 0 | 20.6 | )*1,2*2,25 | 0 | 2 | 27797707 | 1 | 0 | 216 | 0 | 0 | 0 | 0 | 0 | 0 | 0 | 0 | 0 | 0 | 0 | 0 | 0 | 0 | 0 | 0 | 0 | 0 | 0 | 0 | 0 | 0 | 44.5516 | 20.79 | 2.7 | 7.7 | 0
79 | 27796868 | 27796257 | 25153690 | 1 | 1 | 1 | 3 | 01.7.20.08-0051 | ФССЦ-2001, 01.7.20.08-0051, приказ Минстроя России №1039/пр от 30.12.2016г. | Ветошь | 1346 | 1009 | кг | кг | 1 | 0 | 813963326 | 10.575 | 14.01 | 0 | 0 | 0 | 1.82 | 0 | 0 | 0 | 7.7 | 1 | 1 | 1 | 0 | 1 | 1 | 0 | 0 | 4.7 | *2,25 | 0 | 2 | 27797708 | 1 | 0 | 217 | 0 | 0 | 0 | 0 | 0 | 0 | 0 | 0 | 0 | 0 | 0 | 0 | 0 | 0 | 0 | 0 | 0 | 0 | 0 | 0 | 0 | 0 | 8.4706 | 14.01 | 1.82 | 7.7 | 0
79 | 27796868 | 27796257 | 25181589 | 1 | 1 | 1 | 3 | 12.2.03.11-0023 | ФССЦ-2001, 12.2.03.11-0023, приказ Минстроя России №1039/пр от 30.12.2016г. | Ткань стеклянная конструкционная марки Т-11 | 1327 | 1005 | м2 | м2 | 1 | 0 | -1826081228 | 247.5 | 160.93 | 0 | 0 | 0 | 20.9 | 0 | 0 | 0 | 7.7 | 1 | 1 | 1 | 0 | 1 | 1 | 0 | 0 | 110 | *2,25 | 0 | 2 | 27797709 | 1 | 0 | 218 | 0 | 0 | 0 | 0 | 0 | 0 | 0 | 0 | 0 | 0 | 0 | 0 | 0 | 0 | 0 | 0 | 0 | 0 | 0 | 0 | 0 | 0 | 198.2475 | 160.93 | 20.9 | 7.7 | 0
79 | 27796868 | 27796257 | 25185460 | 1 | 1 | 1 | 3 | 14.2.02.11-0028 | ФССЦ-2001, 14.2.02.11-0028, приказ Минстроя России №1039/пр от 30.12.2016г. | Состав огнезащитный для воздуховодов, марка "ФИБРОГЕЙН" | 1346 | 1009 | кг | кг | 1 | 0 | 1042012327 | 2700 | 86.39 | 0 | 0 | 0 | 11.22 | 0 | 0 | 0 | 7.7 | 1 | 1 | 1 | 0 | 0 | 1 | 0 | 0 | 2700 |  | 0 | 1 | -1 | 0 | 0 |  | 0 | 0 | 0 | 0 | 0 | 0 | 0 | 0 | 0 | 0 | 0 | 0 | 0 | 0 | 0 | 0 | 0 | 0 | 0 | 0 | 0 | 0 | 2162.7 | 86.39 | 11.22 | 7.7 | 0
79 | 27796868 | 27796257 | 25187327 | 1 | 1 | 1 | 3 | 14.5.09.11-0102 | ФССЦ-2001, 14.5.09.11-0102, приказ Минстроя России №1039/пр от 30.12.2016г. | Уайт-спирит | 1346 | 1009 | кг | кг | 1 | 0 | -547118945 | 69.525 | 51.36 | 0 | 0 | 0 | 6.67 | 0 | 0 | 0 | 7.7 | 1 | 1 | 1 | 0 | 1 | 1 | 0 | 0 | 30.9 | *2,25 | 0 | 2 | 27797711 | 1 | 0 | 220 | 0 | 0 | 0 | 0 | 0 | 0 | 0 | 0 | 0 | 0 | 0 | 0 | 0 | 0 | 0 | 0 | 0 | 0 | 0 | 0 | 0 | 0 | 55.6895 | 51.36 | 6.67 | 7.7 | 0
116 | 27795993 | 27796339 | 25419089 | 1 | 1 | 1 | 1 | 1-100-40 |  | Рабочий среднего разряда 4 | 1191 | 1013 | чел.-ч. | чел.-ч. | 1 | 0 | 1069510174 | 12.444 | 0 | 0 | 0 | 9.62 | 0 | 0 | 0 | 9.62 | 1 | 1 | 1 | 1 | 0 | 1 | 1 | 0 | 0 | 10.37 | )*1,2 | 1 | 2 | 27797078 | 1 | 0 | 221 | 0 | 0 | 0 | 0 | 0 | 0 | 0 | 0 | 0 | 0 | 0 | 0 | 0 | 0 | 0 | 0 | 0 | 0 | 0 | 0 | 0 | 0 | 12.444 | 9.62 | 9.62 | 1 | 0
116 | 27795993 | 27796339 | 25412928 | 1 | 1 | 1 | 1 | 4-100-00 |  | Затраты труда машинистов | 1191 | 1013 | чел.-ч. | чел.-ч. | 1 | 0 | -1417349443 | 0.19 | 0 | 0 | 0 | 0 | 0 | 0 | 0 | 0 | 1 | 1 | 1 | 1 | 0 | 1 | 0 | 0 | 0 | 0.19 |  | 2 | 2 | 27797079 | 1 | 2048 | 222 | 0 | 0 | 0 | 0 | 0 | 0 | 0 | 0 | 0 | 0 | 0 | 0 | 0 | 0 | 0 | 0 | 0 | 0 | 0 | 0 | 0 | 0 | 0.19 | 0 | 0 | 1 | 0
116 | 27795993 | 27796339 | 25230220 | 1 | 1 | 1 | 2 | 91.05.05-014 | ФСЭМ-2001, 91.05.05-014, приказ Минстроя России №1039/пр от 30.12.2016г. | Краны на автомобильном ходу, грузоподъемность 10 т | 1368 | 1011 | маш.-ч | маш.-ч | 1 | 0 | -1718674368 | 0.024 | 0 | 111.99 | 13.5 | 0 | 0 | 111.99 | 13.5 | 0 | 1 | 1 | 1 | 1 | 0 | 1 | 1 | 0 | 0 | 0.02 | )*1,2 | 0 | 2 | 27797080 | 1 | 0 | 223 | 0 | 0 | 0 | 0 | 0 | 0 | 0 | 0 | 0 | 0 | 0 | 0 | 0 | 0 | 0 | 0 | 0 | 0 | 0 | 0 | 0 | 0 | 0.024 | 111.99 | 111.99 | 1 | 0
116 | 27795993 | 27796339 | 25230400 | 1 | 1 | 1 | 2 | 91.06.03-047 | ФСЭМ-2001, 91.06.03-047, приказ Минстроя России №1039/пр от 30.12.2016г. | Лебедки ручные и рычажные тяговым усилием 31,39 кН (3,2 т) | 1368 | 1011 | маш.-ч | маш.-ч | 1 | 0 | 1373224040 | 2.844 | 0 | 3.12 | 0 | 0 | 0 | 3.12 | 0 | 0 | 1 | 1 | 1 | 1 | 0 | 1 | 1 | 0 | 0 | 2.37 | )*1,2 | 0 | 2 | 27797081 | 1 | 0 | 224 | 0 | 0 | 0 | 0 | 0 | 0 | 0 | 0 | 0 | 0 | 0 | 0 | 0 | 0 | 0 | 0 | 0 | 0 | 0 | 0 | 0 | 0 | 2.844 | 3.12 | 3.12 | 1 | 0
116 | 27795993 | 27796339 | 25231607 | 1 | 1 | 1 | 2 | 91.14.02-001 | ФСЭМ-2001, 91.14.02-001, приказ Минстроя России №1039/пр от 30.12.2016г. | Автомобили бортовые, грузоподъемность до 5 т | 1368 | 1011 | маш.-ч | маш.-ч | 1 | 0 | 1372534845 | 0.204 | 0 | 65.71 | 11.6 | 0 | 0 | 65.71 | 11.6 | 0 | 1 | 1 | 1 | 1 | 0 | 1 | 1 | 0 | 0 | 0.17 | )*1,2 | 0 | 2 | 27797082 | 1 | 0 | 225 | 0 | 0 | 0 | 0 | 0 | 0 | 0 | 0 | 0 | 0 | 0 | 0 | 0 | 0 | 0 | 0 | 0 | 0 | 0 | 0 | 0 | 0 | 0.204 | 65.71 | 65.71 | 1 | 0
116 | 27795993 | 27796339 | 25152615 | 1 | 1 | 1 | 3 | 01.7.15.03-0041 | ФССЦ-2001, 01.7.15.03-0041, приказ Минстроя России №1039/пр от 30.12.2016г. | Болты с гайками и шайбами строительные | 1348 | 1009 | т | т | 1000 | 0 | -437906794 | 3e-05 | 9040.01 | 0 | 0 | 0 | 9040.01 | 0 | 0 | 0 | 1 | 1 | 1 | 1 | 0 | 1 | 1 | 0 | 0 | 3e-05 |  | 0 | 2 | 27797084 | 1 | 0 | 227 | 0 | 0 | 0 | 0 | 0 | 0 | 0 | 0 | 0 | 0 | 0 | 0 | 0 | 0 | 0 | 0 | 0 | 0 | 0 | 0 | 0 | 0 | 3e-05 | 9040.01 | 9040.01 | 1 | 0
116 | 27795993 | 27796339 | 25153497 | 1 | 1 | 1 | 3 | 01.7.19.04-0031 | ФССЦ-2001, 01.7.19.04-0031, приказ Минстроя России №1039/пр от 30.12.2016г. | Прокладки резиновые (пластина техническая прессованная) | 1346 | 1009 | кг | кг | 1 | 0 | -731615568 | 0.12 | 23.09 | 0 | 0 | 0 | 23.09 | 0 | 0 | 0 | 1 | 1 | 1 | 1 | 0 | 1 | 1 | 0 | 0 | 0.12 |  | 0 | 2 | 27797085 | 1 | 0 | 228 | 0 | 0 | 0 | 0 | 0 | 0 | 0 | 0 | 0 | 0 | 0 | 0 | 0 | 0 | 0 | 0 | 0 | 0 | 0 | 0 | 0 | 0 | 0.12 | 23.09 | 23.09 | 1 | 0
116 | 27795993 | 27796339 | 0 | 1 | 1 | 1 | 3 | Цена поставщика |  | Вентилятор подпора осевой KORF KSO 80-11x15 | 1371 | 1013 | ШТ | ШТ | 1 | 0 | 822361765 | 1 | 16073 | 0 | 0 | 0 | 16073 | 0 | 0 | 0 | 1 | 1 | 1 | 1 | 0 | 0 | 0 | 0 | 0 | 1 |  | 0 | 1 | -1 | 0 | 0 |  | 0 | 0 | 0 | 0 | 0 | 0 | 0 | 0 | 0 | 0 | 0 | 0 | 0 | 0 | 0 | 0 | 0 | 0 | 0 | 0 | 0 | 0 | 1 | 16073 | 16073 | 1 | 0
117 | 27796868 | 27796339 | 25419089 | 1 | 1 | 1 | 1 | 1-100-40 |  | Рабочий среднего разряда 4 | 1191 | 1013 | чел.-ч. | чел.-ч. | 1 | 0 | 1069510174 | 12.444 | 0 | 0 | 0 | 74.07 | 0 | 0 | 0 | 9.62 | 1 | 1 | 1 | 7.7 | 0 | 1 | 1 | 0 | 0 | 10.37 | )*1,2 | 1 | 2 | 27797078 | 1 | 0 | 229 | 0 | 0 | 0 | 0 | 0 | 0 | 0 | 0 | 0 | 0 | 0 | 0 | 0 | 0 | 0 | 0 | 0 | 0 | 0 | 0 | 0 | 0 | 12.444 | 74.07 | 9.62 | 7.7 | 0
117 | 27796868 | 27796339 | 25412928 | 1 | 1 | 1 | 1 | 4-100-00 |  | Затраты труда машинистов | 1191 | 1013 | чел.-ч. | чел.-ч. | 1 | 0 | -1417349443 | 0.19 | 0 | 0 | 0 | 0 | 0 | 0 | 0 | 0 | 1 | 1 | 7.7 | 1 | 0 | 1 | 0 | 0 | 0 | 0.19 |  | 2 | 2 | 27797079 | 1 | 2048 | 230 | 0 | 0 | 0 | 0 | 0 | 0 | 0 | 0 | 0 | 0 | 0 | 0 | 0 | 0 | 0 | 0 | 0 | 0 | 0 | 0 | 0 | 0 | 0.19 | 0 | 0 | 1 | 0
117 | 27796868 | 27796339 | 25230220 | 1 | 1 | 1 | 2 | 91.05.05-014 | ФСЭМ-2001, 91.05.05-014, приказ Минстроя России №1039/пр от 30.12.2016г. | Краны на автомобильном ходу, грузоподъемность 10 т | 1368 | 1011 | маш.-ч | маш.-ч | 1 | 0 | -1718674368 | 0.024 | 0 | 862.32 | 13.5 | 0 | 0 | 111.99 | 13.5 | 0 | 1 | 7.7 | 1 | 1 | 0 | 1 | 1 | 0 | 0 | 0.02 | )*1,2 | 0 | 2 | 27797080 | 1 | 0 | 231 | 0 | 0 | 0 | 0 | 0 | 0 | 0 | 0 | 0 | 0 | 0 | 0 | 0 | 0 | 0 | 0 | 0 | 0 | 0 | 0 | 0 | 0 | 0.024 | 862.32 | 111.99 | 7.7 | 0
117 | 27796868 | 27796339 | 25230400 | 1 | 1 | 1 | 2 | 91.06.03-047 | ФСЭМ-2001, 91.06.03-047, приказ Минстроя России №1039/пр от 30.12.2016г. | Лебедки ручные и рычажные тяговым усилием 31,39 кН (3,2 т) | 1368 | 1011 | маш.-ч | маш.-ч | 1 | 0 | 1373224040 | 2.844 | 0 | 24.02 | 0 | 0 | 0 | 3.12 | 0 | 0 | 1 | 7.7 | 1 | 1 | 0 | 1 | 1 | 0 | 0 | 2.37 | )*1,2 | 0 | 2 | 27797081 | 1 | 0 | 232 | 0 | 0 | 0 | 0 | 0 | 0 | 0 | 0 | 0 | 0 | 0 | 0 | 0 | 0 | 0 | 0 | 0 | 0 | 0 | 0 | 0 | 0 | 2.844 | 24.02 | 3.12 | 7.7 | 0
117 | 27796868 | 27796339 | 25231607 | 1 | 1 | 1 | 2 | 91.14.02-001 | ФСЭМ-2001, 91.14.02-001, приказ Минстроя России №1039/пр от 30.12.2016г. | Автомобили бортовые, грузоподъемность до 5 т | 1368 | 1011 | маш.-ч | маш.-ч | 1 | 0 | 1372534845 | 0.204 | 0 | 505.97 | 11.6 | 0 | 0 | 65.71 | 11.6 | 0 | 1 | 7.7 | 1 | 1 | 0 | 1 | 1 | 0 | 0 | 0.17 | )*1,2 | 0 | 2 | 27797082 | 1 | 0 | 233 | 0 | 0 | 0 | 0 | 0 | 0 | 0 | 0 | 0 | 0 | 0 | 0 | 0 | 0 | 0 | 0 | 0 | 0 | 0 | 0 | 0 | 0 | 0.204 | 505.97 | 65.71 | 7.7 | 0
117 | 27796868 | 27796339 | 25152615 | 1 | 1 | 1 | 3 | 01.7.15.03-0041 | ФССЦ-2001, 01.7.15.03-0041, приказ Минстроя России №1039/пр от 30.12.2016г. | Болты с гайками и шайбами строительные | 1348 | 1009 | т | т | 1000 | 0 | -437906794 | 3e-05 | 69608.08 | 0 | 0 | 0 | 9040.01 | 0 | 0 | 0 | 7.7 | 1 | 1 | 1 | 0 | 1 | 1 | 0 | 0 | 3e-05 |  | 0 | 2 | 27797084 | 1 | 0 | 235 | 0 | 0 | 0 | 0 | 0 | 0 | 0 | 0 | 0 | 0 | 0 | 0 | 0 | 0 | 0 | 0 | 0 | 0 | 0 | 0 | 0 | 0 | 3e-05 | 69608.08 | 9040.01 | 7.7 | 0
117 | 27796868 | 27796339 | 25153497 | 1 | 1 | 1 | 3 | 01.7.19.04-0031 | ФССЦ-2001, 01.7.19.04-0031, приказ Минстроя России №1039/пр от 30.12.2016г. | Прокладки резиновые (пластина техническая прессованная) | 1346 | 1009 | кг | кг | 1 | 0 | -731615568 | 0.12 | 177.79 | 0 | 0 | 0 | 23.09 | 0 | 0 | 0 | 7.7 | 1 | 1 | 1 | 0 | 1 | 1 | 0 | 0 | 0.12 |  | 0 | 2 | 27797085 | 1 | 0 | 236 | 0 | 0 | 0 | 0 | 0 | 0 | 0 | 0 | 0 | 0 | 0 | 0 | 0 | 0 | 0 | 0 | 0 | 0 | 0 | 0 | 0 | 0 | 0.12 | 177.79 | 23.09 | 7.7 | 0
117 | 27796868 | 27796339 | 0 | 1 | 1 | 1 | 3 | Цена поставщика |  | Вентилятор подпора осевой KORF KSO 80-11x15 | 1371 | 1013 | ШТ | ШТ | 1 | 0 | 822361765 | 1 | 123762.08 | 0 | 0 | 0 | 16073 | 0 | 0 | 0 | 7.7 | 1 | 1 | 1 | 0 | 0 | 0 | 0 | 0 | 1 |  | 0 | 1 | -1 | 0 | 0 |  | 0 | 0 | 0 | 0 | 0 | 0 | 0 | 0 | 0 | 0 | 0 | 0 | 0 | 0 | 0 | 0 | 0 | 0 | 0 | 0 | 0 | 0 | 1 | 123762.08 | 16073 | 7.7 | 0
120 | 27795993 | 27796348 | 25413030 | 1 | 1 | 1 | 1 | 1-100-33 |  | Рабочий среднего разряда 3.3 | 1191 | 1013 | чел.-ч. | чел.-ч. | 1 | 0 | -719309759 | 2.496 | 0 | 0 | 0 | 8.86 | 0 | 0 | 0 | 8.86 | 1 | 1 | 1 | 1 | 0 | 1 | 1 | 0 | 0 | 2.08 | )*1,2 | 1 | 2 | 27797090 | 1 | 0 | 237 | 0 | 0 | 0 | 0 | 0 | 0 | 0 | 0 | 0 | 0 | 0 | 0 | 0 | 0 | 0 | 0 | 0 | 0 | 0 | 0 | 0 | 0 | 2.496 | 8.86 | 8.86 | 1 | 0
120 | 27795993 | 27796348 | 25412928 | 1 | 1 | 1 | 1 | 4-100-00 |  | Затраты труда машинистов | 1191 | 1013 | чел.-ч. | чел.-ч. | 1 | 0 | -1417349443 | 0.02 | 0 | 0 | 0 | 0 | 0 | 0 | 0 | 0 | 1 | 1 | 1 | 1 | 0 | 1 | 0 | 0 | 0 | 0.02 |  | 2 | 2 | 27797091 | 1 | 2048 | 238 | 0 | 0 | 0 | 0 | 0 | 0 | 0 | 0 | 0 | 0 | 0 | 0 | 0 | 0 | 0 | 0 | 0 | 0 | 0 | 0 | 0 | 0 | 0.02 | 0 | 0 | 1 | 0
120 | 27795993 | 27796348 | 25230220 | 1 | 1 | 1 | 2 | 91.05.05-014 | ФСЭМ-2001, 91.05.05-014, приказ Минстроя России №1039/пр от 30.12.2016г. | Краны на автомобильном ходу, грузоподъемность 10 т | 1368 | 1011 | маш.-ч | маш.-ч | 1 | 0 | -1718674368 | 0.012 | 0 | 111.99 | 13.5 | 0 | 0 | 111.99 | 13.5 | 0 | 1 | 1 | 1 | 1 | 0 | 1 | 1 | 0 | 0 | 0.01 | )*1,2 | 0 | 2 | 27797092 | 1 | 0 | 239 | 0 | 0 | 0 | 0 | 0 | 0 | 0 | 0 | 0 | 0 | 0 | 0 | 0 | 0 | 0 | 0 | 0 | 0 | 0 | 0 | 0 | 0 | 0.012 | 111.99 | 111.99 | 1 | 0
120 | 27795993 | 27796348 | 25230400 | 1 | 1 | 1 | 2 | 91.06.03-047 | ФСЭМ-2001, 91.06.03-047, приказ Минстроя России №1039/пр от 30.12.2016г. | Лебедки ручные и рычажные тяговым усилием 31,39 кН (3,2 т) | 1368 | 1011 | маш.-ч | маш.-ч | 1 | 0 | 1373224040 | 0.576 | 0 | 3.12 | 0 | 0 | 0 | 3.12 | 0 | 0 | 1 | 1 | 1 | 1 | 0 | 1 | 1 | 0 | 0 | 0.48 | )*1,2 | 0 | 2 | 27797093 | 1 | 0 | 240 | 0 | 0 | 0 | 0 | 0 | 0 | 0 | 0 | 0 | 0 | 0 | 0 | 0 | 0 | 0 | 0 | 0 | 0 | 0 | 0 | 0 | 0 | 0.576 | 3.12 | 3.12 | 1 | 0
120 | 27795993 | 27796348 | 25231607 | 1 | 1 | 1 | 2 | 91.14.02-001 | ФСЭМ-2001, 91.14.02-001, приказ Минстроя России №1039/пр от 30.12.2016г. | Автомобили бортовые, грузоподъемность до 5 т | 1368 | 1011 | маш.-ч | маш.-ч | 1 | 0 | 1372534845 | 0.012 | 0 | 65.71 | 11.6 | 0 | 0 | 65.71 | 11.6 | 0 | 1 | 1 | 1 | 1 | 0 | 1 | 1 | 0 | 0 | 0.01 | )*1,2 | 0 | 2 | 27797094 | 1 | 0 | 241 | 0 | 0 | 0 | 0 | 0 | 0 | 0 | 0 | 0 | 0 | 0 | 0 | 0 | 0 | 0 | 0 | 0 | 0 | 0 | 0 | 0 | 0 | 0.012 | 65.71 | 65.71 | 1 | 0
120 | 27795993 | 27796348 | 25152615 | 1 | 1 | 1 | 3 | 01.7.15.03-0041 | ФССЦ-2001, 01.7.15.03-0041, приказ Минстроя России №1039/пр от 30.12.2016г. | Болты с гайками и шайбами строительные | 1348 | 1009 | т | т | 1000 | 0 | -437906794 | 0.0005 | 9040.01 | 0 | 0 | 0 | 9040.01 | 0 | 0 | 0 | 1 | 1 | 1 | 1 | 0 | 1 | 1 | 0 | 0 | 0.0005 |  | 0 | 2 | 27797095 | 1 | 0 | 242 | 0 | 0 | 0 | 0 | 0 | 0 | 0 | 0 | 0 | 0 | 0 | 0 | 0 | 0 | 0 | 0 | 0 | 0 | 0 | 0 | 0 | 0 | 0.0005 | 9040.01 | 9040.01 | 1 | 0
120 | 27795993 | 27796348 | 25153497 | 1 | 1 | 1 | 3 | 01.7.19.04-0031 | ФССЦ-2001, 01.7.19.04-0031, приказ Минстроя России №1039/пр от 30.12.2016г. | Прокладки резиновые (пластина техническая прессованная) | 1346 | 1009 | кг | кг | 1 | 0 | -731615568 | 0.471 | 23.09 | 0 | 0 | 0 | 23.09 | 0 | 0 | 0 | 1 | 1 | 1 | 1 | 0 | 1 | 1 | 0 | 0 | 0.471 |  | 0 | 2 | 27797096 | 1 | 0 | 243 | 0 | 0 | 0 | 0 | 0 | 0 | 0 | 0 | 0 | 0 | 0 | 0 | 0 | 0 | 0 | 0 | 0 | 0 | 0 | 0 | 0 | 0 | 0.471 | 23.09 | 23.09 | 1 | 0
120 | 27795993 | 27796348 | 0 | 1 | 1 | 1 | 3 | Цена поставщика |  | Обратный клапан CVN 800 | 1371 | 1013 | ШТ | ШТ | 1 | 0 | -1184540616 | 1 | 2452 | 0 | 0 | 0 | 2452 | 0 | 0 | 0 | 1 | 1 | 1 | 1 | 0 | 0 | 0 | 0 | 0 | 1 |  | 0 | 1 | -1 | 0 | 0 |  | 0 | 0 | 0 | 0 | 0 | 0 | 0 | 0 | 0 | 0 | 0 | 0 | 0 | 0 | 0 | 0 | 0 | 0 | 0 | 0 | 0 | 0 | 1 | 2452 | 2452 | 1 | 0
121 | 27796868 | 27796348 | 25413030 | 1 | 1 | 1 | 1 | 1-100-33 |  | Рабочий среднего разряда 3.3 | 1191 | 1013 | чел.-ч. | чел.-ч. | 1 | 0 | -719309759 | 2.496 | 0 | 0 | 0 | 68.22 | 0 | 0 | 0 | 8.86 | 1 | 1 | 1 | 7.7 | 0 | 1 | 1 | 0 | 0 | 2.08 | )*1,2 | 1 | 2 | 27797090 | 1 | 0 | 245 | 0 | 0 | 0 | 0 | 0 | 0 | 0 | 0 | 0 | 0 | 0 | 0 | 0 | 0 | 0 | 0 | 0 | 0 | 0 | 0 | 0 | 0 | 2.496 | 68.22 | 8.86 | 7.7 | 0
121 | 27796868 | 27796348 | 25412928 | 1 | 1 | 1 | 1 | 4-100-00 |  | Затраты труда машинистов | 1191 | 1013 | чел.-ч. | чел.-ч. | 1 | 0 | -1417349443 | 0.02 | 0 | 0 | 0 | 0 | 0 | 0 | 0 | 0 | 1 | 1 | 7.7 | 1 | 0 | 1 | 0 | 0 | 0 | 0.02 |  | 2 | 2 | 27797091 | 1 | 2048 | 246 | 0 | 0 | 0 | 0 | 0 | 0 | 0 | 0 | 0 | 0 | 0 | 0 | 0 | 0 | 0 | 0 | 0 | 0 | 0 | 0 | 0 | 0 | 0.02 | 0 | 0 | 1 | 0
121 | 27796868 | 27796348 | 25230220 | 1 | 1 | 1 | 2 | 91.05.05-014 | ФСЭМ-2001, 91.05.05-014, приказ Минстроя России №1039/пр от 30.12.2016г. | Краны на автомобильном ходу, грузоподъемность 10 т | 1368 | 1011 | маш.-ч | маш.-ч | 1 | 0 | -1718674368 | 0.012 | 0 | 862.32 | 13.5 | 0 | 0 | 111.99 | 13.5 | 0 | 1 | 7.7 | 1 | 1 | 0 | 1 | 1 | 0 | 0 | 0.01 | )*1,2 | 0 | 2 | 27797092 | 1 | 0 | 247 | 0 | 0 | 0 | 0 | 0 | 0 | 0 | 0 | 0 | 0 | 0 | 0 | 0 | 0 | 0 | 0 | 0 | 0 | 0 | 0 | 0 | 0 | 0.012 | 862.32 | 111.99 | 7.7 | 0
121 | 27796868 | 27796348 | 25230400 | 1 | 1 | 1 | 2 | 91.06.03-047 | ФСЭМ-2001, 91.06.03-047, приказ Минстроя России №1039/пр от 30.12.2016г. | Лебедки ручные и рычажные тяговым усилием 31,39 кН (3,2 т) | 1368 | 1011 | маш.-ч | маш.-ч | 1 | 0 | 1373224040 | 0.576 | 0 | 24.02 | 0 | 0 | 0 | 3.12 | 0 | 0 | 1 | 7.7 | 1 | 1 | 0 | 1 | 1 | 0 | 0 | 0.48 | )*1,2 | 0 | 2 | 27797093 | 1 | 0 | 248 | 0 | 0 | 0 | 0 | 0 | 0 | 0 | 0 | 0 | 0 | 0 | 0 | 0 | 0 | 0 | 0 | 0 | 0 | 0 | 0 | 0 | 0 | 0.576 | 24.02 | 3.12 | 7.7 | 0
121 | 27796868 | 27796348 | 25231607 | 1 | 1 | 1 | 2 | 91.14.02-001 | ФСЭМ-2001, 91.14.02-001, приказ Минстроя России №1039/пр от 30.12.2016г. | Автомобили бортовые, грузоподъемность до 5 т | 1368 | 1011 | маш.-ч | маш.-ч | 1 | 0 | 1372534845 | 0.012 | 0 | 505.97 | 11.6 | 0 | 0 | 65.71 | 11.6 | 0 | 1 | 7.7 | 1 | 1 | 0 | 1 | 1 | 0 | 0 | 0.01 | )*1,2 | 0 | 2 | 27797094 | 1 | 0 | 249 | 0 | 0 | 0 | 0 | 0 | 0 | 0 | 0 | 0 | 0 | 0 | 0 | 0 | 0 | 0 | 0 | 0 | 0 | 0 | 0 | 0 | 0 | 0.012 | 505.97 | 65.71 | 7.7 | 0
121 | 27796868 | 27796348 | 25152615 | 1 | 1 | 1 | 3 | 01.7.15.03-0041 | ФССЦ-2001, 01.7.15.03-0041, приказ Минстроя России №1039/пр от 30.12.2016г. | Болты с гайками и шайбами строительные | 1348 | 1009 | т | т | 1000 | 0 | -437906794 | 0.0005 | 69608.08 | 0 | 0 | 0 | 9040.01 | 0 | 0 | 0 | 7.7 | 1 | 1 | 1 | 0 | 1 | 1 | 0 | 0 | 0.0005 |  | 0 | 2 | 27797095 | 1 | 0 | 250 | 0 | 0 | 0 | 0 | 0 | 0 | 0 | 0 | 0 | 0 | 0 | 0 | 0 | 0 | 0 | 0 | 0 | 0 | 0 | 0 | 0 | 0 | 0.0005 | 69608.08 | 9040.01 | 7.7 | 0
121 | 27796868 | 27796348 | 25153497 | 1 | 1 | 1 | 3 | 01.7.19.04-0031 | ФССЦ-2001, 01.7.19.04-0031, приказ Минстроя России №1039/пр от 30.12.2016г. | Прокладки резиновые (пластина техническая прессованная) | 1346 | 1009 | кг | кг | 1 | 0 | -731615568 | 0.471 | 177.79 | 0 | 0 | 0 | 23.09 | 0 | 0 | 0 | 7.7 | 1 | 1 | 1 | 0 | 1 | 1 | 0 | 0 | 0.471 |  | 0 | 2 | 27797096 | 1 | 0 | 251 | 0 | 0 | 0 | 0 | 0 | 0 | 0 | 0 | 0 | 0 | 0 | 0 | 0 | 0 | 0 | 0 | 0 | 0 | 0 | 0 | 0 | 0 | 0.471 | 177.79 | 23.09 | 7.7 | 0
121 | 27796868 | 27796348 | 0 | 1 | 1 | 1 | 3 | Цена поставщика |  | Обратный клапан CVN 800 | 1371 | 1013 | ШТ | ШТ | 1 | 0 | -1184540616 | 1 | 18880.42 | 0 | 0 | 0 | 2452 | 0 | 0 | 0 | 7.7 | 1 | 1 | 1 | 0 | 0 | 0 | 0 | 0 | 1 |  | 0 | 1 | -1 | 0 | 0 |  | 0 | 0 | 0 | 0 | 0 | 0 | 0 | 0 | 0 | 0 | 0 | 0 | 0 | 0 | 0 | 0 | 0 | 0 | 0 | 0 | 0 | 0 | 1 | 18880.42 | 2452 | 7.7 | 0
124 | 27795993 | 27796357 | 25418142 | 1 | 1 | 1 | 1 | 1-100-34 |  | Рабочий среднего разряда 3.4 | 1191 | 1013 | чел.-ч. | чел.-ч. | 1 | 0 | -814890593 | 3.18 | 0 | 0 | 0 | 8.97 | 0 | 0 | 0 | 8.97 | 1 | 1 | 1 | 1 | 0 | 1 | 1 | 0 | 0 | 2.65 | )*1,2 | 1 | 2 | 27797102 | 1 | 0 | 253 | 0 | 0 | 0 | 0 | 0 | 0 | 0 | 0 | 0 | 0 | 0 | 0 | 0 | 0 | 0 | 0 | 0 | 0 | 0 | 0 | 0 | 0 | 3.18 | 8.97 | 8.97 | 1 | 0
124 | 27795993 | 27796357 | 25412928 | 1 | 1 | 1 | 1 | 4-100-00 |  | Затраты труда машинистов | 1191 | 1013 | чел.-ч. | чел.-ч. | 1 | 0 | -1417349443 | 0.03 | 0 | 0 | 0 | 0 | 0 | 0 | 0 | 0 | 1 | 1 | 1 | 1 | 0 | 1 | 0 | 0 | 0 | 0.03 |  | 2 | 2 | 27797103 | 1 | 2048 | 254 | 0 | 0 | 0 | 0 | 0 | 0 | 0 | 0 | 0 | 0 | 0 | 0 | 0 | 0 | 0 | 0 | 0 | 0 | 0 | 0 | 0 | 0 | 0.03 | 0 | 0 | 1 | 0
124 | 27795993 | 27796357 | 25230220 | 1 | 1 | 1 | 2 | 91.05.05-014 | ФСЭМ-2001, 91.05.05-014, приказ Минстроя России №1039/пр от 30.12.2016г. | Краны на автомобильном ходу, грузоподъемность 10 т | 1368 | 1011 | маш.-ч | маш.-ч | 1 | 0 | -1718674368 | 0.012 | 0 | 111.99 | 13.5 | 0 | 0 | 111.99 | 13.5 | 0 | 1 | 1 | 1 | 1 | 0 | 1 | 1 | 0 | 0 | 0.01 | )*1,2 | 0 | 2 | 27797104 | 1 | 0 | 255 | 0 | 0 | 0 | 0 | 0 | 0 | 0 | 0 | 0 | 0 | 0 | 0 | 0 | 0 | 0 | 0 | 0 | 0 | 0 | 0 | 0 | 0 | 0.012 | 111.99 | 111.99 | 1 | 0
124 | 27795993 | 27796357 | 25231607 | 1 | 1 | 1 | 2 | 91.14.02-001 | ФСЭМ-2001, 91.14.02-001, приказ Минстроя России №1039/пр от 30.12.2016г. | Автомобили бортовые, грузоподъемность до 5 т | 1368 | 1011 | маш.-ч | маш.-ч | 1 | 0 | 1372534845 | 0.024 | 0 | 65.71 | 11.6 | 0 | 0 | 65.71 | 11.6 | 0 | 1 | 1 | 1 | 1 | 0 | 1 | 1 | 0 | 0 | 0.02 | )*1,2 | 0 | 2 | 27797105 | 1 | 0 | 256 | 0 | 0 | 0 | 0 | 0 | 0 | 0 | 0 | 0 | 0 | 0 | 0 | 0 | 0 | 0 | 0 | 0 | 0 | 0 | 0 | 0 | 0 | 0.024 | 65.71 | 65.71 | 1 | 0
124 | 27795993 | 27796357 | 25231911 | 1 | 1 | 1 | 2 | 91.17.04-233 | ФСЭМ-2001, 91.17.04-233, приказ Минстроя России №1039/пр от 30.12.2016г. | Установки для сварки ручной дуговой (постоянного тока) | 1368 | 1011 | маш.-ч | маш.-ч | 1 | 0 | -353815937 | 0.276 | 0 | 8.1 | 0 | 0 | 0 | 8.1 | 0 | 0 | 1 | 1 | 1 | 1 | 0 | 1 | 1 | 0 | 0 | 0.23 | )*1,2 | 0 | 2 | 27797106 | 1 | 0 | 257 | 0 | 0 | 0 | 0 | 0 | 0 | 0 | 0 | 0 | 0 | 0 | 0 | 0 | 0 | 0 | 0 | 0 | 0 | 0 | 0 | 0 | 0 | 0.276 | 8.1 | 8.1 | 1 | 0
124 | 27795993 | 27796357 | 25151438 | 1 | 1 | 1 | 3 | 01.7.11.07-0045 | ФССЦ-2001, 01.7.11.07-0045, приказ Минстроя России №1039/пр от 30.12.2016г. | Электроды диаметром 5 мм Э42А | 1348 | 1009 | т | т | 1000 | 0 | -1068056325 | 0.00022 | 10362 | 0 | 0 | 0 | 10362 | 0 | 0 | 0 | 1 | 1 | 1 | 1 | 0 | 1 | 1 | 0 | 0 | 0.00022 |  | 0 | 2 | 27797107 | 1 | 0 | 258 | 0 | 0 | 0 | 0 | 0 | 0 | 0 | 0 | 0 | 0 | 0 | 0 | 0 | 0 | 0 | 0 | 0 | 0 | 0 | 0 | 0 | 0 | 0.00022 | 10362 | 10362 | 1 | 0
124 | 27795993 | 27796357 | 25152615 | 1 | 1 | 1 | 3 | 01.7.15.03-0041 | ФССЦ-2001, 01.7.15.03-0041, приказ Минстроя России №1039/пр от 30.12.2016г. | Болты с гайками и шайбами строительные | 1348 | 1009 | т | т | 1000 | 0 | -437906794 | 0.0009 | 9040.01 | 0 | 0 | 0 | 9040.01 | 0 | 0 | 0 | 1 | 1 | 1 | 1 | 0 | 1 | 1 | 0 | 0 | 0.0009 |  | 0 | 2 | 27797108 | 1 | 0 | 259 | 0 | 0 | 0 | 0 | 0 | 0 | 0 | 0 | 0 | 0 | 0 | 0 | 0 | 0 | 0 | 0 | 0 | 0 | 0 | 0 | 0 | 0 | 0.0009 | 9040.01 | 9040.01 | 1 | 0
124 | 27795993 | 27796357 | 25174741 | 1 | 1 | 1 | 3 | 08.4.03.02-0004 | ФССЦ-2001, 08.4.03.02-0004, приказ Минстроя России №1039/пр от 30.12.2016г. | Горячекатаная арматурная сталь гладкая класса А-I, диаметром 12 мм | 1348 | 1009 | т | т | 1000 | 0 | 1969538235 | 0.00085 | 6508.75 | 0 | 0 | 0 | 6508.75 | 0 | 0 | 0 | 1 | 1 | 1 | 1 | 0 | 1 | 1 | 0 | 0 | 0.00085 |  | 0 | 2 | 27797110 | 1 | 0 | 261 | 0 | 0 | 0 | 0 | 0 | 0 | 0 | 0 | 0 | 0 | 0 | 0 | 0 | 0 | 0 | 0 | 0 | 0 | 0 | 0 | 0 | 0 | 0.00085 | 6508.75 | 6508.75 | 1 | 0
124 | 27795993 | 27796357 | 0 | 1 | 1 | 1 | 3 | 19.2.03.03-0098 |  | Решетки вентиляционные наружные из оцинкованной стали марки РН, диаметром: 800 мм прим. | 1354 | 1010 | шт. | шт. | 1 | 0 | 827500344 | 1 | 589.26 | 0 | 0 | 0 | 589.26 | 0 | 0 | 0 | 1 | 1 | 1 | 1 | 0 | 0 | 0 | 0 | 0 | 1 |  | 0 | 1 | -1 | 0 | 0 |  | 0 | 0 | 0 | 0 | 0 | 0 | 0 | 0 | 0 | 0 | 0 | 0 | 0 | 0 | 0 | 0 | 0 | 0 | 0 | 0 | 0 | 0 | 1 | 589.26 | 589.26 | 1 | 0
125 | 27796868 | 27796357 | 25418142 | 1 | 1 | 1 | 1 | 1-100-34 |  | Рабочий среднего разряда 3.4 | 1191 | 1013 | чел.-ч. | чел.-ч. | 1 | 0 | -814890593 | 3.18 | 0 | 0 | 0 | 69.07 | 0 | 0 | 0 | 8.97 | 1 | 1 | 1 | 7.7 | 0 | 1 | 1 | 0 | 0 | 2.65 | )*1,2 | 1 | 2 | 27797102 | 1 | 0 | 263 | 0 | 0 | 0 | 0 | 0 | 0 | 0 | 0 | 0 | 0 | 0 | 0 | 0 | 0 | 0 | 0 | 0 | 0 | 0 | 0 | 0 | 0 | 3.18 | 69.07 | 8.97 | 7.7 | 0
125 | 27796868 | 27796357 | 25412928 | 1 | 1 | 1 | 1 | 4-100-00 |  | Затраты труда машинистов | 1191 | 1013 | чел.-ч. | чел.-ч. | 1 | 0 | -1417349443 | 0.03 | 0 | 0 | 0 | 0 | 0 | 0 | 0 | 0 | 1 | 1 | 7.7 | 1 | 0 | 1 | 0 | 0 | 0 | 0.03 |  | 2 | 2 | 27797103 | 1 | 2048 | 264 | 0 | 0 | 0 | 0 | 0 | 0 | 0 | 0 | 0 | 0 | 0 | 0 | 0 | 0 | 0 | 0 | 0 | 0 | 0 | 0 | 0 | 0 | 0.03 | 0 | 0 | 1 | 0
125 | 27796868 | 27796357 | 25230220 | 1 | 1 | 1 | 2 | 91.05.05-014 | ФСЭМ-2001, 91.05.05-014, приказ Минстроя России №1039/пр от 30.12.2016г. | Краны на автомобильном ходу, грузоподъемность 10 т | 1368 | 1011 | маш.-ч | маш.-ч | 1 | 0 | -1718674368 | 0.012 | 0 | 862.32 | 13.5 | 0 | 0 | 111.99 | 13.5 | 0 | 1 | 7.7 | 1 | 1 | 0 | 1 | 1 | 0 | 0 | 0.01 | )*1,2 | 0 | 2 | 27797104 | 1 | 0 | 265 | 0 | 0 | 0 | 0 | 0 | 0 | 0 | 0 | 0 | 0 | 0 | 0 | 0 | 0 | 0 | 0 | 0 | 0 | 0 | 0 | 0 | 0 | 0.012 | 862.32 | 111.99 | 7.7 | 0
125 | 27796868 | 27796357 | 25231607 | 1 | 1 | 1 | 2 | 91.14.02-001 | ФСЭМ-2001, 91.14.02-001, приказ Минстроя России №1039/пр от 30.12.2016г. | Автомобили бортовые, грузоподъемность до 5 т | 1368 | 1011 | маш.-ч | маш.-ч | 1 | 0 | 1372534845 | 0.024 | 0 | 505.97 | 11.6 | 0 | 0 | 65.71 | 11.6 | 0 | 1 | 7.7 | 1 | 1 | 0 | 1 | 1 | 0 | 0 | 0.02 | )*1,2 | 0 | 2 | 27797105 | 1 | 0 | 266 | 0 | 0 | 0 | 0 | 0 | 0 | 0 | 0 | 0 | 0 | 0 | 0 | 0 | 0 | 0 | 0 | 0 | 0 | 0 | 0 | 0 | 0 | 0.024 | 505.97 | 65.71 | 7.7 | 0
125 | 27796868 | 27796357 | 25231911 | 1 | 1 | 1 | 2 | 91.17.04-233 | ФСЭМ-2001, 91.17.04-233, приказ Минстроя России №1039/пр от 30.12.2016г. | Установки для сварки ручной дуговой (постоянного тока) | 1368 | 1011 | маш.-ч | маш.-ч | 1 | 0 | -353815937 | 0.276 | 0 | 62.37 | 0 | 0 | 0 | 8.1 | 0 | 0 | 1 | 7.7 | 1 | 1 | 0 | 1 | 1 | 0 | 0 | 0.23 | )*1,2 | 0 | 2 | 27797106 | 1 | 0 | 267 | 0 | 0 | 0 | 0 | 0 | 0 | 0 | 0 | 0 | 0 | 0 | 0 | 0 | 0 | 0 | 0 | 0 | 0 | 0 | 0 | 0 | 0 | 0.276 | 62.37 | 8.1 | 7.7 | 0
125 | 27796868 | 27796357 | 25151438 | 1 | 1 | 1 | 3 | 01.7.11.07-0045 | ФССЦ-2001, 01.7.11.07-0045, приказ Минстроя России №1039/пр от 30.12.2016г. | Электроды диаметром 5 мм Э42А | 1348 | 1009 | т | т | 1000 | 0 | -1068056325 | 0.00022 | 79787.4 | 0 | 0 | 0 | 10362 | 0 | 0 | 0 | 7.7 | 1 | 1 | 1 | 0 | 1 | 1 | 0 | 0 | 0.00022 |  | 0 | 2 | 27797107 | 1 | 0 | 268 | 0 | 0 | 0 | 0 | 0 | 0 | 0 | 0 | 0 | 0 | 0 | 0 | 0 | 0 | 0 | 0 | 0 | 0 | 0 | 0 | 0 | 0 | 0.00022 | 79787.4 | 10362 | 7.7 | 0
125 | 27796868 | 27796357 | 25152615 | 1 | 1 | 1 | 3 | 01.7.15.03-0041 | ФССЦ-2001, 01.7.15.03-0041, приказ Минстроя России №1039/пр от 30.12.2016г. | Болты с гайками и шайбами строительные | 1348 | 1009 | т | т | 1000 | 0 | -437906794 | 0.0009 | 69608.08 | 0 | 0 | 0 | 9040.01 | 0 | 0 | 0 | 7.7 | 1 | 1 | 1 | 0 | 1 | 1 | 0 | 0 | 0.0009 |  | 0 | 2 | 27797108 | 1 | 0 | 269 | 0 | 0 | 0 | 0 | 0 | 0 | 0 | 0 | 0 | 0 | 0 | 0 | 0 | 0 | 0 | 0 | 0 | 0 | 0 | 0 | 0 | 0 | 0.0009 | 69608.08 | 9040.01 | 7.7 | 0
125 | 27796868 | 27796357 | 25174741 | 1 | 1 | 1 | 3 | 08.4.03.02-0004 | ФССЦ-2001, 08.4.03.02-0004, приказ Минстроя России №1039/пр от 30.12.2016г. | Горячекатаная арматурная сталь гладкая класса А-I, диаметром 12 мм | 1348 | 1009 | т | т | 1000 | 0 | 1969538235 | 0.00085 | 50117.38 | 0 | 0 | 0 | 6508.75 | 0 | 0 | 0 | 7.7 | 1 | 1 | 1 | 0 | 1 | 1 | 0 | 0 | 0.00085 |  | 0 | 2 | 27797110 | 1 | 0 | 271 | 0 | 0 | 0 | 0 | 0 | 0 | 0 | 0 | 0 | 0 | 0 | 0 | 0 | 0 | 0 | 0 | 0 | 0 | 0 | 0 | 0 | 0 | 0.00085 | 50117.38 | 6508.75 | 7.7 | 0
125 | 27796868 | 27796357 | 0 | 1 | 1 | 1 | 3 | 19.2.03.03-0098 |  | Решетки вентиляционные наружные из оцинкованной стали марки РН, диаметром: 800 мм прим. | 1354 | 1010 | шт. | шт. | 1 | 0 | 827500344 | 1 | 4537.3 | 0 | 0 | 0 | 589.26 | 0 | 0 | 0 | 7.7 | 1 | 1 | 1 | 0 | 0 | 0 | 0 | 0 | 1 |  | 0 | 1 | -1 | 0 | 0 |  | 0 | 0 | 0 | 0 | 0 | 0 | 0 | 0 | 0 | 0 | 0 | 0 | 0 | 0 | 0 | 0 | 0 | 0 | 0 | 0 | 0 | 0 | 1 | 4537.3 | 589.26 | 7.7 | 0
128 | 27795993 | 27796367 | 25419089 | 1 | 1 | 1 | 1 | 1-100-40 |  | Рабочий среднего разряда 4 | 1191 | 1013 | чел.-ч. | чел.-ч. | 1 | 0 | 1069510174 | 17.52 | 0 | 0 | 0 | 9.62 | 0 | 0 | 0 | 9.62 | 1 | 1 | 1 | 1 | 0 | 1 | 1 | 0 | 0 | 14.6 | )*1,2 | 1 | 2 | 27797117 | 1 | 0 | 273 | 0 | 0 | 0 | 0 | 0 | 0 | 0 | 0 | 0 | 0 | 0 | 0 | 0 | 0 | 0 | 0 | 0 | 0 | 0 | 0 | 0 | 0 | 17.52 | 9.62 | 9.62 | 1 | 0
128 | 27795993 | 27796367 | 25412928 | 1 | 1 | 1 | 1 | 4-100-00 |  | Затраты труда машинистов | 1191 | 1013 | чел.-ч. | чел.-ч. | 1 | 0 | -1417349443 | 1.6 | 0 | 0 | 0 | 0 | 0 | 0 | 0 | 0 | 1 | 1 | 1 | 1 | 0 | 1 | 0 | 0 | 0 | 1.6 |  | 2 | 2 | 27797118 | 1 | 2048 | 274 | 0 | 0 | 0 | 0 | 0 | 0 | 0 | 0 | 0 | 0 | 0 | 0 | 0 | 0 | 0 | 0 | 0 | 0 | 0 | 0 | 0 | 0 | 1.6 | 0 | 0 | 1 | 0
128 | 27795993 | 27796367 | 25230220 | 1 | 1 | 1 | 2 | 91.05.05-014 | ФСЭМ-2001, 91.05.05-014, приказ Минстроя России №1039/пр от 30.12.2016г. | Краны на автомобильном ходу, грузоподъемность 10 т | 1368 | 1011 | маш.-ч | маш.-ч | 1 | 0 | -1718674368 | 0.96 | 0 | 111.99 | 13.5 | 0 | 0 | 111.99 | 13.5 | 0 | 1 | 1 | 1 | 1 | 0 | 1 | 1 | 0 | 0 | 0.8 | )*1,2 | 0 | 2 | 27797119 | 1 | 0 | 275 | 0 | 0 | 0 | 0 | 0 | 0 | 0 | 0 | 0 | 0 | 0 | 0 | 0 | 0 | 0 | 0 | 0 | 0 | 0 | 0 | 0 | 0 | 0.96 | 111.99 | 111.99 | 1 | 0
128 | 27795993 | 27796367 | 25231607 | 1 | 1 | 1 | 2 | 91.14.02-001 | ФСЭМ-2001, 91.14.02-001, приказ Минстроя России №1039/пр от 30.12.2016г. | Автомобили бортовые, грузоподъемность до 5 т | 1368 | 1011 | маш.-ч | маш.-ч | 1 | 0 | 1372534845 | 0.96 | 0 | 65.71 | 11.6 | 0 | 0 | 65.71 | 11.6 | 0 | 1 | 1 | 1 | 1 | 0 | 1 | 1 | 0 | 0 | 0.8 | )*1,2 | 0 | 2 | 27797120 | 1 | 0 | 276 | 0 | 0 | 0 | 0 | 0 | 0 | 0 | 0 | 0 | 0 | 0 | 0 | 0 | 0 | 0 | 0 | 0 | 0 | 0 | 0 | 0 | 0 | 0.96 | 65.71 | 65.71 | 1 | 0
128 | 27795993 | 27796367 | 25150275 | 1 | 1 | 1 | 3 | 01.7.06.07-0001 | ФССЦ-2001, 01.7.06.07-0001, приказ Минстроя России №1039/пр от 30.12.2016г. | Лента К226 | 1308 | 1003 | 100 м | 100 м | 100 | 0 | 568244124 | 0.0048 | 120 | 0 | 0 | 0 | 120 | 0 | 0 | 0 | 1 | 1 | 1 | 1 | 0 | 1 | 1 | 0 | 0 | 0.0048 |  | 0 | 2 | 27797121 | 1 | 0 | 277 | 0 | 0 | 0 | 0 | 0 | 0 | 0 | 0 | 0 | 0 | 0 | 0 | 0 | 0 | 0 | 0 | 0 | 0 | 0 | 0 | 0 | 0 | 0.0048 | 120 | 120 | 1 | 0
128 | 27795993 | 27796367 | 25152616 | 1 | 1 | 1 | 3 | 01.7.15.03-0042 | ФССЦ-2001, 01.7.15.03-0042, приказ Минстроя России №1039/пр от 30.12.2016г. | Болты с гайками и шайбами строительные | 1346 | 1009 | кг | кг | 1 | 0 | 103900845 | 0.77 | 9.04 | 0 | 0 | 0 | 9.04 | 0 | 0 | 0 | 1 | 1 | 1 | 1 | 0 | 1 | 1 | 0 | 0 | 0.77 |  | 0 | 2 | 27797122 | 1 | 0 | 278 | 0 | 0 | 0 | 0 | 0 | 0 | 0 | 0 | 0 | 0 | 0 | 0 | 0 | 0 | 0 | 0 | 0 | 0 | 0 | 0 | 0 | 0 | 0.77 | 9.04 | 9.04 | 1 | 0
128 | 27795993 | 27796367 | 25200071 | 1 | 1 | 1 | 3 | 20.1.02.23-0082 | ФССЦ-2001, 20.1.02.23-0082, приказ Минстроя России №1039/пр от 30.12.2016г. | Перемычки гибкие, тип ПГС-50 | 1358 | 1010 | 10 шт. | 10 шт. | 10 | 0 | 1386890308 | 0.1 | 39 | 0 | 0 | 0 | 39 | 0 | 0 | 0 | 1 | 1 | 1 | 1 | 0 | 1 | 1 | 0 | 0 | 0.1 |  | 0 | 2 | 27797123 | 1 | 0 | 279 | 0 | 0 | 0 | 0 | 0 | 0 | 0 | 0 | 0 | 0 | 0 | 0 | 0 | 0 | 0 | 0 | 0 | 0 | 0 | 0 | 0 | 0 | 0.1 | 39 | 39 | 1 | 0
128 | 27795993 | 27796367 | 25201922 | 1 | 1 | 1 | 3 | 20.2.10.03-0002 | ФССЦ-2001, 20.2.10.03-0002, приказ Минстроя России №1039/пр от 30.12.2016г. | Наконечники кабельные медные для электротехнических установок | 1355 | 1010 | 100 шт. | 100 шт. | 100 | 0 | -1637093530 | 0.0204 | 3986 | 0 | 0 | 0 | 3986 | 0 | 0 | 0 | 1 | 1 | 1 | 1 | 0 | 1 | 1 | 0 | 0 | 0.0204 |  | 0 | 2 | 27797124 | 1 | 0 | 280 | 0 | 0 | 0 | 0 | 0 | 0 | 0 | 0 | 0 | 0 | 0 | 0 | 0 | 0 | 0 | 0 | 0 | 0 | 0 | 0 | 0 | 0 | 0.0204 | 3986 | 3986 | 1 | 0
128 | 27795993 | 27796367 | 25215894 | 1 | 1 | 1 | 3 | 24.3.01.01-0001 | ФССЦ-2001, 24.3.01.01-0001, приказ Минстроя России №1039/пр от 30.12.2016г. | Трубка поливинилхлоридная ХВТ | 1346 | 1009 | кг | кг | 1 | 0 | 1907110972 | 0.016 | 41.7 | 0 | 0 | 0 | 41.7 | 0 | 0 | 0 | 1 | 1 | 1 | 1 | 0 | 1 | 1 | 0 | 0 | 0.016 |  | 0 | 2 | 27797125 | 1 | 0 | 281 | 0 | 0 | 0 | 0 | 0 | 0 | 0 | 0 | 0 | 0 | 0 | 0 | 0 | 0 | 0 | 0 | 0 | 0 | 0 | 0 | 0 | 0 | 0.016 | 41.7 | 41.7 | 1 | 0
128 | 27795993 | 27796367 | 25147235 | 17 | 1 | 1 | 3 | 999-9950 |  | Вспомогательные ненормируемые материалы (2% от ОЗП) | 1374 | 1013 | РУБ | РУБ | 1 | 0 | -1731369543 | 2.81 | 1 | 0 | 0 | 0 | 1 | 0 | 0 | 0 | 1 | 1 | 1 | 1 | 0 | 1 | 1 | 0 | 0 | 2.81 |  | 0 | 2 | 27797126 | 1 | 0 | 282 | 0 | 0 | 0 | 0 | 0 | 0 | 0 | 0 | 0 | 0 | 0 | 0 | 0 | 0 | 0 | 0 | 0 | 0 | 0 | 0 | 0 | 0 | 2.81 | 1 | 1 | 1 | 0
128 | 27795993 | 27796367 | 0 | 1 | 1 | 1 | 3 | Цена поставщика |  | Щит управления вентилятором в комплекте с частотным преобразователем | 1371 | 1013 | ШТ | ШТ | 1 | 0 | -1694601378 | 1 | 20801.23 | 0 | 0 | 0 | 20801.23 | 0 | 0 | 0 | 1 | 1 | 1 | 1 | 0 | 0 | 0 | 0 | 0 | 1 |  | 0 | 1 | -1 | 0 | 0 |  | 0 | 0 | 0 | 0 | 0 | 0 | 0 | 0 | 0 | 0 | 0 | 0 | 0 | 0 | 0 | 0 | 0 | 0 | 0 | 0 | 0 | 0 | 1 | 20801.23 | 20801.23 | 1 | 0
129 | 27796868 | 27796367 | 25419089 | 1 | 1 | 1 | 1 | 1-100-40 |  | Рабочий среднего разряда 4 | 1191 | 1013 | чел.-ч. | чел.-ч. | 1 | 0 | 1069510174 | 17.52 | 0 | 0 | 0 | 74.07 | 0 | 0 | 0 | 9.62 | 1 | 1 | 1 | 7.7 | 0 | 1 | 1 | 0 | 0 | 14.6 | )*1,2 | 1 | 2 | 27797117 | 1 | 0 | 283 | 0 | 0 | 0 | 0 | 0 | 0 | 0 | 0 | 0 | 0 | 0 | 0 | 0 | 0 | 0 | 0 | 0 | 0 | 0 | 0 | 0 | 0 | 17.52 | 74.07 | 9.62 | 7.7 | 0
129 | 27796868 | 27796367 | 25412928 | 1 | 1 | 1 | 1 | 4-100-00 |  | Затраты труда машинистов | 1191 | 1013 | чел.-ч. | чел.-ч. | 1 | 0 | -1417349443 | 1.6 | 0 | 0 | 0 | 0 | 0 | 0 | 0 | 0 | 1 | 1 | 7.7 | 1 | 0 | 1 | 0 | 0 | 0 | 1.6 |  | 2 | 2 | 27797118 | 1 | 2048 | 284 | 0 | 0 | 0 | 0 | 0 | 0 | 0 | 0 | 0 | 0 | 0 | 0 | 0 | 0 | 0 | 0 | 0 | 0 | 0 | 0 | 0 | 0 | 1.6 | 0 | 0 | 1 | 0
129 | 27796868 | 27796367 | 25230220 | 1 | 1 | 1 | 2 | 91.05.05-014 | ФСЭМ-2001, 91.05.05-014, приказ Минстроя России №1039/пр от 30.12.2016г. | Краны на автомобильном ходу, грузоподъемность 10 т | 1368 | 1011 | маш.-ч | маш.-ч | 1 | 0 | -1718674368 | 0.96 | 0 | 862.32 | 13.5 | 0 | 0 | 111.99 | 13.5 | 0 | 1 | 7.7 | 1 | 1 | 0 | 1 | 1 | 0 | 0 | 0.8 | )*1,2 | 0 | 2 | 27797119 | 1 | 0 | 285 | 0 | 0 | 0 | 0 | 0 | 0 | 0 | 0 | 0 | 0 | 0 | 0 | 0 | 0 | 0 | 0 | 0 | 0 | 0 | 0 | 0 | 0 | 0.96 | 862.32 | 111.99 | 7.7 | 0
129 | 27796868 | 27796367 | 25231607 | 1 | 1 | 1 | 2 | 91.14.02-001 | ФСЭМ-2001, 91.14.02-001, приказ Минстроя России №1039/пр от 30.12.2016г. | Автомобили бортовые, грузоподъемность до 5 т | 1368 | 1011 | маш.-ч | маш.-ч | 1 | 0 | 1372534845 | 0.96 | 0 | 505.97 | 11.6 | 0 | 0 | 65.71 | 11.6 | 0 | 1 | 7.7 | 1 | 1 | 0 | 1 | 1 | 0 | 0 | 0.8 | )*1,2 | 0 | 2 | 27797120 | 1 | 0 | 286 | 0 | 0 | 0 | 0 | 0 | 0 | 0 | 0 | 0 | 0 | 0 | 0 | 0 | 0 | 0 | 0 | 0 | 0 | 0 | 0 | 0 | 0 | 0.96 | 505.97 | 65.71 | 7.7 | 0
129 | 27796868 | 27796367 | 25150275 | 1 | 1 | 1 | 3 | 01.7.06.07-0001 | ФССЦ-2001, 01.7.06.07-0001, приказ Минстроя России №1039/пр от 30.12.2016г. | Лента К226 | 1308 | 1003 | 100 м | 100 м | 100 | 0 | 568244124 | 0.0048 | 924 | 0 | 0 | 0 | 120 | 0 | 0 | 0 | 7.7 | 1 | 1 | 1 | 0 | 1 | 1 | 0 | 0 | 0.0048 |  | 0 | 2 | 27797121 | 1 | 0 | 287 | 0 | 0 | 0 | 0 | 0 | 0 | 0 | 0 | 0 | 0 | 0 | 0 | 0 | 0 | 0 | 0 | 0 | 0 | 0 | 0 | 0 | 0 | 0.0048 | 924 | 120 | 7.7 | 0
129 | 27796868 | 27796367 | 25152616 | 1 | 1 | 1 | 3 | 01.7.15.03-0042 | ФССЦ-2001, 01.7.15.03-0042, приказ Минстроя России №1039/пр от 30.12.2016г. | Болты с гайками и шайбами строительные | 1346 | 1009 | кг | кг | 1 | 0 | 103900845 | 0.77 | 69.61 | 0 | 0 | 0 | 9.04 | 0 | 0 | 0 | 7.7 | 1 | 1 | 1 | 0 | 1 | 1 | 0 | 0 | 0.77 |  | 0 | 2 | 27797122 | 1 | 0 | 288 | 0 | 0 | 0 | 0 | 0 | 0 | 0 | 0 | 0 | 0 | 0 | 0 | 0 | 0 | 0 | 0 | 0 | 0 | 0 | 0 | 0 | 0 | 0.77 | 69.61 | 9.04 | 7.7 | 0
129 | 27796868 | 27796367 | 25200071 | 1 | 1 | 1 | 3 | 20.1.02.23-0082 | ФССЦ-2001, 20.1.02.23-0082, приказ Минстроя России №1039/пр от 30.12.2016г. | Перемычки гибкие, тип ПГС-50 | 1358 | 1010 | 10 шт. | 10 шт. | 10 | 0 | 1386890308 | 0.1 | 300.3 | 0 | 0 | 0 | 39 | 0 | 0 | 0 | 7.7 | 1 | 1 | 1 | 0 | 1 | 1 | 0 | 0 | 0.1 |  | 0 | 2 | 27797123 | 1 | 0 | 289 | 0 | 0 | 0 | 0 | 0 | 0 | 0 | 0 | 0 | 0 | 0 | 0 | 0 | 0 | 0 | 0 | 0 | 0 | 0 | 0 | 0 | 0 | 0.1 | 300.3 | 39 | 7.7 | 0
129 | 27796868 | 27796367 | 25201922 | 1 | 1 | 1 | 3 | 20.2.10.03-0002 | ФССЦ-2001, 20.2.10.03-0002, приказ Минстроя России №1039/пр от 30.12.2016г. | Наконечники кабельные медные для электротехнических установок | 1355 | 1010 | 100 шт. | 100 шт. | 100 | 0 | -1637093530 | 0.0204 | 30692.2 | 0 | 0 | 0 | 3986 | 0 | 0 | 0 | 7.7 | 1 | 1 | 1 | 0 | 1 | 1 | 0 | 0 | 0.0204 |  | 0 | 2 | 27797124 | 1 | 0 | 290 | 0 | 0 | 0 | 0 | 0 | 0 | 0 | 0 | 0 | 0 | 0 | 0 | 0 | 0 | 0 | 0 | 0 | 0 | 0 | 0 | 0 | 0 | 0.0204 | 30692.2 | 3986 | 7.7 | 0
129 | 27796868 | 27796367 | 25215894 | 1 | 1 | 1 | 3 | 24.3.01.01-0001 | ФССЦ-2001, 24.3.01.01-0001, приказ Минстроя России №1039/пр от 30.12.2016г. | Трубка поливинилхлоридная ХВТ | 1346 | 1009 | кг | кг | 1 | 0 | 1907110972 | 0.016 | 321.09 | 0 | 0 | 0 | 41.7 | 0 | 0 | 0 | 7.7 | 1 | 1 | 1 | 0 | 1 | 1 | 0 | 0 | 0.016 |  | 0 | 2 | 27797125 | 1 | 0 | 291 | 0 | 0 | 0 | 0 | 0 | 0 | 0 | 0 | 0 | 0 | 0 | 0 | 0 | 0 | 0 | 0 | 0 | 0 | 0 | 0 | 0 | 0 | 0.016 | 321.09 | 41.7 | 7.7 | 0
129 | 27796868 | 27796367 | 25147235 | 17 | 1 | 1 | 3 | 999-9950 |  | Вспомогательные ненормируемые материалы (2% от ОЗП) | 1374 | 1013 | РУБ | РУБ | 1 | 0 | -1731369543 | 2.81 | 1 | 0 | 0 | 0 | 1 | 0 | 0 | 0 | 1 | 1 | 1 | 1 | 0 | 1 | 1 | 0 | 0 | 2.81 |  | 0 | 2 | 27797126 | 1 | 0 | 292 | 0 | 0 | 0 | 0 | 0 | 0 | 0 | 0 | 0 | 0 | 0 | 0 | 0 | 0 | 0 | 0 | 0 | 0 | 0 | 0 | 0 | 0 | 2.81 | 1 | 1 | 1 | 0
129 | 27796868 | 27796367 | 0 | 1 | 1 | 1 | 3 | Цена поставщика |  | Щит управления вентилятором в комплекте с частотным преобразователем | 1371 | 1013 | ШТ | ШТ | 1 | 0 | -1694601378 | 1 | 160169.49 | 0 | 0 | 0 | 20801.23 | 0 | 0 | 0 | 7.7 | 1 | 1 | 1 | 0 | 0 | 0 | 0 | 0 | 1 |  | 0 | 1 | -1 | 0 | 0 |  | 0 | 0 | 0 | 0 | 0 | 0 | 0 | 0 | 0 | 0 | 0 | 0 | 0 | 0 | 0 | 0 | 0 | 0 | 0 | 0 | 0 | 0 | 1 | 160169.49 | 20801.23 | 7.7 | 0
132 | 27795993 | 27796378 | 25418547 | 1 | 1 | 1 | 1 | 1-100-32 |  | Рабочий среднего разряда 3.2 | 1191 | 1013 | чел.-ч. | чел.-ч. | 1 | 0 | -784637506 | 97.056 | 0 | 0 | 0 | 8.74 | 0 | 0 | 0 | 8.74 | 1 | 1 | 1 | 1 | 0 | 1 | 1 | 0 | 0 | 80.88 | )*1,2 | 1 | 2 | 27797130 | 1 | 0 | 293 | 0 | 0 | 0 | 0 | 0 | 0 | 0 | 0 | 0 | 0 | 0 | 0 | 0 | 0 | 0 | 0 | 0 | 0 | 0 | 0 | 0 | 0 | 18.3436 | 8.74 | 8.74 | 1 | 0
132 | 27795993 | 27796378 | 25412928 | 1 | 1 | 1 | 1 | 4-100-00 |  | Затраты труда машинистов | 1191 | 1013 | чел.-ч. | чел.-ч. | 1 | 0 | -1417349443 | 0.76 | 0 | 0 | 0 | 0 | 0 | 0 | 0 | 0 | 1 | 1 | 1 | 1 | 0 | 1 | 0 | 0 | 0 | 0.76 |  | 2 | 2 | 27797131 | 1 | 2048 | 294 | 0 | 0 | 0 | 0 | 0 | 0 | 0 | 0 | 0 | 0 | 0 | 0 | 0 | 0 | 0 | 0 | 0 | 0 | 0 | 0 | 0 | 0 | 0.14364 | 0 | 0 | 1 | 0
132 | 27795993 | 27796378 | 25230220 | 1 | 1 | 1 | 2 | 91.05.05-014 | ФСЭМ-2001, 91.05.05-014, приказ Минстроя России №1039/пр от 30.12.2016г. | Краны на автомобильном ходу, грузоподъемность 10 т | 1368 | 1011 | маш.-ч | маш.-ч | 1 | 0 | -1718674368 | 0.372 | 0 | 111.99 | 13.5 | 0 | 0 | 111.99 | 13.5 | 0 | 1 | 1 | 1 | 1 | 0 | 1 | 1 | 0 | 0 | 0.31 | )*1,2 | 0 | 2 | 27797132 | 1 | 0 | 295 | 0 | 0 | 0 | 0 | 0 | 0 | 0 | 0 | 0 | 0 | 0 | 0 | 0 | 0 | 0 | 0 | 0 | 0 | 0 | 0 | 0 | 0 | 0.070308 | 111.99 | 111.99 | 1 | 0
132 | 27795993 | 27796378 | 25230400 | 1 | 1 | 1 | 2 | 91.06.03-047 | ФСЭМ-2001, 91.06.03-047, приказ Минстроя России №1039/пр от 30.12.2016г. | Лебедки ручные и рычажные тяговым усилием 31,39 кН (3,2 т) | 1368 | 1011 | маш.-ч | маш.-ч | 1 | 0 | 1373224040 | 12.06 | 0 | 3.12 | 0 | 0 | 0 | 3.12 | 0 | 0 | 1 | 1 | 1 | 1 | 0 | 1 | 1 | 0 | 0 | 10.05 | )*1,2 | 0 | 2 | 27797133 | 1 | 0 | 296 | 0 | 0 | 0 | 0 | 0 | 0 | 0 | 0 | 0 | 0 | 0 | 0 | 0 | 0 | 0 | 0 | 0 | 0 | 0 | 0 | 0 | 0 | 2.2793 | 3.12 | 3.12 | 1 | 0
132 | 27795993 | 27796378 | 25230413 | 1 | 1 | 1 | 2 | 91.06.03-055 | ФСЭМ-2001, 91.06.03-055, приказ Минстроя России №1039/пр от 30.12.2016г. | Лебедки электрические тяговым усилием 19,62 кН (2 т) | 1368 | 1011 | маш.-ч | маш.-ч | 1 | 0 | -1985289705 | 0.24 | 0 | 6.66 | 0 | 0 | 0 | 6.66 | 0 | 0 | 1 | 1 | 1 | 1 | 0 | 1 | 1 | 0 | 0 | 0.2 | )*1,2 | 0 | 2 | 27797134 | 1 | 0 | 297 | 0 | 0 | 0 | 0 | 0 | 0 | 0 | 0 | 0 | 0 | 0 | 0 | 0 | 0 | 0 | 0 | 0 | 0 | 0 | 0 | 0 | 0 | 0.04536 | 6.66 | 6.66 | 1 | 0
132 | 27795993 | 27796378 | 25231607 | 1 | 1 | 1 | 2 | 91.14.02-001 | ФСЭМ-2001, 91.14.02-001, приказ Минстроя России №1039/пр от 30.12.2016г. | Автомобили бортовые, грузоподъемность до 5 т | 1368 | 1011 | маш.-ч | маш.-ч | 1 | 0 | 1372534845 | 0.54 | 0 | 65.71 | 11.6 | 0 | 0 | 65.71 | 11.6 | 0 | 1 | 1 | 1 | 1 | 0 | 1 | 1 | 0 | 0 | 0.45 | )*1,2 | 0 | 2 | 27797135 | 1 | 0 | 298 | 0 | 0 | 0 | 0 | 0 | 0 | 0 | 0 | 0 | 0 | 0 | 0 | 0 | 0 | 0 | 0 | 0 | 0 | 0 | 0 | 0 | 0 | 0.10206 | 65.71 | 65.71 | 1 | 0
132 | 27795993 | 27796378 | 25231911 | 1 | 1 | 1 | 2 | 91.17.04-233 | ФСЭМ-2001, 91.17.04-233, приказ Минстроя России №1039/пр от 30.12.2016г. | Установки для сварки ручной дуговой (постоянного тока) | 1368 | 1011 | маш.-ч | маш.-ч | 1 | 0 | -353815937 | 1.572 | 0 | 8.1 | 0 | 0 | 0 | 8.1 | 0 | 0 | 1 | 1 | 1 | 1 | 0 | 1 | 1 | 0 | 0 | 1.31 | )*1,2 | 0 | 2 | 27797136 | 1 | 0 | 299 | 0 | 0 | 0 | 0 | 0 | 0 | 0 | 0 | 0 | 0 | 0 | 0 | 0 | 0 | 0 | 0 | 0 | 0 | 0 | 0 | 0 | 0 | 0.29711 | 8.1 | 8.1 | 1 | 0
132 | 27795993 | 27796378 | 25150242 | 1 | 1 | 1 | 3 | 01.7.06.03-0023 | ФССЦ-2001, 01.7.06.03-0023, приказ Минстроя России №1039/пр от 30.12.2016г. | Лента полиэтиленовая с липким слоем марка А | 1346 | 1009 | кг | кг | 1 | 0 | 1730218770 | 7.95 | 39.02 | 0 | 0 | 0 | 39.02 | 0 | 0 | 0 | 1 | 1 | 1 | 1 | 0 | 1 | 1 | 0 | 0 | 7.95 |  | 0 | 2 | 27797137 | 1 | 0 | 300 | 0 | 0 | 0 | 0 | 0 | 0 | 0 | 0 | 0 | 0 | 0 | 0 | 0 | 0 | 0 | 0 | 0 | 0 | 0 | 0 | 0 | 0 | 1.5026 | 39.02 | 39.02 | 1 | 0
132 | 27795993 | 27796378 | 25151438 | 1 | 1 | 1 | 3 | 01.7.11.07-0045 | ФССЦ-2001, 01.7.11.07-0045, приказ Минстроя России №1039/пр от 30.12.2016г. | Электроды диаметром 5 мм Э42А | 1348 | 1009 | т | т | 1000 | 0 | -1068056325 | 0.00033 | 10362 | 0 | 0 | 0 | 10362 | 0 | 0 | 0 | 1 | 1 | 1 | 1 | 0 | 1 | 1 | 0 | 0 | 0.00033 |  | 0 | 2 | 27797138 | 1 | 0 | 301 | 0 | 0 | 0 | 0 | 0 | 0 | 0 | 0 | 0 | 0 | 0 | 0 | 0 | 0 | 0 | 0 | 0 | 0 | 0 | 0 | 0 | 0 | 6.237e-05 | 10362 | 10362 | 1 | 0
132 | 27795993 | 27796378 | 25152615 | 1 | 1 | 1 | 3 | 01.7.15.03-0041 | ФССЦ-2001, 01.7.15.03-0041, приказ Минстроя России №1039/пр от 30.12.2016г. | Болты с гайками и шайбами строительные | 1348 | 1009 | т | т | 1000 | 0 | -437906794 | 0.006 | 9040.01 | 0 | 0 | 0 | 9040.01 | 0 | 0 | 0 | 1 | 1 | 1 | 1 | 0 | 1 | 1 | 0 | 0 | 0.006 |  | 0 | 2 | 27797139 | 1 | 0 | 302 | 0 | 0 | 0 | 0 | 0 | 0 | 0 | 0 | 0 | 0 | 0 | 0 | 0 | 0 | 0 | 0 | 0 | 0 | 0 | 0 | 0 | 0 | 0.001134 | 9040.01 | 9040.01 | 1 | 0
132 | 27795993 | 27796378 | 25153497 | 1 | 1 | 1 | 3 | 01.7.19.04-0031 | ФССЦ-2001, 01.7.19.04-0031, приказ Минстроя России №1039/пр от 30.12.2016г. | Прокладки резиновые (пластина техническая прессованная) | 1346 | 1009 | кг | кг | 1 | 0 | -731615568 | 9.09 | 23.09 | 0 | 0 | 0 | 23.09 | 0 | 0 | 0 | 1 | 1 | 1 | 1 | 0 | 1 | 1 | 0 | 0 | 9.09 |  | 0 | 2 | 27797140 | 1 | 0 | 303 | 0 | 0 | 0 | 0 | 0 | 0 | 0 | 0 | 0 | 0 | 0 | 0 | 0 | 0 | 0 | 0 | 0 | 0 | 0 | 0 | 0 | 0 | 1.718 | 23.09 | 23.09 | 1 | 0
132 | 27795993 | 27796378 | 25196364 | 1 | 1 | 1 | 3 | 19.1.01.03-0079 | ФССЦ-2001, 19.1.01.03-0079, приказ Минстроя России №1039/пр от 30.12.2016г. | Воздуховоды из оцинкованной стали толщиной 0,7 мм, периметром от 1700 до 4000 мм (прим. 800х800 мм S=1 мм) | 1327 | 1005 | м2 | м2 | 1 | 0 | 810628596 | 100 | 109.09 | 0 | 0 | 0 | 109.09 | 0 | 0 | 0 | 1 | 1 | 1 | 1 | 0 | 0 | 1 | 0 | 0 | 100 |  | 0 | 1 | -1 | 0 | 0 |  | 0 | 0 | 0 | 0 | 0 | 0 | 0 | 0 | 0 | 0 | 0 | 0 | 0 | 0 | 0 | 0 | 0 | 0 | 0 | 0 | 0 | 0 | 18.9 | 109.09 | 109.09 | 1 | 0
132 | 27795993 | 27796378 | 25196674 | 1 | 1 | 1 | 3 | 19.1.01.11-0001 | ФССЦ-2001, 19.1.01.11-0001, приказ Минстроя России №1039/пр от 30.12.2016г. | Крепления для воздуховодов оцинкованные (подвески СТД, подвески регулируемые СТД, тяги, хомуты, кронштейны, траверсы, ленты, шпильки, профили) | 1348 | 1009 | т | т | 1000 | 0 | 681255274 | 2.2063 | 12676.79 | 0 | 0 | 0 | 12676.79 | 0 | 0 | 0 | 1 | 1 | 1 | 1 | 0 | 0 | 0 | 0 | 0 | 2.2063 |  | 0 | 1 | -1 | 0 | 0 |  | 0 | 0 | 0 | 0 | 0 | 0 | 0 | 0 | 0 | 0 | 0 | 0 | 0 | 0 | 0 | 0 | 0 | 0 | 0 | 0 | 0 | 0 | 0.417 | 12676.79 | 12676.79 | 1 | 0
132 | 27795993 | 27796378 | 0 | 1 | 1 | 1 | 3 | Цена поставщика |  | Переход оцинкованный Ф800 - 800х800, l=500 мм | 1371 | 1013 | ШТ | ШТ | 1 | 0 | 482569286 | 5.291 | 219.57 | 0 | 0 | 0 | 219.57 | 0 | 0 | 0 | 1 | 1 | 1 | 1 | 0 | 0 | 0 | 0 | 0 | 5.291 |  | 0 | 1 | -1 | 0 | 0 |  | 0 | 0 | 0 | 0 | 0 | 0 | 0 | 0 | 0 | 0 | 0 | 0 | 0 | 0 | 0 | 0 | 0 | 0 | 0 | 0 | 0 | 0 | 1 | 219.57 | 219.57 | 1 | 0
133 | 27796868 | 27796378 | 25418547 | 1 | 1 | 1 | 1 | 1-100-32 |  | Рабочий среднего разряда 3.2 | 1191 | 1013 | чел.-ч. | чел.-ч. | 1 | 0 | -784637506 | 97.056 | 0 | 0 | 0 | 67.3 | 0 | 0 | 0 | 8.74 | 1 | 1 | 1 | 7.7 | 0 | 1 | 1 | 0 | 0 | 80.88 | )*1,2 | 1 | 2 | 27797130 | 1 | 0 | 309 | 0 | 0 | 0 | 0 | 0 | 0 | 0 | 0 | 0 | 0 | 0 | 0 | 0 | 0 | 0 | 0 | 0 | 0 | 0 | 0 | 0 | 0 | 18.3436 | 67.3 | 8.74 | 7.7 | 0
133 | 27796868 | 27796378 | 25412928 | 1 | 1 | 1 | 1 | 4-100-00 |  | Затраты труда машинистов | 1191 | 1013 | чел.-ч. | чел.-ч. | 1 | 0 | -1417349443 | 0.76 | 0 | 0 | 0 | 0 | 0 | 0 | 0 | 0 | 1 | 1 | 7.7 | 1 | 0 | 1 | 0 | 0 | 0 | 0.76 |  | 2 | 2 | 27797131 | 1 | 2048 | 310 | 0 | 0 | 0 | 0 | 0 | 0 | 0 | 0 | 0 | 0 | 0 | 0 | 0 | 0 | 0 | 0 | 0 | 0 | 0 | 0 | 0 | 0 | 0.14364 | 0 | 0 | 1 | 0
133 | 27796868 | 27796378 | 25230220 | 1 | 1 | 1 | 2 | 91.05.05-014 | ФСЭМ-2001, 91.05.05-014, приказ Минстроя России №1039/пр от 30.12.2016г. | Краны на автомобильном ходу, грузоподъемность 10 т | 1368 | 1011 | маш.-ч | маш.-ч | 1 | 0 | -1718674368 | 0.372 | 0 | 862.32 | 13.5 | 0 | 0 | 111.99 | 13.5 | 0 | 1 | 7.7 | 1 | 1 | 0 | 1 | 1 | 0 | 0 | 0.31 | )*1,2 | 0 | 2 | 27797132 | 1 | 0 | 311 | 0 | 0 | 0 | 0 | 0 | 0 | 0 | 0 | 0 | 0 | 0 | 0 | 0 | 0 | 0 | 0 | 0 | 0 | 0 | 0 | 0 | 0 | 0.070308 | 862.32 | 111.99 | 7.7 | 0
133 | 27796868 | 27796378 | 25230400 | 1 | 1 | 1 | 2 | 91.06.03-047 | ФСЭМ-2001, 91.06.03-047, приказ Минстроя России №1039/пр от 30.12.2016г. | Лебедки ручные и рычажные тяговым усилием 31,39 кН (3,2 т) | 1368 | 1011 | маш.-ч | маш.-ч | 1 | 0 | 1373224040 | 12.06 | 0 | 24.02 | 0 | 0 | 0 | 3.12 | 0 | 0 | 1 | 7.7 | 1 | 1 | 0 | 1 | 1 | 0 | 0 | 10.05 | )*1,2 | 0 | 2 | 27797133 | 1 | 0 | 312 | 0 | 0 | 0 | 0 | 0 | 0 | 0 | 0 | 0 | 0 | 0 | 0 | 0 | 0 | 0 | 0 | 0 | 0 | 0 | 0 | 0 | 0 | 2.2793 | 24.02 | 3.12 | 7.7 | 0
133 | 27796868 | 27796378 | 25230413 | 1 | 1 | 1 | 2 | 91.06.03-055 | ФСЭМ-2001, 91.06.03-055, приказ Минстроя России №1039/пр от 30.12.2016г. | Лебедки электрические тяговым усилием 19,62 кН (2 т) | 1368 | 1011 | маш.-ч | маш.-ч | 1 | 0 | -1985289705 | 0.24 | 0 | 51.28 | 0 | 0 | 0 | 6.66 | 0 | 0 | 1 | 7.7 | 1 | 1 | 0 | 1 | 1 | 0 | 0 | 0.2 | )*1,2 | 0 | 2 | 27797134 | 1 | 0 | 313 | 0 | 0 | 0 | 0 | 0 | 0 | 0 | 0 | 0 | 0 | 0 | 0 | 0 | 0 | 0 | 0 | 0 | 0 | 0 | 0 | 0 | 0 | 0.04536 | 51.28 | 6.66 | 7.7 | 0
133 | 27796868 | 27796378 | 25231607 | 1 | 1 | 1 | 2 | 91.14.02-001 | ФСЭМ-2001, 91.14.02-001, приказ Минстроя России №1039/пр от 30.12.2016г. | Автомобили бортовые, грузоподъемность до 5 т | 1368 | 1011 | маш.-ч | маш.-ч | 1 | 0 | 1372534845 | 0.54 | 0 | 505.97 | 11.6 | 0 | 0 | 65.71 | 11.6 | 0 | 1 | 7.7 | 1 | 1 | 0 | 1 | 1 | 0 | 0 | 0.45 | )*1,2 | 0 | 2 | 27797135 | 1 | 0 | 314 | 0 | 0 | 0 | 0 | 0 | 0 | 0 | 0 | 0 | 0 | 0 | 0 | 0 | 0 | 0 | 0 | 0 | 0 | 0 | 0 | 0 | 0 | 0.10206 | 505.97 | 65.71 | 7.7 | 0
133 | 27796868 | 27796378 | 25231911 | 1 | 1 | 1 | 2 | 91.17.04-233 | ФСЭМ-2001, 91.17.04-233, приказ Минстроя России №1039/пр от 30.12.2016г. | Установки для сварки ручной дуговой (постоянного тока) | 1368 | 1011 | маш.-ч | маш.-ч | 1 | 0 | -353815937 | 1.572 | 0 | 62.37 | 0 | 0 | 0 | 8.1 | 0 | 0 | 1 | 7.7 | 1 | 1 | 0 | 1 | 1 | 0 | 0 | 1.31 | )*1,2 | 0 | 2 | 27797136 | 1 | 0 | 315 | 0 | 0 | 0 | 0 | 0 | 0 | 0 | 0 | 0 | 0 | 0 | 0 | 0 | 0 | 0 | 0 | 0 | 0 | 0 | 0 | 0 | 0 | 0.29711 | 62.37 | 8.1 | 7.7 | 0
133 | 27796868 | 27796378 | 25150242 | 1 | 1 | 1 | 3 | 01.7.06.03-0023 | ФССЦ-2001, 01.7.06.03-0023, приказ Минстроя России №1039/пр от 30.12.2016г. | Лента полиэтиленовая с липким слоем марка А | 1346 | 1009 | кг | кг | 1 | 0 | 1730218770 | 7.95 | 300.45 | 0 | 0 | 0 | 39.02 | 0 | 0 | 0 | 7.7 | 1 | 1 | 1 | 0 | 1 | 1 | 0 | 0 | 7.95 |  | 0 | 2 | 27797137 | 1 | 0 | 316 | 0 | 0 | 0 | 0 | 0 | 0 | 0 | 0 | 0 | 0 | 0 | 0 | 0 | 0 | 0 | 0 | 0 | 0 | 0 | 0 | 0 | 0 | 1.5026 | 300.45 | 39.02 | 7.7 | 0
133 | 27796868 | 27796378 | 25151438 | 1 | 1 | 1 | 3 | 01.7.11.07-0045 | ФССЦ-2001, 01.7.11.07-0045, приказ Минстроя России №1039/пр от 30.12.2016г. | Электроды диаметром 5 мм Э42А | 1348 | 1009 | т | т | 1000 | 0 | -1068056325 | 0.00033 | 79787.4 | 0 | 0 | 0 | 10362 | 0 | 0 | 0 | 7.7 | 1 | 1 | 1 | 0 | 1 | 1 | 0 | 0 | 0.00033 |  | 0 | 2 | 27797138 | 1 | 0 | 317 | 0 | 0 | 0 | 0 | 0 | 0 | 0 | 0 | 0 | 0 | 0 | 0 | 0 | 0 | 0 | 0 | 0 | 0 | 0 | 0 | 0 | 0 | 6.237e-05 | 79787.4 | 10362 | 7.7 | 0
133 | 27796868 | 27796378 | 25152615 | 1 | 1 | 1 | 3 | 01.7.15.03-0041 | ФССЦ-2001, 01.7.15.03-0041, приказ Минстроя России №1039/пр от 30.12.2016г. | Болты с гайками и шайбами строительные | 1348 | 1009 | т | т | 1000 | 0 | -437906794 | 0.006 | 69608.08 | 0 | 0 | 0 | 9040.01 | 0 | 0 | 0 | 7.7 | 1 | 1 | 1 | 0 | 1 | 1 | 0 | 0 | 0.006 |  | 0 | 2 | 27797139 | 1 | 0 | 318 | 0 | 0 | 0 | 0 | 0 | 0 | 0 | 0 | 0 | 0 | 0 | 0 | 0 | 0 | 0 | 0 | 0 | 0 | 0 | 0 | 0 | 0 | 0.001134 | 69608.08 | 9040.01 | 7.7 | 0
133 | 27796868 | 27796378 | 25153497 | 1 | 1 | 1 | 3 | 01.7.19.04-0031 | ФССЦ-2001, 01.7.19.04-0031, приказ Минстроя России №1039/пр от 30.12.2016г. | Прокладки резиновые (пластина техническая прессованная) | 1346 | 1009 | кг | кг | 1 | 0 | -731615568 | 9.09 | 177.79 | 0 | 0 | 0 | 23.09 | 0 | 0 | 0 | 7.7 | 1 | 1 | 1 | 0 | 1 | 1 | 0 | 0 | 9.09 |  | 0 | 2 | 27797140 | 1 | 0 | 319 | 0 | 0 | 0 | 0 | 0 | 0 | 0 | 0 | 0 | 0 | 0 | 0 | 0 | 0 | 0 | 0 | 0 | 0 | 0 | 0 | 0 | 0 | 1.718 | 177.79 | 23.09 | 7.7 | 0
133 | 27796868 | 27796378 | 25196364 | 1 | 1 | 1 | 3 | 19.1.01.03-0079 | ФССЦ-2001, 19.1.01.03-0079, приказ Минстроя России №1039/пр от 30.12.2016г. | Воздуховоды из оцинкованной стали толщиной 0,7 мм, периметром от 1700 до 4000 мм (прим. 800х800 мм S=1 мм) | 1327 | 1005 | м2 | м2 | 1 | 0 | 810628596 | 100 | 839.99 | 0 | 0 | 0 | 109.09 | 0 | 0 | 0 | 7.7 | 1 | 1 | 1 | 0 | 0 | 1 | 0 | 0 | 100 |  | 0 | 1 | -1 | 0 | 0 |  | 0 | 0 | 0 | 0 | 0 | 0 | 0 | 0 | 0 | 0 | 0 | 0 | 0 | 0 | 0 | 0 | 0 | 0 | 0 | 0 | 0 | 0 | 18.9 | 839.99 | 109.09 | 7.7 | 0
133 | 27796868 | 27796378 | 25196674 | 1 | 1 | 1 | 3 | 19.1.01.11-0001 | ФССЦ-2001, 19.1.01.11-0001, приказ Минстроя России №1039/пр от 30.12.2016г. | Крепления для воздуховодов оцинкованные (подвески СТД, подвески регулируемые СТД, тяги, хомуты, кронштейны, траверсы, ленты, шпильки, профили) | 1348 | 1009 | т | т | 1000 | 0 | 681255274 | 2.2063 | 97611.28 | 0 | 0 | 0 | 12676.79 | 0 | 0 | 0 | 7.7 | 1 | 1 | 1 | 0 | 0 | 0 | 0 | 0 | 2.2063 |  | 0 | 1 | -1 | 0 | 0 |  | 0 | 0 | 0 | 0 | 0 | 0 | 0 | 0 | 0 | 0 | 0 | 0 | 0 | 0 | 0 | 0 | 0 | 0 | 0 | 0 | 0 | 0 | 0.417 | 97611.28 | 12676.79 | 7.7 | 0
133 | 27796868 | 27796378 | 0 | 1 | 1 | 1 | 3 | Цена поставщика |  | Переход оцинкованный Ф800 - 800х800, l=500 мм | 1371 | 1013 | ШТ | ШТ | 1 | 0 | 482569286 | 5.291 | 1690.68 | 0 | 0 | 0 | 219.57 | 0 | 0 | 0 | 7.7 | 1 | 1 | 1 | 0 | 0 | 0 | 0 | 0 | 5.291 |  | 0 | 1 | -1 | 0 | 0 |  | 0 | 0 | 0 | 0 | 0 | 0 | 0 | 0 | 0 | 0 | 0 | 0 | 0 | 0 | 0 | 0 | 0 | 0 | 0 | 0 | 0 | 0 | 1 | 1690.68 | 219.57 | 7.7 | 0
140 | 27795993 | 27796397 | 25428833 | 1 | 1 | 1 | 1 | 1-100-42 |  | Рабочий среднего разряда 4.2 | 1191 | 1013 | чел.-ч. | чел.-ч. | 1 | 0 | 912892513 | 8.004 | 0 | 0 | 0 | 9.92 | 0 | 0 | 0 | 9.92 | 1 | 1 | 1 | 1 | 0 | 1 | 1 | 0 | 0 | 6.67 | )*1,2 | 1 | 2 | 27797215 | 1 | 0 | 325 | 0 | 0 | 0 | 0 | 0 | 0 | 0 | 0 | 0 | 0 | 0 | 0 | 0 | 0 | 0 | 0 | 0 | 0 | 0 | 0 | 0 | 0 | 15.1276 | 9.92 | 9.92 | 1 | 0
140 | 27795993 | 27796397 | 25412928 | 1 | 1 | 1 | 1 | 4-100-00 |  | Затраты труда машинистов | 1191 | 1013 | чел.-ч. | чел.-ч. | 1 | 0 | -1417349443 | 0.43 | 0 | 0 | 0 | 0 | 0 | 0 | 0 | 0 | 1 | 1 | 1 | 1 | 0 | 1 | 0 | 0 | 0 | 0.43 |  | 2 | 2 | 27797216 | 1 | 2048 | 326 | 0 | 0 | 0 | 0 | 0 | 0 | 0 | 0 | 0 | 0 | 0 | 0 | 0 | 0 | 0 | 0 | 0 | 0 | 0 | 0 | 0 | 0 | 0.8127 | 0 | 0 | 1 | 0
140 | 27795993 | 27796397 | 25231607 | 1 | 1 | 1 | 2 | 91.14.02-001 | ФСЭМ-2001, 91.14.02-001, приказ Минстроя России №1039/пр от 30.12.2016г. | Автомобили бортовые, грузоподъемность до 5 т | 1368 | 1011 | маш.-ч | маш.-ч | 1 | 0 | 1372534845 | 0.516 | 0 | 65.71 | 11.6 | 0 | 0 | 65.71 | 11.6 | 0 | 1 | 1 | 1 | 1 | 0 | 1 | 1 | 0 | 0 | 0.43 | )*1,2 | 0 | 2 | 27797217 | 1 | 0 | 327 | 0 | 0 | 0 | 0 | 0 | 0 | 0 | 0 | 0 | 0 | 0 | 0 | 0 | 0 | 0 | 0 | 0 | 0 | 0 | 0 | 0 | 0 | 0.97524 | 65.71 | 65.71 | 1 | 0
140 | 27795993 | 27796397 | 25150361 | 1 | 1 | 1 | 3 | 01.7.06.14-0036 | ФССЦ-2001, 01.7.06.14-0036, приказ Минстроя России №1039/пр от 30.12.2016г. | Лента самоклеящаяся «Армофлекс» 3х50 мм | 1302 | 1003 | 10 м | 10 м | 10 | 0 | 2125125340 | 2.6 | 30 | 0 | 0 | 0 | 30 | 0 | 0 | 0 | 1 | 1 | 1 | 1 | 0 | 1 | 1 | 0 | 0 | 2.6 |  | 0 | 2 | 27797218 | 1 | 0 | 328 | 0 | 0 | 0 | 0 | 0 | 0 | 0 | 0 | 0 | 0 | 0 | 0 | 0 | 0 | 0 | 0 | 0 | 0 | 0 | 0 | 0 | 0 | 4.914 | 30 | 30 | 1 | 0
140 | 27795993 | 27796397 | 25182236 | 1 | 1 | 1 | 3 | 12.2.07.01-0003 | ФССЦ-2001, 12.2.07.01-0003, приказ Минстроя России №1039/пр от 30.12.2016г. | Рулоны из вспененного каучука K-FLEX ENERGO EXPERT BK, толщиной 13 мм | 1327 | 1005 | м2 | м2 | 1 | 0 | -1496867302 | 11 | 308.56 | 0 | 0 | 0 | 308.56 | 0 | 0 | 0 | 1 | 1 | 1 | 1 | 0 | 0 | 1 | 0 | 0 | 11 |  | 0 | 1 | -1 | 0 | 0 |  | 0 | 0 | 0 | 0 | 0 | 0 | 0 | 0 | 0 | 0 | 0 | 0 | 0 | 0 | 0 | 0 | 0 | 0 | 0 | 0 | 0 | 0 | 20.79 | 308.56 | 308.56 | 1 | 0
140 | 27795993 | 27796397 | 25185130 | 1 | 1 | 1 | 3 | 14.1.04.01-0001 | ФССЦ-2001, 14.1.04.01-0001, приказ Минстроя России №1039/пр от 30.12.2016г. | Клей «Армофлекс» 520 | 1296 | 1002 | л | л | 1 | 0 | -1572457083 | 1.5 | 65.58 | 0 | 0 | 0 | 65.58 | 0 | 0 | 0 | 1 | 1 | 1 | 1 | 0 | 1 | 1 | 0 | 0 | 1.5 |  | 0 | 2 | 27797220 | 1 | 0 | 330 | 0 | 0 | 0 | 0 | 0 | 0 | 0 | 0 | 0 | 0 | 0 | 0 | 0 | 0 | 0 | 0 | 0 | 0 | 0 | 0 | 0 | 0 | 2.835 | 65.58 | 65.58 | 1 | 0
140 | 27795993 | 27796397 | 25187251 | 1 | 1 | 1 | 3 | 14.5.09.05-0103 | ФССЦ-2001, 14.5.09.05-0103, приказ Минстроя России №1039/пр от 30.12.2016г. | Очиститель для клея «Армофлекс» | 1296 | 1002 | л | л | 1 | 0 | 2109462046 | 0.057 | 200.58 | 0 | 0 | 0 | 200.58 | 0 | 0 | 0 | 1 | 1 | 1 | 1 | 0 | 1 | 1 | 0 | 0 | 0.057 |  | 0 | 2 | 27797222 | 1 | 0 | 332 | 0 | 0 | 0 | 0 | 0 | 0 | 0 | 0 | 0 | 0 | 0 | 0 | 0 | 0 | 0 | 0 | 0 | 0 | 0 | 0 | 0 | 0 | 0.10773 | 200.58 | 200.58 | 1 | 0
141 | 27796868 | 27796397 | 25428833 | 1 | 1 | 1 | 1 | 1-100-42 |  | Рабочий среднего разряда 4.2 | 1191 | 1013 | чел.-ч. | чел.-ч. | 1 | 0 | 912892513 | 8.004 | 0 | 0 | 0 | 76.38 | 0 | 0 | 0 | 9.92 | 1 | 1 | 1 | 7.7 | 0 | 1 | 1 | 0 | 0 | 6.67 | )*1,2 | 1 | 2 | 27797215 | 1 | 0 | 333 | 0 | 0 | 0 | 0 | 0 | 0 | 0 | 0 | 0 | 0 | 0 | 0 | 0 | 0 | 0 | 0 | 0 | 0 | 0 | 0 | 0 | 0 | 15.1276 | 76.38 | 9.92 | 7.7 | 0
141 | 27796868 | 27796397 | 25412928 | 1 | 1 | 1 | 1 | 4-100-00 |  | Затраты труда машинистов | 1191 | 1013 | чел.-ч. | чел.-ч. | 1 | 0 | -1417349443 | 0.43 | 0 | 0 | 0 | 0 | 0 | 0 | 0 | 0 | 1 | 1 | 7.7 | 1 | 0 | 1 | 0 | 0 | 0 | 0.43 |  | 2 | 2 | 27797216 | 1 | 2048 | 334 | 0 | 0 | 0 | 0 | 0 | 0 | 0 | 0 | 0 | 0 | 0 | 0 | 0 | 0 | 0 | 0 | 0 | 0 | 0 | 0 | 0 | 0 | 0.8127 | 0 | 0 | 1 | 0
141 | 27796868 | 27796397 | 25231607 | 1 | 1 | 1 | 2 | 91.14.02-001 | ФСЭМ-2001, 91.14.02-001, приказ Минстроя России №1039/пр от 30.12.2016г. | Автомобили бортовые, грузоподъемность до 5 т | 1368 | 1011 | маш.-ч | маш.-ч | 1 | 0 | 1372534845 | 0.516 | 0 | 505.97 | 11.6 | 0 | 0 | 65.71 | 11.6 | 0 | 1 | 7.7 | 1 | 1 | 0 | 1 | 1 | 0 | 0 | 0.43 | )*1,2 | 0 | 2 | 27797217 | 1 | 0 | 335 | 0 | 0 | 0 | 0 | 0 | 0 | 0 | 0 | 0 | 0 | 0 | 0 | 0 | 0 | 0 | 0 | 0 | 0 | 0 | 0 | 0 | 0 | 0.97524 | 505.97 | 65.71 | 7.7 | 0
141 | 27796868 | 27796397 | 25150361 | 1 | 1 | 1 | 3 | 01.7.06.14-0036 | ФССЦ-2001, 01.7.06.14-0036, приказ Минстроя России №1039/пр от 30.12.2016г. | Лента самоклеящаяся «Армофлекс» 3х50 мм | 1302 | 1003 | 10 м | 10 м | 10 | 0 | 2125125340 | 2.6 | 231 | 0 | 0 | 0 | 30 | 0 | 0 | 0 | 7.7 | 1 | 1 | 1 | 0 | 1 | 1 | 0 | 0 | 2.6 |  | 0 | 2 | 27797218 | 1 | 0 | 336 | 0 | 0 | 0 | 0 | 0 | 0 | 0 | 0 | 0 | 0 | 0 | 0 | 0 | 0 | 0 | 0 | 0 | 0 | 0 | 0 | 0 | 0 | 4.914 | 231 | 30 | 7.7 | 0
141 | 27796868 | 27796397 | 25182236 | 1 | 1 | 1 | 3 | 12.2.07.01-0003 | ФССЦ-2001, 12.2.07.01-0003, приказ Минстроя России №1039/пр от 30.12.2016г. | Рулоны из вспененного каучука K-FLEX ENERGO EXPERT BK, толщиной 13 мм | 1327 | 1005 | м2 | м2 | 1 | 0 | -1496867302 | 11 | 2375.91 | 0 | 0 | 0 | 308.56 | 0 | 0 | 0 | 7.7 | 1 | 1 | 1 | 0 | 0 | 1 | 0 | 0 | 11 |  | 0 | 1 | -1 | 0 | 0 |  | 0 | 0 | 0 | 0 | 0 | 0 | 0 | 0 | 0 | 0 | 0 | 0 | 0 | 0 | 0 | 0 | 0 | 0 | 0 | 0 | 0 | 0 | 20.79 | 2375.91 | 308.56 | 7.7 | 0
141 | 27796868 | 27796397 | 25185130 | 1 | 1 | 1 | 3 | 14.1.04.01-0001 | ФССЦ-2001, 14.1.04.01-0001, приказ Минстроя России №1039/пр от 30.12.2016г. | Клей «Армофлекс» 520 | 1296 | 1002 | л | л | 1 | 0 | -1572457083 | 1.5 | 504.97 | 0 | 0 | 0 | 65.58 | 0 | 0 | 0 | 7.7 | 1 | 1 | 1 | 0 | 1 | 1 | 0 | 0 | 1.5 |  | 0 | 2 | 27797220 | 1 | 0 | 338 | 0 | 0 | 0 | 0 | 0 | 0 | 0 | 0 | 0 | 0 | 0 | 0 | 0 | 0 | 0 | 0 | 0 | 0 | 0 | 0 | 0 | 0 | 2.835 | 504.97 | 65.58 | 7.7 | 0
141 | 27796868 | 27796397 | 25187251 | 1 | 1 | 1 | 3 | 14.5.09.05-0103 | ФССЦ-2001, 14.5.09.05-0103, приказ Минстроя России №1039/пр от 30.12.2016г. | Очиститель для клея «Армофлекс» | 1296 | 1002 | л | л | 1 | 0 | 2109462046 | 0.057 | 1544.47 | 0 | 0 | 0 | 200.58 | 0 | 0 | 0 | 7.7 | 1 | 1 | 1 | 0 | 1 | 1 | 0 | 0 | 0.057 |  | 0 | 2 | 27797222 | 1 | 0 | 340 | 0 | 0 | 0 | 0 | 0 | 0 | 0 | 0 | 0 | 0 | 0 | 0 | 0 | 0 | 0 | 0 | 0 | 0 | 0 | 0 | 0 | 0 | 0.10773 | 1544.47 | 200.58 | 7.7 | 0
178 | 27795993 | 27796474 | 25412930 | 1 | 1 | 1 | 1 | 1-100-38 |  | Рабочий среднего разряда 3.8 | 1191 | 1013 | чел.-ч. | чел.-ч. | 1 | 0 | -1081351934 | 4.512 | 0 | 0 | 0 | 9.4 | 0 | 0 | 0 | 9.4 | 1 | 1 | 1 | 1 | 0 | 1 | 1 | 0 | 0 | 3.76 | )*1,2 | 1 | 2 | 27797252 | 1 | 0 | 341 | 0 | 0 | 0 | 0 | 0 | 0 | 0 | 0 | 0 | 0 | 0 | 0 | 0 | 0 | 0 | 0 | 0 | 0 | 0 | 0 | 0 | 0 | 3.6096 | 9.4 | 9.4 | 1 | 0
178 | 27795993 | 27796474 | 25412928 | 1 | 1 | 1 | 1 | 4-100-00 |  | Затраты труда машинистов | 1191 | 1013 | чел.-ч. | чел.-ч. | 1 | 0 | -1417349443 | 0.02 | 0 | 0 | 0 | 0 | 0 | 0 | 0 | 0 | 1 | 1 | 1 | 1 | 0 | 1 | 0 | 0 | 0 | 0.02 |  | 2 | 2 | 27797253 | 1 | 2048 | 342 | 0 | 0 | 0 | 0 | 0 | 0 | 0 | 0 | 0 | 0 | 0 | 0 | 0 | 0 | 0 | 0 | 0 | 0 | 0 | 0 | 0 | 0 | 0.016 | 0 | 0 | 1 | 0
178 | 27795993 | 27796474 | 25230220 | 1 | 1 | 1 | 2 | 91.05.05-014 | ФСЭМ-2001, 91.05.05-014, приказ Минстроя России №1039/пр от 30.12.2016г. | Краны на автомобильном ходу, грузоподъемность 10 т | 1368 | 1011 | маш.-ч | маш.-ч | 1 | 0 | -1718674368 | 0.012 | 0 | 111.99 | 13.5 | 0 | 0 | 111.99 | 13.5 | 0 | 1 | 1 | 1 | 1 | 0 | 1 | 1 | 0 | 0 | 0.01 | )*1,2 | 0 | 2 | 27797254 | 1 | 0 | 343 | 0 | 0 | 0 | 0 | 0 | 0 | 0 | 0 | 0 | 0 | 0 | 0 | 0 | 0 | 0 | 0 | 0 | 0 | 0 | 0 | 0 | 0 | 0.0096 | 111.99 | 111.99 | 1 | 0
178 | 27795993 | 27796474 | 25231607 | 1 | 1 | 1 | 2 | 91.14.02-001 | ФСЭМ-2001, 91.14.02-001, приказ Минстроя России №1039/пр от 30.12.2016г. | Автомобили бортовые, грузоподъемность до 5 т | 1368 | 1011 | маш.-ч | маш.-ч | 1 | 0 | 1372534845 | 0.012 | 0 | 65.71 | 11.6 | 0 | 0 | 65.71 | 11.6 | 0 | 1 | 1 | 1 | 1 | 0 | 1 | 1 | 0 | 0 | 0.01 | )*1,2 | 0 | 2 | 27797255 | 1 | 0 | 344 | 0 | 0 | 0 | 0 | 0 | 0 | 0 | 0 | 0 | 0 | 0 | 0 | 0 | 0 | 0 | 0 | 0 | 0 | 0 | 0 | 0 | 0 | 0.0096 | 65.71 | 65.71 | 1 | 0
178 | 27795993 | 27796474 | 25150263 | 1 | 1 | 1 | 3 | 01.7.06.05-0041 | ФССЦ-2001, 01.7.06.05-0041, приказ Минстроя России №1039/пр от 30.12.2016г. | Лента изоляционная прорезиненная односторонняя ширина 20 мм, толщина 0,25-0,35 мм | 1346 | 1009 | кг | кг | 1 | 0 | -1088866022 | 0.16 | 30.4 | 0 | 0 | 0 | 30.4 | 0 | 0 | 0 | 1 | 1 | 1 | 1 | 0 | 1 | 1 | 0 | 0 | 0.16 |  | 0 | 2 | 27797256 | 1 | 0 | 345 | 0 | 0 | 0 | 0 | 0 | 0 | 0 | 0 | 0 | 0 | 0 | 0 | 0 | 0 | 0 | 0 | 0 | 0 | 0 | 0 | 0 | 0 | 0.128 | 30.4 | 30.4 | 1 | 0
178 | 27795993 | 27796474 | 25150275 | 1 | 1 | 1 | 3 | 01.7.06.07-0001 | ФССЦ-2001, 01.7.06.07-0001, приказ Минстроя России №1039/пр от 30.12.2016г. | Лента К226 | 1308 | 1003 | 100 м | 100 м | 100 | 0 | 568244124 | 0.055 | 120 | 0 | 0 | 0 | 120 | 0 | 0 | 0 | 1 | 1 | 1 | 1 | 0 | 1 | 1 | 0 | 0 | 0.055 |  | 0 | 2 | 27797257 | 1 | 0 | 346 | 0 | 0 | 0 | 0 | 0 | 0 | 0 | 0 | 0 | 0 | 0 | 0 | 0 | 0 | 0 | 0 | 0 | 0 | 0 | 0 | 0 | 0 | 0.044 | 120 | 120 | 1 | 0
178 | 27795993 | 27796474 | 25186459 | 1 | 1 | 1 | 3 | 14.4.02.09-0001 | ФССЦ-2001, 14.4.02.09-0001, приказ Минстроя России №1039/пр от 30.12.2016г. | Краска | 1346 | 1009 | кг | кг | 1 | 0 | 210558753 | 0.05 | 28.6 | 0 | 0 | 0 | 28.6 | 0 | 0 | 0 | 1 | 1 | 1 | 1 | 0 | 1 | 1 | 0 | 0 | 0.05 |  | 0 | 2 | 27797258 | 1 | 0 | 347 | 0 | 0 | 0 | 0 | 0 | 0 | 0 | 0 | 0 | 0 | 0 | 0 | 0 | 0 | 0 | 0 | 0 | 0 | 0 | 0 | 0 | 0 | 0.04 | 28.6 | 28.6 | 1 | 0
178 | 27795993 | 27796474 | 25205932 | 1 | 1 | 1 | 3 | 21.1.06.10-0267 | ФССЦ-2001, 21.1.06.10-0267, приказ Минстроя России №1039/пр от 30.12.2016г. | Кабель силовой огнестойкий с медными жилами с изоляцией и оболочкой из ПВХ, не распространяющий горение, с низким дымо- и газовыделением, напряжением 1,0 кВ марки ВВГнг-FRLS 5х6 | 1477 | 1013 | 1000 м | 1000 М | 1 | 0 | 1453849368 | 0.1 | 44824.06 | 0 | 0 | 0 | 44824.06 | 0 | 0 | 0 | 1 | 1 | 1 | 1 | 0 | 0 | 0 | 0 | 0 | 0.1 |  | 0 | 1 | -1 | 0 | 0 |  | 0 | 0 | 0 | 0 | 0 | 0 | 0 | 0 | 0 | 0 | 0 | 0 | 0 | 0 | 0 | 0 | 0 | 0 | 0 | 0 | 0 | 0 | 0.08 | 44824.06 | 44824.06 | 1 | 0
178 | 27795993 | 27796474 | 25147235 | 17 | 1 | 1 | 3 | 999-9950 |  | Вспомогательные ненормируемые материалы (2% от ОЗП) | 1374 | 1013 | РУБ | РУБ | 1 | 0 | -1731369543 | 0.71 | 1 | 0 | 0 | 0 | 1 | 0 | 0 | 0 | 1 | 1 | 1 | 1 | 0 | 1 | 1 | 0 | 0 | 0.71 |  | 0 | 2 | 27797259 | 1 | 0 | 348 | 0 | 0 | 0 | 0 | 0 | 0 | 0 | 0 | 0 | 0 | 0 | 0 | 0 | 0 | 0 | 0 | 0 | 0 | 0 | 0 | 0 | 0 | 0.568 | 1 | 1 | 1 | 0
179 | 27796868 | 27796474 | 25412930 | 1 | 1 | 1 | 1 | 1-100-38 |  | Рабочий среднего разряда 3.8 | 1191 | 1013 | чел.-ч. | чел.-ч. | 1 | 0 | -1081351934 | 4.512 | 0 | 0 | 0 | 72.38 | 0 | 0 | 0 | 9.4 | 1 | 1 | 1 | 7.7 | 0 | 1 | 1 | 0 | 0 | 3.76 | )*1,2 | 1 | 2 | 27797252 | 1 | 0 | 349 | 0 | 0 | 0 | 0 | 0 | 0 | 0 | 0 | 0 | 0 | 0 | 0 | 0 | 0 | 0 | 0 | 0 | 0 | 0 | 0 | 0 | 0 | 3.6096 | 72.38 | 9.4 | 7.7 | 0
179 | 27796868 | 27796474 | 25412928 | 1 | 1 | 1 | 1 | 4-100-00 |  | Затраты труда машинистов | 1191 | 1013 | чел.-ч. | чел.-ч. | 1 | 0 | -1417349443 | 0.02 | 0 | 0 | 0 | 0 | 0 | 0 | 0 | 0 | 1 | 1 | 7.7 | 1 | 0 | 1 | 0 | 0 | 0 | 0.02 |  | 2 | 2 | 27797253 | 1 | 2048 | 350 | 0 | 0 | 0 | 0 | 0 | 0 | 0 | 0 | 0 | 0 | 0 | 0 | 0 | 0 | 0 | 0 | 0 | 0 | 0 | 0 | 0 | 0 | 0.016 | 0 | 0 | 1 | 0
179 | 27796868 | 27796474 | 25230220 | 1 | 1 | 1 | 2 | 91.05.05-014 | ФСЭМ-2001, 91.05.05-014, приказ Минстроя России №1039/пр от 30.12.2016г. | Краны на автомобильном ходу, грузоподъемность 10 т | 1368 | 1011 | маш.-ч | маш.-ч | 1 | 0 | -1718674368 | 0.012 | 0 | 862.32 | 13.5 | 0 | 0 | 111.99 | 13.5 | 0 | 1 | 7.7 | 1 | 1 | 0 | 1 | 1 | 0 | 0 | 0.01 | )*1,2 | 0 | 2 | 27797254 | 1 | 0 | 351 | 0 | 0 | 0 | 0 | 0 | 0 | 0 | 0 | 0 | 0 | 0 | 0 | 0 | 0 | 0 | 0 | 0 | 0 | 0 | 0 | 0 | 0 | 0.0096 | 862.32 | 111.99 | 7.7 | 0
179 | 27796868 | 27796474 | 25231607 | 1 | 1 | 1 | 2 | 91.14.02-001 | ФСЭМ-2001, 91.14.02-001, приказ Минстроя России №1039/пр от 30.12.2016г. | Автомобили бортовые, грузоподъемность до 5 т | 1368 | 1011 | маш.-ч | маш.-ч | 1 | 0 | 1372534845 | 0.012 | 0 | 505.97 | 11.6 | 0 | 0 | 65.71 | 11.6 | 0 | 1 | 7.7 | 1 | 1 | 0 | 1 | 1 | 0 | 0 | 0.01 | )*1,2 | 0 | 2 | 27797255 | 1 | 0 | 352 | 0 | 0 | 0 | 0 | 0 | 0 | 0 | 0 | 0 | 0 | 0 | 0 | 0 | 0 | 0 | 0 | 0 | 0 | 0 | 0 | 0 | 0 | 0.0096 | 505.97 | 65.71 | 7.7 | 0
179 | 27796868 | 27796474 | 25150263 | 1 | 1 | 1 | 3 | 01.7.06.05-0041 | ФССЦ-2001, 01.7.06.05-0041, приказ Минстроя России №1039/пр от 30.12.2016г. | Лента изоляционная прорезиненная односторонняя ширина 20 мм, толщина 0,25-0,35 мм | 1346 | 1009 | кг | кг | 1 | 0 | -1088866022 | 0.16 | 234.08 | 0 | 0 | 0 | 30.4 | 0 | 0 | 0 | 7.7 | 1 | 1 | 1 | 0 | 1 | 1 | 0 | 0 | 0.16 |  | 0 | 2 | 27797256 | 1 | 0 | 353 | 0 | 0 | 0 | 0 | 0 | 0 | 0 | 0 | 0 | 0 | 0 | 0 | 0 | 0 | 0 | 0 | 0 | 0 | 0 | 0 | 0 | 0 | 0.128 | 234.08 | 30.4 | 7.7 | 0
179 | 27796868 | 27796474 | 25150275 | 1 | 1 | 1 | 3 | 01.7.06.07-0001 | ФССЦ-2001, 01.7.06.07-0001, приказ Минстроя России №1039/пр от 30.12.2016г. | Лента К226 | 1308 | 1003 | 100 м | 100 м | 100 | 0 | 568244124 | 0.055 | 924 | 0 | 0 | 0 | 120 | 0 | 0 | 0 | 7.7 | 1 | 1 | 1 | 0 | 1 | 1 | 0 | 0 | 0.055 |  | 0 | 2 | 27797257 | 1 | 0 | 354 | 0 | 0 | 0 | 0 | 0 | 0 | 0 | 0 | 0 | 0 | 0 | 0 | 0 | 0 | 0 | 0 | 0 | 0 | 0 | 0 | 0 | 0 | 0.044 | 924 | 120 | 7.7 | 0
179 | 27796868 | 27796474 | 25186459 | 1 | 1 | 1 | 3 | 14.4.02.09-0001 | ФССЦ-2001, 14.4.02.09-0001, приказ Минстроя России №1039/пр от 30.12.2016г. | Краска | 1346 | 1009 | кг | кг | 1 | 0 | 210558753 | 0.05 | 220.22 | 0 | 0 | 0 | 28.6 | 0 | 0 | 0 | 7.7 | 1 | 1 | 1 | 0 | 1 | 1 | 0 | 0 | 0.05 |  | 0 | 2 | 27797258 | 1 | 0 | 355 | 0 | 0 | 0 | 0 | 0 | 0 | 0 | 0 | 0 | 0 | 0 | 0 | 0 | 0 | 0 | 0 | 0 | 0 | 0 | 0 | 0 | 0 | 0.04 | 220.22 | 28.6 | 7.7 | 0
179 | 27796868 | 27796474 | 25205932 | 1 | 1 | 1 | 3 | 21.1.06.10-0267 | ФССЦ-2001, 21.1.06.10-0267, приказ Минстроя России №1039/пр от 30.12.2016г. | Кабель силовой огнестойкий с медными жилами с изоляцией и оболочкой из ПВХ, не распространяющий горение, с низким дымо- и газовыделением, напряжением 1,0 кВ марки ВВГнг-FRLS 5х6 | 1477 | 1013 | 1000 м | 1000 М | 1 | 0 | 1453849368 | 0.1 | 345145.26 | 0 | 0 | 0 | 44824.06 | 0 | 0 | 0 | 7.7 | 1 | 1 | 1 | 0 | 0 | 0 | 0 | 0 | 0.1 |  | 0 | 1 | -1 | 0 | 0 |  | 0 | 0 | 0 | 0 | 0 | 0 | 0 | 0 | 0 | 0 | 0 | 0 | 0 | 0 | 0 | 0 | 0 | 0 | 0 | 0 | 0 | 0 | 0.08 | 345145.26 | 44824.06 | 7.7 | 0
179 | 27796868 | 27796474 | 25147235 | 17 | 1 | 1 | 3 | 999-9950 |  | Вспомогательные ненормируемые материалы (2% от ОЗП) | 1374 | 1013 | РУБ | РУБ | 1 | 0 | -1731369543 | 0.71 | 1 | 0 | 0 | 0 | 1 | 0 | 0 | 0 | 1 | 1 | 1 | 1 | 0 | 1 | 1 | 0 | 0 | 0.71 |  | 0 | 2 | 27797259 | 1 | 0 | 356 | 0 | 0 | 0 | 0 | 0 | 0 | 0 | 0 | 0 | 0 | 0 | 0 | 0 | 0 | 0 | 0 | 0 | 0 | 0 | 0 | 0 | 0 | 0.568 | 1 | 1 | 1 | 0
182 | 27795993 | 27796483 | 25418254 | 1 | 1 | 1 | 1 | 1-100-39 |  | Рабочий среднего разряда 3.9 | 1191 | 1013 | чел.-ч. | чел.-ч. | 1 | 0 | 1983201532 | 22.068 | 0 | 0 | 0 | 9.51 | 0 | 0 | 0 | 9.51 | 1 | 1 | 1 | 1 | 0 | 1 | 1 | 0 | 0 | 18.39 | )*1,2 | 1 | 2 | 27797262 | 1 | 0 | 357 | 0 | 0 | 0 | 0 | 0 | 0 | 0 | 0 | 0 | 0 | 0 | 0 | 0 | 0 | 0 | 0 | 0 | 0 | 0 | 0 | 0 | 0 | 13.2408 | 9.51 | 9.51 | 1 | 0
182 | 27795993 | 27796483 | 25412928 | 1 | 1 | 1 | 1 | 4-100-00 |  | Затраты труда машинистов | 1191 | 1013 | чел.-ч. | чел.-ч. | 1 | 0 | -1417349443 | 0.01 | 0 | 0 | 0 | 0 | 0 | 0 | 0 | 0 | 1 | 1 | 1 | 1 | 0 | 1 | 0 | 0 | 0 | 0.01 |  | 2 | 2 | 27797263 | 1 | 2048 | 358 | 0 | 0 | 0 | 0 | 0 | 0 | 0 | 0 | 0 | 0 | 0 | 0 | 0 | 0 | 0 | 0 | 0 | 0 | 0 | 0 | 0 | 0 | 0.006 | 0 | 0 | 1 | 0
182 | 27795993 | 27796483 | 25230514 | 1 | 1 | 1 | 2 | 91.06.06-048 | ФСЭМ-2001, 91.06.06-048, приказ Минстроя России №1039/пр от 30.12.2016г. | Подъемники одномачтовые, грузоподъемность до 500 кг, высота подъема 45 м | 1368 | 1011 | маш.-ч | маш.-ч | 1 | 0 | 1188625873 | 0.012 | 0 | 31.26 | 13.5 | 0 | 0 | 31.26 | 13.5 | 0 | 1 | 1 | 1 | 1 | 0 | 1 | 1 | 0 | 0 | 0.01 | )*1,2 | 0 | 2 | 27797264 | 1 | 0 | 359 | 0 | 0 | 0 | 0 | 0 | 0 | 0 | 0 | 0 | 0 | 0 | 0 | 0 | 0 | 0 | 0 | 0 | 0 | 0 | 0 | 0 | 0 | 0.0072 | 31.26 | 31.26 | 1 | 0
182 | 27795993 | 27796483 | 25152750 | 1 | 1 | 1 | 3 | 01.7.15.07-0022 | ФССЦ-2001, 01.7.15.07-0022, приказ Минстроя России №1039/пр от 30.12.2016г. | Дюбели распорные полиэтиленовые 6х40 мм | 1356 | 1010 | 1000 шт. | 1000 шт. | 1000 | 0 | 1975348994 | 0.3 | 180 | 0 | 0 | 0 | 180 | 0 | 0 | 0 | 1 | 1 | 1 | 1 | 0 | 1 | 1 | 0 | 0 | 0.3 |  | 0 | 2 | 27797265 | 1 | 0 | 360 | 0 | 0 | 0 | 0 | 0 | 0 | 0 | 0 | 0 | 0 | 0 | 0 | 0 | 0 | 0 | 0 | 0 | 0 | 0 | 0 | 0 | 0 | 0.18 | 180 | 180 | 1 | 0
182 | 27795993 | 27796483 | 25153112 | 1 | 1 | 1 | 3 | 01.7.15.14-0165 | ФССЦ-2001, 01.7.15.14-0165, приказ Минстроя России №1039/пр от 30.12.2016г. | Шурупы с полукруглой головкой 4x40 мм | 1348 | 1009 | т | т | 1000 | 0 | -1755229539 | 0.001 | 12430 | 0 | 0 | 0 | 12430 | 0 | 0 | 0 | 1 | 1 | 1 | 1 | 0 | 1 | 1 | 0 | 0 | 0.001 |  | 0 | 2 | 27797266 | 1 | 0 | 361 | 0 | 0 | 0 | 0 | 0 | 0 | 0 | 0 | 0 | 0 | 0 | 0 | 0 | 0 | 0 | 0 | 0 | 0 | 0 | 0 | 0 | 0 | 0.0006 | 12430 | 12430 | 1 | 0
182 | 27795993 | 27796483 | 25201054 | 1 | 1 | 1 | 3 | 20.2.05.04-0014 | ФССЦ-2001, 20.2.05.04-0014, приказ Минстроя России №1039/пр от 30.12.2016г. | Кабель-канал (короб) "Legrand" 50х100 мм (прим. 60х60 мм DKC TA-G IN-Liner 01784) | 1308 | 1003 | 100 м | 100 м | 100 | 0 | 1409161548 | 1 | 7153.01 | 0 | 0 | 0 | 7153.01 | 0 | 0 | 0 | 1 | 1 | 1 | 1 | 0 | 0 | 0 | 0 | 0 | 1 |  | 0 | 1 | -1 | 0 | 0 |  | 0 | 0 | 0 | 0 | 0 | 0 | 0 | 0 | 0 | 0 | 0 | 0 | 0 | 0 | 0 | 0 | 0 | 0 | 0 | 0 | 0 | 0 | 0.6 | 7153.01 | 7153.01 | 1 | 0
182 | 27795993 | 27796483 | 25147235 | 17 | 1 | 1 | 3 | 999-9950 |  | Вспомогательные ненормируемые материалы (2% от ОЗП) | 1374 | 1013 | РУБ | РУБ | 1 | 0 | -1731369543 | 3.5 | 1 | 0 | 0 | 0 | 1 | 0 | 0 | 0 | 1 | 1 | 1 | 1 | 0 | 1 | 1 | 0 | 0 | 3.5 |  | 0 | 2 | 27797267 | 1 | 0 | 362 | 0 | 0 | 0 | 0 | 0 | 0 | 0 | 0 | 0 | 0 | 0 | 0 | 0 | 0 | 0 | 0 | 0 | 0 | 0 | 0 | 0 | 0 | 2.1 | 1 | 1 | 1 | 0
182 | 27795993 | 27796483 | 0 | 1 | 1 | 1 | 3 | Цена поставщика |  | Гильза стальная Ф32мм2 x 400 мм | 1371 | 1013 | ШТ | ШТ | 1 | 0 | 139225775 | 13.3333 | 57.78 | 0 | 0 | 0 | 57.78 | 0 | 0 | 0 | 1 | 1 | 1 | 1 | 0 | 0 | 0 | 0 | 0 | 13.3333 |  | 0 | 1 | -1 | 0 | 0 |  | 0 | 0 | 0 | 0 | 0 | 0 | 0 | 0 | 0 | 0 | 0 | 0 | 0 | 0 | 0 | 0 | 0 | 0 | 0 | 0 | 0 | 0 | 8 | 57.78 | 57.78 | 1 | 0
183 | 27796868 | 27796483 | 25418254 | 1 | 1 | 1 | 1 | 1-100-39 |  | Рабочий среднего разряда 3.9 | 1191 | 1013 | чел.-ч. | чел.-ч. | 1 | 0 | 1983201532 | 22.068 | 0 | 0 | 0 | 73.23 | 0 | 0 | 0 | 9.51 | 1 | 1 | 1 | 7.7 | 0 | 1 | 1 | 0 | 0 | 18.39 | )*1,2 | 1 | 2 | 27797262 | 1 | 0 | 363 | 0 | 0 | 0 | 0 | 0 | 0 | 0 | 0 | 0 | 0 | 0 | 0 | 0 | 0 | 0 | 0 | 0 | 0 | 0 | 0 | 0 | 0 | 13.2408 | 73.23 | 9.51 | 7.7 | 0
183 | 27796868 | 27796483 | 25412928 | 1 | 1 | 1 | 1 | 4-100-00 |  | Затраты труда машинистов | 1191 | 1013 | чел.-ч. | чел.-ч. | 1 | 0 | -1417349443 | 0.01 | 0 | 0 | 0 | 0 | 0 | 0 | 0 | 0 | 1 | 1 | 7.7 | 1 | 0 | 1 | 0 | 0 | 0 | 0.01 |  | 2 | 2 | 27797263 | 1 | 2048 | 364 | 0 | 0 | 0 | 0 | 0 | 0 | 0 | 0 | 0 | 0 | 0 | 0 | 0 | 0 | 0 | 0 | 0 | 0 | 0 | 0 | 0 | 0 | 0.006 | 0 | 0 | 1 | 0
183 | 27796868 | 27796483 | 25230514 | 1 | 1 | 1 | 2 | 91.06.06-048 | ФСЭМ-2001, 91.06.06-048, приказ Минстроя России №1039/пр от 30.12.2016г. | Подъемники одномачтовые, грузоподъемность до 500 кг, высота подъема 45 м | 1368 | 1011 | маш.-ч | маш.-ч | 1 | 0 | 1188625873 | 0.012 | 0 | 240.7 | 13.5 | 0 | 0 | 31.26 | 13.5 | 0 | 1 | 7.7 | 1 | 1 | 0 | 1 | 1 | 0 | 0 | 0.01 | )*1,2 | 0 | 2 | 27797264 | 1 | 0 | 365 | 0 | 0 | 0 | 0 | 0 | 0 | 0 | 0 | 0 | 0 | 0 | 0 | 0 | 0 | 0 | 0 | 0 | 0 | 0 | 0 | 0 | 0 | 0.0072 | 240.7 | 31.26 | 7.7 | 0
183 | 27796868 | 27796483 | 25152750 | 1 | 1 | 1 | 3 | 01.7.15.07-0022 | ФССЦ-2001, 01.7.15.07-0022, приказ Минстроя России №1039/пр от 30.12.2016г. | Дюбели распорные полиэтиленовые 6х40 мм | 1356 | 1010 | 1000 шт. | 1000 шт. | 1000 | 0 | 1975348994 | 0.3 | 1386 | 0 | 0 | 0 | 180 | 0 | 0 | 0 | 7.7 | 1 | 1 | 1 | 0 | 1 | 1 | 0 | 0 | 0.3 |  | 0 | 2 | 27797265 | 1 | 0 | 366 | 0 | 0 | 0 | 0 | 0 | 0 | 0 | 0 | 0 | 0 | 0 | 0 | 0 | 0 | 0 | 0 | 0 | 0 | 0 | 0 | 0 | 0 | 0.18 | 1386 | 180 | 7.7 | 0
183 | 27796868 | 27796483 | 25153112 | 1 | 1 | 1 | 3 | 01.7.15.14-0165 | ФССЦ-2001, 01.7.15.14-0165, приказ Минстроя России №1039/пр от 30.12.2016г. | Шурупы с полукруглой головкой 4x40 мм | 1348 | 1009 | т | т | 1000 | 0 | -1755229539 | 0.001 | 95711 | 0 | 0 | 0 | 12430 | 0 | 0 | 0 | 7.7 | 1 | 1 | 1 | 0 | 1 | 1 | 0 | 0 | 0.001 |  | 0 | 2 | 27797266 | 1 | 0 | 367 | 0 | 0 | 0 | 0 | 0 | 0 | 0 | 0 | 0 | 0 | 0 | 0 | 0 | 0 | 0 | 0 | 0 | 0 | 0 | 0 | 0 | 0 | 0.0006 | 95711 | 12430 | 7.7 | 0
183 | 27796868 | 27796483 | 25201054 | 1 | 1 | 1 | 3 | 20.2.05.04-0014 | ФССЦ-2001, 20.2.05.04-0014, приказ Минстроя России №1039/пр от 30.12.2016г. | Кабель-канал (короб) "Legrand" 50х100 мм (прим. 60х60 мм DKC TA-G IN-Liner 01784) | 1308 | 1003 | 100 м | 100 м | 100 | 0 | 1409161548 | 1 | 55078.18 | 0 | 0 | 0 | 7153.01 | 0 | 0 | 0 | 7.7 | 1 | 1 | 1 | 0 | 0 | 0 | 0 | 0 | 1 |  | 0 | 1 | -1 | 0 | 0 |  | 0 | 0 | 0 | 0 | 0 | 0 | 0 | 0 | 0 | 0 | 0 | 0 | 0 | 0 | 0 | 0 | 0 | 0 | 0 | 0 | 0 | 0 | 0.6 | 55078.18 | 7153.01 | 7.7 | 0
183 | 27796868 | 27796483 | 25147235 | 17 | 1 | 1 | 3 | 999-9950 |  | Вспомогательные ненормируемые материалы (2% от ОЗП) | 1374 | 1013 | РУБ | РУБ | 1 | 0 | -1731369543 | 3.5 | 1 | 0 | 0 | 0 | 1 | 0 | 0 | 0 | 1 | 1 | 1 | 1 | 0 | 1 | 1 | 0 | 0 | 3.5 |  | 0 | 2 | 27797267 | 1 | 0 | 368 | 0 | 0 | 0 | 0 | 0 | 0 | 0 | 0 | 0 | 0 | 0 | 0 | 0 | 0 | 0 | 0 | 0 | 0 | 0 | 0 | 0 | 0 | 2.1 | 1 | 1 | 1 | 0
183 | 27796868 | 27796483 | 0 | 1 | 1 | 1 | 3 | Цена поставщика |  | Гильза стальная Ф32мм2 x 400 мм | 1371 | 1013 | ШТ | ШТ | 1 | 0 | 139225775 | 13.3333 | 444.92 | 0 | 0 | 0 | 57.78 | 0 | 0 | 0 | 7.7 | 1 | 1 | 1 | 0 | 0 | 0 | 0 | 0 | 13.3333 |  | 0 | 1 | -1 | 0 | 0 |  | 0 | 0 | 0 | 0 | 0 | 0 | 0 | 0 | 0 | 0 | 0 | 0 | 0 | 0 | 0 | 0 | 0 | 0 | 0 | 0 | 0 | 0 | 8 | 444.92 | 57.78 | 7.7 | 0
188 | 27795993 | 27796493 | 25428833 | 1 | 1 | 1 | 1 | 1-100-42 |  | Рабочий среднего разряда 4.2 | 1191 | 1013 | чел.-ч. | чел.-ч. | 1 | 0 | 912892513 | 2.784 | 0 | 0 | 0 | 9.92 | 0 | 0 | 0 | 9.92 | 1 | 1 | 1 | 1 | 0 | 1 | 1 | 0 | 0 | 2.32 | )*1,2 | 1 | 2 | 27797273 | 1 | 0 | 369 | 0 | 0 | 0 | 0 | 0 | 0 | 0 | 0 | 0 | 0 | 0 | 0 | 0 | 0 | 0 | 0 | 0 | 0 | 0 | 0 | 0 | 0 | 2.784 | 9.92 | 9.92 | 1 | 0
188 | 27795993 | 27796493 | 25412928 | 1 | 1 | 1 | 1 | 4-100-00 |  | Затраты труда машинистов | 1191 | 1013 | чел.-ч. | чел.-ч. | 1 | 0 | -1417349443 | 0.2 | 0 | 0 | 0 | 0 | 0 | 0 | 0 | 0 | 1 | 1 | 1 | 1 | 0 | 1 | 0 | 0 | 0 | 0.2 |  | 2 | 2 | 27797274 | 1 | 2048 | 370 | 0 | 0 | 0 | 0 | 0 | 0 | 0 | 0 | 0 | 0 | 0 | 0 | 0 | 0 | 0 | 0 | 0 | 0 | 0 | 0 | 0 | 0 | 0.2 | 0 | 0 | 1 | 0
188 | 27795993 | 27796493 | 25230220 | 1 | 1 | 1 | 2 | 91.05.05-014 | ФСЭМ-2001, 91.05.05-014, приказ Минстроя России №1039/пр от 30.12.2016г. | Краны на автомобильном ходу, грузоподъемность 10 т | 1368 | 1011 | маш.-ч | маш.-ч | 1 | 0 | -1718674368 | 0.12 | 0 | 111.99 | 13.5 | 0 | 0 | 111.99 | 13.5 | 0 | 1 | 1 | 1 | 1 | 0 | 1 | 1 | 0 | 0 | 0.1 | )*1,2 | 0 | 2 | 27797275 | 1 | 0 | 371 | 0 | 0 | 0 | 0 | 0 | 0 | 0 | 0 | 0 | 0 | 0 | 0 | 0 | 0 | 0 | 0 | 0 | 0 | 0 | 0 | 0 | 0 | 0.12 | 111.99 | 111.99 | 1 | 0
188 | 27795993 | 27796493 | 25231607 | 1 | 1 | 1 | 2 | 91.14.02-001 | ФСЭМ-2001, 91.14.02-001, приказ Минстроя России №1039/пр от 30.12.2016г. | Автомобили бортовые, грузоподъемность до 5 т | 1368 | 1011 | маш.-ч | маш.-ч | 1 | 0 | 1372534845 | 0.12 | 0 | 65.71 | 11.6 | 0 | 0 | 65.71 | 11.6 | 0 | 1 | 1 | 1 | 1 | 0 | 1 | 1 | 0 | 0 | 0.1 | )*1,2 | 0 | 2 | 27797276 | 1 | 0 | 372 | 0 | 0 | 0 | 0 | 0 | 0 | 0 | 0 | 0 | 0 | 0 | 0 | 0 | 0 | 0 | 0 | 0 | 0 | 0 | 0 | 0 | 0 | 0.12 | 65.71 | 65.71 | 1 | 0
188 | 27795993 | 27796493 | 25231911 | 1 | 1 | 1 | 2 | 91.17.04-233 | ФСЭМ-2001, 91.17.04-233, приказ Минстроя России №1039/пр от 30.12.2016г. | Установки для сварки ручной дуговой (постоянного тока) | 1368 | 1011 | маш.-ч | маш.-ч | 1 | 0 | -353815937 | 0.924 | 0 | 8.1 | 0 | 0 | 0 | 8.1 | 0 | 0 | 1 | 1 | 1 | 1 | 0 | 1 | 1 | 0 | 0 | 0.77 | )*1,2 | 0 | 2 | 27797277 | 1 | 0 | 373 | 0 | 0 | 0 | 0 | 0 | 0 | 0 | 0 | 0 | 0 | 0 | 0 | 0 | 0 | 0 | 0 | 0 | 0 | 0 | 0 | 0 | 0 | 0.924 | 8.1 | 8.1 | 1 | 0
188 | 27795993 | 27796493 | 25151427 | 1 | 1 | 1 | 3 | 01.7.11.07-0034 | ФССЦ-2001, 01.7.11.07-0034, приказ Минстроя России №1039/пр от 30.12.2016г. | Электроды диаметром 4 мм Э42А | 1346 | 1009 | кг | кг | 1 | 0 | 586013393 | 0.15 | 10.57 | 0 | 0 | 0 | 10.57 | 0 | 0 | 0 | 1 | 1 | 1 | 1 | 0 | 1 | 1 | 0 | 0 | 0.15 |  | 0 | 2 | 27797278 | 1 | 0 | 374 | 0 | 0 | 0 | 0 | 0 | 0 | 0 | 0 | 0 | 0 | 0 | 0 | 0 | 0 | 0 | 0 | 0 | 0 | 0 | 0 | 0 | 0 | 0.15 | 10.57 | 10.57 | 1 | 0
188 | 27795993 | 27796493 | 25152616 | 1 | 1 | 1 | 3 | 01.7.15.03-0042 | ФССЦ-2001, 01.7.15.03-0042, приказ Минстроя России №1039/пр от 30.12.2016г. | Болты с гайками и шайбами строительные | 1346 | 1009 | кг | кг | 1 | 0 | 103900845 | 0.17 | 9.04 | 0 | 0 | 0 | 9.04 | 0 | 0 | 0 | 1 | 1 | 1 | 1 | 0 | 1 | 1 | 0 | 0 | 0.17 |  | 0 | 2 | 27797279 | 1 | 0 | 375 | 0 | 0 | 0 | 0 | 0 | 0 | 0 | 0 | 0 | 0 | 0 | 0 | 0 | 0 | 0 | 0 | 0 | 0 | 0 | 0 | 0 | 0 | 0.17 | 9.04 | 9.04 | 1 | 0
188 | 27795993 | 27796493 | 25171300 | 1 | 1 | 1 | 3 | 07.2.07.04-0007 | ФССЦ-2001, 07.2.07.04-0007, приказ Минстроя России №1039/пр от 30.12.2016г. | Конструкции стальные индивидуальные решетчатые сварные массой до 0,1 т | 1348 | 1009 | т | т | 1000 | 0 | 426000481 | 0.015 | 11500 | 0 | 0 | 0 | 11500 | 0 | 0 | 0 | 1 | 1 | 1 | 1 | 0 | 1 | 1 | 0 | 0 | 0.015 |  | 0 | 2 | 27797280 | 1 | 0 | 376 | 0 | 0 | 0 | 0 | 0 | 0 | 0 | 0 | 0 | 0 | 0 | 0 | 0 | 0 | 0 | 0 | 0 | 0 | 0 | 0 | 0 | 0 | 0.015 | 11500 | 11500 | 1 | 0
188 | 27795993 | 27796493 | 25186459 | 1 | 1 | 1 | 3 | 14.4.02.09-0001 | ФССЦ-2001, 14.4.02.09-0001, приказ Минстроя России №1039/пр от 30.12.2016г. | Краска | 1346 | 1009 | кг | кг | 1 | 0 | 210558753 | 0.03 | 28.6 | 0 | 0 | 0 | 28.6 | 0 | 0 | 0 | 1 | 1 | 1 | 1 | 0 | 1 | 1 | 0 | 0 | 0.03 |  | 0 | 2 | 27797281 | 1 | 0 | 377 | 0 | 0 | 0 | 0 | 0 | 0 | 0 | 0 | 0 | 0 | 0 | 0 | 0 | 0 | 0 | 0 | 0 | 0 | 0 | 0 | 0 | 0 | 0.03 | 28.6 | 28.6 | 1 | 0
188 | 27795993 | 27796493 | 0 | 1 | 1 | 1 | 3 | 20.4.04.02-0022 |  | Щиты распределительные навесные: ЩРН-12, размер корпуса 220х300х125 мм | 1354 | 1010 | шт. | шт. | 1 | 0 | -372210507 | 1 | 181.15 | 0 | 0 | 0 | 181.15 | 0 | 0 | 0 | 1 | 1 | 1 | 1 | 0 | 0 | 0 | 0 | 0 | 1 |  | 0 | 1 | -1 | 0 | 0 |  | 0 | 0 | 0 | 0 | 0 | 0 | 0 | 0 | 0 | 0 | 0 | 0 | 0 | 0 | 0 | 0 | 0 | 0 | 0 | 0 | 0 | 0 | 1 | 181.15 | 181.15 | 1 | 0
188 | 27795993 | 27796493 | 25147235 | 17 | 1 | 1 | 3 | 999-9950 |  | Вспомогательные ненормируемые материалы (2% от ОЗП) | 1374 | 1013 | РУБ | РУБ | 1 | 0 | -1731369543 | 0.46 | 1 | 0 | 0 | 0 | 1 | 0 | 0 | 0 | 1 | 1 | 1 | 1 | 0 | 1 | 1 | 0 | 0 | 0.46 |  | 0 | 2 | 27797282 | 1 | 0 | 378 | 0 | 0 | 0 | 0 | 0 | 0 | 0 | 0 | 0 | 0 | 0 | 0 | 0 | 0 | 0 | 0 | 0 | 0 | 0 | 0 | 0 | 0 | 0.46 | 1 | 1 | 1 | 0
189 | 27796868 | 27796493 | 25428833 | 1 | 1 | 1 | 1 | 1-100-42 |  | Рабочий среднего разряда 4.2 | 1191 | 1013 | чел.-ч. | чел.-ч. | 1 | 0 | 912892513 | 2.784 | 0 | 0 | 0 | 76.38 | 0 | 0 | 0 | 9.92 | 1 | 1 | 1 | 7.7 | 0 | 1 | 1 | 0 | 0 | 2.32 | )*1,2 | 1 | 2 | 27797273 | 1 | 0 | 379 | 0 | 0 | 0 | 0 | 0 | 0 | 0 | 0 | 0 | 0 | 0 | 0 | 0 | 0 | 0 | 0 | 0 | 0 | 0 | 0 | 0 | 0 | 2.784 | 76.38 | 9.92 | 7.7 | 0
189 | 27796868 | 27796493 | 25412928 | 1 | 1 | 1 | 1 | 4-100-00 |  | Затраты труда машинистов | 1191 | 1013 | чел.-ч. | чел.-ч. | 1 | 0 | -1417349443 | 0.2 | 0 | 0 | 0 | 0 | 0 | 0 | 0 | 0 | 1 | 1 | 7.7 | 1 | 0 | 1 | 0 | 0 | 0 | 0.2 |  | 2 | 2 | 27797274 | 1 | 2048 | 380 | 0 | 0 | 0 | 0 | 0 | 0 | 0 | 0 | 0 | 0 | 0 | 0 | 0 | 0 | 0 | 0 | 0 | 0 | 0 | 0 | 0 | 0 | 0.2 | 0 | 0 | 1 | 0
189 | 27796868 | 27796493 | 25230220 | 1 | 1 | 1 | 2 | 91.05.05-014 | ФСЭМ-2001, 91.05.05-014, приказ Минстроя России №1039/пр от 30.12.2016г. | Краны на автомобильном ходу, грузоподъемность 10 т | 1368 | 1011 | маш.-ч | маш.-ч | 1 | 0 | -1718674368 | 0.12 | 0 | 862.32 | 13.5 | 0 | 0 | 111.99 | 13.5 | 0 | 1 | 7.7 | 1 | 1 | 0 | 1 | 1 | 0 | 0 | 0.1 | )*1,2 | 0 | 2 | 27797275 | 1 | 0 | 381 | 0 | 0 | 0 | 0 | 0 | 0 | 0 | 0 | 0 | 0 | 0 | 0 | 0 | 0 | 0 | 0 | 0 | 0 | 0 | 0 | 0 | 0 | 0.12 | 862.32 | 111.99 | 7.7 | 0
189 | 27796868 | 27796493 | 25231607 | 1 | 1 | 1 | 2 | 91.14.02-001 | ФСЭМ-2001, 91.14.02-001, приказ Минстроя России №1039/пр от 30.12.2016г. | Автомобили бортовые, грузоподъемность до 5 т | 1368 | 1011 | маш.-ч | маш.-ч | 1 | 0 | 1372534845 | 0.12 | 0 | 505.97 | 11.6 | 0 | 0 | 65.71 | 11.6 | 0 | 1 | 7.7 | 1 | 1 | 0 | 1 | 1 | 0 | 0 | 0.1 | )*1,2 | 0 | 2 | 27797276 | 1 | 0 | 382 | 0 | 0 | 0 | 0 | 0 | 0 | 0 | 0 | 0 | 0 | 0 | 0 | 0 | 0 | 0 | 0 | 0 | 0 | 0 | 0 | 0 | 0 | 0.12 | 505.97 | 65.71 | 7.7 | 0
189 | 27796868 | 27796493 | 25231911 | 1 | 1 | 1 | 2 | 91.17.04-233 | ФСЭМ-2001, 91.17.04-233, приказ Минстроя России №1039/пр от 30.12.2016г. | Установки для сварки ручной дуговой (постоянного тока) | 1368 | 1011 | маш.-ч | маш.-ч | 1 | 0 | -353815937 | 0.924 | 0 | 62.37 | 0 | 0 | 0 | 8.1 | 0 | 0 | 1 | 7.7 | 1 | 1 | 0 | 1 | 1 | 0 | 0 | 0.77 | )*1,2 | 0 | 2 | 27797277 | 1 | 0 | 383 | 0 | 0 | 0 | 0 | 0 | 0 | 0 | 0 | 0 | 0 | 0 | 0 | 0 | 0 | 0 | 0 | 0 | 0 | 0 | 0 | 0 | 0 | 0.924 | 62.37 | 8.1 | 7.7 | 0
189 | 27796868 | 27796493 | 25151427 | 1 | 1 | 1 | 3 | 01.7.11.07-0034 | ФССЦ-2001, 01.7.11.07-0034, приказ Минстроя России №1039/пр от 30.12.2016г. | Электроды диаметром 4 мм Э42А | 1346 | 1009 | кг | кг | 1 | 0 | 586013393 | 0.15 | 81.39 | 0 | 0 | 0 | 10.57 | 0 | 0 | 0 | 7.7 | 1 | 1 | 1 | 0 | 1 | 1 | 0 | 0 | 0.15 |  | 0 | 2 | 27797278 | 1 | 0 | 384 | 0 | 0 | 0 | 0 | 0 | 0 | 0 | 0 | 0 | 0 | 0 | 0 | 0 | 0 | 0 | 0 | 0 | 0 | 0 | 0 | 0 | 0 | 0.15 | 81.39 | 10.57 | 7.7 | 0
189 | 27796868 | 27796493 | 25152616 | 1 | 1 | 1 | 3 | 01.7.15.03-0042 | ФССЦ-2001, 01.7.15.03-0042, приказ Минстроя России №1039/пр от 30.12.2016г. | Болты с гайками и шайбами строительные | 1346 | 1009 | кг | кг | 1 | 0 | 103900845 | 0.17 | 69.61 | 0 | 0 | 0 | 9.04 | 0 | 0 | 0 | 7.7 | 1 | 1 | 1 | 0 | 1 | 1 | 0 | 0 | 0.17 |  | 0 | 2 | 27797279 | 1 | 0 | 385 | 0 | 0 | 0 | 0 | 0 | 0 | 0 | 0 | 0 | 0 | 0 | 0 | 0 | 0 | 0 | 0 | 0 | 0 | 0 | 0 | 0 | 0 | 0.17 | 69.61 | 9.04 | 7.7 | 0
189 | 27796868 | 27796493 | 25171300 | 1 | 1 | 1 | 3 | 07.2.07.04-0007 | ФССЦ-2001, 07.2.07.04-0007, приказ Минстроя России №1039/пр от 30.12.2016г. | Конструкции стальные индивидуальные решетчатые сварные массой до 0,1 т | 1348 | 1009 | т | т | 1000 | 0 | 426000481 | 0.015 | 88550 | 0 | 0 | 0 | 11500 | 0 | 0 | 0 | 7.7 | 1 | 1 | 1 | 0 | 1 | 1 | 0 | 0 | 0.015 |  | 0 | 2 | 27797280 | 1 | 0 | 386 | 0 | 0 | 0 | 0 | 0 | 0 | 0 | 0 | 0 | 0 | 0 | 0 | 0 | 0 | 0 | 0 | 0 | 0 | 0 | 0 | 0 | 0 | 0.015 | 88550 | 11500 | 7.7 | 0
189 | 27796868 | 27796493 | 25186459 | 1 | 1 | 1 | 3 | 14.4.02.09-0001 | ФССЦ-2001, 14.4.02.09-0001, приказ Минстроя России №1039/пр от 30.12.2016г. | Краска | 1346 | 1009 | кг | кг | 1 | 0 | 210558753 | 0.03 | 220.22 | 0 | 0 | 0 | 28.6 | 0 | 0 | 0 | 7.7 | 1 | 1 | 1 | 0 | 1 | 1 | 0 | 0 | 0.03 |  | 0 | 2 | 27797281 | 1 | 0 | 387 | 0 | 0 | 0 | 0 | 0 | 0 | 0 | 0 | 0 | 0 | 0 | 0 | 0 | 0 | 0 | 0 | 0 | 0 | 0 | 0 | 0 | 0 | 0.03 | 220.22 | 28.6 | 7.7 | 0
189 | 27796868 | 27796493 | 0 | 1 | 1 | 1 | 3 | 20.4.04.02-0022 |  | Щиты распределительные навесные: ЩРН-12, размер корпуса 220х300х125 мм | 1354 | 1010 | шт. | шт. | 1 | 0 | -372210507 | 1 | 1394.86 | 0 | 0 | 0 | 181.15 | 0 | 0 | 0 | 7.7 | 1 | 1 | 1 | 0 | 0 | 0 | 0 | 0 | 1 |  | 0 | 1 | -1 | 0 | 0 |  | 0 | 0 | 0 | 0 | 0 | 0 | 0 | 0 | 0 | 0 | 0 | 0 | 0 | 0 | 0 | 0 | 0 | 0 | 0 | 0 | 0 | 0 | 1 | 1394.86 | 181.15 | 7.7 | 0
189 | 27796868 | 27796493 | 25147235 | 17 | 1 | 1 | 3 | 999-9950 |  | Вспомогательные ненормируемые материалы (2% от ОЗП) | 1374 | 1013 | РУБ | РУБ | 1 | 0 | -1731369543 | 0.46 | 1 | 0 | 0 | 0 | 1 | 0 | 0 | 0 | 1 | 1 | 1 | 1 | 0 | 1 | 1 | 0 | 0 | 0.46 |  | 0 | 2 | 27797282 | 1 | 0 | 388 | 0 | 0 | 0 | 0 | 0 | 0 | 0 | 0 | 0 | 0 | 0 | 0 | 0 | 0 | 0 | 0 | 0 | 0 | 0 | 0 | 0 | 0 | 0.46 | 1 | 1 | 1 | 0
192 | 27795993 | 27796504 | 25428833 | 1 | 1 | 1 | 1 | 1-100-42 |  | Рабочий среднего разряда 4.2 | 1191 | 1013 | чел.-ч. | чел.-ч. | 1 | 0 | 912892513 | 1.344 | 0 | 0 | 0 | 9.92 | 0 | 0 | 0 | 9.92 | 1 | 1 | 1 | 1 | 0 | 1 | 1 | 0 | 0 | 1.12 | )*1,2 | 1 | 2 | 27797285 | 1 | 0 | 389 | 0 | 0 | 0 | 0 | 0 | 0 | 0 | 0 | 0 | 0 | 0 | 0 | 0 | 0 | 0 | 0 | 0 | 0 | 0 | 0 | 0 | 0 | 2.688 | 9.92 | 9.92 | 1 | 0
192 | 27795993 | 27796504 | 25152616 | 1 | 1 | 1 | 3 | 01.7.15.03-0042 | ФССЦ-2001, 01.7.15.03-0042, приказ Минстроя России №1039/пр от 30.12.2016г. | Болты с гайками и шайбами строительные | 1346 | 1009 | кг | кг | 1 | 0 | 103900845 | 0.02 | 9.04 | 0 | 0 | 0 | 9.04 | 0 | 0 | 0 | 1 | 1 | 1 | 1 | 0 | 1 | 1 | 0 | 0 | 0.02 |  | 0 | 2 | 27797286 | 1 | 0 | 390 | 0 | 0 | 0 | 0 | 0 | 0 | 0 | 0 | 0 | 0 | 0 | 0 | 0 | 0 | 0 | 0 | 0 | 0 | 0 | 0 | 0 | 0 | 0.04 | 9.04 | 9.04 | 1 | 0
192 | 27795993 | 27796504 | 25221534 | 1 | 1 | 1 | 3 | 62.1.01.09-0062 | ФССЦ-2001, 62.1.01.09-0062, приказ Минстроя России №1039/пр от 30.12.2016г. | Выключатели автоматические «Legrand» серии DX-Standart 2Р 50А | 1354 | 1010 | шт. | шт. | 1 | 0 | -1746295871 | 1 | 238.84 | 0 | 0 | 0 | 238.84 | 0 | 0 | 0 | 1 | 1 | 1 | 1 | 0 | 0 | 0 | 0 | 0 | 1 |  | 0 | 1 | -1 | 0 | 0 |  | 0 | 0 | 0 | 0 | 0 | 0 | 0 | 0 | 0 | 0 | 0 | 0 | 0 | 0 | 0 | 0 | 0 | 0 | 0 | 0 | 0 | 0 | 2 | 238.84 | 238.84 | 1 | 0
192 | 27795993 | 27796504 | 25147235 | 17 | 1 | 1 | 3 | 999-9950 |  | Вспомогательные ненормируемые материалы (2% от ОЗП) | 1374 | 1013 | РУБ | РУБ | 1 | 0 | -1731369543 | 0.22 | 1 | 0 | 0 | 0 | 1 | 0 | 0 | 0 | 1 | 1 | 1 | 1 | 0 | 1 | 1 | 0 | 0 | 0.22 |  | 0 | 2 | 27797287 | 1 | 0 | 391 | 0 | 0 | 0 | 0 | 0 | 0 | 0 | 0 | 0 | 0 | 0 | 0 | 0 | 0 | 0 | 0 | 0 | 0 | 0 | 0 | 0 | 0 | 0.44 | 1 | 1 | 1 | 0
193 | 27796868 | 27796504 | 25428833 | 1 | 1 | 1 | 1 | 1-100-42 |  | Рабочий среднего разряда 4.2 | 1191 | 1013 | чел.-ч. | чел.-ч. | 1 | 0 | 912892513 | 1.344 | 0 | 0 | 0 | 76.38 | 0 | 0 | 0 | 9.92 | 1 | 1 | 1 | 7.7 | 0 | 1 | 1 | 0 | 0 | 1.12 | )*1,2 | 1 | 2 | 27797285 | 1 | 0 | 392 | 0 | 0 | 0 | 0 | 0 | 0 | 0 | 0 | 0 | 0 | 0 | 0 | 0 | 0 | 0 | 0 | 0 | 0 | 0 | 0 | 0 | 0 | 2.688 | 76.38 | 9.92 | 7.7 | 0
193 | 27796868 | 27796504 | 25152616 | 1 | 1 | 1 | 3 | 01.7.15.03-0042 | ФССЦ-2001, 01.7.15.03-0042, приказ Минстроя России №1039/пр от 30.12.2016г. | Болты с гайками и шайбами строительные | 1346 | 1009 | кг | кг | 1 | 0 | 103900845 | 0.02 | 69.61 | 0 | 0 | 0 | 9.04 | 0 | 0 | 0 | 7.7 | 1 | 1 | 1 | 0 | 1 | 1 | 0 | 0 | 0.02 |  | 0 | 2 | 27797286 | 1 | 0 | 393 | 0 | 0 | 0 | 0 | 0 | 0 | 0 | 0 | 0 | 0 | 0 | 0 | 0 | 0 | 0 | 0 | 0 | 0 | 0 | 0 | 0 | 0 | 0.04 | 69.61 | 9.04 | 7.7 | 0
193 | 27796868 | 27796504 | 25221534 | 1 | 1 | 1 | 3 | 62.1.01.09-0062 | ФССЦ-2001, 62.1.01.09-0062, приказ Минстроя России №1039/пр от 30.12.2016г. | Выключатели автоматические «Legrand» серии DX-Standart 2Р 50А | 1354 | 1010 | шт. | шт. | 1 | 0 | -1746295871 | 1 | 1839.07 | 0 | 0 | 0 | 238.84 | 0 | 0 | 0 | 7.7 | 1 | 1 | 1 | 0 | 0 | 0 | 0 | 0 | 1 |  | 0 | 1 | -1 | 0 | 0 |  | 0 | 0 | 0 | 0 | 0 | 0 | 0 | 0 | 0 | 0 | 0 | 0 | 0 | 0 | 0 | 0 | 0 | 0 | 0 | 0 | 0 | 0 | 2 | 1839.07 | 238.84 | 7.7 | 0
193 | 27796868 | 27796504 | 25147235 | 17 | 1 | 1 | 3 | 999-9950 |  | Вспомогательные ненормируемые материалы (2% от ОЗП) | 1374 | 1013 | РУБ | РУБ | 1 | 0 | -1731369543 | 0.22 | 1 | 0 | 0 | 0 | 1 | 0 | 0 | 0 | 1 | 1 | 1 | 1 | 0 | 1 | 1 | 0 | 0 | 0.22 |  | 0 | 2 | 27797287 | 1 | 0 | 394 | 0 | 0 | 0 | 0 | 0 | 0 | 0 | 0 | 0 | 0 | 0 | 0 | 0 | 0 | 0 | 0 | 0 | 0 | 0 | 0 | 0 | 0 | 0.44 | 1 | 1 | 1 | 0
196 | 27795993 | 27796523 | 25412930 | 1 | 1 | 1 | 1 | 1-100-38 |  | Рабочий среднего разряда 3.8 | 1191 | 1013 | чел.-ч. | чел.-ч. | 1 | 0 | -1081351934 | 10.752 | 0 | 0 | 0 | 9.4 | 0 | 0 | 0 | 9.4 | 1 | 1 | 1 | 1 | 0 | 1 | 1 | 0 | 0 | 8.96 | )*1,2 | 1 | 2 | 27797290 | 1 | 0 | 395 | 0 | 0 | 0 | 0 | 0 | 0 | 0 | 0 | 0 | 0 | 0 | 0 | 0 | 0 | 0 | 0 | 0 | 0 | 0 | 0 | 0 | 0 | 3.2256 | 9.4 | 9.4 | 1 | 0
196 | 27795993 | 27796523 | 25412928 | 1 | 1 | 1 | 1 | 4-100-00 |  | Затраты труда машинистов | 1191 | 1013 | чел.-ч. | чел.-ч. | 1 | 0 | -1417349443 | 0.12 | 0 | 0 | 0 | 0 | 0 | 0 | 0 | 0 | 1 | 1 | 1 | 1 | 0 | 1 | 0 | 0 | 0 | 0.12 |  | 2 | 2 | 27797291 | 1 | 2048 | 396 | 0 | 0 | 0 | 0 | 0 | 0 | 0 | 0 | 0 | 0 | 0 | 0 | 0 | 0 | 0 | 0 | 0 | 0 | 0 | 0 | 0 | 0 | 0.036 | 0 | 0 | 1 | 0
196 | 27795993 | 27796523 | 25230220 | 1 | 1 | 1 | 2 | 91.05.05-014 | ФСЭМ-2001, 91.05.05-014, приказ Минстроя России №1039/пр от 30.12.2016г. | Краны на автомобильном ходу, грузоподъемность 10 т | 1368 | 1011 | маш.-ч | маш.-ч | 1 | 0 | -1718674368 | 0.072 | 0 | 111.99 | 13.5 | 0 | 0 | 111.99 | 13.5 | 0 | 1 | 1 | 1 | 1 | 0 | 1 | 1 | 0 | 0 | 0.06 | )*1,2 | 0 | 2 | 27797292 | 1 | 0 | 397 | 0 | 0 | 0 | 0 | 0 | 0 | 0 | 0 | 0 | 0 | 0 | 0 | 0 | 0 | 0 | 0 | 0 | 0 | 0 | 0 | 0 | 0 | 0.0216 | 111.99 | 111.99 | 1 | 0
196 | 27795993 | 27796523 | 25231607 | 1 | 1 | 1 | 2 | 91.14.02-001 | ФСЭМ-2001, 91.14.02-001, приказ Минстроя России №1039/пр от 30.12.2016г. | Автомобили бортовые, грузоподъемность до 5 т | 1368 | 1011 | маш.-ч | маш.-ч | 1 | 0 | 1372534845 | 0.072 | 0 | 65.71 | 11.6 | 0 | 0 | 65.71 | 11.6 | 0 | 1 | 1 | 1 | 1 | 0 | 1 | 1 | 0 | 0 | 0.06 | )*1,2 | 0 | 2 | 27797293 | 1 | 0 | 398 | 0 | 0 | 0 | 0 | 0 | 0 | 0 | 0 | 0 | 0 | 0 | 0 | 0 | 0 | 0 | 0 | 0 | 0 | 0 | 0 | 0 | 0 | 0.0216 | 65.71 | 65.71 | 1 | 0
196 | 27795993 | 27796523 | 25150263 | 1 | 1 | 1 | 3 | 01.7.06.05-0041 | ФССЦ-2001, 01.7.06.05-0041, приказ Минстроя России №1039/пр от 30.12.2016г. | Лента изоляционная прорезиненная односторонняя ширина 20 мм, толщина 0,25-0,35 мм | 1346 | 1009 | кг | кг | 1 | 0 | -1088866022 | 0.32 | 30.4 | 0 | 0 | 0 | 30.4 | 0 | 0 | 0 | 1 | 1 | 1 | 1 | 0 | 1 | 1 | 0 | 0 | 0.32 |  | 0 | 2 | 27797294 | 1 | 0 | 399 | 0 | 0 | 0 | 0 | 0 | 0 | 0 | 0 | 0 | 0 | 0 | 0 | 0 | 0 | 0 | 0 | 0 | 0 | 0 | 0 | 0 | 0 | 0.096 | 30.4 | 30.4 | 1 | 0
196 | 27795993 | 27796523 | 25150542 | 1 | 1 | 1 | 3 | 01.7.07.20-0002 | ФССЦ-2001, 01.7.07.20-0002, приказ Минстроя России №1039/пр от 30.12.2016г. | Тальк молотый, сорт I | 1348 | 1009 | т | т | 1000 | 0 | 1012095217 | 0.00116 | 1820 | 0 | 0 | 0 | 1820 | 0 | 0 | 0 | 1 | 1 | 1 | 1 | 0 | 1 | 1 | 0 | 0 | 0.00116 |  | 0 | 2 | 27797295 | 1 | 0 | 400 | 0 | 0 | 0 | 0 | 0 | 0 | 0 | 0 | 0 | 0 | 0 | 0 | 0 | 0 | 0 | 0 | 0 | 0 | 0 | 0 | 0 | 0 | 0.000348 | 1820 | 1820 | 1 | 0
196 | 27795993 | 27796523 | 25186459 | 1 | 1 | 1 | 3 | 14.4.02.09-0001 | ФССЦ-2001, 14.4.02.09-0001, приказ Минстроя России №1039/пр от 30.12.2016г. | Краска | 1346 | 1009 | кг | кг | 1 | 0 | 210558753 | 0.02 | 28.6 | 0 | 0 | 0 | 28.6 | 0 | 0 | 0 | 1 | 1 | 1 | 1 | 0 | 1 | 1 | 0 | 0 | 0.02 |  | 0 | 2 | 27797296 | 1 | 0 | 401 | 0 | 0 | 0 | 0 | 0 | 0 | 0 | 0 | 0 | 0 | 0 | 0 | 0 | 0 | 0 | 0 | 0 | 0 | 0 | 0 | 0 | 0 | 0.006 | 28.6 | 28.6 | 1 | 0
196 | 27795993 | 27796523 | 25200139 | 1 | 1 | 1 | 3 | 20.2.01.05-0007 | ФССЦ-2001, 20.2.01.05-0007, приказ Минстроя России №1039/пр от 30.12.2016г. | Гильза кабельная медная ГМ 35 | 1355 | 1010 | 100 шт. | 100 шт. | 100 | 0 | 1190679243 | 0.05 | 378 | 0 | 0 | 0 | 378 | 0 | 0 | 0 | 1 | 1 | 1 | 1 | 0 | 1 | 1 | 0 | 0 | 0.05 |  | 0 | 2 | 27797297 | 1 | 0 | 402 | 0 | 0 | 0 | 0 | 0 | 0 | 0 | 0 | 0 | 0 | 0 | 0 | 0 | 0 | 0 | 0 | 0 | 0 | 0 | 0 | 0 | 0 | 0.015 | 378 | 378 | 1 | 0
196 | 27795993 | 27796523 | 25200188 | 1 | 1 | 1 | 3 | 20.2.02.01-0014 | ФССЦ-2001, 20.2.02.01-0014, приказ Минстроя России №1039/пр от 30.12.2016г. | Втулки В42 | 1356 | 1010 | 1000 шт. | 1000 шт. | 1000 | 0 | -947325787 | 0.0122 | 282.03 | 0 | 0 | 0 | 282.03 | 0 | 0 | 0 | 1 | 1 | 1 | 1 | 0 | 1 | 1 | 0 | 0 | 0.0122 |  | 0 | 2 | 27797298 | 1 | 0 | 403 | 0 | 0 | 0 | 0 | 0 | 0 | 0 | 0 | 0 | 0 | 0 | 0 | 0 | 0 | 0 | 0 | 0 | 0 | 0 | 0 | 0 | 0 | 0.00366 | 282.03 | 282.03 | 1 | 0
196 | 27795993 | 27796523 | 25205931 | 1 | 1 | 1 | 3 | 21.1.06.10-0266 | ФССЦ-2001, 21.1.06.10-0266, приказ Минстроя России №1039/пр от 30.12.2016г. | Кабель силовой огнестойкий с медными жилами с изоляцией и оболочкой из ПВХ, не распространяющий горение, с низким дымо- и газовыделением, напряжением 1,0 кВ марки ВВГнг-FRLS 5х4 | 1477 | 1013 | 1000 м | 1000 М | 1 | 0 | 1523038375 | 0.1 | 32823.49 | 0 | 0 | 0 | 32823.49 | 0 | 0 | 0 | 1 | 1 | 1 | 1 | 0 | 0 | 0 | 0 | 0 | 0.1 |  | 0 | 1 | -1 | 0 | 0 |  | 0 | 0 | 0 | 0 | 0 | 0 | 0 | 0 | 0 | 0 | 0 | 0 | 0 | 0 | 0 | 0 | 0 | 0 | 0 | 0 | 0 | 0 | 0.03 | 32823.49 | 32823.49 | 1 | 0
196 | 27795993 | 27796523 | 25147235 | 17 | 1 | 1 | 3 | 999-9950 |  | Вспомогательные ненормируемые материалы (2% от ОЗП) | 1374 | 1013 | РУБ | РУБ | 1 | 0 | -1731369543 | 1.68 | 1 | 0 | 0 | 0 | 1 | 0 | 0 | 0 | 1 | 1 | 1 | 1 | 0 | 1 | 1 | 0 | 0 | 1.68 |  | 0 | 2 | 27797299 | 1 | 0 | 404 | 0 | 0 | 0 | 0 | 0 | 0 | 0 | 0 | 0 | 0 | 0 | 0 | 0 | 0 | 0 | 0 | 0 | 0 | 0 | 0 | 0 | 0 | 0.504 | 1 | 1 | 1 | 0
197 | 27796868 | 27796523 | 25412930 | 1 | 1 | 1 | 1 | 1-100-38 |  | Рабочий среднего разряда 3.8 | 1191 | 1013 | чел.-ч. | чел.-ч. | 1 | 0 | -1081351934 | 10.752 | 0 | 0 | 0 | 72.38 | 0 | 0 | 0 | 9.4 | 1 | 1 | 1 | 7.7 | 0 | 1 | 1 | 0 | 0 | 8.96 | )*1,2 | 1 | 2 | 27797290 | 1 | 0 | 405 | 0 | 0 | 0 | 0 | 0 | 0 | 0 | 0 | 0 | 0 | 0 | 0 | 0 | 0 | 0 | 0 | 0 | 0 | 0 | 0 | 0 | 0 | 3.2256 | 72.38 | 9.4 | 7.7 | 0
197 | 27796868 | 27796523 | 25412928 | 1 | 1 | 1 | 1 | 4-100-00 |  | Затраты труда машинистов | 1191 | 1013 | чел.-ч. | чел.-ч. | 1 | 0 | -1417349443 | 0.12 | 0 | 0 | 0 | 0 | 0 | 0 | 0 | 0 | 1 | 1 | 7.7 | 1 | 0 | 1 | 0 | 0 | 0 | 0.12 |  | 2 | 2 | 27797291 | 1 | 2048 | 406 | 0 | 0 | 0 | 0 | 0 | 0 | 0 | 0 | 0 | 0 | 0 | 0 | 0 | 0 | 0 | 0 | 0 | 0 | 0 | 0 | 0 | 0 | 0.036 | 0 | 0 | 1 | 0
197 | 27796868 | 27796523 | 25230220 | 1 | 1 | 1 | 2 | 91.05.05-014 | ФСЭМ-2001, 91.05.05-014, приказ Минстроя России №1039/пр от 30.12.2016г. | Краны на автомобильном ходу, грузоподъемность 10 т | 1368 | 1011 | маш.-ч | маш.-ч | 1 | 0 | -1718674368 | 0.072 | 0 | 862.32 | 13.5 | 0 | 0 | 111.99 | 13.5 | 0 | 1 | 7.7 | 1 | 1 | 0 | 1 | 1 | 0 | 0 | 0.06 | )*1,2 | 0 | 2 | 27797292 | 1 | 0 | 407 | 0 | 0 | 0 | 0 | 0 | 0 | 0 | 0 | 0 | 0 | 0 | 0 | 0 | 0 | 0 | 0 | 0 | 0 | 0 | 0 | 0 | 0 | 0.0216 | 862.32 | 111.99 | 7.7 | 0
197 | 27796868 | 27796523 | 25231607 | 1 | 1 | 1 | 2 | 91.14.02-001 | ФСЭМ-2001, 91.14.02-001, приказ Минстроя России №1039/пр от 30.12.2016г. | Автомобили бортовые, грузоподъемность до 5 т | 1368 | 1011 | маш.-ч | маш.-ч | 1 | 0 | 1372534845 | 0.072 | 0 | 505.97 | 11.6 | 0 | 0 | 65.71 | 11.6 | 0 | 1 | 7.7 | 1 | 1 | 0 | 1 | 1 | 0 | 0 | 0.06 | )*1,2 | 0 | 2 | 27797293 | 1 | 0 | 408 | 0 | 0 | 0 | 0 | 0 | 0 | 0 | 0 | 0 | 0 | 0 | 0 | 0 | 0 | 0 | 0 | 0 | 0 | 0 | 0 | 0 | 0 | 0.0216 | 505.97 | 65.71 | 7.7 | 0
197 | 27796868 | 27796523 | 25150263 | 1 | 1 | 1 | 3 | 01.7.06.05-0041 | ФССЦ-2001, 01.7.06.05-0041, приказ Минстроя России №1039/пр от 30.12.2016г. | Лента изоляционная прорезиненная односторонняя ширина 20 мм, толщина 0,25-0,35 мм | 1346 | 1009 | кг | кг | 1 | 0 | -1088866022 | 0.32 | 234.08 | 0 | 0 | 0 | 30.4 | 0 | 0 | 0 | 7.7 | 1 | 1 | 1 | 0 | 1 | 1 | 0 | 0 | 0.32 |  | 0 | 2 | 27797294 | 1 | 0 | 409 | 0 | 0 | 0 | 0 | 0 | 0 | 0 | 0 | 0 | 0 | 0 | 0 | 0 | 0 | 0 | 0 | 0 | 0 | 0 | 0 | 0 | 0 | 0.096 | 234.08 | 30.4 | 7.7 | 0
197 | 27796868 | 27796523 | 25150542 | 1 | 1 | 1 | 3 | 01.7.07.20-0002 | ФССЦ-2001, 01.7.07.20-0002, приказ Минстроя России №1039/пр от 30.12.2016г. | Тальк молотый, сорт I | 1348 | 1009 | т | т | 1000 | 0 | 1012095217 | 0.00116 | 14014 | 0 | 0 | 0 | 1820 | 0 | 0 | 0 | 7.7 | 1 | 1 | 1 | 0 | 1 | 1 | 0 | 0 | 0.00116 |  | 0 | 2 | 27797295 | 1 | 0 | 410 | 0 | 0 | 0 | 0 | 0 | 0 | 0 | 0 | 0 | 0 | 0 | 0 | 0 | 0 | 0 | 0 | 0 | 0 | 0 | 0 | 0 | 0 | 0.000348 | 14014 | 1820 | 7.7 | 0
197 | 27796868 | 27796523 | 25186459 | 1 | 1 | 1 | 3 | 14.4.02.09-0001 | ФССЦ-2001, 14.4.02.09-0001, приказ Минстроя России №1039/пр от 30.12.2016г. | Краска | 1346 | 1009 | кг | кг | 1 | 0 | 210558753 | 0.02 | 220.22 | 0 | 0 | 0 | 28.6 | 0 | 0 | 0 | 7.7 | 1 | 1 | 1 | 0 | 1 | 1 | 0 | 0 | 0.02 |  | 0 | 2 | 27797296 | 1 | 0 | 411 | 0 | 0 | 0 | 0 | 0 | 0 | 0 | 0 | 0 | 0 | 0 | 0 | 0 | 0 | 0 | 0 | 0 | 0 | 0 | 0 | 0 | 0 | 0.006 | 220.22 | 28.6 | 7.7 | 0
197 | 27796868 | 27796523 | 25200139 | 1 | 1 | 1 | 3 | 20.2.01.05-0007 | ФССЦ-2001, 20.2.01.05-0007, приказ Минстроя России №1039/пр от 30.12.2016г. | Гильза кабельная медная ГМ 35 | 1355 | 1010 | 100 шт. | 100 шт. | 100 | 0 | 1190679243 | 0.05 | 2910.6 | 0 | 0 | 0 | 378 | 0 | 0 | 0 | 7.7 | 1 | 1 | 1 | 0 | 1 | 1 | 0 | 0 | 0.05 |  | 0 | 2 | 27797297 | 1 | 0 | 412 | 0 | 0 | 0 | 0 | 0 | 0 | 0 | 0 | 0 | 0 | 0 | 0 | 0 | 0 | 0 | 0 | 0 | 0 | 0 | 0 | 0 | 0 | 0.015 | 2910.6 | 378 | 7.7 | 0
197 | 27796868 | 27796523 | 25200188 | 1 | 1 | 1 | 3 | 20.2.02.01-0014 | ФССЦ-2001, 20.2.02.01-0014, приказ Минстроя России №1039/пр от 30.12.2016г. | Втулки В42 | 1356 | 1010 | 1000 шт. | 1000 шт. | 1000 | 0 | -947325787 | 0.0122 | 2171.63 | 0 | 0 | 0 | 282.03 | 0 | 0 | 0 | 7.7 | 1 | 1 | 1 | 0 | 1 | 1 | 0 | 0 | 0.0122 |  | 0 | 2 | 27797298 | 1 | 0 | 413 | 0 | 0 | 0 | 0 | 0 | 0 | 0 | 0 | 0 | 0 | 0 | 0 | 0 | 0 | 0 | 0 | 0 | 0 | 0 | 0 | 0 | 0 | 0.00366 | 2171.63 | 282.03 | 7.7 | 0
197 | 27796868 | 27796523 | 25205931 | 1 | 1 | 1 | 3 | 21.1.06.10-0266 | ФССЦ-2001, 21.1.06.10-0266, приказ Минстроя России №1039/пр от 30.12.2016г. | Кабель силовой огнестойкий с медными жилами с изоляцией и оболочкой из ПВХ, не распространяющий горение, с низким дымо- и газовыделением, напряжением 1,0 кВ марки ВВГнг-FRLS 5х4 | 1477 | 1013 | 1000 м | 1000 М | 1 | 0 | 1523038375 | 0.1 | 252740.87 | 0 | 0 | 0 | 32823.49 | 0 | 0 | 0 | 7.7 | 1 | 1 | 1 | 0 | 0 | 0 | 0 | 0 | 0.1 |  | 0 | 1 | -1 | 0 | 0 |  | 0 | 0 | 0 | 0 | 0 | 0 | 0 | 0 | 0 | 0 | 0 | 0 | 0 | 0 | 0 | 0 | 0 | 0 | 0 | 0 | 0 | 0 | 0.03 | 252740.87 | 32823.49 | 7.7 | 0
197 | 27796868 | 27796523 | 25147235 | 17 | 1 | 1 | 3 | 999-9950 |  | Вспомогательные ненормируемые материалы (2% от ОЗП) | 1374 | 1013 | РУБ | РУБ | 1 | 0 | -1731369543 | 1.68 | 1 | 0 | 0 | 0 | 1 | 0 | 0 | 0 | 1 | 1 | 1 | 1 | 0 | 1 | 1 | 0 | 0 | 1.68 |  | 0 | 2 | 27797299 | 1 | 0 | 414 | 0 | 0 | 0 | 0 | 0 | 0 | 0 | 0 | 0 | 0 | 0 | 0 | 0 | 0 | 0 | 0 | 0 | 0 | 0 | 0 | 0 | 0 | 0.504 | 1 | 1 | 1 | 0
200 | 27795993 | 27796533 | 25412930 | 1 | 1 | 1 | 1 | 1-100-38 |  | Рабочий среднего разряда 3.8 | 1191 | 1013 | чел.-ч. | чел.-ч. | 1 | 0 | -1081351934 | 33.312 | 0 | 0 | 0 | 9.4 | 0 | 0 | 0 | 9.4 | 1 | 1 | 1 | 1 | 0 | 1 | 1 | 0 | 0 | 27.76 | )*1,2 | 1 | 2 | 27797302 | 1 | 0 | 415 | 0 | 0 | 0 | 0 | 0 | 0 | 0 | 0 | 0 | 0 | 0 | 0 | 0 | 0 | 0 | 0 | 0 | 0 | 0 | 0 | 0 | 0 | 9.9936 | 9.4 | 9.4 | 1 | 0
200 | 27795993 | 27796533 | 25412928 | 1 | 1 | 1 | 1 | 4-100-00 |  | Затраты труда машинистов | 1191 | 1013 | чел.-ч. | чел.-ч. | 1 | 0 | -1417349443 | 0.36 | 0 | 0 | 0 | 0 | 0 | 0 | 0 | 0 | 1 | 1 | 1 | 1 | 0 | 1 | 0 | 0 | 0 | 0.36 |  | 2 | 2 | 27797303 | 1 | 2048 | 416 | 0 | 0 | 0 | 0 | 0 | 0 | 0 | 0 | 0 | 0 | 0 | 0 | 0 | 0 | 0 | 0 | 0 | 0 | 0 | 0 | 0 | 0 | 0.108 | 0 | 0 | 1 | 0
200 | 27795993 | 27796533 | 25230220 | 1 | 1 | 1 | 2 | 91.05.05-014 | ФСЭМ-2001, 91.05.05-014, приказ Минстроя России №1039/пр от 30.12.2016г. | Краны на автомобильном ходу, грузоподъемность 10 т | 1368 | 1011 | маш.-ч | маш.-ч | 1 | 0 | -1718674368 | 0.216 | 0 | 111.99 | 13.5 | 0 | 0 | 111.99 | 13.5 | 0 | 1 | 1 | 1 | 1 | 0 | 1 | 1 | 0 | 0 | 0.18 | )*1,2 | 0 | 2 | 27797304 | 1 | 0 | 417 | 0 | 0 | 0 | 0 | 0 | 0 | 0 | 0 | 0 | 0 | 0 | 0 | 0 | 0 | 0 | 0 | 0 | 0 | 0 | 0 | 0 | 0 | 0.0648 | 111.99 | 111.99 | 1 | 0
200 | 27795993 | 27796533 | 25231607 | 1 | 1 | 1 | 2 | 91.14.02-001 | ФСЭМ-2001, 91.14.02-001, приказ Минстроя России №1039/пр от 30.12.2016г. | Автомобили бортовые, грузоподъемность до 5 т | 1368 | 1011 | маш.-ч | маш.-ч | 1 | 0 | 1372534845 | 0.216 | 0 | 65.71 | 11.6 | 0 | 0 | 65.71 | 11.6 | 0 | 1 | 1 | 1 | 1 | 0 | 1 | 1 | 0 | 0 | 0.18 | )*1,2 | 0 | 2 | 27797305 | 1 | 0 | 418 | 0 | 0 | 0 | 0 | 0 | 0 | 0 | 0 | 0 | 0 | 0 | 0 | 0 | 0 | 0 | 0 | 0 | 0 | 0 | 0 | 0 | 0 | 0.0648 | 65.71 | 65.71 | 1 | 0
200 | 27795993 | 27796533 | 25231911 | 1 | 1 | 1 | 2 | 91.17.04-233 | ФСЭМ-2001, 91.17.04-233, приказ Минстроя России №1039/пр от 30.12.2016г. | Установки для сварки ручной дуговой (постоянного тока) | 1368 | 1011 | маш.-ч | маш.-ч | 1 | 0 | -353815937 | 17.184 | 0 | 8.1 | 0 | 0 | 0 | 8.1 | 0 | 0 | 1 | 1 | 1 | 1 | 0 | 1 | 1 | 0 | 0 | 14.32 | )*1,2 | 0 | 2 | 27797306 | 1 | 0 | 419 | 0 | 0 | 0 | 0 | 0 | 0 | 0 | 0 | 0 | 0 | 0 | 0 | 0 | 0 | 0 | 0 | 0 | 0 | 0 | 0 | 0 | 0 | 5.1552 | 8.1 | 8.1 | 1 | 0
200 | 27795993 | 27796533 | 25151427 | 1 | 1 | 1 | 3 | 01.7.11.07-0034 | ФССЦ-2001, 01.7.11.07-0034, приказ Минстроя России №1039/пр от 30.12.2016г. | Электроды диаметром 4 мм Э42А | 1346 | 1009 | кг | кг | 1 | 0 | 586013393 | 1.05 | 10.57 | 0 | 0 | 0 | 10.57 | 0 | 0 | 0 | 1 | 1 | 1 | 1 | 0 | 1 | 1 | 0 | 0 | 1.05 |  | 0 | 2 | 27797307 | 1 | 0 | 420 | 0 | 0 | 0 | 0 | 0 | 0 | 0 | 0 | 0 | 0 | 0 | 0 | 0 | 0 | 0 | 0 | 0 | 0 | 0 | 0 | 0 | 0 | 0.315 | 10.57 | 10.57 | 1 | 0
200 | 27795993 | 27796533 | 25152623 | 1 | 1 | 1 | 3 | 01.7.15.04-0011 | ФССЦ-2001, 01.7.15.04-0011, приказ Минстроя России №1039/пр от 30.12.2016г. | Винты с полукруглой головкой длиной 50 мм | 1348 | 1009 | т | т | 1000 | 0 | 251332693 | 0.00218 | 12430 | 0 | 0 | 0 | 12430 | 0 | 0 | 0 | 1 | 1 | 1 | 1 | 0 | 1 | 1 | 0 | 0 | 0.00218 |  | 0 | 2 | 27797308 | 1 | 0 | 421 | 0 | 0 | 0 | 0 | 0 | 0 | 0 | 0 | 0 | 0 | 0 | 0 | 0 | 0 | 0 | 0 | 0 | 0 | 0 | 0 | 0 | 0 | 0.000654 | 12430 | 12430 | 1 | 0
200 | 27795993 | 27796533 | 25152869 | 1 | 1 | 1 | 3 | 01.7.15.10-0019 | ФССЦ-2001, 01.7.15.10-0019, приказ Минстроя России №1039/пр от 30.12.2016г. | Скоба крепежная для рукавов металлических диаметром 32 мм | 1355 | 1010 | 100 шт. | 100 шт. | 100 | 0 | 848468364 | 1 | 80 | 0 | 0 | 0 | 80 | 0 | 0 | 0 | 1 | 1 | 1 | 1 | 0 | 0 | 0 | 0 | 0 | 1 |  | 0 | 1 | -1 | 0 | 0 |  | 0 | 0 | 0 | 0 | 0 | 0 | 0 | 0 | 0 | 0 | 0 | 0 | 0 | 0 | 0 | 0 | 0 | 0 | 0 | 0 | 0 | 0 | 0.3 | 80 | 80 | 1 | 0
200 | 27795993 | 27796533 | 25172479 | 1 | 1 | 1 | 3 | 08.1.02.13-0009 | ФССЦ-2001, 08.1.02.13-0009, приказ Минстроя России №1039/пр от 30.12.2016г. | Рукава металлические диаметром 25 мм РЗ-Ц-Х (прим. МПГ 25 Т1253 Проминдустрия) | 1301 | 1003 | м | м | 1 | 0 | -1855829773 | 100 | 10.65 | 0 | 0 | 0 | 10.65 | 0 | 0 | 0 | 1 | 1 | 1 | 1 | 0 | 0 | 0 | 0 | 0 | 100 |  | 0 | 1 | -1 | 0 | 0 |  | 0 | 0 | 0 | 0 | 0 | 0 | 0 | 0 | 0 | 0 | 0 | 0 | 0 | 0 | 0 | 0 | 0 | 0 | 0 | 0 | 0 | 0 | 30 | 10.65 | 10.65 | 1 | 0
200 | 27795993 | 27796533 | 25174136 | 1 | 1 | 1 | 3 | 08.3.07.01-0076 | ФССЦ-2001, 08.3.07.01-0076, приказ Минстроя России №1039/пр от 30.12.2016г. | Сталь полосовая, марка стали Ст3сп шириной 50-200 мм толщиной 4-5 мм | 1348 | 1009 | т | т | 1000 | 0 | -1598896989 | 0.0515 | 5000 | 0 | 0 | 0 | 5000 | 0 | 0 | 0 | 1 | 1 | 1 | 1 | 0 | 1 | 1 | 0 | 0 | 0.0515 |  | 0 | 2 | 27797309 | 1 | 0 | 422 | 0 | 0 | 0 | 0 | 0 | 0 | 0 | 0 | 0 | 0 | 0 | 0 | 0 | 0 | 0 | 0 | 0 | 0 | 0 | 0 | 0 | 0 | 0.01545 | 5000 | 5000 | 1 | 0
200 | 27795993 | 27796533 | 25195474 | 1 | 1 | 1 | 3 | 18.5.08.09-0001 | ФССЦ-2001, 18.5.08.09-0001, приказ Минстроя России №1039/пр от 30.12.2016г. | Патрубки | 1358 | 1010 | 10 шт. | 10 шт. | 10 | 0 | -1868293181 | 1 | 277.5 | 0 | 0 | 0 | 277.5 | 0 | 0 | 0 | 1 | 1 | 1 | 1 | 0 | 1 | 1 | 0 | 0 | 1 |  | 0 | 2 | 27797310 | 1 | 0 | 423 | 0 | 0 | 0 | 0 | 0 | 0 | 0 | 0 | 0 | 0 | 0 | 0 | 0 | 0 | 0 | 0 | 0 | 0 | 0 | 0 | 0 | 0 | 0.3 | 277.5 | 277.5 | 1 | 0
200 | 27795993 | 27796533 | 25200071 | 1 | 1 | 1 | 3 | 20.1.02.23-0082 | ФССЦ-2001, 20.1.02.23-0082, приказ Минстроя России №1039/пр от 30.12.2016г. | Перемычки гибкие, тип ПГС-50 | 1358 | 1010 | 10 шт. | 10 шт. | 10 | 0 | 1386890308 | 0.5 | 39 | 0 | 0 | 0 | 39 | 0 | 0 | 0 | 1 | 1 | 1 | 1 | 0 | 1 | 1 | 0 | 0 | 0.5 |  | 0 | 2 | 27797311 | 1 | 0 | 424 | 0 | 0 | 0 | 0 | 0 | 0 | 0 | 0 | 0 | 0 | 0 | 0 | 0 | 0 | 0 | 0 | 0 | 0 | 0 | 0 | 0 | 0 | 0.15 | 39 | 39 | 1 | 0
200 | 27795993 | 27796533 | 25200193 | 1 | 1 | 1 | 3 | 20.2.02.01-0019 | ФССЦ-2001, 20.2.02.01-0019, приказ Минстроя России №1039/пр от 30.12.2016г. | Втулки изолирующие | 1356 | 1010 | 1000 шт. | 1000 шт. | 1000 | 0 | 40709342 | 0.01 | 270 | 0 | 0 | 0 | 270 | 0 | 0 | 0 | 1 | 1 | 1 | 1 | 0 | 1 | 1 | 0 | 0 | 0.01 |  | 0 | 2 | 27797312 | 1 | 0 | 425 | 0 | 0 | 0 | 0 | 0 | 0 | 0 | 0 | 0 | 0 | 0 | 0 | 0 | 0 | 0 | 0 | 0 | 0 | 0 | 0 | 0 | 0 | 0.003 | 270 | 270 | 1 | 0
200 | 27795993 | 27796533 | 25147235 | 17 | 1 | 1 | 3 | 999-9950 |  | Вспомогательные ненормируемые материалы (2% от ОЗП) | 1374 | 1013 | РУБ | РУБ | 1 | 0 | -1731369543 | 5.22 | 1 | 0 | 0 | 0 | 1 | 0 | 0 | 0 | 1 | 1 | 1 | 1 | 0 | 1 | 1 | 0 | 0 | 5.22 |  | 0 | 2 | 27797313 | 1 | 0 | 426 | 0 | 0 | 0 | 0 | 0 | 0 | 0 | 0 | 0 | 0 | 0 | 0 | 0 | 0 | 0 | 0 | 0 | 0 | 0 | 0 | 0 | 0 | 1.566 | 1 | 1 | 1 | 0
201 | 27796868 | 27796533 | 25412930 | 1 | 1 | 1 | 1 | 1-100-38 |  | Рабочий среднего разряда 3.8 | 1191 | 1013 | чел.-ч. | чел.-ч. | 1 | 0 | -1081351934 | 33.312 | 0 | 0 | 0 | 72.38 | 0 | 0 | 0 | 9.4 | 1 | 1 | 1 | 7.7 | 0 | 1 | 1 | 0 | 0 | 27.76 | )*1,2 | 1 | 2 | 27797302 | 1 | 0 | 427 | 0 | 0 | 0 | 0 | 0 | 0 | 0 | 0 | 0 | 0 | 0 | 0 | 0 | 0 | 0 | 0 | 0 | 0 | 0 | 0 | 0 | 0 | 9.9936 | 72.38 | 9.4 | 7.7 | 0
201 | 27796868 | 27796533 | 25412928 | 1 | 1 | 1 | 1 | 4-100-00 |  | Затраты труда машинистов | 1191 | 1013 | чел.-ч. | чел.-ч. | 1 | 0 | -1417349443 | 0.36 | 0 | 0 | 0 | 0 | 0 | 0 | 0 | 0 | 1 | 1 | 7.7 | 1 | 0 | 1 | 0 | 0 | 0 | 0.36 |  | 2 | 2 | 27797303 | 1 | 2048 | 428 | 0 | 0 | 0 | 0 | 0 | 0 | 0 | 0 | 0 | 0 | 0 | 0 | 0 | 0 | 0 | 0 | 0 | 0 | 0 | 0 | 0 | 0 | 0.108 | 0 | 0 | 1 | 0
201 | 27796868 | 27796533 | 25230220 | 1 | 1 | 1 | 2 | 91.05.05-014 | ФСЭМ-2001, 91.05.05-014, приказ Минстроя России №1039/пр от 30.12.2016г. | Краны на автомобильном ходу, грузоподъемность 10 т | 1368 | 1011 | маш.-ч | маш.-ч | 1 | 0 | -1718674368 | 0.216 | 0 | 862.32 | 13.5 | 0 | 0 | 111.99 | 13.5 | 0 | 1 | 7.7 | 1 | 1 | 0 | 1 | 1 | 0 | 0 | 0.18 | )*1,2 | 0 | 2 | 27797304 | 1 | 0 | 429 | 0 | 0 | 0 | 0 | 0 | 0 | 0 | 0 | 0 | 0 | 0 | 0 | 0 | 0 | 0 | 0 | 0 | 0 | 0 | 0 | 0 | 0 | 0.0648 | 862.32 | 111.99 | 7.7 | 0
201 | 27796868 | 27796533 | 25231607 | 1 | 1 | 1 | 2 | 91.14.02-001 | ФСЭМ-2001, 91.14.02-001, приказ Минстроя России №1039/пр от 30.12.2016г. | Автомобили бортовые, грузоподъемность до 5 т | 1368 | 1011 | маш.-ч | маш.-ч | 1 | 0 | 1372534845 | 0.216 | 0 | 505.97 | 11.6 | 0 | 0 | 65.71 | 11.6 | 0 | 1 | 7.7 | 1 | 1 | 0 | 1 | 1 | 0 | 0 | 0.18 | )*1,2 | 0 | 2 | 27797305 | 1 | 0 | 430 | 0 | 0 | 0 | 0 | 0 | 0 | 0 | 0 | 0 | 0 | 0 | 0 | 0 | 0 | 0 | 0 | 0 | 0 | 0 | 0 | 0 | 0 | 0.0648 | 505.97 | 65.71 | 7.7 | 0
201 | 27796868 | 27796533 | 25231911 | 1 | 1 | 1 | 2 | 91.17.04-233 | ФСЭМ-2001, 91.17.04-233, приказ Минстроя России №1039/пр от 30.12.2016г. | Установки для сварки ручной дуговой (постоянного тока) | 1368 | 1011 | маш.-ч | маш.-ч | 1 | 0 | -353815937 | 17.184 | 0 | 62.37 | 0 | 0 | 0 | 8.1 | 0 | 0 | 1 | 7.7 | 1 | 1 | 0 | 1 | 1 | 0 | 0 | 14.32 | )*1,2 | 0 | 2 | 27797306 | 1 | 0 | 431 | 0 | 0 | 0 | 0 | 0 | 0 | 0 | 0 | 0 | 0 | 0 | 0 | 0 | 0 | 0 | 0 | 0 | 0 | 0 | 0 | 0 | 0 | 5.1552 | 62.37 | 8.1 | 7.7 | 0
201 | 27796868 | 27796533 | 25151427 | 1 | 1 | 1 | 3 | 01.7.11.07-0034 | ФССЦ-2001, 01.7.11.07-0034, приказ Минстроя России №1039/пр от 30.12.2016г. | Электроды диаметром 4 мм Э42А | 1346 | 1009 | кг | кг | 1 | 0 | 586013393 | 1.05 | 81.39 | 0 | 0 | 0 | 10.57 | 0 | 0 | 0 | 7.7 | 1 | 1 | 1 | 0 | 1 | 1 | 0 | 0 | 1.05 |  | 0 | 2 | 27797307 | 1 | 0 | 432 | 0 | 0 | 0 | 0 | 0 | 0 | 0 | 0 | 0 | 0 | 0 | 0 | 0 | 0 | 0 | 0 | 0 | 0 | 0 | 0 | 0 | 0 | 0.315 | 81.39 | 10.57 | 7.7 | 0
201 | 27796868 | 27796533 | 25152623 | 1 | 1 | 1 | 3 | 01.7.15.04-0011 | ФССЦ-2001, 01.7.15.04-0011, приказ Минстроя России №1039/пр от 30.12.2016г. | Винты с полукруглой головкой длиной 50 мм | 1348 | 1009 | т | т | 1000 | 0 | 251332693 | 0.00218 | 95711 | 0 | 0 | 0 | 12430 | 0 | 0 | 0 | 7.7 | 1 | 1 | 1 | 0 | 1 | 1 | 0 | 0 | 0.00218 |  | 0 | 2 | 27797308 | 1 | 0 | 433 | 0 | 0 | 0 | 0 | 0 | 0 | 0 | 0 | 0 | 0 | 0 | 0 | 0 | 0 | 0 | 0 | 0 | 0 | 0 | 0 | 0 | 0 | 0.000654 | 95711 | 12430 | 7.7 | 0
201 | 27796868 | 27796533 | 25152869 | 1 | 1 | 1 | 3 | 01.7.15.10-0019 | ФССЦ-2001, 01.7.15.10-0019, приказ Минстроя России №1039/пр от 30.12.2016г. | Скоба крепежная для рукавов металлических диаметром 32 мм | 1355 | 1010 | 100 шт. | 100 шт. | 100 | 0 | 848468364 | 1 | 616 | 0 | 0 | 0 | 80 | 0 | 0 | 0 | 7.7 | 1 | 1 | 1 | 0 | 0 | 0 | 0 | 0 | 1 |  | 0 | 1 | -1 | 0 | 0 |  | 0 | 0 | 0 | 0 | 0 | 0 | 0 | 0 | 0 | 0 | 0 | 0 | 0 | 0 | 0 | 0 | 0 | 0 | 0 | 0 | 0 | 0 | 0.3 | 616 | 80 | 7.7 | 0
201 | 27796868 | 27796533 | 25172479 | 1 | 1 | 1 | 3 | 08.1.02.13-0009 | ФССЦ-2001, 08.1.02.13-0009, приказ Минстроя России №1039/пр от 30.12.2016г. | Рукава металлические диаметром 25 мм РЗ-Ц-Х (прим. МПГ 25 Т1253 Проминдустрия) | 1301 | 1003 | м | м | 1 | 0 | -1855829773 | 100 | 82.01 | 0 | 0 | 0 | 10.65 | 0 | 0 | 0 | 7.7 | 1 | 1 | 1 | 0 | 0 | 0 | 0 | 0 | 100 |  | 0 | 1 | -1 | 0 | 0 |  | 0 | 0 | 0 | 0 | 0 | 0 | 0 | 0 | 0 | 0 | 0 | 0 | 0 | 0 | 0 | 0 | 0 | 0 | 0 | 0 | 0 | 0 | 30 | 82.01 | 10.65 | 7.7 | 0
201 | 27796868 | 27796533 | 25174136 | 1 | 1 | 1 | 3 | 08.3.07.01-0076 | ФССЦ-2001, 08.3.07.01-0076, приказ Минстроя России №1039/пр от 30.12.2016г. | Сталь полосовая, марка стали Ст3сп шириной 50-200 мм толщиной 4-5 мм | 1348 | 1009 | т | т | 1000 | 0 | -1598896989 | 0.0515 | 38500 | 0 | 0 | 0 | 5000 | 0 | 0 | 0 | 7.7 | 1 | 1 | 1 | 0 | 1 | 1 | 0 | 0 | 0.0515 |  | 0 | 2 | 27797309 | 1 | 0 | 434 | 0 | 0 | 0 | 0 | 0 | 0 | 0 | 0 | 0 | 0 | 0 | 0 | 0 | 0 | 0 | 0 | 0 | 0 | 0 | 0 | 0 | 0 | 0.01545 | 38500 | 5000 | 7.7 | 0
201 | 27796868 | 27796533 | 25195474 | 1 | 1 | 1 | 3 | 18.5.08.09-0001 | ФССЦ-2001, 18.5.08.09-0001, приказ Минстроя России №1039/пр от 30.12.2016г. | Патрубки | 1358 | 1010 | 10 шт. | 10 шт. | 10 | 0 | -1868293181 | 1 | 2136.75 | 0 | 0 | 0 | 277.5 | 0 | 0 | 0 | 7.7 | 1 | 1 | 1 | 0 | 1 | 1 | 0 | 0 | 1 |  | 0 | 2 | 27797310 | 1 | 0 | 435 | 0 | 0 | 0 | 0 | 0 | 0 | 0 | 0 | 0 | 0 | 0 | 0 | 0 | 0 | 0 | 0 | 0 | 0 | 0 | 0 | 0 | 0 | 0.3 | 2136.75 | 277.5 | 7.7 | 0
201 | 27796868 | 27796533 | 25200071 | 1 | 1 | 1 | 3 | 20.1.02.23-0082 | ФССЦ-2001, 20.1.02.23-0082, приказ Минстроя России №1039/пр от 30.12.2016г. | Перемычки гибкие, тип ПГС-50 | 1358 | 1010 | 10 шт. | 10 шт. | 10 | 0 | 1386890308 | 0.5 | 300.3 | 0 | 0 | 0 | 39 | 0 | 0 | 0 | 7.7 | 1 | 1 | 1 | 0 | 1 | 1 | 0 | 0 | 0.5 |  | 0 | 2 | 27797311 | 1 | 0 | 436 | 0 | 0 | 0 | 0 | 0 | 0 | 0 | 0 | 0 | 0 | 0 | 0 | 0 | 0 | 0 | 0 | 0 | 0 | 0 | 0 | 0 | 0 | 0.15 | 300.3 | 39 | 7.7 | 0
201 | 27796868 | 27796533 | 25200193 | 1 | 1 | 1 | 3 | 20.2.02.01-0019 | ФССЦ-2001, 20.2.02.01-0019, приказ Минстроя России №1039/пр от 30.12.2016г. | Втулки изолирующие | 1356 | 1010 | 1000 шт. | 1000 шт. | 1000 | 0 | 40709342 | 0.01 | 2079 | 0 | 0 | 0 | 270 | 0 | 0 | 0 | 7.7 | 1 | 1 | 1 | 0 | 1 | 1 | 0 | 0 | 0.01 |  | 0 | 2 | 27797312 | 1 | 0 | 437 | 0 | 0 | 0 | 0 | 0 | 0 | 0 | 0 | 0 | 0 | 0 | 0 | 0 | 0 | 0 | 0 | 0 | 0 | 0 | 0 | 0 | 0 | 0.003 | 2079 | 270 | 7.7 | 0
201 | 27796868 | 27796533 | 25147235 | 17 | 1 | 1 | 3 | 999-9950 |  | Вспомогательные ненормируемые материалы (2% от ОЗП) | 1374 | 1013 | РУБ | РУБ | 1 | 0 | -1731369543 | 5.22 | 1 | 0 | 0 | 0 | 1 | 0 | 0 | 0 | 1 | 1 | 1 | 1 | 0 | 1 | 1 | 0 | 0 | 5.22 |  | 0 | 2 | 27797313 | 1 | 0 | 438 | 0 | 0 | 0 | 0 | 0 | 0 | 0 | 0 | 0 | 0 | 0 | 0 | 0 | 0 | 0 | 0 | 0 | 0 | 0 | 0 | 0 | 0 | 1.566 | 1 | 1 | 1 | 0
206 | 27795993 | 27796546 | 25420819 | 1 | 1 | 1 | 1 | 1-100-36 |  | Рабочий среднего разряда 3.6 | 1191 | 1013 | чел.-ч. | чел.-ч. | 1 | 0 | -1027537862 | 18.24 | 0 | 0 | 0 | 9.18 | 0 | 0 | 0 | 9.18 | 1 | 1 | 1 | 1 | 0 | 1 | 1 | 0 | 0 | 15.2 | )*1,2 | 1 | 2 | 27797318 | 1 | 0 | 439 | 0 | 0 | 0 | 0 | 0 | 0 | 0 | 0 | 0 | 0 | 0 | 0 | 0 | 0 | 0 | 0 | 0 | 0 | 0 | 0 | 0 | 0 | 9.12 | 9.18 | 9.18 | 1 | 0
206 | 27795993 | 27796546 | 25152829 | 1 | 1 | 1 | 3 | 01.7.15.07-0152 | ФССЦ-2001, 01.7.15.07-0152, приказ Минстроя России №1039/пр от 30.12.2016г. | Дюбель с шурупом 6/35 мм | 1355 | 1010 | 100 шт. | 100 шт. | 100 | 0 | 1135215184 | 1.75 | 8 | 0 | 0 | 0 | 8 | 0 | 0 | 0 | 1 | 1 | 1 | 1 | 0 | 1 | 1 | 0 | 0 | 1.75 |  | 0 | 2 | 27797319 | 1 | 0 | 440 | 0 | 0 | 0 | 0 | 0 | 0 | 0 | 0 | 0 | 0 | 0 | 0 | 0 | 0 | 0 | 0 | 0 | 0 | 0 | 0 | 0 | 0 | 0.875 | 8 | 8 | 1 | 0
206 | 27795993 | 27796546 | 25201025 | 1 | 1 | 1 | 3 | 20.2.05.02-0012 | ФССЦ-2001, 20.2.05.02-0012, приказ Минстроя России №1039/пр от 30.12.2016г. | Держатель с защелкой "DKC" для труб диаметром 32 мм | 1355 | 1010 | 100 шт. | 100 шт. | 100 | 0 | 2079968730 | 1 | 62 | 0 | 0 | 0 | 62 | 0 | 0 | 0 | 1 | 1 | 1 | 1 | 0 | 0 | 0 | 0 | 0 | 1 |  | 0 | 1 | -1 | 0 | 0 |  | 0 | 0 | 0 | 0 | 0 | 0 | 0 | 0 | 0 | 0 | 0 | 0 | 0 | 0 | 0 | 0 | 0 | 0 | 0 | 0 | 0 | 0 | 0.5 | 62 | 62 | 1 | 0
206 | 27795993 | 27796546 | 25202054 | 1 | 1 | 1 | 3 | 20.2.12.03-0013 | ФССЦ-2001, 20.2.12.03-0013, приказ Минстроя России №1039/пр от 30.12.2016г. | Трубы гибкие гофрированные из ПВХ "DKC" диаметром 32 мм | 1302 | 1003 | 10 м | 10 м | 10 | 0 | -339431079 | 10 | 31 | 0 | 0 | 0 | 31 | 0 | 0 | 0 | 1 | 1 | 1 | 1 | 0 | 0 | 0 | 0 | 0 | 10 |  | 0 | 1 | -1 | 0 | 0 |  | 0 | 0 | 0 | 0 | 0 | 0 | 0 | 0 | 0 | 0 | 0 | 0 | 0 | 0 | 0 | 0 | 0 | 0 | 0 | 0 | 0 | 0 | 5 | 31 | 31 | 1 | 0
206 | 27795993 | 27796546 | 25147235 | 17 | 1 | 1 | 3 | 999-9950 |  | Вспомогательные ненормируемые материалы (2% от ОЗП) | 1374 | 1013 | РУБ | РУБ | 1 | 0 | -1731369543 | 2.79 | 1 | 0 | 0 | 0 | 1 | 0 | 0 | 0 | 1 | 1 | 1 | 1 | 0 | 1 | 1 | 0 | 0 | 2.79 |  | 0 | 2 | 27797320 | 1 | 0 | 441 | 0 | 0 | 0 | 0 | 0 | 0 | 0 | 0 | 0 | 0 | 0 | 0 | 0 | 0 | 0 | 0 | 0 | 0 | 0 | 0 | 0 | 0 | 1.395 | 1 | 1 | 1 | 0
207 | 27796868 | 27796546 | 25420819 | 1 | 1 | 1 | 1 | 1-100-36 |  | Рабочий среднего разряда 3.6 | 1191 | 1013 | чел.-ч. | чел.-ч. | 1 | 0 | -1027537862 | 18.24 | 0 | 0 | 0 | 70.69 | 0 | 0 | 0 | 9.18 | 1 | 1 | 1 | 7.7 | 0 | 1 | 1 | 0 | 0 | 15.2 | )*1,2 | 1 | 2 | 27797318 | 1 | 0 | 442 | 0 | 0 | 0 | 0 | 0 | 0 | 0 | 0 | 0 | 0 | 0 | 0 | 0 | 0 | 0 | 0 | 0 | 0 | 0 | 0 | 0 | 0 | 9.12 | 70.69 | 9.18 | 7.7 | 0
207 | 27796868 | 27796546 | 25152829 | 1 | 1 | 1 | 3 | 01.7.15.07-0152 | ФССЦ-2001, 01.7.15.07-0152, приказ Минстроя России №1039/пр от 30.12.2016г. | Дюбель с шурупом 6/35 мм | 1355 | 1010 | 100 шт. | 100 шт. | 100 | 0 | 1135215184 | 1.75 | 61.6 | 0 | 0 | 0 | 8 | 0 | 0 | 0 | 7.7 | 1 | 1 | 1 | 0 | 1 | 1 | 0 | 0 | 1.75 |  | 0 | 2 | 27797319 | 1 | 0 | 443 | 0 | 0 | 0 | 0 | 0 | 0 | 0 | 0 | 0 | 0 | 0 | 0 | 0 | 0 | 0 | 0 | 0 | 0 | 0 | 0 | 0 | 0 | 0.875 | 61.6 | 8 | 7.7 | 0
207 | 27796868 | 27796546 | 25201025 | 1 | 1 | 1 | 3 | 20.2.05.02-0012 | ФССЦ-2001, 20.2.05.02-0012, приказ Минстроя России №1039/пр от 30.12.2016г. | Держатель с защелкой "DKC" для труб диаметром 32 мм | 1355 | 1010 | 100 шт. | 100 шт. | 100 | 0 | 2079968730 | 1 | 477.4 | 0 | 0 | 0 | 62 | 0 | 0 | 0 | 7.7 | 1 | 1 | 1 | 0 | 0 | 0 | 0 | 0 | 1 |  | 0 | 1 | -1 | 0 | 0 |  | 0 | 0 | 0 | 0 | 0 | 0 | 0 | 0 | 0 | 0 | 0 | 0 | 0 | 0 | 0 | 0 | 0 | 0 | 0 | 0 | 0 | 0 | 0.5 | 477.4 | 62 | 7.7 | 0
207 | 27796868 | 27796546 | 25202054 | 1 | 1 | 1 | 3 | 20.2.12.03-0013 | ФССЦ-2001, 20.2.12.03-0013, приказ Минстроя России №1039/пр от 30.12.2016г. | Трубы гибкие гофрированные из ПВХ "DKC" диаметром 32 мм | 1302 | 1003 | 10 м | 10 м | 10 | 0 | -339431079 | 10 | 238.7 | 0 | 0 | 0 | 31 | 0 | 0 | 0 | 7.7 | 1 | 1 | 1 | 0 | 0 | 0 | 0 | 0 | 10 |  | 0 | 1 | -1 | 0 | 0 |  | 0 | 0 | 0 | 0 | 0 | 0 | 0 | 0 | 0 | 0 | 0 | 0 | 0 | 0 | 0 | 0 | 0 | 0 | 0 | 0 | 0 | 0 | 5 | 238.7 | 31 | 7.7 | 0
207 | 27796868 | 27796546 | 25147235 | 17 | 1 | 1 | 3 | 999-9950 |  | Вспомогательные ненормируемые материалы (2% от ОЗП) | 1374 | 1013 | РУБ | РУБ | 1 | 0 | -1731369543 | 2.79 | 1 | 0 | 0 | 0 | 1 | 0 | 0 | 0 | 1 | 1 | 1 | 1 | 0 | 1 | 1 | 0 | 0 | 2.79 |  | 0 | 2 | 27797320 | 1 | 0 | 444 | 0 | 0 | 0 | 0 | 0 | 0 | 0 | 0 | 0 | 0 | 0 | 0 | 0 | 0 | 0 | 0 | 0 | 0 | 0 | 0 | 0 | 0 | 1.395 | 1 | 1 | 1 | 0
212 | 27795993 | 27796553 | 25412930 | 1 | 1 | 1 | 1 | 1-100-38 |  | Рабочий среднего разряда 3.8 | 1191 | 1013 | чел.-ч. | чел.-ч. | 1 | 0 | -1081351934 | 10.752 | 0 | 0 | 0 | 9.4 | 0 | 0 | 0 | 9.4 | 1 | 1 | 1 | 1 | 0 | 1 | 1 | 0 | 0 | 8.96 | )*1,2 | 1 | 2 | 27797325 | 1 | 0 | 445 | 0 | 0 | 0 | 0 | 0 | 0 | 0 | 0 | 0 | 0 | 0 | 0 | 0 | 0 | 0 | 0 | 0 | 0 | 0 | 0 | 0 | 0 | 5.376 | 9.4 | 9.4 | 1 | 0
212 | 27795993 | 27796553 | 25412928 | 1 | 1 | 1 | 1 | 4-100-00 |  | Затраты труда машинистов | 1191 | 1013 | чел.-ч. | чел.-ч. | 1 | 0 | -1417349443 | 0.12 | 0 | 0 | 0 | 0 | 0 | 0 | 0 | 0 | 1 | 1 | 1 | 1 | 0 | 1 | 0 | 0 | 0 | 0.12 |  | 2 | 2 | 27797326 | 1 | 2048 | 446 | 0 | 0 | 0 | 0 | 0 | 0 | 0 | 0 | 0 | 0 | 0 | 0 | 0 | 0 | 0 | 0 | 0 | 0 | 0 | 0 | 0 | 0 | 0.06 | 0 | 0 | 1 | 0
212 | 27795993 | 27796553 | 25230220 | 1 | 1 | 1 | 2 | 91.05.05-014 | ФСЭМ-2001, 91.05.05-014, приказ Минстроя России №1039/пр от 30.12.2016г. | Краны на автомобильном ходу, грузоподъемность 10 т | 1368 | 1011 | маш.-ч | маш.-ч | 1 | 0 | -1718674368 | 0.072 | 0 | 111.99 | 13.5 | 0 | 0 | 111.99 | 13.5 | 0 | 1 | 1 | 1 | 1 | 0 | 1 | 1 | 0 | 0 | 0.06 | )*1,2 | 0 | 2 | 27797327 | 1 | 0 | 447 | 0 | 0 | 0 | 0 | 0 | 0 | 0 | 0 | 0 | 0 | 0 | 0 | 0 | 0 | 0 | 0 | 0 | 0 | 0 | 0 | 0 | 0 | 0.036 | 111.99 | 111.99 | 1 | 0
212 | 27795993 | 27796553 | 25231607 | 1 | 1 | 1 | 2 | 91.14.02-001 | ФСЭМ-2001, 91.14.02-001, приказ Минстроя России №1039/пр от 30.12.2016г. | Автомобили бортовые, грузоподъемность до 5 т | 1368 | 1011 | маш.-ч | маш.-ч | 1 | 0 | 1372534845 | 0.072 | 0 | 65.71 | 11.6 | 0 | 0 | 65.71 | 11.6 | 0 | 1 | 1 | 1 | 1 | 0 | 1 | 1 | 0 | 0 | 0.06 | )*1,2 | 0 | 2 | 27797328 | 1 | 0 | 448 | 0 | 0 | 0 | 0 | 0 | 0 | 0 | 0 | 0 | 0 | 0 | 0 | 0 | 0 | 0 | 0 | 0 | 0 | 0 | 0 | 0 | 0 | 0.036 | 65.71 | 65.71 | 1 | 0
212 | 27795993 | 27796553 | 25150263 | 1 | 1 | 1 | 3 | 01.7.06.05-0041 | ФССЦ-2001, 01.7.06.05-0041, приказ Минстроя России №1039/пр от 30.12.2016г. | Лента изоляционная прорезиненная односторонняя ширина 20 мм, толщина 0,25-0,35 мм | 1346 | 1009 | кг | кг | 1 | 0 | -1088866022 | 0.32 | 30.4 | 0 | 0 | 0 | 30.4 | 0 | 0 | 0 | 1 | 1 | 1 | 1 | 0 | 1 | 1 | 0 | 0 | 0.32 |  | 0 | 2 | 27797329 | 1 | 0 | 449 | 0 | 0 | 0 | 0 | 0 | 0 | 0 | 0 | 0 | 0 | 0 | 0 | 0 | 0 | 0 | 0 | 0 | 0 | 0 | 0 | 0 | 0 | 0.16 | 30.4 | 30.4 | 1 | 0
212 | 27795993 | 27796553 | 25150542 | 1 | 1 | 1 | 3 | 01.7.07.20-0002 | ФССЦ-2001, 01.7.07.20-0002, приказ Минстроя России №1039/пр от 30.12.2016г. | Тальк молотый, сорт I | 1348 | 1009 | т | т | 1000 | 0 | 1012095217 | 0.00116 | 1820 | 0 | 0 | 0 | 1820 | 0 | 0 | 0 | 1 | 1 | 1 | 1 | 0 | 1 | 1 | 0 | 0 | 0.00116 |  | 0 | 2 | 27797330 | 1 | 0 | 450 | 0 | 0 | 0 | 0 | 0 | 0 | 0 | 0 | 0 | 0 | 0 | 0 | 0 | 0 | 0 | 0 | 0 | 0 | 0 | 0 | 0 | 0 | 0.00058 | 1820 | 1820 | 1 | 0
212 | 27795993 | 27796553 | 25186459 | 1 | 1 | 1 | 3 | 14.4.02.09-0001 | ФССЦ-2001, 14.4.02.09-0001, приказ Минстроя России №1039/пр от 30.12.2016г. | Краска | 1346 | 1009 | кг | кг | 1 | 0 | 210558753 | 0.02 | 28.6 | 0 | 0 | 0 | 28.6 | 0 | 0 | 0 | 1 | 1 | 1 | 1 | 0 | 1 | 1 | 0 | 0 | 0.02 |  | 0 | 2 | 27797331 | 1 | 0 | 451 | 0 | 0 | 0 | 0 | 0 | 0 | 0 | 0 | 0 | 0 | 0 | 0 | 0 | 0 | 0 | 0 | 0 | 0 | 0 | 0 | 0 | 0 | 0.01 | 28.6 | 28.6 | 1 | 0
212 | 27795993 | 27796553 | 25200139 | 1 | 1 | 1 | 3 | 20.2.01.05-0007 | ФССЦ-2001, 20.2.01.05-0007, приказ Минстроя России №1039/пр от 30.12.2016г. | Гильза кабельная медная ГМ 35 | 1355 | 1010 | 100 шт. | 100 шт. | 100 | 0 | 1190679243 | 0.05 | 378 | 0 | 0 | 0 | 378 | 0 | 0 | 0 | 1 | 1 | 1 | 1 | 0 | 1 | 1 | 0 | 0 | 0.05 |  | 0 | 2 | 27797332 | 1 | 0 | 452 | 0 | 0 | 0 | 0 | 0 | 0 | 0 | 0 | 0 | 0 | 0 | 0 | 0 | 0 | 0 | 0 | 0 | 0 | 0 | 0 | 0 | 0 | 0.025 | 378 | 378 | 1 | 0
212 | 27795993 | 27796553 | 25200188 | 1 | 1 | 1 | 3 | 20.2.02.01-0014 | ФССЦ-2001, 20.2.02.01-0014, приказ Минстроя России №1039/пр от 30.12.2016г. | Втулки В42 | 1356 | 1010 | 1000 шт. | 1000 шт. | 1000 | 0 | -947325787 | 0.0122 | 282.03 | 0 | 0 | 0 | 282.03 | 0 | 0 | 0 | 1 | 1 | 1 | 1 | 0 | 1 | 1 | 0 | 0 | 0.0122 |  | 0 | 2 | 27797333 | 1 | 0 | 453 | 0 | 0 | 0 | 0 | 0 | 0 | 0 | 0 | 0 | 0 | 0 | 0 | 0 | 0 | 0 | 0 | 0 | 0 | 0 | 0 | 0 | 0 | 0.0061 | 282.03 | 282.03 | 1 | 0
212 | 27795993 | 27796553 | 25205933 | 1 | 1 | 1 | 3 | 21.1.06.10-0268 | ФССЦ-2001, 21.1.06.10-0268, приказ Минстроя России №1039/пр от 30.12.2016г. | Кабель силовой огнестойкий с медными жилами с изоляцией и оболочкой из ПВХ, не распространяющий горение, с низким дымо- и газовыделением, напряжением 1,0 кВ марки ВВГнг-FRLS 5х10 | 1477 | 1013 | 1000 м | 1000 М | 1 | 0 | 380266745 | 0.1 | 64778.22 | 0 | 0 | 0 | 64778.22 | 0 | 0 | 0 | 1 | 1 | 1 | 1 | 0 | 0 | 0 | 0 | 0 | 0.1 |  | 0 | 1 | -1 | 0 | 0 |  | 0 | 0 | 0 | 0 | 0 | 0 | 0 | 0 | 0 | 0 | 0 | 0 | 0 | 0 | 0 | 0 | 0 | 0 | 0 | 0 | 0 | 0 | 0.05 | 64778.22 | 64778.22 | 1 | 0
212 | 27795993 | 27796553 | 25147235 | 17 | 1 | 1 | 3 | 999-9950 |  | Вспомогательные ненормируемые материалы (2% от ОЗП) | 1374 | 1013 | РУБ | РУБ | 1 | 0 | -1731369543 | 1.68 | 1 | 0 | 0 | 0 | 1 | 0 | 0 | 0 | 1 | 1 | 1 | 1 | 0 | 1 | 1 | 0 | 0 | 1.68 |  | 0 | 2 | 27797334 | 1 | 0 | 454 | 0 | 0 | 0 | 0 | 0 | 0 | 0 | 0 | 0 | 0 | 0 | 0 | 0 | 0 | 0 | 0 | 0 | 0 | 0 | 0 | 0 | 0 | 0.84 | 1 | 1 | 1 | 0
213 | 27796868 | 27796553 | 25412930 | 1 | 1 | 1 | 1 | 1-100-38 |  | Рабочий среднего разряда 3.8 | 1191 | 1013 | чел.-ч. | чел.-ч. | 1 | 0 | -1081351934 | 10.752 | 0 | 0 | 0 | 72.38 | 0 | 0 | 0 | 9.4 | 1 | 1 | 1 | 7.7 | 0 | 1 | 1 | 0 | 0 | 8.96 | )*1,2 | 1 | 2 | 27797325 | 1 | 0 | 455 | 0 | 0 | 0 | 0 | 0 | 0 | 0 | 0 | 0 | 0 | 0 | 0 | 0 | 0 | 0 | 0 | 0 | 0 | 0 | 0 | 0 | 0 | 5.376 | 72.38 | 9.4 | 7.7 | 0
213 | 27796868 | 27796553 | 25412928 | 1 | 1 | 1 | 1 | 4-100-00 |  | Затраты труда машинистов | 1191 | 1013 | чел.-ч. | чел.-ч. | 1 | 0 | -1417349443 | 0.12 | 0 | 0 | 0 | 0 | 0 | 0 | 0 | 0 | 1 | 1 | 7.7 | 1 | 0 | 1 | 0 | 0 | 0 | 0.12 |  | 2 | 2 | 27797326 | 1 | 2048 | 456 | 0 | 0 | 0 | 0 | 0 | 0 | 0 | 0 | 0 | 0 | 0 | 0 | 0 | 0 | 0 | 0 | 0 | 0 | 0 | 0 | 0 | 0 | 0.06 | 0 | 0 | 1 | 0
213 | 27796868 | 27796553 | 25230220 | 1 | 1 | 1 | 2 | 91.05.05-014 | ФСЭМ-2001, 91.05.05-014, приказ Минстроя России №1039/пр от 30.12.2016г. | Краны на автомобильном ходу, грузоподъемность 10 т | 1368 | 1011 | маш.-ч | маш.-ч | 1 | 0 | -1718674368 | 0.072 | 0 | 862.32 | 13.5 | 0 | 0 | 111.99 | 13.5 | 0 | 1 | 7.7 | 1 | 1 | 0 | 1 | 1 | 0 | 0 | 0.06 | )*1,2 | 0 | 2 | 27797327 | 1 | 0 | 457 | 0 | 0 | 0 | 0 | 0 | 0 | 0 | 0 | 0 | 0 | 0 | 0 | 0 | 0 | 0 | 0 | 0 | 0 | 0 | 0 | 0 | 0 | 0.036 | 862.32 | 111.99 | 7.7 | 0
213 | 27796868 | 27796553 | 25231607 | 1 | 1 | 1 | 2 | 91.14.02-001 | ФСЭМ-2001, 91.14.02-001, приказ Минстроя России №1039/пр от 30.12.2016г. | Автомобили бортовые, грузоподъемность до 5 т | 1368 | 1011 | маш.-ч | маш.-ч | 1 | 0 | 1372534845 | 0.072 | 0 | 505.97 | 11.6 | 0 | 0 | 65.71 | 11.6 | 0 | 1 | 7.7 | 1 | 1 | 0 | 1 | 1 | 0 | 0 | 0.06 | )*1,2 | 0 | 2 | 27797328 | 1 | 0 | 458 | 0 | 0 | 0 | 0 | 0 | 0 | 0 | 0 | 0 | 0 | 0 | 0 | 0 | 0 | 0 | 0 | 0 | 0 | 0 | 0 | 0 | 0 | 0.036 | 505.97 | 65.71 | 7.7 | 0
213 | 27796868 | 27796553 | 25150263 | 1 | 1 | 1 | 3 | 01.7.06.05-0041 | ФССЦ-2001, 01.7.06.05-0041, приказ Минстроя России №1039/пр от 30.12.2016г. | Лента изоляционная прорезиненная односторонняя ширина 20 мм, толщина 0,25-0,35 мм | 1346 | 1009 | кг | кг | 1 | 0 | -1088866022 | 0.32 | 234.08 | 0 | 0 | 0 | 30.4 | 0 | 0 | 0 | 7.7 | 1 | 1 | 1 | 0 | 1 | 1 | 0 | 0 | 0.32 |  | 0 | 2 | 27797329 | 1 | 0 | 459 | 0 | 0 | 0 | 0 | 0 | 0 | 0 | 0 | 0 | 0 | 0 | 0 | 0 | 0 | 0 | 0 | 0 | 0 | 0 | 0 | 0 | 0 | 0.16 | 234.08 | 30.4 | 7.7 | 0
213 | 27796868 | 27796553 | 25150542 | 1 | 1 | 1 | 3 | 01.7.07.20-0002 | ФССЦ-2001, 01.7.07.20-0002, приказ Минстроя России №1039/пр от 30.12.2016г. | Тальк молотый, сорт I | 1348 | 1009 | т | т | 1000 | 0 | 1012095217 | 0.00116 | 14014 | 0 | 0 | 0 | 1820 | 0 | 0 | 0 | 7.7 | 1 | 1 | 1 | 0 | 1 | 1 | 0 | 0 | 0.00116 |  | 0 | 2 | 27797330 | 1 | 0 | 460 | 0 | 0 | 0 | 0 | 0 | 0 | 0 | 0 | 0 | 0 | 0 | 0 | 0 | 0 | 0 | 0 | 0 | 0 | 0 | 0 | 0 | 0 | 0.00058 | 14014 | 1820 | 7.7 | 0
213 | 27796868 | 27796553 | 25186459 | 1 | 1 | 1 | 3 | 14.4.02.09-0001 | ФССЦ-2001, 14.4.02.09-0001, приказ Минстроя России №1039/пр от 30.12.2016г. | Краска | 1346 | 1009 | кг | кг | 1 | 0 | 210558753 | 0.02 | 220.22 | 0 | 0 | 0 | 28.6 | 0 | 0 | 0 | 7.7 | 1 | 1 | 1 | 0 | 1 | 1 | 0 | 0 | 0.02 |  | 0 | 2 | 27797331 | 1 | 0 | 461 | 0 | 0 | 0 | 0 | 0 | 0 | 0 | 0 | 0 | 0 | 0 | 0 | 0 | 0 | 0 | 0 | 0 | 0 | 0 | 0 | 0 | 0 | 0.01 | 220.22 | 28.6 | 7.7 | 0
213 | 27796868 | 27796553 | 25200139 | 1 | 1 | 1 | 3 | 20.2.01.05-0007 | ФССЦ-2001, 20.2.01.05-0007, приказ Минстроя России №1039/пр от 30.12.2016г. | Гильза кабельная медная ГМ 35 | 1355 | 1010 | 100 шт. | 100 шт. | 100 | 0 | 1190679243 | 0.05 | 2910.6 | 0 | 0 | 0 | 378 | 0 | 0 | 0 | 7.7 | 1 | 1 | 1 | 0 | 1 | 1 | 0 | 0 | 0.05 |  | 0 | 2 | 27797332 | 1 | 0 | 462 | 0 | 0 | 0 | 0 | 0 | 0 | 0 | 0 | 0 | 0 | 0 | 0 | 0 | 0 | 0 | 0 | 0 | 0 | 0 | 0 | 0 | 0 | 0.025 | 2910.6 | 378 | 7.7 | 0
213 | 27796868 | 27796553 | 25200188 | 1 | 1 | 1 | 3 | 20.2.02.01-0014 | ФССЦ-2001, 20.2.02.01-0014, приказ Минстроя России №1039/пр от 30.12.2016г. | Втулки В42 | 1356 | 1010 | 1000 шт. | 1000 шт. | 1000 | 0 | -947325787 | 0.0122 | 2171.63 | 0 | 0 | 0 | 282.03 | 0 | 0 | 0 | 7.7 | 1 | 1 | 1 | 0 | 1 | 1 | 0 | 0 | 0.0122 |  | 0 | 2 | 27797333 | 1 | 0 | 463 | 0 | 0 | 0 | 0 | 0 | 0 | 0 | 0 | 0 | 0 | 0 | 0 | 0 | 0 | 0 | 0 | 0 | 0 | 0 | 0 | 0 | 0 | 0.0061 | 2171.63 | 282.03 | 7.7 | 0
213 | 27796868 | 27796553 | 25205933 | 1 | 1 | 1 | 3 | 21.1.06.10-0268 | ФССЦ-2001, 21.1.06.10-0268, приказ Минстроя России №1039/пр от 30.12.2016г. | Кабель силовой огнестойкий с медными жилами с изоляцией и оболочкой из ПВХ, не распространяющий горение, с низким дымо- и газовыделением, напряжением 1,0 кВ марки ВВГнг-FRLS 5х10 | 1477 | 1013 | 1000 м | 1000 М | 1 | 0 | 380266745 | 0.1 | 498792.29 | 0 | 0 | 0 | 64778.22 | 0 | 0 | 0 | 7.7 | 1 | 1 | 1 | 0 | 0 | 0 | 0 | 0 | 0.1 |  | 0 | 1 | -1 | 0 | 0 |  | 0 | 0 | 0 | 0 | 0 | 0 | 0 | 0 | 0 | 0 | 0 | 0 | 0 | 0 | 0 | 0 | 0 | 0 | 0 | 0 | 0 | 0 | 0.05 | 498792.29 | 64778.22 | 7.7 | 0
213 | 27796868 | 27796553 | 25147235 | 17 | 1 | 1 | 3 | 999-9950 |  | Вспомогательные ненормируемые материалы (2% от ОЗП) | 1374 | 1013 | РУБ | РУБ | 1 | 0 | -1731369543 | 1.68 | 1 | 0 | 0 | 0 | 1 | 0 | 0 | 0 | 1 | 1 | 1 | 1 | 0 | 1 | 1 | 0 | 0 | 1.68 |  | 0 | 2 | 27797334 | 1 | 0 | 464 | 0 | 0 | 0 | 0 | 0 | 0 | 0 | 0 | 0 | 0 | 0 | 0 | 0 | 0 | 0 | 0 | 0 | 0 | 0 | 0 | 0 | 0 | 0.84 | 1 | 1 | 1 | 0
250 | 27795993 | 27796624 | 25420819 | 1 | 1 | 1 | 1 | 1-100-36 |  | Рабочий среднего разряда 3.6 | 1191 | 1013 | чел.-ч. | чел.-ч. | 1 | 0 | -1027537862 | 18.24 | 0 | 0 | 0 | 9.18 | 0 | 0 | 0 | 9.18 | 1 | 1 | 1 | 1 | 0 | 1 | 1 | 0 | 0 | 15.2 | )*1,2 | 1 | 2 | 27797337 | 1 | 0 | 465 | 0 | 0 | 0 | 0 | 0 | 0 | 0 | 0 | 0 | 0 | 0 | 0 | 0 | 0 | 0 | 0 | 0 | 0 | 0 | 0 | 0 | 0 | 2.1888 | 9.18 | 9.18 | 1 | 0
250 | 27795993 | 27796624 | 25152829 | 1 | 1 | 1 | 3 | 01.7.15.07-0152 | ФССЦ-2001, 01.7.15.07-0152, приказ Минстроя России №1039/пр от 30.12.2016г. | Дюбель с шурупом 6/35 мм | 1355 | 1010 | 100 шт. | 100 шт. | 100 | 0 | 1135215184 | 1.75 | 8 | 0 | 0 | 0 | 8 | 0 | 0 | 0 | 1 | 1 | 1 | 1 | 0 | 1 | 1 | 0 | 0 | 1.75 |  | 0 | 2 | 27797338 | 1 | 0 | 466 | 0 | 0 | 0 | 0 | 0 | 0 | 0 | 0 | 0 | 0 | 0 | 0 | 0 | 0 | 0 | 0 | 0 | 0 | 0 | 0 | 0 | 0 | 0.21 | 8 | 8 | 1 | 0
250 | 27795993 | 27796624 | 25201025 | 1 | 1 | 1 | 3 | 20.2.05.02-0012 | ФССЦ-2001, 20.2.05.02-0012, приказ Минстроя России №1039/пр от 30.12.2016г. | Держатель с защелкой "DKC" для труб диаметром 32 мм | 1355 | 1010 | 100 шт. | 100 шт. | 100 | 0 | 2079968730 | 1 | 62 | 0 | 0 | 0 | 62 | 0 | 0 | 0 | 1 | 1 | 1 | 1 | 0 | 0 | 0 | 0 | 0 | 1 |  | 0 | 1 | -1 | 0 | 0 |  | 0 | 0 | 0 | 0 | 0 | 0 | 0 | 0 | 0 | 0 | 0 | 0 | 0 | 0 | 0 | 0 | 0 | 0 | 0 | 0 | 0 | 0 | 0.12 | 62 | 62 | 1 | 0
250 | 27795993 | 27796624 | 25202054 | 1 | 1 | 1 | 3 | 20.2.12.03-0013 | ФССЦ-2001, 20.2.12.03-0013, приказ Минстроя России №1039/пр от 30.12.2016г. | Трубы гибкие гофрированные из ПВХ "DKC" диаметром 32 мм | 1302 | 1003 | 10 м | 10 м | 10 | 0 | -339431079 | 10 | 31 | 0 | 0 | 0 | 31 | 0 | 0 | 0 | 1 | 1 | 1 | 1 | 0 | 0 | 0 | 0 | 0 | 10 |  | 0 | 1 | -1 | 0 | 0 |  | 0 | 0 | 0 | 0 | 0 | 0 | 0 | 0 | 0 | 0 | 0 | 0 | 0 | 0 | 0 | 0 | 0 | 0 | 0 | 0 | 0 | 0 | 1.2 | 31 | 31 | 1 | 0
250 | 27795993 | 27796624 | 25147235 | 17 | 1 | 1 | 3 | 999-9950 |  | Вспомогательные ненормируемые материалы (2% от ОЗП) | 1374 | 1013 | РУБ | РУБ | 1 | 0 | -1731369543 | 2.79 | 1 | 0 | 0 | 0 | 1 | 0 | 0 | 0 | 1 | 1 | 1 | 1 | 0 | 1 | 1 | 0 | 0 | 2.79 |  | 0 | 2 | 27797339 | 1 | 0 | 467 | 0 | 0 | 0 | 0 | 0 | 0 | 0 | 0 | 0 | 0 | 0 | 0 | 0 | 0 | 0 | 0 | 0 | 0 | 0 | 0 | 0 | 0 | 0.3348 | 1 | 1 | 1 | 0
251 | 27796868 | 27796624 | 25420819 | 1 | 1 | 1 | 1 | 1-100-36 |  | Рабочий среднего разряда 3.6 | 1191 | 1013 | чел.-ч. | чел.-ч. | 1 | 0 | -1027537862 | 18.24 | 0 | 0 | 0 | 70.69 | 0 | 0 | 0 | 9.18 | 1 | 1 | 1 | 7.7 | 0 | 1 | 1 | 0 | 0 | 15.2 | )*1,2 | 1 | 2 | 27797337 | 1 | 0 | 468 | 0 | 0 | 0 | 0 | 0 | 0 | 0 | 0 | 0 | 0 | 0 | 0 | 0 | 0 | 0 | 0 | 0 | 0 | 0 | 0 | 0 | 0 | 2.1888 | 70.69 | 9.18 | 7.7 | 0
251 | 27796868 | 27796624 | 25152829 | 1 | 1 | 1 | 3 | 01.7.15.07-0152 | ФССЦ-2001, 01.7.15.07-0152, приказ Минстроя России №1039/пр от 30.12.2016г. | Дюбель с шурупом 6/35 мм | 1355 | 1010 | 100 шт. | 100 шт. | 100 | 0 | 1135215184 | 1.75 | 61.6 | 0 | 0 | 0 | 8 | 0 | 0 | 0 | 7.7 | 1 | 1 | 1 | 0 | 1 | 1 | 0 | 0 | 1.75 |  | 0 | 2 | 27797338 | 1 | 0 | 469 | 0 | 0 | 0 | 0 | 0 | 0 | 0 | 0 | 0 | 0 | 0 | 0 | 0 | 0 | 0 | 0 | 0 | 0 | 0 | 0 | 0 | 0 | 0.21 | 61.6 | 8 | 7.7 | 0
251 | 27796868 | 27796624 | 25201025 | 1 | 1 | 1 | 3 | 20.2.05.02-0012 | ФССЦ-2001, 20.2.05.02-0012, приказ Минстроя России №1039/пр от 30.12.2016г. | Держатель с защелкой "DKC" для труб диаметром 32 мм | 1355 | 1010 | 100 шт. | 100 шт. | 100 | 0 | 2079968730 | 1 | 477.4 | 0 | 0 | 0 | 62 | 0 | 0 | 0 | 7.7 | 1 | 1 | 1 | 0 | 0 | 0 | 0 | 0 | 1 |  | 0 | 1 | -1 | 0 | 0 |  | 0 | 0 | 0 | 0 | 0 | 0 | 0 | 0 | 0 | 0 | 0 | 0 | 0 | 0 | 0 | 0 | 0 | 0 | 0 | 0 | 0 | 0 | 0.12 | 477.4 | 62 | 7.7 | 0
251 | 27796868 | 27796624 | 25202054 | 1 | 1 | 1 | 3 | 20.2.12.03-0013 | ФССЦ-2001, 20.2.12.03-0013, приказ Минстроя России №1039/пр от 30.12.2016г. | Трубы гибкие гофрированные из ПВХ "DKC" диаметром 32 мм | 1302 | 1003 | 10 м | 10 м | 10 | 0 | -339431079 | 10 | 238.7 | 0 | 0 | 0 | 31 | 0 | 0 | 0 | 7.7 | 1 | 1 | 1 | 0 | 0 | 0 | 0 | 0 | 10 |  | 0 | 1 | -1 | 0 | 0 |  | 0 | 0 | 0 | 0 | 0 | 0 | 0 | 0 | 0 | 0 | 0 | 0 | 0 | 0 | 0 | 0 | 0 | 0 | 0 | 0 | 0 | 0 | 1.2 | 238.7 | 31 | 7.7 | 0
251 | 27796868 | 27796624 | 25147235 | 17 | 1 | 1 | 3 | 999-9950 |  | Вспомогательные ненормируемые материалы (2% от ОЗП) | 1374 | 1013 | РУБ | РУБ | 1 | 0 | -1731369543 | 2.79 | 1 | 0 | 0 | 0 | 1 | 0 | 0 | 0 | 1 | 1 | 1 | 1 | 0 | 1 | 1 | 0 | 0 | 2.79 |  | 0 | 2 | 27797339 | 1 | 0 | 470 | 0 | 0 | 0 | 0 | 0 | 0 | 0 | 0 | 0 | 0 | 0 | 0 | 0 | 0 | 0 | 0 | 0 | 0 | 0 | 0 | 0 | 0 | 0.3348 | 1 | 1 | 1 | 0
256 | 27795993 | 27796629 | 25412930 | 1 | 1 | 1 | 1 | 1-100-38 |  | Рабочий среднего разряда 3.8 | 1191 | 1013 | чел.-ч. | чел.-ч. | 1 | 0 | -1081351934 | 10.752 | 0 | 0 | 0 | 9.4 | 0 | 0 | 0 | 9.4 | 1 | 1 | 1 | 1 | 0 | 1 | 1 | 0 | 0 | 8.96 | )*1,2 | 1 | 2 | 27797346 | 1 | 0 | 471 | 0 | 0 | 0 | 0 | 0 | 0 | 0 | 0 | 0 | 0 | 0 | 0 | 0 | 0 | 0 | 0 | 0 | 0 | 0 | 0 | 0 | 0 | 1.2902 | 9.4 | 9.4 | 1 | 0
256 | 27795993 | 27796629 | 25412928 | 1 | 1 | 1 | 1 | 4-100-00 |  | Затраты труда машинистов | 1191 | 1013 | чел.-ч. | чел.-ч. | 1 | 0 | -1417349443 | 0.12 | 0 | 0 | 0 | 0 | 0 | 0 | 0 | 0 | 1 | 1 | 1 | 1 | 0 | 1 | 0 | 0 | 0 | 0.12 |  | 2 | 2 | 27797347 | 1 | 2048 | 472 | 0 | 0 | 0 | 0 | 0 | 0 | 0 | 0 | 0 | 0 | 0 | 0 | 0 | 0 | 0 | 0 | 0 | 0 | 0 | 0 | 0 | 0 | 0.0144 | 0 | 0 | 1 | 0
256 | 27795993 | 27796629 | 25230220 | 1 | 1 | 1 | 2 | 91.05.05-014 | ФСЭМ-2001, 91.05.05-014, приказ Минстроя России №1039/пр от 30.12.2016г. | Краны на автомобильном ходу, грузоподъемность 10 т | 1368 | 1011 | маш.-ч | маш.-ч | 1 | 0 | -1718674368 | 0.072 | 0 | 111.99 | 13.5 | 0 | 0 | 111.99 | 13.5 | 0 | 1 | 1 | 1 | 1 | 0 | 1 | 1 | 0 | 0 | 0.06 | )*1,2 | 0 | 2 | 27797348 | 1 | 0 | 473 | 0 | 0 | 0 | 0 | 0 | 0 | 0 | 0 | 0 | 0 | 0 | 0 | 0 | 0 | 0 | 0 | 0 | 0 | 0 | 0 | 0 | 0 | 0.00864 | 111.99 | 111.99 | 1 | 0
256 | 27795993 | 27796629 | 25231607 | 1 | 1 | 1 | 2 | 91.14.02-001 | ФСЭМ-2001, 91.14.02-001, приказ Минстроя России №1039/пр от 30.12.2016г. | Автомобили бортовые, грузоподъемность до 5 т | 1368 | 1011 | маш.-ч | маш.-ч | 1 | 0 | 1372534845 | 0.072 | 0 | 65.71 | 11.6 | 0 | 0 | 65.71 | 11.6 | 0 | 1 | 1 | 1 | 1 | 0 | 1 | 1 | 0 | 0 | 0.06 | )*1,2 | 0 | 2 | 27797349 | 1 | 0 | 474 | 0 | 0 | 0 | 0 | 0 | 0 | 0 | 0 | 0 | 0 | 0 | 0 | 0 | 0 | 0 | 0 | 0 | 0 | 0 | 0 | 0 | 0 | 0.00864 | 65.71 | 65.71 | 1 | 0
256 | 27795993 | 27796629 | 25150263 | 1 | 1 | 1 | 3 | 01.7.06.05-0041 | ФССЦ-2001, 01.7.06.05-0041, приказ Минстроя России №1039/пр от 30.12.2016г. | Лента изоляционная прорезиненная односторонняя ширина 20 мм, толщина 0,25-0,35 мм | 1346 | 1009 | кг | кг | 1 | 0 | -1088866022 | 0.32 | 30.4 | 0 | 0 | 0 | 30.4 | 0 | 0 | 0 | 1 | 1 | 1 | 1 | 0 | 1 | 1 | 0 | 0 | 0.32 |  | 0 | 2 | 27797350 | 1 | 0 | 475 | 0 | 0 | 0 | 0 | 0 | 0 | 0 | 0 | 0 | 0 | 0 | 0 | 0 | 0 | 0 | 0 | 0 | 0 | 0 | 0 | 0 | 0 | 0.0384 | 30.4 | 30.4 | 1 | 0
256 | 27795993 | 27796629 | 25150542 | 1 | 1 | 1 | 3 | 01.7.07.20-0002 | ФССЦ-2001, 01.7.07.20-0002, приказ Минстроя России №1039/пр от 30.12.2016г. | Тальк молотый, сорт I | 1348 | 1009 | т | т | 1000 | 0 | 1012095217 | 0.00116 | 1820 | 0 | 0 | 0 | 1820 | 0 | 0 | 0 | 1 | 1 | 1 | 1 | 0 | 1 | 1 | 0 | 0 | 0.00116 |  | 0 | 2 | 27797351 | 1 | 0 | 476 | 0 | 0 | 0 | 0 | 0 | 0 | 0 | 0 | 0 | 0 | 0 | 0 | 0 | 0 | 0 | 0 | 0 | 0 | 0 | 0 | 0 | 0 | 0.0001392 | 1820 | 1820 | 1 | 0
256 | 27795993 | 27796629 | 25186459 | 1 | 1 | 1 | 3 | 14.4.02.09-0001 | ФССЦ-2001, 14.4.02.09-0001, приказ Минстроя России №1039/пр от 30.12.2016г. | Краска | 1346 | 1009 | кг | кг | 1 | 0 | 210558753 | 0.02 | 28.6 | 0 | 0 | 0 | 28.6 | 0 | 0 | 0 | 1 | 1 | 1 | 1 | 0 | 1 | 1 | 0 | 0 | 0.02 |  | 0 | 2 | 27797352 | 1 | 0 | 477 | 0 | 0 | 0 | 0 | 0 | 0 | 0 | 0 | 0 | 0 | 0 | 0 | 0 | 0 | 0 | 0 | 0 | 0 | 0 | 0 | 0 | 0 | 0.0024 | 28.6 | 28.6 | 1 | 0
256 | 27795993 | 27796629 | 25200139 | 1 | 1 | 1 | 3 | 20.2.01.05-0007 | ФССЦ-2001, 20.2.01.05-0007, приказ Минстроя России №1039/пр от 30.12.2016г. | Гильза кабельная медная ГМ 35 | 1355 | 1010 | 100 шт. | 100 шт. | 100 | 0 | 1190679243 | 0.05 | 378 | 0 | 0 | 0 | 378 | 0 | 0 | 0 | 1 | 1 | 1 | 1 | 0 | 1 | 1 | 0 | 0 | 0.05 |  | 0 | 2 | 27797353 | 1 | 0 | 478 | 0 | 0 | 0 | 0 | 0 | 0 | 0 | 0 | 0 | 0 | 0 | 0 | 0 | 0 | 0 | 0 | 0 | 0 | 0 | 0 | 0 | 0 | 0.006 | 378 | 378 | 1 | 0
256 | 27795993 | 27796629 | 25200188 | 1 | 1 | 1 | 3 | 20.2.02.01-0014 | ФССЦ-2001, 20.2.02.01-0014, приказ Минстроя России №1039/пр от 30.12.2016г. | Втулки В42 | 1356 | 1010 | 1000 шт. | 1000 шт. | 1000 | 0 | -947325787 | 0.0122 | 282.03 | 0 | 0 | 0 | 282.03 | 0 | 0 | 0 | 1 | 1 | 1 | 1 | 0 | 1 | 1 | 0 | 0 | 0.0122 |  | 0 | 2 | 27797354 | 1 | 0 | 479 | 0 | 0 | 0 | 0 | 0 | 0 | 0 | 0 | 0 | 0 | 0 | 0 | 0 | 0 | 0 | 0 | 0 | 0 | 0 | 0 | 0 | 0 | 0.001464 | 282.03 | 282.03 | 1 | 0
256 | 27795993 | 27796629 | 25205933 | 1 | 1 | 1 | 3 | 21.1.06.10-0268 | ФССЦ-2001, 21.1.06.10-0268, приказ Минстроя России №1039/пр от 30.12.2016г. | Кабель силовой огнестойкий с медными жилами с изоляцией и оболочкой из ПВХ, не распространяющий горение, с низким дымо- и газовыделением, напряжением 1,0 кВ марки ВВГнг-FRLS 5х10 | 1477 | 1013 | 1000 м | 1000 М | 1 | 0 | 380266745 | 0.1 | 64778.22 | 0 | 0 | 0 | 64778.22 | 0 | 0 | 0 | 1 | 1 | 1 | 1 | 0 | 0 | 0 | 0 | 0 | 0.1 |  | 0 | 1 | -1 | 0 | 0 |  | 0 | 0 | 0 | 0 | 0 | 0 | 0 | 0 | 0 | 0 | 0 | 0 | 0 | 0 | 0 | 0 | 0 | 0 | 0 | 0 | 0 | 0 | 0.012 | 64778.22 | 64778.22 | 1 | 0
256 | 27795993 | 27796629 | 25147235 | 17 | 1 | 1 | 3 | 999-9950 |  | Вспомогательные ненормируемые материалы (2% от ОЗП) | 1374 | 1013 | РУБ | РУБ | 1 | 0 | -1731369543 | 1.68 | 1 | 0 | 0 | 0 | 1 | 0 | 0 | 0 | 1 | 1 | 1 | 1 | 0 | 1 | 1 | 0 | 0 | 1.68 |  | 0 | 2 | 27797355 | 1 | 0 | 480 | 0 | 0 | 0 | 0 | 0 | 0 | 0 | 0 | 0 | 0 | 0 | 0 | 0 | 0 | 0 | 0 | 0 | 0 | 0 | 0 | 0 | 0 | 0.2016 | 1 | 1 | 1 | 0
257 | 27796868 | 27796629 | 25412930 | 1 | 1 | 1 | 1 | 1-100-38 |  | Рабочий среднего разряда 3.8 | 1191 | 1013 | чел.-ч. | чел.-ч. | 1 | 0 | -1081351934 | 10.752 | 0 | 0 | 0 | 72.38 | 0 | 0 | 0 | 9.4 | 1 | 1 | 1 | 7.7 | 0 | 1 | 1 | 0 | 0 | 8.96 | )*1,2 | 1 | 2 | 27797346 | 1 | 0 | 481 | 0 | 0 | 0 | 0 | 0 | 0 | 0 | 0 | 0 | 0 | 0 | 0 | 0 | 0 | 0 | 0 | 0 | 0 | 0 | 0 | 0 | 0 | 1.2902 | 72.38 | 9.4 | 7.7 | 0
257 | 27796868 | 27796629 | 25412928 | 1 | 1 | 1 | 1 | 4-100-00 |  | Затраты труда машинистов | 1191 | 1013 | чел.-ч. | чел.-ч. | 1 | 0 | -1417349443 | 0.12 | 0 | 0 | 0 | 0 | 0 | 0 | 0 | 0 | 1 | 1 | 7.7 | 1 | 0 | 1 | 0 | 0 | 0 | 0.12 |  | 2 | 2 | 27797347 | 1 | 2048 | 482 | 0 | 0 | 0 | 0 | 0 | 0 | 0 | 0 | 0 | 0 | 0 | 0 | 0 | 0 | 0 | 0 | 0 | 0 | 0 | 0 | 0 | 0 | 0.0144 | 0 | 0 | 1 | 0
257 | 27796868 | 27796629 | 25230220 | 1 | 1 | 1 | 2 | 91.05.05-014 | ФСЭМ-2001, 91.05.05-014, приказ Минстроя России №1039/пр от 30.12.2016г. | Краны на автомобильном ходу, грузоподъемность 10 т | 1368 | 1011 | маш.-ч | маш.-ч | 1 | 0 | -1718674368 | 0.072 | 0 | 862.32 | 13.5 | 0 | 0 | 111.99 | 13.5 | 0 | 1 | 7.7 | 1 | 1 | 0 | 1 | 1 | 0 | 0 | 0.06 | )*1,2 | 0 | 2 | 27797348 | 1 | 0 | 483 | 0 | 0 | 0 | 0 | 0 | 0 | 0 | 0 | 0 | 0 | 0 | 0 | 0 | 0 | 0 | 0 | 0 | 0 | 0 | 0 | 0 | 0 | 0.00864 | 862.32 | 111.99 | 7.7 | 0
257 | 27796868 | 27796629 | 25231607 | 1 | 1 | 1 | 2 | 91.14.02-001 | ФСЭМ-2001, 91.14.02-001, приказ Минстроя России №1039/пр от 30.12.2016г. | Автомобили бортовые, грузоподъемность до 5 т | 1368 | 1011 | маш.-ч | маш.-ч | 1 | 0 | 1372534845 | 0.072 | 0 | 505.97 | 11.6 | 0 | 0 | 65.71 | 11.6 | 0 | 1 | 7.7 | 1 | 1 | 0 | 1 | 1 | 0 | 0 | 0.06 | )*1,2 | 0 | 2 | 27797349 | 1 | 0 | 484 | 0 | 0 | 0 | 0 | 0 | 0 | 0 | 0 | 0 | 0 | 0 | 0 | 0 | 0 | 0 | 0 | 0 | 0 | 0 | 0 | 0 | 0 | 0.00864 | 505.97 | 65.71 | 7.7 | 0
257 | 27796868 | 27796629 | 25150263 | 1 | 1 | 1 | 3 | 01.7.06.05-0041 | ФССЦ-2001, 01.7.06.05-0041, приказ Минстроя России №1039/пр от 30.12.2016г. | Лента изоляционная прорезиненная односторонняя ширина 20 мм, толщина 0,25-0,35 мм | 1346 | 1009 | кг | кг | 1 | 0 | -1088866022 | 0.32 | 234.08 | 0 | 0 | 0 | 30.4 | 0 | 0 | 0 | 7.7 | 1 | 1 | 1 | 0 | 1 | 1 | 0 | 0 | 0.32 |  | 0 | 2 | 27797350 | 1 | 0 | 485 | 0 | 0 | 0 | 0 | 0 | 0 | 0 | 0 | 0 | 0 | 0 | 0 | 0 | 0 | 0 | 0 | 0 | 0 | 0 | 0 | 0 | 0 | 0.0384 | 234.08 | 30.4 | 7.7 | 0
257 | 27796868 | 27796629 | 25150542 | 1 | 1 | 1 | 3 | 01.7.07.20-0002 | ФССЦ-2001, 01.7.07.20-0002, приказ Минстроя России №1039/пр от 30.12.2016г. | Тальк молотый, сорт I | 1348 | 1009 | т | т | 1000 | 0 | 1012095217 | 0.00116 | 14014 | 0 | 0 | 0 | 1820 | 0 | 0 | 0 | 7.7 | 1 | 1 | 1 | 0 | 1 | 1 | 0 | 0 | 0.00116 |  | 0 | 2 | 27797351 | 1 | 0 | 486 | 0 | 0 | 0 | 0 | 0 | 0 | 0 | 0 | 0 | 0 | 0 | 0 | 0 | 0 | 0 | 0 | 0 | 0 | 0 | 0 | 0 | 0 | 0.0001392 | 14014 | 1820 | 7.7 | 0
257 | 27796868 | 27796629 | 25186459 | 1 | 1 | 1 | 3 | 14.4.02.09-0001 | ФССЦ-2001, 14.4.02.09-0001, приказ Минстроя России №1039/пр от 30.12.2016г. | Краска | 1346 | 1009 | кг | кг | 1 | 0 | 210558753 | 0.02 | 220.22 | 0 | 0 | 0 | 28.6 | 0 | 0 | 0 | 7.7 | 1 | 1 | 1 | 0 | 1 | 1 | 0 | 0 | 0.02 |  | 0 | 2 | 27797352 | 1 | 0 | 487 | 0 | 0 | 0 | 0 | 0 | 0 | 0 | 0 | 0 | 0 | 0 | 0 | 0 | 0 | 0 | 0 | 0 | 0 | 0 | 0 | 0 | 0 | 0.0024 | 220.22 | 28.6 | 7.7 | 0
257 | 27796868 | 27796629 | 25200139 | 1 | 1 | 1 | 3 | 20.2.01.05-0007 | ФССЦ-2001, 20.2.01.05-0007, приказ Минстроя России №1039/пр от 30.12.2016г. | Гильза кабельная медная ГМ 35 | 1355 | 1010 | 100 шт. | 100 шт. | 100 | 0 | 1190679243 | 0.05 | 2910.6 | 0 | 0 | 0 | 378 | 0 | 0 | 0 | 7.7 | 1 | 1 | 1 | 0 | 1 | 1 | 0 | 0 | 0.05 |  | 0 | 2 | 27797353 | 1 | 0 | 488 | 0 | 0 | 0 | 0 | 0 | 0 | 0 | 0 | 0 | 0 | 0 | 0 | 0 | 0 | 0 | 0 | 0 | 0 | 0 | 0 | 0 | 0 | 0.006 | 2910.6 | 378 | 7.7 | 0
257 | 27796868 | 27796629 | 25200188 | 1 | 1 | 1 | 3 | 20.2.02.01-0014 | ФССЦ-2001, 20.2.02.01-0014, приказ Минстроя России №1039/пр от 30.12.2016г. | Втулки В42 | 1356 | 1010 | 1000 шт. | 1000 шт. | 1000 | 0 | -947325787 | 0.0122 | 2171.63 | 0 | 0 | 0 | 282.03 | 0 | 0 | 0 | 7.7 | 1 | 1 | 1 | 0 | 1 | 1 | 0 | 0 | 0.0122 |  | 0 | 2 | 27797354 | 1 | 0 | 489 | 0 | 0 | 0 | 0 | 0 | 0 | 0 | 0 | 0 | 0 | 0 | 0 | 0 | 0 | 0 | 0 | 0 | 0 | 0 | 0 | 0 | 0 | 0.001464 | 2171.63 | 282.03 | 7.7 | 0
257 | 27796868 | 27796629 | 25205933 | 1 | 1 | 1 | 3 | 21.1.06.10-0268 | ФССЦ-2001, 21.1.06.10-0268, приказ Минстроя России №1039/пр от 30.12.2016г. | Кабель силовой огнестойкий с медными жилами с изоляцией и оболочкой из ПВХ, не распространяющий горение, с низким дымо- и газовыделением, напряжением 1,0 кВ марки ВВГнг-FRLS 5х10 | 1477 | 1013 | 1000 м | 1000 М | 1 | 0 | 380266745 | 0.1 | 498792.29 | 0 | 0 | 0 | 64778.22 | 0 | 0 | 0 | 7.7 | 1 | 1 | 1 | 0 | 0 | 0 | 0 | 0 | 0.1 |  | 0 | 1 | -1 | 0 | 0 |  | 0 | 0 | 0 | 0 | 0 | 0 | 0 | 0 | 0 | 0 | 0 | 0 | 0 | 0 | 0 | 0 | 0 | 0 | 0 | 0 | 0 | 0 | 0.012 | 498792.29 | 64778.22 | 7.7 | 0
257 | 27796868 | 27796629 | 25147235 | 17 | 1 | 1 | 3 | 999-9950 |  | Вспомогательные ненормируемые материалы (2% от ОЗП) | 1374 | 1013 | РУБ | РУБ | 1 | 0 | -1731369543 | 1.68 | 1 | 0 | 0 | 0 | 1 | 0 | 0 | 0 | 1 | 1 | 1 | 1 | 0 | 1 | 1 | 0 | 0 | 1.68 |  | 0 | 2 | 27797355 | 1 | 0 | 490 | 0 | 0 | 0 | 0 | 0 | 0 | 0 | 0 | 0 | 0 | 0 | 0 | 0 | 0 | 0 | 0 | 0 | 0 | 0 | 0 | 0 | 0 | 0.2016 | 1 | 1 | 1 | 0
260 | 27795993 | 27796639 | 25428833 | 1 | 1 | 1 | 1 | 1-100-42 |  | Рабочий среднего разряда 4.2 | 1191 | 1013 | чел.-ч. | чел.-ч. | 1 | 0 | 912892513 | 2.952 | 0 | 0 | 0 | 9.92 | 0 | 0 | 0 | 9.92 | 1 | 1 | 1 | 1 | 0 | 1 | 1 | 0 | 0 | 2.46 | )*1,2 | 1 | 2 | 27797359 | 1 | 0 | 491 | 0 | 0 | 0 | 0 | 0 | 0 | 0 | 0 | 0 | 0 | 0 | 0 | 0 | 0 | 0 | 0 | 0 | 0 | 0 | 0 | 0 | 0 | 2.952 | 9.92 | 9.92 | 1 | 0
260 | 27795993 | 27796639 | 25412928 | 1 | 1 | 1 | 1 | 4-100-00 |  | Затраты труда машинистов | 1191 | 1013 | чел.-ч. | чел.-ч. | 1 | 0 | -1417349443 | 0.02 | 0 | 0 | 0 | 0 | 0 | 0 | 0 | 0 | 1 | 1 | 1 | 1 | 0 | 1 | 0 | 0 | 0 | 0.02 |  | 2 | 2 | 27797360 | 1 | 2048 | 492 | 0 | 0 | 0 | 0 | 0 | 0 | 0 | 0 | 0 | 0 | 0 | 0 | 0 | 0 | 0 | 0 | 0 | 0 | 0 | 0 | 0 | 0 | 0.02 | 0 | 0 | 1 | 0
260 | 27795993 | 27796639 | 25230220 | 1 | 1 | 1 | 2 | 91.05.05-014 | ФСЭМ-2001, 91.05.05-014, приказ Минстроя России №1039/пр от 30.12.2016г. | Краны на автомобильном ходу, грузоподъемность 10 т | 1368 | 1011 | маш.-ч | маш.-ч | 1 | 0 | -1718674368 | 0.012 | 0 | 111.99 | 13.5 | 0 | 0 | 111.99 | 13.5 | 0 | 1 | 1 | 1 | 1 | 0 | 1 | 1 | 0 | 0 | 0.01 | )*1,2 | 0 | 2 | 27797361 | 1 | 0 | 493 | 0 | 0 | 0 | 0 | 0 | 0 | 0 | 0 | 0 | 0 | 0 | 0 | 0 | 0 | 0 | 0 | 0 | 0 | 0 | 0 | 0 | 0 | 0.012 | 111.99 | 111.99 | 1 | 0
260 | 27795993 | 27796639 | 25231607 | 1 | 1 | 1 | 2 | 91.14.02-001 | ФСЭМ-2001, 91.14.02-001, приказ Минстроя России №1039/пр от 30.12.2016г. | Автомобили бортовые, грузоподъемность до 5 т | 1368 | 1011 | маш.-ч | маш.-ч | 1 | 0 | 1372534845 | 0.012 | 0 | 65.71 | 11.6 | 0 | 0 | 65.71 | 11.6 | 0 | 1 | 1 | 1 | 1 | 0 | 1 | 1 | 0 | 0 | 0.01 | )*1,2 | 0 | 2 | 27797362 | 1 | 0 | 494 | 0 | 0 | 0 | 0 | 0 | 0 | 0 | 0 | 0 | 0 | 0 | 0 | 0 | 0 | 0 | 0 | 0 | 0 | 0 | 0 | 0 | 0 | 0.012 | 65.71 | 65.71 | 1 | 0
260 | 27795993 | 27796639 | 25231911 | 1 | 1 | 1 | 2 | 91.17.04-233 | ФСЭМ-2001, 91.17.04-233, приказ Минстроя России №1039/пр от 30.12.2016г. | Установки для сварки ручной дуговой (постоянного тока) | 1368 | 1011 | маш.-ч | маш.-ч | 1 | 0 | -353815937 | 0.156 | 0 | 8.1 | 0 | 0 | 0 | 8.1 | 0 | 0 | 1 | 1 | 1 | 1 | 0 | 1 | 1 | 0 | 0 | 0.13 | )*1,2 | 0 | 2 | 27797363 | 1 | 0 | 495 | 0 | 0 | 0 | 0 | 0 | 0 | 0 | 0 | 0 | 0 | 0 | 0 | 0 | 0 | 0 | 0 | 0 | 0 | 0 | 0 | 0 | 0 | 0.156 | 8.1 | 8.1 | 1 | 0
260 | 27795993 | 27796639 | 25232576 | 1 | 1 | 1 | 2 | 91.21.16-012 | ФСЭМ-2001, 91.21.16-012, приказ Минстроя России №1039/пр от 30.12.2016г. | Пресс гидравлический с электроприводом | 1368 | 1011 | маш.-ч | маш.-ч | 1 | 0 | -995250510 | 0.156 | 0 | 1.11 | 0 | 0 | 0 | 1.11 | 0 | 0 | 1 | 1 | 1 | 1 | 0 | 1 | 1 | 0 | 0 | 0.13 | )*1,2 | 0 | 2 | 27797364 | 1 | 0 | 496 | 0 | 0 | 0 | 0 | 0 | 0 | 0 | 0 | 0 | 0 | 0 | 0 | 0 | 0 | 0 | 0 | 0 | 0 | 0 | 0 | 0 | 0 | 0.156 | 1.11 | 1.11 | 1 | 0
260 | 27795993 | 27796639 | 25148213 | 1 | 1 | 1 | 3 | 01.3.01.02-0002 | ФССЦ-2001, 01.3.01.02-0002, приказ Минстроя России №1039/пр от 30.12.2016г. | Вазелин технический | 1346 | 1009 | кг | кг | 1 | 0 | 618806536 | 0.006 | 44.97 | 0 | 0 | 0 | 44.97 | 0 | 0 | 0 | 1 | 1 | 1 | 1 | 0 | 1 | 1 | 0 | 0 | 0.006 |  | 0 | 2 | 27797365 | 1 | 0 | 497 | 0 | 0 | 0 | 0 | 0 | 0 | 0 | 0 | 0 | 0 | 0 | 0 | 0 | 0 | 0 | 0 | 0 | 0 | 0 | 0 | 0 | 0 | 0.006 | 44.97 | 44.97 | 1 | 0
260 | 27795993 | 27796639 | 25149944 | 1 | 1 | 1 | 3 | 01.7.02.09-0002 | ФССЦ-2001, 01.7.02.09-0002, приказ Минстроя России №1039/пр от 30.12.2016г. | Шпагат бумажный | 1346 | 1009 | кг | кг | 1 | 0 | 56922527 | 0.002 | 11.5 | 0 | 0 | 0 | 11.5 | 0 | 0 | 0 | 1 | 1 | 1 | 1 | 0 | 1 | 1 | 0 | 0 | 0.002 |  | 0 | 2 | 27797366 | 1 | 0 | 498 | 0 | 0 | 0 | 0 | 0 | 0 | 0 | 0 | 0 | 0 | 0 | 0 | 0 | 0 | 0 | 0 | 0 | 0 | 0 | 0 | 0 | 0 | 0.002 | 11.5 | 11.5 | 1 | 0
260 | 27795993 | 27796639 | 25150263 | 1 | 1 | 1 | 3 | 01.7.06.05-0041 | ФССЦ-2001, 01.7.06.05-0041, приказ Минстроя России №1039/пр от 30.12.2016г. | Лента изоляционная прорезиненная односторонняя ширина 20 мм, толщина 0,25-0,35 мм | 1346 | 1009 | кг | кг | 1 | 0 | -1088866022 | 0.024 | 30.4 | 0 | 0 | 0 | 30.4 | 0 | 0 | 0 | 1 | 1 | 1 | 1 | 0 | 1 | 1 | 0 | 0 | 0.024 |  | 0 | 2 | 27797367 | 1 | 0 | 499 | 0 | 0 | 0 | 0 | 0 | 0 | 0 | 0 | 0 | 0 | 0 | 0 | 0 | 0 | 0 | 0 | 0 | 0 | 0 | 0 | 0 | 0 | 0.024 | 30.4 | 30.4 | 1 | 0
260 | 27795993 | 27796639 | 25151427 | 1 | 1 | 1 | 3 | 01.7.11.07-0034 | ФССЦ-2001, 01.7.11.07-0034, приказ Минстроя России №1039/пр от 30.12.2016г. | Электроды диаметром 4 мм Э42А | 1346 | 1009 | кг | кг | 1 | 0 | 586013393 | 0.07 | 10.57 | 0 | 0 | 0 | 10.57 | 0 | 0 | 0 | 1 | 1 | 1 | 1 | 0 | 1 | 1 | 0 | 0 | 0.07 |  | 0 | 2 | 27797368 | 1 | 0 | 500 | 0 | 0 | 0 | 0 | 0 | 0 | 0 | 0 | 0 | 0 | 0 | 0 | 0 | 0 | 0 | 0 | 0 | 0 | 0 | 0 | 0 | 0 | 0.07 | 10.57 | 10.57 | 1 | 0
260 | 27795993 | 27796639 | 25152616 | 1 | 1 | 1 | 3 | 01.7.15.03-0042 | ФССЦ-2001, 01.7.15.03-0042, приказ Минстроя России №1039/пр от 30.12.2016г. | Болты с гайками и шайбами строительные | 1346 | 1009 | кг | кг | 1 | 0 | 103900845 | 0.27 | 9.04 | 0 | 0 | 0 | 9.04 | 0 | 0 | 0 | 1 | 1 | 1 | 1 | 0 | 1 | 1 | 0 | 0 | 0.27 |  | 0 | 2 | 27797369 | 1 | 0 | 501 | 0 | 0 | 0 | 0 | 0 | 0 | 0 | 0 | 0 | 0 | 0 | 0 | 0 | 0 | 0 | 0 | 0 | 0 | 0 | 0 | 0 | 0 | 0.27 | 9.04 | 9.04 | 1 | 0
260 | 27795993 | 27796639 | 25152748 | 1 | 1 | 1 | 3 | 01.7.15.07-0014 | ФССЦ-2001, 01.7.15.07-0014, приказ Минстроя России №1039/пр от 30.12.2016г. | Дюбели распорные полипропиленовые | 1355 | 1010 | 100 шт. | 100 шт. | 100 | 0 | 1794244060 | 0.01 | 86 | 0 | 0 | 0 | 86 | 0 | 0 | 0 | 1 | 1 | 1 | 1 | 0 | 1 | 1 | 0 | 0 | 0.01 |  | 0 | 2 | 27797370 | 1 | 0 | 502 | 0 | 0 | 0 | 0 | 0 | 0 | 0 | 0 | 0 | 0 | 0 | 0 | 0 | 0 | 0 | 0 | 0 | 0 | 0 | 0 | 0 | 0 | 0.01 | 86 | 86 | 1 | 0
260 | 27795993 | 27796639 | 25153666 | 1 | 1 | 1 | 3 | 01.7.20.04-0005 | ФССЦ-2001, 01.7.20.04-0005, приказ Минстроя России №1039/пр от 30.12.2016г. | Нитки швейные | 1346 | 1009 | кг | кг | 1 | 0 | -856710481 | 0.001 | 133.05 | 0 | 0 | 0 | 133.05 | 0 | 0 | 0 | 1 | 1 | 1 | 1 | 0 | 1 | 1 | 0 | 0 | 0.001 |  | 0 | 2 | 27797371 | 1 | 0 | 503 | 0 | 0 | 0 | 0 | 0 | 0 | 0 | 0 | 0 | 0 | 0 | 0 | 0 | 0 | 0 | 0 | 0 | 0 | 0 | 0 | 0 | 0 | 0.001 | 133.05 | 133.05 | 1 | 0
260 | 27795993 | 27796639 | 25171300 | 1 | 1 | 1 | 3 | 07.2.07.04-0007 | ФССЦ-2001, 07.2.07.04-0007, приказ Минстроя России №1039/пр от 30.12.2016г. | Конструкции стальные индивидуальные решетчатые сварные массой до 0,1 т | 1348 | 1009 | т | т | 1000 | 0 | 426000481 | 0.003 | 11500 | 0 | 0 | 0 | 11500 | 0 | 0 | 0 | 1 | 1 | 1 | 1 | 0 | 1 | 1 | 0 | 0 | 0.003 |  | 0 | 2 | 27797372 | 1 | 0 | 504 | 0 | 0 | 0 | 0 | 0 | 0 | 0 | 0 | 0 | 0 | 0 | 0 | 0 | 0 | 0 | 0 | 0 | 0 | 0 | 0 | 0 | 0 | 0.003 | 11500 | 11500 | 1 | 0
260 | 27795993 | 27796639 | 25186459 | 1 | 1 | 1 | 3 | 14.4.02.09-0001 | ФССЦ-2001, 14.4.02.09-0001, приказ Минстроя России №1039/пр от 30.12.2016г. | Краска | 1346 | 1009 | кг | кг | 1 | 0 | 210558753 | 0.044 | 28.6 | 0 | 0 | 0 | 28.6 | 0 | 0 | 0 | 1 | 1 | 1 | 1 | 0 | 1 | 1 | 0 | 0 | 0.044 |  | 0 | 2 | 27797373 | 1 | 0 | 505 | 0 | 0 | 0 | 0 | 0 | 0 | 0 | 0 | 0 | 0 | 0 | 0 | 0 | 0 | 0 | 0 | 0 | 0 | 0 | 0 | 0 | 0 | 0.044 | 28.6 | 28.6 | 1 | 0
260 | 27795993 | 27796639 | 25186612 | 1 | 1 | 1 | 3 | 14.4.03.17-0011 | ФССЦ-2001, 14.4.03.17-0011, приказ Минстроя России №1039/пр от 30.12.2016г. | Лак электроизоляционный 318 | 1346 | 1009 | кг | кг | 1 | 0 | -1274984028 | 0.001 | 35.63 | 0 | 0 | 0 | 35.63 | 0 | 0 | 0 | 1 | 1 | 1 | 1 | 0 | 1 | 1 | 0 | 0 | 0.001 |  | 0 | 2 | 27797374 | 1 | 0 | 506 | 0 | 0 | 0 | 0 | 0 | 0 | 0 | 0 | 0 | 0 | 0 | 0 | 0 | 0 | 0 | 0 | 0 | 0 | 0 | 0 | 0 | 0 | 0.001 | 35.63 | 35.63 | 1 | 0
260 | 27795993 | 27796639 | 25200071 | 1 | 1 | 1 | 3 | 20.1.02.23-0082 | ФССЦ-2001, 20.1.02.23-0082, приказ Минстроя России №1039/пр от 30.12.2016г. | Перемычки гибкие, тип ПГС-50 | 1358 | 1010 | 10 шт. | 10 шт. | 10 | 0 | 1386890308 | 0.1 | 39 | 0 | 0 | 0 | 39 | 0 | 0 | 0 | 1 | 1 | 1 | 1 | 0 | 1 | 1 | 0 | 0 | 0.1 |  | 0 | 2 | 27797375 | 1 | 0 | 507 | 0 | 0 | 0 | 0 | 0 | 0 | 0 | 0 | 0 | 0 | 0 | 0 | 0 | 0 | 0 | 0 | 0 | 0 | 0 | 0 | 0 | 0 | 0.1 | 39 | 39 | 1 | 0
260 | 27795993 | 27796639 | 0 | 1 | 1 | 1 | 3 | 62.1.02.19-0004 |  | Шкаф (устройство) автоматического ввода резерва АВР, током: 100А | 1354 | 1010 | шт. | шт. | 1 | 0 | -1656253173 | 1 | 3330.78 | 0 | 0 | 0 | 3330.78 | 0 | 0 | 0 | 1 | 1 | 1 | 1 | 0 | 0 | 0 | 0 | 0 | 1 |  | 0 | 1 | -1 | 0 | 0 |  | 0 | 0 | 0 | 0 | 0 | 0 | 0 | 0 | 0 | 0 | 0 | 0 | 0 | 0 | 0 | 0 | 0 | 0 | 0 | 0 | 0 | 0 | 1 | 3330.78 | 3330.78 | 1 | 0
260 | 27795993 | 27796639 | 25147235 | 17 | 1 | 1 | 3 | 999-9950 |  | Вспомогательные ненормируемые материалы (2% от ОЗП) | 1374 | 1013 | РУБ | РУБ | 1 | 0 | -1731369543 | 0.49 | 1 | 0 | 0 | 0 | 1 | 0 | 0 | 0 | 1 | 1 | 1 | 1 | 0 | 1 | 1 | 0 | 0 | 0.49 |  | 0 | 2 | 27797376 | 1 | 0 | 508 | 0 | 0 | 0 | 0 | 0 | 0 | 0 | 0 | 0 | 0 | 0 | 0 | 0 | 0 | 0 | 0 | 0 | 0 | 0 | 0 | 0 | 0 | 0.49 | 1 | 1 | 1 | 0
261 | 27796868 | 27796639 | 25428833 | 1 | 1 | 1 | 1 | 1-100-42 |  | Рабочий среднего разряда 4.2 | 1191 | 1013 | чел.-ч. | чел.-ч. | 1 | 0 | 912892513 | 2.952 | 0 | 0 | 0 | 76.38 | 0 | 0 | 0 | 9.92 | 1 | 1 | 1 | 7.7 | 0 | 1 | 1 | 0 | 0 | 2.46 | )*1,2 | 1 | 2 | 27797359 | 1 | 0 | 509 | 0 | 0 | 0 | 0 | 0 | 0 | 0 | 0 | 0 | 0 | 0 | 0 | 0 | 0 | 0 | 0 | 0 | 0 | 0 | 0 | 0 | 0 | 2.952 | 76.38 | 9.92 | 7.7 | 0
261 | 27796868 | 27796639 | 25412928 | 1 | 1 | 1 | 1 | 4-100-00 |  | Затраты труда машинистов | 1191 | 1013 | чел.-ч. | чел.-ч. | 1 | 0 | -1417349443 | 0.02 | 0 | 0 | 0 | 0 | 0 | 0 | 0 | 0 | 1 | 1 | 7.7 | 1 | 0 | 1 | 0 | 0 | 0 | 0.02 |  | 2 | 2 | 27797360 | 1 | 2048 | 510 | 0 | 0 | 0 | 0 | 0 | 0 | 0 | 0 | 0 | 0 | 0 | 0 | 0 | 0 | 0 | 0 | 0 | 0 | 0 | 0 | 0 | 0 | 0.02 | 0 | 0 | 1 | 0
261 | 27796868 | 27796639 | 25230220 | 1 | 1 | 1 | 2 | 91.05.05-014 | ФСЭМ-2001, 91.05.05-014, приказ Минстроя России №1039/пр от 30.12.2016г. | Краны на автомобильном ходу, грузоподъемность 10 т | 1368 | 1011 | маш.-ч | маш.-ч | 1 | 0 | -1718674368 | 0.012 | 0 | 862.32 | 13.5 | 0 | 0 | 111.99 | 13.5 | 0 | 1 | 7.7 | 1 | 1 | 0 | 1 | 1 | 0 | 0 | 0.01 | )*1,2 | 0 | 2 | 27797361 | 1 | 0 | 511 | 0 | 0 | 0 | 0 | 0 | 0 | 0 | 0 | 0 | 0 | 0 | 0 | 0 | 0 | 0 | 0 | 0 | 0 | 0 | 0 | 0 | 0 | 0.012 | 862.32 | 111.99 | 7.7 | 0
261 | 27796868 | 27796639 | 25231607 | 1 | 1 | 1 | 2 | 91.14.02-001 | ФСЭМ-2001, 91.14.02-001, приказ Минстроя России №1039/пр от 30.12.2016г. | Автомобили бортовые, грузоподъемность до 5 т | 1368 | 1011 | маш.-ч | маш.-ч | 1 | 0 | 1372534845 | 0.012 | 0 | 505.97 | 11.6 | 0 | 0 | 65.71 | 11.6 | 0 | 1 | 7.7 | 1 | 1 | 0 | 1 | 1 | 0 | 0 | 0.01 | )*1,2 | 0 | 2 | 27797362 | 1 | 0 | 512 | 0 | 0 | 0 | 0 | 0 | 0 | 0 | 0 | 0 | 0 | 0 | 0 | 0 | 0 | 0 | 0 | 0 | 0 | 0 | 0 | 0 | 0 | 0.012 | 505.97 | 65.71 | 7.7 | 0
261 | 27796868 | 27796639 | 25231911 | 1 | 1 | 1 | 2 | 91.17.04-233 | ФСЭМ-2001, 91.17.04-233, приказ Минстроя России №1039/пр от 30.12.2016г. | Установки для сварки ручной дуговой (постоянного тока) | 1368 | 1011 | маш.-ч | маш.-ч | 1 | 0 | -353815937 | 0.156 | 0 | 62.37 | 0 | 0 | 0 | 8.1 | 0 | 0 | 1 | 7.7 | 1 | 1 | 0 | 1 | 1 | 0 | 0 | 0.13 | )*1,2 | 0 | 2 | 27797363 | 1 | 0 | 513 | 0 | 0 | 0 | 0 | 0 | 0 | 0 | 0 | 0 | 0 | 0 | 0 | 0 | 0 | 0 | 0 | 0 | 0 | 0 | 0 | 0 | 0 | 0.156 | 62.37 | 8.1 | 7.7 | 0
261 | 27796868 | 27796639 | 25232576 | 1 | 1 | 1 | 2 | 91.21.16-012 | ФСЭМ-2001, 91.21.16-012, приказ Минстроя России №1039/пр от 30.12.2016г. | Пресс гидравлический с электроприводом | 1368 | 1011 | маш.-ч | маш.-ч | 1 | 0 | -995250510 | 0.156 | 0 | 8.55 | 0 | 0 | 0 | 1.11 | 0 | 0 | 1 | 7.7 | 1 | 1 | 0 | 1 | 1 | 0 | 0 | 0.13 | )*1,2 | 0 | 2 | 27797364 | 1 | 0 | 514 | 0 | 0 | 0 | 0 | 0 | 0 | 0 | 0 | 0 | 0 | 0 | 0 | 0 | 0 | 0 | 0 | 0 | 0 | 0 | 0 | 0 | 0 | 0.156 | 8.55 | 1.11 | 7.7 | 0
261 | 27796868 | 27796639 | 25148213 | 1 | 1 | 1 | 3 | 01.3.01.02-0002 | ФССЦ-2001, 01.3.01.02-0002, приказ Минстроя России №1039/пр от 30.12.2016г. | Вазелин технический | 1346 | 1009 | кг | кг | 1 | 0 | 618806536 | 0.006 | 346.27 | 0 | 0 | 0 | 44.97 | 0 | 0 | 0 | 7.7 | 1 | 1 | 1 | 0 | 1 | 1 | 0 | 0 | 0.006 |  | 0 | 2 | 27797365 | 1 | 0 | 515 | 0 | 0 | 0 | 0 | 0 | 0 | 0 | 0 | 0 | 0 | 0 | 0 | 0 | 0 | 0 | 0 | 0 | 0 | 0 | 0 | 0 | 0 | 0.006 | 346.27 | 44.97 | 7.7 | 0
261 | 27796868 | 27796639 | 25149944 | 1 | 1 | 1 | 3 | 01.7.02.09-0002 | ФССЦ-2001, 01.7.02.09-0002, приказ Минстроя России №1039/пр от 30.12.2016г. | Шпагат бумажный | 1346 | 1009 | кг | кг | 1 | 0 | 56922527 | 0.002 | 88.55 | 0 | 0 | 0 | 11.5 | 0 | 0 | 0 | 7.7 | 1 | 1 | 1 | 0 | 1 | 1 | 0 | 0 | 0.002 |  | 0 | 2 | 27797366 | 1 | 0 | 516 | 0 | 0 | 0 | 0 | 0 | 0 | 0 | 0 | 0 | 0 | 0 | 0 | 0 | 0 | 0 | 0 | 0 | 0 | 0 | 0 | 0 | 0 | 0.002 | 88.55 | 11.5 | 7.7 | 0
261 | 27796868 | 27796639 | 25150263 | 1 | 1 | 1 | 3 | 01.7.06.05-0041 | ФССЦ-2001, 01.7.06.05-0041, приказ Минстроя России №1039/пр от 30.12.2016г. | Лента изоляционная прорезиненная односторонняя ширина 20 мм, толщина 0,25-0,35 мм | 1346 | 1009 | кг | кг | 1 | 0 | -1088866022 | 0.024 | 234.08 | 0 | 0 | 0 | 30.4 | 0 | 0 | 0 | 7.7 | 1 | 1 | 1 | 0 | 1 | 1 | 0 | 0 | 0.024 |  | 0 | 2 | 27797367 | 1 | 0 | 517 | 0 | 0 | 0 | 0 | 0 | 0 | 0 | 0 | 0 | 0 | 0 | 0 | 0 | 0 | 0 | 0 | 0 | 0 | 0 | 0 | 0 | 0 | 0.024 | 234.08 | 30.4 | 7.7 | 0
261 | 27796868 | 27796639 | 25151427 | 1 | 1 | 1 | 3 | 01.7.11.07-0034 | ФССЦ-2001, 01.7.11.07-0034, приказ Минстроя России №1039/пр от 30.12.2016г. | Электроды диаметром 4 мм Э42А | 1346 | 1009 | кг | кг | 1 | 0 | 586013393 | 0.07 | 81.39 | 0 | 0 | 0 | 10.57 | 0 | 0 | 0 | 7.7 | 1 | 1 | 1 | 0 | 1 | 1 | 0 | 0 | 0.07 |  | 0 | 2 | 27797368 | 1 | 0 | 518 | 0 | 0 | 0 | 0 | 0 | 0 | 0 | 0 | 0 | 0 | 0 | 0 | 0 | 0 | 0 | 0 | 0 | 0 | 0 | 0 | 0 | 0 | 0.07 | 81.39 | 10.57 | 7.7 | 0
261 | 27796868 | 27796639 | 25152616 | 1 | 1 | 1 | 3 | 01.7.15.03-0042 | ФССЦ-2001, 01.7.15.03-0042, приказ Минстроя России №1039/пр от 30.12.2016г. | Болты с гайками и шайбами строительные | 1346 | 1009 | кг | кг | 1 | 0 | 103900845 | 0.27 | 69.61 | 0 | 0 | 0 | 9.04 | 0 | 0 | 0 | 7.7 | 1 | 1 | 1 | 0 | 1 | 1 | 0 | 0 | 0.27 |  | 0 | 2 | 27797369 | 1 | 0 | 519 | 0 | 0 | 0 | 0 | 0 | 0 | 0 | 0 | 0 | 0 | 0 | 0 | 0 | 0 | 0 | 0 | 0 | 0 | 0 | 0 | 0 | 0 | 0.27 | 69.61 | 9.04 | 7.7 | 0
261 | 27796868 | 27796639 | 25152748 | 1 | 1 | 1 | 3 | 01.7.15.07-0014 | ФССЦ-2001, 01.7.15.07-0014, приказ Минстроя России №1039/пр от 30.12.2016г. | Дюбели распорные полипропиленовые | 1355 | 1010 | 100 шт. | 100 шт. | 100 | 0 | 1794244060 | 0.01 | 662.2 | 0 | 0 | 0 | 86 | 0 | 0 | 0 | 7.7 | 1 | 1 | 1 | 0 | 1 | 1 | 0 | 0 | 0.01 |  | 0 | 2 | 27797370 | 1 | 0 | 520 | 0 | 0 | 0 | 0 | 0 | 0 | 0 | 0 | 0 | 0 | 0 | 0 | 0 | 0 | 0 | 0 | 0 | 0 | 0 | 0 | 0 | 0 | 0.01 | 662.2 | 86 | 7.7 | 0
261 | 27796868 | 27796639 | 25153666 | 1 | 1 | 1 | 3 | 01.7.20.04-0005 | ФССЦ-2001, 01.7.20.04-0005, приказ Минстроя России №1039/пр от 30.12.2016г. | Нитки швейные | 1346 | 1009 | кг | кг | 1 | 0 | -856710481 | 0.001 | 1024.49 | 0 | 0 | 0 | 133.05 | 0 | 0 | 0 | 7.7 | 1 | 1 | 1 | 0 | 1 | 1 | 0 | 0 | 0.001 |  | 0 | 2 | 27797371 | 1 | 0 | 521 | 0 | 0 | 0 | 0 | 0 | 0 | 0 | 0 | 0 | 0 | 0 | 0 | 0 | 0 | 0 | 0 | 0 | 0 | 0 | 0 | 0 | 0 | 0.001 | 1024.49 | 133.05 | 7.7 | 0
261 | 27796868 | 27796639 | 25171300 | 1 | 1 | 1 | 3 | 07.2.07.04-0007 | ФССЦ-2001, 07.2.07.04-0007, приказ Минстроя России №1039/пр от 30.12.2016г. | Конструкции стальные индивидуальные решетчатые сварные массой до 0,1 т | 1348 | 1009 | т | т | 1000 | 0 | 426000481 | 0.003 | 88550 | 0 | 0 | 0 | 11500 | 0 | 0 | 0 | 7.7 | 1 | 1 | 1 | 0 | 1 | 1 | 0 | 0 | 0.003 |  | 0 | 2 | 27797372 | 1 | 0 | 522 | 0 | 0 | 0 | 0 | 0 | 0 | 0 | 0 | 0 | 0 | 0 | 0 | 0 | 0 | 0 | 0 | 0 | 0 | 0 | 0 | 0 | 0 | 0.003 | 88550 | 11500 | 7.7 | 0
261 | 27796868 | 27796639 | 25186459 | 1 | 1 | 1 | 3 | 14.4.02.09-0001 | ФССЦ-2001, 14.4.02.09-0001, приказ Минстроя России №1039/пр от 30.12.2016г. | Краска | 1346 | 1009 | кг | кг | 1 | 0 | 210558753 | 0.044 | 220.22 | 0 | 0 | 0 | 28.6 | 0 | 0 | 0 | 7.7 | 1 | 1 | 1 | 0 | 1 | 1 | 0 | 0 | 0.044 |  | 0 | 2 | 27797373 | 1 | 0 | 523 | 0 | 0 | 0 | 0 | 0 | 0 | 0 | 0 | 0 | 0 | 0 | 0 | 0 | 0 | 0 | 0 | 0 | 0 | 0 | 0 | 0 | 0 | 0.044 | 220.22 | 28.6 | 7.7 | 0
261 | 27796868 | 27796639 | 25186612 | 1 | 1 | 1 | 3 | 14.4.03.17-0011 | ФССЦ-2001, 14.4.03.17-0011, приказ Минстроя России №1039/пр от 30.12.2016г. | Лак электроизоляционный 318 | 1346 | 1009 | кг | кг | 1 | 0 | -1274984028 | 0.001 | 274.35 | 0 | 0 | 0 | 35.63 | 0 | 0 | 0 | 7.7 | 1 | 1 | 1 | 0 | 1 | 1 | 0 | 0 | 0.001 |  | 0 | 2 | 27797374 | 1 | 0 | 524 | 0 | 0 | 0 | 0 | 0 | 0 | 0 | 0 | 0 | 0 | 0 | 0 | 0 | 0 | 0 | 0 | 0 | 0 | 0 | 0 | 0 | 0 | 0.001 | 274.35 | 35.63 | 7.7 | 0
261 | 27796868 | 27796639 | 25200071 | 1 | 1 | 1 | 3 | 20.1.02.23-0082 | ФССЦ-2001, 20.1.02.23-0082, приказ Минстроя России №1039/пр от 30.12.2016г. | Перемычки гибкие, тип ПГС-50 | 1358 | 1010 | 10 шт. | 10 шт. | 10 | 0 | 1386890308 | 0.1 | 300.3 | 0 | 0 | 0 | 39 | 0 | 0 | 0 | 7.7 | 1 | 1 | 1 | 0 | 1 | 1 | 0 | 0 | 0.1 |  | 0 | 2 | 27797375 | 1 | 0 | 525 | 0 | 0 | 0 | 0 | 0 | 0 | 0 | 0 | 0 | 0 | 0 | 0 | 0 | 0 | 0 | 0 | 0 | 0 | 0 | 0 | 0 | 0 | 0.1 | 300.3 | 39 | 7.7 | 0
261 | 27796868 | 27796639 | 0 | 1 | 1 | 1 | 3 | 62.1.02.19-0004 |  | Шкаф (устройство) автоматического ввода резерва АВР, током: 100А | 1354 | 1010 | шт. | шт. | 1 | 0 | -1656253173 | 1 | 25647.01 | 0 | 0 | 0 | 3330.78 | 0 | 0 | 0 | 7.7 | 1 | 1 | 1 | 0 | 0 | 0 | 0 | 0 | 1 |  | 0 | 1 | -1 | 0 | 0 |  | 0 | 0 | 0 | 0 | 0 | 0 | 0 | 0 | 0 | 0 | 0 | 0 | 0 | 0 | 0 | 0 | 0 | 0 | 0 | 0 | 0 | 0 | 1 | 25647.01 | 3330.78 | 7.7 | 0
261 | 27796868 | 27796639 | 25147235 | 17 | 1 | 1 | 3 | 999-9950 |  | Вспомогательные ненормируемые материалы (2% от ОЗП) | 1374 | 1013 | РУБ | РУБ | 1 | 0 | -1731369543 | 0.49 | 1 | 0 | 0 | 0 | 1 | 0 | 0 | 0 | 1 | 1 | 1 | 1 | 0 | 1 | 1 | 0 | 0 | 0.49 |  | 0 | 2 | 27797376 | 1 | 0 | 526 | 0 | 0 | 0 | 0 | 0 | 0 | 0 | 0 | 0 | 0 | 0 | 0 | 0 | 0 | 0 | 0 | 0 | 0 | 0 | 0 | 0 | 0 | 0.49 | 1 | 1 | 1 | 0
264 | 27795993 | 27796658 | 25418254 | 1 | 1 | 1 | 1 | 1-100-39 |  | Рабочий среднего разряда 3.9 | 1191 | 1013 | чел.-ч. | чел.-ч. | 1 | 0 | 1983201532 | 19.548 | 0 | 0 | 0 | 9.51 | 0 | 0 | 0 | 9.51 | 1 | 1 | 1 | 1 | 0 | 1 | 1 | 0 | 0 | 16.29 | )*1,2 | 1 | 2 | 27797379 | 1 | 0 | 527 | 0 | 0 | 0 | 0 | 0 | 0 | 0 | 0 | 0 | 0 | 0 | 0 | 0 | 0 | 0 | 0 | 0 | 0 | 0 | 0 | 0 | 0 | 9.774 | 9.51 | 9.51 | 1 | 0
264 | 27795993 | 27796658 | 25412928 | 1 | 1 | 1 | 1 | 4-100-00 |  | Затраты труда машинистов | 1191 | 1013 | чел.-ч. | чел.-ч. | 1 | 0 | -1417349443 | 0.01 | 0 | 0 | 0 | 0 | 0 | 0 | 0 | 0 | 1 | 1 | 1 | 1 | 0 | 1 | 0 | 0 | 0 | 0.01 |  | 2 | 2 | 27797380 | 1 | 2048 | 528 | 0 | 0 | 0 | 0 | 0 | 0 | 0 | 0 | 0 | 0 | 0 | 0 | 0 | 0 | 0 | 0 | 0 | 0 | 0 | 0 | 0 | 0 | 0.005 | 0 | 0 | 1 | 0
264 | 27795993 | 27796658 | 25230514 | 1 | 1 | 1 | 2 | 91.06.06-048 | ФСЭМ-2001, 91.06.06-048, приказ Минстроя России №1039/пр от 30.12.2016г. | Подъемники одномачтовые, грузоподъемность до 500 кг, высота подъема 45 м | 1368 | 1011 | маш.-ч | маш.-ч | 1 | 0 | 1188625873 | 0.012 | 0 | 31.26 | 13.5 | 0 | 0 | 31.26 | 13.5 | 0 | 1 | 1 | 1 | 1 | 0 | 1 | 1 | 0 | 0 | 0.01 | )*1,2 | 0 | 2 | 27797381 | 1 | 0 | 529 | 0 | 0 | 0 | 0 | 0 | 0 | 0 | 0 | 0 | 0 | 0 | 0 | 0 | 0 | 0 | 0 | 0 | 0 | 0 | 0 | 0 | 0 | 0.006 | 31.26 | 31.26 | 1 | 0
264 | 27795993 | 27796658 | 25152750 | 1 | 1 | 1 | 3 | 01.7.15.07-0022 | ФССЦ-2001, 01.7.15.07-0022, приказ Минстроя России №1039/пр от 30.12.2016г. | Дюбели распорные полиэтиленовые 6х40 мм | 1356 | 1010 | 1000 шт. | 1000 шт. | 1000 | 0 | 1975348994 | 0.2 | 180 | 0 | 0 | 0 | 180 | 0 | 0 | 0 | 1 | 1 | 1 | 1 | 0 | 1 | 1 | 0 | 0 | 0.2 |  | 0 | 2 | 27797382 | 1 | 0 | 530 | 0 | 0 | 0 | 0 | 0 | 0 | 0 | 0 | 0 | 0 | 0 | 0 | 0 | 0 | 0 | 0 | 0 | 0 | 0 | 0 | 0 | 0 | 0.1 | 180 | 180 | 1 | 0
264 | 27795993 | 27796658 | 25153112 | 1 | 1 | 1 | 3 | 01.7.15.14-0165 | ФССЦ-2001, 01.7.15.14-0165, приказ Минстроя России №1039/пр от 30.12.2016г. | Шурупы с полукруглой головкой 4x40 мм | 1348 | 1009 | т | т | 1000 | 0 | -1755229539 | 0.001 | 12430 | 0 | 0 | 0 | 12430 | 0 | 0 | 0 | 1 | 1 | 1 | 1 | 0 | 1 | 1 | 0 | 0 | 0.001 |  | 0 | 2 | 27797383 | 1 | 0 | 531 | 0 | 0 | 0 | 0 | 0 | 0 | 0 | 0 | 0 | 0 | 0 | 0 | 0 | 0 | 0 | 0 | 0 | 0 | 0 | 0 | 0 | 0 | 0.0005 | 12430 | 12430 | 1 | 0
264 | 27795993 | 27796658 | 25201061 | 1 | 1 | 1 | 3 | 20.2.05.04-0025 | ФССЦ-2001, 20.2.05.04-0025, приказ Минстроя России №1039/пр от 30.12.2016г. | Кабель-канал (короб) "Электропласт" 25x16 мм (прим. DKC 00304) | 1308 | 1003 | 100 м | 100 м | 100 | 0 | 2106234249 | 1 | 171 | 0 | 0 | 0 | 171 | 0 | 0 | 0 | 1 | 1 | 1 | 1 | 0 | 0 | 0 | 0 | 0 | 1 |  | 0 | 1 | -1 | 0 | 0 |  | 0 | 0 | 0 | 0 | 0 | 0 | 0 | 0 | 0 | 0 | 0 | 0 | 0 | 0 | 0 | 0 | 0 | 0 | 0 | 0 | 0 | 0 | 0.5 | 171 | 171 | 1 | 0
264 | 27795993 | 27796658 | 25147235 | 17 | 1 | 1 | 3 | 999-9950 |  | Вспомогательные ненормируемые материалы (2% от ОЗП) | 1374 | 1013 | РУБ | РУБ | 1 | 0 | -1731369543 | 3.1 | 1 | 0 | 0 | 0 | 1 | 0 | 0 | 0 | 1 | 1 | 1 | 1 | 0 | 1 | 1 | 0 | 0 | 3.1 |  | 0 | 2 | 27797384 | 1 | 0 | 532 | 0 | 0 | 0 | 0 | 0 | 0 | 0 | 0 | 0 | 0 | 0 | 0 | 0 | 0 | 0 | 0 | 0 | 0 | 0 | 0 | 0 | 0 | 1.55 | 1 | 1 | 1 | 0
265 | 27796868 | 27796658 | 25418254 | 1 | 1 | 1 | 1 | 1-100-39 |  | Рабочий среднего разряда 3.9 | 1191 | 1013 | чел.-ч. | чел.-ч. | 1 | 0 | 1983201532 | 19.548 | 0 | 0 | 0 | 73.23 | 0 | 0 | 0 | 9.51 | 1 | 1 | 1 | 7.7 | 0 | 1 | 1 | 0 | 0 | 16.29 | )*1,2 | 1 | 2 | 27797379 | 1 | 0 | 533 | 0 | 0 | 0 | 0 | 0 | 0 | 0 | 0 | 0 | 0 | 0 | 0 | 0 | 0 | 0 | 0 | 0 | 0 | 0 | 0 | 0 | 0 | 9.774 | 73.23 | 9.51 | 7.7 | 0
265 | 27796868 | 27796658 | 25412928 | 1 | 1 | 1 | 1 | 4-100-00 |  | Затраты труда машинистов | 1191 | 1013 | чел.-ч. | чел.-ч. | 1 | 0 | -1417349443 | 0.01 | 0 | 0 | 0 | 0 | 0 | 0 | 0 | 0 | 1 | 1 | 7.7 | 1 | 0 | 1 | 0 | 0 | 0 | 0.01 |  | 2 | 2 | 27797380 | 1 | 2048 | 534 | 0 | 0 | 0 | 0 | 0 | 0 | 0 | 0 | 0 | 0 | 0 | 0 | 0 | 0 | 0 | 0 | 0 | 0 | 0 | 0 | 0 | 0 | 0.005 | 0 | 0 | 1 | 0
265 | 27796868 | 27796658 | 25230514 | 1 | 1 | 1 | 2 | 91.06.06-048 | ФСЭМ-2001, 91.06.06-048, приказ Минстроя России №1039/пр от 30.12.2016г. | Подъемники одномачтовые, грузоподъемность до 500 кг, высота подъема 45 м | 1368 | 1011 | маш.-ч | маш.-ч | 1 | 0 | 1188625873 | 0.012 | 0 | 240.7 | 13.5 | 0 | 0 | 31.26 | 13.5 | 0 | 1 | 7.7 | 1 | 1 | 0 | 1 | 1 | 0 | 0 | 0.01 | )*1,2 | 0 | 2 | 27797381 | 1 | 0 | 535 | 0 | 0 | 0 | 0 | 0 | 0 | 0 | 0 | 0 | 0 | 0 | 0 | 0 | 0 | 0 | 0 | 0 | 0 | 0 | 0 | 0 | 0 | 0.006 | 240.7 | 31.26 | 7.7 | 0
265 | 27796868 | 27796658 | 25152750 | 1 | 1 | 1 | 3 | 01.7.15.07-0022 | ФССЦ-2001, 01.7.15.07-0022, приказ Минстроя России №1039/пр от 30.12.2016г. | Дюбели распорные полиэтиленовые 6х40 мм | 1356 | 1010 | 1000 шт. | 1000 шт. | 1000 | 0 | 1975348994 | 0.2 | 1386 | 0 | 0 | 0 | 180 | 0 | 0 | 0 | 7.7 | 1 | 1 | 1 | 0 | 1 | 1 | 0 | 0 | 0.2 |  | 0 | 2 | 27797382 | 1 | 0 | 536 | 0 | 0 | 0 | 0 | 0 | 0 | 0 | 0 | 0 | 0 | 0 | 0 | 0 | 0 | 0 | 0 | 0 | 0 | 0 | 0 | 0 | 0 | 0.1 | 1386 | 180 | 7.7 | 0
265 | 27796868 | 27796658 | 25153112 | 1 | 1 | 1 | 3 | 01.7.15.14-0165 | ФССЦ-2001, 01.7.15.14-0165, приказ Минстроя России №1039/пр от 30.12.2016г. | Шурупы с полукруглой головкой 4x40 мм | 1348 | 1009 | т | т | 1000 | 0 | -1755229539 | 0.001 | 95711 | 0 | 0 | 0 | 12430 | 0 | 0 | 0 | 7.7 | 1 | 1 | 1 | 0 | 1 | 1 | 0 | 0 | 0.001 |  | 0 | 2 | 27797383 | 1 | 0 | 537 | 0 | 0 | 0 | 0 | 0 | 0 | 0 | 0 | 0 | 0 | 0 | 0 | 0 | 0 | 0 | 0 | 0 | 0 | 0 | 0 | 0 | 0 | 0.0005 | 95711 | 12430 | 7.7 | 0
265 | 27796868 | 27796658 | 25201061 | 1 | 1 | 1 | 3 | 20.2.05.04-0025 | ФССЦ-2001, 20.2.05.04-0025, приказ Минстроя России №1039/пр от 30.12.2016г. | Кабель-канал (короб) "Электропласт" 25x16 мм (прим. DKC 00304) | 1308 | 1003 | 100 м | 100 м | 100 | 0 | 2106234249 | 1 | 1316.7 | 0 | 0 | 0 | 171 | 0 | 0 | 0 | 7.7 | 1 | 1 | 1 | 0 | 0 | 0 | 0 | 0 | 1 |  | 0 | 1 | -1 | 0 | 0 |  | 0 | 0 | 0 | 0 | 0 | 0 | 0 | 0 | 0 | 0 | 0 | 0 | 0 | 0 | 0 | 0 | 0 | 0 | 0 | 0 | 0 | 0 | 0.5 | 1316.7 | 171 | 7.7 | 0
265 | 27796868 | 27796658 | 25147235 | 17 | 1 | 1 | 3 | 999-9950 |  | Вспомогательные ненормируемые материалы (2% от ОЗП) | 1374 | 1013 | РУБ | РУБ | 1 | 0 | -1731369543 | 3.1 | 1 | 0 | 0 | 0 | 1 | 0 | 0 | 0 | 1 | 1 | 1 | 1 | 0 | 1 | 1 | 0 | 0 | 3.1 |  | 0 | 2 | 27797384 | 1 | 0 | 538 | 0 | 0 | 0 | 0 | 0 | 0 | 0 | 0 | 0 | 0 | 0 | 0 | 0 | 0 | 0 | 0 | 0 | 0 | 0 | 0 | 0 | 0 | 1.55 | 1 | 1 | 1 | 0
268 | 27795993 | 27796664 | 25418254 | 1 | 1 | 1 | 1 | 1-100-39 |  | Рабочий среднего разряда 3.9 | 1191 | 1013 | чел.-ч. | чел.-ч. | 1 | 0 | 1983201532 | 1.872 | 0 | 0 | 0 | 9.51 | 0 | 0 | 0 | 9.51 | 1 | 1 | 1 | 1 | 0 | 1 | 1 | 0 | 0 | 1.56 | )*1,2 | 1 | 2 | 27797387 | 1 | 0 | 539 | 0 | 0 | 0 | 0 | 0 | 0 | 0 | 0 | 0 | 0 | 0 | 0 | 0 | 0 | 0 | 0 | 0 | 0 | 0 | 0 | 0 | 0 | 1.872 | 9.51 | 9.51 | 1 | 0
268 | 27795993 | 27796664 | 25231911 | 1 | 1 | 1 | 2 | 91.17.04-233 | ФСЭМ-2001, 91.17.04-233, приказ Минстроя России №1039/пр от 30.12.2016г. | Установки для сварки ручной дуговой (постоянного тока) | 1368 | 1011 | маш.-ч | маш.-ч | 1 | 0 | -353815937 | 0.156 | 0 | 8.1 | 0 | 0 | 0 | 8.1 | 0 | 0 | 1 | 1 | 1 | 1 | 0 | 1 | 1 | 0 | 0 | 0.13 | )*1,2 | 0 | 2 | 27797388 | 1 | 0 | 540 | 0 | 0 | 0 | 0 | 0 | 0 | 0 | 0 | 0 | 0 | 0 | 0 | 0 | 0 | 0 | 0 | 0 | 0 | 0 | 0 | 0 | 0 | 0.156 | 8.1 | 8.1 | 1 | 0
268 | 27795993 | 27796664 | 25148213 | 1 | 1 | 1 | 3 | 01.3.01.02-0002 | ФССЦ-2001, 01.3.01.02-0002, приказ Минстроя России №1039/пр от 30.12.2016г. | Вазелин технический | 1346 | 1009 | кг | кг | 1 | 0 | 618806536 | 0.006 | 44.97 | 0 | 0 | 0 | 44.97 | 0 | 0 | 0 | 1 | 1 | 1 | 1 | 0 | 1 | 1 | 0 | 0 | 0.006 |  | 0 | 2 | 27797389 | 1 | 0 | 541 | 0 | 0 | 0 | 0 | 0 | 0 | 0 | 0 | 0 | 0 | 0 | 0 | 0 | 0 | 0 | 0 | 0 | 0 | 0 | 0 | 0 | 0 | 0.006 | 44.97 | 44.97 | 1 | 0
268 | 27795993 | 27796664 | 25149944 | 1 | 1 | 1 | 3 | 01.7.02.09-0002 | ФССЦ-2001, 01.7.02.09-0002, приказ Минстроя России №1039/пр от 30.12.2016г. | Шпагат бумажный | 1346 | 1009 | кг | кг | 1 | 0 | 56922527 | 0.001 | 11.5 | 0 | 0 | 0 | 11.5 | 0 | 0 | 0 | 1 | 1 | 1 | 1 | 0 | 1 | 1 | 0 | 0 | 0.001 |  | 0 | 2 | 27797390 | 1 | 0 | 542 | 0 | 0 | 0 | 0 | 0 | 0 | 0 | 0 | 0 | 0 | 0 | 0 | 0 | 0 | 0 | 0 | 0 | 0 | 0 | 0 | 0 | 0 | 0.001 | 11.5 | 11.5 | 1 | 0
268 | 27795993 | 27796664 | 25150263 | 1 | 1 | 1 | 3 | 01.7.06.05-0041 | ФССЦ-2001, 01.7.06.05-0041, приказ Минстроя России №1039/пр от 30.12.2016г. | Лента изоляционная прорезиненная односторонняя ширина 20 мм, толщина 0,25-0,35 мм | 1346 | 1009 | кг | кг | 1 | 0 | -1088866022 | 0.012 | 30.4 | 0 | 0 | 0 | 30.4 | 0 | 0 | 0 | 1 | 1 | 1 | 1 | 0 | 1 | 1 | 0 | 0 | 0.012 |  | 0 | 2 | 27797391 | 1 | 0 | 543 | 0 | 0 | 0 | 0 | 0 | 0 | 0 | 0 | 0 | 0 | 0 | 0 | 0 | 0 | 0 | 0 | 0 | 0 | 0 | 0 | 0 | 0 | 0.012 | 30.4 | 30.4 | 1 | 0
268 | 27795993 | 27796664 | 25151427 | 1 | 1 | 1 | 3 | 01.7.11.07-0034 | ФССЦ-2001, 01.7.11.07-0034, приказ Минстроя России №1039/пр от 30.12.2016г. | Электроды диаметром 4 мм Э42А | 1346 | 1009 | кг | кг | 1 | 0 | 586013393 | 0.07 | 10.57 | 0 | 0 | 0 | 10.57 | 0 | 0 | 0 | 1 | 1 | 1 | 1 | 0 | 1 | 1 | 0 | 0 | 0.07 |  | 0 | 2 | 27797392 | 1 | 0 | 544 | 0 | 0 | 0 | 0 | 0 | 0 | 0 | 0 | 0 | 0 | 0 | 0 | 0 | 0 | 0 | 0 | 0 | 0 | 0 | 0 | 0 | 0 | 0.07 | 10.57 | 10.57 | 1 | 0
268 | 27795993 | 27796664 | 25152616 | 1 | 1 | 1 | 3 | 01.7.15.03-0042 | ФССЦ-2001, 01.7.15.03-0042, приказ Минстроя России №1039/пр от 30.12.2016г. | Болты с гайками и шайбами строительные | 1346 | 1009 | кг | кг | 1 | 0 | 103900845 | 0.049 | 9.04 | 0 | 0 | 0 | 9.04 | 0 | 0 | 0 | 1 | 1 | 1 | 1 | 0 | 1 | 1 | 0 | 0 | 0.049 |  | 0 | 2 | 27797393 | 1 | 0 | 545 | 0 | 0 | 0 | 0 | 0 | 0 | 0 | 0 | 0 | 0 | 0 | 0 | 0 | 0 | 0 | 0 | 0 | 0 | 0 | 0 | 0 | 0 | 0.049 | 9.04 | 9.04 | 1 | 0
268 | 27795993 | 27796664 | 25152748 | 1 | 1 | 1 | 3 | 01.7.15.07-0014 | ФССЦ-2001, 01.7.15.07-0014, приказ Минстроя России №1039/пр от 30.12.2016г. | Дюбели распорные полипропиленовые | 1355 | 1010 | 100 шт. | 100 шт. | 100 | 0 | 1794244060 | 0.014 | 86 | 0 | 0 | 0 | 86 | 0 | 0 | 0 | 1 | 1 | 1 | 1 | 0 | 1 | 1 | 0 | 0 | 0.014 |  | 0 | 2 | 27797394 | 1 | 0 | 546 | 0 | 0 | 0 | 0 | 0 | 0 | 0 | 0 | 0 | 0 | 0 | 0 | 0 | 0 | 0 | 0 | 0 | 0 | 0 | 0 | 0 | 0 | 0.014 | 86 | 86 | 1 | 0
268 | 27795993 | 27796664 | 25153666 | 1 | 1 | 1 | 3 | 01.7.20.04-0005 | ФССЦ-2001, 01.7.20.04-0005, приказ Минстроя России №1039/пр от 30.12.2016г. | Нитки швейные | 1346 | 1009 | кг | кг | 1 | 0 | -856710481 | 0.001 | 133.05 | 0 | 0 | 0 | 133.05 | 0 | 0 | 0 | 1 | 1 | 1 | 1 | 0 | 1 | 1 | 0 | 0 | 0.001 |  | 0 | 2 | 27797395 | 1 | 0 | 547 | 0 | 0 | 0 | 0 | 0 | 0 | 0 | 0 | 0 | 0 | 0 | 0 | 0 | 0 | 0 | 0 | 0 | 0 | 0 | 0 | 0 | 0 | 0.001 | 133.05 | 133.05 | 1 | 0
268 | 27795993 | 27796664 | 25171300 | 1 | 1 | 1 | 3 | 07.2.07.04-0007 | ФССЦ-2001, 07.2.07.04-0007, приказ Минстроя России №1039/пр от 30.12.2016г. | Конструкции стальные индивидуальные решетчатые сварные массой до 0,1 т | 1348 | 1009 | т | т | 1000 | 0 | 426000481 | 0.001 | 11500 | 0 | 0 | 0 | 11500 | 0 | 0 | 0 | 1 | 1 | 1 | 1 | 0 | 1 | 1 | 0 | 0 | 0.001 |  | 0 | 2 | 27797396 | 1 | 0 | 548 | 0 | 0 | 0 | 0 | 0 | 0 | 0 | 0 | 0 | 0 | 0 | 0 | 0 | 0 | 0 | 0 | 0 | 0 | 0 | 0 | 0 | 0 | 0.001 | 11500 | 11500 | 1 | 0
268 | 27795993 | 27796664 | 25186459 | 1 | 1 | 1 | 3 | 14.4.02.09-0001 | ФССЦ-2001, 14.4.02.09-0001, приказ Минстроя России №1039/пр от 30.12.2016г. | Краска | 1346 | 1009 | кг | кг | 1 | 0 | 210558753 | 0.036 | 28.6 | 0 | 0 | 0 | 28.6 | 0 | 0 | 0 | 1 | 1 | 1 | 1 | 0 | 1 | 1 | 0 | 0 | 0.036 |  | 0 | 2 | 27797397 | 1 | 0 | 549 | 0 | 0 | 0 | 0 | 0 | 0 | 0 | 0 | 0 | 0 | 0 | 0 | 0 | 0 | 0 | 0 | 0 | 0 | 0 | 0 | 0 | 0 | 0.036 | 28.6 | 28.6 | 1 | 0
268 | 27795993 | 27796664 | 25186612 | 1 | 1 | 1 | 3 | 14.4.03.17-0011 | ФССЦ-2001, 14.4.03.17-0011, приказ Минстроя России №1039/пр от 30.12.2016г. | Лак электроизоляционный 318 | 1346 | 1009 | кг | кг | 1 | 0 | -1274984028 | 0.006 | 35.63 | 0 | 0 | 0 | 35.63 | 0 | 0 | 0 | 1 | 1 | 1 | 1 | 0 | 1 | 1 | 0 | 0 | 0.006 |  | 0 | 2 | 27797398 | 1 | 0 | 550 | 0 | 0 | 0 | 0 | 0 | 0 | 0 | 0 | 0 | 0 | 0 | 0 | 0 | 0 | 0 | 0 | 0 | 0 | 0 | 0 | 0 | 0 | 0.006 | 35.63 | 35.63 | 1 | 0
268 | 27795993 | 27796664 | 25200071 | 1 | 1 | 1 | 3 | 20.1.02.23-0082 | ФССЦ-2001, 20.1.02.23-0082, приказ Минстроя России №1039/пр от 30.12.2016г. | Перемычки гибкие, тип ПГС-50 | 1358 | 1010 | 10 шт. | 10 шт. | 10 | 0 | 1386890308 | 0.1 | 39 | 0 | 0 | 0 | 39 | 0 | 0 | 0 | 1 | 1 | 1 | 1 | 0 | 1 | 1 | 0 | 0 | 0.1 |  | 0 | 2 | 27797399 | 1 | 0 | 551 | 0 | 0 | 0 | 0 | 0 | 0 | 0 | 0 | 0 | 0 | 0 | 0 | 0 | 0 | 0 | 0 | 0 | 0 | 0 | 0 | 0 | 0 | 0.1 | 39 | 39 | 1 | 0
268 | 27795993 | 27796664 | 25203562 | 1 | 1 | 1 | 3 | 20.5.02.03-0004 | ФССЦ-2001, 20.5.02.03-0004, приказ Минстроя России №1039/пр от 30.12.2016г. | Коробка коммутационная КС-5 размером 100х100х50 мм IP 55 промрукав 40-0300 прим. | 1358 | 1010 | 10 шт. | 10 шт. | 10 | 0 | 159612156 | 0.2 | 48.35 | 0 | 0 | 0 | 48.35 | 0 | 0 | 0 | 1 | 1 | 1 | 1 | 0 | 0 | 0 | 0 | 0 | 0.2 |  | 0 | 1 | -1 | 0 | 0 |  | 0 | 0 | 0 | 0 | 0 | 0 | 0 | 0 | 0 | 0 | 0 | 0 | 0 | 0 | 0 | 0 | 0 | 0 | 0 | 0 | 0 | 0 | 0.2 | 48.35 | 48.35 | 1 | 0
268 | 27795993 | 27796664 | 25221529 | 1 | 1 | 1 | 3 | 62.1.01.09-0057 | ФССЦ-2001, 62.1.01.09-0057, приказ Минстроя России №1039/пр от 30.12.2016г. | Выключатели автоматические «Legrand» серии DX-Standart 2Р 10А (прим. АВВ 10А, S201 С10) | 1354 | 1010 | шт. | шт. | 1 | 0 | -772957547 | 1 | 166.09 | 0 | 0 | 0 | 166.09 | 0 | 0 | 0 | 1 | 1 | 1 | 1 | 0 | 0 | 0 | 0 | 0 | 1 |  | 0 | 1 | -1 | 0 | 0 |  | 0 | 0 | 0 | 0 | 0 | 0 | 0 | 0 | 0 | 0 | 0 | 0 | 0 | 0 | 0 | 0 | 0 | 0 | 0 | 0 | 0 | 0 | 1 | 166.09 | 166.09 | 1 | 0
268 | 27795993 | 27796664 | 25147235 | 17 | 1 | 1 | 3 | 999-9950 |  | Вспомогательные ненормируемые материалы (2% от ОЗП) | 1374 | 1013 | РУБ | РУБ | 1 | 0 | -1731369543 | 0.3 | 1 | 0 | 0 | 0 | 1 | 0 | 0 | 0 | 1 | 1 | 1 | 1 | 0 | 1 | 1 | 0 | 0 | 0.3 |  | 0 | 2 | 27797400 | 1 | 0 | 552 | 0 | 0 | 0 | 0 | 0 | 0 | 0 | 0 | 0 | 0 | 0 | 0 | 0 | 0 | 0 | 0 | 0 | 0 | 0 | 0 | 0 | 0 | 0.3 | 1 | 1 | 1 | 0
269 | 27796868 | 27796664 | 25418254 | 1 | 1 | 1 | 1 | 1-100-39 |  | Рабочий среднего разряда 3.9 | 1191 | 1013 | чел.-ч. | чел.-ч. | 1 | 0 | 1983201532 | 1.872 | 0 | 0 | 0 | 73.23 | 0 | 0 | 0 | 9.51 | 1 | 1 | 1 | 7.7 | 0 | 1 | 1 | 0 | 0 | 1.56 | )*1,2 | 1 | 2 | 27797387 | 1 | 0 | 553 | 0 | 0 | 0 | 0 | 0 | 0 | 0 | 0 | 0 | 0 | 0 | 0 | 0 | 0 | 0 | 0 | 0 | 0 | 0 | 0 | 0 | 0 | 1.872 | 73.23 | 9.51 | 7.7 | 0
269 | 27796868 | 27796664 | 25231911 | 1 | 1 | 1 | 2 | 91.17.04-233 | ФСЭМ-2001, 91.17.04-233, приказ Минстроя России №1039/пр от 30.12.2016г. | Установки для сварки ручной дуговой (постоянного тока) | 1368 | 1011 | маш.-ч | маш.-ч | 1 | 0 | -353815937 | 0.156 | 0 | 62.37 | 0 | 0 | 0 | 8.1 | 0 | 0 | 1 | 7.7 | 1 | 1 | 0 | 1 | 1 | 0 | 0 | 0.13 | )*1,2 | 0 | 2 | 27797388 | 1 | 0 | 554 | 0 | 0 | 0 | 0 | 0 | 0 | 0 | 0 | 0 | 0 | 0 | 0 | 0 | 0 | 0 | 0 | 0 | 0 | 0 | 0 | 0 | 0 | 0.156 | 62.37 | 8.1 | 7.7 | 0
269 | 27796868 | 27796664 | 25148213 | 1 | 1 | 1 | 3 | 01.3.01.02-0002 | ФССЦ-2001, 01.3.01.02-0002, приказ Минстроя России №1039/пр от 30.12.2016г. | Вазелин технический | 1346 | 1009 | кг | кг | 1 | 0 | 618806536 | 0.006 | 346.27 | 0 | 0 | 0 | 44.97 | 0 | 0 | 0 | 7.7 | 1 | 1 | 1 | 0 | 1 | 1 | 0 | 0 | 0.006 |  | 0 | 2 | 27797389 | 1 | 0 | 555 | 0 | 0 | 0 | 0 | 0 | 0 | 0 | 0 | 0 | 0 | 0 | 0 | 0 | 0 | 0 | 0 | 0 | 0 | 0 | 0 | 0 | 0 | 0.006 | 346.27 | 44.97 | 7.7 | 0
269 | 27796868 | 27796664 | 25149944 | 1 | 1 | 1 | 3 | 01.7.02.09-0002 | ФССЦ-2001, 01.7.02.09-0002, приказ Минстроя России №1039/пр от 30.12.2016г. | Шпагат бумажный | 1346 | 1009 | кг | кг | 1 | 0 | 56922527 | 0.001 | 88.55 | 0 | 0 | 0 | 11.5 | 0 | 0 | 0 | 7.7 | 1 | 1 | 1 | 0 | 1 | 1 | 0 | 0 | 0.001 |  | 0 | 2 | 27797390 | 1 | 0 | 556 | 0 | 0 | 0 | 0 | 0 | 0 | 0 | 0 | 0 | 0 | 0 | 0 | 0 | 0 | 0 | 0 | 0 | 0 | 0 | 0 | 0 | 0 | 0.001 | 88.55 | 11.5 | 7.7 | 0
269 | 27796868 | 27796664 | 25150263 | 1 | 1 | 1 | 3 | 01.7.06.05-0041 | ФССЦ-2001, 01.7.06.05-0041, приказ Минстроя России №1039/пр от 30.12.2016г. | Лента изоляционная прорезиненная односторонняя ширина 20 мм, толщина 0,25-0,35 мм | 1346 | 1009 | кг | кг | 1 | 0 | -1088866022 | 0.012 | 234.08 | 0 | 0 | 0 | 30.4 | 0 | 0 | 0 | 7.7 | 1 | 1 | 1 | 0 | 1 | 1 | 0 | 0 | 0.012 |  | 0 | 2 | 27797391 | 1 | 0 | 557 | 0 | 0 | 0 | 0 | 0 | 0 | 0 | 0 | 0 | 0 | 0 | 0 | 0 | 0 | 0 | 0 | 0 | 0 | 0 | 0 | 0 | 0 | 0.012 | 234.08 | 30.4 | 7.7 | 0
269 | 27796868 | 27796664 | 25151427 | 1 | 1 | 1 | 3 | 01.7.11.07-0034 | ФССЦ-2001, 01.7.11.07-0034, приказ Минстроя России №1039/пр от 30.12.2016г. | Электроды диаметром 4 мм Э42А | 1346 | 1009 | кг | кг | 1 | 0 | 586013393 | 0.07 | 81.39 | 0 | 0 | 0 | 10.57 | 0 | 0 | 0 | 7.7 | 1 | 1 | 1 | 0 | 1 | 1 | 0 | 0 | 0.07 |  | 0 | 2 | 27797392 | 1 | 0 | 558 | 0 | 0 | 0 | 0 | 0 | 0 | 0 | 0 | 0 | 0 | 0 | 0 | 0 | 0 | 0 | 0 | 0 | 0 | 0 | 0 | 0 | 0 | 0.07 | 81.39 | 10.57 | 7.7 | 0
269 | 27796868 | 27796664 | 25152616 | 1 | 1 | 1 | 3 | 01.7.15.03-0042 | ФССЦ-2001, 01.7.15.03-0042, приказ Минстроя России №1039/пр от 30.12.2016г. | Болты с гайками и шайбами строительные | 1346 | 1009 | кг | кг | 1 | 0 | 103900845 | 0.049 | 69.61 | 0 | 0 | 0 | 9.04 | 0 | 0 | 0 | 7.7 | 1 | 1 | 1 | 0 | 1 | 1 | 0 | 0 | 0.049 |  | 0 | 2 | 27797393 | 1 | 0 | 559 | 0 | 0 | 0 | 0 | 0 | 0 | 0 | 0 | 0 | 0 | 0 | 0 | 0 | 0 | 0 | 0 | 0 | 0 | 0 | 0 | 0 | 0 | 0.049 | 69.61 | 9.04 | 7.7 | 0
269 | 27796868 | 27796664 | 25152748 | 1 | 1 | 1 | 3 | 01.7.15.07-0014 | ФССЦ-2001, 01.7.15.07-0014, приказ Минстроя России №1039/пр от 30.12.2016г. | Дюбели распорные полипропиленовые | 1355 | 1010 | 100 шт. | 100 шт. | 100 | 0 | 1794244060 | 0.014 | 662.2 | 0 | 0 | 0 | 86 | 0 | 0 | 0 | 7.7 | 1 | 1 | 1 | 0 | 1 | 1 | 0 | 0 | 0.014 |  | 0 | 2 | 27797394 | 1 | 0 | 560 | 0 | 0 | 0 | 0 | 0 | 0 | 0 | 0 | 0 | 0 | 0 | 0 | 0 | 0 | 0 | 0 | 0 | 0 | 0 | 0 | 0 | 0 | 0.014 | 662.2 | 86 | 7.7 | 0
269 | 27796868 | 27796664 | 25153666 | 1 | 1 | 1 | 3 | 01.7.20.04-0005 | ФССЦ-2001, 01.7.20.04-0005, приказ Минстроя России №1039/пр от 30.12.2016г. | Нитки швейные | 1346 | 1009 | кг | кг | 1 | 0 | -856710481 | 0.001 | 1024.49 | 0 | 0 | 0 | 133.05 | 0 | 0 | 0 | 7.7 | 1 | 1 | 1 | 0 | 1 | 1 | 0 | 0 | 0.001 |  | 0 | 2 | 27797395 | 1 | 0 | 561 | 0 | 0 | 0 | 0 | 0 | 0 | 0 | 0 | 0 | 0 | 0 | 0 | 0 | 0 | 0 | 0 | 0 | 0 | 0 | 0 | 0 | 0 | 0.001 | 1024.49 | 133.05 | 7.7 | 0
269 | 27796868 | 27796664 | 25171300 | 1 | 1 | 1 | 3 | 07.2.07.04-0007 | ФССЦ-2001, 07.2.07.04-0007, приказ Минстроя России №1039/пр от 30.12.2016г. | Конструкции стальные индивидуальные решетчатые сварные массой до 0,1 т | 1348 | 1009 | т | т | 1000 | 0 | 426000481 | 0.001 | 88550 | 0 | 0 | 0 | 11500 | 0 | 0 | 0 | 7.7 | 1 | 1 | 1 | 0 | 1 | 1 | 0 | 0 | 0.001 |  | 0 | 2 | 27797396 | 1 | 0 | 562 | 0 | 0 | 0 | 0 | 0 | 0 | 0 | 0 | 0 | 0 | 0 | 0 | 0 | 0 | 0 | 0 | 0 | 0 | 0 | 0 | 0 | 0 | 0.001 | 88550 | 11500 | 7.7 | 0
269 | 27796868 | 27796664 | 25186459 | 1 | 1 | 1 | 3 | 14.4.02.09-0001 | ФССЦ-2001, 14.4.02.09-0001, приказ Минстроя России №1039/пр от 30.12.2016г. | Краска | 1346 | 1009 | кг | кг | 1 | 0 | 210558753 | 0.036 | 220.22 | 0 | 0 | 0 | 28.6 | 0 | 0 | 0 | 7.7 | 1 | 1 | 1 | 0 | 1 | 1 | 0 | 0 | 0.036 |  | 0 | 2 | 27797397 | 1 | 0 | 563 | 0 | 0 | 0 | 0 | 0 | 0 | 0 | 0 | 0 | 0 | 0 | 0 | 0 | 0 | 0 | 0 | 0 | 0 | 0 | 0 | 0 | 0 | 0.036 | 220.22 | 28.6 | 7.7 | 0
269 | 27796868 | 27796664 | 25186612 | 1 | 1 | 1 | 3 | 14.4.03.17-0011 | ФССЦ-2001, 14.4.03.17-0011, приказ Минстроя России №1039/пр от 30.12.2016г. | Лак электроизоляционный 318 | 1346 | 1009 | кг | кг | 1 | 0 | -1274984028 | 0.006 | 274.35 | 0 | 0 | 0 | 35.63 | 0 | 0 | 0 | 7.7 | 1 | 1 | 1 | 0 | 1 | 1 | 0 | 0 | 0.006 |  | 0 | 2 | 27797398 | 1 | 0 | 564 | 0 | 0 | 0 | 0 | 0 | 0 | 0 | 0 | 0 | 0 | 0 | 0 | 0 | 0 | 0 | 0 | 0 | 0 | 0 | 0 | 0 | 0 | 0.006 | 274.35 | 35.63 | 7.7 | 0
269 | 27796868 | 27796664 | 25200071 | 1 | 1 | 1 | 3 | 20.1.02.23-0082 | ФССЦ-2001, 20.1.02.23-0082, приказ Минстроя России №1039/пр от 30.12.2016г. | Перемычки гибкие, тип ПГС-50 | 1358 | 1010 | 10 шт. | 10 шт. | 10 | 0 | 1386890308 | 0.1 | 300.3 | 0 | 0 | 0 | 39 | 0 | 0 | 0 | 7.7 | 1 | 1 | 1 | 0 | 1 | 1 | 0 | 0 | 0.1 |  | 0 | 2 | 27797399 | 1 | 0 | 565 | 0 | 0 | 0 | 0 | 0 | 0 | 0 | 0 | 0 | 0 | 0 | 0 | 0 | 0 | 0 | 0 | 0 | 0 | 0 | 0 | 0 | 0 | 0.1 | 300.3 | 39 | 7.7 | 0
269 | 27796868 | 27796664 | 25203562 | 1 | 1 | 1 | 3 | 20.5.02.03-0004 | ФССЦ-2001, 20.5.02.03-0004, приказ Минстроя России №1039/пр от 30.12.2016г. | Коробка коммутационная КС-5 размером 100х100х50 мм IP 55 промрукав 40-0300 прим. | 1358 | 1010 | 10 шт. | 10 шт. | 10 | 0 | 159612156 | 0.2 | 372.3 | 0 | 0 | 0 | 48.35 | 0 | 0 | 0 | 7.7 | 1 | 1 | 1 | 0 | 0 | 0 | 0 | 0 | 0.2 |  | 0 | 1 | -1 | 0 | 0 |  | 0 | 0 | 0 | 0 | 0 | 0 | 0 | 0 | 0 | 0 | 0 | 0 | 0 | 0 | 0 | 0 | 0 | 0 | 0 | 0 | 0 | 0 | 0.2 | 372.3 | 48.35 | 7.7 | 0
269 | 27796868 | 27796664 | 25221529 | 1 | 1 | 1 | 3 | 62.1.01.09-0057 | ФССЦ-2001, 62.1.01.09-0057, приказ Минстроя России №1039/пр от 30.12.2016г. | Выключатели автоматические «Legrand» серии DX-Standart 2Р 10А (прим. АВВ 10А, S201 С10) | 1354 | 1010 | шт. | шт. | 1 | 0 | -772957547 | 1 | 1278.89 | 0 | 0 | 0 | 166.09 | 0 | 0 | 0 | 7.7 | 1 | 1 | 1 | 0 | 0 | 0 | 0 | 0 | 1 |  | 0 | 1 | -1 | 0 | 0 |  | 0 | 0 | 0 | 0 | 0 | 0 | 0 | 0 | 0 | 0 | 0 | 0 | 0 | 0 | 0 | 0 | 0 | 0 | 0 | 0 | 0 | 0 | 1 | 1278.89 | 166.09 | 7.7 | 0
269 | 27796868 | 27796664 | 25147235 | 17 | 1 | 1 | 3 | 999-9950 |  | Вспомогательные ненормируемые материалы (2% от ОЗП) | 1374 | 1013 | РУБ | РУБ | 1 | 0 | -1731369543 | 0.3 | 1 | 0 | 0 | 0 | 1 | 0 | 0 | 0 | 1 | 1 | 1 | 1 | 0 | 1 | 1 | 0 | 0 | 0.3 |  | 0 | 2 | 27797400 | 1 | 0 | 566 | 0 | 0 | 0 | 0 | 0 | 0 | 0 | 0 | 0 | 0 | 0 | 0 | 0 | 0 | 0 | 0 | 0 | 0 | 0 | 0 | 0 | 0 | 0.3 | 1 | 1 | 1 | 0
308 | 27795993 | 27796741 | 25416173 | 1 | 1 | 1 | 1 | 1-100-22 |  | Рабочий среднего разряда 2.2 | 1191 | 1013 | чел.-ч. | чел.-ч. | 1 | 0 | -1366118074 | 134.1 | 0 | 0 | 0 | 7.94 | 0 | 0 | 0 | 7.94 | 1 | 1 | 1 | 1 | 0 | 1 | 0 | 0 | 0 | 134.1 |  | 1 | 2 | 27797406 | 1 | 0 | 567 | 0 | 0 | 0 | 0 | 0 | 0 | 0 | 0 | 0 | 0 | 0 | 0 | 0 | 0 | 0 | 0 | 0 | 0 | 0 | 0 | 0 | 0 | 1.341 | 7.94 | 7.94 | 1 | 0
308 | 27795993 | 27796741 | 25147242 | 17 | 1 | 1 | 3 | 01.7.07.07 |  | Строительный мусор | 1348 | 1009 | т | т | 1000 | 0 | -179832266 | 2.4 | 0 | 0 | 0 | 0 | 0 | 0 | 0 | 0 | 1 | 1 | 1 | 1 | 0 | 0 | 0 | 0 | 0 | 2.4 |  | 0 | 2 | 27797407 | 1 | 0 | 568 | 0 | 0 | 0 | 0 | 0 | 0 | 0 | 0 | 0 | 0 | 0 | 0 | 0 | 0 | 0 | 0 | 0 | 0 | 0 | 0 | 0 | 0 | 0.024 | 0 | 0 | 1 | 0
309 | 27796868 | 27796741 | 25416173 | 1 | 1 | 1 | 1 | 1-100-22 |  | Рабочий среднего разряда 2.2 | 1191 | 1013 | чел.-ч. | чел.-ч. | 1 | 0 | -1366118074 | 134.1 | 0 | 0 | 0 | 61.14 | 0 | 0 | 0 | 7.94 | 1 | 1 | 1 | 7.7 | 0 | 1 | 0 | 0 | 0 | 134.1 |  | 1 | 2 | 27797406 | 1 | 0 | 569 | 0 | 0 | 0 | 0 | 0 | 0 | 0 | 0 | 0 | 0 | 0 | 0 | 0 | 0 | 0 | 0 | 0 | 0 | 0 | 0 | 0 | 0 | 1.341 | 61.14 | 7.94 | 7.7 | 0
309 | 27796868 | 27796741 | 25147242 | 17 | 1 | 1 | 3 | 01.7.07.07 |  | Строительный мусор | 1348 | 1009 | т | т | 1000 | 0 | -179832266 | 2.4 | 0 | 0 | 0 | 0 | 0 | 0 | 0 | 0 | 7.7 | 1 | 1 | 1 | 0 | 0 | 0 | 0 | 0 | 2.4 |  | 0 | 2 | 27797407 | 1 | 0 | 570 | 0 | 0 | 0 | 0 | 0 | 0 | 0 | 0 | 0 | 0 | 0 | 0 | 0 | 0 | 0 | 0 | 0 | 0 | 0 | 0 | 0 | 0 | 0.024 | 0 | 0 | 7.7 | 0
312 | 27795993 | 27796744 | 25420939 | 1 | 1 | 1 | 1 | 1-100-44 |  | Рабочий среднего разряда 4.4 | 1191 | 1013 | чел.-ч. | чел.-ч. | 1 | 0 | 1799141607 | 2.484 | 0 | 0 | 0 | 10.21 | 0 | 0 | 0 | 10.21 | 1 | 1 | 1 | 1 | 0 | 1 | 1 | 0 | 0 | 2.07 | )*1,2 | 1 | 2 | 27797409 | 1 | 0 | 571 | 0 | 0 | 0 | 0 | 0 | 0 | 0 | 0 | 0 | 0 | 0 | 0 | 0 | 0 | 0 | 0 | 0 | 0 | 0 | 0 | 0 | 0 | 4.6948 | 10.21 | 10.21 | 1 | 0
312 | 27795993 | 27796744 | 25412928 | 1 | 1 | 1 | 1 | 4-100-00 |  | Затраты труда машинистов | 1191 | 1013 | чел.-ч. | чел.-ч. | 1 | 0 | -1417349443 | 0.02 | 0 | 0 | 0 | 0 | 0 | 0 | 0 | 0 | 1 | 1 | 1 | 1 | 0 | 1 | 0 | 0 | 0 | 0.02 |  | 2 | 2 | 27797410 | 1 | 2048 | 572 | 0 | 0 | 0 | 0 | 0 | 0 | 0 | 0 | 0 | 0 | 0 | 0 | 0 | 0 | 0 | 0 | 0 | 0 | 0 | 0 | 0 | 0 | 0.0378 | 0 | 0 | 1 | 0
312 | 27795993 | 27796744 | 25231607 | 1 | 1 | 1 | 2 | 91.14.02-001 | ФСЭМ-2001, 91.14.02-001, приказ Минстроя России №1039/пр от 30.12.2016г. | Автомобили бортовые, грузоподъемность до 5 т | 1368 | 1011 | маш.-ч | маш.-ч | 1 | 0 | 1372534845 | 0.024 | 0 | 65.71 | 11.6 | 0 | 0 | 65.71 | 11.6 | 0 | 1 | 1 | 1 | 1 | 0 | 1 | 1 | 0 | 0 | 0.02 | )*1,2 | 0 | 2 | 27797411 | 1 | 0 | 573 | 0 | 0 | 0 | 0 | 0 | 0 | 0 | 0 | 0 | 0 | 0 | 0 | 0 | 0 | 0 | 0 | 0 | 0 | 0 | 0 | 0 | 0 | 0.04536 | 65.71 | 65.71 | 1 | 0
312 | 27795993 | 27796744 | 25231911 | 1 | 1 | 1 | 2 | 91.17.04-233 | ФСЭМ-2001, 91.17.04-233, приказ Минстроя России №1039/пр от 30.12.2016г. | Установки для сварки ручной дуговой (постоянного тока) | 1368 | 1011 | маш.-ч | маш.-ч | 1 | 0 | -353815937 | 0.852 | 0 | 8.1 | 0 | 0 | 0 | 8.1 | 0 | 0 | 1 | 1 | 1 | 1 | 0 | 1 | 1 | 0 | 0 | 0.71 | )*1,2 | 0 | 2 | 27797412 | 1 | 0 | 574 | 0 | 0 | 0 | 0 | 0 | 0 | 0 | 0 | 0 | 0 | 0 | 0 | 0 | 0 | 0 | 0 | 0 | 0 | 0 | 0 | 0 | 0 | 1.6103 | 8.1 | 8.1 | 1 | 0
312 | 27795993 | 27796744 | 25149982 | 1 | 1 | 1 | 3 | 01.7.04.01-0001 | ФССЦ-2001, 01.7.04.01-0001, приказ Минстроя России №1039/пр от 30.12.2016г. | Доводчик дверной DS 73 BC "Серия Premium", усилие закрывания EN2-5 | 1354 | 1010 | шт. | шт. | 1 | 0 | -462216632 | 0.5291 | 371.2 | 0 | 0 | 0 | 371.2 | 0 | 0 | 0 | 1 | 1 | 1 | 1 | 0 | 0 | 0 | 0 | 0 | 0.5291 |  | 0 | 1 | -1 | 0 | 0 |  | 0 | 0 | 0 | 0 | 0 | 0 | 0 | 0 | 0 | 0 | 0 | 0 | 0 | 0 | 0 | 0 | 0 | 0 | 0 | 0 | 0 | 0 | 1 | 371.2 | 371.2 | 1 | 0
312 | 27795993 | 27796744 | 25150014 | 1 | 1 | 1 | 3 | 01.7.04.07-0003 | ФССЦ-2001, 01.7.04.07-0003, приказ Минстроя России №1039/пр от 30.12.2016г. | Скобяные изделия для блоков входных дверей в помещение однопольных | 1035 | 1013 | компл. | компл. | 1 | 0 | 602577485 | 0.5291 | 94.68 | 0 | 0 | 0 | 94.68 | 0 | 0 | 0 | 1 | 1 | 1 | 1 | 0 | 0 | 0 | 0 | 0 | 0.5291 |  | 0 | 1 | -1 | 0 | 0 |  | 0 | 0 | 0 | 0 | 0 | 0 | 0 | 0 | 0 | 0 | 0 | 0 | 0 | 0 | 0 | 0 | 0 | 0 | 0 | 0 | 0 | 0 | 1 | 94.68 | 94.68 | 1 | 0
312 | 27795993 | 27796744 | 25151425 | 1 | 1 | 1 | 3 | 01.7.11.07-0032 | ФССЦ-2001, 01.7.11.07-0032, приказ Минстроя России №1039/пр от 30.12.2016г. | Электроды диаметром 4 мм Э42 | 1348 | 1009 | т | т | 1000 | 0 | -714836380 | 7e-05 | 10315.01 | 0 | 0 | 0 | 10315.01 | 0 | 0 | 0 | 1 | 1 | 1 | 1 | 0 | 1 | 1 | 0 | 0 | 7e-05 |  | 0 | 2 | 27797413 | 1 | 0 | 575 | 0 | 0 | 0 | 0 | 0 | 0 | 0 | 0 | 0 | 0 | 0 | 0 | 0 | 0 | 0 | 0 | 0 | 0 | 0 | 0 | 0 | 0 | 0.0001323 | 10315.01 | 10315.01 | 1 | 0
312 | 27795993 | 27796744 | 25152569 | 1 | 1 | 1 | 3 | 01.7.15.02-0051 | ФССЦ-2001, 01.7.15.02-0051, приказ Минстроя России №1039/пр от 30.12.2016г. | Болты анкерные | 1348 | 1009 | т | т | 1000 | 0 | 960438781 | 0.003 | 10068 | 0 | 0 | 0 | 10068 | 0 | 0 | 0 | 1 | 1 | 1 | 1 | 0 | 1 | 1 | 0 | 0 | 0.003 |  | 0 | 2 | 27797414 | 1 | 0 | 576 | 0 | 0 | 0 | 0 | 0 | 0 | 0 | 0 | 0 | 0 | 0 | 0 | 0 | 0 | 0 | 0 | 0 | 0 | 0 | 0 | 0 | 0 | 0.00567 | 10068 | 10068 | 1 | 0
312 | 27795993 | 27796744 | 25169971 | 1 | 1 | 1 | 3 | 07.1.01.01-0013 | ФССЦ-2001, 07.1.01.01-0013, приказ Минстроя России №1039/пр от 30.12.2016г. | Дверь противопожарная металлическая однопольная ДПМ-01/30, размером 900х2100 мм | 1354 | 1010 | шт. | шт. | 1 | 0 | 1908748092 | 0.5291 | 2640.46 | 0 | 0 | 0 | 2640.46 | 0 | 0 | 0 | 1 | 1 | 1 | 1 | 1 | 0 | 1 | 0 | 0 | 0.5291 |  | 0 | 1 | -1 | 0 | 0 |  | 0 | 0 | 0 | 0 | 0 | 0 | 0 | 0 | 0 | 0 | 0 | 0 | 0 | 0 | 0 | 0 | 0 | 0 | 0 | 0 | 0 | 0 | 1 | 2640.46 | 2640.46 | 1 | 0
312 | 27795993 | 27796744 | 25186957 | 1 | 1 | 1 | 3 | 14.5.01.10-0029 | ФССЦ-2001, 14.5.01.10-0029, приказ Минстроя России №1039/пр от 30.12.2016г. | Пена монтажная противопожарная полиуретановая NULLIFIRE (0,88 л) | 1354 | 1010 | шт. | шт. | 1 | 0 | -1153960265 | 0.27 | 110.11 | 0 | 0 | 0 | 110.11 | 0 | 0 | 0 | 1 | 1 | 1 | 1 | 0 | 1 | 1 | 0 | 0 | 0.27 |  | 0 | 2 | 27797416 | 1 | 0 | 578 | 0 | 0 | 0 | 0 | 0 | 0 | 0 | 0 | 0 | 0 | 0 | 0 | 0 | 0 | 0 | 0 | 0 | 0 | 0 | 0 | 0 | 0 | 0.5103 | 110.11 | 110.11 | 1 | 0
313 | 27796868 | 27796744 | 25420939 | 1 | 1 | 1 | 1 | 1-100-44 |  | Рабочий среднего разряда 4.4 | 1191 | 1013 | чел.-ч. | чел.-ч. | 1 | 0 | 1799141607 | 2.484 | 0 | 0 | 0 | 78.62 | 0 | 0 | 0 | 10.21 | 1 | 1 | 1 | 7.7 | 0 | 1 | 1 | 0 | 0 | 2.07 | )*1,2 | 1 | 2 | 27797409 | 1 | 0 | 579 | 0 | 0 | 0 | 0 | 0 | 0 | 0 | 0 | 0 | 0 | 0 | 0 | 0 | 0 | 0 | 0 | 0 | 0 | 0 | 0 | 0 | 0 | 4.6948 | 78.62 | 10.21 | 7.7 | 0
313 | 27796868 | 27796744 | 25412928 | 1 | 1 | 1 | 1 | 4-100-00 |  | Затраты труда машинистов | 1191 | 1013 | чел.-ч. | чел.-ч. | 1 | 0 | -1417349443 | 0.02 | 0 | 0 | 0 | 0 | 0 | 0 | 0 | 0 | 1 | 1 | 7.7 | 1 | 0 | 1 | 0 | 0 | 0 | 0.02 |  | 2 | 2 | 27797410 | 1 | 2048 | 580 | 0 | 0 | 0 | 0 | 0 | 0 | 0 | 0 | 0 | 0 | 0 | 0 | 0 | 0 | 0 | 0 | 0 | 0 | 0 | 0 | 0 | 0 | 0.0378 | 0 | 0 | 1 | 0
313 | 27796868 | 27796744 | 25231607 | 1 | 1 | 1 | 2 | 91.14.02-001 | ФСЭМ-2001, 91.14.02-001, приказ Минстроя России №1039/пр от 30.12.2016г. | Автомобили бортовые, грузоподъемность до 5 т | 1368 | 1011 | маш.-ч | маш.-ч | 1 | 0 | 1372534845 | 0.024 | 0 | 505.97 | 11.6 | 0 | 0 | 65.71 | 11.6 | 0 | 1 | 7.7 | 1 | 1 | 0 | 1 | 1 | 0 | 0 | 0.02 | )*1,2 | 0 | 2 | 27797411 | 1 | 0 | 581 | 0 | 0 | 0 | 0 | 0 | 0 | 0 | 0 | 0 | 0 | 0 | 0 | 0 | 0 | 0 | 0 | 0 | 0 | 0 | 0 | 0 | 0 | 0.04536 | 505.97 | 65.71 | 7.7 | 0
313 | 27796868 | 27796744 | 25231911 | 1 | 1 | 1 | 2 | 91.17.04-233 | ФСЭМ-2001, 91.17.04-233, приказ Минстроя России №1039/пр от 30.12.2016г. | Установки для сварки ручной дуговой (постоянного тока) | 1368 | 1011 | маш.-ч | маш.-ч | 1 | 0 | -353815937 | 0.852 | 0 | 62.37 | 0 | 0 | 0 | 8.1 | 0 | 0 | 1 | 7.7 | 1 | 1 | 0 | 1 | 1 | 0 | 0 | 0.71 | )*1,2 | 0 | 2 | 27797412 | 1 | 0 | 582 | 0 | 0 | 0 | 0 | 0 | 0 | 0 | 0 | 0 | 0 | 0 | 0 | 0 | 0 | 0 | 0 | 0 | 0 | 0 | 0 | 0 | 0 | 1.6103 | 62.37 | 8.1 | 7.7 | 0
313 | 27796868 | 27796744 | 25149982 | 1 | 1 | 1 | 3 | 01.7.04.01-0001 | ФССЦ-2001, 01.7.04.01-0001, приказ Минстроя России №1039/пр от 30.12.2016г. | Доводчик дверной DS 73 BC "Серия Premium", усилие закрывания EN2-5 | 1354 | 1010 | шт. | шт. | 1 | 0 | -462216632 | 0.5291 | 2858.24 | 0 | 0 | 0 | 371.2 | 0 | 0 | 0 | 7.7 | 1 | 1 | 1 | 0 | 0 | 0 | 0 | 0 | 0.5291 |  | 0 | 1 | -1 | 0 | 0 |  | 0 | 0 | 0 | 0 | 0 | 0 | 0 | 0 | 0 | 0 | 0 | 0 | 0 | 0 | 0 | 0 | 0 | 0 | 0 | 0 | 0 | 0 | 1 | 2858.24 | 371.2 | 7.7 | 0
313 | 27796868 | 27796744 | 25150014 | 1 | 1 | 1 | 3 | 01.7.04.07-0003 | ФССЦ-2001, 01.7.04.07-0003, приказ Минстроя России №1039/пр от 30.12.2016г. | Скобяные изделия для блоков входных дверей в помещение однопольных | 1035 | 1013 | компл. | компл. | 1 | 0 | 602577485 | 0.5291 | 729.04 | 0 | 0 | 0 | 94.68 | 0 | 0 | 0 | 7.7 | 1 | 1 | 1 | 0 | 0 | 0 | 0 | 0 | 0.5291 |  | 0 | 1 | -1 | 0 | 0 |  | 0 | 0 | 0 | 0 | 0 | 0 | 0 | 0 | 0 | 0 | 0 | 0 | 0 | 0 | 0 | 0 | 0 | 0 | 0 | 0 | 0 | 0 | 1 | 729.04 | 94.68 | 7.7 | 0
313 | 27796868 | 27796744 | 25151425 | 1 | 1 | 1 | 3 | 01.7.11.07-0032 | ФССЦ-2001, 01.7.11.07-0032, приказ Минстроя России №1039/пр от 30.12.2016г. | Электроды диаметром 4 мм Э42 | 1348 | 1009 | т | т | 1000 | 0 | -714836380 | 7e-05 | 79425.58 | 0 | 0 | 0 | 10315.01 | 0 | 0 | 0 | 7.7 | 1 | 1 | 1 | 0 | 1 | 1 | 0 | 0 | 7e-05 |  | 0 | 2 | 27797413 | 1 | 0 | 583 | 0 | 0 | 0 | 0 | 0 | 0 | 0 | 0 | 0 | 0 | 0 | 0 | 0 | 0 | 0 | 0 | 0 | 0 | 0 | 0 | 0 | 0 | 0.0001323 | 79425.58 | 10315.01 | 7.7 | 0
313 | 27796868 | 27796744 | 25152569 | 1 | 1 | 1 | 3 | 01.7.15.02-0051 | ФССЦ-2001, 01.7.15.02-0051, приказ Минстроя России №1039/пр от 30.12.2016г. | Болты анкерные | 1348 | 1009 | т | т | 1000 | 0 | 960438781 | 0.003 | 77523.6 | 0 | 0 | 0 | 10068 | 0 | 0 | 0 | 7.7 | 1 | 1 | 1 | 0 | 1 | 1 | 0 | 0 | 0.003 |  | 0 | 2 | 27797414 | 1 | 0 | 584 | 0 | 0 | 0 | 0 | 0 | 0 | 0 | 0 | 0 | 0 | 0 | 0 | 0 | 0 | 0 | 0 | 0 | 0 | 0 | 0 | 0 | 0 | 0.00567 | 77523.6 | 10068 | 7.7 | 0
313 | 27796868 | 27796744 | 25169971 | 1 | 1 | 1 | 3 | 07.1.01.01-0013 | ФССЦ-2001, 07.1.01.01-0013, приказ Минстроя России №1039/пр от 30.12.2016г. | Дверь противопожарная металлическая однопольная ДПМ-01/30, размером 900х2100 мм | 1354 | 1010 | шт. | шт. | 1 | 0 | 1908748092 | 0.5291 | 20331.54 | 0 | 0 | 0 | 2640.46 | 0 | 0 | 0 | 7.7 | 1 | 1 | 1 | 1 | 0 | 1 | 0 | 0 | 0.5291 |  | 0 | 1 | -1 | 0 | 0 |  | 0 | 0 | 0 | 0 | 0 | 0 | 0 | 0 | 0 | 0 | 0 | 0 | 0 | 0 | 0 | 0 | 0 | 0 | 0 | 0 | 0 | 0 | 1 | 20331.54 | 2640.46 | 7.7 | 0
313 | 27796868 | 27796744 | 25186957 | 1 | 1 | 1 | 3 | 14.5.01.10-0029 | ФССЦ-2001, 14.5.01.10-0029, приказ Минстроя России №1039/пр от 30.12.2016г. | Пена монтажная противопожарная полиуретановая NULLIFIRE (0,88 л) | 1354 | 1010 | шт. | шт. | 1 | 0 | -1153960265 | 0.27 | 847.85 | 0 | 0 | 0 | 110.11 | 0 | 0 | 0 | 7.7 | 1 | 1 | 1 | 0 | 1 | 1 | 0 | 0 | 0.27 |  | 0 | 2 | 27797416 | 1 | 0 | 586 | 0 | 0 | 0 | 0 | 0 | 0 | 0 | 0 | 0 | 0 | 0 | 0 | 0 | 0 | 0 | 0 | 0 | 0 | 0 | 0 | 0 | 0 | 0.5103 | 847.85 | 110.11 | 7.7 | 0
320 | 27795993 | 27796754 | 25418254 | 1 | 1 | 1 | 1 | 1-100-39 |  | Рабочий среднего разряда 3.9 | 1191 | 1013 | чел.-ч. | чел.-ч. | 1 | 0 | 1983201532 | 15.17 | 0 | 0 | 0 | 9.51 | 0 | 0 | 0 | 9.51 | 1 | 1 | 1 | 1 | 0 | 1 | 0 | 0 | 0 | 15.17 |  | 1 | 2 | 27797422 | 1 | 0 | 587 | 0 | 0 | 0 | 0 | 0 | 0 | 0 | 0 | 0 | 0 | 0 | 0 | 0 | 0 | 0 | 0 | 0 | 0 | 0 | 0 | 0 | 0 | 3.3374 | 9.51 | 9.51 | 1 | 0
320 | 27795993 | 27796754 | 25231936 | 1 | 1 | 1 | 2 | 91.18.01-012 | ФСЭМ-2001, 91.18.01-012, приказ Минстроя России №1039/пр от 30.12.2016г. | Компрессоры передвижные с электродвигателем давлением 600 кПа (6 ат), производительность до 3,5 м3/мин | 1368 | 1011 | маш.-ч | маш.-ч | 1 | 0 | -2111251057 | 4.35 | 0 | 32.5 | 0 | 0 | 0 | 32.5 | 0 | 0 | 1 | 1 | 1 | 1 | 0 | 1 | 0 | 0 | 0 | 4.35 |  | 0 | 2 | 27797423 | 1 | 0 | 588 | 0 | 0 | 0 | 0 | 0 | 0 | 0 | 0 | 0 | 0 | 0 | 0 | 0 | 0 | 0 | 0 | 0 | 0 | 0 | 0 | 0 | 0 | 0.957 | 32.5 | 32.5 | 1 | 0
320 | 27795993 | 27796754 | 25232531 | 1 | 1 | 1 | 2 | 91.21.10-003 | ФСЭМ-2001, 91.21.10-003, приказ Минстроя России №1039/пр от 30.12.2016г. | Молотки при работе от передвижных компрессорных станций отбойные пневматические | 1368 | 1011 | маш.-ч | маш.-ч | 1 | 0 | 1518765163 | 8.7 | 0 | 1.53 | 0 | 0 | 0 | 1.53 | 0 | 0 | 1 | 1 | 1 | 1 | 0 | 1 | 0 | 0 | 0 | 8.7 |  | 0 | 2 | 27797424 | 1 | 0 | 589 | 0 | 0 | 0 | 0 | 0 | 0 | 0 | 0 | 0 | 0 | 0 | 0 | 0 | 0 | 0 | 0 | 0 | 0 | 0 | 0 | 0 | 0 | 1.914 | 1.53 | 1.53 | 1 | 0
321 | 27796868 | 27796754 | 25418254 | 1 | 1 | 1 | 1 | 1-100-39 |  | Рабочий среднего разряда 3.9 | 1191 | 1013 | чел.-ч. | чел.-ч. | 1 | 0 | 1983201532 | 15.17 | 0 | 0 | 0 | 73.23 | 0 | 0 | 0 | 9.51 | 1 | 1 | 1 | 7.7 | 0 | 1 | 0 | 0 | 0 | 15.17 |  | 1 | 2 | 27797422 | 1 | 0 | 590 | 0 | 0 | 0 | 0 | 0 | 0 | 0 | 0 | 0 | 0 | 0 | 0 | 0 | 0 | 0 | 0 | 0 | 0 | 0 | 0 | 0 | 0 | 3.3374 | 73.23 | 9.51 | 7.7 | 0
321 | 27796868 | 27796754 | 25231936 | 1 | 1 | 1 | 2 | 91.18.01-012 | ФСЭМ-2001, 91.18.01-012, приказ Минстроя России №1039/пр от 30.12.2016г. | Компрессоры передвижные с электродвигателем давлением 600 кПа (6 ат), производительность до 3,5 м3/мин | 1368 | 1011 | маш.-ч | маш.-ч | 1 | 0 | -2111251057 | 4.35 | 0 | 250.25 | 0 | 0 | 0 | 32.5 | 0 | 0 | 1 | 7.7 | 1 | 1 | 0 | 1 | 0 | 0 | 0 | 4.35 |  | 0 | 2 | 27797423 | 1 | 0 | 591 | 0 | 0 | 0 | 0 | 0 | 0 | 0 | 0 | 0 | 0 | 0 | 0 | 0 | 0 | 0 | 0 | 0 | 0 | 0 | 0 | 0 | 0 | 0.957 | 250.25 | 32.5 | 7.7 | 0
321 | 27796868 | 27796754 | 25232531 | 1 | 1 | 1 | 2 | 91.21.10-003 | ФСЭМ-2001, 91.21.10-003, приказ Минстроя России №1039/пр от 30.12.2016г. | Молотки при работе от передвижных компрессорных станций отбойные пневматические | 1368 | 1011 | маш.-ч | маш.-ч | 1 | 0 | 1518765163 | 8.7 | 0 | 11.78 | 0 | 0 | 0 | 1.53 | 0 | 0 | 1 | 7.7 | 1 | 1 | 0 | 1 | 0 | 0 | 0 | 8.7 |  | 0 | 2 | 27797424 | 1 | 0 | 592 | 0 | 0 | 0 | 0 | 0 | 0 | 0 | 0 | 0 | 0 | 0 | 0 | 0 | 0 | 0 | 0 | 0 | 0 | 0 | 0 | 0 | 0 | 1.914 | 11.78 | 1.53 | 7.7 | 0
356 | 27795993 | 27796821 | 25867359 | 1 | 1 | 1 | 1 | 2-300-10 |  | Техник по наладке и испытаниям, категория I | 1191 | 1013 | чел.-ч. | чел.-ч. | 1 | 0 | 1688654847 | 1.152 | 0 | 0 | 0 | 10.21 | 0 | 0 | 0 | 10.21 | 1 | 1 | 1 | 1 | 0 | 1 | 1 | 0 | 0 | 1.44 | )*0,8 | 1 | 2 | 27797429 | 1 | 0 | 593 | 0 | 0 | 0 | 0 | 0 | 0 | 0 | 0 | 0 | 0 | 0 | 0 | 0 | 0 | 0 | 0 | 0 | 0 | 0 | 0 | 0 | 0 | 1.152 | 10.21 | 10.21 | 1 | 0
356 | 27795993 | 27796821 | 25863379 | 1 | 1 | 1 | 1 | 3-100 |  | Ведущий инженер | 1191 | 1013 | чел.-ч. | чел.-ч. | 1 | 0 | 1675274105 | 0.288 | 0 | 0 | 0 | 16.93 | 0 | 0 | 0 | 16.93 | 1 | 1 | 1 | 1 | 0 | 1 | 1 | 0 | 0 | 0.36 | )*0,8 | 1 | 2 | 27797430 | 1 | 0 | 594 | 0 | 0 | 0 | 0 | 0 | 0 | 0 | 0 | 0 | 0 | 0 | 0 | 0 | 0 | 0 | 0 | 0 | 0 | 0 | 0 | 0 | 0 | 0.288 | 16.93 | 16.93 | 1 | 0
356 | 27795993 | 27796821 | 25703742 | 1 | 1 | 1 | 1 | 3-100-10 |  | Инженер I категории | 1191 | 1013 | чел.-ч. | чел.-ч. | 1 | 0 | -1481893445 | 0.72 | 0 | 0 | 0 | 15.49 | 0 | 0 | 0 | 15.49 | 1 | 1 | 1 | 1 | 0 | 1 | 1 | 0 | 0 | 0.9 | )*0,8 | 1 | 2 | 27797431 | 1 | 0 | 595 | 0 | 0 | 0 | 0 | 0 | 0 | 0 | 0 | 0 | 0 | 0 | 0 | 0 | 0 | 0 | 0 | 0 | 0 | 0 | 0 | 0 | 0 | 0.72 | 15.49 | 15.49 | 1 | 0
356 | 27795993 | 27796821 | 25706519 | 1 | 1 | 1 | 1 | 3-100-20 |  | Инженер II категории | 1191 | 1013 | чел.-ч. | чел.-ч. | 1 | 0 | 1658205574 | 0.72 | 0 | 0 | 0 | 14.09 | 0 | 0 | 0 | 14.09 | 1 | 1 | 1 | 1 | 0 | 1 | 1 | 0 | 0 | 0.9 | )*0,8 | 1 | 2 | 27797432 | 1 | 0 | 596 | 0 | 0 | 0 | 0 | 0 | 0 | 0 | 0 | 0 | 0 | 0 | 0 | 0 | 0 | 0 | 0 | 0 | 0 | 0 | 0 | 0 | 0 | 0.72 | 14.09 | 14.09 | 1 | 0
357 | 27796868 | 27796821 | 25867359 | 1 | 1 | 1 | 1 | 2-300-10 |  | Техник по наладке и испытаниям, категория I | 1191 | 1013 | чел.-ч. | чел.-ч. | 1 | 0 | 1688654847 | 1.152 | 0 | 0 | 0 | 78.62 | 0 | 0 | 0 | 10.21 | 1 | 1 | 1 | 7.7 | 0 | 1 | 1 | 0 | 0 | 1.44 | )*0,8 | 1 | 2 | 27797429 | 1 | 0 | 597 | 0 | 0 | 0 | 0 | 0 | 0 | 0 | 0 | 0 | 0 | 0 | 0 | 0 | 0 | 0 | 0 | 0 | 0 | 0 | 0 | 0 | 0 | 1.152 | 78.62 | 10.21 | 7.7 | 0
357 | 27796868 | 27796821 | 25863379 | 1 | 1 | 1 | 1 | 3-100 |  | Ведущий инженер | 1191 | 1013 | чел.-ч. | чел.-ч. | 1 | 0 | 1675274105 | 0.288 | 0 | 0 | 0 | 130.36 | 0 | 0 | 0 | 16.93 | 1 | 1 | 1 | 7.7 | 0 | 1 | 1 | 0 | 0 | 0.36 | )*0,8 | 1 | 2 | 27797430 | 1 | 0 | 598 | 0 | 0 | 0 | 0 | 0 | 0 | 0 | 0 | 0 | 0 | 0 | 0 | 0 | 0 | 0 | 0 | 0 | 0 | 0 | 0 | 0 | 0 | 0.288 | 130.36 | 16.93 | 7.7 | 0
357 | 27796868 | 27796821 | 25703742 | 1 | 1 | 1 | 1 | 3-100-10 |  | Инженер I категории | 1191 | 1013 | чел.-ч. | чел.-ч. | 1 | 0 | -1481893445 | 0.72 | 0 | 0 | 0 | 119.27 | 0 | 0 | 0 | 15.49 | 1 | 1 | 1 | 7.7 | 0 | 1 | 1 | 0 | 0 | 0.9 | )*0,8 | 1 | 2 | 27797431 | 1 | 0 | 599 | 0 | 0 | 0 | 0 | 0 | 0 | 0 | 0 | 0 | 0 | 0 | 0 | 0 | 0 | 0 | 0 | 0 | 0 | 0 | 0 | 0 | 0 | 0.72 | 119.27 | 15.49 | 7.7 | 0
357 | 27796868 | 27796821 | 25706519 | 1 | 1 | 1 | 1 | 3-100-20 |  | Инженер II категории | 1191 | 1013 | чел.-ч. | чел.-ч. | 1 | 0 | 1658205574 | 0.72 | 0 | 0 | 0 | 108.49 | 0 | 0 | 0 | 14.09 | 1 | 1 | 1 | 7.7 | 0 | 1 | 1 | 0 | 0 | 0.9 | )*0,8 | 1 | 2 | 27797432 | 1 | 0 | 600 | 0 | 0 | 0 | 0 | 0 | 0 | 0 | 0 | 0 | 0 | 0 | 0 | 0 | 0 | 0 | 0 | 0 | 0 | 0 | 0 | 0 | 0 | 0.72 | 108.49 | 14.09 | 7.7 | 0
358 | 27795993 | 27796822 | 25868293 | 1 | 1 | 1 | 1 | 2-100-60 |  | Рабочий наладчик, разряд 6 | 1191 | 1013 | чел.-ч. | чел.-ч. | 1 | 0 | -1455644370 | 0.288 | 0 | 0 | 0 | 12.92 | 0 | 0 | 0 | 12.92 | 1 | 1 | 1 | 1 | 0 | 1 | 1 | 0 | 0 | 0.36 | )*0,8 | 1 | 2 | 27797433 | 1 | 0 | 601 | 0 | 0 | 0 | 0 | 0 | 0 | 0 | 0 | 0 | 0 | 0 | 0 | 0 | 0 | 0 | 0 | 0 | 0 | 0 | 0 | 0 | 0 | 0.288 | 12.92 | 12.92 | 1 | 0
358 | 27795993 | 27796822 | 25867359 | 1 | 1 | 1 | 1 | 2-300-10 |  | Техник по наладке и испытаниям, категория I | 1191 | 1013 | чел.-ч. | чел.-ч. | 1 | 0 | 1688654847 | 0.864 | 0 | 0 | 0 | 10.21 | 0 | 0 | 0 | 10.21 | 1 | 1 | 1 | 1 | 0 | 1 | 1 | 0 | 0 | 1.08 | )*0,8 | 1 | 2 | 27797434 | 1 | 0 | 602 | 0 | 0 | 0 | 0 | 0 | 0 | 0 | 0 | 0 | 0 | 0 | 0 | 0 | 0 | 0 | 0 | 0 | 0 | 0 | 0 | 0 | 0 | 0.864 | 10.21 | 10.21 | 1 | 0
358 | 27795993 | 27796822 | 25863379 | 1 | 1 | 1 | 1 | 3-100 |  | Ведущий инженер | 1191 | 1013 | чел.-ч. | чел.-ч. | 1 | 0 | 1675274105 | 0.288 | 0 | 0 | 0 | 16.93 | 0 | 0 | 0 | 16.93 | 1 | 1 | 1 | 1 | 0 | 1 | 1 | 0 | 0 | 0.36 | )*0,8 | 1 | 2 | 27797435 | 1 | 0 | 603 | 0 | 0 | 0 | 0 | 0 | 0 | 0 | 0 | 0 | 0 | 0 | 0 | 0 | 0 | 0 | 0 | 0 | 0 | 0 | 0 | 0 | 0 | 0.288 | 16.93 | 16.93 | 1 | 0
358 | 27795993 | 27796822 | 25703742 | 1 | 1 | 1 | 1 | 3-100-10 |  | Инженер I категории | 1191 | 1013 | чел.-ч. | чел.-ч. | 1 | 0 | -1481893445 | 0.72 | 0 | 0 | 0 | 15.49 | 0 | 0 | 0 | 15.49 | 1 | 1 | 1 | 1 | 0 | 1 | 1 | 0 | 0 | 0.9 | )*0,8 | 1 | 2 | 27797436 | 1 | 0 | 604 | 0 | 0 | 0 | 0 | 0 | 0 | 0 | 0 | 0 | 0 | 0 | 0 | 0 | 0 | 0 | 0 | 0 | 0 | 0 | 0 | 0 | 0 | 0.72 | 15.49 | 15.49 | 1 | 0
358 | 27795993 | 27796822 | 25863427 | 1 | 1 | 1 | 1 | 3-100-30 |  | Инженер III категории | 1191 | 1013 | чел.-ч. | чел.-ч. | 1 | 0 | 848708738 | 0.72 | 0 | 0 | 0 | 12.69 | 0 | 0 | 0 | 12.69 | 1 | 1 | 1 | 1 | 0 | 1 | 1 | 0 | 0 | 0.9 | )*0,8 | 1 | 2 | 27797437 | 1 | 0 | 605 | 0 | 0 | 0 | 0 | 0 | 0 | 0 | 0 | 0 | 0 | 0 | 0 | 0 | 0 | 0 | 0 | 0 | 0 | 0 | 0 | 0 | 0 | 0.72 | 12.69 | 12.69 | 1 | 0
359 | 27796868 | 27796822 | 25868293 | 1 | 1 | 1 | 1 | 2-100-60 |  | Рабочий наладчик, разряд 6 | 1191 | 1013 | чел.-ч. | чел.-ч. | 1 | 0 | -1455644370 | 0.288 | 0 | 0 | 0 | 99.48 | 0 | 0 | 0 | 12.92 | 1 | 1 | 1 | 7.7 | 0 | 1 | 1 | 0 | 0 | 0.36 | )*0,8 | 1 | 2 | 27797433 | 1 | 0 | 606 | 0 | 0 | 0 | 0 | 0 | 0 | 0 | 0 | 0 | 0 | 0 | 0 | 0 | 0 | 0 | 0 | 0 | 0 | 0 | 0 | 0 | 0 | 0.288 | 99.48 | 12.92 | 7.7 | 0
359 | 27796868 | 27796822 | 25867359 | 1 | 1 | 1 | 1 | 2-300-10 |  | Техник по наладке и испытаниям, категория I | 1191 | 1013 | чел.-ч. | чел.-ч. | 1 | 0 | 1688654847 | 0.864 | 0 | 0 | 0 | 78.62 | 0 | 0 | 0 | 10.21 | 1 | 1 | 1 | 7.7 | 0 | 1 | 1 | 0 | 0 | 1.08 | )*0,8 | 1 | 2 | 27797434 | 1 | 0 | 607 | 0 | 0 | 0 | 0 | 0 | 0 | 0 | 0 | 0 | 0 | 0 | 0 | 0 | 0 | 0 | 0 | 0 | 0 | 0 | 0 | 0 | 0 | 0.864 | 78.62 | 10.21 | 7.7 | 0
359 | 27796868 | 27796822 | 25863379 | 1 | 1 | 1 | 1 | 3-100 |  | Ведущий инженер | 1191 | 1013 | чел.-ч. | чел.-ч. | 1 | 0 | 1675274105 | 0.288 | 0 | 0 | 0 | 130.36 | 0 | 0 | 0 | 16.93 | 1 | 1 | 1 | 7.7 | 0 | 1 | 1 | 0 | 0 | 0.36 | )*0,8 | 1 | 2 | 27797435 | 1 | 0 | 608 | 0 | 0 | 0 | 0 | 0 | 0 | 0 | 0 | 0 | 0 | 0 | 0 | 0 | 0 | 0 | 0 | 0 | 0 | 0 | 0 | 0 | 0 | 0.288 | 130.36 | 16.93 | 7.7 | 0
359 | 27796868 | 27796822 | 25703742 | 1 | 1 | 1 | 1 | 3-100-10 |  | Инженер I категории | 1191 | 1013 | чел.-ч. | чел.-ч. | 1 | 0 | -1481893445 | 0.72 | 0 | 0 | 0 | 119.27 | 0 | 0 | 0 | 15.49 | 1 | 1 | 1 | 7.7 | 0 | 1 | 1 | 0 | 0 | 0.9 | )*0,8 | 1 | 2 | 27797436 | 1 | 0 | 609 | 0 | 0 | 0 | 0 | 0 | 0 | 0 | 0 | 0 | 0 | 0 | 0 | 0 | 0 | 0 | 0 | 0 | 0 | 0 | 0 | 0 | 0 | 0.72 | 119.27 | 15.49 | 7.7 | 0
359 | 27796868 | 27796822 | 25863427 | 1 | 1 | 1 | 1 | 3-100-30 |  | Инженер III категории | 1191 | 1013 | чел.-ч. | чел.-ч. | 1 | 0 | 848708738 | 0.72 | 0 | 0 | 0 | 97.71 | 0 | 0 | 0 | 12.69 | 1 | 1 | 1 | 7.7 | 0 | 1 | 1 | 0 | 0 | 0.9 | )*0,8 | 1 | 2 | 27797437 | 1 | 0 | 610 | 0 | 0 | 0 | 0 | 0 | 0 | 0 | 0 | 0 | 0 | 0 | 0 | 0 | 0 | 0 | 0 | 0 | 0 | 0 | 0 | 0 | 0 | 0.72 | 97.71 | 12.69 | 7.7 | 0
360 | 27795993 | 27796823 | 25868293 | 1 | 1 | 1 | 1 | 2-100-60 |  | Рабочий наладчик, разряд 6 | 1191 | 1013 | чел.-ч. | чел.-ч. | 1 | 0 | -1455644370 | 0.744 | 0 | 0 | 0 | 12.92 | 0 | 0 | 0 | 12.92 | 1 | 1 | 1 | 1 | 0 | 1 | 1 | 0 | 0 | 0.93 | )*0,8 | 1 | 2 | 27797438 | 1 | 0 | 611 | 0 | 0 | 0 | 0 | 0 | 0 | 0 | 0 | 0 | 0 | 0 | 0 | 0 | 0 | 0 | 0 | 0 | 0 | 0 | 0 | 0 | 0 | 1.488 | 12.92 | 12.92 | 1 | 0
360 | 27795993 | 27796823 | 25867359 | 1 | 1 | 1 | 1 | 2-300-10 |  | Техник по наладке и испытаниям, категория I | 1191 | 1013 | чел.-ч. | чел.-ч. | 1 | 0 | 1688654847 | 0.496 | 0 | 0 | 0 | 10.21 | 0 | 0 | 0 | 10.21 | 1 | 1 | 1 | 1 | 0 | 1 | 1 | 0 | 0 | 0.62 | )*0,8 | 1 | 2 | 27797439 | 1 | 0 | 612 | 0 | 0 | 0 | 0 | 0 | 0 | 0 | 0 | 0 | 0 | 0 | 0 | 0 | 0 | 0 | 0 | 0 | 0 | 0 | 0 | 0 | 0 | 0.992 | 10.21 | 10.21 | 1 | 0
360 | 27795993 | 27796823 | 25863379 | 1 | 1 | 1 | 1 | 3-100 |  | Ведущий инженер | 1191 | 1013 | чел.-ч. | чел.-ч. | 1 | 0 | 1675274105 | 0.248 | 0 | 0 | 0 | 16.93 | 0 | 0 | 0 | 16.93 | 1 | 1 | 1 | 1 | 0 | 1 | 1 | 0 | 0 | 0.31 | )*0,8 | 1 | 2 | 27797440 | 1 | 0 | 613 | 0 | 0 | 0 | 0 | 0 | 0 | 0 | 0 | 0 | 0 | 0 | 0 | 0 | 0 | 0 | 0 | 0 | 0 | 0 | 0 | 0 | 0 | 0.496 | 16.93 | 16.93 | 1 | 0
360 | 27795993 | 27796823 | 25703742 | 1 | 1 | 1 | 1 | 3-100-10 |  | Инженер I категории | 1191 | 1013 | чел.-ч. | чел.-ч. | 1 | 0 | -1481893445 | 0.496 | 0 | 0 | 0 | 15.49 | 0 | 0 | 0 | 15.49 | 1 | 1 | 1 | 1 | 0 | 1 | 1 | 0 | 0 | 0.62 | )*0,8 | 1 | 2 | 27797441 | 1 | 0 | 614 | 0 | 0 | 0 | 0 | 0 | 0 | 0 | 0 | 0 | 0 | 0 | 0 | 0 | 0 | 0 | 0 | 0 | 0 | 0 | 0 | 0 | 0 | 0.992 | 15.49 | 15.49 | 1 | 0
360 | 27795993 | 27796823 | 25706519 | 1 | 1 | 1 | 1 | 3-100-20 |  | Инженер II категории | 1191 | 1013 | чел.-ч. | чел.-ч. | 1 | 0 | 1658205574 | 0.496 | 0 | 0 | 0 | 14.09 | 0 | 0 | 0 | 14.09 | 1 | 1 | 1 | 1 | 0 | 1 | 1 | 0 | 0 | 0.62 | )*0,8 | 1 | 2 | 27797442 | 1 | 0 | 615 | 0 | 0 | 0 | 0 | 0 | 0 | 0 | 0 | 0 | 0 | 0 | 0 | 0 | 0 | 0 | 0 | 0 | 0 | 0 | 0 | 0 | 0 | 0.992 | 14.09 | 14.09 | 1 | 0
361 | 27796868 | 27796823 | 25868293 | 1 | 1 | 1 | 1 | 2-100-60 |  | Рабочий наладчик, разряд 6 | 1191 | 1013 | чел.-ч. | чел.-ч. | 1 | 0 | -1455644370 | 0.744 | 0 | 0 | 0 | 99.48 | 0 | 0 | 0 | 12.92 | 1 | 1 | 1 | 7.7 | 0 | 1 | 1 | 0 | 0 | 0.93 | )*0,8 | 1 | 2 | 27797438 | 1 | 0 | 616 | 0 | 0 | 0 | 0 | 0 | 0 | 0 | 0 | 0 | 0 | 0 | 0 | 0 | 0 | 0 | 0 | 0 | 0 | 0 | 0 | 0 | 0 | 1.488 | 99.48 | 12.92 | 7.7 | 0
361 | 27796868 | 27796823 | 25867359 | 1 | 1 | 1 | 1 | 2-300-10 |  | Техник по наладке и испытаниям, категория I | 1191 | 1013 | чел.-ч. | чел.-ч. | 1 | 0 | 1688654847 | 0.496 | 0 | 0 | 0 | 78.62 | 0 | 0 | 0 | 10.21 | 1 | 1 | 1 | 7.7 | 0 | 1 | 1 | 0 | 0 | 0.62 | )*0,8 | 1 | 2 | 27797439 | 1 | 0 | 617 | 0 | 0 | 0 | 0 | 0 | 0 | 0 | 0 | 0 | 0 | 0 | 0 | 0 | 0 | 0 | 0 | 0 | 0 | 0 | 0 | 0 | 0 | 0.992 | 78.62 | 10.21 | 7.7 | 0
361 | 27796868 | 27796823 | 25863379 | 1 | 1 | 1 | 1 | 3-100 |  | Ведущий инженер | 1191 | 1013 | чел.-ч. | чел.-ч. | 1 | 0 | 1675274105 | 0.248 | 0 | 0 | 0 | 130.36 | 0 | 0 | 0 | 16.93 | 1 | 1 | 1 | 7.7 | 0 | 1 | 1 | 0 | 0 | 0.31 | )*0,8 | 1 | 2 | 27797440 | 1 | 0 | 618 | 0 | 0 | 0 | 0 | 0 | 0 | 0 | 0 | 0 | 0 | 0 | 0 | 0 | 0 | 0 | 0 | 0 | 0 | 0 | 0 | 0 | 0 | 0.496 | 130.36 | 16.93 | 7.7 | 0
361 | 27796868 | 27796823 | 25703742 | 1 | 1 | 1 | 1 | 3-100-10 |  | Инженер I категории | 1191 | 1013 | чел.-ч. | чел.-ч. | 1 | 0 | -1481893445 | 0.496 | 0 | 0 | 0 | 119.27 | 0 | 0 | 0 | 15.49 | 1 | 1 | 1 | 7.7 | 0 | 1 | 1 | 0 | 0 | 0.62 | )*0,8 | 1 | 2 | 27797441 | 1 | 0 | 619 | 0 | 0 | 0 | 0 | 0 | 0 | 0 | 0 | 0 | 0 | 0 | 0 | 0 | 0 | 0 | 0 | 0 | 0 | 0 | 0 | 0 | 0 | 0.992 | 119.27 | 15.49 | 7.7 | 0
361 | 27796868 | 27796823 | 25706519 | 1 | 1 | 1 | 1 | 3-100-20 |  | Инженер II категории | 1191 | 1013 | чел.-ч. | чел.-ч. | 1 | 0 | 1658205574 | 0.496 | 0 | 0 | 0 | 108.49 | 0 | 0 | 0 | 14.09 | 1 | 1 | 1 | 7.7 | 0 | 1 | 1 | 0 | 0 | 0.62 | )*0,8 | 1 | 2 | 27797442 | 1 | 0 | 620 | 0 | 0 | 0 | 0 | 0 | 0 | 0 | 0 | 0 | 0 | 0 | 0 | 0 | 0 | 0 | 0 | 0 | 0 | 0 | 0 | 0 | 0 | 0.992 | 108.49 | 14.09 | 7.7 | 0
362 | 27795993 | 27796824 | 25868293 | 1 | 1 | 1 | 1 | 2-100-60 |  | Рабочий наладчик, разряд 6 | 1191 | 1013 | чел.-ч. | чел.-ч. | 1 | 0 | -1455644370 | 0.48 | 0 | 0 | 0 | 12.92 | 0 | 0 | 0 | 12.92 | 1 | 1 | 1 | 1 | 0 | 1 | 1 | 0 | 0 | 0.6 | )*0,8 | 1 | 2 | 27797443 | 1 | 0 | 621 | 0 | 0 | 0 | 0 | 0 | 0 | 0 | 0 | 0 | 0 | 0 | 0 | 0 | 0 | 0 | 0 | 0 | 0 | 0 | 0 | 0 | 0 | 0.48 | 12.92 | 12.92 | 1 | 0
362 | 27795993 | 27796824 | 25867359 | 1 | 1 | 1 | 1 | 2-300-10 |  | Техник по наладке и испытаниям, категория I | 1191 | 1013 | чел.-ч. | чел.-ч. | 1 | 0 | 1688654847 | 0.32 | 0 | 0 | 0 | 10.21 | 0 | 0 | 0 | 10.21 | 1 | 1 | 1 | 1 | 0 | 1 | 1 | 0 | 0 | 0.4 | )*0,8 | 1 | 2 | 27797444 | 1 | 0 | 622 | 0 | 0 | 0 | 0 | 0 | 0 | 0 | 0 | 0 | 0 | 0 | 0 | 0 | 0 | 0 | 0 | 0 | 0 | 0 | 0 | 0 | 0 | 0.32 | 10.21 | 10.21 | 1 | 0
362 | 27795993 | 27796824 | 25863379 | 1 | 1 | 1 | 1 | 3-100 |  | Ведущий инженер | 1191 | 1013 | чел.-ч. | чел.-ч. | 1 | 0 | 1675274105 | 0.16 | 0 | 0 | 0 | 16.93 | 0 | 0 | 0 | 16.93 | 1 | 1 | 1 | 1 | 0 | 1 | 1 | 0 | 0 | 0.2 | )*0,8 | 1 | 2 | 27797445 | 1 | 0 | 623 | 0 | 0 | 0 | 0 | 0 | 0 | 0 | 0 | 0 | 0 | 0 | 0 | 0 | 0 | 0 | 0 | 0 | 0 | 0 | 0 | 0 | 0 | 0.16 | 16.93 | 16.93 | 1 | 0
362 | 27795993 | 27796824 | 25703742 | 1 | 1 | 1 | 1 | 3-100-10 |  | Инженер I категории | 1191 | 1013 | чел.-ч. | чел.-ч. | 1 | 0 | -1481893445 | 0.32 | 0 | 0 | 0 | 15.49 | 0 | 0 | 0 | 15.49 | 1 | 1 | 1 | 1 | 0 | 1 | 1 | 0 | 0 | 0.4 | )*0,8 | 1 | 2 | 27797446 | 1 | 0 | 624 | 0 | 0 | 0 | 0 | 0 | 0 | 0 | 0 | 0 | 0 | 0 | 0 | 0 | 0 | 0 | 0 | 0 | 0 | 0 | 0 | 0 | 0 | 0.32 | 15.49 | 15.49 | 1 | 0
362 | 27795993 | 27796824 | 25706519 | 1 | 1 | 1 | 1 | 3-100-20 |  | Инженер II категории | 1191 | 1013 | чел.-ч. | чел.-ч. | 1 | 0 | 1658205574 | 0.32 | 0 | 0 | 0 | 14.09 | 0 | 0 | 0 | 14.09 | 1 | 1 | 1 | 1 | 0 | 1 | 1 | 0 | 0 | 0.4 | )*0,8 | 1 | 2 | 27797447 | 1 | 0 | 625 | 0 | 0 | 0 | 0 | 0 | 0 | 0 | 0 | 0 | 0 | 0 | 0 | 0 | 0 | 0 | 0 | 0 | 0 | 0 | 0 | 0 | 0 | 0.32 | 14.09 | 14.09 | 1 | 0
363 | 27796868 | 27796824 | 25868293 | 1 | 1 | 1 | 1 | 2-100-60 |  | Рабочий наладчик, разряд 6 | 1191 | 1013 | чел.-ч. | чел.-ч. | 1 | 0 | -1455644370 | 0.48 | 0 | 0 | 0 | 99.48 | 0 | 0 | 0 | 12.92 | 1 | 1 | 1 | 7.7 | 0 | 1 | 1 | 0 | 0 | 0.6 | )*0,8 | 1 | 2 | 27797443 | 1 | 0 | 626 | 0 | 0 | 0 | 0 | 0 | 0 | 0 | 0 | 0 | 0 | 0 | 0 | 0 | 0 | 0 | 0 | 0 | 0 | 0 | 0 | 0 | 0 | 0.48 | 99.48 | 12.92 | 7.7 | 0
363 | 27796868 | 27796824 | 25867359 | 1 | 1 | 1 | 1 | 2-300-10 |  | Техник по наладке и испытаниям, категория I | 1191 | 1013 | чел.-ч. | чел.-ч. | 1 | 0 | 1688654847 | 0.32 | 0 | 0 | 0 | 78.62 | 0 | 0 | 0 | 10.21 | 1 | 1 | 1 | 7.7 | 0 | 1 | 1 | 0 | 0 | 0.4 | )*0,8 | 1 | 2 | 27797444 | 1 | 0 | 627 | 0 | 0 | 0 | 0 | 0 | 0 | 0 | 0 | 0 | 0 | 0 | 0 | 0 | 0 | 0 | 0 | 0 | 0 | 0 | 0 | 0 | 0 | 0.32 | 78.62 | 10.21 | 7.7 | 0
363 | 27796868 | 27796824 | 25863379 | 1 | 1 | 1 | 1 | 3-100 |  | Ведущий инженер | 1191 | 1013 | чел.-ч. | чел.-ч. | 1 | 0 | 1675274105 | 0.16 | 0 | 0 | 0 | 130.36 | 0 | 0 | 0 | 16.93 | 1 | 1 | 1 | 7.7 | 0 | 1 | 1 | 0 | 0 | 0.2 | )*0,8 | 1 | 2 | 27797445 | 1 | 0 | 628 | 0 | 0 | 0 | 0 | 0 | 0 | 0 | 0 | 0 | 0 | 0 | 0 | 0 | 0 | 0 | 0 | 0 | 0 | 0 | 0 | 0 | 0 | 0.16 | 130.36 | 16.93 | 7.7 | 0
363 | 27796868 | 27796824 | 25703742 | 1 | 1 | 1 | 1 | 3-100-10 |  | Инженер I категории | 1191 | 1013 | чел.-ч. | чел.-ч. | 1 | 0 | -1481893445 | 0.32 | 0 | 0 | 0 | 119.27 | 0 | 0 | 0 | 15.49 | 1 | 1 | 1 | 7.7 | 0 | 1 | 1 | 0 | 0 | 0.4 | )*0,8 | 1 | 2 | 27797446 | 1 | 0 | 629 | 0 | 0 | 0 | 0 | 0 | 0 | 0 | 0 | 0 | 0 | 0 | 0 | 0 | 0 | 0 | 0 | 0 | 0 | 0 | 0 | 0 | 0 | 0.32 | 119.27 | 15.49 | 7.7 | 0
363 | 27796868 | 27796824 | 25706519 | 1 | 1 | 1 | 1 | 3-100-20 |  | Инженер II категории | 1191 | 1013 | чел.-ч. | чел.-ч. | 1 | 0 | 1658205574 | 0.32 | 0 | 0 | 0 | 108.49 | 0 | 0 | 0 | 14.09 | 1 | 1 | 1 | 7.7 | 0 | 1 | 1 | 0 | 0 | 0.4 | )*0,8 | 1 | 2 | 27797447 | 1 | 0 | 630 | 0 | 0 | 0 | 0 | 0 | 0 | 0 | 0 | 0 | 0 | 0 | 0 | 0 | 0 | 0 | 0 | 0 | 0 | 0 | 0 | 0 | 0 | 0.32 | 108.49 | 14.09 | 7.7 | 0
364 | 27795993 | 27796825 | 25867359 | 1 | 1 | 1 | 1 | 2-300-10 |  | Техник по наладке и испытаниям, категория I | 1191 | 1013 | чел.-ч. | чел.-ч. | 1 | 0 | 1688654847 | 4.232 | 0 | 0 | 0 | 10.21 | 0 | 0 | 0 | 10.21 | 1 | 1 | 1 | 1 | 0 | 1 | 1 | 0 | 0 | 5.29 | )*0,8 | 1 | 2 | 27797448 | 1 | 0 | 631 | 0 | 0 | 0 | 0 | 0 | 0 | 0 | 0 | 0 | 0 | 0 | 0 | 0 | 0 | 0 | 0 | 0 | 0 | 0 | 0 | 0 | 0 | 21.16 | 10.21 | 10.21 | 1 | 0
364 | 27795993 | 27796825 | 25863379 | 1 | 1 | 1 | 1 | 3-100 |  | Ведущий инженер | 1191 | 1013 | чел.-ч. | чел.-ч. | 1 | 0 | 1675274105 | 1.056 | 0 | 0 | 0 | 16.93 | 0 | 0 | 0 | 16.93 | 1 | 1 | 1 | 1 | 0 | 1 | 1 | 0 | 0 | 1.32 | )*0,8 | 1 | 2 | 27797449 | 1 | 0 | 632 | 0 | 0 | 0 | 0 | 0 | 0 | 0 | 0 | 0 | 0 | 0 | 0 | 0 | 0 | 0 | 0 | 0 | 0 | 0 | 0 | 0 | 0 | 5.28 | 16.93 | 16.93 | 1 | 0
364 | 27795993 | 27796825 | 25703742 | 1 | 1 | 1 | 1 | 3-100-10 |  | Инженер I категории | 1191 | 1013 | чел.-ч. | чел.-ч. | 1 | 0 | -1481893445 | 2.648 | 0 | 0 | 0 | 15.49 | 0 | 0 | 0 | 15.49 | 1 | 1 | 1 | 1 | 0 | 1 | 1 | 0 | 0 | 3.31 | )*0,8 | 1 | 2 | 27797450 | 1 | 0 | 633 | 0 | 0 | 0 | 0 | 0 | 0 | 0 | 0 | 0 | 0 | 0 | 0 | 0 | 0 | 0 | 0 | 0 | 0 | 0 | 0 | 0 | 0 | 13.24 | 15.49 | 15.49 | 1 | 0
364 | 27795993 | 27796825 | 25706519 | 1 | 1 | 1 | 1 | 3-100-20 |  | Инженер II категории | 1191 | 1013 | чел.-ч. | чел.-ч. | 1 | 0 | 1658205574 | 2.648 | 0 | 0 | 0 | 14.09 | 0 | 0 | 0 | 14.09 | 1 | 1 | 1 | 1 | 0 | 1 | 1 | 0 | 0 | 3.31 | )*0,8 | 1 | 2 | 27797451 | 1 | 0 | 634 | 0 | 0 | 0 | 0 | 0 | 0 | 0 | 0 | 0 | 0 | 0 | 0 | 0 | 0 | 0 | 0 | 0 | 0 | 0 | 0 | 0 | 0 | 13.24 | 14.09 | 14.09 | 1 | 0
365 | 27796868 | 27796825 | 25867359 | 1 | 1 | 1 | 1 | 2-300-10 |  | Техник по наладке и испытаниям, категория I | 1191 | 1013 | чел.-ч. | чел.-ч. | 1 | 0 | 1688654847 | 4.232 | 0 | 0 | 0 | 78.62 | 0 | 0 | 0 | 10.21 | 1 | 1 | 1 | 7.7 | 0 | 1 | 1 | 0 | 0 | 5.29 | )*0,8 | 1 | 2 | 27797448 | 1 | 0 | 635 | 0 | 0 | 0 | 0 | 0 | 0 | 0 | 0 | 0 | 0 | 0 | 0 | 0 | 0 | 0 | 0 | 0 | 0 | 0 | 0 | 0 | 0 | 21.16 | 78.62 | 10.21 | 7.7 | 0
365 | 27796868 | 27796825 | 25863379 | 1 | 1 | 1 | 1 | 3-100 |  | Ведущий инженер | 1191 | 1013 | чел.-ч. | чел.-ч. | 1 | 0 | 1675274105 | 1.056 | 0 | 0 | 0 | 130.36 | 0 | 0 | 0 | 16.93 | 1 | 1 | 1 | 7.7 | 0 | 1 | 1 | 0 | 0 | 1.32 | )*0,8 | 1 | 2 | 27797449 | 1 | 0 | 636 | 0 | 0 | 0 | 0 | 0 | 0 | 0 | 0 | 0 | 0 | 0 | 0 | 0 | 0 | 0 | 0 | 0 | 0 | 0 | 0 | 0 | 0 | 5.28 | 130.36 | 16.93 | 7.7 | 0
365 | 27796868 | 27796825 | 25703742 | 1 | 1 | 1 | 1 | 3-100-10 |  | Инженер I категории | 1191 | 1013 | чел.-ч. | чел.-ч. | 1 | 0 | -1481893445 | 2.648 | 0 | 0 | 0 | 119.27 | 0 | 0 | 0 | 15.49 | 1 | 1 | 1 | 7.7 | 0 | 1 | 1 | 0 | 0 | 3.31 | )*0,8 | 1 | 2 | 27797450 | 1 | 0 | 637 | 0 | 0 | 0 | 0 | 0 | 0 | 0 | 0 | 0 | 0 | 0 | 0 | 0 | 0 | 0 | 0 | 0 | 0 | 0 | 0 | 0 | 0 | 13.24 | 119.27 | 15.49 | 7.7 | 0
365 | 27796868 | 27796825 | 25706519 | 1 | 1 | 1 | 1 | 3-100-20 |  | Инженер II категории | 1191 | 1013 | чел.-ч. | чел.-ч. | 1 | 0 | 1658205574 | 2.648 | 0 | 0 | 0 | 108.49 | 0 | 0 | 0 | 14.09 | 1 | 1 | 1 | 7.7 | 0 | 1 | 1 | 0 | 0 | 3.31 | )*0,8 | 1 | 2 | 27797451 | 1 | 0 | 638 | 0 | 0 | 0 | 0 | 0 | 0 | 0 | 0 | 0 | 0 | 0 | 0 | 0 | 0 | 0 | 0 | 0 | 0 | 0 | 0 | 0 | 0 | 13.24 | 108.49 | 14.09 | 7.7 | 0
366 | 27795993 | 27796826 | 25868293 | 1 | 1 | 1 | 1 | 2-100-60 |  | Рабочий наладчик, разряд 6 | 1191 | 1013 | чел.-ч. | чел.-ч. | 1 | 0 | -1455644370 | 11.056 | 0 | 0 | 0 | 12.92 | 0 | 0 | 0 | 12.92 | 1 | 1 | 1 | 1 | 0 | 1 | 1 | 0 | 0 | 13.82 | )*0,8 | 1 | 2 | 27797452 | 1 | 0 | 639 | 0 | 0 | 0 | 0 | 0 | 0 | 0 | 0 | 0 | 0 | 0 | 0 | 0 | 0 | 0 | 0 | 0 | 0 | 0 | 0 | 0 | 0 | 11.056 | 12.92 | 12.92 | 1 | 0
366 | 27795993 | 27796826 | 25867359 | 1 | 1 | 1 | 1 | 2-300-10 |  | Техник по наладке и испытаниям, категория I | 1191 | 1013 | чел.-ч. | чел.-ч. | 1 | 0 | 1688654847 | 7.376 | 0 | 0 | 0 | 10.21 | 0 | 0 | 0 | 10.21 | 1 | 1 | 1 | 1 | 0 | 1 | 1 | 0 | 0 | 9.22 | )*0,8 | 1 | 2 | 27797453 | 1 | 0 | 640 | 0 | 0 | 0 | 0 | 0 | 0 | 0 | 0 | 0 | 0 | 0 | 0 | 0 | 0 | 0 | 0 | 0 | 0 | 0 | 0 | 0 | 0 | 7.376 | 10.21 | 10.21 | 1 | 0
366 | 27795993 | 27796826 | 25863379 | 1 | 1 | 1 | 1 | 3-100 |  | Ведущий инженер | 1191 | 1013 | чел.-ч. | чел.-ч. | 1 | 0 | 1675274105 | 3.688 | 0 | 0 | 0 | 16.93 | 0 | 0 | 0 | 16.93 | 1 | 1 | 1 | 1 | 0 | 1 | 1 | 0 | 0 | 4.61 | )*0,8 | 1 | 2 | 27797454 | 1 | 0 | 641 | 0 | 0 | 0 | 0 | 0 | 0 | 0 | 0 | 0 | 0 | 0 | 0 | 0 | 0 | 0 | 0 | 0 | 0 | 0 | 0 | 0 | 0 | 3.688 | 16.93 | 16.93 | 1 | 0
366 | 27795993 | 27796826 | 25703742 | 1 | 1 | 1 | 1 | 3-100-10 |  | Инженер I категории | 1191 | 1013 | чел.-ч. | чел.-ч. | 1 | 0 | -1481893445 | 7.376 | 0 | 0 | 0 | 15.49 | 0 | 0 | 0 | 15.49 | 1 | 1 | 1 | 1 | 0 | 1 | 1 | 0 | 0 | 9.22 | )*0,8 | 1 | 2 | 27797455 | 1 | 0 | 642 | 0 | 0 | 0 | 0 | 0 | 0 | 0 | 0 | 0 | 0 | 0 | 0 | 0 | 0 | 0 | 0 | 0 | 0 | 0 | 0 | 0 | 0 | 7.376 | 15.49 | 15.49 | 1 | 0
366 | 27795993 | 27796826 | 25706519 | 1 | 1 | 1 | 1 | 3-100-20 |  | Инженер II категории | 1191 | 1013 | чел.-ч. | чел.-ч. | 1 | 0 | 1658205574 | 7.376 | 0 | 0 | 0 | 14.09 | 0 | 0 | 0 | 14.09 | 1 | 1 | 1 | 1 | 0 | 1 | 1 | 0 | 0 | 9.22 | )*0,8 | 1 | 2 | 27797456 | 1 | 0 | 643 | 0 | 0 | 0 | 0 | 0 | 0 | 0 | 0 | 0 | 0 | 0 | 0 | 0 | 0 | 0 | 0 | 0 | 0 | 0 | 0 | 0 | 0 | 7.376 | 14.09 | 14.09 | 1 | 0
367 | 27796868 | 27796826 | 25868293 | 1 | 1 | 1 | 1 | 2-100-60 |  | Рабочий наладчик, разряд 6 | 1191 | 1013 | чел.-ч. | чел.-ч. | 1 | 0 | -1455644370 | 11.056 | 0 | 0 | 0 | 99.48 | 0 | 0 | 0 | 12.92 | 1 | 1 | 1 | 7.7 | 0 | 1 | 1 | 0 | 0 | 13.82 | )*0,8 | 1 | 2 | 27797452 | 1 | 0 | 644 | 0 | 0 | 0 | 0 | 0 | 0 | 0 | 0 | 0 | 0 | 0 | 0 | 0 | 0 | 0 | 0 | 0 | 0 | 0 | 0 | 0 | 0 | 11.056 | 99.48 | 12.92 | 7.7 | 0
367 | 27796868 | 27796826 | 25867359 | 1 | 1 | 1 | 1 | 2-300-10 |  | Техник по наладке и испытаниям, категория I | 1191 | 1013 | чел.-ч. | чел.-ч. | 1 | 0 | 1688654847 | 7.376 | 0 | 0 | 0 | 78.62 | 0 | 0 | 0 | 10.21 | 1 | 1 | 1 | 7.7 | 0 | 1 | 1 | 0 | 0 | 9.22 | )*0,8 | 1 | 2 | 27797453 | 1 | 0 | 645 | 0 | 0 | 0 | 0 | 0 | 0 | 0 | 0 | 0 | 0 | 0 | 0 | 0 | 0 | 0 | 0 | 0 | 0 | 0 | 0 | 0 | 0 | 7.376 | 78.62 | 10.21 | 7.7 | 0
367 | 27796868 | 27796826 | 25863379 | 1 | 1 | 1 | 1 | 3-100 |  | Ведущий инженер | 1191 | 1013 | чел.-ч. | чел.-ч. | 1 | 0 | 1675274105 | 3.688 | 0 | 0 | 0 | 130.36 | 0 | 0 | 0 | 16.93 | 1 | 1 | 1 | 7.7 | 0 | 1 | 1 | 0 | 0 | 4.61 | )*0,8 | 1 | 2 | 27797454 | 1 | 0 | 646 | 0 | 0 | 0 | 0 | 0 | 0 | 0 | 0 | 0 | 0 | 0 | 0 | 0 | 0 | 0 | 0 | 0 | 0 | 0 | 0 | 0 | 0 | 3.688 | 130.36 | 16.93 | 7.7 | 0
367 | 27796868 | 27796826 | 25703742 | 1 | 1 | 1 | 1 | 3-100-10 |  | Инженер I категории | 1191 | 1013 | чел.-ч. | чел.-ч. | 1 | 0 | -1481893445 | 7.376 | 0 | 0 | 0 | 119.27 | 0 | 0 | 0 | 15.49 | 1 | 1 | 1 | 7.7 | 0 | 1 | 1 | 0 | 0 | 9.22 | )*0,8 | 1 | 2 | 27797455 | 1 | 0 | 647 | 0 | 0 | 0 | 0 | 0 | 0 | 0 | 0 | 0 | 0 | 0 | 0 | 0 | 0 | 0 | 0 | 0 | 0 | 0 | 0 | 0 | 0 | 7.376 | 119.27 | 15.49 | 7.7 | 0
367 | 27796868 | 27796826 | 25706519 | 1 | 1 | 1 | 1 | 3-100-20 |  | Инженер II категории | 1191 | 1013 | чел.-ч. | чел.-ч. | 1 | 0 | 1658205574 | 7.376 | 0 | 0 | 0 | 108.49 | 0 | 0 | 0 | 14.09 | 1 | 1 | 1 | 7.7 | 0 | 1 | 1 | 0 | 0 | 9.22 | )*0,8 | 1 | 2 | 27797456 | 1 | 0 | 648 | 0 | 0 | 0 | 0 | 0 | 0 | 0 | 0 | 0 | 0 | 0 | 0 | 0 | 0 | 0 | 0 | 0 | 0 | 0 | 0 | 0 | 0 | 7.376 | 108.49 | 14.09 | 7.7 | 0

## EtalonRes
28 | 27796885 | 27796884 | 25413300 | 1 | 1 | 1 | 1 | 1-100-30 |  | Рабочий среднего разряда 3 | 1191 | 1013 | чел.-ч. | чел.-ч. | 1 | 9 | 0 | 0 | 0 | 8.53 | 0 | 1 | 1 | )*1,2 | 10.8 | 2 | 27796885 | 1 | 0 | 0 | 0 | 0 | 0 | 0 | 0 | 0
28 | 27796886 | 27796884 | 25412928 | 1 | 1 | 1 | 1 | 4-100-00 |  | Затраты труда машинистов | 1191 | 1013 | чел.-ч. | чел.-ч. | 1 | 0.08 | 0 | 0 | 0 | 0 | 0 | 1 | 2 | )*1,2 | 0.096 | 2 | 27796886 | 2 | 0 | 0 | 0 | 0 | 0 | 0 | 0 | 0
28 | 27796887 | 27796884 | 25230220 | 1 | 1 | 1 | 2 | 91.05.05-014 | ФСЭМ-2001, 91.05.05-014, приказ Минстроя России №1039/пр от 30.12.2016г. | Краны на автомобильном ходу, грузоподъемность 10 т | 1368 | 1011 | маш.-ч | маш.-ч | 1 | 0.03 | 0 | 111.99 | 13.5 | 0 | 0 | 1 | 0 | )*1,2 | 0.036 | 2 | 27796887 | 3 | 0 | 0 | 0 | 0 | 0 | 0 | 0 | 0
28 | 27796888 | 27796884 | 25230400 | 1 | 1 | 1 | 2 | 91.06.03-047 | ФСЭМ-2001, 91.06.03-047, приказ Минстроя России №1039/пр от 30.12.2016г. | Лебедки ручные и рычажные тяговым усилием 31,39 кН (3,2 т) | 1368 | 1011 | маш.-ч | маш.-ч | 1 | 2.07 | 0 | 3.12 | 0 | 0 | 0 | 1 | 0 | )*1,2 | 2.484 | 2 | 27796888 | 4 | 0 | 0 | 0 | 0 | 0 | 0 | 0 | 0
28 | 27796889 | 27796884 | 25231607 | 1 | 1 | 1 | 2 | 91.14.02-001 | ФСЭМ-2001, 91.14.02-001, приказ Минстроя России №1039/пр от 30.12.2016г. | Автомобили бортовые, грузоподъемность до 5 т | 1368 | 1011 | маш.-ч | маш.-ч | 1 | 0.05 | 0 | 65.71 | 11.6 | 0 | 0 | 1 | 0 | )*1,2 | 0.06 | 2 | 27796889 | 5 | 0 | 0 | 0 | 0 | 0 | 0 | 0 | 0
28 | 27796890 | 27796884 | 25144348 | 17 | 1 | 1 | 3 | 01.7.15.02 |  | Болты анкерные | 1348 | 1009 | т | т | 1000 | 0.0014 | 0 | 0 | 0 | 0 | 0 | 0 | 0 |  | 0.0014 | 3 | -1 |  | 0 | 0 | 0 | 0 | 0 | 0 | 0 | 0
29 | 27796885 | 27796884 | 25413300 | 1 | 1 | 1 | 1 | 1-100-30 |  | Рабочий среднего разряда 3 | 1191 | 1013 | чел.-ч. | чел.-ч. | 1 | 9 | 0 | 0 | 0 | 8.53 | 0 | 1 | 1 | )*1,2 | 10.8 | 2 | 27796885 | 8 | 0 | 0 | 0 | 0 | 0 | 0 | 0 | 0
29 | 27796886 | 27796884 | 25412928 | 1 | 1 | 1 | 1 | 4-100-00 |  | Затраты труда машинистов | 1191 | 1013 | чел.-ч. | чел.-ч. | 1 | 0.08 | 0 | 0 | 0 | 0 | 0 | 1 | 2 | )*1,2 | 0.096 | 2 | 27796886 | 9 | 0 | 0 | 0 | 0 | 0 | 0 | 0 | 0
29 | 27796887 | 27796884 | 25230220 | 1 | 1 | 1 | 2 | 91.05.05-014 | ФСЭМ-2001, 91.05.05-014, приказ Минстроя России №1039/пр от 30.12.2016г. | Краны на автомобильном ходу, грузоподъемность 10 т | 1368 | 1011 | маш.-ч | маш.-ч | 1 | 0.03 | 0 | 111.99 | 13.5 | 0 | 0 | 1 | 0 | )*1,2 | 0.036 | 2 | 27796887 | 10 | 0 | 0 | 0 | 0 | 0 | 0 | 0 | 0
29 | 27796888 | 27796884 | 25230400 | 1 | 1 | 1 | 2 | 91.06.03-047 | ФСЭМ-2001, 91.06.03-047, приказ Минстроя России №1039/пр от 30.12.2016г. | Лебедки ручные и рычажные тяговым усилием 31,39 кН (3,2 т) | 1368 | 1011 | маш.-ч | маш.-ч | 1 | 2.07 | 0 | 3.12 | 0 | 0 | 0 | 1 | 0 | )*1,2 | 2.484 | 2 | 27796888 | 11 | 0 | 0 | 0 | 0 | 0 | 0 | 0 | 0
29 | 27796889 | 27796884 | 25231607 | 1 | 1 | 1 | 2 | 91.14.02-001 | ФСЭМ-2001, 91.14.02-001, приказ Минстроя России №1039/пр от 30.12.2016г. | Автомобили бортовые, грузоподъемность до 5 т | 1368 | 1011 | маш.-ч | маш.-ч | 1 | 0.05 | 0 | 65.71 | 11.6 | 0 | 0 | 1 | 0 | )*1,2 | 0.06 | 2 | 27796889 | 12 | 0 | 0 | 0 | 0 | 0 | 0 | 0 | 0
29 | 27796890 | 27796884 | 25144348 | 17 | 1 | 1 | 3 | 01.7.15.02 |  | Болты анкерные | 1348 | 1009 | т | т | 1000 | 0.0014 | 0 | 0 | 0 | 0 | 0 | 0 | 0 |  | 0.0014 | 3 | -1 |  | 0 | 0 | 0 | 0 | 0 | 0 | 0 | 0
34 | 27796902 | 27796899 | 25418547 | 1 | 1 | 1 | 1 | 1-100-32 |  | Рабочий среднего разряда 3.2 | 1191 | 1013 | чел.-ч. | чел.-ч. | 1 | 5.75 | 0 | 0 | 0 | 8.74 | 0 | 1 | 1 | )*1,2 | 6.9 | 2 | 27796902 | 15 | 0 | 0 | 0 | 0 | 0 | 0 | 0 | 0
34 | 27796903 | 27796899 | 25412928 | 1 | 1 | 1 | 1 | 4-100-00 |  | Затраты труда машинистов | 1191 | 1013 | чел.-ч. | чел.-ч. | 1 | 0.01 | 0 | 0 | 0 | 0 | 0 | 1 | 2 | )*1,2 | 0.012 | 2 | 27796903 | 16 | 0 | 0 | 0 | 0 | 0 | 0 | 0 | 0
34 | 27796904 | 27796899 | 25231607 | 1 | 1 | 1 | 2 | 91.14.02-001 | ФСЭМ-2001, 91.14.02-001, приказ Минстроя России №1039/пр от 30.12.2016г. | Автомобили бортовые, грузоподъемность до 5 т | 1368 | 1011 | маш.-ч | маш.-ч | 1 | 0.01 | 0 | 65.71 | 11.6 | 0 | 0 | 1 | 0 | )*1,2 | 0.012 | 2 | 27796904 | 17 | 0 | 0 | 0 | 0 | 0 | 0 | 0 | 0
34 | 27796905 | 27796899 | 25152615 | 1 | 1 | 1 | 3 | 01.7.15.03-0041 | ФССЦ-2001, 01.7.15.03-0041, приказ Минстроя России №1039/пр от 30.12.2016г. | Болты с гайками и шайбами строительные | 1348 | 1009 | т | т | 1000 | 0.0002 | 9040.01 | 0 | 0 | 0 | 0 | 1 | 0 |  | 0.0002 | 2 | 27796905 | 18 | 0 | 0 | 0 | 0 | 0 | 0 | 0 | 0
34 | 27796906 | 27796899 | 25153497 | 1 | 1 | 1 | 3 | 01.7.19.04-0031 | ФССЦ-2001, 01.7.19.04-0031, приказ Минстроя России №1039/пр от 30.12.2016г. | Прокладки резиновые (пластина техническая прессованная) | 1346 | 1009 | кг | кг | 1 | 0.08 | 23.09 | 0 | 0 | 0 | 0 | 1 | 0 |  | 0.08 | 2 | 27796906 | 19 | 0 | 0 | 0 | 0 | 0 | 0 | 0 | 0
34 | 27796907 | 27796899 | 25146058 | 17 | 1 | 1 | 3 | 19.2.01.05 |  | Вставки гибкие | 1327 | 1005 | м2 | м2 | 1 | 1 | 0 | 0 | 0 | 0 | 0 | 0 | 0 |  | 1 | 3 | -1 |  | 0 | 0 | 0 | 0 | 0 | 0 | 0 | 0
35 | 27796902 | 27796899 | 25418547 | 1 | 1 | 1 | 1 | 1-100-32 |  | Рабочий среднего разряда 3.2 | 1191 | 1013 | чел.-ч. | чел.-ч. | 1 | 5.75 | 0 | 0 | 0 | 8.74 | 0 | 1 | 1 | )*1,2 | 6.9 | 2 | 27796902 | 21 | 0 | 0 | 0 | 0 | 0 | 0 | 0 | 0
35 | 27796903 | 27796899 | 25412928 | 1 | 1 | 1 | 1 | 4-100-00 |  | Затраты труда машинистов | 1191 | 1013 | чел.-ч. | чел.-ч. | 1 | 0.01 | 0 | 0 | 0 | 0 | 0 | 1 | 2 | )*1,2 | 0.012 | 2 | 27796903 | 22 | 0 | 0 | 0 | 0 | 0 | 0 | 0 | 0
35 | 27796904 | 27796899 | 25231607 | 1 | 1 | 1 | 2 | 91.14.02-001 | ФСЭМ-2001, 91.14.02-001, приказ Минстроя России №1039/пр от 30.12.2016г. | Автомобили бортовые, грузоподъемность до 5 т | 1368 | 1011 | маш.-ч | маш.-ч | 1 | 0.01 | 0 | 65.71 | 11.6 | 0 | 0 | 1 | 0 | )*1,2 | 0.012 | 2 | 27796904 | 23 | 0 | 0 | 0 | 0 | 0 | 0 | 0 | 0
35 | 27796905 | 27796899 | 25152615 | 1 | 1 | 1 | 3 | 01.7.15.03-0041 | ФССЦ-2001, 01.7.15.03-0041, приказ Минстроя России №1039/пр от 30.12.2016г. | Болты с гайками и шайбами строительные | 1348 | 1009 | т | т | 1000 | 0.0002 | 9040.01 | 0 | 0 | 0 | 0 | 1 | 0 |  | 0.0002 | 2 | 27796905 | 24 | 0 | 0 | 0 | 0 | 0 | 0 | 0 | 0
35 | 27796906 | 27796899 | 25153497 | 1 | 1 | 1 | 3 | 01.7.19.04-0031 | ФССЦ-2001, 01.7.19.04-0031, приказ Минстроя России №1039/пр от 30.12.2016г. | Прокладки резиновые (пластина техническая прессованная) | 1346 | 1009 | кг | кг | 1 | 0.08 | 23.09 | 0 | 0 | 0 | 0 | 1 | 0 |  | 0.08 | 2 | 27796906 | 25 | 0 | 0 | 0 | 0 | 0 | 0 | 0 | 0
35 | 27796907 | 27796899 | 25146058 | 17 | 1 | 1 | 3 | 19.2.01.05 |  | Вставки гибкие | 1327 | 1005 | м2 | м2 | 1 | 1 | 0 | 0 | 0 | 0 | 0 | 0 | 0 |  | 1 | 3 | -1 |  | 0 | 0 | 0 | 0 | 0 | 0 | 0 | 0
38 | 27796912 | 27796911 | 25418142 | 1 | 1 | 1 | 1 | 1-100-34 |  | Рабочий среднего разряда 3.4 | 1191 | 1013 | чел.-ч. | чел.-ч. | 1 | 3.41 | 0 | 0 | 0 | 8.97 | 0 | 1 | 1 | )*1,2 | 4.092 | 2 | 27796912 | 27 | 0 | 0 | 0 | 0 | 0 | 0 | 0 | 0
38 | 27796913 | 27796911 | 25412928 | 1 | 1 | 1 | 1 | 4-100-00 |  | Затраты труда машинистов | 1191 | 1013 | чел.-ч. | чел.-ч. | 1 | 0.03 | 0 | 0 | 0 | 0 | 0 | 1 | 2 | )*1,2 | 0.036 | 2 | 27796913 | 28 | 0 | 0 | 0 | 0 | 0 | 0 | 0 | 0
38 | 27796914 | 27796911 | 25230220 | 1 | 1 | 1 | 2 | 91.05.05-014 | ФСЭМ-2001, 91.05.05-014, приказ Минстроя России №1039/пр от 30.12.2016г. | Краны на автомобильном ходу, грузоподъемность 10 т | 1368 | 1011 | маш.-ч | маш.-ч | 1 | 0.01 | 0 | 111.99 | 13.5 | 0 | 0 | 1 | 0 | )*1,2 | 0.012 | 2 | 27796914 | 29 | 0 | 0 | 0 | 0 | 0 | 0 | 0 | 0
38 | 27796915 | 27796911 | 25230400 | 1 | 1 | 1 | 2 | 91.06.03-047 | ФСЭМ-2001, 91.06.03-047, приказ Минстроя России №1039/пр от 30.12.2016г. | Лебедки ручные и рычажные тяговым усилием 31,39 кН (3,2 т) | 1368 | 1011 | маш.-ч | маш.-ч | 1 | 0.68 | 0 | 3.12 | 0 | 0 | 0 | 1 | 0 | )*1,2 | 0.816 | 2 | 27796915 | 30 | 0 | 0 | 0 | 0 | 0 | 0 | 0 | 0
38 | 27796916 | 27796911 | 25231607 | 1 | 1 | 1 | 2 | 91.14.02-001 | ФСЭМ-2001, 91.14.02-001, приказ Минстроя России №1039/пр от 30.12.2016г. | Автомобили бортовые, грузоподъемность до 5 т | 1368 | 1011 | маш.-ч | маш.-ч | 1 | 0.02 | 0 | 65.71 | 11.6 | 0 | 0 | 1 | 0 | )*1,2 | 0.024 | 2 | 27796916 | 31 | 0 | 0 | 0 | 0 | 0 | 0 | 0 | 0
38 | 27796917 | 27796911 | 25152615 | 1 | 1 | 1 | 3 | 01.7.15.03-0041 | ФССЦ-2001, 01.7.15.03-0041, приказ Минстроя России №1039/пр от 30.12.2016г. | Болты с гайками и шайбами строительные | 1348 | 1009 | т | т | 1000 | 0.0005 | 9040.01 | 0 | 0 | 0 | 0 | 1 | 0 |  | 0.0005 | 2 | 27796917 | 32 | 0 | 0 | 0 | 0 | 0 | 0 | 0 | 0
38 | 27796918 | 27796911 | 25153497 | 1 | 1 | 1 | 3 | 01.7.19.04-0031 | ФССЦ-2001, 01.7.19.04-0031, приказ Минстроя России №1039/пр от 30.12.2016г. | Прокладки резиновые (пластина техническая прессованная) | 1346 | 1009 | кг | кг | 1 | 0.92 | 23.09 | 0 | 0 | 0 | 0 | 1 | 0 |  | 0.92 | 2 | 27796918 | 33 | 0 | 0 | 0 | 0 | 0 | 0 | 0 | 0
38 | 27796919 | 27796911 | 25146009 | 17 | 1 | 1 | 3 | 19.3.01.02 |  | Заслонки унифицированные или клапаны | 1354 | 1010 | шт. | шт. | 1 | 1 | 0 | 0 | 0 | 0 | 0 | 0 | 0 |  | 1 | 3 | -1 |  | 0 | 0 | 0 | 0 | 0 | 0 | 0 | 0
39 | 27796912 | 27796911 | 25418142 | 1 | 1 | 1 | 1 | 1-100-34 |  | Рабочий среднего разряда 3.4 | 1191 | 1013 | чел.-ч. | чел.-ч. | 1 | 3.41 | 0 | 0 | 0 | 8.97 | 0 | 1 | 1 | )*1,2 | 4.092 | 2 | 27796912 | 36 | 0 | 0 | 0 | 0 | 0 | 0 | 0 | 0
39 | 27796913 | 27796911 | 25412928 | 1 | 1 | 1 | 1 | 4-100-00 |  | Затраты труда машинистов | 1191 | 1013 | чел.-ч. | чел.-ч. | 1 | 0.03 | 0 | 0 | 0 | 0 | 0 | 1 | 2 | )*1,2 | 0.036 | 2 | 27796913 | 37 | 0 | 0 | 0 | 0 | 0 | 0 | 0 | 0
39 | 27796914 | 27796911 | 25230220 | 1 | 1 | 1 | 2 | 91.05.05-014 | ФСЭМ-2001, 91.05.05-014, приказ Минстроя России №1039/пр от 30.12.2016г. | Краны на автомобильном ходу, грузоподъемность 10 т | 1368 | 1011 | маш.-ч | маш.-ч | 1 | 0.01 | 0 | 111.99 | 13.5 | 0 | 0 | 1 | 0 | )*1,2 | 0.012 | 2 | 27796914 | 38 | 0 | 0 | 0 | 0 | 0 | 0 | 0 | 0
39 | 27796915 | 27796911 | 25230400 | 1 | 1 | 1 | 2 | 91.06.03-047 | ФСЭМ-2001, 91.06.03-047, приказ Минстроя России №1039/пр от 30.12.2016г. | Лебедки ручные и рычажные тяговым усилием 31,39 кН (3,2 т) | 1368 | 1011 | маш.-ч | маш.-ч | 1 | 0.68 | 0 | 3.12 | 0 | 0 | 0 | 1 | 0 | )*1,2 | 0.816 | 2 | 27796915 | 39 | 0 | 0 | 0 | 0 | 0 | 0 | 0 | 0
39 | 27796916 | 27796911 | 25231607 | 1 | 1 | 1 | 2 | 91.14.02-001 | ФСЭМ-2001, 91.14.02-001, приказ Минстроя России №1039/пр от 30.12.2016г. | Автомобили бортовые, грузоподъемность до 5 т | 1368 | 1011 | маш.-ч | маш.-ч | 1 | 0.02 | 0 | 65.71 | 11.6 | 0 | 0 | 1 | 0 | )*1,2 | 0.024 | 2 | 27796916 | 40 | 0 | 0 | 0 | 0 | 0 | 0 | 0 | 0
39 | 27796917 | 27796911 | 25152615 | 1 | 1 | 1 | 3 | 01.7.15.03-0041 | ФССЦ-2001, 01.7.15.03-0041, приказ Минстроя России №1039/пр от 30.12.2016г. | Болты с гайками и шайбами строительные | 1348 | 1009 | т | т | 1000 | 0.0005 | 9040.01 | 0 | 0 | 0 | 0 | 1 | 0 |  | 0.0005 | 2 | 27796917 | 41 | 0 | 0 | 0 | 0 | 0 | 0 | 0 | 0
39 | 27796918 | 27796911 | 25153497 | 1 | 1 | 1 | 3 | 01.7.19.04-0031 | ФССЦ-2001, 01.7.19.04-0031, приказ Минстроя России №1039/пр от 30.12.2016г. | Прокладки резиновые (пластина техническая прессованная) | 1346 | 1009 | кг | кг | 1 | 0.92 | 23.09 | 0 | 0 | 0 | 0 | 1 | 0 |  | 0.92 | 2 | 27796918 | 42 | 0 | 0 | 0 | 0 | 0 | 0 | 0 | 0
39 | 27796919 | 27796911 | 25146009 | 17 | 1 | 1 | 3 | 19.3.01.02 |  | Заслонки унифицированные или клапаны | 1354 | 1010 | шт. | шт. | 1 | 1 | 0 | 0 | 0 | 0 | 0 | 0 | 0 |  | 1 | 3 | -1 |  | 0 | 0 | 0 | 0 | 0 | 0 | 0 | 0
44 | 27796936 | 27796933 | 25419089 | 1 | 1 | 1 | 1 | 1-100-40 |  | Рабочий среднего разряда 4 | 1191 | 1013 | чел.-ч. | чел.-ч. | 1 | 14.6 | 0 | 0 | 0 | 9.62 | 0 | 1 | 1 | )*1,2 | 17.52 | 2 | 27796936 | 45 | 0 | 0 | 0 | 0 | 0 | 0 | 0 | 0
44 | 27796937 | 27796933 | 25412928 | 1 | 1 | 1 | 1 | 4-100-00 |  | Затраты труда машинистов | 1191 | 1013 | чел.-ч. | чел.-ч. | 1 | 1.6 | 0 | 0 | 0 | 0 | 0 | 1 | 2 | )*1,2 | 1.92 | 2 | 27796937 | 46 | 0 | 0 | 0 | 0 | 0 | 0 | 0 | 0
44 | 27796938 | 27796933 | 25230220 | 1 | 1 | 1 | 2 | 91.05.05-014 | ФСЭМ-2001, 91.05.05-014, приказ Минстроя России №1039/пр от 30.12.2016г. | Краны на автомобильном ходу, грузоподъемность 10 т | 1368 | 1011 | маш.-ч | маш.-ч | 1 | 0.8 | 0 | 111.99 | 13.5 | 0 | 0 | 1 | 0 | )*1,2 | 0.96 | 2 | 27796938 | 47 | 0 | 0 | 0 | 0 | 0 | 0 | 0 | 0
44 | 27796939 | 27796933 | 25231607 | 1 | 1 | 1 | 2 | 91.14.02-001 | ФСЭМ-2001, 91.14.02-001, приказ Минстроя России №1039/пр от 30.12.2016г. | Автомобили бортовые, грузоподъемность до 5 т | 1368 | 1011 | маш.-ч | маш.-ч | 1 | 0.8 | 0 | 65.71 | 11.6 | 0 | 0 | 1 | 0 | )*1,2 | 0.96 | 2 | 27796939 | 48 | 0 | 0 | 0 | 0 | 0 | 0 | 0 | 0
44 | 27796940 | 27796933 | 25150275 | 1 | 1 | 1 | 3 | 01.7.06.07-0001 | ФССЦ-2001, 01.7.06.07-0001, приказ Минстроя России №1039/пр от 30.12.2016г. | Лента К226 | 1308 | 1003 | 100 м | 100 м | 100 | 0.0048 | 120 | 0 | 0 | 0 | 0 | 1 | 0 |  | 0.0048 | 2 | 27796940 | 49 | 0 | 0 | 0 | 0 | 0 | 0 | 0 | 0
44 | 27796941 | 27796933 | 25152616 | 1 | 1 | 1 | 3 | 01.7.15.03-0042 | ФССЦ-2001, 01.7.15.03-0042, приказ Минстроя России №1039/пр от 30.12.2016г. | Болты с гайками и шайбами строительные | 1346 | 1009 | кг | кг | 1 | 0.77 | 9.04 | 0 | 0 | 0 | 0 | 1 | 0 |  | 0.77 | 2 | 27796941 | 50 | 0 | 0 | 0 | 0 | 0 | 0 | 0 | 0
44 | 27796942 | 27796933 | 25200071 | 1 | 1 | 1 | 3 | 20.1.02.23-0082 | ФССЦ-2001, 20.1.02.23-0082, приказ Минстроя России №1039/пр от 30.12.2016г. | Перемычки гибкие, тип ПГС-50 | 1358 | 1010 | 10 шт. | 10 шт. | 10 | 0.1 | 39 | 0 | 0 | 0 | 0 | 1 | 0 |  | 0.1 | 2 | 27796942 | 51 | 0 | 0 | 0 | 0 | 0 | 0 | 0 | 0
44 | 27796943 | 27796933 | 25201922 | 1 | 1 | 1 | 3 | 20.2.10.03-0002 | ФССЦ-2001, 20.2.10.03-0002, приказ Минстроя России №1039/пр от 30.12.2016г. | Наконечники кабельные медные для электротехнических установок | 1355 | 1010 | 100 шт. | 100 шт. | 100 | 0.0204 | 3986 | 0 | 0 | 0 | 0 | 1 | 0 |  | 0.0204 | 2 | 27796943 | 52 | 0 | 0 | 0 | 0 | 0 | 0 | 0 | 0
44 | 27796944 | 27796933 | 25215894 | 1 | 1 | 1 | 3 | 24.3.01.01-0001 | ФССЦ-2001, 24.3.01.01-0001, приказ Минстроя России №1039/пр от 30.12.2016г. | Трубка поливинилхлоридная ХВТ | 1346 | 1009 | кг | кг | 1 | 0.016 | 41.7 | 0 | 0 | 0 | 0 | 1 | 0 |  | 0.016 | 2 | 27796944 | 53 | 0 | 0 | 0 | 0 | 0 | 0 | 0 | 0
44 | 27796945 | 27796933 | 25147235 | 17 | 1 | 1 | 3 | 999-9950 |  | Вспомогательные ненормируемые материалы (2% от ОЗП) | 1374 | 1013 | РУБ | РУБ | 1 | 2.81 | 1 | 0 | 0 | 0 | 0 | 1 | 0 |  | 2.81 | 2 | 27796945 | 54 | 0 | 0 | 0 | 0 | 0 | 0 | 0 | 0
45 | 27796936 | 27796933 | 25419089 | 1 | 1 | 1 | 1 | 1-100-40 |  | Рабочий среднего разряда 4 | 1191 | 1013 | чел.-ч. | чел.-ч. | 1 | 14.6 | 0 | 0 | 0 | 9.62 | 0 | 1 | 1 | )*1,2 | 17.52 | 2 | 27796936 | 56 | 0 | 0 | 0 | 0 | 0 | 0 | 0 | 0
45 | 27796937 | 27796933 | 25412928 | 1 | 1 | 1 | 1 | 4-100-00 |  | Затраты труда машинистов | 1191 | 1013 | чел.-ч. | чел.-ч. | 1 | 1.6 | 0 | 0 | 0 | 0 | 0 | 1 | 2 | )*1,2 | 1.92 | 2 | 27796937 | 57 | 0 | 0 | 0 | 0 | 0 | 0 | 0 | 0
45 | 27796938 | 27796933 | 25230220 | 1 | 1 | 1 | 2 | 91.05.05-014 | ФСЭМ-2001, 91.05.05-014, приказ Минстроя России №1039/пр от 30.12.2016г. | Краны на автомобильном ходу, грузоподъемность 10 т | 1368 | 1011 | маш.-ч | маш.-ч | 1 | 0.8 | 0 | 111.99 | 13.5 | 0 | 0 | 1 | 0 | )*1,2 | 0.96 | 2 | 27796938 | 58 | 0 | 0 | 0 | 0 | 0 | 0 | 0 | 0
45 | 27796939 | 27796933 | 25231607 | 1 | 1 | 1 | 2 | 91.14.02-001 | ФСЭМ-2001, 91.14.02-001, приказ Минстроя России №1039/пр от 30.12.2016г. | Автомобили бортовые, грузоподъемность до 5 т | 1368 | 1011 | маш.-ч | маш.-ч | 1 | 0.8 | 0 | 65.71 | 11.6 | 0 | 0 | 1 | 0 | )*1,2 | 0.96 | 2 | 27796939 | 59 | 0 | 0 | 0 | 0 | 0 | 0 | 0 | 0
45 | 27796940 | 27796933 | 25150275 | 1 | 1 | 1 | 3 | 01.7.06.07-0001 | ФССЦ-2001, 01.7.06.07-0001, приказ Минстроя России №1039/пр от 30.12.2016г. | Лента К226 | 1308 | 1003 | 100 м | 100 м | 100 | 0.0048 | 120 | 0 | 0 | 0 | 0 | 1 | 0 |  | 0.0048 | 2 | 27796940 | 60 | 0 | 0 | 0 | 0 | 0 | 0 | 0 | 0
45 | 27796941 | 27796933 | 25152616 | 1 | 1 | 1 | 3 | 01.7.15.03-0042 | ФССЦ-2001, 01.7.15.03-0042, приказ Минстроя России №1039/пр от 30.12.2016г. | Болты с гайками и шайбами строительные | 1346 | 1009 | кг | кг | 1 | 0.77 | 9.04 | 0 | 0 | 0 | 0 | 1 | 0 |  | 0.77 | 2 | 27796941 | 61 | 0 | 0 | 0 | 0 | 0 | 0 | 0 | 0
45 | 27796942 | 27796933 | 25200071 | 1 | 1 | 1 | 3 | 20.1.02.23-0082 | ФССЦ-2001, 20.1.02.23-0082, приказ Минстроя России №1039/пр от 30.12.2016г. | Перемычки гибкие, тип ПГС-50 | 1358 | 1010 | 10 шт. | 10 шт. | 10 | 0.1 | 39 | 0 | 0 | 0 | 0 | 1 | 0 |  | 0.1 | 2 | 27796942 | 62 | 0 | 0 | 0 | 0 | 0 | 0 | 0 | 0
45 | 27796943 | 27796933 | 25201922 | 1 | 1 | 1 | 3 | 20.2.10.03-0002 | ФССЦ-2001, 20.2.10.03-0002, приказ Минстроя России №1039/пр от 30.12.2016г. | Наконечники кабельные медные для электротехнических установок | 1355 | 1010 | 100 шт. | 100 шт. | 100 | 0.0204 | 3986 | 0 | 0 | 0 | 0 | 1 | 0 |  | 0.0204 | 2 | 27796943 | 63 | 0 | 0 | 0 | 0 | 0 | 0 | 0 | 0
45 | 27796944 | 27796933 | 25215894 | 1 | 1 | 1 | 3 | 24.3.01.01-0001 | ФССЦ-2001, 24.3.01.01-0001, приказ Минстроя России №1039/пр от 30.12.2016г. | Трубка поливинилхлоридная ХВТ | 1346 | 1009 | кг | кг | 1 | 0.016 | 41.7 | 0 | 0 | 0 | 0 | 1 | 0 |  | 0.016 | 2 | 27796944 | 64 | 0 | 0 | 0 | 0 | 0 | 0 | 0 | 0
45 | 27796945 | 27796933 | 25147235 | 17 | 1 | 1 | 3 | 999-9950 |  | Вспомогательные ненормируемые материалы (2% от ОЗП) | 1374 | 1013 | РУБ | РУБ | 1 | 2.81 | 1 | 0 | 0 | 0 | 0 | 1 | 0 |  | 2.81 | 2 | 27796945 | 65 | 0 | 0 | 0 | 0 | 0 | 0 | 0 | 0
48 | 27796949 | 27796948 | 25461299 | 1 | 1 | 1 | 1 | 1-100-50 |  | Рабочий среднего разряда 5 | 1191 | 1013 | чел.-ч. | чел.-ч. | 1 | 10.1 | 0 | 0 | 0 | 11.09 | 0 | 1 | 1 | )*1,2 | 12.12 | 2 | 27796949 | 67 | 0 | 0 | 0 | 0 | 0 | 0 | 0 | 0
48 | 27796950 | 27796948 | 25412928 | 1 | 1 | 1 | 1 | 4-100-00 |  | Затраты труда машинистов | 1191 | 1013 | чел.-ч. | чел.-ч. | 1 | 0.44 | 0 | 0 | 0 | 0 | 0 | 1 | 2 | )*1,2 | 0.528 | 2 | 27796950 | 68 | 0 | 0 | 0 | 0 | 0 | 0 | 0 | 0
48 | 27796951 | 27796948 | 25230445 | 1 | 1 | 1 | 2 | 91.06.05-011 | ФСЭМ-2001, 91.06.05-011, приказ Минстроя России №1039/пр от 30.12.2016г. | Погрузчик, грузоподъемность 5 т | 1368 | 1011 | маш.-ч | маш.-ч | 1 | 0.44 | 0 | 89.99 | 10.06 | 0 | 0 | 1 | 0 | )*1,2 | 0.528 | 2 | 27796951 | 69 | 0 | 0 | 0 | 0 | 0 | 0 | 0 | 0
48 | 27796952 | 27796948 | 25148593 | 1 | 1 | 1 | 3 | 01.3.05.17-0002 | ФССЦ-2001, 01.3.05.17-0002, приказ Минстроя России №1039/пр от 30.12.2016г. | Канифоль сосновая | 1346 | 1009 | кг | кг | 1 | 0.01 | 27.74 | 0 | 0 | 0 | 0 | 1 | 0 |  | 0.01 | 2 | 27796952 | 70 | 0 | 0 | 0 | 0 | 0 | 0 | 0 | 0
48 | 27796953 | 27796948 | 25150264 | 1 | 1 | 1 | 3 | 01.7.06.05-0042 | ФССЦ-2001, 01.7.06.05-0042, приказ Минстроя России №1039/пр от 30.12.2016г. | Лента липкая изоляционная на поликасиновом компаунде марки ЛСЭПЛ, шириной 20-30 мм, толщиной от 0,14 до 0,19 мм | 1346 | 1009 | кг | кг | 1 | 0.02 | 91.29 | 0 | 0 | 0 | 0 | 1 | 0 |  | 0.02 | 2 | 27796953 | 71 | 0 | 0 | 0 | 0 | 0 | 0 | 0 | 0
48 | 27796954 | 27796948 | 25152616 | 1 | 1 | 1 | 3 | 01.7.15.03-0042 | ФССЦ-2001, 01.7.15.03-0042, приказ Минстроя России №1039/пр от 30.12.2016г. | Болты с гайками и шайбами строительные | 1346 | 1009 | кг | кг | 1 | 0.3 | 9.04 | 0 | 0 | 0 | 0 | 1 | 0 |  | 0.3 | 2 | 27796954 | 72 | 0 | 0 | 0 | 0 | 0 | 0 | 0 | 0
48 | 27796955 | 27796948 | 25152746 | 1 | 1 | 1 | 3 | 01.7.15.07-0012 | ФССЦ-2001, 01.7.15.07-0012, приказ Минстроя России №1039/пр от 30.12.2016г. | Дюбели пластмассовые с шурупами 12х70 мм | 1355 | 1010 | 100 шт. | 100 шт. | 100 | 0.1 | 83 | 0 | 0 | 0 | 0 | 1 | 0 |  | 0.1 | 2 | 27796955 | 73 | 0 | 0 | 0 | 0 | 0 | 0 | 0 | 0
48 | 27796956 | 27796948 | 25154653 | 1 | 1 | 1 | 3 | 03.1.01.01-0002 | ФССЦ-2001, 03.1.01.01-0002, приказ Минстроя России №1039/пр от 30.12.2016г. | Гипсовые вяжущие, марка Г3 | 1348 | 1009 | т | т | 1000 | 0.0003 | 729.98 | 0 | 0 | 0 | 0 | 1 | 0 |  | 0.0003 | 2 | 27796956 | 74 | 0 | 0 | 0 | 0 | 0 | 0 | 0 | 0
48 | 27796957 | 27796948 | 25177369 | 1 | 1 | 1 | 3 | 10.2.02.08-0001 | ФССЦ-2001, 10.2.02.08-0001, приказ Минстроя России №1039/пр от 30.12.2016г. | Проволока медная круглая электротехническая ММ (мягкая) диаметром 1,0-3,0 мм и выше | 1348 | 1009 | т | т | 1000 | 0.0001 | 37517 | 0 | 0 | 0 | 0 | 1 | 0 |  | 0.0001 | 2 | 27796957 | 75 | 0 | 0 | 0 | 0 | 0 | 0 | 0 | 0
48 | 27796958 | 27796948 | 25177689 | 1 | 1 | 1 | 3 | 10.3.02.03-0012 | ФССЦ-2001, 10.3.02.03-0012, приказ Минстроя России №1039/пр от 30.12.2016г. | Припои оловянно-свинцовые бессурьмянистые марки ПОС40 | 1346 | 1009 | кг | кг | 1 | 0.06 | 65.75 | 0 | 0 | 0 | 0 | 1 | 0 |  | 0.06 | 2 | 27796958 | 76 | 0 | 0 | 0 | 0 | 0 | 0 | 0 | 0
48 | 27796959 | 27796948 | 25185935 | 1 | 1 | 1 | 3 | 14.3.02.01-0219 | ФССЦ-2001, 14.3.02.01-0219, приказ Минстроя России №1039/пр от 30.12.2016г. | Краска водоэмульсионная ВЭАК-1180 | 1348 | 1009 | т | т | 1000 | 2e-05 | 15481 | 0 | 0 | 0 | 0 | 1 | 0 |  | 2e-05 | 2 | 27796959 | 77 | 0 | 0 | 0 | 0 | 0 | 0 | 0 | 0
48 | 27796960 | 27796948 | 25186612 | 1 | 1 | 1 | 3 | 14.4.03.17-0011 | ФССЦ-2001, 14.4.03.17-0011, приказ Минстроя России №1039/пр от 30.12.2016г. | Лак электроизоляционный 318 | 1346 | 1009 | кг | кг | 1 | 0.03 | 35.63 | 0 | 0 | 0 | 0 | 1 | 0 |  | 0.03 | 2 | 27796960 | 78 | 0 | 0 | 0 | 0 | 0 | 0 | 0 | 0
48 | 27796961 | 27796948 | 25201940 | 1 | 1 | 1 | 3 | 20.2.10.03-0020 | ФССЦ-2001, 20.2.10.03-0020, приказ Минстроя России №1039/пр от 30.12.2016г. | Наконечники кабельные П2.5-4Д-МУ3 | 1355 | 1010 | 100 шт. | 100 шт. | 100 | 0.1 | 203 | 0 | 0 | 0 | 0 | 1 | 0 |  | 0.1 | 2 | 27796961 | 79 | 0 | 0 | 0 | 0 | 0 | 0 | 0 | 0
48 | 27796962 | 27796948 | 25208682 | 1 | 1 | 1 | 3 | 22.2.02.15-0001 | ФССЦ-2001, 22.2.02.15-0001, приказ Минстроя России №1039/пр от 30.12.2016г. | Скрепы 10х2 | 1346 | 1009 | кг | кг | 1 | 0.02 | 15.37 | 0 | 0 | 0 | 0 | 1 | 0 |  | 0.02 | 2 | 27796962 | 80 | 0 | 0 | 0 | 0 | 0 | 0 | 0 | 0
48 | 27796963 | 27796948 | 25215897 | 1 | 1 | 1 | 3 | 24.3.01.01-0004 | ФССЦ-2001, 24.3.01.01-0004, приказ Минстроя России №1039/пр от 30.12.2016г. | Трубка полихлорвиниловая ПХВ-305 диаметром 6-10 мм | 1346 | 1009 | кг | кг | 1 | 0.08 | 38.34 | 0 | 0 | 0 | 0 | 1 | 0 |  | 0.08 | 2 | 27796963 | 81 | 0 | 0 | 0 | 0 | 0 | 0 | 0 | 0
48 | 27796964 | 27796948 | 25147236 | 17 | 1 | 1 | 3 | 999-0005 |  | Масса оборудования | 1348 | 1009 | т | т | 1000 | 0.001 | 0 | 0 | 0 | 0 | 0 | 0 | 0 |  | 0.001 | 3 | -1 |  | 0 | 0 | 0 | 0 | 0 | 0 | 0 | 0
48 | 27796965 | 27796948 | 25147235 | 17 | 1 | 1 | 3 | 999-9950 |  | Вспомогательные ненормируемые материалы (2% от ОЗП) | 1374 | 1013 | РУБ | РУБ | 1 | 2.24 | 1 | 0 | 0 | 0 | 0 | 1 | 0 |  | 2.24 | 2 | 27796965 | 82 | 0 | 0 | 0 | 0 | 0 | 0 | 0 | 0
49 | 27796949 | 27796948 | 25461299 | 1 | 1 | 1 | 1 | 1-100-50 |  | Рабочий среднего разряда 5 | 1191 | 1013 | чел.-ч. | чел.-ч. | 1 | 10.1 | 0 | 0 | 0 | 11.09 | 0 | 1 | 1 | )*1,2 | 12.12 | 2 | 27796949 | 84 | 0 | 0 | 0 | 0 | 0 | 0 | 0 | 0
49 | 27796950 | 27796948 | 25412928 | 1 | 1 | 1 | 1 | 4-100-00 |  | Затраты труда машинистов | 1191 | 1013 | чел.-ч. | чел.-ч. | 1 | 0.44 | 0 | 0 | 0 | 0 | 0 | 1 | 2 | )*1,2 | 0.528 | 2 | 27796950 | 85 | 0 | 0 | 0 | 0 | 0 | 0 | 0 | 0
49 | 27796951 | 27796948 | 25230445 | 1 | 1 | 1 | 2 | 91.06.05-011 | ФСЭМ-2001, 91.06.05-011, приказ Минстроя России №1039/пр от 30.12.2016г. | Погрузчик, грузоподъемность 5 т | 1368 | 1011 | маш.-ч | маш.-ч | 1 | 0.44 | 0 | 89.99 | 10.06 | 0 | 0 | 1 | 0 | )*1,2 | 0.528 | 2 | 27796951 | 86 | 0 | 0 | 0 | 0 | 0 | 0 | 0 | 0
49 | 27796952 | 27796948 | 25148593 | 1 | 1 | 1 | 3 | 01.3.05.17-0002 | ФССЦ-2001, 01.3.05.17-0002, приказ Минстроя России №1039/пр от 30.12.2016г. | Канифоль сосновая | 1346 | 1009 | кг | кг | 1 | 0.01 | 27.74 | 0 | 0 | 0 | 0 | 1 | 0 |  | 0.01 | 2 | 27796952 | 87 | 0 | 0 | 0 | 0 | 0 | 0 | 0 | 0
49 | 27796953 | 27796948 | 25150264 | 1 | 1 | 1 | 3 | 01.7.06.05-0042 | ФССЦ-2001, 01.7.06.05-0042, приказ Минстроя России №1039/пр от 30.12.2016г. | Лента липкая изоляционная на поликасиновом компаунде марки ЛСЭПЛ, шириной 20-30 мм, толщиной от 0,14 до 0,19 мм | 1346 | 1009 | кг | кг | 1 | 0.02 | 91.29 | 0 | 0 | 0 | 0 | 1 | 0 |  | 0.02 | 2 | 27796953 | 88 | 0 | 0 | 0 | 0 | 0 | 0 | 0 | 0
49 | 27796954 | 27796948 | 25152616 | 1 | 1 | 1 | 3 | 01.7.15.03-0042 | ФССЦ-2001, 01.7.15.03-0042, приказ Минстроя России №1039/пр от 30.12.2016г. | Болты с гайками и шайбами строительные | 1346 | 1009 | кг | кг | 1 | 0.3 | 9.04 | 0 | 0 | 0 | 0 | 1 | 0 |  | 0.3 | 2 | 27796954 | 89 | 0 | 0 | 0 | 0 | 0 | 0 | 0 | 0
49 | 27796955 | 27796948 | 25152746 | 1 | 1 | 1 | 3 | 01.7.15.07-0012 | ФССЦ-2001, 01.7.15.07-0012, приказ Минстроя России №1039/пр от 30.12.2016г. | Дюбели пластмассовые с шурупами 12х70 мм | 1355 | 1010 | 100 шт. | 100 шт. | 100 | 0.1 | 83 | 0 | 0 | 0 | 0 | 1 | 0 |  | 0.1 | 2 | 27796955 | 90 | 0 | 0 | 0 | 0 | 0 | 0 | 0 | 0
49 | 27796956 | 27796948 | 25154653 | 1 | 1 | 1 | 3 | 03.1.01.01-0002 | ФССЦ-2001, 03.1.01.01-0002, приказ Минстроя России №1039/пр от 30.12.2016г. | Гипсовые вяжущие, марка Г3 | 1348 | 1009 | т | т | 1000 | 0.0003 | 729.98 | 0 | 0 | 0 | 0 | 1 | 0 |  | 0.0003 | 2 | 27796956 | 91 | 0 | 0 | 0 | 0 | 0 | 0 | 0 | 0
49 | 27796957 | 27796948 | 25177369 | 1 | 1 | 1 | 3 | 10.2.02.08-0001 | ФССЦ-2001, 10.2.02.08-0001, приказ Минстроя России №1039/пр от 30.12.2016г. | Проволока медная круглая электротехническая ММ (мягкая) диаметром 1,0-3,0 мм и выше | 1348 | 1009 | т | т | 1000 | 0.0001 | 37517 | 0 | 0 | 0 | 0 | 1 | 0 |  | 0.0001 | 2 | 27796957 | 92 | 0 | 0 | 0 | 0 | 0 | 0 | 0 | 0
49 | 27796958 | 27796948 | 25177689 | 1 | 1 | 1 | 3 | 10.3.02.03-0012 | ФССЦ-2001, 10.3.02.03-0012, приказ Минстроя России №1039/пр от 30.12.2016г. | Припои оловянно-свинцовые бессурьмянистые марки ПОС40 | 1346 | 1009 | кг | кг | 1 | 0.06 | 65.75 | 0 | 0 | 0 | 0 | 1 | 0 |  | 0.06 | 2 | 27796958 | 93 | 0 | 0 | 0 | 0 | 0 | 0 | 0 | 0
49 | 27796959 | 27796948 | 25185935 | 1 | 1 | 1 | 3 | 14.3.02.01-0219 | ФССЦ-2001, 14.3.02.01-0219, приказ Минстроя России №1039/пр от 30.12.2016г. | Краска водоэмульсионная ВЭАК-1180 | 1348 | 1009 | т | т | 1000 | 2e-05 | 15481 | 0 | 0 | 0 | 0 | 1 | 0 |  | 2e-05 | 2 | 27796959 | 94 | 0 | 0 | 0 | 0 | 0 | 0 | 0 | 0
49 | 27796960 | 27796948 | 25186612 | 1 | 1 | 1 | 3 | 14.4.03.17-0011 | ФССЦ-2001, 14.4.03.17-0011, приказ Минстроя России №1039/пр от 30.12.2016г. | Лак электроизоляционный 318 | 1346 | 1009 | кг | кг | 1 | 0.03 | 35.63 | 0 | 0 | 0 | 0 | 1 | 0 |  | 0.03 | 2 | 27796960 | 95 | 0 | 0 | 0 | 0 | 0 | 0 | 0 | 0
49 | 27796961 | 27796948 | 25201940 | 1 | 1 | 1 | 3 | 20.2.10.03-0020 | ФССЦ-2001, 20.2.10.03-0020, приказ Минстроя России №1039/пр от 30.12.2016г. | Наконечники кабельные П2.5-4Д-МУ3 | 1355 | 1010 | 100 шт. | 100 шт. | 100 | 0.1 | 203 | 0 | 0 | 0 | 0 | 1 | 0 |  | 0.1 | 2 | 27796961 | 96 | 0 | 0 | 0 | 0 | 0 | 0 | 0 | 0
49 | 27796962 | 27796948 | 25208682 | 1 | 1 | 1 | 3 | 22.2.02.15-0001 | ФССЦ-2001, 22.2.02.15-0001, приказ Минстроя России №1039/пр от 30.12.2016г. | Скрепы 10х2 | 1346 | 1009 | кг | кг | 1 | 0.02 | 15.37 | 0 | 0 | 0 | 0 | 1 | 0 |  | 0.02 | 2 | 27796962 | 97 | 0 | 0 | 0 | 0 | 0 | 0 | 0 | 0
49 | 27796963 | 27796948 | 25215897 | 1 | 1 | 1 | 3 | 24.3.01.01-0004 | ФССЦ-2001, 24.3.01.01-0004, приказ Минстроя России №1039/пр от 30.12.2016г. | Трубка полихлорвиниловая ПХВ-305 диаметром 6-10 мм | 1346 | 1009 | кг | кг | 1 | 0.08 | 38.34 | 0 | 0 | 0 | 0 | 1 | 0 |  | 0.08 | 2 | 27796963 | 98 | 0 | 0 | 0 | 0 | 0 | 0 | 0 | 0
49 | 27796964 | 27796948 | 25147236 | 17 | 1 | 1 | 3 | 999-0005 |  | Масса оборудования | 1348 | 1009 | т | т | 1000 | 0.001 | 0 | 0 | 0 | 0 | 0 | 0 | 0 |  | 0.001 | 3 | -1 |  | 0 | 0 | 0 | 0 | 0 | 0 | 0 | 0
49 | 27796965 | 27796948 | 25147235 | 17 | 1 | 1 | 3 | 999-9950 |  | Вспомогательные ненормируемые материалы (2% от ОЗП) | 1374 | 1013 | РУБ | РУБ | 1 | 2.24 | 1 | 0 | 0 | 0 | 0 | 1 | 0 |  | 2.24 | 2 | 27796965 | 99 | 0 | 0 | 0 | 0 | 0 | 0 | 0 | 0
52 | 27796969 | 27796187 | 25418547 | 1 | 1 | 1 | 1 | 1-100-32 |  | Рабочий среднего разряда 3.2 | 1191 | 1013 | чел.-ч. | чел.-ч. | 1 | 5.95 | 0 | 0 | 0 | 8.74 | 0 | 1 | 1 | )*1,2 | 7.14 | 2 | 27796969 | 101 | 0 | 0 | 0 | 0 | 0 | 0 | 0 | 0
52 | 27796970 | 27796187 | 25412928 | 1 | 1 | 1 | 1 | 4-100-00 |  | Затраты труда машинистов | 1191 | 1013 | чел.-ч. | чел.-ч. | 1 | 0.04 | 0 | 0 | 0 | 0 | 0 | 1 | 2 | )*1,2 | 0.048 | 2 | 27796970 | 102 | 0 | 0 | 0 | 0 | 0 | 0 | 0 | 0
52 | 27796971 | 27796187 | 25230220 | 1 | 1 | 1 | 2 | 91.05.05-014 | ФСЭМ-2001, 91.05.05-014, приказ Минстроя России №1039/пр от 30.12.2016г. | Краны на автомобильном ходу, грузоподъемность 10 т | 1368 | 1011 | маш.-ч | маш.-ч | 1 | 0.01 | 0 | 111.99 | 13.5 | 0 | 0 | 1 | 0 | )*1,2 | 0.012 | 2 | 27796971 | 103 | 0 | 0 | 0 | 0 | 0 | 0 | 0 | 0
52 | 27796972 | 27796187 | 25230400 | 1 | 1 | 1 | 2 | 91.06.03-047 | ФСЭМ-2001, 91.06.03-047, приказ Минстроя России №1039/пр от 30.12.2016г. | Лебедки ручные и рычажные тяговым усилием 31,39 кН (3,2 т) | 1368 | 1011 | маш.-ч | маш.-ч | 1 | 1.36 | 0 | 3.12 | 0 | 0 | 0 | 1 | 0 | )*1,2 | 1.632 | 2 | 27796972 | 104 | 0 | 0 | 0 | 0 | 0 | 0 | 0 | 0
52 | 27796973 | 27796187 | 25231607 | 1 | 1 | 1 | 2 | 91.14.02-001 | ФСЭМ-2001, 91.14.02-001, приказ Минстроя России №1039/пр от 30.12.2016г. | Автомобили бортовые, грузоподъемность до 5 т | 1368 | 1011 | маш.-ч | маш.-ч | 1 | 0.03 | 0 | 65.71 | 11.6 | 0 | 0 | 1 | 0 | )*1,2 | 0.036 | 2 | 27796973 | 105 | 0 | 0 | 0 | 0 | 0 | 0 | 0 | 0
52 | 27796974 | 27796187 | 25147846 | 1 | 1 | 1 | 3 | 01.1.01.09-0026 | ФССЦ-2001, 01.1.01.09-0026, приказ Минстроя России №1039/пр от 30.12.2016г. | Шнур асбестовый общего назначения марки ШАОН диаметром 8-10 мм | 1348 | 1009 | т | т | 1000 | 0.0003 | 26499 | 0 | 0 | 0 | 0 | 1 | 0 |  | 0.0003 | 2 | 27796974 | 106 | 0 | 0 | 0 | 0 | 0 | 0 | 0 | 0
52 | 27796975 | 27796187 | 25152615 | 1 | 1 | 1 | 3 | 01.7.15.03-0041 | ФССЦ-2001, 01.7.15.03-0041, приказ Минстроя России №1039/пр от 30.12.2016г. | Болты с гайками и шайбами строительные | 1348 | 1009 | т | т | 1000 | 0.0008 | 9040.01 | 0 | 0 | 0 | 0 | 1 | 0 |  | 0.0008 | 2 | 27796975 | 107 | 0 | 0 | 0 | 0 | 0 | 0 | 0 | 0
52 | 27796976 | 27796187 | 25153497 | 1 | 1 | 1 | 3 | 01.7.19.04-0031 | ФССЦ-2001, 01.7.19.04-0031, приказ Минстроя России №1039/пр от 30.12.2016г. | Прокладки резиновые (пластина техническая прессованная) | 1346 | 1009 | кг | кг | 1 | 0.43 | 23.09 | 0 | 0 | 0 | 0 | 1 | 0 |  | 0.43 | 2 | 27796976 | 108 | 0 | 0 | 0 | 0 | 0 | 0 | 0 | 0
52 | 27796977 | 27796187 | 25146006 | 17 | 1 | 1 | 3 | 08.1.03.04 |  | Блочки | 1354 | 1010 | шт. | шт. | 1 | 2 | 0 | 0 | 0 | 0 | 0 | 0 | 0 |  | 2 | 3 | -1 |  | 0 | 0 | 0 | 0 | 0 | 0 | 0 | 0
52 | 27796978 | 27796187 | 25145559 | 17 | 1 | 1 | 3 | 18.1.01.01 |  | Клапаны | 1354 | 1010 | шт. | шт. | 1 | 1 | 0 | 0 | 0 | 0 | 0 | 0 | 0 |  | 1 | 3 | -1 |  | 0 | 0 | 0 | 0 | 0 | 0 | 0 | 0
52 | 27796979 | 27796187 | 25144372 | 17 | 1 | 1 | 3 | 20.1.02.19 |  | Трос | 1301 | 1003 | м | м | 1 | 9.3 | 0 | 0 | 0 | 0 | 0 | 0 | 0 |  | 9.3 | 3 | -1 |  | 0 | 0 | 0 | 0 | 0 | 0 | 0 | 0
52 | 27796980 | 27796187 | 25210233 | 1 | 1 | 1 | 3 | 23.3.06.04-0008 | ФССЦ-2001, 23.3.06.04-0008, приказ Минстроя России №1039/пр от 30.12.2016г. | Трубы стальные сварные водогазопроводные с резьбой черные легкие (неоцинкованные) диаметр условного прохода 25 мм, толщина стенки 2,8 мм | 1301 | 1003 | м | м | 1 | 0.39 | 15.33 | 0 | 0 | 0 | 0 | 1 | 0 |  | 0.39 | 2 | 27796980 | 109 | 0 | 0 | 0 | 0 | 0 | 0 | 0 | 0
53 | 27796969 | 27796187 | 25418547 | 1 | 1 | 1 | 1 | 1-100-32 |  | Рабочий среднего разряда 3.2 | 1191 | 1013 | чел.-ч. | чел.-ч. | 1 | 5.95 | 0 | 0 | 0 | 8.74 | 0 | 1 | 1 | )*1,2 | 7.14 | 2 | 27796969 | 111 | 0 | 0 | 0 | 0 | 0 | 0 | 0 | 0
53 | 27796970 | 27796187 | 25412928 | 1 | 1 | 1 | 1 | 4-100-00 |  | Затраты труда машинистов | 1191 | 1013 | чел.-ч. | чел.-ч. | 1 | 0.04 | 0 | 0 | 0 | 0 | 0 | 1 | 2 | )*1,2 | 0.048 | 2 | 27796970 | 112 | 0 | 0 | 0 | 0 | 0 | 0 | 0 | 0
53 | 27796971 | 27796187 | 25230220 | 1 | 1 | 1 | 2 | 91.05.05-014 | ФСЭМ-2001, 91.05.05-014, приказ Минстроя России №1039/пр от 30.12.2016г. | Краны на автомобильном ходу, грузоподъемность 10 т | 1368 | 1011 | маш.-ч | маш.-ч | 1 | 0.01 | 0 | 111.99 | 13.5 | 0 | 0 | 1 | 0 | )*1,2 | 0.012 | 2 | 27796971 | 113 | 0 | 0 | 0 | 0 | 0 | 0 | 0 | 0
53 | 27796972 | 27796187 | 25230400 | 1 | 1 | 1 | 2 | 91.06.03-047 | ФСЭМ-2001, 91.06.03-047, приказ Минстроя России №1039/пр от 30.12.2016г. | Лебедки ручные и рычажные тяговым усилием 31,39 кН (3,2 т) | 1368 | 1011 | маш.-ч | маш.-ч | 1 | 1.36 | 0 | 3.12 | 0 | 0 | 0 | 1 | 0 | )*1,2 | 1.632 | 2 | 27796972 | 114 | 0 | 0 | 0 | 0 | 0 | 0 | 0 | 0
53 | 27796973 | 27796187 | 25231607 | 1 | 1 | 1 | 2 | 91.14.02-001 | ФСЭМ-2001, 91.14.02-001, приказ Минстроя России №1039/пр от 30.12.2016г. | Автомобили бортовые, грузоподъемность до 5 т | 1368 | 1011 | маш.-ч | маш.-ч | 1 | 0.03 | 0 | 65.71 | 11.6 | 0 | 0 | 1 | 0 | )*1,2 | 0.036 | 2 | 27796973 | 115 | 0 | 0 | 0 | 0 | 0 | 0 | 0 | 0
53 | 27796974 | 27796187 | 25147846 | 1 | 1 | 1 | 3 | 01.1.01.09-0026 | ФССЦ-2001, 01.1.01.09-0026, приказ Минстроя России №1039/пр от 30.12.2016г. | Шнур асбестовый общего назначения марки ШАОН диаметром 8-10 мм | 1348 | 1009 | т | т | 1000 | 0.0003 | 26499 | 0 | 0 | 0 | 0 | 1 | 0 |  | 0.0003 | 2 | 27796974 | 116 | 0 | 0 | 0 | 0 | 0 | 0 | 0 | 0
53 | 27796975 | 27796187 | 25152615 | 1 | 1 | 1 | 3 | 01.7.15.03-0041 | ФССЦ-2001, 01.7.15.03-0041, приказ Минстроя России №1039/пр от 30.12.2016г. | Болты с гайками и шайбами строительные | 1348 | 1009 | т | т | 1000 | 0.0008 | 9040.01 | 0 | 0 | 0 | 0 | 1 | 0 |  | 0.0008 | 2 | 27796975 | 117 | 0 | 0 | 0 | 0 | 0 | 0 | 0 | 0
53 | 27796976 | 27796187 | 25153497 | 1 | 1 | 1 | 3 | 01.7.19.04-0031 | ФССЦ-2001, 01.7.19.04-0031, приказ Минстроя России №1039/пр от 30.12.2016г. | Прокладки резиновые (пластина техническая прессованная) | 1346 | 1009 | кг | кг | 1 | 0.43 | 23.09 | 0 | 0 | 0 | 0 | 1 | 0 |  | 0.43 | 2 | 27796976 | 118 | 0 | 0 | 0 | 0 | 0 | 0 | 0 | 0
53 | 27796977 | 27796187 | 25146006 | 17 | 1 | 1 | 3 | 08.1.03.04 |  | Блочки | 1354 | 1010 | шт. | шт. | 1 | 2 | 0 | 0 | 0 | 0 | 0 | 0 | 0 |  | 2 | 3 | -1 |  | 0 | 0 | 0 | 0 | 0 | 0 | 0 | 0
53 | 27796978 | 27796187 | 25145559 | 17 | 1 | 1 | 3 | 18.1.01.01 |  | Клапаны | 1354 | 1010 | шт. | шт. | 1 | 1 | 0 | 0 | 0 | 0 | 0 | 0 | 0 |  | 1 | 3 | -1 |  | 0 | 0 | 0 | 0 | 0 | 0 | 0 | 0
53 | 27796979 | 27796187 | 25144372 | 17 | 1 | 1 | 3 | 20.1.02.19 |  | Трос | 1301 | 1003 | м | м | 1 | 9.3 | 0 | 0 | 0 | 0 | 0 | 0 | 0 |  | 9.3 | 3 | -1 |  | 0 | 0 | 0 | 0 | 0 | 0 | 0 | 0
53 | 27796980 | 27796187 | 25210233 | 1 | 1 | 1 | 3 | 23.3.06.04-0008 | ФССЦ-2001, 23.3.06.04-0008, приказ Минстроя России №1039/пр от 30.12.2016г. | Трубы стальные сварные водогазопроводные с резьбой черные легкие (неоцинкованные) диаметр условного прохода 25 мм, толщина стенки 2,8 мм | 1301 | 1003 | м | м | 1 | 0.39 | 15.33 | 0 | 0 | 0 | 0 | 1 | 0 |  | 0.39 | 2 | 27796980 | 119 | 0 | 0 | 0 | 0 | 0 | 0 | 0 | 0
56 | 27796987 | 27796986 | 25418547 | 1 | 1 | 1 | 1 | 1-100-32 |  | Рабочий среднего разряда 3.2 | 1191 | 1013 | чел.-ч. | чел.-ч. | 1 | 100.06 | 0 | 0 | 0 | 8.74 | 0 | 1 | 1 | )*1,2 | 120.072 | 2 | 27796987 | 121 | 0 | 0 | 0 | 0 | 0 | 0 | 0 | 0
56 | 27796988 | 27796986 | 25412928 | 1 | 1 | 1 | 1 | 4-100-00 |  | Затраты труда машинистов | 1191 | 1013 | чел.-ч. | чел.-ч. | 1 | 0.71 | 0 | 0 | 0 | 0 | 0 | 1 | 2 | )*1,2 | 0.852 | 2 | 27796988 | 122 | 0 | 0 | 0 | 0 | 0 | 0 | 0 | 0
56 | 27796989 | 27796986 | 25230220 | 1 | 1 | 1 | 2 | 91.05.05-014 | ФСЭМ-2001, 91.05.05-014, приказ Минстроя России №1039/пр от 30.12.2016г. | Краны на автомобильном ходу, грузоподъемность 10 т | 1368 | 1011 | маш.-ч | маш.-ч | 1 | 0.28 | 0 | 111.99 | 13.5 | 0 | 0 | 1 | 0 | )*1,2 | 0.336 | 2 | 27796989 | 123 | 0 | 0 | 0 | 0 | 0 | 0 | 0 | 0
56 | 27796990 | 27796986 | 25230400 | 1 | 1 | 1 | 2 | 91.06.03-047 | ФСЭМ-2001, 91.06.03-047, приказ Минстроя России №1039/пр от 30.12.2016г. | Лебедки ручные и рычажные тяговым усилием 31,39 кН (3,2 т) | 1368 | 1011 | маш.-ч | маш.-ч | 1 | 10.05 | 0 | 3.12 | 0 | 0 | 0 | 1 | 0 | )*1,2 | 12.06 | 2 | 27796990 | 124 | 0 | 0 | 0 | 0 | 0 | 0 | 0 | 0
56 | 27796991 | 27796986 | 25230413 | 1 | 1 | 1 | 2 | 91.06.03-055 | ФСЭМ-2001, 91.06.03-055, приказ Минстроя России №1039/пр от 30.12.2016г. | Лебедки электрические тяговым усилием 19,62 кН (2 т) | 1368 | 1011 | маш.-ч | маш.-ч | 1 | 0.2 | 0 | 6.66 | 0 | 0 | 0 | 1 | 0 | )*1,2 | 0.24 | 2 | 27796991 | 125 | 0 | 0 | 0 | 0 | 0 | 0 | 0 | 0
56 | 27796992 | 27796986 | 25231607 | 1 | 1 | 1 | 2 | 91.14.02-001 | ФСЭМ-2001, 91.14.02-001, приказ Минстроя России №1039/пр от 30.12.2016г. | Автомобили бортовые, грузоподъемность до 5 т | 1368 | 1011 | маш.-ч | маш.-ч | 1 | 0.43 | 0 | 65.71 | 11.6 | 0 | 0 | 1 | 0 | )*1,2 | 0.516 | 2 | 27796992 | 126 | 0 | 0 | 0 | 0 | 0 | 0 | 0 | 0
56 | 27796993 | 27796986 | 25231911 | 1 | 1 | 1 | 2 | 91.17.04-233 | ФСЭМ-2001, 91.17.04-233, приказ Минстроя России №1039/пр от 30.12.2016г. | Установки для сварки ручной дуговой (постоянного тока) | 1368 | 1011 | маш.-ч | маш.-ч | 1 | 1.31 | 0 | 8.1 | 0 | 0 | 0 | 1 | 0 | )*1,2 | 1.572 | 2 | 27796993 | 127 | 0 | 0 | 0 | 0 | 0 | 0 | 0 | 0
56 | 27796994 | 27796986 | 25150242 | 1 | 1 | 1 | 3 | 01.7.06.03-0023 | ФССЦ-2001, 01.7.06.03-0023, приказ Минстроя России №1039/пр от 30.12.2016г. | Лента полиэтиленовая с липким слоем марка А | 1346 | 1009 | кг | кг | 1 | 7.08 | 39.02 | 0 | 0 | 0 | 0 | 1 | 0 |  | 7.08 | 2 | 27796994 | 128 | 0 | 0 | 0 | 0 | 0 | 0 | 0 | 0
56 | 27796995 | 27796986 | 25151438 | 1 | 1 | 1 | 3 | 01.7.11.07-0045 | ФССЦ-2001, 01.7.11.07-0045, приказ Минстроя России №1039/пр от 30.12.2016г. | Электроды диаметром 5 мм Э42А | 1348 | 1009 | т | т | 1000 | 0.00033 | 10362 | 0 | 0 | 0 | 0 | 1 | 0 |  | 0.00033 | 2 | 27796995 | 129 | 0 | 0 | 0 | 0 | 0 | 0 | 0 | 0
56 | 27796996 | 27796986 | 25152615 | 1 | 1 | 1 | 3 | 01.7.15.03-0041 | ФССЦ-2001, 01.7.15.03-0041, приказ Минстроя России №1039/пр от 30.12.2016г. | Болты с гайками и шайбами строительные | 1348 | 1009 | т | т | 1000 | 0.008 | 9040.01 | 0 | 0 | 0 | 0 | 1 | 0 |  | 0.008 | 2 | 27796996 | 130 | 0 | 0 | 0 | 0 | 0 | 0 | 0 | 0
56 | 27796997 | 27796986 | 25153497 | 1 | 1 | 1 | 3 | 01.7.19.04-0031 | ФССЦ-2001, 01.7.19.04-0031, приказ Минстроя России №1039/пр от 30.12.2016г. | Прокладки резиновые (пластина техническая прессованная) | 1346 | 1009 | кг | кг | 1 | 9.91 | 23.09 | 0 | 0 | 0 | 0 | 1 | 0 |  | 9.91 | 2 | 27796997 | 131 | 0 | 0 | 0 | 0 | 0 | 0 | 0 | 0
56 | 27796998 | 27796986 | 25145987 | 17 | 1 | 1 | 3 | 08.1.02.17 |  | Сетки в рамках | 1327 | 1005 | м2 | м2 | 1 | 0 | 0 | 0 | 0 | 0 | 1 | 0 | 0 |  | 0 | 3 | -1 |  | 0 | 0 | 0 | 0 | 0 | 0 | 0 | 0
56 | 27796999 | 27796986 | 25145791 | 17 | 1 | 1 | 3 | 19.1.01.11 |  | Крепления | 1346 | 1009 | кг | кг | 1 | 0 | 0 | 0 | 0 | 0 | 1 | 0 | 0 |  | 0 | 3 | -1 |  | 0 | 0 | 0 | 0 | 0 | 0 | 0 | 0
56 | 27797000 | 27796986 | 25145988 | 17 | 1 | 1 | 3 | 19.1.01.13 |  | Воздуховоды металлические | 1327 | 1005 | м2 | м2 | 1 | 100 | 0 | 0 | 0 | 0 | 0 | 0 | 0 |  | 100 | 3 | -1 |  | 0 | 0 | 0 | 0 | 0 | 0 | 0 | 0
56 | 27797001 | 27796986 | 25145991 | 17 | 1 | 1 | 3 | 19.3.01.01 |  | Дроссель-клапаны в патрубке | 1354 | 1010 | шт. | шт. | 1 | 0 | 0 | 0 | 0 | 0 | 1 | 0 | 0 |  | 0 | 3 | -1 |  | 0 | 0 | 0 | 0 | 0 | 0 | 0 | 0
56 | 27797002 | 27796986 | 25145997 | 17 | 1 | 1 | 3 | 24.3.05.02 |  | Заглушки питометражных лючков | 1354 | 1010 | шт. | шт. | 1 | 0 | 0 | 0 | 0 | 0 | 1 | 0 | 0 |  | 0 | 3 | -1 |  | 0 | 0 | 0 | 0 | 0 | 0 | 0 | 0
57 | 27796987 | 27796986 | 25418547 | 1 | 1 | 1 | 1 | 1-100-32 |  | Рабочий среднего разряда 3.2 | 1191 | 1013 | чел.-ч. | чел.-ч. | 1 | 100.06 | 0 | 0 | 0 | 8.74 | 0 | 1 | 1 | )*1,2 | 120.072 | 2 | 27796987 | 133 | 0 | 0 | 0 | 0 | 0 | 0 | 0 | 0
57 | 27796988 | 27796986 | 25412928 | 1 | 1 | 1 | 1 | 4-100-00 |  | Затраты труда машинистов | 1191 | 1013 | чел.-ч. | чел.-ч. | 1 | 0.71 | 0 | 0 | 0 | 0 | 0 | 1 | 2 | )*1,2 | 0.852 | 2 | 27796988 | 134 | 0 | 0 | 0 | 0 | 0 | 0 | 0 | 0
57 | 27796989 | 27796986 | 25230220 | 1 | 1 | 1 | 2 | 91.05.05-014 | ФСЭМ-2001, 91.05.05-014, приказ Минстроя России №1039/пр от 30.12.2016г. | Краны на автомобильном ходу, грузоподъемность 10 т | 1368 | 1011 | маш.-ч | маш.-ч | 1 | 0.28 | 0 | 111.99 | 13.5 | 0 | 0 | 1 | 0 | )*1,2 | 0.336 | 2 | 27796989 | 135 | 0 | 0 | 0 | 0 | 0 | 0 | 0 | 0
57 | 27796990 | 27796986 | 25230400 | 1 | 1 | 1 | 2 | 91.06.03-047 | ФСЭМ-2001, 91.06.03-047, приказ Минстроя России №1039/пр от 30.12.2016г. | Лебедки ручные и рычажные тяговым усилием 31,39 кН (3,2 т) | 1368 | 1011 | маш.-ч | маш.-ч | 1 | 10.05 | 0 | 3.12 | 0 | 0 | 0 | 1 | 0 | )*1,2 | 12.06 | 2 | 27796990 | 136 | 0 | 0 | 0 | 0 | 0 | 0 | 0 | 0
57 | 27796991 | 27796986 | 25230413 | 1 | 1 | 1 | 2 | 91.06.03-055 | ФСЭМ-2001, 91.06.03-055, приказ Минстроя России №1039/пр от 30.12.2016г. | Лебедки электрические тяговым усилием 19,62 кН (2 т) | 1368 | 1011 | маш.-ч | маш.-ч | 1 | 0.2 | 0 | 6.66 | 0 | 0 | 0 | 1 | 0 | )*1,2 | 0.24 | 2 | 27796991 | 137 | 0 | 0 | 0 | 0 | 0 | 0 | 0 | 0
57 | 27796992 | 27796986 | 25231607 | 1 | 1 | 1 | 2 | 91.14.02-001 | ФСЭМ-2001, 91.14.02-001, приказ Минстроя России №1039/пр от 30.12.2016г. | Автомобили бортовые, грузоподъемность до 5 т | 1368 | 1011 | маш.-ч | маш.-ч | 1 | 0.43 | 0 | 65.71 | 11.6 | 0 | 0 | 1 | 0 | )*1,2 | 0.516 | 2 | 27796992 | 138 | 0 | 0 | 0 | 0 | 0 | 0 | 0 | 0
57 | 27796993 | 27796986 | 25231911 | 1 | 1 | 1 | 2 | 91.17.04-233 | ФСЭМ-2001, 91.17.04-233, приказ Минстроя России №1039/пр от 30.12.2016г. | Установки для сварки ручной дуговой (постоянного тока) | 1368 | 1011 | маш.-ч | маш.-ч | 1 | 1.31 | 0 | 8.1 | 0 | 0 | 0 | 1 | 0 | )*1,2 | 1.572 | 2 | 27796993 | 139 | 0 | 0 | 0 | 0 | 0 | 0 | 0 | 0
57 | 27796994 | 27796986 | 25150242 | 1 | 1 | 1 | 3 | 01.7.06.03-0023 | ФССЦ-2001, 01.7.06.03-0023, приказ Минстроя России №1039/пр от 30.12.2016г. | Лента полиэтиленовая с липким слоем марка А | 1346 | 1009 | кг | кг | 1 | 7.08 | 39.02 | 0 | 0 | 0 | 0 | 1 | 0 |  | 7.08 | 2 | 27796994 | 140 | 0 | 0 | 0 | 0 | 0 | 0 | 0 | 0
57 | 27796995 | 27796986 | 25151438 | 1 | 1 | 1 | 3 | 01.7.11.07-0045 | ФССЦ-2001, 01.7.11.07-0045, приказ Минстроя России №1039/пр от 30.12.2016г. | Электроды диаметром 5 мм Э42А | 1348 | 1009 | т | т | 1000 | 0.00033 | 10362 | 0 | 0 | 0 | 0 | 1 | 0 |  | 0.00033 | 2 | 27796995 | 141 | 0 | 0 | 0 | 0 | 0 | 0 | 0 | 0
57 | 27796996 | 27796986 | 25152615 | 1 | 1 | 1 | 3 | 01.7.15.03-0041 | ФССЦ-2001, 01.7.15.03-0041, приказ Минстроя России №1039/пр от 30.12.2016г. | Болты с гайками и шайбами строительные | 1348 | 1009 | т | т | 1000 | 0.008 | 9040.01 | 0 | 0 | 0 | 0 | 1 | 0 |  | 0.008 | 2 | 27796996 | 142 | 0 | 0 | 0 | 0 | 0 | 0 | 0 | 0
57 | 27796997 | 27796986 | 25153497 | 1 | 1 | 1 | 3 | 01.7.19.04-0031 | ФССЦ-2001, 01.7.19.04-0031, приказ Минстроя России №1039/пр от 30.12.2016г. | Прокладки резиновые (пластина техническая прессованная) | 1346 | 1009 | кг | кг | 1 | 9.91 | 23.09 | 0 | 0 | 0 | 0 | 1 | 0 |  | 9.91 | 2 | 27796997 | 143 | 0 | 0 | 0 | 0 | 0 | 0 | 0 | 0
57 | 27796998 | 27796986 | 25145987 | 17 | 1 | 1 | 3 | 08.1.02.17 |  | Сетки в рамках | 1327 | 1005 | м2 | м2 | 1 | 0 | 0 | 0 | 0 | 0 | 1 | 0 | 0 |  | 0 | 3 | -1 |  | 0 | 0 | 0 | 0 | 0 | 0 | 0 | 0
57 | 27796999 | 27796986 | 25145791 | 17 | 1 | 1 | 3 | 19.1.01.11 |  | Крепления | 1346 | 1009 | кг | кг | 1 | 0 | 0 | 0 | 0 | 0 | 1 | 0 | 0 |  | 0 | 3 | -1 |  | 0 | 0 | 0 | 0 | 0 | 0 | 0 | 0
57 | 27797000 | 27796986 | 25145988 | 17 | 1 | 1 | 3 | 19.1.01.13 |  | Воздуховоды металлические | 1327 | 1005 | м2 | м2 | 1 | 100 | 0 | 0 | 0 | 0 | 0 | 0 | 0 |  | 100 | 3 | -1 |  | 0 | 0 | 0 | 0 | 0 | 0 | 0 | 0
57 | 27797001 | 27796986 | 25145991 | 17 | 1 | 1 | 3 | 19.3.01.01 |  | Дроссель-клапаны в патрубке | 1354 | 1010 | шт. | шт. | 1 | 0 | 0 | 0 | 0 | 0 | 1 | 0 | 0 |  | 0 | 3 | -1 |  | 0 | 0 | 0 | 0 | 0 | 0 | 0 | 0
57 | 27797002 | 27796986 | 25145997 | 17 | 1 | 1 | 3 | 24.3.05.02 |  | Заглушки питометражных лючков | 1354 | 1010 | шт. | шт. | 1 | 0 | 0 | 0 | 0 | 0 | 1 | 0 | 0 |  | 0 | 3 | -1 |  | 0 | 0 | 0 | 0 | 0 | 0 | 0 | 0
60 | 27797009 | 27797008 | 25418547 | 1 | 1 | 1 | 1 | 1-100-32 |  | Рабочий среднего разряда 3.2 | 1191 | 1013 | чел.-ч. | чел.-ч. | 1 | 74.45 | 0 | 0 | 0 | 8.74 | 0 | 1 | 1 | )*1,2 | 89.34 | 2 | 27797009 | 145 | 0 | 0 | 0 | 0 | 0 | 0 | 0 | 0
60 | 27797010 | 27797008 | 25412928 | 1 | 1 | 1 | 1 | 4-100-00 |  | Затраты труда машинистов | 1191 | 1013 | чел.-ч. | чел.-ч. | 1 | 0.76 | 0 | 0 | 0 | 0 | 0 | 1 | 2 | )*1,2 | 0.912 | 2 | 27797010 | 146 | 0 | 0 | 0 | 0 | 0 | 0 | 0 | 0
60 | 27797011 | 27797008 | 25230220 | 1 | 1 | 1 | 2 | 91.05.05-014 | ФСЭМ-2001, 91.05.05-014, приказ Минстроя России №1039/пр от 30.12.2016г. | Краны на автомобильном ходу, грузоподъемность 10 т | 1368 | 1011 | маш.-ч | маш.-ч | 1 | 0.31 | 0 | 111.99 | 13.5 | 0 | 0 | 1 | 0 | )*1,2 | 0.372 | 2 | 27797011 | 147 | 0 | 0 | 0 | 0 | 0 | 0 | 0 | 0
60 | 27797012 | 27797008 | 25230400 | 1 | 1 | 1 | 2 | 91.06.03-047 | ФСЭМ-2001, 91.06.03-047, приказ Минстроя России №1039/пр от 30.12.2016г. | Лебедки ручные и рычажные тяговым усилием 31,39 кН (3,2 т) | 1368 | 1011 | маш.-ч | маш.-ч | 1 | 10.05 | 0 | 3.12 | 0 | 0 | 0 | 1 | 0 | )*1,2 | 12.06 | 2 | 27797012 | 148 | 0 | 0 | 0 | 0 | 0 | 0 | 0 | 0
60 | 27797013 | 27797008 | 25230413 | 1 | 1 | 1 | 2 | 91.06.03-055 | ФСЭМ-2001, 91.06.03-055, приказ Минстроя России №1039/пр от 30.12.2016г. | Лебедки электрические тяговым усилием 19,62 кН (2 т) | 1368 | 1011 | маш.-ч | маш.-ч | 1 | 0.15 | 0 | 6.66 | 0 | 0 | 0 | 1 | 0 | )*1,2 | 0.18 | 2 | 27797013 | 149 | 0 | 0 | 0 | 0 | 0 | 0 | 0 | 0
60 | 27797014 | 27797008 | 25231607 | 1 | 1 | 1 | 2 | 91.14.02-001 | ФСЭМ-2001, 91.14.02-001, приказ Минстроя России №1039/пр от 30.12.2016г. | Автомобили бортовые, грузоподъемность до 5 т | 1368 | 1011 | маш.-ч | маш.-ч | 1 | 0.45 | 0 | 65.71 | 11.6 | 0 | 0 | 1 | 0 | )*1,2 | 0.54 | 2 | 27797014 | 150 | 0 | 0 | 0 | 0 | 0 | 0 | 0 | 0
60 | 27797015 | 27797008 | 25231911 | 1 | 1 | 1 | 2 | 91.17.04-233 | ФСЭМ-2001, 91.17.04-233, приказ Минстроя России №1039/пр от 30.12.2016г. | Установки для сварки ручной дуговой (постоянного тока) | 1368 | 1011 | маш.-ч | маш.-ч | 1 | 1.31 | 0 | 8.1 | 0 | 0 | 0 | 1 | 0 | )*1,2 | 1.572 | 2 | 27797015 | 151 | 0 | 0 | 0 | 0 | 0 | 0 | 0 | 0
60 | 27797016 | 27797008 | 25150242 | 1 | 1 | 1 | 3 | 01.7.06.03-0023 | ФССЦ-2001, 01.7.06.03-0023, приказ Минстроя России №1039/пр от 30.12.2016г. | Лента полиэтиленовая с липким слоем марка А | 1346 | 1009 | кг | кг | 1 | 8.38 | 39.02 | 0 | 0 | 0 | 0 | 1 | 0 |  | 8.38 | 2 | 27797016 | 152 | 0 | 0 | 0 | 0 | 0 | 0 | 0 | 0
60 | 27797017 | 27797008 | 25151438 | 1 | 1 | 1 | 3 | 01.7.11.07-0045 | ФССЦ-2001, 01.7.11.07-0045, приказ Минстроя России №1039/пр от 30.12.2016г. | Электроды диаметром 5 мм Э42А | 1348 | 1009 | т | т | 1000 | 0.00033 | 10362 | 0 | 0 | 0 | 0 | 1 | 0 |  | 0.00033 | 2 | 27797017 | 153 | 0 | 0 | 0 | 0 | 0 | 0 | 0 | 0
60 | 27797018 | 27797008 | 25152615 | 1 | 1 | 1 | 3 | 01.7.15.03-0041 | ФССЦ-2001, 01.7.15.03-0041, приказ Минстроя России №1039/пр от 30.12.2016г. | Болты с гайками и шайбами строительные | 1348 | 1009 | т | т | 1000 | 0.0098 | 9040.01 | 0 | 0 | 0 | 0 | 1 | 0 |  | 0.0098 | 2 | 27797018 | 154 | 0 | 0 | 0 | 0 | 0 | 0 | 0 | 0
60 | 27797019 | 27797008 | 25153497 | 1 | 1 | 1 | 3 | 01.7.19.04-0031 | ФССЦ-2001, 01.7.19.04-0031, приказ Минстроя России №1039/пр от 30.12.2016г. | Прокладки резиновые (пластина техническая прессованная) | 1346 | 1009 | кг | кг | 1 | 9.91 | 23.09 | 0 | 0 | 0 | 0 | 1 | 0 |  | 9.91 | 2 | 27797019 | 155 | 0 | 0 | 0 | 0 | 0 | 0 | 0 | 0
60 | 27797020 | 27797008 | 25145987 | 17 | 1 | 1 | 3 | 08.1.02.17 |  | Сетки в рамках | 1327 | 1005 | м2 | м2 | 1 | 0 | 0 | 0 | 0 | 0 | 1 | 0 | 0 |  | 0 | 3 | -1 |  | 0 | 0 | 0 | 0 | 0 | 0 | 0 | 0
60 | 27797021 | 27797008 | 25145791 | 17 | 1 | 1 | 3 | 19.1.01.11 |  | Крепления | 1346 | 1009 | кг | кг | 1 | 0 | 0 | 0 | 0 | 0 | 1 | 0 | 0 |  | 0 | 3 | -1 |  | 0 | 0 | 0 | 0 | 0 | 0 | 0 | 0
60 | 27797022 | 27797008 | 25145988 | 17 | 1 | 1 | 3 | 19.1.01.13 |  | Воздуховоды металлические | 1327 | 1005 | м2 | м2 | 1 | 100 | 0 | 0 | 0 | 0 | 0 | 0 | 0 |  | 100 | 3 | -1 |  | 0 | 0 | 0 | 0 | 0 | 0 | 0 | 0
60 | 27797023 | 27797008 | 25145991 | 17 | 1 | 1 | 3 | 19.3.01.01 |  | Дроссель-клапаны в патрубке | 1354 | 1010 | шт. | шт. | 1 | 0 | 0 | 0 | 0 | 0 | 1 | 0 | 0 |  | 0 | 3 | -1 |  | 0 | 0 | 0 | 0 | 0 | 0 | 0 | 0
60 | 27797024 | 27797008 | 25145997 | 17 | 1 | 1 | 3 | 24.3.05.02 |  | Заглушки питометражных лючков | 1354 | 1010 | шт. | шт. | 1 | 0 | 0 | 0 | 0 | 0 | 1 | 0 | 0 |  | 0 | 3 | -1 |  | 0 | 0 | 0 | 0 | 0 | 0 | 0 | 0
61 | 27797009 | 27797008 | 25418547 | 1 | 1 | 1 | 1 | 1-100-32 |  | Рабочий среднего разряда 3.2 | 1191 | 1013 | чел.-ч. | чел.-ч. | 1 | 74.45 | 0 | 0 | 0 | 8.74 | 0 | 1 | 1 | )*1,2 | 89.34 | 2 | 27797009 | 162 | 0 | 0 | 0 | 0 | 0 | 0 | 0 | 0
61 | 27797010 | 27797008 | 25412928 | 1 | 1 | 1 | 1 | 4-100-00 |  | Затраты труда машинистов | 1191 | 1013 | чел.-ч. | чел.-ч. | 1 | 0.76 | 0 | 0 | 0 | 0 | 0 | 1 | 2 | )*1,2 | 0.912 | 2 | 27797010 | 163 | 0 | 0 | 0 | 0 | 0 | 0 | 0 | 0
61 | 27797011 | 27797008 | 25230220 | 1 | 1 | 1 | 2 | 91.05.05-014 | ФСЭМ-2001, 91.05.05-014, приказ Минстроя России №1039/пр от 30.12.2016г. | Краны на автомобильном ходу, грузоподъемность 10 т | 1368 | 1011 | маш.-ч | маш.-ч | 1 | 0.31 | 0 | 111.99 | 13.5 | 0 | 0 | 1 | 0 | )*1,2 | 0.372 | 2 | 27797011 | 164 | 0 | 0 | 0 | 0 | 0 | 0 | 0 | 0
61 | 27797012 | 27797008 | 25230400 | 1 | 1 | 1 | 2 | 91.06.03-047 | ФСЭМ-2001, 91.06.03-047, приказ Минстроя России №1039/пр от 30.12.2016г. | Лебедки ручные и рычажные тяговым усилием 31,39 кН (3,2 т) | 1368 | 1011 | маш.-ч | маш.-ч | 1 | 10.05 | 0 | 3.12 | 0 | 0 | 0 | 1 | 0 | )*1,2 | 12.06 | 2 | 27797012 | 165 | 0 | 0 | 0 | 0 | 0 | 0 | 0 | 0
61 | 27797013 | 27797008 | 25230413 | 1 | 1 | 1 | 2 | 91.06.03-055 | ФСЭМ-2001, 91.06.03-055, приказ Минстроя России №1039/пр от 30.12.2016г. | Лебедки электрические тяговым усилием 19,62 кН (2 т) | 1368 | 1011 | маш.-ч | маш.-ч | 1 | 0.15 | 0 | 6.66 | 0 | 0 | 0 | 1 | 0 | )*1,2 | 0.18 | 2 | 27797013 | 166 | 0 | 0 | 0 | 0 | 0 | 0 | 0 | 0
61 | 27797014 | 27797008 | 25231607 | 1 | 1 | 1 | 2 | 91.14.02-001 | ФСЭМ-2001, 91.14.02-001, приказ Минстроя России №1039/пр от 30.12.2016г. | Автомобили бортовые, грузоподъемность до 5 т | 1368 | 1011 | маш.-ч | маш.-ч | 1 | 0.45 | 0 | 65.71 | 11.6 | 0 | 0 | 1 | 0 | )*1,2 | 0.54 | 2 | 27797014 | 167 | 0 | 0 | 0 | 0 | 0 | 0 | 0 | 0
61 | 27797015 | 27797008 | 25231911 | 1 | 1 | 1 | 2 | 91.17.04-233 | ФСЭМ-2001, 91.17.04-233, приказ Минстроя России №1039/пр от 30.12.2016г. | Установки для сварки ручной дуговой (постоянного тока) | 1368 | 1011 | маш.-ч | маш.-ч | 1 | 1.31 | 0 | 8.1 | 0 | 0 | 0 | 1 | 0 | )*1,2 | 1.572 | 2 | 27797015 | 168 | 0 | 0 | 0 | 0 | 0 | 0 | 0 | 0
61 | 27797016 | 27797008 | 25150242 | 1 | 1 | 1 | 3 | 01.7.06.03-0023 | ФССЦ-2001, 01.7.06.03-0023, приказ Минстроя России №1039/пр от 30.12.2016г. | Лента полиэтиленовая с липким слоем марка А | 1346 | 1009 | кг | кг | 1 | 8.38 | 39.02 | 0 | 0 | 0 | 0 | 1 | 0 |  | 8.38 | 2 | 27797016 | 169 | 0 | 0 | 0 | 0 | 0 | 0 | 0 | 0
61 | 27797017 | 27797008 | 25151438 | 1 | 1 | 1 | 3 | 01.7.11.07-0045 | ФССЦ-2001, 01.7.11.07-0045, приказ Минстроя России №1039/пр от 30.12.2016г. | Электроды диаметром 5 мм Э42А | 1348 | 1009 | т | т | 1000 | 0.00033 | 10362 | 0 | 0 | 0 | 0 | 1 | 0 |  | 0.00033 | 2 | 27797017 | 170 | 0 | 0 | 0 | 0 | 0 | 0 | 0 | 0
61 | 27797018 | 27797008 | 25152615 | 1 | 1 | 1 | 3 | 01.7.15.03-0041 | ФССЦ-2001, 01.7.15.03-0041, приказ Минстроя России №1039/пр от 30.12.2016г. | Болты с гайками и шайбами строительные | 1348 | 1009 | т | т | 1000 | 0.0098 | 9040.01 | 0 | 0 | 0 | 0 | 1 | 0 |  | 0.0098 | 2 | 27797018 | 171 | 0 | 0 | 0 | 0 | 0 | 0 | 0 | 0
61 | 27797019 | 27797008 | 25153497 | 1 | 1 | 1 | 3 | 01.7.19.04-0031 | ФССЦ-2001, 01.7.19.04-0031, приказ Минстроя России №1039/пр от 30.12.2016г. | Прокладки резиновые (пластина техническая прессованная) | 1346 | 1009 | кг | кг | 1 | 9.91 | 23.09 | 0 | 0 | 0 | 0 | 1 | 0 |  | 9.91 | 2 | 27797019 | 172 | 0 | 0 | 0 | 0 | 0 | 0 | 0 | 0
61 | 27797020 | 27797008 | 25145987 | 17 | 1 | 1 | 3 | 08.1.02.17 |  | Сетки в рамках | 1327 | 1005 | м2 | м2 | 1 | 0 | 0 | 0 | 0 | 0 | 1 | 0 | 0 |  | 0 | 3 | -1 |  | 0 | 0 | 0 | 0 | 0 | 0 | 0 | 0
61 | 27797021 | 27797008 | 25145791 | 17 | 1 | 1 | 3 | 19.1.01.11 |  | Крепления | 1346 | 1009 | кг | кг | 1 | 0 | 0 | 0 | 0 | 0 | 1 | 0 | 0 |  | 0 | 3 | -1 |  | 0 | 0 | 0 | 0 | 0 | 0 | 0 | 0
61 | 27797022 | 27797008 | 25145988 | 17 | 1 | 1 | 3 | 19.1.01.13 |  | Воздуховоды металлические | 1327 | 1005 | м2 | м2 | 1 | 100 | 0 | 0 | 0 | 0 | 0 | 0 | 0 |  | 100 | 3 | -1 |  | 0 | 0 | 0 | 0 | 0 | 0 | 0 | 0
61 | 27797023 | 27797008 | 25145991 | 17 | 1 | 1 | 3 | 19.3.01.01 |  | Дроссель-клапаны в патрубке | 1354 | 1010 | шт. | шт. | 1 | 0 | 0 | 0 | 0 | 0 | 1 | 0 | 0 |  | 0 | 3 | -1 |  | 0 | 0 | 0 | 0 | 0 | 0 | 0 | 0
61 | 27797024 | 27797008 | 25145997 | 17 | 1 | 1 | 3 | 24.3.05.02 |  | Заглушки питометражных лючков | 1354 | 1010 | шт. | шт. | 1 | 0 | 0 | 0 | 0 | 0 | 1 | 0 | 0 |  | 0 | 3 | -1 |  | 0 | 0 | 0 | 0 | 0 | 0 | 0 | 0
74 | 27797047 | 27797042 | 25430275 | 1 | 1 | 1 | 1 | 1-100-41 |  | Рабочий среднего разряда 4.1 | 1191 | 1013 | чел.-ч. | чел.-ч. | 1 | 148.52 | 0 | 0 | 0 | 9.76 | 0 | 1 | 1 | )*1,2 | 178.224 | 2 | 27797047 | 179 | 0 | 0 | 0 | 0 | 0 | 0 | 0 | 0
74 | 27797048 | 27797042 | 25412928 | 1 | 1 | 1 | 1 | 4-100-00 |  | Затраты труда машинистов | 1191 | 1013 | чел.-ч. | чел.-ч. | 1 | 1.08 | 0 | 0 | 0 | 0 | 0 | 1 | 2 | )*1,2 | 1.296 | 2 | 27797048 | 180 | 0 | 0 | 0 | 0 | 0 | 0 | 0 | 0
74 | 27797049 | 27797042 | 25231607 | 1 | 1 | 1 | 2 | 91.14.02-001 | ФСЭМ-2001, 91.14.02-001, приказ Минстроя России №1039/пр от 30.12.2016г. | Автомобили бортовые, грузоподъемность до 5 т | 1368 | 1011 | маш.-ч | маш.-ч | 1 | 1.08 | 0 | 65.71 | 11.6 | 0 | 0 | 1 | 0 | )*1,2 | 1.296 | 2 | 27797049 | 181 | 0 | 0 | 0 | 0 | 0 | 0 | 0 | 0
74 | 27797050 | 27797042 | 25232774 | 1 | 1 | 1 | 2 | 91.21.22-441 | ФСЭМ-2001, 91.21.22-441, приказ Минстроя России №1039/пр от 30.12.2016г. | Установки для заготовки защитных покрытий тепловой изоляции | 1368 | 1011 | маш.-ч | маш.-ч | 1 | 12.97 | 0 | 65.25 | 0 | 0 | 0 | 1 | 0 | )*1,2 | 15.564 | 2 | 27797050 | 182 | 0 | 0 | 0 | 0 | 0 | 0 | 0 | 0
74 | 27797051 | 27797042 | 25232776 | 1 | 1 | 1 | 2 | 91.21.22-443 | ФСЭМ-2001, 91.21.22-443, приказ Минстроя России №1039/пр от 30.12.2016г. | Установки для изготовления бандажей, диафрагм, пряжек | 1368 | 1011 | маш.-ч | маш.-ч | 1 | 5.73 | 0 | 2.16 | 0 | 0 | 0 | 1 | 0 | )*1,2 | 6.876 | 2 | 27797051 | 183 | 0 | 0 | 0 | 0 | 0 | 0 | 0 | 0
74 | 27797052 | 27797042 | 25152652 | 1 | 1 | 1 | 3 | 01.7.15.04-0054 | ФССЦ-2001, 01.7.15.04-0054, приказ Минстроя России №1039/пр от 30.12.2016г. | Винты самонарезающие оцинкованные, размером 4-12 мм ГОСТ 10621-80 | 1348 | 1009 | т | т | 1000 | 0.0017 | 33180 | 0 | 0 | 0 | 0 | 1 | 0 |  | 0.0017 | 2 | 27797052 | 184 | 0 | 0 | 0 | 0 | 0 | 0 | 0 | 0
74 | 27797053 | 27797042 | 25173718 | 1 | 1 | 1 | 3 | 08.3.02.01-0041 | ФССЦ-2001, 08.3.02.01-0041, приказ Минстроя России №1039/пр от 30.12.2016г. | Лента стальная упаковочная, мягкая, нормальной точности 0,7х20-50 мм | 1348 | 1009 | т | т | 1000 | 0.01156 | 7590 | 0 | 0 | 0 | 0 | 1 | 0 |  | 0.01156 | 2 | 27797053 | 185 | 0 | 0 | 0 | 0 | 0 | 0 | 0 | 0
74 | 27797054 | 27797042 | 25174033 | 1 | 1 | 1 | 3 | 08.3.05.05-0051 | ФССЦ-2001, 08.3.05.05-0051, приказ Минстроя России №1039/пр от 30.12.2016г. | Сталь листовая оцинкованная толщиной листа 0,5 мм | 1348 | 1009 | т | т | 1000 | 0.00047 | 11200 | 0 | 0 | 0 | 0 | 1 | 0 |  | 0.00047 | 2 | 27797054 | 187 | 0 | 0 | 0 | 0 | 0 | 0 | 0 | 0
74 | 27797055 | 27797042 | 25174036 | 1 | 1 | 1 | 3 | 08.3.05.05-0054 | ФССЦ-2001, 08.3.05.05-0054, приказ Минстроя России №1039/пр от 30.12.2016г. | Сталь листовая оцинкованная толщиной листа 0,8 мм | 1348 | 1009 | т | т | 1000 | 0.04277 | 11000 | 0 | 0 | 0 | 0 | 1 | 0 |  | 0.04277 | 2 | 27797055 | 188 | 0 | 0 | 0 | 0 | 0 | 0 | 0 | 0
74 | 27797056 | 27797042 | 25146389 | 17 | 1 | 1 | 3 | 12.2.01.01 |  | Детали покрытия из оцинкованной стали | 1327 | 1005 | м2 | м2 | 1 | 122 | 0 | 0 | 0 | 0 | 0 | 0 | 0 |  | 122 | 3 | -1 |  | 0 | 0 | 0 | 0 | 0 | 0 | 0 | 0
75 | 27797047 | 27797042 | 25430275 | 1 | 1 | 1 | 1 | 1-100-41 |  | Рабочий среднего разряда 4.1 | 1191 | 1013 | чел.-ч. | чел.-ч. | 1 | 148.52 | 0 | 0 | 0 | 9.76 | 0 | 1 | 1 | )*1,2 | 178.224 | 2 | 27797047 | 189 | 0 | 0 | 0 | 0 | 0 | 0 | 0 | 0
75 | 27797048 | 27797042 | 25412928 | 1 | 1 | 1 | 1 | 4-100-00 |  | Затраты труда машинистов | 1191 | 1013 | чел.-ч. | чел.-ч. | 1 | 1.08 | 0 | 0 | 0 | 0 | 0 | 1 | 2 | )*1,2 | 1.296 | 2 | 27797048 | 190 | 0 | 0 | 0 | 0 | 0 | 0 | 0 | 0
75 | 27797049 | 27797042 | 25231607 | 1 | 1 | 1 | 2 | 91.14.02-001 | ФСЭМ-2001, 91.14.02-001, приказ Минстроя России №1039/пр от 30.12.2016г. | Автомобили бортовые, грузоподъемность до 5 т | 1368 | 1011 | маш.-ч | маш.-ч | 1 | 1.08 | 0 | 65.71 | 11.6 | 0 | 0 | 1 | 0 | )*1,2 | 1.296 | 2 | 27797049 | 191 | 0 | 0 | 0 | 0 | 0 | 0 | 0 | 0
75 | 27797050 | 27797042 | 25232774 | 1 | 1 | 1 | 2 | 91.21.22-441 | ФСЭМ-2001, 91.21.22-441, приказ Минстроя России №1039/пр от 30.12.2016г. | Установки для заготовки защитных покрытий тепловой изоляции | 1368 | 1011 | маш.-ч | маш.-ч | 1 | 12.97 | 0 | 65.25 | 0 | 0 | 0 | 1 | 0 | )*1,2 | 15.564 | 2 | 27797050 | 192 | 0 | 0 | 0 | 0 | 0 | 0 | 0 | 0
75 | 27797051 | 27797042 | 25232776 | 1 | 1 | 1 | 2 | 91.21.22-443 | ФСЭМ-2001, 91.21.22-443, приказ Минстроя России №1039/пр от 30.12.2016г. | Установки для изготовления бандажей, диафрагм, пряжек | 1368 | 1011 | маш.-ч | маш.-ч | 1 | 5.73 | 0 | 2.16 | 0 | 0 | 0 | 1 | 0 | )*1,2 | 6.876 | 2 | 27797051 | 193 | 0 | 0 | 0 | 0 | 0 | 0 | 0 | 0
75 | 27797052 | 27797042 | 25152652 | 1 | 1 | 1 | 3 | 01.7.15.04-0054 | ФССЦ-2001, 01.7.15.04-0054, приказ Минстроя России №1039/пр от 30.12.2016г. | Винты самонарезающие оцинкованные, размером 4-12 мм ГОСТ 10621-80 | 1348 | 1009 | т | т | 1000 | 0.0017 | 33180 | 0 | 0 | 0 | 0 | 1 | 0 |  | 0.0017 | 2 | 27797052 | 194 | 0 | 0 | 0 | 0 | 0 | 0 | 0 | 0
75 | 27797053 | 27797042 | 25173718 | 1 | 1 | 1 | 3 | 08.3.02.01-0041 | ФССЦ-2001, 08.3.02.01-0041, приказ Минстроя России №1039/пр от 30.12.2016г. | Лента стальная упаковочная, мягкая, нормальной точности 0,7х20-50 мм | 1348 | 1009 | т | т | 1000 | 0.01156 | 7590 | 0 | 0 | 0 | 0 | 1 | 0 |  | 0.01156 | 2 | 27797053 | 195 | 0 | 0 | 0 | 0 | 0 | 0 | 0 | 0
75 | 27797054 | 27797042 | 25174033 | 1 | 1 | 1 | 3 | 08.3.05.05-0051 | ФССЦ-2001, 08.3.05.05-0051, приказ Минстроя России №1039/пр от 30.12.2016г. | Сталь листовая оцинкованная толщиной листа 0,5 мм | 1348 | 1009 | т | т | 1000 | 0.00047 | 11200 | 0 | 0 | 0 | 0 | 1 | 0 |  | 0.00047 | 2 | 27797054 | 197 | 0 | 0 | 0 | 0 | 0 | 0 | 0 | 0
75 | 27797055 | 27797042 | 25174036 | 1 | 1 | 1 | 3 | 08.3.05.05-0054 | ФССЦ-2001, 08.3.05.05-0054, приказ Минстроя России №1039/пр от 30.12.2016г. | Сталь листовая оцинкованная толщиной листа 0,8 мм | 1348 | 1009 | т | т | 1000 | 0.04277 | 11000 | 0 | 0 | 0 | 0 | 1 | 0 |  | 0.04277 | 2 | 27797055 | 198 | 0 | 0 | 0 | 0 | 0 | 0 | 0 | 0
75 | 27797056 | 27797042 | 25146389 | 17 | 1 | 1 | 3 | 12.2.01.01 |  | Детали покрытия из оцинкованной стали | 1327 | 1005 | м2 | м2 | 1 | 122 | 0 | 0 | 0 | 0 | 0 | 0 | 0 |  | 122 | 3 | -1 |  | 0 | 0 | 0 | 0 | 0 | 0 | 0 | 0
78 | 27797703 | 27796257 | 25413030 | 1 | 1 | 1 | 1 | 1-100-33 |  | Рабочий среднего разряда 3.3 | 1191 | 1013 | чел.-ч. | чел.-ч. | 1 | 51.71 | 0 | 0 | 0 | 8.86 | 0 | 1 | 1 | )*1,2*2,25 | 139.617 | 2 | 27797703 | 199 | 0 | 0 | 0 | 0 | 0 | 0 | 0 | 0
78 | 27797704 | 27796257 | 25412928 | 1 | 1 | 1 | 1 | 4-100-00 |  | Затраты труда машинистов | 1191 | 1013 | чел.-ч. | чел.-ч. | 1 | 0.16 | 0 | 0 | 0 | 0 | 0 | 1 | 2 | )*1,2*2,25 | 0.432 | 2 | 27797704 | 200 | 0 | 0 | 0 | 0 | 0 | 0 | 0 | 0
78 | 27797705 | 27796257 | 25230447 | 1 | 1 | 1 | 2 | 91.06.05-012 | ФСЭМ-2001, 91.06.05-012, приказ Минстроя России №1039/пр от 30.12.2016г. | Погрузчики с вилочными подхватами, грузоподъемность 1 т | 1368 | 1011 | маш.-ч | маш.-ч | 1 | 0.05 | 0 | 76.7 | 10.06 | 0 | 0 | 1 | 0 | )*1,2*2,25 | 0.135 | 2 | 27797705 | 201 | 0 | 0 | 0 | 0 | 0 | 0 | 0 | 0
78 | 27797706 | 27796257 | 25230508 | 1 | 1 | 1 | 2 | 91.06.06-045 | ФСЭМ-2001, 91.06.06-045, приказ Минстроя России №1039/пр от 30.12.2016г. | Подъемники одномачтовые, грузоподъемность до 500 кг, высота подъема 15 м | 1368 | 1011 | маш.-ч | маш.-ч | 1 | 0.11 | 0 | 24.33 | 10.06 | 0 | 0 | 1 | 0 | )*1,2*2,25 | 0.297 | 2 | 27797706 | 202 | 0 | 0 | 0 | 0 | 0 | 0 | 0 | 0
78 | 27797707 | 27796257 | 25232474 | 1 | 1 | 1 | 2 | 91.21.01-016 | ФСЭМ-2001, 91.21.01-016, приказ Минстроя России №1039/пр от 30.12.2016г. | Агрегаты шпатлево-окрасочные | 1368 | 1011 | маш.-ч | маш.-ч | 1 | 20.6 | 0 | 2.7 | 0 | 0 | 0 | 1 | 0 | )*1,2*2,25 | 55.62 | 2 | 27797707 | 203 | 0 | 0 | 0 | 0 | 0 | 0 | 0 | 0
78 | 27797708 | 27796257 | 25153690 | 1 | 1 | 1 | 3 | 01.7.20.08-0051 | ФССЦ-2001, 01.7.20.08-0051, приказ Минстроя России №1039/пр от 30.12.2016г. | Ветошь | 1346 | 1009 | кг | кг | 1 | 4.7 | 1.82 | 0 | 0 | 0 | 0 | 1 | 0 | *2,25 | 10.575 | 2 | 27797708 | 204 | 0 | 0 | 0 | 0 | 0 | 0 | 0 | 0
78 | 27797709 | 27796257 | 25181589 | 1 | 1 | 1 | 3 | 12.2.03.11-0023 | ФССЦ-2001, 12.2.03.11-0023, приказ Минстроя России №1039/пр от 30.12.2016г. | Ткань стеклянная конструкционная марки Т-11 | 1327 | 1005 | м2 | м2 | 1 | 110 | 20.9 | 0 | 0 | 0 | 0 | 1 | 0 | *2,25 | 247.5 | 2 | 27797709 | 205 | 0 | 0 | 0 | 0 | 0 | 0 | 0 | 0
78 | 27797710 | 27796257 | 25146402 | 17 | 1 | 1 | 3 | 14.2.02.11 |  | Составы огнезащитные | 1348 | 1009 | т | т | 1000 | 1.2 | 0 | 0 | 0 | 0 | 0 | 0 | 0 | *2,25 | 2.7 | 3 | -1 |  | 0 | 0 | 0 | 0 | 0 | 0 | 0 | 0
78 | 27797711 | 27796257 | 25187327 | 1 | 1 | 1 | 3 | 14.5.09.11-0102 | ФССЦ-2001, 14.5.09.11-0102, приказ Минстроя России №1039/пр от 30.12.2016г. | Уайт-спирит | 1346 | 1009 | кг | кг | 1 | 30.9 | 6.67 | 0 | 0 | 0 | 0 | 1 | 0 | *2,25 | 69.525 | 2 | 27797711 | 207 | 0 | 0 | 0 | 0 | 0 | 0 | 0 | 0
79 | 27797703 | 27796257 | 25413030 | 1 | 1 | 1 | 1 | 1-100-33 |  | Рабочий среднего разряда 3.3 | 1191 | 1013 | чел.-ч. | чел.-ч. | 1 | 51.71 | 0 | 0 | 0 | 8.86 | 0 | 1 | 1 | )*1,2*2,25 | 139.617 | 2 | 27797703 | 208 | 0 | 0 | 0 | 0 | 0 | 0 | 0 | 0
79 | 27797704 | 27796257 | 25412928 | 1 | 1 | 1 | 1 | 4-100-00 |  | Затраты труда машинистов | 1191 | 1013 | чел.-ч. | чел.-ч. | 1 | 0.16 | 0 | 0 | 0 | 0 | 0 | 1 | 2 | )*1,2*2,25 | 0.432 | 2 | 27797704 | 209 | 0 | 0 | 0 | 0 | 0 | 0 | 0 | 0
79 | 27797705 | 27796257 | 25230447 | 1 | 1 | 1 | 2 | 91.06.05-012 | ФСЭМ-2001, 91.06.05-012, приказ Минстроя России №1039/пр от 30.12.2016г. | Погрузчики с вилочными подхватами, грузоподъемность 1 т | 1368 | 1011 | маш.-ч | маш.-ч | 1 | 0.05 | 0 | 76.7 | 10.06 | 0 | 0 | 1 | 0 | )*1,2*2,25 | 0.135 | 2 | 27797705 | 210 | 0 | 0 | 0 | 0 | 0 | 0 | 0 | 0
79 | 27797706 | 27796257 | 25230508 | 1 | 1 | 1 | 2 | 91.06.06-045 | ФСЭМ-2001, 91.06.06-045, приказ Минстроя России №1039/пр от 30.12.2016г. | Подъемники одномачтовые, грузоподъемность до 500 кг, высота подъема 15 м | 1368 | 1011 | маш.-ч | маш.-ч | 1 | 0.11 | 0 | 24.33 | 10.06 | 0 | 0 | 1 | 0 | )*1,2*2,25 | 0.297 | 2 | 27797706 | 211 | 0 | 0 | 0 | 0 | 0 | 0 | 0 | 0
79 | 27797707 | 27796257 | 25232474 | 1 | 1 | 1 | 2 | 91.21.01-016 | ФСЭМ-2001, 91.21.01-016, приказ Минстроя России №1039/пр от 30.12.2016г. | Агрегаты шпатлево-окрасочные | 1368 | 1011 | маш.-ч | маш.-ч | 1 | 20.6 | 0 | 2.7 | 0 | 0 | 0 | 1 | 0 | )*1,2*2,25 | 55.62 | 2 | 27797707 | 212 | 0 | 0 | 0 | 0 | 0 | 0 | 0 | 0
79 | 27797708 | 27796257 | 25153690 | 1 | 1 | 1 | 3 | 01.7.20.08-0051 | ФССЦ-2001, 01.7.20.08-0051, приказ Минстроя России №1039/пр от 30.12.2016г. | Ветошь | 1346 | 1009 | кг | кг | 1 | 4.7 | 1.82 | 0 | 0 | 0 | 0 | 1 | 0 | *2,25 | 10.575 | 2 | 27797708 | 213 | 0 | 0 | 0 | 0 | 0 | 0 | 0 | 0
79 | 27797709 | 27796257 | 25181589 | 1 | 1 | 1 | 3 | 12.2.03.11-0023 | ФССЦ-2001, 12.2.03.11-0023, приказ Минстроя России №1039/пр от 30.12.2016г. | Ткань стеклянная конструкционная марки Т-11 | 1327 | 1005 | м2 | м2 | 1 | 110 | 20.9 | 0 | 0 | 0 | 0 | 1 | 0 | *2,25 | 247.5 | 2 | 27797709 | 214 | 0 | 0 | 0 | 0 | 0 | 0 | 0 | 0
79 | 27797710 | 27796257 | 25146402 | 17 | 1 | 1 | 3 | 14.2.02.11 |  | Составы огнезащитные | 1348 | 1009 | т | т | 1000 | 1.2 | 0 | 0 | 0 | 0 | 0 | 0 | 0 | *2,25 | 2.7 | 3 | -1 |  | 0 | 0 | 0 | 0 | 0 | 0 | 0 | 0
79 | 27797711 | 27796257 | 25187327 | 1 | 1 | 1 | 3 | 14.5.09.11-0102 | ФССЦ-2001, 14.5.09.11-0102, приказ Минстроя России №1039/пр от 30.12.2016г. | Уайт-спирит | 1346 | 1009 | кг | кг | 1 | 30.9 | 6.67 | 0 | 0 | 0 | 0 | 1 | 0 | *2,25 | 69.525 | 2 | 27797711 | 216 | 0 | 0 | 0 | 0 | 0 | 0 | 0 | 0
116 | 27797078 | 27796339 | 25419089 | 1 | 1 | 1 | 1 | 1-100-40 |  | Рабочий среднего разряда 4 | 1191 | 1013 | чел.-ч. | чел.-ч. | 1 | 10.37 | 0 | 0 | 0 | 9.62 | 0 | 1 | 1 | )*1,2 | 12.444 | 2 | 27797078 | 217 | 0 | 0 | 0 | 0 | 0 | 0 | 0 | 0
116 | 27797079 | 27796339 | 25412928 | 1 | 1 | 1 | 1 | 4-100-00 |  | Затраты труда машинистов | 1191 | 1013 | чел.-ч. | чел.-ч. | 1 | 0.19 | 0 | 0 | 0 | 0 | 0 | 1 | 2 | )*1,2 | 0.228 | 2 | 27797079 | 218 | 0 | 0 | 0 | 0 | 0 | 0 | 0 | 0
116 | 27797080 | 27796339 | 25230220 | 1 | 1 | 1 | 2 | 91.05.05-014 | ФСЭМ-2001, 91.05.05-014, приказ Минстроя России №1039/пр от 30.12.2016г. | Краны на автомобильном ходу, грузоподъемность 10 т | 1368 | 1011 | маш.-ч | маш.-ч | 1 | 0.02 | 0 | 111.99 | 13.5 | 0 | 0 | 1 | 0 | )*1,2 | 0.024 | 2 | 27797080 | 219 | 0 | 0 | 0 | 0 | 0 | 0 | 0 | 0
116 | 27797081 | 27796339 | 25230400 | 1 | 1 | 1 | 2 | 91.06.03-047 | ФСЭМ-2001, 91.06.03-047, приказ Минстроя России №1039/пр от 30.12.2016г. | Лебедки ручные и рычажные тяговым усилием 31,39 кН (3,2 т) | 1368 | 1011 | маш.-ч | маш.-ч | 1 | 2.37 | 0 | 3.12 | 0 | 0 | 0 | 1 | 0 | )*1,2 | 2.844 | 2 | 27797081 | 220 | 0 | 0 | 0 | 0 | 0 | 0 | 0 | 0
116 | 27797082 | 27796339 | 25231607 | 1 | 1 | 1 | 2 | 91.14.02-001 | ФСЭМ-2001, 91.14.02-001, приказ Минстроя России №1039/пр от 30.12.2016г. | Автомобили бортовые, грузоподъемность до 5 т | 1368 | 1011 | маш.-ч | маш.-ч | 1 | 0.17 | 0 | 65.71 | 11.6 | 0 | 0 | 1 | 0 | )*1,2 | 0.204 | 2 | 27797082 | 221 | 0 | 0 | 0 | 0 | 0 | 0 | 0 | 0
116 | 27797083 | 27796339 | 25144348 | 17 | 1 | 1 | 3 | 01.7.15.02 |  | Болты анкерные | 1348 | 1009 | т | т | 1000 | 0.0094 | 0 | 0 | 0 | 0 | 0 | 0 | 0 |  | 0.0094 | 3 | -1 |  | 0 | 0 | 0 | 0 | 0 | 0 | 0 | 0
116 | 27797084 | 27796339 | 25152615 | 1 | 1 | 1 | 3 | 01.7.15.03-0041 | ФССЦ-2001, 01.7.15.03-0041, приказ Минстроя России №1039/пр от 30.12.2016г. | Болты с гайками и шайбами строительные | 1348 | 1009 | т | т | 1000 | 3e-05 | 9040.01 | 0 | 0 | 0 | 0 | 1 | 0 |  | 3e-05 | 2 | 27797084 | 222 | 0 | 0 | 0 | 0 | 0 | 0 | 0 | 0
116 | 27797085 | 27796339 | 25153497 | 1 | 1 | 1 | 3 | 01.7.19.04-0031 | ФССЦ-2001, 01.7.19.04-0031, приказ Минстроя России №1039/пр от 30.12.2016г. | Прокладки резиновые (пластина техническая прессованная) | 1346 | 1009 | кг | кг | 1 | 0.12 | 23.09 | 0 | 0 | 0 | 0 | 1 | 0 |  | 0.12 | 2 | 27797085 | 223 | 0 | 0 | 0 | 0 | 0 | 0 | 0 | 0
117 | 27797078 | 27796339 | 25419089 | 1 | 1 | 1 | 1 | 1-100-40 |  | Рабочий среднего разряда 4 | 1191 | 1013 | чел.-ч. | чел.-ч. | 1 | 10.37 | 0 | 0 | 0 | 9.62 | 0 | 1 | 1 | )*1,2 | 12.444 | 2 | 27797078 | 225 | 0 | 0 | 0 | 0 | 0 | 0 | 0 | 0
117 | 27797079 | 27796339 | 25412928 | 1 | 1 | 1 | 1 | 4-100-00 |  | Затраты труда машинистов | 1191 | 1013 | чел.-ч. | чел.-ч. | 1 | 0.19 | 0 | 0 | 0 | 0 | 0 | 1 | 2 | )*1,2 | 0.228 | 2 | 27797079 | 226 | 0 | 0 | 0 | 0 | 0 | 0 | 0 | 0
117 | 27797080 | 27796339 | 25230220 | 1 | 1 | 1 | 2 | 91.05.05-014 | ФСЭМ-2001, 91.05.05-014, приказ Минстроя России №1039/пр от 30.12.2016г. | Краны на автомобильном ходу, грузоподъемность 10 т | 1368 | 1011 | маш.-ч | маш.-ч | 1 | 0.02 | 0 | 111.99 | 13.5 | 0 | 0 | 1 | 0 | )*1,2 | 0.024 | 2 | 27797080 | 227 | 0 | 0 | 0 | 0 | 0 | 0 | 0 | 0
117 | 27797081 | 27796339 | 25230400 | 1 | 1 | 1 | 2 | 91.06.03-047 | ФСЭМ-2001, 91.06.03-047, приказ Минстроя России №1039/пр от 30.12.2016г. | Лебедки ручные и рычажные тяговым усилием 31,39 кН (3,2 т) | 1368 | 1011 | маш.-ч | маш.-ч | 1 | 2.37 | 0 | 3.12 | 0 | 0 | 0 | 1 | 0 | )*1,2 | 2.844 | 2 | 27797081 | 228 | 0 | 0 | 0 | 0 | 0 | 0 | 0 | 0
117 | 27797082 | 27796339 | 25231607 | 1 | 1 | 1 | 2 | 91.14.02-001 | ФСЭМ-2001, 91.14.02-001, приказ Минстроя России №1039/пр от 30.12.2016г. | Автомобили бортовые, грузоподъемность до 5 т | 1368 | 1011 | маш.-ч | маш.-ч | 1 | 0.17 | 0 | 65.71 | 11.6 | 0 | 0 | 1 | 0 | )*1,2 | 0.204 | 2 | 27797082 | 229 | 0 | 0 | 0 | 0 | 0 | 0 | 0 | 0
117 | 27797083 | 27796339 | 25144348 | 17 | 1 | 1 | 3 | 01.7.15.02 |  | Болты анкерные | 1348 | 1009 | т | т | 1000 | 0.0094 | 0 | 0 | 0 | 0 | 0 | 0 | 0 |  | 0.0094 | 3 | -1 |  | 0 | 0 | 0 | 0 | 0 | 0 | 0 | 0
117 | 27797084 | 27796339 | 25152615 | 1 | 1 | 1 | 3 | 01.7.15.03-0041 | ФССЦ-2001, 01.7.15.03-0041, приказ Минстроя России №1039/пр от 30.12.2016г. | Болты с гайками и шайбами строительные | 1348 | 1009 | т | т | 1000 | 3e-05 | 9040.01 | 0 | 0 | 0 | 0 | 1 | 0 |  | 3e-05 | 2 | 27797084 | 230 | 0 | 0 | 0 | 0 | 0 | 0 | 0 | 0
117 | 27797085 | 27796339 | 25153497 | 1 | 1 | 1 | 3 | 01.7.19.04-0031 | ФССЦ-2001, 01.7.19.04-0031, приказ Минстроя России №1039/пр от 30.12.2016г. | Прокладки резиновые (пластина техническая прессованная) | 1346 | 1009 | кг | кг | 1 | 0.12 | 23.09 | 0 | 0 | 0 | 0 | 1 | 0 |  | 0.12 | 2 | 27797085 | 231 | 0 | 0 | 0 | 0 | 0 | 0 | 0 | 0
120 | 27797090 | 27796348 | 25413030 | 1 | 1 | 1 | 1 | 1-100-33 |  | Рабочий среднего разряда 3.3 | 1191 | 1013 | чел.-ч. | чел.-ч. | 1 | 2.08 | 0 | 0 | 0 | 8.86 | 0 | 1 | 1 | )*1,2 | 2.496 | 2 | 27797090 | 233 | 0 | 0 | 0 | 0 | 0 | 0 | 0 | 0
120 | 27797091 | 27796348 | 25412928 | 1 | 1 | 1 | 1 | 4-100-00 |  | Затраты труда машинистов | 1191 | 1013 | чел.-ч. | чел.-ч. | 1 | 0.02 | 0 | 0 | 0 | 0 | 0 | 1 | 2 | )*1,2 | 0.024 | 2 | 27797091 | 234 | 0 | 0 | 0 | 0 | 0 | 0 | 0 | 0
120 | 27797092 | 27796348 | 25230220 | 1 | 1 | 1 | 2 | 91.05.05-014 | ФСЭМ-2001, 91.05.05-014, приказ Минстроя России №1039/пр от 30.12.2016г. | Краны на автомобильном ходу, грузоподъемность 10 т | 1368 | 1011 | маш.-ч | маш.-ч | 1 | 0.01 | 0 | 111.99 | 13.5 | 0 | 0 | 1 | 0 | )*1,2 | 0.012 | 2 | 27797092 | 235 | 0 | 0 | 0 | 0 | 0 | 0 | 0 | 0
120 | 27797093 | 27796348 | 25230400 | 1 | 1 | 1 | 2 | 91.06.03-047 | ФСЭМ-2001, 91.06.03-047, приказ Минстроя России №1039/пр от 30.12.2016г. | Лебедки ручные и рычажные тяговым усилием 31,39 кН (3,2 т) | 1368 | 1011 | маш.-ч | маш.-ч | 1 | 0.48 | 0 | 3.12 | 0 | 0 | 0 | 1 | 0 | )*1,2 | 0.576 | 2 | 27797093 | 236 | 0 | 0 | 0 | 0 | 0 | 0 | 0 | 0
120 | 27797094 | 27796348 | 25231607 | 1 | 1 | 1 | 2 | 91.14.02-001 | ФСЭМ-2001, 91.14.02-001, приказ Минстроя России №1039/пр от 30.12.2016г. | Автомобили бортовые, грузоподъемность до 5 т | 1368 | 1011 | маш.-ч | маш.-ч | 1 | 0.01 | 0 | 65.71 | 11.6 | 0 | 0 | 1 | 0 | )*1,2 | 0.012 | 2 | 27797094 | 237 | 0 | 0 | 0 | 0 | 0 | 0 | 0 | 0
120 | 27797095 | 27796348 | 25152615 | 1 | 1 | 1 | 3 | 01.7.15.03-0041 | ФССЦ-2001, 01.7.15.03-0041, приказ Минстроя России №1039/пр от 30.12.2016г. | Болты с гайками и шайбами строительные | 1348 | 1009 | т | т | 1000 | 0.0005 | 9040.01 | 0 | 0 | 0 | 0 | 1 | 0 |  | 0.0005 | 2 | 27797095 | 238 | 0 | 0 | 0 | 0 | 0 | 0 | 0 | 0
120 | 27797096 | 27796348 | 25153497 | 1 | 1 | 1 | 3 | 01.7.19.04-0031 | ФССЦ-2001, 01.7.19.04-0031, приказ Минстроя России №1039/пр от 30.12.2016г. | Прокладки резиновые (пластина техническая прессованная) | 1346 | 1009 | кг | кг | 1 | 0.471 | 23.09 | 0 | 0 | 0 | 0 | 1 | 0 |  | 0.471 | 2 | 27797096 | 239 | 0 | 0 | 0 | 0 | 0 | 0 | 0 | 0
120 | 27797097 | 27796348 | 25145559 | 17 | 1 | 1 | 3 | 18.1.01.01 |  | Клапаны | 1354 | 1010 | шт. | шт. | 1 | 1 | 0 | 0 | 0 | 0 | 0 | 0 | 0 |  | 1 | 3 | -1 |  | 0 | 0 | 0 | 0 | 0 | 0 | 0 | 0
121 | 27797090 | 27796348 | 25413030 | 1 | 1 | 1 | 1 | 1-100-33 |  | Рабочий среднего разряда 3.3 | 1191 | 1013 | чел.-ч. | чел.-ч. | 1 | 2.08 | 0 | 0 | 0 | 8.86 | 0 | 1 | 1 | )*1,2 | 2.496 | 2 | 27797090 | 241 | 0 | 0 | 0 | 0 | 0 | 0 | 0 | 0
121 | 27797091 | 27796348 | 25412928 | 1 | 1 | 1 | 1 | 4-100-00 |  | Затраты труда машинистов | 1191 | 1013 | чел.-ч. | чел.-ч. | 1 | 0.02 | 0 | 0 | 0 | 0 | 0 | 1 | 2 | )*1,2 | 0.024 | 2 | 27797091 | 242 | 0 | 0 | 0 | 0 | 0 | 0 | 0 | 0
121 | 27797092 | 27796348 | 25230220 | 1 | 1 | 1 | 2 | 91.05.05-014 | ФСЭМ-2001, 91.05.05-014, приказ Минстроя России №1039/пр от 30.12.2016г. | Краны на автомобильном ходу, грузоподъемность 10 т | 1368 | 1011 | маш.-ч | маш.-ч | 1 | 0.01 | 0 | 111.99 | 13.5 | 0 | 0 | 1 | 0 | )*1,2 | 0.012 | 2 | 27797092 | 243 | 0 | 0 | 0 | 0 | 0 | 0 | 0 | 0
121 | 27797093 | 27796348 | 25230400 | 1 | 1 | 1 | 2 | 91.06.03-047 | ФСЭМ-2001, 91.06.03-047, приказ Минстроя России №1039/пр от 30.12.2016г. | Лебедки ручные и рычажные тяговым усилием 31,39 кН (3,2 т) | 1368 | 1011 | маш.-ч | маш.-ч | 1 | 0.48 | 0 | 3.12 | 0 | 0 | 0 | 1 | 0 | )*1,2 | 0.576 | 2 | 27797093 | 244 | 0 | 0 | 0 | 0 | 0 | 0 | 0 | 0
121 | 27797094 | 27796348 | 25231607 | 1 | 1 | 1 | 2 | 91.14.02-001 | ФСЭМ-2001, 91.14.02-001, приказ Минстроя России №1039/пр от 30.12.2016г. | Автомобили бортовые, грузоподъемность до 5 т | 1368 | 1011 | маш.-ч | маш.-ч | 1 | 0.01 | 0 | 65.71 | 11.6 | 0 | 0 | 1 | 0 | )*1,2 | 0.012 | 2 | 27797094 | 245 | 0 | 0 | 0 | 0 | 0 | 0 | 0 | 0
121 | 27797095 | 27796348 | 25152615 | 1 | 1 | 1 | 3 | 01.7.15.03-0041 | ФССЦ-2001, 01.7.15.03-0041, приказ Минстроя России №1039/пр от 30.12.2016г. | Болты с гайками и шайбами строительные | 1348 | 1009 | т | т | 1000 | 0.0005 | 9040.01 | 0 | 0 | 0 | 0 | 1 | 0 |  | 0.0005 | 2 | 27797095 | 246 | 0 | 0 | 0 | 0 | 0 | 0 | 0 | 0
121 | 27797096 | 27796348 | 25153497 | 1 | 1 | 1 | 3 | 01.7.19.04-0031 | ФССЦ-2001, 01.7.19.04-0031, приказ Минстроя России №1039/пр от 30.12.2016г. | Прокладки резиновые (пластина техническая прессованная) | 1346 | 1009 | кг | кг | 1 | 0.471 | 23.09 | 0 | 0 | 0 | 0 | 1 | 0 |  | 0.471 | 2 | 27797096 | 247 | 0 | 0 | 0 | 0 | 0 | 0 | 0 | 0
121 | 27797097 | 27796348 | 25145559 | 17 | 1 | 1 | 3 | 18.1.01.01 |  | Клапаны | 1354 | 1010 | шт. | шт. | 1 | 1 | 0 | 0 | 0 | 0 | 0 | 0 | 0 |  | 1 | 3 | -1 |  | 0 | 0 | 0 | 0 | 0 | 0 | 0 | 0
124 | 27797102 | 27796357 | 25418142 | 1 | 1 | 1 | 1 | 1-100-34 |  | Рабочий среднего разряда 3.4 | 1191 | 1013 | чел.-ч. | чел.-ч. | 1 | 2.65 | 0 | 0 | 0 | 8.97 | 0 | 1 | 1 | )*1,2 | 3.18 | 2 | 27797102 | 249 | 0 | 0 | 0 | 0 | 0 | 0 | 0 | 0
124 | 27797103 | 27796357 | 25412928 | 1 | 1 | 1 | 1 | 4-100-00 |  | Затраты труда машинистов | 1191 | 1013 | чел.-ч. | чел.-ч. | 1 | 0.03 | 0 | 0 | 0 | 0 | 0 | 1 | 2 | )*1,2 | 0.036 | 2 | 27797103 | 250 | 0 | 0 | 0 | 0 | 0 | 0 | 0 | 0
124 | 27797104 | 27796357 | 25230220 | 1 | 1 | 1 | 2 | 91.05.05-014 | ФСЭМ-2001, 91.05.05-014, приказ Минстроя России №1039/пр от 30.12.2016г. | Краны на автомобильном ходу, грузоподъемность 10 т | 1368 | 1011 | маш.-ч | маш.-ч | 1 | 0.01 | 0 | 111.99 | 13.5 | 0 | 0 | 1 | 0 | )*1,2 | 0.012 | 2 | 27797104 | 251 | 0 | 0 | 0 | 0 | 0 | 0 | 0 | 0
124 | 27797105 | 27796357 | 25231607 | 1 | 1 | 1 | 2 | 91.14.02-001 | ФСЭМ-2001, 91.14.02-001, приказ Минстроя России №1039/пр от 30.12.2016г. | Автомобили бортовые, грузоподъемность до 5 т | 1368 | 1011 | маш.-ч | маш.-ч | 1 | 0.02 | 0 | 65.71 | 11.6 | 0 | 0 | 1 | 0 | )*1,2 | 0.024 | 2 | 27797105 | 252 | 0 | 0 | 0 | 0 | 0 | 0 | 0 | 0
124 | 27797106 | 27796357 | 25231911 | 1 | 1 | 1 | 2 | 91.17.04-233 | ФСЭМ-2001, 91.17.04-233, приказ Минстроя России №1039/пр от 30.12.2016г. | Установки для сварки ручной дуговой (постоянного тока) | 1368 | 1011 | маш.-ч | маш.-ч | 1 | 0.23 | 0 | 8.1 | 0 | 0 | 0 | 1 | 0 | )*1,2 | 0.276 | 2 | 27797106 | 253 | 0 | 0 | 0 | 0 | 0 | 0 | 0 | 0
124 | 27797107 | 27796357 | 25151438 | 1 | 1 | 1 | 3 | 01.7.11.07-0045 | ФССЦ-2001, 01.7.11.07-0045, приказ Минстроя России №1039/пр от 30.12.2016г. | Электроды диаметром 5 мм Э42А | 1348 | 1009 | т | т | 1000 | 0.00022 | 10362 | 0 | 0 | 0 | 0 | 1 | 0 |  | 0.00022 | 2 | 27797107 | 254 | 0 | 0 | 0 | 0 | 0 | 0 | 0 | 0
124 | 27797108 | 27796357 | 25152615 | 1 | 1 | 1 | 3 | 01.7.15.03-0041 | ФССЦ-2001, 01.7.15.03-0041, приказ Минстроя России №1039/пр от 30.12.2016г. | Болты с гайками и шайбами строительные | 1348 | 1009 | т | т | 1000 | 0.0009 | 9040.01 | 0 | 0 | 0 | 0 | 1 | 0 |  | 0.0009 | 2 | 27797108 | 255 | 0 | 0 | 0 | 0 | 0 | 0 | 0 | 0
124 | 27797109 | 27796357 | 25144380 | 17 | 1 | 1 | 3 | 04.3.01.09 |  | Раствор цементный | 1339 | 1007 | м3 | м3 | 1 | 0.0006 | 0 | 0 | 0 | 0 | 0 | 0 | 0 |  | 0.0006 | 3 | -1 |  | 0 | 0 | 0 | 0 | 0 | 0 | 0 | 0
124 | 27797110 | 27796357 | 25174741 | 1 | 1 | 1 | 3 | 08.4.03.02-0004 | ФССЦ-2001, 08.4.03.02-0004, приказ Минстроя России №1039/пр от 30.12.2016г. | Горячекатаная арматурная сталь гладкая класса А-I, диаметром 12 мм | 1348 | 1009 | т | т | 1000 | 0.00085 | 6508.75 | 0 | 0 | 0 | 0 | 1 | 0 |  | 0.00085 | 2 | 27797110 | 256 | 0 | 0 | 0 | 0 | 0 | 0 | 0 | 0
124 | 27797111 | 27796357 | 25146001 | 17 | 1 | 1 | 3 | 19.2.03.09 |  | Решетки жалюзийные | 1354 | 1010 | шт. | шт. | 1 | 1 | 0 | 0 | 0 | 0 | 0 | 0 | 0 |  | 1 | 3 | -1 |  | 0 | 0 | 0 | 0 | 0 | 0 | 0 | 0
125 | 27797102 | 27796357 | 25418142 | 1 | 1 | 1 | 1 | 1-100-34 |  | Рабочий среднего разряда 3.4 | 1191 | 1013 | чел.-ч. | чел.-ч. | 1 | 2.65 | 0 | 0 | 0 | 8.97 | 0 | 1 | 1 | )*1,2 | 3.18 | 2 | 27797102 | 258 | 0 | 0 | 0 | 0 | 0 | 0 | 0 | 0
125 | 27797103 | 27796357 | 25412928 | 1 | 1 | 1 | 1 | 4-100-00 |  | Затраты труда машинистов | 1191 | 1013 | чел.-ч. | чел.-ч. | 1 | 0.03 | 0 | 0 | 0 | 0 | 0 | 1 | 2 | )*1,2 | 0.036 | 2 | 27797103 | 259 | 0 | 0 | 0 | 0 | 0 | 0 | 0 | 0
125 | 27797104 | 27796357 | 25230220 | 1 | 1 | 1 | 2 | 91.05.05-014 | ФСЭМ-2001, 91.05.05-014, приказ Минстроя России №1039/пр от 30.12.2016г. | Краны на автомобильном ходу, грузоподъемность 10 т | 1368 | 1011 | маш.-ч | маш.-ч | 1 | 0.01 | 0 | 111.99 | 13.5 | 0 | 0 | 1 | 0 | )*1,2 | 0.012 | 2 | 27797104 | 260 | 0 | 0 | 0 | 0 | 0 | 0 | 0 | 0
125 | 27797105 | 27796357 | 25231607 | 1 | 1 | 1 | 2 | 91.14.02-001 | ФСЭМ-2001, 91.14.02-001, приказ Минстроя России №1039/пр от 30.12.2016г. | Автомобили бортовые, грузоподъемность до 5 т | 1368 | 1011 | маш.-ч | маш.-ч | 1 | 0.02 | 0 | 65.71 | 11.6 | 0 | 0 | 1 | 0 | )*1,2 | 0.024 | 2 | 27797105 | 261 | 0 | 0 | 0 | 0 | 0 | 0 | 0 | 0
125 | 27797106 | 27796357 | 25231911 | 1 | 1 | 1 | 2 | 91.17.04-233 | ФСЭМ-2001, 91.17.04-233, приказ Минстроя России №1039/пр от 30.12.2016г. | Установки для сварки ручной дуговой (постоянного тока) | 1368 | 1011 | маш.-ч | маш.-ч | 1 | 0.23 | 0 | 8.1 | 0 | 0 | 0 | 1 | 0 | )*1,2 | 0.276 | 2 | 27797106 | 262 | 0 | 0 | 0 | 0 | 0 | 0 | 0 | 0
125 | 27797107 | 27796357 | 25151438 | 1 | 1 | 1 | 3 | 01.7.11.07-0045 | ФССЦ-2001, 01.7.11.07-0045, приказ Минстроя России №1039/пр от 30.12.2016г. | Электроды диаметром 5 мм Э42А | 1348 | 1009 | т | т | 1000 | 0.00022 | 10362 | 0 | 0 | 0 | 0 | 1 | 0 |  | 0.00022 | 2 | 27797107 | 263 | 0 | 0 | 0 | 0 | 0 | 0 | 0 | 0
125 | 27797108 | 27796357 | 25152615 | 1 | 1 | 1 | 3 | 01.7.15.03-0041 | ФССЦ-2001, 01.7.15.03-0041, приказ Минстроя России №1039/пр от 30.12.2016г. | Болты с гайками и шайбами строительные | 1348 | 1009 | т | т | 1000 | 0.0009 | 9040.01 | 0 | 0 | 0 | 0 | 1 | 0 |  | 0.0009 | 2 | 27797108 | 264 | 0 | 0 | 0 | 0 | 0 | 0 | 0 | 0
125 | 27797109 | 27796357 | 25144380 | 17 | 1 | 1 | 3 | 04.3.01.09 |  | Раствор цементный | 1339 | 1007 | м3 | м3 | 1 | 0.0006 | 0 | 0 | 0 | 0 | 0 | 0 | 0 |  | 0.0006 | 3 | -1 |  | 0 | 0 | 0 | 0 | 0 | 0 | 0 | 0
125 | 27797110 | 27796357 | 25174741 | 1 | 1 | 1 | 3 | 08.4.03.02-0004 | ФССЦ-2001, 08.4.03.02-0004, приказ Минстроя России №1039/пр от 30.12.2016г. | Горячекатаная арматурная сталь гладкая класса А-I, диаметром 12 мм | 1348 | 1009 | т | т | 1000 | 0.00085 | 6508.75 | 0 | 0 | 0 | 0 | 1 | 0 |  | 0.00085 | 2 | 27797110 | 265 | 0 | 0 | 0 | 0 | 0 | 0 | 0 | 0
125 | 27797111 | 27796357 | 25146001 | 17 | 1 | 1 | 3 | 19.2.03.09 |  | Решетки жалюзийные | 1354 | 1010 | шт. | шт. | 1 | 1 | 0 | 0 | 0 | 0 | 0 | 0 | 0 |  | 1 | 3 | -1 |  | 0 | 0 | 0 | 0 | 0 | 0 | 0 | 0
128 | 27797117 | 27796367 | 25419089 | 1 | 1 | 1 | 1 | 1-100-40 |  | Рабочий среднего разряда 4 | 1191 | 1013 | чел.-ч. | чел.-ч. | 1 | 14.6 | 0 | 0 | 0 | 9.62 | 0 | 1 | 1 | )*1,2 | 17.52 | 2 | 27797117 | 267 | 0 | 0 | 0 | 0 | 0 | 0 | 0 | 0
128 | 27797118 | 27796367 | 25412928 | 1 | 1 | 1 | 1 | 4-100-00 |  | Затраты труда машинистов | 1191 | 1013 | чел.-ч. | чел.-ч. | 1 | 1.6 | 0 | 0 | 0 | 0 | 0 | 1 | 2 | )*1,2 | 1.92 | 2 | 27797118 | 268 | 0 | 0 | 0 | 0 | 0 | 0 | 0 | 0
128 | 27797119 | 27796367 | 25230220 | 1 | 1 | 1 | 2 | 91.05.05-014 | ФСЭМ-2001, 91.05.05-014, приказ Минстроя России №1039/пр от 30.12.2016г. | Краны на автомобильном ходу, грузоподъемность 10 т | 1368 | 1011 | маш.-ч | маш.-ч | 1 | 0.8 | 0 | 111.99 | 13.5 | 0 | 0 | 1 | 0 | )*1,2 | 0.96 | 2 | 27797119 | 269 | 0 | 0 | 0 | 0 | 0 | 0 | 0 | 0
128 | 27797120 | 27796367 | 25231607 | 1 | 1 | 1 | 2 | 91.14.02-001 | ФСЭМ-2001, 91.14.02-001, приказ Минстроя России №1039/пр от 30.12.2016г. | Автомобили бортовые, грузоподъемность до 5 т | 1368 | 1011 | маш.-ч | маш.-ч | 1 | 0.8 | 0 | 65.71 | 11.6 | 0 | 0 | 1 | 0 | )*1,2 | 0.96 | 2 | 27797120 | 270 | 0 | 0 | 0 | 0 | 0 | 0 | 0 | 0
128 | 27797121 | 27796367 | 25150275 | 1 | 1 | 1 | 3 | 01.7.06.07-0001 | ФССЦ-2001, 01.7.06.07-0001, приказ Минстроя России №1039/пр от 30.12.2016г. | Лента К226 | 1308 | 1003 | 100 м | 100 м | 100 | 0.0048 | 120 | 0 | 0 | 0 | 0 | 1 | 0 |  | 0.0048 | 2 | 27797121 | 271 | 0 | 0 | 0 | 0 | 0 | 0 | 0 | 0
128 | 27797122 | 27796367 | 25152616 | 1 | 1 | 1 | 3 | 01.7.15.03-0042 | ФССЦ-2001, 01.7.15.03-0042, приказ Минстроя России №1039/пр от 30.12.2016г. | Болты с гайками и шайбами строительные | 1346 | 1009 | кг | кг | 1 | 0.77 | 9.04 | 0 | 0 | 0 | 0 | 1 | 0 |  | 0.77 | 2 | 27797122 | 272 | 0 | 0 | 0 | 0 | 0 | 0 | 0 | 0
128 | 27797123 | 27796367 | 25200071 | 1 | 1 | 1 | 3 | 20.1.02.23-0082 | ФССЦ-2001, 20.1.02.23-0082, приказ Минстроя России №1039/пр от 30.12.2016г. | Перемычки гибкие, тип ПГС-50 | 1358 | 1010 | 10 шт. | 10 шт. | 10 | 0.1 | 39 | 0 | 0 | 0 | 0 | 1 | 0 |  | 0.1 | 2 | 27797123 | 273 | 0 | 0 | 0 | 0 | 0 | 0 | 0 | 0
128 | 27797124 | 27796367 | 25201922 | 1 | 1 | 1 | 3 | 20.2.10.03-0002 | ФССЦ-2001, 20.2.10.03-0002, приказ Минстроя России №1039/пр от 30.12.2016г. | Наконечники кабельные медные для электротехнических установок | 1355 | 1010 | 100 шт. | 100 шт. | 100 | 0.0204 | 3986 | 0 | 0 | 0 | 0 | 1 | 0 |  | 0.0204 | 2 | 27797124 | 274 | 0 | 0 | 0 | 0 | 0 | 0 | 0 | 0
128 | 27797125 | 27796367 | 25215894 | 1 | 1 | 1 | 3 | 24.3.01.01-0001 | ФССЦ-2001, 24.3.01.01-0001, приказ Минстроя России №1039/пр от 30.12.2016г. | Трубка поливинилхлоридная ХВТ | 1346 | 1009 | кг | кг | 1 | 0.016 | 41.7 | 0 | 0 | 0 | 0 | 1 | 0 |  | 0.016 | 2 | 27797125 | 275 | 0 | 0 | 0 | 0 | 0 | 0 | 0 | 0
128 | 27797126 | 27796367 | 25147235 | 17 | 1 | 1 | 3 | 999-9950 |  | Вспомогательные ненормируемые материалы (2% от ОЗП) | 1374 | 1013 | РУБ | РУБ | 1 | 2.81 | 1 | 0 | 0 | 0 | 0 | 1 | 0 |  | 2.81 | 2 | 27797126 | 276 | 0 | 0 | 0 | 0 | 0 | 0 | 0 | 0
129 | 27797117 | 27796367 | 25419089 | 1 | 1 | 1 | 1 | 1-100-40 |  | Рабочий среднего разряда 4 | 1191 | 1013 | чел.-ч. | чел.-ч. | 1 | 14.6 | 0 | 0 | 0 | 9.62 | 0 | 1 | 1 | )*1,2 | 17.52 | 2 | 27797117 | 278 | 0 | 0 | 0 | 0 | 0 | 0 | 0 | 0
129 | 27797118 | 27796367 | 25412928 | 1 | 1 | 1 | 1 | 4-100-00 |  | Затраты труда машинистов | 1191 | 1013 | чел.-ч. | чел.-ч. | 1 | 1.6 | 0 | 0 | 0 | 0 | 0 | 1 | 2 | )*1,2 | 1.92 | 2 | 27797118 | 279 | 0 | 0 | 0 | 0 | 0 | 0 | 0 | 0
129 | 27797119 | 27796367 | 25230220 | 1 | 1 | 1 | 2 | 91.05.05-014 | ФСЭМ-2001, 91.05.05-014, приказ Минстроя России №1039/пр от 30.12.2016г. | Краны на автомобильном ходу, грузоподъемность 10 т | 1368 | 1011 | маш.-ч | маш.-ч | 1 | 0.8 | 0 | 111.99 | 13.5 | 0 | 0 | 1 | 0 | )*1,2 | 0.96 | 2 | 27797119 | 280 | 0 | 0 | 0 | 0 | 0 | 0 | 0 | 0
129 | 27797120 | 27796367 | 25231607 | 1 | 1 | 1 | 2 | 91.14.02-001 | ФСЭМ-2001, 91.14.02-001, приказ Минстроя России №1039/пр от 30.12.2016г. | Автомобили бортовые, грузоподъемность до 5 т | 1368 | 1011 | маш.-ч | маш.-ч | 1 | 0.8 | 0 | 65.71 | 11.6 | 0 | 0 | 1 | 0 | )*1,2 | 0.96 | 2 | 27797120 | 281 | 0 | 0 | 0 | 0 | 0 | 0 | 0 | 0
129 | 27797121 | 27796367 | 25150275 | 1 | 1 | 1 | 3 | 01.7.06.07-0001 | ФССЦ-2001, 01.7.06.07-0001, приказ Минстроя России №1039/пр от 30.12.2016г. | Лента К226 | 1308 | 1003 | 100 м | 100 м | 100 | 0.0048 | 120 | 0 | 0 | 0 | 0 | 1 | 0 |  | 0.0048 | 2 | 27797121 | 282 | 0 | 0 | 0 | 0 | 0 | 0 | 0 | 0
129 | 27797122 | 27796367 | 25152616 | 1 | 1 | 1 | 3 | 01.7.15.03-0042 | ФССЦ-2001, 01.7.15.03-0042, приказ Минстроя России №1039/пр от 30.12.2016г. | Болты с гайками и шайбами строительные | 1346 | 1009 | кг | кг | 1 | 0.77 | 9.04 | 0 | 0 | 0 | 0 | 1 | 0 |  | 0.77 | 2 | 27797122 | 283 | 0 | 0 | 0 | 0 | 0 | 0 | 0 | 0
129 | 27797123 | 27796367 | 25200071 | 1 | 1 | 1 | 3 | 20.1.02.23-0082 | ФССЦ-2001, 20.1.02.23-0082, приказ Минстроя России №1039/пр от 30.12.2016г. | Перемычки гибкие, тип ПГС-50 | 1358 | 1010 | 10 шт. | 10 шт. | 10 | 0.1 | 39 | 0 | 0 | 0 | 0 | 1 | 0 |  | 0.1 | 2 | 27797123 | 284 | 0 | 0 | 0 | 0 | 0 | 0 | 0 | 0
129 | 27797124 | 27796367 | 25201922 | 1 | 1 | 1 | 3 | 20.2.10.03-0002 | ФССЦ-2001, 20.2.10.03-0002, приказ Минстроя России №1039/пр от 30.12.2016г. | Наконечники кабельные медные для электротехнических установок | 1355 | 1010 | 100 шт. | 100 шт. | 100 | 0.0204 | 3986 | 0 | 0 | 0 | 0 | 1 | 0 |  | 0.0204 | 2 | 27797124 | 285 | 0 | 0 | 0 | 0 | 0 | 0 | 0 | 0
129 | 27797125 | 27796367 | 25215894 | 1 | 1 | 1 | 3 | 24.3.01.01-0001 | ФССЦ-2001, 24.3.01.01-0001, приказ Минстроя России №1039/пр от 30.12.2016г. | Трубка поливинилхлоридная ХВТ | 1346 | 1009 | кг | кг | 1 | 0.016 | 41.7 | 0 | 0 | 0 | 0 | 1 | 0 |  | 0.016 | 2 | 27797125 | 286 | 0 | 0 | 0 | 0 | 0 | 0 | 0 | 0
129 | 27797126 | 27796367 | 25147235 | 17 | 1 | 1 | 3 | 999-9950 |  | Вспомогательные ненормируемые материалы (2% от ОЗП) | 1374 | 1013 | РУБ | РУБ | 1 | 2.81 | 1 | 0 | 0 | 0 | 0 | 1 | 0 |  | 2.81 | 2 | 27797126 | 287 | 0 | 0 | 0 | 0 | 0 | 0 | 0 | 0
132 | 27797130 | 27796378 | 25418547 | 1 | 1 | 1 | 1 | 1-100-32 |  | Рабочий среднего разряда 3.2 | 1191 | 1013 | чел.-ч. | чел.-ч. | 1 | 80.88 | 0 | 0 | 0 | 8.74 | 0 | 1 | 1 | )*1,2 | 97.056 | 2 | 27797130 | 289 | 0 | 0 | 0 | 0 | 0 | 0 | 0 | 0
132 | 27797131 | 27796378 | 25412928 | 1 | 1 | 1 | 1 | 4-100-00 |  | Затраты труда машинистов | 1191 | 1013 | чел.-ч. | чел.-ч. | 1 | 0.76 | 0 | 0 | 0 | 0 | 0 | 1 | 2 | )*1,2 | 0.912 | 2 | 27797131 | 290 | 0 | 0 | 0 | 0 | 0 | 0 | 0 | 0
132 | 27797132 | 27796378 | 25230220 | 1 | 1 | 1 | 2 | 91.05.05-014 | ФСЭМ-2001, 91.05.05-014, приказ Минстроя России №1039/пр от 30.12.2016г. | Краны на автомобильном ходу, грузоподъемность 10 т | 1368 | 1011 | маш.-ч | маш.-ч | 1 | 0.31 | 0 | 111.99 | 13.5 | 0 | 0 | 1 | 0 | )*1,2 | 0.372 | 2 | 27797132 | 291 | 0 | 0 | 0 | 0 | 0 | 0 | 0 | 0
132 | 27797133 | 27796378 | 25230400 | 1 | 1 | 1 | 2 | 91.06.03-047 | ФСЭМ-2001, 91.06.03-047, приказ Минстроя России №1039/пр от 30.12.2016г. | Лебедки ручные и рычажные тяговым усилием 31,39 кН (3,2 т) | 1368 | 1011 | маш.-ч | маш.-ч | 1 | 10.05 | 0 | 3.12 | 0 | 0 | 0 | 1 | 0 | )*1,2 | 12.06 | 2 | 27797133 | 292 | 0 | 0 | 0 | 0 | 0 | 0 | 0 | 0
132 | 27797134 | 27796378 | 25230413 | 1 | 1 | 1 | 2 | 91.06.03-055 | ФСЭМ-2001, 91.06.03-055, приказ Минстроя России №1039/пр от 30.12.2016г. | Лебедки электрические тяговым усилием 19,62 кН (2 т) | 1368 | 1011 | маш.-ч | маш.-ч | 1 | 0.2 | 0 | 6.66 | 0 | 0 | 0 | 1 | 0 | )*1,2 | 0.24 | 2 | 27797134 | 293 | 0 | 0 | 0 | 0 | 0 | 0 | 0 | 0
132 | 27797135 | 27796378 | 25231607 | 1 | 1 | 1 | 2 | 91.14.02-001 | ФСЭМ-2001, 91.14.02-001, приказ Минстроя России №1039/пр от 30.12.2016г. | Автомобили бортовые, грузоподъемность до 5 т | 1368 | 1011 | маш.-ч | маш.-ч | 1 | 0.45 | 0 | 65.71 | 11.6 | 0 | 0 | 1 | 0 | )*1,2 | 0.54 | 2 | 27797135 | 294 | 0 | 0 | 0 | 0 | 0 | 0 | 0 | 0
132 | 27797136 | 27796378 | 25231911 | 1 | 1 | 1 | 2 | 91.17.04-233 | ФСЭМ-2001, 91.17.04-233, приказ Минстроя России №1039/пр от 30.12.2016г. | Установки для сварки ручной дуговой (постоянного тока) | 1368 | 1011 | маш.-ч | маш.-ч | 1 | 1.31 | 0 | 8.1 | 0 | 0 | 0 | 1 | 0 | )*1,2 | 1.572 | 2 | 27797136 | 295 | 0 | 0 | 0 | 0 | 0 | 0 | 0 | 0
132 | 27797137 | 27796378 | 25150242 | 1 | 1 | 1 | 3 | 01.7.06.03-0023 | ФССЦ-2001, 01.7.06.03-0023, приказ Минстроя России №1039/пр от 30.12.2016г. | Лента полиэтиленовая с липким слоем марка А | 1346 | 1009 | кг | кг | 1 | 7.95 | 39.02 | 0 | 0 | 0 | 0 | 1 | 0 |  | 7.95 | 2 | 27797137 | 296 | 0 | 0 | 0 | 0 | 0 | 0 | 0 | 0
132 | 27797138 | 27796378 | 25151438 | 1 | 1 | 1 | 3 | 01.7.11.07-0045 | ФССЦ-2001, 01.7.11.07-0045, приказ Минстроя России №1039/пр от 30.12.2016г. | Электроды диаметром 5 мм Э42А | 1348 | 1009 | т | т | 1000 | 0.00033 | 10362 | 0 | 0 | 0 | 0 | 1 | 0 |  | 0.00033 | 2 | 27797138 | 297 | 0 | 0 | 0 | 0 | 0 | 0 | 0 | 0
132 | 27797139 | 27796378 | 25152615 | 1 | 1 | 1 | 3 | 01.7.15.03-0041 | ФССЦ-2001, 01.7.15.03-0041, приказ Минстроя России №1039/пр от 30.12.2016г. | Болты с гайками и шайбами строительные | 1348 | 1009 | т | т | 1000 | 0.006 | 9040.01 | 0 | 0 | 0 | 0 | 1 | 0 |  | 0.006 | 2 | 27797139 | 298 | 0 | 0 | 0 | 0 | 0 | 0 | 0 | 0
132 | 27797140 | 27796378 | 25153497 | 1 | 1 | 1 | 3 | 01.7.19.04-0031 | ФССЦ-2001, 01.7.19.04-0031, приказ Минстроя России №1039/пр от 30.12.2016г. | Прокладки резиновые (пластина техническая прессованная) | 1346 | 1009 | кг | кг | 1 | 9.09 | 23.09 | 0 | 0 | 0 | 0 | 1 | 0 |  | 9.09 | 2 | 27797140 | 299 | 0 | 0 | 0 | 0 | 0 | 0 | 0 | 0
132 | 27797141 | 27796378 | 25145987 | 17 | 1 | 1 | 3 | 08.1.02.17 |  | Сетки в рамках | 1327 | 1005 | м2 | м2 | 1 | 0 | 0 | 0 | 0 | 0 | 1 | 0 | 0 |  | 0 | 3 | -1 |  | 0 | 0 | 0 | 0 | 0 | 0 | 0 | 0
132 | 27797142 | 27796378 | 25145791 | 17 | 1 | 1 | 3 | 19.1.01.11 |  | Крепления | 1346 | 1009 | кг | кг | 1 | 0 | 0 | 0 | 0 | 0 | 1 | 0 | 0 |  | 0 | 3 | -1 |  | 0 | 0 | 0 | 0 | 0 | 0 | 0 | 0
132 | 27797143 | 27796378 | 25145988 | 17 | 1 | 1 | 3 | 19.1.01.13 |  | Воздуховоды металлические | 1327 | 1005 | м2 | м2 | 1 | 100 | 0 | 0 | 0 | 0 | 0 | 0 | 0 |  | 100 | 3 | -1 |  | 0 | 0 | 0 | 0 | 0 | 0 | 0 | 0
132 | 27797144 | 27796378 | 25145991 | 17 | 1 | 1 | 3 | 19.3.01.01 |  | Дроссель-клапаны в патрубке | 1354 | 1010 | шт. | шт. | 1 | 0 | 0 | 0 | 0 | 0 | 1 | 0 | 0 |  | 0 | 3 | -1 |  | 0 | 0 | 0 | 0 | 0 | 0 | 0 | 0
132 | 27797145 | 27796378 | 25145997 | 17 | 1 | 1 | 3 | 24.3.05.02 |  | Заглушки питометражных лючков | 1354 | 1010 | шт. | шт. | 1 | 0 | 0 | 0 | 0 | 0 | 1 | 0 | 0 |  | 0 | 3 | -1 |  | 0 | 0 | 0 | 0 | 0 | 0 | 0 | 0
133 | 27797130 | 27796378 | 25418547 | 1 | 1 | 1 | 1 | 1-100-32 |  | Рабочий среднего разряда 3.2 | 1191 | 1013 | чел.-ч. | чел.-ч. | 1 | 80.88 | 0 | 0 | 0 | 8.74 | 0 | 1 | 1 | )*1,2 | 97.056 | 2 | 27797130 | 303 | 0 | 0 | 0 | 0 | 0 | 0 | 0 | 0
133 | 27797131 | 27796378 | 25412928 | 1 | 1 | 1 | 1 | 4-100-00 |  | Затраты труда машинистов | 1191 | 1013 | чел.-ч. | чел.-ч. | 1 | 0.76 | 0 | 0 | 0 | 0 | 0 | 1 | 2 | )*1,2 | 0.912 | 2 | 27797131 | 304 | 0 | 0 | 0 | 0 | 0 | 0 | 0 | 0
133 | 27797132 | 27796378 | 25230220 | 1 | 1 | 1 | 2 | 91.05.05-014 | ФСЭМ-2001, 91.05.05-014, приказ Минстроя России №1039/пр от 30.12.2016г. | Краны на автомобильном ходу, грузоподъемность 10 т | 1368 | 1011 | маш.-ч | маш.-ч | 1 | 0.31 | 0 | 111.99 | 13.5 | 0 | 0 | 1 | 0 | )*1,2 | 0.372 | 2 | 27797132 | 305 | 0 | 0 | 0 | 0 | 0 | 0 | 0 | 0
133 | 27797133 | 27796378 | 25230400 | 1 | 1 | 1 | 2 | 91.06.03-047 | ФСЭМ-2001, 91.06.03-047, приказ Минстроя России №1039/пр от 30.12.2016г. | Лебедки ручные и рычажные тяговым усилием 31,39 кН (3,2 т) | 1368 | 1011 | маш.-ч | маш.-ч | 1 | 10.05 | 0 | 3.12 | 0 | 0 | 0 | 1 | 0 | )*1,2 | 12.06 | 2 | 27797133 | 306 | 0 | 0 | 0 | 0 | 0 | 0 | 0 | 0
133 | 27797134 | 27796378 | 25230413 | 1 | 1 | 1 | 2 | 91.06.03-055 | ФСЭМ-2001, 91.06.03-055, приказ Минстроя России №1039/пр от 30.12.2016г. | Лебедки электрические тяговым усилием 19,62 кН (2 т) | 1368 | 1011 | маш.-ч | маш.-ч | 1 | 0.2 | 0 | 6.66 | 0 | 0 | 0 | 1 | 0 | )*1,2 | 0.24 | 2 | 27797134 | 307 | 0 | 0 | 0 | 0 | 0 | 0 | 0 | 0
133 | 27797135 | 27796378 | 25231607 | 1 | 1 | 1 | 2 | 91.14.02-001 | ФСЭМ-2001, 91.14.02-001, приказ Минстроя России №1039/пр от 30.12.2016г. | Автомобили бортовые, грузоподъемность до 5 т | 1368 | 1011 | маш.-ч | маш.-ч | 1 | 0.45 | 0 | 65.71 | 11.6 | 0 | 0 | 1 | 0 | )*1,2 | 0.54 | 2 | 27797135 | 308 | 0 | 0 | 0 | 0 | 0 | 0 | 0 | 0
133 | 27797136 | 27796378 | 25231911 | 1 | 1 | 1 | 2 | 91.17.04-233 | ФСЭМ-2001, 91.17.04-233, приказ Минстроя России №1039/пр от 30.12.2016г. | Установки для сварки ручной дуговой (постоянного тока) | 1368 | 1011 | маш.-ч | маш.-ч | 1 | 1.31 | 0 | 8.1 | 0 | 0 | 0 | 1 | 0 | )*1,2 | 1.572 | 2 | 27797136 | 309 | 0 | 0 | 0 | 0 | 0 | 0 | 0 | 0
133 | 27797137 | 27796378 | 25150242 | 1 | 1 | 1 | 3 | 01.7.06.03-0023 | ФССЦ-2001, 01.7.06.03-0023, приказ Минстроя России №1039/пр от 30.12.2016г. | Лента полиэтиленовая с липким слоем марка А | 1346 | 1009 | кг | кг | 1 | 7.95 | 39.02 | 0 | 0 | 0 | 0 | 1 | 0 |  | 7.95 | 2 | 27797137 | 310 | 0 | 0 | 0 | 0 | 0 | 0 | 0 | 0
133 | 27797138 | 27796378 | 25151438 | 1 | 1 | 1 | 3 | 01.7.11.07-0045 | ФССЦ-2001, 01.7.11.07-0045, приказ Минстроя России №1039/пр от 30.12.2016г. | Электроды диаметром 5 мм Э42А | 1348 | 1009 | т | т | 1000 | 0.00033 | 10362 | 0 | 0 | 0 | 0 | 1 | 0 |  | 0.00033 | 2 | 27797138 | 311 | 0 | 0 | 0 | 0 | 0 | 0 | 0 | 0
133 | 27797139 | 27796378 | 25152615 | 1 | 1 | 1 | 3 | 01.7.15.03-0041 | ФССЦ-2001, 01.7.15.03-0041, приказ Минстроя России №1039/пр от 30.12.2016г. | Болты с гайками и шайбами строительные | 1348 | 1009 | т | т | 1000 | 0.006 | 9040.01 | 0 | 0 | 0 | 0 | 1 | 0 |  | 0.006 | 2 | 27797139 | 312 | 0 | 0 | 0 | 0 | 0 | 0 | 0 | 0
133 | 27797140 | 27796378 | 25153497 | 1 | 1 | 1 | 3 | 01.7.19.04-0031 | ФССЦ-2001, 01.7.19.04-0031, приказ Минстроя России №1039/пр от 30.12.2016г. | Прокладки резиновые (пластина техническая прессованная) | 1346 | 1009 | кг | кг | 1 | 9.09 | 23.09 | 0 | 0 | 0 | 0 | 1 | 0 |  | 9.09 | 2 | 27797140 | 313 | 0 | 0 | 0 | 0 | 0 | 0 | 0 | 0
133 | 27797141 | 27796378 | 25145987 | 17 | 1 | 1 | 3 | 08.1.02.17 |  | Сетки в рамках | 1327 | 1005 | м2 | м2 | 1 | 0 | 0 | 0 | 0 | 0 | 1 | 0 | 0 |  | 0 | 3 | -1 |  | 0 | 0 | 0 | 0 | 0 | 0 | 0 | 0
133 | 27797142 | 27796378 | 25145791 | 17 | 1 | 1 | 3 | 19.1.01.11 |  | Крепления | 1346 | 1009 | кг | кг | 1 | 0 | 0 | 0 | 0 | 0 | 1 | 0 | 0 |  | 0 | 3 | -1 |  | 0 | 0 | 0 | 0 | 0 | 0 | 0 | 0
133 | 27797143 | 27796378 | 25145988 | 17 | 1 | 1 | 3 | 19.1.01.13 |  | Воздуховоды металлические | 1327 | 1005 | м2 | м2 | 1 | 100 | 0 | 0 | 0 | 0 | 0 | 0 | 0 |  | 100 | 3 | -1 |  | 0 | 0 | 0 | 0 | 0 | 0 | 0 | 0
133 | 27797144 | 27796378 | 25145991 | 17 | 1 | 1 | 3 | 19.3.01.01 |  | Дроссель-клапаны в патрубке | 1354 | 1010 | шт. | шт. | 1 | 0 | 0 | 0 | 0 | 0 | 1 | 0 | 0 |  | 0 | 3 | -1 |  | 0 | 0 | 0 | 0 | 0 | 0 | 0 | 0
133 | 27797145 | 27796378 | 25145997 | 17 | 1 | 1 | 3 | 24.3.05.02 |  | Заглушки питометражных лючков | 1354 | 1010 | шт. | шт. | 1 | 0 | 0 | 0 | 0 | 0 | 1 | 0 | 0 |  | 0 | 3 | -1 |  | 0 | 0 | 0 | 0 | 0 | 0 | 0 | 0
140 | 27797215 | 27796397 | 25428833 | 1 | 1 | 1 | 1 | 1-100-42 |  | Рабочий среднего разряда 4.2 | 1191 | 1013 | чел.-ч. | чел.-ч. | 1 | 6.67 | 0 | 0 | 0 | 9.92 | 0 | 1 | 1 | )*1,2 | 8.004 | 2 | 27797215 | 317 | 0 | 0 | 0 | 0 | 0 | 0 | 0 | 0
140 | 27797216 | 27796397 | 25412928 | 1 | 1 | 1 | 1 | 4-100-00 |  | Затраты труда машинистов | 1191 | 1013 | чел.-ч. | чел.-ч. | 1 | 0.43 | 0 | 0 | 0 | 0 | 0 | 1 | 2 | )*1,2 | 0.516 | 2 | 27797216 | 318 | 0 | 0 | 0 | 0 | 0 | 0 | 0 | 0
140 | 27797217 | 27796397 | 25231607 | 1 | 1 | 1 | 2 | 91.14.02-001 | ФСЭМ-2001, 91.14.02-001, приказ Минстроя России №1039/пр от 30.12.2016г. | Автомобили бортовые, грузоподъемность до 5 т | 1368 | 1011 | маш.-ч | маш.-ч | 1 | 0.43 | 0 | 65.71 | 11.6 | 0 | 0 | 1 | 0 | )*1,2 | 0.516 | 2 | 27797217 | 319 | 0 | 0 | 0 | 0 | 0 | 0 | 0 | 0
140 | 27797218 | 27796397 | 25150361 | 1 | 1 | 1 | 3 | 01.7.06.14-0036 | ФССЦ-2001, 01.7.06.14-0036, приказ Минстроя России №1039/пр от 30.12.2016г. | Лента самоклеящаяся «Армофлекс» 3х50 мм | 1302 | 1003 | 10 м | 10 м | 10 | 2.6 | 30 | 0 | 0 | 0 | 0 | 1 | 0 |  | 2.6 | 2 | 27797218 | 320 | 0 | 0 | 0 | 0 | 0 | 0 | 0 | 0
140 | 27797219 | 27796397 | 25146376 | 17 | 1 | 1 | 3 | 12.2.05.01 |  | Плиты (пластины) из вспененного полиэтилена, каучука | 1327 | 1005 | м2 | м2 | 1 | 11 | 0 | 0 | 0 | 0 | 0 | 0 | 0 |  | 11 | 3 | -1 |  | 0 | 0 | 0 | 0 | 0 | 0 | 0 | 0
140 | 27797220 | 27796397 | 25185130 | 1 | 1 | 1 | 3 | 14.1.04.01-0001 | ФССЦ-2001, 14.1.04.01-0001, приказ Минстроя России №1039/пр от 30.12.2016г. | Клей «Армофлекс» 520 | 1296 | 1002 | л | л | 1 | 1.5 | 65.58 | 0 | 0 | 0 | 0 | 1 | 0 |  | 1.5 | 2 | 27797220 | 322 | 0 | 0 | 0 | 0 | 0 | 0 | 0 | 0
140 | 27797221 | 27796397 | 25186069 | 1 | 1 | 1 | 3 | 14.3.02.06-0001 | ФССЦ-2001, 14.3.02.06-0001, приказ Минстроя России №1039/пр от 30.12.2016г. | Краска «Армофиниш» | 1296 | 1002 | л | л | 1 | 0 | 269.51 | 0 | 0 | 0 | 1 | 0 | 0 |  | 0 | 3 | -1 |  | 0 | 0 | 0 | 0 | 0 | 0 | 0 | 0
140 | 27797222 | 27796397 | 25187251 | 1 | 1 | 1 | 3 | 14.5.09.05-0103 | ФССЦ-2001, 14.5.09.05-0103, приказ Минстроя России №1039/пр от 30.12.2016г. | Очиститель для клея «Армофлекс» | 1296 | 1002 | л | л | 1 | 0.057 | 200.58 | 0 | 0 | 0 | 0 | 1 | 0 |  | 0.057 | 2 | 27797222 | 323 | 0 | 0 | 0 | 0 | 0 | 0 | 0 | 0
141 | 27797215 | 27796397 | 25428833 | 1 | 1 | 1 | 1 | 1-100-42 |  | Рабочий среднего разряда 4.2 | 1191 | 1013 | чел.-ч. | чел.-ч. | 1 | 6.67 | 0 | 0 | 0 | 9.92 | 0 | 1 | 1 | )*1,2 | 8.004 | 2 | 27797215 | 324 | 0 | 0 | 0 | 0 | 0 | 0 | 0 | 0
141 | 27797216 | 27796397 | 25412928 | 1 | 1 | 1 | 1 | 4-100-00 |  | Затраты труда машинистов | 1191 | 1013 | чел.-ч. | чел.-ч. | 1 | 0.43 | 0 | 0 | 0 | 0 | 0 | 1 | 2 | )*1,2 | 0.516 | 2 | 27797216 | 325 | 0 | 0 | 0 | 0 | 0 | 0 | 0 | 0
141 | 27797217 | 27796397 | 25231607 | 1 | 1 | 1 | 2 | 91.14.02-001 | ФСЭМ-2001, 91.14.02-001, приказ Минстроя России №1039/пр от 30.12.2016г. | Автомобили бортовые, грузоподъемность до 5 т | 1368 | 1011 | маш.-ч | маш.-ч | 1 | 0.43 | 0 | 65.71 | 11.6 | 0 | 0 | 1 | 0 | )*1,2 | 0.516 | 2 | 27797217 | 326 | 0 | 0 | 0 | 0 | 0 | 0 | 0 | 0
141 | 27797218 | 27796397 | 25150361 | 1 | 1 | 1 | 3 | 01.7.06.14-0036 | ФССЦ-2001, 01.7.06.14-0036, приказ Минстроя России №1039/пр от 30.12.2016г. | Лента самоклеящаяся «Армофлекс» 3х50 мм | 1302 | 1003 | 10 м | 10 м | 10 | 2.6 | 30 | 0 | 0 | 0 | 0 | 1 | 0 |  | 2.6 | 2 | 27797218 | 327 | 0 | 0 | 0 | 0 | 0 | 0 | 0 | 0
141 | 27797219 | 27796397 | 25146376 | 17 | 1 | 1 | 3 | 12.2.05.01 |  | Плиты (пластины) из вспененного полиэтилена, каучука | 1327 | 1005 | м2 | м2 | 1 | 11 | 0 | 0 | 0 | 0 | 0 | 0 | 0 |  | 11 | 3 | -1 |  | 0 | 0 | 0 | 0 | 0 | 0 | 0 | 0
141 | 27797220 | 27796397 | 25185130 | 1 | 1 | 1 | 3 | 14.1.04.01-0001 | ФССЦ-2001, 14.1.04.01-0001, приказ Минстроя России №1039/пр от 30.12.2016г. | Клей «Армофлекс» 520 | 1296 | 1002 | л | л | 1 | 1.5 | 65.58 | 0 | 0 | 0 | 0 | 1 | 0 |  | 1.5 | 2 | 27797220 | 329 | 0 | 0 | 0 | 0 | 0 | 0 | 0 | 0
141 | 27797221 | 27796397 | 25186069 | 1 | 1 | 1 | 3 | 14.3.02.06-0001 | ФССЦ-2001, 14.3.02.06-0001, приказ Минстроя России №1039/пр от 30.12.2016г. | Краска «Армофиниш» | 1296 | 1002 | л | л | 1 | 0 | 269.51 | 0 | 0 | 0 | 1 | 0 | 0 |  | 0 | 3 | -1 |  | 0 | 0 | 0 | 0 | 0 | 0 | 0 | 0
141 | 27797222 | 27796397 | 25187251 | 1 | 1 | 1 | 3 | 14.5.09.05-0103 | ФССЦ-2001, 14.5.09.05-0103, приказ Минстроя России №1039/пр от 30.12.2016г. | Очиститель для клея «Армофлекс» | 1296 | 1002 | л | л | 1 | 0.057 | 200.58 | 0 | 0 | 0 | 0 | 1 | 0 |  | 0.057 | 2 | 27797222 | 330 | 0 | 0 | 0 | 0 | 0 | 0 | 0 | 0
178 | 27797252 | 27796474 | 25412930 | 1 | 1 | 1 | 1 | 1-100-38 |  | Рабочий среднего разряда 3.8 | 1191 | 1013 | чел.-ч. | чел.-ч. | 1 | 3.76 | 0 | 0 | 0 | 9.4 | 0 | 1 | 1 | )*1,2 | 4.512 | 2 | 27797252 | 331 | 0 | 0 | 0 | 0 | 0 | 0 | 0 | 0
178 | 27797253 | 27796474 | 25412928 | 1 | 1 | 1 | 1 | 4-100-00 |  | Затраты труда машинистов | 1191 | 1013 | чел.-ч. | чел.-ч. | 1 | 0.02 | 0 | 0 | 0 | 0 | 0 | 1 | 2 | )*1,2 | 0.024 | 2 | 27797253 | 332 | 0 | 0 | 0 | 0 | 0 | 0 | 0 | 0
178 | 27797254 | 27796474 | 25230220 | 1 | 1 | 1 | 2 | 91.05.05-014 | ФСЭМ-2001, 91.05.05-014, приказ Минстроя России №1039/пр от 30.12.2016г. | Краны на автомобильном ходу, грузоподъемность 10 т | 1368 | 1011 | маш.-ч | маш.-ч | 1 | 0.01 | 0 | 111.99 | 13.5 | 0 | 0 | 1 | 0 | )*1,2 | 0.012 | 2 | 27797254 | 333 | 0 | 0 | 0 | 0 | 0 | 0 | 0 | 0
178 | 27797255 | 27796474 | 25231607 | 1 | 1 | 1 | 2 | 91.14.02-001 | ФСЭМ-2001, 91.14.02-001, приказ Минстроя России №1039/пр от 30.12.2016г. | Автомобили бортовые, грузоподъемность до 5 т | 1368 | 1011 | маш.-ч | маш.-ч | 1 | 0.01 | 0 | 65.71 | 11.6 | 0 | 0 | 1 | 0 | )*1,2 | 0.012 | 2 | 27797255 | 334 | 0 | 0 | 0 | 0 | 0 | 0 | 0 | 0
178 | 27797256 | 27796474 | 25150263 | 1 | 1 | 1 | 3 | 01.7.06.05-0041 | ФССЦ-2001, 01.7.06.05-0041, приказ Минстроя России №1039/пр от 30.12.2016г. | Лента изоляционная прорезиненная односторонняя ширина 20 мм, толщина 0,25-0,35 мм | 1346 | 1009 | кг | кг | 1 | 0.16 | 30.4 | 0 | 0 | 0 | 0 | 1 | 0 |  | 0.16 | 2 | 27797256 | 335 | 0 | 0 | 0 | 0 | 0 | 0 | 0 | 0
178 | 27797257 | 27796474 | 25150275 | 1 | 1 | 1 | 3 | 01.7.06.07-0001 | ФССЦ-2001, 01.7.06.07-0001, приказ Минстроя России №1039/пр от 30.12.2016г. | Лента К226 | 1308 | 1003 | 100 м | 100 м | 100 | 0.055 | 120 | 0 | 0 | 0 | 0 | 1 | 0 |  | 0.055 | 2 | 27797257 | 336 | 0 | 0 | 0 | 0 | 0 | 0 | 0 | 0
178 | 27797258 | 27796474 | 25186459 | 1 | 1 | 1 | 3 | 14.4.02.09-0001 | ФССЦ-2001, 14.4.02.09-0001, приказ Минстроя России №1039/пр от 30.12.2016г. | Краска | 1346 | 1009 | кг | кг | 1 | 0.05 | 28.6 | 0 | 0 | 0 | 0 | 1 | 0 |  | 0.05 | 2 | 27797258 | 337 | 0 | 0 | 0 | 0 | 0 | 0 | 0 | 0
178 | 27797259 | 27796474 | 25147235 | 17 | 1 | 1 | 3 | 999-9950 |  | Вспомогательные ненормируемые материалы (2% от ОЗП) | 1374 | 1013 | РУБ | РУБ | 1 | 0.71 | 1 | 0 | 0 | 0 | 0 | 1 | 0 |  | 0.71 | 2 | 27797259 | 339 | 0 | 0 | 0 | 0 | 0 | 0 | 0 | 0
179 | 27797252 | 27796474 | 25412930 | 1 | 1 | 1 | 1 | 1-100-38 |  | Рабочий среднего разряда 3.8 | 1191 | 1013 | чел.-ч. | чел.-ч. | 1 | 3.76 | 0 | 0 | 0 | 9.4 | 0 | 1 | 1 | )*1,2 | 4.512 | 2 | 27797252 | 340 | 0 | 0 | 0 | 0 | 0 | 0 | 0 | 0
179 | 27797253 | 27796474 | 25412928 | 1 | 1 | 1 | 1 | 4-100-00 |  | Затраты труда машинистов | 1191 | 1013 | чел.-ч. | чел.-ч. | 1 | 0.02 | 0 | 0 | 0 | 0 | 0 | 1 | 2 | )*1,2 | 0.024 | 2 | 27797253 | 341 | 0 | 0 | 0 | 0 | 0 | 0 | 0 | 0
179 | 27797254 | 27796474 | 25230220 | 1 | 1 | 1 | 2 | 91.05.05-014 | ФСЭМ-2001, 91.05.05-014, приказ Минстроя России №1039/пр от 30.12.2016г. | Краны на автомобильном ходу, грузоподъемность 10 т | 1368 | 1011 | маш.-ч | маш.-ч | 1 | 0.01 | 0 | 111.99 | 13.5 | 0 | 0 | 1 | 0 | )*1,2 | 0.012 | 2 | 27797254 | 342 | 0 | 0 | 0 | 0 | 0 | 0 | 0 | 0
179 | 27797255 | 27796474 | 25231607 | 1 | 1 | 1 | 2 | 91.14.02-001 | ФСЭМ-2001, 91.14.02-001, приказ Минстроя России №1039/пр от 30.12.2016г. | Автомобили бортовые, грузоподъемность до 5 т | 1368 | 1011 | маш.-ч | маш.-ч | 1 | 0.01 | 0 | 65.71 | 11.6 | 0 | 0 | 1 | 0 | )*1,2 | 0.012 | 2 | 27797255 | 343 | 0 | 0 | 0 | 0 | 0 | 0 | 0 | 0
179 | 27797256 | 27796474 | 25150263 | 1 | 1 | 1 | 3 | 01.7.06.05-0041 | ФССЦ-2001, 01.7.06.05-0041, приказ Минстроя России №1039/пр от 30.12.2016г. | Лента изоляционная прорезиненная односторонняя ширина 20 мм, толщина 0,25-0,35 мм | 1346 | 1009 | кг | кг | 1 | 0.16 | 30.4 | 0 | 0 | 0 | 0 | 1 | 0 |  | 0.16 | 2 | 27797256 | 344 | 0 | 0 | 0 | 0 | 0 | 0 | 0 | 0
179 | 27797257 | 27796474 | 25150275 | 1 | 1 | 1 | 3 | 01.7.06.07-0001 | ФССЦ-2001, 01.7.06.07-0001, приказ Минстроя России №1039/пр от 30.12.2016г. | Лента К226 | 1308 | 1003 | 100 м | 100 м | 100 | 0.055 | 120 | 0 | 0 | 0 | 0 | 1 | 0 |  | 0.055 | 2 | 27797257 | 345 | 0 | 0 | 0 | 0 | 0 | 0 | 0 | 0
179 | 27797258 | 27796474 | 25186459 | 1 | 1 | 1 | 3 | 14.4.02.09-0001 | ФССЦ-2001, 14.4.02.09-0001, приказ Минстроя России №1039/пр от 30.12.2016г. | Краска | 1346 | 1009 | кг | кг | 1 | 0.05 | 28.6 | 0 | 0 | 0 | 0 | 1 | 0 |  | 0.05 | 2 | 27797258 | 346 | 0 | 0 | 0 | 0 | 0 | 0 | 0 | 0
179 | 27797259 | 27796474 | 25147235 | 17 | 1 | 1 | 3 | 999-9950 |  | Вспомогательные ненормируемые материалы (2% от ОЗП) | 1374 | 1013 | РУБ | РУБ | 1 | 0.71 | 1 | 0 | 0 | 0 | 0 | 1 | 0 |  | 0.71 | 2 | 27797259 | 348 | 0 | 0 | 0 | 0 | 0 | 0 | 0 | 0
182 | 27797262 | 27796483 | 25418254 | 1 | 1 | 1 | 1 | 1-100-39 |  | Рабочий среднего разряда 3.9 | 1191 | 1013 | чел.-ч. | чел.-ч. | 1 | 18.39 | 0 | 0 | 0 | 9.51 | 0 | 1 | 1 | )*1,2 | 22.068 | 2 | 27797262 | 349 | 0 | 0 | 0 | 0 | 0 | 0 | 0 | 0
182 | 27797263 | 27796483 | 25412928 | 1 | 1 | 1 | 1 | 4-100-00 |  | Затраты труда машинистов | 1191 | 1013 | чел.-ч. | чел.-ч. | 1 | 0.01 | 0 | 0 | 0 | 0 | 0 | 1 | 2 | )*1,2 | 0.012 | 2 | 27797263 | 350 | 0 | 0 | 0 | 0 | 0 | 0 | 0 | 0
182 | 27797264 | 27796483 | 25230514 | 1 | 1 | 1 | 2 | 91.06.06-048 | ФСЭМ-2001, 91.06.06-048, приказ Минстроя России №1039/пр от 30.12.2016г. | Подъемники одномачтовые, грузоподъемность до 500 кг, высота подъема 45 м | 1368 | 1011 | маш.-ч | маш.-ч | 1 | 0.01 | 0 | 31.26 | 13.5 | 0 | 0 | 1 | 0 | )*1,2 | 0.012 | 2 | 27797264 | 351 | 0 | 0 | 0 | 0 | 0 | 0 | 0 | 0
182 | 27797265 | 27796483 | 25152750 | 1 | 1 | 1 | 3 | 01.7.15.07-0022 | ФССЦ-2001, 01.7.15.07-0022, приказ Минстроя России №1039/пр от 30.12.2016г. | Дюбели распорные полиэтиленовые 6х40 мм | 1356 | 1010 | 1000 шт. | 1000 шт. | 1000 | 0.3 | 180 | 0 | 0 | 0 | 0 | 1 | 0 |  | 0.3 | 2 | 27797265 | 352 | 0 | 0 | 0 | 0 | 0 | 0 | 0 | 0
182 | 27797266 | 27796483 | 25153112 | 1 | 1 | 1 | 3 | 01.7.15.14-0165 | ФССЦ-2001, 01.7.15.14-0165, приказ Минстроя России №1039/пр от 30.12.2016г. | Шурупы с полукруглой головкой 4x40 мм | 1348 | 1009 | т | т | 1000 | 0.001 | 12430 | 0 | 0 | 0 | 0 | 1 | 0 |  | 0.001 | 2 | 27797266 | 353 | 0 | 0 | 0 | 0 | 0 | 0 | 0 | 0
182 | 27797267 | 27796483 | 25147235 | 17 | 1 | 1 | 3 | 999-9950 |  | Вспомогательные ненормируемые материалы (2% от ОЗП) | 1374 | 1013 | РУБ | РУБ | 1 | 3.5 | 1 | 0 | 0 | 0 | 0 | 1 | 0 |  | 3.5 | 2 | 27797267 | 355 | 0 | 0 | 0 | 0 | 0 | 0 | 0 | 0
183 | 27797262 | 27796483 | 25418254 | 1 | 1 | 1 | 1 | 1-100-39 |  | Рабочий среднего разряда 3.9 | 1191 | 1013 | чел.-ч. | чел.-ч. | 1 | 18.39 | 0 | 0 | 0 | 9.51 | 0 | 1 | 1 | )*1,2 | 22.068 | 2 | 27797262 | 357 | 0 | 0 | 0 | 0 | 0 | 0 | 0 | 0
183 | 27797263 | 27796483 | 25412928 | 1 | 1 | 1 | 1 | 4-100-00 |  | Затраты труда машинистов | 1191 | 1013 | чел.-ч. | чел.-ч. | 1 | 0.01 | 0 | 0 | 0 | 0 | 0 | 1 | 2 | )*1,2 | 0.012 | 2 | 27797263 | 358 | 0 | 0 | 0 | 0 | 0 | 0 | 0 | 0
183 | 27797264 | 27796483 | 25230514 | 1 | 1 | 1 | 2 | 91.06.06-048 | ФСЭМ-2001, 91.06.06-048, приказ Минстроя России №1039/пр от 30.12.2016г. | Подъемники одномачтовые, грузоподъемность до 500 кг, высота подъема 45 м | 1368 | 1011 | маш.-ч | маш.-ч | 1 | 0.01 | 0 | 31.26 | 13.5 | 0 | 0 | 1 | 0 | )*1,2 | 0.012 | 2 | 27797264 | 359 | 0 | 0 | 0 | 0 | 0 | 0 | 0 | 0
183 | 27797265 | 27796483 | 25152750 | 1 | 1 | 1 | 3 | 01.7.15.07-0022 | ФССЦ-2001, 01.7.15.07-0022, приказ Минстроя России №1039/пр от 30.12.2016г. | Дюбели распорные полиэтиленовые 6х40 мм | 1356 | 1010 | 1000 шт. | 1000 шт. | 1000 | 0.3 | 180 | 0 | 0 | 0 | 0 | 1 | 0 |  | 0.3 | 2 | 27797265 | 360 | 0 | 0 | 0 | 0 | 0 | 0 | 0 | 0
183 | 27797266 | 27796483 | 25153112 | 1 | 1 | 1 | 3 | 01.7.15.14-0165 | ФССЦ-2001, 01.7.15.14-0165, приказ Минстроя России №1039/пр от 30.12.2016г. | Шурупы с полукруглой головкой 4x40 мм | 1348 | 1009 | т | т | 1000 | 0.001 | 12430 | 0 | 0 | 0 | 0 | 1 | 0 |  | 0.001 | 2 | 27797266 | 361 | 0 | 0 | 0 | 0 | 0 | 0 | 0 | 0
183 | 27797267 | 27796483 | 25147235 | 17 | 1 | 1 | 3 | 999-9950 |  | Вспомогательные ненормируемые материалы (2% от ОЗП) | 1374 | 1013 | РУБ | РУБ | 1 | 3.5 | 1 | 0 | 0 | 0 | 0 | 1 | 0 |  | 3.5 | 2 | 27797267 | 363 | 0 | 0 | 0 | 0 | 0 | 0 | 0 | 0
188 | 27797273 | 27796493 | 25428833 | 1 | 1 | 1 | 1 | 1-100-42 |  | Рабочий среднего разряда 4.2 | 1191 | 1013 | чел.-ч. | чел.-ч. | 1 | 2.32 | 0 | 0 | 0 | 9.92 | 0 | 1 | 1 | )*1,2 | 2.784 | 2 | 27797273 | 365 | 0 | 0 | 0 | 0 | 0 | 0 | 0 | 0
188 | 27797274 | 27796493 | 25412928 | 1 | 1 | 1 | 1 | 4-100-00 |  | Затраты труда машинистов | 1191 | 1013 | чел.-ч. | чел.-ч. | 1 | 0.2 | 0 | 0 | 0 | 0 | 0 | 1 | 2 | )*1,2 | 0.24 | 2 | 27797274 | 366 | 0 | 0 | 0 | 0 | 0 | 0 | 0 | 0
188 | 27797275 | 27796493 | 25230220 | 1 | 1 | 1 | 2 | 91.05.05-014 | ФСЭМ-2001, 91.05.05-014, приказ Минстроя России №1039/пр от 30.12.2016г. | Краны на автомобильном ходу, грузоподъемность 10 т | 1368 | 1011 | маш.-ч | маш.-ч | 1 | 0.1 | 0 | 111.99 | 13.5 | 0 | 0 | 1 | 0 | )*1,2 | 0.12 | 2 | 27797275 | 367 | 0 | 0 | 0 | 0 | 0 | 0 | 0 | 0
188 | 27797276 | 27796493 | 25231607 | 1 | 1 | 1 | 2 | 91.14.02-001 | ФСЭМ-2001, 91.14.02-001, приказ Минстроя России №1039/пр от 30.12.2016г. | Автомобили бортовые, грузоподъемность до 5 т | 1368 | 1011 | маш.-ч | маш.-ч | 1 | 0.1 | 0 | 65.71 | 11.6 | 0 | 0 | 1 | 0 | )*1,2 | 0.12 | 2 | 27797276 | 368 | 0 | 0 | 0 | 0 | 0 | 0 | 0 | 0
188 | 27797277 | 27796493 | 25231911 | 1 | 1 | 1 | 2 | 91.17.04-233 | ФСЭМ-2001, 91.17.04-233, приказ Минстроя России №1039/пр от 30.12.2016г. | Установки для сварки ручной дуговой (постоянного тока) | 1368 | 1011 | маш.-ч | маш.-ч | 1 | 0.77 | 0 | 8.1 | 0 | 0 | 0 | 1 | 0 | )*1,2 | 0.924 | 2 | 27797277 | 369 | 0 | 0 | 0 | 0 | 0 | 0 | 0 | 0
188 | 27797278 | 27796493 | 25151427 | 1 | 1 | 1 | 3 | 01.7.11.07-0034 | ФССЦ-2001, 01.7.11.07-0034, приказ Минстроя России №1039/пр от 30.12.2016г. | Электроды диаметром 4 мм Э42А | 1346 | 1009 | кг | кг | 1 | 0.15 | 10.57 | 0 | 0 | 0 | 0 | 1 | 0 |  | 0.15 | 2 | 27797278 | 370 | 0 | 0 | 0 | 0 | 0 | 0 | 0 | 0
188 | 27797279 | 27796493 | 25152616 | 1 | 1 | 1 | 3 | 01.7.15.03-0042 | ФССЦ-2001, 01.7.15.03-0042, приказ Минстроя России №1039/пр от 30.12.2016г. | Болты с гайками и шайбами строительные | 1346 | 1009 | кг | кг | 1 | 0.17 | 9.04 | 0 | 0 | 0 | 0 | 1 | 0 |  | 0.17 | 2 | 27797279 | 371 | 0 | 0 | 0 | 0 | 0 | 0 | 0 | 0
188 | 27797280 | 27796493 | 25171300 | 1 | 1 | 1 | 3 | 07.2.07.04-0007 | ФССЦ-2001, 07.2.07.04-0007, приказ Минстроя России №1039/пр от 30.12.2016г. | Конструкции стальные индивидуальные решетчатые сварные массой до 0,1 т | 1348 | 1009 | т | т | 1000 | 0.015 | 11500 | 0 | 0 | 0 | 0 | 1 | 0 |  | 0.015 | 2 | 27797280 | 372 | 0 | 0 | 0 | 0 | 0 | 0 | 0 | 0
188 | 27797281 | 27796493 | 25186459 | 1 | 1 | 1 | 3 | 14.4.02.09-0001 | ФССЦ-2001, 14.4.02.09-0001, приказ Минстроя России №1039/пр от 30.12.2016г. | Краска | 1346 | 1009 | кг | кг | 1 | 0.03 | 28.6 | 0 | 0 | 0 | 0 | 1 | 0 |  | 0.03 | 2 | 27797281 | 373 | 0 | 0 | 0 | 0 | 0 | 0 | 0 | 0
188 | 27797282 | 27796493 | 25147235 | 17 | 1 | 1 | 3 | 999-9950 |  | Вспомогательные ненормируемые материалы (2% от ОЗП) | 1374 | 1013 | РУБ | РУБ | 1 | 0.46 | 1 | 0 | 0 | 0 | 0 | 1 | 0 |  | 0.46 | 2 | 27797282 | 375 | 0 | 0 | 0 | 0 | 0 | 0 | 0 | 0
189 | 27797273 | 27796493 | 25428833 | 1 | 1 | 1 | 1 | 1-100-42 |  | Рабочий среднего разряда 4.2 | 1191 | 1013 | чел.-ч. | чел.-ч. | 1 | 2.32 | 0 | 0 | 0 | 9.92 | 0 | 1 | 1 | )*1,2 | 2.784 | 2 | 27797273 | 376 | 0 | 0 | 0 | 0 | 0 | 0 | 0 | 0
189 | 27797274 | 27796493 | 25412928 | 1 | 1 | 1 | 1 | 4-100-00 |  | Затраты труда машинистов | 1191 | 1013 | чел.-ч. | чел.-ч. | 1 | 0.2 | 0 | 0 | 0 | 0 | 0 | 1 | 2 | )*1,2 | 0.24 | 2 | 27797274 | 377 | 0 | 0 | 0 | 0 | 0 | 0 | 0 | 0
189 | 27797275 | 27796493 | 25230220 | 1 | 1 | 1 | 2 | 91.05.05-014 | ФСЭМ-2001, 91.05.05-014, приказ Минстроя России №1039/пр от 30.12.2016г. | Краны на автомобильном ходу, грузоподъемность 10 т | 1368 | 1011 | маш.-ч | маш.-ч | 1 | 0.1 | 0 | 111.99 | 13.5 | 0 | 0 | 1 | 0 | )*1,2 | 0.12 | 2 | 27797275 | 378 | 0 | 0 | 0 | 0 | 0 | 0 | 0 | 0
189 | 27797276 | 27796493 | 25231607 | 1 | 1 | 1 | 2 | 91.14.02-001 | ФСЭМ-2001, 91.14.02-001, приказ Минстроя России №1039/пр от 30.12.2016г. | Автомобили бортовые, грузоподъемность до 5 т | 1368 | 1011 | маш.-ч | маш.-ч | 1 | 0.1 | 0 | 65.71 | 11.6 | 0 | 0 | 1 | 0 | )*1,2 | 0.12 | 2 | 27797276 | 379 | 0 | 0 | 0 | 0 | 0 | 0 | 0 | 0
189 | 27797277 | 27796493 | 25231911 | 1 | 1 | 1 | 2 | 91.17.04-233 | ФСЭМ-2001, 91.17.04-233, приказ Минстроя России №1039/пр от 30.12.2016г. | Установки для сварки ручной дуговой (постоянного тока) | 1368 | 1011 | маш.-ч | маш.-ч | 1 | 0.77 | 0 | 8.1 | 0 | 0 | 0 | 1 | 0 | )*1,2 | 0.924 | 2 | 27797277 | 380 | 0 | 0 | 0 | 0 | 0 | 0 | 0 | 0
189 | 27797278 | 27796493 | 25151427 | 1 | 1 | 1 | 3 | 01.7.11.07-0034 | ФССЦ-2001, 01.7.11.07-0034, приказ Минстроя России №1039/пр от 30.12.2016г. | Электроды диаметром 4 мм Э42А | 1346 | 1009 | кг | кг | 1 | 0.15 | 10.57 | 0 | 0 | 0 | 0 | 1 | 0 |  | 0.15 | 2 | 27797278 | 381 | 0 | 0 | 0 | 0 | 0 | 0 | 0 | 0
189 | 27797279 | 27796493 | 25152616 | 1 | 1 | 1 | 3 | 01.7.15.03-0042 | ФССЦ-2001, 01.7.15.03-0042, приказ Минстроя России №1039/пр от 30.12.2016г. | Болты с гайками и шайбами строительные | 1346 | 1009 | кг | кг | 1 | 0.17 | 9.04 | 0 | 0 | 0 | 0 | 1 | 0 |  | 0.17 | 2 | 27797279 | 382 | 0 | 0 | 0 | 0 | 0 | 0 | 0 | 0
189 | 27797280 | 27796493 | 25171300 | 1 | 1 | 1 | 3 | 07.2.07.04-0007 | ФССЦ-2001, 07.2.07.04-0007, приказ Минстроя России №1039/пр от 30.12.2016г. | Конструкции стальные индивидуальные решетчатые сварные массой до 0,1 т | 1348 | 1009 | т | т | 1000 | 0.015 | 11500 | 0 | 0 | 0 | 0 | 1 | 0 |  | 0.015 | 2 | 27797280 | 383 | 0 | 0 | 0 | 0 | 0 | 0 | 0 | 0
189 | 27797281 | 27796493 | 25186459 | 1 | 1 | 1 | 3 | 14.4.02.09-0001 | ФССЦ-2001, 14.4.02.09-0001, приказ Минстроя России №1039/пр от 30.12.2016г. | Краска | 1346 | 1009 | кг | кг | 1 | 0.03 | 28.6 | 0 | 0 | 0 | 0 | 1 | 0 |  | 0.03 | 2 | 27797281 | 384 | 0 | 0 | 0 | 0 | 0 | 0 | 0 | 0
189 | 27797282 | 27796493 | 25147235 | 17 | 1 | 1 | 3 | 999-9950 |  | Вспомогательные ненормируемые материалы (2% от ОЗП) | 1374 | 1013 | РУБ | РУБ | 1 | 0.46 | 1 | 0 | 0 | 0 | 0 | 1 | 0 |  | 0.46 | 2 | 27797282 | 386 | 0 | 0 | 0 | 0 | 0 | 0 | 0 | 0
192 | 27797285 | 27796504 | 25428833 | 1 | 1 | 1 | 1 | 1-100-42 |  | Рабочий среднего разряда 4.2 | 1191 | 1013 | чел.-ч. | чел.-ч. | 1 | 1.12 | 0 | 0 | 0 | 9.92 | 0 | 1 | 1 | )*1,2 | 1.344 | 2 | 27797285 | 387 | 0 | 0 | 0 | 0 | 0 | 0 | 0 | 0
192 | 27797286 | 27796504 | 25152616 | 1 | 1 | 1 | 3 | 01.7.15.03-0042 | ФССЦ-2001, 01.7.15.03-0042, приказ Минстроя России №1039/пр от 30.12.2016г. | Болты с гайками и шайбами строительные | 1346 | 1009 | кг | кг | 1 | 0.02 | 9.04 | 0 | 0 | 0 | 0 | 1 | 0 |  | 0.02 | 2 | 27797286 | 388 | 0 | 0 | 0 | 0 | 0 | 0 | 0 | 0
192 | 27797287 | 27796504 | 25147235 | 17 | 1 | 1 | 3 | 999-9950 |  | Вспомогательные ненормируемые материалы (2% от ОЗП) | 1374 | 1013 | РУБ | РУБ | 1 | 0.22 | 1 | 0 | 0 | 0 | 0 | 1 | 0 |  | 0.22 | 2 | 27797287 | 390 | 0 | 0 | 0 | 0 | 0 | 0 | 0 | 0
193 | 27797285 | 27796504 | 25428833 | 1 | 1 | 1 | 1 | 1-100-42 |  | Рабочий среднего разряда 4.2 | 1191 | 1013 | чел.-ч. | чел.-ч. | 1 | 1.12 | 0 | 0 | 0 | 9.92 | 0 | 1 | 1 | )*1,2 | 1.344 | 2 | 27797285 | 391 | 0 | 0 | 0 | 0 | 0 | 0 | 0 | 0
193 | 27797286 | 27796504 | 25152616 | 1 | 1 | 1 | 3 | 01.7.15.03-0042 | ФССЦ-2001, 01.7.15.03-0042, приказ Минстроя России №1039/пр от 30.12.2016г. | Болты с гайками и шайбами строительные | 1346 | 1009 | кг | кг | 1 | 0.02 | 9.04 | 0 | 0 | 0 | 0 | 1 | 0 |  | 0.02 | 2 | 27797286 | 392 | 0 | 0 | 0 | 0 | 0 | 0 | 0 | 0
193 | 27797287 | 27796504 | 25147235 | 17 | 1 | 1 | 3 | 999-9950 |  | Вспомогательные ненормируемые материалы (2% от ОЗП) | 1374 | 1013 | РУБ | РУБ | 1 | 0.22 | 1 | 0 | 0 | 0 | 0 | 1 | 0 |  | 0.22 | 2 | 27797287 | 394 | 0 | 0 | 0 | 0 | 0 | 0 | 0 | 0
196 | 27797290 | 27796523 | 25412930 | 1 | 1 | 1 | 1 | 1-100-38 |  | Рабочий среднего разряда 3.8 | 1191 | 1013 | чел.-ч. | чел.-ч. | 1 | 8.96 | 0 | 0 | 0 | 9.4 | 0 | 1 | 1 | )*1,2 | 10.752 | 2 | 27797290 | 395 | 0 | 0 | 0 | 0 | 0 | 0 | 0 | 0
196 | 27797291 | 27796523 | 25412928 | 1 | 1 | 1 | 1 | 4-100-00 |  | Затраты труда машинистов | 1191 | 1013 | чел.-ч. | чел.-ч. | 1 | 0.12 | 0 | 0 | 0 | 0 | 0 | 1 | 2 | )*1,2 | 0.144 | 2 | 27797291 | 396 | 0 | 0 | 0 | 0 | 0 | 0 | 0 | 0
196 | 27797292 | 27796523 | 25230220 | 1 | 1 | 1 | 2 | 91.05.05-014 | ФСЭМ-2001, 91.05.05-014, приказ Минстроя России №1039/пр от 30.12.2016г. | Краны на автомобильном ходу, грузоподъемность 10 т | 1368 | 1011 | маш.-ч | маш.-ч | 1 | 0.06 | 0 | 111.99 | 13.5 | 0 | 0 | 1 | 0 | )*1,2 | 0.072 | 2 | 27797292 | 397 | 0 | 0 | 0 | 0 | 0 | 0 | 0 | 0
196 | 27797293 | 27796523 | 25231607 | 1 | 1 | 1 | 2 | 91.14.02-001 | ФСЭМ-2001, 91.14.02-001, приказ Минстроя России №1039/пр от 30.12.2016г. | Автомобили бортовые, грузоподъемность до 5 т | 1368 | 1011 | маш.-ч | маш.-ч | 1 | 0.06 | 0 | 65.71 | 11.6 | 0 | 0 | 1 | 0 | )*1,2 | 0.072 | 2 | 27797293 | 398 | 0 | 0 | 0 | 0 | 0 | 0 | 0 | 0
196 | 27797294 | 27796523 | 25150263 | 1 | 1 | 1 | 3 | 01.7.06.05-0041 | ФССЦ-2001, 01.7.06.05-0041, приказ Минстроя России №1039/пр от 30.12.2016г. | Лента изоляционная прорезиненная односторонняя ширина 20 мм, толщина 0,25-0,35 мм | 1346 | 1009 | кг | кг | 1 | 0.32 | 30.4 | 0 | 0 | 0 | 0 | 1 | 0 |  | 0.32 | 2 | 27797294 | 399 | 0 | 0 | 0 | 0 | 0 | 0 | 0 | 0
196 | 27797295 | 27796523 | 25150542 | 1 | 1 | 1 | 3 | 01.7.07.20-0002 | ФССЦ-2001, 01.7.07.20-0002, приказ Минстроя России №1039/пр от 30.12.2016г. | Тальк молотый, сорт I | 1348 | 1009 | т | т | 1000 | 0.00116 | 1820 | 0 | 0 | 0 | 0 | 1 | 0 |  | 0.00116 | 2 | 27797295 | 400 | 0 | 0 | 0 | 0 | 0 | 0 | 0 | 0
196 | 27797296 | 27796523 | 25186459 | 1 | 1 | 1 | 3 | 14.4.02.09-0001 | ФССЦ-2001, 14.4.02.09-0001, приказ Минстроя России №1039/пр от 30.12.2016г. | Краска | 1346 | 1009 | кг | кг | 1 | 0.02 | 28.6 | 0 | 0 | 0 | 0 | 1 | 0 |  | 0.02 | 2 | 27797296 | 401 | 0 | 0 | 0 | 0 | 0 | 0 | 0 | 0
196 | 27797297 | 27796523 | 25200139 | 1 | 1 | 1 | 3 | 20.2.01.05-0007 | ФССЦ-2001, 20.2.01.05-0007, приказ Минстроя России №1039/пр от 30.12.2016г. | Гильза кабельная медная ГМ 35 | 1355 | 1010 | 100 шт. | 100 шт. | 100 | 0.05 | 378 | 0 | 0 | 0 | 0 | 1 | 0 |  | 0.05 | 2 | 27797297 | 402 | 0 | 0 | 0 | 0 | 0 | 0 | 0 | 0
196 | 27797298 | 27796523 | 25200188 | 1 | 1 | 1 | 3 | 20.2.02.01-0014 | ФССЦ-2001, 20.2.02.01-0014, приказ Минстроя России №1039/пр от 30.12.2016г. | Втулки В42 | 1356 | 1010 | 1000 шт. | 1000 шт. | 1000 | 0.0122 | 282.03 | 0 | 0 | 0 | 0 | 1 | 0 |  | 0.0122 | 2 | 27797298 | 403 | 0 | 0 | 0 | 0 | 0 | 0 | 0 | 0
196 | 27797299 | 27796523 | 25147235 | 17 | 1 | 1 | 3 | 999-9950 |  | Вспомогательные ненормируемые материалы (2% от ОЗП) | 1374 | 1013 | РУБ | РУБ | 1 | 1.68 | 1 | 0 | 0 | 0 | 0 | 1 | 0 |  | 1.68 | 2 | 27797299 | 405 | 0 | 0 | 0 | 0 | 0 | 0 | 0 | 0
197 | 27797290 | 27796523 | 25412930 | 1 | 1 | 1 | 1 | 1-100-38 |  | Рабочий среднего разряда 3.8 | 1191 | 1013 | чел.-ч. | чел.-ч. | 1 | 8.96 | 0 | 0 | 0 | 9.4 | 0 | 1 | 1 | )*1,2 | 10.752 | 2 | 27797290 | 406 | 0 | 0 | 0 | 0 | 0 | 0 | 0 | 0
197 | 27797291 | 27796523 | 25412928 | 1 | 1 | 1 | 1 | 4-100-00 |  | Затраты труда машинистов | 1191 | 1013 | чел.-ч. | чел.-ч. | 1 | 0.12 | 0 | 0 | 0 | 0 | 0 | 1 | 2 | )*1,2 | 0.144 | 2 | 27797291 | 407 | 0 | 0 | 0 | 0 | 0 | 0 | 0 | 0
197 | 27797292 | 27796523 | 25230220 | 1 | 1 | 1 | 2 | 91.05.05-014 | ФСЭМ-2001, 91.05.05-014, приказ Минстроя России №1039/пр от 30.12.2016г. | Краны на автомобильном ходу, грузоподъемность 10 т | 1368 | 1011 | маш.-ч | маш.-ч | 1 | 0.06 | 0 | 111.99 | 13.5 | 0 | 0 | 1 | 0 | )*1,2 | 0.072 | 2 | 27797292 | 408 | 0 | 0 | 0 | 0 | 0 | 0 | 0 | 0
197 | 27797293 | 27796523 | 25231607 | 1 | 1 | 1 | 2 | 91.14.02-001 | ФСЭМ-2001, 91.14.02-001, приказ Минстроя России №1039/пр от 30.12.2016г. | Автомобили бортовые, грузоподъемность до 5 т | 1368 | 1011 | маш.-ч | маш.-ч | 1 | 0.06 | 0 | 65.71 | 11.6 | 0 | 0 | 1 | 0 | )*1,2 | 0.072 | 2 | 27797293 | 409 | 0 | 0 | 0 | 0 | 0 | 0 | 0 | 0
197 | 27797294 | 27796523 | 25150263 | 1 | 1 | 1 | 3 | 01.7.06.05-0041 | ФССЦ-2001, 01.7.06.05-0041, приказ Минстроя России №1039/пр от 30.12.2016г. | Лента изоляционная прорезиненная односторонняя ширина 20 мм, толщина 0,25-0,35 мм | 1346 | 1009 | кг | кг | 1 | 0.32 | 30.4 | 0 | 0 | 0 | 0 | 1 | 0 |  | 0.32 | 2 | 27797294 | 410 | 0 | 0 | 0 | 0 | 0 | 0 | 0 | 0
197 | 27797295 | 27796523 | 25150542 | 1 | 1 | 1 | 3 | 01.7.07.20-0002 | ФССЦ-2001, 01.7.07.20-0002, приказ Минстроя России №1039/пр от 30.12.2016г. | Тальк молотый, сорт I | 1348 | 1009 | т | т | 1000 | 0.00116 | 1820 | 0 | 0 | 0 | 0 | 1 | 0 |  | 0.00116 | 2 | 27797295 | 411 | 0 | 0 | 0 | 0 | 0 | 0 | 0 | 0
197 | 27797296 | 27796523 | 25186459 | 1 | 1 | 1 | 3 | 14.4.02.09-0001 | ФССЦ-2001, 14.4.02.09-0001, приказ Минстроя России №1039/пр от 30.12.2016г. | Краска | 1346 | 1009 | кг | кг | 1 | 0.02 | 28.6 | 0 | 0 | 0 | 0 | 1 | 0 |  | 0.02 | 2 | 27797296 | 412 | 0 | 0 | 0 | 0 | 0 | 0 | 0 | 0
197 | 27797297 | 27796523 | 25200139 | 1 | 1 | 1 | 3 | 20.2.01.05-0007 | ФССЦ-2001, 20.2.01.05-0007, приказ Минстроя России №1039/пр от 30.12.2016г. | Гильза кабельная медная ГМ 35 | 1355 | 1010 | 100 шт. | 100 шт. | 100 | 0.05 | 378 | 0 | 0 | 0 | 0 | 1 | 0 |  | 0.05 | 2 | 27797297 | 413 | 0 | 0 | 0 | 0 | 0 | 0 | 0 | 0
197 | 27797298 | 27796523 | 25200188 | 1 | 1 | 1 | 3 | 20.2.02.01-0014 | ФССЦ-2001, 20.2.02.01-0014, приказ Минстроя России №1039/пр от 30.12.2016г. | Втулки В42 | 1356 | 1010 | 1000 шт. | 1000 шт. | 1000 | 0.0122 | 282.03 | 0 | 0 | 0 | 0 | 1 | 0 |  | 0.0122 | 2 | 27797298 | 414 | 0 | 0 | 0 | 0 | 0 | 0 | 0 | 0
197 | 27797299 | 27796523 | 25147235 | 17 | 1 | 1 | 3 | 999-9950 |  | Вспомогательные ненормируемые материалы (2% от ОЗП) | 1374 | 1013 | РУБ | РУБ | 1 | 1.68 | 1 | 0 | 0 | 0 | 0 | 1 | 0 |  | 1.68 | 2 | 27797299 | 416 | 0 | 0 | 0 | 0 | 0 | 0 | 0 | 0
200 | 27797302 | 27796533 | 25412930 | 1 | 1 | 1 | 1 | 1-100-38 |  | Рабочий среднего разряда 3.8 | 1191 | 1013 | чел.-ч. | чел.-ч. | 1 | 27.76 | 0 | 0 | 0 | 9.4 | 0 | 1 | 1 | )*1,2 | 33.312 | 2 | 27797302 | 417 | 0 | 0 | 0 | 0 | 0 | 0 | 0 | 0
200 | 27797303 | 27796533 | 25412928 | 1 | 1 | 1 | 1 | 4-100-00 |  | Затраты труда машинистов | 1191 | 1013 | чел.-ч. | чел.-ч. | 1 | 0.36 | 0 | 0 | 0 | 0 | 0 | 1 | 2 | )*1,2 | 0.432 | 2 | 27797303 | 418 | 0 | 0 | 0 | 0 | 0 | 0 | 0 | 0
200 | 27797304 | 27796533 | 25230220 | 1 | 1 | 1 | 2 | 91.05.05-014 | ФСЭМ-2001, 91.05.05-014, приказ Минстроя России №1039/пр от 30.12.2016г. | Краны на автомобильном ходу, грузоподъемность 10 т | 1368 | 1011 | маш.-ч | маш.-ч | 1 | 0.18 | 0 | 111.99 | 13.5 | 0 | 0 | 1 | 0 | )*1,2 | 0.216 | 2 | 27797304 | 419 | 0 | 0 | 0 | 0 | 0 | 0 | 0 | 0
200 | 27797305 | 27796533 | 25231607 | 1 | 1 | 1 | 2 | 91.14.02-001 | ФСЭМ-2001, 91.14.02-001, приказ Минстроя России №1039/пр от 30.12.2016г. | Автомобили бортовые, грузоподъемность до 5 т | 1368 | 1011 | маш.-ч | маш.-ч | 1 | 0.18 | 0 | 65.71 | 11.6 | 0 | 0 | 1 | 0 | )*1,2 | 0.216 | 2 | 27797305 | 420 | 0 | 0 | 0 | 0 | 0 | 0 | 0 | 0
200 | 27797306 | 27796533 | 25231911 | 1 | 1 | 1 | 2 | 91.17.04-233 | ФСЭМ-2001, 91.17.04-233, приказ Минстроя России №1039/пр от 30.12.2016г. | Установки для сварки ручной дуговой (постоянного тока) | 1368 | 1011 | маш.-ч | маш.-ч | 1 | 14.32 | 0 | 8.1 | 0 | 0 | 0 | 1 | 0 | )*1,2 | 17.184 | 2 | 27797306 | 421 | 0 | 0 | 0 | 0 | 0 | 0 | 0 | 0
200 | 27797307 | 27796533 | 25151427 | 1 | 1 | 1 | 3 | 01.7.11.07-0034 | ФССЦ-2001, 01.7.11.07-0034, приказ Минстроя России №1039/пр от 30.12.2016г. | Электроды диаметром 4 мм Э42А | 1346 | 1009 | кг | кг | 1 | 1.05 | 10.57 | 0 | 0 | 0 | 0 | 1 | 0 |  | 1.05 | 2 | 27797307 | 422 | 0 | 0 | 0 | 0 | 0 | 0 | 0 | 0
200 | 27797308 | 27796533 | 25152623 | 1 | 1 | 1 | 3 | 01.7.15.04-0011 | ФССЦ-2001, 01.7.15.04-0011, приказ Минстроя России №1039/пр от 30.12.2016г. | Винты с полукруглой головкой длиной 50 мм | 1348 | 1009 | т | т | 1000 | 0.00218 | 12430 | 0 | 0 | 0 | 0 | 1 | 0 |  | 0.00218 | 2 | 27797308 | 423 | 0 | 0 | 0 | 0 | 0 | 0 | 0 | 0
200 | 27797309 | 27796533 | 25174136 | 1 | 1 | 1 | 3 | 08.3.07.01-0076 | ФССЦ-2001, 08.3.07.01-0076, приказ Минстроя России №1039/пр от 30.12.2016г. | Сталь полосовая, марка стали Ст3сп шириной 50-200 мм толщиной 4-5 мм | 1348 | 1009 | т | т | 1000 | 0.0515 | 5000 | 0 | 0 | 0 | 0 | 1 | 0 |  | 0.0515 | 2 | 27797309 | 426 | 0 | 0 | 0 | 0 | 0 | 0 | 0 | 0
200 | 27797310 | 27796533 | 25195474 | 1 | 1 | 1 | 3 | 18.5.08.09-0001 | ФССЦ-2001, 18.5.08.09-0001, приказ Минстроя России №1039/пр от 30.12.2016г. | Патрубки | 1358 | 1010 | 10 шт. | 10 шт. | 10 | 1 | 277.5 | 0 | 0 | 0 | 0 | 1 | 0 |  | 1 | 2 | 27797310 | 427 | 0 | 0 | 0 | 0 | 0 | 0 | 0 | 0
200 | 27797311 | 27796533 | 25200071 | 1 | 1 | 1 | 3 | 20.1.02.23-0082 | ФССЦ-2001, 20.1.02.23-0082, приказ Минстроя России №1039/пр от 30.12.2016г. | Перемычки гибкие, тип ПГС-50 | 1358 | 1010 | 10 шт. | 10 шт. | 10 | 0.5 | 39 | 0 | 0 | 0 | 0 | 1 | 0 |  | 0.5 | 2 | 27797311 | 428 | 0 | 0 | 0 | 0 | 0 | 0 | 0 | 0
200 | 27797312 | 27796533 | 25200193 | 1 | 1 | 1 | 3 | 20.2.02.01-0019 | ФССЦ-2001, 20.2.02.01-0019, приказ Минстроя России №1039/пр от 30.12.2016г. | Втулки изолирующие | 1356 | 1010 | 1000 шт. | 1000 шт. | 1000 | 0.01 | 270 | 0 | 0 | 0 | 0 | 1 | 0 |  | 0.01 | 2 | 27797312 | 429 | 0 | 0 | 0 | 0 | 0 | 0 | 0 | 0
200 | 27797313 | 27796533 | 25147235 | 17 | 1 | 1 | 3 | 999-9950 |  | Вспомогательные ненормируемые материалы (2% от ОЗП) | 1374 | 1013 | РУБ | РУБ | 1 | 5.22 | 1 | 0 | 0 | 0 | 0 | 1 | 0 |  | 5.22 | 2 | 27797313 | 430 | 0 | 0 | 0 | 0 | 0 | 0 | 0 | 0
201 | 27797302 | 27796533 | 25412930 | 1 | 1 | 1 | 1 | 1-100-38 |  | Рабочий среднего разряда 3.8 | 1191 | 1013 | чел.-ч. | чел.-ч. | 1 | 27.76 | 0 | 0 | 0 | 9.4 | 0 | 1 | 1 | )*1,2 | 33.312 | 2 | 27797302 | 431 | 0 | 0 | 0 | 0 | 0 | 0 | 0 | 0
201 | 27797303 | 27796533 | 25412928 | 1 | 1 | 1 | 1 | 4-100-00 |  | Затраты труда машинистов | 1191 | 1013 | чел.-ч. | чел.-ч. | 1 | 0.36 | 0 | 0 | 0 | 0 | 0 | 1 | 2 | )*1,2 | 0.432 | 2 | 27797303 | 432 | 0 | 0 | 0 | 0 | 0 | 0 | 0 | 0
201 | 27797304 | 27796533 | 25230220 | 1 | 1 | 1 | 2 | 91.05.05-014 | ФСЭМ-2001, 91.05.05-014, приказ Минстроя России №1039/пр от 30.12.2016г. | Краны на автомобильном ходу, грузоподъемность 10 т | 1368 | 1011 | маш.-ч | маш.-ч | 1 | 0.18 | 0 | 111.99 | 13.5 | 0 | 0 | 1 | 0 | )*1,2 | 0.216 | 2 | 27797304 | 433 | 0 | 0 | 0 | 0 | 0 | 0 | 0 | 0
201 | 27797305 | 27796533 | 25231607 | 1 | 1 | 1 | 2 | 91.14.02-001 | ФСЭМ-2001, 91.14.02-001, приказ Минстроя России №1039/пр от 30.12.2016г. | Автомобили бортовые, грузоподъемность до 5 т | 1368 | 1011 | маш.-ч | маш.-ч | 1 | 0.18 | 0 | 65.71 | 11.6 | 0 | 0 | 1 | 0 | )*1,2 | 0.216 | 2 | 27797305 | 434 | 0 | 0 | 0 | 0 | 0 | 0 | 0 | 0
201 | 27797306 | 27796533 | 25231911 | 1 | 1 | 1 | 2 | 91.17.04-233 | ФСЭМ-2001, 91.17.04-233, приказ Минстроя России №1039/пр от 30.12.2016г. | Установки для сварки ручной дуговой (постоянного тока) | 1368 | 1011 | маш.-ч | маш.-ч | 1 | 14.32 | 0 | 8.1 | 0 | 0 | 0 | 1 | 0 | )*1,2 | 17.184 | 2 | 27797306 | 435 | 0 | 0 | 0 | 0 | 0 | 0 | 0 | 0
201 | 27797307 | 27796533 | 25151427 | 1 | 1 | 1 | 3 | 01.7.11.07-0034 | ФССЦ-2001, 01.7.11.07-0034, приказ Минстроя России №1039/пр от 30.12.2016г. | Электроды диаметром 4 мм Э42А | 1346 | 1009 | кг | кг | 1 | 1.05 | 10.57 | 0 | 0 | 0 | 0 | 1 | 0 |  | 1.05 | 2 | 27797307 | 436 | 0 | 0 | 0 | 0 | 0 | 0 | 0 | 0
201 | 27797308 | 27796533 | 25152623 | 1 | 1 | 1 | 3 | 01.7.15.04-0011 | ФССЦ-2001, 01.7.15.04-0011, приказ Минстроя России №1039/пр от 30.12.2016г. | Винты с полукруглой головкой длиной 50 мм | 1348 | 1009 | т | т | 1000 | 0.00218 | 12430 | 0 | 0 | 0 | 0 | 1 | 0 |  | 0.00218 | 2 | 27797308 | 437 | 0 | 0 | 0 | 0 | 0 | 0 | 0 | 0
201 | 27797309 | 27796533 | 25174136 | 1 | 1 | 1 | 3 | 08.3.07.01-0076 | ФССЦ-2001, 08.3.07.01-0076, приказ Минстроя России №1039/пр от 30.12.2016г. | Сталь полосовая, марка стали Ст3сп шириной 50-200 мм толщиной 4-5 мм | 1348 | 1009 | т | т | 1000 | 0.0515 | 5000 | 0 | 0 | 0 | 0 | 1 | 0 |  | 0.0515 | 2 | 27797309 | 440 | 0 | 0 | 0 | 0 | 0 | 0 | 0 | 0
201 | 27797310 | 27796533 | 25195474 | 1 | 1 | 1 | 3 | 18.5.08.09-0001 | ФССЦ-2001, 18.5.08.09-0001, приказ Минстроя России №1039/пр от 30.12.2016г. | Патрубки | 1358 | 1010 | 10 шт. | 10 шт. | 10 | 1 | 277.5 | 0 | 0 | 0 | 0 | 1 | 0 |  | 1 | 2 | 27797310 | 441 | 0 | 0 | 0 | 0 | 0 | 0 | 0 | 0
201 | 27797311 | 27796533 | 25200071 | 1 | 1 | 1 | 3 | 20.1.02.23-0082 | ФССЦ-2001, 20.1.02.23-0082, приказ Минстроя России №1039/пр от 30.12.2016г. | Перемычки гибкие, тип ПГС-50 | 1358 | 1010 | 10 шт. | 10 шт. | 10 | 0.5 | 39 | 0 | 0 | 0 | 0 | 1 | 0 |  | 0.5 | 2 | 27797311 | 442 | 0 | 0 | 0 | 0 | 0 | 0 | 0 | 0
201 | 27797312 | 27796533 | 25200193 | 1 | 1 | 1 | 3 | 20.2.02.01-0019 | ФССЦ-2001, 20.2.02.01-0019, приказ Минстроя России №1039/пр от 30.12.2016г. | Втулки изолирующие | 1356 | 1010 | 1000 шт. | 1000 шт. | 1000 | 0.01 | 270 | 0 | 0 | 0 | 0 | 1 | 0 |  | 0.01 | 2 | 27797312 | 443 | 0 | 0 | 0 | 0 | 0 | 0 | 0 | 0
201 | 27797313 | 27796533 | 25147235 | 17 | 1 | 1 | 3 | 999-9950 |  | Вспомогательные ненормируемые материалы (2% от ОЗП) | 1374 | 1013 | РУБ | РУБ | 1 | 5.22 | 1 | 0 | 0 | 0 | 0 | 1 | 0 |  | 5.22 | 2 | 27797313 | 444 | 0 | 0 | 0 | 0 | 0 | 0 | 0 | 0
206 | 27797318 | 27796546 | 25420819 | 1 | 1 | 1 | 1 | 1-100-36 |  | Рабочий среднего разряда 3.6 | 1191 | 1013 | чел.-ч. | чел.-ч. | 1 | 15.2 | 0 | 0 | 0 | 9.18 | 0 | 1 | 1 | )*1,2 | 18.24 | 2 | 27797318 | 445 | 0 | 0 | 0 | 0 | 0 | 0 | 0 | 0
206 | 27797319 | 27796546 | 25152829 | 1 | 1 | 1 | 3 | 01.7.15.07-0152 | ФССЦ-2001, 01.7.15.07-0152, приказ Минстроя России №1039/пр от 30.12.2016г. | Дюбель с шурупом 6/35 мм | 1355 | 1010 | 100 шт. | 100 шт. | 100 | 1.75 | 8 | 0 | 0 | 0 | 0 | 1 | 0 |  | 1.75 | 2 | 27797319 | 446 | 0 | 0 | 0 | 0 | 0 | 0 | 0 | 0
206 | 27797320 | 27796546 | 25147235 | 17 | 1 | 1 | 3 | 999-9950 |  | Вспомогательные ненормируемые материалы (2% от ОЗП) | 1374 | 1013 | РУБ | РУБ | 1 | 2.79 | 1 | 0 | 0 | 0 | 0 | 1 | 0 |  | 2.79 | 2 | 27797320 | 449 | 0 | 0 | 0 | 0 | 0 | 0 | 0 | 0
207 | 27797318 | 27796546 | 25420819 | 1 | 1 | 1 | 1 | 1-100-36 |  | Рабочий среднего разряда 3.6 | 1191 | 1013 | чел.-ч. | чел.-ч. | 1 | 15.2 | 0 | 0 | 0 | 9.18 | 0 | 1 | 1 | )*1,2 | 18.24 | 2 | 27797318 | 450 | 0 | 0 | 0 | 0 | 0 | 0 | 0 | 0
207 | 27797319 | 27796546 | 25152829 | 1 | 1 | 1 | 3 | 01.7.15.07-0152 | ФССЦ-2001, 01.7.15.07-0152, приказ Минстроя России №1039/пр от 30.12.2016г. | Дюбель с шурупом 6/35 мм | 1355 | 1010 | 100 шт. | 100 шт. | 100 | 1.75 | 8 | 0 | 0 | 0 | 0 | 1 | 0 |  | 1.75 | 2 | 27797319 | 451 | 0 | 0 | 0 | 0 | 0 | 0 | 0 | 0
207 | 27797320 | 27796546 | 25147235 | 17 | 1 | 1 | 3 | 999-9950 |  | Вспомогательные ненормируемые материалы (2% от ОЗП) | 1374 | 1013 | РУБ | РУБ | 1 | 2.79 | 1 | 0 | 0 | 0 | 0 | 1 | 0 |  | 2.79 | 2 | 27797320 | 454 | 0 | 0 | 0 | 0 | 0 | 0 | 0 | 0
212 | 27797325 | 27796553 | 25412930 | 1 | 1 | 1 | 1 | 1-100-38 |  | Рабочий среднего разряда 3.8 | 1191 | 1013 | чел.-ч. | чел.-ч. | 1 | 8.96 | 0 | 0 | 0 | 9.4 | 0 | 1 | 1 | )*1,2 | 10.752 | 2 | 27797325 | 455 | 0 | 0 | 0 | 0 | 0 | 0 | 0 | 0
212 | 27797326 | 27796553 | 25412928 | 1 | 1 | 1 | 1 | 4-100-00 |  | Затраты труда машинистов | 1191 | 1013 | чел.-ч. | чел.-ч. | 1 | 0.12 | 0 | 0 | 0 | 0 | 0 | 1 | 2 | )*1,2 | 0.144 | 2 | 27797326 | 456 | 0 | 0 | 0 | 0 | 0 | 0 | 0 | 0
212 | 27797327 | 27796553 | 25230220 | 1 | 1 | 1 | 2 | 91.05.05-014 | ФСЭМ-2001, 91.05.05-014, приказ Минстроя России №1039/пр от 30.12.2016г. | Краны на автомобильном ходу, грузоподъемность 10 т | 1368 | 1011 | маш.-ч | маш.-ч | 1 | 0.06 | 0 | 111.99 | 13.5 | 0 | 0 | 1 | 0 | )*1,2 | 0.072 | 2 | 27797327 | 457 | 0 | 0 | 0 | 0 | 0 | 0 | 0 | 0
212 | 27797328 | 27796553 | 25231607 | 1 | 1 | 1 | 2 | 91.14.02-001 | ФСЭМ-2001, 91.14.02-001, приказ Минстроя России №1039/пр от 30.12.2016г. | Автомобили бортовые, грузоподъемность до 5 т | 1368 | 1011 | маш.-ч | маш.-ч | 1 | 0.06 | 0 | 65.71 | 11.6 | 0 | 0 | 1 | 0 | )*1,2 | 0.072 | 2 | 27797328 | 458 | 0 | 0 | 0 | 0 | 0 | 0 | 0 | 0
212 | 27797329 | 27796553 | 25150263 | 1 | 1 | 1 | 3 | 01.7.06.05-0041 | ФССЦ-2001, 01.7.06.05-0041, приказ Минстроя России №1039/пр от 30.12.2016г. | Лента изоляционная прорезиненная односторонняя ширина 20 мм, толщина 0,25-0,35 мм | 1346 | 1009 | кг | кг | 1 | 0.32 | 30.4 | 0 | 0 | 0 | 0 | 1 | 0 |  | 0.32 | 2 | 27797329 | 459 | 0 | 0 | 0 | 0 | 0 | 0 | 0 | 0
212 | 27797330 | 27796553 | 25150542 | 1 | 1 | 1 | 3 | 01.7.07.20-0002 | ФССЦ-2001, 01.7.07.20-0002, приказ Минстроя России №1039/пр от 30.12.2016г. | Тальк молотый, сорт I | 1348 | 1009 | т | т | 1000 | 0.00116 | 1820 | 0 | 0 | 0 | 0 | 1 | 0 |  | 0.00116 | 2 | 27797330 | 460 | 0 | 0 | 0 | 0 | 0 | 0 | 0 | 0
212 | 27797331 | 27796553 | 25186459 | 1 | 1 | 1 | 3 | 14.4.02.09-0001 | ФССЦ-2001, 14.4.02.09-0001, приказ Минстроя России №1039/пр от 30.12.2016г. | Краска | 1346 | 1009 | кг | кг | 1 | 0.02 | 28.6 | 0 | 0 | 0 | 0 | 1 | 0 |  | 0.02 | 2 | 27797331 | 461 | 0 | 0 | 0 | 0 | 0 | 0 | 0 | 0
212 | 27797332 | 27796553 | 25200139 | 1 | 1 | 1 | 3 | 20.2.01.05-0007 | ФССЦ-2001, 20.2.01.05-0007, приказ Минстроя России №1039/пр от 30.12.2016г. | Гильза кабельная медная ГМ 35 | 1355 | 1010 | 100 шт. | 100 шт. | 100 | 0.05 | 378 | 0 | 0 | 0 | 0 | 1 | 0 |  | 0.05 | 2 | 27797332 | 462 | 0 | 0 | 0 | 0 | 0 | 0 | 0 | 0
212 | 27797333 | 27796553 | 25200188 | 1 | 1 | 1 | 3 | 20.2.02.01-0014 | ФССЦ-2001, 20.2.02.01-0014, приказ Минстроя России №1039/пр от 30.12.2016г. | Втулки В42 | 1356 | 1010 | 1000 шт. | 1000 шт. | 1000 | 0.0122 | 282.03 | 0 | 0 | 0 | 0 | 1 | 0 |  | 0.0122 | 2 | 27797333 | 463 | 0 | 0 | 0 | 0 | 0 | 0 | 0 | 0
212 | 27797334 | 27796553 | 25147235 | 17 | 1 | 1 | 3 | 999-9950 |  | Вспомогательные ненормируемые материалы (2% от ОЗП) | 1374 | 1013 | РУБ | РУБ | 1 | 1.68 | 1 | 0 | 0 | 0 | 0 | 1 | 0 |  | 1.68 | 2 | 27797334 | 465 | 0 | 0 | 0 | 0 | 0 | 0 | 0 | 0
213 | 27797325 | 27796553 | 25412930 | 1 | 1 | 1 | 1 | 1-100-38 |  | Рабочий среднего разряда 3.8 | 1191 | 1013 | чел.-ч. | чел.-ч. | 1 | 8.96 | 0 | 0 | 0 | 9.4 | 0 | 1 | 1 | )*1,2 | 10.752 | 2 | 27797325 | 466 | 0 | 0 | 0 | 0 | 0 | 0 | 0 | 0
213 | 27797326 | 27796553 | 25412928 | 1 | 1 | 1 | 1 | 4-100-00 |  | Затраты труда машинистов | 1191 | 1013 | чел.-ч. | чел.-ч. | 1 | 0.12 | 0 | 0 | 0 | 0 | 0 | 1 | 2 | )*1,2 | 0.144 | 2 | 27797326 | 467 | 0 | 0 | 0 | 0 | 0 | 0 | 0 | 0
213 | 27797327 | 27796553 | 25230220 | 1 | 1 | 1 | 2 | 91.05.05-014 | ФСЭМ-2001, 91.05.05-014, приказ Минстроя России №1039/пр от 30.12.2016г. | Краны на автомобильном ходу, грузоподъемность 10 т | 1368 | 1011 | маш.-ч | маш.-ч | 1 | 0.06 | 0 | 111.99 | 13.5 | 0 | 0 | 1 | 0 | )*1,2 | 0.072 | 2 | 27797327 | 468 | 0 | 0 | 0 | 0 | 0 | 0 | 0 | 0
213 | 27797328 | 27796553 | 25231607 | 1 | 1 | 1 | 2 | 91.14.02-001 | ФСЭМ-2001, 91.14.02-001, приказ Минстроя России №1039/пр от 30.12.2016г. | Автомобили бортовые, грузоподъемность до 5 т | 1368 | 1011 | маш.-ч | маш.-ч | 1 | 0.06 | 0 | 65.71 | 11.6 | 0 | 0 | 1 | 0 | )*1,2 | 0.072 | 2 | 27797328 | 469 | 0 | 0 | 0 | 0 | 0 | 0 | 0 | 0
213 | 27797329 | 27796553 | 25150263 | 1 | 1 | 1 | 3 | 01.7.06.05-0041 | ФССЦ-2001, 01.7.06.05-0041, приказ Минстроя России №1039/пр от 30.12.2016г. | Лента изоляционная прорезиненная односторонняя ширина 20 мм, толщина 0,25-0,35 мм | 1346 | 1009 | кг | кг | 1 | 0.32 | 30.4 | 0 | 0 | 0 | 0 | 1 | 0 |  | 0.32 | 2 | 27797329 | 470 | 0 | 0 | 0 | 0 | 0 | 0 | 0 | 0
213 | 27797330 | 27796553 | 25150542 | 1 | 1 | 1 | 3 | 01.7.07.20-0002 | ФССЦ-2001, 01.7.07.20-0002, приказ Минстроя России №1039/пр от 30.12.2016г. | Тальк молотый, сорт I | 1348 | 1009 | т | т | 1000 | 0.00116 | 1820 | 0 | 0 | 0 | 0 | 1 | 0 |  | 0.00116 | 2 | 27797330 | 471 | 0 | 0 | 0 | 0 | 0 | 0 | 0 | 0
213 | 27797331 | 27796553 | 25186459 | 1 | 1 | 1 | 3 | 14.4.02.09-0001 | ФССЦ-2001, 14.4.02.09-0001, приказ Минстроя России №1039/пр от 30.12.2016г. | Краска | 1346 | 1009 | кг | кг | 1 | 0.02 | 28.6 | 0 | 0 | 0 | 0 | 1 | 0 |  | 0.02 | 2 | 27797331 | 472 | 0 | 0 | 0 | 0 | 0 | 0 | 0 | 0
213 | 27797332 | 27796553 | 25200139 | 1 | 1 | 1 | 3 | 20.2.01.05-0007 | ФССЦ-2001, 20.2.01.05-0007, приказ Минстроя России №1039/пр от 30.12.2016г. | Гильза кабельная медная ГМ 35 | 1355 | 1010 | 100 шт. | 100 шт. | 100 | 0.05 | 378 | 0 | 0 | 0 | 0 | 1 | 0 |  | 0.05 | 2 | 27797332 | 473 | 0 | 0 | 0 | 0 | 0 | 0 | 0 | 0
213 | 27797333 | 27796553 | 25200188 | 1 | 1 | 1 | 3 | 20.2.02.01-0014 | ФССЦ-2001, 20.2.02.01-0014, приказ Минстроя России №1039/пр от 30.12.2016г. | Втулки В42 | 1356 | 1010 | 1000 шт. | 1000 шт. | 1000 | 0.0122 | 282.03 | 0 | 0 | 0 | 0 | 1 | 0 |  | 0.0122 | 2 | 27797333 | 474 | 0 | 0 | 0 | 0 | 0 | 0 | 0 | 0
213 | 27797334 | 27796553 | 25147235 | 17 | 1 | 1 | 3 | 999-9950 |  | Вспомогательные ненормируемые материалы (2% от ОЗП) | 1374 | 1013 | РУБ | РУБ | 1 | 1.68 | 1 | 0 | 0 | 0 | 0 | 1 | 0 |  | 1.68 | 2 | 27797334 | 476 | 0 | 0 | 0 | 0 | 0 | 0 | 0 | 0
250 | 27797337 | 27796624 | 25420819 | 1 | 1 | 1 | 1 | 1-100-36 |  | Рабочий среднего разряда 3.6 | 1191 | 1013 | чел.-ч. | чел.-ч. | 1 | 15.2 | 0 | 0 | 0 | 9.18 | 0 | 1 | 1 | )*1,2 | 18.24 | 2 | 27797337 | 477 | 0 | 0 | 0 | 0 | 0 | 0 | 0 | 0
250 | 27797338 | 27796624 | 25152829 | 1 | 1 | 1 | 3 | 01.7.15.07-0152 | ФССЦ-2001, 01.7.15.07-0152, приказ Минстроя России №1039/пр от 30.12.2016г. | Дюбель с шурупом 6/35 мм | 1355 | 1010 | 100 шт. | 100 шт. | 100 | 1.75 | 8 | 0 | 0 | 0 | 0 | 1 | 0 |  | 1.75 | 2 | 27797338 | 478 | 0 | 0 | 0 | 0 | 0 | 0 | 0 | 0
250 | 27797339 | 27796624 | 25147235 | 17 | 1 | 1 | 3 | 999-9950 |  | Вспомогательные ненормируемые материалы (2% от ОЗП) | 1374 | 1013 | РУБ | РУБ | 1 | 2.79 | 1 | 0 | 0 | 0 | 0 | 1 | 0 |  | 2.79 | 2 | 27797339 | 481 | 0 | 0 | 0 | 0 | 0 | 0 | 0 | 0
251 | 27797337 | 27796624 | 25420819 | 1 | 1 | 1 | 1 | 1-100-36 |  | Рабочий среднего разряда 3.6 | 1191 | 1013 | чел.-ч. | чел.-ч. | 1 | 15.2 | 0 | 0 | 0 | 9.18 | 0 | 1 | 1 | )*1,2 | 18.24 | 2 | 27797337 | 482 | 0 | 0 | 0 | 0 | 0 | 0 | 0 | 0
251 | 27797338 | 27796624 | 25152829 | 1 | 1 | 1 | 3 | 01.7.15.07-0152 | ФССЦ-2001, 01.7.15.07-0152, приказ Минстроя России №1039/пр от 30.12.2016г. | Дюбель с шурупом 6/35 мм | 1355 | 1010 | 100 шт. | 100 шт. | 100 | 1.75 | 8 | 0 | 0 | 0 | 0 | 1 | 0 |  | 1.75 | 2 | 27797338 | 483 | 0 | 0 | 0 | 0 | 0 | 0 | 0 | 0
251 | 27797339 | 27796624 | 25147235 | 17 | 1 | 1 | 3 | 999-9950 |  | Вспомогательные ненормируемые материалы (2% от ОЗП) | 1374 | 1013 | РУБ | РУБ | 1 | 2.79 | 1 | 0 | 0 | 0 | 0 | 1 | 0 |  | 2.79 | 2 | 27797339 | 486 | 0 | 0 | 0 | 0 | 0 | 0 | 0 | 0
256 | 27797346 | 27796629 | 25412930 | 1 | 1 | 1 | 1 | 1-100-38 |  | Рабочий среднего разряда 3.8 | 1191 | 1013 | чел.-ч. | чел.-ч. | 1 | 8.96 | 0 | 0 | 0 | 9.4 | 0 | 1 | 1 | )*1,2 | 10.752 | 2 | 27797346 | 487 | 0 | 0 | 0 | 0 | 0 | 0 | 0 | 0
256 | 27797347 | 27796629 | 25412928 | 1 | 1 | 1 | 1 | 4-100-00 |  | Затраты труда машинистов | 1191 | 1013 | чел.-ч. | чел.-ч. | 1 | 0.12 | 0 | 0 | 0 | 0 | 0 | 1 | 2 | )*1,2 | 0.144 | 2 | 27797347 | 488 | 0 | 0 | 0 | 0 | 0 | 0 | 0 | 0
256 | 27797348 | 27796629 | 25230220 | 1 | 1 | 1 | 2 | 91.05.05-014 | ФСЭМ-2001, 91.05.05-014, приказ Минстроя России №1039/пр от 30.12.2016г. | Краны на автомобильном ходу, грузоподъемность 10 т | 1368 | 1011 | маш.-ч | маш.-ч | 1 | 0.06 | 0 | 111.99 | 13.5 | 0 | 0 | 1 | 0 | )*1,2 | 0.072 | 2 | 27797348 | 489 | 0 | 0 | 0 | 0 | 0 | 0 | 0 | 0
256 | 27797349 | 27796629 | 25231607 | 1 | 1 | 1 | 2 | 91.14.02-001 | ФСЭМ-2001, 91.14.02-001, приказ Минстроя России №1039/пр от 30.12.2016г. | Автомобили бортовые, грузоподъемность до 5 т | 1368 | 1011 | маш.-ч | маш.-ч | 1 | 0.06 | 0 | 65.71 | 11.6 | 0 | 0 | 1 | 0 | )*1,2 | 0.072 | 2 | 27797349 | 490 | 0 | 0 | 0 | 0 | 0 | 0 | 0 | 0
256 | 27797350 | 27796629 | 25150263 | 1 | 1 | 1 | 3 | 01.7.06.05-0041 | ФССЦ-2001, 01.7.06.05-0041, приказ Минстроя России №1039/пр от 30.12.2016г. | Лента изоляционная прорезиненная односторонняя ширина 20 мм, толщина 0,25-0,35 мм | 1346 | 1009 | кг | кг | 1 | 0.32 | 30.4 | 0 | 0 | 0 | 0 | 1 | 0 |  | 0.32 | 2 | 27797350 | 491 | 0 | 0 | 0 | 0 | 0 | 0 | 0 | 0
256 | 27797351 | 27796629 | 25150542 | 1 | 1 | 1 | 3 | 01.7.07.20-0002 | ФССЦ-2001, 01.7.07.20-0002, приказ Минстроя России №1039/пр от 30.12.2016г. | Тальк молотый, сорт I | 1348 | 1009 | т | т | 1000 | 0.00116 | 1820 | 0 | 0 | 0 | 0 | 1 | 0 |  | 0.00116 | 2 | 27797351 | 492 | 0 | 0 | 0 | 0 | 0 | 0 | 0 | 0
256 | 27797352 | 27796629 | 25186459 | 1 | 1 | 1 | 3 | 14.4.02.09-0001 | ФССЦ-2001, 14.4.02.09-0001, приказ Минстроя России №1039/пр от 30.12.2016г. | Краска | 1346 | 1009 | кг | кг | 1 | 0.02 | 28.6 | 0 | 0 | 0 | 0 | 1 | 0 |  | 0.02 | 2 | 27797352 | 493 | 0 | 0 | 0 | 0 | 0 | 0 | 0 | 0
256 | 27797353 | 27796629 | 25200139 | 1 | 1 | 1 | 3 | 20.2.01.05-0007 | ФССЦ-2001, 20.2.01.05-0007, приказ Минстроя России №1039/пр от 30.12.2016г. | Гильза кабельная медная ГМ 35 | 1355 | 1010 | 100 шт. | 100 шт. | 100 | 0.05 | 378 | 0 | 0 | 0 | 0 | 1 | 0 |  | 0.05 | 2 | 27797353 | 494 | 0 | 0 | 0 | 0 | 0 | 0 | 0 | 0
256 | 27797354 | 27796629 | 25200188 | 1 | 1 | 1 | 3 | 20.2.02.01-0014 | ФССЦ-2001, 20.2.02.01-0014, приказ Минстроя России №1039/пр от 30.12.2016г. | Втулки В42 | 1356 | 1010 | 1000 шт. | 1000 шт. | 1000 | 0.0122 | 282.03 | 0 | 0 | 0 | 0 | 1 | 0 |  | 0.0122 | 2 | 27797354 | 495 | 0 | 0 | 0 | 0 | 0 | 0 | 0 | 0
256 | 27797355 | 27796629 | 25147235 | 17 | 1 | 1 | 3 | 999-9950 |  | Вспомогательные ненормируемые материалы (2% от ОЗП) | 1374 | 1013 | РУБ | РУБ | 1 | 1.68 | 1 | 0 | 0 | 0 | 0 | 1 | 0 |  | 1.68 | 2 | 27797355 | 497 | 0 | 0 | 0 | 0 | 0 | 0 | 0 | 0
257 | 27797346 | 27796629 | 25412930 | 1 | 1 | 1 | 1 | 1-100-38 |  | Рабочий среднего разряда 3.8 | 1191 | 1013 | чел.-ч. | чел.-ч. | 1 | 8.96 | 0 | 0 | 0 | 9.4 | 0 | 1 | 1 | )*1,2 | 10.752 | 2 | 27797346 | 498 | 0 | 0 | 0 | 0 | 0 | 0 | 0 | 0
257 | 27797347 | 27796629 | 25412928 | 1 | 1 | 1 | 1 | 4-100-00 |  | Затраты труда машинистов | 1191 | 1013 | чел.-ч. | чел.-ч. | 1 | 0.12 | 0 | 0 | 0 | 0 | 0 | 1 | 2 | )*1,2 | 0.144 | 2 | 27797347 | 499 | 0 | 0 | 0 | 0 | 0 | 0 | 0 | 0
257 | 27797348 | 27796629 | 25230220 | 1 | 1 | 1 | 2 | 91.05.05-014 | ФСЭМ-2001, 91.05.05-014, приказ Минстроя России №1039/пр от 30.12.2016г. | Краны на автомобильном ходу, грузоподъемность 10 т | 1368 | 1011 | маш.-ч | маш.-ч | 1 | 0.06 | 0 | 111.99 | 13.5 | 0 | 0 | 1 | 0 | )*1,2 | 0.072 | 2 | 27797348 | 500 | 0 | 0 | 0 | 0 | 0 | 0 | 0 | 0
257 | 27797349 | 27796629 | 25231607 | 1 | 1 | 1 | 2 | 91.14.02-001 | ФСЭМ-2001, 91.14.02-001, приказ Минстроя России №1039/пр от 30.12.2016г. | Автомобили бортовые, грузоподъемность до 5 т | 1368 | 1011 | маш.-ч | маш.-ч | 1 | 0.06 | 0 | 65.71 | 11.6 | 0 | 0 | 1 | 0 | )*1,2 | 0.072 | 2 | 27797349 | 501 | 0 | 0 | 0 | 0 | 0 | 0 | 0 | 0
257 | 27797350 | 27796629 | 25150263 | 1 | 1 | 1 | 3 | 01.7.06.05-0041 | ФССЦ-2001, 01.7.06.05-0041, приказ Минстроя России №1039/пр от 30.12.2016г. | Лента изоляционная прорезиненная односторонняя ширина 20 мм, толщина 0,25-0,35 мм | 1346 | 1009 | кг | кг | 1 | 0.32 | 30.4 | 0 | 0 | 0 | 0 | 1 | 0 |  | 0.32 | 2 | 27797350 | 502 | 0 | 0 | 0 | 0 | 0 | 0 | 0 | 0
257 | 27797351 | 27796629 | 25150542 | 1 | 1 | 1 | 3 | 01.7.07.20-0002 | ФССЦ-2001, 01.7.07.20-0002, приказ Минстроя России №1039/пр от 30.12.2016г. | Тальк молотый, сорт I | 1348 | 1009 | т | т | 1000 | 0.00116 | 1820 | 0 | 0 | 0 | 0 | 1 | 0 |  | 0.00116 | 2 | 27797351 | 503 | 0 | 0 | 0 | 0 | 0 | 0 | 0 | 0
257 | 27797352 | 27796629 | 25186459 | 1 | 1 | 1 | 3 | 14.4.02.09-0001 | ФССЦ-2001, 14.4.02.09-0001, приказ Минстроя России №1039/пр от 30.12.2016г. | Краска | 1346 | 1009 | кг | кг | 1 | 0.02 | 28.6 | 0 | 0 | 0 | 0 | 1 | 0 |  | 0.02 | 2 | 27797352 | 504 | 0 | 0 | 0 | 0 | 0 | 0 | 0 | 0
257 | 27797353 | 27796629 | 25200139 | 1 | 1 | 1 | 3 | 20.2.01.05-0007 | ФССЦ-2001, 20.2.01.05-0007, приказ Минстроя России №1039/пр от 30.12.2016г. | Гильза кабельная медная ГМ 35 | 1355 | 1010 | 100 шт. | 100 шт. | 100 | 0.05 | 378 | 0 | 0 | 0 | 0 | 1 | 0 |  | 0.05 | 2 | 27797353 | 505 | 0 | 0 | 0 | 0 | 0 | 0 | 0 | 0
257 | 27797354 | 27796629 | 25200188 | 1 | 1 | 1 | 3 | 20.2.02.01-0014 | ФССЦ-2001, 20.2.02.01-0014, приказ Минстроя России №1039/пр от 30.12.2016г. | Втулки В42 | 1356 | 1010 | 1000 шт. | 1000 шт. | 1000 | 0.0122 | 282.03 | 0 | 0 | 0 | 0 | 1 | 0 |  | 0.0122 | 2 | 27797354 | 506 | 0 | 0 | 0 | 0 | 0 | 0 | 0 | 0
257 | 27797355 | 27796629 | 25147235 | 17 | 1 | 1 | 3 | 999-9950 |  | Вспомогательные ненормируемые материалы (2% от ОЗП) | 1374 | 1013 | РУБ | РУБ | 1 | 1.68 | 1 | 0 | 0 | 0 | 0 | 1 | 0 |  | 1.68 | 2 | 27797355 | 508 | 0 | 0 | 0 | 0 | 0 | 0 | 0 | 0
260 | 27797359 | 27796639 | 25428833 | 1 | 1 | 1 | 1 | 1-100-42 |  | Рабочий среднего разряда 4.2 | 1191 | 1013 | чел.-ч. | чел.-ч. | 1 | 2.46 | 0 | 0 | 0 | 9.92 | 0 | 1 | 1 | )*1,2 | 2.952 | 2 | 27797359 | 509 | 0 | 0 | 0 | 0 | 0 | 0 | 0 | 0
260 | 27797360 | 27796639 | 25412928 | 1 | 1 | 1 | 1 | 4-100-00 |  | Затраты труда машинистов | 1191 | 1013 | чел.-ч. | чел.-ч. | 1 | 0.02 | 0 | 0 | 0 | 0 | 0 | 1 | 2 | )*1,2 | 0.024 | 2 | 27797360 | 510 | 0 | 0 | 0 | 0 | 0 | 0 | 0 | 0
260 | 27797361 | 27796639 | 25230220 | 1 | 1 | 1 | 2 | 91.05.05-014 | ФСЭМ-2001, 91.05.05-014, приказ Минстроя России №1039/пр от 30.12.2016г. | Краны на автомобильном ходу, грузоподъемность 10 т | 1368 | 1011 | маш.-ч | маш.-ч | 1 | 0.01 | 0 | 111.99 | 13.5 | 0 | 0 | 1 | 0 | )*1,2 | 0.012 | 2 | 27797361 | 511 | 0 | 0 | 0 | 0 | 0 | 0 | 0 | 0
260 | 27797362 | 27796639 | 25231607 | 1 | 1 | 1 | 2 | 91.14.02-001 | ФСЭМ-2001, 91.14.02-001, приказ Минстроя России №1039/пр от 30.12.2016г. | Автомобили бортовые, грузоподъемность до 5 т | 1368 | 1011 | маш.-ч | маш.-ч | 1 | 0.01 | 0 | 65.71 | 11.6 | 0 | 0 | 1 | 0 | )*1,2 | 0.012 | 2 | 27797362 | 512 | 0 | 0 | 0 | 0 | 0 | 0 | 0 | 0
260 | 27797363 | 27796639 | 25231911 | 1 | 1 | 1 | 2 | 91.17.04-233 | ФСЭМ-2001, 91.17.04-233, приказ Минстроя России №1039/пр от 30.12.2016г. | Установки для сварки ручной дуговой (постоянного тока) | 1368 | 1011 | маш.-ч | маш.-ч | 1 | 0.13 | 0 | 8.1 | 0 | 0 | 0 | 1 | 0 | )*1,2 | 0.156 | 2 | 27797363 | 513 | 0 | 0 | 0 | 0 | 0 | 0 | 0 | 0
260 | 27797364 | 27796639 | 25232576 | 1 | 1 | 1 | 2 | 91.21.16-012 | ФСЭМ-2001, 91.21.16-012, приказ Минстроя России №1039/пр от 30.12.2016г. | Пресс гидравлический с электроприводом | 1368 | 1011 | маш.-ч | маш.-ч | 1 | 0.13 | 0 | 1.11 | 0 | 0 | 0 | 1 | 0 | )*1,2 | 0.156 | 2 | 27797364 | 514 | 0 | 0 | 0 | 0 | 0 | 0 | 0 | 0
260 | 27797365 | 27796639 | 25148213 | 1 | 1 | 1 | 3 | 01.3.01.02-0002 | ФССЦ-2001, 01.3.01.02-0002, приказ Минстроя России №1039/пр от 30.12.2016г. | Вазелин технический | 1346 | 1009 | кг | кг | 1 | 0.006 | 44.97 | 0 | 0 | 0 | 0 | 1 | 0 |  | 0.006 | 2 | 27797365 | 515 | 0 | 0 | 0 | 0 | 0 | 0 | 0 | 0
260 | 27797366 | 27796639 | 25149944 | 1 | 1 | 1 | 3 | 01.7.02.09-0002 | ФССЦ-2001, 01.7.02.09-0002, приказ Минстроя России №1039/пр от 30.12.2016г. | Шпагат бумажный | 1346 | 1009 | кг | кг | 1 | 0.002 | 11.5 | 0 | 0 | 0 | 0 | 1 | 0 |  | 0.002 | 2 | 27797366 | 516 | 0 | 0 | 0 | 0 | 0 | 0 | 0 | 0
260 | 27797367 | 27796639 | 25150263 | 1 | 1 | 1 | 3 | 01.7.06.05-0041 | ФССЦ-2001, 01.7.06.05-0041, приказ Минстроя России №1039/пр от 30.12.2016г. | Лента изоляционная прорезиненная односторонняя ширина 20 мм, толщина 0,25-0,35 мм | 1346 | 1009 | кг | кг | 1 | 0.024 | 30.4 | 0 | 0 | 0 | 0 | 1 | 0 |  | 0.024 | 2 | 27797367 | 517 | 0 | 0 | 0 | 0 | 0 | 0 | 0 | 0
260 | 27797368 | 27796639 | 25151427 | 1 | 1 | 1 | 3 | 01.7.11.07-0034 | ФССЦ-2001, 01.7.11.07-0034, приказ Минстроя России №1039/пр от 30.12.2016г. | Электроды диаметром 4 мм Э42А | 1346 | 1009 | кг | кг | 1 | 0.07 | 10.57 | 0 | 0 | 0 | 0 | 1 | 0 |  | 0.07 | 2 | 27797368 | 518 | 0 | 0 | 0 | 0 | 0 | 0 | 0 | 0
260 | 27797369 | 27796639 | 25152616 | 1 | 1 | 1 | 3 | 01.7.15.03-0042 | ФССЦ-2001, 01.7.15.03-0042, приказ Минстроя России №1039/пр от 30.12.2016г. | Болты с гайками и шайбами строительные | 1346 | 1009 | кг | кг | 1 | 0.27 | 9.04 | 0 | 0 | 0 | 0 | 1 | 0 |  | 0.27 | 2 | 27797369 | 519 | 0 | 0 | 0 | 0 | 0 | 0 | 0 | 0
260 | 27797370 | 27796639 | 25152748 | 1 | 1 | 1 | 3 | 01.7.15.07-0014 | ФССЦ-2001, 01.7.15.07-0014, приказ Минстроя России №1039/пр от 30.12.2016г. | Дюбели распорные полипропиленовые | 1355 | 1010 | 100 шт. | 100 шт. | 100 | 0.01 | 86 | 0 | 0 | 0 | 0 | 1 | 0 |  | 0.01 | 2 | 27797370 | 520 | 0 | 0 | 0 | 0 | 0 | 0 | 0 | 0
260 | 27797371 | 27796639 | 25153666 | 1 | 1 | 1 | 3 | 01.7.20.04-0005 | ФССЦ-2001, 01.7.20.04-0005, приказ Минстроя России №1039/пр от 30.12.2016г. | Нитки швейные | 1346 | 1009 | кг | кг | 1 | 0.001 | 133.05 | 0 | 0 | 0 | 0 | 1 | 0 |  | 0.001 | 2 | 27797371 | 521 | 0 | 0 | 0 | 0 | 0 | 0 | 0 | 0
260 | 27797372 | 27796639 | 25171300 | 1 | 1 | 1 | 3 | 07.2.07.04-0007 | ФССЦ-2001, 07.2.07.04-0007, приказ Минстроя России №1039/пр от 30.12.2016г. | Конструкции стальные индивидуальные решетчатые сварные массой до 0,1 т | 1348 | 1009 | т | т | 1000 | 0.003 | 11500 | 0 | 0 | 0 | 0 | 1 | 0 |  | 0.003 | 2 | 27797372 | 522 | 0 | 0 | 0 | 0 | 0 | 0 | 0 | 0
260 | 27797373 | 27796639 | 25186459 | 1 | 1 | 1 | 3 | 14.4.02.09-0001 | ФССЦ-2001, 14.4.02.09-0001, приказ Минстроя России №1039/пр от 30.12.2016г. | Краска | 1346 | 1009 | кг | кг | 1 | 0.044 | 28.6 | 0 | 0 | 0 | 0 | 1 | 0 |  | 0.044 | 2 | 27797373 | 523 | 0 | 0 | 0 | 0 | 0 | 0 | 0 | 0
260 | 27797374 | 27796639 | 25186612 | 1 | 1 | 1 | 3 | 14.4.03.17-0011 | ФССЦ-2001, 14.4.03.17-0011, приказ Минстроя России №1039/пр от 30.12.2016г. | Лак электроизоляционный 318 | 1346 | 1009 | кг | кг | 1 | 0.001 | 35.63 | 0 | 0 | 0 | 0 | 1 | 0 |  | 0.001 | 2 | 27797374 | 524 | 0 | 0 | 0 | 0 | 0 | 0 | 0 | 0
260 | 27797375 | 27796639 | 25200071 | 1 | 1 | 1 | 3 | 20.1.02.23-0082 | ФССЦ-2001, 20.1.02.23-0082, приказ Минстроя России №1039/пр от 30.12.2016г. | Перемычки гибкие, тип ПГС-50 | 1358 | 1010 | 10 шт. | 10 шт. | 10 | 0.1 | 39 | 0 | 0 | 0 | 0 | 1 | 0 |  | 0.1 | 2 | 27797375 | 525 | 0 | 0 | 0 | 0 | 0 | 0 | 0 | 0
260 | 27797376 | 27796639 | 25147235 | 17 | 1 | 1 | 3 | 999-9950 |  | Вспомогательные ненормируемые материалы (2% от ОЗП) | 1374 | 1013 | РУБ | РУБ | 1 | 0.49 | 1 | 0 | 0 | 0 | 0 | 1 | 0 |  | 0.49 | 2 | 27797376 | 527 | 0 | 0 | 0 | 0 | 0 | 0 | 0 | 0
261 | 27797359 | 27796639 | 25428833 | 1 | 1 | 1 | 1 | 1-100-42 |  | Рабочий среднего разряда 4.2 | 1191 | 1013 | чел.-ч. | чел.-ч. | 1 | 2.46 | 0 | 0 | 0 | 9.92 | 0 | 1 | 1 | )*1,2 | 2.952 | 2 | 27797359 | 528 | 0 | 0 | 0 | 0 | 0 | 0 | 0 | 0
261 | 27797360 | 27796639 | 25412928 | 1 | 1 | 1 | 1 | 4-100-00 |  | Затраты труда машинистов | 1191 | 1013 | чел.-ч. | чел.-ч. | 1 | 0.02 | 0 | 0 | 0 | 0 | 0 | 1 | 2 | )*1,2 | 0.024 | 2 | 27797360 | 529 | 0 | 0 | 0 | 0 | 0 | 0 | 0 | 0
261 | 27797361 | 27796639 | 25230220 | 1 | 1 | 1 | 2 | 91.05.05-014 | ФСЭМ-2001, 91.05.05-014, приказ Минстроя России №1039/пр от 30.12.2016г. | Краны на автомобильном ходу, грузоподъемность 10 т | 1368 | 1011 | маш.-ч | маш.-ч | 1 | 0.01 | 0 | 111.99 | 13.5 | 0 | 0 | 1 | 0 | )*1,2 | 0.012 | 2 | 27797361 | 530 | 0 | 0 | 0 | 0 | 0 | 0 | 0 | 0
261 | 27797362 | 27796639 | 25231607 | 1 | 1 | 1 | 2 | 91.14.02-001 | ФСЭМ-2001, 91.14.02-001, приказ Минстроя России №1039/пр от 30.12.2016г. | Автомобили бортовые, грузоподъемность до 5 т | 1368 | 1011 | маш.-ч | маш.-ч | 1 | 0.01 | 0 | 65.71 | 11.6 | 0 | 0 | 1 | 0 | )*1,2 | 0.012 | 2 | 27797362 | 531 | 0 | 0 | 0 | 0 | 0 | 0 | 0 | 0
261 | 27797363 | 27796639 | 25231911 | 1 | 1 | 1 | 2 | 91.17.04-233 | ФСЭМ-2001, 91.17.04-233, приказ Минстроя России №1039/пр от 30.12.2016г. | Установки для сварки ручной дуговой (постоянного тока) | 1368 | 1011 | маш.-ч | маш.-ч | 1 | 0.13 | 0 | 8.1 | 0 | 0 | 0 | 1 | 0 | )*1,2 | 0.156 | 2 | 27797363 | 532 | 0 | 0 | 0 | 0 | 0 | 0 | 0 | 0
261 | 27797364 | 27796639 | 25232576 | 1 | 1 | 1 | 2 | 91.21.16-012 | ФСЭМ-2001, 91.21.16-012, приказ Минстроя России №1039/пр от 30.12.2016г. | Пресс гидравлический с электроприводом | 1368 | 1011 | маш.-ч | маш.-ч | 1 | 0.13 | 0 | 1.11 | 0 | 0 | 0 | 1 | 0 | )*1,2 | 0.156 | 2 | 27797364 | 533 | 0 | 0 | 0 | 0 | 0 | 0 | 0 | 0
261 | 27797365 | 27796639 | 25148213 | 1 | 1 | 1 | 3 | 01.3.01.02-0002 | ФССЦ-2001, 01.3.01.02-0002, приказ Минстроя России №1039/пр от 30.12.2016г. | Вазелин технический | 1346 | 1009 | кг | кг | 1 | 0.006 | 44.97 | 0 | 0 | 0 | 0 | 1 | 0 |  | 0.006 | 2 | 27797365 | 534 | 0 | 0 | 0 | 0 | 0 | 0 | 0 | 0
261 | 27797366 | 27796639 | 25149944 | 1 | 1 | 1 | 3 | 01.7.02.09-0002 | ФССЦ-2001, 01.7.02.09-0002, приказ Минстроя России №1039/пр от 30.12.2016г. | Шпагат бумажный | 1346 | 1009 | кг | кг | 1 | 0.002 | 11.5 | 0 | 0 | 0 | 0 | 1 | 0 |  | 0.002 | 2 | 27797366 | 535 | 0 | 0 | 0 | 0 | 0 | 0 | 0 | 0
261 | 27797367 | 27796639 | 25150263 | 1 | 1 | 1 | 3 | 01.7.06.05-0041 | ФССЦ-2001, 01.7.06.05-0041, приказ Минстроя России №1039/пр от 30.12.2016г. | Лента изоляционная прорезиненная односторонняя ширина 20 мм, толщина 0,25-0,35 мм | 1346 | 1009 | кг | кг | 1 | 0.024 | 30.4 | 0 | 0 | 0 | 0 | 1 | 0 |  | 0.024 | 2 | 27797367 | 536 | 0 | 0 | 0 | 0 | 0 | 0 | 0 | 0
261 | 27797368 | 27796639 | 25151427 | 1 | 1 | 1 | 3 | 01.7.11.07-0034 | ФССЦ-2001, 01.7.11.07-0034, приказ Минстроя России №1039/пр от 30.12.2016г. | Электроды диаметром 4 мм Э42А | 1346 | 1009 | кг | кг | 1 | 0.07 | 10.57 | 0 | 0 | 0 | 0 | 1 | 0 |  | 0.07 | 2 | 27797368 | 537 | 0 | 0 | 0 | 0 | 0 | 0 | 0 | 0
261 | 27797369 | 27796639 | 25152616 | 1 | 1 | 1 | 3 | 01.7.15.03-0042 | ФССЦ-2001, 01.7.15.03-0042, приказ Минстроя России №1039/пр от 30.12.2016г. | Болты с гайками и шайбами строительные | 1346 | 1009 | кг | кг | 1 | 0.27 | 9.04 | 0 | 0 | 0 | 0 | 1 | 0 |  | 0.27 | 2 | 27797369 | 538 | 0 | 0 | 0 | 0 | 0 | 0 | 0 | 0
261 | 27797370 | 27796639 | 25152748 | 1 | 1 | 1 | 3 | 01.7.15.07-0014 | ФССЦ-2001, 01.7.15.07-0014, приказ Минстроя России №1039/пр от 30.12.2016г. | Дюбели распорные полипропиленовые | 1355 | 1010 | 100 шт. | 100 шт. | 100 | 0.01 | 86 | 0 | 0 | 0 | 0 | 1 | 0 |  | 0.01 | 2 | 27797370 | 539 | 0 | 0 | 0 | 0 | 0 | 0 | 0 | 0
261 | 27797371 | 27796639 | 25153666 | 1 | 1 | 1 | 3 | 01.7.20.04-0005 | ФССЦ-2001, 01.7.20.04-0005, приказ Минстроя России №1039/пр от 30.12.2016г. | Нитки швейные | 1346 | 1009 | кг | кг | 1 | 0.001 | 133.05 | 0 | 0 | 0 | 0 | 1 | 0 |  | 0.001 | 2 | 27797371 | 540 | 0 | 0 | 0 | 0 | 0 | 0 | 0 | 0
261 | 27797372 | 27796639 | 25171300 | 1 | 1 | 1 | 3 | 07.2.07.04-0007 | ФССЦ-2001, 07.2.07.04-0007, приказ Минстроя России №1039/пр от 30.12.2016г. | Конструкции стальные индивидуальные решетчатые сварные массой до 0,1 т | 1348 | 1009 | т | т | 1000 | 0.003 | 11500 | 0 | 0 | 0 | 0 | 1 | 0 |  | 0.003 | 2 | 27797372 | 541 | 0 | 0 | 0 | 0 | 0 | 0 | 0 | 0
261 | 27797373 | 27796639 | 25186459 | 1 | 1 | 1 | 3 | 14.4.02.09-0001 | ФССЦ-2001, 14.4.02.09-0001, приказ Минстроя России №1039/пр от 30.12.2016г. | Краска | 1346 | 1009 | кг | кг | 1 | 0.044 | 28.6 | 0 | 0 | 0 | 0 | 1 | 0 |  | 0.044 | 2 | 27797373 | 542 | 0 | 0 | 0 | 0 | 0 | 0 | 0 | 0
261 | 27797374 | 27796639 | 25186612 | 1 | 1 | 1 | 3 | 14.4.03.17-0011 | ФССЦ-2001, 14.4.03.17-0011, приказ Минстроя России №1039/пр от 30.12.2016г. | Лак электроизоляционный 318 | 1346 | 1009 | кг | кг | 1 | 0.001 | 35.63 | 0 | 0 | 0 | 0 | 1 | 0 |  | 0.001 | 2 | 27797374 | 543 | 0 | 0 | 0 | 0 | 0 | 0 | 0 | 0
261 | 27797375 | 27796639 | 25200071 | 1 | 1 | 1 | 3 | 20.1.02.23-0082 | ФССЦ-2001, 20.1.02.23-0082, приказ Минстроя России №1039/пр от 30.12.2016г. | Перемычки гибкие, тип ПГС-50 | 1358 | 1010 | 10 шт. | 10 шт. | 10 | 0.1 | 39 | 0 | 0 | 0 | 0 | 1 | 0 |  | 0.1 | 2 | 27797375 | 544 | 0 | 0 | 0 | 0 | 0 | 0 | 0 | 0
261 | 27797376 | 27796639 | 25147235 | 17 | 1 | 1 | 3 | 999-9950 |  | Вспомогательные ненормируемые материалы (2% от ОЗП) | 1374 | 1013 | РУБ | РУБ | 1 | 0.49 | 1 | 0 | 0 | 0 | 0 | 1 | 0 |  | 0.49 | 2 | 27797376 | 546 | 0 | 0 | 0 | 0 | 0 | 0 | 0 | 0
264 | 27797379 | 27796658 | 25418254 | 1 | 1 | 1 | 1 | 1-100-39 |  | Рабочий среднего разряда 3.9 | 1191 | 1013 | чел.-ч. | чел.-ч. | 1 | 16.29 | 0 | 0 | 0 | 9.51 | 0 | 1 | 1 | )*1,2 | 19.548 | 2 | 27797379 | 547 | 0 | 0 | 0 | 0 | 0 | 0 | 0 | 0
264 | 27797380 | 27796658 | 25412928 | 1 | 1 | 1 | 1 | 4-100-00 |  | Затраты труда машинистов | 1191 | 1013 | чел.-ч. | чел.-ч. | 1 | 0.01 | 0 | 0 | 0 | 0 | 0 | 1 | 2 | )*1,2 | 0.012 | 2 | 27797380 | 548 | 0 | 0 | 0 | 0 | 0 | 0 | 0 | 0
264 | 27797381 | 27796658 | 25230514 | 1 | 1 | 1 | 2 | 91.06.06-048 | ФСЭМ-2001, 91.06.06-048, приказ Минстроя России №1039/пр от 30.12.2016г. | Подъемники одномачтовые, грузоподъемность до 500 кг, высота подъема 45 м | 1368 | 1011 | маш.-ч | маш.-ч | 1 | 0.01 | 0 | 31.26 | 13.5 | 0 | 0 | 1 | 0 | )*1,2 | 0.012 | 2 | 27797381 | 549 | 0 | 0 | 0 | 0 | 0 | 0 | 0 | 0
264 | 27797382 | 27796658 | 25152750 | 1 | 1 | 1 | 3 | 01.7.15.07-0022 | ФССЦ-2001, 01.7.15.07-0022, приказ Минстроя России №1039/пр от 30.12.2016г. | Дюбели распорные полиэтиленовые 6х40 мм | 1356 | 1010 | 1000 шт. | 1000 шт. | 1000 | 0.2 | 180 | 0 | 0 | 0 | 0 | 1 | 0 |  | 0.2 | 2 | 27797382 | 550 | 0 | 0 | 0 | 0 | 0 | 0 | 0 | 0
264 | 27797383 | 27796658 | 25153112 | 1 | 1 | 1 | 3 | 01.7.15.14-0165 | ФССЦ-2001, 01.7.15.14-0165, приказ Минстроя России №1039/пр от 30.12.2016г. | Шурупы с полукруглой головкой 4x40 мм | 1348 | 1009 | т | т | 1000 | 0.001 | 12430 | 0 | 0 | 0 | 0 | 1 | 0 |  | 0.001 | 2 | 27797383 | 551 | 0 | 0 | 0 | 0 | 0 | 0 | 0 | 0
264 | 27797384 | 27796658 | 25147235 | 17 | 1 | 1 | 3 | 999-9950 |  | Вспомогательные ненормируемые материалы (2% от ОЗП) | 1374 | 1013 | РУБ | РУБ | 1 | 3.1 | 1 | 0 | 0 | 0 | 0 | 1 | 0 |  | 3.1 | 2 | 27797384 | 553 | 0 | 0 | 0 | 0 | 0 | 0 | 0 | 0
265 | 27797379 | 27796658 | 25418254 | 1 | 1 | 1 | 1 | 1-100-39 |  | Рабочий среднего разряда 3.9 | 1191 | 1013 | чел.-ч. | чел.-ч. | 1 | 16.29 | 0 | 0 | 0 | 9.51 | 0 | 1 | 1 | )*1,2 | 19.548 | 2 | 27797379 | 554 | 0 | 0 | 0 | 0 | 0 | 0 | 0 | 0
265 | 27797380 | 27796658 | 25412928 | 1 | 1 | 1 | 1 | 4-100-00 |  | Затраты труда машинистов | 1191 | 1013 | чел.-ч. | чел.-ч. | 1 | 0.01 | 0 | 0 | 0 | 0 | 0 | 1 | 2 | )*1,2 | 0.012 | 2 | 27797380 | 555 | 0 | 0 | 0 | 0 | 0 | 0 | 0 | 0
265 | 27797381 | 27796658 | 25230514 | 1 | 1 | 1 | 2 | 91.06.06-048 | ФСЭМ-2001, 91.06.06-048, приказ Минстроя России №1039/пр от 30.12.2016г. | Подъемники одномачтовые, грузоподъемность до 500 кг, высота подъема 45 м | 1368 | 1011 | маш.-ч | маш.-ч | 1 | 0.01 | 0 | 31.26 | 13.5 | 0 | 0 | 1 | 0 | )*1,2 | 0.012 | 2 | 27797381 | 556 | 0 | 0 | 0 | 0 | 0 | 0 | 0 | 0
265 | 27797382 | 27796658 | 25152750 | 1 | 1 | 1 | 3 | 01.7.15.07-0022 | ФССЦ-2001, 01.7.15.07-0022, приказ Минстроя России №1039/пр от 30.12.2016г. | Дюбели распорные полиэтиленовые 6х40 мм | 1356 | 1010 | 1000 шт. | 1000 шт. | 1000 | 0.2 | 180 | 0 | 0 | 0 | 0 | 1 | 0 |  | 0.2 | 2 | 27797382 | 557 | 0 | 0 | 0 | 0 | 0 | 0 | 0 | 0
265 | 27797383 | 27796658 | 25153112 | 1 | 1 | 1 | 3 | 01.7.15.14-0165 | ФССЦ-2001, 01.7.15.14-0165, приказ Минстроя России №1039/пр от 30.12.2016г. | Шурупы с полукруглой головкой 4x40 мм | 1348 | 1009 | т | т | 1000 | 0.001 | 12430 | 0 | 0 | 0 | 0 | 1 | 0 |  | 0.001 | 2 | 27797383 | 558 | 0 | 0 | 0 | 0 | 0 | 0 | 0 | 0
265 | 27797384 | 27796658 | 25147235 | 17 | 1 | 1 | 3 | 999-9950 |  | Вспомогательные ненормируемые материалы (2% от ОЗП) | 1374 | 1013 | РУБ | РУБ | 1 | 3.1 | 1 | 0 | 0 | 0 | 0 | 1 | 0 |  | 3.1 | 2 | 27797384 | 560 | 0 | 0 | 0 | 0 | 0 | 0 | 0 | 0
268 | 27797387 | 27796664 | 25418254 | 1 | 1 | 1 | 1 | 1-100-39 |  | Рабочий среднего разряда 3.9 | 1191 | 1013 | чел.-ч. | чел.-ч. | 1 | 1.56 | 0 | 0 | 0 | 9.51 | 0 | 1 | 1 | )*1,2 | 1.872 | 2 | 27797387 | 561 | 0 | 0 | 0 | 0 | 0 | 0 | 0 | 0
268 | 27797388 | 27796664 | 25231911 | 1 | 1 | 1 | 2 | 91.17.04-233 | ФСЭМ-2001, 91.17.04-233, приказ Минстроя России №1039/пр от 30.12.2016г. | Установки для сварки ручной дуговой (постоянного тока) | 1368 | 1011 | маш.-ч | маш.-ч | 1 | 0.13 | 0 | 8.1 | 0 | 0 | 0 | 1 | 0 | )*1,2 | 0.156 | 2 | 27797388 | 562 | 0 | 0 | 0 | 0 | 0 | 0 | 0 | 0
268 | 27797389 | 27796664 | 25148213 | 1 | 1 | 1 | 3 | 01.3.01.02-0002 | ФССЦ-2001, 01.3.01.02-0002, приказ Минстроя России №1039/пр от 30.12.2016г. | Вазелин технический | 1346 | 1009 | кг | кг | 1 | 0.006 | 44.97 | 0 | 0 | 0 | 0 | 1 | 0 |  | 0.006 | 2 | 27797389 | 563 | 0 | 0 | 0 | 0 | 0 | 0 | 0 | 0
268 | 27797390 | 27796664 | 25149944 | 1 | 1 | 1 | 3 | 01.7.02.09-0002 | ФССЦ-2001, 01.7.02.09-0002, приказ Минстроя России №1039/пр от 30.12.2016г. | Шпагат бумажный | 1346 | 1009 | кг | кг | 1 | 0.001 | 11.5 | 0 | 0 | 0 | 0 | 1 | 0 |  | 0.001 | 2 | 27797390 | 564 | 0 | 0 | 0 | 0 | 0 | 0 | 0 | 0
268 | 27797391 | 27796664 | 25150263 | 1 | 1 | 1 | 3 | 01.7.06.05-0041 | ФССЦ-2001, 01.7.06.05-0041, приказ Минстроя России №1039/пр от 30.12.2016г. | Лента изоляционная прорезиненная односторонняя ширина 20 мм, толщина 0,25-0,35 мм | 1346 | 1009 | кг | кг | 1 | 0.012 | 30.4 | 0 | 0 | 0 | 0 | 1 | 0 |  | 0.012 | 2 | 27797391 | 565 | 0 | 0 | 0 | 0 | 0 | 0 | 0 | 0
268 | 27797392 | 27796664 | 25151427 | 1 | 1 | 1 | 3 | 01.7.11.07-0034 | ФССЦ-2001, 01.7.11.07-0034, приказ Минстроя России №1039/пр от 30.12.2016г. | Электроды диаметром 4 мм Э42А | 1346 | 1009 | кг | кг | 1 | 0.07 | 10.57 | 0 | 0 | 0 | 0 | 1 | 0 |  | 0.07 | 2 | 27797392 | 566 | 0 | 0 | 0 | 0 | 0 | 0 | 0 | 0
268 | 27797393 | 27796664 | 25152616 | 1 | 1 | 1 | 3 | 01.7.15.03-0042 | ФССЦ-2001, 01.7.15.03-0042, приказ Минстроя России №1039/пр от 30.12.2016г. | Болты с гайками и шайбами строительные | 1346 | 1009 | кг | кг | 1 | 0.049 | 9.04 | 0 | 0 | 0 | 0 | 1 | 0 |  | 0.049 | 2 | 27797393 | 567 | 0 | 0 | 0 | 0 | 0 | 0 | 0 | 0
268 | 27797394 | 27796664 | 25152748 | 1 | 1 | 1 | 3 | 01.7.15.07-0014 | ФССЦ-2001, 01.7.15.07-0014, приказ Минстроя России №1039/пр от 30.12.2016г. | Дюбели распорные полипропиленовые | 1355 | 1010 | 100 шт. | 100 шт. | 100 | 0.014 | 86 | 0 | 0 | 0 | 0 | 1 | 0 |  | 0.014 | 2 | 27797394 | 568 | 0 | 0 | 0 | 0 | 0 | 0 | 0 | 0
268 | 27797395 | 27796664 | 25153666 | 1 | 1 | 1 | 3 | 01.7.20.04-0005 | ФССЦ-2001, 01.7.20.04-0005, приказ Минстроя России №1039/пр от 30.12.2016г. | Нитки швейные | 1346 | 1009 | кг | кг | 1 | 0.001 | 133.05 | 0 | 0 | 0 | 0 | 1 | 0 |  | 0.001 | 2 | 27797395 | 569 | 0 | 0 | 0 | 0 | 0 | 0 | 0 | 0
268 | 27797396 | 27796664 | 25171300 | 1 | 1 | 1 | 3 | 07.2.07.04-0007 | ФССЦ-2001, 07.2.07.04-0007, приказ Минстроя России №1039/пр от 30.12.2016г. | Конструкции стальные индивидуальные решетчатые сварные массой до 0,1 т | 1348 | 1009 | т | т | 1000 | 0.001 | 11500 | 0 | 0 | 0 | 0 | 1 | 0 |  | 0.001 | 2 | 27797396 | 570 | 0 | 0 | 0 | 0 | 0 | 0 | 0 | 0
268 | 27797397 | 27796664 | 25186459 | 1 | 1 | 1 | 3 | 14.4.02.09-0001 | ФССЦ-2001, 14.4.02.09-0001, приказ Минстроя России №1039/пр от 30.12.2016г. | Краска | 1346 | 1009 | кг | кг | 1 | 0.036 | 28.6 | 0 | 0 | 0 | 0 | 1 | 0 |  | 0.036 | 2 | 27797397 | 571 | 0 | 0 | 0 | 0 | 0 | 0 | 0 | 0
268 | 27797398 | 27796664 | 25186612 | 1 | 1 | 1 | 3 | 14.4.03.17-0011 | ФССЦ-2001, 14.4.03.17-0011, приказ Минстроя России №1039/пр от 30.12.2016г. | Лак электроизоляционный 318 | 1346 | 1009 | кг | кг | 1 | 0.006 | 35.63 | 0 | 0 | 0 | 0 | 1 | 0 |  | 0.006 | 2 | 27797398 | 572 | 0 | 0 | 0 | 0 | 0 | 0 | 0 | 0
268 | 27797399 | 27796664 | 25200071 | 1 | 1 | 1 | 3 | 20.1.02.23-0082 | ФССЦ-2001, 20.1.02.23-0082, приказ Минстроя России №1039/пр от 30.12.2016г. | Перемычки гибкие, тип ПГС-50 | 1358 | 1010 | 10 шт. | 10 шт. | 10 | 0.1 | 39 | 0 | 0 | 0 | 0 | 1 | 0 |  | 0.1 | 2 | 27797399 | 573 | 0 | 0 | 0 | 0 | 0 | 0 | 0 | 0
268 | 27797400 | 27796664 | 25147235 | 17 | 1 | 1 | 3 | 999-9950 |  | Вспомогательные ненормируемые материалы (2% от ОЗП) | 1374 | 1013 | РУБ | РУБ | 1 | 0.3 | 1 | 0 | 0 | 0 | 0 | 1 | 0 |  | 0.3 | 2 | 27797400 | 576 | 0 | 0 | 0 | 0 | 0 | 0 | 0 | 0
269 | 27797387 | 27796664 | 25418254 | 1 | 1 | 1 | 1 | 1-100-39 |  | Рабочий среднего разряда 3.9 | 1191 | 1013 | чел.-ч. | чел.-ч. | 1 | 1.56 | 0 | 0 | 0 | 9.51 | 0 | 1 | 1 | )*1,2 | 1.872 | 2 | 27797387 | 577 | 0 | 0 | 0 | 0 | 0 | 0 | 0 | 0
269 | 27797388 | 27796664 | 25231911 | 1 | 1 | 1 | 2 | 91.17.04-233 | ФСЭМ-2001, 91.17.04-233, приказ Минстроя России №1039/пр от 30.12.2016г. | Установки для сварки ручной дуговой (постоянного тока) | 1368 | 1011 | маш.-ч | маш.-ч | 1 | 0.13 | 0 | 8.1 | 0 | 0 | 0 | 1 | 0 | )*1,2 | 0.156 | 2 | 27797388 | 578 | 0 | 0 | 0 | 0 | 0 | 0 | 0 | 0
269 | 27797389 | 27796664 | 25148213 | 1 | 1 | 1 | 3 | 01.3.01.02-0002 | ФССЦ-2001, 01.3.01.02-0002, приказ Минстроя России №1039/пр от 30.12.2016г. | Вазелин технический | 1346 | 1009 | кг | кг | 1 | 0.006 | 44.97 | 0 | 0 | 0 | 0 | 1 | 0 |  | 0.006 | 2 | 27797389 | 579 | 0 | 0 | 0 | 0 | 0 | 0 | 0 | 0
269 | 27797390 | 27796664 | 25149944 | 1 | 1 | 1 | 3 | 01.7.02.09-0002 | ФССЦ-2001, 01.7.02.09-0002, приказ Минстроя России №1039/пр от 30.12.2016г. | Шпагат бумажный | 1346 | 1009 | кг | кг | 1 | 0.001 | 11.5 | 0 | 0 | 0 | 0 | 1 | 0 |  | 0.001 | 2 | 27797390 | 580 | 0 | 0 | 0 | 0 | 0 | 0 | 0 | 0
269 | 27797391 | 27796664 | 25150263 | 1 | 1 | 1 | 3 | 01.7.06.05-0041 | ФССЦ-2001, 01.7.06.05-0041, приказ Минстроя России №1039/пр от 30.12.2016г. | Лента изоляционная прорезиненная односторонняя ширина 20 мм, толщина 0,25-0,35 мм | 1346 | 1009 | кг | кг | 1 | 0.012 | 30.4 | 0 | 0 | 0 | 0 | 1 | 0 |  | 0.012 | 2 | 27797391 | 581 | 0 | 0 | 0 | 0 | 0 | 0 | 0 | 0
269 | 27797392 | 27796664 | 25151427 | 1 | 1 | 1 | 3 | 01.7.11.07-0034 | ФССЦ-2001, 01.7.11.07-0034, приказ Минстроя России №1039/пр от 30.12.2016г. | Электроды диаметром 4 мм Э42А | 1346 | 1009 | кг | кг | 1 | 0.07 | 10.57 | 0 | 0 | 0 | 0 | 1 | 0 |  | 0.07 | 2 | 27797392 | 582 | 0 | 0 | 0 | 0 | 0 | 0 | 0 | 0
269 | 27797393 | 27796664 | 25152616 | 1 | 1 | 1 | 3 | 01.7.15.03-0042 | ФССЦ-2001, 01.7.15.03-0042, приказ Минстроя России №1039/пр от 30.12.2016г. | Болты с гайками и шайбами строительные | 1346 | 1009 | кг | кг | 1 | 0.049 | 9.04 | 0 | 0 | 0 | 0 | 1 | 0 |  | 0.049 | 2 | 27797393 | 583 | 0 | 0 | 0 | 0 | 0 | 0 | 0 | 0
269 | 27797394 | 27796664 | 25152748 | 1 | 1 | 1 | 3 | 01.7.15.07-0014 | ФССЦ-2001, 01.7.15.07-0014, приказ Минстроя России №1039/пр от 30.12.2016г. | Дюбели распорные полипропиленовые | 1355 | 1010 | 100 шт. | 100 шт. | 100 | 0.014 | 86 | 0 | 0 | 0 | 0 | 1 | 0 |  | 0.014 | 2 | 27797394 | 584 | 0 | 0 | 0 | 0 | 0 | 0 | 0 | 0
269 | 27797395 | 27796664 | 25153666 | 1 | 1 | 1 | 3 | 01.7.20.04-0005 | ФССЦ-2001, 01.7.20.04-0005, приказ Минстроя России №1039/пр от 30.12.2016г. | Нитки швейные | 1346 | 1009 | кг | кг | 1 | 0.001 | 133.05 | 0 | 0 | 0 | 0 | 1 | 0 |  | 0.001 | 2 | 27797395 | 585 | 0 | 0 | 0 | 0 | 0 | 0 | 0 | 0
269 | 27797396 | 27796664 | 25171300 | 1 | 1 | 1 | 3 | 07.2.07.04-0007 | ФССЦ-2001, 07.2.07.04-0007, приказ Минстроя России №1039/пр от 30.12.2016г. | Конструкции стальные индивидуальные решетчатые сварные массой до 0,1 т | 1348 | 1009 | т | т | 1000 | 0.001 | 11500 | 0 | 0 | 0 | 0 | 1 | 0 |  | 0.001 | 2 | 27797396 | 586 | 0 | 0 | 0 | 0 | 0 | 0 | 0 | 0
269 | 27797397 | 27796664 | 25186459 | 1 | 1 | 1 | 3 | 14.4.02.09-0001 | ФССЦ-2001, 14.4.02.09-0001, приказ Минстроя России №1039/пр от 30.12.2016г. | Краска | 1346 | 1009 | кг | кг | 1 | 0.036 | 28.6 | 0 | 0 | 0 | 0 | 1 | 0 |  | 0.036 | 2 | 27797397 | 587 | 0 | 0 | 0 | 0 | 0 | 0 | 0 | 0
269 | 27797398 | 27796664 | 25186612 | 1 | 1 | 1 | 3 | 14.4.03.17-0011 | ФССЦ-2001, 14.4.03.17-0011, приказ Минстроя России №1039/пр от 30.12.2016г. | Лак электроизоляционный 318 | 1346 | 1009 | кг | кг | 1 | 0.006 | 35.63 | 0 | 0 | 0 | 0 | 1 | 0 |  | 0.006 | 2 | 27797398 | 588 | 0 | 0 | 0 | 0 | 0 | 0 | 0 | 0
269 | 27797399 | 27796664 | 25200071 | 1 | 1 | 1 | 3 | 20.1.02.23-0082 | ФССЦ-2001, 20.1.02.23-0082, приказ Минстроя России №1039/пр от 30.12.2016г. | Перемычки гибкие, тип ПГС-50 | 1358 | 1010 | 10 шт. | 10 шт. | 10 | 0.1 | 39 | 0 | 0 | 0 | 0 | 1 | 0 |  | 0.1 | 2 | 27797399 | 589 | 0 | 0 | 0 | 0 | 0 | 0 | 0 | 0
269 | 27797400 | 27796664 | 25147235 | 17 | 1 | 1 | 3 | 999-9950 |  | Вспомогательные ненормируемые материалы (2% от ОЗП) | 1374 | 1013 | РУБ | РУБ | 1 | 0.3 | 1 | 0 | 0 | 0 | 0 | 1 | 0 |  | 0.3 | 2 | 27797400 | 592 | 0 | 0 | 0 | 0 | 0 | 0 | 0 | 0
308 | 27797406 | 27796741 | 25416173 | 1 | 1 | 1 | 1 | 1-100-22 |  | Рабочий среднего разряда 2.2 | 1191 | 1013 | чел.-ч. | чел.-ч. | 1 | 134.1 | 0 | 0 | 0 | 7.94 | 0 | 1 | 1 |  | 134.1 | 2 | 27797406 | 593 | 0 | 0 | 0 | 0 | 0 | 0 | 0 | 0
308 | 27797407 | 27796741 | 25147242 | 17 | 1 | 1 | 3 | 01.7.07.07 |  | Строительный мусор | 1348 | 1009 | т | т | 1000 | 2.4 | 0 | 0 | 0 | 0 | 0 | 0 | 0 |  | 2.4 | 2 | 27797407 | 594 | 0 | 0 | 0 | 0 | 0 | 0 | 0 | 0
309 | 27797406 | 27796741 | 25416173 | 1 | 1 | 1 | 1 | 1-100-22 |  | Рабочий среднего разряда 2.2 | 1191 | 1013 | чел.-ч. | чел.-ч. | 1 | 134.1 | 0 | 0 | 0 | 7.94 | 0 | 1 | 1 |  | 134.1 | 2 | 27797406 | 595 | 0 | 0 | 0 | 0 | 0 | 0 | 0 | 0
309 | 27797407 | 27796741 | 25147242 | 17 | 1 | 1 | 3 | 01.7.07.07 |  | Строительный мусор | 1348 | 1009 | т | т | 1000 | 2.4 | 0 | 0 | 0 | 0 | 0 | 0 | 0 |  | 2.4 | 2 | 27797407 | 596 | 0 | 0 | 0 | 0 | 0 | 0 | 0 | 0
312 | 27797409 | 27796744 | 25420939 | 1 | 1 | 1 | 1 | 1-100-44 |  | Рабочий среднего разряда 4.4 | 1191 | 1013 | чел.-ч. | чел.-ч. | 1 | 2.07 | 0 | 0 | 0 | 10.21 | 0 | 1 | 1 | )*1,2 | 2.484 | 2 | 27797409 | 597 | 0 | 0 | 0 | 0 | 0 | 0 | 0 | 0
312 | 27797410 | 27796744 | 25412928 | 1 | 1 | 1 | 1 | 4-100-00 |  | Затраты труда машинистов | 1191 | 1013 | чел.-ч. | чел.-ч. | 1 | 0.02 | 0 | 0 | 0 | 0 | 0 | 1 | 2 | )*1,2 | 0.024 | 2 | 27797410 | 598 | 0 | 0 | 0 | 0 | 0 | 0 | 0 | 0
312 | 27797411 | 27796744 | 25231607 | 1 | 1 | 1 | 2 | 91.14.02-001 | ФСЭМ-2001, 91.14.02-001, приказ Минстроя России №1039/пр от 30.12.2016г. | Автомобили бортовые, грузоподъемность до 5 т | 1368 | 1011 | маш.-ч | маш.-ч | 1 | 0.02 | 0 | 65.71 | 11.6 | 0 | 0 | 1 | 0 | )*1,2 | 0.024 | 2 | 27797411 | 599 | 0 | 0 | 0 | 0 | 0 | 0 | 0 | 0
312 | 27797412 | 27796744 | 25231911 | 1 | 1 | 1 | 2 | 91.17.04-233 | ФСЭМ-2001, 91.17.04-233, приказ Минстроя России №1039/пр от 30.12.2016г. | Установки для сварки ручной дуговой (постоянного тока) | 1368 | 1011 | маш.-ч | маш.-ч | 1 | 0.71 | 0 | 8.1 | 0 | 0 | 0 | 1 | 0 | )*1,2 | 0.852 | 2 | 27797412 | 600 | 0 | 0 | 0 | 0 | 0 | 0 | 0 | 0
312 | 27797413 | 27796744 | 25151425 | 1 | 1 | 1 | 3 | 01.7.11.07-0032 | ФССЦ-2001, 01.7.11.07-0032, приказ Минстроя России №1039/пр от 30.12.2016г. | Электроды диаметром 4 мм Э42 | 1348 | 1009 | т | т | 1000 | 7e-05 | 10315.01 | 0 | 0 | 0 | 0 | 1 | 0 |  | 7e-05 | 2 | 27797413 | 603 | 0 | 0 | 0 | 0 | 0 | 0 | 0 | 0
312 | 27797414 | 27796744 | 25152569 | 1 | 1 | 1 | 3 | 01.7.15.02-0051 | ФССЦ-2001, 01.7.15.02-0051, приказ Минстроя России №1039/пр от 30.12.2016г. | Болты анкерные | 1348 | 1009 | т | т | 1000 | 0.003 | 10068 | 0 | 0 | 0 | 0 | 1 | 0 |  | 0.003 | 2 | 27797414 | 604 | 0 | 0 | 0 | 0 | 0 | 0 | 0 | 0
312 | 27797415 | 27796744 | 25145065 | 17 | 1 | 1 | 3 | 07.1.01.01 |  | Дверь противопожарная металлическая | 1354 | 1010 | шт. | шт. | 1 | 0 | 0 | 0 | 0 | 0 | 1 | 0 | 0 |  | 0 | 3 | -1 |  | 0 | 0 | 0 | 0 | 0 | 0 | 0 | 0
312 | 27797416 | 27796744 | 25186957 | 1 | 1 | 1 | 3 | 14.5.01.10-0029 | ФССЦ-2001, 14.5.01.10-0029, приказ Минстроя России №1039/пр от 30.12.2016г. | Пена монтажная противопожарная полиуретановая NULLIFIRE (0,88 л) | 1354 | 1010 | шт. | шт. | 1 | 0.27 | 110.11 | 0 | 0 | 0 | 0 | 1 | 0 |  | 0.27 | 2 | 27797416 | 606 | 0 | 0 | 0 | 0 | 0 | 0 | 0 | 0
313 | 27797409 | 27796744 | 25420939 | 1 | 1 | 1 | 1 | 1-100-44 |  | Рабочий среднего разряда 4.4 | 1191 | 1013 | чел.-ч. | чел.-ч. | 1 | 2.07 | 0 | 0 | 0 | 10.21 | 0 | 1 | 1 | )*1,2 | 2.484 | 2 | 27797409 | 607 | 0 | 0 | 0 | 0 | 0 | 0 | 0 | 0
313 | 27797410 | 27796744 | 25412928 | 1 | 1 | 1 | 1 | 4-100-00 |  | Затраты труда машинистов | 1191 | 1013 | чел.-ч. | чел.-ч. | 1 | 0.02 | 0 | 0 | 0 | 0 | 0 | 1 | 2 | )*1,2 | 0.024 | 2 | 27797410 | 608 | 0 | 0 | 0 | 0 | 0 | 0 | 0 | 0
313 | 27797411 | 27796744 | 25231607 | 1 | 1 | 1 | 2 | 91.14.02-001 | ФСЭМ-2001, 91.14.02-001, приказ Минстроя России №1039/пр от 30.12.2016г. | Автомобили бортовые, грузоподъемность до 5 т | 1368 | 1011 | маш.-ч | маш.-ч | 1 | 0.02 | 0 | 65.71 | 11.6 | 0 | 0 | 1 | 0 | )*1,2 | 0.024 | 2 | 27797411 | 609 | 0 | 0 | 0 | 0 | 0 | 0 | 0 | 0
313 | 27797412 | 27796744 | 25231911 | 1 | 1 | 1 | 2 | 91.17.04-233 | ФСЭМ-2001, 91.17.04-233, приказ Минстроя России №1039/пр от 30.12.2016г. | Установки для сварки ручной дуговой (постоянного тока) | 1368 | 1011 | маш.-ч | маш.-ч | 1 | 0.71 | 0 | 8.1 | 0 | 0 | 0 | 1 | 0 | )*1,2 | 0.852 | 2 | 27797412 | 610 | 0 | 0 | 0 | 0 | 0 | 0 | 0 | 0
313 | 27797413 | 27796744 | 25151425 | 1 | 1 | 1 | 3 | 01.7.11.07-0032 | ФССЦ-2001, 01.7.11.07-0032, приказ Минстроя России №1039/пр от 30.12.2016г. | Электроды диаметром 4 мм Э42 | 1348 | 1009 | т | т | 1000 | 7e-05 | 10315.01 | 0 | 0 | 0 | 0 | 1 | 0 |  | 7e-05 | 2 | 27797413 | 613 | 0 | 0 | 0 | 0 | 0 | 0 | 0 | 0
313 | 27797414 | 27796744 | 25152569 | 1 | 1 | 1 | 3 | 01.7.15.02-0051 | ФССЦ-2001, 01.7.15.02-0051, приказ Минстроя России №1039/пр от 30.12.2016г. | Болты анкерные | 1348 | 1009 | т | т | 1000 | 0.003 | 10068 | 0 | 0 | 0 | 0 | 1 | 0 |  | 0.003 | 2 | 27797414 | 614 | 0 | 0 | 0 | 0 | 0 | 0 | 0 | 0
313 | 27797415 | 27796744 | 25145065 | 17 | 1 | 1 | 3 | 07.1.01.01 |  | Дверь противопожарная металлическая | 1354 | 1010 | шт. | шт. | 1 | 0 | 0 | 0 | 0 | 0 | 1 | 0 | 0 |  | 0 | 3 | -1 |  | 0 | 0 | 0 | 0 | 0 | 0 | 0 | 0
313 | 27797416 | 27796744 | 25186957 | 1 | 1 | 1 | 3 | 14.5.01.10-0029 | ФССЦ-2001, 14.5.01.10-0029, приказ Минстроя России №1039/пр от 30.12.2016г. | Пена монтажная противопожарная полиуретановая NULLIFIRE (0,88 л) | 1354 | 1010 | шт. | шт. | 1 | 0.27 | 110.11 | 0 | 0 | 0 | 0 | 1 | 0 |  | 0.27 | 2 | 27797416 | 616 | 0 | 0 | 0 | 0 | 0 | 0 | 0 | 0
320 | 27797422 | 27796754 | 25418254 | 1 | 1 | 1 | 1 | 1-100-39 |  | Рабочий среднего разряда 3.9 | 1191 | 1013 | чел.-ч. | чел.-ч. | 1 | 15.17 | 0 | 0 | 0 | 9.51 | 0 | 1 | 1 |  | 15.17 | 2 | 27797422 | 617 | 0 | 0 | 0 | 0 | 0 | 0 | 0 | 0
320 | 27797423 | 27796754 | 25231936 | 1 | 1 | 1 | 2 | 91.18.01-012 | ФСЭМ-2001, 91.18.01-012, приказ Минстроя России №1039/пр от 30.12.2016г. | Компрессоры передвижные с электродвигателем давлением 600 кПа (6 ат), производительность до 3,5 м3/мин | 1368 | 1011 | маш.-ч | маш.-ч | 1 | 4.35 | 0 | 32.5 | 0 | 0 | 0 | 1 | 0 |  | 4.35 | 2 | 27797423 | 618 | 0 | 0 | 0 | 0 | 0 | 0 | 0 | 0
320 | 27797424 | 27796754 | 25232531 | 1 | 1 | 1 | 2 | 91.21.10-003 | ФСЭМ-2001, 91.21.10-003, приказ Минстроя России №1039/пр от 30.12.2016г. | Молотки при работе от передвижных компрессорных станций отбойные пневматические | 1368 | 1011 | маш.-ч | маш.-ч | 1 | 8.7 | 0 | 1.53 | 0 | 0 | 0 | 1 | 0 |  | 8.7 | 2 | 27797424 | 619 | 0 | 0 | 0 | 0 | 0 | 0 | 0 | 0
321 | 27797422 | 27796754 | 25418254 | 1 | 1 | 1 | 1 | 1-100-39 |  | Рабочий среднего разряда 3.9 | 1191 | 1013 | чел.-ч. | чел.-ч. | 1 | 15.17 | 0 | 0 | 0 | 9.51 | 0 | 1 | 1 |  | 15.17 | 2 | 27797422 | 620 | 0 | 0 | 0 | 0 | 0 | 0 | 0 | 0
321 | 27797423 | 27796754 | 25231936 | 1 | 1 | 1 | 2 | 91.18.01-012 | ФСЭМ-2001, 91.18.01-012, приказ Минстроя России №1039/пр от 30.12.2016г. | Компрессоры передвижные с электродвигателем давлением 600 кПа (6 ат), производительность до 3,5 м3/мин | 1368 | 1011 | маш.-ч | маш.-ч | 1 | 4.35 | 0 | 32.5 | 0 | 0 | 0 | 1 | 0 |  | 4.35 | 2 | 27797423 | 621 | 0 | 0 | 0 | 0 | 0 | 0 | 0 | 0
321 | 27797424 | 27796754 | 25232531 | 1 | 1 | 1 | 2 | 91.21.10-003 | ФСЭМ-2001, 91.21.10-003, приказ Минстроя России №1039/пр от 30.12.2016г. | Молотки при работе от передвижных компрессорных станций отбойные пневматические | 1368 | 1011 | маш.-ч | маш.-ч | 1 | 8.7 | 0 | 1.53 | 0 | 0 | 0 | 1 | 0 |  | 8.7 | 2 | 27797424 | 622 | 0 | 0 | 0 | 0 | 0 | 0 | 0 | 0
356 | 27797429 | 27796821 | 25867359 | 1 | 1 | 1 | 1 | 2-300-10 |  | Техник по наладке и испытаниям, категория I | 1191 | 1013 | чел.-ч. | чел.-ч. | 1 | 1.44 | 0 | 0 | 0 | 10.21 | 0 | 1 | 1 | )*0,8 | 1.152 | 2 | 27797429 | 623 | 0 | 0 | 0 | 0 | 0 | 0 | 0 | 0
356 | 27797430 | 27796821 | 25863379 | 1 | 1 | 1 | 1 | 3-100 |  | Ведущий инженер | 1191 | 1013 | чел.-ч. | чел.-ч. | 1 | 0.36 | 0 | 0 | 0 | 16.93 | 0 | 1 | 1 | )*0,8 | 0.288 | 2 | 27797430 | 624 | 0 | 0 | 0 | 0 | 0 | 0 | 0 | 0
356 | 27797431 | 27796821 | 25703742 | 1 | 1 | 1 | 1 | 3-100-10 |  | Инженер I категории | 1191 | 1013 | чел.-ч. | чел.-ч. | 1 | 0.9 | 0 | 0 | 0 | 15.49 | 0 | 1 | 1 | )*0,8 | 0.72 | 2 | 27797431 | 625 | 0 | 0 | 0 | 0 | 0 | 0 | 0 | 0
356 | 27797432 | 27796821 | 25706519 | 1 | 1 | 1 | 1 | 3-100-20 |  | Инженер II категории | 1191 | 1013 | чел.-ч. | чел.-ч. | 1 | 0.9 | 0 | 0 | 0 | 14.09 | 0 | 1 | 1 | )*0,8 | 0.72 | 2 | 27797432 | 626 | 0 | 0 | 0 | 0 | 0 | 0 | 0 | 0
357 | 27797429 | 27796821 | 25867359 | 1 | 1 | 1 | 1 | 2-300-10 |  | Техник по наладке и испытаниям, категория I | 1191 | 1013 | чел.-ч. | чел.-ч. | 1 | 1.44 | 0 | 0 | 0 | 10.21 | 0 | 1 | 1 | )*0,8 | 1.152 | 2 | 27797429 | 627 | 0 | 0 | 0 | 0 | 0 | 0 | 0 | 0
357 | 27797430 | 27796821 | 25863379 | 1 | 1 | 1 | 1 | 3-100 |  | Ведущий инженер | 1191 | 1013 | чел.-ч. | чел.-ч. | 1 | 0.36 | 0 | 0 | 0 | 16.93 | 0 | 1 | 1 | )*0,8 | 0.288 | 2 | 27797430 | 628 | 0 | 0 | 0 | 0 | 0 | 0 | 0 | 0
357 | 27797431 | 27796821 | 25703742 | 1 | 1 | 1 | 1 | 3-100-10 |  | Инженер I категории | 1191 | 1013 | чел.-ч. | чел.-ч. | 1 | 0.9 | 0 | 0 | 0 | 15.49 | 0 | 1 | 1 | )*0,8 | 0.72 | 2 | 27797431 | 629 | 0 | 0 | 0 | 0 | 0 | 0 | 0 | 0
357 | 27797432 | 27796821 | 25706519 | 1 | 1 | 1 | 1 | 3-100-20 |  | Инженер II категории | 1191 | 1013 | чел.-ч. | чел.-ч. | 1 | 0.9 | 0 | 0 | 0 | 14.09 | 0 | 1 | 1 | )*0,8 | 0.72 | 2 | 27797432 | 630 | 0 | 0 | 0 | 0 | 0 | 0 | 0 | 0
358 | 27797433 | 27796822 | 25868293 | 1 | 1 | 1 | 1 | 2-100-60 |  | Рабочий наладчик, разряд 6 | 1191 | 1013 | чел.-ч. | чел.-ч. | 1 | 0.36 | 0 | 0 | 0 | 12.92 | 0 | 1 | 1 | )*0,8 | 0.288 | 2 | 27797433 | 631 | 0 | 0 | 0 | 0 | 0 | 0 | 0 | 0
358 | 27797434 | 27796822 | 25867359 | 1 | 1 | 1 | 1 | 2-300-10 |  | Техник по наладке и испытаниям, категория I | 1191 | 1013 | чел.-ч. | чел.-ч. | 1 | 1.08 | 0 | 0 | 0 | 10.21 | 0 | 1 | 1 | )*0,8 | 0.864 | 2 | 27797434 | 632 | 0 | 0 | 0 | 0 | 0 | 0 | 0 | 0
358 | 27797435 | 27796822 | 25863379 | 1 | 1 | 1 | 1 | 3-100 |  | Ведущий инженер | 1191 | 1013 | чел.-ч. | чел.-ч. | 1 | 0.36 | 0 | 0 | 0 | 16.93 | 0 | 1 | 1 | )*0,8 | 0.288 | 2 | 27797435 | 633 | 0 | 0 | 0 | 0 | 0 | 0 | 0 | 0
358 | 27797436 | 27796822 | 25703742 | 1 | 1 | 1 | 1 | 3-100-10 |  | Инженер I категории | 1191 | 1013 | чел.-ч. | чел.-ч. | 1 | 0.9 | 0 | 0 | 0 | 15.49 | 0 | 1 | 1 | )*0,8 | 0.72 | 2 | 27797436 | 634 | 0 | 0 | 0 | 0 | 0 | 0 | 0 | 0
358 | 27797437 | 27796822 | 25863427 | 1 | 1 | 1 | 1 | 3-100-30 |  | Инженер III категории | 1191 | 1013 | чел.-ч. | чел.-ч. | 1 | 0.9 | 0 | 0 | 0 | 12.69 | 0 | 1 | 1 | )*0,8 | 0.72 | 2 | 27797437 | 635 | 0 | 0 | 0 | 0 | 0 | 0 | 0 | 0
359 | 27797433 | 27796822 | 25868293 | 1 | 1 | 1 | 1 | 2-100-60 |  | Рабочий наладчик, разряд 6 | 1191 | 1013 | чел.-ч. | чел.-ч. | 1 | 0.36 | 0 | 0 | 0 | 12.92 | 0 | 1 | 1 | )*0,8 | 0.288 | 2 | 27797433 | 636 | 0 | 0 | 0 | 0 | 0 | 0 | 0 | 0
359 | 27797434 | 27796822 | 25867359 | 1 | 1 | 1 | 1 | 2-300-10 |  | Техник по наладке и испытаниям, категория I | 1191 | 1013 | чел.-ч. | чел.-ч. | 1 | 1.08 | 0 | 0 | 0 | 10.21 | 0 | 1 | 1 | )*0,8 | 0.864 | 2 | 27797434 | 637 | 0 | 0 | 0 | 0 | 0 | 0 | 0 | 0
359 | 27797435 | 27796822 | 25863379 | 1 | 1 | 1 | 1 | 3-100 |  | Ведущий инженер | 1191 | 1013 | чел.-ч. | чел.-ч. | 1 | 0.36 | 0 | 0 | 0 | 16.93 | 0 | 1 | 1 | )*0,8 | 0.288 | 2 | 27797435 | 638 | 0 | 0 | 0 | 0 | 0 | 0 | 0 | 0
359 | 27797436 | 27796822 | 25703742 | 1 | 1 | 1 | 1 | 3-100-10 |  | Инженер I категории | 1191 | 1013 | чел.-ч. | чел.-ч. | 1 | 0.9 | 0 | 0 | 0 | 15.49 | 0 | 1 | 1 | )*0,8 | 0.72 | 2 | 27797436 | 639 | 0 | 0 | 0 | 0 | 0 | 0 | 0 | 0
359 | 27797437 | 27796822 | 25863427 | 1 | 1 | 1 | 1 | 3-100-30 |  | Инженер III категории | 1191 | 1013 | чел.-ч. | чел.-ч. | 1 | 0.9 | 0 | 0 | 0 | 12.69 | 0 | 1 | 1 | )*0,8 | 0.72 | 2 | 27797437 | 640 | 0 | 0 | 0 | 0 | 0 | 0 | 0 | 0
360 | 27797438 | 27796823 | 25868293 | 1 | 1 | 1 | 1 | 2-100-60 |  | Рабочий наладчик, разряд 6 | 1191 | 1013 | чел.-ч. | чел.-ч. | 1 | 0.93 | 0 | 0 | 0 | 12.92 | 0 | 1 | 1 | )*0,8 | 0.744 | 2 | 27797438 | 641 | 0 | 0 | 0 | 0 | 0 | 0 | 0 | 0
360 | 27797439 | 27796823 | 25867359 | 1 | 1 | 1 | 1 | 2-300-10 |  | Техник по наладке и испытаниям, категория I | 1191 | 1013 | чел.-ч. | чел.-ч. | 1 | 0.62 | 0 | 0 | 0 | 10.21 | 0 | 1 | 1 | )*0,8 | 0.496 | 2 | 27797439 | 642 | 0 | 0 | 0 | 0 | 0 | 0 | 0 | 0
360 | 27797440 | 27796823 | 25863379 | 1 | 1 | 1 | 1 | 3-100 |  | Ведущий инженер | 1191 | 1013 | чел.-ч. | чел.-ч. | 1 | 0.31 | 0 | 0 | 0 | 16.93 | 0 | 1 | 1 | )*0,8 | 0.248 | 2 | 27797440 | 643 | 0 | 0 | 0 | 0 | 0 | 0 | 0 | 0
360 | 27797441 | 27796823 | 25703742 | 1 | 1 | 1 | 1 | 3-100-10 |  | Инженер I категории | 1191 | 1013 | чел.-ч. | чел.-ч. | 1 | 0.62 | 0 | 0 | 0 | 15.49 | 0 | 1 | 1 | )*0,8 | 0.496 | 2 | 27797441 | 644 | 0 | 0 | 0 | 0 | 0 | 0 | 0 | 0
360 | 27797442 | 27796823 | 25706519 | 1 | 1 | 1 | 1 | 3-100-20 |  | Инженер II категории | 1191 | 1013 | чел.-ч. | чел.-ч. | 1 | 0.62 | 0 | 0 | 0 | 14.09 | 0 | 1 | 1 | )*0,8 | 0.496 | 2 | 27797442 | 645 | 0 | 0 | 0 | 0 | 0 | 0 | 0 | 0
361 | 27797438 | 27796823 | 25868293 | 1 | 1 | 1 | 1 | 2-100-60 |  | Рабочий наладчик, разряд 6 | 1191 | 1013 | чел.-ч. | чел.-ч. | 1 | 0.93 | 0 | 0 | 0 | 12.92 | 0 | 1 | 1 | )*0,8 | 0.744 | 2 | 27797438 | 646 | 0 | 0 | 0 | 0 | 0 | 0 | 0 | 0
361 | 27797439 | 27796823 | 25867359 | 1 | 1 | 1 | 1 | 2-300-10 |  | Техник по наладке и испытаниям, категория I | 1191 | 1013 | чел.-ч. | чел.-ч. | 1 | 0.62 | 0 | 0 | 0 | 10.21 | 0 | 1 | 1 | )*0,8 | 0.496 | 2 | 27797439 | 647 | 0 | 0 | 0 | 0 | 0 | 0 | 0 | 0
361 | 27797440 | 27796823 | 25863379 | 1 | 1 | 1 | 1 | 3-100 |  | Ведущий инженер | 1191 | 1013 | чел.-ч. | чел.-ч. | 1 | 0.31 | 0 | 0 | 0 | 16.93 | 0 | 1 | 1 | )*0,8 | 0.248 | 2 | 27797440 | 648 | 0 | 0 | 0 | 0 | 0 | 0 | 0 | 0
361 | 27797441 | 27796823 | 25703742 | 1 | 1 | 1 | 1 | 3-100-10 |  | Инженер I категории | 1191 | 1013 | чел.-ч. | чел.-ч. | 1 | 0.62 | 0 | 0 | 0 | 15.49 | 0 | 1 | 1 | )*0,8 | 0.496 | 2 | 27797441 | 649 | 0 | 0 | 0 | 0 | 0 | 0 | 0 | 0
361 | 27797442 | 27796823 | 25706519 | 1 | 1 | 1 | 1 | 3-100-20 |  | Инженер II категории | 1191 | 1013 | чел.-ч. | чел.-ч. | 1 | 0.62 | 0 | 0 | 0 | 14.09 | 0 | 1 | 1 | )*0,8 | 0.496 | 2 | 27797442 | 650 | 0 | 0 | 0 | 0 | 0 | 0 | 0 | 0
362 | 27797443 | 27796824 | 25868293 | 1 | 1 | 1 | 1 | 2-100-60 |  | Рабочий наладчик, разряд 6 | 1191 | 1013 | чел.-ч. | чел.-ч. | 1 | 0.6 | 0 | 0 | 0 | 12.92 | 0 | 1 | 1 | )*0,8 | 0.48 | 2 | 27797443 | 651 | 0 | 0 | 0 | 0 | 0 | 0 | 0 | 0
362 | 27797444 | 27796824 | 25867359 | 1 | 1 | 1 | 1 | 2-300-10 |  | Техник по наладке и испытаниям, категория I | 1191 | 1013 | чел.-ч. | чел.-ч. | 1 | 0.4 | 0 | 0 | 0 | 10.21 | 0 | 1 | 1 | )*0,8 | 0.32 | 2 | 27797444 | 652 | 0 | 0 | 0 | 0 | 0 | 0 | 0 | 0
362 | 27797445 | 27796824 | 25863379 | 1 | 1 | 1 | 1 | 3-100 |  | Ведущий инженер | 1191 | 1013 | чел.-ч. | чел.-ч. | 1 | 0.2 | 0 | 0 | 0 | 16.93 | 0 | 1 | 1 | )*0,8 | 0.16 | 2 | 27797445 | 653 | 0 | 0 | 0 | 0 | 0 | 0 | 0 | 0
362 | 27797446 | 27796824 | 25703742 | 1 | 1 | 1 | 1 | 3-100-10 |  | Инженер I категории | 1191 | 1013 | чел.-ч. | чел.-ч. | 1 | 0.4 | 0 | 0 | 0 | 15.49 | 0 | 1 | 1 | )*0,8 | 0.32 | 2 | 27797446 | 654 | 0 | 0 | 0 | 0 | 0 | 0 | 0 | 0
362 | 27797447 | 27796824 | 25706519 | 1 | 1 | 1 | 1 | 3-100-20 |  | Инженер II категории | 1191 | 1013 | чел.-ч. | чел.-ч. | 1 | 0.4 | 0 | 0 | 0 | 14.09 | 0 | 1 | 1 | )*0,8 | 0.32 | 2 | 27797447 | 655 | 0 | 0 | 0 | 0 | 0 | 0 | 0 | 0
363 | 27797443 | 27796824 | 25868293 | 1 | 1 | 1 | 1 | 2-100-60 |  | Рабочий наладчик, разряд 6 | 1191 | 1013 | чел.-ч. | чел.-ч. | 1 | 0.6 | 0 | 0 | 0 | 12.92 | 0 | 1 | 1 | )*0,8 | 0.48 | 2 | 27797443 | 656 | 0 | 0 | 0 | 0 | 0 | 0 | 0 | 0
363 | 27797444 | 27796824 | 25867359 | 1 | 1 | 1 | 1 | 2-300-10 |  | Техник по наладке и испытаниям, категория I | 1191 | 1013 | чел.-ч. | чел.-ч. | 1 | 0.4 | 0 | 0 | 0 | 10.21 | 0 | 1 | 1 | )*0,8 | 0.32 | 2 | 27797444 | 657 | 0 | 0 | 0 | 0 | 0 | 0 | 0 | 0
363 | 27797445 | 27796824 | 25863379 | 1 | 1 | 1 | 1 | 3-100 |  | Ведущий инженер | 1191 | 1013 | чел.-ч. | чел.-ч. | 1 | 0.2 | 0 | 0 | 0 | 16.93 | 0 | 1 | 1 | )*0,8 | 0.16 | 2 | 27797445 | 658 | 0 | 0 | 0 | 0 | 0 | 0 | 0 | 0
363 | 27797446 | 27796824 | 25703742 | 1 | 1 | 1 | 1 | 3-100-10 |  | Инженер I категории | 1191 | 1013 | чел.-ч. | чел.-ч. | 1 | 0.4 | 0 | 0 | 0 | 15.49 | 0 | 1 | 1 | )*0,8 | 0.32 | 2 | 27797446 | 659 | 0 | 0 | 0 | 0 | 0 | 0 | 0 | 0
363 | 27797447 | 27796824 | 25706519 | 1 | 1 | 1 | 1 | 3-100-20 |  | Инженер II категории | 1191 | 1013 | чел.-ч. | чел.-ч. | 1 | 0.4 | 0 | 0 | 0 | 14.09 | 0 | 1 | 1 | )*0,8 | 0.32 | 2 | 27797447 | 660 | 0 | 0 | 0 | 0 | 0 | 0 | 0 | 0
364 | 27797448 | 27796825 | 25867359 | 1 | 1 | 1 | 1 | 2-300-10 |  | Техник по наладке и испытаниям, категория I | 1191 | 1013 | чел.-ч. | чел.-ч. | 1 | 5.29 | 0 | 0 | 0 | 10.21 | 0 | 1 | 1 | )*0,8 | 4.232 | 2 | 27797448 | 661 | 0 | 0 | 0 | 0 | 0 | 0 | 0 | 0
364 | 27797449 | 27796825 | 25863379 | 1 | 1 | 1 | 1 | 3-100 |  | Ведущий инженер | 1191 | 1013 | чел.-ч. | чел.-ч. | 1 | 1.32 | 0 | 0 | 0 | 16.93 | 0 | 1 | 1 | )*0,8 | 1.056 | 2 | 27797449 | 662 | 0 | 0 | 0 | 0 | 0 | 0 | 0 | 0
364 | 27797450 | 27796825 | 25703742 | 1 | 1 | 1 | 1 | 3-100-10 |  | Инженер I категории | 1191 | 1013 | чел.-ч. | чел.-ч. | 1 | 3.31 | 0 | 0 | 0 | 15.49 | 0 | 1 | 1 | )*0,8 | 2.648 | 2 | 27797450 | 663 | 0 | 0 | 0 | 0 | 0 | 0 | 0 | 0
364 | 27797451 | 27796825 | 25706519 | 1 | 1 | 1 | 1 | 3-100-20 |  | Инженер II категории | 1191 | 1013 | чел.-ч. | чел.-ч. | 1 | 3.31 | 0 | 0 | 0 | 14.09 | 0 | 1 | 1 | )*0,8 | 2.648 | 2 | 27797451 | 664 | 0 | 0 | 0 | 0 | 0 | 0 | 0 | 0
365 | 27797448 | 27796825 | 25867359 | 1 | 1 | 1 | 1 | 2-300-10 |  | Техник по наладке и испытаниям, категория I | 1191 | 1013 | чел.-ч. | чел.-ч. | 1 | 5.29 | 0 | 0 | 0 | 10.21 | 0 | 1 | 1 | )*0,8 | 4.232 | 2 | 27797448 | 665 | 0 | 0 | 0 | 0 | 0 | 0 | 0 | 0
365 | 27797449 | 27796825 | 25863379 | 1 | 1 | 1 | 1 | 3-100 |  | Ведущий инженер | 1191 | 1013 | чел.-ч. | чел.-ч. | 1 | 1.32 | 0 | 0 | 0 | 16.93 | 0 | 1 | 1 | )*0,8 | 1.056 | 2 | 27797449 | 666 | 0 | 0 | 0 | 0 | 0 | 0 | 0 | 0
365 | 27797450 | 27796825 | 25703742 | 1 | 1 | 1 | 1 | 3-100-10 |  | Инженер I категории | 1191 | 1013 | чел.-ч. | чел.-ч. | 1 | 3.31 | 0 | 0 | 0 | 15.49 | 0 | 1 | 1 | )*0,8 | 2.648 | 2 | 27797450 | 667 | 0 | 0 | 0 | 0 | 0 | 0 | 0 | 0
365 | 27797451 | 27796825 | 25706519 | 1 | 1 | 1 | 1 | 3-100-20 |  | Инженер II категории | 1191 | 1013 | чел.-ч. | чел.-ч. | 1 | 3.31 | 0 | 0 | 0 | 14.09 | 0 | 1 | 1 | )*0,8 | 2.648 | 2 | 27797451 | 668 | 0 | 0 | 0 | 0 | 0 | 0 | 0 | 0
366 | 27797452 | 27796826 | 25868293 | 1 | 1 | 1 | 1 | 2-100-60 |  | Рабочий наладчик, разряд 6 | 1191 | 1013 | чел.-ч. | чел.-ч. | 1 | 13.82 | 0 | 0 | 0 | 12.92 | 0 | 1 | 1 | )*0,8 | 11.056 | 2 | 27797452 | 669 | 0 | 0 | 0 | 0 | 0 | 0 | 0 | 0
366 | 27797453 | 27796826 | 25867359 | 1 | 1 | 1 | 1 | 2-300-10 |  | Техник по наладке и испытаниям, категория I | 1191 | 1013 | чел.-ч. | чел.-ч. | 1 | 9.22 | 0 | 0 | 0 | 10.21 | 0 | 1 | 1 | )*0,8 | 7.376 | 2 | 27797453 | 670 | 0 | 0 | 0 | 0 | 0 | 0 | 0 | 0
366 | 27797454 | 27796826 | 25863379 | 1 | 1 | 1 | 1 | 3-100 |  | Ведущий инженер | 1191 | 1013 | чел.-ч. | чел.-ч. | 1 | 4.61 | 0 | 0 | 0 | 16.93 | 0 | 1 | 1 | )*0,8 | 3.688 | 2 | 27797454 | 671 | 0 | 0 | 0 | 0 | 0 | 0 | 0 | 0
366 | 27797455 | 27796826 | 25703742 | 1 | 1 | 1 | 1 | 3-100-10 |  | Инженер I категории | 1191 | 1013 | чел.-ч. | чел.-ч. | 1 | 9.22 | 0 | 0 | 0 | 15.49 | 0 | 1 | 1 | )*0,8 | 7.376 | 2 | 27797455 | 672 | 0 | 0 | 0 | 0 | 0 | 0 | 0 | 0
366 | 27797456 | 27796826 | 25706519 | 1 | 1 | 1 | 1 | 3-100-20 |  | Инженер II категории | 1191 | 1013 | чел.-ч. | чел.-ч. | 1 | 9.22 | 0 | 0 | 0 | 14.09 | 0 | 1 | 1 | )*0,8 | 7.376 | 2 | 27797456 | 673 | 0 | 0 | 0 | 0 | 0 | 0 | 0 | 0
367 | 27797452 | 27796826 | 25868293 | 1 | 1 | 1 | 1 | 2-100-60 |  | Рабочий наладчик, разряд 6 | 1191 | 1013 | чел.-ч. | чел.-ч. | 1 | 13.82 | 0 | 0 | 0 | 12.92 | 0 | 1 | 1 | )*0,8 | 11.056 | 2 | 27797452 | 674 | 0 | 0 | 0 | 0 | 0 | 0 | 0 | 0
367 | 27797453 | 27796826 | 25867359 | 1 | 1 | 1 | 1 | 2-300-10 |  | Техник по наладке и испытаниям, категория I | 1191 | 1013 | чел.-ч. | чел.-ч. | 1 | 9.22 | 0 | 0 | 0 | 10.21 | 0 | 1 | 1 | )*0,8 | 7.376 | 2 | 27797453 | 675 | 0 | 0 | 0 | 0 | 0 | 0 | 0 | 0
367 | 27797454 | 27796826 | 25863379 | 1 | 1 | 1 | 1 | 3-100 |  | Ведущий инженер | 1191 | 1013 | чел.-ч. | чел.-ч. | 1 | 4.61 | 0 | 0 | 0 | 16.93 | 0 | 1 | 1 | )*0,8 | 3.688 | 2 | 27797454 | 676 | 0 | 0 | 0 | 0 | 0 | 0 | 0 | 0
367 | 27797455 | 27796826 | 25703742 | 1 | 1 | 1 | 1 | 3-100-10 |  | Инженер I категории | 1191 | 1013 | чел.-ч. | чел.-ч. | 1 | 9.22 | 0 | 0 | 0 | 15.49 | 0 | 1 | 1 | )*0,8 | 7.376 | 2 | 27797455 | 677 | 0 | 0 | 0 | 0 | 0 | 0 | 0 | 0
367 | 27797456 | 27796826 | 25706519 | 1 | 1 | 1 | 1 | 3-100-20 |  | Инженер II категории | 1191 | 1013 | чел.-ч. | чел.-ч. | 1 | 9.22 | 0 | 0 | 0 | 14.09 | 0 | 1 | 1 | )*0,8 | 7.376 | 2 | 27797456 | 678 | 0 | 0 | 0 | 0 | 0 | 0 | 0 | 0