## Блок№1
|  | Спецификация. Поставка клапанов сильфонных для сооружения энергоблоков №1,2 Белорусской АЭС | [25 empty] | Приложение 1.1. к договору от
№ п/п | Идентификатор | Маркировка арматуры | Наименование | Тип | Класс и группа безопас-ности изделия по НП-68-05 | Категория ОК | Оборудование/Материалы | DN(арматуры), мм | Pp (арматура АЭС), Pу (общепром. арматура), МПа | Tp(арматуры), °С | Рабочая среда | Kv,м3/ч(для регулиру-ющих клапанов) | Масса,кг | Способ управления | Тип электропривода | Мощность электро-двигателя, кВт | Материал корпуса арматуры | Способ присоединения | ТУ | Смета № | Номер чертежа | Позиция по спецификации чертежа | Номер з/сп | Класс и группа трубопровода | Категория сейсмостойкос-ти трубопровода | Количество, шт | Цена за ед., без НДС, руб. | Сумма без НДС, руб. | НДС руб. | Сумма с НДС, руб. | Объект проектирования | Завод-изготовитель | Примечание | Срок поставки | Срок доставки | Разработчик РД |  |  | Стоимость изделия в ценах 2000 года, руб.
1 | 2 | 3 | 4 | 5 | 6 | 7 | 8 | 9 | 10 | 11 | 12 | 13 | 14 | 15 | 16 | 17 | 18 | 19 | 20 | 21 | 22 | 23 | 24 | 25 | 26 | 27 | 29 | 30 |  | 31 | 32 | 33 | 34 | 35 | 36 | 37 |  |  | 28
1 | 2.ИСУП.104338613 | 10GCF20CP001KA01 | Клапан запорный сильфонный | по типу С26410-010М | - | 4 | оборудование | 10 | 20 | 200 | - |  | 1 | ручной |  |  | нж | под приварку | по типу ТУ 26-07-391-2008 | Стоимость в ЛСР в явном виде отсутствует |  |  | БЛ-10075с/о | 4Н/- | III | 1 |  | 0 | 0 | 0 | Блок №1. Здание водоподготовки (10UGB), баки собсвенных нужд ХВО (10UGD -12 шт) бл.1 |  | UGB | 2016-11-03 | 2016-11-13 | Атомпроект | Задание №ЗЗ-Блр1-7042-201382703; СЗ №2015-8473 | 1 | 0
2 | 2.ИСУП.104338614 | 10GCF20CQ001KA01 | Клапан запорный сильфонный | по типу С26410-010М | - | 2OK | оборудование | 10 | 20 | 200 | - |  | 1 | ручной |  |  | нж | под приварку | по типу ТУ 26-07-391-2008 | Стоимость в ЛСР в явном виде отсутствует |  |  | БЛ-10075с/о | 4Н/- | III | 1 |  | 0 | 0 | 0 | Блок №1. Здание водоподготовки (10UGB), баки собсвенных нужд ХВО (10UGD -12 шт) бл.1 |  | UGB; для подвода среды к гидропанели 10GCF20CQ002-B01 | 2016-11-03 | 2016-11-13 | Атомпроект | Задание №ЗЗ-Блр1-7042-201382703; СЗ №2015-8473 | 1 | 0
3 | 2.ИСУП.104338615 | 10GCR10CP501KA01 | Клапан запорный сильфонный | по типу С26410-010М | - | 2OK | оборудование | 10 | 20 | 200 | - |  | 1 | ручной |  |  | нж | под приварку | по типу ТУ 26-07-391-2008 | Стоимость в ЛСР в явном виде отсутствует |  |  | БЛ-10075с/о | 4Н/- | III | 1 |  | 0 | 0 | 0 | Блок №1. Здание водоподготовки (10UGB), баки собсвенных нужд ХВО (10UGD -12 шт) бл.1 |  | UGB | 2016-11-03 | 2016-11-13 | Атомпроект | Задание №ЗЗ-Блр1-7042-201382703; СЗ №2015-8473 | 1 | 0
4 | 2.ИСУП.104338616 | 10GCR10CP502KA01 | Клапан запорный сильфонный | по типу С26410-010М | - | 2OK | оборудование | 10 | 20 | 200 | - |  | 1 | ручной |  |  | нж | под приварку | по типу ТУ 26-07-391-2008 | Стоимость в ЛСР в явном виде отсутствует |  |  | БЛ-10075с/о | 4Н/- | III | 1 |  | 0 | 0 | 0 | Блок №1. Здание водоподготовки (10UGB), баки собсвенных нужд ХВО (10UGD -12 шт) бл.1 |  | UGB | 2016-11-03 | 2016-11-13 | Атомпроект | Задание №ЗЗ-Блр1-7042-201382703; СЗ №2015-8473 | 1 | 0
5 | 2.ИСУП.104338617 | 10GCR20CP501KA01 | Клапан запорный сильфонный | по типу С26410-010М | - | 2OK | оборудование | 10 | 20 | 200 | - |  | 1 | ручной |  |  | нж | под приварку | по типу ТУ 26-07-391-2008 | Стоимость в ЛСР в явном виде отсутствует |  |  | БЛ-10075с/о | 4Н/- | III | 1 |  | 0 | 0 | 0 | Блок №1. Здание водоподготовки (10UGB), баки собсвенных нужд ХВО (10UGD -12 шт) бл.1 |  | UGB | 2016-11-03 | 2016-11-13 | Атомпроект | Задание №ЗЗ-Блр1-7042-201382703; СЗ №2015-8473 | 1 | 0
6 | 2.ИСУП.104338618 | 10GCR20CP502KA01 | Клапан запорный сильфонный | по типу С26410-010М | - | 2OK | оборудование | 10 | 20 | 200 | - |  | 1 | ручной |  |  | нж | под приварку | по типу ТУ 26-07-391-2008 | Стоимость в ЛСР в явном виде отсутствует |  |  | БЛ-10075с/о | 4Н/- | III | 1 |  | 0 | 0 | 0 | Блок №1. Здание водоподготовки (10UGB), баки собсвенных нужд ХВО (10UGD -12 шт) бл.1 |  | UGB | 2016-11-03 | 2016-11-13 | Атомпроект | Задание №ЗЗ-Блр1-7042-201382703; СЗ №2015-8473 | 1 | 0
7 | 2.ИСУП.104338619 | 10GCR30CP501KA01 | Клапан запорный сильфонный | по типу С26410-010М | - | 2OK | оборудование | 10 | 20 | 200 | - |  | 1 | ручной |  |  | нж | под приварку | по типу ТУ 26-07-391-2008 | Стоимость в ЛСР в явном виде отсутствует |  |  | БЛ-10075с/о | 4Н/- | III | 1 |  | 0 | 0 | 0 | Блок №1. Здание водоподготовки (10UGB), баки собсвенных нужд ХВО (10UGD -12 шт) бл.1 |  | UGB | 2016-11-03 | 2016-11-13 | Атомпроект | Задание №ЗЗ-Блр1-7042-201382703; СЗ №2015-8473 | 1 | 0
8 | 2.ИСУП.104338620 | 10GCR30CP502KA01 | Клапан запорный сильфонный | по типу С26410-010М | - | 2OK | оборудование | 10 | 20 | 200 | - |  | 1 | ручной |  |  | нж | под приварку | по типу ТУ 26-07-391-2008 | Стоимость в ЛСР в явном виде отсутствует |  |  | БЛ-10075с/о | 4Н/- | III | 1 |  | 0 | 0 | 0 | Блок №1. Здание водоподготовки (10UGB), баки собсвенных нужд ХВО (10UGD -12 шт) бл.1 |  | UGB | 2016-11-03 | 2016-11-13 | Атомпроект | Задание №ЗЗ-Блр1-7042-201382703; СЗ №2015-8473 | 1 | 0
9 | 2.ИСУП.104338621 | 10GCR91CP501KA01 | Клапан запорный сильфонный | по типу С26410-010М | - | 2OK | оборудование | 10 | 20 | 200 | - |  | 1 | ручной |  |  | нж | под приварку | по типу ТУ 26-07-391-2008 | Стоимость в ЛСР в явном виде отсутствует |  |  | БЛ-10075с/о | 4Н/- | III | 1 |  | 0 | 0 | 0 | Блок №1. Здание водоподготовки (10UGB), баки собсвенных нужд ХВО (10UGD -12 шт) бл.1 |  | UGB | 2016-11-03 | 2016-11-13 | Атомпроект | Задание №ЗЗ-Блр1-7042-201382703; СЗ №2015-8473 | 1 | 0
10 | 2.ИСУП.104338622 | 10GCR92CP501KA01 | Клапан запорный сильфонный | по типу С26410-010М | - | 2OK | оборудование | 10 | 20 | 200 | - |  | 1 | ручной |  |  | нж | под приварку | по типу ТУ 26-07-391-2008 | Стоимость в ЛСР в явном виде отсутствует |  |  | БЛ-10075с/о | 4Н/- | III | 1 |  | 0 | 0 | 0 | Блок №1. Здание водоподготовки (10UGB), баки собсвенных нужд ХВО (10UGD -12 шт) бл.1 |  | UGB | 2016-11-03 | 2016-11-13 | Атомпроект | Задание №ЗЗ-Блр1-7042-201382703; СЗ №2015-8473 | 1 | 0
11 | 2.ИСУП.104338623 | 10GCR10CP001KA01 | Клапан запорный сильфонный | по типу С26410-010М | - | 2OK | оборудование | 10 | 20 | 200 | - |  | 1 | ручной |  |  | нж | под приварку | по типу ТУ 26-07-391-2008 | Стоимость в ЛСР в явном виде отсутствует |  |  | БЛ-10075с/о | 4Н/- | III | 1 |  | 0 | 0 | 0 | Блок №1. Здание водоподготовки (10UGB), баки собсвенных нужд ХВО (10UGD -12 шт) бл.1 |  | UGB | 2016-11-03 | 2016-11-13 | Атомпроект | Задание №ЗЗ-Блр1-7042-201382703; СЗ №2015-8473 | 1 | 0
12 | 2.ИСУП.104338624 | 10GCR10CP001KA02 | Клапан запорный сильфонный | по типу С26410-010М | - | 2OK | оборудование | 10 | 20 | 200 | - |  | 1 | ручной |  |  | нж | под приварку | по типу ТУ 26-07-391-2008 | Стоимость в ЛСР в явном виде отсутствует |  |  | БЛ-10075с/о | 4Н/- | III | 1 |  | 0 | 0 | 0 | Блок №1. Здание водоподготовки (10UGB), баки собсвенных нужд ХВО (10UGD -12 шт) бл.1 |  | UGB | 2016-11-03 | 2016-11-13 | Атомпроект | Задание №ЗЗ-Блр1-7042-201382703; СЗ №2015-8473 | 1 | 0
13 | 2.ИСУП.104338625 | 10GCR10CP002KA01 | Клапан запорный сильфонный | по типу С26410-010М | - | 2OK | оборудование | 10 | 20 | 200 | - |  | 1 | ручной |  |  | нж | под приварку | по типу ТУ 26-07-391-2008 | Стоимость в ЛСР в явном виде отсутствует |  |  | БЛ-10075с/о | 4Н/- | III | 1 |  | 0 | 0 | 0 | Блок №1. Здание водоподготовки (10UGB), баки собсвенных нужд ХВО (10UGD -12 шт) бл.1 |  | UGB | 2016-11-03 | 2016-11-13 | Атомпроект | Задание №ЗЗ-Блр1-7042-201382703; СЗ №2015-8473 | 1 | 0
14 | 2.ИСУП.104338626 | 10GCR10CP002KA02 | Клапан запорный сильфонный | по типу С26410-010М | - | 2OK | оборудование | 10 | 20 | 200 | - |  | 1 | ручной |  |  | нж | под приварку | по типу ТУ 26-07-391-2008 | Стоимость в ЛСР в явном виде отсутствует |  |  | БЛ-10075с/о | 4Н/- | III | 1 |  | 0 | 0 | 0 | Блок №1. Здание водоподготовки (10UGB), баки собсвенных нужд ХВО (10UGD -12 шт) бл.1 |  | UGB | 2016-11-03 | 2016-11-13 | Атомпроект | Задание №ЗЗ-Блр1-7042-201382703; СЗ №2015-8473 | 1 | 0
15 | 2.ИСУП.104338627 | 10GCR20CP001KA01 | Клапан запорный сильфонный | по типу С26410-010М | - | 2OK | оборудование | 10 | 20 | 200 | - |  | 1 | ручной |  |  | нж | под приварку | по типу ТУ 26-07-391-2008 | Стоимость в ЛСР в явном виде отсутствует |  |  | БЛ-10075с/о | 4Н/- | III | 1 |  | 0 | 0 | 0 | Блок №1. Здание водоподготовки (10UGB), баки собсвенных нужд ХВО (10UGD -12 шт) бл.1 |  | UGB | 2016-11-03 | 2016-11-13 | Атомпроект | Задание №ЗЗ-Блр1-7042-201382703; СЗ №2015-8473 | 1 | 0
16 | 2.ИСУП.104338628 | 10GCR20CP002KA01 | Клапан запорный сильфонный | по типу С26410-010М | - | 2OK | оборудование | 10 | 20 | 200 | - |  | 1 | ручной |  |  | нж | под приварку | по типу ТУ 26-07-391-2008 | Стоимость в ЛСР в явном виде отсутствует |  |  | БЛ-10075с/о | 4Н/- | III | 1 |  | 0 | 0 | 0 | Блок №1. Здание водоподготовки (10UGB), баки собсвенных нужд ХВО (10UGD -12 шт) бл.1 |  | UGB | 2016-11-03 | 2016-11-13 | Атомпроект | Задание №ЗЗ-Блр1-7042-201382703; СЗ №2015-8473 | 1 | 0
17 | 2.ИСУП.104338629 | 10GCR30CP001KA01 | Клапан запорный сильфонный | по типу С26410-010М | - | 2OK | оборудование | 10 | 20 | 200 | - |  | 1 | ручной |  |  | нж | под приварку | по типу ТУ 26-07-391-2008 | Стоимость в ЛСР в явном виде отсутствует |  |  | БЛ-10075с/о | 4Н/- | III | 1 |  | 0 | 0 | 0 | Блок №1. Здание водоподготовки (10UGB), баки собсвенных нужд ХВО (10UGD -12 шт) бл.1 |  | UGB | 2016-11-03 | 2016-11-13 | Атомпроект | Задание №ЗЗ-Блр1-7042-201382703; СЗ №2015-8473 | 1 | 0
18 | 2.ИСУП.104338630 | 10GCR30CP002KA01 | Клапан запорный сильфонный | по типу С26410-010М | - | 2OK | оборудование | 10 | 20 | 200 | - |  | 1 | ручной |  |  | нж | под приварку | по типу ТУ 26-07-391-2008 | Стоимость в ЛСР в явном виде отсутствует |  |  | БЛ-10075с/о | 4Н/- | III | 1 |  | 0 | 0 | 0 | Блок №1. Здание водоподготовки (10UGB), баки собсвенных нужд ХВО (10UGD -12 шт) бл.1 |  | UGB | 2016-11-03 | 2016-11-13 | Атомпроект | Задание №ЗЗ-Блр1-7042-201382703; СЗ №2015-8473 | 1 | 0
19 | 2.ИСУП.104338631 | 10GCR91CP001KA01 | Клапан запорный сильфонный | по типу С26410-010М | - | 2OK | оборудование | 10 | 20 | 200 | - |  | 1 | ручной |  |  | нж | под приварку | по типу ТУ 26-07-391-2008 | Стоимость в ЛСР в явном виде отсутствует |  |  | БЛ-10075с/о | 4Н/- | III | 1 |  | 0 | 0 | 0 | Блок №1. Здание водоподготовки (10UGB), баки собсвенных нужд ХВО (10UGD -12 шт) бл.1 |  | UGB | 2016-11-03 | 2016-11-13 | Атомпроект | Задание №ЗЗ-Блр1-7042-201382703; СЗ №2015-8473 | 1 | 0
20 | 2.ИСУП.104338632 | 10GCR92CP001KA01 | Клапан запорный сильфонный | по типу С26410-010М | - | 2OK | оборудование | 10 | 20 | 200 | - |  | 1 | ручной |  |  | нж | под приварку | по типу ТУ 26-07-391-2008 | Стоимость в ЛСР в явном виде отсутствует |  |  | БЛ-10075с/о | 4Н/- | III | 1 |  | 0 | 0 | 0 | Блок №1. Здание водоподготовки (10UGB), баки собсвенных нужд ХВО (10UGD -12 шт) бл.1 |  | UGB | 2016-11-03 | 2016-11-13 | Атомпроект | Задание №ЗЗ-Блр1-7042-201382703; СЗ №2015-8473 | 1 | 0
21 | 2.ИСУП.104338633 | 10GMM90CP501KA01 | Клапан запорный сильфонный | по типу С26410-010М | - | 4OK | оборудование | 10 | 20 | 200 | - |  | 1 | ручной |  |  | нж | под приварку | по типу ТУ 26-07-391-2008 | Стоимость в ЛСР в явном виде отсутствует |  |  | БЛ-10075с/о | 4/- | III | 1 |  | 0 | 0 | 0 | Блок №1. Здание водоподготовки (10UGB), баки собсвенных нужд ХВО (10UGD -12 шт) бл.1 |  | UGB | 2016-11-03 | 2016-11-13 | Атомпроект | Задание №ЗЗ-Блр1-7042-201382703; СЗ №2015-8473 | 1 | 0
22 | 2.ИСУП.104338634 | 10GMM90CP501KA02 | Клапан запорный сильфонный | по типу С26410-010М | - | 4OK | оборудование | 10 | 20 | 200 | - |  | 1 | ручной |  |  | нж | под приварку | по типу ТУ 26-07-391-2008 | Стоимость в ЛСР в явном виде отсутствует |  |  | БЛ-10075с/о | 4/- | III | 1 |  | 0 | 0 | 0 | Блок №1. Здание водоподготовки (10UGB), баки собсвенных нужд ХВО (10UGD -12 шт) бл.1 |  | UGB | 2016-11-03 | 2016-11-13 | Атомпроект | Задание №ЗЗ-Блр1-7042-201382703; СЗ №2015-8473 | 1 | 0
23 | 2.ИСУП.104338635 | 10GMM90CP502KA01 | Клапан запорный сильфонный | по типу С26410-010М | - | 4OK | оборудование | 10 | 20 | 200 | - |  | 1 | ручной |  |  | нж | под приварку | по типу ТУ 26-07-391-2008 | Стоимость в ЛСР в явном виде отсутствует |  |  | БЛ-10075с/о | 4/- | III | 1 |  | 0 | 0 | 0 | Блок №1. Здание водоподготовки (10UGB), баки собсвенных нужд ХВО (10UGD -12 шт) бл.1 |  | UGB | 2016-11-03 | 2016-11-13 | Атомпроект | Задание №ЗЗ-Блр1-7042-201382703; СЗ №2015-8473 | 1 | 0
24 | 2.ИСУП.104338636 | 10GMM90CP502KA02 | Клапан запорный сильфонный | по типу С26410-010М | - | 4OK | оборудование | 10 | 20 | 200 | - |  | 1 | ручной |  |  | нж | под приварку | по типу ТУ 26-07-391-2008 | Стоимость в ЛСР в явном виде отсутствует |  |  | БЛ-10075с/о | 4/- | III | 1 |  | 0 | 0 | 0 | Блок №1. Здание водоподготовки (10UGB), баки собсвенных нужд ХВО (10UGD -12 шт) бл.1 |  | UGB | 2016-11-03 | 2016-11-13 | Атомпроект | Задание №ЗЗ-Блр1-7042-201382703; СЗ №2015-8473 | 1 | 0
25 | 2.ИСУП.104338655 | 10LDN11CP001KA01 | Клапан запорный сильфонный | по типу С26410-010М | - | 2OK | оборудование | 10 | 20 | 200 | - |  | 1 | ручной |  |  | нж | под приварку | по типу ТУ 26-07-391-2008 | Стоимость в ЛСР в явном виде отсутствует |  |  | БЛ-10075с/о | 4/- | III | 1 |  | 0 | 0 | 0 | Блок №1. Здание водоподготовки (10UGB), баки собсвенных нужд ХВО (10UGD -12 шт) бл.1 |  | UGB | 2016-11-03 | 2016-11-13 | Атомпроект | Задание №ЗЗ-Блр1-7042-201382703; СЗ №2015-8473 | 1 | 0
26 | 2.ИСУП.104338656 | 10LDN12CP001KA01 | Клапан запорный сильфонный | по типу С26410-010М | - | 2OK | оборудование | 10 | 20 | 200 | - |  | 1 | ручной |  |  | нж | под приварку | по типу ТУ 26-07-391-2008 | Стоимость в ЛСР в явном виде отсутствует |  |  | БЛ-10075с/о | 4/- | III | 1 |  | 0 | 0 | 0 | Блок №1. Здание водоподготовки (10UGB), баки собсвенных нужд ХВО (10UGD -12 шт) бл.1 |  | UGB | 2016-11-03 | 2016-11-13 | Атомпроект | Задание №ЗЗ-Блр1-7042-201382703; СЗ №2015-8473 | 1 | 0
27 | 2.ИСУП.104338657 | 10LDN13CP001KA01 | Клапан запорный сильфонный | по типу С26410-010М | - | 2OK | оборудование | 10 | 20 | 200 | - |  | 1 | ручной |  |  | нж | под приварку | по типу ТУ 26-07-391-2008 | Стоимость в ЛСР в явном виде отсутствует |  |  | БЛ-10075с/о | 4/- | III | 1 |  | 0 | 0 | 0 | Блок №1. Здание водоподготовки (10UGB), баки собсвенных нужд ХВО (10UGD -12 шт) бл.1 |  | UGB | 2016-11-03 | 2016-11-13 | Атомпроект | Задание №ЗЗ-Блр1-7042-201382703; СЗ №2015-8473 | 1 | 0
28 | 2.ИСУП.104338658 | 10LDN14CP001KA01 | Клапан запорный сильфонный | по типу С26410-010М | - | 2OK | оборудование | 10 | 20 | 200 | - |  | 1 | ручной |  |  | нж | под приварку | по типу ТУ 26-07-391-2008 | Стоимость в ЛСР в явном виде отсутствует |  |  | БЛ-10075с/о | 4/- | III | 1 |  | 0 | 0 | 0 | Блок №1. Здание водоподготовки (10UGB), баки собсвенных нужд ХВО (10UGD -12 шт) бл.1 |  | UGB | 2016-11-03 | 2016-11-13 | Атомпроект | Задание №ЗЗ-Блр1-7042-201382703; СЗ №2015-8473 | 1 | 0
29 | 2.ИСУП.104338659 | 10LDN21CP001KA01 | Клапан запорный сильфонный | по типу С26410-010М | - | 2OK | оборудование | 10 | 20 | 200 | - |  | 1 | ручной |  |  | нж | под приварку | по типу ТУ 26-07-391-2008 | Стоимость в ЛСР в явном виде отсутствует |  |  | БЛ-10075с/о | 4/- | III | 1 |  | 0 | 0 | 0 | Блок №1. Здание водоподготовки (10UGB), баки собсвенных нужд ХВО (10UGD -12 шт) бл.1 |  | UGB | 2016-11-03 | 2016-11-13 | Атомпроект | Задание №ЗЗ-Блр1-7042-201382703; СЗ №2015-8473 | 1 | 0
30 | 2.ИСУП.104338660 | 10LDN22CP001KA01 | Клапан запорный сильфонный | по типу С26410-010М | - | 2OK | оборудование | 10 | 20 | 200 | - |  | 1 | ручной |  |  | нж | под приварку | по типу ТУ 26-07-391-2008 | Стоимость в ЛСР в явном виде отсутствует |  |  | БЛ-10075с/о | 4/- | III | 1 |  | 0 | 0 | 0 | Блок №1. Здание водоподготовки (10UGB), баки собсвенных нужд ХВО (10UGD -12 шт) бл.1 |  | UGB | 2016-11-03 | 2016-11-13 | Атомпроект | Задание №ЗЗ-Блр1-7042-201382703; СЗ №2015-8473 | 1 | 0
31 | 2.ИСУП.104338661 | 10LDN41CP001KA01 | Клапан запорный сильфонный | по типу С26410-010М | - | 2OK | оборудование | 10 | 20 | 200 | - |  | 1 | ручной |  |  | нж | под приварку | по типу ТУ 26-07-391-2008 | Стоимость в ЛСР в явном виде отсутствует |  |  | БЛ-10075с/о | 4/- | III | 1 |  | 0 | 0 | 0 | Блок №1. Здание водоподготовки (10UGB), баки собсвенных нужд ХВО (10UGD -12 шт) бл.1 |  | UGB | 2016-11-03 | 2016-11-13 | Атомпроект | Задание №ЗЗ-Блр1-7042-201382703; СЗ №2015-8473 | 1 | 0
32 | 2.ИСУП.104338662 | 10LDN42CP001KA01 | Клапан запорный сильфонный | по типу С26410-010М | - | 2OK | оборудование | 10 | 20 | 200 | - |  | 1 | ручной |  |  | нж | под приварку | по типу ТУ 26-07-391-2008 | Стоимость в ЛСР в явном виде отсутствует |  |  | БЛ-10075с/о | 4/- | III | 1 |  | 0 | 0 | 0 | Блок №1. Здание водоподготовки (10UGB), баки собсвенных нужд ХВО (10UGD -12 шт) бл.1 |  | UGB | 2016-11-03 | 2016-11-13 | Атомпроект | Задание №ЗЗ-Блр1-7042-201382703; СЗ №2015-8473 | 1 | 0
33 | 2.ИСУП.104338663 | 10LDP20CP501KA01 | Клапан запорный сильфонный | по типу С26410-010М | - | 2OK | оборудование | 10 | 20 | 200 | - |  | 1 | ручной |  |  | нж | под приварку | по типу ТУ 26-07-391-2008 | Стоимость в ЛСР в явном виде отсутствует |  |  | БЛ-10075с/о | 4Н/- | III | 1 |  | 0 | 0 | 0 | Блок №1. Здание водоподготовки (10UGB), баки собсвенных нужд ХВО (10UGD -12 шт) бл.1 |  | UGB | 2016-11-03 | 2016-11-13 | Атомпроект | Задание №ЗЗ-Блр1-7042-201382703; СЗ №2015-8473 | 1 | 0
34 | 2.ИСУП.104338664 | 10LDP20CP502KA01 | Клапан запорный сильфонный | по типу С26410-010М | - | 2OK | оборудование | 10 | 20 | 200 | - |  | 1 | ручной |  |  | нж | под приварку | по типу ТУ 26-07-391-2008 | Стоимость в ЛСР в явном виде отсутствует |  |  | БЛ-10075с/о | 4Н/- | III | 1 |  | 0 | 0 | 0 | Блок №1. Здание водоподготовки (10UGB), баки собсвенных нужд ХВО (10UGD -12 шт) бл.1 |  | UGB | 2016-11-03 | 2016-11-13 | Атомпроект | Задание №ЗЗ-Блр1-7042-201382703; СЗ №2015-8473 | 1 | 0
35 | 2.ИСУП.104338665 | 10LDP30CP501KA01 | Клапан запорный сильфонный | по типу С26410-010М | - | 2OK | оборудование | 10 | 20 | 200 | - |  | 1 | ручной |  |  | нж | под приварку | по типу ТУ 26-07-391-2008 | Стоимость в ЛСР в явном виде отсутствует |  |  | БЛ-10075с/о | 4Н/- | III | 1 |  | 0 | 0 | 0 | Блок №1. Здание водоподготовки (10UGB), баки собсвенных нужд ХВО (10UGD -12 шт) бл.1 |  | UGB | 2016-11-03 | 2016-11-13 | Атомпроект | Задание №ЗЗ-Блр1-7042-201382703; СЗ №2015-8473 | 1 | 0
36 | 2.ИСУП.104338666 | 10LDP30CP502KA01 | Клапан запорный сильфонный | по типу С26410-010М | - | 2OK | оборудование | 10 | 20 | 200 | - |  | 1 | ручной |  |  | нж | под приварку | по типу ТУ 26-07-391-2008 | Стоимость в ЛСР в явном виде отсутствует |  |  | БЛ-10075с/о | 4Н/- | III | 1 |  | 0 | 0 | 0 | Блок №1. Здание водоподготовки (10UGB), баки собсвенных нужд ХВО (10UGD -12 шт) бл.1 |  | UGB | 2016-11-03 | 2016-11-13 | Атомпроект | Задание №ЗЗ-Блр1-7042-201382703; СЗ №2015-8473 | 1 | 0
37 | 2.ИСУП.104338667 | 10LDP20CP001KA01 | Клапан запорный сильфонный | по типу С26410-010М | - | 2OK | оборудование | 10 | 20 | 200 | - |  | 1 | ручной |  |  | нж | под приварку | по типу ТУ 26-07-391-2008 | Стоимость в ЛСР в явном виде отсутствует |  |  | БЛ-10075с/о | 4Н/- | III | 1 |  | 0 | 0 | 0 | Блок №1. Здание водоподготовки (10UGB), баки собсвенных нужд ХВО (10UGD -12 шт) бл.1 |  | UGB | 2016-11-03 | 2016-11-13 | Атомпроект | Задание №ЗЗ-Блр1-7042-201382703; СЗ №2015-8473 | 1 | 0
38 | 2.ИСУП.104338668 | 10LDP20CP002KA01 | Клапан запорный сильфонный | по типу С26410-010М | - | 2OK | оборудование | 10 | 20 | 200 | - |  | 1 | ручной |  |  | нж | под приварку | по типу ТУ 26-07-391-2008 | Стоимость в ЛСР в явном виде отсутствует |  |  | БЛ-10075с/о | 4Н/- | III | 1 |  | 0 | 0 | 0 | Блок №1. Здание водоподготовки (10UGB), баки собсвенных нужд ХВО (10UGD -12 шт) бл.1 |  | UGB | 2016-11-03 | 2016-11-13 | Атомпроект | Задание №ЗЗ-Блр1-7042-201382703; СЗ №2015-8473 | 1 | 0
39 | 2.ИСУП.104338669 | 10LDP30CP001KA01 | Клапан запорный сильфонный | по типу С26410-010М | - | 2OK | оборудование | 10 | 20 | 200 | - |  | 1 | ручной |  |  | нж | под приварку | по типу ТУ 26-07-391-2008 | Стоимость в ЛСР в явном виде отсутствует |  |  | БЛ-10075с/о | 4Н/- | III | 1 |  | 0 | 0 | 0 | Блок №1. Здание водоподготовки (10UGB), баки собсвенных нужд ХВО (10UGD -12 шт) бл.1 |  | UGB | 2016-11-03 | 2016-11-13 | Атомпроект | Задание №ЗЗ-Блр1-7042-201382703; СЗ №2015-8473 | 1 | 0
40 | 2.ИСУП.104338670 | 10LDP30CP002KA01 | Клапан запорный сильфонный | по типу С26410-010М | - | 2OK | оборудование | 10 | 20 | 200 | - |  | 1 | ручной |  |  | нж | под приварку | по типу ТУ 26-07-391-2008 | Стоимость в ЛСР в явном виде отсутствует |  |  | БЛ-10075с/о | 4Н/- | III | 1 |  | 0 | 0 | 0 | Блок №1. Здание водоподготовки (10UGB), баки собсвенных нужд ХВО (10UGD -12 шт) бл.1 |  | UGB | 2016-11-03 | 2016-11-13 | Атомпроект | Задание №ЗЗ-Блр1-7042-201382703; СЗ №2015-8473 | 1 | 0
41 | 2.ИСУП.104338671 | 10LDP20CL001KA01 | Клапан запорный сильфонный | по типу С26410-010М | - | 4OK | оборудование | 10 | 20 | 200 | - |  | 1 | ручной |  |  | нж | под приварку | по типу ТУ 26-07-391-2008 | Стоимость в ЛСР в явном виде отсутствует |  |  | БЛ-10075с/о | 4Н/- | III | 1 |  | 0 | 0 | 0 | Блок №1. Здание водоподготовки (10UGB), баки собсвенных нужд ХВО (10UGD -12 шт) бл.1 |  | UGB | 2016-11-03 | 2016-11-13 | Атомпроект | Задание №ЗЗ-Блр1-7042-201382703; СЗ №2015-8473 | 1 | 0
42 | 2.ИСУП.104338672 | 10LDP20CL001KA02 | Клапан запорный сильфонный | по типу С26410-010М | - | 4OK | оборудование | 10 | 20 | 200 | - |  | 1 | ручной |  |  | нж | под приварку | по типу ТУ 26-07-391-2008 | Стоимость в ЛСР в явном виде отсутствует |  |  | БЛ-10075с/о | 4Н/- | III | 1 |  | 0 | 0 | 0 | Блок №1. Здание водоподготовки (10UGB), баки собсвенных нужд ХВО (10UGD -12 шт) бл.1 |  | UGB | 2016-11-03 | 2016-11-13 | Атомпроект | Задание №ЗЗ-Блр1-7042-201382703; СЗ №2015-8473 | 1 | 0
43 | 2.ИСУП.104338673 | 10LDP20CL002KA01 | Клапан запорный сильфонный | по типу С26410-010М | - | 4OK | оборудование | 10 | 20 | 200 | - |  | 1 | ручной |  |  | нж | под приварку | по типу ТУ 26-07-391-2008 | Стоимость в ЛСР в явном виде отсутствует |  |  | БЛ-10075с/о | 4Н/- | III | 1 |  | 0 | 0 | 0 | Блок №1. Здание водоподготовки (10UGB), баки собсвенных нужд ХВО (10UGD -12 шт) бл.1 |  | UGB | 2016-11-03 | 2016-11-13 | Атомпроект | Задание №ЗЗ-Блр1-7042-201382703; СЗ №2015-8473 | 1 | 0
44 | 2.ИСУП.104338674 | 10LDP20CL002KA02 | Клапан запорный сильфонный | по типу С26410-010М | - | 4OK | оборудование | 10 | 20 | 200 | - |  | 1 | ручной |  |  | нж | под приварку | по типу ТУ 26-07-391-2008 | Стоимость в ЛСР в явном виде отсутствует |  |  | БЛ-10075с/о | 4Н/- | III | 1 |  | 0 | 0 | 0 | Блок №1. Здание водоподготовки (10UGB), баки собсвенных нужд ХВО (10UGD -12 шт) бл.1 |  | UGB | 2016-11-03 | 2016-11-13 | Атомпроект | Задание №ЗЗ-Блр1-7042-201382703; СЗ №2015-8473 | 1 | 0
45 | 2.ИСУП.104338675 | 10LDP30CL001KA01 | Клапан запорный сильфонный | по типу С26410-010М | - | 4OK | оборудование | 10 | 20 | 200 | - |  | 1 | ручной |  |  | нж | под приварку | по типу ТУ 26-07-391-2008 | Стоимость в ЛСР в явном виде отсутствует |  |  | БЛ-10075с/о | 4Н/- | III | 1 |  | 0 | 0 | 0 | Блок №1. Здание водоподготовки (10UGB), баки собсвенных нужд ХВО (10UGD -12 шт) бл.1 |  | UGB | 2016-11-03 | 2016-11-13 | Атомпроект | Задание №ЗЗ-Блр1-7042-201382703; СЗ №2015-8473 | 1 | 0
46 | 2.ИСУП.104338676 | 10LDP30CL001KA02 | Клапан запорный сильфонный | по типу С26410-010М | - | 4OK | оборудование | 10 | 20 | 200 | - |  | 1 | ручной |  |  | нж | под приварку | по типу ТУ 26-07-391-2008 | Стоимость в ЛСР в явном виде отсутствует |  |  | БЛ-10075с/о | 4Н/- | III | 1 |  | 0 | 0 | 0 | Блок №1. Здание водоподготовки (10UGB), баки собсвенных нужд ХВО (10UGD -12 шт) бл.1 |  | UGB | 2016-11-03 | 2016-11-13 | Атомпроект | Задание №ЗЗ-Блр1-7042-201382703; СЗ №2015-8473 | 1 | 0
47 | 2.ИСУП.104338677 | 10LDP30CL002KA01 | Клапан запорный сильфонный | по типу С26410-010М | - | 4OK | оборудование | 10 | 20 | 200 | - |  | 1 | ручной |  |  | нж | под приварку | по типу ТУ 26-07-391-2008 | Стоимость в ЛСР в явном виде отсутствует |  |  | БЛ-10075с/о | 4Н/- | III | 1 |  | 0 | 0 | 0 | Блок №1. Здание водоподготовки (10UGB), баки собсвенных нужд ХВО (10UGD -12 шт) бл.1 |  | UGB | 2016-11-03 | 2016-11-13 | Атомпроект | Задание №ЗЗ-Блр1-7042-201382703; СЗ №2015-8473 | 1 | 0
48 | 2.ИСУП.104338678 | 10LDP30CL002KA02 | Клапан запорный сильфонный | по типу С26410-010М | - | 4OK | оборудование | 10 | 20 | 200 | - |  | 1 | ручной |  |  | нж | под приварку | по типу ТУ 26-07-391-2008 | Стоимость в ЛСР в явном виде отсутствует |  |  | БЛ-10075с/о | 4Н/- | III | 1 |  | 0 | 0 | 0 | Блок №1. Здание водоподготовки (10UGB), баки собсвенных нужд ХВО (10UGD -12 шт) бл.1 |  | UGB | 2016-11-03 | 2016-11-13 | Атомпроект | Задание №ЗЗ-Блр1-7042-201382703; СЗ №2015-8473 | 1 | 0
49 | 2.ИСУП.104338679 | 10QEB15CP001KA01 | Клапан запорный сильфонный | по типу С26410-010М | - | 4OK | оборудование | 10 | 20 | 200 | - |  | 1 | ручной |  |  | нж | под приварку | по типу ТУ 26-07-391-2008 | Стоимость в ЛСР в явном виде отсутствует |  |  | БЛ-10075с/о | 4Н/- | III | 1 |  | 0 | 0 | 0 | Блок №1. Здание водоподготовки (10UGB), баки собсвенных нужд ХВО (10UGD -12 шт) бл.1 |  | UGB | 2016-11-03 | 2016-11-13 | Атомпроект | Задание №ЗЗ-Блр1-7042-201382703; СЗ №2015-8473 | 1 | 0
50 | 2.ИСУП.104338680 | 10QEB15CP002KA01 | Клапан запорный сильфонный | по типу С26410-010М | - | 4OK | оборудование | 10 | 20 | 200 | - |  | 1 | ручной |  |  | нж | под приварку | по типу ТУ 26-07-391-2008 | Стоимость в ЛСР в явном виде отсутствует |  |  | БЛ-10075с/о | 4Н/- | III | 1 |  | 0 | 0 | 0 | Блок №1. Здание водоподготовки (10UGB), баки собсвенных нужд ХВО (10UGD -12 шт) бл.1 |  | UGB | 2016-11-03 | 2016-11-13 | Атомпроект | Задание №ЗЗ-Блр1-7042-201382703; СЗ №2015-8473 | 1 | 0
51 | 2.ИСУП.104338681 | 10QEB15CP003KA01 | Клапан запорный сильфонный | по типу С26410-010М | - | 4OK | оборудование | 10 | 20 | 200 | - |  | 1 | ручной |  |  | нж | под приварку | по типу ТУ 26-07-391-2008 | Стоимость в ЛСР в явном виде отсутствует |  |  | БЛ-10075с/о | 4Н/- | III | 1 |  | 0 | 0 | 0 | Блок №1. Здание водоподготовки (10UGB), баки собсвенных нужд ХВО (10UGD -12 шт) бл.1 |  | UGB | 2016-11-03 | 2016-11-13 | Атомпроект | Задание №ЗЗ-Блр1-7042-201382703; СЗ №2015-8473 | 1 | 0
52 | 2.ИСУП.104338682 | 10LDP11CP501KA01 | Клапан запорный сильфонный | по типу С26410-010М | - | 4OK | оборудование | 10 | 20 | 200 | - |  | 1 | ручной |  |  | нж | под приварку | по типу ТУ 26-07-391-2008 | Стоимость в ЛСР в явном виде отсутствует |  |  | БЛ-10075с/о | 4Н/- | III | 1 |  | 0 | 0 | 0 | Блок №1. Здание водоподготовки (10UGB), баки собсвенных нужд ХВО (10UGD -12 шт) бл.1 |  | UGB | 2016-11-03 | 2016-11-13 | Атомпроект | Задание №ЗЗ-Блр1-7042-201382703; СЗ №2015-8473 | 1 | 0
53 | 2.ИСУП.104338683 | 10LDP11CP502KA01 | Клапан запорный сильфонный | по типу С26410-010М | - | 4OK | оборудование | 10 | 20 | 200 | - |  | 1 | ручной |  |  | нж | под приварку | по типу ТУ 26-07-391-2008 | Стоимость в ЛСР в явном виде отсутствует |  |  | БЛ-10075с/о | 4Н/- | III | 1 |  | 0 | 0 | 0 | Блок №1. Здание водоподготовки (10UGB), баки собсвенных нужд ХВО (10UGD -12 шт) бл.1 |  | UGB | 2016-11-03 | 2016-11-13 | Атомпроект | Задание №ЗЗ-Блр1-7042-201382703; СЗ №2015-8473 | 1 | 0
54 | 2.ИСУП.104338684 | 10LDP12CP501KA01 | Клапан запорный сильфонный | по типу С26410-010М | - | 4OK | оборудование | 10 | 20 | 200 | - |  | 1 | ручной |  |  | нж | под приварку | по типу ТУ 26-07-391-2008 | Стоимость в ЛСР в явном виде отсутствует |  |  | БЛ-10075с/о | 4Н/- | III | 1 |  | 0 | 0 | 0 | Блок №1. Здание водоподготовки (10UGB), баки собсвенных нужд ХВО (10UGD -12 шт) бл.1 |  | UGB | 2016-11-03 | 2016-11-13 | Атомпроект | Задание №ЗЗ-Блр1-7042-201382703; СЗ №2015-8473 | 1 | 0
55 | 2.ИСУП.104338685 | 10LDP12CP502KA01 | Клапан запорный сильфонный | по типу С26410-010М | - | 4OK | оборудование | 10 | 20 | 200 | - |  | 1 | ручной |  |  | нж | под приварку | по типу ТУ 26-07-391-2008 | Стоимость в ЛСР в явном виде отсутствует |  |  | БЛ-10075с/о | 4Н/- | III | 1 |  | 0 | 0 | 0 | Блок №1. Здание водоподготовки (10UGB), баки собсвенных нужд ХВО (10UGD -12 шт) бл.1 |  | UGB | 2016-11-03 | 2016-11-13 | Атомпроект | Задание №ЗЗ-Блр1-7042-201382703; СЗ №2015-8473 | 1 | 0
56 | 2.ИСУП.104338686 | 10LDP13CP501KA01 | Клапан запорный сильфонный | по типу С26410-010М | - | 4OK | оборудование | 10 | 20 | 200 | - |  | 1 | ручной |  |  | нж | под приварку | по типу ТУ 26-07-391-2008 | Стоимость в ЛСР в явном виде отсутствует |  |  | БЛ-10075с/о | 4Н/- | III | 1 |  | 0 | 0 | 0 | Блок №1. Здание водоподготовки (10UGB), баки собсвенных нужд ХВО (10UGD -12 шт) бл.1 |  | UGB | 2016-11-03 | 2016-11-13 | Атомпроект | Задание №ЗЗ-Блр1-7042-201382703; СЗ №2015-8473 | 1 | 0
57 | 2.ИСУП.104338687 | 10LDP13CP502KA01 | Клапан запорный сильфонный | по типу С26410-010М | - | 4OK | оборудование | 10 | 20 | 200 | - |  | 1 | ручной |  |  | нж | под приварку | по типу ТУ 26-07-391-2008 | Стоимость в ЛСР в явном виде отсутствует |  |  | БЛ-10075с/о | 4Н/- | III | 1 |  | 0 | 0 | 0 | Блок №1. Здание водоподготовки (10UGB), баки собсвенных нужд ХВО (10UGD -12 шт) бл.1 |  | UGB | 2016-11-03 | 2016-11-13 | Атомпроект | Задание №ЗЗ-Блр1-7042-201382703; СЗ №2015-8473 | 1 | 0
58 | 2.ИСУП.104338688 | 10GCF70CP001KA01 | Клапан запорный сильфонный | по типу С26410-010М | - | 4OK | оборудование | 10 | 20 | 200 | - |  | 1 | ручной |  |  | нж | под приварку | по типу ТУ 26-07-391-2008 | Стоимость в ЛСР в явном виде отсутствует |  |  | БЛ-10075с/о | 4Н/- | III | 1 |  | 0 | 0 | 0 | Блок №1. Здание водоподготовки (10UGB), баки собсвенных нужд ХВО (10UGD -12 шт) бл.1 |  | UGB | 2016-11-03 | 2016-11-13 | Атомпроект | Задание №ЗЗ-Блр1-7042-201382703; СЗ №2015-8473 | 1 | 0
59 | 2.ИСУП.104338689 | 10LDP11CP001KA01 | Клапан запорный сильфонный | по типу С26410-010М | - | 4OK | оборудование | 10 | 20 | 200 | - |  | 1 | ручной |  |  | нж | под приварку | по типу ТУ 26-07-391-2008 | Стоимость в ЛСР в явном виде отсутствует |  |  | БЛ-10075с/о | 4Н/- | III | 1 |  | 0 | 0 | 0 | Блок №1. Здание водоподготовки (10UGB), баки собсвенных нужд ХВО (10UGD -12 шт) бл.1 |  | UGB | 2016-11-03 | 2016-11-13 | Атомпроект | Задание №ЗЗ-Блр1-7042-201382703; СЗ №2015-8473 | 1 | 0
60 | 2.ИСУП.104338690 | 10LDP11CP001KA02 | Клапан запорный сильфонный | по типу С26410-010М | - | 4OK | оборудование | 10 | 20 | 200 | - |  | 1 | ручной |  |  | нж | под приварку | по типу ТУ 26-07-391-2008 | Стоимость в ЛСР в явном виде отсутствует |  |  | БЛ-10075с/о | 4Н/- | III | 1 |  | 0 | 0 | 0 | Блок №1. Здание водоподготовки (10UGB), баки собсвенных нужд ХВО (10UGD -12 шт) бл.1 |  | UGB | 2016-11-03 | 2016-11-13 | Атомпроект | Задание №ЗЗ-Блр1-7042-201382703; СЗ №2015-8473 | 1 | 0
61 | 2.ИСУП.104338691 | 10LDP11CP002KA01 | Клапан запорный сильфонный | по типу С26410-010М | - | 4OK | оборудование | 10 | 20 | 200 | - |  | 1 | ручной |  |  | нж | под приварку | по типу ТУ 26-07-391-2008 | Стоимость в ЛСР в явном виде отсутствует |  |  | БЛ-10075с/о | 4Н/- | III | 1 |  | 0 | 0 | 0 | Блок №1. Здание водоподготовки (10UGB), баки собсвенных нужд ХВО (10UGD -12 шт) бл.1 |  | UGB | 2016-11-03 | 2016-11-13 | Атомпроект | Задание №ЗЗ-Блр1-7042-201382703; СЗ №2015-8473 | 1 | 0
62 | 2.ИСУП.104338692 | 10LDP11CP002KA02 | Клапан запорный сильфонный | по типу С26410-010М | - | 4OK | оборудование | 10 | 20 | 200 | - |  | 1 | ручной |  |  | нж | под приварку | по типу ТУ 26-07-391-2008 | Стоимость в ЛСР в явном виде отсутствует |  |  | БЛ-10075с/о | 4Н/- | III | 1 |  | 0 | 0 | 0 | Блок №1. Здание водоподготовки (10UGB), баки собсвенных нужд ХВО (10UGD -12 шт) бл.1 |  | UGB | 2016-11-03 | 2016-11-13 | Атомпроект | Задание №ЗЗ-Блр1-7042-201382703; СЗ №2015-8473 | 1 | 0
63 | 2.ИСУП.104338693 | 10LDP12CP001KA01 | Клапан запорный сильфонный | по типу С26410-010М | - | 4OK | оборудование | 10 | 20 | 200 | - |  | 1 | ручной |  |  | нж | под приварку | по типу ТУ 26-07-391-2008 | Стоимость в ЛСР в явном виде отсутствует |  |  | БЛ-10075с/о | 4Н/- | III | 1 |  | 0 | 0 | 0 | Блок №1. Здание водоподготовки (10UGB), баки собсвенных нужд ХВО (10UGD -12 шт) бл.1 |  | UGB | 2016-11-03 | 2016-11-13 | Атомпроект | Задание №ЗЗ-Блр1-7042-201382703; СЗ №2015-8473 | 1 | 0
64 | 2.ИСУП.104338694 | 10LDP12CP001KA02 | Клапан запорный сильфонный | по типу С26410-010М | - | 4OK | оборудование | 10 | 20 | 200 | - |  | 1 | ручной |  |  | нж | под приварку | по типу ТУ 26-07-391-2008 | Стоимость в ЛСР в явном виде отсутствует |  |  | БЛ-10075с/о | 4Н/- | III | 1 |  | 0 | 0 | 0 | Блок №1. Здание водоподготовки (10UGB), баки собсвенных нужд ХВО (10UGD -12 шт) бл.1 |  | UGB | 2016-11-03 | 2016-11-13 | Атомпроект | Задание №ЗЗ-Блр1-7042-201382703; СЗ №2015-8473 | 1 | 0
65 | 2.ИСУП.104338695 | 10LDP12CP002KA01 | Клапан запорный сильфонный | по типу С26410-010М | - | 4OK | оборудование | 10 | 20 | 200 | - |  | 1 | ручной |  |  | нж | под приварку | по типу ТУ 26-07-391-2008 | Стоимость в ЛСР в явном виде отсутствует |  |  | БЛ-10075с/о | 4Н/- | III | 1 |  | 0 | 0 | 0 | Блок №1. Здание водоподготовки (10UGB), баки собсвенных нужд ХВО (10UGD -12 шт) бл.1 |  | UGB | 2016-11-03 | 2016-11-13 | Атомпроект | Задание №ЗЗ-Блр1-7042-201382703; СЗ №2015-8473 | 1 | 0
66 | 2.ИСУП.104338696 | 10LDP12CP002KA02 | Клапан запорный сильфонный | по типу С26410-010М | - | 4OK | оборудование | 10 | 20 | 200 | - |  | 1 | ручной |  |  | нж | под приварку | по типу ТУ 26-07-391-2008 | Стоимость в ЛСР в явном виде отсутствует |  |  | БЛ-10075с/о | 4Н/- | III | 1 |  | 0 | 0 | 0 | Блок №1. Здание водоподготовки (10UGB), баки собсвенных нужд ХВО (10UGD -12 шт) бл.1 |  | UGB | 2016-11-03 | 2016-11-13 | Атомпроект | Задание №ЗЗ-Блр1-7042-201382703; СЗ №2015-8473 | 1 | 0
67 | 2.ИСУП.104338697 | 10LDP13CP001KA01 | Клапан запорный сильфонный | по типу С26410-010М | - | 4OK | оборудование | 10 | 20 | 200 | - |  | 1 | ручной |  |  | нж | под приварку | по типу ТУ 26-07-391-2008 | Стоимость в ЛСР в явном виде отсутствует |  |  | БЛ-10075с/о | 4Н/- | III | 1 |  | 0 | 0 | 0 | Блок №1. Здание водоподготовки (10UGB), баки собсвенных нужд ХВО (10UGD -12 шт) бл.1 |  | UGB | 2016-11-03 | 2016-11-13 | Атомпроект | Задание №ЗЗ-Блр1-7042-201382703; СЗ №2015-8473 | 1 | 0
68 | 2.ИСУП.104338698 | 10LDP13CP001KA02 | Клапан запорный сильфонный | по типу С26410-010М | - | 4OK | оборудование | 10 | 20 | 200 | - |  | 1 | ручной |  |  | нж | под приварку | по типу ТУ 26-07-391-2008 | Стоимость в ЛСР в явном виде отсутствует |  |  | БЛ-10075с/о | 4Н/- | III | 1 |  | 0 | 0 | 0 | Блок №1. Здание водоподготовки (10UGB), баки собсвенных нужд ХВО (10UGD -12 шт) бл.1 |  | UGB | 2016-11-03 | 2016-11-13 | Атомпроект | Задание №ЗЗ-Блр1-7042-201382703; СЗ №2015-8473 | 1 | 0
69 | 2.ИСУП.104338699 | 10LDP13CP002KA01 | Клапан запорный сильфонный | по типу С26410-010М | - | 4OK | оборудование | 10 | 20 | 200 | - |  | 1 | ручной |  |  | нж | под приварку | по типу ТУ 26-07-391-2008 | Стоимость в ЛСР в явном виде отсутствует |  |  | БЛ-10075с/о | 4Н/- | III | 1 |  | 0 | 0 | 0 | Блок №1. Здание водоподготовки (10UGB), баки собсвенных нужд ХВО (10UGD -12 шт) бл.1 |  | UGB | 2016-11-03 | 2016-11-13 | Атомпроект | Задание №ЗЗ-Блр1-7042-201382703; СЗ №2015-8473 | 1 | 0
70 | 2.ИСУП.104338700 | 10LDP13CP002KA02 | Клапан запорный сильфонный | по типу С26410-010М | - | 4OK | оборудование | 10 | 20 | 200 | - |  | 1 | ручной |  |  | нж | под приварку | по типу ТУ 26-07-391-2008 | Стоимость в ЛСР в явном виде отсутствует |  |  | БЛ-10075с/о | 4Н/- | III | 1 |  | 0 | 0 | 0 | Блок №1. Здание водоподготовки (10UGB), баки собсвенных нужд ХВО (10UGD -12 шт) бл.1 |  | UGB | 2016-11-03 | 2016-11-13 | Атомпроект | Задание №ЗЗ-Блр1-7042-201382703; СЗ №2015-8473 | 1 | 0
71 | 2.ИСУП.104338701 | 10PHN10CP501KA01 | Клапан запорный сильфонный | по типу С26410-010М | - | 4OK | оборудование | 10 | 20 | 200 | - |  | 1 | ручной |  |  | нж | под приварку | по типу ТУ 26-07-391-2008 | Стоимость в ЛСР в явном виде отсутствует |  |  | БЛ-10075с/о | 4Н/- | III | 1 |  | 0 | 0 | 0 | Блок №1. Здание водоподготовки (10UGB), баки собсвенных нужд ХВО (10UGD -12 шт) бл.1 |  | UGB | 2016-11-03 | 2016-11-13 | Атомпроект | Задание №ЗЗ-Блр1-7042-201382703; СЗ №2015-8473 | 1 | 0
72 | 2.ИСУП.104338702 | 10PHN10CP501KA02 | Клапан запорный сильфонный | по типу С26410-010М | - | 4OK | оборудование | 10 | 20 | 200 | - |  | 1 | ручной |  |  | нж | под приварку | по типу ТУ 26-07-391-2008 | Стоимость в ЛСР в явном виде отсутствует |  |  | БЛ-10075с/о | 4Н/- | III | 1 |  | 0 | 0 | 0 | Блок №1. Здание водоподготовки (10UGB), баки собсвенных нужд ХВО (10UGD -12 шт) бл.1 |  | UGB | 2016-11-03 | 2016-11-13 | Атомпроект | Задание №ЗЗ-Блр1-7042-201382703; СЗ №2015-8473 | 1 | 0
73 | 2.ИСУП.104338703 | 10PHN10CP502KA01 | Клапан запорный сильфонный | по типу С26410-010М | - | 4OK | оборудование | 10 | 20 | 200 | - |  | 1 | ручной |  |  | нж | под приварку | по типу ТУ 26-07-391-2008 | Стоимость в ЛСР в явном виде отсутствует |  |  | БЛ-10075с/о | 4Н/- | III | 1 |  | 0 | 0 | 0 | Блок №1. Здание водоподготовки (10UGB), баки собсвенных нужд ХВО (10UGD -12 шт) бл.1 |  | UGB | 2016-11-03 | 2016-11-13 | Атомпроект | Задание №ЗЗ-Блр1-7042-201382703; СЗ №2015-8473 | 1 | 0
74 | 2.ИСУП.104338704 | 10PHN10CP502KA02 | Клапан запорный сильфонный | по типу С26410-010М | - | 4OK | оборудование | 10 | 20 | 200 | - |  | 1 | ручной |  |  | нж | под приварку | по типу ТУ 26-07-391-2008 | Стоимость в ЛСР в явном виде отсутствует |  |  | БЛ-10075с/о | 4Н/- | III | 1 |  | 0 | 0 | 0 | Блок №1. Здание водоподготовки (10UGB), баки собсвенных нужд ХВО (10UGD -12 шт) бл.1 |  | UGB | 2016-11-03 | 2016-11-13 | Атомпроект | Задание №ЗЗ-Блр1-7042-201382703; СЗ №2015-8473 | 1 | 0
75 | 2.ИСУП.104338705 | 10PHN10CP503KA01 | Клапан запорный сильфонный | по типу С26410-010М | - | 4OK | оборудование | 10 | 20 | 200 | - |  | 1 | ручной |  |  | нж | под приварку | по типу ТУ 26-07-391-2008 | Стоимость в ЛСР в явном виде отсутствует |  |  | БЛ-10075с/о | 4Н/- | III | 1 |  | 0 | 0 | 0 | Блок №1. Здание водоподготовки (10UGB), баки собсвенных нужд ХВО (10UGD -12 шт) бл.1 |  | UGB | 2016-11-03 | 2016-11-13 | Атомпроект | Задание №ЗЗ-Блр1-7042-201382703; СЗ №2015-8473 | 1 | 0
76 | 2.ИСУП.104338706 | 10PHN10CP504KA01 | Клапан запорный сильфонный | по типу С26410-010М | - | 4OK | оборудование | 10 | 20 | 200 | - |  | 1 | ручной |  |  | нж | под приварку | по типу ТУ 26-07-391-2008 | Стоимость в ЛСР в явном виде отсутствует |  |  | БЛ-10075с/о | 4Н/- | III | 1 |  | 0 | 0 | 0 | Блок №1. Здание водоподготовки (10UGB), баки собсвенных нужд ХВО (10UGD -12 шт) бл.1 |  | UGB | 2016-11-03 | 2016-11-13 | Атомпроект | Задание №ЗЗ-Блр1-7042-201382703; СЗ №2015-8473 | 1 | 0
77 | 2.ИСУП.104338707 | 10PHN10CP001KA01 | Клапан запорный сильфонный | по типу С26410-010М | - | 4OK | оборудование | 10 | 20 | 200 | - |  | 1 | ручной |  |  | нж | под приварку | по типу ТУ 26-07-391-2008 | Стоимость в ЛСР в явном виде отсутствует |  |  | БЛ-10075с/о | 4Н/- | III | 1 |  | 0 | 0 | 0 | Блок №1. Здание водоподготовки (10UGB), баки собсвенных нужд ХВО (10UGD -12 шт) бл.1 |  | UGB | 2016-11-03 | 2016-11-13 | Атомпроект | Задание №ЗЗ-Блр1-7042-201382703; СЗ №2015-8473 | 1 | 0
78 | 2.ИСУП.104338708 | 10PHN10CP002KA01 | Клапан запорный сильфонный | по типу С26410-010М | - | 4OK | оборудование | 10 | 20 | 200 | - |  | 1 | ручной |  |  | нж | под приварку | по типу ТУ 26-07-391-2008 | Стоимость в ЛСР в явном виде отсутствует |  |  | БЛ-10075с/о | 4Н/- | III | 1 |  | 0 | 0 | 0 | Блок №1. Здание водоподготовки (10UGB), баки собсвенных нужд ХВО (10UGD -12 шт) бл.1 |  | UGB | 2016-11-03 | 2016-11-13 | Атомпроект | Задание №ЗЗ-Блр1-7042-201382703; СЗ №2015-8473 | 1 | 0
79 | 2.ИСУП.104338709 | 10PHN10CL001KA01 | Клапан запорный сильфонный | по типу С26410-010М | - | 4OK | оборудование | 10 | 20 | 200 | - |  | 1 | ручной |  |  | нж | под приварку | по типу ТУ 26-07-391-2008 | Стоимость в ЛСР в явном виде отсутствует |  |  | БЛ-10075с/о | 4Н/- | III | 1 |  | 0 | 0 | 0 | Блок №1. Здание водоподготовки (10UGB), баки собсвенных нужд ХВО (10UGD -12 шт) бл.1 |  | UGB | 2016-11-03 | 2016-11-13 | Атомпроект | Задание №ЗЗ-Блр1-7042-201382703; СЗ №2015-8473 | 1 | 0
80 | 2.ИСУП.104338710 | 10PHN10CL002KA01 | Клапан запорный сильфонный | по типу С26410-010М | - | 4OK | оборудование | 10 | 20 | 200 | - |  | 1 | ручной |  |  | нж | под приварку | по типу ТУ 26-07-391-2008 | Стоимость в ЛСР в явном виде отсутствует |  |  | БЛ-10075с/о | 4Н/- | III | 1 |  | 0 | 0 | 0 | Блок №1. Здание водоподготовки (10UGB), баки собсвенных нужд ХВО (10UGD -12 шт) бл.1 |  | UGB | 2016-11-03 | 2016-11-13 | Атомпроект | Задание №ЗЗ-Блр1-7042-201382703; СЗ №2015-8473 | 1 | 0
81 | 2.ИСУП.104338711 | 10GCF77CP501KA01 | Клапан запорный сильфонный | по типу С26410-010М | - | 4OK | оборудование | 10 | 20 | 200 | - |  | 1 | ручной |  |  | нж | под приварку | по типу ТУ 26-07-391-2008 | Стоимость в ЛСР в явном виде отсутствует |  |  | БЛ-10075с/о | 4Н/- | III | 1 |  | 0 | 0 | 0 | Блок №1. Здание водоподготовки (10UGB), баки собсвенных нужд ХВО (10UGD -12 шт) бл.1 |  | UGB | 2016-11-03 | 2016-11-13 | Атомпроект | Задание №ЗЗ-Блр1-7042-201382703; СЗ №2015-8473 | 1 | 0
82 | 2.ИСУП.104338712 | 10GCF77CP501KA02 | Клапан запорный сильфонный | по типу С26410-010М | - | 4OK | оборудование | 10 | 20 | 200 | - |  | 1 | ручной |  |  | нж | под приварку | по типу ТУ 26-07-391-2008 | Стоимость в ЛСР в явном виде отсутствует |  |  | БЛ-10075с/о | 4Н/- | III | 1 |  | 0 | 0 | 0 | Блок №1. Здание водоподготовки (10UGB), баки собсвенных нужд ХВО (10UGD -12 шт) бл.1 |  | UGB | 2016-11-03 | 2016-11-13 | Атомпроект | Задание №ЗЗ-Блр1-7042-201382703; СЗ №2015-8473 | 1 | 0
83 | 2.ИСУП.104338713 | 10QCB10CL001KA01 | Клапан запорный сильфонный | по типу С26410-010М | - | 4OK | оборудование | 10 | 20 | 200 | - |  | 1 | ручной |  |  | нж | под приварку | по типу ТУ 26-07-391-2008 | Стоимость в ЛСР в явном виде отсутствует |  |  | БЛ-10075с/о | 4Н/- | III | 1 |  | 0 | 0 | 0 | Блок №1. Здание водоподготовки (10UGB), баки собсвенных нужд ХВО (10UGD -12 шт) бл.1 |  | UGB | 2016-11-03 | 2016-11-13 | Атомпроект | Задание №ЗЗ-Блр1-7042-201382703; СЗ №2015-8473 | 1 | 0
84 | 2.ИСУП.104338714 | 10QCB10CL001KA02 | Клапан запорный сильфонный | по типу С26410-010М | - | 4OK | оборудование | 10 | 20 | 200 | - |  | 1 | ручной |  |  | нж | под приварку | по типу ТУ 26-07-391-2008 | Стоимость в ЛСР в явном виде отсутствует |  |  | БЛ-10075с/о | 4Н/- | III | 1 |  | 0 | 0 | 0 | Блок №1. Здание водоподготовки (10UGB), баки собсвенных нужд ХВО (10UGD -12 шт) бл.1 |  | UGB | 2016-11-03 | 2016-11-13 | Атомпроект | Задание №ЗЗ-Блр1-7042-201382703; СЗ №2015-8473 | 1 | 0
85 | 2.ИСУП.104338715 | 10QCB10CP501KA01 | Клапан запорный сильфонный | по типу С26410-010М | - | 2OK | оборудование | 10 | 20 | 200 | - |  | 1 | ручной |  |  | нж | под приварку | по типу ТУ 26-07-391-2008 | Стоимость в ЛСР в явном виде отсутствует |  |  | БЛ-10075с/о | 4Н/- | III | 1 |  | 0 | 0 | 0 | Блок №1. Здание водоподготовки (10UGB), баки собсвенных нужд ХВО (10UGD -12 шт) бл.1 |  | UGB | 2016-11-03 | 2016-11-13 | Атомпроект | Задание №ЗЗ-Блр1-7042-201382703; СЗ №2015-8473 | 1 | 0
86 | 2.ИСУП.104338716 | 10QCB10CP501KA02 | Клапан запорный сильфонный | по типу С26410-010М | - | 2OK | оборудование | 10 | 20 | 200 | - |  | 1 | ручной |  |  | нж | под приварку | по типу ТУ 26-07-391-2008 | Стоимость в ЛСР в явном виде отсутствует |  |  | БЛ-10075с/о | 4Н/- | III | 1 |  | 0 | 0 | 0 | Блок №1. Здание водоподготовки (10UGB), баки собсвенных нужд ХВО (10UGD -12 шт) бл.1 |  | UGB | 2016-11-03 | 2016-11-13 | Атомпроект | Задание №ЗЗ-Блр1-7042-201382703; СЗ №2015-8473 | 1 | 0
87 | 2.ИСУП.104338717 | 10QCB10CP502KA01 | Клапан запорный сильфонный | по типу С26410-010М | - | 2OK | оборудование | 10 | 20 | 200 | - |  | 1 | ручной |  |  | нж | под приварку | по типу ТУ 26-07-391-2008 | Стоимость в ЛСР в явном виде отсутствует |  |  | БЛ-10075с/о | 4Н/- | III | 1 |  | 0 | 0 | 0 | Блок №1. Здание водоподготовки (10UGB), баки собсвенных нужд ХВО (10UGD -12 шт) бл.1 |  | UGB | 2016-11-03 | 2016-11-13 | Атомпроект | Задание №ЗЗ-Блр1-7042-201382703; СЗ №2015-8473 | 1 | 0
88 | 2.ИСУП.104338718 | 10QCB10CP502KA02 | Клапан запорный сильфонный | по типу С26410-010М | - | 2OK | оборудование | 10 | 20 | 200 | - |  | 1 | ручной |  |  | нж | под приварку | по типу ТУ 26-07-391-2008 | Стоимость в ЛСР в явном виде отсутствует |  |  | БЛ-10075с/о | 4Н/- | III | 1 |  | 0 | 0 | 0 | Блок №1. Здание водоподготовки (10UGB), баки собсвенных нужд ХВО (10UGD -12 шт) бл.1 |  | UGB | 2016-11-03 | 2016-11-13 | Атомпроект | Задание №ЗЗ-Блр1-7042-201382703; СЗ №2015-8473 | 1 | 0
89 | 2.ИСУП.104338719 | 10QCB10CP503KA01 | Клапан запорный сильфонный | по типу С26410-010М | - | 2OK | оборудование | 10 | 20 | 200 | - |  | 1 | ручной |  |  | нж | под приварку | по типу ТУ 26-07-391-2008 | Стоимость в ЛСР в явном виде отсутствует |  |  | БЛ-10075с/о | 4Н/- | III | 1 |  | 0 | 0 | 0 | Блок №1. Здание водоподготовки (10UGB), баки собсвенных нужд ХВО (10UGD -12 шт) бл.1 |  | UGB | 2016-11-03 | 2016-11-13 | Атомпроект | Задание №ЗЗ-Блр1-7042-201382703; СЗ №2015-8473 | 1 | 0
90 | 2.ИСУП.104338720 | 10QCB10CP504KA01 | Клапан запорный сильфонный | по типу С26410-010М | - | 2OK | оборудование | 10 | 20 | 200 | - |  | 1 | ручной |  |  | нж | под приварку | по типу ТУ 26-07-391-2008 | Стоимость в ЛСР в явном виде отсутствует |  |  | БЛ-10075с/о | 4Н/- | III | 1 |  | 0 | 0 | 0 | Блок №1. Здание водоподготовки (10UGB), баки собсвенных нужд ХВО (10UGD -12 шт) бл.1 |  | UGB | 2016-11-03 | 2016-11-13 | Атомпроект | Задание №ЗЗ-Блр1-7042-201382703; СЗ №2015-8473 | 1 | 0
91 | 2.ИСУП.104338721 | 10QCB90CP501KA01 | Клапан запорный сильфонный | по типу С26410-010М | - | 2OK | оборудование | 10 | 20 | 200 | - |  | 1 | ручной |  |  | нж | под приварку | по типу ТУ 26-07-391-2008 | Стоимость в ЛСР в явном виде отсутствует |  |  | БЛ-10075с/о | 4Н/- | III | 1 |  | 0 | 0 | 0 | Блок №1. Здание водоподготовки (10UGB), баки собсвенных нужд ХВО (10UGD -12 шт) бл.1 |  | UGB | 2016-11-03 | 2016-11-13 | Атомпроект | Задание №ЗЗ-Блр1-7042-201382703; СЗ №2015-8473 | 1 | 0
92 | 2.ИСУП.104338722 | 10QCB10CP001KA01 | Клапан запорный сильфонный | по типу С26410-010М | - | 2OK | оборудование | 10 | 20 | 200 | - |  | 1 | ручной |  |  | нж | под приварку | по типу ТУ 26-07-391-2008 | Стоимость в ЛСР в явном виде отсутствует |  |  | БЛ-10075с/о | 4Н/- | III | 1 |  | 0 | 0 | 0 | Блок №1. Здание водоподготовки (10UGB), баки собсвенных нужд ХВО (10UGD -12 шт) бл.1 |  | UGB | 2016-11-03 | 2016-11-13 | Атомпроект | Задание №ЗЗ-Блр1-7042-201382703; СЗ №2015-8473 | 1 | 0
93 | 2.ИСУП.104338723 | 10QCB10CP002KA01 | Клапан запорный сильфонный | по типу С26410-010М | - | 2OK | оборудование | 10 | 20 | 200 | - |  | 1 | ручной |  |  | нж | под приварку | по типу ТУ 26-07-391-2008 | Стоимость в ЛСР в явном виде отсутствует |  |  | БЛ-10075с/о | 4Н/- | III | 1 |  | 0 | 0 | 0 | Блок №1. Здание водоподготовки (10UGB), баки собсвенных нужд ХВО (10UGD -12 шт) бл.1 |  | UGB | 2016-11-03 | 2016-11-13 | Атомпроект | Задание №ЗЗ-Блр1-7042-201382703; СЗ №2015-8473 | 1 | 0
94 | 2.ИСУП.104338724 | 10QCB90CP001KA01 | Клапан запорный сильфонный | по типу С26410-010М | - | 2OK | оборудование | 10 | 20 | 200 | - |  | 1 | ручной |  |  | нж | под приварку | по типу ТУ 26-07-391-2008 | Стоимость в ЛСР в явном виде отсутствует |  |  | БЛ-10075с/о | 4Н/- | III | 1 |  | 0 | 0 | 0 | Блок №1. Здание водоподготовки (10UGB), баки собсвенных нужд ХВО (10UGD -12 шт) бл.1 |  | UGB | 2016-11-03 | 2016-11-13 | Атомпроект | Задание №ЗЗ-Блр1-7042-201382703; СЗ №2015-8473 | 1 | 0
95 | 2.ИСУП.104338725 | 10QCD10CP501KA01 | Клапан запорный сильфонный | по типу С26410-010М | - | 2OK | оборудование | 10 | 20 | 200 | - |  | 1 | ручной |  |  | нж | под приварку | по типу ТУ 26-07-391-2008 | Стоимость в ЛСР в явном виде отсутствует |  |  | БЛ-10075с/о | 4Н/- | III | 1 |  | 0 | 0 | 0 | Блок №1. Здание водоподготовки (10UGB), баки собсвенных нужд ХВО (10UGD -12 шт) бл.1 |  | UGB | 2016-11-03 | 2016-11-13 | Атомпроект | Задание №ЗЗ-Блр1-7042-201382703; СЗ №2015-8473 | 1 | 0
96 | 2.ИСУП.104338726 | 10QCD10CP502KA01 | Клапан запорный сильфонный | по типу С26410-010М | - | 2OK | оборудование | 10 | 20 | 200 | - |  | 1 | ручной |  |  | нж | под приварку | по типу ТУ 26-07-391-2008 | Стоимость в ЛСР в явном виде отсутствует |  |  | БЛ-10075с/о | 4Н/- | III | 1 |  | 0 | 0 | 0 | Блок №1. Здание водоподготовки (10UGB), баки собсвенных нужд ХВО (10UGD -12 шт) бл.1 |  | UGB | 2016-11-03 | 2016-11-13 | Атомпроект | Задание №ЗЗ-Блр1-7042-201382703; СЗ №2015-8473 | 1 | 0
97 | 2.ИСУП.104338727 | 10QCD90CP501KA01 | Клапан запорный сильфонный | по типу С26410-010М | - | 2OK | оборудование | 10 | 20 | 200 | - |  | 1 | ручной |  |  | нж | под приварку | по типу ТУ 26-07-391-2008 | Стоимость в ЛСР в явном виде отсутствует |  |  | БЛ-10075с/о | 4Н/- | III | 1 |  | 0 | 0 | 0 | Блок №1. Здание водоподготовки (10UGB), баки собсвенных нужд ХВО (10UGD -12 шт) бл.1 |  | UGB | 2016-11-03 | 2016-11-13 | Атомпроект | Задание №ЗЗ-Блр1-7042-201382703; СЗ №2015-8473 | 1 | 0
98 | 2.ИСУП.104338728 | 10QCD10CP001KA01 | Клапан запорный сильфонный | по типу С26410-010М | - | 2OK | оборудование | 10 | 20 | 200 | - |  | 1 | ручной |  |  | нж | под приварку | по типу ТУ 26-07-391-2008 | Стоимость в ЛСР в явном виде отсутствует |  |  | БЛ-10075с/о | 4Н/- | III | 1 |  | 0 | 0 | 0 | Блок №1. Здание водоподготовки (10UGB), баки собсвенных нужд ХВО (10UGD -12 шт) бл.1 |  | UGB | 2016-11-03 | 2016-11-13 | Атомпроект | Задание №ЗЗ-Блр1-7042-201382703; СЗ №2015-8473 | 1 | 0
99 | 2.ИСУП.104338729 | 10QCD10CP002KA01 | Клапан запорный сильфонный | по типу С26410-010М | - | 2OK | оборудование | 10 | 20 | 200 | - |  | 1 | ручной |  |  | нж | под приварку | по типу ТУ 26-07-391-2008 | Стоимость в ЛСР в явном виде отсутствует |  |  | БЛ-10075с/о | 4Н/- | III | 1 |  | 0 | 0 | 0 | Блок №1. Здание водоподготовки (10UGB), баки собсвенных нужд ХВО (10UGD -12 шт) бл.1 |  | UGB | 2016-11-03 | 2016-11-13 | Атомпроект | Задание №ЗЗ-Блр1-7042-201382703; СЗ №2015-8473 | 1 | 0
100 | 2.ИСУП.104338730 | 10QCD90CP001KA01 | Клапан запорный сильфонный | по типу С26410-010М | - | 2OK | оборудование | 10 | 20 | 200 | - |  | 1 | ручной |  |  | нж | под приварку | по типу ТУ 26-07-391-2008 | Стоимость в ЛСР в явном виде отсутствует |  |  | БЛ-10075с/о | 4Н/- | III | 1 |  | 0 | 0 | 0 | Блок №1. Здание водоподготовки (10UGB), баки собсвенных нужд ХВО (10UGD -12 шт) бл.1 |  | UGB | 2016-11-03 | 2016-11-13 | Атомпроект | Задание №ЗЗ-Блр1-7042-201382703; СЗ №2015-8473 | 1 | 0
101 | 2.ИСУП.104338731 | 10QCD10CL001KA01 | Клапан запорный сильфонный | по типу С26410-010М | - | 2OK | оборудование | 10 | 20 | 200 | - |  | 1 | ручной |  |  | нж | под приварку | по типу ТУ 26-07-391-2008 | Стоимость в ЛСР в явном виде отсутствует |  |  | БЛ-10075с/о | 4Н/- | III | 1 |  | 0 | 0 | 0 | Блок №1. Здание водоподготовки (10UGB), баки собсвенных нужд ХВО (10UGD -12 шт) бл.1 |  | UGB | 2016-11-03 | 2016-11-13 | Атомпроект | Задание №ЗЗ-Блр1-7042-201382703; СЗ №2015-8473 | 1 | 0
102 | 2.ИСУП.104338732 | 10QCD10CL002KA01 | Клапан запорный сильфонный | по типу С26410-010М | - | 2OK | оборудование | 10 | 20 | 200 | - |  | 1 | ручной |  |  | нж | под приварку | по типу ТУ 26-07-391-2008 | Стоимость в ЛСР в явном виде отсутствует |  |  | БЛ-10075с/о | 4Н/- | III | 1 |  | 0 | 0 | 0 | Блок №1. Здание водоподготовки (10UGB), баки собсвенных нужд ХВО (10UGD -12 шт) бл.1 |  | UGB | 2016-11-03 | 2016-11-13 | Атомпроект | Задание №ЗЗ-Блр1-7042-201382703; СЗ №2015-8473 | 1 | 0
103 | 2.ИСУП.104338733 | 10QCE10CP501KA01 | Клапан запорный сильфонный | по типу С26410-010М | - | 2OK | оборудование | 10 | 20 | 200 | - |  | 1 | ручной |  |  | нж | под приварку | по типу ТУ 26-07-391-2008 | Стоимость в ЛСР в явном виде отсутствует |  |  | БЛ-10075с/о | 4Н/- | III | 1 |  | 0 | 0 | 0 | Блок №1. Здание водоподготовки (10UGB), баки собсвенных нужд ХВО (10UGD -12 шт) бл.1 |  | UGB | 2016-11-03 | 2016-11-13 | Атомпроект | Задание №ЗЗ-Блр1-7042-201382703; СЗ №2015-8473 | 1 | 0
104 | 2.ИСУП.104338734 | 10QCE10CP502KA01 | Клапан запорный сильфонный | по типу С26410-010М | - | 2OK | оборудование | 10 | 20 | 200 | - |  | 1 | ручной |  |  | нж | под приварку | по типу ТУ 26-07-391-2008 | Стоимость в ЛСР в явном виде отсутствует |  |  | БЛ-10075с/о | 4Н/- | III | 1 |  | 0 | 0 | 0 | Блок №1. Здание водоподготовки (10UGB), баки собсвенных нужд ХВО (10UGD -12 шт) бл.1 |  | UGB | 2016-11-03 | 2016-11-13 | Атомпроект | Задание №ЗЗ-Блр1-7042-201382703; СЗ №2015-8473 | 1 | 0
105 | 2.ИСУП.104338735 | 10QCE20CP501KA01 | Клапан запорный сильфонный | по типу С26410-010М | - | 2OK | оборудование | 10 | 20 | 200 | - |  | 1 | ручной |  |  | нж | под приварку | по типу ТУ 26-07-391-2008 | Стоимость в ЛСР в явном виде отсутствует |  |  | БЛ-10075с/о | 4Н/- | III | 1 |  | 0 | 0 | 0 | Блок №1. Здание водоподготовки (10UGB), баки собсвенных нужд ХВО (10UGD -12 шт) бл.1 |  | UGB | 2016-11-03 | 2016-11-13 | Атомпроект | Задание №ЗЗ-Блр1-7042-201382703; СЗ №2015-8473 | 1 | 0
106 | 2.ИСУП.104338736 | 10QCE20CP501KA02 | Клапан запорный сильфонный | по типу С26410-010М | - | 2OK | оборудование | 10 | 20 | 200 | - |  | 1 | ручной |  |  | нж | под приварку | по типу ТУ 26-07-391-2008 | Стоимость в ЛСР в явном виде отсутствует |  |  | БЛ-10075с/о | 4Н/- | III | 1 |  | 0 | 0 | 0 | Блок №1. Здание водоподготовки (10UGB), баки собсвенных нужд ХВО (10UGD -12 шт) бл.1 |  | UGB | 2016-11-03 | 2016-11-13 | Атомпроект | Задание №ЗЗ-Блр1-7042-201382703; СЗ №2015-8473 | 1 | 0
107 | 2.ИСУП.104338737 | 10QCE20CP502KA01 | Клапан запорный сильфонный | по типу С26410-010М | - | 2OK | оборудование | 10 | 20 | 200 | - |  | 1 | ручной |  |  | нж | под приварку | по типу ТУ 26-07-391-2008 | Стоимость в ЛСР в явном виде отсутствует |  |  | БЛ-10075с/о | 4Н/- | III | 1 |  | 0 | 0 | 0 | Блок №1. Здание водоподготовки (10UGB), баки собсвенных нужд ХВО (10UGD -12 шт) бл.1 |  | UGB | 2016-11-03 | 2016-11-13 | Атомпроект | Задание №ЗЗ-Блр1-7042-201382703; СЗ №2015-8473 | 1 | 0
108 | 2.ИСУП.104338738 | 10QCE20CP502KA02 | Клапан запорный сильфонный | по типу С26410-010М | - | 2OK | оборудование | 10 | 20 | 200 | - |  | 1 | ручной |  |  | нж | под приварку | по типу ТУ 26-07-391-2008 | Стоимость в ЛСР в явном виде отсутствует |  |  | БЛ-10075с/о | 4Н/- | III | 1 |  | 0 | 0 | 0 | Блок №1. Здание водоподготовки (10UGB), баки собсвенных нужд ХВО (10UGD -12 шт) бл.1 |  | UGB | 2016-11-03 | 2016-11-13 | Атомпроект | Задание №ЗЗ-Блр1-7042-201382703; СЗ №2015-8473 | 1 | 0
109 | 2.ИСУП.104338739 | 10QCE20CP503KA01 | Клапан запорный сильфонный | по типу С26410-010М | - | 2OK | оборудование | 10 | 20 | 200 | - |  | 1 | ручной |  |  | нж | под приварку | по типу ТУ 26-07-391-2008 | Стоимость в ЛСР в явном виде отсутствует |  |  | БЛ-10075с/о | 4Н/- | III | 1 |  | 0 | 0 | 0 | Блок №1. Здание водоподготовки (10UGB), баки собсвенных нужд ХВО (10UGD -12 шт) бл.1 |  | UGB | 2016-11-03 | 2016-11-13 | Атомпроект | Задание №ЗЗ-Блр1-7042-201382703; СЗ №2015-8473 | 1 | 0
110 | 2.ИСУП.104338740 | 10QCE20CP504KA01 | Клапан запорный сильфонный | по типу С26410-010М | - | 2OK | оборудование | 10 | 20 | 200 | - |  | 1 | ручной |  |  | нж | под приварку | по типу ТУ 26-07-391-2008 | Стоимость в ЛСР в явном виде отсутствует |  |  | БЛ-10075с/о | 4Н/- | III | 1 |  | 0 | 0 | 0 | Блок №1. Здание водоподготовки (10UGB), баки собсвенных нужд ХВО (10UGD -12 шт) бл.1 |  | UGB | 2016-11-03 | 2016-11-13 | Атомпроект | Задание №ЗЗ-Блр1-7042-201382703; СЗ №2015-8473 | 1 | 0
111 | 2.ИСУП.104338741 | 10QCE30CP501KA01 | Клапан запорный сильфонный | по типу С26410-010М | - | 2OK | оборудование | 10 | 20 | 200 | - |  | 1 | ручной |  |  | нж | под приварку | по типу ТУ 26-07-391-2008 | Стоимость в ЛСР в явном виде отсутствует |  |  | БЛ-10075с/о | 4Н/- | III | 1 |  | 0 | 0 | 0 | Блок №1. Здание водоподготовки (10UGB), баки собсвенных нужд ХВО (10UGD -12 шт) бл.1 |  | UGB | 2016-11-03 | 2016-11-13 | Атомпроект | Задание №ЗЗ-Блр1-7042-201382703; СЗ №2015-8473 | 1 | 0
112 | 2.ИСУП.104338742 | 10QCE30CP501KA02 | Клапан запорный сильфонный | по типу С26410-010М | - | 2OK | оборудование | 10 | 20 | 200 | - |  | 1 | ручной |  |  | нж | под приварку | по типу ТУ 26-07-391-2008 | Стоимость в ЛСР в явном виде отсутствует |  |  | БЛ-10075с/о | 4Н/- | III | 1 |  | 0 | 0 | 0 | Блок №1. Здание водоподготовки (10UGB), баки собсвенных нужд ХВО (10UGD -12 шт) бл.1 |  | UGB | 2016-11-03 | 2016-11-13 | Атомпроект | Задание №ЗЗ-Блр1-7042-201382703; СЗ №2015-8473 | 1 | 0
113 | 2.ИСУП.104338743 | 10QCE30CP502KA01 | Клапан запорный сильфонный | по типу С26410-010М | - | 2OK | оборудование | 10 | 20 | 200 | - |  | 1 | ручной |  |  | нж | под приварку | по типу ТУ 26-07-391-2008 | Стоимость в ЛСР в явном виде отсутствует |  |  | БЛ-10075с/о | 4Н/- | III | 1 |  | 0 | 0 | 0 | Блок №1. Здание водоподготовки (10UGB), баки собсвенных нужд ХВО (10UGD -12 шт) бл.1 |  | UGB | 2016-11-03 | 2016-11-13 | Атомпроект | Задание №ЗЗ-Блр1-7042-201382703; СЗ №2015-8473 | 1 | 0
114 | 2.ИСУП.104338744 | 10QCE30CP502KA02 | Клапан запорный сильфонный | по типу С26410-010М | - | 2OK | оборудование | 10 | 20 | 200 | - |  | 1 | ручной |  |  | нж | под приварку | по типу ТУ 26-07-391-2008 | Стоимость в ЛСР в явном виде отсутствует |  |  | БЛ-10075с/о | 4Н/- | III | 1 |  | 0 | 0 | 0 | Блок №1. Здание водоподготовки (10UGB), баки собсвенных нужд ХВО (10UGD -12 шт) бл.1 |  | UGB | 2016-11-03 | 2016-11-13 | Атомпроект | Задание №ЗЗ-Блр1-7042-201382703; СЗ №2015-8473 | 1 | 0
115 | 2.ИСУП.104338745 | 10QCE30CP503KA01 | Клапан запорный сильфонный | по типу С26410-010М | - | 2OK | оборудование | 10 | 20 | 200 | - |  | 1 | ручной |  |  | нж | под приварку | по типу ТУ 26-07-391-2008 | Стоимость в ЛСР в явном виде отсутствует |  |  | БЛ-10075с/о | 4Н/- | III | 1 |  | 0 | 0 | 0 | Блок №1. Здание водоподготовки (10UGB), баки собсвенных нужд ХВО (10UGD -12 шт) бл.1 |  | UGB | 2016-11-03 | 2016-11-13 | Атомпроект | Задание №ЗЗ-Блр1-7042-201382703; СЗ №2015-8473 | 1 | 0
116 | 2.ИСУП.104338747 | 10QCE30CP504KA01 | Клапан запорный сильфонный | по типу С26410-010М | - | 2OK | оборудование | 10 | 20 | 200 | - |  | 1 | ручной |  |  | нж | под приварку | по типу ТУ 26-07-391-2008 | Стоимость в ЛСР в явном виде отсутствует |  |  | БЛ-10075с/о | 4Н/- | III | 1 |  | 0 | 0 | 0 | Блок №1. Здание водоподготовки (10UGB), баки собсвенных нужд ХВО (10UGD -12 шт) бл.1 |  | UGB | 2016-11-03 | 2016-11-13 | Атомпроект | Задание №ЗЗ-Блр1-7042-201382703; СЗ №2015-8473 | 1 | 0
117 | 2.ИСУП.104338748 | 10QCE90CP501KA01 | Клапан запорный сильфонный | по типу С26410-010М | - | 2OK | оборудование | 10 | 20 | 200 | - |  | 1 | ручной |  |  | нж | под приварку | по типу ТУ 26-07-391-2008 | Стоимость в ЛСР в явном виде отсутствует |  |  | БЛ-10075с/о | 4Н/- | III | 1 |  | 0 | 0 | 0 | Блок №1. Здание водоподготовки (10UGB), баки собсвенных нужд ХВО (10UGD -12 шт) бл.1 |  | UGB | 2016-11-03 | 2016-11-13 | Атомпроект | Задание №ЗЗ-Блр1-7042-201382703; СЗ №2015-8473 | 1 | 0
118 | 2.ИСУП.104338749 | 10QCE10CP001KA01 | Клапан запорный сильфонный | по типу С26410-010М | - | 2OK | оборудование | 10 | 20 | 200 | - |  | 1 | ручной |  |  | нж | под приварку | по типу ТУ 26-07-391-2008 | Стоимость в ЛСР в явном виде отсутствует |  |  | БЛ-10075с/о | 4Н/- | III | 1 |  | 0 | 0 | 0 | Блок №1. Здание водоподготовки (10UGB), баки собсвенных нужд ХВО (10UGD -12 шт) бл.1 |  | UGB | 2016-11-03 | 2016-11-13 | Атомпроект | Задание №ЗЗ-Блр1-7042-201382703; СЗ №2015-8473 | 1 | 0
119 | 2.ИСУП.104338750 | 10QCE10CP002KA01 | Клапан запорный сильфонный | по типу С26410-010М | - | 2OK | оборудование | 10 | 20 | 200 | - |  | 1 | ручной |  |  | нж | под приварку | по типу ТУ 26-07-391-2008 | Стоимость в ЛСР в явном виде отсутствует |  |  | БЛ-10075с/о | 4Н/- | III | 1 |  | 0 | 0 | 0 | Блок №1. Здание водоподготовки (10UGB), баки собсвенных нужд ХВО (10UGD -12 шт) бл.1 |  | UGB | 2016-11-03 | 2016-11-13 | Атомпроект | Задание №ЗЗ-Блр1-7042-201382703; СЗ №2015-8473 | 1 | 0
120 | 2.ИСУП.104338751 | 10QCE20CP001KA01 | Клапан запорный сильфонный | по типу С26410-010М | - | 2OK | оборудование | 10 | 20 | 200 | - |  | 1 | ручной |  |  | нж | под приварку | по типу ТУ 26-07-391-2008 | Стоимость в ЛСР в явном виде отсутствует |  |  | БЛ-10075с/о | 4Н/- | III | 1 |  | 0 | 0 | 0 | Блок №1. Здание водоподготовки (10UGB), баки собсвенных нужд ХВО (10UGD -12 шт) бл.1 |  | UGB | 2016-11-03 | 2016-11-13 | Атомпроект | Задание №ЗЗ-Блр1-7042-201382703; СЗ №2015-8473 | 1 | 0
121 | 2.ИСУП.104338752 | 10QCE20CP002KA01 | Клапан запорный сильфонный | по типу С26410-010М | - | 2OK | оборудование | 10 | 20 | 200 | - |  | 1 | ручной |  |  | нж | под приварку | по типу ТУ 26-07-391-2008 | Стоимость в ЛСР в явном виде отсутствует |  |  | БЛ-10075с/о | 4Н/- | III | 1 |  | 0 | 0 | 0 | Блок №1. Здание водоподготовки (10UGB), баки собсвенных нужд ХВО (10UGD -12 шт) бл.1 |  | UGB | 2016-11-03 | 2016-11-13 | Атомпроект | Задание №ЗЗ-Блр1-7042-201382703; СЗ №2015-8473 | 1 | 0
122 | 2.ИСУП.104338753 | 10QCE30CP001KA01 | Клапан запорный сильфонный | по типу С26410-010М | - | 2OK | оборудование | 10 | 20 | 200 | - |  | 1 | ручной |  |  | нж | под приварку | по типу ТУ 26-07-391-2008 | Стоимость в ЛСР в явном виде отсутствует |  |  | БЛ-10075с/о | 4Н/- | III | 1 |  | 0 | 0 | 0 | Блок №1. Здание водоподготовки (10UGB), баки собсвенных нужд ХВО (10UGD -12 шт) бл.1 |  | UGB | 2016-11-03 | 2016-11-13 | Атомпроект | Задание №ЗЗ-Блр1-7042-201382703; СЗ №2015-8473 | 1 | 0
123 | 2.ИСУП.104338754 | 10QCE30CP002KA01 | Клапан запорный сильфонный | по типу С26410-010М | - | 2OK | оборудование | 10 | 20 | 200 | - |  | 1 | ручной |  |  | нж | под приварку | по типу ТУ 26-07-391-2008 | Стоимость в ЛСР в явном виде отсутствует |  |  | БЛ-10075с/о | 4Н/- | III | 1 |  | 0 | 0 | 0 | Блок №1. Здание водоподготовки (10UGB), баки собсвенных нужд ХВО (10UGD -12 шт) бл.1 |  | UGB | 2016-11-03 | 2016-11-13 | Атомпроект | Задание №ЗЗ-Блр1-7042-201382703; СЗ №2015-8473 | 1 | 0
124 | 2.ИСУП.104338755 | 10QCE90CP001KA01 | Клапан запорный сильфонный | по типу С26410-010М | - | 2OK | оборудование | 10 | 20 | 200 | - |  | 1 | ручной |  |  | нж | под приварку | по типу ТУ 26-07-391-2008 | Стоимость в ЛСР в явном виде отсутствует |  |  | БЛ-10075с/о | 4Н/- | III | 1 |  | 0 | 0 | 0 | Блок №1. Здание водоподготовки (10UGB), баки собсвенных нужд ХВО (10UGD -12 шт) бл.1 |  | UGB | 2016-11-03 | 2016-11-13 | Атомпроект | Задание №ЗЗ-Блр1-7042-201382703; СЗ №2015-8473 | 1 | 0
125 | 2.ИСУП.104338756 | 10QCE10CL001KA01 | Клапан запорный сильфонный | по типу С26410-010М | - | 4OK | оборудование | 10 | 20 | 200 | - |  | 1 | ручной |  |  | нж | под приварку | по типу ТУ 26-07-391-2008 | Стоимость в ЛСР в явном виде отсутствует |  |  | БЛ-10075с/о | 4Н/- | III | 1 |  | 0 | 0 | 0 | Блок №1. Здание водоподготовки (10UGB), баки собсвенных нужд ХВО (10UGD -12 шт) бл.1 |  | UGB | 2016-11-03 | 2016-11-13 | Атомпроект | Задание №ЗЗ-Блр1-7042-201382703; СЗ №2015-8473 | 1 | 0
126 | 2.ИСУП.104338757 | 10QCE10CL001KA02 | Клапан запорный сильфонный | по типу С26410-010М | - | 4OK | оборудование | 10 | 20 | 200 | - |  | 1 | ручной |  |  | нж | под приварку | по типу ТУ 26-07-391-2008 | Стоимость в ЛСР в явном виде отсутствует |  |  | БЛ-10075с/о | 4Н/- | III | 1 |  | 0 | 0 | 0 | Блок №1. Здание водоподготовки (10UGB), баки собсвенных нужд ХВО (10UGD -12 шт) бл.1 |  | UGB | 2016-11-03 | 2016-11-13 | Атомпроект | Задание №ЗЗ-Блр1-7042-201382703; СЗ №2015-8473 | 1 | 0
127 | 2.ИСУП.104338758 | 10QCE10CL002KA01 | Клапан запорный сильфонный | по типу С26410-010М | - | 4OK | оборудование | 10 | 20 | 200 | - |  | 1 | ручной |  |  | нж | под приварку | по типу ТУ 26-07-391-2008 | Стоимость в ЛСР в явном виде отсутствует |  |  | БЛ-10075с/о | 4Н/- | III | 1 |  | 0 | 0 | 0 | Блок №1. Здание водоподготовки (10UGB), баки собсвенных нужд ХВО (10UGD -12 шт) бл.1 |  | UGB | 2016-11-03 | 2016-11-13 | Атомпроект | Задание №ЗЗ-Блр1-7042-201382703; СЗ №2015-8473 | 1 | 0
128 | 2.ИСУП.104338759 | 10QCE10CL002KA02 | Клапан запорный сильфонный | по типу С26410-010М | - | 4OK | оборудование | 10 | 20 | 200 | - |  | 1 | ручной |  |  | нж | под приварку | по типу ТУ 26-07-391-2008 | Стоимость в ЛСР в явном виде отсутствует |  |  | БЛ-10075с/о | 4Н/- | III | 1 |  | 0 | 0 | 0 | Блок №1. Здание водоподготовки (10UGB), баки собсвенных нужд ХВО (10UGD -12 шт) бл.1 |  | UGB | 2016-11-03 | 2016-11-13 | Атомпроект | Задание №ЗЗ-Блр1-7042-201382703; СЗ №2015-8473 | 1 | 0
129 | 2.ИСУП.104338760 | 10QCF10CP501KA01 | Клапан запорный сильфонный | по типу С26410-010М | - | 2OK | оборудование | 10 | 20 | 200 | - |  | 1 | ручной |  |  | нж | под приварку | по типу ТУ 26-07-391-2008 | Стоимость в ЛСР в явном виде отсутствует |  |  | БЛ-10075с/о | 4Н/- | III | 1 |  | 0 | 0 | 0 | Блок №1. Здание водоподготовки (10UGB), баки собсвенных нужд ХВО (10UGD -12 шт) бл.1 |  | UGB | 2016-11-03 | 2016-11-13 | Атомпроект | Задание №ЗЗ-Блр1-7042-201382703; СЗ №2015-8473 | 1 | 0
130 | 2.ИСУП.104338761 | 10QCF10CP502KA01 | Клапан запорный сильфонный | по типу С26410-010М | - | 2OK | оборудование | 10 | 20 | 200 | - |  | 1 | ручной |  |  | нж | под приварку | по типу ТУ 26-07-391-2008 | Стоимость в ЛСР в явном виде отсутствует |  |  | БЛ-10075с/о | 4Н/- | III | 1 |  | 0 | 0 | 0 | Блок №1. Здание водоподготовки (10UGB), баки собсвенных нужд ХВО (10UGD -12 шт) бл.1 |  | UGB | 2016-11-03 | 2016-11-13 | Атомпроект | Задание №ЗЗ-Блр1-7042-201382703; СЗ №2015-8473 | 1 | 0
131 | 2.ИСУП.104338762 | 10QCF20CP501KA01 | Клапан запорный сильфонный | по типу С26410-010М | - | 2OK | оборудование | 10 | 20 | 200 | - |  | 1 | ручной |  |  | нж | под приварку | по типу ТУ 26-07-391-2008 | Стоимость в ЛСР в явном виде отсутствует |  |  | БЛ-10075с/о | 4Н/- | III | 1 |  | 0 | 0 | 0 | Блок №1. Здание водоподготовки (10UGB), баки собсвенных нужд ХВО (10UGD -12 шт) бл.1 |  | UGB | 2016-11-03 | 2016-11-13 | Атомпроект | Задание №ЗЗ-Блр1-7042-201382703; СЗ №2015-8473 | 1 | 0
132 | 2.ИСУП.104338763 | 10QCF20CP501KA02 | Клапан запорный сильфонный | по типу С26410-010М | - | 2OK | оборудование | 10 | 20 | 200 | - |  | 1 | ручной |  |  | нж | под приварку | по типу ТУ 26-07-391-2008 | Стоимость в ЛСР в явном виде отсутствует |  |  | БЛ-10075с/о | 4Н/- | III | 1 |  | 0 | 0 | 0 | Блок №1. Здание водоподготовки (10UGB), баки собсвенных нужд ХВО (10UGD -12 шт) бл.1 |  | UGB | 2016-11-03 | 2016-11-13 | Атомпроект | Задание №ЗЗ-Блр1-7042-201382703; СЗ №2015-8473 | 1 | 0
133 | 2.ИСУП.104338764 | 10QCF20CP502KA01 | Клапан запорный сильфонный | по типу С26410-010М | - | 2OK | оборудование | 10 | 20 | 200 | - |  | 1 | ручной |  |  | нж | под приварку | по типу ТУ 26-07-391-2008 | Стоимость в ЛСР в явном виде отсутствует |  |  | БЛ-10075с/о | 4Н/- | III | 1 |  | 0 | 0 | 0 | Блок №1. Здание водоподготовки (10UGB), баки собсвенных нужд ХВО (10UGD -12 шт) бл.1 |  | UGB | 2016-11-03 | 2016-11-13 | Атомпроект | Задание №ЗЗ-Блр1-7042-201382703; СЗ №2015-8473 | 1 | 0
134 | 2.ИСУП.104338765 | 10QCF20CP502KA02 | Клапан запорный сильфонный | по типу С26410-010М | - | 2OK | оборудование | 10 | 20 | 200 | - |  | 1 | ручной |  |  | нж | под приварку | по типу ТУ 26-07-391-2008 | Стоимость в ЛСР в явном виде отсутствует |  |  | БЛ-10075с/о | 4Н/- | III | 1 |  | 0 | 0 | 0 | Блок №1. Здание водоподготовки (10UGB), баки собсвенных нужд ХВО (10UGD -12 шт) бл.1 |  | UGB | 2016-11-03 | 2016-11-13 | Атомпроект | Задание №ЗЗ-Блр1-7042-201382703; СЗ №2015-8473 | 1 | 0
135 | 2.ИСУП.104338766 | 10QCF20CP503KA01 | Клапан запорный сильфонный | по типу С26410-010М | - | 2OK | оборудование | 10 | 20 | 200 | - |  | 1 | ручной |  |  | нж | под приварку | по типу ТУ 26-07-391-2008 | Стоимость в ЛСР в явном виде отсутствует |  |  | БЛ-10075с/о | 4Н/- | III | 1 |  | 0 | 0 | 0 | Блок №1. Здание водоподготовки (10UGB), баки собсвенных нужд ХВО (10UGD -12 шт) бл.1 |  | UGB | 2016-11-03 | 2016-11-13 | Атомпроект | Задание №ЗЗ-Блр1-7042-201382703; СЗ №2015-8473 | 1 | 0
136 | 2.ИСУП.104338767 | 10QCF20CP504KA01 | Клапан запорный сильфонный | по типу С26410-010М | - | 2OK | оборудование | 10 | 20 | 200 | - |  | 1 | ручной |  |  | нж | под приварку | по типу ТУ 26-07-391-2008 | Стоимость в ЛСР в явном виде отсутствует |  |  | БЛ-10075с/о | 4Н/- | III | 1 |  | 0 | 0 | 0 | Блок №1. Здание водоподготовки (10UGB), баки собсвенных нужд ХВО (10UGD -12 шт) бл.1 |  | UGB | 2016-11-03 | 2016-11-13 | Атомпроект | Задание №ЗЗ-Блр1-7042-201382703; СЗ №2015-8473 | 1 | 0
137 | 2.ИСУП.104338768 | 10QCF90CP501KA01 | Клапан запорный сильфонный | по типу С26410-010М | - | 2OK | оборудование | 10 | 20 | 200 | - |  | 1 | ручной |  |  | нж | под приварку | по типу ТУ 26-07-391-2008 | Стоимость в ЛСР в явном виде отсутствует |  |  | БЛ-10075с/о | 4Н/- | III | 1 |  | 0 | 0 | 0 | Блок №1. Здание водоподготовки (10UGB), баки собсвенных нужд ХВО (10UGD -12 шт) бл.1 |  | UGB | 2016-11-03 | 2016-11-13 | Атомпроект | Задание №ЗЗ-Блр1-7042-201382703; СЗ №2015-8473 | 1 | 0
138 | 2.ИСУП.104338769 | 10QCF10CP001KA01 | Клапан запорный сильфонный | по типу С26410-010М | - | 2OK | оборудование | 10 | 20 | 200 | - |  | 1 | ручной |  |  | нж | под приварку | по типу ТУ 26-07-391-2008 | Стоимость в ЛСР в явном виде отсутствует |  |  | БЛ-10075с/о | 4Н/- | III | 1 |  | 0 | 0 | 0 | Блок №1. Здание водоподготовки (10UGB), баки собсвенных нужд ХВО (10UGD -12 шт) бл.1 |  | UGB | 2016-11-03 | 2016-11-13 | Атомпроект | Задание №ЗЗ-Блр1-7042-201382703; СЗ №2015-8473 | 1 | 0
139 | 2.ИСУП.104338770 | 10QCF10CP002KA01 | Клапан запорный сильфонный | по типу С26410-010М | - | 2OK | оборудование | 10 | 20 | 200 | - |  | 1 | ручной |  |  | нж | под приварку | по типу ТУ 26-07-391-2008 | Стоимость в ЛСР в явном виде отсутствует |  |  | БЛ-10075с/о | 4Н/- | III | 1 |  | 0 | 0 | 0 | Блок №1. Здание водоподготовки (10UGB), баки собсвенных нужд ХВО (10UGD -12 шт) бл.1 |  | UGB | 2016-11-03 | 2016-11-13 | Атомпроект | Задание №ЗЗ-Блр1-7042-201382703; СЗ №2015-8473 | 1 | 0
140 | 2.ИСУП.104338771 | 10QCF20CP001KA01 | Клапан запорный сильфонный | по типу С26410-010М | - | 2OK | оборудование | 10 | 20 | 200 | - |  | 1 | ручной |  |  | нж | под приварку | по типу ТУ 26-07-391-2008 | Стоимость в ЛСР в явном виде отсутствует |  |  | БЛ-10075с/о | 4Н/- | III | 1 |  | 0 | 0 | 0 | Блок №1. Здание водоподготовки (10UGB), баки собсвенных нужд ХВО (10UGD -12 шт) бл.1 |  | UGB | 2016-11-03 | 2016-11-13 | Атомпроект | Задание №ЗЗ-Блр1-7042-201382703; СЗ №2015-8473 | 1 | 0
141 | 2.ИСУП.104338772 | 10QCF20CP002KA01 | Клапан запорный сильфонный | по типу С26410-010М | - | 2OK | оборудование | 10 | 20 | 200 | - |  | 1 | ручной |  |  | нж | под приварку | по типу ТУ 26-07-391-2008 | Стоимость в ЛСР в явном виде отсутствует |  |  | БЛ-10075с/о | 4Н/- | III | 1 |  | 0 | 0 | 0 | Блок №1. Здание водоподготовки (10UGB), баки собсвенных нужд ХВО (10UGD -12 шт) бл.1 |  | UGB | 2016-11-03 | 2016-11-13 | Атомпроект | Задание №ЗЗ-Блр1-7042-201382703; СЗ №2015-8473 | 1 | 0
142 | 2.ИСУП.104338773 | 10QCF90CP001KA01 | Клапан запорный сильфонный | по типу С26410-010М | - | 2OK | оборудование | 10 | 20 | 200 | - |  | 1 | ручной |  |  | нж | под приварку | по типу ТУ 26-07-391-2008 | Стоимость в ЛСР в явном виде отсутствует |  |  | БЛ-10075с/о | 4Н/- | III | 1 |  | 0 | 0 | 0 | Блок №1. Здание водоподготовки (10UGB), баки собсвенных нужд ХВО (10UGD -12 шт) бл.1 |  | UGB | 2016-11-03 | 2016-11-13 | Атомпроект | Задание №ЗЗ-Блр1-7042-201382703; СЗ №2015-8473 | 1 | 0
143 | 2.ИСУП.104338774 | 10QCF10CL011KA01 | Клапан запорный сильфонный | по типу С26410-010М | - | 4OK | оборудование | 10 | 20 | 200 | - |  | 1 | ручной |  |  | нж | под приварку | по типу ТУ 26-07-391-2008 | Стоимость в ЛСР в явном виде отсутствует |  |  | БЛ-10075с/о | 4Н/- | III | 1 |  | 0 | 0 | 0 | Блок №1. Здание водоподготовки (10UGB), баки собсвенных нужд ХВО (10UGD -12 шт) бл.1 |  | UGB | 2016-11-03 | 2016-11-13 | Атомпроект | Задание №ЗЗ-Блр1-7042-201382703; СЗ №2015-8473 | 1 | 0
144 | 2.ИСУП.104338775 | 10QCF10CL011KA02 | Клапан запорный сильфонный | по типу С26410-010М | - | 4OK | оборудование | 10 | 20 | 200 | - |  | 1 | ручной |  |  | нж | под приварку | по типу ТУ 26-07-391-2008 | Стоимость в ЛСР в явном виде отсутствует |  |  | БЛ-10075с/о | 4Н/- | III | 1 |  | 0 | 0 | 0 | Блок №1. Здание водоподготовки (10UGB), баки собсвенных нужд ХВО (10UGD -12 шт) бл.1 |  | UGB | 2016-11-03 | 2016-11-13 | Атомпроект | Задание №ЗЗ-Блр1-7042-201382703; СЗ №2015-8473 | 1 | 0
145 | 2.ИСУП.104338776 | 10QCF10CL012KA01 | Клапан запорный сильфонный | по типу С26410-010М | - | 4OK | оборудование | 10 | 20 | 200 | - |  | 1 | ручной |  |  | нж | под приварку | по типу ТУ 26-07-391-2008 | Стоимость в ЛСР в явном виде отсутствует |  |  | БЛ-10075с/о | 4Н/- | III | 1 |  | 0 | 0 | 0 | Блок №1. Здание водоподготовки (10UGB), баки собсвенных нужд ХВО (10UGD -12 шт) бл.1 |  | UGB | 2016-11-03 | 2016-11-13 | Атомпроект | Задание №ЗЗ-Блр1-7042-201382703; СЗ №2015-8473 | 1 | 0
146 | 2.ИСУП.104338777 | 10QCF10CL012KA02 | Клапан запорный сильфонный | по типу С26410-010М | - | 4OK | оборудование | 10 | 20 | 200 | - |  | 1 | ручной |  |  | нж | под приварку | по типу ТУ 26-07-391-2008 | Стоимость в ЛСР в явном виде отсутствует |  |  | БЛ-10075с/о | 4Н/- | III | 1 |  | 0 | 0 | 0 | Блок №1. Здание водоподготовки (10UGB), баки собсвенных нужд ХВО (10UGD -12 шт) бл.1 |  | UGB | 2016-11-03 | 2016-11-13 | Атомпроект | Задание №ЗЗ-Блр1-7042-201382703; СЗ №2015-8473 | 1 | 0
147 | 2.ИСУП.104338778 | 10QCQ10CP501KA01 | Клапан запорный сильфонный | по типу С26410-010М | - | 2OK | оборудование | 10 | 20 | 200 | - |  | 1 | ручной |  |  | нж | под приварку | по типу ТУ 26-07-391-2008 | Стоимость в ЛСР в явном виде отсутствует |  |  | БЛ-10075с/о | 4Н/- | III | 1 |  | 0 | 0 | 0 | Блок №1. Здание водоподготовки (10UGB), баки собсвенных нужд ХВО (10UGD -12 шт) бл.1 |  | UGB | 2016-11-03 | 2016-11-13 | Атомпроект | Задание №ЗЗ-Блр1-7042-201382703; СЗ №2015-8473 | 1 | 0
148 | 2.ИСУП.104338779 | 10QCQ10CP502KA01 | Клапан запорный сильфонный | по типу С26410-010М | - | 2OK | оборудование | 10 | 20 | 200 | - |  | 1 | ручной |  |  | нж | под приварку | по типу ТУ 26-07-391-2008 | Стоимость в ЛСР в явном виде отсутствует |  |  | БЛ-10075с/о | 4Н/- | III | 1 |  | 0 | 0 | 0 | Блок №1. Здание водоподготовки (10UGB), баки собсвенных нужд ХВО (10UGD -12 шт) бл.1 |  | UGB | 2016-11-03 | 2016-11-13 | Атомпроект | Задание №ЗЗ-Блр1-7042-201382703; СЗ №2015-8473 | 1 | 0
149 | 2.ИСУП.104338780 | 10QCQ90CP501KA01 | Клапан запорный сильфонный | по типу С26410-010М | - | 2OK | оборудование | 10 | 20 | 200 | - |  | 1 | ручной |  |  | нж | под приварку | по типу ТУ 26-07-391-2008 | Стоимость в ЛСР в явном виде отсутствует |  |  | БЛ-10075с/о | 4Н/- | III | 1 |  | 0 | 0 | 0 | Блок №1. Здание водоподготовки (10UGB), баки собсвенных нужд ХВО (10UGD -12 шт) бл.1 |  | UGB | 2016-11-03 | 2016-11-13 | Атомпроект | Задание №ЗЗ-Блр1-7042-201382703; СЗ №2015-8473 | 1 | 0
150 | 2.ИСУП.104338781 | 10QCQ10CP001KA01 | Клапан запорный сильфонный | по типу С26410-010М | - | 2OK | оборудование | 10 | 20 | 200 | - |  | 1 | ручной |  |  | нж | под приварку | по типу ТУ 26-07-391-2008 | Стоимость в ЛСР в явном виде отсутствует |  |  | БЛ-10075с/о | 4Н/- | III | 1 |  | 0 | 0 | 0 | Блок №1. Здание водоподготовки (10UGB), баки собсвенных нужд ХВО (10UGD -12 шт) бл.1 |  | UGB | 2016-11-03 | 2016-11-13 | Атомпроект | Задание №ЗЗ-Блр1-7042-201382703; СЗ №2015-8473 | 1 | 0
151 | 2.ИСУП.104338782 | 10QCQ10CP002KA01 | Клапан запорный сильфонный | по типу С26410-010М | - | 2OK | оборудование | 10 | 20 | 200 | - |  | 1 | ручной |  |  | нж | под приварку | по типу ТУ 26-07-391-2008 | Стоимость в ЛСР в явном виде отсутствует |  |  | БЛ-10075с/о | 4Н/- | III | 1 |  | 0 | 0 | 0 | Блок №1. Здание водоподготовки (10UGB), баки собсвенных нужд ХВО (10UGD -12 шт) бл.1 |  | UGB | 2016-11-03 | 2016-11-13 | Атомпроект | Задание №ЗЗ-Блр1-7042-201382703; СЗ №2015-8473 | 1 | 0
152 | 2.ИСУП.104338783 | 10QCQ90CP001KA01 | Клапан запорный сильфонный | по типу С26410-010М | - | 2OK | оборудование | 10 | 20 | 200 | - |  | 1 | ручной |  |  | нж | под приварку | по типу ТУ 26-07-391-2008 | Стоимость в ЛСР в явном виде отсутствует |  |  | БЛ-10075с/о | 4Н/- | III | 1 |  | 0 | 0 | 0 | Блок №1. Здание водоподготовки (10UGB), баки собсвенных нужд ХВО (10UGD -12 шт) бл.1 |  | UGB | 2016-11-03 | 2016-11-13 | Атомпроект | Задание №ЗЗ-Блр1-7042-201382703; СЗ №2015-8473 | 1 | 0
153 | 2.ИСУП.104338784 | 10QCQ10CL001KA01 | Клапан запорный сильфонный | по типу С26410-010М | - | 2OK | оборудование | 10 | 20 | 200 | - |  | 1 | ручной |  |  | нж | под приварку | по типу ТУ 26-07-391-2008 | Стоимость в ЛСР в явном виде отсутствует |  |  | БЛ-10075с/о | 4Н/- | III | 1 |  | 0 | 0 | 0 | Блок №1. Здание водоподготовки (10UGB), баки собсвенных нужд ХВО (10UGD -12 шт) бл.1 |  | UGB | 2016-11-03 | 2016-11-13 | Атомпроект | Задание №ЗЗ-Блр1-7042-201382703; СЗ №2015-8473 | 1 | 0
154 | 2.ИСУП.104338785 | 10QCQ10CL002KA01 | Клапан запорный сильфонный | по типу С26410-010М | - | 2OK | оборудование | 10 | 20 | 200 | - |  | 1 | ручной |  |  | нж | под приварку | по типу ТУ 26-07-391-2008 | Стоимость в ЛСР в явном виде отсутствует |  |  | БЛ-10075с/о | 4Н/- | III | 1 |  | 0 | 0 | 0 | Блок №1. Здание водоподготовки (10UGB), баки собсвенных нужд ХВО (10UGD -12 шт) бл.1 |  | UGB | 2016-11-03 | 2016-11-13 | Атомпроект | Задание №ЗЗ-Блр1-7042-201382703; СЗ №2015-8473 | 1 | 0
155 | 2.ИСУП.104338786 | 10QCR10CP501KA01 | Клапан запорный сильфонный | по типу С26410-010М | - | 2OK | оборудование | 10 | 20 | 200 | - |  | 1 | ручной |  |  | нж | под приварку | по типу ТУ 26-07-391-2008 | Стоимость в ЛСР в явном виде отсутствует |  |  | БЛ-10075с/о | 4Н/- | III | 1 |  | 0 | 0 | 0 | Блок №1. Здание водоподготовки (10UGB), баки собсвенных нужд ХВО (10UGD -12 шт) бл.1 |  | UGB | 2016-11-03 | 2016-11-13 | Атомпроект | Задание №ЗЗ-Блр1-7042-201382703; СЗ №2015-8473 | 1 | 0
156 | 2.ИСУП.104338787 | 10QCR10CP501KA02 | Клапан запорный сильфонный | по типу С26410-010М | - | 2OK | оборудование | 10 | 20 | 200 | - |  | 1 | ручной |  |  | нж | под приварку | по типу ТУ 26-07-391-2008 | Стоимость в ЛСР в явном виде отсутствует |  |  | БЛ-10075с/о | 4Н/- | III | 1 |  | 0 | 0 | 0 | Блок №1. Здание водоподготовки (10UGB), баки собсвенных нужд ХВО (10UGD -12 шт) бл.1 |  | UGB | 2016-11-03 | 2016-11-13 | Атомпроект | Задание №ЗЗ-Блр1-7042-201382703; СЗ №2015-8473 | 1 | 0
157 | 2.ИСУП.104338788 | 10QCR10CP502KA01 | Клапан запорный сильфонный | по типу С26410-010М | - | 2OK | оборудование | 10 | 20 | 200 | - |  | 1 | ручной |  |  | нж | под приварку | по типу ТУ 26-07-391-2008 | Стоимость в ЛСР в явном виде отсутствует |  |  | БЛ-10075с/о | 4Н/- | III | 1 |  | 0 | 0 | 0 | Блок №1. Здание водоподготовки (10UGB), баки собсвенных нужд ХВО (10UGD -12 шт) бл.1 |  | UGB | 2016-11-03 | 2016-11-13 | Атомпроект | Задание №ЗЗ-Блр1-7042-201382703; СЗ №2015-8473 | 1 | 0
158 | 2.ИСУП.104338789 | 10QCR10CP502KA02 | Клапан запорный сильфонный | по типу С26410-010М | - | 2OK | оборудование | 10 | 20 | 200 | - |  | 1 | ручной |  |  | нж | под приварку | по типу ТУ 26-07-391-2008 | Стоимость в ЛСР в явном виде отсутствует |  |  | БЛ-10075с/о | 4Н/- | III | 1 |  | 0 | 0 | 0 | Блок №1. Здание водоподготовки (10UGB), баки собсвенных нужд ХВО (10UGD -12 шт) бл.1 |  | UGB | 2016-11-03 | 2016-11-13 | Атомпроект | Задание №ЗЗ-Блр1-7042-201382703; СЗ №2015-8473 | 1 | 0
159 | 2.ИСУП.104338790 | 10QCR10CP503KA01 | Клапан запорный сильфонный | по типу С26410-010М | - | 2OK | оборудование | 10 | 20 | 200 | - |  | 1 | ручной |  |  | нж | под приварку | по типу ТУ 26-07-391-2008 | Стоимость в ЛСР в явном виде отсутствует |  |  | БЛ-10075с/о | 4Н/- | III | 1 |  | 0 | 0 | 0 | Блок №1. Здание водоподготовки (10UGB), баки собсвенных нужд ХВО (10UGD -12 шт) бл.1 |  | UGB | 2016-11-03 | 2016-11-13 | Атомпроект | Задание №ЗЗ-Блр1-7042-201382703; СЗ №2015-8473 | 1 | 0
160 | 2.ИСУП.104338791 | 10QCR10CP504KA01 | Клапан запорный сильфонный | по типу С26410-010М | - | 2OK | оборудование | 10 | 20 | 200 | - |  | 1 | ручной |  |  | нж | под приварку | по типу ТУ 26-07-391-2008 | Стоимость в ЛСР в явном виде отсутствует |  |  | БЛ-10075с/о | 4Н/- | III | 1 |  | 0 | 0 | 0 | Блок №1. Здание водоподготовки (10UGB), баки собсвенных нужд ХВО (10UGD -12 шт) бл.1 |  | UGB | 2016-11-03 | 2016-11-13 | Атомпроект | Задание №ЗЗ-Блр1-7042-201382703; СЗ №2015-8473 | 1 | 0
161 | 2.ИСУП.104338792 | 10QCR90CP501KA01 | Клапан запорный сильфонный | по типу С26410-010М | - | 2OK | оборудование | 10 | 20 | 200 | - |  | 1 | ручной |  |  | нж | под приварку | по типу ТУ 26-07-391-2008 | Стоимость в ЛСР в явном виде отсутствует |  |  | БЛ-10075с/о | 4Н/- | III | 1 |  | 0 | 0 | 0 | Блок №1. Здание водоподготовки (10UGB), баки собсвенных нужд ХВО (10UGD -12 шт) бл.1 |  | UGB | 2016-11-03 | 2016-11-13 | Атомпроект | Задание №ЗЗ-Блр1-7042-201382703; СЗ №2015-8473 | 1 | 0
162 | 2.ИСУП.104338793 | 10QCR10CP001KA01 | Клапан запорный сильфонный | по типу С26410-010М | - | 2OK | оборудование | 10 | 20 | 200 | - |  | 1 | ручной |  |  | нж | под приварку | по типу ТУ 26-07-391-2008 | Стоимость в ЛСР в явном виде отсутствует |  |  | БЛ-10075с/о | 4Н/- | III | 1 |  | 0 | 0 | 0 | Блок №1. Здание водоподготовки (10UGB), баки собсвенных нужд ХВО (10UGD -12 шт) бл.1 |  | UGB | 2016-11-03 | 2016-11-13 | Атомпроект | Задание №ЗЗ-Блр1-7042-201382703; СЗ №2015-8473 | 1 | 0
163 | 2.ИСУП.104338794 | 10QCR10CP002KA01 | Клапан запорный сильфонный | по типу С26410-010М | - | 2OK | оборудование | 10 | 20 | 200 | - |  | 1 | ручной |  |  | нж | под приварку | по типу ТУ 26-07-391-2008 | Стоимость в ЛСР в явном виде отсутствует |  |  | БЛ-10075с/о | 4Н/- | III | 1 |  | 0 | 0 | 0 | Блок №1. Здание водоподготовки (10UGB), баки собсвенных нужд ХВО (10UGD -12 шт) бл.1 |  | UGB | 2016-11-03 | 2016-11-13 | Атомпроект | Задание №ЗЗ-Блр1-7042-201382703; СЗ №2015-8473 | 1 | 0
164 | 2.ИСУП.104338795 | 10QCR90CP001KA01 | Клапан запорный сильфонный | по типу С26410-010М | - | 2OK | оборудование | 10 | 20 | 200 | - |  | 1 | ручной |  |  | нж | под приварку | по типу ТУ 26-07-391-2008 | Стоимость в ЛСР в явном виде отсутствует |  |  | БЛ-10075с/о | 4Н/- | III | 1 |  | 0 | 0 | 0 | Блок №1. Здание водоподготовки (10UGB), баки собсвенных нужд ХВО (10UGD -12 шт) бл.1 |  | UGB | 2016-11-03 | 2016-11-13 | Атомпроект | Задание №ЗЗ-Блр1-7042-201382703; СЗ №2015-8473 | 1 | 0
165 | 2.ИСУП.104338796 | 10QCR10CL001KA01 | Клапан запорный сильфонный | по типу С26410-010М | - | 4OK | оборудование | 10 | 20 | 200 | - |  | 1 | ручной |  |  | нж | под приварку | по типу ТУ 26-07-391-2008 | Стоимость в ЛСР в явном виде отсутствует |  |  | БЛ-10075с/о | 4Н/- | III | 1 |  | 0 | 0 | 0 | Блок №1. Здание водоподготовки (10UGB), баки собсвенных нужд ХВО (10UGD -12 шт) бл.1 |  | UGB | 2016-11-03 | 2016-11-13 | Атомпроект | Задание №ЗЗ-Блр1-7042-201382703; СЗ №2015-8473 | 1 | 0
166 | 2.ИСУП.104338798 | 10QCR10CL001KA02 | Клапан запорный сильфонный | по типу С26410-010М | - | 4OK | оборудование | 10 | 20 | 200 | - |  | 1 | ручной |  |  | нж | под приварку | по типу ТУ 26-07-391-2008 | Стоимость в ЛСР в явном виде отсутствует |  |  | БЛ-10075с/о | 4Н/- | III | 1 |  | 0 | 0 | 0 | Блок №1. Здание водоподготовки (10UGB), баки собсвенных нужд ХВО (10UGD -12 шт) бл.1 |  | UGB | 2016-11-03 | 2016-11-13 | Атомпроект | Задание №ЗЗ-Блр1-7042-201382703; СЗ №2015-8473 | 1 | 0
167 | 2.ИСУП.104338799 | 10QCR10CL002KA01 | Клапан запорный сильфонный | по типу С26410-010М | - | 4OK | оборудование | 10 | 20 | 200 | - |  | 1 | ручной |  |  | нж | под приварку | по типу ТУ 26-07-391-2008 | Стоимость в ЛСР в явном виде отсутствует |  |  | БЛ-10075с/о | 4Н/- | III | 1 |  | 0 | 0 | 0 | Блок №1. Здание водоподготовки (10UGB), баки собсвенных нужд ХВО (10UGD -12 шт) бл.1 |  | UGB | 2016-11-03 | 2016-11-13 | Атомпроект | Задание №ЗЗ-Блр1-7042-201382703; СЗ №2015-8473 | 1 | 0
168 | 2.ИСУП.104338800 | 10QCR10CL002KA02 | Клапан запорный сильфонный | по типу С26410-010М | - | 4OK | оборудование | 10 | 20 | 200 | - |  | 1 | ручной |  |  | нж | под приварку | по типу ТУ 26-07-391-2008 | Стоимость в ЛСР в явном виде отсутствует |  |  | БЛ-10075с/о | 4Н/- | III | 1 |  | 0 | 0 | 0 | Блок №1. Здание водоподготовки (10UGB), баки собсвенных нужд ХВО (10UGD -12 шт) бл.1 |  | UGB | 2016-11-03 | 2016-11-13 | Атомпроект | Задание №ЗЗ-Блр1-7042-201382703; СЗ №2015-8473 | 1 | 0
169 | 2.ИСУП.104338801 | 10QCR20CL001KA01 | Клапан запорный сильфонный | по типу С26410-010М | - | 4OK | оборудование | 10 | 20 | 200 | - |  | 1 | ручной |  |  | нж | под приварку | по типу ТУ 26-07-391-2008 | Стоимость в ЛСР в явном виде отсутствует |  |  | БЛ-10075с/о | 4Н/- | III | 1 |  | 0 | 0 | 0 | Блок №1. Здание водоподготовки (10UGB), баки собсвенных нужд ХВО (10UGD -12 шт) бл.1 |  | UGB | 2016-11-03 | 2016-11-13 | Атомпроект | Задание №ЗЗ-Блр1-7042-201382703; СЗ №2015-8473 | 1 | 0
170 | 2.ИСУП.104338802 | 10QCR20CL001KA02 | Клапан запорный сильфонный | по типу С26410-010М | - | 4OK | оборудование | 10 | 20 | 200 | - |  | 1 | ручной |  |  | нж | под приварку | по типу ТУ 26-07-391-2008 | Стоимость в ЛСР в явном виде отсутствует |  |  | БЛ-10075с/о | 4Н/- | III | 1 |  | 0 | 0 | 0 | Блок №1. Здание водоподготовки (10UGB), баки собсвенных нужд ХВО (10UGD -12 шт) бл.1 |  | UGB | 2016-11-03 | 2016-11-13 | Атомпроект | Задание №ЗЗ-Блр1-7042-201382703; СЗ №2015-8473 | 1 | 0
171 | 2.ИСУП.104338803 | 10QCT10CP501KA01 | Клапан запорный сильфонный | по типу С26410-010М | - | 4OK | оборудование | 10 | 20 | 200 | - |  | 1 | ручной |  |  | нж | под приварку | по типу ТУ 26-07-391-2008 | Стоимость в ЛСР в явном виде отсутствует |  |  | БЛ-10075с/о | 4Н/- | III | 1 |  | 0 | 0 | 0 | Блок №1. Здание водоподготовки (10UGB), баки собсвенных нужд ХВО (10UGD -12 шт) бл.1 |  | UGB | 2016-11-03 | 2016-11-13 | Атомпроект | Задание №ЗЗ-Блр1-7042-201382703; СЗ №2015-8473 | 1 | 0
172 | 2.ИСУП.104338804 | 10QCT10CP501KA02 | Клапан запорный сильфонный | по типу С26410-010М | - | 4OK | оборудование | 10 | 20 | 200 | - |  | 1 | ручной |  |  | нж | под приварку | по типу ТУ 26-07-391-2008 | Стоимость в ЛСР в явном виде отсутствует |  |  | БЛ-10075с/о | 4Н/- | III | 1 |  | 0 | 0 | 0 | Блок №1. Здание водоподготовки (10UGB), баки собсвенных нужд ХВО (10UGD -12 шт) бл.1 |  | UGB | 2016-11-03 | 2016-11-13 | Атомпроект | Задание №ЗЗ-Блр1-7042-201382703; СЗ №2015-8473 | 1 | 0
173 | 2.ИСУП.104338805 | 10QCT10CP502KA01 | Клапан запорный сильфонный | по типу С26410-010М | - | 4OK | оборудование | 10 | 20 | 200 | - |  | 1 | ручной |  |  | нж | под приварку | по типу ТУ 26-07-391-2008 | Стоимость в ЛСР в явном виде отсутствует |  |  | БЛ-10075с/о | 4Н/- | III | 1 |  | 0 | 0 | 0 | Блок №1. Здание водоподготовки (10UGB), баки собсвенных нужд ХВО (10UGD -12 шт) бл.1 |  | UGB | 2016-11-03 | 2016-11-13 | Атомпроект | Задание №ЗЗ-Блр1-7042-201382703; СЗ №2015-8473 | 1 | 0
174 | 2.ИСУП.104338806 | 10QCT10CP502KA02 | Клапан запорный сильфонный | по типу С26410-010М | - | 4OK | оборудование | 10 | 20 | 200 | - |  | 1 | ручной |  |  | нж | под приварку | по типу ТУ 26-07-391-2008 | Стоимость в ЛСР в явном виде отсутствует |  |  | БЛ-10075с/о | 4Н/- | III | 1 |  | 0 | 0 | 0 | Блок №1. Здание водоподготовки (10UGB), баки собсвенных нужд ХВО (10UGD -12 шт) бл.1 |  | UGB | 2016-11-03 | 2016-11-13 | Атомпроект | Задание №ЗЗ-Блр1-7042-201382703; СЗ №2015-8473 | 1 | 0
175 | 2.ИСУП.104338807 | 10QCT10CP503KA01 | Клапан запорный сильфонный | по типу С26410-010М | - | 4OK | оборудование | 10 | 20 | 200 | - |  | 1 | ручной |  |  | нж | под приварку | по типу ТУ 26-07-391-2008 | Стоимость в ЛСР в явном виде отсутствует |  |  | БЛ-10075с/о | 4Н/- | III | 1 |  | 0 | 0 | 0 | Блок №1. Здание водоподготовки (10UGB), баки собсвенных нужд ХВО (10UGD -12 шт) бл.1 |  | UGB | 2016-11-03 | 2016-11-13 | Атомпроект | Задание №ЗЗ-Блр1-7042-201382703; СЗ №2015-8473 | 1 | 0
176 | 2.ИСУП.104338808 | 10QCT10CP504KA01 | Клапан запорный сильфонный | по типу С26410-010М | - | 4OK | оборудование | 10 | 20 | 200 | - |  | 1 | ручной |  |  | нж | под приварку | по типу ТУ 26-07-391-2008 | Стоимость в ЛСР в явном виде отсутствует |  |  | БЛ-10075с/о | 4Н/- | III | 1 |  | 0 | 0 | 0 | Блок №1. Здание водоподготовки (10UGB), баки собсвенных нужд ХВО (10UGD -12 шт) бл.1 |  | UGB | 2016-11-03 | 2016-11-13 | Атомпроект | Задание №ЗЗ-Блр1-7042-201382703; СЗ №2015-8473 | 1 | 0
177 | 2.ИСУП.104338809 | 10QCT90CP501KA01 | Клапан запорный сильфонный | по типу С26410-010М | - | 4OK | оборудование | 10 | 20 | 200 | - |  | 1 | ручной |  |  | нж | под приварку | по типу ТУ 26-07-391-2008 | Стоимость в ЛСР в явном виде отсутствует |  |  | БЛ-10075с/о | 4Н/- | III | 1 |  | 0 | 0 | 0 | Блок №1. Здание водоподготовки (10UGB), баки собсвенных нужд ХВО (10UGD -12 шт) бл.1 |  | UGB | 2016-11-03 | 2016-11-13 | Атомпроект | Задание №ЗЗ-Блр1-7042-201382703; СЗ №2015-8473 | 1 | 0
178 | 2.ИСУП.104338810 | 10QCT10CP001KA01 | Клапан запорный сильфонный | по типу С26410-010М | - | 4OK | оборудование | 10 | 20 | 200 | - |  | 1 | ручной |  |  | нж | под приварку | по типу ТУ 26-07-391-2008 | Стоимость в ЛСР в явном виде отсутствует |  |  | БЛ-10075с/о | 4Н/- | III | 1 |  | 0 | 0 | 0 | Блок №1. Здание водоподготовки (10UGB), баки собсвенных нужд ХВО (10UGD -12 шт) бл.1 |  | UGB | 2016-11-03 | 2016-11-13 | Атомпроект | Задание №ЗЗ-Блр1-7042-201382703; СЗ №2015-8473 | 1 | 0
179 | 2.ИСУП.104338811 | 10QCT10CP002KA01 | Клапан запорный сильфонный | по типу С26410-010М | - | 4OK | оборудование | 10 | 20 | 200 | - |  | 1 | ручной |  |  | нж | под приварку | по типу ТУ 26-07-391-2008 | Стоимость в ЛСР в явном виде отсутствует |  |  | БЛ-10075с/о | 4Н/- | III | 1 |  | 0 | 0 | 0 | Блок №1. Здание водоподготовки (10UGB), баки собсвенных нужд ХВО (10UGD -12 шт) бл.1 |  | UGB | 2016-11-03 | 2016-11-13 | Атомпроект | Задание №ЗЗ-Блр1-7042-201382703; СЗ №2015-8473 | 1 | 0
180 | 2.ИСУП.104338812 | 10QCT10CP003KA01 | Клапан запорный сильфонный | по типу С26410-010М | - | 4OK | оборудование | 10 | 20 | 200 | - |  | 1 | ручной |  |  | нж | под приварку | по типу ТУ 26-07-391-2008 | Стоимость в ЛСР в явном виде отсутствует |  |  | БЛ-10075с/о | 4Н/- | III | 1 |  | 0 | 0 | 0 | Блок №1. Здание водоподготовки (10UGB), баки собсвенных нужд ХВО (10UGD -12 шт) бл.1 |  | UGB | 2016-11-03 | 2016-11-13 | Атомпроект | Задание №ЗЗ-Блр1-7042-201382703; СЗ №2015-8473 | 1 | 0
181 | 2.ИСУП.104338813 | 10QCT10CP003KA02 | Клапан запорный сильфонный | по типу С26410-010М | - | 4OK | оборудование | 10 | 20 | 200 | - |  | 1 | ручной |  |  | нж | под приварку | по типу ТУ 26-07-391-2008 | Стоимость в ЛСР в явном виде отсутствует |  |  | БЛ-10075с/о | 4Н/- | III | 1 |  | 0 | 0 | 0 | Блок №1. Здание водоподготовки (10UGB), баки собсвенных нужд ХВО (10UGD -12 шт) бл.1 |  | UGB | 2016-11-03 | 2016-11-13 | Атомпроект | Задание №ЗЗ-Блр1-7042-201382703; СЗ №2015-8473 | 1 | 0
182 | 2.ИСУП.104338814 | 10QCT90CP001KA01 | Клапан запорный сильфонный | по типу С26410-010М | - | 4OK | оборудование | 10 | 20 | 200 | - |  | 1 | ручной |  |  | нж | под приварку | по типу ТУ 26-07-391-2008 | Стоимость в ЛСР в явном виде отсутствует |  |  | БЛ-10075с/о | 4Н/- | III | 1 |  | 0 | 0 | 0 | Блок №1. Здание водоподготовки (10UGB), баки собсвенных нужд ХВО (10UGD -12 шт) бл.1 |  | UGB | 2016-11-03 | 2016-11-13 | Атомпроект | Задание №ЗЗ-Блр1-7042-201382703; СЗ №2015-8473 | 1 | 0
183 | 2.ИСУП.104338815 | 10QCT10CL001KA01 | Клапан запорный сильфонный | по типу С26410-010М | - | 4OK | оборудование | 10 | 20 | 200 | - |  | 1 | ручной |  |  | нж | под приварку | по типу ТУ 26-07-391-2008 | Стоимость в ЛСР в явном виде отсутствует |  |  | БЛ-10075с/о | 4Н/- | III | 1 |  | 0 | 0 | 0 | Блок №1. Здание водоподготовки (10UGB), баки собсвенных нужд ХВО (10UGD -12 шт) бл.1 |  | UGB | 2016-11-03 | 2016-11-13 | Атомпроект | Задание №ЗЗ-Блр1-7042-201382703; СЗ №2015-8473 | 1 | 0
184 | 2.ИСУП.104338816 | 10QCT20CL001KA01 | Клапан запорный сильфонный | по типу С26410-010М | - | 4OK | оборудование | 10 | 20 | 200 | - |  | 1 | ручной |  |  | нж | под приварку | по типу ТУ 26-07-391-2008 | Стоимость в ЛСР в явном виде отсутствует |  |  | БЛ-10075с/о | 4Н/- | III | 1 |  | 0 | 0 | 0 | Блок №1. Здание водоподготовки (10UGB), баки собсвенных нужд ХВО (10UGD -12 шт) бл.1 |  | UGB | 2016-11-03 | 2016-11-13 | Атомпроект | Задание №ЗЗ-Блр1-7042-201382703; СЗ №2015-8473 | 1 | 0
185 | 2.ИСУП.104221650 | 10KUA10AA001 | Клапан запорный | по типу С26410-006М Рр 20,0 МПа, Тр 200 оС | 2BIIа | 3 | оборудование | 6 | 0,7 | 160 | теплоноситель I контура > 10 -5 Ки/л |  | 0.75 | ручной | ручной |  | нж | под приварку | по типу ТУ 26-07-391-2008 | ЛСР 2-06.1-202тм поз.64 |  |  | БЛ-06626с/о | 3Н/C | II | 1 |  | 0 | 0 | 0 | Блок №1. Вспомогательный корпус (10UKA ) бл.1 |  | UKA; Параметры: Труба=10x2;, ИТТ:BLR1.B.110.&.&&&&&&.&&&&&.000.MD.0003; Тип атмосферы при хранении:II; Условия хранения:2(С); Тип атмосферы при эксплуатации:I; Климатическое исполнение и категория размещения:УХЛ4 | 2016-08-30 | 2016-09-09 | Атомпроект | Задание №ЗЗ-Блр1-7042-201382703; СЗ №2015-8473 | 1 | 75174.49
186 | 2.ИСУП.104221651 | 10KUA13AA001 | Клапан запорный | по типу С26410-006М Рр 20,0 МПа, Тр 200 оС | 2BIIа | 3 | оборудование | 6 | 0,25 | 45 | продегаз т/н I конт. > 10 -5 Ки/л |  | 0.75 | ручной | ручной |  | нж | под приварку | по типу ТУ 26-07-391-2008 | ЛСР 2-06.1-202тм поз.64 |  |  | БЛ-06626с/о | 3Н/C | II | 1 |  | 0 | 0 | 0 | Блок №1. Вспомогательный корпус (10UKA ) бл.1 |  | UKA; Параметры: Труба=10x2;, ИТТ:BLR1.B.110.&.&&&&&&.&&&&&.000.MD.0003; Тип атмосферы при хранении:II; Условия хранения:2(С); Тип атмосферы при эксплуатации:I; Климатическое исполнение и категория размещения:УХЛ4 | 2016-08-30 | 2016-09-09 | Атомпроект | Задание №ЗЗ-Блр1-7042-201382703; СЗ №2015-8473 | 1 | 75174.49
187 | 2.ИСУП.104221652 | 10KUA14AA001 | Клапан запорный | по типу С26410-006М Рр 20,0 МПа, Тр 200 оС | 2BIIа | 3 | оборудование | 6 | 0,25 | 45 | продегаз т/н I конт. > 10 -5 Ки/л |  | 0.75 | ручной | ручной |  | нж | под приварку | по типу ТУ 26-07-391-2008 | ЛСР 2-06.1-202тм поз.64 |  |  | БЛ-06626с/о | 3Н/C | II | 1 |  | 0 | 0 | 0 | Блок №1. Вспомогательный корпус (10UKA ) бл.1 |  | UKA; Параметры: Труба=10x2;, ИТТ:BLR1.B.110.&.&&&&&&.&&&&&.000.MD.0003; Тип атмосферы при хранении:II; Условия хранения:2(С); Тип атмосферы при эксплуатации:I; Климатическое исполнение и категория размещения:УХЛ4 | 2016-08-30 | 2016-09-09 | Атомпроект | Задание №ЗЗ-Блр1-7042-201382703; СЗ №2015-8473 | 1 | 75174.49
188 | 2.ИСУП.104221653 | 10KUA15AA001 | Клапан запорный | по типу С26410-006М Рр 20,0 МПа, Тр 200 оС | 2BIIа | 3 | оборудование | 6 | 1,6 | 60 | продегаз т/н I конт. > 10 -5 Ки/л |  | 0.75 | ручной | ручной |  | нж | под приварку | по типу ТУ 26-07-391-2008 | ЛСР 2-06.1-202тм поз.64 |  |  | БЛ-06626с/о | 3Н/C | II | 1 |  | 0 | 0 | 0 | Блок №1. Вспомогательный корпус (10UKA ) бл.1 |  | UKA; Параметры: Труба=10x2;, ИТТ:BLR1.B.110.&.&&&&&&.&&&&&.000.MD.0003; Тип атмосферы при хранении:II; Условия хранения:2(С); Тип атмосферы при эксплуатации:I; Климатическое исполнение и категория размещения:УХЛ4 | 2016-08-30 | 2016-09-09 | Атомпроект | Задание №ЗЗ-Блр1-7042-201382703; СЗ №2015-8473 | 1 | 75174.49
189 | 2.ИСУП.104221654 | 10KUA15AA002 | Клапан запорный | по типу С26410-006М Рр 20,0 МПа, Тр 200 оС | 2BIIа | 3 | оборудование | 6 | 1,6 | 60 | продегаз т/н I конт. > 10 -5 Ки/л |  | 0.75 | ручной | ручной |  | нж | под приварку | по типу ТУ 26-07-391-2008 | ЛСР 2-06.1-202тм поз.64 |  |  | БЛ-06626с/о | 3Н/C | II | 1 |  | 0 | 0 | 0 | Блок №1. Вспомогательный корпус (10UKA ) бл.1 |  | UKA; Параметры: Труба=10x2;, ИТТ:BLR1.B.110.&.&&&&&&.&&&&&.000.MD.0003; Тип атмосферы при хранении:II; Условия хранения:2(С); Тип атмосферы при эксплуатации:I; Климатическое исполнение и категория размещения:УХЛ4 | 2016-08-30 | 2016-09-09 | Атомпроект | Задание №ЗЗ-Блр1-7042-201382703; СЗ №2015-8473 | 1 | 75174.49
190 | 2.ИСУП.104221655 | 10KUA16AA001 | Клапан запорный | по типу С26410-006М Рр 20,0 МПа, Тр 200 оС | 2BIIа | 3 | оборудование | 6 | 1,6 | 60 | продегаз т/н I конт. > 10 -5 Ки/л |  | 0.75 | ручной | ручной |  | нж | под приварку | по типу ТУ 26-07-391-2008 | ЛСР 2-06.1-202тм поз.64 |  |  | БЛ-06626с/о | 3Н/C | II | 1 |  | 0 | 0 | 0 | Блок №1. Вспомогательный корпус (10UKA ) бл.1 |  | UKA; Параметры: Труба=10x2;, ИТТ:BLR1.B.110.&.&&&&&&.&&&&&.000.MD.0003; Тип атмосферы при хранении:II; Условия хранения:2(С); Тип атмосферы при эксплуатации:I; Климатическое исполнение и категория размещения:УХЛ4 | 2016-08-30 | 2016-09-09 | Атомпроект | Задание №ЗЗ-Блр1-7042-201382703; СЗ №2015-8473 | 1 | 75174.49
191 | 2.ИСУП.104221656 | 10KUA16AA002 | Клапан запорный | по типу С26410-006М Рр 20,0 МПа, Тр 200 оС | 2BIIа | 3 | оборудование | 6 | 1,6 | 60 | продегаз т/н I конт. > 10 -5 Ки/л |  | 0.75 | ручной | ручной |  | нж | под приварку | по типу ТУ 26-07-391-2008 | ЛСР 2-06.1-202тм поз.64 |  |  | БЛ-06626с/о | 3Н/C | II | 1 |  | 0 | 0 | 0 | Блок №1. Вспомогательный корпус (10UKA ) бл.1 |  | UKA; Параметры: Труба=10x2;, ИТТ:BLR1.B.110.&.&&&&&&.&&&&&.000.MD.0003; Тип атмосферы при хранении:II; Условия хранения:2(С); Тип атмосферы при эксплуатации:I; Климатическое исполнение и категория размещения:УХЛ4 | 2016-08-30 | 2016-09-09 | Атомпроект | Задание №ЗЗ-Блр1-7042-201382703; СЗ №2015-8473 | 1 | 75174.49
192 | 2.ИСУП.104221657 | 10KUA17AA001 | Клапан запорный | по типу С26410-006М Рр 20,0 МПа, Тр 200 оС | 2BIIа | 3 | оборудование | 6 | 1,6 | 60 | продегаз т/н I конт. > 10 -5 Ки/л |  | 0.75 | ручной | ручной |  | нж | под приварку | по типу ТУ 26-07-391-2008 | ЛСР 2-06.1-202тм поз.64 |  |  | БЛ-06626с/о | 3Н/C | II | 1 |  | 0 | 0 | 0 | Блок №1. Вспомогательный корпус (10UKA ) бл.1 |  | UKA; Параметры: Труба=10x2;, ИТТ:BLR1.B.110.&.&&&&&&.&&&&&.000.MD.0003; Тип атмосферы при хранении:II; Условия хранения:2(С); Тип атмосферы при эксплуатации:I; Климатическое исполнение и категория размещения:УХЛ4 | 2016-08-30 | 2016-09-09 | Атомпроект | Задание №ЗЗ-Блр1-7042-201382703; СЗ №2015-8473 | 1 | 75174.49
193 | 2.ИСУП.104221658 | 10KUA17AA002 | Клапан запорный | по типу С26410-006М Рр 20,0 МПа, Тр 200 оС | 2BIIа | 3 | оборудование | 6 | 1,6 | 60 | продегаз т/н I конт. > 10 -5 Ки/л |  | 0.75 | ручной | ручной |  | нж | под приварку | по типу ТУ 26-07-391-2008 | ЛСР 2-06.1-202тм поз.64 |  |  | БЛ-06626с/о | 3Н/C | II | 1 |  | 0 | 0 | 0 | Блок №1. Вспомогательный корпус (10UKA ) бл.1 |  | UKA; Параметры: Труба=10x2;, ИТТ:BLR1.B.110.&.&&&&&&.&&&&&.000.MD.0003; Тип атмосферы при хранении:II; Условия хранения:2(С); Тип атмосферы при эксплуатации:I; Климатическое исполнение и категория размещения:УХЛ4 | 2016-08-30 | 2016-09-09 | Атомпроект | Задание №ЗЗ-Блр1-7042-201382703; СЗ №2015-8473 | 1 | 75174.49
194 | 2.ИСУП.104221659 | 10KUA18AA001 | Клапан запорный | по типу С26410-006М Рр 20,0 МПа, Тр 200 оС | 2BIIа | 3 | оборудование | 6 | 0,18 | 45 | "чист. конд." >10 -5 Ки/л |  | 0.75 | ручной | ручной |  | нж | под приварку | по типу ТУ 26-07-391-2008 | ЛСР 2-06.1-202тм поз.64 |  |  | БЛ-06626с/о | 3Н/C | II | 1 |  | 0 | 0 | 0 | Блок №1. Вспомогательный корпус (10UKA ) бл.1 |  | UKA; Параметры: Труба=10x2;, ИТТ:BLR1.B.110.&.&&&&&&.&&&&&.000.MD.0003; Тип атмосферы при хранении:II; Условия хранения:2(С); Тип атмосферы при эксплуатации:I; Климатическое исполнение и категория размещения:УХЛ4 | 2016-08-30 | 2016-09-09 | Атомпроект | Задание №ЗЗ-Блр1-7042-201382703; СЗ №2015-8473 | 1 | 75174.49
195 | 2.ИСУП.104221660 | 10KUA18AA002 | Клапан запорный | по типу С26410-006М Рр 20,0 МПа, Тр 200 оС | 2BIIа | 3 | оборудование | 6 | 0,3 | 30 | "чист. конд." >10 -5 Ки/л |  | 0.75 | ручной | ручной |  | нж | под приварку | по типу ТУ 26-07-391-2008 | ЛСР 2-06.1-202тм поз.64 |  |  | БЛ-06626с/о | 3Н/C | II | 1 |  | 0 | 0 | 0 | Блок №1. Вспомогательный корпус (10UKA ) бл.1 |  | UKA; Параметры: Труба=10x2;, ИТТ:BLR1.B.110.&.&&&&&&.&&&&&.000.MD.0003; Тип атмосферы при хранении:II; Условия хранения:2(С); Тип атмосферы при эксплуатации:I; Климатическое исполнение и категория размещения:УХЛ4 | 2016-08-30 | 2016-09-09 | Атомпроект | Задание №ЗЗ-Блр1-7042-201382703; СЗ №2015-8473 | 1 | 75174.49
196 | 2.ИСУП.104221661 | 10KUA19AA001 | Клапан запорный | по типу С26410-006М Рр 20,0 МПа, Тр 200 оС | 2BIIа | 3 | оборудование | 6 | 0,18 | 45 | "чист. конд." >10 -5 Ки/л |  | 0.75 | ручной | ручной |  | нж | под приварку | по типу ТУ 26-07-391-2008 | ЛСР 2-06.1-202тм поз.64 |  |  | БЛ-06626с/о | 3Н/C | II | 1 |  | 0 | 0 | 0 | Блок №1. Вспомогательный корпус (10UKA ) бл.1 |  | UKA; Параметры: Труба=10x2;, ИТТ:BLR1.B.110.&.&&&&&&.&&&&&.000.MD.0003; Тип атмосферы при хранении:II; Условия хранения:2(С); Тип атмосферы при эксплуатации:I; Климатическое исполнение и категория размещения:УХЛ4 | 2016-08-30 | 2016-09-09 | Атомпроект | Задание №ЗЗ-Блр1-7042-201382703; СЗ №2015-8473 | 1 | 75174.49
197 | 2.ИСУП.104221662 | 10KUA19AA002 | Клапан запорный | по типу С26410-006М Рр 20,0 МПа, Тр 200 оС | 2BIIа | 3 | оборудование | 6 | 0,3 | 30 | "чист. конд." >10 -5 Ки/л |  | 0.75 | ручной | ручной |  | нж | под приварку | по типу ТУ 26-07-391-2008 | ЛСР 2-06.1-202тм поз.64 |  |  | БЛ-06626с/о | 3Н/C | II | 1 |  | 0 | 0 | 0 | Блок №1. Вспомогательный корпус (10UKA ) бл.1 |  | UKA; Параметры: Труба=10x2;, ИТТ:BLR1.B.110.&.&&&&&&.&&&&&.000.MD.0003; Тип атмосферы при хранении:II; Условия хранения:2(С); Тип атмосферы при эксплуатации:I; Климатическое исполнение и категория размещения:УХЛ4 | 2016-08-30 | 2016-09-09 | Атомпроект | Задание №ЗЗ-Блр1-7042-201382703; СЗ №2015-8473 | 1 | 75174.49
198 | 2.ИСУП.104221664 | 10KUA22AA001 | Клапан запорный | по типу С26410-006М Рр 20,0 МПа, Тр 200 оС | - | 3 | оборудование | 6 | 0,25 | 70 | конденсат греющего пара акт. < 10 -5 Ки/л |  | 0.75 | ручной | ручной |  | нж | под приварку | по типу ТУ 26-07-391-2008 | ЛСР 2-06.1-202тм поз.64 |  |  | БЛ-06626с/о | 4/- | II | 1 |  | 0 | 0 | 0 | Блок №1. Вспомогательный корпус (10UKA ) бл.1 |  | UKA; Параметры: Труба=10x2;, ИТТ:BLR1.B.110.&.&&&&&&.&&&&&.000.MD.0003; Тип атмосферы при хранении:II; Условия хранения:2(С); Тип атмосферы при эксплуатации:I; Климатическое исполнение и категория размещения:УХЛ4 | 2016-07-26 | 2016-08-05 | Атомпроект | Задание №ЗЗ-Блр1-7042-201382703; СЗ №2015-8473 | 1 | 75174.49
199 | 2.ИСУП.104221665 | 10KUA22AA002 | Клапан запорный | по типу С26410-006М Рр 20,0 МПа, Тр 200 оС | - | 3 | оборудование | 6 | 0,8 | 60 | конденсат греющего пара акт. < 10 -5 Ки/л |  | 0.75 | ручной | ручной |  | нж | под приварку | по типу ТУ 26-07-391-2008 | ЛСР 2-06.1-202тм поз.64 |  |  | БЛ-06626с/о | 4/- | II | 1 |  | 0 | 0 | 0 | Блок №1. Вспомогательный корпус (10UKA ) бл.1 |  | UKA; Параметры: Труба=10x2;, ИТТ:BLR1.B.110.&.&&&&&&.&&&&&.000.MD.0003; Тип атмосферы при хранении:II; Условия хранения:2(С); Тип атмосферы при эксплуатации:I; Климатическое исполнение и категория размещения:УХЛ4 | 2016-07-26 | 2016-08-05 | Атомпроект | Задание №ЗЗ-Блр1-7042-201382703; СЗ №2015-8473 | 1 | 75174.49
200 | 2.ИСУП.104221666 | 10KUA23AA001 | Клапан запорный | по типу С26410-006М Рр 20,0 МПа, Тр 200 оС | 2BIIа | 3 | оборудование | 6 | 0,8 | 60 | борный концентрат из выпарного аппарата акт.>10-5 ки/л 40 г/л |  | 0.75 | ручной | ручной |  | нж | под приварку | по типу ТУ 26-07-391-2008 | ЛСР 2-06.1-202тм поз.64 |  |  | БЛ-06626с/о | 3Н/C | II | 1 |  | 0 | 0 | 0 | Блок №1. Вспомогательный корпус (10UKA ) бл.1 |  | UKA; Параметры: Труба=10x2;, ИТТ:BLR1.B.110.&.&&&&&&.&&&&&.000.MD.0003; Тип атмосферы при хранении:II; Условия хранения:2(С); Тип атмосферы при эксплуатации:I; Климатическое исполнение и категория размещения:УХЛ4 | 2016-08-30 | 2016-09-09 | Атомпроект | Задание №ЗЗ-Блр1-7042-201382703; СЗ №2015-8473 | 1 | 75174.49
201 | 2.ИСУП.104221667 | 10KUA24AA001 | Клапан запорный | по типу С26410-006М Рр 20,0 МПа, Тр 200 оС | 2BIIа | 3 | оборудование | 6 | 0,8 | 60 | борный концентрат из выпарного аппарата акт.>10-5 ки/л 40/16 г/л |  | 0.75 | ручной | ручной |  | нж | под приварку | по типу ТУ 26-07-391-2008 | ЛСР 2-06.1-202тм поз.64 |  |  | БЛ-06626с/о | 3Н/C | II | 1 |  | 0 | 0 | 0 | Блок №1. Вспомогательный корпус (10UKA ) бл.1 |  | UKA; Параметры: Труба=10x2;, ИТТ:BLR1.B.110.&.&&&&&&.&&&&&.000.MD.0003; Тип атмосферы при хранении:II; Условия хранения:2(С); Тип атмосферы при эксплуатации:I; Климатическое исполнение и категория размещения:УХЛ4 | 2016-08-30 | 2016-09-09 | Атомпроект | Задание №ЗЗ-Блр1-7042-201382703; СЗ №2015-8473 | 1 | 75174.49
202 | 2.ИСУП.104221668 | 10KUA25AA001 | Клапан запорный | по типу С26410-006М Рр 20,0 МПа, Тр 200 оС | 2BIIа | 3 | оборудование | 6 | 0,8 | 60 | борный концентрат из выпарного аппарата акт.>10-5 ки/л 40/16 г/л |  | 0.75 | ручной | ручной |  | нж | под приварку | по типу ТУ 26-07-391-2008 | ЛСР 2-06.1-202тм поз.64 |  |  | БЛ-06626с/о | 3Н/C | II | 1 |  | 0 | 0 | 0 | Блок №1. Вспомогательный корпус (10UKA ) бл.1 |  | UKA; Параметры: Труба=10x2;, ИТТ:BLR1.B.110.&.&&&&&&.&&&&&.000.MD.0003; Тип атмосферы при хранении:II; Условия хранения:2(С); Тип атмосферы при эксплуатации:I; Климатическое исполнение и категория размещения:УХЛ4 | 2016-08-30 | 2016-09-09 | Атомпроект | Задание №ЗЗ-Блр1-7042-201382703; СЗ №2015-8473 | 1 | 75174.49
203 | 2.ИСУП.104221669 | 10KUA26AA001 | Клапан запорный | по типу С26410-006М Рр 20,0 МПа, Тр 200 оС | 2BIIа | 3 | оборудование | 6 | 0,8 | 100 | борный концентрат из выпарного аппарата акт.>10-5 ки/л 40/16 г/л |  | 0.75 | ручной | ручной |  | нж | под приварку | по типу ТУ 26-07-391-2008 | ЛСР 2-06.1-202тм поз.64 |  |  | БЛ-06626с/о | 3Н/C | II | 1 |  | 0 | 0 | 0 | Блок №1. Вспомогательный корпус (10UKA ) бл.1 |  | UKA; Параметры: Труба=10x2;, ИТТ:BLR1.B.110.&.&&&&&&.&&&&&.000.MD.0003; Тип атмосферы при хранении:II; Условия хранения:2(С); Тип атмосферы при эксплуатации:I; Климатическое исполнение и категория размещения:УХЛ4 | 2016-08-30 | 2016-09-09 | Атомпроект | Задание №ЗЗ-Блр1-7042-201382703; СЗ №2015-8473 | 1 | 75174.49
204 | 2.ИСУП.104221670 | 10KUA27AA001 | Клапан запорный | по типу С26410-006М Рр 20,0 МПа, Тр 200 оС | 2BIIа | 3 | оборудование | 6 | 0,8 | 100 | "чист. конд." >10 -5 Ки/л |  | 0.75 | ручной | ручной |  | нж | под приварку | по типу ТУ 26-07-391-2008 | ЛСР 2-06.1-202тм поз.64 |  |  | БЛ-06626с/о | 3Н/C | II | 1 |  | 0 | 0 | 0 | Блок №1. Вспомогательный корпус (10UKA ) бл.1 |  | UKA; Параметры: Труба=10x2;, ИТТ:BLR1.B.110.&.&&&&&&.&&&&&.000.MD.0003; Тип атмосферы при хранении:II; Условия хранения:2(С); Тип атмосферы при эксплуатации:I; Климатическое исполнение и категория размещения:УХЛ4 | 2016-08-30 | 2016-09-09 | Атомпроект | Задание №ЗЗ-Блр1-7042-201382703; СЗ №2015-8473 | 1 | 75174.49
205 | 2.ИСУП.104221671 | 10KUA27AA002 | Клапан запорный | по типу С26410-006М Рр 20,0 МПа, Тр 200 оС | 2BIIа | 3 | оборудование | 6 | 0,8 | 50 | "чист. конд." >10 -5 Ки/л |  | 0.75 | ручной | ручной |  | нж | под приварку | по типу ТУ 26-07-391-2008 | ЛСР 2-06.1-202тм поз.64 |  |  | БЛ-06626с/о | 3Н/C | II | 1 |  | 0 | 0 | 0 | Блок №1. Вспомогательный корпус (10UKA ) бл.1 |  | UKA; Параметры: Труба=10x2;, ИТТ:BLR1.B.110.&.&&&&&&.&&&&&.000.MD.0003; Тип атмосферы при хранении:II; Условия хранения:2(С); Тип атмосферы при эксплуатации:I; Климатическое исполнение и категория размещения:УХЛ4 | 2016-08-30 | 2016-09-09 | Атомпроект | Задание №ЗЗ-Блр1-7042-201382703; СЗ №2015-8473 | 1 | 75174.49
206 | 2.ИСУП.104221672 | 10KUA28AA001 | Клапан запорный | по типу С26410-006М Рр 20,0 МПа, Тр 200 оС | 3СIIIа | 3 | оборудование | 6 | 0,8 | 50 | "чист. конд." < 10 -5 Ки/л |  | 0.75 | ручной | ручной |  | нж | под приварку | по типу ТУ 26-07-391-2008 | ЛСР 2-06.1-202тм поз.64 |  |  | БЛ-06626с/о | 3Н/C | II | 1 |  | 0 | 0 | 0 | Блок №1. Вспомогательный корпус (10UKA ) бл.1 |  | UKA; Параметры: Труба=10x2;, ИТТ:BLR1.B.110.&.&&&&&&.&&&&&.000.MD.0003; Тип атмосферы при хранении:II; Условия хранения:2(С); Тип атмосферы при эксплуатации:I; Климатическое исполнение и категория размещения:УХЛ4 | 2016-08-30 | 2016-09-09 | Атомпроект | Задание №ЗЗ-Блр1-7042-201382703; СЗ №2015-8473 | 1 | 75174.49
207 | 2.ИСУП.104221673 | 10KUA28AA002 | Клапан запорный | по типу С26410-006М Рр 20,0 МПа, Тр 200 оС | 3СIIIа | 3 | оборудование | 6 | 0,8 | 50 | "чист. конд." < 10 -5 Ки/л |  | 0.75 | ручной | ручной |  | нж | под приварку | по типу ТУ 26-07-391-2008 | ЛСР 2-06.1-202тм поз.64 |  |  | БЛ-06626с/о | 3Н/C | II | 1 |  | 0 | 0 | 0 | Блок №1. Вспомогательный корпус (10UKA ) бл.1 |  | UKA; Параметры: Труба=10x2;, ИТТ:BLR1.B.110.&.&&&&&&.&&&&&.000.MD.0003; Тип атмосферы при хранении:II; Условия хранения:2(С); Тип атмосферы при эксплуатации:I; Климатическое исполнение и категория размещения:УХЛ4 | 2016-08-30 | 2016-09-09 | Атомпроект | Задание №ЗЗ-Блр1-7042-201382703; СЗ №2015-8473 | 1 | 75174.49
208 | 2.ИСУП.104221674 | 10KUA29AA001 | Клапан запорный | по типу С26410-006М Рр 20,0 МПа, Тр 200 оС | 3СIIIа | 3 | оборудование | 6 | 0,8 | 50 | "чист. конд." < 10 -5 Ки/л |  | 0.75 | ручной | ручной |  | нж | под приварку | по типу ТУ 26-07-391-2008 | ЛСР 2-06.1-202тм поз.64 |  |  | БЛ-06626с/о | 3Н/C | II | 1 |  | 0 | 0 | 0 | Блок №1. Вспомогательный корпус (10UKA ) бл.1 |  | UKA; Параметры: Труба=10x2;, ИТТ:BLR1.B.110.&.&&&&&&.&&&&&.000.MD.0003; Тип атмосферы при хранении:II; Условия хранения:2(С); Тип атмосферы при эксплуатации:I; Климатическое исполнение и категория размещения:УХЛ4 | 2016-08-30 | 2016-09-09 | Атомпроект | Задание №ЗЗ-Блр1-7042-201382703; СЗ №2015-8473 | 1 | 75174.49
209 | 2.ИСУП.104221675 | 10KUA29AA002 | Клапан запорный | по типу С26410-006М Рр 20,0 МПа, Тр 200 оС | 3СIIIа | 3 | оборудование | 6 | 0,1 | 45 | "чист. конд." < 10 -5 Ки/л |  | 0.75 | ручной | ручной |  | нж | под приварку | по типу ТУ 26-07-391-2008 | ЛСР 2-06.1-202тм поз.64 |  |  | БЛ-06626с/о | 3Н/C | II | 1 |  | 0 | 0 | 0 | Блок №1. Вспомогательный корпус (10UKA ) бл.1 |  | UKA; Параметры: Труба=10x2;, ИТТ:BLR1.B.110.&.&&&&&&.&&&&&.000.MD.0003; Тип атмосферы при хранении:II; Условия хранения:2(С); Тип атмосферы при эксплуатации:I; Климатическое исполнение и категория размещения:УХЛ4 | 2016-08-30 | 2016-09-09 | Атомпроект | Задание №ЗЗ-Блр1-7042-201382703; СЗ №2015-8473 | 1 | 75174.49
210 | 2.ИСУП.104221676 | 10KUA30AA001 | Клапан запорный | по типу С26410-006М Рр 20,0 МПа, Тр 200 оС | 3СIIIа | 3 | оборудование | 6 | 0,1 | 45 | "чист. конд." < 10 -5 Ки/л |  | 0.75 | ручной | ручной |  | нж | под приварку | по типу ТУ 26-07-391-2008 | ЛСР 2-06.1-202тм поз.64 |  |  | БЛ-06626с/о | 3Н/C | II | 1 |  | 0 | 0 | 0 | Блок №1. Вспомогательный корпус (10UKA ) бл.1 |  | UKA; Параметры: Труба=10x2;, ИТТ:BLR1.B.110.&.&&&&&&.&&&&&.000.MD.0003; Тип атмосферы при хранении:II; Условия хранения:2(С); Тип атмосферы при эксплуатации:I; Климатическое исполнение и категория размещения:УХЛ4 | 2016-08-30 | 2016-09-09 | Атомпроект | Задание №ЗЗ-Блр1-7042-201382703; СЗ №2015-8473 | 1 | 75174.49
211 | 2.ИСУП.104221677 | 10KUA30AA002 | Клапан запорный | по типу С26410-006М Рр 20,0 МПа, Тр 200 оС | 3СIIIа | 3 | оборудование | 6 | 0,1 | 45 | "чист. конд." < 10 -5 Ки/л |  | 0.75 | ручной | ручной |  | нж | под приварку | по типу ТУ 26-07-391-2008 | ЛСР 2-06.1-202тм поз.64 |  |  | БЛ-06626с/о | 3Н/C | II | 1 |  | 0 | 0 | 0 | Блок №1. Вспомогательный корпус (10UKA ) бл.1 |  | UKA; Параметры: Труба=10x2;, ИТТ:BLR1.B.110.&.&&&&&&.&&&&&.000.MD.0003; Тип атмосферы при хранении:II; Условия хранения:2(С); Тип атмосферы при эксплуатации:I; Климатическое исполнение и категория размещения:УХЛ4 | 2016-08-30 | 2016-09-09 | Атомпроект | Задание №ЗЗ-Блр1-7042-201382703; СЗ №2015-8473 | 1 | 75174.49
212 | 2.ИСУП.104221678 | 10KUA31AA001 | Клапан запорный | по типу С26410-006М Рр 20,0 МПа, Тр 200 оС | 3СIIIа | 3 | оборудование | 6 | 0,1 | 45 | "чист. конд." < 10 -5 Ки/л |  | 0.75 | ручной | ручной |  | нж | под приварку | по типу ТУ 26-07-391-2008 | ЛСР 2-06.1-202тм поз.64 |  |  | БЛ-06626с/о | 3Н/C | II | 1 |  | 0 | 0 | 0 | Блок №1. Вспомогательный корпус (10UKA ) бл.1 |  | UKA; Параметры: Труба=10x2;, ИТТ:BLR1.B.110.&.&&&&&&.&&&&&.000.MD.0003; Тип атмосферы при хранении:II; Условия хранения:2(С); Тип атмосферы при эксплуатации:I; Климатическое исполнение и категория размещения:УХЛ4 | 2016-08-30 | 2016-09-09 | Атомпроект | Задание №ЗЗ-Блр1-7042-201382703; СЗ №2015-8473 | 1 | 75174.49
213 | 2.ИСУП.104221679 | 10KUA31AA002 | Клапан запорный | по типу С26410-006М Рр 20,0 МПа, Тр 200 оС | 2BIIа | 3 | оборудование | 6 | 0,1 | 45 | трапная вода > 10 -5 Ки/л |  | 0.75 | ручной | ручной |  | нж | под приварку | по типу ТУ 26-07-391-2008 | ЛСР 2-06.1-202тм поз.64 |  |  | БЛ-06626с/о | 3Н/C | II | 1 |  | 0 | 0 | 0 | Блок №1. Вспомогательный корпус (10UKA ) бл.1 |  | UKA; Параметры: Труба=10x2;, ИТТ:BLR1.B.110.&.&&&&&&.&&&&&.000.MD.0003; Тип атмосферы при хранении:II; Условия хранения:2(С); Тип атмосферы при эксплуатации:I; Климатическое исполнение и категория размещения:УХЛ4 | 2016-08-30 | 2016-09-09 | Атомпроект | Задание №ЗЗ-Блр1-7042-201382703; СЗ №2015-8473 | 1 | 75174.49
214 | 2.ИСУП.104221680 | 10KUA32AA001 | Клапан запорный | по типу С26410-006М Рр 20,0 МПа, Тр 200 оС | 2BIIа | 3 | оборудование | 6 | 0,1 | 45 | трапная вода > 10 -5 Ки/л |  | 0.75 | ручной | ручной |  | нж | под приварку | по типу ТУ 26-07-391-2008 | ЛСР 2-06.1-202тм поз.64 |  |  | БЛ-06626с/о | 3Н/C | II | 1 |  | 0 | 0 | 0 | Блок №1. Вспомогательный корпус (10UKA ) бл.1 |  | UKA; Параметры: Труба=10x2;, ИТТ:BLR1.B.110.&.&&&&&&.&&&&&.000.MD.0003; Тип атмосферы при хранении:II; Условия хранения:2(С); Тип атмосферы при эксплуатации:I; Климатическое исполнение и категория размещения:УХЛ4 | 2016-08-30 | 2016-09-09 | Атомпроект | Задание №ЗЗ-Блр1-7042-201382703; СЗ №2015-8473 | 1 | 75174.49
215 | 2.ИСУП.104221681 | 10KUA33AA001 | Клапан запорный | по типу С26410-006М Рр 20,0 МПа, Тр 200 оС | 2BIIа | 3 | оборудование | 6 | 0,1 | 45 | трапная вода > 10 -5 Ки/л |  | 0.75 | ручной | ручной |  | нж | под приварку | по типу ТУ 26-07-391-2008 | ЛСР 2-06.1-202тм поз.64 |  |  | БЛ-06626с/о | 3Н/C | II | 1 |  | 0 | 0 | 0 | Блок №1. Вспомогательный корпус (10UKA ) бл.1 |  | UKA; Параметры: Труба=10x2;, ИТТ:BLR1.B.110.&.&&&&&&.&&&&&.000.MD.0003; Тип атмосферы при хранении:II; Условия хранения:2(С); Тип атмосферы при эксплуатации:I; Климатическое исполнение и категория размещения:УХЛ4 | 2016-08-30 | 2016-09-09 | Атомпроект | Задание №ЗЗ-Блр1-7042-201382703; СЗ №2015-8473 | 1 | 75174.49
216 | 2.ИСУП.104221682 | 10KUA38AA001 | Клапан запорный | по типу С26410-006М Рр 20,0 МПа, Тр 200 оС | 2BIIа | 3 | оборудование | 6 | 0,8 | 100 | "чист. конд." >10 -5 Ки/л |  | 0.75 | ручной | ручной |  | нж | под приварку | по типу ТУ 26-07-391-2008 | ЛСР 2-06.1-202тм поз.64 |  |  | БЛ-06626с/о | 3Н/C | II | 1 |  | 0 | 0 | 0 | Блок №1. Вспомогательный корпус (10UKA ) бл.1 |  | UKA; Параметры: Труба=10x2;, ИТТ:BLR1.B.110.&.&&&&&&.&&&&&.000.MD.0003; Тип атмосферы при хранении:II; Условия хранения:2(С); Тип атмосферы при эксплуатации:I; Климатическое исполнение и категория размещения:УХЛ4 | 2016-08-30 | 2016-09-09 | Атомпроект | Задание №ЗЗ-Блр1-7042-201382703; СЗ №2015-8473 | 1 | 75174.49
217 | 2.ИСУП.104221683 | 10KUA38AA002 | Клапан запорный | по типу С26410-006М Рр 20,0 МПа, Тр 200 оС | 2BIIа | 3 | оборудование | 6 | 0,8 | 100 | "чист. конд." >10 -5 Ки/л |  | 0.75 | ручной | ручной |  | нж | под приварку | по типу ТУ 26-07-391-2008 | ЛСР 2-06.1-202тм поз.64 |  |  | БЛ-06626с/о | 3Н/C | II | 1 |  | 0 | 0 | 0 | Блок №1. Вспомогательный корпус (10UKA ) бл.1 |  | UKA; Параметры: Труба=10x2;, ИТТ:BLR1.B.110.&.&&&&&&.&&&&&.000.MD.0003; Тип атмосферы при хранении:II; Условия хранения:2(С); Тип атмосферы при эксплуатации:I; Климатическое исполнение и категория размещения:УХЛ4 | 2016-08-30 | 2016-09-09 | Атомпроект | Задание №ЗЗ-Блр1-7042-201382703; СЗ №2015-8473 | 1 | 75174.49
218 | 2.ИСУП.104221684 | 10KUA42AA001 | Клапан запорный | по типу С26410-010М Рр 20,0 МПа, Тр 200 оС | 2BIIа | 3 | оборудование | 6 | 1 | 60 | вода топливного бассейна акт.> 10 -5 Ки/л |  | 0.75 | ручной | ручной |  | нж | под приварку | по типу ТУ 26-07-391-2008 | ЛСР 2-06.1-202тм поз.64 |  |  | БЛ-06626с/о | 3Н/C | II | 1 |  | 0 | 0 | 0 | Блок №1. Вспомогательный корпус (10UKA ) бл.1 |  | UKA; Параметры: Труба=10x2;, ИТТ:BLR1.B.110.&.&&&&&&.&&&&&.000.MD.0003; Тип атмосферы при хранении:II; Условия хранения:2(С); Тип атмосферы при эксплуатации:I; Климатическое исполнение и категория размещения:УХЛ4 | 2016-08-30 | 2016-09-09 | Атомпроект | Задание №ЗЗ-Блр1-7042-201382703; СЗ №2015-8473 | 1 | 75174.49
219 | 2.ИСУП.104221685 | 10KUA42AA002 | Клапан запорный | по типу С26410-010М Рр 20,0 МПа, Тр 200 оС | 2BIIа | 3 | оборудование | 6 | 1 | 60 | вода топливного бассейна акт.> 10 -5 Ки/л |  | 0.75 | ручной | ручной |  | нж | под приварку | по типу ТУ 26-07-391-2008 | ЛСР 2-06.1-202тм поз.64 |  |  | БЛ-06626с/о | 3Н/C | II | 1 |  | 0 | 0 | 0 | Блок №1. Вспомогательный корпус (10UKA ) бл.1 |  | UKA; Параметры: Труба=10x2;, ИТТ:BLR1.B.110.&.&&&&&&.&&&&&.000.MD.0003; Тип атмосферы при хранении:II; Условия хранения:2(С); Тип атмосферы при эксплуатации:I; Климатическое исполнение и категория размещения:УХЛ4 | 2016-08-30 | 2016-09-09 | Атомпроект | Задание №ЗЗ-Блр1-7042-201382703; СЗ №2015-8473 | 1 | 75174.49
220 | 2.ИСУП.104221686 | 10KUA43AA001 | Клапан запорный | по типу С26410-010М Рр 20,0 МПа, Тр 200 оС | 2BIIа | 3 | оборудование | 6 | 1 | 60 | вода топливного бассейна акт.> 10 -5 Ки/л |  | 0.75 | ручной | ручной |  | нж | под приварку | по типу ТУ 26-07-391-2008 | ЛСР 2-06.1-202тм поз.64 |  |  | БЛ-06626с/о | 3Н/C | II | 1 |  | 0 | 0 | 0 | Блок №1. Вспомогательный корпус (10UKA ) бл.1 |  | UKA; Параметры: Труба=10x2;, ИТТ:BLR1.B.110.&.&&&&&&.&&&&&.000.MD.0003; Тип атмосферы при хранении:II; Условия хранения:2(С); Тип атмосферы при эксплуатации:I; Климатическое исполнение и категория размещения:УХЛ4 | 2016-08-30 | 2016-09-09 | Атомпроект | Задание №ЗЗ-Блр1-7042-201382703; СЗ №2015-8473 | 1 | 75174.49
221 | 2.ИСУП.104221687 | 10KUA43AA002 | Клапан запорный | по типу С26410-010М Рр 20,0 МПа, Тр 200 оС | 2BIIа | 3 | оборудование | 6 | 1 | 60 | вода топливного бассейна акт.> 10 -5 Ки/л |  | 0.75 | ручной | ручной |  | нж | под приварку | по типу ТУ 26-07-391-2008 | ЛСР 2-06.1-202тм поз.64 |  |  | БЛ-06626с/о | 3Н/C | II | 1 |  | 0 | 0 | 0 | Блок №1. Вспомогательный корпус (10UKA ) бл.1 |  | UKA; Параметры: Труба=10x2;, ИТТ:BLR1.B.110.&.&&&&&&.&&&&&.000.MD.0003; Тип атмосферы при хранении:II; Условия хранения:2(С); Тип атмосферы при эксплуатации:I; Климатическое исполнение и категория размещения:УХЛ4 | 2016-08-30 | 2016-09-09 | Атомпроект | Задание №ЗЗ-Блр1-7042-201382703; СЗ №2015-8473 | 1 | 75174.49
222 | 2.ИСУП.104221688 | 10KUA44AA001 | Клапан запорный | по типу С26410-010М Рр 20,0 МПа, Тр 200 оС | 2BIIа | 3 | оборудование | 6 | 1 | 60 | вода топливного бассейна акт.> 10 -5 Ки/л |  | 0.75 | ручной | ручной |  | нж | под приварку | по типу ТУ 26-07-391-2008 | ЛСР 2-06.1-202тм поз.64 |  |  | БЛ-06626с/о | 3Н/C | II | 1 |  | 0 | 0 | 0 | Блок №1. Вспомогательный корпус (10UKA ) бл.1 |  | UKA; Параметры: Труба=10x2;, ИТТ:BLR1.B.110.&.&&&&&&.&&&&&.000.MD.0003; Тип атмосферы при хранении:II; Условия хранения:2(С); Тип атмосферы при эксплуатации:I; Климатическое исполнение и категория размещения:УХЛ4 | 2016-08-30 | 2016-09-09 | Атомпроект | Задание №ЗЗ-Блр1-7042-201382703; СЗ №2015-8473 | 1 | 75174.49
223 | 2.ИСУП.104221689 | 10KUA44AA002 | Клапан запорный | по типу С26410-010М Рр 20,0 МПа, Тр 200 оС | 2BIIа | 3 | оборудование | 6 | 1,3 | 60 | вода топливного бассейна акт.> 10 -5 Ки/л |  | 0.75 | ручной | ручной |  | нж | под приварку | по типу ТУ 26-07-391-2008 | ЛСР 2-06.1-202тм поз.64 |  |  | БЛ-06626с/о | 3Н/C | II | 1 |  | 0 | 0 | 0 | Блок №1. Вспомогательный корпус (10UKA ) бл.1 |  | UKA; Параметры: Труба=10x2;, ИТТ:BLR1.B.110.&.&&&&&&.&&&&&.000.MD.0003; Тип атмосферы при хранении:II; Условия хранения:2(С); Тип атмосферы при эксплуатации:I; Климатическое исполнение и категория размещения:УХЛ4 | 2016-08-30 | 2016-09-09 | Атомпроект | Задание №ЗЗ-Блр1-7042-201382703; СЗ №2015-8473 | 1 | 75174.49
224 | 2.ИСУП.104221690 | 10KUA58AA001 | Клапан запорный | по типу С26410-006М Рр 20,0 МПа, Тр 200 оС | 3СIIIа | 3 | оборудование | 6 | 0,1 | 40 | трапная вода < 10 -5 Ки/л |  | 0.75 | ручной | ручной |  | нж | под приварку | по типу ТУ 26-07-391-2008 | ЛСР 2-06.1-202тм поз.64 |  |  | BEL_101123876 | 3Н/C | II | 1 |  | 0 | 0 | 0 | Блок №1. Вспомогательный корпус (10UKA ) бл.1 |  | UKA; Параметры: Труба=10x2;, ИТТ:BLR1.B.110.&.&&&&&&.&&&&&.000.MD.0003; Тип атмосферы при хранении:II; Условия хранения:2(С); Тип атмосферы при эксплуатации:I; Климатическое исполнение и категория размещения:УХЛ4 | 2016-08-30 | 2016-09-09 | Атомпроект | Задание №ЗЗ-Блр1-7042-201382703; СЗ №2015-8473 | 1 | 75174.49
225 | 2.ИСУП.104221691 | 10KUA58AA002 | Клапан запорный | по типу С26410-006М Рр 20,0 МПа, Тр 200 оС | 3СIIIа | 3 | оборудование | 6 | 0,1 | 40 | трапная вода < 10 -5 Ки/л |  | 0.75 | ручной | ручной |  | нж | под приварку | по типу ТУ 26-07-391-2008 | ЛСР 2-06.1-202тм поз.64 |  |  | BEL_101123876 | 3Н/C | II | 1 |  | 0 | 0 | 0 | Блок №1. Вспомогательный корпус (10UKA ) бл.1 |  | UKA; Параметры: Труба=10x2;, ИТТ:BLR1.B.110.&.&&&&&&.&&&&&.000.MD.0003; Тип атмосферы при хранении:II; Условия хранения:2(С); Тип атмосферы при эксплуатации:I; Климатическое исполнение и категория размещения:УХЛ4 | 2016-08-30 | 2016-09-09 | Атомпроект | Задание №ЗЗ-Блр1-7042-201382703; СЗ №2015-8473 | 1 | 75174.49
226 | 2.ИСУП.104221692 | 10KUA59AA001 | Клапан запорный | по типу С26410-006М Рр 20,0 МПа, Тр 200 оС | 3СIIIа | 3 | оборудование | 6 | 0,1 | 40 | трапная вода < 10 -5 Ки/л |  | 0.75 | ручной | ручной |  | нж | под приварку | по типу ТУ 26-07-391-2008 | ЛСР 2-06.1-202тм поз.64 |  |  | BEL_101123876 | 3Н/C | II | 1 |  | 0 | 0 | 0 | Блок №1. Вспомогательный корпус (10UKA ) бл.1 |  | UKA; Параметры: Труба=10x2;, ИТТ:BLR1.B.110.&.&&&&&&.&&&&&.000.MD.0003; Тип атмосферы при хранении:II; Условия хранения:2(С); Тип атмосферы при эксплуатации:I; Климатическое исполнение и категория размещения:УХЛ4 | 2016-08-30 | 2016-09-09 | Атомпроект | Задание №ЗЗ-Блр1-7042-201382703; СЗ №2015-8473 | 1 | 75174.49
227 | 2.ИСУП.104221693 | 10KUA59AA002 | Клапан запорный | по типу С26410-006М Рр 20,0 МПа, Тр 200 оС | 3СIIIа | 3 | оборудование | 6 | 0,1 | 40 | трапная вода < 10 -5 Ки/л |  | 0.75 | ручной | ручной |  | нж | под приварку | по типу ТУ 26-07-391-2008 | ЛСР 2-06.1-202тм поз.64 |  |  | BEL_101123876 | 3Н/C | II | 1 |  | 0 | 0 | 0 | Блок №1. Вспомогательный корпус (10UKA ) бл.1 |  | UKA; Параметры: Труба=10x2;, ИТТ:BLR1.B.110.&.&&&&&&.&&&&&.000.MD.0003; Тип атмосферы при хранении:II; Условия хранения:2(С); Тип атмосферы при эксплуатации:I; Климатическое исполнение и категория размещения:УХЛ4 | 2016-08-30 | 2016-09-09 | Атомпроект | Задание №ЗЗ-Блр1-7042-201382703; СЗ №2015-8473 | 1 | 75174.49
228 | 2.ИСУП.104221694 | 10KUA60AA001 | Клапан запорный | по типу С26410-006М Рр 20,0 МПа, Тр 200 оС | 3СIIIа | 3 | оборудование | 6 | 0,1 | 40 | трапная вода < 10 -5 Ки/л |  | 0.75 | ручной | ручной |  | нж | под приварку | по типу ТУ 26-07-391-2008 | ЛСР 2-06.1-202тм поз.64 |  |  | BEL_101123876 | 3Н/C | II | 1 |  | 0 | 0 | 0 | Блок №1. Вспомогательный корпус (10UKA ) бл.1 |  | UKA; Параметры: Труба=10x2;, ИТТ:BLR1.B.110.&.&&&&&&.&&&&&.000.MD.0003; Тип атмосферы при хранении:II; Условия хранения:2(С); Тип атмосферы при эксплуатации:I; Климатическое исполнение и категория размещения:УХЛ4 | 2016-08-30 | 2016-09-09 | Атомпроект | Задание №ЗЗ-Блр1-7042-201382703; СЗ №2015-8473 | 1 | 75174.49
229 | 2.ИСУП.104221695 | 10KUA60AA002 | Клапан запорный | по типу С26410-006М Рр 20,0 МПа, Тр 200 оС | 3СIIIа | 3 | оборудование | 6 | 0,1 | 40 | трапная вода < 10 -5 Ки/л |  | 0.75 | ручной | ручной |  | нж | под приварку | по типу ТУ 26-07-391-2008 | ЛСР 2-06.1-202тм поз.64 |  |  | BEL_101123876 | 3Н/C | II | 1 |  | 0 | 0 | 0 | Блок №1. Вспомогательный корпус (10UKA ) бл.1 |  | UKA; Параметры: Труба=10x2;, ИТТ:BLR1.B.110.&.&&&&&&.&&&&&.000.MD.0003; Тип атмосферы при хранении:II; Условия хранения:2(С); Тип атмосферы при эксплуатации:I; Климатическое исполнение и категория размещения:УХЛ4 | 2016-08-30 | 2016-09-09 | Атомпроект | Задание №ЗЗ-Блр1-7042-201382703; СЗ №2015-8473 | 1 | 75174.49
230 | 2.ИСУП.104221697 | 10KUA86AA001 | Клапан запорный | по типу С26410-006М Рр 20,0 МПа, Тр 200 оС | 3СIIIа | 3 | оборудование | 6 | 0,1 | 40 | ПАВ, химреагенты |  | 0.75 | ручной | ручной |  | нж | под приварку | по типу ТУ 26-07-391-2008 | ЛСР 2-06.1-202тм поз.64 |  |  | BEL_101123876 | 3Н/C | II | 1 |  | 0 | 0 | 0 | Блок №1. Вспомогательный корпус (10UKA ) бл.1 |  | UKA; Параметры: Труба=10x2;, ИТТ:BLR1.B.110.&.&&&&&&.&&&&&.000.MD.0003; Тип атмосферы при хранении:II; Условия хранения:2(С); Тип атмосферы при эксплуатации:I; Климатическое исполнение и категория размещения:УХЛ4 | 2016-08-30 | 2016-09-09 | Атомпроект | Задание №ЗЗ-Блр1-7042-201382703; СЗ №2015-8473 | 1 | 75174.49
231 | 2.ИСУП.104221698 | 10KUA86AA002 | Клапан запорный | по типу С26410-006М Рр 20,0 МПа, Тр 200 оС | 3СIIIа | 3 | оборудование | 6 | 0,1 | 40 | ПАВ, химреагенты |  | 0.75 | ручной | ручной |  | нж | под приварку | по типу ТУ 26-07-391-2008 | ЛСР 2-06.1-202тм поз.64 |  |  | BEL_101123876 | 3Н/C | II | 1 |  | 0 | 0 | 0 | Блок №1. Вспомогательный корпус (10UKA ) бл.1 |  | UKA; Параметры: Труба=10x2;, ИТТ:BLR1.B.110.&.&&&&&&.&&&&&.000.MD.0003; Тип атмосферы при хранении:II; Условия хранения:2(С); Тип атмосферы при эксплуатации:I; Климатическое исполнение и категория размещения:УХЛ4 | 2016-08-30 | 2016-09-09 | Атомпроект | Задание №ЗЗ-Блр1-7042-201382703; СЗ №2015-8473 | 1 | 75174.49
232 | 2.ИСУП.104221699 | 10KUA87AA001 | Клапан запорный | по типу С26410-006М Рр 20,0 МПа, Тр 200 оС | 3СIIIа | 3 | оборудование | 6 | 0,1 | 40 | ПАВ, химреагенты |  | 0.75 | ручной | ручной |  | нж | под приварку | по типу ТУ 26-07-391-2008 | ЛСР 2-06.1-202тм поз.64 |  |  | BEL_101123876 | 3Н/C | II | 1 |  | 0 | 0 | 0 | Блок №1. Вспомогательный корпус (10UKA ) бл.1 |  | UKA; Параметры: Труба=10x2;, ИТТ:BLR1.B.110.&.&&&&&&.&&&&&.000.MD.0003; Тип атмосферы при хранении:II; Условия хранения:2(С); Тип атмосферы при эксплуатации:I; Климатическое исполнение и категория размещения:УХЛ4 | 2016-08-30 | 2016-09-09 | Атомпроект | Задание №ЗЗ-Блр1-7042-201382703; СЗ №2015-8473 | 1 | 75174.49
233 | 2.ИСУП.104221700 | 10KUA87AA002 | Клапан запорный | по типу С26410-006М Рр 20,0 МПа, Тр 200 оС | 3СIIIа | 3 | оборудование | 6 | 0,1 | 40 | ПАВ, химреагенты |  | 0.75 | ручной | ручной |  | нж | под приварку | по типу ТУ 26-07-391-2008 | ЛСР 2-06.1-202тм поз.64 |  |  | BEL_101123876 | 3Н/C | II | 1 |  | 0 | 0 | 0 | Блок №1. Вспомогательный корпус (10UKA ) бл.1 |  | UKA; Параметры: Труба=10x2;, ИТТ:BLR1.B.110.&.&&&&&&.&&&&&.000.MD.0003; Тип атмосферы при хранении:II; Условия хранения:2(С); Тип атмосферы при эксплуатации:I; Климатическое исполнение и категория размещения:УХЛ4 | 2016-08-30 | 2016-09-09 | Атомпроект | Задание №ЗЗ-Блр1-7042-201382703; СЗ №2015-8473 | 1 | 75174.49
234 | 2.ИСУП.104221701 | 10KUA88AA001 | Клапан запорный | по типу С26410-006М Рр 20,0 МПа, Тр 200 оС | 3СIIIа | 3 | оборудование | 6 | 0,1 | 40 | ПАВ, химреагенты |  | 0.75 | ручной | ручной |  | нж | под приварку | по типу ТУ 26-07-391-2008 | ЛСР 2-06.1-202тм поз.64 |  |  | BEL_101123876 | 3Н/C | II | 1 |  | 0 | 0 | 0 | Блок №1. Вспомогательный корпус (10UKA ) бл.1 |  | UKA; Параметры: Труба=10x2;, ИТТ:BLR1.B.110.&.&&&&&&.&&&&&.000.MD.0003; Тип атмосферы при хранении:II; Условия хранения:2(С); Тип атмосферы при эксплуатации:I; Климатическое исполнение и категория размещения:УХЛ4 | 2016-08-30 | 2016-09-09 | Атомпроект | Задание №ЗЗ-Блр1-7042-201382703; СЗ №2015-8473 | 1 | 75174.49
235 | 2.ИСУП.104221702 | 10KUA88AA002 | Клапан запорный | по типу С26410-006М Рр 20,0 МПа, Тр 200 оС | 3СIIIа | 3 | оборудование | 6 | 0,1 | 40 | ПАВ, химреагенты |  | 0.75 | ручной | ручной |  | нж | под приварку | по типу ТУ 26-07-391-2008 | ЛСР 2-06.1-202тм поз.64 |  |  | BEL_101123876 | 3Н/C | II | 1 |  | 0 | 0 | 0 | Блок №1. Вспомогательный корпус (10UKA ) бл.1 |  | UKA; Параметры: Труба=10x2;, ИТТ:BLR1.B.110.&.&&&&&&.&&&&&.000.MD.0003; Тип атмосферы при хранении:II; Условия хранения:2(С); Тип атмосферы при эксплуатации:I; Климатическое исполнение и категория размещения:УХЛ4 | 2016-08-30 | 2016-09-09 | Атомпроект | Задание №ЗЗ-Блр1-7042-201382703; СЗ №2015-8473 | 1 | 75174.49
236 | 2.ИСУП.104280308 | 10SGD10CP503KA01 | Клапан запорный сильфонный | по типу С26410-010М | - | 4OK | оборудование | 10 | 1 | 25 | Теплоноситель 1 контура, реагенты |  | 0.75 | ручной |  |  | нж | под приварку | по типу ТУ 26-07-391-2008 | ЛСР 2-07.1-302КП |  |  | БЛ-07528с/о | 4/- | II | 1 |  | 0 | 0 | 0 | Блок №1. Паровая камера (10UJE) бл.1 |  | 10UJE, ИТТ:BLR1.B.110.&.&&&&&&.&&&&&.000.MD.0003 | 2016-09-06 | 2016-09-16 | Атомпроект | Задание №ЗЗ-Блр1-7042-201382703; СЗ №2015-8473 | 1 | 1670.6
237 | 2.ИСУП.104280309 | 10SGD20CP501KA01 | Клапан запорный сильфонный | по типу С26410-010М | - | 4OK | оборудование | 10 | 1 | 25 | Теплоноситель 1 контура, реагенты |  | 0.75 | ручной |  |  | нж | под приварку | по типу ТУ 26-07-391-2008 | ЛСР 2-07.1-302КП |  |  | БЛ-07528с/о | 4/- | II | 1 |  | 0 | 0 | 0 | Блок №1. Паровая камера (10UJE) бл.1 |  | 10UJE, ИТТ:BLR1.B.110.&.&&&&&&.&&&&&.000.MD.0003 | 2016-09-06 | 2016-09-16 | Атомпроект | Задание №ЗЗ-Блр1-7042-201382703; СЗ №2015-8473 | 1 | 1670.6
238 | 2.ИСУП.104280556 | 10SGD10CP503KA02 | Клапан запорный сильфонный | по типу С26410-010М | - | 4OK | оборудование | 10 | 1 | 25 | Теплоноситель 1 контура, реагенты |  | 0.75 | ручной |  |  | нж | под приварку | по типу ТУ 26-07-391-2008 | ЛСР 2-07.1-302КП |  |  | БЛ-07528с/о | 4/- | II | 1 |  | 0 | 0 | 0 | Блок №1. Паровая камера (10UJE) бл.1 |  | 10UJE, ИТТ:BLR1.B.110.&.&&&&&&.&&&&&.000.MD.0003 | 2016-09-06 | 2016-09-16 | Атомпроект | Задание №ЗЗ-Блр1-7042-201382703; СЗ №2015-8473 | 1 | 1670.6
239 | 2.ИСУП.104280557 | 10SGD10CP504KA01 | Клапан запорный сильфонный | по типу С26410-010М | - | 4OK | оборудование | 10 | 1 | 25 | Теплоноситель 1 контура, реагенты |  | 0.75 | ручной |  |  | нж | под приварку | по типу ТУ 26-07-391-2008 | ЛСР 2-07.1-302КП |  |  | БЛ-07528с/о | 4/- | II | 1 |  | 0 | 0 | 0 | Блок №1. Паровая камера (10UJE) бл.1 |  | 10UJE, ИТТ:BLR1.B.110.&.&&&&&&.&&&&&.000.MD.0003 | 2016-09-06 | 2016-09-16 | Атомпроект | Задание №ЗЗ-Блр1-7042-201382703; СЗ №2015-8473 | 1 | 1670.6
240 | 2.ИСУП.104280558 | 10SGD10CP504KA02 | Клапан запорный сильфонный | по типу С26410-010М | - | 4OK | оборудование | 10 | 1 | 25 | Теплоноситель 1 контура, реагенты |  | 0.75 | ручной |  |  | нж | под приварку | по типу ТУ 26-07-391-2008 | ЛСР 2-07.1-302КП |  |  | БЛ-07528с/о | 4/- | II | 1 |  | 0 | 0 | 0 | Блок №1. Паровая камера (10UJE) бл.1 |  | 10UJE, ИТТ:BLR1.B.110.&.&&&&&&.&&&&&.000.MD.0003 | 2016-09-06 | 2016-09-16 | Атомпроект | Задание №ЗЗ-Блр1-7042-201382703; СЗ №2015-8473 | 1 | 1670.6
241 | 2.ИСУП.104280559 | 10SGD10CP505KA01 | Клапан запорный сильфонный | по типу С26410-010М | - | 4OK | оборудование | 10 | 1 | 25 | Теплоноситель 1 контура, реагенты |  | 0.75 | ручной |  |  | нж | под приварку | по типу ТУ 26-07-391-2008 | ЛСР 2-07.1-302КП |  |  | БЛ-07528с/о | 4/- | II | 1 |  | 0 | 0 | 0 | Блок №1. Паровая камера (10UJE) бл.1 |  | 10UJE, ИТТ:BLR1.B.110.&.&&&&&&.&&&&&.000.MD.0003 | 2016-09-06 | 2016-09-16 | Атомпроект | Задание №ЗЗ-Блр1-7042-201382703; СЗ №2015-8473 | 1 | 1670.6
242 | 2.ИСУП.104280560 | 10SGD10CP505KA02 | Клапан запорный сильфонный | по типу С26410-010М | - | 4OK | оборудование | 10 | 1 | 25 | Теплоноситель 1 контура, реагенты |  | 0.75 | ручной |  |  | нж | под приварку | по типу ТУ 26-07-391-2008 | ЛСР 2-07.1-302КП |  |  | БЛ-07528с/о | 4/- | II | 1 |  | 0 | 0 | 0 | Блок №1. Паровая камера (10UJE) бл.1 |  | 10UJE, ИТТ:BLR1.B.110.&.&&&&&&.&&&&&.000.MD.0003 | 2016-09-06 | 2016-09-16 | Атомпроект | Задание №ЗЗ-Блр1-7042-201382703; СЗ №2015-8473 | 1 | 1670.6
243 | 2.ИСУП.104280561 | 10SGD10CP506KA01 | Клапан запорный сильфонный | по типу С26410-010М | - | 4OK | оборудование | 10 | 1 | 25 | Теплоноситель 1 контура, реагенты |  | 0.75 | ручной |  |  | нж | под приварку | по типу ТУ 26-07-391-2008 | ЛСР 2-07.1-302КП |  |  | БЛ-07528с/о | 4/- | II | 1 |  | 0 | 0 | 0 | Блок №1. Паровая камера (10UJE) бл.1 |  | 10UJE, ИТТ:BLR1.B.110.&.&&&&&&.&&&&&.000.MD.0003 | 2016-09-06 | 2016-09-16 | Атомпроект | Задание №ЗЗ-Блр1-7042-201382703; СЗ №2015-8473 | 1 | 1670.6
244 | 2.ИСУП.104280563 | 10SGD10CP506KA02 | Клапан запорный сильфонный | по типу С26410-010М | - | 4OK | оборудование | 10 | 1 | 25 | Теплоноситель 1 контура, реагенты |  | 0.75 | ручной |  |  | нж | под приварку | по типу ТУ 26-07-391-2008 | ЛСР 2-07.1-302КП |  |  | БЛ-07528с/о | 4/- | II | 1 |  | 0 | 0 | 0 | Блок №1. Паровая камера (10UJE) бл.1 |  | 10UJE, ИТТ:BLR1.B.110.&.&&&&&&.&&&&&.000.MD.0003 | 2016-09-06 | 2016-09-16 | Атомпроект | Задание №ЗЗ-Блр1-7042-201382703; СЗ №2015-8473 | 1 | 1670.6
245 | 2.ИСУП.104280564 | 10SGD10CP003KA01 | Клапан запорный сильфонный | по типу С26410-010М | - | 4OK | оборудование | 10 | 1 | 25 | Теплоноситель 1 контура, реагенты |  | 0.75 | ручной |  |  | нж | под приварку | по типу ТУ 26-07-391-2008 | ЛСР 2-07.1-302КП |  |  | БЛ-07528с/о | 4/- | II | 1 |  | 0 | 0 | 0 | Блок №1. Паровая камера (10UJE) бл.1 |  | 10UJE, ИТТ:BLR1.B.110.&.&&&&&&.&&&&&.000.MD.0003 | 2016-09-06 | 2016-09-16 | Атомпроект | Задание №ЗЗ-Блр1-7042-201382703; СЗ №2015-8473 | 1 | 1670.6
246 | 2.ИСУП.104280565 | 10SGD10CP004KA01 | Клапан запорный сильфонный | по типу С26410-010М | - | 4OK | оборудование | 10 | 1 | 25 | Теплоноситель 1 контура, реагенты |  | 0.75 | ручной |  |  | нж | под приварку | по типу ТУ 26-07-391-2008 | ЛСР 2-07.1-302КП |  |  | БЛ-07528с/о | 4/- | II | 1 |  | 0 | 0 | 0 | Блок №1. Паровая камера (10UJE) бл.1 |  | 10UJE, ИТТ:BLR1.B.110.&.&&&&&&.&&&&&.000.MD.0003 | 2016-09-06 | 2016-09-16 | Атомпроект | Задание №ЗЗ-Блр1-7042-201382703; СЗ №2015-8473 | 1 | 1670.6
247 | 2.ИСУП.104280566 | 10SGD10CP005KA01 | Клапан запорный сильфонный | по типу С26410-010М | - | 4OK | оборудование | 10 | 1 | 25 | Теплоноситель 1 контура, реагенты |  | 0.75 | ручной |  |  | нж | под приварку | по типу ТУ 26-07-391-2008 | ЛСР 2-07.1-302КП |  |  | БЛ-07528с/о | 4/- | II | 1 |  | 0 | 0 | 0 | Блок №1. Паровая камера (10UJE) бл.1 |  | 10UJE, ИТТ:BLR1.B.110.&.&&&&&&.&&&&&.000.MD.0003 | 2016-09-06 | 2016-09-16 | Атомпроект | Задание №ЗЗ-Блр1-7042-201382703; СЗ №2015-8473 | 1 | 1670.6
248 | 2.ИСУП.104280567 | 10SGD10CP006KA01 | Клапан запорный сильфонный | по типу С26410-010М | - | 4OK | оборудование | 10 | 1 | 25 | Теплоноситель 1 контура, реагенты |  | 0.75 | ручной |  |  | нж | под приварку | по типу ТУ 26-07-391-2008 | ЛСР 2-07.1-302КП |  |  | БЛ-07528с/о | 4/- | II | 1 |  | 0 | 0 | 0 | Блок №1. Паровая камера (10UJE) бл.1 |  | 10UJE, ИТТ:BLR1.B.110.&.&&&&&&.&&&&&.000.MD.0003 | 2016-09-06 | 2016-09-16 | Атомпроект | Задание №ЗЗ-Блр1-7042-201382703; СЗ №2015-8473 | 1 | 1670.6
249 | 2.ИСУП.104280569 | 10SGD20CP502KA01 | Клапан запорный сильфонный | по типу С26410-010М | - | 4OK | оборудование | 10 | 1 | 25 | Теплоноситель 1 контура, реагенты |  | 0.75 | ручной |  |  | нж | под приварку | по типу ТУ 26-07-391-2008 | ЛСР 2-07.1-302КП |  |  | БЛ-07528с/о | 4/- | II | 1 |  | 0 | 0 | 0 | Блок №1. Паровая камера (10UJE) бл.1 |  | 10UJE, ИТТ:BLR1.B.110.&.&&&&&&.&&&&&.000.MD.0003 | 2016-09-06 | 2016-09-16 | Атомпроект | Задание №ЗЗ-Блр1-7042-201382703; СЗ №2015-8473 | 1 | 1670.6
250 | 2.ИСУП.104280570 | 10SGD20CP503KA01 | Клапан запорный сильфонный | по типу С26410-010М | - | 4OK | оборудование | 10 | 1 | 25 | Теплоноситель 1 контура, реагенты |  | 0.75 | ручной |  |  | нж | под приварку | по типу ТУ 26-07-391-2008 | ЛСР 2-07.1-302КП |  |  | БЛ-07528с/о | 4/- | II | 1 |  | 0 | 0 | 0 | Блок №1. Паровая камера (10UJE) бл.1 |  | 10UJE, ИТТ:BLR1.B.110.&.&&&&&&.&&&&&.000.MD.0003 | 2016-09-06 | 2016-09-16 | Атомпроект | Задание №ЗЗ-Блр1-7042-201382703; СЗ №2015-8473 | 1 | 1670.6
251 | 2.ИСУП.104280571 | 10SGD20CP504KA01 | Клапан запорный сильфонный | по типу С26410-010М | - | 4OK | оборудование | 10 | 1 | 25 | Теплоноситель 1 контура, реагенты |  | 0.75 | ручной |  |  | нж | под приварку | по типу ТУ 26-07-391-2008 | ЛСР 2-07.1-302КП |  |  | БЛ-07528с/о | 4/- | II | 1 |  | 0 | 0 | 0 | Блок №1. Паровая камера (10UJE) бл.1 |  | 10UJE, ИТТ:BLR1.B.110.&.&&&&&&.&&&&&.000.MD.0003 | 2016-09-06 | 2016-09-16 | Атомпроект | Задание №ЗЗ-Блр1-7042-201382703; СЗ №2015-8473 | 1 | 1670.6
252 | 2.ИСУП.104280572 | 10SGD20CP505KA01 | Клапан запорный сильфонный | по типу С26410-010М | - | 4OK | оборудование | 10 | 1 | 25 | Теплоноситель 1 контура, реагенты |  | 0.75 | ручной |  |  | нж | под приварку | по типу ТУ 26-07-391-2008 | ЛСР 2-07.1-302КП |  |  | БЛ-07528с/о | 4/- | II | 1 |  | 0 | 0 | 0 | Блок №1. Паровая камера (10UJE) бл.1 |  | 10UJE, ИТТ:BLR1.B.110.&.&&&&&&.&&&&&.000.MD.0003 | 2016-09-06 | 2016-09-16 | Атомпроект | Задание №ЗЗ-Блр1-7042-201382703; СЗ №2015-8473 | 1 | 1670.6
253 | 2.ИСУП.104280573 | 10SGD20CP506KA01 | Клапан запорный сильфонный | по типу С26410-010М | - | 4OK | оборудование | 10 | 1 | 25 | Теплоноситель 1 контура, реагенты |  | 0.75 | ручной |  |  | нж | под приварку | по типу ТУ 26-07-391-2008 | ЛСР 2-07.1-302КП |  |  | БЛ-07528с/о | 4/- | II | 1 |  | 0 | 0 | 0 | Блок №1. Паровая камера (10UJE) бл.1 |  | 10UJE, ИТТ:BLR1.B.110.&.&&&&&&.&&&&&.000.MD.0003 | 2016-09-06 | 2016-09-16 | Атомпроект | Задание №ЗЗ-Блр1-7042-201382703; СЗ №2015-8473 | 1 | 1670.6
254 | 2.ИСУП.104280574 | 10SGD20CP507KA01 | Клапан запорный сильфонный | по типу С26410-010М | - | 4OK | оборудование | 10 | 1 | 25 | Теплоноситель 1 контура, реагенты |  | 0.75 | ручной |  |  | нж | под приварку | по типу ТУ 26-07-391-2008 | ЛСР 2-07.1-302КП |  |  | БЛ-07528с/о | 4/- | II | 1 |  | 0 | 0 | 0 | Блок №1. Паровая камера (10UJE) бл.1 |  | 10UJE, ИТТ:BLR1.B.110.&.&&&&&&.&&&&&.000.MD.0003 | 2016-09-06 | 2016-09-16 | Атомпроект | Задание №ЗЗ-Блр1-7042-201382703; СЗ №2015-8473 | 1 | 1670.6
255 | 2.ИСУП.104280575 | 10SGD20CP508KA01 | Клапан запорный сильфонный | по типу С26410-010М | - | 4OK | оборудование | 10 | 1 | 25 | Теплоноситель 1 контура, реагенты |  | 0.75 | ручной |  |  | нж | под приварку | по типу ТУ 26-07-391-2008 | ЛСР 2-07.1-302КП |  |  | БЛ-07528с/о | 4/- | II | 1 |  | 0 | 0 | 0 | Блок №1. Паровая камера (10UJE) бл.1 |  | 10UJE, ИТТ:BLR1.B.110.&.&&&&&&.&&&&&.000.MD.0003 | 2016-09-06 | 2016-09-16 | Атомпроект | Задание №ЗЗ-Блр1-7042-201382703; СЗ №2015-8473 | 1 | 1670.6
256 | 2.ИСУП.104280576 | 10SGD20CP001KA01 | Клапан запорный сильфонный | по типу С26410-010М | - | 4OK | оборудование | 10 | 1 | 25 | Теплоноситель 1 контура, реагенты |  | 0.75 | ручной |  |  | нж | под приварку | по типу ТУ 26-07-391-2008 | ЛСР 2-07.1-302КП |  |  | БЛ-07528с/о | 4/- | II | 1 |  | 0 | 0 | 0 | Блок №1. Паровая камера (10UJE) бл.1 |  | 10UJE, ИТТ:BLR1.B.110.&.&&&&&&.&&&&&.000.MD.0003 | 2016-09-06 | 2016-09-16 | Атомпроект | Задание №ЗЗ-Блр1-7042-201382703; СЗ №2015-8473 | 1 | 1670.6
257 | 2.ИСУП.104280577 | 10SGD20CP002KA01 | Клапан запорный сильфонный | по типу С26410-010М | - | 4OK | оборудование | 10 | 1 | 25 | Теплоноситель 1 контура, реагенты |  | 0.75 | ручной |  |  | нж | под приварку | по типу ТУ 26-07-391-2008 | ЛСР 2-07.1-302КП |  |  | БЛ-07528с/о | 4/- | II | 1 |  | 0 | 0 | 0 | Блок №1. Паровая камера (10UJE) бл.1 |  | 10UJE, ИТТ:BLR1.B.110.&.&&&&&&.&&&&&.000.MD.0003 | 2016-09-06 | 2016-09-16 | Атомпроект | Задание №ЗЗ-Блр1-7042-201382703; СЗ №2015-8473 | 1 | 1670.6
258 | 2.ИСУП.104280578 | 10SGD20CP003KA01 | Клапан запорный сильфонный | по типу С26410-010М | - | 4OK | оборудование | 10 | 1 | 25 | Теплоноситель 1 контура, реагенты |  | 0.75 | ручной |  |  | нж | под приварку | по типу ТУ 26-07-391-2008 | ЛСР 2-07.1-302КП |  |  | БЛ-07528с/о | 4/- | II | 1 |  | 0 | 0 | 0 | Блок №1. Паровая камера (10UJE) бл.1 |  | 10UJE, ИТТ:BLR1.B.110.&.&&&&&&.&&&&&.000.MD.0003 | 2016-09-06 | 2016-09-16 | Атомпроект | Задание №ЗЗ-Блр1-7042-201382703; СЗ №2015-8473 | 1 | 1670.6
259 | 2.ИСУП.104280579 | 10SGD20CP004KA01 | Клапан запорный сильфонный | по типу С26410-010М | - | 4OK | оборудование | 10 | 1 | 25 | Теплоноситель 1 контура, реагенты |  | 0.75 | ручной |  |  | нж | под приварку | по типу ТУ 26-07-391-2008 | ЛСР 2-07.1-302КП |  |  | БЛ-07528с/о | 4/- | II | 1 |  | 0 | 0 | 0 | Блок №1. Паровая камера (10UJE) бл.1 |  | 10UJE, ИТТ:BLR1.B.110.&.&&&&&&.&&&&&.000.MD.0003 | 2016-09-06 | 2016-09-16 | Атомпроект | Задание №ЗЗ-Блр1-7042-201382703; СЗ №2015-8473 | 1 | 1670.6
260 | 2.ИСУП.104280580 | 10SGD20CP005KA01 | Клапан запорный сильфонный | по типу С26410-010М | - | 4OK | оборудование | 10 | 1 | 25 | Теплоноситель 1 контура, реагенты |  | 0.75 | ручной |  |  | нж | под приварку | по типу ТУ 26-07-391-2008 | ЛСР 2-07.1-302КП |  |  | БЛ-07528с/о | 4/- | II | 1 |  | 0 | 0 | 0 | Блок №1. Паровая камера (10UJE) бл.1 |  | 10UJE, ИТТ:BLR1.B.110.&.&&&&&&.&&&&&.000.MD.0003 | 2016-09-06 | 2016-09-16 | Атомпроект | Задание №ЗЗ-Блр1-7042-201382703; СЗ №2015-8473 | 1 | 1670.6
261 | 2.ИСУП.104280581 | 10SGD20CP006KA01 | Клапан запорный сильфонный | по типу С26410-010М | - | 4OK | оборудование | 10 | 1 | 25 | Теплоноситель 1 контура, реагенты |  | 0.75 | ручной |  |  | нж | под приварку | по типу ТУ 26-07-391-2008 | ЛСР 2-07.1-302КП |  |  | БЛ-07528с/о | 4/- | II | 1 |  | 0 | 0 | 0 | Блок №1. Паровая камера (10UJE) бл.1 |  | 10UJE, ИТТ:BLR1.B.110.&.&&&&&&.&&&&&.000.MD.0003 | 2016-09-06 | 2016-09-16 | Атомпроект | Задание №ЗЗ-Блр1-7042-201382703; СЗ №2015-8473 | 1 | 1670.6
262 | 2.ИСУП.104280582 | 10SGD20CP007KA01 | Клапан запорный сильфонный | по типу С26410-010М | - | 4OK | оборудование | 10 | 1 | 25 | Теплоноситель 1 контура, реагенты |  | 0.75 | ручной |  |  | нж | под приварку | по типу ТУ 26-07-391-2008 | ЛСР 2-07.1-302КП |  |  | БЛ-07528с/о | 4/- | II | 1 |  | 0 | 0 | 0 | Блок №1. Паровая камера (10UJE) бл.1 |  | 10UJE, ИТТ:BLR1.B.110.&.&&&&&&.&&&&&.000.MD.0003 | 2016-09-06 | 2016-09-16 | Атомпроект | Задание №ЗЗ-Блр1-7042-201382703; СЗ №2015-8473 | 1 | 1670.6
263 | 2.ИСУП.104281271 | 10KBA20AA501 | Клапан запорный | по типу С26410-015М Рр 20 МПа, Тр 200ос | 3СIIIа | 3 | оборудование | 15 | 19,5 | 120 | Раствор НзВОз до 44,5 г/кг" |  | 0.75 | ручной | ручной |  | нж | под приварку | по типу ТУ 26-07-391-2008 | ЛСР2-06.1-202ТМ поз.64 |  |  | БЛ-04049с/о | 3Н/C | II | 1 |  | 0 | 0 | 0 | Блок №1. Вспомогательный корпус (10UKA ) бл.1 |  | UKA; Арматура является границей контура гидроиспытаний, должна выдерживать давление в соответствии с программой гидравлических испытаний системы на станции Параметры: Труба=18х2,5;, ИТТ:BLR1.B.110.&.&&&&&&.&&&&&.000.MD.0003; Тип атмосферы при хранении:II; Условия хранения:2(С); Тип атмосферы при эксплуатации:I; Климатическое исполнение и категория размещения:УХЛ4 | 2016-10-26 | 2016-11-05 | Атомпроект | Задание №ЗЗ-Блр1-7042-201382703; СЗ №2015-8473 | 1 | 75174.49
264 | 2.ИСУП.104281272 | 10KBA20AA502 | Клапан запорный | по типу С26410-015М Рр 20 МПа, Тр 200ос | 3СIIIа | 3 | оборудование | 15 | 19,5 | 120 | Раствор НзВОз до 44,5 г/кг" |  | 0.75 | ручной | ручной |  | нж | под приварку | по типу ТУ 26-07-391-2008 | ЛСР2-06.1-202ТМ поз.64 |  |  | БЛ-04049с/о | 3Н/C | II | 1 |  | 0 | 0 | 0 | Блок №1. Вспомогательный корпус (10UKA ) бл.1 |  | UKA; Арматура является границей контура гидроиспытаний, должна выдерживать давление в соответствии с программой гидравлических испытаний системы на станции Параметры: Труба=18х2,5;, ИТТ:BLR1.B.110.&.&&&&&&.&&&&&.000.MD.0003; Тип атмосферы при хранении:II; Условия хранения:2(С); Тип атмосферы при эксплуатации:I; Климатическое исполнение и категория размещения:УХЛ4 | 2016-10-26 | 2016-11-05 | Атомпроект | Задание №ЗЗ-Блр1-7042-201382703; СЗ №2015-8473 | 1 | 75174.49
265 | 2.ИСУП.104281273 | 10KBA21AA501 | Клапан запорный | по типу С26410-015М Рр 20 МПа, Тр 200ос | 3СIIIа | 3 | оборудование | 15 | 19,5 | 120 | Раствор НзВОз до 44,5 г/кг" |  | 0.75 | ручной | ручной |  | нж | под приварку | по типу ТУ 26-07-391-2008 | ЛСР2-06.1-202ТМ поз.64 |  |  | БЛ-04049с/о | 3Н/C | II | 1 |  | 0 | 0 | 0 | Блок №1. Вспомогательный корпус (10UKA ) бл.1 |  | UKA; Арматура является границей контура гидроиспытаний, должна выдерживать давление в соответствии с программой гидравлических испытаний системы на станции Параметры: Труба=18х2,5;, ИТТ:BLR1.B.110.&.&&&&&&.&&&&&.000.MD.0003; Тип атмосферы при хранении:II; Условия хранения:2(С); Тип атмосферы при эксплуатации:I; Климатическое исполнение и категория размещения:УХЛ4 | 2016-10-26 | 2016-11-05 | Атомпроект | Задание №ЗЗ-Блр1-7042-201382703; СЗ №2015-8473 | 1 | 75174.49
266 | 2.ИСУП.104281274 | 10KBA21AA502 | Клапан запорный | по типу С26410-015М Рр 20 МПа, Тр 200ос | 3СIIIа | 3 | оборудование | 15 | 19,5 | 120 | Раствор НзВОз до 44,5 г/кг" |  | 0.75 | ручной | ручной |  | нж | под приварку | по типу ТУ 26-07-391-2008 | ЛСР2-06.1-202ТМ поз.64 |  |  | БЛ-04049с/о | 3Н/C | II | 1 |  | 0 | 0 | 0 | Блок №1. Вспомогательный корпус (10UKA ) бл.1 |  | UKA; Арматура является границей контура гидроиспытаний, должна выдерживать давление в соответствии с программой гидравлических испытаний системы на станции Параметры: Труба=18х2,5;, ИТТ:BLR1.B.110.&.&&&&&&.&&&&&.000.MD.0003; Тип атмосферы при хранении:II; Условия хранения:2(С); Тип атмосферы при эксплуатации:I; Климатическое исполнение и категория размещения:УХЛ4 | 2016-10-26 | 2016-11-05 | Атомпроект | Задание №ЗЗ-Блр1-7042-201382703; СЗ №2015-8473 | 1 | 75174.49
267 | 2.ИСУП.104281275 | 10KBA21AA503 | Клапан запорный | по типу С26410-015М Рр 20 МПа, Тр 200ос | 3СIIIа | 3 | оборудование | 15 | 19,5 | 120 | Раствор НзВОз до 44,5 г/кг" |  | 0.75 | ручной | ручной |  | нж | под приварку | по типу ТУ 26-07-391-2008 | ЛСР2-06.1-202ТМ поз.64 |  |  | БЛ-04049с/о | 3Н/C | II | 1 |  | 0 | 0 | 0 | Блок №1. Вспомогательный корпус (10UKA ) бл.1 |  | UKA; Арматура является границей контура гидроиспытаний, должна выдерживать давление в соответствии с программой гидравлических испытаний системы на станции Параметры: Труба=18х2,5;, ИТТ:BLR1.B.110.&.&&&&&&.&&&&&.000.MD.0003; Тип атмосферы при хранении:II; Условия хранения:2(С); Тип атмосферы при эксплуатации:I; Климатическое исполнение и категория размещения:УХЛ4 | 2016-10-26 | 2016-11-05 | Атомпроект | Задание №ЗЗ-Блр1-7042-201382703; СЗ №2015-8473 | 1 | 75174.49
268 | 2.ИСУП.104281276 | 10KBA21AA504 | Клапан запорный | по типу С26410-015М Рр 20 МПа, Тр 200ос | 3СIIIа | 3 | оборудование | 15 | 19,5 | 120 | Раствор НзВОз до 44,5 г/кг" |  | 0.75 | ручной | ручной |  | нж | под приварку | по типу ТУ 26-07-391-2008 | ЛСР2-06.1-202ТМ поз.64 |  |  | БЛ-04049с/о | 3Н/C | II | 1 |  | 0 | 0 | 0 | Блок №1. Вспомогательный корпус (10UKA ) бл.1 |  | UKA; Арматура является границей контура гидроиспытаний, должна выдерживать давление в соответствии с программой гидравлических испытаний системы на станции Параметры: Труба=18х2,5;, ИТТ:BLR1.B.110.&.&&&&&&.&&&&&.000.MD.0003; Тип атмосферы при хранении:II; Условия хранения:2(С); Тип атмосферы при эксплуатации:I; Климатическое исполнение и категория размещения:УХЛ4 | 2016-10-26 | 2016-11-05 | Атомпроект | Задание №ЗЗ-Блр1-7042-201382703; СЗ №2015-8473 | 1 | 75174.49
269 | 2.ИСУП.104281277 | 10KBA30AA501 | Клапан запорный | по типу С26410-015М Рр 20 МПа, Тр 200ос | 3СIIIа | 3 | оборудование | 15 | 19,5 | 120 | Раствор НзВОз до 44,5 г/кг" |  | 0.75 | ручной | ручной |  | нж | под приварку | по типу ТУ 26-07-391-2008 | ЛСР2-06.1-202ТМ поз.64 |  |  | БЛ-04049с/о | 3Н/C | II | 1 |  | 0 | 0 | 0 | Блок №1. Вспомогательный корпус (10UKA ) бл.1 |  | UKA; Арматура является границей контура гидроиспытаний, должна выдерживать давление в соответствии с программой гидравлических испытаний системы на станции Параметры: Труба=18х2,5;, ИТТ:BLR1.B.110.&.&&&&&&.&&&&&.000.MD.0003; Тип атмосферы при хранении:II; Условия хранения:2(С); Тип атмосферы при эксплуатации:I; Климатическое исполнение и категория размещения:УХЛ4 | 2016-10-26 | 2016-11-05 | Атомпроект | Задание №ЗЗ-Блр1-7042-201382703; СЗ №2015-8473 | 1 | 75174.49
270 | 2.ИСУП.104281278 | 10KBA30AA502 | Клапан запорный | по типу С26410-015М Рр 20 МПа, Тр 200ос | 3СIIIа | 3 | оборудование | 15 | 19,5 | 120 | Раствор НзВОз до 44,5 г/кг" |  | 0.75 | ручной | ручной |  | нж | под приварку | по типу ТУ 26-07-391-2008 | ЛСР2-06.1-202ТМ поз.64 |  |  | БЛ-04049с/о | 3Н/C | II | 1 |  | 0 | 0 | 0 | Блок №1. Вспомогательный корпус (10UKA ) бл.1 |  | UKA; Арматура является границей контура гидроиспытаний, должна выдерживать давление в соответствии с программой гидравлических испытаний системы на станции Параметры: Труба=18х2,5;, ИТТ:BLR1.B.110.&.&&&&&&.&&&&&.000.MD.0003; Тип атмосферы при хранении:II; Условия хранения:2(С); Тип атмосферы при эксплуатации:I; Климатическое исполнение и категория размещения:УХЛ4 | 2016-10-26 | 2016-11-05 | Атомпроект | Задание №ЗЗ-Блр1-7042-201382703; СЗ №2015-8473 | 1 | 75174.49
271 | 2.ИСУП.104281279 | 10KBA31AA501 | Клапан запорный | по типу С26410-015М Рр 20 МПа, Тр 200ос | 3СIIIа | 3 | оборудование | 15 | 19,5 | 120 | Раствор НзВОз до 44,5 г/кг" |  | 0.75 | ручной | ручной |  | нж | под приварку | по типу ТУ 26-07-391-2008 | ЛСР2-06.1-202ТМ поз.64 |  |  | БЛ-04049с/о | 3Н/C | II | 1 |  | 0 | 0 | 0 | Блок №1. Вспомогательный корпус (10UKA ) бл.1 |  | UKA; Арматура является границей контура гидроиспытаний, должна выдерживать давление в соответствии с программой гидравлических испытаний системы на станции Параметры: Труба=18х2,5;, ИТТ:BLR1.B.110.&.&&&&&&.&&&&&.000.MD.0003; Тип атмосферы при хранении:II; Условия хранения:2(С); Тип атмосферы при эксплуатации:I; Климатическое исполнение и категория размещения:УХЛ4 | 2016-10-26 | 2016-11-05 | Атомпроект | Задание №ЗЗ-Блр1-7042-201382703; СЗ №2015-8473 | 1 | 75174.49
272 | 2.ИСУП.104281280 | 10KBA31AA502 | Клапан запорный | по типу С26410-015М Рр 20 МПа, Тр 200ос | 3СIIIа | 3 | оборудование | 15 | 19,5 | 120 | Раствор НзВОз до 44,5 г/кг" |  | 0.75 | ручной | ручной |  | нж | под приварку | по типу ТУ 26-07-391-2008 | ЛСР2-06.1-202ТМ поз.64 |  |  | БЛ-04049с/о | 3Н/C | II | 1 |  | 0 | 0 | 0 | Блок №1. Вспомогательный корпус (10UKA ) бл.1 |  | UKA; Арматура является границей контура гидроиспытаний, должна выдерживать давление в соответствии с программой гидравлических испытаний системы на станции Параметры: Труба=18х2,5;, ИТТ:BLR1.B.110.&.&&&&&&.&&&&&.000.MD.0003; Тип атмосферы при хранении:II; Условия хранения:2(С); Тип атмосферы при эксплуатации:I; Климатическое исполнение и категория размещения:УХЛ4 | 2016-10-26 | 2016-11-05 | Атомпроект | Задание №ЗЗ-Блр1-7042-201382703; СЗ №2015-8473 | 1 | 75174.49
273 | 2.ИСУП.104281281 | 10KBA31AA503 | Клапан запорный | по типу С26410-015М Рр 20 МПа, Тр 200ос | 3СIIIа | 3 | оборудование | 15 | 19,5 | 120 | Раствор НзВОз до 44,5 г/кг" |  | 0.75 | ручной | ручной |  | нж | под приварку | по типу ТУ 26-07-391-2008 | ЛСР2-06.1-202ТМ поз.64 |  |  | БЛ-04049с/о | 3Н/C | II | 1 |  | 0 | 0 | 0 | Блок №1. Вспомогательный корпус (10UKA ) бл.1 |  | UKA; Арматура является границей контура гидроиспытаний, должна выдерживать давление в соответствии с программой гидравлических испытаний системы на станции Параметры: Труба=18х2,5;, ИТТ:BLR1.B.110.&.&&&&&&.&&&&&.000.MD.0003; Тип атмосферы при хранении:II; Условия хранения:2(С); Тип атмосферы при эксплуатации:I; Климатическое исполнение и категория размещения:УХЛ4 | 2016-10-26 | 2016-11-05 | Атомпроект | Задание №ЗЗ-Блр1-7042-201382703; СЗ №2015-8473 | 1 | 75174.49
274 | 2.ИСУП.104281282 | 10KBA31AA504 | Клапан запорный | по типу С26410-015М Рр 20 МПа, Тр 200ос | 3СIIIа | 3 | оборудование | 15 | 19,5 | 120 | Раствор НзВОз до 44,5 г/кг" |  | 0.75 | ручной | ручной |  | нж | под приварку | по типу ТУ 26-07-391-2008 | ЛСР2-06.1-202ТМ поз.64 |  |  | БЛ-04049с/о | 3Н/C | II | 1 |  | 0 | 0 | 0 | Блок №1. Вспомогательный корпус (10UKA ) бл.1 |  | UKA; Арматура является границей контура гидроиспытаний, должна выдерживать давление в соответствии с программой гидравлических испытаний системы на станции Параметры: Труба=18х2,5;, ИТТ:BLR1.B.110.&.&&&&&&.&&&&&.000.MD.0003; Тип атмосферы при хранении:II; Условия хранения:2(С); Тип атмосферы при эксплуатации:I; Климатическое исполнение и категория размещения:УХЛ4 | 2016-10-26 | 2016-11-05 | Атомпроект | Задание №ЗЗ-Блр1-7042-201382703; СЗ №2015-8473 | 1 | 75174.49
275 | 2.ИСУП.104281283 | 10KBA50AA501 | Клапан запорный | по типу С26410-015М Рр 20 МПа, Тр 200ос | 3СIIIа | 3 | оборудование | 15 | 17,64 | 120 | Раствор НзВОз до 44,5 г/кг" |  | 0.75 | ручной | ручной |  | нж | под приварку | по типу ТУ 26-07-391-2008 | ЛСР2-06.1-202ТМ поз.64 |  |  | БЛ-04049с/о | 3Н/C | II | 1 |  | 0 | 0 | 0 | Блок №1. Вспомогательный корпус (10UKA ) бл.1 |  | UKA; Арматура является границей контура гидроиспытаний, должна выдерживать давление в соответствии с программой гидравлических испытаний системы на станции Параметры: Труба=18х2,5;, ИТТ:BLR1.B.110.&.&&&&&&.&&&&&.000.MD.0003; Тип атмосферы при хранении:II; Условия хранения:2(С); Тип атмосферы при эксплуатации:I; Климатическое исполнение и категория размещения:УХЛ4 | 2016-10-26 | 2016-11-05 | Атомпроект | Задание №ЗЗ-Блр1-7042-201382703; СЗ №2015-8473 | 1 | 75174.49
276 | 2.ИСУП.104281284 | 10KBA50AA502 | Клапан запорный | по типу С26410-015М Рр 20 МПа, Тр 200ос | 3СIIIа | 3 | оборудование | 15 | 17,64 | 120 | Раствор НзВОз до 44,5 г/кг" |  | 0.75 | ручной | ручной |  | нж | под приварку | по типу ТУ 26-07-391-2008 | ЛСР2-06.1-202ТМ поз.64 |  |  | БЛ-04049с/о | 3Н/C | II | 1 |  | 0 | 0 | 0 | Блок №1. Вспомогательный корпус (10UKA ) бл.1 |  | UKA; Арматура является границей контура гидроиспытаний, должна выдерживать давление в соответствии с программой гидравлических испытаний системы на станции Параметры: Труба=18х2,5;, ИТТ:BLR1.B.110.&.&&&&&&.&&&&&.000.MD.0003; Тип атмосферы при хранении:II; Условия хранения:2(С); Тип атмосферы при эксплуатации:I; Климатическое исполнение и категория размещения:УХЛ4 | 2016-10-26 | 2016-11-05 | Атомпроект | Задание №ЗЗ-Блр1-7042-201382703; СЗ №2015-8473 | 1 | 75174.49
277 | 2.ИСУП.104281285 | 10KBA50AA503 | Клапан запорный | по типу С26410-015М Рр 20 МПа, Тр 200ос | 3СIIIа | 3 | оборудование | 15 | 17,64 | 120 | Раствор НзВОз до 44,5 г/кг" |  | 0.75 | ручной | ручной |  | нж | под приварку | по типу ТУ 26-07-391-2008 | ЛСР2-06.1-202ТМ поз.64 |  |  | БЛ-04049с/о | 3Н/C | II | 1 |  | 0 | 0 | 0 | Блок №1. Вспомогательный корпус (10UKA ) бл.1 |  | UKA; Арматура является границей контура гидроиспытаний, должна выдерживать давление в соответствии с программой гидравлических испытаний системы на станции Параметры: Труба=18х2,5;, ИТТ:BLR1.B.110.&.&&&&&&.&&&&&.000.MD.0003; Тип атмосферы при хранении:II; Условия хранения:2(С); Тип атмосферы при эксплуатации:I; Климатическое исполнение и категория размещения:УХЛ4 | 2016-10-26 | 2016-11-05 | Атомпроект | Задание №ЗЗ-Блр1-7042-201382703; СЗ №2015-8473 | 1 | 75174.49
278 | 2.ИСУП.104281286 | 10KBA50AA504 | Клапан запорный | по типу С26410-015М Рр 20 МПа, Тр 200ос | 3СIIIа | 3 | оборудование | 15 | 17,64 | 120 | Раствор НзВОз до 44,5 г/кг" |  | 0.75 | ручной | ручной |  | нж | под приварку | по типу ТУ 26-07-391-2008 | ЛСР2-06.1-202ТМ поз.64 |  |  | БЛ-04049с/о | 3Н/C | II | 1 |  | 0 | 0 | 0 | Блок №1. Вспомогательный корпус (10UKA ) бл.1 |  | UKA; Арматура является границей контура гидроиспытаний, должна выдерживать давление в соответствии с программой гидравлических испытаний системы на станции Параметры: Труба=18х2,5;, ИТТ:BLR1.B.110.&.&&&&&&.&&&&&.000.MD.0003; Тип атмосферы при хранении:II; Условия хранения:2(С); Тип атмосферы при эксплуатации:I; Климатическое исполнение и категория размещения:УХЛ4 | 2016-10-26 | 2016-11-05 | Атомпроект | Задание №ЗЗ-Блр1-7042-201382703; СЗ №2015-8473 | 1 | 75174.49
279 | 2.ИСУП.104281287 | 10KBA51AA505 | Клапан запорный | по типу С26410-015М Рр 20 МПа, Тр 200ос | 3СIIIа | 3 | оборудование | 15 | 17,64 | 120 | Раствор НзВОз до 44,5 г/кг" |  | 0.75 | ручной | ручной |  | нж | под приварку | по типу ТУ 26-07-391-2008 | ЛСР2-06.1-202ТМ поз.64 |  |  | BEL_101123876 | 3Н/C | II | 1 |  | 0 | 0 | 0 | Блок №1. Вспомогательный корпус (10UKA ) бл.1 |  | UKA; Арматура является границей контура гидроиспытаний, должна выдерживать давление в соответствии с программой гидравлических испытаний системы на станции Параметры: Труба=18х2,5;, ИТТ:BLR1.B.110.&.&&&&&&.&&&&&.000.MD.0003; Тип атмосферы при хранении:II; Условия хранения:2(С); Тип атмосферы при эксплуатации:I; Климатическое исполнение и категория размещения:УХЛ4 | 2016-10-26 | 2016-11-05 | Атомпроект | Задание №ЗЗ-Блр1-7042-201382703; СЗ №2015-8473 | 1 | 75174.49
280 | 2.ИСУП.104281288 | 10KBA51AA501 | Клапан запорный | по типу С26410-015М Рр 20 МПа, Тр 200ос | 3СIIIа | 3 | оборудование | 15 | 17,64 | 120 | Раствор НзВОз до 44,5 г/кг" |  | 0.75 | ручной | ручной |  | нж | под приварку | по типу ТУ 26-07-391-2008 | ЛСР2-06.1-202ТМ поз.64 |  |  | БЛ-04049с/о | 3Н/C | II | 1 |  | 0 | 0 | 0 | Блок №1. Вспомогательный корпус (10UKA ) бл.1 |  | UKA; Арматура является границей контура гидроиспытаний, должна выдерживать давление в соответствии с программой гидравлических испытаний системы на станции Параметры: Труба=18х2,5;, ИТТ:BLR1.B.110.&.&&&&&&.&&&&&.000.MD.0003; Тип атмосферы при хранении:II; Условия хранения:2(С); Тип атмосферы при эксплуатации:I; Климатическое исполнение и категория размещения:УХЛ4 | 2016-10-26 | 2016-11-05 | Атомпроект | Задание №ЗЗ-Блр1-7042-201382703; СЗ №2015-8473 | 1 | 75174.49
281 | 2.ИСУП.104281289 | 10KBA51AA502 | Клапан запорный | по типу С26410-015М Рр 20 МПа, Тр 200ос | 3СIIIа | 3 | оборудование | 15 | 17,64 | 120 | Раствор НзВОз до 44,5 г/кг" |  | 0.75 | ручной | ручной |  | нж | под приварку | по типу ТУ 26-07-391-2008 | ЛСР2-06.1-202ТМ поз.64 |  |  | БЛ-04049с/о | 3Н/C | II | 1 |  | 0 | 0 | 0 | Блок №1. Вспомогательный корпус (10UKA ) бл.1 |  | UKA; Арматура является границей контура гидроиспытаний, должна выдерживать давление в соответствии с программой гидравлических испытаний системы на станции Параметры: Труба=18х2,5;, ИТТ:BLR1.B.110.&.&&&&&&.&&&&&.000.MD.0003; Тип атмосферы при хранении:II; Условия хранения:2(С); Тип атмосферы при эксплуатации:I; Климатическое исполнение и категория размещения:УХЛ4 | 2016-10-26 | 2016-11-05 | Атомпроект | Задание №ЗЗ-Блр1-7042-201382703; СЗ №2015-8473 | 1 | 75174.49
282 | 2.ИСУП.104281290 | 10KBA51AA503 | Клапан запорный | по типу С26410-015М Рр 20 МПа, Тр 200ос | 3СIIIа | 3 | оборудование | 15 | 17,64 | 120 | Раствор НзВОз до 44,5 г/кг" |  | 0.75 | ручной | ручной |  | нж | под приварку | по типу ТУ 26-07-391-2008 | ЛСР2-06.1-202ТМ поз.64 |  |  | БЛ-04049с/о | 3Н/C | II | 1 |  | 0 | 0 | 0 | Блок №1. Вспомогательный корпус (10UKA ) бл.1 |  | UKA; Арматура является границей контура гидроиспытаний, должна выдерживать давление в соответствии с программой гидравлических испытаний системы на станции Параметры: Труба=18х2,5;, ИТТ:BLR1.B.110.&.&&&&&&.&&&&&.000.MD.0003; Тип атмосферы при хранении:II; Условия хранения:2(С); Тип атмосферы при эксплуатации:I; Климатическое исполнение и категория размещения:УХЛ4 | 2016-10-26 | 2016-11-05 | Атомпроект | Задание №ЗЗ-Блр1-7042-201382703; СЗ №2015-8473 | 1 | 75174.49
283 | 2.ИСУП.104281291 | 10KBA51AA504 | Клапан запорный | по типу С26410-015М Рр 20 МПа, Тр 200ос | 3СIIIа | 3 | оборудование | 15 | 17,64 | 120 | Раствор НзВОз до 44,5 г/кг" |  | 0.75 | ручной | ручной |  | нж | под приварку | по типу ТУ 26-07-391-2008 | ЛСР2-06.1-202ТМ поз.64 |  |  | БЛ-04049с/о | 3Н/C | II | 1 |  | 0 | 0 | 0 | Блок №1. Вспомогательный корпус (10UKA ) бл.1 |  | UKA; Арматура является границей контура гидроиспытаний, должна выдерживать давление в соответствии с программой гидравлических испытаний системы на станции Параметры: Труба=18х2,5;, ИТТ:BLR1.B.110.&.&&&&&&.&&&&&.000.MD.0003; Тип атмосферы при хранении:II; Условия хранения:2(С); Тип атмосферы при эксплуатации:I; Климатическое исполнение и категория размещения:УХЛ4 | 2016-10-26 | 2016-11-05 | Атомпроект | Задание №ЗЗ-Блр1-7042-201382703; СЗ №2015-8473 | 1 | 75174.49
284 | 2.ИСУП.104281292 | 10KBA51AA506 | Клапан запорный | по типу С26410-015М Рр 20 МПа, Тр 200ос | 3СIIIа | 3 | оборудование | 15 | 17,64 | 120 | Раствор НзВОз до 44,5 г/кг" |  | 0.75 | ручной | ручной |  | нж | под приварку | по типу ТУ 26-07-391-2008 | ЛСР2-06.1-202ТМ поз.64 |  |  | БЛ-04049с/о | 3Н/C | II | 1 |  | 0 | 0 | 0 | Блок №1. Вспомогательный корпус (10UKA ) бл.1 |  | UKA; Арматура является границей контура гидроиспытаний, должна выдерживать давление в соответствии с программой гидравлических испытаний системы на станции Параметры: Труба=18х2,5;, ИТТ:BLR1.B.110.&.&&&&&&.&&&&&.000.MD.0003; Тип атмосферы при хранении:II; Условия хранения:2(С); Тип атмосферы при эксплуатации:I; Климатическое исполнение и категория размещения:УХЛ4 | 2016-10-26 | 2016-11-05 | Атомпроект | Задание №ЗЗ-Блр1-7042-201382703; СЗ №2015-8473 | 1 | 75174.49
285 | 2.ИСУП.104281293 | 10KBA51AA507 | Клапан запорный | по типу С26410-015М Рр 20 МПа, Тр 200ос | 3СIIIа | 3 | оборудование | 15 | 17,64 | 120 | Раствор НзВОз до 44,5 г/кг" |  | 0.75 | ручной | ручной |  | нж | под приварку | по типу ТУ 26-07-391-2008 | ЛСР2-06.1-202ТМ поз.64 |  |  | БЛ-04049с/о | 3Н/C | II | 1 |  | 0 | 0 | 0 | Блок №1. Вспомогательный корпус (10UKA ) бл.1 |  | UKA; Арматура является границей контура гидроиспытаний, должна выдерживать давление в соответствии с программой гидравлических испытаний системы на станции Параметры: Труба=18х2,5;, ИТТ:BLR1.B.110.&.&&&&&&.&&&&&.000.MD.0003; Тип атмосферы при хранении:II; Условия хранения:2(С); Тип атмосферы при эксплуатации:I; Климатическое исполнение и категория размещения:УХЛ4 | 2016-10-26 | 2016-11-05 | Атомпроект | Задание №ЗЗ-Блр1-7042-201382703; СЗ №2015-8473 | 1 | 75174.49
286 | 2.ИСУП.104281294 | 10KBA51AA508 | Клапан запорный | по типу С26410-015М Рр 20 МПа, Тр 200ос | 3СIIIа | 3 | оборудование | 15 | 17,64 | 120 | Раствор НзВОз до 44,5 г/кг" |  | 0.75 | ручной | ручной |  | нж | под приварку | по типу ТУ 26-07-391-2008 | ЛСР2-06.1-202ТМ поз.64 |  |  | БЛ-04049с/о | 3Н/C | II | 1 |  | 0 | 0 | 0 | Блок №1. Вспомогательный корпус (10UKA ) бл.1 |  | UKA; Арматура является границей контура гидроиспытаний, должна выдерживать давление в соответствии с программой гидравлических испытаний системы на станции Параметры: Труба=18х2,5;, ИТТ:BLR1.B.110.&.&&&&&&.&&&&&.000.MD.0003; Тип атмосферы при хранении:II; Условия хранения:2(С); Тип атмосферы при эксплуатации:I; Климатическое исполнение и категория размещения:УХЛ4 | 2016-10-26 | 2016-11-05 | Атомпроект | Задание №ЗЗ-Блр1-7042-201382703; СЗ №2015-8473 | 1 | 75174.49
287 | 2.ИСУП.104281295 | 10KBA52AA501 | Клапан запорный | по типу С26410-015М Рр 20 МПа, Тр 200ос | 3СIIIа | 3 | оборудование | 15 | 17,64 | 120 | Раствор борной кислоты с конц. до 44.5 г/кг |  | 0.75 | ручной | ручной |  | нж | под приварку | по типу ТУ 26-07-391-2008 | ЛСР2-06.1-202ТМ поз.64 |  |  | БЛ-04049с/о | 3Н/C | II | 1 |  | 0 | 0 | 0 | Блок №1. Вспомогательный корпус (10UKA ) бл.1 |  | UKA; Арматура является границей контура гидроиспытаний, должна выдерживать давление в соответствии с программой гидравлических испытаний системы на станции Параметры: Труба=18х2,5;, ИТТ:BLR1.B.110.&.&&&&&&.&&&&&.000.MD.0003; Тип атмосферы при хранении:II; Условия хранения:2(С); Тип атмосферы при эксплуатации:I; Климатическое исполнение и категория размещения:УХЛ4 | 2016-10-26 | 2016-11-05 | Атомпроект | Задание №ЗЗ-Блр1-7042-201382703; СЗ №2015-8473 | 1 | 75174.49
288 | 2.ИСУП.104281296 | 10KBA52AA502 | Клапан запорный | по типу С26410-015М Рр 20 МПа, Тр 200ос | 3СIIIа | 3 | оборудование | 15 | 17,64 | 120 | Раствор борной кислоты с конц. до 44.5 г/кг |  | 0.75 | ручной | ручной |  | нж | под приварку | по типу ТУ 26-07-391-2008 | ЛСР2-06.1-202ТМ поз.64 |  |  | БЛ-04049с/о | 3Н/C | II | 1 |  | 0 | 0 | 0 | Блок №1. Вспомогательный корпус (10UKA ) бл.1 |  | UKA; Арматура является границей контура гидроиспытаний, должна выдерживать давление в соответствии с программой гидравлических испытаний системы на станции Параметры: Труба=18х2,5;, ИТТ:BLR1.B.110.&.&&&&&&.&&&&&.000.MD.0003; Тип атмосферы при хранении:II; Условия хранения:2(С); Тип атмосферы при эксплуатации:I; Климатическое исполнение и категория размещения:УХЛ4 | 2016-10-26 | 2016-11-05 | Атомпроект | Задание №ЗЗ-Блр1-7042-201382703; СЗ №2015-8473 | 1 | 75174.49
289 | 2.ИСУП.104281297 | 10KBA52AA503 | Клапан запорный | по типу С26410-015М Рр 20 МПа, Тр 200ос | 3СIIIа | 3 | оборудование | 15 | 17,64 | 120 | Подпиточная вода первого контура |  | 0.75 | ручной | ручной |  | нж | под приварку | по типу ТУ 26-07-391-2008 | ЛСР2-06.1-202ТМ поз.64 |  |  | БЛ-04049с/о | 3Н/C | II | 1 |  | 0 | 0 | 0 | Блок №1. Вспомогательный корпус (10UKA ) бл.1 |  | UKA; Арматура является границей контура гидроиспытаний, должна выдерживать давление в соответствии с программой гидравлических испытаний системы на станции Параметры: Труба=18х2,5;, ИТТ:BLR1.B.110.&.&&&&&&.&&&&&.000.MD.0003; Тип атмосферы при хранении:II; Условия хранения:2(С); Тип атмосферы при эксплуатации:I; Климатическое исполнение и категория размещения:УХЛ4 | 2016-10-26 | 2016-11-05 | Атомпроект | Задание №ЗЗ-Блр1-7042-201382703; СЗ №2015-8473 | 1 | 75174.49
290 | 2.ИСУП.104281298 | 10KBA52AA504 | Клапан запорный | по типу С26410-015М Рр 20 МПа, Тр 200ос | 3СIIIа | 3 | оборудование | 15 | 17,64 | 120 | Подпиточная вода первого контура |  | 0.75 | ручной | ручной |  | нж | под приварку | по типу ТУ 26-07-391-2008 | ЛСР2-06.1-202ТМ поз.64 |  |  | БЛ-04049с/о | 3Н/C | II | 1 |  | 0 | 0 | 0 | Блок №1. Вспомогательный корпус (10UKA ) бл.1 |  | UKA; Арматура является границей контура гидроиспытаний, должна выдерживать давление в соответствии с программой гидравлических испытаний системы на станции Параметры: Труба=18х2,5;, ИТТ:BLR1.B.110.&.&&&&&&.&&&&&.000.MD.0003; Тип атмосферы при хранении:II; Условия хранения:2(С); Тип атмосферы при эксплуатации:I; Климатическое исполнение и категория размещения:УХЛ4 | 2016-10-26 | 2016-11-05 | Атомпроект | Задание №ЗЗ-Блр1-7042-201382703; СЗ №2015-8473 | 1 | 75174.49
291 | 2.ИСУП.104281299 | 10KBA53AA501 | Клапан запорный | по типу С26410-015М Рр 20 МПа, Тр 200ос | 3СIIIа | 3 | оборудование | 15 | 17,64 | 120 | Подпиточная вода первого контура |  | 0.75 | ручной | ручной |  | нж | под приварку | по типу ТУ 26-07-391-2008 | ЛСР2-06.1-202ТМ поз.64 |  |  | БЛ-04049с/о | 3Н/C | II | 1 |  | 0 | 0 | 0 | Блок №1. Вспомогательный корпус (10UKA ) бл.1 |  | UKA; Арматура является границей контура гидроиспытаний, должна выдерживать давление в соответствии с программой гидравлических испытаний системы на станции Параметры: Труба=18х2,5;, ИТТ:BLR1.B.110.&.&&&&&&.&&&&&.000.MD.0003; Тип атмосферы при хранении:II; Условия хранения:2(С); Тип атмосферы при эксплуатации:I; Климатическое исполнение и категория размещения:УХЛ4 | 2016-10-26 | 2016-11-05 | Атомпроект | Задание №ЗЗ-Блр1-7042-201382703; СЗ №2015-8473 | 1 | 75174.49
292 | 2.ИСУП.104281300 | 10KBA53AA502 | Клапан запорный | по типу С26410-015М Рр 20 МПа, Тр 200ос | 3СIIIа | 3 | оборудование | 15 | 17,64 | 120 | Подпиточная вода первого контура |  | 0.75 | ручной | ручной |  | нж | под приварку | по типу ТУ 26-07-391-2008 | ЛСР2-06.1-202ТМ поз.64 |  |  | БЛ-04049с/о | 3Н/C | II | 1 |  | 0 | 0 | 0 | Блок №1. Вспомогательный корпус (10UKA ) бл.1 |  | UKA; Арматура является границей контура гидроиспытаний, должна выдерживать давление в соответствии с программой гидравлических испытаний системы на станции Параметры: Труба=18х2,5;, ИТТ:BLR1.B.110.&.&&&&&&.&&&&&.000.MD.0003; Тип атмосферы при хранении:II; Условия хранения:2(С); Тип атмосферы при эксплуатации:I; Климатическое исполнение и категория размещения:УХЛ4 | 2016-10-26 | 2016-11-05 | Атомпроект | Задание №ЗЗ-Блр1-7042-201382703; СЗ №2015-8473 | 1 | 75174.49
293 | 2.ИСУП.104281301 | 10KBA53AA503 | Клапан запорный | по типу С26410-015М Рр 20 МПа, Тр 200ос | 3СIIIа | 3 | оборудование | 15 | 17,64 | 120 | Подпиточная вода первого контура |  | 0.75 | ручной | ручной |  | нж | под приварку | по типу ТУ 26-07-391-2008 | ЛСР2-06.1-202ТМ поз.64 |  |  | БЛ-04049с/о | 3Н/C | II | 1 |  | 0 | 0 | 0 | Блок №1. Вспомогательный корпус (10UKA ) бл.1 |  | UKA; Арматура является границей контура гидроиспытаний, должна выдерживать давление в соответствии с программой гидравлических испытаний системы на станции Параметры: Труба=18х2,5;, ИТТ:BLR1.B.110.&.&&&&&&.&&&&&.000.MD.0003; Тип атмосферы при хранении:II; Условия хранения:2(С); Тип атмосферы при эксплуатации:I; Климатическое исполнение и категория размещения:УХЛ4 | 2016-10-26 | 2016-11-05 | Атомпроект | Задание №ЗЗ-Блр1-7042-201382703; СЗ №2015-8473 | 1 | 75174.49
294 | 2.ИСУП.104281302 | 10KBA53AA504 | Клапан запорный | по типу С26410-015М Рр 20 МПа, Тр 200ос | 3СIIIа | 3 | оборудование | 15 | 17,64 | 120 | Подпиточная вода первого контура |  | 0.75 | ручной | ручной |  | нж | под приварку | по типу ТУ 26-07-391-2008 | ЛСР2-06.1-202ТМ поз.64 |  |  | БЛ-04049с/о | 3Н/C | II | 1 |  | 0 | 0 | 0 | Блок №1. Вспомогательный корпус (10UKA ) бл.1 |  | UKA; Арматура является границей контура гидроиспытаний, должна выдерживать давление в соответствии с программой гидравлических испытаний системы на станции Параметры: Труба=18х2,5;, ИТТ:BLR1.B.110.&.&&&&&&.&&&&&.000.MD.0003; Тип атмосферы при хранении:II; Условия хранения:2(С); Тип атмосферы при эксплуатации:I; Климатическое исполнение и категория размещения:УХЛ4 | 2016-10-26 | 2016-11-05 | Атомпроект | Задание №ЗЗ-Блр1-7042-201382703; СЗ №2015-8473 | 1 | 75174.49
295 | 2.ИСУП.104281303 | 10KBA53AA505 | Клапан запорный | по типу С26410-015М Рр 20 МПа, Тр 200ос | 3СIIIа | 3 | оборудование | 15 | 17,64 | 120 | Подпиточная вода первого контура |  | 0.75 | ручной | ручной |  | нж | под приварку | по типу ТУ 26-07-391-2008 | ЛСР2-06.1-202ТМ поз.64 |  |  | БЛ-04049с/о | 3Н/C | II | 1 |  | 0 | 0 | 0 | Блок №1. Вспомогательный корпус (10UKA ) бл.1 |  | UKA; Арматура является границей контура гидроиспытаний, должна выдерживать давление в соответствии с программой гидравлических испытаний системы на станции Параметры: Труба=18х2,5;, ИТТ:BLR1.B.110.&.&&&&&&.&&&&&.000.MD.0003; Тип атмосферы при хранении:II; Условия хранения:2(С); Тип атмосферы при эксплуатации:I; Климатическое исполнение и категория размещения:УХЛ4 | 2016-10-26 | 2016-11-05 | Атомпроект | Задание №ЗЗ-Блр1-7042-201382703; СЗ №2015-8473 | 1 | 75174.49
296 | 2.ИСУП.104281304 | 10KBA53AA506 | Клапан запорный | по типу С26410-015М Рр 20 МПа, Тр 200ос | 3СIIIа | 3 | оборудование | 15 | 17,64 | 120 | Подпиточная вода первого контура |  | 0.75 | ручной | ручной |  | нж | под приварку | по типу ТУ 26-07-391-2008 | ЛСР2-06.1-202ТМ поз.64 |  |  | БЛ-04049с/о | 3Н/C | II | 1 |  | 0 | 0 | 0 | Блок №1. Вспомогательный корпус (10UKA ) бл.1 |  | UKA; Арматура является границей контура гидроиспытаний, должна выдерживать давление в соответствии с программой гидравлических испытаний системы на станции Параметры: Труба=18х2,5;, ИТТ:BLR1.B.110.&.&&&&&&.&&&&&.000.MD.0003; Тип атмосферы при хранении:II; Условия хранения:2(С); Тип атмосферы при эксплуатации:I; Климатическое исполнение и категория размещения:УХЛ4 | 2016-10-26 | 2016-11-05 | Атомпроект | Задание №ЗЗ-Блр1-7042-201382703; СЗ №2015-8473 | 1 | 75174.49
297 | 2.ИСУП.104281305 | 10KBA61AA501 | Клапан запорный | по типу С26410-015М Рр 20 МПа, Тр 200ос | 3СIIIа | 3 | оборудование | 15 | 17,64 | 120 | Подпиточная вода первого контура |  | 0.75 | ручной | ручной |  | нж | под приварку | по типу ТУ 26-07-391-2008 | ЛСР2-06.1-202ТМ поз.64 |  |  | БЛ-04049с/о | 3Н/C | II | 1 |  | 0 | 0 | 0 | Блок №1. Вспомогательный корпус (10UKA ) бл.1 |  | UKA; Арматура является границей контура гидроиспытаний, должна выдерживать давление в соответствии с программой гидравлических испытаний системы на станции Параметры: Труба=18х2,5;, ИТТ:BLR1.B.110.&.&&&&&&.&&&&&.000.MD.0003; Тип атмосферы при хранении:II; Условия хранения:2(С); Тип атмосферы при эксплуатации:I; Климатическое исполнение и категория размещения:УХЛ4 | 2016-10-26 | 2016-11-05 | Атомпроект | Задание №ЗЗ-Блр1-7042-201382703; СЗ №2015-8473 | 1 | 75174.49
298 | 2.ИСУП.104281306 | 10KBA61AA502 | Клапан запорный | по типу С26410-015М Рр 20 МПа, Тр 200ос | 3СIIIа | 3 | оборудование | 15 | 17,64 | 120 | Подпиточная вода первого контура |  | 0.75 | ручной | ручной |  | нж | под приварку | по типу ТУ 26-07-391-2008 | ЛСР2-06.1-202ТМ поз.64 |  |  | БЛ-04049с/о | 3Н/C | II | 1 |  | 0 | 0 | 0 | Блок №1. Вспомогательный корпус (10UKA ) бл.1 |  | UKA; Арматура является границей контура гидроиспытаний, должна выдерживать давление в соответствии с программой гидравлических испытаний системы на станции Параметры: Труба=18х2,5;, ИТТ:BLR1.B.110.&.&&&&&&.&&&&&.000.MD.0003; Тип атмосферы при хранении:II; Условия хранения:2(С); Тип атмосферы при эксплуатации:I; Климатическое исполнение и категория размещения:УХЛ4 | 2016-10-26 | 2016-11-05 | Атомпроект | Задание №ЗЗ-Блр1-7042-201382703; СЗ №2015-8473 | 1 | 75174.49
299 | 2.ИСУП.104281307 | 10KBA62AA501 | Клапан запорный | по типу С26410-015М Рр 20 МПа, Тр 200ос | 3СIIIа | 3 | оборудование | 15 | 17,64 | 120 | Подпиточная вода первого контура |  | 0.75 | ручной | ручной |  | нж | под приварку | по типу ТУ 26-07-391-2008 | ЛСР2-06.1-202ТМ поз.64 |  |  | БЛ-04049с/о | 3Н/C | II | 1 |  | 0 | 0 | 0 | Блок №1. Вспомогательный корпус (10UKA ) бл.1 |  | UKA; Арматура является границей контура гидроиспытаний, должна выдерживать давление в соответствии с программой гидравлических испытаний системы на станции Параметры: Труба=18х2,5;, ИТТ:BLR1.B.110.&.&&&&&&.&&&&&.000.MD.0003; Тип атмосферы при хранении:II; Условия хранения:2(С); Тип атмосферы при эксплуатации:I; Климатическое исполнение и категория размещения:УХЛ4 | 2016-10-26 | 2016-11-05 | Атомпроект | Задание №ЗЗ-Блр1-7042-201382703; СЗ №2015-8473 | 1 | 75174.49
300 | 2.ИСУП.104281308 | 10KBA62AA502 | Клапан запорный | по типу С26410-015М Рр 20 МПа, Тр 200ос | 3СIIIа | 3 | оборудование | 15 | 17,64 | 120 | Подпиточная вода первого контура |  | 0.75 | ручной | ручной |  | нж | под приварку | по типу ТУ 26-07-391-2008 | ЛСР2-06.1-202ТМ поз.64 |  |  | БЛ-04049с/о | 3Н/C | II | 1 |  | 0 | 0 | 0 | Блок №1. Вспомогательный корпус (10UKA ) бл.1 |  | UKA; Арматура является границей контура гидроиспытаний, должна выдерживать давление в соответствии с программой гидравлических испытаний системы на станции Параметры: Труба=18х2,5;, ИТТ:BLR1.B.110.&.&&&&&&.&&&&&.000.MD.0003; Тип атмосферы при хранении:II; Условия хранения:2(С); Тип атмосферы при эксплуатации:I; Климатическое исполнение и категория размещения:УХЛ4 | 2016-10-26 | 2016-11-05 | Атомпроект | Задание №ЗЗ-Блр1-7042-201382703; СЗ №2015-8473 | 1 | 75174.49
301 | 2.ИСУП.104281309 | 10KBA90AA501 | Клапан запорный | по типу С26410-015М Рр 20 МПа, Тр 200ос | 3СIIIа | 3 | оборудование | 15 | 20 | 120 | Подпиточная вода первого контура |  | 0.75 | ручной | ручной |  | нж | под приварку | по типу ТУ 26-07-391-2008 | ЛСР2-06.1-202ТМ поз.64 |  |  | БЛ-04049с/о | 3Н/C | II | 1 |  | 0 | 0 | 0 | Блок №1. Вспомогательный корпус (10UKA ) бл.1 |  | UKA; Арматура является границей контура гидроиспытаний, должна выдерживать давление в соответствии с программой гидравлических испытаний системы на станции Параметры: Труба=18х2,5;, ИТТ:BLR1.B.110.&.&&&&&&.&&&&&.000.MD.0003; Тип атмосферы при хранении:II; Условия хранения:2(С); Тип атмосферы при эксплуатации:I; Климатическое исполнение и категория размещения:УХЛ4 | 2016-10-26 | 2016-11-05 | Атомпроект | Задание №ЗЗ-Блр1-7042-201382703; СЗ №2015-8473 | 1 | 75174.49
302 | 2.ИСУП.104281310 | 10KBA90AA502 | Клапан запорный | по типу С26410-015М Рр 20 МПа, Тр 200ос | 3СIIIа | 3 | оборудование | 15 | 20 | 120 | Подпиточная вода первого контура |  | 0.75 | ручной | ручной |  | нж | под приварку | по типу ТУ 26-07-391-2008 | ЛСР2-06.1-202ТМ поз.64 |  |  | БЛ-04049с/о | 3Н/C | II | 1 |  | 0 | 0 | 0 | Блок №1. Вспомогательный корпус (10UKA ) бл.1 |  | UKA; Арматура является границей контура гидроиспытаний, должна выдерживать давление в соответствии с программой гидравлических испытаний системы на станции Параметры: Труба=18х2,5;, ИТТ:BLR1.B.110.&.&&&&&&.&&&&&.000.MD.0003; Тип атмосферы при хранении:II; Условия хранения:2(С); Тип атмосферы при эксплуатации:I; Климатическое исполнение и категория размещения:УХЛ4 | 2016-10-26 | 2016-11-05 | Атомпроект | Задание №ЗЗ-Блр1-7042-201382703; СЗ №2015-8473 | 1 | 75174.49
303 | 2.ИСУП.104281317 | 10KBC25AA501 | Клапан запорный | по типу С26410-015М Рр 20 МПа, Тр 200ос | 3СIIIа | 3 | оборудование | 15 | 6,4 | 90 | Подпиточная вода первого контура |  | 0.75 | ручной | ручной |  | нж | под приварку | по типу ТУ 26-07-391-2008 | ЛСР2-06.1-202ТМ поз.64 |  |  | БЛ-04049с/о | 3Н/C | II | 1 |  | 0 | 0 | 0 | Блок №1. Вспомогательный корпус (10UKA ) бл.1 |  | UKA; Арматура является границей контура гидроиспытаний, должна выдерживать давление в соответствии с программой гидравлических испытаний системы на станции Параметры: Труба=18х2,5;, ИТТ:BLR1.B.110.&.&&&&&&.&&&&&.000.MD.0003; Тип атмосферы при хранении:II; Условия хранения:2(С); Тип атмосферы при эксплуатации:I; Климатическое исполнение и категория размещения:УХЛ4 | 2016-10-21 | 2016-10-31 | Атомпроект | Задание №ЗЗ-Блр1-7042-201382703; СЗ №2015-8473 | 1 | 75174.49
304 | 2.ИСУП.104281318 | 10KBC25AA502 | Клапан запорный | по типу С26410-015М Рр 20 МПа, Тр 200ос | 3СIIIа | 3 | оборудование | 15 | 6,4 | 90 | Подпиточная вода первого контура |  | 0.75 | ручной | ручной |  | нж | под приварку | по типу ТУ 26-07-391-2008 | ЛСР2-06.1-202ТМ поз.64 |  |  | БЛ-04049с/о | 3Н/C | II | 1 |  | 0 | 0 | 0 | Блок №1. Вспомогательный корпус (10UKA ) бл.1 |  | UKA; Арматура является границей контура гидроиспытаний, должна выдерживать давление в соответствии с программой гидравлических испытаний системы на станции Параметры: Труба=18х2,5;, ИТТ:BLR1.B.110.&.&&&&&&.&&&&&.000.MD.0003; Тип атмосферы при хранении:II; Условия хранения:2(С); Тип атмосферы при эксплуатации:I; Климатическое исполнение и категория размещения:УХЛ4 | 2016-10-21 | 2016-10-31 | Атомпроект | Задание №ЗЗ-Блр1-7042-201382703; СЗ №2015-8473 | 1 | 75174.49
305 | 2.ИСУП.104281319 | 10KBC25AA503 | Клапан запорный | по типу С26410-015М Рр 20 МПа, Тр 200ос | 3СIIIа | 3 | оборудование | 15 | 6,4 | 90 | Подпиточная вода первого контура |  | 0.75 | ручной | ручной |  | нж | под приварку | по типу ТУ 26-07-391-2008 | ЛСР2-06.1-202ТМ поз.64 |  |  | БЛ-04049с/о | 3Н/C | II | 1 |  | 0 | 0 | 0 | Блок №1. Вспомогательный корпус (10UKA ) бл.1 |  | UKA; Арматура является границей контура гидроиспытаний, должна выдерживать давление в соответствии с программой гидравлических испытаний системы на станции Параметры: Труба=18х2,5;, ИТТ:BLR1.B.110.&.&&&&&&.&&&&&.000.MD.0003; Тип атмосферы при хранении:II; Условия хранения:2(С); Тип атмосферы при эксплуатации:I; Климатическое исполнение и категория размещения:УХЛ4 | 2016-10-21 | 2016-10-31 | Атомпроект | Задание №ЗЗ-Блр1-7042-201382703; СЗ №2015-8473 | 1 | 75174.49
306 | 2.ИСУП.104281320 | 10KBC25AA504 | Клапан запорный | по типу С26410-015М Рр 20 МПа, Тр 200ос | 3СIIIа | 3 | оборудование | 15 | 6,4 | 90 | Подпиточная вода первого контура |  | 0.75 | ручной | ручной |  | нж | под приварку | по типу ТУ 26-07-391-2008 | ЛСР2-06.1-202ТМ поз.64 |  |  | БЛ-04049с/о | 3Н/C | II | 1 |  | 0 | 0 | 0 | Блок №1. Вспомогательный корпус (10UKA ) бл.1 |  | UKA; Арматура является границей контура гидроиспытаний, должна выдерживать давление в соответствии с программой гидравлических испытаний системы на станции Параметры: Труба=18х2,5;, ИТТ:BLR1.B.110.&.&&&&&&.&&&&&.000.MD.0003; Тип атмосферы при хранении:II; Условия хранения:2(С); Тип атмосферы при эксплуатации:I; Климатическое исполнение и категория размещения:УХЛ4 | 2016-10-21 | 2016-10-31 | Атомпроект | Задание №ЗЗ-Блр1-7042-201382703; СЗ №2015-8473 | 1 | 75174.49
307 | 2.СИО.211938036 | 00LCM16AA101 | Клапан запорный | по типу C26161-125Сп27 (14с917ст27) Рр 1,0 МПа, Тр 350 оС | - | 4 | оборудование | 125 | 0,6 | 100 | конденсат |  | 208 | встроенный электропривод | Б.099.098.01М1 | 1,32 | угл | под приварку | по типу ТУ 26-07-382-86 (ред.2011) | Стоимость оборудования в ЛСР в явном виде отсутствует |  |  | БЛ-07315с/о | 4/- | II | 1 |  | 0 | 0 | 0 | Блок №1. Паровая камера (10UJE) бл.1 |  | UKZ; Параметры: Труба=133х4; Время,с=12;, ИТТ:BLR1O.D.110.&.&&&&&&.&&&&&.000.MD.0003; Тип атмосферы при хранении:II; Условия хранения:2(C); Тип атмосферы при эксплуатации:I; Климатическое исполнение и категория размещения:УХЛ4 | 2016-08-14 | 2016-08-24 | Атомпроект | Задание №ЗЗ-Блр1-7042-201382703; СЗ №2015-8473 | 3 | 0
308 | 2.СИО.211938037 | 00LCM16AA102 | Клапан запорный | по типу C26161-125Сп27 (14с917ст27) Рр 1,0 МПа, Тр 350 оС | - | 4 | оборудование | 125 | 0,6 | 100 | конденсат |  | 208 | встроенный электропривод | Б.099.098.01М1 | 1,32 | угл | под приварку | по типу ТУ 26-07-382-86 (ред.2011) | Стоимость оборудования в ЛСР в явном виде отсутствует |  |  | БЛ-07315с/о | 4/- | II | 1 |  | 0 | 0 | 0 | Блок №1. Паровая камера (10UJE) бл.1 |  | UKZ; Параметры: Труба=133х4; Время,с= 12;, ИТТ:BLR1O.D.110.&.&&&&&&.&&&&&.000.MD.0003; Тип атмосферы при хранении:II; Условия хранения:2(C); Тип атмосферы при эксплуатации:I; Климатическое исполнение и категория размещения:УХЛ4 | 2016-08-14 | 2016-08-24 | Атомпроект | Задание №ЗЗ-Блр1-7042-201382703; СЗ №2015-8473 | 3 | 0
309 | 2.ИСУП.104314983 | 10GCF72AA102 | Клапан запорный | по типу КПЛВ.492144.050-04 | - | 2 | оборудование | 50 | 1,6 | 250 | обессоленная вода рН=6,5-7, пары гидразина |  | 32.6 | встроенный электропривод | ЭПАС-07.1-22.С | 0,09 | нж | под приварку | по типу ТУ 3742-004-49149890-2008 | Стоимость оборудования в ЛСР в явном виде отсутствует |  |  | БЛ-11671с/о | 4/- | III | 1 |  | 0 | 0 | 0 | Блок №1. Здание водоподготовки (10UGB), баки собсвенных нужд ХВО (10UGD -12 шт) бл.1 |  | UGB; 50 нж., ИТТ:BLR1.B.110.&.&&&&&&.&&&&&.000.MD.0003; Тип атмосферы при хранении:II; Условия хранения:2 (C); Тип атмосферы при эксплуатации:I; Климатическое исполнение и категория размещения:УХЛ4 | 2016-08-22 | 2016-09-01 | Атомпроект | Задание №ЗЗ-Блр1-7042-201382703; СЗ №2015-8473 | 3 | 0
310 | 2.ИСУП.104314984 | 10GCF72AA103 | Клапан запорный | по типу КПЛВ.492144.050-04 | - | 2 | оборудование | 50 | 1,6 | 250 | обессоленная вода рН=6,5-7, пары гидразина |  | 32.6 | встроенный электропривод | ЭПАС-07.1-22.С | 0,09 | нж | под приварку | по типу ТУ 3742-004-49149890-2008 | Стоимость оборудования в ЛСР в явном виде отсутствует |  |  | БЛ-11671с/о | 4/- | III | 1 |  | 0 | 0 | 0 | Блок №1. Здание водоподготовки (10UGB), баки собсвенных нужд ХВО (10UGD -12 шт) бл.1 |  | UGB; 50 нж., ИТТ:BLR1.B.110.&.&&&&&&.&&&&&.000.MD.0003; Тип атмосферы при хранении:II; Условия хранения:2 (C); Тип атмосферы при эксплуатации:I; Климатическое исполнение и категория размещения:УХЛ4 | 2016-08-22 | 2016-09-01 | Атомпроект | Задание №ЗЗ-Блр1-7042-201382703; СЗ №2015-8473 | 3 | 0
311 | 2.ИСУП.104314999 | 10GCF73AA101 | Клапан запорный | по типу КПЛВ.492144.050-04 | - | 2 | оборудование | 50 | 1,6 | 250 | обессоленная вода рН=6,5-7 |  | 32.6 | встроенный электропривод | ЭПАС-07.1-22.С | 0,09 | нж | под приварку | по типу ТУ 3742-004-49149890-2008 | Стоимость оборудования в ЛСР в явном виде отсутствует |  |  | БЛ-11671с/о | 4/- | III | 1 |  | 0 | 0 | 0 | Блок №1. Здание водоподготовки (10UGB), баки собсвенных нужд ХВО (10UGD -12 шт) бл.1 |  | UGB; 50 нж., ИТТ:BLR1.B.110.&.&&&&&&.&&&&&.000.MD.0003; Тип атмосферы при хранении:II; Условия хранения:2 (C); Тип атмосферы при эксплуатации:I; Климатическое исполнение и категория размещения:УХЛ4 | 2016-08-22 | 2016-09-01 | Атомпроект | Задание №ЗЗ-Блр1-7042-201382703; СЗ №2015-8473 | 3 | 0
312 | 2.ИСУП.104315013 | 10GCF74AA101 | Клапан запорный сильфонный во взрывозащищенном исполнении | по типу КПЛВ.492144.050-04 | - | 2 | оборудование | 50 | 1,6 | 250 | обессоленная вода рН=6,5-7, пары этаноламина |  | 32.6 | встроенный электропривод | ЭПАС-07.1-22.С | 0,09 | нж | под приварку | по типу ТУ 3742-004-49149890-2008 | Стоимость оборудования в ЛСР в явном виде отсутствует |  |  | БЛ-10474с/о | 4/- | III | 1 |  | 0 | 0 | 0 | Блок №1. Здание водоподготовки (10UGB), баки собсвенных нужд ХВО (10UGD -12 шт) бл.1 |  | 10UGB; 50 нж, ИТТ:BLR1.B.110.&.&&&&&&.&&&&&.000.MD.0003; Тип атмосферы при хранении:II; Условия хранения:2 (C); Тип атмосферы при эксплуатации:I; Климатическое исполнение и категория размещения:УХЛ4 | 2016-08-22 | 2016-09-01 | Атомпроект | Задание №ЗЗ-Блр1-7042-201382703; СЗ №2015-8473 | 3 | 0
313 | 2.ИСУП.104315014 | 10GCF74AA102 | Клапан запорный сильфонный во взрывозащищенном исполнении | по типу КПЛВ.492144.050-04 | - | 2 | оборудование | 50 | 1,6 | 250 | обессоленная вода рН=6,5-7, пары этаноламина |  | 32.6 | встроенный электропривод | ЭПАС-07.1-22.С | 0,09 | нж | под приварку | по типу ТУ 3742-004-49149890-2008 | Стоимость оборудования в ЛСР в явном виде отсутствует |  |  | БЛ-10474с/о | 4/- | III | 1 |  | 0 | 0 | 0 | Блок №1. Здание водоподготовки (10UGB), баки собсвенных нужд ХВО (10UGD -12 шт) бл.1 |  | 10UGB; 50 нж, ИТТ:BLR1.B.110.&.&&&&&&.&&&&&.000.MD.0003; Тип атмосферы при хранении:II; Условия хранения:2 (C); Тип атмосферы при эксплуатации:I; Климатическое исполнение и категория размещения:УХЛ4 | 2016-08-22 | 2016-09-01 | Атомпроект | Задание №ЗЗ-Блр1-7042-201382703; СЗ №2015-8473 | 3 | 0
314 | 2.ИСУП.104319220 | 10QCT21AA101 | Клапан запорный | по типу КПЛВ.492144.032-06 | - | 4 | оборудование | 32 | 1,6 | 250 | раствор фосфата натрия |  | 26.7 | встроенный электропривод | ЭПАС-07.1-11.D | 0,045 | угл | под приварку | по типу ТУ 3742-004-49149890-2008 | Стоимость оборудования в ЛСР в явном виде отсутствует |  |  | БЛ-13163с/о | 4/- | III | 1 |  | 0 | 0 | 0 | Блок №1. Здание водоподготовки (10UGB), баки собсвенных нужд ХВО (10UGD -12 шт) бл.1 |  | UGB; 32, ИТТ:BLR1.B.110.&.&&&&&&.&&&&&.000.MD.0003; Тип атмосферы при хранении:II; Условия хранения:2 (C); Тип атмосферы при эксплуатации:I; Климатическое исполнение и категория размещения:УХЛ4 | 2016-10-26 | 2016-11-05 | Атомпроект | Задание №ЗЗ-Блр1-7042-201382703; СЗ №2015-8473 | 3 | 0
315 | 2.ИСУП.104319221 | 10QCT22AA101 | Клапан запорный | по типу КПЛВ.492144.032-06 | - | 4 | оборудование | 32 | 1,6 | 250 | раствор фосфата натрия |  | 26.7 | встроенный электропривод | ЭПАС-07.1-11.D | 0,045 | угл | под приварку | по типу ТУ 3742-004-49149890-2008 | Стоимость оборудования в ЛСР в явном виде отсутствует |  |  | БЛ-13163с/о | 4/- | III | 1 |  | 0 | 0 | 0 | Блок №1. Здание водоподготовки (10UGB), баки собсвенных нужд ХВО (10UGD -12 шт) бл.1 |  | UGB; 32, ИТТ:BLR1.B.110.&.&&&&&&.&&&&&.000.MD.0003; Тип атмосферы при хранении:II; Условия хранения:2 (C); Тип атмосферы при эксплуатации:I; Климатическое исполнение и категория размещения:УХЛ4 | 2016-10-26 | 2016-11-05 | Атомпроект | Задание №ЗЗ-Блр1-7042-201382703; СЗ №2015-8473 | 3 | 0
316 | 2.ИСУП.104280831 | 10KBC25AA690 | Клапан запорный | по типу КСА 26370-010-28 Рр 11,0 МПа, Тр 300 оС | 3СIIIа | 3 | оборудование | 10 | 6,4 | 90 | РБК от 16-20 г/дм3 |  | 8.6 | ручной | ручной |  | нж | под приварку | по типу ТУ 3742-012-62603588-2010 | ЛСР2-06.1-202ТМ поз.64 |  |  | БЛ-04049с/о | 3Н/C | II | 1 |  | 0 | 0 | 0 | Блок №1. Вспомогательный корпус (10UKA ) бл.1 |  | UKA; ТР №21-28-LN2/113 от 15.07.2013 новая Параметры: Труба=14х2;, ИТТ:BLR1.B.110.&.&&&&&&.&&&&&.000.MD.0003; Тип атмосферы при хранении:II; Условия хранения:2(С); Тип атмосферы при эксплуатации:I; Климатическое исполнение и категория размещения:УХЛ4 | 2016-10-21 | 2016-10-31 | Атомпроект | Задание №ЗЗ-Блр1-7042-201382703; СЗ №2015-8473 | 6 | 75174.49
317 | 2.ИСУП.104347125 | 10KTF90AA101 | Клапан запорный | по типу КПЛВ.492144.050-05 P = 1,0 МПа T = 250 °C | 3СIIIс | 3 | оборудование | 50 | 0,02 | 60 | Трапные воды грязные |  | 34 | встроенный электропривод | ЭПАС-07.1-25.С | 0,18 | нж | под приварку | по типу ТУ 3742-004-49149890-2008 | Стоимость оборудования в ЛСР в явном виде отсутствует |  |  | БЛ-04069с/о | 3Н/C | II | 1 |  | 0 | 0 | 0 | Блок №1. Вспомогательный корпус (10UKA ) бл.1 |  | 10UKA; Параметры: Труба=57х3; Время,с=10; Примеси=да;, ИТТ:BLR1.B.110.&.&&&&&&.&&&&&.000.MD.0003; Тип атмосферы при хранении:II; Условия хранения:2(С); Тип атмосферы при эксплуатации:I; Климатическое исполнение и категория размещения:У4 | 2017-03-03 | 2017-03-13 | Атомпроект | Задание №ЗЗ-Блр1-7042-201382703; СЗ №2015-8473 | 6 | 0
318 | 2.ИСУП.104347126 | 10KTF90AA102 | Клапан запорный | по типу КПЛВ.492144.050-05 P = 1,0 МПа T = 250 °C | 3СIIIс | 3 | оборудование | 50 | 0,02 | 60 | Трапные воды грязные |  | 34 | встроенный электропривод | ЭПАС-07.1-25.С | 0,18 | нж | под приварку | по типу ТУ 3742-004-49149890-2008 | Стоимость оборудования в ЛСР в явном виде отсутствует |  |  | БЛ-04069с/о | 3Н/C | II | 1 |  | 0 | 0 | 0 | Блок №1. Вспомогательный корпус (10UKA ) бл.1 |  | 10UKA; Параметры: Труба=57х3; Время,с=10; Примеси=да;, ИТТ:BLR1.B.110.&.&&&&&&.&&&&&.000.MD.0003; Тип атмосферы при хранении:II; Условия хранения:2(С); Тип атмосферы при эксплуатации:I; Климатическое исполнение и категория размещения:У4 | 2017-03-03 | 2017-03-13 | Атомпроект | Задание №ЗЗ-Блр1-7042-201382703; СЗ №2015-8473 | 6 | 0
319 | 2.ИСУП.104338817 | 10SAQ01CP101KA01 | Клапан запорный сильфонный | по типу С26410-010М | - | 4 | оборудование | 10 | 0,1 | 33 | воздух |  | 0.75 | ручной |  |  | нж | под приварку | по типу ТУ 26-07-391-2008 | Стоимость оборудования в ЛСР в явном виде отсутствует, стоимость принята по договору аналогу №40/32-1/161/491-14 от 23.04.2014 | BLR1.D.110.1.0UGB&&.&&&&&.071.DC.0002 (БЛ-10074с/о) |  | BLR1.D.110.1.0UGB&&.&&&&&.071.SD.0002(БЛ-10075с/о) | 4Н/- | II | 1 | 0 | 0 | 0 | 0 | Блок №1. Здание водоподготовки (10UGB), баки собсвенных нужд ХВО (10UGD -12 шт) бл.1 |  | UGB, ИТТ:-; Тип атмосферы при хранении:II; Условия хранения:2(С); Тип атмосферы при эксплуатации:I; Климатическое исполнение и категория размещения:У4 | 2016-12-13 | 2016-12-03 | Атомпроект | 20752.02
320 | 2.ИСУП.104338818 | 10SAQ01CP102KA01 | Клапан запорный сильфонный | по типу С26410-010М | - | 4 | оборудование | 10 | 0,1 | 33 | воздух |  | 0.75 | ручной |  |  | нж | под приварку | по типу ТУ 26-07-391-2008 | Стоимость оборудования в ЛСР в явном виде отсутствует, стоимость принята по договору аналогу №40/32-1/161/491-14 от 23.04.2014 | BLR1.D.110.1.0UGB&&.&&&&&.071.DC.0002 (БЛ-10074с/о) |  | BLR1.D.110.1.0UGB&&.&&&&&.071.SD.0002(БЛ-10075с/о) | 4Н/- | II | 1 | 0 | 0 | 0 | 0 | Блок №1. Здание водоподготовки (10UGB), баки собсвенных нужд ХВО (10UGD -12 шт) бл.1 |  | UGB, ИТТ:-; Тип атмосферы при хранении:II; Условия хранения:2(С); Тип атмосферы при эксплуатации:I; Климатическое исполнение и категория размещения:У4 | 2016-12-13 | 2016-12-03 | Атомпроект | 20752.02
321 | 2.ИСУП.104338819 | 10SAQ01CP103KA01 | Клапан запорный сильфонный | по типу С26410-010М | - | 4 | оборудование | 10 | 0,1 | 33 | воздух |  | 0.75 | ручной |  |  | нж | под приварку | по типу ТУ 26-07-391-2008 | Стоимость оборудования в ЛСР в явном виде отсутствует, стоимость принята по договору аналогу №40/32-1/161/491-14 от 23.04.2014 | BLR1.D.110.1.0UGB&&.&&&&&.071.DC.0002 (БЛ-10074с/о) |  | BLR1.D.110.1.0UGB&&.&&&&&.071.SD.0002(БЛ-10075с/о) | 4Н/- | II | 1 | 0 | 0 | 0 | 0 | Блок №1. Здание водоподготовки (10UGB), баки собсвенных нужд ХВО (10UGD -12 шт) бл.1 |  | UGB, ИТТ:-; Тип атмосферы при хранении:II; Условия хранения:2(С); Тип атмосферы при эксплуатации:I; Климатическое исполнение и категория размещения:У4 | 2016-12-13 | 2016-12-03 | Атомпроект | 20752.02
322 | 2.ИСУП.104338820 | 10SAQ01CP104KA01 | Клапан запорный сильфонный | по типу С26410-010М | - | 4 | оборудование | 10 | 0,1 | 33 | воздух |  | 0.75 | ручной |  |  | нж | под приварку | по типу ТУ 26-07-391-2008 | Стоимость оборудования в ЛСР в явном виде отсутствует, стоимость принята по договору аналогу №40/32-1/161/491-14 от 23.04.2014 | BLR1.D.110.1.0UGB&&.&&&&&.071.DC.0002 (БЛ-10074с/о) |  | BLR1.D.110.1.0UGB&&.&&&&&.071.SD.0002(БЛ-10075с/о) | 4Н/- | II | 1 | 0 | 0 | 0 | 0 | Блок №1. Здание водоподготовки (10UGB), баки собсвенных нужд ХВО (10UGD -12 шт) бл.1 |  | UGB, ИТТ:-; Тип атмосферы при хранении:II; Условия хранения:2(С); Тип атмосферы при эксплуатации:I; Климатическое исполнение и категория размещения:У4 | 2016-12-13 | 2016-12-03 | Атомпроект | 20752.02
323 | 2.ИСУП.104338821 | 10SAQ01CP105KA01 | Клапан запорный сильфонный | по типу С26410-010М | - | 4 | оборудование | 10 | 0,1 | 33 | воздух |  | 0.75 | ручной |  |  | нж | под приварку | по типу ТУ 26-07-391-2008 | Стоимость оборудования в ЛСР в явном виде отсутствует, стоимость принята по договору аналогу №40/32-1/161/491-14 от 23.04.2014 | BLR1.D.110.1.0UGB&&.&&&&&.071.DC.0002 (БЛ-10074с/о) |  | BLR1.D.110.1.0UGB&&.&&&&&.071.SD.0002(БЛ-10075с/о) | 4Н/- | II | 1 | 0 | 0 | 0 | 0 | Блок №1. Здание водоподготовки (10UGB), баки собсвенных нужд ХВО (10UGD -12 шт) бл.1 |  | UGB, ИТТ:-; Тип атмосферы при хранении:II; Условия хранения:2(С); Тип атмосферы при эксплуатации:I; Климатическое исполнение и категория размещения:У4 | 2016-12-13 | 2016-12-03 | Атомпроект | 20752.02
324 | 2.ИСУП.104338822 | 10SAQ01CP106KA01 | Клапан запорный сильфонный | по типу С26410-010М | - | 4 | оборудование | 10 | 0,1 | 33 | воздух |  | 0.75 | ручной |  |  | нж | под приварку | по типу ТУ 26-07-391-2008 | Стоимость оборудования в ЛСР в явном виде отсутствует, стоимость принята по договору аналогу №40/32-1/161/491-14 от 23.04.2014 | BLR1.D.110.1.0UGB&&.&&&&&.071.DC.0002 (БЛ-10074с/о) |  | BLR1.D.110.1.0UGB&&.&&&&&.071.SD.0002(БЛ-10075с/о) | 4Н/- | II | 1 | 0 | 0 | 0 | 0 | Блок №1. Здание водоподготовки (10UGB), баки собсвенных нужд ХВО (10UGD -12 шт) бл.1 |  | UGB, ИТТ:-; Тип атмосферы при хранении:II; Условия хранения:2(С); Тип атмосферы при эксплуатации:I; Климатическое исполнение и категория размещения:У4 | 2016-12-13 | 2016-12-03 | Атомпроект | 20752.02
325 | 2.ИСУП.104338824 | 10SAQ07CP101KA01 | Клапан запорный сильфонный | по типу С26410-010М | 3СIIIс | 3 | оборудование | 10 | 0,1 | 33 | воздух |  | 0.75 | ручной |  |  | нж | под приварку | по типу ТУ 26-07-391-2008 | Стоимость оборудования в ЛСР в явном виде отсутствует, стоимость принята по договору аналогу №40/32-1/161/491-14 от 23.04.2014 | BLR1.D.110.1.0UGB&&.&&&&&.071.DC.0002 (БЛ-10074с/о) |  | BLR1.D.110.1.0UGB&&.&&&&&.071.SD.0002(БЛ-10075с/о) | 3Н/C | II | 1 | 0 | 0 | 0 | 0 | Блок №1. Здание водоподготовки (10UGB), баки собсвенных нужд ХВО (10UGD -12 шт) бл.1 |  | UGB, ИТТ:-; Тип атмосферы при хранении:II; Условия хранения:2(С); Тип атмосферы при эксплуатации:I; Климатическое исполнение и категория размещения:У4 | 2016-12-13 | 2016-12-03 | Атомпроект | 20752.02
Подписи сторон:
[11 empty] | От покупателя: | [9 empty] | От поставщика:
[16 empty] | М.П. | [10 empty] | М.П.
Formulas:
Срок поставки = [Срок доставки]-10
Срок доставки = [Срок поставки]-10