## 4-684
СОГЛАСОВАНО: | [7 empty] | УТВЕРЖДАЮ:
______________ | [7 empty] | ____________
" _____ " ________________ 2012 г. | [7 empty] | "______ " _______________2012 г.
Реконструкция комплекса по переработке ХВО
(наименование стройки)
ЛОКАЛЬНЫЙ СМЕТНЫЙ РАСЧЕТ № 09-01-01/4-684 (313-2497)
(локальная смета)
на | ПНР "вхолостую" технологического оборудования (взамен инв.№313-2047/19-4-2110), Здание 753А
(наименование работ и затрат, наименование объекта)
Основание: р.ч.0503.07А.0000-СМ.ВОР4.ТХ инв.№313-2498, заключение экспертизы №0026-14/ЕГЭ-2791/06 от 09.01.2014
| Сметная стоимость прочих _______________________________________________________________________________________________ |  | ___________________________25,596 |  | тыс. руб.
| Средства на оплату труда _______________________________________________________________________________________________ |  | ___________________________41,619 |  | тыс. руб.
| Сметная трудоемкость _______________________________________________________________________________________________ |  | _______________________________________________________________________________________________2072,1 |  | чел.час
Составлен(а) в ценах по состоянию на 01.01.2000 г. (редакция 2009г.)
№ пп | Шифр и номер позиции норматива | Наименование работ и затрат, единица измерения | Количество | Стоимость единицы, руб. |  | Общая стоимость, руб. |  |  | Затраты труда рабочих, чел.-ч, не занятых обслуживанием машин
|  |  |  | всего | эксплуата- ции машин | Всего | оплаты труда | эксплуата- ция машин
|  |  |  | оплаты труда | в т.ч. оплаты труда |  |  | в т.ч. оплаты труда | на единицу | всего
1 | 2 | 3 | 4 | 5 | 6 | 7 | 8 | 9 | 10 | 11
Раздел 1. Пусконаладочные работы
Учтен к=1,0434 к ФОТ
Комплексная система регенерации СОЖ
1 | ТЕРп07-04-063-01 прим | Установка вакуумно-дистилляционная (1 установка) | 1 | 7706,7 7706,7 |  | 7707 | 7707 |  | 363 | 363
2 | ТЕРп07-05-008-01 прим | Установка SKIM с подающим насосом и фильтром DETEX (1 установка) | 1 | 3697,45 3697,45 |  | 3697 | 3697 |  | 184 | 184
3 | ТЕРп08-03-003-01 прим | Линия гранулирования пластмасс (1 компл.) | 1 | 8337,11 8337,11 |  | 8337 | 8337 |  | 453 | 453
4 | ТЕРп08-01-002-03 прим | Измельчитель роторный (1 шт.) | 1 | 1819,12 1819,12 |  | 1819 | 1819 |  | 110 | 110
5 | ТЕРп08-02-002-01 | Станок торцовочный (1 шт.) | 1 | 671,29 671,29 |  | 671 | 671 |  | 41 | 41
6 | ТЕРп05-01-020-03 прим | Комплекс оборудования для обезвреживания отходов аккумуляторного производства (1 шт.) | 1 | 12552,04 12552,04 |  | 12552 | 12552 |  | 585 | 585
7 | ТЕРп09-02-035-01 | группа насосов одного назначения,производительность до 1600 м3/сут (1 установка) | 2 | 618,12 618,12 |  | 1236 | 1236 |  | 27 | 54
Оборудование для ремонта и обслуживания автомобилей
8 | ТЕРп05-02-002-05 | Станок токарно-универсальный (1 шт.) | 1 | 243,43 243,43 |  | 243 | 243 |  | 13 | 13
9 | ТЕРп05-02-005-02 | Станок вертикально-сверлильный,наибольший диаметр сверления 0,4-3 мм (1 шт.) | 1 | 1011,14 1011,14 |  | 1011 | 1011 |  | 54 | 54
10 | ТЕРп05-02-011-04 прим | Станок точильно-шлифовальный, класс точности В (1 шт.) | 1 | 898,8 898,8 |  | 899 | 899 |  | 48 | 48
11 | ТЕРп07-03-013-01 прим | Устройство для удаления выхлопных газов с шлангом и насадкой (1 к-т) | 3 | 100,48 100,48 |  | 301 | 301 |  | 5 | 15
12 | ТЕРп01-07-001-01 | Электродвигатель асинхронный с короткозамкнутым ротором, напряжением до 1 кВ (механизм открывания ворот) (1 шт.) | 5 | 49,79 49,79 |  | 249 | 249 |  | 3 | 15
Лабораторное оборудование
13 | ТЕРп07-03-021-01 прим | Шкаф сушильно- вытяжной (1 шт) | 3 1+1+1 | 403,38 403,38 |  | 1210 | 1210 |  | 19 | 57
Компрессорная
14 | ТЕРп06-01-001-01 | Компрессорная установка с герметичным компрессором (1 установка) | 2 | 279,84 279,84 |  | 560 | 560 |  | 15 | 30
Помещение хранения дизельного топлива
15 | ТЕРп09-02-035-02 | Группа насосов одного назначения, производительность до 8000 м3/сут (1 установка) | 1 | 869,95 869,95 |  | 870 | 870 |  | 38 | 38
16 | ТЕРп07-03-055-01 | Бак под давлением вместимостью до 100 м3, давлением до 0,12 МПа (кгс/см2) (накопительная емкость в к-те с мешалкой) (1 бак) | 1 | 256,89 256,89 |  | 257 | 257 |  | 12.1 | 12.1
Итого прямые затраты по разделу в ценах 2001г. | [5 empty] | 41619 | 41619 |  |  | 2072.1
Накладные расходы | [5 empty] | 27052
Сметная прибыль | [5 empty] | 16648
Итоги по разделу 1 Пусконаладочные работы :
Пусконаладочные работы: 'вхолостую' - 60%, 'под нагрузкой' - 40% | [5 empty] | 49198 |  |  |  | 1235.1
Пусконаладочные работы: 'вхолостую' - 70%, 'под нагрузкой' - 30% | [5 empty] | 30145 |  |  |  | 700
Пусконаладочные работы: 'вхолостую' - 30%, 'под нагрузкой' - 70% | [5 empty] | 4317 |  |  |  | 92
Пусконаладочные работы: 'вхолостую' - 80%, 'под нагрузкой' - 20% | [5 empty] | 511 |  |  |  | 15
Пусконаладочные работы: 'вхолостую' - 14%, 'под нагрузкой' - 86% | [5 empty] | 1148 |  |  |  | 30
Итого | [5 empty] | 85319 |  |  |  | 2072.1
В том числе:
ФОТ | [5 empty] | 41619
Накладные расходы | [5 empty] | 27052
Сметная прибыль | [5 empty] | 16648
Итого по разделу 1 Пусконаладочные работы | [5 empty] | 85319 |  |  |  | 2072.1
ИТОГИ ПО СМЕТЕ:
Итого прямые затраты по смете в ценах 2001г. | [5 empty] | 41619 | 41619 |  |  | 2072.1
Накладные расходы | [5 empty] | 27052
Сметная прибыль | [5 empty] | 16648
Итоги по смете:
Пусконаладочные работы: 'вхолостую' - 60%, 'под нагрузкой' - 40% | [5 empty] | 49198 |  |  |  | 1235.1
Пусконаладочные работы: 'вхолостую' - 70%, 'под нагрузкой' - 30% | [5 empty] | 30145 |  |  |  | 700
Пусконаладочные работы: 'вхолостую' - 30%, 'под нагрузкой' - 70% | [5 empty] | 4317 |  |  |  | 92
Пусконаладочные работы: 'вхолостую' - 80%, 'под нагрузкой' - 20% | [5 empty] | 511 |  |  |  | 15
Пусконаладочные работы: 'вхолостую' - 14%, 'под нагрузкой' - 86% | [5 empty] | 1148 |  |  |  | 30
Итого | [5 empty] | 85319 |  |  |  | 2072.1
В том числе:
ФОТ | [5 empty] | 41619
Накладные расходы | [5 empty] | 27052
Сметная прибыль | [5 empty] | 16648
Вхолостую 30% 85 319 * 0,3 | [5 empty] | 25596
ВСЕГО по смете | [5 empty] | 25596 |  |  |  | 2072.1
Составил инженер: ___________________________
(должность, подпись, расшифровка)
Проверил нач. группы: ___________________________
(должность, подпись, расшифровка)

## 4-686
СОГЛАСОВАНО: | [7 empty] | УТВЕРЖДАЮ:
______________ | [7 empty] | ____________
" _____ " ________________ 2012 г. | [7 empty] | "______ " _______________2012 г.
Реконструкция комплекса по переработке ХВО (пл.7а)
(наименование стройки)
ЛОКАЛЬНЫЙ СМЕТНЫЙ РАСЧЕТ № 09-01-02/4-686 (313-2497)
(локальная смета)
на | ПНР "вхолостую" грузоподъемного оборудования (взамен инв.№313-2047/19-4-2111), Здание 753А
(наименование работ и затрат, наименование объекта)
Основание: р.ч.0503.07А.0000-СМ.ВОР4.ТХ инв.№313-2498, заключение экспертизы №0026-14/ЕГЭ-2791/06 от 09.01.2014
| Сметная стоимость прочих _______________________________________________________________________________________________ |  | ___________________________12,961 |  | тыс. руб.
| Средства на оплату труда _______________________________________________________________________________________________ |  | ___________________________11,495 |  | тыс. руб.
| Сметная трудоемкость _______________________________________________________________________________________________ |  | _______________________________________________________________________________________________656 |  | чел.час
Составлен(а) в ценах по состоянию на 01.01.2000 г. (редакция 2009г.)
№ пп | Шифр и номер позиции норматива | Наименование работ и затрат, единица измерения | Количество | Стоимость единицы, руб. |  | Общая стоимость, руб. |  |  | Затраты труда рабочих, чел.-ч, не занятых обслуживанием машин
|  |  |  | всего | эксплуата- ции машин | Всего | оплаты труда | эксплуата- ция машин
|  |  |  | оплаты труда | в т.ч. оплаты труда |  |  | в т.ч. оплаты труда | на единицу | всего
1 | 2 | 3 | 4 | 5 | 6 | 7 | 8 | 9 | 10 | 11
Раздел 1. Пусконаладочные работы
Учтен к=1,0434 к ФОТ
1 | ТЕРп04-01-001-02 | Кран подвесной электрический однобалочный однопролетный, управление с пола, высота подъема - 6, 12, 18 м; скорость: подъема - 8 м/мин, передвижения тали - 20 м/мин, передвижения крана - 32 м/мин; грузоподъемность 2 т (1 кран) | 3 | 1398,16 1398,16 |  | 4194 | 4194 |  | 80 | 240
2 | ТЕРп04-01-001-01 | Кран подвесной электрический однобалочный однопролетный, управление с пола, высота подъема - 6, 12, 18 м; скорость: подъема - 8 м/мин, передвижения тали - 20 м/мин, передвижения крана - 32 м/мин; грузоподъемность 1 т (1 кран) | 6 | 1136 1136 |  | 6816 | 6816 |  | 65 | 390
3 | ТЕРп04-01-035-02 прим | Таль ручная передвижная, грузоподъемность до 1 т (1 кран) | 1 | 485,06 485,06 |  | 485 | 485 |  | 26 | 26
Итого прямые затраты по разделу в ценах 2001г. | [5 empty] | 11495 | 11495 |  |  | 656
Накладные расходы | [5 empty] | 7472
Сметная прибыль | [5 empty] | 4598
Итоги по разделу 1 Пусконаладочные работы :
Пусконаладочные работы: 'вхолостую' - 55%, 'под нагрузкой' - 45% | [5 empty] | 23565 |  |  |  | 656
Итого | [5 empty] | 23565 |  |  |  | 656
В том числе:
ФОТ | [5 empty] | 11495
Накладные расходы | [5 empty] | 7472
Сметная прибыль | [5 empty] | 4598
Итого по разделу 1 Пусконаладочные работы | [5 empty] | 23565 |  |  |  | 656
ИТОГИ ПО СМЕТЕ:
Итого прямые затраты по смете в ценах 2001г. | [5 empty] | 11495 | 11495 |  |  | 656
Накладные расходы | [5 empty] | 7472
Сметная прибыль | [5 empty] | 4598
Итоги по смете:
Пусконаладочные работы: 'вхолостую' - 55%, 'под нагрузкой' - 45% | [5 empty] | 23565 |  |  |  | 656
Итого | [5 empty] | 23565 |  |  |  | 656
В том числе:
ФОТ | [5 empty] | 11495
Накладные расходы | [5 empty] | 7472
Сметная прибыль | [5 empty] | 4598
Вхолостую 55% 23 565 * 0,55 | [5 empty] | 12961
ВСЕГО по смете | [5 empty] | 12961 |  |  |  | 656
Составил инженер: ___________________________
(должность, подпись, расшифровка)
Проверил нач. группы: ___________________________
(должность, подпись, расшифровка)

## 3-247
СОГЛАСОВАНО: | [7 empty] | УТВЕРЖДАЮ:
______________ | [7 empty] | ____________
" _____ " ________________ 2012 г. | [7 empty] | "______ " _______________2012 г.
Реконструкция комплекса по переработке ХВО (пл.7А)
(наименование стройки)
ЛОКАЛЬНЫЙ СМЕТНЫЙ РАСЧЕТ № 09-01-03/3-247 (313-2497)
(локальная смета)
на | ПНР "вхолостую" вентиляционного оборудования, Здание 753А
(наименование работ и затрат, наименование объекта)
Основание: р.ч.0503.07А.0000-СМ.ВОР3.ОВ инв.№313-2498, заключение экспертизы №0026-14/ЕГЭ-2791/06 от 09.01.2014
| Сметная стоимость прочих _______________________________________________________________________________________________ |  | ___________________________105,811 |  | тыс. руб.
| Средства на оплату труда _______________________________________________________________________________________________ |  | ___________________________64,519 |  | тыс. руб.
| Сметная трудоемкость _______________________________________________________________________________________________ |  | _______________________________________________________________________________________________3171,34 |  | чел.час
| Трудозатраты механизаторов _______________________________________________________________________________________________ |  | _______________________________________________________________________________________________0 |  | чел.час
Составлен(а) в ценах по состоянию на 01.01.2000г. (редакция 2009г.)
№ пп | Шифр и номер позиции норматива | Наименование работ и затрат, единица измерения | Количество | Стоимость единицы, руб. |  | Общая стоимость, руб. |  |  | Затраты труда рабочих, чел.-ч, не занятых обслуживанием машин
|  |  |  | всего | эксплуата- ции машин | Всего | оплаты труда | эксплуата- ция машин
|  |  |  | оплаты труда | в т.ч. оплаты труда |  |  | в т.ч. оплаты труда | на единицу | всего
1 | 2 | 3 | 4 | 5 | 6 | 7 | 8 | 9 | 10 | 11
Раздел 1. Пусконаладочные работы
Учтен к=1,0434 к ФОТ
1 | ТЕРп03-01-008-01 | Камера приточная (1 устройство) | 9 | 193,63 193,63 |  | 1743 | 1743 |  | 10 | 90
2 | ТЕРп03-01-022-02 | Сеть систем вентиляции и кондиционирования воздуха при количестве сечений до 10 (1 вентиляционная сеть) | 9 | 278,39 278,39 |  | 2506 | 2506 |  | 14 | 126
Системы автоматики для приточных систем
3 | ТЕРп02-01-001-07 | Автоматизированная система управления I категории технической сложности с количеством каналов (Кобщ) 40 (1 система) | 9 | 5232,49 5232,49 |  | 47092 | 47092 |  | 251 | 2259
4 | ТЕРп01-03-008-01 | Выключатель нагрузки напряжением до 11 кВ (1 шт.) | 9 | 161,56 161,56 |  | 1454 | 1454 |  | 9 | 81
5 | ТЕРп01-04-002-01 | Максимальная токовая тепловая защита с одним реле (1 компл.) | 63 7*9 | 55,97 55,97 |  | 3526 | 3526 |  | 3 | 189
6 | ТЕРп01-11-011-01 | Проверка наличия цепи между заземлителями и заземленными элементами (100 точек) | 0.09 | 301,17 301,17 |  | 27 | 27 |  | 16 | 1.44
7 | ТЕРп01-11-013-01 | Замер полного сопротивления цепи «фаза-нуль» (1 токоприемник) | 72 9+63 | 28,23 28,23 |  | 2033 | 2033 |  | 1.5 | 108
8 | ТЕРп01-11-028-01 | Измерение сопротивления изоляции мегаомметром кабельных и других линий напряжением до 1 кВ, предназначенных для передачи электроэнергии к распределительным устройствам, щитам, шкафам, коммутационным аппаратам и электропотребителям (1 линия) | 9 | 7,53 7,53 |  | 68 | 68 |  | 0.4 | 3.6
9 | ТЕРп03-01-002-13 | Вентилятор радиальный (центробежный), диаметральный или крышный до № 5 (1 устройство) | 30 | 96,82 96,82 |  | 2905 | 2905 |  | 5 | 150
10 | ТЕРп03-01-002-14 | Вентилятор радиальный (центробежный), диаметральный или крышный до № 10 (1 устройство) | 8 | 135,55 135,55 |  | 1084 | 1084 |  | 7 | 56
11 | ТЕРп03-01-030-01 | Циклон (1 устройство) | 2 | 38,73 38,73 |  | 77 | 77 |  | 2 | 4
12 | ТЕРп03-01-029-03 | Фильтр воздушный (1 устройство) | 2 | 63,9 63,9 |  | 128 | 128 |  | 3.3 | 6.6
13 | ТЕРп03-01-007-01 | Завеса воздушно-тепловая (регулируемая) (1 устройство) | 8 | 193,63 193,63 |  | 1549 | 1549 |  | 10 | 80
14 | ТЕРп03-01-007-01 | Агрегат воздушно-отопительный (1 устройство) | 1 | 193,63 193,63 |  | 194 | 194 |  | 10 | 10
15 | ТЕРп03-01-075-01 | Кондиционер местный бытовой (1 кондиционер) | 1 | 133,23 133,23 |  | 133 | 133 |  | 6.7 | 6.7
Итого прямые затраты по разделу в ценах 2001г. | [5 empty] | 64519 | 64519 |  |  | 3171.34
Накладные расходы | [5 empty] | 41937
Сметная прибыль | [5 empty] | 25808
Итоги по разделу 1 Пусконаладочные работы :
Пусконаладочные работы: 'вхолостую' - 75%, 'под нагрузкой' - 25% | [5 empty] | 21154 |  |  |  | 529.3
Пусконаладочные работы: 'вхолостую' - 80%, 'под нагрузкой' - 20% | [5 empty] | 111110 |  |  |  | 2642.04
Итого | [5 empty] | 132264 |  |  |  | 3171.34
В том числе:
ФОТ | [5 empty] | 64519
Накладные расходы | [5 empty] | 41937
Сметная прибыль | [5 empty] | 25808
Итого по разделу 1 Пусконаладочные работы | [5 empty] | 132264 |  |  |  | 3171.34
ИТОГИ ПО СМЕТЕ:
Итого прямые затраты по смете в ценах 2001г. | [5 empty] | 64519 | 64519 |  |  | 3171.34
Накладные расходы | [5 empty] | 41937
Сметная прибыль | [5 empty] | 25808
Итоги по смете:
Пусконаладочные работы: 'вхолостую' - 75%, 'под нагрузкой' - 25% | [5 empty] | 21154 |  |  |  | 529.3
Пусконаладочные работы: 'вхолостую' - 80%, 'под нагрузкой' - 20% | [5 empty] | 111110 |  |  |  | 2642.04
Итого | [5 empty] | 132264 |  |  |  | 3171.34
В том числе:
ФОТ | [5 empty] | 64519
Накладные расходы | [5 empty] | 41937
Сметная прибыль | [5 empty] | 25808
"Вхолостую" 132 264 * 0,8 | [5 empty] | 105811
ВСЕГО по смете | [5 empty] | 105811 |  |  |  | 3171.34
Составил нач. группы: ___________________________
(должность, подпись, расшифровка)

## 4-680
СОГЛАСОВАНО: | [7 empty] | УТВЕРЖДАЮ:
______________ | [7 empty] | ____________
" _____ " ________________ 2012 г. | [7 empty] | "______ " _______________2012 г.
Реконструкция комплекса по переработке ХВО (пл.7А)
(наименование стройки)
ЛОКАЛЬНЫЙ СМЕТНЫЙ РАСЧЕТ № 09-01-04/4-680 (313-2497)
(локальная смета)
на | ПНР "вхолостую" силовое электрооборудование (взамен инв.№313-2047/19-4-2112), Здание 753А
(наименование работ и затрат, наименование объекта)
Основание: р.ч.0503.07А.0000-СМ.ВОР3.ЭМ инв.№313-2498, заключение экспертизы №0026-14/ЕГЭ-2791/06 от 09.01.2014
| Сметная стоимость прочих _______________________________________________________________________________________________ |  | ___________________________69,543 |  | тыс. руб.
| Средства на оплату труда _______________________________________________________________________________________________ |  | ___________________________42,404 |  | тыс. руб.
| Сметная трудоемкость _______________________________________________________________________________________________ |  | _______________________________________________________________________________________________2510,66 |  | чел.час
Составлен(а) в ценах по состоянию на 01.01.2000 г. (редакция 2009г.)
№ пп | Шифр и номер позиции норматива | Наименование работ и затрат, единица измерения | Количество | Стоимость единицы, руб. |  | Общая стоимость, руб. |  |  | Затраты труда рабочих, чел.-ч, не занятых обслуживанием машин
|  |  |  | всего | эксплуата- ции машин | Всего | оплаты труда | эксплуата- ция машин
|  |  |  | оплаты труда | в т.ч. оплаты труда |  |  | в т.ч. оплаты труда | на единицу | всего
1 | 2 | 3 | 4 | 5 | 6 | 7 | 8 | 9 | 10 | 11
Раздел 1. Пусконаладочные работы
Учтен к=1,0434 к ФОТ
ВРУ
1 | ТЕРп01-03-008-01 | Выключатель нагрузки напряжением до 11 кВ (1 шт.) | 8 | 161,56 161,56 |  | 1292 | 1292 |  | 9 | 72
2 | ТЕРп01-03-002-04 | Выключатель трехполюсный напряжением до 1 кВ с электромагнитным, тепловым или комбинированным расцепителем, номинальный ток до 50 А (1 шт.) | 24 | 27,62 27,62 |  | 663 | 663 |  | 2 | 48
3 | ТЕРп01-03-002-05 | Выключатель трехполюсный напряжением до 1 кВ с электромагнитным, тепловым или комбинированным расцепителем, номинальный ток до 200 А (1 шт.) | 12 | 41,43 41,43 |  | 497 | 497 |  | 3 | 36
4 | ТЕРп01-02-017-01 | Трансформатор тока измерительный выносной напряжением до 1 кВ (1 шт.) | 4 | 26,73 26,73 |  | 107 | 107 |  | 1.5 | 6
5 | ТЕРп01-12-010-03 | Испытание вторичной обмотки трансформатора измерительного (1 испытание) | 4 | 37,9 37,9 |  | 152 | 152 |  | 2 | 8
6 | ТЕРп01-11-013-01 | Замер полного сопротивления цепи «фаза-нуль» (1 токоприемник) | 29 | 28,23 28,23 |  | 819 | 819 |  | 1.5 | 43.5
7 | ТЕРп01-11-028-01 к=1,3 | Измерение сопротивления изоляции мегаомметром кабельных и других линий напряжением до 1 кВ, предназначенных для передачи электроэнергии к распределительным устройствам, щитам, шкафам, коммутационным аппаратам и электропотребителям (1 линия) | 33 | 9,79 9,79 |  | 323 | 323 |  | 0.52 | 17.16
8 | ТЕРп01-12-021-01 | Испытание аппарата коммутационного напряжением до 1 кВ (силовых цепей) (1 испытание) | 41 33+8 | 35,64 35,64 |  | 1461 | 1461 |  | 2 | 82
9 | ТЕРп01-11-011-01 | Проверка наличия цепи между заземлителями и заземленными элементами (100 точек) | 0,06 0,01*6 | 301,17 301,17 |  | 18 | 18 |  | 16 | 0.96
Ящик автоматического включения Я8301 (4 шт.)
10 | ТЕРп01-03-002-04 | Выключатель трехполюсный напряжением до 1 кВ с электромагнитным, тепловым или комбинированным расцепителем, номинальный ток до 50 А (1 шт.) | 4 | 27,62 27,62 |  | 110 | 110 |  | 2 | 8
11 | ТЕРп01-03-002-05 | Выключатель трехполюсный напряжением до 1 кВ с электромагнитным, тепловым или комбинированным расцепителем, номинальный ток до 200 А (1 шт.) | 8 | 41,43 41,43 |  | 331 | 331 |  | 3 | 24
12 | ТЕРп01-04-002-01 | Максимальная токовая тепловая защита с одним реле (1 компл.) | 8 4*2 | 55,97 55,97 |  | 448 | 448 |  | 3 | 24
Щиты распределительные (24 шт.)
13 | ТЕРп01-03-008-01 | Выключатель нагрузки напряжением до 11 кВ (1 шт.) | 23 | 161,56 161,56 |  | 3716 | 3716 |  | 9 | 207
14 | ТЕРп01-03-001-01 | Выключатель однополюсный напряжением до 1 кВ с электромагнитным, тепловым или комбинированным расцепителем (1 шт.) | 64 | 20,71 20,71 |  | 1325 | 1325 |  | 1.5 | 96
15 | ТЕРп01-03-001-02 прим. | Выключатель двух(четырёх)полюсный напряжением до 1 кВ с устройством защитного отключения (1 шт.) | 26 | 27,62 27,62 |  | 718 | 718 |  | 2 | 52
16 | ТЕРп01-03-002-04 | Выключатель трехполюсный напряжением до 1 кВ с электромагнитным, тепловым или комбинированным расцепителем, номинальный ток до 50 А (1 шт.) | 97 | 27,62 27,62 |  | 2679 | 2679 |  | 2 | 194
17 | ТЕРп01-03-002-05 | Выключатель трехполюсный напряжением до 1 кВ с электромагнитным, тепловым или комбинированным расцепителем, номинальный ток до 200 А (1 шт.) | 11 | 41,43 41,43 |  | 456 | 456 |  | 3 | 33
18 | ТЕРп01-08-033-02 | Конденсатор статический напряжением до 1 кВ трехфазный (1 шт.) | 4 | 70,34 70,34 |  | 281 | 281 |  | 3.5 | 14
19 | ТЕРп01-11-028-02 | Измерение сопротивления изоляции мегаомметром обмоток машин и аппаратов (1 измерение) | 4 | 1,88 1,88 |  | 8 | 8 |  | 0.1 | 0.4
20 | ТЕРп01-11-022-01 | Измерение активного, индуктивного сопротивлений и емкости электрических машин и аппаратов (1 измерение) | 4 | 9,41 9,41 |  | 38 | 38 |  | 0.5 | 2
Шкаф по типу РУСМ8004-А170У3
21 | ТЕРп01-02-017-01 | Трансформатор тока измерительный выносной напряжением до 1 кВ (1 шт.) | 1 | 26,73 26,73 |  | 27 | 27 |  | 1.5 | 1.5
22 | ТЕРп01-09-002-02 прим. | Датчик бесконтактный с числом «вход-выход» до 10, счетчик трехфазный (1 шт.) | 1 | 295,26 295,26 |  | 295 | 295 |  | 15 | 15
23 | ТЕРп01-06-011-03 | Устройство комплектное для питания цепей электромагнитных приводов высоковольтных выключателей с устройствами накопителей энергии (1 устройство) | 1 | 927,11 927,11 |  | 927 | 927 |  | 50 | 50
24 | ТЕРп01-11-011-01 | Проверка наличия цепи между заземлителями и заземленными элементами (100 точек) | 0,01 0,01*1 | 301,17 301,17 |  | 3 | 3 |  | 16 | 0.16
25 | ТЕРп01-11-028-02 | Измерение сопротивления изоляции мегаомметром обмоток машин и аппаратов (1 измерение) | 1 | 1,88 1,88 |  | 2 | 2 |  | 0.1 | 0.1
Ящик силовой ЯС (25 шт.)
26 | ТЕРп01-03-002-04 | Выключатель трехполюсный напряжением до 1 кВ с электромагнитным, тепловым или комбинированным расцепителем, номинальный ток до 50 А (1 шт.) | 24 | 27,62 27,62 |  | 663 | 663 |  | 2 | 48
27 | ТЕРп01-03-002-05 | Выключатель трехполюсный напряжением до 1 кВ с электромагнитным, тепловым или комбинированным расцепителем, номинальный ток до 200 А (1 шт.) | 1 | 41,43 41,43 |  | 41 | 41 |  | 3 | 3
28 | ТЕРп01-03-025-01 прим. | Схема электромагнитной блокировки коммутационных аппаратов, количество блокируемых аппаратов до 2, Пускатель магнитный (1 схема) | 24 | 171,03 171,03 |  | 4105 | 4105 |  | 10 | 240
29 | ТЕРп01-03-005-01 прим. | Разъединитель трехполюсный напряжением до 20 кВ, рубильник (1 шт.) | 24 | 107,7 107,7 |  | 2585 | 2585 |  | 6 | 144
30 | ТЕРп01-03-002-04 | Выключатель трехполюсный напряжением до 1 кВ с электромагнитным, тепловым или комбинированным расцепителем, номинальный ток до 50 А (1 шт.) | 9 | 27,62 27,62 |  | 249 | 249 |  | 2 | 18
31 | ТЕРп01-03-001-01 | Выключатель однополюсный напряжением до 1 кВ с электромагнитным, тепловым или комбинированным расцепителем (1 шт.) | 9 | 20,71 20,71 |  | 186 | 186 |  | 1.5 | 13.5
32 | ТЕРп01-03-025-01 прим. | Схема электромагнитной блокировки коммутационных аппаратов, количество блокируемых аппаратов до 2, Пускатель магнитный (1 схема) | 20 | 171,03 171,03 |  | 3421 | 3421 |  | 10 | 200
33 | ТЕРп01-03-002-04 прим. | Выключатель трехполюсный напряжением до 1 кВ с электромагнитным, тепловым или комбинированным расцепителем, номинальный ток до 50 А, выключатель путевой (1 шт.) | 9 | 27,62 27,62 |  | 249 | 249 |  | 2 | 18
34 | ТЕРп01-12-021-01 | Испытание аппарата коммутационного напряжением до 1 кВ (силовых цепей) (1 испытание) | 343 | 35,64 35,64 |  | 12225 | 12225 |  | 2 | 686
35 | ТЕРп01-11-011-01 | Проверка наличия цепи между заземлителями и заземленными элементами (100 точек) | 3,43 0,01*343 | 301,17 301,17 |  | 1033 | 1033 |  | 16 | 54.88
36 | ТЕРп01-11-013-01 | Замер полного сопротивления цепи «фаза-нуль» (1 токоприемник) | 25 | 28,23 28,23 |  | 706 | 706 |  | 1.5 | 37.5
37 | ТЕРп01-11-028-01 к=1,3 | Измерение сопротивления изоляции мегаомметром кабельных и других линий напряжением до 1 кВ, предназначенных для передачи электроэнергии к распределительным устройствам, щитам, шкафам, коммутационным аппаратам и электропотребителям (1 линия) | 25 | 9,79 9,79 |  | 245 | 245 |  | 0.52 | 13
Итого прямые затраты по разделу в ценах 2001г. | [5 empty] | 42404 | 42404 |  |  | 2510.66
Накладные расходы | [5 empty] | 27563
Сметная прибыль | [5 empty] | 16962
Итоги по разделу 1 Пусконаладочные работы :
Пусконаладочные работы: 'вхолостую' - 80%, 'под нагрузкой' - 20% | [5 empty] | 86929 |  |  |  | 2510.66
Итого | [5 empty] | 86929 |  |  |  | 2510.66
В том числе:
ФОТ | [5 empty] | 42404
Накладные расходы | [5 empty] | 27563
Сметная прибыль | [5 empty] | 16962
Итого по разделу 1 Пусконаладочные работы | [5 empty] | 86929 |  |  |  | 2510.66
ИТОГИ ПО СМЕТЕ:
Итого прямые затраты по смете в ценах 2001г. | [5 empty] | 42404 | 42404 |  |  | 2510.66
Накладные расходы | [5 empty] | 27563
Сметная прибыль | [5 empty] | 16962
Итоги по смете:
Пусконаладочные работы: 'вхолостую' - 80%, 'под нагрузкой' - 20% | [5 empty] | 86929 |  |  |  | 2510.66
Итого | [5 empty] | 86929 |  |  |  | 2510.66
В том числе:
ФОТ | [5 empty] | 42404
Накладные расходы | [5 empty] | 27563
Сметная прибыль | [5 empty] | 16962
"Вхолостую" 86 929 * 0,8 | [5 empty] | 69543
ВСЕГО по смете | [5 empty] | 69543 |  |  |  | 2510.66
Составил инженер: ___________________________
(должность, подпись, расшифровка)
Проверил нач. группы: ___________________________
(должность, подпись, расшифровка)

## 4-681
СОГЛАСОВАНО: | [7 empty] | УТВЕРЖДАЮ:
______________ | [7 empty] | ____________
" _____ " ________________ 2012 г. | [7 empty] | "______ " _______________2012 г.
Реконструкция комплекса по переработке ХВО (пл.7А)
(наименование стройки)
ЛОКАЛЬНЫЙ СМЕТНЫЙ РАСЧЕТ № 09-01-05/4-681(313-2497)
(локальная смета)
на | ПНР "вхолостую" электроосвещения (взамен инв.№313-2047/19-4-2113), Здание 753А
(наименование работ и затрат, наименование объекта)
Основание: р.ч.0503.07А.0000-СМ.ВОР3.ЭО инв.№313-2498, заключение экспертизы №0026-14/ЕГЭ-2791/06 от 09.01.2014г.
| Сметная стоимость прочих _______________________________________________________________________________________________ |  | ___________________________27,411 |  | тыс. руб.
| Средства на оплату труда _______________________________________________________________________________________________ |  | ___________________________16,714 |  | тыс. руб.
| Сметная трудоемкость _______________________________________________________________________________________________ |  | _______________________________________________________________________________________________963,64 |  | чел.час
Составлен(а) в ценах по состоянию на 01.01.2000 г. (редакция 2009г.)
№ пп | Шифр и номер позиции норматива | Наименование работ и затрат, единица измерения | Количество | Стоимость единицы, руб. |  | Общая стоимость, руб. |  |  | Затраты труда рабочих, чел.-ч, не занятых обслуживанием машин
|  |  |  | всего | эксплуата- ции машин | Всего | оплаты труда | эксплуата- ция машин
|  |  |  | оплаты труда | в т.ч. оплаты труда |  |  | в т.ч. оплаты труда | на единицу | всего
1 | 2 | 3 | 4 | 5 | 6 | 7 | 8 | 9 | 10 | 11
Раздел 1. Пусконаладочные работы
Учтен к=1,0434 к ФОТ
1 | ТЕРп01-03-008-01 | Выключатель нагрузки напряжением до 11 кВ (1 шт.) | 4 | 161,56 161,56 |  | 646 | 646 |  | 9 | 36
2 | ТЕРп01-03-001-01 | Выключатель однополюсный напряжением до 1 кВ с электромагнитным, тепловым или комбинированным расцепителем (1 шт.) | 122 89+7+18+1+7 | 20,71 20,71 |  | 2527 | 2527 |  | 1.5 | 183
3 | ТЕРп01-06-021-01 | Схема разводки трехпроводной системы с количеством панелей (шкафов, ячеек): до 2 (1 схема) | 4 | 67,39 67,39 |  | 270 | 270 |  | 4 | 16
4 | ТЕРп01-12-021-02 | Испытание аппарата коммутационного напряжением до 35 кВ (1 испытание) | 126 122+4 | 62,36 62,36 |  | 7857 | 7857 |  | 3.5 | 441
5 | ТЕРп01-11-028-01 | Измерение сопротивления изоляции мегаомметром кабельных и других линий напряжением до 1 кВ, предназначенных для передачи электроэнергии к распределительным устройствам, щитам, шкафам, коммутационным аппаратам и электропотребителям (1 линия) | 122 | 7,53 7,53 |  | 919 | 919 |  | 0.4 | 48.8
6 | ТЕРп01-11-011-01 | Проверка наличия цепи между заземлителями и заземленными элементами (100 точек) | 3,49 0,01*(4+345) | 301,17 301,17 |  | 1051 | 1051 |  | 16 | 55.84
7 | ТЕРп01-11-013-01 | Замер полного сопротивления цепи «фаза-нуль» (1 токоприемник) | 122 | 28,23 28,23 |  | 3444 | 3444 |  | 1.5 | 183
Итого прямые затраты по разделу в ценах 2001г. | [5 empty] | 16714 | 16714 |  |  | 963.64
Накладные расходы | [5 empty] | 10864
Сметная прибыль | [5 empty] | 6686
Итоги по разделу 1 Пусконаладочные работы :
Пусконаладочные работы: 'вхолостую' - 80%, 'под нагрузкой' - 20% | [5 empty] | 34264 |  |  |  | 963.64
Итого | [5 empty] | 34264 |  |  |  | 963.64
В том числе:
ФОТ | [5 empty] | 16714
Накладные расходы | [5 empty] | 10864
Сметная прибыль | [5 empty] | 6686
Итого по разделу 1 Пусконаладочные работы | [5 empty] | 34264 |  |  |  | 963.64
ИТОГИ ПО СМЕТЕ:
Итого прямые затраты по смете в ценах 2001г. | [5 empty] | 16714 | 16714 |  |  | 963.64
Накладные расходы | [5 empty] | 10864
Сметная прибыль | [5 empty] | 6686
Итоги по смете:
Пусконаладочные работы: 'вхолостую' - 80%, 'под нагрузкой' - 20% | [5 empty] | 34264 |  |  |  | 963.64
Итого | [5 empty] | 34264 |  |  |  | 963.64
В том числе:
ФОТ | [5 empty] | 16714
Накладные расходы | [5 empty] | 10864
Сметная прибыль | [5 empty] | 6686
"Вхолостую" 34 264 * 0,8 | [5 empty] | 27411
ВСЕГО по смете | [5 empty] | 27411 |  |  |  | 963.64
Составил инженер: ___________________________
(должность, подпись, расшифровка)
Проверил нач. группы: ___________________________
(должность, подпись, расшифровка)

## 4-682
СОГЛАСОВАНО: | [7 empty] | УТВЕРЖДАЮ:
______________ | [7 empty] | ____________
" _____ " ________________ 2012 г. | [7 empty] | "______ " _______________2012 г.
Реконструкция комплекса по переработке ХВО (пл.7А)
(наименование стройки)
ЛОКАЛЬНЫЙ СМЕТНЫЙ РАСЧЕТ № 09-01-06/4-682 (313-2497)
(локальная смета)
на | ПНР "вхолостую" автоматизации (взамен инв.№313-2047/19-4-2114), Здание 753А
(наименование работ и затрат, наименование объекта)
Основание: р.ч.0503.07А.0000-СМ.ВОР3.АК инв.№313-2498, заключение экспертизы №0026-14/ЕГЭ-2791/06 от 09.01.2014
| Сметная стоимость прочих _______________________________________________________________________________________________ |  | ___________________________34,066 |  | тыс. руб.
| Средства на оплату труда _______________________________________________________________________________________________ |  | ___________________________20,772 |  | тыс. руб.
| Сметная трудоемкость _______________________________________________________________________________________________ |  | _______________________________________________________________________________________________1062,2 |  | чел.час
Составлен(а) в ценах по состоянию на 01.01.2000 г. (редакция 2009г.)
№ пп | Шифр и номер позиции норматива | Наименование работ и затрат, единица измерения | Количество | Стоимость единицы, руб. |  | Общая стоимость, руб. |  |  | Затраты труда рабочих, чел.-ч, не занятых обслуживанием машин
|  |  |  | всего | эксплуата- ции машин | Всего | оплаты труда | эксплуата- ция машин
|  |  |  | оплаты труда | в т.ч. оплаты труда |  |  | в т.ч. оплаты труда | на единицу | всего
1 | 2 | 3 | 4 | 5 | 6 | 7 | 8 | 9 | 10 | 11
Раздел 1. Пусконаладочные работы
Учтен к=1,0434 к ФОТ
Автоматика
1 | ТЕРп02-01-001-07 | Автоматизированная система управления I категории технической сложности с количеством каналов (Кобщ) 40 (1 система) | 1 | 8511,17 8511,17 |  | 8511 | 8511 |  | 408.28 | 408.28
2 | ТЕРп02-01-001-08 | Автоматизированная система управления I категории технической сложности с количеством каналов (Кобщ) за каждый канал свыше 40 до 79 добавлять к расценке 02-01-001-07 (1 канал) | 22 58+4-40 | 204,48 204,48 |  | 4499 | 4499 |  | 9.81 | 215.82
Электрооборудование автоматизации вентсистем
3 | ТЕРп01-03-008-01 | Выключатель нагрузки напряжением до 11 кВ (1 шт.) | 8 2+2+2+2 | 161,56 161,56 |  | 1292 | 1292 |  | 9 | 72
4 | ТЕРп01-03-001-01 | Выключатель однополюсный напряжением до 1 кВ с электромагнитным, тепловым или комбинированным расцепителем (1 шт.) | 33 2+2+12+16+1 | 20,71 20,71 |  | 683 | 683 |  | 1.5 | 49.5
5 | ТЕРп01-04-002-01 | Максимальная токовая тепловая защита с одним реле (1 компл.) | 23 5+3+15 | 55,97 55,97 |  | 1287 | 1287 |  | 3 | 69
6 | ТЕРп01-11-011-01 | Проверка наличия цепи между заземлителями и заземленными элементами (100 точек) | 0,33 0,01*33 | 301,17 301,17 |  | 99 | 99 |  | 16 | 5.28
7 | ТЕРп01-11-013-01 | Замер полного сопротивления цепи «фаза-нуль» (1 токоприемник) | 64 8+33+23 | 28,23 28,23 |  | 1807 | 1807 |  | 1.5 | 96
8 | ТЕРп01-11-028-01 к=1,3 | Измерение сопротивления изоляции мегаомметром кабельных и других линий напряжением до 1 кВ, предназначенных для передачи электроэнергии к распределительным устройствам, щитам, шкафам, коммутационным аппаратам и электропотребителям (1 линия) | 33 | 9,79 9,79 |  | 323 | 323 |  | 0.52 | 17.16
Электрооборудование автоматизации теплоснабжения
9 | ТЕРп01-03-008-01 | Выключатель нагрузки напряжением до 11 кВ (1 шт.) | 3 2+1 | 161,56 161,56 |  | 485 | 485 |  | 9 | 27
10 | ТЕРп01-03-001-01 | Выключатель однополюсный напряжением до 1 кВ с электромагнитным, тепловым или комбинированным расцепителем (1 шт.) | 12 2+1+6+3 | 20,71 20,71 |  | 249 | 249 |  | 1.5 | 18
11 | ТЕРп01-03-001-02 | Выключатель однополюсный напряжением до 1 кВ с устройством защитного отключения (1 шт.) | 1 | 27,62 27,62 |  | 28 | 28 |  | 2 | 2
12 | ТЕРп01-04-002-01 | Максимальная токовая тепловая защита с одним реле (1 компл.) | 6 | 55,97 55,97 |  | 336 | 336 |  | 3 | 18
13 | ТЕРп01-03-025-01 | Схема электромагнитной блокировки коммутационных аппаратов, количество блокируемых аппаратов до 2 (1 схема) | 2 | 171,03 171,03 |  | 342 | 342 |  | 10 | 20
14 | ТЕРп01-11-011-01 | Проверка наличия цепи между заземлителями и заземленными элементами (100 точек) | 0,12 0,01*12 | 301,17 301,17 |  | 36 | 36 |  | 16 | 1.92
15 | ТЕРп01-11-013-01 | Замер полного сопротивления цепи «фаза-нуль» (1 токоприемник) | 24 | 28,23 28,23 |  | 678 | 678 |  | 1.5 | 36
16 | ТЕРп01-11-028-01 к=1,3 | Измерение сопротивления изоляции мегаомметром кабельных и других линий напряжением до 1 кВ, предназначенных для передачи электроэнергии к распределительным устройствам, щитам, шкафам, коммутационным аппаратам и электропотребителям (1 линия) | 12 | 9,79 9,79 |  | 117 | 117 |  | 0.52 | 6.24
Итого прямые затраты по разделу в ценах 2001г. | [5 empty] | 20772 | 20772 |  |  | 1062.2
Накладные расходы | [5 empty] | 13502
Сметная прибыль | [5 empty] | 8309
Итоги по разделу 1 Пусконаладочные работы :
Пусконаладочные работы: 'вхолостую' - 80%, 'под нагрузкой' - 20% | [5 empty] | 42583 |  |  |  | 1062.2
Итого | [5 empty] | 42583 |  |  |  | 1062.2
В том числе:
ФОТ | [5 empty] | 20772
Накладные расходы | [5 empty] | 13502
Сметная прибыль | [5 empty] | 8309
Итого по разделу 1 Пусконаладочные работы | [5 empty] | 42583 |  |  |  | 1062.2
ИТОГИ ПО СМЕТЕ:
Итого прямые затраты по смете в ценах 2001г. | [5 empty] | 20772 | 20772 |  |  | 1062.2
Накладные расходы | [5 empty] | 13502
Сметная прибыль | [5 empty] | 8309
Итоги по смете:
Пусконаладочные работы: 'вхолостую' - 80%, 'под нагрузкой' - 20% | [5 empty] | 42583 |  |  |  | 1062.2
Итого | [5 empty] | 42583 |  |  |  | 1062.2
В том числе:
ФОТ | [5 empty] | 20772
Накладные расходы | [5 empty] | 13502
Сметная прибыль | [5 empty] | 8309
"Вхолостую" 42 583 * 0,8 | [5 empty] | 34066
ВСЕГО по смете | [5 empty] | 34066 |  |  |  | 1062.2
Составил инженер: ___________________________
(должность, подпись, расшифровка)
Проверил нач. группы: ___________________________
(должность, подпись, расшифровка)

## 4-683
СОГЛАСОВАНО: | [7 empty] | УТВЕРЖДАЮ:
______________ | [7 empty] | ____________
" _____ " ________________ 2012 г. | [7 empty] | "______ " _______________2012 г.
Реконструкция комплекса по переработке ХВО (пл.7А)
(наименование стройки)
ЛОКАЛЬНЫЙ СМЕТНЫЙ РАСЧЕТ № 09-01-07/4-683 (313-2497)
(локальная смета)
на | ПНР "вхолостую" пожарную сигнализацию (взамен инв.№313-2047/19-4-2115), Здание 753А
(наименование работ и затрат, наименование объекта)
Основание: р.ч.0503.07А.0000-СМ.ВОР3.СС инв.№313-2498, заключение экспертизы №0026-14/ЕГЭ-2791/06 от 09.01.2014
| Сметная стоимость прочих _______________________________________________________________________________________________ |  | ___________________________32,755 |  | тыс. руб.
| Средства на оплату труда _______________________________________________________________________________________________ |  | ___________________________19,973 |  | тыс. руб.
| Сметная трудоемкость _______________________________________________________________________________________________ |  | _______________________________________________________________________________________________918,06 |  | чел.час
Составлен(а) в ценах по состоянию на 01.01.2000 г. (редакция 2009г.)
№ пп | Шифр и номер позиции норматива | Наименование работ и затрат, единица измерения | Количество | Стоимость единицы, руб. |  | Общая стоимость, руб. |  |  | Затраты труда рабочих, чел.-ч, не занятых обслуживанием машин
|  |  |  | всего | эксплуата- ции машин | Всего | оплаты труда | эксплуата- ция машин
|  |  |  | оплаты труда | в т.ч. оплаты труда |  |  | в т.ч. оплаты труда | на единицу | всего
1 | 2 | 3 | 4 | 5 | 6 | 7 | 8 | 9 | 10 | 11
Раздел 1. Пусконаладочные работы
Учтен к=1,0434 к ФОТ
Пожарная сигнализация
1 | ТЕРп02-01-002-09 | Автоматизированная система управления II категории технической сложности с количеством каналов (Кобщ) 80 (1 система) | 1 | 14054,34 14054,34 |  | 14054 | 14054 |  | 646 | 646
2 | ТЕРп02-01-002-10 | Автоматизированная система управления II категории технической сложности с количеством каналов (Кобщ) за каждый канал свыше 80 до 159 добавлять к расценке 02-01-002-09 (1 канал) | 68 148-80 | 167,74 167,74 |  | 11406 | 11406 |  | 7.71 | 524.28
Оповещение о пожаре
3 | ТЕРп02-01-002-05 | Автоматизированная система управления II категории технической сложности с количеством каналов (Кобщ) 20 (1 система) | 1 | 3655 3655 |  | 3655 | 3655 |  | 168 | 168
4 | ТЕРп02-01-002-06 | Автоматизированная система управления II категории технической сложности с количеством каналов (Кобщ) за каждый канал свыше 20 до 39 добавлять к расценке 02-01-002-05 (1 канал) | 17 37-20 | 176,22 176,22 |  | 2996 | 2996 |  | 8.1 | 137.7
Итого прямые затраты по разделу в ценах 2001г. | [5 empty] | 32111 | 32111 |  |  | 1475.98
Итого прямые затраты по разделу с учетом коэффициентов к итогам (ФиМ ОЗП=0,622; ТЗ=0,622 (Поз. 1-4)) | [5 empty] | 19973 | 19973 |  |  | 918.06
Накладные расходы | [5 empty] | 12982
Сметная прибыль | [5 empty] | 7989
Итоги по разделу 1 Пусконаладочные работы :
Пусконаладочные работы: 'вхолостую' - 80%, 'под нагрузкой' - 20% | [5 empty] | 40944 |  |  |  | 918.06
Итого | [5 empty] | 40944 |  |  |  | 918.06
В том числе:
ФОТ | [5 empty] | 19973
Накладные расходы | [5 empty] | 12982
Сметная прибыль | [5 empty] | 7989
Итого по разделу 1 Пусконаладочные работы | [5 empty] | 40944 |  |  |  | 918.06
ИТОГИ ПО СМЕТЕ:
Итого прямые затраты по смете в ценах 2001г. | [5 empty] | 32111 | 32111 |  |  | 1475.98
Итого прямые затраты по смете с учетом коэффициентов к итогам (ФиМ ОЗП=0,622; ТЗ=0,622 (Поз. 1-4)) | [5 empty] | 19973 | 19973 |  |  | 918.06
Накладные расходы | [5 empty] | 12982
Сметная прибыль | [5 empty] | 7989
Итоги по смете:
Пусконаладочные работы: 'вхолостую' - 80%, 'под нагрузкой' - 20% | [5 empty] | 40944 |  |  |  | 918.06
Итого | [5 empty] | 40944 |  |  |  | 918.06
В том числе:
ФОТ | [5 empty] | 19973
Накладные расходы | [5 empty] | 12982
Сметная прибыль | [5 empty] | 7989
"Вхолостую" 40 944 * 0,8 | [5 empty] | 32755
ВСЕГО по смете | [5 empty] | 32755 |  |  |  | 918.06
Составил инженер: ___________________________
(должность, подпись, расшифровка)
Проверил нач. группы: ___________________________
(должность, подпись, расшифровка)

## 4-685
СОГЛАСОВАНО: | [7 empty] | УТВЕРЖДАЮ:
______________ | [7 empty] | ____________
" _____ " ________________ 2012 г. | [7 empty] | "______ " _______________2012 г.
Реконструкция комплекса по переработке ХВО (пл.7А)
(наименование стройки)
ЛОКАЛЬНЫЙ СМЕТНЫЙ РАСЧЕТ № 09-01-08/4-685 (313-2497)
(локальная смета)
на | ПНР "вхолостую" охранную сигнализацию периметра (взамен инв.№313-2047/19-4-2116), СФЗ периметра
(наименование работ и затрат, наименование объекта)
Основание: р.ч.0503.07А.0000-СМ.ВОР3.СС инв.№313-2498, заключение экспертизы №0026-14/ЕГЭ-2791/06 от 09.01.2014
| Сметная стоимость прочих _______________________________________________________________________________________________ |  | ___________________________29,999 |  | тыс. руб.
| Средства на оплату труда _______________________________________________________________________________________________ |  | ___________________________18,292 |  | тыс. руб.
| Сметная трудоемкость _______________________________________________________________________________________________ |  | _______________________________________________________________________________________________840,78 |  | чел.час
Составлен(а) в ценах по состоянию на 01.01.2000 г. (редакция 2009г.)
№ пп | Шифр и номер позиции норматива | Наименование работ и затрат, единица измерения | Количество | Стоимость единицы, руб. |  | Общая стоимость, руб. |  |  | Затраты труда рабочих, чел.-ч, не занятых обслуживанием машин
|  |  |  | всего | эксплуата- ции машин | Всего | оплаты труда | эксплуата- ция машин
|  |  |  | оплаты труда | в т.ч. оплаты труда |  |  | в т.ч. оплаты труда | на единицу | всего
1 | 2 | 3 | 4 | 5 | 6 | 7 | 8 | 9 | 10 | 11
Раздел 1. Пусконаладочные работы
Учтен к=1,0434 к ФОТ
1 | ТЕРп02-01-002-09 | Автоматизированная система управления II категории технической сложности с количеством каналов (Кобщ) 80 (1 система) | 1 | 14054,34 14054,34 |  | 14054 | 14054 |  | 646 | 646
2 | ТЕРп02-01-002-10 | Автоматизированная система управления II категории технической сложности с количеством каналов (Кобщ) за каждый канал свыше 80 до 159 добавлять к расценке 02-01-002-09 (1 канал) | 72 152-80 | 167,74 167,74 |  | 12077 | 12077 |  | 7.71 | 555.12
Итого прямые затраты по разделу в ценах 2001г. | [5 empty] | 26131 | 26131 |  |  | 1201.12
Итого прямые затраты по разделу с учетом коэффициентов к итогам (ФиМ ОЗП=0,7; ТЗ=0,7 (Поз. 1-2)) | [5 empty] | 18292 | 18292 |  |  | 840.78
Накладные расходы | [5 empty] | 11890
Сметная прибыль | [5 empty] | 7317
Итоги по разделу 1 Пусконаладочные работы :
Пусконаладочные работы: 'вхолостую' - 80%, 'под нагрузкой' - 20% | [5 empty] | 37499 |  |  |  | 840.78
Итого | [5 empty] | 37499 |  |  |  | 840.78
В том числе:
ФОТ | [5 empty] | 18292
Накладные расходы | [5 empty] | 11890
Сметная прибыль | [5 empty] | 7317
Итого по разделу 1 Пусконаладочные работы | [5 empty] | 37499 |  |  |  | 840.78
ИТОГИ ПО СМЕТЕ:
Итого прямые затраты по смете в ценах 2001г. | [5 empty] | 26131 | 26131 |  |  | 1201.12
Итого прямые затраты по смете с учетом коэффициентов к итогам (ФиМ ОЗП=0,7; ТЗ=0,7 (Поз. 1-2)) | [5 empty] | 18292 | 18292 |  |  | 840.78
Накладные расходы | [5 empty] | 11890
Сметная прибыль | [5 empty] | 7317
Итоги по смете:
Пусконаладочные работы: 'вхолостую' - 80%, 'под нагрузкой' - 20% | [5 empty] | 37499 |  |  |  | 840.78
Итого | [5 empty] | 37499 |  |  |  | 840.78
В том числе:
ФОТ | [5 empty] | 18292
Накладные расходы | [5 empty] | 11890
Сметная прибыль | [5 empty] | 7317
"Вхолостую" 37 499 * 0,8 | [5 empty] | 29999
ВСЕГО по смете | [5 empty] | 29999 |  |  |  | 840.78
Составил инженер: ___________________________
(должность, подпись, расшифровка)
Проверил нач. группы: ___________________________
(должность, подпись, расшифровка)

## 4-687
СОГЛАСОВАНО: | [7 empty] | УТВЕРЖДАЮ:
______________ | [7 empty] | ____________
" _____ " ________________ 2012 г. | [7 empty] | "______ " _______________2012 г.
Реконструкция комплекса по переработке ХВО (пл.7А)
(наименование стройки)
ЛОКАЛЬНЫЙ СМЕТНЫЙ РАСЧЕТ № 09-01-09/4-687(313-2497)
(локальная смета)
на | ПНР "вхолостую" охранного освещения (взамен инв.№313-2047/19-4-2117), СФЗ периметра
(наименование работ и затрат, наименование объекта)
Основание: р.ч.0503.07А.0000-СМ.ВОР3.СС инв.№313-2498, заключение экспертизы №0026-14/ЕГЭ-2791/06 от 09.01.2014г.
| Сметная стоимость прочих _______________________________________________________________________________________________ |  | ___________________________3,288 |  | тыс. руб.
| Средства на оплату труда _______________________________________________________________________________________________ |  | ___________________________2,005 |  | тыс. руб.
| Сметная трудоемкость _______________________________________________________________________________________________ |  | _______________________________________________________________________________________________117 |  | чел.час
Составлен(а) в ценах по состоянию на 01.01.2000 г. (редакция 2009 г.)
№ пп | Шифр и номер позиции норматива | Наименование работ и затрат, единица измерения | Количество | Стоимость единицы, руб. |  | Общая стоимость, руб. |  |  | Затраты труда рабочих, чел.-ч, не занятых обслуживанием машин
|  |  |  | всего | эксплуата- ции машин | Всего | оплаты труда | эксплуата- ция машин
|  |  |  | оплаты труда | в т.ч. оплаты труда |  |  | в т.ч. оплаты труда | на единицу | всего
1 | 2 | 3 | 4 | 5 | 6 | 7 | 8 | 9 | 10 | 11
Раздел 1. Пусконаладочные работы
Учтен к=1,0434 к ФОТ
1 | ТЕРп01-06-021-01 | Схема разводки трехпроводной системы с количеством панелей (шкафов, ячеек) до 2 (1 схема) | 25 | 67,39 67,39 |  | 1685 | 1685 |  | 4 | 100
2 | ТЕРп01-11-028-01 К=1,3 | Измерение сопротивления изоляции мегаомметром кабельных и других линий напряжением до 1 кВ, предназначенных для передачи электроэнергии к распределительным устройствам, щитам, шкафам, коммутационным аппаратам и электропотребителям (1 линия) | 25 | 9,79 9,79 |  | 245 | 245 |  | 0.52 | 13
3 | ТЕРп01-11-011-01 | Проверка наличия цепи между заземлителями и заземленными элементами (100 точек) | 0,25 0,01*25 | 301,17 301,17 |  | 75 | 75 |  | 16 | 4
Итого прямые затраты по разделу в ценах 2001г. | [5 empty] | 2005 | 2005 |  |  | 117
Накладные расходы | [5 empty] | 1303
Сметная прибыль | [5 empty] | 802
Итоги по разделу 1 Пусконаладочные работы :
Пусконаладочные работы: 'вхолостую' - 80%, 'под нагрузкой' - 20% | [5 empty] | 4110 |  |  |  | 117
Итого | [5 empty] | 4110 |  |  |  | 117
В том числе:
ФОТ | [5 empty] | 2005
Накладные расходы | [5 empty] | 1303
Сметная прибыль | [5 empty] | 802
Итого по разделу 1 Пусконаладочные работы | [5 empty] | 4110 |  |  |  | 117
ИТОГИ ПО СМЕТЕ:
Итого прямые затраты по смете в ценах 2001г. | [5 empty] | 2005 | 2005 |  |  | 117
Накладные расходы | [5 empty] | 1303
Сметная прибыль | [5 empty] | 802
Итоги по смете:
Пусконаладочные работы: 'вхолостую' - 80%, 'под нагрузкой' - 20% | [5 empty] | 4110 |  |  |  | 117
Итого | [5 empty] | 4110 |  |  |  | 117
В том числе:
ФОТ | [5 empty] | 2005
Накладные расходы | [5 empty] | 1303
Сметная прибыль | [5 empty] | 802
"Вхолостую" 4 110 * 0,8 | [5 empty] | 3288
ВСЕГО по смете | [5 empty] | 3288 |  |  |  | 117
Составил инженер: ___________________________
(должность, подпись, расшифровка)
Проверил нач. группы: ___________________________
(должность, подпись, расшифровка)

## 4-688
СОГЛАСОВАНО: | [7 empty] | УТВЕРЖДАЮ:
______________ | [7 empty] | ____________
" _____ " ________________ 2012 г. | [7 empty] | "______ " _______________2012 г.
Реконструкция комплекса по переработке ХВО (пл.7А)
(наименование стройки)
ЛОКАЛЬНЫЙ СМЕТНЫЙ РАСЧЕТ № 09-01-10/4-688(313-2497)
(локальная смета)
на | ПНР "вхолостую" пожарной сигнализации (взамен инв.№313-2047/19-4-2118), Здание 750
(наименование работ и затрат, наименование объекта)
Основание: р.ч.0503.07А.0000-СМ.ВОР3.СС инв.№313-2498, заключение экспертизы №0026-14/ЕГЭ-2791/06 от 09.01.2014г.
| Сметная стоимость прочих _______________________________________________________________________________________________ |  | ___________________________2,649 |  | тыс. руб.
| Средства на оплату труда _______________________________________________________________________________________________ |  | ___________________________1,615 |  | тыс. руб.
| Сметная трудоемкость _______________________________________________________________________________________________ |  | _______________________________________________________________________________________________74,25 |  | чел.час
Составлен(а) в ценах по состоянию на 01.01.2000 г. (редакция 2009г.)
№ пп | Шифр и номер позиции норматива | Наименование работ и затрат, единица измерения | Количество | Стоимость единицы, руб. |  | Общая стоимость, руб. |  |  | Затраты труда рабочих, чел.-ч, не занятых обслуживанием машин
|  |  |  | всего | эксплуата- ции машин | Всего | оплаты труда | эксплуата- ция машин
|  |  |  | оплаты труда | в т.ч. оплаты труда |  |  | в т.ч. оплаты труда | на единицу | всего
1 | 2 | 3 | 4 | 5 | 6 | 7 | 8 | 9 | 10 | 11
Раздел 1. Пусконаладочные работы
Учтен к=1,0434 к ФОТ
Пожарная сигнализация
1 | ТЕРп02-01-002-03 | Автоматизированная система управления II категории технической сложности с количеством каналов (Кобщ) 10 (1 система) | 1 | 1849,26 1849,26 |  | 1849 | 1849 |  | 85 | 85
2 | ТЕРп02-01-002-04 | Автоматизированная система управления II категории технической сложности с количеством каналов (Кобщ) за каждый канал свыше 10 до 19 добавлять к расценке 02-01-002-03 (1 канал) | 1 | 180,57 180,57 |  | 181 | 181 |  | 8.3 | 8.3
Оповещение о пожаре
3 | ТЕРп02-01-002-01 | Автоматизированная система управления II категории технической сложности с количеством каналов (Кобщ) 2 (1 система) | 1 | 382,91 382,91 |  | 383 | 383 |  | 17.6 | 17.6
4 | ТЕРп02-01-002-02 | Автоматизированная система управления II категории технической сложности с количеством каналов (Кобщ) за каждый канал свыше 2 до 9 добавлять к расценке 02-01-002-01 (1 канал) | 1 | 184,27 184,27 |  | 184 | 184 |  | 8.47 | 8.47
Итого прямые затраты по разделу в ценах 2001г. | [5 empty] | 2597 | 2597 |  |  | 119.37
Итого прямые затраты по разделу с учетом коэффициентов к итогам (ФиМ ОЗП=0,622; ТЗ=0,622 (Поз. 1-4)) | [5 empty] | 1615 | 1615 |  |  | 74.25
Накладные расходы | [5 empty] | 1050
Сметная прибыль | [5 empty] | 646
Итоги по разделу 1 Пусконаладочные работы :
Пусконаладочные работы: 'вхолостую' - 80%, 'под нагрузкой' - 20% | [5 empty] | 3311 |  |  |  | 74.25
Итого | [5 empty] | 3311 |  |  |  | 74.25
В том числе:
ФОТ | [5 empty] | 1615
Накладные расходы | [5 empty] | 1050
Сметная прибыль | [5 empty] | 646
Итого по разделу 1 Пусконаладочные работы | [5 empty] | 3311 |  |  |  | 74.25
ИТОГИ ПО СМЕТЕ:
Итого прямые затраты по смете в ценах 2001г. | [5 empty] | 2597 | 2597 |  |  | 119.37
Итого прямые затраты по смете с учетом коэффициентов к итогам (ФиМ ОЗП=0,622; ТЗ=0,622 (Поз. 1-4)) | [5 empty] | 1615 | 1615 |  |  | 74.25
Накладные расходы | [5 empty] | 1050
Сметная прибыль | [5 empty] | 646
Итоги по смете:
Пусконаладочные работы: 'вхолостую' - 80%, 'под нагрузкой' - 20% | [5 empty] | 3311 |  |  |  | 74.25
Итого | [5 empty] | 3311 |  |  |  | 74.25
В том числе:
ФОТ | [5 empty] | 1615
Накладные расходы | [5 empty] | 1050
Сметная прибыль | [5 empty] | 646
"Вхолостую" 3 311 * 0,8 | [5 empty] | 2649
ВСЕГО по смете | [5 empty] | 2649 |  |  |  | 74.25
Составил инженер: ___________________________
(должность, подпись, расшифровка)
Проверил нач. группы: ___________________________
(должность, подпись, расшифровка)

## 4-689
СОГЛАСОВАНО: | [7 empty] | УТВЕРЖДАЮ:
______________ | [7 empty] | ____________
" _____ " ________________ 2012 г. | [7 empty] | "______ " _______________2012 г.
Реконструкция комплекса по переработке ХВО (пл.7А)
(наименование стройки)
ЛОКАЛЬНЫЙ СМЕТНЫЙ РАСЧЕТ № 09-01-11/4-689(313-2497)
(локальная смета)
на | ПНР "вхолостую" пожарной сигнализации (взамен инв.№313-2047/19-4-2119), Здание 750А
(наименование работ и затрат, наименование объекта)
Основание: р.ч.0503.07А.0000-СМ.ВОР3.СС инв.№313-2498, заключение экспертизы №0026-14/ЕГЭ-2791/06 от 09.01.2014г.
| Сметная стоимость прочих _______________________________________________________________________________________________ |  | ___________________________4,626 |  | тыс. руб.
| Средства на оплату труда _______________________________________________________________________________________________ |  | ___________________________2,821 |  | тыс. руб.
| Сметная трудоемкость _______________________________________________________________________________________________ |  | _______________________________________________________________________________________________129,69 |  | чел.час
Составлен(а) в ценах по состоянию на 01.01.2000 г. (редакция 2009г.)
№ пп | Шифр и номер позиции норматива | Наименование работ и затрат, единица измерения | Количество | Стоимость единицы, руб. |  | Общая стоимость, руб. |  |  | Затраты труда рабочих, чел.-ч, не занятых обслуживанием машин
|  |  |  | всего | эксплуата- ции машин | Всего | оплаты труда | эксплуата- ция машин
|  |  |  | оплаты труда | в т.ч. оплаты труда |  |  | в т.ч. оплаты труда | на единицу | всего
1 | 2 | 3 | 4 | 5 | 6 | 7 | 8 | 9 | 10 | 11
Раздел 1. Пусконаладочные работы
Учтен к=1,0434 к ФОТ
Пожарная сигнализация
1 | ТЕРп02-01-002-05 | Автоматизированная система управления II категории технической сложности с количеством каналов (Кобщ) 20 (1 система) | 1 | 3655 3655 |  | 3655 | 3655 |  | 168 | 168
2 | ТЕРп02-01-002-06 | Автоматизированная система управления II категории технической сложности с количеством каналов (Кобщ) за каждый канал свыше 20 до 39 добавлять к расценке 02-01-002-05 (1 канал) | 5 | 176,22 176,22 |  | 881 | 881 |  | 8.1 | 40.5
Итого прямые затраты по разделу в ценах 2001г. | [5 empty] | 4536 | 4536 |  |  | 208.5
Итого прямые затраты по разделу с учетом коэффициентов к итогам (ФиМ ОЗП=0,622; ТЗ=0,622 (Поз. 1-2)) | [5 empty] | 2821 | 2821 |  |  | 129.69
Накладные расходы | [5 empty] | 1834
Сметная прибыль | [5 empty] | 1128
Итоги по разделу 1 Пусконаладочные работы :
Пусконаладочные работы: 'вхолостую' - 80%, 'под нагрузкой' - 20% | [5 empty] | 5783 |  |  |  | 129.69
Итого | [5 empty] | 5783 |  |  |  | 129.69
В том числе:
ФОТ | [5 empty] | 2821
Накладные расходы | [5 empty] | 1834
Сметная прибыль | [5 empty] | 1128
Итого по разделу 1 Пусконаладочные работы | [5 empty] | 5783 |  |  |  | 129.69
ИТОГИ ПО СМЕТЕ:
Итого прямые затраты по смете в ценах 2001г. | [5 empty] | 4536 | 4536 |  |  | 208.5
Итого прямые затраты по смете с учетом коэффициентов к итогам (ФиМ ОЗП=0,622; ТЗ=0,622 (Поз. 1-2)) | [5 empty] | 2821 | 2821 |  |  | 129.69
Накладные расходы | [5 empty] | 1834
Сметная прибыль | [5 empty] | 1128
Итоги по смете:
Пусконаладочные работы: 'вхолостую' - 80%, 'под нагрузкой' - 20% | [5 empty] | 5783 |  |  |  | 129.69
Итого | [5 empty] | 5783 |  |  |  | 129.69
В том числе:
ФОТ | [5 empty] | 2821
Накладные расходы | [5 empty] | 1834
Сметная прибыль | [5 empty] | 1128
"Вхолостую" 5 783 * 0,8 | [5 empty] | 4626
ВСЕГО по смете | [5 empty] | 4626 |  |  |  | 129.69
Составил инженер: ___________________________
(должность, подпись, расшифровка)
Проверил нач. группы: ___________________________
(должность, подпись, расшифровка)

## 4-690
СОГЛАСОВАНО: | [7 empty] | УТВЕРЖДАЮ:
______________ | [7 empty] | ____________
" _____ " ________________ 2012 г. | [7 empty] | "______ " _______________2012 г.
Реконструкция комплекса по переработке ХВО (пл.7А)
(наименование стройки)
ЛОКАЛЬНЫЙ СМЕТНЫЙ РАСЧЕТ № 09-01-12/4-690(313-2497)
(локальная смета)
на | ПНР "вхолостую" наружного освещения (взамен инв.№313-2047/19-4-2120), Здание 750а
(наименование работ и затрат, наименование объекта)
Основание: р.ч.0503.07А.0000-СМ.ВОР3.СС инв.№313-2498, заключение экспертизы №0026-14/ЕГЭ-2791/06 от 09.01.2014г.
| Сметная стоимость прочих _______________________________________________________________________________________________ |  | ___________________________0,264 |  | тыс. руб.
| Средства на оплату труда _______________________________________________________________________________________________ |  | ___________________________0,161 |  | тыс. руб.
| Сметная трудоемкость _______________________________________________________________________________________________ |  | _______________________________________________________________________________________________9,36 |  | чел.час
Составлен(а) в ценах по состоянию на 01.01.2000 г. (редакция 2009г.)
№ пп | Шифр и номер позиции норматива | Наименование работ и затрат, единица измерения | Количество | Стоимость единицы, руб. |  | Общая стоимость, руб. |  |  | Затраты труда рабочих, чел.-ч, не занятых обслуживанием машин
|  |  |  | всего | эксплуата- ции машин | Всего | оплаты труда | эксплуата- ция машин
|  |  |  | оплаты труда | в т.ч. оплаты труда |  |  | в т.ч. оплаты труда | на единицу | всего
1 | 2 | 3 | 4 | 5 | 6 | 7 | 8 | 9 | 10 | 11
Раздел 1. Пусконаладочные работы
Учтен к=1,0434 к ФОТ
1 | ТЕРп01-06-021-01 | Схема разводки трехпроводной системы с количеством панелей (шкафов, ячеек) до 2 (1 схема) | 2 | 67,39 67,39 |  | 135 | 135 |  | 4 | 8
2 | ТЕРп01-11-028-01 К=1,3 | Измерение сопротивления изоляции мегаомметром кабельных и других линий напряжением до 1 кВ, предназначенных для передачи электроэнергии к распределительным устройствам, щитам, шкафам, коммутационным аппаратам и электропотребителям (1 линия) | 2 | 9,79 9,79 |  | 20 | 20 |  | 0.52 | 1.04
3 | ТЕРп01-11-011-01 | Проверка наличия цепи между заземлителями и заземленными элементами (100 точек) | 0,02 0,01*2 | 301,17 301,17 |  | 6 | 6 |  | 16 | 0.32
Итого прямые затраты по разделу в ценах 2001г. | [5 empty] | 161 | 161 |  |  | 9.36
Накладные расходы | [5 empty] | 105
Сметная прибыль | [5 empty] | 64
Итоги по разделу 1 Пусконаладочные работы :
Пусконаладочные работы: 'вхолостую' - 80%, 'под нагрузкой' - 20% | [5 empty] | 330 |  |  |  | 9.36
Итого | [5 empty] | 330 |  |  |  | 9.36
В том числе:
ФОТ | [5 empty] | 161
Накладные расходы | [5 empty] | 105
Сметная прибыль | [5 empty] | 64
Итого по разделу 1 Пусконаладочные работы | [5 empty] | 330 |  |  |  | 9.36
ИТОГИ ПО СМЕТЕ:
Итого прямые затраты по смете в ценах 2001г. | [5 empty] | 161 | 161 |  |  | 9.36
Накладные расходы | [5 empty] | 105
Сметная прибыль | [5 empty] | 64
Итоги по смете:
Пусконаладочные работы: 'вхолостую' - 80%, 'под нагрузкой' - 20% | [5 empty] | 330 |  |  |  | 9.36
Итого | [5 empty] | 330 |  |  |  | 9.36
В том числе:
ФОТ | [5 empty] | 161
Накладные расходы | [5 empty] | 105
Сметная прибыль | [5 empty] | 64
"Вхолостую" 330 * 0,8 | [5 empty] | 264
ВСЕГО по смете | [5 empty] | 264 |  |  |  | 9.36
Составил инженер: ___________________________
(должность, подпись, расшифровка)
Проверил нач. группы: ___________________________
(должность, подпись, расшифровка)

## Расчет-7А
Расчет начальной (максимальной) цены
на пусконаладочные работы по объекту "Реконструкция комплекса по переработке ХВО, площадка 7А"
Наименование глав ССР, объектный сметных расчетов, локальных сметных расчетов, видов прочих работ | Сметная стоимость строительства в базисном уровне цен на 01.01.2000г. по ССР |  |  |  | Остаток сметной стоимости в базисном уровне цен на дату проведения процедуры закупки |  |  |  | Сметная стоимость строительства в базисном уровне цен на 01.01.2000г., выставленная на конкурс |  |  |  | Текущая стоимость на момент определения начальной (максимальной) цены | № обосновывающего расчета | 2015 год
| СМР | Оборудование | Прочие | Всего | СМР | Оборудование | Прочие | Всего | СМР | Оборудование | Прочие | Всего |  |  | СМР | Оборудование | Прочие
1 | 2 | 3 | 4 | 5 | 6 | 7 | 8 | 9 | 10 | 11 | 12 | 13 | 14 | 15 | 16 | 17 | 18
Глава 9. Прочие работы и затраты
Производственный корпус. Здание 753А
ПНР "вхолостую" технологического оборудования |  | 0 | 25596 | 25596 | 0 | 0 | 25596 | 25596 | 0 | 0 | 25596 | 25596 | 257240 | 313-2497/09-01-01/4-684 (взамен инв.№313-2047/19-4-2110) | 0 | 0 | 25596
ПНР "вхолостую" грузоподъемного оборудования |  | 0 | 12961 | 12961 | 0 | 0 | 12961 | 12961 | 0 | 0 | 12961 | 12961 | 130258 | 313-2497/09-01-02/4-686 (взамен инв.№313-2047/19-4-2111) | 0 | 0 | 12961
ПНР "вхолостую" вентиляционного оборудования |  | 0 | 105811 | 105811 | 0 | 0 | 105811 | 105811 | 0 | 0 | 105811 | 105811 | 1063401 | 313-2497/09-01-03/3-247 | 0 | 0 | 105811
ПНР "вхолостую" силовое электрооборудование |  |  | 69543 | 69543 | 0 | 0 | 69543 | 69543 | 0 | 0 | 69543 | 69543 | 698907 | 313-2497/09-01-04/4-680 (взамен инв.№313-2047/19-4-2112) | 0 | 0 | 69543
ПНР "вхолостую" электроосвещения |  | 0 | 27411 | 27411 | 0 | 0 | 27411 | 27411 | 0 | 0 | 27411 | 27411 | 275481 | 313-2497/09-01-05/4-681 (взамен инв.№313-2047/19-4-2113) | 0 | 0 | 27411
ПНР "вхолостую" автоматизации |  |  | 34066 | 34066 | 0 | 0 | 34066 | 34066 | 0 | 0 | 34066 | 34066 | 342363 | 313-2497/09-01-06/4-682 (взамен инв.№313-2047/19-4-2114) | 0 | 0 | 34066
ПНР "вхолостую" пожарную сигнализацию |  | 0 | 32755 | 32755 | 0 | 0 | 32755 | 32755 | 0 | 0 | 32755 | 32755 | 329188 | 313-2497/09-01-07/4-683 (взамен инв.№313-2047/19-4-2115) | 0 | 0 | 32755
СФЗ периметра |  |  |  | 0 | 0 | 0 | 0 | 0 | 0 | 0 | 0 | 0 | 0 |  | 0 | 0 | 0
ПНР "вхолостую" охранную сигнализацию периметра |  |  | 29999 | 29999 | 0 | 0 | 29999 | 29999 | 0 | 0 | 29999 | 29999 | 301490 | 313-2497/09-01-08/4-685 (взамен инв.№313-2047/19-4-2116) | 0 | 0 | 29999
ПНР "вхолостую" охранного освещения |  |  | 3288 | 3288 | 0 | 0 | 3288 | 3288 | 0 | 0 | 3288 | 3288 | 33044 | 313-2497/09-01-09/4-687 (взамен инв.№313-2047/19-4-2117) | 0 | 0 | 3288
Шламохранилище. Здание 750 |  |  |  | 0 | 0 | 0 | 0 | 0 | 0 | 0 | 0 | 0 | 0 |  | 0 | 0 | 0
ПНР "вхолостую" пожарной сигнализации |  |  | 2649 | 2649 | 0 | 0 | 2649 | 2649 | 0 | 0 | 2649 | 2649 | 26622 | 313-2497/09-01-10/4-688 (взамен инв.№313-2047/19-4-2118) | 0 | 0 | 2649
Склад. Здание 750А | 0 | 0 |  | 0 | 0 | 0 | 0 | 0 | 0 | 0 | 0 | 0 | 0 |  | 0 | 0
ПНР "вхолостую" пожарной сигнализации |  | 0 | 4626 | 4626 | 0 | 0 | 4626 | 4626 | 0 | 0 | 4626 | 4626 | 46491 | 313-2497/09-01-11/4-689 (взамен инв.№313-2047/19-4-2119) |  | 0 | 4626
ПНР "вхолостую" наружного освещения |  | 0 | 264 | 264 | 0 | 0 | 264 | 264 | 0 | 0 | 264 | 264 | 2653 | 313-2497/09-01-12/4-690 (взамен инв.№313-2047/19-4-2120) | 0 | 0 | 264
Итого по главе 9: | 0 | 0 | 348969 | 348969 | 0 | 0 | 348969 | 348969 | 0 | 0 | 348969 | 348969 | 3507138 | 0 | 0 | 0 | 348969
Итого в ценах 2000 года: |  |  | 348969 | 348969 | 0 | 0 | 348969 | 348969 | 0 | 0 | 348969 | 348969 |  | 0 | 0 | 0 | 348969
Итого в текущих ценах*: | [12 empty] | 3507138 |  | 0 | 0 | 3507138
НДС 18% | [12 empty] | 631284.84 |  | 0 | 0 | 631284.84
Всего с НДС: | [12 empty] | 4138422.84 |  | 0 | 0 | 4138422.84
* В расчете использованы индексы:
- 10,05 индекс изменения сметной стоимости ПНР к ТЕР 2001 (письмо Минстроя России от 06.02.2015г. № 3004-АС/08 приложение 1, пусконаладочные работы)
Начальник отдела капитального строительства ФГУП "Комбинат "Электрохимприбор"
Инженер по проектно-сметной работе
Согласовано

## 3-107
СОГЛАСОВАНО: | [7 empty] | УТВЕРЖДАЮ:
______________ | [7 empty] | ____________
" _____ " ________________ 2012 г. | [7 empty] | "______ " _______________2012 г.
Реконструкция комплекса по переработке РАО (Пл.7Б)
(наименование стройки)
ЛОКАЛЬНЫЙ СМЕТНЫЙ РАСЧЕТ № 09-01-01изм.1/3-107 (313-2159)
(локальная смета)
на | ПНР вхолостую систем вентиляции (взамен 09-01-01/3-1907 (312-2176), Здание 765
(наименование работ и затрат, наименование объекта)
Основание: 0503.07Б.0765-СМ.ВОР №313-2160, Замечания экспертизы ГГЭ от 19.07.2013г.
| Сметная стоимость прочих _______________________________________________________________________________________________ |  | ___________________________23,540 |  | тыс. руб.
| Средства на оплату труда _______________________________________________________________________________________________ |  | ___________________________15,311 |  | тыс. руб.
| Сметная трудоемкость _______________________________________________________________________________________________ |  | _______________________________________________________________________________________________821,31 |  | чел.час
| Трудозатраты механизаторов _______________________________________________________________________________________________ |  | _______________________________________________________________________________________________0 |  | чел.час
Составлен(а) в ценах по состоянию на 01.01.2000 (редакция 2009г.)
№ пп | Шифр и номер позиции норматива | Наименование работ и затрат, единица измерения | Количество | Стоимость единицы, руб. |  | Общая стоимость, руб. |  |  | Затраты труда рабочих, чел.-ч, не занятых обслуживанием машин
|  |  |  | всего | эксплуата- ции машин | Всего | оплаты труда | эксплуата- ция машин
|  |  |  | оплаты труда | в т.ч. оплаты труда |  |  | в т.ч. оплаты труда | на единицу | всего
1 | 2 | 3 | 4 | 5 | 6 | 7 | 8 | 9 | 10 | 11
Раздел 1. Пусконаладочные работы
1 | ТЕРп03-01-002-13 | Вентилятор радиальный (центробежный), диаметральный или крышный до № 5 (1 устройство) | 22 | 69,59 69,59 |  | 1531 | 1531 |  | 3.75 | 82.5
2 | ТЕРп03-01-002-14 | Вентилятор радиальный (центробежный), диаметральный или крышный до № 10 (1 устройство) | 3 | 97,43 97,43 |  | 292 | 292 |  | 5.25 | 15.75
3 | ТЕРп03-01-002-09 | Вентилятор осевой с поворотными лопатками до № 8 (1 устройство) | 19 | 35,97 35,97 |  | 683 | 683 |  | 1.95 | 37.05
4 | ТЕРп03-01-055-01 | Определение амплитуд виброперемещения (виброскорости, виброускорения), виброизолированных вентиляторных установок и разработка мероприятий по доведению их значений до допустимого предела (1 вентиляторная установка) | 25 | 304,39 304,39 |  | 7610 | 7610 |  | 16.5 | 412.5
5 | ТЕРп03-01-022-01 | Сеть систем вентиляции и кондиционирования воздуха при количестве сечений до 5 (1 вентиляционная сеть) | 1 | 142,94 142,94 |  | 143 | 143 |  | 7.5 | 7.5
6 | ТЕРп03-01-070-01 | Кондиционер местный автономный шкафного типа со встроенной холодильной машиной, номинальной подачей по воздуху свыше 1 тыс. м3/ч до 3,5 тыс. м3/ч, при количестве однотипных кондиционеров в машинном зале (помещении) 1 (1 кондиционер) | 1 | 385,93 385,93 |  | 386 | 386 |  | 20.25 | 20.25
7 | ТЕРп03-01-060-01 | Система кондиционирования воздуха центральная с номинальной подачей по воздуху до 10 тыс. м3/ч, при количестве однотипных установок в машинном зале 1 (1 установка) | 7 | 586,04 586,04 |  | 4102 | 4102 |  | 30.75 | 215.25
8 | ТЕРп03-01-028-02 | Фильтр рамный и ячейковый (матерчатый, бумажный, сетчатый) масляный, фильтр-поглотитель и др. при количестве ячеек до 8 (1 устройство) | 23 | 20,88 20,88 |  | 480 | 480 |  | 1.13 | 25.99
9 | ТЕРп03-01-029-01 | Фильтр масляный, самоочищающийся или рулонный (1 устройство) | 4 | 20,88 20,88 |  | 84 | 84 |  | 1.13 | 4.52
Итого прямые затраты по разделу в ценах 2001г. | [5 empty] | 15311 | 15311 |  |  | 821.31
Накладные расходы | [5 empty] | 9952
Сметная прибыль | [5 empty] | 6124
Итоги по разделу 1 Пусконаладочные работы :
Пусконаладочные работы: 'вхолостую' - 75%, 'под нагрузкой' - 25% | [5 empty] | 31387 |  |  |  | 821.31
Итого | [5 empty] | 31387 |  |  |  | 821.31
В том числе:
ФОТ | [5 empty] | 15311
Накладные расходы | [5 empty] | 9952
Сметная прибыль | [5 empty] | 6124
Итого по разделу 1 Пусконаладочные работы | [5 empty] | 31387 |  |  |  | 821.31
ИТОГИ ПО СМЕТЕ:
Итого прямые затраты по смете в ценах 2001г. | [5 empty] | 15311 | 15311 |  |  | 821.31
Накладные расходы | [5 empty] | 9952
Сметная прибыль | [5 empty] | 6124
Итоги по смете:
Пусконаладочные работы: 'вхолостую' - 75%, 'под нагрузкой' - 25% | [5 empty] | 31387 |  |  |  | 821.31
Итого | [5 empty] | 31387 |  |  |  | 821.31
В том числе:
ФОТ | [5 empty] | 15311
Накладные расходы | [5 empty] | 9952
Сметная прибыль | [5 empty] | 6124
Вхолостую 75% 31 387 * 0,75 | [5 empty] | 23540
ВСЕГО по смете | [5 empty] | 23540 |  |  |  | 821.31
Составил инженер: ___________________________
(должность, подпись, расшифровка)
Проверил нач. группы: __________________________
(должность, подпись, расшифровка)

## 4-134
СОГЛАСОВАНО: | [7 empty] | УТВЕРЖДАЮ:
______________ | [7 empty] | ____________
" _____ " ________________ 2012 г. | [7 empty] | "______ " _______________2012 г.
Реконструкция комплекса по переработке РАО (пл.7Б)
(наименование стройки)
ЛОКАЛЬНЫЙ СМЕТНЫЙ РАСЧЕТ № 09-01-02изм1/4-134(313-2159)
(локальная смета)
на | ПНР вхолостую ТХ оборудования ( взамен №09-01-02/4-2023(312-2176)), здание 765
(наименование работ и затрат, наименование объекта)
Основание: 0503.07Б.0765-СМ.ВОР №313-2160,замечания ГГЭ от 19.07.13
| Сметная стоимость прочих _______________________________________________________________________________________________ |  | ___________________________51,089 |  | тыс. руб.
| Средства на оплату труда _______________________________________________________________________________________________ |  | ___________________________24,922 |  | тыс. руб.
| Сметная трудоемкость _______________________________________________________________________________________________ |  | _______________________________________________________________________________________________4131,6 |  | чел.час
Составлен(а) в ценах по состоянию на 01.01.2000г. (редакция 2009)
№ пп | Шифр и номер позиции норматива | Наименование работ и затрат, единица измерения | Количество | Стоимость единицы, руб. |  | Общая стоимость, руб. |  |  | Затраты труда рабочих, чел.-ч, не занятых обслуживанием машин
|  |  |  | всего | эксплуата- ции машин | Всего | оплаты труда | эксплуата- ция машин
|  |  |  | оплаты труда | в т.ч. оплаты труда |  |  | в т.ч. оплаты труда | на единицу | всего
1 | 2 | 3 | 4 | 5 | 6 | 7 | 8 | 9 | 10 | 11
Раздел 1. Пусконаладочные работы
Помещение 138
1 | ТЕРп05-01-063-01 | Ножницы гидравлические листовые с наклонным ножом, с ЧПУ, наибольшая толщина разрезаемого листа 32 мм, масса 30 т (1 шт.) | 1 | 14015,4 14015,4 |  | 14015 | 14015 |  | 710 | 710
2 | ТЕРп07-05-002-01 прим | Установка для дезактивации в к-те (1 установка) | 1 | 2624,83 2624,83 |  | 2625 | 2625 |  | 129 | 129
3 | ТЕРп09-02-035-01 | группа насосов одного назначения,производительность до 1600 м3/сут (1 установка) | 1 | 592,41 592,41 |  | 592 | 592 |  | 27 | 27
Помещение 102
4 | ТЕРп05-01-029-01 прим | Установка прессования ТРО (1 шт.) | 1 | 56405,16 56405,16 |  | 56405 | 56405 |  | 2800 | 2800
Помещение 109
5 | ТЕРп08-01-002-03 прим | Измельчитель роторный (1 шт.) | 1 | 1743,45 1743,45 |  | 1743 | 1743 |  | 110 | 110
Саншлюз (Помещения 107,002)
6 | ТЕРп07-07-021-01 прим | Комплект устройства для обмыва обуви с ванной и отводом воды (1 уст) | 2 | 386,6 386,6 |  | 773 | 773 |  | 19 | 38
Прочее технологическое оборудование
7 | ТЕРп09-02-035-02 | Группа насосов одного назначения, производительность до 8000 м3/сут (1 установка) | 1 | 833,76 833,76 |  | 834 | 834 |  | 38 | 38
8 | ТЕРп07-07-001-01 прим | Комплект оборудования резервуаров для стоков (1 система) | 1 | 610,43 610,43 |  | 610 | 610 |  | 30 | 30
9 | ТЕРп09-01-010-01 | Аэрофильтр, производительность до 1600 м3/сут (1 узел) | 4 | 1369,12 1369,12 |  | 5476 | 5476 |  | 62.4 | 249.6
Итого прямые затраты по разделу в ценах 2001г. | [5 empty] | 83073 | 83073 |  |  | 4131.6
Накладные расходы | [5 empty] | 53997
Сметная прибыль | [5 empty] | 33228
Итоги по разделу 1 Пусконаладочные работы :
Пусконаладочные работы: 'вхолостую' - 70%, 'под нагрузкой' - 30% | [5 empty] | 144361 |  |  |  | 3510
Пусконаладочные работы: 'вхолостую' - 60%, 'под нагрузкой' - 40% | [5 empty] | 11789 |  |  |  | 307
Пусконаладочные работы: 'вхолостую' - 30%, 'под нагрузкой' - 70% | [5 empty] | 2923 |  |  |  | 65
Пусконаладочные работы: 'вхолостую' - 25%, 'под нагрузкой' - 75% | [5 empty] | 11225 |  |  |  | 249.6
Итого | [5 empty] | 170298 |  |  |  | 4131.6
В том числе:
ФОТ | [5 empty] | 83073
Накладные расходы | [5 empty] | 53997
Сметная прибыль | [5 empty] | 33228
Итого по разделу 1 Пусконаладочные работы | [5 empty] | 170298 |  |  |  | 4131.6
ИТОГИ ПО СМЕТЕ:
Итого прямые затраты по смете в ценах 2001г. | [5 empty] | 83073 | 83073 |  |  | 4131.6
Накладные расходы | [5 empty] | 53997
В том числе, справочно:
65% ФОТ (от 83073) (Поз. 1, 4, 2, 5-6, 8, 3, 7, 9) | [5 empty] | 53997
Сметная прибыль | [5 empty] | 33228
В том числе, справочно:
40% ФОТ (от 83073) (Поз. 1, 4, 2, 5-6, 8, 3, 7, 9) | [5 empty] | 33228
Итоги по смете:
Итого | [5 empty] | 170298 |  |  |  | 4131.6
В том числе:
ФОТ | [5 empty] | 83073
Накладные расходы | [5 empty] | 53997
Сметная прибыль | [5 empty] | 33228
Вхолостую 30% 170 298 * 0,3 | [5 empty] | 51089
ВСЕГО по смете | [5 empty] | 51089 |  |  |  | 4131.6
Составил инженер: ___________________________
(должность, подпись, расшифровка)
Проверил нач. группы: ___________________________
(должность, подпись, расшифровка)

## 4-135
СОГЛАСОВАНО: | [7 empty] | УТВЕРЖДАЮ:
______________ | [7 empty] | ____________
" _____ " ________________ 2012 г. | [7 empty] | "______ " _______________2012 г.
Реконструкция комплекса по переработке РАО (пл.7Б)
(наименование стройки)
ЛОКАЛЬНЫЙ СМЕТНЫЙ РАСЧЕТ № 09-01-03изм1/4-135(313-2159)
(локальная смета)
на | ПНР вхолостую ТХ оборудования прачечной( взамен №09-01-03/4-2024(312-2176)). Здание 765
(наименование работ и затрат, наименование объекта)
Основание: 0503.07Б.0765-СМ.ВОР №313-2160,замечания ГГЭ от 19.07.13
| Сметная стоимость прочих _______________________________________________________________________________________________ |  | ___________________________1,530 |  | тыс. руб.
| Средства на оплату труда _______________________________________________________________________________________________ |  | ___________________________0,746 |  | тыс. руб.
| Сметная трудоемкость _______________________________________________________________________________________________ |  | _______________________________________________________________________________________________373,6 |  | чел.час
Составлен(а) в ценах по состоянию на 01.01.2000г(редакция 2009)
№ пп | Шифр и номер позиции норматива | Наименование работ и затрат, единица измерения | Количество | Стоимость единицы, руб. |  | Общая стоимость, руб. |  |  | Затраты труда рабочих, чел.-ч, не занятых обслуживанием машин
|  |  |  | всего | эксплуата- ции машин | Всего | оплаты труда | эксплуата- ция машин
|  |  |  | оплаты труда | в т.ч. оплаты труда |  |  | в т.ч. оплаты труда | на единицу | всего
1 | 2 | 3 | 4 | 5 | 6 | 7 | 8 | 9 | 10 | 11
Раздел 1. Пусконаладочные работы
Стиральный зал и сушильно-гладильное отделение
2 | ТЕРп09-02-050-01 прим | Машины автоматизированные сушильные, стиральные (1 установка) | 5 3+2 | 438,82 438,82 |  | 2194 | 2194 |  | 20 | 100
3 | ТЕРп07-05-008-01 прим | Система дозирования жидких моющих средств с 3-мя насосами, фильтрами, шлангами и пр. (1 установка) | 4 | 1063,1 1063,1 |  | 4252 | 4252 |  | 55.2 | 220.8
Помещение химочистки
4 | ТЕРп07-05-009-01 прим | Машина химической очистки (1 установка) | 1 | 1016,87 1016,87 |  | 1017 | 1017 |  | 52.8 | 52.8
Итого прямые затраты по разделу в ценах 2001г. | [5 empty] | 7463 | 7463 |  |  | 373.6
Накладные расходы | [5 empty] | 4851
Сметная прибыль | [5 empty] | 2986
Итоги по разделу 1 Пусконаладочные работы :
Итого | [5 empty] | 15300 |  |  |  | 373.6
В том числе:
ФОТ | [5 empty] | 7463
Накладные расходы | [5 empty] | 4851
Сметная прибыль | [5 empty] | 2986
Итого по разделу 1 Пусконаладочные работы | [5 empty] | 15300 |  |  |  | 373.6
ИТОГИ ПО СМЕТЕ:
Итого прямые затраты по смете в ценах 2001г. | [5 empty] | 7463 | 7463 |  |  | 373.6
Накладные расходы | [5 empty] | 4851
В том числе, справочно:
65% ФОТ (от 7463) (Поз. 2-4) | [5 empty] | 4851
Сметная прибыль | [5 empty] | 2986
В том числе, справочно:
40% ФОТ (от 7463) (Поз. 2-4) | [5 empty] | 2986
Итоги по смете:
Итого | [5 empty] | 15300 |  |  |  | 373.6
В том числе:
ФОТ | [5 empty] | 7463
Накладные расходы | [5 empty] | 4851
Сметная прибыль | [5 empty] | 2986
вхолостую 10% 15 300 * 0,1 | [5 empty] | 1530
ВСЕГО по смете | [5 empty] | 1530 |  |  |  | 373.6
Составил инженер: ___________________________
(должность, подпись, расшифровка)
Проверил нач. группы: ___________________________
(должность, подпись, расшифровка)

## 4-136
СОГЛАСОВАНО: | [7 empty] | УТВЕРЖДАЮ:
______________ | [7 empty] | ____________
" _____ " ________________ 2012 г. | [7 empty] | "______ " _______________2012 г.
Реконструкция комплекса по переработке РАО (пл.7Б)
(наименование стройки)
ЛОКАЛЬНЫЙ СМЕТНЫЙ РАСЧЕТ № 09-01-04изм1/4-136(313-2159)
(локальная смета)
на | ПНР вхолостую грузоподъемного оборудования (взамен №09-01-04/4-2025(312-2176). Здание 765
(наименование работ и затрат, наименование объекта)
Основание: 0503.07Б.0765-СМ.ВОР №313-2160,замечания ГГЭ от 19.07.13
| Сметная стоимость прочих _______________________________________________________________________________________________ |  | ___________________________24,622 |  | тыс. руб.
| Средства на оплату труда _______________________________________________________________________________________________ |  | ___________________________12,011 |  | тыс. руб.
| Сметная трудоемкость _______________________________________________________________________________________________ |  | _______________________________________________________________________________________________1203,2 |  | чел.час
Составлен(а) в ценах по состоянию на 01.01.2000г. (редакция 2009)
№ пп | Шифр и номер позиции норматива | Наименование работ и затрат, единица измерения | Количество | Стоимость единицы, руб. |  | Общая стоимость, руб. |  |  | Затраты труда рабочих, чел.-ч, не занятых обслуживанием машин
|  |  |  | всего | эксплуата- ции машин | Всего | оплаты труда | эксплуата- ция машин
|  |  |  | оплаты труда | в т.ч. оплаты труда |  |  | в т.ч. оплаты труда | на единицу | всего
1 | 2 | 3 | 4 | 5 | 6 | 7 | 8 | 9 | 10 | 11
Раздел 1. Пусконаладочные работы
1 | ТЕРп04-01-001-04 к=0,7 однотип. оборудование | Кран подвесной электрический однобалочный однопролетный, управление с пола, высота подъема - 6, 12, 18 м; скорость: подъема - 8 м/мин, передвижения тали - 20 м/мин, передвижения крана - 32 м/мин; грузоподъемность: 5 т (1 кран) | 2 | 1157,31 1157,31 |  | 2315 | 2315 |  | 77 | 154
2 | ТЕРп04-01-001-02 | Кран подвесной электрический однобалочный однопролетный, управление с пола, высота подъема - 6, 12, 18 м; скорость: подъема - 8 м/мин, передвижения тали - 20 м/мин, передвижения крана - 32 м/мин; грузоподъемность 2 т (1 кран) | 1 | 1340 1340 |  | 1340 | 1340 |  | 80 | 80
3 | ТЕРп04-01-035-02 прим ;к=0,7 однотип. обор. | Таль ручная передвижная, высота подъема 9 м, грузоподъемность до 1 т (1 к-т) | 2 | 325,42 325,42 |  | 651 | 651 |  | 18.2 | 36.4
4 | ТЕРп01-14-027-01 | Лифт грузовой, грузоподъемность до 5000 кг или больничный, грузоподъемность до 500 кг, на 10 остановок, с микропроцессорными устройствами (ЩЛЗ) (1 лифт) | 1 | 12312,48 12312,48 |  | 12312 | 12312 |  | 665 | 665
5 | ТЕРп01-14-027-02 | При изменении количества остановок уменьшать или добавлять к расценке 01-14-027-01 (1 остановка) | -8 | 192,56 192,56 |  | -1540 | -1540 |  | 10.4 | -83.2
6 | ТЕРп01-14-041-01 | Преобразователь частотный скорости лифта грузоподъемностью до 1000 кг со скоростью движения кабины до 1,6 м/с, напряжение до 1 кВ (1 преобразователь) | 1 | 6759,91 6759,91 |  | 6760 | 6760 |  | 351 | 351
Итого прямые затраты по разделу в ценах 2001г. | [5 empty] | 21838 | 21838 |  |  | 1203.2
Накладные расходы | [5 empty] | 14195
Сметная прибыль | [5 empty] | 8735
Итоги по разделу 1 Пусконаладочные работы :
Итого | [5 empty] | 44768 |  |  |  | 1203.2
В том числе:
ФОТ | [5 empty] | 21838
Накладные расходы | [5 empty] | 14195
Сметная прибыль | [5 empty] | 8735
Итого по разделу 1 Пусконаладочные работы | [5 empty] | 44768 |  |  |  | 1203.2
ИТОГИ ПО СМЕТЕ:
Итого прямые затраты по смете в ценах 2001г. | [5 empty] | 21838 | 21838 |  |  | 1203.2
Накладные расходы | [5 empty] | 14195
В том числе, справочно:
65% ФОТ (от 21838) (Поз. 1-6) | [5 empty] | 14195
Сметная прибыль | [5 empty] | 8735
В том числе, справочно:
40% ФОТ (от 21838) (Поз. 1-6) | [5 empty] | 8735
Итоги по смете:
Итого | [5 empty] | 44768 |  |  |  | 1203.2
В том числе:
ФОТ | [5 empty] | 21838
Накладные расходы | [5 empty] | 14195
Сметная прибыль | [5 empty] | 8735
Вхолостую 55% 44 768 * 0,55 | [5 empty] | 24622
ВСЕГО по смете | [5 empty] | 24622 |  |  |  | 1203.2
Составил инженер: ___________________________
(должность, подпись, расшифровка)
Проверил нач. группы: ___________________________
(должность, подпись, расшифровка)

## 4-137
СОГЛАСОВАНО: | [7 empty] | УТВЕРЖДАЮ:
______________ | [7 empty] | ____________
" _____ " ________________ 2012 г. | [7 empty] | "______ " _______________2012 г.
Реконструкция комплекса по переработке РАО (пл.7Б).
(наименование стройки)
ЛОКАЛЬНЫЙ СМЕТНЫЙ РАСЧЕТ № 09-01-05изм2/4-137(313-2430)
(локальная смета)
на | ПНР "вхолостую" силового электрооборудования ( взамен №09-01-05 изм1/4-137(313-2159), Здание 765.
(наименование работ и затрат, наименование объекта)
Основание: 0503.07Б.0000-СМ.ВОР.ЭМ инв.№313-2160изм.3, замечания экспертизы №5073-13/ГГЭ-8644/10 от 02.12.13 г.
| Сметная стоимость прочих _______________________________________________________________________________________________ |  | ___________________________58,754 |  | тыс. руб.
| Средства на оплату труда _______________________________________________________________________________________________ |  | ___________________________35,826 |  | тыс. руб.
| Сметная трудоемкость _______________________________________________________________________________________________ |  | _______________________________________________________________________________________________2242,1 |  | чел.час
Составлен(а) в ценах по состоянию на 01.01.2000г. (редакция 2009)
№ пп | Шифр и номер позиции норматива | Наименование работ и затрат, единица измерения | Количество | Стоимость единицы, руб. |  | Общая стоимость, руб. |  |  | Затраты труда рабочих, чел.-ч, не занятых обслуживанием машин
|  |  |  | всего | эксплуата- ции машин | Всего | оплаты труда | эксплуата- ция машин
|  |  |  | оплаты труда | в т.ч. оплаты труда |  |  | в т.ч. оплаты труда | на единицу | всего
1 | 2 | 3 | 4 | 5 | 6 | 7 | 8 | 9 | 10 | 11
Раздел 1. Пусконаладочные работы
Электрооборудование ГРЩ
1 | ТЕРп01-03-005-01 | Переключатель-разъединитель дифференциальный ВД1 (1 шт.) | 2 | 103,22 103,22 |  | 206 | 206 |  | 6 | 12
2 | ТЕРп01-02-017-01 | Трансформатор тока измерительный выносной напряжением до 1 кВ (1 шт.) | 2 | 25,62 25,62 |  | 51 | 51 |  | 1.5 | 3
3 | ТЕРп01-12-010-03 | Испытание вторичной обмотки трансформатора измерительного (1 испытание) | 2 | 36,32 36,32 |  | 73 | 73 |  | 2 | 4
4 | ТЕРп01-11-013-01 | Замер полного сопротивления цепи «фаза-нуль» (1 токоприемник) | 62 2+30*2 | 27,06 27,06 |  | 1678 | 1678 |  | 1.5 | 93
5 | ТЕРп01-11-028-01 к=1,3 | Измерение сопротивления изоляции мегаомметром кабельных и других линий напряжением до 1 кВ, предназначенных для передачи электроэнергии к распределительным устройствам, щитам, шкафам, коммутационным аппаратам и электропотребителям (1 линия) | 63 3+30*2 | 9,39 9,39 |  | 592 | 592 |  | 0.52 | 32.76
6 | ТЕРп01-11-011-01 | Проверка наличия цепи между заземлителями и заземленными элементами (100 точек) | 0,02 0,01*2 | 288,64 288,64 |  | 6 | 6 |  | 16 | 0.32
7 | ТЕРп01-11-030-01 | Измерение емкости конденсатора статического напряжением до 1 кВ, однофазного (1 конденсатор) | 2 | 36,08 36,08 |  | 72 | 72 |  | 2 | 4
8 | ТЕРп01-03-002-09 | Выключатель трехполюсный напряжением до 1 кВ с полупроводниковым расцепителем максимального тока, номинальный ток до 630 А (1 шт.) | 17 9+8 | 119,12 119,12 |  | 2025 | 2025 |  | 9 | 153
9 | ТЕРп01-09-001-01 | Датчик контактный механический с числом цепей управления до 2 ( блок-контакты) (1 шт.) | 51 (9+8)*3 | 37,73 37,73 |  | 1924 | 1924 |  | 2 | 102
10 | ТЕРп01-03-002-05 | Выключатель трехполюсный напряжением до 1 кВ с электромагнитным, тепловым или комбинированным расцепителем, номинальный ток до 200 А (1 шт.) | 26 | 39,71 39,71 |  | 1032 | 1032 |  | 3 | 78
11 | ТЕРп01-03-001-01 | Выключатель однополюсный напряжением до 1 кВ с электромагнитным, тепловым или комбинированным расцепителем (1 шт.) | 17 | 19,85 19,85 |  | 337 | 337 |  | 1.5 | 25.5
12 | ТЕРп01-12-021-02 | Испытание аппарата коммутационного напряжением до 35 кВ (1 испытание) | 62 30+30+2 | 59,77 59,77 |  | 3706 | 3706 |  | 3.5 | 217
КРМ
13 | ТЕРп01-08-033-02 | Конденсатор статический напряжением до 1 кВ трехфазный (КРМ) (1 шт.) | 2 | 67,41 67,41 |  | 135 | 135 |  | 3.5 | 7
14 | ТЕРп01-11-028-02 | Измерение сопротивления изоляции мегаомметром обмоток машин и аппаратов (1 измерение) | 6 2*3 | 1,8 1,8 |  | 11 | 11 |  | 0.1 | 0.6
15 | ТЕРп01-12-022-01 | Испытание конденсатора статического напряжением до 3 кВ (1 испытание) | 2 | 51,23 51,23 |  | 102 | 102 |  | 3 | 6
Щиты распределительные
16 | ТЕРп01-03-001-01 | Выключатель однополюсный напряжением до 1 кВ с электромагнитным, тепловым или комбинированным расцепителем (1 шт.) | 48 | 19,85 19,85 |  | 953 | 953 |  | 1.5 | 72
17 | ТЕРп01-03-002-05 | Выключатель трехполюсный напряжением до 1 кВ с электромагнитным, тепловым или комбинированным расцепителем, номинальный ток до 200 А (1 шт.) | 58 | 39,71 39,71 |  | 2303 | 2303 |  | 3 | 174
18 | ТЕРп01-03-002-09 | Выключатель трехполюсный напряжением до 1 кВ с полупроводниковым расцепителем максимального тока, номинальный ток до 630 А (1 шт.) | 6 1+2+1+1+1 | 119,12 119,12 |  | 715 | 715 |  | 9 | 54
19 | ТЕРп01-09-001-01 | Датчик контактный механический с числом цепей управления до 2 ( блок-контакты) (1 шт.) | 18 6*3 | 37,73 37,73 |  | 679 | 679 |  | 2 | 36
20 | ТЕРп01-11-028-01 | Измерение сопротивления изоляции мегаомметром кабельных и других линий напряжением до 1 кВ, предназначенных для передачи электроэнергии к распределительным устройствам, щитам, шкафам, коммутационным аппаратам и электропотребителям (1 линия) | 107 | 7,22 7,22 |  | 773 | 773 |  | 0.4 | 42.8
21 | ТЕРп01-11-011-01 | Проверка наличия цепи между заземлителями и заземленными элементами (100 точек) | 0,34 0,01*34 | 288,64 288,64 |  | 98 | 98 |  | 16 | 5.44
22 | ТЕРп01-11-013-01 | Замер полного сопротивления цепи «фаза-нуль» (1 токоприемник) | 106 | 27,06 27,06 |  | 2868 | 2868 |  | 1.5 | 159
23 | ТЕРп01-03-005-01 | Разъединитель трехполюсный напряжением до 20 кВ, рубильник (1 шт.) | 3 | 103,22 103,22 |  | 310 | 310 |  | 6 | 18
24 | ТЕРп01-03-002-09 | Выключатель трехполюсный напряжением до 1 кВ с полупроводниковым расцепителем максимального тока, номинальный ток до 630 А( из к-та ящика управления краном и ШУВ) (1 шт.) | 33 3+30 | 119,12 119,12 |  | 3931 | 3931 |  | 9 | 297
25 | ТЕРп01-09-001-01 | Датчик контактный механический с числом цепей управления до 2 ( блок-контакты) (1 шт.) | 33 | 37,73 37,73 |  | 1245 | 1245 |  | 2 | 66
26 | ТЕРп01-03-002-04 | Выключатель трехполюсный напряжением до 1 кВ с электромагнитным, тепловым или комбинированным расцепителем, номинальный ток до 50 А (1 шт.) | 24 | 26,47 26,47 |  | 635 | 635 |  | 2 | 48
27 | ТЕРп01-03-001-01 | Выключатель однополюсный напряжением до 1 кВ с электромагнитным, тепловым или комбинированным расцепителем (1 шт.) | 11 | 19,85 19,85 |  | 218 | 218 |  | 1.5 | 16.5
28 | ТЕРп01-10-001-01 | Сбор и реализация сигналов информации устройств защиты, автоматики электрических и технологических режимов (1 сигнал) | 9 3*3 | 24,72 24,72 |  | 222 | 222 |  | 1.5 | 13.5
29 | ТЕРп01-11-028-01 | Измерение сопротивления изоляции мегаомметром кабельных и других линий напряжением до 1 кВ, предназначенных для передачи электроэнергии к распределительным устройствам, щитам, шкафам, коммутационным аппаратам и электропотребителям (1 линия) | 36 2*3+30 | 7,22 7,22 |  | 260 | 260 |  | 0.4 | 14.4
30 | ТЕРп01-11-011-01 | Проверка наличия цепи между заземлителями и заземленными элементами (100 точек) | 0,08 0,01*8 | 288,64 288,64 |  | 23 | 23 |  | 16 | 1.28
31 | ТЕРп01-11-013-01 | Замер полного сопротивления цепи «фаза-нуль» (1 токоприемник) | 36 6+30 | 27,06 27,06 |  | 974 | 974 |  | 1.5 | 54
32 | ТЕРп01-06-010-03 | Выпрямительный блок питания (токовый или напряжения) для питания цепей защиты, управления и сигнализации мощностью до 1 кВА со стабилизацией выходного напряжения (1 устройство) | 1 | 444,28 444,28 |  | 444 | 444 |  | 25 | 25
33 | ТЕРп01-08-020-01 | Тиристорный преобразователь напряжением до 1 кВ, ток до 25 А( из к-та электродвигателей электроприемников) (1 устройство) | 7 2+3+2 | 616,29 616,29 |  | 4314 | 4314 |  | 32 | 224
34 | ТЕРп01-07-001-01 | Электродвигатель асинхронный с короткозамкнутым ротором, напряжением до 1 кВ (1 шт.) | 61 30+2+3+24+2 | 47,72 47,72 |  | 2911 | 2911 |  | 3 | 183
Итого прямые затраты по разделу в ценах 2001г. | [5 empty] | 35826 | 35826 |  |  | 2242.1
Накладные расходы | [5 empty] | 23287
Сметная прибыль | [5 empty] | 14330
Итоги по разделу 1 Пусконаладочные работы :
Пусконаладочные работы: 'вхолостую' - 80%, 'под нагрузкой' - 20% | [5 empty] | 73443 |  |  |  | 2242.1
Итого | [5 empty] | 73443 |  |  |  | 2242.1
В том числе:
ФОТ | [5 empty] | 35826
Накладные расходы | [5 empty] | 23287
Сметная прибыль | [5 empty] | 14330
Итого по разделу 1 Пусконаладочные работы | [5 empty] | 73443 |  |  |  | 2242.1
ИТОГИ ПО СМЕТЕ:
Итого прямые затраты по смете в ценах 2001г. | [5 empty] | 35826 | 35826 |  |  | 2242.1
Накладные расходы | [5 empty] | 23287
Сметная прибыль | [5 empty] | 14330
Итоги по смете:
Пусконаладочные работы: 'вхолостую' - 80%, 'под нагрузкой' - 20% | [5 empty] | 73443 |  |  |  | 2242.1
Итого | [5 empty] | 73443 |  |  |  | 2242.1
В том числе:
ФОТ | [5 empty] | 35826
Накладные расходы | [5 empty] | 23287
Сметная прибыль | [5 empty] | 14330
"Вхолостую" 73 443 * 0,8 | [5 empty] | 58754
ВСЕГО по смете | [5 empty] | 58754 |  |  |  | 2242.1
Составил инженер: ___________________________
(должность, подпись, расшифровка)
Проверил нач. группы: ___________________________
(должность, подпись, расшифровка)

## 4-138
СОГЛАСОВАНО: | [7 empty] | УТВЕРЖДАЮ:
______________ | [7 empty] | ____________
" _____ " ________________ 2012 г. | [7 empty] | "______ " _______________2012 г.
Реконструкция комплекса по переработке РАО (пл.7Б).
(наименование стройки)
ЛОКАЛЬНЫЙ СМЕТНЫЙ РАСЧЕТ № 09-01-06изм2/4-138(313-2430)
(локальная смета)
на | ПНР "вхолостую" электроосвещения ( взамен №09-01-06изм1/4-138(313-2159)), Здание 765.
(наименование работ и затрат, наименование объекта)
Основание: 0503.07Б.0000-СМ.ВОР.ЭО инв.№313-2160изм.3, замечания экспертизы №5073-13/ГГЭ-8644/10 от 02.12.13 г.
| Сметная стоимость прочих _______________________________________________________________________________________________ |  | ___________________________31,554 |  | тыс. руб.
| Средства на оплату труда _______________________________________________________________________________________________ |  | ___________________________19,240 |  | тыс. руб.
| Сметная трудоемкость _______________________________________________________________________________________________ |  | _______________________________________________________________________________________________1156,98 |  | чел.час
Составлен(а) в ценах по состоянию на 01.01.2000г. (редакция 2009)
№ пп | Шифр и номер позиции норматива | Наименование работ и затрат, единица измерения | Количество | Стоимость единицы, руб. |  | Общая стоимость, руб. |  |  | Затраты труда рабочих, чел.-ч, не занятых обслуживанием машин
|  |  |  | всего | эксплуата- ции машин | Всего | оплаты труда | эксплуата- ция машин
|  |  |  | оплаты труда | в т.ч. оплаты труда |  |  | в т.ч. оплаты труда | на единицу | всего
1 | 2 | 3 | 4 | 5 | 6 | 7 | 8 | 9 | 10 | 11
Раздел 1. Пусконаладочные работы
Щиты распределительные 1ЩО-4ЩО
1 | ТЕРп01-03-008-01 | Выключатель нагрузки напряжением до 11 кВ (1 шт.) | 4 4*1 | 154,84 154,84 |  | 619 | 619 |  | 9 | 36
2 | ТЕРп01-03-001-01 | Выключатель однополюсный напряжением до 1 кВ с электромагнитным, тепловым или комбинированным расцепителем (1 шт.) | 96 4*(6+18) | 19,85 19,85 |  | 1906 | 1906 |  | 1.5 | 144
3 | ТЕРп01-06-021-01 | Схема разводки трехпроводной системы с количеством панелей (шкафов, ячеек): до 2 (1 схема) | 4 4*1 | 64,59 64,59 |  | 258 | 258 |  | 4 | 16
4 | ТЕРп01-12-021-02 | Испытание аппарата коммутационного напряжением до 35 кВ (1 испытание) | 100 4+96 | 59,77 59,77 |  | 5977 | 5977 |  | 3.5 | 350
5 | ТЕРп01-11-028-01 | Измерение сопротивления изоляции мегаомметром кабельных и других линий напряжением до 1 кВ, предназначенных для передачи электроэнергии к распределительным устройствам, щитам, шкафам, коммутационным аппаратам и электропотребителям (1 линия) | 92 | 7,22 7,22 |  | 664 | 664 |  | 0.4 | 36.8
6 | ТЕРп01-11-011-01 | Проверка наличия цепи между заземлителями и заземленными элементами (100 точек) | 1,2 0,01*(6*4+96) | 288,64 288,64 |  | 346 | 346 |  | 16 | 19.2
7 | ТЕРп01-11-013-01 | Замер полного сопротивления цепи «фаза-нуль» (1 токоприемник) | 50 | 27,06 27,06 |  | 1353 | 1353 |  | 1.5 | 75
Щиты распределительные 1ЩАО-4ЩАО
8 | ТЕРп01-03-008-01 | Выключатель нагрузки напряжением до 11 кВ (1 шт.) | 4 4*1 | 154,84 154,84 |  | 619 | 619 |  | 9 | 36
9 | ТЕРп01-03-001-02 | Выключатель однополюсный напряжением до 1 кВ с устройством защитного отключения (1 шт.) | 28 4*7 | 26,47 26,47 |  | 741 | 741 |  | 2 | 56
10 | ТЕРп01-06-021-01 | Схема разводки трехпроводной системы с количеством панелей (шкафов, ячеек): до 2 (1 схема) | 4 4*1 | 64,59 64,59 |  | 258 | 258 |  | 4 | 16
11 | ТЕРп01-11-028-01 | Измерение сопротивления изоляции мегаомметром кабельных и других линий напряжением до 1 кВ, предназначенных для передачи электроэнергии к распределительным устройствам, щитам, шкафам, коммутационным аппаратам и электропотребителям (1 линия) | 24 | 7,22 7,22 |  | 173 | 173 |  | 0.4 | 9.6
12 | ТЕРп01-11-011-01 | Проверка наличия цепи между заземлителями и заземленными элементами (100 точек) | 0,56 0,01*(6*4+32) | 288,64 288,64 |  | 162 | 162 |  | 16 | 8.96
13 | ТЕРп01-11-013-01 | Замер полного сопротивления цепи «фаза-нуль» (1 токоприемник) | 31 | 27,06 27,06 |  | 839 | 839 |  | 1.5 | 46.5
Ящик с безопасным разделительным трансформатором
14 | ТЕРп01-02-001-01 | Трансформатор силовой трехфазный масляный напряжением до 1 кВ (1 шт.) | 22 | 73,06 73,06 |  | 1607 | 1607 |  | 4 | 88
15 | ТЕРп01-03-001-01 | Выключатель однополюсный напряжением до 1 кВ с электромагнитным, тепловым или комбинированным расцепителем (1 шт.) | 22 | 19,85 19,85 |  | 437 | 437 |  | 1.5 | 33
16 | ТЕРп01-12-021-02 | Испытание аппарата коммутационного напряжением до 35 кВ (1 испытание) | 22 | 59,77 59,77 |  | 1315 | 1315 |  | 3.5 | 77
17 | ТЕРп01-11-028-01 | Измерение сопротивления изоляции мегаомметром кабельных и других линий напряжением до 1 кВ, предназначенных для передачи электроэнергии к распределительным устройствам, щитам, шкафам, коммутационным аппаратам и электропотребителям (1 линия) | 22 | 7,22 7,22 |  | 159 | 159 |  | 0.4 | 8.8
18 | ТЕРп01-11-011-01 | Проверка наличия цепи между заземлителями и заземленными элементами (100 точек) | 0,22 0,01*22 | 288,64 288,64 |  | 64 | 64 |  | 16 | 3.52
19 | ТЕРп01-11-013-01 | Замер полного сопротивления цепи «фаза-нуль» (1 токоприемник) | 10 | 27,06 27,06 |  | 271 | 271 |  | 1.5 | 15
20 | ТЕРп01-11-011-01 | Проверка наличия цепи между заземлителями и заземленными элементами (100 точек) | 5,1 0,01* (35+340+105+30) | 288,64 288,64 |  | 1472 | 1472 |  | 16 | 81.6
Итого прямые затраты по разделу в ценах 2001г. | [5 empty] | 19240 | 19240 |  |  | 1156.98
Накладные расходы | [5 empty] | 12506
Сметная прибыль | [5 empty] | 7696
Итоги по разделу 1 Пусконаладочные работы :
Пусконаладочные работы: 'вхолостую' - 80%, 'под нагрузкой' - 20% | [5 empty] | 39442 |  |  |  | 1156.98
Итого | [5 empty] | 39442 |  |  |  | 1156.98
В том числе:
ФОТ | [5 empty] | 19240
Накладные расходы | [5 empty] | 12506
Сметная прибыль | [5 empty] | 7696
Итого по разделу 1 Пусконаладочные работы | [5 empty] | 39442 |  |  |  | 1156.98
ИТОГИ ПО СМЕТЕ:
Итого прямые затраты по смете в ценах 2001г. | [5 empty] | 19240 | 19240 |  |  | 1156.98
Накладные расходы | [5 empty] | 12506
Сметная прибыль | [5 empty] | 7696
Итоги по смете:
Пусконаладочные работы: 'вхолостую' - 80%, 'под нагрузкой' - 20%:
Итого Поз. 1-20 | [5 empty] | 19240 | 19240 |  |  | 1156.98
Накладные расходы 65% ФОТ (от 19 240) | [5 empty] | 12506
Сметная прибыль 40% ФОТ (от 19 240) | [5 empty] | 7696
Итого c накладными и см. прибылью | [5 empty] | 39442 |  |  |  | 1156.98
Итого | [5 empty] | 39442 |  |  |  | 1156.98
В том числе:
ФОТ | [5 empty] | 19240
Накладные расходы | [5 empty] | 12506
Сметная прибыль | [5 empty] | 7696
"Вхолостую" 39 442 * 0,8 | [5 empty] | 31554
ВСЕГО по смете | [5 empty] | 31554 |  |  |  | 1156.98
Составил инженер: ___________________________
(должность, подпись, расшифровка)
Проверил нач. группы: ___________________________
(должность, подпись, расшифровка)

## 4-139
СОГЛАСОВАНО: | [7 empty] | УТВЕРЖДАЮ:
______________ | [7 empty] | ____________
" _____ " ________________ 2012 г. | [7 empty] | "______ " _______________2012 г.
Реконструкция комплекса по переработке РАО (пл.7Б).
(наименование стройки)
ЛОКАЛЬНЫЙ СМЕТНЫЙ РАСЧЕТ № 09-01-07изм2/4-139(313-2430)
(локальная смета)
на | ПНР "вхолостую" АОВ и тех.контроля (вз.№09-01-07изм1/4-139(313-2159), Здание 765.
(наименование работ и затрат, наименование объекта)
Основание: 0503.07Б.0000-СМ.ВОР.АК инв.№313-2160изм.3, замечания экспертизы №5073-13/ГГЭ-8644/10 от 02.12.13 г.
| Сметная стоимость прочих _______________________________________________________________________________________________ |  | ___________________________30,499 |  | тыс. руб.
| Средства на оплату труда _______________________________________________________________________________________________ |  | ___________________________18,597 |  | тыс. руб.
| Сметная трудоемкость _______________________________________________________________________________________________ |  | _______________________________________________________________________________________________1041,48 |  | чел.час
Составлен(а) в ценах по состоянию на 01.01.2000г(редакция 2009)
№ пп | Шифр и номер позиции норматива | Наименование работ и затрат, единица измерения | Количество | Стоимость единицы, руб. |  | Общая стоимость, руб. |  |  | Затраты труда рабочих, чел.-ч, не занятых обслуживанием машин
|  |  |  | всего | эксплуата- ции машин | Всего | оплаты труда | эксплуата- ция машин
|  |  |  | оплаты труда | в т.ч. оплаты труда |  |  | в т.ч. оплаты труда | на единицу | всего
1 | 2 | 3 | 4 | 5 | 6 | 7 | 8 | 9 | 10 | 11
Раздел 1. Пусконаладочные работы
Автоматика
1 | ТЕРп02-01-001-07 | Автоматизированная система управления I категории технической сложности с количеством каналов (Кобщ) 40 (1 система) | 1 | 3008,91 3008,91 |  | 3009 | 3009 |  | 150.6 | 150.6
2 | ТЕРп02-01-001-08 | Автоматизированная система управления I категории технической сложности с количеством каналов (Кобщ) за каждый канал свыше 40 до 79 добавлять к расценке 02-01-001-07 (1 канал) | 27 51+16-40 | 72,29 72,29 |  | 1952 | 1952 |  | 3.62 | 97.74
Электрооборудование из к-та шкафов автоматики
3 | ТЕРп01-03-001-01 | Выключатель однополюсный напряжением до 1 кВ с электромагнитным, тепловым или комбинированным расцепителем (1 шт.) | 62 | 19,85 19,85 |  | 1231 | 1231 |  | 1.5 | 93
5 | ТЕРп01-03-008-01 | Выключатель нагрузки напряжением до 11 кВ (1 шт.) | 26 16+2+4+4 | 154,84 154,84 |  | 4026 | 4026 |  | 9 | 234
6 | ТЕРп01-11-011-01 | Проверка наличия цепи между заземлителями и заземленными элементами (100 точек) | 0,02 0,01*2 | 288,64 288,64 |  | 6 | 6 |  | 16 | 0.32
7 | ТЕРп01-11-013-01 | Замер полного сопротивления цепи «фаза-нуль» (1 токоприемник) | 57 41+16 | 27,06 27,06 |  | 1542 | 1542 |  | 1.5 | 85.5
8 | ТЕРп01-11-028-01 | Измерение сопротивления изоляции мегаомметром кабельных и других линий напряжением до 1 кВ, предназначенных для передачи электроэнергии к распределительным устройствам, щитам, шкафам, коммутационным аппаратам и электропотребителям (1 линия) | 44 62-18 | 7,22 7,22 |  | 318 | 318 |  | 0.4 | 17.6
9 | ТЕРп01-11-028-01 к=1,3 | Измерение сопротивления изоляции мегаомметром кабельных и других линий напряжением до 1 кВ, предназначенных для передачи электроэнергии к распределительным устройствам, щитам, шкафам, коммутационным аппаратам и электропотребителям (1 линия) | 12 | 9,39 9,39 |  | 113 | 113 |  | 0.52 | 6.24
10 | ТЕРп01-11-011-01 | Проверка наличия цепи между заземлителями и заземленными элементами (100 точек) | 0,03 0,01*3 | 288,64 288,64 |  | 9 | 9 |  | 16 | 0.48
11 | ТЕРп01-10-001-01 | Сбор и реализация сигналов информации устройств защиты, автоматики электрических и технологических режимов(реле, светов. арматура и пр.) (1 сигнал) | 76 43+3+30 | 24,72 24,72 |  | 1879 | 1879 |  | 1.5 | 114
12 | ТЕРп01-07-001-01 | Электродвигатель асинхронный с короткозамкнутым ротором, напряжением до 1 кВ (1 шт.) | 6 | 47,72 47,72 |  | 286 | 286 |  | 3 | 18
13 | ТЕРп01-09-001-02 | Датчик контактный механический с числом цепей управления до 5 (1 шт.) | 32 9+9+1+3+8+1+1 | 132,06 132,06 |  | 4226 | 4226 |  | 7 | 224
Итого прямые затраты по разделу в ценах 2001г. | [5 empty] | 18597 | 18597 |  |  | 1041.48
Накладные расходы | [5 empty] | 12088
Сметная прибыль | [5 empty] | 7439
Итоги по разделу 1 Пусконаладочные работы :
Пусконаладочные работы: 'вхолостую' - 80%, 'под нагрузкой' - 20% | [5 empty] | 38124 |  |  |  | 1041.48
Итого | [5 empty] | 38124 |  |  |  | 1041.48
В том числе:
ФОТ | [5 empty] | 18597
Накладные расходы | [5 empty] | 12088
Сметная прибыль | [5 empty] | 7439
Итого по разделу 1 Пусконаладочные работы | [5 empty] | 38124 |  |  |  | 1041.48
ИТОГИ ПО СМЕТЕ:
Итого прямые затраты по смете в ценах 2001г. | [5 empty] | 18597 | 18597 |  |  | 1041.48
Накладные расходы | [5 empty] | 12088
Сметная прибыль | [5 empty] | 7439
Итоги по смете:
Пусконаладочные работы: 'вхолостую' - 80%, 'под нагрузкой' - 20% | [5 empty] | 38124 |  |  |  | 1041.48
Итого | [5 empty] | 38124 |  |  |  | 1041.48
В том числе:
ФОТ | [5 empty] | 18597
Накладные расходы | [5 empty] | 12088
Сметная прибыль | [5 empty] | 7439
"Вхолостую" 38 124 * 0,8 | [5 empty] | 30499
ВСЕГО по смете | [5 empty] | 30499 |  |  |  | 1041.48
Составил инженер: ___________________________
(должность, подпись, расшифровка)
Проверил нач. группы: ___________________________
(должность, подпись, расшифровка)

## 4-140
СОГЛАСОВАНО: | [7 empty] | УТВЕРЖДАЮ:
______________ | [7 empty] | ____________
" _____ " ________________ 2012 г. | [7 empty] | "______ " _______________2012 г.
Реконструкция комплекса по переработке РАО (пл.7Б).
(наименование стройки)
ЛОКАЛЬНЫЙ СМЕТНЫЙ РАСЧЕТ № 09-01-08изм2/4-140(313-2430)
(локальная смета)
на | ПНР "вхолостую" автоматизации ИТП (вз. №09-01-08изм1/4-140(313-2159)), Здание 765.
(наименование работ и затрат, наименование объекта)
Основание: 0503.07Б.0000-СМ.ВОР.АК инв.№313-2160изм.3, замечания экспертизы №5073-13/ГГЭ-8644/10 от 02.12.13 г.
| Сметная стоимость прочих _______________________________________________________________________________________________ |  | ___________________________5,364 |  | тыс. руб.
| Средства на оплату труда _______________________________________________________________________________________________ |  | ___________________________3,271 |  | тыс. руб.
| Сметная трудоемкость _______________________________________________________________________________________________ |  | _______________________________________________________________________________________________188,97 |  | чел.час
Составлен(а) в ценах по состоянию на 01.01.2000г(редакция 2009)
№ пп | Шифр и номер позиции норматива | Наименование работ и затрат, единица измерения | Количество | Стоимость единицы, руб. |  | Общая стоимость, руб. |  |  | Затраты труда рабочих, чел.-ч, не занятых обслуживанием машин
|  |  |  | всего | эксплуата- ции машин | Всего | оплаты труда | эксплуата- ция машин
|  |  |  | оплаты труда | в т.ч. оплаты труда |  |  | в т.ч. оплаты труда | на единицу | всего
1 | 2 | 3 | 4 | 5 | 6 | 7 | 8 | 9 | 10 | 11
Раздел 1. Пусконаладочные работы
Автоматизация
1 | ТЕРп02-01-001-01 | Автоматизированная система управления I категории технической сложности с количеством каналов (Кобщ) 2 (1 система) | 1 | 200,8 200,8 |  | 201 | 201 |  | 10.05 | 10.05
2 | ТЕРп02-01-001-02 | Автоматизированная система управления I категории технической сложности с количеством каналов (Кобщ) за каждый канал свыше 2 до 9 добавлять к расценке 02-01-001-01 (1 канал) | 5 7-2 | 96,65 96,65 |  | 483 | 483 |  | 4.84 | 24.2
Электрооборудование
3 | ТЕРп01-03-008-01 | Выключатель нагрузки напряжением до 11 кВ (1 шт.) | 3 2+1 | 154,84 154,84 |  | 465 | 465 |  | 9 | 27
4 | ТЕРп01-03-001-01 | Выключатель однополюсный напряжением до 1 кВ с электромагнитным, тепловым или комбинированным расцепителем (1 шт.) | 12 9+3 | 19,85 19,85 |  | 238 | 238 |  | 1.5 | 18
5 | ТЕРп01-03-002-18 | Выключатель трехполюсный напряжением до 1 кВ с устройством защитного отключения (1 шт.) | 1 | 52,94 52,94 |  | 53 | 53 |  | 4 | 4
6 | ТЕРп01-11-011-01 | Проверка наличия цепи между заземлителями и заземленными элементами (100 точек) | 0,16 0,01*(12+3+1) | 288,64 288,64 |  | 46 | 46 |  | 16 | 2.56
7 | ТЕРп01-11-013-01 | Замер полного сопротивления цепи «фаза-нуль» (1 токоприемник) | 12 | 27,06 27,06 |  | 325 | 325 |  | 1.5 | 18
8 | ТЕРп01-11-028-01 | Измерение сопротивления изоляции мегаомметром кабельных и других линий напряжением до 1 кВ, предназначенных для передачи электроэнергии к распределительным устройствам, щитам, шкафам, коммутационным аппаратам и электропотребителям (1 линия) | 9 | 7,22 7,22 |  | 65 | 65 |  | 0.4 | 3.6
9 | ТЕРп01-11-028-01 к=1,3 | Измерение сопротивления изоляции мегаомметром кабельных и других линий напряжением до 1 кВ, предназначенных для передачи электроэнергии к распределительным устройствам, щитам, шкафам, коммутационным аппаратам и электропотребителям (1 линия) | 3 | 9,39 9,39 |  | 28 | 28 |  | 0.52 | 1.56
10 | ТЕРп01-04-001-01 | Максимальная токовая защита прямого действия с одним реле (1 компл.) | 3 | 89,4 89,4 |  | 268 | 268 |  | 5 | 15
11 | ТЕРп01-07-001-01 | Электродвигатель асинхронный с короткозамкнутым ротором, напряжением до 1 кВ (1 шт.) | 3 | 47,72 47,72 |  | 143 | 143 |  | 3 | 9
12 | ТЕРп01-12-021-02 | Испытание аппарата коммутационного напряжением до 35 кВ (1 испытание) | 16 | 59,77 59,77 |  | 956 | 956 |  | 3.5 | 56
Итого прямые затраты по разделу в ценах 2001г. | [5 empty] | 3271 | 3271 |  |  | 188.97
Накладные расходы | [5 empty] | 2126
Сметная прибыль | [5 empty] | 1308
Итоги по разделу 1 Пусконаладочные работы :
Пусконаладочные работы: 'вхолостую' - 80%, 'под нагрузкой' - 20% | [5 empty] | 6705 |  |  |  | 188.97
Итого | [5 empty] | 6705 |  |  |  | 188.97
В том числе:
ФОТ | [5 empty] | 3271
Накладные расходы | [5 empty] | 2126
Сметная прибыль | [5 empty] | 1308
Итого по разделу 1 Пусконаладочные работы | [5 empty] | 6705 |  |  |  | 188.97
ИТОГИ ПО СМЕТЕ:
Итого прямые затраты по смете в ценах 2001г. | [5 empty] | 3271 | 3271 |  |  | 188.97
Накладные расходы | [5 empty] | 2126
Сметная прибыль | [5 empty] | 1308
Итоги по смете:
Пусконаладочные работы: 'вхолостую' - 80%, 'под нагрузкой' - 20%:
Итого Поз. 1-12 | [5 empty] | 3271 | 3271 |  |  | 188.97
Накладные расходы 65% ФОТ (от 3 271) | [5 empty] | 2126
Сметная прибыль 40% ФОТ (от 3 271) | [5 empty] | 1308
Итого c накладными и см. прибылью | [5 empty] | 6705 |  |  |  | 188.97
Итого | [5 empty] | 6705 |  |  |  | 188.97
В том числе:
ФОТ | [5 empty] | 3271
Накладные расходы | [5 empty] | 2126
Сметная прибыль | [5 empty] | 1308
"Вхолостую" 6 705 * 0,8 | [5 empty] | 5364
ВСЕГО по смете | [5 empty] | 5364 |  |  |  | 188.97
Составил инженер: ___________________________
(должность, подпись, расшифровка)
Проверил нач. группы: ___________________________
(должность, подпись, расшифровка)

## 4-141
СОГЛАСОВАНО: | [7 empty] | УТВЕРЖДАЮ:
______________ | [7 empty] | ____________
" _____ " ________________ 2012 г. | [7 empty] | "______ " _______________2012 г.
Реконструкция комплекса по переработке РАО (пл.7Б).
(наименование стройки)
ЛОКАЛЬНЫЙ СМЕТНЫЙ РАСЧЕТ № 09-01-09изм2/4-141(313-2430)
(локальная смета)
на | ПНР "вхолостую" пожарной сигнализации и оповещения о пожаре ( вз. №09-01-09изм1/4-141(313-2159)), Здание 765.
(наименование работ и затрат, наименование объекта)
Основание: 0503.07Б.0000-СМ.ВОР.ПС инв.№313-2160изм.3, замечания экспертизы №5073-13/ГГЭ-8644/10 от 02.12.13 г.
| Сметная стоимость прочих _______________________________________________________________________________________________ |  | ___________________________38,835 |  | тыс. руб.
| Средства на оплату труда _______________________________________________________________________________________________ |  | ___________________________23,680 |  | тыс. руб.
| Сметная трудоемкость _______________________________________________________________________________________________ |  | _______________________________________________________________________________________________1135,7 |  | чел.час
Составлен(а) в ценах по состоянию на 01.01.2000г. (редакция 2009)
№ пп | Шифр и номер позиции норматива | Наименование работ и затрат, единица измерения | Количество | Стоимость единицы, руб. |  | Общая стоимость, руб. |  |  | Затраты труда рабочих, чел.-ч, не занятых обслуживанием машин
|  |  |  | всего | эксплуата- ции машин | Всего | оплаты труда | эксплуата- ция машин
|  |  |  | оплаты труда | в т.ч. оплаты труда |  |  | в т.ч. оплаты труда | на единицу | всего
1 | 2 | 3 | 4 | 5 | 6 | 7 | 8 | 9 | 10 | 11
Раздел 1. Пусконаладочные работы
1 | ТЕРп02-01-002-11 | Автоматизированная система управления II категории технической сложности с количеством каналов (Кобщ) 160 (1 система) | 1 | 26334,81 26334,81 |  | 26335 | 26335 |  | 1263 | 1263
2 | ТЕРп02-01-002-12 | Автоматизированная система управления II категории технической сложности с количеством каналов (Кобщ) за каждый канал свыше 160 до 319 добавлять к расценке 02-01-002-11 (1 канал) | 110 270-160 | 152 152 |  | 16720 | 16720 |  | 7.29 | 801.9
Итого прямые затраты по разделу в ценах 2001г. | [5 empty] | 43055 | 43055 |  |  | 2064.9
Итого прямые затраты по разделу с учетом коэффициентов к итогам (ФиМ ОЗП=0,55; ТЗ=0,55 (Поз. 1-2)) | [5 empty] | 23680 | 23680 |  |  | 1135.7
Накладные расходы | [5 empty] | 15392
Сметная прибыль | [5 empty] | 9472
Итоги по разделу 1 Пусконаладочные работы :
Пусконаладочные работы: 'вхолостую' - 80%, 'под нагрузкой' - 20% | [5 empty] | 48544 |  |  |  | 1135.7
Итого | [5 empty] | 48544 |  |  |  | 1135.7
В том числе:
ФОТ | [5 empty] | 23680
Накладные расходы | [5 empty] | 15392
Сметная прибыль | [5 empty] | 9472
Итого по разделу 1 Пусконаладочные работы | [5 empty] | 48544 |  |  |  | 1135.7
ИТОГИ ПО СМЕТЕ:
Итого прямые затраты по смете в ценах 2001г. | [5 empty] | 43055 | 43055 |  |  | 2064.9
Итого прямые затраты по смете с учетом коэффициентов к итогам (ФиМ ОЗП=0,55; ТЗ=0,55 (Поз. 1-2)) | [5 empty] | 23680 | 23680 |  |  | 1135.7
Накладные расходы | [5 empty] | 15392
Сметная прибыль | [5 empty] | 9472
Итоги по смете:
Пусконаладочные работы: 'вхолостую' - 80%, 'под нагрузкой' - 20% | [5 empty] | 48544 |  |  |  | 1135.7
Итого | [5 empty] | 48544 |  |  |  | 1135.7
В том числе:
ФОТ | [5 empty] | 23680
Накладные расходы | [5 empty] | 15392
Сметная прибыль | [5 empty] | 9472
"Вхолостую" 48 544 * 0,8 | [5 empty] | 38835
ВСЕГО по смете | [5 empty] | 38835 |  |  |  | 1135.7
Составил инженер: ___________________________
(должность, подпись, расшифровка)
Проверил нач. группы: ___________________________
(должность, подпись, расшифровка)

## 4-142
СОГЛАСОВАНО: | [7 empty] | УТВЕРЖДАЮ:
______________ | [7 empty] | ____________
" _____ " ________________ 2012 г. | [7 empty] | "______ " _______________2012 г.
Реконструкция комплекса по переработке РАО (пл.7Б).
(наименование стройки)
ЛОКАЛЬНЫЙ СМЕТНЫЙ РАСЧЕТ № 09-01-10изм2/4-142(313-2430)
(локальная смета)
на | ПНР "вхолостую" охранной сигнализации ( вз. №09-01-10изм1/4-142(313-2159)), Здание 765.
(наименование работ и затрат, наименование объекта)
Основание: 0503.07Б.0000-СМ.ВОР.ОС инв.№313-2160изм.3, замечания экспертизы №5073-13/ГГЭ-8644/10 от 02.12.13 г.
| Сметная стоимость прочих _______________________________________________________________________________________________ |  | ___________________________3,027 |  | тыс. руб.
| Средства на оплату труда _______________________________________________________________________________________________ |  | ___________________________1,846 |  | тыс. руб.
| Сметная трудоемкость _______________________________________________________________________________________________ |  | _______________________________________________________________________________________________88,55 |  | чел.час
Составлен(а) в ценах по состоянию на 01.01.2000г. (редакция 2009)
№ пп | Шифр и номер позиции норматива | Наименование работ и затрат, единица измерения | Количество | Стоимость единицы, руб. |  | Общая стоимость, руб. |  |  | Затраты труда рабочих, чел.-ч, не занятых обслуживанием машин
|  |  |  | всего | эксплуата- ции машин | Всего | оплаты труда | эксплуата- ция машин
|  |  |  | оплаты труда | в т.ч. оплаты труда |  |  | в т.ч. оплаты труда | на единицу | всего
1 | 2 | 3 | 4 | 5 | 6 | 7 | 8 | 9 | 10 | 11
Раздел 1. Пусконаладочные работы
1 | ТЕРп02-01-002-03 | Автоматизированная система управления II категории технической сложности с количеством каналов (Кобщ) 10 (1 система) | 1 | 1772,34 1772,34 |  | 1772 | 1772 |  | 85 | 85
2 | ТЕРп02-01-002-04 | Автоматизированная система управления II категории технической сложности с количеством каналов (Кобщ) за каждый канал свыше 10 до 19 добавлять к расценке 02-01-002-03 (1 канал) | 5 | 173,06 173,06 |  | 865 | 865 |  | 8.3 | 41.5
Итого прямые затраты по разделу в ценах 2001г. | [5 empty] | 2637 | 2637 |  |  | 126.5
Итого прямые затраты по разделу с учетом коэффициентов к итогам (ФиМ ОЗП=0,7; ТЗ=0,7 (Поз. 1-2)) | [5 empty] | 1846 | 1846 |  |  | 88.55
Накладные расходы | [5 empty] | 1200
Сметная прибыль | [5 empty] | 738
Итоги по разделу 1 Пусконаладочные работы :
Пусконаладочные работы: 'вхолостую' - 80%, 'под нагрузкой' - 20% | [5 empty] | 3784 |  |  |  | 88.55
Итого | [5 empty] | 3784 |  |  |  | 88.55
В том числе:
ФОТ | [5 empty] | 1846
Накладные расходы | [5 empty] | 1200
Сметная прибыль | [5 empty] | 738
Итого по разделу 1 Пусконаладочные работы | [5 empty] | 3784 |  |  |  | 88.55
ИТОГИ ПО СМЕТЕ:
Итого прямые затраты по смете в ценах 2001г. | [5 empty] | 2637 | 2637 |  |  | 126.5
Итого прямые затраты по смете с учетом коэффициентов к итогам (ФиМ ОЗП=0,7; ТЗ=0,7 (Поз. 1-2)) | [5 empty] | 1846 | 1846 |  |  | 88.55
Накладные расходы | [5 empty] | 1200
Сметная прибыль | [5 empty] | 738
Итоги по смете:
Пусконаладочные работы: 'вхолостую' - 80%, 'под нагрузкой' - 20%:
Итого Поз. 1-2 | [5 empty] | 2637 | 2637 |  |  | 126.5
Всего с учетом "ФиМ ОЗП=0,7; ТЗ=0,7" | [5 empty] | 1846 | 1846 |  |  | 88.55
Накладные расходы 65% ФОТ (от 1 846) | [5 empty] | 1200
Сметная прибыль 40% ФОТ (от 1 846) | [5 empty] | 738
Итого c накладными и см. прибылью | [5 empty] | 3784 |  |  |  | 88.55
Итого | [5 empty] | 3784 |  |  |  | 88.55
В том числе:
ФОТ | [5 empty] | 1846
Накладные расходы | [5 empty] | 1200
Сметная прибыль | [5 empty] | 738
"Вхолостую" 3 784 * 0,8 | [5 empty] | 3027
ВСЕГО по смете | [5 empty] | 3027 |  |  |  | 88.55
Составил инженер: ___________________________
(должность, подпись, расшифровка)
Проверил нач. группы: ___________________________
(должность, подпись, расшифровка)

## 4-143
СОГЛАСОВАНО: | [7 empty] | УТВЕРЖДАЮ:
______________ | [7 empty] | ____________
" _____ " ________________ 2012 г. | [7 empty] | "______ " _______________2012 г.
Реконструкция комплекса по переработке РАО (пл.7Б)
(наименование стройки)
ЛОКАЛЬНЫЙ СМЕТНЫЙ РАСЧЕТ № 09-01-11изм1/4-143(313-2159)
(локальная смета)
на | ПНР "вхолостую" пожарной сигнализации (взамен №09-01-11/4-2034(312-2176)).Здание 766
(наименование работ и затрат, наименование объекта)
Основание: 0503.07Б.0765-СМ.ВОР №313-2160, замечания ГГЭ от 19.07.13
| Сметная стоимость прочих _______________________________________________________________________________________________ |  | ___________________________2,414 |  | тыс. руб.
| Средства на оплату труда _______________________________________________________________________________________________ |  | ___________________________1,472 |  | тыс. руб.
| Сметная трудоемкость _______________________________________________________________________________________________ |  | _______________________________________________________________________________________________70,6 |  | чел.час
Составлен(а) в ценах по состоянию на 01.01.2000г(редакция 2009)
№ пп | Шифр и номер позиции норматива | Наименование работ и затрат, единица измерения | Количество | Стоимость единицы, руб. |  | Общая стоимость, руб. |  |  | Затраты труда рабочих, чел.-ч, не занятых обслуживанием машин
|  |  |  | всего | эксплуата- ции машин | Всего | оплаты труда | эксплуата- ция машин
|  |  |  | оплаты труда | в т.ч. оплаты труда |  |  | в т.ч. оплаты труда | на единицу | всего
1 | 2 | 3 | 4 | 5 | 6 | 7 | 8 | 9 | 10 | 11
Раздел 1. Пусконаладочные работы
Пожарная сигнализация
1 | ТЕРп02-01-002-01 | Автоматизированная система управления II категории технической сложности с количеством каналов (Кобщ) 2 (1 система) | 1 | 366,98 366,98 |  | 367 | 367 |  | 17.6 | 17.6
2 | ТЕРп02-01-002-02 | Автоматизированная система управления II категории технической сложности с количеством каналов (Кобщ) за каждый канал свыше 2 до 9 добавлять к расценке 02-01-002-01 (1 канал) | 6 | 176,61 176,61 |  | 1060 | 1060 |  | 8.47 | 50.82
Оповещение о пожаре
3 | ТЕРп02-01-002-01 | Автоматизированная система управления II категории технической сложности с количеством каналов (Кобщ) 2 (1 система) | 1 | 366,98 366,98 |  | 367 | 367 |  | 17.6 | 17.6
4 | ТЕРп02-01-002-02 | Автоматизированная система управления II категории технической сложности с количеством каналов (Кобщ) за каждый канал свыше 2 до 9 добавлять к расценке 02-01-002-01 (1 канал) | 5 | 176,61 176,61 |  | 883 | 883 |  | 8.47 | 42.35
Итого прямые затраты по разделу в ценах 2001г. | [5 empty] | 2677 | 2677 |  |  | 128.37
Итого прямые затраты по разделу с учетом коэффициентов к итогам (ФиМ ОЗП=0,55; ТЗ=0,55 (Поз. 1-4)) | [5 empty] | 1472 | 1472 |  |  | 70.6
Накладные расходы | [5 empty] | 957
Сметная прибыль | [5 empty] | 589
Итоги по разделу 1 Пусконаладочные работы :
Пусконаладочные работы: 'вхолостую' - 80%, 'под нагрузкой' - 20% | [5 empty] | 3018 |  |  |  | 70.6
Итого | [5 empty] | 3018 |  |  |  | 70.6
В том числе:
ФОТ | [5 empty] | 1472
Накладные расходы | [5 empty] | 957
Сметная прибыль | [5 empty] | 589
Итого по разделу 1 Пусконаладочные работы | [5 empty] | 3018 |  |  |  | 70.6
ИТОГИ ПО СМЕТЕ:
Итого прямые затраты по смете в ценах 2001г. | [5 empty] | 2677 | 2677 |  |  | 128.37
Итого прямые затраты по смете с учетом коэффициентов к итогам (ФиМ ОЗП=0,55; ТЗ=0,55 (Поз. 1-4)) | [5 empty] | 1472 | 1472 |  |  | 70.6
Накладные расходы | [5 empty] | 957
В том числе, справочно:
65% ФОТ (от 1472) (Поз. 1-4) | [5 empty] | 957
Сметная прибыль | [5 empty] | 589
В том числе, справочно:
40% ФОТ (от 1472) (Поз. 1-4) | [5 empty] | 589
Итоги по смете:
Пусконаладочные работы: 'вхолостую' - 80%, 'под нагрузкой' - 20%:
Итого Поз. 1-4 | [5 empty] | 2677 | 2677 |  |  | 128.37
Всего с учетом "ФиМ ОЗП=0,55; ТЗ=0,55" | [5 empty] | 1472 | 1472 |  |  | 70.6
Накладные расходы 65% ФОТ (от 1 472) | [5 empty] | 957
Сметная прибыль 40% ФОТ (от 1 472) | [5 empty] | 589
Итого c накладными и см. прибылью | [5 empty] | 3018 |  |  |  | 70.6
Итого | [5 empty] | 3018 |  |  |  | 70.6
В том числе:
ФОТ | [5 empty] | 1472
Накладные расходы | [5 empty] | 957
Сметная прибыль | [5 empty] | 589
"Вхолостую" 3 018 * 0,8 | [5 empty] | 2414
ВСЕГО по смете | [5 empty] | 2414 |  |  |  | 70.6
Составил инженер: ___________________________
(должность, подпись, расшифровка)
Проверил нач. группы: ___________________________
(должность, подпись, расшифровка)

## 4-144
СОГЛАСОВАНО: | [7 empty] | УТВЕРЖДАЮ:
______________ | [7 empty] | ____________
" _____ " ________________ 2012 г. | [7 empty] | "______ " _______________2012 г.
Реконструкция комплекса по переработке РАО (пл.7Б)
(наименование стройки)
ЛОКАЛЬНЫЙ СМЕТНЫЙ РАСЧЕТ № 09-01-12изм1/4-144(313-2159)
(локальная смета)
на | ПНР вхолостую грузоподъемного оборудования(взамен №09-01-12/4-2035(312-2176). Здание 765А
(наименование работ и затрат, наименование объекта)
Основание: 0503.07Б.0000-СМ.ВОР №313-2160, замечания ГГЭ от 19.07.13
| Сметная стоимость прочих _______________________________________________________________________________________________ |  | ___________________________1,863 |  | тыс. руб.
| Средства на оплату труда _______________________________________________________________________________________________ |  | ___________________________1,653 |  | тыс. руб.
| Сметная трудоемкость _______________________________________________________________________________________________ |  | _______________________________________________________________________________________________110 |  | чел.час
Составлен(а) в ценах по состоянию на 01.01.2000г. (редакция 2009)
№ пп | Шифр и номер позиции норматива | Наименование работ и затрат, единица измерения | Количество | Стоимость единицы, руб. |  | Общая стоимость, руб. |  |  | Затраты труда рабочих, чел.-ч, не занятых обслуживанием машин
|  |  |  | всего | эксплуата- ции машин | Всего | оплаты труда | эксплуата- ция машин
|  |  |  | оплаты труда | в т.ч. оплаты труда |  |  | в т.ч. оплаты труда | на единицу | всего
1 | 2 | 3 | 4 | 5 | 6 | 7 | 8 | 9 | 10 | 11
Раздел 1. Пусконаладочные работы
7 | ТЕРп04-01-001-04 | Кран подвесной электрический однобалочный однопролетный, управление с пола, высота подъема - 6, 12, 18 м; скорость: подъема - 8 м/мин, передвижения тали - 20 м/мин, передвижения крана - 32 м/мин; грузоподъемность: 5 т (1 кран) | 1 | 1653,3 1653,3 |  | 1653 | 1653 |  | 110 | 110
Итого прямые затраты по разделу в ценах 2001г. | [5 empty] | 1653 | 1653 |  |  | 110
Накладные расходы | [5 empty] | 1074
Сметная прибыль | [5 empty] | 661
Итоги по разделу 1 Пусконаладочные работы :
Пусконаладочные работы: 'вхолостую' - 55%, 'под нагрузкой' - 45% | [5 empty] | 3388 |  |  |  | 110
Итого | [5 empty] | 3388 |  |  |  | 110
В том числе:
ФОТ | [5 empty] | 1653
Накладные расходы | [5 empty] | 1074
Сметная прибыль | [5 empty] | 661
Итого по разделу 1 Пусконаладочные работы | [5 empty] | 3388 |  |  |  | 110
ИТОГИ ПО СМЕТЕ:
Итого прямые затраты по смете в ценах 2001г. | [5 empty] | 1653 | 1653 |  |  | 110
Накладные расходы | [5 empty] | 1074
В том числе, справочно:
65% ФОТ (от 1653) (Поз. 7) | [5 empty] | 1074
Сметная прибыль | [5 empty] | 661
В том числе, справочно:
40% ФОТ (от 1653) (Поз. 7) | [5 empty] | 661
Итоги по смете:
Пусконаладочные работы: 'вхолостую' - 55%, 'под нагрузкой' - 45% | [5 empty] | 3388 |  |  |  | 110
Итого | [5 empty] | 3388 |  |  |  | 110
В том числе:
ФОТ | [5 empty] | 1653
Накладные расходы | [5 empty] | 1074
Сметная прибыль | [5 empty] | 661
Вхолостую 55% 3 388 * 0,55 | [5 empty] | 1863
ВСЕГО по смете | [5 empty] | 1863 |  |  |  | 110
Составил инженер: ___________________________
(должность, подпись, расшифровка)
Проверил нач. группы: ___________________________
(должность, подпись, расшифровка)

## 4-145
СОГЛАСОВАНО: | [7 empty] | УТВЕРЖДАЮ:
______________ | [7 empty] | ____________
" _____ " ________________ 2012 г. | [7 empty] | "______ " _______________2012 г.
Реконструкция комплекса по переработке РАО (пл.7Б).
(наименование стройки)
ЛОКАЛЬНЫЙ СМЕТНЫЙ РАСЧЕТ № 09-01-13изм2/4-145(313-2430)
(локальная смета)
на | ПНР "вхолостую" силового электрооборудования ( вз. №09-01-13 изм1/4-145(313-2159)), Здание 765А. Холодный склад ТРО.
(наименование работ и затрат, наименование объекта)
Основание: 0503.07Б.0000-СМ.ВОР.ЭМ инв.№313-2160изм.3, замечания экспертизы №5073-13/ГГЭ-8644/10 от 02.12.13 г.
| Сметная стоимость прочих _______________________________________________________________________________________________ |  | ___________________________3,984 |  | тыс. руб.
| Средства на оплату труда _______________________________________________________________________________________________ |  | ___________________________2,429 |  | тыс. руб.
| Сметная трудоемкость _______________________________________________________________________________________________ |  | _______________________________________________________________________________________________149,32 |  | чел.час
Составлен(а) в ценах по состоянию на 01.01.2000г. (редакция 2009)
№ пп | Шифр и номер позиции норматива | Наименование работ и затрат, единица измерения | Количество | Стоимость единицы, руб. |  | Общая стоимость, руб. |  |  | Затраты труда рабочих, чел.-ч, не занятых обслуживанием машин
|  |  |  | всего | эксплуата- ции машин | Всего | оплаты труда | эксплуата- ция машин
|  |  |  | оплаты труда | в т.ч. оплаты труда |  |  | в т.ч. оплаты труда | на единицу | всего
1 | 2 | 3 | 4 | 5 | 6 | 7 | 8 | 9 | 10 | 11
Раздел 1. Пусконаладочные работы
1 | ТЕРп01-03-002-09 | Выключатель трехполюсный напряжением до 1 кВ с полупроводниковым расцепителем максимального тока, номинальный ток до 630 А (1 шт.) | 3 2+1 | 119,12 119,12 |  | 357 | 357 |  | 9 | 27
2 | ТЕРп01-09-001-01 | Датчик контактный механический с числом цепей управления до 2 ( блок-контакты) (1 шт.) | 9 3*3 | 37,73 37,73 |  | 340 | 340 |  | 2 | 18
3 | ТЕРп01-03-001-01 | Выключатель однополюсный напряжением до 1 кВ с электромагнитным, тепловым или комбинированным расцепителем (1 шт.) | 7 6+1 | 19,85 19,85 |  | 139 | 139 |  | 1.5 | 10.5
4 | ТЕРп01-11-011-01 | Проверка наличия цепи между заземлителями и заземленными элементами (100 точек) | 0.03 | 288,64 288,64 |  | 9 | 9 |  | 16 | 0.48
5 | ТЕРп01-11-013-01 | Замер полного сопротивления цепи «фаза-нуль» (1 токоприемник) | 9 6+3 | 27,06 27,06 |  | 244 | 244 |  | 1.5 | 13.5
6 | ТЕРп01-11-028-01 к=1,3 | Измерение сопротивления изоляции мегаомметром кабельных и других линий напряжением до 1 кВ, предназначенных для передачи электроэнергии к распределительным устройствам, щитам, шкафам, коммутационным аппаратам и электропотребителям (1 линия) | 2 | 9,39 9,39 |  | 19 | 19 |  | 0.52 | 1.04
7 | ТЕРп01-11-028-01 | Измерение сопротивления изоляции мегаомметром кабельных и других линий напряжением до 1 кВ, предназначенных для передачи электроэнергии к распределительным устройствам, щитам, шкафам, коммутационным аппаратам и электропотребителям (1 линия) | 7 4+3 | 7,22 7,22 |  | 51 | 51 |  | 0.4 | 2.8
8 | ТЕРп01-03-005-01 | Разъединитель трехполюсный напряжением до 20 кВ, рубильник (1 шт.) | 2 1+1 | 103,22 103,22 |  | 206 | 206 |  | 6 | 12
9 | ТЕРп01-12-021-02 | Испытание аппарата коммутационного напряжением до 35 кВ (1 испытание) | 11 | 59,77 59,77 |  | 657 | 657 |  | 3.5 | 38.5
10 | ТЕРп01-10-001-01 | Сбор и реализация сигналов информации устройств защиты, автоматики электрических и технологических режимов (1 сигнал) | 1 | 24,72 24,72 |  | 25 | 25 |  | 1.5 | 1.5
11 | ТЕРп01-07-001-01 | Электродвигатель асинхронный с короткозамкнутым ротором, напряжением до 1 кВ (1 шт.) | 8 | 47,72 47,72 |  | 382 | 382 |  | 3 | 24
Итого прямые затраты по разделу в ценах 2001г. | [5 empty] | 2429 | 2429 |  |  | 149.32
Накладные расходы | [5 empty] | 1579
Сметная прибыль | [5 empty] | 972
Итоги по разделу 1 Пусконаладочные работы :
Пусконаладочные работы: 'вхолостую' - 80%, 'под нагрузкой' - 20% | [5 empty] | 4980 |  |  |  | 149.32
Итого | [5 empty] | 4980 |  |  |  | 149.32
В том числе:
ФОТ | [5 empty] | 2429
Накладные расходы | [5 empty] | 1579
Сметная прибыль | [5 empty] | 972
Итого по разделу 1 Пусконаладочные работы | [5 empty] | 4980 |  |  |  | 149.32
ИТОГИ ПО СМЕТЕ:
Итого прямые затраты по смете в ценах 2001г. | [5 empty] | 2429 | 2429 |  |  | 149.32
Накладные расходы | [5 empty] | 1579
Сметная прибыль | [5 empty] | 972
Итоги по смете:
Пусконаладочные работы: 'вхолостую' - 80%, 'под нагрузкой' - 20%:
Итого Поз. 1-11 | [5 empty] | 2429 | 2429 |  |  | 149.32
Накладные расходы 65% ФОТ (от 2 429) | [5 empty] | 1579
Сметная прибыль 40% ФОТ (от 2 429) | [5 empty] | 972
Итого c накладными и см. прибылью | [5 empty] | 4980 |  |  |  | 149.32
Итого | [5 empty] | 4980 |  |  |  | 149.32
В том числе:
ФОТ | [5 empty] | 2429
Накладные расходы | [5 empty] | 1579
Сметная прибыль | [5 empty] | 972
"Вхолостую" 4 980 * 0,8 | [5 empty] | 3984
ВСЕГО по смете | [5 empty] | 3984 |  |  |  | 149.32
Составил инженер: ___________________________
(должность, подпись, расшифровка)
Проверил нач. группы: ___________________________
(должность, подпись, расшифровка)

## 4-146
СОГЛАСОВАНО: | [7 empty] | УТВЕРЖДАЮ:
______________ | [7 empty] | ____________
" _____ " ________________ 2012 г. | [7 empty] | "______ " _______________2012 г.
Реконструкция комплекса по переработке РАО (пл.7Б)
(наименование стройки)
ЛОКАЛЬНЫЙ СМЕТНЫЙ РАСЧЕТ № 09-01-14изм1/4-146(313-2159)
(локальная смета)
на | ПНР "вхолостую" оповещения о пожаре(взамен №09-01-14/4-2038(312-2176)).Холодный склад.Здание 765А
(наименование работ и затрат, наименование объекта)
Основание: 0503.07Б.0000-СМ.ВОР №313-2160, замечания ГГЭ от 19.07.13
| Сметная стоимость прочих _______________________________________________________________________________________________ |  | ___________________________1,435 |  | тыс. руб.
| Средства на оплату труда _______________________________________________________________________________________________ |  | ___________________________0,875 |  | тыс. руб.
| Сметная трудоемкость _______________________________________________________________________________________________ |  | _______________________________________________________________________________________________41,97 |  | чел.час
Составлен(а) в ценах по состоянию на 01.01.2000г(редакция 2009)
№ пп | Шифр и номер позиции норматива | Наименование работ и затрат, единица измерения | Количество | Стоимость единицы, руб. |  | Общая стоимость, руб. |  |  | Затраты труда рабочих, чел.-ч, не занятых обслуживанием машин
|  |  |  | всего | эксплуата- ции машин | Всего | оплаты труда | эксплуата- ция машин
|  |  |  | оплаты труда | в т.ч. оплаты труда |  |  | в т.ч. оплаты труда | на единицу | всего
1 | 2 | 3 | 4 | 5 | 6 | 7 | 8 | 9 | 10 | 11
Раздел 1. Пусконаладочные работы
1 | ТЕРп02-01-002-01 | Автоматизированная система управления II категории технической сложности с количеством каналов (Кобщ) 2 (1 система) | 1 | 366,98 366,98 |  | 367 | 367 |  | 17.6 | 17.6
2 | ТЕРп02-01-002-02 | Автоматизированная система управления II категории технической сложности с количеством каналов (Кобщ) за каждый канал свыше 2 до 9 добавлять к расценке 02-01-002-01 (1 канал) | 5 | 176,61 176,61 |  | 883 | 883 |  | 8.47 | 42.35
Итого прямые затраты по разделу в ценах 2001г. | [5 empty] | 1250 | 1250 |  |  | 59.95
Итого прямые затраты по разделу с учетом коэффициентов к итогам (ФиМ ОЗП=0,7; ТЗ=0,7 (Поз. 1-2)) | [5 empty] | 875 | 875 |  |  | 41.97
Накладные расходы | [5 empty] | 569
Сметная прибыль | [5 empty] | 350
Итоги по разделу 1 Пусконаладочные работы :
Пусконаладочные работы: 'вхолостую' - 80%, 'под нагрузкой' - 20% | [5 empty] | 1794 |  |  |  | 41.97
Итого | [5 empty] | 1794 |  |  |  | 41.97
В том числе:
ФОТ | [5 empty] | 875
Накладные расходы | [5 empty] | 569
Сметная прибыль | [5 empty] | 350
Итого по разделу 1 Пусконаладочные работы | [5 empty] | 1794 |  |  |  | 41.97
ИТОГИ ПО СМЕТЕ:
Итого прямые затраты по смете в ценах 2001г. | [5 empty] | 1250 | 1250 |  |  | 59.95
Итого прямые затраты по смете с учетом коэффициентов к итогам (ФиМ ОЗП=0,7; ТЗ=0,7 (Поз. 1-2)) | [5 empty] | 875 | 875 |  |  | 41.97
Накладные расходы | [5 empty] | 569
В том числе, справочно:
65% ФОТ (от 875) (Поз. 1-2) | [5 empty] | 569
Сметная прибыль | [5 empty] | 350
В том числе, справочно:
40% ФОТ (от 875) (Поз. 1-2) | [5 empty] | 350
Итоги по смете:
Пусконаладочные работы: 'вхолостую' - 80%, 'под нагрузкой' - 20% | [5 empty] | 1794 |  |  |  | 41.97
Итого | [5 empty] | 1794 |  |  |  | 41.97
В том числе:
ФОТ | [5 empty] | 875
Накладные расходы | [5 empty] | 569
Сметная прибыль | [5 empty] | 350
"Вхолостую" 1 794 * 0,8 | [5 empty] | 1435
ВСЕГО по смете | [5 empty] | 1435 |  |  |  | 41.97
Составил инженер: ___________________________
(должность, подпись, расшифровка)
Проверил нач. группы: ___________________________
(должность, подпись, расшифровка)

## 4-147
СОГЛАСОВАНО: | [7 empty] | УТВЕРЖДАЮ:
______________ | [7 empty] | ____________
" _____ " ________________ 2012 г. | [7 empty] | "______ " _______________2012 г.
ФГУП"Комбинат"Электрохимприбор"
(наименование стройки)
ЛОКАЛЬНЫЙ СМЕТНЫЙ РАСЧЕТ № 09-01-15изм14-147 (313-2159)
(локальная смета)
на | ПНР вхолостую реконструкции 2КТПНУ (взамен №09-01-154-2040(312-2176))
(наименование работ и затрат, наименование объекта)
Основание: 0503.07Б.0000-СМ.ВОР №313-2160, замечания ГГЭ от 19.07.13
| Сметная стоимость прочих _______________________________________________________________________________________________ |  | ___________________________5,358 |  | тыс. руб.
| Средства на оплату труда _______________________________________________________________________________________________ |  | ___________________________3,267 |  | тыс. руб.
| Сметная трудоемкость _______________________________________________________________________________________________ |  | _______________________________________________________________________________________________194,38 |  | чел.час
Составлен(а) в ценах по состоянию на 01.01.2000г (редакция 2009)
№ пп | Шифр и номер позиции норматива | Наименование работ и затрат, единица измерения | Количество | Стоимость единицы, руб. |  | Общая стоимость, руб. |  |  | Затраты труда рабочих, чел.-ч, не занятых обслуживанием машин
|  |  |  | всего | эксплуата- ции машин | Всего | оплаты труда | эксплуата- ция машин
|  |  |  | оплаты труда | в т.ч. оплаты труда |  |  | в т.ч. оплаты труда | на единицу | всего
1 | 2 | 3 | 4 | 5 | 6 | 7 | 8 | 9 | 10 | 11
Раздел 1.
1 | ТЕРп01-02-005-04 | Трансформатор силовой сухой трехфазный напряжением до 11 кВ (1 шт.) | 2 | 426,95 426,95 |  | 854 | 854 |  | 25 | 50
2 | ТЕРп01-11-011-01 | Проверка наличия цепи между заземлителями и заземленными элементами (100 точек) К=1,225 | 0,04 0,01*4 | 353,58 288,64 |  | 14 | 12 |  | 16 | 0.64
3 | ТЕРп01-12-021-01 | Испытание аппарата коммутационного напряжением до 1 кВ (силовых цепей) (1 испытание) | 2 | 34,16 34,16 |  | 68 | 68 |  | 2 | 4
4 | ТЕРп01-12-020-01 | Испытание сборных и соединительных шин напряжением до 11 кВ (1 испытание) | 6 | 145,33 145,33 |  | 872 | 872 |  | 9 | 54
Панель линейная ЩО70-3М-07УЗ (2шт)
5 | ТЕРп01-03-005-01 Постан.Правит.Свердл.обл. от 10.11.10 №1616-ПП | Разъединитель трехполюсный напряжением до 20 кВ, рубильник (1 шт.) НР (268 руб.): 65% от ФОТ СП (165 руб.): 40% от ФОТ | 4 2*2 | 103,22 103,22 |  | 413 | 413 |  | 6 | 24
6 | ТЕРп01-02-017-01 Постан.Правит.Свердл.обл. от 10.11.10 №1616-ПП | Трансформатор тока измерительный выносной напряжением до 1 кВ (1 шт.) НР (66 руб.): 65% от ФОТ СП (41 руб.): 40% от ФОТ | 4 2*2 | 25,62 25,62 |  | 102 | 102 |  | 1.5 | 6
7 | ТЕРп01-03-001-01 | Выключатель однополюсный напряжением до 1 кВ с электромагнитным, тепловым или комбинированным расцепителем (1 шт.) | 4 2*2 | 19,85 19,85 |  | 79 | 79 |  | 1.5 | 6
8 | ТЕРп01-02-017-02 | Трансформатор тока измерительный выносной напряжением до 11 кВ, с твердой изоляцией (1 шт.) | 6 | 85,39 85,39 |  | 512 | 512 |  | 5 | 30
9 | ТЕРп01-11-028-01 | Измерение сопротивления изоляции мегаомметром кабельных и других линий напряжением до 1 кВ, предназначенных для передачи электроэнергии к распределительным устройствам, щитам, шкафам, коммутационным аппаратам и электропотребителям (1 линия) К=1,225 | 6 | 8,84 7,22 |  | 53 | 43 |  | 0.4 | 2.4
10 | ТЕРп01-11-024-02 | Фазировка электрической линии или трансформатора с сетью напряжением свыше 1 кВ (1 фазировка) К=1,225 | 6 | 44,2 36,08 |  | 265 | 216 |  | 2 | 12
11 | ТЕРп01-11-011-01 | Проверка наличия цепи между заземлителями и заземленными элементами (100 точек) ПЗ=1,225 | 0,1 0,01*10 | 353,58 288,64 |  | 35 | 29 |  | 16 | 1.6
Итого прямые затраты по разделу в ценах 2001г. | [5 empty] | 3267 | 3267 |  |  | 194.38
Накладные расходы | [5 empty] | 2124
Сметная прибыль | [5 empty] | 1307
Итого по разделу 1
Пусконаладочные работы: 'вхолостую' - 80%, 'под нагрузкой' - 20% | [5 empty] | 6698 |  |  |  | 194.38
Итого | [5 empty] | 6698 |  |  |  | 194.38
В том числе:
ФОТ | [5 empty] | 3267
Накладные расходы | [5 empty] | 2124
Сметная прибыль | [5 empty] | 1307
Итого по разделу 1 | [5 empty] | 6698 |  |  |  | 194.38
ИТОГИ ПО СМЕТЕ:
Итого прямые затраты по смете в ценах 2001г. | [5 empty] | 3267 | 3267 |  |  | 194.38
Накладные расходы | [5 empty] | 2124
Сметная прибыль | [5 empty] | 1307
ВСЕГО по смете
Пусконаладочные работы: 'вхолостую' - 80%, 'под нагрузкой' - 20% | [5 empty] | 6698 |  |  |  | 194.38
Итого | [5 empty] | 6698 |  |  |  | 194.38
В том числе:
ФОТ | [5 empty] | 3267
Накладные расходы | [5 empty] | 2124
Сметная прибыль | [5 empty] | 1307
"Вхолостую" 6 698*0,8 | [5 empty] | 5358
ВСЕГО по смете | [5 empty] | 5358 |  |  |  | 194.38
Составил: ___________________________
(должность, подпись, расшифровка)
Проверил: ___________________________
(должность, подпись, расшифровка)

## Расчет-7Б
Расчет начальной (максимальной) цены
на пусконаладочные работы по объекту "Реконструкция комплекса по переработке РАО, площадка 7Б"
Наименование глав ССР, объектный сметных расчетов, локальных сметных расчетов, видов прочих работ | Сметная стоимость строительства в базисном уровне цен на 01.01.2000г. по ССР |  |  |  | Остаток сметной стоимости в базисном уровне цен на дату проведения процедуры закупки |  |  |  | Сметная стоимость строительства в базисном уровне цен на 01.01.2000г., выставленная на конкурс |  |  |  | Текущая стоимость на момент определения начальной (максимальной) цены | № обосновывающего расчета | 2015 год
| СМР | Оборудование | Прочие | Всего | СМР | Оборудование | Прочие | Всего | СМР | Оборудование | Прочие | Всего |  |  | СМР | Оборудование | Прочие
1 | 2 | 3 | 4 | 5 | 6 | 7 | 8 | 9 | 11 | 12 | 13 |  | 14 | 15 | 16 | 17 | 18
Глава 9. Прочие работы и затраты
Здание 765. Здание переработки РАО
ПНР "вхолостую" систем вентиляции |  |  | 23540 | 23540 |  |  | 23540 | 23540 |  |  | 23540 | 23540 | 236577 | 313-2159/09-01-01 изм.1/3-107 (взамен 09-01-01/3-1907/312-2176) |  |  | 23540
ПНР "вхолостую" технологического оборудования |  |  | 51089 | 51089 |  |  | 51089 | 51089 |  |  | 51089 | 51089 | 513444 | 313-2159/09-01-02 изм.1/4-134 (взамен №09-01-02/4-2023/312-2176) |  |  | 51089
ПНР "вхолостую" технологического оборудования прачечной |  |  | 1530 | 1530 |  |  | 1530 | 1530 |  |  | 1530 | 1530 | 15377 | 313-2159/09-01-03 изм.1/4-135 (взамен №09-01-03/4-2024/312-2176) |  |  | 1530
ПНР "вхолостую" грузоподъемного оборудования |  |  | 24622 | 24622 |  |  | 24622 | 24622 |  |  | 24622 | 24622 | 247451 | 313-2159/09-01-04 изм.1/4-136 (взамен №09-01-04/4-2025/312-2176) |  |  | 24622
ПНР "вхолостую" силового электрооборудования |  |  | 58754 | 58754 |  |  | 58754 | 58754 |  |  | 58754 | 58754 | 590478 | 313-2430/09-01-05 изм.2/4-137 (взамен №09-01-05 изм1/4-137/313-2159) |  |  | 58754
ПНР "вхолостую" электроосвещения |  |  | 31554 | 31554 |  |  | 31554 | 31554 |  |  | 31554 | 31554 | 317118 | 313-2430/09-01-06 изм.2/4-138 (взамен №09-01-06изм1/4-138/313-2159) |  |  | 31554
ПНР "вхолостую" автоматизации вентсистем и технологического контроля |  |  | 30499 | 30499 |  |  | 30499 | 30499 |  |  | 30499 | 30499 | 306515 | 313-2430/09-01-07 изм.2/4-139 (взамен №09-01-07изм1/4-139/313-2159) |  |  | 30499
ПНР "вхолостую" автоматизации ИТП |  |  | 5364 | 5364 |  |  | 5364 | 5364 |  |  | 5364 | 5364 | 53908 | 313-2430/09-01-08 изм.2/4-140 (взамен №09-01-08изм1/4-140/313-2159) |  |  | 5364
ПНР "вхолостую" пожарной сигнализации и оповещения о пожаре |  |  | 38835 | 38835 |  |  | 38835 | 38835 |  |  | 38835 | 38835 | 390292 | 313-2430/09-01-09 изм.2/4-141 (взамен №09-01-09изм1/4-141/313-2159) |  |  | 38835
ПНР "вхолостую" охранной сигнализации |  |  | 3027 | 3027 |  |  | 3027 | 3027 |  |  | 3027 | 3027 | 30421 | 313-2430/09-01-10 изм.2/4-142 (взамен №09-01-10изм1/4-142/313-2159) |  |  | 3027
Здание 766А. Переходная галерея
ПНР "вхолостую" пожарной сигнализации |  |  | 2414 | 2414 |  |  | 2414 | 2414 |  |  | 2414 | 2414 | 24261 | 313-2159/09-01-11 изм.1/4-143 (взамен №09-01-11/4-2034/312-2176) |  |  | 2414
Здание 765А. Склад для хранения бочек с ТРО
ПНР "вхолостую" грузоподъемного оборудования |  |  | 1863 | 1863 |  |  | 1863 | 1863 |  |  | 1863 | 1863 | 18723 | 313-2159/09-01-12 изм.1/4-144 (взамен №09-01-12/4-2035/312-2176) |  |  | 1863
ПНР "вхолостую" силового электрооборудования |  |  | 3984 | 3984 |  |  | 3984 | 3984 |  |  | 3984 | 3984 | 40039 | 313-2159/09-01-14 изм.1/4-146 (взамен №09-01-14/4-2038/312-2176) |  |  | 3984
ПНР "вхолостую" оповещения о пожаре |  |  | 1435 | 1435 |  |  | 1435 | 1435 |  |  | 1435 | 1435 | 14422 | 313-2159/09-01-14 изм.1/4-146 (взамен №09-01-14/4-2038/312-2176) |  |  | 1435
Наружные сети
ПНР "вхолостую" трансформаторной подстанции 2КТПНУ |  |  | 5358 | 5358 |  |  | 5358 | 5358 |  |  | 5358 | 5358 | 53848 | 313-2159/09-01-15 изм.1/4-147 (взамен №09-01-15/4-2040/312-2176) |  |  | 5358
Итого по главе 9: |  |  | 283868 | 283868 |  |  | 283868 | 283868 |  |  | 283868 | 283868 | 2852874 |  |  |  | 283868
Итого в ценах 2000 года: |  |  | 283868 | 283868 |  |  | 283868 | 283868 |  |  | 283868 | 283868 |  |  |  |  | 283868
Итого в текущих ценах*: | [12 empty] | 2852873 |  |  |  | 2852873
НДС 18% | [12 empty] | 513517.14 |  |  |  | 513517.14
Всего с НДС: | [12 empty] | 3366390.14 |  |  |  | 3366390.14
* В расчете использованы индексы:
- 10,05 индекс изменения сметной стоимости ПНР к ТЕР 2001 (письмо Минстроя России от 06.02.2015г. № 3004-АС/08 приложение 1, пусконаладочные работы)
Начальник отдела капитального строительства ФГУП "Комбинат "Электрохимприбор"
Инженер по проектно-сметной работе
Согласовано

## 4-1370А
СОГЛАСОВАНО: | [7 empty] | УТВЕРЖДАЮ:
______________ | [7 empty] | ____________
" _____ " ________________ 2012 г. | [7 empty] | "______ " _______________2012 г.
г. Лесной. Свердловская область ФГУП "Комбинат "ЭХП" Площадка 2
(наименование стройки)
ЛОКАЛЬНЫЙ СМЕТНЫЙ РАСЧЕТ № Расчет изм.1/4-1370А (313-2100)
(локальная смета)
на | ПНР вхолостую грузоподъемного оборудования (взамен Расчет/4-1370А (312-2599)), Реконструкция здания 292А/4
(наименование работ и затрат, наименование объекта)
Основание: 0503.002.292А/4-СМ.ВОР №312-2600 изм.1
| Сметная стоимость прочих _______________________________________________________________________________________________ |  | ___________________________4,440 |  | тыс. руб.
| Средства на оплату труда _______________________________________________________________________________________________ |  | ___________________________3,938 |  | тыс. руб.
| Сметная трудоемкость _______________________________________________________________________________________________ |  | _______________________________________________________________________________________________217 |  | чел.час
| Трудозатраты механизаторов _______________________________________________________________________________________________ |  | _______________________________________________________________________________________________0 |  | чел.час
Составлен(а) в ценах по состоянию на 01.01.2000г. (редакция 2009г.)
№ пп | Шифр и номер позиции норматива | Наименование работ и затрат, единица измерения | Количество | Стоимость единицы, руб. |  | Общая стоимость, руб. |  |  | Затраты труда рабочих, чел.-ч, не занятых обслуживанием машин
|  |  |  | всего | эксплуата- ции машин | Всего | оплаты труда | эксплуата- ция машин
|  |  |  | оплаты труда | в т.ч. оплаты труда |  |  | в т.ч. оплаты труда | на единицу | всего
1 | 2 | 3 | 4 | 5 | 6 | 7 | 8 | 9 | 10 | 11
Раздел 1. Пусконаладочные работы
1 | ТЕРп04-01-007-01 к=0,7 однотип. оборудование | Кран мостовой электрический, высота подъема - 16 м; скорость: подъема - 2,2-19,2 м/мин, передвижения тележки - 19,2-43 м/мин, передвижения крана - 37,8-120 м/мин; грузоподъемность до 5 т, пролетом 7,5+16,5 м (1 кран) | 2 | 1408,59 1408,59 |  | 2817 | 2817 |  | 80.5 | 161
2 | ТЕРп04-01-029-02 | Кран-штабелер электрический мостовой опорный, управление с пола, высота подъема груза - 5,2-5,5 м; скорость: подъема груза - 0,2 м/с, передвижения тележки - 0,3 м/с, передвижения крана - 0,8 м/с; грузоподъемность 0,5 т, пролет 0,5+11,1м (1 кран) | 1 | 1120,84 1120,84 |  | 1121 | 1121 |  | 56 | 56
Итого прямые затраты по разделу в ценах 2001г. | [5 empty] | 3938 | 3938 |  |  | 217
Накладные расходы | [5 empty] | 2560
Сметная прибыль | [5 empty] | 1575
Итоги по разделу 1 Пусконаладочные работы :
Пусконаладочные работы: 'вхолостую' - 55%, 'под нагрузкой' - 45% | [5 empty] | 8073 |  |  |  | 217
Итого | [5 empty] | 8073 |  |  |  | 217
В том числе:
ФОТ | [5 empty] | 3938
Накладные расходы | [5 empty] | 2560
Сметная прибыль | [5 empty] | 1575
Итого по разделу 1 Пусконаладочные работы | [5 empty] | 8073 |  |  |  | 217
ИТОГИ ПО СМЕТЕ:
Итого прямые затраты по смете в ценах 2001г. | [5 empty] | 3938 | 3938 |  |  | 217
Накладные расходы | [5 empty] | 2560
В том числе, справочно:
65% ФОТ (от 3938) (Поз. 1-2) | [5 empty] | 2560
Сметная прибыль | [5 empty] | 1575
В том числе, справочно:
40% ФОТ (от 3938) (Поз. 1-2) | [5 empty] | 1575
Итоги по смете:
Пусконаладочные работы: 'вхолостую' - 55%, 'под нагрузкой' - 45%:
Итого Поз. 1-2 | [5 empty] | 3938 | 3938 |  |  | 217
Накладные расходы 65% ФОТ (от 3 938) | [5 empty] | 2560
Сметная прибыль 40% ФОТ (от 3 938) | [5 empty] | 1575
Итого c накладными и см. прибылью | [5 empty] | 8073 |  |  |  | 217
Итого | [5 empty] | 8073 |  |  |  | 217
В том числе:
ФОТ | [5 empty] | 3938
Накладные расходы | [5 empty] | 2560
Сметная прибыль | [5 empty] | 1575
"Вхолостую" 8 073 * 0,55 | [5 empty] | 4440
ВСЕГО по смете | [5 empty] | 4440 |  |  |  | 217
Составил инженер: ___________________________
(должность, подпись, расшифровка)
Проверил нач. группы: ___________________________
(должность, подпись, расшифровка)

## 4-1372А
СОГЛАСОВАНО: | [7 empty] | УТВЕРЖДАЮ:
______________ | [7 empty] | ____________
" _____ " ________________ 2012 г. | [7 empty] | "______ " _______________2012 г.
г. Лесной. Свердловская область ФГУП "Комбинат "ЭХП" Площадка 2
(наименование стройки)
ЛОКАЛЬНЫЙ СМЕТНЫЙ РАСЧЕТ № Расчет изм.1/4-1372А (313-2100)
(локальная смета)
на | ПНР вхолостую силового электрооборудования (взамен Расчет/4-1372А (312-2599)), Реконструкция здания 292А/4
(наименование работ и затрат, наименование объекта)
Основание: 0503.00.292А/4-СМ.ВОР инв. 312-2600 изм.1
| Сметная стоимость прочих _______________________________________________________________________________________________ |  | ___________________________49,630 |  | тыс. руб.
| Средства на оплату труда _______________________________________________________________________________________________ |  | ___________________________30,262 |  | тыс. руб.
| Сметная трудоемкость _______________________________________________________________________________________________ |  | _______________________________________________________________________________________________1677,78 |  | чел.час
| Трудозатраты механизаторов _______________________________________________________________________________________________ |  | _______________________________________________________________________________________________0 |  | чел.час
Составлен(а) в ценах по состоянию на 01.01.2000г. (редакция 2009г.)
№ пп | Шифр и номер позиции норматива | Наименование работ и затрат, единица измерения | Количество | Стоимость единицы, руб. |  | Общая стоимость, руб. |  |  | Затраты труда рабочих, чел.-ч, не занятых обслуживанием машин
|  |  |  | всего | эксплуата- ции машин | Всего | оплаты труда | эксплуата- ция машин
|  |  |  | оплаты труда | в т.ч. оплаты труда |  |  | в т.ч. оплаты труда | на единицу | всего
1 | 2 | 3 | 4 | 5 | 6 | 7 | 8 | 9 | 10 | 11
Раздел 1. Пусконаладочные работы
1 | ТЕРп01-03-002-05 | Выключатель трехполюсный напряжением до 1 кВ с электромагнитным, тепловым или комбинированным расцепителем, номинальный ток до 200 А (во ВРУи щитах ЩР,управления кранами) (1 шт.) | 19 8+6+5 | 39,71 39,71 |  | 754 | 754 |  | 3 | 57
2 | ТЕРп01-03-002-04 | Выключатель трехполюсный напряжением до 1 кВ с электромагнитным, тепловым или комбинированным расцепителем, номинальный ток до 50 А (1 шт.) | 70 65-8-6+5*3+4 | 26,47 26,47 |  | 1853 | 1853 |  | 2 | 140
3 | ТЕРп01-03-001-01 | Выключатель однополюсный: с электромагнитным, тепловым или комбинированным расцепителем (1 шт.) | 21 4+5*2+3+1+1*3 | 19,85 19,85 |  | 417 | 417 |  | 1.5 | 31.5
4 | ТЕРп01-03-002-06 | Выключатель трехполюсный напряжением до 1 кВ с электромагнитным, тепловым или комбинированным расцепителем, номинальный ток до 600 А (1 шт.) | 2 | 52,94 52,94 |  | 106 | 106 |  | 4 | 8
5 | ТЕРп01-02-017-01 | Трансформатор тока измерительный выносной напряжением до 1 кВ ( к-т ВРУ) (1 шт.) | 6 2*3 | 25,62 25,62 |  | 154 | 154 |  | 1.5 | 9
6 | ТЕРп01-08-033-02 | Конденсатор статический напряжением до 1 кВ трехфазный (1 шт.) | 2 | 67,41 67,41 |  | 135 | 135 |  | 3.5 | 7
7 | ТЕРп01-12-022-01 | Испытание конденсатора статического напряжением до 3 кВ (1 испытание) | 6 2*3 | 51,23 51,23 |  | 307 | 307 |  | 3 | 18
8 | ТЕРп01-08-022-01 | Тиристорный преобразователь частоты напряжением до 1 кВ двухзвенный, ток до 200 А (1 устройство) | 4 | 5142,15 5142,15 |  | 20569 | 20569 |  | 267 | 1068
9 | ТЕРп01-09-002-01 | Датчик бесконтактный с числом «вход-выход» до 3 (1 шт.) | 6 1+5 | 150,92 150,92 |  | 906 | 906 |  | 8 | 48
10 | ТЕРп01-12-021-02 | Испытание аппарата коммутационного напряжением до 35 кВ (1 испытание) | 54 | 59,77 59,77 |  | 3228 | 3228 |  | 3.5 | 189
11 | ТЕРп01-11-028-01 | Измерение сопротивления изоляции мегаомметром: кабельных и других линий напряжением до 1 кВ, предназначенных для передачи электроэнергии к распределительным устройствам, щитам, шкафам, коммутационным аппаратам и электропотребителям (1 линия) | 29 21+8 | 9,39 9,39 |  | 272 | 272 |  | 0.52 | 15.08
12 | ТЕРп01-11-013-01 | Замер полного сопротивления цепи "фаза-нуль" (1 токоприемник) | 28 | 27,06 27,06 |  | 758 | 758 |  | 1.5 | 42
13 | ТЕРп01-11-024-01 | Фазировка электрической линии или трансформатора с сетью напряжением, кВ: до 1 (1 фазировка) | 29 | 18,04 18,04 |  | 523 | 523 |  | 1 | 29
14 | ТЕРп01-12-029-01 | Цепи вторичной коммутации (1 испытание) | 6 | 33,95 33,95 |  | 204 | 204 |  | 2 | 12
15 | ТЕРп01-11-028-02 | Измерение сопротивления изоляции мегаомметром: обмоток машин и аппаратов (1 измерение) | 12 | 1,8 1,8 |  | 22 | 22 |  | 0.1 | 1.2
16 | ТЕРп01-04-002-01 | Тепловая защита с реле: одним (1 компл.) | 1 | 53,64 53,64 |  | 54 | 54 |  | 3 | 3
Итого прямые затраты по разделу в ценах 2001г. | [5 empty] | 30262 | 30262 |  |  | 1677.78
Накладные расходы | [5 empty] | 19670
Сметная прибыль | [5 empty] | 12105
Итоги по разделу 1 Пусконаладочные работы :
Пусконаладочные работы: 'вхолостую' - 80%, 'под нагрузкой' - 20% | [5 empty] | 62037 |  |  |  | 1677.78
Итого | [5 empty] | 62037 |  |  |  | 1677.78
В том числе:
ФОТ | [5 empty] | 30262
Накладные расходы | [5 empty] | 19670
Сметная прибыль | [5 empty] | 12105
Итого по разделу 1 Пусконаладочные работы | [5 empty] | 62037 |  |  |  | 1677.78
ИТОГИ ПО СМЕТЕ:
Итого прямые затраты по смете в ценах 2001г. | [5 empty] | 30262 | 30262 |  |  | 1677.78
Накладные расходы | [5 empty] | 19670
В том числе, справочно:
65% ФОТ (от 30262) (Поз. 1-16) | [5 empty] | 19670
Сметная прибыль | [5 empty] | 12105
В том числе, справочно:
40% ФОТ (от 30262) (Поз. 1-16) | [5 empty] | 12105
Итоги по смете:
Пусконаладочные работы: 'вхолостую' - 80%, 'под нагрузкой' - 20%:
Итого Поз. 1-16 | [5 empty] | 30262 | 30262 |  |  | 1677.78
Накладные расходы 65% ФОТ (от 30 262) | [5 empty] | 19670
Сметная прибыль 40% ФОТ (от 30 262) | [5 empty] | 12105
Итого c накладными и см. прибылью | [5 empty] | 62037 |  |  |  | 1677.78
Итого | [5 empty] | 62037 |  |  |  | 1677.78
В том числе:
ФОТ | [5 empty] | 30262
Накладные расходы | [5 empty] | 19670
Сметная прибыль | [5 empty] | 12105
"вхолостую" 62 037 * 0,80 | [5 empty] | 49630
ВСЕГО по смете | [5 empty] | 49630 |  |  |  | 1677.78
Составил: ___________________________
(должность, подпись, расшифровка)
Проверил нач. группы: ___________________________
(должность, подпись, расшифровка)

## 1376А
СОГЛАСОВАНО: | [7 empty] | УТВЕРЖДАЮ:
______________ | [7 empty] | ____________
" _____ " ________________ 2012 г. | [7 empty] | "______ " _______________2012 г.
г. Лесной. Свердловская область ФГУП "Комбинат "ЭХП" Площадка 2
(наименование стройки)
ЛОКАЛЬНЫЙ СМЕТНЫЙ РАСЧЕТ № Расчет изм.1/4-1376А (313-2100)
(локальная смета)
на | ПНР вхолостую ТСО, контроля и управления доступом, тревожной сигнализации (взамен Расчет/4-1376А (312-2599)),
Реконструкция здания 292А/4
(наименование работ и затрат, наименование объекта)
Основание: 0503.002.292А/4-СМ.ВОР №312-2600 изм.1
| Сметная стоимость прочих _______________________________________________________________________________________________ |  | ___________________________37,331 |  | тыс. руб.
| Средства на оплату труда _______________________________________________________________________________________________ |  | ___________________________22,763 |  | тыс. руб.
| Сметная трудоемкость _______________________________________________________________________________________________ |  | _______________________________________________________________________________________________1055,2 |  | чел.час
| Трудозатраты механизаторов _______________________________________________________________________________________________ |  | _______________________________________________________________________________________________0 |  | чел.час
Составлен(а) в ценах по состоянию на 01.01.2000г. (редакция 2009г.)
№ пп | Шифр и номер позиции норматива | Наименование работ и затрат, единица измерения | Количество | Стоимость единицы, руб. |  | Общая стоимость, руб. |  |  | Затраты труда рабочих, чел.-ч, не занятых обслуживанием машин
|  |  |  | всего | эксплуата- ции машин | Всего | оплаты труда | эксплуата- ция машин
|  |  |  | оплаты труда | в т.ч. оплаты труда |  |  | в т.ч. оплаты труда | на единицу | всего
1 | 2 | 3 | 4 | 5 | 6 | 7 | 8 | 9 | 10 | 11
Раздел 1. Пусконаладочные работы
1 | ТЕРп02-01-003-09 | Автоматизированная система управления III категории технической сложности с количеством каналов (Кобщ) 80 (1 система) | 1 | 17670,73 17670,73 |  | 17671 | 17671 |  | 770 | 770
2 | ТЕРп02-01-003-10 | Автоматизированная система управления III категории технической сложности с количеством каналов (Кобщ) за каждый канал свыше 80 до 159 добавлять к расценке 02-01-003-09 (1 канал) | 31 111-80 | 211,13 211,13 |  | 6545 | 6545 |  | 9.2 | 285.2
Итого прямые затраты по разделу в ценах 2001г. | [5 empty] | 24216 | 24216 |  |  | 1055.2
Итого прямые затраты по разделу с учетом коэффициентов к итогам (Основная расценка системы к=0,94 ПЗ=0,94 (ОЗП=0,94; ЭМ=0,94; ЗПМ=0,94; МАТ=0,94) (Поз. 1-2)) | [5 empty] | 22763 | 22763 |  |  | 1055.2
Накладные расходы | [5 empty] | 14796
Сметная прибыль | [5 empty] | 9105
Итоги по разделу 1 Пусконаладочные работы :
Пусконаладочные работы: 'вхолостую' - 80%, 'под нагрузкой' - 20% | [5 empty] | 46664 |  |  |  | 1055.2
Итого | [5 empty] | 46664 |  |  |  | 1055.2
В том числе:
ФОТ | [5 empty] | 22763
Накладные расходы | [5 empty] | 14796
Сметная прибыль | [5 empty] | 9105
Итого по разделу 1 Пусконаладочные работы | [5 empty] | 46664 |  |  |  | 1055.2
ИТОГИ ПО СМЕТЕ:
Итого прямые затраты по смете в ценах 2001г. | [5 empty] | 24216 | 24216 |  |  | 1055.2
Итого прямые затраты по смете с учетом коэффициентов к итогам | [5 empty] | 22763 | 22763 |  |  | 1055.2
В том числе, справочно:
Основная расценка системы к=0,94 ПЗ=0,94 (ОЗП=0,94; ЭМ=0,94; ЗПМ=0,94; МАТ=0,94) (Поз. 1-2) | [5 empty] | -1453 | -1453
Накладные расходы | [5 empty] | 14796
В том числе, справочно:
65% ФОТ (от 22763) (Поз. 1-2) | [5 empty] | 14796
Сметная прибыль | [5 empty] | 9105
В том числе, справочно:
40% ФОТ (от 22763) (Поз. 1-2) | [5 empty] | 9105
Итоги по смете:
Пусконаладочные работы: 'вхолостую' - 80%, 'под нагрузкой' - 20%:
Итого Поз. 1-2 | [5 empty] | 24216 | 24216 |  |  | 1055.2
Всего с учетом "Основная расценка системы к=0,94 ПЗ=0,94 (ОЗП=0,94; ЭМ=0,94; ЗПМ=0,94; МАТ=0,94)" | [5 empty] | 22763 | 22763 |  |  | 1055.2
Накладные расходы 65% ФОТ (от 22 763) | [5 empty] | 14796
Сметная прибыль 40% ФОТ (от 22 763) | [5 empty] | 9105
Итого c накладными и см. прибылью | [5 empty] | 46664 |  |  |  | 1055.2
Итого | [5 empty] | 46664 |  |  |  | 1055.2
В том числе:
ФОТ | [5 empty] | 22763
Накладные расходы | [5 empty] | 14796
Сметная прибыль | [5 empty] | 9105
"Вхолостую" 46 664 * 0,8 | [5 empty] | 37331
ВСЕГО по смете | [5 empty] | 37331 |  |  |  | 1055.2
Составил инженер: ___________________________
(должность, подпись, расшифровка)
Проверил нач. группы: ___________________________
(должность, подпись, расшифровка)

## 1377А
СОГЛАСОВАНО: | [7 empty] | УТВЕРЖДАЮ:
______________ | [7 empty] | ____________
" _____ " ________________ 2012 г. | [7 empty] | "______ " _______________2012 г.
г. Лесной. Свердловская область ФГУП "Комбинат "ЭХП" Площадка 2
(наименование стройки)
ЛОКАЛЬНЫЙ СМЕТНЫЙ РАСЧЕТ № Расчет изм.1/4-1377А (313-2100)
(локальная смета)
на | ПНР вхолостую системы охранного телевидения (взамен Расчет/4-1377А (312-2599)), Реконструкция здания 292А/4
(наименование работ и затрат, наименование объекта)
Основание: 0503.002.292А/4-СМ.ВОР №312-2600 изм.1
| Сметная стоимость прочих _______________________________________________________________________________________________ |  | ___________________________7,680 |  | тыс. руб.
| Средства на оплату труда _______________________________________________________________________________________________ |  | ___________________________4,683 |  | тыс. руб.
| Сметная трудоемкость _______________________________________________________________________________________________ |  | _______________________________________________________________________________________________236,4 |  | чел.час
| Трудозатраты механизаторов _______________________________________________________________________________________________ |  | _______________________________________________________________________________________________0 |  | чел.час
Составлен(а) в ценах по состоянию на 01.01.2000г. (редакция 2009г.)
№ пп | Шифр и номер позиции норматива | Наименование работ и затрат, единица измерения | Количество | Стоимость единицы, руб. |  | Общая стоимость, руб. |  |  | Затраты труда рабочих, чел.-ч, не занятых обслуживанием машин
|  |  |  | всего | эксплуата- ции машин | Всего | оплаты труда | эксплуата- ция машин
|  |  |  | оплаты труда | в т.ч. оплаты труда |  |  | в т.ч. оплаты труда | на единицу | всего
1 | 2 | 3 | 4 | 5 | 6 | 7 | 8 | 9 | 10 | 11
Раздел 1. Пусконаладочные работы
1 | ТЕРп02-01-002-03 | Автоматизированная система управления II категории технической сложности с количеством каналов (Кобщ) 10 (1 система) | 2 1+1 | 1772,34 1772,34 |  | 3545 | 3545 |  | 85 | 170
2 | ТЕРп02-01-002-04 | Автоматизированная система управления II категории технической сложности с количеством каналов (Кобщ) за каждый канал свыше 10 до 19 добавлять к расценке 02-01-002-03 (1 канал) | 8 18-10 | 173,06 173,06 |  | 1384 | 1384 |  | 8.3 | 66.4
Итого прямые затраты по разделу в ценах 2001г. | [5 empty] | 4929 | 4929 |  |  | 236.4
Итого прямые затраты по разделу с учетом коэффициентов к итогам (Коэффициент разв-ти ПЗ=0,95 (ОЗП=0,95; ЭМ=0,95; ЗПМ=0,95; МАТ=0,95) (Поз. 1-2)) | [5 empty] | 4683 | 4683 |  |  | 236.4
Накладные расходы | [5 empty] | 3044
Сметная прибыль | [5 empty] | 1873
Итоги по разделу 1 Пусконаладочные работы :
Пусконаладочные работы: 'вхолостую' - 80%, 'под нагрузкой' - 20% | [5 empty] | 9600 |  |  |  | 236.4
Итого | [5 empty] | 9600 |  |  |  | 236.4
В том числе:
ФОТ | [5 empty] | 4683
Накладные расходы | [5 empty] | 3044
Сметная прибыль | [5 empty] | 1873
Итого по разделу 1 Пусконаладочные работы | [5 empty] | 9600 |  |  |  | 236.4
ИТОГИ ПО СМЕТЕ:
Итого прямые затраты по смете в ценах 2001г. | [5 empty] | 4929 | 4929 |  |  | 236.4
Итого прямые затраты по смете с учетом коэффициентов к итогам | [5 empty] | 4683 | 4683 |  |  | 236.4
В том числе, справочно:
Коэффициент разв-ти ПЗ=0,95 (ОЗП=0,95; ЭМ=0,95; ЗПМ=0,95; МАТ=0,95) (Поз. 1-2) | [5 empty] | -246 | -246
Накладные расходы | [5 empty] | 3044
В том числе, справочно:
65% ФОТ (от 4683) (Поз. 1-2) | [5 empty] | 3044
Сметная прибыль | [5 empty] | 1873
В том числе, справочно:
40% ФОТ (от 4683) (Поз. 1-2) | [5 empty] | 1873
Итоги по смете:
Пусконаладочные работы: 'вхолостую' - 80%, 'под нагрузкой' - 20%:
Итого Поз. 1-2 | [5 empty] | 4929 | 4929 |  |  | 236.4
Всего с учетом "Коэффициент разв-ти ПЗ=0,95 (ОЗП=0,95; ЭМ=0,95; ЗПМ=0,95; МАТ=0,95)" | [5 empty] | 4683 | 4683 |  |  | 236.4
Накладные расходы 65% ФОТ (от 4 683) | [5 empty] | 3044
Сметная прибыль 40% ФОТ (от 4 683) | [5 empty] | 1873
Итого c накладными и см. прибылью | [5 empty] | 9600 |  |  |  | 236.4
Итого | [5 empty] | 9600 |  |  |  | 236.4
В том числе:
ФОТ | [5 empty] | 4683
Накладные расходы | [5 empty] | 3044
Сметная прибыль | [5 empty] | 1873
"Вхолостую" 9 600 * 0,8 | [5 empty] | 7680
ВСЕГО по смете | [5 empty] | 7680 |  |  |  | 236.4
Составил инженер: ___________________________
(должность, подпись, расшифровка)
Проверил нач. группы: ___________________________
(должность, подпись, расшифровка)

## Расчет-292А-4
Расчет начальной (максимальной) цены
на пусконаладочные работы по объекту "Реконструкция здания 292А/4…"
Наименование глав ССР, объектный сметных расчетов, локальных сметных расчетов, видов прочих работ | Сметная стоимость строительства в базисном уровне цен на 01.01.2000г. по ССР |  |  |  | Остаток сметной стоимости в базисном уровне цен на дату проведения процедуры закупки |  |  |  | Сметная стоимость строительства в базисном уровне цен на 01.01.2000г., выставленная на конкурс |  |  |  | Текущая стоимость на момент определения начальной (максимальной) цены | № обосновывающего расчета | 2015 год
| СМР | Оборудование | Прочие | Всего | СМР | Оборудование | Прочие | Всего | СМР | Оборудование | Прочие | Всего |  |  | СМР | Оборудование | Прочие
1 | 2 | 3 | 4 | 5 | 6 | 7 | 8 | 9 | 11 | 12 | 13 |  | 14 | 15 | 16 | 17 | 18
Глава 9. Прочие работы и затраты
ПНР "вхолостую" грузоподъемного оборудования |  | 0 | 4440 | 4440 | 0 | 0 | 4440 | 4440 | 0 | 0 | 4440 | 4440 | 44622 | Расчет изм.1/4-1370А/313-2100 (взамен расчет/4-1370А/312-2599) | 0 | 0 | 4440
ПНР "вхолостую" силового электрооборудования |  | 0 | 49630 | 49630 | 0 | 0 | 49630 | 49630 | 0 | 0 | 49630 | 49630 | 498782 | Расчет изм.1/4-1372А/313-2100 (взамен расчет/4-1372А/312-2599) | 0 | 0 | 49630
ПНР "вхолостую" ТСО, контроля и управления доступом, тревожной сигнализации |  | 0 | 37331 | 37331 | 0 | 0 | 37331 | 37331 | 0 | 0 | 37331 | 37331 | 375177 | Расчет изм.1/4-1376А/313-2100 (взамен расчет/4-1376А/312-2599) | 0 | 0 | 37331
ПНР "вхолостую" системы охранного телевидения |  |  | 7680 | 7680 | 0 | 0 | 7680 | 7680 | 0 | 0 | 7680 | 7680 | 77184 | Расчет изм.1/4-1377А/313-2100 (взамен расчет/4-1377А/312-2599) | 0 | 0 | 7680
Лимит затрат на проведение ПНР "вхолостую" к смете на автоматизацию систем вентиляции |  | 0 | 2257 | 2257 | 0 | 0 | 2257 | 2257 | 0 | 0 | 2257 | 2257 | 22683 | Расчет к ЛСР № 02-01-09изм.1/4-1374/313-2100 | 0 | 0 | 2257
Лимит затрат на проведение ПНР "вхолостую" к смете на автоматизацию систем теплоснабжения |  |  | 1622 | 1622 | 0 | 0 | 1622 | 1622 | 0 | 0 | 1622 | 1622 | 16301 | Расчет к ЛСР № 02-01-10изм.1/4-1375/313-2100 | 0 | 0 | 1622
Итого по главе 9: | 0 | 0 | 102960 | 102960 | 0 | 0 | 102960 | 102960 | 0 | 0 | 102960 | 102960 | 1034749 | 0 | 0 | 0 | 102960
Итого в ценах 2000 года: |  |  | 102960 | 102960 | 0 | 0 | 102960 | 102960 | 0 | 0 | 102960 | 102960 |  | 0 | 0 | 0 | 102960
Итого в текущих ценах*: | [12 empty] | 1034748 |  | 0 | 0 | 1034748
НДС 18% | [12 empty] | 186254.64 |  | 0 | 0 | 186254.64
Всего с НДС: | [12 empty] | 1221002.64 |  | 0 | 0 | 1221002.64
* В расчете использованы индексы:
- 10,05 индекс изменения сметной стоимости ПНР к ТЕР 2001 (письмо Минстроя России от 06.02.2015г. № 3004-АС/08 приложение 1, пусконаладочные работы)
Начальник отдела капитального строительства ФГУП "Комбинат "Электрохимприбор"
Инженер по проектно-сметной работе
Согласовано

## НМЦ
Определение начальной (максимальной) цены договора генерального подряда
на выполнение пусконаладочных работ по объектам:
"Реконструкция здания 292А/4…", "Реконструкция комплекса по переработке ХВО, площадка 7А", "Реконструкция комплекса по переработке РАО, площадка 7Б".
на 2015 год
Способ закупки: запрос предложений
ц.2000г./текущие цены, руб.
Наименование услуг и работ (затрат) | Сметная стоимость строительства в базисном уровне цен на 01.01.2000 г. | Сметная стоимость строительства в текущем уровне цен, пересчитанная на момент проведения процедуры закупки | Начальная (максимальная) цена | в том числе по годам строительства
2015 г.
1 | 2 | 3 | 4 | 5
СМР | 0 | 0 | 0 | 0
Оборудование | 0 | 0 | 0 | 0
Прочие затраты | 735797 | 7394759 | 7394759 | 7394759
в том числе:
ПНР по объекту "Реконструкция комплекса по переработке ХВО, площадка 7А" | 348969 | 3507138 | 3507138 | 3507138
ПНР по объекту "Реконструкция комплекса по переработке РАО, площадка 7Б" | 283868 | 2852873 | 2852873 | 2852873
ПНР по объекту "Реконструкция здания 292А/4..." | 102960 | 1034748 | 1034748 | 1034748
Всего: | 735797 | 7394759 | 7394759 | 7394759
НДС |  | 1331056.62 | 1331056.62 | 1331056.62
Итого с НДС: |  | 8725815.62 | 8725815.62 | 8725815.62
* В расчете использованы индексы:
- 10,05 индекс изменения сметной стоимости ПНР к ТЕР 2001 (письмо Минстроя России от 06.02.2015г. № 3004-АС/08 приложение 1, пусконаладочные работы)
Начальник отдела капитального строительства ФГУП "Комбинат "Электрохимприбор"
В.В. Моляков
Инженер по проектно-сметной работе
Согласовано |  |  |  | отд. 028