## Смета 12 гр. по ФЕР
Приложение 2 к Форме 6 к документации о проведении открытого аукциона в электронной форме
СМЕТА
на модернизацию систем электроснабжения центра обработки данных НИЯУ МИФИ
[6 empty] | базовая цена |  | текущая цена
|  | Сметная стоимость |  |  |  | 455.9021 |  | 2602.9926 |  | тыс. руб.
|  | Строительные работы |  |  |  | 0.01368 |  | 0.09282 |  | тыс. руб.
|  | Монтажные работы |  |  |  | 136.5277 |  | 924.2921 |  | тыс. руб.
|  | Оборудование |  |  |  | 314.9879 |  | 1159.1554 |  | тыс. руб.
|  | Прочие работы |  |  |  | 4.3728 |  | 85.6202 |  | тыс. руб.
|  | Нормативная трудоемкость |  |  |  | 723.5437 |  | 723.5437 |  | чел. -ч.
|  | Средства на оплату труда |  |  |  | 7.3138 |  | 76.8391 |  | тыс. руб.
Составлена в ценах IV квартал 2018 года
№ п/п | Шифр расценки и коды ресурсов | Наименование работ и затрат | Ед. изм. | Кол-во единиц | Цена на ед. изм. | Попра-вочные коэфф. | Стоимость в ценах 2001г. | Пункт коэфф. пересчета | Коэфф. пересчета | Стоимость в текущих ценах | ЗТР всего чел.-час
1 | 2 | 3 | 4 | 5 | 6 | 7 | 8 | 9 | 10 | 11 | 12
1 | м08-03-521-18 | Демонтаж:Рубильник на плите с центральной или боковой рукояткой или управлением штангой, устанавливаемый на металлическом основании, трехполюсный на ток до 1600 А | ШТ | 2 | 135.55 | [10 empty] | 56.49 | 382.41 | 38.65 | 261.65
|  | Зарплата |  |  | 98.83 | )*0,3 | 59.3 |  | 6.77 | 401.46 |  |  |  |  | 59.3
|  | Эксплуатация машин |  |  | 3.17 | )*0,3 | 1.9 |  | 6.77 | 12.86
|  | в т.ч. зарплата машинистов |  |  | 0.26 | )*0,3 | 0.16 |  | 6.77 | 1.08 |  |  |  |  | 0.16
|  | НР от ФОТ | % | 95 |  |  | 56.49 |  | 95 | 382.41
|  | СП от ФОТ | % | 65 |  |  | 38.65 |  | 65 | 261.65
|  | Затраты труда | чел-ч | 9.28 |  | )*0,3 |  |  |  |  | 5.568
[6 empty] | 156.34 |  |  | 1058.38 |  | 5.568 | 156.34 | 1058.38 | 5.568 | [5 empty] | 0 | 156.34 | 0 | 0
2 | м08-03-526-05 | Демонтаж:Автомат одно-, двух-, трехполюсный, устанавливаемый на конструкции на стене или колонне, на ток до 630 А | ШТ | 1 | 119.2 | [10 empty] | 14 | 94.8 | 9.58 | 64.86
|  | Зарплата |  |  | 48.88 | )*0,3 | 14.66 |  | 6.77 | 99.25 |  |  |  |  | 14.66
|  | Эксплуатация машин |  |  | 3.48 | )*0,3 | 1.05 |  | 6.77 | 7.11
|  | в т.ч. зарплата машинистов |  |  | 0.26 | )*0,3 | 0.08 |  | 6.77 | 0.54 |  |  |  |  | 0.08
|  | НР от ФОТ | % | 95 |  |  | 14 |  | 95 | 94.8
|  | СП от ФОТ | % | 65 |  |  | 9.58 |  | 65 | 64.86
|  | Затраты труда | чел-ч | 4.59 |  | )*0,3 |  |  |  |  | 1.377
[6 empty] | 39.29 |  |  | 266.02 |  | 1.377 | 39.29 | 266.02 | 1.377 | [5 empty] | 0 | 39.29 | 0 | 0
3 | м11-03-001-01 | Демонтаж:Приборы, устанавливаемые на металлоконструкциях, щитах и пультах, масса до 5 кг | ШТ | 1 | 6.25 | [10 empty] | 1.24 | 8.39 | 0.93 | 6.29
|  | Зарплата |  |  | 5.16 | )*0,3 | 1.55 |  | 6.77 | 10.49 |  |  |  |  | 1.55
|  | НР от ФОТ | % | 80 |  |  | 1.24 |  | 80 | 8.39
|  | СП от ФОТ | % | 60 |  |  | 0.93 |  | 60 | 6.29
|  | Затраты труда | чел-ч | 0.52 |  | )*0,3 |  |  |  |  | 0.156
[6 empty] | 3.72 |  |  | 25.17 |  | 0.156 | 3.72 | 25.17 | 0.156 | [5 empty] | 0 | 3.72 | 0 | 0
4 | 46-03-007-03 | Пробивка проемов в конструкциях из кирпича | м3 | 0.03645 | 200.65 | [10 empty] | 3.98 | 26.96 | 2.39 | 16.34
|  | Зарплата |  |  | 110.33 |  | 4.02 |  | 6.77 | 27.23 |  |  |  |  | 4.02
|  | Эксплуатация машин |  |  | 90.32 |  | 3.29 |  | 6.77 | 22.29
|  | НР от ФОТ | % | 110 | )*0,9=99 |  | 3.98 |  | 99 | 26.96
|  | СП от ФОТ | % | 70 | )*0,85=59,5 |  | 2.39 |  | 60 | 16.34
|  | Затраты труда | чел-ч | 12.3 | [6 empty] | 0.44834
[6 empty] | 13.68 |  |  | 92.82 |  | 0.44834 | 13.68 | 92.82 | 0.44834 | [5 empty] | 13.68 | 0 | 0 | 0
5 | м08-03-571-02 | Щит, собираемый из отдельных панелей и блоков управления, однорядный или двухрядный без блоков резисторов глубиной до 800 мм шкафного исполнения | м | 1.68 | 1866.5 | [10 empty] | 597.86 | 4047.52 | 409.06 | 2769.36
|  | Зарплата |  |  | 235.1 | )*1,35 | 533.22 |  | 6.77 | 3609.87 |  |  |  |  | 533.22
|  | Эксплуатация машин |  |  | 442.23 | )*1,35 | 1002.98 |  | 6.77 | 6790.15
|  | в т.ч. зарплата машинистов |  |  | 42.38 | )*1,35 | 96.11 |  | 6.77 | 650.68 |  |  |  |  | 96.11
|  | Материальные ресурсы |  |  | 1189.17 |  | 1997.81 |  | 6.77 | 13525.14
|  | НР от ФОТ | % | 95 |  |  | 597.86 |  | 95 | 4047.52
|  | СП от ФОТ | % | 65 |  |  | 409.06 |  | 65 | 2769.36
|  | Затраты труда | чел-ч | 23.7 |  | )*1,35 |  |  |  |  | 53.7516
5,1 | Коммерческое предложение №17-135 от 29.08.2018 ООО" ЛАНИТ-НОРД" | Щит бесперебойного питания в составе: ЩБП3,ЩБП4 ( Prisma G 1680x1495x243 Базисная стоимость: 131 105,86 = [569 314,07 / 1,18 / 3,68] | КОМПЛ | 2 | 131105.86 |  | 262211.72 |  | 3.68 | 964939.13 | [5 empty] | 0 | 0 | 0 | 0 | 0 | 0 | 262211.72 | 0
[6 empty] | 266752.65 |  |  | 995681.17 |  | 53.7516 | 266752.65 | 995681.17 | 53.7516 | [5 empty] | 0 | 4540.93 | 0 | 0
6 | м08-03-572-03 | Блок управления шкафного исполнения или распределительный пункт (шкаф), устанавливаемый на стене, высота и ширина до 600х600 мм | ШТ | 1 | 223.97 | [10 empty] | 32.73 | 221.57 | 22.39 | 151.6
|  | Зарплата |  |  | 23.01 | )*1,35 | 31.06 |  | 6.77 | 210.28 |  |  |  |  | 31.06
|  | Эксплуатация машин |  |  | 24.01 | )*1,35 | 32.42 |  | 6.77 | 219.48
|  | в т.ч. зарплата машинистов |  |  | 2.51 | )*1,35 | 3.39 |  | 6.77 | 22.95 |  |  |  |  | 3.39
|  | Материальные ресурсы |  |  | 176.95 |  | 176.95 |  | 6.77 | 1197.95
|  | НР от ФОТ | % | 95 |  |  | 32.73 |  | 95 | 221.57
|  | СП от ФОТ | % | 65 |  |  | 22.39 |  | 65 | 151.6
|  | Затраты труда | чел-ч | 2.32 |  | )*1,35 |  |  |  |  | 3.132
6,1 | Прайс-лист Электротех комплект г.Москва.Сигнальный переулок.д.35.т.8(495)-53-57 | Щит заземления в составе: Главная заземляющая шина ГЗШ-21-20 IP20,200х480х120 Базисная стоимость: 1 184,35 = [5 142,91 / 1,18 / 3,68] | ШТ | 1 | 1184.35 |  | 1184.35 |  | 3.68 | 4358.41 | [5 empty] | 0 | 0 | 0 | 0 | 0 | 0 | 1184.35 | 0
[6 empty] | 1479.9 |  |  | 6359.29 |  | 3.132 | 1479.9 | 6359.29 | 3.132 | [5 empty] | 0 | 295.55 | 0 | 0
7 | м11-06-002-05 | Трубные проводки в щитах и пультах из пластмассовых труб | 100 м | 0.05 | 521.41 | [10 empty] | 14.9 | 100.83 | 11.17 | 75.62
Объем: 0,05=5/100
|  | Зарплата |  |  | 257.29 | )*1,35 | 17.37 |  | 6.77 | 117.57 |  |  |  |  | 17.37
|  | Эксплуатация машин |  |  | 165.11 | )*1,35 | 11.15 |  | 6.77 | 75.45
|  | в т.ч. зарплата машинистов |  |  | 18.54 | )*1,35 | 1.25 |  | 6.77 | 8.47 |  |  |  |  | 1.25
|  | Материальные ресурсы |  |  | 99.01 |  | 4.95 |  | 6.77 | 33.51
|  | НР от ФОТ | % | 80 |  |  | 14.9 |  | 80 | 100.83
|  | СП от ФОТ | % | 60 |  |  | 11.17 |  | 60 | 75.62
|  | Затраты труда | чел-ч | 23.2 |  | )*1,35 |  |  |  |  | 1.566
7,1 | Прайс-лист | Трубки термоусаживаемые,категории нгLS усадка 2:1 ,НАРЕЗКА 1М, ДИАМ.30/15 ТНТ нг 30/15 Термолинк разных цветов Базисная стоимость: 7,53 = [60,13 / 1,18 / 6,77] | ШТ | 5 | 7.53 |  | 37.65 |  | 6.77 | 254.89 | [5 empty] | 0 | 0 | 0 | 0 | 0 | 37.65 | 0 | 0
[6 empty] | 97.19 |  |  | 657.87 |  | 1.566 | 97.19 | 657.87 | 1.566 | [5 empty] | 0 | 59.54 | 0 | 0
8 | м08-03-574-06 | Разводка по устройствам и подключение жил кабелей или проводов сечением до 120 мм2 | 100 ШТ | 0.32 | 1015.48 | [10 empty] | 297.2 | 2012.03 | 203.35 | 1376.65
Объем: 0,32=32/100
|  | Зарплата |  |  | 723.17 | )*1,35 | 312.41 |  | 6.77 | 2115.01 |  |  |  |  | 312.41
|  | Эксплуатация машин |  |  | 31.09 | )*1,35 | 13.43 |  | 6.77 | 90.92
|  | в т.ч. зарплата машинистов |  |  | 1 | )*1,35 | 0.43 |  | 6.77 | 2.92 |  |  |  |  | 0.43
|  | Материальные ресурсы |  |  | 261.22 |  | 83.59 |  | 6.77 | 565.91
|  | НР от ФОТ | % | 95 |  |  | 297.2 |  | 95 | 2012.03
|  | СП от ФОТ | % | 65 |  |  | 203.35 |  | 65 | 1376.65
|  | Затраты труда | чел-ч | 72.9 |  | )*1,35 |  |  |  |  | 31.4928
8,1 | 20.2.10.04-0010 | Наконечники кабельные медные луженные ТМЛ-120 | 100 шт. | 0.32 | 2182 |  | 698.24 |  | 6.77 | 4727.08 | [5 empty] | 0 | 0 | 0 | 0 | 0 | 698.24 | 0 | 0
[6 empty] | 1608.22 |  |  | 10887.6 |  | 31.4928 | 1608.22 | 10887.6 | 31.4928 | [5 empty] | 0 | 909.98 | 0 | 0
9 | м08-03-574-04 | Разводка по устройствам и подключение жил кабелей или проводов сечением до 70 мм2 | 100 ШТ | 0.08 | 695.6 | [10 empty] | 35.19 | 238.24 | 24.08 | 163.01
Объем: 0,08=8/100
|  | Зарплата |  |  | 462.27 |  | 36.98 |  | 6.77 | 250.37 |  |  |  |  | 36.98
|  | Эксплуатация машин |  |  | 26.64 |  | 2.13 |  | 6.77 | 14.43
|  | в т.ч. зарплата машинистов |  |  | 0.76 |  | 0.06 |  | 6.77 | 0.41 |  |  |  |  | 0.06
|  | Материальные ресурсы |  |  | 206.69 |  | 16.54 |  | 6.77 | 111.94
|  | НР от ФОТ | % | 95 |  |  | 35.19 |  | 95 | 238.24
|  | СП от ФОТ | % | 65 |  |  | 24.08 |  | 65 | 163.01
|  | Затраты труда | чел-ч | 46.6 | [6 empty] | 3.728
9,1 | 20.2.10.04-0008 | Наконечники кабельные медные луженные ТМЛ-70 | 100 шт. | 0.08 | 801 |  | 64.08 |  | 6.77 | 433.82 | [5 empty] | 0 | 0 | 0 | 0 | 0 | 64.08 | 0 | 0
[6 empty] | 179 |  |  | 1211.81 |  | 3.728 | 179 | 1211.81 | 3.728 | [5 empty] | 0 | 114.92 | 0 | 0
10 | м08-03-574-03 | Разводка по устройствам и подключение жил кабелей или проводов сечением до 35 мм2 | 100 ШТ | 0.02 | 595.09 | [10 empty] | 9.88 | 66.93 | 6.76 | 45.79
Объем: 0,02=2/100
|  | Зарплата |  |  | 384.9 | )*1,35 | 10.39 |  | 6.77 | 70.36 |  |  |  |  | 10.39
|  | Эксплуатация машин |  |  | 19.42 | )*1,35 | 0.52 |  | 6.77 | 3.55
|  | в т.ч. зарплата машинистов |  |  | 0.5 | )*1,35 | 0.01 |  | 6.77 | 0.09 |  |  |  |  | 0.01
|  | Материальные ресурсы |  |  | 190.77 |  | 3.82 |  | 6.77 | 25.83
|  | НР от ФОТ | % | 95 |  |  | 9.88 |  | 95 | 66.93
|  | СП от ФОТ | % | 65 |  |  | 6.76 |  | 65 | 45.79
|  | Затраты труда | чел-ч | 38.8 |  | )*1,35 |  |  |  |  | 1.0476
10,1 | 20.2.10.04-0005 | Наконечники кабельные медные луженные ТМЛ-25 | 100 шт. | 0.02 | 368 |  | 7.36 |  | 6.77 | 49.83 | [5 empty] | 0 | 0 | 0 | 0 | 0 | 7.36 | 0 | 0
[6 empty] | 38.73 |  |  | 262.29 |  | 1.0476 | 38.73 | 262.29 | 1.0476 | [5 empty] | 0 | 31.37 | 0 | 0
11 | м08-03-574-01 | Разводка по устройствам и подключение жил кабелей или проводов сечением до 10 мм2 | 100 ШТ | 0.3 | 272.63 | [10 empty] | 64.23 | 434.78 | 43.95 | 297.48
Объем: 0,3=30/100
|  | Зарплата |  |  | 166.66 | )*1,35 | 67.5 |  | 6.77 | 456.95 |  |  |  |  | 67.5
|  | Эксплуатация машин |  |  | 1.78 | )*1,35 | 0.72 |  | 6.77 | 4.87
|  | в т.ч. зарплата машинистов |  |  | 0.26 | )*1,35 | 0.11 |  | 6.77 | 0.71 |  |  |  |  | 0.11
|  | Материальные ресурсы |  |  | 104.19 |  | 31.26 |  | 6.77 | 211.61
|  | НР от ФОТ | % | 95 |  |  | 64.23 |  | 95 | 434.78
|  | СП от ФОТ | % | 65 |  |  | 43.95 |  | 65 | 297.48
|  | Затраты труда | чел-ч | 16.8 |  | )*1,35 |  |  |  |  | 6.804
11,1 | 20.2.10.04-0002 | Наконечники кабельные медные луженные ТМЛ-6 | 100 шт. | 0.3 | 118 |  | 35.4 |  | 6.77 | 239.66 | [5 empty] | 0 | 0 | 0 | 0 | 0 | 35.4 | 0 | 0
[6 empty] | 243.06 |  |  | 1645.35 |  | 6.804 | 243.06 | 1645.35 | 6.804 | [5 empty] | 0 | 207.66 | 0 | 0
12 | м08-02-407-19 | Труба стальная по установленным конструкциям, по фермам, колоннам и другим стальным конструкциям, диаметр до 100 мм | 100 м | 0.2 | 1374.18 | [10 empty] | 144.56 | 978.63 | 98.91 | 669.59
Объем: 0,2=20/100
|  | Зарплата |  |  | 525.65 | )*1,35 | 141.93 |  | 6.77 | 960.84 |  |  |  |  | 141.93
|  | Эксплуатация машин |  |  | 349.97 | )*1,35 | 94.49 |  | 6.77 | 639.71
|  | в т.ч. зарплата машинистов |  |  | 37.91 | )*1,35 | 10.24 |  | 6.77 | 69.3 |  |  |  |  | 10.24
|  | Материальные ресурсы |  |  | 498.56 |  | 99.71 |  | 6.77 | 675.05
|  | НР от ФОТ | % | 95 |  |  | 144.56 |  | 95 | 978.63
|  | СП от ФОТ | % | 65 |  |  | 98.91 |  | 65 | 669.59
|  | Затраты труда | чел-ч | 55.92 |  | )*1,35 |  |  |  |  | 15.0984
12,1 | 23.3.03.02-0075 | Трубы стальные бесшовные, горячедеформированные со снятой фаской из стали марок 15, 20, 25, наружным диаметром 108 мм, толщина стенки 4 мм | м | 20 | 81.61 |  | 1632.2 |  | 6.77 | 11049.99 | [5 empty] | 0 | 0 | 0 | 0 | 0 | 1632.2 | 0 | 0
[6 empty] | 2211.8 |  |  | 14973.81 |  | 15.0984 | 2211.8 | 14973.81 | 15.0984 | [5 empty] | 0 | 579.6 | 0 | 0
13 | м08-02-395-02 | Лоток металлический штампованный по установленным конструкциям, ширина лотка до 400 мм | т | 0.045296 | 780.68 | [10 empty] | 27.21 | 184.17 | 18.62 | 126.01
|  | Зарплата |  |  | 436.91 | )*1,35 | 26.72 |  | 6.77 | 180.87 |  |  |  |  | 26.72
|  | Эксплуатация машин |  |  | 290.82 | )*1,35 | 17.78 |  | 6.77 | 120.39
|  | в т.ч. зарплата машинистов |  |  | 31.38 | )*1,35 | 1.92 |  | 6.77 | 12.99 |  |  |  |  | 1.92
|  | Материальные ресурсы |  |  | 52.95 |  | 2.4 |  | 6.77 | 16.24
|  | НР от ФОТ | % | 95 |  |  | 27.21 |  | 95 | 184.17
|  | СП от ФОТ | % | 65 |  |  | 18.62 |  | 65 | 126.01
|  | Затраты труда | чел-ч | 46.48 |  | )*1,35 |  |  |  |  | 2.8422
13,1 | 20.2.07.03-0012 | Лоток кабельный лестничного типа оцинкованный НЛ-40ц, ширина 400 мм, длина 2 м | шт. | 3 | 77.21 |  | 231.63 |  | 6.77 | 1568.14 | [5 empty] | 0 | 0 | 0 | 0 | 0 | 231.63 | 0 | 0
13,2 | 20.2.07.06-0015 | Лоток кабельный проволочный оцинкованный размером 400х100 мм | м | 3 | 81.92 |  | 245.76 |  | 6.77 | 1663.8 | [5 empty] | 0 | 0 | 0 | 0 | 0 | 245.76 | 0 | 0
13,3 | 20.2.03.25-0014 | Угол горизонтальный 90 град. для лотка PNK 400 | шт. | 1 | 45.76 |  | 45.76 |  | 6.77 | 309.8 | [5 empty] | 0 | 0 | 0 | 0 | 0 | 45.76 | 0 | 0
13,4 | 20.2.08.07-0061 | Скобы анодированные однолапковые для крепления кабелей, проводов, труб к различным основаниям, марка ВММ-10(ТМ) | 100 шт. | 0.1 | 172.3 |  | 17.23 |  | 6.77 | 116.65 | [5 empty] | 0 | 0 | 0 | 0 | 0 | 17.23 | 0 | 0
13,5 | 20.2.08.02-0031 | Прижим для крепления лотков оцинкованный | 100 шт. | 0.16 | 253.7 |  | 40.59 |  | 6.77 | 274.81 | [5 empty] | 0 | 0 | 0 | 0 | 0 | 40.59 | 0 | 0
[6 empty] | 673.7 |  |  | 4560.88 |  | 2.8422 | 673.7 | 4560.88 | 2.8422 | [5 empty] | 0 | 92.73 | 0 | 0
14 | м08-01-080-04 | Блок-контактор | ШТ | 2 | 32.27 | [10 empty] | 34.98 | 236.81 | 23.93 | 162.03
|  | Зарплата |  |  | 10.87 | )*1,35 | 29.34 |  | 6.77 | 198.63 |  |  |  |  | 29.34
|  | Эксплуатация машин |  |  | 19.55 | )*1,35 | 52.78 |  | 6.77 | 357.32
|  | в т.ч. зарплата машинистов |  |  | 2.77 | )*1,35 | 7.48 |  | 6.77 | 50.64 |  |  |  |  | 7.48
|  | Материальные ресурсы |  |  | 1.85 |  | 3.7 |  | 6.77 | 25.05
|  | НР от ФОТ | % | 95 |  |  | 34.98 |  | 95 | 236.81
|  | СП от ФОТ | % | 65 |  |  | 23.93 |  | 65 | 162.03
|  | Затраты труда | чел-ч | 1.13 |  | )*1,35 |  |  |  |  | 3.051
14,1 | Прайс-лист | Блок коммутационный NSX250F.3P Базисная стоимость: 7 768,93 = [33 735,78 / 1,18 / 3,68] | ШТ | 2 | 7768.93 |  | 15537.86 |  | 3.68 | 57179.32 | [5 empty] | 0 | 0 | 0 | 0 | 0 | 0 | 15537.86 | 0
14,2 | Прайс-лист | Расцепитель для NSX250, 3P3T LV431430 Базисная стоимость: 7 768,93 = [33 735,78 / 1,18 / 3,68] | ШТ | 2 | 7768.93 |  | 15537.86 |  | 3.68 | 57179.32 | [5 empty] | 0 | 0 | 0 | 0 | 0 | 0 | 15537.86 | 0
[6 empty] | 31220.45 |  |  | 115338.48 |  | 3.051 | 31220.45 | 115338.48 | 3.051 | [5 empty] | 0 | 144.73 | 0 | 0
15 | м08-03-526-03 | Автомат одно-, двух-, трехполюсный, устанавливаемый на конструкции на стене или колонне, на ток до 250 А | ШТ | 2 | 80.38 | [10 empty] | 73.95 | 500.63 | 50.6 | 342.54
|  | Зарплата |  |  | 28.57 | )*1,35 | 77.14 |  | 6.77 | 522.24 |  |  |  |  | 77.14
|  | Эксплуатация машин |  |  | 3.09 | )*1,35 | 8.34 |  | 6.77 | 56.46
|  | в т.ч. зарплата машинистов |  |  | 0.26 | )*1,35 | 0.7 |  | 6.77 | 4.74 |  |  |  |  | 0.7
|  | Материальные ресурсы |  |  | 48.72 |  | 97.44 |  | 6.77 | 659.67
|  | НР от ФОТ | % | 95 |  |  | 73.95 |  | 95 | 500.63
|  | СП от ФОТ | % | 65 |  |  | 50.6 |  | 65 | 342.54
|  | Затраты труда | чел-ч | 2.76 |  | )*1,35 |  |  |  |  | 7.452
15,1 | Прайс-лист | Выключатель автоматический SPACE Tmax T3N 250.225.3P PD3P225AT3B ABB Базисная стоимость: 10 258,05 = [44 544,57 / 1,18 / 3,68] | ШТ | 2 | 10258.05 |  | 20516.1 |  | 3.68 | 75499.25 | [5 empty] | 0 | 0 | 0 | 0 | 0 | 0 | 20516.1 | 0
15,2 | Прайс-лист | Комплект монтажный для установки автоматических выключателей Базисная стоимость: 537,60 = [4 294,66 / 1,18 / 6,77] | ШТ | 2 | 537.6 |  | 1075.2 |  | 6.77 | 7279.1 | [5 empty] | 0 | 0 | 0 | 0 | 0 | 1075.2 | 0 | 0
[6 empty] | 21898.77 |  |  | 84859.89 |  | 7.452 | 21898.77 | 84859.89 | 7.452 | [5 empty] | 0 | 307.47 | 0 | 0
16 | м10-03-001-04 | Плата дополнительная, устанавливаемая на готовом месте стойки | ШТ | 6 | 28.02 | [10 empty] | 132.48 | 896.89 | 99.36 | 672.67
|  | Зарплата |  |  | 19.53 | )*1,35 | 158.22 |  | 6.77 | 1071.15 |  |  |  |  | 158.22
|  | Эксплуатация машин |  |  | 8.1 | )*1,35 | 65.64 |  | 6.77 | 444.38
|  | в т.ч. зарплата машинистов |  |  | 0.91 | )*1,35 | 7.38 |  | 6.77 | 49.96 |  |  |  |  | 7.38
|  | Материальные ресурсы |  |  | 0.39 |  | 2.34 |  | 6.77 | 15.84
|  | НР от ФОТ | % | 80 |  |  | 132.48 |  | 80 | 896.89
|  | СП от ФОТ | % | 60 |  |  | 99.36 |  | 60 | 672.67
|  | Затраты труда | чел-ч | 2.29 |  | )*1,35 |  |  |  |  | 18.549
16,1 | Прайс-лист | Плата монтажная горизонтальная для NS250 Базисная стоимость: 699,38 = [5 587,05 / 1,18 / 6,77] | ШТ | 2 | 699.38 |  | 1398.76 |  | 6.77 | 9469.61 | [5 empty] | 0 | 0 | 0 | 0 | 0 | 1398.76 | 0 | 0
16,2 | Прайс-лист | Панель передняя для горизонтальной установки аппаратов Базисная стоимость: 314,46 = [2 512,09 / 1,18 / 6,77] | ШТ | 2 | 314.46 |  | 628.92 |  | 6.77 | 4257.79 | [5 empty] | 0 | 0 | 0 | 0 | 0 | 628.92 | 0 | 0
16,3 | Прайс-лист | Плата вводная с силовыми коннекторами стац. NS250 Базисная стоимость: 2 304,29 = [18 408,08 / 1,18 / 6,77] | ШТ | 2 | 2304.29 |  | 4608.58 |  | 6.77 | 31200.09 | [5 empty] | 0 | 0 | 0 | 0 | 0 | 4608.58 | 0 | 0
[6 empty] | 7094.3 |  |  | 48028.42 |  | 18.549 | 7094.3 | 48028.42 | 18.549 | [5 empty] | 0 | 458.04 | 0 | 0
17 | м08-03-591-11 | Розетка штепсельная трехполюсная | 100 ШТ | 0.48 | 656.47 | [10 empty] | 359.88 | 2436.42 | 246.23 | 1667.02
Объем: 0,48=48/100
|  | Зарплата |  |  | 582.6 | )*1,35 | 377.52 |  | 6.77 | 2555.84 |  |  |  |  | 377.52
|  | Эксплуатация машин |  |  | 14.22 | )*1,35 | 9.21 |  | 6.77 | 62.36
|  | в т.ч. зарплата машинистов |  |  | 2.01 | )*1,35 | 1.3 |  | 6.77 | 8.81 |  |  |  |  | 1.3
|  | Материальные ресурсы |  |  | 59.65 |  | 28.63 |  | 6.77 | 193.84
|  | НР от ФОТ | % | 95 |  |  | 359.88 |  | 95 | 2436.42
|  | СП от ФОТ | % | 65 |  |  | 246.23 |  | 65 | 1667.02
|  | Затраты труда | чел-ч | 58.73 |  | )*1,35 |  |  |  |  | 38.057
17,1 | Прайс-лист | Розетка кабельная 2К+3,32А,230В,IP44 Базисная стоимость: 162,73 = [1 300 / 1,18 / 6,77] | ШТ | 48 | 162.73 |  | 7811.04 |  | 6.77 | 52880.74 | [5 empty] | 0 | 0 | 0 | 0 | 0 | 7811.04 | 0 | 0
[6 empty] | 8832.51 |  |  | 59796.22 |  | 38.057 | 8832.51 | 59796.22 | 38.057 | [5 empty] | 0 | 1021.47 | 0 | 0
18 | м08-02-147-10 | Кабель до 35 кВ по установленным конструкциям и лоткам с креплением по всей длине, масса 1 м кабеля до 1 кг | 100 м | 8.45 | 221.46 | [10 empty] | 1527.55 | 10341.53 | 1045.17 | 7075.78
Объем: 8,45=845/100
|  | Зарплата |  |  | 135.93 | )*1,35 | 1550.66 |  | 6.77 | 10497.96 |  |  |  |  | 1550.66
|  | Эксплуатация машин |  |  | 49.51 | )*1,35 | 564.8 |  | 6.77 | 3823.68
|  | в т.ч. зарплата машинистов |  |  | 5.02 | )*1,35 | 57.29 |  | 6.77 | 387.86 |  |  |  |  | 57.29
|  | Материальные ресурсы |  |  | 36.02 |  | 304.37 |  | 6.77 | 2060.58
|  | НР от ФОТ | % | 95 |  |  | 1527.55 |  | 95 | 10341.53
|  | СП от ФОТ | % | 65 |  |  | 1045.17 |  | 65 | 7075.78
|  | Затраты труда | чел-ч | 14.13 |  | )*1,35 |  |  |  |  | 161.188
18,1 | Прайс-лист | Кабель КГПП(А) -HF 1x70мм2 1 кВ Базисная стоимость: 97,66 = [780,14 / 1,18 / 6,77] | м | 112.2 | 97.66 |  | 10957.45 |  | 6.77 | 74181.95 | [5 empty] | 0 | 0 | 0 | 0 | 0 | 10957.45 | 0 | 0
18,2 | Прайс-лист ОАО Электрокабель | Кабель КГПП(А) -HF 3x4мм2 0,66 кВ Базисная стоимость: 40,24 = [321,47 / 1,18 / 6,77] | м | 747.66 | 40.24 |  | 30085.84 |  | 6.77 | 203681.13 | [5 empty] | 0 | 0 | 0 | 0 | 0 | 30085.84 | 0 | 0
[6 empty] | 46035.84 |  |  | 311662.61 |  | 161.188 | 46035.84 | 311662.61 | 161.188 | [5 empty] | 0 | 4992.55 | 0 | 0
19 | м08-02-147-11 | Кабель до 35 кВ по установленным конструкциям и лоткам с креплением по всей длине, масса 1 м кабеля до 2 кг | 100 м | 4.35 | 256.25 | [10 empty] | 960.27 | 6501.02 | 657.03 | 4448.07
Объем: 4,35=435/100
|  | Зарплата |  |  | 167.1 | )*1,35 | 981.32 |  | 6.77 | 6643.51 |  |  |  |  | 981.32
|  | Эксплуатация машин |  |  | 52.51 | )*1,35 | 308.37 |  | 6.77 | 2087.68
|  | в т.ч. зарплата машинистов |  |  | 5.02 | )*1,35 | 29.49 |  | 6.77 | 199.67 |  |  |  |  | 29.49
|  | Материальные ресурсы |  |  | 36.64 |  | 159.38 |  | 6.77 | 1079.03
|  | НР от ФОТ | % | 95 |  |  | 960.27 |  | 95 | 6501.02
|  | СП от ФОТ | % | 65 |  |  | 657.03 |  | 65 | 4448.07
|  | Затраты труда | чел-ч | 17.37 |  | )*1,35 |  |  |  |  | 102.0053
19,1 | Прайс-лист ОАО Электрокабель | Кабель КГПП(А) -HF 1x120мм2 Базисная стоимость: 115,04 = [919 / 1,18 / 6,77] | м | 443.7 | 115.04 |  | 51043.25 |  | 6.77 | 345562.79 | [5 empty] | 0 | 0 | 0 | 0 | 0 | 51043.25 | 0 | 0
[6 empty] | 54109.62 |  |  | 366322.1 |  | 102.0053 | 54109.62 | 366322.1 | 102.0053 | [5 empty] | 0 | 3066.37 | 0 | 0
20 | м08-02-412-03 | Затягивание провода в проложенные трубы и металлические рукава первого одножильного или многожильного в общей оплетке, суммарное сечение до 16 мм2 | 100 м | 0.02 | 87.15 | [10 empty] | 1.54 | 10.4 | 1.05 | 7.12
Объем: 0,02=2/100
|  | Зарплата |  |  | 59.13 | )*1,35 | 1.6 |  | 6.77 | 10.81 |  |  |  |  | 1.6
|  | Эксплуатация машин |  |  | 5.33 | )*1,35 | 0.14 |  | 6.77 | 0.97
|  | в т.ч. зарплата машинистов |  |  | 0.76 | )*1,35 | 0.02 |  | 6.77 | 0.14 |  |  |  |  | 0.02
|  | Материальные ресурсы |  |  | 22.69 |  | 0.45 |  | 6.77 | 3.07
|  | НР от ФОТ | % | 95 |  |  | 1.54 |  | 95 | 10.4
|  | СП от ФОТ | % | 65 |  |  | 1.05 |  | 65 | 7.12
|  | Затраты труда | чел-ч | 6.29 |  | )*1,35 |  |  |  |  | 0.16983
20,1 | Прайс-лист ОАО Электрокабель | Кабель КГПП(А) -HF 3x4мм2 0,66 кВ Базисная стоимость: 27,72 = [221,47 / 1,18 / 6,77] | м | 2 | 27.72 |  | 55.44 |  | 6.77 | 375.33 | [5 empty] | 0 | 0 | 0 | 0 | 0 | 55.44 | 0 | 0
[6 empty] | 60.22 |  |  | 407.7 |  | 0.16983 | 60.22 | 407.7 | 0.16983 | [5 empty] | 0 | 4.78 | 0 | 0
21 | м08-02-472-10 | Проводник заземляющий из медного изолированного провода сечением 25 мм2 открыто по строительным основаниям | 100 м | 1.75 | 493.2 | [10 empty] | 503.84 | 3410.98 | 344.73 | 2333.83
Объем: 1,75=175/100
|  | Зарплата |  |  | 302.3 |  | 529.03 |  | 6.77 | 3581.5 |  |  |  |  | 529.03
|  | Эксплуатация машин |  |  | 5.33 |  | 9.33 |  | 6.77 | 63.15
|  | в т.ч. зарплата машинистов |  |  | 0.76 |  | 1.33 |  | 6.77 | 9 |  |  |  |  | 1.33
|  | Материальные ресурсы |  |  | 185.57 |  | 324.75 |  | 6.77 | 2198.54
|  | НР от ФОТ | % | 95 |  |  | 503.84 |  | 95 | 3410.98
|  | СП от ФОТ | % | 65 |  |  | 344.73 |  | 65 | 2333.83
|  | Затраты труда | чел-ч | 32.16 | [6 empty] | 56.28
21,1 | Прайс-лист ОАО Электрокабель | Провод ПуГВнг(А) -LS 1х25мм2 Базисная стоимость: 43,35 = [346,3 / 1,18 / 6,77] | м | 153 | 43.35 |  | 6632.55 |  | 6.77 | 44902.36 | [5 empty] | 0 | 0 | 0 | 0 | 0 | 6632.55 | 0 | 0
21,2 | Прайс-лист ОАО Электрокабель | Провод ПуГВнг(А) -LS 1х6мм2 Базисная стоимость: 17,10 = [136,57 / 1,18 / 6,77] | м | 25.5 | 17.1 |  | 436.05 |  | 6.77 | 2952.06 | [5 empty] | 0 | 0 | 0 | 0 | 0 | 436.05 | 0 | 0
[6 empty] | 8780.28 |  |  | 59442.42 |  | 56.28 | 8780.28 | 59442.42 | 56.28 | [5 empty] | 0 | 1711.68 | 0 | 0
22 | п01-03-002-06 | Выключатель трехполюсный напряжением до 1 кВ с электромагнитным, тепловым или комбинированным расцепителем, номинальный ток до 600 А | ШТ | 6 | 33.83 | [10 empty] | 131.94 | 2583.33 | 81.19 | 1589.74
|  | Зарплата |  |  | 33.83 |  | 202.98 |  | 19.58 | 3974.35 |  |  |  |  | 202.98
|  | НР от ФОТ | % | 65 |  |  | 131.94 |  | 65 | 2583.33
|  | СП от ФОТ | % | 40 |  |  | 81.19 |  | 40 | 1589.74
|  | Затраты труда | чел-ч | 3.6 | [6 empty] | 21.6
[6 empty] | 416.11 |  |  | 8147.42 |  | 21.6 | 416.11 | 8147.42 | 21.6 | [5 empty] | 0 | 0 | 0 | 416.11
23 | п01-03-001-01 | Выключатель однополюсный напряжением до 1 кВ с электромагнитным, тепловым или комбинированным расцепителем | ШТ | 56 | 12.78 | [10 empty] | 465.19 | 9108.46 | 286.27 | 5605.2
|  | Зарплата |  |  | 12.78 |  | 715.68 |  | 19.58 | 14013.01 |  |  |  |  | 715.68
|  | НР от ФОТ | % | 65 |  |  | 465.19 |  | 65 | 9108.46
|  | СП от ФОТ | % | 40 |  |  | 286.27 |  | 40 | 5605.2
|  | Затраты труда | чел-ч | 1.36 | [6 empty] | 76.16
[6 empty] | 1467.14 |  |  | 28726.67 |  | 76.16 | 1467.14 | 28726.67 | 76.16 | [5 empty] | 0 | 0 | 0 | 1467.14
24 | п01-11-013-01 | Замер полного сопротивления цепи "фаза-нуль" | ШТ | 54 | 15.62 | [10 empty] | 548.26 | 10734.97 | 337.39 | 6606.14
|  | Зарплата |  |  | 15.62 |  | 843.48 |  | 19.58 | 16515.34 |  |  |  |  | 843.48
|  | НР от ФОТ | % | 65 |  |  | 548.26 |  | 65 | 10734.97
|  | СП от ФОТ | % | 40 |  |  | 337.39 |  | 40 | 6606.14
|  | Затраты труда | чел-ч | 1.22 | [6 empty] | 65.88
[6 empty] | 1729.13 |  |  | 33856.45 |  | 65.88 | 1729.13 | 33856.45 | 65.88 | [5 empty] | 0 | 0 | 0 | 1729.13
25 | п01-11-011-01 | Проверка наличия цепи между заземлителями и заземленными элементами | 100 измерений | 0.16 | 165.95 | [10 empty] | 17.26 | 337.93 | 10.62 | 207.96
Объем: 0,16=16/100
|  | Зарплата |  |  | 165.95 |  | 26.55 |  | 19.58 | 519.89 |  |  |  |  | 26.55
|  | НР от ФОТ | % | 65 |  |  | 17.26 |  | 65 | 337.93
|  | СП от ФОТ | % | 40 |  |  | 10.62 |  | 40 | 207.96
|  | Затраты труда | чел-ч | 12.96 | [6 empty] | 2.0736
[6 empty] | 54.43 |  |  | 1065.78 |  | 2.0736 | 54.43 | 1065.78 | 2.0736 | [5 empty] | 0 | 0 | 0 | 54.43
26 | п01-11-028-01 | Измерение сопротивления изоляции (на линию) мегаомметром кабельных и других линий напряжением до 1 кВ, предназначенных для передачи электроэнергии к распределительным устройствам, щитам, шкафам, коммутационным аппаратам и электропотребителям | ШТ | 84 | 4.1 | [10 empty] | 223.86 | 4383.18 | 137.76 | 2697.34
|  | Зарплата |  |  | 4.1 |  | 344.4 |  | 19.58 | 6743.35 |  |  |  |  | 344.4
|  | НР от ФОТ | % | 65 |  |  | 223.86 |  | 65 | 4383.18
|  | СП от ФОТ | % | 40 |  |  | 137.76 |  | 40 | 2697.34
|  | Затраты труда | чел-ч | 0.32 | [6 empty] | 26.88
[6 empty] | 706.02 |  |  | 13823.87 |  | 26.88 | 706.02 | 13823.87 | 26.88 | [5 empty] | 0 | 0 | 0 | 706.02
Итого по локальной смете: | [5 empty] | 455902.1 |  |  | 2169160.49 |  | 706.3577
|  | Итого | [6 empty] | 2169160.49
|  | НДС 20% | [6 empty] | 433832.1
|  | Всего | [6 empty] | 2602992.59

## Source
0 | Smeta.RU (495) 974-1589 |  | _PS_ |  | 0 | 0 | 0 | Smeta.RU |  | 0 | 13277 | 10 | 10 | 1 | 0 | 10
1 | 168 | 0 | 110 | 0 | Новый объект | РОМАНОВ 2018 ГОД ДЕКАБРЬ |  | 0 |  | 0 |  |  |  | 0 | 0 | 0 | 0 |  |  |  | 0 | [37 empty] | Сметные нормы списания | Коды ценников | 1 | 1 | 0 | 0 | 1 | 0 | 2 | 2 | 1 | 1 | 0 | 0 | 0 | 0 | 0 | ФЕР-2017 | ТР для Версии 10: Центральные регионы (с учетом п-ма 2536-ИП/12/ГС от 22.03.2017 г | ФЕР-2017 | ФЕР-2017 | ФЕР-2017 | ФЕР-2017 | Поправки для ГСН 2017 от 31.03.2017 г | 0 | 0 | 8 |  |  | 4 | [43 empty] | 0
15 | 1
52 | 168 | 1 | 12 | 0 | Новый объект | РОМАНОВ 2018 ГОД ДЕКАБРЬ | [7 empty] | 2069440.99 | 1979185.65 | 14897.21 | 1480.96 | 75358.13 | 0 | 706.3577 | 17.1859 | 0 | 60279.81 | 39439.69 | 0 | 0 | 0 | 0 | 0 | 0 | 0 | 0 | 0 | 0 | 0 | 0 | 0 | 0 | 0 | 0 | 1159155.43 | 0 | 2169160.49 | 92.82 | 924292.05 | 85620.19 | 1979185.65 | 820030.22 | 0 | 820030.22 | 1159155.43 | 0 | 0 | 0 | 0 | 0 | 0 | 0 | 0 | 0 | 0 | 0 | 0 | 0 | 0 | 0 | 0 | 0 | 0 | 0 | 0 | 0 | 0 | 0 | 0 | 0 | 0 | 0 | 0 | 0 | 0 | 0 | 0 | 0 | 0 | 0 | 0 | 0 | 0 | 0 | 0 | 0 | 0 | 0 | 0 | 0 | 0 | 0 | 0 | 0 | 0 | 0 | 0 | 0 | 0 | 0 | 0 | 0 | 0 | 0 | 0 | 0 | 0 | 0 | 0 | 0 | 0 | 0 | 0 | 0 | 0 | 0 | 0 | 0 | 0 | 0 | 0 | 0 | 0 | 0 | 0 | 0 | 0 | 0 | 0 | 0 | 0 | 0 | 0 | 0 | 0 | 0 | 0 | 0 | 0 | 0 | 0 | 0 | 0 | 0 | 0 | 0 | 0 | 0 | 0 | 0 | 0 | 0 | 0 | 0 | 0 | 0 | 0 | 0 | 0 | 0 | 0 | 0 | 0 | 0 | 0 | 0 | 0 | 0 | 0 | 0 | 0 | 0 | 0 | 0 | 0 | 0 | 0 | 0 | 0 | 0 | 0 | 0 | 0 | 0 | 0 | 0 | 0 | 0 | 0 | 0 | 0 | 0 | 0 | 0 | 0 | 0 | 0 | 0 | 0
3 | 1 |  | 78 |  | Новая локальная смета | Новая локальная смета |  | 0 |  | 0 | [10 empty] | 0 | [53 empty] | 0 | [7 empty] | 0 | 0
52 | 1 | 3 | 20 | 0 | Новая локальная смета | Новая локальная смета | [7 empty] | 2069440.99 | 1979185.65 | 14897.21 | 1480.96 | 75358.13 | 0 | 706.3577 | 17.1859 | 0 | 60279.81 | 39439.69 | 0 | 0 | 2069440.99 | 1979185.65 | 14897.21 | 1480.96 | 75358.13 | 0 | 706.3577 | 17.1859 | 0 | 60279.81 | 39439.69 | 0 | 0 | 0 | 1159155.43 | 0 | 2169160.49 | 92.82 | 924292.05 | 85620.19 | 1979185.65 | 820030.22 | 0 | 820030.22 | 1159155.43 | 0 | 0 | 0 | 0 | 0 | 0 | 0 | 0 | 0 | 0 | 0 | 0 | 0 | 0 | 0 | 0 | 0 | 0 | 0 | 0 | 0 | 0 | 0 | 0 | 1159155.43 | 0 | 2169160.49 | 92.82 | 924292.05 | 85620.19 | 1979185.65 | 820030.22 | 0 | 820030.22 | 1159155.43 | 0 | 0 | 0 | 0 | 0 | 0 | 0 | 0 | 0 | 0 | 0 | 0 | 0 | 0 | 0 | 0 | 0 | 0 | 0 | 0 | 0 | 0 | 0 | 0 | 0 | 0 | 0 | 0 | 0 | 0 | 0 | 0 | 0 | 0 | 0 | 0 | 0 | 0 | 0 | 0 | 0 | 0 | 0 | 0 | 0 | 0 | 0 | 0 | 0 | 0 | 0 | 0 | 0 | 0 | 0 | 0 | 0 | 0 | 0 | 0 | 0 | 0 | 0 | 0 | 0 | 0 | 0 | 0 | 0 | 0 | 0 | 0 | 0 | 0 | 0 | 0 | 0 | 0 | 0 | 0 | 0 | 0 | 0 | 0 | 0 | 0 | 0 | 0 | 0 | 0 | 0 | 0 | 0 | 0 | 0 | 0 | 0 | 0 | 0 | 0 | 0 | 0 | 0 | 0 | 0 | 0 | 0 | 0 | 0 | 0 | 0 | 0 | 0 | 0 | 0 | 0 | 0 | 0 | 0
17 | 1 | 13 | 13 | 1 | м08-03-521-18 | Демонтаж:Рубильник на плите с центральной или боковой рукояткой или управлением штангой, устанавливаемый на металлическом основании, трехполюсный на ток до 1600 А | ШТ | 2 | 0 |  |  |  |  | 414.32 | 0 | 12.86 | 1.08 | 401.46 | 0 | 5.568 | 0.012 | 0 | 382.41 | 261.65 |  | 39682553 | 30.6 | 0 | 0.95 | 0.08 | 29.65 | 0 | 2.784 | 0.006 | 0 | 135.55 | 33.55 | 3.17 | 0.26 | 98.83 | 0 | 9.28 | 0.02 | 0 | 95 | 65 | 1 | 1 |  |  | 6.77 | 6.77 | 6.77 | 6.77 |  |  |  |  | 0 | 2 | ФЕРм-2001, м08-03-521-18, приказ Минстроя России №1039/пр от 30.12.2016г. |  |  | 108001 | 0 |  | 0 | 3 | 0 | 6.77 | 1 | 1 | 1 | 1 | 1 |  | 95 | 65 |  |  |  | 0 | 0 | 0 | [5 empty] | 0 | Поправка: Табл.3, п.4 Наименование: Демонтаж: Оборудование, не пригодное для дальнейшего использования, (предназначено в лом) без разборки и резки | 0 | 414.32 | 0 | 6.4315 | 0.5416 | 200.7305 | 0 | 2.784 | 0.006 | 0 | 382.413 | 261.651 |  |  |  | )*0 | )*0,3 | )*0,3 | )*0,3 |  | )*0,3 | )*0,3 |  |  |  | 0 | 0 | 1 | 1 |  |  |  | 1013 | ШТ | ШТ | 1 | [6 empty] | 39174386 | 3 | Монтажные работы | 0 |  | 2 | 108001 | Электромонтажные работы , отдел 01-03 : ( на АЭС НР = 110% ) - (работы по упр. авиа.- движением: СП=55% ( {АВИА}=1; обычные работы : СП=65 - {AВИА}=0), при работе на АЭС СП= 68% ) | мФЕР-08 |  | Поправка: Табл.3, п.4 |  | 0 | 135.55 | 33.55 | 3.17 | 0.26 | 98.83 | 9.28 | 0.02 | 0 | [17 empty] | 0 | 0 | 0 |  |  |  |  | 95 | 65 |  |  |  |  | 1 |  | -248884256 | 1 | 1 | 4 | 0 | 0 | 0 | 1058.38 | 0 | 1058.38 | 0 |  | 0 | 3 | 0 |  | 0 | 1 | 0 | 0 | 0 | 0 | 0
17 | 1 | 31 | 31 | 2 | м08-03-526-05 | Демонтаж:Автомат одно-, двух-, трехполюсный, устанавливаемый на конструкции на стене или колонне, на ток до 630 А | ШТ | 1 | 0 |  |  |  |  | 106.36 | 0 | 7.11 | 0.54 | 99.25 | 0 | 1.377 | 0.006 | 0 | 94.8 | 64.86 |  | 39682553 | 15.71 | 0 | 1.05 | 0.08 | 14.66 | 0 | 1.377 | 0.006 | 0 | 119.2 | 66.84 | 3.48 | 0.26 | 48.88 | 0 | 4.59 | 0.02 | 0 | 95 | 65 | 1 | 1 |  |  | 6.77 | 6.77 | 6.77 | 6.77 |  |  |  |  | 0 | 2 | ФЕРм-2001, м08-03-526-05, приказ Минстроя России №1039/пр от 30.12.2016г. |  |  | 108001 | 0 |  | 0 | 3 | 0 | 6.77 | 1 | 1 | 1 | 1 | 1 |  | 95 | 65 |  |  |  | 0 | 0 | 0 | [5 empty] | 0 | Поправка: Табл.3, п.4 Наименование: Демонтаж: Оборудование, не пригодное для дальнейшего использования, (предназначено в лом) без разборки и резки | 0 | 106.36 | 0 | 7.1085 | 0.5416 | 99.2482 | 0 | 1.377 | 0.006 | 0 | 94.8005 | 64.8635 |  |  |  | )*0 | )*0,3 | )*0,3 | )*0,3 |  | )*0,3 | )*0,3 |  |  |  | 0 | 0 | 1 | 1 |  |  |  | 1013 | ШТ | ШТ | 1 | [6 empty] | 39174386 | 3 | Монтажные работы | 0 |  | 2 | 108001 | Электромонтажные работы , отдел 01-03 : ( на АЭС НР = 110% ) - (работы по упр. авиа.- движением: СП=55% ( {АВИА}=1; обычные работы : СП=65 - {AВИА}=0), при работе на АЭС СП= 68% ) | мФЕР-08 |  | Поправка: Табл.3, п.4 |  | 0 | 119.2 | 66.84 | 3.48 | 0.26 | 48.88 | 4.59 | 0.02 | 0 | [17 empty] | 0 | 0 | 0 |  |  |  |  | 95 | 65 |  |  |  |  | 1 |  | 1832287015 | 1 | 1 | 4 | 0 | 0 | 0 | 266.02 | 0 | 266.02 | 0 |  | 0 | 3 | 0 |  | 0 | 1 | 0 | 0 | 0 | 0 | 0
17 | 1 | 34 | 34 | 3 | м11-03-001-01 | Демонтаж:Приборы, устанавливаемые на металлоконструкциях, щитах и пультах, масса до 5 кг | ШТ | 1 | 0 |  |  |  |  | 10.49 | 0 | 0 | 0 | 10.49 | 0 | 0.156 | 0 | 0 | 8.39 | 6.29 |  | 39682553 | 1.55 | 0 | 0 | 0 | 1.55 | 0 | 0.156 | 0 | 0 | 6.25 | 1.09 | 0 | 0 | 5.16 | 0 | 0.52 | 0 | 0 | 80 | 60 | 1 | 1 |  |  | 6.77 | 6.77 | 6.77 | 6.77 |  |  |  |  | 0 | 2 | ФЕРм-2001, м11-03-001-01, приказ Минстроя России №1039/пр от 30.12.2016г. |  |  | 111001 | 0 |  | 0 | 3 | 0 | 6.77 | 1 | 1 | 1 | 1 | 1 |  | 80 | 60 |  |  |  | 0 | 0 | 0 | [5 empty] | 0 | Поправка: Табл.3, п.4 Наименование: Демонтаж: Оборудование, не пригодное для дальнейшего использования, (предназначено в лом) без разборки и резки | 0 | 10.49 | 0 | 0 | 0 | 10.4935 | 0 | 0.156 | 0 | 0 | 8.392 | 6.294 |  |  |  | )*0 | )*0,3 | )*0,3 | )*0,3 |  | )*0,3 | )*0,3 |  |  |  | 0 | 0 | 1 | 1 |  |  |  | 1013 | ШТ | ШТ | 1 | [6 empty] | 39174392 | 3 | Монтажные работы | 0 |  | 2 | 111001 | Автоматика ( кроме микропроцессорной техники ) - (при устройстве средств посадки самолетов : НР=95%, СП=55% - {АВИА}=1) | мФЕР-11 |  | Поправка: Табл.3, п.4 |  | 0 | 6.25 | 1.09 | 0 | 0 | 5.16 | 0.52 | 0 | 0 | [17 empty] | 0 | 0 | 0 |  |  |  |  | 80 | 60 |  |  |  |  | 1 |  | -31147342 | 1 | 1 | 4 | 0 | 0 | 0 | 25.17 | 0 | 25.17 | 0 |  | 0 | 3 | 0 |  | 0 | 1 | 0 | 0 | 0 | 0 | 0
17 | 1 | 37 | 37 | 4 | 46-03-007-03 | Пробивка проемов в конструкциях из кирпича | м3 | 0.03645 | 0 |  |  |  |  | 49.52 | 0 | 22.29 | 0 | 27.23 | 0 | 0.44834 | 0 | 0 | 26.96 | 16.34 |  | 39682553 | 200.65 | 0 | 90.32 | 0 | 110.33 | 0 | 12.3 | 0 | 0 | 200.65 | 0 | 90.32 | 0 | 110.33 | 0 | 12.3 | 0 | 0 | 99 | 60 | 1 | 1 |  |  | 6.77 | 6.77 | 6.77 | 6.77 |  |  |  |  | 0 | 1 | ФЕР-2001, 46-03-007-03, приказ Минстроя России №1039/пр от 30.12.2016г. |  |  | 46001 | 0 |  | 0 | 2 | 0 | 6.77 | 1 | 1 | 1 | 1 | 1 |  | 110 | 70 |  |  |  | 0 | 0 | 0 | [5 empty] | 0 |  | 0 | 49.52 | 0 | 611.4664 | 0 | 746.9341 | 0 | 12.3 | 0 | 0 | 26.9577 | 16.338 | [13 empty] | 0 | 0 | 1 | 1 |  |  |  | 1007 | м3 | м3 | 1 | [6 empty] | 39174571 | 2 | Общестроительные работы | 0 |  | 1 | 46001 | Реконструкция зданий и сооружений | ФЕР-46 |  |  |  | 0 | 200.65 | 0 | 90.32 | 0 | 110.33 | 12.3 | 0 | 0 | [17 empty] | 0 | 0 | 0 | *0,9 | *0,85 |  |  | 99 | 59.5 |  |  |  |  | 1 |  | -498811953 | 1 | 1 | 4 | 0 | 0 | 0 | 92.82 | 92.82 | 0 | 0 |  | 0 | 3 | 0 |  | 0 | 1 | 0 | 0 | 0 | 0 | 0
17 | 1 | 52 | 51 | 5 | м08-03-571-02 | Щит, собираемый из отдельных панелей и блоков управления, однорядный или двухрядный без блоков резисторов глубиной до 800 мм шкафного исполнения | м | 1.68 | 0 |  |  |  |  | 23925.16 | 13525.14 | 6790.15 | 650.68 | 3609.87 | 0 | 53.7516 | 7.2576 | 0 | 4047.52 | 2769.36 |  | 39682553 | 2103.57 | 1189.17 | 597.01 | 57.21 | 317.39 | 0 | 31.995 | 4.32 | 0 | 1866.5 | 1189.17 | 442.23 | 42.38 | 235.1 | 0 | 23.7 | 3.2 | 0 | 95 | 65 | 1 | 1 |  |  | 6.77 | 6.77 | 6.77 | 6.77 |  |  |  |  | 0 | 2 | ФЕРм-2001, м08-03-571-02, приказ Минстроя России №1039/пр от 30.12.2016г. |  |  | 108001 | 0 |  | 0 | 3 | 0 | 6.77 | 1 | 1 | 1 | 1 | 1 |  | 95 | 65 |  |  |  | 0 | 0 | 0 | [5 empty] | 0 | Поправка: Прил.2, Табл.3, п. 6 Наименование: Производство ремонтно-строительных работ осуществляется внутри работающих трансформаторных и распределительных подстанций, в электропомещениях (щитовые, пультовые, подстанции, реакторные, РУ и пункты, кабельные шахты, тоннели и каналы, кабельные полуэтажи) с действующим электрооборудованием или кабельными линиями под напряжением | 0 | 23925.16 | 8050.6809 | 4041.7577 | 387.3117 | 2148.7303 | 0 | 31.995 | 4.32 | 0 | 4047.5225 | 2769.3575 |  |  |  |  | )*1,35 | )*1,35 | )*1,35 |  | )*1,35 | )*1,35 |  |  |  | 0 | 0 | 1 | 1 |  |  |  | 1003 | м | м | 1 | [6 empty] | 39174386 | 3 | Монтажные работы | 0 |  | 2 | 108001 | Электромонтажные работы , отдел 01-03 : ( на АЭС НР = 110% ) - (работы по упр. авиа.- движением: СП=55% ( {АВИА}=1; обычные работы : СП=65 - {AВИА}=0), при работе на АЭС СП= 68% ) | мФЕР-08 |  | Поправка: Прил.2, Табл.3, п. 6 |  | 0 | 1866.5 | 1189.17 | 442.23 | 42.38 | 235.1 | 23.7 | 3.2 | 0 | [17 empty] | 0 | 0 | 0 |  |  |  |  | 95 | 65 |  |  |  |  | 1 |  | 2037742791 | 1 | 1 | 4 | 0 | 0 | 0 | 30742.04 | 0 | 30742.04 | 0 |  | 0 | 3 | 0 |  | 0 | 1 | 0 | 0 | 0 | 0 | 0
18 | 1 | 52 |  | 5,1 | Коммерческое предложение №17-135 от 29.08.2018 ООО" ЛАНИТ-НОРД" | Щит бесперебойного питания в составе: ЩБП3,ЩБП4 ( Prisma G 1680x1495x243 | КОМПЛ | 2 | 1.1905 |  |  |  |  | 964939.13 | 964939.13 | 0 | 0 | 0 | 0 | 0 | 0 | 0 | 0 | 0 |  | 39682553 | 131105.86 | 131105.86 | 0 | 0 | 0 | 0 | 0 | 0 | 0 | 131105.86 | 131105.86 | 0 | 0 | 0 | 0 | 0 | 0 | 0 | 0 | 0 | 1 | 1 |  |  | 3.68 | 1 | 1 | 3.68 |  |  |  |  | 3 | 3 |  |  |  | 100 | 0 |  | 0 | 5 | 0 | 1 | 1 | 1 | 1 | 1 | 1 |  | 95 | 65 |  |  |  | 0 | 0 | 0 | [5 empty] | 0 |  | 0 | 964939.13 | 482469.5648 | 0 | 0 | 0 | 0 | 0 | 0 | 0 | 0 | 0 | [13 empty] | 0 | 0 | 1 | 1 |  |  |  | 1013 | КОМПЛ | КОМПЛ | 1 | [6 empty] | 39174671 | 5 | оборудование | 0 |  | 3 | 100 | Оборудование | оборудование (03) |  |  |  | 0 | 131105.86 | 131105.86 | 0 | 0 | 0 | 0 | 0 |  | 5 |  |  | 1 | 18 |  | 569314.07 | [10 empty] | 0 | 964939.13 | 0 |  |  |  |  | 95 | 65 |  | [569 314,07 / 1,18 / 3,68] |  |  | 1 |  | 1774170261 | 1 | 3 | 4 | 0 | 0 | 0 | 964939.13 | 0 | 0 | 0 |  | 1 | 1 | 0 |  | 0 | 1 | 0 | 0 | 0 | 0 | 0
17 | 1 | 63 | 61 | 6 | м08-03-572-03 | Блок управления шкафного исполнения или распределительный пункт (шкаф), устанавливаемый на стене, высота и ширина до 600х600 мм | ШТ | 1 | 0 |  |  |  |  | 1627.71 | 1197.95 | 219.48 | 22.95 | 210.28 | 0 | 3.132 | 0.27 | 0 | 221.57 | 151.6 |  | 39682553 | 240.43 | 176.95 | 32.42 | 3.39 | 31.06 | 0 | 3.132 | 0.27 | 0 | 223.97 | 176.95 | 24.01 | 2.51 | 23.01 | 0 | 2.32 | 0.2 | 0 | 95 | 65 | 1 | 1 |  |  | 6.77 | 6.77 | 6.77 | 6.77 |  |  |  |  | 0 | 2 | ФЕРм-2001, м08-03-572-03, приказ Минстроя России №1039/пр от 30.12.2016г. |  |  | 108001 | 0 |  | 0 | 3 | 0 | 6.77 | 1 | 1 | 1 | 1 | 1 |  | 95 | 65 |  |  |  | 0 | 0 | 0 | [5 empty] | 0 | Поправка: Прил.2, Табл.3, п. 6 Наименование: Производство ремонтно-строительных работ осуществляется внутри работающих трансформаторных и распределительных подстанций, в электропомещениях (щитовые, пультовые, подстанции, реакторные, РУ и пункты, кабельные шахты, тоннели и каналы, кабельные полуэтажи) с действующим электрооборудованием или кабельными линиями под напряжением | 0 | 1627.71 | 1197.9515 | 219.4834 | 22.9503 | 210.2762 | 0 | 3.132 | 0.27 | 0 | 221.5685 | 151.5995 |  |  |  |  | )*1,35 | )*1,35 | )*1,35 |  | )*1,35 | )*1,35 |  |  |  | 0 | 0 | 1 | 1 |  |  |  | 1013 | ШТ | ШТ | 1 | [6 empty] | 39174386 | 3 | Монтажные работы | 0 |  | 2 | 108001 | Электромонтажные работы , отдел 01-03 : ( на АЭС НР = 110% ) - (работы по упр. авиа.- движением: СП=55% ( {АВИА}=1; обычные работы : СП=65 - {AВИА}=0), при работе на АЭС СП= 68% ) | мФЕР-08 |  | Поправка: Прил.2, Табл.3, п. 6 |  | 0 | 223.97 | 176.95 | 24.01 | 2.51 | 23.01 | 2.32 | 0.2 | 0 | [17 empty] | 0 | 0 | 0 |  |  |  |  | 95 | 65 |  |  |  |  | 1 |  | 241388103 | 1 | 1 | 4 | 0 | 0 | 0 | 2000.88 | 0 | 2000.88 | 0 |  | 0 | 3 | 0 |  | 0 | 1 | 0 | 0 | 0 | 0 | 0
18 | 1 | 63 |  | 6,1 | Прайс-лист Электротех комплект г.Москва.Сигнальный переулок.д.35.т.8(495)-53-57 | Щит заземления в составе: Главная заземляющая шина ГЗШ-21-20 IP20,200х480х120 | ШТ | 1 | 1 |  |  |  |  | 4358.41 | 4358.41 | 0 | 0 | 0 | 0 | 0 | 0 | 0 | 0 | 0 |  | 39682553 | 1184.35 | 1184.35 | 0 | 0 | 0 | 0 | 0 | 0 | 0 | 1184.35 | 1184.35 | 0 | 0 | 0 | 0 | 0 | 0 | 0 | 0 | 0 | 1 | 1 |  |  | 3.68 | 1 | 1 | 3.68 |  |  |  |  | 3 | 3 |  |  |  | 100 | 0 |  | 0 | 5 | 0 | 1 | 1 | 1 | 1 | 1 | 1 |  | 95 | 65 |  |  |  | 0 | 0 | 0 | [5 empty] | 0 |  | 0 | 4358.41 | 4358.408 | 0 | 0 | 0 | 0 | 0 | 0 | 0 | 0 | 0 | [13 empty] | 0 | 0 | 1 | 1 |  |  |  | 1013 | ШТ | ШТ | 1 | [6 empty] | 39174671 | 5 | оборудование | 0 |  | 3 | 100 | Оборудование | оборудование (03) |  |  |  | 0 | 1184.35 | 1184.35 | 0 | 0 | 0 | 0 | 0 |  | 5 |  |  | 1 | 18 |  | 5142.91 | [10 empty] | 0 | 4358.41 | 0 |  |  |  |  | 95 | 65 |  | [5 142,91 / 1,18 / 3,68] |  |  | 1 |  | -718044321 | 1 | 3 | 4 | 0 | 0 | 0 | 4358.41 | 0 | 0 | 0 |  | 1 | 1 | 0 |  | 0 | 1 | 0 | 0 | 0 | 0 | 0
17 | 1 | 71 | 69 | 7 | м11-06-002-05 | Трубные проводки в щитах и пультах из пластмассовых труб | 100 м | 0.05 | 0 |  |  |  |  | 226.53 | 33.51 | 75.45 | 8.47 | 117.57 | 0 | 1.566 | 0.1242 | 0 | 100.83 | 75.62 |  | 39682553 | 669.25 | 99.01 | 222.9 | 25.03 | 347.34 | 0 | 31.32 | 2.484 | 0 | 521.41 | 99.01 | 165.11 | 18.54 | 257.29 | 0 | 23.2 | 1.84 | 0 | 80 | 60 | 1 | 1 |  |  | 6.77 | 6.77 | 6.77 | 6.77 |  |  |  |  | 0 | 2 | ФЕРм-2001, м11-06-002-05, приказ Минстроя России №1039/пр от 30.12.2016г. |  |  | 111003 | 0 |  | 0 | 3 | 0 | 6.77 | 1 | 1 | 1 | 1 | 1 |  | 80 | 60 |  |  |  | 0 | 0 | 0 | [5 empty] | 0 | Поправка: Прил.2, Табл.3, п. 6 Наименование: Производство ремонтно-строительных работ осуществляется внутри работающих трансформаторных и распределительных подстанций, в электропомещениях (щитовые, пультовые, подстанции, реакторные, РУ и пункты, кабельные шахты, тоннели и каналы, кабельные полуэтажи) с действующим электрооборудованием или кабельными линиями под напряжением | 0 | 226.53 | 670.2977 | 1509.033 | 169.4531 | 2351.4918 | 0 | 31.32 | 2.484 | 0 | 100.832 | 75.624 |  |  |  |  | )*1,35 | )*1,35 | )*1,35 |  | )*1,35 | )*1,35 |  |  |  | 0 | 0 | 1 | 1 |  |  |  | 1003 | 100 м | 100 м | 100 | [6 empty] | 39174394 | 3 | Монтажные работы | 0 |  | 2 | 111003 | Автоматика ( кроме микропроцессорной техники ) (при устройстве средств посадки самолетов : НР=95%, СП=55% - {АВИА}=1) | мФЕР-11 |  | Поправка: Прил.2, Табл.3, п. 6 |  | 0 | 521.41 | 99.01 | 165.11 | 18.54 | 257.29 | 23.2 | 1.84 | 0 | [17 empty] | 0 | 0 | 0 |  |  |  |  | 80 | 60 |  |  |  |  | 1 |  | -1521218191 | 1 | 1 | 4 | 0 | 0 | 0 | 402.98 | 0 | 402.98 | 0 |  | 0 | 3 | 0 |  | 0 | 1 | 0 | 0 | 0 | 0 | 0
18 | 1 | 71 |  | 7,1 | Прайс-лист | Трубки термоусаживаемые,категории нгLS усадка 2:1 ,НАРЕЗКА 1М, ДИАМ.30/15 ТНТ нг 30/15 Термолинк разных цветов | ШТ | 5 | 100 |  |  |  |  | 254.89 | 254.89 | 0 | 0 | 0 | 0 | 0 | 0 | 0 | 0 | 0 |  | 39682553 | 7.53 | 7.53 | 0 | 0 | 0 | 0 | 0 | 0 | 0 | 7.53 | 7.53 | 0 | 0 | 0 | 0 | 0 | 0 | 0 | 80 | 60 | 1 | 1 |  |  | 6.77 | 1 | 1 | 6.77 |  |  |  |  | 3 | 2 |  |  |  | 111003 | 0 |  | 0 | 3 | 0 | 1 | 1 | 1 | 1 | 1 | 1 |  | 80 | 60 |  |  |  | 0 | 0 | 0 | [5 empty] | 0 |  | 0 | 254.89 | 50.9781 | 0 | 0 | 0 | 0 | 0 | 0 | 0 | 0 | 0 | [13 empty] | 0 | 0 | 1 | 1 |  |  |  | 1013 | ШТ | ШТ | 1 | [6 empty] | 39174394 | 3 | Монтажные работы | 0 |  | 2 | 111003 | Автоматика ( кроме микропроцессорной техники ) (при устройстве средств посадки самолетов : НР=95%, СП=55% - {АВИА}=1) | мФЕР-11 |  |  |  | 0 | 50.96 | 7.53 | 0 | 0 | 0 | 0 | 0 |  | 5 |  |  | 1 | 18 |  | 60.13 | [10 empty] | 0 | 0 | 0 |  |  |  |  | 80 | 60 |  | [60,13 / 1,18 / 6,77] |  |  | 1 |  | -2115728272 | 1 | 3 | 4 | 0 | 0 | 0 | 254.89 | 0 | 254.89 | 0 |  | 1 | 1 | 0 |  | 0 | 1 | 0 | 0 | 0 | 0 | 0
17 | 1 | 86 | 83 | 8 | м08-03-574-06 | Разводка по устройствам и подключение жил кабелей или проводов сечением до 120 мм2 | 100 ШТ | 0.32 | 0 |  |  |  |  | 2771.84 | 565.91 | 90.92 | 2.92 | 2115.01 | 0 | 31.4928 | 0.03456 | 0 | 2012.03 | 1376.65 |  | 39682553 | 1279.47 | 261.22 | 41.97 | 1.35 | 976.28 | 0 | 98.415 | 0.108 | 0 | 1015.48 | 261.22 | 31.09 | 1 | 723.17 | 0 | 72.9 | 0.08 | 0 | 95 | 65 | 1 | 1 |  |  | 6.77 | 6.77 | 6.77 | 6.77 |  |  |  |  | 0 | 2 | ФЕРм-2001, м08-03-574-06, приказ Минстроя России №1039/пр от 30.12.2016г. |  |  | 108001 | 0 |  | 0 | 3 | 0 | 6.77 | 1 | 1 | 1 | 1 | 1 |  | 95 | 65 |  |  |  | 0 | 0 | 0 | [5 empty] | 0 | Поправка: Прил.2, Табл.3, п. 6 Наименование: Производство ремонтно-строительных работ осуществляется внутри работающих трансформаторных и распределительных подстанций, в электропомещениях (щитовые, пультовые, подстанции, реакторные, РУ и пункты, кабельные шахты, тоннели и каналы, кабельные полуэтажи) с действующим электрооборудованием или кабельными линиями под напряжением | 0 | 2771.84 | 1768.4594 | 284.1369 | 9.1395 | 6609.4156 | 0 | 98.415 | 0.108 | 0 | 2012.0335 | 1376.6545 |  |  |  |  | )*1,35 | )*1,35 | )*1,35 |  | )*1,35 | )*1,35 |  |  |  | 0 | 0 | 1 | 1 |  |  |  | 1013 | 100 ШТ | 100 ШТ | 1 | [6 empty] | 39174386 | 3 | Монтажные работы | 0 |  | 2 | 108001 | Электромонтажные работы , отдел 01-03 : ( на АЭС НР = 110% ) - (работы по упр. авиа.- движением: СП=55% ( {АВИА}=1; обычные работы : СП=65 - {AВИА}=0), при работе на АЭС СП= 68% ) | мФЕР-08 |  | Поправка: Прил.2, Табл.3, п. 6 |  | 0 | 1015.48 | 261.22 | 31.09 | 1 | 723.17 | 72.9 | 0.08 | 0 | [17 empty] | 0 | 0 | 0 |  |  |  |  | 95 | 65 |  |  |  |  | 1 |  | -1979546229 | 1 | 1 | 4 | 0 | 0 | 0 | 6160.52 | 0 | 6160.52 | 0 |  | 0 | 3 | 0 |  | 0 | 1 | 0 | 0 | 0 | 0 | 0
18 | 1 | 84 |  | 8,1 | 20.2.10.04-0010 | Наконечники кабельные медные луженные ТМЛ-120 | 100 шт. | 0.32 | 1 |  |  |  |  | 4727.08 | 4727.08 | 0 | 0 | 0 | 0 | 0 | 0 | 0 | 0 | 0 |  | 39682553 | 2182 | 2182 | 0 | 0 | 0 | 0 | 0 | 0 | 0 | 2182 | 2182 | 0 | 0 | 0 | 0 | 0 | 0 | 0 | 95 | 65 | 1 | 1 |  |  | 6.77 | 1 | 1 | 6.77 |  |  |  |  | 3 | 2 | ФССЦ-2001, 20.2.10.04-0010, приказ Минстроя России №1039/пр от 30.12.2016г. |  |  | 108001 | 0 |  | 0 | 3 | 0 | 1 | 1 | 1 | 1 | 1 | 1 |  | 95 | 65 |  |  |  | 0 | 0 | 0 | [5 empty] | 0 |  | 0 | 4727.08 | 14772.14 | 0 | 0 | 0 | 0 | 0 | 0 | 0 | 0 | 0 | [13 empty] | 0 | 0 | 1 | 1 |  |  |  | 1010 | 100 шт. | 100 шт. | 100 | [6 empty] | 39174386 | 3 | Монтажные работы | 0 |  | 2 | 108001 | Электромонтажные работы , отдел 01-03 : ( на АЭС НР = 110% ) - (работы по упр. авиа.- движением: СП=55% ( {АВИА}=1; обычные работы : СП=65 - {AВИА}=0), при работе на АЭС СП= 68% ) | мФЕР-08 |  |  |  | 0 | 2182 | 2182 | 0 | 0 | 0 | 0 | 0 | [18 empty] | 0 | 0 | 0 |  |  |  |  | 95 | 65 |  |  |  |  | 1 |  | -1680077430 | 1 | 1 | 4 | 0 | 0 | 0 | 4727.08 | 0 | 4727.08 | 0 |  | 0 | 3 | 0 |  | 0 | 1 | 0 | 0 | 0 | 0 | 0
17 | 1 | 101 | 97 | 9 | м08-03-574-04 | Разводка по устройствам и подключение жил кабелей или проводов сечением до 70 мм2 | 100 ШТ | 0.08 | 0 |  |  |  |  | 376.74 | 111.94 | 14.43 | 0.41 | 250.37 | 0 | 3.728 | 0.0048 | 0 | 238.24 | 163.01 |  | 39682553 | 695.6 | 206.69 | 26.64 | 0.76 | 462.27 | 0 | 46.6 | 0.06 | 0 | 695.6 | 206.69 | 26.64 | 0.76 | 462.27 | 0 | 46.6 | 0.06 | 0 | 95 | 65 | 1 | 1 |  |  | 6.77 | 6.77 | 6.77 | 6.77 |  |  |  |  | 0 | 2 | ФЕРм-2001, м08-03-574-04, приказ Минстроя России №1039/пр от 30.12.2016г. |  |  | 108001 | 0 |  | 0 | 3 | 0 | 6.77 | 1 | 1 | 1 | 1 | 1 |  | 95 | 65 |  |  |  | 0 | 0 | 0 | [5 empty] | 0 |  | 0 | 376.74 | 1399.2913 | 180.3528 | 5.1452 | 3129.5679 | 0 | 46.6 | 0.06 | 0 | 238.241 | 163.007 | [13 empty] | 0 | 0 | 1 | 1 |  |  |  | 1013 | 100 ШТ | 100 ШТ | 1 | [6 empty] | 39174386 | 3 | Монтажные работы | 0 |  | 2 | 108001 | Электромонтажные работы , отдел 01-03 : ( на АЭС НР = 110% ) - (работы по упр. авиа.- движением: СП=55% ( {АВИА}=1; обычные работы : СП=65 - {AВИА}=0), при работе на АЭС СП= 68% ) | мФЕР-08 |  |  |  | 0 | 695.6 | 206.69 | 26.64 | 0.76 | 462.27 | 46.6 | 0.06 | 0 | [17 empty] | 0 | 0 | 0 |  |  |  |  | 95 | 65 |  |  |  |  | 1 |  | 416419367 | 1 | 1 | 4 | 0 | 0 | 0 | 777.99 | 0 | 777.99 | 0 |  | 0 | 3 | 0 |  | 0 | 1 | 0 | 0 | 0 | 0 | 0
18 | 1 | 99 |  | 9,1 | 20.2.10.04-0008 | Наконечники кабельные медные луженные ТМЛ-70 | 100 шт. | 0.08 | 1 |  |  |  |  | 433.82 | 433.82 | 0 | 0 | 0 | 0 | 0 | 0 | 0 | 0 | 0 |  | 39682553 | 801 | 801 | 0 | 0 | 0 | 0 | 0 | 0 | 0 | 801 | 801 | 0 | 0 | 0 | 0 | 0 | 0 | 0 | 95 | 65 | 1 | 1 |  |  | 6.77 | 1 | 1 | 6.77 |  |  |  |  | 3 | 2 | ФССЦ-2001, 20.2.10.04-0008, приказ Минстроя России №1039/пр от 30.12.2016г. |  |  | 108001 | 0 |  | 0 | 3 | 0 | 1 | 1 | 1 | 1 | 1 | 1 |  | 95 | 65 |  |  |  | 0 | 0 | 0 | [5 empty] | 0 |  | 0 | 433.82 | 5422.77 | 0 | 0 | 0 | 0 | 0 | 0 | 0 | 0 | 0 | [13 empty] | 0 | 0 | 1 | 1 |  |  |  | 1010 | 100 шт. | 100 шт. | 100 | [6 empty] | 39174386 | 3 | Монтажные работы | 0 |  | 2 | 108001 | Электромонтажные работы , отдел 01-03 : ( на АЭС НР = 110% ) - (работы по упр. авиа.- движением: СП=55% ( {АВИА}=1; обычные работы : СП=65 - {AВИА}=0), при работе на АЭС СП= 68% ) | мФЕР-08 |  |  |  | 0 | 801 | 801 | 0 | 0 | 0 | 0 | 0 | [18 empty] | 0 | 0 | 0 |  |  |  |  | 95 | 65 |  |  |  |  | 1 |  | 466138179 | 1 | 1 | 4 | 0 | 0 | 0 | 433.82 | 0 | 433.82 | 0 |  | 0 | 3 | 0 |  | 0 | 1 | 0 | 0 | 0 | 0 | 0
17 | 1 | 116 | 111 | 10 | м08-03-574-03 | Разводка по устройствам и подключение жил кабелей или проводов сечением до 35 мм2 | 100 ШТ | 0.02 | 0 |  |  |  |  | 99.74 | 25.83 | 3.55 | 0.09 | 70.36 | 0 | 1.0476 | 0.00108 | 0 | 66.93 | 45.79 |  | 39682553 | 736.61 | 190.77 | 26.22 | 0.68 | 519.62 | 0 | 52.38 | 0.054 | 0 | 595.09 | 190.77 | 19.42 | 0.5 | 384.9 | 0 | 38.8 | 0.04 | 0 | 95 | 65 | 1 | 1 |  |  | 6.77 | 6.77 | 6.77 | 6.77 |  |  |  |  | 0 | 2 | ФЕРм-2001, м08-03-574-03, приказ Минстроя России №1039/пр от 30.12.2016г. |  |  | 108001 | 0 |  | 0 | 3 | 0 | 6.77 | 1 | 1 | 1 | 1 | 1 |  | 95 | 65 |  |  |  | 0 | 0 | 0 | [5 empty] | 0 | Поправка: Прил.2, Табл.3, п. 6 Наименование: Производство ремонтно-строительных работ осуществляется внутри работающих трансформаторных и распределительных подстанций, в электропомещениях (щитовые, пультовые, подстанции, реакторные, РУ и пункты, кабельные шахты, тоннели и каналы, кабельные полуэтажи) с действующим электрооборудованием или кабельными линиями под напряжением | 0 | 99.74 | 1291.5129 | 177.5094 | 4.6036 | 3517.8274 | 0 | 52.38 | 0.054 | 0 | 66.9275 | 45.7925 |  |  |  |  | )*1,35 | )*1,35 | )*1,35 |  | )*1,35 | )*1,35 |  |  |  | 0 | 0 | 1 | 1 |  |  |  | 1013 | 100 ШТ | 100 ШТ | 1 | [6 empty] | 39174386 | 3 | Монтажные работы | 0 |  | 2 | 108001 | Электромонтажные работы , отдел 01-03 : ( на АЭС НР = 110% ) - (работы по упр. авиа.- движением: СП=55% ( {АВИА}=1; обычные работы : СП=65 - {AВИА}=0), при работе на АЭС СП= 68% ) | мФЕР-08 |  | Поправка: Прил.2, Табл.3, п. 6 |  | 0 | 595.09 | 190.77 | 19.42 | 0.5 | 384.9 | 38.8 | 0.04 | 0 | [17 empty] | 0 | 0 | 0 |  |  |  |  | 95 | 65 |  |  |  |  | 1 |  | 705538172 | 1 | 1 | 4 | 0 | 0 | 0 | 212.46 | 0 | 212.46 | 0 |  | 0 | 3 | 0 |  | 0 | 1 | 0 | 0 | 0 | 0 | 0
18 | 1 | 114 |  | 10,1 | 20.2.10.04-0005 | Наконечники кабельные медные луженные ТМЛ-25 | 100 шт. | 0.02 | 1 |  |  |  |  | 49.83 | 49.83 | 0 | 0 | 0 | 0 | 0 | 0 | 0 | 0 | 0 |  | 39682553 | 368 | 368 | 0 | 0 | 0 | 0 | 0 | 0 | 0 | 368 | 368 | 0 | 0 | 0 | 0 | 0 | 0 | 0 | 95 | 65 | 1 | 1 |  |  | 6.77 | 1 | 1 | 6.77 |  |  |  |  | 3 | 2 | ФССЦ-2001, 20.2.10.04-0005, приказ Минстроя России №1039/пр от 30.12.2016г. |  |  | 108001 | 0 |  | 0 | 3 | 0 | 1 | 1 | 1 | 1 | 1 | 1 |  | 95 | 65 |  |  |  | 0 | 0 | 0 | [5 empty] | 0 |  | 0 | 49.83 | 2491.36 | 0 | 0 | 0 | 0 | 0 | 0 | 0 | 0 | 0 | [13 empty] | 0 | 0 | 1 | 1 |  |  |  | 1010 | 100 шт. | 100 шт. | 100 | [6 empty] | 39174386 | 3 | Монтажные работы | 0 |  | 2 | 108001 | Электромонтажные работы , отдел 01-03 : ( на АЭС НР = 110% ) - (работы по упр. авиа.- движением: СП=55% ( {АВИА}=1; обычные работы : СП=65 - {AВИА}=0), при работе на АЭС СП= 68% ) | мФЕР-08 |  |  |  | 0 | 368 | 368 | 0 | 0 | 0 | 0 | 0 | [18 empty] | 0 | 0 | 0 |  |  |  |  | 95 | 65 |  |  |  |  | 1 |  | -85045442 | 1 | 1 | 4 | 0 | 0 | 0 | 49.83 | 0 | 49.83 | 0 |  | 0 | 3 | 0 |  | 0 | 1 | 0 | 0 | 0 | 0 | 0
17 | 1 | 130 | 124 | 11 | м08-03-574-01 | Разводка по устройствам и подключение жил кабелей или проводов сечением до 10 мм2 | 100 ШТ | 0.3 | 0 |  |  |  |  | 673.43 | 211.61 | 4.87 | 0.71 | 456.95 | 0 | 6.804 | 0.0081 | 0 | 434.78 | 297.48 |  | 39682553 | 331.58 | 104.19 | 2.4 | 0.35 | 224.99 | 0 | 22.68 | 0.027 | 0 | 272.63 | 104.19 | 1.78 | 0.26 | 166.66 | 0 | 16.8 | 0.02 | 0 | 95 | 65 | 1 | 1 |  |  | 6.77 | 6.77 | 6.77 | 6.77 |  |  |  |  | 0 | 2 | ФЕРм-2001, м08-03-574-01, приказ Минстроя России №1039/пр от 30.12.2016г. |  |  | 108001 | 0 |  | 0 | 3 | 0 | 6.77 | 1 | 1 | 1 | 1 | 1 |  | 95 | 65 |  |  |  | 0 | 0 | 0 | [5 empty] | 0 | Поправка: Прил.2, Табл.3, п. 6 Наименование: Производство ремонтно-строительных работ осуществляется внутри работающих трансформаторных и распределительных подстанций, в электропомещениях (щитовые, пультовые, подстанции, реакторные, РУ и пункты, кабельные шахты, тоннели и каналы, кабельные полуэтажи) с действующим электрооборудованием или кабельными линиями под напряжением | 0 | 673.43 | 705.3663 | 16.248 | 2.3695 | 1523.1823 | 0 | 22.68 | 0.027 | 0 | 434.777 | 297.479 |  |  |  |  | )*1,35 | )*1,35 | )*1,35 |  | )*1,35 | )*1,35 |  |  |  | 0 | 0 | 1 | 1 |  |  |  | 1013 | 100 ШТ | 100 ШТ | 1 | [6 empty] | 39174386 | 3 | Монтажные работы | 0 |  | 2 | 108001 | Электромонтажные работы , отдел 01-03 : ( на АЭС НР = 110% ) - (работы по упр. авиа.- движением: СП=55% ( {АВИА}=1; обычные работы : СП=65 - {AВИА}=0), при работе на АЭС СП= 68% ) | мФЕР-08 |  | Поправка: Прил.2, Табл.3, п. 6 |  | 0 | 272.63 | 104.19 | 1.78 | 0.26 | 166.66 | 16.8 | 0.02 | 0 | [17 empty] | 0 | 0 | 0 |  |  |  |  | 95 | 65 |  |  |  |  | 1 |  | -2088296893 | 1 | 1 | 4 | 0 | 0 | 0 | 1405.69 | 0 | 1405.69 | 0 |  | 0 | 3 | 0 |  | 0 | 1 | 0 | 0 | 0 | 0 | 0
18 | 1 | 128 |  | 11,1 | 20.2.10.04-0002 | Наконечники кабельные медные луженные ТМЛ-6 | 100 шт. | 0.3 | 1 |  |  |  |  | 239.66 | 239.66 | 0 | 0 | 0 | 0 | 0 | 0 | 0 | 0 | 0 |  | 39682553 | 118 | 118 | 0 | 0 | 0 | 0 | 0 | 0 | 0 | 118 | 118 | 0 | 0 | 0 | 0 | 0 | 0 | 0 | 95 | 65 | 1 | 1 |  |  | 6.77 | 1 | 1 | 6.77 |  |  |  |  | 3 | 2 | ФССЦ-2001, 20.2.10.04-0002, приказ Минстроя России №1039/пр от 30.12.2016г. |  |  | 108001 | 0 |  | 0 | 3 | 0 | 1 | 1 | 1 | 1 | 1 | 1 |  | 95 | 65 |  |  |  | 0 | 0 | 0 | [5 empty] | 0 |  | 0 | 239.66 | 798.86 | 0 | 0 | 0 | 0 | 0 | 0 | 0 | 0 | 0 | [13 empty] | 0 | 0 | 1 | 1 |  |  |  | 1010 | 100 шт. | 100 шт. | 100 | [6 empty] | 39174386 | 3 | Монтажные работы | 0 |  | 2 | 108001 | Электромонтажные работы , отдел 01-03 : ( на АЭС НР = 110% ) - (работы по упр. авиа.- движением: СП=55% ( {АВИА}=1; обычные работы : СП=65 - {AВИА}=0), при работе на АЭС СП= 68% ) | мФЕР-08 |  |  |  | 0 | 118 | 118 | 0 | 0 | 0 | 0 | 0 | [18 empty] | 0 | 0 | 0 |  |  |  |  | 95 | 65 |  |  |  |  | 1 |  | 1328919215 | 1 | 1 | 4 | 0 | 0 | 0 | 239.66 | 0 | 239.66 | 0 |  | 0 | 3 | 0 |  | 0 | 1 | 0 | 0 | 0 | 0 | 0
17 | 1 | 144 | 137 | 12 | м08-02-407-19 | Труба стальная по установленным конструкциям, по фермам, колоннам и другим стальным конструкциям, диаметр до 100 мм | 100 м | 0.2 | 0 |  |  |  |  | 2275.6 | 675.05 | 639.71 | 69.3 | 960.84 | 0 | 15.0984 | 0.8154 | 0 | 978.63 | 669.59 |  | 39682553 | 1680.65 | 498.56 | 472.46 | 51.18 | 709.63 | 0 | 75.492 | 4.077 | 0 | 1374.18 | 498.56 | 349.97 | 37.91 | 525.65 | 0 | 55.92 | 3.02 | 0 | 95 | 65 | 1 | 1 |  |  | 6.77 | 6.77 | 6.77 | 6.77 |  |  |  |  | 0 | 2 | ФЕРм-2001, м08-02-407-19, приказ Минстроя России №1039/пр от 30.12.2016г. |  |  | 108001 | 0 |  | 0 | 3 | 0 | 6.77 | 1 | 1 | 1 | 1 | 1 |  | 95 | 65 |  |  |  | 0 | 0 | 0 | [5 empty] | 0 | Поправка: Прил.2, Табл.3, п. 6 Наименование: Производство ремонтно-строительных работ осуществляется внутри работающих трансформаторных и распределительных подстанций, в электропомещениях (щитовые, пультовые, подстанции, реакторные, РУ и пункты, кабельные шахты, тоннели и каналы, кабельные полуэтажи) с действующим электрооборудованием или кабельными линиями под напряжением | 0 | 2275.6 | 3375.2512 | 3198.5542 | 346.4886 | 4804.1951 | 0 | 75.492 | 4.077 | 0 | 978.633 | 669.591 |  |  |  |  | )*1,35 | )*1,35 | )*1,35 |  | )*1,35 | )*1,35 |  |  |  | 0 | 0 | 1 | 1 |  |  |  | 1003 | 100 м | 100 м | 100 | [6 empty] | 39174386 | 3 | Монтажные работы | 0 |  | 2 | 108001 | Электромонтажные работы , отдел 01-03 : ( на АЭС НР = 110% ) - (работы по упр. авиа.- движением: СП=55% ( {АВИА}=1; обычные работы : СП=65 - {AВИА}=0), при работе на АЭС СП= 68% ) | мФЕР-08 |  | Поправка: Прил.2, Табл.3, п. 6 |  | 0 | 1374.18 | 498.56 | 349.97 | 37.91 | 525.65 | 55.92 | 3.02 | 0 | [17 empty] | 0 | 0 | 0 |  |  |  |  | 95 | 65 |  |  |  |  | 1 |  | -2011955457 | 1 | 1 | 4 | 0 | 0 | 0 | 3923.82 | 0 | 3923.82 | 0 |  | 0 | 3 | 0 |  | 0 | 1 | 0 | 0 | 0 | 0 | 0
18 | 1 | 143 |  | 12,1 | 23.3.03.02-0075 | Трубы стальные бесшовные, горячедеформированные со снятой фаской из стали марок 15, 20, 25, наружным диаметром 108 мм, толщина стенки 4 мм | м | 20 | 100 |  |  |  |  | 11049.99 | 11049.99 | 0 | 0 | 0 | 0 | 0 | 0 | 0 | 0 | 0 |  | 39682553 | 81.61 | 81.61 | 0 | 0 | 0 | 0 | 0 | 0 | 0 | 81.61 | 81.61 | 0 | 0 | 0 | 0 | 0 | 0 | 0 | 95 | 65 | 1 | 1 |  |  | 6.77 | 1 | 1 | 6.77 |  |  |  |  | 3 | 2 | ФССЦ-2001, 23.3.03.02-0075, приказ Минстроя России №1039/пр от 30.12.2016г. |  |  | 108001 | 0 |  | 0 | 3 | 0 | 1 | 1 | 1 | 1 | 1 | 1 |  | 95 | 65 |  |  |  | 0 | 0 | 0 | [5 empty] | 0 |  | 0 | 11049.99 | 552.4997 | 0 | 0 | 0 | 0 | 0 | 0 | 0 | 0 | 0 | [13 empty] | 0 | 0 | 1 | 1 |  |  |  | 1003 | м | м | 1 | [6 empty] | 39174386 | 3 | Монтажные работы | 0 |  | 2 | 108001 | Электромонтажные работы , отдел 01-03 : ( на АЭС НР = 110% ) - (работы по упр. авиа.- движением: СП=55% ( {АВИА}=1; обычные работы : СП=65 - {AВИА}=0), при работе на АЭС СП= 68% ) | мФЕР-08 |  |  |  | 0 | 81.61 | 81.61 | 0 | 0 | 0 | 0 | 0 | [18 empty] | 0 | 0 | 0 |  |  |  |  | 95 | 65 |  |  |  |  | 1 |  | -2062243343 | 1 | 1 | 4 | 0 | 0 | 0 | 11049.99 | 0 | 11049.99 | 0 |  | 0 | 3 | 0 |  | 0 | 1 | 0 | 0 | 0 | 0 | 0
17 | 1 | 157 | 145 | 13 | м08-02-395-02 | Лоток металлический штампованный по установленным конструкциям, ширина лотка до 400 мм | т | 0.045296 | 0 |  |  |  |  | 317.5 | 16.24 | 120.39 | 12.99 | 180.87 | 0 | 2.8422 | 0.15287 | 0 | 184.17 | 126.01 |  | 39682553 | 1035.38 | 52.95 | 392.6 | 42.36 | 589.83 | 0 | 62.748 | 3.375 | 0 | 780.68 | 52.95 | 290.82 | 31.38 | 436.91 | 0 | 46.48 | 2.5 | 0 | 95 | 65 | 1 | 1 |  |  | 6.77 | 6.77 | 6.77 | 6.77 |  |  |  |  | 0 | 2 | ФЕРм-2001, м08-02-395-02, приказ Минстроя России №1039/пр от 30.12.2016г. |  |  | 108001 | 0 |  | 0 | 3 | 0 | 6.77 | 1 | 1 | 1 | 1 | 1 |  | 95 | 65 |  |  |  | 0 | 0 | 0 | [5 empty] | 0 | Поправка: Прил.2, Табл.3, п. 6 Наименование: Производство ремонтно-строительных работ осуществляется внутри работающих трансформаторных и распределительных подстанций, в электропомещениях (щитовые, пультовые, подстанции, реакторные, РУ и пункты, кабельные шахты, тоннели и каналы, кабельные полуэтажи) с действующим электрооборудованием или кабельными линиями под напряжением | 0 | 317.5 | 358.4715 | 2657.902 | 286.7772 | 3993.1491 | 0 | 62.748 | 3.375 | 0 | 184.167 | 126.009 |  |  |  |  | )*1,35 | )*1,35 | )*1,35 |  | )*1,35 | )*1,35 |  |  |  | 0 | 0 | 1 | 1 |  |  |  | 1009 | т | т | 1000 | [6 empty] | 39174386 | 3 | Монтажные работы | 0 |  | 2 | 108001 | Электромонтажные работы , отдел 01-03 : ( на АЭС НР = 110% ) - (работы по упр. авиа.- движением: СП=55% ( {АВИА}=1; обычные работы : СП=65 - {AВИА}=0), при работе на АЭС СП= 68% ) | мФЕР-08 |  | Поправка: Прил.2, Табл.3, п. 6 |  | 0 | 780.68 | 52.95 | 290.82 | 31.38 | 436.91 | 46.48 | 2.5 | 0 | [17 empty] | 0 | 0 | 0 |  |  |  |  | 95 | 65 |  |  |  |  | 1 |  | -2010356219 | 1 | 1 | 4 | 0 | 0 | 0 | 627.68 | 0 | 627.68 | 0 |  | 0 | 3 | 0 |  | 0 | 1 | 0 | 0 | 0 | 0 | 0
18 | 1 | 153 |  | 13,1 | 20.2.07.03-0012 | Лоток кабельный лестничного типа оцинкованный НЛ-40ц, ширина 400 мм, длина 2 м | шт. | 3 | 66.231 |  |  |  |  | 1568.14 | 1568.14 | 0 | 0 | 0 | 0 | 0 | 0 | 0 | 0 | 0 |  | 39682553 | 77.21 | 77.21 | 0 | 0 | 0 | 0 | 0 | 0 | 0 | 77.21 | 77.21 | 0 | 0 | 0 | 0 | 0 | 0 | 0 | 95 | 65 | 1 | 1 |  |  | 6.77 | 1 | 1 | 6.77 |  |  |  |  | 3 | 2 | ФССЦ-2001, 20.2.07.03-0012, приказ Минстроя России №1039/пр от 30.12.2016г. |  |  | 108001 | 0 |  | 0 | 3 | 0 | 1 | 1 | 1 | 1 | 1 | 1 |  | 95 | 65 |  |  |  | 0 | 0 | 0 | [5 empty] | 0 |  | 0 | 1568.14 | 522.7117 | 0 | 0 | 0 | 0 | 0 | 0 | 0 | 0 | 0 | [13 empty] | 0 | 0 | 1 | 1 |  |  |  | 1010 | шт. | шт. | 1 | [6 empty] | 39174386 | 3 | Монтажные работы | 0 |  | 2 | 108001 | Электромонтажные работы , отдел 01-03 : ( на АЭС НР = 110% ) - (работы по упр. авиа.- движением: СП=55% ( {АВИА}=1; обычные работы : СП=65 - {AВИА}=0), при работе на АЭС СП= 68% ) | мФЕР-08 |  |  |  | 0 | 77.21 | 77.21 | 0 | 0 | 0 | 0 | 0 | [18 empty] | 0 | 0 | 0 |  |  |  |  | 95 | 65 |  |  |  |  | 1 |  | -1874568652 | 1 | 1 | 4 | 0 | 0 | 0 | 1568.14 | 0 | 1568.14 | 0 |  | 0 | 3 | 0 |  | 0 | 1 | 0 | 0 | 0 | 0 | 0
18 | 1 | 154 |  | 13,2 | 20.2.07.06-0015 | Лоток кабельный проволочный оцинкованный размером 400х100 мм | м | 3 | 66.231 |  |  |  |  | 1663.8 | 1663.8 | 0 | 0 | 0 | 0 | 0 | 0 | 0 | 0 | 0 |  | 39682553 | 81.92 | 81.92 | 0 | 0 | 0 | 0 | 0 | 0 | 0 | 81.92 | 81.92 | 0 | 0 | 0 | 0 | 0 | 0 | 0 | 95 | 65 | 1 | 1 |  |  | 6.77 | 1 | 1 | 6.77 |  |  |  |  | 3 | 2 | ФССЦ-2001, 20.2.07.06-0015, приказ Минстроя России №1039/пр от 30.12.2016г. |  |  | 108001 | 0 |  | 0 | 3 | 0 | 1 | 1 | 1 | 1 | 1 | 1 |  | 95 | 65 |  |  |  | 0 | 0 | 0 | [5 empty] | 0 |  | 0 | 1663.8 | 554.5984 | 0 | 0 | 0 | 0 | 0 | 0 | 0 | 0 | 0 | [13 empty] | 0 | 0 | 1 | 1 |  |  |  | 1003 | м | м | 1 | [6 empty] | 39174386 | 3 | Монтажные работы | 0 |  | 2 | 108001 | Электромонтажные работы , отдел 01-03 : ( на АЭС НР = 110% ) - (работы по упр. авиа.- движением: СП=55% ( {АВИА}=1; обычные работы : СП=65 - {AВИА}=0), при работе на АЭС СП= 68% ) | мФЕР-08 |  |  |  | 0 | 81.92 | 81.92 | 0 | 0 | 0 | 0 | 0 | [18 empty] | 0 | 0 | 0 |  |  |  |  | 95 | 65 |  |  |  |  | 1 |  | -903009014 | 1 | 1 | 4 | 0 | 0 | 0 | 1663.8 | 0 | 1663.8 | 0 |  | 0 | 3 | 0 |  | 0 | 1 | 0 | 0 | 0 | 0 | 0
18 | 1 | 152 |  | 13,3 | 20.2.03.25-0014 | Угол горизонтальный 90 град. для лотка PNK 400 | шт. | 1 | 22.077 |  |  |  |  | 309.8 | 309.8 | 0 | 0 | 0 | 0 | 0 | 0 | 0 | 0 | 0 |  | 39682553 | 45.76 | 45.76 | 0 | 0 | 0 | 0 | 0 | 0 | 0 | 45.76 | 45.76 | 0 | 0 | 0 | 0 | 0 | 0 | 0 | 95 | 65 | 1 | 1 |  |  | 6.77 | 1 | 1 | 6.77 |  |  |  |  | 3 | 2 | ФССЦ-2001, 20.2.03.25-0014, приказ Минстроя России №1039/пр от 30.12.2016г. |  |  | 108001 | 0 |  | 0 | 3 | 0 | 1 | 1 | 1 | 1 | 1 | 1 |  | 95 | 65 |  |  |  | 0 | 0 | 0 | [5 empty] | 0 |  | 0 | 309.8 | 309.7952 | 0 | 0 | 0 | 0 | 0 | 0 | 0 | 0 | 0 | [13 empty] | 0 | 0 | 1 | 1 |  |  |  | 1010 | шт. | шт. | 1 | [6 empty] | 39174386 | 3 | Монтажные работы | 0 |  | 2 | 108001 | Электромонтажные работы , отдел 01-03 : ( на АЭС НР = 110% ) - (работы по упр. авиа.- движением: СП=55% ( {АВИА}=1; обычные работы : СП=65 - {AВИА}=0), при работе на АЭС СП= 68% ) | мФЕР-08 |  |  |  | 0 | 45.76 | 45.76 | 0 | 0 | 0 | 0 | 0 | [18 empty] | 0 | 0 | 0 |  |  |  |  | 95 | 65 |  |  |  |  | 1 |  | -1700607640 | 1 | 1 | 4 | 0 | 0 | 0 | 309.8 | 0 | 309.8 | 0 |  | 0 | 3 | 0 |  | 0 | 1 | 0 | 0 | 0 | 0 | 0
18 | 1 | 156 |  | 13,4 | 20.2.08.07-0061 | Скобы анодированные однолапковые для крепления кабелей, проводов, труб к различным основаниям, марка ВММ-10(ТМ) | 100 шт. | 0.1 | 2.2077 |  |  |  |  | 116.65 | 116.65 | 0 | 0 | 0 | 0 | 0 | 0 | 0 | 0 | 0 |  | 39682553 | 172.3 | 172.3 | 0 | 0 | 0 | 0 | 0 | 0 | 0 | 172.3 | 172.3 | 0 | 0 | 0 | 0 | 0 | 0 | 0 | 95 | 65 | 1 | 1 |  |  | 6.77 | 1 | 1 | 6.77 |  |  |  |  | 3 | 2 | ФССЦ-2001, 20.2.08.07-0061, приказ Минстроя России №1039/пр от 30.12.2016г. |  |  | 108001 | 0 |  | 0 | 3 | 0 | 1 | 1 | 1 | 1 | 1 | 1 |  | 95 | 65 |  |  |  | 0 | 0 | 0 | [5 empty] | 0 |  | 0 | 116.65 | 1166.471 | 0 | 0 | 0 | 0 | 0 | 0 | 0 | 0 | 0 | [13 empty] | 0 | 0 | 1 | 1 |  |  |  | 1010 | 100 шт. | 100 шт. | 100 | [6 empty] | 39174386 | 3 | Монтажные работы | 0 |  | 2 | 108001 | Электромонтажные работы , отдел 01-03 : ( на АЭС НР = 110% ) - (работы по упр. авиа.- движением: СП=55% ( {АВИА}=1; обычные работы : СП=65 - {AВИА}=0), при работе на АЭС СП= 68% ) | мФЕР-08 |  |  |  | 0 | 172.3 | 172.3 | 0 | 0 | 0 | 0 | 0 | [18 empty] | 0 | 0 | 0 |  |  |  |  | 95 | 65 |  |  |  |  | 1 |  | -1583764398 | 1 | 1 | 4 | 0 | 0 | 0 | 116.65 | 0 | 116.65 | 0 |  | 0 | 3 | 0 |  | 0 | 1 | 0 | 0 | 0 | 0 | 0
18 | 1 | 155 |  | 13,5 | 20.2.08.02-0031 | Прижим для крепления лотков оцинкованный | 100 шт. | 0.16 | 3.5323 |  |  |  |  | 274.81 | 274.81 | 0 | 0 | 0 | 0 | 0 | 0 | 0 | 0 | 0 |  | 39682553 | 253.7 | 253.7 | 0 | 0 | 0 | 0 | 0 | 0 | 0 | 253.7 | 253.7 | 0 | 0 | 0 | 0 | 0 | 0 | 0 | 95 | 65 | 1 | 1 |  |  | 6.77 | 1 | 1 | 6.77 |  |  |  |  | 3 | 2 | ФССЦ-2001, 20.2.08.02-0031, приказ Минстроя России №1039/пр от 30.12.2016г. |  |  | 108001 | 0 |  | 0 | 3 | 0 | 1 | 1 | 1 | 1 | 1 | 1 |  | 95 | 65 |  |  |  | 0 | 0 | 0 | [5 empty] | 0 |  | 0 | 274.81 | 1717.549 | 0 | 0 | 0 | 0 | 0 | 0 | 0 | 0 | 0 | [13 empty] | 0 | 0 | 1 | 1 |  |  |  | 1010 | 100 шт. | 100 шт. | 100 | [6 empty] | 39174386 | 3 | Монтажные работы | 0 |  | 2 | 108001 | Электромонтажные работы , отдел 01-03 : ( на АЭС НР = 110% ) - (работы по упр. авиа.- движением: СП=55% ( {АВИА}=1; обычные работы : СП=65 - {AВИА}=0), при работе на АЭС СП= 68% ) | мФЕР-08 |  |  |  | 0 | 253.7 | 253.7 | 0 | 0 | 0 | 0 | 0 | [18 empty] | 0 | 0 | 0 |  |  |  |  | 95 | 65 |  |  |  |  | 1 |  | 1328548929 | 1 | 1 | 4 | 0 | 0 | 0 | 274.81 | 0 | 274.81 | 0 |  | 0 | 3 | 0 |  | 0 | 1 | 0 | 0 | 0 | 0 | 0
17 | 1 | 165 | 151 | 14 | м08-01-080-04 | Блок-контактор | ШТ | 2 | 0 |  |  |  |  | 581 | 25.05 | 357.32 | 50.64 | 198.63 | 0 | 3.051 | 0.594 | 0 | 236.81 | 162.03 |  | 39682553 | 42.91 | 1.85 | 26.39 | 3.74 | 14.67 | 0 | 1.5255 | 0.297 | 0 | 32.27 | 1.85 | 19.55 | 2.77 | 10.87 | 0 | 1.13 | 0.22 | 0 | 95 | 65 | 1 | 1 |  |  | 6.77 | 6.77 | 6.77 | 6.77 |  |  |  |  | 0 | 2 | ФЕРм-2001, м08-01-080-04, приказ Минстроя России №1039/пр от 30.12.2016г. |  |  | 108001 | 0 |  | 0 | 3 | 0 | 6.77 | 1 | 1 | 1 | 1 | 1 |  | 95 | 65 |  |  |  | 0 | 0 | 0 | [5 empty] | 0 | Поправка: Прил.2, Табл.3, п. 6 Наименование: Производство ремонтно-строительных работ осуществляется внутри работающих трансформаторных и распределительных подстанций, в электропомещениях (щитовые, пультовые, подстанции, реакторные, РУ и пункты, кабельные шахты, тоннели и каналы, кабельные полуэтажи) с действующим электрооборудованием или кабельными линиями под напряжением | 0 | 581 | 12.5245 | 178.6603 | 25.3198 | 99.3159 | 0 | 1.5255 | 0.297 | 0 | 236.8065 | 162.0255 |  |  |  |  | )*1,35 | )*1,35 | )*1,35 |  | )*1,35 | )*1,35 |  |  |  | 0 | 0 | 1 | 1 |  |  |  | 1013 | ШТ | ШТ | 1 | [6 empty] | 39174386 | 3 | Монтажные работы | 0 |  | 2 | 108001 | Электромонтажные работы , отдел 01-03 : ( на АЭС НР = 110% ) - (работы по упр. авиа.- движением: СП=55% ( {АВИА}=1; обычные работы : СП=65 - {AВИА}=0), при работе на АЭС СП= 68% ) | мФЕР-08 |  | Поправка: Прил.2, Табл.3, п. 6 |  | 0 | 32.27 | 1.85 | 19.55 | 2.77 | 10.87 | 1.13 | 0.22 | 0 | [17 empty] | 0 | 0 | 0 |  |  |  |  | 95 | 65 |  |  |  |  | 1 |  | 525552836 | 1 | 1 | 4 | 0 | 0 | 0 | 979.84 | 0 | 979.84 | 0 |  | 0 | 3 | 0 |  | 0 | 1 | 0 | 0 | 0 | 0 | 0
18 | 1 | 164 |  | 14,1 | Прайс-лист | Блок коммутационный NSX250F.3P | ШТ | 2 | 1 |  |  |  |  | 57179.32 | 57179.32 | 0 | 0 | 0 | 0 | 0 | 0 | 0 | 0 | 0 |  | 39682553 | 7768.93 | 7768.93 | 0 | 0 | 0 | 0 | 0 | 0 | 0 | 7768.93 | 7768.93 | 0 | 0 | 0 | 0 | 0 | 0 | 0 | 0 | 0 | 1 | 1 |  |  | 3.68 | 1 | 1 | 3.68 |  |  |  |  | 3 | 3 |  |  |  | 100 | 0 |  | 0 | 5 | 0 | 1 | 1 | 1 | 1 | 1 | 1 |  | 95 | 65 |  |  |  | 0 | 0 | 0 | [5 empty] | 0 |  | 0 | 57179.32 | 28589.6624 | 0 | 0 | 0 | 0 | 0 | 0 | 0 | 0 | 0 | [13 empty] | 0 | 0 | 1 | 1 |  |  |  | 1013 | ШТ | ШТ | 1 | [6 empty] | 39174671 | 5 | оборудование | 0 |  | 3 | 100 | Оборудование | оборудование (03) |  |  |  | 0 | 7768.93 | 7768.93 | 0 | 0 | 0 | 0 | 0 |  | 5 |  |  | 1 | 18 |  | 33735.78 | [10 empty] | 0 | 57179.32 | 0 |  |  |  |  | 95 | 65 |  | [33 735,78 / 1,18 / 3,68] |  |  | 1 |  | 1068755407 | 1 | 3 | 4 | 0 | 0 | 0 | 57179.32 | 0 | 0 | 0 |  | 1 | 1 | 0 |  | 0 | 1 | 0 | 0 | 0 | 0 | 0
18 | 1 | 165 |  | 14,2 | Прайс-лист | Расцепитель для NSX250, 3P3T LV431430 | ШТ | 2 | 1 |  |  |  |  | 57179.32 | 57179.32 | 0 | 0 | 0 | 0 | 0 | 0 | 0 | 0 | 0 |  | 39682553 | 7768.93 | 7768.93 | 0 | 0 | 0 | 0 | 0 | 0 | 0 | 7768.93 | 7768.93 | 0 | 0 | 0 | 0 | 0 | 0 | 0 | 0 | 0 | 1 | 1 |  |  | 3.68 | 1 | 1 | 3.68 |  |  |  |  | 3 | 3 |  |  |  | 100 | 0 |  | 0 | 5 | 0 | 1 | 1 | 1 | 1 | 1 | 1 |  | 95 | 65 |  |  |  | 0 | 0 | 0 | [5 empty] | 0 |  | 0 | 57179.32 | 28589.6624 | 0 | 0 | 0 | 0 | 0 | 0 | 0 | 0 | 0 | [13 empty] | 0 | 0 | 1 | 1 |  |  |  | 1013 | ШТ | ШТ | 1 | [6 empty] | 39174671 | 5 | оборудование | 0 |  | 3 | 100 | Оборудование | оборудование (03) |  |  |  | 0 | 7768.93 | 7768.93 | 0 | 0 | 0 | 0 | 0 |  | 5 |  |  | 1 | 18 |  | 33735.78 | [10 empty] | 0 | 57179.32 | 0 |  |  |  |  | 95 | 65 |  | [33 735,78 / 1,18 / 3,68] |  |  | 1 |  | 1490579523 | 1 | 3 | 4 | 0 | 0 | 0 | 57179.32 | 0 | 0 | 0 |  | 1 | 1 | 0 |  | 0 | 1 | 0 | 0 | 0 | 0 | 0
17 | 1 | 185 | 169 | 15 | м08-03-526-03 | Автомат одно-, двух-, трехполюсный, устанавливаемый на конструкции на стене или колонне, на ток до 250 А | ШТ | 2 | 0 |  |  |  |  | 1238.37 | 659.67 | 56.46 | 4.74 | 522.24 | 0 | 7.452 | 0.054 | 0 | 500.63 | 342.54 |  | 39682553 | 91.46 | 48.72 | 4.17 | 0.35 | 38.57 | 0 | 3.726 | 0.027 | 0 | 80.38 | 48.72 | 3.09 | 0.26 | 28.57 | 0 | 2.76 | 0.02 | 0 | 95 | 65 | 1 | 1 |  |  | 6.77 | 6.77 | 6.77 | 6.77 |  |  |  |  | 0 | 2 | ФЕРм-2001, м08-03-526-03, приказ Минстроя России №1039/пр от 30.12.2016г. |  |  | 108001 | 0 |  | 0 | 3 | 0 | 6.77 | 1 | 1 | 1 | 1 | 1 |  | 95 | 65 |  |  |  | 0 | 0 | 0 | [5 empty] | 0 | Поправка: Прил.2, Табл.3, п. 6 Наименование: Производство ремонтно-строительных работ осуществляется внутри работающих трансформаторных и распределительных подстанций, в электропомещениях (щитовые, пультовые, подстанции, реакторные, РУ и пункты, кабельные шахты, тоннели и каналы, кабельные полуэтажи) с действующим электрооборудованием или кабельными линиями под напряжением | 0 | 1238.37 | 329.8344 | 28.2309 | 2.3695 | 261.1189 | 0 | 3.726 | 0.027 | 0 | 500.631 | 342.537 |  |  |  |  | )*1,35 | )*1,35 | )*1,35 |  | )*1,35 | )*1,35 |  |  |  | 0 | 0 | 1 | 1 |  |  |  | 1013 | ШТ | ШТ | 1 | [6 empty] | 39174386 | 3 | Монтажные работы | 0 |  | 2 | 108001 | Электромонтажные работы , отдел 01-03 : ( на АЭС НР = 110% ) - (работы по упр. авиа.- движением: СП=55% ( {АВИА}=1; обычные работы : СП=65 - {AВИА}=0), при работе на АЭС СП= 68% ) | мФЕР-08 |  | Поправка: Прил.2, Табл.3, п. 6 |  | 0 | 80.38 | 48.72 | 3.09 | 0.26 | 28.57 | 2.76 | 0.02 | 0 | [17 empty] | 0 | 0 | 0 |  |  |  |  | 95 | 65 |  |  |  |  | 1 |  | 2146173683 | 1 | 1 | 4 | 0 | 0 | 0 | 2081.54 | 0 | 2081.54 | 0 |  | 0 | 3 | 0 |  | 0 | 1 | 0 | 0 | 0 | 0 | 0
18 | 1 | 184 |  | 15,1 | Прайс-лист | Выключатель автоматический SPACE Tmax T3N 250.225.3P PD3P225AT3B ABB | ШТ | 2 | 1 |  |  |  |  | 75499.25 | 75499.25 | 0 | 0 | 0 | 0 | 0 | 0 | 0 | 0 | 0 |  | 39682553 | 10258.05 | 10258.05 | 0 | 0 | 0 | 0 | 0 | 0 | 0 | 10258.05 | 10258.05 | 0 | 0 | 0 | 0 | 0 | 0 | 0 | 0 | 0 | 1 | 1 |  |  | 3.68 | 1 | 1 | 3.68 |  |  |  |  | 3 | 3 |  |  |  | 100 | 0 |  | 0 | 5 | 0 | 1 | 1 | 1 | 1 | 1 | 1 |  | 95 | 65 |  |  |  | 0 | 0 | 0 | [5 empty] | 0 |  | 0 | 75499.25 | 37749.624 | 0 | 0 | 0 | 0 | 0 | 0 | 0 | 0 | 0 | [13 empty] | 0 | 0 | 1 | 1 |  |  |  | 1013 | ШТ | ШТ | 1 | [6 empty] | 39174671 | 5 | оборудование | 0 |  | 3 | 100 | Оборудование | оборудование (03) |  |  |  | 0 | 10258.05 | 10258.05 | 0 | 0 | 0 | 0 | 0 |  | 5 |  |  | 1 | 18 |  | 44544.57 | [10 empty] | 0 | 75499.25 | 0 |  |  |  |  | 95 | 65 |  | [44 544,57 / 1,18 / 3,68] |  |  | 1 |  | 2051079920 | 1 | 3 | 4 | 0 | 0 | 0 | 75499.25 | 0 | 0 | 0 |  | 1 | 1 | 0 |  | 0 | 1 | 0 | 0 | 0 | 0 | 0
18 | 1 | 185 |  | 15,2 | Прайс-лист | Комплект монтажный для установки автоматических выключателей | ШТ | 2 | 1 |  |  |  |  | 7279.1 | 7279.1 | 0 | 0 | 0 | 0 | 0 | 0 | 0 | 0 | 0 |  | 39682553 | 537.6 | 537.6 | 0 | 0 | 0 | 0 | 0 | 0 | 0 | 537.6 | 537.6 | 0 | 0 | 0 | 0 | 0 | 0 | 0 | 95 | 65 | 1 | 1 |  |  | 6.77 | 1 | 1 | 6.77 |  |  |  |  | 3 | 2 |  |  |  | 108001 | 0 |  | 0 | 3 | 0 | 1 | 1 | 1 | 1 | 1 | 1 |  | 95 | 65 |  |  |  | 0 | 0 | 0 | [5 empty] | 0 |  | 0 | 7279.1 | 3639.552 | 0 | 0 | 0 | 0 | 0 | 0 | 0 | 0 | 0 | [13 empty] | 0 | 0 | 1 | 1 |  |  |  | 1013 | ШТ | ШТ | 1 | [6 empty] | 39174386 | 3 | Монтажные работы | 0 |  | 2 | 108001 | Электромонтажные работы , отдел 01-03 : ( на АЭС НР = 110% ) - (работы по упр. авиа.- движением: СП=55% ( {АВИА}=1; обычные работы : СП=65 - {AВИА}=0), при работе на АЭС СП= 68% ) | мФЕР-08 |  |  |  | 0 | 3639.54 | 537.6 | 0 | 0 | 0 | 0 | 0 |  | 5 |  |  | 1 | 18 |  | 4294.66 | [10 empty] | 0 | 0 | 0 |  |  |  |  | 95 | 65 |  | [4 294,66 / 1,18 / 6,77] |  |  | 1 |  | 343511846 | 1 | 3 | 4 | 0 | 0 | 0 | 7279.1 | 0 | 7279.1 | 0 |  | 1 | 1 | 0 |  | 0 | 1 | 0 | 0 | 0 | 0 | 0
17 | 1 | 192 | 173 | 16 | м10-03-001-04 | Плата дополнительная, устанавливаемая на готовом месте стойки | ШТ | 6 | 0 |  |  |  |  | 1531.37 | 15.84 | 444.38 | 49.96 | 1071.15 | 0 | 18.549 | 0.729 | 0 | 896.89 | 672.67 |  | 39682553 | 37.7 | 0.39 | 10.94 | 1.23 | 26.37 | 0 | 3.0915 | 0.1215 | 0 | 28.02 | 0.39 | 8.1 | 0.91 | 19.53 | 0 | 2.29 | 0.09 | 0 | 80 | 60 | 1 | 1 |  |  | 6.77 | 6.77 | 6.77 | 6.77 |  |  |  |  | 0 | 2 | ФЕРм-2001, м10-03-001-04, приказ Минстроя России №1039/пр от 30.12.2016г. |  |  | 110001 | 0 |  | 0 | 3 | 0 | 6.77 | 1 | 1 | 1 | 1 | 1 |  | 80 | 60 |  |  |  | 0 | 0 | 0 | [5 empty] | 0 | Поправка: Прил.2, Табл.3, п. 6 Наименование: Производство ремонтно-строительных работ осуществляется внутри работающих трансформаторных и распределительных подстанций, в электропомещениях (щитовые, пультовые, подстанции, реакторные, РУ и пункты, кабельные шахты, тоннели и каналы, кабельные полуэтажи) с действующим электрооборудованием или кабельными линиями под напряжением | 0 | 1531.37 | 2.6403 | 74.0638 | 8.3271 | 178.5249 | 0 | 3.0915 | 0.1215 | 0 | 896.888 | 672.666 |  |  |  |  | )*1,35 | )*1,35 | )*1,35 |  | )*1,35 | )*1,35 |  |  |  | 0 | 0 | 1 | 1 |  |  |  | 1013 | ШТ | ШТ | 1 | [6 empty] | 39174389 | 3 | Монтажные работы | 0 |  | 2 | 110001 | Связь: городская, местная, междугородняя проводная телефонная связь ( отделы 1, 2, 3 ) - ( при уст-ве средств посадки самолетов: {AВИА}=1 - НР=95%, СП=55% ) | мФЕР-10 |  | Поправка: Прил.2, Табл.3, п. 6 |  | 0 | 28.02 | 0.39 | 8.1 | 0.91 | 19.53 | 2.29 | 0.09 | 0 | [17 empty] | 0 | 0 | 0 |  |  |  |  | 80 | 60 |  |  |  |  | 1 |  | 1642212104 | 1 | 1 | 4 | 0 | 0 | 0 | 3100.93 | 0 | 3100.93 | 0 |  | 0 | 3 | 0 |  | 0 | 1 | 0 | 0 | 0 | 0 | 0
18 | 1 | 192 |  | 16,1 | Прайс-лист | Плата монтажная горизонтальная для NS250 | ШТ | 2 | 0.33333 |  |  |  |  | 9469.61 | 9469.61 | 0 | 0 | 0 | 0 | 0 | 0 | 0 | 0 | 0 |  | 39682553 | 699.38 | 699.38 | 0 | 0 | 0 | 0 | 0 | 0 | 0 | 699.38 | 699.38 | 0 | 0 | 0 | 0 | 0 | 0 | 0 | 95 | 65 | 1 | 1 |  |  | 6.77 | 1 | 1 | 6.77 |  |  |  |  | 3 | 2 |  |  |  | 108001 | 0 |  | 0 | 3 | 0 | 1 | 1 | 1 | 1 | 1 | 1 |  | 95 | 65 |  |  |  | 0 | 0 | 0 | [5 empty] | 0 |  | 0 | 9469.61 | 4734.8026 | 0 | 0 | 0 | 0 | 0 | 0 | 0 | 0 | 0 | [13 empty] | 0 | 0 | 1 | 1 |  |  |  | 1013 | ШТ | ШТ | 1 | [6 empty] | 39174386 | 3 | Монтажные работы | 0 |  | 2 | 108001 | Электромонтажные работы , отдел 01-03 : ( на АЭС НР = 110% ) - (работы по упр. авиа.- движением: СП=55% ( {АВИА}=1; обычные работы : СП=65 - {AВИА}=0), при работе на АЭС СП= 68% ) | мФЕР-08 |  |  |  | 0 | 4734.79 | 699.38 | 0 | 0 | 0 | 0 | 0 |  | 5 |  |  | 1 | 18 |  | 5587.05 | [10 empty] | 0 | 0 | 0 |  |  |  |  | 95 | 65 |  | [5 587,05 / 1,18 / 6,77] |  |  | 1 |  | -300039546 | 1 | 3 | 4 | 0 | 0 | 0 | 9469.61 | 0 | 9469.61 | 0 |  | 1 | 1 | 0 |  | 0 | 1 | 0 | 0 | 0 | 0 | 0
18 | 1 | 191 |  | 16,2 | Прайс-лист | Панель передняя для горизонтальной установки аппаратов | ШТ | 2 | 0.33333 |  |  |  |  | 4257.79 | 4257.79 | 0 | 0 | 0 | 0 | 0 | 0 | 0 | 0 | 0 |  | 39682553 | 314.46 | 314.46 | 0 | 0 | 0 | 0 | 0 | 0 | 0 | 314.46 | 314.46 | 0 | 0 | 0 | 0 | 0 | 0 | 0 | 95 | 65 | 1 | 1 |  |  | 6.77 | 1 | 1 | 6.77 |  |  |  |  | 3 | 2 |  |  |  | 108001 | 0 |  | 0 | 3 | 0 | 1 | 1 | 1 | 1 | 1 | 1 |  | 95 | 65 |  |  |  | 0 | 0 | 0 | [5 empty] | 0 |  | 0 | 4257.79 | 2128.8942 | 0 | 0 | 0 | 0 | 0 | 0 | 0 | 0 | 0 | [13 empty] | 0 | 0 | 1 | 1 |  |  |  | 1013 | ШТ | ШТ | 1 | [6 empty] | 39174386 | 3 | Монтажные работы | 0 |  | 2 | 108001 | Электромонтажные работы , отдел 01-03 : ( на АЭС НР = 110% ) - (работы по упр. авиа.- движением: СП=55% ( {АВИА}=1; обычные работы : СП=65 - {AВИА}=0), при работе на АЭС СП= 68% ) | мФЕР-08 |  |  |  | 0 | 2128.89 | 314.46 | 0 | 0 | 0 | 0 | 0 |  | 5 |  |  | 1 | 18 |  | 2512.09 | [10 empty] | 0 | 0 | 0 |  |  |  |  | 95 | 65 |  | [2 512,09 / 1,18 / 6,77] |  |  | 1 |  | -368774596 | 1 | 3 | 4 | 0 | 0 | 0 | 4257.79 | 0 | 4257.79 | 0 |  | 1 | 1 | 0 |  | 0 | 1 | 0 | 0 | 0 | 0 | 0
18 | 1 | 190 |  | 16,3 | Прайс-лист | Плата вводная с силовыми коннекторами стац. NS250 | ШТ | 2 | 0.33333 |  |  |  |  | 31200.09 | 31200.09 | 0 | 0 | 0 | 0 | 0 | 0 | 0 | 0 | 0 |  | 39682553 | 2304.29 | 2304.29 | 0 | 0 | 0 | 0 | 0 | 0 | 0 | 2304.29 | 2304.29 | 0 | 0 | 0 | 0 | 0 | 0 | 0 | 95 | 65 | 1 | 1 |  |  | 6.77 | 1 | 1 | 6.77 |  |  |  |  | 3 | 2 |  |  |  | 108001 | 0 |  | 0 | 3 | 0 | 1 | 1 | 1 | 1 | 1 | 1 |  | 95 | 65 |  |  |  | 0 | 0 | 0 | [5 empty] | 0 |  | 0 | 31200.09 | 15600.0433 | 0 | 0 | 0 | 0 | 0 | 0 | 0 | 0 | 0 | [13 empty] | 0 | 0 | 1 | 1 |  |  |  | 1013 | ШТ | ШТ | 1 | [6 empty] | 39174386 | 3 | Монтажные работы | 0 |  | 2 | 108001 | Электромонтажные работы , отдел 01-03 : ( на АЭС НР = 110% ) - (работы по упр. авиа.- движением: СП=55% ( {АВИА}=1; обычные работы : СП=65 - {AВИА}=0), при работе на АЭС СП= 68% ) | мФЕР-08 |  |  |  | 0 | 15600.07 | 2304.29 | 0 | 0 | 0 | 0 | 0 |  | 5 |  |  | 1 | 18 |  | 18408.08 | [10 empty] | 0 | 0 | 0 |  |  |  |  | 95 | 65 |  | [18 408,08 / 1,18 / 6,77] |  |  | 1 |  | 143062644 | 1 | 3 | 4 | 0 | 0 | 0 | 31200.09 | 0 | 31200.09 | 0 |  | 1 | 1 | 0 |  | 0 | 1 | 0 | 0 | 0 | 0 | 0
17 | 1 | 199 | 179 | 17 | м08-03-591-11 | Розетка штепсельная трехполюсная | 100 ШТ | 0.48 | 0 |  |  |  |  | 2812.04 | 193.84 | 62.36 | 8.81 | 2555.84 | 0 | 38.057 | 0.10368 | 0 | 2436.42 | 1667.02 |  | 39682553 | 865.35 | 59.65 | 19.19 | 2.71 | 786.51 | 0 | 79.2855 | 0.216 | 0 | 656.47 | 59.65 | 14.22 | 2.01 | 582.6 | 0 | 58.73 | 0.16 | 0 | 95 | 65 | 1 | 1 |  |  | 6.77 | 6.77 | 6.77 | 6.77 |  |  |  |  | 0 | 2 | ФЕРм-2001, м08-03-591-11, приказ Минстроя России №1039/пр от 30.12.2016г. |  |  | 108001 | 0 |  | 0 | 3 | 0 | 6.77 | 1 | 1 | 1 | 1 | 1 |  | 95 | 65 |  |  |  | 0 | 0 | 0 | [5 empty] | 0 | Поправка: Прил.2, Табл.3, п. 6 Наименование: Производство ремонтно-строительных работ осуществляется внутри работающих трансформаторных и распределительных подстанций, в электропомещениях (щитовые, пультовые, подстанции, реакторные, РУ и пункты, кабельные шахты, тоннели и каналы, кабельные полуэтажи) с действующим электрооборудованием или кабельными линиями под напряжением | 0 | 2812.04 | 403.8305 | 129.9163 | 18.3467 | 5324.6727 | 0 | 79.2855 | 0.216 | 0 | 2436.4175 | 1667.0225 |  |  |  |  | )*1,35 | )*1,35 | )*1,35 |  | )*1,35 | )*1,35 |  |  |  | 0 | 0 | 1 | 1 |  |  |  | 1013 | 100 ШТ | 100 ШТ | 1 | [6 empty] | 39174386 | 3 | Монтажные работы | 0 |  | 2 | 108001 | Электромонтажные работы , отдел 01-03 : ( на АЭС НР = 110% ) - (работы по упр. авиа.- движением: СП=55% ( {АВИА}=1; обычные работы : СП=65 - {AВИА}=0), при работе на АЭС СП= 68% ) | мФЕР-08 |  | Поправка: Прил.2, Табл.3, п. 6 |  | 0 | 656.47 | 59.65 | 14.22 | 2.01 | 582.6 | 58.73 | 0.16 | 0 | [17 empty] | 0 | 0 | 0 |  |  |  |  | 95 | 65 |  |  |  |  | 1 |  | -1754545305 | 1 | 1 | 4 | 0 | 0 | 0 | 6915.48 | 0 | 6915.48 | 0 |  | 0 | 3 | 0 |  | 0 | 1 | 0 | 0 | 0 | 0 | 0
18 | 1 | 199 |  | 17,1 | Прайс-лист | Розетка кабельная 2К+3,32А,230В,IP44 | ШТ | 48 | 100 |  |  |  |  | 52880.74 | 52880.74 | 0 | 0 | 0 | 0 | 0 | 0 | 0 | 0 | 0 |  | 39682553 | 162.73 | 162.73 | 0 | 0 | 0 | 0 | 0 | 0 | 0 | 162.73 | 162.73 | 0 | 0 | 0 | 0 | 0 | 0 | 0 | 95 | 65 | 1 | 1 |  |  | 6.77 | 1 | 1 | 6.77 |  |  |  |  | 3 | 2 |  |  |  | 108001 | 0 |  | 0 | 3 | 0 | 1 | 1 | 1 | 1 | 1 | 1 |  | 95 | 65 |  |  |  | 0 | 0 | 0 | [5 empty] | 0 |  | 0 | 52880.74 | 1101.6821 | 0 | 0 | 0 | 0 | 0 | 0 | 0 | 0 | 0 | [13 empty] | 0 | 0 | 1 | 1 |  |  |  | 1013 | ШТ | ШТ | 1 | [6 empty] | 39174386 | 3 | Монтажные работы | 0 |  | 2 | 108001 | Электромонтажные работы , отдел 01-03 : ( на АЭС НР = 110% ) - (работы по упр. авиа.- движением: СП=55% ( {АВИА}=1; обычные работы : СП=65 - {AВИА}=0), при работе на АЭС СП= 68% ) | мФЕР-08 |  |  |  | 0 | 162.73 | 162.73 | 0 | 0 | 0 | 0 | 0 |  | 5 |  |  | 1 | 18 |  | 1300 | [10 empty] | 0 | 0 | 0 |  |  |  |  | 95 | 65 |  | [1 300 / 1,18 / 6,77] |  |  | 1 |  | -1451347566 | 1 | 3 | 4 | 0 | 0 | 0 | 52880.74 | 0 | 52880.74 | 0 |  | 1 | 1 | 0 |  | 0 | 1 | 0 | 0 | 0 | 0 | 0
17 | 1 | 212 | 190 | 18 | м08-02-147-10 | Кабель до 35 кВ по установленным конструкциям и лоткам с креплением по всей длине, масса 1 м кабеля до 1 кг | 100 м | 8.45 | 0 |  |  |  |  | 16382.22 | 2060.58 | 3823.68 | 387.86 | 10497.96 | 0 | 161.188 | 4.563 | 0 | 10341.53 | 7075.78 |  | 39682553 | 286.37 | 36.02 | 66.84 | 6.78 | 183.51 | 0 | 19.0755 | 0.54 | 0 | 221.46 | 36.02 | 49.51 | 5.02 | 135.93 | 0 | 14.13 | 0.4 | 0 | 95 | 65 | 1 | 1 |  |  | 6.77 | 6.77 | 6.77 | 6.77 |  |  |  |  | 0 | 2 | ФЕРм-2001, м08-02-147-10, приказ Минстроя России №1039/пр от 30.12.2016г. |  |  | 108001 | 0 |  | 0 | 3 | 0 | 6.77 | 1 | 1 | 1 | 1 | 1 |  | 95 | 65 |  |  |  | 0 | 0 | 0 | [5 empty] | 0 | Поправка: Прил.2, Табл.3, п. 6 Наименование: Производство ремонтно-строительных работ осуществляется внутри работающих трансформаторных и распределительных подстанций, в электропомещениях (щитовые, пультовые, подстанции, реакторные, РУ и пункты, кабельные шахты, тоннели и каналы, кабельные полуэтажи) с действующим электрооборудованием или кабельными линиями под напряжением | 0 | 16382.22 | 243.8554 | 452.5068 | 45.9006 | 1242.3627 | 0 | 19.0755 | 0.54 | 0 | 10341.529 | 7075.783 |  |  |  |  | )*1,35 | )*1,35 | )*1,35 |  | )*1,35 | )*1,35 |  |  |  | 0 | 0 | 1 | 1 |  |  |  | 1003 | 100 м | 100 м | 100 | [6 empty] | 39174386 | 3 | Монтажные работы | 0 |  | 2 | 108001 | Электромонтажные работы , отдел 01-03 : ( на АЭС НР = 110% ) - (работы по упр. авиа.- движением: СП=55% ( {АВИА}=1; обычные работы : СП=65 - {AВИА}=0), при работе на АЭС СП= 68% ) | мФЕР-08 |  | Поправка: Прил.2, Табл.3, п. 6 |  | 0 | 221.46 | 36.02 | 49.51 | 5.02 | 135.93 | 14.13 | 0.4 | 0 | [17 empty] | 0 | 0 | 0 |  |  |  |  | 95 | 65 |  |  |  |  | 1 |  | 96787645 | 1 | 1 | 4 | 0 | 0 | 0 | 33799.53 | 0 | 33799.53 | 0 |  | 0 | 3 | 0 |  | 0 | 1 | 0 | 0 | 0 | 0 | 0
18 | 1 | 211 |  | 18,1 | Прайс-лист | Кабель КГПП(А) -HF 1x70мм2 1 кВ | м | 112.2 | 13.2781 |  |  |  |  | 74181.95 | 74181.95 | 0 | 0 | 0 | 0 | 0 | 0 | 0 | 0 | 0 |  | 39682553 | 97.66 | 97.66 | 0 | 0 | 0 | 0 | 0 | 0 | 0 | 97.66 | 97.66 | 0 | 0 | 0 | 0 | 0 | 0 | 0 | 95 | 65 | 1 | 1 |  |  | 6.77 | 1 | 1 | 6.77 |  |  |  |  | 3 | 2 |  |  |  | 108001 | 0 |  | 0 | 3 | 0 | 1 | 1 | 1 | 1 | 1 | 1 |  | 95 | 65 |  |  |  | 0 | 0 | 0 | [5 empty] | 0 |  | 0 | 74181.95 | 661.1582 | 0 | 0 | 0 | 0 | 0 | 0 | 0 | 0 | 0 | [13 empty] | 0 | 0 | 1 | 1 |  |  |  | 1003 | м | м | 1 | [6 empty] | 39174386 | 3 | Монтажные работы | 0 |  | 2 | 108001 | Электромонтажные работы , отдел 01-03 : ( на АЭС НР = 110% ) - (работы по упр. авиа.- движением: СП=55% ( {АВИА}=1; обычные работы : СП=65 - {AВИА}=0), при работе на АЭС СП= 68% ) | мФЕР-08 |  |  |  | 0 | 97.66 | 97.66 | 0 | 0 | 0 | 0 | 0 |  | 5 |  |  | 1 | 18 |  | 780.14 | [10 empty] | 0 | 0 | 0 |  |  |  |  | 95 | 65 |  | [780,14 / 1,18 / 6,77] |  |  | 1 |  | 2090179415 | 1 | 3 | 4 | 0 | 0 | 0 | 74181.95 | 0 | 74181.95 | 0 |  | 1 | 1 | 0 |  | 0 | 1 | 0 | 0 | 0 | 0 | 0
18 | 1 | 212 |  | 18,2 | Прайс-лист ОАО Электрокабель | Кабель КГПП(А) -HF 3x4мм2 0,66 кВ | м | 747.66 | 88.4805 |  |  |  |  | 203681.13 | 203681.13 | 0 | 0 | 0 | 0 | 0 | 0 | 0 | 0 | 0 |  | 39682553 | 40.24 | 40.24 | 0 | 0 | 0 | 0 | 0 | 0 | 0 | 40.24 | 40.24 | 0 | 0 | 0 | 0 | 0 | 0 | 0 | 95 | 65 | 1 | 1 |  |  | 6.77 | 1 | 1 | 6.77 |  |  |  |  | 3 | 2 |  |  |  | 108001 | 0 |  | 0 | 3 | 0 | 1 | 1 | 1 | 1 | 1 | 1 |  | 95 | 65 |  |  |  | 0 | 0 | 0 | [5 empty] | 0 |  | 0 | 203681.13 | 272.4248 | 0 | 0 | 0 | 0 | 0 | 0 | 0 | 0 | 0 | [13 empty] | 0 | 0 | 1 | 1 |  |  |  | 1003 | м | м | 1 | [6 empty] | 39174386 | 3 | Монтажные работы | 0 |  | 2 | 108001 | Электромонтажные работы , отдел 01-03 : ( на АЭС НР = 110% ) - (работы по упр. авиа.- движением: СП=55% ( {АВИА}=1; обычные работы : СП=65 - {AВИА}=0), при работе на АЭС СП= 68% ) | мФЕР-08 |  |  |  | 0 | 40.24 | 40.24 | 0 | 0 | 0 | 0 | 0 |  | 5 |  |  | 1 | 18 |  | 321.47 | [10 empty] | 0 | 0 | 0 |  |  |  |  | 95 | 65 |  | [321,47 / 1,18 / 6,77] |  |  | 1 |  | 126271459 | 1 | 3 | 4 | 0 | 0 | 0 | 203681.13 | 0 | 203681.13 | 0 |  | 1 | 1 | 0 |  | 0 | 1 | 0 | 0 | 0 | 0 | 0
17 | 1 | 224 | 201 | 19 | м08-02-147-11 | Кабель до 35 кВ по установленным конструкциям и лоткам с креплением по всей длине, масса 1 м кабеля до 2 кг | 100 м | 4.35 | 0 |  |  |  |  | 9810.22 | 1079.03 | 2087.68 | 199.67 | 6643.51 | 0 | 102.0053 | 2.349 | 0 | 6501.02 | 4448.07 |  | 39682553 | 333.12 | 36.64 | 70.89 | 6.78 | 225.59 | 0 | 23.4495 | 0.54 | 0 | 256.25 | 36.64 | 52.51 | 5.02 | 167.1 | 0 | 17.37 | 0.4 | 0 | 95 | 65 | 1 | 1 |  |  | 6.77 | 6.77 | 6.77 | 6.77 |  |  |  |  | 0 | 2 | ФЕРм-2001, м08-02-147-11, приказ Минстроя России №1039/пр от 30.12.2016г. |  |  | 108001 | 0 |  | 0 | 3 | 0 | 6.77 | 1 | 1 | 1 | 1 | 1 |  | 95 | 65 |  |  |  | 0 | 0 | 0 | [5 empty] | 0 | Поправка: Прил.2, Табл.3, п. 6 Наименование: Производство ремонтно-строительных работ осуществляется внутри работающих трансформаторных и распределительных подстанций, в электропомещениях (щитовые, пультовые, подстанции, реакторные, РУ и пункты, кабельные шахты, тоннели и каналы, кабельные полуэтажи) с действующим электрооборудованием или кабельными линиями под напряжением | 0 | 9810.22 | 248.0528 | 479.9253 | 45.9006 | 1527.2443 | 0 | 23.4495 | 0.54 | 0 | 6501.021 | 4448.067 |  |  |  |  | )*1,35 | )*1,35 | )*1,35 |  | )*1,35 | )*1,35 |  |  |  | 0 | 0 | 1 | 1 |  |  |  | 1003 | 100 м | 100 м | 100 | [6 empty] | 39174386 | 3 | Монтажные работы | 0 |  | 2 | 108001 | Электромонтажные работы , отдел 01-03 : ( на АЭС НР = 110% ) - (работы по упр. авиа.- движением: СП=55% ( {АВИА}=1; обычные работы : СП=65 - {AВИА}=0), при работе на АЭС СП= 68% ) | мФЕР-08 |  | Поправка: Прил.2, Табл.3, п. 6 |  | 0 | 256.25 | 36.64 | 52.51 | 5.02 | 167.1 | 17.37 | 0.4 | 0 | [17 empty] | 0 | 0 | 0 |  |  |  |  | 95 | 65 |  |  |  |  | 1 |  | -193026270 | 1 | 1 | 4 | 0 | 0 | 0 | 20759.31 | 0 | 20759.31 | 0 |  | 0 | 3 | 0 |  | 0 | 1 | 0 | 0 | 0 | 0 | 0
18 | 1 | 224 |  | 19,1 | Прайс-лист ОАО Электрокабель | Кабель КГПП(А) -HF 1x120мм2 | м | 443.7 | 102 |  |  |  |  | 345562.79 | 345562.79 | 0 | 0 | 0 | 0 | 0 | 0 | 0 | 0 | 0 |  | 39682553 | 115.04 | 115.04 | 0 | 0 | 0 | 0 | 0 | 0 | 0 | 115.04 | 115.04 | 0 | 0 | 0 | 0 | 0 | 0 | 0 | 95 | 65 | 1 | 1 |  |  | 6.77 | 1 | 1 | 6.77 |  |  |  |  | 3 | 2 |  |  |  | 108001 | 0 |  | 0 | 3 | 0 | 1 | 1 | 1 | 1 | 1 | 1 |  | 95 | 65 |  |  |  | 0 | 0 | 0 | [5 empty] | 0 |  | 0 | 345562.79 | 778.8208 | 0 | 0 | 0 | 0 | 0 | 0 | 0 | 0 | 0 | [13 empty] | 0 | 0 | 1 | 1 |  |  |  | 1003 | м | м | 1 | [6 empty] | 39174386 | 3 | Монтажные работы | 0 |  | 2 | 108001 | Электромонтажные работы , отдел 01-03 : ( на АЭС НР = 110% ) - (работы по упр. авиа.- движением: СП=55% ( {АВИА}=1; обычные работы : СП=65 - {AВИА}=0), при работе на АЭС СП= 68% ) | мФЕР-08 |  |  |  | 0 | 115.04 | 115.04 | 0 | 0 | 0 | 0 | 0 |  | 5 |  |  | 1 | 18 |  | 919 | [10 empty] | 0 | 0 | 0 |  |  |  |  | 95 | 65 |  | [919 / 1,18 / 6,77] |  |  | 1 |  | -92920704 | 1 | 3 | 4 | 0 | 0 | 0 | 345562.79 | 0 | 345562.79 | 0 |  | 1 | 1 | 0 |  | 0 | 1 | 0 | 0 | 0 | 0 | 0
17 | 1 | 235 | 211 | 20 | м08-02-412-03 | Затягивание провода в проложенные трубы и металлические рукава первого одножильного или многожильного в общей оплетке, суммарное сечение до 16 мм2 | 100 м | 0.02 | 0 |  |  |  |  | 14.85 | 3.07 | 0.97 | 0.14 | 10.81 | 0 | 0.16983 | 0.00162 | 0 | 10.4 | 7.12 |  | 39682553 | 109.72 | 22.69 | 7.2 | 1.03 | 79.83 | 0 | 8.4915 | 0.081 | 0 | 87.15 | 22.69 | 5.33 | 0.76 | 59.13 | 0 | 6.29 | 0.06 | 0 | 95 | 65 | 1 | 1 |  |  | 6.77 | 6.77 | 6.77 | 6.77 |  |  |  |  | 0 | 2 | ФЕРм-2001, м08-02-412-03, приказ Минстроя России №1039/пр от 30.12.2016г. |  |  | 108001 | 0 |  | 0 | 3 | 0 | 6.77 | 1 | 1 | 1 | 1 | 1 |  | 95 | 65 |  |  |  | 0 | 0 | 0 | [5 empty] | 0 | Поправка: Прил.2, Табл.3, п. 6 Наименование: Производство ремонтно-строительных работ осуществляется внутри работающих трансформаторных и распределительных подстанций, в электропомещениях (щитовые, пультовые, подстанции, реакторные, РУ и пункты, кабельные шахты, тоннели и каналы, кабельные полуэтажи) с действующим электрооборудованием или кабельными линиями под напряжением | 0 | 14.85 | 153.6113 | 48.744 | 6.9731 | 540.4491 | 0 | 8.4915 | 0.081 | 0 | 10.4025 | 7.1175 |  |  |  |  | )*1,35 | )*1,35 | )*1,35 |  | )*1,35 | )*1,35 |  |  |  | 0 | 0 | 1 | 1 |  |  |  | 1003 | 100 м | 100 м | 100 | [6 empty] | 39174386 | 3 | Монтажные работы | 0 |  | 2 | 108001 | Электромонтажные работы , отдел 01-03 : ( на АЭС НР = 110% ) - (работы по упр. авиа.- движением: СП=55% ( {АВИА}=1; обычные работы : СП=65 - {AВИА}=0), при работе на АЭС СП= 68% ) | мФЕР-08 |  | Поправка: Прил.2, Табл.3, п. 6 |  | 0 | 87.15 | 22.69 | 5.33 | 0.76 | 59.13 | 6.29 | 0.06 | 0 | [17 empty] | 0 | 0 | 0 |  |  |  |  | 95 | 65 |  |  |  |  | 1 |  | 1667817228 | 1 | 1 | 4 | 0 | 0 | 0 | 32.37 | 0 | 32.37 | 0 |  | 0 | 3 | 0 |  | 0 | 1 | 0 | 0 | 0 | 0 | 0
18 | 1 | 235 |  | 20,1 | Прайс-лист ОАО Электрокабель | Кабель КГПП(А) -HF 3x4мм2 0,66 кВ | м | 2 | 100 |  |  |  |  | 375.33 | 375.33 | 0 | 0 | 0 | 0 | 0 | 0 | 0 | 0 | 0 |  | 39682553 | 27.72 | 27.72 | 0 | 0 | 0 | 0 | 0 | 0 | 0 | 27.72 | 27.72 | 0 | 0 | 0 | 0 | 0 | 0 | 0 | 95 | 65 | 1 | 1 |  |  | 6.77 | 1 | 1 | 6.77 |  |  |  |  | 3 | 2 |  |  |  | 108001 | 0 |  | 0 | 3 | 0 | 1 | 1 | 1 | 1 | 1 | 1 |  | 95 | 65 |  |  |  | 0 | 0 | 0 | [5 empty] | 0 |  | 0 | 375.33 | 187.6644 | 0 | 0 | 0 | 0 | 0 | 0 | 0 | 0 | 0 | [13 empty] | 0 | 0 | 1 | 1 |  |  |  | 1003 | м | м | 1 | [6 empty] | 39174386 | 3 | Монтажные работы | 0 |  | 2 | 108001 | Электромонтажные работы , отдел 01-03 : ( на АЭС НР = 110% ) - (работы по упр. авиа.- движением: СП=55% ( {АВИА}=1; обычные работы : СП=65 - {AВИА}=0), при работе на АЭС СП= 68% ) | мФЕР-08 |  |  |  | 0 | 27.72 | 27.72 | 0 | 0 | 0 | 0 | 0 |  | 5 |  |  | 1 | 18 |  | 221.47 | [10 empty] | 0 | 0 | 0 |  |  |  |  | 95 | 65 |  | [221,47 / 1,18 / 6,77] |  |  | 1 |  | 126271459 | 1 | 3 | 4 | 0 | 0 | 0 | 375.33 | 0 | 375.33 | 0 |  | 1 | 1 | 0 |  | 0 | 1 | 0 | 0 | 0 | 0 | 0
17 | 1 | 244 | 218 | 21 | м08-02-472-10 | Проводник заземляющий из медного изолированного провода сечением 25 мм2 открыто по строительным основаниям | 100 м | 1.75 | 0 |  |  |  |  | 5843.19 | 2198.54 | 63.15 | 9 | 3581.5 | 0 | 56.28 | 0.105 | 0 | 3410.98 | 2333.83 |  | 39682553 | 493.2 | 185.57 | 5.33 | 0.76 | 302.3 | 0 | 32.16 | 0.06 | 0 | 493.2 | 185.57 | 5.33 | 0.76 | 302.3 | 0 | 32.16 | 0.06 | 0 | 95 | 65 | 1 | 1 |  |  | 6.77 | 6.77 | 6.77 | 6.77 |  |  |  |  | 0 | 2 | ФЕРм-2001, м08-02-472-10, приказ Минстроя России №1039/пр от 30.12.2016г. |  |  | 108001 | 0 |  | 0 | 3 | 0 | 6.77 | 1 | 1 | 1 | 1 | 1 |  | 95 | 65 |  |  |  | 0 | 0 | 0 | [5 empty] | 0 |  | 0 | 5843.19 | 1256.3089 | 36.0841 | 5.1452 | 2046.571 | 0 | 32.16 | 0.06 | 0 | 3410.975 | 2333.825 | [13 empty] | 0 | 0 | 1 | 1 |  |  |  | 1003 | 100 м | 100 м | 100 | [6 empty] | 39174386 | 3 | Монтажные работы | 0 |  | 2 | 108001 | Электромонтажные работы , отдел 01-03 : ( на АЭС НР = 110% ) - (работы по упр. авиа.- движением: СП=55% ( {АВИА}=1; обычные работы : СП=65 - {AВИА}=0), при работе на АЭС СП= 68% ) | мФЕР-08 |  |  |  | 0 | 493.2 | 185.57 | 5.33 | 0.76 | 302.3 | 32.16 | 0.06 | 0 | [17 empty] | 0 | 0 | 0 |  |  |  |  | 95 | 65 |  |  |  |  | 1 |  | -334489603 | 1 | 1 | 4 | 0 | 0 | 0 | 11588 | 0 | 11588 | 0 |  | 0 | 3 | 0 |  | 0 | 1 | 0 | 0 | 0 | 0 | 0
18 | 1 | 243 |  | 21,1 | Прайс-лист ОАО Электрокабель | Провод ПуГВнг(А) -LS 1х25мм2 | м | 153 | 87.4286 |  |  |  |  | 44902.36 | 44902.36 | 0 | 0 | 0 | 0 | 0 | 0 | 0 | 0 | 0 |  | 39682553 | 43.35 | 43.35 | 0 | 0 | 0 | 0 | 0 | 0 | 0 | 43.35 | 43.35 | 0 | 0 | 0 | 0 | 0 | 0 | 0 | 95 | 65 | 1 | 1 |  |  | 6.77 | 1 | 1 | 6.77 |  |  |  |  | 3 | 2 |  |  |  | 108001 | 0 |  | 0 | 3 | 0 | 1 | 1 | 1 | 1 | 1 | 1 |  | 95 | 65 |  |  |  | 0 | 0 | 0 | [5 empty] | 0 |  | 0 | 44902.36 | 293.4795 | 0 | 0 | 0 | 0 | 0 | 0 | 0 | 0 | 0 | [13 empty] | 0 | 0 | 1 | 1 |  |  |  | 1003 | м | м | 1 | [6 empty] | 39174386 | 3 | Монтажные работы | 0 |  | 2 | 108001 | Электромонтажные работы , отдел 01-03 : ( на АЭС НР = 110% ) - (работы по упр. авиа.- движением: СП=55% ( {АВИА}=1; обычные работы : СП=65 - {AВИА}=0), при работе на АЭС СП= 68% ) | мФЕР-08 |  |  |  | 0 | 43.35 | 43.35 | 0 | 0 | 0 | 0 | 0 |  | 5 |  |  | 1 | 18 |  | 346.3 | [10 empty] | 0 | 0 | 0 |  |  |  |  | 95 | 65 |  | [346,3 / 1,18 / 6,77] |  |  | 1 |  | 1314116131 | 1 | 3 | 4 | 0 | 0 | 0 | 44902.36 | 0 | 44902.36 | 0 |  | 1 | 1 | 0 |  | 0 | 1 | 0 | 0 | 0 | 0 | 0
18 | 1 | 244 |  | 21,2 | Прайс-лист ОАО Электрокабель | Провод ПуГВнг(А) -LS 1х6мм2 | м | 25.5 | 14.5714 |  |  |  |  | 2952.06 | 2952.06 | 0 | 0 | 0 | 0 | 0 | 0 | 0 | 0 | 0 |  | 39682553 | 17.1 | 17.1 | 0 | 0 | 0 | 0 | 0 | 0 | 0 | 17.1 | 17.1 | 0 | 0 | 0 | 0 | 0 | 0 | 0 | 95 | 65 | 1 | 1 |  |  | 6.77 | 1 | 1 | 6.77 |  |  |  |  | 3 | 2 |  |  |  | 108001 | 0 |  | 0 | 3 | 0 | 1 | 1 | 1 | 1 | 1 | 1 |  | 95 | 65 |  |  |  | 0 | 0 | 0 | [5 empty] | 0 |  | 0 | 2952.06 | 115.767 | 0 | 0 | 0 | 0 | 0 | 0 | 0 | 0 | 0 | [13 empty] | 0 | 0 | 1 | 1 |  |  |  | 1003 | м | м | 1 | [6 empty] | 39174386 | 3 | Монтажные работы | 0 |  | 2 | 108001 | Электромонтажные работы , отдел 01-03 : ( на АЭС НР = 110% ) - (работы по упр. авиа.- движением: СП=55% ( {АВИА}=1; обычные работы : СП=65 - {AВИА}=0), при работе на АЭС СП= 68% ) | мФЕР-08 |  |  |  | 0 | 17.1 | 17.1 | 0 | 0 | 0 | 0 | 0 |  | 5 |  |  | 1 | 18 |  | 136.57 | [10 empty] | 0 | 0 | 0 |  |  |  |  | 95 | 65 |  | [136,57 / 1,18 / 6,77] |  |  | 1 |  | -315242619 | 1 | 3 | 4 | 0 | 0 | 0 | 2952.06 | 0 | 2952.06 | 0 |  | 1 | 1 | 0 |  | 0 | 1 | 0 | 0 | 0 | 0 | 0
17 | 1 | 246 | 220 | 22 | п01-03-002-06 | Выключатель трехполюсный напряжением до 1 кВ с электромагнитным, тепловым или комбинированным расцепителем, номинальный ток до 600 А | ШТ | 6 | 0 |  |  |  |  | 3974.35 | 0 | 0 | 0 | 3974.35 | 0 | 21.6 | 0 | 0 | 2583.33 | 1589.74 |  | 39682553 | 33.83 | 0 | 0 | 0 | 33.83 | 0 | 3.6 | 0 | 0 | 33.83 | 0 | 0 | 0 | 33.83 | 0 | 3.6 | 0 | 0 | 65 | 40 | 1 | 1 |  |  | 19.58 | 19.58 | 1 | 1 |  |  |  |  | 0 | 4 | ФЕРп-2001, п01-03-002-06, приказ Минстроя России №1039/пр от 30.12.2016г. |  |  | 200001 | 0 |  | 0 | 4 | 0 | 1 | 1 | 1 | 1 | 1 | 1 |  | 65 | 40 |  |  |  | 0 | 0 | 0 | [5 empty] | 0 | Поправка: п.9.4 Наименование: В случае, если монтажные и пусконаладочные работы по какому-либо оборудованию выполняются одним и тем же звеном (бригадой), | 0 | 3974.35 | 0 | 0 | 0 | 662.3914 | 0 | 3.6 | 0 | 0 | 2583.3275 | 1589.74 | [13 empty] | 0 | 0 | 1 | 1 |  |  |  | 1013 | ШТ | ШТ | 1 | [6 empty] | 39174428 | 4 | Пусконаладочные работы | 0 |  | 4 | 200001 | Пусконаладочные работы : все сборники, отдел 05 ( диагностика лифтов ) и отдел 06 ( техническое освидетельствование ) сборника мрФЕР-01 | пФЕРп |  | Поправка: п.9.4 |  | 0 | 33.83 | 0 | 0 | 0 | 33.83 | 3.6 | 0 | 0 | [17 empty] | 0 | 0 | 0 |  |  |  |  | 65 | 40 |  |  |  |  | 1 |  | 1740344952 | 1 | 1 | 4 | 0 | 0 | 0 | 8147.42 | 0 | 0 | 8147.42 |  | 0 | 3 | 0 |  | 0 | 1 | 0 | 0 | 0 | 0 | 0
17 | 1 | 248 | 222 | 23 | п01-03-001-01 | Выключатель однополюсный напряжением до 1 кВ с электромагнитным, тепловым или комбинированным расцепителем | ШТ | 56 | 0 |  |  |  |  | 14013.01 | 0 | 0 | 0 | 14013.01 | 0 | 76.16 | 0 | 0 | 9108.46 | 5605.2 |  | 39682553 | 12.78 | 0 | 0 | 0 | 12.78 | 0 | 1.36 | 0 | 0 | 12.78 | 0 | 0 | 0 | 12.78 | 0 | 1.36 | 0 | 0 | 65 | 40 | 1 | 1 |  |  | 19.58 | 19.58 | 1 | 1 |  |  |  |  | 0 | 4 | ФЕРп-2001, п01-03-001-01, приказ Минстроя России №1039/пр от 30.12.2016г. |  |  | 200001 | 0 |  | 0 | 4 | 0 | 1 | 1 | 1 | 1 | 1 | 1 |  | 65 | 40 |  |  |  | 0 | 0 | 0 | [5 empty] | 0 |  | 0 | 14013.01 | 0 | 0 | 0 | 250.2324 | 0 | 1.36 | 0 | 0 | 9108.4565 | 5605.204 | [13 empty] | 0 | 0 | 1 | 1 |  |  |  | 1013 | ШТ | ШТ | 1 | [6 empty] | 39174428 | 4 | Пусконаладочные работы | 0 |  | 4 | 200001 | Пусконаладочные работы : все сборники, отдел 05 ( диагностика лифтов ) и отдел 06 ( техническое освидетельствование ) сборника мрФЕР-01 | пФЕРп |  |  |  | 0 | 12.78 | 0 | 0 | 0 | 12.78 | 1.36 | 0 | 0 | [17 empty] | 0 | 0 | 0 |  |  |  |  | 65 | 40 |  |  |  |  | 1 |  | -1893602147 | 1 | 1 | 4 | 0 | 0 | 0 | 28726.67 | 0 | 0 | 28726.67 |  | 0 | 3 | 0 |  | 0 | 1 | 0 | 0 | 0 | 0 | 0
17 | 1 | 250 | 224 | 24 | п01-11-013-01 | Замер полного сопротивления цепи "фаза-нуль" | ШТ | 54 | 0 |  |  |  |  | 16515.34 | 0 | 0 | 0 | 16515.34 | 0 | 65.88 | 0 | 0 | 10734.97 | 6606.14 |  | 39682553 | 15.62 | 0 | 0 | 0 | 15.62 | 0 | 1.22 | 0 | 0 | 15.62 | 0 | 0 | 0 | 15.62 | 0 | 1.22 | 0 | 0 | 65 | 40 | 1 | 1 |  |  | 19.58 | 19.58 | 1 | 1 |  |  |  |  | 0 | 4 | ФЕРп-2001, п01-11-013-01, приказ Минстроя России №1039/пр от 30.12.2016г. |  |  | 200001 | 0 |  | 0 | 4 | 0 | 1 | 1 | 1 | 1 | 1 | 1 |  | 65 | 40 |  |  |  | 0 | 0 | 0 | [5 empty] | 0 |  | 0 | 16515.34 | 0 | 0 | 0 | 305.8396 | 0 | 1.22 | 0 | 0 | 10734.971 | 6606.136 | [13 empty] | 0 | 0 | 1 | 1 |  |  |  | 1013 | ШТ | ШТ | 1 | [6 empty] | 39174428 | 4 | Пусконаладочные работы | 0 |  | 4 | 200001 | Пусконаладочные работы : все сборники, отдел 05 ( диагностика лифтов ) и отдел 06 ( техническое освидетельствование ) сборника мрФЕР-01 | пФЕРп |  |  |  | 0 | 15.62 | 0 | 0 | 0 | 15.62 | 1.22 | 0 | 0 | [17 empty] | 0 | 0 | 0 |  |  |  |  | 65 | 40 |  |  |  |  | 1 |  | -829332442 | 1 | 1 | 4 | 0 | 0 | 0 | 33856.45 | 0 | 0 | 33856.45 |  | 0 | 3 | 0 |  | 0 | 1 | 0 | 0 | 0 | 0 | 0
17 | 1 | 252 | 226 | 25 | п01-11-011-01 | Проверка наличия цепи между заземлителями и заземленными элементами | 100 измерений | 0.16 | 0 |  |  |  |  | 519.89 | 0 | 0 | 0 | 519.89 | 0 | 2.0736 | 0 | 0 | 337.93 | 207.96 |  | 39682553 | 165.95 | 0 | 0 | 0 | 165.95 | 0 | 12.96 | 0 | 0 | 165.95 | 0 | 0 | 0 | 165.95 | 0 | 12.96 | 0 | 0 | 65 | 40 | 1 | 1 |  |  | 19.58 | 19.58 | 1 | 1 |  |  |  |  | 0 | 4 | ФЕРп-2001, п01-11-011-01, приказ Минстроя России №1039/пр от 30.12.2016г. |  |  | 200001 | 0 |  | 0 | 4 | 0 | 1 | 1 | 1 | 1 | 1 | 1 |  | 65 | 40 |  |  |  | 0 | 0 | 0 | [5 empty] | 0 |  | 0 | 519.89 | 0 | 0 | 0 | 3249.301 | 0 | 12.96 | 0 | 0 | 337.9285 | 207.956 | [13 empty] | 0 | 0 | 1 | 1 |  |  |  | 1013 | 100 измерений | 100 измерений | 1 | [6 empty] | 39174428 | 4 | Пусконаладочные работы | 0 |  | 4 | 200001 | Пусконаладочные работы : все сборники, отдел 05 ( диагностика лифтов ) и отдел 06 ( техническое освидетельствование ) сборника мрФЕР-01 | пФЕРп |  |  |  | 0 | 165.95 | 0 | 0 | 0 | 165.95 | 12.96 | 0 | 0 | [17 empty] | 0 | 0 | 0 |  |  |  |  | 65 | 40 |  |  |  |  | 1 |  | -931447527 | 1 | 1 | 4 | 0 | 0 | 0 | 1065.78 | 0 | 0 | 1065.78 |  | 0 | 3 | 0 |  | 0 | 1 | 0 | 0 | 0 | 0 | 0
17 | 1 | 254 | 228 | 26 | п01-11-028-01 | Измерение сопротивления изоляции (на линию) мегаомметром кабельных и других линий напряжением до 1 кВ, предназначенных для передачи электроэнергии к распределительным устройствам, щитам, шкафам, коммутационным аппаратам и электропотребителям | ШТ | 84 | 0 |  |  |  |  | 6743.35 | 0 | 0 | 0 | 6743.35 | 0 | 26.88 | 0 | 0 | 4383.18 | 2697.34 |  | 39682553 | 4.1 | 0 | 0 | 0 | 4.1 | 0 | 0.32 | 0 | 0 | 4.1 | 0 | 0 | 0 | 4.1 | 0 | 0.32 | 0 | 0 | 65 | 40 | 1 | 1 |  |  | 19.58 | 19.58 | 1 | 1 |  |  |  |  | 0 | 4 | ФЕРп-2001, п01-11-028-01, приказ Минстроя России №1039/пр от 30.12.2016г. |  |  | 200001 | 0 |  | 0 | 4 | 0 | 1 | 1 | 1 | 1 | 1 | 1 |  | 65 | 40 |  |  |  | 0 | 0 | 0 | [5 empty] | 0 |  | 0 | 6743.35 | 0 | 0 | 0 | 80.278 | 0 | 0.32 | 0 | 0 | 4383.1775 | 2697.34 | [13 empty] | 0 | 0 | 1 | 1 |  |  |  | 1013 | ШТ | ШТ | 1 | [6 empty] | 39174428 | 4 | Пусконаладочные работы | 0 |  | 4 | 200001 | Пусконаладочные работы : все сборники, отдел 05 ( диагностика лифтов ) и отдел 06 ( техническое освидетельствование ) сборника мрФЕР-01 | пФЕРп |  |  |  | 0 | 4.1 | 0 | 0 | 0 | 4.1 | 0.32 | 0 | 0 | [17 empty] | 0 | 0 | 0 |  |  |  |  | 65 | 40 |  |  |  |  | 1 |  | -1617765494 | 1 | 1 | 4 | 0 | 0 | 0 | 13823.87 | 0 | 0 | 13823.87 |  | 0 | 3 | 0 |  | 0 | 1 | 0 | 0 | 0 | 0 | 0
51 | 1 | 3 | 20 |  | Новая локальная смета | Новая локальная смета | 0 | [6 empty] | 2069440.99 | 1979185.65 | 14897.21 | 1480.96 | 75358.13 | 0 | 706.3577 | 17.1859 | 0 | 60279.81 | 39439.69 |  |  | 2069440.99 | 1979185.65 | 14897.21 | 1480.96 | 75358.13 | 0 | 706.3577 | 17.1859 | 0 | 60279.81 | 39439.69 |  |  | 0 | 1159155.43 | 0 | 2169160.49 | 92.82 | 924292.05 | 85620.19 | 1979185.65 | 820030.22 | 0 | 820030.22 | 1159155.43 | 0 | 0 | 0 | [20 empty] | 0 | 1159155.43 | 0 | 2169160.49 | 92.82 | 924292.05 | 85620.19 | 1979185.65 | 820030.22 | 0 | 820030.22 | 1159155.43 | 0 | 0 | 0 | [115 empty] | 0
50 | 0 | 0 | 1 | 201 | 2069440.99 | ПЗ | Прямые затраты |  |  | 201 | 1 | 3 |  | 2
50 | 0 | 0 | 1 | 202 | 1979185.65 | СтМатОб | Стоимость материальных ресурсов (всего) |  |  | 202 | 2 | 3 |  | 2
50 | 0 | 0 | 1 | 222 | 0 | СтМатОбЗак | Стоимость материалов и оборудования заказчика |  |  | 222 | 3 | 3 |  | 2
50 | 0 | 0 | 1 | 225 | 1979185.65 | СтМатОбПод | Стоимость материалов и оборудования подрядчика |  |  | 225 | 4 | 3 |  | 2
50 | 0 | 0 | 1 | 226 | 820030.22 | СтМат | Стоимость материалов (всего) |  |  | 226 | 5 | 3 |  | 2
50 | 0 | 0 | 1 | 227 | 0 | СтМатЗак | Стоимость материалов заказчика |  |  | 227 | 6 | 3 |  | 2
50 | 0 | 0 | 1 | 228 | 820030.22 | СтМатПод | Стоимость материалов подрядчика |  |  | 228 | 7 | 3 |  | 2
50 | 0 | 0 | 1 | 216 | 1159155.43 | Оборуд | Стоимость оборудования (всего) |  |  | 216 | 8 | 3 |  | 2
50 | 0 | 0 | 1 | 223 | 0 | ОборудЗак | Стоимость оборудования заказчика |  |  | 223 | 9 | 3 |  | 2
50 | 0 | 0 | 1 | 229 | 1159155.43 | ОборудПод | Стоимость оборудования подрядчика |  |  | 229 | 10 | 3 |  | 2
50 | 0 | 0 | 1 | 203 | 14897.21 | ЭММ | Эксплуатация машин |  |  | 203 | 11 | 3 |  | 2
50 | 0 | 0 | 1 | 231 | 0 | ЭММсНРиСП | Эксплуатация машин по ТСН-2001.16 |  |  | 231 | 12 | 3 |  | 2
50 | 0 | 0 | 1 | 204 | 1480.96 | ЗПМ | ЗП машинистов |  |  | 204 | 13 | 3 |  | 2
50 | 0 | 0 | 1 | 205 | 75358.13 | ОЗП | Основная ЗП рабочих |  |  | 205 | 14 | 3 |  | 2
50 | 0 | 0 | 1 | 232 | 0 | ОЗПсНРиСП | Основная ЗП рабочих по ТСН-2001.16 |  |  | 232 | 15 | 3 |  | 2
50 | 0 | 0 | 1 | 214 | 92.82 | Строит | Строительные работы с НР и СП |  |  | 214 | 16 | 3 |  | 2
50 | 0 | 0 | 1 | 215 | 924292.05 | Монтаж | Монтажные работы с НР и СП |  |  | 215 | 17 | 3 |  | 2
50 | 0 | 0 | 1 | 217 | 85620.19 | Прочие | Прочие работы с НР и СП |  |  | 217 | 18 | 3 |  | 2
50 | 0 | 0 | 1 | 230 | 0 | ПрочиеЗатр | Прочие затраты по ТСН-2001.16 |  |  | 230 | 19 | 3 |  | 2
50 | 0 | 0 | 1 | 206 | 0 | ВозврМат | Возврат материалов |  |  | 206 | 20 | 3 |  | 2
50 | 0 | 0 | 1 | 207 | 706.3577 | ТрудСтр | Трудозатраты строителей |  |  | 207 | 21 | 3 |  | -1
50 | 0 | 0 | 1 | 208 | 17.1859 | ТрудМаш | Трудозатраты машинистов |  |  | 208 | 22 | 3 |  | -1
50 | 0 | 0 | 1 | 209 | 0 | ТранспМат | Транспорт материалов |  |  | 209 | 23 | 3 |  | 2
50 | 0 | 0 | 1 | 210 | 60279.81 | НР | Накладные расходы |  |  | 210 | 24 | 3 |  | 2
50 | 0 | 0 | 1 | 211 | 39439.69 | СмПриб | Сметная прибыль |  |  | 211 | 25 | 3 |  | 2
50 | 0 | 0 | 1 | 224 | 2169160.49 | Всего | Всего с НР и СП |  |  | 224 | 26 | 3 |  | 2
50 | 1 | 0 | 2 | 0 | 2169160.49 | и1 | Итого |  |  | 212 | 27 | 0 |  | 2
50 | 1 | 0 | 2 | 0 | 433832.1 | и2 | НДС 20% |  |  | 212 | 28 | 0 |  | 2
50 | 1 | 0 | 2 | 213 | 2602992.59 | и3 | Всего |  |  | 212 | 29 | 0 |  | 2
51 | 168 | 1 | 12 |  | Новый объект | РОМАНОВ 2018 ГОД ДЕКАБРЬ | 0 | [6 empty] | 2069440.99 | 1979185.65 | 14897.21 | 1480.96 | 75358.13 | 0 | 706.3577 | 17.1859 | 0 | 60279.81 | 39439.69 | [15 empty] | 0 | 1159155.43 | 0 | 2169160.49 | 92.82 | 924292.05 | 85620.19 | 1979185.65 | 820030.22 | 0 | 820030.22 | 1159155.43 | 0 | 0 | 0 | [150 empty] | 0
50 | 0 | 0 | 1 | 201 | 2069440.99 | ПЗ | Прямые затраты |  |  | 201 | 1 | 3 |  | 2
50 | 0 | 0 | 1 | 202 | 1979185.65 | СтМатОб | Стоимость материальных ресурсов (всего) |  |  | 202 | 2 | 3 |  | 2
50 | 0 | 0 | 1 | 222 | 0 | СтМатОбЗак | Стоимость материалов и оборудования заказчика |  |  | 222 | 3 | 3 |  | 2
50 | 0 | 0 | 1 | 225 | 1979185.65 | СтМатОбПод | Стоимость материалов и оборудования подрядчика |  |  | 225 | 4 | 3 |  | 2
50 | 0 | 0 | 1 | 226 | 820030.22 | СтМат | Стоимость материалов (всего) |  |  | 226 | 5 | 3 |  | 2
50 | 0 | 0 | 1 | 227 | 0 | СтМатЗак | Стоимость материалов заказчика |  |  | 227 | 6 | 3 |  | 2
50 | 0 | 0 | 1 | 228 | 820030.22 | СтМатПод | Стоимость материалов подрядчика |  |  | 228 | 7 | 3 |  | 2
50 | 0 | 0 | 1 | 216 | 1159155.43 | Оборуд | Стоимость оборудования (всего) |  |  | 216 | 8 | 3 |  | 2
50 | 0 | 0 | 1 | 223 | 0 | ОборудЗак | Стоимость оборудования заказчика |  |  | 223 | 9 | 3 |  | 2
50 | 0 | 0 | 1 | 229 | 1159155.43 | ОборудПод | Стоимость оборудования подрядчика |  |  | 229 | 10 | 3 |  | 2
50 | 0 | 0 | 1 | 203 | 14897.21 | ЭММ | Эксплуатация машин |  |  | 203 | 11 | 3 |  | 2
50 | 0 | 0 | 1 | 231 | 0 | ЭММсНРиСП | Эксплуатация машин по ТСН-2001.16 |  |  | 231 | 12 | 3 |  | 2
50 | 0 | 0 | 1 | 204 | 1480.96 | ЗПМ | ЗП машинистов |  |  | 204 | 13 | 3 |  | 2
50 | 0 | 0 | 1 | 205 | 75358.13 | ОЗП | Основная ЗП рабочих |  |  | 205 | 14 | 3 |  | 2
50 | 0 | 0 | 1 | 232 | 0 | ОЗПсНРиСП | Основная ЗП рабочих по ТСН-2001.16 |  |  | 232 | 15 | 3 |  | 2
50 | 0 | 0 | 1 | 214 | 92.82 | Строит | Строительные работы с НР и СП |  |  | 214 | 16 | 3 |  | 2
50 | 0 | 0 | 1 | 215 | 924292.05 | Монтаж | Монтажные работы с НР и СП |  |  | 215 | 17 | 3 |  | 2
50 | 0 | 0 | 1 | 217 | 85620.19 | Прочие | Прочие работы с НР и СП |  |  | 217 | 18 | 3 |  | 2
50 | 0 | 0 | 1 | 230 | 0 | ПрочиеЗатр | Прочие затраты по ТСН-2001.16 |  |  | 230 | 19 | 3 |  | 2
50 | 0 | 0 | 1 | 206 | 0 | ВозврМат | Возврат материалов |  |  | 206 | 20 | 3 |  | 2
50 | 0 | 0 | 1 | 207 | 706.3577 | ТрудСтр | Трудозатраты строителей |  |  | 207 | 21 | 3 |  | -1
50 | 0 | 0 | 1 | 208 | 17.1859 | ТрудМаш | Трудозатраты машинистов |  |  | 208 | 22 | 3 |  | -1
50 | 0 | 0 | 1 | 209 | 0 | ТранспМат | Транспорт материалов |  |  | 209 | 23 | 3 |  | 2
50 | 0 | 0 | 1 | 210 | 60279.81 | НР | Накладные расходы |  |  | 210 | 24 | 3 |  | 2
50 | 0 | 0 | 1 | 211 | 39439.69 | СмПриб | Сметная прибыль |  |  | 211 | 25 | 3 |  | 2
50 | 0 | 0 | 1 | 224 | 2169160.49 | Всего | Всего с НР и СП |  |  | 224 | 26 | 3 |  | 2
70 | 1 |  | 1 | СТР_РЕК | СТРОИТЕЛЬСТВО и РЕКОНСТРУКЦИЯ зданий и сооружений всех назначений | 0 | 0 |  | 1 | 0 |  |  | 0
70 | 1 |  | 2 | РЕМ_ЖИЛ | КАП. РЕМ. ЖИЛЫХ И ОБЩЕСТВЕННЫХ ЗДАНИЙ | 1 | 0 |  | 1 | 0 |  |  | 0
70 | 1 |  | 3 | РЕМ_ПР | КАП. РЕМ. ПРОИЗВОДСТВЕННЫХ ЗД, и СООРУЖЕНИЙ, НАРУЖНЫХ ИНЖЕНЕРНЫХ СЕТЕЙ, УЛИЦ И ДОРОГ МЕСТНОГО ЗНАЧЕНИЯ, МОСТОВ И ПУТЕПРОВОДОВ | 0 | 0 |  | 1 | 0 |  |  | 0
70 | 1 |  | 4 | УПР | {вкл} - УПРОЩЕННОЕ НАЛОГООБЛОЖЕНИЕ | 0 | 0 | Для всех расценок. ( при применении упрощенной системы налогообложения) · {УПР} - ( вкл.) - при упрощенной системе ; к = 0,9 к СП ( к= 0,7 к НР отменен с 1.01.11) · {УПР} - ( выкл.) - при обычной системе налогообложения | 0 | 0 |  |  | 0
70 | 1 |  | 5 | ХОЗ | {вкл} - ХОЗЯЙСТВЕННЫЙ СПОСОБ | 0 | 0 | Для всех расценок. ( при хозяйственном способе производства работ): · {ХОЗ} - ( вкл.) - при хоз. способе (к=0,6 к НР ) · {ХОЗ} - ( выкл.) - при обычном способе производства работ | 0 | 0 |  |  | 0
70 | 1 |  | 6 | СЛЖ | {вкл} - При РЕКОНСТРУКЦИИ сложных объектов, РЕКОНСТРУКЦИИ и КАП. РЕМОНТЕ объектов с дейст. яд. реакторами | 0 | 0 | Для сборников ФЕР ( при производстве работ на технически сложных объектах ): · { СЛЖ } - (вкл.) - работа на сложных объектах (к=1,2 к НР) · { СЛЖ } - (выкл.) - работа на обычных объектах | 0 | 0 |  |  | 0
70 | 1 |  | 7 | М/Т/Я | Работы по строительству мостов, тоннелей, метрополитенов, атомных станций, объектов с ядерным топливом и радиокативными отходами ( письмо Госстроя РФ № 2536-ИП/12/ГС от 27.11.12), коэффициенты к НР =0,85 и к СП-0,8 не назначаются | 0 | 0 |  | 0 | 0 |  |  | 0
70 | 1 |  | 8 | ОПТ/В | {вкл} - Прокладка МЕЖДУГОРОДНИХ ВОЛОКОННО-ОПТИЧЕСКИХ ЛИНИЙ (для ФЕРм10, отд. 6 разд.3) {выкл} - Прокладка ГОРОДСКИХ ВОЛОКОННО-ОПТИТЕСКИХ ЛИНИЙ (для ФЕРм10, отд. 6 разд.3) | 0 | 0 | Для сборников ФЕРм-10 ( волоконно-оптические линии связи ): · {М_ГОР_опт} - ( вкл.) - междугородные сети связи ( НР=120% , СП=70% ) · {М_ГОР_опт} - ( выкл.) - городские сети связи ( НР=100%; СП=65%) | 0 | 0 |  |  | 0
70 | 1 |  | 9 | ЗАКР | {вкл} - Обслуживающие и сопутстующие работы в тоннелях при производве работ ЗАКРЫТЫМ СПОСОБОМ {выкл} - Обслуживающие и сопутстующие работы в тоннелях при производве работ ОТКРЫТЫМ (ФЕР-29, разд.04 ) | 0 | 0 | Для сборника ФЕР -29 ( сопутствующие работы в тоннелях и метро. ): · {ЗАКР} - (вкл.) - при выполнении работ в тоннелях и метро закрытым способом (НР=145% , СП=75%); · {ЗАКР} - (выкл.) - при выполнении работ в тоннелях и метро отк | 0 | 0 |  |  | 0
70 | 1 |  | 10 | АВИ | (вкл) - При работах по ДИСПЕТЧЕРЕЗАЦИИ управления движением АВИАТРАНСПОРТОМ {вкл} (монтажные работы ) | 0 | 0 | Для сборников ФЕРм 08;10;11 : · {мАВИА} - (вкл.) - производство монтажных работы по диспетчеризации управления движением авиатранспортном (НР=95%, СП=55%) ; · {мАВИА} - (выкл. ) - при производстве работ на прочих объектах , кром | 0 | 0 |  |  | 0
70 | 1 |  | 11 | АЭС | (вкл) - Производство эл./монт. работ на АЭС ( ФЕРм -08 , отдел 01-03 ), и контроль свар. швов на АЭС {вкл} (ФЕРм-39, отд. 02 и 03 ) (вык) - Произовдство эл./монт. работ и и контроль свар. швов на ОБЫЧНЫХ СООРУЖ, | 0 | 0 | Для сборника ФЕРм -39 и ФЕРМ-08 ( при работах по контролю сварных соединений) : {мАЭС} - ( вкл.) - при выполнении работ по на АЭС (HР=101%; СП= 68%; {мАЭС} - (выкл.) - при выполнении работ на обычных объектах | 0 | 0 |  |  | 0
70 | 1 |  | 12 | Инд_исп.Сводный | Используется Индекс "по сводному" | 0 | 0 |  | 0 | 0 |  |  | 0
70 | 1 |  | 1 | К_НР_РЕМ | при ремонте жилых и общественных зданий если ( если {РЕМ_ЖИЛ}= [вкл.] | 0.9 | 1 | Для сборников ФЕР и ФЕРмр : · Значение {_МДСрем_НР}= 0,90 - при ремонте зданий жилого и гражданского назначений ( 0,90 к НР) ; · Значение {_МДСрем_НР}= 1,00 - при строительстве и реконструкции объектов всех назначений | 0 | 0 |  |  | 0
70 | 1 |  | 2 | К_СП_РЕМ | к нормам СП при капитальном ремонте зданий и сооружений всех назначений ( если или {РЕМ_ЖИЛ}=[вкл] , или (РЕМ_ПР}=[вкл] ) | 0.85 | 1 | Для сборников ФЕР и ФЕРмр : · Значение {_МДСрем_СП} = 0.85 - при ремонте зданий всех назначений ( 0,85 к СП); · Значение {_МДСрем_СП} = 1,00 - при строительстве и реконструкции объектов всех назначений | 0 | 0 |  |  | 0
70 | 1 |  | 3 | К_НР_05 | К нормам НР с 1.01.2005 по 1.01.2011 | 1 | 0.85 | Для норм НР с 1.01.2011 года: · {_ТЕК_НР} = 0.85 - Коэффициент учитывающий изменение нормы страховых взносов с 1.01.1 - (при расчете в текущем уровне цен индексами по статьям затрат ) · {_ТЕК_НР} = 1,00 - при расчет в текущем уровне цен и при уп | 0 | 0 |  |  | 0
70 | 1 |  | 4 | К_НР_11 | Коэфф. к НР для текущего уровня цен с 01.01.2011 при обычном и упрощенном налогообложении при постатейной индексации | 1 | 0 |  | 0 | 0 |  |  | 0
70 | 1 |  | 5 | К_СП_11 | Коэф. к СП в текущем уровне цен с 01.01.2011 | 1 | 0.8 | Для норм СП с 1.01.2011 года: · {_ТЕК_СП} = 0.80 - Коэффициент учитывающий изменение нормы страховых взносов с 1.01.11 - (при расчете в текущем уровне цен индексами по статьям затрат ) · {_ТЕК_СП} = 1,00 - без учета | 0 | 0 |  |  | 0
70 | 1 |  | 6 | К_НР_12 | Корректировка НР с 03.12.12 если (М/Т/Я) = {выкл.} | 0.85 | 0 |  | 0 | 0 |  |  | 0
70 | 1 |  | 7 | К_СП_12 | Корректировка СП с 03.12.12 в текущем уровне цен по письму 2536-ИП/12/ГС от 27.11.12 ( если (М/Т/Я) = {выкл.} ) | 0.8 | 0 |  | 0 | 0 |  |  | 0
70 | 1 |  | 8 | К_НР_УПР | Коэф. к НР при упрощенном налогообложении ( если {УПР} = [вкл] ) | 0.94 | 0 |  | 0 | 0 |  |  | 0
70 | 1 |  | 9 | К_СП_УПР | Коэф. к СП при упрощенном налогообложении ( если {УПР} = [вкл] ) | 0.9 | 0 |  | 0 | 0 |  |  | 0
70 | 1 |  | 10 | К_НР_ХОЗ | Коэф. к НР при хозяйственном способе производства работ ( если {ХОЗ}= {вкл} ) | 0.6 | 0 |  | 0 | 0 |  |  | 0
70 | 1 |  | 11 | К_НР_СЛЖ | Коэф. при реконструкции сложных объектов и кап. ремонте объектов с яд. реакторами ( если {СЛЖ} = [вкл] ) | 1.2 | 0 |  | 0 | 0 |  |  | 0
70 | 1 |  | 12 | Р_ОКР | Разрядность округления результата расчета НР и СП ( с 01.01.2011 - до целых ) | 0 | 0 |  | 0 | 0 |  |  | 0
70 | 1 |  | 13 | К_НР_УПР_ПУ | Коэф. к НР при упрощенном налогообложении ( если {УПР} = [вкл] ) для расценок на изготовление материалов, полуфабрикатов, а также металлических и трубопроводных заготовок, изготовляемых в построечных условиях | 0.94 | 0 |  | 0 | 0 |  |  | 0
-1
75 | Уровень цен | 2018 | 4 | 0 | 0 | 0 | 1 | 0 | 1 | 0 | 0 | 0 | 39682553 | 1
3 | Индексы за итогом | 6.77 | 1 | 1 | 1 | 1 | 3.68 | 1 | 1 | 19.58 | 1 | 6.77 | 1 | 3.68 | 1 | 19.58 | 1
65 |  | 1 | 0 | 245

## SourceObSm
0 | Smeta.RU (495) 974-1589 |  | _OBSM_ |  | 0 | 0 | 0 | Smeta.RU |  | 0 | 13277 | 10 | 10 | 1 | 0 | 10
1 | 50 | 0 |  | 0 | Новый объект | РОМАНОВ 2018 ГОД ДЕКАБРЬ |  | 0 |  | 0 |  |  |  | 0 | 0 | 0 | 0 | 0 | [17 empty] | Сметные нормы списания | Коды ценников | 1 | 1 | 0 | 0 | 1 | 0 | 2 | 2 | 1 | 1 | 0 | 0 | 0 | 0 | 0 | ФЕР-2017 | ТР для Версии 10: Центральные регионы (с учетом п-ма 2536-ИП/12/ГС от 22.03.2017 г | ФЕР-2017 | ФЕР-2017 | ФЕР-2017 | ФЕР-2017 | Поправки для ГСН 2017 от 31.03.2017 г | 0 | 0 | 8 | 4 | 0
22 | 0 | 0 | 39682553 | 0 | 3
3 | 1 | Новая локальная смета | Новая локальная смета | 0.09282 | 924.2921 | 1159.1554 | 85.6202 | 2169.1605 | 75.3581 | [9 empty] | 0 | 0 | 0 | 2069440.99 | 1979185.65 | 0 | 1159155.43 | 0 | 14897.21 | 1480.96 | 75358.13 | 92.82 | 924292.05 | 85620.19 | 0 | 706.3577 | 17.1859 | 0 | 60279.81 | 39439.69 | 2169160.49
51 |  |  |  | 0.09282 | 924.2921 | 1159.1554 | 85.6202 | 2169.1605 | 75.3581
50 | 0 | 0 | 1 | 201 | 2069440.99 | ПЗ | Прямые затраты |  |  | 201 | 1 | 3 |  | 2
50 | 0 | 0 | 1 | 202 | 1979185.65 | СтМатОб | Стоимость материальных ресурсов (всего) |  |  | 202 | 2 | 3 |  | 2
50 | 0 | 0 | 1 | 222 | 0 | СтМатОбЗак | Стоимость материалов и оборудования заказчика |  |  | 222 | 3 | 3 |  | 2
50 | 0 | 0 | 1 | 225 | 1979185.65 | СтМатОбПод | Стоимость материалов и оборудования подрядчика |  |  | 225 | 4 | 3 |  | 2
50 | 0 | 0 | 1 | 226 | 820030.22 | СтМат | Стоимость материалов (всего) |  |  | 226 | 5 | 3 |  | 2
50 | 0 | 0 | 1 | 227 | 0 | СтМатЗак | Стоимость материалов заказчика |  |  | 227 | 6 | 3 |  | 2
50 | 0 | 0 | 1 | 228 | 820030.22 | СтМатПод | Стоимость материалов подрядчика |  |  | 228 | 7 | 3 |  | 2
50 | 0 | 0 | 1 | 216 | 1159155.43 | Оборуд | Стоимость оборудования (всего) |  |  | 216 | 8 | 3 |  | 2
50 | 0 | 0 | 1 | 223 | 0 | ОборудЗак | Стоимость оборудования заказчика |  |  | 223 | 9 | 3 |  | 2
50 | 0 | 0 | 1 | 229 | 1159155.43 | ОборудПод | Стоимость оборудования подрядчика |  |  | 229 | 10 | 3 |  | 2
50 | 0 | 0 | 1 | 203 | 14897.21 | ЭММ | Эксплуатация машин |  |  | 203 | 11 | 3 |  | 2
50 | 0 | 0 | 1 | 231 | 0 | ЭММсНРиСП | Эксплуатация машин по ТСН-2001.16 |  |  | 231 | 12 | 3 |  | 2
50 | 0 | 0 | 1 | 204 | 1480.96 | ЗПМ | ЗП машинистов |  |  | 204 | 13 | 3 |  | 2
50 | 0 | 0 | 1 | 205 | 75358.13 | ОЗП | Основная ЗП рабочих |  |  | 205 | 14 | 3 |  | 2
50 | 0 | 0 | 1 | 232 | 0 | ОЗПсНРиСП | Основная ЗП рабочих по ТСН-2001.16 |  |  | 232 | 15 | 3 |  | 2
50 | 0 | 0 | 1 | 214 | 92.82 | Строит | Строительные работы с НР и СП |  |  | 214 | 16 | 3 |  | 2
50 | 0 | 0 | 1 | 215 | 924292.05 | Монтаж | Монтажные работы с НР и СП |  |  | 215 | 17 | 3 |  | 2
50 | 0 | 0 | 1 | 217 | 85620.19 | Прочие | Прочие работы с НР и СП |  |  | 217 | 18 | 3 |  | 2
50 | 0 | 0 | 1 | 230 | 0 | ПрочиеЗатр | Прочие затраты по ТСН-2001.16 |  |  | 230 | 19 | 3 |  | 2
50 | 0 | 0 | 1 | 206 | 0 | ВозврМат | Возврат материалов |  |  | 206 | 20 | 3 |  | 2
50 | 0 | 0 | 1 | 207 | 706.3577 | ТрудСтр | Трудозатраты строителей |  |  | 207 | 21 | 3 |  | -1
50 | 0 | 0 | 1 | 208 | 17.1859 | ТрудМаш | Трудозатраты машинистов |  |  | 208 | 22 | 3 |  | -1
50 | 0 | 0 | 1 | 209 | 0 | ТранспМат | Транспорт материалов |  |  | 209 | 23 | 3 |  | 2
50 | 0 | 0 | 1 | 210 | 60279.81 | НР | Накладные расходы |  |  | 210 | 24 | 3 |  | 2
50 | 0 | 0 | 1 | 211 | 39439.69 | СмПриб | Сметная прибыль |  |  | 211 | 25 | 3 |  | 2
50 | 0 | 0 | 1 | 224 | 2169160.49 | Всего | Всего с НР и СП |  |  | 224 | 26 | 3 |  | 2
-1
75 | Уровень цен | 2018 | 4 | 0 | 0 | 0 | 1 | 0 | 1 | 0 | 0 | 0 | 39682553 | 1
3 | Индексы за итогом | 6.77 | 1 | 1 | 1 | 1 | 3.68 | 1 | 1 | 19.58 | 1 | 6.77 | 1 | 3.68 | 1 | 19.58 | 1

## SmtRes
24 | 39682553 | 39682570 | 37072442 | 1 | 1 | 1 | 1 | 1-100-47 |  | Рабочий среднего разряда 4.7 | 1191 | 1013 | чел.-ч. | чел.-ч. | 1 | 0 | 1145761654 | 2.784 | 0 | 0 | 0 | 72.1 | 0 | 0 | 0 | 10.65 | 1 | 1 | 1 | 6.77 | 0 | 1 | 1 | 0 | 0 | 9.28 | )*0,3 | 1 | 2 | 39682571 | 1 | 0 | 1 | 0 | 0 | 0 | 0 | 0 | 0 | 0 | 0 | 0 | 0 | 0 | 0 | 0 | 0 | 0 | 0 | 0 | 0 | 0 | 0 | 0 | 0 | 5.568 | 72.1 | 10.65 | 6.77 | 29.65 | 0
24 | 39682553 | 39682570 | 37064876 | 1 | 1 | 1 | 1 | 4-100-00 |  | Затраты труда машинистов | 1191 | 1013 | чел.-ч. | чел.-ч. | 1 | 0 | -1417349443 | 0.02 | 0 | 0 | 0 | 0 | 0 | 0 | 0 | 0 | 1 | 1 | 6.77 | 1 | 0 | 1 | 0 | 0 | 0 | 0.02 |  | 2 | 2 | 39682572 | 1 | 2048 | 2 | 0 | 0 | 0 | 0 | 0 | 0 | 0 | 0 | 0 | 0 | 0 | 0 | 0 | 0 | 0 | 0 | 0 | 0 | 0 | 0 | 0 | 0 | 0.04 | 0 | 0 | 1 | 0 | 0
24 | 39682553 | 39682570 | 36882159 | 1 | 1 | 1 | 2 | 91.05.05-014 | ФСЭМ-2001, 91.05.05-014, приказ Минстроя России №1039/пр от 30.12.2016г. | Краны на автомобильном ходу, грузоподъемность 10 т | 1368 | 1011 | маш.-ч | маш.-ч | 1 | 0 | -1718674368 | 0.003 | 0 | 758.17 | 13.5 | 0 | 0 | 111.99 | 13.5 | 0 | 1 | 6.77 | 1 | 1 | 0 | 1 | 1 | 0 | 0 | 0.01 | )*0,3 | 0 | 2 | 39682573 | 1 | 0 | 3 | 0 | 0 | 0 | 0 | 0 | 0 | 0 | 0 | 0 | 0 | 0 | 0 | 0 | 0 | 0 | 0 | 0 | 0 | 0 | 0 | 0 | 0 | 0.006 | 758.17 | 111.99 | 6.77 | 0.34 | 0.04
24 | 39682553 | 39682570 | 36883554 | 1 | 1 | 1 | 2 | 91.14.02-001 | ФСЭМ-2001, 91.14.02-001, приказ Минстроя России №1039/пр от 30.12.2016г. | Автомобили бортовые, грузоподъемность до 5 т | 1368 | 1011 | маш.-ч | маш.-ч | 1 | 0 | 1372534845 | 0.003 | 0 | 444.86 | 11.6 | 0 | 0 | 65.71 | 11.6 | 0 | 1 | 6.77 | 1 | 1 | 0 | 1 | 1 | 0 | 0 | 0.01 | )*0,3 | 0 | 2 | 39682574 | 1 | 0 | 4 | 0 | 0 | 0 | 0 | 0 | 0 | 0 | 0 | 0 | 0 | 0 | 0 | 0 | 0 | 0 | 0 | 0 | 0 | 0 | 0 | 0 | 0 | 0.006 | 444.86 | 65.71 | 6.77 | 0.2 | 0.04
24 | 39682553 | 39682570 | 36884526 | 1 | 1 | 1 | 2 | 91.21.16-012 | ФСЭМ-2001, 91.21.16-012, приказ Минстроя России №1039/пр от 30.12.2016г. | Пресс гидравлический с электроприводом | 1368 | 1011 | маш.-ч | маш.-ч | 1 | 0 | -995250510 | 0.375 | 0 | 7.51 | 0 | 0 | 0 | 1.11 | 0 | 0 | 1 | 6.77 | 1 | 1 | 0 | 1 | 1 | 0 | 0 | 1.25 | )*0,3 | 0 | 2 | 39682575 | 1 | 0 | 5 | 0 | 0 | 0 | 0 | 0 | 0 | 0 | 0 | 0 | 0 | 0 | 0 | 0 | 0 | 0 | 0 | 0 | 0 | 0 | 0 | 0 | 0 | 0.75 | 7.51 | 1.11 | 6.77 | 0.42 | 0
24 | 39682553 | 39682570 | 36800043 | 1 | 1 | 1 | 3 | 01.3.01.02-0002 | ФССЦ-2001, 01.3.01.02-0002, приказ Минстроя России №1039/пр от 30.12.2016г. | Вазелин технический | 1346 | 1009 | кг | кг | 1 | 0 | 618806536 | 0 | 304.45 | 0 | 0 | 0 | 44.97 | 0 | 0 | 0 | 6.77 | 1 | 1 | 1 | 0 | 1 | 1 | 0 | 0 | 0.09 | )*0 | 0 | 2 | 39682576 | 1 | 0 | 6 | 0 | 0 | 0 | 0 | 0 | 0 | 0 | 0 | 0 | 0 | 0 | 0 | 0 | 0 | 0 | 0 | 0 | 0 | 0 | 0 | 0 | 0 | 0 | 304.45 | 44.97 | 6.77 | 0 | 0
24 | 39682553 | 39682570 | 36801775 | 1 | 1 | 1 | 3 | 01.7.02.09-0002 | ФССЦ-2001, 01.7.02.09-0002, приказ Минстроя России №1039/пр от 30.12.2016г. | Шпагат бумажный | 1346 | 1009 | кг | кг | 1 | 0 | 56922527 | 0 | 77.86 | 0 | 0 | 0 | 11.5 | 0 | 0 | 0 | 6.77 | 1 | 1 | 1 | 0 | 1 | 1 | 0 | 0 | 0.027 | )*0 | 0 | 2 | 39682577 | 1 | 0 | 7 | 0 | 0 | 0 | 0 | 0 | 0 | 0 | 0 | 0 | 0 | 0 | 0 | 0 | 0 | 0 | 0 | 0 | 0 | 0 | 0 | 0 | 0 | 0 | 77.86 | 11.5 | 6.77 | 0 | 0
24 | 39682553 | 39682570 | 36802094 | 1 | 1 | 1 | 3 | 01.7.06.05-0041 | ФССЦ-2001, 01.7.06.05-0041, приказ Минстроя России №1039/пр от 30.12.2016г. | Лента изоляционная прорезиненная односторонняя ширина 20 мм, толщина 0,25-0,35 мм | 1346 | 1009 | кг | кг | 1 | 0 | -1088866022 | 0 | 205.81 | 0 | 0 | 0 | 30.4 | 0 | 0 | 0 | 6.77 | 1 | 1 | 1 | 0 | 1 | 1 | 0 | 0 | 0.252 | )*0 | 0 | 2 | 39682578 | 1 | 0 | 8 | 0 | 0 | 0 | 0 | 0 | 0 | 0 | 0 | 0 | 0 | 0 | 0 | 0 | 0 | 0 | 0 | 0 | 0 | 0 | 0 | 0 | 0 | 0 | 205.81 | 30.4 | 6.77 | 0 | 0
24 | 39682553 | 39682570 | 36804448 | 1 | 1 | 1 | 3 | 01.7.15.03-0042 | ФССЦ-2001, 01.7.15.03-0042, приказ Минстроя России №1039/пр от 30.12.2016г. | Болты с гайками и шайбами строительные | 1346 | 1009 | кг | кг | 1 | 0 | 103900845 | 0 | 61.2 | 0 | 0 | 0 | 9.04 | 0 | 0 | 0 | 6.77 | 1 | 1 | 1 | 0 | 1 | 1 | 0 | 0 | 1.28 | )*0 | 0 | 2 | 39682579 | 1 | 0 | 9 | 0 | 0 | 0 | 0 | 0 | 0 | 0 | 0 | 0 | 0 | 0 | 0 | 0 | 0 | 0 | 0 | 0 | 0 | 0 | 0 | 0 | 0 | 0 | 61.2 | 9.04 | 6.77 | 0 | 0
24 | 39682553 | 39682570 | 36805500 | 1 | 1 | 1 | 3 | 01.7.20.04-0005 | ФССЦ-2001, 01.7.20.04-0005, приказ Минстроя России №1039/пр от 30.12.2016г. | Нитки швейные | 1346 | 1009 | кг | кг | 1 | 0 | -856710481 | 0 | 900.75 | 0 | 0 | 0 | 133.05 | 0 | 0 | 0 | 6.77 | 1 | 1 | 1 | 0 | 1 | 1 | 0 | 0 | 0.016 | )*0 | 0 | 2 | 39682580 | 1 | 0 | 10 | 0 | 0 | 0 | 0 | 0 | 0 | 0 | 0 | 0 | 0 | 0 | 0 | 0 | 0 | 0 | 0 | 0 | 0 | 0 | 0 | 0 | 0 | 0 | 900.75 | 133.05 | 6.77 | 0 | 0
24 | 39682553 | 39682570 | 36838317 | 1 | 1 | 1 | 3 | 14.4.02.09-0001 | ФССЦ-2001, 14.4.02.09-0001, приказ Минстроя России №1039/пр от 30.12.2016г. | Краска | 1346 | 1009 | кг | кг | 1 | 0 | 210558753 | 0 | 193.62 | 0 | 0 | 0 | 28.6 | 0 | 0 | 0 | 6.77 | 1 | 1 | 1 | 0 | 1 | 1 | 0 | 0 | 0.08 | )*0 | 0 | 2 | 39682581 | 1 | 0 | 11 | 0 | 0 | 0 | 0 | 0 | 0 | 0 | 0 | 0 | 0 | 0 | 0 | 0 | 0 | 0 | 0 | 0 | 0 | 0 | 0 | 0 | 0 | 0 | 193.62 | 28.6 | 6.77 | 0 | 0
24 | 39682553 | 39682570 | 36838470 | 1 | 1 | 1 | 3 | 14.4.03.17-0011 | ФССЦ-2001, 14.4.03.17-0011, приказ Минстроя России №1039/пр от 30.12.2016г. | Лак электроизоляционный 318 | 1346 | 1009 | кг | кг | 1 | 0 | -1274984028 | 0 | 241.22 | 0 | 0 | 0 | 35.63 | 0 | 0 | 0 | 6.77 | 1 | 1 | 1 | 0 | 1 | 1 | 0 | 0 | 0.1 | )*0 | 0 | 2 | 39682582 | 1 | 0 | 12 | 0 | 0 | 0 | 0 | 0 | 0 | 0 | 0 | 0 | 0 | 0 | 0 | 0 | 0 | 0 | 0 | 0 | 0 | 0 | 0 | 0 | 0 | 0 | 241.22 | 35.63 | 6.77 | 0 | 0
24 | 39682553 | 39682570 | 36799065 | 17 | 1 | 1 | 3 | 999-9950 |  | Вспомогательные ненормируемые материалы (2% от ОЗП) | 1374 | 1013 | РУБ | РУБ | 1 | 0 | -1731369543 | 0 | 1 | 0 | 0 | 0 | 1 | 0 | 0 | 0 | 1 | 1 | 1 | 1 | 0 | 1 | 1 | 0 | 0 | 1.98 | )*0 | 0 | 2 | 39682583 | 1 | 0 | 13 | 0 | 0 | 0 | 0 | 0 | 0 | 0 | 0 | 0 | 0 | 0 | 0 | 0 | 0 | 0 | 0 | 0 | 0 | 0 | 0 | 0 | 0 | 0 | 1 | 1 | 1 | 0 | 0
25 | 39682553 | 39682584 | 37072442 | 1 | 1 | 1 | 1 | 1-100-47 |  | Рабочий среднего разряда 4.7 | 1191 | 1013 | чел.-ч. | чел.-ч. | 1 | 0 | 1145761654 | 1.377 | 0 | 0 | 0 | 72.1 | 0 | 0 | 0 | 10.65 | 1 | 1 | 1 | 6.77 | 0 | 1 | 1 | 0 | 0 | 4.59 | )*0,3 | 1 | 2 | 39682585 | 1 | 0 | 14 | 0 | 0 | 0 | 0 | 0 | 0 | 0 | 0 | 0 | 0 | 0 | 0 | 0 | 0 | 0 | 0 | 0 | 0 | 0 | 0 | 0 | 0 | 1.377 | 72.1 | 10.65 | 6.77 | 14.66 | 0
25 | 39682553 | 39682584 | 37064876 | 1 | 1 | 1 | 1 | 4-100-00 |  | Затраты труда машинистов | 1191 | 1013 | чел.-ч. | чел.-ч. | 1 | 0 | -1417349443 | 0.02 | 0 | 0 | 0 | 0 | 0 | 0 | 0 | 0 | 1 | 1 | 6.77 | 1 | 0 | 1 | 0 | 0 | 0 | 0.02 |  | 2 | 2 | 39682586 | 1 | 2048 | 15 | 0 | 0 | 0 | 0 | 0 | 0 | 0 | 0 | 0 | 0 | 0 | 0 | 0 | 0 | 0 | 0 | 0 | 0 | 0 | 0 | 0 | 0 | 0.02 | 0 | 0 | 1 | 0 | 0
25 | 39682553 | 39682584 | 36882159 | 1 | 1 | 1 | 2 | 91.05.05-014 | ФСЭМ-2001, 91.05.05-014, приказ Минстроя России №1039/пр от 30.12.2016г. | Краны на автомобильном ходу, грузоподъемность 10 т | 1368 | 1011 | маш.-ч | маш.-ч | 1 | 0 | -1718674368 | 0.003 | 0 | 758.17 | 13.5 | 0 | 0 | 111.99 | 13.5 | 0 | 1 | 6.77 | 1 | 1 | 0 | 1 | 1 | 0 | 0 | 0.01 | )*0,3 | 0 | 2 | 39682587 | 1 | 0 | 16 | 0 | 0 | 0 | 0 | 0 | 0 | 0 | 0 | 0 | 0 | 0 | 0 | 0 | 0 | 0 | 0 | 0 | 0 | 0 | 0 | 0 | 0 | 0.003 | 758.17 | 111.99 | 6.77 | 0.34 | 0.04
25 | 39682553 | 39682584 | 36883554 | 1 | 1 | 1 | 2 | 91.14.02-001 | ФСЭМ-2001, 91.14.02-001, приказ Минстроя России №1039/пр от 30.12.2016г. | Автомобили бортовые, грузоподъемность до 5 т | 1368 | 1011 | маш.-ч | маш.-ч | 1 | 0 | 1372534845 | 0.003 | 0 | 444.86 | 11.6 | 0 | 0 | 65.71 | 11.6 | 0 | 1 | 6.77 | 1 | 1 | 0 | 1 | 1 | 0 | 0 | 0.01 | )*0,3 | 0 | 2 | 39682588 | 1 | 0 | 17 | 0 | 0 | 0 | 0 | 0 | 0 | 0 | 0 | 0 | 0 | 0 | 0 | 0 | 0 | 0 | 0 | 0 | 0 | 0 | 0 | 0 | 0 | 0.003 | 444.86 | 65.71 | 6.77 | 0.2 | 0.04
25 | 39682553 | 39682584 | 36883858 | 1 | 1 | 1 | 2 | 91.17.04-233 | ФСЭМ-2001, 91.17.04-233, приказ Минстроя России №1039/пр от 30.12.2016г. | Установки для сварки ручной дуговой (постоянного тока) | 1368 | 1011 | маш.-ч | маш.-ч | 1 | 0 | -353815937 | 0.039 | 0 | 54.84 | 0 | 0 | 0 | 8.1 | 0 | 0 | 1 | 6.77 | 1 | 1 | 0 | 1 | 1 | 0 | 0 | 0.13 | )*0,3 | 0 | 2 | 39682589 | 1 | 0 | 18 | 0 | 0 | 0 | 0 | 0 | 0 | 0 | 0 | 0 | 0 | 0 | 0 | 0 | 0 | 0 | 0 | 0 | 0 | 0 | 0 | 0 | 0 | 0.039 | 54.84 | 8.1 | 6.77 | 0.32 | 0
25 | 39682553 | 39682584 | 36884526 | 1 | 1 | 1 | 2 | 91.21.16-012 | ФСЭМ-2001, 91.21.16-012, приказ Минстроя России №1039/пр от 30.12.2016г. | Пресс гидравлический с электроприводом | 1368 | 1011 | маш.-ч | маш.-ч | 1 | 0 | -995250510 | 0.177 | 0 | 7.51 | 0 | 0 | 0 | 1.11 | 0 | 0 | 1 | 6.77 | 1 | 1 | 0 | 1 | 1 | 0 | 0 | 0.59 | )*0,3 | 0 | 2 | 39682590 | 1 | 0 | 19 | 0 | 0 | 0 | 0 | 0 | 0 | 0 | 0 | 0 | 0 | 0 | 0 | 0 | 0 | 0 | 0 | 0 | 0 | 0 | 0 | 0 | 0 | 0.177 | 7.51 | 1.11 | 6.77 | 0.2 | 0
25 | 39682553 | 39682584 | 36800043 | 1 | 1 | 1 | 3 | 01.3.01.02-0002 | ФССЦ-2001, 01.3.01.02-0002, приказ Минстроя России №1039/пр от 30.12.2016г. | Вазелин технический | 1346 | 1009 | кг | кг | 1 | 0 | 618806536 | 0 | 304.45 | 0 | 0 | 0 | 44.97 | 0 | 0 | 0 | 6.77 | 1 | 1 | 1 | 0 | 1 | 1 | 0 | 0 | 0.036 | )*0 | 0 | 2 | 39682591 | 1 | 0 | 20 | 0 | 0 | 0 | 0 | 0 | 0 | 0 | 0 | 0 | 0 | 0 | 0 | 0 | 0 | 0 | 0 | 0 | 0 | 0 | 0 | 0 | 0 | 0 | 304.45 | 44.97 | 6.77 | 0 | 0
25 | 39682553 | 39682584 | 36801775 | 1 | 1 | 1 | 3 | 01.7.02.09-0002 | ФССЦ-2001, 01.7.02.09-0002, приказ Минстроя России №1039/пр от 30.12.2016г. | Шпагат бумажный | 1346 | 1009 | кг | кг | 1 | 0 | 56922527 | 0 | 77.86 | 0 | 0 | 0 | 11.5 | 0 | 0 | 0 | 6.77 | 1 | 1 | 1 | 0 | 1 | 1 | 0 | 0 | 0.011 | )*0 | 0 | 2 | 39682592 | 1 | 0 | 21 | 0 | 0 | 0 | 0 | 0 | 0 | 0 | 0 | 0 | 0 | 0 | 0 | 0 | 0 | 0 | 0 | 0 | 0 | 0 | 0 | 0 | 0 | 0 | 77.86 | 11.5 | 6.77 | 0 | 0
25 | 39682553 | 39682584 | 36802094 | 1 | 1 | 1 | 3 | 01.7.06.05-0041 | ФССЦ-2001, 01.7.06.05-0041, приказ Минстроя России №1039/пр от 30.12.2016г. | Лента изоляционная прорезиненная односторонняя ширина 20 мм, толщина 0,25-0,35 мм | 1346 | 1009 | кг | кг | 1 | 0 | -1088866022 | 0 | 205.81 | 0 | 0 | 0 | 30.4 | 0 | 0 | 0 | 6.77 | 1 | 1 | 1 | 0 | 1 | 1 | 0 | 0 | 0.096 | )*0 | 0 | 2 | 39682593 | 1 | 0 | 22 | 0 | 0 | 0 | 0 | 0 | 0 | 0 | 0 | 0 | 0 | 0 | 0 | 0 | 0 | 0 | 0 | 0 | 0 | 0 | 0 | 0 | 0 | 0 | 205.81 | 30.4 | 6.77 | 0 | 0
25 | 39682553 | 39682584 | 36803258 | 1 | 1 | 1 | 3 | 01.7.11.07-0034 | ФССЦ-2001, 01.7.11.07-0034, приказ Минстроя России №1039/пр от 30.12.2016г. | Электроды диаметром 4 мм Э42А | 1346 | 1009 | кг | кг | 1 | 0 | 586013393 | 0 | 71.56 | 0 | 0 | 0 | 10.57 | 0 | 0 | 0 | 6.77 | 1 | 1 | 1 | 0 | 1 | 1 | 0 | 0 | 0.07 | )*0 | 0 | 2 | 39682594 | 1 | 0 | 23 | 0 | 0 | 0 | 0 | 0 | 0 | 0 | 0 | 0 | 0 | 0 | 0 | 0 | 0 | 0 | 0 | 0 | 0 | 0 | 0 | 0 | 0 | 0 | 71.56 | 10.57 | 6.77 | 0 | 0
25 | 39682553 | 39682584 | 36804448 | 1 | 1 | 1 | 3 | 01.7.15.03-0042 | ФССЦ-2001, 01.7.15.03-0042, приказ Минстроя России №1039/пр от 30.12.2016г. | Болты с гайками и шайбами строительные | 1346 | 1009 | кг | кг | 1 | 0 | 103900845 | 0 | 61.2 | 0 | 0 | 0 | 9.04 | 0 | 0 | 0 | 6.77 | 1 | 1 | 1 | 0 | 1 | 1 | 0 | 0 | 1.86 | )*0 | 0 | 2 | 39682595 | 1 | 0 | 24 | 0 | 0 | 0 | 0 | 0 | 0 | 0 | 0 | 0 | 0 | 0 | 0 | 0 | 0 | 0 | 0 | 0 | 0 | 0 | 0 | 0 | 0 | 0 | 61.2 | 9.04 | 6.77 | 0 | 0
25 | 39682553 | 39682584 | 36804580 | 1 | 1 | 1 | 3 | 01.7.15.07-0014 | ФССЦ-2001, 01.7.15.07-0014, приказ Минстроя России №1039/пр от 30.12.2016г. | Дюбели распорные полипропиленовые | 1355 | 1010 | 100 шт. | 100 шт. | 100 | 0 | 1794244060 | 0 | 582.22 | 0 | 0 | 0 | 86 | 0 | 0 | 0 | 6.77 | 1 | 1 | 1 | 0 | 1 | 1 | 0 | 0 | 0.014 | )*0 | 0 | 2 | 39682596 | 1 | 0 | 25 | 0 | 0 | 0 | 0 | 0 | 0 | 0 | 0 | 0 | 0 | 0 | 0 | 0 | 0 | 0 | 0 | 0 | 0 | 0 | 0 | 0 | 0 | 0 | 582.22 | 86 | 6.77 | 0 | 0
25 | 39682553 | 39682584 | 36805500 | 1 | 1 | 1 | 3 | 01.7.20.04-0005 | ФССЦ-2001, 01.7.20.04-0005, приказ Минстроя России №1039/пр от 30.12.2016г. | Нитки швейные | 1346 | 1009 | кг | кг | 1 | 0 | -856710481 | 0 | 900.75 | 0 | 0 | 0 | 133.05 | 0 | 0 | 0 | 6.77 | 1 | 1 | 1 | 0 | 1 | 1 | 0 | 0 | 0.006 | )*0 | 0 | 2 | 39682597 | 1 | 0 | 26 | 0 | 0 | 0 | 0 | 0 | 0 | 0 | 0 | 0 | 0 | 0 | 0 | 0 | 0 | 0 | 0 | 0 | 0 | 0 | 0 | 0 | 0 | 0 | 900.75 | 133.05 | 6.77 | 0 | 0
25 | 39682553 | 39682584 | 36823140 | 1 | 1 | 1 | 3 | 07.2.07.04-0007 | ФССЦ-2001, 07.2.07.04-0007, приказ Минстроя России №1039/пр от 30.12.2016г. | Конструкции стальные индивидуальные решетчатые сварные массой до 0,1 т | 1348 | 1009 | т | т | 1000 | 0 | 426000481 | 0 | 77855 | 0 | 0 | 0 | 11500 | 0 | 0 | 0 | 6.77 | 1 | 1 | 1 | 0 | 1 | 1 | 0 | 0 | 0.003 | )*0 | 0 | 2 | 39682598 | 1 | 0 | 27 | 0 | 0 | 0 | 0 | 0 | 0 | 0 | 0 | 0 | 0 | 0 | 0 | 0 | 0 | 0 | 0 | 0 | 0 | 0 | 0 | 0 | 0 | 0 | 77855 | 11500 | 6.77 | 0 | 0
25 | 39682553 | 39682584 | 36838317 | 1 | 1 | 1 | 3 | 14.4.02.09-0001 | ФССЦ-2001, 14.4.02.09-0001, приказ Минстроя России №1039/пр от 30.12.2016г. | Краска | 1346 | 1009 | кг | кг | 1 | 0 | 210558753 | 0 | 193.62 | 0 | 0 | 0 | 28.6 | 0 | 0 | 0 | 6.77 | 1 | 1 | 1 | 0 | 1 | 1 | 0 | 0 | 0.066 | )*0 | 0 | 2 | 39682599 | 1 | 0 | 28 | 0 | 0 | 0 | 0 | 0 | 0 | 0 | 0 | 0 | 0 | 0 | 0 | 0 | 0 | 0 | 0 | 0 | 0 | 0 | 0 | 0 | 0 | 0 | 193.62 | 28.6 | 6.77 | 0 | 0
25 | 39682553 | 39682584 | 36838470 | 1 | 1 | 1 | 3 | 14.4.03.17-0011 | ФССЦ-2001, 14.4.03.17-0011, приказ Минстроя России №1039/пр от 30.12.2016г. | Лак электроизоляционный 318 | 1346 | 1009 | кг | кг | 1 | 0 | -1274984028 | 0 | 241.22 | 0 | 0 | 0 | 35.63 | 0 | 0 | 0 | 6.77 | 1 | 1 | 1 | 0 | 1 | 1 | 0 | 0 | 0.038 | )*0 | 0 | 2 | 39682600 | 1 | 0 | 29 | 0 | 0 | 0 | 0 | 0 | 0 | 0 | 0 | 0 | 0 | 0 | 0 | 0 | 0 | 0 | 0 | 0 | 0 | 0 | 0 | 0 | 0 | 0 | 241.22 | 35.63 | 6.77 | 0 | 0
25 | 39682553 | 39682584 | 36851945 | 1 | 1 | 1 | 3 | 20.1.02.23-0082 | ФССЦ-2001, 20.1.02.23-0082, приказ Минстроя России №1039/пр от 30.12.2016г. | Перемычки гибкие, тип ПГС-50 | 1358 | 1010 | 10 шт. | 10 шт. | 10 | 0 | 1386890308 | 0 | 264.03 | 0 | 0 | 0 | 39 | 0 | 0 | 0 | 6.77 | 1 | 1 | 1 | 0 | 1 | 1 | 0 | 0 | 0.1 | )*0 | 0 | 2 | 39682601 | 1 | 0 | 30 | 0 | 0 | 0 | 0 | 0 | 0 | 0 | 0 | 0 | 0 | 0 | 0 | 0 | 0 | 0 | 0 | 0 | 0 | 0 | 0 | 0 | 0 | 0 | 264.03 | 39 | 6.77 | 0 | 0
25 | 39682553 | 39682584 | 36799065 | 17 | 1 | 1 | 3 | 999-9950 |  | Вспомогательные ненормируемые материалы (2% от ОЗП) | 1374 | 1013 | РУБ | РУБ | 1 | 0 | -1731369543 | 0 | 1 | 0 | 0 | 0 | 1 | 0 | 0 | 0 | 1 | 1 | 1 | 1 | 0 | 1 | 1 | 0 | 0 | 0.98 | )*0 | 0 | 2 | 39682602 | 1 | 0 | 31 | 0 | 0 | 0 | 0 | 0 | 0 | 0 | 0 | 0 | 0 | 0 | 0 | 0 | 0 | 0 | 0 | 0 | 0 | 0 | 0 | 0 | 0 | 0 | 1 | 1 | 1 | 0 | 0
26 | 39682553 | 39682603 | 37080781 | 1 | 1 | 1 | 1 | 1-100-42 |  | Рабочий среднего разряда 4.2 | 1191 | 1013 | чел.-ч. | чел.-ч. | 1 | 0 | 912892513 | 0.156 | 0 | 0 | 0 | 67.16 | 0 | 0 | 0 | 9.92 | 1 | 1 | 1 | 6.77 | 0 | 1 | 1 | 0 | 0 | 0.52 | )*0,3 | 1 | 2 | 39682604 | 1 | 0 | 32 | 0 | 0 | 0 | 0 | 0 | 0 | 0 | 0 | 0 | 0 | 0 | 0 | 0 | 0 | 0 | 0 | 0 | 0 | 0 | 0 | 0 | 0 | 0.156 | 67.16 | 9.92 | 6.77 | 1.55 | 0
26 | 39682553 | 39682603 | 36804438 | 1 | 1 | 1 | 3 | 01.7.15.03-0031 | ФССЦ-2001, 01.7.15.03-0031, приказ Минстроя России №1039/пр от 30.12.2016г. | Болты с гайками и шайбами оцинкованные, диаметр 6 мм | 1346 | 1009 | кг | кг | 1 | 0 | -70943466 | 0 | 191.05 | 0 | 0 | 0 | 28.22 | 0 | 0 | 0 | 6.77 | 1 | 1 | 1 | 0 | 1 | 1 | 0 | 0 | 0.035 | )*0 | 0 | 2 | 39682605 | 1 | 0 | 33 | 0 | 0 | 0 | 0 | 0 | 0 | 0 | 0 | 0 | 0 | 0 | 0 | 0 | 0 | 0 | 0 | 0 | 0 | 0 | 0 | 0 | 0 | 0 | 191.05 | 28.22 | 6.77 | 0 | 0
26 | 39682553 | 39682603 | 36799065 | 17 | 1 | 1 | 3 | 999-9950 |  | Вспомогательные ненормируемые материалы (2% от ОЗП) | 1374 | 1013 | РУБ | РУБ | 1 | 0 | -1731369543 | 0 | 1 | 0 | 0 | 0 | 1 | 0 | 0 | 0 | 1 | 1 | 1 | 1 | 0 | 1 | 1 | 0 | 0 | 0.1 | )*0 | 0 | 2 | 39682606 | 1 | 0 | 34 | 0 | 0 | 0 | 0 | 0 | 0 | 0 | 0 | 0 | 0 | 0 | 0 | 0 | 0 | 0 | 0 | 0 | 0 | 0 | 0 | 0 | 0 | 0 | 1 | 1 | 1 | 0 | 0
27 | 39682553 | 39682935 | 37070090 | 1 | 1 | 1 | 1 | 1-100-34 |  | Рабочий среднего разряда 3.4 | 1191 | 1013 | чел.-ч. | чел.-ч. | 1 | 0 | -814890593 | 12.3 | 0 | 0 | 0 | 60.73 | 0 | 0 | 0 | 8.97 | 1 | 1 | 1 | 6.77 | 0 | 1 | 0 | 0 | 0 | 12.3 |  | 1 | 2 | 39682936 | 1 | 0 | 35 | 0 | 0 | 0 | 0 | 0 | 0 | 0 | 0 | 0 | 0 | 0 | 0 | 0 | 0 | 0 | 0 | 0 | 0 | 0 | 0 | 0 | 0 | 0.44834 | 60.73 | 8.97 | 6.77 | 110.33 | 0
27 | 39682553 | 39682935 | 36883883 | 1 | 1 | 1 | 2 | 91.18.01-012 | ФСЭМ-2001, 91.18.01-012, приказ Минстроя России №1039/пр от 30.12.2016г. | Компрессоры передвижные с электродвигателем давлением 600 кПа (6 ат), производительность до 3,5 м3/мин | 1368 | 1011 | маш.-ч | маш.-ч | 1 | 0 | -2111251057 | 2.54 | 0 | 220.03 | 0 | 0 | 0 | 32.5 | 0 | 0 | 1 | 6.77 | 1 | 1 | 0 | 1 | 0 | 0 | 0 | 2.54 |  | 0 | 2 | 39682937 | 1 | 0 | 36 | 0 | 0 | 0 | 0 | 0 | 0 | 0 | 0 | 0 | 0 | 0 | 0 | 0 | 0 | 0 | 0 | 0 | 0 | 0 | 0 | 0 | 0 | 0.092583 | 220.03 | 32.5 | 6.77 | 82.55 | 0
27 | 39682553 | 39682935 | 36884481 | 1 | 1 | 1 | 2 | 91.21.10-003 | ФСЭМ-2001, 91.21.10-003, приказ Минстроя России №1039/пр от 30.12.2016г. | Молотки при работе от передвижных компрессорных станций отбойные пневматические | 1368 | 1011 | маш.-ч | маш.-ч | 1 | 0 | 1518765163 | 5.08 | 0 | 10.36 | 0 | 0 | 0 | 1.53 | 0 | 0 | 1 | 6.77 | 1 | 1 | 0 | 1 | 0 | 0 | 0 | 5.08 |  | 0 | 2 | 39682938 | 1 | 0 | 37 | 0 | 0 | 0 | 0 | 0 | 0 | 0 | 0 | 0 | 0 | 0 | 0 | 0 | 0 | 0 | 0 | 0 | 0 | 0 | 0 | 0 | 0 | 0.18517 | 10.36 | 1.53 | 6.77 | 7.77 | 0
28 | 39682553 | 39682610 | 37080781 | 1 | 1 | 1 | 1 | 1-100-42 |  | Рабочий среднего разряда 4.2 | 1191 | 1013 | чел.-ч. | чел.-ч. | 1 | 0 | 912892513 | 31.995 | 0 | 0 | 0 | 67.16 | 0 | 0 | 0 | 9.92 | 1 | 1 | 1 | 6.77 | 0 | 1 | 1 | 0 | 0 | 23.7 | )*1,35 | 1 | 2 | 39682611 | 1 | 0 | 38 | 0 | 0 | 0 | 0 | 0 | 0 | 0 | 0 | 0 | 0 | 0 | 0 | 0 | 0 | 0 | 0 | 0 | 0 | 0 | 0 | 0 | 0 | 53.7516 | 67.16 | 9.92 | 6.77 | 317.39 | 0
28 | 39682553 | 39682610 | 37064876 | 1 | 1 | 1 | 1 | 4-100-00 |  | Затраты труда машинистов | 1191 | 1013 | чел.-ч. | чел.-ч. | 1 | 0 | -1417349443 | 3.2 | 0 | 0 | 0 | 0 | 0 | 0 | 0 | 0 | 1 | 1 | 6.77 | 1 | 0 | 1 | 0 | 0 | 0 | 3.2 |  | 2 | 2 | 39682612 | 1 | 2048 | 39 | 0 | 0 | 0 | 0 | 0 | 0 | 0 | 0 | 0 | 0 | 0 | 0 | 0 | 0 | 0 | 0 | 0 | 0 | 0 | 0 | 0 | 0 | 5.376 | 0 | 0 | 1 | 0 | 0
28 | 39682553 | 39682610 | 36882121 | 1 | 1 | 1 | 2 | 91.05.04-010 | ФСЭМ-2001, 91.05.04-010, приказ Минстроя России №1039/пр от 30.12.2016г. | Краны мостовые электрические, грузоподъемность 50 т | 1368 | 1011 | маш.-ч | маш.-ч | 1 | 0 | -2136994168 | 1.62 | 0 | 1333.76 | 14.4 | 0 | 0 | 197.01 | 14.4 | 0 | 1 | 6.77 | 1 | 1 | 0 | 1 | 1 | 0 | 0 | 1.2 | )*1,35 | 0 | 2 | 39682613 | 1 | 0 | 40 | 0 | 0 | 0 | 0 | 0 | 0 | 0 | 0 | 0 | 0 | 0 | 0 | 0 | 0 | 0 | 0 | 0 | 0 | 0 | 0 | 0 | 0 | 2.7216 | 1333.76 | 197.01 | 6.77 | 319.15 | 23.33
28 | 39682553 | 39682610 | 36882159 | 1 | 1 | 1 | 2 | 91.05.05-014 | ФСЭМ-2001, 91.05.05-014, приказ Минстроя России №1039/пр от 30.12.2016г. | Краны на автомобильном ходу, грузоподъемность 10 т | 1368 | 1011 | маш.-ч | маш.-ч | 1 | 0 | -1718674368 | 1.35 | 0 | 758.17 | 13.5 | 0 | 0 | 111.99 | 13.5 | 0 | 1 | 6.77 | 1 | 1 | 0 | 1 | 1 | 0 | 0 | 1 | )*1,35 | 0 | 2 | 39682614 | 1 | 0 | 41 | 0 | 0 | 0 | 0 | 0 | 0 | 0 | 0 | 0 | 0 | 0 | 0 | 0 | 0 | 0 | 0 | 0 | 0 | 0 | 0 | 0 | 0 | 2.268 | 758.17 | 111.99 | 6.77 | 151.19 | 18.23
28 | 39682553 | 39682610 | 36883554 | 1 | 1 | 1 | 2 | 91.14.02-001 | ФСЭМ-2001, 91.14.02-001, приказ Минстроя России №1039/пр от 30.12.2016г. | Автомобили бортовые, грузоподъемность до 5 т | 1368 | 1011 | маш.-ч | маш.-ч | 1 | 0 | 1372534845 | 1.35 | 0 | 444.86 | 11.6 | 0 | 0 | 65.71 | 11.6 | 0 | 1 | 6.77 | 1 | 1 | 0 | 1 | 1 | 0 | 0 | 1 | )*1,35 | 0 | 2 | 39682615 | 1 | 0 | 42 | 0 | 0 | 0 | 0 | 0 | 0 | 0 | 0 | 0 | 0 | 0 | 0 | 0 | 0 | 0 | 0 | 0 | 0 | 0 | 0 | 0 | 0 | 2.268 | 444.86 | 65.71 | 6.77 | 88.71 | 15.66
28 | 39682553 | 39682610 | 36883834 | 1 | 1 | 1 | 2 | 91.17.04-161 | ФСЭМ-2001, 91.17.04-161, приказ Минстроя России №1039/пр от 30.12.2016г. | Полуавтоматы сварочные номинальным сварочным током 40-500 А | 1368 | 1011 | маш.-ч | маш.-ч | 1 | 0 | 1402563329 | 0.513 | 0 | 111.3 | 0 | 0 | 0 | 16.44 | 0 | 0 | 1 | 6.77 | 1 | 1 | 0 | 1 | 1 | 0 | 0 | 0.38 | )*1,35 | 0 | 2 | 39682616 | 1 | 0 | 43 | 0 | 0 | 0 | 0 | 0 | 0 | 0 | 0 | 0 | 0 | 0 | 0 | 0 | 0 | 0 | 0 | 0 | 0 | 0 | 0 | 0 | 0 | 0.86184 | 111.3 | 16.44 | 6.77 | 8.44 | 0
28 | 39682553 | 39682610 | 36883858 | 1 | 1 | 1 | 2 | 91.17.04-233 | ФСЭМ-2001, 91.17.04-233, приказ Минстроя России №1039/пр от 30.12.2016г. | Установки для сварки ручной дуговой (постоянного тока) | 1368 | 1011 | маш.-ч | маш.-ч | 1 | 0 | -353815937 | 3.645 | 0 | 54.84 | 0 | 0 | 0 | 8.1 | 0 | 0 | 1 | 6.77 | 1 | 1 | 0 | 1 | 1 | 0 | 0 | 2.7 | )*1,35 | 0 | 2 | 39682617 | 1 | 0 | 44 | 0 | 0 | 0 | 0 | 0 | 0 | 0 | 0 | 0 | 0 | 0 | 0 | 0 | 0 | 0 | 0 | 0 | 0 | 0 | 0 | 0 | 0 | 6.1236 | 54.84 | 8.1 | 6.77 | 29.52 | 0
28 | 39682553 | 39682610 | 36803258 | 1 | 1 | 1 | 3 | 01.7.11.07-0034 | ФССЦ-2001, 01.7.11.07-0034, приказ Минстроя России №1039/пр от 30.12.2016г. | Электроды диаметром 4 мм Э42А | 1346 | 1009 | кг | кг | 1 | 0 | 586013393 | 0.2 | 71.56 | 0 | 0 | 0 | 10.57 | 0 | 0 | 0 | 6.77 | 1 | 1 | 1 | 0 | 1 | 0 | 0 | 0 | 0.2 |  | 0 | 2 | 39682618 | 1 | 0 | 45 | 0 | 0 | 0 | 0 | 0 | 0 | 0 | 0 | 0 | 0 | 0 | 0 | 0 | 0 | 0 | 0 | 0 | 0 | 0 | 0 | 0 | 0 | 0.336 | 71.56 | 10.57 | 6.77 | 2.11 | 0
28 | 39682553 | 39682610 | 36804448 | 1 | 1 | 1 | 3 | 01.7.15.03-0042 | ФССЦ-2001, 01.7.15.03-0042, приказ Минстроя России №1039/пр от 30.12.2016г. | Болты с гайками и шайбами строительные | 1346 | 1009 | кг | кг | 1 | 0 | 103900845 | 1.25 | 61.2 | 0 | 0 | 0 | 9.04 | 0 | 0 | 0 | 6.77 | 1 | 1 | 1 | 0 | 1 | 0 | 0 | 0 | 1.25 |  | 0 | 2 | 39682619 | 1 | 0 | 46 | 0 | 0 | 0 | 0 | 0 | 0 | 0 | 0 | 0 | 0 | 0 | 0 | 0 | 0 | 0 | 0 | 0 | 0 | 0 | 0 | 0 | 0 | 2.1 | 61.2 | 9.04 | 6.77 | 11.3 | 0
28 | 39682553 | 39682610 | 36823140 | 1 | 1 | 1 | 3 | 07.2.07.04-0007 | ФССЦ-2001, 07.2.07.04-0007, приказ Минстроя России №1039/пр от 30.12.2016г. | Конструкции стальные индивидуальные решетчатые сварные массой до 0,1 т | 1348 | 1009 | т | т | 1000 | 0 | 426000481 | 0.081 | 77855 | 0 | 0 | 0 | 11500 | 0 | 0 | 0 | 6.77 | 1 | 1 | 1 | 0 | 1 | 0 | 0 | 0 | 0.081 |  | 0 | 2 | 39682620 | 1 | 0 | 47 | 0 | 0 | 0 | 0 | 0 | 0 | 0 | 0 | 0 | 0 | 0 | 0 | 0 | 0 | 0 | 0 | 0 | 0 | 0 | 0 | 0 | 0 | 0.13608 | 77855 | 11500 | 6.77 | 931.5 | 0
28 | 39682553 | 39682610 | 36825981 | 1 | 1 | 1 | 3 | 08.3.07.01-0076 | ФССЦ-2001, 08.3.07.01-0076, приказ Минстроя России №1039/пр от 30.12.2016г. | Сталь полосовая, марка стали Ст3сп шириной 50-200 мм толщиной 4-5 мм | 1348 | 1009 | т | т | 1000 | 0 | -1598896989 | 0.0004 | 33850 | 0 | 0 | 0 | 5000 | 0 | 0 | 0 | 6.77 | 1 | 1 | 1 | 0 | 1 | 0 | 0 | 0 | 0.0004 |  | 0 | 2 | 39682621 | 1 | 0 | 48 | 0 | 0 | 0 | 0 | 0 | 0 | 0 | 0 | 0 | 0 | 0 | 0 | 0 | 0 | 0 | 0 | 0 | 0 | 0 | 0 | 0 | 0 | 0.000672 | 33850 | 5000 | 6.77 | 2 | 0
28 | 39682553 | 39682610 | 36838317 | 1 | 1 | 1 | 3 | 14.4.02.09-0001 | ФССЦ-2001, 14.4.02.09-0001, приказ Минстроя России №1039/пр от 30.12.2016г. | Краска | 1346 | 1009 | кг | кг | 1 | 0 | 210558753 | 8.17 | 193.62 | 0 | 0 | 0 | 28.6 | 0 | 0 | 0 | 6.77 | 1 | 1 | 1 | 0 | 1 | 0 | 0 | 0 | 8.17 |  | 0 | 2 | 39682622 | 1 | 0 | 49 | 0 | 0 | 0 | 0 | 0 | 0 | 0 | 0 | 0 | 0 | 0 | 0 | 0 | 0 | 0 | 0 | 0 | 0 | 0 | 0 | 0 | 0 | 13.7256 | 193.62 | 28.6 | 6.77 | 233.66 | 0
28 | 39682553 | 39682610 | 36851945 | 1 | 1 | 1 | 3 | 20.1.02.23-0082 | ФССЦ-2001, 20.1.02.23-0082, приказ Минстроя России №1039/пр от 30.12.2016г. | Перемычки гибкие, тип ПГС-50 | 1358 | 1010 | 10 шт. | 10 шт. | 10 | 0 | 1386890308 | 0.1 | 264.03 | 0 | 0 | 0 | 39 | 0 | 0 | 0 | 6.77 | 1 | 1 | 1 | 0 | 1 | 0 | 0 | 0 | 0.1 |  | 0 | 2 | 39682623 | 1 | 0 | 50 | 0 | 0 | 0 | 0 | 0 | 0 | 0 | 0 | 0 | 0 | 0 | 0 | 0 | 0 | 0 | 0 | 0 | 0 | 0 | 0 | 0 | 0 | 0.168 | 264.03 | 39 | 6.77 | 3.9 | 0
28 | 39682553 | 39682610 | 36799065 | 17 | 1 | 1 | 3 | 999-9950 |  | Вспомогательные ненормируемые материалы (2% от ОЗП) | 1374 | 1013 | РУБ | РУБ | 1 | 0 | -1731369543 | 4.7 | 1 | 0 | 0 | 0 | 1 | 0 | 0 | 0 | 1 | 1 | 1 | 1 | 0 | 1 | 0 | 0 | 0 | 4.7 |  | 0 | 2 | 39682624 | 1 | 0 | 51 | 0 | 0 | 0 | 0 | 0 | 0 | 0 | 0 | 0 | 0 | 0 | 0 | 0 | 0 | 0 | 0 | 0 | 0 | 0 | 0 | 0 | 0 | 7.896 | 1 | 1 | 1 | 4.7 | 0
28 | 39682553 | 39682610 | 0 | 0 | 1 | 1 | 3 | Коммерческое предложение №17-135 от 29.08.2018 ООО" ЛАНИТ-НОРД" |  | Щит бесперебойного питания в составе: ЩБП3,ЩБП4 ( Prisma G 1680x1495x243 | 1377 | 1013 | КОМПЛ | КОМПЛ | 1 | 0 | -256450257 | 1.1905 | 482469.56 | 0 | 0 | 0 | 131105.86 | 0 | 0 | 0 | 3.68 | 1 | 1 | 1 | 0 | 0 | 0 | 0 | 0 | 1.1905 |  | 0 | 1 | -1 | 0 | 0 |  | 0 | 0 | 0 | 0 | 0 | 0 | 0 | 0 | 0 | 0 | 0 | 0 | 0 | 0 | 0 | 0 | 0 | 0 | 0 | 0 | 0 | 0 | 2 | 482469.56 | 131105.86 | 3.68 | 156078.38 | 0
30 | 39682553 | 39682625 | 37080781 | 1 | 1 | 1 | 1 | 1-100-42 |  | Рабочий среднего разряда 4.2 | 1191 | 1013 | чел.-ч. | чел.-ч. | 1 | 0 | 912892513 | 3.132 | 0 | 0 | 0 | 67.16 | 0 | 0 | 0 | 9.92 | 1 | 1 | 1 | 6.77 | 0 | 1 | 1 | 0 | 0 | 2.32 | )*1,35 | 1 | 2 | 39682626 | 1 | 0 | 52 | 0 | 0 | 0 | 0 | 0 | 0 | 0 | 0 | 0 | 0 | 0 | 0 | 0 | 0 | 0 | 0 | 0 | 0 | 0 | 0 | 0 | 0 | 3.132 | 67.16 | 9.92 | 6.77 | 31.06 | 0
30 | 39682553 | 39682625 | 37064876 | 1 | 1 | 1 | 1 | 4-100-00 |  | Затраты труда машинистов | 1191 | 1013 | чел.-ч. | чел.-ч. | 1 | 0 | -1417349443 | 0.2 | 0 | 0 | 0 | 0 | 0 | 0 | 0 | 0 | 1 | 1 | 6.77 | 1 | 0 | 1 | 0 | 0 | 0 | 0.2 |  | 2 | 2 | 39682627 | 1 | 2048 | 53 | 0 | 0 | 0 | 0 | 0 | 0 | 0 | 0 | 0 | 0 | 0 | 0 | 0 | 0 | 0 | 0 | 0 | 0 | 0 | 0 | 0 | 0 | 0.2 | 0 | 0 | 1 | 0 | 0
30 | 39682553 | 39682625 | 36882159 | 1 | 1 | 1 | 2 | 91.05.05-014 | ФСЭМ-2001, 91.05.05-014, приказ Минстроя России №1039/пр от 30.12.2016г. | Краны на автомобильном ходу, грузоподъемность 10 т | 1368 | 1011 | маш.-ч | маш.-ч | 1 | 0 | -1718674368 | 0.135 | 0 | 758.17 | 13.5 | 0 | 0 | 111.99 | 13.5 | 0 | 1 | 6.77 | 1 | 1 | 0 | 1 | 1 | 0 | 0 | 0.1 | )*1,35 | 0 | 2 | 39682628 | 1 | 0 | 54 | 0 | 0 | 0 | 0 | 0 | 0 | 0 | 0 | 0 | 0 | 0 | 0 | 0 | 0 | 0 | 0 | 0 | 0 | 0 | 0 | 0 | 0 | 0.135 | 758.17 | 111.99 | 6.77 | 15.12 | 1.82
30 | 39682553 | 39682625 | 36883554 | 1 | 1 | 1 | 2 | 91.14.02-001 | ФСЭМ-2001, 91.14.02-001, приказ Минстроя России №1039/пр от 30.12.2016г. | Автомобили бортовые, грузоподъемность до 5 т | 1368 | 1011 | маш.-ч | маш.-ч | 1 | 0 | 1372534845 | 0.135 | 0 | 444.86 | 11.6 | 0 | 0 | 65.71 | 11.6 | 0 | 1 | 6.77 | 1 | 1 | 0 | 1 | 1 | 0 | 0 | 0.1 | )*1,35 | 0 | 2 | 39682629 | 1 | 0 | 55 | 0 | 0 | 0 | 0 | 0 | 0 | 0 | 0 | 0 | 0 | 0 | 0 | 0 | 0 | 0 | 0 | 0 | 0 | 0 | 0 | 0 | 0 | 0.135 | 444.86 | 65.71 | 6.77 | 8.87 | 1.57
30 | 39682553 | 39682625 | 36883858 | 1 | 1 | 1 | 2 | 91.17.04-233 | ФСЭМ-2001, 91.17.04-233, приказ Минстроя России №1039/пр от 30.12.2016г. | Установки для сварки ручной дуговой (постоянного тока) | 1368 | 1011 | маш.-ч | маш.-ч | 1 | 0 | -353815937 | 1.0395 | 0 | 54.84 | 0 | 0 | 0 | 8.1 | 0 | 0 | 1 | 6.77 | 1 | 1 | 0 | 1 | 1 | 0 | 0 | 0.77 | )*1,35 | 0 | 2 | 39682630 | 1 | 0 | 56 | 0 | 0 | 0 | 0 | 0 | 0 | 0 | 0 | 0 | 0 | 0 | 0 | 0 | 0 | 0 | 0 | 0 | 0 | 0 | 0 | 0 | 0 | 1.0395 | 54.84 | 8.1 | 6.77 | 8.42 | 0
30 | 39682553 | 39682625 | 36803258 | 1 | 1 | 1 | 3 | 01.7.11.07-0034 | ФССЦ-2001, 01.7.11.07-0034, приказ Минстроя России №1039/пр от 30.12.2016г. | Электроды диаметром 4 мм Э42А | 1346 | 1009 | кг | кг | 1 | 0 | 586013393 | 0.15 | 71.56 | 0 | 0 | 0 | 10.57 | 0 | 0 | 0 | 6.77 | 1 | 1 | 1 | 0 | 1 | 0 | 0 | 0 | 0.15 |  | 0 | 2 | 39682631 | 1 | 0 | 57 | 0 | 0 | 0 | 0 | 0 | 0 | 0 | 0 | 0 | 0 | 0 | 0 | 0 | 0 | 0 | 0 | 0 | 0 | 0 | 0 | 0 | 0 | 0.15 | 71.56 | 10.57 | 6.77 | 1.59 | 0
30 | 39682553 | 39682625 | 36804448 | 1 | 1 | 1 | 3 | 01.7.15.03-0042 | ФССЦ-2001, 01.7.15.03-0042, приказ Минстроя России №1039/пр от 30.12.2016г. | Болты с гайками и шайбами строительные | 1346 | 1009 | кг | кг | 1 | 0 | 103900845 | 0.17 | 61.2 | 0 | 0 | 0 | 9.04 | 0 | 0 | 0 | 6.77 | 1 | 1 | 1 | 0 | 1 | 0 | 0 | 0 | 0.17 |  | 0 | 2 | 39682632 | 1 | 0 | 58 | 0 | 0 | 0 | 0 | 0 | 0 | 0 | 0 | 0 | 0 | 0 | 0 | 0 | 0 | 0 | 0 | 0 | 0 | 0 | 0 | 0 | 0 | 0.17 | 61.2 | 9.04 | 6.77 | 1.54 | 0
30 | 39682553 | 39682625 | 36823140 | 1 | 1 | 1 | 3 | 07.2.07.04-0007 | ФССЦ-2001, 07.2.07.04-0007, приказ Минстроя России №1039/пр от 30.12.2016г. | Конструкции стальные индивидуальные решетчатые сварные массой до 0,1 т | 1348 | 1009 | т | т | 1000 | 0 | 426000481 | 0.015 | 77855 | 0 | 0 | 0 | 11500 | 0 | 0 | 0 | 6.77 | 1 | 1 | 1 | 0 | 1 | 0 | 0 | 0 | 0.015 |  | 0 | 2 | 39682633 | 1 | 0 | 59 | 0 | 0 | 0 | 0 | 0 | 0 | 0 | 0 | 0 | 0 | 0 | 0 | 0 | 0 | 0 | 0 | 0 | 0 | 0 | 0 | 0 | 0 | 0.015 | 77855 | 11500 | 6.77 | 172.5 | 0
30 | 39682553 | 39682625 | 36838317 | 1 | 1 | 1 | 3 | 14.4.02.09-0001 | ФССЦ-2001, 14.4.02.09-0001, приказ Минстроя России №1039/пр от 30.12.2016г. | Краска | 1346 | 1009 | кг | кг | 1 | 0 | 210558753 | 0.03 | 193.62 | 0 | 0 | 0 | 28.6 | 0 | 0 | 0 | 6.77 | 1 | 1 | 1 | 0 | 1 | 0 | 0 | 0 | 0.03 |  | 0 | 2 | 39682634 | 1 | 0 | 60 | 0 | 0 | 0 | 0 | 0 | 0 | 0 | 0 | 0 | 0 | 0 | 0 | 0 | 0 | 0 | 0 | 0 | 0 | 0 | 0 | 0 | 0 | 0.03 | 193.62 | 28.6 | 6.77 | 0.86 | 0
30 | 39682553 | 39682625 | 36799065 | 17 | 1 | 1 | 3 | 999-9950 |  | Вспомогательные ненормируемые материалы (2% от ОЗП) | 1374 | 1013 | РУБ | РУБ | 1 | 0 | -1731369543 | 0.46 | 1 | 0 | 0 | 0 | 1 | 0 | 0 | 0 | 1 | 1 | 1 | 1 | 0 | 1 | 0 | 0 | 0 | 0.46 |  | 0 | 2 | 39682635 | 1 | 0 | 61 | 0 | 0 | 0 | 0 | 0 | 0 | 0 | 0 | 0 | 0 | 0 | 0 | 0 | 0 | 0 | 0 | 0 | 0 | 0 | 0 | 0 | 0 | 0.46 | 1 | 1 | 1 | 0.46 | 0
30 | 39682553 | 39682625 | 0 | 0 | 1 | 1 | 3 | Прайс-лист Электротех комплект г.Москва.Сигнальный переулок.д.35.т.8(495)-53-57 |  | Щит заземления в составе: Главная заземляющая шина ГЗШ-21-20 IP20,200х480х120 | 1371 | 1013 | ШТ | ШТ | 1 | 0 | 1278923493 | 1 | 4358.41 | 0 | 0 | 0 | 1184.35 | 0 | 0 | 0 | 3.68 | 1 | 1 | 1 | 0 | 0 | 0 | 0 | 0 | 1 |  | 0 | 1 | -1 | 0 | 0 |  | 0 | 0 | 0 | 0 | 0 | 0 | 0 | 0 | 0 | 0 | 0 | 0 | 0 | 0 | 0 | 0 | 0 | 0 | 0 | 0 | 0 | 0 | 1 | 4358.41 | 1184.35 | 3.68 | 1184.35 | 0
32 | 39682553 | 39682644 | 37113247 | 1 | 1 | 1 | 1 | 1-100-50 |  | Рабочий среднего разряда 5 | 1191 | 1013 | чел.-ч. | чел.-ч. | 1 | 0 | 1446053411 | 31.32 | 0 | 0 | 0 | 75.08 | 0 | 0 | 0 | 11.09 | 1 | 1 | 1 | 6.77 | 0 | 1 | 1 | 0 | 0 | 23.2 | )*1,35 | 1 | 2 | 39682645 | 1 | 0 | 62 | 0 | 0 | 0 | 0 | 0 | 0 | 0 | 0 | 0 | 0 | 0 | 0 | 0 | 0 | 0 | 0 | 0 | 0 | 0 | 0 | 0 | 0 | 1.566 | 75.08 | 11.09 | 6.77 | 347.34 | 0
32 | 39682553 | 39682644 | 37064876 | 1 | 1 | 1 | 1 | 4-100-00 |  | Затраты труда машинистов | 1191 | 1013 | чел.-ч. | чел.-ч. | 1 | 0 | -1417349443 | 1.84 | 0 | 0 | 0 | 0 | 0 | 0 | 0 | 0 | 1 | 1 | 6.77 | 1 | 0 | 1 | 0 | 0 | 0 | 1.84 |  | 2 | 2 | 39682646 | 1 | 2048 | 63 | 0 | 0 | 0 | 0 | 0 | 0 | 0 | 0 | 0 | 0 | 0 | 0 | 0 | 0 | 0 | 0 | 0 | 0 | 0 | 0 | 0 | 0 | 0.092 | 0 | 0 | 1 | 0 | 0
32 | 39682553 | 39682644 | 36883554 | 1 | 1 | 1 | 2 | 91.14.02-001 | ФСЭМ-2001, 91.14.02-001, приказ Минстроя России №1039/пр от 30.12.2016г. | Автомобили бортовые, грузоподъемность до 5 т | 1368 | 1011 | маш.-ч | маш.-ч | 1 | 0 | 1372534845 | 0.027 | 0 | 444.86 | 11.6 | 0 | 0 | 65.71 | 11.6 | 0 | 1 | 6.77 | 1 | 1 | 0 | 1 | 1 | 0 | 0 | 0.02 | )*1,35 | 0 | 2 | 39682647 | 1 | 0 | 64 | 0 | 0 | 0 | 0 | 0 | 0 | 0 | 0 | 0 | 0 | 0 | 0 | 0 | 0 | 0 | 0 | 0 | 0 | 0 | 0 | 0 | 0 | 0.00135 | 444.86 | 65.71 | 6.77 | 1.77 | 0.31
32 | 39682553 | 39682644 | 36883878 | 1 | 1 | 1 | 2 | 91.18.01-007 | ФСЭМ-2001, 91.18.01-007, приказ Минстроя России №1039/пр от 30.12.2016г. | Компрессоры передвижные с двигателем внутреннего сгорания, давлением до 686 кПа (7ат), производительность до 5мЗ/мин | 1368 | 1011 | маш.-ч | маш.-ч | 1 | 0 | -1589061407 | 2.457 | 0 | 609.3 | 10.06 | 0 | 0 | 90 | 10.06 | 0 | 1 | 6.77 | 1 | 1 | 0 | 1 | 1 | 0 | 0 | 1.82 | )*1,35 | 0 | 2 | 39682648 | 1 | 0 | 65 | 0 | 0 | 0 | 0 | 0 | 0 | 0 | 0 | 0 | 0 | 0 | 0 | 0 | 0 | 0 | 0 | 0 | 0 | 0 | 0 | 0 | 0 | 0.12285 | 609.3 | 90 | 6.77 | 221.13 | 24.72
32 | 39682553 | 39682644 | 36804720 | 1 | 1 | 1 | 3 | 01.7.15.10-0058 | ФССЦ-2001, 01.7.15.10-0058, приказ Минстроя России №1039/пр от 30.12.2016г. | Скобы СБ-10 | 1358 | 1010 | 10 шт. | 10 шт. | 10 | 0 | 1001077768 | 5 | 120.84 | 0 | 0 | 0 | 17.85 | 0 | 0 | 0 | 6.77 | 1 | 1 | 1 | 0 | 1 | 0 | 0 | 0 | 5 |  | 0 | 2 | 39682649 | 1 | 0 | 66 | 0 | 0 | 0 | 0 | 0 | 0 | 0 | 0 | 0 | 0 | 0 | 0 | 0 | 0 | 0 | 0 | 0 | 0 | 0 | 0 | 0 | 0 | 0.25 | 120.84 | 17.85 | 6.77 | 89.25 | 0
32 | 39682553 | 39682644 | 36870820 | 1 | 1 | 1 | 3 | 25.2.01.01-0017 | ФССЦ-2001, 25.2.01.01-0017, приказ Минстроя России №1039/пр от 30.12.2016г. | Бирки маркировочные пластмассовые | 1355 | 1010 | 100 шт. | 100 шт. | 100 | 0 | 1924823676 | 0.15 | 208.11 | 0 | 0 | 0 | 30.74 | 0 | 0 | 0 | 6.77 | 1 | 1 | 1 | 0 | 1 | 0 | 0 | 0 | 0.15 |  | 0 | 2 | 39682650 | 1 | 0 | 67 | 0 | 0 | 0 | 0 | 0 | 0 | 0 | 0 | 0 | 0 | 0 | 0 | 0 | 0 | 0 | 0 | 0 | 0 | 0 | 0 | 0 | 0 | 0.0075 | 208.11 | 30.74 | 6.77 | 4.61 | 0
32 | 39682553 | 39682644 | 36799065 | 17 | 1 | 1 | 3 | 999-9950 |  | Вспомогательные ненормируемые материалы (2% от ОЗП) | 1374 | 1013 | РУБ | РУБ | 1 | 0 | -1731369543 | 5.15 | 1 | 0 | 0 | 0 | 1 | 0 | 0 | 0 | 1 | 1 | 1 | 1 | 0 | 1 | 0 | 0 | 0 | 5.15 |  | 0 | 2 | 39682652 | 1 | 0 | 69 | 0 | 0 | 0 | 0 | 0 | 0 | 0 | 0 | 0 | 0 | 0 | 0 | 0 | 0 | 0 | 0 | 0 | 0 | 0 | 0 | 0 | 0 | 0.2575 | 1 | 1 | 1 | 5.15 | 0
32 | 39682553 | 39682644 | 0 | 0 | 1 | 1 | 3 | Прайс-лист |  | Трубки термоусаживаемые,категории нгLS усадка 2:1 ,НАРЕЗКА 1М, ДИАМ.30/15 ТНТ нг 30/15 Термолинк разных цветов | 1371 | 1013 | ШТ | ШТ | 1 | 0 | -2115728272 | 100 | 50.98 | 0 | 0 | 0 | 7.53 | 0 | 0 | 0 | 6.77 | 1 | 1 | 1 | 0 | 0 | 0 | 0 | 0 | 100 |  | 0 | 1 | -1 | 0 | 0 |  | 0 | 0 | 0 | 0 | 0 | 0 | 0 | 0 | 0 | 0 | 0 | 0 | 0 | 0 | 0 | 0 | 0 | 0 | 0 | 0 | 0 | 0 | 5 | 50.98 | 7.53 | 6.77 | 753 | 0
34 | 39682553 | 39682657 | 37080781 | 1 | 1 | 1 | 1 | 1-100-42 |  | Рабочий среднего разряда 4.2 | 1191 | 1013 | чел.-ч. | чел.-ч. | 1 | 0 | 912892513 | 98.415 | 0 | 0 | 0 | 67.16 | 0 | 0 | 0 | 9.92 | 1 | 1 | 1 | 6.77 | 0 | 1 | 1 | 0 | 0 | 72.9 | )*1,35 | 1 | 2 | 39682658 | 1 | 0 | 70 | 0 | 0 | 0 | 0 | 0 | 0 | 0 | 0 | 0 | 0 | 0 | 0 | 0 | 0 | 0 | 0 | 0 | 0 | 0 | 0 | 0 | 0 | 31.4928 | 67.16 | 9.92 | 6.77 | 976.28 | 0
34 | 39682553 | 39682657 | 37064876 | 1 | 1 | 1 | 1 | 4-100-00 |  | Затраты труда машинистов | 1191 | 1013 | чел.-ч. | чел.-ч. | 1 | 0 | -1417349443 | 0.08 | 0 | 0 | 0 | 0 | 0 | 0 | 0 | 0 | 1 | 1 | 6.77 | 1 | 0 | 1 | 0 | 0 | 0 | 0.08 |  | 2 | 2 | 39682659 | 1 | 2048 | 71 | 0 | 0 | 0 | 0 | 0 | 0 | 0 | 0 | 0 | 0 | 0 | 0 | 0 | 0 | 0 | 0 | 0 | 0 | 0 | 0 | 0 | 0 | 0.0256 | 0 | 0 | 1 | 0 | 0
34 | 39682553 | 39682657 | 36882159 | 1 | 1 | 1 | 2 | 91.05.05-014 | ФСЭМ-2001, 91.05.05-014, приказ Минстроя России №1039/пр от 30.12.2016г. | Краны на автомобильном ходу, грузоподъемность 10 т | 1368 | 1011 | маш.-ч | маш.-ч | 1 | 0 | -1718674368 | 0.054 | 0 | 758.17 | 13.5 | 0 | 0 | 111.99 | 13.5 | 0 | 1 | 6.77 | 1 | 1 | 0 | 1 | 1 | 0 | 0 | 0.04 | )*1,35 | 0 | 2 | 39682660 | 1 | 0 | 72 | 0 | 0 | 0 | 0 | 0 | 0 | 0 | 0 | 0 | 0 | 0 | 0 | 0 | 0 | 0 | 0 | 0 | 0 | 0 | 0 | 0 | 0 | 0.01728 | 758.17 | 111.99 | 6.77 | 6.05 | 0.73
34 | 39682553 | 39682657 | 36883554 | 1 | 1 | 1 | 2 | 91.14.02-001 | ФСЭМ-2001, 91.14.02-001, приказ Минстроя России №1039/пр от 30.12.2016г. | Автомобили бортовые, грузоподъемность до 5 т | 1368 | 1011 | маш.-ч | маш.-ч | 1 | 0 | 1372534845 | 0.054 | 0 | 444.86 | 11.6 | 0 | 0 | 65.71 | 11.6 | 0 | 1 | 6.77 | 1 | 1 | 0 | 1 | 1 | 0 | 0 | 0.04 | )*1,35 | 0 | 2 | 39682661 | 1 | 0 | 73 | 0 | 0 | 0 | 0 | 0 | 0 | 0 | 0 | 0 | 0 | 0 | 0 | 0 | 0 | 0 | 0 | 0 | 0 | 0 | 0 | 0 | 0 | 0.01728 | 444.86 | 65.71 | 6.77 | 3.55 | 0.62
34 | 39682553 | 39682657 | 36884526 | 1 | 1 | 1 | 2 | 91.21.16-012 | ФСЭМ-2001, 91.21.16-012, приказ Минстроя России №1039/пр от 30.12.2016г. | Пресс гидравлический с электроприводом | 1368 | 1011 | маш.-ч | маш.-ч | 1 | 0 | -995250510 | 29.16 | 0 | 7.51 | 0 | 0 | 0 | 1.11 | 0 | 0 | 1 | 6.77 | 1 | 1 | 0 | 1 | 1 | 0 | 0 | 21.6 | )*1,35 | 0 | 2 | 39682662 | 1 | 0 | 74 | 0 | 0 | 0 | 0 | 0 | 0 | 0 | 0 | 0 | 0 | 0 | 0 | 0 | 0 | 0 | 0 | 0 | 0 | 0 | 0 | 0 | 0 | 9.3312 | 7.51 | 1.11 | 6.77 | 32.37 | 0
34 | 39682553 | 39682657 | 36800043 | 1 | 1 | 1 | 3 | 01.3.01.02-0002 | ФССЦ-2001, 01.3.01.02-0002, приказ Минстроя России №1039/пр от 30.12.2016г. | Вазелин технический | 1346 | 1009 | кг | кг | 1 | 0 | 618806536 | 0.3 | 304.45 | 0 | 0 | 0 | 44.97 | 0 | 0 | 0 | 6.77 | 1 | 1 | 1 | 0 | 1 | 0 | 0 | 0 | 0.3 |  | 0 | 2 | 39682663 | 1 | 0 | 75 | 0 | 0 | 0 | 0 | 0 | 0 | 0 | 0 | 0 | 0 | 0 | 0 | 0 | 0 | 0 | 0 | 0 | 0 | 0 | 0 | 0 | 0 | 0.096 | 304.45 | 44.97 | 6.77 | 13.49 | 0
34 | 39682553 | 39682657 | 36801775 | 1 | 1 | 1 | 3 | 01.7.02.09-0002 | ФССЦ-2001, 01.7.02.09-0002, приказ Минстроя России №1039/пр от 30.12.2016г. | Шпагат бумажный | 1346 | 1009 | кг | кг | 1 | 0 | 56922527 | 0.12 | 77.86 | 0 | 0 | 0 | 11.5 | 0 | 0 | 0 | 6.77 | 1 | 1 | 1 | 0 | 1 | 0 | 0 | 0 | 0.12 |  | 0 | 2 | 39682664 | 1 | 0 | 76 | 0 | 0 | 0 | 0 | 0 | 0 | 0 | 0 | 0 | 0 | 0 | 0 | 0 | 0 | 0 | 0 | 0 | 0 | 0 | 0 | 0 | 0 | 0.0384 | 77.86 | 11.5 | 6.77 | 1.38 | 0
34 | 39682553 | 39682657 | 36802094 | 1 | 1 | 1 | 3 | 01.7.06.05-0041 | ФССЦ-2001, 01.7.06.05-0041, приказ Минстроя России №1039/пр от 30.12.2016г. | Лента изоляционная прорезиненная односторонняя ширина 20 мм, толщина 0,25-0,35 мм | 1346 | 1009 | кг | кг | 1 | 0 | -1088866022 | 1.1 | 205.81 | 0 | 0 | 0 | 30.4 | 0 | 0 | 0 | 6.77 | 1 | 1 | 1 | 0 | 1 | 0 | 0 | 0 | 1.1 |  | 0 | 2 | 39682665 | 1 | 0 | 77 | 0 | 0 | 0 | 0 | 0 | 0 | 0 | 0 | 0 | 0 | 0 | 0 | 0 | 0 | 0 | 0 | 0 | 0 | 0 | 0 | 0 | 0 | 0.352 | 205.81 | 30.4 | 6.77 | 33.44 | 0
34 | 39682553 | 39682657 | 36802106 | 1 | 1 | 1 | 3 | 01.7.06.07-0001 | ФССЦ-2001, 01.7.06.07-0001, приказ Минстроя России №1039/пр от 30.12.2016г. | Лента К226 | 1308 | 1003 | 100 м | 100 м | 100 | 0 | 568244124 | 0.15 | 812.4 | 0 | 0 | 0 | 120 | 0 | 0 | 0 | 6.77 | 1 | 1 | 1 | 0 | 1 | 0 | 0 | 0 | 0.15 |  | 0 | 2 | 39682666 | 1 | 0 | 78 | 0 | 0 | 0 | 0 | 0 | 0 | 0 | 0 | 0 | 0 | 0 | 0 | 0 | 0 | 0 | 0 | 0 | 0 | 0 | 0 | 0 | 0 | 0.048 | 812.4 | 120 | 6.77 | 18 | 0
34 | 39682553 | 39682657 | 36804448 | 1 | 1 | 1 | 3 | 01.7.15.03-0042 | ФССЦ-2001, 01.7.15.03-0042, приказ Минстроя России №1039/пр от 30.12.2016г. | Болты с гайками и шайбами строительные | 1346 | 1009 | кг | кг | 1 | 0 | 103900845 | 7.94 | 61.2 | 0 | 0 | 0 | 9.04 | 0 | 0 | 0 | 6.77 | 1 | 1 | 1 | 0 | 1 | 0 | 0 | 0 | 7.94 |  | 0 | 2 | 39682667 | 1 | 0 | 79 | 0 | 0 | 0 | 0 | 0 | 0 | 0 | 0 | 0 | 0 | 0 | 0 | 0 | 0 | 0 | 0 | 0 | 0 | 0 | 0 | 0 | 0 | 2.5408 | 61.2 | 9.04 | 6.77 | 71.78 | 0
34 | 39682553 | 39682657 | 36805500 | 1 | 1 | 1 | 3 | 01.7.20.04-0005 | ФССЦ-2001, 01.7.20.04-0005, приказ Минстроя России №1039/пр от 30.12.2016г. | Нитки швейные | 1346 | 1009 | кг | кг | 1 | 0 | -856710481 | 0.07 | 900.75 | 0 | 0 | 0 | 133.05 | 0 | 0 | 0 | 6.77 | 1 | 1 | 1 | 0 | 1 | 0 | 0 | 0 | 0.07 |  | 0 | 2 | 39682668 | 1 | 0 | 80 | 0 | 0 | 0 | 0 | 0 | 0 | 0 | 0 | 0 | 0 | 0 | 0 | 0 | 0 | 0 | 0 | 0 | 0 | 0 | 0 | 0 | 0 | 0.0224 | 900.75 | 133.05 | 6.77 | 9.31 | 0
34 | 39682553 | 39682657 | 36838473 | 1 | 1 | 1 | 3 | 14.4.03.17-0101 | ФССЦ-2001, 14.4.03.17-0101, приказ Минстроя России №1039/пр от 30.12.2016г. | Лаки канифольные, марки КФ-965 | 1348 | 1009 | т | т | 1000 | 0 | -738198144 | 0.0005 | 475254 | 0 | 0 | 0 | 70200 | 0 | 0 | 0 | 6.77 | 1 | 1 | 1 | 0 | 1 | 0 | 0 | 0 | 0.0005 |  | 0 | 2 | 39682669 | 1 | 0 | 81 | 0 | 0 | 0 | 0 | 0 | 0 | 0 | 0 | 0 | 0 | 0 | 0 | 0 | 0 | 0 | 0 | 0 | 0 | 0 | 0 | 0 | 0 | 0.00016 | 475254 | 70200 | 6.77 | 35.1 | 0
34 | 39682553 | 39682657 | 36853833 | 1 | 1 | 1 | 3 | 20.2.10.04-0010 | ФССЦ-2001, 20.2.10.04-0010, приказ Минстроя России №1039/пр от 30.12.2016г. | Наконечники кабельные медные луженные ТМЛ-120 | 1355 | 1010 | 100 шт. | 100 шт. | 100 | 0 | -1680077430 | 1 | 14772.14 | 0 | 0 | 0 | 2182 | 0 | 0 | 0 | 6.77 | 1 | 1 | 1 | 0 | 0 | 0 | 0 | 0 | 1 |  | 0 | 1 | -1 | 0 | 0 |  | 0 | 0 | 0 | 0 | 0 | 0 | 0 | 0 | 0 | 0 | 0 | 0 | 0 | 0 | 0 | 0 | 0 | 0 | 0 | 0 | 0 | 0 | 0.32 | 14772.14 | 2182 | 6.77 | 2182 | 0
34 | 39682553 | 39682657 | 36870813 | 1 | 1 | 1 | 3 | 25.2.01.01-0001 | ФССЦ-2001, 25.2.01.01-0001, приказ Минстроя России №1039/пр от 30.12.2016г. | Бирки-оконцеватели | 1355 | 1010 | 100 шт. | 100 шт. | 100 | 0 | 877733957 | 1.02 | 426.51 | 0 | 0 | 0 | 63 | 0 | 0 | 0 | 6.77 | 1 | 1 | 1 | 0 | 1 | 0 | 0 | 0 | 1.02 |  | 0 | 2 | 39682670 | 1 | 0 | 82 | 0 | 0 | 0 | 0 | 0 | 0 | 0 | 0 | 0 | 0 | 0 | 0 | 0 | 0 | 0 | 0 | 0 | 0 | 0 | 0 | 0 | 0 | 0.3264 | 426.51 | 63 | 6.77 | 64.26 | 0
34 | 39682553 | 39682657 | 36799065 | 17 | 1 | 1 | 3 | 999-9950 |  | Вспомогательные ненормируемые материалы (2% от ОЗП) | 1374 | 1013 | РУБ | РУБ | 1 | 0 | -1731369543 | 14.46 | 1 | 0 | 0 | 0 | 1 | 0 | 0 | 0 | 1 | 1 | 1 | 1 | 0 | 1 | 0 | 0 | 0 | 14.46 |  | 0 | 2 | 39682671 | 1 | 0 | 83 | 0 | 0 | 0 | 0 | 0 | 0 | 0 | 0 | 0 | 0 | 0 | 0 | 0 | 0 | 0 | 0 | 0 | 0 | 0 | 0 | 0 | 0 | 4.6272 | 1 | 1 | 1 | 14.46 | 0
36 | 39682553 | 39682680 | 37080781 | 1 | 1 | 1 | 1 | 1-100-42 |  | Рабочий среднего разряда 4.2 | 1191 | 1013 | чел.-ч. | чел.-ч. | 1 | 0 | 912892513 | 46.6 | 0 | 0 | 0 | 67.16 | 0 | 0 | 0 | 9.92 | 1 | 1 | 1 | 6.77 | 0 | 1 | 0 | 0 | 0 | 46.6 |  | 1 | 2 | 39682681 | 1 | 0 | 84 | 0 | 0 | 0 | 0 | 0 | 0 | 0 | 0 | 0 | 0 | 0 | 0 | 0 | 0 | 0 | 0 | 0 | 0 | 0 | 0 | 0 | 0 | 3.728 | 67.16 | 9.92 | 6.77 | 462.27 | 0
36 | 39682553 | 39682680 | 37064876 | 1 | 1 | 1 | 1 | 4-100-00 |  | Затраты труда машинистов | 1191 | 1013 | чел.-ч. | чел.-ч. | 1 | 0 | -1417349443 | 0.06 | 0 | 0 | 0 | 0 | 0 | 0 | 0 | 0 | 1 | 1 | 6.77 | 1 | 0 | 1 | 0 | 0 | 0 | 0.06 |  | 2 | 2 | 39682682 | 1 | 0 | 85 | 0 | 0 | 0 | 0 | 0 | 0 | 0 | 0 | 0 | 0 | 0 | 0 | 0 | 0 | 0 | 0 | 0 | 0 | 0 | 0 | 0 | 0 | 0.0048 | 0 | 0 | 1 | 0 | 0
36 | 39682553 | 39682680 | 36882159 | 1 | 1 | 1 | 2 | 91.05.05-014 | ФСЭМ-2001, 91.05.05-014, приказ Минстроя России №1039/пр от 30.12.2016г. | Краны на автомобильном ходу, грузоподъемность 10 т | 1368 | 1011 | маш.-ч | маш.-ч | 1 | 0 | -1718674368 | 0.03 | 0 | 758.17 | 13.5 | 0 | 0 | 111.99 | 13.5 | 0 | 1 | 6.77 | 1 | 1 | 0 | 1 | 0 | 0 | 0 | 0.03 |  | 0 | 2 | 39682683 | 1 | 0 | 86 | 0 | 0 | 0 | 0 | 0 | 0 | 0 | 0 | 0 | 0 | 0 | 0 | 0 | 0 | 0 | 0 | 0 | 0 | 0 | 0 | 0 | 0 | 0.0024 | 758.17 | 111.99 | 6.77 | 3.36 | 0.41
36 | 39682553 | 39682680 | 36883554 | 1 | 1 | 1 | 2 | 91.14.02-001 | ФСЭМ-2001, 91.14.02-001, приказ Минстроя России №1039/пр от 30.12.2016г. | Автомобили бортовые, грузоподъемность до 5 т | 1368 | 1011 | маш.-ч | маш.-ч | 1 | 0 | 1372534845 | 0.03 | 0 | 444.86 | 11.6 | 0 | 0 | 65.71 | 11.6 | 0 | 1 | 6.77 | 1 | 1 | 0 | 1 | 0 | 0 | 0 | 0.03 |  | 0 | 2 | 39682684 | 1 | 0 | 87 | 0 | 0 | 0 | 0 | 0 | 0 | 0 | 0 | 0 | 0 | 0 | 0 | 0 | 0 | 0 | 0 | 0 | 0 | 0 | 0 | 0 | 0 | 0.0024 | 444.86 | 65.71 | 6.77 | 1.97 | 0.35
36 | 39682553 | 39682680 | 36884526 | 1 | 1 | 1 | 2 | 91.21.16-012 | ФСЭМ-2001, 91.21.16-012, приказ Минстроя России №1039/пр от 30.12.2016г. | Пресс гидравлический с электроприводом | 1368 | 1011 | маш.-ч | маш.-ч | 1 | 0 | -995250510 | 19.2 | 0 | 7.51 | 0 | 0 | 0 | 1.11 | 0 | 0 | 1 | 6.77 | 1 | 1 | 0 | 1 | 0 | 0 | 0 | 19.2 |  | 0 | 2 | 39682685 | 1 | 0 | 88 | 0 | 0 | 0 | 0 | 0 | 0 | 0 | 0 | 0 | 0 | 0 | 0 | 0 | 0 | 0 | 0 | 0 | 0 | 0 | 0 | 0 | 0 | 1.536 | 7.51 | 1.11 | 6.77 | 21.31 | 0
36 | 39682553 | 39682680 | 36800043 | 1 | 1 | 1 | 3 | 01.3.01.02-0002 | ФССЦ-2001, 01.3.01.02-0002, приказ Минстроя России №1039/пр от 30.12.2016г. | Вазелин технический | 1346 | 1009 | кг | кг | 1 | 0 | 618806536 | 0.2 | 304.45 | 0 | 0 | 0 | 44.97 | 0 | 0 | 0 | 6.77 | 1 | 1 | 1 | 0 | 1 | 0 | 0 | 0 | 0.2 |  | 0 | 2 | 39682686 | 1 | 0 | 89 | 0 | 0 | 0 | 0 | 0 | 0 | 0 | 0 | 0 | 0 | 0 | 0 | 0 | 0 | 0 | 0 | 0 | 0 | 0 | 0 | 0 | 0 | 0.016 | 304.45 | 44.97 | 6.77 | 8.99 | 0
36 | 39682553 | 39682680 | 36801775 | 1 | 1 | 1 | 3 | 01.7.02.09-0002 | ФССЦ-2001, 01.7.02.09-0002, приказ Минстроя России №1039/пр от 30.12.2016г. | Шпагат бумажный | 1346 | 1009 | кг | кг | 1 | 0 | 56922527 | 0.09 | 77.86 | 0 | 0 | 0 | 11.5 | 0 | 0 | 0 | 6.77 | 1 | 1 | 1 | 0 | 1 | 0 | 0 | 0 | 0.09 |  | 0 | 2 | 39682687 | 1 | 0 | 90 | 0 | 0 | 0 | 0 | 0 | 0 | 0 | 0 | 0 | 0 | 0 | 0 | 0 | 0 | 0 | 0 | 0 | 0 | 0 | 0 | 0 | 0 | 0.0072 | 77.86 | 11.5 | 6.77 | 1.04 | 0
36 | 39682553 | 39682680 | 36802094 | 1 | 1 | 1 | 3 | 01.7.06.05-0041 | ФССЦ-2001, 01.7.06.05-0041, приказ Минстроя России №1039/пр от 30.12.2016г. | Лента изоляционная прорезиненная односторонняя ширина 20 мм, толщина 0,25-0,35 мм | 1346 | 1009 | кг | кг | 1 | 0 | -1088866022 | 0.9 | 205.81 | 0 | 0 | 0 | 30.4 | 0 | 0 | 0 | 6.77 | 1 | 1 | 1 | 0 | 1 | 0 | 0 | 0 | 0.9 |  | 0 | 2 | 39682688 | 1 | 0 | 91 | 0 | 0 | 0 | 0 | 0 | 0 | 0 | 0 | 0 | 0 | 0 | 0 | 0 | 0 | 0 | 0 | 0 | 0 | 0 | 0 | 0 | 0 | 0.072 | 205.81 | 30.4 | 6.77 | 27.36 | 0
36 | 39682553 | 39682680 | 36802106 | 1 | 1 | 1 | 3 | 01.7.06.07-0001 | ФССЦ-2001, 01.7.06.07-0001, приказ Минстроя России №1039/пр от 30.12.2016г. | Лента К226 | 1308 | 1003 | 100 м | 100 м | 100 | 0 | 568244124 | 0.15 | 812.4 | 0 | 0 | 0 | 120 | 0 | 0 | 0 | 6.77 | 1 | 1 | 1 | 0 | 1 | 0 | 0 | 0 | 0.15 |  | 0 | 2 | 39682689 | 1 | 0 | 92 | 0 | 0 | 0 | 0 | 0 | 0 | 0 | 0 | 0 | 0 | 0 | 0 | 0 | 0 | 0 | 0 | 0 | 0 | 0 | 0 | 0 | 0 | 0.012 | 812.4 | 120 | 6.77 | 18 | 0
36 | 39682553 | 39682680 | 36804448 | 1 | 1 | 1 | 3 | 01.7.15.03-0042 | ФССЦ-2001, 01.7.15.03-0042, приказ Минстроя России №1039/пр от 30.12.2016г. | Болты с гайками и шайбами строительные | 1346 | 1009 | кг | кг | 1 | 0 | 103900845 | 5.54 | 61.2 | 0 | 0 | 0 | 9.04 | 0 | 0 | 0 | 6.77 | 1 | 1 | 1 | 0 | 1 | 0 | 0 | 0 | 5.54 |  | 0 | 2 | 39682690 | 1 | 0 | 93 | 0 | 0 | 0 | 0 | 0 | 0 | 0 | 0 | 0 | 0 | 0 | 0 | 0 | 0 | 0 | 0 | 0 | 0 | 0 | 0 | 0 | 0 | 0.4432 | 61.2 | 9.04 | 6.77 | 50.08 | 0
36 | 39682553 | 39682680 | 36805500 | 1 | 1 | 1 | 3 | 01.7.20.04-0005 | ФССЦ-2001, 01.7.20.04-0005, приказ Минстроя России №1039/пр от 30.12.2016г. | Нитки швейные | 1346 | 1009 | кг | кг | 1 | 0 | -856710481 | 0.05 | 900.75 | 0 | 0 | 0 | 133.05 | 0 | 0 | 0 | 6.77 | 1 | 1 | 1 | 0 | 1 | 0 | 0 | 0 | 0.05 |  | 0 | 2 | 39682691 | 1 | 0 | 94 | 0 | 0 | 0 | 0 | 0 | 0 | 0 | 0 | 0 | 0 | 0 | 0 | 0 | 0 | 0 | 0 | 0 | 0 | 0 | 0 | 0 | 0 | 0.004 | 900.75 | 133.05 | 6.77 | 6.65 | 0
36 | 39682553 | 39682680 | 36838473 | 1 | 1 | 1 | 3 | 14.4.03.17-0101 | ФССЦ-2001, 14.4.03.17-0101, приказ Минстроя России №1039/пр от 30.12.2016г. | Лаки канифольные, марки КФ-965 | 1348 | 1009 | т | т | 1000 | 0 | -738198144 | 0.0003 | 475254 | 0 | 0 | 0 | 70200 | 0 | 0 | 0 | 6.77 | 1 | 1 | 1 | 0 | 1 | 0 | 0 | 0 | 0.0003 |  | 0 | 2 | 39682692 | 1 | 0 | 95 | 0 | 0 | 0 | 0 | 0 | 0 | 0 | 0 | 0 | 0 | 0 | 0 | 0 | 0 | 0 | 0 | 0 | 0 | 0 | 0 | 0 | 0 | 2.4e-05 | 475254 | 70200 | 6.77 | 21.06 | 0
36 | 39682553 | 39682680 | 36853831 | 1 | 1 | 1 | 3 | 20.2.10.04-0008 | ФССЦ-2001, 20.2.10.04-0008, приказ Минстроя России №1039/пр от 30.12.2016г. | Наконечники кабельные медные луженные ТМЛ-70 | 1355 | 1010 | 100 шт. | 100 шт. | 100 | 0 | 466138179 | 1 | 5422.77 | 0 | 0 | 0 | 801 | 0 | 0 | 0 | 6.77 | 1 | 1 | 1 | 0 | 0 | 0 | 0 | 0 | 1 |  | 0 | 1 | -1 | 0 | 0 |  | 0 | 0 | 0 | 0 | 0 | 0 | 0 | 0 | 0 | 0 | 0 | 0 | 0 | 0 | 0 | 0 | 0 | 0 | 0 | 0 | 0 | 0 | 0.08 | 5422.77 | 801 | 6.77 | 801 | 0
36 | 39682553 | 39682680 | 36870813 | 1 | 1 | 1 | 3 | 25.2.01.01-0001 | ФССЦ-2001, 25.2.01.01-0001, приказ Минстроя России №1039/пр от 30.12.2016г. | Бирки-оконцеватели | 1355 | 1010 | 100 шт. | 100 шт. | 100 | 0 | 877733957 | 1.02 | 426.51 | 0 | 0 | 0 | 63 | 0 | 0 | 0 | 6.77 | 1 | 1 | 1 | 0 | 1 | 0 | 0 | 0 | 1.02 |  | 0 | 2 | 39682693 | 1 | 0 | 96 | 0 | 0 | 0 | 0 | 0 | 0 | 0 | 0 | 0 | 0 | 0 | 0 | 0 | 0 | 0 | 0 | 0 | 0 | 0 | 0 | 0 | 0 | 0.0816 | 426.51 | 63 | 6.77 | 64.26 | 0
36 | 39682553 | 39682680 | 36799065 | 17 | 1 | 1 | 3 | 999-9950 |  | Вспомогательные ненормируемые материалы (2% от ОЗП) | 1374 | 1013 | РУБ | РУБ | 1 | 0 | -1731369543 | 9.25 | 1 | 0 | 0 | 0 | 1 | 0 | 0 | 0 | 1 | 1 | 1 | 1 | 0 | 1 | 0 | 0 | 0 | 9.25 |  | 0 | 2 | 39682694 | 1 | 0 | 97 | 0 | 0 | 0 | 0 | 0 | 0 | 0 | 0 | 0 | 0 | 0 | 0 | 0 | 0 | 0 | 0 | 0 | 0 | 0 | 0 | 0 | 0 | 0.74 | 1 | 1 | 1 | 9.25 | 0
38 | 39682553 | 39682697 | 37080781 | 1 | 1 | 1 | 1 | 1-100-42 |  | Рабочий среднего разряда 4.2 | 1191 | 1013 | чел.-ч. | чел.-ч. | 1 | 0 | 912892513 | 52.38 | 0 | 0 | 0 | 67.16 | 0 | 0 | 0 | 9.92 | 1 | 1 | 1 | 6.77 | 0 | 1 | 1 | 0 | 0 | 38.8 | )*1,35 | 1 | 2 | 39682698 | 1 | 0 | 98 | 0 | 0 | 0 | 0 | 0 | 0 | 0 | 0 | 0 | 0 | 0 | 0 | 0 | 0 | 0 | 0 | 0 | 0 | 0 | 0 | 0 | 0 | 1.0476 | 67.16 | 9.92 | 6.77 | 519.62 | 0
38 | 39682553 | 39682697 | 37064876 | 1 | 1 | 1 | 1 | 4-100-00 |  | Затраты труда машинистов | 1191 | 1013 | чел.-ч. | чел.-ч. | 1 | 0 | -1417349443 | 0.04 | 0 | 0 | 0 | 0 | 0 | 0 | 0 | 0 | 1 | 1 | 6.77 | 1 | 0 | 1 | 0 | 0 | 0 | 0.04 |  | 2 | 2 | 39682699 | 1 | 2048 | 99 | 0 | 0 | 0 | 0 | 0 | 0 | 0 | 0 | 0 | 0 | 0 | 0 | 0 | 0 | 0 | 0 | 0 | 0 | 0 | 0 | 0 | 0 | 0.0008 | 0 | 0 | 1 | 0 | 0
38 | 39682553 | 39682697 | 36882159 | 1 | 1 | 1 | 2 | 91.05.05-014 | ФСЭМ-2001, 91.05.05-014, приказ Минстроя России №1039/пр от 30.12.2016г. | Краны на автомобильном ходу, грузоподъемность 10 т | 1368 | 1011 | маш.-ч | маш.-ч | 1 | 0 | -1718674368 | 0.027 | 0 | 758.17 | 13.5 | 0 | 0 | 111.99 | 13.5 | 0 | 1 | 6.77 | 1 | 1 | 0 | 1 | 1 | 0 | 0 | 0.02 | )*1,35 | 0 | 2 | 39682700 | 1 | 0 | 100 | 0 | 0 | 0 | 0 | 0 | 0 | 0 | 0 | 0 | 0 | 0 | 0 | 0 | 0 | 0 | 0 | 0 | 0 | 0 | 0 | 0 | 0 | 0.00054 | 758.17 | 111.99 | 6.77 | 3.02 | 0.36
38 | 39682553 | 39682697 | 36883554 | 1 | 1 | 1 | 2 | 91.14.02-001 | ФСЭМ-2001, 91.14.02-001, приказ Минстроя России №1039/пр от 30.12.2016г. | Автомобили бортовые, грузоподъемность до 5 т | 1368 | 1011 | маш.-ч | маш.-ч | 1 | 0 | 1372534845 | 0.027 | 0 | 444.86 | 11.6 | 0 | 0 | 65.71 | 11.6 | 0 | 1 | 6.77 | 1 | 1 | 0 | 1 | 1 | 0 | 0 | 0.02 | )*1,35 | 0 | 2 | 39682701 | 1 | 0 | 101 | 0 | 0 | 0 | 0 | 0 | 0 | 0 | 0 | 0 | 0 | 0 | 0 | 0 | 0 | 0 | 0 | 0 | 0 | 0 | 0 | 0 | 0 | 0.00054 | 444.86 | 65.71 | 6.77 | 1.77 | 0.31
38 | 39682553 | 39682697 | 36884526 | 1 | 1 | 1 | 2 | 91.21.16-012 | ФСЭМ-2001, 91.21.16-012, приказ Минстроя России №1039/пр от 30.12.2016г. | Пресс гидравлический с электроприводом | 1368 | 1011 | маш.-ч | маш.-ч | 1 | 0 | -995250510 | 19.305 | 0 | 7.51 | 0 | 0 | 0 | 1.11 | 0 | 0 | 1 | 6.77 | 1 | 1 | 0 | 1 | 1 | 0 | 0 | 14.3 | )*1,35 | 0 | 2 | 39682702 | 1 | 0 | 102 | 0 | 0 | 0 | 0 | 0 | 0 | 0 | 0 | 0 | 0 | 0 | 0 | 0 | 0 | 0 | 0 | 0 | 0 | 0 | 0 | 0 | 0 | 0.3861 | 7.51 | 1.11 | 6.77 | 21.42 | 0
38 | 39682553 | 39682697 | 36800043 | 1 | 1 | 1 | 3 | 01.3.01.02-0002 | ФССЦ-2001, 01.3.01.02-0002, приказ Минстроя России №1039/пр от 30.12.2016г. | Вазелин технический | 1346 | 1009 | кг | кг | 1 | 0 | 618806536 | 0.15 | 304.45 | 0 | 0 | 0 | 44.97 | 0 | 0 | 0 | 6.77 | 1 | 1 | 1 | 0 | 1 | 0 | 0 | 0 | 0.15 |  | 0 | 2 | 39682703 | 1 | 0 | 103 | 0 | 0 | 0 | 0 | 0 | 0 | 0 | 0 | 0 | 0 | 0 | 0 | 0 | 0 | 0 | 0 | 0 | 0 | 0 | 0 | 0 | 0 | 0.003 | 304.45 | 44.97 | 6.77 | 6.75 | 0
38 | 39682553 | 39682697 | 36801775 | 1 | 1 | 1 | 3 | 01.7.02.09-0002 | ФССЦ-2001, 01.7.02.09-0002, приказ Минстроя России №1039/пр от 30.12.2016г. | Шпагат бумажный | 1346 | 1009 | кг | кг | 1 | 0 | 56922527 | 0.06 | 77.86 | 0 | 0 | 0 | 11.5 | 0 | 0 | 0 | 6.77 | 1 | 1 | 1 | 0 | 1 | 0 | 0 | 0 | 0.06 |  | 0 | 2 | 39682704 | 1 | 0 | 104 | 0 | 0 | 0 | 0 | 0 | 0 | 0 | 0 | 0 | 0 | 0 | 0 | 0 | 0 | 0 | 0 | 0 | 0 | 0 | 0 | 0 | 0 | 0.0012 | 77.86 | 11.5 | 6.77 | 0.69 | 0
38 | 39682553 | 39682697 | 36802094 | 1 | 1 | 1 | 3 | 01.7.06.05-0041 | ФССЦ-2001, 01.7.06.05-0041, приказ Минстроя России №1039/пр от 30.12.2016г. | Лента изоляционная прорезиненная односторонняя ширина 20 мм, толщина 0,25-0,35 мм | 1346 | 1009 | кг | кг | 1 | 0 | -1088866022 | 0.6 | 205.81 | 0 | 0 | 0 | 30.4 | 0 | 0 | 0 | 6.77 | 1 | 1 | 1 | 0 | 1 | 0 | 0 | 0 | 0.6 |  | 0 | 2 | 39682705 | 1 | 0 | 105 | 0 | 0 | 0 | 0 | 0 | 0 | 0 | 0 | 0 | 0 | 0 | 0 | 0 | 0 | 0 | 0 | 0 | 0 | 0 | 0 | 0 | 0 | 0.012 | 205.81 | 30.4 | 6.77 | 18.24 | 0
38 | 39682553 | 39682697 | 36802106 | 1 | 1 | 1 | 3 | 01.7.06.07-0001 | ФССЦ-2001, 01.7.06.07-0001, приказ Минстроя России №1039/пр от 30.12.2016г. | Лента К226 | 1308 | 1003 | 100 м | 100 м | 100 | 0 | 568244124 | 0.15 | 812.4 | 0 | 0 | 0 | 120 | 0 | 0 | 0 | 6.77 | 1 | 1 | 1 | 0 | 1 | 0 | 0 | 0 | 0.15 |  | 0 | 2 | 39682706 | 1 | 0 | 106 | 0 | 0 | 0 | 0 | 0 | 0 | 0 | 0 | 0 | 0 | 0 | 0 | 0 | 0 | 0 | 0 | 0 | 0 | 0 | 0 | 0 | 0 | 0.003 | 812.4 | 120 | 6.77 | 18 | 0
38 | 39682553 | 39682697 | 36804448 | 1 | 1 | 1 | 3 | 01.7.15.03-0042 | ФССЦ-2001, 01.7.15.03-0042, приказ Минстроя России №1039/пр от 30.12.2016г. | Болты с гайками и шайбами строительные | 1346 | 1009 | кг | кг | 1 | 0 | 103900845 | 5.54 | 61.2 | 0 | 0 | 0 | 9.04 | 0 | 0 | 0 | 6.77 | 1 | 1 | 1 | 0 | 1 | 0 | 0 | 0 | 5.54 |  | 0 | 2 | 39682707 | 1 | 0 | 107 | 0 | 0 | 0 | 0 | 0 | 0 | 0 | 0 | 0 | 0 | 0 | 0 | 0 | 0 | 0 | 0 | 0 | 0 | 0 | 0 | 0 | 0 | 0.1108 | 61.2 | 9.04 | 6.77 | 50.08 | 0
38 | 39682553 | 39682697 | 36805500 | 1 | 1 | 1 | 3 | 01.7.20.04-0005 | ФССЦ-2001, 01.7.20.04-0005, приказ Минстроя России №1039/пр от 30.12.2016г. | Нитки швейные | 1346 | 1009 | кг | кг | 1 | 0 | -856710481 | 0.03 | 900.75 | 0 | 0 | 0 | 133.05 | 0 | 0 | 0 | 6.77 | 1 | 1 | 1 | 0 | 1 | 0 | 0 | 0 | 0.03 |  | 0 | 2 | 39682708 | 1 | 0 | 108 | 0 | 0 | 0 | 0 | 0 | 0 | 0 | 0 | 0 | 0 | 0 | 0 | 0 | 0 | 0 | 0 | 0 | 0 | 0 | 0 | 0 | 0 | 0.0006 | 900.75 | 133.05 | 6.77 | 3.99 | 0
38 | 39682553 | 39682697 | 36838473 | 1 | 1 | 1 | 3 | 14.4.03.17-0101 | ФССЦ-2001, 14.4.03.17-0101, приказ Минстроя России №1039/пр от 30.12.2016г. | Лаки канифольные, марки КФ-965 | 1348 | 1009 | т | т | 1000 | 0 | -738198144 | 0.0003 | 475254 | 0 | 0 | 0 | 70200 | 0 | 0 | 0 | 6.77 | 1 | 1 | 1 | 0 | 1 | 0 | 0 | 0 | 0.0003 |  | 0 | 2 | 39682709 | 1 | 0 | 109 | 0 | 0 | 0 | 0 | 0 | 0 | 0 | 0 | 0 | 0 | 0 | 0 | 0 | 0 | 0 | 0 | 0 | 0 | 0 | 0 | 0 | 0 | 6e-06 | 475254 | 70200 | 6.77 | 21.06 | 0
38 | 39682553 | 39682697 | 36853828 | 1 | 1 | 1 | 3 | 20.2.10.04-0005 | ФССЦ-2001, 20.2.10.04-0005, приказ Минстроя России №1039/пр от 30.12.2016г. | Наконечники кабельные медные луженные ТМЛ-25 | 1355 | 1010 | 100 шт. | 100 шт. | 100 | 0 | -85045442 | 1 | 2491.36 | 0 | 0 | 0 | 368 | 0 | 0 | 0 | 6.77 | 1 | 1 | 1 | 0 | 0 | 0 | 0 | 0 | 1 |  | 0 | 1 | -1 | 0 | 0 |  | 0 | 0 | 0 | 0 | 0 | 0 | 0 | 0 | 0 | 0 | 0 | 0 | 0 | 0 | 0 | 0 | 0 | 0 | 0 | 0 | 0 | 0 | 0.02 | 2491.36 | 368 | 6.77 | 368 | 0
38 | 39682553 | 39682697 | 36870813 | 1 | 1 | 1 | 3 | 25.2.01.01-0001 | ФССЦ-2001, 25.2.01.01-0001, приказ Минстроя России №1039/пр от 30.12.2016г. | Бирки-оконцеватели | 1355 | 1010 | 100 шт. | 100 шт. | 100 | 0 | 877733957 | 1.02 | 426.51 | 0 | 0 | 0 | 63 | 0 | 0 | 0 | 6.77 | 1 | 1 | 1 | 0 | 1 | 0 | 0 | 0 | 1.02 |  | 0 | 2 | 39682710 | 1 | 0 | 110 | 0 | 0 | 0 | 0 | 0 | 0 | 0 | 0 | 0 | 0 | 0 | 0 | 0 | 0 | 0 | 0 | 0 | 0 | 0 | 0 | 0 | 0 | 0.0204 | 426.51 | 63 | 6.77 | 64.26 | 0
38 | 39682553 | 39682697 | 36799065 | 17 | 1 | 1 | 3 | 999-9950 |  | Вспомогательные ненормируемые материалы (2% от ОЗП) | 1374 | 1013 | РУБ | РУБ | 1 | 0 | -1731369543 | 7.7 | 1 | 0 | 0 | 0 | 1 | 0 | 0 | 0 | 1 | 1 | 1 | 1 | 0 | 1 | 0 | 0 | 0 | 7.7 |  | 0 | 2 | 39682711 | 1 | 0 | 111 | 0 | 0 | 0 | 0 | 0 | 0 | 0 | 0 | 0 | 0 | 0 | 0 | 0 | 0 | 0 | 0 | 0 | 0 | 0 | 0 | 0 | 0 | 0.154 | 1 | 1 | 1 | 7.7 | 0
40 | 39682553 | 39682712 | 37080781 | 1 | 1 | 1 | 1 | 1-100-42 |  | Рабочий среднего разряда 4.2 | 1191 | 1013 | чел.-ч. | чел.-ч. | 1 | 0 | 912892513 | 22.68 | 0 | 0 | 0 | 67.16 | 0 | 0 | 0 | 9.92 | 1 | 1 | 1 | 6.77 | 0 | 1 | 1 | 0 | 0 | 16.8 | )*1,35 | 1 | 2 | 39682713 | 1 | 0 | 112 | 0 | 0 | 0 | 0 | 0 | 0 | 0 | 0 | 0 | 0 | 0 | 0 | 0 | 0 | 0 | 0 | 0 | 0 | 0 | 0 | 0 | 0 | 6.804 | 67.16 | 9.92 | 6.77 | 224.99 | 0
40 | 39682553 | 39682712 | 37064876 | 1 | 1 | 1 | 1 | 4-100-00 |  | Затраты труда машинистов | 1191 | 1013 | чел.-ч. | чел.-ч. | 1 | 0 | -1417349443 | 0.02 | 0 | 0 | 0 | 0 | 0 | 0 | 0 | 0 | 1 | 1 | 6.77 | 1 | 0 | 1 | 0 | 0 | 0 | 0.02 |  | 2 | 2 | 39682714 | 1 | 2048 | 113 | 0 | 0 | 0 | 0 | 0 | 0 | 0 | 0 | 0 | 0 | 0 | 0 | 0 | 0 | 0 | 0 | 0 | 0 | 0 | 0 | 0 | 0 | 0.006 | 0 | 0 | 1 | 0 | 0
40 | 39682553 | 39682712 | 36882159 | 1 | 1 | 1 | 2 | 91.05.05-014 | ФСЭМ-2001, 91.05.05-014, приказ Минстроя России №1039/пр от 30.12.2016г. | Краны на автомобильном ходу, грузоподъемность 10 т | 1368 | 1011 | маш.-ч | маш.-ч | 1 | 0 | -1718674368 | 0.0135 | 0 | 758.17 | 13.5 | 0 | 0 | 111.99 | 13.5 | 0 | 1 | 6.77 | 1 | 1 | 0 | 1 | 1 | 0 | 0 | 0.01 | )*1,35 | 0 | 2 | 39682715 | 1 | 0 | 114 | 0 | 0 | 0 | 0 | 0 | 0 | 0 | 0 | 0 | 0 | 0 | 0 | 0 | 0 | 0 | 0 | 0 | 0 | 0 | 0 | 0 | 0 | 0.00405 | 758.17 | 111.99 | 6.77 | 1.51 | 0.19
40 | 39682553 | 39682712 | 36883554 | 1 | 1 | 1 | 2 | 91.14.02-001 | ФСЭМ-2001, 91.14.02-001, приказ Минстроя России №1039/пр от 30.12.2016г. | Автомобили бортовые, грузоподъемность до 5 т | 1368 | 1011 | маш.-ч | маш.-ч | 1 | 0 | 1372534845 | 0.0135 | 0 | 444.86 | 11.6 | 0 | 0 | 65.71 | 11.6 | 0 | 1 | 6.77 | 1 | 1 | 0 | 1 | 1 | 0 | 0 | 0.01 | )*1,35 | 0 | 2 | 39682716 | 1 | 0 | 115 | 0 | 0 | 0 | 0 | 0 | 0 | 0 | 0 | 0 | 0 | 0 | 0 | 0 | 0 | 0 | 0 | 0 | 0 | 0 | 0 | 0 | 0 | 0.00405 | 444.86 | 65.71 | 6.77 | 0.89 | 0.16
40 | 39682553 | 39682712 | 36800043 | 1 | 1 | 1 | 3 | 01.3.01.02-0002 | ФССЦ-2001, 01.3.01.02-0002, приказ Минстроя России №1039/пр от 30.12.2016г. | Вазелин технический | 1346 | 1009 | кг | кг | 1 | 0 | 618806536 | 0.1 | 304.45 | 0 | 0 | 0 | 44.97 | 0 | 0 | 0 | 6.77 | 1 | 1 | 1 | 0 | 1 | 0 | 0 | 0 | 0.1 |  | 0 | 2 | 39682717 | 1 | 0 | 116 | 0 | 0 | 0 | 0 | 0 | 0 | 0 | 0 | 0 | 0 | 0 | 0 | 0 | 0 | 0 | 0 | 0 | 0 | 0 | 0 | 0 | 0 | 0.03 | 304.45 | 44.97 | 6.77 | 4.5 | 0
40 | 39682553 | 39682712 | 36801775 | 1 | 1 | 1 | 3 | 01.7.02.09-0002 | ФССЦ-2001, 01.7.02.09-0002, приказ Минстроя России №1039/пр от 30.12.2016г. | Шпагат бумажный | 1346 | 1009 | кг | кг | 1 | 0 | 56922527 | 0.02 | 77.86 | 0 | 0 | 0 | 11.5 | 0 | 0 | 0 | 6.77 | 1 | 1 | 1 | 0 | 1 | 0 | 0 | 0 | 0.02 |  | 0 | 2 | 39682718 | 1 | 0 | 117 | 0 | 0 | 0 | 0 | 0 | 0 | 0 | 0 | 0 | 0 | 0 | 0 | 0 | 0 | 0 | 0 | 0 | 0 | 0 | 0 | 0 | 0 | 0.006 | 77.86 | 11.5 | 6.77 | 0.23 | 0
40 | 39682553 | 39682712 | 36802094 | 1 | 1 | 1 | 3 | 01.7.06.05-0041 | ФССЦ-2001, 01.7.06.05-0041, приказ Минстроя России №1039/пр от 30.12.2016г. | Лента изоляционная прорезиненная односторонняя ширина 20 мм, толщина 0,25-0,35 мм | 1346 | 1009 | кг | кг | 1 | 0 | -1088866022 | 0.2 | 205.81 | 0 | 0 | 0 | 30.4 | 0 | 0 | 0 | 6.77 | 1 | 1 | 1 | 0 | 1 | 0 | 0 | 0 | 0.2 |  | 0 | 2 | 39682719 | 1 | 0 | 118 | 0 | 0 | 0 | 0 | 0 | 0 | 0 | 0 | 0 | 0 | 0 | 0 | 0 | 0 | 0 | 0 | 0 | 0 | 0 | 0 | 0 | 0 | 0.06 | 205.81 | 30.4 | 6.77 | 6.08 | 0
40 | 39682553 | 39682712 | 36802106 | 1 | 1 | 1 | 3 | 01.7.06.07-0001 | ФССЦ-2001, 01.7.06.07-0001, приказ Минстроя России №1039/пр от 30.12.2016г. | Лента К226 | 1308 | 1003 | 100 м | 100 м | 100 | 0 | 568244124 | 0.1 | 812.4 | 0 | 0 | 0 | 120 | 0 | 0 | 0 | 6.77 | 1 | 1 | 1 | 0 | 1 | 0 | 0 | 0 | 0.1 |  | 0 | 2 | 39682720 | 1 | 0 | 119 | 0 | 0 | 0 | 0 | 0 | 0 | 0 | 0 | 0 | 0 | 0 | 0 | 0 | 0 | 0 | 0 | 0 | 0 | 0 | 0 | 0 | 0 | 0.03 | 812.4 | 120 | 6.77 | 12 | 0
40 | 39682553 | 39682712 | 36805500 | 1 | 1 | 1 | 3 | 01.7.20.04-0005 | ФССЦ-2001, 01.7.20.04-0005, приказ Минстроя России №1039/пр от 30.12.2016г. | Нитки швейные | 1346 | 1009 | кг | кг | 1 | 0 | -856710481 | 0.01 | 900.75 | 0 | 0 | 0 | 133.05 | 0 | 0 | 0 | 6.77 | 1 | 1 | 1 | 0 | 1 | 0 | 0 | 0 | 0.01 |  | 0 | 2 | 39682721 | 1 | 0 | 120 | 0 | 0 | 0 | 0 | 0 | 0 | 0 | 0 | 0 | 0 | 0 | 0 | 0 | 0 | 0 | 0 | 0 | 0 | 0 | 0 | 0 | 0 | 0.003 | 900.75 | 133.05 | 6.77 | 1.33 | 0
40 | 39682553 | 39682712 | 36829535 | 1 | 1 | 1 | 3 | 10.3.02.03-0011 | ФССЦ-2001, 10.3.02.03-0011, приказ Минстроя России №1039/пр от 30.12.2016г. | Припои оловянно-свинцовые бессурьмянистые марки ПОС30 | 1346 | 1009 | кг | кг | 1 | 0 | 1391681712 | 0.08 | 460.7 | 0 | 0 | 0 | 68.05 | 0 | 0 | 0 | 6.77 | 1 | 1 | 1 | 0 | 1 | 0 | 0 | 0 | 0.08 |  | 0 | 2 | 39682722 | 1 | 0 | 121 | 0 | 0 | 0 | 0 | 0 | 0 | 0 | 0 | 0 | 0 | 0 | 0 | 0 | 0 | 0 | 0 | 0 | 0 | 0 | 0 | 0 | 0 | 0.024 | 460.7 | 68.05 | 6.77 | 5.44 | 0
40 | 39682553 | 39682712 | 36838473 | 1 | 1 | 1 | 3 | 14.4.03.17-0101 | ФССЦ-2001, 14.4.03.17-0101, приказ Минстроя России №1039/пр от 30.12.2016г. | Лаки канифольные, марки КФ-965 | 1348 | 1009 | т | т | 1000 | 0 | -738198144 | 0.0001 | 475254 | 0 | 0 | 0 | 70200 | 0 | 0 | 0 | 6.77 | 1 | 1 | 1 | 0 | 1 | 0 | 0 | 0 | 0.0001 |  | 0 | 2 | 39682723 | 1 | 0 | 122 | 0 | 0 | 0 | 0 | 0 | 0 | 0 | 0 | 0 | 0 | 0 | 0 | 0 | 0 | 0 | 0 | 0 | 0 | 0 | 0 | 0 | 0 | 3e-05 | 475254 | 70200 | 6.77 | 7.02 | 0
40 | 39682553 | 39682712 | 36853825 | 1 | 1 | 1 | 3 | 20.2.10.04-0002 | ФССЦ-2001, 20.2.10.04-0002, приказ Минстроя России №1039/пр от 30.12.2016г. | Наконечники кабельные медные луженные ТМЛ-6 | 1355 | 1010 | 100 шт. | 100 шт. | 100 | 0 | 1328919215 | 1 | 798.86 | 0 | 0 | 0 | 118 | 0 | 0 | 0 | 6.77 | 1 | 1 | 1 | 0 | 0 | 0 | 0 | 0 | 1 |  | 0 | 1 | -1 | 0 | 0 |  | 0 | 0 | 0 | 0 | 0 | 0 | 0 | 0 | 0 | 0 | 0 | 0 | 0 | 0 | 0 | 0 | 0 | 0 | 0 | 0 | 0 | 0 | 0.3 | 798.86 | 118 | 6.77 | 118 | 0
40 | 39682553 | 39682712 | 36870813 | 1 | 1 | 1 | 3 | 25.2.01.01-0001 | ФССЦ-2001, 25.2.01.01-0001, приказ Минстроя России №1039/пр от 30.12.2016г. | Бирки-оконцеватели | 1355 | 1010 | 100 шт. | 100 шт. | 100 | 0 | 877733957 | 1.02 | 426.51 | 0 | 0 | 0 | 63 | 0 | 0 | 0 | 6.77 | 1 | 1 | 1 | 0 | 1 | 0 | 0 | 0 | 1.02 |  | 0 | 2 | 39682724 | 1 | 0 | 123 | 0 | 0 | 0 | 0 | 0 | 0 | 0 | 0 | 0 | 0 | 0 | 0 | 0 | 0 | 0 | 0 | 0 | 0 | 0 | 0 | 0 | 0 | 0.306 | 426.51 | 63 | 6.77 | 64.26 | 0
40 | 39682553 | 39682712 | 36799065 | 17 | 1 | 1 | 3 | 999-9950 |  | Вспомогательные ненормируемые материалы (2% от ОЗП) | 1374 | 1013 | РУБ | РУБ | 1 | 0 | -1731369543 | 3.33 | 1 | 0 | 0 | 0 | 1 | 0 | 0 | 0 | 1 | 1 | 1 | 1 | 0 | 1 | 0 | 0 | 0 | 3.33 |  | 0 | 2 | 39682725 | 1 | 0 | 124 | 0 | 0 | 0 | 0 | 0 | 0 | 0 | 0 | 0 | 0 | 0 | 0 | 0 | 0 | 0 | 0 | 0 | 0 | 0 | 0 | 0 | 0 | 0.999 | 1 | 1 | 1 | 3.33 | 0
42 | 39682553 | 39682730 | 37064878 | 1 | 1 | 1 | 1 | 1-100-38 |  | Рабочий среднего разряда 3.8 | 1191 | 1013 | чел.-ч. | чел.-ч. | 1 | 0 | -1081351934 | 75.492 | 0 | 0 | 0 | 63.64 | 0 | 0 | 0 | 9.4 | 1 | 1 | 1 | 6.77 | 0 | 1 | 1 | 0 | 0 | 55.92 | )*1,35 | 1 | 2 | 39682731 | 1 | 0 | 125 | 0 | 0 | 0 | 0 | 0 | 0 | 0 | 0 | 0 | 0 | 0 | 0 | 0 | 0 | 0 | 0 | 0 | 0 | 0 | 0 | 0 | 0 | 15.0984 | 63.64 | 9.4 | 6.77 | 709.63 | 0
42 | 39682553 | 39682730 | 37064876 | 1 | 1 | 1 | 1 | 4-100-00 |  | Затраты труда машинистов | 1191 | 1013 | чел.-ч. | чел.-ч. | 1 | 0 | -1417349443 | 3.02 | 0 | 0 | 0 | 0 | 0 | 0 | 0 | 0 | 1 | 1 | 6.77 | 1 | 0 | 1 | 0 | 0 | 0 | 3.02 |  | 2 | 2 | 39682732 | 1 | 2048 | 126 | 0 | 0 | 0 | 0 | 0 | 0 | 0 | 0 | 0 | 0 | 0 | 0 | 0 | 0 | 0 | 0 | 0 | 0 | 0 | 0 | 0 | 0 | 0.604 | 0 | 0 | 1 | 0 | 0
42 | 39682553 | 39682730 | 36882159 | 1 | 1 | 1 | 2 | 91.05.05-014 | ФСЭМ-2001, 91.05.05-014, приказ Минстроя России №1039/пр от 30.12.2016г. | Краны на автомобильном ходу, грузоподъемность 10 т | 1368 | 1011 | маш.-ч | маш.-ч | 1 | 0 | -1718674368 | 2.0385 | 0 | 758.17 | 13.5 | 0 | 0 | 111.99 | 13.5 | 0 | 1 | 6.77 | 1 | 1 | 0 | 1 | 1 | 0 | 0 | 1.51 | )*1,35 | 0 | 2 | 39682733 | 1 | 0 | 127 | 0 | 0 | 0 | 0 | 0 | 0 | 0 | 0 | 0 | 0 | 0 | 0 | 0 | 0 | 0 | 0 | 0 | 0 | 0 | 0 | 0 | 0 | 0.4077 | 758.17 | 111.99 | 6.77 | 228.29 | 27.53
42 | 39682553 | 39682730 | 36883554 | 1 | 1 | 1 | 2 | 91.14.02-001 | ФСЭМ-2001, 91.14.02-001, приказ Минстроя России №1039/пр от 30.12.2016г. | Автомобили бортовые, грузоподъемность до 5 т | 1368 | 1011 | маш.-ч | маш.-ч | 1 | 0 | 1372534845 | 2.0385 | 0 | 444.86 | 11.6 | 0 | 0 | 65.71 | 11.6 | 0 | 1 | 6.77 | 1 | 1 | 0 | 1 | 1 | 0 | 0 | 1.51 | )*1,35 | 0 | 2 | 39682734 | 1 | 0 | 128 | 0 | 0 | 0 | 0 | 0 | 0 | 0 | 0 | 0 | 0 | 0 | 0 | 0 | 0 | 0 | 0 | 0 | 0 | 0 | 0 | 0 | 0 | 0.4077 | 444.86 | 65.71 | 6.77 | 133.95 | 23.65
42 | 39682553 | 39682730 | 36883858 | 1 | 1 | 1 | 2 | 91.17.04-233 | ФСЭМ-2001, 91.17.04-233, приказ Минстроя России №1039/пр от 30.12.2016г. | Установки для сварки ручной дуговой (постоянного тока) | 1368 | 1011 | маш.-ч | маш.-ч | 1 | 0 | -353815937 | 13.608 | 0 | 54.84 | 0 | 0 | 0 | 8.1 | 0 | 0 | 1 | 6.77 | 1 | 1 | 0 | 1 | 1 | 0 | 0 | 10.08 | )*1,35 | 0 | 2 | 39682735 | 1 | 0 | 129 | 0 | 0 | 0 | 0 | 0 | 0 | 0 | 0 | 0 | 0 | 0 | 0 | 0 | 0 | 0 | 0 | 0 | 0 | 0 | 0 | 0 | 0 | 2.7216 | 54.84 | 8.1 | 6.77 | 110.23 | 0
42 | 39682553 | 39682730 | 36802152 | 1 | 1 | 1 | 3 | 01.7.06.11-0021 | ФССЦ-2001, 01.7.06.11-0021, приказ Минстроя России №1039/пр от 30.12.2016г. | Лента ФУМ | 1346 | 1009 | кг | кг | 1 | 0 | 1806661620 | 0.38 | 3005.88 | 0 | 0 | 0 | 444 | 0 | 0 | 0 | 6.77 | 1 | 1 | 1 | 0 | 1 | 0 | 0 | 0 | 0.38 |  | 0 | 2 | 39682736 | 1 | 0 | 130 | 0 | 0 | 0 | 0 | 0 | 0 | 0 | 0 | 0 | 0 | 0 | 0 | 0 | 0 | 0 | 0 | 0 | 0 | 0 | 0 | 0 | 0 | 0.076 | 3005.88 | 444 | 6.77 | 168.72 | 0
42 | 39682553 | 39682730 | 36802486 | 1 | 1 | 1 | 3 | 01.7.07.29-0241 | ФССЦ-2001, 01.7.07.29-0241, приказ Минстроя России №1039/пр от 30.12.2016г. | Хомутик | 1358 | 1010 | 10 шт. | 10 шт. | 10 | 0 | -1271152258 | 3 | 487.44 | 0 | 0 | 0 | 72 | 0 | 0 | 0 | 6.77 | 1 | 1 | 1 | 0 | 1 | 0 | 0 | 0 | 3 |  | 0 | 2 | 39682737 | 1 | 0 | 131 | 0 | 0 | 0 | 0 | 0 | 0 | 0 | 0 | 0 | 0 | 0 | 0 | 0 | 0 | 0 | 0 | 0 | 0 | 0 | 0 | 0 | 0 | 0.6 | 487.44 | 72 | 6.77 | 216 | 0
42 | 39682553 | 39682730 | 36803258 | 1 | 1 | 1 | 3 | 01.7.11.07-0034 | ФССЦ-2001, 01.7.11.07-0034, приказ Минстроя России №1039/пр от 30.12.2016г. | Электроды диаметром 4 мм Э42А | 1346 | 1009 | кг | кг | 1 | 0 | 586013393 | 1.6 | 71.56 | 0 | 0 | 0 | 10.57 | 0 | 0 | 0 | 6.77 | 1 | 1 | 1 | 0 | 1 | 0 | 0 | 0 | 1.6 |  | 0 | 2 | 39682738 | 1 | 0 | 132 | 0 | 0 | 0 | 0 | 0 | 0 | 0 | 0 | 0 | 0 | 0 | 0 | 0 | 0 | 0 | 0 | 0 | 0 | 0 | 0 | 0 | 0 | 0.32 | 71.56 | 10.57 | 6.77 | 16.91 | 0
42 | 39682553 | 39682730 | 36804448 | 1 | 1 | 1 | 3 | 01.7.15.03-0042 | ФССЦ-2001, 01.7.15.03-0042, приказ Минстроя России №1039/пр от 30.12.2016г. | Болты с гайками и шайбами строительные | 1346 | 1009 | кг | кг | 1 | 0 | 103900845 | 1.9 | 61.2 | 0 | 0 | 0 | 9.04 | 0 | 0 | 0 | 6.77 | 1 | 1 | 1 | 0 | 1 | 0 | 0 | 0 | 1.9 |  | 0 | 2 | 39682739 | 1 | 0 | 133 | 0 | 0 | 0 | 0 | 0 | 0 | 0 | 0 | 0 | 0 | 0 | 0 | 0 | 0 | 0 | 0 | 0 | 0 | 0 | 0 | 0 | 0 | 0.38 | 61.2 | 9.04 | 6.77 | 17.18 | 0
42 | 39682553 | 39682730 | 36838317 | 1 | 1 | 1 | 3 | 14.4.02.09-0001 | ФССЦ-2001, 14.4.02.09-0001, приказ Минстроя России №1039/пр от 30.12.2016г. | Краска | 1346 | 1009 | кг | кг | 1 | 0 | 210558753 | 0.68 | 193.62 | 0 | 0 | 0 | 28.6 | 0 | 0 | 0 | 6.77 | 1 | 1 | 1 | 0 | 1 | 0 | 0 | 0 | 0.68 |  | 0 | 2 | 39682740 | 1 | 0 | 134 | 0 | 0 | 0 | 0 | 0 | 0 | 0 | 0 | 0 | 0 | 0 | 0 | 0 | 0 | 0 | 0 | 0 | 0 | 0 | 0 | 0 | 0 | 0.136 | 193.62 | 28.6 | 6.77 | 19.45 | 0
42 | 39682553 | 39682730 | 36851945 | 1 | 1 | 1 | 3 | 20.1.02.23-0082 | ФССЦ-2001, 20.1.02.23-0082, приказ Минстроя России №1039/пр от 30.12.2016г. | Перемычки гибкие, тип ПГС-50 | 1358 | 1010 | 10 шт. | 10 шт. | 10 | 0 | 1386890308 | 0.8 | 264.03 | 0 | 0 | 0 | 39 | 0 | 0 | 0 | 6.77 | 1 | 1 | 1 | 0 | 1 | 0 | 0 | 0 | 0.8 |  | 0 | 2 | 39682741 | 1 | 0 | 135 | 0 | 0 | 0 | 0 | 0 | 0 | 0 | 0 | 0 | 0 | 0 | 0 | 0 | 0 | 0 | 0 | 0 | 0 | 0 | 0 | 0 | 0 | 0.16 | 264.03 | 39 | 6.77 | 31.2 | 0
42 | 39682553 | 39682730 | 36860519 | 1 | 1 | 1 | 3 | 22.2.02.11-0051 | ФССЦ-2001, 22.2.02.11-0051, приказ Минстроя России №1039/пр от 30.12.2016г. | Гайки установочные заземляющие | 1355 | 1010 | 100 шт. | 100 шт. | 100 | 0 | -1941328360 | 0.21 | 599.15 | 0 | 0 | 0 | 88.5 | 0 | 0 | 0 | 6.77 | 1 | 1 | 1 | 0 | 1 | 0 | 0 | 0 | 0.21 |  | 0 | 2 | 39682742 | 1 | 0 | 136 | 0 | 0 | 0 | 0 | 0 | 0 | 0 | 0 | 0 | 0 | 0 | 0 | 0 | 0 | 0 | 0 | 0 | 0 | 0 | 0 | 0 | 0 | 0.042 | 599.15 | 88.5 | 6.77 | 18.59 | 0
42 | 39682553 | 39682730 | 36861790 | 1 | 1 | 1 | 3 | 23.3.03.02-0075 | ФССЦ-2001, 23.3.03.02-0075, приказ Минстроя России №1039/пр от 30.12.2016г. | Трубы стальные бесшовные, горячедеформированные со снятой фаской из стали марок 15, 20, 25, наружным диаметром 108 мм, толщина стенки 4 мм | 1301 | 1003 | м | м | 1 | 0 | -2062243343 | 100 | 552.5 | 0 | 0 | 0 | 81.61 | 0 | 0 | 0 | 6.77 | 1 | 1 | 1 | 0 | 0 | 0 | 0 | 0 | 100 |  | 0 | 1 | -1 | 0 | 0 |  | 0 | 0 | 0 | 0 | 0 | 0 | 0 | 0 | 0 | 0 | 0 | 0 | 0 | 0 | 0 | 0 | 0 | 0 | 0 | 0 | 0 | 0 | 20 | 552.5 | 81.61 | 6.77 | 8161 | 0
42 | 39682553 | 39682730 | 36799065 | 17 | 1 | 1 | 3 | 999-9950 |  | Вспомогательные ненормируемые материалы (2% от ОЗП) | 1374 | 1013 | РУБ | РУБ | 1 | 0 | -1731369543 | 10.51 | 1 | 0 | 0 | 0 | 1 | 0 | 0 | 0 | 1 | 1 | 1 | 1 | 0 | 1 | 0 | 0 | 0 | 10.51 |  | 0 | 2 | 39682743 | 1 | 0 | 137 | 0 | 0 | 0 | 0 | 0 | 0 | 0 | 0 | 0 | 0 | 0 | 0 | 0 | 0 | 0 | 0 | 0 | 0 | 0 | 0 | 0 | 0 | 2.102 | 1 | 1 | 1 | 10.51 | 0
44 | 39682553 | 39682746 | 37064878 | 1 | 1 | 1 | 1 | 1-100-38 |  | Рабочий среднего разряда 3.8 | 1191 | 1013 | чел.-ч. | чел.-ч. | 1 | 0 | -1081351934 | 62.748 | 0 | 0 | 0 | 63.64 | 0 | 0 | 0 | 9.4 | 1 | 1 | 1 | 6.77 | 0 | 1 | 1 | 0 | 0 | 46.48 | )*1,35 | 1 | 2 | 39682747 | 1 | 0 | 138 | 0 | 0 | 0 | 0 | 0 | 0 | 0 | 0 | 0 | 0 | 0 | 0 | 0 | 0 | 0 | 0 | 0 | 0 | 0 | 0 | 0 | 0 | 2.8422 | 63.64 | 9.4 | 6.77 | 589.83 | 0
44 | 39682553 | 39682746 | 37064876 | 1 | 1 | 1 | 1 | 4-100-00 |  | Затраты труда машинистов | 1191 | 1013 | чел.-ч. | чел.-ч. | 1 | 0 | -1417349443 | 2.5 | 0 | 0 | 0 | 0 | 0 | 0 | 0 | 0 | 1 | 1 | 6.77 | 1 | 0 | 1 | 0 | 0 | 0 | 2.5 |  | 2 | 2 | 39682748 | 1 | 2048 | 139 | 0 | 0 | 0 | 0 | 0 | 0 | 0 | 0 | 0 | 0 | 0 | 0 | 0 | 0 | 0 | 0 | 0 | 0 | 0 | 0 | 0 | 0 | 0.11324 | 0 | 0 | 1 | 0 | 0
44 | 39682553 | 39682746 | 36882159 | 1 | 1 | 1 | 2 | 91.05.05-014 | ФСЭМ-2001, 91.05.05-014, приказ Минстроя России №1039/пр от 30.12.2016г. | Краны на автомобильном ходу, грузоподъемность 10 т | 1368 | 1011 | маш.-ч | маш.-ч | 1 | 0 | -1718674368 | 1.6875 | 0 | 758.17 | 13.5 | 0 | 0 | 111.99 | 13.5 | 0 | 1 | 6.77 | 1 | 1 | 0 | 1 | 1 | 0 | 0 | 1.25 | )*1,35 | 0 | 2 | 39682749 | 1 | 0 | 140 | 0 | 0 | 0 | 0 | 0 | 0 | 0 | 0 | 0 | 0 | 0 | 0 | 0 | 0 | 0 | 0 | 0 | 0 | 0 | 0 | 0 | 0 | 0.076437 | 758.17 | 111.99 | 6.77 | 188.99 | 22.79
44 | 39682553 | 39682746 | 36883554 | 1 | 1 | 1 | 2 | 91.14.02-001 | ФСЭМ-2001, 91.14.02-001, приказ Минстроя России №1039/пр от 30.12.2016г. | Автомобили бортовые, грузоподъемность до 5 т | 1368 | 1011 | маш.-ч | маш.-ч | 1 | 0 | 1372534845 | 1.6875 | 0 | 444.86 | 11.6 | 0 | 0 | 65.71 | 11.6 | 0 | 1 | 6.77 | 1 | 1 | 0 | 1 | 1 | 0 | 0 | 1.25 | )*1,35 | 0 | 2 | 39682750 | 1 | 0 | 141 | 0 | 0 | 0 | 0 | 0 | 0 | 0 | 0 | 0 | 0 | 0 | 0 | 0 | 0 | 0 | 0 | 0 | 0 | 0 | 0 | 0 | 0 | 0.076437 | 444.86 | 65.71 | 6.77 | 110.89 | 19.58
44 | 39682553 | 39682746 | 36883858 | 1 | 1 | 1 | 2 | 91.17.04-233 | ФСЭМ-2001, 91.17.04-233, приказ Минстроя России №1039/пр от 30.12.2016г. | Установки для сварки ручной дуговой (постоянного тока) | 1368 | 1011 | маш.-ч | маш.-ч | 1 | 0 | -353815937 | 11.448 | 0 | 54.84 | 0 | 0 | 0 | 8.1 | 0 | 0 | 1 | 6.77 | 1 | 1 | 0 | 1 | 1 | 0 | 0 | 8.48 | )*1,35 | 0 | 2 | 39682751 | 1 | 0 | 142 | 0 | 0 | 0 | 0 | 0 | 0 | 0 | 0 | 0 | 0 | 0 | 0 | 0 | 0 | 0 | 0 | 0 | 0 | 0 | 0 | 0 | 0 | 0.51855 | 54.84 | 8.1 | 6.77 | 92.73 | 0
44 | 39682553 | 39682746 | 36803258 | 1 | 1 | 1 | 3 | 01.7.11.07-0034 | ФССЦ-2001, 01.7.11.07-0034, приказ Минстроя России №1039/пр от 30.12.2016г. | Электроды диаметром 4 мм Э42А | 1346 | 1009 | кг | кг | 1 | 0 | 586013393 | 2.66 | 71.56 | 0 | 0 | 0 | 10.57 | 0 | 0 | 0 | 6.77 | 1 | 1 | 1 | 0 | 1 | 0 | 0 | 0 | 2.66 |  | 0 | 2 | 39682752 | 1 | 0 | 143 | 0 | 0 | 0 | 0 | 0 | 0 | 0 | 0 | 0 | 0 | 0 | 0 | 0 | 0 | 0 | 0 | 0 | 0 | 0 | 0 | 0 | 0 | 0.12049 | 71.56 | 10.57 | 6.77 | 28.12 | 0
44 | 39682553 | 39682746 | 36804448 | 1 | 1 | 1 | 3 | 01.7.15.03-0042 | ФССЦ-2001, 01.7.15.03-0042, приказ Минстроя России №1039/пр от 30.12.2016г. | Болты с гайками и шайбами строительные | 1346 | 1009 | кг | кг | 1 | 0 | 103900845 | 1.78 | 61.2 | 0 | 0 | 0 | 9.04 | 0 | 0 | 0 | 6.77 | 1 | 1 | 1 | 0 | 1 | 0 | 0 | 0 | 1.78 |  | 0 | 2 | 39682753 | 1 | 0 | 144 | 0 | 0 | 0 | 0 | 0 | 0 | 0 | 0 | 0 | 0 | 0 | 0 | 0 | 0 | 0 | 0 | 0 | 0 | 0 | 0 | 0 | 0 | 0.080627 | 61.2 | 9.04 | 6.77 | 16.09 | 0
44 | 39682553 | 39682746 | 36852616 | 1 | 1 | 1 | 3 | 20.2.03.25-0014 | ФССЦ-2001, 20.2.03.25-0014, приказ Минстроя России №1039/пр от 30.12.2016г. | Угол горизонтальный 90 град. для лотка PNK 400 | 1354 | 1010 | шт. | шт. | 1 | 0 | -1700607640 | 22.077 | 309.8 | 0 | 0 | 0 | 45.76 | 0 | 0 | 0 | 6.77 | 1 | 1 | 1 | 0 | 0 | 0 | 0 | 0 | 22.077 |  | 0 | 1 | -1 | 0 | 0 |  | 0 | 0 | 0 | 0 | 0 | 0 | 0 | 0 | 0 | 0 | 0 | 0 | 0 | 0 | 0 | 0 | 0 | 0 | 0 | 0 | 0 | 0 | 1 | 309.8 | 45.76 | 6.77 | 1010.24 | 0
44 | 39682553 | 39682746 | 36853121 | 1 | 1 | 1 | 3 | 20.2.07.03-0012 | ФССЦ-2001, 20.2.07.03-0012, приказ Минстроя России №1039/пр от 30.12.2016г. | Лоток кабельный лестничного типа оцинкованный НЛ-40ц, ширина 400 мм, длина 2 м | 1354 | 1010 | шт. | шт. | 1 | 0 | -1874568652 | 66.231 | 522.71 | 0 | 0 | 0 | 77.21 | 0 | 0 | 0 | 6.77 | 1 | 1 | 1 | 0 | 0 | 0 | 0 | 0 | 66.231 |  | 0 | 1 | -1 | 0 | 0 |  | 0 | 0 | 0 | 0 | 0 | 0 | 0 | 0 | 0 | 0 | 0 | 0 | 0 | 0 | 0 | 0 | 0 | 0 | 0 | 0 | 0 | 0 | 3 | 522.71 | 77.21 | 6.77 | 5113.7 | 0
44 | 39682553 | 39682746 | 36853161 | 1 | 1 | 1 | 3 | 20.2.07.06-0015 | ФССЦ-2001, 20.2.07.06-0015, приказ Минстроя России №1039/пр от 30.12.2016г. | Лоток кабельный проволочный оцинкованный размером 400х100 мм | 1301 | 1003 | м | м | 1 | 0 | -903009014 | 66.231 | 554.6 | 0 | 0 | 0 | 81.92 | 0 | 0 | 0 | 6.77 | 1 | 1 | 1 | 0 | 0 | 0 | 0 | 0 | 66.231 |  | 0 | 1 | -1 | 0 | 0 |  | 0 | 0 | 0 | 0 | 0 | 0 | 0 | 0 | 0 | 0 | 0 | 0 | 0 | 0 | 0 | 0 | 0 | 0 | 0 | 0 | 0 | 0 | 3 | 554.6 | 81.92 | 6.77 | 5425.64 | 0
44 | 39682553 | 39682746 | 36853382 | 1 | 1 | 1 | 3 | 20.2.08.02-0031 | ФССЦ-2001, 20.2.08.02-0031, приказ Минстроя России №1039/пр от 30.12.2016г. | Прижим для крепления лотков оцинкованный | 1355 | 1010 | 100 шт. | 100 шт. | 100 | 0 | 1328548929 | 3.5323 | 1717.55 | 0 | 0 | 0 | 253.7 | 0 | 0 | 0 | 6.77 | 1 | 1 | 1 | 0 | 0 | 0 | 0 | 0 | 3.5323 |  | 0 | 1 | -1 | 0 | 0 |  | 0 | 0 | 0 | 0 | 0 | 0 | 0 | 0 | 0 | 0 | 0 | 0 | 0 | 0 | 0 | 0 | 0 | 0 | 0 | 0 | 0 | 0 | 0.16 | 1717.55 | 253.7 | 6.77 | 896.15 | 0
44 | 39682553 | 39682746 | 36853478 | 1 | 1 | 1 | 3 | 20.2.08.07-0061 | ФССЦ-2001, 20.2.08.07-0061, приказ Минстроя России №1039/пр от 30.12.2016г. | Скобы анодированные однолапковые для крепления кабелей, проводов, труб к различным основаниям, марка ВММ-10(ТМ) | 1355 | 1010 | 100 шт. | 100 шт. | 100 | 0 | -1583764398 | 2.2077 | 1166.47 | 0 | 0 | 0 | 172.3 | 0 | 0 | 0 | 6.77 | 1 | 1 | 1 | 0 | 0 | 0 | 0 | 0 | 2.2077 |  | 0 | 1 | -1 | 0 | 0 |  | 0 | 0 | 0 | 0 | 0 | 0 | 0 | 0 | 0 | 0 | 0 | 0 | 0 | 0 | 0 | 0 | 0 | 0 | 0 | 0 | 0 | 0 | 0.1 | 1166.47 | 172.3 | 6.77 | 380.39 | 0
44 | 39682553 | 39682746 | 36799065 | 17 | 1 | 1 | 3 | 999-9950 |  | Вспомогательные ненормируемые материалы (2% от ОЗП) | 1374 | 1013 | РУБ | РУБ | 1 | 0 | -1731369543 | 8.74 | 1 | 0 | 0 | 0 | 1 | 0 | 0 | 0 | 1 | 1 | 1 | 1 | 0 | 1 | 0 | 0 | 0 | 8.74 |  | 0 | 2 | 39682754 | 1 | 0 | 145 | 0 | 0 | 0 | 0 | 0 | 0 | 0 | 0 | 0 | 0 | 0 | 0 | 0 | 0 | 0 | 0 | 0 | 0 | 0 | 0 | 0 | 0 | 0.39589 | 1 | 1 | 1 | 8.74 | 0
50 | 39682553 | 39682768 | 37071037 | 1 | 1 | 1 | 1 | 1-100-40 |  | Рабочий среднего разряда 4 | 1191 | 1013 | чел.-ч. | чел.-ч. | 1 | 0 | 1069510174 | 1.5255 | 0 | 0 | 0 | 65.13 | 0 | 0 | 0 | 9.62 | 1 | 1 | 1 | 6.77 | 0 | 1 | 1 | 0 | 0 | 1.13 | )*1,35 | 1 | 2 | 39682769 | 1 | 0 | 146 | 0 | 0 | 0 | 0 | 0 | 0 | 0 | 0 | 0 | 0 | 0 | 0 | 0 | 0 | 0 | 0 | 0 | 0 | 0 | 0 | 0 | 0 | 3.051 | 65.13 | 9.62 | 6.77 | 14.67 | 0
50 | 39682553 | 39682768 | 37064876 | 1 | 1 | 1 | 1 | 4-100-00 |  | Затраты труда машинистов | 1191 | 1013 | чел.-ч. | чел.-ч. | 1 | 0 | -1417349443 | 0.22 | 0 | 0 | 0 | 0 | 0 | 0 | 0 | 0 | 1 | 1 | 6.77 | 1 | 0 | 1 | 0 | 0 | 0 | 0.22 |  | 2 | 2 | 39682770 | 1 | 2048 | 147 | 0 | 0 | 0 | 0 | 0 | 0 | 0 | 0 | 0 | 0 | 0 | 0 | 0 | 0 | 0 | 0 | 0 | 0 | 0 | 0 | 0 | 0 | 0.44 | 0 | 0 | 1 | 0 | 0
50 | 39682553 | 39682768 | 36882159 | 1 | 1 | 1 | 2 | 91.05.05-014 | ФСЭМ-2001, 91.05.05-014, приказ Минстроя России №1039/пр от 30.12.2016г. | Краны на автомобильном ходу, грузоподъемность 10 т | 1368 | 1011 | маш.-ч | маш.-ч | 1 | 0 | -1718674368 | 0.1485 | 0 | 758.17 | 13.5 | 0 | 0 | 111.99 | 13.5 | 0 | 1 | 6.77 | 1 | 1 | 0 | 1 | 1 | 0 | 0 | 0.11 | )*1,35 | 0 | 2 | 39682771 | 1 | 0 | 148 | 0 | 0 | 0 | 0 | 0 | 0 | 0 | 0 | 0 | 0 | 0 | 0 | 0 | 0 | 0 | 0 | 0 | 0 | 0 | 0 | 0 | 0 | 0.297 | 758.17 | 111.99 | 6.77 | 16.63 | 2.01
50 | 39682553 | 39682768 | 36883554 | 1 | 1 | 1 | 2 | 91.14.02-001 | ФСЭМ-2001, 91.14.02-001, приказ Минстроя России №1039/пр от 30.12.2016г. | Автомобили бортовые, грузоподъемность до 5 т | 1368 | 1011 | маш.-ч | маш.-ч | 1 | 0 | 1372534845 | 0.1485 | 0 | 444.86 | 11.6 | 0 | 0 | 65.71 | 11.6 | 0 | 1 | 6.77 | 1 | 1 | 0 | 1 | 1 | 0 | 0 | 0.11 | )*1,35 | 0 | 2 | 39682772 | 1 | 0 | 149 | 0 | 0 | 0 | 0 | 0 | 0 | 0 | 0 | 0 | 0 | 0 | 0 | 0 | 0 | 0 | 0 | 0 | 0 | 0 | 0 | 0 | 0 | 0.297 | 444.86 | 65.71 | 6.77 | 9.76 | 1.73
50 | 39682553 | 39682768 | 36804448 | 1 | 1 | 1 | 3 | 01.7.15.03-0042 | ФССЦ-2001, 01.7.15.03-0042, приказ Минстроя России №1039/пр от 30.12.2016г. | Болты с гайками и шайбами строительные | 1346 | 1009 | кг | кг | 1 | 0 | 103900845 | 0.18 | 61.2 | 0 | 0 | 0 | 9.04 | 0 | 0 | 0 | 6.77 | 1 | 1 | 1 | 0 | 1 | 0 | 0 | 0 | 0.18 |  | 0 | 2 | 39682773 | 1 | 0 | 150 | 0 | 0 | 0 | 0 | 0 | 0 | 0 | 0 | 0 | 0 | 0 | 0 | 0 | 0 | 0 | 0 | 0 | 0 | 0 | 0 | 0 | 0 | 0.36 | 61.2 | 9.04 | 6.77 | 1.63 | 0
50 | 39682553 | 39682768 | 36799065 | 17 | 1 | 1 | 3 | 999-9950 |  | Вспомогательные ненормируемые материалы (2% от ОЗП) | 1374 | 1013 | РУБ | РУБ | 1 | 0 | -1731369543 | 0.22 | 1 | 0 | 0 | 0 | 1 | 0 | 0 | 0 | 1 | 1 | 1 | 1 | 0 | 1 | 0 | 0 | 0 | 0.22 |  | 0 | 2 | 39682774 | 1 | 0 | 151 | 0 | 0 | 0 | 0 | 0 | 0 | 0 | 0 | 0 | 0 | 0 | 0 | 0 | 0 | 0 | 0 | 0 | 0 | 0 | 0 | 0 | 0 | 0.44 | 1 | 1 | 1 | 0.22 | 0
50 | 39682553 | 39682768 | 0 | 0 | 1 | 1 | 3 | Прайс-лист |  | Блок коммутационный NSX250F.3P | 1371 | 1013 | ШТ | ШТ | 1 | 0 | -1497712523 | 1 | 28589.66 | 0 | 0 | 0 | 7768.93 | 0 | 0 | 0 | 3.68 | 1 | 1 | 1 | 0 | 0 | 0 | 0 | 0 | 1 |  | 0 | 1 | -1 | 0 | 0 |  | 0 | 0 | 0 | 0 | 0 | 0 | 0 | 0 | 0 | 0 | 0 | 0 | 0 | 0 | 0 | 0 | 0 | 0 | 0 | 0 | 0 | 0 | 2 | 28589.66 | 7768.93 | 3.68 | 7768.93 | 0
50 | 39682553 | 39682768 | 0 | 0 | 1 | 1 | 3 | Прайс-лист |  | Расцепитель для NSX250, 3P3T LV431430 | 1371 | 1013 | ШТ | ШТ | 1 | 0 | -1043258887 | 1 | 28589.66 | 0 | 0 | 0 | 7768.93 | 0 | 0 | 0 | 3.68 | 1 | 1 | 1 | 0 | 0 | 0 | 0 | 0 | 1 |  | 0 | 1 | -1 | 0 | 0 |  | 0 | 0 | 0 | 0 | 0 | 0 | 0 | 0 | 0 | 0 | 0 | 0 | 0 | 0 | 0 | 0 | 0 | 0 | 0 | 0 | 0 | 0 | 2 | 28589.66 | 7768.93 | 3.68 | 7768.93 | 0
53 | 39682553 | 39682778 | 37070244 | 1 | 1 | 1 | 1 | 1-100-45 |  | Рабочий среднего разряда 4.5 | 1191 | 1013 | чел.-ч. | чел.-ч. | 1 | 0 | 1627947075 | 3.726 | 0 | 0 | 0 | 70.07 | 0 | 0 | 0 | 10.35 | 1 | 1 | 1 | 6.77 | 0 | 1 | 1 | 0 | 0 | 2.76 | )*1,35 | 1 | 2 | 39682779 | 1 | 0 | 152 | 0 | 0 | 0 | 0 | 0 | 0 | 0 | 0 | 0 | 0 | 0 | 0 | 0 | 0 | 0 | 0 | 0 | 0 | 0 | 0 | 0 | 0 | 7.452 | 70.07 | 10.35 | 6.77 | 38.57 | 0
53 | 39682553 | 39682778 | 37064876 | 1 | 1 | 1 | 1 | 4-100-00 |  | Затраты труда машинистов | 1191 | 1013 | чел.-ч. | чел.-ч. | 1 | 0 | -1417349443 | 0.02 | 0 | 0 | 0 | 0 | 0 | 0 | 0 | 0 | 1 | 1 | 6.77 | 1 | 0 | 1 | 0 | 0 | 0 | 0.02 |  | 2 | 2 | 39682780 | 1 | 2048 | 153 | 0 | 0 | 0 | 0 | 0 | 0 | 0 | 0 | 0 | 0 | 0 | 0 | 0 | 0 | 0 | 0 | 0 | 0 | 0 | 0 | 0 | 0 | 0.04 | 0 | 0 | 1 | 0 | 0
53 | 39682553 | 39682778 | 36882159 | 1 | 1 | 1 | 2 | 91.05.05-014 | ФСЭМ-2001, 91.05.05-014, приказ Минстроя России №1039/пр от 30.12.2016г. | Краны на автомобильном ходу, грузоподъемность 10 т | 1368 | 1011 | маш.-ч | маш.-ч | 1 | 0 | -1718674368 | 0.0135 | 0 | 758.17 | 13.5 | 0 | 0 | 111.99 | 13.5 | 0 | 1 | 6.77 | 1 | 1 | 0 | 1 | 1 | 0 | 0 | 0.01 | )*1,35 | 0 | 2 | 39682781 | 1 | 0 | 154 | 0 | 0 | 0 | 0 | 0 | 0 | 0 | 0 | 0 | 0 | 0 | 0 | 0 | 0 | 0 | 0 | 0 | 0 | 0 | 0 | 0 | 0 | 0.027 | 758.17 | 111.99 | 6.77 | 1.51 | 0.19
53 | 39682553 | 39682778 | 36883554 | 1 | 1 | 1 | 2 | 91.14.02-001 | ФСЭМ-2001, 91.14.02-001, приказ Минстроя России №1039/пр от 30.12.2016г. | Автомобили бортовые, грузоподъемность до 5 т | 1368 | 1011 | маш.-ч | маш.-ч | 1 | 0 | 1372534845 | 0.0135 | 0 | 444.86 | 11.6 | 0 | 0 | 65.71 | 11.6 | 0 | 1 | 6.77 | 1 | 1 | 0 | 1 | 1 | 0 | 0 | 0.01 | )*1,35 | 0 | 2 | 39682782 | 1 | 0 | 155 | 0 | 0 | 0 | 0 | 0 | 0 | 0 | 0 | 0 | 0 | 0 | 0 | 0 | 0 | 0 | 0 | 0 | 0 | 0 | 0 | 0 | 0 | 0.027 | 444.86 | 65.71 | 6.77 | 0.89 | 0.16
53 | 39682553 | 39682778 | 36883858 | 1 | 1 | 1 | 2 | 91.17.04-233 | ФСЭМ-2001, 91.17.04-233, приказ Минстроя России №1039/пр от 30.12.2016г. | Установки для сварки ручной дуговой (постоянного тока) | 1368 | 1011 | маш.-ч | маш.-ч | 1 | 0 | -353815937 | 0.1755 | 0 | 54.84 | 0 | 0 | 0 | 8.1 | 0 | 0 | 1 | 6.77 | 1 | 1 | 0 | 1 | 1 | 0 | 0 | 0.13 | )*1,35 | 0 | 2 | 39682783 | 1 | 0 | 156 | 0 | 0 | 0 | 0 | 0 | 0 | 0 | 0 | 0 | 0 | 0 | 0 | 0 | 0 | 0 | 0 | 0 | 0 | 0 | 0 | 0 | 0 | 0.351 | 54.84 | 8.1 | 6.77 | 1.42 | 0
53 | 39682553 | 39682778 | 36884526 | 1 | 1 | 1 | 2 | 91.21.16-012 | ФСЭМ-2001, 91.21.16-012, приказ Минстроя России №1039/пр от 30.12.2016г. | Пресс гидравлический с электроприводом | 1368 | 1011 | маш.-ч | маш.-ч | 1 | 0 | -995250510 | 0.3105 | 0 | 7.51 | 0 | 0 | 0 | 1.11 | 0 | 0 | 1 | 6.77 | 1 | 1 | 0 | 1 | 1 | 0 | 0 | 0.23 | )*1,35 | 0 | 2 | 39682784 | 1 | 0 | 157 | 0 | 0 | 0 | 0 | 0 | 0 | 0 | 0 | 0 | 0 | 0 | 0 | 0 | 0 | 0 | 0 | 0 | 0 | 0 | 0 | 0 | 0 | 0.621 | 7.51 | 1.11 | 6.77 | 0.35 | 0
53 | 39682553 | 39682778 | 36800043 | 1 | 1 | 1 | 3 | 01.3.01.02-0002 | ФССЦ-2001, 01.3.01.02-0002, приказ Минстроя России №1039/пр от 30.12.2016г. | Вазелин технический | 1346 | 1009 | кг | кг | 1 | 0 | 618806536 | 0.009 | 304.45 | 0 | 0 | 0 | 44.97 | 0 | 0 | 0 | 6.77 | 1 | 1 | 1 | 0 | 1 | 0 | 0 | 0 | 0.009 |  | 0 | 2 | 39682785 | 1 | 0 | 158 | 0 | 0 | 0 | 0 | 0 | 0 | 0 | 0 | 0 | 0 | 0 | 0 | 0 | 0 | 0 | 0 | 0 | 0 | 0 | 0 | 0 | 0 | 0.018 | 304.45 | 44.97 | 6.77 | 0.4 | 0
53 | 39682553 | 39682778 | 36801775 | 1 | 1 | 1 | 3 | 01.7.02.09-0002 | ФССЦ-2001, 01.7.02.09-0002, приказ Минстроя России №1039/пр от 30.12.2016г. | Шпагат бумажный | 1346 | 1009 | кг | кг | 1 | 0 | 56922527 | 0.004 | 77.86 | 0 | 0 | 0 | 11.5 | 0 | 0 | 0 | 6.77 | 1 | 1 | 1 | 0 | 1 | 0 | 0 | 0 | 0.004 |  | 0 | 2 | 39682786 | 1 | 0 | 159 | 0 | 0 | 0 | 0 | 0 | 0 | 0 | 0 | 0 | 0 | 0 | 0 | 0 | 0 | 0 | 0 | 0 | 0 | 0 | 0 | 0 | 0 | 0.008 | 77.86 | 11.5 | 6.77 | 0.05 | 0
53 | 39682553 | 39682778 | 36802094 | 1 | 1 | 1 | 3 | 01.7.06.05-0041 | ФССЦ-2001, 01.7.06.05-0041, приказ Минстроя России №1039/пр от 30.12.2016г. | Лента изоляционная прорезиненная односторонняя ширина 20 мм, толщина 0,25-0,35 мм | 1346 | 1009 | кг | кг | 1 | 0 | -1088866022 | 0.042 | 205.81 | 0 | 0 | 0 | 30.4 | 0 | 0 | 0 | 6.77 | 1 | 1 | 1 | 0 | 1 | 0 | 0 | 0 | 0.042 |  | 0 | 2 | 39682787 | 1 | 0 | 160 | 0 | 0 | 0 | 0 | 0 | 0 | 0 | 0 | 0 | 0 | 0 | 0 | 0 | 0 | 0 | 0 | 0 | 0 | 0 | 0 | 0 | 0 | 0.084 | 205.81 | 30.4 | 6.77 | 1.28 | 0
53 | 39682553 | 39682778 | 36803258 | 1 | 1 | 1 | 3 | 01.7.11.07-0034 | ФССЦ-2001, 01.7.11.07-0034, приказ Минстроя России №1039/пр от 30.12.2016г. | Электроды диаметром 4 мм Э42А | 1346 | 1009 | кг | кг | 1 | 0 | 586013393 | 0.07 | 71.56 | 0 | 0 | 0 | 10.57 | 0 | 0 | 0 | 6.77 | 1 | 1 | 1 | 0 | 1 | 0 | 0 | 0 | 0.07 |  | 0 | 2 | 39682788 | 1 | 0 | 161 | 0 | 0 | 0 | 0 | 0 | 0 | 0 | 0 | 0 | 0 | 0 | 0 | 0 | 0 | 0 | 0 | 0 | 0 | 0 | 0 | 0 | 0 | 0.14 | 71.56 | 10.57 | 6.77 | 0.74 | 0
53 | 39682553 | 39682778 | 36804448 | 1 | 1 | 1 | 3 | 01.7.15.03-0042 | ФССЦ-2001, 01.7.15.03-0042, приказ Минстроя России №1039/пр от 30.12.2016г. | Болты с гайками и шайбами строительные | 1346 | 1009 | кг | кг | 1 | 0 | 103900845 | 0.431 | 61.2 | 0 | 0 | 0 | 9.04 | 0 | 0 | 0 | 6.77 | 1 | 1 | 1 | 0 | 1 | 0 | 0 | 0 | 0.431 |  | 0 | 2 | 39682789 | 1 | 0 | 162 | 0 | 0 | 0 | 0 | 0 | 0 | 0 | 0 | 0 | 0 | 0 | 0 | 0 | 0 | 0 | 0 | 0 | 0 | 0 | 0 | 0 | 0 | 0.862 | 61.2 | 9.04 | 6.77 | 3.9 | 0
53 | 39682553 | 39682778 | 36804580 | 1 | 1 | 1 | 3 | 01.7.15.07-0014 | ФССЦ-2001, 01.7.15.07-0014, приказ Минстроя России №1039/пр от 30.12.2016г. | Дюбели распорные полипропиленовые | 1355 | 1010 | 100 шт. | 100 шт. | 100 | 0 | 1794244060 | 0.014 | 582.22 | 0 | 0 | 0 | 86 | 0 | 0 | 0 | 6.77 | 1 | 1 | 1 | 0 | 1 | 0 | 0 | 0 | 0.014 |  | 0 | 2 | 39682790 | 1 | 0 | 163 | 0 | 0 | 0 | 0 | 0 | 0 | 0 | 0 | 0 | 0 | 0 | 0 | 0 | 0 | 0 | 0 | 0 | 0 | 0 | 0 | 0 | 0 | 0.028 | 582.22 | 86 | 6.77 | 1.2 | 0
53 | 39682553 | 39682778 | 36805500 | 1 | 1 | 1 | 3 | 01.7.20.04-0005 | ФССЦ-2001, 01.7.20.04-0005, приказ Минстроя России №1039/пр от 30.12.2016г. | Нитки швейные | 1346 | 1009 | кг | кг | 1 | 0 | -856710481 | 0.002 | 900.75 | 0 | 0 | 0 | 133.05 | 0 | 0 | 0 | 6.77 | 1 | 1 | 1 | 0 | 1 | 0 | 0 | 0 | 0.002 |  | 0 | 2 | 39682791 | 1 | 0 | 164 | 0 | 0 | 0 | 0 | 0 | 0 | 0 | 0 | 0 | 0 | 0 | 0 | 0 | 0 | 0 | 0 | 0 | 0 | 0 | 0 | 0 | 0 | 0.004 | 900.75 | 133.05 | 6.77 | 0.27 | 0
53 | 39682553 | 39682778 | 36823140 | 1 | 1 | 1 | 3 | 07.2.07.04-0007 | ФССЦ-2001, 07.2.07.04-0007, приказ Минстроя России №1039/пр от 30.12.2016г. | Конструкции стальные индивидуальные решетчатые сварные массой до 0,1 т | 1348 | 1009 | т | т | 1000 | 0 | 426000481 | 0.003 | 77855 | 0 | 0 | 0 | 11500 | 0 | 0 | 0 | 6.77 | 1 | 1 | 1 | 0 | 1 | 0 | 0 | 0 | 0.003 |  | 0 | 2 | 39682792 | 1 | 0 | 165 | 0 | 0 | 0 | 0 | 0 | 0 | 0 | 0 | 0 | 0 | 0 | 0 | 0 | 0 | 0 | 0 | 0 | 0 | 0 | 0 | 0 | 0 | 0.006 | 77855 | 11500 | 6.77 | 34.5 | 0
53 | 39682553 | 39682778 | 36838317 | 1 | 1 | 1 | 3 | 14.4.02.09-0001 | ФССЦ-2001, 14.4.02.09-0001, приказ Минстроя России №1039/пр от 30.12.2016г. | Краска | 1346 | 1009 | кг | кг | 1 | 0 | 210558753 | 0.047 | 193.62 | 0 | 0 | 0 | 28.6 | 0 | 0 | 0 | 6.77 | 1 | 1 | 1 | 0 | 1 | 0 | 0 | 0 | 0.047 |  | 0 | 2 | 39682793 | 1 | 0 | 166 | 0 | 0 | 0 | 0 | 0 | 0 | 0 | 0 | 0 | 0 | 0 | 0 | 0 | 0 | 0 | 0 | 0 | 0 | 0 | 0 | 0 | 0 | 0.094 | 193.62 | 28.6 | 6.77 | 1.34 | 0
53 | 39682553 | 39682778 | 36838470 | 1 | 1 | 1 | 3 | 14.4.03.17-0011 | ФССЦ-2001, 14.4.03.17-0011, приказ Минстроя России №1039/пр от 30.12.2016г. | Лак электроизоляционный 318 | 1346 | 1009 | кг | кг | 1 | 0 | -1274984028 | 0.016 | 241.22 | 0 | 0 | 0 | 35.63 | 0 | 0 | 0 | 6.77 | 1 | 1 | 1 | 0 | 1 | 0 | 0 | 0 | 0.016 |  | 0 | 2 | 39682794 | 1 | 0 | 167 | 0 | 0 | 0 | 0 | 0 | 0 | 0 | 0 | 0 | 0 | 0 | 0 | 0 | 0 | 0 | 0 | 0 | 0 | 0 | 0 | 0 | 0 | 0.032 | 241.22 | 35.63 | 6.77 | 0.57 | 0
53 | 39682553 | 39682778 | 36851945 | 1 | 1 | 1 | 3 | 20.1.02.23-0082 | ФССЦ-2001, 20.1.02.23-0082, приказ Минстроя России №1039/пр от 30.12.2016г. | Перемычки гибкие, тип ПГС-50 | 1358 | 1010 | 10 шт. | 10 шт. | 10 | 0 | 1386890308 | 0.1 | 264.03 | 0 | 0 | 0 | 39 | 0 | 0 | 0 | 6.77 | 1 | 1 | 1 | 0 | 1 | 0 | 0 | 0 | 0.1 |  | 0 | 2 | 39682795 | 1 | 0 | 168 | 0 | 0 | 0 | 0 | 0 | 0 | 0 | 0 | 0 | 0 | 0 | 0 | 0 | 0 | 0 | 0 | 0 | 0 | 0 | 0 | 0 | 0 | 0.2 | 264.03 | 39 | 6.77 | 3.9 | 0
53 | 39682553 | 39682778 | 36799065 | 17 | 1 | 1 | 3 | 999-9950 |  | Вспомогательные ненормируемые материалы (2% от ОЗП) | 1374 | 1013 | РУБ | РУБ | 1 | 0 | -1731369543 | 0.57 | 1 | 0 | 0 | 0 | 1 | 0 | 0 | 0 | 1 | 1 | 1 | 1 | 0 | 1 | 0 | 0 | 0 | 0.57 |  | 0 | 2 | 39682796 | 1 | 0 | 169 | 0 | 0 | 0 | 0 | 0 | 0 | 0 | 0 | 0 | 0 | 0 | 0 | 0 | 0 | 0 | 0 | 0 | 0 | 0 | 0 | 0 | 0 | 1.14 | 1 | 1 | 1 | 0.57 | 0
53 | 39682553 | 39682778 | 0 | 0 | 1 | 1 | 3 | Прайс-лист |  | Выключатель автоматический SPACE Tmax T3N 250.225.3P PD3P225AT3B ABB | 1371 | 1013 | ШТ | ШТ | 1 | 0 | -481710262 | 1 | 37749.62 | 0 | 0 | 0 | 10258.05 | 0 | 0 | 0 | 3.68 | 1 | 1 | 1 | 0 | 0 | 0 | 0 | 0 | 1 |  | 0 | 1 | -1 | 0 | 0 |  | 0 | 0 | 0 | 0 | 0 | 0 | 0 | 0 | 0 | 0 | 0 | 0 | 0 | 0 | 0 | 0 | 0 | 0 | 0 | 0 | 0 | 0 | 2 | 37749.62 | 10258.05 | 3.68 | 10258.05 | 0
53 | 39682553 | 39682778 | 0 | 0 | 1 | 1 | 3 | Прайс-лист |  | Комплект монтажный для установки автоматических выключателей | 1371 | 1013 | ШТ | ШТ | 1 | 0 | 343511846 | 1 | 3639.55 | 0 | 0 | 0 | 537.6 | 0 | 0 | 0 | 6.77 | 1 | 1 | 1 | 0 | 0 | 0 | 0 | 0 | 1 |  | 0 | 1 | -1 | 0 | 0 |  | 0 | 0 | 0 | 0 | 0 | 0 | 0 | 0 | 0 | 0 | 0 | 0 | 0 | 0 | 0 | 0 | 0 | 0 | 0 | 0 | 0 | 0 | 2 | 3639.55 | 537.6 | 6.77 | 537.6 | 0
56 | 39682553 | 39682994 | 37065248 | 1 | 1 | 1 | 1 | 1-100-30 |  | Рабочий среднего разряда 3 | 1191 | 1013 | чел.-ч. | чел.-ч. | 1 | 0 | -400197608 | 3.0915 | 0 | 0 | 0 | 57.75 | 0 | 0 | 0 | 8.53 | 1 | 1 | 1 | 6.77 | 0 | 1 | 1 | 0 | 0 | 2.29 | )*1,35 | 1 | 2 | 39682995 | 1 | 0 | 170 | 0 | 0 | 0 | 0 | 0 | 0 | 0 | 0 | 0 | 0 | 0 | 0 | 0 | 0 | 0 | 0 | 0 | 0 | 0 | 0 | 0 | 0 | 18.549 | 57.75 | 8.53 | 6.77 | 26.37 | 0
56 | 39682553 | 39682994 | 37064876 | 1 | 1 | 1 | 1 | 4-100-00 |  | Затраты труда машинистов | 1191 | 1013 | чел.-ч. | чел.-ч. | 1 | 0 | -1417349443 | 0.09 | 0 | 0 | 0 | 0 | 0 | 0 | 0 | 0 | 1 | 1 | 6.77 | 1 | 0 | 1 | 0 | 0 | 0 | 0.09 |  | 2 | 2 | 39682996 | 1 | 2048 | 171 | 0 | 0 | 0 | 0 | 0 | 0 | 0 | 0 | 0 | 0 | 0 | 0 | 0 | 0 | 0 | 0 | 0 | 0 | 0 | 0 | 0 | 0 | 0.54 | 0 | 0 | 1 | 0 | 0
56 | 39682553 | 39682994 | 36882383 | 1 | 1 | 1 | 2 | 91.06.05-011 | ФСЭМ-2001, 91.06.05-011, приказ Минстроя России №1039/пр от 30.12.2016г. | Погрузчик, грузоподъемность 5 т | 1368 | 1011 | маш.-ч | маш.-ч | 1 | 0 | 1225731627 | 0.1215 | 0 | 609.23 | 10.06 | 0 | 0 | 89.99 | 10.06 | 0 | 1 | 6.77 | 1 | 1 | 0 | 1 | 1 | 0 | 0 | 0.09 | )*1,35 | 0 | 2 | 39682997 | 1 | 0 | 172 | 0 | 0 | 0 | 0 | 0 | 0 | 0 | 0 | 0 | 0 | 0 | 0 | 0 | 0 | 0 | 0 | 0 | 0 | 0 | 0 | 0 | 0 | 0.729 | 609.23 | 89.99 | 6.77 | 10.94 | 1.23
56 | 39682553 | 39682994 | 36799065 | 17 | 1 | 1 | 3 | 999-9950 |  | Вспомогательные ненормируемые материалы (2% от ОЗП) | 1374 | 1013 | РУБ | РУБ | 1 | 0 | -1731369543 | 0.39 | 1 | 0 | 0 | 0 | 1 | 0 | 0 | 0 | 1 | 1 | 1 | 1 | 0 | 1 | 0 | 0 | 0 | 0.39 |  | 0 | 2 | 39682998 | 1 | 0 | 173 | 0 | 0 | 0 | 0 | 0 | 0 | 0 | 0 | 0 | 0 | 0 | 0 | 0 | 0 | 0 | 0 | 0 | 0 | 0 | 0 | 0 | 0 | 2.34 | 1 | 1 | 1 | 0.39 | 0
56 | 39682553 | 39682994 | 0 | 1 | 1 | 1 | 3 | Прайс-лист |  | Плата вводная с силовыми коннекторами стац. NS250 | 1371 | 1013 | ШТ | ШТ | 1 | 0 | 143062644 | 0.33333 | 15600.04 | 0 | 0 | 0 | 2304.29 | 0 | 0 | 0 | 6.77 | 1 | 1 | 1 | 0 | 0 | 0 | 0 | 0 | 0.33333 |  | 0 | 1 | -1 | 0 | 0 |  | 0 | 0 | 0 | 0 | 0 | 0 | 0 | 0 | 0 | 0 | 0 | 0 | 0 | 0 | 0 | 0 | 0 | 0 | 0 | 0 | 0 | 0 | 2 | 15600.04 | 2304.29 | 6.77 | 768.1 | 0
56 | 39682553 | 39682994 | 0 | 1 | 1 | 1 | 3 | Прайс-лист |  | Панель передняя для горизонтальной установки аппаратов | 1371 | 1013 | ШТ | ШТ | 1 | 0 | -368774596 | 0.33333 | 2128.89 | 0 | 0 | 0 | 314.46 | 0 | 0 | 0 | 6.77 | 1 | 1 | 1 | 0 | 0 | 0 | 0 | 0 | 0.33333 |  | 0 | 1 | -1 | 0 | 0 |  | 0 | 0 | 0 | 0 | 0 | 0 | 0 | 0 | 0 | 0 | 0 | 0 | 0 | 0 | 0 | 0 | 0 | 0 | 0 | 0 | 0 | 0 | 2 | 2128.89 | 314.46 | 6.77 | 104.82 | 0
56 | 39682553 | 39682994 | 0 | 1 | 1 | 1 | 3 | Прайс-лист |  | Плата монтажная горизонтальная для NS250 | 1371 | 1013 | ШТ | ШТ | 1 | 0 | -300039546 | 0.33333 | 4734.8 | 0 | 0 | 0 | 699.38 | 0 | 0 | 0 | 6.77 | 1 | 1 | 1 | 0 | 0 | 0 | 0 | 0 | 0.33333 |  | 0 | 1 | -1 | 0 | 0 |  | 0 | 0 | 0 | 0 | 0 | 0 | 0 | 0 | 0 | 0 | 0 | 0 | 0 | 0 | 0 | 0 | 0 | 0 | 0 | 0 | 0 | 0 | 2 | 4734.8 | 699.38 | 6.77 | 233.13 | 0
60 | 39682553 | 39682821 | 37080781 | 1 | 1 | 1 | 1 | 1-100-42 |  | Рабочий среднего разряда 4.2 | 1191 | 1013 | чел.-ч. | чел.-ч. | 1 | 0 | 912892513 | 79.2855 | 0 | 0 | 0 | 67.16 | 0 | 0 | 0 | 9.92 | 1 | 1 | 1 | 6.77 | 0 | 1 | 1 | 0 | 0 | 58.73 | )*1,35 | 1 | 2 | 39682822 | 1 | 0 | 174 | 0 | 0 | 0 | 0 | 0 | 0 | 0 | 0 | 0 | 0 | 0 | 0 | 0 | 0 | 0 | 0 | 0 | 0 | 0 | 0 | 0 | 0 | 38.057 | 67.16 | 9.92 | 6.77 | 786.51 | 0
60 | 39682553 | 39682821 | 37064876 | 1 | 1 | 1 | 1 | 4-100-00 |  | Затраты труда машинистов | 1191 | 1013 | чел.-ч. | чел.-ч. | 1 | 0 | -1417349443 | 0.16 | 0 | 0 | 0 | 0 | 0 | 0 | 0 | 0 | 1 | 1 | 6.77 | 1 | 0 | 1 | 0 | 0 | 0 | 0.16 |  | 2 | 2 | 39682823 | 1 | 2048 | 175 | 0 | 0 | 0 | 0 | 0 | 0 | 0 | 0 | 0 | 0 | 0 | 0 | 0 | 0 | 0 | 0 | 0 | 0 | 0 | 0 | 0 | 0 | 0.0768 | 0 | 0 | 1 | 0 | 0
60 | 39682553 | 39682821 | 36882159 | 1 | 1 | 1 | 2 | 91.05.05-014 | ФСЭМ-2001, 91.05.05-014, приказ Минстроя России №1039/пр от 30.12.2016г. | Краны на автомобильном ходу, грузоподъемность 10 т | 1368 | 1011 | маш.-ч | маш.-ч | 1 | 0 | -1718674368 | 0.108 | 0 | 758.17 | 13.5 | 0 | 0 | 111.99 | 13.5 | 0 | 1 | 6.77 | 1 | 1 | 0 | 1 | 1 | 0 | 0 | 0.08 | )*1,35 | 0 | 2 | 39682824 | 1 | 0 | 176 | 0 | 0 | 0 | 0 | 0 | 0 | 0 | 0 | 0 | 0 | 0 | 0 | 0 | 0 | 0 | 0 | 0 | 0 | 0 | 0 | 0 | 0 | 0.05184 | 758.17 | 111.99 | 6.77 | 12.1 | 1.46
60 | 39682553 | 39682821 | 36883554 | 1 | 1 | 1 | 2 | 91.14.02-001 | ФСЭМ-2001, 91.14.02-001, приказ Минстроя России №1039/пр от 30.12.2016г. | Автомобили бортовые, грузоподъемность до 5 т | 1368 | 1011 | маш.-ч | маш.-ч | 1 | 0 | 1372534845 | 0.108 | 0 | 444.86 | 11.6 | 0 | 0 | 65.71 | 11.6 | 0 | 1 | 6.77 | 1 | 1 | 0 | 1 | 1 | 0 | 0 | 0.08 | )*1,35 | 0 | 2 | 39682825 | 1 | 0 | 177 | 0 | 0 | 0 | 0 | 0 | 0 | 0 | 0 | 0 | 0 | 0 | 0 | 0 | 0 | 0 | 0 | 0 | 0 | 0 | 0 | 0 | 0 | 0.05184 | 444.86 | 65.71 | 6.77 | 7.1 | 1.26
60 | 39682553 | 39682821 | 36825981 | 1 | 1 | 1 | 3 | 08.3.07.01-0076 | ФССЦ-2001, 08.3.07.01-0076, приказ Минстроя России №1039/пр от 30.12.2016г. | Сталь полосовая, марка стали Ст3сп шириной 50-200 мм толщиной 4-5 мм | 1348 | 1009 | т | т | 1000 | 0 | -1598896989 | 0.0096 | 33850 | 0 | 0 | 0 | 5000 | 0 | 0 | 0 | 6.77 | 1 | 1 | 1 | 0 | 1 | 0 | 0 | 0 | 0.0096 |  | 0 | 2 | 39682826 | 1 | 0 | 178 | 0 | 0 | 0 | 0 | 0 | 0 | 0 | 0 | 0 | 0 | 0 | 0 | 0 | 0 | 0 | 0 | 0 | 0 | 0 | 0 | 0 | 0 | 0.004608 | 33850 | 5000 | 6.77 | 48 | 0
60 | 39682553 | 39682821 | 36799065 | 17 | 1 | 1 | 3 | 999-9950 |  | Вспомогательные ненормируемые материалы (2% от ОЗП) | 1374 | 1013 | РУБ | РУБ | 1 | 0 | -1731369543 | 11.65 | 1 | 0 | 0 | 0 | 1 | 0 | 0 | 0 | 1 | 1 | 1 | 1 | 0 | 1 | 0 | 0 | 0 | 11.65 |  | 0 | 2 | 39682827 | 1 | 0 | 179 | 0 | 0 | 0 | 0 | 0 | 0 | 0 | 0 | 0 | 0 | 0 | 0 | 0 | 0 | 0 | 0 | 0 | 0 | 0 | 0 | 0 | 0 | 5.592 | 1 | 1 | 1 | 11.65 | 0
60 | 39682553 | 39682821 | 0 | 0 | 1 | 1 | 3 | Прайс-лист |  | Розетка кабельная 2К+3,32А,230В,IP44 | 1371 | 1013 | ШТ | ШТ | 1 | 0 | -1451347566 | 100 | 1101.68 | 0 | 0 | 0 | 162.73 | 0 | 0 | 0 | 6.77 | 1 | 1 | 1 | 0 | 0 | 0 | 0 | 0 | 100 |  | 0 | 1 | -1 | 0 | 0 |  | 0 | 0 | 0 | 0 | 0 | 0 | 0 | 0 | 0 | 0 | 0 | 0 | 0 | 0 | 0 | 0 | 0 | 0 | 0 | 0 | 0 | 0 | 48 | 1101.68 | 162.73 | 6.77 | 16273 | 0
62 | 39682553 | 39682831 | 37071037 | 1 | 1 | 1 | 1 | 1-100-40 |  | Рабочий среднего разряда 4 | 1191 | 1013 | чел.-ч. | чел.-ч. | 1 | 0 | 1069510174 | 19.0755 | 0 | 0 | 0 | 65.13 | 0 | 0 | 0 | 9.62 | 1 | 1 | 1 | 6.77 | 0 | 1 | 1 | 0 | 0 | 14.13 | )*1,35 | 1 | 2 | 39682832 | 1 | 0 | 180 | 0 | 0 | 0 | 0 | 0 | 0 | 0 | 0 | 0 | 0 | 0 | 0 | 0 | 0 | 0 | 0 | 0 | 0 | 0 | 0 | 0 | 0 | 161.188 | 65.13 | 9.62 | 6.77 | 183.51 | 0
62 | 39682553 | 39682831 | 37064876 | 1 | 1 | 1 | 1 | 4-100-00 |  | Затраты труда машинистов | 1191 | 1013 | чел.-ч. | чел.-ч. | 1 | 0 | -1417349443 | 0.4 | 0 | 0 | 0 | 0 | 0 | 0 | 0 | 0 | 1 | 1 | 6.77 | 1 | 0 | 1 | 0 | 0 | 0 | 0.4 |  | 2 | 2 | 39682833 | 1 | 2048 | 181 | 0 | 0 | 0 | 0 | 0 | 0 | 0 | 0 | 0 | 0 | 0 | 0 | 0 | 0 | 0 | 0 | 0 | 0 | 0 | 0 | 0 | 0 | 3.38 | 0 | 0 | 1 | 0 | 0
62 | 39682553 | 39682831 | 36882159 | 1 | 1 | 1 | 2 | 91.05.05-014 | ФСЭМ-2001, 91.05.05-014, приказ Минстроя России №1039/пр от 30.12.2016г. | Краны на автомобильном ходу, грузоподъемность 10 т | 1368 | 1011 | маш.-ч | маш.-ч | 1 | 0 | -1718674368 | 0.27 | 0 | 758.17 | 13.5 | 0 | 0 | 111.99 | 13.5 | 0 | 1 | 6.77 | 1 | 1 | 0 | 1 | 1 | 0 | 0 | 0.2 | )*1,35 | 0 | 2 | 39682834 | 1 | 0 | 182 | 0 | 0 | 0 | 0 | 0 | 0 | 0 | 0 | 0 | 0 | 0 | 0 | 0 | 0 | 0 | 0 | 0 | 0 | 0 | 0 | 0 | 0 | 2.2815 | 758.17 | 111.99 | 6.77 | 30.24 | 3.65
62 | 39682553 | 39682831 | 36882292 | 1 | 1 | 1 | 2 | 91.06.01-003 | ФСЭМ-2001, 91.06.01-003, приказ Минстроя России №1039/пр от 30.12.2016г. | Домкраты гидравлические, грузоподъемность 63-100 т | 1368 | 1011 | маш.-ч | маш.-ч | 1 | 0 | -1692889495 | 4.509 | 0 | 6.09 | 0 | 0 | 0 | 0.9 | 0 | 0 | 1 | 6.77 | 1 | 1 | 0 | 1 | 1 | 0 | 0 | 3.34 | )*1,35 | 0 | 2 | 39682835 | 1 | 0 | 183 | 0 | 0 | 0 | 0 | 0 | 0 | 0 | 0 | 0 | 0 | 0 | 0 | 0 | 0 | 0 | 0 | 0 | 0 | 0 | 0 | 0 | 0 | 38.1011 | 6.09 | 0.9 | 6.77 | 4.06 | 0
62 | 39682553 | 39682831 | 36882357 | 1 | 1 | 1 | 2 | 91.06.03-061 | ФСЭМ-2001, 91.06.03-061, приказ Минстроя России №1039/пр от 30.12.2016г. | Лебедки электрические тяговым усилием до 12,26 кН (1,25 т) | 1368 | 1011 | маш.-ч | маш.-ч | 1 | 0 | 941837819 | 4.509 | 0 | 22.21 | 0 | 0 | 0 | 3.28 | 0 | 0 | 1 | 6.77 | 1 | 1 | 0 | 1 | 1 | 0 | 0 | 3.34 | )*1,35 | 0 | 2 | 39682836 | 1 | 0 | 184 | 0 | 0 | 0 | 0 | 0 | 0 | 0 | 0 | 0 | 0 | 0 | 0 | 0 | 0 | 0 | 0 | 0 | 0 | 0 | 0 | 0 | 0 | 38.1011 | 22.21 | 3.28 | 6.77 | 14.8 | 0
62 | 39682553 | 39682831 | 36883554 | 1 | 1 | 1 | 2 | 91.14.02-001 | ФСЭМ-2001, 91.14.02-001, приказ Минстроя России №1039/пр от 30.12.2016г. | Автомобили бортовые, грузоподъемность до 5 т | 1368 | 1011 | маш.-ч | маш.-ч | 1 | 0 | 1372534845 | 0.27 | 0 | 444.86 | 11.6 | 0 | 0 | 65.71 | 11.6 | 0 | 1 | 6.77 | 1 | 1 | 0 | 1 | 1 | 0 | 0 | 0.2 | )*1,35 | 0 | 2 | 39682837 | 1 | 0 | 185 | 0 | 0 | 0 | 0 | 0 | 0 | 0 | 0 | 0 | 0 | 0 | 0 | 0 | 0 | 0 | 0 | 0 | 0 | 0 | 0 | 0 | 0 | 2.2815 | 444.86 | 65.71 | 6.77 | 17.74 | 3.13
62 | 39682553 | 39682831 | 36802106 | 1 | 1 | 1 | 3 | 01.7.06.07-0001 | ФССЦ-2001, 01.7.06.07-0001, приказ Минстроя России №1039/пр от 30.12.2016г. | Лента К226 | 1308 | 1003 | 100 м | 100 м | 100 | 0 | 568244124 | 0.0245 | 812.4 | 0 | 0 | 0 | 120 | 0 | 0 | 0 | 6.77 | 1 | 1 | 1 | 0 | 1 | 0 | 0 | 0 | 0.0245 |  | 0 | 2 | 39682838 | 1 | 0 | 186 | 0 | 0 | 0 | 0 | 0 | 0 | 0 | 0 | 0 | 0 | 0 | 0 | 0 | 0 | 0 | 0 | 0 | 0 | 0 | 0 | 0 | 0 | 0.20702 | 812.4 | 120 | 6.77 | 2.94 | 0
62 | 39682553 | 39682831 | 36804944 | 1 | 1 | 1 | 3 | 01.7.15.14-0165 | ФССЦ-2001, 01.7.15.14-0165, приказ Минстроя России №1039/пр от 30.12.2016г. | Шурупы с полукруглой головкой 4x40 мм | 1348 | 1009 | т | т | 1000 | 0 | -1755229539 | 0.00062 | 84151.1 | 0 | 0 | 0 | 12430 | 0 | 0 | 0 | 6.77 | 1 | 1 | 1 | 0 | 1 | 0 | 0 | 0 | 0.00062 |  | 0 | 2 | 39682839 | 1 | 0 | 187 | 0 | 0 | 0 | 0 | 0 | 0 | 0 | 0 | 0 | 0 | 0 | 0 | 0 | 0 | 0 | 0 | 0 | 0 | 0 | 0 | 0 | 0 | 0.005239 | 84151.1 | 12430 | 6.77 | 7.71 | 0
62 | 39682553 | 39682831 | 36829535 | 1 | 1 | 1 | 3 | 10.3.02.03-0011 | ФССЦ-2001, 10.3.02.03-0011, приказ Минстроя России №1039/пр от 30.12.2016г. | Припои оловянно-свинцовые бессурьмянистые марки ПОС30 | 1346 | 1009 | кг | кг | 1 | 0 | 1391681712 | 0.25 | 460.7 | 0 | 0 | 0 | 68.05 | 0 | 0 | 0 | 6.77 | 1 | 1 | 1 | 0 | 1 | 0 | 0 | 0 | 0.25 |  | 0 | 2 | 39682840 | 1 | 0 | 188 | 0 | 0 | 0 | 0 | 0 | 0 | 0 | 0 | 0 | 0 | 0 | 0 | 0 | 0 | 0 | 0 | 0 | 0 | 0 | 0 | 0 | 0 | 2.1125 | 460.7 | 68.05 | 6.77 | 17.01 | 0
62 | 39682553 | 39682831 | 36838354 | 1 | 1 | 1 | 3 | 14.4.03.03-0002 | ФССЦ-2001, 14.4.03.03-0002, приказ Минстроя России №1039/пр от 30.12.2016г. | Лак битумный БТ-123 | 1348 | 1009 | т | т | 1000 | 0 | -108263514 | 0.00072 | 52988.11 | 0 | 0 | 0 | 7826.9 | 0 | 0 | 0 | 6.77 | 1 | 1 | 1 | 0 | 1 | 0 | 0 | 0 | 0.00072 |  | 0 | 2 | 39682841 | 1 | 0 | 189 | 0 | 0 | 0 | 0 | 0 | 0 | 0 | 0 | 0 | 0 | 0 | 0 | 0 | 0 | 0 | 0 | 0 | 0 | 0 | 0 | 0 | 0 | 0.006084 | 52988.11 | 7826.9 | 6.77 | 5.64 | 0
62 | 39682553 | 39682831 | 36799065 | 17 | 1 | 1 | 3 | 999-9950 |  | Вспомогательные ненормируемые материалы (2% от ОЗП) | 1374 | 1013 | РУБ | РУБ | 1 | 0 | -1731369543 | 2.72 | 1 | 0 | 0 | 0 | 1 | 0 | 0 | 0 | 1 | 1 | 1 | 1 | 0 | 1 | 0 | 0 | 0 | 2.72 |  | 0 | 2 | 39682842 | 1 | 0 | 190 | 0 | 0 | 0 | 0 | 0 | 0 | 0 | 0 | 0 | 0 | 0 | 0 | 0 | 0 | 0 | 0 | 0 | 0 | 0 | 0 | 0 | 0 | 22.984 | 1 | 1 | 1 | 2.72 | 0
62 | 39682553 | 39682831 | 0 | 1 | 1 | 1 | 3 | Прайс-лист |  | Кабель КГПП(А) -HF 1x70мм2 1 кВ | 1301 | 1003 | м | м | 1 | 0 | 2090179415 | 13.2781 | 661.16 | 0 | 0 | 0 | 97.66 | 0 | 0 | 0 | 6.77 | 1 | 1 | 1 | 0 | 0 | 0 | 0 | 0 | 13.2781 |  | 0 | 1 | -1 | 0 | 0 |  | 0 | 0 | 0 | 0 | 0 | 0 | 0 | 0 | 0 | 0 | 0 | 0 | 0 | 0 | 0 | 0 | 0 | 0 | 0 | 0 | 0 | 0 | 112.2 | 661.16 | 97.66 | 6.77 | 1296.74 | 0
62 | 39682553 | 39682831 | 0 | 0 | 1 | 1 | 3 | Прайс-лист ОАО Электрокабель |  | Кабель КГПП(А) -HF 3x4мм2 0,66 кВ | 1301 | 1003 | м | м | 1 | 0 | 126271459 | 88.4805 | 272.42 | 0 | 0 | 0 | 40.24 | 0 | 0 | 0 | 6.77 | 1 | 1 | 1 | 0 | 0 | 0 | 0 | 0 | 88.4805 |  | 0 | 1 | -1 | 0 | 0 |  | 0 | 0 | 0 | 0 | 0 | 0 | 0 | 0 | 0 | 0 | 0 | 0 | 0 | 0 | 0 | 0 | 0 | 0 | 0 | 0 | 0 | 0 | 747.66 | 272.42 | 40.24 | 6.77 | 3560.45 | 0
65 | 39682553 | 39682855 | 37071037 | 1 | 1 | 1 | 1 | 1-100-40 |  | Рабочий среднего разряда 4 | 1191 | 1013 | чел.-ч. | чел.-ч. | 1 | 0 | 1069510174 | 23.4495 | 0 | 0 | 0 | 65.13 | 0 | 0 | 0 | 9.62 | 1 | 1 | 1 | 6.77 | 0 | 1 | 1 | 0 | 0 | 17.37 | )*1,35 | 1 | 2 | 39682856 | 1 | 0 | 191 | 0 | 0 | 0 | 0 | 0 | 0 | 0 | 0 | 0 | 0 | 0 | 0 | 0 | 0 | 0 | 0 | 0 | 0 | 0 | 0 | 0 | 0 | 102.0053 | 65.13 | 9.62 | 6.77 | 225.59 | 0
65 | 39682553 | 39682855 | 37064876 | 1 | 1 | 1 | 1 | 4-100-00 |  | Затраты труда машинистов | 1191 | 1013 | чел.-ч. | чел.-ч. | 1 | 0 | -1417349443 | 0.4 | 0 | 0 | 0 | 0 | 0 | 0 | 0 | 0 | 1 | 1 | 6.77 | 1 | 0 | 1 | 0 | 0 | 0 | 0.4 |  | 2 | 2 | 39682857 | 1 | 2048 | 192 | 0 | 0 | 0 | 0 | 0 | 0 | 0 | 0 | 0 | 0 | 0 | 0 | 0 | 0 | 0 | 0 | 0 | 0 | 0 | 0 | 0 | 0 | 1.74 | 0 | 0 | 1 | 0 | 0
65 | 39682553 | 39682855 | 36882159 | 1 | 1 | 1 | 2 | 91.05.05-014 | ФСЭМ-2001, 91.05.05-014, приказ Минстроя России №1039/пр от 30.12.2016г. | Краны на автомобильном ходу, грузоподъемность 10 т | 1368 | 1011 | маш.-ч | маш.-ч | 1 | 0 | -1718674368 | 0.27 | 0 | 758.17 | 13.5 | 0 | 0 | 111.99 | 13.5 | 0 | 1 | 6.77 | 1 | 1 | 0 | 1 | 1 | 0 | 0 | 0.2 | )*1,35 | 0 | 2 | 39682858 | 1 | 0 | 193 | 0 | 0 | 0 | 0 | 0 | 0 | 0 | 0 | 0 | 0 | 0 | 0 | 0 | 0 | 0 | 0 | 0 | 0 | 0 | 0 | 0 | 0 | 1.1745 | 758.17 | 111.99 | 6.77 | 30.24 | 3.65
65 | 39682553 | 39682855 | 36882292 | 1 | 1 | 1 | 2 | 91.06.01-003 | ФСЭМ-2001, 91.06.01-003, приказ Минстроя России №1039/пр от 30.12.2016г. | Домкраты гидравлические, грузоподъемность 63-100 т | 1368 | 1011 | маш.-ч | маш.-ч | 1 | 0 | -1692889495 | 5.481 | 0 | 6.09 | 0 | 0 | 0 | 0.9 | 0 | 0 | 1 | 6.77 | 1 | 1 | 0 | 1 | 1 | 0 | 0 | 4.06 | )*1,35 | 0 | 2 | 39682859 | 1 | 0 | 194 | 0 | 0 | 0 | 0 | 0 | 0 | 0 | 0 | 0 | 0 | 0 | 0 | 0 | 0 | 0 | 0 | 0 | 0 | 0 | 0 | 0 | 0 | 23.8423 | 6.09 | 0.9 | 6.77 | 4.93 | 0
65 | 39682553 | 39682855 | 36882357 | 1 | 1 | 1 | 2 | 91.06.03-061 | ФСЭМ-2001, 91.06.03-061, приказ Минстроя России №1039/пр от 30.12.2016г. | Лебедки электрические тяговым усилием до 12,26 кН (1,25 т) | 1368 | 1011 | маш.-ч | маш.-ч | 1 | 0 | 941837819 | 5.481 | 0 | 22.21 | 0 | 0 | 0 | 3.28 | 0 | 0 | 1 | 6.77 | 1 | 1 | 0 | 1 | 1 | 0 | 0 | 4.06 | )*1,35 | 0 | 2 | 39682860 | 1 | 0 | 195 | 0 | 0 | 0 | 0 | 0 | 0 | 0 | 0 | 0 | 0 | 0 | 0 | 0 | 0 | 0 | 0 | 0 | 0 | 0 | 0 | 0 | 0 | 23.8423 | 22.21 | 3.28 | 6.77 | 17.98 | 0
65 | 39682553 | 39682855 | 36883554 | 1 | 1 | 1 | 2 | 91.14.02-001 | ФСЭМ-2001, 91.14.02-001, приказ Минстроя России №1039/пр от 30.12.2016г. | Автомобили бортовые, грузоподъемность до 5 т | 1368 | 1011 | маш.-ч | маш.-ч | 1 | 0 | 1372534845 | 0.27 | 0 | 444.86 | 11.6 | 0 | 0 | 65.71 | 11.6 | 0 | 1 | 6.77 | 1 | 1 | 0 | 1 | 1 | 0 | 0 | 0.2 | )*1,35 | 0 | 2 | 39682861 | 1 | 0 | 196 | 0 | 0 | 0 | 0 | 0 | 0 | 0 | 0 | 0 | 0 | 0 | 0 | 0 | 0 | 0 | 0 | 0 | 0 | 0 | 0 | 0 | 0 | 1.1745 | 444.86 | 65.71 | 6.77 | 17.74 | 3.13
65 | 39682553 | 39682855 | 36802106 | 1 | 1 | 1 | 3 | 01.7.06.07-0001 | ФССЦ-2001, 01.7.06.07-0001, приказ Минстроя России №1039/пр от 30.12.2016г. | Лента К226 | 1308 | 1003 | 100 м | 100 м | 100 | 0 | 568244124 | 0.0245 | 812.4 | 0 | 0 | 0 | 120 | 0 | 0 | 0 | 6.77 | 1 | 1 | 1 | 0 | 1 | 0 | 0 | 0 | 0.0245 |  | 0 | 2 | 39682862 | 1 | 0 | 197 | 0 | 0 | 0 | 0 | 0 | 0 | 0 | 0 | 0 | 0 | 0 | 0 | 0 | 0 | 0 | 0 | 0 | 0 | 0 | 0 | 0 | 0 | 0.10657 | 812.4 | 120 | 6.77 | 2.94 | 0
65 | 39682553 | 39682855 | 36804944 | 1 | 1 | 1 | 3 | 01.7.15.14-0165 | ФССЦ-2001, 01.7.15.14-0165, приказ Минстроя России №1039/пр от 30.12.2016г. | Шурупы с полукруглой головкой 4x40 мм | 1348 | 1009 | т | т | 1000 | 0 | -1755229539 | 0.00062 | 84151.1 | 0 | 0 | 0 | 12430 | 0 | 0 | 0 | 6.77 | 1 | 1 | 1 | 0 | 1 | 0 | 0 | 0 | 0.00062 |  | 0 | 2 | 39682863 | 1 | 0 | 198 | 0 | 0 | 0 | 0 | 0 | 0 | 0 | 0 | 0 | 0 | 0 | 0 | 0 | 0 | 0 | 0 | 0 | 0 | 0 | 0 | 0 | 0 | 0.002697 | 84151.1 | 12430 | 6.77 | 7.71 | 0
65 | 39682553 | 39682855 | 36829535 | 1 | 1 | 1 | 3 | 10.3.02.03-0011 | ФССЦ-2001, 10.3.02.03-0011, приказ Минстроя России №1039/пр от 30.12.2016г. | Припои оловянно-свинцовые бессурьмянистые марки ПОС30 | 1346 | 1009 | кг | кг | 1 | 0 | 1391681712 | 0.25 | 460.7 | 0 | 0 | 0 | 68.05 | 0 | 0 | 0 | 6.77 | 1 | 1 | 1 | 0 | 1 | 0 | 0 | 0 | 0.25 |  | 0 | 2 | 39682864 | 1 | 0 | 199 | 0 | 0 | 0 | 0 | 0 | 0 | 0 | 0 | 0 | 0 | 0 | 0 | 0 | 0 | 0 | 0 | 0 | 0 | 0 | 0 | 0 | 0 | 1.0875 | 460.7 | 68.05 | 6.77 | 17.01 | 0
65 | 39682553 | 39682855 | 36838354 | 1 | 1 | 1 | 3 | 14.4.03.03-0002 | ФССЦ-2001, 14.4.03.03-0002, приказ Минстроя России №1039/пр от 30.12.2016г. | Лак битумный БТ-123 | 1348 | 1009 | т | т | 1000 | 0 | -108263514 | 0.00072 | 52988.11 | 0 | 0 | 0 | 7826.9 | 0 | 0 | 0 | 6.77 | 1 | 1 | 1 | 0 | 1 | 0 | 0 | 0 | 0.00072 |  | 0 | 2 | 39682865 | 1 | 0 | 200 | 0 | 0 | 0 | 0 | 0 | 0 | 0 | 0 | 0 | 0 | 0 | 0 | 0 | 0 | 0 | 0 | 0 | 0 | 0 | 0 | 0 | 0 | 0.003132 | 52988.11 | 7826.9 | 6.77 | 5.64 | 0
65 | 39682553 | 39682855 | 36799065 | 17 | 1 | 1 | 3 | 999-9950 |  | Вспомогательные ненормируемые материалы (2% от ОЗП) | 1374 | 1013 | РУБ | РУБ | 1 | 0 | -1731369543 | 3.34 | 1 | 0 | 0 | 0 | 1 | 0 | 0 | 0 | 1 | 1 | 1 | 1 | 0 | 1 | 0 | 0 | 0 | 3.34 |  | 0 | 2 | 39682866 | 1 | 0 | 201 | 0 | 0 | 0 | 0 | 0 | 0 | 0 | 0 | 0 | 0 | 0 | 0 | 0 | 0 | 0 | 0 | 0 | 0 | 0 | 0 | 0 | 0 | 14.529 | 1 | 1 | 1 | 3.34 | 0
65 | 39682553 | 39682855 | 0 | 0 | 1 | 1 | 3 | Прайс-лист ОАО Электрокабель |  | Кабель КГПП(А) -HF 1x120мм2 | 1301 | 1003 | м | м | 1 | 0 | -92920704 | 102 | 778.82 | 0 | 0 | 0 | 115.04 | 0 | 0 | 0 | 6.77 | 1 | 1 | 1 | 0 | 0 | 0 | 0 | 0 | 102 |  | 0 | 1 | -1 | 0 | 0 |  | 0 | 0 | 0 | 0 | 0 | 0 | 0 | 0 | 0 | 0 | 0 | 0 | 0 | 0 | 0 | 0 | 0 | 0 | 0 | 0 | 0 | 0 | 443.7 | 778.82 | 115.04 | 6.77 | 11734.08 | 0
67 | 39682553 | 39682870 | 37064878 | 1 | 1 | 1 | 1 | 1-100-38 |  | Рабочий среднего разряда 3.8 | 1191 | 1013 | чел.-ч. | чел.-ч. | 1 | 0 | -1081351934 | 8.4915 | 0 | 0 | 0 | 63.64 | 0 | 0 | 0 | 9.4 | 1 | 1 | 1 | 6.77 | 0 | 1 | 1 | 0 | 0 | 6.29 | )*1,35 | 1 | 2 | 39682871 | 1 | 0 | 202 | 0 | 0 | 0 | 0 | 0 | 0 | 0 | 0 | 0 | 0 | 0 | 0 | 0 | 0 | 0 | 0 | 0 | 0 | 0 | 0 | 0 | 0 | 0.16983 | 63.64 | 9.4 | 6.77 | 79.83 | 0
67 | 39682553 | 39682870 | 37064876 | 1 | 1 | 1 | 1 | 4-100-00 |  | Затраты труда машинистов | 1191 | 1013 | чел.-ч. | чел.-ч. | 1 | 0 | -1417349443 | 0.06 | 0 | 0 | 0 | 0 | 0 | 0 | 0 | 0 | 1 | 1 | 6.77 | 1 | 0 | 1 | 0 | 0 | 0 | 0.06 |  | 2 | 2 | 39682872 | 1 | 2048 | 203 | 0 | 0 | 0 | 0 | 0 | 0 | 0 | 0 | 0 | 0 | 0 | 0 | 0 | 0 | 0 | 0 | 0 | 0 | 0 | 0 | 0 | 0 | 0.0012 | 0 | 0 | 1 | 0 | 0
67 | 39682553 | 39682870 | 36882159 | 1 | 1 | 1 | 2 | 91.05.05-014 | ФСЭМ-2001, 91.05.05-014, приказ Минстроя России №1039/пр от 30.12.2016г. | Краны на автомобильном ходу, грузоподъемность 10 т | 1368 | 1011 | маш.-ч | маш.-ч | 1 | 0 | -1718674368 | 0.0405 | 0 | 758.17 | 13.5 | 0 | 0 | 111.99 | 13.5 | 0 | 1 | 6.77 | 1 | 1 | 0 | 1 | 1 | 0 | 0 | 0.03 | )*1,35 | 0 | 2 | 39682873 | 1 | 0 | 204 | 0 | 0 | 0 | 0 | 0 | 0 | 0 | 0 | 0 | 0 | 0 | 0 | 0 | 0 | 0 | 0 | 0 | 0 | 0 | 0 | 0 | 0 | 0.00081 | 758.17 | 111.99 | 6.77 | 4.54 | 0.55
67 | 39682553 | 39682870 | 36883554 | 1 | 1 | 1 | 2 | 91.14.02-001 | ФСЭМ-2001, 91.14.02-001, приказ Минстроя России №1039/пр от 30.12.2016г. | Автомобили бортовые, грузоподъемность до 5 т | 1368 | 1011 | маш.-ч | маш.-ч | 1 | 0 | 1372534845 | 0.0405 | 0 | 444.86 | 11.6 | 0 | 0 | 65.71 | 11.6 | 0 | 1 | 6.77 | 1 | 1 | 0 | 1 | 1 | 0 | 0 | 0.03 | )*1,35 | 0 | 2 | 39682874 | 1 | 0 | 205 | 0 | 0 | 0 | 0 | 0 | 0 | 0 | 0 | 0 | 0 | 0 | 0 | 0 | 0 | 0 | 0 | 0 | 0 | 0 | 0 | 0 | 0 | 0.00081 | 444.86 | 65.71 | 6.77 | 2.66 | 0.47
67 | 39682553 | 39682870 | 36802094 | 1 | 1 | 1 | 3 | 01.7.06.05-0041 | ФССЦ-2001, 01.7.06.05-0041, приказ Минстроя России №1039/пр от 30.12.2016г. | Лента изоляционная прорезиненная односторонняя ширина 20 мм, толщина 0,25-0,35 мм | 1346 | 1009 | кг | кг | 1 | 0 | -1088866022 | 0.32 | 205.81 | 0 | 0 | 0 | 30.4 | 0 | 0 | 0 | 6.77 | 1 | 1 | 1 | 0 | 1 | 0 | 0 | 0 | 0.32 |  | 0 | 2 | 39682875 | 1 | 0 | 206 | 0 | 0 | 0 | 0 | 0 | 0 | 0 | 0 | 0 | 0 | 0 | 0 | 0 | 0 | 0 | 0 | 0 | 0 | 0 | 0 | 0 | 0 | 0.0064 | 205.81 | 30.4 | 6.77 | 9.73 | 0
67 | 39682553 | 39682870 | 36802373 | 1 | 1 | 1 | 3 | 01.7.07.20-0002 | ФССЦ-2001, 01.7.07.20-0002, приказ Минстроя России №1039/пр от 30.12.2016г. | Тальк молотый, сорт I | 1348 | 1009 | т | т | 1000 | 0 | 1012095217 | 0.00105 | 12321.4 | 0 | 0 | 0 | 1820 | 0 | 0 | 0 | 6.77 | 1 | 1 | 1 | 0 | 1 | 0 | 0 | 0 | 0.00105 |  | 0 | 2 | 39682876 | 1 | 0 | 207 | 0 | 0 | 0 | 0 | 0 | 0 | 0 | 0 | 0 | 0 | 0 | 0 | 0 | 0 | 0 | 0 | 0 | 0 | 0 | 0 | 0 | 0 | 2.1e-05 | 12321.4 | 1820 | 6.77 | 1.91 | 0
67 | 39682553 | 39682870 | 36838317 | 1 | 1 | 1 | 3 | 14.4.02.09-0001 | ФССЦ-2001, 14.4.02.09-0001, приказ Минстроя России №1039/пр от 30.12.2016г. | Краска | 1346 | 1009 | кг | кг | 1 | 0 | 210558753 | 0.02 | 193.62 | 0 | 0 | 0 | 28.6 | 0 | 0 | 0 | 6.77 | 1 | 1 | 1 | 0 | 1 | 0 | 0 | 0 | 0.02 |  | 0 | 2 | 39682877 | 1 | 0 | 208 | 0 | 0 | 0 | 0 | 0 | 0 | 0 | 0 | 0 | 0 | 0 | 0 | 0 | 0 | 0 | 0 | 0 | 0 | 0 | 0 | 0 | 0 | 0.0004 | 193.62 | 28.6 | 6.77 | 0.57 | 0
67 | 39682553 | 39682870 | 36852011 | 1 | 1 | 1 | 3 | 20.2.01.05-0005 | ФССЦ-2001, 20.2.01.05-0005, приказ Минстроя России №1039/пр от 30.12.2016г. | Гильза кабельная медная ГМ 16 | 1355 | 1010 | 100 шт. | 100 шт. | 100 | 0 | -1427219203 | 0.05 | 968.11 | 0 | 0 | 0 | 143 | 0 | 0 | 0 | 6.77 | 1 | 1 | 1 | 0 | 1 | 0 | 0 | 0 | 0.05 |  | 0 | 2 | 39682878 | 1 | 0 | 209 | 0 | 0 | 0 | 0 | 0 | 0 | 0 | 0 | 0 | 0 | 0 | 0 | 0 | 0 | 0 | 0 | 0 | 0 | 0 | 0 | 0 | 0 | 0.001 | 968.11 | 143 | 6.77 | 7.15 | 0
67 | 39682553 | 39682870 | 36852061 | 1 | 1 | 1 | 3 | 20.2.02.01-0013 | ФССЦ-2001, 20.2.02.01-0013, приказ Минстроя России №1039/пр от 30.12.2016г. | Втулки В28 | 1356 | 1010 | 1000 шт. | 1000 шт. | 1000 | 0 | 2033598199 | 0.0122 | 1192.94 | 0 | 0 | 0 | 176.21 | 0 | 0 | 0 | 6.77 | 1 | 1 | 1 | 0 | 1 | 0 | 0 | 0 | 0.0122 |  | 0 | 2 | 39682879 | 1 | 0 | 210 | 0 | 0 | 0 | 0 | 0 | 0 | 0 | 0 | 0 | 0 | 0 | 0 | 0 | 0 | 0 | 0 | 0 | 0 | 0 | 0 | 0 | 0 | 0.000244 | 1192.94 | 176.21 | 6.77 | 2.15 | 0
67 | 39682553 | 39682870 | 36799065 | 17 | 1 | 1 | 3 | 999-9950 |  | Вспомогательные ненормируемые материалы (2% от ОЗП) | 1374 | 1013 | РУБ | РУБ | 1 | 0 | -1731369543 | 1.18 | 1 | 0 | 0 | 0 | 1 | 0 | 0 | 0 | 1 | 1 | 1 | 1 | 0 | 1 | 0 | 0 | 0 | 1.18 |  | 0 | 2 | 39682880 | 1 | 0 | 211 | 0 | 0 | 0 | 0 | 0 | 0 | 0 | 0 | 0 | 0 | 0 | 0 | 0 | 0 | 0 | 0 | 0 | 0 | 0 | 0 | 0 | 0 | 0.0236 | 1 | 1 | 1 | 1.18 | 0
67 | 39682553 | 39682870 | 0 | 0 | 1 | 1 | 3 | Прайс-лист ОАО Электрокабель |  | Кабель КГПП(А) -HF 3x4мм2 0,66 кВ | 1301 | 1003 | м | м | 1 | 0 | 126271459 | 100 | 187.66 | 0 | 0 | 0 | 27.72 | 0 | 0 | 0 | 6.77 | 1 | 1 | 1 | 0 | 0 | 0 | 0 | 0 | 100 |  | 0 | 1 | -1 | 0 | 0 |  | 0 | 0 | 0 | 0 | 0 | 0 | 0 | 0 | 0 | 0 | 0 | 0 | 0 | 0 | 0 | 0 | 0 | 0 | 0 | 0 | 0 | 0 | 2 | 187.66 | 27.72 | 6.77 | 2772 | 0
69 | 39682553 | 39682883 | 37064878 | 1 | 1 | 1 | 1 | 1-100-38 |  | Рабочий среднего разряда 3.8 | 1191 | 1013 | чел.-ч. | чел.-ч. | 1 | 0 | -1081351934 | 32.16 | 0 | 0 | 0 | 63.64 | 0 | 0 | 0 | 9.4 | 1 | 1 | 1 | 6.77 | 0 | 1 | 0 | 0 | 0 | 32.16 |  | 1 | 2 | 39682884 | 1 | 0 | 212 | 0 | 0 | 0 | 0 | 0 | 0 | 0 | 0 | 0 | 0 | 0 | 0 | 0 | 0 | 0 | 0 | 0 | 0 | 0 | 0 | 0 | 0 | 56.28 | 63.64 | 9.4 | 6.77 | 302.3 | 0
69 | 39682553 | 39682883 | 37064876 | 1 | 1 | 1 | 1 | 4-100-00 |  | Затраты труда машинистов | 1191 | 1013 | чел.-ч. | чел.-ч. | 1 | 0 | -1417349443 | 0.06 | 0 | 0 | 0 | 0 | 0 | 0 | 0 | 0 | 1 | 1 | 6.77 | 1 | 0 | 1 | 0 | 0 | 0 | 0.06 |  | 2 | 2 | 39682885 | 1 | 0 | 213 | 0 | 0 | 0 | 0 | 0 | 0 | 0 | 0 | 0 | 0 | 0 | 0 | 0 | 0 | 0 | 0 | 0 | 0 | 0 | 0 | 0 | 0 | 0.105 | 0 | 0 | 1 | 0 | 0
69 | 39682553 | 39682883 | 36882159 | 1 | 1 | 1 | 2 | 91.05.05-014 | ФСЭМ-2001, 91.05.05-014, приказ Минстроя России №1039/пр от 30.12.2016г. | Краны на автомобильном ходу, грузоподъемность 10 т | 1368 | 1011 | маш.-ч | маш.-ч | 1 | 0 | -1718674368 | 0.03 | 0 | 758.17 | 13.5 | 0 | 0 | 111.99 | 13.5 | 0 | 1 | 6.77 | 1 | 1 | 0 | 1 | 0 | 0 | 0 | 0.03 |  | 0 | 2 | 39682886 | 1 | 0 | 214 | 0 | 0 | 0 | 0 | 0 | 0 | 0 | 0 | 0 | 0 | 0 | 0 | 0 | 0 | 0 | 0 | 0 | 0 | 0 | 0 | 0 | 0 | 0.0525 | 758.17 | 111.99 | 6.77 | 3.36 | 0.41
69 | 39682553 | 39682883 | 36883554 | 1 | 1 | 1 | 2 | 91.14.02-001 | ФСЭМ-2001, 91.14.02-001, приказ Минстроя России №1039/пр от 30.12.2016г. | Автомобили бортовые, грузоподъемность до 5 т | 1368 | 1011 | маш.-ч | маш.-ч | 1 | 0 | 1372534845 | 0.03 | 0 | 444.86 | 11.6 | 0 | 0 | 65.71 | 11.6 | 0 | 1 | 6.77 | 1 | 1 | 0 | 1 | 0 | 0 | 0 | 0.03 |  | 0 | 2 | 39682887 | 1 | 0 | 215 | 0 | 0 | 0 | 0 | 0 | 0 | 0 | 0 | 0 | 0 | 0 | 0 | 0 | 0 | 0 | 0 | 0 | 0 | 0 | 0 | 0 | 0 | 0.0525 | 444.86 | 65.71 | 6.77 | 1.97 | 0.35
69 | 39682553 | 39682883 | 36804580 | 1 | 1 | 1 | 3 | 01.7.15.07-0014 | ФССЦ-2001, 01.7.15.07-0014, приказ Минстроя России №1039/пр от 30.12.2016г. | Дюбели распорные полипропиленовые | 1355 | 1010 | 100 шт. | 100 шт. | 100 | 0 | 1794244060 | 2.04 | 582.22 | 0 | 0 | 0 | 86 | 0 | 0 | 0 | 6.77 | 1 | 1 | 1 | 0 | 1 | 0 | 0 | 0 | 2.04 |  | 0 | 2 | 39682888 | 1 | 0 | 216 | 0 | 0 | 0 | 0 | 0 | 0 | 0 | 0 | 0 | 0 | 0 | 0 | 0 | 0 | 0 | 0 | 0 | 0 | 0 | 0 | 0 | 0 | 3.57 | 582.22 | 86 | 6.77 | 175.44 | 0
69 | 39682553 | 39682883 | 36804890 | 1 | 1 | 1 | 3 | 01.7.15.14-0043 | ФССЦ-2001, 01.7.15.14-0043, приказ Минстроя России №1039/пр от 30.12.2016г. | Шуруп самонарезающий (LN) 3,5/11 мм | 1355 | 1010 | 100 шт. | 100 шт. | 100 | 0 | -1984086104 | 2.04 | 13.54 | 0 | 0 | 0 | 2 | 0 | 0 | 0 | 6.77 | 1 | 1 | 1 | 0 | 1 | 0 | 0 | 0 | 2.04 |  | 0 | 2 | 39682889 | 1 | 0 | 217 | 0 | 0 | 0 | 0 | 0 | 0 | 0 | 0 | 0 | 0 | 0 | 0 | 0 | 0 | 0 | 0 | 0 | 0 | 0 | 0 | 0 | 0 | 3.57 | 13.54 | 2 | 6.77 | 4.08 | 0
69 | 39682553 | 39682883 | 36799065 | 17 | 1 | 1 | 3 | 999-9950 |  | Вспомогательные ненормируемые материалы (2% от ОЗП) | 1374 | 1013 | РУБ | РУБ | 1 | 0 | -1731369543 | 6.05 | 1 | 0 | 0 | 0 | 1 | 0 | 0 | 0 | 1 | 1 | 1 | 1 | 0 | 1 | 0 | 0 | 0 | 6.05 |  | 0 | 2 | 39682890 | 1 | 0 | 218 | 0 | 0 | 0 | 0 | 0 | 0 | 0 | 0 | 0 | 0 | 0 | 0 | 0 | 0 | 0 | 0 | 0 | 0 | 0 | 0 | 0 | 0 | 10.5875 | 1 | 1 | 1 | 6.05 | 0
69 | 39682553 | 39682883 | 0 | 0 | 1 | 1 | 3 | Прайс-лист ОАО Электрокабель |  | Провод ПуГВнг(А) -LS 1х25мм2 | 1301 | 1003 | м | м | 1 | 0 | 1314116131 | 87.4286 | 293.48 | 0 | 0 | 0 | 43.35 | 0 | 0 | 0 | 6.77 | 1 | 1 | 1 | 0 | 0 | 0 | 0 | 0 | 87.4286 |  | 0 | 1 | -1 | 0 | 0 |  | 0 | 0 | 0 | 0 | 0 | 0 | 0 | 0 | 0 | 0 | 0 | 0 | 0 | 0 | 0 | 0 | 0 | 0 | 0 | 0 | 0 | 0 | 153 | 293.48 | 43.35 | 6.77 | 3790.03 | 0
69 | 39682553 | 39682883 | 0 | 1 | 1 | 1 | 3 | Прайс-лист ОАО Электрокабель |  | Провод ПуГВнг(А) -LS 1х6мм2 | 1301 | 1003 | м | м | 1 | 0 | -315242619 | 14.5714 | 115.77 | 0 | 0 | 0 | 17.1 | 0 | 0 | 0 | 6.77 | 1 | 1 | 1 | 0 | 0 | 0 | 0 | 0 | 14.5714 |  | 0 | 1 | -1 | 0 | 0 |  | 0 | 0 | 0 | 0 | 0 | 0 | 0 | 0 | 0 | 0 | 0 | 0 | 0 | 0 | 0 | 0 | 0 | 0 | 0 | 0 | 0 | 0 | 25.5 | 115.77 | 17.1 | 6.77 | 249.17 | 0
72 | 39682553 | 39682899 | 37518963 | 1 | 1 | 1 | 1 | 2-200-40 |  | Электромонтажник-наладчик, разряд IV | 1191 | 1013 | чел.-ч. | чел.-ч. | 1 | 0 | 1197411217 | 1.8 | 0 | 0 | 0 | 65.13 | 0 | 0 | 0 | 9.62 | 1 | 1 | 1 | 6.77 | 0 | 1 | 1 | 0 | 0 | 1.8 |  | 1 | 2 | 39682900 | 1 | 0 | 219 | 0 | 0 | 0 | 0 | 0 | 0 | 0 | 0 | 0 | 0 | 0 | 0 | 0 | 0 | 0 | 0 | 0 | 0 | 0 | 0 | 0 | 0 | 10.8 | 65.13 | 9.62 | 6.77 | 17.32 | 0
72 | 39682553 | 39682899 | 37518712 | 1 | 1 | 1 | 1 | 2-300-20 |  | Техник по наладке и испытаниям, категория II | 1191 | 1013 | чел.-ч. | чел.-ч. | 1 | 0 | -1309109184 | 1.8 | 0 | 0 | 0 | 62.08 | 0 | 0 | 0 | 9.17 | 1 | 1 | 1 | 6.77 | 0 | 1 | 1 | 0 | 0 | 1.8 |  | 1 | 2 | 39682901 | 1 | 0 | 220 | 0 | 0 | 0 | 0 | 0 | 0 | 0 | 0 | 0 | 0 | 0 | 0 | 0 | 0 | 0 | 0 | 0 | 0 | 0 | 0 | 0 | 0 | 10.8 | 62.08 | 9.17 | 6.77 | 16.51 | 0
73 | 39682553 | 39682903 | 37518963 | 1 | 1 | 1 | 1 | 2-200-40 |  | Электромонтажник-наладчик, разряд IV | 1191 | 1013 | чел.-ч. | чел.-ч. | 1 | 0 | 1197411217 | 0.68 | 0 | 0 | 0 | 65.13 | 0 | 0 | 0 | 9.62 | 1 | 1 | 1 | 6.77 | 0 | 1 | 0 | 0 | 0 | 0.68 |  | 1 | 2 | 39682908 | 1 | 0 | 221 | 0 | 0 | 0 | 0 | 0 | 0 | 0 | 0 | 0 | 0 | 0 | 0 | 0 | 0 | 0 | 0 | 0 | 0 | 0 | 0 | 0 | 0 | 38.08 | 65.13 | 9.62 | 6.77 | 6.54 | 0
73 | 39682553 | 39682903 | 37518712 | 1 | 1 | 1 | 1 | 2-300-20 |  | Техник по наладке и испытаниям, категория II | 1191 | 1013 | чел.-ч. | чел.-ч. | 1 | 0 | -1309109184 | 0.68 | 0 | 0 | 0 | 62.08 | 0 | 0 | 0 | 9.17 | 1 | 1 | 1 | 6.77 | 0 | 1 | 0 | 0 | 0 | 0.68 |  | 1 | 2 | 39682909 | 1 | 0 | 222 | 0 | 0 | 0 | 0 | 0 | 0 | 0 | 0 | 0 | 0 | 0 | 0 | 0 | 0 | 0 | 0 | 0 | 0 | 0 | 0 | 0 | 0 | 38.08 | 62.08 | 9.17 | 6.77 | 6.24 | 0
74 | 39682553 | 39682910 | 37519679 | 1 | 1 | 1 | 1 | 2-200-60 |  | Электромонтажник-наладчик, разряд VI | 1191 | 1013 | чел.-ч. | чел.-ч. | 1 | 0 | -1166887252 | 0.61 | 0 | 0 | 0 | 87.47 | 0 | 0 | 0 | 12.92 | 1 | 1 | 1 | 6.77 | 0 | 1 | 0 | 0 | 0 | 0.61 |  | 1 | 2 | 39682915 | 1 | 0 | 223 | 0 | 0 | 0 | 0 | 0 | 0 | 0 | 0 | 0 | 0 | 0 | 0 | 0 | 0 | 0 | 0 | 0 | 0 | 0 | 0 | 0 | 0 | 32.94 | 87.47 | 12.92 | 6.77 | 7.88 | 0
74 | 39682553 | 39682910 | 37518716 | 1 | 1 | 1 | 1 | 2-400-30 |  | Инженер по наладке и испытаниям, категория III | 1191 | 1013 | чел.-ч. | чел.-ч. | 1 | 0 | 1776637054 | 0.61 | 0 | 0 | 0 | 85.91 | 0 | 0 | 0 | 12.69 | 1 | 1 | 1 | 6.77 | 0 | 1 | 0 | 0 | 0 | 0.61 |  | 1 | 2 | 39682916 | 1 | 0 | 224 | 0 | 0 | 0 | 0 | 0 | 0 | 0 | 0 | 0 | 0 | 0 | 0 | 0 | 0 | 0 | 0 | 0 | 0 | 0 | 0 | 0 | 0 | 32.94 | 85.91 | 12.69 | 6.77 | 7.74 | 0
75 | 39682553 | 39682917 | 37519679 | 1 | 1 | 1 | 1 | 2-200-60 |  | Электромонтажник-наладчик, разряд VI | 1191 | 1013 | чел.-ч. | чел.-ч. | 1 | 0 | -1166887252 | 6.48 | 0 | 0 | 0 | 87.47 | 0 | 0 | 0 | 12.92 | 1 | 1 | 1 | 6.77 | 0 | 1 | 0 | 0 | 0 | 6.48 |  | 1 | 2 | 39682922 | 1 | 0 | 225 | 0 | 0 | 0 | 0 | 0 | 0 | 0 | 0 | 0 | 0 | 0 | 0 | 0 | 0 | 0 | 0 | 0 | 0 | 0 | 0 | 0 | 0 | 1.0368 | 87.47 | 12.92 | 6.77 | 83.72 | 0
75 | 39682553 | 39682917 | 37518716 | 1 | 1 | 1 | 1 | 2-400-30 |  | Инженер по наладке и испытаниям, категория III | 1191 | 1013 | чел.-ч. | чел.-ч. | 1 | 0 | 1776637054 | 6.48 | 0 | 0 | 0 | 85.91 | 0 | 0 | 0 | 12.69 | 1 | 1 | 1 | 6.77 | 0 | 1 | 0 | 0 | 0 | 6.48 |  | 1 | 2 | 39682923 | 1 | 0 | 226 | 0 | 0 | 0 | 0 | 0 | 0 | 0 | 0 | 0 | 0 | 0 | 0 | 0 | 0 | 0 | 0 | 0 | 0 | 0 | 0 | 0 | 0 | 1.0368 | 85.91 | 12.69 | 6.77 | 82.23 | 0
76 | 39682553 | 39682924 | 37519679 | 1 | 1 | 1 | 1 | 2-200-60 |  | Электромонтажник-наладчик, разряд VI | 1191 | 1013 | чел.-ч. | чел.-ч. | 1 | 0 | -1166887252 | 0.16 | 0 | 0 | 0 | 87.47 | 0 | 0 | 0 | 12.92 | 1 | 1 | 1 | 6.77 | 0 | 1 | 0 | 0 | 0 | 0.16 |  | 1 | 2 | 39682929 | 1 | 0 | 227 | 0 | 0 | 0 | 0 | 0 | 0 | 0 | 0 | 0 | 0 | 0 | 0 | 0 | 0 | 0 | 0 | 0 | 0 | 0 | 0 | 0 | 0 | 13.44 | 87.47 | 12.92 | 6.77 | 2.07 | 0
76 | 39682553 | 39682924 | 37518716 | 1 | 1 | 1 | 1 | 2-400-30 |  | Инженер по наладке и испытаниям, категория III | 1191 | 1013 | чел.-ч. | чел.-ч. | 1 | 0 | 1776637054 | 0.16 | 0 | 0 | 0 | 85.91 | 0 | 0 | 0 | 12.69 | 1 | 1 | 1 | 6.77 | 0 | 1 | 0 | 0 | 0 | 0.16 |  | 1 | 2 | 39682930 | 1 | 0 | 228 | 0 | 0 | 0 | 0 | 0 | 0 | 0 | 0 | 0 | 0 | 0 | 0 | 0 | 0 | 0 | 0 | 0 | 0 | 0 | 0 | 0 | 0 | 13.44 | 85.91 | 12.69 | 6.77 | 2.03 | 0

## EtalonRes
24 | 39682571 | 39682570 | 37072442 | 1 | 1 | 1 | 1 | 1-100-47 |  | Рабочий среднего разряда 4.7 | 1191 | 1013 | чел.-ч. | чел.-ч. | 1 | 9.28 | 0 | 0 | 0 | 10.65 | 0 | 1 | 1 | )*0,3 | 2.784 | 2 | 39682571 | 1 | 0 | 0 | 0 | 0 | 0 | 0 | 0 | 0
24 | 39682572 | 39682570 | 37064876 | 1 | 1 | 1 | 1 | 4-100-00 |  | Затраты труда машинистов | 1191 | 1013 | чел.-ч. | чел.-ч. | 1 | 0.02 | 0 | 0 | 0 | 0 | 0 | 1 | 2 | )*0,3 | 0.006 | 2 | 39682572 | 2 | 0 | 0 | 0 | 0 | 0 | 0 | 0 | 0
24 | 39682573 | 39682570 | 36882159 | 1 | 1 | 1 | 2 | 91.05.05-014 | ФСЭМ-2001, 91.05.05-014, приказ Минстроя России №1039/пр от 30.12.2016г. | Краны на автомобильном ходу, грузоподъемность 10 т | 1368 | 1011 | маш.-ч | маш.-ч | 1 | 0.01 | 0 | 111.99 | 13.5 | 0 | 0 | 1 | 0 | )*0,3 | 0.003 | 2 | 39682573 | 3 | 0 | 0 | 0 | 0 | 0 | 0 | 0 | 0
24 | 39682574 | 39682570 | 36883554 | 1 | 1 | 1 | 2 | 91.14.02-001 | ФСЭМ-2001, 91.14.02-001, приказ Минстроя России №1039/пр от 30.12.2016г. | Автомобили бортовые, грузоподъемность до 5 т | 1368 | 1011 | маш.-ч | маш.-ч | 1 | 0.01 | 0 | 65.71 | 11.6 | 0 | 0 | 1 | 0 | )*0,3 | 0.003 | 2 | 39682574 | 4 | 0 | 0 | 0 | 0 | 0 | 0 | 0 | 0
24 | 39682575 | 39682570 | 36884526 | 1 | 1 | 1 | 2 | 91.21.16-012 | ФСЭМ-2001, 91.21.16-012, приказ Минстроя России №1039/пр от 30.12.2016г. | Пресс гидравлический с электроприводом | 1368 | 1011 | маш.-ч | маш.-ч | 1 | 1.25 | 0 | 1.11 | 0 | 0 | 0 | 1 | 0 | )*0,3 | 0.375 | 2 | 39682575 | 5 | 0 | 0 | 0 | 0 | 0 | 0 | 0 | 0
24 | 39682576 | 39682570 | 36800043 | 1 | 1 | 1 | 3 | 01.3.01.02-0002 | ФССЦ-2001, 01.3.01.02-0002, приказ Минстроя России №1039/пр от 30.12.2016г. | Вазелин технический | 1346 | 1009 | кг | кг | 1 | 0.09 | 44.97 | 0 | 0 | 0 | 0 | 1 | 0 | )*0 | 0 | 2 | 39682576 | 6 | 0 | 0 | 0 | 0 | 0 | 0 | 0 | 0
24 | 39682577 | 39682570 | 36801775 | 1 | 1 | 1 | 3 | 01.7.02.09-0002 | ФССЦ-2001, 01.7.02.09-0002, приказ Минстроя России №1039/пр от 30.12.2016г. | Шпагат бумажный | 1346 | 1009 | кг | кг | 1 | 0.027 | 11.5 | 0 | 0 | 0 | 0 | 1 | 0 | )*0 | 0 | 2 | 39682577 | 7 | 0 | 0 | 0 | 0 | 0 | 0 | 0 | 0
24 | 39682578 | 39682570 | 36802094 | 1 | 1 | 1 | 3 | 01.7.06.05-0041 | ФССЦ-2001, 01.7.06.05-0041, приказ Минстроя России №1039/пр от 30.12.2016г. | Лента изоляционная прорезиненная односторонняя ширина 20 мм, толщина 0,25-0,35 мм | 1346 | 1009 | кг | кг | 1 | 0.252 | 30.4 | 0 | 0 | 0 | 0 | 1 | 0 | )*0 | 0 | 2 | 39682578 | 8 | 0 | 0 | 0 | 0 | 0 | 0 | 0 | 0
24 | 39682579 | 39682570 | 36804448 | 1 | 1 | 1 | 3 | 01.7.15.03-0042 | ФССЦ-2001, 01.7.15.03-0042, приказ Минстроя России №1039/пр от 30.12.2016г. | Болты с гайками и шайбами строительные | 1346 | 1009 | кг | кг | 1 | 1.28 | 9.04 | 0 | 0 | 0 | 0 | 1 | 0 | )*0 | 0 | 2 | 39682579 | 9 | 0 | 0 | 0 | 0 | 0 | 0 | 0 | 0
24 | 39682580 | 39682570 | 36805500 | 1 | 1 | 1 | 3 | 01.7.20.04-0005 | ФССЦ-2001, 01.7.20.04-0005, приказ Минстроя России №1039/пр от 30.12.2016г. | Нитки швейные | 1346 | 1009 | кг | кг | 1 | 0.016 | 133.05 | 0 | 0 | 0 | 0 | 1 | 0 | )*0 | 0 | 2 | 39682580 | 10 | 0 | 0 | 0 | 0 | 0 | 0 | 0 | 0
24 | 39682581 | 39682570 | 36838317 | 1 | 1 | 1 | 3 | 14.4.02.09-0001 | ФССЦ-2001, 14.4.02.09-0001, приказ Минстроя России №1039/пр от 30.12.2016г. | Краска | 1346 | 1009 | кг | кг | 1 | 0.08 | 28.6 | 0 | 0 | 0 | 0 | 1 | 0 | )*0 | 0 | 2 | 39682581 | 11 | 0 | 0 | 0 | 0 | 0 | 0 | 0 | 0
24 | 39682582 | 39682570 | 36838470 | 1 | 1 | 1 | 3 | 14.4.03.17-0011 | ФССЦ-2001, 14.4.03.17-0011, приказ Минстроя России №1039/пр от 30.12.2016г. | Лак электроизоляционный 318 | 1346 | 1009 | кг | кг | 1 | 0.1 | 35.63 | 0 | 0 | 0 | 0 | 1 | 0 | )*0 | 0 | 2 | 39682582 | 12 | 0 | 0 | 0 | 0 | 0 | 0 | 0 | 0
24 | 39682583 | 39682570 | 36799065 | 17 | 1 | 1 | 3 | 999-9950 |  | Вспомогательные ненормируемые материалы (2% от ОЗП) | 1374 | 1013 | РУБ | РУБ | 1 | 1.98 | 1 | 0 | 0 | 0 | 0 | 1 | 0 | )*0 | 0 | 2 | 39682583 | 13 | 0 | 0 | 0 | 0 | 0 | 0 | 0 | 0
25 | 39682585 | 39682584 | 37072442 | 1 | 1 | 1 | 1 | 1-100-47 |  | Рабочий среднего разряда 4.7 | 1191 | 1013 | чел.-ч. | чел.-ч. | 1 | 4.59 | 0 | 0 | 0 | 10.65 | 0 | 1 | 1 | )*0,3 | 1.377 | 2 | 39682585 | 14 | 0 | 0 | 0 | 0 | 0 | 0 | 0 | 0
25 | 39682586 | 39682584 | 37064876 | 1 | 1 | 1 | 1 | 4-100-00 |  | Затраты труда машинистов | 1191 | 1013 | чел.-ч. | чел.-ч. | 1 | 0.02 | 0 | 0 | 0 | 0 | 0 | 1 | 2 | )*0,3 | 0.006 | 2 | 39682586 | 15 | 0 | 0 | 0 | 0 | 0 | 0 | 0 | 0
25 | 39682587 | 39682584 | 36882159 | 1 | 1 | 1 | 2 | 91.05.05-014 | ФСЭМ-2001, 91.05.05-014, приказ Минстроя России №1039/пр от 30.12.2016г. | Краны на автомобильном ходу, грузоподъемность 10 т | 1368 | 1011 | маш.-ч | маш.-ч | 1 | 0.01 | 0 | 111.99 | 13.5 | 0 | 0 | 1 | 0 | )*0,3 | 0.003 | 2 | 39682587 | 16 | 0 | 0 | 0 | 0 | 0 | 0 | 0 | 0
25 | 39682588 | 39682584 | 36883554 | 1 | 1 | 1 | 2 | 91.14.02-001 | ФСЭМ-2001, 91.14.02-001, приказ Минстроя России №1039/пр от 30.12.2016г. | Автомобили бортовые, грузоподъемность до 5 т | 1368 | 1011 | маш.-ч | маш.-ч | 1 | 0.01 | 0 | 65.71 | 11.6 | 0 | 0 | 1 | 0 | )*0,3 | 0.003 | 2 | 39682588 | 17 | 0 | 0 | 0 | 0 | 0 | 0 | 0 | 0
25 | 39682589 | 39682584 | 36883858 | 1 | 1 | 1 | 2 | 91.17.04-233 | ФСЭМ-2001, 91.17.04-233, приказ Минстроя России №1039/пр от 30.12.2016г. | Установки для сварки ручной дуговой (постоянного тока) | 1368 | 1011 | маш.-ч | маш.-ч | 1 | 0.13 | 0 | 8.1 | 0 | 0 | 0 | 1 | 0 | )*0,3 | 0.039 | 2 | 39682589 | 18 | 0 | 0 | 0 | 0 | 0 | 0 | 0 | 0
25 | 39682590 | 39682584 | 36884526 | 1 | 1 | 1 | 2 | 91.21.16-012 | ФСЭМ-2001, 91.21.16-012, приказ Минстроя России №1039/пр от 30.12.2016г. | Пресс гидравлический с электроприводом | 1368 | 1011 | маш.-ч | маш.-ч | 1 | 0.59 | 0 | 1.11 | 0 | 0 | 0 | 1 | 0 | )*0,3 | 0.177 | 2 | 39682590 | 19 | 0 | 0 | 0 | 0 | 0 | 0 | 0 | 0
25 | 39682591 | 39682584 | 36800043 | 1 | 1 | 1 | 3 | 01.3.01.02-0002 | ФССЦ-2001, 01.3.01.02-0002, приказ Минстроя России №1039/пр от 30.12.2016г. | Вазелин технический | 1346 | 1009 | кг | кг | 1 | 0.036 | 44.97 | 0 | 0 | 0 | 0 | 1 | 0 | )*0 | 0 | 2 | 39682591 | 20 | 0 | 0 | 0 | 0 | 0 | 0 | 0 | 0
25 | 39682592 | 39682584 | 36801775 | 1 | 1 | 1 | 3 | 01.7.02.09-0002 | ФССЦ-2001, 01.7.02.09-0002, приказ Минстроя России №1039/пр от 30.12.2016г. | Шпагат бумажный | 1346 | 1009 | кг | кг | 1 | 0.011 | 11.5 | 0 | 0 | 0 | 0 | 1 | 0 | )*0 | 0 | 2 | 39682592 | 21 | 0 | 0 | 0 | 0 | 0 | 0 | 0 | 0
25 | 39682593 | 39682584 | 36802094 | 1 | 1 | 1 | 3 | 01.7.06.05-0041 | ФССЦ-2001, 01.7.06.05-0041, приказ Минстроя России №1039/пр от 30.12.2016г. | Лента изоляционная прорезиненная односторонняя ширина 20 мм, толщина 0,25-0,35 мм | 1346 | 1009 | кг | кг | 1 | 0.096 | 30.4 | 0 | 0 | 0 | 0 | 1 | 0 | )*0 | 0 | 2 | 39682593 | 22 | 0 | 0 | 0 | 0 | 0 | 0 | 0 | 0
25 | 39682594 | 39682584 | 36803258 | 1 | 1 | 1 | 3 | 01.7.11.07-0034 | ФССЦ-2001, 01.7.11.07-0034, приказ Минстроя России №1039/пр от 30.12.2016г. | Электроды диаметром 4 мм Э42А | 1346 | 1009 | кг | кг | 1 | 0.07 | 10.57 | 0 | 0 | 0 | 0 | 1 | 0 | )*0 | 0 | 2 | 39682594 | 23 | 0 | 0 | 0 | 0 | 0 | 0 | 0 | 0
25 | 39682595 | 39682584 | 36804448 | 1 | 1 | 1 | 3 | 01.7.15.03-0042 | ФССЦ-2001, 01.7.15.03-0042, приказ Минстроя России №1039/пр от 30.12.2016г. | Болты с гайками и шайбами строительные | 1346 | 1009 | кг | кг | 1 | 1.86 | 9.04 | 0 | 0 | 0 | 0 | 1 | 0 | )*0 | 0 | 2 | 39682595 | 24 | 0 | 0 | 0 | 0 | 0 | 0 | 0 | 0
25 | 39682596 | 39682584 | 36804580 | 1 | 1 | 1 | 3 | 01.7.15.07-0014 | ФССЦ-2001, 01.7.15.07-0014, приказ Минстроя России №1039/пр от 30.12.2016г. | Дюбели распорные полипропиленовые | 1355 | 1010 | 100 шт. | 100 шт. | 100 | 0.014 | 86 | 0 | 0 | 0 | 0 | 1 | 0 | )*0 | 0 | 2 | 39682596 | 25 | 0 | 0 | 0 | 0 | 0 | 0 | 0 | 0
25 | 39682597 | 39682584 | 36805500 | 1 | 1 | 1 | 3 | 01.7.20.04-0005 | ФССЦ-2001, 01.7.20.04-0005, приказ Минстроя России №1039/пр от 30.12.2016г. | Нитки швейные | 1346 | 1009 | кг | кг | 1 | 0.006 | 133.05 | 0 | 0 | 0 | 0 | 1 | 0 | )*0 | 0 | 2 | 39682597 | 26 | 0 | 0 | 0 | 0 | 0 | 0 | 0 | 0
25 | 39682598 | 39682584 | 36823140 | 1 | 1 | 1 | 3 | 07.2.07.04-0007 | ФССЦ-2001, 07.2.07.04-0007, приказ Минстроя России №1039/пр от 30.12.2016г. | Конструкции стальные индивидуальные решетчатые сварные массой до 0,1 т | 1348 | 1009 | т | т | 1000 | 0.003 | 11500 | 0 | 0 | 0 | 0 | 1 | 0 | )*0 | 0 | 2 | 39682598 | 27 | 0 | 0 | 0 | 0 | 0 | 0 | 0 | 0
25 | 39682599 | 39682584 | 36838317 | 1 | 1 | 1 | 3 | 14.4.02.09-0001 | ФССЦ-2001, 14.4.02.09-0001, приказ Минстроя России №1039/пр от 30.12.2016г. | Краска | 1346 | 1009 | кг | кг | 1 | 0.066 | 28.6 | 0 | 0 | 0 | 0 | 1 | 0 | )*0 | 0 | 2 | 39682599 | 28 | 0 | 0 | 0 | 0 | 0 | 0 | 0 | 0
25 | 39682600 | 39682584 | 36838470 | 1 | 1 | 1 | 3 | 14.4.03.17-0011 | ФССЦ-2001, 14.4.03.17-0011, приказ Минстроя России №1039/пр от 30.12.2016г. | Лак электроизоляционный 318 | 1346 | 1009 | кг | кг | 1 | 0.038 | 35.63 | 0 | 0 | 0 | 0 | 1 | 0 | )*0 | 0 | 2 | 39682600 | 29 | 0 | 0 | 0 | 0 | 0 | 0 | 0 | 0
25 | 39682601 | 39682584 | 36851945 | 1 | 1 | 1 | 3 | 20.1.02.23-0082 | ФССЦ-2001, 20.1.02.23-0082, приказ Минстроя России №1039/пр от 30.12.2016г. | Перемычки гибкие, тип ПГС-50 | 1358 | 1010 | 10 шт. | 10 шт. | 10 | 0.1 | 39 | 0 | 0 | 0 | 0 | 1 | 0 | )*0 | 0 | 2 | 39682601 | 30 | 0 | 0 | 0 | 0 | 0 | 0 | 0 | 0
25 | 39682602 | 39682584 | 36799065 | 17 | 1 | 1 | 3 | 999-9950 |  | Вспомогательные ненормируемые материалы (2% от ОЗП) | 1374 | 1013 | РУБ | РУБ | 1 | 0.98 | 1 | 0 | 0 | 0 | 0 | 1 | 0 | )*0 | 0 | 2 | 39682602 | 31 | 0 | 0 | 0 | 0 | 0 | 0 | 0 | 0
26 | 39682604 | 39682603 | 37080781 | 1 | 1 | 1 | 1 | 1-100-42 |  | Рабочий среднего разряда 4.2 | 1191 | 1013 | чел.-ч. | чел.-ч. | 1 | 0.52 | 0 | 0 | 0 | 9.92 | 0 | 1 | 1 | )*0,3 | 0.156 | 2 | 39682604 | 32 | 0 | 0 | 0 | 0 | 0 | 0 | 0 | 0
26 | 39682605 | 39682603 | 36804438 | 1 | 1 | 1 | 3 | 01.7.15.03-0031 | ФССЦ-2001, 01.7.15.03-0031, приказ Минстроя России №1039/пр от 30.12.2016г. | Болты с гайками и шайбами оцинкованные, диаметр 6 мм | 1346 | 1009 | кг | кг | 1 | 0.035 | 28.22 | 0 | 0 | 0 | 0 | 1 | 0 | )*0 | 0 | 2 | 39682605 | 33 | 0 | 0 | 0 | 0 | 0 | 0 | 0 | 0
26 | 39682606 | 39682603 | 36799065 | 17 | 1 | 1 | 3 | 999-9950 |  | Вспомогательные ненормируемые материалы (2% от ОЗП) | 1374 | 1013 | РУБ | РУБ | 1 | 0.1 | 1 | 0 | 0 | 0 | 0 | 1 | 0 | )*0 | 0 | 2 | 39682606 | 34 | 0 | 0 | 0 | 0 | 0 | 0 | 0 | 0
27 | 39682936 | 39682935 | 37070090 | 1 | 1 | 1 | 1 | 1-100-34 |  | Рабочий среднего разряда 3.4 | 1191 | 1013 | чел.-ч. | чел.-ч. | 1 | 12.3 | 0 | 0 | 0 | 8.97 | 0 | 1 | 1 |  | 12.3 | 2 | 39682936 | 35 | 0 | 0 | 0 | 0 | 0 | 0 | 0 | 0
27 | 39682937 | 39682935 | 36883883 | 1 | 1 | 1 | 2 | 91.18.01-012 | ФСЭМ-2001, 91.18.01-012, приказ Минстроя России №1039/пр от 30.12.2016г. | Компрессоры передвижные с электродвигателем давлением 600 кПа (6 ат), производительность до 3,5 м3/мин | 1368 | 1011 | маш.-ч | маш.-ч | 1 | 2.54 | 0 | 32.5 | 0 | 0 | 0 | 1 | 0 |  | 2.54 | 2 | 39682937 | 36 | 0 | 0 | 0 | 0 | 0 | 0 | 0 | 0
27 | 39682938 | 39682935 | 36884481 | 1 | 1 | 1 | 2 | 91.21.10-003 | ФСЭМ-2001, 91.21.10-003, приказ Минстроя России №1039/пр от 30.12.2016г. | Молотки при работе от передвижных компрессорных станций отбойные пневматические | 1368 | 1011 | маш.-ч | маш.-ч | 1 | 5.08 | 0 | 1.53 | 0 | 0 | 0 | 1 | 0 |  | 5.08 | 2 | 39682938 | 37 | 0 | 0 | 0 | 0 | 0 | 0 | 0 | 0
28 | 39682611 | 39682610 | 37080781 | 1 | 1 | 1 | 1 | 1-100-42 |  | Рабочий среднего разряда 4.2 | 1191 | 1013 | чел.-ч. | чел.-ч. | 1 | 23.7 | 0 | 0 | 0 | 9.92 | 0 | 1 | 1 | )*1,35 | 31.995 | 2 | 39682611 | 38 | 0 | 0 | 0 | 0 | 0 | 0 | 0 | 0
28 | 39682612 | 39682610 | 37064876 | 1 | 1 | 1 | 1 | 4-100-00 |  | Затраты труда машинистов | 1191 | 1013 | чел.-ч. | чел.-ч. | 1 | 3.2 | 0 | 0 | 0 | 0 | 0 | 1 | 2 | )*1,35 | 4.32 | 2 | 39682612 | 39 | 0 | 0 | 0 | 0 | 0 | 0 | 0 | 0
28 | 39682613 | 39682610 | 36882121 | 1 | 1 | 1 | 2 | 91.05.04-010 | ФСЭМ-2001, 91.05.04-010, приказ Минстроя России №1039/пр от 30.12.2016г. | Краны мостовые электрические, грузоподъемность 50 т | 1368 | 1011 | маш.-ч | маш.-ч | 1 | 1.2 | 0 | 197.01 | 14.4 | 0 | 0 | 1 | 0 | )*1,35 | 1.62 | 2 | 39682613 | 40 | 0 | 0 | 0 | 0 | 0 | 0 | 0 | 0
28 | 39682614 | 39682610 | 36882159 | 1 | 1 | 1 | 2 | 91.05.05-014 | ФСЭМ-2001, 91.05.05-014, приказ Минстроя России №1039/пр от 30.12.2016г. | Краны на автомобильном ходу, грузоподъемность 10 т | 1368 | 1011 | маш.-ч | маш.-ч | 1 | 1 | 0 | 111.99 | 13.5 | 0 | 0 | 1 | 0 | )*1,35 | 1.35 | 2 | 39682614 | 41 | 0 | 0 | 0 | 0 | 0 | 0 | 0 | 0
28 | 39682615 | 39682610 | 36883554 | 1 | 1 | 1 | 2 | 91.14.02-001 | ФСЭМ-2001, 91.14.02-001, приказ Минстроя России №1039/пр от 30.12.2016г. | Автомобили бортовые, грузоподъемность до 5 т | 1368 | 1011 | маш.-ч | маш.-ч | 1 | 1 | 0 | 65.71 | 11.6 | 0 | 0 | 1 | 0 | )*1,35 | 1.35 | 2 | 39682615 | 42 | 0 | 0 | 0 | 0 | 0 | 0 | 0 | 0
28 | 39682616 | 39682610 | 36883834 | 1 | 1 | 1 | 2 | 91.17.04-161 | ФСЭМ-2001, 91.17.04-161, приказ Минстроя России №1039/пр от 30.12.2016г. | Полуавтоматы сварочные номинальным сварочным током 40-500 А | 1368 | 1011 | маш.-ч | маш.-ч | 1 | 0.38 | 0 | 16.44 | 0 | 0 | 0 | 1 | 0 | )*1,35 | 0.513 | 2 | 39682616 | 43 | 0 | 0 | 0 | 0 | 0 | 0 | 0 | 0
28 | 39682617 | 39682610 | 36883858 | 1 | 1 | 1 | 2 | 91.17.04-233 | ФСЭМ-2001, 91.17.04-233, приказ Минстроя России №1039/пр от 30.12.2016г. | Установки для сварки ручной дуговой (постоянного тока) | 1368 | 1011 | маш.-ч | маш.-ч | 1 | 2.7 | 0 | 8.1 | 0 | 0 | 0 | 1 | 0 | )*1,35 | 3.645 | 2 | 39682617 | 44 | 0 | 0 | 0 | 0 | 0 | 0 | 0 | 0
28 | 39682618 | 39682610 | 36803258 | 1 | 1 | 1 | 3 | 01.7.11.07-0034 | ФССЦ-2001, 01.7.11.07-0034, приказ Минстроя России №1039/пр от 30.12.2016г. | Электроды диаметром 4 мм Э42А | 1346 | 1009 | кг | кг | 1 | 0.2 | 10.57 | 0 | 0 | 0 | 0 | 1 | 0 |  | 0.2 | 2 | 39682618 | 45 | 0 | 0 | 0 | 0 | 0 | 0 | 0 | 0
28 | 39682619 | 39682610 | 36804448 | 1 | 1 | 1 | 3 | 01.7.15.03-0042 | ФССЦ-2001, 01.7.15.03-0042, приказ Минстроя России №1039/пр от 30.12.2016г. | Болты с гайками и шайбами строительные | 1346 | 1009 | кг | кг | 1 | 1.25 | 9.04 | 0 | 0 | 0 | 0 | 1 | 0 |  | 1.25 | 2 | 39682619 | 46 | 0 | 0 | 0 | 0 | 0 | 0 | 0 | 0
28 | 39682620 | 39682610 | 36823140 | 1 | 1 | 1 | 3 | 07.2.07.04-0007 | ФССЦ-2001, 07.2.07.04-0007, приказ Минстроя России №1039/пр от 30.12.2016г. | Конструкции стальные индивидуальные решетчатые сварные массой до 0,1 т | 1348 | 1009 | т | т | 1000 | 0.081 | 11500 | 0 | 0 | 0 | 0 | 1 | 0 |  | 0.081 | 2 | 39682620 | 47 | 0 | 0 | 0 | 0 | 0 | 0 | 0 | 0
28 | 39682621 | 39682610 | 36825981 | 1 | 1 | 1 | 3 | 08.3.07.01-0076 | ФССЦ-2001, 08.3.07.01-0076, приказ Минстроя России №1039/пр от 30.12.2016г. | Сталь полосовая, марка стали Ст3сп шириной 50-200 мм толщиной 4-5 мм | 1348 | 1009 | т | т | 1000 | 0.0004 | 5000 | 0 | 0 | 0 | 0 | 1 | 0 |  | 0.0004 | 2 | 39682621 | 48 | 0 | 0 | 0 | 0 | 0 | 0 | 0 | 0
28 | 39682622 | 39682610 | 36838317 | 1 | 1 | 1 | 3 | 14.4.02.09-0001 | ФССЦ-2001, 14.4.02.09-0001, приказ Минстроя России №1039/пр от 30.12.2016г. | Краска | 1346 | 1009 | кг | кг | 1 | 8.17 | 28.6 | 0 | 0 | 0 | 0 | 1 | 0 |  | 8.17 | 2 | 39682622 | 49 | 0 | 0 | 0 | 0 | 0 | 0 | 0 | 0
28 | 39682623 | 39682610 | 36851945 | 1 | 1 | 1 | 3 | 20.1.02.23-0082 | ФССЦ-2001, 20.1.02.23-0082, приказ Минстроя России №1039/пр от 30.12.2016г. | Перемычки гибкие, тип ПГС-50 | 1358 | 1010 | 10 шт. | 10 шт. | 10 | 0.1 | 39 | 0 | 0 | 0 | 0 | 1 | 0 |  | 0.1 | 2 | 39682623 | 50 | 0 | 0 | 0 | 0 | 0 | 0 | 0 | 0
28 | 39682624 | 39682610 | 36799065 | 17 | 1 | 1 | 3 | 999-9950 |  | Вспомогательные ненормируемые материалы (2% от ОЗП) | 1374 | 1013 | РУБ | РУБ | 1 | 4.7 | 1 | 0 | 0 | 0 | 0 | 1 | 0 |  | 4.7 | 2 | 39682624 | 51 | 0 | 0 | 0 | 0 | 0 | 0 | 0 | 0
30 | 39682626 | 39682625 | 37080781 | 1 | 1 | 1 | 1 | 1-100-42 |  | Рабочий среднего разряда 4.2 | 1191 | 1013 | чел.-ч. | чел.-ч. | 1 | 2.32 | 0 | 0 | 0 | 9.92 | 0 | 1 | 1 | )*1,35 | 3.132 | 2 | 39682626 | 53 | 0 | 0 | 0 | 0 | 0 | 0 | 0 | 0
30 | 39682627 | 39682625 | 37064876 | 1 | 1 | 1 | 1 | 4-100-00 |  | Затраты труда машинистов | 1191 | 1013 | чел.-ч. | чел.-ч. | 1 | 0.2 | 0 | 0 | 0 | 0 | 0 | 1 | 2 | )*1,35 | 0.27 | 2 | 39682627 | 54 | 0 | 0 | 0 | 0 | 0 | 0 | 0 | 0
30 | 39682628 | 39682625 | 36882159 | 1 | 1 | 1 | 2 | 91.05.05-014 | ФСЭМ-2001, 91.05.05-014, приказ Минстроя России №1039/пр от 30.12.2016г. | Краны на автомобильном ходу, грузоподъемность 10 т | 1368 | 1011 | маш.-ч | маш.-ч | 1 | 0.1 | 0 | 111.99 | 13.5 | 0 | 0 | 1 | 0 | )*1,35 | 0.135 | 2 | 39682628 | 55 | 0 | 0 | 0 | 0 | 0 | 0 | 0 | 0
30 | 39682629 | 39682625 | 36883554 | 1 | 1 | 1 | 2 | 91.14.02-001 | ФСЭМ-2001, 91.14.02-001, приказ Минстроя России №1039/пр от 30.12.2016г. | Автомобили бортовые, грузоподъемность до 5 т | 1368 | 1011 | маш.-ч | маш.-ч | 1 | 0.1 | 0 | 65.71 | 11.6 | 0 | 0 | 1 | 0 | )*1,35 | 0.135 | 2 | 39682629 | 56 | 0 | 0 | 0 | 0 | 0 | 0 | 0 | 0
30 | 39682630 | 39682625 | 36883858 | 1 | 1 | 1 | 2 | 91.17.04-233 | ФСЭМ-2001, 91.17.04-233, приказ Минстроя России №1039/пр от 30.12.2016г. | Установки для сварки ручной дуговой (постоянного тока) | 1368 | 1011 | маш.-ч | маш.-ч | 1 | 0.77 | 0 | 8.1 | 0 | 0 | 0 | 1 | 0 | )*1,35 | 1.0395 | 2 | 39682630 | 57 | 0 | 0 | 0 | 0 | 0 | 0 | 0 | 0
30 | 39682631 | 39682625 | 36803258 | 1 | 1 | 1 | 3 | 01.7.11.07-0034 | ФССЦ-2001, 01.7.11.07-0034, приказ Минстроя России №1039/пр от 30.12.2016г. | Электроды диаметром 4 мм Э42А | 1346 | 1009 | кг | кг | 1 | 0.15 | 10.57 | 0 | 0 | 0 | 0 | 1 | 0 |  | 0.15 | 2 | 39682631 | 58 | 0 | 0 | 0 | 0 | 0 | 0 | 0 | 0
30 | 39682632 | 39682625 | 36804448 | 1 | 1 | 1 | 3 | 01.7.15.03-0042 | ФССЦ-2001, 01.7.15.03-0042, приказ Минстроя России №1039/пр от 30.12.2016г. | Болты с гайками и шайбами строительные | 1346 | 1009 | кг | кг | 1 | 0.17 | 9.04 | 0 | 0 | 0 | 0 | 1 | 0 |  | 0.17 | 2 | 39682632 | 59 | 0 | 0 | 0 | 0 | 0 | 0 | 0 | 0
30 | 39682633 | 39682625 | 36823140 | 1 | 1 | 1 | 3 | 07.2.07.04-0007 | ФССЦ-2001, 07.2.07.04-0007, приказ Минстроя России №1039/пр от 30.12.2016г. | Конструкции стальные индивидуальные решетчатые сварные массой до 0,1 т | 1348 | 1009 | т | т | 1000 | 0.015 | 11500 | 0 | 0 | 0 | 0 | 1 | 0 |  | 0.015 | 2 | 39682633 | 60 | 0 | 0 | 0 | 0 | 0 | 0 | 0 | 0
30 | 39682634 | 39682625 | 36838317 | 1 | 1 | 1 | 3 | 14.4.02.09-0001 | ФССЦ-2001, 14.4.02.09-0001, приказ Минстроя России №1039/пр от 30.12.2016г. | Краска | 1346 | 1009 | кг | кг | 1 | 0.03 | 28.6 | 0 | 0 | 0 | 0 | 1 | 0 |  | 0.03 | 2 | 39682634 | 61 | 0 | 0 | 0 | 0 | 0 | 0 | 0 | 0
30 | 39682635 | 39682625 | 36799065 | 17 | 1 | 1 | 3 | 999-9950 |  | Вспомогательные ненормируемые материалы (2% от ОЗП) | 1374 | 1013 | РУБ | РУБ | 1 | 0.46 | 1 | 0 | 0 | 0 | 0 | 1 | 0 |  | 0.46 | 2 | 39682635 | 62 | 0 | 0 | 0 | 0 | 0 | 0 | 0 | 0
32 | 39682645 | 39682644 | 37113247 | 1 | 1 | 1 | 1 | 1-100-50 |  | Рабочий среднего разряда 5 | 1191 | 1013 | чел.-ч. | чел.-ч. | 1 | 23.2 | 0 | 0 | 0 | 11.09 | 0 | 1 | 1 | )*1,35 | 31.32 | 2 | 39682645 | 64 | 0 | 0 | 0 | 0 | 0 | 0 | 0 | 0
32 | 39682646 | 39682644 | 37064876 | 1 | 1 | 1 | 1 | 4-100-00 |  | Затраты труда машинистов | 1191 | 1013 | чел.-ч. | чел.-ч. | 1 | 1.84 | 0 | 0 | 0 | 0 | 0 | 1 | 2 | )*1,35 | 2.484 | 2 | 39682646 | 65 | 0 | 0 | 0 | 0 | 0 | 0 | 0 | 0
32 | 39682647 | 39682644 | 36883554 | 1 | 1 | 1 | 2 | 91.14.02-001 | ФСЭМ-2001, 91.14.02-001, приказ Минстроя России №1039/пр от 30.12.2016г. | Автомобили бортовые, грузоподъемность до 5 т | 1368 | 1011 | маш.-ч | маш.-ч | 1 | 0.02 | 0 | 65.71 | 11.6 | 0 | 0 | 1 | 0 | )*1,35 | 0.027 | 2 | 39682647 | 66 | 0 | 0 | 0 | 0 | 0 | 0 | 0 | 0
32 | 39682648 | 39682644 | 36883878 | 1 | 1 | 1 | 2 | 91.18.01-007 | ФСЭМ-2001, 91.18.01-007, приказ Минстроя России №1039/пр от 30.12.2016г. | Компрессоры передвижные с двигателем внутреннего сгорания, давлением до 686 кПа (7ат), производительность до 5мЗ/мин | 1368 | 1011 | маш.-ч | маш.-ч | 1 | 1.82 | 0 | 90 | 10.06 | 0 | 0 | 1 | 0 | )*1,35 | 2.457 | 2 | 39682648 | 67 | 0 | 0 | 0 | 0 | 0 | 0 | 0 | 0
32 | 39682649 | 39682644 | 36804720 | 1 | 1 | 1 | 3 | 01.7.15.10-0058 | ФССЦ-2001, 01.7.15.10-0058, приказ Минстроя России №1039/пр от 30.12.2016г. | Скобы СБ-10 | 1358 | 1010 | 10 шт. | 10 шт. | 10 | 5 | 17.85 | 0 | 0 | 0 | 0 | 1 | 0 |  | 5 | 2 | 39682649 | 68 | 0 | 0 | 0 | 0 | 0 | 0 | 0 | 0
32 | 39682650 | 39682644 | 36870820 | 1 | 1 | 1 | 3 | 25.2.01.01-0017 | ФССЦ-2001, 25.2.01.01-0017, приказ Минстроя России №1039/пр от 30.12.2016г. | Бирки маркировочные пластмассовые | 1355 | 1010 | 100 шт. | 100 шт. | 100 | 0.15 | 30.74 | 0 | 0 | 0 | 0 | 1 | 0 |  | 0.15 | 2 | 39682650 | 69 | 0 | 0 | 0 | 0 | 0 | 0 | 0 | 0
32 | 39682651 | 39682644 | 36799066 | 17 | 1 | 1 | 3 | 999-0005 |  | Масса оборудования | 1348 | 1009 | т | т | 1000 | 0.03 | 0 | 0 | 0 | 0 | 0 | 0 | 0 |  | 0.03 | 3 | -1 |  | 0 | 0 | 0 | 0 | 0 | 0 | 0 | 0
32 | 39682652 | 39682644 | 36799065 | 17 | 1 | 1 | 3 | 999-9950 |  | Вспомогательные ненормируемые материалы (2% от ОЗП) | 1374 | 1013 | РУБ | РУБ | 1 | 5.15 | 1 | 0 | 0 | 0 | 0 | 1 | 0 |  | 5.15 | 2 | 39682652 | 70 | 0 | 0 | 0 | 0 | 0 | 0 | 0 | 0
34 | 39682658 | 39682657 | 37080781 | 1 | 1 | 1 | 1 | 1-100-42 |  | Рабочий среднего разряда 4.2 | 1191 | 1013 | чел.-ч. | чел.-ч. | 1 | 72.9 | 0 | 0 | 0 | 9.92 | 0 | 1 | 1 | )*1,35 | 98.415 | 2 | 39682658 | 72 | 0 | 0 | 0 | 0 | 0 | 0 | 0 | 0
34 | 39682659 | 39682657 | 37064876 | 1 | 1 | 1 | 1 | 4-100-00 |  | Затраты труда машинистов | 1191 | 1013 | чел.-ч. | чел.-ч. | 1 | 0.08 | 0 | 0 | 0 | 0 | 0 | 1 | 2 | )*1,35 | 0.108 | 2 | 39682659 | 73 | 0 | 0 | 0 | 0 | 0 | 0 | 0 | 0
34 | 39682660 | 39682657 | 36882159 | 1 | 1 | 1 | 2 | 91.05.05-014 | ФСЭМ-2001, 91.05.05-014, приказ Минстроя России №1039/пр от 30.12.2016г. | Краны на автомобильном ходу, грузоподъемность 10 т | 1368 | 1011 | маш.-ч | маш.-ч | 1 | 0.04 | 0 | 111.99 | 13.5 | 0 | 0 | 1 | 0 | )*1,35 | 0.054 | 2 | 39682660 | 74 | 0 | 0 | 0 | 0 | 0 | 0 | 0 | 0
34 | 39682661 | 39682657 | 36883554 | 1 | 1 | 1 | 2 | 91.14.02-001 | ФСЭМ-2001, 91.14.02-001, приказ Минстроя России №1039/пр от 30.12.2016г. | Автомобили бортовые, грузоподъемность до 5 т | 1368 | 1011 | маш.-ч | маш.-ч | 1 | 0.04 | 0 | 65.71 | 11.6 | 0 | 0 | 1 | 0 | )*1,35 | 0.054 | 2 | 39682661 | 75 | 0 | 0 | 0 | 0 | 0 | 0 | 0 | 0
34 | 39682662 | 39682657 | 36884526 | 1 | 1 | 1 | 2 | 91.21.16-012 | ФСЭМ-2001, 91.21.16-012, приказ Минстроя России №1039/пр от 30.12.2016г. | Пресс гидравлический с электроприводом | 1368 | 1011 | маш.-ч | маш.-ч | 1 | 21.6 | 0 | 1.11 | 0 | 0 | 0 | 1 | 0 | )*1,35 | 29.16 | 2 | 39682662 | 76 | 0 | 0 | 0 | 0 | 0 | 0 | 0 | 0
34 | 39682663 | 39682657 | 36800043 | 1 | 1 | 1 | 3 | 01.3.01.02-0002 | ФССЦ-2001, 01.3.01.02-0002, приказ Минстроя России №1039/пр от 30.12.2016г. | Вазелин технический | 1346 | 1009 | кг | кг | 1 | 0.3 | 44.97 | 0 | 0 | 0 | 0 | 1 | 0 |  | 0.3 | 2 | 39682663 | 77 | 0 | 0 | 0 | 0 | 0 | 0 | 0 | 0
34 | 39682664 | 39682657 | 36801775 | 1 | 1 | 1 | 3 | 01.7.02.09-0002 | ФССЦ-2001, 01.7.02.09-0002, приказ Минстроя России №1039/пр от 30.12.2016г. | Шпагат бумажный | 1346 | 1009 | кг | кг | 1 | 0.12 | 11.5 | 0 | 0 | 0 | 0 | 1 | 0 |  | 0.12 | 2 | 39682664 | 78 | 0 | 0 | 0 | 0 | 0 | 0 | 0 | 0
34 | 39682665 | 39682657 | 36802094 | 1 | 1 | 1 | 3 | 01.7.06.05-0041 | ФССЦ-2001, 01.7.06.05-0041, приказ Минстроя России №1039/пр от 30.12.2016г. | Лента изоляционная прорезиненная односторонняя ширина 20 мм, толщина 0,25-0,35 мм | 1346 | 1009 | кг | кг | 1 | 1.1 | 30.4 | 0 | 0 | 0 | 0 | 1 | 0 |  | 1.1 | 2 | 39682665 | 79 | 0 | 0 | 0 | 0 | 0 | 0 | 0 | 0
34 | 39682666 | 39682657 | 36802106 | 1 | 1 | 1 | 3 | 01.7.06.07-0001 | ФССЦ-2001, 01.7.06.07-0001, приказ Минстроя России №1039/пр от 30.12.2016г. | Лента К226 | 1308 | 1003 | 100 м | 100 м | 100 | 0.15 | 120 | 0 | 0 | 0 | 0 | 1 | 0 |  | 0.15 | 2 | 39682666 | 80 | 0 | 0 | 0 | 0 | 0 | 0 | 0 | 0
34 | 39682667 | 39682657 | 36804448 | 1 | 1 | 1 | 3 | 01.7.15.03-0042 | ФССЦ-2001, 01.7.15.03-0042, приказ Минстроя России №1039/пр от 30.12.2016г. | Болты с гайками и шайбами строительные | 1346 | 1009 | кг | кг | 1 | 7.94 | 9.04 | 0 | 0 | 0 | 0 | 1 | 0 |  | 7.94 | 2 | 39682667 | 81 | 0 | 0 | 0 | 0 | 0 | 0 | 0 | 0
34 | 39682668 | 39682657 | 36805500 | 1 | 1 | 1 | 3 | 01.7.20.04-0005 | ФССЦ-2001, 01.7.20.04-0005, приказ Минстроя России №1039/пр от 30.12.2016г. | Нитки швейные | 1346 | 1009 | кг | кг | 1 | 0.07 | 133.05 | 0 | 0 | 0 | 0 | 1 | 0 |  | 0.07 | 2 | 39682668 | 82 | 0 | 0 | 0 | 0 | 0 | 0 | 0 | 0
34 | 39682669 | 39682657 | 36838473 | 1 | 1 | 1 | 3 | 14.4.03.17-0101 | ФССЦ-2001, 14.4.03.17-0101, приказ Минстроя России №1039/пр от 30.12.2016г. | Лаки канифольные, марки КФ-965 | 1348 | 1009 | т | т | 1000 | 0.0005 | 70200 | 0 | 0 | 0 | 0 | 1 | 0 |  | 0.0005 | 2 | 39682669 | 83 | 0 | 0 | 0 | 0 | 0 | 0 | 0 | 0
34 | 39682670 | 39682657 | 36870813 | 1 | 1 | 1 | 3 | 25.2.01.01-0001 | ФССЦ-2001, 25.2.01.01-0001, приказ Минстроя России №1039/пр от 30.12.2016г. | Бирки-оконцеватели | 1355 | 1010 | 100 шт. | 100 шт. | 100 | 1.02 | 63 | 0 | 0 | 0 | 0 | 1 | 0 |  | 1.02 | 2 | 39682670 | 85 | 0 | 0 | 0 | 0 | 0 | 0 | 0 | 0
34 | 39682671 | 39682657 | 36799065 | 17 | 1 | 1 | 3 | 999-9950 |  | Вспомогательные ненормируемые материалы (2% от ОЗП) | 1374 | 1013 | РУБ | РУБ | 1 | 14.46 | 1 | 0 | 0 | 0 | 0 | 1 | 0 |  | 14.46 | 2 | 39682671 | 86 | 0 | 0 | 0 | 0 | 0 | 0 | 0 | 0
36 | 39682681 | 39682680 | 37080781 | 1 | 1 | 1 | 1 | 1-100-42 |  | Рабочий среднего разряда 4.2 | 1191 | 1013 | чел.-ч. | чел.-ч. | 1 | 46.6 | 0 | 0 | 0 | 9.92 | 0 | 1 | 1 |  | 46.6 | 2 | 39682681 | 87 | 0 | 0 | 0 | 0 | 0 | 0 | 0 | 0
36 | 39682682 | 39682680 | 37064876 | 1 | 1 | 1 | 1 | 4-100-00 |  | Затраты труда машинистов | 1191 | 1013 | чел.-ч. | чел.-ч. | 1 | 0.06 | 0 | 0 | 0 | 0 | 0 | 1 | 2 |  | 0.06 | 2 | 39682682 | 88 | 0 | 0 | 0 | 0 | 0 | 0 | 0 | 0
36 | 39682683 | 39682680 | 36882159 | 1 | 1 | 1 | 2 | 91.05.05-014 | ФСЭМ-2001, 91.05.05-014, приказ Минстроя России №1039/пр от 30.12.2016г. | Краны на автомобильном ходу, грузоподъемность 10 т | 1368 | 1011 | маш.-ч | маш.-ч | 1 | 0.03 | 0 | 111.99 | 13.5 | 0 | 0 | 1 | 0 |  | 0.03 | 2 | 39682683 | 89 | 0 | 0 | 0 | 0 | 0 | 0 | 0 | 0
36 | 39682684 | 39682680 | 36883554 | 1 | 1 | 1 | 2 | 91.14.02-001 | ФСЭМ-2001, 91.14.02-001, приказ Минстроя России №1039/пр от 30.12.2016г. | Автомобили бортовые, грузоподъемность до 5 т | 1368 | 1011 | маш.-ч | маш.-ч | 1 | 0.03 | 0 | 65.71 | 11.6 | 0 | 0 | 1 | 0 |  | 0.03 | 2 | 39682684 | 90 | 0 | 0 | 0 | 0 | 0 | 0 | 0 | 0
36 | 39682685 | 39682680 | 36884526 | 1 | 1 | 1 | 2 | 91.21.16-012 | ФСЭМ-2001, 91.21.16-012, приказ Минстроя России №1039/пр от 30.12.2016г. | Пресс гидравлический с электроприводом | 1368 | 1011 | маш.-ч | маш.-ч | 1 | 19.2 | 0 | 1.11 | 0 | 0 | 0 | 1 | 0 |  | 19.2 | 2 | 39682685 | 91 | 0 | 0 | 0 | 0 | 0 | 0 | 0 | 0
36 | 39682686 | 39682680 | 36800043 | 1 | 1 | 1 | 3 | 01.3.01.02-0002 | ФССЦ-2001, 01.3.01.02-0002, приказ Минстроя России №1039/пр от 30.12.2016г. | Вазелин технический | 1346 | 1009 | кг | кг | 1 | 0.2 | 44.97 | 0 | 0 | 0 | 0 | 1 | 0 |  | 0.2 | 2 | 39682686 | 92 | 0 | 0 | 0 | 0 | 0 | 0 | 0 | 0
36 | 39682687 | 39682680 | 36801775 | 1 | 1 | 1 | 3 | 01.7.02.09-0002 | ФССЦ-2001, 01.7.02.09-0002, приказ Минстроя России №1039/пр от 30.12.2016г. | Шпагат бумажный | 1346 | 1009 | кг | кг | 1 | 0.09 | 11.5 | 0 | 0 | 0 | 0 | 1 | 0 |  | 0.09 | 2 | 39682687 | 93 | 0 | 0 | 0 | 0 | 0 | 0 | 0 | 0
36 | 39682688 | 39682680 | 36802094 | 1 | 1 | 1 | 3 | 01.7.06.05-0041 | ФССЦ-2001, 01.7.06.05-0041, приказ Минстроя России №1039/пр от 30.12.2016г. | Лента изоляционная прорезиненная односторонняя ширина 20 мм, толщина 0,25-0,35 мм | 1346 | 1009 | кг | кг | 1 | 0.9 | 30.4 | 0 | 0 | 0 | 0 | 1 | 0 |  | 0.9 | 2 | 39682688 | 94 | 0 | 0 | 0 | 0 | 0 | 0 | 0 | 0
36 | 39682689 | 39682680 | 36802106 | 1 | 1 | 1 | 3 | 01.7.06.07-0001 | ФССЦ-2001, 01.7.06.07-0001, приказ Минстроя России №1039/пр от 30.12.2016г. | Лента К226 | 1308 | 1003 | 100 м | 100 м | 100 | 0.15 | 120 | 0 | 0 | 0 | 0 | 1 | 0 |  | 0.15 | 2 | 39682689 | 95 | 0 | 0 | 0 | 0 | 0 | 0 | 0 | 0
36 | 39682690 | 39682680 | 36804448 | 1 | 1 | 1 | 3 | 01.7.15.03-0042 | ФССЦ-2001, 01.7.15.03-0042, приказ Минстроя России №1039/пр от 30.12.2016г. | Болты с гайками и шайбами строительные | 1346 | 1009 | кг | кг | 1 | 5.54 | 9.04 | 0 | 0 | 0 | 0 | 1 | 0 |  | 5.54 | 2 | 39682690 | 96 | 0 | 0 | 0 | 0 | 0 | 0 | 0 | 0
36 | 39682691 | 39682680 | 36805500 | 1 | 1 | 1 | 3 | 01.7.20.04-0005 | ФССЦ-2001, 01.7.20.04-0005, приказ Минстроя России №1039/пр от 30.12.2016г. | Нитки швейные | 1346 | 1009 | кг | кг | 1 | 0.05 | 133.05 | 0 | 0 | 0 | 0 | 1 | 0 |  | 0.05 | 2 | 39682691 | 97 | 0 | 0 | 0 | 0 | 0 | 0 | 0 | 0
36 | 39682692 | 39682680 | 36838473 | 1 | 1 | 1 | 3 | 14.4.03.17-0101 | ФССЦ-2001, 14.4.03.17-0101, приказ Минстроя России №1039/пр от 30.12.2016г. | Лаки канифольные, марки КФ-965 | 1348 | 1009 | т | т | 1000 | 0.0003 | 70200 | 0 | 0 | 0 | 0 | 1 | 0 |  | 0.0003 | 2 | 39682692 | 98 | 0 | 0 | 0 | 0 | 0 | 0 | 0 | 0
36 | 39682693 | 39682680 | 36870813 | 1 | 1 | 1 | 3 | 25.2.01.01-0001 | ФССЦ-2001, 25.2.01.01-0001, приказ Минстроя России №1039/пр от 30.12.2016г. | Бирки-оконцеватели | 1355 | 1010 | 100 шт. | 100 шт. | 100 | 1.02 | 63 | 0 | 0 | 0 | 0 | 1 | 0 |  | 1.02 | 2 | 39682693 | 100 | 0 | 0 | 0 | 0 | 0 | 0 | 0 | 0
36 | 39682694 | 39682680 | 36799065 | 17 | 1 | 1 | 3 | 999-9950 |  | Вспомогательные ненормируемые материалы (2% от ОЗП) | 1374 | 1013 | РУБ | РУБ | 1 | 9.25 | 1 | 0 | 0 | 0 | 0 | 1 | 0 |  | 9.25 | 2 | 39682694 | 101 | 0 | 0 | 0 | 0 | 0 | 0 | 0 | 0
38 | 39682698 | 39682697 | 37080781 | 1 | 1 | 1 | 1 | 1-100-42 |  | Рабочий среднего разряда 4.2 | 1191 | 1013 | чел.-ч. | чел.-ч. | 1 | 38.8 | 0 | 0 | 0 | 9.92 | 0 | 1 | 1 | )*1,35 | 52.38 | 2 | 39682698 | 102 | 0 | 0 | 0 | 0 | 0 | 0 | 0 | 0
38 | 39682699 | 39682697 | 37064876 | 1 | 1 | 1 | 1 | 4-100-00 |  | Затраты труда машинистов | 1191 | 1013 | чел.-ч. | чел.-ч. | 1 | 0.04 | 0 | 0 | 0 | 0 | 0 | 1 | 2 | )*1,35 | 0.054 | 2 | 39682699 | 103 | 0 | 0 | 0 | 0 | 0 | 0 | 0 | 0
38 | 39682700 | 39682697 | 36882159 | 1 | 1 | 1 | 2 | 91.05.05-014 | ФСЭМ-2001, 91.05.05-014, приказ Минстроя России №1039/пр от 30.12.2016г. | Краны на автомобильном ходу, грузоподъемность 10 т | 1368 | 1011 | маш.-ч | маш.-ч | 1 | 0.02 | 0 | 111.99 | 13.5 | 0 | 0 | 1 | 0 | )*1,35 | 0.027 | 2 | 39682700 | 104 | 0 | 0 | 0 | 0 | 0 | 0 | 0 | 0
38 | 39682701 | 39682697 | 36883554 | 1 | 1 | 1 | 2 | 91.14.02-001 | ФСЭМ-2001, 91.14.02-001, приказ Минстроя России №1039/пр от 30.12.2016г. | Автомобили бортовые, грузоподъемность до 5 т | 1368 | 1011 | маш.-ч | маш.-ч | 1 | 0.02 | 0 | 65.71 | 11.6 | 0 | 0 | 1 | 0 | )*1,35 | 0.027 | 2 | 39682701 | 105 | 0 | 0 | 0 | 0 | 0 | 0 | 0 | 0
38 | 39682702 | 39682697 | 36884526 | 1 | 1 | 1 | 2 | 91.21.16-012 | ФСЭМ-2001, 91.21.16-012, приказ Минстроя России №1039/пр от 30.12.2016г. | Пресс гидравлический с электроприводом | 1368 | 1011 | маш.-ч | маш.-ч | 1 | 14.3 | 0 | 1.11 | 0 | 0 | 0 | 1 | 0 | )*1,35 | 19.305 | 2 | 39682702 | 106 | 0 | 0 | 0 | 0 | 0 | 0 | 0 | 0
38 | 39682703 | 39682697 | 36800043 | 1 | 1 | 1 | 3 | 01.3.01.02-0002 | ФССЦ-2001, 01.3.01.02-0002, приказ Минстроя России №1039/пр от 30.12.2016г. | Вазелин технический | 1346 | 1009 | кг | кг | 1 | 0.15 | 44.97 | 0 | 0 | 0 | 0 | 1 | 0 |  | 0.15 | 2 | 39682703 | 107 | 0 | 0 | 0 | 0 | 0 | 0 | 0 | 0
38 | 39682704 | 39682697 | 36801775 | 1 | 1 | 1 | 3 | 01.7.02.09-0002 | ФССЦ-2001, 01.7.02.09-0002, приказ Минстроя России №1039/пр от 30.12.2016г. | Шпагат бумажный | 1346 | 1009 | кг | кг | 1 | 0.06 | 11.5 | 0 | 0 | 0 | 0 | 1 | 0 |  | 0.06 | 2 | 39682704 | 108 | 0 | 0 | 0 | 0 | 0 | 0 | 0 | 0
38 | 39682705 | 39682697 | 36802094 | 1 | 1 | 1 | 3 | 01.7.06.05-0041 | ФССЦ-2001, 01.7.06.05-0041, приказ Минстроя России №1039/пр от 30.12.2016г. | Лента изоляционная прорезиненная односторонняя ширина 20 мм, толщина 0,25-0,35 мм | 1346 | 1009 | кг | кг | 1 | 0.6 | 30.4 | 0 | 0 | 0 | 0 | 1 | 0 |  | 0.6 | 2 | 39682705 | 109 | 0 | 0 | 0 | 0 | 0 | 0 | 0 | 0
38 | 39682706 | 39682697 | 36802106 | 1 | 1 | 1 | 3 | 01.7.06.07-0001 | ФССЦ-2001, 01.7.06.07-0001, приказ Минстроя России №1039/пр от 30.12.2016г. | Лента К226 | 1308 | 1003 | 100 м | 100 м | 100 | 0.15 | 120 | 0 | 0 | 0 | 0 | 1 | 0 |  | 0.15 | 2 | 39682706 | 110 | 0 | 0 | 0 | 0 | 0 | 0 | 0 | 0
38 | 39682707 | 39682697 | 36804448 | 1 | 1 | 1 | 3 | 01.7.15.03-0042 | ФССЦ-2001, 01.7.15.03-0042, приказ Минстроя России №1039/пр от 30.12.2016г. | Болты с гайками и шайбами строительные | 1346 | 1009 | кг | кг | 1 | 5.54 | 9.04 | 0 | 0 | 0 | 0 | 1 | 0 |  | 5.54 | 2 | 39682707 | 111 | 0 | 0 | 0 | 0 | 0 | 0 | 0 | 0
38 | 39682708 | 39682697 | 36805500 | 1 | 1 | 1 | 3 | 01.7.20.04-0005 | ФССЦ-2001, 01.7.20.04-0005, приказ Минстроя России №1039/пр от 30.12.2016г. | Нитки швейные | 1346 | 1009 | кг | кг | 1 | 0.03 | 133.05 | 0 | 0 | 0 | 0 | 1 | 0 |  | 0.03 | 2 | 39682708 | 112 | 0 | 0 | 0 | 0 | 0 | 0 | 0 | 0
38 | 39682709 | 39682697 | 36838473 | 1 | 1 | 1 | 3 | 14.4.03.17-0101 | ФССЦ-2001, 14.4.03.17-0101, приказ Минстроя России №1039/пр от 30.12.2016г. | Лаки канифольные, марки КФ-965 | 1348 | 1009 | т | т | 1000 | 0.0003 | 70200 | 0 | 0 | 0 | 0 | 1 | 0 |  | 0.0003 | 2 | 39682709 | 113 | 0 | 0 | 0 | 0 | 0 | 0 | 0 | 0
38 | 39682710 | 39682697 | 36870813 | 1 | 1 | 1 | 3 | 25.2.01.01-0001 | ФССЦ-2001, 25.2.01.01-0001, приказ Минстроя России №1039/пр от 30.12.2016г. | Бирки-оконцеватели | 1355 | 1010 | 100 шт. | 100 шт. | 100 | 1.02 | 63 | 0 | 0 | 0 | 0 | 1 | 0 |  | 1.02 | 2 | 39682710 | 115 | 0 | 0 | 0 | 0 | 0 | 0 | 0 | 0
38 | 39682711 | 39682697 | 36799065 | 17 | 1 | 1 | 3 | 999-9950 |  | Вспомогательные ненормируемые материалы (2% от ОЗП) | 1374 | 1013 | РУБ | РУБ | 1 | 7.7 | 1 | 0 | 0 | 0 | 0 | 1 | 0 |  | 7.7 | 2 | 39682711 | 116 | 0 | 0 | 0 | 0 | 0 | 0 | 0 | 0
40 | 39682713 | 39682712 | 37080781 | 1 | 1 | 1 | 1 | 1-100-42 |  | Рабочий среднего разряда 4.2 | 1191 | 1013 | чел.-ч. | чел.-ч. | 1 | 16.8 | 0 | 0 | 0 | 9.92 | 0 | 1 | 1 | )*1,35 | 22.68 | 2 | 39682713 | 117 | 0 | 0 | 0 | 0 | 0 | 0 | 0 | 0
40 | 39682714 | 39682712 | 37064876 | 1 | 1 | 1 | 1 | 4-100-00 |  | Затраты труда машинистов | 1191 | 1013 | чел.-ч. | чел.-ч. | 1 | 0.02 | 0 | 0 | 0 | 0 | 0 | 1 | 2 | )*1,35 | 0.027 | 2 | 39682714 | 118 | 0 | 0 | 0 | 0 | 0 | 0 | 0 | 0
40 | 39682715 | 39682712 | 36882159 | 1 | 1 | 1 | 2 | 91.05.05-014 | ФСЭМ-2001, 91.05.05-014, приказ Минстроя России №1039/пр от 30.12.2016г. | Краны на автомобильном ходу, грузоподъемность 10 т | 1368 | 1011 | маш.-ч | маш.-ч | 1 | 0.01 | 0 | 111.99 | 13.5 | 0 | 0 | 1 | 0 | )*1,35 | 0.0135 | 2 | 39682715 | 119 | 0 | 0 | 0 | 0 | 0 | 0 | 0 | 0
40 | 39682716 | 39682712 | 36883554 | 1 | 1 | 1 | 2 | 91.14.02-001 | ФСЭМ-2001, 91.14.02-001, приказ Минстроя России №1039/пр от 30.12.2016г. | Автомобили бортовые, грузоподъемность до 5 т | 1368 | 1011 | маш.-ч | маш.-ч | 1 | 0.01 | 0 | 65.71 | 11.6 | 0 | 0 | 1 | 0 | )*1,35 | 0.0135 | 2 | 39682716 | 120 | 0 | 0 | 0 | 0 | 0 | 0 | 0 | 0
40 | 39682717 | 39682712 | 36800043 | 1 | 1 | 1 | 3 | 01.3.01.02-0002 | ФССЦ-2001, 01.3.01.02-0002, приказ Минстроя России №1039/пр от 30.12.2016г. | Вазелин технический | 1346 | 1009 | кг | кг | 1 | 0.1 | 44.97 | 0 | 0 | 0 | 0 | 1 | 0 |  | 0.1 | 2 | 39682717 | 121 | 0 | 0 | 0 | 0 | 0 | 0 | 0 | 0
40 | 39682718 | 39682712 | 36801775 | 1 | 1 | 1 | 3 | 01.7.02.09-0002 | ФССЦ-2001, 01.7.02.09-0002, приказ Минстроя России №1039/пр от 30.12.2016г. | Шпагат бумажный | 1346 | 1009 | кг | кг | 1 | 0.02 | 11.5 | 0 | 0 | 0 | 0 | 1 | 0 |  | 0.02 | 2 | 39682718 | 122 | 0 | 0 | 0 | 0 | 0 | 0 | 0 | 0
40 | 39682719 | 39682712 | 36802094 | 1 | 1 | 1 | 3 | 01.7.06.05-0041 | ФССЦ-2001, 01.7.06.05-0041, приказ Минстроя России №1039/пр от 30.12.2016г. | Лента изоляционная прорезиненная односторонняя ширина 20 мм, толщина 0,25-0,35 мм | 1346 | 1009 | кг | кг | 1 | 0.2 | 30.4 | 0 | 0 | 0 | 0 | 1 | 0 |  | 0.2 | 2 | 39682719 | 123 | 0 | 0 | 0 | 0 | 0 | 0 | 0 | 0
40 | 39682720 | 39682712 | 36802106 | 1 | 1 | 1 | 3 | 01.7.06.07-0001 | ФССЦ-2001, 01.7.06.07-0001, приказ Минстроя России №1039/пр от 30.12.2016г. | Лента К226 | 1308 | 1003 | 100 м | 100 м | 100 | 0.1 | 120 | 0 | 0 | 0 | 0 | 1 | 0 |  | 0.1 | 2 | 39682720 | 124 | 0 | 0 | 0 | 0 | 0 | 0 | 0 | 0
40 | 39682721 | 39682712 | 36805500 | 1 | 1 | 1 | 3 | 01.7.20.04-0005 | ФССЦ-2001, 01.7.20.04-0005, приказ Минстроя России №1039/пр от 30.12.2016г. | Нитки швейные | 1346 | 1009 | кг | кг | 1 | 0.01 | 133.05 | 0 | 0 | 0 | 0 | 1 | 0 |  | 0.01 | 2 | 39682721 | 125 | 0 | 0 | 0 | 0 | 0 | 0 | 0 | 0
40 | 39682722 | 39682712 | 36829535 | 1 | 1 | 1 | 3 | 10.3.02.03-0011 | ФССЦ-2001, 10.3.02.03-0011, приказ Минстроя России №1039/пр от 30.12.2016г. | Припои оловянно-свинцовые бессурьмянистые марки ПОС30 | 1346 | 1009 | кг | кг | 1 | 0.08 | 68.05 | 0 | 0 | 0 | 0 | 1 | 0 |  | 0.08 | 2 | 39682722 | 126 | 0 | 0 | 0 | 0 | 0 | 0 | 0 | 0
40 | 39682723 | 39682712 | 36838473 | 1 | 1 | 1 | 3 | 14.4.03.17-0101 | ФССЦ-2001, 14.4.03.17-0101, приказ Минстроя России №1039/пр от 30.12.2016г. | Лаки канифольные, марки КФ-965 | 1348 | 1009 | т | т | 1000 | 0.0001 | 70200 | 0 | 0 | 0 | 0 | 1 | 0 |  | 0.0001 | 2 | 39682723 | 127 | 0 | 0 | 0 | 0 | 0 | 0 | 0 | 0
40 | 39682724 | 39682712 | 36870813 | 1 | 1 | 1 | 3 | 25.2.01.01-0001 | ФССЦ-2001, 25.2.01.01-0001, приказ Минстроя России №1039/пр от 30.12.2016г. | Бирки-оконцеватели | 1355 | 1010 | 100 шт. | 100 шт. | 100 | 1.02 | 63 | 0 | 0 | 0 | 0 | 1 | 0 |  | 1.02 | 2 | 39682724 | 129 | 0 | 0 | 0 | 0 | 0 | 0 | 0 | 0
40 | 39682725 | 39682712 | 36799065 | 17 | 1 | 1 | 3 | 999-9950 |  | Вспомогательные ненормируемые материалы (2% от ОЗП) | 1374 | 1013 | РУБ | РУБ | 1 | 3.33 | 1 | 0 | 0 | 0 | 0 | 1 | 0 |  | 3.33 | 2 | 39682725 | 130 | 0 | 0 | 0 | 0 | 0 | 0 | 0 | 0
42 | 39682731 | 39682730 | 37064878 | 1 | 1 | 1 | 1 | 1-100-38 |  | Рабочий среднего разряда 3.8 | 1191 | 1013 | чел.-ч. | чел.-ч. | 1 | 55.92 | 0 | 0 | 0 | 9.4 | 0 | 1 | 1 | )*1,35 | 75.492 | 2 | 39682731 | 131 | 0 | 0 | 0 | 0 | 0 | 0 | 0 | 0
42 | 39682732 | 39682730 | 37064876 | 1 | 1 | 1 | 1 | 4-100-00 |  | Затраты труда машинистов | 1191 | 1013 | чел.-ч. | чел.-ч. | 1 | 3.02 | 0 | 0 | 0 | 0 | 0 | 1 | 2 | )*1,35 | 4.077 | 2 | 39682732 | 132 | 0 | 0 | 0 | 0 | 0 | 0 | 0 | 0
42 | 39682733 | 39682730 | 36882159 | 1 | 1 | 1 | 2 | 91.05.05-014 | ФСЭМ-2001, 91.05.05-014, приказ Минстроя России №1039/пр от 30.12.2016г. | Краны на автомобильном ходу, грузоподъемность 10 т | 1368 | 1011 | маш.-ч | маш.-ч | 1 | 1.51 | 0 | 111.99 | 13.5 | 0 | 0 | 1 | 0 | )*1,35 | 2.0385 | 2 | 39682733 | 133 | 0 | 0 | 0 | 0 | 0 | 0 | 0 | 0
42 | 39682734 | 39682730 | 36883554 | 1 | 1 | 1 | 2 | 91.14.02-001 | ФСЭМ-2001, 91.14.02-001, приказ Минстроя России №1039/пр от 30.12.2016г. | Автомобили бортовые, грузоподъемность до 5 т | 1368 | 1011 | маш.-ч | маш.-ч | 1 | 1.51 | 0 | 65.71 | 11.6 | 0 | 0 | 1 | 0 | )*1,35 | 2.0385 | 2 | 39682734 | 134 | 0 | 0 | 0 | 0 | 0 | 0 | 0 | 0
42 | 39682735 | 39682730 | 36883858 | 1 | 1 | 1 | 2 | 91.17.04-233 | ФСЭМ-2001, 91.17.04-233, приказ Минстроя России №1039/пр от 30.12.2016г. | Установки для сварки ручной дуговой (постоянного тока) | 1368 | 1011 | маш.-ч | маш.-ч | 1 | 10.08 | 0 | 8.1 | 0 | 0 | 0 | 1 | 0 | )*1,35 | 13.608 | 2 | 39682735 | 135 | 0 | 0 | 0 | 0 | 0 | 0 | 0 | 0
42 | 39682736 | 39682730 | 36802152 | 1 | 1 | 1 | 3 | 01.7.06.11-0021 | ФССЦ-2001, 01.7.06.11-0021, приказ Минстроя России №1039/пр от 30.12.2016г. | Лента ФУМ | 1346 | 1009 | кг | кг | 1 | 0.38 | 444 | 0 | 0 | 0 | 0 | 1 | 0 |  | 0.38 | 2 | 39682736 | 136 | 0 | 0 | 0 | 0 | 0 | 0 | 0 | 0
42 | 39682737 | 39682730 | 36802486 | 1 | 1 | 1 | 3 | 01.7.07.29-0241 | ФССЦ-2001, 01.7.07.29-0241, приказ Минстроя России №1039/пр от 30.12.2016г. | Хомутик | 1358 | 1010 | 10 шт. | 10 шт. | 10 | 3 | 72 | 0 | 0 | 0 | 0 | 1 | 0 |  | 3 | 2 | 39682737 | 137 | 0 | 0 | 0 | 0 | 0 | 0 | 0 | 0
42 | 39682738 | 39682730 | 36803258 | 1 | 1 | 1 | 3 | 01.7.11.07-0034 | ФССЦ-2001, 01.7.11.07-0034, приказ Минстроя России №1039/пр от 30.12.2016г. | Электроды диаметром 4 мм Э42А | 1346 | 1009 | кг | кг | 1 | 1.6 | 10.57 | 0 | 0 | 0 | 0 | 1 | 0 |  | 1.6 | 2 | 39682738 | 138 | 0 | 0 | 0 | 0 | 0 | 0 | 0 | 0
42 | 39682739 | 39682730 | 36804448 | 1 | 1 | 1 | 3 | 01.7.15.03-0042 | ФССЦ-2001, 01.7.15.03-0042, приказ Минстроя России №1039/пр от 30.12.2016г. | Болты с гайками и шайбами строительные | 1346 | 1009 | кг | кг | 1 | 1.9 | 9.04 | 0 | 0 | 0 | 0 | 1 | 0 |  | 1.9 | 2 | 39682739 | 139 | 0 | 0 | 0 | 0 | 0 | 0 | 0 | 0
42 | 39682740 | 39682730 | 36838317 | 1 | 1 | 1 | 3 | 14.4.02.09-0001 | ФССЦ-2001, 14.4.02.09-0001, приказ Минстроя России №1039/пр от 30.12.2016г. | Краска | 1346 | 1009 | кг | кг | 1 | 0.68 | 28.6 | 0 | 0 | 0 | 0 | 1 | 0 |  | 0.68 | 2 | 39682740 | 140 | 0 | 0 | 0 | 0 | 0 | 0 | 0 | 0
42 | 39682741 | 39682730 | 36851945 | 1 | 1 | 1 | 3 | 20.1.02.23-0082 | ФССЦ-2001, 20.1.02.23-0082, приказ Минстроя России №1039/пр от 30.12.2016г. | Перемычки гибкие, тип ПГС-50 | 1358 | 1010 | 10 шт. | 10 шт. | 10 | 0.8 | 39 | 0 | 0 | 0 | 0 | 1 | 0 |  | 0.8 | 2 | 39682741 | 141 | 0 | 0 | 0 | 0 | 0 | 0 | 0 | 0
42 | 39682742 | 39682730 | 36860519 | 1 | 1 | 1 | 3 | 22.2.02.11-0051 | ФССЦ-2001, 22.2.02.11-0051, приказ Минстроя России №1039/пр от 30.12.2016г. | Гайки установочные заземляющие | 1355 | 1010 | 100 шт. | 100 шт. | 100 | 0.21 | 88.5 | 0 | 0 | 0 | 0 | 1 | 0 |  | 0.21 | 2 | 39682742 | 142 | 0 | 0 | 0 | 0 | 0 | 0 | 0 | 0
42 | 39682743 | 39682730 | 36799065 | 17 | 1 | 1 | 3 | 999-9950 |  | Вспомогательные ненормируемые материалы (2% от ОЗП) | 1374 | 1013 | РУБ | РУБ | 1 | 10.51 | 1 | 0 | 0 | 0 | 0 | 1 | 0 |  | 10.51 | 2 | 39682743 | 144 | 0 | 0 | 0 | 0 | 0 | 0 | 0 | 0
44 | 39682747 | 39682746 | 37064878 | 1 | 1 | 1 | 1 | 1-100-38 |  | Рабочий среднего разряда 3.8 | 1191 | 1013 | чел.-ч. | чел.-ч. | 1 | 46.48 | 0 | 0 | 0 | 9.4 | 0 | 1 | 1 | )*1,35 | 62.748 | 2 | 39682747 | 145 | 0 | 0 | 0 | 0 | 0 | 0 | 0 | 0
44 | 39682748 | 39682746 | 37064876 | 1 | 1 | 1 | 1 | 4-100-00 |  | Затраты труда машинистов | 1191 | 1013 | чел.-ч. | чел.-ч. | 1 | 2.5 | 0 | 0 | 0 | 0 | 0 | 1 | 2 | )*1,35 | 3.375 | 2 | 39682748 | 146 | 0 | 0 | 0 | 0 | 0 | 0 | 0 | 0
44 | 39682749 | 39682746 | 36882159 | 1 | 1 | 1 | 2 | 91.05.05-014 | ФСЭМ-2001, 91.05.05-014, приказ Минстроя России №1039/пр от 30.12.2016г. | Краны на автомобильном ходу, грузоподъемность 10 т | 1368 | 1011 | маш.-ч | маш.-ч | 1 | 1.25 | 0 | 111.99 | 13.5 | 0 | 0 | 1 | 0 | )*1,35 | 1.6875 | 2 | 39682749 | 147 | 0 | 0 | 0 | 0 | 0 | 0 | 0 | 0
44 | 39682750 | 39682746 | 36883554 | 1 | 1 | 1 | 2 | 91.14.02-001 | ФСЭМ-2001, 91.14.02-001, приказ Минстроя России №1039/пр от 30.12.2016г. | Автомобили бортовые, грузоподъемность до 5 т | 1368 | 1011 | маш.-ч | маш.-ч | 1 | 1.25 | 0 | 65.71 | 11.6 | 0 | 0 | 1 | 0 | )*1,35 | 1.6875 | 2 | 39682750 | 148 | 0 | 0 | 0 | 0 | 0 | 0 | 0 | 0
44 | 39682751 | 39682746 | 36883858 | 1 | 1 | 1 | 2 | 91.17.04-233 | ФСЭМ-2001, 91.17.04-233, приказ Минстроя России №1039/пр от 30.12.2016г. | Установки для сварки ручной дуговой (постоянного тока) | 1368 | 1011 | маш.-ч | маш.-ч | 1 | 8.48 | 0 | 8.1 | 0 | 0 | 0 | 1 | 0 | )*1,35 | 11.448 | 2 | 39682751 | 149 | 0 | 0 | 0 | 0 | 0 | 0 | 0 | 0
44 | 39682752 | 39682746 | 36803258 | 1 | 1 | 1 | 3 | 01.7.11.07-0034 | ФССЦ-2001, 01.7.11.07-0034, приказ Минстроя России №1039/пр от 30.12.2016г. | Электроды диаметром 4 мм Э42А | 1346 | 1009 | кг | кг | 1 | 2.66 | 10.57 | 0 | 0 | 0 | 0 | 1 | 0 |  | 2.66 | 2 | 39682752 | 150 | 0 | 0 | 0 | 0 | 0 | 0 | 0 | 0
44 | 39682753 | 39682746 | 36804448 | 1 | 1 | 1 | 3 | 01.7.15.03-0042 | ФССЦ-2001, 01.7.15.03-0042, приказ Минстроя России №1039/пр от 30.12.2016г. | Болты с гайками и шайбами строительные | 1346 | 1009 | кг | кг | 1 | 1.78 | 9.04 | 0 | 0 | 0 | 0 | 1 | 0 |  | 1.78 | 2 | 39682753 | 151 | 0 | 0 | 0 | 0 | 0 | 0 | 0 | 0
44 | 39682754 | 39682746 | 36799065 | 17 | 1 | 1 | 3 | 999-9950 |  | Вспомогательные ненормируемые материалы (2% от ОЗП) | 1374 | 1013 | РУБ | РУБ | 1 | 8.74 | 1 | 0 | 0 | 0 | 0 | 1 | 0 |  | 8.74 | 2 | 39682754 | 157 | 0 | 0 | 0 | 0 | 0 | 0 | 0 | 0
50 | 39682769 | 39682768 | 37071037 | 1 | 1 | 1 | 1 | 1-100-40 |  | Рабочий среднего разряда 4 | 1191 | 1013 | чел.-ч. | чел.-ч. | 1 | 1.13 | 0 | 0 | 0 | 9.62 | 0 | 1 | 1 | )*1,35 | 1.5255 | 2 | 39682769 | 158 | 0 | 0 | 0 | 0 | 0 | 0 | 0 | 0
50 | 39682770 | 39682768 | 37064876 | 1 | 1 | 1 | 1 | 4-100-00 |  | Затраты труда машинистов | 1191 | 1013 | чел.-ч. | чел.-ч. | 1 | 0.22 | 0 | 0 | 0 | 0 | 0 | 1 | 2 | )*1,35 | 0.297 | 2 | 39682770 | 159 | 0 | 0 | 0 | 0 | 0 | 0 | 0 | 0
50 | 39682771 | 39682768 | 36882159 | 1 | 1 | 1 | 2 | 91.05.05-014 | ФСЭМ-2001, 91.05.05-014, приказ Минстроя России №1039/пр от 30.12.2016г. | Краны на автомобильном ходу, грузоподъемность 10 т | 1368 | 1011 | маш.-ч | маш.-ч | 1 | 0.11 | 0 | 111.99 | 13.5 | 0 | 0 | 1 | 0 | )*1,35 | 0.1485 | 2 | 39682771 | 160 | 0 | 0 | 0 | 0 | 0 | 0 | 0 | 0
50 | 39682772 | 39682768 | 36883554 | 1 | 1 | 1 | 2 | 91.14.02-001 | ФСЭМ-2001, 91.14.02-001, приказ Минстроя России №1039/пр от 30.12.2016г. | Автомобили бортовые, грузоподъемность до 5 т | 1368 | 1011 | маш.-ч | маш.-ч | 1 | 0.11 | 0 | 65.71 | 11.6 | 0 | 0 | 1 | 0 | )*1,35 | 0.1485 | 2 | 39682772 | 161 | 0 | 0 | 0 | 0 | 0 | 0 | 0 | 0
50 | 39682773 | 39682768 | 36804448 | 1 | 1 | 1 | 3 | 01.7.15.03-0042 | ФССЦ-2001, 01.7.15.03-0042, приказ Минстроя России №1039/пр от 30.12.2016г. | Болты с гайками и шайбами строительные | 1346 | 1009 | кг | кг | 1 | 0.18 | 9.04 | 0 | 0 | 0 | 0 | 1 | 0 |  | 0.18 | 2 | 39682773 | 162 | 0 | 0 | 0 | 0 | 0 | 0 | 0 | 0
50 | 39682774 | 39682768 | 36799065 | 17 | 1 | 1 | 3 | 999-9950 |  | Вспомогательные ненормируемые материалы (2% от ОЗП) | 1374 | 1013 | РУБ | РУБ | 1 | 0.22 | 1 | 0 | 0 | 0 | 0 | 1 | 0 |  | 0.22 | 2 | 39682774 | 163 | 0 | 0 | 0 | 0 | 0 | 0 | 0 | 0
53 | 39682779 | 39682778 | 37070244 | 1 | 1 | 1 | 1 | 1-100-45 |  | Рабочий среднего разряда 4.5 | 1191 | 1013 | чел.-ч. | чел.-ч. | 1 | 2.76 | 0 | 0 | 0 | 10.35 | 0 | 1 | 1 | )*1,35 | 3.726 | 2 | 39682779 | 166 | 0 | 0 | 0 | 0 | 0 | 0 | 0 | 0
53 | 39682780 | 39682778 | 37064876 | 1 | 1 | 1 | 1 | 4-100-00 |  | Затраты труда машинистов | 1191 | 1013 | чел.-ч. | чел.-ч. | 1 | 0.02 | 0 | 0 | 0 | 0 | 0 | 1 | 2 | )*1,35 | 0.027 | 2 | 39682780 | 167 | 0 | 0 | 0 | 0 | 0 | 0 | 0 | 0
53 | 39682781 | 39682778 | 36882159 | 1 | 1 | 1 | 2 | 91.05.05-014 | ФСЭМ-2001, 91.05.05-014, приказ Минстроя России №1039/пр от 30.12.2016г. | Краны на автомобильном ходу, грузоподъемность 10 т | 1368 | 1011 | маш.-ч | маш.-ч | 1 | 0.01 | 0 | 111.99 | 13.5 | 0 | 0 | 1 | 0 | )*1,35 | 0.0135 | 2 | 39682781 | 168 | 0 | 0 | 0 | 0 | 0 | 0 | 0 | 0
53 | 39682782 | 39682778 | 36883554 | 1 | 1 | 1 | 2 | 91.14.02-001 | ФСЭМ-2001, 91.14.02-001, приказ Минстроя России №1039/пр от 30.12.2016г. | Автомобили бортовые, грузоподъемность до 5 т | 1368 | 1011 | маш.-ч | маш.-ч | 1 | 0.01 | 0 | 65.71 | 11.6 | 0 | 0 | 1 | 0 | )*1,35 | 0.0135 | 2 | 39682782 | 169 | 0 | 0 | 0 | 0 | 0 | 0 | 0 | 0
53 | 39682783 | 39682778 | 36883858 | 1 | 1 | 1 | 2 | 91.17.04-233 | ФСЭМ-2001, 91.17.04-233, приказ Минстроя России №1039/пр от 30.12.2016г. | Установки для сварки ручной дуговой (постоянного тока) | 1368 | 1011 | маш.-ч | маш.-ч | 1 | 0.13 | 0 | 8.1 | 0 | 0 | 0 | 1 | 0 | )*1,35 | 0.1755 | 2 | 39682783 | 170 | 0 | 0 | 0 | 0 | 0 | 0 | 0 | 0
53 | 39682784 | 39682778 | 36884526 | 1 | 1 | 1 | 2 | 91.21.16-012 | ФСЭМ-2001, 91.21.16-012, приказ Минстроя России №1039/пр от 30.12.2016г. | Пресс гидравлический с электроприводом | 1368 | 1011 | маш.-ч | маш.-ч | 1 | 0.23 | 0 | 1.11 | 0 | 0 | 0 | 1 | 0 | )*1,35 | 0.3105 | 2 | 39682784 | 171 | 0 | 0 | 0 | 0 | 0 | 0 | 0 | 0
53 | 39682785 | 39682778 | 36800043 | 1 | 1 | 1 | 3 | 01.3.01.02-0002 | ФССЦ-2001, 01.3.01.02-0002, приказ Минстроя России №1039/пр от 30.12.2016г. | Вазелин технический | 1346 | 1009 | кг | кг | 1 | 0.009 | 44.97 | 0 | 0 | 0 | 0 | 1 | 0 |  | 0.009 | 2 | 39682785 | 172 | 0 | 0 | 0 | 0 | 0 | 0 | 0 | 0
53 | 39682786 | 39682778 | 36801775 | 1 | 1 | 1 | 3 | 01.7.02.09-0002 | ФССЦ-2001, 01.7.02.09-0002, приказ Минстроя России №1039/пр от 30.12.2016г. | Шпагат бумажный | 1346 | 1009 | кг | кг | 1 | 0.004 | 11.5 | 0 | 0 | 0 | 0 | 1 | 0 |  | 0.004 | 2 | 39682786 | 173 | 0 | 0 | 0 | 0 | 0 | 0 | 0 | 0
53 | 39682787 | 39682778 | 36802094 | 1 | 1 | 1 | 3 | 01.7.06.05-0041 | ФССЦ-2001, 01.7.06.05-0041, приказ Минстроя России №1039/пр от 30.12.2016г. | Лента изоляционная прорезиненная односторонняя ширина 20 мм, толщина 0,25-0,35 мм | 1346 | 1009 | кг | кг | 1 | 0.042 | 30.4 | 0 | 0 | 0 | 0 | 1 | 0 |  | 0.042 | 2 | 39682787 | 174 | 0 | 0 | 0 | 0 | 0 | 0 | 0 | 0
53 | 39682788 | 39682778 | 36803258 | 1 | 1 | 1 | 3 | 01.7.11.07-0034 | ФССЦ-2001, 01.7.11.07-0034, приказ Минстроя России №1039/пр от 30.12.2016г. | Электроды диаметром 4 мм Э42А | 1346 | 1009 | кг | кг | 1 | 0.07 | 10.57 | 0 | 0 | 0 | 0 | 1 | 0 |  | 0.07 | 2 | 39682788 | 175 | 0 | 0 | 0 | 0 | 0 | 0 | 0 | 0
53 | 39682789 | 39682778 | 36804448 | 1 | 1 | 1 | 3 | 01.7.15.03-0042 | ФССЦ-2001, 01.7.15.03-0042, приказ Минстроя России №1039/пр от 30.12.2016г. | Болты с гайками и шайбами строительные | 1346 | 1009 | кг | кг | 1 | 0.431 | 9.04 | 0 | 0 | 0 | 0 | 1 | 0 |  | 0.431 | 2 | 39682789 | 176 | 0 | 0 | 0 | 0 | 0 | 0 | 0 | 0
53 | 39682790 | 39682778 | 36804580 | 1 | 1 | 1 | 3 | 01.7.15.07-0014 | ФССЦ-2001, 01.7.15.07-0014, приказ Минстроя России №1039/пр от 30.12.2016г. | Дюбели распорные полипропиленовые | 1355 | 1010 | 100 шт. | 100 шт. | 100 | 0.014 | 86 | 0 | 0 | 0 | 0 | 1 | 0 |  | 0.014 | 2 | 39682790 | 177 | 0 | 0 | 0 | 0 | 0 | 0 | 0 | 0
53 | 39682791 | 39682778 | 36805500 | 1 | 1 | 1 | 3 | 01.7.20.04-0005 | ФССЦ-2001, 01.7.20.04-0005, приказ Минстроя России №1039/пр от 30.12.2016г. | Нитки швейные | 1346 | 1009 | кг | кг | 1 | 0.002 | 133.05 | 0 | 0 | 0 | 0 | 1 | 0 |  | 0.002 | 2 | 39682791 | 178 | 0 | 0 | 0 | 0 | 0 | 0 | 0 | 0
53 | 39682792 | 39682778 | 36823140 | 1 | 1 | 1 | 3 | 07.2.07.04-0007 | ФССЦ-2001, 07.2.07.04-0007, приказ Минстроя России №1039/пр от 30.12.2016г. | Конструкции стальные индивидуальные решетчатые сварные массой до 0,1 т | 1348 | 1009 | т | т | 1000 | 0.003 | 11500 | 0 | 0 | 0 | 0 | 1 | 0 |  | 0.003 | 2 | 39682792 | 179 | 0 | 0 | 0 | 0 | 0 | 0 | 0 | 0
53 | 39682793 | 39682778 | 36838317 | 1 | 1 | 1 | 3 | 14.4.02.09-0001 | ФССЦ-2001, 14.4.02.09-0001, приказ Минстроя России №1039/пр от 30.12.2016г. | Краска | 1346 | 1009 | кг | кг | 1 | 0.047 | 28.6 | 0 | 0 | 0 | 0 | 1 | 0 |  | 0.047 | 2 | 39682793 | 180 | 0 | 0 | 0 | 0 | 0 | 0 | 0 | 0
53 | 39682794 | 39682778 | 36838470 | 1 | 1 | 1 | 3 | 14.4.03.17-0011 | ФССЦ-2001, 14.4.03.17-0011, приказ Минстроя России №1039/пр от 30.12.2016г. | Лак электроизоляционный 318 | 1346 | 1009 | кг | кг | 1 | 0.016 | 35.63 | 0 | 0 | 0 | 0 | 1 | 0 |  | 0.016 | 2 | 39682794 | 181 | 0 | 0 | 0 | 0 | 0 | 0 | 0 | 0
53 | 39682795 | 39682778 | 36851945 | 1 | 1 | 1 | 3 | 20.1.02.23-0082 | ФССЦ-2001, 20.1.02.23-0082, приказ Минстроя России №1039/пр от 30.12.2016г. | Перемычки гибкие, тип ПГС-50 | 1358 | 1010 | 10 шт. | 10 шт. | 10 | 0.1 | 39 | 0 | 0 | 0 | 0 | 1 | 0 |  | 0.1 | 2 | 39682795 | 182 | 0 | 0 | 0 | 0 | 0 | 0 | 0 | 0
53 | 39682796 | 39682778 | 36799065 | 17 | 1 | 1 | 3 | 999-9950 |  | Вспомогательные ненормируемые материалы (2% от ОЗП) | 1374 | 1013 | РУБ | РУБ | 1 | 0.57 | 1 | 0 | 0 | 0 | 0 | 1 | 0 |  | 0.57 | 2 | 39682796 | 183 | 0 | 0 | 0 | 0 | 0 | 0 | 0 | 0
56 | 39682995 | 39682994 | 37065248 | 1 | 1 | 1 | 1 | 1-100-30 |  | Рабочий среднего разряда 3 | 1191 | 1013 | чел.-ч. | чел.-ч. | 1 | 2.29 | 0 | 0 | 0 | 8.53 | 0 | 1 | 1 | )*1,35 | 3.0915 | 2 | 39682995 | 186 | 0 | 0 | 0 | 0 | 0 | 0 | 0 | 0
56 | 39682996 | 39682994 | 37064876 | 1 | 1 | 1 | 1 | 4-100-00 |  | Затраты труда машинистов | 1191 | 1013 | чел.-ч. | чел.-ч. | 1 | 0.09 | 0 | 0 | 0 | 0 | 0 | 1 | 2 | )*1,35 | 0.1215 | 2 | 39682996 | 187 | 0 | 0 | 0 | 0 | 0 | 0 | 0 | 0
56 | 39682997 | 39682994 | 36882383 | 1 | 1 | 1 | 2 | 91.06.05-011 | ФСЭМ-2001, 91.06.05-011, приказ Минстроя России №1039/пр от 30.12.2016г. | Погрузчик, грузоподъемность 5 т | 1368 | 1011 | маш.-ч | маш.-ч | 1 | 0.09 | 0 | 89.99 | 10.06 | 0 | 0 | 1 | 0 | )*1,35 | 0.1215 | 2 | 39682997 | 188 | 0 | 0 | 0 | 0 | 0 | 0 | 0 | 0
56 | 39682998 | 39682994 | 36799065 | 17 | 1 | 1 | 3 | 999-9950 |  | Вспомогательные ненормируемые материалы (2% от ОЗП) | 1374 | 1013 | РУБ | РУБ | 1 | 0.39 | 1 | 0 | 0 | 0 | 0 | 1 | 0 |  | 0.39 | 2 | 39682998 | 189 | 0 | 0 | 0 | 0 | 0 | 0 | 0 | 0
60 | 39682822 | 39682821 | 37080781 | 1 | 1 | 1 | 1 | 1-100-42 |  | Рабочий среднего разряда 4.2 | 1191 | 1013 | чел.-ч. | чел.-ч. | 1 | 58.73 | 0 | 0 | 0 | 9.92 | 0 | 1 | 1 | )*1,35 | 79.2855 | 2 | 39682822 | 193 | 0 | 0 | 0 | 0 | 0 | 0 | 0 | 0
60 | 39682823 | 39682821 | 37064876 | 1 | 1 | 1 | 1 | 4-100-00 |  | Затраты труда машинистов | 1191 | 1013 | чел.-ч. | чел.-ч. | 1 | 0.16 | 0 | 0 | 0 | 0 | 0 | 1 | 2 | )*1,35 | 0.216 | 2 | 39682823 | 194 | 0 | 0 | 0 | 0 | 0 | 0 | 0 | 0
60 | 39682824 | 39682821 | 36882159 | 1 | 1 | 1 | 2 | 91.05.05-014 | ФСЭМ-2001, 91.05.05-014, приказ Минстроя России №1039/пр от 30.12.2016г. | Краны на автомобильном ходу, грузоподъемность 10 т | 1368 | 1011 | маш.-ч | маш.-ч | 1 | 0.08 | 0 | 111.99 | 13.5 | 0 | 0 | 1 | 0 | )*1,35 | 0.108 | 2 | 39682824 | 195 | 0 | 0 | 0 | 0 | 0 | 0 | 0 | 0
60 | 39682825 | 39682821 | 36883554 | 1 | 1 | 1 | 2 | 91.14.02-001 | ФСЭМ-2001, 91.14.02-001, приказ Минстроя России №1039/пр от 30.12.2016г. | Автомобили бортовые, грузоподъемность до 5 т | 1368 | 1011 | маш.-ч | маш.-ч | 1 | 0.08 | 0 | 65.71 | 11.6 | 0 | 0 | 1 | 0 | )*1,35 | 0.108 | 2 | 39682825 | 196 | 0 | 0 | 0 | 0 | 0 | 0 | 0 | 0
60 | 39682826 | 39682821 | 36825981 | 1 | 1 | 1 | 3 | 08.3.07.01-0076 | ФССЦ-2001, 08.3.07.01-0076, приказ Минстроя России №1039/пр от 30.12.2016г. | Сталь полосовая, марка стали Ст3сп шириной 50-200 мм толщиной 4-5 мм | 1348 | 1009 | т | т | 1000 | 0.0096 | 5000 | 0 | 0 | 0 | 0 | 1 | 0 |  | 0.0096 | 2 | 39682826 | 197 | 0 | 0 | 0 | 0 | 0 | 0 | 0 | 0
60 | 39682827 | 39682821 | 36799065 | 17 | 1 | 1 | 3 | 999-9950 |  | Вспомогательные ненормируемые материалы (2% от ОЗП) | 1374 | 1013 | РУБ | РУБ | 1 | 11.65 | 1 | 0 | 0 | 0 | 0 | 1 | 0 |  | 11.65 | 2 | 39682827 | 198 | 0 | 0 | 0 | 0 | 0 | 0 | 0 | 0
62 | 39682832 | 39682831 | 37071037 | 1 | 1 | 1 | 1 | 1-100-40 |  | Рабочий среднего разряда 4 | 1191 | 1013 | чел.-ч. | чел.-ч. | 1 | 14.13 | 0 | 0 | 0 | 9.62 | 0 | 1 | 1 | )*1,35 | 19.0755 | 2 | 39682832 | 200 | 0 | 0 | 0 | 0 | 0 | 0 | 0 | 0
62 | 39682833 | 39682831 | 37064876 | 1 | 1 | 1 | 1 | 4-100-00 |  | Затраты труда машинистов | 1191 | 1013 | чел.-ч. | чел.-ч. | 1 | 0.4 | 0 | 0 | 0 | 0 | 0 | 1 | 2 | )*1,35 | 0.54 | 2 | 39682833 | 201 | 0 | 0 | 0 | 0 | 0 | 0 | 0 | 0
62 | 39682834 | 39682831 | 36882159 | 1 | 1 | 1 | 2 | 91.05.05-014 | ФСЭМ-2001, 91.05.05-014, приказ Минстроя России №1039/пр от 30.12.2016г. | Краны на автомобильном ходу, грузоподъемность 10 т | 1368 | 1011 | маш.-ч | маш.-ч | 1 | 0.2 | 0 | 111.99 | 13.5 | 0 | 0 | 1 | 0 | )*1,35 | 0.27 | 2 | 39682834 | 202 | 0 | 0 | 0 | 0 | 0 | 0 | 0 | 0
62 | 39682835 | 39682831 | 36882292 | 1 | 1 | 1 | 2 | 91.06.01-003 | ФСЭМ-2001, 91.06.01-003, приказ Минстроя России №1039/пр от 30.12.2016г. | Домкраты гидравлические, грузоподъемность 63-100 т | 1368 | 1011 | маш.-ч | маш.-ч | 1 | 3.34 | 0 | 0.9 | 0 | 0 | 0 | 1 | 0 | )*1,35 | 4.509 | 2 | 39682835 | 203 | 0 | 0 | 0 | 0 | 0 | 0 | 0 | 0
62 | 39682836 | 39682831 | 36882357 | 1 | 1 | 1 | 2 | 91.06.03-061 | ФСЭМ-2001, 91.06.03-061, приказ Минстроя России №1039/пр от 30.12.2016г. | Лебедки электрические тяговым усилием до 12,26 кН (1,25 т) | 1368 | 1011 | маш.-ч | маш.-ч | 1 | 3.34 | 0 | 3.28 | 0 | 0 | 0 | 1 | 0 | )*1,35 | 4.509 | 2 | 39682836 | 204 | 0 | 0 | 0 | 0 | 0 | 0 | 0 | 0
62 | 39682837 | 39682831 | 36883554 | 1 | 1 | 1 | 2 | 91.14.02-001 | ФСЭМ-2001, 91.14.02-001, приказ Минстроя России №1039/пр от 30.12.2016г. | Автомобили бортовые, грузоподъемность до 5 т | 1368 | 1011 | маш.-ч | маш.-ч | 1 | 0.2 | 0 | 65.71 | 11.6 | 0 | 0 | 1 | 0 | )*1,35 | 0.27 | 2 | 39682837 | 205 | 0 | 0 | 0 | 0 | 0 | 0 | 0 | 0
62 | 39682838 | 39682831 | 36802106 | 1 | 1 | 1 | 3 | 01.7.06.07-0001 | ФССЦ-2001, 01.7.06.07-0001, приказ Минстроя России №1039/пр от 30.12.2016г. | Лента К226 | 1308 | 1003 | 100 м | 100 м | 100 | 0.0245 | 120 | 0 | 0 | 0 | 0 | 1 | 0 |  | 0.0245 | 2 | 39682838 | 206 | 0 | 0 | 0 | 0 | 0 | 0 | 0 | 0
62 | 39682839 | 39682831 | 36804944 | 1 | 1 | 1 | 3 | 01.7.15.14-0165 | ФССЦ-2001, 01.7.15.14-0165, приказ Минстроя России №1039/пр от 30.12.2016г. | Шурупы с полукруглой головкой 4x40 мм | 1348 | 1009 | т | т | 1000 | 0.00062 | 12430 | 0 | 0 | 0 | 0 | 1 | 0 |  | 0.00062 | 2 | 39682839 | 207 | 0 | 0 | 0 | 0 | 0 | 0 | 0 | 0
62 | 39682840 | 39682831 | 36829535 | 1 | 1 | 1 | 3 | 10.3.02.03-0011 | ФССЦ-2001, 10.3.02.03-0011, приказ Минстроя России №1039/пр от 30.12.2016г. | Припои оловянно-свинцовые бессурьмянистые марки ПОС30 | 1346 | 1009 | кг | кг | 1 | 0.25 | 68.05 | 0 | 0 | 0 | 0 | 1 | 0 |  | 0.25 | 2 | 39682840 | 208 | 0 | 0 | 0 | 0 | 0 | 0 | 0 | 0
62 | 39682841 | 39682831 | 36838354 | 1 | 1 | 1 | 3 | 14.4.03.03-0002 | ФССЦ-2001, 14.4.03.03-0002, приказ Минстроя России №1039/пр от 30.12.2016г. | Лак битумный БТ-123 | 1348 | 1009 | т | т | 1000 | 0.00072 | 7826.9 | 0 | 0 | 0 | 0 | 1 | 0 |  | 0.00072 | 2 | 39682841 | 209 | 0 | 0 | 0 | 0 | 0 | 0 | 0 | 0
62 | 39682842 | 39682831 | 36799065 | 17 | 1 | 1 | 3 | 999-9950 |  | Вспомогательные ненормируемые материалы (2% от ОЗП) | 1374 | 1013 | РУБ | РУБ | 1 | 2.72 | 1 | 0 | 0 | 0 | 0 | 1 | 0 |  | 2.72 | 2 | 39682842 | 210 | 0 | 0 | 0 | 0 | 0 | 0 | 0 | 0
65 | 39682856 | 39682855 | 37071037 | 1 | 1 | 1 | 1 | 1-100-40 |  | Рабочий среднего разряда 4 | 1191 | 1013 | чел.-ч. | чел.-ч. | 1 | 17.37 | 0 | 0 | 0 | 9.62 | 0 | 1 | 1 | )*1,35 | 23.4495 | 2 | 39682856 | 213 | 0 | 0 | 0 | 0 | 0 | 0 | 0 | 0
65 | 39682857 | 39682855 | 37064876 | 1 | 1 | 1 | 1 | 4-100-00 |  | Затраты труда машинистов | 1191 | 1013 | чел.-ч. | чел.-ч. | 1 | 0.4 | 0 | 0 | 0 | 0 | 0 | 1 | 2 | )*1,35 | 0.54 | 2 | 39682857 | 214 | 0 | 0 | 0 | 0 | 0 | 0 | 0 | 0
65 | 39682858 | 39682855 | 36882159 | 1 | 1 | 1 | 2 | 91.05.05-014 | ФСЭМ-2001, 91.05.05-014, приказ Минстроя России №1039/пр от 30.12.2016г. | Краны на автомобильном ходу, грузоподъемность 10 т | 1368 | 1011 | маш.-ч | маш.-ч | 1 | 0.2 | 0 | 111.99 | 13.5 | 0 | 0 | 1 | 0 | )*1,35 | 0.27 | 2 | 39682858 | 215 | 0 | 0 | 0 | 0 | 0 | 0 | 0 | 0
65 | 39682859 | 39682855 | 36882292 | 1 | 1 | 1 | 2 | 91.06.01-003 | ФСЭМ-2001, 91.06.01-003, приказ Минстроя России №1039/пр от 30.12.2016г. | Домкраты гидравлические, грузоподъемность 63-100 т | 1368 | 1011 | маш.-ч | маш.-ч | 1 | 4.06 | 0 | 0.9 | 0 | 0 | 0 | 1 | 0 | )*1,35 | 5.481 | 2 | 39682859 | 216 | 0 | 0 | 0 | 0 | 0 | 0 | 0 | 0
65 | 39682860 | 39682855 | 36882357 | 1 | 1 | 1 | 2 | 91.06.03-061 | ФСЭМ-2001, 91.06.03-061, приказ Минстроя России №1039/пр от 30.12.2016г. | Лебедки электрические тяговым усилием до 12,26 кН (1,25 т) | 1368 | 1011 | маш.-ч | маш.-ч | 1 | 4.06 | 0 | 3.28 | 0 | 0 | 0 | 1 | 0 | )*1,35 | 5.481 | 2 | 39682860 | 217 | 0 | 0 | 0 | 0 | 0 | 0 | 0 | 0
65 | 39682861 | 39682855 | 36883554 | 1 | 1 | 1 | 2 | 91.14.02-001 | ФСЭМ-2001, 91.14.02-001, приказ Минстроя России №1039/пр от 30.12.2016г. | Автомобили бортовые, грузоподъемность до 5 т | 1368 | 1011 | маш.-ч | маш.-ч | 1 | 0.2 | 0 | 65.71 | 11.6 | 0 | 0 | 1 | 0 | )*1,35 | 0.27 | 2 | 39682861 | 218 | 0 | 0 | 0 | 0 | 0 | 0 | 0 | 0
65 | 39682862 | 39682855 | 36802106 | 1 | 1 | 1 | 3 | 01.7.06.07-0001 | ФССЦ-2001, 01.7.06.07-0001, приказ Минстроя России №1039/пр от 30.12.2016г. | Лента К226 | 1308 | 1003 | 100 м | 100 м | 100 | 0.0245 | 120 | 0 | 0 | 0 | 0 | 1 | 0 |  | 0.0245 | 2 | 39682862 | 219 | 0 | 0 | 0 | 0 | 0 | 0 | 0 | 0
65 | 39682863 | 39682855 | 36804944 | 1 | 1 | 1 | 3 | 01.7.15.14-0165 | ФССЦ-2001, 01.7.15.14-0165, приказ Минстроя России №1039/пр от 30.12.2016г. | Шурупы с полукруглой головкой 4x40 мм | 1348 | 1009 | т | т | 1000 | 0.00062 | 12430 | 0 | 0 | 0 | 0 | 1 | 0 |  | 0.00062 | 2 | 39682863 | 220 | 0 | 0 | 0 | 0 | 0 | 0 | 0 | 0
65 | 39682864 | 39682855 | 36829535 | 1 | 1 | 1 | 3 | 10.3.02.03-0011 | ФССЦ-2001, 10.3.02.03-0011, приказ Минстроя России №1039/пр от 30.12.2016г. | Припои оловянно-свинцовые бессурьмянистые марки ПОС30 | 1346 | 1009 | кг | кг | 1 | 0.25 | 68.05 | 0 | 0 | 0 | 0 | 1 | 0 |  | 0.25 | 2 | 39682864 | 221 | 0 | 0 | 0 | 0 | 0 | 0 | 0 | 0
65 | 39682865 | 39682855 | 36838354 | 1 | 1 | 1 | 3 | 14.4.03.03-0002 | ФССЦ-2001, 14.4.03.03-0002, приказ Минстроя России №1039/пр от 30.12.2016г. | Лак битумный БТ-123 | 1348 | 1009 | т | т | 1000 | 0.00072 | 7826.9 | 0 | 0 | 0 | 0 | 1 | 0 |  | 0.00072 | 2 | 39682865 | 222 | 0 | 0 | 0 | 0 | 0 | 0 | 0 | 0
65 | 39682866 | 39682855 | 36799065 | 17 | 1 | 1 | 3 | 999-9950 |  | Вспомогательные ненормируемые материалы (2% от ОЗП) | 1374 | 1013 | РУБ | РУБ | 1 | 3.34 | 1 | 0 | 0 | 0 | 0 | 1 | 0 |  | 3.34 | 2 | 39682866 | 223 | 0 | 0 | 0 | 0 | 0 | 0 | 0 | 0
67 | 39682871 | 39682870 | 37064878 | 1 | 1 | 1 | 1 | 1-100-38 |  | Рабочий среднего разряда 3.8 | 1191 | 1013 | чел.-ч. | чел.-ч. | 1 | 6.29 | 0 | 0 | 0 | 9.4 | 0 | 1 | 1 | )*1,35 | 8.4915 | 2 | 39682871 | 225 | 0 | 0 | 0 | 0 | 0 | 0 | 0 | 0
67 | 39682872 | 39682870 | 37064876 | 1 | 1 | 1 | 1 | 4-100-00 |  | Затраты труда машинистов | 1191 | 1013 | чел.-ч. | чел.-ч. | 1 | 0.06 | 0 | 0 | 0 | 0 | 0 | 1 | 2 | )*1,35 | 0.081 | 2 | 39682872 | 226 | 0 | 0 | 0 | 0 | 0 | 0 | 0 | 0
67 | 39682873 | 39682870 | 36882159 | 1 | 1 | 1 | 2 | 91.05.05-014 | ФСЭМ-2001, 91.05.05-014, приказ Минстроя России №1039/пр от 30.12.2016г. | Краны на автомобильном ходу, грузоподъемность 10 т | 1368 | 1011 | маш.-ч | маш.-ч | 1 | 0.03 | 0 | 111.99 | 13.5 | 0 | 0 | 1 | 0 | )*1,35 | 0.0405 | 2 | 39682873 | 227 | 0 | 0 | 0 | 0 | 0 | 0 | 0 | 0
67 | 39682874 | 39682870 | 36883554 | 1 | 1 | 1 | 2 | 91.14.02-001 | ФСЭМ-2001, 91.14.02-001, приказ Минстроя России №1039/пр от 30.12.2016г. | Автомобили бортовые, грузоподъемность до 5 т | 1368 | 1011 | маш.-ч | маш.-ч | 1 | 0.03 | 0 | 65.71 | 11.6 | 0 | 0 | 1 | 0 | )*1,35 | 0.0405 | 2 | 39682874 | 228 | 0 | 0 | 0 | 0 | 0 | 0 | 0 | 0
67 | 39682875 | 39682870 | 36802094 | 1 | 1 | 1 | 3 | 01.7.06.05-0041 | ФССЦ-2001, 01.7.06.05-0041, приказ Минстроя России №1039/пр от 30.12.2016г. | Лента изоляционная прорезиненная односторонняя ширина 20 мм, толщина 0,25-0,35 мм | 1346 | 1009 | кг | кг | 1 | 0.32 | 30.4 | 0 | 0 | 0 | 0 | 1 | 0 |  | 0.32 | 2 | 39682875 | 229 | 0 | 0 | 0 | 0 | 0 | 0 | 0 | 0
67 | 39682876 | 39682870 | 36802373 | 1 | 1 | 1 | 3 | 01.7.07.20-0002 | ФССЦ-2001, 01.7.07.20-0002, приказ Минстроя России №1039/пр от 30.12.2016г. | Тальк молотый, сорт I | 1348 | 1009 | т | т | 1000 | 0.00105 | 1820 | 0 | 0 | 0 | 0 | 1 | 0 |  | 0.00105 | 2 | 39682876 | 230 | 0 | 0 | 0 | 0 | 0 | 0 | 0 | 0
67 | 39682877 | 39682870 | 36838317 | 1 | 1 | 1 | 3 | 14.4.02.09-0001 | ФССЦ-2001, 14.4.02.09-0001, приказ Минстроя России №1039/пр от 30.12.2016г. | Краска | 1346 | 1009 | кг | кг | 1 | 0.02 | 28.6 | 0 | 0 | 0 | 0 | 1 | 0 |  | 0.02 | 2 | 39682877 | 231 | 0 | 0 | 0 | 0 | 0 | 0 | 0 | 0
67 | 39682878 | 39682870 | 36852011 | 1 | 1 | 1 | 3 | 20.2.01.05-0005 | ФССЦ-2001, 20.2.01.05-0005, приказ Минстроя России №1039/пр от 30.12.2016г. | Гильза кабельная медная ГМ 16 | 1355 | 1010 | 100 шт. | 100 шт. | 100 | 0.05 | 143 | 0 | 0 | 0 | 0 | 1 | 0 |  | 0.05 | 2 | 39682878 | 232 | 0 | 0 | 0 | 0 | 0 | 0 | 0 | 0
67 | 39682879 | 39682870 | 36852061 | 1 | 1 | 1 | 3 | 20.2.02.01-0013 | ФССЦ-2001, 20.2.02.01-0013, приказ Минстроя России №1039/пр от 30.12.2016г. | Втулки В28 | 1356 | 1010 | 1000 шт. | 1000 шт. | 1000 | 0.0122 | 176.21 | 0 | 0 | 0 | 0 | 1 | 0 |  | 0.0122 | 2 | 39682879 | 233 | 0 | 0 | 0 | 0 | 0 | 0 | 0 | 0
67 | 39682880 | 39682870 | 36799065 | 17 | 1 | 1 | 3 | 999-9950 |  | Вспомогательные ненормируемые материалы (2% от ОЗП) | 1374 | 1013 | РУБ | РУБ | 1 | 1.18 | 1 | 0 | 0 | 0 | 0 | 1 | 0 |  | 1.18 | 2 | 39682880 | 234 | 0 | 0 | 0 | 0 | 0 | 0 | 0 | 0
69 | 39682884 | 39682883 | 37064878 | 1 | 1 | 1 | 1 | 1-100-38 |  | Рабочий среднего разряда 3.8 | 1191 | 1013 | чел.-ч. | чел.-ч. | 1 | 32.16 | 0 | 0 | 0 | 9.4 | 0 | 1 | 1 |  | 32.16 | 2 | 39682884 | 236 | 0 | 0 | 0 | 0 | 0 | 0 | 0 | 0
69 | 39682885 | 39682883 | 37064876 | 1 | 1 | 1 | 1 | 4-100-00 |  | Затраты труда машинистов | 1191 | 1013 | чел.-ч. | чел.-ч. | 1 | 0.06 | 0 | 0 | 0 | 0 | 0 | 1 | 2 |  | 0.06 | 2 | 39682885 | 237 | 0 | 0 | 0 | 0 | 0 | 0 | 0 | 0
69 | 39682886 | 39682883 | 36882159 | 1 | 1 | 1 | 2 | 91.05.05-014 | ФСЭМ-2001, 91.05.05-014, приказ Минстроя России №1039/пр от 30.12.2016г. | Краны на автомобильном ходу, грузоподъемность 10 т | 1368 | 1011 | маш.-ч | маш.-ч | 1 | 0.03 | 0 | 111.99 | 13.5 | 0 | 0 | 1 | 0 |  | 0.03 | 2 | 39682886 | 238 | 0 | 0 | 0 | 0 | 0 | 0 | 0 | 0
69 | 39682887 | 39682883 | 36883554 | 1 | 1 | 1 | 2 | 91.14.02-001 | ФСЭМ-2001, 91.14.02-001, приказ Минстроя России №1039/пр от 30.12.2016г. | Автомобили бортовые, грузоподъемность до 5 т | 1368 | 1011 | маш.-ч | маш.-ч | 1 | 0.03 | 0 | 65.71 | 11.6 | 0 | 0 | 1 | 0 |  | 0.03 | 2 | 39682887 | 239 | 0 | 0 | 0 | 0 | 0 | 0 | 0 | 0
69 | 39682888 | 39682883 | 36804580 | 1 | 1 | 1 | 3 | 01.7.15.07-0014 | ФССЦ-2001, 01.7.15.07-0014, приказ Минстроя России №1039/пр от 30.12.2016г. | Дюбели распорные полипропиленовые | 1355 | 1010 | 100 шт. | 100 шт. | 100 | 2.04 | 86 | 0 | 0 | 0 | 0 | 1 | 0 |  | 2.04 | 2 | 39682888 | 240 | 0 | 0 | 0 | 0 | 0 | 0 | 0 | 0
69 | 39682889 | 39682883 | 36804890 | 1 | 1 | 1 | 3 | 01.7.15.14-0043 | ФССЦ-2001, 01.7.15.14-0043, приказ Минстроя России №1039/пр от 30.12.2016г. | Шуруп самонарезающий (LN) 3,5/11 мм | 1355 | 1010 | 100 шт. | 100 шт. | 100 | 2.04 | 2 | 0 | 0 | 0 | 0 | 1 | 0 |  | 2.04 | 2 | 39682889 | 241 | 0 | 0 | 0 | 0 | 0 | 0 | 0 | 0
69 | 39682890 | 39682883 | 36799065 | 17 | 1 | 1 | 3 | 999-9950 |  | Вспомогательные ненормируемые материалы (2% от ОЗП) | 1374 | 1013 | РУБ | РУБ | 1 | 6.05 | 1 | 0 | 0 | 0 | 0 | 1 | 0 |  | 6.05 | 2 | 39682890 | 242 | 0 | 0 | 0 | 0 | 0 | 0 | 0 | 0
72 | 39682900 | 39682899 | 37518963 | 1 | 1 | 1 | 1 | 2-200-40 |  | Электромонтажник-наладчик, разряд IV | 1191 | 1013 | чел.-ч. | чел.-ч. | 1 | 1.8 | 0 | 0 | 0 | 9.62 | 0 | 1 | 1 |  | 1.8 | 2 | 39682900 | 245 | 0 | 0 | 0 | 0 | 0 | 0 | 0 | 0
72 | 39682901 | 39682899 | 37518712 | 1 | 1 | 1 | 1 | 2-300-20 |  | Техник по наладке и испытаниям, категория II | 1191 | 1013 | чел.-ч. | чел.-ч. | 1 | 1.8 | 0 | 0 | 0 | 9.17 | 0 | 1 | 1 |  | 1.8 | 2 | 39682901 | 246 | 0 | 0 | 0 | 0 | 0 | 0 | 0 | 0
73 | 39682908 | 39682903 | 37518963 | 1 | 1 | 1 | 1 | 2-200-40 |  | Электромонтажник-наладчик, разряд IV | 1191 | 1013 | чел.-ч. | чел.-ч. | 1 | 0.68 | 0 | 0 | 0 | 9.62 | 0 | 1 | 1 |  | 0.68 | 2 | 39682908 | 247 | 0 | 0 | 0 | 0 | 0 | 0 | 0 | 0
73 | 39682909 | 39682903 | 37518712 | 1 | 1 | 1 | 1 | 2-300-20 |  | Техник по наладке и испытаниям, категория II | 1191 | 1013 | чел.-ч. | чел.-ч. | 1 | 0.68 | 0 | 0 | 0 | 9.17 | 0 | 1 | 1 |  | 0.68 | 2 | 39682909 | 248 | 0 | 0 | 0 | 0 | 0 | 0 | 0 | 0
74 | 39682915 | 39682910 | 37519679 | 1 | 1 | 1 | 1 | 2-200-60 |  | Электромонтажник-наладчик, разряд VI | 1191 | 1013 | чел.-ч. | чел.-ч. | 1 | 0.61 | 0 | 0 | 0 | 12.92 | 0 | 1 | 1 |  | 0.61 | 2 | 39682915 | 249 | 0 | 0 | 0 | 0 | 0 | 0 | 0 | 0
74 | 39682916 | 39682910 | 37518716 | 1 | 1 | 1 | 1 | 2-400-30 |  | Инженер по наладке и испытаниям, категория III | 1191 | 1013 | чел.-ч. | чел.-ч. | 1 | 0.61 | 0 | 0 | 0 | 12.69 | 0 | 1 | 1 |  | 0.61 | 2 | 39682916 | 250 | 0 | 0 | 0 | 0 | 0 | 0 | 0 | 0
75 | 39682922 | 39682917 | 37519679 | 1 | 1 | 1 | 1 | 2-200-60 |  | Электромонтажник-наладчик, разряд VI | 1191 | 1013 | чел.-ч. | чел.-ч. | 1 | 6.48 | 0 | 0 | 0 | 12.92 | 0 | 1 | 1 |  | 6.48 | 2 | 39682922 | 251 | 0 | 0 | 0 | 0 | 0 | 0 | 0 | 0
75 | 39682923 | 39682917 | 37518716 | 1 | 1 | 1 | 1 | 2-400-30 |  | Инженер по наладке и испытаниям, категория III | 1191 | 1013 | чел.-ч. | чел.-ч. | 1 | 6.48 | 0 | 0 | 0 | 12.69 | 0 | 1 | 1 |  | 6.48 | 2 | 39682923 | 252 | 0 | 0 | 0 | 0 | 0 | 0 | 0 | 0
76 | 39682929 | 39682924 | 37519679 | 1 | 1 | 1 | 1 | 2-200-60 |  | Электромонтажник-наладчик, разряд VI | 1191 | 1013 | чел.-ч. | чел.-ч. | 1 | 0.16 | 0 | 0 | 0 | 12.92 | 0 | 1 | 1 |  | 0.16 | 2 | 39682929 | 253 | 0 | 0 | 0 | 0 | 0 | 0 | 0 | 0
76 | 39682930 | 39682924 | 37518716 | 1 | 1 | 1 | 1 | 2-400-30 |  | Инженер по наладке и испытаниям, категория III | 1191 | 1013 | чел.-ч. | чел.-ч. | 1 | 0.16 | 0 | 0 | 0 | 12.69 | 0 | 1 | 1 |  | 0.16 | 2 | 39682930 | 254 | 0 | 0 | 0 | 0 | 0 | 0 | 0 | 0