## Смета 12 гр. по ФЕР
Smeta.RU (495) 974-1589 | [6 empty] | ПРИЛОЖЕНИЕ 1 к ФОРМЕ 6
СМЕТА
Капитальный ремонт жилых и нежилых помещений П-4/ Т-4, В-7, В-8, С-7, С-8 2-го этажа общежития №2 Нововоронежского политехнического колледжа - филиала НИЯУ МИФИ (НВПК НИЯУ МИФИ) по адресу: Воронежская обл., г. Нововоронеж, ул. Космонавтов, д. 1А
[6 empty] | базовая цена |  | текущая цена
|  | Сметная стоимость |  |  |  | 302.5152 |  | 2552.0128 |  | тыс. руб.
|  | Строительные работы |  |  |  | 270.2362 |  | 1927.5005 |  | тыс. руб.
|  | Монтажные работы |  |  |  | 31.3448 |  | 223.4888 |  | тыс. руб.
|  | Оборудование |  |  |  | 0 |  | 0 |  | тыс. руб.
|  | Прочие работы |  |  |  | 0.93419 |  | 11.7335 |  | тыс. руб.
|  | Нормативная трудоемкость |  |  |  | 2993.1993 |  | 2993.1993 |  | чел. -ч.
|  | Средства на оплату труда |  |  |  | 27.1341 |  | 195.9408 |  | тыс. руб.
Составлена в ценах II квартал 2018 года
№ п/п | Шифр расценки и коды ресурсов | Наименование работ и затрат | Ед. изм. | Кол-во единиц | Цена на ед. изм. | Попра-вочные коэфф. | Стоимость в ценах 2001г. | Пункт коэфф. пересчета | Коэфф. пересчета | Стоимость в текущих ценах | ЗТР всего чел.-час
1 | 2 | 3 | 4 | 5 | 6 | 7 | 8 | 9 | 10 | 11 | 12
Раздел: Общестроительные работы
1 | 46-04-012-03 | Разборка деревянных заполнений проемов дверных и воротных | 100 м2 | 0.4514 | 1082.58 | [10 empty] | 422.36 | 3011.43 | 253.84 | 1825.11
Объем: 0,4514=45,14/100
|  | Зарплата |  |  | 840.63 |  | 379.46 |  | 7.13 | 2705.55 |  |  |  |  | 379.46
|  | Эксплуатация машин |  |  | 241.95 |  | 109.22 |  | 7.13 | 778.71
|  | в т.ч. зарплата машинистов |  |  | 104.49 |  | 47.17 |  | 7.13 | 336.3 |  |  |  |  | 47.17
|  | НР от ФОТ | % | 110 | )*0,9=99 |  | 422.36 |  | 99 | 3011.43
|  | СП от ФОТ | % | 70 | )*0,85=59,5 |  | 253.84 |  | 60 | 1825.11
|  | Затраты труда | чел-ч | 103.91 | [6 empty] | 46.905
[6 empty] | 1164.88 |  |  | 8320.8 |  | 46.905 | 1164.88 | 8320.8 | 46.905 | [5 empty] | 1164.88 | 0 | 0 | 0
2 | 10-01-059-01 | Разборка деревянных встроенных шкафов | 100 ШТ | 0.02 | 2452.44 | [10 empty] | 11.12 | 79.17 | 5.61 | 40.33
Объем: 0,02=2/100
|  | Зарплата |  |  | 602.7 | )*0,8 | 9.64 |  | 7.13 | 68.76 |  |  |  |  | 9.64
|  | Эксплуатация машин |  |  | 216.38 | )*0,8 | 3.46 |  | 7.13 | 24.69
|  | в т.ч. зарплата машинистов |  |  | 52.01 | )*0,8 | 0.83 |  | 7.13 | 5.93 |  |  |  |  | 0.83
|  | НР от ФОТ | % | 118 | )*0,9=106,2 |  | 11.12 |  | 106 | 79.17
|  | СП от ФОТ | % | 63 | )*0,85=53,55 |  | 5.61 |  | 54 | 40.33
|  | Затраты труда | чел-ч | 75.15 |  | )*0,8 |  |  |  |  | 1.2024
[6 empty] | 29.83 |  |  | 212.95 |  | 1.2024 | 29.83 | 212.95 | 1.2024 | [5 empty] | 29.83 | 0 | 0 | 0
3 | 57-1-2 | Разборка оснований покрытия полов лаг из досок и брусков | 100 м2 | 0.059 | 59.83 | [10 empty] | 2.82 | 20.14 | 2.4 | 17.12
Объем: 0,059=5,9/100
|  | Зарплата |  |  | 59.83 |  | 3.53 |  | 7.13 | 25.17 |  |  |  |  | 3.53
|  | НР от ФОТ | % | 80 |  |  | 2.82 |  | 80 | 20.14
|  | СП от ФОТ | % | 68 |  |  | 2.4 |  | 68 | 17.12
|  | Затраты труда | чел-ч | 7.67 | [6 empty] | 0.45253
[6 empty] | 8.75 |  |  | 62.43 |  | 0.45253 | 8.75 | 62.43 | 0.45253 | [5 empty] | 8.75 | 0 | 0 | 0
4 | 57-2-1 | Разборка покрытий полов из линолеума и релина | 100 м2 | 2.239 | 92.9 | [10 empty] | 162.28 | 1157.08 | 137.94 | 983.52
Объем: 2,239=223,9/100
|  | Зарплата |  |  | 88.84 |  | 198.91 |  | 7.13 | 1418.25 |  |  |  |  | 198.91
|  | Эксплуатация машин |  |  | 4.06 |  | 9.09 |  | 7.13 | 64.81
|  | в т.ч. зарплата машинистов |  |  | 1.76 |  | 3.94 |  | 7.13 | 28.1 |  |  |  |  | 3.94
|  | НР от ФОТ | % | 80 |  |  | 162.28 |  | 80 | 1157.08
|  | СП от ФОТ | % | 68 |  |  | 137.94 |  | 68 | 983.52
|  | Затраты труда | чел-ч | 11.39 | [6 empty] | 25.5022
[6 empty] | 508.22 |  |  | 3623.66 |  | 25.5022 | 508.22 | 3623.66 | 25.5022 | [5 empty] | 508.22 | 0 | 0 | 0
5 | 57-2-3 | Разборка покрытий полов из керамических плиток | 100 м2 | 0.338 | 641 | [10 empty] | 166.41 | 1186.52 | 141.45 | 1008.54
Объем: 0,338=33,8/100
|  | Зарплата |  |  | 595.99 |  | 201.44 |  | 7.13 | 1436.3 |  |  |  |  | 201.44
|  | Эксплуатация машин |  |  | 45.01 |  | 15.21 |  | 7.13 | 108.47
|  | в т.ч. зарплата машинистов |  |  | 19.44 |  | 6.57 |  | 7.13 | 46.85 |  |  |  |  | 6.57
|  | НР от ФОТ | % | 80 |  |  | 166.41 |  | 80 | 1186.52
|  | СП от ФОТ | % | 68 |  |  | 141.45 |  | 68 | 1008.54
|  | Затраты труда | чел-ч | 69.87 | [6 empty] | 23.6161
[6 empty] | 524.51 |  |  | 3739.83 |  | 23.6161 | 524.51 | 3739.83 | 23.6161 | [5 empty] | 524.51 | 0 | 0 | 0
6 | 57-2-4 | Разборка покрытий полов цементных толщиной 45 мм | 100 м2 | 0.338 | 1687.56 | [10 empty] | 263.06 | 1875.58 | 223.6 | 1594.25
Объем: 0,338=33,8/100
|  | Зарплата |  |  | 948.54 |  | 320.61 |  | 7.13 | 2285.92 |  |  |  |  | 320.61
|  | Эксплуатация машин |  |  | 739.02 |  | 249.79 |  | 7.13 | 1780.99
|  | в т.ч. зарплата машинистов |  |  | 24.3 |  | 8.21 |  | 7.13 | 58.56 |  |  |  |  | 8.21
|  | НР от ФОТ | % | 80 |  |  | 263.06 |  | 80 | 1875.58
|  | СП от ФОТ | % | 68 |  |  | 223.6 |  | 68 | 1594.25
|  | Затраты труда | чел-ч | 111.2 | [6 empty] | 37.5856
[6 empty] | 1057.06 |  |  | 7536.74 |  | 37.5856 | 1057.06 | 7536.74 | 37.5856 | [5 empty] | 1057.06 | 0 | 0 | 0
7 | 57-3-2 | Разборка плинтусов цементных и из керамической плитки | 100 м | 0.5188 | 111.38 | [10 empty] | 46.22 | 329.6 | 39.29 | 280.16
Объем: 0,5188=51,88/100
|  | Зарплата |  |  | 111.38 |  | 57.78 |  | 7.13 | 412 |  |  |  |  | 57.78
|  | НР от ФОТ | % | 80 |  |  | 46.22 |  | 80 | 329.6
|  | СП от ФОТ | % | 68 |  |  | 39.29 |  | 68 | 280.16
|  | Затраты труда | чел-ч | 14.28 | [6 empty] | 7.4085
[6 empty] | 143.29 |  |  | 1021.76 |  | 7.4085 | 143.29 | 1021.76 | 7.4085 | [5 empty] | 143.29 | 0 | 0 | 0
8 | 57-3-1 | Разборка плинтусов деревянных и из пластмассовых материалов | 100 м | 1.9158 | 29.41 | [10 empty] | 45.07 | 321.38 | 38.31 | 273.18
Объем: 1,9158=191,58/100
|  | Зарплата |  |  | 29.41 |  | 56.34 |  | 7.13 | 401.73 |  |  |  |  | 56.34
|  | НР от ФОТ | % | 80 |  |  | 45.07 |  | 80 | 321.38
|  | СП от ФОТ | % | 68 |  |  | 38.31 |  | 68 | 273.18
|  | Затраты труда | чел-ч | 3.77 | [6 empty] | 7.2226
[6 empty] | 139.72 |  |  | 996.29 |  | 7.2226 | 139.72 | 996.29 | 7.2226 | [5 empty] | 139.72 | 0 | 0 | 0
9 | 63-7-5 | Разборка облицовки стен из керамических глазурованных плиток | 100 м2 | 0.7873 | 654 | [10 empty] | 357.35 | 2547.9 | 232.05 | 1654.48
Объем: 0,7873=78,73/100
|  | Зарплата |  |  | 584.74 |  | 460.37 |  | 7.13 | 3282.41 |  |  |  |  | 460.37
|  | Эксплуатация машин |  |  | 69.26 |  | 54.53 |  | 7.13 | 388.79
|  | в т.ч. зарплата машинистов |  |  | 4.73 |  | 3.72 |  | 7.13 | 26.55 |  |  |  |  | 3.72
|  | НР от ФОТ | % | 77 |  |  | 357.35 |  | 77 | 2547.9
|  | СП от ФОТ | % | 50 |  |  | 232.05 |  | 50 | 1654.48
|  | Затраты труда | чел-ч | 74.3 | [6 empty] | 58.4964
[6 empty] | 1104.3 |  |  | 7873.58 |  | 58.4964 | 1104.3 | 7873.58 | 58.4964 | [5 empty] | 1104.3 | 0 | 0 | 0
10 | 63-5-1 | Снятие обоев простых и улучшенных | 100 м2 | 3.744 | 81.12 | [10 empty] | 233.86 | 1667.42 | 151.86 | 1082.74
Объем: 3,744=374,4/100
|  | Зарплата |  |  | 81.12 |  | 303.71 |  | 7.13 | 2165.48 |  |  |  |  | 303.71
|  | НР от ФОТ | % | 77 |  |  | 233.86 |  | 77 | 1667.42
|  | СП от ФОТ | % | 50 |  |  | 151.86 |  | 50 | 1082.74
|  | Затраты труда | чел-ч | 10.4 | [6 empty] | 38.9376
[6 empty] | 689.43 |  |  | 4915.64 |  | 38.9376 | 689.43 | 4915.64 | 38.9376 | [5 empty] | 689.43 | 0 | 0 | 0
11 | 46-02-009-02 | Отбивка штукатурки с поверхностей стен | 100 м2 | 1.3839 | 178 | [10 empty] | 243.87 | 1738.8 | 146.57 | 1053.82
Объем: 1,3839=138,39/100
|  | Зарплата |  |  | 178 |  | 246.33 |  | 7.13 | 1756.36 |  |  |  |  | 246.33
|  | НР от ФОТ | % | 110 | )*0,9=99 |  | 243.87 |  | 99 | 1738.8
|  | СП от ФОТ | % | 70 | )*0,85=59,5 |  | 146.57 |  | 60 | 1053.82
|  | Затраты труда | чел-ч | 22.82 | [6 empty] | 31.5806
[6 empty] | 636.77 |  |  | 4548.98 |  | 31.5806 | 636.77 | 4548.98 | 31.5806 | [5 empty] | 636.77 | 0 | 0 | 0
12 | 10-01-047-02 | Установка блоков из ПВХ в наружных и внутренних дверных проемах в каменных стенах площадью проема более 3 м2 | 100 м2 | 0.065 | 9348.03 | [10 empty] | 90.85 | 646.5 | 45.81 | 329.35
Объем: 0,065=6,5/100
|  | Зарплата |  |  | 1091.71 | )*1,15 | 81.61 |  | 7.13 | 581.85 |  |  |  |  | 81.61
|  | Эксплуатация машин |  |  | 250.84 | )*1,25 | 20.38 |  | 7.13 | 145.31
|  | в т.ч. зарплата машинистов |  |  | 48.43 | )*1,25 | 3.94 |  | 7.13 | 28.06 |  |  |  |  | 3.94
|  | Материальные ресурсы |  |  | 8005.48 |  | 520.36 |  | 7.13 | 3710.14
|  | НР от ФОТ | % | 118 | )*0,9=106,2 |  | 90.85 |  | 106 | 646.5
|  | СП от ФОТ | % | 63 | )*0,85=53,55 |  | 45.81 |  | 54 | 329.35
|  | Затраты труда | чел-ч | 124.91 |  | )*1,15 |  |  |  |  | 9.337
12,1 | 11.3.01.05-0003 | Блоки дверные внутренние светлые (со светопрозрачным заполнением верхней части и глухим заполнением нижней части полотна) (ГОСТ 30970-2002), распашные , размером 2600х2500 мм в комплекте | м2 | 6.5 | 1428.35 |  | 9284.28 |  | 7.13 | 66196.88 | [5 empty] | 0 | 0 | 0 | 0 | 9284.28 | 0 | 0 | 0
[6 empty] | 10043.29 |  |  | 71610.03 |  | 9.337 | 10043.29 | 71610.03 | 9.337 | [5 empty] | 759.01 | 0 | 0 | 0
13 | 62-23-4 | Окраска силикатными красками за 1 раз ранее окрашенных фасадов и потолка лоджии по кирпичу с земли и лесов | 100 м2 | 0.1632 | 192.67 | [10 empty] | 19.65 | 140.05 | 12.28 | 87.53
Объем: 0,1632=16,32/100
|  | Зарплата |  |  | 149.98 |  | 24.48 |  | 7.13 | 174.52 |  |  |  |  | 24.48
|  | Эксплуатация машин |  |  | 2.8 |  | 0.46 |  | 7.13 | 3.26
|  | в т.ч. зарплата машинистов |  |  | 0.46 |  | 0.08 |  | 7.13 | 0.54 |  |  |  |  | 0.08
|  | Материальные ресурсы |  |  | 39.89 |  | 6.51 |  | 7.13 | 46.42
|  | НР от ФОТ | % | 80 |  |  | 19.65 |  | 80 | 140.05
|  | СП от ФОТ | % | 50 |  |  | 12.28 |  | 50 | 87.53
|  | Затраты труда | чел-ч | 17.16 | [6 empty] | 2.8005
13,1 | 14.3.02.05 | Краски силикатные | т | 0.002285 | 0 |  | 0 |  | 7.13 | 0 | [5 empty] | 0 | 0 | 0 | 0 | 0 | 0 | 0 | 0
13,2 | 14.3.02.05-0102 | Краска силикатная фасадная GERESIT CT 54 | кг | 2.2848 | 78.24 |  | 178.76 |  | 7.13 | 1274.58 | [5 empty] | 0 | 0 | 0 | 0 | 178.76 | 0 | 0 | 0
[6 empty] | 242.14 |  |  | 1726.36 |  | 2.8005 | 242.14 | 1726.36 | 2.8005 | [5 empty] | 63.38 | 0 | 0 | 0
14 | 09-03-050-01 | Обрамление металлическим уголком ограждения балкона | 100 м | 0.08 | 122.2 | [10 empty] | 8.91 | 63.52 | 7.95 | 56.46
Объем: 0,08=8/100
|  | Зарплата |  |  | 118.91 | )*1,15 | 10.94 |  | 7.13 | 78 |  |  |  |  | 10.94
|  | Эксплуатация машин |  |  | 3.29 | )*1,25 | 0.33 |  | 7.13 | 2.35
|  | в т.ч. зарплата машинистов |  |  | 0.58 | )*1,25 | 0.06 |  | 7.13 | 0.42 |  |  |  |  | 0.06
|  | НР от ФОТ | % | 90 | )*0,9=81 |  | 8.91 |  | 81 | 63.52
|  | СП от ФОТ | % | 85 | )*0,85=72,25 |  | 7.95 |  | 72 | 56.46
|  | Затраты труда | чел-ч | 12.8 |  | )*1,15 |  |  |  |  | 1.1776
14,1 | 01.5.02.01-0151 | Уголки металлические оцинкованные прижимные (ТУ 5262-002- 73088633-09) размером 40х40х4мм | т | 0.00032 | 5106.21 |  | 1.63 |  | 7.13 | 11.65 | [5 empty] | 0 | 0 | 0 | 0 | 1.63 | 0 | 0 | 0
[6 empty] | 29.76 |  |  | 211.98 |  | 1.1776 | 29.76 | 211.98 | 1.1776 | [5 empty] | 28.13 | 0 | 0 | 0
15 | 15-04-030-04 | Масляная окраска металлических поверхностей решеток, переплетов, труб диаметром менее 50 мм и т.п., количество окрасок 2 | 100 м2 | 0.08 | 720.44 | [10 empty] | 54.78 | 392.67 | 27.1 | 194.27
Объем: 0,08=8/100
|  | Зарплата |  |  | 629.59 | )*1,15 | 57.92 |  | 7.13 | 412.99 |  |  |  |  | 57.92
|  | Эксплуатация машин |  |  | 2.28 | )*1,25 | 0.23 |  | 7.13 | 1.63
|  | в т.ч. зарплата машинистов |  |  | 0.49 | )*1,25 | 0.05 |  | 7.13 | 0.35 |  |  |  |  | 0.05
|  | Материальные ресурсы |  |  | 88.57 |  | 7.09 |  | 7.13 | 50.52
|  | НР от ФОТ | % | 105 | )*0,9=94,5 |  | 54.78 |  | 95 | 392.67
|  | СП от ФОТ | % | 55 | )*0,85=46,75 |  | 27.1 |  | 47 | 194.27
|  | Затраты труда | чел-ч | 71.06 |  | )*1,15 |  |  |  |  | 6.5375
15,1 | 14.4.04.08-0004 | Эмаль ПФ-115 | кг | 1.9688 | 16.66 |  | 32.8 |  | 7.13 | 233.86 | [5 empty] | 0 | 0 | 0 | 0 | 32.8 | 0 | 0 | 0
[6 empty] | 179.92 |  |  | 1285.94 |  | 6.5375 | 179.92 | 1285.94 | 6.5375 | [5 empty] | 147.12 | 0 | 0 | 0
16 | 09-04-012-02 | Установка дверного доводчика к металлическим дверям | ШТ | 2 | 13.84 | [10 empty] | 20.51 | 146.23 | 18.29 | 129.98
|  | Зарплата |  |  | 11.01 | )*1,15 | 25.32 |  | 7.13 | 180.53 |  |  |  |  | 25.32
|  | Эксплуатация машин |  |  | 2.11 | )*1,25 | 5.28 |  | 7.13 | 37.65
|  | Материальные ресурсы |  |  | 0.72 |  | 1.44 |  | 7.13 | 10.27
|  | НР от ФОТ | % | 90 | )*0,9=81 |  | 20.51 |  | 81 | 146.23
|  | СП от ФОТ | % | 85 | )*0,85=72,25 |  | 18.29 |  | 72 | 129.98
|  | Затраты труда | чел-ч | 1.11 |  | )*1,15 |  |  |  |  | 2.553
16,1 | 01.7.04.01-0001 | Доводчик дверной DS 73 BC "Серия Premium", усилие закрывания EN2-5 | шт. | 2 | 371.2 |  | 742.4 |  | 7.13 | 5293.31 | [5 empty] | 0 | 0 | 0 | 0 | 742.4 | 0 | 0 | 0
[6 empty] | 813.24 |  |  | 5797.97 |  | 2.553 | 813.24 | 5797.97 | 2.553 | [5 empty] | 70.84 | 0 | 0 | 0
17 | 15-04-005-03 | Окраска поливинилацетатными водоэмульсионными составами улучшенная по штукатурке откосов | 100 м2 | 0.188 | 675.6 | [10 empty] | 79.07 | 566.71 | 39.12 | 280.37
Объем: 0,188=18,8/100
|  | Зарплата |  |  | 384.81 | )*1,15 | 83.2 |  | 7.13 | 593.18 |  |  |  |  | 83.2
|  | Эксплуатация машин |  |  | 10.49 | )*1,25 | 2.46 |  | 7.13 | 17.57
|  | в т.ч. зарплата машинистов |  |  | 2.01 | )*1,25 | 0.47 |  | 7.13 | 3.36 |  |  |  |  | 0.47
|  | Материальные ресурсы |  |  | 280.3 |  | 52.7 |  | 7.13 | 375.73
|  | НР от ФОТ | % | 105 | )*0,9=94,5 |  | 79.07 |  | 95 | 566.71
|  | СП от ФОТ | % | 55 | )*0,85=46,75 |  | 39.12 |  | 47 | 280.37
|  | Затраты труда | чел-ч | 42.9 |  | )*1,15 |  |  |  |  | 9.275
17,1 | 14.3.02.01-0219 | Краска водоэмульсионная (согласно тех.заданию) | т | 0.011844 | 15481 |  | 183.36 |  | 7.13 | 1307.34 | [5 empty] | 0 | 0 | 0 | 0 | 183.36 | 0 | 0 | 0
[6 empty] | 439.91 |  |  | 3140.9 |  | 9.275 | 439.91 | 3140.9 | 9.275 | [5 empty] | 256.55 | 0 | 0 | 0
18 | 11-01-049-01 | Укладка металлического накладного профиля (порога) | 100 м | 0.14 | 225.83 | [10 empty] | 25.91 | 185.3 | 14.92 | 106.84
Объем: 0,14=14/100
|  | Зарплата |  |  | 145.43 | )*1,15 | 23.41 |  | 7.13 | 166.94 |  |  |  |  | 23.41
|  | Материальные ресурсы |  |  | 80.4 |  | 11.26 |  | 7.13 | 80.26
|  | НР от ФОТ | % | 123 | )*0,9=110,7 |  | 25.91 |  | 111 | 185.3
|  | СП от ФОТ | % | 75 | )*0,85=63,75 |  | 14.92 |  | 64 | 106.84
|  | Затраты труда | чел-ч | 16.64 |  | )*1,15 |  |  |  |  | 2.679
18,1 | 09.2.03.02 | Профили стыкоперекрывающие из алюминиевых сплавов (порожки) с покрытием | м | 14.7 | 0 |  | 0 |  | 7.13 | 0 | [5 empty] | 0 | 0 | 0 | 0 | 0 | 0 | 0 | 0
18,2 | 09.2.03.02-0022 | Профили стыкоперекрывающие из алюминиевых сплавов (порожки) с покрытием, шириной 60 мм | м | 14.7 | 22.58 |  | 331.93 |  | 7.13 | 2366.63 | [5 empty] | 0 | 0 | 0 | 0 | 331.93 | 0 | 0 | 0
[6 empty] | 407.43 |  |  | 2905.97 |  | 2.679 | 407.43 | 2905.97 | 2.679 | [5 empty] | 75.5 | 0 | 0 | 0
19 | 10-01-060-01 | Установка и крепление наличников | 100 м | 2.218 | 75.02 | [10 empty] | 174.43 | 1241.31 | 87.96 | 632.37
Объем: 2,218=221,8/100
|  | Зарплата |  |  | 63.89 | )*1,15 | 162.96 |  | 7.13 | 1161.88 |  |  |  |  | 162.96
|  | Эксплуатация машин |  |  | 2.63 | )*1,25 | 7.3 |  | 7.13 | 52.03
|  | в т.ч. зарплата машинистов |  |  | 0.46 | )*1,25 | 1.29 |  | 7.13 | 9.17 |  |  |  |  | 1.29
|  | Материальные ресурсы |  |  | 8.5 |  | 18.85 |  | 7.13 | 134.42
|  | НР от ФОТ | % | 118 | )*0,9=106,2 |  | 174.43 |  | 106 | 1241.31
|  | СП от ФОТ | % | 63 | )*0,85=53,55 |  | 87.96 |  | 54 | 632.37
|  | Затраты труда | чел-ч | 7.82 |  | )*1,15 |  |  |  |  | 19.9465
19,1 | 11.1.01.10 | Наличники | м | 248.416 | 0 |  | 0 |  | 7.13 | 0 | [5 empty] | 0 | 0 | 0 | 0 | 0 | 0 | 0 | 0
19,2 | 11.1.01.10-0003 | Наличники из древесины | м | 102 | 3.93 |  | 400.86 |  | 7.13 | 2858.13 | [5 empty] | 0 | 0 | 0 | 0 | 400.86 | 0 | 0 | 0
19,3 | 11.3.03.02-0001 | Наличники из ПВХ | м | 119.8 | 19.37 |  | 2320.53 |  | 7.13 | 16545.35 | [5 empty] | 0 | 0 | 0 | 0 | 2320.53 | 0 | 0 | 0
[6 empty] | 3172.89 |  |  | 22625.49 |  | 19.9465 | 3172.89 | 22625.49 | 19.9465 | [5 empty] | 451.5 | 0 | 0 | 0
20 | 10-01-039-01 | Установка блоков в наружных и внутренних дверных проемах в каменных стенах, площадь проема до 3 м2 | 100 м2 | 0.3486 | 3493.69 | [10 empty] | 421.14 | 2997.04 | 212.35 | 1526.8
Объем: 0,3486=34,86/100
|  | Зарплата |  |  | 821.89 | )*1,15 | 329.49 |  | 7.13 | 2349.24 |  |  |  |  | 329.49
|  | Эксплуатация машин |  |  | 967.98 | )*1,25 | 421.8 |  | 7.13 | 3007.43
|  | в т.ч. зарплата машинистов |  |  | 153.9 | )*1,25 | 67.06 |  | 7.13 | 478.16 |  |  |  |  | 67.06
|  | Материальные ресурсы |  |  | 1703.82 |  | 593.95 |  | 7.13 | 4234.88
|  | НР от ФОТ | % | 118 | )*0,9=106,2 |  | 421.14 |  | 106 | 2997.04
|  | СП от ФОТ | % | 63 | )*0,85=53,55 |  | 212.35 |  | 54 | 1526.8
|  | Затраты труда | чел-ч | 89.53 |  | )*1,15 |  |  |  |  | 35.8917
20,1 | 01.7.04.07-0011 | Скобяные изделия для блоков входных однопольных | компл. | 22 | 94.68 |  | 2082.96 |  | 7.13 | 14851.5 | [5 empty] | 0 | 0 | 0 | 0 | 2082.96 | 0 | 0 | 0
20,2 | 11.3.01.05-0021 | Двери композитные "КАПЕЛЬ" (полотно, коробка, 2 петли, магнитный механизм замка) с вентиляционной решеткой (7 шт), с ограничителем открывания (10 шт) | компл. | 10 | 764.1 |  | 7641 |  | 7.13 | 54480.33 | [5 empty] | 0 | 0 | 0 | 0 | 7641 | 0 | 0 | 0
20,3 | 11.2.02.01-0072 | Блоки дверные однопольные с полотном глухим ДГ 21-9, площадь 1,80 м2; ДГ 21-10, площадь 2,01 м2 с ограничителем открывания (10 шт) | м2 | 18.9 | 214.7 |  | 4057.83 |  | 7.13 | 28932.33 | [5 empty] | 0 | 0 | 0 | 0 | 4057.83 | 0 | 0 | 0
[6 empty] | 15760.52 |  |  | 112379.55 |  | 35.8917 | 15760.52 | 112379.55 | 35.8917 | [5 empty] | 1978.73 | 0 | 0 | 0
21 | 09-04-012-01 | Установка металлических дверных блоков в готовые проемы | м2 | 3.78 | 63.94 | [10 empty] | 91.37 | 651.43 | 81.5 | 579.05
|  | Зарплата |  |  | 23.81 | )*1,15 | 103.5 |  | 7.13 | 737.93 |  |  |  |  | 103.5
|  | Эксплуатация машин |  |  | 14.41 | )*1,25 | 68.08 |  | 7.13 | 485.39
|  | в т.ч. зарплата машинистов |  |  | 1.97 | )*1,25 | 9.3 |  | 7.13 | 66.3 |  |  |  |  | 9.3
|  | Материальные ресурсы |  |  | 25.72 |  | 97.22 |  | 7.13 | 693.19
|  | НР от ФОТ | % | 90 | )*0,9=81 |  | 91.37 |  | 81 | 651.43
|  | СП от ФОТ | % | 85 | )*0,85=72,25 |  | 81.5 |  | 72 | 579.05
|  | Затраты труда | чел-ч | 2.4 |  | )*1,15 |  |  |  |  | 10.4328
21,1 | 07.1.01.03-0001 | Блок дверной стальной внутренний однопольный ДСВ, площадь 2,1 м2 (ГОСТ 31173-2003) | м2 | 3.78 | 1799.14 |  | 6800.75 |  | 7.13 | 48489.34 | [5 empty] | 0 | 0 | 0 | 0 | 6800.75 | 0 | 0 | 0
[6 empty] | 7242.42 |  |  | 51636.33 |  | 10.4328 | 7242.42 | 51636.33 | 10.4328 | [5 empty] | 441.67 | 0 | 0 | 0
22 | 57-10-3 | Заделка выбоин в полах цементных площадью до 1,0 м2 | 100 мест | 0.06 | 1106.88 | [10 empty] | 50.86 | 362.66 | 43.23 | 308.26
Объем: 0,06=6/100
|  | Зарплата |  |  | 1059.68 |  | 63.58 |  | 7.13 | 453.33 |  |  |  |  | 63.58
|  | Эксплуатация машин |  |  | 46.96 |  | 2.82 |  | 7.13 | 20.09
|  | Материальные ресурсы |  |  | 0.24 |  | 0.01 |  | 7.13 | 0.1
|  | НР от ФОТ | % | 80 |  |  | 50.86 |  | 80 | 362.66
|  | СП от ФОТ | % | 68 |  |  | 43.23 |  | 68 | 308.26
|  | Затраты труда | чел-ч | 124.23 | [6 empty] | 7.4538
22,1 | 04.3.01.09-0001 | Раствор готовый кладочный тяжелый цементный | м3 | 0.1284 | 424.88 |  | 54.55 |  | 7.13 | 388.97 | [5 empty] | 0 | 0 | 0 | 0 | 54.55 | 0 | 0 | 0
[6 empty] | 215.05 |  |  | 1533.41 |  | 7.4538 | 215.05 | 1533.41 | 7.4538 | [5 empty] | 160.5 | 0 | 0 | 0
23 | 15-07-003-02 | Грунтование водно-дисперсионной грунтовкой "Нортекс-Грунт" поверхностей пористых (камень, кирпич, бетон и т д) | 100 м2 | 0.338 | 268.3 | [10 empty] | 12.68 | 90.85 | 6.27 | 44.95
Объем: 0,338=33,8/100
|  | Зарплата |  |  | 33.87 | )*1,15 | 13.17 |  | 7.13 | 93.87 |  |  |  |  | 13.17
|  | Эксплуатация машин |  |  | 22.14 | )*1,25 | 9.36 |  | 7.13 | 66.71
|  | в т.ч. зарплата машинистов |  |  | 0.58 | )*1,25 | 0.25 |  | 7.13 | 1.76 |  |  |  |  | 0.25
|  | Материальные ресурсы |  |  | 212.29 |  | 71.75 |  | 7.13 | 511.61
|  | НР от ФОТ | % | 105 | )*0,9=94,5 |  | 12.68 |  | 95 | 90.85
|  | СП от ФОТ | % | 55 | )*0,85=46,75 |  | 6.27 |  | 47 | 44.95
|  | Затраты труда | чел-ч | 3.69 |  | )*1,15 |  |  |  |  | 1.4343
[6 empty] | 113.23 |  |  | 807.99 |  | 1.4343 | 113.23 | 807.99 | 1.4343 | [5 empty] | 113.23 | 0 | 0 | 0
24 | 11-01-011-01 | Устройство стяжек цементных толщиной 20 мм | 100 м2 | 0.338 | 366.49 | [10 empty] | 143.01 | 1022.42 | 82.36 | 589.5
Объем: 0,338=33,8/100
|  | Зарплата |  |  | 313.71 | )*1,15 | 121.94 |  | 7.13 | 869.43 |  |  |  |  | 121.94
|  | Эксплуатация машин |  |  | 44.24 | )*1,25 | 18.69 |  | 7.13 | 133.27
|  | в т.ч. зарплата машинистов |  |  | 17.15 | )*1,25 | 7.25 |  | 7.13 | 51.67 |  |  |  |  | 7.25
|  | Материальные ресурсы |  |  | 8.54 |  | 2.89 |  | 7.13 | 20.58
|  | НР от ФОТ | % | 123 | )*0,9=110,7 |  | 143.01 |  | 111 | 1022.42
|  | СП от ФОТ | % | 75 | )*0,85=63,75 |  | 82.36 |  | 64 | 589.5
|  | Затраты труда | чел-ч | 39.51 |  | )*1,15 |  |  |  |  | 15.3575
24,1 | 04.3.01.09-0014 | Раствор готовый кладочный цементный марки 100 | м3 | 0.68952 | 519.8 |  | 358.41 |  | 7.13 | 2555.48 | [5 empty] | 0 | 0 | 0 | 0 | 358.41 | 0 | 0 | 0
[6 empty] | 727.3 |  |  | 5190.68 |  | 15.3575 | 727.3 | 5190.68 | 15.3575 | [5 empty] | 368.89 | 0 | 0 | 0
25 | 11-01-011-02 | Устройство стяжек на каждые 5 мм изменения толщины стяжки добавлять или исключать к расценке 11-01-011-01 | 100 м2 | 0.338 | 11.69 | [10 empty] | 9.11 | 65.15 | 5.25 | 37.56
Объем: 0,338=33,8/100
|  | Зарплата |  |  | 3.97 | *3)*1,15 | 4.63 |  | 7.13 | 33.02 |  |  |  |  | 4.63
|  | Эксплуатация машин |  |  | 7.72 | *3)*1,25 | 9.79 |  | 7.13 | 69.77
|  | в т.ч. зарплата машинистов |  |  | 2.84 | *3)*1,25 | 3.6 |  | 7.13 | 25.67 |  |  |  |  | 3.6
|  | НР от ФОТ | % | 123 | )*0,9=110,7 |  | 9.11 |  | 111 | 65.15
|  | СП от ФОТ | % | 75 | )*0,85=63,75 |  | 5.25 |  | 64 | 37.56
|  | Затраты труда | чел-ч | 0.5 |  | *3)*1,15 |  |  |  |  | 0.58305
25,1 | 04.3.01.09-0001 | Раствор готовый кладочный тяжелый цементный | м3 | 0.51714 | 424.88 |  | 219.72 |  | 7.13 | 1566.62 | [5 empty] | 0 | 0 | 0 | 0 | 219.72 | 0 | 0 | 0
[6 empty] | 248.5 |  |  | 1772.12 |  | 0.58305 | 248.5 | 1772.12 | 0.58305 | [5 empty] | 28.78 | 0 | 0 | 0
26 | 11-01-011-08 | Устройство стяжек из выравнивающей смеси типа "Ветонит" 5000, толщиной 5 мм с огрунтовкой "Нортекс-Грунт" | 100 м2 | 2.298 | 11028.89 | [10 empty] | 946.3 | 6765.41 | 544.95 | 3900.77
Объем: 2,298=229,8/100
|  | Зарплата |  |  | 321.33 | )*1,15 | 849.18 |  | 7.13 | 6054.65 |  |  |  |  | 849.18
|  | Эксплуатация машин |  |  | 6.23 | )*1,25 | 17.9 |  | 7.13 | 127.64
|  | в т.ч. зарплата машинистов |  |  | 1.97 | )*1,25 | 5.65 |  | 7.13 | 40.31 |  |  |  |  | 5.65
|  | Материальные ресурсы |  |  | 10701.33 |  | 24591.66 |  | 7.13 | 175338.51
|  | НР от ФОТ | % | 123 | )*0,9=110,7 |  | 946.3 |  | 111 | 6765.41
|  | СП от ФОТ | % | 75 | )*0,85=63,75 |  | 544.95 |  | 64 | 3900.77
|  | Затраты труда | чел-ч | 37.67 |  | )*1,15 |  |  |  |  | 99.5505
[6 empty] | 26949.99 |  |  | 192186.98 |  | 99.5505 | 26949.99 | 192186.98 | 99.5505 | [5 empty] | 26949.99 | 0 | 0 | 0
27 | 11-01-040-03 | Устройство плинтусов поливинилхлоридных на винтах самонарезающих | 100 м | 2.0292 | 137.09 | [10 empty] | 159.61 | 1141.05 | 91.91 | 657.9
Объем: 2,0292=202,92/100
|  | Зарплата |  |  | 61.32 | )*1,15 | 143.1 |  | 7.13 | 1020.3 |  |  |  |  | 143.1
|  | Эксплуатация машин |  |  | 2.13 | )*1,25 | 5.42 |  | 7.13 | 38.63
|  | в т.ч. зарплата машинистов |  |  | 0.42 | )*1,25 | 1.08 |  | 7.13 | 7.67 |  |  |  |  | 1.08
|  | Материальные ресурсы |  |  | 73.64 |  | 149.43 |  | 7.13 | 1065.44
|  | НР от ФОТ | % | 123 | )*0,9=110,7 |  | 159.61 |  | 111 | 1141.05
|  | СП от ФОТ | % | 75 | )*0,85=63,75 |  | 91.91 |  | 64 | 657.9
|  | Затраты труда | чел-ч | 6.68 |  | )*1,15 |  |  |  |  | 15.5883
27,1 | 11.3.03.06 | Плинтуса для полов пластиковые | м | 204.9492 | 0 |  | 0 |  | 7.13 | 0 | [5 empty] | 0 | 0 | 0 | 0 | 0 | 0 | 0 | 0
27,2 | 11.3.03.06-0001 | Плинтуса для полов пластиковые, 19х48 мм | м | 204.9492 | 12.3 |  | 2520.88 |  | 7.13 | 17973.84 | [5 empty] | 0 | 0 | 0 | 0 | 2520.88 | 0 | 0 | 0
27,3 | 11.3.03.14-0002 | Заглушка торцевая для пластикового плинтуса левая, высота 49 мм | 100 шт. | 0.16 | 101 |  | 16.16 |  | 7.13 | 115.22 | [5 empty] | 0 | 0 | 0 | 0 | 16.16 | 0 | 0 | 0
27,4 | 11.3.03.14-0012 | Заглушки торцевая для пластикового плинтуса правая, высота 49 мм | 100 шт. | 0.16 | 101 |  | 16.16 |  | 7.13 | 115.22 | [5 empty] | 0 | 0 | 0 | 0 | 16.16 | 0 | 0 | 0
27,5 | 11.3.03.14-0022 | Соединитель для пластикового плинтуса, высота 49 мм | 100 шт. | 0.81 | 128 |  | 103.68 |  | 7.13 | 739.24 | [5 empty] | 0 | 0 | 0 | 0 | 103.68 | 0 | 0 | 0
27,6 | 11.3.03.14-0032 | Уголок внутренний для пластикового плинтуса, высота 49 мм | 100 шт. | 0.14 | 128 |  | 17.92 |  | 7.13 | 127.77 | [5 empty] | 0 | 0 | 0 | 0 | 17.92 | 0 | 0 | 0
27,7 | 11.3.03.14-0034 | Уголок наружный для пластикового плинтуса, высота 49 мм | 100 шт. | 0.14 | 128 |  | 17.92 |  | 7.13 | 127.77 | [5 empty] | 0 | 0 | 0 | 0 | 17.92 | 0 | 0 | 0
[6 empty] | 3242.19 |  |  | 23122.38 |  | 15.5883 | 3242.19 | 23122.38 | 15.5883 | [5 empty] | 549.47 | 0 | 0 | 0
28 | 11-01-004-05 | Устройство гидроизоляции обмазочной в один слой толщиной 2 мм | 100 м2 | 0.3894 | 1144.88 | [10 empty] | 149.14 | 1066.22 | 85.88 | 614.76
Объем: 0,3894=38,94/100
|  | Зарплата |  |  | 295.05 | )*1,15 | 132.13 |  | 7.13 | 942.07 |  |  |  |  | 132.13
|  | Эксплуатация машин |  |  | 157.21 | )*1,25 | 76.52 |  | 7.13 | 545.59
|  | в т.ч. зарплата машинистов |  |  | 5.33 | )*1,25 | 2.59 |  | 7.13 | 18.49 |  |  |  |  | 2.59
|  | Материальные ресурсы |  |  | 692.62 |  | 269.71 |  | 7.13 | 1923.01
|  | НР от ФОТ | % | 123 | )*0,9=110,7 |  | 149.14 |  | 111 | 1066.22
|  | СП от ФОТ | % | 75 | )*0,85=63,75 |  | 85.88 |  | 64 | 614.76
|  | Затраты труда | чел-ч | 26.97 |  | )*1,15 |  |  |  |  | 12.0774
[6 empty] | 713.38 |  |  | 5091.65 |  | 12.0774 | 713.38 | 5091.65 | 12.0774 | [5 empty] | 713.38 | 0 | 0 | 0
29 | 08-01-003-07 | Гидроизоляция боковая обмазочная битумная в 2 слоя по выровненной поверхности бутовой кладки, кирпичу, бетону | 100 м2 | 0.2106 | 1171.73 | [10 empty] | 54.29 | 387.74 | 33.62 | 239.69
Объем: 0,2106=21,06/100
|  | Зарплата |  |  | 201.61 | )*1,15 | 48.83 |  | 7.13 | 348.14 |  |  |  |  | 48.83
|  | Эксплуатация машин |  |  | 71.64 | )*1,25 | 18.86 |  | 7.13 | 134.47
|  | в т.ч. зарплата машинистов |  |  | 2.32 | )*1,25 | 0.61 |  | 7.13 | 4.35 |  |  |  |  | 0.61
|  | Материальные ресурсы |  |  | 898.48 |  | 189.22 |  | 7.13 | 1349.14
|  | НР от ФОТ | % | 122 | )*0,9=109,8 |  | 54.29 |  | 110 | 387.74
|  | СП от ФОТ | % | 80 | )*0,85=68 |  | 33.62 |  | 68 | 239.69
|  | Затраты труда | чел-ч | 21.2 |  | )*1,15 |  |  |  |  | 5.1344
[6 empty] | 344.82 |  |  | 2459.18 |  | 5.1344 | 344.82 | 2459.18 | 5.1344 | [5 empty] | 344.82 | 0 | 0 | 0
30 | 08-02-001-08 | Кладка отдельных участков стен и заделка проемов в кирпичных стенах кирпичей силикатными | м3 | 0.67 | 195.44 | [10 empty] | 39.86 | 284.7 | 24.68 | 176
|  | Зарплата |  |  | 41.97 | )*1,15 | 32.34 |  | 7.13 | 230.59 |  |  |  |  | 32.34
|  | Эксплуатация машин |  |  | 30.24 | )*1,25 | 25.33 |  | 7.13 | 180.57
|  | в т.ч. зарплата машинистов |  |  | 4.73 | )*1,25 | 3.96 |  | 7.13 | 28.23 |  |  |  |  | 3.96
|  | Материальные ресурсы |  |  | 123.23 |  | 82.56 |  | 7.13 | 588.68
|  | НР от ФОТ | % | 122 | )*0,9=109,8 |  | 39.86 |  | 110 | 284.7
|  | СП от ФОТ | % | 80 | )*0,85=68 |  | 24.68 |  | 68 | 176
|  | Затраты труда | чел-ч | 5.05 |  | )*1,15 |  |  |  |  | 3.891
30,1 | 06.1.01.05-0141 | Кирпич керамический утолщенный пустотелый лицевой, размером 250х120х88 мм, марка 125 | 1000 шт. | 0.26465 | 1882.58 |  | 498.22 |  | 7.13 | 3552.34 | [5 empty] | 0 | 0 | 0 | 0 | 498.22 | 0 | 0 | 0
[6 empty] | 702.99 |  |  | 5012.88 |  | 3.891 | 702.99 | 5012.88 | 3.891 | [5 empty] | 204.77 | 0 | 0 | 0
31 | 11-01-036-04 | Устройство покрытий из линолеума насухо со свариванием полотнищ в стыках | 100 м2 | 1.927 | 321.21 | [10 empty] | 667.41 | 4771.53 | 384.35 | 2751.16
Объем: 1,927=192,7/100
|  | Зарплата |  |  | 261.02 | )*1,15 | 578.43 |  | 7.13 | 4124.19 |  |  |  |  | 578.43
|  | Эксплуатация машин |  |  | 60.19 | )*1,25 | 144.99 |  | 7.13 | 1033.76
|  | в т.ч. зарплата машинистов |  |  | 10.16 | )*1,25 | 24.47 |  | 7.13 | 174.49 |  |  |  |  | 24.47
|  | НР от ФОТ | % | 123 | )*0,9=110,7 |  | 667.41 |  | 111 | 4771.53
|  | СП от ФОТ | % | 75 | )*0,85=63,75 |  | 384.35 |  | 64 | 2751.16
|  | Затраты труда | чел-ч | 31.41 |  | )*1,15 |  |  |  |  | 69.6061
31,1 | 01.7.06.14-0034 | Лента полимерная (фторопластовая) для сварки линолеума | 100 м | 1.3104 | 99.4 |  | 130.25 |  | 7.13 | 928.68 | [5 empty] | 0 | 0 | 0 | 0 | 130.25 | 0 | 0 | 0
31,2 | 01.6.03.04-0116 | Линолеум коммерческий гомогенный "ТАРКЕТТ iQ GRANIT SAFE.T", антискользящий (толщина 2 мм, класс 34/43, пож. безопасность Г4, В3, РП1, Д2, Т2) | м2 | 196.554 | 181.33 |  | 35641.14 |  | 7.13 | 254121.31 | [5 empty] | 0 | 0 | 0 | 0 | 35641.14 | 0 | 0 | 0
[6 empty] | 37546.57 |  |  | 267730.63 |  | 69.6061 | 37546.57 | 267730.63 | 69.6061 | [5 empty] | 1775.18 | 0 | 0 | 0
32 | 11-01-027-03 | Устройство покрытий на цементном растворе из плиток керамических для полов одноцветных с красителем | 100 м2 | 0.338 | 8201.43 | [10 empty] | 468.19 | 3347.29 | 269.62 | 1929.97
Объем: 0,338=33,8/100
|  | Зарплата |  |  | 1046.88 | )*1,15 | 406.92 |  | 7.13 | 2901.35 |  |  |  |  | 406.92
|  | Эксплуатация машин |  |  | 122.7 | )*1,25 | 51.84 |  | 7.13 | 369.64
|  | в т.ч. зарплата машинистов |  |  | 37.92 | )*1,25 | 16.02 |  | 7.13 | 114.23 |  |  |  |  | 16.02
|  | Материальные ресурсы |  |  | 7031.85 |  | 2376.77 |  | 7.13 | 16946.34
|  | НР от ФОТ | % | 123 | )*0,9=110,7 |  | 468.19 |  | 111 | 3347.29
|  | СП от ФОТ | % | 75 | )*0,85=63,75 |  | 269.62 |  | 64 | 1929.97
|  | Затраты труда | чел-ч | 119.78 |  | )*1,15 |  |  |  |  | 46.5585
32,1 | 14.1.06.02-0044 | Клей плиточный «Юнис Гранит» | кг | 121.68 | 3.69 |  | 449 |  | 7.13 | 3201.36 | [5 empty] | 0 | 0 | 0 | 0 | 449 | 0 | 0 | 0
[6 empty] | 4022.34 |  |  | 28695.95 |  | 46.5585 | 4022.34 | 28695.95 | 46.5585 | [5 empty] | 3573.34 | 0 | 0 | 0
33 | 11-01-047-01 | Устройство покрытий из плит керамогранитных размером 40х40 см | 100 м2 | 0.371 | 21576.86 | [10 empty] | 1290.37 | 9225.32 | 743.1 | 5319.1
Объем: 0,371=37,1/100
|  | Зарплата |  |  | 2713.07 | )*1,15 | 1157.53 |  | 7.13 | 8253.2 |  |  |  |  | 1157.53
|  | Эксплуатация машин |  |  | 24.15 | )*1,25 | 11.2 |  | 7.13 | 79.86
|  | в т.ч. зарплата машинистов |  |  | 17.51 | )*1,25 | 8.12 |  | 7.13 | 57.9 |  |  |  |  | 8.12
|  | Материальные ресурсы |  |  | 18839.64 |  | 6989.51 |  | 7.13 | 49835.18
|  | НР от ФОТ | % | 123 | )*0,9=110,7 |  | 1290.37 |  | 111 | 9225.32
|  | СП от ФОТ | % | 75 | )*0,85=63,75 |  | 743.1 |  | 64 | 5319.1
|  | Затраты труда | чел-ч | 310.42 |  | )*1,15 |  |  |  |  | 132.4407
[6 empty] | 10191.71 |  |  | 72712.66 |  | 132.4407 | 10191.71 | 72712.66 | 132.4407 | [5 empty] | 10191.71 | 0 | 0 | 0
34 | 15-02-019-03 | Сплошное выравнивание внутренних поверхностей (однослойное оштукатуривание) из сухих растворных смесей толщиной до 10 мм стен | 100 м2 | 4.6944 | 295.41 | [10 empty] | 1469.76 | 10534.84 | 727.1 | 5211.98
Объем: 4,6944=469,44/100
|  | Зарплата |  |  | 277.14 | )*1,15 | 1496.15 |  | 7.13 | 10667.57 |  |  |  |  | 1496.15
|  | Эксплуатация машин |  |  | 17.03 | )*1,25 | 99.94 |  | 7.13 | 712.6
|  | в т.ч. зарплата машинистов |  |  | 10.08 | )*1,25 | 59.15 |  | 7.13 | 421.74 |  |  |  |  | 59.15
|  | Материальные ресурсы |  |  | 1.24 |  | 5.82 |  | 7.13 | 41.5
|  | НР от ФОТ | % | 105 | )*0,9=94,5 |  | 1469.76 |  | 95 | 10534.84
|  | СП от ФОТ | % | 55 | )*0,85=46,75 |  | 727.1 |  | 47 | 5211.98
|  | Затраты труда | чел-ч | 32.49 |  | )*1,15 |  |  |  |  | 175.3992
34,1 | 04.3.02.12-0002 | Смесь сухая штукатурная цементно-известково-песчаная "БИРСС 22" (марка М100) | т | 3.9902 | 931.37 |  | 3716.39 |  | 7.13 | 26497.86 | [5 empty] | 0 | 0 | 0 | 0 | 3716.39 | 0 | 0 | 0
[6 empty] | 7515.16 |  |  | 53666.35 |  | 175.3992 | 7515.16 | 53666.35 | 175.3992 | [5 empty] | 3798.77 | 0 | 0 | 0
35 | 15-04-006-03 | Покрытие поверхностей грунтовкой глубокого проникновения за 1 раз стен | 100 м2 | 6.0783 | 64.16 | [10 empty] | 418.11 | 2996.86 | 206.84 | 1482.66
Объем: 6,0783=607,83/100
|  | Зарплата |  |  | 63.01 | )*1,15 | 440.43 |  | 7.13 | 3140.29 |  |  |  |  | 440.43
|  | Эксплуатация машин |  |  | 0.97 | )*1,25 | 7.42 |  | 7.13 | 52.87
|  | в т.ч. зарплата машинистов |  |  | 0.26 | )*1,25 | 2.01 |  | 7.13 | 14.3 |  |  |  |  | 2.01
|  | Материальные ресурсы |  |  | 0.18 |  | 1.09 |  | 7.13 | 7.8
|  | НР от ФОТ | % | 105 | )*0,9=94,5 |  | 418.11 |  | 95 | 2996.86
|  | СП от ФОТ | % | 55 | )*0,85=46,75 |  | 206.84 |  | 47 | 1482.66
|  | Затраты труда | чел-ч | 6.55 |  | )*1,15 |  |  |  |  | 45.7848
35,1 | 14.4.01.21 | Грунтовка | т | 0.079018 | 0 |  | 0 |  | 7.13 | 0 | [5 empty] | 0 | 0 | 0 | 0 | 0 | 0 | 0 | 0
35,2 | 14.3.01.02-0102 | Грунтовка: водно-дисперсионная "БИРСС Бетон-контакт" | т | 0.079018 | 18390.16 |  | 1453.15 |  | 7.13 | 10360.99 | [5 empty] | 0 | 0 | 0 | 0 | 1453.15 | 0 | 0 | 0
[6 empty] | 2527.04 |  |  | 18041.47 |  | 45.7848 | 2527.04 | 18041.47 | 45.7848 | [5 empty] | 1073.89 | 0 | 0 | 0
36 | 15-02-016-03 | Штукатурка поверхностей внутри здания цементно-известковым или цементным раствором по камню и бетону улучшенная стен | 100 м2 | 1.3839 | 2040.68 | [10 empty] | 1311.48 | 9400.29 | 648.8 | 4650.67
Объем: 1,3839=138,39/100
|  | Зарплата |  |  | 806.9 | )*1,15 | 1284.18 |  | 7.13 | 9156.18 |  |  |  |  | 1284.18
|  | Эксплуатация машин |  |  | 103.38 | )*1,25 | 178.84 |  | 7.13 | 1275.14
|  | в т.ч. зарплата машинистов |  |  | 59.9 | )*1,25 | 103.63 |  | 7.13 | 738.86 |  |  |  |  | 103.63
|  | Материальные ресурсы |  |  | 1130.4 |  | 1564.36 |  | 7.13 | 11153.89
|  | НР от ФОТ | % | 105 | )*0,9=94,5 |  | 1311.48 |  | 95 | 9400.29
|  | СП от ФОТ | % | 55 | )*0,85=46,75 |  | 648.8 |  | 47 | 4650.67
|  | Затраты труда | чел-ч | 85.84 |  | )*1,15 |  |  |  |  | 136.6131
36,1 | 04.3.01.12-0111 | Раствор готовый отделочный тяжелый, цементно-известковый 1:1:6 | м3 | -2.5879 | 517.91 |  | -1340.3 |  | 7.13 | -9556.31 | [5 empty] | 0 | 0 | 0 | 0 | -1340.3 | 0 | 0 | 0
36,2 | 04.3.02.12-0002 | Смесь сухая штукатурная цементно-известково-песчаная "БИРСС 15" (марка М100) | т | 1.8959 | 931.37 |  | 1765.82 |  | 7.13 | 12590.31 | [5 empty] | 0 | 0 | 0 | 0 | 1765.82 | 0 | 0 | 0
[6 empty] | 5413.18 |  |  | 38670.17 |  | 136.6131 | 5413.18 | 38670.17 | 136.6131 | [5 empty] | 4987.66 | 0 | 0 | 0
37 | 15-01-019-01 | Гладкая облицовка стен, столбов, пилястр и откосов (без карнизных, плинтусных и угловых плиток) без установки плиток туалетного гарнитура на цементном растворе по кирпичу и бетону | 100 м2 | 1.6639 | 2890.37 | [10 empty] | 3807.22 | 27289.08 | 1883.46 | 13500.91
Объем: 1,6639=166,39/100
|  | Зарплата |  |  | 2093.04 | )*1,15 | 4005.01 |  | 7.13 | 28555.7 |  |  |  |  | 4005.01
|  | Эксплуатация машин |  |  | 29.82 | )*1,25 | 62.03 |  | 7.13 | 442.28
|  | в т.ч. зарплата машинистов |  |  | 11.44 | )*1,25 | 23.79 |  | 7.13 | 169.65 |  |  |  |  | 23.79
|  | Материальные ресурсы |  |  | 767.51 |  | 1277.06 |  | 7.13 | 9105.44
|  | НР от ФОТ | % | 105 | )*0,9=94,5 |  | 3807.22 |  | 95 | 27289.08
|  | СП от ФОТ | % | 55 | )*0,85=46,75 |  | 1883.46 |  | 47 | 13500.91
|  | Затраты труда | чел-ч | 228 |  | )*1,15 |  |  |  |  | 436.2746
37,1 | 06.2.01.02-0034 | Плитки керамические глазурованные для внутренней облицовки стен многоцветные, размер 300х200х7 мм | м2 | 166.39 | 85.71 |  | 14261.29 |  | 7.13 | 101682.98 | [5 empty] | 0 | 0 | 0 | 0 | 14261.29 | 0 | 0 | 0
[6 empty] | 25296.07 |  |  | 180576.39 |  | 436.2746 | 25296.07 | 180576.39 | 436.2746 | [5 empty] | 11034.78 | 0 | 0 | 0
38 | 62-16-5 | Окрашивание водоэмульсионными составами поверхностей стен, ранее окрашенных масляной краской с расчисткой старой краски более 35% | 100 м2 | 3.9319 | 796.1 | [10 empty] | 927.49 | 6612.99 | 579.68 | 4133.12
Объем: 3,9319=393,19/100
|  | Зарплата |  |  | 292.81 |  | 1151.3 |  | 7.13 | 8208.77 |  |  |  |  | 1151.3
|  | Эксплуатация машин |  |  | 7.07 |  | 27.8 |  | 7.13 | 198.2
|  | в т.ч. зарплата машинистов |  |  | 2.05 |  | 8.06 |  | 7.13 | 57.47 |  |  |  |  | 8.06
|  | Материальные ресурсы |  |  | 496.22 |  | 1951.09 |  | 7.13 | 13911.25
|  | НР от ФОТ | % | 80 |  |  | 927.49 |  | 80 | 6612.99
|  | СП от ФОТ | % | 50 |  |  | 579.68 |  | 50 | 4133.12
|  | Затраты труда | чел-ч | 33.89 | [6 empty] | 133.2521
38,1 | 14.3.02.01 | Краска водоэмульсионная | т | 0.27916 | 0 |  | 0 |  | 7.13 | 0 | [5 empty] | 0 | 0 | 0 | 0 | 0 | 0 | 0 | 0
38,2 | 14.3.02.01-0014 | Краска акриловая водно-дисперсионная(согласно тех. заданию) | т | 0.27916 | 7627.37 |  | 2129.29 |  | 7.13 | 15181.87 | [5 empty] | 0 | 0 | 0 | 0 | 2129.29 | 0 | 0 | 0
[6 empty] | 6766.65 |  |  | 48246.2 |  | 133.2521 | 6766.65 | 48246.2 | 133.2521 | [5 empty] | 4637.36 | 0 | 0 | 0
39 | 62-17-4 | Окрашивание водоэмульсионными составами поверхностей потолков, ранее окрашенных водоэмульсионной краской, с расчисткой старой краски более 35% | 100 м2 | 2.636 | 812.32 | [10 empty] | 619.79 | 4419.16 | 387.37 | 2761.98
Объем: 2,636=263,6/100
|  | Зарплата |  |  | 291.86 |  | 769.34 |  | 7.13 | 5485.42 |  |  |  |  | 769.34
|  | Эксплуатация машин |  |  | 7.07 |  | 18.64 |  | 7.13 | 132.88
|  | в т.ч. зарплата машинистов |  |  | 2.05 |  | 5.4 |  | 7.13 | 38.53 |  |  |  |  | 5.4
|  | Материальные ресурсы |  |  | 513.39 |  | 1353.3 |  | 7.13 | 9649
|  | НР от ФОТ | % | 80 |  |  | 619.79 |  | 80 | 4419.16
|  | СП от ФОТ | % | 50 |  |  | 387.37 |  | 50 | 2761.98
|  | Затраты труда | чел-ч | 33.78 | [6 empty] | 89.0441
39,1 | 14.3.02.01 | Краска водоэмульсионная | т | 0.18716 | 0 |  | 0 |  | 7.13 | 0 | [5 empty] | 0 | 0 | 0 | 0 | 0 | 0 | 0 | 0
39,2 | 14.3.02.01-0014 | Краска акриловая водно-дисперсионная (согласно тех. заданию) | т | 0.18716 | 7627.37 |  | 1427.51 |  | 7.13 | 10178.13 | [5 empty] | 0 | 0 | 0 | 0 | 1427.51 | 0 | 0 | 0
[6 empty] | 4575.95 |  |  | 32626.57 |  | 89.0441 | 4575.95 | 32626.57 | 89.0441 | [5 empty] | 3148.44 | 0 | 0 | 0
40 | 15-06-001-01 | Оклейка обоями стен по монолитной штукатурке и бетону простыми и средней плотности | 100 м2 | 0.4825 | 419.87 | [10 empty] | 156.39 | 1120.93 | 77.37 | 554.57
Объем: 0,4825=48,25/100
|  | Зарплата |  |  | 297.96 | )*1,15 | 165.33 |  | 7.13 | 1178.79 |  |  |  |  | 165.33
|  | Эксплуатация машин |  |  | 0.97 | )*1,25 | 0.59 |  | 7.13 | 4.2
|  | в т.ч. зарплата машинистов |  |  | 0.26 | )*1,25 | 0.16 |  | 7.13 | 1.14 |  |  |  |  | 0.16
|  | Материальные ресурсы |  |  | 120.94 |  | 58.35 |  | 7.13 | 416.06
|  | НР от ФОТ | % | 105 | )*0,9=94,5 |  | 156.39 |  | 95 | 1120.93
|  | СП от ФОТ | % | 55 | )*0,85=46,75 |  | 77.37 |  | 47 | 554.57
|  | Затраты труда | чел-ч | 33.63 |  | )*1,15 |  |  |  |  | 18.6604
40,1 | 01.6.02.02-0002 | Стеклообои TASSOGLAS, елочка | 10 м2 | 0.54522 | 110.35 |  | 60.17 |  | 7.13 | 428.98 | [5 empty] | 0 | 0 | 0 | 0 | 60.17 | 0 | 0 | 0
[6 empty] | 518.2 |  |  | 3703.53 |  | 18.6604 | 518.2 | 3703.53 | 18.6604 | [5 empty] | 458.03 | 0 | 0 | 0
41 | 15-06-004-01 | Вторая окраска стен, оклееных стеклообоями, красками | 100 м2 | 0.4825 | 80.62 | [10 empty] | 42.27 | 302.99 | 20.91 | 149.9
Объем: 0,4825=48,25/100
|  | Зарплата |  |  | 80.62 | )*1,15 | 44.73 |  | 7.13 | 318.94 |  |  |  |  | 44.73
|  | НР от ФОТ | % | 105 | )*0,9=94,5 |  | 42.27 |  | 95 | 302.99
|  | СП от ФОТ | % | 55 | )*0,85=46,75 |  | 20.91 |  | 47 | 149.9
|  | Затраты труда | чел-ч | 8.38 |  | )*1,15 |  |  |  |  | 4.6499
41,1 | 14.3.02.01-0126 | Краска акриловая для стен и потолков (согласно тех.заданию) | т | 0.00772 | 4751.46 |  | 36.68 |  | 7.13 | 261.54 | [5 empty] | 0 | 0 | 0 | 0 | 36.68 | 0 | 0 | 0
[6 empty] | 144.59 |  |  | 1033.37 |  | 4.6499 | 144.59 | 1033.37 | 4.6499 | [5 empty] | 107.91 | 0 | 0 | 0
42 | 15-04-006-01 | Покрытие поверхностей грунтовкой глубокого проникновения за 1 раз потолков | 100 м2 | 2.636 | 79.07 | [10 empty] | 224.04 | 1605.87 | 110.83 | 794.48
Объем: 2,636=263,6/100
|  | Зарплата |  |  | 77.92 | )*1,15 | 236.21 |  | 7.13 | 1684.19 |  |  |  |  | 236.21
|  | Эксплуатация машин |  |  | 0.97 | )*1,25 | 3.22 |  | 7.13 | 22.93
|  | в т.ч. зарплата машинистов |  |  | 0.26 | )*1,25 | 0.87 |  | 7.13 | 6.2 |  |  |  |  | 0.87
|  | Материальные ресурсы |  |  | 0.18 |  | 0.47 |  | 7.13 | 3.38
|  | НР от ФОТ | % | 105 | )*0,9=94,5 |  | 224.04 |  | 95 | 1605.87
|  | СП от ФОТ | % | 55 | )*0,85=46,75 |  | 110.83 |  | 47 | 794.48
|  | Затраты труда | чел-ч | 8.1 |  | )*1,15 |  |  |  |  | 24.5543
42,1 | 14.4.01.21 | Грунтовка | т | 0.034268 | 0 |  | 0 |  | 7.13 | 0 | [5 empty] | 0 | 0 | 0 | 0 | 0 | 0 | 0 | 0
42,2 | 14.3.01.01-0001 | Грунтовка: «Бетоконтакт», КНАУФ | кг | 49.65 | 15.09 |  | 749.22 |  | 7.13 | 5341.93 | [5 empty] | 0 | 0 | 0 | 0 | 749.22 | 0 | 0 | 0
[6 empty] | 1323.99 |  |  | 9452.78 |  | 24.5543 | 1323.99 | 9452.78 | 24.5543 | [5 empty] | 574.77 | 0 | 0 | 0
43 | 62-42-1 | Протравка цементной штукатурки нейтрализующим раствором | 100 м2 | 0.338 | 37.1 | [10 empty] | 7.95 | 56.7 | 4.97 | 35.44
Объем: 0,338=33,8/100
|  | Зарплата |  |  | 29.41 |  | 9.94 |  | 7.13 | 70.88 |  |  |  |  | 9.94
|  | Материальные ресурсы |  |  | 7.69 |  | 2.6 |  | 7.13 | 18.53
|  | НР от ФОТ | % | 80 |  |  | 7.95 |  | 80 | 56.7
|  | СП от ФОТ | % | 50 |  |  | 4.97 |  | 50 | 35.44
|  | Затраты труда | чел-ч | 3.77 | [6 empty] | 1.2743
[6 empty] | 25.46 |  |  | 181.55 |  | 1.2743 | 25.46 | 181.55 | 1.2743 | [5 empty] | 25.46 | 0 | 0 | 0
44 | 53-14-1 | Расшивка швов потолка | 10 м | 4.8 | 24.33 | [10 empty] | 100.35 | 715.51 | 81.68 | 582.39
Объем: 4,8=48/10
|  | Зарплата |  |  | 24.31 |  | 116.69 |  | 7.13 | 831.99 |  |  |  |  | 116.69
|  | Материальные ресурсы |  |  | 0.02 |  | 0.1 |  | 7.13 | 0.68
|  | НР от ФОТ | % | 86 |  |  | 100.35 |  | 86 | 715.51
|  | СП от ФОТ | % | 70 |  |  | 81.68 |  | 70 | 582.39
|  | Затраты труда | чел-ч | 2.71 | [6 empty] | 13.008
44,1 | 04.3.01.09 | Раствор цементный | м3 | 0.096 | 0 |  | 0 |  | 7.13 | 0 | [5 empty] | 0 | 0 | 0 | 0 | 0 | 0 | 0 | 0
44,2 | 04.3.02.13-0103 | Смесь сухая штукатурная цементно-песчаная "БИРСС 11" (марка М150), бездобавочная | т | 0.1152 | 728.14 |  | 83.88 |  | 7.13 | 598.08 | [5 empty] | 0 | 0 | 0 | 0 | 83.88 | 0 | 0 | 0
[6 empty] | 382.7 |  |  | 2728.65 |  | 13.008 | 382.7 | 2728.65 | 13.008 | [5 empty] | 298.82 | 0 | 0 | 0
45 | 15-04-030-4 | Масляная окраска металлических поверхностей решеток, переплетов, труб диаметром менее 50 мм и т.п., количество окрасок 2 | 100 м2 окрашиваемой поверхности | 0.15055 | 1107.48 | [10 empty] | 103.03 | 738.51 | 50.97 | 365.37
Объем: 0,15055=15,055/100
|  | Зарплата |  |  | 629.59 | )*1,15 | 109 |  | 7.13 | 777.19 |  |  |  |  | 109
|  | Эксплуатация машин |  |  | 2.93 | )*1,25 | 0.55 |  | 7.13 | 3.94
|  | в т.ч. зарплата машинистов |  |  | 0.14 | )*1,25 | 0.03 |  | 7.13 | 0.19 |  |  |  |  | 0.03
|  | Материальные ресурсы |  |  | 474.96 |  | 71.51 |  | 7.13 | 509.83
|  | НР от ФОТ | % | 105 | )*0,9=94,5 |  | 103.03 |  | 95 | 738.51
|  | СП от ФОТ | % | 55 | )*0,85=46,75 |  | 50.97 |  | 47 | 365.37
|  | Затраты труда | чел-ч | 71.06 |  | )*1,15 |  |  |  |  | 12.3028
[6 empty] | 335.06 |  |  | 2394.84 |  | 12.3028 | 335.06 | 2394.84 | 12.3028 | [5 empty] | 335.06 | 0 | 0 | 0
46 | 69-15-1 | Затаривание строительного мусора в мешки | т | 12.34 | 23.81 | [10 empty] | 71.32 | 508.53 | 45.72 | 325.98
|  | Зарплата |  |  | 7.41 |  | 91.44 |  | 7.13 | 651.96 |  |  |  |  | 91.44
|  | Материальные ресурсы |  |  | 16.4 |  | 202.38 |  | 7.13 | 1442.94
|  | НР от ФОТ | % | 78 |  |  | 71.32 |  | 78 | 508.53
|  | СП от ФОТ | % | 50 |  |  | 45.72 |  | 50 | 325.98
|  | Затраты труда | чел-ч | 1.03 | [6 empty] | 12.7102
[6 empty] | 410.86 |  |  | 2929.41 |  | 12.7102 | 410.86 | 2929.41 | 12.7102 | [5 empty] | 410.86 | 0 | 0 | 0
47 | т01-01-01-041 | Погрузочные работы при автомобильных перевозках мусора строительного с погрузкой вручную | 1 Т ГРУЗА | 12.34 | 42.98 |  | 530.37 |  | 7.13 | 3781.56 | [5 empty] | 0 | 0 | 0 | 0
[6 empty] | 530.37 |  |  | 3781.56 |  | 0 | 530.37 | 3781.56 | 0 | [5 empty] | 530.37 | 0 | 0 | 0
48 | т03-01-01-070 | Перевозка грузов I класса автомобилями бортовыми грузоподъемностью до 15 т на расстояние до 70 км | 1 Т ГРУЗА | 12.34 | 29.16 |  | 359.83 |  | 7.13 | 2565.62 | [5 empty] | 0 | 0 | 0 | 0
[6 empty] | 359.83 |  |  | 2565.62 |  | 0 | 359.83 | 2565.62 | 0 | [5 empty] | 359.83 | 0 | 0 | 0
Итого по разделу: Общестроительные работы | [5 empty] | 185481.46 |  |  | 1323088.15 |  | 1892.7435
Раздел: Система электроснабжения
49 | м08-02-370-02 | Демонтаж электрощитов на модулей | ШТ | 2 | 33.42 | [10 empty] | 6.82 | 48.64 | 4.67 | 33.28
|  | Зарплата |  |  | 9.45 | )*0,3 | 5.68 |  | 7.13 | 40.5 |  |  |  |  | 5.68
|  | Эксплуатация машин |  |  | 17.77 | )*0,3 | 10.66 |  | 7.13 | 76.01
|  | в т.ч. зарплата машинистов |  |  | 2.51 | )*0,3 | 1.5 |  | 7.13 | 10.7 |  |  |  |  | 1.5
|  | НР от ФОТ | % | 95 |  |  | 6.82 |  | 95 | 48.64
|  | СП от ФОТ | % | 65 |  |  | 4.67 |  | 65 | 33.28
|  | Затраты труда | чел-ч | 0.9 |  | )*0,3 |  |  |  |  | 0.54
[6 empty] | 27.83 |  |  | 198.43 |  | 0.54 | 27.83 | 198.43 | 0.54 | [5 empty] | 0 | 27.83 | 0 | 0
50 | 67-4-6 | Демонтаж электросчетчиков | 100 ШТ | 0.02 | 221.58 | [10 empty] | 3.75 | 26.72 | 2.87 | 20.43
Объем: 0,02=2/100
|  | Зарплата |  |  | 219.39 |  | 4.39 |  | 7.13 | 31.29 |  |  |  |  | 4.39
|  | Эксплуатация машин |  |  | 2.19 |  | 0.04 |  | 7.13 | 0.31
|  | в т.ч. зарплата машинистов |  |  | 0.95 |  | 0.02 |  | 7.13 | 0.14 |  |  |  |  | 0.02
|  | НР от ФОТ | % | 85 |  |  | 3.75 |  | 85 | 26.72
|  | СП от ФОТ | % | 65 |  |  | 2.87 |  | 65 | 20.43
|  | Затраты труда | чел-ч | 25.72 | [6 empty] | 0.5144
[6 empty] | 11.05 |  |  | 78.75 |  | 0.5144 | 11.05 | 78.75 | 0.5144 | [5 empty] | 11.05 | 0 | 0 | 0
51 | 67-4-1 | Демонтаж выключателей, розеток | 100 ШТ | 0.59 | 45.55 | [10 empty] | 22.84 | 162.88 | 17.47 | 124.55
Объем: 0,59=59/100
|  | Зарплата |  |  | 45.55 |  | 26.87 |  | 7.13 | 191.62 |  |  |  |  | 26.87
|  | НР от ФОТ | % | 85 |  |  | 22.84 |  | 85 | 162.88
|  | СП от ФОТ | % | 65 |  |  | 17.47 |  | 65 | 124.55
|  | Затраты труда | чел-ч | 5.84 | [6 empty] | 3.4456
[6 empty] | 67.18 |  |  | 479.05 |  | 3.4456 | 67.18 | 479.05 | 3.4456 | [5 empty] | 67.18 | 0 | 0 | 0
52 | м08-03-526-01 | Демонтаж автоматов одно-, двух-, трехполюсный, устанавливаемый на конструкции на стене или колонне, на ток до 25 А | ШТ | 2 | 35.98 | [10 empty] | 8.46 | 60.29 | 5.79 | 41.25
|  | Зарплата |  |  | 14.84 | )*0,3 | 8.9 |  | 7.13 | 63.46 |  |  |  |  | 8.9
|  | Эксплуатация машин |  |  | 1.05 | )*0,3 | 0.64 |  | 7.13 | 4.56
|  | НР от ФОТ | % | 95 |  |  | 8.46 |  | 95 | 60.29
|  | СП от ФОТ | % | 65 |  |  | 5.79 |  | 65 | 41.25
|  | Затраты труда | чел-ч | 1.56 |  | )*0,3 |  |  |  |  | 0.936
[6 empty] | 23.79 |  |  | 169.56 |  | 0.936 | 23.79 | 169.56 | 0.936 | [5 empty] | 0 | 23.79 | 0 | 0
53 | м10-01-053-01 | Демонтаж кабеля или провода питания на провододержателях сечением 6 мм2 | 100 м | 0.08 | 165.97 | [10 empty] | 2.37 | 16.87 | 1.78 | 12.65
|  | Зарплата |  |  | 118.33 | )*0,3 | 2.84 |  | 7.13 | 20.25 |  |  |  |  | 2.84
|  | Эксплуатация машин |  |  | 44.1 | )*0,3 | 1.06 |  | 7.13 | 7.55
|  | в т.ч. зарплата машинистов |  |  | 4.93 | )*0,3 | 0.12 |  | 7.13 | 0.84 |  |  |  |  | 0.12
|  | НР от ФОТ | % | 80 |  |  | 2.37 |  | 80 | 16.87
|  | СП от ФОТ | % | 60 |  |  | 1.78 |  | 60 | 12.65
|  | Затраты труда | чел-ч | 12.3 |  | )*0,3 |  |  |  |  | 0.2952
[6 empty] | 8.05 |  |  | 57.32 |  | 0.2952 | 8.05 | 57.32 | 0.2952 | [5 empty] | 0 | 8.05 | 0 | 0
54 | м10-04-066-05 | Демонтаж звонков | ШТ | 1 | 9.69 | [10 empty] | 2.5 | 17.84 | 1.77 | 12.6
|  | Зарплата |  |  | 9.07 | )*0,3 | 2.72 |  | 7.13 | 19.39 |  |  |  |  | 2.72
|  | НР от ФОТ | % | 92 |  |  | 2.5 |  | 92 | 17.84
|  | СП от ФОТ | % | 65 |  |  | 1.77 |  | 65 | 12.6
|  | Затраты труда | чел-ч | 1 |  | )*0,3 |  |  |  |  | 0.3
[6 empty] | 6.99 |  |  | 49.83 |  | 0.3 | 6.99 | 49.83 | 0.3 | [5 empty] | 0 | 6.99 | 0 | 0
55 | 67-3-1 | Демонтаж кабеля | 100 м | 0.56 | 75.5 | [10 empty] | 35.86 | 255.66 | 27.42 | 195.51
Объем: 0,56=56/100
|  | Зарплата |  |  | 75.19 |  | 42.11 |  | 7.13 | 300.22 |  |  |  |  | 42.11
|  | Эксплуатация машин |  |  | 0.31 |  | 0.17 |  | 7.13 | 1.24
|  | в т.ч. зарплата машинистов |  |  | 0.14 |  | 0.08 |  | 7.13 | 0.56 |  |  |  |  | 0.08
|  | НР от ФОТ | % | 85 |  |  | 35.86 |  | 85 | 255.66
|  | СП от ФОТ | % | 65 |  |  | 27.42 |  | 65 | 195.51
|  | Затраты труда | чел-ч | 9.64 | [6 empty] | 5.3984
[6 empty] | 105.56 |  |  | 752.63 |  | 5.3984 | 105.56 | 752.63 | 5.3984 | [5 empty] | 105.56 | 0 | 0 | 0
56 | 67-4-3 | Демонтаж светильников с лампами накаливания | 100 ШТ | 0.08 | 50.24 | [10 empty] | 3.37 | 24.1 | 2.58 | 18.43
Объем: 0,08=8/100
|  | Зарплата |  |  | 49.3 |  | 3.94 |  | 7.13 | 28.12 |  |  |  |  | 3.94
|  | Эксплуатация машин |  |  | 0.94 |  | 0.08 |  | 7.13 | 0.54
|  | в т.ч. зарплата машинистов |  |  | 0.41 |  | 0.03 |  | 7.13 | 0.23 |  |  |  |  | 0.03
|  | НР от ФОТ | % | 85 |  |  | 3.37 |  | 85 | 24.1
|  | СП от ФОТ | % | 65 |  |  | 2.58 |  | 65 | 18.43
|  | Затраты труда | чел-ч | 6.32 | [6 empty] | 0.5056
[6 empty] | 9.97 |  |  | 71.19 |  | 0.5056 | 9.97 | 71.19 | 0.5056 | [5 empty] | 9.97 | 0 | 0 | 0
57 | 67-4-5 | Демонтаж светильников для люминесцентных ламп | 100 ШТ | 0.35 | 145.98 | [10 empty] | 43.01 | 306.64 | 32.89 | 234.49
Объем: 0,35=35/100
|  | Зарплата |  |  | 143.48 |  | 50.22 |  | 7.13 | 358.05 |  |  |  |  | 50.22
|  | Эксплуатация машин |  |  | 2.5 |  | 0.88 |  | 7.13 | 6.24
|  | в т.ч. зарплата машинистов |  |  | 1.08 |  | 0.38 |  | 7.13 | 2.7 |  |  |  |  | 0.38
|  | НР от ФОТ | % | 85 |  |  | 43.01 |  | 85 | 306.64
|  | СП от ФОТ | % | 65 |  |  | 32.89 |  | 65 | 234.49
|  | Затраты труда | чел-ч | 17.89 | [6 empty] | 6.2615
[6 empty] | 127 |  |  | 905.42 |  | 6.2615 | 127 | 905.42 | 6.2615 | [5 empty] | 127 | 0 | 0 | 0
58 | м08-03-594-07 | Установка светильников отдельно устанавливаемых на подвесах (штангах) с количеством ламп в светильнике 2 | 100 ШТ | 0.12 | 1363.94 | [10 empty] | 134.75 | 960.8 | 92.2 | 657.39
Объем: 0,12=12/100
|  | Зарплата |  |  | 1174.53 |  | 140.94 |  | 7.13 | 1004.93 |  |  |  |  | 140.94
|  | Эксплуатация машин |  |  | 53.31 |  | 6.4 |  | 7.13 | 45.61
|  | в т.ч. зарплата машинистов |  |  | 7.53 |  | 0.9 |  | 7.13 | 6.44 |  |  |  |  | 0.9
|  | Материальные ресурсы |  |  | 136.1 |  | 16.33 |  | 7.13 | 116.45
|  | НР от ФОТ | % | 95 |  |  | 134.75 |  | 95 | 960.8
|  | СП от ФОТ | % | 65 |  |  | 92.2 |  | 65 | 657.39
|  | Затраты труда | чел-ч | 118.4 | [6 empty] | 14.208
58,1 | 20.3.03.04-0161 | Светильники внутреннего освещения с люминесцентными лампами пылевлагозащитные Svetresurs 343-502-02 | шт. | 8 | 324.5 |  | 2596 |  | 7.13 | 18509.48 | [5 empty] | 0 | 0 | 0 | 0 | 0 | 2596 | 0 | 0
58,2 | 20.3.03.04-0072 | Светильник ЛСП 3902 2х36Вт IP65 | шт. | 4 | 101.96 |  | 407.84 |  | 7.13 | 2907.9 | [5 empty] | 0 | 0 | 0 | 0 | 0 | 407.84 | 0 | 0
[6 empty] | 3394.46 |  |  | 24202.56 |  | 14.208 | 3394.46 | 24202.56 | 14.208 | [5 empty] | 0 | 390.62 | 0 | 0
59 | м08-03-594-08 | Установка светильников отдельно устанавливаемых на подвесах (штангах) с количеством ламп в светильнике до 4 | 100 ШТ | 0.34 | 1663.44 | [10 empty] | 476.64 | 3398.49 | 326.12 | 2325.28
Объем: 0,34=34/100
|  | Зарплата |  |  | 1468.16 |  | 499.17 |  | 7.13 | 3559.11 |  |  |  |  | 499.17
|  | Эксплуатация машин |  |  | 53.31 |  | 18.13 |  | 7.13 | 129.23
|  | в т.ч. зарплата машинистов |  |  | 7.53 |  | 2.56 |  | 7.13 | 18.25 |  |  |  |  | 2.56
|  | Материальные ресурсы |  |  | 141.97 |  | 48.27 |  | 7.13 | 344.16
|  | НР от ФОТ | % | 95 |  |  | 476.64 |  | 95 | 3398.49
|  | СП от ФОТ | % | 65 |  |  | 326.12 |  | 65 | 2325.28
|  | Затраты труда | чел-ч | 148 | [6 empty] | 50.32
59,1 | 20.3.03.04-0397 | Светильники люминесцентные с опаловым рассеивателем потолочные типа OPL/S 418 с ЭМПРА | шт. | 34 | 341.02 |  | 11594.68 |  | 7.13 | 82670.07 | [5 empty] | 0 | 0 | 0 | 0 | 0 | 11594.68 | 0 | 0
[6 empty] | 12963.01 |  |  | 92426.34 |  | 50.32 | 12963.01 | 92426.34 | 50.32 | [5 empty] | 0 | 1368.33 | 0 | 0
60 | м08-03-593-10 | Установка световых настенных указателей | 100 ШТ | 0.03 | 1335.26 | [10 empty] | 22.35 | 159.38 | 15.29 | 109.05
Объем: 0,03=3/100
|  | Зарплата |  |  | 779.32 |  | 23.38 |  | 7.13 | 166.7 |  |  |  |  | 23.38
|  | Эксплуатация машин |  |  | 35.54 |  | 1.07 |  | 7.13 | 7.6
|  | в т.ч. зарплата машинистов |  |  | 5.02 |  | 0.15 |  | 7.13 | 1.07 |  |  |  |  | 0.15
|  | Материальные ресурсы |  |  | 520.4 |  | 15.61 |  | 7.13 | 111.31
|  | НР от ФОТ | % | 95 |  |  | 22.35 |  | 95 | 159.38
|  | СП от ФОТ | % | 65 |  |  | 15.29 |  | 65 | 109.05
|  | Затраты труда | чел-ч | 78.56 | [6 empty] | 2.3568
60,1 | 20.3.04.07-0006 | Указатель световой со светодиодами и аккумулятором, тип ДБО 02-1-005 | шт. | 3 | 331.38 |  | 994.14 |  | 7.13 | 7088.22 | [5 empty] | 0 | 0 | 0 | 0 | 0 | 994.14 | 0 | 0
[6 empty] | 1071.84 |  |  | 7642.26 |  | 2.3568 | 1071.84 | 7642.26 | 2.3568 | [5 empty] | 0 | 77.7 | 0 | 0
61 | м08-03-591-08 | Установка розеток штепсельных неутопленного типа при открытой проводке | 100 ШТ | 0.34 | 453.93 | [10 empty] | 110.95 | 791.03 | 75.91 | 541.23
Объем: 0,34=34/100
|  | Зарплата |  |  | 342.84 |  | 116.57 |  | 7.13 | 831.11 |  |  |  |  | 116.57
|  | Эксплуатация машин |  |  | 4.67 |  | 1.59 |  | 7.13 | 11.32
|  | в т.ч. зарплата машинистов |  |  | 0.64 |  | 0.22 |  | 7.13 | 1.55 |  |  |  |  | 0.22
|  | Материальные ресурсы |  |  | 106.42 |  | 36.18 |  | 7.13 | 257.98
|  | НР от ФОТ | % | 95 |  |  | 110.95 |  | 95 | 791.03
|  | СП от ФОТ | % | 65 |  |  | 75.91 |  | 65 | 541.23
|  | Затраты труда | чел-ч | 34.56 | [6 empty] | 11.7504
61,1 | 20.4.03.05-0003 | Розетка открытой проводки двухгнездная с заземлением 16 А IP44 | 100 шт. | 0.08 | 2202 |  | 176.16 |  | 7.13 | 1256.02 | [5 empty] | 0 | 0 | 0 | 0 | 0 | 176.16 | 0 | 0
61,2 | 20.4.03.05-0001 | Розетка открытой проводки IP21 | 100 шт. | 0.24 | 577 |  | 138.48 |  | 7.13 | 987.36 | [5 empty] | 0 | 0 | 0 | 0 | 0 | 138.48 | 0 | 0
61,3 | 20.4.03.04-0005 | Розетка трехфазная 3P+PE+N, 32А, 380, IP44 | 100 шт. | 0.02 | 7615 |  | 152.3 |  | 7.13 | 1085.9 | [5 empty] | 0 | 0 | 0 | 0 | 0 | 152.3 | 0 | 0
[6 empty] | 808.14 |  |  | 5761.95 |  | 11.7504 | 808.14 | 5761.95 | 11.7504 | [5 empty] | 0 | 341.2 | 0 | 0
62 | м08-02-390-01 | Прокладка короба пластмассового шириной до 40 мм | 100 м | 4.2 | 206.76 | [10 empty] | 618.69 | 4411.25 | 423.31 | 3018.22
Объем: 4,2=420/100
|  | Зарплата |  |  | 154.92 |  | 650.66 |  | 7.13 | 4639.23 |  |  |  |  | 650.66
|  | Эксплуатация машин |  |  | 0.31 |  | 1.3 |  | 7.13 | 9.28
|  | в т.ч. зарплата машинистов |  |  | 0.14 |  | 0.59 |  | 7.13 | 4.19 |  |  |  |  | 0.59
|  | Материальные ресурсы |  |  | 51.53 |  | 216.43 |  | 7.13 | 1543.12
|  | НР от ФОТ | % | 95 |  |  | 618.69 |  | 95 | 4411.25
|  | СП от ФОТ | % | 65 |  |  | 423.31 |  | 65 | 3018.22
|  | Затраты труда | чел-ч | 16.29 | [6 empty] | 68.418
62,1 | 20.2.05.04-0024 | Кабель-канал (короб) "Электропласт" 20x12,5 мм | 100 м | 3.09 | 119 |  | 367.71 |  | 7.13 | 2621.77 | [5 empty] | 0 | 0 | 0 | 0 | 0 | 367.71 | 0 | 0
62,2 | 20.2.05.04-0028 | Кабель-канал (короб) "Электропласт" 40x25 мм | 100 м | 1.11 | 330 |  | 366.3 |  | 7.13 | 2611.72 | [5 empty] | 0 | 0 | 0 | 0 | 0 | 366.3 | 0 | 0
[6 empty] | 2644.4 |  |  | 18854.59 |  | 68.418 | 2644.4 | 18854.59 | 68.418 | [5 empty] | 0 | 1910.39 | 0 | 0
63 | 69-2-1 | Сверление отверстий в кирпичных стенах электроперфоратором диаметром до 50 мм, толщина стен 400мм | 100 ШТ | 0.17 | 46.83 | [10 empty] | 6.21 | 44.27 | 3.98 | 28.38
Объем: 0,17=17/100
|  | Зарплата |  |  | 46.83 |  | 7.96 |  | 7.13 | 56.76 |  |  |  |  | 7.96
|  | НР от ФОТ | % | 78 |  |  | 6.21 |  | 78 | 44.27
|  | СП от ФОТ | % | 50 |  |  | 3.98 |  | 50 | 28.38
|  | Затраты труда | чел-ч | 5.49 | [6 empty] | 0.9333
[6 empty] | 18.15 |  |  | 129.41 |  | 0.9333 | 18.15 | 129.41 | 0.9333 | [5 empty] | 18.15 | 0 | 0 | 0
64 | м08-02-410-01 | Прокладка гильз из труб полиэтиленовых , диаметр до 25 мм | 100 м | 0.036 | 223.79 | [10 empty] | 4.37 | 31.17 | 2.99 | 21.33
Объем: 0,036=3,6/100
|  | Зарплата |  |  | 125.58 |  | 4.52 |  | 7.13 | 32.23 |  |  |  |  | 4.52
|  | Эксплуатация машин |  |  | 15.99 |  | 0.58 |  | 7.13 | 4.1
|  | в т.ч. зарплата машинистов |  |  | 2.26 |  | 0.08 |  | 7.13 | 0.58 |  |  |  |  | 0.08
|  | Материальные ресурсы |  |  | 82.22 |  | 2.96 |  | 7.13 | 21.1
|  | НР от ФОТ | % | 95 |  |  | 4.37 |  | 95 | 31.17
|  | СП от ФОТ | % | 65 |  |  | 2.99 |  | 65 | 21.33
|  | Затраты труда | чел-ч | 13.36 | [6 empty] | 0.48096
64,1 | 20.5.01.01-0001 | Гильзы для прокладки кабеля диаметром 25-27 мм | шт. | 3 | 38.21 |  | 114.63 |  | 7.13 | 817.31 | [5 empty] | 0 | 0 | 0 | 0 | 0 | 114.63 | 0 | 0
[6 empty] | 130.05 |  |  | 927.24 |  | 0.48096 | 130.05 | 927.24 | 0.48096 | [5 empty] | 0 | 15.42 | 0 | 0
65 | м08-02-410-02 | Прокладка гильз из труб полиэтиленовых , диаметр до 50 мм | 100 м | 0.016 | 250.92 | [10 empty] | 2.22 | 15.87 | 1.52 | 10.86
Объем: 0,016=1,6/100
|  | Зарплата |  |  | 143.63 |  | 2.3 |  | 7.13 | 16.39 |  |  |  |  | 2.3
|  | Эксплуатация машин |  |  | 19.55 |  | 0.31 |  | 7.13 | 2.23
|  | в т.ч. зарплата машинистов |  |  | 2.77 |  | 0.04 |  | 7.13 | 0.32 |  |  |  |  | 0.04
|  | Материальные ресурсы |  |  | 87.74 |  | 1.4 |  | 7.13 | 10.01
|  | НР от ФОТ | % | 95 |  |  | 2.22 |  | 95 | 15.87
|  | СП от ФОТ | % | 65 |  |  | 1.52 |  | 65 | 10.86
|  | Затраты труда | чел-ч | 15.28 | [6 empty] | 0.24448
65,1 | 20.5.01.01-0007 | Гильзы для прокладки кабеля диаметром 47-50 мм | шт. | 3 | 74.91 |  | 224.73 |  | 7.13 | 1602.32 | [5 empty] | 0 | 0 | 0 | 0 | 0 | 224.73 | 0 | 0
[6 empty] | 232.48 |  |  | 1657.68 |  | 0.24448 | 232.48 | 1657.68 | 0.24448 | [5 empty] | 0 | 7.75 | 0 | 0
66 | м10-08-019-01 | Установка коробок ответвительная на стене | ШТ | 29 | 5.29 | [10 empty] | 113.22 | 807.23 | 84.91 | 605.42
|  | Зарплата |  |  | 4.88 |  | 141.52 |  | 7.13 | 1009.04 |  |  |  |  | 141.52
|  | Материальные ресурсы |  |  | 0.41 |  | 11.89 |  | 7.13 | 84.78
|  | НР от ФОТ | % | 80 |  |  | 113.22 |  | 80 | 807.23
|  | СП от ФОТ | % | 60 |  |  | 84.91 |  | 60 | 605.42
|  | Затраты труда | чел-ч | 0.5 | [6 empty] | 14.5
66,1 | 20.5.02.04-0008 | Коробка ответвительная с кабельными вводами (6 выводов диаметром 20 мм), размером 80х80х40 мм, цвет серый | 10 шт. | 2.9 | 132.24 |  | 383.5 |  | 7.13 | 2734.33 | [5 empty] | 0 | 0 | 0 | 0 | 0 | 383.5 | 0 | 0
[6 empty] | 735.04 |  |  | 5240.8 |  | 14.5 | 735.04 | 5240.8 | 14.5 | [5 empty] | 0 | 351.54 | 0 | 0
67 | м08-02-399-02 | Прокладка кабеля в коробах, сечением до 35 мм2 | 100 м | 2.73 | 50.72 | [10 empty] | 92.33 | 658.3 | 63.17 | 450.42
Объем: 2,73=273/100
|  | Зарплата |  |  | 35.34 |  | 96.48 |  | 7.13 | 687.89 |  |  |  |  | 96.48
|  | Эксплуатация машин |  |  | 1.78 |  | 4.86 |  | 7.13 | 34.65
|  | в т.ч. зарплата машинистов |  |  | 0.26 |  | 0.71 |  | 7.13 | 5.06 |  |  |  |  | 0.71
|  | Материальные ресурсы |  |  | 13.6 |  | 37.13 |  | 7.13 | 264.72
|  | НР от ФОТ | % | 95 |  |  | 92.33 |  | 95 | 658.3
|  | СП от ФОТ | % | 65 |  |  | 63.17 |  | 65 | 450.42
|  | Затраты труда | чел-ч | 3.76 | [6 empty] | 10.2648
67,1 | 21.1.06.09-0152 | Кабель силовой с медными жилами с поливинилхлоридной изоляцией и оболочкой, не распространяющий горение, с низким дымо- и газовыделением марки ВВГнг-LS, с числом жил - 3 и сечением 2,5 мм2 | 1000 м | 0.231 | 6920.41 |  | 1598.61 |  | 7.13 | 11398.12 | [5 empty] | 0 | 0 | 0 | 0 | 0 | 1598.61 | 0 | 0
67,2 | 21.1.06.09-0154 | Кабель силовой с медными жилами с поливинилхлоридной изоляцией и оболочкой, не распространяющий горение, с низким дымо- и газовыделением марки ВВГнг-LS, с числом жил - 3 и сечением 6 мм2 | 1000 м | 0.02 | 15727.78 |  | 314.56 |  | 7.13 | 2242.78 | [5 empty] | 0 | 0 | 0 | 0 | 0 | 314.56 | 0 | 0
67,3 | 21.1.06.09-0155 | Кабель силовой с медными жилами с поливинилхлоридной изоляцией и оболочкой, не распространяющий горение, с низким дымо- и газовыделением марки ВВГнг-LS, с числом жил - 3 и сечением 10 мм2 | 1000 м | 0.022 | 27843.17 |  | 612.55 |  | 7.13 | 4367.48 | [5 empty] | 0 | 0 | 0 | 0 | 0 | 612.55 | 0 | 0
[6 empty] | 2819.69 |  |  | 20104.36 |  | 10.2648 | 2819.69 | 20104.36 | 10.2648 | [5 empty] | 0 | 293.97 | 0 | 0
68 | м08-02-399-01 | Прокладка кабеля в коробах, сечением до 6 мм2 | 100 м | 1.665 | 41.11 | [10 empty] | 42.34 | 301.91 | 28.97 | 206.57
Объем: 1,665=166,5/100
|  | Зарплата |  |  | 26.51 |  | 44.14 |  | 7.13 | 314.71 |  |  |  |  | 44.14
|  | Эксплуатация машин |  |  | 1.78 |  | 2.96 |  | 7.13 | 21.13
|  | в т.ч. зарплата машинистов |  |  | 0.26 |  | 0.43 |  | 7.13 | 3.09 |  |  |  |  | 0.43
|  | Материальные ресурсы |  |  | 12.82 |  | 21.35 |  | 7.13 | 152.19
|  | НР от ФОТ | % | 95 |  |  | 42.34 |  | 95 | 301.91
|  | СП от ФОТ | % | 65 |  |  | 28.97 |  | 65 | 206.57
|  | Затраты труда | чел-ч | 2.82 | [6 empty] | 4.6953
68,1 | 21.1.06.09-0151 | Кабель силовой с медными жилами с поливинилхлоридной изоляцией и оболочкой, не распространяющий горение, с низким дымо- и газовыделением марки ВВГнг-LS, с числом жил - 3 и сечением 1,5 мм2 | 1000 м | 0.1665 | 4832.12 |  | 804.55 |  | 7.13 | 5736.43 | [5 empty] | 0 | 0 | 0 | 0 | 0 | 804.55 | 0 | 0
[6 empty] | 944.31 |  |  | 6732.94 |  | 4.6953 | 944.31 | 6732.94 | 4.6953 | [5 empty] | 0 | 139.76 | 0 | 0
69 | м08-03-591-01 | Установка выключателей одноклавишных неутопленного типа при открытой проводке | 100 ШТ | 0.25 | 423.97 | [10 empty] | 74.6 | 531.91 | 51.04 | 363.94
Объем: 0,25=25/100
|  | Зарплата |  |  | 313.47 |  | 78.37 |  | 7.13 | 558.76 |  |  |  |  | 78.37
|  | Эксплуатация машин |  |  | 4.67 |  | 1.17 |  | 7.13 | 8.32
|  | в т.ч. зарплата машинистов |  |  | 0.64 |  | 0.16 |  | 7.13 | 1.14 |  |  |  |  | 0.16
|  | Материальные ресурсы |  |  | 105.83 |  | 26.46 |  | 7.13 | 188.64
|  | НР от ФОТ | % | 95 |  |  | 74.6 |  | 95 | 531.91
|  | СП от ФОТ | % | 65 |  |  | 51.04 |  | 65 | 363.94
|  | Затраты труда | чел-ч | 31.6 | [6 empty] | 7.9
69,1 | 20.4.01.01-0041 | Выключатель одноклавишный для открытой проводки серии "Прима", марка А16-046-с с подсветкой, цвет бежевый | 10 шт. | 2.5 | 96.2 |  | 240.5 |  | 7.13 | 1714.77 | [5 empty] | 0 | 0 | 0 | 0 | 0 | 240.5 | 0 | 0
[6 empty] | 472.14 |  |  | 3366.34 |  | 7.9 | 472.14 | 3366.34 | 7.9 | [5 empty] | 0 | 231.64 | 0 | 0
70 | м08-02-370-02 | Установка щитков до трех групп, устанавливаемый в нише цоколя (Бокс ) | ШТ | 2 | 33.42 | [10 empty] | 22.72 | 162.02 | 15.55 | 110.86
|  | Зарплата |  |  | 9.45 |  | 18.9 |  | 7.13 | 134.76 |  |  |  |  | 18.9
|  | Эксплуатация машин |  |  | 17.77 |  | 35.54 |  | 7.13 | 253.4
|  | в т.ч. зарплата машинистов |  |  | 2.51 |  | 5.02 |  | 7.13 | 35.79 |  |  |  |  | 5.02
|  | Материальные ресурсы |  |  | 6.2 |  | 12.4 |  | 7.13 | 88.41
|  | НР от ФОТ | % | 95 |  |  | 22.72 |  | 95 | 162.02
|  | СП от ФОТ | % | 65 |  |  | 15.55 |  | 65 | 110.86
|  | Затраты труда | чел-ч | 0.9 | [6 empty] | 1.8
70,1 | 22.1.01.01-0013 | Бокс встраиваемый пластиковый с прозрачной дверцей на 24 модуля, размером 300х395х90 мм АВВ Unibox | шт. | 2 | 163.7 |  | 327.4 |  | 7.13 | 2334.36 | [5 empty] | 0 | 0 | 0 | 0 | 0 | 327.4 | 0 | 0
[6 empty] | 432.51 |  |  | 3083.81 |  | 1.8 | 432.51 | 3083.81 | 1.8 | [5 empty] | 0 | 105.11 | 0 | 0
71 | м08-03-526-01 | Установка автоматов одно-, двух-, трехполюсных, устанавливаемый на конструкции на стене или колонне, на ток до 25 А | ШТ | 18 | 35.98 | [10 empty] | 253.76 | 1809.34 | 173.63 | 1237.97
|  | Зарплата |  |  | 14.84 |  | 267.12 |  | 7.13 | 1904.57 |  |  |  |  | 267.12
|  | Эксплуатация машин |  |  | 1.05 |  | 18.9 |  | 7.13 | 134.76
|  | Материальные ресурсы |  |  | 20.09 |  | 361.62 |  | 7.13 | 2578.35
|  | НР от ФОТ | % | 95 |  |  | 253.76 |  | 95 | 1809.34
|  | СП от ФОТ | % | 65 |  |  | 173.63 |  | 65 | 1237.97
|  | Затраты труда | чел-ч | 1.56 | [6 empty] | 28.08
71,1 | 62.1.01.09-0050 | Выключатели автоматические АВВ 1Р 16А | шт. | 14 | 66.48 |  | 930.72 |  | 7.13 | 6636.03 | [5 empty] | 0 | 0 | 0 | 0 | 0 | 930.72 | 0 | 0
71,2 | 62.1.01.09-0049 | Выключатели автоматические АВВ 1Р 10А | шт. | 2 | 73.63 |  | 147.26 |  | 7.13 | 1049.96 | [5 empty] | 0 | 0 | 0 | 0 | 0 | 147.26 | 0 | 0
71,3 | 62.1.01.02-0017 | Выключатели автоматические дифференциального тока АВВ DS941 1P+N 16А 30мА | шт. | 2 | 142.64 |  | 285.28 |  | 7.13 | 2034.05 | [5 empty] | 0 | 0 | 0 | 0 | 0 | 285.28 | 0 | 0
[6 empty] | 2438.29 |  |  | 17385.03 |  | 28.08 | 2438.29 | 17385.03 | 28.08 | [5 empty] | 0 | 1075.03 | 0 | 0
72 | м08-03-526-02 | Установка автоматов одно-, двух-, трехполюсных, устанавливаемый на конструкции на стене или колонне, на ток до 100 А | ШТ | 4 | 61.48 | [10 empty] | 84.82 | 604.74 | 58.03 | 413.77
|  | Зарплата |  |  | 22.06 |  | 88.24 |  | 7.13 | 629.15 |  |  |  |  | 88.24
|  | Эксплуатация машин |  |  | 3.05 |  | 12.2 |  | 7.13 | 86.99
|  | в т.ч. зарплата машинистов |  |  | 0.26 |  | 1.04 |  | 7.13 | 7.42 |  |  |  |  | 1.04
|  | Материальные ресурсы |  |  | 36.37 |  | 145.48 |  | 7.13 | 1037.27
|  | НР от ФОТ | % | 95 |  |  | 84.82 |  | 95 | 604.74
|  | СП от ФОТ | % | 65 |  |  | 58.03 |  | 65 | 413.77
|  | Затраты труда | чел-ч | 2.32 | [6 empty] | 9.28
72,1 | 62.1.01.09-0052 | Выключатели автоматические АВВ 1Р 32А | шт. | 4 | 76.89 |  | 307.56 |  | 7.13 | 2192.9 | [5 empty] | 0 | 0 | 0 | 0 | 0 | 307.56 | 0 | 0
[6 empty] | 696.33 |  |  | 4964.82 |  | 9.28 | 696.33 | 4964.82 | 9.28 | [5 empty] | 0 | 388.77 | 0 | 0
73 | м08-01-080-03 | Установка счетчика учета электроэнергии | ШТ | 2 | 36.66 | [10 empty] | 44.95 | 320.52 | 30.76 | 219.3
|  | Зарплата |  |  | 21.65 |  | 43.3 |  | 7.13 | 308.73 |  |  |  |  | 43.3
|  | Эксплуатация машин |  |  | 14.22 |  | 28.44 |  | 7.13 | 202.78
|  | в т.ч. зарплата машинистов |  |  | 2.01 |  | 4.02 |  | 7.13 | 28.66 |  |  |  |  | 4.02
|  | Материальные ресурсы |  |  | 0.79 |  | 1.58 |  | 7.13 | 11.27
|  | НР от ФОТ | % | 95 |  |  | 44.95 |  | 95 | 320.52
|  | СП от ФОТ | % | 65 |  |  | 30.76 |  | 65 | 219.3
|  | Затраты труда | чел-ч | 2.25 | [6 empty] | 4.5
73,1 | 62.5.01.04-0014 | Счетчик электрической энергии электронный, однофазный Меркурий 201.02, 5(60)А | шт. | 2 | 85.54 |  | 171.08 |  | 7.13 | 1219.8 | [5 empty] | 0 | 0 | 0 | 0 | 0 | 171.08 | 0 | 0
[6 empty] | 320.11 |  |  | 2282.4 |  | 4.5 | 320.11 | 2282.4 | 4.5 | [5 empty] | 0 | 149.03 | 0 | 0
74 | п01-11-028-01 | Измерение сопротивления изоляции (на линию) мегаомметром кабельных и других линий напряжением до 1 кВ, предназначенных для передачи электроэнергии к распределительным устройствам, щитам, шкафам, коммутационным аппаратам и электропотребителям | ШТ | 22 | 4.1 | [10 empty] | 58.63 | 736.39 | 36.08 | 453.16
|  | Зарплата |  |  | 4.1 |  | 90.2 |  | 12.56 | 1132.91 |  |  |  |  | 90.2
|  | НР от ФОТ | % | 65 |  |  | 58.63 |  | 65 | 736.39
|  | СП от ФОТ | % | 40 |  |  | 36.08 |  | 40 | 453.16
|  | Затраты труда | чел-ч | 0.32 | [6 empty] | 7.04
[6 empty] | 184.91 |  |  | 2322.46 |  | 7.04 | 184.91 | 2322.46 | 7.04 | [5 empty] | 0 | 0 | 0 | 184.91
75 | п01-11-011-01 | Проверка наличия цепи между заземлителями и заземленными элементами | 100 измерений | 0.32 | 165.95 | [10 empty] | 34.52 | 433.54 | 21.24 | 266.8
Объем: 0,32=32/100
|  | Зарплата |  |  | 165.95 |  | 53.1 |  | 12.56 | 666.99 |  |  |  |  | 53.1
|  | НР от ФОТ | % | 65 |  |  | 34.52 |  | 65 | 433.54
|  | СП от ФОТ | % | 40 |  |  | 21.24 |  | 40 | 266.8
|  | Затраты труда | чел-ч | 12.96 | [6 empty] | 4.1472
[6 empty] | 108.86 |  |  | 1367.33 |  | 4.1472 | 108.86 | 1367.33 | 4.1472 | [5 empty] | 0 | 0 | 0 | 108.86
76 | п01-11-013-01 | Замер полного сопротивления цепи "фаза-нуль" | ШТ | 2 | 15.62 | [10 empty] | 20.31 | 255.04 | 12.5 | 156.95
|  | Зарплата |  |  | 15.62 |  | 31.24 |  | 12.56 | 392.37 |  |  |  |  | 31.24
|  | НР от ФОТ | % | 65 |  |  | 20.31 |  | 65 | 255.04
|  | СП от ФОТ | % | 40 |  |  | 12.5 |  | 40 | 156.95
|  | Затраты труда | чел-ч | 1.22 | [6 empty] | 2.44
[6 empty] | 64.05 |  |  | 804.36 |  | 2.44 | 64.05 | 804.36 | 2.44 | [5 empty] | 0 | 0 | 0 | 64.05
77 | п01-03-001-01 | Выключатель однополюсный напряжением до 1 кВ с электромагнитным, тепловым или комбинированным расцепителем | ШТ | 22 | 12.78 | [10 empty] | 182.75 | 2295.39 | 112.46 | 1412.55
|  | Зарплата |  |  | 12.78 |  | 281.16 |  | 12.56 | 3531.37 |  |  |  |  | 281.16
|  | НР от ФОТ | % | 65 |  |  | 182.75 |  | 65 | 2295.39
|  | СП от ФОТ | % | 40 |  |  | 112.46 |  | 40 | 1412.55
|  | Затраты труда | чел-ч | 1.36 | [6 empty] | 29.92
[6 empty] | 576.37 |  |  | 7239.31 |  | 29.92 | 576.37 | 7239.31 | 29.92 | [5 empty] | 0 | 0 | 0 | 576.37
Итого по разделу: Система электроснабжения | [5 empty] | 31442.56 |  |  | 229258.17 |  | 291.4759
Раздел: Отопление и вентиляция
78 | 65-1-1 | Разборка трубопроводов из водогазопроводных труб диаметром до 32 мм | 100 м | 0.895 | 328.71 | [10 empty] | 191.65 | 1366.46 | 129.5 | 923.29
Объем: 0,895=89,5/100
|  | Зарплата |  |  | 288.02 |  | 257.78 |  | 7.13 | 1837.96 |  |  |  |  | 257.78
|  | Эксплуатация машин |  |  | 7.09 |  | 6.35 |  | 7.13 | 45.24
|  | в т.ч. зарплата машинистов |  |  | 1.35 |  | 1.21 |  | 7.13 | 8.61 |  |  |  |  | 1.21
|  | НР от ФОТ | % | 74 |  |  | 191.65 |  | 74 | 1366.46
|  | СП от ФОТ | % | 50 |  |  | 129.5 |  | 50 | 923.29
|  | Затраты труда | чел-ч | 34.66 | [6 empty] | 31.0207
[6 empty] | 585.28 |  |  | 4172.95 |  | 31.0207 | 585.28 | 4172.95 | 31.0207 | [5 empty] | 585.28 | 0 | 0 | 0
79 | м08-02-410-02 | Прокладка гильз из трубы ПНД, диаметр до 50 мм (40 мм) | 100 м | 0.212 | 250.92 | [10 empty] | 29.49 | 210.24 | 20.18 | 143.85
Объем: 0,212=21,2/100
|  | Зарплата |  |  | 143.63 |  | 30.45 |  | 7.13 | 217.11 |  |  |  |  | 30.45
|  | Эксплуатация машин |  |  | 19.55 |  | 4.14 |  | 7.13 | 29.55
|  | в т.ч. зарплата машинистов |  |  | 2.77 |  | 0.59 |  | 7.13 | 4.19 |  |  |  |  | 0.59
|  | Материальные ресурсы |  |  | 87.74 |  | 18.6 |  | 7.13 | 132.62
|  | НР от ФОТ | % | 95 |  |  | 29.49 |  | 95 | 210.24
|  | СП от ФОТ | % | 65 |  |  | 20.18 |  | 65 | 143.85
|  | Затраты труда | чел-ч | 15.28 | [6 empty] | 3.2394
79,1 | 24.3.03.13-0305 | Трубы гладкие одностенные легкие из ПНД, диаметром 40 мм | 10 м | 2.12 | 149.84 |  | 317.66 |  | 7.13 | 2264.92 | [5 empty] | 0 | 0 | 0 | 0 | 0 | 317.66 | 0 | 0
[6 empty] | 420.52 |  |  | 2998.29 |  | 3.2394 | 420.52 | 2998.29 | 3.2394 | [5 empty] | 0 | 102.86 | 0 | 0
80 | 65-19-5 | Демонтаж конвекторов | 100 экм | 0.37108 | 150.27 | [10 empty] | 40.29 | 287.26 | 27.22 | 194.1
Объем: 0,37108=37,108/100
|  | Зарплата |  |  | 144.02 |  | 53.44 |  | 7.13 | 381.05 |  |  |  |  | 53.44
|  | Эксплуатация машин |  |  | 6.25 |  | 2.32 |  | 7.13 | 16.54
|  | в т.ч. зарплата машинистов |  |  | 2.7 |  | 1 |  | 7.13 | 7.14 |  |  |  |  | 1
|  | НР от ФОТ | % | 74 |  |  | 40.29 |  | 74 | 287.26
|  | СП от ФОТ | % | 50 |  |  | 27.22 |  | 50 | 194.1
|  | Затраты труда | чел-ч | 18.3 | [6 empty] | 6.7908
[6 empty] | 123.27 |  |  | 878.95 |  | 6.7908 | 123.27 | 878.95 | 6.7908 | [5 empty] | 123.27 | 0 | 0 | 0
81 | 16-02-001-03 | Прокладка трубопроводов отопления из стальных водогазопроводных неоцинкованных труб диаметром 25 мм | 100 м | 0.669 | 384.19 | [10 empty] | 286.97 | 2042.57 | 175.75 | 1261.07
Объем: 0,669=66,9/100
|  | Зарплата |  |  | 317.17 | )*1,15 | 244.02 |  | 7.13 | 1739.85 |  |  |  |  | 244.02
|  | Эксплуатация машин |  |  | 39.13 | )*1,25 | 32.72 |  | 7.13 | 233.3
|  | в т.ч. зарплата машинистов |  |  | 6.09 | )*1,25 | 5.09 |  | 7.13 | 36.3 |  |  |  |  | 5.09
|  | Материальные ресурсы |  |  | 27.89 |  | 18.66 |  | 7.13 | 133.03
|  | НР от ФОТ | % | 128 | )*0,9=115,2 |  | 286.97 |  | 115 | 2042.57
|  | СП от ФОТ | % | 83 | )*0,85=70,55 |  | 175.75 |  | 71 | 1261.07
|  | Затраты труда | чел-ч | 32.97 |  | )*1,15 |  |  |  |  | 25.3655
81,1 | 23.1.02.06-0004 | Хомут металлический с одним стопорным винтом и резиновым профилем для крепления трубопроводов диаметром 25-28 мм | 10 шт. | 3.4 | 33 |  | 112.2 |  | 7.13 | 799.99 | [5 empty] | 0 | 0 | 0 | 0 | 112.2 | 0 | 0 | 0
81,2 | 23.7.01.03-0003 | Трубопроводы из стальных водогазопроводных неоцинкованных труб с гильзами и креплениями для газоснабжения диаметром 25 мм | м | 66.9 | 27.2 |  | 1819.68 |  | 7.13 | 12974.32 | [5 empty] | 0 | 0 | 0 | 0 | 1819.68 | 0 | 0 | 0
81,3 | 23.7.01.07 | Трубопроводы с гильзами | м | 66.9 | 0 |  | 0 |  | 7.13 | 0 | [5 empty] | 0 | 0 | 0 | 0 | 0 | 0 | 0 | 0
[6 empty] | 2690 |  |  | 19184.13 |  | 25.3655 | 2690 | 19184.13 | 25.3655 | [5 empty] | 758.12 | 0 | 0 | 0
82 | 16-02-001-02 | Прокладка трубопроводов отопления из стальных водогазопроводных неоцинкованных труб диаметром 20 мм | 100 м | 0.335 | 383.57 | [10 empty] | 143.7 | 1022.81 | 88 | 631.47
Объем: 0,335=33,5/100
|  | Зарплата |  |  | 317.17 | )*1,15 | 122.19 |  | 7.13 | 871.22 |  |  |  |  | 122.19
|  | Эксплуатация машин |  |  | 39.13 | )*1,25 | 16.38 |  | 7.13 | 116.82
|  | в т.ч. зарплата машинистов |  |  | 6.09 | )*1,25 | 2.55 |  | 7.13 | 18.18 |  |  |  |  | 2.55
|  | Материальные ресурсы |  |  | 27.27 |  | 9.14 |  | 7.13 | 65.14
|  | НР от ФОТ | % | 128 | )*0,9=115,2 |  | 143.7 |  | 115 | 1022.81
|  | СП от ФОТ | % | 83 | )*0,85=70,55 |  | 88 |  | 71 | 631.47
|  | Затраты труда | чел-ч | 32.97 |  | )*1,15 |  |  |  |  | 12.7017
82,1 | 23.7.01.03-0002 | Трубопроводы из стальных водогазопроводных неоцинкованных труб с гильзами и креплениями для газоснабжения диаметром 20 мм | м | 33.5 | 25.28 |  | 846.88 |  | 7.13 | 6038.25 | [5 empty] | 0 | 0 | 0 | 0 | 846.88 | 0 | 0 | 0
82,2 | 23.1.02.06-0003 | Хомут металлический с одним стопорным винтом и резиновым профилем для крепления трубопроводов диаметром 20-23 мм | 10 шт. | 1.7 | 31.8 |  | 54.06 |  | 7.13 | 385.45 | [5 empty] | 0 | 0 | 0 | 0 | 54.06 | 0 | 0 | 0
82,3 | 23.7.01.07 | Трубопроводы с гильзами | м | 33.5 | 0 |  | 0 |  | 7.13 | 0 | [5 empty] | 0 | 0 | 0 | 0 | 0 | 0 | 0 | 0
[6 empty] | 1280.35 |  |  | 9131.16 |  | 12.7017 | 1280.35 | 9131.16 | 12.7017 | [5 empty] | 379.41 | 0 | 0 | 0
83 | 65-33-1 | Смена жалюзийных решеток | 100 ШТ | 0.14 | 430.86 | [10 empty] | 56.84 | 405.23 | 33.11 | 236.06
Объем: 0,14=14/100
|  | Зарплата |  |  | 394 |  | 55.16 |  | 7.13 | 393.29 |  |  |  |  | 55.16
|  | Эксплуатация машин |  |  | 0.31 |  | 0.04 |  | 7.13 | 0.31
|  | в т.ч. зарплата машинистов |  |  | 0.14 |  | 0.02 |  | 7.13 | 0.14 |  |  |  |  | 0.02
|  | Материальные ресурсы |  |  | 36.55 |  | 5.12 |  | 7.13 | 36.48
|  | НР от ФОТ | % | 103 |  |  | 56.84 |  | 103 | 405.23
|  | СП от ФОТ | % | 60 |  |  | 33.11 |  | 60 | 236.06
|  | Затраты труда | чел-ч | 46.19 | [6 empty] | 6.4666
83,1 | 19.2.03.02-0177 | Решетки жалюзийные регулируемые из алюминиевого профиля с порошковым покрытием марки Р-200, размером 200х200 мм | шт. | 14 | 60.35 |  | 844.9 |  | 7.13 | 6024.14 | [5 empty] | 0 | 0 | 0 | 0 | 844.9 | 0 | 0 | 0
[6 empty] | 995.17 |  |  | 7095.51 |  | 6.4666 | 995.17 | 7095.51 | 6.4666 | [5 empty] | 150.27 | 0 | 0 | 0
84 | 18-03-001-02 | Установка радиаторов стальных | 100 квт | 0.2849 | 1942.27 | [10 empty] | 237.99 | 1693.94 | 145.75 | 1045.82
Объем: 0,2849=28,49/100
|  | Зарплата |  |  | 588.43 | )*1,15 | 192.79 |  | 7.13 | 1374.59 |  |  |  |  | 192.79
|  | Эксплуатация машин |  |  | 192.58 | )*1,25 | 68.58 |  | 7.13 | 489
|  | в т.ч. зарплата машинистов |  |  | 38.75 | )*1,25 | 13.8 |  | 7.13 | 98.4 |  |  |  |  | 13.8
|  | Материальные ресурсы |  |  | 1161.26 |  | 330.84 |  | 7.13 | 2358.91
|  | НР от ФОТ | % | 128 | )*0,9=115,2 |  | 237.99 |  | 115 | 1693.94
|  | СП от ФОТ | % | 83 | )*0,85=70,55 |  | 145.75 |  | 71 | 1045.82
|  | Затраты труда | чел-ч | 65.6 |  | )*1,15 |  |  |  |  | 21.4929
84,1 | 18.5.10.05-0008 | Радиаторы биметаллические, марка «Rifar-A 500», количество секций 10, мощность 1650 Вт | шт. | 6 | 1367 |  | 8202 |  | 7.13 | 58480.26 | [5 empty] | 0 | 0 | 0 | 0 | 8202 | 0 | 0 | 0
84,2 | 18.5.10.05-0006 | Радиаторы биметаллические, марка «Rifar-A 500», количество секций 8, мощность 1320 Вт | шт. | 7 | 1093.6 |  | 7655.2 |  | 7.13 | 54581.58 | [5 empty] | 0 | 0 | 0 | 0 | 7655.2 | 0 | 0 | 0
84,3 | 18.5.10.05-0002 | Радиаторы биметаллические, марка «Rifar-A 300», количество секций 4, мощность 660 Вт | шт. | 9 | 542.8 |  | 4885.2 |  | 7.13 | 34831.48 | [5 empty] | 0 | 0 | 0 | 0 | 4885.2 | 0 | 0 | 0
84,4 | 01.7.15.07 | Дюбели распорные полиэтиленовые | 10 шт. | 2.561 | 0 |  | 0 |  | 7.13 | 0 | [5 empty] | 0 | 0 | 0 | 0 | 0 | 0 | 0 | 0
84,5 | 01.7.15.07-0008 | Дюбели пластмассовые с шурупами 8х40 мм | 100 шт. | 0.2561 | 26.2 |  | 6.71 |  | 7.13 | 47.84 | [5 empty] | 0 | 0 | 0 | 0 | 6.71 | 0 | 0 | 0
84,6 | 18.5.10.06 | Радиаторы | квт | 28.49 | 0 |  | 0 |  | 7.13 | 0 | [5 empty] | 0 | 0 | 0 | 0 | 0 | 0 | 0 | 0
[6 empty] | 21725.06 |  |  | 154903.42 |  | 21.4929 | 21725.06 | 154903.42 | 21.4929 | [5 empty] | 975.95 | 0 | 0 | 0
85 | 16-05-001-01 | Установка вентилей, задвижек, затворов, клапанов , кранов проходных на трубопроводах из стальных труб диаметром до 25 мм | ШТ | 48 | 42.04 | [10 empty] | 855.98 | 6092.56 | 524.21 | 3761.49
|  | Зарплата |  |  | 13.33 | )*1,15 | 735.84 |  | 7.13 | 5246.54 |  |  |  |  | 735.84
|  | Эксплуатация машин |  |  | 3.5 | )*1,25 | 210.24 |  | 7.13 | 1499.01
|  | в т.ч. зарплата машинистов |  |  | 0.12 | )*1,25 | 7.2 |  | 7.13 | 51.34 |  |  |  |  | 7.2
|  | Материальные ресурсы |  |  | 25.21 |  | 1210.08 |  | 7.13 | 8627.87
|  | НР от ФОТ | % | 128 | )*0,9=115,2 |  | 855.98 |  | 115 | 6092.56
|  | СП от ФОТ | % | 83 | )*0,85=70,55 |  | 524.21 |  | 71 | 3761.49
|  | Затраты труда | чел-ч | 1.47 |  | )*1,15 |  |  |  |  | 81.144
85,1 | 18.1.09.07-0207 | Краны шаровые под приварку "Danfoss" JiP-WW с рукояткой, давлением 4,0 МПа (40 кгс/см2), диаметром 20 мм | шт. | 32 | 350.88 |  | 11228.16 |  | 7.13 | 80056.78 | [5 empty] | 0 | 0 | 0 | 0 | 11228.16 | 0 | 0 | 0
85,2 | 18.1.10.06-0013 | Клапан термостатический из цветных металлов (без головки) для установки на радиатор, давлением 1,0 МПа (10 кгс/см2), диаметром 20 мм марка RA-N | шт. | 16 | 143.43 |  | 2294.88 |  | 7.13 | 16362.49 | [5 empty] | 0 | 0 | 0 | 0 | 2294.88 | 0 | 0 | 0
85,3 | 18.5.10.08-0002 | Головка термостатическая со встроенным датчиком для автоматического регулирования расхода теплоносителя через отопительный прибор , марка RA 2940 | шт. | 16 | 128.94 |  | 2063.04 |  | 7.13 | 14709.48 | [5 empty] | 0 | 0 | 0 | 0 | 2063.04 | 0 | 0 | 0
[6 empty] | 19122.43 |  |  | 136356.22 |  | 81.144 | 19122.43 | 136356.22 | 81.144 | [5 empty] | 3536.35 | 0 | 0 | 0
86 | 18-06-003-10 | Установка воздухоотводчиков | ШТ | 16 | 31.51 | [10 empty] | 359.61 | 2559.56 | 220.23 | 1580.25
|  | Зарплата |  |  | 15.79 | )*1,15 | 290.56 |  | 7.13 | 2071.69 |  |  |  |  | 290.56
|  | Эксплуатация машин |  |  | 6.84 | )*1,25 | 136.8 |  | 7.13 | 975.38
|  | в т.ч. зарплата машинистов |  |  | 1.08 | )*1,25 | 21.6 |  | 7.13 | 154.01 |  |  |  |  | 21.6
|  | Материальные ресурсы |  |  | 8.88 |  | 142.08 |  | 7.13 | 1013.03
|  | НР от ФОТ | % | 128 | )*0,9=115,2 |  | 359.61 |  | 115 | 2559.56
|  | СП от ФОТ | % | 83 | )*0,85=70,55 |  | 220.23 |  | 71 | 1580.25
|  | Затраты труда | чел-ч | 1.66 |  | )*1,15 |  |  |  |  | 30.544
86,1 | 19.1.02.01-0011 | Воздухоотводчик автоматический с наружным резьбовым присоединением Рр=1,0 МПа, Т max = 120 град С, D = 15 мм | шт. | 16 | 60.7 |  | 971.2 |  | 7.13 | 6924.66 | [5 empty] | 0 | 0 | 0 | 0 | 971.2 | 0 | 0 | 0
[6 empty] | 2120.48 |  |  | 15124.57 |  | 30.544 | 2120.48 | 15124.57 | 30.544 | [5 empty] | 1149.28 | 0 | 0 | 0
87 | 16-07-003-03 | Врезка в действующие внутренние сети трубопроводов отопления и водоснабжения диаметром 25 мм | ШТ | 16 | 63.55 | [10 empty] | 940.58 | 6694.73 | 576.03 | 4133.27
|  | Зарплата |  |  | 44.24 | )*1,15 | 814.08 |  | 7.13 | 5804.39 |  |  |  |  | 814.08
|  | Эксплуатация машин |  |  | 4.73 | )*1,25 | 94.56 |  | 7.13 | 674.21
|  | в т.ч. зарплата машинистов |  |  | 0.12 | )*1,25 | 2.4 |  | 7.13 | 17.11 |  |  |  |  | 2.4
|  | Материальные ресурсы |  |  | 14.58 |  | 233.28 |  | 7.13 | 1663.29
|  | НР от ФОТ | % | 128 | )*0,9=115,2 |  | 940.58 |  | 115 | 6694.73
|  | СП от ФОТ | % | 83 | )*0,85=70,55 |  | 576.03 |  | 71 | 4133.27
|  | Затраты труда | чел-ч | 4.46 |  | )*1,15 |  |  |  |  | 82.064
[6 empty] | 2658.53 |  |  | 18969.89 |  | 82.064 | 2658.53 | 18969.89 | 82.064 | [5 empty] | 2658.53 | 0 | 0 | 0
88 | 16-07-005-01 | Гидравлическое испытание трубопроводов систем отопления, водопровода и горячего водоснабжения диаметром до 50 мм | 100 м | 1.004 | 107.12 | [10 empty] | 77.58 | 552.14 | 47.51 | 340.89
Объем: 1,004=100,4/100
|  | Зарплата |  |  | 58.32 | )*1,15 | 67.34 |  | 7.13 | 480.12 |  |  |  |  | 67.34
|  | Эксплуатация машин |  |  | 44.51 | )*1,25 | 55.86 |  | 7.13 | 398.3
|  | Материальные ресурсы |  |  | 4.29 |  | 4.31 |  | 7.13 | 30.71
|  | НР от ФОТ | % | 128 | )*0,9=115,2 |  | 77.58 |  | 115 | 552.14
|  | СП от ФОТ | % | 83 | )*0,85=70,55 |  | 47.51 |  | 71 | 340.89
|  | Затраты труда | чел-ч | 5.01 |  | )*1,15 |  |  |  |  | 5.7845
[6 empty] | 252.6 |  |  | 1802.16 |  | 5.7845 | 252.6 | 1802.16 | 5.7845 | [5 empty] | 252.6 | 0 | 0 | 0
89 | 20-01-001-01 | Прокладка воздуховодов из листовой, оцинкованной стали и алюминия класса Н (нормальные) толщиной 0,5 мм, диаметром до 200 мм | 100 м2 | 0.0212 | 2028.33 | [10 empty] | 41.7 | 296.78 | 25.54 | 183.23
Объем: 0,0212=2,12/100
|  | Зарплата |  |  | 1467.1 | )*1,15 | 35.77 |  | 7.13 | 255.03 |  |  |  |  | 35.77
|  | Эксплуатация машин |  |  | 126.58 | )*1,25 | 3.35 |  | 7.13 | 23.92
|  | в т.ч. зарплата машинистов |  |  | 16.07 | )*1,25 | 0.43 |  | 7.13 | 3.04 |  |  |  |  | 0.43
|  | Материальные ресурсы |  |  | 434.65 |  | 9.21 |  | 7.13 | 65.7
|  | НР от ФОТ | % | 128 | )*0,9=115,2 |  | 41.7 |  | 115 | 296.78
|  | СП от ФОТ | % | 83 | )*0,85=70,55 |  | 25.54 |  | 71 | 183.23
|  | Затраты труда | чел-ч | 167.86 |  | )*1,15 |  |  |  |  | 4.0924
89,1 | 19.1.01.01-0021 | Воздуховоды типа ALUDUCT (POLAR BEAR) неизолированные диаметром 125 мм | м2 | 2.12 | 66.31 |  | 140.58 |  | 7.13 | 1002.32 | [5 empty] | 0 | 0 | 0 | 0 | 140.58 | 0 | 0 | 0
[6 empty] | 256.15 |  |  | 1826.98 |  | 4.0924 | 256.15 | 1826.98 | 4.0924 | [5 empty] | 115.57 | 0 | 0 | 0
90 | 20-02-012-01 | Установка дефлекторов диаметром патрубка 280 мм | ШТ | 6 | 31.88 | [10 empty] | 199.07 | 1416.88 | 121.91 | 874.77
|  | Зарплата |  |  | 24.91 | )*1,15 | 171.9 |  | 7.13 | 1225.65 |  |  |  |  | 171.9
|  | Эксплуатация машин |  |  | 2.72 | )*1,25 | 20.4 |  | 7.13 | 145.45
|  | в т.ч. зарплата машинистов |  |  | 0.12 | )*1,25 | 0.9 |  | 7.13 | 6.42 |  |  |  |  | 0.9
|  | Материальные ресурсы |  |  | 4.25 |  | 25.5 |  | 7.13 | 181.82
|  | НР от ФОТ | % | 128 | )*0,9=115,2 |  | 199.07 |  | 115 | 1416.88
|  | СП от ФОТ | % | 83 | )*0,85=70,55 |  | 121.91 |  | 71 | 874.77
|  | Затраты труда | чел-ч | 2.92 |  | )*1,15 |  |  |  |  | 20.148
90,1 | 19.1.04.01-0002 | Дефлекторы вытяжные цилиндрические из листовой грунтованной или оцинкованной стали, серия 5.904-51, диаметр патрубка 125 мм | шт. | 6 | 418.3 |  | 2509.8 |  | 7.13 | 17894.87 | [5 empty] | 0 | 0 | 0 | 0 | 2509.8 | 0 | 0 | 0
[6 empty] | 3048.58 |  |  | 21739.44 |  | 20.148 | 3048.58 | 21739.44 | 20.148 | [5 empty] | 538.78 | 0 | 0 | 0
91 | 20-03-002-03 | Установка вентиляторов осевых массой до 0,1 т | ШТ | 2 | 123.6 | [10 empty] | 270.77 | 1927.22 | 165.82 | 1189.85
|  | Зарплата |  |  | 99.76 | )*1,15 | 229.44 |  | 7.13 | 1635.91 |  |  |  |  | 229.44
|  | Эксплуатация машин |  |  | 20.8 | )*1,25 | 52 |  | 7.13 | 370.76
|  | в т.ч. зарплата машинистов |  |  | 2.24 | )*1,25 | 5.6 |  | 7.13 | 39.93 |  |  |  |  | 5.6
|  | Материальные ресурсы |  |  | 3.04 |  | 6.08 |  | 7.13 | 43.35
|  | НР от ФОТ | % | 128 | )*0,9=115,2 |  | 270.77 |  | 115 | 1927.22
|  | СП от ФОТ | % | 83 | )*0,85=70,55 |  | 165.82 |  | 71 | 1189.85
|  | Затраты труда | чел-ч | 10.37 |  | )*1,15 |  |  |  |  | 23.851
91,1 | 64.1.02.01-0011 | Вентиляторы канальные "Systemair" для круглых воздуховодов KV 125 XL, с консолью М125 и двумя муфтами F125, производительность 352 м3/час | компл. | 2 | 1514.57 |  | 3029.14 |  | 7.13 | 21597.77 | [5 empty] | 0 | 0 | 0 | 0 | 3029.14 | 0 | 0 | 0
[6 empty] | 3753.25 |  |  | 26764.86 |  | 23.851 | 3753.25 | 26764.86 | 23.851 | [5 empty] | 724.11 | 0 | 0 | 0
92 | м10-08-019-04 | Реле времени программное, ТЭ -15 | ШТ | 2 | 6.65 | [10 empty] | 9.02 | 64.34 | 6.77 | 48.26
|  | Зарплата |  |  | 5.64 |  | 11.28 |  | 7.13 | 80.43 |  |  |  |  | 11.28
|  | Материальные ресурсы |  |  | 1.01 |  | 2.02 |  | 7.13 | 14.4
|  | НР от ФОТ | % | 80 |  |  | 9.02 |  | 80 | 64.34
|  | СП от ФОТ | % | 60 |  |  | 6.77 |  | 60 | 48.26
|  | Затраты труда | чел-ч | 0.6 | [6 empty] | 1.2
92,1 | 62.1.04.02-0003 | Реле времени ВЛ-56 | шт. | 2 | 362.89 |  | 725.78 |  | 7.13 | 5174.81 | [5 empty] | 0 | 0 | 0 | 0 | 0 | 725.78 | 0 | 0
[6 empty] | 754.87 |  |  | 5382.24 |  | 1.2 | 754.87 | 5382.24 | 1.2 | [5 empty] | 0 | 29.09 | 0 | 0
Итого по разделу: Отопление и вентиляция | [5 empty] | 59786.54 |  |  | 426330.77 |  | 355.9054
Раздел: Внутренняя система канализации
93 | 65-2-1 | Разборка трубопроводов из чугунных канализационных труб диаметром 50 мм | 100 м | 0.222 | 587.05 | [10 empty] | 95.98 | 684.29 | 64.85 | 462.36
Объем: 0,222=22,2/100
|  | Зарплата |  |  | 582.05 |  | 129.22 |  | 7.13 | 921.3 |  |  |  |  | 129.22
|  | Эксплуатация машин |  |  | 5 |  | 1.11 |  | 7.13 | 7.91
|  | в т.ч. зарплата машинистов |  |  | 2.16 |  | 0.48 |  | 7.13 | 3.42 |  |  |  |  | 0.48
|  | НР от ФОТ | % | 74 |  |  | 95.98 |  | 74 | 684.29
|  | СП от ФОТ | % | 50 |  |  | 64.85 |  | 50 | 462.36
|  | Затраты труда | чел-ч | 68.8 | [6 empty] | 15.2736
[6 empty] | 291.16 |  |  | 2075.86 |  | 15.2736 | 291.16 | 2075.86 | 15.2736 | [5 empty] | 291.16 | 0 | 0 | 0
94 | 65-2-2 | Разборка трубопроводов из чугунных канализационных труб диаметром 100 мм | 100 м | 0.097 | 731.64 | [10 empty] | 52.11 | 371.54 | 35.21 | 251.04
Объем: 0,097=9,7/100
|  | Зарплата |  |  | 721.64 |  | 70 |  | 7.13 | 499.09 |  |  |  |  | 70
|  | Эксплуатация машин |  |  | 10 |  | 0.97 |  | 7.13 | 6.92
|  | в т.ч. зарплата машинистов |  |  | 4.32 |  | 0.42 |  | 7.13 | 2.99 |  |  |  |  | 0.42
|  | НР от ФОТ | % | 74 |  |  | 52.11 |  | 74 | 371.54
|  | СП от ФОТ | % | 50 |  |  | 35.21 |  | 50 | 251.04
|  | Затраты труда | чел-ч | 85.3 | [6 empty] | 8.2741
[6 empty] | 158.29 |  |  | 1128.59 |  | 8.2741 | 158.29 | 1128.59 | 8.2741 | [5 empty] | 158.29 | 0 | 0 | 0
95 | 65-6-1 | Смена трапов диаметром до 50 мм | 100 ШТ | 0.01 | 1164.91 | [10 empty] | 9.05 | 64.55 | 5.27 | 37.6
|  | Зарплата |  |  | 870.72 |  | 8.71 |  | 7.13 | 62.08 |  |  |  |  | 8.71
|  | Эксплуатация машин |  |  | 32 |  | 0.32 |  | 7.13 | 2.28
|  | в т.ч. зарплата машинистов |  |  | 8.29 |  | 0.08 |  | 7.13 | 0.59 |  |  |  |  | 0.08
|  | Материальные ресурсы |  |  | 262.19 |  | 2.62 |  | 7.13 | 18.69
|  | НР от ФОТ | % | 103 |  |  | 9.05 |  | 103 | 64.55
|  | СП от ФОТ | % | 60 |  |  | 5.27 |  | 60 | 37.6
|  | Затраты труда | чел-ч | 96 | [6 empty] | 0.96
95,1 | 18.2.06.10-0013 | Трапы чугунные эмалированные с горизонтальным выпуском диаметром 50 мм | шт. | 1 | 121.11 |  | 121.11 |  | 7.13 | 863.51 | [5 empty] | 0 | 0 | 0 | 0 | 121.11 | 0 | 0 | 0
[6 empty] | 147.08 |  |  | 1048.71 |  | 0.96 | 147.08 | 1048.71 | 0.96 | [5 empty] | 25.97 | 0 | 0 | 0
96 | 65-4-4 | Демонтаж ванн | 100 ШТ | 0.01 | 2581.5 | [10 empty] | 18.76 | 133.74 | 12.68 | 90.37
|  | Зарплата |  |  | 2499.29 |  | 24.99 |  | 7.13 | 178.2 |  |  |  |  | 24.99
|  | Эксплуатация машин |  |  | 82.21 |  | 0.82 |  | 7.13 | 5.86
|  | в т.ч. зарплата машинистов |  |  | 35.51 |  | 0.36 |  | 7.13 | 2.53 |  |  |  |  | 0.36
|  | НР от ФОТ | % | 74 |  |  | 18.76 |  | 74 | 133.74
|  | СП от ФОТ | % | 50 |  |  | 12.68 |  | 50 | 90.37
|  | Затраты труда | чел-ч | 293 | [6 empty] | 2.93
[6 empty] | 57.25 |  |  | 408.17 |  | 2.93 | 57.25 | 408.17 | 2.93 | [5 empty] | 57.25 | 0 | 0 | 0
97 | 65-4-3 | Демонтаж моек | 100 ШТ | 0.05 | 899.88 | [10 empty] | 32.77 | 233.69 | 22.15 | 157.9
Объем: 0,05=5/100
|  | Зарплата |  |  | 875.18 |  | 43.76 |  | 7.13 | 312 |  |  |  |  | 43.76
|  | Эксплуатация машин |  |  | 24.7 |  | 1.24 |  | 7.13 | 8.81
|  | в т.ч. зарплата машинистов |  |  | 10.67 |  | 0.53 |  | 7.13 | 3.8 |  |  |  |  | 0.53
|  | НР от ФОТ | % | 74 |  |  | 32.77 |  | 74 | 233.69
|  | СП от ФОТ | % | 50 |  |  | 22.15 |  | 50 | 157.9
|  | Затраты труда | чел-ч | 102.6 | [6 empty] | 5.13
[6 empty] | 99.92 |  |  | 712.4 |  | 5.13 | 99.92 | 712.4 | 5.13 | [5 empty] | 99.92 | 0 | 0 | 0
98 | 65-4-1 | Демонтаж умывальников и раковин | 100 ШТ | 0.03 | 445.72 | [10 empty] | 9.8 | 69.82 | 6.62 | 47.18
Объем: 0,03=3/100
|  | Зарплата |  |  | 437.59 |  | 13.13 |  | 7.13 | 93.6 |  |  |  |  | 13.13
|  | Эксплуатация машин |  |  | 8.13 |  | 0.24 |  | 7.13 | 1.74
|  | в т.ч. зарплата машинистов |  |  | 3.51 |  | 0.11 |  | 7.13 | 0.75 |  |  |  |  | 0.11
|  | НР от ФОТ | % | 74 |  |  | 9.8 |  | 74 | 69.82
|  | СП от ФОТ | % | 50 |  |  | 6.62 |  | 50 | 47.18
|  | Затраты труда | чел-ч | 51.3 | [6 empty] | 1.539
[6 empty] | 29.79 |  |  | 212.34 |  | 1.539 | 29.79 | 212.34 | 1.539 | [5 empty] | 29.79 | 0 | 0 | 0
99 | 65-4-2 | Демонтаж унитазов и писсуаров | 100 ШТ | 0.03 | 553.63 | [10 empty] | 12.18 | 86.82 | 8.23 | 58.66
Объем: 0,03=3/100
|  | Зарплата |  |  | 544.56 |  | 16.34 |  | 7.13 | 116.48 |  |  |  |  | 16.34
|  | Эксплуатация машин |  |  | 9.07 |  | 0.27 |  | 7.13 | 1.94
|  | в т.ч. зарплата машинистов |  |  | 3.92 |  | 0.12 |  | 7.13 | 0.84 |  |  |  |  | 0.12
|  | НР от ФОТ | % | 74 |  |  | 12.18 |  | 74 | 86.82
|  | СП от ФОТ | % | 50 |  |  | 8.23 |  | 50 | 58.66
|  | Затраты труда | чел-ч | 63.84 | [6 empty] | 1.9152
[6 empty] | 37.02 |  |  | 263.9 |  | 1.9152 | 37.02 | 263.9 | 1.9152 | [5 empty] | 37.02 | 0 | 0 | 0
100 | 65-4-10 | Демонтаж смывных бачков фаянсовых на унитазе | 100 ШТ | 0.03 | 326.13 | [10 empty] | 7.14 | 50.89 | 4.83 | 34.39
Объем: 0,03=3/100
|  | Зарплата |  |  | 318 |  | 9.54 |  | 7.13 | 68.02 |  |  |  |  | 9.54
|  | Эксплуатация машин |  |  | 8.13 |  | 0.24 |  | 7.13 | 1.74
|  | в т.ч. зарплата машинистов |  |  | 3.51 |  | 0.11 |  | 7.13 | 0.75 |  |  |  |  | 0.11
|  | НР от ФОТ | % | 74 |  |  | 7.14 |  | 74 | 50.89
|  | СП от ФОТ | % | 50 |  |  | 4.83 |  | 50 | 34.39
|  | Затраты труда | чел-ч | 37.28 | [6 empty] | 1.1184
[6 empty] | 21.75 |  |  | 155.04 |  | 1.1184 | 21.75 | 155.04 | 1.1184 | [5 empty] | 21.75 | 0 | 0 | 0
101 | 16-04-001-01 | Прокладка трубопроводов канализации из полиэтиленовых труб высокой плотности диаметром 50 мм | 100 м | 0.222 | 695.27 | [10 empty] | 187.55 | 1334.91 | 114.86 | 824.16
Объем: 0,222=22,2/100
|  | Зарплата |  |  | 637.26 | )*1,15 | 162.69 |  | 7.13 | 1160 |  |  |  |  | 162.69
|  | Эксплуатация машин |  |  | 2.64 | )*1,25 | 0.73 |  | 7.13 | 5.22
|  | в т.ч. зарплата машинистов |  |  | 0.4 | )*1,25 | 0.11 |  | 7.13 | 0.79 |  |  |  |  | 0.11
|  | Материальные ресурсы |  |  | 55.37 |  | 12.29 |  | 7.13 | 87.64
|  | НР от ФОТ | % | 128 | )*0,9=115,2 |  | 187.55 |  | 115 | 1334.91
|  | СП от ФОТ | % | 83 | )*0,85=70,55 |  | 114.86 |  | 71 | 824.16
|  | Затраты труда | чел-ч | 64.24 |  | )*1,15 |  |  |  |  | 16.4005
101,1 | 24.1.02.01-0111 | Хомуты для крепления канализационных и водосточных пластмассовых трубопроводов, диаметром 50 мм | т | 0.007161 | 26729.37 |  | 191.41 |  | 7.13 | 1364.75 | [5 empty] | 0 | 0 | 0 | 0 | 191.41 | 0 | 0 | 0
101,2 | 24.3.02.02-0003 | Трубы безнапорные канализационные из полипропилена, диаметром 50 мм | м | 22.2 | 10.38 |  | 230.44 |  | 7.13 | 1643.01 | [5 empty] | 0 | 0 | 0 | 0 | 230.44 | 0 | 0 | 0
101,3 | 24.3.05.12-0002 | Ревизия полиэтиленовая с крышкой размером 50 мм | шт. | 7 | 6.78 |  | 47.46 |  | 7.13 | 338.39 | [5 empty] | 0 | 0 | 0 | 0 | 47.46 | 0 | 0 | 0
101,4 | 24.3.03.02 | Трубопроводы канализации из полиэтиленовых труб высокой плотности с гильзами, диаметром 50 мм | м | 22.2 | 0 |  | 0 |  | 7.13 | 0 | [5 empty] | 0 | 0 | 0 | 0 | 0 | 0 | 0 | 0
[6 empty] | 947.43 |  |  | 6758.08 |  | 16.4005 | 947.43 | 6758.08 | 16.4005 | [5 empty] | 478.12 | 0 | 0 | 0
102 | 16-04-001-02 | Прокладка трубопроводов канализации из полиэтиленовых труб высокой плотности диаметром 110 мм | 100 м | 0.097 | 758.13 | [10 empty] | 78.65 | 559.83 | 48.16 | 345.64
Объем: 0,097=9,7/100
|  | Зарплата |  |  | 611.07 | )*1,15 | 68.16 |  | 7.13 | 486.02 |  |  |  |  | 68.16
|  | Эксплуатация машин |  |  | 6.14 | )*1,25 | 0.74 |  | 7.13 | 5.31
|  | в т.ч. зарплата машинистов |  |  | 0.91 | )*1,25 | 0.11 |  | 7.13 | 0.79 |  |  |  |  | 0.11
|  | Материальные ресурсы |  |  | 140.92 |  | 13.67 |  | 7.13 | 97.46
|  | НР от ФОТ | % | 128 | )*0,9=115,2 |  | 78.65 |  | 115 | 559.83
|  | СП от ФОТ | % | 83 | )*0,85=70,55 |  | 48.16 |  | 71 | 345.64
|  | Затраты труда | чел-ч | 61.6 |  | )*1,15 |  |  |  |  | 6.8715
102,1 | 24.1.02.01-0112 | Хомуты для крепления канализационных и водосточных пластмассовых трубопроводов, диаметром 100 мм | т | 0.005988 | 37529.15 |  | 224.72 |  | 7.13 | 1602.29 | [5 empty] | 0 | 0 | 0 | 0 | 224.72 | 0 | 0 | 0
102,2 | 24.3.02.02-0004 | Трубы безнапорные канализационные из полипропилена, диаметром 110 мм | м | 9.7 | 43.52 |  | 422.14 |  | 7.13 | 3009.89 | [5 empty] | 0 | 0 | 0 | 0 | 422.14 | 0 | 0 | 0
102,3 | 24.3.05.12-0001 | Ревизия полипропиленовая с крышкой диаметром 100 мм | шт. | 3 | 15.18 |  | 45.54 |  | 7.13 | 324.7 | [5 empty] | 0 | 0 | 0 | 0 | 45.54 | 0 | 0 | 0
102,4 | 24.3.03.02 | Трубопроводы канализации из полиэтиленовых труб высокой плотности с гильзами, диаметром 110 мм | м | 9.7 | 0 |  | 0 |  | 7.13 | 0 | [5 empty] | 0 | 0 | 0 | 0 | 0 | 0 | 0 | 0
[6 empty] | 901.78 |  |  | 6431.14 |  | 6.8715 | 901.78 | 6431.14 | 6.8715 | [5 empty] | 209.38 | 0 | 0 | 0
103 | 17-01-001-18 | Установка поддонов душевых чугунных и стальных мелких | 10 компл | 0.2 | 234.61 | [10 empty] | 30.72 | 218.68 | 18.82 | 135.01
Объем: 0,2=2/10
|  | Зарплата |  |  | 104.76 | )*1,15 | 24.09 |  | 7.13 | 171.79 |  |  |  |  | 24.09
|  | Эксплуатация машин |  |  | 47.93 | )*1,25 | 11.98 |  | 7.13 | 85.45
|  | в т.ч. зарплата машинистов |  |  | 10.3 | )*1,25 | 2.58 |  | 7.13 | 18.37 |  |  |  |  | 2.58
|  | Материальные ресурсы |  |  | 81.92 |  | 16.38 |  | 7.13 | 116.82
|  | НР от ФОТ | % | 128 | )*0,9=115,2 |  | 30.72 |  | 115 | 218.68
|  | СП от ФОТ | % | 83 | )*0,85=70,55 |  | 18.82 |  | 71 | 135.01
|  | Затраты труда | чел-ч | 10.89 |  | )*1,15 |  |  |  |  | 2.5047
103,1 | 18.2.02.07-0011 | Поддоны душевые эмалированные стальные (согласно тех. заданию) | компл. | 2 | 555.37 |  | 1110.74 |  | 7.13 | 7919.58 | [5 empty] | 0 | 0 | 0 | 0 | 1110.74 | 0 | 0 | 0
[6 empty] | 1212.73 |  |  | 8647.33 |  | 2.5047 | 1212.73 | 8647.33 | 2.5047 | [5 empty] | 101.99 | 0 | 0 | 0
104 | 17-01-003-03 | Установка унитазов с функцией биде | 10 компл | 0.3 | 4513.76 | [10 empty] | 86.95 | 618.91 | 53.25 | 382.11
Объем: 0,3=3/10
|  | Зарплата |  |  | 210.93 | )*1,15 | 72.77 |  | 7.13 | 518.86 |  |  |  |  | 72.77
|  | Эксплуатация машин |  |  | 26.43 | )*1,25 | 9.91 |  | 7.13 | 70.67
|  | в т.ч. зарплата машинистов |  |  | 7.22 | )*1,25 | 2.71 |  | 7.13 | 19.32 |  |  |  |  | 2.71
|  | Материальные ресурсы |  |  | 4276.4 |  | 1282.92 |  | 7.13 | 9147.22
|  | НР от ФОТ | % | 128 | )*0,9=115,2 |  | 86.95 |  | 115 | 618.91
|  | СП от ФОТ | % | 83 | )*0,85=70,55 |  | 53.25 |  | 71 | 382.11
|  | Затраты труда | чел-ч | 22.18 |  | )*1,15 |  |  |  |  | 7.6521
104,1 | 01.7.15.07-0012 | Дюбели пластмассовые с шурупами 12х70 мм | 100 шт. | 0.06 | 83 |  | 4.98 |  | 7.13 | 35.51 | [5 empty] | 0 | 0 | 0 | 0 | 4.98 | 0 | 0 | 0
104,2 | 01.7.19.03-0011 | Манжеты резиновые | шт. | 3 | 10 |  | 30 |  | 7.13 | 213.9 | [5 empty] | 0 | 0 | 0 | 0 | 30 | 0 | 0 | 0
104,3 | 18.2.01.06-0001 | Унитаз-компакт с функцией марка Vitra Grand (9763D003) | компл. | 3 | 318 |  | 954 |  | 7.13 | 6802.02 | [5 empty] | 0 | 0 | 0 | 0 | 954 | 0 | 0 | 0
[6 empty] | 2494.78 |  |  | 17789.2 |  | 7.6521 | 2494.78 | 17789.2 | 7.6521 | [5 empty] | 1505.8 | 0 | 0 | 0
105 | 17-01-005-01 | Установка моек на одно отделение | 10 компл | 0.3 | 233.05 | [10 empty] | 67.68 | 481.74 | 41.45 | 297.42
Объем: 0,3=3/10
|  | Зарплата |  |  | 166.62 | )*1,15 | 57.48 |  | 7.13 | 409.85 |  |  |  |  | 57.48
|  | Эксплуатация машин |  |  | 13.26 | )*1,25 | 4.97 |  | 7.13 | 35.46
|  | в т.ч. зарплата машинистов |  |  | 3.38 | )*1,25 | 1.27 |  | 7.13 | 9.05 |  |  |  |  | 1.27
|  | Материальные ресурсы |  |  | 53.17 |  | 15.95 |  | 7.13 | 113.73
|  | НР от ФОТ | % | 128 | )*0,9=115,2 |  | 67.68 |  | 115 | 481.74
|  | СП от ФОТ | % | 83 | )*0,85=70,55 |  | 41.45 |  | 71 | 297.42
|  | Затраты труда | чел-ч | 17.32 |  | )*1,15 |  |  |  |  | 5.9754
105,1 | 18.2.02.05-0005 | Мойки стальные эмалированные на одно отделение с одной чашей с креплениями МСК в комплекте с сифоном (согласно тех. заданию) | компл. | 3 | 280 |  | 840 |  | 7.13 | 5989.2 | [5 empty] | 0 | 0 | 0 | 0 | 840 | 0 | 0 | 0
[6 empty] | 1027.53 |  |  | 7327.4 |  | 5.9754 | 1027.53 | 7327.4 | 5.9754 | [5 empty] | 187.53 | 0 | 0 | 0
106 | 17-01-005-04 | Установка раковин | 10 компл | 0.5 | 153.77 | [10 empty] | 59.14 | 420.88 | 36.22 | 259.85
Объем: 0,5=5/10
|  | Зарплата |  |  | 86.48 | )*1,15 | 49.73 |  | 7.13 | 354.54 |  |  |  |  | 49.73
|  | Эксплуатация машин |  |  | 11.39 | )*1,25 | 7.12 |  | 7.13 | 50.77
|  | в т.ч. зарплата машинистов |  |  | 2.57 | )*1,25 | 1.61 |  | 7.13 | 11.44 |  |  |  |  | 1.61
|  | Материальные ресурсы |  |  | 55.9 |  | 27.95 |  | 7.13 | 199.28
|  | НР от ФОТ | % | 128 | )*0,9=115,2 |  | 59.14 |  | 115 | 420.88
|  | СП от ФОТ | % | 83 | )*0,85=70,55 |  | 36.22 |  | 71 | 259.85
|  | Затраты труда | чел-ч | 8.99 |  | )*1,15 |  |  |  |  | 5.1692
106,1 | 11.2.04.06-0071 | Подстолье под раковину | шт. | 5 | 460.67 |  | 2303.35 |  | 7.13 | 16422.89 | [5 empty] | 0 | 0 | 0 | 0 | 2303.35 | 0 | 0 | 0
106,2 | 01.7.15.07-0012 | Дюбели пластмассовые с шурупами 12х70 мм | 100 шт. | 0.2 | 83 |  | 16.6 |  | 7.13 | 118.36 | [5 empty] | 0 | 0 | 0 | 0 | 16.6 | 0 | 0 | 0
[6 empty] | 2500.11 |  |  | 17826.57 |  | 5.1692 | 2500.11 | 17826.57 | 5.1692 | [5 empty] | 180.16 | 0 | 0 | 0
107 | 17-01-002-04 | Установка гарнитуры туалетной: вешалок, подстаканников, поручней для ванн и т.д. | 10 ШТ | 0.4 | 27.54 | [10 empty] | 14.27 | 101.6 | 8.74 | 62.73
Объем: 0,4=4/10
|  | Зарплата |  |  | 26.94 | )*1,15 | 12.39 |  | 7.13 | 88.35 |  |  |  |  | 12.39
|  | Материальные ресурсы |  |  | 0.6 |  | 0.24 |  | 7.13 | 1.71
|  | НР от ФОТ | % | 128 | )*0,9=115,2 |  | 14.27 |  | 115 | 101.6
|  | СП от ФОТ | % | 83 | )*0,85=70,55 |  | 8.74 |  | 71 | 62.73
|  | Затраты труда | чел-ч | 2.8 |  | )*1,15 |  |  |  |  | 1.288
107,1 | 01.7.15.07-0011 | Дюбели пластмассовые с шурупами 10х60 мм | 100 шт. | 0.08 | 45.9 |  | 3.67 |  | 7.13 | 26.18 | [5 empty] | 0 | 0 | 0 | 0 | 3.67 | 0 | 0 | 0
107,2 | 18.2.06.04-0011 | Зеркало декоративное фигурное с деталями крепления | м2 | 1.2 | 211.81 |  | 254.17 |  | 7.13 | 1812.25 | [5 empty] | 0 | 0 | 0 | 0 | 254.17 | 0 | 0 | 0
[6 empty] | 293.48 |  |  | 2092.82 |  | 1.288 | 293.48 | 2092.82 | 1.288 | [5 empty] | 35.64 | 0 | 0 | 0
108 | 16-07-004-01 | Врезка в действующие внутренние сети трубопроводов канализации диаметром 50 мм | ШТ | 3 | 130.9 | [10 empty] | 239.54 | 1704.92 | 146.69 | 1052.6
|  | Зарплата |  |  | 60.14 | )*1,15 | 207.48 |  | 7.13 | 1479.33 |  |  |  |  | 207.48
|  | Эксплуатация машин |  |  | 0.66 | )*1,25 | 2.49 |  | 7.13 | 17.75
|  | в т.ч. зарплата машинистов |  |  | 0.12 | )*1,25 | 0.45 |  | 7.13 | 3.21 |  |  |  |  | 0.45
|  | Материальные ресурсы |  |  | 70.1 |  | 210.3 |  | 7.13 | 1499.44
|  | НР от ФОТ | % | 128 | )*0,9=115,2 |  | 239.54 |  | 115 | 1704.92
|  | СП от ФОТ | % | 83 | )*0,85=70,55 |  | 146.69 |  | 71 | 1052.6
|  | Затраты труда | чел-ч | 7.05 |  | )*1,15 |  |  |  |  | 24.3225
[6 empty] | 806.5 |  |  | 5754.04 |  | 24.3225 | 806.5 | 5754.04 | 24.3225 | [5 empty] | 806.5 | 0 | 0 | 0
109 | 16-07-004-02 | Врезка в действующие внутренние сети трубопроводов канализации диаметром 100 мм | ШТ | 3 | 212.43 | [10 empty] | 303.61 | 2160.98 | 185.93 | 1334.17
|  | Зарплата |  |  | 76.26 | )*1,15 | 263.1 |  | 7.13 | 1875.9 |  |  |  |  | 263.1
|  | Эксплуатация машин |  |  | 0.66 | )*1,25 | 2.49 |  | 7.13 | 17.75
|  | в т.ч. зарплата машинистов |  |  | 0.12 | )*1,25 | 0.45 |  | 7.13 | 3.21 |  |  |  |  | 0.45
|  | Материальные ресурсы |  |  | 135.51 |  | 406.53 |  | 7.13 | 2898.56
|  | НР от ФОТ | % | 128 | )*0,9=115,2 |  | 303.61 |  | 115 | 2160.98
|  | СП от ФОТ | % | 83 | )*0,85=70,55 |  | 185.93 |  | 71 | 1334.17
|  | Затраты труда | чел-ч | 8.94 |  | )*1,15 |  |  |  |  | 30.843
[6 empty] | 1161.66 |  |  | 8287.36 |  | 30.843 | 1161.66 | 8287.36 | 30.843 | [5 empty] | 1161.66 | 0 | 0 | 0
Итого по разделу: Внутренняя система канализации | [5 empty] | 12188.26 |  |  | 86918.95 |  | 138.1672 | [12 empty] | Итого по разделу: Внутренняя система канализации
Раздел: Внутренняя система водоснабжения
110 | 65-1-1 | Разборка трубопроводов из водогазопроводных труб диаметром до 32 мм | 100 м | 0.903 | 328.71 | [10 empty] | 193.36 | 1378.68 | 130.65 | 931.54
Объем: 0,903=90,3/100
|  | Зарплата |  |  | 288.02 |  | 260.08 |  | 7.13 | 1854.39 |  |  |  |  | 260.08
|  | Эксплуатация машин |  |  | 7.09 |  | 6.4 |  | 7.13 | 45.65
|  | в т.ч. зарплата машинистов |  |  | 1.35 |  | 1.22 |  | 7.13 | 8.69 |  |  |  |  | 1.22
|  | НР от ФОТ | % | 74 |  |  | 193.36 |  | 74 | 1378.68
|  | СП от ФОТ | % | 50 |  |  | 130.65 |  | 50 | 931.54
|  | Затраты труда | чел-ч | 34.66 | [6 empty] | 31.298
[6 empty] | 590.49 |  |  | 4210.26 |  | 31.298 | 590.49 | 4210.26 | 31.298 | [5 empty] | 590.49 | 0 | 0 | 0
111 | 16-04-002-01 | Прокладка трубопроводов водоснабжения из напорных полиэтиленовых труб наружным диаметром 20 мм | 100 м | 0.344 | 3300.53 | [10 empty] | 951.06 | 6769.28 | 582.44 | 4179.29
Объем: 0,344=34,4/100
|  | Зарплата |  |  | 1887.18 | )*1,15 | 746.57 |  | 7.13 | 5323.04 |  |  |  |  | 746.57
|  | Эксплуатация машин |  |  | 1357.47 | )*1,25 | 583.71 |  | 7.13 | 4161.87
|  | в т.ч. зарплата машинистов |  |  | 183.73 | )*1,25 | 79 |  | 7.13 | 563.29 |  |  |  |  | 79
|  | Материальные ресурсы |  |  | 55.88 |  | 19.22 |  | 7.13 | 137.06
|  | НР от ФОТ | % | 128 | )*0,9=115,2 |  | 951.06 |  | 115 | 6769.28
|  | СП от ФОТ | % | 83 | )*0,85=70,55 |  | 582.44 |  | 71 | 4179.29
|  | Затраты труда | чел-ч | 190.24 |  | )*1,15 |  |  |  |  | 75.2589
111,1 | 23.1.02.06-0042 | Хомут стальной оцинкованный с саморезом и резиновой прокладкой для крепления труб диаметром 20 мм | 10 шт. | 0.2 | 57.5 |  | 11.5 |  | 7.13 | 82 | [5 empty] | 0 | 0 | 0 | 0 | 11.5 | 0 | 0 | 0
111,2 | 24.3.02.01-0012 | Трубопроводы напорные из полипропилена PPRS с гильзами и креплениями для холодного и горячего водоснабжения PN20 SDR 6, диаметром 20 мм, толщина стенки 3,4 мм | м | 34.4 | 9.79 |  | 336.78 |  | 7.13 | 2401.21 | [5 empty] | 0 | 0 | 0 | 0 | 336.78 | 0 | 0 | 0
[6 empty] | 3231.28 |  |  | 23053.75 |  | 75.2589 | 3231.28 | 23053.75 | 75.2589 | [5 empty] | 2883 | 0 | 0 | 0
112 | 16-04-002-02 | Прокладка трубопроводов водоснабжения из напорных полиэтиленовых труб наружным диаметром 25 мм | 100 м | 0.286 | 2360.76 | [10 empty] | 609.09 | 4335.24 | 373.01 | 2676.54
Объем: 0,286=28,6/100
|  | Зарплата |  |  | 1484.43 | )*1,15 | 488.23 |  | 7.13 | 3481.06 |  |  |  |  | 488.23
|  | Эксплуатация машин |  |  | 834.95 | )*1,25 | 298.5 |  | 7.13 | 2128.27
|  | в т.ч. зарплата машинистов |  |  | 113.26 | )*1,25 | 40.49 |  | 7.13 | 288.71 |  |  |  |  | 40.49
|  | Материальные ресурсы |  |  | 41.38 |  | 11.83 |  | 7.13 | 84.38
|  | НР от ФОТ | % | 128 | )*0,9=115,2 |  | 609.09 |  | 115 | 4335.24
|  | СП от ФОТ | % | 83 | )*0,85=70,55 |  | 373.01 |  | 71 | 2676.54
|  | Затраты труда | чел-ч | 149.64 |  | )*1,15 |  |  |  |  | 49.2166
112,1 | 23.1.02.06-0043 | Хомут стальной оцинкованный с саморезом и резиновой прокладкой для крепления труб диаметром 25 мм | 10 шт. | 0.2 | 58.3 |  | 11.66 |  | 7.13 | 83.14 | [5 empty] | 0 | 0 | 0 | 0 | 11.66 | 0 | 0 | 0
112,2 | 24.3.02.01-0013 | Трубопроводы напорные из полипропилена PPRS с гильзами и креплениями для холодного и горячего водоснабжения PN20 SDR 6, диаметром 25 мм, толщина стенки 4,2 мм | м | 28.6 | 13.99 |  | 400.11 |  | 7.13 | 2852.81 | [5 empty] | 0 | 0 | 0 | 0 | 400.11 | 0 | 0 | 0
[6 empty] | 2192.43 |  |  | 15641.44 |  | 49.2166 | 2192.43 | 15641.44 | 49.2166 | [5 empty] | 1780.66 | 0 | 0 | 0
113 | 16-04-002-03 | Прокладка трубопроводов водоснабжения из напорных полиэтиленовых труб наружным диаметром 32 мм | 100 м | 0.163 | 1731.83 | [10 empty] | 276.47 | 1967.82 | 169.31 | 1214.92
Объем: 0,163=16,3/100
|  | Зарплата |  |  | 1208.26 | )*1,15 | 226.49 |  | 7.13 | 1614.86 |  |  |  |  | 226.49
|  | Эксплуатация машин |  |  | 486.6 | )*1,25 | 99.14 |  | 7.13 | 706.9
|  | в т.ч. зарплата машинистов |  |  | 66.28 | )*1,25 | 13.5 |  | 7.13 | 96.29 |  |  |  |  | 13.5
|  | Материальные ресурсы |  |  | 36.97 |  | 6.03 |  | 7.13 | 42.97
|  | НР от ФОТ | % | 128 | )*0,9=115,2 |  | 276.47 |  | 115 | 1967.82
|  | СП от ФОТ | % | 83 | )*0,85=70,55 |  | 169.31 |  | 71 | 1214.92
|  | Затраты труда | чел-ч | 121.8 |  | )*1,15 |  |  |  |  | 22.8314
113,1 | 23.1.02.06-0044 | Хомут стальной оцинкованный с саморезом и резиновой прокладкой для крепления труб диаметром 32 мм | 10 шт. | 0.2 | 59.2 |  | 11.84 |  | 7.13 | 84.42 | [5 empty] | 0 | 0 | 0 | 0 | 11.84 | 0 | 0 | 0
113,2 | 24.3.02.01-0014 | Трубопроводы напорные из полипропилена PPRS с гильзами и креплениями для холодного и горячего водоснабжения PN20 SDR 6, диаметром 32 мм, толщина стенки 5,4 мм | м | 16.3 | 22.38 |  | 364.79 |  | 7.13 | 2600.98 | [5 empty] | 0 | 0 | 0 | 0 | 364.79 | 0 | 0 | 0
[6 empty] | 1154.07 |  |  | 8232.87 |  | 22.8314 | 1154.07 | 8232.87 | 22.8314 | [5 empty] | 777.44 | 0 | 0 | 0
114 | 16-05-001-01 | Установка вентилей, задвижек, затворов, клапанов обратных, кранов проходных на трубопроводах из стальных труб диаметром до 25 мм | ШТ | 28 | 42.04 | [10 empty] | 499.32 | 3553.99 | 305.79 | 2194.21
|  | Зарплата |  |  | 13.33 | )*1,15 | 429.24 |  | 7.13 | 3060.48 |  |  |  |  | 429.24
|  | Эксплуатация машин |  |  | 3.5 | )*1,25 | 122.64 |  | 7.13 | 874.42
|  | в т.ч. зарплата машинистов |  |  | 0.12 | )*1,25 | 4.2 |  | 7.13 | 29.95 |  |  |  |  | 4.2
|  | Материальные ресурсы |  |  | 25.21 |  | 705.88 |  | 7.13 | 5032.92
|  | НР от ФОТ | % | 128 | )*0,9=115,2 |  | 499.32 |  | 115 | 3553.99
|  | СП от ФОТ | % | 83 | )*0,85=70,55 |  | 305.79 |  | 71 | 2194.21
|  | Затраты труда | чел-ч | 1.47 |  | )*1,15 |  |  |  |  | 47.334
114,1 | 18.1.09.06-0064 | Кран шаровый муфтовый Valtec для воды диаметром 15 мм, тип в/н | шт. | 22 | 32.22 |  | 708.84 |  | 7.13 | 5054.03 | [5 empty] | 0 | 0 | 0 | 0 | 708.84 | 0 | 0 | 0
114,2 | 18.1.09.06-0072 | Кран шаровый муфтовый Valtec для воды диаметром 25 мм со сгоном | шт. | 6 | 101.68 |  | 610.08 |  | 7.13 | 4349.87 | [5 empty] | 0 | 0 | 0 | 0 | 610.08 | 0 | 0 | 0
[6 empty] | 3381.79 |  |  | 24119.92 |  | 47.334 | 3381.79 | 24119.92 | 47.334 | [5 empty] | 2062.87 | 0 | 0 | 0
115 | 65-3-6 | Снятие смесителя с душевой сеткой | 100 ШТ | 0.03 | 494.82 | [10 empty] | 10.94 | 77.99 | 7.39 | 52.7
Объем: 0,03=3/100
|  | Зарплата |  |  | 491.07 |  | 14.73 |  | 7.13 | 105.04 |  |  |  |  | 14.73
|  | Эксплуатация машин |  |  | 3.75 |  | 0.11 |  | 7.13 | 0.8
|  | в т.ч. зарплата машинистов |  |  | 1.62 |  | 0.05 |  | 7.13 | 0.35 |  |  |  |  | 0.05
|  | НР от ФОТ | % | 74 |  |  | 10.94 |  | 74 | 77.99
|  | СП от ФОТ | % | 50 |  |  | 7.39 |  | 50 | 52.7
|  | Затраты труда | чел-ч | 57.57 | [6 empty] | 1.7271
[6 empty] | 33.17 |  |  | 236.53 |  | 1.7271 | 33.17 | 236.53 | 1.7271 | [5 empty] | 33.17 | 0 | 0 | 0
116 | 65-3-7 | Снятие смесителя без душевой сетки | 100 ШТ | 0.08 | 315.33 | [10 empty] | 18.6 | 132.58 | 12.57 | 89.58
Объем: 0,08=8/100
|  | Зарплата |  |  | 313.14 |  | 25.05 |  | 7.13 | 178.62 |  |  |  |  | 25.05
|  | Эксплуатация машин |  |  | 2.19 |  | 0.18 |  | 7.13 | 1.25
|  | в т.ч. зарплата машинистов |  |  | 0.95 |  | 0.08 |  | 7.13 | 0.54 |  |  |  |  | 0.08
|  | НР от ФОТ | % | 74 |  |  | 18.6 |  | 74 | 132.58
|  | СП от ФОТ | % | 50 |  |  | 12.57 |  | 50 | 89.58
|  | Затраты труда | чел-ч | 36.71 | [6 empty] | 2.9368
[6 empty] | 56.4 |  |  | 402.03 |  | 2.9368 | 56.4 | 402.03 | 2.9368 | [5 empty] | 56.4 | 0 | 0 | 0
117 | 17-01-002-03 | Установка смесителей | 10 ШТ | 1.1 | 78.32 | [10 empty] | 98.13 | 698.46 | 60.09 | 431.23
Объем: 1,1=11/10
|  | Зарплата |  |  | 67.34 | )*1,15 | 85.18 |  | 7.13 | 607.36 |  |  |  |  | 85.18
|  | Материальные ресурсы |  |  | 10.98 |  | 12.08 |  | 7.13 | 86.12
|  | НР от ФОТ | % | 128 | )*0,9=115,2 |  | 98.13 |  | 115 | 698.46
|  | СП от ФОТ | % | 83 | )*0,85=70,55 |  | 60.09 |  | 71 | 431.23
|  | Затраты труда | чел-ч | 7 |  | )*1,15 |  |  |  |  | 8.855
117,1 | 18.2.06.08-0013 | Подводка гибкая армированная резиновая 500 мм | 10 шт. | 2.3 | 204.5 |  | 470.35 |  | 7.13 | 3353.6 | [5 empty] | 0 | 0 | 0 | 0 | 470.35 | 0 | 0 | 0
117,2 | 18.1.10.10-0014 | Смесители для ванн СМ-Д-Шл с душевой сеткой на гибком шланге, с кнопочным переключателем, с латунными маховичками, штангой | компл. | 3 | 252.5 |  | 757.5 |  | 7.13 | 5400.98 | [5 empty] | 0 | 0 | 0 | 0 | 757.5 | 0 | 0 | 0
117,3 | 18.1.10.10-0042 | Смесители для умывальников СМ-УМ-НКСА настольные, с нижней камерой смешения с аэратором | компл. | 3 | 106.93 |  | 320.79 |  | 7.13 | 2287.23 | [5 empty] | 0 | 0 | 0 | 0 | 320.79 | 0 | 0 | 0
117,4 | 18.1.10.10-0047 | Смесители для умывальников СМ-УМ-ЦА настольные, с верхней камерой смешения, центральные, с аэратором | компл. | 5 | 87.17 |  | 435.85 |  | 7.13 | 3107.61 | [5 empty] | 0 | 0 | 0 | 0 | 435.85 | 0 | 0 | 0
[6 empty] | 2239.97 |  |  | 15972.59 |  | 8.855 | 2239.97 | 15972.59 | 8.855 | [5 empty] | 255.48 | 0 | 0 | 0
118 | 16-07-005-01 | Гидравлическое испытание трубопроводов систем отопления, водопровода и горячего водоснабжения диаметром до 50 мм | 100 м | 0.903 | 107.12 | [10 empty] | 69.77 | 496.59 | 42.73 | 306.59
Объем: 0,903=90,3/100
|  | Зарплата |  |  | 58.32 | )*1,15 | 60.56 |  | 7.13 | 431.82 |  |  |  |  | 60.56
|  | Эксплуатация машин |  |  | 44.51 | )*1,25 | 50.24 |  | 7.13 | 358.23
|  | Материальные ресурсы |  |  | 4.29 |  | 3.87 |  | 7.13 | 27.62
|  | НР от ФОТ | % | 128 | )*0,9=115,2 |  | 69.77 |  | 115 | 496.59
|  | СП от ФОТ | % | 83 | )*0,85=70,55 |  | 42.73 |  | 71 | 306.59
|  | Затраты труда | чел-ч | 5.01 |  | )*1,15 |  |  |  |  | 5.2026
[6 empty] | 227.17 |  |  | 1620.85 |  | 5.2026 | 227.17 | 1620.85 | 5.2026 | [5 empty] | 227.17 | 0 | 0 | 0
119 | 16-07-003-04 | Врезка в действующие внутренние сети трубопроводов отопления и водоснабжения диаметром 32 мм | ШТ | 3 | 67.27 | [10 empty] | 176.36 | 1255.26 | 108 | 774.99
|  | Зарплата |  |  | 44.24 | )*1,15 | 152.64 |  | 7.13 | 1088.32 |  |  |  |  | 152.64
|  | Эксплуатация машин |  |  | 4.73 | )*1,25 | 17.73 |  | 7.13 | 126.41
|  | в т.ч. зарплата машинистов |  |  | 0.12 | )*1,25 | 0.45 |  | 7.13 | 3.21 |  |  |  |  | 0.45
|  | Материальные ресурсы |  |  | 18.3 |  | 54.9 |  | 7.13 | 391.44
|  | НР от ФОТ | % | 128 | )*0,9=115,2 |  | 176.36 |  | 115 | 1255.26
|  | СП от ФОТ | % | 83 | )*0,85=70,55 |  | 108 |  | 71 | 774.99
|  | Затраты труда | чел-ч | 4.46 |  | )*1,15 |  |  |  |  | 15.387
[6 empty] | 509.63 |  |  | 3636.42 |  | 15.387 | 509.63 | 3636.42 | 15.387 | [5 empty] | 509.63 | 0 | 0 | 0
Итого по разделу: Внутренняя система водоснабжения | [5 empty] | 13616.4 |  |  | 97126.66 |  | 260.0475 | [12 empty] | Итого по разделу: Внутренняя система водоснабжения
|  | Всего | [6 empty] | 2162722.7
|  | Итого НДС 18% | [6 empty] | 389290.09
|  | Всего по смете | [6 empty] | 2552012.79

## Акт КС-2 c НР и СП
Smeta.RU (495) 974-1589
Унифицированная форма № КС-2
Утверждена постановлением Госкомстата России
от 11.11.99. № 100
Код
[5 empty] | Форма по ОКУД | 0322005
Инвестор |  |  |  |  | по ОКПО
организация, адрес, телефон, факс
Заказчик |  |  |  |  | по ОКПО
организация, адрес, телефон, факс
Подрядчик |  |  |  |  | по ОКПО
организация, адрес, телефон, факс
Стройка |  | Капитальный ремонт общежития №2 2-этаж НВПК НИЯУ МИФИ | [14 empty] | Капитальный ремонт общежития №2 2-этаж НВПК НИЯУ МИФИ
наименование, адрес
Объект |  | Капитальный ремонт общежития №2 2-этаж НВПК НИЯУ МИФИ | [14 empty] | Капитальный ремонт общежития №2 2-этаж НВПК НИЯУ МИФИ
наименование
Вид деятельности по ОКДП
|  |  | Договор подряда |  | номер
дата
Вид операции
|  |  | Номер документа | Дата составления | Отчетный период
[5 empty] | с | по
2018-09-25 10:03
AKT
О ПРИЕМКЕ ВЫПОЛНЕННЫХ РАБОТ
Сметная (договорная) стоимость в соответствии с договором подряда (субподряда) |  |  |  |  | 2552.0128 |  | тыс.руб
Номер |  | Наименование работ | Номер единичной расценки | Единица измерения | Выполнено работ
по порядку | поз. по смете |  |  |  | Количество | цена за единицу, руб | стоимость, руб
1 | 2 | 3 | 4 | 5 | 6 | 7 | 8
Локальная смета:
Раздел: Общестроительные работы
1 | 1 | Разборка деревянных заполнений проемов дверных и воротных | 46-04-012-03 | 100 м2 | 0.4514 | 1082.58 | 3484.26 | 8320.8 | 0 | 2705.55 | 778.71 | 336.3 | 46.905 | 3.4938 | 3011.43 | 1825.11
Объем: 0,4514=45,14/100
|  | Коэфф. к ОЗП | 7.13
|  | Коэфф. к эксплуатации машин | 7.13
|  | Коэфф. к материалам | 7.13
|  | Коэфф. к ЗПМ | 7.13
|  | % НР |  |  | 110 | 935.6688 | 3011.43
|  | % НР с поправкой |  |  |  | *0,9=99% | 99
|  | % СП |  |  | 70 | 562.3464 | 1825.11
|  | СП с поправкой |  |  |  | *0,85=59,5% | 60
|  | Итого с НР и СП |  |  |  | 2580.5952 | 8320.8
2 | 2 | Разборка деревянных встроенных шкафов | 10-01-059-01 | 100 ШТ | 0.02 | 655.27 | 93.45 | 212.95 | 0 | 68.76 | 24.69 | 5.93 | 1.2024 | 0.0672 | 79.17 | 40.33
Объем: 0,02=2/100
|  | Коэфф. к ОЗП | 7.13
|  | Коэфф. к эксплуатации машин | 7.13
|  | Коэфф. к материалам | 7.13
|  | Коэфф. к ЗПМ | 7.13
|  | Стоимость материалов | )*0
|  | Эксплуатация машин | )*0,8
|  | Оплата труда машинистов | )*0,8
|  | Оплата труда рабочих | )*0,8
|  | Затраты труда рабочих | )*0,8
|  | Затраты труда машинистов | )*0,8
|  | % НР |  |  | 118 | 556.2437 | 79.17
|  | % НР с поправкой |  |  |  | *0,9=106,2% | 106
|  | % СП |  |  | 63 | 280.4788 | 40.33
|  | СП с поправкой |  |  |  | *0,85=53,55% | 54
|  | Итого с НР и СП |  |  |  | 1491.9926 | 212.95
3 | 3 | Разборка оснований покрытия полов лаг из досок и брусков | 57-1-2 | 100 м2 | 0.059 | 59.83 | 25.17 | 62.43 | 0 | 25.17 | 0 | 0 | 0.45253 | 0 | 20.14 | 17.12
Объем: 0,059=5,9/100
|  | Коэфф. к ОЗП | 7.13
|  | Коэфф. к эксплуатации машин | 7.13
|  | Коэфф. к материалам | 7.13
|  | Коэфф. к ЗПМ | 7.13
|  | % НР |  |  | 80 | 47.864 | 20.14
|  | % СП |  |  | 68 | 40.6844 | 17.12
|  | Итого с НР и СП |  |  |  | 148.3784 | 62.43
4 | 4 | Разборка покрытий полов из линолеума и релина | 57-2-1 | 100 м2 | 2.239 | 92.9 | 1483.06 | 3623.66 | 0 | 1418.25 | 64.81 | 28.1 | 25.5022 | 0.29107 | 1157.08 | 983.52
Объем: 2,239=223,9/100
|  | Коэфф. к ОЗП | 7.13
|  | Коэфф. к эксплуатации машин | 7.13
|  | Коэфф. к материалам | 7.13
|  | Коэфф. к ЗПМ | 7.13
|  | % НР |  |  | 80 | 72.48 | 1157.08
|  | % СП |  |  | 68 | 61.608 | 983.52
|  | Итого с НР и СП |  |  |  | 226.988 | 3623.66
5 | 5 | Разборка покрытий полов из керамических плиток | 57-2-3 | 100 м2 | 0.338 | 641 | 1544.77 | 3739.83 | 0 | 1436.3 | 108.47 | 46.85 | 23.6161 | 0.48672 | 1186.52 | 1008.54
Объем: 0,338=33,8/100
|  | Коэфф. к ОЗП | 7.13
|  | Коэфф. к эксплуатации машин | 7.13
|  | Коэфф. к материалам | 7.13
|  | Коэфф. к ЗПМ | 7.13
|  | % НР |  |  | 80 | 492.344 | 1186.52
|  | % СП |  |  | 68 | 418.4924 | 1008.54
|  | Итого с НР и СП |  |  |  | 1551.8364 | 3739.83
6 | 6 | Разборка покрытий полов цементных толщиной 45 мм | 57-2-4 | 100 м2 | 0.338 | 1687.56 | 4066.91 | 7536.74 | 0 | 2285.92 | 1780.99 | 58.56 | 37.5856 | 0.6084 | 1875.58 | 1594.25
Объем: 0,338=33,8/100
|  | Коэфф. к ОЗП | 7.13
|  | Коэфф. к эксплуатации машин | 7.13
|  | Коэфф. к материалам | 7.13
|  | Коэфф. к ЗПМ | 7.13
|  | % НР |  |  | 80 | 778.272 | 1875.58
|  | % СП |  |  | 68 | 661.5312 | 1594.25
|  | Итого с НР и СП |  |  |  | 3127.3632 | 7536.74
7 | 7 | Разборка плинтусов цементных и из керамической плитки | 57-3-2 | 100 м | 0.5188 | 111.38 | 412 | 1021.76 | 0 | 412 | 0 | 0 | 7.4085 | 0 | 329.6 | 280.16
Объем: 0,5188=51,88/100
|  | Коэфф. к ОЗП | 7.13
|  | Коэфф. к эксплуатации машин | 7.13
|  | Коэфф. к материалам | 7.13
|  | Коэфф. к ЗПМ | 7.13
|  | % НР |  |  | 80 | 89.104 | 329.6
|  | % СП |  |  | 68 | 75.7384 | 280.16
|  | Итого с НР и СП |  |  |  | 276.2224 | 1021.76
8 | 8 | Разборка плинтусов деревянных и из пластмассовых материалов | 57-3-1 | 100 м | 1.9158 | 29.41 | 401.73 | 996.29 | 0 | 401.73 | 0 | 0 | 7.2226 | 0 | 321.38 | 273.18
Объем: 1,9158=191,58/100
|  | Коэфф. к ОЗП | 7.13
|  | Коэфф. к эксплуатации машин | 7.13
|  | Коэфф. к материалам | 7.13
|  | Коэфф. к ЗПМ | 7.13
|  | % НР |  |  | 80 | 23.528 | 321.38
|  | % СП |  |  | 68 | 19.9988 | 273.18
|  | Итого с НР и СП |  |  |  | 72.9368 | 996.29
9 | 9 | Разборка облицовки стен из керамических глазурованных плиток | 63-7-5 | 100 м2 | 0.7873 | 654 | 3671.2 | 7873.58 | 0 | 3282.41 | 388.79 | 26.55 | 58.4964 | 0.27555 | 2547.9 | 1654.48
Объем: 0,7873=78,73/100
|  | Коэфф. к ОЗП | 7.13
|  | Коэфф. к эксплуатации машин | 7.13
|  | Коэфф. к материалам | 7.13
|  | Коэфф. к ЗПМ | 7.13
|  | % НР |  |  | 77 | 453.8919 | 2547.9
|  | % СП |  |  | 50 | 294.735 | 1654.48
|  | Итого с НР и СП |  |  |  | 1402.6269 | 7873.58
10 | 10 | Снятие обоев простых и улучшенных | 63-5-1 | 100 м2 | 3.744 | 81.12 | 2165.48 | 4915.64 | 0 | 2165.48 | 0 | 0 | 38.9376 | 0 | 1667.42 | 1082.74
Объем: 3,744=374,4/100
|  | Коэфф. к ОЗП | 7.13
|  | Коэфф. к эксплуатации машин | 7.13
|  | Коэфф. к материалам | 7.13
|  | Коэфф. к ЗПМ | 7.13
|  | % НР |  |  | 77 | 62.4624 | 1667.42
|  | % СП |  |  | 50 | 40.56 | 1082.74
|  | Итого с НР и СП |  |  |  | 184.1424 | 4915.64
11 | 11 | Отбивка штукатурки с поверхностей стен | 46-02-009-02 | 100 м2 | 1.3839 | 178 | 1756.36 | 4548.98 | 0 | 1756.36 | 0 | 0 | 31.5806 | 0 | 1738.8 | 1053.82
Объем: 1,3839=138,39/100
|  | Коэфф. к ОЗП | 7.13
|  | Коэфф. к эксплуатации машин | 7.13
|  | Коэфф. к материалам | 7.13
|  | Коэфф. к ЗПМ | 7.13
|  | % НР |  |  | 110 | 176.22 | 1738.8
|  | % НР с поправкой |  |  |  | *0,9=99% | 99
|  | % СП |  |  | 70 | 105.91 | 1053.82
|  | СП с поправкой |  |  |  | *0,85=59,5% | 60
|  | Итого с НР и СП |  |  |  | 460.13 | 4548.98
12 | 12 | Установка блоков из ПВХ в наружных и внутренних дверных проемах в каменных стенах площадью проема более 3 м2 | 10-01-047-02 | 100 м2 | 0.065 | 9574.5 | 4437.3 | 5413.15 | 3710.14 | 581.85 | 145.31 | 28.06 | 9.337 | 0.33231 | 646.5 | 329.35
Объем: 0,065=6,5/100
|  | Коэфф. к ОЗП | 7.13
|  | Коэфф. к эксплуатации машин | 7.13
|  | Коэфф. к материалам | 7.13
|  | Коэфф. к ЗПМ | 7.13
|  | Эксплуатация машин | )*1,25
|  | Оплата труда машинистов | )*1,25
|  | Оплата труда рабочих | )*1,15
|  | Затраты труда рабочих | )*1,15
|  | Затраты труда машинистов | )*1,25
|  | % НР |  |  | 118 | 1397.6026 | 646.5
|  | % НР с поправкой |  |  |  | *0,9=106,2% | 106
|  | % СП |  |  | 63 | 704.7234 | 329.35
|  | СП с поправкой |  |  |  | *0,85=53,55% | 54
|  | Итого с НР и СП |  |  |  | 11676.826 | 5413.15
13 | 12,1 | Блоки дверные внутренние светлые (со светопрозрачным заполнением верхней части и глухим заполнением нижней части полотна) (ГОСТ 30970-2002), распашные , размером 2600х2500 мм в комплекте | 11.3.01.05-0003 | м2 | 6.5 | 1428.35 | 66196.88 | 66196.88 | 66196.88 | 0 | 0 | 0 | 0 | 0 | 0 | 0
|  | Коэфф. к материалам | 7.13
14 | 13 | Окраска силикатными красками за 1 раз ранее окрашенных фасадов и потолка лоджии по кирпичу с земли и лесов | 62-23-4 | 100 м2 | 0.1632 | 192.67 | 224.2 | 451.78 | 46.42 | 174.52 | 3.26 | 0.54 | 2.8005 | 0.006528 | 140.05 | 87.53
Объем: 0,1632=16,32/100
|  | Коэфф. к ОЗП | 7.13
|  | Коэфф. к эксплуатации машин | 7.13
|  | Коэфф. к материалам | 7.13
|  | Коэфф. к ЗПМ | 7.13
|  | % НР |  |  | 80 | 120.352 | 140.05
|  | % СП |  |  | 50 | 75.22 | 87.53
|  | Итого с НР и СП |  |  |  | 388.242 | 451.78
15 | 13,1 | Краски силикатные | 14.3.02.05 | т | 0.002285 | 0 | 0 | 0 | 0 | 0 | 0 | 0 | 0 | 0 | 0 | 0
|  | Коэфф. к материалам | 7.13
16 | 13,2 | Краска силикатная фасадная GERESIT CT 54 | 14.3.02.05-0102 | кг | 2.2848 | 78.24 | 1274.58 | 1274.58 | 1274.58 | 0 | 0 | 0 | 0 | 0 | 0 | 0
|  | Коэфф. к материалам | 7.13
17 | 14 | Обрамление металлическим уголком ограждения балкона | 09-03-050-01 | 100 м | 0.08 | 140.87 | 80.35 | 200.33 | 0 | 78 | 2.35 | 0.42 | 1.1776 | 0.005 | 63.52 | 56.46
Объем: 0,08=8/100
|  | Коэфф. к ОЗП | 7.13
|  | Коэфф. к эксплуатации машин | 7.13
|  | Коэфф. к материалам | 7.13
|  | Коэфф. к ЗПМ | 7.13
|  | Эксплуатация машин | )*1,25
|  | Оплата труда машинистов | )*1,25
|  | Оплата труда рабочих | )*1,15
|  | Затраты труда рабочих | )*1,15
|  | Затраты труда машинистов | )*1,25
|  | % НР |  |  | 90 | 111.3588 | 63.52
|  | % НР с поправкой |  |  |  | *0,9=81% | 81
|  | % СП |  |  | 85 | 99.3293 | 56.46
|  | СП с поправкой |  |  |  | *0,85=72,25% | 72
|  | Итого с НР и СП |  |  |  | 351.5581 | 200.33
18 | 14,1 | Уголки металлические оцинкованные прижимные (ТУ 5262-002- 73088633-09) размером 40х40х4мм | 01.5.02.01-0151 | т | 0.00032 | 5106.21 | 11.65 | 11.65 | 11.65 | 0 | 0 | 0 | 0 | 0 | 0 | 0
|  | Коэфф. к материалам | 7.13
19 | 15 | Масляная окраска металлических поверхностей решеток, переплетов, труб диаметром менее 50 мм и т.п., количество окрасок 2 | 15-04-030-04 | 100 м2 | 0.08 | 815.45 | 465.14 | 1052.08 | 50.52 | 412.99 | 1.63 | 0.35 | 6.5375 | 0.004 | 392.67 | 194.27
Объем: 0,08=8/100
|  | Коэфф. к ОЗП | 7.13
|  | Коэфф. к эксплуатации машин | 7.13
|  | Коэфф. к материалам | 7.13
|  | Коэфф. к ЗПМ | 7.13
|  | Эксплуатация машин | )*1,25
|  | Оплата труда машинистов | )*1,25
|  | Оплата труда рабочих | )*1,15
|  | Затраты труда рабочих | )*1,15
|  | Затраты труда машинистов | )*1,25
|  | % НР |  |  | 105 | 684.7848 | 392.67
|  | % НР с поправкой |  |  |  | *0,9=94,5% | 95
|  | % СП |  |  | 55 | 338.7692 | 194.27
|  | СП с поправкой |  |  |  | *0,85=46,75% | 47
|  | Итого с НР и СП |  |  |  | 1839.004 | 1052.08
20 | 15,1 | Эмаль ПФ-115 | 14.4.04.08-0004 | кг | 1.9688 | 16.66 | 233.86 | 233.86 | 233.86 | 0 | 0 | 0 | 0 | 0 | 0 | 0
|  | Коэфф. к материалам | 7.13
21 | 16 | Установка дверного доводчика к металлическим дверям | 09-04-012-02 | ШТ | 2 | 16.02 | 228.45 | 504.66 | 10.27 | 180.53 | 37.65 | 0 | 2.553 | 0 | 146.23 | 129.98
|  | Коэфф. к ОЗП | 7.13
|  | Коэфф. к эксплуатации машин | 7.13
|  | Коэфф. к материалам | 7.13
|  | Коэфф. к ЗПМ | 7.13
|  | Эксплуатация машин | )*1,25
|  | Оплата труда машинистов | )*1,25
|  | Оплата труда рабочих | )*1,15
|  | Затраты труда рабочих | )*1,15
|  | Затраты труда машинистов | )*1,25
|  | % НР |  |  | 90 | 10.2546 | 146.23
|  | % НР с поправкой |  |  |  | *0,9=81% | 81
|  | % СП |  |  | 85 | 9.1469 | 129.98
|  | СП с поправкой |  |  |  | *0,85=72,25% | 72
|  | Итого с НР и СП |  |  |  | 35.4215 | 504.66
22 | 16,1 | Доводчик дверной DS 73 BC "Серия Premium", усилие закрывания EN2-5 | 01.7.04.01-0001 | шт. | 2 | 371.2 | 5293.31 | 5293.31 | 5293.31 | 0 | 0 | 0 | 0 | 0 | 0 | 0
|  | Коэфф. к материалам | 7.13
23 | 17 | Окраска поливинилацетатными водоэмульсионными составами улучшенная по штукатурке откосов | 15-04-005-03 | 100 м2 | 0.188 | 735.94 | 986.48 | 1833.56 | 375.73 | 593.18 | 17.57 | 3.36 | 9.275 | 0.03995 | 566.71 | 280.37
Объем: 0,188=18,8/100
|  | Коэфф. к ОЗП | 7.13
|  | Коэфф. к эксплуатации машин | 7.13
|  | Коэфф. к материалам | 7.13
|  | Коэфф. к ЗПМ | 7.13
|  | Эксплуатация машин | )*1,25
|  | Оплата труда машинистов | )*1,25
|  | Оплата труда рабочих | )*1,15
|  | Затраты труда рабочих | )*1,15
|  | Затраты труда машинистов | )*1,25
|  | % НР |  |  | 105 | 420.5628 | 566.71
|  | % НР с поправкой |  |  |  | *0,9=94,5% | 95
|  | % СП |  |  | 55 | 208.0562 | 280.37
|  | СП с поправкой |  |  |  | *0,85=46,75% | 47
|  | Итого с НР и СП |  |  |  | 1364.559 | 1833.56
24 | 17,1 | Краска водоэмульсионная (согласно тех.заданию) | 14.3.02.01-0219 | т | 0.011844 | 15481 | 1307.34 | 1307.34 | 1307.34 | 0 | 0 | 0 | 0 | 0 | 0 | 0
|  | Коэфф. к материалам | 7.13
25 | 18 | Укладка металлического накладного профиля (порога) | 11-01-049-01 | 100 м | 0.14 | 247.64 | 247.2 | 539.34 | 80.26 | 166.94 | 0 | 0 | 2.679 | 0 | 185.3 | 106.84
Объем: 0,14=14/100
|  | Коэфф. к ОЗП | 7.13
|  | Коэфф. к эксплуатации машин | 7.13
|  | Коэфф. к материалам | 7.13
|  | Коэфф. к ЗПМ | 7.13
|  | Эксплуатация машин | )*1,25
|  | Оплата труда машинистов | )*1,25
|  | Оплата труда рабочих | )*1,15
|  | Затраты труда рабочих | )*1,15
|  | Затраты труда машинистов | )*1,25
|  | % НР |  |  | 123 | 185.1347 | 185.3
|  | % НР с поправкой |  |  |  | *0,9=110,7% | 111
|  | % СП |  |  | 75 | 106.6155 | 106.84
|  | СП с поправкой |  |  |  | *0,85=63,75% | 64
|  | Итого с НР и СП |  |  |  | 539.3902 | 539.34
26 | 18,1 | Профили стыкоперекрывающие из алюминиевых сплавов (порожки) с покрытием | 09.2.03.02 | м | 14.7 | 0 | 0 | 0 | 0 | 0 | 0 | 0 | 0 | 0 | 0 | 0
|  | Коэфф. к материалам | 7.13
27 | 18,2 | Профили стыкоперекрывающие из алюминиевых сплавов (порожки) с покрытием, шириной 60 мм | 09.2.03.02-0022 | м | 14.7 | 22.58 | 2366.63 | 2366.63 | 2366.63 | 0 | 0 | 0 | 0 | 0 | 0 | 0
|  | Коэфф. к материалам | 7.13
28 | 19 | Установка и крепление наличников | 10-01-060-01 | 100 м | 2.218 | 85.26 | 1348.33 | 3222.01 | 134.42 | 1161.88 | 52.03 | 9.17 | 19.9465 | 0.1109 | 1241.31 | 632.37
Объем: 2,218=221,8/100
|  | Коэфф. к ОЗП | 7.13
|  | Коэфф. к эксплуатации машин | 7.13
|  | Коэфф. к материалам | 7.13
|  | Коэфф. к ЗПМ | 7.13
|  | Эксплуатация машин | )*1,25
|  | Оплата труда машинистов | )*1,25
|  | Оплата труда рабочих | )*1,15
|  | Затраты труда рабочих | )*1,15
|  | Затраты труда машинистов | )*1,25
|  | % НР |  |  | 118 | 78.6411 | 1241.31
|  | % НР с поправкой |  |  |  | *0,9=106,2% | 106
|  | % СП |  |  | 63 | 39.6538 | 632.37
|  | СП с поправкой |  |  |  | *0,85=53,55% | 54
|  | Итого с НР и СП |  |  |  | 203.5549 | 3222.01
29 | 19,1 | Наличники | 11.1.01.10 | м | 248.416 | 0 | 0 | 0 | 0 | 0 | 0 | 0 | 0 | 0 | 0 | 0
|  | Коэфф. к материалам | 7.13
30 | 19,2 | Наличники из древесины | 11.1.01.10-0003 | м | 102 | 3.93 | 2858.13 | 2858.13 | 2858.13 | 0 | 0 | 0 | 0 | 0 | 0 | 0
|  | Коэфф. к материалам | 7.13
31 | 19,3 | Наличники из ПВХ | 11.3.03.02-0001 | м | 119.8 | 19.37 | 16545.35 | 16545.35 | 16545.35 | 0 | 0 | 0 | 0 | 0 | 0 | 0
|  | Коэфф. к материалам | 7.13
32 | 20 | Установка блоков в наружных и внутренних дверных проемах в каменных стенах, площадь проема до 3 м2 | 10-01-039-01 | 100 м2 | 0.3486 | 3858.97 | 9591.55 | 14115.39 | 4234.88 | 2349.24 | 3007.43 | 478.16 | 35.8917 | 5.0896 | 2997.04 | 1526.8
Объем: 0,3486=34,86/100
|  | Коэфф. к ОЗП | 7.13
|  | Коэфф. к эксплуатации машин | 7.13
|  | Коэфф. к материалам | 7.13
|  | Коэфф. к ЗПМ | 7.13
|  | Эксплуатация машин | )*1,25
|  | Оплата труда машинистов | )*1,25
|  | Оплата труда рабочих | )*1,15
|  | Затраты труда рабочих | )*1,15
|  | Затраты труда машинистов | )*1,25
|  | % НР |  |  | 118 | 1208.0781 | 2997.04
|  | % НР с поправкой |  |  |  | *0,9=106,2% | 106
|  | % СП |  |  | 63 | 609.158 | 1526.8
|  | СП с поправкой |  |  |  | *0,85=53,55% | 54
|  | Итого с НР и СП |  |  |  | 5676.2061 | 14115.39
33 | 20,1 | Скобяные изделия для блоков входных однопольных | 01.7.04.07-0011 | компл. | 22 | 94.68 | 14851.5 | 14851.5 | 14851.5 | 0 | 0 | 0 | 0 | 0 | 0 | 0
|  | Коэфф. к материалам | 7.13
34 | 20,2 | Двери композитные "КАПЕЛЬ" (полотно, коробка, 2 петли, магнитный механизм замка) с вентиляционной решеткой (7 шт), с ограничителем открывания (10 шт) | 11.3.01.05-0021 | компл. | 10 | 764.1 | 54480.33 | 54480.33 | 54480.33 | 0 | 0 | 0 | 0 | 0 | 0 | 0
|  | Коэфф. к материалам | 7.13
35 | 20,3 | Блоки дверные однопольные с полотном глухим ДГ 21-9, площадь 1,80 м2; ДГ 21-10, площадь 2,01 м2 с ограничителем открывания (10 шт) | 11.2.02.01-0072 | м2 | 18.9 | 214.7 | 28932.33 | 28932.33 | 28932.33 | 0 | 0 | 0 | 0 | 0 | 0 | 0
|  | Коэфф. к материалам | 7.13
36 | 21 | Установка металлических дверных блоков в готовые проемы | 09-04-012-01 | м2 | 3.78 | 71.11 | 1916.51 | 3146.99 | 693.19 | 737.93 | 485.39 | 66.3 | 10.4328 | 0.80325 | 651.43 | 579.05
|  | Коэфф. к ОЗП | 7.13
|  | Коэфф. к эксплуатации машин | 7.13
|  | Коэфф. к материалам | 7.13
|  | Коэфф. к ЗПМ | 7.13
|  | Эксплуатация машин | )*1,25
|  | Оплата труда машинистов | )*1,25
|  | Оплата труда рабочих | )*1,15
|  | Затраты труда рабочих | )*1,15
|  | Затраты труда машинистов | )*1,25
|  | % НР |  |  | 90 | 24.1704 | 651.43
|  | % НР с поправкой |  |  |  | *0,9=81% | 81
|  | % СП |  |  | 85 | 21.5594 | 579.05
|  | СП с поправкой |  |  |  | *0,85=72,25% | 72
|  | Итого с НР и СП |  |  |  | 116.8398 | 3146.99
37 | 21,1 | Блок дверной стальной внутренний однопольный ДСВ, площадь 2,1 м2 (ГОСТ 31173-2003) | 07.1.01.03-0001 | м2 | 3.78 | 1799.14 | 48489.34 | 48489.34 | 48489.34 | 0 | 0 | 0 | 0 | 0 | 0 | 0
|  | Коэфф. к материалам | 7.13
38 | 22 | Заделка выбоин в полах цементных площадью до 1,0 м2 | 57-10-3 | 100 мест | 0.06 | 1106.88 | 473.52 | 1144.44 | 0.1 | 453.33 | 20.09 | 0 | 7.4538 | 0 | 362.66 | 308.26
Объем: 0,06=6/100
|  | Коэфф. к ОЗП | 7.13
|  | Коэфф. к эксплуатации машин | 7.13
|  | Коэфф. к материалам | 7.13
|  | Коэфф. к ЗПМ | 7.13
|  | % НР |  |  | 80 | 847.744 | 362.66
|  | % СП |  |  | 68 | 720.5824 | 308.26
|  | Итого с НР и СП |  |  |  | 2675.2064 | 1144.44
39 | 22,1 | Раствор готовый кладочный тяжелый цементный | 04.3.01.09-0001 | м3 | 0.1284 | 424.88 | 388.97 | 388.97 | 388.97 | 0 | 0 | 0 | 0 | 0 | 0 | 0
|  | Коэфф. к материалам | 7.13
40 | 23 | Грунтование водно-дисперсионной грунтовкой "Нортекс-Грунт" поверхностей пористых (камень, кирпич, бетон и т д) | 15-07-003-02 | 100 м2 | 0.338 | 278.92 | 672.19 | 807.99 | 511.61 | 93.87 | 66.71 | 1.76 | 1.4343 | 0.021125 | 90.85 | 44.95
Объем: 0,338=33,8/100
|  | Коэфф. к ОЗП | 7.13
|  | Коэфф. к эксплуатации машин | 7.13
|  | Коэфф. к материалам | 7.13
|  | Коэфф. к ЗПМ | 7.13
|  | Эксплуатация машин | )*1,25
|  | Оплата труда машинистов | )*1,25
|  | Оплата труда рабочих | )*1,15
|  | Затраты труда рабочих | )*1,15
|  | Затраты труда машинистов | )*1,25
|  | % НР |  |  | 105 | 37.4976 | 90.85
|  | % НР с поправкой |  |  |  | *0,9=94,5% | 95
|  | % СП |  |  | 55 | 18.5504 | 44.95
|  | СП с поправкой |  |  |  | *0,85=46,75% | 47
|  | Итого с НР и СП |  |  |  | 334.968 | 807.99
41 | 24 | Устройство стяжек цементных толщиной 20 мм | 11-01-011-01 | 100 м2 | 0.338 | 424.61 | 1023.28 | 2635.2 | 20.58 | 869.43 | 133.27 | 51.67 | 15.3575 | 0.53658 | 1022.42 | 589.5
Объем: 0,338=33,8/100
|  | Коэфф. к ОЗП | 7.13
|  | Коэфф. к эксплуатации машин | 7.13
|  | Коэфф. к материалам | 7.13
|  | Коэфф. к ЗПМ | 7.13
|  | Эксплуатация машин | )*1,25
|  | Оплата труда машинистов | )*1,25
|  | Оплата труда рабочих | )*1,15
|  | Затраты труда рабочих | )*1,15
|  | Затраты труда машинистов | )*1,25
|  | % НР |  |  | 123 | 423.1065 | 1022.42
|  | % НР с поправкой |  |  |  | *0,9=110,7% | 111
|  | % СП |  |  | 75 | 243.6589 | 589.5
|  | СП с поправкой |  |  |  | *0,85=63,75% | 64
|  | Итого с НР и СП |  |  |  | 1091.3753 | 2635.2
42 | 24,1 | Раствор готовый кладочный цементный марки 100 | 04.3.01.09-0014 | м3 | 0.68952 | 519.8 | 2555.48 | 2555.48 | 2555.48 | 0 | 0 | 0 | 0 | 0 | 0 | 0
|  | Коэфф. к материалам | 7.13
43 | 25 | Устройство стяжек на каждые 5 мм изменения толщины стяжки добавлять или исключать к расценке 11-01-011-01 | 11-01-011-02 | 100 м2 | 0.338 | 42.65 | 102.79 | 205.5 | 0 | 33.02 | 69.77 | 25.67 | 0.58305 | 0.26617 | 65.15 | 37.56
Объем: 0,338=33,8/100
|  | Коэфф. к ОЗП | 7.13
|  | Коэфф. к эксплуатации машин | 7.13
|  | Коэфф. к материалам | 7.13
|  | Коэфф. к ЗПМ | 7.13
|  | Стоимость материалов | *3
|  | Эксплуатация машин | *3)*1,25
|  | Оплата труда машинистов | *3)*1,25
|  | Оплата труда рабочих | *3)*1,15
|  | Затраты труда рабочих | *3)*1,15
|  | Затраты труда машинистов | *3)*1,25
|  | % НР |  |  | 123 | 26.9554 | 65.15
|  | % НР с поправкой |  |  |  | *0,9=110,7% | 111
|  | % СП |  |  | 75 | 15.5231 | 37.56
|  | СП с поправкой |  |  |  | *0,85=63,75% | 64
|  | Итого с НР и СП |  |  |  | 85.1286 | 205.5
44 | 25,1 | Раствор готовый кладочный тяжелый цементный | 04.3.01.09-0001 | м3 | 0.51714 | 424.88 | 1566.62 | 1566.62 | 1566.62 | 0 | 0 | 0 | 0 | 0 | 0 | 0
|  | Коэфф. к материалам | 7.13
45 | 26 | Устройство стяжек из выравнивающей смеси типа "Ветонит" 5000, толщиной 5 мм с огрунтовкой "Нортекс-Грунт" | 11-01-011-08 | 100 м2 | 2.298 | 11078.65 | 181520.8 | 192186.98 | 175338.51 | 6054.65 | 127.64 | 40.31 | 99.5505 | 0.48833 | 6765.41 | 3900.77
Объем: 2,298=229,8/100
|  | Коэфф. к ОЗП | 7.13
|  | Коэфф. к эксплуатации машин | 7.13
|  | Коэфф. к материалам | 7.13
|  | Коэфф. к ЗПМ | 7.13
|  | Эксплуатация машин | )*1,25
|  | Оплата труда машинистов | )*1,25
|  | Оплата труда рабочих | )*1,15
|  | Затраты труда рабочих | )*1,15
|  | Затраты труда машинистов | )*1,25
|  | % НР |  |  | 123 | 411.7929 | 6765.41
|  | % НР с поправкой |  |  |  | *0,9=110,7% | 111
|  | % СП |  |  | 75 | 237.1436 | 3900.77
|  | СП с поправкой |  |  |  | *0,85=63,75% | 64
|  | Итого с НР и СП |  |  |  | 11727.5866 | 192186.98
46 | 27 | Устройство плинтусов поливинилхлоридных на винтах самонарезающих | 11-01-040-03 | 100 м | 2.0292 | 146.83 | 2124.37 | 3923.32 | 1065.44 | 1020.3 | 38.63 | 7.67 | 15.5883 | 0.10146 | 1141.05 | 657.9
Объем: 2,0292=202,92/100
|  | Коэфф. к ОЗП | 7.13
|  | Коэфф. к эксплуатации машин | 7.13
|  | Коэфф. к материалам | 7.13
|  | Коэфф. к ЗПМ | 7.13
|  | Эксплуатация машин | )*1,25
|  | Оплата труда машинистов | )*1,25
|  | Оплата труда рабочих | )*1,15
|  | Затраты труда рабочих | )*1,15
|  | Затраты труда машинистов | )*1,25
|  | % НР |  |  | 123 | 78.6523 | 1141.05
|  | % НР с поправкой |  |  |  | *0,9=110,7% | 111
|  | % СП |  |  | 75 | 45.2944 | 657.9
|  | СП с поправкой |  |  |  | *0,85=63,75% | 64
|  | Итого с НР и СП |  |  |  | 270.7767 | 3923.32
47 | 27,1 | Плинтуса для полов пластиковые | 11.3.03.06 | м | 204.9492 | 0 | 0 | 0 | 0 | 0 | 0 | 0 | 0 | 0 | 0 | 0
|  | Коэфф. к материалам | 7.13
48 | 27,2 | Плинтуса для полов пластиковые, 19х48 мм | 11.3.03.06-0001 | м | 204.9492 | 12.3 | 17973.84 | 17973.84 | 17973.84 | 0 | 0 | 0 | 0 | 0 | 0 | 0
|  | Коэфф. к материалам | 7.13
49 | 27,3 | Заглушка торцевая для пластикового плинтуса левая, высота 49 мм | 11.3.03.14-0002 | 100 шт. | 0.16 | 101 | 115.22 | 115.22 | 115.22 | 0 | 0 | 0 | 0 | 0 | 0 | 0
|  | Коэфф. к материалам | 7.13
50 | 27,4 | Заглушки торцевая для пластикового плинтуса правая, высота 49 мм | 11.3.03.14-0012 | 100 шт. | 0.16 | 101 | 115.22 | 115.22 | 115.22 | 0 | 0 | 0 | 0 | 0 | 0 | 0
|  | Коэфф. к материалам | 7.13
51 | 27,5 | Соединитель для пластикового плинтуса, высота 49 мм | 11.3.03.14-0022 | 100 шт. | 0.81 | 128 | 739.24 | 739.24 | 739.24 | 0 | 0 | 0 | 0 | 0 | 0 | 0
|  | Коэфф. к материалам | 7.13
52 | 27,6 | Уголок внутренний для пластикового плинтуса, высота 49 мм | 11.3.03.14-0032 | 100 шт. | 0.14 | 128 | 127.77 | 127.77 | 127.77 | 0 | 0 | 0 | 0 | 0 | 0 | 0
|  | Коэфф. к материалам | 7.13
53 | 27,7 | Уголок наружный для пластикового плинтуса, высота 49 мм | 11.3.03.14-0034 | 100 шт. | 0.14 | 128 | 127.77 | 127.77 | 127.77 | 0 | 0 | 0 | 0 | 0 | 0 | 0
|  | Коэфф. к материалам | 7.13
54 | 28 | Устройство гидроизоляции обмазочной в один слой толщиной 2 мм | 11-01-004-05 | 100 м2 | 0.3894 | 1228.44 | 3410.67 | 5091.65 | 1923.01 | 942.07 | 545.59 | 18.49 | 12.0774 | 0.2093 | 1066.22 | 614.76
Объем: 0,3894=38,94/100
|  | Коэфф. к ОЗП | 7.13
|  | Коэфф. к эксплуатации машин | 7.13
|  | Коэфф. к материалам | 7.13
|  | Коэфф. к ЗПМ | 7.13
|  | Эксплуатация машин | )*1,25
|  | Оплата труда машинистов | )*1,25
|  | Оплата труда рабочих | )*1,15
|  | Затраты труда рабочих | )*1,15
|  | Затраты труда машинистов | )*1,25
|  | % НР |  |  | 123 | 382.9888 | 1066.22
|  | % НР с поправкой |  |  |  | *0,9=110,7% | 111
|  | % СП |  |  | 75 | 220.5559 | 614.76
|  | СП с поправкой |  |  |  | *0,85=63,75% | 64
|  | Итого с НР и СП |  |  |  | 1831.9847 | 5091.65
55 | 29 | Гидроизоляция боковая обмазочная битумная в 2 слоя по выровненной поверхности бутовой кладки, кирпичу, бетону | 08-01-003-07 | 100 м2 | 0.2106 | 1219.88 | 1831.75 | 2459.18 | 1349.14 | 348.14 | 134.47 | 4.35 | 5.1344 | 0.05265 | 387.74 | 239.69
Объем: 0,2106=21,06/100
|  | Коэфф. к ОЗП | 7.13
|  | Коэфф. к эксплуатации машин | 7.13
|  | Коэфф. к материалам | 7.13
|  | Коэфф. к ЗПМ | 7.13
|  | Эксплуатация машин | )*1,25
|  | Оплата труда машинистов | )*1,25
|  | Оплата труда рабочих | )*1,15
|  | Затраты труда рабочих | )*1,15
|  | Затраты труда машинистов | )*1,25
|  | % НР |  |  | 122 | 257.7555 | 387.74
|  | % НР с поправкой |  |  |  | *0,9=109,8% | 110
|  | % СП |  |  | 80 | 159.63 | 239.69
|  | СП с поправкой |  |  |  | *0,85=68% | 68
|  | Итого с НР и СП |  |  |  | 1637.2655 | 2459.18
56 | 30 | Кладка отдельных участков стен и заделка проемов в кирпичных стенах кирпичей силикатными | 08-02-001-08 | м3 | 0.67 | 209.3 | 999.84 | 1460.54 | 588.68 | 230.59 | 180.57 | 28.23 | 3.891 | 0.29313 | 284.7 | 176
|  | Коэфф. к ОЗП | 7.13
|  | Коэфф. к эксплуатации машин | 7.13
|  | Коэфф. к материалам | 7.13
|  | Коэфф. к ЗПМ | 7.13
|  | Эксплуатация машин | )*1,25
|  | Оплата труда машинистов | )*1,25
|  | Оплата труда рабочих | )*1,15
|  | Затраты труда рабочих | )*1,15
|  | Затраты труда машинистов | )*1,25
|  | % НР |  |  | 122 | 59.4896 | 284.7
|  | % НР с поправкой |  |  |  | *0,9=109,8% | 110
|  | % СП |  |  | 80 | 36.8424 | 176
|  | СП с поправкой |  |  |  | *0,85=68% | 68
|  | Итого с НР и СП |  |  |  | 305.632 | 1460.54
57 | 30,1 | Кирпич керамический утолщенный пустотелый лицевой, размером 250х120х88 мм, марка 125 | 06.1.01.05-0141 | 1000 шт. | 0.26465 | 1882.58 | 3552.34 | 3552.34 | 3552.34 | 0 | 0 | 0 | 0 | 0 | 0 | 0
|  | Коэфф. к материалам | 7.13
58 | 31 | Устройство покрытий из линолеума насухо со свариванием полотнищ в стыках | 11-01-036-04 | 100 м2 | 1.927 | 375.41 | 5157.95 | 12680.64 | 0 | 4124.19 | 1033.76 | 174.49 | 69.6061 | 1.9752 | 4771.53 | 2751.16
Объем: 1,927=192,7/100
|  | Коэфф. к ОЗП | 7.13
|  | Коэфф. к эксплуатации машин | 7.13
|  | Коэфф. к материалам | 7.13
|  | Коэфф. к ЗПМ | 7.13
|  | Эксплуатация машин | )*1,25
|  | Оплата труда машинистов | )*1,25
|  | Оплата труда рабочих | )*1,15
|  | Затраты труда рабочих | )*1,15
|  | Затраты труда машинистов | )*1,25
|  | % НР |  |  | 123 | 346.3471 | 4771.53
|  | % НР с поправкой |  |  |  | *0,9=110,7% | 111
|  | % СП |  |  | 75 | 199.4546 | 2751.16
|  | СП с поправкой |  |  |  | *0,85=63,75% | 64
|  | Итого с НР и СП |  |  |  | 921.2117 | 12680.64
59 | 31,1 | Лента полимерная (фторопластовая) для сварки линолеума | 01.7.06.14-0034 | 100 м | 1.3104 | 99.4 | 928.68 | 928.68 | 928.68 | 0 | 0 | 0 | 0 | 0 | 0 | 0
|  | Коэфф. к материалам | 7.13
60 | 31,2 | Линолеум коммерческий гомогенный "ТАРКЕТТ iQ GRANIT SAFE.T", антискользящий (толщина 2 мм, класс 34/43, пож. безопасность Г4, В3, РП1, Д2, Т2) | 01.6.03.04-0116 | м2 | 196.554 | 181.33 | 254121.31 | 254121.31 | 254121.31 | 0 | 0 | 0 | 0 | 0 | 0 | 0
|  | Коэфф. к материалам | 7.13
61 | 32 | Устройство покрытий на цементном растворе из плиток керамических для полов одноцветных с красителем | 11-01-027-03 | 100 м2 | 0.338 | 8389.14 | 20217.33 | 25494.59 | 16946.34 | 2901.35 | 369.64 | 114.23 | 46.5585 | 1.2422 | 3347.29 | 1929.97
Объем: 0,338=33,8/100
|  | Коэфф. к ОЗП | 7.13
|  | Коэфф. к эксплуатации машин | 7.13
|  | Коэфф. к материалам | 7.13
|  | Коэфф. к ЗПМ | 7.13
|  | Эксплуатация машин | )*1,25
|  | Оплата труда машинистов | )*1,25
|  | Оплата труда рабочих | )*1,15
|  | Затраты труда рабочих | )*1,15
|  | Затраты труда машинистов | )*1,25
|  | % НР |  |  | 123 | 1385.2002 | 3347.29
|  | % НР с поправкой |  |  |  | *0,9=110,7% | 111
|  | % СП |  |  | 75 | 797.7101 | 1929.97
|  | СП с поправкой |  |  |  | *0,85=63,75% | 64
|  | Итого с НР и СП |  |  |  | 10572.0503 | 25494.59
62 | 32,1 | Клей плиточный «Юнис Гранит» | 14.1.06.02-0044 | кг | 121.68 | 3.69 | 3201.36 | 3201.36 | 3201.36 | 0 | 0 | 0 | 0 | 0 | 0 | 0
|  | Коэфф. к материалам | 7.13
63 | 33 | Устройство покрытий из плит керамогранитных размером 40х40 см | 11-01-047-01 | 100 м2 | 0.371 | 21989.86 | 58168.24 | 72712.66 | 49835.18 | 8253.2 | 79.86 | 57.9 | 132.4407 | 0.80229 | 9225.32 | 5319.1
Объем: 0,371=37,1/100
|  | Коэфф. к ОЗП | 7.13
|  | Коэфф. к эксплуатации машин | 7.13
|  | Коэфф. к материалам | 7.13
|  | Коэфф. к ЗПМ | 7.13
|  | Эксплуатация машин | )*1,25
|  | Оплата труда машинистов | )*1,25
|  | Оплата труда рабочих | )*1,15
|  | Затраты труда рабочих | )*1,15
|  | Затраты труда машинистов | )*1,25
|  | % НР |  |  | 123 | 3478.1054 | 9225.32
|  | % НР с поправкой |  |  |  | *0,9=110,7% | 111
|  | % СП |  |  | 75 | 2002.974 | 5319.1
|  | СП с поправкой |  |  |  | *0,85=63,75% | 64
|  | Итого с НР и СП |  |  |  | 27470.9394 | 72712.66
64 | 34 | Сплошное выравнивание внутренних поверхностей (однослойное оштукатуривание) из сухих растворных смесей толщиной до 10 мм стен | 15-02-019-03 | 100 м2 | 4.6944 | 341.24 | 11421.67 | 27168.49 | 41.5 | 10667.57 | 712.6 | 421.74 | 175.3992 | 5.4572 | 10534.84 | 5211.98
Объем: 4,6944=469,44/100
|  | Коэфф. к ОЗП | 7.13
|  | Коэфф. к эксплуатации машин | 7.13
|  | Коэфф. к материалам | 7.13
|  | Коэфф. к ЗПМ | 7.13
|  | Эксплуатация машин | )*1,25
|  | Оплата труда машинистов | )*1,25
|  | Оплата труда рабочих | )*1,15
|  | Затраты труда рабочих | )*1,15
|  | Затраты труда машинистов | )*1,25
|  | % НР |  |  | 105 | 313.088 | 10534.84
|  | % НР с поправкой |  |  |  | *0,9=94,5% | 95
|  | % СП |  |  | 55 | 154.8874 | 5211.98
|  | СП с поправкой |  |  |  | *0,85=46,75% | 47
|  | Итого с НР и СП |  |  |  | 809.2154 | 27168.49
65 | 34,1 | Смесь сухая штукатурная цементно-известково-песчаная "БИРСС 22" (марка М100) | 04.3.02.12-0002 | т | 3.9902 | 931.37 | 26497.86 | 26497.86 | 26497.86 | 0 | 0 | 0 | 0 | 0 | 0 | 0
|  | Коэфф. к материалам | 7.13
66 | 35 | Покрытие поверхностей грунтовкой глубокого проникновения за 1 раз стен | 15-04-006-03 | 100 м2 | 6.0783 | 73.86 | 3200.96 | 7680.48 | 7.8 | 3140.29 | 52.87 | 14.3 | 45.7848 | 0.15196 | 2996.86 | 1482.66
Объем: 6,0783=607,83/100
|  | Коэфф. к ОЗП | 7.13
|  | Коэфф. к эксплуатации машин | 7.13
|  | Коэфф. к материалам | 7.13
|  | Коэфф. к ЗПМ | 7.13
|  | Эксплуатация машин | )*1,25
|  | Оплата труда машинистов | )*1,25
|  | Оплата труда рабочих | )*1,15
|  | Затраты труда рабочих | )*1,15
|  | Затраты труда машинистов | )*1,25
|  | % НР |  |  | 105 | 68.7865 | 2996.86
|  | % НР с поправкой |  |  |  | *0,9=94,5% | 95
|  | % СП |  |  | 55 | 34.0293 | 1482.66
|  | СП с поправкой |  |  |  | *0,85=46,75% | 47
|  | Итого с НР и СП |  |  |  | 176.6759 | 7680.48
67 | 35,1 | Грунтовка | 14.4.01.21 | т | 0.079018 | 0 | 0 | 0 | 0 | 0 | 0 | 0 | 0 | 0 | 0 | 0
|  | Коэфф. к материалам | 7.13
68 | 35,2 | Грунтовка: водно-дисперсионная "БИРСС Бетон-контакт" | 14.3.01.02-0102 | т | 0.079018 | 18390.16 | 10360.99 | 10360.99 | 10360.99 | 0 | 0 | 0 | 0 | 0 | 0 | 0
|  | Коэфф. к материалам | 7.13
69 | 36 | Штукатурка поверхностей внутри здания цементно-известковым или цементным раствором по камню и бетону улучшенная стен | 15-02-016-03 | 100 м2 | 1.3839 | 2187.57 | 21585.21 | 35636.17 | 11153.89 | 9156.18 | 1275.14 | 738.86 | 136.6131 | 10.8809 | 9400.29 | 4650.67
Объем: 1,3839=138,39/100
|  | Коэфф. к ОЗП | 7.13
|  | Коэфф. к эксплуатации машин | 7.13
|  | Коэфф. к материалам | 7.13
|  | Коэфф. к ЗПМ | 7.13
|  | Эксплуатация машин | )*1,25
|  | Оплата труда машинистов | )*1,25
|  | Оплата труда рабочих | )*1,15
|  | Затраты труда рабочих | )*1,15
|  | Затраты труда машинистов | )*1,25
|  | % НР |  |  | 105 | 947.6649 | 9400.29
|  | % НР с поправкой |  |  |  | *0,9=94,5% | 95
|  | % СП |  |  | 55 | 468.8184 | 4650.67
|  | СП с поправкой |  |  |  | *0,85=46,75% | 47
|  | Итого с НР и СП |  |  |  | 3604.0533 | 35636.17
70 | 36,1 | Исключен Раствор готовый отделочный тяжелый, цементно-известковый 1:1:6 | 04.3.01.12-0111 | м3 | -2.5879 | 517.91 | -9556.31 | -9556.31 | -9556.31 | 0 | 0 | 0 | 0 | 0 | 0 | 0
|  | Коэфф. к материалам | 7.13
71 | 36,2 | Смесь сухая штукатурная цементно-известково-песчаная "БИРСС 15" (марка М100) | 04.3.02.12-0002 | т | 1.8959 | 931.37 | 12590.31 | 12590.31 | 12590.31 | 0 | 0 | 0 | 0 | 0 | 0 | 0
|  | Коэфф. к материалам | 7.13
72 | 37 | Гладкая облицовка стен, столбов, пилястр и откосов (без карнизных, плинтусных и угловых плиток) без установки плиток туалетного гарнитура на цементном растворе по кирпичу и бетону | 15-01-019-01 | 100 м2 | 1.6639 | 3211.79 | 38103.42 | 78893.41 | 9105.44 | 28555.7 | 442.28 | 169.65 | 436.2746 | 1.7887 | 27289.08 | 13500.91
Объем: 1,6639=166,39/100
|  | Коэфф. к ОЗП | 7.13
|  | Коэфф. к эксплуатации машин | 7.13
|  | Коэфф. к материалам | 7.13
|  | Коэфф. к ЗПМ | 7.13
|  | Эксплуатация машин | )*1,25
|  | Оплата труда машинистов | )*1,25
|  | Оплата труда рабочих | )*1,15
|  | Затраты труда рабочих | )*1,15
|  | Затраты труда машинистов | )*1,25
|  | % НР |  |  | 105 | 2288.1285 | 27289.08
|  | % НР с поправкой |  |  |  | *0,9=94,5% | 95
|  | % СП |  |  | 55 | 1131.9578 | 13500.91
|  | СП с поправкой |  |  |  | *0,85=46,75% | 47
|  | Итого с НР и СП |  |  |  | 6631.8763 | 78893.41
73 | 37,1 | Плитки керамические глазурованные для внутренней облицовки стен многоцветные, размер 300х200х7 мм | 06.2.01.02-0034 | м2 | 166.39 | 85.71 | 101682.98 | 101682.98 | 101682.98 | 0 | 0 | 0 | 0 | 0 | 0 | 0
|  | Коэфф. к материалам | 7.13
74 | 38 | Окрашивание водоэмульсионными составами поверхностей стен, ранее окрашенных масляной краской с расчисткой старой краски более 35% | 62-16-5 | 100 м2 | 3.9319 | 796.1 | 22318.22 | 33064.33 | 13911.25 | 8208.77 | 198.2 | 57.47 | 133.2521 | 0.6291 | 6612.99 | 4133.12
Объем: 3,9319=393,19/100
|  | Коэфф. к ОЗП | 7.13
|  | Коэфф. к эксплуатации машин | 7.13
|  | Коэфф. к материалам | 7.13
|  | Коэфф. к ЗПМ | 7.13
|  | % НР |  |  | 80 | 235.888 | 6612.99
|  | % СП |  |  | 50 | 147.43 | 4133.12
|  | Итого с НР и СП |  |  |  | 1179.418 | 33064.33
75 | 38,1 | Краска водоэмульсионная | 14.3.02.01 | т | 0.27916 | 0 | 0 | 0 | 0 | 0 | 0 | 0 | 0 | 0 | 0 | 0
|  | Коэфф. к материалам | 7.13
76 | 38,2 | Краска акриловая водно-дисперсионная(согласно тех. заданию) | 14.3.02.01-0014 | т | 0.27916 | 7627.37 | 15181.87 | 15181.87 | 15181.87 | 0 | 0 | 0 | 0 | 0 | 0 | 0
|  | Коэфф. к материалам | 7.13
77 | 39 | Окрашивание водоэмульсионными составами поверхностей потолков, ранее окрашенных водоэмульсионной краской, с расчисткой старой краски более 35% | 62-17-4 | 100 м2 | 2.636 | 812.32 | 15267.3 | 22448.44 | 9649 | 5485.42 | 132.88 | 38.53 | 89.0441 | 0.42176 | 4419.16 | 2761.98
Объем: 2,636=263,6/100
|  | Коэфф. к ОЗП | 7.13
|  | Коэфф. к эксплуатации машин | 7.13
|  | Коэфф. к материалам | 7.13
|  | Коэфф. к ЗПМ | 7.13
|  | % НР |  |  | 80 | 235.128 | 4419.16
|  | % СП |  |  | 50 | 146.955 | 2761.98
|  | Итого с НР и СП |  |  |  | 1194.403 | 22448.44
78 | 39,1 | Краска водоэмульсионная | 14.3.02.01 | т | 0.18716 | 0 | 0 | 0 | 0 | 0 | 0 | 0 | 0 | 0 | 0 | 0
|  | Коэфф. к материалам | 7.13
79 | 39,2 | Краска акриловая водно-дисперсионная (согласно тех. заданию) | 14.3.02.01-0014 | т | 0.18716 | 7627.37 | 10178.13 | 10178.13 | 10178.13 | 0 | 0 | 0 | 0 | 0 | 0 | 0
|  | Коэфф. к материалам | 7.13
80 | 40 | Оклейка обоями стен по монолитной штукатурке и бетону простыми и средней плотности | 15-06-001-01 | 100 м2 | 0.4825 | 464.81 | 1599.05 | 3274.55 | 416.06 | 1178.79 | 4.2 | 1.14 | 18.6604 | 0.012063 | 1120.93 | 554.57
Объем: 0,4825=48,25/100
|  | Коэфф. к ОЗП | 7.13
|  | Коэфф. к эксплуатации машин | 7.13
|  | Коэфф. к материалам | 7.13
|  | Коэфф. к ЗПМ | 7.13
|  | Эксплуатация машин | )*1,25
|  | Оплата труда машинистов | )*1,25
|  | Оплата труда рабочих | )*1,15
|  | Затраты труда рабочих | )*1,15
|  | Затраты труда машинистов | )*1,25
|  | % НР |  |  | 105 | 324.1161 | 1120.93
|  | % НР с поправкой |  |  |  | *0,9=94,5% | 95
|  | % СП |  |  | 55 | 160.3431 | 554.57
|  | СП с поправкой |  |  |  | *0,85=46,75% | 47
|  | Итого с НР и СП |  |  |  | 949.2692 | 3274.55
81 | 40,1 | Стеклообои TASSOGLAS, елочка | 01.6.02.02-0002 | 10 м2 | 0.54522 | 110.35 | 428.98 | 428.98 | 428.98 | 0 | 0 | 0 | 0 | 0 | 0 | 0
|  | Коэфф. к материалам | 7.13
82 | 41 | Вторая окраска стен, оклееных стеклообоями, красками | 15-06-004-01 | 100 м2 | 0.4825 | 92.71 | 318.94 | 771.83 | 0 | 318.94 | 0 | 0 | 4.6499 | 0 | 302.99 | 149.9
Объем: 0,4825=48,25/100
|  | Коэфф. к ОЗП | 7.13
|  | Коэфф. к эксплуатации машин | 7.13
|  | Коэфф. к материалам | 7.13
|  | Коэфф. к ЗПМ | 7.13
|  | Эксплуатация машин | )*1,25
|  | Оплата труда машинистов | )*1,25
|  | Оплата труда рабочих | )*1,15
|  | Затраты труда рабочих | )*1,15
|  | Затраты труда машинистов | )*1,25
|  | % НР |  |  | 105 | 87.6109 | 302.99
|  | % НР с поправкой |  |  |  | *0,9=94,5% | 95
|  | % СП |  |  | 55 | 43.3419 | 149.9
|  | СП с поправкой |  |  |  | *0,85=46,75% | 47
|  | Итого с НР и СП |  |  |  | 223.6629 | 771.83
83 | 41,1 | Краска акриловая для стен и потолков (согласно тех.заданию) | 14.3.02.01-0126 | т | 0.00772 | 4751.46 | 261.54 | 261.54 | 261.54 | 0 | 0 | 0 | 0 | 0 | 0 | 0
|  | Коэфф. к материалам | 7.13
84 | 42 | Покрытие поверхностей грунтовкой глубокого проникновения за 1 раз потолков | 15-04-006-01 | 100 м2 | 2.636 | 91.01 | 1710.5 | 4110.85 | 3.38 | 1684.19 | 22.93 | 6.2 | 24.5543 | 0.0659 | 1605.87 | 794.48
Объем: 2,636=263,6/100
|  | Коэфф. к ОЗП | 7.13
|  | Коэфф. к эксплуатации машин | 7.13
|  | Коэфф. к материалам | 7.13
|  | Коэфф. к ЗПМ | 7.13
|  | Эксплуатация машин | )*1,25
|  | Оплата труда машинистов | )*1,25
|  | Оплата труда рабочих | )*1,15
|  | Затраты труда рабочих | )*1,15
|  | Затраты труда машинистов | )*1,25
|  | % НР |  |  | 105 | 84.9933 | 1605.87
|  | % НР с поправкой |  |  |  | *0,9=94,5% | 95
|  | % СП |  |  | 55 | 42.0469 | 794.48
|  | СП с поправкой |  |  |  | *0,85=46,75% | 47
|  | Итого с НР и СП |  |  |  | 218.0503 | 4110.85
85 | 42,1 | Грунтовка | 14.4.01.21 | т | 0.034268 | 0 | 0 | 0 | 0 | 0 | 0 | 0 | 0 | 0 | 0 | 0
|  | Коэфф. к материалам | 7.13
86 | 42,2 | Грунтовка: «Бетоконтакт», КНАУФ | 14.3.01.01-0001 | кг | 49.65 | 15.09 | 5341.93 | 5341.93 | 5341.93 | 0 | 0 | 0 | 0 | 0 | 0 | 0
|  | Коэфф. к материалам | 7.13
87 | 43 | Протравка цементной штукатурки нейтрализующим раствором | 62-42-1 | 100 м2 | 0.338 | 37.1 | 89.41 | 181.55 | 18.53 | 70.88 | 0 | 0 | 1.2743 | 0 | 56.7 | 35.44
Объем: 0,338=33,8/100
|  | Коэфф. к ОЗП | 7.13
|  | Коэфф. к эксплуатации машин | 7.13
|  | Коэфф. к материалам | 7.13
|  | Коэфф. к ЗПМ | 7.13
|  | % НР |  |  | 80 | 23.528 | 56.7
|  | % СП |  |  | 50 | 14.705 | 35.44
|  | Итого с НР и СП |  |  |  | 75.333 | 181.55
88 | 44 | Расшивка швов потолка | 53-14-1 | 10 м | 4.8 | 24.33 | 832.67 | 2130.57 | 0.68 | 831.99 | 0 | 0 | 13.008 | 0 | 715.51 | 582.39
Объем: 4,8=48/10
|  | Коэфф. к ОЗП | 7.13
|  | Коэфф. к эксплуатации машин | 7.13
|  | Коэфф. к материалам | 7.13
|  | Коэфф. к ЗПМ | 7.13
|  | % НР |  |  | 86 | 20.9066 | 715.51
|  | % СП |  |  | 70 | 17.017 | 582.39
|  | Итого с НР и СП |  |  |  | 62.2536 | 2130.57
89 | 44,1 | Раствор цементный | 04.3.01.09 | м3 | 0.096 | 0 | 0 | 0 | 0 | 0 | 0 | 0 | 0 | 0 | 0 | 0
|  | Коэфф. к материалам | 7.13
90 | 44,2 | Смесь сухая штукатурная цементно-песчаная "БИРСС 11" (марка М150), бездобавочная | 04.3.02.13-0103 | т | 0.1152 | 728.14 | 598.08 | 598.08 | 598.08 | 0 | 0 | 0 | 0 | 0 | 0 | 0
|  | Коэфф. к материалам | 7.13
91 | 45 | Масляная окраска металлических поверхностей решеток, переплетов, труб диаметром менее 50 мм и т.п., количество окрасок 2 | 15-04-030-4 | 100 м2 окрашиваемой поверхности | 0.15055 | 1202.66 | 1290.96 | 2394.84 | 509.83 | 777.19 | 3.94 | 0.19 | 12.3028 | 0.0018819 | 738.51 | 365.37
Объем: 0,15055=15,055/100
|  | Коэфф. к ОЗП | 7.13
|  | Коэфф. к эксплуатации машин | 7.13
|  | Коэфф. к материалам | 7.13
|  | Коэфф. к ЗПМ | 7.13
|  | Эксплуатация машин | )*1,25
|  | Оплата труда машинистов | )*1,25
|  | Оплата труда рабочих | )*1,15
|  | Затраты труда рабочих | )*1,15
|  | Затраты труда машинистов | )*1,25
|  | % НР |  |  | 105 | 684.3784 | 738.51
|  | % НР с поправкой |  |  |  | *0,9=94,5% | 95
|  | % СП |  |  | 55 | 338.5682 | 365.37
|  | СП с поправкой |  |  |  | *0,85=46,75% | 47
|  | Итого с НР и СП |  |  |  | 2225.6066 | 2394.84
92 | 46 | Затаривание строительного мусора в мешки | 69-15-1 | т | 12.34 | 23.81 | 2094.9 | 2929.41 | 1442.94 | 651.96 | 0 | 0 | 12.7102 | 0 | 508.53 | 325.98
|  | Коэфф. к ОЗП | 7.13
|  | Коэфф. к эксплуатации машин | 7.13
|  | Коэфф. к материалам | 7.13
|  | Коэфф. к ЗПМ | 7.13
|  | % НР |  |  | 78 | 5.7798 | 508.53
|  | % СП |  |  | 50 | 3.705 | 325.98
|  | Итого с НР и СП |  |  |  | 33.2948 | 2929.41
93 | 47 | Погрузочные работы при автомобильных перевозках мусора строительного с погрузкой вручную | т01-01-01-041 | 1 Т ГРУЗА | 12.34 | 42.98 | 3781.56 | 3781.56 | 0 | 0 | 0 | 0 | 0 | 0 | 0 | 0
|  | Коэфф. к сметной цене | 7.13
94 | 48 | Перевозка грузов I класса автомобилями бортовыми грузоподъемностью до 15 т на расстояние до 70 км | т03-01-01-070 | 1 Т ГРУЗА | 12.34 | 29.16 | 2565.62 | 2565.62 | 0 | 0 | 0 | 0 | 0 | 0 | 0 | 0
|  | Коэфф. к сметной цене | 7.13
|  | Итого по разделу: Общестроительные работы |  |  |  |  | 1323088.15
|  | Всего |  |  |  | 1323088.15
|  | Итого НДС 18% |  |  |  | 238155.87
|  | Всего по смете |  |  |  | 1561244.02
Раздел: Система электроснабжения
95 | 49 | Демонтаж электрощитов на модулей | м08-02-370-02 | ШТ | 2 | 8.17 | 116.51 | 198.43 | 0 | 40.5 | 76.01 | 10.7 | 0.54 | 0.12 | 48.64 | 33.28
|  | Коэфф. к ОЗП | 7.13
|  | Коэфф. к эксплуатации машин | 7.13
|  | Коэфф. к материалам | 7.13
|  | Коэфф. к ЗПМ | 7.13
|  | Стоимость материалов | )*0
|  | Эксплуатация машин | )*0,3
|  | Оплата труда машинистов | )*0,3
|  | Оплата труда рабочих | )*0,3
|  | Затраты труда рабочих | )*0,3
|  | Затраты труда машинистов | )*0,3
|  | % НР |  |  | 95 | 3.4105 | 48.64
|  | % СП |  |  | 65 | 2.3335 | 33.28
|  | Итого с НР и СП |  |  |  | 13.914 | 198.43
96 | 50 | Демонтаж электросчетчиков | 67-4-6 | 100 ШТ | 0.02 | 221.58 | 31.6 | 78.75 | 0 | 31.29 | 0.31 | 0.14 | 0.5144 | 0.0014 | 26.72 | 20.43
Объем: 0,02=2/100
|  | Коэфф. к ОЗП | 7.13
|  | Коэфф. к эксплуатации машин | 7.13
|  | Коэфф. к материалам | 7.13
|  | Коэфф. к ЗПМ | 7.13
|  | % НР |  |  | 85 | 187.289 | 26.72
|  | % СП |  |  | 65 | 143.221 | 20.43
|  | Итого с НР и СП |  |  |  | 552.09 | 78.75
97 | 51 | Демонтаж выключателей, розеток | 67-4-1 | 100 ШТ | 0.59 | 45.55 | 191.62 | 479.05 | 0 | 191.62 | 0 | 0 | 3.4456 | 0 | 162.88 | 124.55
Объем: 0,59=59/100
|  | Коэфф. к ОЗП | 7.13
|  | Коэфф. к эксплуатации машин | 7.13
|  | Коэфф. к материалам | 7.13
|  | Коэфф. к ЗПМ | 7.13
|  | % НР |  |  | 85 | 38.7175 | 162.88
|  | % СП |  |  | 65 | 29.6075 | 124.55
|  | Итого с НР и СП |  |  |  | 113.875 | 479.05
98 | 52 | Демонтаж автоматов одно-, двух-, трехполюсный, устанавливаемый на конструкции на стене или колонне, на ток до 25 А | м08-03-526-01 | ШТ | 2 | 4.77 | 68.02 | 169.56 | 0 | 63.46 | 4.56 | 0 | 0.936 | 0 | 60.29 | 41.25
|  | Коэфф. к ОЗП | 7.13
|  | Коэфф. к эксплуатации машин | 7.13
|  | Коэфф. к материалам | 7.13
|  | Коэфф. к ЗПМ | 7.13
|  | Стоимость материалов | )*0
|  | Эксплуатация машин | )*0,3
|  | Оплата труда машинистов | )*0,3
|  | Оплата труда рабочих | )*0,3
|  | Затраты труда рабочих | )*0,3
|  | Затраты труда машинистов | )*0,3
|  | % НР |  |  | 95 | 4.2275 | 60.29
|  | % СП |  |  | 65 | 2.8925 | 41.25
|  | Итого с НР и СП |  |  |  | 11.89 | 169.56
99 | 53 | Демонтаж кабеля или провода питания на провододержателях сечением 6 мм2 | м10-01-053-01 | 100 м | 0.08 | 48.73 | 27.8 | 57.32 | 0 | 20.25 | 7.55 | 0.84 | 0.2952 | 0.01176 | 16.87 | 12.65
|  | Коэфф. к ОЗП | 7.13
|  | Коэфф. к эксплуатации машин | 7.13
|  | Коэфф. к материалам | 7.13
|  | Коэфф. к ЗПМ | 7.13
|  | Стоимость материалов | )*0
|  | Эксплуатация машин | )*0,3
|  | Оплата труда машинистов | )*0,3
|  | Оплата труда рабочих | )*0,3
|  | Затраты труда рабочих | )*0,3
|  | Затраты труда машинистов | )*0,3
|  | % НР |  |  | 80 | 29.584 | 16.87
|  | % СП |  |  | 60 | 22.188 | 12.65
|  | Итого с НР и СП |  |  |  | 100.502 | 57.32
100 | 54 | Демонтаж звонков | м10-04-066-05 | ШТ | 1 | 2.72 | 19.39 | 49.83 | 0 | 19.39 | 0 | 0 | 0.3 | 0 | 17.84 | 12.6
|  | Коэфф. к ОЗП | 7.13
|  | Коэфф. к эксплуатации машин | 7.13
|  | Коэфф. к материалам | 7.13
|  | Коэфф. к ЗПМ | 7.13
|  | Стоимость материалов | )*0
|  | Эксплуатация машин | )*0,3
|  | Оплата труда машинистов | )*0,3
|  | Оплата труда рабочих | )*0,3
|  | Затраты труда рабочих | )*0,3
|  | Затраты труда машинистов | )*0,3
|  | % НР |  |  | 92 | 2.5024 | 17.84
|  | % СП |  |  | 65 | 1.768 | 12.6
|  | Итого с НР и СП |  |  |  | 6.9904 | 49.83
101 | 55 | Демонтаж кабеля | 67-3-1 | 100 м | 0.56 | 75.5 | 301.46 | 752.63 | 0 | 300.22 | 1.24 | 0.56 | 5.3984 | 0.0056 | 255.66 | 195.51
Объем: 0,56=56/100
|  | Коэфф. к ОЗП | 7.13
|  | Коэфф. к эксплуатации машин | 7.13
|  | Коэфф. к материалам | 7.13
|  | Коэфф. к ЗПМ | 7.13
|  | % НР |  |  | 85 | 64.0305 | 255.66
|  | % СП |  |  | 65 | 48.9645 | 195.51
|  | Итого с НР и СП |  |  |  | 188.495 | 752.63
102 | 56 | Демонтаж светильников с лампами накаливания | 67-4-3 | 100 ШТ | 0.08 | 50.24 | 28.66 | 71.19 | 0 | 28.12 | 0.54 | 0.23 | 0.5056 | 0.0024 | 24.1 | 18.43
Объем: 0,08=8/100
|  | Коэфф. к ОЗП | 7.13
|  | Коэфф. к эксплуатации машин | 7.13
|  | Коэфф. к материалам | 7.13
|  | Коэфф. к ЗПМ | 7.13
|  | % НР |  |  | 85 | 42.2535 | 24.1
|  | % СП |  |  | 65 | 32.3115 | 18.43
|  | Итого с НР и СП |  |  |  | 124.805 | 71.19
103 | 57 | Демонтаж светильников для люминесцентных ламп | 67-4-5 | 100 ШТ | 0.35 | 145.98 | 364.29 | 905.42 | 0 | 358.05 | 6.24 | 2.7 | 6.2615 | 0.028 | 306.64 | 234.49
Объем: 0,35=35/100
|  | Коэфф. к ОЗП | 7.13
|  | Коэфф. к эксплуатации машин | 7.13
|  | Коэфф. к материалам | 7.13
|  | Коэфф. к ЗПМ | 7.13
|  | % НР |  |  | 85 | 122.876 | 306.64
|  | % СП |  |  | 65 | 93.964 | 234.49
|  | Итого с НР и СП |  |  |  | 362.82 | 905.42
104 | 58 | Установка светильников отдельно устанавливаемых на подвесах (штангах) с количеством ламп в светильнике 2 | м08-03-594-07 | 100 ШТ | 0.12 | 1363.94 | 1166.99 | 2785.18 | 116.45 | 1004.93 | 45.61 | 6.44 | 14.208 | 0.072 | 960.8 | 657.39
Объем: 0,12=12/100
|  | Коэфф. к ОЗП | 7.13
|  | Коэфф. к эксплуатации машин | 7.13
|  | Коэфф. к материалам | 7.13
|  | Коэфф. к ЗПМ | 7.13
|  | % НР |  |  | 95 | 1122.957 | 960.8
|  | % СП |  |  | 65 | 768.339 | 657.39
|  | Итого с НР и СП |  |  |  | 3255.236 | 2785.18
105 | 58,1 | Светильники внутреннего освещения с люминесцентными лампами пылевлагозащитные Svetresurs 343-502-02 | 20.3.03.04-0161 | шт. | 8 | 324.5 | 18509.48 | 18509.48 | 18509.48 | 0 | 0 | 0 | 0 | 0 | 0 | 0
|  | Коэфф. к материалам | 7.13
106 | 58,2 | Светильник ЛСП 3902 2х36Вт IP65 | 20.3.03.04-0072 | шт. | 4 | 101.96 | 2907.9 | 2907.9 | 2907.9 | 0 | 0 | 0 | 0 | 0 | 0 | 0
|  | Коэфф. к материалам | 7.13
107 | 59 | Установка светильников отдельно устанавливаемых на подвесах (штангах) с количеством ламп в светильнике до 4 | м08-03-594-08 | 100 ШТ | 0.34 | 1663.44 | 4032.5 | 9756.27 | 344.16 | 3559.11 | 129.23 | 18.25 | 50.32 | 0.204 | 3398.49 | 2325.28
Объем: 0,34=34/100
|  | Коэфф. к ОЗП | 7.13
|  | Коэфф. к эксплуатации машин | 7.13
|  | Коэфф. к материалам | 7.13
|  | Коэфф. к ЗПМ | 7.13
|  | % НР |  |  | 95 | 1401.9055 | 3398.49
|  | % СП |  |  | 65 | 959.1985 | 2325.28
|  | Итого с НР и СП |  |  |  | 4024.544 | 9756.27
108 | 59,1 | Светильники люминесцентные с опаловым рассеивателем потолочные типа OPL/S 418 с ЭМПРА | 20.3.03.04-0397 | шт. | 34 | 341.02 | 82670.07 | 82670.07 | 82670.07 | 0 | 0 | 0 | 0 | 0 | 0 | 0
|  | Коэфф. к материалам | 7.13
109 | 60 | Установка световых настенных указателей | м08-03-593-10 | 100 ШТ | 0.03 | 1335.26 | 285.61 | 554.04 | 111.31 | 166.7 | 7.6 | 1.07 | 2.3568 | 0.012 | 159.38 | 109.05
Объем: 0,03=3/100
|  | Коэфф. к ОЗП | 7.13
|  | Коэфф. к эксплуатации машин | 7.13
|  | Коэфф. к материалам | 7.13
|  | Коэфф. к ЗПМ | 7.13
|  | % НР |  |  | 95 | 745.123 | 159.38
|  | % СП |  |  | 65 | 509.821 | 109.05
|  | Итого с НР и СП |  |  |  | 2590.204 | 554.04
110 | 60,1 | Указатель световой со светодиодами и аккумулятором, тип ДБО 02-1-005 | 20.3.04.07-0006 | шт. | 3 | 331.38 | 7088.22 | 7088.22 | 7088.22 | 0 | 0 | 0 | 0 | 0 | 0 | 0
|  | Коэфф. к материалам | 7.13
111 | 61 | Установка розеток штепсельных неутопленного типа при открытой проводке | м08-03-591-08 | 100 ШТ | 0.34 | 453.93 | 1100.41 | 2432.67 | 257.98 | 831.11 | 11.32 | 1.55 | 11.7504 | 0.017 | 791.03 | 541.23
Объем: 0,34=34/100
|  | Коэфф. к ОЗП | 7.13
|  | Коэфф. к эксплуатации машин | 7.13
|  | Коэфф. к материалам | 7.13
|  | Коэфф. к ЗПМ | 7.13
|  | % НР |  |  | 95 | 326.306 | 791.03
|  | % СП |  |  | 65 | 223.262 | 541.23
|  | Итого с НР и СП |  |  |  | 1003.498 | 2432.67
112 | 61,1 | Розетка открытой проводки двухгнездная с заземлением 16 А IP44 | 20.4.03.05-0003 | 100 шт. | 0.08 | 2202 | 1256.02 | 1256.02 | 1256.02 | 0 | 0 | 0 | 0 | 0 | 0 | 0
|  | Коэфф. к материалам | 7.13
113 | 61,2 | Розетка открытой проводки IP21 | 20.4.03.05-0001 | 100 шт. | 0.24 | 577 | 987.36 | 987.36 | 987.36 | 0 | 0 | 0 | 0 | 0 | 0 | 0
|  | Коэфф. к материалам | 7.13
114 | 61,3 | Розетка трехфазная 3P+PE+N, 32А, 380, IP44 | 20.4.03.04-0005 | 100 шт. | 0.02 | 7615 | 1085.9 | 1085.9 | 1085.9 | 0 | 0 | 0 | 0 | 0 | 0 | 0
|  | Коэфф. к материалам | 7.13
115 | 62 | Прокладка короба пластмассового шириной до 40 мм | м08-02-390-01 | 100 м | 4.2 | 206.76 | 6191.63 | 13621.1 | 1543.12 | 4639.23 | 9.28 | 4.19 | 68.418 | 0.042 | 4411.25 | 3018.22
Объем: 4,2=420/100
|  | Коэфф. к ОЗП | 7.13
|  | Коэфф. к эксплуатации машин | 7.13
|  | Коэфф. к материалам | 7.13
|  | Коэфф. к ЗПМ | 7.13
|  | % НР |  |  | 95 | 147.307 | 4411.25
|  | % СП |  |  | 65 | 100.789 | 3018.22
|  | Итого с НР и СП |  |  |  | 454.856 | 13621.1
116 | 62,1 | Кабель-канал (короб) "Электропласт" 20x12,5 мм | 20.2.05.04-0024 | 100 м | 3.09 | 119 | 2621.77 | 2621.77 | 2621.77 | 0 | 0 | 0 | 0 | 0 | 0 | 0
|  | Коэфф. к материалам | 7.13
117 | 62,2 | Кабель-канал (короб) "Электропласт" 40x25 мм | 20.2.05.04-0028 | 100 м | 1.11 | 330 | 2611.72 | 2611.72 | 2611.72 | 0 | 0 | 0 | 0 | 0 | 0 | 0
|  | Коэфф. к материалам | 7.13
118 | 63 | Сверление отверстий в кирпичных стенах электроперфоратором диаметром до 50 мм, толщина стен 400мм | 69-2-1 | 100 ШТ | 0.17 | 46.83 | 56.76 | 129.41 | 0 | 56.76 | 0 | 0 | 0.9333 | 0 | 44.27 | 28.38
Объем: 0,17=17/100
|  | Коэфф. к ОЗП | 7.13
|  | Коэфф. к эксплуатации машин | 7.13
|  | Коэфф. к материалам | 7.13
|  | Коэфф. к ЗПМ | 7.13
|  | % НР |  |  | 78 | 36.5274 | 44.27
|  | % СП |  |  | 50 | 23.415 | 28.38
|  | Итого с НР и СП |  |  |  | 106.7724 | 129.41
119 | 64 | Прокладка гильз из труб полиэтиленовых , диаметр до 25 мм | м08-02-410-01 | 100 м | 0.036 | 223.79 | 57.43 | 109.93 | 21.1 | 32.23 | 4.1 | 0.58 | 0.48096 | 0.00648 | 31.17 | 21.33
Объем: 0,036=3,6/100
|  | Коэфф. к ОЗП | 7.13
|  | Коэфф. к эксплуатации машин | 7.13
|  | Коэфф. к материалам | 7.13
|  | Коэфф. к ЗПМ | 7.13
|  | % НР |  |  | 95 | 121.448 | 31.17
|  | % СП |  |  | 65 | 83.096 | 21.33
|  | Итого с НР и СП |  |  |  | 428.334 | 109.93
120 | 64,1 | Гильзы для прокладки кабеля диаметром 25-27 мм | 20.5.01.01-0001 | шт. | 3 | 38.21 | 817.31 | 817.31 | 817.31 | 0 | 0 | 0 | 0 | 0 | 0 | 0
|  | Коэфф. к материалам | 7.13
121 | 65 | Прокладка гильз из труб полиэтиленовых , диаметр до 50 мм | м08-02-410-02 | 100 м | 0.016 | 250.92 | 28.63 | 55.36 | 10.01 | 16.39 | 2.23 | 0.32 | 0.24448 | 0.00352 | 15.87 | 10.86
Объем: 0,016=1,6/100
|  | Коэфф. к ОЗП | 7.13
|  | Коэфф. к эксплуатации машин | 7.13
|  | Коэфф. к материалам | 7.13
|  | Коэфф. к ЗПМ | 7.13
|  | % НР |  |  | 95 | 139.08 | 15.87
|  | % СП |  |  | 65 | 95.16 | 10.86
|  | Итого с НР и СП |  |  |  | 485.16 | 55.36
122 | 65,1 | Гильзы для прокладки кабеля диаметром 47-50 мм | 20.5.01.01-0007 | шт. | 3 | 74.91 | 1602.32 | 1602.32 | 1602.32 | 0 | 0 | 0 | 0 | 0 | 0 | 0
|  | Коэфф. к материалам | 7.13
123 | 66 | Установка коробок ответвительная на стене | м10-08-019-01 | ШТ | 29 | 5.29 | 1093.82 | 2506.47 | 84.78 | 1009.04 | 0 | 0 | 14.5 | 0 | 807.23 | 605.42
|  | Коэфф. к ОЗП | 7.13
|  | Коэфф. к эксплуатации машин | 7.13
|  | Коэфф. к материалам | 7.13
|  | Коэфф. к ЗПМ | 7.13
|  | % НР |  |  | 80 | 3.904 | 807.23
|  | % СП |  |  | 60 | 2.928 | 605.42
|  | Итого с НР и СП |  |  |  | 12.122 | 2506.47
124 | 66,1 | Коробка ответвительная с кабельными вводами (6 выводов диаметром 20 мм), размером 80х80х40 мм, цвет серый | 20.5.02.04-0008 | 10 шт. | 2.9 | 132.24 | 2734.33 | 2734.33 | 2734.33 | 0 | 0 | 0 | 0 | 0 | 0 | 0
|  | Коэфф. к материалам | 7.13
125 | 67 | Прокладка кабеля в коробах, сечением до 35 мм2 | м08-02-399-02 | 100 м | 2.73 | 50.72 | 987.26 | 2095.98 | 264.72 | 687.89 | 34.65 | 5.06 | 10.2648 | 0.0546 | 658.3 | 450.42
Объем: 2,73=273/100
|  | Коэфф. к ОЗП | 7.13
|  | Коэфф. к эксплуатации машин | 7.13
|  | Коэфф. к материалам | 7.13
|  | Коэфф. к ЗПМ | 7.13
|  | % НР |  |  | 95 | 33.82 | 658.3
|  | % СП |  |  | 65 | 23.14 | 450.42
|  | Итого с НР и СП |  |  |  | 107.68 | 2095.98
126 | 67,1 | Кабель силовой с медными жилами с поливинилхлоридной изоляцией и оболочкой, не распространяющий горение, с низким дымо- и газовыделением марки ВВГнг-LS, с числом жил - 3 и сечением 2,5 мм2 | 21.1.06.09-0152 | 1000 м | 0.231 | 6920.41 | 11398.12 | 11398.12 | 11398.12 | 0 | 0 | 0 | 0 | 0 | 0 | 0
|  | Коэфф. к материалам | 7.13
127 | 67,2 | Кабель силовой с медными жилами с поливинилхлоридной изоляцией и оболочкой, не распространяющий горение, с низким дымо- и газовыделением марки ВВГнг-LS, с числом жил - 3 и сечением 6 мм2 | 21.1.06.09-0154 | 1000 м | 0.02 | 15727.78 | 2242.78 | 2242.78 | 2242.78 | 0 | 0 | 0 | 0 | 0 | 0 | 0
|  | Коэфф. к материалам | 7.13
128 | 67,3 | Кабель силовой с медными жилами с поливинилхлоридной изоляцией и оболочкой, не распространяющий горение, с низким дымо- и газовыделением марки ВВГнг-LS, с числом жил - 3 и сечением 10 мм2 | 21.1.06.09-0155 | 1000 м | 0.022 | 27843.17 | 4367.48 | 4367.48 | 4367.48 | 0 | 0 | 0 | 0 | 0 | 0 | 0
|  | Коэфф. к материалам | 7.13
129 | 68 | Прокладка кабеля в коробах, сечением до 6 мм2 | м08-02-399-01 | 100 м | 1.665 | 41.11 | 488.03 | 996.51 | 152.19 | 314.71 | 21.13 | 3.09 | 4.6953 | 0.0333 | 301.91 | 206.57
Объем: 1,665=166,5/100
|  | Коэфф. к ОЗП | 7.13
|  | Коэфф. к эксплуатации машин | 7.13
|  | Коэфф. к материалам | 7.13
|  | Коэфф. к ЗПМ | 7.13
|  | % НР |  |  | 95 | 25.4315 | 301.91
|  | % СП |  |  | 65 | 17.4005 | 206.57
|  | Итого с НР и СП |  |  |  | 83.942 | 996.51
130 | 68,1 | Кабель силовой с медными жилами с поливинилхлоридной изоляцией и оболочкой, не распространяющий горение, с низким дымо- и газовыделением марки ВВГнг-LS, с числом жил - 3 и сечением 1,5 мм2 | 21.1.06.09-0151 | 1000 м | 0.1665 | 4832.12 | 5736.43 | 5736.43 | 5736.43 | 0 | 0 | 0 | 0 | 0 | 0 | 0
|  | Коэфф. к материалам | 7.13
131 | 69 | Установка выключателей одноклавишных неутопленного типа при открытой проводке | м08-03-591-01 | 100 ШТ | 0.25 | 423.97 | 755.72 | 1651.57 | 188.64 | 558.76 | 8.32 | 1.14 | 7.9 | 0.0125 | 531.91 | 363.94
Объем: 0,25=25/100
|  | Коэфф. к ОЗП | 7.13
|  | Коэфф. к эксплуатации машин | 7.13
|  | Коэфф. к материалам | 7.13
|  | Коэфф. к ЗПМ | 7.13
|  | % НР |  |  | 95 | 298.4045 | 531.91
|  | % СП |  |  | 65 | 204.1715 | 363.94
|  | Итого с НР и СП |  |  |  | 926.546 | 1651.57
132 | 69,1 | Выключатель одноклавишный для открытой проводки серии "Прима", марка А16-046-с с подсветкой, цвет бежевый | 20.4.01.01-0041 | 10 шт. | 2.5 | 96.2 | 1714.77 | 1714.77 | 1714.77 | 0 | 0 | 0 | 0 | 0 | 0 | 0
|  | Коэфф. к материалам | 7.13
133 | 70 | Установка щитков до трех групп, устанавливаемый в нише цоколя (Бокс ) | м08-02-370-02 | ШТ | 2 | 33.42 | 476.57 | 749.45 | 88.41 | 134.76 | 253.4 | 35.79 | 1.8 | 0.4 | 162.02 | 110.86
|  | Коэфф. к ОЗП | 7.13
|  | Коэфф. к эксплуатации машин | 7.13
|  | Коэфф. к материалам | 7.13
|  | Коэфф. к ЗПМ | 7.13
|  | % НР |  |  | 95 | 11.362 | 162.02
|  | % СП |  |  | 65 | 7.774 | 110.86
|  | Итого с НР и СП |  |  |  | 52.556 | 749.45
134 | 70,1 | Бокс встраиваемый пластиковый с прозрачной дверцей на 24 модуля, размером 300х395х90 мм АВВ Unibox | 22.1.01.01-0013 | шт. | 2 | 163.7 | 2334.36 | 2334.36 | 2334.36 | 0 | 0 | 0 | 0 | 0 | 0 | 0
|  | Коэфф. к материалам | 7.13
135 | 71 | Установка автоматов одно-, двух-, трехполюсных, устанавливаемый на конструкции на стене или колонне, на ток до 25 А | м08-03-526-01 | ШТ | 18 | 35.98 | 4617.68 | 7664.99 | 2578.35 | 1904.57 | 134.76 | 0 | 28.08 | 0 | 1809.34 | 1237.97
|  | Коэфф. к ОЗП | 7.13
|  | Коэфф. к эксплуатации машин | 7.13
|  | Коэфф. к материалам | 7.13
|  | Коэфф. к ЗПМ | 7.13
|  | % НР |  |  | 95 | 14.098 | 1809.34
|  | % СП |  |  | 65 | 9.646 | 1237.97
|  | Итого с НР и СП |  |  |  | 59.724 | 7664.99
136 | 71,1 | Выключатели автоматические АВВ 1Р 16А | 62.1.01.09-0050 | шт. | 14 | 66.48 | 6636.03 | 6636.03 | 6636.03 | 0 | 0 | 0 | 0 | 0 | 0 | 0
|  | Коэфф. к материалам | 7.13
137 | 71,2 | Выключатели автоматические АВВ 1Р 10А | 62.1.01.09-0049 | шт. | 2 | 73.63 | 1049.96 | 1049.96 | 1049.96 | 0 | 0 | 0 | 0 | 0 | 0 | 0
|  | Коэфф. к материалам | 7.13
138 | 71,3 | Выключатели автоматические дифференциального тока АВВ DS941 1P+N 16А 30мА | 62.1.01.02-0017 | шт. | 2 | 142.64 | 2034.05 | 2034.05 | 2034.05 | 0 | 0 | 0 | 0 | 0 | 0 | 0
|  | Коэфф. к материалам | 7.13
139 | 72 | Установка автоматов одно-, двух-, трехполюсных, устанавливаемый на конструкции на стене или колонне, на ток до 100 А | м08-03-526-02 | ШТ | 4 | 61.48 | 1753.41 | 2771.92 | 1037.27 | 629.15 | 86.99 | 7.42 | 9.28 | 0.08 | 604.74 | 413.77
|  | Коэфф. к ОЗП | 7.13
|  | Коэфф. к эксплуатации машин | 7.13
|  | Коэфф. к материалам | 7.13
|  | Коэфф. к ЗПМ | 7.13
|  | % НР |  |  | 95 | 21.204 | 604.74
|  | % СП |  |  | 65 | 14.508 | 413.77
|  | Итого с НР и СП |  |  |  | 97.192 | 2771.92
140 | 72,1 | Выключатели автоматические АВВ 1Р 32А | 62.1.01.09-0052 | шт. | 4 | 76.89 | 2192.9 | 2192.9 | 2192.9 | 0 | 0 | 0 | 0 | 0 | 0 | 0
|  | Коэфф. к материалам | 7.13
141 | 73 | Установка счетчика учета электроэнергии | м08-01-080-03 | ШТ | 2 | 36.66 | 522.78 | 1062.6 | 11.27 | 308.73 | 202.78 | 28.66 | 4.5 | 0.32 | 320.52 | 219.3
|  | Коэфф. к ОЗП | 7.13
|  | Коэфф. к эксплуатации машин | 7.13
|  | Коэфф. к материалам | 7.13
|  | Коэфф. к ЗПМ | 7.13
|  | % НР |  |  | 95 | 22.477 | 320.52
|  | % СП |  |  | 65 | 15.379 | 219.3
|  | Итого с НР и СП |  |  |  | 74.516 | 1062.6
142 | 73,1 | Счетчик электрической энергии электронный, однофазный Меркурий 201.02, 5(60)А | 62.5.01.04-0014 | шт. | 2 | 85.54 | 1219.8 | 1219.8 | 1219.8 | 0 | 0 | 0 | 0 | 0 | 0 | 0
|  | Коэфф. к материалам | 7.13
143 | 74 | Измерение сопротивления изоляции (на линию) мегаомметром кабельных и других линий напряжением до 1 кВ, предназначенных для передачи электроэнергии к распределительным устройствам, щитам, шкафам, коммутационным аппаратам и электропотребителям | п01-11-028-01 | ШТ | 22 | 4.1 | 1132.91 | 2322.46 | 0 | 1132.91 | 0 | 0 | 7.04 | 0 | 736.39 | 453.16
|  | Коэфф. к ОЗП | 12.56
|  | % НР |  |  | 65 | 2.665 | 736.39
|  | % СП |  |  | 40 | 1.64 | 453.16
|  | Итого с НР и СП |  |  |  | 8.405 | 2322.46
144 | 75 | Проверка наличия цепи между заземлителями и заземленными элементами | п01-11-011-01 | 100 измерений | 0.32 | 165.95 | 666.99 | 1367.33 | 0 | 666.99 | 0 | 0 | 4.1472 | 0 | 433.54 | 266.8
Объем: 0,32=32/100
|  | Коэфф. к ОЗП | 12.56
|  | % НР |  |  | 65 | 107.8675 | 433.54
|  | % СП |  |  | 40 | 66.38 | 266.8
|  | Итого с НР и СП |  |  |  | 340.1975 | 1367.33
145 | 76 | Замер полного сопротивления цепи "фаза-нуль" | п01-11-013-01 | ШТ | 2 | 15.62 | 392.37 | 804.36 | 0 | 392.37 | 0 | 0 | 2.44 | 0 | 255.04 | 156.95
|  | Коэфф. к ОЗП | 12.56
|  | % НР |  |  | 65 | 10.153 | 255.04
|  | % СП |  |  | 40 | 6.248 | 156.95
|  | Итого с НР и СП |  |  |  | 32.021 | 804.36
146 | 77 | Выключатель однополюсный напряжением до 1 кВ с электромагнитным, тепловым или комбинированным расцепителем | п01-03-001-01 | ШТ | 22 | 12.78 | 3531.37 | 7239.31 | 0 | 3531.37 | 0 | 0 | 29.92 | 0 | 2295.39 | 1412.55
|  | Коэфф. к ОЗП | 12.56
|  | % НР |  |  | 65 | 8.307 | 2295.39
|  | % СП |  |  | 40 | 5.112 | 1412.55
|  | Итого с НР и СП |  |  |  | 26.199 | 7239.31
|  | Итого по разделу: Система электроснабжения |  |  |  |  | 229258.17
|  | Всего |  |  |  | 229258.17
|  | Итого НДС 18% |  |  |  | 41266.47
|  | Всего по смете |  |  |  | 270524.64
Раздел: Отопление и вентиляция
147 | 78 | Разборка трубопроводов из водогазопроводных труб диаметром до 32 мм | 65-1-1 | 100 м | 0.895 | 295.11 | 1883.2 | 4172.95 | 0 | 1837.96 | 45.24 | 8.61 | 31.0207 | 0.0895 | 1366.46 | 923.29
Объем: 0,895=89,5/100
|  | Коэфф. к ОЗП | 7.13
|  | Коэфф. к эксплуатации машин | 7.13
|  | Коэфф. к материалам | 7.13
|  | Коэфф. к ЗПМ | 7.13
|  | Стоимость материалов | )*0
|  | % НР |  |  | 74 | 214.1338 | 1366.46
|  | % СП |  |  | 50 | 144.685 | 923.29
|  | Итого с НР и СП |  |  |  | 653.9288 | 4172.95
148 | 79 | Прокладка гильз из трубы ПНД, диаметр до 50 мм (40 мм) | м08-02-410-02 | 100 м | 0.212 | 250.92 | 379.28 | 733.37 | 132.62 | 217.11 | 29.55 | 4.19 | 3.2394 | 0.04664 | 210.24 | 143.85
Объем: 0,212=21,2/100
|  | Коэфф. к ОЗП | 7.13
|  | Коэфф. к эксплуатации машин | 7.13
|  | Коэфф. к материалам | 7.13
|  | Коэфф. к ЗПМ | 7.13
|  | % НР |  |  | 95 | 139.08 | 210.24
|  | % СП |  |  | 65 | 95.16 | 143.85
|  | Итого с НР и СП |  |  |  | 485.16 | 733.37
149 | 79,1 | Трубы гладкие одностенные легкие из ПНД, диаметром 40 мм | 24.3.03.13-0305 | 10 м | 2.12 | 149.84 | 2264.92 | 2264.92 | 2264.92 | 0 | 0 | 0 | 0 | 0 | 0 | 0
|  | Коэфф. к материалам | 7.13
150 | 80 | Демонтаж конвекторов | 65-19-5 | 100 экм | 0.37108 | 150.27 | 397.59 | 878.95 | 0 | 381.05 | 16.54 | 7.14 | 6.7908 | 0.074216 | 287.26 | 194.1
Объем: 0,37108=37,108/100
|  | Коэфф. к ОЗП | 7.13
|  | Коэфф. к эксплуатации машин | 7.13
|  | Коэфф. к материалам | 7.13
|  | Коэфф. к ЗПМ | 7.13
|  | % НР |  |  | 74 | 108.5728 | 287.26
|  | % СП |  |  | 50 | 73.36 | 194.1
|  | Итого с НР и СП |  |  |  | 332.2028 | 878.95
151 | 81 | Прокладка трубопроводов отопления из стальных водогазопроводных неоцинкованных труб диаметром 25 мм | 16-02-001-03 | 100 м | 0.669 | 441.55 | 2106.18 | 5409.82 | 133.03 | 1739.85 | 233.3 | 36.3 | 25.3655 | 0.41813 | 2042.57 | 1261.07
Объем: 0,669=66,9/100
|  | Коэфф. к ОЗП | 7.13
|  | Коэфф. к эксплуатации машин | 7.13
|  | Коэфф. к материалам | 7.13
|  | Коэфф. к ЗПМ | 7.13
|  | Эксплуатация машин | )*1,25
|  | Оплата труда машинистов | )*1,25
|  | Оплата труда рабочих | )*1,15
|  | Затраты труда рабочих | )*1,15
|  | Затраты труда машинистов | )*1,25
|  | % НР |  |  | 128 | 428.9587 | 2042.57
|  | % НР с поправкой |  |  |  | *0,9=115,2% | 115
|  | % СП |  |  | 83 | 262.7 | 1261.07
|  | СП с поправкой |  |  |  | *0,85=70,55% | 71
|  | Итого с НР и СП |  |  |  | 1133.2087 | 5409.82
152 | 81,1 | Хомут металлический с одним стопорным винтом и резиновым профилем для крепления трубопроводов диаметром 25-28 мм | 23.1.02.06-0004 | 10 шт. | 3.4 | 33 | 799.99 | 799.99 | 799.99 | 0 | 0 | 0 | 0 | 0 | 0 | 0
|  | Коэфф. к материалам | 7.13
153 | 81,2 | Трубопроводы из стальных водогазопроводных неоцинкованных труб с гильзами и креплениями для газоснабжения диаметром 25 мм | 23.7.01.03-0003 | м | 66.9 | 27.2 | 12974.32 | 12974.32 | 12974.32 | 0 | 0 | 0 | 0 | 0 | 0 | 0
|  | Коэфф. к материалам | 7.13
154 | 81,3 | Трубопроводы с гильзами | 23.7.01.07 | м | 66.9 | 0 | 0 | 0 | 0 | 0 | 0 | 0 | 0 | 0 | 0 | 0
|  | Коэфф. к материалам | 7.13
155 | 82 | Прокладка трубопроводов отопления из стальных водогазопроводных неоцинкованных труб диаметром 20 мм | 16-02-001-02 | 100 м | 0.335 | 440.93 | 1053.18 | 2707.46 | 65.14 | 871.22 | 116.82 | 18.18 | 12.7017 | 0.20938 | 1022.81 | 631.47
Объем: 0,335=33,5/100
|  | Коэфф. к ОЗП | 7.13
|  | Коэфф. к эксплуатации машин | 7.13
|  | Коэфф. к материалам | 7.13
|  | Коэфф. к ЗПМ | 7.13
|  | Эксплуатация машин | )*1,25
|  | Оплата труда машинистов | )*1,25
|  | Оплата труда рабочих | )*1,15
|  | Затраты труда рабочих | )*1,15
|  | Затраты труда машинистов | )*1,25
|  | % НР |  |  | 128 | 428.9587 | 1022.81
|  | % НР с поправкой |  |  |  | *0,9=115,2% | 115
|  | % СП |  |  | 83 | 262.7 | 631.47
|  | СП с поправкой |  |  |  | *0,85=70,55% | 71
|  | Итого с НР и СП |  |  |  | 1132.5887 | 2707.46
156 | 82,1 | Трубопроводы из стальных водогазопроводных неоцинкованных труб с гильзами и креплениями для газоснабжения диаметром 20 мм | 23.7.01.03-0002 | м | 33.5 | 25.28 | 6038.25 | 6038.25 | 6038.25 | 0 | 0 | 0 | 0 | 0 | 0 | 0
|  | Коэфф. к материалам | 7.13
157 | 82,2 | Хомут металлический с одним стопорным винтом и резиновым профилем для крепления трубопроводов диаметром 20-23 мм | 23.1.02.06-0003 | 10 шт. | 1.7 | 31.8 | 385.45 | 385.45 | 385.45 | 0 | 0 | 0 | 0 | 0 | 0 | 0
|  | Коэфф. к материалам | 7.13
158 | 82,3 | Трубопроводы с гильзами | 23.7.01.07 | м | 33.5 | 0 | 0 | 0 | 0 | 0 | 0 | 0 | 0 | 0 | 0 | 0
|  | Коэфф. к материалам | 7.13
159 | 83 | Смена жалюзийных решеток | 65-33-1 | 100 ШТ | 0.14 | 430.86 | 430.08 | 1071.37 | 36.48 | 393.29 | 0.31 | 0.14 | 6.4666 | 0.0014 | 405.23 | 236.06
Объем: 0,14=14/100
|  | Коэфф. к ОЗП | 7.13
|  | Коэфф. к эксплуатации машин | 7.13
|  | Коэфф. к материалам | 7.13
|  | Коэфф. к ЗПМ | 7.13
|  | % НР |  |  | 103 | 405.9642 | 405.23
|  | % СП |  |  | 60 | 236.484 | 236.06
|  | Итого с НР и СП |  |  |  | 1073.3082 | 1071.37
160 | 83,1 | Решетки жалюзийные регулируемые из алюминиевого профиля с порошковым покрытием марки Р-200, размером 200х200 мм | 19.2.03.02-0177 | шт. | 14 | 60.35 | 6024.14 | 6024.14 | 6024.14 | 0 | 0 | 0 | 0 | 0 | 0 | 0
|  | Коэфф. к материалам | 7.13
161 | 84 | Установка радиаторов стальных | 18-03-001-02 | 100 квт | 0.2849 | 2078.68 | 4222.5 | 6962.26 | 2358.91 | 1374.59 | 489 | 98.4 | 21.4929 | 1.1147 | 1693.94 | 1045.82
Объем: 0,2849=28,49/100
|  | Коэфф. к ОЗП | 7.13
|  | Коэфф. к эксплуатации машин | 7.13
|  | Коэфф. к материалам | 7.13
|  | Коэфф. к ЗПМ | 7.13
|  | Эксплуатация машин | )*1,25
|  | Оплата труда машинистов | )*1,25
|  | Оплата труда рабочих | )*1,15
|  | Затраты труда рабочих | )*1,15
|  | Затраты труда машинистов | )*1,25
|  | % НР |  |  | 128 | 835.3498 | 1693.94
|  | % НР с поправкой |  |  |  | *0,9=115,2% | 115
|  | % СП |  |  | 83 | 511.5792 | 1045.82
|  | СП с поправкой |  |  |  | *0,85=70,55% | 71
|  | Итого с НР и СП |  |  |  | 3425.609 | 6962.26
162 | 84,1 | Радиаторы биметаллические, марка «Rifar-A 500», количество секций 10, мощность 1650 Вт | 18.5.10.05-0008 | шт. | 6 | 1367 | 58480.26 | 58480.26 | 58480.26 | 0 | 0 | 0 | 0 | 0 | 0 | 0
|  | Коэфф. к материалам | 7.13
163 | 84,2 | Радиаторы биметаллические, марка «Rifar-A 500», количество секций 8, мощность 1320 Вт | 18.5.10.05-0006 | шт. | 7 | 1093.6 | 54581.58 | 54581.58 | 54581.58 | 0 | 0 | 0 | 0 | 0 | 0 | 0
|  | Коэфф. к материалам | 7.13
164 | 84,3 | Радиаторы биметаллические, марка «Rifar-A 300», количество секций 4, мощность 660 Вт | 18.5.10.05-0002 | шт. | 9 | 542.8 | 34831.48 | 34831.48 | 34831.48 | 0 | 0 | 0 | 0 | 0 | 0 | 0
|  | Коэфф. к материалам | 7.13
165 | 84,4 | Дюбели распорные полиэтиленовые | 01.7.15.07 | 10 шт. | 2.561 | 0 | 0 | 0 | 0 | 0 | 0 | 0 | 0 | 0 | 0 | 0
|  | Коэфф. к материалам | 7.13
166 | 84,5 | Дюбели пластмассовые с шурупами 8х40 мм | 01.7.15.07-0008 | 100 шт. | 0.2561 | 26.2 | 47.84 | 47.84 | 47.84 | 0 | 0 | 0 | 0 | 0 | 0 | 0
|  | Коэфф. к материалам | 7.13
167 | 84,6 | Радиаторы | 18.5.10.06 | квт | 28.49 | 0 | 0 | 0 | 0 | 0 | 0 | 0 | 0 | 0 | 0 | 0
|  | Коэфф. к материалам | 7.13
168 | 85 | Установка вентилей, задвижек, затворов, клапанов , кранов проходных на трубопроводах из стальных труб диаметром до 25 мм | 16-05-001-01 | ШТ | 48 | 44.92 | 15373.42 | 25227.47 | 8627.87 | 5246.54 | 1499.01 | 51.34 | 81.144 | 0.6 | 6092.56 | 3761.49
|  | Коэфф. к ОЗП | 7.13
|  | Коэфф. к эксплуатации машин | 7.13
|  | Коэфф. к материалам | 7.13
|  | Коэфф. к ЗПМ | 7.13
|  | Эксплуатация машин | )*1,25
|  | Оплата труда машинистов | )*1,25
|  | Оплата труда рабочих | )*1,15
|  | Затраты труда рабочих | )*1,15
|  | Затраты труда машинистов | )*1,25
|  | % НР |  |  | 128 | 17.833 | 6092.56
|  | % НР с поправкой |  |  |  | *0,9=115,2% | 115
|  | % СП |  |  | 83 | 10.9211 | 3761.49
|  | СП с поправкой |  |  |  | *0,85=70,55% | 71
|  | Итого с НР и СП |  |  |  | 73.6741 | 25227.47
169 | 85,1 | Краны шаровые под приварку "Danfoss" JiP-WW с рукояткой, давлением 4,0 МПа (40 кгс/см2), диаметром 20 мм | 18.1.09.07-0207 | шт. | 32 | 350.88 | 80056.78 | 80056.78 | 80056.78 | 0 | 0 | 0 | 0 | 0 | 0 | 0
|  | Коэфф. к материалам | 7.13
170 | 85,2 | Клапан термостатический из цветных металлов (без головки) для установки на радиатор, давлением 1,0 МПа (10 кгс/см2), диаметром 20 мм марка RA-N | 18.1.10.06-0013 | шт. | 16 | 143.43 | 16362.49 | 16362.49 | 16362.49 | 0 | 0 | 0 | 0 | 0 | 0 | 0
|  | Коэфф. к материалам | 7.13
171 | 85,3 | Головка термостатическая со встроенным датчиком для автоматического регулирования расхода теплоносителя через отопительный прибор , марка RA 2940 | 18.5.10.08-0002 | шт. | 16 | 128.94 | 14709.48 | 14709.48 | 14709.48 | 0 | 0 | 0 | 0 | 0 | 0 | 0
|  | Коэфф. к материалам | 7.13
172 | 86 | Установка воздухоотводчиков | 18-06-003-10 | ШТ | 16 | 35.59 | 4060.1 | 8199.91 | 1013.03 | 2071.69 | 975.38 | 154.01 | 30.544 | 1.8 | 2559.56 | 1580.25
|  | Коэфф. к ОЗП | 7.13
|  | Коэфф. к эксплуатации машин | 7.13
|  | Коэфф. к материалам | 7.13
|  | Коэфф. к ЗПМ | 7.13
|  | Эксплуатация машин | )*1,25
|  | Оплата труда машинистов | )*1,25
|  | Оплата труда рабочих | )*1,15
|  | Затраты труда рабочих | )*1,15
|  | Затраты труда машинистов | )*1,25
|  | % НР |  |  | 128 | 22.4755 | 2559.56
|  | % НР с поправкой |  |  |  | *0,9=115,2% | 115
|  | % СП |  |  | 83 | 13.7643 | 1580.25
|  | СП с поправкой |  |  |  | *0,85=70,55% | 71
|  | Итого с НР и СП |  |  |  | 71.8298 | 8199.91
173 | 86,1 | Воздухоотводчик автоматический с наружным резьбовым присоединением Рр=1,0 МПа, Т max = 120 град С, D = 15 мм | 19.1.02.01-0011 | шт. | 16 | 60.7 | 6924.66 | 6924.66 | 6924.66 | 0 | 0 | 0 | 0 | 0 | 0 | 0
|  | Коэфф. к материалам | 7.13
174 | 87 | Врезка в действующие внутренние сети трубопроводов отопления и водоснабжения диаметром 25 мм | 16-07-003-03 | ШТ | 16 | 71.37 | 8141.89 | 18969.89 | 1663.29 | 5804.39 | 674.21 | 17.11 | 82.064 | 0.2 | 6694.73 | 4133.27
|  | Коэфф. к ОЗП | 7.13
|  | Коэфф. к эксплуатации машин | 7.13
|  | Коэфф. к материалам | 7.13
|  | Коэфф. к ЗПМ | 7.13
|  | Эксплуатация машин | )*1,25
|  | Оплата труда машинистов | )*1,25
|  | Оплата труда рабочих | )*1,15
|  | Затраты труда рабочих | )*1,15
|  | Затраты труда машинистов | )*1,25
|  | % НР |  |  | 128 | 58.7866 | 6694.73
|  | % НР с поправкой |  |  |  | *0,9=115,2% | 115
|  | % СП |  |  | 83 | 36.0017 | 4133.27
|  | СП с поправкой |  |  |  | *0,85=70,55% | 71
|  | Итого с НР и СП |  |  |  | 166.1582 | 18969.89
175 | 88 | Гидравлическое испытание трубопроводов систем отопления, водопровода и горячего водоснабжения диаметром до 50 мм | 16-07-005-01 | 100 м | 1.004 | 127 | 909.13 | 1802.16 | 30.71 | 480.12 | 398.3 | 0 | 5.7845 | 0 | 552.14 | 340.89
Объем: 1,004=100,4/100
|  | Коэфф. к ОЗП | 7.13
|  | Коэфф. к эксплуатации машин | 7.13
|  | Коэфф. к материалам | 7.13
|  | Коэфф. к ЗПМ | 7.13
|  | Эксплуатация машин | )*1,25
|  | Оплата труда машинистов | )*1,25
|  | Оплата труда рабочих | )*1,15
|  | Затраты труда рабочих | )*1,15
|  | Затраты труда машинистов | )*1,25
|  | % НР |  |  | 128 | 77.2646 | 552.14
|  | % НР с поправкой |  |  |  | *0,9=115,2% | 115
|  | % СП |  |  | 83 | 47.3179 | 340.89
|  | СП с поправкой |  |  |  | *0,85=70,55% | 71
|  | Итого с НР и СП |  |  |  | 251.5825 | 1802.16
176 | 89 | Прокладка воздуховодов из листовой, оцинкованной стали и алюминия класса Н (нормальные) толщиной 0,5 мм, диаметром до 200 мм | 20-01-001-01 | 100 м2 | 0.0212 | 2280.05 | 344.65 | 824.66 | 65.7 | 255.03 | 23.92 | 3.04 | 4.0924 | 0.03445 | 296.78 | 183.23
Объем: 0,0212=2,12/100
|  | Коэфф. к ОЗП | 7.13
|  | Коэфф. к эксплуатации машин | 7.13
|  | Коэфф. к материалам | 7.13
|  | Коэфф. к ЗПМ | 7.13
|  | Эксплуатация машин | )*1,25
|  | Оплата труда машинистов | )*1,25
|  | Оплата труда рабочих | )*1,15
|  | Затраты труда рабочих | )*1,15
|  | Затраты труда машинистов | )*1,25
|  | % НР |  |  | 128 | 1966.7635 | 296.78
|  | % НР с поправкой |  |  |  | *0,9=115,2% | 115
|  | % СП |  |  | 83 | 1204.4719 | 183.23
|  | СП с поправкой |  |  |  | *0,85=70,55% | 71
|  | Итого с НР и СП |  |  |  | 5451.2855 | 824.66
177 | 89,1 | Воздуховоды типа ALUDUCT (POLAR BEAR) неизолированные диаметром 125 мм | 19.1.01.01-0021 | м2 | 2.12 | 66.31 | 1002.32 | 1002.32 | 1002.32 | 0 | 0 | 0 | 0 | 0 | 0 | 0
|  | Коэфф. к материалам | 7.13
178 | 90 | Установка дефлекторов диаметром патрубка 280 мм | 20-02-012-01 | ШТ | 6 | 36.3 | 1552.92 | 3844.57 | 181.82 | 1225.65 | 145.45 | 6.42 | 20.148 | 0.075 | 1416.88 | 874.77
|  | Коэфф. к ОЗП | 7.13
|  | Коэфф. к эксплуатации машин | 7.13
|  | Коэфф. к материалам | 7.13
|  | Коэфф. к ЗПМ | 7.13
|  | Эксплуатация машин | )*1,25
|  | Оплата труда машинистов | )*1,25
|  | Оплата труда рабочих | )*1,15
|  | Затраты труда рабочих | )*1,15
|  | Затраты труда машинистов | )*1,25
|  | % НР |  |  | 128 | 33.1776 | 1416.88
|  | % НР с поправкой |  |  |  | *0,9=115,2% | 115
|  | % СП |  |  | 83 | 20.3184 | 874.77
|  | СП с поправкой |  |  |  | *0,85=70,55% | 71
|  | Итого с НР и СП |  |  |  | 89.796 | 3844.57
179 | 90,1 | Дефлекторы вытяжные цилиндрические из листовой грунтованной или оцинкованной стали, серия 5.904-51, диаметр патрубка 125 мм | 19.1.04.01-0002 | шт. | 6 | 418.3 | 17894.87 | 17894.87 | 17894.87 | 0 | 0 | 0 | 0 | 0 | 0 | 0
|  | Коэфф. к материалам | 7.13
180 | 91 | Установка вентиляторов осевых массой до 0,1 т | 20-03-002-03 | ШТ | 2 | 143.76 | 2050.02 | 5167.09 | 43.35 | 1635.91 | 370.76 | 39.93 | 23.851 | 0.475 | 1927.22 | 1189.85
|  | Коэфф. к ОЗП | 7.13
|  | Коэфф. к эксплуатации машин | 7.13
|  | Коэфф. к материалам | 7.13
|  | Коэфф. к ЗПМ | 7.13
|  | Эксплуатация машин | )*1,25
|  | Оплата труда машинистов | )*1,25
|  | Оплата труда рабочих | )*1,15
|  | Затраты труда рабочих | )*1,15
|  | Затраты труда машинистов | )*1,25
|  | % НР |  |  | 128 | 135.383 | 1927.22
|  | % НР с поправкой |  |  |  | *0,9=115,2% | 115
|  | % СП |  |  | 83 | 82.9104 | 1189.85
|  | СП с поправкой |  |  |  | *0,85=70,55% | 71
|  | Итого с НР и СП |  |  |  | 362.0534 | 5167.09
181 | 91,1 | Вентиляторы канальные "Systemair" для круглых воздуховодов KV 125 XL, с консолью М125 и двумя муфтами F125, производительность 352 м3/час | 64.1.02.01-0011 | компл. | 2 | 1514.57 | 21597.77 | 21597.77 | 21597.77 | 0 | 0 | 0 | 0 | 0 | 0 | 0
|  | Коэфф. к материалам | 7.13
182 | 92 | Реле времени программное, ТЭ -15 | м10-08-019-04 | ШТ | 2 | 6.65 | 94.83 | 207.43 | 14.4 | 80.43 | 0 | 0 | 1.2 | 0 | 64.34 | 48.26
|  | Коэфф. к ОЗП | 7.13
|  | Коэфф. к эксплуатации машин | 7.13
|  | Коэфф. к материалам | 7.13
|  | Коэфф. к ЗПМ | 7.13
|  | % НР |  |  | 80 | 4.512 | 64.34
|  | % СП |  |  | 60 | 3.384 | 48.26
|  | Итого с НР и СП |  |  |  | 14.546 | 207.43
183 | 92,1 | Реле времени ВЛ-56 | 62.1.04.02-0003 | шт. | 2 | 362.89 | 5174.81 | 5174.81 | 5174.81 | 0 | 0 | 0 | 0 | 0 | 0 | 0
|  | Коэфф. к материалам | 7.13
|  | Итого по разделу: Отопление и вентиляция |  |  |  |  | 426330.77
|  | Всего |  |  |  | 426330.77
|  | Итого НДС 18% |  |  |  | 76739.54
|  | Всего по смете |  |  |  | 503070.31
Раздел: Внутренняя система канализации
184 | 93 | Разборка трубопроводов из чугунных канализационных труб диаметром 50 мм | 65-2-1 | 100 м | 0.222 | 587.05 | 929.21 | 2075.86 | 0 | 921.3 | 7.91 | 3.42 | 15.2736 | 0.03552 | 684.29 | 462.36
Объем: 0,222=22,2/100
|  | Коэфф. к ОЗП | 7.13
|  | Коэфф. к эксплуатации машин | 7.13
|  | Коэфф. к материалам | 7.13
|  | Коэфф. к ЗПМ | 7.13
|  | % НР |  |  | 74 | 432.3154 | 684.29
|  | % СП |  |  | 50 | 292.105 | 462.36
|  | Итого с НР и СП |  |  |  | 1311.4704 | 2075.86
185 | 94 | Разборка трубопроводов из чугунных канализационных труб диаметром 100 мм | 65-2-2 | 100 м | 0.097 | 731.64 | 506.01 | 1128.59 | 0 | 499.09 | 6.92 | 2.99 | 8.2741 | 0.03104 | 371.54 | 251.04
Объем: 0,097=9,7/100
|  | Коэфф. к ОЗП | 7.13
|  | Коэфф. к эксплуатации машин | 7.13
|  | Коэфф. к материалам | 7.13
|  | Коэфф. к ЗПМ | 7.13
|  | % НР |  |  | 74 | 537.2104 | 371.54
|  | % СП |  |  | 50 | 362.98 | 251.04
|  | Итого с НР и СП |  |  |  | 1631.8304 | 1128.59
186 | 95 | Смена трапов диаметром до 50 мм | 65-6-1 | 100 ШТ | 0.01 | 1164.91 | 83.05 | 185.2 | 18.69 | 62.08 | 2.28 | 0.59 | 0.96 | 0.0066 | 64.55 | 37.6
|  | Коэфф. к ОЗП | 7.13
|  | Коэфф. к эксплуатации машин | 7.13
|  | Коэфф. к материалам | 7.13
|  | Коэфф. к ЗПМ | 7.13
|  | % НР |  |  | 103 | 905.3803 | 64.55
|  | % СП |  |  | 60 | 527.406 | 37.6
|  | Итого с НР и СП |  |  |  | 2597.6963 | 185.2
187 | 95,1 | Трапы чугунные эмалированные с горизонтальным выпуском диаметром 50 мм | 18.2.06.10-0013 | шт. | 1 | 121.11 | 863.51 | 863.51 | 863.51 | 0 | 0 | 0 | 0 | 0 | 0 | 0
|  | Коэфф. к материалам | 7.13
188 | 96 | Демонтаж ванн | 65-4-4 | 100 ШТ | 0.01 | 2581.5 | 184.06 | 408.17 | 0 | 178.2 | 5.86 | 2.53 | 2.93 | 0.0263 | 133.74 | 90.37
|  | Коэфф. к ОЗП | 7.13
|  | Коэфф. к эксплуатации машин | 7.13
|  | Коэфф. к материалам | 7.13
|  | Коэфф. к ЗПМ | 7.13
|  | % НР |  |  | 74 | 1875.752 | 133.74
|  | % СП |  |  | 50 | 1267.4 | 90.37
|  | Итого с НР и СП |  |  |  | 5724.652 | 408.17
189 | 97 | Демонтаж моек | 65-4-3 | 100 ШТ | 0.05 | 899.88 | 320.81 | 712.4 | 0 | 312 | 8.81 | 3.8 | 5.13 | 0.0395 | 233.69 | 157.9
Объем: 0,05=5/100
|  | Коэфф. к ОЗП | 7.13
|  | Коэфф. к эксплуатации машин | 7.13
|  | Коэфф. к материалам | 7.13
|  | Коэфф. к ЗПМ | 7.13
|  | % НР |  |  | 74 | 655.529 | 233.69
|  | % СП |  |  | 50 | 442.925 | 157.9
|  | Итого с НР и СП |  |  |  | 1998.334 | 712.4
190 | 98 | Демонтаж умывальников и раковин | 65-4-1 | 100 ШТ | 0.03 | 445.72 | 95.34 | 212.34 | 0 | 93.6 | 1.74 | 0.75 | 1.539 | 0.0078 | 69.82 | 47.18
Объем: 0,03=3/100
|  | Коэфф. к ОЗП | 7.13
|  | Коэфф. к эксплуатации машин | 7.13
|  | Коэфф. к материалам | 7.13
|  | Коэфф. к ЗПМ | 7.13
|  | % НР |  |  | 74 | 326.414 | 69.82
|  | % СП |  |  | 50 | 220.55 | 47.18
|  | Итого с НР и СП |  |  |  | 992.684 | 212.34
191 | 99 | Демонтаж унитазов и писсуаров | 65-4-2 | 100 ШТ | 0.03 | 553.63 | 118.42 | 263.9 | 0 | 116.48 | 1.94 | 0.84 | 1.9152 | 0.0087 | 86.82 | 58.66
Объем: 0,03=3/100
|  | Коэфф. к ОЗП | 7.13
|  | Коэфф. к эксплуатации машин | 7.13
|  | Коэфф. к материалам | 7.13
|  | Коэфф. к ЗПМ | 7.13
|  | % НР |  |  | 74 | 405.8752 | 86.82
|  | % СП |  |  | 50 | 274.24 | 58.66
|  | Итого с НР и СП |  |  |  | 1233.7452 | 263.9
192 | 100 | Демонтаж смывных бачков фаянсовых на унитазе | 65-4-10 | 100 ШТ | 0.03 | 326.13 | 69.76 | 155.04 | 0 | 68.02 | 1.74 | 0.75 | 1.1184 | 0.0078 | 50.89 | 34.39
Объем: 0,03=3/100
|  | Коэфф. к ОЗП | 7.13
|  | Коэфф. к эксплуатации машин | 7.13
|  | Коэфф. к материалам | 7.13
|  | Коэфф. к ЗПМ | 7.13
|  | % НР |  |  | 74 | 237.9174 | 50.89
|  | % СП |  |  | 50 | 160.755 | 34.39
|  | Итого с НР и СП |  |  |  | 724.8024 | 155.04
193 | 101 | Прокладка трубопроводов канализации из полиэтиленовых труб высокой плотности диаметром 50 мм | 16-04-001-01 | 100 м | 0.222 | 791.52 | 1252.86 | 3411.93 | 87.64 | 1160 | 5.22 | 0.79 | 16.4005 | 0.008325 | 1334.91 | 824.16
Объем: 0,222=22,2/100
|  | Коэфф. к ОЗП | 7.13
|  | Коэфф. к эксплуатации машин | 7.13
|  | Коэфф. к материалам | 7.13
|  | Коэфф. к ЗПМ | 7.13
|  | Эксплуатация машин | )*1,25
|  | Оплата труда машинистов | )*1,25
|  | Оплата труда рабочих | )*1,15
|  | Затраты труда рабочих | )*1,15
|  | Затраты труда машинистов | )*1,25
|  | % НР |  |  | 128 | 844.8192 | 1334.91
|  | % НР с поправкой |  |  |  | *0,9=115,2% | 115
|  | % СП |  |  | 83 | 517.3784 | 824.16
|  | СП с поправкой |  |  |  | *0,85=70,55% | 71
|  | Итого с НР и СП |  |  |  | 2153.7176 | 3411.93
194 | 101,1 | Хомуты для крепления канализационных и водосточных пластмассовых трубопроводов, диаметром 50 мм | 24.1.02.01-0111 | т | 0.007161 | 26729.37 | 1364.75 | 1364.75 | 1364.75 | 0 | 0 | 0 | 0 | 0 | 0 | 0
|  | Коэфф. к материалам | 7.13
195 | 101,2 | Трубы безнапорные канализационные из полипропилена, диаметром 50 мм | 24.3.02.02-0003 | м | 22.2 | 10.38 | 1643.01 | 1643.01 | 1643.01 | 0 | 0 | 0 | 0 | 0 | 0 | 0
|  | Коэфф. к материалам | 7.13
196 | 101,3 | Ревизия полиэтиленовая с крышкой размером 50 мм | 24.3.05.12-0002 | шт. | 7 | 6.78 | 338.39 | 338.39 | 338.39 | 0 | 0 | 0 | 0 | 0 | 0 | 0
|  | Коэфф. к материалам | 7.13
197 | 101,4 | Трубопроводы канализации из полиэтиленовых труб высокой плотности с гильзами, диаметром 50 мм | 24.3.03.02 | м | 22.2 | 0 | 0 | 0 | 0 | 0 | 0 | 0 | 0 | 0 | 0 | 0
|  | Коэфф. к материалам | 7.13
198 | 102 | Прокладка трубопроводов канализации из полиэтиленовых труб высокой плотности диаметром 110 мм | 16-04-001-02 | 100 м | 0.097 | 851.33 | 588.79 | 1494.26 | 97.46 | 486.02 | 5.31 | 0.79 | 6.8715 | 0.0084875 | 559.83 | 345.64
Объем: 0,097=9,7/100
|  | Коэфф. к ОЗП | 7.13
|  | Коэфф. к эксплуатации машин | 7.13
|  | Коэфф. к материалам | 7.13
|  | Коэфф. к ЗПМ | 7.13
|  | Эксплуатация машин | )*1,25
|  | Оплата труда машинистов | )*1,25
|  | Оплата труда рабочих | )*1,15
|  | Затраты труда рабочих | )*1,15
|  | Затраты труда машинистов | )*1,25
|  | % НР |  |  | 128 | 810.8582 | 559.83
|  | % НР с поправкой |  |  |  | *0,9=115,2% | 115
|  | % СП |  |  | 83 | 496.5803 | 345.64
|  | СП с поправкой |  |  |  | *0,85=70,55% | 71
|  | Итого с НР и СП |  |  |  | 2158.7685 | 1494.26
199 | 102,1 | Хомуты для крепления канализационных и водосточных пластмассовых трубопроводов, диаметром 100 мм | 24.1.02.01-0112 | т | 0.005988 | 37529.15 | 1602.29 | 1602.29 | 1602.29 | 0 | 0 | 0 | 0 | 0 | 0 | 0
|  | Коэфф. к материалам | 7.13
200 | 102,2 | Трубы безнапорные канализационные из полипропилена, диаметром 110 мм | 24.3.02.02-0004 | м | 9.7 | 43.52 | 3009.89 | 3009.89 | 3009.89 | 0 | 0 | 0 | 0 | 0 | 0 | 0
|  | Коэфф. к материалам | 7.13
201 | 102,3 | Ревизия полипропиленовая с крышкой диаметром 100 мм | 24.3.05.12-0001 | шт. | 3 | 15.18 | 324.7 | 324.7 | 324.7 | 0 | 0 | 0 | 0 | 0 | 0 | 0
|  | Коэфф. к материалам | 7.13
202 | 102,4 | Трубопроводы канализации из полиэтиленовых труб высокой плотности с гильзами, диаметром 110 мм | 24.3.03.02 | м | 9.7 | 0 | 0 | 0 | 0 | 0 | 0 | 0 | 0 | 0 | 0 | 0
|  | Коэфф. к материалам | 7.13
203 | 103 | Установка поддонов душевых чугунных и стальных мелких | 17-01-001-18 | 10 компл | 0.2 | 262.31 | 374.06 | 727.75 | 116.82 | 171.79 | 85.45 | 18.37 | 2.5047 | 0.2125 | 218.68 | 135.01
Объем: 0,2=2/10
|  | Коэфф. к ОЗП | 7.13
|  | Коэфф. к эксплуатации машин | 7.13
|  | Коэфф. к материалам | 7.13
|  | Коэфф. к ЗПМ | 7.13
|  | Эксплуатация машин | )*1,25
|  | Оплата труда машинистов | )*1,25
|  | Оплата труда рабочих | )*1,15
|  | Затраты труда рабочих | )*1,15
|  | Затраты труда машинистов | )*1,25
|  | % НР |  |  | 128 | 153.6192 | 218.68
|  | % НР с поправкой |  |  |  | *0,9=115,2% | 115
|  | % СП |  |  | 83 | 94.0784 | 135.01
|  | СП с поправкой |  |  |  | *0,85=70,55% | 71
|  | Итого с НР и СП |  |  |  | 510.0076 | 727.75
204 | 103,1 | Поддоны душевые эмалированные стальные (согласно тех. заданию) | 18.2.02.07-0011 | компл. | 2 | 555.37 | 7919.58 | 7919.58 | 7919.58 | 0 | 0 | 0 | 0 | 0 | 0 | 0
|  | Коэфф. к материалам | 7.13
205 | 104 | Установка унитазов с функцией биде | 17-01-003-03 | 10 компл | 0.3 | 4552.01 | 9736.75 | 10737.77 | 9147.22 | 518.86 | 70.67 | 19.32 | 7.6521 | 0.21375 | 618.91 | 382.11
Объем: 0,3=3/10
|  | Коэфф. к ОЗП | 7.13
|  | Коэфф. к эксплуатации машин | 7.13
|  | Коэфф. к материалам | 7.13
|  | Коэфф. к ЗПМ | 7.13
|  | Эксплуатация машин | )*1,25
|  | Оплата труда машинистов | )*1,25
|  | Оплата труда рабочих | )*1,15
|  | Затраты труда рабочих | )*1,15
|  | Затраты труда машинистов | )*1,25
|  | % НР |  |  | 128 | 289.8432 | 618.91
|  | % НР с поправкой |  |  |  | *0,9=115,2% | 115
|  | % СП |  |  | 83 | 177.5038 | 382.11
|  | СП с поправкой |  |  |  | *0,85=70,55% | 71
|  | Итого с НР и СП |  |  |  | 5019.357 | 10737.77
206 | 104,1 | Дюбели пластмассовые с шурупами 12х70 мм | 01.7.15.07-0012 | 100 шт. | 0.06 | 83 | 35.51 | 35.51 | 35.51 | 0 | 0 | 0 | 0 | 0 | 0 | 0
|  | Коэфф. к материалам | 7.13
207 | 104,2 | Манжеты резиновые | 01.7.19.03-0011 | шт. | 3 | 10 | 213.9 | 213.9 | 213.9 | 0 | 0 | 0 | 0 | 0 | 0 | 0
|  | Коэфф. к материалам | 7.13
208 | 104,3 | Унитаз-компакт с функцией марка Vitra Grand (9763D003) | 18.2.01.06-0001 | компл. | 3 | 318 | 6802.02 | 6802.02 | 6802.02 | 0 | 0 | 0 | 0 | 0 | 0 | 0
|  | Коэфф. к материалам | 7.13
209 | 105 | Установка моек на одно отделение | 17-01-005-01 | 10 компл | 0.3 | 261.36 | 559.04 | 1338.2 | 113.73 | 409.85 | 35.46 | 9.05 | 5.9754 | 0.10125 | 481.74 | 297.42
Объем: 0,3=3/10
|  | Коэфф. к ОЗП | 7.13
|  | Коэфф. к эксплуатации машин | 7.13
|  | Коэфф. к материалам | 7.13
|  | Коэфф. к ЗПМ | 7.13
|  | Эксплуатация машин | )*1,25
|  | Оплата труда машинистов | )*1,25
|  | Оплата труда рабочих | )*1,15
|  | Затраты труда рабочих | )*1,15
|  | Затраты труда машинистов | )*1,25
|  | % НР |  |  | 128 | 225.6077 | 481.74
|  | % НР с поправкой |  |  |  | *0,9=115,2% | 115
|  | % СП |  |  | 83 | 138.1651 | 297.42
|  | СП с поправкой |  |  |  | *0,85=70,55% | 71
|  | Итого с НР и СП |  |  |  | 625.1328 | 1338.2
210 | 105,1 | Мойки стальные эмалированные на одно отделение с одной чашей с креплениями МСК в комплекте с сифоном (согласно тех. заданию) | 18.2.02.05-0005 | компл. | 3 | 280 | 5989.2 | 5989.2 | 5989.2 | 0 | 0 | 0 | 0 | 0 | 0 | 0
|  | Коэфф. к материалам | 7.13
211 | 106 | Установка раковин | 17-01-005-04 | 10 компл | 0.5 | 169.59 | 604.59 | 1285.32 | 199.28 | 354.54 | 50.77 | 11.44 | 5.1692 | 0.13125 | 420.88 | 259.85
Объем: 0,5=5/10
|  | Коэфф. к ОЗП | 7.13
|  | Коэфф. к эксплуатации машин | 7.13
|  | Коэфф. к материалам | 7.13
|  | Коэфф. к ЗПМ | 7.13
|  | Эксплуатация машин | )*1,25
|  | Оплата труда машинистов | )*1,25
|  | Оплата труда рабочих | )*1,15
|  | Затраты труда рабочих | )*1,15
|  | Затраты труда машинистов | )*1,25
|  | % НР |  |  | 128 | 118.2643 | 420.88
|  | % НР с поправкой |  |  |  | *0,9=115,2% | 115
|  | % СП |  |  | 83 | 72.4266 | 259.85
|  | СП с поправкой |  |  |  | *0,85=70,55% | 71
|  | Итого с НР и СП |  |  |  | 360.2809 | 1285.32
212 | 106,1 | Подстолье под раковину | 11.2.04.06-0071 | шт. | 5 | 460.67 | 16422.89 | 16422.89 | 16422.89 | 0 | 0 | 0 | 0 | 0 | 0 | 0
|  | Коэфф. к материалам | 7.13
213 | 106,2 | Дюбели пластмассовые с шурупами 12х70 мм | 01.7.15.07-0012 | 100 шт. | 0.2 | 83 | 118.36 | 118.36 | 118.36 | 0 | 0 | 0 | 0 | 0 | 0 | 0
|  | Коэфф. к материалам | 7.13
214 | 107 | Установка гарнитуры туалетной: вешалок, подстаканников, поручней для ванн и т.д. | 17-01-002-04 | 10 ШТ | 0.4 | 31.58 | 90.06 | 254.39 | 1.71 | 88.35 | 0 | 0 | 1.288 | 0 | 101.6 | 62.73
Объем: 0,4=4/10
|  | Коэфф. к ОЗП | 7.13
|  | Коэфф. к эксплуатации машин | 7.13
|  | Коэфф. к материалам | 7.13
|  | Коэфф. к ЗПМ | 7.13
|  | Эксплуатация машин | )*1,25
|  | Оплата труда машинистов | )*1,25
|  | Оплата труда рабочих | )*1,15
|  | Затраты труда рабочих | )*1,15
|  | Затраты труда машинистов | )*1,25
|  | % НР |  |  | 128 | 35.689 | 101.6
|  | % НР с поправкой |  |  |  | *0,9=115,2% | 115
|  | % СП |  |  | 83 | 21.8564 | 62.73
|  | СП с поправкой |  |  |  | *0,85=70,55% | 71
|  | Итого с НР и СП |  |  |  | 89.1253 | 254.39
215 | 107,1 | Дюбели пластмассовые с шурупами 10х60 мм | 01.7.15.07-0011 | 100 шт. | 0.08 | 45.9 | 26.18 | 26.18 | 26.18 | 0 | 0 | 0 | 0 | 0 | 0 | 0
|  | Коэфф. к материалам | 7.13
216 | 107,2 | Зеркало декоративное фигурное с деталями крепления | 18.2.06.04-0011 | м2 | 1.2 | 211.81 | 1812.25 | 1812.25 | 1812.25 | 0 | 0 | 0 | 0 | 0 | 0 | 0
|  | Коэфф. к материалам | 7.13
217 | 108 | Врезка в действующие внутренние сети трубопроводов канализации диаметром 50 мм | 16-07-004-01 | ШТ | 3 | 140.09 | 2996.52 | 5754.04 | 1499.44 | 1479.33 | 17.75 | 3.21 | 24.3225 | 0.0375 | 1704.92 | 1052.6
|  | Коэфф. к ОЗП | 7.13
|  | Коэфф. к эксплуатации машин | 7.13
|  | Коэфф. к материалам | 7.13
|  | Коэфф. к ЗПМ | 7.13
|  | Эксплуатация машин | )*1,25
|  | Оплата труда машинистов | )*1,25
|  | Оплата труда рабочих | )*1,15
|  | Затраты труда рабочих | )*1,15
|  | Затраты труда машинистов | )*1,25
|  | % НР |  |  | 128 | 79.8451 | 1704.92
|  | % НР с поправкой |  |  |  | *0,9=115,2% | 115
|  | % СП |  |  | 83 | 48.8982 | 1052.6
|  | СП с поправкой |  |  |  | *0,85=70,55% | 71
|  | Итого с НР и СП |  |  |  | 268.8333 | 5754.04
218 | 109 | Врезка в действующие внутренние сети трубопроводов канализации диаметром 100 мм | 16-07-004-02 | ШТ | 3 | 224.04 | 4792.21 | 8287.36 | 2898.56 | 1875.9 | 17.75 | 3.21 | 30.843 | 0.0375 | 2160.98 | 1334.17
|  | Коэфф. к ОЗП | 7.13
|  | Коэфф. к эксплуатации машин | 7.13
|  | Коэфф. к материалам | 7.13
|  | Коэфф. к ЗПМ | 7.13
|  | Эксплуатация машин | )*1,25
|  | Оплата труда машинистов | )*1,25
|  | Оплата труда рабочих | )*1,15
|  | Затраты труда рабочих | )*1,15
|  | Затраты труда машинистов | )*1,25
|  | % НР |  |  | 128 | 101.2032 | 2160.98
|  | % НР с поправкой |  |  |  | *0,9=115,2% | 115
|  | % СП |  |  | 83 | 61.9782 | 1334.17
|  | СП с поправкой |  |  |  | *0,85=70,55% | 71
|  | Итого с НР и СП |  |  |  | 387.2214 | 8287.36
|  | Итого по разделу: Внутренняя система канализации |  |  |  |  | 86918.95
|  | Всего |  |  |  | 86918.95
|  | Итого НДС 18% |  |  |  | 15645.41
|  | Всего по смете |  |  |  | 102564.36
Раздел: Внутренняя система водоснабжения
219 | 110 | Разборка трубопроводов из водогазопроводных труб диаметром до 32 мм | 65-1-1 | 100 м | 0.903 | 295.11 | 1900.04 | 4210.26 | 0 | 1854.39 | 45.65 | 8.69 | 31.298 | 0.0903 | 1378.68 | 931.54
Объем: 0,903=90,3/100
|  | Коэфф. к ОЗП | 7.13
|  | Коэфф. к эксплуатации машин | 7.13
|  | Коэфф. к материалам | 7.13
|  | Коэфф. к ЗПМ | 7.13
|  | Стоимость материалов | )*0
|  | % НР |  |  | 74 | 214.1338 | 1378.68
|  | % СП |  |  | 50 | 144.685 | 931.54
|  | Итого с НР и СП |  |  |  | 653.9288 | 4210.26
220 | 111 | Прокладка трубопроводов водоснабжения из напорных полиэтиленовых труб наружным диаметром 20 мм | 16-04-002-01 | 100 м | 0.344 | 3922.98 | 9621.97 | 20570.54 | 137.06 | 5323.04 | 4161.87 | 563.29 | 75.2589 | 5.8652 | 6769.28 | 4179.29
Объем: 0,344=34,4/100
|  | Коэфф. к ОЗП | 7.13
|  | Коэфф. к эксплуатации машин | 7.13
|  | Коэфф. к материалам | 7.13
|  | Коэфф. к ЗПМ | 7.13
|  | Эксплуатация машин | )*1,25
|  | Оплата труда машинистов | )*1,25
|  | Оплата труда рабочих | )*1,15
|  | Затраты труда рабочих | )*1,15
|  | Затраты труда машинистов | )*1,25
|  | % НР |  |  | 128 | 2764.7078 | 6769.28
|  | % НР с поправкой |  |  |  | *0,9=115,2% | 115
|  | % СП |  |  | 83 | 1693.1436 | 4179.29
|  | СП с поправкой |  |  |  | *0,85=70,55% | 71
|  | Итого с НР и СП |  |  |  | 8380.8314 | 20570.54
221 | 111,1 | Хомут стальной оцинкованный с саморезом и резиновой прокладкой для крепления труб диаметром 20 мм | 23.1.02.06-0042 | 10 шт. | 0.2 | 57.5 | 82 | 82 | 82 | 0 | 0 | 0 | 0 | 0 | 0 | 0
|  | Коэфф. к материалам | 7.13
222 | 111,2 | Трубопроводы напорные из полипропилена PPRS с гильзами и креплениями для холодного и горячего водоснабжения PN20 SDR 6, диаметром 20 мм, толщина стенки 3,4 мм | 24.3.02.01-0012 | м | 34.4 | 9.79 | 2401.21 | 2401.21 | 2401.21 | 0 | 0 | 0 | 0 | 0 | 0 | 0
|  | Коэфф. к материалам | 7.13
223 | 112 | Прокладка трубопроводов водоснабжения из напорных полиэтиленовых труб наружным диаметром 25 мм | 16-04-002-02 | 100 м | 0.286 | 2792.16 | 5693.71 | 12705.49 | 84.38 | 3481.06 | 2128.27 | 288.71 | 49.2166 | 3.0101 | 4335.24 | 2676.54
Объем: 0,286=28,6/100
|  | Коэфф. к ОЗП | 7.13
|  | Коэфф. к эксплуатации машин | 7.13
|  | Коэфф. к материалам | 7.13
|  | Коэфф. к ЗПМ | 7.13
|  | Эксплуатация машин | )*1,25
|  | Оплата труда машинистов | )*1,25
|  | Оплата труда рабочих | )*1,15
|  | Затраты труда рабочих | )*1,15
|  | Затраты труда машинистов | )*1,25
|  | % НР |  |  | 128 | 2129.6678 | 4335.24
|  | % НР с поправкой |  |  |  | *0,9=115,2% | 115
|  | % СП |  |  | 83 | 1304.2367 | 2676.54
|  | СП с поправкой |  |  |  | *0,85=70,55% | 71
|  | Итого с НР и СП |  |  |  | 6226.0645 | 12705.49
224 | 112,1 | Хомут стальной оцинкованный с саморезом и резиновой прокладкой для крепления труб диаметром 25 мм | 23.1.02.06-0043 | 10 шт. | 0.2 | 58.3 | 83.14 | 83.14 | 83.14 | 0 | 0 | 0 | 0 | 0 | 0 | 0
|  | Коэфф. к материалам | 7.13
225 | 112,2 | Трубопроводы напорные из полипропилена PPRS с гильзами и креплениями для холодного и горячего водоснабжения PN20 SDR 6, диаметром 25 мм, толщина стенки 4,2 мм | 24.3.02.01-0013 | м | 28.6 | 13.99 | 2852.81 | 2852.81 | 2852.81 | 0 | 0 | 0 | 0 | 0 | 0 | 0
|  | Коэфф. к материалам | 7.13
226 | 113 | Прокладка трубопроводов водоснабжения из напорных полиэтиленовых труб наружным диаметром 32 мм | 16-04-002-03 | 100 м | 0.163 | 2034.72 | 2364.73 | 5547.47 | 42.97 | 1614.86 | 706.9 | 96.29 | 22.8314 | 1.0065 | 1967.82 | 1214.92
Объем: 0,163=16,3/100
|  | Коэфф. к ОЗП | 7.13
|  | Коэфф. к эксплуатации машин | 7.13
|  | Коэфф. к материалам | 7.13
|  | Коэфф. к ЗПМ | 7.13
|  | Эксплуатация машин | )*1,25
|  | Оплата труда машинистов | )*1,25
|  | Оплата труда рабочих | )*1,15
|  | Затраты труда рабочих | )*1,15
|  | Затраты труда машинистов | )*1,25
|  | % НР |  |  | 128 | 1696.1472 | 1967.82
|  | % НР с поправкой |  |  |  | *0,9=115,2% | 115
|  | % СП |  |  | 83 | 1038.7429 | 1214.92
|  | СП с поправкой |  |  |  | *0,85=70,55% | 71
|  | Итого с НР и СП |  |  |  | 4769.6101 | 5547.47
227 | 113,1 | Хомут стальной оцинкованный с саморезом и резиновой прокладкой для крепления труб диаметром 32 мм | 23.1.02.06-0044 | 10 шт. | 0.2 | 59.2 | 84.42 | 84.42 | 84.42 | 0 | 0 | 0 | 0 | 0 | 0 | 0
|  | Коэфф. к материалам | 7.13
228 | 113,2 | Трубопроводы напорные из полипропилена PPRS с гильзами и креплениями для холодного и горячего водоснабжения PN20 SDR 6, диаметром 32 мм, толщина стенки 5,4 мм | 24.3.02.01-0014 | м | 16.3 | 22.38 | 2600.98 | 2600.98 | 2600.98 | 0 | 0 | 0 | 0 | 0 | 0 | 0
|  | Коэфф. к материалам | 7.13
229 | 114 | Установка вентилей, задвижек, затворов, клапанов обратных, кранов проходных на трубопроводах из стальных труб диаметром до 25 мм | 16-05-001-01 | ШТ | 28 | 44.92 | 8967.82 | 14716.02 | 5032.92 | 3060.48 | 874.42 | 29.95 | 47.334 | 0.35 | 3553.99 | 2194.21
|  | Коэфф. к ОЗП | 7.13
|  | Коэфф. к эксплуатации машин | 7.13
|  | Коэфф. к материалам | 7.13
|  | Коэфф. к ЗПМ | 7.13
|  | Эксплуатация машин | )*1,25
|  | Оплата труда машинистов | )*1,25
|  | Оплата труда рабочих | )*1,15
|  | Затраты труда рабочих | )*1,15
|  | Затраты труда машинистов | )*1,25
|  | % НР |  |  | 128 | 17.833 | 3553.99
|  | % НР с поправкой |  |  |  | *0,9=115,2% | 115
|  | % СП |  |  | 83 | 10.9211 | 2194.21
|  | СП с поправкой |  |  |  | *0,85=70,55% | 71
|  | Итого с НР и СП |  |  |  | 73.6741 | 14716.02
230 | 114,1 | Кран шаровый муфтовый Valtec для воды диаметром 15 мм, тип в/н | 18.1.09.06-0064 | шт. | 22 | 32.22 | 5054.03 | 5054.03 | 5054.03 | 0 | 0 | 0 | 0 | 0 | 0 | 0
|  | Коэфф. к материалам | 7.13
231 | 114,2 | Кран шаровый муфтовый Valtec для воды диаметром 25 мм со сгоном | 18.1.09.06-0072 | шт. | 6 | 101.68 | 4349.87 | 4349.87 | 4349.87 | 0 | 0 | 0 | 0 | 0 | 0 | 0
|  | Коэфф. к материалам | 7.13
232 | 115 | Снятие смесителя с душевой сеткой | 65-3-6 | 100 ШТ | 0.03 | 494.82 | 105.84 | 236.53 | 0 | 105.04 | 0.8 | 0.35 | 1.7271 | 0.0036 | 77.99 | 52.7
Объем: 0,03=3/100
|  | Коэфф. к ОЗП | 7.13
|  | Коэфф. к эксплуатации машин | 7.13
|  | Коэфф. к материалам | 7.13
|  | Коэфф. к ЗПМ | 7.13
|  | % НР |  |  | 74 | 364.5906 | 77.99
|  | % СП |  |  | 50 | 246.345 | 52.7
|  | Итого с НР и СП |  |  |  | 1105.7556 | 236.53
233 | 116 | Снятие смесителя без душевой сетки | 65-3-7 | 100 ШТ | 0.08 | 315.33 | 179.87 | 402.03 | 0 | 178.62 | 1.25 | 0.54 | 2.9368 | 0.0056 | 132.58 | 89.58
Объем: 0,08=8/100
|  | Коэфф. к ОЗП | 7.13
|  | Коэфф. к эксплуатации машин | 7.13
|  | Коэфф. к материалам | 7.13
|  | Коэфф. к ЗПМ | 7.13
|  | % НР |  |  | 74 | 232.4266 | 132.58
|  | % СП |  |  | 50 | 157.045 | 89.58
|  | Итого с НР и СП |  |  |  | 704.8016 | 402.03
234 | 117 | Установка смесителей | 17-01-002-03 | 10 ШТ | 1.1 | 88.42 | 693.48 | 1823.17 | 86.12 | 607.36 | 0 | 0 | 8.855 | 0 | 698.46 | 431.23
Объем: 1,1=11/10
|  | Коэфф. к ОЗП | 7.13
|  | Коэфф. к эксплуатации машин | 7.13
|  | Коэфф. к материалам | 7.13
|  | Коэфф. к ЗПМ | 7.13
|  | Эксплуатация машин | )*1,25
|  | Оплата труда машинистов | )*1,25
|  | Оплата труда рабочих | )*1,15
|  | Затраты труда рабочих | )*1,15
|  | Затраты труда машинистов | )*1,25
|  | % НР |  |  | 128 | 89.2109 | 698.46
|  | % НР с поправкой |  |  |  | *0,9=115,2% | 115
|  | % СП |  |  | 83 | 54.6339 | 431.23
|  | СП с поправкой |  |  |  | *0,85=70,55% | 71
|  | Итого с НР и СП |  |  |  | 232.2648 | 1823.17
235 | 117,1 | Подводка гибкая армированная резиновая 500 мм | 18.2.06.08-0013 | 10 шт. | 2.3 | 204.5 | 3353.6 | 3353.6 | 3353.6 | 0 | 0 | 0 | 0 | 0 | 0 | 0
|  | Коэфф. к материалам | 7.13
236 | 117,2 | Смесители для ванн СМ-Д-Шл с душевой сеткой на гибком шланге, с кнопочным переключателем, с латунными маховичками, штангой | 18.1.10.10-0014 | компл. | 3 | 252.5 | 5400.98 | 5400.98 | 5400.98 | 0 | 0 | 0 | 0 | 0 | 0 | 0
|  | Коэфф. к материалам | 7.13
237 | 117,3 | Смесители для умывальников СМ-УМ-НКСА настольные, с нижней камерой смешения с аэратором | 18.1.10.10-0042 | компл. | 3 | 106.93 | 2287.23 | 2287.23 | 2287.23 | 0 | 0 | 0 | 0 | 0 | 0 | 0
|  | Коэфф. к материалам | 7.13
238 | 117,4 | Смесители для умывальников СМ-УМ-ЦА настольные, с верхней камерой смешения, центральные, с аэратором | 18.1.10.10-0047 | компл. | 5 | 87.17 | 3107.61 | 3107.61 | 3107.61 | 0 | 0 | 0 | 0 | 0 | 0 | 0
|  | Коэфф. к материалам | 7.13
239 | 118 | Гидравлическое испытание трубопроводов систем отопления, водопровода и горячего водоснабжения диаметром до 50 мм | 16-07-005-01 | 100 м | 0.903 | 127 | 817.67 | 1620.85 | 27.62 | 431.82 | 358.23 | 0 | 5.2026 | 0 | 496.59 | 306.59
Объем: 0,903=90,3/100
|  | Коэфф. к ОЗП | 7.13
|  | Коэфф. к эксплуатации машин | 7.13
|  | Коэфф. к материалам | 7.13
|  | Коэфф. к ЗПМ | 7.13
|  | Эксплуатация машин | )*1,25
|  | Оплата труда машинистов | )*1,25
|  | Оплата труда рабочих | )*1,15
|  | Затраты труда рабочих | )*1,15
|  | Затраты труда машинистов | )*1,25
|  | % НР |  |  | 128 | 77.2646 | 496.59
|  | % НР с поправкой |  |  |  | *0,9=115,2% | 115
|  | % СП |  |  | 83 | 47.3179 | 306.59
|  | СП с поправкой |  |  |  | *0,85=70,55% | 71
|  | Итого с НР и СП |  |  |  | 251.5825 | 1620.85
240 | 119 | Врезка в действующие внутренние сети трубопроводов отопления и водоснабжения диаметром 32 мм | 16-07-003-04 | ШТ | 3 | 75.09 | 1606.17 | 3636.42 | 391.44 | 1088.32 | 126.41 | 3.21 | 15.387 | 0.0375 | 1255.26 | 774.99
|  | Коэфф. к ОЗП | 7.13
|  | Коэфф. к эксплуатации машин | 7.13
|  | Коэфф. к материалам | 7.13
|  | Коэфф. к ЗПМ | 7.13
|  | Эксплуатация машин | )*1,25
|  | Оплата труда машинистов | )*1,25
|  | Оплата труда рабочих | )*1,15
|  | Затраты труда рабочих | )*1,15
|  | Затраты труда машинистов | )*1,25
|  | % НР |  |  | 128 | 58.7866 | 1255.26
|  | % НР с поправкой |  |  |  | *0,9=115,2% | 115
|  | % СП |  |  | 83 | 36.0017 | 774.99
|  | СП с поправкой |  |  |  | *0,85=70,55% | 71
|  | Итого с НР и СП |  |  |  | 169.8782 | 3636.42
|  | Итого по разделу: Внутренняя система водоснабжения |  |  |  |  | 97126.66
|  | Всего |  |  |  | 97126.66
|  | Итого НДС 18% |  |  |  | 17482.8
|  | Всего по смете |  |  |  | 114609.46
|  | Итого по локальной смете: |  |  |  |  | 2162722.7
|  | Всего |  |  |  | 2162722.7
|  | Итого НДС 18% |  |  |  | 389290.09
|  | Всего по смете |  |  |  | 2552012.79
|  | Итого по смете: Капитальный ремонт общежития №2 2-этаж НВПК НИЯУ МИФИ |  |  |  |  | 2162722.7 | [10 empty] | Итого по смете: Капитальный ремонт общежития №2 2-этаж НВПК НИЯУ МИФИ
|  | Всего |  |  |  | 2162722.7
|  | Итого НДС 18% |  |  |  | 389290.09
|  | Всего по смете |  |  |  | 2552012.79
Сдал
|  | должность |  | подпись |  | расшифровка подпись
М.П.
Принял
|  | должность |  | подпись |  | расшифровка подпись
М.П.

## Макет форма-3
Smeta.RU (495) 974-1589 | [5 empty] | Унифицированная форма № КС-3
Утверждена постановлением Госкомстата России
от 11.11.99. № 100
Коды
[7 empty] | Форма по ОКУД |  | 322001
Инвестор | [7 empty] | по ОКПО
организация, адрес, телефон, факс
Заказчик (генподрядчик) | [7 empty] | по ОКПО
организация, адрес, телефон, факс
Подрядчик (субподрядчик) | [7 empty] | по ОКПО
организация, адрес, телефон, факс
Стройка | [7 empty] | по ОКПО
|  | наименование, адрес |  |  |  | Вид деятельности по ОКДП
|  |  | Договор подряда (контракт) |  |  |  | номер
дата
Вид операции
|  | Номер документа | Дата составления |  |  |  | Отчетный период
[7 empty] | с |  | по
СПРАВКА
СТОИМОСТИ ВЫПОЛНЕННЫХ РАБОТ И ЗАТРАТ
№ п/п | Наименование пусковых комплексов, объектов, видов работ, оборудования, затрат |  |  | Код | Стоимость выполненных работ и затрат
[5 empty] | с начала проведения работ |  | с начала года по отчетный период включительно |  | в том числе за отчетный месяц
1 | 2 |  |  | 3 | 4 |  | 5 |  | 6
Всего работ и затрат, включаемых в стоимость
В том числе:
Итого
Сумма НДС
Всего с учетом НДС
Заказчик (генподрядчик)
|  | должность |  |  | подпись |  |  | расшифровка подпись
МП
Подрядчик (субподрядчик)
|  | должность |  |  | подпись |  |  | расшифровка подпись
МП

## Source
0 | Smeta.RU (495) 974-1589 |  | _PS_ |  | 0 | 0 | 0 | Smeta.RU | НИЯУ МИФИ Доп. раб. место MCCS-0027251 | 0 | 27251 | 10 | 10 | 1 | 0 | 8
1 | 542 | 0 | 481 | 0 | Новый объект_(Копия)_(Копия) | Капитальный ремонт общежития №2 2-этаж НВПК НИЯУ МИФИ |  | 0 |  | 0 |  |  |  | 0 | 0 | 0 | 0 |  |  |  | 0 | [37 empty] | Сметные нормы списания | Коды ценников | 1 | 1 | 0 | 0 | 1 | 0 | 2 | 2 | 1 | 1 | 0 | 0 | 0 | 0 | 0 | ФЕР-2017 | ТР для Версии 10: Центральные регионы (с учетом п-ма 2536-ИП/12/ГС от 22.03.2017 г [ОРЛОВА С,В 20181] | ФЕР-2017 | ФЕР-2017 | ФЕР-2017 | ФЕР-2017 | Поправки для ГСН 2017 от 31.03.2017 г | 0 | 0 | 524296 |  |  | 4 | [43 empty] | 0
15 | 1
52 | 542 | 1 | 12 | 0 | Новый объект_(Копия)_(Копия) | Капитальный ремонт общежития №2 2-этаж НВПК НИЯУ МИФИ | [7 empty] | 1850942.08 | 1632370.1 | 27339.14 | 4707.92 | 191232.84 | 0 | 2938.3395 | 54.8598 | 0 | 192043.01 | 113390.43 | 0 | 0 | 0 | 0 | 0 | 0 | 0 | 0 | 0 | 0 | 0 | 0 | 0 | 0 | 0 | 0 | 0 | 0 | 2162722.7 | 1927500.45 | 223488.79 | 11733.46 | 1632370.1 | 1632370.1 | 0 | 1632370.1 | 0 | 0 | 0 | 0 | 0 | 0 | 0 | 0 | 0 | 0 | 0 | 0 | 0 | 0 | 0 | 0 | 0 | 0 | 0 | 0 | 0 | 0 | 0 | 0 | 0 | 0 | 0 | 0 | 0 | 0 | 0 | 0 | 0 | 0 | 0 | 0 | 0 | 0 | 0 | 0 | 0 | 0 | 0 | 0 | 0 | 0 | 0 | 0 | 0 | 0 | 0 | 0 | 0 | 0 | 0 | 0 | 0 | 0 | 0 | 0 | 0 | 0 | 0 | 0 | 0 | 0 | 0 | 0 | 0 | 0 | 0 | 0 | 0 | 0 | 0 | 0 | 0 | 0 | 0 | 0 | 0 | 0 | 0 | 0 | 0 | 0 | 0 | 0 | 0 | 0 | 0 | 0 | 0 | 0 | 0 | 0 | 0 | 0 | 0 | 0 | 0 | 0 | 0 | 0 | 0 | 0 | 0 | 0 | 0 | 0 | 0 | 0 | 0 | 0 | 0 | 0 | 0 | 0 | 0 | 0 | 0 | 0 | 0 | 0 | 0 | 0 | 0 | 0 | 0 | 0 | 0 | 0 | 0 | 0 | 0 | 0 | 0 | 0 | 0 | 0 | 0 | 0 | 0 | 0 | 0 | 0 | 0 | 0 | 0 | 0 | 0 | 0 | 0 | 0 | 0
3 | 1 |  | 449 |  | Новая локальная смета | Новая локальная смета |  | 0 |  | 0 | [10 empty] | 0 | [53 empty] | 0 | [7 empty] | 0 | 0
52 | 1 | 3 | 20 | 0 | Новая локальная смета | Новая локальная смета | [7 empty] | 1850942.08 | 1632370.1 | 27339.14 | 4707.92 | 191232.84 | 0 | 2938.3395 | 54.8598 | 0 | 192043.01 | 113390.43 | 0 | 0 | 0 | 0 | 0 | 0 | 0 | 0 | 0 | 0 | 0 | 0 | 0 | 0 | 0 | 0 | 0 | 0 | 2162722.7 | 1927500.45 | 223488.79 | 11733.46 | 1632370.1 | 1632370.1 | 0 | 1632370.1 | 0 | 0 | 0 | 0 | 0 | 0 | 0 | 0 | 0 | 0 | 0 | 0 | 0 | 0 | 0 | 0 | 0 | 0 | 0 | 0 | 0 | 0 | 0 | 0 | 0 | 0 | 0 | 0 | 0 | 0 | 0 | 0 | 0 | 0 | 0 | 0 | 0 | 0 | 0 | 0 | 0 | 0 | 0 | 0 | 0 | 0 | 0 | 0 | 0 | 0 | 0 | 0 | 0 | 0 | 0 | 0 | 0 | 0 | 0 | 0 | 0 | 0 | 0 | 0 | 0 | 0 | 0 | 0 | 0 | 0 | 0 | 0 | 0 | 0 | 0 | 0 | 0 | 0 | 0 | 0 | 0 | 0 | 0 | 0 | 0 | 0 | 0 | 0 | 0 | 0 | 0 | 0 | 0 | 0 | 0 | 0 | 0 | 0 | 0 | 0 | 0 | 0 | 0 | 0 | 0 | 0 | 0 | 0 | 0 | 0 | 0 | 0 | 0 | 0 | 0 | 0 | 0 | 0 | 0 | 0 | 0 | 0 | 0 | 0 | 0 | 0 | 0 | 0 | 0 | 0 | 0 | 0 | 0 | 0 | 0 | 0 | 0 | 0 | 0 | 0 | 0 | 0 | 0 | 0 | 0 | 0 | 0 | 0 | 0 | 0 | 0 | 0 | 0 | 0 | 0
4 | 1 |  | 123 |  | Новый раздел | Общестроительные работы |  | 0 |  | 0 | [10 empty] | 0 | [53 empty] | 0 | [11 empty] | 0
52 | 1 | 4 | 24 | 0 | Новый раздел | Общестроительные работы | [7 empty] | 1136087.25 | 1005096.13 | 12544.12 | 3061.5 | 118447 | 0 | 1892.7435 | 37.0121 | 0 | 115798.38 | 64855.34 | 0 | 0 | 1136087.25 | 1005096.13 | 12544.12 | 3061.5 | 118447 | 0 | 1892.7435 | 37.0121 | 0 | 115798.38 | 64855.34 | 0 | 0 | 0 | 0 | 0 | 1323088.15 | 1323088.15 | 0 | 0 | 1005096.13 | 1005096.13 | 0 | 1005096.13 | 0 | 0 | 0 | 0 | 0 | 0 | 0 | 0 | 0 | 0 | 0 | 0 | 0 | 0 | 0 | 0 | 0 | 0 | 0 | 0 | 0 | 0 | 0 | 0 | 0 | 0 | 0 | 1323088.15 | 1323088.15 | 0 | 0 | 1005096.13 | 1005096.13 | 0 | 1005096.13 | 0 | 0 | 0 | 0 | 0 | 0 | 0 | 0 | 0 | 0 | 0 | 0 | 0 | 0 | 0 | 0 | 0 | 0 | 0 | 0 | 0 | 0 | 0 | 0 | 0 | 0 | 0 | 0 | 0 | 0 | 0 | 0 | 0 | 0 | 0 | 0 | 0 | 0 | 0 | 0 | 0 | 0 | 0 | 0 | 0 | 0 | 0 | 0 | 0 | 0 | 0 | 0 | 0 | 0 | 0 | 0 | 0 | 0 | 0 | 0 | 0 | 0 | 0 | 0 | 0 | 0 | 0 | 0 | 0 | 0 | 0 | 0 | 0 | 0 | 0 | 0 | 0 | 0 | 0 | 0 | 0 | 0 | 0 | 0 | 0 | 0 | 0 | 0 | 0 | 0 | 0 | 0 | 0 | 0 | 0 | 0 | 0 | 0 | 0 | 0 | 0 | 0 | 0 | 0 | 0 | 0 | 0 | 0 | 0 | 0 | 0 | 0 | 0 | 0 | 0 | 0 | 0 | 0 | 0 | 0
17 | 1 | 3 | 3 | 1 | 46-04-012-03 | Разборка деревянных заполнений проемов дверных и воротных | 100 м2 | 0.4514 | 0 |  |  |  |  | 3484.26 | 0 | 778.71 | 336.3 | 2705.55 | 0 | 46.905 | 3.4938 | 0 | 3011.43 | 1825.11 |  | 16630606 | 1082.58 | 0 | 241.95 | 104.49 | 840.63 | 0 | 103.91 | 7.74 | 0 | 1082.58 | 0 | 241.95 | 104.49 | 840.63 | 0 | 103.91 | 7.74 | 0 | 99 | 60 | 1 | 1 |  |  | 7.13 | 7.13 | 7.13 | 7.13 |  |  |  |  | 0 | 1 | ФЕР-2001, 46-04-012-03, приказ Минстроя России №1039/пр от 30.12.2016г. |  |  | 46001 | 0 |  | 0 | 2 | 0 | 7.13 | 1 | 1 | 1 | 1 | 1 |  | 110 | 70 |  |  |  | 0 | 0 | 0 | [5 empty] | 0 |  | 0 | 3484.26 | 0 | 1725.1035 | 745.0137 | 5993.6919 | 0 | 103.91 | 7.74 | 0 | 3011.4315 | 1825.11 | [13 empty] | 0 | 0 | 1 | 1 |  |  |  | 1005 | 100 м2 | 100 м2 | 100 | [6 empty] | 16609168 | 2 | Общестроительные работы | 0 |  | 1 | 46001 | Реконструкция зданий и сооружений | ФЕР-46 |  |  |  | 131072 | 1082.58 | 0 | 241.95 | 104.49 | 840.63 | 103.91 | 7.74 | 0 | [17 empty] | 0 | 0 | 0 | *0,9 | *0,85 |  |  | 99 | 59.5 |  |  |  |  | 0 |  | 309229644 | 1 | 1 | 4 | 0 | 0 | 0 | 8320.8 | 8320.8 | 0 | 0 |  | 0 | 3 | 0 |  | 0 | 1 | 0 | 0 | 0 | 0 | 0
17 | 1 | 10 | 11 | 2 | 10-01-059-01 | Разборка деревянных встроенных шкафов | 100 ШТ | 0.02 | 0 |  |  |  |  | 93.45 | 0 | 24.69 | 5.93 | 68.76 | 0 | 1.2024 | 0.0672 | 0 | 79.17 | 40.33 |  | 16630606 | 655.27 | 0 | 173.11 | 41.61 | 482.16 | 0 | 60.12 | 3.36 | 0 | 2452.44 | 1633.36 | 216.38 | 52.01 | 602.7 | 0 | 75.15 | 4.2 | 0 | 106 | 54 | 1 | 1 |  |  | 7.13 | 7.13 | 7.13 | 7.13 |  |  |  |  | 0 | 1 | ФЕР-2001, 10-01-059-01, приказ Минстроя России №1039/пр от 30.12.2016г. |  |  | 10001 | 0 |  | 0 | 2 | 0 | 7.13 | 1 | 1 | 1 | 1 | 1 |  | 118 | 63 |  |  |  | 0 | 0 | 0 | [5 empty] | 0 | Поправка: Табл.2, п.2 Наименование: При демонтаже (разборке) сборных деревянных конструкций | 0 | 93.45 | 0 | 1234.2743 | 296.6793 | 3437.8008 | 0 | 60.12 | 3.36 | 0 | 79.1714 | 40.3326 |  |  |  | )*0 | )*0,8 | )*0,8 | )*0,8 |  | )*0,8 | )*0,8 |  |  |  | 0 | 0 | 1 | 1 |  |  |  | 1013 | 100 ШТ | 100 ШТ | 1 | [6 empty] | 16609107 | 2 | Общестроительные работы | 0 |  | 1 | 10001 | Деревянные конструкции | ФЕР-10 |  | Поправка: Табл.2, п.2 |  | 131072 | 2452.44 | 1633.36 | 216.38 | 52.01 | 602.7 | 75.15 | 4.2 | 0 | [17 empty] | 0 | 0 | 0 | *0,9 | *0,85 |  |  | 106.2 | 53.55 |  |  |  |  | 0 |  | -742076266 | 1 | 1 | 4 | 0 | 0 | 0 | 212.95 | 212.95 | 0 | 0 |  | 0 | 3 | 0 |  | 0 | 1 | 0 | 0 | 0 | 0 | 0
17 | 1 | 11 | 13 | 3 | 57-1-2 | Разборка оснований покрытия полов лаг из досок и брусков | 100 м2 | 0.059 | 0 |  |  |  |  | 25.17 | 0 | 0 | 0 | 25.17 | 0 | 0.45253 | 0 | 0 | 20.14 | 17.12 |  | 16630606 | 59.83 | 0 | 0 | 0 | 59.83 | 0 | 7.67 | 0 | 0 | 59.83 | 0 | 0 | 0 | 59.83 | 0 | 7.67 | 0 | 0 | 80 | 68 | 1 | 1 |  |  | 7.13 | 7.13 | 7.13 | 7.13 |  |  |  |  | 0 | 1 | ФЕР-2001, 57-1-2, приказ Минстроя России №1039/пр от 30.12.2016г. |  |  | 57001 | 0 |  | 0 | 6 | 0 | 7.13 | 1 | 1 | 1 | 1 | 1 |  | 80 | 68 |  |  |  | 0 | 0 | 0 | [5 empty] | 0 |  | 0 | 25.17 | 0 | 0 | 0 | 426.5879 | 0 | 7.67 | 0 | 0 | 20.136 | 17.1156 | [13 empty] | 0 | 0 | 1 | 1 |  |  |  | 1005 | 100 м2 | 100 м2 | 100 | [6 empty] | 16609182 | 6 | Ремонтно-строительные работы | 0 |  | 1 | 57001 | Полы | рФЕР-57 |  |  |  | 131072 | 59.83 | 0 | 0 | 0 | 59.83 | 7.67 | 0 | 0 | [17 empty] | 0 | 0 | 0 |  |  |  |  | 80 | 68 |  |  |  |  | 0 |  | 540249539 | 1 | 1 | 4 | 0 | 0 | 0 | 62.43 | 62.43 | 0 | 0 |  | 0 | 3 | 0 |  | 0 | 1 | 0 | 0 | 0 | 0 | 0
17 | 1 | 14 | 17 | 4 | 57-2-1 | Разборка покрытий полов из линолеума и релина | 100 м2 | 2.239 | 0 |  |  |  |  | 1483.06 | 0 | 64.81 | 28.1 | 1418.25 | 0 | 25.5022 | 0.29107 | 0 | 1157.08 | 983.52 |  | 16630606 | 92.9 | 0 | 4.06 | 1.76 | 88.84 | 0 | 11.39 | 0.13 | 0 | 92.9 | 0 | 4.06 | 1.76 | 88.84 | 0 | 11.39 | 0.13 | 0 | 80 | 68 | 1 | 1 |  |  | 7.13 | 7.13 | 7.13 | 7.13 |  |  |  |  | 0 | 1 | ФЕР-2001, 57-2-1, приказ Минстроя России №1039/пр от 30.12.2016г. |  |  | 57001 | 0 |  | 0 | 6 | 0 | 7.13 | 1 | 1 | 1 | 1 | 1 |  | 80 | 68 |  |  |  | 0 | 0 | 0 | [5 empty] | 0 |  | 0 | 1483.06 | 0 | 28.9478 | 12.5488 | 633.4292 | 0 | 11.39 | 0.13 | 0 | 1157.08 | 983.518 | [13 empty] | 0 | 0 | 1 | 1 |  |  |  | 1005 | 100 м2 | 100 м2 | 100 | [6 empty] | 16609182 | 6 | Ремонтно-строительные работы | 0 |  | 1 | 57001 | Полы | рФЕР-57 |  |  |  | 131072 | 92.9 | 0 | 4.06 | 1.76 | 88.84 | 11.39 | 0.13 | 0 | [17 empty] | 0 | 0 | 0 |  |  |  |  | 80 | 68 |  |  |  |  | 0 |  | -1228944231 | 1 | 1 | 4 | 0 | 0 | 0 | 3623.66 | 3623.66 | 0 | 0 |  | 0 | 3 | 0 |  | 0 | 1 | 0 | 0 | 0 | 0 | 0
17 | 1 | 17 | 21 | 5 | 57-2-3 | Разборка покрытий полов из керамических плиток | 100 м2 | 0.338 | 0 |  |  |  |  | 1544.77 | 0 | 108.47 | 46.85 | 1436.3 | 0 | 23.6161 | 0.48672 | 0 | 1186.52 | 1008.54 |  | 16630606 | 641 | 0 | 45.01 | 19.44 | 595.99 | 0 | 69.87 | 1.44 | 0 | 641 | 0 | 45.01 | 19.44 | 595.99 | 0 | 69.87 | 1.44 | 0 | 80 | 68 | 1 | 1 |  |  | 7.13 | 7.13 | 7.13 | 7.13 |  |  |  |  | 0 | 1 | ФЕР-2001, 57-2-3, приказ Минстроя России №1039/пр от 30.12.2016г. |  |  | 57001 | 0 |  | 0 | 6 | 0 | 7.13 | 1 | 1 | 1 | 1 | 1 |  | 80 | 68 |  |  |  | 0 | 0 | 0 | [5 empty] | 0 |  | 0 | 1544.77 | 0 | 320.9213 | 138.6072 | 4249.4087 | 0 | 69.87 | 1.44 | 0 | 1186.52 | 1008.542 | [13 empty] | 0 | 0 | 1 | 1 |  |  |  | 1005 | 100 м2 | 100 м2 | 100 | [6 empty] | 16609182 | 6 | Ремонтно-строительные работы | 0 |  | 1 | 57001 | Полы | рФЕР-57 |  |  |  | 131072 | 641 | 0 | 45.01 | 19.44 | 595.99 | 69.87 | 1.44 | 0 | [17 empty] | 0 | 0 | 0 |  |  |  |  | 80 | 68 |  |  |  |  | 0 |  | 1406297217 | 1 | 1 | 4 | 0 | 0 | 0 | 3739.83 | 3739.83 | 0 | 0 |  | 0 | 3 | 0 |  | 0 | 1 | 0 | 0 | 0 | 0 | 0
17 | 1 | 22 | 27 | 6 | 57-2-4 | Разборка покрытий полов цементных толщиной 45 мм | 100 м2 | 0.338 | 0 |  |  |  |  | 4066.91 | 0 | 1780.99 | 58.56 | 2285.92 | 0 | 37.5856 | 0.6084 | 0 | 1875.58 | 1594.25 |  | 16630606 | 1687.56 | 0 | 739.02 | 24.3 | 948.54 | 0 | 111.2 | 1.8 | 0 | 1687.56 | 0 | 739.02 | 24.3 | 948.54 | 0 | 111.2 | 1.8 | 0 | 80 | 68 | 1 | 1 |  |  | 7.13 | 7.13 | 7.13 | 7.13 |  |  |  |  | 0 | 1 | ФЕР-2001, 57-2-4, приказ Минстроя России №1039/пр от 30.12.2016г. |  |  | 57001 | 0 |  | 0 | 6 | 0 | 7.13 | 1 | 1 | 1 | 1 | 1 |  | 80 | 68 |  |  |  | 0 | 0 | 0 | [5 empty] | 0 |  | 0 | 4066.91 | 0 | 5269.2126 | 173.259 | 6763.0902 | 0 | 111.2 | 1.8 | 0 | 1875.584 | 1594.2464 | [13 empty] | 0 | 0 | 1 | 1 |  |  |  | 1005 | 100 м2 | 100 м2 | 100 | [6 empty] | 16609182 | 6 | Ремонтно-строительные работы | 0 |  | 1 | 57001 | Полы | рФЕР-57 |  |  |  | 131072 | 1687.56 | 0 | 739.02 | 24.3 | 948.54 | 111.2 | 1.8 | 0 | [17 empty] | 0 | 0 | 0 |  |  |  |  | 80 | 68 |  |  |  |  | 0 |  | 212126470 | 1 | 1 | 4 | 0 | 0 | 0 | 7536.74 | 7536.74 | 0 | 0 |  | 0 | 3 | 0 |  | 0 | 1 | 0 | 0 | 0 | 0 | 0
17 | 1 | 23 | 29 | 7 | 57-3-2 | Разборка плинтусов цементных и из керамической плитки | 100 м | 0.5188 | 0 |  |  |  |  | 412 | 0 | 0 | 0 | 412 | 0 | 7.4085 | 0 | 0 | 329.6 | 280.16 |  | 16630606 | 111.38 | 0 | 0 | 0 | 111.38 | 0 | 14.28 | 0 | 0 | 111.38 | 0 | 0 | 0 | 111.38 | 0 | 14.28 | 0 | 0 | 80 | 68 | 1 | 1 |  |  | 7.13 | 7.13 | 7.13 | 7.13 |  |  |  |  | 0 | 1 | ФЕР-2001, 57-3-2, приказ Минстроя России №1039/пр от 30.12.2016г. |  |  | 57001 | 0 |  | 0 | 6 | 0 | 7.13 | 1 | 1 | 1 | 1 | 1 |  | 80 | 68 |  |  |  | 0 | 0 | 0 | [5 empty] | 0 |  | 0 | 412 | 0 | 0 | 0 | 794.1394 | 0 | 14.28 | 0 | 0 | 329.6 | 280.16 | [13 empty] | 0 | 0 | 1 | 1 |  |  |  | 1003 | 100 м | 100 м | 100 | [6 empty] | 16609182 | 6 | Ремонтно-строительные работы | 0 |  | 1 | 57001 | Полы | рФЕР-57 |  |  |  | 131072 | 111.38 | 0 | 0 | 0 | 111.38 | 14.28 | 0 | 0 | [17 empty] | 0 | 0 | 0 |  |  |  |  | 80 | 68 |  |  |  |  | 0 |  | -1480636884 | 1 | 1 | 4 | 0 | 0 | 0 | 1021.76 | 1021.76 | 0 | 0 |  | 0 | 3 | 0 |  | 0 | 1 | 0 | 0 | 0 | 0 | 0
17 | 1 | 24 | 31 | 8 | 57-3-1 | Разборка плинтусов деревянных и из пластмассовых материалов | 100 м | 1.9158 | 0 |  |  |  |  | 401.73 | 0 | 0 | 0 | 401.73 | 0 | 7.2226 | 0 | 0 | 321.38 | 273.18 |  | 16630606 | 29.41 | 0 | 0 | 0 | 29.41 | 0 | 3.77 | 0 | 0 | 29.41 | 0 | 0 | 0 | 29.41 | 0 | 3.77 | 0 | 0 | 80 | 68 | 1 | 1 |  |  | 7.13 | 7.13 | 7.13 | 7.13 |  |  |  |  | 0 | 1 | ФЕР-2001, 57-3-1, приказ Минстроя России №1039/пр от 30.12.2016г. |  |  | 57001 | 0 |  | 0 | 6 | 0 | 7.13 | 1 | 1 | 1 | 1 | 1 |  | 80 | 68 |  |  |  | 0 | 0 | 0 | [5 empty] | 0 |  | 0 | 401.73 | 0 | 0 | 0 | 209.6933 | 0 | 3.77 | 0 | 0 | 321.384 | 273.1764 | [13 empty] | 0 | 0 | 1 | 1 |  |  |  | 1003 | 100 м | 100 м | 100 | [6 empty] | 16609182 | 6 | Ремонтно-строительные работы | 0 |  | 1 | 57001 | Полы | рФЕР-57 |  |  |  | 131072 | 29.41 | 0 | 0 | 0 | 29.41 | 3.77 | 0 | 0 | [17 empty] | 0 | 0 | 0 |  |  |  |  | 80 | 68 |  |  |  |  | 0 |  | -1431764135 | 1 | 1 | 4 | 0 | 0 | 0 | 996.29 | 996.29 | 0 | 0 |  | 0 | 3 | 0 |  | 0 | 1 | 0 | 0 | 0 | 0 | 0
17 | 1 | 29 | 36 | 9 | 63-7-5 | Разборка облицовки стен из керамических глазурованных плиток | 100 м2 | 0.7873 | 0 |  |  |  |  | 3671.2 | 0 | 388.79 | 26.55 | 3282.41 | 0 | 58.4964 | 0.27555 | 0 | 2547.9 | 1654.48 |  | 16630606 | 654 | 0 | 69.26 | 4.73 | 584.74 | 0 | 74.3 | 0.35 | 0 | 654 | 0 | 69.26 | 4.73 | 584.74 | 0 | 74.3 | 0.35 | 0 | 77 | 50 | 1 | 1 |  |  | 7.13 | 7.13 | 7.13 | 7.13 |  |  |  |  | 0 | 1 | ФЕР-2001, 63-7-5, приказ Минстроя России №1039/пр от 30.12.2016г. |  |  | 63001 | 0 |  | 0 | 6 | 0 | 7.13 | 1 | 1 | 1 | 1 | 1 |  | 77 | 50 |  |  |  | 0 | 0 | 0 | [5 empty] | 0 |  | 0 | 3671.2 | 0 | 493.8238 | 33.7249 | 4169.1962 | 0 | 74.3 | 0.35 | 0 | 2547.8992 | 1654.48 | [13 empty] | 0 | 0 | 1 | 1 |  |  |  | 1005 | 100 м2 | 100 м2 | 100 | [6 empty] | 16609188 | 6 | Ремонтно-строительные работы | 0 |  | 1 | 63001 | Стекольные, обойные, облицовочные работы | рФЕР-63 |  |  |  | 131072 | 654 | 0 | 69.26 | 4.73 | 584.74 | 74.3 | 0.35 | 0 | [17 empty] | 0 | 0 | 0 |  |  |  |  | 77 | 50 |  |  |  |  | 0 |  | -1765919460 | 1 | 1 | 4 | 0 | 0 | 0 | 7873.58 | 7873.58 | 0 | 0 |  | 0 | 3 | 0 |  | 0 | 1 | 0 | 0 | 0 | 0 | 0
17 | 1 | 30 | 38 | 10 | 63-5-1 | Снятие обоев простых и улучшенных | 100 м2 | 3.744 | 0 |  |  |  |  | 2165.48 | 0 | 0 | 0 | 2165.48 | 0 | 38.9376 | 0 | 0 | 1667.42 | 1082.74 |  | 16630606 | 81.12 | 0 | 0 | 0 | 81.12 | 0 | 10.4 | 0 | 0 | 81.12 | 0 | 0 | 0 | 81.12 | 0 | 10.4 | 0 | 0 | 77 | 50 | 1 | 1 |  |  | 7.13 | 7.13 | 7.13 | 7.13 |  |  |  |  | 0 | 1 | ФЕРр-2001, 63-5-1, приказ Минстроя России №1039/пр от 30.12.2016г. |  |  | 63001 | 0 |  | 0 | 6 | 0 | 7.13 | 1 | 1 | 1 | 1 | 1 |  | 77 | 50 |  |  |  | 0 | 0 | 0 | [5 empty] | 0 |  | 0 | 2165.48 | 0 | 0 | 0 | 578.3856 | 0 | 10.4 | 0 | 0 | 1667.4196 | 1082.74 | [13 empty] | 0 | 0 | 1 | 1 |  |  |  | 1005 | 100 м2 | 100 м2 | 100 | [6 empty] | 16609188 | 6 | Ремонтно-строительные работы | 0 |  | 1 | 63001 | Стекольные, обойные, облицовочные работы | рФЕР-63 |  |  |  | 0 | 81.12 | 0 | 0 | 0 | 81.12 | 10.4 | 0 | 0 | [17 empty] | 0 | 0 | 0 |  |  |  |  | 77 | 50 |  |  |  |  | 0 |  | 857715586 | 1 | 1 | 4 | 0 | 0 | 0 | 4915.64 | 4915.64 | 0 | 0 |  | 0 | 3 | 0 |  | 0 | 1 | 0 | 0 | 0 | 0 | 0
17 | 1 | 31 | 39 | 11 | 46-02-009-02 | Отбивка штукатурки с поверхностей стен | 100 м2 | 1.3839 | 0 |  |  |  |  | 1756.36 | 0 | 0 | 0 | 1756.36 | 0 | 31.5806 | 0 | 0 | 1738.8 | 1053.82 |  | 16630606 | 178 | 0 | 0 | 0 | 178 | 0 | 22.82 | 0 | 0 | 178 | 0 | 0 | 0 | 178 | 0 | 22.82 | 0 | 0 | 99 | 60 | 1 | 1 |  |  | 7.13 | 7.13 | 7.13 | 7.13 |  |  |  |  | 0 | 1 | ФЕР-2001, 46-02-009-02, приказ Минстроя России №1039/пр от 30.12.2016г. |  |  | 46001 | 0 |  | 0 | 2 | 0 | 7.13 | 1 | 1 | 1 | 1 | 1 |  | 110 | 70 |  |  |  | 0 | 0 | 0 | [5 empty] | 0 |  | 0 | 1756.36 | 0 | 0 | 0 | 1269.14 | 0 | 22.82 | 0 | 0 | 1738.7964 | 1053.816 | [13 empty] | 0 | 0 | 1 | 1 |  |  |  | 1005 | 100 м2 | 100 м2 | 100 | [6 empty] | 16609168 | 2 | Общестроительные работы | 0 |  | 1 | 46001 | Реконструкция зданий и сооружений | ФЕР-46 |  |  |  | 131072 | 178 | 0 | 0 | 0 | 178 | 22.82 | 0 | 0 | [17 empty] | 0 | 0 | 0 | *0,9 | *0,85 |  |  | 99 | 59.5 |  |  |  |  | 0 |  | 232532105 | 1 | 1 | 4 | 0 | 0 | 0 | 4548.98 | 4548.98 | 0 | 0 |  | 0 | 3 | 0 |  | 0 | 1 | 0 | 0 | 0 | 0 | 0
17 | 1 | 42 | 50 | 12 | 10-01-047-02 | Установка блоков из ПВХ в наружных и внутренних дверных проемах в каменных стенах площадью проема более 3 м2 | 100 м2 | 0.065 | 0 |  |  |  |  | 4437.3 | 3710.14 | 145.31 | 28.06 | 581.85 | 0 | 9.337 | 0.33231 | 0 | 646.5 | 329.35 |  | 16630606 | 9574.5 | 8005.48 | 313.55 | 60.54 | 1255.47 | 0 | 143.6465 | 5.1125 | 0 | 9348.03 | 8005.48 | 250.84 | 48.43 | 1091.71 | 0 | 124.91 | 4.09 | 0 | 106 | 54 | 1 | 1 |  |  | 7.13 | 7.13 | 7.13 | 7.13 |  |  |  |  | 0 | 1 | ФЕР-2001, 10-01-047-02, приказ Минстроя России №1039/пр от 30.12.2016г. |  |  | 10001 | 0 |  | 0 | 2 | 0 | 7.13 | 1 | 1 | 1 | 1 | 1 |  | 118 | 63 |  |  |  | 0 | 0 | 0 | [5 empty] | 0 | Поправка: МДС 81-35.2004, п.4.7 Наименование: Работы, выполняемые при реконструкции зданий и сооружений работы, аналогичные технологическим процессам в новом строительстве (в том числе возведение новых конструктивных элементов) стоимость которых определена по соответствующим сборникам ФЕР, кроме сборника № 46 «Работы при реконструкции зданий и сооружений» | 0 | 4437.3 | 57079.0724 | 2235.6115 | 431.6502 | 8951.5011 | 0 | 143.6465 | 5.1125 | 0 | 646.5046 | 329.3514 |  |  |  |  | )*1,25 | )*1,25 | )*1,15 |  | )*1,15 | )*1,25 |  |  |  | 0 | 0 | 1 | 1 |  |  |  | 1005 | 100 м2 | 100 м2 | 100 | [6 empty] | 16609107 | 2 | Общестроительные работы | 0 |  | 1 | 10001 | Деревянные конструкции | ФЕР-10 |  | Поправка: МДС 81-35.2004, п.4.7 |  | 131072 | 9348.03 | 8005.48 | 250.84 | 48.43 | 1091.71 | 124.91 | 4.09 | 0 | [17 empty] | 0 | 0 | 0 | *0,9 | *0,85 |  |  | 106.2 | 53.55 |  |  |  |  | 0 |  | 617100110 | 1 | 1 | 4 | 0 | 0 | 0 | 5413.15 | 5413.15 | 0 | 0 |  | 0 | 3 | 0 |  | 0 | 1 | 0 | 0 | 0 | 0 | 0
18 | 1 | 40 |  | 12,1 | 11.3.01.05-0003 | Блоки дверные внутренние светлые (со светопрозрачным заполнением верхней части и глухим заполнением нижней части полотна) (ГОСТ 30970-2002), распашные , размером 2600х2500 мм в комплекте | м2 | 6.5 | 100 |  |  |  |  | 66196.88 | 66196.88 | 0 | 0 | 0 | 0 | 0 | 0 | 0 | 0 | 0 |  | 16630606 | 1428.35 | 1428.35 | 0 | 0 | 0 | 0 | 0 | 0 | 0 | 1428.35 | 1428.35 | 0 | 0 | 0 | 0 | 0 | 0 | 0 | 106 | 54 | 1 | 1 |  |  | 7.13 | 1 | 1 | 7.13 |  |  |  |  | 3 | 1 | ФССЦ-2001, 11.3.01.05-0003, приказ Минстроя России №1039/пр от 30.12.2016г. |  |  | 10001 | 0 |  | 0 | 2 | 0 | 1 | 1 | 1 | 1 | 1 | 1 |  | 118 | 63 |  |  |  | 0 | 0 | 0 | [5 empty] | 0 |  | 0 | 66196.88 | 10184.1355 | 0 | 0 | 0 | 0 | 0 | 0 | 0 | 0 | 0 | [13 empty] | 0 | 0 | 1 | 1 |  |  |  | 1005 | м2 | м2 | 1 | [6 empty] | 16609107 | 2 | Общестроительные работы | 0 |  | 1 | 10001 | Деревянные конструкции | ФЕР-10 |  |  |  | 0 | 1428.35 | 1428.35 | 0 | 0 | 0 | 0 | 0 | [18 empty] | 0 | 0 | 0 | *0,9 | *0,85 |  |  | 106.2 | 53.55 |  |  |  |  | 0 |  | -887076693 | 1 | 1 | 4 | 0 | 0 | 0 | 66196.88 | 66196.88 | 0 | 0 |  | 0 | 3 | 0 |  | 0 | 1 | 0 | 0 | 0 | 0 | 0
17 | 1 | 51 | 58 | 13 | 62-23-4 | Окраска силикатными красками за 1 раз ранее окрашенных фасадов и потолка лоджии по кирпичу с земли и лесов | 100 м2 | 0.1632 | 0 |  |  |  |  | 224.2 | 46.42 | 3.26 | 0.54 | 174.52 | 0 | 2.8005 | 0.006528 | 0 | 140.05 | 87.53 |  | 16630606 | 192.67 | 39.89 | 2.8 | 0.46 | 149.98 | 0 | 17.16 | 0.04 | 0 | 192.67 | 39.89 | 2.8 | 0.46 | 149.98 | 0 | 17.16 | 0.04 | 0 | 80 | 50 | 1 | 1 |  |  | 7.13 | 7.13 | 7.13 | 7.13 |  |  |  |  | 0 | 1 | ФЕР-2001, 62-23-4, приказ Минстроя России №1039/пр от 30.12.2016г. |  |  | 62001 | 0 |  | 0 | 6 | 0 | 7.13 | 1 | 1 | 1 | 1 | 1 |  | 80 | 50 |  |  |  | 0 | 0 | 0 | [5 empty] | 0 |  | 0 | 224.2 | 284.4157 | 19.964 | 3.2798 | 1069.3574 | 0 | 17.16 | 0.04 | 0 | 140.048 | 87.53 | [13 empty] | 0 | 0 | 1 | 1 |  |  |  | 1005 | 100 м2 | 100 м2 | 100 | [6 empty] | 16609187 | 6 | Ремонтно-строительные работы | 0 |  | 1 | 62001 | Малярные работы | рФЕР-62 |  |  |  | 131072 | 192.67 | 39.89 | 2.8 | 0.46 | 149.98 | 17.16 | 0.04 | 0 | [17 empty] | 0 | 0 | 0 |  |  |  |  | 80 | 50 |  |  |  |  | 0 |  | 1723598306 | 1 | 1 | 4 | 0 | 0 | 0 | 451.78 | 451.78 | 0 | 0 |  | 0 | 3 | 0 |  | 0 | 1 | 0 | 0 | 0 | 0 | 0
18 | 1 | 50 |  | 13,1 | 14.3.02.05 | Краски силикатные | т | 0.002285 | 0.014001 |  |  |  |  | 0 | 0 | 0 | 0 | 0 | 0 | 0 | 0 | 0 | 0 | 0 |  | 16630606 | 0 | 0 | 0 | 0 | 0 | 0 | 0 | 0 | 0 | 0 | 0 | 0 | 0 | 0 | 0 | 0 | 0 | 0 | 80 | 50 | 1 | 1 |  |  | 7.13 | 1 | 1 | 7.13 |  |  |  |  | 3 | 1 |  |  |  | 62001 | 0 |  | 0 | 6 | 0 | 1 | 1 | 1 | 1 | 1 | 1 |  | 80 | 50 |  |  |  | 0 | 0 | 0 | [5 empty] | 0 |  | 0 | 0 | 0 | 0 | 0 | 0 | 0 | 0 | 0 | 0 | 0 | 0 | [13 empty] | 0 | 0 | 1 | 1 |  |  |  | 1009 | т | т | 1000 | [6 empty] | 16609187 | 6 | Ремонтно-строительные работы | 0 |  | 1 | 62001 | Малярные работы | рФЕР-62 |  |  |  | 0 | 0 | 0 | 0 | 0 | 0 | 0 | 0 | [18 empty] | 0 | 0 | 0 |  |  |  |  | 80 | 50 |  |  |  |  | 0 |  | -2007682757 | 1 | 1 | 4 | 0 | 0 | 0 | 0 | 0 | 0 | 0 |  | 0 | 3 | 0 |  | 0 | 1 | 0 | 0 | 0 | 0 | 0
18 | 1 | 51 |  | 13,2 | 14.3.02.05-0102 | Краска силикатная фасадная GERESIT CT 54 | кг | 2.2848 | 14 |  |  |  |  | 1274.58 | 1274.58 | 0 | 0 | 0 | 0 | 0 | 0 | 0 | 0 | 0 |  | 16630606 | 78.24 | 78.24 | 0 | 0 | 0 | 0 | 0 | 0 | 0 | 78.24 | 78.24 | 0 | 0 | 0 | 0 | 0 | 0 | 0 | 80 | 50 | 1 | 1 |  |  | 7.13 | 1 | 1 | 7.13 |  |  |  |  | 3 | 1 | ФССЦ-2001, 14.3.02.05-0102, приказ Минстроя России №1039/пр от 30.12.2016г. |  |  | 62001 | 0 |  | 0 | 6 | 0 | 1 | 1 | 1 | 1 | 1 | 1 |  | 80 | 50 |  |  |  | 0 | 0 | 0 | [5 empty] | 0 |  | 0 | 1274.58 | 557.8512 | 0 | 0 | 0 | 0 | 0 | 0 | 0 | 0 | 0 | [13 empty] | 0 | 0 | 1 | 1 |  |  |  | 1009 | кг | кг | 1 | [6 empty] | 16609187 | 6 | Ремонтно-строительные работы | 0 |  | 1 | 62001 | Малярные работы | рФЕР-62 |  |  |  | 0 | 78.24 | 78.24 | 0 | 0 | 0 | 0 | 0 | [18 empty] | 0 | 0 | 0 |  |  |  |  | 80 | 50 |  |  |  |  | 0 |  | -826844531 | 1 | 1 | 4 | 0 | 0 | 0 | 1274.58 | 1274.58 | 0 | 0 |  | 0 | 3 | 0 |  | 0 | 1 | 0 | 0 | 0 | 0 | 0
17 | 1 | 55 | 64 | 14 | 09-03-050-01 | Обрамление металлическим уголком ограждения балкона | 100 м | 0.08 | 0 |  |  |  |  | 80.35 | 0 | 2.35 | 0.42 | 78 | 0 | 1.1776 | 0.005 | 0 | 63.52 | 56.46 |  | 16630606 | 140.87 | 0 | 4.12 | 0.73 | 136.75 | 0 | 14.72 | 0.0625 | 0 | 122.2 | 0 | 3.29 | 0.58 | 118.91 | 0 | 12.8 | 0.05 | 0 | 81 | 72 | 1 | 1 |  |  | 7.13 | 7.13 | 7.13 | 7.13 |  |  |  |  | 0 | 1 | ФЕР-2001, 09-03-050-01, приказ Минстроя России №1039/пр от 30.12.2016г. |  |  | 9001 | 0 |  | 0 | 2 | 0 | 7.13 | 1 | 1 | 1 | 1 | 1 |  | 90 | 85 |  |  |  | 0 | 0 | 0 | [5 empty] | 0 | Поправка: МДС 81-35.2004, п.4.7 Наименование: Работы, выполняемые при реконструкции зданий и сооружений работы, аналогичные технологическим процессам в новом строительстве (в том числе возведение новых конструктивных элементов) стоимость которых определена по соответствующим сборникам ФЕР, кроме сборника № 46 «Работы при реконструкции зданий и сооружений» | 0 | 80.35 | 0 | 29.3756 | 5.2049 | 975.0275 | 0 | 14.72 | 0.0625 | 0 | 63.5202 | 56.4624 |  |  |  |  | )*1,25 | )*1,25 | )*1,15 |  | )*1,15 | )*1,25 |  |  |  | 0 | 0 | 1 | 1 |  |  |  | 1003 | 100 м | 100 м | 100 | [6 empty] | 16609106 | 2 | Общестроительные работы | 0 |  | 1 | 9001 | Металлические конструкции | ФЕР-09 |  | Поправка: МДС 81-35.2004, п.4.7 |  | 131072 | 122.2 | 0 | 3.29 | 0.58 | 118.91 | 12.8 | 0.05 | 0 | [17 empty] | 0 | 0 | 0 | *0,9 | *0,85 |  |  | 81 | 72.25 |  |  |  |  | 0 |  | -1646399505 | 1 | 1 | 4 | 0 | 0 | 0 | 200.33 | 200.33 | 0 | 0 |  | 0 | 3 | 0 |  | 0 | 1 | 0 | 0 | 0 | 0 | 0
18 | 1 | 55 |  | 14,1 | 01.5.02.01-0151 | Уголки металлические оцинкованные прижимные (ТУ 5262-002- 73088633-09) размером 40х40х4мм | т | 0.00032 | 0.004 |  |  |  |  | 11.65 | 11.65 | 0 | 0 | 0 | 0 | 0 | 0 | 0 | 0 | 0 |  | 16630606 | 5106.21 | 5106.21 | 0 | 0 | 0 | 0 | 0 | 0 | 0 | 5106.21 | 5106.21 | 0 | 0 | 0 | 0 | 0 | 0 | 0 | 81 | 72 | 1 | 1 |  |  | 7.13 | 1 | 1 | 7.13 |  |  |  |  | 3 | 1 | ФССЦ-2001, 01.5.02.01-0151, приказ Минстроя России №1039/пр от 30.12.2016г. |  |  | 9001 | 0 |  | 0 | 2 | 0 | 1 | 1 | 1 | 1 | 1 | 1 |  | 90 | 85 |  |  |  | 0 | 0 | 0 | [5 empty] | 0 |  | 0 | 11.65 | 36407.2773 | 0 | 0 | 0 | 0 | 0 | 0 | 0 | 0 | 0 | [13 empty] | 0 | 0 | 1 | 1 |  |  |  | 1009 | т | т | 1000 | [6 empty] | 16609106 | 2 | Общестроительные работы | 0 |  | 1 | 9001 | Металлические конструкции | ФЕР-09 |  |  |  | 0 | 5106.21 | 5106.21 | 0 | 0 | 0 | 0 | 0 | [18 empty] | 0 | 0 | 0 | *0,9 | *0,85 |  |  | 81 | 72.25 |  |  |  |  | 0 |  | 291228826 | 1 | 1 | 4 | 0 | 0 | 0 | 11.65 | 11.65 | 0 | 0 |  | 0 | 3 | 0 |  | 0 | 1 | 0 | 0 | 0 | 0 | 0
17 | 1 | 62 | 71 | 15 | 15-04-030-04 | Масляная окраска металлических поверхностей решеток, переплетов, труб диаметром менее 50 мм и т.п., количество окрасок 2 | 100 м2 | 0.08 | 0 |  |  |  |  | 465.14 | 50.52 | 1.63 | 0.35 | 412.99 | 0 | 6.5375 | 0.004 | 0 | 392.67 | 194.27 |  | 16630606 | 815.45 | 88.57 | 2.85 | 0.61 | 724.03 | 0 | 81.719 | 0.05 | 0 | 720.44 | 88.57 | 2.28 | 0.49 | 629.59 | 0 | 71.06 | 0.04 | 0 | 95 | 47 | 1 | 1 |  |  | 7.13 | 7.13 | 7.13 | 7.13 |  |  |  |  | 0 | 1 | ФЕР-2001, 15-04-030-04, приказ Минстроя России №1039/пр от 30.12.2016г. |  |  | 15001 | 0 |  | 0 | 2 | 0 | 7.13 | 1 | 1 | 1 | 1 | 1 |  | 105 | 55 |  |  |  | 0 | 0 | 0 | [5 empty] | 0 | Поправка: МДС 81-35.2004, п.4.7 Наименование: Работы, выполняемые при реконструкции зданий и сооружений работы, аналогичные технологическим процессам в новом строительстве (в том числе возведение новых конструктивных элементов) стоимость которых определена по соответствующим сборникам ФЕР, кроме сборника № 46 «Работы при реконструкции зданий и сооружений» | 0 | 465.14 | 631.5041 | 20.3205 | 4.3493 | 5162.3339 | 0 | 81.719 | 0.05 | 0 | 392.673 | 194.2698 |  |  |  |  | )*1,25 | )*1,25 | )*1,15 |  | )*1,15 | )*1,25 |  |  |  | 0 | 0 | 1 | 1 |  |  |  | 1005 | 100 м2 | 100 м2 | 100 | [6 empty] | 16609130 | 2 | Общестроительные работы | 0 |  | 1 | 15001 | Отделочные работы | ФЕР-15 |  | Поправка: МДС 81-35.2004, п.4.7 |  | 131072 | 720.44 | 88.57 | 2.28 | 0.49 | 629.59 | 71.06 | 0.04 | 0 | [17 empty] | 0 | 0 | 0 | *0,9 | *0,85 |  |  | 94.5 | 46.75 |  |  |  |  | 0 |  | -1311473070 | 1 | 1 | 4 | 0 | 0 | 0 | 1052.08 | 1052.08 | 0 | 0 |  | 0 | 3 | 0 |  | 0 | 1 | 0 | 0 | 0 | 0 | 0
18 | 1 | 61 |  | 15,1 | 14.4.04.08-0004 | Эмаль ПФ-115 | кг | 1.9688 | 24.6094 |  |  |  |  | 233.86 | 233.86 | 0 | 0 | 0 | 0 | 0 | 0 | 0 | 0 | 0 |  | 16630606 | 16.66 | 16.66 | 0 | 0 | 0 | 0 | 0 | 0 | 0 | 16.66 | 16.66 | 0 | 0 | 0 | 0 | 0 | 0 | 0 | 95 | 47 | 1 | 1 |  |  | 7.13 | 1 | 1 | 7.13 |  |  |  |  | 3 | 1 | ФССЦ-2001, 14.4.04.08-0004, приказ Минстроя России №1039/пр от 30.12.2016г. |  |  | 15001 | 0 |  | 0 | 2 | 0 | 1 | 1 | 1 | 1 | 1 | 1 |  | 105 | 55 |  |  |  | 0 | 0 | 0 | [5 empty] | 0 |  | 0 | 233.86 | 118.7858 | 0 | 0 | 0 | 0 | 0 | 0 | 0 | 0 | 0 | [13 empty] | 0 | 0 | 1 | 1 |  |  |  | 1009 | кг | кг | 1 | [6 empty] | 16609130 | 2 | Общестроительные работы | 0 |  | 1 | 15001 | Отделочные работы | ФЕР-15 |  |  |  | 0 | 16.66 | 16.66 | 0 | 0 | 0 | 0 | 0 | [18 empty] | 0 | 0 | 0 | *0,9 | *0,85 |  |  | 94.5 | 46.75 |  |  |  |  | 0 |  | -134063439 | 1 | 1 | 4 | 0 | 0 | 0 | 233.86 | 233.86 | 0 | 0 |  | 0 | 3 | 0 |  | 0 | 1 | 0 | 0 | 0 | 0 | 0
17 | 1 | 67 | 76 | 16 | 09-04-012-02 | Установка дверного доводчика к металлическим дверям | ШТ | 2 | 0 |  |  |  |  | 228.45 | 10.27 | 37.65 | 0 | 180.53 | 0 | 2.553 | 0 | 0 | 146.23 | 129.98 |  | 16630606 | 16.02 | 0.72 | 2.64 | 0 | 12.66 | 0 | 1.2765 | 0 | 0 | 13.84 | 0.72 | 2.11 | 0 | 11.01 | 0 | 1.11 | 0 | 0 | 81 | 72 | 1 | 1 |  |  | 7.13 | 7.13 | 7.13 | 7.13 |  |  |  |  | 0 | 1 | ФЕР-2001, 09-04-012-02, приказ Минстроя России №1039/пр от 30.12.2016г. |  |  | 9001 | 0 |  | 0 | 2 | 0 | 7.13 | 1 | 1 | 1 | 1 | 1 |  | 90 | 85 |  |  |  | 0 | 0 | 0 | [5 empty] | 0 | Поправка: МДС 81-35.2004, п.4.7 Наименование: Работы, выполняемые при реконструкции зданий и сооружений работы, аналогичные технологическим процессам в новом строительстве (в том числе возведение новых конструктивных элементов) стоимость которых определена по соответствующим сборникам ФЕР, кроме сборника № 46 «Работы при реконструкции зданий и сооружений» | 0 | 228.45 | 5.1336 | 18.8232 | 0 | 90.2658 | 0 | 1.2765 | 0 | 0 | 146.2293 | 129.9816 |  |  |  |  | )*1,25 | )*1,25 | )*1,15 |  | )*1,15 | )*1,25 |  |  |  | 0 | 0 | 1 | 1 |  |  |  | 1013 | ШТ | ШТ | 1 | [6 empty] | 16609106 | 2 | Общестроительные работы | 0 |  | 1 | 9001 | Металлические конструкции | ФЕР-09 |  | Поправка: МДС 81-35.2004, п.4.7 |  | 131072 | 13.84 | 0.72 | 2.11 | 0 | 11.01 | 1.11 | 0 | 0 | [17 empty] | 0 | 0 | 0 | *0,9 | *0,85 |  |  | 81 | 72.25 |  |  |  |  | 0 |  | -418508909 | 1 | 1 | 4 | 0 | 0 | 0 | 504.66 | 504.66 | 0 | 0 |  | 0 | 3 | 0 |  | 0 | 1 | 0 | 0 | 0 | 0 | 0
18 | 1 | 65 |  | 16,1 | 01.7.04.01-0001 | Доводчик дверной DS 73 BC "Серия Premium", усилие закрывания EN2-5 | шт. | 2 | 1 |  |  |  |  | 5293.31 | 5293.31 | 0 | 0 | 0 | 0 | 0 | 0 | 0 | 0 | 0 |  | 16630606 | 371.2 | 371.2 | 0 | 0 | 0 | 0 | 0 | 0 | 0 | 371.2 | 371.2 | 0 | 0 | 0 | 0 | 0 | 0 | 0 | 81 | 72 | 1 | 1 |  |  | 7.13 | 1 | 1 | 7.13 |  |  |  |  | 3 | 1 | ФССЦ-2001, 01.7.04.01-0001, приказ Минстроя России №1039/пр от 30.12.2016г. |  |  | 9001 | 0 |  | 0 | 2 | 0 | 1 | 1 | 1 | 1 | 1 | 1 |  | 90 | 85 |  |  |  | 0 | 0 | 0 | [5 empty] | 0 |  | 0 | 5293.31 | 2646.656 | 0 | 0 | 0 | 0 | 0 | 0 | 0 | 0 | 0 | [13 empty] | 0 | 0 | 1 | 1 |  |  |  | 1010 | шт. | шт. | 1 | [6 empty] | 16609106 | 2 | Общестроительные работы | 0 |  | 1 | 9001 | Металлические конструкции | ФЕР-09 |  |  |  | 0 | 371.2 | 371.2 | 0 | 0 | 0 | 0 | 0 | [18 empty] | 0 | 0 | 0 | *0,9 | *0,85 |  |  | 81 | 72.25 |  |  |  |  | 0 |  | -462216632 | 1 | 1 | 4 | 0 | 0 | 0 | 5293.31 | 5293.31 | 0 | 0 |  | 0 | 3 | 0 |  | 0 | 1 | 0 | 0 | 0 | 0 | 0
17 | 1 | 75 | 84 | 17 | 15-04-005-03 | Окраска поливинилацетатными водоэмульсионными составами улучшенная по штукатурке откосов | 100 м2 | 0.188 | 0 |  |  |  |  | 986.48 | 375.73 | 17.57 | 3.36 | 593.18 | 0 | 9.275 | 0.03995 | 0 | 566.71 | 280.37 |  | 16630606 | 735.94 | 280.3 | 13.11 | 2.51 | 442.53 | 0 | 49.335 | 0.2125 | 0 | 675.6 | 280.3 | 10.49 | 2.01 | 384.81 | 0 | 42.9 | 0.17 | 0 | 95 | 47 | 1 | 1 |  |  | 7.13 | 7.13 | 7.13 | 7.13 |  |  |  |  | 0 | 1 | ФЕР-2001, 15-04-005-03, приказ Минстроя России №1039/пр от 30.12.2016г. |  |  | 15001 | 0 |  | 0 | 2 | 0 | 7.13 | 1 | 1 | 1 | 1 | 1 |  | 105 | 55 |  |  |  | 0 | 0 | 0 | [5 empty] | 0 | Поправка: МДС 81-35.2004, п.4.7 Наименование: Работы, выполняемые при реконструкции зданий и сооружений работы, аналогичные технологическим процессам в новом строительстве (в том числе возведение новых конструктивных элементов) стоимость которых определена по соответствующим сборникам ФЕР, кроме сборника № 46 «Работы при реконструкции зданий и сооружений» | 0 | 986.48 | 1998.539 | 93.4743 | 17.8963 | 3155.2389 | 0 | 49.335 | 0.2125 | 0 | 566.713 | 280.3738 |  |  |  |  | )*1,25 | )*1,25 | )*1,15 |  | )*1,15 | )*1,25 |  |  |  | 0 | 0 | 1 | 1 |  |  |  | 1005 | 100 м2 | 100 м2 | 100 | [6 empty] | 16609130 | 2 | Общестроительные работы | 0 |  | 1 | 15001 | Отделочные работы | ФЕР-15 |  | Поправка: МДС 81-35.2004, п.4.7 |  | 131072 | 675.6 | 280.3 | 10.49 | 2.01 | 384.81 | 42.9 | 0.17 | 0 | [17 empty] | 0 | 0 | 0 | *0,9 | *0,85 |  |  | 94.5 | 46.75 |  |  |  |  | 0 |  | 1944878748 | 1 | 1 | 4 | 0 | 0 | 0 | 1833.56 | 1833.56 | 0 | 0 |  | 0 | 3 | 0 |  | 0 | 1 | 0 | 0 | 0 | 0 | 0
18 | 1 | 74 |  | 17,1 | 14.3.02.01-0219 | Краска водоэмульсионная (согласно тех.заданию) | т | 0.011844 | 0.063 |  |  |  |  | 1307.34 | 1307.34 | 0 | 0 | 0 | 0 | 0 | 0 | 0 | 0 | 0 |  | 16630606 | 15481 | 15481 | 0 | 0 | 0 | 0 | 0 | 0 | 0 | 15481 | 15481 | 0 | 0 | 0 | 0 | 0 | 0 | 0 | 95 | 47 | 1 | 1 |  |  | 7.13 | 1 | 1 | 7.13 |  |  |  |  | 3 | 1 | ФССЦ-2001, 14.3.02.01-0219, приказ Минстроя России №1039/пр от 30.12.2016г. |  |  | 15001 | 0 |  | 0 | 2 | 0 | 1 | 1 | 1 | 1 | 1 | 1 |  | 105 | 55 |  |  |  | 0 | 0 | 0 | [5 empty] | 0 |  | 0 | 1307.34 | 110379.53 | 0 | 0 | 0 | 0 | 0 | 0 | 0 | 0 | 0 | [13 empty] | 0 | 0 | 1 | 1 |  |  |  | 1009 | т | т | 1000 | [6 empty] | 16609130 | 2 | Общестроительные работы | 0 |  | 1 | 15001 | Отделочные работы | ФЕР-15 |  |  |  | 0 | 15481 | 15481 | 0 | 0 | 0 | 0 | 0 | [18 empty] | 0 | 0 | 0 | *0,9 | *0,85 |  |  | 94.5 | 46.75 |  |  |  |  | 0 |  | 654700009 | 1 | 1 | 4 | 0 | 0 | 0 | 1307.34 | 1307.34 | 0 | 0 |  | 0 | 3 | 0 |  | 0 | 1 | 0 | 0 | 0 | 0 | 0
17 | 1 | 79 | 87 | 18 | 11-01-049-01 | Укладка металлического накладного профиля (порога) | 100 м | 0.14 | 0 |  |  |  |  | 247.2 | 80.26 | 0 | 0 | 166.94 | 0 | 2.679 | 0 | 0 | 185.3 | 106.84 |  | 16630606 | 247.64 | 80.4 | 0 | 0 | 167.24 | 0 | 19.136 | 0 | 0 | 225.83 | 80.4 | 0 | 0 | 145.43 | 0 | 16.64 | 0 | 0 | 111 | 64 | 1 | 1 |  |  | 7.13 | 7.13 | 7.13 | 7.13 |  |  |  |  | 0 | 1 | ФЕР-2001, 11-01-049-01, приказ Минстроя России №1039/пр от 30.12.2016г. |  |  | 11001 | 0 |  | 0 | 2 | 0 | 7.13 | 1 | 1 | 1 | 1 | 1 |  | 123 | 75 |  |  |  | 0 | 0 | 0 | [5 empty] | 0 | Поправка: МДС 81-35.2004, п.4.7 Наименование: Работы, выполняемые при реконструкции зданий и сооружений работы, аналогичные технологическим процессам в новом строительстве (в том числе возведение новых конструктивных элементов) стоимость которых определена по соответствующим сборникам ФЕР, кроме сборника № 46 «Работы при реконструкции зданий и сооружений» | 0 | 247.2 | 573.252 | 0 | 0 | 1192.4212 | 0 | 19.136 | 0 | 0 | 185.3034 | 106.8416 |  |  |  |  | )*1,25 | )*1,25 | )*1,15 |  | )*1,15 | )*1,25 |  |  |  | 0 | 0 | 1 | 1 |  |  |  | 1003 | 100 м | 100 м | 100 | [6 empty] | 16609108 | 2 | Общестроительные работы | 0 |  | 1 | 11001 | Полы | ФЕР-11 |  | Поправка: МДС 81-35.2004, п.4.7 |  | 131072 | 225.83 | 80.4 | 0 | 0 | 145.43 | 16.64 | 0 | 0 | [17 empty] | 0 | 0 | 0 | *0,9 | *0,85 |  |  | 110.7 | 63.75 |  |  |  |  | 0 |  | 30217037 | 1 | 1 | 4 | 0 | 0 | 0 | 539.34 | 539.34 | 0 | 0 |  | 0 | 3 | 0 |  | 0 | 1 | 0 | 0 | 0 | 0 | 0
18 | 1 | 78 |  | 18,1 | 09.2.03.02 | Профили стыкоперекрывающие из алюминиевых сплавов (порожки) с покрытием | м | 14.7 | 105 |  |  |  |  | 0 | 0 | 0 | 0 | 0 | 0 | 0 | 0 | 0 | 0 | 0 |  | 16630606 | 0 | 0 | 0 | 0 | 0 | 0 | 0 | 0 | 0 | 0 | 0 | 0 | 0 | 0 | 0 | 0 | 0 | 0 | 111 | 64 | 1 | 1 |  |  | 7.13 | 1 | 1 | 7.13 |  |  |  |  | 3 | 1 |  |  |  | 11001 | 0 |  | 0 | 2 | 0 | 1 | 1 | 1 | 1 | 1 | 1 |  | 123 | 75 |  |  |  | 0 | 0 | 0 | [5 empty] | 0 |  | 0 | 0 | 0 | 0 | 0 | 0 | 0 | 0 | 0 | 0 | 0 | 0 | [13 empty] | 0 | 0 | 1 | 1 |  |  |  | 1003 | м | м | 1 | [6 empty] | 16609108 | 2 | Общестроительные работы | 0 |  | 1 | 11001 | Полы | ФЕР-11 |  |  |  | 0 | 0 | 0 | 0 | 0 | 0 | 0 | 0 | [18 empty] | 0 | 0 | 0 | *0,9 | *0,85 |  |  | 110.7 | 63.75 |  |  |  |  | 0 |  | 2101938969 | 1 | 1 | 4 | 0 | 0 | 0 | 0 | 0 | 0 | 0 |  | 0 | 3 | 0 |  | 0 | 1 | 0 | 0 | 0 | 0 | 0
18 | 1 | 79 |  | 18,2 | 09.2.03.02-0022 | Профили стыкоперекрывающие из алюминиевых сплавов (порожки) с покрытием, шириной 60 мм | м | 14.7 | 105 |  |  |  |  | 2366.63 | 2366.63 | 0 | 0 | 0 | 0 | 0 | 0 | 0 | 0 | 0 |  | 16630606 | 22.58 | 22.58 | 0 | 0 | 0 | 0 | 0 | 0 | 0 | 22.58 | 22.58 | 0 | 0 | 0 | 0 | 0 | 0 | 0 | 111 | 64 | 1 | 1 |  |  | 7.13 | 1 | 1 | 7.13 |  |  |  |  | 3 | 1 | ФССЦ-2001, 09.2.03.02-0022, приказ Минстроя России №1039/пр от 30.12.2016г. |  |  | 11001 | 0 |  | 0 | 2 | 0 | 1 | 1 | 1 | 1 | 1 | 1 |  | 123 | 75 |  |  |  | 0 | 0 | 0 | [5 empty] | 0 |  | 0 | 2366.63 | 160.9954 | 0 | 0 | 0 | 0 | 0 | 0 | 0 | 0 | 0 | [13 empty] | 0 | 0 | 1 | 1 |  |  |  | 1003 | м | м | 1 | [6 empty] | 16609108 | 2 | Общестроительные работы | 0 |  | 1 | 11001 | Полы | ФЕР-11 |  |  |  | 0 | 22.58 | 22.58 | 0 | 0 | 0 | 0 | 0 | [18 empty] | 0 | 0 | 0 | *0,9 | *0,85 |  |  | 110.7 | 63.75 |  |  |  |  | 0 |  | -208962189 | 1 | 1 | 4 | 0 | 0 | 0 | 2366.63 | 2366.63 | 0 | 0 |  | 0 | 3 | 0 |  | 0 | 1 | 0 | 0 | 0 | 0 | 0
17 | 1 | 86 | 92 | 19 | 10-01-060-01 | Установка и крепление наличников | 100 м | 2.218 | 0 |  |  |  |  | 1348.33 | 134.42 | 52.03 | 9.17 | 1161.88 | 0 | 19.9465 | 0.1109 | 0 | 1241.31 | 632.37 |  | 16630606 | 85.26 | 8.5 | 3.29 | 0.58 | 73.47 | 0 | 8.993 | 0.05 | 0 | 75.02 | 8.5 | 2.63 | 0.46 | 63.89 | 0 | 7.82 | 0.04 | 0 | 106 | 54 | 1 | 1 |  |  | 7.13 | 7.13 | 7.13 | 7.13 |  |  |  |  | 0 | 1 | ФЕР-2001, 10-01-060-01, приказ Минстроя России №1039/пр от 30.12.2016г. |  |  | 10001 | 0 |  | 0 | 2 | 0 | 7.13 | 1 | 1 | 1 | 1 | 1 |  | 118 | 63 |  |  |  | 0 | 0 | 0 | [5 empty] | 0 | Поправка: МДС 81-35.2004, п.4.7 Наименование: Работы, выполняемые при реконструкции зданий и сооружений работы, аналогичные технологическим процессам в новом строительстве (в том числе возведение новых конструктивных элементов) стоимость которых определена по соответствующим сборникам ФЕР, кроме сборника № 46 «Работы при реконструкции зданий и сооружений» | 0 | 1348.33 | 60.605 | 23.4577 | 4.1354 | 523.8411 | 0 | 8.993 | 0.05 | 0 | 1241.313 | 632.367 |  |  |  |  | )*1,25 | )*1,25 | )*1,15 |  | )*1,15 | )*1,25 |  |  |  | 0 | 0 | 1 | 1 |  |  |  | 1003 | 100 м | 100 м | 100 | [6 empty] | 16609107 | 2 | Общестроительные работы | 0 |  | 1 | 10001 | Деревянные конструкции | ФЕР-10 |  | Поправка: МДС 81-35.2004, п.4.7 |  | 131072 | 75.02 | 8.5 | 2.63 | 0.46 | 63.89 | 7.82 | 0.04 | 0 | [17 empty] | 0 | 0 | 0 | *0,9 | *0,85 |  |  | 106.2 | 53.55 |  |  |  |  | 0 |  | -971434034 | 1 | 1 | 4 | 0 | 0 | 0 | 3222.01 | 3222.01 | 0 | 0 |  | 0 | 3 | 0 |  | 0 | 1 | 0 | 0 | 0 | 0 | 0
18 | 1 | 84 |  | 19,1 | 11.1.01.10 | Наличники | м | 248.416 | 112 |  |  |  |  | 0 | 0 | 0 | 0 | 0 | 0 | 0 | 0 | 0 | 0 | 0 |  | 16630606 | 0 | 0 | 0 | 0 | 0 | 0 | 0 | 0 | 0 | 0 | 0 | 0 | 0 | 0 | 0 | 0 | 0 | 0 | 106 | 54 | 1 | 1 |  |  | 7.13 | 1 | 1 | 7.13 |  |  |  |  | 3 | 1 |  |  |  | 10001 | 0 |  | 0 | 2 | 0 | 1 | 1 | 1 | 1 | 1 | 1 |  | 118 | 63 |  |  |  | 0 | 0 | 0 | [5 empty] | 0 |  | 0 | 0 | 0 | 0 | 0 | 0 | 0 | 0 | 0 | 0 | 0 | 0 | [13 empty] | 0 | 0 | 1 | 1 |  |  |  | 1003 | м | м | 1 | [6 empty] | 16609107 | 2 | Общестроительные работы | 0 |  | 1 | 10001 | Деревянные конструкции | ФЕР-10 |  |  |  | 0 | 0 | 0 | 0 | 0 | 0 | 0 | 0 | [18 empty] | 0 | 0 | 0 | *0,9 | *0,85 |  |  | 106.2 | 53.55 |  |  |  |  | 0 |  | 1542502361 | 1 | 1 | 4 | 0 | 0 | 0 | 0 | 0 | 0 | 0 |  | 0 | 3 | 0 |  | 0 | 1 | 0 | 0 | 0 | 0 | 0
18 | 1 | 85 |  | 19,2 | 11.1.01.10-0003 | Наличники из древесины | м | 102 | 45.9874 |  |  |  |  | 2858.13 | 2858.13 | 0 | 0 | 0 | 0 | 0 | 0 | 0 | 0 | 0 |  | 16630606 | 3.93 | 3.93 | 0 | 0 | 0 | 0 | 0 | 0 | 0 | 3.93 | 3.93 | 0 | 0 | 0 | 0 | 0 | 0 | 0 | 106 | 54 | 1 | 1 |  |  | 7.13 | 1 | 1 | 7.13 |  |  |  |  | 3 | 1 | ФССЦ-2001, 11.1.01.10-0003, приказ Минстроя России №1039/пр от 30.12.2016г. |  |  | 10001 | 0 |  | 0 | 2 | 0 | 1 | 1 | 1 | 1 | 1 | 1 |  | 118 | 63 |  |  |  | 0 | 0 | 0 | [5 empty] | 0 |  | 0 | 2858.13 | 28.0209 | 0 | 0 | 0 | 0 | 0 | 0 | 0 | 0 | 0 | [13 empty] | 0 | 0 | 1 | 1 |  |  |  | 1003 | м | м | 1 | [6 empty] | 16609107 | 2 | Общестроительные работы | 0 |  | 1 | 10001 | Деревянные конструкции | ФЕР-10 |  |  |  | 0 | 3.93 | 3.93 | 0 | 0 | 0 | 0 | 0 | [18 empty] | 0 | 0 | 0 | *0,9 | *0,85 |  |  | 106.2 | 53.55 |  |  |  |  | 0 |  | 1426628376 | 1 | 1 | 4 | 0 | 0 | 0 | 2858.13 | 2858.13 | 0 | 0 |  | 0 | 3 | 0 |  | 0 | 1 | 0 | 0 | 0 | 0 | 0
18 | 1 | 86 |  | 19,3 | 11.3.03.02-0001 | Наличники из ПВХ | м | 119.8 | 54.0126 |  |  |  |  | 16545.35 | 16545.35 | 0 | 0 | 0 | 0 | 0 | 0 | 0 | 0 | 0 |  | 16630606 | 19.37 | 19.37 | 0 | 0 | 0 | 0 | 0 | 0 | 0 | 19.37 | 19.37 | 0 | 0 | 0 | 0 | 0 | 0 | 0 | 106 | 54 | 1 | 1 |  |  | 7.13 | 1 | 1 | 7.13 |  |  |  |  | 3 | 1 | ФССЦ-2001, 11.3.03.02-0001, приказ Минстроя России №1039/пр от 30.12.2016г. |  |  | 10001 | 0 |  | 0 | 2 | 0 | 1 | 1 | 1 | 1 | 1 | 1 |  | 118 | 63 |  |  |  | 0 | 0 | 0 | [5 empty] | 0 |  | 0 | 16545.35 | 138.1081 | 0 | 0 | 0 | 0 | 0 | 0 | 0 | 0 | 0 | [13 empty] | 0 | 0 | 1 | 1 |  |  |  | 1003 | м | м | 1 | [6 empty] | 16609107 | 2 | Общестроительные работы | 0 |  | 1 | 10001 | Деревянные конструкции | ФЕР-10 |  |  |  | 0 | 19.37 | 19.37 | 0 | 0 | 0 | 0 | 0 | [18 empty] | 0 | 0 | 0 | *0,9 | *0,85 |  |  | 106.2 | 53.55 |  |  |  |  | 0 |  | -1018238883 | 1 | 1 | 4 | 0 | 0 | 0 | 16545.35 | 16545.35 | 0 | 0 |  | 0 | 3 | 0 |  | 0 | 1 | 0 | 0 | 0 | 0 | 0
17 | 1 | 97 | 103 | 20 | 10-01-039-01 | Установка блоков в наружных и внутренних дверных проемах в каменных стенах, площадь проема до 3 м2 | 100 м2 | 0.3486 | 0 |  |  |  |  | 9591.55 | 4234.88 | 3007.43 | 478.16 | 2349.24 | 0 | 35.8917 | 5.0896 | 0 | 2997.04 | 1526.8 |  | 16630606 | 3858.97 | 1703.82 | 1209.98 | 192.38 | 945.17 | 0 | 102.9595 | 14.6 | 0 | 3493.69 | 1703.82 | 967.98 | 153.9 | 821.89 | 0 | 89.53 | 11.68 | 0 | 106 | 54 | 1 | 1 |  |  | 7.13 | 7.13 | 7.13 | 7.13 |  |  |  |  | 0 | 1 | ФЕР-2001, 10-01-039-01, приказ Минстроя России №1039/пр от 30.12.2016г. |  |  | 10001 | 0 |  | 0 | 2 | 0 | 7.13 | 1 | 1 | 1 | 1 | 1 |  | 118 | 63 |  |  |  | 0 | 0 | 0 | [5 empty] | 0 | Поправка: МДС 81-35.2004, п.4.7 Наименование: Работы, выполняемые при реконструкции зданий и сооружений работы, аналогичные технологическим процессам в новом строительстве (в том числе возведение новых конструктивных элементов) стоимость которых определена по соответствующим сборникам ФЕР, кроме сборника № 46 «Работы при реконструкции зданий и сооружений» | 0 | 9591.55 | 12148.2366 | 8627.1574 | 1371.6694 | 6739.0621 | 0 | 102.9595 | 14.6 | 0 | 2997.044 | 1526.796 |  |  |  |  | )*1,25 | )*1,25 | )*1,15 |  | )*1,15 | )*1,25 |  |  |  | 0 | 0 | 1 | 1 |  |  |  | 1005 | 100 м2 | 100 м2 | 100 | [6 empty] | 16609107 | 2 | Общестроительные работы | 0 |  | 1 | 10001 | Деревянные конструкции | ФЕР-10 |  | Поправка: МДС 81-35.2004, п.4.7 |  | 131072 | 3493.69 | 1703.82 | 967.98 | 153.9 | 821.89 | 89.53 | 11.68 | 0 | [17 empty] | 0 | 0 | 0 | *0,9 | *0,85 |  |  | 106.2 | 53.55 |  |  |  |  | 0 |  | -2063365966 | 1 | 1 | 4 | 0 | 0 | 0 | 14115.39 | 14115.39 | 0 | 0 |  | 0 | 3 | 0 |  | 0 | 1 | 0 | 0 | 0 | 0 | 0
18 | 1 | 91 |  | 20,1 | 01.7.04.07-0011 | Скобяные изделия для блоков входных однопольных | компл. | 22 | 63.1096 |  |  |  |  | 14851.5 | 14851.5 | 0 | 0 | 0 | 0 | 0 | 0 | 0 | 0 | 0 |  | 16630606 | 94.68 | 94.68 | 0 | 0 | 0 | 0 | 0 | 0 | 0 | 94.68 | 94.68 | 0 | 0 | 0 | 0 | 0 | 0 | 0 | 106 | 54 | 1 | 1 |  |  | 7.13 | 1 | 1 | 7.13 |  |  |  |  | 3 | 1 | ФССЦ-2001, 01.7.04.07-0011, приказ Минстроя России №1039/пр от 30.12.2016г. |  |  | 10001 | 0 |  | 0 | 2 | 0 | 1 | 1 | 1 | 1 | 1 | 1 |  | 118 | 63 |  |  |  | 0 | 0 | 0 | [5 empty] | 0 |  | 0 | 14851.5 | 675.0684 | 0 | 0 | 0 | 0 | 0 | 0 | 0 | 0 | 0 | [13 empty] | 0 | 0 | 1 | 1 |  |  |  | 1013 | компл. | компл. | 1 | [6 empty] | 16609107 | 2 | Общестроительные работы | 0 |  | 1 | 10001 | Деревянные конструкции | ФЕР-10 |  |  |  | 0 | 94.68 | 94.68 | 0 | 0 | 0 | 0 | 0 | [18 empty] | 0 | 0 | 0 | *0,9 | *0,85 |  |  | 106.2 | 53.55 |  |  |  |  | 0 |  | -347778458 | 1 | 1 | 4 | 0 | 0 | 0 | 14851.5 | 14851.5 | 0 | 0 |  | 0 | 3 | 0 |  | 0 | 1 | 0 | 0 | 0 | 0 | 0
18 | 1 | 96 |  | 20,2 | 11.3.01.05-0021 | Двери композитные "КАПЕЛЬ" (полотно, коробка, 2 петли, магнитный механизм замка) с вентиляционной решеткой (7 шт), с ограничителем открывания (10 шт) | компл. | 10 | 28.6862 |  |  |  |  | 54480.33 | 54480.33 | 0 | 0 | 0 | 0 | 0 | 0 | 0 | 0 | 0 |  | 16630606 | 764.1 | 764.1 | 0 | 0 | 0 | 0 | 0 | 0 | 0 | 764.1 | 764.1 | 0 | 0 | 0 | 0 | 0 | 0 | 0 | 106 | 54 | 1 | 1 |  |  | 7.13 | 1 | 1 | 7.13 |  |  |  |  | 3 | 1 | ФССЦ-2001, 11.3.01.05-0021, приказ Минстроя России №1039/пр от 30.12.2016г. |  |  | 10001 | 0 |  | 0 | 2 | 0 | 1 | 1 | 1 | 1 | 1 | 1 |  | 118 | 63 |  |  |  | 0 | 0 | 0 | [5 empty] | 0 |  | 0 | 54480.33 | 5448.033 | 0 | 0 | 0 | 0 | 0 | 0 | 0 | 0 | 0 | [13 empty] | 0 | 0 | 1 | 1 |  |  |  | 1013 | компл. | компл. | 1 | [6 empty] | 16609107 | 2 | Общестроительные работы | 0 |  | 1 | 10001 | Деревянные конструкции | ФЕР-10 |  |  |  | 0 | 764.1 | 764.1 | 0 | 0 | 0 | 0 | 0 | [18 empty] | 0 | 0 | 0 | *0,9 | *0,85 |  |  | 106.2 | 53.55 |  |  |  |  | 0 |  | 1495185128 | 1 | 1 | 4 | 0 | 0 | 0 | 54480.33 | 54480.33 | 0 | 0 |  | 0 | 3 | 0 |  | 0 | 1 | 0 | 0 | 0 | 0 | 0
18 | 1 | 95 |  | 20,3 | 11.2.02.01-0072 | Блоки дверные однопольные с полотном глухим ДГ 21-9, площадь 1,80 м2; ДГ 21-10, площадь 2,01 м2 с ограничителем открывания (10 шт) | м2 | 18.9 | 54.2169 |  |  |  |  | 28932.33 | 28932.33 | 0 | 0 | 0 | 0 | 0 | 0 | 0 | 0 | 0 |  | 16630606 | 214.7 | 214.7 | 0 | 0 | 0 | 0 | 0 | 0 | 0 | 214.7 | 214.7 | 0 | 0 | 0 | 0 | 0 | 0 | 0 | 106 | 54 | 1 | 1 |  |  | 7.13 | 1 | 1 | 7.13 |  |  |  |  | 3 | 1 | ФССЦ-2001, 11.2.02.01-0072, приказ Минстроя России №1039/пр от 30.12.2016г. |  |  | 10001 | 0 |  | 0 | 2 | 0 | 1 | 1 | 1 | 1 | 1 | 1 |  | 118 | 63 |  |  |  | 0 | 0 | 0 | [5 empty] | 0 |  | 0 | 28932.33 | 1530.811 | 0 | 0 | 0 | 0 | 0 | 0 | 0 | 0 | 0 | [13 empty] | 0 | 0 | 1 | 1 |  |  |  | 1005 | м2 | м2 | 1 | [6 empty] | 16609107 | 2 | Общестроительные работы | 0 |  | 1 | 10001 | Деревянные конструкции | ФЕР-10 |  |  |  | 0 | 214.7 | 214.7 | 0 | 0 | 0 | 0 | 0 | [18 empty] | 0 | 0 | 0 | *0,9 | *0,85 |  |  | 106.2 | 53.55 |  |  |  |  | 0 |  | -312402758 | 1 | 1 | 4 | 0 | 0 | 0 | 28932.33 | 28932.33 | 0 | 0 |  | 0 | 3 | 0 |  | 0 | 1 | 0 | 0 | 0 | 0 | 0
17 | 1 | 105 | 112 | 21 | 09-04-012-01 | Установка металлических дверных блоков в готовые проемы | м2 | 3.78 | 0 |  |  |  |  | 1916.51 | 693.19 | 485.39 | 66.3 | 737.93 | 0 | 10.4328 | 0.80325 | 0 | 651.43 | 579.05 |  | 16630606 | 71.11 | 25.72 | 18.01 | 2.46 | 27.38 | 0 | 2.76 | 0.2125 | 0 | 63.94 | 25.72 | 14.41 | 1.97 | 23.81 | 0 | 2.4 | 0.17 | 0 | 81 | 72 | 1 | 1 |  |  | 7.13 | 7.13 | 7.13 | 7.13 |  |  |  |  | 0 | 1 | ФЕР-2001, 09-04-012-01, приказ Минстроя России №1039/пр от 30.12.2016г. |  |  | 9001 | 0 |  | 0 | 2 | 0 | 7.13 | 1 | 1 | 1 | 1 | 1 |  | 90 | 85 |  |  |  | 0 | 0 | 0 | [5 empty] | 0 | Поправка: МДС 81-35.2004, п.4.7 Наименование: Работы, выполняемые при реконструкции зданий и сооружений работы, аналогичные технологическим процессам в новом строительстве (в том числе возведение новых конструктивных элементов) стоимость которых определена по соответствующим сборникам ФЕР, кроме сборника № 46 «Работы при реконструкции зданий и сооружений» | 0 | 1916.51 | 183.3836 | 128.4113 | 17.5398 | 195.2194 | 0 | 2.76 | 0.2125 | 0 | 651.4263 | 579.0456 |  |  |  |  | )*1,25 | )*1,25 | )*1,15 |  | )*1,15 | )*1,25 |  |  |  | 0 | 0 | 1 | 1 |  |  |  | 1005 | м2 | м2 | 1 | [6 empty] | 16609106 | 2 | Общестроительные работы | 0 |  | 1 | 9001 | Металлические конструкции | ФЕР-09 |  | Поправка: МДС 81-35.2004, п.4.7 |  | 131072 | 63.94 | 25.72 | 14.41 | 1.97 | 23.81 | 2.4 | 0.17 | 0 | [17 empty] | 0 | 0 | 0 | *0,9 | *0,85 |  |  | 81 | 72.25 |  |  |  |  | 0 |  | 1555078569 | 1 | 1 | 4 | 0 | 0 | 0 | 3146.99 | 3146.99 | 0 | 0 |  | 0 | 3 | 0 |  | 0 | 1 | 0 | 0 | 0 | 0 | 0
18 | 1 | 103 |  | 21,1 | 07.1.01.03-0001 | Блок дверной стальной внутренний однопольный ДСВ, площадь 2,1 м2 (ГОСТ 31173-2003) | м2 | 3.78 | 1 |  |  |  |  | 48489.34 | 48489.34 | 0 | 0 | 0 | 0 | 0 | 0 | 0 | 0 | 0 |  | 16630606 | 1799.14 | 1799.14 | 0 | 0 | 0 | 0 | 0 | 0 | 0 | 1799.14 | 1799.14 | 0 | 0 | 0 | 0 | 0 | 0 | 0 | 81 | 72 | 1 | 1 |  |  | 7.13 | 1 | 1 | 7.13 |  |  |  |  | 3 | 1 | ФССЦ-2001, 07.1.01.03-0001, приказ Минстроя России №1039/пр от 30.12.2016г. |  |  | 9001 | 0 |  | 0 | 2 | 0 | 1 | 1 | 1 | 1 | 1 | 1 |  | 90 | 85 |  |  |  | 0 | 0 | 0 | [5 empty] | 0 |  | 0 | 48489.34 | 12827.8682 | 0 | 0 | 0 | 0 | 0 | 0 | 0 | 0 | 0 | [13 empty] | 0 | 0 | 1 | 1 |  |  |  | 1005 | м2 | м2 | 1 | [6 empty] | 16609106 | 2 | Общестроительные работы | 0 |  | 1 | 9001 | Металлические конструкции | ФЕР-09 |  |  |  | 0 | 1799.14 | 1799.14 | 0 | 0 | 0 | 0 | 0 | [18 empty] | 0 | 0 | 0 | *0,9 | *0,85 |  |  | 81 | 72.25 |  |  |  |  | 0 |  | 883638919 | 1 | 1 | 4 | 0 | 0 | 0 | 48489.34 | 48489.34 | 0 | 0 |  | 0 | 3 | 0 |  | 0 | 1 | 0 | 0 | 0 | 0 | 0
17 | 1 | 110 | 119 | 22 | 57-10-3 | Заделка выбоин в полах цементных площадью до 1,0 м2 | 100 мест | 0.06 | 0 |  |  |  |  | 473.52 | 0.1 | 20.09 | 0 | 453.33 | 0 | 7.4538 | 0 | 0 | 362.66 | 308.26 |  | 16630606 | 1106.88 | 0.24 | 46.96 | 0 | 1059.68 | 0 | 124.23 | 0 | 0 | 1106.88 | 0.24 | 46.96 | 0 | 1059.68 | 0 | 124.23 | 0 | 0 | 80 | 68 | 1 | 1 |  |  | 7.13 | 7.13 | 7.13 | 7.13 |  |  |  |  | 0 | 1 | ФЕР-2001, 57-10-3, приказ Минстроя России №1039/пр от 30.12.2016г. |  |  | 57001 | 0 |  | 0 | 6 | 0 | 7.13 | 1 | 1 | 1 | 1 | 1 |  | 80 | 68 |  |  |  | 0 | 0 | 0 | [5 empty] | 0 |  | 0 | 473.52 | 1.7112 | 334.8248 | 0 | 7555.5184 | 0 | 124.23 | 0 | 0 | 362.664 | 308.2644 | [13 empty] | 0 | 0 | 1 | 1 |  |  |  | 1013 | 100 мест | 100 мест | 1 | [6 empty] | 16609182 | 6 | Ремонтно-строительные работы | 0 |  | 1 | 57001 | Полы | рФЕР-57 |  |  |  | 131072 | 1106.88 | 0.24 | 46.96 | 0 | 1059.68 | 124.23 | 0 | 0 | [17 empty] | 0 | 0 | 0 |  |  |  |  | 80 | 68 |  |  |  |  | 0 |  | 424324215 | 1 | 1 | 4 | 0 | 0 | 0 | 1144.44 | 1144.44 | 0 | 0 |  | 0 | 3 | 0 |  | 0 | 1 | 0 | 0 | 0 | 0 | 0
18 | 1 | 110 |  | 22,1 | 04.3.01.09-0001 | Раствор готовый кладочный тяжелый цементный | м3 | 0.1284 | 2.14 |  |  |  |  | 388.97 | 388.97 | 0 | 0 | 0 | 0 | 0 | 0 | 0 | 0 | 0 |  | 16630606 | 424.88 | 424.88 | 0 | 0 | 0 | 0 | 0 | 0 | 0 | 424.88 | 424.88 | 0 | 0 | 0 | 0 | 0 | 0 | 0 | 80 | 68 | 1 | 1 |  |  | 7.13 | 1 | 1 | 7.13 |  |  |  |  | 3 | 1 | ФССЦ-2001, 04.3.01.09-0001, приказ Минстроя России №1039/пр от 30.12.2016г. |  |  | 57001 | 0 |  | 0 | 6 | 0 | 1 | 1 | 1 | 1 | 1 | 1 |  | 80 | 68 |  |  |  | 0 | 0 | 0 | [5 empty] | 0 |  | 0 | 388.97 | 3029.3944 | 0 | 0 | 0 | 0 | 0 | 0 | 0 | 0 | 0 | [13 empty] | 0 | 0 | 1 | 1 |  |  |  | 1007 | м3 | м3 | 1 | [6 empty] | 16609182 | 6 | Ремонтно-строительные работы | 0 |  | 1 | 57001 | Полы | рФЕР-57 |  |  |  | 0 | 424.88 | 424.88 | 0 | 0 | 0 | 0 | 0 | [18 empty] | 0 | 0 | 0 |  |  |  |  | 80 | 68 |  |  |  |  | 0 |  | -1048055182 | 1 | 1 | 4 | 0 | 0 | 0 | 388.97 | 388.97 | 0 | 0 |  | 0 | 3 | 0 |  | 0 | 1 | 0 | 0 | 0 | 0 | 0
17 | 1 | 118 | 127 | 23 | 15-07-003-02 | Грунтование водно-дисперсионной грунтовкой "Нортекс-Грунт" поверхностей пористых (камень, кирпич, бетон и т д) | 100 м2 | 0.338 | 0 |  |  |  |  | 672.19 | 511.61 | 66.71 | 1.76 | 93.87 | 0 | 1.4343 | 0.021125 | 0 | 90.85 | 44.95 |  | 16630606 | 278.92 | 212.29 | 27.68 | 0.73 | 38.95 | 0 | 4.2435 | 0.0625 | 0 | 268.3 | 212.29 | 22.14 | 0.58 | 33.87 | 0 | 3.69 | 0.05 | 0 | 95 | 47 | 1 | 1 |  |  | 7.13 | 7.13 | 7.13 | 7.13 |  |  |  |  | 0 | 1 | ФЕР-2001, 15-07-003-02, приказ Минстроя России №1039/пр от 30.12.2016г. |  |  | 15001 | 0 |  | 0 | 2 | 0 | 7.13 | 1 | 1 | 1 | 1 | 1 |  | 105 | 55 |  |  |  | 0 | 0 | 0 | [5 empty] | 0 | Поправка: МДС 81-35.2004, п.4.7 Наименование: Работы, выполняемые при реконструкции зданий и сооружений работы, аналогичные технологическим процессам в новом строительстве (в том числе возведение новых конструктивных элементов) стоимость которых определена по соответствующим сборникам ФЕР, кроме сборника № 46 «Работы при реконструкции зданий и сооружений» | 0 | 672.19 | 1513.6277 | 197.3584 | 5.2049 | 277.7135 | 0 | 4.2435 | 0.0625 | 0 | 90.8485 | 44.9461 |  |  |  |  | )*1,25 | )*1,25 | )*1,15 |  | )*1,15 | )*1,25 |  |  |  | 0 | 0 | 1 | 1 |  |  |  | 1005 | 100 м2 | 100 м2 | 100 | [6 empty] | 16609130 | 2 | Общестроительные работы | 0 |  | 1 | 15001 | Отделочные работы | ФЕР-15 |  | Поправка: МДС 81-35.2004, п.4.7 |  | 131072 | 268.3 | 212.29 | 22.14 | 0.58 | 33.87 | 3.69 | 0.05 | 0 | [17 empty] | 0 | 0 | 0 | *0,9 | *0,85 |  |  | 94.5 | 46.75 |  |  |  |  | 0 |  | 1491721436 | 1 | 1 | 4 | 0 | 0 | 0 | 807.99 | 807.99 | 0 | 0 |  | 0 | 3 | 0 |  | 0 | 1 | 0 | 0 | 0 | 0 | 0
17 | 1 | 124 | 133 | 24 | 11-01-011-01 | Устройство стяжек цементных толщиной 20 мм | 100 м2 | 0.338 | 0 |  |  |  |  | 1023.28 | 20.58 | 133.27 | 51.67 | 869.43 | 0 | 15.3575 | 0.53658 | 0 | 1022.42 | 589.5 |  | 16630606 | 424.61 | 8.54 | 55.3 | 21.44 | 360.77 | 0 | 45.4365 | 1.5875 | 0 | 366.49 | 8.54 | 44.24 | 17.15 | 313.71 | 0 | 39.51 | 1.27 | 0 | 111 | 64 | 1 | 1 |  |  | 7.13 | 7.13 | 7.13 | 7.13 |  |  |  |  | 0 | 1 | ФЕР-2001, 11-01-011-01, приказ Минстроя России №1039/пр от 30.12.2016г. |  |  | 11001 | 0 |  | 0 | 2 | 0 | 7.13 | 1 | 1 | 1 | 1 | 1 |  | 123 | 75 |  |  |  | 0 | 0 | 0 | [5 empty] | 0 | Поправка: МДС 81-35.2004, п.4.7 Наименование: Работы, выполняемые при реконструкции зданий и сооружений работы, аналогичные технологическим процессам в новом строительстве (в том числе возведение новых конструктивных элементов) стоимость которых определена по соответствующим сборникам ФЕР, кроме сборника № 46 «Работы при реконструкции зданий и сооружений» | 0 | 1023.28 | 60.8902 | 394.289 | 152.8672 | 2572.2901 | 0 | 45.4365 | 1.5875 | 0 | 1022.421 | 589.504 |  |  |  |  | )*1,25 | )*1,25 | )*1,15 |  | )*1,15 | )*1,25 |  |  |  | 0 | 0 | 1 | 1 |  |  |  | 1005 | 100 м2 | 100 м2 | 100 | [6 empty] | 16609108 | 2 | Общестроительные работы | 0 |  | 1 | 11001 | Полы | ФЕР-11 |  | Поправка: МДС 81-35.2004, п.4.7 |  | 131072 | 366.49 | 8.54 | 44.24 | 17.15 | 313.71 | 39.51 | 1.27 | 0 | [17 empty] | 0 | 0 | 0 | *0,9 | *0,85 |  |  | 110.7 | 63.75 |  |  |  |  | 0 |  | 192743499 | 1 | 1 | 4 | 0 | 0 | 0 | 2635.2 | 2635.2 | 0 | 0 |  | 0 | 3 | 0 |  | 0 | 1 | 0 | 0 | 0 | 0 | 0
18 | 1 | 124 |  | 24,1 | 04.3.01.09-0014 | Раствор готовый кладочный цементный марки 100 | м3 | 0.68952 | 2.04 |  |  |  |  | 2555.48 | 2555.48 | 0 | 0 | 0 | 0 | 0 | 0 | 0 | 0 | 0 |  | 16630606 | 519.8 | 519.8 | 0 | 0 | 0 | 0 | 0 | 0 | 0 | 519.8 | 519.8 | 0 | 0 | 0 | 0 | 0 | 0 | 0 | 111 | 64 | 1 | 1 |  |  | 7.13 | 1 | 1 | 7.13 |  |  |  |  | 3 | 1 | ФССЦ-2001, 04.3.01.09-0014, приказ Минстроя России №1039/пр от 30.12.2016г. |  |  | 11001 | 0 |  | 0 | 2 | 0 | 1 | 1 | 1 | 1 | 1 | 1 |  | 123 | 75 |  |  |  | 0 | 0 | 0 | [5 empty] | 0 |  | 0 | 2555.48 | 3706.174 | 0 | 0 | 0 | 0 | 0 | 0 | 0 | 0 | 0 | [13 empty] | 0 | 0 | 1 | 1 |  |  |  | 1007 | м3 | м3 | 1 | [6 empty] | 16609108 | 2 | Общестроительные работы | 0 |  | 1 | 11001 | Полы | ФЕР-11 |  |  |  | 0 | 519.8 | 519.8 | 0 | 0 | 0 | 0 | 0 | [18 empty] | 0 | 0 | 0 | *0,9 | *0,85 |  |  | 110.7 | 63.75 |  |  |  |  | 0 |  | 519185539 | 1 | 1 | 4 | 0 | 0 | 0 | 2555.48 | 2555.48 | 0 | 0 |  | 0 | 3 | 0 |  | 0 | 1 | 0 | 0 | 0 | 0 | 0
17 | 1 | 129 | 138 | 25 | 11-01-011-02 | Устройство стяжек на каждые 5 мм изменения толщины стяжки добавлять или исключать к расценке 11-01-011-01 | 100 м2 | 0.338 | 0 |  |  |  |  | 102.79 | 0 | 69.77 | 25.67 | 33.02 | 0 | 0.58305 | 0.26617 | 0 | 65.15 | 37.56 |  | 16630606 | 42.65 | 0 | 28.95 | 10.65 | 13.7 | 0 | 1.725 | 0.7875 | 0 | 11.69 | 0 | 7.72 | 2.84 | 3.97 | 0 | 0.5 | 0.21 | 0 | 111 | 64 | 1 | 1 |  |  | 7.13 | 7.13 | 7.13 | 7.13 |  |  |  |  | 0 | 1 | ФЕР-2001, 11-01-011-02, приказ Минстроя России №1039/пр от 30.12.2016г. |  |  | 11001 | 0 |  | 0 | 2 | 0 | 7.13 | 1 | 1 | 1 | 1 | 1 |  | 123 | 75 |  |  |  | 0 | 0 | 0 | [5 empty] | 0 | Поправка: МДС 81-35.2004, п.4.7 Наименование: Работы, выполняемые при реконструкции зданий и сооружений работы, аналогичные технологическим процессам в новом строительстве (в том числе возведение новых конструктивных элементов) стоимость которых определена по соответствующим сборникам ФЕР, кроме сборника № 46 «Работы при реконструкции зданий и сооружений» | 0 | 102.79 | 0 | 206.4135 | 75.9345 | 97.681 | 0 | 1.725 | 0.7875 | 0 | 65.1459 | 37.5616 |  |  |  | *3 | *3)*1,25 | *3)*1,25 | *3)*1,15 |  | *3)*1,15 | *3)*1,25 |  |  |  | 0 | 0 | 1 | 1 |  |  |  | 1005 | 100 м2 | 100 м2 | 100 | [6 empty] | 16609108 | 2 | Общестроительные работы | 0 |  | 1 | 11001 | Полы | ФЕР-11 |  | Поправка: МДС 81-35.2004, п.4.7 |  | 131072 | 11.69 | 0 | 7.72 | 2.84 | 3.97 | 0.5 | 0.21 | 0 | [17 empty] | 0 | 0 | 0 | *0,9 | *0,85 |  |  | 110.7 | 63.75 |  |  |  |  | 0 |  | -869721543 | 1 | 1 | 4 | 0 | 0 | 0 | 205.5 | 205.5 | 0 | 0 |  | 0 | 3 | 0 |  | 0 | 1 | 0 | 0 | 0 | 0 | 0
18 | 1 | 129 |  | 25,1 | 04.3.01.09-0001 | Раствор готовый кладочный тяжелый цементный | м3 | 0.51714 | 1.53 |  |  |  |  | 1566.62 | 1566.62 | 0 | 0 | 0 | 0 | 0 | 0 | 0 | 0 | 0 |  | 16630606 | 424.88 | 424.88 | 0 | 0 | 0 | 0 | 0 | 0 | 0 | 424.88 | 424.88 | 0 | 0 | 0 | 0 | 0 | 0 | 0 | 80 | 68 | 1 | 1 |  |  | 7.13 | 1 | 1 | 7.13 |  |  |  |  | 3 | 1 | ФССЦ-2001, 04.3.01.09-0001, приказ Минстроя России №1039/пр от 30.12.2016г. |  |  | 57001 | 0 |  | 0 | 6 | 0 | 1 | 1 | 1 | 1 | 1 | 1 |  | 80 | 68 |  |  |  | 0 | 0 | 0 | [5 empty] | 0 |  | 0 | 1566.62 | 3029.3944 | 0 | 0 | 0 | 0 | 0 | 0 | 0 | 0 | 0 | [13 empty] | 0 | 0 | 1 | 1 |  |  |  | 1007 | м3 | м3 | 1 | [6 empty] | 16609182 | 6 | Ремонтно-строительные работы | 0 |  | 1 | 57001 | Полы | рФЕР-57 |  |  |  | 0 | 424.88 | 424.88 | 0 | 0 | 0 | 0 | 0 | [18 empty] | 0 | 0 | 0 |  |  |  |  | 80 | 68 |  |  |  |  | 0 |  | -1048055182 | 1 | 1 | 4 | 0 | 0 | 0 | 1566.62 | 1566.62 | 0 | 0 |  | 0 | 3 | 0 |  | 0 | 1 | 0 | 0 | 0 | 0 | 0
17 | 1 | 136 | 145 | 26 | 11-01-011-08 | Устройство стяжек из выравнивающей смеси типа "Ветонит" 5000, толщиной 5 мм с огрунтовкой "Нортекс-Грунт" | 100 м2 | 2.298 | 0 |  |  |  |  | 181520.8 | 175338.51 | 127.64 | 40.31 | 6054.65 | 0 | 99.5505 | 0.48833 | 0 | 6765.41 | 3900.77 |  | 16630606 | 11078.65 | 10701.33 | 7.79 | 2.46 | 369.53 | 0 | 43.3205 | 0.2125 | 0 | 11028.89 | 10701.33 | 6.23 | 1.97 | 321.33 | 0 | 37.67 | 0.17 | 0 | 111 | 64 | 1 | 1 |  |  | 7.13 | 7.13 | 7.13 | 7.13 |  |  |  |  | 0 | 1 | ФЕР-2001, 11-01-011-08, приказ Минстроя России №1039/пр от 30.12.2016г. |  |  | 11001 | 0 |  | 0 | 2 | 0 | 7.13 | 1 | 1 | 1 | 1 | 1 |  | 123 | 75 |  |  |  | 0 | 0 | 0 | [5 empty] | 0 | Поправка: МДС 81-35.2004, п.4.7 Наименование: Работы, выполняемые при реконструкции зданий и сооружений работы, аналогичные технологическим процессам в новом строительстве (в том числе возведение новых конструктивных элементов) стоимость которых определена по соответствующим сборникам ФЕР, кроме сборника № 46 «Работы при реконструкции зданий и сооружений» | 0 | 181520.8 | 76300.4829 | 55.5427 | 17.5398 | 2634.7489 | 0 | 43.3205 | 0.2125 | 0 | 6765.4056 | 3900.7744 |  |  |  |  | )*1,25 | )*1,25 | )*1,15 |  | )*1,15 | )*1,25 |  |  |  | 0 | 0 | 1 | 1 |  |  |  | 1005 | 100 м2 | 100 м2 | 100 | [6 empty] | 16609108 | 2 | Общестроительные работы | 0 |  | 1 | 11001 | Полы | ФЕР-11 |  | Поправка: МДС 81-35.2004, п.4.7 |  | 131072 | 11028.89 | 10701.33 | 6.23 | 1.97 | 321.33 | 37.67 | 0.17 | 0 | [17 empty] | 0 | 0 | 0 | *0,9 | *0,85 |  |  | 110.7 | 63.75 |  |  |  |  | 0 |  | -152094581 | 1 | 1 | 4 | 0 | 0 | 0 | 192186.98 | 192186.98 | 0 | 0 |  | 0 | 3 | 0 |  | 0 | 1 | 0 | 0 | 0 | 0 | 0
17 | 1 | 149 | 157 | 27 | 11-01-040-03 | Устройство плинтусов поливинилхлоридных на винтах самонарезающих | 100 м | 2.0292 | 0 |  |  |  |  | 2124.37 | 1065.44 | 38.63 | 7.67 | 1020.3 | 0 | 15.5883 | 0.10146 | 0 | 1141.05 | 657.9 |  | 16630606 | 146.83 | 73.64 | 2.67 | 0.53 | 70.52 | 0 | 7.682 | 0.05 | 0 | 137.09 | 73.64 | 2.13 | 0.42 | 61.32 | 0 | 6.68 | 0.04 | 0 | 111 | 64 | 1 | 1 |  |  | 7.13 | 7.13 | 7.13 | 7.13 |  |  |  |  | 0 | 1 | ФЕР-2001, 11-01-040-03, приказ Минстроя России №1039/пр от 30.12.2016г. |  |  | 11001 | 0 |  | 0 | 2 | 0 | 7.13 | 1 | 1 | 1 | 1 | 1 |  | 123 | 75 |  |  |  | 0 | 0 | 0 | [5 empty] | 0 | Поправка: МДС 81-35.2004, п.4.7 Наименование: Работы, выполняемые при реконструкции зданий и сооружений работы, аналогичные технологическим процессам в новом строительстве (в том числе возведение новых конструктивных элементов) стоимость которых определена по соответствующим сборникам ФЕР, кроме сборника № 46 «Работы при реконструкции зданий и сооружений» | 0 | 2124.37 | 525.0532 | 19.0371 | 3.7789 | 502.8076 | 0 | 7.682 | 0.05 | 0 | 1141.0467 | 657.9008 |  |  |  |  | )*1,25 | )*1,25 | )*1,15 |  | )*1,15 | )*1,25 |  |  |  | 0 | 0 | 1 | 1 |  |  |  | 1003 | 100 м | 100 м | 100 | [6 empty] | 16609108 | 2 | Общестроительные работы | 0 |  | 1 | 11001 | Полы | ФЕР-11 |  | Поправка: МДС 81-35.2004, п.4.7 |  | 131072 | 137.09 | 73.64 | 2.13 | 0.42 | 61.32 | 6.68 | 0.04 | 0 | [17 empty] | 0 | 0 | 0 | *0,9 | *0,85 |  |  | 110.7 | 63.75 |  |  |  |  | 0 |  | -1404287246 | 1 | 1 | 4 | 0 | 0 | 0 | 3923.32 | 3923.32 | 0 | 0 |  | 0 | 3 | 0 |  | 0 | 1 | 0 | 0 | 0 | 0 | 0
18 | 1 | 143 |  | 27,1 | 11.3.03.06 | Плинтуса для полов пластиковые | м | 204.9492 | 101 |  |  |  |  | 0 | 0 | 0 | 0 | 0 | 0 | 0 | 0 | 0 | 0 | 0 |  | 16630606 | 0 | 0 | 0 | 0 | 0 | 0 | 0 | 0 | 0 | 0 | 0 | 0 | 0 | 0 | 0 | 0 | 0 | 0 | 111 | 64 | 1 | 1 |  |  | 7.13 | 1 | 1 | 7.13 |  |  |  |  | 3 | 1 |  |  |  | 11001 | 0 |  | 0 | 2 | 0 | 1 | 1 | 1 | 1 | 1 | 1 |  | 123 | 75 |  |  |  | 0 | 0 | 0 | [5 empty] | 0 |  | 0 | 0 | 0 | 0 | 0 | 0 | 0 | 0 | 0 | 0 | 0 | 0 | [13 empty] | 0 | 0 | 1 | 1 |  |  |  | 1003 | м | м | 1 | [6 empty] | 16609108 | 2 | Общестроительные работы | 0 |  | 1 | 11001 | Полы | ФЕР-11 |  |  |  | 0 | 0 | 0 | 0 | 0 | 0 | 0 | 0 | [18 empty] | 0 | 0 | 0 | *0,9 | *0,85 |  |  | 110.7 | 63.75 |  |  |  |  | 0 |  | -2049262376 | 1 | 1 | 4 | 0 | 0 | 0 | 0 | 0 | 0 | 0 |  | 0 | 3 | 0 |  | 0 | 1 | 0 | 0 | 0 | 0 | 0
18 | 1 | 144 |  | 27,2 | 11.3.03.06-0001 | Плинтуса для полов пластиковые, 19х48 мм | м | 204.9492 | 101 |  |  |  |  | 17973.84 | 17973.84 | 0 | 0 | 0 | 0 | 0 | 0 | 0 | 0 | 0 |  | 16630606 | 12.3 | 12.3 | 0 | 0 | 0 | 0 | 0 | 0 | 0 | 12.3 | 12.3 | 0 | 0 | 0 | 0 | 0 | 0 | 0 | 111 | 64 | 1 | 1 |  |  | 7.13 | 1 | 1 | 7.13 |  |  |  |  | 3 | 1 | ФССЦ-2001, 11.3.03.06-0001, приказ Минстроя России №1039/пр от 30.12.2016г. |  |  | 11001 | 0 |  | 0 | 2 | 0 | 1 | 1 | 1 | 1 | 1 | 1 |  | 123 | 75 |  |  |  | 0 | 0 | 0 | [5 empty] | 0 |  | 0 | 17973.84 | 87.699 | 0 | 0 | 0 | 0 | 0 | 0 | 0 | 0 | 0 | [13 empty] | 0 | 0 | 1 | 1 |  |  |  | 1003 | м | м | 1 | [6 empty] | 16609108 | 2 | Общестроительные работы | 0 |  | 1 | 11001 | Полы | ФЕР-11 |  |  |  | 0 | 12.3 | 12.3 | 0 | 0 | 0 | 0 | 0 | [18 empty] | 0 | 0 | 0 | *0,9 | *0,85 |  |  | 110.7 | 63.75 |  |  |  |  | 0 |  | 26470480 | 1 | 1 | 4 | 0 | 0 | 0 | 17973.84 | 17973.84 | 0 | 0 |  | 0 | 3 | 0 |  | 0 | 1 | 0 | 0 | 0 | 0 | 0
18 | 1 | 145 |  | 27,3 | 11.3.03.14-0002 | Заглушка торцевая для пластикового плинтуса левая, высота 49 мм | 100 шт. | 0.16 | 0.078849 |  |  |  |  | 115.22 | 115.22 | 0 | 0 | 0 | 0 | 0 | 0 | 0 | 0 | 0 |  | 16630606 | 101 | 101 | 0 | 0 | 0 | 0 | 0 | 0 | 0 | 101 | 101 | 0 | 0 | 0 | 0 | 0 | 0 | 0 | 111 | 64 | 1 | 1 |  |  | 7.13 | 1 | 1 | 7.13 |  |  |  |  | 3 | 1 | ФССЦ-2001, 11.3.03.14-0002, приказ Минстроя России №1039/пр от 30.12.2016г. |  |  | 11001 | 0 |  | 0 | 2 | 0 | 1 | 1 | 1 | 1 | 1 | 1 |  | 123 | 75 |  |  |  | 0 | 0 | 0 | [5 empty] | 0 |  | 0 | 115.22 | 720.13 | 0 | 0 | 0 | 0 | 0 | 0 | 0 | 0 | 0 | [13 empty] | 0 | 0 | 1 | 1 |  |  |  | 1010 | 100 шт. | 100 шт. | 100 | [6 empty] | 16609108 | 2 | Общестроительные работы | 0 |  | 1 | 11001 | Полы | ФЕР-11 |  |  |  | 0 | 101 | 101 | 0 | 0 | 0 | 0 | 0 | [18 empty] | 0 | 0 | 0 | *0,9 | *0,85 |  |  | 110.7 | 63.75 |  |  |  |  | 0 |  | 766681708 | 1 | 1 | 4 | 0 | 0 | 0 | 115.22 | 115.22 | 0 | 0 |  | 0 | 3 | 0 |  | 0 | 1 | 0 | 0 | 0 | 0 | 0
18 | 1 | 146 |  | 27,4 | 11.3.03.14-0012 | Заглушки торцевая для пластикового плинтуса правая, высота 49 мм | 100 шт. | 0.16 | 0.078849 |  |  |  |  | 115.22 | 115.22 | 0 | 0 | 0 | 0 | 0 | 0 | 0 | 0 | 0 |  | 16630606 | 101 | 101 | 0 | 0 | 0 | 0 | 0 | 0 | 0 | 101 | 101 | 0 | 0 | 0 | 0 | 0 | 0 | 0 | 111 | 64 | 1 | 1 |  |  | 7.13 | 1 | 1 | 7.13 |  |  |  |  | 3 | 1 | ФССЦ-2001, 11.3.03.14-0012, приказ Минстроя России №1039/пр от 30.12.2016г. |  |  | 11001 | 0 |  | 0 | 2 | 0 | 1 | 1 | 1 | 1 | 1 | 1 |  | 123 | 75 |  |  |  | 0 | 0 | 0 | [5 empty] | 0 |  | 0 | 115.22 | 720.13 | 0 | 0 | 0 | 0 | 0 | 0 | 0 | 0 | 0 | [13 empty] | 0 | 0 | 1 | 1 |  |  |  | 1010 | 100 шт. | 100 шт. | 100 | [6 empty] | 16609108 | 2 | Общестроительные работы | 0 |  | 1 | 11001 | Полы | ФЕР-11 |  |  |  | 0 | 101 | 101 | 0 | 0 | 0 | 0 | 0 | [18 empty] | 0 | 0 | 0 | *0,9 | *0,85 |  |  | 110.7 | 63.75 |  |  |  |  | 0 |  | 191136453 | 1 | 1 | 4 | 0 | 0 | 0 | 115.22 | 115.22 | 0 | 0 |  | 0 | 3 | 0 |  | 0 | 1 | 0 | 0 | 0 | 0 | 0
18 | 1 | 147 |  | 27,5 | 11.3.03.14-0022 | Соединитель для пластикового плинтуса, высота 49 мм | 100 шт. | 0.81 | 0.39917 |  |  |  |  | 739.24 | 739.24 | 0 | 0 | 0 | 0 | 0 | 0 | 0 | 0 | 0 |  | 16630606 | 128 | 128 | 0 | 0 | 0 | 0 | 0 | 0 | 0 | 128 | 128 | 0 | 0 | 0 | 0 | 0 | 0 | 0 | 111 | 64 | 1 | 1 |  |  | 7.13 | 1 | 1 | 7.13 |  |  |  |  | 3 | 1 | ФССЦ-2001, 11.3.03.14-0022, приказ Минстроя России №1039/пр от 30.12.2016г. |  |  | 11001 | 0 |  | 0 | 2 | 0 | 1 | 1 | 1 | 1 | 1 | 1 |  | 123 | 75 |  |  |  | 0 | 0 | 0 | [5 empty] | 0 |  | 0 | 739.24 | 912.64 | 0 | 0 | 0 | 0 | 0 | 0 | 0 | 0 | 0 | [13 empty] | 0 | 0 | 1 | 1 |  |  |  | 1010 | 100 шт. | 100 шт. | 100 | [6 empty] | 16609108 | 2 | Общестроительные работы | 0 |  | 1 | 11001 | Полы | ФЕР-11 |  |  |  | 0 | 128 | 128 | 0 | 0 | 0 | 0 | 0 | [18 empty] | 0 | 0 | 0 | *0,9 | *0,85 |  |  | 110.7 | 63.75 |  |  |  |  | 0 |  | 1073883569 | 1 | 1 | 4 | 0 | 0 | 0 | 739.24 | 739.24 | 0 | 0 |  | 0 | 3 | 0 |  | 0 | 1 | 0 | 0 | 0 | 0 | 0
18 | 1 | 148 |  | 27,6 | 11.3.03.14-0032 | Уголок внутренний для пластикового плинтуса, высота 49 мм | 100 шт. | 0.14 | 0.068993 |  |  |  |  | 127.77 | 127.77 | 0 | 0 | 0 | 0 | 0 | 0 | 0 | 0 | 0 |  | 16630606 | 128 | 128 | 0 | 0 | 0 | 0 | 0 | 0 | 0 | 128 | 128 | 0 | 0 | 0 | 0 | 0 | 0 | 0 | 111 | 64 | 1 | 1 |  |  | 7.13 | 1 | 1 | 7.13 |  |  |  |  | 3 | 1 | ФССЦ-2001, 11.3.03.14-0032, приказ Минстроя России №1039/пр от 30.12.2016г. |  |  | 11001 | 0 |  | 0 | 2 | 0 | 1 | 1 | 1 | 1 | 1 | 1 |  | 123 | 75 |  |  |  | 0 | 0 | 0 | [5 empty] | 0 |  | 0 | 127.77 | 912.64 | 0 | 0 | 0 | 0 | 0 | 0 | 0 | 0 | 0 | [13 empty] | 0 | 0 | 1 | 1 |  |  |  | 1010 | 100 шт. | 100 шт. | 100 | [6 empty] | 16609108 | 2 | Общестроительные работы | 0 |  | 1 | 11001 | Полы | ФЕР-11 |  |  |  | 0 | 128 | 128 | 0 | 0 | 0 | 0 | 0 | [18 empty] | 0 | 0 | 0 | *0,9 | *0,85 |  |  | 110.7 | 63.75 |  |  |  |  | 0 |  | 1800897042 | 1 | 1 | 4 | 0 | 0 | 0 | 127.77 | 127.77 | 0 | 0 |  | 0 | 3 | 0 |  | 0 | 1 | 0 | 0 | 0 | 0 | 0
18 | 1 | 149 |  | 27,7 | 11.3.03.14-0034 | Уголок наружный для пластикового плинтуса, высота 49 мм | 100 шт. | 0.14 | 0.068993 |  |  |  |  | 127.77 | 127.77 | 0 | 0 | 0 | 0 | 0 | 0 | 0 | 0 | 0 |  | 16630606 | 128 | 128 | 0 | 0 | 0 | 0 | 0 | 0 | 0 | 128 | 128 | 0 | 0 | 0 | 0 | 0 | 0 | 0 | 111 | 64 | 1 | 1 |  |  | 7.13 | 1 | 1 | 7.13 |  |  |  |  | 3 | 1 | ФССЦ-2001, 11.3.03.14-0034, приказ Минстроя России №1039/пр от 30.12.2016г. |  |  | 11001 | 0 |  | 0 | 2 | 0 | 1 | 1 | 1 | 1 | 1 | 1 |  | 123 | 75 |  |  |  | 0 | 0 | 0 | [5 empty] | 0 |  | 0 | 127.77 | 912.64 | 0 | 0 | 0 | 0 | 0 | 0 | 0 | 0 | 0 | [13 empty] | 0 | 0 | 1 | 1 |  |  |  | 1010 | 100 шт. | 100 шт. | 100 | [6 empty] | 16609108 | 2 | Общестроительные работы | 0 |  | 1 | 11001 | Полы | ФЕР-11 |  |  |  | 0 | 128 | 128 | 0 | 0 | 0 | 0 | 0 | [18 empty] | 0 | 0 | 0 | *0,9 | *0,85 |  |  | 110.7 | 63.75 |  |  |  |  | 0 |  | 952646044 | 1 | 1 | 4 | 0 | 0 | 0 | 127.77 | 127.77 | 0 | 0 |  | 0 | 3 | 0 |  | 0 | 1 | 0 | 0 | 0 | 0 | 0
17 | 1 | 161 | 169 | 28 | 11-01-004-05 | Устройство гидроизоляции обмазочной в один слой толщиной 2 мм | 100 м2 | 0.3894 | 0 |  |  |  |  | 3410.67 | 1923.01 | 545.59 | 18.49 | 942.07 | 0 | 12.0774 | 0.2093 | 0 | 1066.22 | 614.76 |  | 16630606 | 1228.44 | 692.62 | 196.51 | 6.66 | 339.31 | 0 | 31.0155 | 0.5375 | 0 | 1144.88 | 692.62 | 157.21 | 5.33 | 295.05 | 0 | 26.97 | 0.43 | 0 | 111 | 64 | 1 | 1 |  |  | 7.13 | 7.13 | 7.13 | 7.13 |  |  |  |  | 0 | 1 | ФЕР-2001, 11-01-004-05, приказ Минстроя России №1039/пр от 30.12.2016г. |  |  | 11001 | 0 |  | 0 | 2 | 0 | 7.13 | 1 | 1 | 1 | 1 | 1 |  | 123 | 75 |  |  |  | 0 | 0 | 0 | [5 empty] | 0 | Поправка: МДС 81-35.2004, п.4.7 Наименование: Работы, выполняемые при реконструкции зданий и сооружений работы, аналогичные технологическим процессам в новом строительстве (в том числе возведение новых конструктивных элементов) стоимость которых определена по соответствующим сборникам ФЕР, кроме сборника № 46 «Работы при реконструкции зданий и сооружений» | 0 | 3410.67 | 4938.3806 | 1401.1163 | 47.4858 | 2419.2803 | 0 | 31.0155 | 0.5375 | 0 | 1066.2216 | 614.7584 |  |  |  |  | )*1,25 | )*1,25 | )*1,15 |  | )*1,15 | )*1,25 |  |  |  | 0 | 0 | 1 | 1 |  |  |  | 1005 | 100 м2 | 100 м2 | 100 | [6 empty] | 16609108 | 2 | Общестроительные работы | 0 |  | 1 | 11001 | Полы | ФЕР-11 |  | Поправка: МДС 81-35.2004, п.4.7 |  | 131072 | 1144.88 | 692.62 | 157.21 | 5.33 | 295.05 | 26.97 | 0.43 | 0 | [17 empty] | 0 | 0 | 0 | *0,9 | *0,85 |  |  | 110.7 | 63.75 |  |  |  |  | 0 |  | -565640778 | 1 | 1 | 4 | 0 | 0 | 0 | 5091.65 | 5091.65 | 0 | 0 |  | 0 | 3 | 0 |  | 0 | 1 | 0 | 0 | 0 | 0 | 0
17 | 1 | 169 | 177 | 29 | 08-01-003-07 | Гидроизоляция боковая обмазочная битумная в 2 слоя по выровненной поверхности бутовой кладки, кирпичу, бетону | 100 м2 | 0.2106 | 0 |  |  |  |  | 1831.75 | 1349.14 | 134.47 | 4.35 | 348.14 | 0 | 5.1344 | 0.05265 | 0 | 387.74 | 239.69 |  | 16630606 | 1219.88 | 898.48 | 89.55 | 2.9 | 231.85 | 0 | 24.38 | 0.25 | 0 | 1171.73 | 898.48 | 71.64 | 2.32 | 201.61 | 0 | 21.2 | 0.2 | 0 | 110 | 68 | 1 | 1 |  |  | 7.13 | 7.13 | 7.13 | 7.13 |  |  |  |  | 0 | 1 | ФЕР-2001, 08-01-003-07, приказ Минстроя России №1039/пр от 30.12.2016г. |  |  | 8001 | 0 |  | 0 | 2 | 0 | 7.13 | 1 | 1 | 1 | 1 | 1 |  | 122 | 80 |  |  |  | 0 | 0 | 0 | [5 empty] | 0 | Поправка: МДС 81-35.2004, п.4.7 Наименование: Работы, выполняемые при реконструкции зданий и сооружений работы, аналогичные технологическим процессам в новом строительстве (в том числе возведение новых конструктивных элементов) стоимость которых определена по соответствующим сборникам ФЕР, кроме сборника № 46 «Работы при реконструкции зданий и сооружений» | 0 | 1831.75 | 6406.1624 | 638.4915 | 20.677 | 1653.0905 | 0 | 24.38 | 0.25 | 0 | 387.739 | 239.6932 |  |  |  |  | )*1,25 | )*1,25 | )*1,15 |  | )*1,15 | )*1,25 |  |  |  | 0 | 0 | 1 | 1 |  |  |  | 1005 | 100 м2 | 100 м2 | 100 | [6 empty] | 16609105 | 2 | Общестроительные работы | 0 |  | 1 | 8001 | Конструкции из кирпича и блоков | ФЕР-08 |  | Поправка: МДС 81-35.2004, п.4.7 |  | 131072 | 1171.73 | 898.48 | 71.64 | 2.32 | 201.61 | 21.2 | 0.2 | 0 | [17 empty] | 0 | 0 | 0 | *0,9 | *0,85 |  |  | 109.8 | 68 |  |  |  |  | 0 |  | 1759428638 | 1 | 1 | 4 | 0 | 0 | 0 | 2459.18 | 2459.18 | 0 | 0 |  | 0 | 3 | 0 |  | 0 | 1 | 0 | 0 | 0 | 0 | 0
17 | 1 | 176 | 184 | 30 | 08-02-001-08 | Кладка отдельных участков стен и заделка проемов в кирпичных стенах кирпичей силикатными | м3 | 0.67 | 0 |  |  |  |  | 999.84 | 588.68 | 180.57 | 28.23 | 230.59 | 0 | 3.891 | 0.29313 | 0 | 284.7 | 176 |  | 16630606 | 209.3 | 123.23 | 37.8 | 5.91 | 48.27 | 0 | 5.8075 | 0.4375 | 0 | 195.44 | 123.23 | 30.24 | 4.73 | 41.97 | 0 | 5.05 | 0.35 | 0 | 110 | 68 | 1 | 1 |  |  | 7.13 | 7.13 | 7.13 | 7.13 |  |  |  |  | 0 | 1 | ФЕР-2001, 08-02-001-08, приказ Минстроя России №1039/пр от 30.12.2016г. |  |  | 8001 | 0 |  | 0 | 2 | 0 | 7.13 | 1 | 1 | 1 | 1 | 1 |  | 122 | 80 |  |  |  | 0 | 0 | 0 | [5 empty] | 0 | Поправка: МДС 81-35.2004, п.4.7 Наименование: Работы, выполняемые при реконструкции зданий и сооружений работы, аналогичные технологическим процессам в новом строительстве (в том числе возведение новых конструктивных элементов) стоимость которых определена по соответствующим сборникам ФЕР, кроме сборника № 46 «Работы при реконструкции зданий и сооружений» | 0 | 999.84 | 878.6299 | 269.514 | 42.1383 | 344.1651 | 0 | 5.8075 | 0.4375 | 0 | 284.702 | 175.9976 |  |  |  |  | )*1,25 | )*1,25 | )*1,15 |  | )*1,15 | )*1,25 |  |  |  | 0 | 0 | 1 | 1 |  |  |  | 1007 | м3 | м3 | 1 | [6 empty] | 16609105 | 2 | Общестроительные работы | 0 |  | 1 | 8001 | Конструкции из кирпича и блоков | ФЕР-08 |  | Поправка: МДС 81-35.2004, п.4.7 |  | 131072 | 195.44 | 123.23 | 30.24 | 4.73 | 41.97 | 5.05 | 0.35 | 0 | [17 empty] | 0 | 0 | 0 | *0,9 | *0,85 |  |  | 109.8 | 68 |  |  |  |  | 0 |  | -634529184 | 1 | 1 | 4 | 0 | 0 | 0 | 1460.54 | 1460.54 | 0 | 0 |  | 0 | 3 | 0 |  | 0 | 1 | 0 | 0 | 0 | 0 | 0
18 | 1 | 175 |  | 30,1 | 06.1.01.05-0141 | Кирпич керамический утолщенный пустотелый лицевой, размером 250х120х88 мм, марка 125 | 1000 шт. | 0.26465 | 0.395 |  |  |  |  | 3552.34 | 3552.34 | 0 | 0 | 0 | 0 | 0 | 0 | 0 | 0 | 0 |  | 16630606 | 1882.58 | 1882.58 | 0 | 0 | 0 | 0 | 0 | 0 | 0 | 1882.58 | 1882.58 | 0 | 0 | 0 | 0 | 0 | 0 | 0 | 110 | 68 | 1 | 1 |  |  | 7.13 | 1 | 1 | 7.13 |  |  |  |  | 3 | 1 | ФССЦ-2001, 06.1.01.05-0141, приказ Минстроя России №1039/пр от 30.12.2016г. |  |  | 8001 | 0 |  | 0 | 2 | 0 | 1 | 1 | 1 | 1 | 1 | 1 |  | 122 | 80 |  |  |  | 0 | 0 | 0 | [5 empty] | 0 |  | 0 | 3552.34 | 13422.7954 | 0 | 0 | 0 | 0 | 0 | 0 | 0 | 0 | 0 | [13 empty] | 0 | 0 | 1 | 1 |  |  |  | 1010 | 1000 шт. | 1000 шт. | 1000 | [6 empty] | 16609105 | 2 | Общестроительные работы | 0 |  | 1 | 8001 | Конструкции из кирпича и блоков | ФЕР-08 |  |  |  | 0 | 1882.58 | 1882.58 | 0 | 0 | 0 | 0 | 0 | [18 empty] | 0 | 0 | 0 | *0,9 | *0,85 |  |  | 109.8 | 68 |  |  |  |  | 0 |  | 1593203468 | 1 | 1 | 4 | 0 | 0 | 0 | 3552.34 | 3552.34 | 0 | 0 |  | 0 | 3 | 0 |  | 0 | 1 | 0 | 0 | 0 | 0 | 0
17 | 1 | 183 | 191 | 31 | 11-01-036-04 | Устройство покрытий из линолеума насухо со свариванием полотнищ в стыках | 100 м2 | 1.927 | 0 |  |  |  |  | 5157.95 | 0 | 1033.76 | 174.49 | 4124.19 | 0 | 69.6061 | 1.9752 | 0 | 4771.53 | 2751.16 |  | 16630606 | 375.41 | 0 | 75.24 | 12.7 | 300.17 | 0 | 36.1215 | 1.025 | 0 | 321.21 | 0 | 60.19 | 10.16 | 261.02 | 0 | 31.41 | 0.82 | 0 | 111 | 64 | 1 | 1 |  |  | 7.13 | 7.13 | 7.13 | 7.13 |  |  |  |  | 0 | 1 | ФЕР-2001, 11-01-036-04, приказ Минстроя России №1039/пр от 30.12.2016г. |  |  | 11001 | 0 |  | 0 | 2 | 0 | 7.13 | 1 | 1 | 1 | 1 | 1 |  | 123 | 75 |  |  |  | 0 | 0 | 0 | [5 empty] | 0 | Поправка: МДС 81-35.2004, п.4.7 Наименование: Работы, выполняемые при реконструкции зданий и сооружений работы, аналогичные технологическим процессам в новом строительстве (в том числе возведение новых конструктивных элементов) стоимость которых определена по соответствующим сборникам ФЕР, кроме сборника № 46 «Работы при реконструкции зданий и сооружений» | 0 | 5157.95 | 0 | 536.4612 | 90.551 | 2140.2121 | 0 | 36.1215 | 1.025 | 0 | 4771.5348 | 2751.1552 |  |  |  |  | )*1,25 | )*1,25 | )*1,15 |  | )*1,15 | )*1,25 |  |  |  | 0 | 0 | 1 | 1 |  |  |  | 1005 | 100 м2 | 100 м2 | 100 | [6 empty] | 16609108 | 2 | Общестроительные работы | 0 |  | 1 | 11001 | Полы | ФЕР-11 |  | Поправка: МДС 81-35.2004, п.4.7 |  | 131072 | 321.21 | 0 | 60.19 | 10.16 | 261.02 | 31.41 | 0.82 | 0 | [17 empty] | 0 | 0 | 0 | *0,9 | *0,85 |  |  | 110.7 | 63.75 |  |  |  |  | 0 |  | 1445910452 | 1 | 1 | 4 | 0 | 0 | 0 | 12680.64 | 12680.64 | 0 | 0 |  | 0 | 3 | 0 |  | 0 | 1 | 0 | 0 | 0 | 0 | 0
18 | 1 | 183 |  | 31,1 | 01.7.06.14-0034 | Лента полимерная (фторопластовая) для сварки линолеума | 100 м | 1.3104 | 0.68 |  |  |  |  | 928.68 | 928.68 | 0 | 0 | 0 | 0 | 0 | 0 | 0 | 0 | 0 |  | 16630606 | 99.4 | 99.4 | 0 | 0 | 0 | 0 | 0 | 0 | 0 | 99.4 | 99.4 | 0 | 0 | 0 | 0 | 0 | 0 | 0 | 111 | 64 | 1 | 1 |  |  | 7.13 | 1 | 1 | 7.13 |  |  |  |  | 3 | 1 | ФССЦ-2001, 01.7.06.14-0034, приказ Минстроя России №1039/пр от 30.12.2016г. |  |  | 11001 | 0 |  | 0 | 2 | 0 | 1 | 1 | 1 | 1 | 1 | 1 |  | 123 | 75 |  |  |  | 0 | 0 | 0 | [5 empty] | 0 |  | 0 | 928.68 | 708.722 | 0 | 0 | 0 | 0 | 0 | 0 | 0 | 0 | 0 | [13 empty] | 0 | 0 | 1 | 1 |  |  |  | 1003 | 100 м | 100 м | 100 | [6 empty] | 16609108 | 2 | Общестроительные работы | 0 |  | 1 | 11001 | Полы | ФЕР-11 |  |  |  | 0 | 99.4 | 99.4 | 0 | 0 | 0 | 0 | 0 | [18 empty] | 0 | 0 | 0 | *0,9 | *0,85 |  |  | 110.7 | 63.75 |  |  |  |  | 0 |  | -1119837873 | 1 | 1 | 4 | 0 | 0 | 0 | 928.68 | 928.68 | 0 | 0 |  | 0 | 3 | 0 |  | 0 | 1 | 0 | 0 | 0 | 0 | 0
18 | 1 | 182 |  | 31,2 | 01.6.03.04-0116 | Линолеум коммерческий гомогенный "ТАРКЕТТ iQ GRANIT SAFE.T", антискользящий (толщина 2 мм, класс 34/43, пож. безопасность Г4, В3, РП1, Д2, Т2) | м2 | 196.554 | 102 |  |  |  |  | 254121.31 | 254121.31 | 0 | 0 | 0 | 0 | 0 | 0 | 0 | 0 | 0 |  | 16630606 | 181.33 | 181.33 | 0 | 0 | 0 | 0 | 0 | 0 | 0 | 181.33 | 181.33 | 0 | 0 | 0 | 0 | 0 | 0 | 0 | 111 | 64 | 1 | 1 |  |  | 7.13 | 1 | 1 | 7.13 |  |  |  |  | 3 | 1 | ФССЦ-2001, 01.6.03.04-0116, приказ Минстроя России №1039/пр от 30.12.2016г. |  |  | 11001 | 0 |  | 0 | 2 | 0 | 1 | 1 | 1 | 1 | 1 | 1 |  | 123 | 75 |  |  |  | 0 | 0 | 0 | [5 empty] | 0 |  | 0 | 254121.31 | 1292.8829 | 0 | 0 | 0 | 0 | 0 | 0 | 0 | 0 | 0 | [13 empty] | 0 | 0 | 1 | 1 |  |  |  | 1005 | м2 | м2 | 1 | [6 empty] | 16609108 | 2 | Общестроительные работы | 0 |  | 1 | 11001 | Полы | ФЕР-11 |  |  |  | 0 | 181.33 | 181.33 | 0 | 0 | 0 | 0 | 0 | [18 empty] | 0 | 0 | 0 | *0,9 | *0,85 |  |  | 110.7 | 63.75 |  |  |  |  | 0 |  | 203687903 | 1 | 1 | 4 | 0 | 0 | 0 | 254121.31 | 254121.31 | 0 | 0 |  | 0 | 3 | 0 |  | 0 | 1 | 0 | 0 | 0 | 0 | 0
17 | 1 | 192 | 200 | 32 | 11-01-027-03 | Устройство покрытий на цементном растворе из плиток керамических для полов одноцветных с красителем | 100 м2 | 0.338 | 0 |  |  |  |  | 20217.33 | 16946.34 | 369.64 | 114.23 | 2901.35 | 0 | 46.5585 | 1.2422 | 0 | 3347.29 | 1929.97 |  | 16630606 | 8389.14 | 7031.85 | 153.38 | 47.4 | 1203.91 | 0 | 137.747 | 3.675 | 0 | 8201.43 | 7031.85 | 122.7 | 37.92 | 1046.88 | 0 | 119.78 | 2.94 | 0 | 111 | 64 | 1 | 1 |  |  | 7.13 | 7.13 | 7.13 | 7.13 |  |  |  |  | 0 | 1 | ФЕР-2001, 11-01-027-03, приказ Минстроя России №1039/пр от 30.12.2016г. |  |  | 11001 | 0 |  | 0 | 2 | 0 | 7.13 | 1 | 1 | 1 | 1 | 1 |  | 123 | 75 |  |  |  | 0 | 0 | 0 | [5 empty] | 0 | Поправка: МДС 81-35.2004, п.4.7 Наименование: Работы, выполняемые при реконструкции зданий и сооружений работы, аналогичные технологическим процессам в новом строительстве (в том числе возведение новых конструктивных элементов) стоимость которых определена по соответствующим сборникам ФЕР, кроме сборника № 46 «Работы при реконструкции зданий и сооружений» | 0 | 20217.33 | 50137.0905 | 1093.5994 | 337.962 | 8583.8783 | 0 | 137.747 | 3.675 | 0 | 3347.2938 | 1929.9712 |  |  |  |  | )*1,25 | )*1,25 | )*1,15 |  | )*1,15 | )*1,25 |  |  |  | 0 | 0 | 1 | 1 |  |  |  | 1005 | 100 м2 | 100 м2 | 100 | [6 empty] | 16609108 | 2 | Общестроительные работы | 0 |  | 1 | 11001 | Полы | ФЕР-11 |  | Поправка: МДС 81-35.2004, п.4.7 |  | 131072 | 8201.43 | 7031.85 | 122.7 | 37.92 | 1046.88 | 119.78 | 2.94 | 0 | [17 empty] | 0 | 0 | 0 | *0,9 | *0,85 |  |  | 110.7 | 63.75 |  |  |  |  | 0 |  | -1931738483 | 1 | 1 | 4 | 0 | 0 | 0 | 25494.59 | 25494.59 | 0 | 0 |  | 0 | 3 | 0 |  | 0 | 1 | 0 | 0 | 0 | 0 | 0
18 | 1 | 192 |  | 32,1 | 14.1.06.02-0044 | Клей плиточный «Юнис Гранит» | кг | 121.68 | 360 |  |  |  |  | 3201.36 | 3201.36 | 0 | 0 | 0 | 0 | 0 | 0 | 0 | 0 | 0 |  | 16630606 | 3.69 | 3.69 | 0 | 0 | 0 | 0 | 0 | 0 | 0 | 3.69 | 3.69 | 0 | 0 | 0 | 0 | 0 | 0 | 0 | 111 | 64 | 1 | 1 |  |  | 7.13 | 1 | 1 | 7.13 |  |  |  |  | 3 | 1 | ФССЦ-2001, 14.1.06.02-0044, приказ Минстроя России №1039/пр от 30.12.2016г. |  |  | 11001 | 0 |  | 0 | 2 | 0 | 1 | 1 | 1 | 1 | 1 | 1 |  | 123 | 75 |  |  |  | 0 | 0 | 0 | [5 empty] | 0 |  | 0 | 3201.36 | 26.3097 | 0 | 0 | 0 | 0 | 0 | 0 | 0 | 0 | 0 | [13 empty] | 0 | 0 | 1 | 1 |  |  |  | 1009 | кг | кг | 1 | [6 empty] | 16609108 | 2 | Общестроительные работы | 0 |  | 1 | 11001 | Полы | ФЕР-11 |  |  |  | 0 | 3.69 | 3.69 | 0 | 0 | 0 | 0 | 0 | [18 empty] | 0 | 0 | 0 | *0,9 | *0,85 |  |  | 110.7 | 63.75 |  |  |  |  | 0 |  | 830044740 | 1 | 1 | 4 | 0 | 0 | 0 | 3201.36 | 3201.36 | 0 | 0 |  | 0 | 3 | 0 |  | 0 | 1 | 0 | 0 | 0 | 0 | 0
17 | 1 | 202 | 212 | 33 | 11-01-047-01 | Устройство покрытий из плит керамогранитных размером 40х40 см | 100 м2 | 0.371 | 0 |  |  |  |  | 58168.24 | 49835.18 | 79.86 | 57.9 | 8253.2 | 0 | 132.4407 | 0.80229 | 0 | 9225.32 | 5319.1 |  | 16630606 | 21989.86 | 18839.64 | 30.19 | 21.89 | 3120.03 | 0 | 356.983 | 2.1625 | 0 | 21576.86 | 18839.64 | 24.15 | 17.51 | 2713.07 | 0 | 310.42 | 1.73 | 0 | 111 | 64 | 1 | 1 |  |  | 7.13 | 7.13 | 7.13 | 7.13 |  |  |  |  | 0 | 1 | ФЕР-2001, 11-01-047-01, приказ Минстроя России №1039/пр от 30.12.2016г. |  |  | 11001 | 0 |  | 0 | 2 | 0 | 7.13 | 1 | 1 | 1 | 1 | 1 |  | 123 | 75 |  |  |  | 0 | 0 | 0 | [5 empty] | 0 | Поправка: МДС 81-35.2004, п.4.7 Наименование: Работы, выполняемые при реконструкции зданий и сооружений работы, аналогичные технологическим процессам в новом строительстве (в том числе возведение новых конструктивных элементов) стоимость которых определена по соответствующим сборникам ФЕР, кроме сборника № 46 «Работы при реконструкции зданий и сооружений» | 0 | 58168.24 | 134326.6332 | 215.2547 | 156.0757 | 22245.8139 | 0 | 356.983 | 2.1625 | 0 | 9225.321 | 5319.104 |  |  |  |  | )*1,25 | )*1,25 | )*1,15 |  | )*1,15 | )*1,25 |  |  |  | 0 | 0 | 1 | 1 |  |  |  | 1005 | 100 м2 | 100 м2 | 100 | [6 empty] | 16609108 | 2 | Общестроительные работы | 0 |  | 1 | 11001 | Полы | ФЕР-11 |  | Поправка: МДС 81-35.2004, п.4.7 |  | 131072 | 21576.86 | 18839.64 | 24.15 | 17.51 | 2713.07 | 310.42 | 1.73 | 0 | [17 empty] | 0 | 0 | 0 | *0,9 | *0,85 |  |  | 110.7 | 63.75 |  |  |  |  | 0 |  | 1016495109 | 1 | 1 | 4 | 0 | 0 | 0 | 72712.66 | 72712.66 | 0 | 0 |  | 0 | 3 | 0 |  | 0 | 1 | 0 | 0 | 0 | 0 | 0
17 | 1 | 209 | 220 | 34 | 15-02-019-03 | Сплошное выравнивание внутренних поверхностей (однослойное оштукатуривание) из сухих растворных смесей толщиной до 10 мм стен | 100 м2 | 4.6944 | 0 |  |  |  |  | 11421.67 | 41.5 | 712.6 | 421.74 | 10667.57 | 0 | 175.3992 | 5.4572 | 0 | 10534.84 | 5211.98 |  | 16630606 | 341.24 | 1.24 | 21.29 | 12.6 | 318.71 | 0 | 37.3635 | 1.1625 | 0 | 295.41 | 1.24 | 17.03 | 10.08 | 277.14 | 0 | 32.49 | 0.93 | 0 | 95 | 47 | 1 | 1 |  |  | 7.13 | 7.13 | 7.13 | 7.13 |  |  |  |  | 0 | 1 | ФЕР-2001, 15-02-019-03, приказ Минстроя России №1039/пр от 30.12.2016г. |  |  | 15001 | 0 |  | 0 | 2 | 0 | 7.13 | 1 | 1 | 1 | 1 | 1 |  | 105 | 55 |  |  |  | 0 | 0 | 0 | [5 empty] | 0 | Поправка: МДС 81-35.2004, п.4.7 Наименование: Работы, выполняемые при реконструкции зданий и сооружений работы, аналогичные технологическим процессам в новом строительстве (в том числе возведение новых конструктивных элементов) стоимость которых определена по соответствующим сборникам ФЕР, кроме сборника № 46 «Работы при реконструкции зданий и сооружений» | 0 | 11421.67 | 8.8412 | 151.7977 | 89.838 | 2272.4023 | 0 | 37.3635 | 1.1625 | 0 | 10534.8445 | 5211.9757 |  |  |  |  | )*1,25 | )*1,25 | )*1,15 |  | )*1,15 | )*1,25 |  |  |  | 0 | 0 | 1 | 1 |  |  |  | 1005 | 100 м2 | 100 м2 | 100 | [6 empty] | 16609130 | 2 | Общестроительные работы | 0 |  | 1 | 15001 | Отделочные работы | ФЕР-15 |  | Поправка: МДС 81-35.2004, п.4.7 |  | 131072 | 295.41 | 1.24 | 17.03 | 10.08 | 277.14 | 32.49 | 0.93 | 0 | [17 empty] | 0 | 0 | 0 | *0,9 | *0,85 |  |  | 94.5 | 46.75 |  |  |  |  | 0 |  | -357803777 | 1 | 1 | 4 | 0 | 0 | 0 | 27168.49 | 27168.49 | 0 | 0 |  | 0 | 3 | 0 |  | 0 | 1 | 0 | 0 | 0 | 0 | 0
18 | 1 | 209 |  | 34,1 | 04.3.02.12-0002 | Смесь сухая штукатурная цементно-известково-песчаная "БИРСС 22" (марка М100) | т | 3.9902 | 0.85 |  |  |  |  | 26497.86 | 26497.86 | 0 | 0 | 0 | 0 | 0 | 0 | 0 | 0 | 0 |  | 16630606 | 931.37 | 931.37 | 0 | 0 | 0 | 0 | 0 | 0 | 0 | 931.37 | 931.37 | 0 | 0 | 0 | 0 | 0 | 0 | 0 | 95 | 47 | 1 | 1 |  |  | 7.13 | 1 | 1 | 7.13 |  |  |  |  | 3 | 1 | ФССЦ-2001, 04.3.02.12-0002, приказ Минстроя России №1039/пр от 30.12.2016г. |  |  | 15001 | 0 |  | 0 | 2 | 0 | 1 | 1 | 1 | 1 | 1 | 1 |  | 105 | 55 |  |  |  | 0 | 0 | 0 | [5 empty] | 0 |  | 0 | 26497.86 | 6640.6681 | 0 | 0 | 0 | 0 | 0 | 0 | 0 | 0 | 0 | [13 empty] | 0 | 0 | 1 | 1 |  |  |  | 1009 | т | т | 1000 | [6 empty] | 16609130 | 2 | Общестроительные работы | 0 |  | 1 | 15001 | Отделочные работы | ФЕР-15 |  |  |  | 0 | 931.37 | 931.37 | 0 | 0 | 0 | 0 | 0 | [18 empty] | 0 | 0 | 0 | *0,9 | *0,85 |  |  | 94.5 | 46.75 |  |  |  |  | 0 |  | -1327551889 | 1 | 1 | 4 | 0 | 0 | 0 | 26497.86 | 26497.86 | 0 | 0 |  | 0 | 3 | 0 |  | 0 | 1 | 0 | 0 | 0 | 0 | 0
17 | 1 | 216 | 226 | 35 | 15-04-006-03 | Покрытие поверхностей грунтовкой глубокого проникновения за 1 раз стен | 100 м2 | 6.0783 | 0 |  |  |  |  | 3200.96 | 7.8 | 52.87 | 14.3 | 3140.29 | 0 | 45.7848 | 0.15196 | 0 | 2996.86 | 1482.66 |  | 16630606 | 73.86 | 0.18 | 1.22 | 0.33 | 72.46 | 0 | 7.5325 | 0.025 | 0 | 64.16 | 0.18 | 0.97 | 0.26 | 63.01 | 0 | 6.55 | 0.02 | 0 | 95 | 47 | 1 | 1 |  |  | 7.13 | 7.13 | 7.13 | 7.13 |  |  |  |  | 0 | 1 | ФЕР-2001, 15-04-006-03, приказ Минстроя России №1039/пр от 30.12.2016г. |  |  | 15001 | 0 |  | 0 | 2 | 0 | 7.13 | 1 | 1 | 1 | 1 | 1 |  | 105 | 55 |  |  |  | 0 | 0 | 0 | [5 empty] | 0 | Поправка: МДС 81-35.2004, п.4.7 Наименование: Работы, выполняемые при реконструкции зданий и сооружений работы, аналогичные технологическим процессам в новом строительстве (в том числе возведение новых конструктивных элементов) стоимость которых определена по соответствующим сборникам ФЕР, кроме сборника № 46 «Работы при реконструкции зданий и сооружений» | 0 | 3200.96 | 1.2834 | 8.6986 | 2.3529 | 516.6398 | 0 | 7.5325 | 0.025 | 0 | 2996.8605 | 1482.6573 |  |  |  |  | )*1,25 | )*1,25 | )*1,15 |  | )*1,15 | )*1,25 |  |  |  | 0 | 0 | 1 | 1 |  |  |  | 1005 | 100 м2 | 100 м2 | 100 | [6 empty] | 16609130 | 2 | Общестроительные работы | 0 |  | 1 | 15001 | Отделочные работы | ФЕР-15 |  | Поправка: МДС 81-35.2004, п.4.7 |  | 0 | 64.16 | 0.18 | 0.97 | 0.26 | 63.01 | 6.55 | 0.02 | 0 | [17 empty] | 0 | 0 | 0 | *0,9 | *0,85 |  |  | 94.5 | 46.75 |  |  |  |  | 0 |  | -2014629731 | 1 | 1 | 4 | 0 | 0 | 0 | 7680.48 | 7680.48 | 0 | 0 |  | 0 | 3 | 0 |  | 0 | 1 | 0 | 0 | 0 | 0 | 0
18 | 1 | 216 |  | 35,1 | 14.4.01.21 | Грунтовка | т | 0.079018 | 0.013 |  |  |  |  | 0 | 0 | 0 | 0 | 0 | 0 | 0 | 0 | 0 | 0 | 0 |  | 16630606 | 0 | 0 | 0 | 0 | 0 | 0 | 0 | 0 | 0 | 0 | 0 | 0 | 0 | 0 | 0 | 0 | 0 | 0 | 95 | 47 | 1 | 1 |  |  | 7.13 | 1 | 1 | 7.13 |  |  |  |  | 3 | 1 |  |  |  | 15001 | 0 |  | 0 | 2 | 0 | 1 | 1 | 1 | 1 | 1 | 1 |  | 105 | 55 |  |  |  | 0 | 0 | 0 | [5 empty] | 0 |  | 0 | 0 | 0 | 0 | 0 | 0 | 0 | 0 | 0 | 0 | 0 | 0 | [13 empty] | 0 | 0 | 1 | 1 |  |  |  | 1009 | т | т | 1000 | [6 empty] | 16609130 | 2 | Общестроительные работы | 0 |  | 1 | 15001 | Отделочные работы | ФЕР-15 |  |  |  | 0 | 0 | 0 | 0 | 0 | 0 | 0 | 0 | [18 empty] | 0 | 0 | 0 | *0,9 | *0,85 |  |  | 94.5 | 46.75 |  |  |  |  | 0 |  | -1212923053 | 1 | 1 | 4 | 0 | 0 | 0 | 0 | 0 | 0 | 0 |  | 0 | 3 | 0 |  | 0 | 1 | 0 | 0 | 0 | 0 | 0
18 | 1 | 215 |  | 35,2 | 14.3.01.02-0102 | Грунтовка: водно-дисперсионная "БИРСС Бетон-контакт" | т | 0.079018 | 0.013 |  |  |  |  | 10360.99 | 10360.99 | 0 | 0 | 0 | 0 | 0 | 0 | 0 | 0 | 0 |  | 16630606 | 18390.16 | 18390.16 | 0 | 0 | 0 | 0 | 0 | 0 | 0 | 18390.16 | 18390.16 | 0 | 0 | 0 | 0 | 0 | 0 | 0 | 95 | 47 | 1 | 1 |  |  | 7.13 | 1 | 1 | 7.13 |  |  |  |  | 3 | 1 | ФССЦ-2001, 14.3.01.02-0102, приказ Минстроя России №1039/пр от 30.12.2016г. |  |  | 15001 | 0 |  | 0 | 2 | 0 | 1 | 1 | 1 | 1 | 1 | 1 |  | 105 | 55 |  |  |  | 0 | 0 | 0 | [5 empty] | 0 |  | 0 | 10360.99 | 131121.8408 | 0 | 0 | 0 | 0 | 0 | 0 | 0 | 0 | 0 | [13 empty] | 0 | 0 | 1 | 1 |  |  |  | 1009 | т | т | 1000 | [6 empty] | 16609130 | 2 | Общестроительные работы | 0 |  | 1 | 15001 | Отделочные работы | ФЕР-15 |  |  |  | 0 | 18390.16 | 18390.16 | 0 | 0 | 0 | 0 | 0 | [18 empty] | 0 | 0 | 0 | *0,9 | *0,85 |  |  | 94.5 | 46.75 |  |  |  |  | 0 |  | -1919714308 | 1 | 1 | 4 | 0 | 0 | 0 | 10360.99 | 10360.99 | 0 | 0 |  | 0 | 3 | 0 |  | 0 | 1 | 0 | 0 | 0 | 0 | 0
17 | 1 | 225 | 234 | 36 | 15-02-016-03 | Штукатурка поверхностей внутри здания цементно-известковым или цементным раствором по камню и бетону улучшенная стен | 100 м2 | 1.3839 | 0 |  |  |  |  | 21585.21 | 11153.89 | 1275.14 | 738.86 | 9156.18 | 0 | 136.6131 | 10.8809 | 0 | 9400.29 | 4650.67 |  | 16630606 | 2187.57 | 1130.4 | 129.23 | 74.88 | 927.94 | 0 | 98.716 | 7.8625 | 0 | 2040.68 | 1130.4 | 103.38 | 59.9 | 806.9 | 0 | 85.84 | 6.29 | 0 | 95 | 47 | 1 | 1 |  |  | 7.13 | 7.13 | 7.13 | 7.13 |  |  |  |  | 0 | 1 | ФЕР-2001, 15-02-016-03, приказ Минстроя России №1039/пр от 30.12.2016г. |  |  | 15001 | 0 |  | 0 | 2 | 0 | 7.13 | 1 | 1 | 1 | 1 | 1 |  | 105 | 55 |  |  |  | 0 | 0 | 0 | [5 empty] | 0 | Поправка: МДС 81-35.2004, п.4.7 Наименование: Работы, выполняемые при реконструкции зданий и сооружений работы, аналогичные технологическим процессам в новом строительстве (в том числе возведение новых конструктивных элементов) стоимость которых определена по соответствующим сборникам ФЕР, кроме сборника № 46 «Работы при реконструкции зданий и сооружений» | 0 | 21585.21 | 8059.752 | 921.4099 | 533.8944 | 6616.2122 | 0 | 98.716 | 7.8625 | 0 | 9400.288 | 4650.6688 |  |  |  |  | )*1,25 | )*1,25 | )*1,15 |  | )*1,15 | )*1,25 |  |  |  | 0 | 0 | 1 | 1 |  |  |  | 1005 | 100 м2 | 100 м2 | 100 | [6 empty] | 16609130 | 2 | Общестроительные работы | 0 |  | 1 | 15001 | Отделочные работы | ФЕР-15 |  | Поправка: МДС 81-35.2004, п.4.7 |  | 131072 | 2040.68 | 1130.4 | 103.38 | 59.9 | 806.9 | 85.84 | 6.29 | 0 | [17 empty] | 0 | 0 | 0 | *0,9 | *0,85 |  |  | 94.5 | 46.75 |  |  |  |  | 0 |  | 2119154356 | 1 | 1 | 4 | 0 | 0 | 0 | 35636.17 | 35636.17 | 0 | 0 |  | 0 | 3 | 0 |  | 0 | 1 | 0 | 0 | 0 | 0 | 0
18 | 1 | 223 |  | 36,1 | 04.3.01.12-0111 | Раствор готовый отделочный тяжелый, цементно-известковый 1:1:6 | м3 | -2.5879 | -1.87 |  |  |  |  | -9556.31 | -9556.31 | 0 | 0 | 0 | 0 | 0 | 0 | 0 | 0 | 0 |  | 16630606 | 517.91 | 517.91 | 0 | 0 | 0 | 0 | 0 | 0 | 0 | 517.91 | 517.91 | 0 | 0 | 0 | 0 | 0 | 0 | 0 | 95 | 47 | 1 | 1 |  |  | 7.13 | 1 | 1 | 7.13 |  |  |  |  | 3 | 1 | ФССЦ-2001, 04.3.01.12-0111, приказ Минстроя России №1039/пр от 30.12.2016г. |  |  | 15001 | 0 |  | 0 | 2 | 1 | 1 | 1 | 1 | 1 | 1 | 1 |  | 105 | 55 |  |  |  | 0 | 0 | 0 | [5 empty] | 0 |  | 0 | -9556.31 | 3692.6983 | 0 | 0 | 0 | 0 | 0 | 0 | 0 | 0 | 0 | [13 empty] | 0 | 0 | 1 | 1 |  |  |  | 1007 | м3 | м3 | 1 | [6 empty] | 16609130 | 2 | Общестроительные работы | 0 |  | 1 | 15001 | Отделочные работы | ФЕР-15 |  |  |  | 32768 | 517.91 | 517.91 | 0 | 0 | 0 | 0 | 0 | [18 empty] | 0 | 0 | 0 | *0,9 | *0,85 |  |  | 94.5 | 46.75 |  |  |  |  | 0 |  | -1001479081 | 1 | 1 | 4 | 0 | 0 | 0 | -9556.31 | -9556.31 | 0 | 0 |  | 0 | 3 | 0 |  | 0 | 1 | 0 | 0 | 0 | 0 | 0
18 | 1 | 224 |  | 36,2 | 04.3.02.12-0002 | Смесь сухая штукатурная цементно-известково-песчаная "БИРСС 15" (марка М100) | т | 1.8959 | 1.37 |  |  |  |  | 12590.31 | 12590.31 | 0 | 0 | 0 | 0 | 0 | 0 | 0 | 0 | 0 |  | 16630606 | 931.37 | 931.37 | 0 | 0 | 0 | 0 | 0 | 0 | 0 | 931.37 | 931.37 | 0 | 0 | 0 | 0 | 0 | 0 | 0 | 95 | 47 | 1 | 1 |  |  | 7.13 | 1 | 1 | 7.13 |  |  |  |  | 3 | 1 | ФССЦ-2001, 04.3.02.12-0002, приказ Минстроя России №1039/пр от 30.12.2016г. |  |  | 15001 | 0 |  | 0 | 2 | 0 | 1 | 1 | 1 | 1 | 1 | 1 |  | 105 | 55 |  |  |  | 0 | 0 | 0 | [5 empty] | 0 |  | 0 | 12590.31 | 6640.6681 | 0 | 0 | 0 | 0 | 0 | 0 | 0 | 0 | 0 | [13 empty] | 0 | 0 | 1 | 1 |  |  |  | 1009 | т | т | 1000 | [6 empty] | 16609130 | 2 | Общестроительные работы | 0 |  | 1 | 15001 | Отделочные работы | ФЕР-15 |  |  |  | 0 | 931.37 | 931.37 | 0 | 0 | 0 | 0 | 0 | [18 empty] | 0 | 0 | 0 | *0,9 | *0,85 |  |  | 94.5 | 46.75 |  |  |  |  | 0 |  | -791558573 | 1 | 1 | 4 | 0 | 0 | 0 | 12590.31 | 12590.31 | 0 | 0 |  | 0 | 3 | 0 |  | 0 | 1 | 0 | 0 | 0 | 0 | 0
17 | 1 | 235 | 244 | 37 | 15-01-019-01 | Гладкая облицовка стен, столбов, пилястр и откосов (без карнизных, плинтусных и угловых плиток) без установки плиток туалетного гарнитура на цементном растворе по кирпичу и бетону | 100 м2 | 1.6639 | 0 |  |  |  |  | 38103.42 | 9105.44 | 442.28 | 169.65 | 28555.7 | 0 | 436.2746 | 1.7887 | 0 | 27289.08 | 13500.91 |  | 16630606 | 3211.79 | 767.51 | 37.28 | 14.3 | 2407 | 0 | 262.2 | 1.075 | 0 | 2890.37 | 767.51 | 29.82 | 11.44 | 2093.04 | 0 | 228 | 0.86 | 0 | 95 | 47 | 1 | 1 |  |  | 7.13 | 7.13 | 7.13 | 7.13 |  |  |  |  | 0 | 1 | ФЕР-2001, 15-01-019-01, приказ Минстроя России №1039/пр от 30.12.2016г. |  |  | 15001 | 0 |  | 0 | 2 | 0 | 7.13 | 1 | 1 | 1 | 1 | 1 |  | 105 | 55 |  |  |  | 0 | 0 | 0 | [5 empty] | 0 | Поправка: МДС 81-35.2004, п.4.7 Наименование: Работы, выполняемые при реконструкции зданий и сооружений работы, аналогичные технологическим процессам в новом строительстве (в том числе возведение новых конструктивных элементов) стоимость которых определена по соответствующим сборникам ФЕР, кроме сборника № 46 «Работы при реконструкции зданий и сооружений» | 0 | 38103.42 | 5472.3463 | 265.8064 | 101.959 | 17161.91 | 0 | 262.2 | 1.075 | 0 | 27289.0825 | 13500.9145 |  |  |  |  | )*1,25 | )*1,25 | )*1,15 |  | )*1,15 | )*1,25 |  |  |  | 0 | 0 | 1 | 1 |  |  |  | 1005 | 100 м2 | 100 м2 | 100 | [6 empty] | 16609130 | 2 | Общестроительные работы | 0 |  | 1 | 15001 | Отделочные работы | ФЕР-15 |  | Поправка: МДС 81-35.2004, п.4.7 |  | 131072 | 2890.37 | 767.51 | 29.82 | 11.44 | 2093.04 | 228 | 0.86 | 0 | [17 empty] | 0 | 0 | 0 | *0,9 | *0,85 |  |  | 94.5 | 46.75 |  |  |  |  | 0 |  | -1551800524 | 1 | 1 | 4 | 0 | 0 | 0 | 78893.41 | 78893.41 | 0 | 0 |  | 0 | 3 | 0 |  | 0 | 1 | 0 | 0 | 0 | 0 | 0
18 | 1 | 235 |  | 37,1 | 06.2.01.02-0034 | Плитки керамические глазурованные для внутренней облицовки стен многоцветные, размер 300х200х7 мм | м2 | 166.39 | 100 |  |  |  |  | 101682.98 | 101682.98 | 0 | 0 | 0 | 0 | 0 | 0 | 0 | 0 | 0 |  | 16630606 | 85.71 | 85.71 | 0 | 0 | 0 | 0 | 0 | 0 | 0 | 85.71 | 85.71 | 0 | 0 | 0 | 0 | 0 | 0 | 0 | 95 | 47 | 1 | 1 |  |  | 7.13 | 1 | 1 | 7.13 |  |  |  |  | 3 | 1 | ФССЦ-2001, 06.2.01.02-0034, приказ Минстроя России №1039/пр от 30.12.2016г. |  |  | 15001 | 0 |  | 0 | 2 | 0 | 1 | 1 | 1 | 1 | 1 | 1 |  | 105 | 55 |  |  |  | 0 | 0 | 0 | [5 empty] | 0 |  | 0 | 101682.98 | 611.1123 | 0 | 0 | 0 | 0 | 0 | 0 | 0 | 0 | 0 | [13 empty] | 0 | 0 | 1 | 1 |  |  |  | 1005 | м2 | м2 | 1 | [6 empty] | 16609130 | 2 | Общестроительные работы | 0 |  | 1 | 15001 | Отделочные работы | ФЕР-15 |  |  |  | 0 | 85.71 | 85.71 | 0 | 0 | 0 | 0 | 0 | [18 empty] | 0 | 0 | 0 | *0,9 | *0,85 |  |  | 94.5 | 46.75 |  |  |  |  | 0 |  | 1249654036 | 1 | 1 | 4 | 0 | 0 | 0 | 101682.98 | 101682.98 | 0 | 0 |  | 0 | 3 | 0 |  | 0 | 1 | 0 | 0 | 0 | 0 | 0
17 | 1 | 248 | 256 | 38 | 62-16-5 | Окрашивание водоэмульсионными составами поверхностей стен, ранее окрашенных масляной краской с расчисткой старой краски более 35% | 100 м2 | 3.9319 | 0 |  |  |  |  | 22318.22 | 13911.25 | 198.2 | 57.47 | 8208.77 | 0 | 133.2521 | 0.6291 | 0 | 6612.99 | 4133.12 |  | 16630606 | 796.1 | 496.22 | 7.07 | 2.05 | 292.81 | 0 | 33.89 | 0.16 | 0 | 796.1 | 496.22 | 7.07 | 2.05 | 292.81 | 0 | 33.89 | 0.16 | 0 | 80 | 50 | 1 | 1 |  |  | 7.13 | 7.13 | 7.13 | 7.13 |  |  |  |  | 0 | 1 | ФЕРр-2001, 62-16-5, приказ Минстроя России №1039/пр от 30.12.2016г. |  |  | 62001 | 0 |  | 0 | 6 | 0 | 7.13 | 1 | 1 | 1 | 1 | 1 |  | 80 | 50 |  |  |  | 0 | 0 | 0 | [5 empty] | 0 |  | 0 | 22318.22 | 3538.0486 | 50.4091 | 14.6165 | 2087.7353 | 0 | 33.89 | 0.16 | 0 | 6612.992 | 4133.12 | [13 empty] | 0 | 0 | 1 | 1 |  |  |  | 1005 | 100 м2 | 100 м2 | 100 | [6 empty] | 16609187 | 6 | Ремонтно-строительные работы | 0 |  | 1 | 62001 | Малярные работы | рФЕР-62 |  |  |  | 0 | 796.1 | 496.22 | 7.07 | 2.05 | 292.81 | 33.89 | 0.16 | 0 | [17 empty] | 0 | 0 | 0 |  |  |  |  | 80 | 50 |  |  |  |  | 0 |  | 1256979024 | 1 | 1 | 4 | 0 | 0 | 0 | 33064.33 | 33064.33 | 0 | 0 |  | 0 | 3 | 0 |  | 0 | 1 | 0 | 0 | 0 | 0 | 0
18 | 1 | 246 |  | 38,1 | 14.3.02.01 | Краска водоэмульсионная | т | 0.27916 | 0.071 |  |  |  |  | 0 | 0 | 0 | 0 | 0 | 0 | 0 | 0 | 0 | 0 | 0 |  | 16630606 | 0 | 0 | 0 | 0 | 0 | 0 | 0 | 0 | 0 | 0 | 0 | 0 | 0 | 0 | 0 | 0 | 0 | 0 | 80 | 50 | 1 | 1 |  |  | 7.13 | 1 | 1 | 7.13 |  |  |  |  | 3 | 1 |  |  |  | 62001 | 0 |  | 0 | 6 | 0 | 1 | 1 | 1 | 1 | 1 | 1 |  | 80 | 50 |  |  |  | 0 | 0 | 0 | [5 empty] | 0 |  | 0 | 0 | 0 | 0 | 0 | 0 | 0 | 0 | 0 | 0 | 0 | 0 | [13 empty] | 0 | 0 | 1 | 1 |  |  |  | 1009 | т | т | 1000 | [6 empty] | 16609187 | 6 | Ремонтно-строительные работы | 0 |  | 1 | 62001 | Малярные работы | рФЕР-62 |  |  |  | 0 | 0 | 0 | 0 | 0 | 0 | 0 | 0 | [18 empty] | 0 | 0 | 0 |  |  |  |  | 80 | 50 |  |  |  |  | 0 |  | 1891904026 | 1 | 1 | 4 | 0 | 0 | 0 | 0 | 0 | 0 | 0 |  | 0 | 3 | 0 |  | 0 | 1 | 0 | 0 | 0 | 0 | 0
18 | 1 | 247 |  | 38,2 | 14.3.02.01-0014 | Краска акриловая водно-дисперсионная(согласно тех. заданию) | т | 0.27916 | 0.071 |  |  |  |  | 15181.87 | 15181.87 | 0 | 0 | 0 | 0 | 0 | 0 | 0 | 0 | 0 |  | 16630606 | 7627.37 | 7627.37 | 0 | 0 | 0 | 0 | 0 | 0 | 0 | 7627.37 | 7627.37 | 0 | 0 | 0 | 0 | 0 | 0 | 0 | 95 | 47 | 1 | 1 |  |  | 7.13 | 1 | 1 | 7.13 |  |  |  |  | 3 | 1 | ФССЦ-2001, 14.3.02.01-0014, приказ Минстроя России №1039/пр от 30.12.2016г. |  |  | 15001 | 0 |  | 0 | 2 | 0 | 1 | 1 | 1 | 1 | 1 | 1 |  | 105 | 55 |  |  |  | 0 | 0 | 0 | [5 empty] | 0 |  | 0 | 15181.87 | 54383.1481 | 0 | 0 | 0 | 0 | 0 | 0 | 0 | 0 | 0 | [13 empty] | 0 | 0 | 1 | 1 |  |  |  | 1009 | т | т | 1000 | [6 empty] | 16609130 | 2 | Общестроительные работы | 0 |  | 1 | 15001 | Отделочные работы | ФЕР-15 |  |  |  | 0 | 7627.37 | 7627.37 | 0 | 0 | 0 | 0 | 0 | [18 empty] | 0 | 0 | 0 | *0,9 | *0,85 |  |  | 94.5 | 46.75 |  |  |  |  | 0 |  | 601561644 | 1 | 1 | 4 | 0 | 0 | 0 | 15181.87 | 15181.87 | 0 | 0 |  | 0 | 3 | 0 |  | 0 | 1 | 0 | 0 | 0 | 0 | 0
17 | 1 | 261 | 268 | 39 | 62-17-4 | Окрашивание водоэмульсионными составами поверхностей потолков, ранее окрашенных водоэмульсионной краской, с расчисткой старой краски более 35% | 100 м2 | 2.636 | 0 |  |  |  |  | 15267.3 | 9649 | 132.88 | 38.53 | 5485.42 | 0 | 89.0441 | 0.42176 | 0 | 4419.16 | 2761.98 |  | 16630606 | 812.32 | 513.39 | 7.07 | 2.05 | 291.86 | 0 | 33.78 | 0.16 | 0 | 812.32 | 513.39 | 7.07 | 2.05 | 291.86 | 0 | 33.78 | 0.16 | 0 | 80 | 50 | 1 | 1 |  |  | 7.13 | 7.13 | 7.13 | 7.13 |  |  |  |  | 0 | 1 | ФЕРр-2001, 62-17-4, приказ Минстроя России №1039/пр от 30.12.2016г. |  |  | 62001 | 0 |  | 0 | 6 | 0 | 7.13 | 1 | 1 | 1 | 1 | 1 |  | 80 | 50 |  |  |  | 0 | 0 | 0 | [5 empty] | 0 |  | 0 | 15267.3 | 3660.4707 | 50.4091 | 14.6165 | 2080.9618 | 0 | 33.78 | 0.16 | 0 | 4419.16 | 2761.975 | [13 empty] | 0 | 0 | 1 | 1 |  |  |  | 1005 | 100 м2 | 100 м2 | 100 | [6 empty] | 16609187 | 6 | Ремонтно-строительные работы | 0 |  | 1 | 62001 | Малярные работы | рФЕР-62 |  |  |  | 0 | 812.32 | 513.39 | 7.07 | 2.05 | 291.86 | 33.78 | 0.16 | 0 | [17 empty] | 0 | 0 | 0 |  |  |  |  | 80 | 50 |  |  |  |  | 0 |  | -311457377 | 1 | 1 | 4 | 0 | 0 | 0 | 22448.44 | 22448.44 | 0 | 0 |  | 0 | 3 | 0 |  | 0 | 1 | 0 | 0 | 0 | 0 | 0
18 | 1 | 259 |  | 39,1 | 14.3.02.01 | Краска водоэмульсионная | т | 0.18716 | 0.071 |  |  |  |  | 0 | 0 | 0 | 0 | 0 | 0 | 0 | 0 | 0 | 0 | 0 |  | 16630606 | 0 | 0 | 0 | 0 | 0 | 0 | 0 | 0 | 0 | 0 | 0 | 0 | 0 | 0 | 0 | 0 | 0 | 0 | 80 | 50 | 1 | 1 |  |  | 7.13 | 1 | 1 | 7.13 |  |  |  |  | 3 | 1 |  |  |  | 62001 | 0 |  | 0 | 6 | 0 | 1 | 1 | 1 | 1 | 1 | 1 |  | 80 | 50 |  |  |  | 0 | 0 | 0 | [5 empty] | 0 |  | 0 | 0 | 0 | 0 | 0 | 0 | 0 | 0 | 0 | 0 | 0 | 0 | [13 empty] | 0 | 0 | 1 | 1 |  |  |  | 1009 | т | т | 1000 | [6 empty] | 16609187 | 6 | Ремонтно-строительные работы | 0 |  | 1 | 62001 | Малярные работы | рФЕР-62 |  |  |  | 0 | 0 | 0 | 0 | 0 | 0 | 0 | 0 | [18 empty] | 0 | 0 | 0 |  |  |  |  | 80 | 50 |  |  |  |  | 0 |  | 1891904026 | 1 | 1 | 4 | 0 | 0 | 0 | 0 | 0 | 0 | 0 |  | 0 | 3 | 0 |  | 0 | 1 | 0 | 0 | 0 | 0 | 0
18 | 1 | 260 |  | 39,2 | 14.3.02.01-0014 | Краска акриловая водно-дисперсионная (согласно тех. заданию) | т | 0.18716 | 0.071 |  |  |  |  | 10178.13 | 10178.13 | 0 | 0 | 0 | 0 | 0 | 0 | 0 | 0 | 0 |  | 16630606 | 7627.37 | 7627.37 | 0 | 0 | 0 | 0 | 0 | 0 | 0 | 7627.37 | 7627.37 | 0 | 0 | 0 | 0 | 0 | 0 | 0 | 95 | 47 | 1 | 1 |  |  | 7.13 | 1 | 1 | 7.13 |  |  |  |  | 3 | 1 | ФССЦ-2001, 14.3.02.01-0014, приказ Минстроя России №1039/пр от 30.12.2016г. |  |  | 15001 | 0 |  | 0 | 2 | 0 | 1 | 1 | 1 | 1 | 1 | 1 |  | 105 | 55 |  |  |  | 0 | 0 | 0 | [5 empty] | 0 |  | 0 | 10178.13 | 54383.1481 | 0 | 0 | 0 | 0 | 0 | 0 | 0 | 0 | 0 | [13 empty] | 0 | 0 | 1 | 1 |  |  |  | 1009 | т | т | 1000 | [6 empty] | 16609130 | 2 | Общестроительные работы | 0 |  | 1 | 15001 | Отделочные работы | ФЕР-15 |  |  |  | 0 | 7627.37 | 7627.37 | 0 | 0 | 0 | 0 | 0 | [18 empty] | 0 | 0 | 0 | *0,9 | *0,85 |  |  | 94.5 | 46.75 |  |  |  |  | 0 |  | 1715615790 | 1 | 1 | 4 | 0 | 0 | 0 | 10178.13 | 10178.13 | 0 | 0 |  | 0 | 3 | 0 |  | 0 | 1 | 0 | 0 | 0 | 0 | 0
17 | 1 | 272 | 279 | 40 | 15-06-001-01 | Оклейка обоями стен по монолитной штукатурке и бетону простыми и средней плотности | 100 м2 | 0.4825 | 0 |  |  |  |  | 1599.05 | 416.06 | 4.2 | 1.14 | 1178.79 | 0 | 18.6604 | 0.012063 | 0 | 1120.93 | 554.57 |  | 16630606 | 464.81 | 120.94 | 1.22 | 0.33 | 342.65 | 0 | 38.6745 | 0.025 | 0 | 419.87 | 120.94 | 0.97 | 0.26 | 297.96 | 0 | 33.63 | 0.02 | 0 | 95 | 47 | 1 | 1 |  |  | 7.13 | 7.13 | 7.13 | 7.13 |  |  |  |  | 0 | 1 | ФЕР-2001, 15-06-001-01, приказ Минстроя России №1039/пр от 30.12.2016г. |  |  | 15001 | 0 |  | 0 | 2 | 0 | 7.13 | 1 | 1 | 1 | 1 | 1 |  | 105 | 55 |  |  |  | 0 | 0 | 0 | [5 empty] | 0 | Поправка: МДС 81-35.2004, п.4.7 Наименование: Работы, выполняемые при реконструкции зданий и сооружений работы, аналогичные технологическим процессам в новом строительстве (в том числе возведение новых конструктивных элементов) стоимость которых определена по соответствующим сборникам ФЕР, кроме сборника № 46 «Работы при реконструкции зданий и сооружений» | 0 | 1599.05 | 862.3022 | 8.6986 | 2.3529 | 2443.0945 | 0 | 38.6745 | 0.025 | 0 | 1120.9335 | 554.5671 |  |  |  |  | )*1,25 | )*1,25 | )*1,15 |  | )*1,15 | )*1,25 |  |  |  | 0 | 0 | 1 | 1 |  |  |  | 1005 | 100 м2 | 100 м2 | 100 | [6 empty] | 16609130 | 2 | Общестроительные работы | 0 |  | 1 | 15001 | Отделочные работы | ФЕР-15 |  | Поправка: МДС 81-35.2004, п.4.7 |  | 131072 | 419.87 | 120.94 | 0.97 | 0.26 | 297.96 | 33.63 | 0.02 | 0 | [17 empty] | 0 | 0 | 0 | *0,9 | *0,85 |  |  | 94.5 | 46.75 |  |  |  |  | 0 |  | 33197345 | 1 | 1 | 4 | 0 | 0 | 0 | 3274.55 | 3274.55 | 0 | 0 |  | 0 | 3 | 0 |  | 0 | 1 | 0 | 0 | 0 | 0 | 0
18 | 1 | 266 |  | 40,1 | 01.6.02.02-0002 | Стеклообои TASSOGLAS, елочка | 10 м2 | 0.54522 | 1.13 |  |  |  |  | 428.98 | 428.98 | 0 | 0 | 0 | 0 | 0 | 0 | 0 | 0 | 0 |  | 16630606 | 110.35 | 110.35 | 0 | 0 | 0 | 0 | 0 | 0 | 0 | 110.35 | 110.35 | 0 | 0 | 0 | 0 | 0 | 0 | 0 | 95 | 47 | 1 | 1 |  |  | 7.13 | 1 | 1 | 7.13 |  |  |  |  | 3 | 1 | ФССЦ-2001, 01.6.02.02-0002, приказ Минстроя России №1039/пр от 30.12.2016г. |  |  | 15001 | 0 |  | 0 | 2 | 0 | 1 | 1 | 1 | 1 | 1 | 1 |  | 105 | 55 |  |  |  | 0 | 0 | 0 | [5 empty] | 0 |  | 0 | 428.98 | 786.7955 | 0 | 0 | 0 | 0 | 0 | 0 | 0 | 0 | 0 | [13 empty] | 0 | 0 | 1 | 1 |  |  |  | 1005 | 10 м2 | 10 м2 | 10 | [6 empty] | 16609130 | 2 | Общестроительные работы | 0 |  | 1 | 15001 | Отделочные работы | ФЕР-15 |  |  |  | 0 | 110.35 | 110.35 | 0 | 0 | 0 | 0 | 0 | [18 empty] | 0 | 0 | 0 | *0,9 | *0,85 |  |  | 94.5 | 46.75 |  |  |  |  | 0 |  | -1663288052 | 1 | 1 | 4 | 0 | 0 | 0 | 428.98 | 428.98 | 0 | 0 |  | 0 | 3 | 0 |  | 0 | 1 | 0 | 0 | 0 | 0 | 0
17 | 1 | 274 | 281 | 41 | 15-06-004-01 | Вторая окраска стен, оклееных стеклообоями, красками | 100 м2 | 0.4825 | 0 |  |  |  |  | 318.94 | 0 | 0 | 0 | 318.94 | 0 | 4.6499 | 0 | 0 | 302.99 | 149.9 |  | 16630606 | 92.71 | 0 | 0 | 0 | 92.71 | 0 | 9.637 | 0 | 0 | 80.62 | 0 | 0 | 0 | 80.62 | 0 | 8.38 | 0 | 0 | 95 | 47 | 1 | 1 |  |  | 7.13 | 7.13 | 7.13 | 7.13 |  |  |  |  | 0 | 1 | ФЕР-2001, 15-06-004-01, приказ Минстроя России №1039/пр от 30.12.2016г. |  |  | 15001 | 0 |  | 0 | 2 | 0 | 7.13 | 1 | 1 | 1 | 1 | 1 |  | 105 | 55 |  |  |  | 0 | 0 | 0 | [5 empty] | 0 | Поправка: МДС 81-35.2004, п.4.7 Наименование: Работы, выполняемые при реконструкции зданий и сооружений работы, аналогичные технологическим процессам в новом строительстве (в том числе возведение новых конструктивных элементов) стоимость которых определена по соответствующим сборникам ФЕР, кроме сборника № 46 «Работы при реконструкции зданий и сооружений» | 0 | 318.94 | 0 | 0 | 0 | 661.0223 | 0 | 9.637 | 0 | 0 | 302.993 | 149.9018 |  |  |  |  | )*1,25 | )*1,25 | )*1,15 |  | )*1,15 | )*1,25 |  |  |  | 0 | 0 | 1 | 1 |  |  |  | 1005 | 100 м2 | 100 м2 | 100 | [6 empty] | 16609130 | 2 | Общестроительные работы | 0 |  | 1 | 15001 | Отделочные работы | ФЕР-15 |  | Поправка: МДС 81-35.2004, п.4.7 |  | 131072 | 80.62 | 0 | 0 | 0 | 80.62 | 8.38 | 0 | 0 | [17 empty] | 0 | 0 | 0 | *0,9 | *0,85 |  |  | 94.5 | 46.75 |  |  |  |  | 0 |  | -1713052478 | 1 | 1 | 4 | 0 | 0 | 0 | 771.83 | 771.83 | 0 | 0 |  | 0 | 3 | 0 |  | 0 | 1 | 0 | 0 | 0 | 0 | 0
18 | 1 | 274 |  | 41,1 | 14.3.02.01-0126 | Краска акриловая для стен и потолков (согласно тех.заданию) | т | 0.00772 | 0.016 |  |  |  |  | 261.54 | 261.54 | 0 | 0 | 0 | 0 | 0 | 0 | 0 | 0 | 0 |  | 16630606 | 4751.46 | 4751.46 | 0 | 0 | 0 | 0 | 0 | 0 | 0 | 4751.46 | 4751.46 | 0 | 0 | 0 | 0 | 0 | 0 | 0 | 95 | 47 | 1 | 1 |  |  | 7.13 | 1 | 1 | 7.13 |  |  |  |  | 3 | 1 | ФССЦ-2001, 14.3.02.01-0126, приказ Минстроя России №1039/пр от 30.12.2016г. |  |  | 15001 | 0 |  | 0 | 2 | 0 | 1 | 1 | 1 | 1 | 1 | 1 |  | 105 | 55 |  |  |  | 0 | 0 | 0 | [5 empty] | 0 |  | 0 | 261.54 | 33877.9098 | 0 | 0 | 0 | 0 | 0 | 0 | 0 | 0 | 0 | [13 empty] | 0 | 0 | 1 | 1 |  |  |  | 1009 | т | т | 1000 | [6 empty] | 16609130 | 2 | Общестроительные работы | 0 |  | 1 | 15001 | Отделочные работы | ФЕР-15 |  |  |  | 0 | 4751.46 | 4751.46 | 0 | 0 | 0 | 0 | 0 | [18 empty] | 0 | 0 | 0 | *0,9 | *0,85 |  |  | 94.5 | 46.75 |  |  |  |  | 0 |  | 219954523 | 1 | 1 | 4 | 0 | 0 | 0 | 261.54 | 261.54 | 0 | 0 |  | 0 | 3 | 0 |  | 0 | 1 | 0 | 0 | 0 | 0 | 0
17 | 1 | 281 | 287 | 42 | 15-04-006-01 | Покрытие поверхностей грунтовкой глубокого проникновения за 1 раз потолков | 100 м2 | 2.636 | 0 |  |  |  |  | 1710.5 | 3.38 | 22.93 | 6.2 | 1684.19 | 0 | 24.5543 | 0.0659 | 0 | 1605.87 | 794.48 |  | 16630606 | 91.01 | 0.18 | 1.22 | 0.33 | 89.61 | 0 | 9.315 | 0.025 | 0 | 79.07 | 0.18 | 0.97 | 0.26 | 77.92 | 0 | 8.1 | 0.02 | 0 | 95 | 47 | 1 | 1 |  |  | 7.13 | 7.13 | 7.13 | 7.13 |  |  |  |  | 0 | 1 | ФЕР-2001, 15-04-006-01, приказ Минстроя России №1039/пр от 30.12.2016г. |  |  | 15001 | 0 |  | 0 | 2 | 0 | 7.13 | 1 | 1 | 1 | 1 | 1 |  | 105 | 55 |  |  |  | 0 | 0 | 0 | [5 empty] | 0 | Поправка: МДС 81-35.2004, п.4.7 Наименование: Работы, выполняемые при реконструкции зданий и сооружений работы, аналогичные технологическим процессам в новом строительстве (в том числе возведение новых конструктивных элементов) стоимость которых определена по соответствующим сборникам ФЕР, кроме сборника № 46 «Работы при реконструкции зданий и сооружений» | 0 | 1710.5 | 1.2834 | 8.6986 | 2.3529 | 638.9193 | 0 | 9.315 | 0.025 | 0 | 1605.8705 | 794.4833 |  |  |  |  | )*1,25 | )*1,25 | )*1,15 |  | )*1,15 | )*1,25 |  |  |  | 0 | 0 | 1 | 1 |  |  |  | 1005 | 100 м2 | 100 м2 | 100 | [6 empty] | 16609130 | 2 | Общестроительные работы | 0 |  | 1 | 15001 | Отделочные работы | ФЕР-15 |  | Поправка: МДС 81-35.2004, п.4.7 |  | 0 | 79.07 | 0.18 | 0.97 | 0.26 | 77.92 | 8.1 | 0.02 | 0 | [17 empty] | 0 | 0 | 0 | *0,9 | *0,85 |  |  | 94.5 | 46.75 |  |  |  |  | 0 |  | 1138646690 | 1 | 1 | 4 | 0 | 0 | 0 | 4110.85 | 4110.85 | 0 | 0 |  | 0 | 3 | 0 |  | 0 | 1 | 0 | 0 | 0 | 0 | 0
18 | 1 | 281 |  | 42,1 | 14.4.01.21 | Грунтовка | т | 0.034268 | 0.013 |  |  |  |  | 0 | 0 | 0 | 0 | 0 | 0 | 0 | 0 | 0 | 0 | 0 |  | 16630606 | 0 | 0 | 0 | 0 | 0 | 0 | 0 | 0 | 0 | 0 | 0 | 0 | 0 | 0 | 0 | 0 | 0 | 0 | 95 | 47 | 1 | 1 |  |  | 7.13 | 1 | 1 | 7.13 |  |  |  |  | 3 | 1 |  |  |  | 15001 | 0 |  | 0 | 2 | 0 | 1 | 1 | 1 | 1 | 1 | 1 |  | 105 | 55 |  |  |  | 0 | 0 | 0 | [5 empty] | 0 |  | 0 | 0 | 0 | 0 | 0 | 0 | 0 | 0 | 0 | 0 | 0 | 0 | [13 empty] | 0 | 0 | 1 | 1 |  |  |  | 1009 | т | т | 1000 | [6 empty] | 16609130 | 2 | Общестроительные работы | 0 |  | 1 | 15001 | Отделочные работы | ФЕР-15 |  |  |  | 0 | 0 | 0 | 0 | 0 | 0 | 0 | 0 | [18 empty] | 0 | 0 | 0 | *0,9 | *0,85 |  |  | 94.5 | 46.75 |  |  |  |  | 0 |  | -1212923053 | 1 | 1 | 4 | 0 | 0 | 0 | 0 | 0 | 0 | 0 |  | 0 | 3 | 0 |  | 0 | 1 | 0 | 0 | 0 | 0 | 0
18 | 1 | 280 |  | 42,2 | 14.3.01.01-0001 | Грунтовка: «Бетоконтакт», КНАУФ | кг | 49.65 | 18.8354 |  |  |  |  | 5341.93 | 5341.93 | 0 | 0 | 0 | 0 | 0 | 0 | 0 | 0 | 0 |  | 16630606 | 15.09 | 15.09 | 0 | 0 | 0 | 0 | 0 | 0 | 0 | 15.09 | 15.09 | 0 | 0 | 0 | 0 | 0 | 0 | 0 | 95 | 47 | 1 | 1 |  |  | 7.13 | 1 | 1 | 7.13 |  |  |  |  | 3 | 1 | ФССЦ-2001, 14.3.01.01-0001, приказ Минстроя России №1039/пр от 30.12.2016г. |  |  | 15001 | 0 |  | 0 | 2 | 0 | 1 | 1 | 1 | 1 | 1 | 1 |  | 105 | 55 |  |  |  | 0 | 0 | 0 | [5 empty] | 0 |  | 0 | 5341.93 | 107.5917 | 0 | 0 | 0 | 0 | 0 | 0 | 0 | 0 | 0 | [13 empty] | 0 | 0 | 1 | 1 |  |  |  | 1009 | кг | кг | 1 | [6 empty] | 16609130 | 2 | Общестроительные работы | 0 |  | 1 | 15001 | Отделочные работы | ФЕР-15 |  |  |  | 0 | 15.09 | 15.09 | 0 | 0 | 0 | 0 | 0 | [18 empty] | 0 | 0 | 0 | *0,9 | *0,85 |  |  | 94.5 | 46.75 |  |  |  |  | 0 |  | 1453462043 | 1 | 1 | 4 | 0 | 0 | 0 | 5341.93 | 5341.93 | 0 | 0 |  | 0 | 3 | 0 |  | 0 | 1 | 0 | 0 | 0 | 0 | 0
17 | 1 | 284 | 290 | 43 | 62-42-1 | Протравка цементной штукатурки нейтрализующим раствором | 100 м2 | 0.338 | 0 |  |  |  |  | 89.41 | 18.53 | 0 | 0 | 70.88 | 0 | 1.2743 | 0 | 0 | 56.7 | 35.44 |  | 16630606 | 37.1 | 7.69 | 0 | 0 | 29.41 | 0 | 3.77 | 0 | 0 | 37.1 | 7.69 | 0 | 0 | 29.41 | 0 | 3.77 | 0 | 0 | 80 | 50 | 1 | 1 |  |  | 7.13 | 7.13 | 7.13 | 7.13 |  |  |  |  | 0 | 1 | ФЕР-2001, 62-42-1, приказ Минстроя России №1039/пр от 30.12.2016г. |  |  | 62001 | 0 |  | 0 | 6 | 0 | 7.13 | 1 | 1 | 1 | 1 | 1 |  | 80 | 50 |  |  |  | 0 | 0 | 0 | [5 empty] | 0 |  | 0 | 89.41 | 54.8297 | 0 | 0 | 209.6933 | 0 | 3.77 | 0 | 0 | 56.704 | 35.44 | [13 empty] | 0 | 0 | 1 | 1 |  |  |  | 1005 | 100 м2 | 100 м2 | 100 | [6 empty] | 16609187 | 6 | Ремонтно-строительные работы | 0 |  | 1 | 62001 | Малярные работы | рФЕР-62 |  |  |  | 131072 | 37.1 | 7.69 | 0 | 0 | 29.41 | 3.77 | 0 | 0 | [17 empty] | 0 | 0 | 0 |  |  |  |  | 80 | 50 |  |  |  |  | 0 |  | 1844684044 | 1 | 1 | 4 | 0 | 0 | 0 | 181.55 | 181.55 | 0 | 0 |  | 0 | 3 | 0 |  | 0 | 1 | 0 | 0 | 0 | 0 | 0
17 | 1 | 288 | 293 | 44 | 53-14-1 | Расшивка швов потолка | 10 м | 4.8 | 0 |  |  |  |  | 832.67 | 0.68 | 0 | 0 | 831.99 | 0 | 13.008 | 0 | 0 | 715.51 | 582.39 |  | 16630606 | 24.33 | 0.02 | 0 | 0 | 24.31 | 0 | 2.71 | 0 | 0 | 24.33 | 0.02 | 0 | 0 | 24.31 | 0 | 2.71 | 0 | 0 | 86 | 70 | 1 | 1 |  |  | 7.13 | 7.13 | 7.13 | 7.13 |  |  |  |  | 0 | 1 | ФЕР-2001, 53-14-1, приказ Минстроя России №1039/пр от 30.12.2016г. |  |  | 53001 | 0 |  | 0 | 6 | 0 | 7.13 | 1 | 1 | 1 | 1 | 1 |  | 86 | 70 |  |  |  | 0 | 0 | 0 | [5 empty] | 0 |  | 0 | 832.67 | 0.1426 | 0 | 0 | 173.3303 | 0 | 2.71 | 0 | 0 | 715.5114 | 582.393 | [13 empty] | 0 | 0 | 1 | 1 |  |  |  | 1003 | 10 м | 10 м | 10 | [6 empty] | 16609178 | 6 | Ремонтно-строительные работы | 0 |  | 1 | 53001 | Стены | рФЕР-53 |  |  |  | 131072 | 24.33 | 0.02 | 0 | 0 | 24.31 | 2.71 | 0 | 0 | [17 empty] | 0 | 0 | 0 |  |  |  |  | 86 | 70 |  |  |  |  | 0 |  | 516509967 | 1 | 1 | 4 | 0 | 0 | 0 | 2130.57 | 2130.57 | 0 | 0 |  | 0 | 3 | 0 |  | 0 | 1 | 0 | 0 | 0 | 0 | 0
18 | 1 | 287 |  | 44,1 | 04.3.01.09 | Раствор цементный | м3 | 0.096 | 0.02 |  |  |  |  | 0 | 0 | 0 | 0 | 0 | 0 | 0 | 0 | 0 | 0 | 0 |  | 16630606 | 0 | 0 | 0 | 0 | 0 | 0 | 0 | 0 | 0 | 0 | 0 | 0 | 0 | 0 | 0 | 0 | 0 | 0 | 86 | 70 | 1 | 1 |  |  | 7.13 | 1 | 1 | 7.13 |  |  |  |  | 3 | 1 |  |  |  | 53001 | 0 |  | 0 | 6 | 0 | 1 | 1 | 1 | 1 | 1 | 1 |  | 86 | 70 |  |  |  | 0 | 0 | 0 | [5 empty] | 0 |  | 0 | 0 | 0 | 0 | 0 | 0 | 0 | 0 | 0 | 0 | 0 | 0 | [13 empty] | 0 | 0 | 1 | 1 |  |  |  | 1007 | м3 | м3 | 1 | [6 empty] | 16609178 | 6 | Ремонтно-строительные работы | 0 |  | 1 | 53001 | Стены | рФЕР-53 |  |  |  | 0 | 0 | 0 | 0 | 0 | 0 | 0 | 0 | [18 empty] | 0 | 0 | 0 |  |  |  |  | 86 | 70 |  |  |  |  | 0 |  | 1440854821 | 1 | 1 | 4 | 0 | 0 | 0 | 0 | 0 | 0 | 0 |  | 0 | 3 | 0 |  | 0 | 1 | 0 | 0 | 0 | 0 | 0
18 | 1 | 288 |  | 44,2 | 04.3.02.13-0103 | Смесь сухая штукатурная цементно-песчаная "БИРСС 11" (марка М150), бездобавочная | т | 0.1152 | 0.024 |  |  |  |  | 598.08 | 598.08 | 0 | 0 | 0 | 0 | 0 | 0 | 0 | 0 | 0 |  | 16630606 | 728.14 | 728.14 | 0 | 0 | 0 | 0 | 0 | 0 | 0 | 728.14 | 728.14 | 0 | 0 | 0 | 0 | 0 | 0 | 0 | 86 | 70 | 1 | 1 |  |  | 7.13 | 1 | 1 | 7.13 |  |  |  |  | 3 | 1 | ФССЦ-2001, 04.3.02.13-0103, приказ Минстроя России №1039/пр от 30.12.2016г. |  |  | 53001 | 0 |  | 0 | 6 | 0 | 1 | 1 | 1 | 1 | 1 | 1 |  | 86 | 70 |  |  |  | 0 | 0 | 0 | [5 empty] | 0 |  | 0 | 598.08 | 5191.6382 | 0 | 0 | 0 | 0 | 0 | 0 | 0 | 0 | 0 | [13 empty] | 0 | 0 | 1 | 1 |  |  |  | 1009 | т | т | 1000 | [6 empty] | 16609178 | 6 | Ремонтно-строительные работы | 0 |  | 1 | 53001 | Стены | рФЕР-53 |  |  |  | 0 | 728.14 | 728.14 | 0 | 0 | 0 | 0 | 0 | [18 empty] | 0 | 0 | 0 |  |  |  |  | 86 | 70 |  |  |  |  | 0 |  | 755883371 | 1 | 1 | 4 | 0 | 0 | 0 | 598.08 | 598.08 | 0 | 0 |  | 0 | 3 | 0 |  | 0 | 1 | 0 | 0 | 0 | 0 | 0
17 | 1 | 295 | 300 | 45 | 15-04-030-4 | Масляная окраска металлических поверхностей решеток, переплетов, труб диаметром менее 50 мм и т.п., количество окрасок 2 | 100 м2 окрашиваемой поверхности | 0.15055 | 0 |  |  |  |  | 1290.96 | 509.83 | 3.94 | 0.19 | 777.19 | 0 | 12.3028 | 0.0018819 | 0 | 738.51 | 365.37 |  | 16630606 | 1202.66 | 474.96 | 3.67 | 0.18 | 724.03 | 0 | 81.719 | 0.0125 | 0 | 1107.48 | 474.96 | 2.93 | 0.14 | 629.59 | 0 | 71.06 | 0.01 | 0 | 95 | 47 | 1 | 1 |  |  | 7.13 | 7.13 | 7.13 | 7.13 |  |  |  |  | 0 | 1 | ФЕР-2001, 15-04-030-4, приказ Минстроя России №899/пр от 11.12.2015 г. |  |  | 15001 | 0 |  | 0 | 2 | 0 | 7.13 | 1 | 1 | 1 | 1 | 1 |  | 105 | 55 |  |  |  | 0 | 0 | 0 | [5 empty] | 0 | Поправка: МДС 81-35.2004, п.4.7 Наименование: Работы, выполняемые при реконструкции зданий и сооружений работы, аналогичные технологическим процессам в новом строительстве (в том числе возведение новых конструктивных элементов) стоимость которых определена по соответствующим сборникам ФЕР, кроме сборника № 46 «Работы при реконструкции зданий и сооружений» | 0 | 1290.96 | 3386.4648 | 26.1671 | 1.2834 | 5162.3339 | 0 | 81.719 | 0.0125 | 0 | 738.511 | 365.3686 |  |  |  |  | )*1,25 | )*1,25 | )*1,15 |  | )*1,15 | )*1,25 |  |  |  | 0 | 0 | 1 | 1 |  |  |  | 1005 | 100 м2 окрашиваемой поверхности | 100 м2 окрашиваемой поверхности | 100 | [6 empty] | 16609130 | 2 | Общестроительные работы | 0 |  | 1 | 15001 | Отделочные работы | ФЕР-15 |  | Поправка: МДС 81-35.2004, п.4.7 |  | 0 | 1107.48 | 474.96 | 2.93 | 0.14 | 629.59 | 71.06 | 0.01 | 0 | [17 empty] | 0 | 0 | 0 | *0,9 | *0,85 |  |  | 94.5 | 46.75 |  |  |  |  | 0 |  | 424246972 | 1 | 1 | 4 | 0 | 0 | 0 | 2394.84 | 2394.84 | 0 | 0 |  | 0 | 3 | 0 |  | 0 | 1 | 0 | 0 | 0 | 0 | 0
17 | 1 | 297 | 302 | 46 | 69-15-1 | Затаривание строительного мусора в мешки | т | 12.34 | 0 |  |  |  |  | 2094.9 | 1442.94 | 0 | 0 | 651.96 | 0 | 12.7102 | 0 | 0 | 508.53 | 325.98 |  | 16630606 | 23.81 | 16.4 | 0 | 0 | 7.41 | 0 | 1.03 | 0 | 0 | 23.81 | 16.4 | 0 | 0 | 7.41 | 0 | 1.03 | 0 | 0 | 78 | 50 | 1 | 1 |  |  | 7.13 | 7.13 | 7.13 | 7.13 |  |  |  |  | 0 | 1 | ФЕР-2001, 69-15-1, приказ Минстроя России №1039/пр от 30.12.2016г. |  |  | 69001 | 0 |  | 0 | 6 | 0 | 7.13 | 1 | 1 | 1 | 1 | 1 |  | 78 | 50 |  |  |  | 0 | 0 | 0 | [5 empty] | 0 |  | 0 | 2094.9 | 116.932 | 0 | 0 | 52.8333 | 0 | 1.03 | 0 | 0 | 508.5288 | 325.98 | [13 empty] | 0 | 0 | 1 | 1 |  |  |  | 1009 | т | т | 1000 | [6 empty] | 16609214 | 6 | Ремонтно-строительные работы | 0 |  | 1 | 69001 | Прочие ремонтно-строительные работы | рФЕР-69 |  |  |  | 131072 | 23.81 | 16.4 | 0 | 0 | 7.41 | 1.03 | 0 | 0 | [17 empty] | 0 | 0 | 0 |  |  |  |  | 78 | 50 |  |  |  |  | 0 |  | -1073482640 | 1 | 1 | 4 | 0 | 0 | 0 | 2929.41 | 2929.41 | 0 | 0 |  | 0 | 3 | 0 |  | 0 | 1 | 0 | 0 | 0 | 0 | 0
17 | 1 |  |  | 47 | т01-01-01-041 | Погрузочные работы при автомобильных перевозках мусора строительного с погрузкой вручную | 1 Т ГРУЗА | 12.34 | 0 |  |  |  |  | 0 | 0 | 0 | 0 | 0 | 0 | 0 | 0 | 0 | 0 | 0 |  | 16630606 | 42.98 | 0 | 0 | 0 | 0 | 0 | 0 | 0 | 0 | 42.98 | 0 | 0 | 0 | 0 | 0 | 0 | 0 | 0 | 0 | 0 | 1 | 1 |  |  | 7.13 | 1 | 1 | 1 |  |  |  |  | 0 | 1 | ФССЦпг-2001, т01-01-01-041, приказ Минстроя России №1039/пр от 30.12.2016г. |  |  | 700004 | 0 |  | 0 | 19 | 0 | 1 | 1 | 1 | 1 | 1 | 1 |  | 0 | 0 |  |  |  | 0 | 0 | 0 | [5 empty] | 0 |  | 0 | 306.4474 | 0 | 0 | 0 | 0 | 0 | 0 | 0 | 0 | 0 | 0 | [13 empty] | 0 | 0 | 1 | 1 |  |  |  | 1013 | 1 Т ГРУЗА | 1 Т ГРУЗА | 1 | [6 empty] | 16609293 | 19 | Погрузочно-разгрузочные работы | 0 |  | 1 | 700004 | Перевозка грузов , (ФССЦпр 2011-изм. № 4-6, раздел 1): погрузочно-разгрузочные работы (НР и СП в прям. затратах ) | ФССЦпр пог. а/п (2011,изм. 4-6) |  |  |  | 131072 | 0 | 0 | 0 | 0 | 0 | 0 | 0 | 0 | [17 empty] | 0 | 0 | 0 |  |  |  |  | 0 | 0 |  |  |  |  | 0 |  | 811861299 | 1 | 1 | 4 | 2 | 0 | 0 | 3781.56 | 3781.56 | 0 | 0 |  | 0 | 3 | 0 |  | 0 | 1 | 0 | 0 | 0 | 0 | 0
17 | 1 |  |  | 48 | т03-01-01-070 | Перевозка грузов I класса автомобилями бортовыми грузоподъемностью до 15 т на расстояние до 70 км | 1 Т ГРУЗА | 12.34 | 0 |  |  |  |  | 0 | 0 | 0 | 0 | 0 | 0 | 0 | 0 | 0 | 0 | 0 |  | 16630606 | 29.16 | 0 | 0 | 0 | 0 | 0 | 0 | 0 | 0 | 29.16 | 0 | 0 | 0 | 0 | 0 | 0 | 0 | 0 | 0 | 0 | 1 | 1 |  |  | 7.13 | 1 | 1 | 1 |  |  |  |  | 0 | 1 | ФССЦпг-2001, т03-01-01-070, приказ Минстроя России №1039/пр от 30.12.2016г. |  |  | 700005 | 0 |  | 0 | 10 | 0 | 1 | 1 | 1 | 1 | 1 | 1 |  | 0 | 0 |  |  |  | 0 | 0 | 0 | [5 empty] | 0 |  | 0 | 207.9108 | 0 | 0 | 0 | 0 | 0 | 0 | 0 | 0 | 0 | 0 | [13 empty] | 0 | 0 | 1 | 1 |  |  |  | 1013 | 1 Т ГРУЗА | 1 Т ГРУЗА | 1 | [6 empty] | 16609294 | 10 | Перевозка грузов авто/транспортом | 0 |  | 1 | 700005 | Перевозкуа грузов (ФССЦпр-2011 - изм. 7, разделы 1-4) - по сметной стоимости | ФССЦпр , изм. 7 |  |  |  | 131072 | 0 | 0 | 0 | 0 | 0 | 0 | 0 | 0 | [17 empty] | 0 | 0 | 0 |  |  |  |  | 0 | 0 |  |  |  |  | 0 |  | 869693667 | 1 | 1 | 4 | 2 | 0 | 0 | 2565.62 | 2565.62 | 0 | 0 |  | 0 | 3 | 0 |  | 0 | 1 | 0 | 0 | 0 | 0 | 0
51 | 1 | 4 | 24 |  | Новый раздел | Общестроительные работы | 0 | [6 empty] | 1136087.25 | 1005096.13 | 12544.12 | 3061.5 | 118447 | 0 | 1892.7435 | 37.0121 | 0 | 115798.38 | 64855.34 |  |  | 1136087.25 | 1005096.13 | 12544.12 | 3061.5 | 118447 | 0 | 1892.7435 | 37.0121 | 0 | 115798.38 | 64855.34 |  |  | 0 | 0 | 0 | 1323088.15 | 1323088.15 | 0 | 0 | 1005096.13 | 1005096.13 | 0 | 1005096.13 | 0 | 0 | 0 | 0 | [20 empty] | 0 | 0 | 0 | 1323088.15 | 1323088.15 | 0 | 0 | 1005096.13 | 1005096.13 | 0 | 1005096.13 | 0 | 0 | 0 | 0 | [115 empty] | 0
50 | 0 | 0 | 1 | 201 | 1136087.25 | ПЗ | Прямые затраты |  |  | 201 | 1 | 3 |  | 2
50 | 0 | 0 | 1 | 202 | 1005096.13 | СтМатОб | Стоимость материальных ресурсов (всего) |  |  | 202 | 2 | 3 |  | 2
50 | 0 | 0 | 1 | 222 | 0 | СтМатОбЗак | Стоимость материалов и оборудования заказчика |  |  | 222 | 3 | 3 |  | 2
50 | 0 | 0 | 1 | 225 | 1005096.13 | СтМатОбПод | Стоимость материалов и оборудования подрядчика |  |  | 225 | 4 | 3 |  | 2
50 | 0 | 0 | 1 | 226 | 1005096.13 | СтМат | Стоимость материалов (всего) |  |  | 226 | 5 | 3 |  | 2
50 | 0 | 0 | 1 | 227 | 0 | СтМатЗак | Стоимость материалов заказчика |  |  | 227 | 6 | 3 |  | 2
50 | 0 | 0 | 1 | 228 | 1005096.13 | СтМатПод | Стоимость материалов подрядчика |  |  | 228 | 7 | 3 |  | 2
50 | 0 | 0 | 1 | 216 | 0 | Оборуд | Стоимость оборудования (всего) |  |  | 216 | 8 | 3 |  | 2
50 | 0 | 0 | 1 | 223 | 0 | ОборудЗак | Стоимость оборудования заказчика |  |  | 223 | 9 | 3 |  | 2
50 | 0 | 0 | 1 | 229 | 0 | ОборудПод | Стоимость оборудования подрядчика |  |  | 229 | 10 | 3 |  | 2
50 | 0 | 0 | 1 | 203 | 12544.12 | ЭММ | Эксплуатация машин |  |  | 203 | 11 | 3 |  | 2
50 | 0 | 0 | 1 | 231 | 0 | ЭММсНРиСП | Эксплуатация машин по ТСН-2001.16 |  |  | 231 | 12 | 3 |  | 2
50 | 0 | 0 | 1 | 204 | 3061.5 | ЗПМ | ЗП машинистов |  |  | 204 | 13 | 3 |  | 2
50 | 0 | 0 | 1 | 205 | 118447 | ОЗП | Основная ЗП рабочих |  |  | 205 | 14 | 3 |  | 2
50 | 0 | 0 | 1 | 232 | 0 | ОЗПсНРиСП | Основная ЗП рабочих по ТСН-2001.16 |  |  | 232 | 15 | 3 |  | 2
50 | 0 | 0 | 1 | 214 | 1323088.15 | Строит | Строительные работы с НР и СП |  |  | 214 | 16 | 3 |  | 2
50 | 0 | 0 | 1 | 215 | 0 | Монтаж | Монтажные работы с НР и СП |  |  | 215 | 17 | 3 |  | 2
50 | 0 | 0 | 1 | 217 | 0 | Прочие | Прочие работы с НР и СП |  |  | 217 | 18 | 3 |  | 2
50 | 0 | 0 | 1 | 230 | 0 | ПрочиеЗатр | Прочие затраты по ТСН-2001.16 |  |  | 230 | 19 | 3 |  | 2
50 | 0 | 0 | 1 | 206 | 0 | ВозврМат | Возврат материалов |  |  | 206 | 20 | 3 |  | 2
50 | 0 | 0 | 1 | 207 | 1892.7435 | ТрудСтр | Трудозатраты строителей |  |  | 207 | 21 | 3 |  | -1
50 | 0 | 0 | 1 | 208 | 37.0121 | ТрудМаш | Трудозатраты машинистов |  |  | 208 | 22 | 3 |  | -1
50 | 0 | 0 | 1 | 209 | 0 | ТранспМат | Транспорт материалов |  |  | 209 | 23 | 3 |  | 2
50 | 0 | 0 | 1 | 210 | 115798.38 | НР | Накладные расходы |  |  | 210 | 24 | 3 |  | 2
50 | 0 | 0 | 1 | 211 | 64855.34 | СмПриб | Сметная прибыль |  |  | 211 | 25 | 3 |  | 2
50 | 0 | 0 | 1 | 0 | 1323088.15 | Всего | Всего с НР и СП |  |  | 224 | 26 | 3 |  | 2
50 | 1 | 0 | 2 | 0 | 1323088.15 | Итого 1 | Всего |  |  | 212 | 27 | 0 |  | 2
50 | 1 | 0 | 2 | 0 | 238155.87 | Итого2 | Итого НДС 18% |  |  | 212 | 28 | 0 |  | 2
50 | 1 | 0 | 2 | 224 | 1561244.02 | Итого 3 | Всего по смете |  |  | 212 | 29 | 0 |  | 2
4 | 1 |  | 212 |  | Новый раздел | Система электроснабжения |  | 0 |  | -1 | [10 empty] | 0 | [53 empty] | 0 | [11 empty] | 0
52 | 1 | 4 | 155 | 0 | Новый раздел | Система электроснабжения | [7 empty] | 196307.3 | 172628.84 | 1047.85 | 128.73 | 22630.61 | 0 | 291.4759 | 1.4266 | 0 | 19648.23 | 13302.64 | 0 | 0 | 196307.3 | 172628.84 | 1047.85 | 128.73 | 22630.61 | 0 | 291.4759 | 1.4266 | 0 | 19648.23 | 13302.64 | 0 | 0 | 0 | 0 | 0 | 229258.17 | 2416.45 | 215108.26 | 11733.46 | 172628.84 | 172628.84 | 0 | 172628.84 | 0 | 0 | 0 | 0 | 0 | 0 | 0 | 0 | 0 | 0 | 0 | 0 | 0 | 0 | 0 | 0 | 0 | 0 | 0 | 0 | 0 | 0 | 0 | 0 | 0 | 0 | 0 | 229258.17 | 2416.45 | 215108.26 | 11733.46 | 172628.84 | 172628.84 | 0 | 172628.84 | 0 | 0 | 0 | 0 | 0 | 0 | 0 | 0 | 0 | 0 | 0 | 0 | 0 | 0 | 0 | 0 | 0 | 0 | 0 | 0 | 0 | 0 | 0 | 0 | 0 | 0 | 0 | 0 | 0 | 0 | 0 | 0 | 0 | 0 | 0 | 0 | 0 | 0 | 0 | 0 | 0 | 0 | 0 | 0 | 0 | 0 | 0 | 0 | 0 | 0 | 0 | 0 | 0 | 0 | 0 | 0 | 0 | 0 | 0 | 0 | 0 | 0 | 0 | 0 | 0 | 0 | 0 | 0 | 0 | 0 | 0 | 0 | 0 | 0 | 0 | 0 | 0 | 0 | 0 | 0 | 0 | 0 | 0 | 0 | 0 | 0 | 0 | 0 | 0 | 0 | 0 | 0 | 0 | 0 | 0 | 0 | 0 | 0 | 0 | 0 | 0 | 0 | 0 | 0 | 0 | 0 | 0 | 0 | 0 | 0 | 0 | 0 | 0 | 0 | 0 | 0 | 0 | 0 | 0 | 0
17 | 1 | 305 | 310 | 49 | м08-02-370-02 | Демонтаж электрощитов на модулей | ШТ | 2 | 0 |  |  |  |  | 116.51 | 0 | 76.01 | 10.7 | 40.5 | 0 | 0.54 | 0.12 | 0 | 48.64 | 33.28 |  | 16630606 | 8.17 | 0 | 5.33 | 0.75 | 2.84 | 0 | 0.27 | 0.06 | 0 | 33.42 | 6.2 | 17.77 | 2.51 | 9.45 | 0 | 0.9 | 0.2 | 0 | 95 | 65 | 1 | 1 |  |  | 7.13 | 7.13 | 7.13 | 7.13 |  |  |  |  | 0 | 2 | ФЕРм-2001, м08-02-370-02, приказ Минстроя России №1039/пр от 30.12.2016г. |  |  | 108001 | 0 |  | 0 | 3 | 0 | 7.13 | 1 | 1 | 1 | 1 | 1 |  | 95 | 65 |  |  |  | 0 | 0 | 0 | [5 empty] | 0 | Поправка: МДС 81-37.2004, п.3.2.1.4 Наименование: Для оборудования легковесного, габаритного, поступающего на стройку в собранном виде, при монтаже которого отсутствуют работы по сварке, демонтаж при условии что оборудование не подлежит дальнейшему использованию (предназначено в лом) без разборки и резки | 0 | 116.51 | 0 | 38.0029 | 5.3475 | 20.2492 | 0 | 0.27 | 0.06 | 0 | 48.64 | 33.28 |  |  |  | )*0 | )*0,3 | )*0,3 | )*0,3 |  | )*0,3 | )*0,3 |  |  |  | 0 | 0 | 1 | 1 |  |  |  | 1013 | ШТ | ШТ | 1 | [6 empty] | 16609228 | 3 | Монтажные работы | 0 |  | 2 | 108001 | Электромонтажные работы , отдел 01-03 : ( на АЭС НР = 110% ) - (работы по упр. авиа.- движением: СП=55% ( {АВИА}=1; обычные работы : СП=65 - {AВИА}=0), при работе на АЭС СП= 68% ) | мФЕР-08 |  | Поправка: МДС 81-37.2004, п.3.2.1.4 |  | 131072 | 33.42 | 6.2 | 17.77 | 2.51 | 9.45 | 0.9 | 0.2 | 0 | [17 empty] | 0 | 0 | 0 |  |  |  |  | 95 | 65 |  |  |  |  | 0 |  | 1679129895 | 1 | 1 | 4 | 0 | 0 | 0 | 198.43 | 0 | 198.43 | 0 |  | 0 | 3 | 0 |  | 0 | 1 | 0 | 0 | 0 | 0 | 0
17 | 1 | 308 | 313 | 50 | 67-4-6 | Демонтаж электросчетчиков | 100 ШТ | 0.02 | 0 |  |  |  |  | 31.6 | 0 | 0.31 | 0.14 | 31.29 | 0 | 0.5144 | 0.0014 | 0 | 26.72 | 20.43 |  | 16630606 | 221.58 | 0 | 2.19 | 0.95 | 219.39 | 0 | 25.72 | 0.07 | 0 | 221.58 | 0 | 2.19 | 0.95 | 219.39 | 0 | 25.72 | 0.07 | 0 | 85 | 65 | 1 | 1 |  |  | 7.13 | 7.13 | 7.13 | 7.13 |  |  |  |  | 0 | 1 | ФЕР-2001, 67-4-6, приказ Минстроя России №1039/пр от 30.12.2016г. |  |  | 67001 | 0 |  | 0 | 6 | 0 | 7.13 | 1 | 1 | 1 | 1 | 1 |  | 85 | 65 |  |  |  | 0 | 0 | 0 | [5 empty] | 0 |  | 0 | 31.6 | 0 | 15.6147 | 6.7735 | 1564.2507 | 0 | 25.72 | 0.07 | 0 | 26.7155 | 20.4295 | [13 empty] | 0 | 0 | 1 | 1 |  |  |  | 1013 | 100 ШТ | 100 ШТ | 1 | [6 empty] | 16609212 | 6 | Ремонтно-строительные работы | 0 |  | 1 | 67001 | Электромонтажные работы | рФЕР-67 |  |  |  | 131072 | 221.58 | 0 | 2.19 | 0.95 | 219.39 | 25.72 | 0.07 | 0 | [17 empty] | 0 | 0 | 0 |  |  |  |  | 85 | 65 |  |  |  |  | 0 |  | -146176109 | 1 | 1 | 4 | 0 | 0 | 0 | 78.75 | 78.75 | 0 | 0 |  | 0 | 3 | 0 |  | 0 | 1 | 0 | 0 | 0 | 0 | 0
17 | 1 | 309 | 314 | 51 | 67-4-1 | Демонтаж выключателей, розеток | 100 ШТ | 0.59 | 0 |  |  |  |  | 191.62 | 0 | 0 | 0 | 191.62 | 0 | 3.4456 | 0 | 0 | 162.88 | 124.55 |  | 16630606 | 45.55 | 0 | 0 | 0 | 45.55 | 0 | 5.84 | 0 | 0 | 45.55 | 0 | 0 | 0 | 45.55 | 0 | 5.84 | 0 | 0 | 85 | 65 | 1 | 1 |  |  | 7.13 | 7.13 | 7.13 | 7.13 |  |  |  |  | 0 | 1 | ФЕР-2001, 67-4-1, приказ Минстроя России №1039/пр от 30.12.2016г. |  |  | 67001 | 0 |  | 0 | 6 | 0 | 7.13 | 1 | 1 | 1 | 1 | 1 |  | 85 | 65 |  |  |  | 0 | 0 | 0 | [5 empty] | 0 |  | 0 | 191.62 | 0 | 0 | 0 | 324.7715 | 0 | 5.84 | 0 | 0 | 162.877 | 124.553 | [13 empty] | 0 | 0 | 1 | 1 |  |  |  | 1013 | 100 ШТ | 100 ШТ | 1 | [6 empty] | 16609212 | 6 | Ремонтно-строительные работы | 0 |  | 1 | 67001 | Электромонтажные работы | рФЕР-67 |  |  |  | 131072 | 45.55 | 0 | 0 | 0 | 45.55 | 5.84 | 0 | 0 | [17 empty] | 0 | 0 | 0 |  |  |  |  | 85 | 65 |  |  |  |  | 0 |  | -364073208 | 1 | 1 | 4 | 0 | 0 | 0 | 479.05 | 479.05 | 0 | 0 |  | 0 | 3 | 0 |  | 0 | 1 | 0 | 0 | 0 | 0 | 0
17 | 1 | 323 | 328 | 52 | м08-03-526-01 | Демонтаж автоматов одно-, двух-, трехполюсный, устанавливаемый на конструкции на стене или колонне, на ток до 25 А | ШТ | 2 | 0 |  |  |  |  | 68.02 | 0 | 4.56 | 0 | 63.46 | 0 | 0.936 | 0 | 0 | 60.29 | 41.25 |  | 16630606 | 4.77 | 0 | 0.32 | 0 | 4.45 | 0 | 0.468 | 0 | 0 | 35.98 | 20.09 | 1.05 | 0 | 14.84 | 0 | 1.56 | 0 | 0 | 95 | 65 | 1 | 1 |  |  | 7.13 | 7.13 | 7.13 | 7.13 |  |  |  |  | 0 | 2 | ФЕРм-2001, м08-03-526-01, приказ Минстроя России №1039/пр от 30.12.2016г. |  |  | 108001 | 0 |  | 0 | 3 | 0 | 7.13 | 1 | 1 | 1 | 1 | 1 |  | 95 | 65 |  |  |  | 0 | 0 | 0 | [5 empty] | 0 | Поправка: МДС 81-37.2004, п.3.2.1.4 Наименование: Для оборудования легковесного, габаритного, поступающего на стройку в собранном виде, при монтаже которого отсутствуют работы по сварке, демонтаж при условии что оборудование не подлежит дальнейшему использованию (предназначено в лом) без разборки и резки | 0 | 68.02 | 0 | 2.2816 | 0 | 31.7285 | 0 | 0.468 | 0 | 0 | 60.287 | 41.249 |  |  |  | )*0 | )*0,3 | )*0,3 | )*0,3 |  | )*0,3 | )*0,3 |  |  |  | 0 | 0 | 1 | 1 |  |  |  | 1013 | ШТ | ШТ | 1 | [6 empty] | 16609228 | 3 | Монтажные работы | 0 |  | 2 | 108001 | Электромонтажные работы , отдел 01-03 : ( на АЭС НР = 110% ) - (работы по упр. авиа.- движением: СП=55% ( {АВИА}=1; обычные работы : СП=65 - {AВИА}=0), при работе на АЭС СП= 68% ) | мФЕР-08 |  | Поправка: МДС 81-37.2004, п.3.2.1.4 |  | 131072 | 35.98 | 20.09 | 1.05 | 0 | 14.84 | 1.56 | 0 | 0 | [17 empty] | 0 | 0 | 0 |  |  |  |  | 95 | 65 |  |  |  |  | 0 |  | 936269367 | 1 | 1 | 4 | 0 | 0 | 0 | 169.56 | 0 | 169.56 | 0 |  | 0 | 3 | 0 |  | 0 | 1 | 0 | 0 | 0 | 0 | 0
17 | 1 | 329 | 334 | 53 | м10-01-053-01 | Демонтаж кабеля или провода питания на провододержателях сечением 6 мм2 | 100 м | 0.08 | 0 |  |  |  |  | 27.8 | 0 | 7.55 | 0.84 | 20.25 | 0 | 0.2952 | 0.01176 | 0 | 16.87 | 12.65 |  | 16630606 | 48.73 | 0 | 13.23 | 1.48 | 35.5 | 0 | 3.69 | 0.147 | 0 | 165.97 | 3.54 | 44.1 | 4.93 | 118.33 | 0 | 12.3 | 0.49 | 0 | 80 | 60 | 1 | 1 |  |  | 7.13 | 7.13 | 7.13 | 7.13 |  |  |  |  | 0 | 2 | ФЕРм-2001, м10-01-053-01, приказ Минстроя России №1039/пр от 30.12.2016г. |  |  | 110001 | 0 |  | 0 | 3 | 0 | 7.13 | 1 | 1 | 1 | 1 | 1 |  | 80 | 60 |  |  |  | 0 | 0 | 0 | [5 empty] | 0 | Поправка: МДС 81-37.2004, п.3.2.1.4 Наименование: Для оборудования легковесного, габаритного, поступающего на стройку в собранном виде, при монтаже которого отсутствуют работы по сварке, демонтаж при условии что оборудование не подлежит дальнейшему использованию (предназначено в лом) без разборки и резки | 0 | 27.8 | 0 | 94.3299 | 10.5524 | 253.115 | 0 | 3.69 | 0.147 | 0 | 16.872 | 12.654 |  |  |  | )*0 | )*0,3 | )*0,3 | )*0,3 |  | )*0,3 | )*0,3 |  |  |  | 0 | 0 | 1 | 1 |  |  |  | 1003 | 100 м | 100 м | 100 | [6 empty] | 16609232 | 3 | Монтажные работы | 0 |  | 2 | 110001 | Связь: городская, местная, междугородняя проводная телефонная связь ( отделы 1, 2, 3 ) - ( при уст-ве средств посадки самолетов: {AВИА}=1 - НР=95%, СП=55% ) | мФЕР-10 |  | Поправка: МДС 81-37.2004, п.3.2.1.4 |  | 131072 | 165.97 | 3.54 | 44.1 | 4.93 | 118.33 | 12.3 | 0.49 | 0 | [17 empty] | 0 | 0 | 0 |  |  |  |  | 80 | 60 |  |  |  |  | 0 |  | -855457503 | 1 | 1 | 4 | 0 | 0 | 0 | 57.32 | 0 | 57.32 | 0 |  | 0 | 3 | 0 |  | 0 | 1 | 0 | 0 | 0 | 0 | 0
17 | 1 | 333 | 339 | 54 | м10-04-066-05 | Демонтаж звонков | ШТ | 1 | 0 |  |  |  |  | 19.39 | 0 | 0 | 0 | 19.39 | 0 | 0.3 | 0 | 0 | 17.84 | 12.6 |  | 16630606 | 2.72 | 0 | 0 | 0 | 2.72 | 0 | 0.3 | 0 | 0 | 9.69 | 0.62 | 0 | 0 | 9.07 | 0 | 1 | 0 | 0 | 92 | 65 | 1 | 1 |  |  | 7.13 | 7.13 | 7.13 | 7.13 |  |  |  |  | 0 | 2 | ФЕРм-2001, м10-04-066-05, приказ Минстроя России №1039/пр от 30.12.2016г. |  |  | 110004 | 0 |  | 0 | 3 | 0 | 7.13 | 1 | 1 | 1 | 1 | 1 |  | 92 | 65 |  |  |  | 0 | 0 | 0 | [5 empty] | 0 | Поправка: МДС 81-37.2004, п.3.2.1.4 Наименование: Для оборудования легковесного, габаритного, поступающего на стройку в собранном виде, при монтаже которого отсутствуют работы по сварке, демонтаж при условии что оборудование не подлежит дальнейшему использованию (предназначено в лом) без разборки и резки | 0 | 19.39 | 0 | 0 | 0 | 19.3936 | 0 | 0.3 | 0 | 0 | 17.8388 | 12.6035 |  |  |  | )*0 | )*0,3 | )*0,3 | )*0,3 |  | )*0,3 | )*0,3 |  |  |  | 0 | 0 | 1 | 1 |  |  |  | 1013 | ШТ | ШТ | 1 | [6 empty] | 16609233 | 3 | Монтажные работы | 0 |  | 2 | 110004 | Связь: монтаж теле- радио оборудования ( отдел 4 и 5 ) - (при устройстве средств посадки самолетов : НР=95%, СП=55% - {АВИА}=1) | мФЕР-10 |  | Поправка: МДС 81-37.2004, п.3.2.1.4 |  | 131072 | 9.69 | 0.62 | 0 | 0 | 9.07 | 1 | 0 | 0 | [17 empty] | 0 | 0 | 0 |  |  |  |  | 92 | 65 |  |  |  |  | 0 |  | -2060827019 | 1 | 1 | 4 | 0 | 0 | 0 | 49.83 | 0 | 49.83 | 0 |  | 0 | 3 | 0 |  | 0 | 1 | 0 | 0 | 0 | 0 | 0
17 | 1 | 336 | 342 | 55 | 67-3-1 | Демонтаж кабеля | 100 м | 0.56 | 0 |  |  |  |  | 301.46 | 0 | 1.24 | 0.56 | 300.22 | 0 | 5.3984 | 0.0056 | 0 | 255.66 | 195.51 |  | 16630606 | 75.5 | 0 | 0.31 | 0.14 | 75.19 | 0 | 9.64 | 0.01 | 0 | 75.5 | 0 | 0.31 | 0.14 | 75.19 | 0 | 9.64 | 0.01 | 0 | 85 | 65 | 1 | 1 |  |  | 7.13 | 7.13 | 7.13 | 7.13 |  |  |  |  | 0 | 1 | ФЕР-2001, 67-3-1, приказ Минстроя России №1039/пр от 30.12.2016г. |  |  | 67001 | 0 |  | 0 | 6 | 0 | 7.13 | 1 | 1 | 1 | 1 | 1 |  | 85 | 65 |  |  |  | 0 | 0 | 0 | [5 empty] | 0 |  | 0 | 301.46 | 0 | 2.2103 | 0.9982 | 536.1047 | 0 | 9.64 | 0.01 | 0 | 255.663 | 195.507 | [13 empty] | 0 | 0 | 1 | 1 |  |  |  | 1003 | 100 м | 100 м | 100 | [6 empty] | 16609212 | 6 | Ремонтно-строительные работы | 0 |  | 1 | 67001 | Электромонтажные работы | рФЕР-67 |  |  |  | 131072 | 75.5 | 0 | 0.31 | 0.14 | 75.19 | 9.64 | 0.01 | 0 | [17 empty] | 0 | 0 | 0 |  |  |  |  | 85 | 65 |  |  |  |  | 0 |  | -240526577 | 1 | 1 | 4 | 0 | 0 | 0 | 752.63 | 752.63 | 0 | 0 |  | 0 | 3 | 0 |  | 0 | 1 | 0 | 0 | 0 | 0 | 0
17 | 1 | 339 | 345 | 56 | 67-4-3 | Демонтаж светильников с лампами накаливания | 100 ШТ | 0.08 | 0 |  |  |  |  | 28.66 | 0 | 0.54 | 0.23 | 28.12 | 0 | 0.5056 | 0.0024 | 0 | 24.1 | 18.43 |  | 16630606 | 50.24 | 0 | 0.94 | 0.41 | 49.3 | 0 | 6.32 | 0.03 | 0 | 50.24 | 0 | 0.94 | 0.41 | 49.3 | 0 | 6.32 | 0.03 | 0 | 85 | 65 | 1 | 1 |  |  | 7.13 | 7.13 | 7.13 | 7.13 |  |  |  |  | 0 | 1 | ФЕР-2001, 67-4-3, приказ Минстроя России №1039/пр от 30.12.2016г. |  |  | 67001 | 0 |  | 0 | 6 | 0 | 7.13 | 1 | 1 | 1 | 1 | 1 |  | 85 | 65 |  |  |  | 0 | 0 | 0 | [5 empty] | 0 |  | 0 | 28.66 | 0 | 6.7022 | 2.9233 | 351.509 | 0 | 6.32 | 0.03 | 0 | 24.0975 | 18.4275 | [13 empty] | 0 | 0 | 1 | 1 |  |  |  | 1013 | 100 ШТ | 100 ШТ | 1 | [6 empty] | 16609212 | 6 | Ремонтно-строительные работы | 0 |  | 1 | 67001 | Электромонтажные работы | рФЕР-67 |  |  |  | 131072 | 50.24 | 0 | 0.94 | 0.41 | 49.3 | 6.32 | 0.03 | 0 | [17 empty] | 0 | 0 | 0 |  |  |  |  | 85 | 65 |  |  |  |  | 0 |  | -611963713 | 1 | 1 | 4 | 0 | 0 | 0 | 71.19 | 71.19 | 0 | 0 |  | 0 | 3 | 0 |  | 0 | 1 | 0 | 0 | 0 | 0 | 0
17 | 1 | 342 | 348 | 57 | 67-4-5 | Демонтаж светильников для люминесцентных ламп | 100 ШТ | 0.35 | 0 |  |  |  |  | 364.29 | 0 | 6.24 | 2.7 | 358.05 | 0 | 6.2615 | 0.028 | 0 | 306.64 | 234.49 |  | 16630606 | 145.98 | 0 | 2.5 | 1.08 | 143.48 | 0 | 17.89 | 0.08 | 0 | 145.98 | 0 | 2.5 | 1.08 | 143.48 | 0 | 17.89 | 0.08 | 0 | 85 | 65 | 1 | 1 |  |  | 7.13 | 7.13 | 7.13 | 7.13 |  |  |  |  | 0 | 1 | ФЕР-2001, 67-4-5, приказ Минстроя России №1039/пр от 30.12.2016г. |  |  | 67001 | 0 |  | 0 | 6 | 0 | 7.13 | 1 | 1 | 1 | 1 | 1 |  | 85 | 65 |  |  |  | 0 | 0 | 0 | [5 empty] | 0 |  | 0 | 364.29 | 0 | 17.825 | 7.7004 | 1023.0124 | 0 | 17.89 | 0.08 | 0 | 306.6375 | 234.4875 | [13 empty] | 0 | 0 | 1 | 1 |  |  |  | 1013 | 100 ШТ | 100 ШТ | 1 | [6 empty] | 16609212 | 6 | Ремонтно-строительные работы | 0 |  | 1 | 67001 | Электромонтажные работы | рФЕР-67 |  |  |  | 131072 | 145.98 | 0 | 2.5 | 1.08 | 143.48 | 17.89 | 0.08 | 0 | [17 empty] | 0 | 0 | 0 |  |  |  |  | 85 | 65 |  |  |  |  | 0 |  | -194580641 | 1 | 1 | 4 | 0 | 0 | 0 | 905.42 | 905.42 | 0 | 0 |  | 0 | 3 | 0 |  | 0 | 1 | 0 | 0 | 0 | 0 | 0
17 | 1 | 351 | 355 | 58 | м08-03-594-07 | Установка светильников отдельно устанавливаемых на подвесах (штангах) с количеством ламп в светильнике 2 | 100 ШТ | 0.12 | 0 |  |  |  |  | 1166.99 | 116.45 | 45.61 | 6.44 | 1004.93 | 0 | 14.208 | 0.072 | 0 | 960.8 | 657.39 |  | 16630606 | 1363.94 | 136.1 | 53.31 | 7.53 | 1174.53 | 0 | 118.4 | 0.6 | 0 | 1363.94 | 136.1 | 53.31 | 7.53 | 1174.53 | 0 | 118.4 | 0.6 | 0 | 95 | 65 | 1 | 1 |  |  | 7.13 | 7.13 | 7.13 | 7.13 |  |  |  |  | 0 | 2 | ФЕРм-2001, м08-03-594-07, приказ Минстроя России №1039/пр от 30.12.2016г. |  |  | 108001 | 0 |  | 0 | 3 | 0 | 7.13 | 1 | 1 | 1 | 1 | 1 |  | 95 | 65 |  |  |  | 0 | 0 | 0 | [5 empty] | 0 |  | 0 | 1166.99 | 970.393 | 380.1003 | 53.6889 | 8374.3989 | 0 | 118.4 | 0.6 | 0 | 960.8015 | 657.3905 | [13 empty] | 0 | 0 | 1 | 1 |  |  |  | 1013 | 100 ШТ | 100 ШТ | 1 | [6 empty] | 16609228 | 3 | Монтажные работы | 0 |  | 2 | 108001 | Электромонтажные работы , отдел 01-03 : ( на АЭС НР = 110% ) - (работы по упр. авиа.- движением: СП=55% ( {АВИА}=1; обычные работы : СП=65 - {AВИА}=0), при работе на АЭС СП= 68% ) | мФЕР-08 |  |  |  | 131072 | 1363.94 | 136.1 | 53.31 | 7.53 | 1174.53 | 118.4 | 0.6 | 0 | [17 empty] | 0 | 0 | 0 |  |  |  |  | 95 | 65 |  |  |  |  | 0 |  | 396699014 | 1 | 1 | 4 | 0 | 0 | 0 | 2785.18 | 0 | 2785.18 | 0 |  | 0 | 3 | 0 |  | 0 | 1 | 0 | 0 | 0 | 0 | 0
18 | 1 | 349 |  | 58,1 | 20.3.03.04-0161 | Светильники внутреннего освещения с люминесцентными лампами пылевлагозащитные Svetresurs 343-502-02 | шт. | 8 | 66.6667 |  |  |  |  | 18509.48 | 18509.48 | 0 | 0 | 0 | 0 | 0 | 0 | 0 | 0 | 0 |  | 16630606 | 324.5 | 324.5 | 0 | 0 | 0 | 0 | 0 | 0 | 0 | 324.5 | 324.5 | 0 | 0 | 0 | 0 | 0 | 0 | 0 | 95 | 65 | 1 | 1 |  |  | 7.13 | 1 | 1 | 7.13 |  |  |  |  | 3 | 2 | ФССЦ-2001, 20.3.03.04-0161, приказ Минстроя России №1039/пр от 30.12.2016г. |  |  | 108001 | 0 |  | 0 | 3 | 0 | 1 | 1 | 1 | 1 | 1 | 1 |  | 95 | 65 |  |  |  | 0 | 0 | 0 | [5 empty] | 0 |  | 0 | 18509.48 | 2313.685 | 0 | 0 | 0 | 0 | 0 | 0 | 0 | 0 | 0 | [13 empty] | 0 | 0 | 1 | 1 |  |  |  | 1010 | шт. | шт. | 1 | [6 empty] | 16609228 | 3 | Монтажные работы | 0 |  | 2 | 108001 | Электромонтажные работы , отдел 01-03 : ( на АЭС НР = 110% ) - (работы по упр. авиа.- движением: СП=55% ( {АВИА}=1; обычные работы : СП=65 - {AВИА}=0), при работе на АЭС СП= 68% ) | мФЕР-08 |  |  |  | 0 | 324.5 | 324.5 | 0 | 0 | 0 | 0 | 0 | [18 empty] | 0 | 0 | 0 |  |  |  |  | 95 | 65 |  |  |  |  | 0 |  | -1636632573 | 1 | 1 | 4 | 0 | 0 | 0 | 18509.48 | 0 | 18509.48 | 0 |  | 0 | 3 | 0 |  | 0 | 1 | 0 | 0 | 0 | 0 | 0
18 | 1 | 348 |  | 58,2 | 20.3.03.04-0072 | Светильник ЛСП 3902 2х36Вт IP65 | шт. | 4 | 33.3333 |  |  |  |  | 2907.9 | 2907.9 | 0 | 0 | 0 | 0 | 0 | 0 | 0 | 0 | 0 |  | 16630606 | 101.96 | 101.96 | 0 | 0 | 0 | 0 | 0 | 0 | 0 | 101.96 | 101.96 | 0 | 0 | 0 | 0 | 0 | 0 | 0 | 95 | 65 | 1 | 1 |  |  | 7.13 | 1 | 1 | 7.13 |  |  |  |  | 3 | 2 | ФССЦ-2001, 20.3.03.04-0072, приказ Минстроя России №1039/пр от 30.12.2016г. |  |  | 108001 | 0 |  | 0 | 3 | 0 | 1 | 1 | 1 | 1 | 1 | 1 |  | 95 | 65 |  |  |  | 0 | 0 | 0 | [5 empty] | 0 |  | 0 | 2907.9 | 726.9748 | 0 | 0 | 0 | 0 | 0 | 0 | 0 | 0 | 0 | [13 empty] | 0 | 0 | 1 | 1 |  |  |  | 1010 | шт. | шт. | 1 | [6 empty] | 16609228 | 3 | Монтажные работы | 0 |  | 2 | 108001 | Электромонтажные работы , отдел 01-03 : ( на АЭС НР = 110% ) - (работы по упр. авиа.- движением: СП=55% ( {АВИА}=1; обычные работы : СП=65 - {AВИА}=0), при работе на АЭС СП= 68% ) | мФЕР-08 |  |  |  | 0 | 101.96 | 101.96 | 0 | 0 | 0 | 0 | 0 | [18 empty] | 0 | 0 | 0 |  |  |  |  | 95 | 65 |  |  |  |  | 0 |  | 1153549738 | 1 | 1 | 4 | 0 | 0 | 0 | 2907.9 | 0 | 2907.9 | 0 |  | 0 | 3 | 0 |  | 0 | 1 | 0 | 0 | 0 | 0 | 0
17 | 1 | 359 | 362 | 59 | м08-03-594-08 | Установка светильников отдельно устанавливаемых на подвесах (штангах) с количеством ламп в светильнике до 4 | 100 ШТ | 0.34 | 0 |  |  |  |  | 4032.5 | 344.16 | 129.23 | 18.25 | 3559.11 | 0 | 50.32 | 0.204 | 0 | 3398.49 | 2325.28 |  | 16630606 | 1663.44 | 141.97 | 53.31 | 7.53 | 1468.16 | 0 | 148 | 0.6 | 0 | 1663.44 | 141.97 | 53.31 | 7.53 | 1468.16 | 0 | 148 | 0.6 | 0 | 95 | 65 | 1 | 1 |  |  | 7.13 | 7.13 | 7.13 | 7.13 |  |  |  |  | 0 | 2 | ФЕРм-2001, м08-03-594-08, приказ Минстроя России №1039/пр от 30.12.2016г. |  |  | 108001 | 0 |  | 0 | 3 | 0 | 7.13 | 1 | 1 | 1 | 1 | 1 |  | 95 | 65 |  |  |  | 0 | 0 | 0 | [5 empty] | 0 |  | 0 | 4032.5 | 1012.2461 | 380.1003 | 53.6889 | 10467.9808 | 0 | 148 | 0.6 | 0 | 3398.492 | 2325.284 | [13 empty] | 0 | 0 | 1 | 1 |  |  |  | 1013 | 100 ШТ | 100 ШТ | 1 | [6 empty] | 16609228 | 3 | Монтажные работы | 0 |  | 2 | 108001 | Электромонтажные работы , отдел 01-03 : ( на АЭС НР = 110% ) - (работы по упр. авиа.- движением: СП=55% ( {АВИА}=1; обычные работы : СП=65 - {AВИА}=0), при работе на АЭС СП= 68% ) | мФЕР-08 |  |  |  | 131072 | 1663.44 | 141.97 | 53.31 | 7.53 | 1468.16 | 148 | 0.6 | 0 | [17 empty] | 0 | 0 | 0 |  |  |  |  | 95 | 65 |  |  |  |  | 0 |  | -8156874 | 1 | 1 | 4 | 0 | 0 | 0 | 9756.27 | 0 | 9756.27 | 0 |  | 0 | 3 | 0 |  | 0 | 1 | 0 | 0 | 0 | 0 | 0
18 | 1 | 357 |  | 59,1 | 20.3.03.04-0397 | Светильники люминесцентные с опаловым рассеивателем потолочные типа OPL/S 418 с ЭМПРА | шт. | 34 | 100 |  |  |  |  | 82670.07 | 82670.07 | 0 | 0 | 0 | 0 | 0 | 0 | 0 | 0 | 0 |  | 16630606 | 341.02 | 341.02 | 0 | 0 | 0 | 0 | 0 | 0 | 0 | 341.02 | 341.02 | 0 | 0 | 0 | 0 | 0 | 0 | 0 | 95 | 65 | 1 | 1 |  |  | 7.13 | 1 | 1 | 7.13 |  |  |  |  | 3 | 2 | ФССЦ-2001, 20.3.03.04-0397, приказ Минстроя России №1039/пр от 30.12.2016г. |  |  | 108001 | 0 |  | 0 | 3 | 0 | 1 | 1 | 1 | 1 | 1 | 1 |  | 95 | 65 |  |  |  | 0 | 0 | 0 | [5 empty] | 0 |  | 0 | 82670.07 | 2431.4726 | 0 | 0 | 0 | 0 | 0 | 0 | 0 | 0 | 0 | [13 empty] | 0 | 0 | 1 | 1 |  |  |  | 1010 | шт. | шт. | 1 | [6 empty] | 16609228 | 3 | Монтажные работы | 0 |  | 2 | 108001 | Электромонтажные работы , отдел 01-03 : ( на АЭС НР = 110% ) - (работы по упр. авиа.- движением: СП=55% ( {АВИА}=1; обычные работы : СП=65 - {AВИА}=0), при работе на АЭС СП= 68% ) | мФЕР-08 |  |  |  | 0 | 341.02 | 341.02 | 0 | 0 | 0 | 0 | 0 | [18 empty] | 0 | 0 | 0 |  |  |  |  | 95 | 65 |  |  |  |  | 0 |  | -1871075309 | 1 | 1 | 4 | 0 | 0 | 0 | 82670.07 | 0 | 82670.07 | 0 |  | 0 | 3 | 0 |  | 0 | 1 | 0 | 0 | 0 | 0 | 0
17 | 1 | 368 | 370 | 60 | м08-03-593-10 | Установка световых настенных указателей | 100 ШТ | 0.03 | 0 |  |  |  |  | 285.61 | 111.31 | 7.6 | 1.07 | 166.7 | 0 | 2.3568 | 0.012 | 0 | 159.38 | 109.05 |  | 16630606 | 1335.26 | 520.4 | 35.54 | 5.02 | 779.32 | 0 | 78.56 | 0.4 | 0 | 1335.26 | 520.4 | 35.54 | 5.02 | 779.32 | 0 | 78.56 | 0.4 | 0 | 95 | 65 | 1 | 1 |  |  | 7.13 | 7.13 | 7.13 | 7.13 |  |  |  |  | 0 | 2 | ФЕРм-2001, м08-03-593-10, приказ Минстроя России №1039/пр от 30.12.2016г. |  |  | 108001 | 0 |  | 0 | 3 | 0 | 7.13 | 1 | 1 | 1 | 1 | 1 |  | 95 | 65 |  |  |  | 0 | 0 | 0 | [5 empty] | 0 |  | 0 | 285.61 | 3710.452 | 253.4002 | 35.7926 | 5556.5516 | 0 | 78.56 | 0.4 | 0 | 159.3815 | 109.0505 | [13 empty] | 0 | 0 | 1 | 1 |  |  |  | 1013 | 100 ШТ | 100 ШТ | 1 | [6 empty] | 16609228 | 3 | Монтажные работы | 0 |  | 2 | 108001 | Электромонтажные работы , отдел 01-03 : ( на АЭС НР = 110% ) - (работы по упр. авиа.- движением: СП=55% ( {АВИА}=1; обычные работы : СП=65 - {AВИА}=0), при работе на АЭС СП= 68% ) | мФЕР-08 |  |  |  | 131072 | 1335.26 | 520.4 | 35.54 | 5.02 | 779.32 | 78.56 | 0.4 | 0 | [17 empty] | 0 | 0 | 0 |  |  |  |  | 95 | 65 |  |  |  |  | 0 |  | 3132797 | 1 | 1 | 4 | 0 | 0 | 0 | 554.04 | 0 | 554.04 | 0 |  | 0 | 3 | 0 |  | 0 | 1 | 0 | 0 | 0 | 0 | 0
18 | 1 | 366 |  | 60,1 | 20.3.04.07-0006 | Указатель световой со светодиодами и аккумулятором, тип ДБО 02-1-005 | шт. | 3 | 100 |  |  |  |  | 7088.22 | 7088.22 | 0 | 0 | 0 | 0 | 0 | 0 | 0 | 0 | 0 |  | 16630606 | 331.38 | 331.38 | 0 | 0 | 0 | 0 | 0 | 0 | 0 | 331.38 | 331.38 | 0 | 0 | 0 | 0 | 0 | 0 | 0 | 95 | 65 | 1 | 1 |  |  | 7.13 | 1 | 1 | 7.13 |  |  |  |  | 3 | 2 | ФССЦ-2001, 20.3.04.07-0006, приказ Минстроя России №1039/пр от 30.12.2016г. |  |  | 108001 | 0 |  | 0 | 3 | 0 | 1 | 1 | 1 | 1 | 1 | 1 |  | 95 | 65 |  |  |  | 0 | 0 | 0 | [5 empty] | 0 |  | 0 | 7088.22 | 2362.7394 | 0 | 0 | 0 | 0 | 0 | 0 | 0 | 0 | 0 | [13 empty] | 0 | 0 | 1 | 1 |  |  |  | 1010 | шт. | шт. | 1 | [6 empty] | 16609228 | 3 | Монтажные работы | 0 |  | 2 | 108001 | Электромонтажные работы , отдел 01-03 : ( на АЭС НР = 110% ) - (работы по упр. авиа.- движением: СП=55% ( {АВИА}=1; обычные работы : СП=65 - {AВИА}=0), при работе на АЭС СП= 68% ) | мФЕР-08 |  |  |  | 0 | 331.38 | 331.38 | 0 | 0 | 0 | 0 | 0 | [18 empty] | 0 | 0 | 0 |  |  |  |  | 95 | 65 |  |  |  |  | 0 |  | 2146108662 | 1 | 1 | 4 | 0 | 0 | 0 | 7088.22 | 0 | 7088.22 | 0 |  | 0 | 3 | 0 |  | 0 | 1 | 0 | 0 | 0 | 0 | 0
17 | 1 | 380 | 379 | 61 | м08-03-591-08 | Установка розеток штепсельных неутопленного типа при открытой проводке | 100 ШТ | 0.34 | 0 |  |  |  |  | 1100.41 | 257.98 | 11.32 | 1.55 | 831.11 | 0 | 11.7504 | 0.017 | 0 | 791.03 | 541.23 |  | 16630606 | 453.93 | 106.42 | 4.67 | 0.64 | 342.84 | 0 | 34.56 | 0.05 | 0 | 453.93 | 106.42 | 4.67 | 0.64 | 342.84 | 0 | 34.56 | 0.05 | 0 | 95 | 65 | 1 | 1 |  |  | 7.13 | 7.13 | 7.13 | 7.13 |  |  |  |  | 0 | 2 | ФЕРм-2001, м08-03-591-08, приказ Минстроя России №1039/пр от 30.12.2016г. |  |  | 108001 | 0 |  | 0 | 3 | 0 | 7.13 | 1 | 1 | 1 | 1 | 1 |  | 95 | 65 |  |  |  | 0 | 0 | 0 | [5 empty] | 0 |  | 0 | 1100.41 | 758.7746 | 33.2971 | 4.5632 | 2444.4492 | 0 | 34.56 | 0.05 | 0 | 791.027 | 541.229 | [13 empty] | 0 | 0 | 1 | 1 |  |  |  | 1013 | 100 ШТ | 100 ШТ | 1 | [6 empty] | 16609228 | 3 | Монтажные работы | 0 |  | 2 | 108001 | Электромонтажные работы , отдел 01-03 : ( на АЭС НР = 110% ) - (работы по упр. авиа.- движением: СП=55% ( {АВИА}=1; обычные работы : СП=65 - {AВИА}=0), при работе на АЭС СП= 68% ) | мФЕР-08 |  |  |  | 131072 | 453.93 | 106.42 | 4.67 | 0.64 | 342.84 | 34.56 | 0.05 | 0 | [17 empty] | 0 | 0 | 0 |  |  |  |  | 95 | 65 |  |  |  |  | 0 |  | 1467084021 | 1 | 1 | 4 | 0 | 0 | 0 | 2432.67 | 0 | 2432.67 | 0 |  | 0 | 3 | 0 |  | 0 | 1 | 0 | 0 | 0 | 0 | 0
18 | 1 | 379 |  | 61,1 | 20.4.03.05-0003 | Розетка открытой проводки двухгнездная с заземлением 16 А IP44 | 100 шт. | 0.08 | 0.23529 |  |  |  |  | 1256.02 | 1256.02 | 0 | 0 | 0 | 0 | 0 | 0 | 0 | 0 | 0 |  | 16630606 | 2202 | 2202 | 0 | 0 | 0 | 0 | 0 | 0 | 0 | 2202 | 2202 | 0 | 0 | 0 | 0 | 0 | 0 | 0 | 95 | 65 | 1 | 1 |  |  | 7.13 | 1 | 1 | 7.13 |  |  |  |  | 3 | 2 | ФССЦ-2001, 20.4.03.05-0003, приказ Минстроя России №1039/пр от 30.12.2016г. |  |  | 108001 | 0 |  | 0 | 3 | 0 | 1 | 1 | 1 | 1 | 1 | 1 |  | 95 | 65 |  |  |  | 0 | 0 | 0 | [5 empty] | 0 |  | 0 | 1256.02 | 15700.26 | 0 | 0 | 0 | 0 | 0 | 0 | 0 | 0 | 0 | [13 empty] | 0 | 0 | 1 | 1 |  |  |  | 1010 | 100 шт. | 100 шт. | 100 | [6 empty] | 16609228 | 3 | Монтажные работы | 0 |  | 2 | 108001 | Электромонтажные работы , отдел 01-03 : ( на АЭС НР = 110% ) - (работы по упр. авиа.- движением: СП=55% ( {АВИА}=1; обычные работы : СП=65 - {AВИА}=0), при работе на АЭС СП= 68% ) | мФЕР-08 |  |  |  | 0 | 2202 | 2202 | 0 | 0 | 0 | 0 | 0 | [18 empty] | 0 | 0 | 0 |  |  |  |  | 95 | 65 |  |  |  |  | 0 |  | -647283413 | 1 | 1 | 4 | 0 | 0 | 0 | 1256.02 | 0 | 1256.02 | 0 |  | 0 | 3 | 0 |  | 0 | 1 | 0 | 0 | 0 | 0 | 0
18 | 1 | 378 |  | 61,2 | 20.4.03.05-0001 | Розетка открытой проводки IP21 | 100 шт. | 0.24 | 0.70588 |  |  |  |  | 987.36 | 987.36 | 0 | 0 | 0 | 0 | 0 | 0 | 0 | 0 | 0 |  | 16630606 | 577 | 577 | 0 | 0 | 0 | 0 | 0 | 0 | 0 | 577 | 577 | 0 | 0 | 0 | 0 | 0 | 0 | 0 | 95 | 65 | 1 | 1 |  |  | 7.13 | 1 | 1 | 7.13 |  |  |  |  | 3 | 2 | ФССЦ-2001, 20.4.03.05-0001, приказ Минстроя России №1039/пр от 30.12.2016г. |  |  | 108001 | 0 |  | 0 | 3 | 0 | 1 | 1 | 1 | 1 | 1 | 1 |  | 95 | 65 |  |  |  | 0 | 0 | 0 | [5 empty] | 0 |  | 0 | 987.36 | 4114.01 | 0 | 0 | 0 | 0 | 0 | 0 | 0 | 0 | 0 | [13 empty] | 0 | 0 | 1 | 1 |  |  |  | 1010 | 100 шт. | 100 шт. | 100 | [6 empty] | 16609228 | 3 | Монтажные работы | 0 |  | 2 | 108001 | Электромонтажные работы , отдел 01-03 : ( на АЭС НР = 110% ) - (работы по упр. авиа.- движением: СП=55% ( {АВИА}=1; обычные работы : СП=65 - {AВИА}=0), при работе на АЭС СП= 68% ) | мФЕР-08 |  |  |  | 0 | 577 | 577 | 0 | 0 | 0 | 0 | 0 | [18 empty] | 0 | 0 | 0 |  |  |  |  | 95 | 65 |  |  |  |  | 0 |  | -232907881 | 1 | 1 | 4 | 0 | 0 | 0 | 987.36 | 0 | 987.36 | 0 |  | 0 | 3 | 0 |  | 0 | 1 | 0 | 0 | 0 | 0 | 0
18 | 1 | 377 |  | 61,3 | 20.4.03.04-0005 | Розетка трехфазная 3P+PE+N, 32А, 380, IP44 | 100 шт. | 0.02 | 0.058824 |  |  |  |  | 1085.9 | 1085.9 | 0 | 0 | 0 | 0 | 0 | 0 | 0 | 0 | 0 |  | 16630606 | 7615 | 7615 | 0 | 0 | 0 | 0 | 0 | 0 | 0 | 7615 | 7615 | 0 | 0 | 0 | 0 | 0 | 0 | 0 | 95 | 65 | 1 | 1 |  |  | 7.13 | 1 | 1 | 7.13 |  |  |  |  | 3 | 2 | ФССЦ-2001, 20.4.03.04-0005, приказ Минстроя России №1039/пр от 30.12.2016г. |  |  | 108001 | 0 |  | 0 | 3 | 0 | 1 | 1 | 1 | 1 | 1 | 1 |  | 95 | 65 |  |  |  | 0 | 0 | 0 | [5 empty] | 0 |  | 0 | 1085.9 | 54294.95 | 0 | 0 | 0 | 0 | 0 | 0 | 0 | 0 | 0 | [13 empty] | 0 | 0 | 1 | 1 |  |  |  | 1010 | 100 шт. | 100 шт. | 100 | [6 empty] | 16609228 | 3 | Монтажные работы | 0 |  | 2 | 108001 | Электромонтажные работы , отдел 01-03 : ( на АЭС НР = 110% ) - (работы по упр. авиа.- движением: СП=55% ( {АВИА}=1; обычные работы : СП=65 - {AВИА}=0), при работе на АЭС СП= 68% ) | мФЕР-08 |  |  |  | 0 | 7615 | 7615 | 0 | 0 | 0 | 0 | 0 | [18 empty] | 0 | 0 | 0 |  |  |  |  | 95 | 65 |  |  |  |  | 0 |  | 734862959 | 1 | 1 | 4 | 0 | 0 | 0 | 1085.9 | 0 | 1085.9 | 0 |  | 0 | 3 | 0 |  | 0 | 1 | 0 | 0 | 0 | 0 | 0
17 | 1 | 388 | 385 | 62 | м08-02-390-01 | Прокладка короба пластмассового шириной до 40 мм | 100 м | 4.2 | 0 |  |  |  |  | 6191.63 | 1543.12 | 9.28 | 4.19 | 4639.23 | 0 | 68.418 | 0.042 | 0 | 4411.25 | 3018.22 |  | 16630606 | 206.76 | 51.53 | 0.31 | 0.14 | 154.92 | 0 | 16.29 | 0.01 | 0 | 206.76 | 51.53 | 0.31 | 0.14 | 154.92 | 0 | 16.29 | 0.01 | 0 | 95 | 65 | 1 | 1 |  |  | 7.13 | 7.13 | 7.13 | 7.13 |  |  |  |  | 0 | 2 | ФЕРм-2001, м08-02-390-01, приказ Минстроя России №1039/пр от 30.12.2016г. |  |  | 108001 | 0 |  | 0 | 3 | 0 | 7.13 | 1 | 1 | 1 | 1 | 1 |  | 95 | 65 |  |  |  | 0 | 0 | 0 | [5 empty] | 0 |  | 0 | 6191.63 | 367.4089 | 2.2103 | 0.9982 | 1104.5796 | 0 | 16.29 | 0.01 | 0 | 4411.249 | 3018.223 | [13 empty] | 0 | 0 | 1 | 1 |  |  |  | 1003 | 100 м | 100 м | 100 | [6 empty] | 16609228 | 3 | Монтажные работы | 0 |  | 2 | 108001 | Электромонтажные работы , отдел 01-03 : ( на АЭС НР = 110% ) - (работы по упр. авиа.- движением: СП=55% ( {АВИА}=1; обычные работы : СП=65 - {AВИА}=0), при работе на АЭС СП= 68% ) | мФЕР-08 |  |  |  | 131072 | 206.76 | 51.53 | 0.31 | 0.14 | 154.92 | 16.29 | 0.01 | 0 | [17 empty] | 0 | 0 | 0 |  |  |  |  | 95 | 65 |  |  |  |  | 0 |  | 1397466309 | 1 | 1 | 4 | 0 | 0 | 0 | 13621.1 | 0 | 13621.1 | 0 |  | 0 | 3 | 0 |  | 0 | 1 | 0 | 0 | 0 | 0 | 0
18 | 1 | 386 |  | 62,1 | 20.2.05.04-0024 | Кабель-канал (короб) "Электропласт" 20x12,5 мм | 100 м | 3.09 | 0.73571 |  |  |  |  | 2621.77 | 2621.77 | 0 | 0 | 0 | 0 | 0 | 0 | 0 | 0 | 0 |  | 16630606 | 119 | 119 | 0 | 0 | 0 | 0 | 0 | 0 | 0 | 119 | 119 | 0 | 0 | 0 | 0 | 0 | 0 | 0 | 95 | 65 | 1 | 1 |  |  | 7.13 | 1 | 1 | 7.13 |  |  |  |  | 3 | 2 | ФССЦ-2001, 20.2.05.04-0024, приказ Минстроя России №1039/пр от 30.12.2016г. |  |  | 108001 | 0 |  | 0 | 3 | 0 | 1 | 1 | 1 | 1 | 1 | 1 |  | 95 | 65 |  |  |  | 0 | 0 | 0 | [5 empty] | 0 |  | 0 | 2621.77 | 848.47 | 0 | 0 | 0 | 0 | 0 | 0 | 0 | 0 | 0 | [13 empty] | 0 | 0 | 1 | 1 |  |  |  | 1003 | 100 м | 100 м | 100 | [6 empty] | 16609228 | 3 | Монтажные работы | 0 |  | 2 | 108001 | Электромонтажные работы , отдел 01-03 : ( на АЭС НР = 110% ) - (работы по упр. авиа.- движением: СП=55% ( {АВИА}=1; обычные работы : СП=65 - {AВИА}=0), при работе на АЭС СП= 68% ) | мФЕР-08 |  |  |  | 0 | 119 | 119 | 0 | 0 | 0 | 0 | 0 | [18 empty] | 0 | 0 | 0 |  |  |  |  | 95 | 65 |  |  |  |  | 0 |  | -2058712026 | 1 | 1 | 4 | 0 | 0 | 0 | 2621.77 | 0 | 2621.77 | 0 |  | 0 | 3 | 0 |  | 0 | 1 | 0 | 0 | 0 | 0 | 0
18 | 1 | 387 |  | 62,2 | 20.2.05.04-0028 | Кабель-канал (короб) "Электропласт" 40x25 мм | 100 м | 1.11 | 0.26429 |  |  |  |  | 2611.72 | 2611.72 | 0 | 0 | 0 | 0 | 0 | 0 | 0 | 0 | 0 |  | 16630606 | 330 | 330 | 0 | 0 | 0 | 0 | 0 | 0 | 0 | 330 | 330 | 0 | 0 | 0 | 0 | 0 | 0 | 0 | 95 | 65 | 1 | 1 |  |  | 7.13 | 1 | 1 | 7.13 |  |  |  |  | 3 | 2 | ФССЦ-2001, 20.2.05.04-0028, приказ Минстроя России №1039/пр от 30.12.2016г. |  |  | 108001 | 0 |  | 0 | 3 | 0 | 1 | 1 | 1 | 1 | 1 | 1 |  | 95 | 65 |  |  |  | 0 | 0 | 0 | [5 empty] | 0 |  | 0 | 2611.72 | 2352.9 | 0 | 0 | 0 | 0 | 0 | 0 | 0 | 0 | 0 | [13 empty] | 0 | 0 | 1 | 1 |  |  |  | 1003 | 100 м | 100 м | 100 | [6 empty] | 16609228 | 3 | Монтажные работы | 0 |  | 2 | 108001 | Электромонтажные работы , отдел 01-03 : ( на АЭС НР = 110% ) - (работы по упр. авиа.- движением: СП=55% ( {АВИА}=1; обычные работы : СП=65 - {AВИА}=0), при работе на АЭС СП= 68% ) | мФЕР-08 |  |  |  | 0 | 330 | 330 | 0 | 0 | 0 | 0 | 0 | [18 empty] | 0 | 0 | 0 |  |  |  |  | 95 | 65 |  |  |  |  | 0 |  | -332589098 | 1 | 1 | 4 | 0 | 0 | 0 | 2611.72 | 0 | 2611.72 | 0 |  | 0 | 3 | 0 |  | 0 | 1 | 0 | 0 | 0 | 0 | 0
17 | 1 | 389 | 387 | 63 | 69-2-1 | Сверление отверстий в кирпичных стенах электроперфоратором диаметром до 50 мм, толщина стен 400мм | 100 ШТ | 0.17 | 0 |  |  |  |  | 56.76 | 0 | 0 | 0 | 56.76 | 0 | 0.9333 | 0 | 0 | 44.27 | 28.38 |  | 16630606 | 46.83 | 0 | 0 | 0 | 46.83 | 0 | 5.49 | 0 | 0 | 46.83 | 0 | 0 | 0 | 46.83 | 0 | 5.49 | 0 | 0 | 78 | 50 | 1 | 1 |  |  | 7.13 | 7.13 | 7.13 | 7.13 |  |  |  |  | 0 | 1 | ФЕР-2001, 69-2-1, приказ Минстроя России №1039/пр от 30.12.2016г. |  |  | 69001 | 0 |  | 0 | 6 | 0 | 7.13 | 1 | 1 | 1 | 1 | 1 |  | 78 | 50 |  |  |  | 0 | 0 | 0 | [5 empty] | 0 |  | 0 | 56.76 | 0 | 0 | 0 | 333.8979 | 0 | 5.49 | 0 | 0 | 44.2728 | 28.38 | [13 empty] | 0 | 0 | 1 | 1 |  |  |  | 1013 | 100 ШТ | 100 ШТ | 1 | [6 empty] | 16609214 | 6 | Ремонтно-строительные работы | 0 |  | 1 | 69001 | Прочие ремонтно-строительные работы | рФЕР-69 |  |  |  | 131072 | 46.83 | 0 | 0 | 0 | 46.83 | 5.49 | 0 | 0 | [17 empty] | 0 | 0 | 0 |  |  |  |  | 78 | 50 |  |  |  |  | 0 |  | -613112695 | 1 | 1 | 4 | 0 | 0 | 0 | 129.41 | 129.41 | 0 | 0 |  | 0 | 3 | 0 |  | 0 | 1 | 0 | 0 | 0 | 0 | 0
17 | 1 | 400 | 397 | 64 | м08-02-410-01 | Прокладка гильз из труб полиэтиленовых , диаметр до 25 мм | 100 м | 0.036 | 0 |  |  |  |  | 57.43 | 21.1 | 4.1 | 0.58 | 32.23 | 0 | 0.48096 | 0.00648 | 0 | 31.17 | 21.33 |  | 16630606 | 223.79 | 82.22 | 15.99 | 2.26 | 125.58 | 0 | 13.36 | 0.18 | 0 | 223.79 | 82.22 | 15.99 | 2.26 | 125.58 | 0 | 13.36 | 0.18 | 0 | 95 | 65 | 1 | 1 |  |  | 7.13 | 7.13 | 7.13 | 7.13 |  |  |  |  | 0 | 2 | ФЕРм-2001, м08-02-410-01, приказ Минстроя России №1039/пр от 30.12.2016г. |  |  | 108001 | 0 |  | 0 | 3 | 0 | 7.13 | 1 | 1 | 1 | 1 | 1 |  | 95 | 65 |  |  |  | 0 | 0 | 0 | [5 empty] | 0 |  | 0 | 57.43 | 586.2286 | 114.0087 | 16.1138 | 895.3854 | 0 | 13.36 | 0.18 | 0 | 31.1695 | 21.3265 | [13 empty] | 0 | 0 | 1 | 1 |  |  |  | 1003 | 100 м | 100 м | 100 | [6 empty] | 16609228 | 3 | Монтажные работы | 0 |  | 2 | 108001 | Электромонтажные работы , отдел 01-03 : ( на АЭС НР = 110% ) - (работы по упр. авиа.- движением: СП=55% ( {АВИА}=1; обычные работы : СП=65 - {AВИА}=0), при работе на АЭС СП= 68% ) | мФЕР-08 |  |  |  | 131072 | 223.79 | 82.22 | 15.99 | 2.26 | 125.58 | 13.36 | 0.18 | 0 | [17 empty] | 0 | 0 | 0 |  |  |  |  | 95 | 65 |  |  |  |  | 0 |  | -2116615864 | 1 | 1 | 4 | 0 | 0 | 0 | 109.93 | 0 | 109.93 | 0 |  | 0 | 3 | 0 |  | 0 | 1 | 0 | 0 | 0 | 0 | 0
18 | 1 | 399 |  | 64,1 | 20.5.01.01-0001 | Гильзы для прокладки кабеля диаметром 25-27 мм | шт. | 3 | 83.3333 |  |  |  |  | 817.31 | 817.31 | 0 | 0 | 0 | 0 | 0 | 0 | 0 | 0 | 0 |  | 16630606 | 38.21 | 38.21 | 0 | 0 | 0 | 0 | 0 | 0 | 0 | 38.21 | 38.21 | 0 | 0 | 0 | 0 | 0 | 0 | 0 | 95 | 65 | 1 | 1 |  |  | 7.13 | 1 | 1 | 7.13 |  |  |  |  | 3 | 2 | ФССЦ-2001, 20.5.01.01-0001, приказ Минстроя России №1039/пр от 30.12.2016г. |  |  | 108001 | 0 |  | 0 | 3 | 0 | 1 | 1 | 1 | 1 | 1 | 1 |  | 95 | 65 |  |  |  | 0 | 0 | 0 | [5 empty] | 0 |  | 0 | 817.31 | 272.4373 | 0 | 0 | 0 | 0 | 0 | 0 | 0 | 0 | 0 | [13 empty] | 0 | 0 | 1 | 1 |  |  |  | 1010 | шт. | шт. | 1 | [6 empty] | 16609228 | 3 | Монтажные работы | 0 |  | 2 | 108001 | Электромонтажные работы , отдел 01-03 : ( на АЭС НР = 110% ) - (работы по упр. авиа.- движением: СП=55% ( {АВИА}=1; обычные работы : СП=65 - {AВИА}=0), при работе на АЭС СП= 68% ) | мФЕР-08 |  |  |  | 0 | 38.21 | 38.21 | 0 | 0 | 0 | 0 | 0 | [18 empty] | 0 | 0 | 0 |  |  |  |  | 95 | 65 |  |  |  |  | 0 |  | -1990308548 | 1 | 1 | 4 | 0 | 0 | 0 | 817.31 | 0 | 817.31 | 0 |  | 0 | 3 | 0 |  | 0 | 1 | 0 | 0 | 0 | 0 | 0
17 | 1 | 411 | 407 | 65 | м08-02-410-02 | Прокладка гильз из труб полиэтиленовых , диаметр до 50 мм | 100 м | 0.016 | 0 |  |  |  |  | 28.63 | 10.01 | 2.23 | 0.32 | 16.39 | 0 | 0.24448 | 0.00352 | 0 | 15.87 | 10.86 |  | 16630606 | 250.92 | 87.74 | 19.55 | 2.77 | 143.63 | 0 | 15.28 | 0.22 | 0 | 250.92 | 87.74 | 19.55 | 2.77 | 143.63 | 0 | 15.28 | 0.22 | 0 | 95 | 65 | 1 | 1 |  |  | 7.13 | 7.13 | 7.13 | 7.13 |  |  |  |  | 0 | 2 | ФЕРм-2001, м08-02-410-02, приказ Минстроя России №1039/пр от 30.12.2016г. |  |  | 108001 | 0 |  | 0 | 3 | 0 | 7.13 | 1 | 1 | 1 | 1 | 1 |  | 95 | 65 |  |  |  | 0 | 0 | 0 | [5 empty] | 0 |  | 0 | 28.63 | 625.5862 | 139.3915 | 19.7501 | 1024.0819 | 0 | 15.28 | 0.22 | 0 | 15.8745 | 10.8615 | [13 empty] | 0 | 0 | 1 | 1 |  |  |  | 1003 | 100 м | 100 м | 100 | [6 empty] | 16609228 | 3 | Монтажные работы | 0 |  | 2 | 108001 | Электромонтажные работы , отдел 01-03 : ( на АЭС НР = 110% ) - (работы по упр. авиа.- движением: СП=55% ( {АВИА}=1; обычные работы : СП=65 - {AВИА}=0), при работе на АЭС СП= 68% ) | мФЕР-08 |  |  |  | 131072 | 250.92 | 87.74 | 19.55 | 2.77 | 143.63 | 15.28 | 0.22 | 0 | [17 empty] | 0 | 0 | 0 |  |  |  |  | 95 | 65 |  |  |  |  | 0 |  | 330237269 | 1 | 1 | 4 | 0 | 0 | 0 | 55.36 | 0 | 55.36 | 0 |  | 0 | 3 | 0 |  | 0 | 1 | 0 | 0 | 0 | 0 | 0
18 | 1 | 410 |  | 65,1 | 20.5.01.01-0007 | Гильзы для прокладки кабеля диаметром 47-50 мм | шт. | 3 | 187.5 |  |  |  |  | 1602.32 | 1602.32 | 0 | 0 | 0 | 0 | 0 | 0 | 0 | 0 | 0 |  | 16630606 | 74.91 | 74.91 | 0 | 0 | 0 | 0 | 0 | 0 | 0 | 74.91 | 74.91 | 0 | 0 | 0 | 0 | 0 | 0 | 0 | 95 | 65 | 1 | 1 |  |  | 7.13 | 1 | 1 | 7.13 |  |  |  |  | 3 | 2 | ФССЦ-2001, 20.5.01.01-0007, приказ Минстроя России №1039/пр от 30.12.2016г. |  |  | 108001 | 0 |  | 0 | 3 | 0 | 1 | 1 | 1 | 1 | 1 | 1 |  | 95 | 65 |  |  |  | 0 | 0 | 0 | [5 empty] | 0 |  | 0 | 1602.32 | 534.1083 | 0 | 0 | 0 | 0 | 0 | 0 | 0 | 0 | 0 | [13 empty] | 0 | 0 | 1 | 1 |  |  |  | 1010 | шт. | шт. | 1 | [6 empty] | 16609228 | 3 | Монтажные работы | 0 |  | 2 | 108001 | Электромонтажные работы , отдел 01-03 : ( на АЭС НР = 110% ) - (работы по упр. авиа.- движением: СП=55% ( {АВИА}=1; обычные работы : СП=65 - {AВИА}=0), при работе на АЭС СП= 68% ) | мФЕР-08 |  |  |  | 0 | 74.91 | 74.91 | 0 | 0 | 0 | 0 | 0 | [18 empty] | 0 | 0 | 0 |  |  |  |  | 95 | 65 |  |  |  |  | 0 |  | 1967590266 | 1 | 1 | 4 | 0 | 0 | 0 | 1602.32 | 0 | 1602.32 | 0 |  | 0 | 3 | 0 |  | 0 | 1 | 0 | 0 | 0 | 0 | 0
17 | 1 | 417 | 412 | 66 | м10-08-019-01 | Установка коробок ответвительная на стене | ШТ | 29 | 0 |  |  |  |  | 1093.82 | 84.78 | 0 | 0 | 1009.04 | 0 | 14.5 | 0 | 0 | 807.23 | 605.42 |  | 16630606 | 5.29 | 0.41 | 0 | 0 | 4.88 | 0 | 0.5 | 0 | 0 | 5.29 | 0.41 | 0 | 0 | 4.88 | 0 | 0.5 | 0 | 0 | 80 | 60 | 1 | 1 |  |  | 7.13 | 7.13 | 7.13 | 7.13 |  |  |  |  | 0 | 2 | ФЕРм-2001, м10-08-019-01, приказ Минстроя России №1039/пр от 30.12.2016г. |  |  | 110011 | 0 |  | 0 | 3 | 0 | 7.13 | 1 | 1 | 1 | 1 | 1 |  | 80 | 60 |  |  |  | 0 | 0 | 0 | [5 empty] | 0 |  | 0 | 1093.82 | 2.9233 | 0 | 0 | 34.7944 | 0 | 0.5 | 0 | 0 | 807.232 | 605.424 | [13 empty] | 0 | 0 | 1 | 1 |  |  |  | 1013 | ШТ | ШТ | 1 | [6 empty] | 16609240 | 3 | Монтажные работы | 0 |  | 2 | 110011 | Связь: пожарно-охранная сигнализация и пром. телевиз. установки ( отделы 8 и 9 ) (при устройстве средств посадки самолетов : НР=95%, СП=55% - {АВИА}=1) | мФЕР-10 |  |  |  | 131072 | 5.29 | 0.41 | 0 | 0 | 4.88 | 0.5 | 0 | 0 | [17 empty] | 0 | 0 | 0 |  |  |  |  | 80 | 60 |  |  |  |  | 0 |  | -736471081 | 1 | 1 | 4 | 0 | 0 | 0 | 2506.47 | 0 | 2506.47 | 0 |  | 0 | 3 | 0 |  | 0 | 1 | 0 | 0 | 0 | 0 | 0
18 | 1 | 416 |  | 66,1 | 20.5.02.04-0008 | Коробка ответвительная с кабельными вводами (6 выводов диаметром 20 мм), размером 80х80х40 мм, цвет серый | 10 шт. | 2.9 | 0.1 |  |  |  |  | 2734.33 | 2734.33 | 0 | 0 | 0 | 0 | 0 | 0 | 0 | 0 | 0 |  | 16630606 | 132.24 | 132.24 | 0 | 0 | 0 | 0 | 0 | 0 | 0 | 132.24 | 132.24 | 0 | 0 | 0 | 0 | 0 | 0 | 0 | 80 | 60 | 1 | 1 |  |  | 7.13 | 1 | 1 | 7.13 |  |  |  |  | 3 | 2 | ФССЦ-2001, 20.5.02.04-0008, приказ Минстроя России №1039/пр от 30.12.2016г. |  |  | 110011 | 0 |  | 0 | 3 | 0 | 1 | 1 | 1 | 1 | 1 | 1 |  | 80 | 60 |  |  |  | 0 | 0 | 0 | [5 empty] | 0 |  | 0 | 2734.33 | 942.8712 | 0 | 0 | 0 | 0 | 0 | 0 | 0 | 0 | 0 | [13 empty] | 0 | 0 | 1 | 1 |  |  |  | 1010 | 10 шт. | 10 шт. | 10 | [6 empty] | 16609240 | 3 | Монтажные работы | 0 |  | 2 | 110011 | Связь: пожарно-охранная сигнализация и пром. телевиз. установки ( отделы 8 и 9 ) (при устройстве средств посадки самолетов : НР=95%, СП=55% - {АВИА}=1) | мФЕР-10 |  |  |  | 0 | 132.24 | 132.24 | 0 | 0 | 0 | 0 | 0 | [18 empty] | 0 | 0 | 0 |  |  |  |  | 80 | 60 |  |  |  |  | 0 |  | -97677705 | 1 | 1 | 4 | 0 | 0 | 0 | 2734.33 | 0 | 2734.33 | 0 |  | 0 | 3 | 0 |  | 0 | 1 | 0 | 0 | 0 | 0 | 0
17 | 1 | 428 | 420 | 67 | м08-02-399-02 | Прокладка кабеля в коробах, сечением до 35 мм2 | 100 м | 2.73 | 0 |  |  |  |  | 987.26 | 264.72 | 34.65 | 5.06 | 687.89 | 0 | 10.2648 | 0.0546 | 0 | 658.3 | 450.42 |  | 16630606 | 50.72 | 13.6 | 1.78 | 0.26 | 35.34 | 0 | 3.76 | 0.02 | 0 | 50.72 | 13.6 | 1.78 | 0.26 | 35.34 | 0 | 3.76 | 0.02 | 0 | 95 | 65 | 1 | 1 |  |  | 7.13 | 7.13 | 7.13 | 7.13 |  |  |  |  | 0 | 2 | ФЕРм-2001, м08-02-399-02, приказ Минстроя России №1039/пр от 30.12.2016г. |  |  | 108001 | 0 |  | 0 | 3 | 0 | 7.13 | 1 | 1 | 1 | 1 | 1 |  | 95 | 65 |  |  |  | 0 | 0 | 0 | [5 empty] | 0 |  | 0 | 987.26 | 96.968 | 12.6914 | 1.8538 | 251.9742 | 0 | 3.76 | 0.02 | 0 | 658.3025 | 450.4175 | [13 empty] | 0 | 0 | 1 | 1 |  |  |  | 1003 | 100 м | 100 м | 100 | [6 empty] | 16609228 | 3 | Монтажные работы | 0 |  | 2 | 108001 | Электромонтажные работы , отдел 01-03 : ( на АЭС НР = 110% ) - (работы по упр. авиа.- движением: СП=55% ( {АВИА}=1; обычные работы : СП=65 - {AВИА}=0), при работе на АЭС СП= 68% ) | мФЕР-08 |  |  |  | 131072 | 50.72 | 13.6 | 1.78 | 0.26 | 35.34 | 3.76 | 0.02 | 0 | [17 empty] | 0 | 0 | 0 |  |  |  |  | 95 | 65 |  |  |  |  | 0 |  | -1931944351 | 1 | 1 | 4 | 0 | 0 | 0 | 2095.98 | 0 | 2095.98 | 0 |  | 0 | 3 | 0 |  | 0 | 1 | 0 | 0 | 0 | 0 | 0
18 | 1 | 425 |  | 67,1 | 21.1.06.09-0152 | Кабель силовой с медными жилами с поливинилхлоридной изоляцией и оболочкой, не распространяющий горение, с низким дымо- и газовыделением марки ВВГнг-LS, с числом жил - 3 и сечением 2,5 мм2 | 1000 м | 0.231 | 0.084615 |  |  |  |  | 11398.12 | 11398.12 | 0 | 0 | 0 | 0 | 0 | 0 | 0 | 0 | 0 |  | 16630606 | 6920.41 | 6920.41 | 0 | 0 | 0 | 0 | 0 | 0 | 0 | 6920.41 | 6920.41 | 0 | 0 | 0 | 0 | 0 | 0 | 0 | 95 | 65 | 1 | 1 |  |  | 7.13 | 1 | 1 | 7.13 |  |  |  |  | 3 | 2 | ФССЦ-2001, 21.1.06.09-0152, приказ Минстроя России №1039/пр от 30.12.2016г. |  |  | 108001 | 0 |  | 0 | 3 | 0 | 1 | 1 | 1 | 1 | 1 | 1 |  | 95 | 65 |  |  |  | 0 | 0 | 0 | [5 empty] | 0 |  | 0 | 11398.12 | 49342.5233 | 0 | 0 | 0 | 0 | 0 | 0 | 0 | 0 | 0 | [13 empty] | 0 | 0 | 1 | 1 |  |  |  | 1013 | 1000 м | 1000 М | 1 | [6 empty] | 16609228 | 3 | Монтажные работы | 0 |  | 2 | 108001 | Электромонтажные работы , отдел 01-03 : ( на АЭС НР = 110% ) - (работы по упр. авиа.- движением: СП=55% ( {АВИА}=1; обычные работы : СП=65 - {AВИА}=0), при работе на АЭС СП= 68% ) | мФЕР-08 |  |  |  | 0 | 6920.41 | 6920.41 | 0 | 0 | 0 | 0 | 0 | [18 empty] | 0 | 0 | 0 |  |  |  |  | 95 | 65 |  |  |  |  | 0 |  | 559331636 | 1 | 1 | 4 | 0 | 0 | 0 | 11398.12 | 0 | 11398.12 | 0 |  | 0 | 3 | 0 |  | 0 | 1 | 0 | 0 | 0 | 0 | 0
18 | 1 | 426 |  | 67,2 | 21.1.06.09-0154 | Кабель силовой с медными жилами с поливинилхлоридной изоляцией и оболочкой, не распространяющий горение, с низким дымо- и газовыделением марки ВВГнг-LS, с числом жил - 3 и сечением 6 мм2 | 1000 м | 0.02 | 0.007326 |  |  |  |  | 2242.78 | 2242.78 | 0 | 0 | 0 | 0 | 0 | 0 | 0 | 0 | 0 |  | 16630606 | 15727.78 | 15727.78 | 0 | 0 | 0 | 0 | 0 | 0 | 0 | 15727.78 | 15727.78 | 0 | 0 | 0 | 0 | 0 | 0 | 0 | 95 | 65 | 1 | 1 |  |  | 7.13 | 1 | 1 | 7.13 |  |  |  |  | 3 | 2 | ФССЦ-2001, 21.1.06.09-0154, приказ Минстроя России №1039/пр от 30.12.2016г. |  |  | 108001 | 0 |  | 0 | 3 | 0 | 1 | 1 | 1 | 1 | 1 | 1 |  | 95 | 65 |  |  |  | 0 | 0 | 0 | [5 empty] | 0 |  | 0 | 2242.78 | 112139.0714 | 0 | 0 | 0 | 0 | 0 | 0 | 0 | 0 | 0 | [13 empty] | 0 | 0 | 1 | 1 |  |  |  | 1013 | 1000 м | 1000 М | 1 | [6 empty] | 16609228 | 3 | Монтажные работы | 0 |  | 2 | 108001 | Электромонтажные работы , отдел 01-03 : ( на АЭС НР = 110% ) - (работы по упр. авиа.- движением: СП=55% ( {АВИА}=1; обычные работы : СП=65 - {AВИА}=0), при работе на АЭС СП= 68% ) | мФЕР-08 |  |  |  | 0 | 15727.78 | 15727.78 | 0 | 0 | 0 | 0 | 0 | [18 empty] | 0 | 0 | 0 |  |  |  |  | 95 | 65 |  |  |  |  | 0 |  | 1133142782 | 1 | 1 | 4 | 0 | 0 | 0 | 2242.78 | 0 | 2242.78 | 0 |  | 0 | 3 | 0 |  | 0 | 1 | 0 | 0 | 0 | 0 | 0
18 | 1 | 427 |  | 67,3 | 21.1.06.09-0155 | Кабель силовой с медными жилами с поливинилхлоридной изоляцией и оболочкой, не распространяющий горение, с низким дымо- и газовыделением марки ВВГнг-LS, с числом жил - 3 и сечением 10 мм2 | 1000 м | 0.022 | 0.0080586 |  |  |  |  | 4367.48 | 4367.48 | 0 | 0 | 0 | 0 | 0 | 0 | 0 | 0 | 0 |  | 16630606 | 27843.17 | 27843.17 | 0 | 0 | 0 | 0 | 0 | 0 | 0 | 27843.17 | 27843.17 | 0 | 0 | 0 | 0 | 0 | 0 | 0 | 95 | 65 | 1 | 1 |  |  | 7.13 | 1 | 1 | 7.13 |  |  |  |  | 3 | 2 | ФССЦ-2001, 21.1.06.09-0155, приказ Минстроя России №1039/пр от 30.12.2016г. |  |  | 108001 | 0 |  | 0 | 3 | 0 | 1 | 1 | 1 | 1 | 1 | 1 |  | 95 | 65 |  |  |  | 0 | 0 | 0 | [5 empty] | 0 |  | 0 | 4367.48 | 198521.8021 | 0 | 0 | 0 | 0 | 0 | 0 | 0 | 0 | 0 | [13 empty] | 0 | 0 | 1 | 1 |  |  |  | 1013 | 1000 м | 1000 М | 1 | [6 empty] | 16609228 | 3 | Монтажные работы | 0 |  | 2 | 108001 | Электромонтажные работы , отдел 01-03 : ( на АЭС НР = 110% ) - (работы по упр. авиа.- движением: СП=55% ( {АВИА}=1; обычные работы : СП=65 - {AВИА}=0), при работе на АЭС СП= 68% ) | мФЕР-08 |  |  |  | 0 | 27843.17 | 27843.17 | 0 | 0 | 0 | 0 | 0 | [18 empty] | 0 | 0 | 0 |  |  |  |  | 95 | 65 |  |  |  |  | 0 |  | -2023930569 | 1 | 1 | 4 | 0 | 0 | 0 | 4367.48 | 0 | 4367.48 | 0 |  | 0 | 3 | 0 |  | 0 | 1 | 0 | 0 | 0 | 0 | 0
17 | 1 | 437 | 428 | 68 | м08-02-399-01 | Прокладка кабеля в коробах, сечением до 6 мм2 | 100 м | 1.665 | 0 |  |  |  |  | 488.03 | 152.19 | 21.13 | 3.09 | 314.71 | 0 | 4.6953 | 0.0333 | 0 | 301.91 | 206.57 |  | 16630606 | 41.11 | 12.82 | 1.78 | 0.26 | 26.51 | 0 | 2.82 | 0.02 | 0 | 41.11 | 12.82 | 1.78 | 0.26 | 26.51 | 0 | 2.82 | 0.02 | 0 | 95 | 65 | 1 | 1 |  |  | 7.13 | 7.13 | 7.13 | 7.13 |  |  |  |  | 0 | 2 | ФЕРм-2001, м08-02-399-01, приказ Минстроя России №1039/пр от 30.12.2016г. |  |  | 108001 | 0 |  | 0 | 3 | 0 | 7.13 | 1 | 1 | 1 | 1 | 1 |  | 95 | 65 |  |  |  | 0 | 0 | 0 | [5 empty] | 0 |  | 0 | 488.03 | 91.4066 | 12.6914 | 1.8538 | 189.0163 | 0 | 2.82 | 0.02 | 0 | 301.91 | 206.57 | [13 empty] | 0 | 0 | 1 | 1 |  |  |  | 1003 | 100 м | 100 м | 100 | [6 empty] | 16609228 | 3 | Монтажные работы | 0 |  | 2 | 108001 | Электромонтажные работы , отдел 01-03 : ( на АЭС НР = 110% ) - (работы по упр. авиа.- движением: СП=55% ( {АВИА}=1; обычные работы : СП=65 - {AВИА}=0), при работе на АЭС СП= 68% ) | мФЕР-08 |  |  |  | 131072 | 41.11 | 12.82 | 1.78 | 0.26 | 26.51 | 2.82 | 0.02 | 0 | [17 empty] | 0 | 0 | 0 |  |  |  |  | 95 | 65 |  |  |  |  | 0 |  | -1041101008 | 1 | 1 | 4 | 0 | 0 | 0 | 996.51 | 0 | 996.51 | 0 |  | 0 | 3 | 0 |  | 0 | 1 | 0 | 0 | 0 | 0 | 0
18 | 1 | 436 |  | 68,1 | 21.1.06.09-0151 | Кабель силовой с медными жилами с поливинилхлоридной изоляцией и оболочкой, не распространяющий горение, с низким дымо- и газовыделением марки ВВГнг-LS, с числом жил - 3 и сечением 1,5 мм2 | 1000 м | 0.1665 | 0.1 |  |  |  |  | 5736.43 | 5736.43 | 0 | 0 | 0 | 0 | 0 | 0 | 0 | 0 | 0 |  | 16630606 | 4832.12 | 4832.12 | 0 | 0 | 0 | 0 | 0 | 0 | 0 | 4832.12 | 4832.12 | 0 | 0 | 0 | 0 | 0 | 0 | 0 | 95 | 65 | 1 | 1 |  |  | 7.13 | 1 | 1 | 7.13 |  |  |  |  | 3 | 2 | ФССЦ-2001, 21.1.06.09-0151, приказ Минстроя России №1039/пр от 30.12.2016г. |  |  | 108001 | 0 |  | 0 | 3 | 0 | 1 | 1 | 1 | 1 | 1 | 1 |  | 95 | 65 |  |  |  | 0 | 0 | 0 | [5 empty] | 0 |  | 0 | 5736.43 | 34453.0156 | 0 | 0 | 0 | 0 | 0 | 0 | 0 | 0 | 0 | [13 empty] | 0 | 0 | 1 | 1 |  |  |  | 1013 | 1000 м | 1000 М | 1 | [6 empty] | 16609228 | 3 | Монтажные работы | 0 |  | 2 | 108001 | Электромонтажные работы , отдел 01-03 : ( на АЭС НР = 110% ) - (работы по упр. авиа.- движением: СП=55% ( {АВИА}=1; обычные работы : СП=65 - {AВИА}=0), при работе на АЭС СП= 68% ) | мФЕР-08 |  |  |  | 0 | 4832.12 | 4832.12 | 0 | 0 | 0 | 0 | 0 | [18 empty] | 0 | 0 | 0 |  |  |  |  | 95 | 65 |  |  |  |  | 0 |  | -1479501953 | 1 | 1 | 4 | 0 | 0 | 0 | 5736.43 | 0 | 5736.43 | 0 |  | 0 | 3 | 0 |  | 0 | 1 | 0 | 0 | 0 | 0 | 0
17 | 1 | 447 | 437 | 69 | м08-03-591-01 | Установка выключателей одноклавишных неутопленного типа при открытой проводке | 100 ШТ | 0.25 | 0 |  |  |  |  | 755.72 | 188.64 | 8.32 | 1.14 | 558.76 | 0 | 7.9 | 0.0125 | 0 | 531.91 | 363.94 |  | 16630606 | 423.97 | 105.83 | 4.67 | 0.64 | 313.47 | 0 | 31.6 | 0.05 | 0 | 423.97 | 105.83 | 4.67 | 0.64 | 313.47 | 0 | 31.6 | 0.05 | 0 | 95 | 65 | 1 | 1 |  |  | 7.13 | 7.13 | 7.13 | 7.13 |  |  |  |  | 0 | 2 | ФЕРм-2001, м08-03-591-01, приказ Минстроя России №1039/пр от 30.12.2016г. |  |  | 108001 | 0 |  | 0 | 3 | 0 | 7.13 | 1 | 1 | 1 | 1 | 1 |  | 95 | 65 |  |  |  | 0 | 0 | 0 | [5 empty] | 0 |  | 0 | 755.72 | 754.5679 | 33.2971 | 4.5632 | 2235.0411 | 0 | 31.6 | 0.05 | 0 | 531.905 | 363.935 | [13 empty] | 0 | 0 | 1 | 1 |  |  |  | 1013 | 100 ШТ | 100 ШТ | 1 | [6 empty] | 16609228 | 3 | Монтажные работы | 0 |  | 2 | 108001 | Электромонтажные работы , отдел 01-03 : ( на АЭС НР = 110% ) - (работы по упр. авиа.- движением: СП=55% ( {АВИА}=1; обычные работы : СП=65 - {AВИА}=0), при работе на АЭС СП= 68% ) | мФЕР-08 |  |  |  | 131072 | 423.97 | 105.83 | 4.67 | 0.64 | 313.47 | 31.6 | 0.05 | 0 | [17 empty] | 0 | 0 | 0 |  |  |  |  | 95 | 65 |  |  |  |  | 0 |  | -339943543 | 1 | 1 | 4 | 0 | 0 | 0 | 1651.57 | 0 | 1651.57 | 0 |  | 0 | 3 | 0 |  | 0 | 1 | 0 | 0 | 0 | 0 | 0
18 | 1 | 446 |  | 69,1 | 20.4.01.01-0041 | Выключатель одноклавишный для открытой проводки серии "Прима", марка А16-046-с с подсветкой, цвет бежевый | 10 шт. | 2.5 | 10 |  |  |  |  | 1714.77 | 1714.77 | 0 | 0 | 0 | 0 | 0 | 0 | 0 | 0 | 0 |  | 16630606 | 96.2 | 96.2 | 0 | 0 | 0 | 0 | 0 | 0 | 0 | 96.2 | 96.2 | 0 | 0 | 0 | 0 | 0 | 0 | 0 | 95 | 65 | 1 | 1 |  |  | 7.13 | 1 | 1 | 7.13 |  |  |  |  | 3 | 2 | ФССЦ-2001, 20.4.01.01-0041, приказ Минстроя России №1039/пр от 30.12.2016г. |  |  | 108001 | 0 |  | 0 | 3 | 0 | 1 | 1 | 1 | 1 | 1 | 1 |  | 95 | 65 |  |  |  | 0 | 0 | 0 | [5 empty] | 0 |  | 0 | 1714.77 | 685.906 | 0 | 0 | 0 | 0 | 0 | 0 | 0 | 0 | 0 | [13 empty] | 0 | 0 | 1 | 1 |  |  |  | 1010 | 10 шт. | 10 шт. | 10 | [6 empty] | 16609228 | 3 | Монтажные работы | 0 |  | 2 | 108001 | Электромонтажные работы , отдел 01-03 : ( на АЭС НР = 110% ) - (работы по упр. авиа.- движением: СП=55% ( {АВИА}=1; обычные работы : СП=65 - {AВИА}=0), при работе на АЭС СП= 68% ) | мФЕР-08 |  |  |  | 0 | 96.2 | 96.2 | 0 | 0 | 0 | 0 | 0 | [18 empty] | 0 | 0 | 0 |  |  |  |  | 95 | 65 |  |  |  |  | 0 |  | 815488521 | 1 | 1 | 4 | 0 | 0 | 0 | 1714.77 | 0 | 1714.77 | 0 |  | 0 | 3 | 0 |  | 0 | 1 | 0 | 0 | 0 | 0 | 0
17 | 1 | 456 | 445 | 70 | м08-02-370-02 | Установка щитков до трех групп, устанавливаемый в нише цоколя (Бокс ) | ШТ | 2 | 0 |  |  |  |  | 476.57 | 88.41 | 253.4 | 35.79 | 134.76 | 0 | 1.8 | 0.4 | 0 | 162.02 | 110.86 |  | 16630606 | 33.42 | 6.2 | 17.77 | 2.51 | 9.45 | 0 | 0.9 | 0.2 | 0 | 33.42 | 6.2 | 17.77 | 2.51 | 9.45 | 0 | 0.9 | 0.2 | 0 | 95 | 65 | 1 | 1 |  |  | 7.13 | 7.13 | 7.13 | 7.13 |  |  |  |  | 0 | 2 | ФЕРм-2001, м08-02-370-02, приказ Минстроя России №1039/пр от 30.12.2016г. |  |  | 108001 | 0 |  | 0 | 3 | 0 | 7.13 | 1 | 1 | 1 | 1 | 1 |  | 95 | 65 |  |  |  | 0 | 0 | 0 | [5 empty] | 0 |  | 0 | 476.57 | 44.206 | 126.7001 | 17.8963 | 67.3785 | 0 | 0.9 | 0.2 | 0 | 162.0225 | 110.8575 | [13 empty] | 0 | 0 | 1 | 1 |  |  |  | 1013 | ШТ | ШТ | 1 | [6 empty] | 16609228 | 3 | Монтажные работы | 0 |  | 2 | 108001 | Электромонтажные работы , отдел 01-03 : ( на АЭС НР = 110% ) - (работы по упр. авиа.- движением: СП=55% ( {АВИА}=1; обычные работы : СП=65 - {AВИА}=0), при работе на АЭС СП= 68% ) | мФЕР-08 |  |  |  | 131072 | 33.42 | 6.2 | 17.77 | 2.51 | 9.45 | 0.9 | 0.2 | 0 | [17 empty] | 0 | 0 | 0 |  |  |  |  | 95 | 65 |  |  |  |  | 0 |  | 932748081 | 1 | 1 | 4 | 0 | 0 | 0 | 749.45 | 0 | 749.45 | 0 |  | 0 | 3 | 0 |  | 0 | 1 | 0 | 0 | 0 | 0 | 0
18 | 1 | 455 |  | 70,1 | 22.1.01.01-0013 | Бокс встраиваемый пластиковый с прозрачной дверцей на 24 модуля, размером 300х395х90 мм АВВ Unibox | шт. | 2 | 1 |  |  |  |  | 2334.36 | 2334.36 | 0 | 0 | 0 | 0 | 0 | 0 | 0 | 0 | 0 |  | 16630606 | 163.7 | 163.7 | 0 | 0 | 0 | 0 | 0 | 0 | 0 | 163.7 | 163.7 | 0 | 0 | 0 | 0 | 0 | 0 | 0 | 80 | 60 | 1 | 1 |  |  | 7.13 | 1 | 1 | 7.13 |  |  |  |  | 3 | 2 | ФССЦ-2001, 22.1.01.01-0013, приказ Минстроя России №1039/пр от 30.12.2016г. |  |  | 110011 | 0 |  | 0 | 3 | 0 | 1 | 1 | 1 | 1 | 1 | 1 |  | 80 | 60 |  |  |  | 0 | 0 | 0 | [5 empty] | 0 |  | 0 | 2334.36 | 1167.181 | 0 | 0 | 0 | 0 | 0 | 0 | 0 | 0 | 0 | [13 empty] | 0 | 0 | 1 | 1 |  |  |  | 1010 | шт. | шт. | 1 | [6 empty] | 16609240 | 3 | Монтажные работы | 0 |  | 2 | 110011 | Связь: пожарно-охранная сигнализация и пром. телевиз. установки ( отделы 8 и 9 ) (при устройстве средств посадки самолетов : НР=95%, СП=55% - {АВИА}=1) | мФЕР-10 |  |  |  | 0 | 163.7 | 163.7 | 0 | 0 | 0 | 0 | 0 | [18 empty] | 0 | 0 | 0 |  |  |  |  | 80 | 60 |  |  |  |  | 0 |  | 19955358 | 1 | 1 | 4 | 0 | 0 | 0 | 2334.36 | 0 | 2334.36 | 0 |  | 0 | 3 | 0 |  | 0 | 1 | 0 | 0 | 0 | 0 | 0
17 | 1 | 473 | 459 | 71 | м08-03-526-01 | Установка автоматов одно-, двух-, трехполюсных, устанавливаемый на конструкции на стене или колонне, на ток до 25 А | ШТ | 18 | 0 |  |  |  |  | 4617.68 | 2578.35 | 134.76 | 0 | 1904.57 | 0 | 28.08 | 0 | 0 | 1809.34 | 1237.97 |  | 16630606 | 35.98 | 20.09 | 1.05 | 0 | 14.84 | 0 | 1.56 | 0 | 0 | 35.98 | 20.09 | 1.05 | 0 | 14.84 | 0 | 1.56 | 0 | 0 | 95 | 65 | 1 | 1 |  |  | 7.13 | 7.13 | 7.13 | 7.13 |  |  |  |  | 0 | 2 | ФЕРм-2001, м08-03-526-01, приказ Минстроя России №1039/пр от 30.12.2016г. |  |  | 108001 | 0 |  | 0 | 3 | 0 | 7.13 | 1 | 1 | 1 | 1 | 1 |  | 95 | 65 |  |  |  | 0 | 0 | 0 | [5 empty] | 0 |  | 0 | 4617.68 | 143.2417 | 7.4865 | 0 | 105.8092 | 0 | 1.56 | 0 | 0 | 1809.3415 | 1237.9705 | [13 empty] | 0 | 0 | 1 | 1 |  |  |  | 1013 | ШТ | ШТ | 1 | [6 empty] | 16609228 | 3 | Монтажные работы | 0 |  | 2 | 108001 | Электромонтажные работы , отдел 01-03 : ( на АЭС НР = 110% ) - (работы по упр. авиа.- движением: СП=55% ( {АВИА}=1; обычные работы : СП=65 - {AВИА}=0), при работе на АЭС СП= 68% ) | мФЕР-08 |  |  |  | 131072 | 35.98 | 20.09 | 1.05 | 0 | 14.84 | 1.56 | 0 | 0 | [17 empty] | 0 | 0 | 0 |  |  |  |  | 95 | 65 |  |  |  |  | 0 |  | 1616097985 | 1 | 1 | 4 | 0 | 0 | 0 | 7664.99 | 0 | 7664.99 | 0 |  | 0 | 3 | 0 |  | 0 | 1 | 0 | 0 | 0 | 0 | 0
18 | 1 | 472 |  | 71,1 | 62.1.01.09-0050 | Выключатели автоматические АВВ 1Р 16А | шт. | 14 | 0.77778 |  |  |  |  | 6636.03 | 6636.03 | 0 | 0 | 0 | 0 | 0 | 0 | 0 | 0 | 0 |  | 16630606 | 66.48 | 66.48 | 0 | 0 | 0 | 0 | 0 | 0 | 0 | 66.48 | 66.48 | 0 | 0 | 0 | 0 | 0 | 0 | 0 | 95 | 65 | 1 | 1 |  |  | 7.13 | 1 | 1 | 7.13 |  |  |  |  | 3 | 2 | ФССЦ-2001, 62.1.01.09-0050, приказ Минстроя России №1039/пр от 30.12.2016г. |  |  | 108001 | 0 |  | 0 | 3 | 0 | 1 | 1 | 1 | 1 | 1 | 1 |  | 95 | 65 |  |  |  | 0 | 0 | 0 | [5 empty] | 0 |  | 0 | 6636.03 | 474.0024 | 0 | 0 | 0 | 0 | 0 | 0 | 0 | 0 | 0 | [13 empty] | 0 | 0 | 1 | 1 |  |  |  | 1010 | шт. | шт. | 1 | [6 empty] | 16609228 | 3 | Монтажные работы | 0 |  | 2 | 108001 | Электромонтажные работы , отдел 01-03 : ( на АЭС НР = 110% ) - (работы по упр. авиа.- движением: СП=55% ( {АВИА}=1; обычные работы : СП=65 - {AВИА}=0), при работе на АЭС СП= 68% ) | мФЕР-08 |  |  |  | 0 | 66.48 | 66.48 | 0 | 0 | 0 | 0 | 0 | [18 empty] | 0 | 0 | 0 |  |  |  |  | 95 | 65 |  |  |  |  | 0 |  | 1922285457 | 1 | 1 | 4 | 0 | 0 | 0 | 6636.03 | 0 | 6636.03 | 0 |  | 0 | 3 | 0 |  | 0 | 1 | 0 | 0 | 0 | 0 | 0
18 | 1 | 471 |  | 71,2 | 62.1.01.09-0049 | Выключатели автоматические АВВ 1Р 10А | шт. | 2 | 0.11111 |  |  |  |  | 1049.96 | 1049.96 | 0 | 0 | 0 | 0 | 0 | 0 | 0 | 0 | 0 |  | 16630606 | 73.63 | 73.63 | 0 | 0 | 0 | 0 | 0 | 0 | 0 | 73.63 | 73.63 | 0 | 0 | 0 | 0 | 0 | 0 | 0 | 95 | 65 | 1 | 1 |  |  | 7.13 | 1 | 1 | 7.13 |  |  |  |  | 3 | 2 | ФССЦ-2001, 62.1.01.09-0049, приказ Минстроя России №1039/пр от 30.12.2016г. |  |  | 108001 | 0 |  | 0 | 3 | 0 | 1 | 1 | 1 | 1 | 1 | 1 |  | 95 | 65 |  |  |  | 0 | 0 | 0 | [5 empty] | 0 |  | 0 | 1049.96 | 524.9819 | 0 | 0 | 0 | 0 | 0 | 0 | 0 | 0 | 0 | [13 empty] | 0 | 0 | 1 | 1 |  |  |  | 1010 | шт. | шт. | 1 | [6 empty] | 16609228 | 3 | Монтажные работы | 0 |  | 2 | 108001 | Электромонтажные работы , отдел 01-03 : ( на АЭС НР = 110% ) - (работы по упр. авиа.- движением: СП=55% ( {АВИА}=1; обычные работы : СП=65 - {AВИА}=0), при работе на АЭС СП= 68% ) | мФЕР-08 |  |  |  | 0 | 73.63 | 73.63 | 0 | 0 | 0 | 0 | 0 | [18 empty] | 0 | 0 | 0 |  |  |  |  | 95 | 65 |  |  |  |  | 0 |  | -400125341 | 1 | 1 | 4 | 0 | 0 | 0 | 1049.96 | 0 | 1049.96 | 0 |  | 0 | 3 | 0 |  | 0 | 1 | 0 | 0 | 0 | 0 | 0
18 | 1 | 470 |  | 71,3 | 62.1.01.02-0017 | Выключатели автоматические дифференциального тока АВВ DS941 1P+N 16А 30мА | шт. | 2 | 0.11111 |  |  |  |  | 2034.05 | 2034.05 | 0 | 0 | 0 | 0 | 0 | 0 | 0 | 0 | 0 |  | 16630606 | 142.64 | 142.64 | 0 | 0 | 0 | 0 | 0 | 0 | 0 | 142.64 | 142.64 | 0 | 0 | 0 | 0 | 0 | 0 | 0 | 95 | 65 | 1 | 1 |  |  | 7.13 | 1 | 1 | 7.13 |  |  |  |  | 3 | 2 | ФССЦ-2001, 62.1.01.02-0017, приказ Минстроя России №1039/пр от 30.12.2016г. |  |  | 108001 | 0 |  | 0 | 3 | 0 | 1 | 1 | 1 | 1 | 1 | 1 |  | 95 | 65 |  |  |  | 0 | 0 | 0 | [5 empty] | 0 |  | 0 | 2034.05 | 1017.0232 | 0 | 0 | 0 | 0 | 0 | 0 | 0 | 0 | 0 | [13 empty] | 0 | 0 | 1 | 1 |  |  |  | 1010 | шт. | шт. | 1 | [6 empty] | 16609228 | 3 | Монтажные работы | 0 |  | 2 | 108001 | Электромонтажные работы , отдел 01-03 : ( на АЭС НР = 110% ) - (работы по упр. авиа.- движением: СП=55% ( {АВИА}=1; обычные работы : СП=65 - {AВИА}=0), при работе на АЭС СП= 68% ) | мФЕР-08 |  |  |  | 0 | 142.64 | 142.64 | 0 | 0 | 0 | 0 | 0 | [18 empty] | 0 | 0 | 0 |  |  |  |  | 95 | 65 |  |  |  |  | 0 |  | -1557122540 | 1 | 1 | 4 | 0 | 0 | 0 | 2034.05 | 0 | 2034.05 | 0 |  | 0 | 3 | 0 |  | 0 | 1 | 0 | 0 | 0 | 0 | 0
17 | 1 | 492 | 477 | 72 | м08-03-526-02 | Установка автоматов одно-, двух-, трехполюсных, устанавливаемый на конструкции на стене или колонне, на ток до 100 А | ШТ | 4 | 0 |  |  |  |  | 1753.41 | 1037.27 | 86.99 | 7.42 | 629.15 | 0 | 9.28 | 0.08 | 0 | 604.74 | 413.77 |  | 16630606 | 61.48 | 36.37 | 3.05 | 0.26 | 22.06 | 0 | 2.32 | 0.02 | 0 | 61.48 | 36.37 | 3.05 | 0.26 | 22.06 | 0 | 2.32 | 0.02 | 0 | 95 | 65 | 1 | 1 |  |  | 7.13 | 7.13 | 7.13 | 7.13 |  |  |  |  | 0 | 2 | ФЕРм-2001, м08-03-526-02, приказ Минстроя России №1039/пр от 30.12.2016г. |  |  | 108001 | 0 |  | 0 | 3 | 0 | 7.13 | 1 | 1 | 1 | 1 | 1 |  | 95 | 65 |  |  |  | 0 | 0 | 0 | [5 empty] | 0 |  | 0 | 1753.41 | 259.3181 | 21.7465 | 1.8538 | 157.2878 | 0 | 2.32 | 0.02 | 0 | 604.7415 | 413.7705 | [13 empty] | 0 | 0 | 1 | 1 |  |  |  | 1013 | ШТ | ШТ | 1 | [6 empty] | 16609228 | 3 | Монтажные работы | 0 |  | 2 | 108001 | Электромонтажные работы , отдел 01-03 : ( на АЭС НР = 110% ) - (работы по упр. авиа.- движением: СП=55% ( {АВИА}=1; обычные работы : СП=65 - {AВИА}=0), при работе на АЭС СП= 68% ) | мФЕР-08 |  |  |  | 131072 | 61.48 | 36.37 | 3.05 | 0.26 | 22.06 | 2.32 | 0.02 | 0 | [17 empty] | 0 | 0 | 0 |  |  |  |  | 95 | 65 |  |  |  |  | 0 |  | 484308007 | 1 | 1 | 4 | 0 | 0 | 0 | 2771.92 | 0 | 2771.92 | 0 |  | 0 | 3 | 0 |  | 0 | 1 | 0 | 0 | 0 | 0 | 0
18 | 1 | 491 |  | 72,1 | 62.1.01.09-0052 | Выключатели автоматические АВВ 1Р 32А | шт. | 4 | 1 |  |  |  |  | 2192.9 | 2192.9 | 0 | 0 | 0 | 0 | 0 | 0 | 0 | 0 | 0 |  | 16630606 | 76.89 | 76.89 | 0 | 0 | 0 | 0 | 0 | 0 | 0 | 76.89 | 76.89 | 0 | 0 | 0 | 0 | 0 | 0 | 0 | 95 | 65 | 1 | 1 |  |  | 7.13 | 1 | 1 | 7.13 |  |  |  |  | 3 | 2 | ФССЦ-2001, 62.1.01.09-0052, приказ Минстроя России №1039/пр от 30.12.2016г. |  |  | 108001 | 0 |  | 0 | 3 | 0 | 1 | 1 | 1 | 1 | 1 | 1 |  | 95 | 65 |  |  |  | 0 | 0 | 0 | [5 empty] | 0 |  | 0 | 2192.9 | 548.2257 | 0 | 0 | 0 | 0 | 0 | 0 | 0 | 0 | 0 | [13 empty] | 0 | 0 | 1 | 1 |  |  |  | 1010 | шт. | шт. | 1 | [6 empty] | 16609228 | 3 | Монтажные работы | 0 |  | 2 | 108001 | Электромонтажные работы , отдел 01-03 : ( на АЭС НР = 110% ) - (работы по упр. авиа.- движением: СП=55% ( {АВИА}=1; обычные работы : СП=65 - {AВИА}=0), при работе на АЭС СП= 68% ) | мФЕР-08 |  |  |  | 0 | 76.89 | 76.89 | 0 | 0 | 0 | 0 | 0 | [18 empty] | 0 | 0 | 0 |  |  |  |  | 95 | 65 |  |  |  |  | 0 |  | 2013622572 | 1 | 1 | 4 | 0 | 0 | 0 | 2192.9 | 0 | 2192.9 | 0 |  | 0 | 3 | 0 |  | 0 | 1 | 0 | 0 | 0 | 0 | 0
17 | 1 | 499 | 483 | 73 | м08-01-080-03 | Установка счетчика учета электроэнергии | ШТ | 2 | 0 |  |  |  |  | 522.78 | 11.27 | 202.78 | 28.66 | 308.73 | 0 | 4.5 | 0.32 | 0 | 320.52 | 219.3 |  | 16630606 | 36.66 | 0.79 | 14.22 | 2.01 | 21.65 | 0 | 2.25 | 0.16 | 0 | 36.66 | 0.79 | 14.22 | 2.01 | 21.65 | 0 | 2.25 | 0.16 | 0 | 95 | 65 | 1 | 1 |  |  | 7.13 | 7.13 | 7.13 | 7.13 |  |  |  |  | 0 | 2 | ФЕРм-2001, м08-01-080-03, приказ Минстроя России №1039/пр от 30.12.2016г. |  |  | 108001 | 0 |  | 0 | 3 | 0 | 7.13 | 1 | 1 | 1 | 1 | 1 |  | 95 | 65 |  |  |  | 0 | 0 | 0 | [5 empty] | 0 |  | 0 | 522.78 | 5.6327 | 101.3886 | 14.3313 | 154.3645 | 0 | 2.25 | 0.16 | 0 | 320.5205 | 219.3035 | [13 empty] | 0 | 0 | 1 | 1 |  |  |  | 1013 | ШТ | ШТ | 1 | [6 empty] | 16609228 | 3 | Монтажные работы | 0 |  | 2 | 108001 | Электромонтажные работы , отдел 01-03 : ( на АЭС НР = 110% ) - (работы по упр. авиа.- движением: СП=55% ( {АВИА}=1; обычные работы : СП=65 - {AВИА}=0), при работе на АЭС СП= 68% ) | мФЕР-08 |  |  |  | 0 | 36.66 | 0.79 | 14.22 | 2.01 | 21.65 | 2.25 | 0.16 | 0 | [17 empty] | 0 | 0 | 0 |  |  |  |  | 95 | 65 |  |  |  |  | 0 |  | 1041151047 | 1 | 1 | 4 | 0 | 0 | 0 | 1062.6 | 0 | 1062.6 | 0 |  | 0 | 3 | 0 |  | 0 | 1 | 0 | 0 | 0 | 0 | 0
18 | 1 | 498 |  | 73,1 | 62.5.01.04-0014 | Счетчик электрической энергии электронный, однофазный Меркурий 201.02, 5(60)А | шт. | 2 | 1 |  |  |  |  | 1219.8 | 1219.8 | 0 | 0 | 0 | 0 | 0 | 0 | 0 | 0 | 0 |  | 16630606 | 85.54 | 85.54 | 0 | 0 | 0 | 0 | 0 | 0 | 0 | 85.54 | 85.54 | 0 | 0 | 0 | 0 | 0 | 0 | 0 | 95 | 65 | 1 | 1 |  |  | 7.13 | 1 | 1 | 7.13 |  |  |  |  | 3 | 2 | ФССЦ-2001, 62.5.01.04-0014, приказ Минстроя России №1039/пр от 30.12.2016г. |  |  | 108001 | 0 |  | 0 | 3 | 0 | 1 | 1 | 1 | 1 | 1 | 1 |  | 95 | 65 |  |  |  | 0 | 0 | 0 | [5 empty] | 0 |  | 0 | 1219.8 | 609.9002 | 0 | 0 | 0 | 0 | 0 | 0 | 0 | 0 | 0 | [13 empty] | 0 | 0 | 1 | 1 |  |  |  | 1010 | шт. | шт. | 1 | [6 empty] | 16609228 | 3 | Монтажные работы | 0 |  | 2 | 108001 | Электромонтажные работы , отдел 01-03 : ( на АЭС НР = 110% ) - (работы по упр. авиа.- движением: СП=55% ( {АВИА}=1; обычные работы : СП=65 - {AВИА}=0), при работе на АЭС СП= 68% ) | мФЕР-08 |  |  |  | 0 | 85.54 | 85.54 | 0 | 0 | 0 | 0 | 0 | [18 empty] | 0 | 0 | 0 |  |  |  |  | 95 | 65 |  |  |  |  | 0 |  | -59692635 | 1 | 1 | 4 | 0 | 0 | 0 | 1219.8 | 0 | 1219.8 | 0 |  | 0 | 3 | 0 |  | 0 | 1 | 0 | 0 | 0 | 0 | 0
17 | 1 | 501 | 485 | 74 | п01-11-028-01 | Измерение сопротивления изоляции (на линию) мегаомметром кабельных и других линий напряжением до 1 кВ, предназначенных для передачи электроэнергии к распределительным устройствам, щитам, шкафам, коммутационным аппаратам и электропотребителям | ШТ | 22 | 0 |  |  |  |  | 1132.91 | 0 | 0 | 0 | 1132.91 | 0 | 7.04 | 0 | 0 | 736.39 | 453.16 |  | 16630606 | 4.1 | 0 | 0 | 0 | 4.1 | 0 | 0.32 | 0 | 0 | 4.1 | 0 | 0 | 0 | 4.1 | 0 | 0.32 | 0 | 0 | 65 | 40 | 1 | 1 |  |  | 12.56 | 12.56 | 1 | 1 |  |  |  |  | 0 | 4 | ФЕРп-2001, п01-11-028-01, приказ Минстроя России №1039/пр от 30.12.2016г. |  |  | 200001 | 0 |  | 0 | 4 | 0 | 1 | 1 | 1 | 1 | 1 | 1 |  | 65 | 40 |  |  |  | 0 | 0 | 0 | [5 empty] | 0 |  | 0 | 1132.91 | 0 | 0 | 0 | 51.496 | 0 | 0.32 | 0 | 0 | 736.3915 | 453.164 | [13 empty] | 0 | 0 | 1 | 1 |  |  |  | 1013 | ШТ | ШТ | 1 | [6 empty] | 16609280 | 4 | Пусконаладочные работы | 0 |  | 4 | 200001 | Пусконаладочные работы : все сборники, отдел 05 ( диагностика лифтов ) и отдел 06 ( техническое освидетельствование ) сборника мрФЕР-01 | пФЕРп |  |  |  | 131072 | 4.1 | 0 | 0 | 0 | 4.1 | 0.32 | 0 | 0 | [17 empty] | 0 | 0 | 0 |  |  |  |  | 65 | 40 |  |  |  |  | 0 |  | -1617765494 | 1 | 1 | 4 | 0 | 0 | 0 | 2322.46 | 0 | 0 | 2322.46 |  | 0 | 3 | 0 |  | 0 | 1 | 0 | 0 | 0 | 0 | 0
17 | 1 | 503 | 487 | 75 | п01-11-011-01 | Проверка наличия цепи между заземлителями и заземленными элементами | 100 измерений | 0.32 | 0 |  |  |  |  | 666.99 | 0 | 0 | 0 | 666.99 | 0 | 4.1472 | 0 | 0 | 433.54 | 266.8 |  | 16630606 | 165.95 | 0 | 0 | 0 | 165.95 | 0 | 12.96 | 0 | 0 | 165.95 | 0 | 0 | 0 | 165.95 | 0 | 12.96 | 0 | 0 | 65 | 40 | 1 | 1 |  |  | 12.56 | 12.56 | 1 | 1 |  |  |  |  | 0 | 4 | ФЕРп-2001, п01-11-011-01, приказ Минстроя России №1039/пр от 30.12.2016г. |  |  | 200001 | 0 |  | 0 | 4 | 0 | 1 | 1 | 1 | 1 | 1 | 1 |  | 65 | 40 |  |  |  | 0 | 0 | 0 | [5 empty] | 0 |  | 0 | 666.99 | 0 | 0 | 0 | 2084.332 | 0 | 12.96 | 0 | 0 | 433.5435 | 266.796 | [13 empty] | 0 | 0 | 1 | 1 |  |  |  | 1013 | 100 измерений | 100 измерений | 1 | [6 empty] | 16609280 | 4 | Пусконаладочные работы | 0 |  | 4 | 200001 | Пусконаладочные работы : все сборники, отдел 05 ( диагностика лифтов ) и отдел 06 ( техническое освидетельствование ) сборника мрФЕР-01 | пФЕРп |  |  |  | 131072 | 165.95 | 0 | 0 | 0 | 165.95 | 12.96 | 0 | 0 | [17 empty] | 0 | 0 | 0 |  |  |  |  | 65 | 40 |  |  |  |  | 0 |  | -931447527 | 1 | 1 | 4 | 0 | 0 | 0 | 1367.33 | 0 | 0 | 1367.33 |  | 0 | 3 | 0 |  | 0 | 1 | 0 | 0 | 0 | 0 | 0
17 | 1 | 505 | 489 | 76 | п01-11-013-01 | Замер полного сопротивления цепи "фаза-нуль" | ШТ | 2 | 0 |  |  |  |  | 392.37 | 0 | 0 | 0 | 392.37 | 0 | 2.44 | 0 | 0 | 255.04 | 156.95 |  | 16630606 | 15.62 | 0 | 0 | 0 | 15.62 | 0 | 1.22 | 0 | 0 | 15.62 | 0 | 0 | 0 | 15.62 | 0 | 1.22 | 0 | 0 | 65 | 40 | 1 | 1 |  |  | 12.56 | 12.56 | 1 | 1 |  |  |  |  | 0 | 4 | ФЕРп-2001, п01-11-013-01, приказ Минстроя России №1039/пр от 30.12.2016г. |  |  | 200001 | 0 |  | 0 | 4 | 0 | 1 | 1 | 1 | 1 | 1 | 1 |  | 65 | 40 |  |  |  | 0 | 0 | 0 | [5 empty] | 0 |  | 0 | 392.37 | 0 | 0 | 0 | 196.1872 | 0 | 1.22 | 0 | 0 | 255.0405 | 156.948 | [13 empty] | 0 | 0 | 1 | 1 |  |  |  | 1013 | ШТ | ШТ | 1 | [6 empty] | 16609280 | 4 | Пусконаладочные работы | 0 |  | 4 | 200001 | Пусконаладочные работы : все сборники, отдел 05 ( диагностика лифтов ) и отдел 06 ( техническое освидетельствование ) сборника мрФЕР-01 | пФЕРп |  |  |  | 131072 | 15.62 | 0 | 0 | 0 | 15.62 | 1.22 | 0 | 0 | [17 empty] | 0 | 0 | 0 |  |  |  |  | 65 | 40 |  |  |  |  | 0 |  | -829332442 | 1 | 1 | 4 | 0 | 0 | 0 | 804.36 | 0 | 0 | 804.36 |  | 0 | 3 | 0 |  | 0 | 1 | 0 | 0 | 0 | 0 | 0
17 | 1 | 507 | 491 | 77 | п01-03-001-01 | Выключатель однополюсный напряжением до 1 кВ с электромагнитным, тепловым или комбинированным расцепителем | ШТ | 22 | 0 |  |  |  |  | 3531.37 | 0 | 0 | 0 | 3531.37 | 0 | 29.92 | 0 | 0 | 2295.39 | 1412.55 |  | 16630606 | 12.78 | 0 | 0 | 0 | 12.78 | 0 | 1.36 | 0 | 0 | 12.78 | 0 | 0 | 0 | 12.78 | 0 | 1.36 | 0 | 0 | 65 | 40 | 1 | 1 |  |  | 12.56 | 12.56 | 1 | 1 |  |  |  |  | 0 | 4 | ФЕРп-2001, п01-03-001-01, приказ Минстроя России №1039/пр от 30.12.2016г. |  |  | 200001 | 0 |  | 0 | 4 | 0 | 1 | 1 | 1 | 1 | 1 | 1 |  | 65 | 40 |  |  |  | 0 | 0 | 0 | [5 empty] | 0 |  | 0 | 3531.37 | 0 | 0 | 0 | 160.5168 | 0 | 1.36 | 0 | 0 | 2295.3905 | 1412.548 | [13 empty] | 0 | 0 | 1 | 1 |  |  |  | 1013 | ШТ | ШТ | 1 | [6 empty] | 16609280 | 4 | Пусконаладочные работы | 0 |  | 4 | 200001 | Пусконаладочные работы : все сборники, отдел 05 ( диагностика лифтов ) и отдел 06 ( техническое освидетельствование ) сборника мрФЕР-01 | пФЕРп |  |  |  | 0 | 12.78 | 0 | 0 | 0 | 12.78 | 1.36 | 0 | 0 | [17 empty] | 0 | 0 | 0 |  |  |  |  | 65 | 40 |  |  |  |  | 0 |  | -1893602147 | 1 | 1 | 4 | 0 | 0 | 0 | 7239.31 | 0 | 0 | 7239.31 |  | 0 | 3 | 0 |  | 0 | 1 | 0 | 0 | 0 | 0 | 0
51 | 1 | 4 | 155 |  | Новый раздел | Система электроснабжения | 0 | [6 empty] | 196307.3 | 172628.84 | 1047.85 | 128.73 | 22630.61 | 0 | 291.4759 | 1.4266 | 0 | 19648.23 | 13302.64 |  |  | 196307.3 | 172628.84 | 1047.85 | 128.73 | 22630.61 | 0 | 291.4759 | 1.4266 | 0 | 19648.23 | 13302.64 |  |  | 0 | 0 | 0 | 229258.17 | 2416.45 | 215108.26 | 11733.46 | 172628.84 | 172628.84 | 0 | 172628.84 | 0 | 0 | 0 | 0 | [20 empty] | 0 | 0 | 0 | 229258.17 | 2416.45 | 215108.26 | 11733.46 | 172628.84 | 172628.84 | 0 | 172628.84 | 0 | 0 | 0 | 0 | [115 empty] | 0
50 | 0 | 0 | 1 | 201 | 196307.3 | ПЗ | Прямые затраты |  |  | 201 | 1 | 3 |  | 2
50 | 0 | 0 | 1 | 202 | 172628.84 | СтМатОб | Стоимость материальных ресурсов (всего) |  |  | 202 | 2 | 3 |  | 2
50 | 0 | 0 | 1 | 222 | 0 | СтМатОбЗак | Стоимость материалов и оборудования заказчика |  |  | 222 | 3 | 3 |  | 2
50 | 0 | 0 | 1 | 225 | 172628.84 | СтМатОбПод | Стоимость материалов и оборудования подрядчика |  |  | 225 | 4 | 3 |  | 2
50 | 0 | 0 | 1 | 226 | 172628.84 | СтМат | Стоимость материалов (всего) |  |  | 226 | 5 | 3 |  | 2
50 | 0 | 0 | 1 | 227 | 0 | СтМатЗак | Стоимость материалов заказчика |  |  | 227 | 6 | 3 |  | 2
50 | 0 | 0 | 1 | 228 | 172628.84 | СтМатПод | Стоимость материалов подрядчика |  |  | 228 | 7 | 3 |  | 2
50 | 0 | 0 | 1 | 216 | 0 | Оборуд | Стоимость оборудования (всего) |  |  | 216 | 8 | 3 |  | 2
50 | 0 | 0 | 1 | 223 | 0 | ОборудЗак | Стоимость оборудования заказчика |  |  | 223 | 9 | 3 |  | 2
50 | 0 | 0 | 1 | 229 | 0 | ОборудПод | Стоимость оборудования подрядчика |  |  | 229 | 10 | 3 |  | 2
50 | 0 | 0 | 1 | 203 | 1047.85 | ЭММ | Эксплуатация машин |  |  | 203 | 11 | 3 |  | 2
50 | 0 | 0 | 1 | 231 | 0 | ЭММсНРиСП | Эксплуатация машин по ТСН-2001.16 |  |  | 231 | 12 | 3 |  | 2
50 | 0 | 0 | 1 | 204 | 128.73 | ЗПМ | ЗП машинистов |  |  | 204 | 13 | 3 |  | 2
50 | 0 | 0 | 1 | 205 | 22630.61 | ОЗП | Основная ЗП рабочих |  |  | 205 | 14 | 3 |  | 2
50 | 0 | 0 | 1 | 232 | 0 | ОЗПсНРиСП | Основная ЗП рабочих по ТСН-2001.16 |  |  | 232 | 15 | 3 |  | 2
50 | 0 | 0 | 1 | 214 | 2416.45 | Строит | Строительные работы с НР и СП |  |  | 214 | 16 | 3 |  | 2
50 | 0 | 0 | 1 | 215 | 215108.26 | Монтаж | Монтажные работы с НР и СП |  |  | 215 | 17 | 3 |  | 2
50 | 0 | 0 | 1 | 217 | 11733.46 | Прочие | Прочие работы с НР и СП |  |  | 217 | 18 | 3 |  | 2
50 | 0 | 0 | 1 | 230 | 0 | ПрочиеЗатр | Прочие затраты по ТСН-2001.16 |  |  | 230 | 19 | 3 |  | 2
50 | 0 | 0 | 1 | 206 | 0 | ВозврМат | Возврат материалов |  |  | 206 | 20 | 3 |  | 2
50 | 0 | 0 | 1 | 207 | 291.4759 | ТрудСтр | Трудозатраты строителей |  |  | 207 | 21 | 3 |  | -1
50 | 0 | 0 | 1 | 208 | 1.4266 | ТрудМаш | Трудозатраты машинистов |  |  | 208 | 22 | 3 |  | -1
50 | 0 | 0 | 1 | 209 | 0 | ТранспМат | Транспорт материалов |  |  | 209 | 23 | 3 |  | 2
50 | 0 | 0 | 1 | 210 | 19648.23 | НР | Накладные расходы |  |  | 210 | 24 | 3 |  | 2
50 | 0 | 0 | 1 | 211 | 13302.64 | СмПриб | Сметная прибыль |  |  | 211 | 25 | 3 |  | 2
50 | 0 | 0 | 1 | 0 | 229258.17 | Всего | Всего с НР и СП |  |  | 224 | 26 | 3 |  | 2
50 | 1 | 0 | 2 | 0 | 229258.17 | Итого 1 | Всего |  |  | 212 | 27 | 0 |  | 2
50 | 1 | 0 | 2 | 0 | 41266.47 | Итого2 | Итого НДС 18% |  |  | 212 | 28 | 0 |  | 2
50 | 1 | 0 | 2 | 224 | 270524.64 | Итого 3 | Всего по смете |  |  | 212 | 29 | 0 |  | 2
4 | 1 |  | 286 |  | Новый раздел | Отопление и вентиляция |  | 0 |  | -1 | [10 empty] | 0 | [53 empty] | 0 | [11 empty] | 0
52 | 1 | 4 | 244 | 0 | Новый раздел | Отопление и вентиляция | [7 empty] | 383150.38 | 354517.76 | 5017.79 | 444.81 | 23614.83 | 0 | 355.9054 | 5.1384 | 0 | 26632.72 | 16547.67 | 0 | 0 | 383150.38 | 354517.76 | 5017.79 | 444.81 | 23614.83 | 0 | 355.9054 | 5.1384 | 0 | 26632.72 | 16547.67 | 0 | 0 | 0 | 0 | 0 | 426330.77 | 417950.24 | 8380.53 | 0 | 354517.76 | 354517.76 | 0 | 354517.76 | 0 | 0 | 0 | 0 | 0 | 0 | 0 | 0 | 0 | 0 | 0 | 0 | 0 | 0 | 0 | 0 | 0 | 0 | 0 | 0 | 0 | 0 | 0 | 0 | 0 | 0 | 0 | 426330.77 | 417950.24 | 8380.53 | 0 | 354517.76 | 354517.76 | 0 | 354517.76 | 0 | 0 | 0 | 0 | 0 | 0 | 0 | 0 | 0 | 0 | 0 | 0 | 0 | 0 | 0 | 0 | 0 | 0 | 0 | 0 | 0 | 0 | 0 | 0 | 0 | 0 | 0 | 0 | 0 | 0 | 0 | 0 | 0 | 0 | 0 | 0 | 0 | 0 | 0 | 0 | 0 | 0 | 0 | 0 | 0 | 0 | 0 | 0 | 0 | 0 | 0 | 0 | 0 | 0 | 0 | 0 | 0 | 0 | 0 | 0 | 0 | 0 | 0 | 0 | 0 | 0 | 0 | 0 | 0 | 0 | 0 | 0 | 0 | 0 | 0 | 0 | 0 | 0 | 0 | 0 | 0 | 0 | 0 | 0 | 0 | 0 | 0 | 0 | 0 | 0 | 0 | 0 | 0 | 0 | 0 | 0 | 0 | 0 | 0 | 0 | 0 | 0 | 0 | 0 | 0 | 0 | 0 | 0 | 0 | 0 | 0 | 0 | 0 | 0 | 0 | 0 | 0 | 0 | 0 | 0
17 | 1 | 513 | 498 | 78 | 65-1-1 | Разборка трубопроводов из водогазопроводных труб диаметром до 32 мм | 100 м | 0.895 | 0 |  |  |  |  | 1883.2 | 0 | 45.24 | 8.61 | 1837.96 | 0 | 31.0207 | 0.0895 | 0 | 1366.46 | 923.29 |  | 16630606 | 295.11 | 0 | 7.09 | 1.35 | 288.02 | 0 | 34.66 | 0.1 | 0 | 328.71 | 33.6 | 7.09 | 1.35 | 288.02 | 0 | 34.66 | 0.1 | 0 | 74 | 50 | 1 | 1 |  |  | 7.13 | 7.13 | 7.13 | 7.13 |  |  |  |  | 0 | 1 | ФЕР-2001, 65-1-1, приказ Минстроя России №1039/пр от 30.12.2016г. |  |  | 65001 | 0 |  | 0 | 6 | 0 | 7.13 | 1 | 1 | 1 | 1 | 1 |  | 74 | 50 |  |  |  | 0 | 0 | 0 | [5 empty] | 0 |  | 0 | 1883.2 | 0 | 50.5517 | 9.6255 | 2053.5826 | 0 | 34.66 | 0.1 | 0 | 1366.4618 | 923.285 |  |  |  | )*0 | [9 empty] | 0 | 0 | 1 | 1 |  |  |  | 1003 | 100 м | 100 м | 100 | [6 empty] | 16609190 | 6 | Ремонтно-строительные работы | 0 |  | 1 | 65001 | Внтуренниие с/техработы: демонтаж, разборка, промывка | рФЕР-65 |  |  |  | 131072 | 328.71 | 33.6 | 7.09 | 1.35 | 288.02 | 34.66 | 0.1 | 0 | [17 empty] | 0 | 0 | 0 |  |  |  |  | 74 | 50 |  |  |  |  | 0 |  | -93922138 | 1 | 1 | 4 | 0 | 0 | 0 | 4172.95 | 4172.95 | 0 | 0 |  | 0 | 3 | 0 |  | 0 | 1 | 0 | 0 | 0 | 0 | 0
17 | 1 | 524 | 508 | 79 | м08-02-410-02 | Прокладка гильз из трубы ПНД, диаметр до 50 мм (40 мм) | 100 м | 0.212 | 0 |  |  |  |  | 379.28 | 132.62 | 29.55 | 4.19 | 217.11 | 0 | 3.2394 | 0.04664 | 0 | 210.24 | 143.85 |  | 16630606 | 250.92 | 87.74 | 19.55 | 2.77 | 143.63 | 0 | 15.28 | 0.22 | 0 | 250.92 | 87.74 | 19.55 | 2.77 | 143.63 | 0 | 15.28 | 0.22 | 0 | 95 | 65 | 1 | 1 |  |  | 7.13 | 7.13 | 7.13 | 7.13 |  |  |  |  | 0 | 2 | ФЕРм-2001, м08-02-410-02, приказ Минстроя России №1039/пр от 30.12.2016г. |  |  | 108001 | 0 |  | 0 | 3 | 0 | 7.13 | 1 | 1 | 1 | 1 | 1 |  | 95 | 65 |  |  |  | 0 | 0 | 0 | [5 empty] | 0 |  | 0 | 379.28 | 625.5862 | 139.3915 | 19.7501 | 1024.0819 | 0 | 15.28 | 0.22 | 0 | 210.235 | 143.845 | [13 empty] | 0 | 0 | 1 | 1 |  |  |  | 1003 | 100 м | 100 м | 100 | [6 empty] | 16609228 | 3 | Монтажные работы | 0 |  | 2 | 108001 | Электромонтажные работы , отдел 01-03 : ( на АЭС НР = 110% ) - (работы по упр. авиа.- движением: СП=55% ( {АВИА}=1; обычные работы : СП=65 - {AВИА}=0), при работе на АЭС СП= 68% ) | мФЕР-08 |  |  |  | 0 | 250.92 | 87.74 | 19.55 | 2.77 | 143.63 | 15.28 | 0.22 | 0 | [17 empty] | 0 | 0 | 0 |  |  |  |  | 95 | 65 |  |  |  |  | 0 |  | -1226010635 | 1 | 1 | 4 | 0 | 0 | 0 | 733.37 | 0 | 733.37 | 0 |  | 0 | 3 | 0 |  | 0 | 1 | 0 | 0 | 0 | 0 | 0
18 | 1 | 523 |  | 79,1 | 24.3.03.13-0305 | Трубы гладкие одностенные легкие из ПНД, диаметром 40 мм | 10 м | 2.12 | 10 |  |  |  |  | 2264.92 | 2264.92 | 0 | 0 | 0 | 0 | 0 | 0 | 0 | 0 | 0 |  | 16630606 | 149.84 | 149.84 | 0 | 0 | 0 | 0 | 0 | 0 | 0 | 149.84 | 149.84 | 0 | 0 | 0 | 0 | 0 | 0 | 0 | 95 | 65 | 1 | 1 |  |  | 7.13 | 1 | 1 | 7.13 |  |  |  |  | 3 | 2 | ФССЦ-2001, 24.3.03.13-0305, приказ Минстроя России №1039/пр от 30.12.2016г. |  |  | 108001 | 0 |  | 0 | 3 | 0 | 1 | 1 | 1 | 1 | 1 | 1 |  | 95 | 65 |  |  |  | 0 | 0 | 0 | [5 empty] | 0 |  | 0 | 2264.92 | 1068.3592 | 0 | 0 | 0 | 0 | 0 | 0 | 0 | 0 | 0 | [13 empty] | 0 | 0 | 1 | 1 |  |  |  | 1003 | 10 м | 10 м | 10 | [6 empty] | 16609228 | 3 | Монтажные работы | 0 |  | 2 | 108001 | Электромонтажные работы , отдел 01-03 : ( на АЭС НР = 110% ) - (работы по упр. авиа.- движением: СП=55% ( {АВИА}=1; обычные работы : СП=65 - {AВИА}=0), при работе на АЭС СП= 68% ) | мФЕР-08 |  |  |  | 0 | 149.84 | 149.84 | 0 | 0 | 0 | 0 | 0 | [18 empty] | 0 | 0 | 0 |  |  |  |  | 95 | 65 |  |  |  |  | 0 |  | -1778239840 | 1 | 1 | 4 | 0 | 0 | 0 | 2264.92 | 0 | 2264.92 | 0 |  | 0 | 3 | 0 |  | 0 | 1 | 0 | 0 | 0 | 0 | 0
17 | 1 | 527 | 511 | 80 | 65-19-5 | Демонтаж конвекторов | 100 экм | 0.37108 | 0 |  |  |  |  | 397.59 | 0 | 16.54 | 7.14 | 381.05 | 0 | 6.7908 | 0.074216 | 0 | 287.26 | 194.1 |  | 16630606 | 150.27 | 0 | 6.25 | 2.7 | 144.02 | 0 | 18.3 | 0.2 | 0 | 150.27 | 0 | 6.25 | 2.7 | 144.02 | 0 | 18.3 | 0.2 | 0 | 74 | 50 | 1 | 1 |  |  | 7.13 | 7.13 | 7.13 | 7.13 |  |  |  |  | 0 | 1 | ФЕР-2001, 65-19-5, приказ Минстроя России №1039/пр от 30.12.2016г. |  |  | 65003 | 0 |  | 0 | 6 | 0 | 7.13 | 1 | 1 | 1 | 1 | 1 |  | 74 | 50 |  |  |  | 0 | 0 | 0 | [5 empty] | 0 |  | 0 | 397.59 | 0 | 44.5625 | 19.251 | 1026.8626 | 0 | 18.3 | 0.2 | 0 | 287.2606 | 194.095 | [13 empty] | 0 | 0 | 1 | 1 |  |  |  | 1013 | 100 экм | 100 экм | 1 | [6 empty] | 16609192 | 6 | Ремонтно-строительные работы | 0 |  | 1 | 65003 | Внтуренниие с/техработы: демонтаж, разборка, промывка | рФЕР-65 |  |  |  | 131072 | 150.27 | 0 | 6.25 | 2.7 | 144.02 | 18.3 | 0.2 | 0 | [17 empty] | 0 | 0 | 0 |  |  |  |  | 74 | 50 |  |  |  |  | 0 |  | 1348882238 | 1 | 1 | 4 | 0 | 0 | 0 | 878.95 | 878.95 | 0 | 0 |  | 0 | 3 | 0 |  | 0 | 1 | 0 | 0 | 0 | 0 | 0
17 | 1 | 544 | 528 | 81 | 16-02-001-03 | Прокладка трубопроводов отопления из стальных водогазопроводных неоцинкованных труб диаметром 25 мм | 100 м | 0.669 | 0 |  |  |  |  | 2106.18 | 133.03 | 233.3 | 36.3 | 1739.85 | 0 | 25.3655 | 0.41813 | 0 | 2042.57 | 1261.07 |  | 16630606 | 441.55 | 27.89 | 48.91 | 7.61 | 364.75 | 0 | 37.9155 | 0.625 | 0 | 384.19 | 27.89 | 39.13 | 6.09 | 317.17 | 0 | 32.97 | 0.5 | 0 | 115 | 71 | 1 | 1 |  |  | 7.13 | 7.13 | 7.13 | 7.13 |  |  |  |  | 0 | 1 | ФЕР-2001, 16-02-001-03, приказ Минстроя России №1039/пр от 30.12.2016г. |  |  | 16001 | 0 |  | 0 | 2 | 0 | 7.13 | 1 | 1 | 1 | 1 | 1 |  | 128 | 83 |  |  |  | 0 | 0 | 0 | [5 empty] | 0 | Поправка: МДС 81-35.2004, п.4.7 Наименование: Работы, выполняемые при реконструкции зданий и сооружений работы, аналогичные технологическим процессам в новом строительстве (в том числе возведение новых конструктивных элементов) стоимость которых определена по соответствующим сборникам ФЕР, кроме сборника № 46 «Работы при реконструкции зданий и сооружений» | 0 | 2106.18 | 198.8557 | 348.7283 | 54.2593 | 2600.6675 | 0 | 37.9155 | 0.625 | 0 | 2042.5725 | 1261.0665 |  |  |  |  | )*1,25 | )*1,25 | )*1,15 |  | )*1,15 | )*1,25 |  |  |  | 0 | 0 | 1 | 1 |  |  |  | 1003 | 100 м | 100 м | 100 | [6 empty] | 16609131 | 2 | Общестроительные работы | 0 |  | 1 | 16001 | Трубопроводы внутренние | ФЕР-16 |  | Поправка: МДС 81-35.2004, п.4.7 |  | 131072 | 384.19 | 27.89 | 39.13 | 6.09 | 317.17 | 32.97 | 0.5 | 0 | [17 empty] | 0 | 0 | 0 | *0,9 | *0,85 |  |  | 115.2 | 70.55 |  |  |  |  | 0 |  | -551542446 | 1 | 1 | 4 | 0 | 0 | 0 | 5409.82 | 5409.82 | 0 | 0 |  | 0 | 3 | 0 |  | 0 | 1 | 0 | 0 | 0 | 0 | 0
18 | 1 | 542 |  | 81,1 | 23.1.02.06-0004 | Хомут металлический с одним стопорным винтом и резиновым профилем для крепления трубопроводов диаметром 25-28 мм | 10 шт. | 3.4 | 5.0822 |  |  |  |  | 799.99 | 799.99 | 0 | 0 | 0 | 0 | 0 | 0 | 0 | 0 | 0 |  | 16630606 | 33 | 33 | 0 | 0 | 0 | 0 | 0 | 0 | 0 | 33 | 33 | 0 | 0 | 0 | 0 | 0 | 0 | 0 | 115 | 71 | 1 | 1 |  |  | 7.13 | 1 | 1 | 7.13 |  |  |  |  | 3 | 1 | ФССЦ-2001, 23.1.02.06-0004, приказ Минстроя России №1039/пр от 30.12.2016г. |  |  | 16001 | 0 |  | 0 | 2 | 0 | 1 | 1 | 1 | 1 | 1 | 1 |  | 128 | 83 |  |  |  | 0 | 0 | 0 | [5 empty] | 0 |  | 0 | 799.99 | 235.29 | 0 | 0 | 0 | 0 | 0 | 0 | 0 | 0 | 0 | [13 empty] | 0 | 0 | 1 | 1 |  |  |  | 1010 | 10 шт. | 10 шт. | 10 | [6 empty] | 16609131 | 2 | Общестроительные работы | 0 |  | 1 | 16001 | Трубопроводы внутренние | ФЕР-16 |  |  |  | 0 | 33 | 33 | 0 | 0 | 0 | 0 | 0 | [18 empty] | 0 | 0 | 0 | *0,9 | *0,85 |  |  | 115.2 | 70.55 |  |  |  |  | 0 |  | -1611190815 | 1 | 1 | 4 | 0 | 0 | 0 | 799.99 | 799.99 | 0 | 0 |  | 0 | 3 | 0 |  | 0 | 1 | 0 | 0 | 0 | 0 | 0
18 | 1 | 543 |  | 81,2 | 23.7.01.03-0003 | Трубопроводы из стальных водогазопроводных неоцинкованных труб с гильзами и креплениями для газоснабжения диаметром 25 мм | м | 66.9 | 100 |  |  |  |  | 12974.32 | 12974.32 | 0 | 0 | 0 | 0 | 0 | 0 | 0 | 0 | 0 |  | 16630606 | 27.2 | 27.2 | 0 | 0 | 0 | 0 | 0 | 0 | 0 | 27.2 | 27.2 | 0 | 0 | 0 | 0 | 0 | 0 | 0 | 115 | 71 | 1 | 1 |  |  | 7.13 | 1 | 1 | 7.13 |  |  |  |  | 3 | 1 | ФССЦ-2001, 23.7.01.03-0003, приказ Минстроя России №1039/пр от 30.12.2016г. |  |  | 16001 | 0 |  | 0 | 2 | 0 | 1 | 1 | 1 | 1 | 1 | 1 |  | 128 | 83 |  |  |  | 0 | 0 | 0 | [5 empty] | 0 |  | 0 | 12974.32 | 193.936 | 0 | 0 | 0 | 0 | 0 | 0 | 0 | 0 | 0 | [13 empty] | 0 | 0 | 1 | 1 |  |  |  | 1003 | м | м | 1 | [6 empty] | 16609131 | 2 | Общестроительные работы | 0 |  | 1 | 16001 | Трубопроводы внутренние | ФЕР-16 |  |  |  | 0 | 27.2 | 27.2 | 0 | 0 | 0 | 0 | 0 | [18 empty] | 0 | 0 | 0 | *0,9 | *0,85 |  |  | 115.2 | 70.55 |  |  |  |  | 0 |  | -668817604 | 1 | 1 | 4 | 0 | 0 | 0 | 12974.32 | 12974.32 | 0 | 0 |  | 0 | 3 | 0 |  | 0 | 1 | 0 | 0 | 0 | 0 | 0
18 | 1 | 544 |  | 81,3 | 23.7.01.07 | Трубопроводы с гильзами | м | 66.9 | 100 |  |  |  |  | 0 | 0 | 0 | 0 | 0 | 0 | 0 | 0 | 0 | 0 | 0 |  | 16630606 | 0 | 0 | 0 | 0 | 0 | 0 | 0 | 0 | 0 | 0 | 0 | 0 | 0 | 0 | 0 | 0 | 0 | 0 | 115 | 71 | 1 | 1 |  |  | 7.13 | 1 | 1 | 7.13 |  |  |  |  | 3 | 1 |  |  |  | 16001 | 0 |  | 0 | 2 | 0 | 1 | 1 | 1 | 1 | 1 | 1 |  | 128 | 83 |  |  |  | 0 | 0 | 0 | [5 empty] | 0 |  | 0 | 0 | 0 | 0 | 0 | 0 | 0 | 0 | 0 | 0 | 0 | 0 | [13 empty] | 0 | 0 | 1 | 1 |  |  |  | 1003 | м | м | 1 | [6 empty] | 16609131 | 2 | Общестроительные работы | 0 |  | 1 | 16001 | Трубопроводы внутренние | ФЕР-16 |  |  |  | 0 | 0 | 0 | 0 | 0 | 0 | 0 | 0 | [18 empty] | 0 | 0 | 0 | *0,9 | *0,85 |  |  | 115.2 | 70.55 |  | занесена вручную |  |  | 0 |  | 594190089 | 1 | 1 | 4 | 0 | 0 | 0 | 0 | 0 | 0 | 0 |  | 0 | 4 | 0 |  | 0 | 1 | 0 | 0 | 0 | 0 | 0
17 | 1 | 561 | 545 | 82 | 16-02-001-02 | Прокладка трубопроводов отопления из стальных водогазопроводных неоцинкованных труб диаметром 20 мм | 100 м | 0.335 | 0 |  |  |  |  | 1053.18 | 65.14 | 116.82 | 18.18 | 871.22 | 0 | 12.7017 | 0.20938 | 0 | 1022.81 | 631.47 |  | 16630606 | 440.93 | 27.27 | 48.91 | 7.61 | 364.75 | 0 | 37.9155 | 0.625 | 0 | 383.57 | 27.27 | 39.13 | 6.09 | 317.17 | 0 | 32.97 | 0.5 | 0 | 115 | 71 | 1 | 1 |  |  | 7.13 | 7.13 | 7.13 | 7.13 |  |  |  |  | 0 | 1 | ФЕР-2001, 16-02-001-02, приказ Минстроя России №1039/пр от 30.12.2016г. |  |  | 16001 | 0 |  | 0 | 2 | 0 | 7.13 | 1 | 1 | 1 | 1 | 1 |  | 128 | 83 |  |  |  | 0 | 0 | 0 | [5 empty] | 0 | Поправка: МДС 81-35.2004, п.4.7 Наименование: Работы, выполняемые при реконструкции зданий и сооружений работы, аналогичные технологическим процессам в новом строительстве (в том числе возведение новых конструктивных элементов) стоимость которых определена по соответствующим сборникам ФЕР, кроме сборника № 46 «Работы при реконструкции зданий и сооружений» | 0 | 1053.18 | 194.4351 | 348.7283 | 54.2593 | 2600.6675 | 0 | 37.9155 | 0.625 | 0 | 1022.81 | 631.474 |  |  |  |  | )*1,25 | )*1,25 | )*1,15 |  | )*1,15 | )*1,25 |  |  |  | 0 | 0 | 1 | 1 |  |  |  | 1003 | 100 м | 100 м | 100 | [6 empty] | 16609131 | 2 | Общестроительные работы | 0 |  | 1 | 16001 | Трубопроводы внутренние | ФЕР-16 |  | Поправка: МДС 81-35.2004, п.4.7 |  | 131072 | 383.57 | 27.27 | 39.13 | 6.09 | 317.17 | 32.97 | 0.5 | 0 | [17 empty] | 0 | 0 | 0 | *0,9 | *0,85 |  |  | 115.2 | 70.55 |  |  |  |  | 0 |  | 1382640866 | 1 | 1 | 4 | 0 | 0 | 0 | 2707.46 | 2707.46 | 0 | 0 |  | 0 | 3 | 0 |  | 0 | 1 | 0 | 0 | 0 | 0 | 0
18 | 1 | 560 |  | 82,1 | 23.7.01.03-0002 | Трубопроводы из стальных водогазопроводных неоцинкованных труб с гильзами и креплениями для газоснабжения диаметром 20 мм | м | 33.5 | 100 |  |  |  |  | 6038.25 | 6038.25 | 0 | 0 | 0 | 0 | 0 | 0 | 0 | 0 | 0 |  | 16630606 | 25.28 | 25.28 | 0 | 0 | 0 | 0 | 0 | 0 | 0 | 25.28 | 25.28 | 0 | 0 | 0 | 0 | 0 | 0 | 0 | 115 | 71 | 1 | 1 |  |  | 7.13 | 1 | 1 | 7.13 |  |  |  |  | 3 | 1 | ФССЦ-2001, 23.7.01.03-0002, приказ Минстроя России №1039/пр от 30.12.2016г. |  |  | 16001 | 0 |  | 0 | 2 | 0 | 1 | 1 | 1 | 1 | 1 | 1 |  | 128 | 83 |  |  |  | 0 | 0 | 0 | [5 empty] | 0 |  | 0 | 6038.25 | 180.2464 | 0 | 0 | 0 | 0 | 0 | 0 | 0 | 0 | 0 | [13 empty] | 0 | 0 | 1 | 1 |  |  |  | 1003 | м | м | 1 | [6 empty] | 16609131 | 2 | Общестроительные работы | 0 |  | 1 | 16001 | Трубопроводы внутренние | ФЕР-16 |  |  |  | 0 | 25.28 | 25.28 | 0 | 0 | 0 | 0 | 0 | [18 empty] | 0 | 0 | 0 | *0,9 | *0,85 |  |  | 115.2 | 70.55 |  |  |  |  | 0 |  | 88197163 | 1 | 1 | 4 | 0 | 0 | 0 | 6038.25 | 6038.25 | 0 | 0 |  | 0 | 3 | 0 |  | 0 | 1 | 0 | 0 | 0 | 0 | 0
18 | 1 | 559 |  | 82,2 | 23.1.02.06-0003 | Хомут металлический с одним стопорным винтом и резиновым профилем для крепления трубопроводов диаметром 20-23 мм | 10 шт. | 1.7 | 5.0746 |  |  |  |  | 385.45 | 385.45 | 0 | 0 | 0 | 0 | 0 | 0 | 0 | 0 | 0 |  | 16630606 | 31.8 | 31.8 | 0 | 0 | 0 | 0 | 0 | 0 | 0 | 31.8 | 31.8 | 0 | 0 | 0 | 0 | 0 | 0 | 0 | 115 | 71 | 1 | 1 |  |  | 7.13 | 1 | 1 | 7.13 |  |  |  |  | 3 | 1 | ФССЦ-2001, 23.1.02.06-0003, приказ Минстроя России №1039/пр от 30.12.2016г. |  |  | 16001 | 0 |  | 0 | 2 | 0 | 1 | 1 | 1 | 1 | 1 | 1 |  | 128 | 83 |  |  |  | 0 | 0 | 0 | [5 empty] | 0 |  | 0 | 385.45 | 226.734 | 0 | 0 | 0 | 0 | 0 | 0 | 0 | 0 | 0 | [13 empty] | 0 | 0 | 1 | 1 |  |  |  | 1010 | 10 шт. | 10 шт. | 10 | [6 empty] | 16609131 | 2 | Общестроительные работы | 0 |  | 1 | 16001 | Трубопроводы внутренние | ФЕР-16 |  |  |  | 0 | 31.8 | 31.8 | 0 | 0 | 0 | 0 | 0 | [18 empty] | 0 | 0 | 0 | *0,9 | *0,85 |  |  | 115.2 | 70.55 |  |  |  |  | 0 |  | -2068360021 | 1 | 1 | 4 | 0 | 0 | 0 | 385.45 | 385.45 | 0 | 0 |  | 0 | 3 | 0 |  | 0 | 1 | 0 | 0 | 0 | 0 | 0
18 | 1 | 561 |  | 82,3 | 23.7.01.07 | Трубопроводы с гильзами | м | 33.5 | 100 |  |  |  |  | 0 | 0 | 0 | 0 | 0 | 0 | 0 | 0 | 0 | 0 | 0 |  | 16630606 | 0 | 0 | 0 | 0 | 0 | 0 | 0 | 0 | 0 | 0 | 0 | 0 | 0 | 0 | 0 | 0 | 0 | 0 | 115 | 71 | 1 | 1 |  |  | 7.13 | 1 | 1 | 7.13 |  |  |  |  | 3 | 1 |  |  |  | 16001 | 0 |  | 0 | 2 | 0 | 1 | 1 | 1 | 1 | 1 | 1 |  | 128 | 83 |  |  |  | 0 | 0 | 0 | [5 empty] | 0 |  | 0 | 0 | 0 | 0 | 0 | 0 | 0 | 0 | 0 | 0 | 0 | 0 | [13 empty] | 0 | 0 | 1 | 1 |  |  |  | 1003 | м | м | 1 | [6 empty] | 16609131 | 2 | Общестроительные работы | 0 |  | 1 | 16001 | Трубопроводы внутренние | ФЕР-16 |  |  |  | 0 | 0 | 0 | 0 | 0 | 0 | 0 | 0 | [18 empty] | 0 | 0 | 0 | *0,9 | *0,85 |  |  | 115.2 | 70.55 |  | занесена вручную |  |  | 0 |  | 594190089 | 1 | 1 | 4 | 0 | 0 | 0 | 0 | 0 | 0 | 0 |  | 0 | 4 | 0 |  | 0 | 1 | 0 | 0 | 0 | 0 | 0
17 | 1 | 567 | 552 | 83 | 65-33-1 | Смена жалюзийных решеток | 100 ШТ | 0.14 | 0 |  |  |  |  | 430.08 | 36.48 | 0.31 | 0.14 | 393.29 | 0 | 6.4666 | 0.0014 | 0 | 405.23 | 236.06 |  | 16630606 | 430.86 | 36.55 | 0.31 | 0.14 | 394 | 0 | 46.19 | 0.01 | 0 | 430.86 | 36.55 | 0.31 | 0.14 | 394 | 0 | 46.19 | 0.01 | 0 | 103 | 60 | 1 | 1 |  |  | 7.13 | 7.13 | 7.13 | 7.13 |  |  |  |  | 0 | 1 | ФЕР-2001, 65-33-1, приказ Минстроя России №1039/пр от 30.12.2016г. |  |  | 65010 | 0 |  | 0 | 6 | 0 | 7.13 | 1 | 1 | 1 | 1 | 1 |  | 103 | 60 |  |  |  | 0 | 0 | 0 | [5 empty] | 0 |  | 0 | 430.08 | 260.6015 | 2.2103 | 0.9982 | 2809.22 | 0 | 46.19 | 0.01 | 0 | 405.2329 | 236.058 | [13 empty] | 0 | 0 | 1 | 1 |  |  |  | 1013 | 100 ШТ | 100 ШТ | 1 | [6 empty] | 16609199 | 6 | Ремонтно-строительные работы | 0 |  | 1 | 65010 | Внтуренниие с/техработы: смена труб | рФЕР-65 |  |  |  | 131072 | 430.86 | 36.55 | 0.31 | 0.14 | 394 | 46.19 | 0.01 | 0 | [17 empty] | 0 | 0 | 0 |  |  |  |  | 103 | 60 |  |  |  |  | 0 |  | -2051527918 | 1 | 1 | 4 | 0 | 0 | 0 | 1071.37 | 1071.37 | 0 | 0 |  | 0 | 3 | 0 |  | 0 | 1 | 0 | 0 | 0 | 0 | 0
18 | 1 | 567 |  | 83,1 | 19.2.03.02-0177 | Решетки жалюзийные регулируемые из алюминиевого профиля с порошковым покрытием марки Р-200, размером 200х200 мм | шт. | 14 | 100 |  |  |  |  | 6024.14 | 6024.14 | 0 | 0 | 0 | 0 | 0 | 0 | 0 | 0 | 0 |  | 16630606 | 60.35 | 60.35 | 0 | 0 | 0 | 0 | 0 | 0 | 0 | 60.35 | 60.35 | 0 | 0 | 0 | 0 | 0 | 0 | 0 | 103 | 60 | 1 | 1 |  |  | 7.13 | 1 | 1 | 7.13 |  |  |  |  | 3 | 1 | ФССЦ-2001, 19.2.03.02-0177, приказ Минстроя России №1039/пр от 30.12.2016г. |  |  | 65010 | 0 |  | 0 | 6 | 0 | 1 | 1 | 1 | 1 | 1 | 1 |  | 103 | 60 |  |  |  | 0 | 0 | 0 | [5 empty] | 0 |  | 0 | 6024.14 | 430.2955 | 0 | 0 | 0 | 0 | 0 | 0 | 0 | 0 | 0 | [13 empty] | 0 | 0 | 1 | 1 |  |  |  | 1010 | шт. | шт. | 1 | [6 empty] | 16609199 | 6 | Ремонтно-строительные работы | 0 |  | 1 | 65010 | Внтуренниие с/техработы: смена труб | рФЕР-65 |  |  |  | 0 | 60.35 | 60.35 | 0 | 0 | 0 | 0 | 0 | [18 empty] | 0 | 0 | 0 |  |  |  |  | 103 | 60 |  |  |  |  | 0 |  | 867140873 | 1 | 1 | 4 | 0 | 0 | 0 | 6024.14 | 6024.14 | 0 | 0 |  | 0 | 3 | 0 |  | 0 | 1 | 0 | 0 | 0 | 0 | 0
17 | 1 | 582 | 564 | 84 | 18-03-001-02 | Установка радиаторов стальных | 100 квт | 0.2849 | 0 |  |  |  |  | 4222.5 | 2358.91 | 489 | 98.4 | 1374.59 | 0 | 21.4929 | 1.1147 | 0 | 1693.94 | 1045.82 |  | 16630606 | 2078.68 | 1161.26 | 240.73 | 48.44 | 676.69 | 0 | 75.44 | 3.9125 | 0 | 1942.27 | 1161.26 | 192.58 | 38.75 | 588.43 | 0 | 65.6 | 3.13 | 0 | 115 | 71 | 1 | 1 |  |  | 7.13 | 7.13 | 7.13 | 7.13 |  |  |  |  | 0 | 1 | ФЕР-2001, 18-03-001-02, приказ Минстроя России №1039/пр от 30.12.2016г. |  |  | 18001 | 0 |  | 0 | 2 | 0 | 7.13 | 1 | 1 | 1 | 1 | 1 |  | 128 | 83 |  |  |  | 0 | 0 | 0 | [5 empty] | 0 | Поправка: МДС 81-35.2004, п.4.7 Наименование: Работы, выполняемые при реконструкции зданий и сооружений работы, аналогичные технологическим процессам в новом строительстве (в том числе возведение новых конструктивных элементов) стоимость которых определена по соответствующим сборникам ФЕР, кроме сборника № 46 «Работы при реконструкции зданий и сооружений» | 0 | 4222.5 | 8279.7838 | 1716.4049 | 345.3772 | 4824.7997 | 0 | 75.44 | 3.9125 | 0 | 1693.9385 | 1045.8229 |  |  |  |  | )*1,25 | )*1,25 | )*1,15 |  | )*1,15 | )*1,25 |  |  |  | 0 | 0 | 1 | 1 |  |  |  | 1013 | 100 квт | 100 квт | 1 | [6 empty] | 16609133 | 2 | Общестроительные работы | 0 |  | 1 | 18001 | Отопление - внутренние устройства | ФЕР-18 |  | Поправка: МДС 81-35.2004, п.4.7 |  | 131072 | 1942.27 | 1161.26 | 192.58 | 38.75 | 588.43 | 65.6 | 3.13 | 0 | [17 empty] | 0 | 0 | 0 | *0,9 | *0,85 |  |  | 115.2 | 70.55 |  |  |  |  | 0 |  | -243626587 | 1 | 1 | 4 | 0 | 0 | 0 | 6962.26 | 6962.26 | 0 | 0 |  | 0 | 3 | 0 |  | 0 | 1 | 0 | 0 | 0 | 0 | 0
18 | 1 | 581 |  | 84,1 | 18.5.10.05-0008 | Радиаторы биметаллические, марка «Rifar-A 500», количество секций 10, мощность 1650 Вт | шт. | 6 | 21.06 |  |  |  |  | 58480.26 | 58480.26 | 0 | 0 | 0 | 0 | 0 | 0 | 0 | 0 | 0 |  | 16630606 | 1367 | 1367 | 0 | 0 | 0 | 0 | 0 | 0 | 0 | 1367 | 1367 | 0 | 0 | 0 | 0 | 0 | 0 | 0 | 115 | 71 | 1 | 1 |  |  | 7.13 | 1 | 1 | 7.13 |  |  |  |  | 3 | 1 | ФССЦ-2001, 18.5.10.05-0008, приказ Минстроя России №1039/пр от 30.12.2016г. |  |  | 18001 | 0 |  | 0 | 2 | 0 | 1 | 1 | 1 | 1 | 1 | 1 |  | 128 | 83 |  |  |  | 0 | 0 | 0 | [5 empty] | 0 |  | 0 | 58480.26 | 9746.71 | 0 | 0 | 0 | 0 | 0 | 0 | 0 | 0 | 0 | [13 empty] | 0 | 0 | 1 | 1 |  |  |  | 1010 | шт. | шт. | 1 | [6 empty] | 16609133 | 2 | Общестроительные работы | 0 |  | 1 | 18001 | Отопление - внутренние устройства | ФЕР-18 |  |  |  | 0 | 1367 | 1367 | 0 | 0 | 0 | 0 | 0 | [18 empty] | 0 | 0 | 0 | *0,9 | *0,85 |  |  | 115.2 | 70.55 |  |  |  |  | 0 |  | 1286001746 | 1 | 1 | 4 | 0 | 0 | 0 | 58480.26 | 58480.26 | 0 | 0 |  | 0 | 3 | 0 |  | 0 | 1 | 0 | 0 | 0 | 0 | 0
18 | 1 | 580 |  | 84,2 | 18.5.10.05-0006 | Радиаторы биметаллические, марка «Rifar-A 500», количество секций 8, мощность 1320 Вт | шт. | 7 | 24.57 |  |  |  |  | 54581.58 | 54581.58 | 0 | 0 | 0 | 0 | 0 | 0 | 0 | 0 | 0 |  | 16630606 | 1093.6 | 1093.6 | 0 | 0 | 0 | 0 | 0 | 0 | 0 | 1093.6 | 1093.6 | 0 | 0 | 0 | 0 | 0 | 0 | 0 | 115 | 71 | 1 | 1 |  |  | 7.13 | 1 | 1 | 7.13 |  |  |  |  | 3 | 1 | ФССЦ-2001, 18.5.10.05-0006, приказ Минстроя России №1039/пр от 30.12.2016г. |  |  | 18001 | 0 |  | 0 | 2 | 0 | 1 | 1 | 1 | 1 | 1 | 1 |  | 128 | 83 |  |  |  | 0 | 0 | 0 | [5 empty] | 0 |  | 0 | 54581.58 | 7797.368 | 0 | 0 | 0 | 0 | 0 | 0 | 0 | 0 | 0 | [13 empty] | 0 | 0 | 1 | 1 |  |  |  | 1010 | шт. | шт. | 1 | [6 empty] | 16609133 | 2 | Общестроительные работы | 0 |  | 1 | 18001 | Отопление - внутренние устройства | ФЕР-18 |  |  |  | 0 | 1093.6 | 1093.6 | 0 | 0 | 0 | 0 | 0 | [18 empty] | 0 | 0 | 0 | *0,9 | *0,85 |  |  | 115.2 | 70.55 |  |  |  |  | 0 |  | -863052310 | 1 | 1 | 4 | 0 | 0 | 0 | 54581.58 | 54581.58 | 0 | 0 |  | 0 | 3 | 0 |  | 0 | 1 | 0 | 0 | 0 | 0 | 0
18 | 1 | 579 |  | 84,3 | 18.5.10.05-0002 | Радиаторы биметаллические, марка «Rifar-A 300», количество секций 4, мощность 660 Вт | шт. | 9 | 31.59 |  |  |  |  | 34831.48 | 34831.48 | 0 | 0 | 0 | 0 | 0 | 0 | 0 | 0 | 0 |  | 16630606 | 542.8 | 542.8 | 0 | 0 | 0 | 0 | 0 | 0 | 0 | 542.8 | 542.8 | 0 | 0 | 0 | 0 | 0 | 0 | 0 | 115 | 71 | 1 | 1 |  |  | 7.13 | 1 | 1 | 7.13 |  |  |  |  | 3 | 1 | ФССЦ-2001, 18.5.10.05-0002, приказ Минстроя России №1039/пр от 30.12.2016г. |  |  | 18001 | 0 |  | 0 | 2 | 0 | 1 | 1 | 1 | 1 | 1 | 1 |  | 128 | 83 |  |  |  | 0 | 0 | 0 | [5 empty] | 0 |  | 0 | 34831.48 | 3870.164 | 0 | 0 | 0 | 0 | 0 | 0 | 0 | 0 | 0 | [13 empty] | 0 | 0 | 1 | 1 |  |  |  | 1010 | шт. | шт. | 1 | [6 empty] | 16609133 | 2 | Общестроительные работы | 0 |  | 1 | 18001 | Отопление - внутренние устройства | ФЕР-18 |  |  |  | 0 | 542.8 | 542.8 | 0 | 0 | 0 | 0 | 0 | [18 empty] | 0 | 0 | 0 | *0,9 | *0,85 |  |  | 115.2 | 70.55 |  |  |  |  | 0 |  | 464428912 | 1 | 1 | 4 | 0 | 0 | 0 | 34831.48 | 34831.48 | 0 | 0 |  | 0 | 3 | 0 |  | 0 | 1 | 0 | 0 | 0 | 0 | 0
18 | 1 | 576 |  | 84,4 | 01.7.15.07 | Дюбели распорные полиэтиленовые | 10 шт. | 2.561 | 8.9893 |  |  |  |  | 0 | 0 | 0 | 0 | 0 | 0 | 0 | 0 | 0 | 0 | 0 |  | 16630606 | 0 | 0 | 0 | 0 | 0 | 0 | 0 | 0 | 0 | 0 | 0 | 0 | 0 | 0 | 0 | 0 | 0 | 0 | 115 | 71 | 1 | 1 |  |  | 7.13 | 1 | 1 | 7.13 |  |  |  |  | 3 | 1 |  |  |  | 18001 | 0 |  | 0 | 2 | 0 | 1 | 1 | 1 | 1 | 1 | 1 |  | 128 | 83 |  |  |  | 0 | 0 | 0 | [5 empty] | 0 |  | 0 | 0 | 0 | 0 | 0 | 0 | 0 | 0 | 0 | 0 | 0 | 0 | [13 empty] | 0 | 0 | 1 | 1 |  |  |  | 1010 | 10 шт. | 10 шт. | 10 | [6 empty] | 16609133 | 2 | Общестроительные работы | 0 |  | 1 | 18001 | Отопление - внутренние устройства | ФЕР-18 |  |  |  | 0 | 0 | 0 | 0 | 0 | 0 | 0 | 0 | [18 empty] | 0 | 0 | 0 | *0,9 | *0,85 |  |  | 115.2 | 70.55 |  | занесена вручную |  |  | 0 |  | 488433216 | 1 | 1 | 4 | 0 | 0 | 0 | 0 | 0 | 0 | 0 |  | 0 | 4 | 0 |  | 0 | 1 | 0 | 0 | 0 | 0 | 0
18 | 1 | 577 |  | 84,5 | 01.7.15.07-0008 | Дюбели пластмассовые с шурупами 8х40 мм | 100 шт. | 0.2561 | 0.89893 |  |  |  |  | 47.84 | 47.84 | 0 | 0 | 0 | 0 | 0 | 0 | 0 | 0 | 0 |  | 16630606 | 26.2 | 26.2 | 0 | 0 | 0 | 0 | 0 | 0 | 0 | 26.2 | 26.2 | 0 | 0 | 0 | 0 | 0 | 0 | 0 | 115 | 71 | 1 | 1 |  |  | 7.13 | 1 | 1 | 7.13 |  |  |  |  | 3 | 1 | ФССЦ-2001, 01.7.15.07-0008, приказ Минстроя России №1039/пр от 30.12.2016г. |  |  | 18001 | 0 |  | 0 | 2 | 0 | 1 | 1 | 1 | 1 | 1 | 1 |  | 128 | 83 |  |  |  | 0 | 0 | 0 | [5 empty] | 0 |  | 0 | 47.84 | 186.806 | 0 | 0 | 0 | 0 | 0 | 0 | 0 | 0 | 0 | [13 empty] | 0 | 0 | 1 | 1 |  |  |  | 1010 | 100 шт. | 100 шт. | 100 | [6 empty] | 16609133 | 2 | Общестроительные работы | 0 |  | 1 | 18001 | Отопление - внутренние устройства | ФЕР-18 |  |  |  | 0 | 26.2 | 26.2 | 0 | 0 | 0 | 0 | 0 | [18 empty] | 0 | 0 | 0 | *0,9 | *0,85 |  |  | 115.2 | 70.55 |  |  |  |  | 0 |  | 1797855604 | 1 | 1 | 4 | 0 | 0 | 0 | 47.84 | 47.84 | 0 | 0 |  | 0 | 3 | 0 |  | 0 | 1 | 0 | 0 | 0 | 0 | 0
18 | 1 | 582 |  | 84,6 | 18.5.10.06 | Радиаторы | квт | 28.49 | 100 |  |  |  |  | 0 | 0 | 0 | 0 | 0 | 0 | 0 | 0 | 0 | 0 | 0 |  | 16630606 | 0 | 0 | 0 | 0 | 0 | 0 | 0 | 0 | 0 | 0 | 0 | 0 | 0 | 0 | 0 | 0 | 0 | 0 | 115 | 71 | 1 | 1 |  |  | 7.13 | 1 | 1 | 7.13 |  |  |  |  | 3 | 1 |  |  |  | 18001 | 0 |  | 0 | 2 | 0 | 1 | 1 | 1 | 1 | 1 | 1 |  | 128 | 83 |  |  |  | 0 | 0 | 0 | [5 empty] | 0 |  | 0 | 0 | 0 | 0 | 0 | 0 | 0 | 0 | 0 | 0 | 0 | 0 | [13 empty] | 0 | 0 | 1 | 1 |  |  |  | 1013 | квт | квт | 1 | [6 empty] | 16609133 | 2 | Общестроительные работы | 0 |  | 1 | 18001 | Отопление - внутренние устройства | ФЕР-18 |  |  |  | 0 | 0 | 0 | 0 | 0 | 0 | 0 | 0 | [18 empty] | 0 | 0 | 0 | *0,9 | *0,85 |  |  | 115.2 | 70.55 |  | занесена вручную |  |  | 0 |  | 704408924 | 1 | 1 | 4 | 0 | 0 | 0 | 0 | 0 | 0 | 0 |  | 0 | 4 | 0 |  | 0 | 1 | 0 | 0 | 0 | 0 | 0
17 | 1 | 592 | 573 | 85 | 16-05-001-01 | Установка вентилей, задвижек, затворов, клапанов , кранов проходных на трубопроводах из стальных труб диаметром до 25 мм | ШТ | 48 | 0 |  |  |  |  | 15373.42 | 8627.87 | 1499.01 | 51.34 | 5246.54 | 0 | 81.144 | 0.6 | 0 | 6092.56 | 3761.49 |  | 16630606 | 44.92 | 25.21 | 4.38 | 0.15 | 15.33 | 0 | 1.6905 | 0.0125 | 0 | 42.04 | 25.21 | 3.5 | 0.12 | 13.33 | 0 | 1.47 | 0.01 | 0 | 115 | 71 | 1 | 1 |  |  | 7.13 | 7.13 | 7.13 | 7.13 |  |  |  |  | 0 | 1 | ФЕР-2001, 16-05-001-01, приказ Минстроя России №1039/пр от 30.12.2016г. |  |  | 16001 | 0 |  | 0 | 2 | 0 | 7.13 | 1 | 1 | 1 | 1 | 1 |  | 128 | 83 |  |  |  | 0 | 0 | 0 | [5 empty] | 0 | Поправка: МДС 81-35.2004, п.4.7 Наименование: Работы, выполняемые при реконструкции зданий и сооружений работы, аналогичные технологическим процессам в новом строительстве (в том числе возведение новых конструктивных элементов) стоимость которых определена по соответствующим сборникам ФЕР, кроме сборника № 46 «Работы при реконструкции зданий и сооружений» | 0 | 15373.42 | 179.7473 | 31.2294 | 1.0695 | 109.3029 | 0 | 1.6905 | 0.0125 | 0 | 6092.562 | 3761.4948 |  |  |  |  | )*1,25 | )*1,25 | )*1,15 |  | )*1,15 | )*1,25 |  |  |  | 0 | 0 | 1 | 1 |  |  |  | 1013 | ШТ | ШТ | 1 | [6 empty] | 16609131 | 2 | Общестроительные работы | 0 |  | 1 | 16001 | Трубопроводы внутренние | ФЕР-16 |  | Поправка: МДС 81-35.2004, п.4.7 |  | 131072 | 42.04 | 25.21 | 3.5 | 0.12 | 13.33 | 1.47 | 0.01 | 0 | [17 empty] | 0 | 0 | 0 | *0,9 | *0,85 |  |  | 115.2 | 70.55 |  |  |  |  | 0 |  | 1749691704 | 1 | 1 | 4 | 0 | 0 | 0 | 25227.47 | 25227.47 | 0 | 0 |  | 0 | 3 | 0 |  | 0 | 1 | 0 | 0 | 0 | 0 | 0
18 | 1 | 590 |  | 85,1 | 18.1.09.07-0207 | Краны шаровые под приварку "Danfoss" JiP-WW с рукояткой, давлением 4,0 МПа (40 кгс/см2), диаметром 20 мм | шт. | 32 | 0.66667 |  |  |  |  | 80056.78 | 80056.78 | 0 | 0 | 0 | 0 | 0 | 0 | 0 | 0 | 0 |  | 16630606 | 350.88 | 350.88 | 0 | 0 | 0 | 0 | 0 | 0 | 0 | 350.88 | 350.88 | 0 | 0 | 0 | 0 | 0 | 0 | 0 | 115 | 71 | 1 | 1 |  |  | 7.13 | 1 | 1 | 7.13 |  |  |  |  | 3 | 1 | ФССЦ-2001, 18.1.09.07-0207, приказ Минстроя России №1039/пр от 30.12.2016г. |  |  | 16001 | 0 |  | 0 | 2 | 0 | 1 | 1 | 1 | 1 | 1 | 1 |  | 128 | 83 |  |  |  | 0 | 0 | 0 | [5 empty] | 0 |  | 0 | 80056.78 | 2501.7744 | 0 | 0 | 0 | 0 | 0 | 0 | 0 | 0 | 0 | [13 empty] | 0 | 0 | 1 | 1 |  |  |  | 1010 | шт. | шт. | 1 | [6 empty] | 16609131 | 2 | Общестроительные работы | 0 |  | 1 | 16001 | Трубопроводы внутренние | ФЕР-16 |  |  |  | 0 | 350.88 | 350.88 | 0 | 0 | 0 | 0 | 0 | [18 empty] | 0 | 0 | 0 | *0,9 | *0,85 |  |  | 115.2 | 70.55 |  |  |  |  | 0 |  | -568885430 | 1 | 1 | 4 | 0 | 0 | 0 | 80056.78 | 80056.78 | 0 | 0 |  | 0 | 3 | 0 |  | 0 | 1 | 0 | 0 | 0 | 0 | 0
18 | 1 | 591 |  | 85,2 | 18.1.10.06-0013 | Клапан термостатический из цветных металлов (без головки) для установки на радиатор, давлением 1,0 МПа (10 кгс/см2), диаметром 20 мм марка RA-N | шт. | 16 | 0.33333 |  |  |  |  | 16362.49 | 16362.49 | 0 | 0 | 0 | 0 | 0 | 0 | 0 | 0 | 0 |  | 16630606 | 143.43 | 143.43 | 0 | 0 | 0 | 0 | 0 | 0 | 0 | 143.43 | 143.43 | 0 | 0 | 0 | 0 | 0 | 0 | 0 | 115 | 71 | 1 | 1 |  |  | 7.13 | 1 | 1 | 7.13 |  |  |  |  | 3 | 1 | ФССЦ-2001, 18.1.10.06-0013, приказ Минстроя России №1039/пр от 30.12.2016г. |  |  | 16001 | 0 |  | 0 | 2 | 0 | 1 | 1 | 1 | 1 | 1 | 1 |  | 128 | 83 |  |  |  | 0 | 0 | 0 | [5 empty] | 0 |  | 0 | 16362.49 | 1022.6559 | 0 | 0 | 0 | 0 | 0 | 0 | 0 | 0 | 0 | [13 empty] | 0 | 0 | 1 | 1 |  |  |  | 1010 | шт. | шт. | 1 | [6 empty] | 16609131 | 2 | Общестроительные работы | 0 |  | 1 | 16001 | Трубопроводы внутренние | ФЕР-16 |  |  |  | 0 | 143.43 | 143.43 | 0 | 0 | 0 | 0 | 0 | [18 empty] | 0 | 0 | 0 | *0,9 | *0,85 |  |  | 115.2 | 70.55 |  |  |  |  | 0 |  | -1303595031 | 1 | 1 | 4 | 0 | 0 | 0 | 16362.49 | 16362.49 | 0 | 0 |  | 0 | 3 | 0 |  | 0 | 1 | 0 | 0 | 0 | 0 | 0
18 | 1 | 592 |  | 85,3 | 18.5.10.08-0002 | Головка термостатическая со встроенным датчиком для автоматического регулирования расхода теплоносителя через отопительный прибор , марка RA 2940 | шт. | 16 | 0.33333 |  |  |  |  | 14709.48 | 14709.48 | 0 | 0 | 0 | 0 | 0 | 0 | 0 | 0 | 0 |  | 16630606 | 128.94 | 128.94 | 0 | 0 | 0 | 0 | 0 | 0 | 0 | 128.94 | 128.94 | 0 | 0 | 0 | 0 | 0 | 0 | 0 | 115 | 71 | 1 | 1 |  |  | 7.13 | 1 | 1 | 7.13 |  |  |  |  | 3 | 1 | ФССЦ-2001, 18.5.10.08-0002, приказ Минстроя России №1039/пр от 30.12.2016г. |  |  | 16001 | 0 |  | 0 | 2 | 0 | 1 | 1 | 1 | 1 | 1 | 1 |  | 128 | 83 |  |  |  | 0 | 0 | 0 | [5 empty] | 0 |  | 0 | 14709.48 | 919.3422 | 0 | 0 | 0 | 0 | 0 | 0 | 0 | 0 | 0 | [13 empty] | 0 | 0 | 1 | 1 |  |  |  | 1010 | шт. | шт. | 1 | [6 empty] | 16609131 | 2 | Общестроительные работы | 0 |  | 1 | 16001 | Трубопроводы внутренние | ФЕР-16 |  |  |  | 0 | 128.94 | 128.94 | 0 | 0 | 0 | 0 | 0 | [18 empty] | 0 | 0 | 0 | *0,9 | *0,85 |  |  | 115.2 | 70.55 |  |  |  |  | 0 |  | -2133425999 | 1 | 1 | 4 | 0 | 0 | 0 | 14709.48 | 14709.48 | 0 | 0 |  | 0 | 3 | 0 |  | 0 | 1 | 0 | 0 | 0 | 0 | 0
17 | 1 | 601 | 583 | 86 | 18-06-003-10 | Установка воздухоотводчиков | ШТ | 16 | 0 |  |  |  |  | 4060.1 | 1013.03 | 975.38 | 154.01 | 2071.69 | 0 | 30.544 | 1.8 | 0 | 2559.56 | 1580.25 |  | 16630606 | 35.59 | 8.88 | 8.55 | 1.35 | 18.16 | 0 | 1.909 | 0.1125 | 0 | 31.51 | 8.88 | 6.84 | 1.08 | 15.79 | 0 | 1.66 | 0.09 | 0 | 115 | 71 | 1 | 1 |  |  | 7.13 | 7.13 | 7.13 | 7.13 |  |  |  |  | 0 | 1 | ФЕР-2001, 18-06-003-10, приказ Минстроя России №1039/пр от 30.12.2016г. |  |  | 18001 | 0 |  | 0 | 2 | 0 | 7.13 | 1 | 1 | 1 | 1 | 1 |  | 128 | 83 |  |  |  | 0 | 0 | 0 | [5 empty] | 0 | Поправка: МДС 81-35.2004, п.4.7 Наименование: Работы, выполняемые при реконструкции зданий и сооружений работы, аналогичные технологическим процессам в новом строительстве (в том числе возведение новых конструктивных элементов) стоимость которых определена по соответствующим сборникам ФЕР, кроме сборника № 46 «Работы при реконструкции зданий и сооружений» | 0 | 4060.1 | 63.3144 | 60.9615 | 9.6255 | 129.4808 | 0 | 1.909 | 0.1125 | 0 | 2559.555 | 1580.247 |  |  |  |  | )*1,25 | )*1,25 | )*1,15 |  | )*1,15 | )*1,25 |  |  |  | 0 | 0 | 1 | 1 |  |  |  | 1013 | ШТ | ШТ | 1 | [6 empty] | 16609133 | 2 | Общестроительные работы | 0 |  | 1 | 18001 | Отопление - внутренние устройства | ФЕР-18 |  | Поправка: МДС 81-35.2004, п.4.7 |  | 131072 | 31.51 | 8.88 | 6.84 | 1.08 | 15.79 | 1.66 | 0.09 | 0 | [17 empty] | 0 | 0 | 0 | *0,9 | *0,85 |  |  | 115.2 | 70.55 |  |  |  |  | 0 |  | 1309922170 | 1 | 1 | 4 | 0 | 0 | 0 | 8199.91 | 8199.91 | 0 | 0 |  | 0 | 3 | 0 |  | 0 | 1 | 0 | 0 | 0 | 0 | 0
18 | 1 | 601 |  | 86,1 | 19.1.02.01-0011 | Воздухоотводчик автоматический с наружным резьбовым присоединением Рр=1,0 МПа, Т max = 120 град С, D = 15 мм | шт. | 16 | 1 |  |  |  |  | 6924.66 | 6924.66 | 0 | 0 | 0 | 0 | 0 | 0 | 0 | 0 | 0 |  | 16630606 | 60.7 | 60.7 | 0 | 0 | 0 | 0 | 0 | 0 | 0 | 60.7 | 60.7 | 0 | 0 | 0 | 0 | 0 | 0 | 0 | 115 | 71 | 1 | 1 |  |  | 7.13 | 1 | 1 | 7.13 |  |  |  |  | 3 | 1 | ФССЦ-2001, 19.1.02.01-0011, приказ Минстроя России №1039/пр от 30.12.2016г. |  |  | 18001 | 0 |  | 0 | 2 | 0 | 1 | 1 | 1 | 1 | 1 | 1 |  | 128 | 83 |  |  |  | 0 | 0 | 0 | [5 empty] | 0 |  | 0 | 6924.66 | 432.791 | 0 | 0 | 0 | 0 | 0 | 0 | 0 | 0 | 0 | [13 empty] | 0 | 0 | 1 | 1 |  |  |  | 1010 | шт. | шт. | 1 | [6 empty] | 16609133 | 2 | Общестроительные работы | 0 |  | 1 | 18001 | Отопление - внутренние устройства | ФЕР-18 |  |  |  | 0 | 60.7 | 60.7 | 0 | 0 | 0 | 0 | 0 | [18 empty] | 0 | 0 | 0 | *0,9 | *0,85 |  |  | 115.2 | 70.55 |  |  |  |  | 0 |  | 450256495 | 1 | 1 | 4 | 0 | 0 | 0 | 6924.66 | 6924.66 | 0 | 0 |  | 0 | 3 | 0 |  | 0 | 1 | 0 | 0 | 0 | 0 | 0
17 | 1 | 610 | 593 | 87 | 16-07-003-03 | Врезка в действующие внутренние сети трубопроводов отопления и водоснабжения диаметром 25 мм | ШТ | 16 | 0 |  |  |  |  | 8141.89 | 1663.29 | 674.21 | 17.11 | 5804.39 | 0 | 82.064 | 0.2 | 0 | 6694.73 | 4133.27 |  | 16630606 | 71.37 | 14.58 | 5.91 | 0.15 | 50.88 | 0 | 5.129 | 0.0125 | 0 | 63.55 | 14.58 | 4.73 | 0.12 | 44.24 | 0 | 4.46 | 0.01 | 0 | 115 | 71 | 1 | 1 |  |  | 7.13 | 7.13 | 7.13 | 7.13 |  |  |  |  | 0 | 1 | ФЕР-2001, 16-07-003-03, приказ Минстроя России №1039/пр от 30.12.2016г. |  |  | 16001 | 0 |  | 0 | 2 | 0 | 7.13 | 1 | 1 | 1 | 1 | 1 |  | 128 | 83 |  |  |  | 0 | 0 | 0 | [5 empty] | 0 | Поправка: МДС 81-35.2004, п.4.7 Наименование: Работы, выполняемые при реконструкции зданий и сооружений работы, аналогичные технологическим процессам в новом строительстве (в том числе возведение новых конструктивных элементов) стоимость которых определена по соответствующим сборникам ФЕР, кроме сборника № 46 «Работы при реконструкции зданий и сооружений» | 0 | 8141.89 | 103.9554 | 42.1383 | 1.0695 | 362.7744 | 0 | 5.129 | 0.0125 | 0 | 6694.725 | 4133.265 |  |  |  |  | )*1,25 | )*1,25 | )*1,15 |  | )*1,15 | )*1,25 |  |  |  | 0 | 0 | 1 | 1 |  |  |  | 1013 | ШТ | ШТ | 1 | [6 empty] | 16609131 | 2 | Общестроительные работы | 0 |  | 1 | 16001 | Трубопроводы внутренние | ФЕР-16 |  | Поправка: МДС 81-35.2004, п.4.7 |  | 131072 | 63.55 | 14.58 | 4.73 | 0.12 | 44.24 | 4.46 | 0.01 | 0 | [17 empty] | 0 | 0 | 0 | *0,9 | *0,85 |  |  | 115.2 | 70.55 |  |  |  |  | 0 |  | -1909433699 | 1 | 1 | 4 | 0 | 0 | 0 | 18969.89 | 18969.89 | 0 | 0 |  | 0 | 3 | 0 |  | 0 | 1 | 0 | 0 | 0 | 0 | 0
17 | 1 | 616 | 599 | 88 | 16-07-005-01 | Гидравлическое испытание трубопроводов систем отопления, водопровода и горячего водоснабжения диаметром до 50 мм | 100 м | 1.004 | 0 |  |  |  |  | 909.13 | 30.71 | 398.3 | 0 | 480.12 | 0 | 5.7845 | 0 | 0 | 552.14 | 340.89 |  | 16630606 | 127 | 4.29 | 55.64 | 0 | 67.07 | 0 | 5.7615 | 0 | 0 | 107.12 | 4.29 | 44.51 | 0 | 58.32 | 0 | 5.01 | 0 | 0 | 115 | 71 | 1 | 1 |  |  | 7.13 | 7.13 | 7.13 | 7.13 |  |  |  |  | 0 | 1 | ФЕР-2001, 16-07-005-01, приказ Минстроя России №1039/пр от 30.12.2016г. |  |  | 16001 | 0 |  | 0 | 2 | 0 | 7.13 | 1 | 1 | 1 | 1 | 1 |  | 128 | 83 |  |  |  | 0 | 0 | 0 | [5 empty] | 0 | Поправка: МДС 81-35.2004, п.4.7 Наименование: Работы, выполняемые при реконструкции зданий и сооружений работы, аналогичные технологическим процессам в новом строительстве (в том числе возведение новых конструктивных элементов) стоимость которых определена по соответствующим сборникам ФЕР, кроме сборника № 46 «Работы при реконструкции зданий и сооружений» | 0 | 909.13 | 30.5877 | 396.7132 | 0 | 478.2091 | 0 | 5.7615 | 0 | 0 | 552.138 | 340.8852 |  |  |  |  | )*1,25 | )*1,25 | )*1,15 |  | )*1,15 | )*1,25 |  |  |  | 0 | 0 | 1 | 1 |  |  |  | 1003 | 100 м | 100 м | 100 | [6 empty] | 16609131 | 2 | Общестроительные работы | 0 |  | 1 | 16001 | Трубопроводы внутренние | ФЕР-16 |  | Поправка: МДС 81-35.2004, п.4.7 |  | 131072 | 107.12 | 4.29 | 44.51 | 0 | 58.32 | 5.01 | 0 | 0 | [17 empty] | 0 | 0 | 0 | *0,9 | *0,85 |  |  | 115.2 | 70.55 |  |  |  |  | 0 |  | 1667606600 | 1 | 1 | 4 | 0 | 0 | 0 | 1802.16 | 1802.16 | 0 | 0 |  | 0 | 3 | 0 |  | 0 | 1 | 0 | 0 | 0 | 0 | 0
17 | 1 | 628 | 616 | 89 | 20-01-001-01 | Прокладка воздуховодов из листовой, оцинкованной стали и алюминия класса Н (нормальные) толщиной 0,5 мм, диаметром до 200 мм | 100 м2 | 0.0212 | 0 |  |  |  |  | 344.65 | 65.7 | 23.92 | 3.04 | 255.03 | 0 | 4.0924 | 0.03445 | 0 | 296.78 | 183.23 |  | 16630606 | 2280.05 | 434.65 | 158.23 | 20.09 | 1687.17 | 0 | 193.039 | 1.625 | 0 | 2028.33 | 434.65 | 126.58 | 16.07 | 1467.1 | 0 | 167.86 | 1.3 | 0 | 115 | 71 | 1 | 1 |  |  | 7.13 | 7.13 | 7.13 | 7.13 |  |  |  |  | 0 | 1 | ФЕР-2001, 20-01-001-01, приказ Минстроя России №1039/пр от 30.12.2016г. |  |  | 20001 | 0 |  | 0 | 2 | 0 | 7.13 | 1 | 1 | 1 | 1 | 1 |  | 128 | 83 |  |  |  | 0 | 0 | 0 | [5 empty] | 0 | Поправка: МДС 81-35.2004, п.4.7 Наименование: Работы, выполняемые при реконструкции зданий и сооружений работы, аналогичные технологическим процессам в новом строительстве (в том числе возведение новых конструктивных элементов) стоимость которых определена по соответствующим сборникам ФЕР, кроме сборника № 46 «Работы при реконструкции зданий и сооружений» | 0 | 344.65 | 3099.0545 | 1128.1799 | 143.2417 | 12029.5221 | 0 | 193.039 | 1.625 | 0 | 296.7805 | 183.2297 |  |  |  |  | )*1,25 | )*1,25 | )*1,15 |  | )*1,15 | )*1,25 |  |  |  | 0 | 0 | 1 | 1 |  |  |  | 1005 | 100 м2 | 100 м2 | 100 | [6 empty] | 16609135 | 2 | Общестроительные работы | 0 |  | 1 | 20001 | Вентиляция и кондиционирование | ФЕР-20 |  | Поправка: МДС 81-35.2004, п.4.7 |  | 131072 | 2028.33 | 434.65 | 126.58 | 16.07 | 1467.1 | 167.86 | 1.3 | 0 | [17 empty] | 0 | 0 | 0 | *0,9 | *0,85 |  |  | 115.2 | 70.55 |  |  |  |  | 0 |  | -1647575030 | 1 | 1 | 4 | 0 | 0 | 0 | 824.66 | 824.66 | 0 | 0 |  | 0 | 3 | 0 |  | 0 | 1 | 0 | 0 | 0 | 0 | 0
18 | 1 | 628 |  | 89,1 | 19.1.01.01-0021 | Воздуховоды типа ALUDUCT (POLAR BEAR) неизолированные диаметром 125 мм | м2 | 2.12 | 100 |  |  |  |  | 1002.32 | 1002.32 | 0 | 0 | 0 | 0 | 0 | 0 | 0 | 0 | 0 |  | 16630606 | 66.31 | 66.31 | 0 | 0 | 0 | 0 | 0 | 0 | 0 | 66.31 | 66.31 | 0 | 0 | 0 | 0 | 0 | 0 | 0 | 115 | 71 | 1 | 1 |  |  | 7.13 | 1 | 1 | 7.13 |  |  |  |  | 3 | 1 | ФССЦ-2001, 19.1.01.01-0021, приказ Минстроя России №1039/пр от 30.12.2016г. |  |  | 20001 | 0 |  | 0 | 2 | 0 | 1 | 1 | 1 | 1 | 1 | 1 |  | 128 | 83 |  |  |  | 0 | 0 | 0 | [5 empty] | 0 |  | 0 | 1002.32 | 472.7903 | 0 | 0 | 0 | 0 | 0 | 0 | 0 | 0 | 0 | [13 empty] | 0 | 0 | 1 | 1 |  |  |  | 1005 | м2 | м2 | 1 | [6 empty] | 16609135 | 2 | Общестроительные работы | 0 |  | 1 | 20001 | Вентиляция и кондиционирование | ФЕР-20 |  |  |  | 0 | 66.31 | 66.31 | 0 | 0 | 0 | 0 | 0 | [18 empty] | 0 | 0 | 0 | *0,9 | *0,85 |  |  | 115.2 | 70.55 |  |  |  |  | 0 |  | 1081152192 | 1 | 1 | 4 | 0 | 0 | 0 | 1002.32 | 1002.32 | 0 | 0 |  | 0 | 3 | 0 |  | 0 | 1 | 0 | 0 | 0 | 0 | 0
17 | 1 | 636 | 625 | 90 | 20-02-012-01 | Установка дефлекторов диаметром патрубка 280 мм | ШТ | 6 | 0 |  |  |  |  | 1552.92 | 181.82 | 145.45 | 6.42 | 1225.65 | 0 | 20.148 | 0.075 | 0 | 1416.88 | 874.77 |  | 16630606 | 36.3 | 4.25 | 3.4 | 0.15 | 28.65 | 0 | 3.358 | 0.0125 | 0 | 31.88 | 4.25 | 2.72 | 0.12 | 24.91 | 0 | 2.92 | 0.01 | 0 | 115 | 71 | 1 | 1 |  |  | 7.13 | 7.13 | 7.13 | 7.13 |  |  |  |  | 0 | 1 | ФЕР-2001, 20-02-012-01, приказ Минстроя России №1039/пр от 30.12.2016г. |  |  | 20001 | 0 |  | 0 | 2 | 0 | 7.13 | 1 | 1 | 1 | 1 | 1 |  | 128 | 83 |  |  |  | 0 | 0 | 0 | [5 empty] | 0 | Поправка: МДС 81-35.2004, п.4.7 Наименование: Работы, выполняемые при реконструкции зданий и сооружений работы, аналогичные технологическим процессам в новом строительстве (в том числе возведение новых конструктивных элементов) стоимость которых определена по соответствующим сборникам ФЕР, кроме сборника № 46 «Работы при реконструкции зданий и сооружений» | 0 | 1552.92 | 30.3025 | 24.242 | 1.0695 | 204.2745 | 0 | 3.358 | 0.0125 | 0 | 1416.8805 | 874.7697 |  |  |  |  | )*1,25 | )*1,25 | )*1,15 |  | )*1,15 | )*1,25 |  |  |  | 0 | 0 | 1 | 1 |  |  |  | 1013 | ШТ | ШТ | 1 | [6 empty] | 16609135 | 2 | Общестроительные работы | 0 |  | 1 | 20001 | Вентиляция и кондиционирование | ФЕР-20 |  | Поправка: МДС 81-35.2004, п.4.7 |  | 131072 | 31.88 | 4.25 | 2.72 | 0.12 | 24.91 | 2.92 | 0.01 | 0 | [17 empty] | 0 | 0 | 0 | *0,9 | *0,85 |  |  | 115.2 | 70.55 |  |  |  |  | 0 |  | -227151070 | 1 | 1 | 4 | 0 | 0 | 0 | 3844.57 | 3844.57 | 0 | 0 |  | 0 | 3 | 0 |  | 0 | 1 | 0 | 0 | 0 | 0 | 0
18 | 1 | 636 |  | 90,1 | 19.1.04.01-0002 | Дефлекторы вытяжные цилиндрические из листовой грунтованной или оцинкованной стали, серия 5.904-51, диаметр патрубка 125 мм | шт. | 6 | 1 |  |  |  |  | 17894.87 | 17894.87 | 0 | 0 | 0 | 0 | 0 | 0 | 0 | 0 | 0 |  | 16630606 | 418.3 | 418.3 | 0 | 0 | 0 | 0 | 0 | 0 | 0 | 418.3 | 418.3 | 0 | 0 | 0 | 0 | 0 | 0 | 0 | 115 | 71 | 1 | 1 |  |  | 7.13 | 1 | 1 | 7.13 |  |  |  |  | 3 | 1 | ФССЦ-2001, 19.1.04.01-0002, приказ Минстроя России №1039/пр от 30.12.2016г. |  |  | 20001 | 0 |  | 0 | 2 | 0 | 1 | 1 | 1 | 1 | 1 | 1 |  | 128 | 83 |  |  |  | 0 | 0 | 0 | [5 empty] | 0 |  | 0 | 17894.87 | 2982.479 | 0 | 0 | 0 | 0 | 0 | 0 | 0 | 0 | 0 | [13 empty] | 0 | 0 | 1 | 1 |  |  |  | 1010 | шт. | шт. | 1 | [6 empty] | 16609135 | 2 | Общестроительные работы | 0 |  | 1 | 20001 | Вентиляция и кондиционирование | ФЕР-20 |  |  |  | 0 | 418.3 | 418.3 | 0 | 0 | 0 | 0 | 0 | [18 empty] | 0 | 0 | 0 | *0,9 | *0,85 |  |  | 115.2 | 70.55 |  |  |  |  | 0 |  | -490399019 | 1 | 1 | 4 | 0 | 0 | 0 | 17894.87 | 17894.87 | 0 | 0 |  | 0 | 3 | 0 |  | 0 | 1 | 0 | 0 | 0 | 0 | 0
17 | 1 | 644 | 633 | 91 | 20-03-002-03 | Установка вентиляторов осевых массой до 0,1 т | ШТ | 2 | 0 |  |  |  |  | 2050.02 | 43.35 | 370.76 | 39.93 | 1635.91 | 0 | 23.851 | 0.475 | 0 | 1927.22 | 1189.85 |  | 16630606 | 143.76 | 3.04 | 26 | 2.8 | 114.72 | 0 | 11.9255 | 0.2375 | 0 | 123.6 | 3.04 | 20.8 | 2.24 | 99.76 | 0 | 10.37 | 0.19 | 0 | 115 | 71 | 1 | 1 |  |  | 7.13 | 7.13 | 7.13 | 7.13 |  |  |  |  | 0 | 1 | ФЕР-2001, 20-03-002-03, приказ Минстроя России №1039/пр от 30.12.2016г. |  |  | 20001 | 0 |  | 0 | 2 | 0 | 7.13 | 1 | 1 | 1 | 1 | 1 |  | 128 | 83 |  |  |  | 0 | 0 | 0 | [5 empty] | 0 | Поправка: МДС 81-35.2004, п.4.7 Наименование: Работы, выполняемые при реконструкции зданий и сооружений работы, аналогичные технологическим процессам в новом строительстве (в том числе возведение новых конструктивных элементов) стоимость которых определена по соответствующим сборникам ФЕР, кроме сборника № 46 «Работы при реконструкции зданий и сооружений» | 0 | 2050.02 | 21.6752 | 185.38 | 19.964 | 817.9536 | 0 | 11.9255 | 0.2375 | 0 | 1927.216 | 1189.8464 |  |  |  |  | )*1,25 | )*1,25 | )*1,15 |  | )*1,15 | )*1,25 |  |  |  | 0 | 0 | 1 | 1 |  |  |  | 1013 | ШТ | ШТ | 1 | [6 empty] | 16609135 | 2 | Общестроительные работы | 0 |  | 1 | 20001 | Вентиляция и кондиционирование | ФЕР-20 |  | Поправка: МДС 81-35.2004, п.4.7 |  | 131072 | 123.6 | 3.04 | 20.8 | 2.24 | 99.76 | 10.37 | 0.19 | 0 | [17 empty] | 0 | 0 | 0 | *0,9 | *0,85 |  |  | 115.2 | 70.55 |  |  |  |  | 0 |  | -2074127217 | 1 | 1 | 4 | 0 | 0 | 0 | 5167.09 | 5167.09 | 0 | 0 |  | 0 | 3 | 0 |  | 0 | 1 | 0 | 0 | 0 | 0 | 0
18 | 1 | 644 |  | 91,1 | 64.1.02.01-0011 | Вентиляторы канальные "Systemair" для круглых воздуховодов KV 125 XL, с консолью М125 и двумя муфтами F125, производительность 352 м3/час | компл. | 2 | 1 |  |  |  |  | 21597.77 | 21597.77 | 0 | 0 | 0 | 0 | 0 | 0 | 0 | 0 | 0 |  | 16630606 | 1514.57 | 1514.57 | 0 | 0 | 0 | 0 | 0 | 0 | 0 | 1514.57 | 1514.57 | 0 | 0 | 0 | 0 | 0 | 0 | 0 | 115 | 71 | 1 | 1 |  |  | 7.13 | 1 | 1 | 7.13 |  |  |  |  | 3 | 1 | ФССЦ-2001, 64.1.02.01-0011, приказ Минстроя России №1039/пр от 30.12.2016г. |  |  | 20001 | 0 |  | 0 | 2 | 0 | 1 | 1 | 1 | 1 | 1 | 1 |  | 128 | 83 |  |  |  | 0 | 0 | 0 | [5 empty] | 0 |  | 0 | 21597.77 | 10798.8841 | 0 | 0 | 0 | 0 | 0 | 0 | 0 | 0 | 0 | [13 empty] | 0 | 0 | 1 | 1 |  |  |  | 1013 | компл. | компл. | 1 | [6 empty] | 16609135 | 2 | Общестроительные работы | 0 |  | 1 | 20001 | Вентиляция и кондиционирование | ФЕР-20 |  |  |  | 0 | 1514.57 | 1514.57 | 0 | 0 | 0 | 0 | 0 | [18 empty] | 0 | 0 | 0 | *0,9 | *0,85 |  |  | 115.2 | 70.55 |  |  |  |  | 0 |  | 1043544076 | 1 | 1 | 4 | 0 | 0 | 0 | 21597.77 | 21597.77 | 0 | 0 |  | 0 | 3 | 0 |  | 0 | 1 | 0 | 0 | 0 | 0 | 0
17 | 1 | 648 | 636 | 92 | м10-08-019-04 | Реле времени программное, ТЭ -15 | ШТ | 2 | 0 |  |  |  |  | 94.83 | 14.4 | 0 | 0 | 80.43 | 0 | 1.2 | 0 | 0 | 64.34 | 48.26 |  | 16630606 | 6.65 | 1.01 | 0 | 0 | 5.64 | 0 | 0.6 | 0 | 0 | 6.65 | 1.01 | 0 | 0 | 5.64 | 0 | 0.6 | 0 | 0 | 80 | 60 | 1 | 1 |  |  | 7.13 | 7.13 | 7.13 | 7.13 |  |  |  |  | 0 | 2 | ФЕРм-2001, м10-08-019-04, приказ Минстроя России №1039/пр от 30.12.2016г. |  |  | 110011 | 0 |  | 0 | 3 | 0 | 7.13 | 1 | 1 | 1 | 1 | 1 |  | 80 | 60 |  |  |  | 0 | 0 | 0 | [5 empty] | 0 |  | 0 | 94.83 | 7.2013 | 0 | 0 | 40.2132 | 0 | 0.6 | 0 | 0 | 64.344 | 48.258 | [13 empty] | 0 | 0 | 1 | 1 |  |  |  | 1013 | ШТ | ШТ | 1 | [6 empty] | 16609240 | 3 | Монтажные работы | 0 |  | 2 | 110011 | Связь: пожарно-охранная сигнализация и пром. телевиз. установки ( отделы 8 и 9 ) (при устройстве средств посадки самолетов : НР=95%, СП=55% - {АВИА}=1) | мФЕР-10 |  |  |  | 131072 | 6.65 | 1.01 | 0 | 0 | 5.64 | 0.6 | 0 | 0 | [17 empty] | 0 | 0 | 0 |  |  |  |  | 80 | 60 |  |  |  |  | 0 |  | -697927161 | 1 | 1 | 4 | 0 | 0 | 0 | 207.43 | 0 | 207.43 | 0 |  | 0 | 3 | 0 |  | 0 | 1 | 0 | 0 | 0 | 0 | 0
18 | 1 | 647 |  | 92,1 | 62.1.04.02-0003 | Реле времени ВЛ-56 | шт. | 2 | 1 |  |  |  |  | 5174.81 | 5174.81 | 0 | 0 | 0 | 0 | 0 | 0 | 0 | 0 | 0 |  | 16630606 | 362.89 | 362.89 | 0 | 0 | 0 | 0 | 0 | 0 | 0 | 362.89 | 362.89 | 0 | 0 | 0 | 0 | 0 | 0 | 0 | 80 | 60 | 1 | 1 |  |  | 7.13 | 1 | 1 | 7.13 |  |  |  |  | 3 | 2 | ФССЦ-2001, 62.1.04.02-0003, приказ Минстроя России №1039/пр от 30.12.2016г. |  |  | 110011 | 0 |  | 0 | 3 | 0 | 1 | 1 | 1 | 1 | 1 | 1 |  | 80 | 60 |  |  |  | 0 | 0 | 0 | [5 empty] | 0 |  | 0 | 5174.81 | 2587.4057 | 0 | 0 | 0 | 0 | 0 | 0 | 0 | 0 | 0 | [13 empty] | 0 | 0 | 1 | 1 |  |  |  | 1010 | шт. | шт. | 1 | [6 empty] | 16609240 | 3 | Монтажные работы | 0 |  | 2 | 110011 | Связь: пожарно-охранная сигнализация и пром. телевиз. установки ( отделы 8 и 9 ) (при устройстве средств посадки самолетов : НР=95%, СП=55% - {АВИА}=1) | мФЕР-10 |  |  |  | 0 | 362.89 | 362.89 | 0 | 0 | 0 | 0 | 0 | [18 empty] | 0 | 0 | 0 |  |  |  |  | 80 | 60 |  |  |  |  | 0 |  | -386630694 | 1 | 1 | 4 | 0 | 0 | 0 | 5174.81 | 0 | 5174.81 | 0 |  | 0 | 3 | 0 |  | 0 | 1 | 0 | 0 | 0 | 0 | 0
51 | 1 | 4 | 244 |  | Новый раздел | Отопление и вентиляция | 0 | [6 empty] | 383150.38 | 354517.76 | 5017.79 | 444.81 | 23614.83 | 0 | 355.9054 | 5.1384 | 0 | 26632.72 | 16547.67 |  |  | 383150.38 | 354517.76 | 5017.79 | 444.81 | 23614.83 | 0 | 355.9054 | 5.1384 | 0 | 26632.72 | 16547.67 |  |  | 0 | 0 | 0 | 426330.77 | 417950.24 | 8380.53 | 0 | 354517.76 | 354517.76 | 0 | 354517.76 | 0 | 0 | 0 | 0 | [20 empty] | 0 | 0 | 0 | 426330.77 | 417950.24 | 8380.53 | 0 | 354517.76 | 354517.76 | 0 | 354517.76 | 0 | 0 | 0 | 0 | [115 empty] | 0
50 | 0 | 0 | 1 | 201 | 383150.38 | ПЗ | Прямые затраты |  |  | 201 | 1 | 3 |  | 2
50 | 0 | 0 | 1 | 202 | 354517.76 | СтМатОб | Стоимость материальных ресурсов (всего) |  |  | 202 | 2 | 3 |  | 2
50 | 0 | 0 | 1 | 222 | 0 | СтМатОбЗак | Стоимость материалов и оборудования заказчика |  |  | 222 | 3 | 3 |  | 2
50 | 0 | 0 | 1 | 225 | 354517.76 | СтМатОбПод | Стоимость материалов и оборудования подрядчика |  |  | 225 | 4 | 3 |  | 2
50 | 0 | 0 | 1 | 226 | 354517.76 | СтМат | Стоимость материалов (всего) |  |  | 226 | 5 | 3 |  | 2
50 | 0 | 0 | 1 | 227 | 0 | СтМатЗак | Стоимость материалов заказчика |  |  | 227 | 6 | 3 |  | 2
50 | 0 | 0 | 1 | 228 | 354517.76 | СтМатПод | Стоимость материалов подрядчика |  |  | 228 | 7 | 3 |  | 2
50 | 0 | 0 | 1 | 216 | 0 | Оборуд | Стоимость оборудования (всего) |  |  | 216 | 8 | 3 |  | 2
50 | 0 | 0 | 1 | 223 | 0 | ОборудЗак | Стоимость оборудования заказчика |  |  | 223 | 9 | 3 |  | 2
50 | 0 | 0 | 1 | 229 | 0 | ОборудПод | Стоимость оборудования подрядчика |  |  | 229 | 10 | 3 |  | 2
50 | 0 | 0 | 1 | 203 | 5017.79 | ЭММ | Эксплуатация машин |  |  | 203 | 11 | 3 |  | 2
50 | 0 | 0 | 1 | 231 | 0 | ЭММсНРиСП | Эксплуатация машин по ТСН-2001.16 |  |  | 231 | 12 | 3 |  | 2
50 | 0 | 0 | 1 | 204 | 444.81 | ЗПМ | ЗП машинистов |  |  | 204 | 13 | 3 |  | 2
50 | 0 | 0 | 1 | 205 | 23614.83 | ОЗП | Основная ЗП рабочих |  |  | 205 | 14 | 3 |  | 2
50 | 0 | 0 | 1 | 232 | 0 | ОЗПсНРиСП | Основная ЗП рабочих по ТСН-2001.16 |  |  | 232 | 15 | 3 |  | 2
50 | 0 | 0 | 1 | 214 | 417950.24 | Строит | Строительные работы с НР и СП |  |  | 214 | 16 | 3 |  | 2
50 | 0 | 0 | 1 | 215 | 8380.53 | Монтаж | Монтажные работы с НР и СП |  |  | 215 | 17 | 3 |  | 2
50 | 0 | 0 | 1 | 217 | 0 | Прочие | Прочие работы с НР и СП |  |  | 217 | 18 | 3 |  | 2
50 | 0 | 0 | 1 | 230 | 0 | ПрочиеЗатр | Прочие затраты по ТСН-2001.16 |  |  | 230 | 19 | 3 |  | 2
50 | 0 | 0 | 1 | 206 | 0 | ВозврМат | Возврат материалов |  |  | 206 | 20 | 3 |  | 2
50 | 0 | 0 | 1 | 207 | 355.9054 | ТрудСтр | Трудозатраты строителей |  |  | 207 | 21 | 3 |  | -1
50 | 0 | 0 | 1 | 208 | 5.1384 | ТрудМаш | Трудозатраты машинистов |  |  | 208 | 22 | 3 |  | -1
50 | 0 | 0 | 1 | 209 | 0 | ТранспМат | Транспорт материалов |  |  | 209 | 23 | 3 |  | 2
50 | 0 | 0 | 1 | 210 | 26632.72 | НР | Накладные расходы |  |  | 210 | 24 | 3 |  | 2
50 | 0 | 0 | 1 | 211 | 16547.67 | СмПриб | Сметная прибыль |  |  | 211 | 25 | 3 |  | 2
50 | 0 | 0 | 1 | 0 | 426330.77 | Всего | Всего с НР и СП |  |  | 224 | 26 | 3 |  | 2
50 | 1 | 0 | 2 | 0 | 426330.77 | Итого 1 | Всего |  |  | 212 | 27 | 0 |  | 2
50 | 1 | 0 | 2 | 0 | 76739.54 | Итого2 | Итого НДС 18% |  |  | 212 | 28 | 0 |  | 2
50 | 1 | 0 | 2 | 224 | 503070.31 | Итого 3 | Всего по смете |  |  | 212 | 29 | 0 |  | 2
4 | 1 |  | 358 |  | Новый раздел | Внутренняя система канализации |  | 0 |  | -1 | [10 empty] | 0 | [53 empty] | 0 | [11 empty] | 0
52 | 1 | 4 | 318 | 0 | Новый раздел | Внутренняя система канализации | [7 empty] | 71787.97 | 62666.98 | 325.58 | 81.85 | 8795.41 | 0 | 138.1672 | 0.91382 | 0 | 9297.79 | 5833.19 | 0 | 0 | 71787.97 | 62666.98 | 325.58 | 81.85 | 8795.41 | 0 | 138.1672 | 0.91382 | 0 | 9297.79 | 5833.19 | 0 | 0 | 0 | 0 | 0 | 86918.95 | 86918.95 | 0 | 0 | 62666.98 | 62666.98 | 0 | 62666.98 | 0 | 0 | 0 | 0 | 0 | 0 | 0 | 0 | 0 | 0 | 0 | 0 | 0 | 0 | 0 | 0 | 0 | 0 | 0 | 0 | 0 | 0 | 0 | 0 | 0 | 0 | 0 | 86918.95 | 86918.95 | 0 | 0 | 62666.98 | 62666.98 | 0 | 62666.98 | 0 | 0 | 0 | 0 | 0 | 0 | 0 | 0 | 0 | 0 | 0 | 0 | 0 | 0 | 0 | 0 | 0 | 0 | 0 | 0 | 0 | 0 | 0 | 0 | 0 | 0 | 0 | 0 | 0 | 0 | 0 | 0 | 0 | 0 | 0 | 0 | 0 | 0 | 0 | 0 | 0 | 0 | 0 | 0 | 0 | 0 | 0 | 0 | 0 | 0 | 0 | 0 | 0 | 0 | 0 | 0 | 0 | 0 | 0 | 0 | 0 | 0 | 0 | 0 | 0 | 0 | 0 | 0 | 0 | 0 | 0 | 0 | 0 | 0 | 0 | 0 | 0 | 0 | 0 | 0 | 0 | 0 | 0 | 0 | 0 | 0 | 0 | 0 | 0 | 0 | 0 | 0 | 0 | 0 | 0 | 0 | 0 | 0 | 0 | 0 | 0 | 0 | 0 | 0 | 0 | 0 | 0 | 0 | 0 | 0 | 0 | 0 | 0 | 0 | 0 | 0 | 0 | 0 | 0 | 0
17 | 1 | 651 | 640 | 93 | 65-2-1 | Разборка трубопроводов из чугунных канализационных труб диаметром 50 мм | 100 м | 0.222 | 0 |  |  |  |  | 929.21 | 0 | 7.91 | 3.42 | 921.3 | 0 | 15.2736 | 0.03552 | 0 | 684.29 | 462.36 |  | 16630606 | 587.05 | 0 | 5 | 2.16 | 582.05 | 0 | 68.8 | 0.16 | 0 | 587.05 | 0 | 5 | 2.16 | 582.05 | 0 | 68.8 | 0.16 | 0 | 74 | 50 | 1 | 1 |  |  | 7.13 | 7.13 | 7.13 | 7.13 |  |  |  |  | 0 | 1 | ФЕР-2001, 65-2-1, приказ Минстроя России №1039/пр от 30.12.2016г. |  |  | 65001 | 0 |  | 0 | 6 | 0 | 7.13 | 1 | 1 | 1 | 1 | 1 |  | 74 | 50 |  |  |  | 0 | 0 | 0 | [5 empty] | 0 |  | 0 | 929.21 | 0 | 35.65 | 15.4008 | 4150.0165 | 0 | 68.8 | 0.16 | 0 | 684.2928 | 462.36 | [13 empty] | 0 | 0 | 1 | 1 |  |  |  | 1003 | 100 м | 100 м | 100 | [6 empty] | 16609190 | 6 | Ремонтно-строительные работы | 0 |  | 1 | 65001 | Внтуренниие с/техработы: демонтаж, разборка, промывка | рФЕР-65 |  |  |  | 131072 | 587.05 | 0 | 5 | 2.16 | 582.05 | 68.8 | 0.16 | 0 | [17 empty] | 0 | 0 | 0 |  |  |  |  | 74 | 50 |  |  |  |  | 0 |  | 786114150 | 1 | 1 | 4 | 0 | 0 | 0 | 2075.86 | 2075.86 | 0 | 0 |  | 0 | 3 | 0 |  | 0 | 1 | 0 | 0 | 0 | 0 | 0
17 | 1 | 654 | 644 | 94 | 65-2-2 | Разборка трубопроводов из чугунных канализационных труб диаметром 100 мм | 100 м | 0.097 | 0 |  |  |  |  | 506.01 | 0 | 6.92 | 2.99 | 499.09 | 0 | 8.2741 | 0.03104 | 0 | 371.54 | 251.04 |  | 16630606 | 731.64 | 0 | 10 | 4.32 | 721.64 | 0 | 85.3 | 0.32 | 0 | 731.64 | 0 | 10 | 4.32 | 721.64 | 0 | 85.3 | 0.32 | 0 | 74 | 50 | 1 | 1 |  |  | 7.13 | 7.13 | 7.13 | 7.13 |  |  |  |  | 0 | 1 | ФЕР-2001, 65-2-2, приказ Минстроя России №1039/пр от 30.12.2016г. |  |  | 65001 | 0 |  | 0 | 6 | 0 | 7.13 | 1 | 1 | 1 | 1 | 1 |  | 74 | 50 |  |  |  | 0 | 0 | 0 | [5 empty] | 0 |  | 0 | 506.01 | 0 | 71.3 | 30.8016 | 5145.2932 | 0 | 85.3 | 0.32 | 0 | 371.5392 | 251.04 | [13 empty] | 0 | 0 | 1 | 1 |  |  |  | 1003 | 100 м | 100 м | 100 | [6 empty] | 16609190 | 6 | Ремонтно-строительные работы | 0 |  | 1 | 65001 | Внтуренниие с/техработы: демонтаж, разборка, промывка | рФЕР-65 |  |  |  | 131072 | 731.64 | 0 | 10 | 4.32 | 721.64 | 85.3 | 0.32 | 0 | [17 empty] | 0 | 0 | 0 |  |  |  |  | 74 | 50 |  |  |  |  | 0 |  | 226447820 | 1 | 1 | 4 | 0 | 0 | 0 | 1128.59 | 1128.59 | 0 | 0 |  | 0 | 3 | 0 |  | 0 | 1 | 0 | 0 | 0 | 0 | 0
17 | 1 | 661 | 651 | 95 | 65-6-1 | Смена трапов диаметром до 50 мм | 100 ШТ | 0.01 | 0 |  |  |  |  | 83.05 | 18.69 | 2.28 | 0.59 | 62.08 | 0 | 0.96 | 0.0066 | 0 | 64.55 | 37.6 |  | 16630606 | 1164.91 | 262.19 | 32 | 8.29 | 870.72 | 0 | 96 | 0.66 | 0 | 1164.91 | 262.19 | 32 | 8.29 | 870.72 | 0 | 96 | 0.66 | 0 | 103 | 60 | 1 | 1 |  |  | 7.13 | 7.13 | 7.13 | 7.13 |  |  |  |  | 0 | 1 | ФЕР-2001, 65-6-1, приказ Минстроя России №1039/пр от 30.12.2016г. |  |  | 65007 | 0 |  | 0 | 6 | 0 | 7.13 | 1 | 1 | 1 | 1 | 1 |  | 103 | 60 |  |  |  | 0 | 0 | 0 | [5 empty] | 0 |  | 0 | 83.05 | 1869.4147 | 228.16 | 59.1077 | 6208.2336 | 0 | 96 | 0.66 | 0 | 64.5501 | 37.602 | [13 empty] | 0 | 0 | 1 | 1 |  |  |  | 1013 | 100 ШТ | 100 ШТ | 1 | [6 empty] | 16609196 | 6 | Ремонтно-строительные работы | 0 |  | 1 | 65007 | Внтуренниие с/техработы: смена труб | рФЕР-65 |  |  |  | 131072 | 1164.91 | 262.19 | 32 | 8.29 | 870.72 | 96 | 0.66 | 0 | [17 empty] | 0 | 0 | 0 |  |  |  |  | 103 | 60 |  |  |  |  | 0 |  | -2020630599 | 1 | 1 | 4 | 0 | 0 | 0 | 185.2 | 185.2 | 0 | 0 |  | 0 | 3 | 0 |  | 0 | 1 | 0 | 0 | 0 | 0 | 0
18 | 1 | 661 |  | 95,1 | 18.2.06.10-0013 | Трапы чугунные эмалированные с горизонтальным выпуском диаметром 50 мм | шт. | 1 | 100 |  |  |  |  | 863.51 | 863.51 | 0 | 0 | 0 | 0 | 0 | 0 | 0 | 0 | 0 |  | 16630606 | 121.11 | 121.11 | 0 | 0 | 0 | 0 | 0 | 0 | 0 | 121.11 | 121.11 | 0 | 0 | 0 | 0 | 0 | 0 | 0 | 103 | 60 | 1 | 1 |  |  | 7.13 | 1 | 1 | 7.13 |  |  |  |  | 3 | 1 | ФССЦ-2001, 18.2.06.10-0013, приказ Минстроя России №1039/пр от 30.12.2016г. |  |  | 65007 | 0 |  | 0 | 6 | 0 | 1 | 1 | 1 | 1 | 1 | 1 |  | 103 | 60 |  |  |  | 0 | 0 | 0 | [5 empty] | 0 |  | 0 | 863.51 | 863.5143 | 0 | 0 | 0 | 0 | 0 | 0 | 0 | 0 | 0 | [13 empty] | 0 | 0 | 1 | 1 |  |  |  | 1010 | шт. | шт. | 1 | [6 empty] | 16609196 | 6 | Ремонтно-строительные работы | 0 |  | 1 | 65007 | Внтуренниие с/техработы: смена труб | рФЕР-65 |  |  |  | 0 | 121.11 | 121.11 | 0 | 0 | 0 | 0 | 0 | [18 empty] | 0 | 0 | 0 |  |  |  |  | 103 | 60 |  |  |  |  | 0 |  | -2058586104 | 1 | 1 | 4 | 0 | 0 | 0 | 863.51 | 863.51 | 0 | 0 |  | 0 | 3 | 0 |  | 0 | 1 | 0 | 0 | 0 | 0 | 0
17 | 1 | 664 | 655 | 96 | 65-4-4 | Демонтаж ванн | 100 ШТ | 0.01 | 0 |  |  |  |  | 184.06 | 0 | 5.86 | 2.53 | 178.2 | 0 | 2.93 | 0.0263 | 0 | 133.74 | 90.37 |  | 16630606 | 2581.5 | 0 | 82.21 | 35.51 | 2499.29 | 0 | 293 | 2.63 | 0 | 2581.5 | 0 | 82.21 | 35.51 | 2499.29 | 0 | 293 | 2.63 | 0 | 74 | 50 | 1 | 1 |  |  | 7.13 | 7.13 | 7.13 | 7.13 |  |  |  |  | 0 | 1 | ФЕР-2001, 65-4-4, приказ Минстроя России №1039/пр от 30.12.2016г. |  |  | 65001 | 0 |  | 0 | 6 | 0 | 7.13 | 1 | 1 | 1 | 1 | 1 |  | 74 | 50 |  |  |  | 0 | 0 | 0 | [5 empty] | 0 |  | 0 | 184.06 | 0 | 586.1573 | 253.1863 | 17819.9377 | 0 | 293 | 2.63 | 0 | 133.7402 | 90.365 | [13 empty] | 0 | 0 | 1 | 1 |  |  |  | 1013 | 100 ШТ | 100 ШТ | 1 | [6 empty] | 16609190 | 6 | Ремонтно-строительные работы | 0 |  | 1 | 65001 | Внтуренниие с/техработы: демонтаж, разборка, промывка | рФЕР-65 |  |  |  | 131072 | 2581.5 | 0 | 82.21 | 35.51 | 2499.29 | 293 | 2.63 | 0 | [17 empty] | 0 | 0 | 0 |  |  |  |  | 74 | 50 |  |  |  |  | 0 |  | 1629054882 | 1 | 1 | 4 | 0 | 0 | 0 | 408.17 | 408.17 | 0 | 0 |  | 0 | 3 | 0 |  | 0 | 1 | 0 | 0 | 0 | 0 | 0
17 | 1 | 667 | 659 | 97 | 65-4-3 | Демонтаж моек | 100 ШТ | 0.05 | 0 |  |  |  |  | 320.81 | 0 | 8.81 | 3.8 | 312 | 0 | 5.13 | 0.0395 | 0 | 233.69 | 157.9 |  | 16630606 | 899.88 | 0 | 24.7 | 10.67 | 875.18 | 0 | 102.6 | 0.79 | 0 | 899.88 | 0 | 24.7 | 10.67 | 875.18 | 0 | 102.6 | 0.79 | 0 | 74 | 50 | 1 | 1 |  |  | 7.13 | 7.13 | 7.13 | 7.13 |  |  |  |  | 0 | 1 | ФЕР-2001, 65-4-3, приказ Минстроя России №1039/пр от 30.12.2016г. |  |  | 65001 | 0 |  | 0 | 6 | 0 | 7.13 | 1 | 1 | 1 | 1 | 1 |  | 74 | 50 |  |  |  | 0 | 0 | 0 | [5 empty] | 0 |  | 0 | 320.81 | 0 | 176.111 | 76.0771 | 6240.0334 | 0 | 102.6 | 0.79 | 0 | 233.692 | 157.9 | [13 empty] | 0 | 0 | 1 | 1 |  |  |  | 1013 | 100 ШТ | 100 ШТ | 1 | [6 empty] | 16609190 | 6 | Ремонтно-строительные работы | 0 |  | 1 | 65001 | Внтуренниие с/техработы: демонтаж, разборка, промывка | рФЕР-65 |  |  |  | 131072 | 899.88 | 0 | 24.7 | 10.67 | 875.18 | 102.6 | 0.79 | 0 | [17 empty] | 0 | 0 | 0 |  |  |  |  | 74 | 50 |  |  |  |  | 0 |  | 484186267 | 1 | 1 | 4 | 0 | 0 | 0 | 712.4 | 712.4 | 0 | 0 |  | 0 | 3 | 0 |  | 0 | 1 | 0 | 0 | 0 | 0 | 0
17 | 1 | 670 | 663 | 98 | 65-4-1 | Демонтаж умывальников и раковин | 100 ШТ | 0.03 | 0 |  |  |  |  | 95.34 | 0 | 1.74 | 0.75 | 93.6 | 0 | 1.539 | 0.0078 | 0 | 69.82 | 47.18 |  | 16630606 | 445.72 | 0 | 8.13 | 3.51 | 437.59 | 0 | 51.3 | 0.26 | 0 | 445.72 | 0 | 8.13 | 3.51 | 437.59 | 0 | 51.3 | 0.26 | 0 | 74 | 50 | 1 | 1 |  |  | 7.13 | 7.13 | 7.13 | 7.13 |  |  |  |  | 0 | 1 | ФЕРр-2001, 65-4-1, приказ Минстроя России №1039/пр от 30.12.2016г. |  |  | 65001 | 0 |  | 0 | 6 | 0 | 7.13 | 1 | 1 | 1 | 1 | 1 |  | 74 | 50 |  |  |  | 0 | 0 | 0 | [5 empty] | 0 |  | 0 | 95.34 | 0 | 57.9669 | 25.0263 | 3120.0167 | 0 | 51.3 | 0.26 | 0 | 69.819 | 47.175 | [13 empty] | 0 | 0 | 1 | 1 |  |  |  | 1013 | 100 ШТ | 100 ШТ | 1 | [6 empty] | 16609190 | 6 | Ремонтно-строительные работы | 0 |  | 1 | 65001 | Внтуренниие с/техработы: демонтаж, разборка, промывка | рФЕР-65 |  |  |  | 0 | 445.72 | 0 | 8.13 | 3.51 | 437.59 | 51.3 | 0.26 | 0 | [17 empty] | 0 | 0 | 0 |  |  |  |  | 74 | 50 |  |  |  |  | 0 |  | -869396583 | 1 | 1 | 4 | 0 | 0 | 0 | 212.34 | 212.34 | 0 | 0 |  | 0 | 3 | 0 |  | 0 | 1 | 0 | 0 | 0 | 0 | 0
17 | 1 | 673 | 667 | 99 | 65-4-2 | Демонтаж унитазов и писсуаров | 100 ШТ | 0.03 | 0 |  |  |  |  | 118.42 | 0 | 1.94 | 0.84 | 116.48 | 0 | 1.9152 | 0.0087 | 0 | 86.82 | 58.66 |  | 16630606 | 553.63 | 0 | 9.07 | 3.92 | 544.56 | 0 | 63.84 | 0.29 | 0 | 553.63 | 0 | 9.07 | 3.92 | 544.56 | 0 | 63.84 | 0.29 | 0 | 74 | 50 | 1 | 1 |  |  | 7.13 | 7.13 | 7.13 | 7.13 |  |  |  |  | 0 | 1 | ФЕР-2001, 65-4-2, приказ Минстроя России №1039/пр от 30.12.2016г. |  |  | 65001 | 0 |  | 0 | 6 | 0 | 7.13 | 1 | 1 | 1 | 1 | 1 |  | 74 | 50 |  |  |  | 0 | 0 | 0 | [5 empty] | 0 |  | 0 | 118.42 | 0 | 64.6691 | 27.9496 | 3882.7128 | 0 | 63.84 | 0.29 | 0 | 86.8168 | 58.66 | [13 empty] | 0 | 0 | 1 | 1 |  |  |  | 1013 | 100 ШТ | 100 ШТ | 1 | [6 empty] | 16609190 | 6 | Ремонтно-строительные работы | 0 |  | 1 | 65001 | Внтуренниие с/техработы: демонтаж, разборка, промывка | рФЕР-65 |  |  |  | 131072 | 553.63 | 0 | 9.07 | 3.92 | 544.56 | 63.84 | 0.29 | 0 | [17 empty] | 0 | 0 | 0 |  |  |  |  | 74 | 50 |  |  |  |  | 0 |  | -1948414181 | 1 | 1 | 4 | 0 | 0 | 0 | 263.9 | 263.9 | 0 | 0 |  | 0 | 3 | 0 |  | 0 | 1 | 0 | 0 | 0 | 0 | 0
17 | 1 | 676 | 671 | 100 | 65-4-10 | Демонтаж смывных бачков фаянсовых на унитазе | 100 ШТ | 0.03 | 0 |  |  |  |  | 69.76 | 0 | 1.74 | 0.75 | 68.02 | 0 | 1.1184 | 0.0078 | 0 | 50.89 | 34.39 |  | 16630606 | 326.13 | 0 | 8.13 | 3.51 | 318 | 0 | 37.28 | 0.26 | 0 | 326.13 | 0 | 8.13 | 3.51 | 318 | 0 | 37.28 | 0.26 | 0 | 74 | 50 | 1 | 1 |  |  | 7.13 | 7.13 | 7.13 | 7.13 |  |  |  |  | 0 | 1 | ФЕР-2001, 65-4-10, приказ Минстроя России №1039/пр от 30.12.2016г. |  |  | 65001 | 0 |  | 0 | 6 | 0 | 7.13 | 1 | 1 | 1 | 1 | 1 |  | 74 | 50 |  |  |  | 0 | 0 | 0 | [5 empty] | 0 |  | 0 | 69.76 | 0 | 57.9669 | 25.0263 | 2267.34 | 0 | 37.28 | 0.26 | 0 | 50.8898 | 34.385 | [13 empty] | 0 | 0 | 1 | 1 |  |  |  | 1013 | 100 ШТ | 100 ШТ | 1 | [6 empty] | 16609190 | 6 | Ремонтно-строительные работы | 0 |  | 1 | 65001 | Внтуренниие с/техработы: демонтаж, разборка, промывка | рФЕР-65 |  |  |  | 131072 | 326.13 | 0 | 8.13 | 3.51 | 318 | 37.28 | 0.26 | 0 | [17 empty] | 0 | 0 | 0 |  |  |  |  | 74 | 50 |  |  |  |  | 0 |  | -762354741 | 1 | 1 | 4 | 0 | 0 | 0 | 155.04 | 155.04 | 0 | 0 |  | 0 | 3 | 0 |  | 0 | 1 | 0 | 0 | 0 | 0 | 0
17 | 1 | 688 | 682 | 101 | 16-04-001-01 | Прокладка трубопроводов канализации из полиэтиленовых труб высокой плотности диаметром 50 мм | 100 м | 0.222 | 0 |  |  |  |  | 1252.86 | 87.64 | 5.22 | 0.79 | 1160 | 0 | 16.4005 | 0.008325 | 0 | 1334.91 | 824.16 |  | 16630606 | 791.52 | 55.37 | 3.3 | 0.5 | 732.85 | 0 | 73.876 | 0.0375 | 0 | 695.27 | 55.37 | 2.64 | 0.4 | 637.26 | 0 | 64.24 | 0.03 | 0 | 115 | 71 | 1 | 1 |  |  | 7.13 | 7.13 | 7.13 | 7.13 |  |  |  |  | 0 | 1 | ФЕР-2001, 16-04-001-01, приказ Минстроя России №1039/пр от 30.12.2016г. |  |  | 16001 | 0 |  | 0 | 2 | 0 | 7.13 | 1 | 1 | 1 | 1 | 1 |  | 128 | 83 |  |  |  | 0 | 0 | 0 | [5 empty] | 0 | Поправка: МДС 81-35.2004, п.4.7 Наименование: Работы, выполняемые при реконструкции зданий и сооружений работы, аналогичные технологическим процессам в новом строительстве (в том числе возведение новых конструктивных элементов) стоимость которых определена по соответствующим сборникам ФЕР, кроме сборника № 46 «Работы при реконструкции зданий и сооружений» | 0 | 1252.86 | 394.7881 | 23.529 | 3.565 | 5225.2205 | 0 | 73.876 | 0.0375 | 0 | 1334.9085 | 824.1609 |  |  |  |  | )*1,25 | )*1,25 | )*1,15 |  | )*1,15 | )*1,25 |  |  |  | 0 | 0 | 1 | 1 |  |  |  | 1003 | 100 м | 100 м | 100 | [6 empty] | 16609131 | 2 | Общестроительные работы | 0 |  | 1 | 16001 | Трубопроводы внутренние | ФЕР-16 |  | Поправка: МДС 81-35.2004, п.4.7 |  | 131072 | 695.27 | 55.37 | 2.64 | 0.4 | 637.26 | 64.24 | 0.03 | 0 | [17 empty] | 0 | 0 | 0 | *0,9 | *0,85 |  |  | 115.2 | 70.55 |  |  |  |  | 0 |  | 77844681 | 1 | 1 | 4 | 0 | 0 | 0 | 3411.93 | 3411.93 | 0 | 0 |  | 0 | 3 | 0 |  | 0 | 1 | 0 | 0 | 0 | 0 | 0
18 | 1 | 685 |  | 101,1 | 24.1.02.01-0111 | Хомуты для крепления канализационных и водосточных пластмассовых трубопроводов, диаметром 50 мм | т | 0.007161 | 0.032257 |  |  |  |  | 1364.75 | 1364.75 | 0 | 0 | 0 | 0 | 0 | 0 | 0 | 0 | 0 |  | 16630606 | 26729.37 | 26729.37 | 0 | 0 | 0 | 0 | 0 | 0 | 0 | 26729.37 | 26729.37 | 0 | 0 | 0 | 0 | 0 | 0 | 0 | 115 | 71 | 1 | 1 |  |  | 7.13 | 1 | 1 | 7.13 |  |  |  |  | 3 | 1 | ФССЦ-2001, 24.1.02.01-0111, приказ Минстроя России №1039/пр от 30.12.2016г. |  |  | 16001 | 0 |  | 0 | 2 | 0 | 1 | 1 | 1 | 1 | 1 | 1 |  | 128 | 83 |  |  |  | 0 | 0 | 0 | [5 empty] | 0 |  | 0 | 1364.75 | 190580.4081 | 0 | 0 | 0 | 0 | 0 | 0 | 0 | 0 | 0 | [13 empty] | 0 | 0 | 1 | 1 |  |  |  | 1009 | т | т | 1000 | [6 empty] | 16609131 | 2 | Общестроительные работы | 0 |  | 1 | 16001 | Трубопроводы внутренние | ФЕР-16 |  |  |  | 0 | 26729.37 | 26729.37 | 0 | 0 | 0 | 0 | 0 | [18 empty] | 0 | 0 | 0 | *0,9 | *0,85 |  |  | 115.2 | 70.55 |  |  |  |  | 0 |  | -1558467010 | 1 | 1 | 4 | 0 | 0 | 0 | 1364.75 | 1364.75 | 0 | 0 |  | 0 | 3 | 0 |  | 0 | 1 | 0 | 0 | 0 | 0 | 0
18 | 1 | 686 |  | 101,2 | 24.3.02.02-0003 | Трубы безнапорные канализационные из полипропилена, диаметром 50 мм | м | 22.2 | 100 |  |  |  |  | 1643.01 | 1643.01 | 0 | 0 | 0 | 0 | 0 | 0 | 0 | 0 | 0 |  | 16630606 | 10.38 | 10.38 | 0 | 0 | 0 | 0 | 0 | 0 | 0 | 10.38 | 10.38 | 0 | 0 | 0 | 0 | 0 | 0 | 0 | 115 | 71 | 1 | 1 |  |  | 7.13 | 1 | 1 | 7.13 |  |  |  |  | 3 | 1 | ФССЦ-2001, 24.3.02.02-0003, приказ Минстроя России №1039/пр от 30.12.2016г. |  |  | 16001 | 0 |  | 0 | 2 | 0 | 1 | 1 | 1 | 1 | 1 | 1 |  | 128 | 83 |  |  |  | 0 | 0 | 0 | [5 empty] | 0 |  | 0 | 1643.01 | 74.0094 | 0 | 0 | 0 | 0 | 0 | 0 | 0 | 0 | 0 | [13 empty] | 0 | 0 | 1 | 1 |  |  |  | 1003 | м | м | 1 | [6 empty] | 16609131 | 2 | Общестроительные работы | 0 |  | 1 | 16001 | Трубопроводы внутренние | ФЕР-16 |  |  |  | 0 | 10.38 | 10.38 | 0 | 0 | 0 | 0 | 0 | [18 empty] | 0 | 0 | 0 | *0,9 | *0,85 |  |  | 115.2 | 70.55 |  |  |  |  | 0 |  | 555726028 | 1 | 1 | 4 | 0 | 0 | 0 | 1643.01 | 1643.01 | 0 | 0 |  | 0 | 3 | 0 |  | 0 | 1 | 0 | 0 | 0 | 0 | 0
18 | 1 | 688 |  | 101,3 | 24.3.05.12-0002 | Ревизия полиэтиленовая с крышкой размером 50 мм | шт. | 7 | 31.5315 |  |  |  |  | 338.39 | 338.39 | 0 | 0 | 0 | 0 | 0 | 0 | 0 | 0 | 0 |  | 16630606 | 6.78 | 6.78 | 0 | 0 | 0 | 0 | 0 | 0 | 0 | 6.78 | 6.78 | 0 | 0 | 0 | 0 | 0 | 0 | 0 | 115 | 71 | 1 | 1 |  |  | 7.13 | 1 | 1 | 7.13 |  |  |  |  | 3 | 1 | ФССЦ-2001, 24.3.05.12-0002, приказ Минстроя России №1039/пр от 30.12.2016г. |  |  | 16001 | 0 |  | 0 | 2 | 0 | 1 | 1 | 1 | 1 | 1 | 1 |  | 128 | 83 |  |  |  | 0 | 0 | 0 | [5 empty] | 0 |  | 0 | 338.39 | 48.3414 | 0 | 0 | 0 | 0 | 0 | 0 | 0 | 0 | 0 | [13 empty] | 0 | 0 | 1 | 1 |  |  |  | 1010 | шт. | шт. | 1 | [6 empty] | 16609131 | 2 | Общестроительные работы | 0 |  | 1 | 16001 | Трубопроводы внутренние | ФЕР-16 |  |  |  | 0 | 6.78 | 6.78 | 0 | 0 | 0 | 0 | 0 | [18 empty] | 0 | 0 | 0 | *0,9 | *0,85 |  |  | 115.2 | 70.55 |  |  |  |  | 0 |  | -805411951 | 1 | 1 | 4 | 0 | 0 | 0 | 338.39 | 338.39 | 0 | 0 |  | 0 | 3 | 0 |  | 0 | 1 | 0 | 0 | 0 | 0 | 0
18 | 1 | 687 |  | 101,4 | 24.3.03.02 | Трубопроводы канализации из полиэтиленовых труб высокой плотности с гильзами, диаметром 50 мм | м | 22.2 | 100 |  |  |  |  | 0 | 0 | 0 | 0 | 0 | 0 | 0 | 0 | 0 | 0 | 0 |  | 16630606 | 0 | 0 | 0 | 0 | 0 | 0 | 0 | 0 | 0 | 0 | 0 | 0 | 0 | 0 | 0 | 0 | 0 | 0 | 115 | 71 | 1 | 1 |  |  | 7.13 | 1 | 1 | 7.13 |  |  |  |  | 3 | 1 |  |  |  | 16001 | 0 |  | 0 | 2 | 0 | 1 | 1 | 1 | 1 | 1 | 1 |  | 128 | 83 |  |  |  | 0 | 0 | 0 | [5 empty] | 0 |  | 0 | 0 | 0 | 0 | 0 | 0 | 0 | 0 | 0 | 0 | 0 | 0 | [13 empty] | 0 | 0 | 1 | 1 |  |  |  | 1003 | м | м | 1 | [6 empty] | 16609131 | 2 | Общестроительные работы | 0 |  | 1 | 16001 | Трубопроводы внутренние | ФЕР-16 |  |  |  | 0 | 0 | 0 | 0 | 0 | 0 | 0 | 0 | [18 empty] | 0 | 0 | 0 | *0,9 | *0,85 |  |  | 115.2 | 70.55 |  | занесена вручную |  |  | 0 |  | 28435243 | 1 | 1 | 4 | 0 | 0 | 0 | 0 | 0 | 0 | 0 |  | 0 | 4 | 0 |  | 0 | 1 | 0 | 0 | 0 | 0 | 0
17 | 1 | 700 | 693 | 102 | 16-04-001-02 | Прокладка трубопроводов канализации из полиэтиленовых труб высокой плотности диаметром 110 мм | 100 м | 0.097 | 0 |  |  |  |  | 588.79 | 97.46 | 5.31 | 0.79 | 486.02 | 0 | 6.8715 | 0.0084875 | 0 | 559.83 | 345.64 |  | 16630606 | 851.33 | 140.92 | 7.68 | 1.14 | 702.73 | 0 | 70.84 | 0.0875 | 0 | 758.13 | 140.92 | 6.14 | 0.91 | 611.07 | 0 | 61.6 | 0.07 | 0 | 115 | 71 | 1 | 1 |  |  | 7.13 | 7.13 | 7.13 | 7.13 |  |  |  |  | 0 | 1 | ФЕР-2001, 16-04-001-02, приказ Минстроя России №1039/пр от 30.12.2016г. |  |  | 16001 | 0 |  | 0 | 2 | 0 | 7.13 | 1 | 1 | 1 | 1 | 1 |  | 128 | 83 |  |  |  | 0 | 0 | 0 | [5 empty] | 0 | Поправка: МДС 81-35.2004, п.4.7 Наименование: Работы, выполняемые при реконструкции зданий и сооружений работы, аналогичные технологическим процессам в новом строительстве (в том числе возведение новых конструктивных элементов) стоимость которых определена по соответствующим сборникам ФЕР, кроме сборника № 46 «Работы при реконструкции зданий и сооружений» | 0 | 588.79 | 1004.7596 | 54.7584 | 8.1282 | 5010.4649 | 0 | 70.84 | 0.0875 | 0 | 559.8315 | 345.6351 |  |  |  |  | )*1,25 | )*1,25 | )*1,15 |  | )*1,15 | )*1,25 |  |  |  | 0 | 0 | 1 | 1 |  |  |  | 1003 | 100 м | 100 м | 100 | [6 empty] | 16609131 | 2 | Общестроительные работы | 0 |  | 1 | 16001 | Трубопроводы внутренние | ФЕР-16 |  | Поправка: МДС 81-35.2004, п.4.7 |  | 131072 | 758.13 | 140.92 | 6.14 | 0.91 | 611.07 | 61.6 | 0.07 | 0 | [17 empty] | 0 | 0 | 0 | *0,9 | *0,85 |  |  | 115.2 | 70.55 |  |  |  |  | 0 |  | 1989847972 | 1 | 1 | 4 | 0 | 0 | 0 | 1494.26 | 1494.26 | 0 | 0 |  | 0 | 3 | 0 |  | 0 | 1 | 0 | 0 | 0 | 0 | 0
18 | 1 | 697 |  | 102,1 | 24.1.02.01-0112 | Хомуты для крепления канализационных и водосточных пластмассовых трубопроводов, диаметром 100 мм | т | 0.005988 | 0.061732 |  |  |  |  | 1602.29 | 1602.29 | 0 | 0 | 0 | 0 | 0 | 0 | 0 | 0 | 0 |  | 16630606 | 37529.15 | 37529.15 | 0 | 0 | 0 | 0 | 0 | 0 | 0 | 37529.15 | 37529.15 | 0 | 0 | 0 | 0 | 0 | 0 | 0 | 115 | 71 | 1 | 1 |  |  | 7.13 | 1 | 1 | 7.13 |  |  |  |  | 3 | 1 | ФССЦ-2001, 24.1.02.01-0112, приказ Минстроя России №1039/пр от 30.12.2016г. |  |  | 16001 | 0 |  | 0 | 2 | 0 | 1 | 1 | 1 | 1 | 1 | 1 |  | 128 | 83 |  |  |  | 0 | 0 | 0 | [5 empty] | 0 |  | 0 | 1602.29 | 267582.8395 | 0 | 0 | 0 | 0 | 0 | 0 | 0 | 0 | 0 | [13 empty] | 0 | 0 | 1 | 1 |  |  |  | 1009 | т | т | 1000 | [6 empty] | 16609131 | 2 | Общестроительные работы | 0 |  | 1 | 16001 | Трубопроводы внутренние | ФЕР-16 |  |  |  | 0 | 37529.15 | 37529.15 | 0 | 0 | 0 | 0 | 0 | [18 empty] | 0 | 0 | 0 | *0,9 | *0,85 |  |  | 115.2 | 70.55 |  |  |  |  | 0 |  | 351021885 | 1 | 1 | 4 | 0 | 0 | 0 | 1602.29 | 1602.29 | 0 | 0 |  | 0 | 3 | 0 |  | 0 | 1 | 0 | 0 | 0 | 0 | 0
18 | 1 | 698 |  | 102,2 | 24.3.02.02-0004 | Трубы безнапорные канализационные из полипропилена, диаметром 110 мм | м | 9.7 | 100 |  |  |  |  | 3009.89 | 3009.89 | 0 | 0 | 0 | 0 | 0 | 0 | 0 | 0 | 0 |  | 16630606 | 43.52 | 43.52 | 0 | 0 | 0 | 0 | 0 | 0 | 0 | 43.52 | 43.52 | 0 | 0 | 0 | 0 | 0 | 0 | 0 | 115 | 71 | 1 | 1 |  |  | 7.13 | 1 | 1 | 7.13 |  |  |  |  | 3 | 1 | ФССЦ-2001, 24.3.02.02-0004, приказ Минстроя России №1039/пр от 30.12.2016г. |  |  | 16001 | 0 |  | 0 | 2 | 0 | 1 | 1 | 1 | 1 | 1 | 1 |  | 128 | 83 |  |  |  | 0 | 0 | 0 | [5 empty] | 0 |  | 0 | 3009.89 | 310.2976 | 0 | 0 | 0 | 0 | 0 | 0 | 0 | 0 | 0 | [13 empty] | 0 | 0 | 1 | 1 |  |  |  | 1003 | м | м | 1 | [6 empty] | 16609131 | 2 | Общестроительные работы | 0 |  | 1 | 16001 | Трубопроводы внутренние | ФЕР-16 |  |  |  | 0 | 43.52 | 43.52 | 0 | 0 | 0 | 0 | 0 | [18 empty] | 0 | 0 | 0 | *0,9 | *0,85 |  |  | 115.2 | 70.55 |  |  |  |  | 0 |  | 1231130266 | 1 | 1 | 4 | 0 | 0 | 0 | 3009.89 | 3009.89 | 0 | 0 |  | 0 | 3 | 0 |  | 0 | 1 | 0 | 0 | 0 | 0 | 0
18 | 1 | 700 |  | 102,3 | 24.3.05.12-0001 | Ревизия полипропиленовая с крышкой диаметром 100 мм | шт. | 3 | 30.9278 |  |  |  |  | 324.7 | 324.7 | 0 | 0 | 0 | 0 | 0 | 0 | 0 | 0 | 0 |  | 16630606 | 15.18 | 15.18 | 0 | 0 | 0 | 0 | 0 | 0 | 0 | 15.18 | 15.18 | 0 | 0 | 0 | 0 | 0 | 0 | 0 | 115 | 71 | 1 | 1 |  |  | 7.13 | 1 | 1 | 7.13 |  |  |  |  | 3 | 1 | ФССЦ-2001, 24.3.05.12-0001, приказ Минстроя России №1039/пр от 30.12.2016г. |  |  | 16001 | 0 |  | 0 | 2 | 0 | 1 | 1 | 1 | 1 | 1 | 1 |  | 128 | 83 |  |  |  | 0 | 0 | 0 | [5 empty] | 0 |  | 0 | 324.7 | 108.2334 | 0 | 0 | 0 | 0 | 0 | 0 | 0 | 0 | 0 | [13 empty] | 0 | 0 | 1 | 1 |  |  |  | 1010 | шт. | шт. | 1 | [6 empty] | 16609131 | 2 | Общестроительные работы | 0 |  | 1 | 16001 | Трубопроводы внутренние | ФЕР-16 |  |  |  | 0 | 15.18 | 15.18 | 0 | 0 | 0 | 0 | 0 | [18 empty] | 0 | 0 | 0 | *0,9 | *0,85 |  |  | 115.2 | 70.55 |  |  |  |  | 0 |  | -1311761836 | 1 | 1 | 4 | 0 | 0 | 0 | 324.7 | 324.7 | 0 | 0 |  | 0 | 3 | 0 |  | 0 | 1 | 0 | 0 | 0 | 0 | 0
18 | 1 | 699 |  | 102,4 | 24.3.03.02 | Трубопроводы канализации из полиэтиленовых труб высокой плотности с гильзами, диаметром 110 мм | м | 9.7 | 100 |  |  |  |  | 0 | 0 | 0 | 0 | 0 | 0 | 0 | 0 | 0 | 0 | 0 |  | 16630606 | 0 | 0 | 0 | 0 | 0 | 0 | 0 | 0 | 0 | 0 | 0 | 0 | 0 | 0 | 0 | 0 | 0 | 0 | 115 | 71 | 1 | 1 |  |  | 7.13 | 1 | 1 | 7.13 |  |  |  |  | 3 | 1 |  |  |  | 16001 | 0 |  | 0 | 2 | 0 | 1 | 1 | 1 | 1 | 1 | 1 |  | 128 | 83 |  |  |  | 0 | 0 | 0 | [5 empty] | 0 |  | 0 | 0 | 0 | 0 | 0 | 0 | 0 | 0 | 0 | 0 | 0 | 0 | [13 empty] | 0 | 0 | 1 | 1 |  |  |  | 1003 | м | м | 1 | [6 empty] | 16609131 | 2 | Общестроительные работы | 0 |  | 1 | 16001 | Трубопроводы внутренние | ФЕР-16 |  |  |  | 0 | 0 | 0 | 0 | 0 | 0 | 0 | 0 | [18 empty] | 0 | 0 | 0 | *0,9 | *0,85 |  |  | 115.2 | 70.55 |  | занесена вручную |  |  | 0 |  | 2080577837 | 1 | 1 | 4 | 0 | 0 | 0 | 0 | 0 | 0 | 0 |  | 0 | 4 | 0 |  | 0 | 1 | 0 | 0 | 0 | 0 | 0
17 | 1 | 712 | 705 | 103 | 17-01-001-18 | Установка поддонов душевых чугунных и стальных мелких | 10 компл | 0.2 | 0 |  |  |  |  | 374.06 | 116.82 | 85.45 | 18.37 | 171.79 | 0 | 2.5047 | 0.2125 | 0 | 218.68 | 135.01 |  | 16630606 | 262.31 | 81.92 | 59.92 | 12.88 | 120.47 | 0 | 12.5235 | 1.0625 | 0 | 234.61 | 81.92 | 47.93 | 10.3 | 104.76 | 0 | 10.89 | 0.85 | 0 | 115 | 71 | 1 | 1 |  |  | 7.13 | 7.13 | 7.13 | 7.13 |  |  |  |  | 0 | 1 | ФЕР-2001, 17-01-001-18, приказ Минстроя России №1039/пр от 30.12.2016г. |  |  | 17001 | 0 |  | 0 | 2 | 0 | 7.13 | 1 | 1 | 1 | 1 | 1 |  | 128 | 83 |  |  |  | 0 | 0 | 0 | [5 empty] | 0 | Поправка: МДС 81-35.2004, п.4.7 Наименование: Работы, выполняемые при реконструкции зданий и сооружений работы, аналогичные технологическим процессам в новом строительстве (в том числе возведение новых конструктивных элементов) стоимость которых определена по соответствующим сборникам ФЕР, кроме сборника № 46 «Работы при реконструкции зданий и сооружений» | 0 | 374.06 | 584.0896 | 427.2296 | 91.8344 | 858.9511 | 0 | 12.5235 | 1.0625 | 0 | 218.684 | 135.0136 |  |  |  |  | )*1,25 | )*1,25 | )*1,15 |  | )*1,15 | )*1,25 |  |  |  | 0 | 0 | 1 | 1 |  |  |  | 1013 | 10 компл | 10 компл | 1 | [6 empty] | 16609132 | 2 | Общестроительные работы | 0 |  | 1 | 17001 | Водопровод и канализация - внутренние устройства | ФЕР-17 |  | Поправка: МДС 81-35.2004, п.4.7 |  | 131072 | 234.61 | 81.92 | 47.93 | 10.3 | 104.76 | 10.89 | 0.85 | 0 | [17 empty] | 0 | 0 | 0 | *0,9 | *0,85 |  |  | 115.2 | 70.55 |  |  |  |  | 0 |  | 1945972135 | 1 | 1 | 4 | 0 | 0 | 0 | 727.75 | 727.75 | 0 | 0 |  | 0 | 3 | 0 |  | 0 | 1 | 0 | 0 | 0 | 0 | 0
18 | 1 | 712 |  | 103,1 | 18.2.02.07-0011 | Поддоны душевые эмалированные стальные (согласно тех. заданию) | компл. | 2 | 10 |  |  |  |  | 7919.58 | 7919.58 | 0 | 0 | 0 | 0 | 0 | 0 | 0 | 0 | 0 |  | 16630606 | 555.37 | 555.37 | 0 | 0 | 0 | 0 | 0 | 0 | 0 | 555.37 | 555.37 | 0 | 0 | 0 | 0 | 0 | 0 | 0 | 115 | 71 | 1 | 1 |  |  | 7.13 | 1 | 1 | 7.13 |  |  |  |  | 3 | 1 | ФССЦ-2001, 18.2.02.07-0011, приказ Минстроя России №1039/пр от 30.12.2016г. |  |  | 17001 | 0 |  | 0 | 2 | 0 | 1 | 1 | 1 | 1 | 1 | 1 |  | 128 | 83 |  |  |  | 0 | 0 | 0 | [5 empty] | 0 |  | 0 | 7919.58 | 3959.7881 | 0 | 0 | 0 | 0 | 0 | 0 | 0 | 0 | 0 | [13 empty] | 0 | 0 | 1 | 1 |  |  |  | 1013 | компл. | компл. | 1 | [6 empty] | 16609132 | 2 | Общестроительные работы | 0 |  | 1 | 17001 | Водопровод и канализация - внутренние устройства | ФЕР-17 |  |  |  | 0 | 555.37 | 555.37 | 0 | 0 | 0 | 0 | 0 | [18 empty] | 0 | 0 | 0 | *0,9 | *0,85 |  |  | 115.2 | 70.55 |  |  |  |  | 0 |  | -2048965220 | 1 | 1 | 4 | 0 | 0 | 0 | 7919.58 | 7919.58 | 0 | 0 |  | 0 | 3 | 0 |  | 0 | 1 | 0 | 0 | 0 | 0 | 0
17 | 1 | 728 | 723 | 104 | 17-01-003-03 | Установка унитазов с функцией биде | 10 компл | 0.3 | 0 |  |  |  |  | 9736.75 | 9147.22 | 70.67 | 19.32 | 518.86 | 0 | 7.6521 | 0.21375 | 0 | 618.91 | 382.11 |  | 16630606 | 4552.01 | 4276.4 | 33.04 | 9.03 | 242.57 | 0 | 25.507 | 0.7125 | 0 | 4513.76 | 4276.4 | 26.43 | 7.22 | 210.93 | 0 | 22.18 | 0.57 | 0 | 115 | 71 | 1 | 1 |  |  | 7.13 | 7.13 | 7.13 | 7.13 |  |  |  |  | 0 | 1 | ФЕР-2001, 17-01-003-03, приказ Минстроя России №1039/пр от 30.12.2016г. |  |  | 17001 | 0 |  | 0 | 2 | 0 | 7.13 | 1 | 1 | 1 | 1 | 1 |  | 128 | 83 |  |  |  | 0 | 0 | 0 | [5 empty] | 0 | Поправка: МДС 81-35.2004, п.4.7 Наименование: Работы, выполняемые при реконструкции зданий и сооружений работы, аналогичные технологическим процессам в новом строительстве (в том числе возведение новых конструктивных элементов) стоимость которых определена по соответствующим сборникам ФЕР, кроме сборника № 46 «Работы при реконструкции зданий и сооружений» | 0 | 9736.75 | 30490.732 | 235.5752 | 64.3839 | 1729.5241 | 0 | 25.507 | 0.7125 | 0 | 618.907 | 382.1078 |  |  |  |  | )*1,25 | )*1,25 | )*1,15 |  | )*1,15 | )*1,25 |  |  |  | 0 | 0 | 1 | 1 |  |  |  | 1013 | 10 компл | 10 компл | 1 | [6 empty] | 16609132 | 2 | Общестроительные работы | 0 |  | 1 | 17001 | Водопровод и канализация - внутренние устройства | ФЕР-17 |  | Поправка: МДС 81-35.2004, п.4.7 |  | 131072 | 4513.76 | 4276.4 | 26.43 | 7.22 | 210.93 | 22.18 | 0.57 | 0 | [17 empty] | 0 | 0 | 0 | *0,9 | *0,85 |  |  | 115.2 | 70.55 |  |  |  |  | 0 |  | -1920789827 | 1 | 1 | 4 | 0 | 0 | 0 | 10737.77 | 10737.77 | 0 | 0 |  | 0 | 3 | 0 |  | 0 | 1 | 0 | 0 | 0 | 0 | 0
18 | 1 | 719 |  | 104,1 | 01.7.15.07-0012 | Дюбели пластмассовые с шурупами 12х70 мм | 100 шт. | 0.06 | 0.2 |  |  |  |  | 35.51 | 35.51 | 0 | 0 | 0 | 0 | 0 | 0 | 0 | 0 | 0 |  | 16630606 | 83 | 83 | 0 | 0 | 0 | 0 | 0 | 0 | 0 | 83 | 83 | 0 | 0 | 0 | 0 | 0 | 0 | 0 | 115 | 71 | 1 | 1 |  |  | 7.13 | 1 | 1 | 7.13 |  |  |  |  | 3 | 1 | ФССЦ-2001, 01.7.15.07-0012, приказ Минстроя России №1039/пр от 30.12.2016г. |  |  | 17001 | 0 |  | 0 | 2 | 0 | 1 | 1 | 1 | 1 | 1 | 1 |  | 128 | 83 |  |  |  | 0 | 0 | 0 | [5 empty] | 0 |  | 0 | 35.51 | 591.79 | 0 | 0 | 0 | 0 | 0 | 0 | 0 | 0 | 0 | [13 empty] | 0 | 0 | 1 | 1 |  |  |  | 1010 | 100 шт. | 100 шт. | 100 | [6 empty] | 16609132 | 2 | Общестроительные работы | 0 |  | 1 | 17001 | Водопровод и канализация - внутренние устройства | ФЕР-17 |  |  |  | 0 | 83 | 83 | 0 | 0 | 0 | 0 | 0 | [18 empty] | 0 | 0 | 0 | *0,9 | *0,85 |  |  | 115.2 | 70.55 |  |  |  |  | 0 |  | -66531260 | 1 | 1 | 4 | 0 | 0 | 0 | 35.51 | 35.51 | 0 | 0 |  | 0 | 3 | 0 |  | 0 | 1 | 0 | 0 | 0 | 0 | 0
18 | 1 | 720 |  | 104,2 | 01.7.19.03-0011 | Манжеты резиновые | шт. | 3 | 10 |  |  |  |  | 213.9 | 213.9 | 0 | 0 | 0 | 0 | 0 | 0 | 0 | 0 | 0 |  | 16630606 | 10 | 10 | 0 | 0 | 0 | 0 | 0 | 0 | 0 | 10 | 10 | 0 | 0 | 0 | 0 | 0 | 0 | 0 | 115 | 71 | 1 | 1 |  |  | 7.13 | 1 | 1 | 7.13 |  |  |  |  | 3 | 1 | ФССЦ-2001, 01.7.19.03-0011, приказ Минстроя России №1039/пр от 30.12.2016г. |  |  | 17001 | 0 |  | 0 | 2 | 0 | 1 | 1 | 1 | 1 | 1 | 1 |  | 128 | 83 |  |  |  | 0 | 0 | 0 | [5 empty] | 0 |  | 0 | 213.9 | 71.3 | 0 | 0 | 0 | 0 | 0 | 0 | 0 | 0 | 0 | [13 empty] | 0 | 0 | 1 | 1 |  |  |  | 1010 | шт. | шт. | 1 | [6 empty] | 16609132 | 2 | Общестроительные работы | 0 |  | 1 | 17001 | Водопровод и канализация - внутренние устройства | ФЕР-17 |  |  |  | 0 | 10 | 10 | 0 | 0 | 0 | 0 | 0 | [18 empty] | 0 | 0 | 0 | *0,9 | *0,85 |  |  | 115.2 | 70.55 |  |  |  |  | 0 |  | 288337808 | 1 | 1 | 4 | 0 | 0 | 0 | 213.9 | 213.9 | 0 | 0 |  | 0 | 3 | 0 |  | 0 | 1 | 0 | 0 | 0 | 0 | 0
18 | 1 | 727 |  | 104,3 | 18.2.01.06-0001 | Унитаз-компакт с функцией марка Vitra Grand (9763D003) | компл. | 3 | 10 |  |  |  |  | 6802.02 | 6802.02 | 0 | 0 | 0 | 0 | 0 | 0 | 0 | 0 | 0 |  | 16630606 | 318 | 318 | 0 | 0 | 0 | 0 | 0 | 0 | 0 | 318 | 318 | 0 | 0 | 0 | 0 | 0 | 0 | 0 | 115 | 71 | 1 | 1 |  |  | 7.13 | 1 | 1 | 7.13 |  |  |  |  | 3 | 1 | ФССЦ-2001, 18.2.01.06-0001, приказ Минстроя России №1039/пр от 30.12.2016г. |  |  | 17001 | 0 |  | 0 | 2 | 0 | 1 | 1 | 1 | 1 | 1 | 1 |  | 128 | 83 |  |  |  | 0 | 0 | 0 | [5 empty] | 0 |  | 0 | 6802.02 | 2267.34 | 0 | 0 | 0 | 0 | 0 | 0 | 0 | 0 | 0 | [13 empty] | 0 | 0 | 1 | 1 |  |  |  | 1013 | компл. | компл. | 1 | [6 empty] | 16609132 | 2 | Общестроительные работы | 0 |  | 1 | 17001 | Водопровод и канализация - внутренние устройства | ФЕР-17 |  |  |  | 0 | 318 | 318 | 0 | 0 | 0 | 0 | 0 | [18 empty] | 0 | 0 | 0 | *0,9 | *0,85 |  |  | 115.2 | 70.55 |  |  |  |  | 0 |  | -565867749 | 1 | 1 | 4 | 0 | 0 | 0 | 6802.02 | 6802.02 | 0 | 0 |  | 0 | 3 | 0 |  | 0 | 1 | 0 | 0 | 0 | 0 | 0
17 | 1 | 737 | 736 | 105 | 17-01-005-01 | Установка моек на одно отделение | 10 компл | 0.3 | 0 |  |  |  |  | 559.04 | 113.73 | 35.46 | 9.05 | 409.85 | 0 | 5.9754 | 0.10125 | 0 | 481.74 | 297.42 |  | 16630606 | 261.36 | 53.17 | 16.58 | 4.23 | 191.61 | 0 | 19.918 | 0.3375 | 0 | 233.05 | 53.17 | 13.26 | 3.38 | 166.62 | 0 | 17.32 | 0.27 | 0 | 115 | 71 | 1 | 1 |  |  | 7.13 | 7.13 | 7.13 | 7.13 |  |  |  |  | 0 | 1 | ФЕР-2001, 17-01-005-01, приказ Минстроя России №1039/пр от 30.12.2016г. |  |  | 17001 | 0 |  | 0 | 2 | 0 | 7.13 | 1 | 1 | 1 | 1 | 1 |  | 128 | 83 |  |  |  | 0 | 0 | 0 | [5 empty] | 0 | Поправка: МДС 81-35.2004, п.4.7 Наименование: Работы, выполняемые при реконструкции зданий и сооружений работы, аналогичные технологическим процессам в новом строительстве (в том числе возведение новых конструктивных элементов) стоимость которых определена по соответствующим сборникам ФЕР, кроме сборника № 46 «Работы при реконструкции зданий и сооружений» | 0 | 559.04 | 379.1021 | 118.2154 | 30.1599 | 1366.1793 | 0 | 19.918 | 0.3375 | 0 | 481.735 | 297.419 |  |  |  |  | )*1,25 | )*1,25 | )*1,15 |  | )*1,15 | )*1,25 |  |  |  | 0 | 0 | 1 | 1 |  |  |  | 1013 | 10 компл | 10 компл | 1 | [6 empty] | 16609132 | 2 | Общестроительные работы | 0 |  | 1 | 17001 | Водопровод и канализация - внутренние устройства | ФЕР-17 |  | Поправка: МДС 81-35.2004, п.4.7 |  | 0 | 233.05 | 53.17 | 13.26 | 3.38 | 166.62 | 17.32 | 0.27 | 0 | [17 empty] | 0 | 0 | 0 | *0,9 | *0,85 |  |  | 115.2 | 70.55 |  |  |  |  | 0 |  | 1799781363 | 1 | 1 | 4 | 0 | 0 | 0 | 1338.2 | 1338.2 | 0 | 0 |  | 0 | 3 | 0 |  | 0 | 1 | 0 | 0 | 0 | 0 | 0
18 | 1 | 737 |  | 105,1 | 18.2.02.05-0005 | Мойки стальные эмалированные на одно отделение с одной чашей с креплениями МСК в комплекте с сифоном (согласно тех. заданию) | компл. | 3 | 10 |  |  |  |  | 5989.2 | 5989.2 | 0 | 0 | 0 | 0 | 0 | 0 | 0 | 0 | 0 |  | 16630606 | 280 | 280 | 0 | 0 | 0 | 0 | 0 | 0 | 0 | 280 | 280 | 0 | 0 | 0 | 0 | 0 | 0 | 0 | 115 | 71 | 1 | 1 |  |  | 7.13 | 1 | 1 | 7.13 |  |  |  |  | 3 | 1 | ФССЦ-2001, 18.2.02.05-0005, приказ Минстроя России №1039/пр от 30.12.2016г. |  |  | 17001 | 0 |  | 0 | 2 | 0 | 1 | 1 | 1 | 1 | 1 | 1 |  | 128 | 83 |  |  |  | 0 | 0 | 0 | [5 empty] | 0 |  | 0 | 5989.2 | 1996.4 | 0 | 0 | 0 | 0 | 0 | 0 | 0 | 0 | 0 | [13 empty] | 0 | 0 | 1 | 1 |  |  |  | 1013 | компл. | компл. | 1 | [6 empty] | 16609132 | 2 | Общестроительные работы | 0 |  | 1 | 17001 | Водопровод и канализация - внутренние устройства | ФЕР-17 |  |  |  | 0 | 280 | 280 | 0 | 0 | 0 | 0 | 0 | [18 empty] | 0 | 0 | 0 | *0,9 | *0,85 |  |  | 115.2 | 70.55 |  |  |  |  | 0 |  | -1135544732 | 1 | 1 | 4 | 0 | 0 | 0 | 5989.2 | 5989.2 | 0 | 0 |  | 0 | 3 | 0 |  | 0 | 1 | 0 | 0 | 0 | 0 | 0
17 | 1 | 748 | 749 | 106 | 17-01-005-04 | Установка раковин | 10 компл | 0.5 | 0 |  |  |  |  | 604.59 | 199.28 | 50.77 | 11.44 | 354.54 | 0 | 5.1692 | 0.13125 | 0 | 420.88 | 259.85 |  | 16630606 | 169.59 | 55.9 | 14.24 | 3.21 | 99.45 | 0 | 10.3385 | 0.2625 | 0 | 153.77 | 55.9 | 11.39 | 2.57 | 86.48 | 0 | 8.99 | 0.21 | 0 | 115 | 71 | 1 | 1 |  |  | 7.13 | 7.13 | 7.13 | 7.13 |  |  |  |  | 0 | 1 | ФЕР-2001, 17-01-005-04, приказ Минстроя России №1039/пр от 30.12.2016г. |  |  | 17001 | 0 |  | 0 | 2 | 0 | 7.13 | 1 | 1 | 1 | 1 | 1 |  | 128 | 83 |  |  |  | 0 | 0 | 0 | [5 empty] | 0 | Поправка: МДС 81-35.2004, п.4.7 Наименование: Работы, выполняемые при реконструкции зданий и сооружений работы, аналогичные технологическим процессам в новом строительстве (в том числе возведение новых конструктивных элементов) стоимость которых определена по соответствующим сборникам ФЕР, кроме сборника № 46 «Работы при реконструкции зданий и сооружений» | 0 | 604.59 | 398.567 | 101.5312 | 22.8873 | 709.0785 | 0 | 10.3385 | 0.2625 | 0 | 420.877 | 259.8458 |  |  |  |  | )*1,25 | )*1,25 | )*1,15 |  | )*1,15 | )*1,25 |  |  |  | 0 | 0 | 1 | 1 |  |  |  | 1013 | 10 компл | 10 компл | 1 | [6 empty] | 16609132 | 2 | Общестроительные работы | 0 |  | 1 | 17001 | Водопровод и канализация - внутренние устройства | ФЕР-17 |  | Поправка: МДС 81-35.2004, п.4.7 |  | 0 | 153.77 | 55.9 | 11.39 | 2.57 | 86.48 | 8.99 | 0.21 | 0 | [17 empty] | 0 | 0 | 0 | *0,9 | *0,85 |  |  | 115.2 | 70.55 |  |  |  |  | 0 |  | -480512061 | 1 | 1 | 4 | 0 | 0 | 0 | 1285.32 | 1285.32 | 0 | 0 |  | 0 | 3 | 0 |  | 0 | 1 | 0 | 0 | 0 | 0 | 0
18 | 1 | 746 |  | 106,1 | 11.2.04.06-0071 | Подстолье под раковину | шт. | 5 | 10 |  |  |  |  | 16422.89 | 16422.89 | 0 | 0 | 0 | 0 | 0 | 0 | 0 | 0 | 0 |  | 16630606 | 460.67 | 460.67 | 0 | 0 | 0 | 0 | 0 | 0 | 0 | 460.67 | 460.67 | 0 | 0 | 0 | 0 | 0 | 0 | 0 | 115 | 71 | 1 | 1 |  |  | 7.13 | 1 | 1 | 7.13 |  |  |  |  | 3 | 1 | ФССЦ-2001, 11.2.04.06-0071, приказ Минстроя России №1039/пр от 30.12.2016г. |  |  | 17001 | 0 |  | 0 | 2 | 0 | 1 | 1 | 1 | 1 | 1 | 1 |  | 128 | 83 |  |  |  | 0 | 0 | 0 | [5 empty] | 0 |  | 0 | 16422.89 | 3284.5771 | 0 | 0 | 0 | 0 | 0 | 0 | 0 | 0 | 0 | [13 empty] | 0 | 0 | 1 | 1 |  |  |  | 1010 | шт. | шт. | 1 | [6 empty] | 16609132 | 2 | Общестроительные работы | 0 |  | 1 | 17001 | Водопровод и канализация - внутренние устройства | ФЕР-17 |  |  |  | 0 | 460.67 | 460.67 | 0 | 0 | 0 | 0 | 0 | [18 empty] | 0 | 0 | 0 | *0,9 | *0,85 |  |  | 115.2 | 70.55 |  |  |  |  | 0 |  | 479796345 | 1 | 1 | 4 | 0 | 0 | 0 | 16422.89 | 16422.89 | 0 | 0 |  | 0 | 3 | 0 |  | 0 | 1 | 0 | 0 | 0 | 0 | 0
18 | 1 | 744 |  | 106,2 | 01.7.15.07-0012 | Дюбели пластмассовые с шурупами 12х70 мм | 100 шт. | 0.2 | 0.4 |  |  |  |  | 118.36 | 118.36 | 0 | 0 | 0 | 0 | 0 | 0 | 0 | 0 | 0 |  | 16630606 | 83 | 83 | 0 | 0 | 0 | 0 | 0 | 0 | 0 | 83 | 83 | 0 | 0 | 0 | 0 | 0 | 0 | 0 | 115 | 71 | 1 | 1 |  |  | 7.13 | 1 | 1 | 7.13 |  |  |  |  | 3 | 1 | ФССЦ-2001, 01.7.15.07-0012, приказ Минстроя России №1039/пр от 30.12.2016г. |  |  | 17001 | 0 |  | 0 | 2 | 0 | 1 | 1 | 1 | 1 | 1 | 1 |  | 128 | 83 |  |  |  | 0 | 0 | 0 | [5 empty] | 0 |  | 0 | 118.36 | 591.79 | 0 | 0 | 0 | 0 | 0 | 0 | 0 | 0 | 0 | [13 empty] | 0 | 0 | 1 | 1 |  |  |  | 1010 | 100 шт. | 100 шт. | 100 | [6 empty] | 16609132 | 2 | Общестроительные работы | 0 |  | 1 | 17001 | Водопровод и канализация - внутренние устройства | ФЕР-17 |  |  |  | 0 | 83 | 83 | 0 | 0 | 0 | 0 | 0 | [18 empty] | 0 | 0 | 0 | *0,9 | *0,85 |  |  | 115.2 | 70.55 |  |  |  |  | 0 |  | -66531260 | 1 | 1 | 4 | 0 | 0 | 0 | 118.36 | 118.36 | 0 | 0 |  | 0 | 3 | 0 |  | 0 | 1 | 0 | 0 | 0 | 0 | 0
17 | 1 | 752 | 754 | 107 | 17-01-002-04 | Установка гарнитуры туалетной: вешалок, подстаканников, поручней для ванн и т.д. | 10 ШТ | 0.4 | 0 |  |  |  |  | 90.06 | 1.71 | 0 | 0 | 88.35 | 0 | 1.288 | 0 | 0 | 101.6 | 62.73 |  | 16630606 | 31.58 | 0.6 | 0 | 0 | 30.98 | 0 | 3.22 | 0 | 0 | 27.54 | 0.6 | 0 | 0 | 26.94 | 0 | 2.8 | 0 | 0 | 115 | 71 | 1 | 1 |  |  | 7.13 | 7.13 | 7.13 | 7.13 |  |  |  |  | 0 | 1 | ФЕР-2001, 17-01-002-04, приказ Минстроя России №1039/пр от 30.12.2016г. |  |  | 17001 | 0 |  | 0 | 2 | 0 | 7.13 | 1 | 1 | 1 | 1 | 1 |  | 128 | 83 |  |  |  | 0 | 0 | 0 | [5 empty] | 0 | Поправка: МДС 81-35.2004, п.4.7 Наименование: Работы, выполняемые при реконструкции зданий и сооружений работы, аналогичные технологическим процессам в новом строительстве (в том числе возведение новых конструктивных элементов) стоимость которых определена по соответствующим сборникам ФЕР, кроме сборника № 46 «Работы при реконструкции зданий и сооружений» | 0 | 90.06 | 4.278 | 0 | 0 | 220.8874 | 0 | 3.22 | 0 | 0 | 101.6025 | 62.7285 |  |  |  |  | )*1,25 | )*1,25 | )*1,15 |  | )*1,15 | )*1,25 |  |  |  | 0 | 0 | 1 | 1 |  |  |  | 1013 | 10 ШТ | 10 ШТ | 1 | [6 empty] | 16609132 | 2 | Общестроительные работы | 0 |  | 1 | 17001 | Водопровод и канализация - внутренние устройства | ФЕР-17 |  | Поправка: МДС 81-35.2004, п.4.7 |  | 131072 | 27.54 | 0.6 | 0 | 0 | 26.94 | 2.8 | 0 | 0 | [17 empty] | 0 | 0 | 0 | *0,9 | *0,85 |  |  | 115.2 | 70.55 |  |  |  |  | 0 |  | -1697463624 | 1 | 1 | 4 | 0 | 0 | 0 | 254.39 | 254.39 | 0 | 0 |  | 0 | 3 | 0 |  | 0 | 1 | 0 | 0 | 0 | 0 | 0
18 | 1 | 750 |  | 107,1 | 01.7.15.07-0011 | Дюбели пластмассовые с шурупами 10х60 мм | 100 шт. | 0.08 | 0.2 |  |  |  |  | 26.18 | 26.18 | 0 | 0 | 0 | 0 | 0 | 0 | 0 | 0 | 0 |  | 16630606 | 45.9 | 45.9 | 0 | 0 | 0 | 0 | 0 | 0 | 0 | 45.9 | 45.9 | 0 | 0 | 0 | 0 | 0 | 0 | 0 | 115 | 71 | 1 | 1 |  |  | 7.13 | 1 | 1 | 7.13 |  |  |  |  | 3 | 1 | ФССЦ-2001, 01.7.15.07-0011, приказ Минстроя России №1039/пр от 30.12.2016г. |  |  | 17001 | 0 |  | 0 | 2 | 0 | 1 | 1 | 1 | 1 | 1 | 1 |  | 128 | 83 |  |  |  | 0 | 0 | 0 | [5 empty] | 0 |  | 0 | 26.18 | 327.267 | 0 | 0 | 0 | 0 | 0 | 0 | 0 | 0 | 0 | [13 empty] | 0 | 0 | 1 | 1 |  |  |  | 1010 | 100 шт. | 100 шт. | 100 | [6 empty] | 16609132 | 2 | Общестроительные работы | 0 |  | 1 | 17001 | Водопровод и канализация - внутренние устройства | ФЕР-17 |  |  |  | 0 | 45.9 | 45.9 | 0 | 0 | 0 | 0 | 0 | [18 empty] | 0 | 0 | 0 | *0,9 | *0,85 |  |  | 115.2 | 70.55 |  |  |  |  | 0 |  | -1552274619 | 1 | 1 | 4 | 0 | 0 | 0 | 26.18 | 26.18 | 0 | 0 |  | 0 | 3 | 0 |  | 0 | 1 | 0 | 0 | 0 | 0 | 0
18 | 1 | 752 |  | 107,2 | 18.2.06.04-0011 | Зеркало декоративное фигурное с деталями крепления | м2 | 1.2 | 3 |  |  |  |  | 1812.25 | 1812.25 | 0 | 0 | 0 | 0 | 0 | 0 | 0 | 0 | 0 |  | 16630606 | 211.81 | 211.81 | 0 | 0 | 0 | 0 | 0 | 0 | 0 | 211.81 | 211.81 | 0 | 0 | 0 | 0 | 0 | 0 | 0 | 115 | 71 | 1 | 1 |  |  | 7.13 | 1 | 1 | 7.13 |  |  |  |  | 3 | 1 | ФССЦ-2001, 18.2.06.04-0011, приказ Минстроя России №1039/пр от 30.12.2016г. |  |  | 17001 | 0 |  | 0 | 2 | 0 | 1 | 1 | 1 | 1 | 1 | 1 |  | 128 | 83 |  |  |  | 0 | 0 | 0 | [5 empty] | 0 |  | 0 | 1812.25 | 1510.2053 | 0 | 0 | 0 | 0 | 0 | 0 | 0 | 0 | 0 | [13 empty] | 0 | 0 | 1 | 1 |  |  |  | 1005 | м2 | м2 | 1 | [6 empty] | 16609132 | 2 | Общестроительные работы | 0 |  | 1 | 17001 | Водопровод и канализация - внутренние устройства | ФЕР-17 |  |  |  | 0 | 211.81 | 211.81 | 0 | 0 | 0 | 0 | 0 | [18 empty] | 0 | 0 | 0 | *0,9 | *0,85 |  |  | 115.2 | 70.55 |  |  |  |  | 0 |  | -95337833 | 1 | 1 | 4 | 0 | 0 | 0 | 1812.25 | 1812.25 | 0 | 0 |  | 0 | 3 | 0 |  | 0 | 1 | 0 | 0 | 0 | 0 | 0
17 | 1 | 760 | 762 | 108 | 16-07-004-01 | Врезка в действующие внутренние сети трубопроводов канализации диаметром 50 мм | ШТ | 3 | 0 |  |  |  |  | 2996.52 | 1499.44 | 17.75 | 3.21 | 1479.33 | 0 | 24.3225 | 0.0375 | 0 | 1704.92 | 1052.6 |  | 16630606 | 140.09 | 70.1 | 0.83 | 0.15 | 69.16 | 0 | 8.1075 | 0.0125 | 0 | 130.9 | 70.1 | 0.66 | 0.12 | 60.14 | 0 | 7.05 | 0.01 | 0 | 115 | 71 | 1 | 1 |  |  | 7.13 | 7.13 | 7.13 | 7.13 |  |  |  |  | 0 | 1 | ФЕР-2001, 16-07-004-01, приказ Минстроя России №1039/пр от 30.12.2016г. |  |  | 16001 | 0 |  | 0 | 2 | 0 | 7.13 | 1 | 1 | 1 | 1 | 1 |  | 128 | 83 |  |  |  | 0 | 0 | 0 | [5 empty] | 0 | Поправка: МДС 81-35.2004, п.4.7 Наименование: Работы, выполняемые при реконструкции зданий и сооружений работы, аналогичные технологическим процессам в новом строительстве (в том числе возведение новых конструктивных элементов) стоимость которых определена по соответствующим сборникам ФЕР, кроме сборника № 46 «Работы при реконструкции зданий и сооружений» | 0 | 2996.52 | 499.813 | 5.9179 | 1.0695 | 493.1108 | 0 | 8.1075 | 0.0125 | 0 | 1704.921 | 1052.6034 |  |  |  |  | )*1,25 | )*1,25 | )*1,15 |  | )*1,15 | )*1,25 |  |  |  | 0 | 0 | 1 | 1 |  |  |  | 1013 | ШТ | ШТ | 1 | [6 empty] | 16609131 | 2 | Общестроительные работы | 0 |  | 1 | 16001 | Трубопроводы внутренние | ФЕР-16 |  | Поправка: МДС 81-35.2004, п.4.7 |  | 131072 | 130.9 | 70.1 | 0.66 | 0.12 | 60.14 | 7.05 | 0.01 | 0 | [17 empty] | 0 | 0 | 0 | *0,9 | *0,85 |  |  | 115.2 | 70.55 |  |  |  |  | 0 |  | -497237110 | 1 | 1 | 4 | 0 | 0 | 0 | 5754.04 | 5754.04 | 0 | 0 |  | 0 | 3 | 0 |  | 0 | 1 | 0 | 0 | 0 | 0 | 0
17 | 1 | 768 | 770 | 109 | 16-07-004-02 | Врезка в действующие внутренние сети трубопроводов канализации диаметром 100 мм | ШТ | 3 | 0 |  |  |  |  | 4792.21 | 2898.56 | 17.75 | 3.21 | 1875.9 | 0 | 30.843 | 0.0375 | 0 | 2160.98 | 1334.17 |  | 16630606 | 224.04 | 135.51 | 0.83 | 0.15 | 87.7 | 0 | 10.281 | 0.0125 | 0 | 212.43 | 135.51 | 0.66 | 0.12 | 76.26 | 0 | 8.94 | 0.01 | 0 | 115 | 71 | 1 | 1 |  |  | 7.13 | 7.13 | 7.13 | 7.13 |  |  |  |  | 0 | 1 | ФЕР-2001, 16-07-004-02, приказ Минстроя России №1039/пр от 30.12.2016г. |  |  | 16001 | 0 |  | 0 | 2 | 0 | 7.13 | 1 | 1 | 1 | 1 | 1 |  | 128 | 83 |  |  |  | 0 | 0 | 0 | [5 empty] | 0 | Поправка: МДС 81-35.2004, п.4.7 Наименование: Работы, выполняемые при реконструкции зданий и сооружений работы, аналогичные технологическим процессам в новом строительстве (в том числе возведение новых конструктивных элементов) стоимость которых определена по соответствующим сборникам ФЕР, кроме сборника № 46 «Работы при реконструкции зданий и сооружений» | 0 | 4792.21 | 966.1863 | 5.9179 | 1.0695 | 625.301 | 0 | 10.281 | 0.0125 | 0 | 2160.9765 | 1334.1681 |  |  |  |  | )*1,25 | )*1,25 | )*1,15 |  | )*1,15 | )*1,25 |  |  |  | 0 | 0 | 1 | 1 |  |  |  | 1013 | ШТ | ШТ | 1 | [6 empty] | 16609131 | 2 | Общестроительные работы | 0 |  | 1 | 16001 | Трубопроводы внутренние | ФЕР-16 |  | Поправка: МДС 81-35.2004, п.4.7 |  | 131072 | 212.43 | 135.51 | 0.66 | 0.12 | 76.26 | 8.94 | 0.01 | 0 | [17 empty] | 0 | 0 | 0 | *0,9 | *0,85 |  |  | 115.2 | 70.55 |  |  |  |  | 0 |  | 608638375 | 1 | 1 | 4 | 0 | 0 | 0 | 8287.36 | 8287.36 | 0 | 0 |  | 0 | 3 | 0 |  | 0 | 1 | 0 | 0 | 0 | 0 | 0
51 | 1 | 4 | 318 |  | Новый раздел | Внутренняя система канализации | 0 | [6 empty] | 71787.97 | 62666.98 | 325.58 | 81.85 | 8795.41 | 0 | 138.1672 | 0.91382 | 0 | 9297.79 | 5833.19 |  |  | 71787.97 | 62666.98 | 325.58 | 81.85 | 8795.41 | 0 | 138.1672 | 0.91382 | 0 | 9297.79 | 5833.19 |  |  | 0 | 0 | 0 | 86918.95 | 86918.95 | 0 | 0 | 62666.98 | 62666.98 | 0 | 62666.98 | 0 | 0 | 0 | 0 | [20 empty] | 0 | 0 | 0 | 86918.95 | 86918.95 | 0 | 0 | 62666.98 | 62666.98 | 0 | 62666.98 | 0 | 0 | 0 | 0 | [115 empty] | 0
50 | 0 | 0 | 1 | 201 | 71787.97 | ПЗ | Прямые затраты |  |  | 201 | 1 | 3 |  | 2
50 | 0 | 0 | 1 | 202 | 62666.98 | СтМатОб | Стоимость материальных ресурсов (всего) |  |  | 202 | 2 | 3 |  | 2
50 | 0 | 0 | 1 | 222 | 0 | СтМатОбЗак | Стоимость материалов и оборудования заказчика |  |  | 222 | 3 | 3 |  | 2
50 | 0 | 0 | 1 | 225 | 62666.98 | СтМатОбПод | Стоимость материалов и оборудования подрядчика |  |  | 225 | 4 | 3 |  | 2
50 | 0 | 0 | 1 | 226 | 62666.98 | СтМат | Стоимость материалов (всего) |  |  | 226 | 5 | 3 |  | 2
50 | 0 | 0 | 1 | 227 | 0 | СтМатЗак | Стоимость материалов заказчика |  |  | 227 | 6 | 3 |  | 2
50 | 0 | 0 | 1 | 228 | 62666.98 | СтМатПод | Стоимость материалов подрядчика |  |  | 228 | 7 | 3 |  | 2
50 | 0 | 0 | 1 | 216 | 0 | Оборуд | Стоимость оборудования (всего) |  |  | 216 | 8 | 3 |  | 2
50 | 0 | 0 | 1 | 223 | 0 | ОборудЗак | Стоимость оборудования заказчика |  |  | 223 | 9 | 3 |  | 2
50 | 0 | 0 | 1 | 229 | 0 | ОборудПод | Стоимость оборудования подрядчика |  |  | 229 | 10 | 3 |  | 2
50 | 0 | 0 | 1 | 203 | 325.58 | ЭММ | Эксплуатация машин |  |  | 203 | 11 | 3 |  | 2
50 | 0 | 0 | 1 | 231 | 0 | ЭММсНРиСП | Эксплуатация машин по ТСН-2001.16 |  |  | 231 | 12 | 3 |  | 2
50 | 0 | 0 | 1 | 204 | 81.85 | ЗПМ | ЗП машинистов |  |  | 204 | 13 | 3 |  | 2
50 | 0 | 0 | 1 | 205 | 8795.41 | ОЗП | Основная ЗП рабочих |  |  | 205 | 14 | 3 |  | 2
50 | 0 | 0 | 1 | 232 | 0 | ОЗПсНРиСП | Основная ЗП рабочих по ТСН-2001.16 |  |  | 232 | 15 | 3 |  | 2
50 | 0 | 0 | 1 | 214 | 86918.95 | Строит | Строительные работы с НР и СП |  |  | 214 | 16 | 3 |  | 2
50 | 0 | 0 | 1 | 215 | 0 | Монтаж | Монтажные работы с НР и СП |  |  | 215 | 17 | 3 |  | 2
50 | 0 | 0 | 1 | 217 | 0 | Прочие | Прочие работы с НР и СП |  |  | 217 | 18 | 3 |  | 2
50 | 0 | 0 | 1 | 230 | 0 | ПрочиеЗатр | Прочие затраты по ТСН-2001.16 |  |  | 230 | 19 | 3 |  | 2
50 | 0 | 0 | 1 | 206 | 0 | ВозврМат | Возврат материалов |  |  | 206 | 20 | 3 |  | 2
50 | 0 | 0 | 1 | 207 | 138.1672 | ТрудСтр | Трудозатраты строителей |  |  | 207 | 21 | 3 |  | -1
50 | 0 | 0 | 1 | 208 | 0.91382 | ТрудМаш | Трудозатраты машинистов |  |  | 208 | 22 | 3 |  | -1
50 | 0 | 0 | 1 | 209 | 0 | ТранспМат | Транспорт материалов |  |  | 209 | 23 | 3 |  | 2
50 | 0 | 0 | 1 | 210 | 9297.79 | НР | Накладные расходы |  |  | 210 | 24 | 3 |  | 2
50 | 0 | 0 | 1 | 211 | 5833.19 | СмПриб | Сметная прибыль |  |  | 211 | 25 | 3 |  | 2
50 | 0 | 0 | 1 | 0 | 86918.95 | Всего | Всего с НР и СП |  |  | 224 | 26 | 3 |  | 2
50 | 1 | 0 | 2 | 0 | 86918.95 | Итого 1 | Всего |  |  | 212 | 27 | 0 |  | 2
50 | 1 | 0 | 2 | 0 | 15645.41 | Итого2 | Итого НДС 18% |  |  | 212 | 28 | 0 |  | 2
50 | 1 | 0 | 2 | 224 | 102564.36 | Итого 3 | Всего по смете |  |  | 212 | 29 | 0 |  | 2
4 | 1 |  | 417 |  | Новый раздел | Внутренняя система водоснабжения |  | 0 |  | -1 | [10 empty] | 0 | [53 empty] | 0 | [11 empty] | 0
52 | 1 | 4 | 390 | 0 | Новый раздел | Внутренняя система водоснабжения | [7 empty] | 63609.18 | 37460.39 | 8403.8 | 991.03 | 17744.99 | 0 | 260.0475 | 10.3689 | 0 | 20665.89 | 12851.59 | 0 | 0 | 63609.18 | 37460.39 | 8403.8 | 991.03 | 17744.99 | 0 | 260.0475 | 10.3689 | 0 | 20665.89 | 12851.59 | 0 | 0 | 0 | 0 | 0 | 97126.66 | 97126.66 | 0 | 0 | 37460.39 | 37460.39 | 0 | 37460.39 | 0 | 0 | 0 | 0 | 0 | 0 | 0 | 0 | 0 | 0 | 0 | 0 | 0 | 0 | 0 | 0 | 0 | 0 | 0 | 0 | 0 | 0 | 0 | 0 | 0 | 0 | 0 | 97126.66 | 97126.66 | 0 | 0 | 37460.39 | 37460.39 | 0 | 37460.39 | 0 | 0 | 0 | 0 | 0 | 0 | 0 | 0 | 0 | 0 | 0 | 0 | 0 | 0 | 0 | 0 | 0 | 0 | 0 | 0 | 0 | 0 | 0 | 0 | 0 | 0 | 0 | 0 | 0 | 0 | 0 | 0 | 0 | 0 | 0 | 0 | 0 | 0 | 0 | 0 | 0 | 0 | 0 | 0 | 0 | 0 | 0 | 0 | 0 | 0 | 0 | 0 | 0 | 0 | 0 | 0 | 0 | 0 | 0 | 0 | 0 | 0 | 0 | 0 | 0 | 0 | 0 | 0 | 0 | 0 | 0 | 0 | 0 | 0 | 0 | 0 | 0 | 0 | 0 | 0 | 0 | 0 | 0 | 0 | 0 | 0 | 0 | 0 | 0 | 0 | 0 | 0 | 0 | 0 | 0 | 0 | 0 | 0 | 0 | 0 | 0 | 0 | 0 | 0 | 0 | 0 | 0 | 0 | 0 | 0 | 0 | 0 | 0 | 0 | 0 | 0 | 0 | 0 | 0 | 0
17 | 1 | 774 | 777 | 110 | 65-1-1 | Разборка трубопроводов из водогазопроводных труб диаметром до 32 мм | 100 м | 0.903 | 0 |  |  |  |  | 1900.04 | 0 | 45.65 | 8.69 | 1854.39 | 0 | 31.298 | 0.0903 | 0 | 1378.68 | 931.54 |  | 16630606 | 295.11 | 0 | 7.09 | 1.35 | 288.02 | 0 | 34.66 | 0.1 | 0 | 328.71 | 33.6 | 7.09 | 1.35 | 288.02 | 0 | 34.66 | 0.1 | 0 | 74 | 50 | 1 | 1 |  |  | 7.13 | 7.13 | 7.13 | 7.13 |  |  |  |  | 0 | 1 | ФЕР-2001, 65-1-1, приказ Минстроя России №1039/пр от 30.12.2016г. |  |  | 65001 | 0 |  | 0 | 6 | 0 | 7.13 | 1 | 1 | 1 | 1 | 1 |  | 74 | 50 |  |  |  | 0 | 0 | 0 | [5 empty] | 0 |  | 0 | 1900.04 | 0 | 50.5517 | 9.6255 | 2053.5826 | 0 | 34.66 | 0.1 | 0 | 1378.6792 | 931.54 |  |  |  | )*0 | [9 empty] | 0 | 0 | 1 | 1 |  |  |  | 1003 | 100 м | 100 м | 100 | [6 empty] | 16609190 | 6 | Ремонтно-строительные работы | 0 |  | 1 | 65001 | Внтуренниие с/техработы: демонтаж, разборка, промывка | рФЕР-65 |  |  |  | 131072 | 328.71 | 33.6 | 7.09 | 1.35 | 288.02 | 34.66 | 0.1 | 0 | [17 empty] | 0 | 0 | 0 |  |  |  |  | 74 | 50 |  |  |  |  | 0 |  | -93922138 | 1 | 1 | 4 | 0 | 0 | 0 | 4210.26 | 4210.26 | 0 | 0 |  | 0 | 3 | 0 |  | 0 | 1 | 0 | 0 | 0 | 0 | 0
17 | 1 | 788 | 794 | 111 | 16-04-002-01 | Прокладка трубопроводов водоснабжения из напорных полиэтиленовых труб наружным диаметром 20 мм | 100 м | 0.344 | 0 |  |  |  |  | 9621.97 | 137.06 | 4161.87 | 563.29 | 5323.04 | 0 | 75.2589 | 5.8652 | 0 | 6769.28 | 4179.29 |  | 16630606 | 3922.98 | 55.88 | 1696.84 | 229.66 | 2170.26 | 0 | 218.776 | 17.05 | 0 | 3300.53 | 55.88 | 1357.47 | 183.73 | 1887.18 | 0 | 190.24 | 13.64 | 0 | 115 | 71 | 1 | 1 |  |  | 7.13 | 7.13 | 7.13 | 7.13 |  |  |  |  | 0 | 1 | ФЕР-2001, 16-04-002-01, приказ Минстроя России №1039/пр от 30.12.2016г. |  |  | 16001 | 0 |  | 0 | 2 | 0 | 7.13 | 1 | 1 | 1 | 1 | 1 |  | 128 | 83 |  |  |  | 0 | 0 | 0 | [5 empty] | 0 | Поправка: МДС 81-35.2004, п.4.7 Наименование: Работы, выполняемые при реконструкции зданий и сооружений работы, аналогичные технологическим процессам в новом строительстве (в том числе возведение новых конструктивных элементов) стоимость которых определена по соответствующим сборникам ФЕР, кроме сборника № 46 «Работы при реконструкции зданий и сооружений» | 0 | 9621.97 | 398.4244 | 12098.4692 | 1637.4758 | 15473.9538 | 0 | 218.776 | 17.05 | 0 | 6769.2795 | 4179.2943 |  |  |  |  | )*1,25 | )*1,25 | )*1,15 |  | )*1,15 | )*1,25 |  |  |  | 0 | 0 | 1 | 1 |  |  |  | 1003 | 100 м | 100 м | 100 | [6 empty] | 16609131 | 2 | Общестроительные работы | 0 |  | 1 | 16001 | Трубопроводы внутренние | ФЕР-16 |  | Поправка: МДС 81-35.2004, п.4.7 |  | 131072 | 3300.53 | 55.88 | 1357.47 | 183.73 | 1887.18 | 190.24 | 13.64 | 0 | [17 empty] | 0 | 0 | 0 | *0,9 | *0,85 |  |  | 115.2 | 70.55 |  |  |  |  | 0 |  | -506903989 | 1 | 1 | 4 | 0 | 0 | 0 | 20570.54 | 20570.54 | 0 | 0 |  | 0 | 3 | 0 |  | 0 | 1 | 0 | 0 | 0 | 0 | 0
18 | 1 | 787 |  | 111,1 | 23.1.02.06-0042 | Хомут стальной оцинкованный с саморезом и резиновой прокладкой для крепления труб диаметром 20 мм | 10 шт. | 0.2 | 0.5814 |  |  |  |  | 82 | 82 | 0 | 0 | 0 | 0 | 0 | 0 | 0 | 0 | 0 |  | 16630606 | 57.5 | 57.5 | 0 | 0 | 0 | 0 | 0 | 0 | 0 | 57.5 | 57.5 | 0 | 0 | 0 | 0 | 0 | 0 | 0 | 115 | 71 | 1 | 1 |  |  | 7.13 | 1 | 1 | 7.13 |  |  |  |  | 3 | 1 | ФССЦ-2001, 23.1.02.06-0042, приказ Минстроя России №1039/пр от 30.12.2016г. |  |  | 16001 | 0 |  | 0 | 2 | 0 | 1 | 1 | 1 | 1 | 1 | 1 |  | 128 | 83 |  |  |  | 0 | 0 | 0 | [5 empty] | 0 |  | 0 | 82 | 409.975 | 0 | 0 | 0 | 0 | 0 | 0 | 0 | 0 | 0 | [13 empty] | 0 | 0 | 1 | 1 |  |  |  | 1010 | 10 шт. | 10 шт. | 10 | [6 empty] | 16609131 | 2 | Общестроительные работы | 0 |  | 1 | 16001 | Трубопроводы внутренние | ФЕР-16 |  |  |  | 0 | 57.5 | 57.5 | 0 | 0 | 0 | 0 | 0 | [18 empty] | 0 | 0 | 0 | *0,9 | *0,85 |  |  | 115.2 | 70.55 |  |  |  |  | 0 |  | -1250603825 | 1 | 1 | 4 | 0 | 0 | 0 | 82 | 82 | 0 | 0 |  | 0 | 3 | 0 |  | 0 | 1 | 0 | 0 | 0 | 0 | 0
18 | 1 | 788 |  | 111,2 | 24.3.02.01-0012 | Трубопроводы напорные из полипропилена PPRS с гильзами и креплениями для холодного и горячего водоснабжения PN20 SDR 6, диаметром 20 мм, толщина стенки 3,4 мм | м | 34.4 | 100 |  |  |  |  | 2401.21 | 2401.21 | 0 | 0 | 0 | 0 | 0 | 0 | 0 | 0 | 0 |  | 16630606 | 9.79 | 9.79 | 0 | 0 | 0 | 0 | 0 | 0 | 0 | 9.79 | 9.79 | 0 | 0 | 0 | 0 | 0 | 0 | 0 | 115 | 71 | 1 | 1 |  |  | 7.13 | 1 | 1 | 7.13 |  |  |  |  | 3 | 1 | ФССЦ-2001, 24.3.02.01-0012, приказ Минстроя России №1039/пр от 30.12.2016г. |  |  | 16001 | 0 |  | 0 | 2 | 0 | 1 | 1 | 1 | 1 | 1 | 1 |  | 128 | 83 |  |  |  | 0 | 0 | 0 | [5 empty] | 0 |  | 0 | 2401.21 | 69.8027 | 0 | 0 | 0 | 0 | 0 | 0 | 0 | 0 | 0 | [13 empty] | 0 | 0 | 1 | 1 |  |  |  | 1003 | м | м | 1 | [6 empty] | 16609131 | 2 | Общестроительные работы | 0 |  | 1 | 16001 | Трубопроводы внутренние | ФЕР-16 |  |  |  | 0 | 9.79 | 9.79 | 0 | 0 | 0 | 0 | 0 | [18 empty] | 0 | 0 | 0 | *0,9 | *0,85 |  |  | 115.2 | 70.55 |  |  |  |  | 0 |  | -1238824711 | 1 | 1 | 4 | 0 | 0 | 0 | 2401.21 | 2401.21 | 0 | 0 |  | 0 | 3 | 0 |  | 0 | 1 | 0 | 0 | 0 | 0 | 0
17 | 1 | 802 | 811 | 112 | 16-04-002-02 | Прокладка трубопроводов водоснабжения из напорных полиэтиленовых труб наружным диаметром 25 мм | 100 м | 0.286 | 0 |  |  |  |  | 5693.71 | 84.38 | 2128.27 | 288.71 | 3481.06 | 0 | 49.2166 | 3.0101 | 0 | 4335.24 | 2676.54 |  | 16630606 | 2792.16 | 41.38 | 1043.69 | 141.58 | 1707.09 | 0 | 172.086 | 10.525 | 0 | 2360.76 | 41.38 | 834.95 | 113.26 | 1484.43 | 0 | 149.64 | 8.42 | 0 | 115 | 71 | 1 | 1 |  |  | 7.13 | 7.13 | 7.13 | 7.13 |  |  |  |  | 0 | 1 | ФЕР-2001, 16-04-002-02, приказ Минстроя России №1039/пр от 30.12.2016г. |  |  | 16001 | 0 |  | 0 | 2 | 0 | 7.13 | 1 | 1 | 1 | 1 | 1 |  | 128 | 83 |  |  |  | 0 | 0 | 0 | [5 empty] | 0 | Поправка: МДС 81-35.2004, п.4.7 Наименование: Работы, выполняемые при реконструкции зданий и сооружений работы, аналогичные технологическим процессам в новом строительстве (в том числе возведение новых конструктивных элементов) стоимость которых определена по соответствующим сборникам ФЕР, кроме сборника № 46 «Работы при реконструкции зданий и сооружений» | 0 | 5693.71 | 295.0394 | 7441.5097 | 1009.4654 | 12171.5517 | 0 | 172.086 | 10.525 | 0 | 4335.2355 | 2676.5367 |  |  |  |  | )*1,25 | )*1,25 | )*1,15 |  | )*1,15 | )*1,25 |  |  |  | 0 | 0 | 1 | 1 |  |  |  | 1003 | 100 м | 100 м | 100 | [6 empty] | 16609131 | 2 | Общестроительные работы | 0 |  | 1 | 16001 | Трубопроводы внутренние | ФЕР-16 |  | Поправка: МДС 81-35.2004, п.4.7 |  | 131072 | 2360.76 | 41.38 | 834.95 | 113.26 | 1484.43 | 149.64 | 8.42 | 0 | [17 empty] | 0 | 0 | 0 | *0,9 | *0,85 |  |  | 115.2 | 70.55 |  |  |  |  | 0 |  | -1128460993 | 1 | 1 | 4 | 0 | 0 | 0 | 12705.49 | 12705.49 | 0 | 0 |  | 0 | 3 | 0 |  | 0 | 1 | 0 | 0 | 0 | 0 | 0
18 | 1 | 801 |  | 112,1 | 23.1.02.06-0043 | Хомут стальной оцинкованный с саморезом и резиновой прокладкой для крепления труб диаметром 25 мм | 10 шт. | 0.2 | 0.6993 |  |  |  |  | 83.14 | 83.14 | 0 | 0 | 0 | 0 | 0 | 0 | 0 | 0 | 0 |  | 16630606 | 58.3 | 58.3 | 0 | 0 | 0 | 0 | 0 | 0 | 0 | 58.3 | 58.3 | 0 | 0 | 0 | 0 | 0 | 0 | 0 | 115 | 71 | 1 | 1 |  |  | 7.13 | 1 | 1 | 7.13 |  |  |  |  | 3 | 1 | ФССЦ-2001, 23.1.02.06-0043, приказ Минстроя России №1039/пр от 30.12.2016г. |  |  | 16001 | 0 |  | 0 | 2 | 0 | 1 | 1 | 1 | 1 | 1 | 1 |  | 128 | 83 |  |  |  | 0 | 0 | 0 | [5 empty] | 0 |  | 0 | 83.14 | 415.679 | 0 | 0 | 0 | 0 | 0 | 0 | 0 | 0 | 0 | [13 empty] | 0 | 0 | 1 | 1 |  |  |  | 1010 | 10 шт. | 10 шт. | 10 | [6 empty] | 16609131 | 2 | Общестроительные работы | 0 |  | 1 | 16001 | Трубопроводы внутренние | ФЕР-16 |  |  |  | 0 | 58.3 | 58.3 | 0 | 0 | 0 | 0 | 0 | [18 empty] | 0 | 0 | 0 | *0,9 | *0,85 |  |  | 115.2 | 70.55 |  |  |  |  | 0 |  | -1191253957 | 1 | 1 | 4 | 0 | 0 | 0 | 83.14 | 83.14 | 0 | 0 |  | 0 | 3 | 0 |  | 0 | 1 | 0 | 0 | 0 | 0 | 0
18 | 1 | 802 |  | 112,2 | 24.3.02.01-0013 | Трубопроводы напорные из полипропилена PPRS с гильзами и креплениями для холодного и горячего водоснабжения PN20 SDR 6, диаметром 25 мм, толщина стенки 4,2 мм | м | 28.6 | 100 |  |  |  |  | 2852.81 | 2852.81 | 0 | 0 | 0 | 0 | 0 | 0 | 0 | 0 | 0 |  | 16630606 | 13.99 | 13.99 | 0 | 0 | 0 | 0 | 0 | 0 | 0 | 13.99 | 13.99 | 0 | 0 | 0 | 0 | 0 | 0 | 0 | 115 | 71 | 1 | 1 |  |  | 7.13 | 1 | 1 | 7.13 |  |  |  |  | 3 | 1 | ФССЦ-2001, 24.3.02.01-0013, приказ Минстроя России №1039/пр от 30.12.2016г. |  |  | 16001 | 0 |  | 0 | 2 | 0 | 1 | 1 | 1 | 1 | 1 | 1 |  | 128 | 83 |  |  |  | 0 | 0 | 0 | [5 empty] | 0 |  | 0 | 2852.81 | 99.7487 | 0 | 0 | 0 | 0 | 0 | 0 | 0 | 0 | 0 | [13 empty] | 0 | 0 | 1 | 1 |  |  |  | 1003 | м | м | 1 | [6 empty] | 16609131 | 2 | Общестроительные работы | 0 |  | 1 | 16001 | Трубопроводы внутренние | ФЕР-16 |  |  |  | 0 | 13.99 | 13.99 | 0 | 0 | 0 | 0 | 0 | [18 empty] | 0 | 0 | 0 | *0,9 | *0,85 |  |  | 115.2 | 70.55 |  |  |  |  | 0 |  | -687979676 | 1 | 1 | 4 | 0 | 0 | 0 | 2852.81 | 2852.81 | 0 | 0 |  | 0 | 3 | 0 |  | 0 | 1 | 0 | 0 | 0 | 0 | 0
17 | 1 | 816 | 828 | 113 | 16-04-002-03 | Прокладка трубопроводов водоснабжения из напорных полиэтиленовых труб наружным диаметром 32 мм | 100 м | 0.163 | 0 |  |  |  |  | 2364.73 | 42.97 | 706.9 | 96.29 | 1614.86 | 0 | 22.8314 | 1.0065 | 0 | 1967.82 | 1214.92 |  | 16630606 | 2034.72 | 36.97 | 608.25 | 82.85 | 1389.5 | 0 | 140.07 | 6.175 | 0 | 1731.83 | 36.97 | 486.6 | 66.28 | 1208.26 | 0 | 121.8 | 4.94 | 0 | 115 | 71 | 1 | 1 |  |  | 7.13 | 7.13 | 7.13 | 7.13 |  |  |  |  | 0 | 1 | ФЕР-2001, 16-04-002-03, приказ Минстроя России №1039/пр от 30.12.2016г. |  |  | 16001 | 0 |  | 0 | 2 | 0 | 7.13 | 1 | 1 | 1 | 1 | 1 |  | 128 | 83 |  |  |  | 0 | 0 | 0 | [5 empty] | 0 | Поправка: МДС 81-35.2004, п.4.7 Наименование: Работы, выполняемые при реконструкции зданий и сооружений работы, аналогичные технологическим процессам в новом строительстве (в том числе возведение новых конструктивных элементов) стоимость которых определена по соответствующим сборникам ФЕР, кроме сборника № 46 «Работы при реконструкции зданий и сооружений» | 0 | 2364.73 | 263.5961 | 4336.8225 | 590.7205 | 9907.135 | 0 | 140.07 | 6.175 | 0 | 1967.8225 | 1214.9165 |  |  |  |  | )*1,25 | )*1,25 | )*1,15 |  | )*1,15 | )*1,25 |  |  |  | 0 | 0 | 1 | 1 |  |  |  | 1003 | 100 м | 100 м | 100 | [6 empty] | 16609131 | 2 | Общестроительные работы | 0 |  | 1 | 16001 | Трубопроводы внутренние | ФЕР-16 |  | Поправка: МДС 81-35.2004, п.4.7 |  | 131072 | 1731.83 | 36.97 | 486.6 | 66.28 | 1208.26 | 121.8 | 4.94 | 0 | [17 empty] | 0 | 0 | 0 | *0,9 | *0,85 |  |  | 115.2 | 70.55 |  |  |  |  | 0 |  | -997302241 | 1 | 1 | 4 | 0 | 0 | 0 | 5547.47 | 5547.47 | 0 | 0 |  | 0 | 3 | 0 |  | 0 | 1 | 0 | 0 | 0 | 0 | 0
18 | 1 | 815 |  | 113,1 | 23.1.02.06-0044 | Хомут стальной оцинкованный с саморезом и резиновой прокладкой для крепления труб диаметром 32 мм | 10 шт. | 0.2 | 1.227 |  |  |  |  | 84.42 | 84.42 | 0 | 0 | 0 | 0 | 0 | 0 | 0 | 0 | 0 |  | 16630606 | 59.2 | 59.2 | 0 | 0 | 0 | 0 | 0 | 0 | 0 | 59.2 | 59.2 | 0 | 0 | 0 | 0 | 0 | 0 | 0 | 115 | 71 | 1 | 1 |  |  | 7.13 | 1 | 1 | 7.13 |  |  |  |  | 3 | 1 | ФССЦ-2001, 23.1.02.06-0044, приказ Минстроя России №1039/пр от 30.12.2016г. |  |  | 16001 | 0 |  | 0 | 2 | 0 | 1 | 1 | 1 | 1 | 1 | 1 |  | 128 | 83 |  |  |  | 0 | 0 | 0 | [5 empty] | 0 |  | 0 | 84.42 | 422.096 | 0 | 0 | 0 | 0 | 0 | 0 | 0 | 0 | 0 | [13 empty] | 0 | 0 | 1 | 1 |  |  |  | 1010 | 10 шт. | 10 шт. | 10 | [6 empty] | 16609131 | 2 | Общестроительные работы | 0 |  | 1 | 16001 | Трубопроводы внутренние | ФЕР-16 |  |  |  | 0 | 59.2 | 59.2 | 0 | 0 | 0 | 0 | 0 | [18 empty] | 0 | 0 | 0 | *0,9 | *0,85 |  |  | 115.2 | 70.55 |  |  |  |  | 0 |  | 98785814 | 1 | 1 | 4 | 0 | 0 | 0 | 84.42 | 84.42 | 0 | 0 |  | 0 | 3 | 0 |  | 0 | 1 | 0 | 0 | 0 | 0 | 0
18 | 1 | 816 |  | 113,2 | 24.3.02.01-0014 | Трубопроводы напорные из полипропилена PPRS с гильзами и креплениями для холодного и горячего водоснабжения PN20 SDR 6, диаметром 32 мм, толщина стенки 5,4 мм | м | 16.3 | 100 |  |  |  |  | 2600.98 | 2600.98 | 0 | 0 | 0 | 0 | 0 | 0 | 0 | 0 | 0 |  | 16630606 | 22.38 | 22.38 | 0 | 0 | 0 | 0 | 0 | 0 | 0 | 22.38 | 22.38 | 0 | 0 | 0 | 0 | 0 | 0 | 0 | 115 | 71 | 1 | 1 |  |  | 7.13 | 1 | 1 | 7.13 |  |  |  |  | 3 | 1 | ФССЦ-2001, 24.3.02.01-0014, приказ Минстроя России №1039/пр от 30.12.2016г. |  |  | 16001 | 0 |  | 0 | 2 | 0 | 1 | 1 | 1 | 1 | 1 | 1 |  | 128 | 83 |  |  |  | 0 | 0 | 0 | [5 empty] | 0 |  | 0 | 2600.98 | 159.5694 | 0 | 0 | 0 | 0 | 0 | 0 | 0 | 0 | 0 | [13 empty] | 0 | 0 | 1 | 1 |  |  |  | 1003 | м | м | 1 | [6 empty] | 16609131 | 2 | Общестроительные работы | 0 |  | 1 | 16001 | Трубопроводы внутренние | ФЕР-16 |  |  |  | 0 | 22.38 | 22.38 | 0 | 0 | 0 | 0 | 0 | [18 empty] | 0 | 0 | 0 | *0,9 | *0,85 |  |  | 115.2 | 70.55 |  |  |  |  | 0 |  | -1541844808 | 1 | 1 | 4 | 0 | 0 | 0 | 2600.98 | 2600.98 | 0 | 0 |  | 0 | 3 | 0 |  | 0 | 1 | 0 | 0 | 0 | 0 | 0
17 | 1 | 825 | 837 | 114 | 16-05-001-01 | Установка вентилей, задвижек, затворов, клапанов обратных, кранов проходных на трубопроводах из стальных труб диаметром до 25 мм | ШТ | 28 | 0 |  |  |  |  | 8967.82 | 5032.92 | 874.42 | 29.95 | 3060.48 | 0 | 47.334 | 0.35 | 0 | 3553.99 | 2194.21 |  | 16630606 | 44.92 | 25.21 | 4.38 | 0.15 | 15.33 | 0 | 1.6905 | 0.0125 | 0 | 42.04 | 25.21 | 3.5 | 0.12 | 13.33 | 0 | 1.47 | 0.01 | 0 | 115 | 71 | 1 | 1 |  |  | 7.13 | 7.13 | 7.13 | 7.13 |  |  |  |  | 0 | 1 | ФЕР-2001, 16-05-001-01, приказ Минстроя России №1039/пр от 30.12.2016г. |  |  | 16001 | 0 |  | 0 | 2 | 0 | 7.13 | 1 | 1 | 1 | 1 | 1 |  | 128 | 83 |  |  |  | 0 | 0 | 0 | [5 empty] | 0 | Поправка: МДС 81-35.2004, п.4.7 Наименование: Работы, выполняемые при реконструкции зданий и сооружений работы, аналогичные технологическим процессам в новом строительстве (в том числе возведение новых конструктивных элементов) стоимость которых определена по соответствующим сборникам ФЕР, кроме сборника № 46 «Работы при реконструкции зданий и сооружений» | 0 | 8967.82 | 179.7473 | 31.2294 | 1.0695 | 109.3029 | 0 | 1.6905 | 0.0125 | 0 | 3553.9945 | 2194.2053 |  |  |  |  | )*1,25 | )*1,25 | )*1,15 |  | )*1,15 | )*1,25 |  |  |  | 0 | 0 | 1 | 1 |  |  |  | 1013 | ШТ | ШТ | 1 | [6 empty] | 16609131 | 2 | Общестроительные работы | 0 |  | 1 | 16001 | Трубопроводы внутренние | ФЕР-16 |  | Поправка: МДС 81-35.2004, п.4.7 |  | 131072 | 42.04 | 25.21 | 3.5 | 0.12 | 13.33 | 1.47 | 0.01 | 0 | [17 empty] | 0 | 0 | 0 | *0,9 | *0,85 |  |  | 115.2 | 70.55 |  |  |  |  | 0 |  | 1420229388 | 1 | 1 | 4 | 0 | 0 | 0 | 14716.02 | 14716.02 | 0 | 0 |  | 0 | 3 | 0 |  | 0 | 1 | 0 | 0 | 0 | 0 | 0
18 | 1 | 824 |  | 114,1 | 18.1.09.06-0064 | Кран шаровый муфтовый Valtec для воды диаметром 15 мм, тип в/н | шт. | 22 | 0.78571 |  |  |  |  | 5054.03 | 5054.03 | 0 | 0 | 0 | 0 | 0 | 0 | 0 | 0 | 0 |  | 16630606 | 32.22 | 32.22 | 0 | 0 | 0 | 0 | 0 | 0 | 0 | 32.22 | 32.22 | 0 | 0 | 0 | 0 | 0 | 0 | 0 | 115 | 71 | 1 | 1 |  |  | 7.13 | 1 | 1 | 7.13 |  |  |  |  | 3 | 1 | ФССЦ-2001, 18.1.09.06-0064, приказ Минстроя России №1039/пр от 30.12.2016г. |  |  | 16001 | 0 |  | 0 | 2 | 0 | 1 | 1 | 1 | 1 | 1 | 1 |  | 128 | 83 |  |  |  | 0 | 0 | 0 | [5 empty] | 0 |  | 0 | 5054.03 | 229.7286 | 0 | 0 | 0 | 0 | 0 | 0 | 0 | 0 | 0 | [13 empty] | 0 | 0 | 1 | 1 |  |  |  | 1010 | шт. | шт. | 1 | [6 empty] | 16609131 | 2 | Общестроительные работы | 0 |  | 1 | 16001 | Трубопроводы внутренние | ФЕР-16 |  |  |  | 0 | 32.22 | 32.22 | 0 | 0 | 0 | 0 | 0 | [18 empty] | 0 | 0 | 0 | *0,9 | *0,85 |  |  | 115.2 | 70.55 |  |  |  |  | 0 |  | -1574082824 | 1 | 1 | 4 | 0 | 0 | 0 | 5054.03 | 5054.03 | 0 | 0 |  | 0 | 3 | 0 |  | 0 | 1 | 0 | 0 | 0 | 0 | 0
18 | 1 | 825 |  | 114,2 | 18.1.09.06-0072 | Кран шаровый муфтовый Valtec для воды диаметром 25 мм со сгоном | шт. | 6 | 0.21429 |  |  |  |  | 4349.87 | 4349.87 | 0 | 0 | 0 | 0 | 0 | 0 | 0 | 0 | 0 |  | 16630606 | 101.68 | 101.68 | 0 | 0 | 0 | 0 | 0 | 0 | 0 | 101.68 | 101.68 | 0 | 0 | 0 | 0 | 0 | 0 | 0 | 115 | 71 | 1 | 1 |  |  | 7.13 | 1 | 1 | 7.13 |  |  |  |  | 3 | 1 | ФССЦ-2001, 18.1.09.06-0072, приказ Минстроя России №1039/пр от 30.12.2016г. |  |  | 16001 | 0 |  | 0 | 2 | 0 | 1 | 1 | 1 | 1 | 1 | 1 |  | 128 | 83 |  |  |  | 0 | 0 | 0 | [5 empty] | 0 |  | 0 | 4349.87 | 724.9784 | 0 | 0 | 0 | 0 | 0 | 0 | 0 | 0 | 0 | [13 empty] | 0 | 0 | 1 | 1 |  |  |  | 1010 | шт. | шт. | 1 | [6 empty] | 16609131 | 2 | Общестроительные работы | 0 |  | 1 | 16001 | Трубопроводы внутренние | ФЕР-16 |  |  |  | 0 | 101.68 | 101.68 | 0 | 0 | 0 | 0 | 0 | [18 empty] | 0 | 0 | 0 | *0,9 | *0,85 |  |  | 115.2 | 70.55 |  |  |  |  | 0 |  | -1306881833 | 1 | 1 | 4 | 0 | 0 | 0 | 4349.87 | 4349.87 | 0 | 0 |  | 0 | 3 | 0 |  | 0 | 1 | 0 | 0 | 0 | 0 | 0
17 | 1 | 828 | 841 | 115 | 65-3-6 | Снятие смесителя с душевой сеткой | 100 ШТ | 0.03 | 0 |  |  |  |  | 105.84 | 0 | 0.8 | 0.35 | 105.04 | 0 | 1.7271 | 0.0036 | 0 | 77.99 | 52.7 |  | 16630606 | 494.82 | 0 | 3.75 | 1.62 | 491.07 | 0 | 57.57 | 0.12 | 0 | 494.82 | 0 | 3.75 | 1.62 | 491.07 | 0 | 57.57 | 0.12 | 0 | 74 | 50 | 1 | 1 |  |  | 7.13 | 7.13 | 7.13 | 7.13 |  |  |  |  | 0 | 1 | ФЕРр-2001, 65-3-6, приказ Минстроя России №1039/пр от 30.12.2016г. |  |  | 65001 | 0 |  | 0 | 6 | 0 | 7.13 | 1 | 1 | 1 | 1 | 1 |  | 74 | 50 |  |  |  | 0 | 0 | 0 | [5 empty] | 0 |  | 0 | 105.84 | 0 | 26.7375 | 11.5506 | 3501.3291 | 0 | 57.57 | 0.12 | 0 | 77.9886 | 52.695 | [13 empty] | 0 | 0 | 1 | 1 |  |  |  | 1013 | 100 ШТ | 100 ШТ | 1 | [6 empty] | 16609190 | 6 | Ремонтно-строительные работы | 0 |  | 1 | 65001 | Внтуренниие с/техработы: демонтаж, разборка, промывка | рФЕР-65 |  |  |  | 0 | 494.82 | 0 | 3.75 | 1.62 | 491.07 | 57.57 | 0.12 | 0 | [17 empty] | 0 | 0 | 0 |  |  |  |  | 74 | 50 |  |  |  |  | 0 |  | -1614536747 | 1 | 1 | 4 | 0 | 0 | 0 | 236.53 | 236.53 | 0 | 0 |  | 0 | 3 | 0 |  | 0 | 1 | 0 | 0 | 0 | 0 | 0
17 | 1 | 831 | 845 | 116 | 65-3-7 | Снятие смесителя без душевой сетки | 100 ШТ | 0.08 | 0 |  |  |  |  | 179.87 | 0 | 1.25 | 0.54 | 178.62 | 0 | 2.9368 | 0.0056 | 0 | 132.58 | 89.58 |  | 16630606 | 315.33 | 0 | 2.19 | 0.95 | 313.14 | 0 | 36.71 | 0.07 | 0 | 315.33 | 0 | 2.19 | 0.95 | 313.14 | 0 | 36.71 | 0.07 | 0 | 74 | 50 | 1 | 1 |  |  | 7.13 | 7.13 | 7.13 | 7.13 |  |  |  |  | 0 | 1 | ФЕРр-2001, 65-3-7, приказ Минстроя России №1039/пр от 30.12.2016г. |  |  | 65001 | 0 |  | 0 | 6 | 0 | 7.13 | 1 | 1 | 1 | 1 | 1 |  | 74 | 50 |  |  |  | 0 | 0 | 0 | [5 empty] | 0 |  | 0 | 179.87 | 0 | 15.6147 | 6.7735 | 2232.6882 | 0 | 36.71 | 0.07 | 0 | 132.5784 | 89.58 | [13 empty] | 0 | 0 | 1 | 1 |  |  |  | 1013 | 100 ШТ | 100 ШТ | 1 | [6 empty] | 16609190 | 6 | Ремонтно-строительные работы | 0 |  | 1 | 65001 | Внтуренниие с/техработы: демонтаж, разборка, промывка | рФЕР-65 |  |  |  | 0 | 315.33 | 0 | 2.19 | 0.95 | 313.14 | 36.71 | 0.07 | 0 | [17 empty] | 0 | 0 | 0 |  |  |  |  | 74 | 50 |  |  |  |  | 0 |  | 2129386662 | 1 | 1 | 4 | 0 | 0 | 0 | 402.03 | 402.03 | 0 | 0 |  | 0 | 3 | 0 |  | 0 | 1 | 0 | 0 | 0 | 0 | 0
17 | 1 | 839 | 852 | 117 | 17-01-002-03 | Установка смесителей | 10 ШТ | 1.1 | 0 |  |  |  |  | 693.48 | 86.12 | 0 | 0 | 607.36 | 0 | 8.855 | 0 | 0 | 698.46 | 431.23 |  | 16630606 | 88.42 | 10.98 | 0 | 0 | 77.44 | 0 | 8.05 | 0 | 0 | 78.32 | 10.98 | 0 | 0 | 67.34 | 0 | 7 | 0 | 0 | 115 | 71 | 1 | 1 |  |  | 7.13 | 7.13 | 7.13 | 7.13 |  |  |  |  | 0 | 1 | ФЕР-2001, 17-01-002-03, приказ Минстроя России №1039/пр от 30.12.2016г. |  |  | 17001 | 0 |  | 0 | 2 | 0 | 7.13 | 1 | 1 | 1 | 1 | 1 |  | 128 | 83 |  |  |  | 0 | 0 | 0 | [5 empty] | 0 | Поправка: МДС 81-35.2004, п.4.7 Наименование: Работы, выполняемые при реконструкции зданий и сооружений работы, аналогичные технологическим процессам в новом строительстве (в том числе возведение новых конструктивных элементов) стоимость которых определена по соответствующим сборникам ФЕР, кроме сборника № 46 «Работы при реконструкции зданий и сооружений» | 0 | 693.48 | 78.2874 | 0 | 0 | 552.1472 | 0 | 8.05 | 0 | 0 | 698.464 | 431.2256 |  |  |  |  | )*1,25 | )*1,25 | )*1,15 |  | )*1,15 | )*1,25 |  |  |  | 0 | 0 | 1 | 1 |  |  |  | 1013 | 10 ШТ | 10 ШТ | 1 | [6 empty] | 16609132 | 2 | Общестроительные работы | 0 |  | 1 | 17001 | Водопровод и канализация - внутренние устройства | ФЕР-17 |  | Поправка: МДС 81-35.2004, п.4.7 |  | 131072 | 78.32 | 10.98 | 0 | 0 | 67.34 | 7 | 0 | 0 | [17 empty] | 0 | 0 | 0 | *0,9 | *0,85 |  |  | 115.2 | 70.55 |  |  |  |  | 0 |  | 725969486 | 1 | 1 | 4 | 0 | 0 | 0 | 1823.17 | 1823.17 | 0 | 0 |  | 0 | 3 | 0 |  | 0 | 1 | 0 | 0 | 0 | 0 | 0
18 | 1 | 839 |  | 117,1 | 18.2.06.08-0013 | Подводка гибкая армированная резиновая 500 мм | 10 шт. | 2.3 | 2.0909 |  |  |  |  | 3353.6 | 3353.6 | 0 | 0 | 0 | 0 | 0 | 0 | 0 | 0 | 0 |  | 16630606 | 204.5 | 204.5 | 0 | 0 | 0 | 0 | 0 | 0 | 0 | 204.5 | 204.5 | 0 | 0 | 0 | 0 | 0 | 0 | 0 | 115 | 71 | 1 | 1 |  |  | 7.13 | 1 | 1 | 7.13 |  |  |  |  | 3 | 1 | ФССЦ-2001, 18.2.06.08-0013, приказ Минстроя России №1039/пр от 30.12.2016г. |  |  | 17001 | 0 |  | 0 | 2 | 0 | 1 | 1 | 1 | 1 | 1 | 1 |  | 128 | 83 |  |  |  | 0 | 0 | 0 | [5 empty] | 0 |  | 0 | 3353.6 | 1458.085 | 0 | 0 | 0 | 0 | 0 | 0 | 0 | 0 | 0 | [13 empty] | 0 | 0 | 1 | 1 |  |  |  | 1010 | 10 шт. | 10 шт. | 10 | [6 empty] | 16609132 | 2 | Общестроительные работы | 0 |  | 1 | 17001 | Водопровод и канализация - внутренние устройства | ФЕР-17 |  |  |  | 0 | 204.5 | 204.5 | 0 | 0 | 0 | 0 | 0 | [18 empty] | 0 | 0 | 0 | *0,9 | *0,85 |  |  | 115.2 | 70.55 |  |  |  |  | 0 |  | 1904909872 | 1 | 1 | 4 | 0 | 0 | 0 | 3353.6 | 3353.6 | 0 | 0 |  | 0 | 3 | 0 |  | 0 | 1 | 0 | 0 | 0 | 0 | 0
18 | 1 | 836 |  | 117,2 | 18.1.10.10-0014 | Смесители для ванн СМ-Д-Шл с душевой сеткой на гибком шланге, с кнопочным переключателем, с латунными маховичками, штангой | компл. | 3 | 2.7273 |  |  |  |  | 5400.98 | 5400.98 | 0 | 0 | 0 | 0 | 0 | 0 | 0 | 0 | 0 |  | 16630606 | 252.5 | 252.5 | 0 | 0 | 0 | 0 | 0 | 0 | 0 | 252.5 | 252.5 | 0 | 0 | 0 | 0 | 0 | 0 | 0 | 103 | 60 | 1 | 1 |  |  | 7.13 | 1 | 1 | 7.13 |  |  |  |  | 3 | 1 | ФССЦ-2001, 18.1.10.10-0014, приказ Минстроя России №1039/пр от 30.12.2016г. |  |  | 65007 | 0 |  | 0 | 6 | 0 | 1 | 1 | 1 | 1 | 1 | 1 |  | 103 | 60 |  |  |  | 0 | 0 | 0 | [5 empty] | 0 |  | 0 | 5400.98 | 1800.325 | 0 | 0 | 0 | 0 | 0 | 0 | 0 | 0 | 0 | [13 empty] | 0 | 0 | 1 | 1 |  |  |  | 1013 | компл. | компл. | 1 | [6 empty] | 16609196 | 6 | Ремонтно-строительные работы | 0 |  | 1 | 65007 | Внтуренниие с/техработы: смена труб | рФЕР-65 |  |  |  | 0 | 252.5 | 252.5 | 0 | 0 | 0 | 0 | 0 | [18 empty] | 0 | 0 | 0 |  |  |  |  | 103 | 60 |  |  |  |  | 0 |  | 1657433162 | 1 | 1 | 4 | 0 | 0 | 0 | 5400.98 | 5400.98 | 0 | 0 |  | 0 | 3 | 0 |  | 0 | 1 | 0 | 0 | 0 | 0 | 0
18 | 1 | 837 |  | 117,3 | 18.1.10.10-0042 | Смесители для умывальников СМ-УМ-НКСА настольные, с нижней камерой смешения с аэратором | компл. | 3 | 2.7273 |  |  |  |  | 2287.23 | 2287.23 | 0 | 0 | 0 | 0 | 0 | 0 | 0 | 0 | 0 |  | 16630606 | 106.93 | 106.93 | 0 | 0 | 0 | 0 | 0 | 0 | 0 | 106.93 | 106.93 | 0 | 0 | 0 | 0 | 0 | 0 | 0 | 115 | 71 | 1 | 1 |  |  | 7.13 | 1 | 1 | 7.13 |  |  |  |  | 3 | 1 | ФССЦ-2001, 18.1.10.10-0042, приказ Минстроя России №1039/пр от 30.12.2016г. |  |  | 17001 | 0 |  | 0 | 2 | 0 | 1 | 1 | 1 | 1 | 1 | 1 |  | 128 | 83 |  |  |  | 0 | 0 | 0 | [5 empty] | 0 |  | 0 | 2287.23 | 762.4109 | 0 | 0 | 0 | 0 | 0 | 0 | 0 | 0 | 0 | [13 empty] | 0 | 0 | 1 | 1 |  |  |  | 1013 | компл. | компл. | 1 | [6 empty] | 16609132 | 2 | Общестроительные работы | 0 |  | 1 | 17001 | Водопровод и канализация - внутренние устройства | ФЕР-17 |  |  |  | 0 | 106.93 | 106.93 | 0 | 0 | 0 | 0 | 0 | [18 empty] | 0 | 0 | 0 | *0,9 | *0,85 |  |  | 115.2 | 70.55 |  |  |  |  | 0 |  | -1158480503 | 1 | 1 | 4 | 0 | 0 | 0 | 2287.23 | 2287.23 | 0 | 0 |  | 0 | 3 | 0 |  | 0 | 1 | 0 | 0 | 0 | 0 | 0
18 | 1 | 838 |  | 117,4 | 18.1.10.10-0047 | Смесители для умывальников СМ-УМ-ЦА настольные, с верхней камерой смешения, центральные, с аэратором | компл. | 5 | 4.5455 |  |  |  |  | 3107.61 | 3107.61 | 0 | 0 | 0 | 0 | 0 | 0 | 0 | 0 | 0 |  | 16630606 | 87.17 | 87.17 | 0 | 0 | 0 | 0 | 0 | 0 | 0 | 87.17 | 87.17 | 0 | 0 | 0 | 0 | 0 | 0 | 0 | 115 | 71 | 1 | 1 |  |  | 7.13 | 1 | 1 | 7.13 |  |  |  |  | 3 | 1 | ФССЦ-2001, 18.1.10.10-0047, приказ Минстроя России №1039/пр от 30.12.2016г. |  |  | 17001 | 0 |  | 0 | 2 | 0 | 1 | 1 | 1 | 1 | 1 | 1 |  | 128 | 83 |  |  |  | 0 | 0 | 0 | [5 empty] | 0 |  | 0 | 3107.61 | 621.5221 | 0 | 0 | 0 | 0 | 0 | 0 | 0 | 0 | 0 | [13 empty] | 0 | 0 | 1 | 1 |  |  |  | 1013 | компл. | компл. | 1 | [6 empty] | 16609132 | 2 | Общестроительные работы | 0 |  | 1 | 17001 | Водопровод и канализация - внутренние устройства | ФЕР-17 |  |  |  | 0 | 87.17 | 87.17 | 0 | 0 | 0 | 0 | 0 | [18 empty] | 0 | 0 | 0 | *0,9 | *0,85 |  |  | 115.2 | 70.55 |  |  |  |  | 0 |  | -518659730 | 1 | 1 | 4 | 0 | 0 | 0 | 3107.61 | 3107.61 | 0 | 0 |  | 0 | 3 | 0 |  | 0 | 1 | 0 | 0 | 0 | 0 | 0
17 | 1 | 845 | 858 | 118 | 16-07-005-01 | Гидравлическое испытание трубопроводов систем отопления, водопровода и горячего водоснабжения диаметром до 50 мм | 100 м | 0.903 | 0 |  |  |  |  | 817.67 | 27.62 | 358.23 | 0 | 431.82 | 0 | 5.2026 | 0 | 0 | 496.59 | 306.59 |  | 16630606 | 127 | 4.29 | 55.64 | 0 | 67.07 | 0 | 5.7615 | 0 | 0 | 107.12 | 4.29 | 44.51 | 0 | 58.32 | 0 | 5.01 | 0 | 0 | 115 | 71 | 1 | 1 |  |  | 7.13 | 7.13 | 7.13 | 7.13 |  |  |  |  | 0 | 1 | ФЕР-2001, 16-07-005-01, приказ Минстроя России №1039/пр от 30.12.2016г. |  |  | 16001 | 0 |  | 0 | 2 | 0 | 7.13 | 1 | 1 | 1 | 1 | 1 |  | 128 | 83 |  |  |  | 0 | 0 | 0 | [5 empty] | 0 | Поправка: МДС 81-35.2004, п.4.7 Наименование: Работы, выполняемые при реконструкции зданий и сооружений работы, аналогичные технологическим процессам в новом строительстве (в том числе возведение новых конструктивных элементов) стоимость которых определена по соответствующим сборникам ФЕР, кроме сборника № 46 «Работы при реконструкции зданий и сооружений» | 0 | 817.67 | 30.5877 | 396.7132 | 0 | 478.2091 | 0 | 5.7615 | 0 | 0 | 496.593 | 306.5922 |  |  |  |  | )*1,25 | )*1,25 | )*1,15 |  | )*1,15 | )*1,25 |  |  |  | 0 | 0 | 1 | 1 |  |  |  | 1003 | 100 м | 100 м | 100 | [6 empty] | 16609131 | 2 | Общестроительные работы | 0 |  | 1 | 16001 | Трубопроводы внутренние | ФЕР-16 |  | Поправка: МДС 81-35.2004, п.4.7 |  | 131072 | 107.12 | 4.29 | 44.51 | 0 | 58.32 | 5.01 | 0 | 0 | [17 empty] | 0 | 0 | 0 | *0,9 | *0,85 |  |  | 115.2 | 70.55 |  |  |  |  | 0 |  | 1667606600 | 1 | 1 | 4 | 0 | 0 | 0 | 1620.85 | 1620.85 | 0 | 0 |  | 0 | 3 | 0 |  | 0 | 1 | 0 | 0 | 0 | 0 | 0
17 | 1 | 854 | 868 | 119 | 16-07-003-04 | Врезка в действующие внутренние сети трубопроводов отопления и водоснабжения диаметром 32 мм | ШТ | 3 | 0 |  |  |  |  | 1606.17 | 391.44 | 126.41 | 3.21 | 1088.32 | 0 | 15.387 | 0.0375 | 0 | 1255.26 | 774.99 |  | 16630606 | 75.09 | 18.3 | 5.91 | 0.15 | 50.88 | 0 | 5.129 | 0.0125 | 0 | 67.27 | 18.3 | 4.73 | 0.12 | 44.24 | 0 | 4.46 | 0.01 | 0 | 115 | 71 | 1 | 1 |  |  | 7.13 | 7.13 | 7.13 | 7.13 |  |  |  |  | 0 | 1 | ФЕР-2001, 16-07-003-04, приказ Минстроя России №1039/пр от 30.12.2016г. |  |  | 16001 | 0 |  | 0 | 2 | 0 | 7.13 | 1 | 1 | 1 | 1 | 1 |  | 128 | 83 |  |  |  | 0 | 0 | 0 | [5 empty] | 0 | Поправка: МДС 81-35.2004, п.4.7 Наименование: Работы, выполняемые при реконструкции зданий и сооружений работы, аналогичные технологическим процессам в новом строительстве (в том числе возведение новых конструктивных элементов) стоимость которых определена по соответствующим сборникам ФЕР, кроме сборника № 46 «Работы при реконструкции зданий и сооружений» | 0 | 1606.17 | 130.479 | 42.1383 | 1.0695 | 362.7744 | 0 | 5.129 | 0.0125 | 0 | 1255.2595 | 774.9863 |  |  |  |  | )*1,25 | )*1,25 | )*1,15 |  | )*1,15 | )*1,25 |  |  |  | 0 | 0 | 1 | 1 |  |  |  | 1013 | ШТ | ШТ | 1 | [6 empty] | 16609131 | 2 | Общестроительные работы | 0 |  | 1 | 16001 | Трубопроводы внутренние | ФЕР-16 |  | Поправка: МДС 81-35.2004, п.4.7 |  | 131072 | 67.27 | 18.3 | 4.73 | 0.12 | 44.24 | 4.46 | 0.01 | 0 | [17 empty] | 0 | 0 | 0 | *0,9 | *0,85 |  |  | 115.2 | 70.55 |  |  |  |  | 0 |  | 300647802 | 1 | 1 | 4 | 0 | 0 | 0 | 3636.42 | 3636.42 | 0 | 0 |  | 0 | 3 | 0 |  | 0 | 1 | 0 | 0 | 0 | 0 | 0
51 | 1 | 4 | 390 |  | Новый раздел | Внутренняя система водоснабжения | 0 | [6 empty] | 63609.18 | 37460.39 | 8403.8 | 991.03 | 17744.99 | 0 | 260.0475 | 10.3689 | 0 | 20665.89 | 12851.59 |  |  | 63609.18 | 37460.39 | 8403.8 | 991.03 | 17744.99 | 0 | 260.0475 | 10.3689 | 0 | 20665.89 | 12851.59 |  |  | 0 | 0 | 0 | 97126.66 | 97126.66 | 0 | 0 | 37460.39 | 37460.39 | 0 | 37460.39 | 0 | 0 | 0 | 0 | [20 empty] | 0 | 0 | 0 | 97126.66 | 97126.66 | 0 | 0 | 37460.39 | 37460.39 | 0 | 37460.39 | 0 | 0 | 0 | 0 | [115 empty] | 0
50 | 0 | 0 | 1 | 201 | 63609.18 | ПЗ | Прямые затраты |  |  | 201 | 1 | 3 |  | 2
50 | 0 | 0 | 1 | 202 | 37460.39 | СтМатОб | Стоимость материальных ресурсов (всего) |  |  | 202 | 2 | 3 |  | 2
50 | 0 | 0 | 1 | 222 | 0 | СтМатОбЗак | Стоимость материалов и оборудования заказчика |  |  | 222 | 3 | 3 |  | 2
50 | 0 | 0 | 1 | 225 | 37460.39 | СтМатОбПод | Стоимость материалов и оборудования подрядчика |  |  | 225 | 4 | 3 |  | 2
50 | 0 | 0 | 1 | 226 | 37460.39 | СтМат | Стоимость материалов (всего) |  |  | 226 | 5 | 3 |  | 2
50 | 0 | 0 | 1 | 227 | 0 | СтМатЗак | Стоимость материалов заказчика |  |  | 227 | 6 | 3 |  | 2
50 | 0 | 0 | 1 | 228 | 37460.39 | СтМатПод | Стоимость материалов подрядчика |  |  | 228 | 7 | 3 |  | 2
50 | 0 | 0 | 1 | 216 | 0 | Оборуд | Стоимость оборудования (всего) |  |  | 216 | 8 | 3 |  | 2
50 | 0 | 0 | 1 | 223 | 0 | ОборудЗак | Стоимость оборудования заказчика |  |  | 223 | 9 | 3 |  | 2
50 | 0 | 0 | 1 | 229 | 0 | ОборудПод | Стоимость оборудования подрядчика |  |  | 229 | 10 | 3 |  | 2
50 | 0 | 0 | 1 | 203 | 8403.8 | ЭММ | Эксплуатация машин |  |  | 203 | 11 | 3 |  | 2
50 | 0 | 0 | 1 | 231 | 0 | ЭММсНРиСП | Эксплуатация машин по ТСН-2001.16 |  |  | 231 | 12 | 3 |  | 2
50 | 0 | 0 | 1 | 204 | 991.03 | ЗПМ | ЗП машинистов |  |  | 204 | 13 | 3 |  | 2
50 | 0 | 0 | 1 | 205 | 17744.99 | ОЗП | Основная ЗП рабочих |  |  | 205 | 14 | 3 |  | 2
50 | 0 | 0 | 1 | 232 | 0 | ОЗПсНРиСП | Основная ЗП рабочих по ТСН-2001.16 |  |  | 232 | 15 | 3 |  | 2
50 | 0 | 0 | 1 | 214 | 97126.66 | Строит | Строительные работы с НР и СП |  |  | 214 | 16 | 3 |  | 2
50 | 0 | 0 | 1 | 215 | 0 | Монтаж | Монтажные работы с НР и СП |  |  | 215 | 17 | 3 |  | 2
50 | 0 | 0 | 1 | 217 | 0 | Прочие | Прочие работы с НР и СП |  |  | 217 | 18 | 3 |  | 2
50 | 0 | 0 | 1 | 230 | 0 | ПрочиеЗатр | Прочие затраты по ТСН-2001.16 |  |  | 230 | 19 | 3 |  | 2
50 | 0 | 0 | 1 | 206 | 0 | ВозврМат | Возврат материалов |  |  | 206 | 20 | 3 |  | 2
50 | 0 | 0 | 1 | 207 | 260.0475 | ТрудСтр | Трудозатраты строителей |  |  | 207 | 21 | 3 |  | -1
50 | 0 | 0 | 1 | 208 | 10.3689 | ТрудМаш | Трудозатраты машинистов |  |  | 208 | 22 | 3 |  | -1
50 | 0 | 0 | 1 | 209 | 0 | ТранспМат | Транспорт материалов |  |  | 209 | 23 | 3 |  | 2
50 | 0 | 0 | 1 | 210 | 20665.89 | НР | Накладные расходы |  |  | 210 | 24 | 3 |  | 2
50 | 0 | 0 | 1 | 211 | 12851.59 | СмПриб | Сметная прибыль |  |  | 211 | 25 | 3 |  | 2
50 | 0 | 0 | 1 | 0 | 97126.66 | Всего | Всего с НР и СП |  |  | 224 | 26 | 3 |  | 2
50 | 1 | 0 | 2 | 0 | 97126.66 | Итого 1 | Всего |  |  | 212 | 27 | 0 |  | 2
50 | 1 | 0 | 2 | 0 | 17482.8 | Итого2 | Итого НДС 18% |  |  | 212 | 28 | 0 |  | 2
50 | 1 | 0 | 2 | 224 | 114609.46 | Итого 3 | Всего по смете |  |  | 212 | 29 | 0 |  | 2
51 | 1 | 3 | 20 |  | Новая локальная смета | Новая локальная смета | 0 | [6 empty] | 1850942.08 | 1632370.1 | 27339.14 | 4707.92 | 191232.84 | 0 | 2938.3395 | 54.8598 | 0 | 192043.01 | 113390.43 | [15 empty] | 0 | 0 | 0 | 2162722.7 | 1927500.45 | 223488.79 | 11733.46 | 1632370.1 | 1632370.1 | 0 | 1632370.1 | 0 | 0 | 0 | 0 | [150 empty] | 0
50 | 0 | 0 | 1 | 201 | 1850942.08 | ПЗ | Прямые затраты |  |  | 201 | 1 | 3 |  | 2
50 | 0 | 0 | 1 | 202 | 1632370.1 | СтМатОб | Стоимость материальных ресурсов (всего) |  |  | 202 | 2 | 3 |  | 2
50 | 0 | 0 | 1 | 222 | 0 | СтМатОбЗак | Стоимость материалов и оборудования заказчика |  |  | 222 | 3 | 3 |  | 2
50 | 0 | 0 | 1 | 225 | 1632370.1 | СтМатОбПод | Стоимость материалов и оборудования подрядчика |  |  | 225 | 4 | 3 |  | 2
50 | 0 | 0 | 1 | 226 | 1632370.1 | СтМат | Стоимость материалов (всего) |  |  | 226 | 5 | 3 |  | 2
50 | 0 | 0 | 1 | 227 | 0 | СтМатЗак | Стоимость материалов заказчика |  |  | 227 | 6 | 3 |  | 2
50 | 0 | 0 | 1 | 228 | 1632370.1 | СтМатПод | Стоимость материалов подрядчика |  |  | 228 | 7 | 3 |  | 2
50 | 0 | 0 | 1 | 216 | 0 | Оборуд | Стоимость оборудования (всего) |  |  | 216 | 8 | 3 |  | 2
50 | 0 | 0 | 1 | 223 | 0 | ОборудЗак | Стоимость оборудования заказчика |  |  | 223 | 9 | 3 |  | 2
50 | 0 | 0 | 1 | 229 | 0 | ОборудПод | Стоимость оборудования подрядчика |  |  | 229 | 10 | 3 |  | 2
50 | 0 | 0 | 1 | 203 | 27339.14 | ЭММ | Эксплуатация машин |  |  | 203 | 11 | 3 |  | 2
50 | 0 | 0 | 1 | 231 | 0 | ЭММсНРиСП | Эксплуатация машин по ТСН-2001.16 |  |  | 231 | 12 | 3 |  | 2
50 | 0 | 0 | 1 | 204 | 4707.92 | ЗПМ | ЗП машинистов |  |  | 204 | 13 | 3 |  | 2
50 | 0 | 0 | 1 | 205 | 191232.84 | ОЗП | Основная ЗП рабочих |  |  | 205 | 14 | 3 |  | 2
50 | 0 | 0 | 1 | 232 | 0 | ОЗПсНРиСП | Основная ЗП рабочих по ТСН-2001.16 |  |  | 232 | 15 | 3 |  | 2
50 | 0 | 0 | 1 | 214 | 1927500.45 | Строит | Строительные работы с НР и СП |  |  | 214 | 16 | 3 |  | 2
50 | 0 | 0 | 1 | 215 | 223488.79 | Монтаж | Монтажные работы с НР и СП |  |  | 215 | 17 | 3 |  | 2
50 | 0 | 0 | 1 | 217 | 11733.46 | Прочие | Прочие работы с НР и СП |  |  | 217 | 18 | 3 |  | 2
50 | 0 | 0 | 1 | 230 | 0 | ПрочиеЗатр | Прочие затраты по ТСН-2001.16 |  |  | 230 | 19 | 3 |  | 2
50 | 0 | 0 | 1 | 206 | 0 | ВозврМат | Возврат материалов |  |  | 206 | 20 | 3 |  | 2
50 | 0 | 0 | 1 | 207 | 2938.3395 | ТрудСтр | Трудозатраты строителей |  |  | 207 | 21 | 3 |  | -1
50 | 0 | 0 | 1 | 208 | 54.8598 | ТрудМаш | Трудозатраты машинистов |  |  | 208 | 22 | 3 |  | -1
50 | 0 | 0 | 1 | 209 | 0 | ТранспМат | Транспорт материалов |  |  | 209 | 23 | 3 |  | 2
50 | 0 | 0 | 1 | 210 | 192043.01 | НР | Накладные расходы |  |  | 210 | 24 | 3 |  | 2
50 | 0 | 0 | 1 | 211 | 113390.43 | СмПриб | Сметная прибыль |  |  | 211 | 25 | 3 |  | 2
50 | 0 | 0 | 1 | 0 | 2162722.7 | Всего | Всего с НР и СП |  |  | 224 | 26 | 3 |  | 2
50 | 1 | 0 | 2 | 0 | 2162722.7 | Итого 1 | Всего |  |  | 212 | 27 | 0 |  | 2
50 | 1 | 0 | 2 | 0 | 389290.09 | Итого2 | Итого НДС 18% |  |  | 212 | 28 | 0 |  | 2
50 | 1 | 0 | 2 | 224 | 2552012.79 | Итого 3 | Всего по смете |  |  | 212 | 29 | 0 |  | 2
51 | 542 | 1 | 12 |  | Новый объект_(Копия)_(Копия) | Капитальный ремонт общежития №2 2-этаж НВПК НИЯУ МИФИ | 0 | [6 empty] | 1850942.08 | 1632370.1 | 27339.14 | 4707.92 | 191232.84 | 0 | 2938.3395 | 54.8598 | 0 | 192043.01 | 113390.43 | [15 empty] | 0 | 0 | 0 | 2162722.7 | 1927500.45 | 223488.79 | 11733.46 | 1632370.1 | 1632370.1 | 0 | 1632370.1 | 0 | 0 | 0 | 0 | [150 empty] | 0
50 | 0 | 0 | 1 | 201 | 1850942.08 | ПЗ | Прямые затраты |  |  | 201 | 1 | 3 |  | 2
50 | 0 | 0 | 1 | 202 | 1632370.1 | СтМатОб | Стоимость материальных ресурсов (всего) |  |  | 202 | 2 | 3 |  | 2
50 | 0 | 0 | 1 | 222 | 0 | СтМатОбЗак | Стоимость материалов и оборудования заказчика |  |  | 222 | 3 | 3 |  | 2
50 | 0 | 0 | 1 | 225 | 1632370.1 | СтМатОбПод | Стоимость материалов и оборудования подрядчика |  |  | 225 | 4 | 3 |  | 2
50 | 0 | 0 | 1 | 226 | 1632370.1 | СтМат | Стоимость материалов (всего) |  |  | 226 | 5 | 3 |  | 2
50 | 0 | 0 | 1 | 227 | 0 | СтМатЗак | Стоимость материалов заказчика |  |  | 227 | 6 | 3 |  | 2
50 | 0 | 0 | 1 | 228 | 1632370.1 | СтМатПод | Стоимость материалов подрядчика |  |  | 228 | 7 | 3 |  | 2
50 | 0 | 0 | 1 | 216 | 0 | Оборуд | Стоимость оборудования (всего) |  |  | 216 | 8 | 3 |  | 2
50 | 0 | 0 | 1 | 223 | 0 | ОборудЗак | Стоимость оборудования заказчика |  |  | 223 | 9 | 3 |  | 2
50 | 0 | 0 | 1 | 229 | 0 | ОборудПод | Стоимость оборудования подрядчика |  |  | 229 | 10 | 3 |  | 2
50 | 0 | 0 | 1 | 203 | 27339.14 | ЭММ | Эксплуатация машин |  |  | 203 | 11 | 3 |  | 2
50 | 0 | 0 | 1 | 231 | 0 | ЭММсНРиСП | Эксплуатация машин по ТСН-2001.16 |  |  | 231 | 12 | 3 |  | 2
50 | 0 | 0 | 1 | 204 | 4707.92 | ЗПМ | ЗП машинистов |  |  | 204 | 13 | 3 |  | 2
50 | 0 | 0 | 1 | 205 | 191232.84 | ОЗП | Основная ЗП рабочих |  |  | 205 | 14 | 3 |  | 2
50 | 0 | 0 | 1 | 232 | 0 | ОЗПсНРиСП | Основная ЗП рабочих по ТСН-2001.16 |  |  | 232 | 15 | 3 |  | 2
50 | 0 | 0 | 1 | 214 | 1927500.45 | Строит | Строительные работы с НР и СП |  |  | 214 | 16 | 3 |  | 2
50 | 0 | 0 | 1 | 215 | 223488.79 | Монтаж | Монтажные работы с НР и СП |  |  | 215 | 17 | 3 |  | 2
50 | 0 | 0 | 1 | 217 | 11733.46 | Прочие | Прочие работы с НР и СП |  |  | 217 | 18 | 3 |  | 2
50 | 0 | 0 | 1 | 230 | 0 | ПрочиеЗатр | Прочие затраты по ТСН-2001.16 |  |  | 230 | 19 | 3 |  | 2
50 | 0 | 0 | 1 | 206 | 0 | ВозврМат | Возврат материалов |  |  | 206 | 20 | 3 |  | 2
50 | 0 | 0 | 1 | 207 | 2938.3395 | ТрудСтр | Трудозатраты строителей |  |  | 207 | 21 | 3 |  | -1
50 | 0 | 0 | 1 | 208 | 54.8598 | ТрудМаш | Трудозатраты машинистов |  |  | 208 | 22 | 3 |  | -1
50 | 0 | 0 | 1 | 209 | 0 | ТранспМат | Транспорт материалов |  |  | 209 | 23 | 3 |  | 2
50 | 0 | 0 | 1 | 210 | 192043.01 | НР | Накладные расходы |  |  | 210 | 24 | 3 |  | 2
50 | 0 | 0 | 1 | 211 | 113390.43 | СмПриб | Сметная прибыль |  |  | 211 | 25 | 3 |  | 2
50 | 0 | 0 | 1 | 0 | 2162722.7 | Всего | Всего с НР и СП |  |  | 224 | 26 | 3 |  | 2
50 | 1 | 0 | 2 | 0 | 2162722.7 | Итого 1 | Всего |  |  | 212 | 27 | 0 |  | 2
50 | 1 | 0 | 2 | 0 | 389290.09 | Итого2 | Итого НДС 18% |  |  | 212 | 28 | 0 |  | 2
50 | 1 | 0 | 2 | 224 | 2552012.79 | Итого 3 | Всего по смете |  |  | 212 | 29 | 0 |  | 2
70 | 1 |  | 1 | СТР_РЕК | СТРОИТЕЛЬСТВО и РЕКОНСТРУКЦИЯ зданий и сооружений всех назначений | 0 | 0 |  | 1 | 0 |  |  | 0
70 | 1 |  | 2 | РЕМ_ЖИЛ | КАП. РЕМ. ЖИЛЫХ И ОБЩЕСТВЕННЫХ ЗДАНИЙ | 1 | 0 |  | 1 | 0 |  |  | 0
70 | 1 |  | 3 | РЕМ_ПР | КАП. РЕМ. ПРОИЗВОДСТВЕННЫХ ЗД, и СООРУЖЕНИЙ, НАРУЖНЫХ ИНЖЕНЕРНЫХ СЕТЕЙ, УЛИЦ И ДОРОГ МЕСТНОГО ЗНАЧЕНИЯ, МОСТОВ И ПУТЕПРОВОДОВ | 0 | 0 |  | 1 | 0 |  |  | 0
70 | 1 |  | 4 | УПР | {вкл} - УПРОЩЕННОЕ НАЛОГООБЛОЖЕНИЕ | 0 | 0 | Для всех расценок. ( при применении упрощенной системы налогообложения) · {УПР} - ( вкл.) - при упрощенной системе ; к = 0,9 к СП ( к= 0,7 к НР отменен с 1.01.11) · {УПР} - ( выкл.) - при обычной системе налогообложения | 0 | 0 |  |  | 0
70 | 1 |  | 5 | ХОЗ | {вкл} - ХОЗЯЙСТВЕННЫЙ СПОСОБ | 0 | 0 | Для всех расценок. ( при хозяйственном способе производства работ): · {ХОЗ} - ( вкл.) - при хоз. способе (к=0,6 к НР ) · {ХОЗ} - ( выкл.) - при обычном способе производства работ | 0 | 0 |  |  | 0
70 | 1 |  | 6 | СЛЖ | {вкл} - При РЕКОНСТРУКЦИИ сложных объектов, РЕКОНСТРУКЦИИ и КАП. РЕМОНТЕ объектов с дейст. яд. реакторами | 0 | 0 | Для сборников ФЕР ( при производстве работ на технически сложных объектах ): · { СЛЖ } - (вкл.) - работа на сложных объектах (к=1,2 к НР) · { СЛЖ } - (выкл.) - работа на обычных объектах | 0 | 0 |  |  | 0
70 | 1 |  | 7 | М/Т/Я | Работы по строительству мостов, тоннелей, метрополитенов, атомных станций, объектов с ядерным топливом и радиокативными отходами ( письмо Госстроя РФ № 2536-ИП/12/ГС от 27.11.12), коэффициенты к НР =0,85 и к СП-0,8 не назначаются | 0 | 0 |  | 0 | 0 |  |  | 0
70 | 1 |  | 8 | ОПТ/В | {вкл} - Прокладка МЕЖДУГОРОДНИХ ВОЛОКОННО-ОПТИЧЕСКИХ ЛИНИЙ (для ФЕРм10, отд. 6 разд.3) {выкл} - Прокладка ГОРОДСКИХ ВОЛОКОННО-ОПТИТЕСКИХ ЛИНИЙ (для ФЕРм10, отд. 6 разд.3) | 0 | 0 | Для сборников ФЕРм-10 ( волоконно-оптические линии связи ): · {М_ГОР_опт} - ( вкл.) - междугородные сети связи ( НР=120% , СП=70% ) · {М_ГОР_опт} - ( выкл.) - городские сети связи ( НР=100%; СП=65%) | 0 | 0 |  |  | 0
70 | 1 |  | 9 | ЗАКР | {вкл} - Обслуживающие и сопутстующие работы в тоннелях при производве работ ЗАКРЫТЫМ СПОСОБОМ {выкл} - Обслуживающие и сопутстующие работы в тоннелях при производве работ ОТКРЫТЫМ (ФЕР-29, разд.04 ) | 0 | 0 | Для сборника ФЕР -29 ( сопутствующие работы в тоннелях и метро. ): · {ЗАКР} - (вкл.) - при выполнении работ в тоннелях и метро закрытым способом (НР=145% , СП=75%); · {ЗАКР} - (выкл.) - при выполнении работ в тоннелях и метро отк | 0 | 0 |  |  | 0
70 | 1 |  | 10 | АВИ | (вкл) - При работах по ДИСПЕТЧЕРЕЗАЦИИ управления движением АВИАТРАНСПОРТОМ {вкл} (монтажные работы ) | 0 | 0 | Для сборников ФЕРм 08;10;11 : · {мАВИА} - (вкл.) - производство монтажных работы по диспетчеризации управления движением авиатранспортном (НР=95%, СП=55%) ; · {мАВИА} - (выкл. ) - при производстве работ на прочих объектах , кром | 0 | 0 |  |  | 0
70 | 1 |  | 11 | АЭС | (вкл) - Производство эл./монт. работ на АЭС ( ФЕРм -08 , отдел 01-03 ), и контроль свар. швов на АЭС {вкл} (ФЕРм-39, отд. 02 и 03 ) (вык) - Произовдство эл./монт. работ и и контроль свар. швов на ОБЫЧНЫХ СООРУЖ, | 0 | 0 | Для сборника ФЕРм -39 и ФЕРМ-08 ( при работах по контролю сварных соединений) : {мАЭС} - ( вкл.) - при выполнении работ по на АЭС (HР=101%; СП= 68%; {мАЭС} - (выкл.) - при выполнении работ на обычных объектах | 0 | 0 |  |  | 0
70 | 1 |  | 12 | Инд_исп.Сводный | Используется Индекс "по сводному" | 0 | 0 |  | 0 | 0 |  |  | 0
70 | 1 |  | 1 | К_НР_РЕМ | при ремонте жилых и общественных зданий если ( если {РЕМ_ЖИЛ}= [вкл.] | 0.9 | 1 | Для сборников ФЕР и ФЕРмр : · Значение {_МДСрем_НР}= 0,90 - при ремонте зданий жилого и гражданского назначений ( 0,90 к НР) ; · Значение {_МДСрем_НР}= 1,00 - при строительстве и реконструкции объектов всех назначений | 0 | 0 |  |  | 0
70 | 1 |  | 2 | К_СП_РЕМ | к нормам СП при капитальном ремонте зданий и сооружений всех назначений ( если или {РЕМ_ЖИЛ}=[вкл] , или (РЕМ_ПР}=[вкл] ) | 0.85 | 1 | Для сборников ФЕР и ФЕРмр : · Значение {_МДСрем_СП} = 0.85 - при ремонте зданий всех назначений ( 0,85 к СП); · Значение {_МДСрем_СП} = 1,00 - при строительстве и реконструкции объектов всех назначений | 0 | 0 |  |  | 0
70 | 1 |  | 3 | К_НР_05 | К нормам НР с 1.01.2005 по 1.01.2011 | 1 | 0.85 | Для норм НР с 1.01.2011 года: · {_ТЕК_НР} = 0.85 - Коэффициент учитывающий изменение нормы страховых взносов с 1.01.1 - (при расчете в текущем уровне цен индексами по статьям затрат ) · {_ТЕК_НР} = 1,00 - при расчет в текущем уровне цен и при уп | 0 | 0 |  |  | 0
70 | 1 |  | 4 | К_НР_11 | Коэфф. к НР для текущего уровня цен с 01.01.2011 при обычном и упрощенном налогообложении при постатейной индексации | 1 | 0 |  | 0 | 0 |  |  | 0
70 | 1 |  | 5 | К_СП_11 | Коэф. к СП в текущем уровне цен с 01.01.2011 | 1 | 0.8 | Для норм СП с 1.01.2011 года: · {_ТЕК_СП} = 0.80 - Коэффициент учитывающий изменение нормы страховых взносов с 1.01.11 - (при расчете в текущем уровне цен индексами по статьям затрат ) · {_ТЕК_СП} = 1,00 - без учета | 0 | 0 |  |  | 0
70 | 1 |  | 6 | К_НР_12 | Корректировка НР с 03.12.12 если (М/Т/Я) = {выкл.} | 0.85 | 0 |  | 0 | 0 |  |  | 0
70 | 1 |  | 7 | К_СП_12 | Корректировка СП с 03.12.12 в текущем уровне цен по письму 2536-ИП/12/ГС от 27.11.12 ( если (М/Т/Я) = {выкл.} ) | 0.8 | 0 |  | 0 | 0 |  |  | 0
70 | 1 |  | 8 | К_НР_УПР | Коэф. к НР при упрощенном налогообложении ( если {УПР} = [вкл] ) | 0.94 | 0 |  | 0 | 0 |  |  | 0
70 | 1 |  | 9 | К_СП_УПР | Коэф. к СП при упрощенном налогообложении ( если {УПР} = [вкл] ) | 0.9 | 0 |  | 0 | 0 |  |  | 0
70 | 1 |  | 10 | К_НР_ХОЗ | Коэф. к НР при хозяйственном способе производства работ ( если {ХОЗ}= {вкл} ) | 0.6 | 0 |  | 0 | 0 |  |  | 0
70 | 1 |  | 11 | К_НР_СЛЖ | Коэф. при реконструкции сложных объектов и кап. ремонте объектов с яд. реакторами ( если {СЛЖ} = [вкл] ) | 1.2 | 0 |  | 0 | 0 |  |  | 0
70 | 1 |  | 12 | Р_ОКР | Разрядность округления результата расчета НР и СП ( с 01.01.2011 - до целых ) | 0 | 0 |  | 0 | 0 |  |  | 0
70 | 1 |  | 13 | К_НР_УПР_ПУ | Коэф. к НР при упрощенном налогообложении ( если {УПР} = [вкл] ) для расценок на изготовление материалов, полуфабрикатов, а также металлических и трубопроводных заготовок, изготовляемых в построечных условиях | 0.94 | 0 |  | 0 | 0 |  |  | 0
-1
75 | Уровень цен | 2017 | 4 | 0 | 0 | 0 | 1 | 0 | 1 | 0 | 0 | 0 | 16630606 | 1
3 | Индексы за итогом | 7.13 | 1 | 1 | 1 | 1 | 1 | 1 | 1 | 12.56 | 1 | 7.13 | 1 | 1 | 1 | 12.56 | 1
3 | Индексы за итогом | 1 | 1 | 1 | 1 | 1 | 1 | 1 | 2 | 1 | 1 | 1 | 1 | 1 | 1 | 1 | 1
65 |  | 1 | 0 | 245

## SourceObSm
0 | Smeta.RU (495) 974-1589 |  | _OBSM_ |  | 0 | 0 | 0 | Smeta.RU | НИЯУ МИФИ Доп. раб. место MCCS-0027251 | 0 | 27251 | 10 | 10 | 1 | 0 | 8
1 | 53 | 0 |  | 0 | Новый объект_(Копия)_(Копия) | Капитальный ремонт общежития №2 2-этаж НВПК НИЯУ МИФИ |  | 0 |  | 0 |  |  |  | 0 | 0 | 0 | 0 | 0 | [17 empty] | Сметные нормы списания | Коды ценников | 1 | 1 | 0 | 0 | 1 | 0 | 2 | 2 | 1 | 1 | 0 | 0 | 0 | 0 | 0 | ФЕР-2017 | ТР для Версии 10: Центральные регионы (с учетом п-ма 2536-ИП/12/ГС от 22.03.2017 г [ОРЛОВА С,В 20181] | ФЕР-2017 | ФЕР-2017 | ФЕР-2017 | ФЕР-2017 | Поправки для ГСН 2017 от 31.03.2017 г | 0 | 0 | 524296 | 4 | 0
22 | 0 | 0 | 16630606 | 0 | 3
3 | 1 | Новая локальная смета | Новая локальная смета | 1927.5005 | 223.4888 | 0 | 11.7335 | 2162.7227 | 191.2328 | [9 empty] | 0 | 0 | 0 | 1850942.08 | 1632370.1 | 0 | 0 | 0 | 27339.14 | 4707.92 | 191232.84 | 1927500.45 | 223488.79 | 11733.46 | 0 | 2938.3395 | 54.8598 | 0 | 192043.01 | 113390.43 | 2552012.79
51 |  |  |  | 1927.5005 | 223.4888 | 0 | 11.7335 | 2162.7227 | 191.2328
50 | 0 | 0 | 1 | 201 | 1850942.08 | ПЗ | Прямые затраты |  |  | 201 | 1 | 3 |  | 2
50 | 0 | 0 | 1 | 202 | 1632370.1 | СтМатОб | Стоимость материальных ресурсов (всего) |  |  | 202 | 2 | 3 |  | 2
50 | 0 | 0 | 1 | 222 | 0 | СтМатОбЗак | Стоимость материалов и оборудования заказчика |  |  | 222 | 3 | 3 |  | 2
50 | 0 | 0 | 1 | 225 | 1632370.1 | СтМатОбПод | Стоимость материалов и оборудования подрядчика |  |  | 225 | 4 | 3 |  | 2
50 | 0 | 0 | 1 | 226 | 1632370.1 | СтМат | Стоимость материалов (всего) |  |  | 226 | 5 | 3 |  | 2
50 | 0 | 0 | 1 | 227 | 0 | СтМатЗак | Стоимость материалов заказчика |  |  | 227 | 6 | 3 |  | 2
50 | 0 | 0 | 1 | 228 | 1632370.1 | СтМатПод | Стоимость материалов подрядчика |  |  | 228 | 7 | 3 |  | 2
50 | 0 | 0 | 1 | 216 | 0 | Оборуд | Стоимость оборудования (всего) |  |  | 216 | 8 | 3 |  | 2
50 | 0 | 0 | 1 | 223 | 0 | ОборудЗак | Стоимость оборудования заказчика |  |  | 223 | 9 | 3 |  | 2
50 | 0 | 0 | 1 | 229 | 0 | ОборудПод | Стоимость оборудования подрядчика |  |  | 229 | 10 | 3 |  | 2
50 | 0 | 0 | 1 | 203 | 27339.14 | ЭММ | Эксплуатация машин |  |  | 203 | 11 | 3 |  | 2
50 | 0 | 0 | 1 | 231 | 0 | ЭММсНРиСП | Эксплуатация машин по ТСН-2001.16 |  |  | 231 | 12 | 3 |  | 2
50 | 0 | 0 | 1 | 204 | 4707.92 | ЗПМ | ЗП машинистов |  |  | 204 | 13 | 3 |  | 2
50 | 0 | 0 | 1 | 205 | 191232.84 | ОЗП | Основная ЗП рабочих |  |  | 205 | 14 | 3 |  | 2
50 | 0 | 0 | 1 | 232 | 0 | ОЗПсНРиСП | Основная ЗП рабочих по ТСН-2001.16 |  |  | 232 | 15 | 3 |  | 2
50 | 0 | 0 | 1 | 214 | 1927500.45 | Строит | Строительные работы с НР и СП |  |  | 214 | 16 | 3 |  | 2
50 | 0 | 0 | 1 | 215 | 223488.79 | Монтаж | Монтажные работы с НР и СП |  |  | 215 | 17 | 3 |  | 2
50 | 0 | 0 | 1 | 217 | 11733.46 | Прочие | Прочие работы с НР и СП |  |  | 217 | 18 | 3 |  | 2
50 | 0 | 0 | 1 | 230 | 0 | ПрочиеЗатр | Прочие затраты по ТСН-2001.16 |  |  | 230 | 19 | 3 |  | 2
50 | 0 | 0 | 1 | 206 | 0 | ВозврМат | Возврат материалов |  |  | 206 | 20 | 3 |  | 2
50 | 0 | 0 | 1 | 207 | 2938.3395 | ТрудСтр | Трудозатраты строителей |  |  | 207 | 21 | 3 |  | -1
50 | 0 | 0 | 1 | 208 | 54.8598 | ТрудМаш | Трудозатраты машинистов |  |  | 208 | 22 | 3 |  | -1
50 | 0 | 0 | 1 | 209 | 0 | ТранспМат | Транспорт материалов |  |  | 209 | 23 | 3 |  | 2
50 | 0 | 0 | 1 | 210 | 192043.01 | НР | Накладные расходы |  |  | 210 | 24 | 3 |  | 2
50 | 0 | 0 | 1 | 211 | 113390.43 | СмПриб | Сметная прибыль |  |  | 211 | 25 | 3 |  | 2
50 | 0 | 0 | 1 | 0 | 2162722.7 | Всего | Всего с НР и СП |  |  | 224 | 26 | 3 |  | 2
50 | 1 | 0 | 2 | 0 | 2162722.7 | Итого 1 | Всего |  |  | 212 | 27 | 0 |  | 2
50 | 1 | 0 | 2 | 0 | 389290.09 | Итого2 | Итого НДС 18% |  |  | 212 | 28 | 0 |  | 2
50 | 1 | 0 | 2 | 224 | 2552012.79 | Итого 3 | Всего по смете |  |  | 212 | 29 | 0 |  | 2
-1
75 | Уровень цен | 2017 | 4 | 0 | 0 | 0 | 1 | 0 | 1 | 0 | 0 | 0 | 16630606 | 1
3 | Индексы за итогом | 7.13 | 1 | 1 | 1 | 1 | 1 | 1 | 1 | 12.56 | 1 | 7.13 | 1 | 1 | 1 | 12.56 | 1
3 | Индексы за итогом | 1 | 1 | 1 | 1 | 1 | 1 | 1 | 2 | 1 | 1 | 1 | 1 | 1 | 1 | 1 | 1

## SmtRes
28 | 16630606 | 16630961 | 15433667 | 1 | 1 | 1 | 1 | 1-100-24 |  | Рабочий среднего разряда 2.4 | 1191 | 1013 | чел.-ч. | чел.-ч. | 1 | 0 | 371339561 | 103.91 | 0 | 0 | 0 | 57.68 | 0 | 0 | 0 | 8.09 | 1 | 1 | 1 | 7.13 | 0 | 1 | 0 | 0 | 0 | 103.91 |  | 1 | 2 | 16630965 | 1 | 0 | 1 | 0 | 0 | 0 | 0 | 0 | 0 | 0 | 0 | 0 | 0 | 0 | 0 | 0 | 0 | 0 | 0 | 0 | 0 | 0 | 0 | 0 | 0 | 46.905 | 57.68 | 8.09 | 7.13 | 840.63 | 0
28 | 16630606 | 16630961 | 15430395 | 1 | 1 | 1 | 1 | 4-100-00 |  | Затраты труда машинистов | 1191 | 1013 | чел.-ч. | чел.-ч. | 1 | 0 | -1417349443 | 7.74 | 0 | 0 | 0 | 0 | 0 | 0 | 0 | 0 | 1 | 1 | 7.13 | 1 | 0 | 1 | 0 | 0 | 0 | 7.74 |  | 2 | 2 | 16630966 | 1 | 0 | 2 | 0 | 0 | 0 | 0 | 0 | 0 | 0 | 0 | 0 | 0 | 0 | 0 | 0 | 0 | 0 | 0 | 0 | 0 | 0 | 0 | 0 | 0 | 3.4938 | 0 | 0 | 1 | 0 | 0
28 | 16630606 | 16630961 | 15247974 | 1 | 1 | 1 | 2 | 91.06.06-048 | ФСЭМ-2001, 91.06.06-048, приказ Минстроя России №1039/пр от 30.12.2016г. | Подъемники одномачтовые, грузоподъемность до 500 кг, высота подъема 45 м | 1368 | 1011 | маш.-ч | маш.-ч | 1 | 0 | 1188625873 | 7.74 | 0 | 222.88 | 13.5 | 0 | 0 | 31.26 | 13.5 | 0 | 1 | 7.13 | 1 | 1 | 0 | 1 | 0 | 0 | 0 | 7.74 |  | 0 | 2 | 16630967 | 1 | 0 | 3 | 0 | 0 | 0 | 0 | 0 | 0 | 0 | 0 | 0 | 0 | 0 | 0 | 0 | 0 | 0 | 0 | 0 | 0 | 0 | 0 | 0 | 0 | 3.4938 | 222.88 | 31.26 | 7.13 | 241.95 | 104.49
29 | 16630606 | 16630968 | 15432010 | 1 | 1 | 1 | 1 | 1-100-23 |  | Рабочий среднего разряда 2.3 | 1191 | 1013 | чел.-ч. | чел.-ч. | 1 | 0 | -228054128 | 60.12 | 0 | 0 | 0 | 57.18 | 0 | 0 | 0 | 8.02 | 1 | 1 | 1 | 7.13 | 0 | 1 | 1 | 0 | 0 | 75.15 | )*0,8 | 1 | 2 | 16630976 | 1 | 0 | 4 | 0 | 0 | 0 | 0 | 0 | 0 | 0 | 0 | 0 | 0 | 0 | 0 | 0 | 0 | 0 | 0 | 0 | 0 | 0 | 0 | 0 | 0 | 1.2024 | 57.18 | 8.02 | 7.13 | 482.16 | 0
29 | 16630606 | 16630968 | 15430395 | 1 | 1 | 1 | 1 | 4-100-00 |  | Затраты труда машинистов | 1191 | 1013 | чел.-ч. | чел.-ч. | 1 | 0 | -1417349443 | 4.2 | 0 | 0 | 0 | 0 | 0 | 0 | 0 | 0 | 1 | 1 | 7.13 | 1 | 0 | 1 | 0 | 0 | 0 | 4.2 |  | 2 | 2 | 16630977 | 1 | 2048 | 5 | 0 | 0 | 0 | 0 | 0 | 0 | 0 | 0 | 0 | 0 | 0 | 0 | 0 | 0 | 0 | 0 | 0 | 0 | 0 | 0 | 0 | 0 | 0.084 | 0 | 0 | 1 | 0 | 0
29 | 16630606 | 16630968 | 15247974 | 1 | 1 | 1 | 2 | 91.06.06-048 | ФСЭМ-2001, 91.06.06-048, приказ Минстроя России №1039/пр от 30.12.2016г. | Подъемники одномачтовые, грузоподъемность до 500 кг, высота подъема 45 м | 1368 | 1011 | маш.-ч | маш.-ч | 1 | 0 | 1188625873 | 1.384 | 0 | 222.88 | 13.5 | 0 | 0 | 31.26 | 13.5 | 0 | 1 | 7.13 | 1 | 1 | 0 | 1 | 1 | 0 | 0 | 1.73 | )*0,8 | 0 | 2 | 16630978 | 1 | 0 | 6 | 0 | 0 | 0 | 0 | 0 | 0 | 0 | 0 | 0 | 0 | 0 | 0 | 0 | 0 | 0 | 0 | 0 | 0 | 0 | 0 | 0 | 0 | 0.02768 | 222.88 | 31.26 | 7.13 | 43.26 | 18.69
29 | 16630606 | 16630968 | 15249073 | 1 | 1 | 1 | 2 | 91.14.02-001 | ФСЭМ-2001, 91.14.02-001, приказ Минстроя России №1039/пр от 30.12.2016г. | Автомобили бортовые, грузоподъемность до 5 т | 1368 | 1011 | маш.-ч | маш.-ч | 1 | 0 | 1372534845 | 1.976 | 0 | 468.51 | 11.6 | 0 | 0 | 65.71 | 11.6 | 0 | 1 | 7.13 | 1 | 1 | 0 | 1 | 1 | 0 | 0 | 2.47 | )*0,8 | 0 | 2 | 16630979 | 1 | 0 | 7 | 0 | 0 | 0 | 0 | 0 | 0 | 0 | 0 | 0 | 0 | 0 | 0 | 0 | 0 | 0 | 0 | 0 | 0 | 0 | 0 | 0 | 0 | 0.03952 | 468.51 | 65.71 | 7.13 | 129.84 | 22.92
29 | 16630606 | 16630968 | 15170039 | 1 | 1 | 1 | 3 | 01.7.15.06-0111 | ФССЦ-2001, 01.7.15.06-0111, приказ Минстроя России №1039/пр от 30.12.2016г. | Гвозди строительные | 1348 | 1009 | т | т | 1000 | 0 | 1174701286 | 0 | 85403.14 | 0 | 0 | 0 | 11978 | 0 | 0 | 0 | 7.13 | 1 | 1 | 1 | 0 | 1 | 1 | 0 | 0 | 0.012 | )*0 | 0 | 2 | 16630980 | 1 | 0 | 8 | 0 | 0 | 0 | 0 | 0 | 0 | 0 | 0 | 0 | 0 | 0 | 0 | 0 | 0 | 0 | 0 | 0 | 0 | 0 | 0 | 0 | 0 | 0 | 85403.14 | 11978 | 7.13 | 0 | 0
29 | 16630606 | 16630968 | 15189796 | 1 | 1 | 1 | 3 | 08.1.02.11-0001 | ФССЦ-2001, 08.1.02.11-0001, приказ Минстроя России №1039/пр от 30.12.2016г. | Поковки из квадратных заготовок, масса 1,8 кг | 1348 | 1009 | т | т | 1000 | 0 | -1756095795 | 0 | 42701.57 | 0 | 0 | 0 | 5989 | 0 | 0 | 0 | 7.13 | 1 | 1 | 1 | 0 | 1 | 1 | 0 | 0 | 0.035 | )*0 | 0 | 2 | 16630981 | 1 | 0 | 9 | 0 | 0 | 0 | 0 | 0 | 0 | 0 | 0 | 0 | 0 | 0 | 0 | 0 | 0 | 0 | 0 | 0 | 0 | 0 | 0 | 0 | 0 | 0 | 42701.57 | 5989 | 7.13 | 0 | 0
29 | 16630606 | 16630968 | 15196771 | 1 | 1 | 1 | 3 | 11.2.07.12-0011 | ФССЦ-2001, 11.2.07.12-0011, приказ Минстроя России №1039/пр от 30.12.2016г. | Штапик (раскладка), размер 19х19 мм | 1301 | 1003 | м | м | 1 | 0 | 117883946 | 0 | 22.82 | 0 | 0 | 0 | 3.2 | 0 | 0 | 0 | 7.13 | 1 | 1 | 1 | 0 | 1 | 1 | 0 | 0 | 400 | )*0 | 0 | 2 | 16630983 | 1 | 0 | 11 | 0 | 0 | 0 | 0 | 0 | 0 | 0 | 0 | 0 | 0 | 0 | 0 | 0 | 0 | 0 | 0 | 0 | 0 | 0 | 0 | 0 | 0 | 0 | 22.82 | 3.2 | 7.13 | 0 | 0
30 | 16630606 | 16630984 | 15430517 | 1 | 1 | 1 | 1 | 1-100-20 |  | Рабочий среднего разряда 2 | 1191 | 1013 | чел.-ч. | чел.-ч. | 1 | 0 | 735429535 | 7.67 | 0 | 0 | 0 | 55.61 | 0 | 0 | 0 | 7.8 | 1 | 1 | 1 | 7.13 | 0 | 1 | 0 | 0 | 0 | 7.67 |  | 1 | 2 | 16630986 | 1 | 0 | 12 | 0 | 0 | 0 | 0 | 0 | 0 | 0 | 0 | 0 | 0 | 0 | 0 | 0 | 0 | 0 | 0 | 0 | 0 | 0 | 0 | 0 | 0 | 0.45253 | 55.61 | 7.8 | 7.13 | 59.83 | 0
31 | 16630606 | 16630988 | 15430517 | 1 | 1 | 1 | 1 | 1-100-20 |  | Рабочий среднего разряда 2 | 1191 | 1013 | чел.-ч. | чел.-ч. | 1 | 0 | 735429535 | 11.39 | 0 | 0 | 0 | 55.61 | 0 | 0 | 0 | 7.8 | 1 | 1 | 1 | 7.13 | 0 | 1 | 0 | 0 | 0 | 11.39 |  | 1 | 2 | 16630992 | 1 | 0 | 14 | 0 | 0 | 0 | 0 | 0 | 0 | 0 | 0 | 0 | 0 | 0 | 0 | 0 | 0 | 0 | 0 | 0 | 0 | 0 | 0 | 0 | 0 | 25.5022 | 55.61 | 7.8 | 7.13 | 88.84 | 0
31 | 16630606 | 16630988 | 15430395 | 1 | 1 | 1 | 1 | 4-100-00 |  | Затраты труда машинистов | 1191 | 1013 | чел.-ч. | чел.-ч. | 1 | 0 | -1417349443 | 0.13 | 0 | 0 | 0 | 0 | 0 | 0 | 0 | 0 | 1 | 1 | 7.13 | 1 | 0 | 1 | 0 | 0 | 0 | 0.13 |  | 2 | 2 | 16630993 | 1 | 0 | 15 | 0 | 0 | 0 | 0 | 0 | 0 | 0 | 0 | 0 | 0 | 0 | 0 | 0 | 0 | 0 | 0 | 0 | 0 | 0 | 0 | 0 | 0 | 0.29107 | 0 | 0 | 1 | 0 | 0
31 | 16630606 | 16630988 | 15247974 | 1 | 1 | 1 | 2 | 91.06.06-048 | ФСЭМ-2001, 91.06.06-048, приказ Минстроя России №1039/пр от 30.12.2016г. | Подъемники одномачтовые, грузоподъемность до 500 кг, высота подъема 45 м | 1368 | 1011 | маш.-ч | маш.-ч | 1 | 0 | 1188625873 | 0.13 | 0 | 222.88 | 13.5 | 0 | 0 | 31.26 | 13.5 | 0 | 1 | 7.13 | 1 | 1 | 0 | 1 | 0 | 0 | 0 | 0.13 |  | 0 | 2 | 16630994 | 1 | 0 | 16 | 0 | 0 | 0 | 0 | 0 | 0 | 0 | 0 | 0 | 0 | 0 | 0 | 0 | 0 | 0 | 0 | 0 | 0 | 0 | 0 | 0 | 0 | 0.29107 | 222.88 | 31.26 | 7.13 | 4.06 | 1.76
32 | 16630606 | 16630996 | 15430767 | 1 | 1 | 1 | 1 | 1-100-30 |  | Рабочий среднего разряда 3 | 1191 | 1013 | чел.-ч. | чел.-ч. | 1 | 0 | -400197608 | 69.87 | 0 | 0 | 0 | 60.82 | 0 | 0 | 0 | 8.53 | 1 | 1 | 1 | 7.13 | 0 | 1 | 0 | 0 | 0 | 69.87 |  | 1 | 2 | 16631000 | 1 | 0 | 18 | 0 | 0 | 0 | 0 | 0 | 0 | 0 | 0 | 0 | 0 | 0 | 0 | 0 | 0 | 0 | 0 | 0 | 0 | 0 | 0 | 0 | 0 | 23.6161 | 60.82 | 8.53 | 7.13 | 595.99 | 0
32 | 16630606 | 16630996 | 15430395 | 1 | 1 | 1 | 1 | 4-100-00 |  | Затраты труда машинистов | 1191 | 1013 | чел.-ч. | чел.-ч. | 1 | 0 | -1417349443 | 1.44 | 0 | 0 | 0 | 0 | 0 | 0 | 0 | 0 | 1 | 1 | 7.13 | 1 | 0 | 1 | 0 | 0 | 0 | 1.44 |  | 2 | 2 | 16631001 | 1 | 0 | 19 | 0 | 0 | 0 | 0 | 0 | 0 | 0 | 0 | 0 | 0 | 0 | 0 | 0 | 0 | 0 | 0 | 0 | 0 | 0 | 0 | 0 | 0 | 0.48672 | 0 | 0 | 1 | 0 | 0
32 | 16630606 | 16630996 | 15247974 | 1 | 1 | 1 | 2 | 91.06.06-048 | ФСЭМ-2001, 91.06.06-048, приказ Минстроя России №1039/пр от 30.12.2016г. | Подъемники одномачтовые, грузоподъемность до 500 кг, высота подъема 45 м | 1368 | 1011 | маш.-ч | маш.-ч | 1 | 0 | 1188625873 | 1.44 | 0 | 222.88 | 13.5 | 0 | 0 | 31.26 | 13.5 | 0 | 1 | 7.13 | 1 | 1 | 0 | 1 | 0 | 0 | 0 | 1.44 |  | 0 | 2 | 16631002 | 1 | 0 | 20 | 0 | 0 | 0 | 0 | 0 | 0 | 0 | 0 | 0 | 0 | 0 | 0 | 0 | 0 | 0 | 0 | 0 | 0 | 0 | 0 | 0 | 0 | 0.48672 | 222.88 | 31.26 | 7.13 | 45.01 | 19.44
33 | 16630606 | 16631004 | 15430767 | 1 | 1 | 1 | 1 | 1-100-30 |  | Рабочий среднего разряда 3 | 1191 | 1013 | чел.-ч. | чел.-ч. | 1 | 0 | -400197608 | 111.2 | 0 | 0 | 0 | 60.82 | 0 | 0 | 0 | 8.53 | 1 | 1 | 1 | 7.13 | 0 | 1 | 0 | 0 | 0 | 111.2 |  | 1 | 2 | 16631010 | 1 | 0 | 22 | 0 | 0 | 0 | 0 | 0 | 0 | 0 | 0 | 0 | 0 | 0 | 0 | 0 | 0 | 0 | 0 | 0 | 0 | 0 | 0 | 0 | 0 | 37.5856 | 60.82 | 8.53 | 7.13 | 948.54 | 0
33 | 16630606 | 16631004 | 15430395 | 1 | 1 | 1 | 1 | 4-100-00 |  | Затраты труда машинистов | 1191 | 1013 | чел.-ч. | чел.-ч. | 1 | 0 | -1417349443 | 1.8 | 0 | 0 | 0 | 0 | 0 | 0 | 0 | 0 | 1 | 1 | 7.13 | 1 | 0 | 1 | 0 | 0 | 0 | 1.8 |  | 2 | 2 | 16631011 | 1 | 0 | 23 | 0 | 0 | 0 | 0 | 0 | 0 | 0 | 0 | 0 | 0 | 0 | 0 | 0 | 0 | 0 | 0 | 0 | 0 | 0 | 0 | 0 | 0 | 0.6084 | 0 | 0 | 1 | 0 | 0
33 | 16630606 | 16631004 | 15247974 | 1 | 1 | 1 | 2 | 91.06.06-048 | ФСЭМ-2001, 91.06.06-048, приказ Минстроя России №1039/пр от 30.12.2016г. | Подъемники одномачтовые, грузоподъемность до 500 кг, высота подъема 45 м | 1368 | 1011 | маш.-ч | маш.-ч | 1 | 0 | 1188625873 | 1.8 | 0 | 222.88 | 13.5 | 0 | 0 | 31.26 | 13.5 | 0 | 1 | 7.13 | 1 | 1 | 0 | 1 | 0 | 0 | 0 | 1.8 |  | 0 | 2 | 16631012 | 1 | 0 | 24 | 0 | 0 | 0 | 0 | 0 | 0 | 0 | 0 | 0 | 0 | 0 | 0 | 0 | 0 | 0 | 0 | 0 | 0 | 0 | 0 | 0 | 0 | 0.6084 | 222.88 | 31.26 | 7.13 | 56.27 | 24.3
33 | 16630606 | 16631004 | 15249402 | 1 | 1 | 1 | 2 | 91.18.01-012 | ФСЭМ-2001, 91.18.01-012, приказ Минстроя России №1039/пр от 30.12.2016г. | Компрессоры передвижные с электродвигателем давлением 600 кПа (6 ат), производительность до 3,5 м3/мин | 1368 | 1011 | маш.-ч | маш.-ч | 1 | 0 | -2111251057 | 19.2 | 0 | 231.73 | 0 | 0 | 0 | 32.5 | 0 | 0 | 1 | 7.13 | 1 | 1 | 0 | 1 | 0 | 0 | 0 | 19.2 |  | 0 | 2 | 16631013 | 1 | 0 | 25 | 0 | 0 | 0 | 0 | 0 | 0 | 0 | 0 | 0 | 0 | 0 | 0 | 0 | 0 | 0 | 0 | 0 | 0 | 0 | 0 | 0 | 0 | 6.4896 | 231.73 | 32.5 | 7.13 | 624 | 0
33 | 16630606 | 16631004 | 15249998 | 1 | 1 | 1 | 2 | 91.21.10-003 | ФСЭМ-2001, 91.21.10-003, приказ Минстроя России №1039/пр от 30.12.2016г. | Молотки при работе от передвижных компрессорных станций отбойные пневматические | 1368 | 1011 | маш.-ч | маш.-ч | 1 | 0 | 1518765163 | 38.4 | 0 | 10.91 | 0 | 0 | 0 | 1.53 | 0 | 0 | 1 | 7.13 | 1 | 1 | 0 | 1 | 0 | 0 | 0 | 38.4 |  | 0 | 2 | 16631014 | 1 | 0 | 26 | 0 | 0 | 0 | 0 | 0 | 0 | 0 | 0 | 0 | 0 | 0 | 0 | 0 | 0 | 0 | 0 | 0 | 0 | 0 | 0 | 0 | 0 | 12.9792 | 10.91 | 1.53 | 7.13 | 58.75 | 0
34 | 16630606 | 16631016 | 15430517 | 1 | 1 | 1 | 1 | 1-100-20 |  | Рабочий среднего разряда 2 | 1191 | 1013 | чел.-ч. | чел.-ч. | 1 | 0 | 735429535 | 14.28 | 0 | 0 | 0 | 55.61 | 0 | 0 | 0 | 7.8 | 1 | 1 | 1 | 7.13 | 0 | 1 | 0 | 0 | 0 | 14.28 |  | 1 | 2 | 16631018 | 1 | 0 | 28 | 0 | 0 | 0 | 0 | 0 | 0 | 0 | 0 | 0 | 0 | 0 | 0 | 0 | 0 | 0 | 0 | 0 | 0 | 0 | 0 | 0 | 0 | 7.4085 | 55.61 | 7.8 | 7.13 | 111.38 | 0
35 | 16630606 | 16631020 | 15430517 | 1 | 1 | 1 | 1 | 1-100-20 |  | Рабочий среднего разряда 2 | 1191 | 1013 | чел.-ч. | чел.-ч. | 1 | 0 | 735429535 | 3.77 | 0 | 0 | 0 | 55.61 | 0 | 0 | 0 | 7.8 | 1 | 1 | 1 | 7.13 | 0 | 1 | 0 | 0 | 0 | 3.77 |  | 1 | 2 | 16631022 | 1 | 0 | 30 | 0 | 0 | 0 | 0 | 0 | 0 | 0 | 0 | 0 | 0 | 0 | 0 | 0 | 0 | 0 | 0 | 0 | 0 | 0 | 0 | 0 | 0 | 7.2226 | 55.61 | 7.8 | 7.13 | 29.41 | 0
36 | 16630606 | 16631024 | 15431465 | 1 | 1 | 1 | 1 | 1-100-21 |  | Рабочий среднего разряда 2.1 | 1191 | 1013 | чел.-ч. | чел.-ч. | 1 | 0 | 152375061 | 74.3 | 0 | 0 | 0 | 56.11 | 0 | 0 | 0 | 7.87 | 1 | 1 | 1 | 7.13 | 0 | 1 | 0 | 0 | 0 | 74.3 |  | 1 | 2 | 16631030 | 1 | 0 | 32 | 0 | 0 | 0 | 0 | 0 | 0 | 0 | 0 | 0 | 0 | 0 | 0 | 0 | 0 | 0 | 0 | 0 | 0 | 0 | 0 | 0 | 0 | 58.4964 | 56.11 | 7.87 | 7.13 | 584.74 | 0
36 | 16630606 | 16631024 | 15430395 | 1 | 1 | 1 | 1 | 4-100-00 |  | Затраты труда машинистов | 1191 | 1013 | чел.-ч. | чел.-ч. | 1 | 0 | -1417349443 | 0.35 | 0 | 0 | 0 | 0 | 0 | 0 | 0 | 0 | 1 | 1 | 7.13 | 1 | 0 | 1 | 0 | 0 | 0 | 0.35 |  | 2 | 2 | 16631031 | 1 | 0 | 33 | 0 | 0 | 0 | 0 | 0 | 0 | 0 | 0 | 0 | 0 | 0 | 0 | 0 | 0 | 0 | 0 | 0 | 0 | 0 | 0 | 0 | 0 | 0.27555 | 0 | 0 | 1 | 0 | 0
36 | 16630606 | 16631024 | 15247974 | 1 | 1 | 1 | 2 | 91.06.06-048 | ФСЭМ-2001, 91.06.06-048, приказ Минстроя России №1039/пр от 30.12.2016г. | Подъемники одномачтовые, грузоподъемность до 500 кг, высота подъема 45 м | 1368 | 1011 | маш.-ч | маш.-ч | 1 | 0 | 1188625873 | 0.35 | 0 | 222.88 | 13.5 | 0 | 0 | 31.26 | 13.5 | 0 | 1 | 7.13 | 1 | 1 | 0 | 1 | 0 | 0 | 0 | 0.35 |  | 0 | 2 | 16631032 | 1 | 0 | 34 | 0 | 0 | 0 | 0 | 0 | 0 | 0 | 0 | 0 | 0 | 0 | 0 | 0 | 0 | 0 | 0 | 0 | 0 | 0 | 0 | 0 | 0 | 0.27555 | 222.88 | 31.26 | 7.13 | 10.94 | 4.73
36 | 16630606 | 16631024 | 15249402 | 1 | 1 | 1 | 2 | 91.18.01-012 | ФСЭМ-2001, 91.18.01-012, приказ Минстроя России №1039/пр от 30.12.2016г. | Компрессоры передвижные с электродвигателем давлением 600 кПа (6 ат), производительность до 3,5 м3/мин | 1368 | 1011 | маш.-ч | маш.-ч | 1 | 0 | -2111251057 | 1.64 | 0 | 231.73 | 0 | 0 | 0 | 32.5 | 0 | 0 | 1 | 7.13 | 1 | 1 | 0 | 1 | 0 | 0 | 0 | 1.64 |  | 0 | 2 | 16631033 | 1 | 0 | 35 | 0 | 0 | 0 | 0 | 0 | 0 | 0 | 0 | 0 | 0 | 0 | 0 | 0 | 0 | 0 | 0 | 0 | 0 | 0 | 0 | 0 | 0 | 1.2912 | 231.73 | 32.5 | 7.13 | 53.3 | 0
36 | 16630606 | 16631024 | 15249998 | 1 | 1 | 1 | 2 | 91.21.10-003 | ФСЭМ-2001, 91.21.10-003, приказ Минстроя России №1039/пр от 30.12.2016г. | Молотки при работе от передвижных компрессорных станций отбойные пневматические | 1368 | 1011 | маш.-ч | маш.-ч | 1 | 0 | 1518765163 | 3.28 | 0 | 10.91 | 0 | 0 | 0 | 1.53 | 0 | 0 | 1 | 7.13 | 1 | 1 | 0 | 1 | 0 | 0 | 0 | 3.28 |  | 0 | 2 | 16631034 | 1 | 0 | 36 | 0 | 0 | 0 | 0 | 0 | 0 | 0 | 0 | 0 | 0 | 0 | 0 | 0 | 0 | 0 | 0 | 0 | 0 | 0 | 0 | 0 | 0 | 2.5823 | 10.91 | 1.53 | 7.13 | 5.02 | 0
37 | 16630606 | 16631035 | 15430517 | 1 | 1 | 1 | 1 | 1-100-20 |  | Рабочий среднего разряда 2 | 1191 | 1013 | чел.-ч. | чел.-ч. | 1 | 0 | 735429535 | 10.4 | 0 | 0 | 0 | 55.61 | 0 | 0 | 0 | 7.8 | 1 | 1 | 1 | 7.13 | 0 | 1 | 0 | 0 | 0 | 10.4 |  | 1 | 2 | 16631037 | 1 | 0 | 37 | 0 | 0 | 0 | 0 | 0 | 0 | 0 | 0 | 0 | 0 | 0 | 0 | 0 | 0 | 0 | 0 | 0 | 0 | 0 | 0 | 0 | 0 | 38.9376 | 55.61 | 7.8 | 7.13 | 81.12 | 0
38 | 16630606 | 16631039 | 15430517 | 1 | 1 | 1 | 1 | 1-100-20 |  | Рабочий среднего разряда 2 | 1191 | 1013 | чел.-ч. | чел.-ч. | 1 | 0 | 735429535 | 22.82 | 0 | 0 | 0 | 55.61 | 0 | 0 | 0 | 7.8 | 1 | 1 | 1 | 7.13 | 0 | 1 | 0 | 0 | 0 | 22.82 |  | 1 | 2 | 16631041 | 1 | 0 | 39 | 0 | 0 | 0 | 0 | 0 | 0 | 0 | 0 | 0 | 0 | 0 | 0 | 0 | 0 | 0 | 0 | 0 | 0 | 0 | 0 | 0 | 0 | 31.5806 | 55.61 | 7.8 | 7.13 | 178 | 0
39 | 16630606 | 16631042 | 15436014 | 1 | 1 | 1 | 1 | 1-100-32 |  | Рабочий среднего разряда 3.2 | 1191 | 1013 | чел.-ч. | чел.-ч. | 1 | 0 | -784637506 | 143.6465 | 0 | 0 | 0 | 62.32 | 0 | 0 | 0 | 8.74 | 1 | 1 | 1 | 7.13 | 0 | 1 | 1 | 0 | 0 | 124.91 | )*1,15 | 1 | 2 | 16631054 | 1 | 0 | 40 | 0 | 0 | 0 | 0 | 0 | 0 | 0 | 0 | 0 | 0 | 0 | 0 | 0 | 0 | 0 | 0 | 0 | 0 | 0 | 0 | 0 | 0 | 9.337 | 62.32 | 8.74 | 7.13 | 1255.47 | 0
39 | 16630606 | 16631042 | 15430395 | 1 | 1 | 1 | 1 | 4-100-00 |  | Затраты труда машинистов | 1191 | 1013 | чел.-ч. | чел.-ч. | 1 | 0 | -1417349443 | 4.09 | 0 | 0 | 0 | 0 | 0 | 0 | 0 | 0 | 1 | 1 | 7.13 | 1 | 0 | 1 | 0 | 0 | 0 | 4.09 |  | 2 | 2 | 16631055 | 1 | 2048 | 41 | 0 | 0 | 0 | 0 | 0 | 0 | 0 | 0 | 0 | 0 | 0 | 0 | 0 | 0 | 0 | 0 | 0 | 0 | 0 | 0 | 0 | 0 | 0.26585 | 0 | 0 | 1 | 0 | 0
39 | 16630606 | 16631042 | 15247974 | 1 | 1 | 1 | 2 | 91.06.06-048 | ФСЭМ-2001, 91.06.06-048, приказ Минстроя России №1039/пр от 30.12.2016г. | Подъемники одномачтовые, грузоподъемность до 500 кг, высота подъема 45 м | 1368 | 1011 | маш.-ч | маш.-ч | 1 | 0 | 1188625873 | 0.65 | 0 | 222.88 | 13.5 | 0 | 0 | 31.26 | 13.5 | 0 | 1 | 7.13 | 1 | 1 | 0 | 1 | 1 | 0 | 0 | 0.52 | )*1,25 | 0 | 2 | 16631056 | 1 | 0 | 42 | 0 | 0 | 0 | 0 | 0 | 0 | 0 | 0 | 0 | 0 | 0 | 0 | 0 | 0 | 0 | 0 | 0 | 0 | 0 | 0 | 0 | 0 | 0.04225 | 222.88 | 31.26 | 7.13 | 20.33 | 8.78
39 | 16630606 | 16631042 | 15249073 | 1 | 1 | 1 | 2 | 91.14.02-001 | ФСЭМ-2001, 91.14.02-001, приказ Минстроя России №1039/пр от 30.12.2016г. | Автомобили бортовые, грузоподъемность до 5 т | 1368 | 1011 | маш.-ч | маш.-ч | 1 | 0 | 1372534845 | 4.4625 | 0 | 468.51 | 11.6 | 0 | 0 | 65.71 | 11.6 | 0 | 1 | 7.13 | 1 | 1 | 0 | 1 | 1 | 0 | 0 | 3.57 | )*1,25 | 0 | 2 | 16631057 | 1 | 0 | 43 | 0 | 0 | 0 | 0 | 0 | 0 | 0 | 0 | 0 | 0 | 0 | 0 | 0 | 0 | 0 | 0 | 0 | 0 | 0 | 0 | 0 | 0 | 0.29006 | 468.51 | 65.71 | 7.13 | 293.23 | 51.76
39 | 16630606 | 16631042 | 15167551 | 1 | 1 | 1 | 3 | 01.7.06.02-0001 | ФССЦ-2001, 01.7.06.02-0001, приказ Минстроя России №1039/пр от 30.12.2016г. | Лента бутиловая | 1301 | 1003 | м | м | 1 | 0 | 751777312 | 218 | 45.49 | 0 | 0 | 0 | 6.38 | 0 | 0 | 0 | 7.13 | 1 | 1 | 1 | 0 | 1 | 0 | 0 | 0 | 218 |  | 0 | 2 | 16631058 | 1 | 0 | 44 | 0 | 0 | 0 | 0 | 0 | 0 | 0 | 0 | 0 | 0 | 0 | 0 | 0 | 0 | 0 | 0 | 0 | 0 | 0 | 0 | 0 | 0 | 14.17 | 45.49 | 6.38 | 7.13 | 1390.84 | 0
39 | 16630606 | 16631042 | 15167552 | 1 | 1 | 1 | 3 | 01.7.06.02-0002 | ФССЦ-2001, 01.7.06.02-0002, приказ Минстроя России №1039/пр от 30.12.2016г. | Лента бутиловая диффузионная | 1301 | 1003 | м | м | 1 | 0 | 1744203244 | 40 | 56.68 | 0 | 0 | 0 | 7.95 | 0 | 0 | 0 | 7.13 | 1 | 1 | 1 | 0 | 1 | 0 | 0 | 0 | 40 |  | 0 | 2 | 16631059 | 1 | 0 | 45 | 0 | 0 | 0 | 0 | 0 | 0 | 0 | 0 | 0 | 0 | 0 | 0 | 0 | 0 | 0 | 0 | 0 | 0 | 0 | 0 | 0 | 0 | 2.6 | 56.68 | 7.95 | 7.13 | 318 | 0
39 | 16630606 | 16631042 | 15167640 | 1 | 1 | 1 | 3 | 01.7.06.11-0001 | ФССЦ-2001, 01.7.06.11-0001, приказ Минстроя России №1039/пр от 30.12.2016г. | Лента ПСУЛ | 1302 | 1003 | 10 м | 10 м | 10 | 0 | -405326455 | 15.1 | 457.03 | 0 | 0 | 0 | 64.1 | 0 | 0 | 0 | 7.13 | 1 | 1 | 1 | 0 | 1 | 0 | 0 | 0 | 15.1 |  | 0 | 2 | 16631060 | 1 | 0 | 46 | 0 | 0 | 0 | 0 | 0 | 0 | 0 | 0 | 0 | 0 | 0 | 0 | 0 | 0 | 0 | 0 | 0 | 0 | 0 | 0 | 0 | 0 | 0.9815 | 457.03 | 64.1 | 7.13 | 967.91 | 0
39 | 16630606 | 16631042 | 15170065 | 1 | 1 | 1 | 3 | 01.7.15.07-0005 | ФССЦ-2001, 01.7.15.07-0005, приказ Минстроя России №1039/пр от 30.12.2016г. | Дюбели монтажные 10х130 (10х132, 10х150) мм | 1358 | 1010 | 10 шт. | 10 шт. | 10 | 0 | -858120743 | 31.1 | 50.12 | 0 | 0 | 0 | 7.03 | 0 | 0 | 0 | 7.13 | 1 | 1 | 1 | 0 | 1 | 0 | 0 | 0 | 31.1 |  | 0 | 2 | 16631061 | 1 | 0 | 47 | 0 | 0 | 0 | 0 | 0 | 0 | 0 | 0 | 0 | 0 | 0 | 0 | 0 | 0 | 0 | 0 | 0 | 0 | 0 | 0 | 0 | 0 | 2.0215 | 50.12 | 7.03 | 7.13 | 218.63 | 0
39 | 16630606 | 16631042 | 15197438 | 1 | 1 | 1 | 3 | 11.3.01.05-0003 | ФССЦ-2001, 11.3.01.05-0003, приказ Минстроя России №1039/пр от 30.12.2016г. | Блоки дверные внутренние светлые (со светопрозрачным заполнением верхней части и глухим заполнением нижней части полотна) (ГОСТ 30970-2002), распашные , размером 2600х2500 мм в комплекте | 1327 | 1005 | м2 | м2 | 1 | 0 | -887076693 | 100 | 10184.14 | 0 | 0 | 0 | 1428.35 | 0 | 0 | 0 | 7.13 | 1 | 1 | 1 | 0 | 0 | 0 | 0 | 0 | 100 |  | 0 | 1 | -1 | 0 | 0 |  | 0 | 0 | 0 | 0 | 0 | 0 | 0 | 0 | 0 | 0 | 0 | 0 | 0 | 0 | 0 | 0 | 0 | 0 | 0 | 0 | 0 | 0 | 6.5 | 10184.14 | 1428.35 | 7.13 | 142835 | 0
39 | 16630606 | 16631042 | 15197780 | 1 | 1 | 1 | 3 | 11.3.03.15-0021 | ФССЦ-2001, 11.3.03.15-0021, приказ Минстроя России №1039/пр от 30.12.2016г. | Клинья пластиковые монтажные | 1355 | 1010 | 100 шт. | 100 шт. | 100 | 0 | 1709713925 | 8 | 356.5 | 0 | 0 | 0 | 50 | 0 | 0 | 0 | 7.13 | 1 | 1 | 1 | 0 | 1 | 0 | 0 | 0 | 8 |  | 0 | 2 | 16631063 | 1 | 0 | 49 | 0 | 0 | 0 | 0 | 0 | 0 | 0 | 0 | 0 | 0 | 0 | 0 | 0 | 0 | 0 | 0 | 0 | 0 | 0 | 0 | 0 | 0 | 0.52 | 356.5 | 50 | 7.13 | 400 | 0
39 | 16630606 | 16631042 | 15204239 | 1 | 1 | 1 | 3 | 14.5.01.05-0001 | ФССЦ-2001, 14.5.01.05-0001, приказ Минстроя России №1039/пр от 30.12.2016г. | Герметик пенополиуретановый (пена монтажная) типа Makrofleks, Soudal в баллонах по 750 мл | 1354 | 1010 | шт. | шт. | 1 | 0 | -1018551266 | 70.3 | 477.71 | 0 | 0 | 0 | 67 | 0 | 0 | 0 | 7.13 | 1 | 1 | 1 | 0 | 1 | 0 | 0 | 0 | 70.3 |  | 0 | 2 | 16631064 | 1 | 0 | 50 | 0 | 0 | 0 | 0 | 0 | 0 | 0 | 0 | 0 | 0 | 0 | 0 | 0 | 0 | 0 | 0 | 0 | 0 | 0 | 0 | 0 | 0 | 4.5695 | 477.71 | 67 | 7.13 | 4710.1 | 0
41 | 16630606 | 16631209 | 15436014 | 1 | 1 | 1 | 1 | 1-100-32 |  | Рабочий среднего разряда 3.2 | 1191 | 1013 | чел.-ч. | чел.-ч. | 1 | 0 | -784637506 | 17.16 | 0 | 0 | 0 | 62.32 | 0 | 0 | 0 | 8.74 | 1 | 1 | 1 | 7.13 | 0 | 1 | 0 | 0 | 0 | 17.16 |  | 1 | 2 | 16631219 | 1 | 0 | 51 | 0 | 0 | 0 | 0 | 0 | 0 | 0 | 0 | 0 | 0 | 0 | 0 | 0 | 0 | 0 | 0 | 0 | 0 | 0 | 0 | 0 | 0 | 2.8005 | 62.32 | 8.74 | 7.13 | 149.98 | 0
41 | 16630606 | 16631209 | 15430395 | 1 | 1 | 1 | 1 | 4-100-00 |  | Затраты труда машинистов | 1191 | 1013 | чел.-ч. | чел.-ч. | 1 | 0 | -1417349443 | 0.04 | 0 | 0 | 0 | 0 | 0 | 0 | 0 | 0 | 1 | 1 | 7.13 | 1 | 0 | 1 | 0 | 0 | 0 | 0.04 |  | 2 | 2 | 16631220 | 1 | 0 | 52 | 0 | 0 | 0 | 0 | 0 | 0 | 0 | 0 | 0 | 0 | 0 | 0 | 0 | 0 | 0 | 0 | 0 | 0 | 0 | 0 | 0 | 0 | 0.006528 | 0 | 0 | 1 | 0 | 0
41 | 16630606 | 16631209 | 15247878 | 1 | 1 | 1 | 2 | 91.06.03-060 | ФСЭМ-2001, 91.06.03-060, приказ Минстроя России №1039/пр от 30.12.2016г. | Лебедки электрические тяговым усилием до 5,79 кН (0,59 т) | 1368 | 1011 | маш.-ч | маш.-ч | 1 | 0 | 1047452784 | 0.1 | 0 | 12.12 | 0 | 0 | 0 | 1.7 | 0 | 0 | 1 | 7.13 | 1 | 1 | 0 | 1 | 0 | 0 | 0 | 0.1 |  | 0 | 2 | 16631221 | 1 | 0 | 53 | 0 | 0 | 0 | 0 | 0 | 0 | 0 | 0 | 0 | 0 | 0 | 0 | 0 | 0 | 0 | 0 | 0 | 0 | 0 | 0 | 0 | 0 | 0.01632 | 12.12 | 1.7 | 7.13 | 0.17 | 0
41 | 16630606 | 16631209 | 15249073 | 1 | 1 | 1 | 2 | 91.14.02-001 | ФСЭМ-2001, 91.14.02-001, приказ Минстроя России №1039/пр от 30.12.2016г. | Автомобили бортовые, грузоподъемность до 5 т | 1368 | 1011 | маш.-ч | маш.-ч | 1 | 0 | 1372534845 | 0.04 | 0 | 468.51 | 11.6 | 0 | 0 | 65.71 | 11.6 | 0 | 1 | 7.13 | 1 | 1 | 0 | 1 | 0 | 0 | 0 | 0.04 |  | 0 | 2 | 16631222 | 1 | 0 | 54 | 0 | 0 | 0 | 0 | 0 | 0 | 0 | 0 | 0 | 0 | 0 | 0 | 0 | 0 | 0 | 0 | 0 | 0 | 0 | 0 | 0 | 0 | 0.006528 | 468.51 | 65.71 | 7.13 | 2.63 | 0.46
41 | 16630606 | 16631209 | 15171018 | 1 | 1 | 1 | 3 | 01.7.20.08-0051 | ФССЦ-2001, 01.7.20.08-0051, приказ Минстроя России №1039/пр от 30.12.2016г. | Ветошь | 1346 | 1009 | кг | кг | 1 | 0 | 813963326 | 0.01 | 12.98 | 0 | 0 | 0 | 1.82 | 0 | 0 | 0 | 7.13 | 1 | 1 | 1 | 0 | 1 | 0 | 0 | 0 | 0.01 |  | 0 | 2 | 16631223 | 1 | 0 | 55 | 0 | 0 | 0 | 0 | 0 | 0 | 0 | 0 | 0 | 0 | 0 | 0 | 0 | 0 | 0 | 0 | 0 | 0 | 0 | 0 | 0 | 0 | 0.001632 | 12.98 | 1.82 | 7.13 | 0.02 | 0
41 | 16630606 | 16631209 | 15171150 | 1 | 1 | 1 | 3 | 01.8.01.07-0001 | ФССЦ-2001, 01.8.01.07-0001, приказ Минстроя России №1039/пр от 30.12.2016г. | Стекло жидкое калийное | 1348 | 1009 | т | т | 1000 | 0 | -806119104 | 0.0145 | 19497.7 | 0 | 0 | 0 | 2734.6 | 0 | 0 | 0 | 7.13 | 1 | 1 | 1 | 0 | 1 | 0 | 0 | 0 | 0.0145 |  | 0 | 2 | 16631224 | 1 | 0 | 56 | 0 | 0 | 0 | 0 | 0 | 0 | 0 | 0 | 0 | 0 | 0 | 0 | 0 | 0 | 0 | 0 | 0 | 0 | 0 | 0 | 0 | 0 | 0.0023664 | 19497.7 | 2734.6 | 7.13 | 39.65 | 0
41 | 16630606 | 16631209 | 15171907 | 1 | 1 | 1 | 3 | 02.4.03.02-0001 | ФССЦ-2001, 02.4.03.02-0001, приказ Минстроя России №1039/пр от 30.12.2016г. | Пемза шлаковая (щебень пористый из металлургического шлака), марка 600, фракция 5-10 мм | 1339 | 1007 | м3 | м3 | 1 | 0 | 1795918813 | 0.003 | 531.76 | 0 | 0 | 0 | 74.58 | 0 | 0 | 0 | 7.13 | 1 | 1 | 1 | 0 | 1 | 0 | 0 | 0 | 0.003 |  | 0 | 2 | 16631225 | 1 | 0 | 57 | 0 | 0 | 0 | 0 | 0 | 0 | 0 | 0 | 0 | 0 | 0 | 0 | 0 | 0 | 0 | 0 | 0 | 0 | 0 | 0 | 0 | 0 | 0.0004896 | 531.76 | 74.58 | 7.13 | 0.22 | 0
41 | 16630606 | 16631209 | 15163051 | 17 | 1 | 1 | 3 | 14.3.02.05 |  | Краски силикатные | 1348 | 1009 | т | т | 1000 | 0 | -2007682757 | 0.014 | 0 | 0 | 0 | 0 | 0 | 0 | 0 | 0 | 7.13 | 1 | 1 | 1 | 0 | 0 | 0 | 0 | 0 | 0.014 |  | 0 | 2 | 16631226 | 1 | 0 | 58 | 0 | 0 | 0 | 0 | 0 | 0 | 0 | 0 | 0 | 0 | 0 | 0 | 0 | 0 | 0 | 0 | 0 | 0 | 0 | 0 | 0 | 0 | 0.0022848 | 0 | 0 | 7.13 | 0 | 0
41 | 16630606 | 16631209 | 15203427 | 1 | 1 | 1 | 3 | 14.3.02.05-0102 | ФССЦ-2001, 14.3.02.05-0102, приказ Минстроя России №1039/пр от 30.12.2016г. | Краска силикатная фасадная GERESIT CT 54 | 1346 | 1009 | кг | кг | 1 | 0 | -826844531 | 14 | 557.85 | 0 | 0 | 0 | 78.24 | 0 | 0 | 0 | 7.13 | 1 | 1 | 1 | 0 | 0 | 0 | 0 | 0 | 14 |  | 0 | 1 | -1 | 0 | 0 |  | 0 | 0 | 0 | 0 | 0 | 0 | 0 | 0 | 0 | 0 | 0 | 0 | 0 | 0 | 0 | 0 | 0 | 0 | 0 | 0 | 0 | 0 | 2.2848 | 557.85 | 78.24 | 7.13 | 1095.36 | 0
44 | 16630606 | 16631229 | 15435683 | 1 | 1 | 1 | 1 | 1-100-37 |  | Рабочий среднего разряда 3.7 | 1191 | 1013 | чел.-ч. | чел.-ч. | 1 | 0 | -598469600 | 14.72 | 0 | 0 | 0 | 66.24 | 0 | 0 | 0 | 9.29 | 1 | 1 | 1 | 7.13 | 0 | 1 | 1 | 0 | 0 | 12.8 | )*1,15 | 1 | 2 | 16631234 | 1 | 0 | 59 | 0 | 0 | 0 | 0 | 0 | 0 | 0 | 0 | 0 | 0 | 0 | 0 | 0 | 0 | 0 | 0 | 0 | 0 | 0 | 0 | 0 | 0 | 1.1776 | 66.24 | 9.29 | 7.13 | 136.75 | 0
44 | 16630606 | 16631229 | 15430395 | 1 | 1 | 1 | 1 | 4-100-00 |  | Затраты труда машинистов | 1191 | 1013 | чел.-ч. | чел.-ч. | 1 | 0 | -1417349443 | 0.05 | 0 | 0 | 0 | 0 | 0 | 0 | 0 | 0 | 1 | 1 | 7.13 | 1 | 0 | 1 | 0 | 0 | 0 | 0.05 |  | 2 | 2 | 16631235 | 1 | 2048 | 60 | 0 | 0 | 0 | 0 | 0 | 0 | 0 | 0 | 0 | 0 | 0 | 0 | 0 | 0 | 0 | 0 | 0 | 0 | 0 | 0 | 0 | 0 | 0.004 | 0 | 0 | 1 | 0 | 0
44 | 16630606 | 16631229 | 15249073 | 1 | 1 | 1 | 2 | 91.14.02-001 | ФСЭМ-2001, 91.14.02-001, приказ Минстроя России №1039/пр от 30.12.2016г. | Автомобили бортовые, грузоподъемность до 5 т | 1368 | 1011 | маш.-ч | маш.-ч | 1 | 0 | 1372534845 | 0.0625 | 0 | 468.51 | 11.6 | 0 | 0 | 65.71 | 11.6 | 0 | 1 | 7.13 | 1 | 1 | 0 | 1 | 1 | 0 | 0 | 0.05 | )*1,25 | 0 | 2 | 16631236 | 1 | 0 | 61 | 0 | 0 | 0 | 0 | 0 | 0 | 0 | 0 | 0 | 0 | 0 | 0 | 0 | 0 | 0 | 0 | 0 | 0 | 0 | 0 | 0 | 0 | 0.005 | 468.51 | 65.71 | 7.13 | 4.11 | 0.73
44 | 16630606 | 16631229 | 15166585 | 1 | 1 | 1 | 3 | 01.5.02.01-0151 | ФССЦ-2001, 01.5.02.01-0151, приказ Минстроя России №1039/пр от 30.12.2016г. | Уголки металлические оцинкованные прижимные (ТУ 5262-002- 73088633-09) размером 40х40х4мм | 1348 | 1009 | т | т | 1000 | 0 | 291228826 | 0.004 | 36407.28 | 0 | 0 | 0 | 5106.21 | 0 | 0 | 0 | 7.13 | 1 | 1 | 1 | 0 | 0 | 0 | 0 | 0 | 0.004 |  | 0 | 1 | -1 | 0 | 0 |  | 0 | 0 | 0 | 0 | 0 | 0 | 0 | 0 | 0 | 0 | 0 | 0 | 0 | 0 | 0 | 0 | 0 | 0 | 0 | 0 | 0 | 0 | 0.00032 | 36407.28 | 5106.21 | 7.13 | 20.42 | 0
46 | 16630606 | 16631241 | 15430497 | 1 | 1 | 1 | 1 | 1-100-33 |  | Рабочий среднего разряда 3.3 | 1191 | 1013 | чел.-ч. | чел.-ч. | 1 | 0 | -719309759 | 81.719 | 0 | 0 | 0 | 63.17 | 0 | 0 | 0 | 8.86 | 1 | 1 | 1 | 7.13 | 0 | 1 | 1 | 0 | 0 | 71.06 | )*1,15 | 1 | 2 | 16631249 | 1 | 0 | 65 | 0 | 0 | 0 | 0 | 0 | 0 | 0 | 0 | 0 | 0 | 0 | 0 | 0 | 0 | 0 | 0 | 0 | 0 | 0 | 0 | 0 | 0 | 6.5375 | 63.17 | 8.86 | 7.13 | 724.03 | 0
46 | 16630606 | 16631241 | 15430395 | 1 | 1 | 1 | 1 | 4-100-00 |  | Затраты труда машинистов | 1191 | 1013 | чел.-ч. | чел.-ч. | 1 | 0 | -1417349443 | 0.04 | 0 | 0 | 0 | 0 | 0 | 0 | 0 | 0 | 1 | 1 | 7.13 | 1 | 0 | 1 | 0 | 0 | 0 | 0.04 |  | 2 | 2 | 16631250 | 1 | 2048 | 66 | 0 | 0 | 0 | 0 | 0 | 0 | 0 | 0 | 0 | 0 | 0 | 0 | 0 | 0 | 0 | 0 | 0 | 0 | 0 | 0 | 0 | 0 | 0.0032 | 0 | 0 | 1 | 0 | 0
46 | 16630606 | 16631241 | 15247974 | 1 | 1 | 1 | 2 | 91.06.06-048 | ФСЭМ-2001, 91.06.06-048, приказ Минстроя России №1039/пр от 30.12.2016г. | Подъемники одномачтовые, грузоподъемность до 500 кг, высота подъема 45 м | 1368 | 1011 | маш.-ч | маш.-ч | 1 | 0 | 1188625873 | 0.0125 | 0 | 222.88 | 13.5 | 0 | 0 | 31.26 | 13.5 | 0 | 1 | 7.13 | 1 | 1 | 0 | 1 | 1 | 0 | 0 | 0.01 | )*1,25 | 0 | 2 | 16631251 | 1 | 0 | 67 | 0 | 0 | 0 | 0 | 0 | 0 | 0 | 0 | 0 | 0 | 0 | 0 | 0 | 0 | 0 | 0 | 0 | 0 | 0 | 0 | 0 | 0 | 0.001 | 222.88 | 31.26 | 7.13 | 0.39 | 0.18
46 | 16630606 | 16631241 | 15249073 | 1 | 1 | 1 | 2 | 91.14.02-001 | ФСЭМ-2001, 91.14.02-001, приказ Минстроя России №1039/пр от 30.12.2016г. | Автомобили бортовые, грузоподъемность до 5 т | 1368 | 1011 | маш.-ч | маш.-ч | 1 | 0 | 1372534845 | 0.0375 | 0 | 468.51 | 11.6 | 0 | 0 | 65.71 | 11.6 | 0 | 1 | 7.13 | 1 | 1 | 0 | 1 | 1 | 0 | 0 | 0.03 | )*1,25 | 0 | 2 | 16631252 | 1 | 0 | 68 | 0 | 0 | 0 | 0 | 0 | 0 | 0 | 0 | 0 | 0 | 0 | 0 | 0 | 0 | 0 | 0 | 0 | 0 | 0 | 0 | 0 | 0 | 0.003 | 468.51 | 65.71 | 7.13 | 2.46 | 0.44
46 | 16630606 | 16631241 | 15171018 | 1 | 1 | 1 | 3 | 01.7.20.08-0051 | ФССЦ-2001, 01.7.20.08-0051, приказ Минстроя России №1039/пр от 30.12.2016г. | Ветошь | 1346 | 1009 | кг | кг | 1 | 0 | 813963326 | 0.3 | 12.98 | 0 | 0 | 0 | 1.82 | 0 | 0 | 0 | 7.13 | 1 | 1 | 1 | 0 | 1 | 0 | 0 | 0 | 0.3 |  | 0 | 2 | 16631253 | 1 | 0 | 69 | 0 | 0 | 0 | 0 | 0 | 0 | 0 | 0 | 0 | 0 | 0 | 0 | 0 | 0 | 0 | 0 | 0 | 0 | 0 | 0 | 0 | 0 | 0.024 | 12.98 | 1.82 | 7.13 | 0.55 | 0
46 | 16630606 | 16631241 | 15204064 | 1 | 1 | 1 | 3 | 14.4.04.08-0004 | ФССЦ-2001, 14.4.04.08-0004, приказ Минстроя России №1039/пр от 30.12.2016г. | Эмаль ПФ-115 | 1346 | 1009 | кг | кг | 1 | 0 | -134063439 | 24.6094 | 118.79 | 0 | 0 | 0 | 16.66 | 0 | 0 | 0 | 7.13 | 1 | 1 | 1 | 0 | 0 | 0 | 0 | 0 | 24.6094 |  | 0 | 1 | -1 | 0 | 0 |  | 0 | 0 | 0 | 0 | 0 | 0 | 0 | 0 | 0 | 0 | 0 | 0 | 0 | 0 | 0 | 0 | 0 | 0 | 0 | 0 | 0 | 0 | 1.9688 | 118.79 | 16.66 | 7.13 | 409.99 | 0
46 | 16630606 | 16631241 | 15204471 | 1 | 1 | 1 | 3 | 14.5.05.02-0001 | ФССЦ-2001, 14.5.05.02-0001, приказ Минстроя России №1039/пр от 30.12.2016г. | Олифа натуральная | 1346 | 1009 | кг | кг | 1 | 0 | -608190322 | 2.7 | 232.44 | 0 | 0 | 0 | 32.6 | 0 | 0 | 0 | 7.13 | 1 | 1 | 1 | 0 | 1 | 0 | 0 | 0 | 2.7 |  | 0 | 2 | 16631255 | 1 | 0 | 71 | 0 | 0 | 0 | 0 | 0 | 0 | 0 | 0 | 0 | 0 | 0 | 0 | 0 | 0 | 0 | 0 | 0 | 0 | 0 | 0 | 0 | 0 | 0.216 | 232.44 | 32.6 | 7.13 | 88.02 | 0
48 | 16630606 | 16631257 | 15446300 | 1 | 1 | 1 | 1 | 1-100-42 |  | Рабочий среднего разряда 4.2 | 1191 | 1013 | чел.-ч. | чел.-ч. | 1 | 0 | 912892513 | 1.2765 | 0 | 0 | 0 | 70.73 | 0 | 0 | 0 | 9.92 | 1 | 1 | 1 | 7.13 | 0 | 1 | 1 | 0 | 0 | 1.11 | )*1,15 | 1 | 2 | 16631263 | 1 | 0 | 72 | 0 | 0 | 0 | 0 | 0 | 0 | 0 | 0 | 0 | 0 | 0 | 0 | 0 | 0 | 0 | 0 | 0 | 0 | 0 | 0 | 0 | 0 | 2.553 | 70.73 | 9.92 | 7.13 | 12.66 | 0
48 | 16630606 | 16631257 | 15249377 | 1 | 1 | 1 | 2 | 91.17.04-233 | ФСЭМ-2001, 91.17.04-233, приказ Минстроя России №1039/пр от 30.12.2016г. | Установки для сварки ручной дуговой (постоянного тока) | 1368 | 1011 | маш.-ч | маш.-ч | 1 | 0 | -353815937 | 0.325 | 0 | 57.75 | 0 | 0 | 0 | 8.1 | 0 | 0 | 1 | 7.13 | 1 | 1 | 0 | 1 | 1 | 0 | 0 | 0.26 | )*1,25 | 0 | 2 | 16631264 | 1 | 0 | 73 | 0 | 0 | 0 | 0 | 0 | 0 | 0 | 0 | 0 | 0 | 0 | 0 | 0 | 0 | 0 | 0 | 0 | 0 | 0 | 0 | 0 | 0 | 0.65 | 57.75 | 8.1 | 7.13 | 2.64 | 0
48 | 16630606 | 16631257 | 15167307 | 1 | 1 | 1 | 3 | 01.7.04.01-0001 | ФССЦ-2001, 01.7.04.01-0001, приказ Минстроя России №1039/пр от 30.12.2016г. | Доводчик дверной DS 73 BC "Серия Premium", усилие закрывания EN2-5 | 1354 | 1010 | шт. | шт. | 1 | 0 | -462216632 | 1 | 2646.66 | 0 | 0 | 0 | 371.2 | 0 | 0 | 0 | 7.13 | 1 | 1 | 1 | 0 | 0 | 0 | 0 | 0 | 1 |  | 0 | 1 | -1 | 0 | 0 |  | 0 | 0 | 0 | 0 | 0 | 0 | 0 | 0 | 0 | 0 | 0 | 0 | 0 | 0 | 0 | 0 | 0 | 0 | 0 | 0 | 0 | 0 | 2 | 2646.66 | 371.2 | 7.13 | 371.2 | 0
48 | 16630606 | 16631257 | 15168750 | 1 | 1 | 1 | 3 | 01.7.11.07-0032 | ФССЦ-2001, 01.7.11.07-0032, приказ Минстроя России №1039/пр от 30.12.2016г. | Электроды диаметром 4 мм Э42 | 1348 | 1009 | т | т | 1000 | 0 | -714836380 | 7e-05 | 73546.02 | 0 | 0 | 0 | 10315.01 | 0 | 0 | 0 | 7.13 | 1 | 1 | 1 | 0 | 1 | 0 | 0 | 0 | 7e-05 |  | 0 | 2 | 16631266 | 1 | 0 | 75 | 0 | 0 | 0 | 0 | 0 | 0 | 0 | 0 | 0 | 0 | 0 | 0 | 0 | 0 | 0 | 0 | 0 | 0 | 0 | 0 | 0 | 0 | 0.00014 | 73546.02 | 10315.01 | 7.13 | 0.72 | 0
48 | 16630606 | 16631257 | 15169980 | 1 | 1 | 1 | 3 | 01.7.15.04-0056 | ФССЦ-2001, 01.7.15.04-0056, приказ Минстроя России №1039/пр от 30.12.2016г. | Винты самонарезающие с уплотнительной прокладкой 4,8х35 мм | 1355 | 1010 | 100 шт. | 100 шт. | 100 | 0 | -670451344 | 8e-05 | 142.6 | 0 | 0 | 0 | 20 | 0 | 0 | 0 | 7.13 | 1 | 1 | 1 | 0 | 1 | 0 | 0 | 0 | 8e-05 |  | 0 | 2 | 16631267 | 1 | 0 | 76 | 0 | 0 | 0 | 0 | 0 | 0 | 0 | 0 | 0 | 0 | 0 | 0 | 0 | 0 | 0 | 0 | 0 | 0 | 0 | 0 | 0 | 0 | 0.00016 | 142.6 | 20 | 7.13 | 0 | 0
50 | 16630606 | 16631269 | 15435609 | 1 | 1 | 1 | 1 | 1-100-34 |  | Рабочий среднего разряда 3.4 | 1191 | 1013 | чел.-ч. | чел.-ч. | 1 | 0 | -814890593 | 49.335 | 0 | 0 | 0 | 63.96 | 0 | 0 | 0 | 8.97 | 1 | 1 | 1 | 7.13 | 0 | 1 | 1 | 0 | 0 | 42.9 | )*1,15 | 1 | 2 | 16631278 | 1 | 0 | 77 | 0 | 0 | 0 | 0 | 0 | 0 | 0 | 0 | 0 | 0 | 0 | 0 | 0 | 0 | 0 | 0 | 0 | 0 | 0 | 0 | 0 | 0 | 9.275 | 63.96 | 8.97 | 7.13 | 442.53 | 0
50 | 16630606 | 16631269 | 15430395 | 1 | 1 | 1 | 1 | 4-100-00 |  | Затраты труда машинистов | 1191 | 1013 | чел.-ч. | чел.-ч. | 1 | 0 | -1417349443 | 0.17 | 0 | 0 | 0 | 0 | 0 | 0 | 0 | 0 | 1 | 1 | 7.13 | 1 | 0 | 1 | 0 | 0 | 0 | 0.17 |  | 2 | 2 | 16631279 | 1 | 2048 | 78 | 0 | 0 | 0 | 0 | 0 | 0 | 0 | 0 | 0 | 0 | 0 | 0 | 0 | 0 | 0 | 0 | 0 | 0 | 0 | 0 | 0 | 0 | 0.03196 | 0 | 0 | 1 | 0 | 0
50 | 16630606 | 16631269 | 15247974 | 1 | 1 | 1 | 2 | 91.06.06-048 | ФСЭМ-2001, 91.06.06-048, приказ Минстроя России №1039/пр от 30.12.2016г. | Подъемники одномачтовые, грузоподъемность до 500 кг, высота подъема 45 м | 1368 | 1011 | маш.-ч | маш.-ч | 1 | 0 | 1188625873 | 0.025 | 0 | 222.88 | 13.5 | 0 | 0 | 31.26 | 13.5 | 0 | 1 | 7.13 | 1 | 1 | 0 | 1 | 1 | 0 | 0 | 0.02 | )*1,25 | 0 | 2 | 16631280 | 1 | 0 | 79 | 0 | 0 | 0 | 0 | 0 | 0 | 0 | 0 | 0 | 0 | 0 | 0 | 0 | 0 | 0 | 0 | 0 | 0 | 0 | 0 | 0 | 0 | 0.0047 | 222.88 | 31.26 | 7.13 | 0.79 | 0.34
50 | 16630606 | 16631269 | 15249073 | 1 | 1 | 1 | 2 | 91.14.02-001 | ФСЭМ-2001, 91.14.02-001, приказ Минстроя России №1039/пр от 30.12.2016г. | Автомобили бортовые, грузоподъемность до 5 т | 1368 | 1011 | маш.-ч | маш.-ч | 1 | 0 | 1372534845 | 0.1875 | 0 | 468.51 | 11.6 | 0 | 0 | 65.71 | 11.6 | 0 | 1 | 7.13 | 1 | 1 | 0 | 1 | 1 | 0 | 0 | 0.15 | )*1,25 | 0 | 2 | 16631281 | 1 | 0 | 80 | 0 | 0 | 0 | 0 | 0 | 0 | 0 | 0 | 0 | 0 | 0 | 0 | 0 | 0 | 0 | 0 | 0 | 0 | 0 | 0 | 0 | 0 | 0.03525 | 468.51 | 65.71 | 7.13 | 12.33 | 2.18
50 | 16630606 | 16631269 | 15170682 | 1 | 1 | 1 | 3 | 01.7.17.11-0011 | ФССЦ-2001, 01.7.17.11-0011, приказ Минстроя России №1039/пр от 30.12.2016г. | Шкурка шлифовальная двухслойная с зернистостью 40-25 | 1327 | 1005 | м2 | м2 | 1 | 0 | -1987926685 | 0.84 | 515.64 | 0 | 0 | 0 | 72.32 | 0 | 0 | 0 | 7.13 | 1 | 1 | 1 | 0 | 1 | 0 | 0 | 0 | 0.84 |  | 0 | 2 | 16631282 | 1 | 0 | 81 | 0 | 0 | 0 | 0 | 0 | 0 | 0 | 0 | 0 | 0 | 0 | 0 | 0 | 0 | 0 | 0 | 0 | 0 | 0 | 0 | 0 | 0 | 0.15792 | 515.64 | 72.32 | 7.13 | 60.75 | 0
50 | 16630606 | 16631269 | 15171018 | 1 | 1 | 1 | 3 | 01.7.20.08-0051 | ФССЦ-2001, 01.7.20.08-0051, приказ Минстроя России №1039/пр от 30.12.2016г. | Ветошь | 1346 | 1009 | кг | кг | 1 | 0 | 813963326 | 0.31 | 12.98 | 0 | 0 | 0 | 1.82 | 0 | 0 | 0 | 7.13 | 1 | 1 | 1 | 0 | 1 | 0 | 0 | 0 | 0.31 |  | 0 | 2 | 16631283 | 1 | 0 | 82 | 0 | 0 | 0 | 0 | 0 | 0 | 0 | 0 | 0 | 0 | 0 | 0 | 0 | 0 | 0 | 0 | 0 | 0 | 0 | 0 | 0 | 0 | 0.05828 | 12.98 | 1.82 | 7.13 | 0.56 | 0
50 | 16630606 | 16631269 | 15203305 | 1 | 1 | 1 | 3 | 14.3.02.01-0219 | ФССЦ-2001, 14.3.02.01-0219, приказ Минстроя России №1039/пр от 30.12.2016г. | Краска водоэмульсионная (согласно тех.заданию) | 1348 | 1009 | т | т | 1000 | 0 | 654700009 | 0.063001 | 110379.53 | 0 | 0 | 0 | 15481 | 0 | 0 | 0 | 7.13 | 1 | 1 | 1 | 0 | 0 | 0 | 0 | 0 | 0.063001 |  | 0 | 1 | -1 | 0 | 0 |  | 0 | 0 | 0 | 0 | 0 | 0 | 0 | 0 | 0 | 0 | 0 | 0 | 0 | 0 | 0 | 0 | 0 | 0 | 0 | 0 | 0 | 0 | 0.011844 | 110379.53 | 15481 | 7.13 | 975.32 | 0
50 | 16630606 | 16631269 | 15204729 | 1 | 1 | 1 | 3 | 14.5.11.01-0001 | ФССЦ-2001, 14.5.11.01-0001, приказ Минстроя России №1039/пр от 30.12.2016г. | Шпатлевка клеевая | 1348 | 1009 | т | т | 1000 | 0 | -2084827333 | 0.051 | 30616.22 | 0 | 0 | 0 | 4294 | 0 | 0 | 0 | 7.13 | 1 | 1 | 1 | 0 | 1 | 0 | 0 | 0 | 0.051 |  | 0 | 2 | 16631285 | 1 | 0 | 84 | 0 | 0 | 0 | 0 | 0 | 0 | 0 | 0 | 0 | 0 | 0 | 0 | 0 | 0 | 0 | 0 | 0 | 0 | 0 | 0 | 0 | 0 | 0.009588 | 30616.22 | 4294 | 7.13 | 218.99 | 0
52 | 16630606 | 16631287 | 15436014 | 1 | 1 | 1 | 1 | 1-100-32 |  | Рабочий среднего разряда 3.2 | 1191 | 1013 | чел.-ч. | чел.-ч. | 1 | 0 | -784637506 | 19.136 | 0 | 0 | 0 | 62.32 | 0 | 0 | 0 | 8.74 | 1 | 1 | 1 | 7.13 | 0 | 1 | 1 | 0 | 0 | 16.64 | )*1,15 | 1 | 2 | 16631292 | 1 | 0 | 85 | 0 | 0 | 0 | 0 | 0 | 0 | 0 | 0 | 0 | 0 | 0 | 0 | 0 | 0 | 0 | 0 | 0 | 0 | 0 | 0 | 0 | 0 | 2.679 | 62.32 | 8.74 | 7.13 | 167.24 | 0
52 | 16630606 | 16631287 | 15169972 | 1 | 1 | 1 | 3 | 01.7.15.04-0048 | ФССЦ-2001, 01.7.15.04-0048, приказ Минстроя России №1039/пр от 30.12.2016г. | Винты самонарезающие остроконечные длиной 35 мм | 1355 | 1010 | 100 шт. | 100 шт. | 100 | 0 | -725528132 | 6.7 | 85.56 | 0 | 0 | 0 | 12 | 0 | 0 | 0 | 7.13 | 1 | 1 | 1 | 0 | 1 | 0 | 0 | 0 | 6.7 |  | 0 | 2 | 16631293 | 1 | 0 | 86 | 0 | 0 | 0 | 0 | 0 | 0 | 0 | 0 | 0 | 0 | 0 | 0 | 0 | 0 | 0 | 0 | 0 | 0 | 0 | 0 | 0 | 0 | 0.938 | 85.56 | 12 | 7.13 | 80.4 | 0
52 | 16630606 | 16631287 | 15162775 | 17 | 1 | 1 | 3 | 09.2.03.02 |  | Профили стыкоперекрывающие из алюминиевых сплавов (порожки) с покрытием | 1301 | 1003 | м | м | 1 | 0 | 2101938969 | 105 | 0 | 0 | 0 | 0 | 0 | 0 | 0 | 0 | 7.13 | 1 | 1 | 1 | 0 | 0 | 0 | 0 | 0 | 105 |  | 0 | 2 | 16631294 | 1 | 0 | 87 | 0 | 0 | 0 | 0 | 0 | 0 | 0 | 0 | 0 | 0 | 0 | 0 | 0 | 0 | 0 | 0 | 0 | 0 | 0 | 0 | 0 | 0 | 14.7 | 0 | 0 | 7.13 | 0 | 0
52 | 16630606 | 16631287 | 15192892 | 1 | 1 | 1 | 3 | 09.2.03.02-0022 | ФССЦ-2001, 09.2.03.02-0022, приказ Минстроя России №1039/пр от 30.12.2016г. | Профили стыкоперекрывающие из алюминиевых сплавов (порожки) с покрытием, шириной 60 мм | 1301 | 1003 | м | м | 1 | 0 | -208962189 | 105 | 161 | 0 | 0 | 0 | 22.58 | 0 | 0 | 0 | 7.13 | 1 | 1 | 1 | 0 | 0 | 0 | 0 | 0 | 105 |  | 0 | 1 | -1 | 0 | 0 |  | 0 | 0 | 0 | 0 | 0 | 0 | 0 | 0 | 0 | 0 | 0 | 0 | 0 | 0 | 0 | 0 | 0 | 0 | 0 | 0 | 0 | 0 | 14.7 | 161 | 22.58 | 7.13 | 2370.9 | 0
55 | 16630606 | 16631297 | 15432236 | 1 | 1 | 1 | 1 | 1-100-25 |  | Рабочий среднего разряда 2.5 | 1191 | 1013 | чел.-ч. | чел.-ч. | 1 | 0 | -509590494 | 8.993 | 0 | 0 | 0 | 58.25 | 0 | 0 | 0 | 8.17 | 1 | 1 | 1 | 7.13 | 0 | 1 | 1 | 0 | 0 | 7.82 | )*1,15 | 1 | 2 | 16631305 | 1 | 0 | 88 | 0 | 0 | 0 | 0 | 0 | 0 | 0 | 0 | 0 | 0 | 0 | 0 | 0 | 0 | 0 | 0 | 0 | 0 | 0 | 0 | 0 | 0 | 19.9465 | 58.25 | 8.17 | 7.13 | 73.47 | 0
55 | 16630606 | 16631297 | 15430395 | 1 | 1 | 1 | 1 | 4-100-00 |  | Затраты труда машинистов | 1191 | 1013 | чел.-ч. | чел.-ч. | 1 | 0 | -1417349443 | 0.04 | 0 | 0 | 0 | 0 | 0 | 0 | 0 | 0 | 1 | 1 | 7.13 | 1 | 0 | 1 | 0 | 0 | 0 | 0.04 |  | 2 | 2 | 16631306 | 1 | 2048 | 89 | 0 | 0 | 0 | 0 | 0 | 0 | 0 | 0 | 0 | 0 | 0 | 0 | 0 | 0 | 0 | 0 | 0 | 0 | 0 | 0 | 0 | 0 | 0.08872 | 0 | 0 | 1 | 0 | 0
55 | 16630606 | 16631297 | 15249073 | 1 | 1 | 1 | 2 | 91.14.02-001 | ФСЭМ-2001, 91.14.02-001, приказ Минстроя России №1039/пр от 30.12.2016г. | Автомобили бортовые, грузоподъемность до 5 т | 1368 | 1011 | маш.-ч | маш.-ч | 1 | 0 | 1372534845 | 0.05 | 0 | 468.51 | 11.6 | 0 | 0 | 65.71 | 11.6 | 0 | 1 | 7.13 | 1 | 1 | 0 | 1 | 1 | 0 | 0 | 0.04 | )*1,25 | 0 | 2 | 16631307 | 1 | 0 | 90 | 0 | 0 | 0 | 0 | 0 | 0 | 0 | 0 | 0 | 0 | 0 | 0 | 0 | 0 | 0 | 0 | 0 | 0 | 0 | 0 | 0 | 0 | 0.1109 | 468.51 | 65.71 | 7.13 | 3.29 | 0.58
55 | 16630606 | 16631297 | 15170039 | 1 | 1 | 1 | 3 | 01.7.15.06-0111 | ФССЦ-2001, 01.7.15.06-0111, приказ Минстроя России №1039/пр от 30.12.2016г. | Гвозди строительные | 1348 | 1009 | т | т | 1000 | 0 | 1174701286 | 0.00071 | 85403.14 | 0 | 0 | 0 | 11978 | 0 | 0 | 0 | 7.13 | 1 | 1 | 1 | 0 | 1 | 0 | 0 | 0 | 0.00071 |  | 0 | 2 | 16631308 | 1 | 0 | 91 | 0 | 0 | 0 | 0 | 0 | 0 | 0 | 0 | 0 | 0 | 0 | 0 | 0 | 0 | 0 | 0 | 0 | 0 | 0 | 0 | 0 | 0 | 0.0015748 | 85403.14 | 11978 | 7.13 | 8.5 | 0
55 | 16630606 | 16631297 | 15162185 | 17 | 1 | 1 | 3 | 11.1.01.10 |  | Наличники | 1301 | 1003 | м | м | 1 | 0 | 1542502361 | 112 | 0 | 0 | 0 | 0 | 0 | 0 | 0 | 0 | 7.13 | 1 | 1 | 1 | 0 | 0 | 0 | 0 | 0 | 112 |  | 0 | 2 | 16631309 | 1 | 0 | 92 | 0 | 0 | 0 | 0 | 0 | 0 | 0 | 0 | 0 | 0 | 0 | 0 | 0 | 0 | 0 | 0 | 0 | 0 | 0 | 0 | 0 | 0 | 248.416 | 0 | 0 | 7.13 | 0 | 0
55 | 16630606 | 16631297 | 15195506 | 1 | 1 | 1 | 3 | 11.1.01.10-0003 | ФССЦ-2001, 11.1.01.10-0003, приказ Минстроя России №1039/пр от 30.12.2016г. | Наличники из древесины | 1301 | 1003 | м | м | 1 | 0 | 1426628376 | 45.9874 | 28.02 | 0 | 0 | 0 | 3.93 | 0 | 0 | 0 | 7.13 | 1 | 1 | 1 | 0 | 0 | 0 | 0 | 0 | 45.9874 |  | 0 | 1 | -1 | 0 | 0 |  | 0 | 0 | 0 | 0 | 0 | 0 | 0 | 0 | 0 | 0 | 0 | 0 | 0 | 0 | 0 | 0 | 0 | 0 | 0 | 0 | 0 | 0 | 102 | 28.02 | 3.93 | 7.13 | 180.73 | 0
55 | 16630606 | 16631297 | 15197635 | 1 | 1 | 1 | 3 | 11.3.03.02-0001 | ФССЦ-2001, 11.3.03.02-0001, приказ Минстроя России №1039/пр от 30.12.2016г. | Наличники из ПВХ | 1301 | 1003 | м | м | 1 | 0 | -1018238883 | 54.0126 | 138.11 | 0 | 0 | 0 | 19.37 | 0 | 0 | 0 | 7.13 | 1 | 1 | 1 | 0 | 0 | 0 | 0 | 0 | 54.0126 |  | 0 | 1 | -1 | 0 | 0 |  | 0 | 0 | 0 | 0 | 0 | 0 | 0 | 0 | 0 | 0 | 0 | 0 | 0 | 0 | 0 | 0 | 0 | 0 | 0 | 0 | 0 | 0 | 119.8 | 138.11 | 19.37 | 7.13 | 1046.22 | 0
59 | 16630606 | 16631313 | 15438286 | 1 | 1 | 1 | 1 | 1-100-36 |  | Рабочий среднего разряда 3.6 | 1191 | 1013 | чел.-ч. | чел.-ч. | 1 | 0 | -1027537862 | 102.9595 | 0 | 0 | 0 | 65.45 | 0 | 0 | 0 | 9.18 | 1 | 1 | 1 | 7.13 | 0 | 1 | 1 | 0 | 0 | 89.53 | )*1,15 | 1 | 2 | 16631325 | 1 | 0 | 93 | 0 | 0 | 0 | 0 | 0 | 0 | 0 | 0 | 0 | 0 | 0 | 0 | 0 | 0 | 0 | 0 | 0 | 0 | 0 | 0 | 0 | 0 | 35.8917 | 65.45 | 9.18 | 7.13 | 945.17 | 0
59 | 16630606 | 16631313 | 15430395 | 1 | 1 | 1 | 1 | 4-100-00 |  | Затраты труда машинистов | 1191 | 1013 | чел.-ч. | чел.-ч. | 1 | 0 | -1417349443 | 11.68 | 0 | 0 | 0 | 0 | 0 | 0 | 0 | 0 | 1 | 1 | 7.13 | 1 | 0 | 1 | 0 | 0 | 0 | 11.68 |  | 2 | 2 | 16631326 | 1 | 2048 | 94 | 0 | 0 | 0 | 0 | 0 | 0 | 0 | 0 | 0 | 0 | 0 | 0 | 0 | 0 | 0 | 0 | 0 | 0 | 0 | 0 | 0 | 0 | 4.0716 | 0 | 0 | 1 | 0 | 0
59 | 16630606 | 16631313 | 15247578 | 1 | 1 | 1 | 2 | 91.05.01-017 | ФСЭМ-2001, 91.05.01-017, приказ Минстроя России №1039/пр от 30.12.2016г. | Краны башенные, грузоподъемность 8 т | 1368 | 1011 | маш.-ч | маш.-ч | 1 | 0 | -1460065968 | 12.1125 | 0 | 616.03 | 13.5 | 0 | 0 | 86.4 | 13.5 | 0 | 1 | 7.13 | 1 | 1 | 0 | 1 | 1 | 0 | 0 | 9.69 | )*1,25 | 0 | 2 | 16631327 | 1 | 0 | 95 | 0 | 0 | 0 | 0 | 0 | 0 | 0 | 0 | 0 | 0 | 0 | 0 | 0 | 0 | 0 | 0 | 0 | 0 | 0 | 0 | 0 | 0 | 4.2224 | 616.03 | 86.4 | 7.13 | 1046.53 | 163.53
59 | 16630606 | 16631313 | 15249073 | 1 | 1 | 1 | 2 | 91.14.02-001 | ФСЭМ-2001, 91.14.02-001, приказ Минстроя России №1039/пр от 30.12.2016г. | Автомобили бортовые, грузоподъемность до 5 т | 1368 | 1011 | маш.-ч | маш.-ч | 1 | 0 | 1372534845 | 2.4875 | 0 | 468.51 | 11.6 | 0 | 0 | 65.71 | 11.6 | 0 | 1 | 7.13 | 1 | 1 | 0 | 1 | 1 | 0 | 0 | 1.99 | )*1,25 | 0 | 2 | 16631328 | 1 | 0 | 96 | 0 | 0 | 0 | 0 | 0 | 0 | 0 | 0 | 0 | 0 | 0 | 0 | 0 | 0 | 0 | 0 | 0 | 0 | 0 | 0 | 0 | 0 | 0.86714 | 468.51 | 65.71 | 7.13 | 163.45 | 28.85
59 | 16630606 | 16631313 | 15167340 | 1 | 1 | 1 | 3 | 01.7.04.07-0011 | ФССЦ-2001, 01.7.04.07-0011, приказ Минстроя России №1039/пр от 30.12.2016г. | Скобяные изделия для блоков входных однопольных | 1035 | 1013 | компл. | компл. | 1 | 0 | -347778458 | 63.1096 | 675.07 | 0 | 0 | 0 | 94.68 | 0 | 0 | 0 | 7.13 | 1 | 1 | 1 | 0 | 0 | 0 | 0 | 0 | 63.1096 |  | 0 | 1 | -1 | 0 | 0 |  | 0 | 0 | 0 | 0 | 0 | 0 | 0 | 0 | 0 | 0 | 0 | 0 | 0 | 0 | 0 | 0 | 0 | 0 | 0 | 0 | 0 | 0 | 22 | 675.07 | 94.68 | 7.13 | 5975.22 | 0
59 | 16630606 | 16631313 | 15170039 | 1 | 1 | 1 | 3 | 01.7.15.06-0111 | ФССЦ-2001, 01.7.15.06-0111, приказ Минстроя России №1039/пр от 30.12.2016г. | Гвозди строительные | 1348 | 1009 | т | т | 1000 | 0 | 1174701286 | 0.00413 | 85403.14 | 0 | 0 | 0 | 11978 | 0 | 0 | 0 | 7.13 | 1 | 1 | 1 | 0 | 1 | 0 | 0 | 0 | 0.00413 |  | 0 | 2 | 16631330 | 1 | 0 | 98 | 0 | 0 | 0 | 0 | 0 | 0 | 0 | 0 | 0 | 0 | 0 | 0 | 0 | 0 | 0 | 0 | 0 | 0 | 0 | 0 | 0 | 0 | 0.0014397 | 85403.14 | 11978 | 7.13 | 49.47 | 0
59 | 16630606 | 16631313 | 15172818 | 1 | 1 | 1 | 3 | 04.3.01.07-0011 | ФССЦ-2001, 04.3.01.07-0011, приказ Минстроя России №1039/пр от 30.12.2016г. | Раствор готовый отделочный тяжелый, известковый 1:2,0 | 1339 | 1007 | м3 | м3 | 1 | 0 | -2072708995 | 0.105 | 3265.54 | 0 | 0 | 0 | 458 | 0 | 0 | 0 | 7.13 | 1 | 1 | 1 | 0 | 1 | 0 | 0 | 0 | 0.105 |  | 0 | 2 | 16631331 | 1 | 0 | 99 | 0 | 0 | 0 | 0 | 0 | 0 | 0 | 0 | 0 | 0 | 0 | 0 | 0 | 0 | 0 | 0 | 0 | 0 | 0 | 0 | 0 | 0 | 0.036603 | 3265.54 | 458 | 7.13 | 48.09 | 0
59 | 16630606 | 16631313 | 15196008 | 1 | 1 | 1 | 3 | 11.1.03.06-0087 | ФССЦ-2001, 11.1.03.06-0087, приказ Минстроя России №1039/пр от 30.12.2016г. | Доски обрезные хвойных пород длиной 4-6,5 м, шириной 75-150 мм, толщиной 25 мм, III сорта | 1339 | 1007 | м3 | м3 | 1 | 0 | 2024089152 | 0.08 | 7843 | 0 | 0 | 0 | 1100 | 0 | 0 | 0 | 7.13 | 1 | 1 | 1 | 0 | 1 | 0 | 0 | 0 | 0.08 |  | 0 | 2 | 16631333 | 1 | 0 | 101 | 0 | 0 | 0 | 0 | 0 | 0 | 0 | 0 | 0 | 0 | 0 | 0 | 0 | 0 | 0 | 0 | 0 | 0 | 0 | 0 | 0 | 0 | 0.027888 | 7843 | 1100 | 7.13 | 88 | 0
59 | 16630606 | 16631313 | 15196147 | 1 | 1 | 1 | 3 | 11.2.02.01-0072 | ФССЦ-2001, 11.2.02.01-0072, приказ Минстроя России №1039/пр от 30.12.2016г. | Блоки дверные однопольные с полотном глухим ДГ 21-9, площадь 1,80 м2; ДГ 21-10, площадь 2,01 м2 с ограничителем открывания (10 шт) | 1327 | 1005 | м2 | м2 | 1 | 0 | -312402758 | 54.2169 | 1530.81 | 0 | 0 | 0 | 214.7 | 0 | 0 | 0 | 7.13 | 1 | 1 | 1 | 0 | 0 | 0 | 0 | 0 | 54.2169 |  | 0 | 1 | -1 | 0 | 0 |  | 0 | 0 | 0 | 0 | 0 | 0 | 0 | 0 | 0 | 0 | 0 | 0 | 0 | 0 | 0 | 0 | 0 | 0 | 0 | 0 | 0 | 0 | 18.9 | 1530.81 | 214.7 | 7.13 | 11640.36 | 0
59 | 16630606 | 16631313 | 15197442 | 1 | 1 | 1 | 3 | 11.3.01.05-0021 | ФССЦ-2001, 11.3.01.05-0021, приказ Минстроя России №1039/пр от 30.12.2016г. | Двери композитные "КАПЕЛЬ" (полотно, коробка, 2 петли, магнитный механизм замка) с вентиляционной решеткой (7 шт), с ограничителем открывания (10 шт) | 1035 | 1013 | компл. | компл. | 1 | 0 | 1495185128 | 28.6862 | 5448.03 | 0 | 0 | 0 | 764.1 | 0 | 0 | 0 | 7.13 | 1 | 1 | 1 | 0 | 0 | 0 | 0 | 0 | 28.6862 |  | 0 | 1 | -1 | 0 | 0 |  | 0 | 0 | 0 | 0 | 0 | 0 | 0 | 0 | 0 | 0 | 0 | 0 | 0 | 0 | 0 | 0 | 0 | 0 | 0 | 0 | 0 | 0 | 10 | 5448.03 | 764.1 | 7.13 | 21919.1 | 0
59 | 16630606 | 16631313 | 15204315 | 1 | 1 | 1 | 3 | 14.5.01.10-0003 | ФССЦ-2001, 14.5.01.10-0003, приказ Минстроя России №1039/пр от 30.12.2016г. | Пена монтажная | 1296 | 1002 | л | л | 1 | 0 | -2122226716 | 32.4 | 334.11 | 0 | 0 | 0 | 46.86 | 0 | 0 | 0 | 7.13 | 1 | 1 | 1 | 0 | 1 | 0 | 0 | 0 | 32.4 |  | 0 | 2 | 16631335 | 1 | 0 | 103 | 0 | 0 | 0 | 0 | 0 | 0 | 0 | 0 | 0 | 0 | 0 | 0 | 0 | 0 | 0 | 0 | 0 | 0 | 0 | 0 | 0 | 0 | 11.2946 | 334.11 | 46.86 | 7.13 | 1518.26 | 0
63 | 16630606 | 16631339 | 15446300 | 1 | 1 | 1 | 1 | 1-100-42 |  | Рабочий среднего разряда 4.2 | 1191 | 1013 | чел.-ч. | чел.-ч. | 1 | 0 | 912892513 | 2.76 | 0 | 0 | 0 | 70.73 | 0 | 0 | 0 | 9.92 | 1 | 1 | 1 | 7.13 | 0 | 1 | 1 | 0 | 0 | 2.4 | )*1,15 | 1 | 2 | 16631348 | 1 | 0 | 104 | 0 | 0 | 0 | 0 | 0 | 0 | 0 | 0 | 0 | 0 | 0 | 0 | 0 | 0 | 0 | 0 | 0 | 0 | 0 | 0 | 0 | 0 | 10.4328 | 70.73 | 9.92 | 7.13 | 27.38 | 0
63 | 16630606 | 16631339 | 15430395 | 1 | 1 | 1 | 1 | 4-100-00 |  | Затраты труда машинистов | 1191 | 1013 | чел.-ч. | чел.-ч. | 1 | 0 | -1417349443 | 0.17 | 0 | 0 | 0 | 0 | 0 | 0 | 0 | 0 | 1 | 1 | 7.13 | 1 | 0 | 1 | 0 | 0 | 0 | 0.17 |  | 2 | 2 | 16631349 | 1 | 2048 | 105 | 0 | 0 | 0 | 0 | 0 | 0 | 0 | 0 | 0 | 0 | 0 | 0 | 0 | 0 | 0 | 0 | 0 | 0 | 0 | 0 | 0 | 0 | 0.6426 | 0 | 0 | 1 | 0 | 0
63 | 16630606 | 16631339 | 15249073 | 1 | 1 | 1 | 2 | 91.14.02-001 | ФСЭМ-2001, 91.14.02-001, приказ Минстроя России №1039/пр от 30.12.2016г. | Автомобили бортовые, грузоподъемность до 5 т | 1368 | 1011 | маш.-ч | маш.-ч | 1 | 0 | 1372534845 | 0.2125 | 0 | 468.51 | 11.6 | 0 | 0 | 65.71 | 11.6 | 0 | 1 | 7.13 | 1 | 1 | 0 | 1 | 1 | 0 | 0 | 0.17 | )*1,25 | 0 | 2 | 16631350 | 1 | 0 | 106 | 0 | 0 | 0 | 0 | 0 | 0 | 0 | 0 | 0 | 0 | 0 | 0 | 0 | 0 | 0 | 0 | 0 | 0 | 0 | 0 | 0 | 0 | 0.80325 | 468.51 | 65.71 | 7.13 | 13.96 | 2.46
63 | 16630606 | 16631339 | 15249377 | 1 | 1 | 1 | 2 | 91.17.04-233 | ФСЭМ-2001, 91.17.04-233, приказ Минстроя России №1039/пр от 30.12.2016г. | Установки для сварки ручной дуговой (постоянного тока) | 1368 | 1011 | маш.-ч | маш.-ч | 1 | 0 | -353815937 | 0.5 | 0 | 57.75 | 0 | 0 | 0 | 8.1 | 0 | 0 | 1 | 7.13 | 1 | 1 | 0 | 1 | 1 | 0 | 0 | 0.4 | )*1,25 | 0 | 2 | 16631351 | 1 | 0 | 107 | 0 | 0 | 0 | 0 | 0 | 0 | 0 | 0 | 0 | 0 | 0 | 0 | 0 | 0 | 0 | 0 | 0 | 0 | 0 | 0 | 0 | 0 | 1.89 | 57.75 | 8.1 | 7.13 | 4.05 | 0
63 | 16630606 | 16631339 | 15168750 | 1 | 1 | 1 | 3 | 01.7.11.07-0032 | ФССЦ-2001, 01.7.11.07-0032, приказ Минстроя России №1039/пр от 30.12.2016г. | Электроды диаметром 4 мм Э42 | 1348 | 1009 | т | т | 1000 | 0 | -714836380 | 0.0001 | 73546.02 | 0 | 0 | 0 | 10315.01 | 0 | 0 | 0 | 7.13 | 1 | 1 | 1 | 0 | 1 | 0 | 0 | 0 | 0.0001 |  | 0 | 2 | 16631353 | 1 | 0 | 109 | 0 | 0 | 0 | 0 | 0 | 0 | 0 | 0 | 0 | 0 | 0 | 0 | 0 | 0 | 0 | 0 | 0 | 0 | 0 | 0 | 0 | 0 | 0.000378 | 73546.02 | 10315.01 | 7.13 | 1.03 | 0
63 | 16630606 | 16631339 | 15187348 | 1 | 1 | 1 | 3 | 07.1.01.03-0001 | ФССЦ-2001, 07.1.01.03-0001, приказ Минстроя России №1039/пр от 30.12.2016г. | Блок дверной стальной внутренний однопольный ДСВ, площадь 2,1 м2 (ГОСТ 31173-2003) | 1327 | 1005 | м2 | м2 | 1 | 0 | 883638919 | 1 | 12827.87 | 0 | 0 | 0 | 1799.14 | 0 | 0 | 0 | 7.13 | 1 | 1 | 1 | 0 | 0 | 0 | 0 | 0 | 1 |  | 0 | 1 | -1 | 0 | 0 |  | 0 | 0 | 0 | 0 | 0 | 0 | 0 | 0 | 0 | 0 | 0 | 0 | 0 | 0 | 0 | 0 | 0 | 0 | 0 | 0 | 0 | 0 | 3.78 | 12827.87 | 1799.14 | 7.13 | 1799.14 | 0
63 | 16630606 | 16631339 | 15192019 | 1 | 1 | 1 | 3 | 08.4.01.02-0011 | ФССЦ-2001, 08.4.01.02-0011, приказ Минстроя России №1039/пр от 30.12.2016г. | Детали закладные и накладные изготовленные без применения сварки, гнутья, сверления (пробивки) отверстий поставляемые отдельно | 1348 | 1009 | т | т | 1000 | 0 | -751617735 | 0.003 | 41382.52 | 0 | 0 | 0 | 5804 | 0 | 0 | 0 | 7.13 | 1 | 1 | 1 | 0 | 1 | 0 | 0 | 0 | 0.003 |  | 0 | 2 | 16631355 | 1 | 0 | 111 | 0 | 0 | 0 | 0 | 0 | 0 | 0 | 0 | 0 | 0 | 0 | 0 | 0 | 0 | 0 | 0 | 0 | 0 | 0 | 0 | 0 | 0 | 0.01134 | 41382.52 | 5804 | 7.13 | 17.41 | 0
63 | 16630606 | 16631339 | 15204330 | 1 | 1 | 1 | 3 | 14.5.01.10-0025 | ФССЦ-2001, 14.5.01.10-0025, приказ Минстроя России №1039/пр от 30.12.2016г. | Пена монтажная для герметизации стыков в баллончике емкостью 0,85 л | 1354 | 1010 | шт. | шт. | 1 | 0 | -1075270488 | 0.1 | 519.06 | 0 | 0 | 0 | 72.8 | 0 | 0 | 0 | 7.13 | 1 | 1 | 1 | 0 | 1 | 0 | 0 | 0 | 0.1 |  | 0 | 2 | 16631356 | 1 | 0 | 112 | 0 | 0 | 0 | 0 | 0 | 0 | 0 | 0 | 0 | 0 | 0 | 0 | 0 | 0 | 0 | 0 | 0 | 0 | 0 | 0 | 0 | 0 | 0.378 | 519.06 | 72.8 | 7.13 | 7.28 | 0
65 | 16630606 | 16631358 | 15430767 | 1 | 1 | 1 | 1 | 1-100-30 |  | Рабочий среднего разряда 3 | 1191 | 1013 | чел.-ч. | чел.-ч. | 1 | 0 | -400197608 | 124.23 | 0 | 0 | 0 | 60.82 | 0 | 0 | 0 | 8.53 | 1 | 1 | 1 | 7.13 | 0 | 1 | 0 | 0 | 0 | 124.23 |  | 1 | 2 | 16631364 | 1 | 0 | 113 | 0 | 0 | 0 | 0 | 0 | 0 | 0 | 0 | 0 | 0 | 0 | 0 | 0 | 0 | 0 | 0 | 0 | 0 | 0 | 0 | 0 | 0 | 7.4538 | 60.82 | 8.53 | 7.13 | 1059.68 | 0
65 | 16630606 | 16631358 | 15249402 | 1 | 1 | 1 | 2 | 91.18.01-012 | ФСЭМ-2001, 91.18.01-012, приказ Минстроя России №1039/пр от 30.12.2016г. | Компрессоры передвижные с электродвигателем давлением 600 кПа (6 ат), производительность до 3,5 м3/мин | 1368 | 1011 | маш.-ч | маш.-ч | 1 | 0 | -2111251057 | 1.38 | 0 | 231.73 | 0 | 0 | 0 | 32.5 | 0 | 0 | 1 | 7.13 | 1 | 1 | 0 | 1 | 0 | 0 | 0 | 1.38 |  | 0 | 2 | 16631365 | 1 | 0 | 114 | 0 | 0 | 0 | 0 | 0 | 0 | 0 | 0 | 0 | 0 | 0 | 0 | 0 | 0 | 0 | 0 | 0 | 0 | 0 | 0 | 0 | 0 | 0.0828 | 231.73 | 32.5 | 7.13 | 44.85 | 0
65 | 16630606 | 16631358 | 15249998 | 1 | 1 | 1 | 2 | 91.21.10-003 | ФСЭМ-2001, 91.21.10-003, приказ Минстроя России №1039/пр от 30.12.2016г. | Молотки при работе от передвижных компрессорных станций отбойные пневматические | 1368 | 1011 | маш.-ч | маш.-ч | 1 | 0 | 1518765163 | 1.38 | 0 | 10.91 | 0 | 0 | 0 | 1.53 | 0 | 0 | 1 | 7.13 | 1 | 1 | 0 | 1 | 0 | 0 | 0 | 1.38 |  | 0 | 2 | 16631366 | 1 | 0 | 115 | 0 | 0 | 0 | 0 | 0 | 0 | 0 | 0 | 0 | 0 | 0 | 0 | 0 | 0 | 0 | 0 | 0 | 0 | 0 | 0 | 0 | 0 | 0.0828 | 10.91 | 1.53 | 7.13 | 2.11 | 0
65 | 16630606 | 16631358 | 15167286 | 1 | 1 | 1 | 3 | 01.7.03.01-0001 | ФССЦ-2001, 01.7.03.01-0001, приказ Минстроя России №1039/пр от 30.12.2016г. | Вода | 1339 | 1007 | м3 | м3 | 1 | 0 | -1660354250 | 0.1 | 17.4 | 0 | 0 | 0 | 2.44 | 0 | 0 | 0 | 7.13 | 1 | 1 | 1 | 0 | 1 | 0 | 0 | 0 | 0.1 |  | 0 | 2 | 16631367 | 1 | 0 | 116 | 0 | 0 | 0 | 0 | 0 | 0 | 0 | 0 | 0 | 0 | 0 | 0 | 0 | 0 | 0 | 0 | 0 | 0 | 0 | 0 | 0 | 0 | 0.006 | 17.4 | 2.44 | 7.13 | 0.24 | 0
65 | 16630606 | 16631358 | 15172832 | 1 | 1 | 1 | 3 | 04.3.01.09-0001 | ФССЦ-2001, 04.3.01.09-0001, приказ Минстроя России №1039/пр от 30.12.2016г. | Раствор готовый кладочный тяжелый цементный | 1339 | 1007 | м3 | м3 | 1 | 0 | -1048055182 | 2.14 | 3029.39 | 0 | 0 | 0 | 424.88 | 0 | 0 | 0 | 7.13 | 1 | 1 | 1 | 0 | 0 | 0 | 0 | 0 | 2.14 |  | 0 | 1 | -1 | 0 | 0 |  | 0 | 0 | 0 | 0 | 0 | 0 | 0 | 0 | 0 | 0 | 0 | 0 | 0 | 0 | 0 | 0 | 0 | 0 | 0 | 0 | 0 | 0 | 0.1284 | 3029.39 | 424.88 | 7.13 | 909.24 | 0
67 | 16630606 | 16631372 | 15438286 | 1 | 1 | 1 | 1 | 1-100-36 |  | Рабочий среднего разряда 3.6 | 1191 | 1013 | чел.-ч. | чел.-ч. | 1 | 0 | -1027537862 | 4.2435 | 0 | 0 | 0 | 65.45 | 0 | 0 | 0 | 9.18 | 1 | 1 | 1 | 7.13 | 0 | 1 | 1 | 0 | 0 | 3.69 | )*1,15 | 1 | 2 | 16631381 | 1 | 0 | 120 | 0 | 0 | 0 | 0 | 0 | 0 | 0 | 0 | 0 | 0 | 0 | 0 | 0 | 0 | 0 | 0 | 0 | 0 | 0 | 0 | 0 | 0 | 1.4343 | 65.45 | 9.18 | 7.13 | 38.95 | 0
67 | 16630606 | 16631372 | 15430395 | 1 | 1 | 1 | 1 | 4-100-00 |  | Затраты труда машинистов | 1191 | 1013 | чел.-ч. | чел.-ч. | 1 | 0 | -1417349443 | 0.05 | 0 | 0 | 0 | 0 | 0 | 0 | 0 | 0 | 1 | 1 | 7.13 | 1 | 0 | 1 | 0 | 0 | 0 | 0.05 |  | 2 | 2 | 16631382 | 1 | 2048 | 121 | 0 | 0 | 0 | 0 | 0 | 0 | 0 | 0 | 0 | 0 | 0 | 0 | 0 | 0 | 0 | 0 | 0 | 0 | 0 | 0 | 0 | 0 | 0.0169 | 0 | 0 | 1 | 0 | 0
67 | 16630606 | 16631372 | 15247970 | 1 | 1 | 1 | 2 | 91.06.06-046 | ФСЭМ-2001, 91.06.06-046, приказ Минстроя России №1039/пр от 30.12.2016г. | Подъемники одномачтовые, грузоподъемность до 500 кг, высота подъема 25 м | 1368 | 1011 | маш.-ч | маш.-ч | 1 | 0 | 368031958 | 0.0125 | 0 | 197.22 | 11.6 | 0 | 0 | 27.66 | 11.6 | 0 | 1 | 7.13 | 1 | 1 | 0 | 1 | 1 | 0 | 0 | 0.01 | )*1,25 | 0 | 2 | 16631383 | 1 | 0 | 122 | 0 | 0 | 0 | 0 | 0 | 0 | 0 | 0 | 0 | 0 | 0 | 0 | 0 | 0 | 0 | 0 | 0 | 0 | 0 | 0 | 0 | 0 | 0.004225 | 197.22 | 27.66 | 7.13 | 0.35 | 0.15
67 | 16630606 | 16631372 | 15249073 | 1 | 1 | 1 | 2 | 91.14.02-001 | ФСЭМ-2001, 91.14.02-001, приказ Минстроя России №1039/пр от 30.12.2016г. | Автомобили бортовые, грузоподъемность до 5 т | 1368 | 1011 | маш.-ч | маш.-ч | 1 | 0 | 1372534845 | 0.05 | 0 | 468.51 | 11.6 | 0 | 0 | 65.71 | 11.6 | 0 | 1 | 7.13 | 1 | 1 | 0 | 1 | 1 | 0 | 0 | 0.04 | )*1,25 | 0 | 2 | 16631384 | 1 | 0 | 123 | 0 | 0 | 0 | 0 | 0 | 0 | 0 | 0 | 0 | 0 | 0 | 0 | 0 | 0 | 0 | 0 | 0 | 0 | 0 | 0 | 0 | 0 | 0.0169 | 468.51 | 65.71 | 7.13 | 3.29 | 0.58
67 | 16630606 | 16631372 | 15249933 | 1 | 1 | 1 | 2 | 91.21.01-012 | ФСЭМ-2001, 91.21.01-012, приказ Минстроя России №1039/пр от 30.12.2016г. | Агрегаты окрасочные высокого давления для окраски поверхностей конструкций, мощность 1 кВт | 1368 | 1011 | маш.-ч | маш.-ч | 1 | 0 | 271748449 | 3.525 | 0 | 48.63 | 0 | 0 | 0 | 6.82 | 0 | 0 | 1 | 7.13 | 1 | 1 | 0 | 1 | 1 | 0 | 0 | 2.82 | )*1,25 | 0 | 2 | 16631385 | 1 | 0 | 124 | 0 | 0 | 0 | 0 | 0 | 0 | 0 | 0 | 0 | 0 | 0 | 0 | 0 | 0 | 0 | 0 | 0 | 0 | 0 | 0 | 0 | 0 | 1.1915 | 48.63 | 6.82 | 7.13 | 24.04 | 0
67 | 16630606 | 16631372 | 15167286 | 1 | 1 | 1 | 3 | 01.7.03.01-0001 | ФССЦ-2001, 01.7.03.01-0001, приказ Минстроя России №1039/пр от 30.12.2016г. | Вода | 1339 | 1007 | м3 | м3 | 1 | 0 | -1660354250 | 0.01 | 17.4 | 0 | 0 | 0 | 2.44 | 0 | 0 | 0 | 7.13 | 1 | 1 | 1 | 0 | 1 | 0 | 0 | 0 | 0.01 |  | 0 | 2 | 16631386 | 1 | 0 | 125 | 0 | 0 | 0 | 0 | 0 | 0 | 0 | 0 | 0 | 0 | 0 | 0 | 0 | 0 | 0 | 0 | 0 | 0 | 0 | 0 | 0 | 0 | 0.00338 | 17.4 | 2.44 | 7.13 | 0.02 | 0
67 | 16630606 | 16631372 | 15171018 | 1 | 1 | 1 | 3 | 01.7.20.08-0051 | ФССЦ-2001, 01.7.20.08-0051, приказ Минстроя России №1039/пр от 30.12.2016г. | Ветошь | 1346 | 1009 | кг | кг | 1 | 0 | 813963326 | 1 | 12.98 | 0 | 0 | 0 | 1.82 | 0 | 0 | 0 | 7.13 | 1 | 1 | 1 | 0 | 1 | 0 | 0 | 0 | 1 |  | 0 | 2 | 16631387 | 1 | 0 | 126 | 0 | 0 | 0 | 0 | 0 | 0 | 0 | 0 | 0 | 0 | 0 | 0 | 0 | 0 | 0 | 0 | 0 | 0 | 0 | 0 | 0 | 0 | 0.338 | 12.98 | 1.82 | 7.13 | 1.82 | 0
67 | 16630606 | 16631372 | 15203485 | 1 | 1 | 1 | 3 | 14.4.01.02-0113 | ФССЦ-2001, 14.4.01.02-0113, приказ Минстроя России №1039/пр от 30.12.2016г. | Грунтовка акриловая НОРТЕКС-ГРУНТ | 1346 | 1009 | кг | кг | 1 | 0 | 303141801 | 13.8 | 108.73 | 0 | 0 | 0 | 15.25 | 0 | 0 | 0 | 7.13 | 1 | 1 | 1 | 0 | 1 | 0 | 0 | 0 | 13.8 |  | 0 | 2 | 16631388 | 1 | 0 | 127 | 0 | 0 | 0 | 0 | 0 | 0 | 0 | 0 | 0 | 0 | 0 | 0 | 0 | 0 | 0 | 0 | 0 | 0 | 0 | 0 | 0 | 0 | 4.6644 | 108.73 | 15.25 | 7.13 | 210.45 | 0
68 | 16630606 | 16631389 | 15433640 | 1 | 1 | 1 | 1 | 1-100-22 |  | Рабочий среднего разряда 2.2 | 1191 | 1013 | чел.-ч. | чел.-ч. | 1 | 0 | -1366118074 | 45.4365 | 0 | 0 | 0 | 56.61 | 0 | 0 | 0 | 7.94 | 1 | 1 | 1 | 7.13 | 0 | 1 | 1 | 0 | 0 | 39.51 | )*1,15 | 1 | 2 | 16631396 | 1 | 0 | 128 | 0 | 0 | 0 | 0 | 0 | 0 | 0 | 0 | 0 | 0 | 0 | 0 | 0 | 0 | 0 | 0 | 0 | 0 | 0 | 0 | 0 | 0 | 15.3575 | 56.61 | 7.94 | 7.13 | 360.77 | 0
68 | 16630606 | 16631389 | 15430395 | 1 | 1 | 1 | 1 | 4-100-00 |  | Затраты труда машинистов | 1191 | 1013 | чел.-ч. | чел.-ч. | 1 | 0 | -1417349443 | 1.27 | 0 | 0 | 0 | 0 | 0 | 0 | 0 | 0 | 1 | 1 | 7.13 | 1 | 0 | 1 | 0 | 0 | 0 | 1.27 |  | 2 | 2 | 16631397 | 1 | 2048 | 129 | 0 | 0 | 0 | 0 | 0 | 0 | 0 | 0 | 0 | 0 | 0 | 0 | 0 | 0 | 0 | 0 | 0 | 0 | 0 | 0 | 0 | 0 | 0.42926 | 0 | 0 | 1 | 0 | 0
68 | 16630606 | 16631389 | 15247974 | 1 | 1 | 1 | 2 | 91.06.06-048 | ФСЭМ-2001, 91.06.06-048, приказ Минстроя России №1039/пр от 30.12.2016г. | Подъемники одномачтовые, грузоподъемность до 500 кг, высота подъема 45 м | 1368 | 1011 | маш.-ч | маш.-ч | 1 | 0 | 1188625873 | 1.5875 | 0 | 222.88 | 13.5 | 0 | 0 | 31.26 | 13.5 | 0 | 1 | 7.13 | 1 | 1 | 0 | 1 | 1 | 0 | 0 | 1.27 | )*1,25 | 0 | 2 | 16631398 | 1 | 0 | 130 | 0 | 0 | 0 | 0 | 0 | 0 | 0 | 0 | 0 | 0 | 0 | 0 | 0 | 0 | 0 | 0 | 0 | 0 | 0 | 0 | 0 | 0 | 0.53658 | 222.88 | 31.26 | 7.13 | 49.63 | 21.44
68 | 16630606 | 16631389 | 15248091 | 1 | 1 | 1 | 2 | 91.07.04-002 | ФСЭМ-2001, 91.07.04-002, приказ Минстроя России №1039/пр от 30.12.2016г. | Вибратор поверхностный | 1368 | 1011 | маш.-ч | маш.-ч | 1 | 0 | 126902709 | 11.3375 | 0 | 3.57 | 0 | 0 | 0 | 0.5 | 0 | 0 | 1 | 7.13 | 1 | 1 | 0 | 1 | 1 | 0 | 0 | 9.07 | )*1,25 | 0 | 2 | 16631399 | 1 | 0 | 131 | 0 | 0 | 0 | 0 | 0 | 0 | 0 | 0 | 0 | 0 | 0 | 0 | 0 | 0 | 0 | 0 | 0 | 0 | 0 | 0 | 0 | 0 | 3.8321 | 3.57 | 0.5 | 7.13 | 5.68 | 0
68 | 16630606 | 16631389 | 15167286 | 1 | 1 | 1 | 3 | 01.7.03.01-0001 | ФССЦ-2001, 01.7.03.01-0001, приказ Минстроя России №1039/пр от 30.12.2016г. | Вода | 1339 | 1007 | м3 | м3 | 1 | 0 | -1660354250 | 3.5 | 17.4 | 0 | 0 | 0 | 2.44 | 0 | 0 | 0 | 7.13 | 1 | 1 | 1 | 0 | 1 | 0 | 0 | 0 | 3.5 |  | 0 | 2 | 16631400 | 1 | 0 | 132 | 0 | 0 | 0 | 0 | 0 | 0 | 0 | 0 | 0 | 0 | 0 | 0 | 0 | 0 | 0 | 0 | 0 | 0 | 0 | 0 | 0 | 0 | 1.183 | 17.4 | 2.44 | 7.13 | 8.54 | 0
68 | 16630606 | 16631389 | 15172836 | 1 | 1 | 1 | 3 | 04.3.01.09-0014 | ФССЦ-2001, 04.3.01.09-0014, приказ Минстроя России №1039/пр от 30.12.2016г. | Раствор готовый кладочный цементный марки 100 | 1339 | 1007 | м3 | м3 | 1 | 0 | 519185539 | 2.04 | 3706.17 | 0 | 0 | 0 | 519.8 | 0 | 0 | 0 | 7.13 | 1 | 1 | 1 | 0 | 0 | 0 | 0 | 0 | 2.04 |  | 0 | 1 | -1 | 0 | 0 |  | 0 | 0 | 0 | 0 | 0 | 0 | 0 | 0 | 0 | 0 | 0 | 0 | 0 | 0 | 0 | 0 | 0 | 0 | 0 | 0 | 0 | 0 | 0.68952 | 3706.17 | 519.8 | 7.13 | 1060.39 | 0
70 | 16630606 | 16631403 | 15433640 | 1 | 1 | 1 | 1 | 1-100-22 |  | Рабочий среднего разряда 2.2 | 1191 | 1013 | чел.-ч. | чел.-ч. | 1 | 0 | -1366118074 | 1.725 | 0 | 0 | 0 | 56.61 | 0 | 0 | 0 | 7.94 | 1 | 1 | 1 | 7.13 | 0 | 1 | 1 | 0 | 0 | 0.5 | *3)*1,15 | 1 | 2 | 16631409 | 1 | 0 | 134 | 0 | 0 | 0 | 0 | 0 | 0 | 0 | 0 | 0 | 0 | 0 | 0 | 0 | 0 | 0 | 0 | 0 | 0 | 0 | 0 | 0 | 0 | 0.58305 | 56.61 | 7.94 | 7.13 | 13.7 | 0
70 | 16630606 | 16631403 | 15430395 | 1 | 1 | 1 | 1 | 4-100-00 |  | Затраты труда машинистов | 1191 | 1013 | чел.-ч. | чел.-ч. | 1 | 0 | -1417349443 | 0.21 | 0 | 0 | 0 | 0 | 0 | 0 | 0 | 0 | 1 | 1 | 7.13 | 1 | 0 | 1 | 0 | 0 | 0 | 0.21 |  | 2 | 2 | 16631410 | 1 | 2048 | 135 | 0 | 0 | 0 | 0 | 0 | 0 | 0 | 0 | 0 | 0 | 0 | 0 | 0 | 0 | 0 | 0 | 0 | 0 | 0 | 0 | 0 | 0 | 0.07098 | 0 | 0 | 1 | 0 | 0
70 | 16630606 | 16631403 | 15247974 | 1 | 1 | 1 | 2 | 91.06.06-048 | ФСЭМ-2001, 91.06.06-048, приказ Минстроя России №1039/пр от 30.12.2016г. | Подъемники одномачтовые, грузоподъемность до 500 кг, высота подъема 45 м | 1368 | 1011 | маш.-ч | маш.-ч | 1 | 0 | 1188625873 | 0.7875 | 0 | 222.88 | 13.5 | 0 | 0 | 31.26 | 13.5 | 0 | 1 | 7.13 | 1 | 1 | 0 | 1 | 1 | 0 | 0 | 0.21 | *3)*1,25 | 0 | 2 | 16631411 | 1 | 0 | 136 | 0 | 0 | 0 | 0 | 0 | 0 | 0 | 0 | 0 | 0 | 0 | 0 | 0 | 0 | 0 | 0 | 0 | 0 | 0 | 0 | 0 | 0 | 0.26617 | 222.88 | 31.26 | 7.13 | 24.6 | 10.65
70 | 16630606 | 16631403 | 15248091 | 1 | 1 | 1 | 2 | 91.07.04-002 | ФСЭМ-2001, 91.07.04-002, приказ Минстроя России №1039/пр от 30.12.2016г. | Вибратор поверхностный | 1368 | 1011 | маш.-ч | маш.-ч | 1 | 0 | 126902709 | 8.7 | 0 | 3.57 | 0 | 0 | 0 | 0.5 | 0 | 0 | 1 | 7.13 | 1 | 1 | 0 | 1 | 1 | 0 | 0 | 2.32 | *3)*1,25 | 0 | 2 | 16631412 | 1 | 0 | 137 | 0 | 0 | 0 | 0 | 0 | 0 | 0 | 0 | 0 | 0 | 0 | 0 | 0 | 0 | 0 | 0 | 0 | 0 | 0 | 0 | 0 | 0 | 2.9406 | 3.57 | 0.5 | 7.13 | 4.35 | 0
70 | 16630606 | 16631403 | 15172832 | 1 | 1 | 1 | 3 | 04.3.01.09-0001 | ФССЦ-2001, 04.3.01.09-0001, приказ Минстроя России №1039/пр от 30.12.2016г. | Раствор готовый кладочный тяжелый цементный | 1339 | 1007 | м3 | м3 | 1 | 0 | -1048055182 | 1.53 | 3029.39 | 0 | 0 | 0 | 424.88 | 0 | 0 | 0 | 7.13 | 1 | 1 | 1 | 0 | 0 | 0 | 0 | 0 | 1.53 |  | 0 | 1 | -1 | 0 | 0 |  | 0 | 0 | 0 | 0 | 0 | 0 | 0 | 0 | 0 | 0 | 0 | 0 | 0 | 0 | 0 | 0 | 0 | 0 | 0 | 0 | 0 | 0 | 0.51714 | 3029.39 | 424.88 | 7.13 | 650.07 | 0
72 | 16630606 | 16631415 | 15430767 | 1 | 1 | 1 | 1 | 1-100-30 |  | Рабочий среднего разряда 3 | 1191 | 1013 | чел.-ч. | чел.-ч. | 1 | 0 | -400197608 | 43.3205 | 0 | 0 | 0 | 60.82 | 0 | 0 | 0 | 8.53 | 1 | 1 | 1 | 7.13 | 0 | 1 | 1 | 0 | 0 | 37.67 | )*1,15 | 1 | 2 | 16631423 | 1 | 0 | 139 | 0 | 0 | 0 | 0 | 0 | 0 | 0 | 0 | 0 | 0 | 0 | 0 | 0 | 0 | 0 | 0 | 0 | 0 | 0 | 0 | 0 | 0 | 99.5505 | 60.82 | 8.53 | 7.13 | 369.53 | 0
72 | 16630606 | 16631415 | 15430395 | 1 | 1 | 1 | 1 | 4-100-00 |  | Затраты труда машинистов | 1191 | 1013 | чел.-ч. | чел.-ч. | 1 | 0 | -1417349443 | 0.17 | 0 | 0 | 0 | 0 | 0 | 0 | 0 | 0 | 1 | 1 | 7.13 | 1 | 0 | 1 | 0 | 0 | 0 | 0.17 |  | 2 | 2 | 16631424 | 1 | 2048 | 140 | 0 | 0 | 0 | 0 | 0 | 0 | 0 | 0 | 0 | 0 | 0 | 0 | 0 | 0 | 0 | 0 | 0 | 0 | 0 | 0 | 0 | 0 | 0.39066 | 0 | 0 | 1 | 0 | 0
72 | 16630606 | 16631415 | 15247970 | 1 | 1 | 1 | 2 | 91.06.06-046 | ФСЭМ-2001, 91.06.06-046, приказ Минстроя России №1039/пр от 30.12.2016г. | Подъемники одномачтовые, грузоподъемность до 500 кг, высота подъема 25 м | 1368 | 1011 | маш.-ч | маш.-ч | 1 | 0 | 368031958 | 0.1625 | 0 | 197.22 | 11.6 | 0 | 0 | 27.66 | 11.6 | 0 | 1 | 7.13 | 1 | 1 | 0 | 1 | 1 | 0 | 0 | 0.13 | )*1,25 | 0 | 2 | 16631425 | 1 | 0 | 141 | 0 | 0 | 0 | 0 | 0 | 0 | 0 | 0 | 0 | 0 | 0 | 0 | 0 | 0 | 0 | 0 | 0 | 0 | 0 | 0 | 0 | 0 | 0.37343 | 197.22 | 27.66 | 7.13 | 4.5 | 1.89
72 | 16630606 | 16631415 | 15249073 | 1 | 1 | 1 | 2 | 91.14.02-001 | ФСЭМ-2001, 91.14.02-001, приказ Минстроя России №1039/пр от 30.12.2016г. | Автомобили бортовые, грузоподъемность до 5 т | 1368 | 1011 | маш.-ч | маш.-ч | 1 | 0 | 1372534845 | 0.05 | 0 | 468.51 | 11.6 | 0 | 0 | 65.71 | 11.6 | 0 | 1 | 7.13 | 1 | 1 | 0 | 1 | 1 | 0 | 0 | 0.04 | )*1,25 | 0 | 2 | 16631426 | 1 | 0 | 142 | 0 | 0 | 0 | 0 | 0 | 0 | 0 | 0 | 0 | 0 | 0 | 0 | 0 | 0 | 0 | 0 | 0 | 0 | 0 | 0 | 0 | 0 | 0.1149 | 468.51 | 65.71 | 7.13 | 3.29 | 0.58
72 | 16630606 | 16631415 | 15167286 | 1 | 1 | 1 | 3 | 01.7.03.01-0001 | ФССЦ-2001, 01.7.03.01-0001, приказ Минстроя России №1039/пр от 30.12.2016г. | Вода | 1339 | 1007 | м3 | м3 | 1 | 0 | -1660354250 | 0.174 | 17.4 | 0 | 0 | 0 | 2.44 | 0 | 0 | 0 | 7.13 | 1 | 1 | 1 | 0 | 1 | 0 | 0 | 0 | 0.174 |  | 0 | 2 | 16631427 | 1 | 0 | 143 | 0 | 0 | 0 | 0 | 0 | 0 | 0 | 0 | 0 | 0 | 0 | 0 | 0 | 0 | 0 | 0 | 0 | 0 | 0 | 0 | 0 | 0 | 0.39985 | 17.4 | 2.44 | 7.13 | 0.42 | 0
72 | 16630606 | 16631415 | 15172906 | 1 | 1 | 1 | 3 | 04.3.02.01-0415 | ФССЦ-2001, 04.3.02.01-0415, приказ Минстроя России №1039/пр от 30.12.2016г. | Смеси сухие для наливных полов, марка «Ветонит» 5000 | 1348 | 1009 | т | т | 1000 | 0 | -2114578287 | 0.9 | 81150.59 | 0 | 0 | 0 | 11381.57 | 0 | 0 | 0 | 7.13 | 1 | 1 | 1 | 0 | 1 | 0 | 0 | 0 | 0.9 |  | 0 | 2 | 16631428 | 1 | 0 | 144 | 0 | 0 | 0 | 0 | 0 | 0 | 0 | 0 | 0 | 0 | 0 | 0 | 0 | 0 | 0 | 0 | 0 | 0 | 0 | 0 | 0 | 0 | 2.0682 | 81150.59 | 11381.57 | 7.13 | 10243.41 | 0
72 | 16630606 | 16631415 | 15203485 | 1 | 1 | 1 | 3 | 14.4.01.02-0113 | ФССЦ-2001, 14.4.01.02-0113, приказ Минстроя России №1039/пр от 30.12.2016г. | Грунтовка акриловая НОРТЕКС-ГРУНТ | 1346 | 1009 | кг | кг | 1 | 0 | 303141801 | 30 | 108.73 | 0 | 0 | 0 | 15.25 | 0 | 0 | 0 | 7.13 | 1 | 1 | 1 | 0 | 1 | 0 | 0 | 0 | 30 |  | 0 | 2 | 16631429 | 1 | 0 | 145 | 0 | 0 | 0 | 0 | 0 | 0 | 0 | 0 | 0 | 0 | 0 | 0 | 0 | 0 | 0 | 0 | 0 | 0 | 0 | 0 | 0 | 0 | 68.94 | 108.73 | 15.25 | 7.13 | 457.5 | 0
73 | 16630606 | 16631430 | 15438286 | 1 | 1 | 1 | 1 | 1-100-36 |  | Рабочий среднего разряда 3.6 | 1191 | 1013 | чел.-ч. | чел.-ч. | 1 | 0 | -1027537862 | 7.682 | 0 | 0 | 0 | 65.45 | 0 | 0 | 0 | 9.18 | 1 | 1 | 1 | 7.13 | 0 | 1 | 1 | 0 | 0 | 6.68 | )*1,15 | 1 | 2 | 16631444 | 1 | 0 | 146 | 0 | 0 | 0 | 0 | 0 | 0 | 0 | 0 | 0 | 0 | 0 | 0 | 0 | 0 | 0 | 0 | 0 | 0 | 0 | 0 | 0 | 0 | 15.5883 | 65.45 | 9.18 | 7.13 | 70.52 | 0
73 | 16630606 | 16631430 | 15430395 | 1 | 1 | 1 | 1 | 4-100-00 |  | Затраты труда машинистов | 1191 | 1013 | чел.-ч. | чел.-ч. | 1 | 0 | -1417349443 | 0.04 | 0 | 0 | 0 | 0 | 0 | 0 | 0 | 0 | 1 | 1 | 7.13 | 1 | 0 | 1 | 0 | 0 | 0 | 0.04 |  | 2 | 2 | 16631445 | 1 | 2048 | 147 | 0 | 0 | 0 | 0 | 0 | 0 | 0 | 0 | 0 | 0 | 0 | 0 | 0 | 0 | 0 | 0 | 0 | 0 | 0 | 0 | 0 | 0 | 0.081168 | 0 | 0 | 1 | 0 | 0
73 | 16630606 | 16631430 | 15247974 | 1 | 1 | 1 | 2 | 91.06.06-048 | ФСЭМ-2001, 91.06.06-048, приказ Минстроя России №1039/пр от 30.12.2016г. | Подъемники одномачтовые, грузоподъемность до 500 кг, высота подъема 45 м | 1368 | 1011 | маш.-ч | маш.-ч | 1 | 0 | 1188625873 | 0.00625 | 0 | 222.88 | 13.5 | 0 | 0 | 31.26 | 13.5 | 0 | 1 | 7.13 | 1 | 1 | 0 | 1 | 1 | 0 | 0 | 0.005 | )*1,25 | 0 | 2 | 16631446 | 1 | 0 | 148 | 0 | 0 | 0 | 0 | 0 | 0 | 0 | 0 | 0 | 0 | 0 | 0 | 0 | 0 | 0 | 0 | 0 | 0 | 0 | 0 | 0 | 0 | 0.012682 | 222.88 | 31.26 | 7.13 | 0.2 | 0.09
73 | 16630606 | 16631430 | 15249073 | 1 | 1 | 1 | 2 | 91.14.02-001 | ФСЭМ-2001, 91.14.02-001, приказ Минстроя России №1039/пр от 30.12.2016г. | Автомобили бортовые, грузоподъемность до 5 т | 1368 | 1011 | маш.-ч | маш.-ч | 1 | 0 | 1372534845 | 0.0375 | 0 | 468.51 | 11.6 | 0 | 0 | 65.71 | 11.6 | 0 | 1 | 7.13 | 1 | 1 | 0 | 1 | 1 | 0 | 0 | 0.03 | )*1,25 | 0 | 2 | 16631447 | 1 | 0 | 149 | 0 | 0 | 0 | 0 | 0 | 0 | 0 | 0 | 0 | 0 | 0 | 0 | 0 | 0 | 0 | 0 | 0 | 0 | 0 | 0 | 0 | 0 | 0.076095 | 468.51 | 65.71 | 7.13 | 2.46 | 0.44
73 | 16630606 | 16631430 | 15169972 | 1 | 1 | 1 | 3 | 01.7.15.04-0048 | ФССЦ-2001, 01.7.15.04-0048, приказ Минстроя России №1039/пр от 30.12.2016г. | Винты самонарезающие остроконечные длиной 35 мм | 1355 | 1010 | 100 шт. | 100 шт. | 100 | 0 | -725528132 | 2.63 | 85.56 | 0 | 0 | 0 | 12 | 0 | 0 | 0 | 7.13 | 1 | 1 | 1 | 0 | 1 | 0 | 0 | 0 | 2.63 |  | 0 | 2 | 16631448 | 1 | 0 | 150 | 0 | 0 | 0 | 0 | 0 | 0 | 0 | 0 | 0 | 0 | 0 | 0 | 0 | 0 | 0 | 0 | 0 | 0 | 0 | 0 | 0 | 0 | 5.3368 | 85.56 | 12 | 7.13 | 31.56 | 0
73 | 16630606 | 16631430 | 15170075 | 1 | 1 | 1 | 3 | 01.7.15.07-0021 | ФССЦ-2001, 01.7.15.07-0021, приказ Минстроя России №1039/пр от 30.12.2016г. | Дюбели распорные полиэтиленовые 6х30 мм | 1356 | 1010 | 1000 шт. | 1000 шт. | 1000 | 0 | 1130533903 | 0.263 | 1140.8 | 0 | 0 | 0 | 160 | 0 | 0 | 0 | 7.13 | 1 | 1 | 1 | 0 | 1 | 0 | 0 | 0 | 0.263 |  | 0 | 2 | 16631449 | 1 | 0 | 151 | 0 | 0 | 0 | 0 | 0 | 0 | 0 | 0 | 0 | 0 | 0 | 0 | 0 | 0 | 0 | 0 | 0 | 0 | 0 | 0 | 0 | 0 | 0.53368 | 1140.8 | 160 | 7.13 | 42.08 | 0
73 | 16630606 | 16631430 | 15162756 | 17 | 1 | 1 | 3 | 11.3.03.06 |  | Плинтуса для полов пластиковые | 1301 | 1003 | м | м | 1 | 0 | -2049262376 | 101 | 0 | 0 | 0 | 0 | 0 | 0 | 0 | 0 | 7.13 | 1 | 1 | 1 | 0 | 0 | 0 | 0 | 0 | 101 |  | 0 | 2 | 16631450 | 1 | 0 | 152 | 0 | 0 | 0 | 0 | 0 | 0 | 0 | 0 | 0 | 0 | 0 | 0 | 0 | 0 | 0 | 0 | 0 | 0 | 0 | 0 | 0 | 0 | 204.9492 | 0 | 0 | 7.13 | 0 | 0
73 | 16630606 | 16631430 | 15197682 | 1 | 1 | 1 | 3 | 11.3.03.06-0001 | ФССЦ-2001, 11.3.03.06-0001, приказ Минстроя России №1039/пр от 30.12.2016г. | Плинтуса для полов пластиковые, 19х48 мм | 1301 | 1003 | м | м | 1 | 0 | 26470480 | 101 | 87.7 | 0 | 0 | 0 | 12.3 | 0 | 0 | 0 | 7.13 | 1 | 1 | 1 | 0 | 0 | 0 | 0 | 0 | 101 |  | 0 | 1 | -1 | 0 | 0 |  | 0 | 0 | 0 | 0 | 0 | 0 | 0 | 0 | 0 | 0 | 0 | 0 | 0 | 0 | 0 | 0 | 0 | 0 | 0 | 0 | 0 | 0 | 204.9492 | 87.7 | 12.3 | 7.13 | 1242.3 | 0
73 | 16630606 | 16631430 | 15197769 | 1 | 1 | 1 | 3 | 11.3.03.14-0002 | ФССЦ-2001, 11.3.03.14-0002, приказ Минстроя России №1039/пр от 30.12.2016г. | Заглушка торцевая для пластикового плинтуса левая, высота 49 мм | 1355 | 1010 | 100 шт. | 100 шт. | 100 | 0 | 766681708 | 0.078849 | 720.13 | 0 | 0 | 0 | 101 | 0 | 0 | 0 | 7.13 | 1 | 1 | 1 | 0 | 0 | 0 | 0 | 0 | 0.078849 |  | 0 | 1 | -1 | 0 | 0 |  | 0 | 0 | 0 | 0 | 0 | 0 | 0 | 0 | 0 | 0 | 0 | 0 | 0 | 0 | 0 | 0 | 0 | 0 | 0 | 0 | 0 | 0 | 0.16 | 720.13 | 101 | 7.13 | 7.96 | 0
73 | 16630606 | 16631430 | 15197771 | 1 | 1 | 1 | 3 | 11.3.03.14-0012 | ФССЦ-2001, 11.3.03.14-0012, приказ Минстроя России №1039/пр от 30.12.2016г. | Заглушки торцевая для пластикового плинтуса правая, высота 49 мм | 1355 | 1010 | 100 шт. | 100 шт. | 100 | 0 | 191136453 | 0.078849 | 720.13 | 0 | 0 | 0 | 101 | 0 | 0 | 0 | 7.13 | 1 | 1 | 1 | 0 | 0 | 0 | 0 | 0 | 0.078849 |  | 0 | 1 | -1 | 0 | 0 |  | 0 | 0 | 0 | 0 | 0 | 0 | 0 | 0 | 0 | 0 | 0 | 0 | 0 | 0 | 0 | 0 | 0 | 0 | 0 | 0 | 0 | 0 | 0.16 | 720.13 | 101 | 7.13 | 7.96 | 0
73 | 16630606 | 16631430 | 15197773 | 1 | 1 | 1 | 3 | 11.3.03.14-0022 | ФССЦ-2001, 11.3.03.14-0022, приказ Минстроя России №1039/пр от 30.12.2016г. | Соединитель для пластикового плинтуса, высота 49 мм | 1355 | 1010 | 100 шт. | 100 шт. | 100 | 0 | 1073883569 | 0.39917 | 912.64 | 0 | 0 | 0 | 128 | 0 | 0 | 0 | 7.13 | 1 | 1 | 1 | 0 | 0 | 0 | 0 | 0 | 0.39917 |  | 0 | 1 | -1 | 0 | 0 |  | 0 | 0 | 0 | 0 | 0 | 0 | 0 | 0 | 0 | 0 | 0 | 0 | 0 | 0 | 0 | 0 | 0 | 0 | 0 | 0 | 0 | 0 | 0.81 | 912.64 | 128 | 7.13 | 51.09 | 0
73 | 16630606 | 16631430 | 15197775 | 1 | 1 | 1 | 3 | 11.3.03.14-0032 | ФССЦ-2001, 11.3.03.14-0032, приказ Минстроя России №1039/пр от 30.12.2016г. | Уголок внутренний для пластикового плинтуса, высота 49 мм | 1355 | 1010 | 100 шт. | 100 шт. | 100 | 0 | 1800897042 | 0.068993 | 912.64 | 0 | 0 | 0 | 128 | 0 | 0 | 0 | 7.13 | 1 | 1 | 1 | 0 | 0 | 0 | 0 | 0 | 0.068993 |  | 0 | 1 | -1 | 0 | 0 |  | 0 | 0 | 0 | 0 | 0 | 0 | 0 | 0 | 0 | 0 | 0 | 0 | 0 | 0 | 0 | 0 | 0 | 0 | 0 | 0 | 0 | 0 | 0.14 | 912.64 | 128 | 7.13 | 8.83 | 0
73 | 16630606 | 16631430 | 15197777 | 1 | 1 | 1 | 3 | 11.3.03.14-0034 | ФССЦ-2001, 11.3.03.14-0034, приказ Минстроя России №1039/пр от 30.12.2016г. | Уголок наружный для пластикового плинтуса, высота 49 мм | 1355 | 1010 | 100 шт. | 100 шт. | 100 | 0 | 952646044 | 0.068993 | 912.64 | 0 | 0 | 0 | 128 | 0 | 0 | 0 | 7.13 | 1 | 1 | 1 | 0 | 0 | 0 | 0 | 0 | 0.068993 |  | 0 | 1 | -1 | 0 | 0 |  | 0 | 0 | 0 | 0 | 0 | 0 | 0 | 0 | 0 | 0 | 0 | 0 | 0 | 0 | 0 | 0 | 0 | 0 | 0 | 0 | 0 | 0 | 0.14 | 912.64 | 128 | 7.13 | 8.83 | 0
81 | 16630606 | 16631463 | 15435695 | 1 | 1 | 1 | 1 | 1-100-49 |  | Рабочий среднего разряда 4.9 | 1191 | 1013 | чел.-ч. | чел.-ч. | 1 | 0 | 1881689430 | 31.0155 | 0 | 0 | 0 | 78 | 0 | 0 | 0 | 10.94 | 1 | 1 | 1 | 7.13 | 0 | 1 | 1 | 0 | 0 | 26.97 | )*1,15 | 1 | 2 | 16631476 | 1 | 0 | 158 | 0 | 0 | 0 | 0 | 0 | 0 | 0 | 0 | 0 | 0 | 0 | 0 | 0 | 0 | 0 | 0 | 0 | 0 | 0 | 0 | 0 | 0 | 12.0774 | 78 | 10.94 | 7.13 | 339.31 | 0
81 | 16630606 | 16631463 | 15430395 | 1 | 1 | 1 | 1 | 4-100-00 |  | Затраты труда машинистов | 1191 | 1013 | чел.-ч. | чел.-ч. | 1 | 0 | -1417349443 | 0.43 | 0 | 0 | 0 | 0 | 0 | 0 | 0 | 0 | 1 | 1 | 7.13 | 1 | 0 | 1 | 0 | 0 | 0 | 0.43 |  | 2 | 2 | 16631477 | 1 | 2048 | 159 | 0 | 0 | 0 | 0 | 0 | 0 | 0 | 0 | 0 | 0 | 0 | 0 | 0 | 0 | 0 | 0 | 0 | 0 | 0 | 0 | 0 | 0 | 0.16744 | 0 | 0 | 1 | 0 | 0
81 | 16630606 | 16631463 | 15247974 | 1 | 1 | 1 | 2 | 91.06.06-048 | ФСЭМ-2001, 91.06.06-048, приказ Минстроя России №1039/пр от 30.12.2016г. | Подъемники одномачтовые, грузоподъемность до 500 кг, высота подъема 45 м | 1368 | 1011 | маш.-ч | маш.-ч | 1 | 0 | 1188625873 | 0.225 | 0 | 222.88 | 13.5 | 0 | 0 | 31.26 | 13.5 | 0 | 1 | 7.13 | 1 | 1 | 0 | 1 | 1 | 0 | 0 | 0.18 | )*1,25 | 0 | 2 | 16631478 | 1 | 0 | 160 | 0 | 0 | 0 | 0 | 0 | 0 | 0 | 0 | 0 | 0 | 0 | 0 | 0 | 0 | 0 | 0 | 0 | 0 | 0 | 0 | 0 | 0 | 0.087615 | 222.88 | 31.26 | 7.13 | 7.04 | 3.04
81 | 16630606 | 16631463 | 15248306 | 1 | 1 | 1 | 2 | 91.08.04-021 | ФСЭМ-2001, 91.08.04-021, приказ Минстроя России №1039/пр от 30.12.2016г. | Котлы битумные передвижные 400 л | 1368 | 1011 | маш.-ч | маш.-ч | 1 | 0 | 520357435 | 5.4625 | 0 | 213.9 | 0 | 0 | 0 | 30 | 0 | 0 | 1 | 7.13 | 1 | 1 | 0 | 1 | 1 | 0 | 0 | 4.37 | )*1,25 | 0 | 2 | 16631479 | 1 | 0 | 161 | 0 | 0 | 0 | 0 | 0 | 0 | 0 | 0 | 0 | 0 | 0 | 0 | 0 | 0 | 0 | 0 | 0 | 0 | 0 | 0 | 0 | 0 | 2.1271 | 213.9 | 30 | 7.13 | 163.88 | 0
81 | 16630606 | 16631463 | 15249073 | 1 | 1 | 1 | 2 | 91.14.02-001 | ФСЭМ-2001, 91.14.02-001, приказ Минстроя России №1039/пр от 30.12.2016г. | Автомобили бортовые, грузоподъемность до 5 т | 1368 | 1011 | маш.-ч | маш.-ч | 1 | 0 | 1372534845 | 0.3125 | 0 | 468.51 | 11.6 | 0 | 0 | 65.71 | 11.6 | 0 | 1 | 7.13 | 1 | 1 | 0 | 1 | 1 | 0 | 0 | 0.25 | )*1,25 | 0 | 2 | 16631480 | 1 | 0 | 162 | 0 | 0 | 0 | 0 | 0 | 0 | 0 | 0 | 0 | 0 | 0 | 0 | 0 | 0 | 0 | 0 | 0 | 0 | 0 | 0 | 0 | 0 | 0.12169 | 468.51 | 65.71 | 7.13 | 20.54 | 3.63
81 | 16630606 | 16631463 | 15250226 | 1 | 1 | 1 | 2 | 91.21.22-421 | ФСЭМ-2001, 91.21.22-421, приказ Минстроя России №1039/пр от 30.12.2016г. | Термос 100 л | 1368 | 1011 | маш.-ч | маш.-ч | 1 | 0 | -53362720 | 1.875 | 0 | 19.25 | 0 | 0 | 0 | 2.7 | 0 | 0 | 1 | 7.13 | 1 | 1 | 0 | 1 | 1 | 0 | 0 | 1.5 | )*1,25 | 0 | 2 | 16631481 | 1 | 0 | 163 | 0 | 0 | 0 | 0 | 0 | 0 | 0 | 0 | 0 | 0 | 0 | 0 | 0 | 0 | 0 | 0 | 0 | 0 | 0 | 0 | 0 | 0 | 0.73013 | 19.25 | 2.7 | 7.13 | 5.06 | 0
81 | 16630606 | 16631463 | 15165310 | 1 | 1 | 1 | 3 | 01.1.02.10-0021 | ФССЦ-2001, 01.1.02.10-0021, приказ Минстроя России №1039/пр от 30.12.2016г. | Асбест хризотиловый марки К-6-30 | 1348 | 1009 | т | т | 1000 | 0 | -1006529954 | 0.008 | 8270.8 | 0 | 0 | 0 | 1160 | 0 | 0 | 0 | 7.13 | 1 | 1 | 1 | 0 | 1 | 0 | 0 | 0 | 0.008 |  | 0 | 2 | 16631482 | 1 | 0 | 164 | 0 | 0 | 0 | 0 | 0 | 0 | 0 | 0 | 0 | 0 | 0 | 0 | 0 | 0 | 0 | 0 | 0 | 0 | 0 | 0 | 0 | 0 | 0.0031152 | 8270.8 | 1160 | 7.13 | 9.28 | 0
81 | 16630606 | 16631463 | 15165346 | 1 | 1 | 1 | 3 | 01.2.01.02-0052 | ФССЦ-2001, 01.2.01.02-0052, приказ Минстроя России №1039/пр от 30.12.2016г. | Битумы нефтяные строительные марки БН-70/30 | 1348 | 1009 | т | т | 1000 | 0 | 243290531 | 0.019 | 10876.82 | 0 | 0 | 0 | 1525.5 | 0 | 0 | 0 | 7.13 | 1 | 1 | 1 | 0 | 1 | 0 | 0 | 0 | 0.019 |  | 0 | 2 | 16631483 | 1 | 0 | 165 | 0 | 0 | 0 | 0 | 0 | 0 | 0 | 0 | 0 | 0 | 0 | 0 | 0 | 0 | 0 | 0 | 0 | 0 | 0 | 0 | 0 | 0 | 0.0073986 | 10876.82 | 1525.5 | 7.13 | 28.98 | 0
81 | 16630606 | 16631463 | 15165348 | 1 | 1 | 1 | 3 | 01.2.01.02-0054 | ФССЦ-2001, 01.2.01.02-0054, приказ Минстроя России №1039/пр от 30.12.2016г. | Битумы нефтяные строительные марки БН-90/10 | 1348 | 1009 | т | т | 1000 | 0 | 110322092 | 0.157 | 9861.5 | 0 | 0 | 0 | 1383.1 | 0 | 0 | 0 | 7.13 | 1 | 1 | 1 | 0 | 1 | 0 | 0 | 0 | 0.157 |  | 0 | 2 | 16631484 | 1 | 0 | 166 | 0 | 0 | 0 | 0 | 0 | 0 | 0 | 0 | 0 | 0 | 0 | 0 | 0 | 0 | 0 | 0 | 0 | 0 | 0 | 0 | 0 | 0 | 0.061136 | 9861.5 | 1383.1 | 7.13 | 217.15 | 0
81 | 16630606 | 16631463 | 15165532 | 1 | 1 | 1 | 3 | 01.3.01.01-0009 | ФССЦ-2001, 01.3.01.01-0009, приказ Минстроя России №1039/пр от 30.12.2016г. | Бензин растворитель | 1348 | 1009 | т | т | 1000 | 0 | -1414849288 | 0.057 | 43805.29 | 0 | 0 | 0 | 6143.8 | 0 | 0 | 0 | 7.13 | 1 | 1 | 1 | 0 | 1 | 0 | 0 | 0 | 0.057 |  | 0 | 2 | 16631485 | 1 | 0 | 167 | 0 | 0 | 0 | 0 | 0 | 0 | 0 | 0 | 0 | 0 | 0 | 0 | 0 | 0 | 0 | 0 | 0 | 0 | 0 | 0 | 0 | 0 | 0.022196 | 43805.29 | 6143.8 | 7.13 | 350.2 | 0
81 | 16630606 | 16631463 | 15167803 | 1 | 1 | 1 | 3 | 01.7.07.13-0001 | ФССЦ-2001, 01.7.07.13-0001, приказ Минстроя России №1039/пр от 30.12.2016г. | Мука андезитовая кислотоупорная, марка А | 1348 | 1009 | т | т | 1000 | 0 | -956606579 | 0.125 | 4911.14 | 0 | 0 | 0 | 688.8 | 0 | 0 | 0 | 7.13 | 1 | 1 | 1 | 0 | 1 | 0 | 0 | 0 | 0.125 |  | 0 | 2 | 16631486 | 1 | 0 | 168 | 0 | 0 | 0 | 0 | 0 | 0 | 0 | 0 | 0 | 0 | 0 | 0 | 0 | 0 | 0 | 0 | 0 | 0 | 0 | 0 | 0 | 0 | 0.048675 | 4911.14 | 688.8 | 7.13 | 86.1 | 0
81 | 16630606 | 16631463 | 15171018 | 1 | 1 | 1 | 3 | 01.7.20.08-0051 | ФССЦ-2001, 01.7.20.08-0051, приказ Минстроя России №1039/пр от 30.12.2016г. | Ветошь | 1346 | 1009 | кг | кг | 1 | 0 | 813963326 | 0.5 | 12.98 | 0 | 0 | 0 | 1.82 | 0 | 0 | 0 | 7.13 | 1 | 1 | 1 | 0 | 1 | 0 | 0 | 0 | 0.5 |  | 0 | 2 | 16631487 | 1 | 0 | 169 | 0 | 0 | 0 | 0 | 0 | 0 | 0 | 0 | 0 | 0 | 0 | 0 | 0 | 0 | 0 | 0 | 0 | 0 | 0 | 0 | 0 | 0 | 0.1947 | 12.98 | 1.82 | 7.13 | 0.91 | 0
82 | 16630606 | 16631488 | 15435721 | 1 | 1 | 1 | 1 | 1-100-39 |  | Рабочий среднего разряда 3.9 | 1191 | 1013 | чел.-ч. | чел.-ч. | 1 | 0 | 1983201532 | 24.38 | 0 | 0 | 0 | 67.81 | 0 | 0 | 0 | 9.51 | 1 | 1 | 1 | 7.13 | 0 | 1 | 1 | 0 | 0 | 21.2 | )*1,15 | 1 | 2 | 16631497 | 1 | 0 | 170 | 0 | 0 | 0 | 0 | 0 | 0 | 0 | 0 | 0 | 0 | 0 | 0 | 0 | 0 | 0 | 0 | 0 | 0 | 0 | 0 | 0 | 0 | 5.1344 | 67.81 | 9.51 | 7.13 | 231.85 | 0
82 | 16630606 | 16631488 | 15430395 | 1 | 1 | 1 | 1 | 4-100-00 |  | Затраты труда машинистов | 1191 | 1013 | чел.-ч. | чел.-ч. | 1 | 0 | -1417349443 | 0.2 | 0 | 0 | 0 | 0 | 0 | 0 | 0 | 0 | 1 | 1 | 7.13 | 1 | 0 | 1 | 0 | 0 | 0 | 0.2 |  | 2 | 2 | 16631498 | 1 | 2048 | 171 | 0 | 0 | 0 | 0 | 0 | 0 | 0 | 0 | 0 | 0 | 0 | 0 | 0 | 0 | 0 | 0 | 0 | 0 | 0 | 0 | 0 | 0 | 0.04212 | 0 | 0 | 1 | 0 | 0
82 | 16630606 | 16631488 | 15248306 | 1 | 1 | 1 | 2 | 91.08.04-021 | ФСЭМ-2001, 91.08.04-021, приказ Минстроя России №1039/пр от 30.12.2016г. | Котлы битумные передвижные 400 л | 1368 | 1011 | маш.-ч | маш.-ч | 1 | 0 | 520357435 | 2.4375 | 0 | 213.9 | 0 | 0 | 0 | 30 | 0 | 0 | 1 | 7.13 | 1 | 1 | 0 | 1 | 1 | 0 | 0 | 1.95 | )*1,25 | 0 | 2 | 16631499 | 1 | 0 | 172 | 0 | 0 | 0 | 0 | 0 | 0 | 0 | 0 | 0 | 0 | 0 | 0 | 0 | 0 | 0 | 0 | 0 | 0 | 0 | 0 | 0 | 0 | 0.51334 | 213.9 | 30 | 7.13 | 73.13 | 0
82 | 16630606 | 16631488 | 15249073 | 1 | 1 | 1 | 2 | 91.14.02-001 | ФСЭМ-2001, 91.14.02-001, приказ Минстроя России №1039/пр от 30.12.2016г. | Автомобили бортовые, грузоподъемность до 5 т | 1368 | 1011 | маш.-ч | маш.-ч | 1 | 0 | 1372534845 | 0.25 | 0 | 468.51 | 11.6 | 0 | 0 | 65.71 | 11.6 | 0 | 1 | 7.13 | 1 | 1 | 0 | 1 | 1 | 0 | 0 | 0.2 | )*1,25 | 0 | 2 | 16631500 | 1 | 0 | 173 | 0 | 0 | 0 | 0 | 0 | 0 | 0 | 0 | 0 | 0 | 0 | 0 | 0 | 0 | 0 | 0 | 0 | 0 | 0 | 0 | 0 | 0 | 0.05265 | 468.51 | 65.71 | 7.13 | 16.43 | 2.9
82 | 16630606 | 16631488 | 15165348 | 1 | 1 | 1 | 3 | 01.2.01.02-0054 | ФССЦ-2001, 01.2.01.02-0054, приказ Минстроя России №1039/пр от 30.12.2016г. | Битумы нефтяные строительные марки БН-90/10 | 1348 | 1009 | т | т | 1000 | 0 | 110322092 | 0.016 | 9861.5 | 0 | 0 | 0 | 1383.1 | 0 | 0 | 0 | 7.13 | 1 | 1 | 1 | 0 | 1 | 0 | 0 | 0 | 0.016 |  | 0 | 2 | 16631501 | 1 | 0 | 174 | 0 | 0 | 0 | 0 | 0 | 0 | 0 | 0 | 0 | 0 | 0 | 0 | 0 | 0 | 0 | 0 | 0 | 0 | 0 | 0 | 0 | 0 | 0.0033696 | 9861.5 | 1383.1 | 7.13 | 22.13 | 0
82 | 16630606 | 16631488 | 15165390 | 1 | 1 | 1 | 3 | 01.2.03.03-0013 | ФССЦ-2001, 01.2.03.03-0013, приказ Минстроя России №1039/пр от 30.12.2016г. | Мастика битумная кровельная горячая | 1348 | 1009 | т | т | 1000 | 0 | -967072784 | 0.24 | 24170.7 | 0 | 0 | 0 | 3390 | 0 | 0 | 0 | 7.13 | 1 | 1 | 1 | 0 | 1 | 0 | 0 | 0 | 0.24 |  | 0 | 2 | 16631502 | 1 | 0 | 175 | 0 | 0 | 0 | 0 | 0 | 0 | 0 | 0 | 0 | 0 | 0 | 0 | 0 | 0 | 0 | 0 | 0 | 0 | 0 | 0 | 0 | 0 | 0.050544 | 24170.7 | 3390 | 7.13 | 813.6 | 0
82 | 16630606 | 16631488 | 15165541 | 1 | 1 | 1 | 3 | 01.3.01.03-0002 | ФССЦ-2001, 01.3.01.03-0002, приказ Минстроя России №1039/пр от 30.12.2016г. | Керосин для технических целей марок КТ-1, КТ-2 | 1348 | 1009 | т | т | 1000 | 0 | -1709508773 | 0.024 | 18587.2 | 0 | 0 | 0 | 2606.9 | 0 | 0 | 0 | 7.13 | 1 | 1 | 1 | 0 | 1 | 0 | 0 | 0 | 0.024 |  | 0 | 2 | 16631503 | 1 | 0 | 176 | 0 | 0 | 0 | 0 | 0 | 0 | 0 | 0 | 0 | 0 | 0 | 0 | 0 | 0 | 0 | 0 | 0 | 0 | 0 | 0 | 0 | 0 | 0.0050544 | 18587.2 | 2606.9 | 7.13 | 62.57 | 0
82 | 16630606 | 16631488 | 15171018 | 1 | 1 | 1 | 3 | 01.7.20.08-0051 | ФССЦ-2001, 01.7.20.08-0051, приказ Минстроя России №1039/пр от 30.12.2016г. | Ветошь | 1346 | 1009 | кг | кг | 1 | 0 | 813963326 | 0.1 | 12.98 | 0 | 0 | 0 | 1.82 | 0 | 0 | 0 | 7.13 | 1 | 1 | 1 | 0 | 1 | 0 | 0 | 0 | 0.1 |  | 0 | 2 | 16631504 | 1 | 0 | 177 | 0 | 0 | 0 | 0 | 0 | 0 | 0 | 0 | 0 | 0 | 0 | 0 | 0 | 0 | 0 | 0 | 0 | 0 | 0 | 0 | 0 | 0 | 0.02106 | 12.98 | 1.82 | 7.13 | 0.18 | 0
83 | 16630606 | 16631505 | 15432356 | 1 | 1 | 1 | 1 | 1-100-27 |  | Рабочий среднего разряда 2.7 | 1191 | 1013 | чел.-ч. | чел.-ч. | 1 | 0 | 1850719656 | 5.8075 | 0 | 0 | 0 | 59.25 | 0 | 0 | 0 | 8.31 | 1 | 1 | 1 | 7.13 | 0 | 1 | 1 | 0 | 0 | 5.05 | )*1,15 | 1 | 2 | 16631513 | 1 | 0 | 178 | 0 | 0 | 0 | 0 | 0 | 0 | 0 | 0 | 0 | 0 | 0 | 0 | 0 | 0 | 0 | 0 | 0 | 0 | 0 | 0 | 0 | 0 | 3.891 | 59.25 | 8.31 | 7.13 | 48.27 | 0
83 | 16630606 | 16631505 | 15430395 | 1 | 1 | 1 | 1 | 4-100-00 |  | Затраты труда машинистов | 1191 | 1013 | чел.-ч. | чел.-ч. | 1 | 0 | -1417349443 | 0.35 | 0 | 0 | 0 | 0 | 0 | 0 | 0 | 0 | 1 | 1 | 7.13 | 1 | 0 | 1 | 0 | 0 | 0 | 0.35 |  | 2 | 2 | 16631514 | 1 | 2048 | 179 | 0 | 0 | 0 | 0 | 0 | 0 | 0 | 0 | 0 | 0 | 0 | 0 | 0 | 0 | 0 | 0 | 0 | 0 | 0 | 0 | 0 | 0 | 0.2345 | 0 | 0 | 1 | 0 | 0
83 | 16630606 | 16631505 | 15247578 | 1 | 1 | 1 | 2 | 91.05.01-017 | ФСЭМ-2001, 91.05.01-017, приказ Минстроя России №1039/пр от 30.12.2016г. | Краны башенные, грузоподъемность 8 т | 1368 | 1011 | маш.-ч | маш.-ч | 1 | 0 | -1460065968 | 0.4375 | 0 | 616.03 | 13.5 | 0 | 0 | 86.4 | 13.5 | 0 | 1 | 7.13 | 1 | 1 | 0 | 1 | 1 | 0 | 0 | 0.35 | )*1,25 | 0 | 2 | 16631515 | 1 | 0 | 180 | 0 | 0 | 0 | 0 | 0 | 0 | 0 | 0 | 0 | 0 | 0 | 0 | 0 | 0 | 0 | 0 | 0 | 0 | 0 | 0 | 0 | 0 | 0.29313 | 616.03 | 86.4 | 7.13 | 37.8 | 5.91
83 | 16630606 | 16631505 | 15167286 | 1 | 1 | 1 | 3 | 01.7.03.01-0001 | ФССЦ-2001, 01.7.03.01-0001, приказ Минстроя России №1039/пр от 30.12.2016г. | Вода | 1339 | 1007 | м3 | м3 | 1 | 0 | -1660354250 | 0.44 | 17.4 | 0 | 0 | 0 | 2.44 | 0 | 0 | 0 | 7.13 | 1 | 1 | 1 | 0 | 1 | 0 | 0 | 0 | 0.44 |  | 0 | 2 | 16631516 | 1 | 0 | 181 | 0 | 0 | 0 | 0 | 0 | 0 | 0 | 0 | 0 | 0 | 0 | 0 | 0 | 0 | 0 | 0 | 0 | 0 | 0 | 0 | 0 | 0 | 0.2948 | 17.4 | 2.44 | 7.13 | 1.07 | 0
83 | 16630606 | 16631505 | 15172868 | 1 | 1 | 1 | 3 | 04.3.01.12-0003 | ФССЦ-2001, 04.3.01.12-0003, приказ Минстроя России №1039/пр от 30.12.2016г. | Раствор готовый кладочный цементно-известковый марки 50 | 1339 | 1007 | м3 | м3 | 1 | 0 | -861814431 | 0.234 | 3706.17 | 0 | 0 | 0 | 519.8 | 0 | 0 | 0 | 7.13 | 1 | 1 | 1 | 0 | 1 | 0 | 0 | 0 | 0.234 |  | 0 | 2 | 16631517 | 1 | 0 | 182 | 0 | 0 | 0 | 0 | 0 | 0 | 0 | 0 | 0 | 0 | 0 | 0 | 0 | 0 | 0 | 0 | 0 | 0 | 0 | 0 | 0 | 0 | 0.15678 | 3706.17 | 519.8 | 7.13 | 121.63 | 0
83 | 16630606 | 16631505 | 15186886 | 1 | 1 | 1 | 3 | 06.1.01.05-0141 | ФССЦ-2001, 06.1.01.05-0141, приказ Минстроя России №1039/пр от 30.12.2016г. | Кирпич керамический утолщенный пустотелый лицевой, размером 250х120х88 мм, марка 125 | 1356 | 1010 | 1000 шт. | 1000 шт. | 1000 | 0 | 1593203468 | 0.395 | 13422.8 | 0 | 0 | 0 | 1882.58 | 0 | 0 | 0 | 7.13 | 1 | 1 | 1 | 0 | 0 | 0 | 0 | 0 | 0.395 |  | 0 | 1 | -1 | 0 | 0 |  | 0 | 0 | 0 | 0 | 0 | 0 | 0 | 0 | 0 | 0 | 0 | 0 | 0 | 0 | 0 | 0 | 0 | 0 | 0 | 0 | 0 | 0 | 0.26465 | 13422.8 | 1882.58 | 7.13 | 743.62 | 0
83 | 16630606 | 16631505 | 15195823 | 1 | 1 | 1 | 3 | 11.1.03.01-0080 | ФССЦ-2001, 11.1.03.01-0080, приказ Минстроя России №1039/пр от 30.12.2016г. | Бруски обрезные хвойных пород длиной 4-6,5 м, шириной 75-150 мм, толщиной 40-75 мм, IV сорта | 1339 | 1007 | м3 | м3 | 1 | 0 | 1443343806 | 0.0005 | 7529.28 | 0 | 0 | 0 | 1056 | 0 | 0 | 0 | 7.13 | 1 | 1 | 1 | 0 | 1 | 0 | 0 | 0 | 0.0005 |  | 0 | 2 | 16631519 | 1 | 0 | 184 | 0 | 0 | 0 | 0 | 0 | 0 | 0 | 0 | 0 | 0 | 0 | 0 | 0 | 0 | 0 | 0 | 0 | 0 | 0 | 0 | 0 | 0 | 0.000335 | 7529.28 | 1056 | 7.13 | 0.53 | 0
85 | 16630606 | 16631521 | 15432356 | 1 | 1 | 1 | 1 | 1-100-27 |  | Рабочий среднего разряда 2.7 | 1191 | 1013 | чел.-ч. | чел.-ч. | 1 | 0 | 1850719656 | 36.1215 | 0 | 0 | 0 | 59.25 | 0 | 0 | 0 | 8.31 | 1 | 1 | 1 | 7.13 | 0 | 1 | 1 | 0 | 0 | 31.41 | )*1,15 | 1 | 2 | 16631529 | 1 | 0 | 185 | 0 | 0 | 0 | 0 | 0 | 0 | 0 | 0 | 0 | 0 | 0 | 0 | 0 | 0 | 0 | 0 | 0 | 0 | 0 | 0 | 0 | 0 | 69.6061 | 59.25 | 8.31 | 7.13 | 300.17 | 0
85 | 16630606 | 16631521 | 15430395 | 1 | 1 | 1 | 1 | 4-100-00 |  | Затраты труда машинистов | 1191 | 1013 | чел.-ч. | чел.-ч. | 1 | 0 | -1417349443 | 0.82 | 0 | 0 | 0 | 0 | 0 | 0 | 0 | 0 | 1 | 1 | 7.13 | 1 | 0 | 1 | 0 | 0 | 0 | 0.82 |  | 2 | 2 | 16631530 | 1 | 2048 | 186 | 0 | 0 | 0 | 0 | 0 | 0 | 0 | 0 | 0 | 0 | 0 | 0 | 0 | 0 | 0 | 0 | 0 | 0 | 0 | 0 | 0 | 0 | 1.5801 | 0 | 0 | 1 | 0 | 0
85 | 16630606 | 16631521 | 15247974 | 1 | 1 | 1 | 2 | 91.06.06-048 | ФСЭМ-2001, 91.06.06-048, приказ Минстроя России №1039/пр от 30.12.2016г. | Подъемники одномачтовые, грузоподъемность до 500 кг, высота подъема 45 м | 1368 | 1011 | маш.-ч | маш.-ч | 1 | 0 | 1188625873 | 0.425 | 0 | 222.88 | 13.5 | 0 | 0 | 31.26 | 13.5 | 0 | 1 | 7.13 | 1 | 1 | 0 | 1 | 1 | 0 | 0 | 0.34 | )*1,25 | 0 | 2 | 16631531 | 1 | 0 | 187 | 0 | 0 | 0 | 0 | 0 | 0 | 0 | 0 | 0 | 0 | 0 | 0 | 0 | 0 | 0 | 0 | 0 | 0 | 0 | 0 | 0 | 0 | 0.81898 | 222.88 | 31.26 | 7.13 | 13.29 | 5.74
85 | 16630606 | 16631521 | 15249073 | 1 | 1 | 1 | 2 | 91.14.02-001 | ФСЭМ-2001, 91.14.02-001, приказ Минстроя России №1039/пр от 30.12.2016г. | Автомобили бортовые, грузоподъемность до 5 т | 1368 | 1011 | маш.-ч | маш.-ч | 1 | 0 | 1372534845 | 0.6 | 0 | 468.51 | 11.6 | 0 | 0 | 65.71 | 11.6 | 0 | 1 | 7.13 | 1 | 1 | 0 | 1 | 1 | 0 | 0 | 0.48 | )*1,25 | 0 | 2 | 16631532 | 1 | 0 | 188 | 0 | 0 | 0 | 0 | 0 | 0 | 0 | 0 | 0 | 0 | 0 | 0 | 0 | 0 | 0 | 0 | 0 | 0 | 0 | 0 | 0 | 0 | 1.1562 | 468.51 | 65.71 | 7.13 | 39.43 | 6.96
85 | 16630606 | 16631521 | 15250178 | 1 | 1 | 1 | 2 | 91.21.22-193 | ФСЭМ-2001, 91.21.22-193, приказ Минстроя России №1039/пр от 30.12.2016г. | Машины для сварки линолеума | 1368 | 1011 | маш.-ч | маш.-ч | 1 | 0 | 151647450 | 6.625 | 0 | 24.24 | 0 | 0 | 0 | 3.4 | 0 | 0 | 1 | 7.13 | 1 | 1 | 0 | 1 | 1 | 0 | 0 | 5.3 | )*1,25 | 0 | 2 | 16631533 | 1 | 0 | 189 | 0 | 0 | 0 | 0 | 0 | 0 | 0 | 0 | 0 | 0 | 0 | 0 | 0 | 0 | 0 | 0 | 0 | 0 | 0 | 0 | 0 | 0 | 12.7664 | 24.24 | 3.4 | 7.13 | 22.53 | 0
85 | 16630606 | 16631521 | 15167024 | 1 | 1 | 1 | 3 | 01.6.03.04-0116 | ФССЦ-2001, 01.6.03.04-0116, приказ Минстроя России №1039/пр от 30.12.2016г. | Линолеум коммерческий гомогенный "ТАРКЕТТ iQ GRANIT SAFE.T", антискользящий (толщина 2 мм, класс 34/43, пож. безопасность Г4, В3, РП1, Д2, Т2) | 1327 | 1005 | м2 | м2 | 1 | 0 | 203687903 | 102 | 1292.88 | 0 | 0 | 0 | 181.33 | 0 | 0 | 0 | 7.13 | 1 | 1 | 1 | 0 | 0 | 0 | 0 | 0 | 102 |  | 0 | 1 | -1 | 0 | 0 |  | 0 | 0 | 0 | 0 | 0 | 0 | 0 | 0 | 0 | 0 | 0 | 0 | 0 | 0 | 0 | 0 | 0 | 0 | 0 | 0 | 0 | 0 | 196.554 | 1292.88 | 181.33 | 7.13 | 18495.66 | 0
85 | 16630606 | 16631521 | 15167684 | 1 | 1 | 1 | 3 | 01.7.06.14-0034 | ФССЦ-2001, 01.7.06.14-0034, приказ Минстроя России №1039/пр от 30.12.2016г. | Лента полимерная (фторопластовая) для сварки линолеума | 1308 | 1003 | 100 м | 100 м | 100 | 0 | -1119837873 | 0.68 | 708.72 | 0 | 0 | 0 | 99.4 | 0 | 0 | 0 | 7.13 | 1 | 1 | 1 | 0 | 0 | 0 | 0 | 0 | 0.68 |  | 0 | 1 | -1 | 0 | 0 |  | 0 | 0 | 0 | 0 | 0 | 0 | 0 | 0 | 0 | 0 | 0 | 0 | 0 | 0 | 0 | 0 | 0 | 0 | 0 | 0 | 0 | 0 | 1.3104 | 708.72 | 99.4 | 7.13 | 67.59 | 0
88 | 16630606 | 16631538 | 15436014 | 1 | 1 | 1 | 1 | 1-100-32 |  | Рабочий среднего разряда 3.2 | 1191 | 1013 | чел.-ч. | чел.-ч. | 1 | 0 | -784637506 | 137.747 | 0 | 0 | 0 | 62.32 | 0 | 0 | 0 | 8.74 | 1 | 1 | 1 | 7.13 | 0 | 1 | 1 | 0 | 0 | 119.78 | )*1,15 | 1 | 2 | 16631548 | 1 | 0 | 192 | 0 | 0 | 0 | 0 | 0 | 0 | 0 | 0 | 0 | 0 | 0 | 0 | 0 | 0 | 0 | 0 | 0 | 0 | 0 | 0 | 0 | 0 | 46.5585 | 62.32 | 8.74 | 7.13 | 1203.91 | 0
88 | 16630606 | 16631538 | 15430395 | 1 | 1 | 1 | 1 | 4-100-00 |  | Затраты труда машинистов | 1191 | 1013 | чел.-ч. | чел.-ч. | 1 | 0 | -1417349443 | 2.94 | 0 | 0 | 0 | 0 | 0 | 0 | 0 | 0 | 1 | 1 | 7.13 | 1 | 0 | 1 | 0 | 0 | 0 | 2.94 |  | 2 | 2 | 16631549 | 1 | 2048 | 193 | 0 | 0 | 0 | 0 | 0 | 0 | 0 | 0 | 0 | 0 | 0 | 0 | 0 | 0 | 0 | 0 | 0 | 0 | 0 | 0 | 0 | 0 | 0.99372 | 0 | 0 | 1 | 0 | 0
88 | 16630606 | 16631538 | 15247905 | 1 | 1 | 1 | 2 | 91.06.05-011 | ФСЭМ-2001, 91.06.05-011, приказ Минстроя России №1039/пр от 30.12.2016г. | Погрузчик, грузоподъемность 5 т | 1368 | 1011 | маш.-ч | маш.-ч | 1 | 0 | 1225731627 | 0.45 | 0 | 641.63 | 10.06 | 0 | 0 | 89.99 | 10.06 | 0 | 1 | 7.13 | 1 | 1 | 0 | 1 | 1 | 0 | 0 | 0.36 | )*1,25 | 0 | 2 | 16631550 | 1 | 0 | 194 | 0 | 0 | 0 | 0 | 0 | 0 | 0 | 0 | 0 | 0 | 0 | 0 | 0 | 0 | 0 | 0 | 0 | 0 | 0 | 0 | 0 | 0 | 0.1521 | 641.63 | 89.99 | 7.13 | 40.5 | 4.53
88 | 16630606 | 16631538 | 15247974 | 1 | 1 | 1 | 2 | 91.06.06-048 | ФСЭМ-2001, 91.06.06-048, приказ Минстроя России №1039/пр от 30.12.2016г. | Подъемники одномачтовые, грузоподъемность до 500 кг, высота подъема 45 м | 1368 | 1011 | маш.-ч | маш.-ч | 1 | 0 | 1188625873 | 2.875 | 0 | 222.88 | 13.5 | 0 | 0 | 31.26 | 13.5 | 0 | 1 | 7.13 | 1 | 1 | 0 | 1 | 1 | 0 | 0 | 2.3 | )*1,25 | 0 | 2 | 16631551 | 1 | 0 | 195 | 0 | 0 | 0 | 0 | 0 | 0 | 0 | 0 | 0 | 0 | 0 | 0 | 0 | 0 | 0 | 0 | 0 | 0 | 0 | 0 | 0 | 0 | 0.97175 | 222.88 | 31.26 | 7.13 | 89.88 | 38.81
88 | 16630606 | 16631538 | 15249073 | 1 | 1 | 1 | 2 | 91.14.02-001 | ФСЭМ-2001, 91.14.02-001, приказ Минстроя России №1039/пр от 30.12.2016г. | Автомобили бортовые, грузоподъемность до 5 т | 1368 | 1011 | маш.-ч | маш.-ч | 1 | 0 | 1372534845 | 0.35 | 0 | 468.51 | 11.6 | 0 | 0 | 65.71 | 11.6 | 0 | 1 | 7.13 | 1 | 1 | 0 | 1 | 1 | 0 | 0 | 0.28 | )*1,25 | 0 | 2 | 16631552 | 1 | 0 | 196 | 0 | 0 | 0 | 0 | 0 | 0 | 0 | 0 | 0 | 0 | 0 | 0 | 0 | 0 | 0 | 0 | 0 | 0 | 0 | 0 | 0 | 0 | 0.1183 | 468.51 | 65.71 | 7.13 | 23 | 4.06
88 | 16630606 | 16631538 | 15167286 | 1 | 1 | 1 | 3 | 01.7.03.01-0001 | ФССЦ-2001, 01.7.03.01-0001, приказ Минстроя России №1039/пр от 30.12.2016г. | Вода | 1339 | 1007 | м3 | м3 | 1 | 0 | -1660354250 | 3.85 | 17.4 | 0 | 0 | 0 | 2.44 | 0 | 0 | 0 | 7.13 | 1 | 1 | 1 | 0 | 1 | 0 | 0 | 0 | 3.85 |  | 0 | 2 | 16631553 | 1 | 0 | 197 | 0 | 0 | 0 | 0 | 0 | 0 | 0 | 0 | 0 | 0 | 0 | 0 | 0 | 0 | 0 | 0 | 0 | 0 | 0 | 0 | 0 | 0 | 1.3013 | 17.4 | 2.44 | 7.13 | 9.39 | 0
88 | 16630606 | 16631538 | 15167962 | 1 | 1 | 1 | 3 | 01.7.07.29-0091 | ФССЦ-2001, 01.7.07.29-0091, приказ Минстроя России №1039/пр от 30.12.2016г. | Опилки древесные | 1339 | 1007 | м3 | м3 | 1 | 0 | 114057443 | 3.06 | 248.98 | 0 | 0 | 0 | 34.92 | 0 | 0 | 0 | 7.13 | 1 | 1 | 1 | 0 | 1 | 0 | 0 | 0 | 3.06 |  | 0 | 2 | 16631554 | 1 | 0 | 198 | 0 | 0 | 0 | 0 | 0 | 0 | 0 | 0 | 0 | 0 | 0 | 0 | 0 | 0 | 0 | 0 | 0 | 0 | 0 | 0 | 0 | 0 | 1.0343 | 248.98 | 34.92 | 7.13 | 106.86 | 0
88 | 16630606 | 16631538 | 15187044 | 1 | 1 | 1 | 3 | 06.2.02.01-0071 | ФССЦ-2001, 06.2.02.01-0071, приказ Минстроя России №1039/пр от 30.12.2016г. | Плитки керамические для полов гладкие неглазурованные одноцветные с красителем квадратные и прямоугольные | 1327 | 1005 | м2 | м2 | 1 | 0 | 380867059 | 102 | 483.41 | 0 | 0 | 0 | 67.8 | 0 | 0 | 0 | 7.13 | 1 | 1 | 1 | 0 | 1 | 0 | 0 | 0 | 102 |  | 0 | 2 | 16631556 | 1 | 0 | 200 | 0 | 0 | 0 | 0 | 0 | 0 | 0 | 0 | 0 | 0 | 0 | 0 | 0 | 0 | 0 | 0 | 0 | 0 | 0 | 0 | 0 | 0 | 34.476 | 483.41 | 67.8 | 7.13 | 6915.6 | 0
88 | 16630606 | 16631538 | 15202597 | 1 | 1 | 1 | 3 | 14.1.06.02-0044 | ФССЦ-2001, 14.1.06.02-0044, приказ Минстроя России №1039/пр от 30.12.2016г. | Клей плиточный «Юнис Гранит» | 1346 | 1009 | кг | кг | 1 | 0 | 830044740 | 360 | 26.31 | 0 | 0 | 0 | 3.69 | 0 | 0 | 0 | 7.13 | 1 | 1 | 1 | 0 | 0 | 0 | 0 | 0 | 360 |  | 0 | 1 | -1 | 0 | 0 |  | 0 | 0 | 0 | 0 | 0 | 0 | 0 | 0 | 0 | 0 | 0 | 0 | 0 | 0 | 0 | 0 | 0 | 0 | 0 | 0 | 0 | 0 | 121.68 | 26.31 | 3.69 | 7.13 | 1328.4 | 0
90 | 16630606 | 16631558 | 15436014 | 1 | 1 | 1 | 1 | 1-100-32 |  | Рабочий среднего разряда 3.2 | 1191 | 1013 | чел.-ч. | чел.-ч. | 1 | 0 | -784637506 | 356.983 | 0 | 0 | 0 | 62.32 | 0 | 0 | 0 | 8.74 | 1 | 1 | 1 | 7.13 | 0 | 1 | 1 | 0 | 0 | 310.42 | )*1,15 | 1 | 2 | 16631569 | 1 | 0 | 201 | 0 | 0 | 0 | 0 | 0 | 0 | 0 | 0 | 0 | 0 | 0 | 0 | 0 | 0 | 0 | 0 | 0 | 0 | 0 | 0 | 0 | 0 | 132.4407 | 62.32 | 8.74 | 7.13 | 3120.03 | 0
90 | 16630606 | 16631558 | 15430395 | 1 | 1 | 1 | 1 | 4-100-00 |  | Затраты труда машинистов | 1191 | 1013 | чел.-ч. | чел.-ч. | 1 | 0 | -1417349443 | 1.73 | 0 | 0 | 0 | 0 | 0 | 0 | 0 | 0 | 1 | 1 | 7.13 | 1 | 0 | 1 | 0 | 0 | 0 | 1.73 |  | 2 | 2 | 16631570 | 1 | 2048 | 202 | 0 | 0 | 0 | 0 | 0 | 0 | 0 | 0 | 0 | 0 | 0 | 0 | 0 | 0 | 0 | 0 | 0 | 0 | 0 | 0 | 0 | 0 | 0.64183 | 0 | 0 | 1 | 0 | 0
90 | 16630606 | 16631558 | 15247576 | 1 | 1 | 1 | 2 | 91.05.01-016 | ФСЭМ-2001, 91.05.01-016, приказ Минстроя России №1039/пр от 30.12.2016г. | Краны башенные, грузоподъемность 5 т | 1368 | 1011 | маш.-ч | маш.-ч | 1 | 0 | 257150282 | 0.025 | 0 | 594.86 | 13.5 | 0 | 0 | 83.43 | 13.5 | 0 | 1 | 7.13 | 1 | 1 | 0 | 1 | 1 | 0 | 0 | 0.02 | )*1,25 | 0 | 2 | 16631571 | 1 | 0 | 203 | 0 | 0 | 0 | 0 | 0 | 0 | 0 | 0 | 0 | 0 | 0 | 0 | 0 | 0 | 0 | 0 | 0 | 0 | 0 | 0 | 0 | 0 | 0.009275 | 594.86 | 83.43 | 7.13 | 2.09 | 0.34
90 | 16630606 | 16631558 | 15247678 | 1 | 1 | 1 | 2 | 91.05.05-013 | ФСЭМ-2001, 91.05.05-013, приказ Минстроя России №1039/пр от 30.12.2016г. | Краны на автомобильном ходу, грузоподъемность 6,3 т | 1368 | 1011 | маш.-ч | маш.-ч | 1 | 0 | 1330025190 | 0.0125 | 0 | 627.51 | 11.6 | 0 | 0 | 88.01 | 11.6 | 0 | 1 | 7.13 | 1 | 1 | 0 | 1 | 1 | 0 | 0 | 0.01 | )*1,25 | 0 | 2 | 16631572 | 1 | 0 | 204 | 0 | 0 | 0 | 0 | 0 | 0 | 0 | 0 | 0 | 0 | 0 | 0 | 0 | 0 | 0 | 0 | 0 | 0 | 0 | 0 | 0 | 0 | 0.0046375 | 627.51 | 88.01 | 7.13 | 1.1 | 0.15
90 | 16630606 | 16631558 | 15248143 | 1 | 1 | 1 | 2 | 91.07.08-024 | ФСЭМ-2001, 91.07.08-024, приказ Минстроя России №1039/пр от 30.12.2016г. | Растворосмесители передвижные 65 л | 1368 | 1011 | маш.-ч | маш.-ч | 1 | 0 | 983187852 | 2.1125 | 0 | 88.34 | 10.06 | 0 | 0 | 12.39 | 10.06 | 0 | 1 | 7.13 | 1 | 1 | 0 | 1 | 1 | 0 | 0 | 1.69 | )*1,25 | 0 | 2 | 16631573 | 1 | 0 | 205 | 0 | 0 | 0 | 0 | 0 | 0 | 0 | 0 | 0 | 0 | 0 | 0 | 0 | 0 | 0 | 0 | 0 | 0 | 0 | 0 | 0 | 0 | 0.78374 | 88.34 | 12.39 | 7.13 | 26.18 | 21.25
90 | 16630606 | 16631558 | 15249073 | 1 | 1 | 1 | 2 | 91.14.02-001 | ФСЭМ-2001, 91.14.02-001, приказ Минстроя России №1039/пр от 30.12.2016г. | Автомобили бортовые, грузоподъемность до 5 т | 1368 | 1011 | маш.-ч | маш.-ч | 1 | 0 | 1372534845 | 0.0125 | 0 | 468.51 | 11.6 | 0 | 0 | 65.71 | 11.6 | 0 | 1 | 7.13 | 1 | 1 | 0 | 1 | 1 | 0 | 0 | 0.01 | )*1,25 | 0 | 2 | 16631574 | 1 | 0 | 206 | 0 | 0 | 0 | 0 | 0 | 0 | 0 | 0 | 0 | 0 | 0 | 0 | 0 | 0 | 0 | 0 | 0 | 0 | 0 | 0 | 0 | 0 | 0.0046375 | 468.51 | 65.71 | 7.13 | 0.83 | 0.15
90 | 16630606 | 16631558 | 15167286 | 1 | 1 | 1 | 3 | 01.7.03.01-0001 | ФССЦ-2001, 01.7.03.01-0001, приказ Минстроя России №1039/пр от 30.12.2016г. | Вода | 1339 | 1007 | м3 | м3 | 1 | 0 | -1660354250 | 0.44 | 17.4 | 0 | 0 | 0 | 2.44 | 0 | 0 | 0 | 7.13 | 1 | 1 | 1 | 0 | 1 | 0 | 0 | 0 | 0.44 |  | 0 | 2 | 16631575 | 1 | 0 | 207 | 0 | 0 | 0 | 0 | 0 | 0 | 0 | 0 | 0 | 0 | 0 | 0 | 0 | 0 | 0 | 0 | 0 | 0 | 0 | 0 | 0 | 0 | 0.16324 | 17.4 | 2.44 | 7.13 | 1.07 | 0
90 | 16630606 | 16631558 | 15173044 | 1 | 1 | 1 | 3 | 04.3.02.09-0102 | ФССЦ-2001, 04.3.02.09-0102, приказ Минстроя России №1039/пр от 30.12.2016г. | Затирка «Старатели» (разной цветности) | 1348 | 1009 | т | т | 1000 | 0 | 2108657288 | 0.013 | 46437.69 | 0 | 0 | 0 | 6513 | 0 | 0 | 0 | 7.13 | 1 | 1 | 1 | 0 | 1 | 0 | 0 | 0 | 0.013 |  | 0 | 2 | 16631576 | 1 | 0 | 208 | 0 | 0 | 0 | 0 | 0 | 0 | 0 | 0 | 0 | 0 | 0 | 0 | 0 | 0 | 0 | 0 | 0 | 0 | 0 | 0 | 0 | 0 | 0.004823 | 46437.69 | 6513 | 7.13 | 84.67 | 0
90 | 16630606 | 16631558 | 15187102 | 1 | 1 | 1 | 3 | 06.2.05.03-0003 | ФССЦ-2001, 06.2.05.03-0003, приказ Минстроя России №1039/пр от 30.12.2016г. | Гранит керамический многоцветный неполированный, размером 400х400х9 мм | 1327 | 1005 | м2 | м2 | 1 | 0 | 2046761779 | 102 | 1001.41 | 0 | 0 | 0 | 140.45 | 0 | 0 | 0 | 7.13 | 1 | 1 | 1 | 0 | 1 | 0 | 0 | 0 | 102 |  | 0 | 2 | 16631577 | 1 | 0 | 209 | 0 | 0 | 0 | 0 | 0 | 0 | 0 | 0 | 0 | 0 | 0 | 0 | 0 | 0 | 0 | 0 | 0 | 0 | 0 | 0 | 0 | 0 | 37.842 | 1001.41 | 140.45 | 7.13 | 14325.9 | 0
90 | 16630606 | 16631558 | 15202597 | 1 | 1 | 1 | 3 | 14.1.06.02-0044 | ФССЦ-2001, 14.1.06.02-0044, приказ Минстроя России №1039/пр от 30.12.2016г. | Клей плиточный «Юнис Гранит» | 1346 | 1009 | кг | кг | 1 | 0 | 830044740 | 1200 | 26.31 | 0 | 0 | 0 | 3.69 | 0 | 0 | 0 | 7.13 | 1 | 1 | 1 | 0 | 1 | 0 | 0 | 0 | 1200 |  | 0 | 2 | 16631579 | 1 | 0 | 211 | 0 | 0 | 0 | 0 | 0 | 0 | 0 | 0 | 0 | 0 | 0 | 0 | 0 | 0 | 0 | 0 | 0 | 0 | 0 | 0 | 0 | 0 | 445.2 | 26.31 | 3.69 | 7.13 | 4428 | 0
91 | 16630606 | 16631581 | 15430767 | 1 | 1 | 1 | 1 | 1-100-30 |  | Рабочий среднего разряда 3 | 1191 | 1013 | чел.-ч. | чел.-ч. | 1 | 0 | -400197608 | 37.3635 | 0 | 0 | 0 | 60.82 | 0 | 0 | 0 | 8.53 | 1 | 1 | 1 | 7.13 | 0 | 1 | 1 | 0 | 0 | 32.49 | )*1,15 | 1 | 2 | 16631589 | 1 | 0 | 213 | 0 | 0 | 0 | 0 | 0 | 0 | 0 | 0 | 0 | 0 | 0 | 0 | 0 | 0 | 0 | 0 | 0 | 0 | 0 | 0 | 0 | 0 | 175.3992 | 60.82 | 8.53 | 7.13 | 318.71 | 0
91 | 16630606 | 16631581 | 15430395 | 1 | 1 | 1 | 1 | 4-100-00 |  | Затраты труда машинистов | 1191 | 1013 | чел.-ч. | чел.-ч. | 1 | 0 | -1417349443 | 0.93 | 0 | 0 | 0 | 0 | 0 | 0 | 0 | 0 | 1 | 1 | 7.13 | 1 | 0 | 1 | 0 | 0 | 0 | 0.93 |  | 2 | 2 | 16631590 | 1 | 2048 | 214 | 0 | 0 | 0 | 0 | 0 | 0 | 0 | 0 | 0 | 0 | 0 | 0 | 0 | 0 | 0 | 0 | 0 | 0 | 0 | 0 | 0 | 0 | 4.3658 | 0 | 0 | 1 | 0 | 0
91 | 16630606 | 16631581 | 15247905 | 1 | 1 | 1 | 2 | 91.06.05-011 | ФСЭМ-2001, 91.06.05-011, приказ Минстроя России №1039/пр от 30.12.2016г. | Погрузчик, грузоподъемность 5 т | 1368 | 1011 | маш.-ч | маш.-ч | 1 | 0 | 1225731627 | 0.025 | 0 | 641.63 | 10.06 | 0 | 0 | 89.99 | 10.06 | 0 | 1 | 7.13 | 1 | 1 | 0 | 1 | 1 | 0 | 0 | 0.02 | )*1,25 | 0 | 2 | 16631591 | 1 | 0 | 215 | 0 | 0 | 0 | 0 | 0 | 0 | 0 | 0 | 0 | 0 | 0 | 0 | 0 | 0 | 0 | 0 | 0 | 0 | 0 | 0 | 0 | 0 | 0.11736 | 641.63 | 89.99 | 7.13 | 2.25 | 0.25
91 | 16630606 | 16631581 | 15247974 | 1 | 1 | 1 | 2 | 91.06.06-048 | ФСЭМ-2001, 91.06.06-048, приказ Минстроя России №1039/пр от 30.12.2016г. | Подъемники одномачтовые, грузоподъемность до 500 кг, высота подъема 45 м | 1368 | 1011 | маш.-ч | маш.-ч | 1 | 0 | 1188625873 | 0.2625 | 0 | 222.88 | 13.5 | 0 | 0 | 31.26 | 13.5 | 0 | 1 | 7.13 | 1 | 1 | 0 | 1 | 1 | 0 | 0 | 0.21 | )*1,25 | 0 | 2 | 16631592 | 1 | 0 | 216 | 0 | 0 | 0 | 0 | 0 | 0 | 0 | 0 | 0 | 0 | 0 | 0 | 0 | 0 | 0 | 0 | 0 | 0 | 0 | 0 | 0 | 0 | 1.2323 | 222.88 | 31.26 | 7.13 | 8.2 | 3.55
91 | 16630606 | 16631581 | 15248143 | 1 | 1 | 1 | 2 | 91.07.08-024 | ФСЭМ-2001, 91.07.08-024, приказ Минстроя России №1039/пр от 30.12.2016г. | Растворосмесители передвижные 65 л | 1368 | 1011 | маш.-ч | маш.-ч | 1 | 0 | 983187852 | 0.875 | 0 | 88.34 | 10.06 | 0 | 0 | 12.39 | 10.06 | 0 | 1 | 7.13 | 1 | 1 | 0 | 1 | 1 | 0 | 0 | 0.7 | )*1,25 | 0 | 2 | 16631593 | 1 | 0 | 217 | 0 | 0 | 0 | 0 | 0 | 0 | 0 | 0 | 0 | 0 | 0 | 0 | 0 | 0 | 0 | 0 | 0 | 0 | 0 | 0 | 0 | 0 | 4.1076 | 88.34 | 12.39 | 7.13 | 10.84 | 8.8
91 | 16630606 | 16631581 | 15167286 | 1 | 1 | 1 | 3 | 01.7.03.01-0001 | ФССЦ-2001, 01.7.03.01-0001, приказ Минстроя России №1039/пр от 30.12.2016г. | Вода | 1339 | 1007 | м3 | м3 | 1 | 0 | -1660354250 | 0.51 | 17.4 | 0 | 0 | 0 | 2.44 | 0 | 0 | 0 | 7.13 | 1 | 1 | 1 | 0 | 1 | 0 | 0 | 0 | 0.51 |  | 0 | 2 | 16631594 | 1 | 0 | 218 | 0 | 0 | 0 | 0 | 0 | 0 | 0 | 0 | 0 | 0 | 0 | 0 | 0 | 0 | 0 | 0 | 0 | 0 | 0 | 0 | 0 | 0 | 2.3941 | 17.4 | 2.44 | 7.13 | 1.24 | 0
91 | 16630606 | 16631581 | 15173298 | 1 | 1 | 1 | 3 | 04.3.02.12-0002 | ФССЦ-2001, 04.3.02.12-0002, приказ Минстроя России №1039/пр от 30.12.2016г. | Смесь сухая штукатурная цементно-известково-песчаная "БИРСС 22" (марка М100) | 1348 | 1009 | т | т | 1000 | 0 | -1327551889 | 0.85 | 6640.67 | 0 | 0 | 0 | 931.37 | 0 | 0 | 0 | 7.13 | 1 | 1 | 1 | 0 | 0 | 0 | 0 | 0 | 0.85 |  | 0 | 1 | -1 | 0 | 0 |  | 0 | 0 | 0 | 0 | 0 | 0 | 0 | 0 | 0 | 0 | 0 | 0 | 0 | 0 | 0 | 0 | 0 | 0 | 0 | 0 | 0 | 0 | 3.9902 | 6640.67 | 931.37 | 7.13 | 791.66 | 0
93 | 16630606 | 16631598 | 15436556 | 1 | 1 | 1 | 1 | 1-100-40 |  | Рабочий среднего разряда 4 | 1191 | 1013 | чел.-ч. | чел.-ч. | 1 | 0 | 1069510174 | 7.5325 | 0 | 0 | 0 | 68.59 | 0 | 0 | 0 | 9.62 | 1 | 1 | 1 | 7.13 | 0 | 1 | 1 | 0 | 0 | 6.55 | )*1,15 | 1 | 2 | 16631606 | 1 | 0 | 221 | 0 | 0 | 0 | 0 | 0 | 0 | 0 | 0 | 0 | 0 | 0 | 0 | 0 | 0 | 0 | 0 | 0 | 0 | 0 | 0 | 0 | 0 | 45.7848 | 68.59 | 9.62 | 7.13 | 72.46 | 0
93 | 16630606 | 16631598 | 15430395 | 1 | 1 | 1 | 1 | 4-100-00 |  | Затраты труда машинистов | 1191 | 1013 | чел.-ч. | чел.-ч. | 1 | 0 | -1417349443 | 0.02 | 0 | 0 | 0 | 0 | 0 | 0 | 0 | 0 | 1 | 1 | 7.13 | 1 | 0 | 1 | 0 | 0 | 0 | 0.02 |  | 2 | 2 | 16631607 | 1 | 2048 | 222 | 0 | 0 | 0 | 0 | 0 | 0 | 0 | 0 | 0 | 0 | 0 | 0 | 0 | 0 | 0 | 0 | 0 | 0 | 0 | 0 | 0 | 0 | 0.12157 | 0 | 0 | 1 | 0 | 0
93 | 16630606 | 16631598 | 15247974 | 1 | 1 | 1 | 2 | 91.06.06-048 | ФСЭМ-2001, 91.06.06-048, приказ Минстроя России №1039/пр от 30.12.2016г. | Подъемники одномачтовые, грузоподъемность до 500 кг, высота подъема 45 м | 1368 | 1011 | маш.-ч | маш.-ч | 1 | 0 | 1188625873 | 0.0125 | 0 | 222.88 | 13.5 | 0 | 0 | 31.26 | 13.5 | 0 | 1 | 7.13 | 1 | 1 | 0 | 1 | 1 | 0 | 0 | 0.01 | )*1,25 | 0 | 2 | 16631608 | 1 | 0 | 223 | 0 | 0 | 0 | 0 | 0 | 0 | 0 | 0 | 0 | 0 | 0 | 0 | 0 | 0 | 0 | 0 | 0 | 0 | 0 | 0 | 0 | 0 | 0.075979 | 222.88 | 31.26 | 7.13 | 0.39 | 0.18
93 | 16630606 | 16631598 | 15249073 | 1 | 1 | 1 | 2 | 91.14.02-001 | ФСЭМ-2001, 91.14.02-001, приказ Минстроя России №1039/пр от 30.12.2016г. | Автомобили бортовые, грузоподъемность до 5 т | 1368 | 1011 | маш.-ч | маш.-ч | 1 | 0 | 1372534845 | 0.0125 | 0 | 468.51 | 11.6 | 0 | 0 | 65.71 | 11.6 | 0 | 1 | 7.13 | 1 | 1 | 0 | 1 | 1 | 0 | 0 | 0.01 | )*1,25 | 0 | 2 | 16631609 | 1 | 0 | 224 | 0 | 0 | 0 | 0 | 0 | 0 | 0 | 0 | 0 | 0 | 0 | 0 | 0 | 0 | 0 | 0 | 0 | 0 | 0 | 0 | 0 | 0 | 0.075979 | 468.51 | 65.71 | 7.13 | 0.83 | 0.15
93 | 16630606 | 16631598 | 15171018 | 1 | 1 | 1 | 3 | 01.7.20.08-0051 | ФССЦ-2001, 01.7.20.08-0051, приказ Минстроя России №1039/пр от 30.12.2016г. | Ветошь | 1346 | 1009 | кг | кг | 1 | 0 | 813963326 | 0.1 | 12.98 | 0 | 0 | 0 | 1.82 | 0 | 0 | 0 | 7.13 | 1 | 1 | 1 | 0 | 1 | 0 | 0 | 0 | 0.1 |  | 0 | 2 | 16631610 | 1 | 0 | 225 | 0 | 0 | 0 | 0 | 0 | 0 | 0 | 0 | 0 | 0 | 0 | 0 | 0 | 0 | 0 | 0 | 0 | 0 | 0 | 0 | 0 | 0 | 0.60783 | 12.98 | 1.82 | 7.13 | 0.18 | 0
93 | 16630606 | 16631598 | 15203233 | 1 | 1 | 1 | 3 | 14.3.01.02-0102 | ФССЦ-2001, 14.3.01.02-0102, приказ Минстроя России №1039/пр от 30.12.2016г. | Грунтовка: водно-дисперсионная "БИРСС Бетон-контакт" | 1348 | 1009 | т | т | 1000 | 0 | -1919714308 | 0.013 | 131121.84 | 0 | 0 | 0 | 18390.16 | 0 | 0 | 0 | 7.13 | 1 | 1 | 1 | 0 | 0 | 0 | 0 | 0 | 0.013 |  | 0 | 1 | -1 | 0 | 0 |  | 0 | 0 | 0 | 0 | 0 | 0 | 0 | 0 | 0 | 0 | 0 | 0 | 0 | 0 | 0 | 0 | 0 | 0 | 0 | 0 | 0 | 0 | 0.079018 | 131121.84 | 18390.16 | 7.13 | 239.07 | 0
93 | 16630606 | 16631598 | 15162572 | 17 | 1 | 1 | 3 | 14.4.01.21 |  | Грунтовка | 1348 | 1009 | т | т | 1000 | 0 | -1212923053 | 0.013 | 0 | 0 | 0 | 0 | 0 | 0 | 0 | 0 | 7.13 | 1 | 1 | 1 | 0 | 0 | 0 | 0 | 0 | 0.013 |  | 0 | 2 | 16631611 | 1 | 0 | 226 | 0 | 0 | 0 | 0 | 0 | 0 | 0 | 0 | 0 | 0 | 0 | 0 | 0 | 0 | 0 | 0 | 0 | 0 | 0 | 0 | 0 | 0 | 0.079018 | 0 | 0 | 7.13 | 0 | 0
96 | 16630606 | 16631614 | 15430397 | 1 | 1 | 1 | 1 | 1-100-38 |  | Рабочий среднего разряда 3.8 | 1191 | 1013 | чел.-ч. | чел.-ч. | 1 | 0 | -1081351934 | 98.716 | 0 | 0 | 0 | 67.02 | 0 | 0 | 0 | 9.4 | 1 | 1 | 1 | 7.13 | 0 | 1 | 1 | 0 | 0 | 85.84 | )*1,15 | 1 | 2 | 16631624 | 1 | 0 | 227 | 0 | 0 | 0 | 0 | 0 | 0 | 0 | 0 | 0 | 0 | 0 | 0 | 0 | 0 | 0 | 0 | 0 | 0 | 0 | 0 | 0 | 0 | 136.6131 | 67.02 | 9.4 | 7.13 | 927.94 | 0
96 | 16630606 | 16631614 | 15430395 | 1 | 1 | 1 | 1 | 4-100-00 |  | Затраты труда машинистов | 1191 | 1013 | чел.-ч. | чел.-ч. | 1 | 0 | -1417349443 | 6.29 | 0 | 0 | 0 | 0 | 0 | 0 | 0 | 0 | 1 | 1 | 7.13 | 1 | 0 | 1 | 0 | 0 | 0 | 6.29 |  | 2 | 2 | 16631625 | 1 | 2048 | 228 | 0 | 0 | 0 | 0 | 0 | 0 | 0 | 0 | 0 | 0 | 0 | 0 | 0 | 0 | 0 | 0 | 0 | 0 | 0 | 0 | 0 | 0 | 8.7047 | 0 | 0 | 1 | 0 | 0
96 | 16630606 | 16631614 | 15247974 | 1 | 1 | 1 | 2 | 91.06.06-048 | ФСЭМ-2001, 91.06.06-048, приказ Минстроя России №1039/пр от 30.12.2016г. | Подъемники одномачтовые, грузоподъемность до 500 кг, высота подъема 45 м | 1368 | 1011 | маш.-ч | маш.-ч | 1 | 0 | 1188625873 | 1.05 | 0 | 222.88 | 13.5 | 0 | 0 | 31.26 | 13.5 | 0 | 1 | 7.13 | 1 | 1 | 0 | 1 | 1 | 0 | 0 | 0.84 | )*1,25 | 0 | 2 | 16631626 | 1 | 0 | 229 | 0 | 0 | 0 | 0 | 0 | 0 | 0 | 0 | 0 | 0 | 0 | 0 | 0 | 0 | 0 | 0 | 0 | 0 | 0 | 0 | 0 | 0 | 1.4531 | 222.88 | 31.26 | 7.13 | 32.83 | 14.18
96 | 16630606 | 16631614 | 15248130 | 1 | 1 | 1 | 2 | 91.07.07-041 | ФСЭМ-2001, 91.07.07-041, приказ Минстроя России №1039/пр от 30.12.2016г. | Растворонасосы 1 м3/ч | 1368 | 1011 | маш.-ч | маш.-ч | 1 | 0 | 1573467769 | 6.8125 | 0 | 100.89 | 8.91 | 0 | 0 | 14.15 | 8.91 | 0 | 1 | 7.13 | 1 | 1 | 0 | 1 | 1 | 0 | 0 | 5.45 | )*1,25 | 0 | 2 | 16631627 | 1 | 0 | 230 | 0 | 0 | 0 | 0 | 0 | 0 | 0 | 0 | 0 | 0 | 0 | 0 | 0 | 0 | 0 | 0 | 0 | 0 | 0 | 0 | 0 | 0 | 9.4278 | 100.89 | 14.15 | 7.13 | 96.4 | 60.7
96 | 16630606 | 16631614 | 15170041 | 1 | 1 | 1 | 3 | 01.7.15.06-0121 | ФССЦ-2001, 01.7.15.06-0121, приказ Минстроя России №1039/пр от 30.12.2016г. | Гвозди строительные с плоской головкой 1,6x50 мм | 1348 | 1009 | т | т | 1000 | 0 | 2032238625 | 0.00012 | 60426.75 | 0 | 0 | 0 | 8475 | 0 | 0 | 0 | 7.13 | 1 | 1 | 1 | 0 | 1 | 0 | 0 | 0 | 0.00012 |  | 0 | 2 | 16631628 | 1 | 0 | 231 | 0 | 0 | 0 | 0 | 0 | 0 | 0 | 0 | 0 | 0 | 0 | 0 | 0 | 0 | 0 | 0 | 0 | 0 | 0 | 0 | 0 | 0 | 0.00016607 | 60426.75 | 8475 | 7.13 | 1.02 | 0
96 | 16630606 | 16631614 | 15171982 | 1 | 1 | 1 | 3 | 03.1.01.01-0002 | ФССЦ-2001, 03.1.01.01-0002, приказ Минстроя России №1039/пр от 30.12.2016г. | Гипсовые вяжущие, марка Г3 | 1348 | 1009 | т | т | 1000 | 0 | -1421715385 | 0.006 | 5204.76 | 0 | 0 | 0 | 729.98 | 0 | 0 | 0 | 7.13 | 1 | 1 | 1 | 0 | 1 | 0 | 0 | 0 | 0.006 |  | 0 | 2 | 16631629 | 1 | 0 | 232 | 0 | 0 | 0 | 0 | 0 | 0 | 0 | 0 | 0 | 0 | 0 | 0 | 0 | 0 | 0 | 0 | 0 | 0 | 0 | 0 | 0 | 0 | 0.0083034 | 5204.76 | 729.98 | 7.13 | 4.38 | 0
96 | 16630606 | 16631614 | 15172875 | 1 | 1 | 1 | 3 | 04.3.01.12-0111 | ФССЦ-2001, 04.3.01.12-0111, приказ Минстроя России №1039/пр от 30.12.2016г. | Раствор готовый отделочный тяжелый, цементно-известковый 1:1:6 | 1339 | 1007 | м3 | м3 | 1 | 1 | -1001479081 | -1.87 | 3692.7 | 0 | 0 | 0 | 517.91 | 0 | 0 | 0 | 7.13 | 1 | 1 | 1 | 0 | 1 | 0 | 0 | 0 | -1.87 |  | 0 | 2 | 16631630 | 1 | 6144 | 233 | 0 | 0 | 0 | 0 | 0 | 0 | 0 | 0 | 0 | 0 | 0 | 0 | 0 | 0 | 0 | 0 | 0 | 0 | 0 | 0 | 0 | 0 | -2.5879 | 3692.7 | 517.91 | 7.13 | -968.49 | 0
96 | 16630606 | 16631614 | 15173298 | 1 | 1 | 1 | 3 | 04.3.02.12-0002 | ФССЦ-2001, 04.3.02.12-0002, приказ Минстроя России №1039/пр от 30.12.2016г. | Смесь сухая штукатурная цементно-известково-песчаная "БИРСС 15" (марка М100) | 1348 | 1009 | т | т | 1000 | 0 | -791558573 | 1.37 | 6640.67 | 0 | 0 | 0 | 931.37 | 0 | 0 | 0 | 7.13 | 1 | 1 | 1 | 0 | 0 | 0 | 0 | 0 | 1.37 |  | 0 | 1 | -1 | 0 | 0 |  | 0 | 0 | 0 | 0 | 0 | 0 | 0 | 0 | 0 | 0 | 0 | 0 | 0 | 0 | 0 | 0 | 0 | 0 | 0 | 0 | 0 | 0 | 1.8959 | 6640.67 | 931.37 | 7.13 | 1275.98 | 0
96 | 16630606 | 16631614 | 15189930 | 1 | 1 | 1 | 3 | 08.1.02.17-0161 | ФССЦ-2001, 08.1.02.17-0161, приказ Минстроя России №1039/пр от 30.12.2016г. | Сетка тканая с квадратными ячейками № 05 без покрытия | 1327 | 1005 | м2 | м2 | 1 | 0 | 1704710638 | 5.54 | 201.42 | 0 | 0 | 0 | 28.25 | 0 | 0 | 0 | 7.13 | 1 | 1 | 1 | 0 | 1 | 0 | 0 | 0 | 5.54 |  | 0 | 2 | 16631631 | 1 | 0 | 234 | 0 | 0 | 0 | 0 | 0 | 0 | 0 | 0 | 0 | 0 | 0 | 0 | 0 | 0 | 0 | 0 | 0 | 0 | 0 | 0 | 0 | 0 | 7.6668 | 201.42 | 28.25 | 7.13 | 156.51 | 0
99 | 16630606 | 16631634 | 15438286 | 1 | 1 | 1 | 1 | 1-100-36 |  | Рабочий среднего разряда 3.6 | 1191 | 1013 | чел.-ч. | чел.-ч. | 1 | 0 | -1027537862 | 262.2 | 0 | 0 | 0 | 65.45 | 0 | 0 | 0 | 9.18 | 1 | 1 | 1 | 7.13 | 0 | 1 | 1 | 0 | 0 | 228 | )*1,15 | 1 | 2 | 16631645 | 1 | 0 | 235 | 0 | 0 | 0 | 0 | 0 | 0 | 0 | 0 | 0 | 0 | 0 | 0 | 0 | 0 | 0 | 0 | 0 | 0 | 0 | 0 | 0 | 0 | 436.2746 | 65.45 | 9.18 | 7.13 | 2407 | 0
99 | 16630606 | 16631634 | 15430395 | 1 | 1 | 1 | 1 | 4-100-00 |  | Затраты труда машинистов | 1191 | 1013 | чел.-ч. | чел.-ч. | 1 | 0 | -1417349443 | 0.86 | 0 | 0 | 0 | 0 | 0 | 0 | 0 | 0 | 1 | 1 | 7.13 | 1 | 0 | 1 | 0 | 0 | 0 | 0.86 |  | 2 | 2 | 16631646 | 1 | 2048 | 236 | 0 | 0 | 0 | 0 | 0 | 0 | 0 | 0 | 0 | 0 | 0 | 0 | 0 | 0 | 0 | 0 | 0 | 0 | 0 | 0 | 0 | 0 | 1.431 | 0 | 0 | 1 | 0 | 0
99 | 16630606 | 16631634 | 15247905 | 1 | 1 | 1 | 2 | 91.06.05-011 | ФСЭМ-2001, 91.06.05-011, приказ Минстроя России №1039/пр от 30.12.2016г. | Погрузчик, грузоподъемность 5 т | 1368 | 1011 | маш.-ч | маш.-ч | 1 | 0 | 1225731627 | 0.0625 | 0 | 641.63 | 10.06 | 0 | 0 | 89.99 | 10.06 | 0 | 1 | 7.13 | 1 | 1 | 0 | 1 | 1 | 0 | 0 | 0.05 | )*1,25 | 0 | 2 | 16631647 | 1 | 0 | 237 | 0 | 0 | 0 | 0 | 0 | 0 | 0 | 0 | 0 | 0 | 0 | 0 | 0 | 0 | 0 | 0 | 0 | 0 | 0 | 0 | 0 | 0 | 0.10399 | 641.63 | 89.99 | 7.13 | 5.63 | 0.63
99 | 16630606 | 16631634 | 15247974 | 1 | 1 | 1 | 2 | 91.06.06-048 | ФСЭМ-2001, 91.06.06-048, приказ Минстроя России №1039/пр от 30.12.2016г. | Подъемники одномачтовые, грузоподъемность до 500 кг, высота подъема 45 м | 1368 | 1011 | маш.-ч | маш.-ч | 1 | 0 | 1188625873 | 1.0125 | 0 | 222.88 | 13.5 | 0 | 0 | 31.26 | 13.5 | 0 | 1 | 7.13 | 1 | 1 | 0 | 1 | 1 | 0 | 0 | 0.81 | )*1,25 | 0 | 2 | 16631648 | 1 | 0 | 238 | 0 | 0 | 0 | 0 | 0 | 0 | 0 | 0 | 0 | 0 | 0 | 0 | 0 | 0 | 0 | 0 | 0 | 0 | 0 | 0 | 0 | 0 | 1.6847 | 222.88 | 31.26 | 7.13 | 31.65 | 13.68
99 | 16630606 | 16631634 | 15167286 | 1 | 1 | 1 | 3 | 01.7.03.01-0001 | ФССЦ-2001, 01.7.03.01-0001, приказ Минстроя России №1039/пр от 30.12.2016г. | Вода | 1339 | 1007 | м3 | м3 | 1 | 0 | -1660354250 | 0.465 | 17.4 | 0 | 0 | 0 | 2.44 | 0 | 0 | 0 | 7.13 | 1 | 1 | 1 | 0 | 1 | 0 | 0 | 0 | 0.465 |  | 0 | 2 | 16631649 | 1 | 0 | 239 | 0 | 0 | 0 | 0 | 0 | 0 | 0 | 0 | 0 | 0 | 0 | 0 | 0 | 0 | 0 | 0 | 0 | 0 | 0 | 0 | 0 | 0 | 0.77371 | 17.4 | 2.44 | 7.13 | 1.13 | 0
99 | 16630606 | 16631634 | 15167962 | 1 | 1 | 1 | 3 | 01.7.07.29-0091 | ФССЦ-2001, 01.7.07.29-0091, приказ Минстроя России №1039/пр от 30.12.2016г. | Опилки древесные | 1339 | 1007 | м3 | м3 | 1 | 0 | 114057443 | 0.1 | 248.98 | 0 | 0 | 0 | 34.92 | 0 | 0 | 0 | 7.13 | 1 | 1 | 1 | 0 | 1 | 0 | 0 | 0 | 0.1 |  | 0 | 2 | 16631650 | 1 | 0 | 240 | 0 | 0 | 0 | 0 | 0 | 0 | 0 | 0 | 0 | 0 | 0 | 0 | 0 | 0 | 0 | 0 | 0 | 0 | 0 | 0 | 0 | 0 | 0.16639 | 248.98 | 34.92 | 7.13 | 3.49 | 0
99 | 16630606 | 16631634 | 15171018 | 1 | 1 | 1 | 3 | 01.7.20.08-0051 | ФССЦ-2001, 01.7.20.08-0051, приказ Минстроя России №1039/пр от 30.12.2016г. | Ветошь | 1346 | 1009 | кг | кг | 1 | 0 | 813963326 | 0.5 | 12.98 | 0 | 0 | 0 | 1.82 | 0 | 0 | 0 | 7.13 | 1 | 1 | 1 | 0 | 1 | 0 | 0 | 0 | 0.5 |  | 0 | 2 | 16631651 | 1 | 0 | 241 | 0 | 0 | 0 | 0 | 0 | 0 | 0 | 0 | 0 | 0 | 0 | 0 | 0 | 0 | 0 | 0 | 0 | 0 | 0 | 0 | 0 | 0 | 0.83195 | 12.98 | 1.82 | 7.13 | 0.91 | 0
99 | 16630606 | 16631634 | 15172039 | 1 | 1 | 1 | 3 | 03.2.01.01-0001 | ФССЦ-2001, 03.2.01.01-0001, приказ Минстроя России №1039/пр от 30.12.2016г. | Портландцемент общестроительного назначения бездобавочный, марки 400 | 1348 | 1009 | т | т | 1000 | 0 | -1187323236 | 0.04 | 2937.56 | 0 | 0 | 0 | 412 | 0 | 0 | 0 | 7.13 | 1 | 1 | 1 | 0 | 1 | 0 | 0 | 0 | 0.04 |  | 0 | 2 | 16631652 | 1 | 0 | 242 | 0 | 0 | 0 | 0 | 0 | 0 | 0 | 0 | 0 | 0 | 0 | 0 | 0 | 0 | 0 | 0 | 0 | 0 | 0 | 0 | 0 | 0 | 0.066556 | 2937.56 | 412 | 7.13 | 16.48 | 0
99 | 16630606 | 16631634 | 15172844 | 1 | 1 | 1 | 3 | 04.3.01.09-0023 | ФССЦ-2001, 04.3.01.09-0023, приказ Минстроя России №1039/пр от 30.12.2016г. | Раствор готовый отделочный тяжелый, цементный 1:3 | 1339 | 1007 | м3 | м3 | 1 | 0 | 2085773513 | 1.5 | 3543.61 | 0 | 0 | 0 | 497 | 0 | 0 | 0 | 7.13 | 1 | 1 | 1 | 0 | 1 | 0 | 0 | 0 | 1.5 |  | 0 | 2 | 16631653 | 1 | 0 | 243 | 0 | 0 | 0 | 0 | 0 | 0 | 0 | 0 | 0 | 0 | 0 | 0 | 0 | 0 | 0 | 0 | 0 | 0 | 0 | 0 | 0 | 0 | 2.4958 | 3543.61 | 497 | 7.13 | 745.5 | 0
99 | 16630606 | 16631634 | 15187009 | 1 | 1 | 1 | 3 | 06.2.01.02-0034 | ФССЦ-2001, 06.2.01.02-0034, приказ Минстроя России №1039/пр от 30.12.2016г. | Плитки керамические глазурованные для внутренней облицовки стен многоцветные, размер 300х200х7 мм | 1327 | 1005 | м2 | м2 | 1 | 0 | 1249654036 | 100 | 611.11 | 0 | 0 | 0 | 85.71 | 0 | 0 | 0 | 7.13 | 1 | 1 | 1 | 0 | 0 | 0 | 0 | 0 | 100 |  | 0 | 1 | -1 | 0 | 0 |  | 0 | 0 | 0 | 0 | 0 | 0 | 0 | 0 | 0 | 0 | 0 | 0 | 0 | 0 | 0 | 0 | 0 | 0 | 0 | 0 | 0 | 0 | 166.39 | 611.11 | 85.71 | 7.13 | 8571 | 0
101 | 16630606 | 16631675 | 15435099 | 1 | 1 | 1 | 1 | 1-100-31 |  | Рабочий среднего разряда 3.1 | 1191 | 1013 | чел.-ч. | чел.-ч. | 1 | 0 | 1010519658 | 33.89 | 0 | 0 | 0 | 61.6 | 0 | 0 | 0 | 8.64 | 1 | 1 | 1 | 7.13 | 0 | 1 | 0 | 0 | 0 | 33.89 |  | 1 | 2 | 16631689 | 1 | 0 | 245 | 0 | 0 | 0 | 0 | 0 | 0 | 0 | 0 | 0 | 0 | 0 | 0 | 0 | 0 | 0 | 0 | 0 | 0 | 0 | 0 | 0 | 0 | 133.2521 | 61.6 | 8.64 | 7.13 | 292.81 | 0
101 | 16630606 | 16631675 | 15430395 | 1 | 1 | 1 | 1 | 4-100-00 |  | Затраты труда машинистов | 1191 | 1013 | чел.-ч. | чел.-ч. | 1 | 0 | -1417349443 | 0.16 | 0 | 0 | 0 | 0 | 0 | 0 | 0 | 0 | 1 | 1 | 7.13 | 1 | 0 | 1 | 0 | 0 | 0 | 0.16 |  | 2 | 2 | 16631690 | 1 | 0 | 246 | 0 | 0 | 0 | 0 | 0 | 0 | 0 | 0 | 0 | 0 | 0 | 0 | 0 | 0 | 0 | 0 | 0 | 0 | 0 | 0 | 0 | 0 | 0.6291 | 0 | 0 | 1 | 0 | 0
101 | 16630606 | 16631675 | 15247974 | 1 | 1 | 1 | 2 | 91.06.06-048 | ФСЭМ-2001, 91.06.06-048, приказ Минстроя России №1039/пр от 30.12.2016г. | Подъемники одномачтовые, грузоподъемность до 500 кг, высота подъема 45 м | 1368 | 1011 | маш.-ч | маш.-ч | 1 | 0 | 1188625873 | 0.1 | 0 | 222.88 | 13.5 | 0 | 0 | 31.26 | 13.5 | 0 | 1 | 7.13 | 1 | 1 | 0 | 1 | 0 | 0 | 0 | 0.1 |  | 0 | 2 | 16631691 | 1 | 0 | 247 | 0 | 0 | 0 | 0 | 0 | 0 | 0 | 0 | 0 | 0 | 0 | 0 | 0 | 0 | 0 | 0 | 0 | 0 | 0 | 0 | 0 | 0 | 0.39319 | 222.88 | 31.26 | 7.13 | 3.13 | 1.35
101 | 16630606 | 16631675 | 15249073 | 1 | 1 | 1 | 2 | 91.14.02-001 | ФСЭМ-2001, 91.14.02-001, приказ Минстроя России №1039/пр от 30.12.2016г. | Автомобили бортовые, грузоподъемность до 5 т | 1368 | 1011 | маш.-ч | маш.-ч | 1 | 0 | 1372534845 | 0.06 | 0 | 468.51 | 11.6 | 0 | 0 | 65.71 | 11.6 | 0 | 1 | 7.13 | 1 | 1 | 0 | 1 | 0 | 0 | 0 | 0.06 |  | 0 | 2 | 16631692 | 1 | 0 | 248 | 0 | 0 | 0 | 0 | 0 | 0 | 0 | 0 | 0 | 0 | 0 | 0 | 0 | 0 | 0 | 0 | 0 | 0 | 0 | 0 | 0 | 0 | 0.23591 | 468.51 | 65.71 | 7.13 | 3.94 | 0.7
101 | 16630606 | 16631675 | 15167286 | 1 | 1 | 1 | 3 | 01.7.03.01-0001 | ФССЦ-2001, 01.7.03.01-0001, приказ Минстроя России №1039/пр от 30.12.2016г. | Вода | 1339 | 1007 | м3 | м3 | 1 | 0 | -1660354250 | 0.24 | 17.4 | 0 | 0 | 0 | 2.44 | 0 | 0 | 0 | 7.13 | 1 | 1 | 1 | 0 | 1 | 0 | 0 | 0 | 0.24 |  | 0 | 2 | 16631693 | 1 | 0 | 249 | 0 | 0 | 0 | 0 | 0 | 0 | 0 | 0 | 0 | 0 | 0 | 0 | 0 | 0 | 0 | 0 | 0 | 0 | 0 | 0 | 0 | 0 | 0.94366 | 17.4 | 2.44 | 7.13 | 0.59 | 0
101 | 16630606 | 16631675 | 15167766 | 1 | 1 | 1 | 3 | 01.7.07.08-0003 | ФССЦ-2001, 01.7.07.08-0003, приказ Минстроя России №1039/пр от 30.12.2016г. | Мыло твердое хозяйственное 72% | 1354 | 1010 | шт. | шт. | 1 | 0 | -1046673864 | 5.1 | 32.09 | 0 | 0 | 0 | 4.5 | 0 | 0 | 0 | 7.13 | 1 | 1 | 1 | 0 | 1 | 0 | 0 | 0 | 5.1 |  | 0 | 2 | 16631694 | 1 | 0 | 250 | 0 | 0 | 0 | 0 | 0 | 0 | 0 | 0 | 0 | 0 | 0 | 0 | 0 | 0 | 0 | 0 | 0 | 0 | 0 | 0 | 0 | 0 | 20.0527 | 32.09 | 4.5 | 7.13 | 22.95 | 0
101 | 16630606 | 16631675 | 15168015 | 1 | 1 | 1 | 3 | 01.7.08.04-0003 | ФССЦ-2001, 01.7.08.04-0003, приказ Минстроя России №1039/пр от 30.12.2016г. | Мел природный молотый | 1348 | 1009 | т | т | 1000 | 0 | -526970962 | 0.0255 | 4181.53 | 0 | 0 | 0 | 586.47 | 0 | 0 | 0 | 7.13 | 1 | 1 | 1 | 0 | 1 | 0 | 0 | 0 | 0.0255 |  | 0 | 2 | 16631695 | 1 | 0 | 251 | 0 | 0 | 0 | 0 | 0 | 0 | 0 | 0 | 0 | 0 | 0 | 0 | 0 | 0 | 0 | 0 | 0 | 0 | 0 | 0 | 0 | 0 | 0.10026 | 4181.53 | 586.47 | 7.13 | 14.95 | 0
101 | 16630606 | 16631675 | 15170682 | 1 | 1 | 1 | 3 | 01.7.17.11-0011 | ФССЦ-2001, 01.7.17.11-0011, приказ Минстроя России №1039/пр от 30.12.2016г. | Шкурка шлифовальная двухслойная с зернистостью 40-25 | 1327 | 1005 | м2 | м2 | 1 | 0 | -1987926685 | 1.6 | 515.64 | 0 | 0 | 0 | 72.32 | 0 | 0 | 0 | 7.13 | 1 | 1 | 1 | 0 | 1 | 0 | 0 | 0 | 1.6 |  | 0 | 2 | 16631696 | 1 | 0 | 252 | 0 | 0 | 0 | 0 | 0 | 0 | 0 | 0 | 0 | 0 | 0 | 0 | 0 | 0 | 0 | 0 | 0 | 0 | 0 | 0 | 0 | 0 | 6.291 | 515.64 | 72.32 | 7.13 | 115.71 | 0
101 | 16630606 | 16631675 | 15171907 | 1 | 1 | 1 | 3 | 02.4.03.02-0001 | ФССЦ-2001, 02.4.03.02-0001, приказ Минстроя России №1039/пр от 30.12.2016г. | Пемза шлаковая (щебень пористый из металлургического шлака), марка 600, фракция 5-10 мм | 1339 | 1007 | м3 | м3 | 1 | 0 | 1795918813 | 0.0044 | 531.76 | 0 | 0 | 0 | 74.58 | 0 | 0 | 0 | 7.13 | 1 | 1 | 1 | 0 | 1 | 0 | 0 | 0 | 0.0044 |  | 0 | 2 | 16631697 | 1 | 0 | 253 | 0 | 0 | 0 | 0 | 0 | 0 | 0 | 0 | 0 | 0 | 0 | 0 | 0 | 0 | 0 | 0 | 0 | 0 | 0 | 0 | 0 | 0 | 0.0173 | 531.76 | 74.58 | 7.13 | 0.33 | 0
101 | 16630606 | 16631675 | 15202490 | 1 | 1 | 1 | 3 | 14.1.03.02-0201 | ФССЦ-2001, 14.1.03.02-0201, приказ Минстроя России №1039/пр от 30.12.2016г. | Клей малярный жидкий | 1346 | 1009 | кг | кг | 1 | 0 | -1684093315 | 4.02 | 57.68 | 0 | 0 | 0 | 8.09 | 0 | 0 | 0 | 7.13 | 1 | 1 | 1 | 0 | 1 | 0 | 0 | 0 | 4.02 |  | 0 | 2 | 16631698 | 1 | 0 | 254 | 0 | 0 | 0 | 0 | 0 | 0 | 0 | 0 | 0 | 0 | 0 | 0 | 0 | 0 | 0 | 0 | 0 | 0 | 0 | 0 | 0 | 0 | 15.8062 | 57.68 | 8.09 | 7.13 | 32.52 | 0
101 | 16630606 | 16631675 | 15163054 | 17 | 1 | 1 | 3 | 14.3.02.01 |  | Краска водоэмульсионная | 1348 | 1009 | т | т | 1000 | 0 | 1891904026 | 0.071 | 0 | 0 | 0 | 0 | 0 | 0 | 0 | 0 | 7.13 | 1 | 1 | 1 | 0 | 0 | 0 | 0 | 0 | 0.071 |  | 0 | 2 | 16631699 | 1 | 0 | 255 | 0 | 0 | 0 | 0 | 0 | 0 | 0 | 0 | 0 | 0 | 0 | 0 | 0 | 0 | 0 | 0 | 0 | 0 | 0 | 0 | 0 | 0 | 0.27916 | 0 | 0 | 7.13 | 0 | 0
101 | 16630606 | 16631675 | 15203251 | 1 | 1 | 1 | 3 | 14.3.02.01-0014 | ФССЦ-2001, 14.3.02.01-0014, приказ Минстроя России №1039/пр от 30.12.2016г. | Краска акриловая водно-дисперсионная(согласно тех. заданию) | 1348 | 1009 | т | т | 1000 | 0 | 601561644 | 0.071 | 54383.15 | 0 | 0 | 0 | 7627.37 | 0 | 0 | 0 | 7.13 | 1 | 1 | 1 | 0 | 0 | 0 | 0 | 0 | 0.071 |  | 0 | 1 | -1 | 0 | 0 |  | 0 | 0 | 0 | 0 | 0 | 0 | 0 | 0 | 0 | 0 | 0 | 0 | 0 | 0 | 0 | 0 | 0 | 0 | 0 | 0 | 0 | 0 | 0.27916 | 54383.15 | 7627.37 | 7.13 | 541.54 | 0
101 | 16630606 | 16631675 | 15204729 | 1 | 1 | 1 | 3 | 14.5.11.01-0001 | ФССЦ-2001, 14.5.11.01-0001, приказ Минстроя России №1039/пр от 30.12.2016г. | Шпатлевка клеевая | 1348 | 1009 | т | т | 1000 | 0 | -2084827333 | 0.072 | 30616.22 | 0 | 0 | 0 | 4294 | 0 | 0 | 0 | 7.13 | 1 | 1 | 1 | 0 | 1 | 0 | 0 | 0 | 0.072 |  | 0 | 2 | 16631700 | 1 | 0 | 256 | 0 | 0 | 0 | 0 | 0 | 0 | 0 | 0 | 0 | 0 | 0 | 0 | 0 | 0 | 0 | 0 | 0 | 0 | 0 | 0 | 0 | 0 | 0.2831 | 30616.22 | 4294 | 7.13 | 309.17 | 0
104 | 16630606 | 16633500 | 15435099 | 1 | 1 | 1 | 1 | 1-100-31 |  | Рабочий среднего разряда 3.1 | 1191 | 1013 | чел.-ч. | чел.-ч. | 1 | 0 | 1010519658 | 33.78 | 0 | 0 | 0 | 61.6 | 0 | 0 | 0 | 8.64 | 1 | 1 | 1 | 7.13 | 0 | 1 | 0 | 0 | 0 | 33.78 |  | 1 | 2 | 16633501 | 1 | 0 | 257 | 0 | 0 | 0 | 0 | 0 | 0 | 0 | 0 | 0 | 0 | 0 | 0 | 0 | 0 | 0 | 0 | 0 | 0 | 0 | 0 | 0 | 0 | 89.0441 | 61.6 | 8.64 | 7.13 | 291.86 | 0
104 | 16630606 | 16633500 | 15430395 | 1 | 1 | 1 | 1 | 4-100-00 |  | Затраты труда машинистов | 1191 | 1013 | чел.-ч. | чел.-ч. | 1 | 0 | -1417349443 | 0.16 | 0 | 0 | 0 | 0 | 0 | 0 | 0 | 0 | 1 | 1 | 7.13 | 1 | 0 | 1 | 0 | 0 | 0 | 0.16 |  | 2 | 2 | 16633502 | 1 | 0 | 258 | 0 | 0 | 0 | 0 | 0 | 0 | 0 | 0 | 0 | 0 | 0 | 0 | 0 | 0 | 0 | 0 | 0 | 0 | 0 | 0 | 0 | 0 | 0.42176 | 0 | 0 | 1 | 0 | 0
104 | 16630606 | 16633500 | 15247974 | 1 | 1 | 1 | 2 | 91.06.06-048 | ФСЭМ-2001, 91.06.06-048, приказ Минстроя России №1039/пр от 30.12.2016г. | Подъемники одномачтовые, грузоподъемность до 500 кг, высота подъема 45 м | 1368 | 1011 | маш.-ч | маш.-ч | 1 | 0 | 1188625873 | 0.1 | 0 | 222.88 | 13.5 | 0 | 0 | 31.26 | 13.5 | 0 | 1 | 7.13 | 1 | 1 | 0 | 1 | 0 | 0 | 0 | 0.1 |  | 0 | 2 | 16633503 | 1 | 0 | 259 | 0 | 0 | 0 | 0 | 0 | 0 | 0 | 0 | 0 | 0 | 0 | 0 | 0 | 0 | 0 | 0 | 0 | 0 | 0 | 0 | 0 | 0 | 0.2636 | 222.88 | 31.26 | 7.13 | 3.13 | 1.35
104 | 16630606 | 16633500 | 15249073 | 1 | 1 | 1 | 2 | 91.14.02-001 | ФСЭМ-2001, 91.14.02-001, приказ Минстроя России №1039/пр от 30.12.2016г. | Автомобили бортовые, грузоподъемность до 5 т | 1368 | 1011 | маш.-ч | маш.-ч | 1 | 0 | 1372534845 | 0.06 | 0 | 468.51 | 11.6 | 0 | 0 | 65.71 | 11.6 | 0 | 1 | 7.13 | 1 | 1 | 0 | 1 | 0 | 0 | 0 | 0.06 |  | 0 | 2 | 16633504 | 1 | 0 | 260 | 0 | 0 | 0 | 0 | 0 | 0 | 0 | 0 | 0 | 0 | 0 | 0 | 0 | 0 | 0 | 0 | 0 | 0 | 0 | 0 | 0 | 0 | 0.15816 | 468.51 | 65.71 | 7.13 | 3.94 | 0.7
104 | 16630606 | 16633500 | 15167286 | 1 | 1 | 1 | 3 | 01.7.03.01-0001 | ФССЦ-2001, 01.7.03.01-0001, приказ Минстроя России №1039/пр от 30.12.2016г. | Вода | 1339 | 1007 | м3 | м3 | 1 | 0 | -1660354250 | 0.24 | 17.4 | 0 | 0 | 0 | 2.44 | 0 | 0 | 0 | 7.13 | 1 | 1 | 1 | 0 | 1 | 0 | 0 | 0 | 0.24 |  | 0 | 2 | 16633505 | 1 | 0 | 261 | 0 | 0 | 0 | 0 | 0 | 0 | 0 | 0 | 0 | 0 | 0 | 0 | 0 | 0 | 0 | 0 | 0 | 0 | 0 | 0 | 0 | 0 | 0.63264 | 17.4 | 2.44 | 7.13 | 0.59 | 0
104 | 16630606 | 16633500 | 15167766 | 1 | 1 | 1 | 3 | 01.7.07.08-0003 | ФССЦ-2001, 01.7.07.08-0003, приказ Минстроя России №1039/пр от 30.12.2016г. | Мыло твердое хозяйственное 72% | 1354 | 1010 | шт. | шт. | 1 | 0 | -1046673864 | 5.1 | 32.09 | 0 | 0 | 0 | 4.5 | 0 | 0 | 0 | 7.13 | 1 | 1 | 1 | 0 | 1 | 0 | 0 | 0 | 5.1 |  | 0 | 2 | 16633506 | 1 | 0 | 262 | 0 | 0 | 0 | 0 | 0 | 0 | 0 | 0 | 0 | 0 | 0 | 0 | 0 | 0 | 0 | 0 | 0 | 0 | 0 | 0 | 0 | 0 | 13.4436 | 32.09 | 4.5 | 7.13 | 22.95 | 0
104 | 16630606 | 16633500 | 15168015 | 1 | 1 | 1 | 3 | 01.7.08.04-0003 | ФССЦ-2001, 01.7.08.04-0003, приказ Минстроя России №1039/пр от 30.12.2016г. | Мел природный молотый | 1348 | 1009 | т | т | 1000 | 0 | -526970962 | 0.0255 | 4181.53 | 0 | 0 | 0 | 586.47 | 0 | 0 | 0 | 7.13 | 1 | 1 | 1 | 0 | 1 | 0 | 0 | 0 | 0.0255 |  | 0 | 2 | 16633507 | 1 | 0 | 263 | 0 | 0 | 0 | 0 | 0 | 0 | 0 | 0 | 0 | 0 | 0 | 0 | 0 | 0 | 0 | 0 | 0 | 0 | 0 | 0 | 0 | 0 | 0.067218 | 4181.53 | 586.47 | 7.13 | 14.95 | 0
104 | 16630606 | 16633500 | 15170682 | 1 | 1 | 1 | 3 | 01.7.17.11-0011 | ФССЦ-2001, 01.7.17.11-0011, приказ Минстроя России №1039/пр от 30.12.2016г. | Шкурка шлифовальная двухслойная с зернистостью 40-25 | 1327 | 1005 | м2 | м2 | 1 | 0 | -1987926685 | 1.6 | 515.64 | 0 | 0 | 0 | 72.32 | 0 | 0 | 0 | 7.13 | 1 | 1 | 1 | 0 | 1 | 0 | 0 | 0 | 1.6 |  | 0 | 2 | 16633508 | 1 | 0 | 264 | 0 | 0 | 0 | 0 | 0 | 0 | 0 | 0 | 0 | 0 | 0 | 0 | 0 | 0 | 0 | 0 | 0 | 0 | 0 | 0 | 0 | 0 | 4.2176 | 515.64 | 72.32 | 7.13 | 115.71 | 0
104 | 16630606 | 16633500 | 15171907 | 1 | 1 | 1 | 3 | 02.4.03.02-0001 | ФССЦ-2001, 02.4.03.02-0001, приказ Минстроя России №1039/пр от 30.12.2016г. | Пемза шлаковая (щебень пористый из металлургического шлака), марка 600, фракция 5-10 мм | 1339 | 1007 | м3 | м3 | 1 | 0 | 1795918813 | 0.0044 | 531.76 | 0 | 0 | 0 | 74.58 | 0 | 0 | 0 | 7.13 | 1 | 1 | 1 | 0 | 1 | 0 | 0 | 0 | 0.0044 |  | 0 | 2 | 16633509 | 1 | 0 | 265 | 0 | 0 | 0 | 0 | 0 | 0 | 0 | 0 | 0 | 0 | 0 | 0 | 0 | 0 | 0 | 0 | 0 | 0 | 0 | 0 | 0 | 0 | 0.011598 | 531.76 | 74.58 | 7.13 | 0.33 | 0
104 | 16630606 | 16633500 | 15202490 | 1 | 1 | 1 | 3 | 14.1.03.02-0201 | ФССЦ-2001, 14.1.03.02-0201, приказ Минстроя России №1039/пр от 30.12.2016г. | Клей малярный жидкий | 1346 | 1009 | кг | кг | 1 | 0 | -1684093315 | 4.02 | 57.68 | 0 | 0 | 0 | 8.09 | 0 | 0 | 0 | 7.13 | 1 | 1 | 1 | 0 | 1 | 0 | 0 | 0 | 4.02 |  | 0 | 2 | 16633510 | 1 | 0 | 266 | 0 | 0 | 0 | 0 | 0 | 0 | 0 | 0 | 0 | 0 | 0 | 0 | 0 | 0 | 0 | 0 | 0 | 0 | 0 | 0 | 0 | 0 | 10.5967 | 57.68 | 8.09 | 7.13 | 32.52 | 0
104 | 16630606 | 16633500 | 15163054 | 17 | 1 | 1 | 3 | 14.3.02.01 |  | Краска водоэмульсионная | 1348 | 1009 | т | т | 1000 | 0 | 1891904026 | 0.071 | 0 | 0 | 0 | 0 | 0 | 0 | 0 | 0 | 7.13 | 1 | 1 | 1 | 0 | 0 | 0 | 0 | 0 | 0.071 |  | 0 | 2 | 16633511 | 1 | 0 | 267 | 0 | 0 | 0 | 0 | 0 | 0 | 0 | 0 | 0 | 0 | 0 | 0 | 0 | 0 | 0 | 0 | 0 | 0 | 0 | 0 | 0 | 0 | 0.18716 | 0 | 0 | 7.13 | 0 | 0
104 | 16630606 | 16633500 | 15203251 | 1 | 1 | 1 | 3 | 14.3.02.01-0014 | ФССЦ-2001, 14.3.02.01-0014, приказ Минстроя России №1039/пр от 30.12.2016г. | Краска акриловая водно-дисперсионная (согласно тех. заданию) | 1348 | 1009 | т | т | 1000 | 0 | 1715615790 | 0.071 | 54383.15 | 0 | 0 | 0 | 7627.37 | 0 | 0 | 0 | 7.13 | 1 | 1 | 1 | 0 | 0 | 0 | 0 | 0 | 0.071 |  | 0 | 1 | -1 | 0 | 0 |  | 0 | 0 | 0 | 0 | 0 | 0 | 0 | 0 | 0 | 0 | 0 | 0 | 0 | 0 | 0 | 0 | 0 | 0 | 0 | 0 | 0 | 0 | 0.18716 | 54383.15 | 7627.37 | 7.13 | 541.54 | 0
104 | 16630606 | 16633500 | 15204729 | 1 | 1 | 1 | 3 | 14.5.11.01-0001 | ФССЦ-2001, 14.5.11.01-0001, приказ Минстроя России №1039/пр от 30.12.2016г. | Шпатлевка клеевая | 1348 | 1009 | т | т | 1000 | 0 | -2084827333 | 0.076 | 30616.22 | 0 | 0 | 0 | 4294 | 0 | 0 | 0 | 7.13 | 1 | 1 | 1 | 0 | 1 | 0 | 0 | 0 | 0.076 |  | 0 | 2 | 16633512 | 1 | 0 | 268 | 0 | 0 | 0 | 0 | 0 | 0 | 0 | 0 | 0 | 0 | 0 | 0 | 0 | 0 | 0 | 0 | 0 | 0 | 0 | 0 | 0 | 0 | 0.20034 | 30616.22 | 4294 | 7.13 | 326.34 | 0
107 | 16630606 | 16631703 | 15430497 | 1 | 1 | 1 | 1 | 1-100-33 |  | Рабочий среднего разряда 3.3 | 1191 | 1013 | чел.-ч. | чел.-ч. | 1 | 0 | -719309759 | 38.6745 | 0 | 0 | 0 | 63.17 | 0 | 0 | 0 | 8.86 | 1 | 1 | 1 | 7.13 | 0 | 1 | 1 | 0 | 0 | 33.63 | )*1,15 | 1 | 2 | 16631715 | 1 | 0 | 269 | 0 | 0 | 0 | 0 | 0 | 0 | 0 | 0 | 0 | 0 | 0 | 0 | 0 | 0 | 0 | 0 | 0 | 0 | 0 | 0 | 0 | 0 | 18.6604 | 63.17 | 8.86 | 7.13 | 342.65 | 0
107 | 16630606 | 16631703 | 15430395 | 1 | 1 | 1 | 1 | 4-100-00 |  | Затраты труда машинистов | 1191 | 1013 | чел.-ч. | чел.-ч. | 1 | 0 | -1417349443 | 0.02 | 0 | 0 | 0 | 0 | 0 | 0 | 0 | 0 | 1 | 1 | 7.13 | 1 | 0 | 1 | 0 | 0 | 0 | 0.02 |  | 2 | 2 | 16631716 | 1 | 2048 | 270 | 0 | 0 | 0 | 0 | 0 | 0 | 0 | 0 | 0 | 0 | 0 | 0 | 0 | 0 | 0 | 0 | 0 | 0 | 0 | 0 | 0 | 0 | 0.00965 | 0 | 0 | 1 | 0 | 0
107 | 16630606 | 16631703 | 15247974 | 1 | 1 | 1 | 2 | 91.06.06-048 | ФСЭМ-2001, 91.06.06-048, приказ Минстроя России №1039/пр от 30.12.2016г. | Подъемники одномачтовые, грузоподъемность до 500 кг, высота подъема 45 м | 1368 | 1011 | маш.-ч | маш.-ч | 1 | 0 | 1188625873 | 0.0125 | 0 | 222.88 | 13.5 | 0 | 0 | 31.26 | 13.5 | 0 | 1 | 7.13 | 1 | 1 | 0 | 1 | 1 | 0 | 0 | 0.01 | )*1,25 | 0 | 2 | 16631717 | 1 | 0 | 271 | 0 | 0 | 0 | 0 | 0 | 0 | 0 | 0 | 0 | 0 | 0 | 0 | 0 | 0 | 0 | 0 | 0 | 0 | 0 | 0 | 0 | 0 | 0.0060313 | 222.88 | 31.26 | 7.13 | 0.39 | 0.18
107 | 16630606 | 16631703 | 15249073 | 1 | 1 | 1 | 2 | 91.14.02-001 | ФСЭМ-2001, 91.14.02-001, приказ Минстроя России №1039/пр от 30.12.2016г. | Автомобили бортовые, грузоподъемность до 5 т | 1368 | 1011 | маш.-ч | маш.-ч | 1 | 0 | 1372534845 | 0.0125 | 0 | 468.51 | 11.6 | 0 | 0 | 65.71 | 11.6 | 0 | 1 | 7.13 | 1 | 1 | 0 | 1 | 1 | 0 | 0 | 0.01 | )*1,25 | 0 | 2 | 16631718 | 1 | 0 | 272 | 0 | 0 | 0 | 0 | 0 | 0 | 0 | 0 | 0 | 0 | 0 | 0 | 0 | 0 | 0 | 0 | 0 | 0 | 0 | 0 | 0 | 0 | 0.0060313 | 468.51 | 65.71 | 7.13 | 0.83 | 0.15
107 | 16630606 | 16631703 | 15166931 | 1 | 1 | 1 | 3 | 01.6.02.02-0002 | ФССЦ-2001, 01.6.02.02-0002, приказ Минстроя России №1039/пр от 30.12.2016г. | Стеклообои TASSOGLAS, елочка | 1330 | 1005 | 10 м2 | 10 м2 | 10 | 0 | -1663288052 | 1.13 | 786.8 | 0 | 0 | 0 | 110.35 | 0 | 0 | 0 | 7.13 | 1 | 1 | 1 | 0 | 0 | 0 | 0 | 0 | 1.13 |  | 0 | 1 | -1 | 0 | 0 |  | 0 | 0 | 0 | 0 | 0 | 0 | 0 | 0 | 0 | 0 | 0 | 0 | 0 | 0 | 0 | 0 | 0 | 0 | 0 | 0 | 0 | 0 | 0.54522 | 786.8 | 110.35 | 7.13 | 124.7 | 0
107 | 16630606 | 16631703 | 15167277 | 1 | 1 | 1 | 3 | 01.7.02.10-0005 | ФССЦ-2001, 01.7.02.10-0005, приказ Минстроя России №1039/пр от 30.12.2016г. | Бумага ролевая | 1348 | 1009 | т | т | 1000 | 0 | -107449080 | 0.0071 | 40284.5 | 0 | 0 | 0 | 5650 | 0 | 0 | 0 | 7.13 | 1 | 1 | 1 | 0 | 1 | 0 | 0 | 0 | 0.0071 |  | 0 | 2 | 16631720 | 1 | 0 | 274 | 0 | 0 | 0 | 0 | 0 | 0 | 0 | 0 | 0 | 0 | 0 | 0 | 0 | 0 | 0 | 0 | 0 | 0 | 0 | 0 | 0 | 0 | 0.0034257 | 40284.5 | 5650 | 7.13 | 40.12 | 0
107 | 16630606 | 16631703 | 15167286 | 1 | 1 | 1 | 3 | 01.7.03.01-0001 | ФССЦ-2001, 01.7.03.01-0001, приказ Минстроя России №1039/пр от 30.12.2016г. | Вода | 1339 | 1007 | м3 | м3 | 1 | 0 | -1660354250 | 0.01 | 17.4 | 0 | 0 | 0 | 2.44 | 0 | 0 | 0 | 7.13 | 1 | 1 | 1 | 0 | 1 | 0 | 0 | 0 | 0.01 |  | 0 | 2 | 16631721 | 1 | 0 | 275 | 0 | 0 | 0 | 0 | 0 | 0 | 0 | 0 | 0 | 0 | 0 | 0 | 0 | 0 | 0 | 0 | 0 | 0 | 0 | 0 | 0 | 0 | 0.004825 | 17.4 | 2.44 | 7.13 | 0.02 | 0
107 | 16630606 | 16631703 | 15171018 | 1 | 1 | 1 | 3 | 01.7.20.08-0051 | ФССЦ-2001, 01.7.20.08-0051, приказ Минстроя России №1039/пр от 30.12.2016г. | Ветошь | 1346 | 1009 | кг | кг | 1 | 0 | 813963326 | 0.01 | 12.98 | 0 | 0 | 0 | 1.82 | 0 | 0 | 0 | 7.13 | 1 | 1 | 1 | 0 | 1 | 0 | 0 | 0 | 0.01 |  | 0 | 2 | 16631722 | 1 | 0 | 276 | 0 | 0 | 0 | 0 | 0 | 0 | 0 | 0 | 0 | 0 | 0 | 0 | 0 | 0 | 0 | 0 | 0 | 0 | 0 | 0 | 0 | 0 | 0.004825 | 12.98 | 1.82 | 7.13 | 0.02 | 0
107 | 16630606 | 16631703 | 15171907 | 1 | 1 | 1 | 3 | 02.4.03.02-0001 | ФССЦ-2001, 02.4.03.02-0001, приказ Минстроя России №1039/пр от 30.12.2016г. | Пемза шлаковая (щебень пористый из металлургического шлака), марка 600, фракция 5-10 мм | 1339 | 1007 | м3 | м3 | 1 | 0 | 1795918813 | 0.0004 | 531.76 | 0 | 0 | 0 | 74.58 | 0 | 0 | 0 | 7.13 | 1 | 1 | 1 | 0 | 1 | 0 | 0 | 0 | 0.0004 |  | 0 | 2 | 16631723 | 1 | 0 | 277 | 0 | 0 | 0 | 0 | 0 | 0 | 0 | 0 | 0 | 0 | 0 | 0 | 0 | 0 | 0 | 0 | 0 | 0 | 0 | 0 | 0 | 0 | 0.000193 | 531.76 | 74.58 | 7.13 | 0.03 | 0
107 | 16630606 | 16631703 | 15202473 | 1 | 1 | 1 | 3 | 14.1.03.01-0001 | ФССЦ-2001, 14.1.03.01-0001, приказ Минстроя России №1039/пр от 30.12.2016г. | Клей для обоев КМЦ | 1348 | 1009 | т | т | 1000 | 0 | 1034009243 | 0.002 | 185308.7 | 0 | 0 | 0 | 25990 | 0 | 0 | 0 | 7.13 | 1 | 1 | 1 | 0 | 1 | 0 | 0 | 0 | 0.002 |  | 0 | 2 | 16631724 | 1 | 0 | 278 | 0 | 0 | 0 | 0 | 0 | 0 | 0 | 0 | 0 | 0 | 0 | 0 | 0 | 0 | 0 | 0 | 0 | 0 | 0 | 0 | 0 | 0 | 0.000965 | 185308.7 | 25990 | 7.13 | 51.98 | 0
107 | 16630606 | 16631703 | 15204729 | 1 | 1 | 1 | 3 | 14.5.11.01-0001 | ФССЦ-2001, 14.5.11.01-0001, приказ Минстроя России №1039/пр от 30.12.2016г. | Шпатлевка клеевая | 1348 | 1009 | т | т | 1000 | 0 | -2084827333 | 0.0067 | 30616.22 | 0 | 0 | 0 | 4294 | 0 | 0 | 0 | 7.13 | 1 | 1 | 1 | 0 | 1 | 0 | 0 | 0 | 0.0067 |  | 0 | 2 | 16631725 | 1 | 0 | 279 | 0 | 0 | 0 | 0 | 0 | 0 | 0 | 0 | 0 | 0 | 0 | 0 | 0 | 0 | 0 | 0 | 0 | 0 | 0 | 0 | 0 | 0 | 0.0032327 | 30616.22 | 4294 | 7.13 | 28.77 | 0
109 | 16630606 | 16631727 | 15436556 | 1 | 1 | 1 | 1 | 1-100-40 |  | Рабочий среднего разряда 4 | 1191 | 1013 | чел.-ч. | чел.-ч. | 1 | 0 | 1069510174 | 9.637 | 0 | 0 | 0 | 68.59 | 0 | 0 | 0 | 9.62 | 1 | 1 | 1 | 7.13 | 0 | 1 | 1 | 0 | 0 | 8.38 | )*1,15 | 1 | 2 | 16631730 | 1 | 0 | 280 | 0 | 0 | 0 | 0 | 0 | 0 | 0 | 0 | 0 | 0 | 0 | 0 | 0 | 0 | 0 | 0 | 0 | 0 | 0 | 0 | 0 | 0 | 4.6499 | 68.59 | 9.62 | 7.13 | 92.71 | 0
109 | 16630606 | 16631727 | 15203285 | 1 | 1 | 1 | 3 | 14.3.02.01-0126 | ФССЦ-2001, 14.3.02.01-0126, приказ Минстроя России №1039/пр от 30.12.2016г. | Краска акриловая для стен и потолков (согласно тех.заданию) | 1348 | 1009 | т | т | 1000 | 0 | 219954523 | 0.016 | 33877.91 | 0 | 0 | 0 | 4751.46 | 0 | 0 | 0 | 7.13 | 1 | 1 | 1 | 0 | 0 | 0 | 0 | 0 | 0.016 |  | 0 | 1 | -1 | 0 | 0 |  | 0 | 0 | 0 | 0 | 0 | 0 | 0 | 0 | 0 | 0 | 0 | 0 | 0 | 0 | 0 | 0 | 0 | 0 | 0 | 0 | 0 | 0 | 0.00772 | 33877.91 | 4751.46 | 7.13 | 76.02 | 0
111 | 16630606 | 16631733 | 15436556 | 1 | 1 | 1 | 1 | 1-100-40 |  | Рабочий среднего разряда 4 | 1191 | 1013 | чел.-ч. | чел.-ч. | 1 | 0 | 1069510174 | 9.315 | 0 | 0 | 0 | 68.59 | 0 | 0 | 0 | 9.62 | 1 | 1 | 1 | 7.13 | 0 | 1 | 1 | 0 | 0 | 8.1 | )*1,15 | 1 | 2 | 16631741 | 1 | 0 | 282 | 0 | 0 | 0 | 0 | 0 | 0 | 0 | 0 | 0 | 0 | 0 | 0 | 0 | 0 | 0 | 0 | 0 | 0 | 0 | 0 | 0 | 0 | 24.5543 | 68.59 | 9.62 | 7.13 | 89.61 | 0
111 | 16630606 | 16631733 | 15430395 | 1 | 1 | 1 | 1 | 4-100-00 |  | Затраты труда машинистов | 1191 | 1013 | чел.-ч. | чел.-ч. | 1 | 0 | -1417349443 | 0.02 | 0 | 0 | 0 | 0 | 0 | 0 | 0 | 0 | 1 | 1 | 7.13 | 1 | 0 | 1 | 0 | 0 | 0 | 0.02 |  | 2 | 2 | 16631742 | 1 | 2048 | 283 | 0 | 0 | 0 | 0 | 0 | 0 | 0 | 0 | 0 | 0 | 0 | 0 | 0 | 0 | 0 | 0 | 0 | 0 | 0 | 0 | 0 | 0 | 0.05272 | 0 | 0 | 1 | 0 | 0
111 | 16630606 | 16631733 | 15247974 | 1 | 1 | 1 | 2 | 91.06.06-048 | ФСЭМ-2001, 91.06.06-048, приказ Минстроя России №1039/пр от 30.12.2016г. | Подъемники одномачтовые, грузоподъемность до 500 кг, высота подъема 45 м | 1368 | 1011 | маш.-ч | маш.-ч | 1 | 0 | 1188625873 | 0.0125 | 0 | 222.88 | 13.5 | 0 | 0 | 31.26 | 13.5 | 0 | 1 | 7.13 | 1 | 1 | 0 | 1 | 1 | 0 | 0 | 0.01 | )*1,25 | 0 | 2 | 16631743 | 1 | 0 | 284 | 0 | 0 | 0 | 0 | 0 | 0 | 0 | 0 | 0 | 0 | 0 | 0 | 0 | 0 | 0 | 0 | 0 | 0 | 0 | 0 | 0 | 0 | 0.03295 | 222.88 | 31.26 | 7.13 | 0.39 | 0.18
111 | 16630606 | 16631733 | 15249073 | 1 | 1 | 1 | 2 | 91.14.02-001 | ФСЭМ-2001, 91.14.02-001, приказ Минстроя России №1039/пр от 30.12.2016г. | Автомобили бортовые, грузоподъемность до 5 т | 1368 | 1011 | маш.-ч | маш.-ч | 1 | 0 | 1372534845 | 0.0125 | 0 | 468.51 | 11.6 | 0 | 0 | 65.71 | 11.6 | 0 | 1 | 7.13 | 1 | 1 | 0 | 1 | 1 | 0 | 0 | 0.01 | )*1,25 | 0 | 2 | 16631744 | 1 | 0 | 285 | 0 | 0 | 0 | 0 | 0 | 0 | 0 | 0 | 0 | 0 | 0 | 0 | 0 | 0 | 0 | 0 | 0 | 0 | 0 | 0 | 0 | 0 | 0.03295 | 468.51 | 65.71 | 7.13 | 0.83 | 0.15
111 | 16630606 | 16631733 | 15171018 | 1 | 1 | 1 | 3 | 01.7.20.08-0051 | ФССЦ-2001, 01.7.20.08-0051, приказ Минстроя России №1039/пр от 30.12.2016г. | Ветошь | 1346 | 1009 | кг | кг | 1 | 0 | 813963326 | 0.1 | 12.98 | 0 | 0 | 0 | 1.82 | 0 | 0 | 0 | 7.13 | 1 | 1 | 1 | 0 | 1 | 0 | 0 | 0 | 0.1 |  | 0 | 2 | 16631745 | 1 | 0 | 286 | 0 | 0 | 0 | 0 | 0 | 0 | 0 | 0 | 0 | 0 | 0 | 0 | 0 | 0 | 0 | 0 | 0 | 0 | 0 | 0 | 0 | 0 | 0.2636 | 12.98 | 1.82 | 7.13 | 0.18 | 0
111 | 16630606 | 16631733 | 15203211 | 1 | 1 | 1 | 3 | 14.3.01.01-0001 | ФССЦ-2001, 14.3.01.01-0001, приказ Минстроя России №1039/пр от 30.12.2016г. | Грунтовка: «Бетоконтакт», КНАУФ | 1346 | 1009 | кг | кг | 1 | 0 | 1453462043 | 18.8354 | 107.59 | 0 | 0 | 0 | 15.09 | 0 | 0 | 0 | 7.13 | 1 | 1 | 1 | 0 | 0 | 0 | 0 | 0 | 18.8354 |  | 0 | 1 | -1 | 0 | 0 |  | 0 | 0 | 0 | 0 | 0 | 0 | 0 | 0 | 0 | 0 | 0 | 0 | 0 | 0 | 0 | 0 | 0 | 0 | 0 | 0 | 0 | 0 | 49.65 | 107.59 | 15.09 | 7.13 | 284.23 | 0
111 | 16630606 | 16631733 | 15162572 | 17 | 1 | 1 | 3 | 14.4.01.21 |  | Грунтовка | 1348 | 1009 | т | т | 1000 | 0 | -1212923053 | 0.013 | 0 | 0 | 0 | 0 | 0 | 0 | 0 | 0 | 7.13 | 1 | 1 | 1 | 0 | 0 | 0 | 0 | 0 | 0.013 |  | 0 | 2 | 16631746 | 1 | 0 | 287 | 0 | 0 | 0 | 0 | 0 | 0 | 0 | 0 | 0 | 0 | 0 | 0 | 0 | 0 | 0 | 0 | 0 | 0 | 0 | 0 | 0 | 0 | 0.034268 | 0 | 0 | 7.13 | 0 | 0
114 | 16630606 | 16631779 | 15430517 | 1 | 1 | 1 | 1 | 1-100-20 |  | Рабочий среднего разряда 2 | 1191 | 1013 | чел.-ч. | чел.-ч. | 1 | 0 | 735429535 | 3.77 | 0 | 0 | 0 | 55.61 | 0 | 0 | 0 | 7.8 | 1 | 1 | 1 | 7.13 | 0 | 1 | 0 | 0 | 0 | 3.77 |  | 1 | 2 | 16631783 | 1 | 0 | 288 | 0 | 0 | 0 | 0 | 0 | 0 | 0 | 0 | 0 | 0 | 0 | 0 | 0 | 0 | 0 | 0 | 0 | 0 | 0 | 0 | 0 | 0 | 1.2743 | 55.61 | 7.8 | 7.13 | 29.41 | 0
114 | 16630606 | 16631779 | 15165926 | 1 | 1 | 1 | 3 | 01.3.05.19-0011 | ФССЦ-2001, 01.3.05.19-0011, приказ Минстроя России №1039/пр от 30.12.2016г. | Купорос медный марки А | 1348 | 1009 | т | т | 1000 | 0 | -1565347455 | 0.001 | 53981.23 | 0 | 0 | 0 | 7571 | 0 | 0 | 0 | 7.13 | 1 | 1 | 1 | 0 | 1 | 0 | 0 | 0 | 0.001 |  | 0 | 2 | 16631784 | 1 | 0 | 289 | 0 | 0 | 0 | 0 | 0 | 0 | 0 | 0 | 0 | 0 | 0 | 0 | 0 | 0 | 0 | 0 | 0 | 0 | 0 | 0 | 0 | 0 | 0.000338 | 53981.23 | 7571 | 7.13 | 7.57 | 0
114 | 16630606 | 16631779 | 15167286 | 1 | 1 | 1 | 3 | 01.7.03.01-0001 | ФССЦ-2001, 01.7.03.01-0001, приказ Минстроя России №1039/пр от 30.12.2016г. | Вода | 1339 | 1007 | м3 | м3 | 1 | 0 | -1660354250 | 0.05 | 17.4 | 0 | 0 | 0 | 2.44 | 0 | 0 | 0 | 7.13 | 1 | 1 | 1 | 0 | 1 | 0 | 0 | 0 | 0.05 |  | 0 | 2 | 16631785 | 1 | 0 | 290 | 0 | 0 | 0 | 0 | 0 | 0 | 0 | 0 | 0 | 0 | 0 | 0 | 0 | 0 | 0 | 0 | 0 | 0 | 0 | 0 | 0 | 0 | 0.0169 | 17.4 | 2.44 | 7.13 | 0.12 | 0
115 | 16630606 | 16631786 | 15435609 | 1 | 1 | 1 | 1 | 1-100-34 |  | Рабочий среднего разряда 3.4 | 1191 | 1013 | чел.-ч. | чел.-ч. | 1 | 0 | -814890593 | 2.71 | 0 | 0 | 0 | 63.96 | 0 | 0 | 0 | 8.97 | 1 | 1 | 1 | 7.13 | 0 | 1 | 0 | 0 | 0 | 2.71 |  | 1 | 2 | 16631791 | 1 | 0 | 291 | 0 | 0 | 0 | 0 | 0 | 0 | 0 | 0 | 0 | 0 | 0 | 0 | 0 | 0 | 0 | 0 | 0 | 0 | 0 | 0 | 0 | 0 | 13.008 | 63.96 | 8.97 | 7.13 | 24.31 | 0
115 | 16630606 | 16631786 | 15167286 | 1 | 1 | 1 | 3 | 01.7.03.01-0001 | ФССЦ-2001, 01.7.03.01-0001, приказ Минстроя России №1039/пр от 30.12.2016г. | Вода | 1339 | 1007 | м3 | м3 | 1 | 0 | -1660354250 | 0.01 | 17.4 | 0 | 0 | 0 | 2.44 | 0 | 0 | 0 | 7.13 | 1 | 1 | 1 | 0 | 1 | 0 | 0 | 0 | 0.01 |  | 0 | 2 | 16631792 | 1 | 0 | 292 | 0 | 0 | 0 | 0 | 0 | 0 | 0 | 0 | 0 | 0 | 0 | 0 | 0 | 0 | 0 | 0 | 0 | 0 | 0 | 0 | 0 | 0 | 0.048 | 17.4 | 2.44 | 7.13 | 0.02 | 0
115 | 16630606 | 16631786 | 15161703 | 17 | 1 | 1 | 3 | 04.3.01.09 |  | Раствор цементный | 1339 | 1007 | м3 | м3 | 1 | 0 | 1440854821 | 0.02 | 0 | 0 | 0 | 0 | 0 | 0 | 0 | 0 | 7.13 | 1 | 1 | 1 | 0 | 0 | 0 | 0 | 0 | 0.02 |  | 0 | 2 | 16631793 | 1 | 0 | 293 | 0 | 0 | 0 | 0 | 0 | 0 | 0 | 0 | 0 | 0 | 0 | 0 | 0 | 0 | 0 | 0 | 0 | 0 | 0 | 0 | 0 | 0 | 0.096 | 0 | 0 | 7.13 | 0 | 0
115 | 16630606 | 16631786 | 15173318 | 1 | 1 | 1 | 3 | 04.3.02.13-0103 | ФССЦ-2001, 04.3.02.13-0103, приказ Минстроя России №1039/пр от 30.12.2016г. | Смесь сухая штукатурная цементно-песчаная "БИРСС 11" (марка М150), бездобавочная | 1348 | 1009 | т | т | 1000 | 0 | 755883371 | 0.024 | 5191.64 | 0 | 0 | 0 | 728.14 | 0 | 0 | 0 | 7.13 | 1 | 1 | 1 | 0 | 0 | 0 | 0 | 0 | 0.024 |  | 0 | 1 | -1 | 0 | 0 |  | 0 | 0 | 0 | 0 | 0 | 0 | 0 | 0 | 0 | 0 | 0 | 0 | 0 | 0 | 0 | 0 | 0 | 0 | 0 | 0 | 0 | 0 | 0.1152 | 5191.64 | 728.14 | 7.13 | 17.48 | 0
118 | 16630606 | 16631796 | 9415746 | 1 | 1 | 1 | 1 | 1-1033 |  | Рабочий строитель среднего разряда 3,3 | 1369 | 1013 | чел.-ч | чел.-ч | 1 | 0 | 657145562 | 81.719 | 0 | 0 | 0 | 63.17 | 0 | 0 | 0 | 8.86 | 1 | 1 | 1 | 7.13 | 0 | 1 | 1 | 0 | 0 | 71.06 | )*1,15 | 1 | 2 | 16631804 | 1 | 0 | 294 | 0 | 0 | 0 | 0 | 0 | 0 | 0 | 0 | 0 | 0 | 0 | 0 | 0 | 0 | 0 | 0 | 0 | 0 | 0 | 0 | 0 | 0 | 12.3028 | 63.17 | 8.86 | 7.13 | 724.03 | 0
118 | 16630606 | 16631796 | 121548 | 1 | 1 | 1 | 1 | 2 |  | Затраты труда машинистов | 608254 | 1013 | чел.час | чел.час | 1 | 0 | -185737400 | 0.0125 | 0 | 0 | 0 | 0 | 0 | 0 | 0 | 0 | 1 | 1 | 7.13 | 1 | 0 | 1 | 1 | 0 | 0 | 0.01 | )*1,25 | 2 | 2 | 16631805 | 1 | 0 | 295 | 0 | 0 | 0 | 0 | 0 | 0 | 0 | 0 | 0 | 0 | 0 | 0 | 0 | 0 | 0 | 0 | 0 | 0 | 0 | 0 | 0 | 0 | 0.0018819 | 0 | 0 | 1 | 0 | 0
118 | 16630606 | 16631796 | 12833667 | 1 | 1 | 1 | 2 | 030954 | ФСЭМ-2001, 030954, приказ Минстроя России №899/пр от 11.12.2015 г. | Подъемники грузоподъемностью до 500 кг одномачтовые, высота подъема 45 м | 1368 | 1011 | маш.-ч | маш.-ч | 1 | 0 | 341432456 | 0.0125 | 0 | 222.88 | 13.5 | 0 | 0 | 31.26 | 13.5 | 0 | 1 | 7.13 | 1 | 1 | 0 | 1 | 1 | 0 | 0 | 0.01 | )*1,25 | 0 | 2 | 16631806 | 1 | 0 | 296 | 0 | 0 | 0 | 0 | 0 | 0 | 0 | 0 | 0 | 0 | 0 | 0 | 0 | 0 | 0 | 0 | 0 | 0 | 0 | 0 | 0 | 0 | 0.0018819 | 222.88 | 31.26 | 7.13 | 0.39 | 0.18
118 | 16630606 | 16631796 | 12836407 | 1 | 1 | 1 | 2 | 400001 | ФСЭМ-2001, 400001, приказ Минстроя России №899/пр от 11.12.2015 г. | Автомобили бортовые, грузоподъемность до 5 т | 1368 | 1011 | маш.-ч | маш.-ч | 1 | 0 | -365761310 | 0.0375 | 0 | 621.52 | 11.6 | 0 | 0 | 87.17 | 11.6 | 0 | 1 | 7.13 | 1 | 1 | 0 | 1 | 1 | 0 | 0 | 0.03 | )*1,25 | 0 | 2 | 16631807 | 1 | 0 | 297 | 0 | 0 | 0 | 0 | 0 | 0 | 0 | 0 | 0 | 0 | 0 | 0 | 0 | 0 | 0 | 0 | 0 | 0 | 0 | 0 | 0 | 0 | 0.0056456 | 621.52 | 87.17 | 7.13 | 3.28 | 0.44
118 | 16630606 | 16631796 | 12862834 | 1 | 1 | 1 | 3 | 101-0456 | ФССЦ-2001, 101-0456, приказ Минстроя России №899/пр от 11.12.2015 г. | Краски цветные, готовые к применению для внутренних работ МА-25 розово-бежевая, светло-бежевая, светло-серая | 1348 | 1009 | т | т | 1000 | 0 | 525677169 | 0.0246 | 111990.91 | 0 | 0 | 0 | 15707 | 0 | 0 | 0 | 7.13 | 1 | 1 | 1 | 0 | 1 | 0 | 0 | 0 | 0.0246 |  | 0 | 2 | 16631808 | 1 | 0 | 298 | 0 | 0 | 0 | 0 | 0 | 0 | 0 | 0 | 0 | 0 | 0 | 0 | 0 | 0 | 0 | 0 | 0 | 0 | 0 | 0 | 0 | 0 | 0.0037035 | 111990.91 | 15707 | 7.13 | 386.39 | 0
118 | 16630606 | 16631796 | 12860382 | 1 | 1 | 1 | 3 | 101-1757 | ФССЦ-2001, 101-1757, приказ Минстроя России №899/пр от 11.12.2015 г. | Ветошь | 1346 | 1009 | кг | кг | 1 | 0 | 1519769894 | 0.3 | 12.98 | 0 | 0 | 0 | 1.82 | 0 | 0 | 0 | 7.13 | 1 | 1 | 1 | 0 | 1 | 0 | 0 | 0 | 0.3 |  | 0 | 2 | 16631809 | 1 | 0 | 299 | 0 | 0 | 0 | 0 | 0 | 0 | 0 | 0 | 0 | 0 | 0 | 0 | 0 | 0 | 0 | 0 | 0 | 0 | 0 | 0 | 0 | 0 | 0.045165 | 12.98 | 1.82 | 7.13 | 0.55 | 0
118 | 16630606 | 16631796 | 12863135 | 1 | 1 | 1 | 3 | 101-1825 | ФССЦ-2001, 101-1825, приказ Минстроя России №899/пр от 11.12.2015 г. | Олифа натуральная | 1346 | 1009 | кг | кг | 1 | 0 | -1369647322 | 2.7 | 232.44 | 0 | 0 | 0 | 32.6 | 0 | 0 | 0 | 7.13 | 1 | 1 | 1 | 0 | 1 | 0 | 0 | 0 | 2.7 |  | 0 | 2 | 16631810 | 1 | 0 | 300 | 0 | 0 | 0 | 0 | 0 | 0 | 0 | 0 | 0 | 0 | 0 | 0 | 0 | 0 | 0 | 0 | 0 | 0 | 0 | 0 | 0 | 0 | 0.40648 | 232.44 | 32.6 | 7.13 | 88.02 | 0
119 | 16630606 | 16631811 | 15433629 | 1 | 1 | 1 | 1 | 1-100-10 |  | Рабочий среднего разряда 1 | 1191 | 1013 | чел.-ч. | чел.-ч. | 1 | 0 | -576067263 | 1.03 | 0 | 0 | 0 | 51.26 | 0 | 0 | 0 | 7.19 | 1 | 1 | 1 | 7.13 | 0 | 1 | 0 | 0 | 0 | 1.03 |  | 1 | 2 | 16631814 | 1 | 0 | 301 | 0 | 0 | 0 | 0 | 0 | 0 | 0 | 0 | 0 | 0 | 0 | 0 | 0 | 0 | 0 | 0 | 0 | 0 | 0 | 0 | 0 | 0 | 12.7102 | 51.26 | 7.19 | 7.13 | 7.41 | 0
119 | 16630606 | 16631811 | 15170984 | 1 | 1 | 1 | 3 | 01.7.20.03-0003 | ФССЦ-2001, 01.7.20.03-0003, приказ Минстроя России №1039/пр от 30.12.2016г. | Мешки полипропиленовые (50 кг) | 1355 | 1010 | 100 шт. | 100 шт. | 100 | 0 | 1092967459 | 0.2 | 584.66 | 0 | 0 | 0 | 82 | 0 | 0 | 0 | 7.13 | 1 | 1 | 1 | 0 | 1 | 0 | 0 | 0 | 0.2 |  | 0 | 2 | 16631815 | 1 | 0 | 302 | 0 | 0 | 0 | 0 | 0 | 0 | 0 | 0 | 0 | 0 | 0 | 0 | 0 | 0 | 0 | 0 | 0 | 0 | 0 | 0 | 0 | 0 | 2.468 | 584.66 | 82 | 7.13 | 16.4 | 0
159 | 16630606 | 16631818 | 15442878 | 1 | 1 | 1 | 1 | 1-100-46 |  | Рабочий среднего разряда 4.6 | 1191 | 1013 | чел.-ч. | чел.-ч. | 1 | 0 | -362667798 | 0.27 | 0 | 0 | 0 | 74.87 | 0 | 0 | 0 | 10.5 | 1 | 1 | 1 | 7.13 | 0 | 1 | 1 | 0 | 0 | 0.9 | )*0,3 | 1 | 2 | 16631827 | 1 | 0 | 303 | 0 | 0 | 0 | 0 | 0 | 0 | 0 | 0 | 0 | 0 | 0 | 0 | 0 | 0 | 0 | 0 | 0 | 0 | 0 | 0 | 0 | 0 | 0.54 | 74.87 | 10.5 | 7.13 | 2.84 | 0
159 | 16630606 | 16631818 | 15430395 | 1 | 1 | 1 | 1 | 4-100-00 |  | Затраты труда машинистов | 1191 | 1013 | чел.-ч. | чел.-ч. | 1 | 0 | -1417349443 | 0.2 | 0 | 0 | 0 | 0 | 0 | 0 | 0 | 0 | 1 | 1 | 7.13 | 1 | 0 | 1 | 0 | 0 | 0 | 0.2 |  | 2 | 2 | 16631828 | 1 | 2048 | 304 | 0 | 0 | 0 | 0 | 0 | 0 | 0 | 0 | 0 | 0 | 0 | 0 | 0 | 0 | 0 | 0 | 0 | 0 | 0 | 0 | 0 | 0 | 0.4 | 0 | 0 | 1 | 0 | 0
159 | 16630606 | 16631818 | 15247680 | 1 | 1 | 1 | 2 | 91.05.05-014 | ФСЭМ-2001, 91.05.05-014, приказ Минстроя России №1039/пр от 30.12.2016г. | Краны на автомобильном ходу, грузоподъемность 10 т | 1368 | 1011 | маш.-ч | маш.-ч | 1 | 0 | -1718674368 | 0.03 | 0 | 798.49 | 13.5 | 0 | 0 | 111.99 | 13.5 | 0 | 1 | 7.13 | 1 | 1 | 0 | 1 | 1 | 0 | 0 | 0.1 | )*0,3 | 0 | 2 | 16631829 | 1 | 0 | 305 | 0 | 0 | 0 | 0 | 0 | 0 | 0 | 0 | 0 | 0 | 0 | 0 | 0 | 0 | 0 | 0 | 0 | 0 | 0 | 0 | 0 | 0 | 0.06 | 798.49 | 111.99 | 7.13 | 3.36 | 0.41
159 | 16630606 | 16631818 | 15249073 | 1 | 1 | 1 | 2 | 91.14.02-001 | ФСЭМ-2001, 91.14.02-001, приказ Минстроя России №1039/пр от 30.12.2016г. | Автомобили бортовые, грузоподъемность до 5 т | 1368 | 1011 | маш.-ч | маш.-ч | 1 | 0 | 1372534845 | 0.03 | 0 | 468.51 | 11.6 | 0 | 0 | 65.71 | 11.6 | 0 | 1 | 7.13 | 1 | 1 | 0 | 1 | 1 | 0 | 0 | 0.1 | )*0,3 | 0 | 2 | 16631830 | 1 | 0 | 306 | 0 | 0 | 0 | 0 | 0 | 0 | 0 | 0 | 0 | 0 | 0 | 0 | 0 | 0 | 0 | 0 | 0 | 0 | 0 | 0 | 0 | 0 | 0.06 | 468.51 | 65.71 | 7.13 | 1.97 | 0.35
159 | 16630606 | 16631818 | 15167588 | 1 | 1 | 1 | 3 | 01.7.06.05-0041 | ФССЦ-2001, 01.7.06.05-0041, приказ Минстроя России №1039/пр от 30.12.2016г. | Лента изоляционная прорезиненная односторонняя ширина 20 мм, толщина 0,25-0,35 мм | 1346 | 1009 | кг | кг | 1 | 0 | -1088866022 | 0 | 216.75 | 0 | 0 | 0 | 30.4 | 0 | 0 | 0 | 7.13 | 1 | 1 | 1 | 0 | 1 | 1 | 0 | 0 | 0.01 | )*0 | 0 | 2 | 16631831 | 1 | 0 | 307 | 0 | 0 | 0 | 0 | 0 | 0 | 0 | 0 | 0 | 0 | 0 | 0 | 0 | 0 | 0 | 0 | 0 | 0 | 0 | 0 | 0 | 0 | 0 | 216.75 | 30.4 | 7.13 | 0 | 0
159 | 16630606 | 16631818 | 15169942 | 1 | 1 | 1 | 3 | 01.7.15.03-0042 | ФССЦ-2001, 01.7.15.03-0042, приказ Минстроя России №1039/пр от 30.12.2016г. | Болты с гайками и шайбами строительные | 1346 | 1009 | кг | кг | 1 | 0 | 103900845 | 0 | 64.46 | 0 | 0 | 0 | 9.04 | 0 | 0 | 0 | 7.13 | 1 | 1 | 1 | 0 | 1 | 1 | 0 | 0 | 0.3 | )*0 | 0 | 2 | 16631832 | 1 | 0 | 308 | 0 | 0 | 0 | 0 | 0 | 0 | 0 | 0 | 0 | 0 | 0 | 0 | 0 | 0 | 0 | 0 | 0 | 0 | 0 | 0 | 0 | 0 | 0 | 64.46 | 9.04 | 7.13 | 0 | 0
159 | 16630606 | 16631818 | 15191488 | 1 | 1 | 1 | 3 | 08.3.07.01-0076 | ФССЦ-2001, 08.3.07.01-0076, приказ Минстроя России №1039/пр от 30.12.2016г. | Сталь полосовая, марка стали Ст3сп шириной 50-200 мм толщиной 4-5 мм | 1348 | 1009 | т | т | 1000 | 0 | -1598896989 | 0 | 35650 | 0 | 0 | 0 | 5000 | 0 | 0 | 0 | 7.13 | 1 | 1 | 1 | 0 | 1 | 1 | 0 | 0 | 0.0006 | )*0 | 0 | 2 | 16631833 | 1 | 0 | 309 | 0 | 0 | 0 | 0 | 0 | 0 | 0 | 0 | 0 | 0 | 0 | 0 | 0 | 0 | 0 | 0 | 0 | 0 | 0 | 0 | 0 | 0 | 0 | 35650 | 5000 | 7.13 | 0 | 0
159 | 16630606 | 16631818 | 15164559 | 17 | 1 | 1 | 3 | 999-9950 |  | Вспомогательные ненормируемые материалы (2% от ОЗП) | 1374 | 1013 | РУБ | РУБ | 1 | 0 | -1731369543 | 0 | 1 | 0 | 0 | 0 | 1 | 0 | 0 | 0 | 1 | 1 | 1 | 1 | 0 | 1 | 1 | 0 | 0 | 0.19 | )*0 | 0 | 2 | 16631834 | 1 | 0 | 310 | 0 | 0 | 0 | 0 | 0 | 0 | 0 | 0 | 0 | 0 | 0 | 0 | 0 | 0 | 0 | 0 | 0 | 0 | 0 | 0 | 0 | 0 | 0 | 1 | 1 | 1 | 0 | 0
160 | 16630606 | 16631835 | 15430767 | 1 | 1 | 1 | 1 | 1-100-30 |  | Рабочий среднего разряда 3 | 1191 | 1013 | чел.-ч. | чел.-ч. | 1 | 0 | -400197608 | 25.72 | 0 | 0 | 0 | 60.82 | 0 | 0 | 0 | 8.53 | 1 | 1 | 1 | 7.13 | 0 | 1 | 0 | 0 | 0 | 25.72 |  | 1 | 2 | 16631839 | 1 | 0 | 311 | 0 | 0 | 0 | 0 | 0 | 0 | 0 | 0 | 0 | 0 | 0 | 0 | 0 | 0 | 0 | 0 | 0 | 0 | 0 | 0 | 0 | 0 | 0.5144 | 60.82 | 8.53 | 7.13 | 219.39 | 0
160 | 16630606 | 16631835 | 15430395 | 1 | 1 | 1 | 1 | 4-100-00 |  | Затраты труда машинистов | 1191 | 1013 | чел.-ч. | чел.-ч. | 1 | 0 | -1417349443 | 0.07 | 0 | 0 | 0 | 0 | 0 | 0 | 0 | 0 | 1 | 1 | 7.13 | 1 | 0 | 1 | 0 | 0 | 0 | 0.07 |  | 2 | 2 | 16631840 | 1 | 0 | 312 | 0 | 0 | 0 | 0 | 0 | 0 | 0 | 0 | 0 | 0 | 0 | 0 | 0 | 0 | 0 | 0 | 0 | 0 | 0 | 0 | 0 | 0 | 0.0014 | 0 | 0 | 1 | 0 | 0
160 | 16630606 | 16631835 | 15247974 | 1 | 1 | 1 | 2 | 91.06.06-048 | ФСЭМ-2001, 91.06.06-048, приказ Минстроя России №1039/пр от 30.12.2016г. | Подъемники одномачтовые, грузоподъемность до 500 кг, высота подъема 45 м | 1368 | 1011 | маш.-ч | маш.-ч | 1 | 0 | 1188625873 | 0.07 | 0 | 222.88 | 13.5 | 0 | 0 | 31.26 | 13.5 | 0 | 1 | 7.13 | 1 | 1 | 0 | 1 | 0 | 0 | 0 | 0.07 |  | 0 | 2 | 16631841 | 1 | 0 | 313 | 0 | 0 | 0 | 0 | 0 | 0 | 0 | 0 | 0 | 0 | 0 | 0 | 0 | 0 | 0 | 0 | 0 | 0 | 0 | 0 | 0 | 0 | 0.0014 | 222.88 | 31.26 | 7.13 | 2.19 | 0.95
161 | 16630606 | 16631842 | 15430517 | 1 | 1 | 1 | 1 | 1-100-20 |  | Рабочий среднего разряда 2 | 1191 | 1013 | чел.-ч. | чел.-ч. | 1 | 0 | 735429535 | 5.84 | 0 | 0 | 0 | 55.61 | 0 | 0 | 0 | 7.8 | 1 | 1 | 1 | 7.13 | 0 | 1 | 0 | 0 | 0 | 5.84 |  | 1 | 2 | 16631844 | 1 | 0 | 314 | 0 | 0 | 0 | 0 | 0 | 0 | 0 | 0 | 0 | 0 | 0 | 0 | 0 | 0 | 0 | 0 | 0 | 0 | 0 | 0 | 0 | 0 | 3.4456 | 55.61 | 7.8 | 7.13 | 45.55 | 0
162 | 16630606 | 16631845 | 15435721 | 1 | 1 | 1 | 1 | 1-100-39 |  | Рабочий среднего разряда 3.9 | 1191 | 1013 | чел.-ч. | чел.-ч. | 1 | 0 | 1983201532 | 0.468 | 0 | 0 | 0 | 67.81 | 0 | 0 | 0 | 9.51 | 1 | 1 | 1 | 7.13 | 0 | 1 | 1 | 0 | 0 | 1.56 | )*0,3 | 1 | 2 | 16631860 | 1 | 0 | 315 | 0 | 0 | 0 | 0 | 0 | 0 | 0 | 0 | 0 | 0 | 0 | 0 | 0 | 0 | 0 | 0 | 0 | 0 | 0 | 0 | 0 | 0 | 0.936 | 67.81 | 9.51 | 7.13 | 4.45 | 0
162 | 16630606 | 16631845 | 15249377 | 1 | 1 | 1 | 2 | 91.17.04-233 | ФСЭМ-2001, 91.17.04-233, приказ Минстроя России №1039/пр от 30.12.2016г. | Установки для сварки ручной дуговой (постоянного тока) | 1368 | 1011 | маш.-ч | маш.-ч | 1 | 0 | -353815937 | 0.039 | 0 | 57.75 | 0 | 0 | 0 | 8.1 | 0 | 0 | 1 | 7.13 | 1 | 1 | 0 | 1 | 1 | 0 | 0 | 0.13 | )*0,3 | 0 | 2 | 16631861 | 1 | 0 | 316 | 0 | 0 | 0 | 0 | 0 | 0 | 0 | 0 | 0 | 0 | 0 | 0 | 0 | 0 | 0 | 0 | 0 | 0 | 0 | 0 | 0 | 0 | 0.078 | 57.75 | 8.1 | 7.13 | 0.32 | 0
162 | 16630606 | 16631845 | 15165537 | 1 | 1 | 1 | 3 | 01.3.01.02-0002 | ФССЦ-2001, 01.3.01.02-0002, приказ Минстроя России №1039/пр от 30.12.2016г. | Вазелин технический | 1346 | 1009 | кг | кг | 1 | 0 | 618806536 | 0 | 320.64 | 0 | 0 | 0 | 44.97 | 0 | 0 | 0 | 7.13 | 1 | 1 | 1 | 0 | 1 | 1 | 0 | 0 | 0.006 | )*0 | 0 | 2 | 16631862 | 1 | 0 | 317 | 0 | 0 | 0 | 0 | 0 | 0 | 0 | 0 | 0 | 0 | 0 | 0 | 0 | 0 | 0 | 0 | 0 | 0 | 0 | 0 | 0 | 0 | 0 | 320.64 | 44.97 | 7.13 | 0 | 0
162 | 16630606 | 16631845 | 15167269 | 1 | 1 | 1 | 3 | 01.7.02.09-0002 | ФССЦ-2001, 01.7.02.09-0002, приказ Минстроя России №1039/пр от 30.12.2016г. | Шпагат бумажный | 1346 | 1009 | кг | кг | 1 | 0 | 56922527 | 0 | 82 | 0 | 0 | 0 | 11.5 | 0 | 0 | 0 | 7.13 | 1 | 1 | 1 | 0 | 1 | 1 | 0 | 0 | 0.001 | )*0 | 0 | 2 | 16631863 | 1 | 0 | 318 | 0 | 0 | 0 | 0 | 0 | 0 | 0 | 0 | 0 | 0 | 0 | 0 | 0 | 0 | 0 | 0 | 0 | 0 | 0 | 0 | 0 | 0 | 0 | 82 | 11.5 | 7.13 | 0 | 0
162 | 16630606 | 16631845 | 15167588 | 1 | 1 | 1 | 3 | 01.7.06.05-0041 | ФССЦ-2001, 01.7.06.05-0041, приказ Минстроя России №1039/пр от 30.12.2016г. | Лента изоляционная прорезиненная односторонняя ширина 20 мм, толщина 0,25-0,35 мм | 1346 | 1009 | кг | кг | 1 | 0 | -1088866022 | 0 | 216.75 | 0 | 0 | 0 | 30.4 | 0 | 0 | 0 | 7.13 | 1 | 1 | 1 | 0 | 1 | 1 | 0 | 0 | 0.012 | )*0 | 0 | 2 | 16631864 | 1 | 0 | 319 | 0 | 0 | 0 | 0 | 0 | 0 | 0 | 0 | 0 | 0 | 0 | 0 | 0 | 0 | 0 | 0 | 0 | 0 | 0 | 0 | 0 | 0 | 0 | 216.75 | 30.4 | 7.13 | 0 | 0
162 | 16630606 | 16631845 | 15168752 | 1 | 1 | 1 | 3 | 01.7.11.07-0034 | ФССЦ-2001, 01.7.11.07-0034, приказ Минстроя России №1039/пр от 30.12.2016г. | Электроды диаметром 4 мм Э42А | 1346 | 1009 | кг | кг | 1 | 0 | 586013393 | 0 | 75.36 | 0 | 0 | 0 | 10.57 | 0 | 0 | 0 | 7.13 | 1 | 1 | 1 | 0 | 1 | 1 | 0 | 0 | 0.07 | )*0 | 0 | 2 | 16631865 | 1 | 0 | 320 | 0 | 0 | 0 | 0 | 0 | 0 | 0 | 0 | 0 | 0 | 0 | 0 | 0 | 0 | 0 | 0 | 0 | 0 | 0 | 0 | 0 | 0 | 0 | 75.36 | 10.57 | 7.13 | 0 | 0
162 | 16630606 | 16631845 | 15169942 | 1 | 1 | 1 | 3 | 01.7.15.03-0042 | ФССЦ-2001, 01.7.15.03-0042, приказ Минстроя России №1039/пр от 30.12.2016г. | Болты с гайками и шайбами строительные | 1346 | 1009 | кг | кг | 1 | 0 | 103900845 | 0 | 64.46 | 0 | 0 | 0 | 9.04 | 0 | 0 | 0 | 7.13 | 1 | 1 | 1 | 0 | 1 | 1 | 0 | 0 | 0.049 | )*0 | 0 | 2 | 16631866 | 1 | 0 | 321 | 0 | 0 | 0 | 0 | 0 | 0 | 0 | 0 | 0 | 0 | 0 | 0 | 0 | 0 | 0 | 0 | 0 | 0 | 0 | 0 | 0 | 0 | 0 | 64.46 | 9.04 | 7.13 | 0 | 0
162 | 16630606 | 16631845 | 15170074 | 1 | 1 | 1 | 3 | 01.7.15.07-0014 | ФССЦ-2001, 01.7.15.07-0014, приказ Минстроя России №1039/пр от 30.12.2016г. | Дюбели распорные полипропиленовые | 1355 | 1010 | 100 шт. | 100 шт. | 100 | 0 | 1794244060 | 0 | 613.18 | 0 | 0 | 0 | 86 | 0 | 0 | 0 | 7.13 | 1 | 1 | 1 | 0 | 1 | 1 | 0 | 0 | 0.014 | )*0 | 0 | 2 | 16631867 | 1 | 0 | 322 | 0 | 0 | 0 | 0 | 0 | 0 | 0 | 0 | 0 | 0 | 0 | 0 | 0 | 0 | 0 | 0 | 0 | 0 | 0 | 0 | 0 | 0 | 0 | 613.18 | 86 | 7.13 | 0 | 0
162 | 16630606 | 16631845 | 15170994 | 1 | 1 | 1 | 3 | 01.7.20.04-0005 | ФССЦ-2001, 01.7.20.04-0005, приказ Минстроя России №1039/пр от 30.12.2016г. | Нитки швейные | 1346 | 1009 | кг | кг | 1 | 0 | -856710481 | 0 | 948.65 | 0 | 0 | 0 | 133.05 | 0 | 0 | 0 | 7.13 | 1 | 1 | 1 | 0 | 1 | 1 | 0 | 0 | 0.001 | )*0 | 0 | 2 | 16631868 | 1 | 0 | 323 | 0 | 0 | 0 | 0 | 0 | 0 | 0 | 0 | 0 | 0 | 0 | 0 | 0 | 0 | 0 | 0 | 0 | 0 | 0 | 0 | 0 | 0 | 0 | 948.65 | 133.05 | 7.13 | 0 | 0
162 | 16630606 | 16631845 | 15188647 | 1 | 1 | 1 | 3 | 07.2.07.04-0007 | ФССЦ-2001, 07.2.07.04-0007, приказ Минстроя России №1039/пр от 30.12.2016г. | Конструкции стальные индивидуальные решетчатые сварные массой до 0,1 т | 1348 | 1009 | т | т | 1000 | 0 | 426000481 | 0 | 81995 | 0 | 0 | 0 | 11500 | 0 | 0 | 0 | 7.13 | 1 | 1 | 1 | 0 | 1 | 1 | 0 | 0 | 0.001 | )*0 | 0 | 2 | 16631869 | 1 | 0 | 324 | 0 | 0 | 0 | 0 | 0 | 0 | 0 | 0 | 0 | 0 | 0 | 0 | 0 | 0 | 0 | 0 | 0 | 0 | 0 | 0 | 0 | 0 | 0 | 81995 | 11500 | 7.13 | 0 | 0
162 | 16630606 | 16631845 | 15203834 | 1 | 1 | 1 | 3 | 14.4.02.09-0001 | ФССЦ-2001, 14.4.02.09-0001, приказ Минстроя России №1039/пр от 30.12.2016г. | Краска | 1346 | 1009 | кг | кг | 1 | 0 | 210558753 | 0 | 203.92 | 0 | 0 | 0 | 28.6 | 0 | 0 | 0 | 7.13 | 1 | 1 | 1 | 0 | 1 | 1 | 0 | 0 | 0.036 | )*0 | 0 | 2 | 16631870 | 1 | 0 | 325 | 0 | 0 | 0 | 0 | 0 | 0 | 0 | 0 | 0 | 0 | 0 | 0 | 0 | 0 | 0 | 0 | 0 | 0 | 0 | 0 | 0 | 0 | 0 | 203.92 | 28.6 | 7.13 | 0 | 0
162 | 16630606 | 16631845 | 15203987 | 1 | 1 | 1 | 3 | 14.4.03.17-0011 | ФССЦ-2001, 14.4.03.17-0011, приказ Минстроя России №1039/пр от 30.12.2016г. | Лак электроизоляционный 318 | 1346 | 1009 | кг | кг | 1 | 0 | -1274984028 | 0 | 254.04 | 0 | 0 | 0 | 35.63 | 0 | 0 | 0 | 7.13 | 1 | 1 | 1 | 0 | 1 | 1 | 0 | 0 | 0.006 | )*0 | 0 | 2 | 16631871 | 1 | 0 | 326 | 0 | 0 | 0 | 0 | 0 | 0 | 0 | 0 | 0 | 0 | 0 | 0 | 0 | 0 | 0 | 0 | 0 | 0 | 0 | 0 | 0 | 0 | 0 | 254.04 | 35.63 | 7.13 | 0 | 0
162 | 16630606 | 16631845 | 15217463 | 1 | 1 | 1 | 3 | 20.1.02.23-0082 | ФССЦ-2001, 20.1.02.23-0082, приказ Минстроя России №1039/пр от 30.12.2016г. | Перемычки гибкие, тип ПГС-50 | 1358 | 1010 | 10 шт. | 10 шт. | 10 | 0 | 1386890308 | 0 | 278.07 | 0 | 0 | 0 | 39 | 0 | 0 | 0 | 7.13 | 1 | 1 | 1 | 0 | 1 | 1 | 0 | 0 | 0.1 | )*0 | 0 | 2 | 16631872 | 1 | 0 | 327 | 0 | 0 | 0 | 0 | 0 | 0 | 0 | 0 | 0 | 0 | 0 | 0 | 0 | 0 | 0 | 0 | 0 | 0 | 0 | 0 | 0 | 0 | 0 | 278.07 | 39 | 7.13 | 0 | 0
162 | 16630606 | 16631845 | 15164559 | 17 | 1 | 1 | 3 | 999-9950 |  | Вспомогательные ненормируемые материалы (2% от ОЗП) | 1374 | 1013 | РУБ | РУБ | 1 | 0 | -1731369543 | 0 | 1 | 0 | 0 | 0 | 1 | 0 | 0 | 0 | 1 | 1 | 1 | 1 | 0 | 1 | 1 | 0 | 0 | 0.3 | )*0 | 0 | 2 | 16631873 | 1 | 0 | 328 | 0 | 0 | 0 | 0 | 0 | 0 | 0 | 0 | 0 | 0 | 0 | 0 | 0 | 0 | 0 | 0 | 0 | 0 | 0 | 0 | 0 | 0 | 0 | 1 | 1 | 1 | 0 | 0
163 | 16630606 | 16631874 | 15436556 | 1 | 1 | 1 | 1 | 1-100-40 |  | Рабочий среднего разряда 4 | 1191 | 1013 | чел.-ч. | чел.-ч. | 1 | 0 | 1069510174 | 3.69 | 0 | 0 | 0 | 68.59 | 0 | 0 | 0 | 9.62 | 1 | 1 | 1 | 7.13 | 0 | 1 | 1 | 0 | 0 | 12.3 | )*0,3 | 1 | 2 | 16631881 | 1 | 0 | 329 | 0 | 0 | 0 | 0 | 0 | 0 | 0 | 0 | 0 | 0 | 0 | 0 | 0 | 0 | 0 | 0 | 0 | 0 | 0 | 0 | 0 | 0 | 0.2952 | 68.59 | 9.62 | 7.13 | 35.5 | 0
163 | 16630606 | 16631874 | 15430395 | 1 | 1 | 1 | 1 | 4-100-00 |  | Затраты труда машинистов | 1191 | 1013 | чел.-ч. | чел.-ч. | 1 | 0 | -1417349443 | 0.49 | 0 | 0 | 0 | 0 | 0 | 0 | 0 | 0 | 1 | 1 | 7.13 | 1 | 0 | 1 | 0 | 0 | 0 | 0.49 |  | 2 | 2 | 16631882 | 1 | 2048 | 330 | 0 | 0 | 0 | 0 | 0 | 0 | 0 | 0 | 0 | 0 | 0 | 0 | 0 | 0 | 0 | 0 | 0 | 0 | 0 | 0 | 0 | 0 | 0.0392 | 0 | 0 | 1 | 0 | 0
163 | 16630606 | 16631874 | 15247905 | 1 | 1 | 1 | 2 | 91.06.05-011 | ФСЭМ-2001, 91.06.05-011, приказ Минстроя России №1039/пр от 30.12.2016г. | Погрузчик, грузоподъемность 5 т | 1368 | 1011 | маш.-ч | маш.-ч | 1 | 0 | 1225731627 | 0.147 | 0 | 641.63 | 10.06 | 0 | 0 | 89.99 | 10.06 | 0 | 1 | 7.13 | 1 | 1 | 0 | 1 | 1 | 0 | 0 | 0.49 | )*0,3 | 0 | 2 | 16631883 | 1 | 0 | 331 | 0 | 0 | 0 | 0 | 0 | 0 | 0 | 0 | 0 | 0 | 0 | 0 | 0 | 0 | 0 | 0 | 0 | 0 | 0 | 0 | 0 | 0 | 0.01176 | 641.63 | 89.99 | 7.13 | 13.23 | 1.48
163 | 16630606 | 16631874 | 15203777 | 1 | 1 | 1 | 3 | 14.4.02.04-0221 | ФССЦ-2001, 14.4.02.04-0221, приказ Минстроя России №1039/пр от 30.12.2016г. | Краски масляные и алкидные, готовые к применению белила цинковые МА-15 | 1348 | 1009 | т | т | 1000 | 0 | -1172472284 | 0 | 192028.15 | 0 | 0 | 0 | 26932.42 | 0 | 0 | 0 | 7.13 | 1 | 1 | 1 | 0 | 1 | 1 | 0 | 0 | 3e-05 | )*0 | 0 | 2 | 16631884 | 1 | 0 | 332 | 0 | 0 | 0 | 0 | 0 | 0 | 0 | 0 | 0 | 0 | 0 | 0 | 0 | 0 | 0 | 0 | 0 | 0 | 0 | 0 | 0 | 0 | 0 | 192028.15 | 26932.42 | 7.13 | 0 | 0
163 | 16630606 | 16631874 | 15204471 | 1 | 1 | 1 | 3 | 14.5.05.02-0001 | ФССЦ-2001, 14.5.05.02-0001, приказ Минстроя России №1039/пр от 30.12.2016г. | Олифа натуральная | 1346 | 1009 | кг | кг | 1 | 0 | -608190322 | 0 | 232.44 | 0 | 0 | 0 | 32.6 | 0 | 0 | 0 | 7.13 | 1 | 1 | 1 | 0 | 1 | 1 | 0 | 0 | 0.011 | )*0 | 0 | 2 | 16631885 | 1 | 0 | 333 | 0 | 0 | 0 | 0 | 0 | 0 | 0 | 0 | 0 | 0 | 0 | 0 | 0 | 0 | 0 | 0 | 0 | 0 | 0 | 0 | 0 | 0 | 0 | 232.44 | 32.6 | 7.13 | 0 | 0
163 | 16630606 | 16631874 | 15164559 | 17 | 1 | 1 | 3 | 999-9950 |  | Вспомогательные ненормируемые материалы (2% от ОЗП) | 1374 | 1013 | РУБ | РУБ | 1 | 0 | -1731369543 | 0 | 1 | 0 | 0 | 0 | 1 | 0 | 0 | 0 | 1 | 1 | 1 | 1 | 0 | 1 | 1 | 0 | 0 | 2.37 | )*0 | 0 | 2 | 16631886 | 1 | 0 | 334 | 0 | 0 | 0 | 0 | 0 | 0 | 0 | 0 | 0 | 0 | 0 | 0 | 0 | 0 | 0 | 0 | 0 | 0 | 0 | 0 | 0 | 0 | 0 | 1 | 1 | 1 | 0 | 0
164 | 16630606 | 16631887 | 15430447 | 1 | 1 | 1 | 1 | 1-100-35 |  | Рабочий среднего разряда 3.5 | 1191 | 1013 | чел.-ч. | чел.-ч. | 1 | 0 | 145020957 | 0.3 | 0 | 0 | 0 | 64.67 | 0 | 0 | 0 | 9.07 | 1 | 1 | 1 | 7.13 | 0 | 1 | 1 | 0 | 0 | 1 | )*0,3 | 1 | 2 | 16631892 | 1 | 0 | 335 | 0 | 0 | 0 | 0 | 0 | 0 | 0 | 0 | 0 | 0 | 0 | 0 | 0 | 0 | 0 | 0 | 0 | 0 | 0 | 0 | 0 | 0 | 0.3 | 64.67 | 9.07 | 7.13 | 2.72 | 0
164 | 16630606 | 16631887 | 15167589 | 1 | 1 | 1 | 3 | 01.7.06.05-0042 | ФССЦ-2001, 01.7.06.05-0042, приказ Минстроя России №1039/пр от 30.12.2016г. | Лента липкая изоляционная на поликасиновом компаунде марки ЛСЭПЛ, шириной 20-30 мм, толщиной от 0,14 до 0,19 мм | 1346 | 1009 | кг | кг | 1 | 0 | -2124370092 | 0 | 650.9 | 0 | 0 | 0 | 91.29 | 0 | 0 | 0 | 7.13 | 1 | 1 | 1 | 0 | 1 | 1 | 0 | 0 | 0.002 | )*0 | 0 | 2 | 16631893 | 1 | 0 | 336 | 0 | 0 | 0 | 0 | 0 | 0 | 0 | 0 | 0 | 0 | 0 | 0 | 0 | 0 | 0 | 0 | 0 | 0 | 0 | 0 | 0 | 0 | 0 | 650.9 | 91.29 | 7.13 | 0 | 0
164 | 16630606 | 16631887 | 15195043 | 1 | 1 | 1 | 3 | 10.3.02.03-0012 | ФССЦ-2001, 10.3.02.03-0012, приказ Минстроя России №1039/пр от 30.12.2016г. | Припои оловянно-свинцовые бессурьмянистые марки ПОС40 | 1346 | 1009 | кг | кг | 1 | 0 | -1726842289 | 0 | 468.8 | 0 | 0 | 0 | 65.75 | 0 | 0 | 0 | 7.13 | 1 | 1 | 1 | 0 | 1 | 1 | 0 | 0 | 0.004 | )*0 | 0 | 2 | 16631894 | 1 | 0 | 337 | 0 | 0 | 0 | 0 | 0 | 0 | 0 | 0 | 0 | 0 | 0 | 0 | 0 | 0 | 0 | 0 | 0 | 0 | 0 | 0 | 0 | 0 | 0 | 468.8 | 65.75 | 7.13 | 0 | 0
164 | 16630606 | 16631887 | 15164559 | 17 | 1 | 1 | 3 | 999-9950 |  | Вспомогательные ненормируемые материалы (2% от ОЗП) | 1374 | 1013 | РУБ | РУБ | 1 | 0 | -1731369543 | 0 | 1 | 0 | 0 | 0 | 1 | 0 | 0 | 0 | 1 | 1 | 1 | 1 | 0 | 1 | 1 | 0 | 0 | 0.18 | )*0 | 0 | 2 | 16631896 | 1 | 0 | 339 | 0 | 0 | 0 | 0 | 0 | 0 | 0 | 0 | 0 | 0 | 0 | 0 | 0 | 0 | 0 | 0 | 0 | 0 | 0 | 0 | 0 | 0 | 0 | 1 | 1 | 1 | 0 | 0
165 | 16630606 | 16631897 | 15430517 | 1 | 1 | 1 | 1 | 1-100-20 |  | Рабочий среднего разряда 2 | 1191 | 1013 | чел.-ч. | чел.-ч. | 1 | 0 | 735429535 | 9.64 | 0 | 0 | 0 | 55.61 | 0 | 0 | 0 | 7.8 | 1 | 1 | 1 | 7.13 | 0 | 1 | 0 | 0 | 0 | 9.64 |  | 1 | 2 | 16631901 | 1 | 0 | 340 | 0 | 0 | 0 | 0 | 0 | 0 | 0 | 0 | 0 | 0 | 0 | 0 | 0 | 0 | 0 | 0 | 0 | 0 | 0 | 0 | 0 | 0 | 5.3984 | 55.61 | 7.8 | 7.13 | 75.19 | 0
165 | 16630606 | 16631897 | 15430395 | 1 | 1 | 1 | 1 | 4-100-00 |  | Затраты труда машинистов | 1191 | 1013 | чел.-ч. | чел.-ч. | 1 | 0 | -1417349443 | 0.01 | 0 | 0 | 0 | 0 | 0 | 0 | 0 | 0 | 1 | 1 | 7.13 | 1 | 0 | 1 | 0 | 0 | 0 | 0.01 |  | 2 | 2 | 16631902 | 1 | 0 | 341 | 0 | 0 | 0 | 0 | 0 | 0 | 0 | 0 | 0 | 0 | 0 | 0 | 0 | 0 | 0 | 0 | 0 | 0 | 0 | 0 | 0 | 0 | 0.0056 | 0 | 0 | 1 | 0 | 0
165 | 16630606 | 16631897 | 15247974 | 1 | 1 | 1 | 2 | 91.06.06-048 | ФСЭМ-2001, 91.06.06-048, приказ Минстроя России №1039/пр от 30.12.2016г. | Подъемники одномачтовые, грузоподъемность до 500 кг, высота подъема 45 м | 1368 | 1011 | маш.-ч | маш.-ч | 1 | 0 | 1188625873 | 0.01 | 0 | 222.88 | 13.5 | 0 | 0 | 31.26 | 13.5 | 0 | 1 | 7.13 | 1 | 1 | 0 | 1 | 0 | 0 | 0 | 0.01 |  | 0 | 2 | 16631903 | 1 | 0 | 342 | 0 | 0 | 0 | 0 | 0 | 0 | 0 | 0 | 0 | 0 | 0 | 0 | 0 | 0 | 0 | 0 | 0 | 0 | 0 | 0 | 0 | 0 | 0.0056 | 222.88 | 31.26 | 7.13 | 0.31 | 0.14
166 | 16630606 | 16631904 | 15430517 | 1 | 1 | 1 | 1 | 1-100-20 |  | Рабочий среднего разряда 2 | 1191 | 1013 | чел.-ч. | чел.-ч. | 1 | 0 | 735429535 | 6.32 | 0 | 0 | 0 | 55.61 | 0 | 0 | 0 | 7.8 | 1 | 1 | 1 | 7.13 | 0 | 1 | 0 | 0 | 0 | 6.32 |  | 1 | 2 | 16631908 | 1 | 0 | 343 | 0 | 0 | 0 | 0 | 0 | 0 | 0 | 0 | 0 | 0 | 0 | 0 | 0 | 0 | 0 | 0 | 0 | 0 | 0 | 0 | 0 | 0 | 0.5056 | 55.61 | 7.8 | 7.13 | 49.3 | 0
166 | 16630606 | 16631904 | 15430395 | 1 | 1 | 1 | 1 | 4-100-00 |  | Затраты труда машинистов | 1191 | 1013 | чел.-ч. | чел.-ч. | 1 | 0 | -1417349443 | 0.03 | 0 | 0 | 0 | 0 | 0 | 0 | 0 | 0 | 1 | 1 | 7.13 | 1 | 0 | 1 | 0 | 0 | 0 | 0.03 |  | 2 | 2 | 16631909 | 1 | 0 | 344 | 0 | 0 | 0 | 0 | 0 | 0 | 0 | 0 | 0 | 0 | 0 | 0 | 0 | 0 | 0 | 0 | 0 | 0 | 0 | 0 | 0 | 0 | 0.0024 | 0 | 0 | 1 | 0 | 0
166 | 16630606 | 16631904 | 15247974 | 1 | 1 | 1 | 2 | 91.06.06-048 | ФСЭМ-2001, 91.06.06-048, приказ Минстроя России №1039/пр от 30.12.2016г. | Подъемники одномачтовые, грузоподъемность до 500 кг, высота подъема 45 м | 1368 | 1011 | маш.-ч | маш.-ч | 1 | 0 | 1188625873 | 0.03 | 0 | 222.88 | 13.5 | 0 | 0 | 31.26 | 13.5 | 0 | 1 | 7.13 | 1 | 1 | 0 | 1 | 0 | 0 | 0 | 0.03 |  | 0 | 2 | 16631910 | 1 | 0 | 345 | 0 | 0 | 0 | 0 | 0 | 0 | 0 | 0 | 0 | 0 | 0 | 0 | 0 | 0 | 0 | 0 | 0 | 0 | 0 | 0 | 0 | 0 | 0.0024 | 222.88 | 31.26 | 7.13 | 0.94 | 0.41
167 | 16630606 | 16631911 | 15432010 | 1 | 1 | 1 | 1 | 1-100-23 |  | Рабочий среднего разряда 2.3 | 1191 | 1013 | чел.-ч. | чел.-ч. | 1 | 0 | -228054128 | 17.89 | 0 | 0 | 0 | 57.18 | 0 | 0 | 0 | 8.02 | 1 | 1 | 1 | 7.13 | 0 | 1 | 0 | 0 | 0 | 17.89 |  | 1 | 2 | 16631915 | 1 | 0 | 346 | 0 | 0 | 0 | 0 | 0 | 0 | 0 | 0 | 0 | 0 | 0 | 0 | 0 | 0 | 0 | 0 | 0 | 0 | 0 | 0 | 0 | 0 | 6.2615 | 57.18 | 8.02 | 7.13 | 143.48 | 0
167 | 16630606 | 16631911 | 15430395 | 1 | 1 | 1 | 1 | 4-100-00 |  | Затраты труда машинистов | 1191 | 1013 | чел.-ч. | чел.-ч. | 1 | 0 | -1417349443 | 0.08 | 0 | 0 | 0 | 0 | 0 | 0 | 0 | 0 | 1 | 1 | 7.13 | 1 | 0 | 1 | 0 | 0 | 0 | 0.08 |  | 2 | 2 | 16631916 | 1 | 0 | 347 | 0 | 0 | 0 | 0 | 0 | 0 | 0 | 0 | 0 | 0 | 0 | 0 | 0 | 0 | 0 | 0 | 0 | 0 | 0 | 0 | 0 | 0 | 0.028 | 0 | 0 | 1 | 0 | 0
167 | 16630606 | 16631911 | 15247974 | 1 | 1 | 1 | 2 | 91.06.06-048 | ФСЭМ-2001, 91.06.06-048, приказ Минстроя России №1039/пр от 30.12.2016г. | Подъемники одномачтовые, грузоподъемность до 500 кг, высота подъема 45 м | 1368 | 1011 | маш.-ч | маш.-ч | 1 | 0 | 1188625873 | 0.08 | 0 | 222.88 | 13.5 | 0 | 0 | 31.26 | 13.5 | 0 | 1 | 7.13 | 1 | 1 | 0 | 1 | 0 | 0 | 0 | 0.08 |  | 0 | 2 | 16631917 | 1 | 0 | 348 | 0 | 0 | 0 | 0 | 0 | 0 | 0 | 0 | 0 | 0 | 0 | 0 | 0 | 0 | 0 | 0 | 0 | 0 | 0 | 0 | 0 | 0 | 0.028 | 222.88 | 31.26 | 7.13 | 2.5 | 1.08
168 | 16630606 | 16631918 | 15446300 | 1 | 1 | 1 | 1 | 1-100-42 |  | Рабочий среднего разряда 4.2 | 1191 | 1013 | чел.-ч. | чел.-ч. | 1 | 0 | 912892513 | 118.4 | 0 | 0 | 0 | 70.73 | 0 | 0 | 0 | 9.92 | 1 | 1 | 1 | 7.13 | 0 | 1 | 0 | 0 | 0 | 118.4 |  | 1 | 2 | 16631928 | 1 | 0 | 349 | 0 | 0 | 0 | 0 | 0 | 0 | 0 | 0 | 0 | 0 | 0 | 0 | 0 | 0 | 0 | 0 | 0 | 0 | 0 | 0 | 0 | 0 | 14.208 | 70.73 | 9.92 | 7.13 | 1174.53 | 0
168 | 16630606 | 16631918 | 15430395 | 1 | 1 | 1 | 1 | 4-100-00 |  | Затраты труда машинистов | 1191 | 1013 | чел.-ч. | чел.-ч. | 1 | 0 | -1417349443 | 0.6 | 0 | 0 | 0 | 0 | 0 | 0 | 0 | 0 | 1 | 1 | 7.13 | 1 | 0 | 1 | 0 | 0 | 0 | 0.6 |  | 2 | 2 | 16631929 | 1 | 0 | 350 | 0 | 0 | 0 | 0 | 0 | 0 | 0 | 0 | 0 | 0 | 0 | 0 | 0 | 0 | 0 | 0 | 0 | 0 | 0 | 0 | 0 | 0 | 0.072 | 0 | 0 | 1 | 0 | 0
168 | 16630606 | 16631918 | 15247680 | 1 | 1 | 1 | 2 | 91.05.05-014 | ФСЭМ-2001, 91.05.05-014, приказ Минстроя России №1039/пр от 30.12.2016г. | Краны на автомобильном ходу, грузоподъемность 10 т | 1368 | 1011 | маш.-ч | маш.-ч | 1 | 0 | -1718674368 | 0.3 | 0 | 798.49 | 13.5 | 0 | 0 | 111.99 | 13.5 | 0 | 1 | 7.13 | 1 | 1 | 0 | 1 | 0 | 0 | 0 | 0.3 |  | 0 | 2 | 16631930 | 1 | 0 | 351 | 0 | 0 | 0 | 0 | 0 | 0 | 0 | 0 | 0 | 0 | 0 | 0 | 0 | 0 | 0 | 0 | 0 | 0 | 0 | 0 | 0 | 0 | 0.036 | 798.49 | 111.99 | 7.13 | 33.6 | 4.05
168 | 16630606 | 16631918 | 15249073 | 1 | 1 | 1 | 2 | 91.14.02-001 | ФСЭМ-2001, 91.14.02-001, приказ Минстроя России №1039/пр от 30.12.2016г. | Автомобили бортовые, грузоподъемность до 5 т | 1368 | 1011 | маш.-ч | маш.-ч | 1 | 0 | 1372534845 | 0.3 | 0 | 468.51 | 11.6 | 0 | 0 | 65.71 | 11.6 | 0 | 1 | 7.13 | 1 | 1 | 0 | 1 | 0 | 0 | 0 | 0.3 |  | 0 | 2 | 16631931 | 1 | 0 | 352 | 0 | 0 | 0 | 0 | 0 | 0 | 0 | 0 | 0 | 0 | 0 | 0 | 0 | 0 | 0 | 0 | 0 | 0 | 0 | 0 | 0 | 0 | 0.036 | 468.51 | 65.71 | 7.13 | 19.71 | 3.48
168 | 16630606 | 16631918 | 15171982 | 1 | 1 | 1 | 3 | 03.1.01.01-0002 | ФССЦ-2001, 03.1.01.01-0002, приказ Минстроя России №1039/пр от 30.12.2016г. | Гипсовые вяжущие, марка Г3 | 1348 | 1009 | т | т | 1000 | 0 | -1421715385 | 0.00315 | 5204.76 | 0 | 0 | 0 | 729.98 | 0 | 0 | 0 | 7.13 | 1 | 1 | 1 | 0 | 1 | 0 | 0 | 0 | 0.00315 |  | 0 | 2 | 16631932 | 1 | 0 | 353 | 0 | 0 | 0 | 0 | 0 | 0 | 0 | 0 | 0 | 0 | 0 | 0 | 0 | 0 | 0 | 0 | 0 | 0 | 0 | 0 | 0 | 0 | 0.000378 | 5204.76 | 729.98 | 7.13 | 2.3 | 0
168 | 16630606 | 16631918 | 15219905 | 1 | 1 | 1 | 3 | 20.3.03.04-0072 | ФССЦ-2001, 20.3.03.04-0072, приказ Минстроя России №1039/пр от 30.12.2016г. | Светильник ЛСП 3902 2х36Вт IP65 | 1354 | 1010 | шт. | шт. | 1 | 0 | 1153549738 | 33.3333 | 726.97 | 0 | 0 | 0 | 101.96 | 0 | 0 | 0 | 7.13 | 1 | 1 | 1 | 0 | 0 | 0 | 0 | 0 | 33.3333 |  | 0 | 1 | -1 | 0 | 0 |  | 0 | 0 | 0 | 0 | 0 | 0 | 0 | 0 | 0 | 0 | 0 | 0 | 0 | 0 | 0 | 0 | 0 | 0 | 0 | 0 | 0 | 0 | 4 | 726.97 | 101.96 | 7.13 | 3398.67 | 0
168 | 16630606 | 16631918 | 15219980 | 1 | 1 | 1 | 3 | 20.3.03.04-0161 | ФССЦ-2001, 20.3.03.04-0161, приказ Минстроя России №1039/пр от 30.12.2016г. | Светильники внутреннего освещения с люминесцентными лампами пылевлагозащитные Svetresurs 343-502-02 | 1354 | 1010 | шт. | шт. | 1 | 0 | -1636632573 | 66.6667 | 2313.69 | 0 | 0 | 0 | 324.5 | 0 | 0 | 0 | 7.13 | 1 | 1 | 1 | 0 | 0 | 0 | 0 | 0 | 66.6667 |  | 0 | 1 | -1 | 0 | 0 |  | 0 | 0 | 0 | 0 | 0 | 0 | 0 | 0 | 0 | 0 | 0 | 0 | 0 | 0 | 0 | 0 | 0 | 0 | 0 | 0 | 0 | 0 | 8 | 2313.69 | 324.5 | 7.13 | 21633.33 | 0
168 | 16630606 | 16631918 | 15233312 | 1 | 1 | 1 | 3 | 24.3.01.01-0002 | ФССЦ-2001, 24.3.01.01-0002, приказ Минстроя России №1039/пр от 30.12.2016г. | Трубка полихлорвиниловая | 1346 | 1009 | кг | кг | 1 | 0 | 1584075688 | 3.09 | 254.54 | 0 | 0 | 0 | 35.7 | 0 | 0 | 0 | 7.13 | 1 | 1 | 1 | 0 | 1 | 0 | 0 | 0 | 3.09 |  | 0 | 2 | 16631933 | 1 | 0 | 354 | 0 | 0 | 0 | 0 | 0 | 0 | 0 | 0 | 0 | 0 | 0 | 0 | 0 | 0 | 0 | 0 | 0 | 0 | 0 | 0 | 0 | 0 | 0.3708 | 254.54 | 35.7 | 7.13 | 110.31 | 0
168 | 16630606 | 16631918 | 15164559 | 17 | 1 | 1 | 3 | 999-9950 |  | Вспомогательные ненормируемые материалы (2% от ОЗП) | 1374 | 1013 | РУБ | РУБ | 1 | 0 | -1731369543 | 23.49 | 1 | 0 | 0 | 0 | 1 | 0 | 0 | 0 | 1 | 1 | 1 | 1 | 0 | 1 | 0 | 0 | 0 | 23.49 |  | 0 | 2 | 16631934 | 1 | 0 | 355 | 0 | 0 | 0 | 0 | 0 | 0 | 0 | 0 | 0 | 0 | 0 | 0 | 0 | 0 | 0 | 0 | 0 | 0 | 0 | 0 | 0 | 0 | 2.8188 | 1 | 1 | 1 | 23.49 | 0
171 | 16630606 | 16631937 | 15446300 | 1 | 1 | 1 | 1 | 1-100-42 |  | Рабочий среднего разряда 4.2 | 1191 | 1013 | чел.-ч. | чел.-ч. | 1 | 0 | 912892513 | 148 | 0 | 0 | 0 | 70.73 | 0 | 0 | 0 | 9.92 | 1 | 1 | 1 | 7.13 | 0 | 1 | 0 | 0 | 0 | 148 |  | 1 | 2 | 16631946 | 1 | 0 | 356 | 0 | 0 | 0 | 0 | 0 | 0 | 0 | 0 | 0 | 0 | 0 | 0 | 0 | 0 | 0 | 0 | 0 | 0 | 0 | 0 | 0 | 0 | 50.32 | 70.73 | 9.92 | 7.13 | 1468.16 | 0
171 | 16630606 | 16631937 | 15430395 | 1 | 1 | 1 | 1 | 4-100-00 |  | Затраты труда машинистов | 1191 | 1013 | чел.-ч. | чел.-ч. | 1 | 0 | -1417349443 | 0.6 | 0 | 0 | 0 | 0 | 0 | 0 | 0 | 0 | 1 | 1 | 7.13 | 1 | 0 | 1 | 0 | 0 | 0 | 0.6 |  | 2 | 2 | 16631947 | 1 | 0 | 357 | 0 | 0 | 0 | 0 | 0 | 0 | 0 | 0 | 0 | 0 | 0 | 0 | 0 | 0 | 0 | 0 | 0 | 0 | 0 | 0 | 0 | 0 | 0.204 | 0 | 0 | 1 | 0 | 0
171 | 16630606 | 16631937 | 15247680 | 1 | 1 | 1 | 2 | 91.05.05-014 | ФСЭМ-2001, 91.05.05-014, приказ Минстроя России №1039/пр от 30.12.2016г. | Краны на автомобильном ходу, грузоподъемность 10 т | 1368 | 1011 | маш.-ч | маш.-ч | 1 | 0 | -1718674368 | 0.3 | 0 | 798.49 | 13.5 | 0 | 0 | 111.99 | 13.5 | 0 | 1 | 7.13 | 1 | 1 | 0 | 1 | 0 | 0 | 0 | 0.3 |  | 0 | 2 | 16631948 | 1 | 0 | 358 | 0 | 0 | 0 | 0 | 0 | 0 | 0 | 0 | 0 | 0 | 0 | 0 | 0 | 0 | 0 | 0 | 0 | 0 | 0 | 0 | 0 | 0 | 0.102 | 798.49 | 111.99 | 7.13 | 33.6 | 4.05
171 | 16630606 | 16631937 | 15249073 | 1 | 1 | 1 | 2 | 91.14.02-001 | ФСЭМ-2001, 91.14.02-001, приказ Минстроя России №1039/пр от 30.12.2016г. | Автомобили бортовые, грузоподъемность до 5 т | 1368 | 1011 | маш.-ч | маш.-ч | 1 | 0 | 1372534845 | 0.3 | 0 | 468.51 | 11.6 | 0 | 0 | 65.71 | 11.6 | 0 | 1 | 7.13 | 1 | 1 | 0 | 1 | 0 | 0 | 0 | 0.3 |  | 0 | 2 | 16631949 | 1 | 0 | 359 | 0 | 0 | 0 | 0 | 0 | 0 | 0 | 0 | 0 | 0 | 0 | 0 | 0 | 0 | 0 | 0 | 0 | 0 | 0 | 0 | 0 | 0 | 0.102 | 468.51 | 65.71 | 7.13 | 19.71 | 3.48
171 | 16630606 | 16631937 | 15171982 | 1 | 1 | 1 | 3 | 03.1.01.01-0002 | ФССЦ-2001, 03.1.01.01-0002, приказ Минстроя России №1039/пр от 30.12.2016г. | Гипсовые вяжущие, марка Г3 | 1348 | 1009 | т | т | 1000 | 0 | -1421715385 | 0.00315 | 5204.76 | 0 | 0 | 0 | 729.98 | 0 | 0 | 0 | 7.13 | 1 | 1 | 1 | 0 | 1 | 0 | 0 | 0 | 0.00315 |  | 0 | 2 | 16631950 | 1 | 0 | 360 | 0 | 0 | 0 | 0 | 0 | 0 | 0 | 0 | 0 | 0 | 0 | 0 | 0 | 0 | 0 | 0 | 0 | 0 | 0 | 0 | 0 | 0 | 0.001071 | 5204.76 | 729.98 | 7.13 | 2.3 | 0
171 | 16630606 | 16631937 | 15220111 | 1 | 1 | 1 | 3 | 20.3.03.04-0397 | ФССЦ-2001, 20.3.03.04-0397, приказ Минстроя России №1039/пр от 30.12.2016г. | Светильники люминесцентные с опаловым рассеивателем потолочные типа OPL/S 418 с ЭМПРА | 1354 | 1010 | шт. | шт. | 1 | 0 | -1871075309 | 100 | 2431.47 | 0 | 0 | 0 | 341.02 | 0 | 0 | 0 | 7.13 | 1 | 1 | 1 | 0 | 0 | 0 | 0 | 0 | 100 |  | 0 | 1 | -1 | 0 | 0 |  | 0 | 0 | 0 | 0 | 0 | 0 | 0 | 0 | 0 | 0 | 0 | 0 | 0 | 0 | 0 | 0 | 0 | 0 | 0 | 0 | 0 | 0 | 34 | 2431.47 | 341.02 | 7.13 | 34102 | 0
171 | 16630606 | 16631937 | 15233312 | 1 | 1 | 1 | 3 | 24.3.01.01-0002 | ФССЦ-2001, 24.3.01.01-0002, приказ Минстроя России №1039/пр от 30.12.2016г. | Трубка полихлорвиниловая | 1346 | 1009 | кг | кг | 1 | 0 | 1584075688 | 3.09 | 254.54 | 0 | 0 | 0 | 35.7 | 0 | 0 | 0 | 7.13 | 1 | 1 | 1 | 0 | 1 | 0 | 0 | 0 | 3.09 |  | 0 | 2 | 16631951 | 1 | 0 | 361 | 0 | 0 | 0 | 0 | 0 | 0 | 0 | 0 | 0 | 0 | 0 | 0 | 0 | 0 | 0 | 0 | 0 | 0 | 0 | 0 | 0 | 0 | 1.0506 | 254.54 | 35.7 | 7.13 | 110.31 | 0
171 | 16630606 | 16631937 | 15164559 | 17 | 1 | 1 | 3 | 999-9950 |  | Вспомогательные ненормируемые материалы (2% от ОЗП) | 1374 | 1013 | РУБ | РУБ | 1 | 0 | -1731369543 | 29.36 | 1 | 0 | 0 | 0 | 1 | 0 | 0 | 0 | 1 | 1 | 1 | 1 | 0 | 1 | 0 | 0 | 0 | 29.36 |  | 0 | 2 | 16631952 | 1 | 0 | 362 | 0 | 0 | 0 | 0 | 0 | 0 | 0 | 0 | 0 | 0 | 0 | 0 | 0 | 0 | 0 | 0 | 0 | 0 | 0 | 0 | 0 | 0 | 9.9824 | 1 | 1 | 1 | 29.36 | 0
173 | 16630606 | 16631954 | 15446300 | 1 | 1 | 1 | 1 | 1-100-42 |  | Рабочий среднего разряда 4.2 | 1191 | 1013 | чел.-ч. | чел.-ч. | 1 | 0 | 912892513 | 78.56 | 0 | 0 | 0 | 70.73 | 0 | 0 | 0 | 9.92 | 1 | 1 | 1 | 7.13 | 0 | 1 | 0 | 0 | 0 | 78.56 |  | 1 | 2 | 16631964 | 1 | 0 | 363 | 0 | 0 | 0 | 0 | 0 | 0 | 0 | 0 | 0 | 0 | 0 | 0 | 0 | 0 | 0 | 0 | 0 | 0 | 0 | 0 | 0 | 0 | 2.3568 | 70.73 | 9.92 | 7.13 | 779.32 | 0
173 | 16630606 | 16631954 | 15430395 | 1 | 1 | 1 | 1 | 4-100-00 |  | Затраты труда машинистов | 1191 | 1013 | чел.-ч. | чел.-ч. | 1 | 0 | -1417349443 | 0.4 | 0 | 0 | 0 | 0 | 0 | 0 | 0 | 0 | 1 | 1 | 7.13 | 1 | 0 | 1 | 0 | 0 | 0 | 0.4 |  | 2 | 2 | 16631965 | 1 | 0 | 364 | 0 | 0 | 0 | 0 | 0 | 0 | 0 | 0 | 0 | 0 | 0 | 0 | 0 | 0 | 0 | 0 | 0 | 0 | 0 | 0 | 0 | 0 | 0.012 | 0 | 0 | 1 | 0 | 0
173 | 16630606 | 16631954 | 15247680 | 1 | 1 | 1 | 2 | 91.05.05-014 | ФСЭМ-2001, 91.05.05-014, приказ Минстроя России №1039/пр от 30.12.2016г. | Краны на автомобильном ходу, грузоподъемность 10 т | 1368 | 1011 | маш.-ч | маш.-ч | 1 | 0 | -1718674368 | 0.2 | 0 | 798.49 | 13.5 | 0 | 0 | 111.99 | 13.5 | 0 | 1 | 7.13 | 1 | 1 | 0 | 1 | 0 | 0 | 0 | 0.2 |  | 0 | 2 | 16631966 | 1 | 0 | 365 | 0 | 0 | 0 | 0 | 0 | 0 | 0 | 0 | 0 | 0 | 0 | 0 | 0 | 0 | 0 | 0 | 0 | 0 | 0 | 0 | 0 | 0 | 0.006 | 798.49 | 111.99 | 7.13 | 22.4 | 2.7
173 | 16630606 | 16631954 | 15249073 | 1 | 1 | 1 | 2 | 91.14.02-001 | ФСЭМ-2001, 91.14.02-001, приказ Минстроя России №1039/пр от 30.12.2016г. | Автомобили бортовые, грузоподъемность до 5 т | 1368 | 1011 | маш.-ч | маш.-ч | 1 | 0 | 1372534845 | 0.2 | 0 | 468.51 | 11.6 | 0 | 0 | 65.71 | 11.6 | 0 | 1 | 7.13 | 1 | 1 | 0 | 1 | 0 | 0 | 0 | 0.2 |  | 0 | 2 | 16631967 | 1 | 0 | 366 | 0 | 0 | 0 | 0 | 0 | 0 | 0 | 0 | 0 | 0 | 0 | 0 | 0 | 0 | 0 | 0 | 0 | 0 | 0 | 0 | 0 | 0 | 0.006 | 468.51 | 65.71 | 7.13 | 13.14 | 2.32
173 | 16630606 | 16631954 | 15167588 | 1 | 1 | 1 | 3 | 01.7.06.05-0041 | ФССЦ-2001, 01.7.06.05-0041, приказ Минстроя России №1039/пр от 30.12.2016г. | Лента изоляционная прорезиненная односторонняя ширина 20 мм, толщина 0,25-0,35 мм | 1346 | 1009 | кг | кг | 1 | 0 | -1088866022 | 0.21 | 216.75 | 0 | 0 | 0 | 30.4 | 0 | 0 | 0 | 7.13 | 1 | 1 | 1 | 0 | 1 | 0 | 0 | 0 | 0.21 |  | 0 | 2 | 16631968 | 1 | 0 | 367 | 0 | 0 | 0 | 0 | 0 | 0 | 0 | 0 | 0 | 0 | 0 | 0 | 0 | 0 | 0 | 0 | 0 | 0 | 0 | 0 | 0 | 0 | 0.0063 | 216.75 | 30.4 | 7.13 | 6.38 | 0
173 | 16630606 | 16631954 | 15170074 | 1 | 1 | 1 | 3 | 01.7.15.07-0014 | ФССЦ-2001, 01.7.15.07-0014, приказ Минстроя России №1039/пр от 30.12.2016г. | Дюбели распорные полипропиленовые | 1355 | 1010 | 100 шт. | 100 шт. | 100 | 0 | 1794244060 | 4.08 | 613.18 | 0 | 0 | 0 | 86 | 0 | 0 | 0 | 7.13 | 1 | 1 | 1 | 0 | 1 | 0 | 0 | 0 | 4.08 |  | 0 | 2 | 16631969 | 1 | 0 | 368 | 0 | 0 | 0 | 0 | 0 | 0 | 0 | 0 | 0 | 0 | 0 | 0 | 0 | 0 | 0 | 0 | 0 | 0 | 0 | 0 | 0 | 0 | 0.1224 | 613.18 | 86 | 7.13 | 350.88 | 0
173 | 16630606 | 16631954 | 15220557 | 1 | 1 | 1 | 3 | 20.3.04.07-0006 | ФССЦ-2001, 20.3.04.07-0006, приказ Минстроя России №1039/пр от 30.12.2016г. | Указатель световой со светодиодами и аккумулятором, тип ДБО 02-1-005 | 1354 | 1010 | шт. | шт. | 1 | 0 | 2146108662 | 100 | 2362.74 | 0 | 0 | 0 | 331.38 | 0 | 0 | 0 | 7.13 | 1 | 1 | 1 | 0 | 0 | 0 | 0 | 0 | 100 |  | 0 | 1 | -1 | 0 | 0 |  | 0 | 0 | 0 | 0 | 0 | 0 | 0 | 0 | 0 | 0 | 0 | 0 | 0 | 0 | 0 | 0 | 0 | 0 | 0 | 0 | 0 | 0 | 3 | 2362.74 | 331.38 | 7.13 | 33138 | 0
173 | 16630606 | 16631954 | 15225218 | 1 | 1 | 1 | 3 | 21.2.01.02-0141 | ФССЦ-2001, 21.2.01.02-0141, приказ Минстроя России №1039/пр от 30.12.2016г. | Провода неизолированные для воздушных линий электропередачи медные марки М, сечением 4 мм2 | 1348 | 1009 | т | т | 1000 | 0 | -781267 | 0.00153 | 687617.2 | 0 | 0 | 0 | 96440 | 0 | 0 | 0 | 7.13 | 1 | 1 | 1 | 0 | 1 | 0 | 0 | 0 | 0.00153 |  | 0 | 2 | 16631970 | 1 | 0 | 369 | 0 | 0 | 0 | 0 | 0 | 0 | 0 | 0 | 0 | 0 | 0 | 0 | 0 | 0 | 0 | 0 | 0 | 0 | 0 | 0 | 0 | 0 | 4.59e-05 | 687617.2 | 96440 | 7.13 | 147.55 | 0
173 | 16630606 | 16631954 | 15164559 | 17 | 1 | 1 | 3 | 999-9950 |  | Вспомогательные ненормируемые материалы (2% от ОЗП) | 1374 | 1013 | РУБ | РУБ | 1 | 0 | -1731369543 | 15.59 | 1 | 0 | 0 | 0 | 1 | 0 | 0 | 0 | 1 | 1 | 1 | 1 | 0 | 1 | 0 | 0 | 0 | 15.59 |  | 0 | 2 | 16631971 | 1 | 0 | 370 | 0 | 0 | 0 | 0 | 0 | 0 | 0 | 0 | 0 | 0 | 0 | 0 | 0 | 0 | 0 | 0 | 0 | 0 | 0 | 0 | 0 | 0 | 0.4677 | 1 | 1 | 1 | 15.59 | 0
175 | 16630606 | 16631973 | 15446300 | 1 | 1 | 1 | 1 | 1-100-42 |  | Рабочий среднего разряда 4.2 | 1191 | 1013 | чел.-ч. | чел.-ч. | 1 | 0 | 912892513 | 34.56 | 0 | 0 | 0 | 70.73 | 0 | 0 | 0 | 9.92 | 1 | 1 | 1 | 7.13 | 0 | 1 | 0 | 0 | 0 | 34.56 |  | 1 | 2 | 16631986 | 1 | 0 | 371 | 0 | 0 | 0 | 0 | 0 | 0 | 0 | 0 | 0 | 0 | 0 | 0 | 0 | 0 | 0 | 0 | 0 | 0 | 0 | 0 | 0 | 0 | 11.7504 | 70.73 | 9.92 | 7.13 | 342.84 | 0
175 | 16630606 | 16631973 | 15430395 | 1 | 1 | 1 | 1 | 4-100-00 |  | Затраты труда машинистов | 1191 | 1013 | чел.-ч. | чел.-ч. | 1 | 0 | -1417349443 | 0.05 | 0 | 0 | 0 | 0 | 0 | 0 | 0 | 0 | 1 | 1 | 7.13 | 1 | 0 | 1 | 0 | 0 | 0 | 0.05 |  | 2 | 2 | 16631987 | 1 | 0 | 372 | 0 | 0 | 0 | 0 | 0 | 0 | 0 | 0 | 0 | 0 | 0 | 0 | 0 | 0 | 0 | 0 | 0 | 0 | 0 | 0 | 0 | 0 | 0.017 | 0 | 0 | 1 | 0 | 0
175 | 16630606 | 16631973 | 15247680 | 1 | 1 | 1 | 2 | 91.05.05-014 | ФСЭМ-2001, 91.05.05-014, приказ Минстроя России №1039/пр от 30.12.2016г. | Краны на автомобильном ходу, грузоподъемность 10 т | 1368 | 1011 | маш.-ч | маш.-ч | 1 | 0 | -1718674368 | 0.03 | 0 | 798.49 | 13.5 | 0 | 0 | 111.99 | 13.5 | 0 | 1 | 7.13 | 1 | 1 | 0 | 1 | 0 | 0 | 0 | 0.03 |  | 0 | 2 | 16631988 | 1 | 0 | 373 | 0 | 0 | 0 | 0 | 0 | 0 | 0 | 0 | 0 | 0 | 0 | 0 | 0 | 0 | 0 | 0 | 0 | 0 | 0 | 0 | 0 | 0 | 0.0102 | 798.49 | 111.99 | 7.13 | 3.36 | 0.41
175 | 16630606 | 16631973 | 15249073 | 1 | 1 | 1 | 2 | 91.14.02-001 | ФСЭМ-2001, 91.14.02-001, приказ Минстроя России №1039/пр от 30.12.2016г. | Автомобили бортовые, грузоподъемность до 5 т | 1368 | 1011 | маш.-ч | маш.-ч | 1 | 0 | 1372534845 | 0.02 | 0 | 468.51 | 11.6 | 0 | 0 | 65.71 | 11.6 | 0 | 1 | 7.13 | 1 | 1 | 0 | 1 | 0 | 0 | 0 | 0.02 |  | 0 | 2 | 16631989 | 1 | 0 | 374 | 0 | 0 | 0 | 0 | 0 | 0 | 0 | 0 | 0 | 0 | 0 | 0 | 0 | 0 | 0 | 0 | 0 | 0 | 0 | 0 | 0 | 0 | 0.0068 | 468.51 | 65.71 | 7.13 | 1.31 | 0.23
175 | 16630606 | 16631973 | 15167588 | 1 | 1 | 1 | 3 | 01.7.06.05-0041 | ФССЦ-2001, 01.7.06.05-0041, приказ Минстроя России №1039/пр от 30.12.2016г. | Лента изоляционная прорезиненная односторонняя ширина 20 мм, толщина 0,25-0,35 мм | 1346 | 1009 | кг | кг | 1 | 0 | -1088866022 | 0.11 | 216.75 | 0 | 0 | 0 | 30.4 | 0 | 0 | 0 | 7.13 | 1 | 1 | 1 | 0 | 1 | 0 | 0 | 0 | 0.11 |  | 0 | 2 | 16631990 | 1 | 0 | 375 | 0 | 0 | 0 | 0 | 0 | 0 | 0 | 0 | 0 | 0 | 0 | 0 | 0 | 0 | 0 | 0 | 0 | 0 | 0 | 0 | 0 | 0 | 0.0374 | 216.75 | 30.4 | 7.13 | 3.34 | 0
175 | 16630606 | 16631973 | 15170074 | 1 | 1 | 1 | 3 | 01.7.15.07-0014 | ФССЦ-2001, 01.7.15.07-0014, приказ Минстроя России №1039/пр от 30.12.2016г. | Дюбели распорные полипропиленовые | 1355 | 1010 | 100 шт. | 100 шт. | 100 | 0 | 1794244060 | 1.02 | 613.18 | 0 | 0 | 0 | 86 | 0 | 0 | 0 | 7.13 | 1 | 1 | 1 | 0 | 1 | 0 | 0 | 0 | 1.02 |  | 0 | 2 | 16631991 | 1 | 0 | 376 | 0 | 0 | 0 | 0 | 0 | 0 | 0 | 0 | 0 | 0 | 0 | 0 | 0 | 0 | 0 | 0 | 0 | 0 | 0 | 0 | 0 | 0 | 0.3468 | 613.18 | 86 | 7.13 | 87.72 | 0
175 | 16630606 | 16631973 | 15170434 | 1 | 1 | 1 | 3 | 01.7.15.14-0161 | ФССЦ-2001, 01.7.15.14-0161, приказ Минстроя России №1039/пр от 30.12.2016г. | Шурупы с полукруглой головкой 2,5х20 мм | 1348 | 1009 | т | т | 1000 | 0 | 797358079 | 0.00016 | 212474 | 0 | 0 | 0 | 29800 | 0 | 0 | 0 | 7.13 | 1 | 1 | 1 | 0 | 1 | 0 | 0 | 0 | 0.00016 |  | 0 | 2 | 16631992 | 1 | 0 | 377 | 0 | 0 | 0 | 0 | 0 | 0 | 0 | 0 | 0 | 0 | 0 | 0 | 0 | 0 | 0 | 0 | 0 | 0 | 0 | 0 | 0 | 0 | 5.44e-05 | 212474 | 29800 | 7.13 | 4.77 | 0
175 | 16630606 | 16631973 | 15170438 | 1 | 1 | 1 | 3 | 01.7.15.14-0165 | ФССЦ-2001, 01.7.15.14-0165, приказ Минстроя России №1039/пр от 30.12.2016г. | Шурупы с полукруглой головкой 4x40 мм | 1348 | 1009 | т | т | 1000 | 0 | -1755229539 | 0.0003 | 88625.9 | 0 | 0 | 0 | 12430 | 0 | 0 | 0 | 7.13 | 1 | 1 | 1 | 0 | 1 | 0 | 0 | 0 | 0.0003 |  | 0 | 2 | 16631993 | 1 | 0 | 378 | 0 | 0 | 0 | 0 | 0 | 0 | 0 | 0 | 0 | 0 | 0 | 0 | 0 | 0 | 0 | 0 | 0 | 0 | 0 | 0 | 0 | 0 | 0.000102 | 88625.9 | 12430 | 7.13 | 3.73 | 0
175 | 16630606 | 16631973 | 15220786 | 1 | 1 | 1 | 3 | 20.4.03.04-0005 | ФССЦ-2001, 20.4.03.04-0005, приказ Минстроя России №1039/пр от 30.12.2016г. | Розетка трехфазная 3P+PE+N, 32А, 380, IP44 | 1355 | 1010 | 100 шт. | 100 шт. | 100 | 0 | 734862959 | 0.058824 | 54294.95 | 0 | 0 | 0 | 7615 | 0 | 0 | 0 | 7.13 | 1 | 1 | 1 | 0 | 0 | 0 | 0 | 0 | 0.058824 |  | 0 | 1 | -1 | 0 | 0 |  | 0 | 0 | 0 | 0 | 0 | 0 | 0 | 0 | 0 | 0 | 0 | 0 | 0 | 0 | 0 | 0 | 0 | 0 | 0 | 0 | 0 | 0 | 0.02 | 54294.95 | 7615 | 7.13 | 447.94 | 0
175 | 16630606 | 16631973 | 15220789 | 1 | 1 | 1 | 3 | 20.4.03.05-0001 | ФССЦ-2001, 20.4.03.05-0001, приказ Минстроя России №1039/пр от 30.12.2016г. | Розетка открытой проводки IP21 | 1355 | 1010 | 100 шт. | 100 шт. | 100 | 0 | -232907881 | 0.70588 | 4114.01 | 0 | 0 | 0 | 577 | 0 | 0 | 0 | 7.13 | 1 | 1 | 1 | 0 | 0 | 0 | 0 | 0 | 0.70588 |  | 0 | 1 | -1 | 0 | 0 |  | 0 | 0 | 0 | 0 | 0 | 0 | 0 | 0 | 0 | 0 | 0 | 0 | 0 | 0 | 0 | 0 | 0 | 0 | 0 | 0 | 0 | 0 | 0.24 | 4114.01 | 577 | 7.13 | 407.29 | 0
175 | 16630606 | 16631973 | 15220791 | 1 | 1 | 1 | 3 | 20.4.03.05-0003 | ФССЦ-2001, 20.4.03.05-0003, приказ Минстроя России №1039/пр от 30.12.2016г. | Розетка открытой проводки двухгнездная с заземлением 16 А IP44 | 1355 | 1010 | 100 шт. | 100 шт. | 100 | 0 | -647283413 | 0.23529 | 15700.26 | 0 | 0 | 0 | 2202 | 0 | 0 | 0 | 7.13 | 1 | 1 | 1 | 0 | 0 | 0 | 0 | 0 | 0.23529 |  | 0 | 1 | -1 | 0 | 0 |  | 0 | 0 | 0 | 0 | 0 | 0 | 0 | 0 | 0 | 0 | 0 | 0 | 0 | 0 | 0 | 0 | 0 | 0 | 0 | 0 | 0 | 0 | 0.08 | 15700.26 | 2202 | 7.13 | 518.12 | 0
175 | 16630606 | 16631973 | 15164559 | 17 | 1 | 1 | 3 | 999-9950 |  | Вспомогательные ненормируемые материалы (2% от ОЗП) | 1374 | 1013 | РУБ | РУБ | 1 | 0 | -1731369543 | 6.86 | 1 | 0 | 0 | 0 | 1 | 0 | 0 | 0 | 1 | 1 | 1 | 1 | 0 | 1 | 0 | 0 | 0 | 6.86 |  | 0 | 2 | 16631994 | 1 | 0 | 379 | 0 | 0 | 0 | 0 | 0 | 0 | 0 | 0 | 0 | 0 | 0 | 0 | 0 | 0 | 0 | 0 | 0 | 0 | 0 | 0 | 0 | 0 | 2.3324 | 1 | 1 | 1 | 6.86 | 0
179 | 16630606 | 16631998 | 15435721 | 1 | 1 | 1 | 1 | 1-100-39 |  | Рабочий среднего разряда 3.9 | 1191 | 1013 | чел.-ч. | чел.-ч. | 1 | 0 | 1983201532 | 16.29 | 0 | 0 | 0 | 67.81 | 0 | 0 | 0 | 9.51 | 1 | 1 | 1 | 7.13 | 0 | 1 | 0 | 0 | 0 | 16.29 |  | 1 | 2 | 16632007 | 1 | 0 | 380 | 0 | 0 | 0 | 0 | 0 | 0 | 0 | 0 | 0 | 0 | 0 | 0 | 0 | 0 | 0 | 0 | 0 | 0 | 0 | 0 | 0 | 0 | 68.418 | 67.81 | 9.51 | 7.13 | 154.92 | 0
179 | 16630606 | 16631998 | 15430395 | 1 | 1 | 1 | 1 | 4-100-00 |  | Затраты труда машинистов | 1191 | 1013 | чел.-ч. | чел.-ч. | 1 | 0 | -1417349443 | 0.01 | 0 | 0 | 0 | 0 | 0 | 0 | 0 | 0 | 1 | 1 | 7.13 | 1 | 0 | 1 | 0 | 0 | 0 | 0.01 |  | 2 | 2 | 16632008 | 1 | 0 | 381 | 0 | 0 | 0 | 0 | 0 | 0 | 0 | 0 | 0 | 0 | 0 | 0 | 0 | 0 | 0 | 0 | 0 | 0 | 0 | 0 | 0 | 0 | 0.042 | 0 | 0 | 1 | 0 | 0
179 | 16630606 | 16631998 | 15247974 | 1 | 1 | 1 | 2 | 91.06.06-048 | ФСЭМ-2001, 91.06.06-048, приказ Минстроя России №1039/пр от 30.12.2016г. | Подъемники одномачтовые, грузоподъемность до 500 кг, высота подъема 45 м | 1368 | 1011 | маш.-ч | маш.-ч | 1 | 0 | 1188625873 | 0.01 | 0 | 222.88 | 13.5 | 0 | 0 | 31.26 | 13.5 | 0 | 1 | 7.13 | 1 | 1 | 0 | 1 | 0 | 0 | 0 | 0.01 |  | 0 | 2 | 16632009 | 1 | 0 | 382 | 0 | 0 | 0 | 0 | 0 | 0 | 0 | 0 | 0 | 0 | 0 | 0 | 0 | 0 | 0 | 0 | 0 | 0 | 0 | 0 | 0 | 0 | 0.042 | 222.88 | 31.26 | 7.13 | 0.31 | 0.14
179 | 16630606 | 16631998 | 15170076 | 1 | 1 | 1 | 3 | 01.7.15.07-0022 | ФССЦ-2001, 01.7.15.07-0022, приказ Минстроя России №1039/пр от 30.12.2016г. | Дюбели распорные полиэтиленовые 6х40 мм | 1356 | 1010 | 1000 шт. | 1000 шт. | 1000 | 0 | 1975348994 | 0.2 | 1283.4 | 0 | 0 | 0 | 180 | 0 | 0 | 0 | 7.13 | 1 | 1 | 1 | 0 | 1 | 0 | 0 | 0 | 0.2 |  | 0 | 2 | 16632010 | 1 | 0 | 383 | 0 | 0 | 0 | 0 | 0 | 0 | 0 | 0 | 0 | 0 | 0 | 0 | 0 | 0 | 0 | 0 | 0 | 0 | 0 | 0 | 0 | 0 | 0.84 | 1283.4 | 180 | 7.13 | 36 | 0
179 | 16630606 | 16631998 | 15170438 | 1 | 1 | 1 | 3 | 01.7.15.14-0165 | ФССЦ-2001, 01.7.15.14-0165, приказ Минстроя России №1039/пр от 30.12.2016г. | Шурупы с полукруглой головкой 4x40 мм | 1348 | 1009 | т | т | 1000 | 0 | -1755229539 | 0.001 | 88625.9 | 0 | 0 | 0 | 12430 | 0 | 0 | 0 | 7.13 | 1 | 1 | 1 | 0 | 1 | 0 | 0 | 0 | 0.001 |  | 0 | 2 | 16632011 | 1 | 0 | 384 | 0 | 0 | 0 | 0 | 0 | 0 | 0 | 0 | 0 | 0 | 0 | 0 | 0 | 0 | 0 | 0 | 0 | 0 | 0 | 0 | 0 | 0 | 0.0042 | 88625.9 | 12430 | 7.13 | 12.43 | 0
179 | 16630606 | 16631998 | 15218452 | 1 | 1 | 1 | 3 | 20.2.05.04-0024 | ФССЦ-2001, 20.2.05.04-0024, приказ Минстроя России №1039/пр от 30.12.2016г. | Кабель-канал (короб) "Электропласт" 20x12,5 мм | 1308 | 1003 | 100 м | 100 м | 100 | 0 | -2058712026 | 0.73571 | 848.47 | 0 | 0 | 0 | 119 | 0 | 0 | 0 | 7.13 | 1 | 1 | 1 | 0 | 0 | 0 | 0 | 0 | 0.73571 |  | 0 | 1 | -1 | 0 | 0 |  | 0 | 0 | 0 | 0 | 0 | 0 | 0 | 0 | 0 | 0 | 0 | 0 | 0 | 0 | 0 | 0 | 0 | 0 | 0 | 0 | 0 | 0 | 3.09 | 848.47 | 119 | 7.13 | 87.55 | 0
179 | 16630606 | 16631998 | 15218456 | 1 | 1 | 1 | 3 | 20.2.05.04-0028 | ФССЦ-2001, 20.2.05.04-0028, приказ Минстроя России №1039/пр от 30.12.2016г. | Кабель-канал (короб) "Электропласт" 40x25 мм | 1308 | 1003 | 100 м | 100 м | 100 | 0 | -332589098 | 0.26429 | 2352.9 | 0 | 0 | 0 | 330 | 0 | 0 | 0 | 7.13 | 1 | 1 | 1 | 0 | 0 | 0 | 0 | 0 | 0.26429 |  | 0 | 1 | -1 | 0 | 0 |  | 0 | 0 | 0 | 0 | 0 | 0 | 0 | 0 | 0 | 0 | 0 | 0 | 0 | 0 | 0 | 0 | 0 | 0 | 0 | 0 | 0 | 0 | 1.11 | 2352.9 | 330 | 7.13 | 87.21 | 0
179 | 16630606 | 16631998 | 15164559 | 17 | 1 | 1 | 3 | 999-9950 |  | Вспомогательные ненормируемые материалы (2% от ОЗП) | 1374 | 1013 | РУБ | РУБ | 1 | 0 | -1731369543 | 3.1 | 1 | 0 | 0 | 0 | 1 | 0 | 0 | 0 | 1 | 1 | 1 | 1 | 0 | 1 | 0 | 0 | 0 | 3.1 |  | 0 | 2 | 16632012 | 1 | 0 | 385 | 0 | 0 | 0 | 0 | 0 | 0 | 0 | 0 | 0 | 0 | 0 | 0 | 0 | 0 | 0 | 0 | 0 | 0 | 0 | 0 | 0 | 0 | 13.02 | 1 | 1 | 1 | 3.1 | 0
182 | 16630606 | 16632015 | 15430767 | 1 | 1 | 1 | 1 | 1-100-30 |  | Рабочий среднего разряда 3 | 1191 | 1013 | чел.-ч. | чел.-ч. | 1 | 0 | -400197608 | 5.49 | 0 | 0 | 0 | 60.82 | 0 | 0 | 0 | 8.53 | 1 | 1 | 1 | 7.13 | 0 | 1 | 0 | 0 | 0 | 5.49 |  | 1 | 2 | 16632017 | 1 | 0 | 386 | 0 | 0 | 0 | 0 | 0 | 0 | 0 | 0 | 0 | 0 | 0 | 0 | 0 | 0 | 0 | 0 | 0 | 0 | 0 | 0 | 0 | 0 | 0.9333 | 60.82 | 8.53 | 7.13 | 46.83 | 0
183 | 16630606 | 16632019 | 15430397 | 1 | 1 | 1 | 1 | 1-100-38 |  | Рабочий среднего разряда 3.8 | 1191 | 1013 | чел.-ч. | чел.-ч. | 1 | 0 | -1081351934 | 13.36 | 0 | 0 | 0 | 67.02 | 0 | 0 | 0 | 9.4 | 1 | 1 | 1 | 7.13 | 0 | 1 | 0 | 0 | 0 | 13.36 |  | 1 | 2 | 16632031 | 1 | 0 | 388 | 0 | 0 | 0 | 0 | 0 | 0 | 0 | 0 | 0 | 0 | 0 | 0 | 0 | 0 | 0 | 0 | 0 | 0 | 0 | 0 | 0 | 0 | 0.48096 | 67.02 | 9.4 | 7.13 | 125.58 | 0
183 | 16630606 | 16632019 | 15430395 | 1 | 1 | 1 | 1 | 4-100-00 |  | Затраты труда машинистов | 1191 | 1013 | чел.-ч. | чел.-ч. | 1 | 0 | -1417349443 | 0.18 | 0 | 0 | 0 | 0 | 0 | 0 | 0 | 0 | 1 | 1 | 7.13 | 1 | 0 | 1 | 0 | 0 | 0 | 0.18 |  | 2 | 2 | 16632032 | 1 | 0 | 389 | 0 | 0 | 0 | 0 | 0 | 0 | 0 | 0 | 0 | 0 | 0 | 0 | 0 | 0 | 0 | 0 | 0 | 0 | 0 | 0 | 0 | 0 | 0.00648 | 0 | 0 | 1 | 0 | 0
183 | 16630606 | 16632019 | 15247680 | 1 | 1 | 1 | 2 | 91.05.05-014 | ФСЭМ-2001, 91.05.05-014, приказ Минстроя России №1039/пр от 30.12.2016г. | Краны на автомобильном ходу, грузоподъемность 10 т | 1368 | 1011 | маш.-ч | маш.-ч | 1 | 0 | -1718674368 | 0.09 | 0 | 798.49 | 13.5 | 0 | 0 | 111.99 | 13.5 | 0 | 1 | 7.13 | 1 | 1 | 0 | 1 | 0 | 0 | 0 | 0.09 |  | 0 | 2 | 16632033 | 1 | 0 | 390 | 0 | 0 | 0 | 0 | 0 | 0 | 0 | 0 | 0 | 0 | 0 | 0 | 0 | 0 | 0 | 0 | 0 | 0 | 0 | 0 | 0 | 0 | 0.00324 | 798.49 | 111.99 | 7.13 | 10.08 | 1.22
183 | 16630606 | 16632019 | 15249073 | 1 | 1 | 1 | 2 | 91.14.02-001 | ФСЭМ-2001, 91.14.02-001, приказ Минстроя России №1039/пр от 30.12.2016г. | Автомобили бортовые, грузоподъемность до 5 т | 1368 | 1011 | маш.-ч | маш.-ч | 1 | 0 | 1372534845 | 0.09 | 0 | 468.51 | 11.6 | 0 | 0 | 65.71 | 11.6 | 0 | 1 | 7.13 | 1 | 1 | 0 | 1 | 0 | 0 | 0 | 0.09 |  | 0 | 2 | 16632034 | 1 | 0 | 391 | 0 | 0 | 0 | 0 | 0 | 0 | 0 | 0 | 0 | 0 | 0 | 0 | 0 | 0 | 0 | 0 | 0 | 0 | 0 | 0 | 0 | 0 | 0.00324 | 468.51 | 65.71 | 7.13 | 5.91 | 1.04
183 | 16630606 | 16632019 | 15172838 | 1 | 1 | 1 | 3 | 04.3.01.09-0016 | ФССЦ-2001, 04.3.01.09-0016, приказ Минстроя России №1039/пр от 30.12.2016г. | Раствор готовый кладочный цементный марки 200 | 1339 | 1007 | м3 | м3 | 1 | 0 | 536744769 | 0.021 | 4278 | 0 | 0 | 0 | 600 | 0 | 0 | 0 | 7.13 | 1 | 1 | 1 | 0 | 1 | 0 | 0 | 0 | 0.021 |  | 0 | 2 | 16632035 | 1 | 0 | 392 | 0 | 0 | 0 | 0 | 0 | 0 | 0 | 0 | 0 | 0 | 0 | 0 | 0 | 0 | 0 | 0 | 0 | 0 | 0 | 0 | 0 | 0 | 0.000756 | 4278 | 600 | 7.13 | 12.6 | 0
183 | 16630606 | 16632019 | 15202442 | 1 | 1 | 1 | 3 | 14.1.02.01-0002 | ФССЦ-2001, 14.1.02.01-0002, приказ Минстроя России №1039/пр от 30.12.2016г. | Клей БМК-5к | 1346 | 1009 | кг | кг | 1 | 0 | 505519491 | 0.2 | 183.95 | 0 | 0 | 0 | 25.8 | 0 | 0 | 0 | 7.13 | 1 | 1 | 1 | 0 | 1 | 0 | 0 | 0 | 0.2 |  | 0 | 2 | 16632036 | 1 | 0 | 393 | 0 | 0 | 0 | 0 | 0 | 0 | 0 | 0 | 0 | 0 | 0 | 0 | 0 | 0 | 0 | 0 | 0 | 0 | 0 | 0 | 0 | 0 | 0.0072 | 183.95 | 25.8 | 7.13 | 5.16 | 0
183 | 16630606 | 16632019 | 15217585 | 1 | 1 | 1 | 3 | 20.2.02.01-0019 | ФССЦ-2001, 20.2.02.01-0019, приказ Минстроя России №1039/пр от 30.12.2016г. | Втулки изолирующие | 1356 | 1010 | 1000 шт. | 1000 шт. | 1000 | 0 | 40709342 | 0.032 | 1925.1 | 0 | 0 | 0 | 270 | 0 | 0 | 0 | 7.13 | 1 | 1 | 1 | 0 | 1 | 0 | 0 | 0 | 0.032 |  | 0 | 2 | 16632037 | 1 | 0 | 394 | 0 | 0 | 0 | 0 | 0 | 0 | 0 | 0 | 0 | 0 | 0 | 0 | 0 | 0 | 0 | 0 | 0 | 0 | 0 | 0 | 0 | 0 | 0.001152 | 1925.1 | 270 | 7.13 | 8.64 | 0
183 | 16630606 | 16632019 | 15217593 | 1 | 1 | 1 | 3 | 20.2.02.02-0011 | ФССЦ-2001, 20.2.02.02-0011, приказ Минстроя России №1039/пр от 30.12.2016г. | Заглушки | 1358 | 1010 | 10 шт. | 10 шт. | 10 | 0 | -1110089157 | 1 | 141.89 | 0 | 0 | 0 | 19.9 | 0 | 0 | 0 | 7.13 | 1 | 1 | 1 | 0 | 1 | 0 | 0 | 0 | 1 |  | 0 | 2 | 16632038 | 1 | 0 | 395 | 0 | 0 | 0 | 0 | 0 | 0 | 0 | 0 | 0 | 0 | 0 | 0 | 0 | 0 | 0 | 0 | 0 | 0 | 0 | 0 | 0 | 0 | 0.036 | 141.89 | 19.9 | 7.13 | 19.9 | 0
183 | 16630606 | 16632019 | 15218939 | 1 | 1 | 1 | 3 | 20.2.08.05-0017 | ФССЦ-2001, 20.2.08.05-0017, приказ Минстроя России №1039/пр от 30.12.2016г. | Профиль монтажный | 1354 | 1010 | шт. | шт. | 1 | 0 | -1308137011 | 0.5 | 476.43 | 0 | 0 | 0 | 66.82 | 0 | 0 | 0 | 7.13 | 1 | 1 | 1 | 0 | 1 | 0 | 0 | 0 | 0.5 |  | 0 | 2 | 16632039 | 1 | 0 | 396 | 0 | 0 | 0 | 0 | 0 | 0 | 0 | 0 | 0 | 0 | 0 | 0 | 0 | 0 | 0 | 0 | 0 | 0 | 0 | 0 | 0 | 0 | 0.018 | 476.43 | 66.82 | 7.13 | 33.41 | 0
183 | 16630606 | 16632019 | 15220919 | 1 | 1 | 1 | 3 | 20.5.01.01-0001 | ФССЦ-2001, 20.5.01.01-0001, приказ Минстроя России №1039/пр от 30.12.2016г. | Гильзы для прокладки кабеля диаметром 25-27 мм | 1354 | 1010 | шт. | шт. | 1 | 0 | -1990308548 | 83.3333 | 272.44 | 0 | 0 | 0 | 38.21 | 0 | 0 | 0 | 7.13 | 1 | 1 | 1 | 0 | 0 | 0 | 0 | 0 | 83.3333 |  | 0 | 1 | -1 | 0 | 0 |  | 0 | 0 | 0 | 0 | 0 | 0 | 0 | 0 | 0 | 0 | 0 | 0 | 0 | 0 | 0 | 0 | 0 | 0 | 0 | 0 | 0 | 0 | 3 | 272.44 | 38.21 | 7.13 | 3184.17 | 0
183 | 16630606 | 16632019 | 15164559 | 17 | 1 | 1 | 3 | 999-9950 |  | Вспомогательные ненормируемые материалы (2% от ОЗП) | 1374 | 1013 | РУБ | РУБ | 1 | 0 | -1731369543 | 2.51 | 1 | 0 | 0 | 0 | 1 | 0 | 0 | 0 | 1 | 1 | 1 | 1 | 0 | 1 | 0 | 0 | 0 | 2.51 |  | 0 | 2 | 16632040 | 1 | 0 | 397 | 0 | 0 | 0 | 0 | 0 | 0 | 0 | 0 | 0 | 0 | 0 | 0 | 0 | 0 | 0 | 0 | 0 | 0 | 0 | 0 | 0 | 0 | 0.09036 | 1 | 1 | 1 | 2.51 | 0
185 | 16630606 | 16632042 | 15430397 | 1 | 1 | 1 | 1 | 1-100-38 |  | Рабочий среднего разряда 3.8 | 1191 | 1013 | чел.-ч. | чел.-ч. | 1 | 0 | -1081351934 | 15.28 | 0 | 0 | 0 | 67.02 | 0 | 0 | 0 | 9.4 | 1 | 1 | 1 | 7.13 | 0 | 1 | 0 | 0 | 0 | 15.28 |  | 1 | 2 | 16632054 | 1 | 0 | 398 | 0 | 0 | 0 | 0 | 0 | 0 | 0 | 0 | 0 | 0 | 0 | 0 | 0 | 0 | 0 | 0 | 0 | 0 | 0 | 0 | 0 | 0 | 0.24448 | 67.02 | 9.4 | 7.13 | 143.63 | 0
185 | 16630606 | 16632042 | 15430395 | 1 | 1 | 1 | 1 | 4-100-00 |  | Затраты труда машинистов | 1191 | 1013 | чел.-ч. | чел.-ч. | 1 | 0 | -1417349443 | 0.22 | 0 | 0 | 0 | 0 | 0 | 0 | 0 | 0 | 1 | 1 | 7.13 | 1 | 0 | 1 | 0 | 0 | 0 | 0.22 |  | 2 | 2 | 16632055 | 1 | 0 | 399 | 0 | 0 | 0 | 0 | 0 | 0 | 0 | 0 | 0 | 0 | 0 | 0 | 0 | 0 | 0 | 0 | 0 | 0 | 0 | 0 | 0 | 0 | 0.00352 | 0 | 0 | 1 | 0 | 0
185 | 16630606 | 16632042 | 15247680 | 1 | 1 | 1 | 2 | 91.05.05-014 | ФСЭМ-2001, 91.05.05-014, приказ Минстроя России №1039/пр от 30.12.2016г. | Краны на автомобильном ходу, грузоподъемность 10 т | 1368 | 1011 | маш.-ч | маш.-ч | 1 | 0 | -1718674368 | 0.11 | 0 | 798.49 | 13.5 | 0 | 0 | 111.99 | 13.5 | 0 | 1 | 7.13 | 1 | 1 | 0 | 1 | 0 | 0 | 0 | 0.11 |  | 0 | 2 | 16632056 | 1 | 0 | 400 | 0 | 0 | 0 | 0 | 0 | 0 | 0 | 0 | 0 | 0 | 0 | 0 | 0 | 0 | 0 | 0 | 0 | 0 | 0 | 0 | 0 | 0 | 0.00176 | 798.49 | 111.99 | 7.13 | 12.32 | 1.49
185 | 16630606 | 16632042 | 15249073 | 1 | 1 | 1 | 2 | 91.14.02-001 | ФСЭМ-2001, 91.14.02-001, приказ Минстроя России №1039/пр от 30.12.2016г. | Автомобили бортовые, грузоподъемность до 5 т | 1368 | 1011 | маш.-ч | маш.-ч | 1 | 0 | 1372534845 | 0.11 | 0 | 468.51 | 11.6 | 0 | 0 | 65.71 | 11.6 | 0 | 1 | 7.13 | 1 | 1 | 0 | 1 | 0 | 0 | 0 | 0.11 |  | 0 | 2 | 16632057 | 1 | 0 | 401 | 0 | 0 | 0 | 0 | 0 | 0 | 0 | 0 | 0 | 0 | 0 | 0 | 0 | 0 | 0 | 0 | 0 | 0 | 0 | 0 | 0 | 0 | 0.00176 | 468.51 | 65.71 | 7.13 | 7.23 | 1.28
185 | 16630606 | 16632042 | 15172838 | 1 | 1 | 1 | 3 | 04.3.01.09-0016 | ФССЦ-2001, 04.3.01.09-0016, приказ Минстроя России №1039/пр от 30.12.2016г. | Раствор готовый кладочный цементный марки 200 | 1339 | 1007 | м3 | м3 | 1 | 0 | 536744769 | 0.021 | 4278 | 0 | 0 | 0 | 600 | 0 | 0 | 0 | 7.13 | 1 | 1 | 1 | 0 | 1 | 0 | 0 | 0 | 0.021 |  | 0 | 2 | 16632058 | 1 | 0 | 402 | 0 | 0 | 0 | 0 | 0 | 0 | 0 | 0 | 0 | 0 | 0 | 0 | 0 | 0 | 0 | 0 | 0 | 0 | 0 | 0 | 0 | 0 | 0.000336 | 4278 | 600 | 7.13 | 12.6 | 0
185 | 16630606 | 16632042 | 15202442 | 1 | 1 | 1 | 3 | 14.1.02.01-0002 | ФССЦ-2001, 14.1.02.01-0002, приказ Минстроя России №1039/пр от 30.12.2016г. | Клей БМК-5к | 1346 | 1009 | кг | кг | 1 | 0 | 505519491 | 0.4 | 183.95 | 0 | 0 | 0 | 25.8 | 0 | 0 | 0 | 7.13 | 1 | 1 | 1 | 0 | 1 | 0 | 0 | 0 | 0.4 |  | 0 | 2 | 16632059 | 1 | 0 | 403 | 0 | 0 | 0 | 0 | 0 | 0 | 0 | 0 | 0 | 0 | 0 | 0 | 0 | 0 | 0 | 0 | 0 | 0 | 0 | 0 | 0 | 0 | 0.0064 | 183.95 | 25.8 | 7.13 | 10.32 | 0
185 | 16630606 | 16632042 | 15217585 | 1 | 1 | 1 | 3 | 20.2.02.01-0019 | ФССЦ-2001, 20.2.02.01-0019, приказ Минстроя России №1039/пр от 30.12.2016г. | Втулки изолирующие | 1356 | 1010 | 1000 шт. | 1000 шт. | 1000 | 0 | 40709342 | 0.032 | 1925.1 | 0 | 0 | 0 | 270 | 0 | 0 | 0 | 7.13 | 1 | 1 | 1 | 0 | 1 | 0 | 0 | 0 | 0.032 |  | 0 | 2 | 16632060 | 1 | 0 | 404 | 0 | 0 | 0 | 0 | 0 | 0 | 0 | 0 | 0 | 0 | 0 | 0 | 0 | 0 | 0 | 0 | 0 | 0 | 0 | 0 | 0 | 0 | 0.000512 | 1925.1 | 270 | 7.13 | 8.64 | 0
185 | 16630606 | 16632042 | 15217593 | 1 | 1 | 1 | 3 | 20.2.02.02-0011 | ФССЦ-2001, 20.2.02.02-0011, приказ Минстроя России №1039/пр от 30.12.2016г. | Заглушки | 1358 | 1010 | 10 шт. | 10 шт. | 10 | 0 | -1110089157 | 1 | 141.89 | 0 | 0 | 0 | 19.9 | 0 | 0 | 0 | 7.13 | 1 | 1 | 1 | 0 | 1 | 0 | 0 | 0 | 1 |  | 0 | 2 | 16632061 | 1 | 0 | 405 | 0 | 0 | 0 | 0 | 0 | 0 | 0 | 0 | 0 | 0 | 0 | 0 | 0 | 0 | 0 | 0 | 0 | 0 | 0 | 0 | 0 | 0 | 0.016 | 141.89 | 19.9 | 7.13 | 19.9 | 0
185 | 16630606 | 16632042 | 15218939 | 1 | 1 | 1 | 3 | 20.2.08.05-0017 | ФССЦ-2001, 20.2.08.05-0017, приказ Минстроя России №1039/пр от 30.12.2016г. | Профиль монтажный | 1354 | 1010 | шт. | шт. | 1 | 0 | -1308137011 | 0.5 | 476.43 | 0 | 0 | 0 | 66.82 | 0 | 0 | 0 | 7.13 | 1 | 1 | 1 | 0 | 1 | 0 | 0 | 0 | 0.5 |  | 0 | 2 | 16632062 | 1 | 0 | 406 | 0 | 0 | 0 | 0 | 0 | 0 | 0 | 0 | 0 | 0 | 0 | 0 | 0 | 0 | 0 | 0 | 0 | 0 | 0 | 0 | 0 | 0 | 0.008 | 476.43 | 66.82 | 7.13 | 33.41 | 0
185 | 16630606 | 16632042 | 15220925 | 1 | 1 | 1 | 3 | 20.5.01.01-0007 | ФССЦ-2001, 20.5.01.01-0007, приказ Минстроя России №1039/пр от 30.12.2016г. | Гильзы для прокладки кабеля диаметром 47-50 мм | 1354 | 1010 | шт. | шт. | 1 | 0 | 1967590266 | 187.5 | 534.11 | 0 | 0 | 0 | 74.91 | 0 | 0 | 0 | 7.13 | 1 | 1 | 1 | 0 | 0 | 0 | 0 | 0 | 187.5 |  | 0 | 1 | -1 | 0 | 0 |  | 0 | 0 | 0 | 0 | 0 | 0 | 0 | 0 | 0 | 0 | 0 | 0 | 0 | 0 | 0 | 0 | 0 | 0 | 0 | 0 | 0 | 0 | 3 | 534.11 | 74.91 | 7.13 | 14045.63 | 0
185 | 16630606 | 16632042 | 15164559 | 17 | 1 | 1 | 3 | 999-9950 |  | Вспомогательные ненормируемые материалы (2% от ОЗП) | 1374 | 1013 | РУБ | РУБ | 1 | 0 | -1731369543 | 2.87 | 1 | 0 | 0 | 0 | 1 | 0 | 0 | 0 | 1 | 1 | 1 | 1 | 0 | 1 | 0 | 0 | 0 | 2.87 |  | 0 | 2 | 16632063 | 1 | 0 | 407 | 0 | 0 | 0 | 0 | 0 | 0 | 0 | 0 | 0 | 0 | 0 | 0 | 0 | 0 | 0 | 0 | 0 | 0 | 0 | 0 | 0 | 0 | 0.04592 | 1 | 1 | 1 | 2.87 | 0
187 | 16630606 | 16632065 | 15447742 | 1 | 1 | 1 | 1 | 1-100-41 |  | Рабочий среднего разряда 4.1 | 1191 | 1013 | чел.-ч. | чел.-ч. | 1 | 0 | -2143564933 | 0.5 | 0 | 0 | 0 | 69.59 | 0 | 0 | 0 | 9.76 | 1 | 1 | 1 | 7.13 | 0 | 1 | 0 | 0 | 0 | 0.5 |  | 1 | 2 | 16632072 | 1 | 0 | 408 | 0 | 0 | 0 | 0 | 0 | 0 | 0 | 0 | 0 | 0 | 0 | 0 | 0 | 0 | 0 | 0 | 0 | 0 | 0 | 0 | 0 | 0 | 14.5 | 69.59 | 9.76 | 7.13 | 4.88 | 0
187 | 16630606 | 16632065 | 15170438 | 1 | 1 | 1 | 3 | 01.7.15.14-0165 | ФССЦ-2001, 01.7.15.14-0165, приказ Минстроя России №1039/пр от 30.12.2016г. | Шурупы с полукруглой головкой 4x40 мм | 1348 | 1009 | т | т | 1000 | 0 | -1755229539 | 1e-05 | 88625.9 | 0 | 0 | 0 | 12430 | 0 | 0 | 0 | 7.13 | 1 | 1 | 1 | 0 | 1 | 0 | 0 | 0 | 1e-05 |  | 0 | 2 | 16632073 | 1 | 0 | 409 | 0 | 0 | 0 | 0 | 0 | 0 | 0 | 0 | 0 | 0 | 0 | 0 | 0 | 0 | 0 | 0 | 0 | 0 | 0 | 0 | 0 | 0 | 0.00029 | 88625.9 | 12430 | 7.13 | 0.12 | 0
187 | 16630606 | 16632065 | 15171982 | 1 | 1 | 1 | 3 | 03.1.01.01-0002 | ФССЦ-2001, 03.1.01.01-0002, приказ Минстроя России №1039/пр от 30.12.2016г. | Гипсовые вяжущие, марка Г3 | 1348 | 1009 | т | т | 1000 | 0 | -1421715385 | 5e-05 | 5204.76 | 0 | 0 | 0 | 729.98 | 0 | 0 | 0 | 7.13 | 1 | 1 | 1 | 0 | 1 | 0 | 0 | 0 | 5e-05 |  | 0 | 2 | 16632074 | 1 | 0 | 410 | 0 | 0 | 0 | 0 | 0 | 0 | 0 | 0 | 0 | 0 | 0 | 0 | 0 | 0 | 0 | 0 | 0 | 0 | 0 | 0 | 0 | 0 | 0.00145 | 5204.76 | 729.98 | 7.13 | 0.04 | 0
187 | 16630606 | 16632065 | 15191144 | 1 | 1 | 1 | 3 | 08.3.03.05-0013 | ФССЦ-2001, 08.3.03.05-0013, приказ Минстроя России №1039/пр от 30.12.2016г. | Проволока стальная низкоуглеродистая разного назначения оцинкованная диаметром 1,6 мм | 1348 | 1009 | т | т | 1000 | 0 | -1328921133 | 1e-05 | 104739.7 | 0 | 0 | 0 | 14690 | 0 | 0 | 0 | 7.13 | 1 | 1 | 1 | 0 | 1 | 0 | 0 | 0 | 1e-05 |  | 0 | 2 | 16632075 | 1 | 0 | 411 | 0 | 0 | 0 | 0 | 0 | 0 | 0 | 0 | 0 | 0 | 0 | 0 | 0 | 0 | 0 | 0 | 0 | 0 | 0 | 0 | 0 | 0 | 0.00029 | 104739.7 | 14690 | 7.13 | 0.15 | 0
187 | 16630606 | 16632065 | 15220969 | 1 | 1 | 1 | 3 | 20.5.02.04-0008 | ФССЦ-2001, 20.5.02.04-0008, приказ Минстроя России №1039/пр от 30.12.2016г. | Коробка ответвительная с кабельными вводами (6 выводов диаметром 20 мм), размером 80х80х40 мм, цвет серый | 1358 | 1010 | 10 шт. | 10 шт. | 10 | 0 | -97677705 | 0.1 | 942.87 | 0 | 0 | 0 | 132.24 | 0 | 0 | 0 | 7.13 | 1 | 1 | 1 | 0 | 0 | 0 | 0 | 0 | 0.1 |  | 0 | 1 | -1 | 0 | 0 |  | 0 | 0 | 0 | 0 | 0 | 0 | 0 | 0 | 0 | 0 | 0 | 0 | 0 | 0 | 0 | 0 | 0 | 0 | 0 | 0 | 0 | 0 | 2.9 | 942.87 | 132.24 | 7.13 | 13.22 | 0
187 | 16630606 | 16632065 | 15164559 | 17 | 1 | 1 | 3 | 999-9950 |  | Вспомогательные ненормируемые материалы (2% от ОЗП) | 1374 | 1013 | РУБ | РУБ | 1 | 0 | -1731369543 | 0.1 | 1 | 0 | 0 | 0 | 1 | 0 | 0 | 0 | 1 | 1 | 1 | 1 | 0 | 1 | 0 | 0 | 0 | 0.1 |  | 0 | 2 | 16632076 | 1 | 0 | 412 | 0 | 0 | 0 | 0 | 0 | 0 | 0 | 0 | 0 | 0 | 0 | 0 | 0 | 0 | 0 | 0 | 0 | 0 | 0 | 0 | 0 | 0 | 2.9 | 1 | 1 | 1 | 0.1 | 0
189 | 16630606 | 16632078 | 15430397 | 1 | 1 | 1 | 1 | 1-100-38 |  | Рабочий среднего разряда 3.8 | 1191 | 1013 | чел.-ч. | чел.-ч. | 1 | 0 | -1081351934 | 3.76 | 0 | 0 | 0 | 67.02 | 0 | 0 | 0 | 9.4 | 1 | 1 | 1 | 7.13 | 0 | 1 | 0 | 0 | 0 | 3.76 |  | 1 | 2 | 16632090 | 1 | 0 | 413 | 0 | 0 | 0 | 0 | 0 | 0 | 0 | 0 | 0 | 0 | 0 | 0 | 0 | 0 | 0 | 0 | 0 | 0 | 0 | 0 | 0 | 0 | 10.2648 | 67.02 | 9.4 | 7.13 | 35.34 | 0
189 | 16630606 | 16632078 | 15430395 | 1 | 1 | 1 | 1 | 4-100-00 |  | Затраты труда машинистов | 1191 | 1013 | чел.-ч. | чел.-ч. | 1 | 0 | -1417349443 | 0.02 | 0 | 0 | 0 | 0 | 0 | 0 | 0 | 0 | 1 | 1 | 7.13 | 1 | 0 | 1 | 0 | 0 | 0 | 0.02 |  | 2 | 2 | 16632091 | 1 | 0 | 414 | 0 | 0 | 0 | 0 | 0 | 0 | 0 | 0 | 0 | 0 | 0 | 0 | 0 | 0 | 0 | 0 | 0 | 0 | 0 | 0 | 0 | 0 | 0.0546 | 0 | 0 | 1 | 0 | 0
189 | 16630606 | 16632078 | 15247680 | 1 | 1 | 1 | 2 | 91.05.05-014 | ФСЭМ-2001, 91.05.05-014, приказ Минстроя России №1039/пр от 30.12.2016г. | Краны на автомобильном ходу, грузоподъемность 10 т | 1368 | 1011 | маш.-ч | маш.-ч | 1 | 0 | -1718674368 | 0.01 | 0 | 798.49 | 13.5 | 0 | 0 | 111.99 | 13.5 | 0 | 1 | 7.13 | 1 | 1 | 0 | 1 | 0 | 0 | 0 | 0.01 |  | 0 | 2 | 16632092 | 1 | 0 | 415 | 0 | 0 | 0 | 0 | 0 | 0 | 0 | 0 | 0 | 0 | 0 | 0 | 0 | 0 | 0 | 0 | 0 | 0 | 0 | 0 | 0 | 0 | 0.0273 | 798.49 | 111.99 | 7.13 | 1.12 | 0.14
189 | 16630606 | 16632078 | 15249073 | 1 | 1 | 1 | 2 | 91.14.02-001 | ФСЭМ-2001, 91.14.02-001, приказ Минстроя России №1039/пр от 30.12.2016г. | Автомобили бортовые, грузоподъемность до 5 т | 1368 | 1011 | маш.-ч | маш.-ч | 1 | 0 | 1372534845 | 0.01 | 0 | 468.51 | 11.6 | 0 | 0 | 65.71 | 11.6 | 0 | 1 | 7.13 | 1 | 1 | 0 | 1 | 0 | 0 | 0 | 0.01 |  | 0 | 2 | 16632093 | 1 | 0 | 416 | 0 | 0 | 0 | 0 | 0 | 0 | 0 | 0 | 0 | 0 | 0 | 0 | 0 | 0 | 0 | 0 | 0 | 0 | 0 | 0 | 0 | 0 | 0.0273 | 468.51 | 65.71 | 7.13 | 0.66 | 0.12
189 | 16630606 | 16632078 | 15167588 | 1 | 1 | 1 | 3 | 01.7.06.05-0041 | ФССЦ-2001, 01.7.06.05-0041, приказ Минстроя России №1039/пр от 30.12.2016г. | Лента изоляционная прорезиненная односторонняя ширина 20 мм, толщина 0,25-0,35 мм | 1346 | 1009 | кг | кг | 1 | 0 | -1088866022 | 0.16 | 216.75 | 0 | 0 | 0 | 30.4 | 0 | 0 | 0 | 7.13 | 1 | 1 | 1 | 0 | 1 | 0 | 0 | 0 | 0.16 |  | 0 | 2 | 16632094 | 1 | 0 | 417 | 0 | 0 | 0 | 0 | 0 | 0 | 0 | 0 | 0 | 0 | 0 | 0 | 0 | 0 | 0 | 0 | 0 | 0 | 0 | 0 | 0 | 0 | 0.4368 | 216.75 | 30.4 | 7.13 | 4.86 | 0
189 | 16630606 | 16632078 | 15167600 | 1 | 1 | 1 | 3 | 01.7.06.07-0001 | ФССЦ-2001, 01.7.06.07-0001, приказ Минстроя России №1039/пр от 30.12.2016г. | Лента К226 | 1308 | 1003 | 100 м | 100 м | 100 | 0 | 568244124 | 0.055 | 855.6 | 0 | 0 | 0 | 120 | 0 | 0 | 0 | 7.13 | 1 | 1 | 1 | 0 | 1 | 0 | 0 | 0 | 0.055 |  | 0 | 2 | 16632095 | 1 | 0 | 418 | 0 | 0 | 0 | 0 | 0 | 0 | 0 | 0 | 0 | 0 | 0 | 0 | 0 | 0 | 0 | 0 | 0 | 0 | 0 | 0 | 0 | 0 | 0.15015 | 855.6 | 120 | 7.13 | 6.6 | 0
189 | 16630606 | 16632078 | 15203834 | 1 | 1 | 1 | 3 | 14.4.02.09-0001 | ФССЦ-2001, 14.4.02.09-0001, приказ Минстроя России №1039/пр от 30.12.2016г. | Краска | 1346 | 1009 | кг | кг | 1 | 0 | 210558753 | 0.05 | 203.92 | 0 | 0 | 0 | 28.6 | 0 | 0 | 0 | 7.13 | 1 | 1 | 1 | 0 | 1 | 0 | 0 | 0 | 0.05 |  | 0 | 2 | 16632096 | 1 | 0 | 419 | 0 | 0 | 0 | 0 | 0 | 0 | 0 | 0 | 0 | 0 | 0 | 0 | 0 | 0 | 0 | 0 | 0 | 0 | 0 | 0 | 0 | 0 | 0.1365 | 203.92 | 28.6 | 7.13 | 1.43 | 0
189 | 16630606 | 16632078 | 15223029 | 1 | 1 | 1 | 3 | 21.1.06.09-0152 | ФССЦ-2001, 21.1.06.09-0152, приказ Минстроя России №1039/пр от 30.12.2016г. | Кабель силовой с медными жилами с поливинилхлоридной изоляцией и оболочкой, не распространяющий горение, с низким дымо- и газовыделением марки ВВГнг-LS, с числом жил - 3 и сечением 2,5 мм2 | 1477 | 1013 | 1000 м | 1000 М | 1 | 0 | 559331636 | 0.084615 | 49342.52 | 0 | 0 | 0 | 6920.41 | 0 | 0 | 0 | 7.13 | 1 | 1 | 1 | 0 | 0 | 0 | 0 | 0 | 0.084615 |  | 0 | 1 | -1 | 0 | 0 |  | 0 | 0 | 0 | 0 | 0 | 0 | 0 | 0 | 0 | 0 | 0 | 0 | 0 | 0 | 0 | 0 | 0 | 0 | 0 | 0 | 0 | 0 | 0.231 | 49342.52 | 6920.41 | 7.13 | 585.57 | 0
189 | 16630606 | 16632078 | 15223031 | 1 | 1 | 1 | 3 | 21.1.06.09-0154 | ФССЦ-2001, 21.1.06.09-0154, приказ Минстроя России №1039/пр от 30.12.2016г. | Кабель силовой с медными жилами с поливинилхлоридной изоляцией и оболочкой, не распространяющий горение, с низким дымо- и газовыделением марки ВВГнг-LS, с числом жил - 3 и сечением 6 мм2 | 1477 | 1013 | 1000 м | 1000 М | 1 | 0 | 1133142782 | 0.007326 | 112139.07 | 0 | 0 | 0 | 15727.78 | 0 | 0 | 0 | 7.13 | 1 | 1 | 1 | 0 | 0 | 0 | 0 | 0 | 0.007326 |  | 0 | 1 | -1 | 0 | 0 |  | 0 | 0 | 0 | 0 | 0 | 0 | 0 | 0 | 0 | 0 | 0 | 0 | 0 | 0 | 0 | 0 | 0 | 0 | 0 | 0 | 0 | 0 | 0.02 | 112139.07 | 15727.78 | 7.13 | 115.22 | 0
189 | 16630606 | 16632078 | 15223032 | 1 | 1 | 1 | 3 | 21.1.06.09-0155 | ФССЦ-2001, 21.1.06.09-0155, приказ Минстроя России №1039/пр от 30.12.2016г. | Кабель силовой с медными жилами с поливинилхлоридной изоляцией и оболочкой, не распространяющий горение, с низким дымо- и газовыделением марки ВВГнг-LS, с числом жил - 3 и сечением 10 мм2 | 1477 | 1013 | 1000 м | 1000 М | 1 | 0 | -2023930569 | 0.008059 | 198521.8 | 0 | 0 | 0 | 27843.17 | 0 | 0 | 0 | 7.13 | 1 | 1 | 1 | 0 | 0 | 0 | 0 | 0 | 0.008059 |  | 0 | 1 | -1 | 0 | 0 |  | 0 | 0 | 0 | 0 | 0 | 0 | 0 | 0 | 0 | 0 | 0 | 0 | 0 | 0 | 0 | 0 | 0 | 0 | 0 | 0 | 0 | 0 | 0.022001 | 198521.8 | 27843.17 | 7.13 | 224.39 | 0
189 | 16630606 | 16632078 | 15164559 | 17 | 1 | 1 | 3 | 999-9950 |  | Вспомогательные ненормируемые материалы (2% от ОЗП) | 1374 | 1013 | РУБ | РУБ | 1 | 0 | -1731369543 | 0.71 | 1 | 0 | 0 | 0 | 1 | 0 | 0 | 0 | 1 | 1 | 1 | 1 | 0 | 1 | 0 | 0 | 0 | 0.71 |  | 0 | 2 | 16632097 | 1 | 0 | 420 | 0 | 0 | 0 | 0 | 0 | 0 | 0 | 0 | 0 | 0 | 0 | 0 | 0 | 0 | 0 | 0 | 0 | 0 | 0 | 0 | 0 | 0 | 1.9383 | 1 | 1 | 1 | 0.71 | 0
193 | 16630606 | 16632101 | 15430397 | 1 | 1 | 1 | 1 | 1-100-38 |  | Рабочий среднего разряда 3.8 | 1191 | 1013 | чел.-ч. | чел.-ч. | 1 | 0 | -1081351934 | 2.82 | 0 | 0 | 0 | 67.02 | 0 | 0 | 0 | 9.4 | 1 | 1 | 1 | 7.13 | 0 | 1 | 0 | 0 | 0 | 2.82 |  | 1 | 2 | 16632111 | 1 | 0 | 421 | 0 | 0 | 0 | 0 | 0 | 0 | 0 | 0 | 0 | 0 | 0 | 0 | 0 | 0 | 0 | 0 | 0 | 0 | 0 | 0 | 0 | 0 | 4.6953 | 67.02 | 9.4 | 7.13 | 26.51 | 0
193 | 16630606 | 16632101 | 15430395 | 1 | 1 | 1 | 1 | 4-100-00 |  | Затраты труда машинистов | 1191 | 1013 | чел.-ч. | чел.-ч. | 1 | 0 | -1417349443 | 0.02 | 0 | 0 | 0 | 0 | 0 | 0 | 0 | 0 | 1 | 1 | 7.13 | 1 | 0 | 1 | 0 | 0 | 0 | 0.02 |  | 2 | 2 | 16632112 | 1 | 0 | 422 | 0 | 0 | 0 | 0 | 0 | 0 | 0 | 0 | 0 | 0 | 0 | 0 | 0 | 0 | 0 | 0 | 0 | 0 | 0 | 0 | 0 | 0 | 0.0333 | 0 | 0 | 1 | 0 | 0
193 | 16630606 | 16632101 | 15247680 | 1 | 1 | 1 | 2 | 91.05.05-014 | ФСЭМ-2001, 91.05.05-014, приказ Минстроя России №1039/пр от 30.12.2016г. | Краны на автомобильном ходу, грузоподъемность 10 т | 1368 | 1011 | маш.-ч | маш.-ч | 1 | 0 | -1718674368 | 0.01 | 0 | 798.49 | 13.5 | 0 | 0 | 111.99 | 13.5 | 0 | 1 | 7.13 | 1 | 1 | 0 | 1 | 0 | 0 | 0 | 0.01 |  | 0 | 2 | 16632113 | 1 | 0 | 423 | 0 | 0 | 0 | 0 | 0 | 0 | 0 | 0 | 0 | 0 | 0 | 0 | 0 | 0 | 0 | 0 | 0 | 0 | 0 | 0 | 0 | 0 | 0.01665 | 798.49 | 111.99 | 7.13 | 1.12 | 0.14
193 | 16630606 | 16632101 | 15249073 | 1 | 1 | 1 | 2 | 91.14.02-001 | ФСЭМ-2001, 91.14.02-001, приказ Минстроя России №1039/пр от 30.12.2016г. | Автомобили бортовые, грузоподъемность до 5 т | 1368 | 1011 | маш.-ч | маш.-ч | 1 | 0 | 1372534845 | 0.01 | 0 | 468.51 | 11.6 | 0 | 0 | 65.71 | 11.6 | 0 | 1 | 7.13 | 1 | 1 | 0 | 1 | 0 | 0 | 0 | 0.01 |  | 0 | 2 | 16632114 | 1 | 0 | 424 | 0 | 0 | 0 | 0 | 0 | 0 | 0 | 0 | 0 | 0 | 0 | 0 | 0 | 0 | 0 | 0 | 0 | 0 | 0 | 0 | 0 | 0 | 0.01665 | 468.51 | 65.71 | 7.13 | 0.66 | 0.12
193 | 16630606 | 16632101 | 15167588 | 1 | 1 | 1 | 3 | 01.7.06.05-0041 | ФССЦ-2001, 01.7.06.05-0041, приказ Минстроя России №1039/пр от 30.12.2016г. | Лента изоляционная прорезиненная односторонняя ширина 20 мм, толщина 0,25-0,35 мм | 1346 | 1009 | кг | кг | 1 | 0 | -1088866022 | 0.16 | 216.75 | 0 | 0 | 0 | 30.4 | 0 | 0 | 0 | 7.13 | 1 | 1 | 1 | 0 | 1 | 0 | 0 | 0 | 0.16 |  | 0 | 2 | 16632115 | 1 | 0 | 425 | 0 | 0 | 0 | 0 | 0 | 0 | 0 | 0 | 0 | 0 | 0 | 0 | 0 | 0 | 0 | 0 | 0 | 0 | 0 | 0 | 0 | 0 | 0.2664 | 216.75 | 30.4 | 7.13 | 4.86 | 0
193 | 16630606 | 16632101 | 15167600 | 1 | 1 | 1 | 3 | 01.7.06.07-0001 | ФССЦ-2001, 01.7.06.07-0001, приказ Минстроя России №1039/пр от 30.12.2016г. | Лента К226 | 1308 | 1003 | 100 м | 100 м | 100 | 0 | 568244124 | 0.05 | 855.6 | 0 | 0 | 0 | 120 | 0 | 0 | 0 | 7.13 | 1 | 1 | 1 | 0 | 1 | 0 | 0 | 0 | 0.05 |  | 0 | 2 | 16632116 | 1 | 0 | 426 | 0 | 0 | 0 | 0 | 0 | 0 | 0 | 0 | 0 | 0 | 0 | 0 | 0 | 0 | 0 | 0 | 0 | 0 | 0 | 0 | 0 | 0 | 0.08325 | 855.6 | 120 | 7.13 | 6 | 0
193 | 16630606 | 16632101 | 15203834 | 1 | 1 | 1 | 3 | 14.4.02.09-0001 | ФССЦ-2001, 14.4.02.09-0001, приказ Минстроя России №1039/пр от 30.12.2016г. | Краска | 1346 | 1009 | кг | кг | 1 | 0 | 210558753 | 0.05 | 203.92 | 0 | 0 | 0 | 28.6 | 0 | 0 | 0 | 7.13 | 1 | 1 | 1 | 0 | 1 | 0 | 0 | 0 | 0.05 |  | 0 | 2 | 16632117 | 1 | 0 | 427 | 0 | 0 | 0 | 0 | 0 | 0 | 0 | 0 | 0 | 0 | 0 | 0 | 0 | 0 | 0 | 0 | 0 | 0 | 0 | 0 | 0 | 0 | 0.08325 | 203.92 | 28.6 | 7.13 | 1.43 | 0
193 | 16630606 | 16632101 | 15223028 | 1 | 1 | 1 | 3 | 21.1.06.09-0151 | ФССЦ-2001, 21.1.06.09-0151, приказ Минстроя России №1039/пр от 30.12.2016г. | Кабель силовой с медными жилами с поливинилхлоридной изоляцией и оболочкой, не распространяющий горение, с низким дымо- и газовыделением марки ВВГнг-LS, с числом жил - 3 и сечением 1,5 мм2 | 1477 | 1013 | 1000 м | 1000 М | 1 | 0 | -1479501953 | 0.1 | 34453.02 | 0 | 0 | 0 | 4832.12 | 0 | 0 | 0 | 7.13 | 1 | 1 | 1 | 0 | 0 | 0 | 0 | 0 | 0.1 |  | 0 | 1 | -1 | 0 | 0 |  | 0 | 0 | 0 | 0 | 0 | 0 | 0 | 0 | 0 | 0 | 0 | 0 | 0 | 0 | 0 | 0 | 0 | 0 | 0 | 0 | 0 | 0 | 0.1665 | 34453.02 | 4832.12 | 7.13 | 483.21 | 0
193 | 16630606 | 16632101 | 15164559 | 17 | 1 | 1 | 3 | 999-9950 |  | Вспомогательные ненормируемые материалы (2% от ОЗП) | 1374 | 1013 | РУБ | РУБ | 1 | 0 | -1731369543 | 0.53 | 1 | 0 | 0 | 0 | 1 | 0 | 0 | 0 | 1 | 1 | 1 | 1 | 0 | 1 | 0 | 0 | 0 | 0.53 |  | 0 | 2 | 16632118 | 1 | 0 | 428 | 0 | 0 | 0 | 0 | 0 | 0 | 0 | 0 | 0 | 0 | 0 | 0 | 0 | 0 | 0 | 0 | 0 | 0 | 0 | 0 | 0 | 0 | 0.88245 | 1 | 1 | 1 | 0.53 | 0
195 | 16630606 | 16632120 | 15446300 | 1 | 1 | 1 | 1 | 1-100-42 |  | Рабочий среднего разряда 4.2 | 1191 | 1013 | чел.-ч. | чел.-ч. | 1 | 0 | 912892513 | 31.6 | 0 | 0 | 0 | 70.73 | 0 | 0 | 0 | 9.92 | 1 | 1 | 1 | 7.13 | 0 | 1 | 0 | 0 | 0 | 31.6 |  | 1 | 2 | 16632131 | 1 | 0 | 429 | 0 | 0 | 0 | 0 | 0 | 0 | 0 | 0 | 0 | 0 | 0 | 0 | 0 | 0 | 0 | 0 | 0 | 0 | 0 | 0 | 0 | 0 | 7.9 | 70.73 | 9.92 | 7.13 | 313.47 | 0
195 | 16630606 | 16632120 | 15430395 | 1 | 1 | 1 | 1 | 4-100-00 |  | Затраты труда машинистов | 1191 | 1013 | чел.-ч. | чел.-ч. | 1 | 0 | -1417349443 | 0.05 | 0 | 0 | 0 | 0 | 0 | 0 | 0 | 0 | 1 | 1 | 7.13 | 1 | 0 | 1 | 0 | 0 | 0 | 0.05 |  | 2 | 2 | 16632132 | 1 | 0 | 430 | 0 | 0 | 0 | 0 | 0 | 0 | 0 | 0 | 0 | 0 | 0 | 0 | 0 | 0 | 0 | 0 | 0 | 0 | 0 | 0 | 0 | 0 | 0.0125 | 0 | 0 | 1 | 0 | 0
195 | 16630606 | 16632120 | 15247680 | 1 | 1 | 1 | 2 | 91.05.05-014 | ФСЭМ-2001, 91.05.05-014, приказ Минстроя России №1039/пр от 30.12.2016г. | Краны на автомобильном ходу, грузоподъемность 10 т | 1368 | 1011 | маш.-ч | маш.-ч | 1 | 0 | -1718674368 | 0.03 | 0 | 798.49 | 13.5 | 0 | 0 | 111.99 | 13.5 | 0 | 1 | 7.13 | 1 | 1 | 0 | 1 | 0 | 0 | 0 | 0.03 |  | 0 | 2 | 16632133 | 1 | 0 | 431 | 0 | 0 | 0 | 0 | 0 | 0 | 0 | 0 | 0 | 0 | 0 | 0 | 0 | 0 | 0 | 0 | 0 | 0 | 0 | 0 | 0 | 0 | 0.0075 | 798.49 | 111.99 | 7.13 | 3.36 | 0.41
195 | 16630606 | 16632120 | 15249073 | 1 | 1 | 1 | 2 | 91.14.02-001 | ФСЭМ-2001, 91.14.02-001, приказ Минстроя России №1039/пр от 30.12.2016г. | Автомобили бортовые, грузоподъемность до 5 т | 1368 | 1011 | маш.-ч | маш.-ч | 1 | 0 | 1372534845 | 0.02 | 0 | 468.51 | 11.6 | 0 | 0 | 65.71 | 11.6 | 0 | 1 | 7.13 | 1 | 1 | 0 | 1 | 0 | 0 | 0 | 0.02 |  | 0 | 2 | 16632134 | 1 | 0 | 432 | 0 | 0 | 0 | 0 | 0 | 0 | 0 | 0 | 0 | 0 | 0 | 0 | 0 | 0 | 0 | 0 | 0 | 0 | 0 | 0 | 0 | 0 | 0.005 | 468.51 | 65.71 | 7.13 | 1.31 | 0.23
195 | 16630606 | 16632120 | 15167588 | 1 | 1 | 1 | 3 | 01.7.06.05-0041 | ФССЦ-2001, 01.7.06.05-0041, приказ Минстроя России №1039/пр от 30.12.2016г. | Лента изоляционная прорезиненная односторонняя ширина 20 мм, толщина 0,25-0,35 мм | 1346 | 1009 | кг | кг | 1 | 0 | -1088866022 | 0.11 | 216.75 | 0 | 0 | 0 | 30.4 | 0 | 0 | 0 | 7.13 | 1 | 1 | 1 | 0 | 1 | 0 | 0 | 0 | 0.11 |  | 0 | 2 | 16632135 | 1 | 0 | 433 | 0 | 0 | 0 | 0 | 0 | 0 | 0 | 0 | 0 | 0 | 0 | 0 | 0 | 0 | 0 | 0 | 0 | 0 | 0 | 0 | 0 | 0 | 0.0275 | 216.75 | 30.4 | 7.13 | 3.34 | 0
195 | 16630606 | 16632120 | 15170074 | 1 | 1 | 1 | 3 | 01.7.15.07-0014 | ФССЦ-2001, 01.7.15.07-0014, приказ Минстроя России №1039/пр от 30.12.2016г. | Дюбели распорные полипропиленовые | 1355 | 1010 | 100 шт. | 100 шт. | 100 | 0 | 1794244060 | 1.02 | 613.18 | 0 | 0 | 0 | 86 | 0 | 0 | 0 | 7.13 | 1 | 1 | 1 | 0 | 1 | 0 | 0 | 0 | 1.02 |  | 0 | 2 | 16632136 | 1 | 0 | 434 | 0 | 0 | 0 | 0 | 0 | 0 | 0 | 0 | 0 | 0 | 0 | 0 | 0 | 0 | 0 | 0 | 0 | 0 | 0 | 0 | 0 | 0 | 0.255 | 613.18 | 86 | 7.13 | 87.72 | 0
195 | 16630606 | 16632120 | 15170434 | 1 | 1 | 1 | 3 | 01.7.15.14-0161 | ФССЦ-2001, 01.7.15.14-0161, приказ Минстроя России №1039/пр от 30.12.2016г. | Шурупы с полукруглой головкой 2,5х20 мм | 1348 | 1009 | т | т | 1000 | 0 | 797358079 | 0.00016 | 212474 | 0 | 0 | 0 | 29800 | 0 | 0 | 0 | 7.13 | 1 | 1 | 1 | 0 | 1 | 0 | 0 | 0 | 0.00016 |  | 0 | 2 | 16632137 | 1 | 0 | 435 | 0 | 0 | 0 | 0 | 0 | 0 | 0 | 0 | 0 | 0 | 0 | 0 | 0 | 0 | 0 | 0 | 0 | 0 | 0 | 0 | 0 | 0 | 4e-05 | 212474 | 29800 | 7.13 | 4.77 | 0
195 | 16630606 | 16632120 | 15170438 | 1 | 1 | 1 | 3 | 01.7.15.14-0165 | ФССЦ-2001, 01.7.15.14-0165, приказ Минстроя России №1039/пр от 30.12.2016г. | Шурупы с полукруглой головкой 4x40 мм | 1348 | 1009 | т | т | 1000 | 0 | -1755229539 | 0.0003 | 88625.9 | 0 | 0 | 0 | 12430 | 0 | 0 | 0 | 7.13 | 1 | 1 | 1 | 0 | 1 | 0 | 0 | 0 | 0.0003 |  | 0 | 2 | 16632138 | 1 | 0 | 436 | 0 | 0 | 0 | 0 | 0 | 0 | 0 | 0 | 0 | 0 | 0 | 0 | 0 | 0 | 0 | 0 | 0 | 0 | 0 | 0 | 0 | 0 | 7.5e-05 | 88625.9 | 12430 | 7.13 | 3.73 | 0
195 | 16630606 | 16632120 | 15220578 | 1 | 1 | 1 | 3 | 20.4.01.01-0041 | ФССЦ-2001, 20.4.01.01-0041, приказ Минстроя России №1039/пр от 30.12.2016г. | Выключатель одноклавишный для открытой проводки серии "Прима", марка А16-046-с с подсветкой, цвет бежевый | 1358 | 1010 | 10 шт. | 10 шт. | 10 | 0 | 815488521 | 10 | 685.91 | 0 | 0 | 0 | 96.2 | 0 | 0 | 0 | 7.13 | 1 | 1 | 1 | 0 | 0 | 0 | 0 | 0 | 10 |  | 0 | 1 | -1 | 0 | 0 |  | 0 | 0 | 0 | 0 | 0 | 0 | 0 | 0 | 0 | 0 | 0 | 0 | 0 | 0 | 0 | 0 | 0 | 0 | 0 | 0 | 0 | 0 | 2.5 | 685.91 | 96.2 | 7.13 | 962 | 0
195 | 16630606 | 16632120 | 15164559 | 17 | 1 | 1 | 3 | 999-9950 |  | Вспомогательные ненормируемые материалы (2% от ОЗП) | 1374 | 1013 | РУБ | РУБ | 1 | 0 | -1731369543 | 6.27 | 1 | 0 | 0 | 0 | 1 | 0 | 0 | 0 | 1 | 1 | 1 | 1 | 0 | 1 | 0 | 0 | 0 | 6.27 |  | 0 | 2 | 16632139 | 1 | 0 | 437 | 0 | 0 | 0 | 0 | 0 | 0 | 0 | 0 | 0 | 0 | 0 | 0 | 0 | 0 | 0 | 0 | 0 | 0 | 0 | 0 | 0 | 0 | 1.5675 | 1 | 1 | 1 | 6.27 | 0
197 | 16630606 | 16632141 | 15442878 | 1 | 1 | 1 | 1 | 1-100-46 |  | Рабочий среднего разряда 4.6 | 1191 | 1013 | чел.-ч. | чел.-ч. | 1 | 0 | -362667798 | 0.9 | 0 | 0 | 0 | 74.87 | 0 | 0 | 0 | 10.5 | 1 | 1 | 1 | 7.13 | 0 | 1 | 0 | 0 | 0 | 0.9 |  | 1 | 2 | 16632151 | 1 | 0 | 438 | 0 | 0 | 0 | 0 | 0 | 0 | 0 | 0 | 0 | 0 | 0 | 0 | 0 | 0 | 0 | 0 | 0 | 0 | 0 | 0 | 0 | 0 | 1.8 | 74.87 | 10.5 | 7.13 | 9.45 | 0
197 | 16630606 | 16632141 | 15430395 | 1 | 1 | 1 | 1 | 4-100-00 |  | Затраты труда машинистов | 1191 | 1013 | чел.-ч. | чел.-ч. | 1 | 0 | -1417349443 | 0.2 | 0 | 0 | 0 | 0 | 0 | 0 | 0 | 0 | 1 | 1 | 7.13 | 1 | 0 | 1 | 0 | 0 | 0 | 0.2 |  | 2 | 2 | 16632152 | 1 | 0 | 439 | 0 | 0 | 0 | 0 | 0 | 0 | 0 | 0 | 0 | 0 | 0 | 0 | 0 | 0 | 0 | 0 | 0 | 0 | 0 | 0 | 0 | 0 | 0.4 | 0 | 0 | 1 | 0 | 0
197 | 16630606 | 16632141 | 15247680 | 1 | 1 | 1 | 2 | 91.05.05-014 | ФСЭМ-2001, 91.05.05-014, приказ Минстроя России №1039/пр от 30.12.2016г. | Краны на автомобильном ходу, грузоподъемность 10 т | 1368 | 1011 | маш.-ч | маш.-ч | 1 | 0 | -1718674368 | 0.1 | 0 | 798.49 | 13.5 | 0 | 0 | 111.99 | 13.5 | 0 | 1 | 7.13 | 1 | 1 | 0 | 1 | 0 | 0 | 0 | 0.1 |  | 0 | 2 | 16632153 | 1 | 0 | 440 | 0 | 0 | 0 | 0 | 0 | 0 | 0 | 0 | 0 | 0 | 0 | 0 | 0 | 0 | 0 | 0 | 0 | 0 | 0 | 0 | 0 | 0 | 0.2 | 798.49 | 111.99 | 7.13 | 11.2 | 1.35
197 | 16630606 | 16632141 | 15249073 | 1 | 1 | 1 | 2 | 91.14.02-001 | ФСЭМ-2001, 91.14.02-001, приказ Минстроя России №1039/пр от 30.12.2016г. | Автомобили бортовые, грузоподъемность до 5 т | 1368 | 1011 | маш.-ч | маш.-ч | 1 | 0 | 1372534845 | 0.1 | 0 | 468.51 | 11.6 | 0 | 0 | 65.71 | 11.6 | 0 | 1 | 7.13 | 1 | 1 | 0 | 1 | 0 | 0 | 0 | 0.1 |  | 0 | 2 | 16632154 | 1 | 0 | 441 | 0 | 0 | 0 | 0 | 0 | 0 | 0 | 0 | 0 | 0 | 0 | 0 | 0 | 0 | 0 | 0 | 0 | 0 | 0 | 0 | 0 | 0 | 0.2 | 468.51 | 65.71 | 7.13 | 6.57 | 1.16
197 | 16630606 | 16632141 | 15167588 | 1 | 1 | 1 | 3 | 01.7.06.05-0041 | ФССЦ-2001, 01.7.06.05-0041, приказ Минстроя России №1039/пр от 30.12.2016г. | Лента изоляционная прорезиненная односторонняя ширина 20 мм, толщина 0,25-0,35 мм | 1346 | 1009 | кг | кг | 1 | 0 | -1088866022 | 0.01 | 216.75 | 0 | 0 | 0 | 30.4 | 0 | 0 | 0 | 7.13 | 1 | 1 | 1 | 0 | 1 | 0 | 0 | 0 | 0.01 |  | 0 | 2 | 16632155 | 1 | 0 | 442 | 0 | 0 | 0 | 0 | 0 | 0 | 0 | 0 | 0 | 0 | 0 | 0 | 0 | 0 | 0 | 0 | 0 | 0 | 0 | 0 | 0 | 0 | 0.02 | 216.75 | 30.4 | 7.13 | 0.3 | 0
197 | 16630606 | 16632141 | 15169942 | 1 | 1 | 1 | 3 | 01.7.15.03-0042 | ФССЦ-2001, 01.7.15.03-0042, приказ Минстроя России №1039/пр от 30.12.2016г. | Болты с гайками и шайбами строительные | 1346 | 1009 | кг | кг | 1 | 0 | 103900845 | 0.3 | 64.46 | 0 | 0 | 0 | 9.04 | 0 | 0 | 0 | 7.13 | 1 | 1 | 1 | 0 | 1 | 0 | 0 | 0 | 0.3 |  | 0 | 2 | 16632156 | 1 | 0 | 443 | 0 | 0 | 0 | 0 | 0 | 0 | 0 | 0 | 0 | 0 | 0 | 0 | 0 | 0 | 0 | 0 | 0 | 0 | 0 | 0 | 0 | 0 | 0.6 | 64.46 | 9.04 | 7.13 | 2.71 | 0
197 | 16630606 | 16632141 | 15191488 | 1 | 1 | 1 | 3 | 08.3.07.01-0076 | ФССЦ-2001, 08.3.07.01-0076, приказ Минстроя России №1039/пр от 30.12.2016г. | Сталь полосовая, марка стали Ст3сп шириной 50-200 мм толщиной 4-5 мм | 1348 | 1009 | т | т | 1000 | 0 | -1598896989 | 0.0006 | 35650 | 0 | 0 | 0 | 5000 | 0 | 0 | 0 | 7.13 | 1 | 1 | 1 | 0 | 1 | 0 | 0 | 0 | 0.0006 |  | 0 | 2 | 16632157 | 1 | 0 | 444 | 0 | 0 | 0 | 0 | 0 | 0 | 0 | 0 | 0 | 0 | 0 | 0 | 0 | 0 | 0 | 0 | 0 | 0 | 0 | 0 | 0 | 0 | 0.0012 | 35650 | 5000 | 7.13 | 3 | 0
197 | 16630606 | 16632141 | 15225614 | 1 | 1 | 1 | 3 | 22.1.01.01-0013 | ФССЦ-2001, 22.1.01.01-0013, приказ Минстроя России №1039/пр от 30.12.2016г. | Бокс встраиваемый пластиковый с прозрачной дверцей на 24 модуля, размером 300х395х90 мм АВВ Unibox | 1354 | 1010 | шт. | шт. | 1 | 0 | 19955358 | 1 | 1167.18 | 0 | 0 | 0 | 163.7 | 0 | 0 | 0 | 7.13 | 1 | 1 | 1 | 0 | 0 | 0 | 0 | 0 | 1 |  | 0 | 1 | -1 | 0 | 0 |  | 0 | 0 | 0 | 0 | 0 | 0 | 0 | 0 | 0 | 0 | 0 | 0 | 0 | 0 | 0 | 0 | 0 | 0 | 0 | 0 | 0 | 0 | 2 | 1167.18 | 163.7 | 7.13 | 163.7 | 0
197 | 16630606 | 16632141 | 15164559 | 17 | 1 | 1 | 3 | 999-9950 |  | Вспомогательные ненормируемые материалы (2% от ОЗП) | 1374 | 1013 | РУБ | РУБ | 1 | 0 | -1731369543 | 0.19 | 1 | 0 | 0 | 0 | 1 | 0 | 0 | 0 | 1 | 1 | 1 | 1 | 0 | 1 | 0 | 0 | 0 | 0.19 |  | 0 | 2 | 16632158 | 1 | 0 | 445 | 0 | 0 | 0 | 0 | 0 | 0 | 0 | 0 | 0 | 0 | 0 | 0 | 0 | 0 | 0 | 0 | 0 | 0 | 0 | 0 | 0 | 0 | 0.38 | 1 | 1 | 1 | 0.19 | 0
199 | 16630606 | 16632160 | 15435721 | 1 | 1 | 1 | 1 | 1-100-39 |  | Рабочий среднего разряда 3.9 | 1191 | 1013 | чел.-ч. | чел.-ч. | 1 | 0 | 1983201532 | 1.56 | 0 | 0 | 0 | 67.81 | 0 | 0 | 0 | 9.51 | 1 | 1 | 1 | 7.13 | 0 | 1 | 0 | 0 | 0 | 1.56 |  | 1 | 2 | 16632178 | 1 | 0 | 446 | 0 | 0 | 0 | 0 | 0 | 0 | 0 | 0 | 0 | 0 | 0 | 0 | 0 | 0 | 0 | 0 | 0 | 0 | 0 | 0 | 0 | 0 | 28.08 | 67.81 | 9.51 | 7.13 | 14.84 | 0
199 | 16630606 | 16632160 | 15249377 | 1 | 1 | 1 | 2 | 91.17.04-233 | ФСЭМ-2001, 91.17.04-233, приказ Минстроя России №1039/пр от 30.12.2016г. | Установки для сварки ручной дуговой (постоянного тока) | 1368 | 1011 | маш.-ч | маш.-ч | 1 | 0 | -353815937 | 0.13 | 0 | 57.75 | 0 | 0 | 0 | 8.1 | 0 | 0 | 1 | 7.13 | 1 | 1 | 0 | 1 | 0 | 0 | 0 | 0.13 |  | 0 | 2 | 16632179 | 1 | 0 | 447 | 0 | 0 | 0 | 0 | 0 | 0 | 0 | 0 | 0 | 0 | 0 | 0 | 0 | 0 | 0 | 0 | 0 | 0 | 0 | 0 | 0 | 0 | 2.34 | 57.75 | 8.1 | 7.13 | 1.05 | 0
199 | 16630606 | 16632160 | 15165537 | 1 | 1 | 1 | 3 | 01.3.01.02-0002 | ФССЦ-2001, 01.3.01.02-0002, приказ Минстроя России №1039/пр от 30.12.2016г. | Вазелин технический | 1346 | 1009 | кг | кг | 1 | 0 | 618806536 | 0.006 | 320.64 | 0 | 0 | 0 | 44.97 | 0 | 0 | 0 | 7.13 | 1 | 1 | 1 | 0 | 1 | 0 | 0 | 0 | 0.006 |  | 0 | 2 | 16632180 | 1 | 0 | 448 | 0 | 0 | 0 | 0 | 0 | 0 | 0 | 0 | 0 | 0 | 0 | 0 | 0 | 0 | 0 | 0 | 0 | 0 | 0 | 0 | 0 | 0 | 0.108 | 320.64 | 44.97 | 7.13 | 0.27 | 0
199 | 16630606 | 16632160 | 15167269 | 1 | 1 | 1 | 3 | 01.7.02.09-0002 | ФССЦ-2001, 01.7.02.09-0002, приказ Минстроя России №1039/пр от 30.12.2016г. | Шпагат бумажный | 1346 | 1009 | кг | кг | 1 | 0 | 56922527 | 0.001 | 82 | 0 | 0 | 0 | 11.5 | 0 | 0 | 0 | 7.13 | 1 | 1 | 1 | 0 | 1 | 0 | 0 | 0 | 0.001 |  | 0 | 2 | 16632181 | 1 | 0 | 449 | 0 | 0 | 0 | 0 | 0 | 0 | 0 | 0 | 0 | 0 | 0 | 0 | 0 | 0 | 0 | 0 | 0 | 0 | 0 | 0 | 0 | 0 | 0.018 | 82 | 11.5 | 7.13 | 0.01 | 0
199 | 16630606 | 16632160 | 15167588 | 1 | 1 | 1 | 3 | 01.7.06.05-0041 | ФССЦ-2001, 01.7.06.05-0041, приказ Минстроя России №1039/пр от 30.12.2016г. | Лента изоляционная прорезиненная односторонняя ширина 20 мм, толщина 0,25-0,35 мм | 1346 | 1009 | кг | кг | 1 | 0 | -1088866022 | 0.012 | 216.75 | 0 | 0 | 0 | 30.4 | 0 | 0 | 0 | 7.13 | 1 | 1 | 1 | 0 | 1 | 0 | 0 | 0 | 0.012 |  | 0 | 2 | 16632182 | 1 | 0 | 450 | 0 | 0 | 0 | 0 | 0 | 0 | 0 | 0 | 0 | 0 | 0 | 0 | 0 | 0 | 0 | 0 | 0 | 0 | 0 | 0 | 0 | 0 | 0.216 | 216.75 | 30.4 | 7.13 | 0.36 | 0
199 | 16630606 | 16632160 | 15168752 | 1 | 1 | 1 | 3 | 01.7.11.07-0034 | ФССЦ-2001, 01.7.11.07-0034, приказ Минстроя России №1039/пр от 30.12.2016г. | Электроды диаметром 4 мм Э42А | 1346 | 1009 | кг | кг | 1 | 0 | 586013393 | 0.07 | 75.36 | 0 | 0 | 0 | 10.57 | 0 | 0 | 0 | 7.13 | 1 | 1 | 1 | 0 | 1 | 0 | 0 | 0 | 0.07 |  | 0 | 2 | 16632183 | 1 | 0 | 451 | 0 | 0 | 0 | 0 | 0 | 0 | 0 | 0 | 0 | 0 | 0 | 0 | 0 | 0 | 0 | 0 | 0 | 0 | 0 | 0 | 0 | 0 | 1.26 | 75.36 | 10.57 | 7.13 | 0.74 | 0
199 | 16630606 | 16632160 | 15169942 | 1 | 1 | 1 | 3 | 01.7.15.03-0042 | ФССЦ-2001, 01.7.15.03-0042, приказ Минстроя России №1039/пр от 30.12.2016г. | Болты с гайками и шайбами строительные | 1346 | 1009 | кг | кг | 1 | 0 | 103900845 | 0.049 | 64.46 | 0 | 0 | 0 | 9.04 | 0 | 0 | 0 | 7.13 | 1 | 1 | 1 | 0 | 1 | 0 | 0 | 0 | 0.049 |  | 0 | 2 | 16632184 | 1 | 0 | 452 | 0 | 0 | 0 | 0 | 0 | 0 | 0 | 0 | 0 | 0 | 0 | 0 | 0 | 0 | 0 | 0 | 0 | 0 | 0 | 0 | 0 | 0 | 0.882 | 64.46 | 9.04 | 7.13 | 0.44 | 0
199 | 16630606 | 16632160 | 15170074 | 1 | 1 | 1 | 3 | 01.7.15.07-0014 | ФССЦ-2001, 01.7.15.07-0014, приказ Минстроя России №1039/пр от 30.12.2016г. | Дюбели распорные полипропиленовые | 1355 | 1010 | 100 шт. | 100 шт. | 100 | 0 | 1794244060 | 0.014 | 613.18 | 0 | 0 | 0 | 86 | 0 | 0 | 0 | 7.13 | 1 | 1 | 1 | 0 | 1 | 0 | 0 | 0 | 0.014 |  | 0 | 2 | 16632185 | 1 | 0 | 453 | 0 | 0 | 0 | 0 | 0 | 0 | 0 | 0 | 0 | 0 | 0 | 0 | 0 | 0 | 0 | 0 | 0 | 0 | 0 | 0 | 0 | 0 | 0.252 | 613.18 | 86 | 7.13 | 1.2 | 0
199 | 16630606 | 16632160 | 15170994 | 1 | 1 | 1 | 3 | 01.7.20.04-0005 | ФССЦ-2001, 01.7.20.04-0005, приказ Минстроя России №1039/пр от 30.12.2016г. | Нитки швейные | 1346 | 1009 | кг | кг | 1 | 0 | -856710481 | 0.001 | 948.65 | 0 | 0 | 0 | 133.05 | 0 | 0 | 0 | 7.13 | 1 | 1 | 1 | 0 | 1 | 0 | 0 | 0 | 0.001 |  | 0 | 2 | 16632186 | 1 | 0 | 454 | 0 | 0 | 0 | 0 | 0 | 0 | 0 | 0 | 0 | 0 | 0 | 0 | 0 | 0 | 0 | 0 | 0 | 0 | 0 | 0 | 0 | 0 | 0.018 | 948.65 | 133.05 | 7.13 | 0.13 | 0
199 | 16630606 | 16632160 | 15188647 | 1 | 1 | 1 | 3 | 07.2.07.04-0007 | ФССЦ-2001, 07.2.07.04-0007, приказ Минстроя России №1039/пр от 30.12.2016г. | Конструкции стальные индивидуальные решетчатые сварные массой до 0,1 т | 1348 | 1009 | т | т | 1000 | 0 | 426000481 | 0.001 | 81995 | 0 | 0 | 0 | 11500 | 0 | 0 | 0 | 7.13 | 1 | 1 | 1 | 0 | 1 | 0 | 0 | 0 | 0.001 |  | 0 | 2 | 16632187 | 1 | 0 | 455 | 0 | 0 | 0 | 0 | 0 | 0 | 0 | 0 | 0 | 0 | 0 | 0 | 0 | 0 | 0 | 0 | 0 | 0 | 0 | 0 | 0 | 0 | 0.018 | 81995 | 11500 | 7.13 | 11.5 | 0
199 | 16630606 | 16632160 | 15203834 | 1 | 1 | 1 | 3 | 14.4.02.09-0001 | ФССЦ-2001, 14.4.02.09-0001, приказ Минстроя России №1039/пр от 30.12.2016г. | Краска | 1346 | 1009 | кг | кг | 1 | 0 | 210558753 | 0.036 | 203.92 | 0 | 0 | 0 | 28.6 | 0 | 0 | 0 | 7.13 | 1 | 1 | 1 | 0 | 1 | 0 | 0 | 0 | 0.036 |  | 0 | 2 | 16632188 | 1 | 0 | 456 | 0 | 0 | 0 | 0 | 0 | 0 | 0 | 0 | 0 | 0 | 0 | 0 | 0 | 0 | 0 | 0 | 0 | 0 | 0 | 0 | 0 | 0 | 0.648 | 203.92 | 28.6 | 7.13 | 1.03 | 0
199 | 16630606 | 16632160 | 15203987 | 1 | 1 | 1 | 3 | 14.4.03.17-0011 | ФССЦ-2001, 14.4.03.17-0011, приказ Минстроя России №1039/пр от 30.12.2016г. | Лак электроизоляционный 318 | 1346 | 1009 | кг | кг | 1 | 0 | -1274984028 | 0.006 | 254.04 | 0 | 0 | 0 | 35.63 | 0 | 0 | 0 | 7.13 | 1 | 1 | 1 | 0 | 1 | 0 | 0 | 0 | 0.006 |  | 0 | 2 | 16632189 | 1 | 0 | 457 | 0 | 0 | 0 | 0 | 0 | 0 | 0 | 0 | 0 | 0 | 0 | 0 | 0 | 0 | 0 | 0 | 0 | 0 | 0 | 0 | 0 | 0 | 0.108 | 254.04 | 35.63 | 7.13 | 0.21 | 0
199 | 16630606 | 16632160 | 15217463 | 1 | 1 | 1 | 3 | 20.1.02.23-0082 | ФССЦ-2001, 20.1.02.23-0082, приказ Минстроя России №1039/пр от 30.12.2016г. | Перемычки гибкие, тип ПГС-50 | 1358 | 1010 | 10 шт. | 10 шт. | 10 | 0 | 1386890308 | 0.1 | 278.07 | 0 | 0 | 0 | 39 | 0 | 0 | 0 | 7.13 | 1 | 1 | 1 | 0 | 1 | 0 | 0 | 0 | 0.1 |  | 0 | 2 | 16632190 | 1 | 0 | 458 | 0 | 0 | 0 | 0 | 0 | 0 | 0 | 0 | 0 | 0 | 0 | 0 | 0 | 0 | 0 | 0 | 0 | 0 | 0 | 0 | 0 | 0 | 1.8 | 278.07 | 39 | 7.13 | 3.9 | 0
199 | 16630606 | 16632160 | 15238775 | 1 | 1 | 1 | 3 | 62.1.01.02-0017 | ФССЦ-2001, 62.1.01.02-0017, приказ Минстроя России №1039/пр от 30.12.2016г. | Выключатели автоматические дифференциального тока АВВ DS941 1P+N 16А 30мА | 1354 | 1010 | шт. | шт. | 1 | 0 | -1557122540 | 0.11111 | 1017.02 | 0 | 0 | 0 | 142.64 | 0 | 0 | 0 | 7.13 | 1 | 1 | 1 | 0 | 0 | 0 | 0 | 0 | 0.11111 |  | 0 | 1 | -1 | 0 | 0 |  | 0 | 0 | 0 | 0 | 0 | 0 | 0 | 0 | 0 | 0 | 0 | 0 | 0 | 0 | 0 | 0 | 0 | 0 | 0 | 0 | 0 | 0 | 2 | 1017.02 | 142.64 | 7.13 | 15.85 | 0
199 | 16630606 | 16632160 | 15238946 | 1 | 1 | 1 | 3 | 62.1.01.09-0049 | ФССЦ-2001, 62.1.01.09-0049, приказ Минстроя России №1039/пр от 30.12.2016г. | Выключатели автоматические АВВ 1Р 10А | 1354 | 1010 | шт. | шт. | 1 | 0 | -400125341 | 0.11111 | 524.98 | 0 | 0 | 0 | 73.63 | 0 | 0 | 0 | 7.13 | 1 | 1 | 1 | 0 | 0 | 0 | 0 | 0 | 0.11111 |  | 0 | 1 | -1 | 0 | 0 |  | 0 | 0 | 0 | 0 | 0 | 0 | 0 | 0 | 0 | 0 | 0 | 0 | 0 | 0 | 0 | 0 | 0 | 0 | 0 | 0 | 0 | 0 | 2 | 524.98 | 73.63 | 7.13 | 8.18 | 0
199 | 16630606 | 16632160 | 15238947 | 1 | 1 | 1 | 3 | 62.1.01.09-0050 | ФССЦ-2001, 62.1.01.09-0050, приказ Минстроя России №1039/пр от 30.12.2016г. | Выключатели автоматические АВВ 1Р 16А | 1354 | 1010 | шт. | шт. | 1 | 0 | 1922285457 | 0.77778 | 474 | 0 | 0 | 0 | 66.48 | 0 | 0 | 0 | 7.13 | 1 | 1 | 1 | 0 | 0 | 0 | 0 | 0 | 0.77778 |  | 0 | 1 | -1 | 0 | 0 |  | 0 | 0 | 0 | 0 | 0 | 0 | 0 | 0 | 0 | 0 | 0 | 0 | 0 | 0 | 0 | 0 | 0 | 0 | 0 | 0 | 0 | 0 | 14 | 474 | 66.48 | 7.13 | 51.71 | 0
199 | 16630606 | 16632160 | 15164559 | 17 | 1 | 1 | 3 | 999-9950 |  | Вспомогательные ненормируемые материалы (2% от ОЗП) | 1374 | 1013 | РУБ | РУБ | 1 | 0 | -1731369543 | 0.3 | 1 | 0 | 0 | 0 | 1 | 0 | 0 | 0 | 1 | 1 | 1 | 1 | 0 | 1 | 0 | 0 | 0 | 0.3 |  | 0 | 2 | 16632191 | 1 | 0 | 459 | 0 | 0 | 0 | 0 | 0 | 0 | 0 | 0 | 0 | 0 | 0 | 0 | 0 | 0 | 0 | 0 | 0 | 0 | 0 | 0 | 0 | 0 | 5.4 | 1 | 1 | 1 | 0.3 | 0
203 | 16630606 | 16632195 | 15435721 | 1 | 1 | 1 | 1 | 1-100-39 |  | Рабочий среднего разряда 3.9 | 1191 | 1013 | чел.-ч. | чел.-ч. | 1 | 0 | 1983201532 | 2.32 | 0 | 0 | 0 | 67.81 | 0 | 0 | 0 | 9.51 | 1 | 1 | 1 | 7.13 | 0 | 1 | 0 | 0 | 0 | 2.32 |  | 1 | 2 | 16632215 | 1 | 0 | 460 | 0 | 0 | 0 | 0 | 0 | 0 | 0 | 0 | 0 | 0 | 0 | 0 | 0 | 0 | 0 | 0 | 0 | 0 | 0 | 0 | 0 | 0 | 9.28 | 67.81 | 9.51 | 7.13 | 22.06 | 0
203 | 16630606 | 16632195 | 15430395 | 1 | 1 | 1 | 1 | 4-100-00 |  | Затраты труда машинистов | 1191 | 1013 | чел.-ч. | чел.-ч. | 1 | 0 | -1417349443 | 0.02 | 0 | 0 | 0 | 0 | 0 | 0 | 0 | 0 | 1 | 1 | 7.13 | 1 | 0 | 1 | 0 | 0 | 0 | 0.02 |  | 2 | 2 | 16632216 | 1 | 0 | 461 | 0 | 0 | 0 | 0 | 0 | 0 | 0 | 0 | 0 | 0 | 0 | 0 | 0 | 0 | 0 | 0 | 0 | 0 | 0 | 0 | 0 | 0 | 0.08 | 0 | 0 | 1 | 0 | 0
203 | 16630606 | 16632195 | 15247680 | 1 | 1 | 1 | 2 | 91.05.05-014 | ФСЭМ-2001, 91.05.05-014, приказ Минстроя России №1039/пр от 30.12.2016г. | Краны на автомобильном ходу, грузоподъемность 10 т | 1368 | 1011 | маш.-ч | маш.-ч | 1 | 0 | -1718674368 | 0.01 | 0 | 798.49 | 13.5 | 0 | 0 | 111.99 | 13.5 | 0 | 1 | 7.13 | 1 | 1 | 0 | 1 | 0 | 0 | 0 | 0.01 |  | 0 | 2 | 16632217 | 1 | 0 | 462 | 0 | 0 | 0 | 0 | 0 | 0 | 0 | 0 | 0 | 0 | 0 | 0 | 0 | 0 | 0 | 0 | 0 | 0 | 0 | 0 | 0 | 0 | 0.04 | 798.49 | 111.99 | 7.13 | 1.12 | 0.14
203 | 16630606 | 16632195 | 15249073 | 1 | 1 | 1 | 2 | 91.14.02-001 | ФСЭМ-2001, 91.14.02-001, приказ Минстроя России №1039/пр от 30.12.2016г. | Автомобили бортовые, грузоподъемность до 5 т | 1368 | 1011 | маш.-ч | маш.-ч | 1 | 0 | 1372534845 | 0.01 | 0 | 468.51 | 11.6 | 0 | 0 | 65.71 | 11.6 | 0 | 1 | 7.13 | 1 | 1 | 0 | 1 | 0 | 0 | 0 | 0.01 |  | 0 | 2 | 16632218 | 1 | 0 | 463 | 0 | 0 | 0 | 0 | 0 | 0 | 0 | 0 | 0 | 0 | 0 | 0 | 0 | 0 | 0 | 0 | 0 | 0 | 0 | 0 | 0 | 0 | 0.04 | 468.51 | 65.71 | 7.13 | 0.66 | 0.12
203 | 16630606 | 16632195 | 15249377 | 1 | 1 | 1 | 2 | 91.17.04-233 | ФСЭМ-2001, 91.17.04-233, приказ Минстроя России №1039/пр от 30.12.2016г. | Установки для сварки ручной дуговой (постоянного тока) | 1368 | 1011 | маш.-ч | маш.-ч | 1 | 0 | -353815937 | 0.13 | 0 | 57.75 | 0 | 0 | 0 | 8.1 | 0 | 0 | 1 | 7.13 | 1 | 1 | 0 | 1 | 0 | 0 | 0 | 0.13 |  | 0 | 2 | 16632219 | 1 | 0 | 464 | 0 | 0 | 0 | 0 | 0 | 0 | 0 | 0 | 0 | 0 | 0 | 0 | 0 | 0 | 0 | 0 | 0 | 0 | 0 | 0 | 0 | 0 | 0.52 | 57.75 | 8.1 | 7.13 | 1.05 | 0
203 | 16630606 | 16632195 | 15250043 | 1 | 1 | 1 | 2 | 91.21.16-012 | ФСЭМ-2001, 91.21.16-012, приказ Минстроя России №1039/пр от 30.12.2016г. | Пресс гидравлический с электроприводом | 1368 | 1011 | маш.-ч | маш.-ч | 1 | 0 | -995250510 | 0.2 | 0 | 7.91 | 0 | 0 | 0 | 1.11 | 0 | 0 | 1 | 7.13 | 1 | 1 | 0 | 1 | 0 | 0 | 0 | 0.2 |  | 0 | 2 | 16632220 | 1 | 0 | 465 | 0 | 0 | 0 | 0 | 0 | 0 | 0 | 0 | 0 | 0 | 0 | 0 | 0 | 0 | 0 | 0 | 0 | 0 | 0 | 0 | 0 | 0 | 0.8 | 7.91 | 1.11 | 7.13 | 0.22 | 0
203 | 16630606 | 16632195 | 15165537 | 1 | 1 | 1 | 3 | 01.3.01.02-0002 | ФССЦ-2001, 01.3.01.02-0002, приказ Минстроя России №1039/пр от 30.12.2016г. | Вазелин технический | 1346 | 1009 | кг | кг | 1 | 0 | 618806536 | 0.009 | 320.64 | 0 | 0 | 0 | 44.97 | 0 | 0 | 0 | 7.13 | 1 | 1 | 1 | 0 | 1 | 0 | 0 | 0 | 0.009 |  | 0 | 2 | 16632221 | 1 | 0 | 466 | 0 | 0 | 0 | 0 | 0 | 0 | 0 | 0 | 0 | 0 | 0 | 0 | 0 | 0 | 0 | 0 | 0 | 0 | 0 | 0 | 0 | 0 | 0.036 | 320.64 | 44.97 | 7.13 | 0.4 | 0
203 | 16630606 | 16632195 | 15167269 | 1 | 1 | 1 | 3 | 01.7.02.09-0002 | ФССЦ-2001, 01.7.02.09-0002, приказ Минстроя России №1039/пр от 30.12.2016г. | Шпагат бумажный | 1346 | 1009 | кг | кг | 1 | 0 | 56922527 | 0.004 | 82 | 0 | 0 | 0 | 11.5 | 0 | 0 | 0 | 7.13 | 1 | 1 | 1 | 0 | 1 | 0 | 0 | 0 | 0.004 |  | 0 | 2 | 16632222 | 1 | 0 | 467 | 0 | 0 | 0 | 0 | 0 | 0 | 0 | 0 | 0 | 0 | 0 | 0 | 0 | 0 | 0 | 0 | 0 | 0 | 0 | 0 | 0 | 0 | 0.016 | 82 | 11.5 | 7.13 | 0.05 | 0
203 | 16630606 | 16632195 | 15167588 | 1 | 1 | 1 | 3 | 01.7.06.05-0041 | ФССЦ-2001, 01.7.06.05-0041, приказ Минстроя России №1039/пр от 30.12.2016г. | Лента изоляционная прорезиненная односторонняя ширина 20 мм, толщина 0,25-0,35 мм | 1346 | 1009 | кг | кг | 1 | 0 | -1088866022 | 0.036 | 216.75 | 0 | 0 | 0 | 30.4 | 0 | 0 | 0 | 7.13 | 1 | 1 | 1 | 0 | 1 | 0 | 0 | 0 | 0.036 |  | 0 | 2 | 16632223 | 1 | 0 | 468 | 0 | 0 | 0 | 0 | 0 | 0 | 0 | 0 | 0 | 0 | 0 | 0 | 0 | 0 | 0 | 0 | 0 | 0 | 0 | 0 | 0 | 0 | 0.144 | 216.75 | 30.4 | 7.13 | 1.09 | 0
203 | 16630606 | 16632195 | 15168752 | 1 | 1 | 1 | 3 | 01.7.11.07-0034 | ФССЦ-2001, 01.7.11.07-0034, приказ Минстроя России №1039/пр от 30.12.2016г. | Электроды диаметром 4 мм Э42А | 1346 | 1009 | кг | кг | 1 | 0 | 586013393 | 0.07 | 75.36 | 0 | 0 | 0 | 10.57 | 0 | 0 | 0 | 7.13 | 1 | 1 | 1 | 0 | 1 | 0 | 0 | 0 | 0.07 |  | 0 | 2 | 16632224 | 1 | 0 | 469 | 0 | 0 | 0 | 0 | 0 | 0 | 0 | 0 | 0 | 0 | 0 | 0 | 0 | 0 | 0 | 0 | 0 | 0 | 0 | 0 | 0 | 0 | 0.28 | 75.36 | 10.57 | 7.13 | 0.74 | 0
203 | 16630606 | 16632195 | 15169942 | 1 | 1 | 1 | 3 | 01.7.15.03-0042 | ФССЦ-2001, 01.7.15.03-0042, приказ Минстроя России №1039/пр от 30.12.2016г. | Болты с гайками и шайбами строительные | 1346 | 1009 | кг | кг | 1 | 0 | 103900845 | 0.38 | 64.46 | 0 | 0 | 0 | 9.04 | 0 | 0 | 0 | 7.13 | 1 | 1 | 1 | 0 | 1 | 0 | 0 | 0 | 0.38 |  | 0 | 2 | 16632225 | 1 | 0 | 470 | 0 | 0 | 0 | 0 | 0 | 0 | 0 | 0 | 0 | 0 | 0 | 0 | 0 | 0 | 0 | 0 | 0 | 0 | 0 | 0 | 0 | 0 | 1.52 | 64.46 | 9.04 | 7.13 | 3.44 | 0
203 | 16630606 | 16632195 | 15170074 | 1 | 1 | 1 | 3 | 01.7.15.07-0014 | ФССЦ-2001, 01.7.15.07-0014, приказ Минстроя России №1039/пр от 30.12.2016г. | Дюбели распорные полипропиленовые | 1355 | 1010 | 100 шт. | 100 шт. | 100 | 0 | 1794244060 | 0.014 | 613.18 | 0 | 0 | 0 | 86 | 0 | 0 | 0 | 7.13 | 1 | 1 | 1 | 0 | 1 | 0 | 0 | 0 | 0.014 |  | 0 | 2 | 16632226 | 1 | 0 | 471 | 0 | 0 | 0 | 0 | 0 | 0 | 0 | 0 | 0 | 0 | 0 | 0 | 0 | 0 | 0 | 0 | 0 | 0 | 0 | 0 | 0 | 0 | 0.056 | 613.18 | 86 | 7.13 | 1.2 | 0
203 | 16630606 | 16632195 | 15170994 | 1 | 1 | 1 | 3 | 01.7.20.04-0005 | ФССЦ-2001, 01.7.20.04-0005, приказ Минстроя России №1039/пр от 30.12.2016г. | Нитки швейные | 1346 | 1009 | кг | кг | 1 | 0 | -856710481 | 0.002 | 948.65 | 0 | 0 | 0 | 133.05 | 0 | 0 | 0 | 7.13 | 1 | 1 | 1 | 0 | 1 | 0 | 0 | 0 | 0.002 |  | 0 | 2 | 16632227 | 1 | 0 | 472 | 0 | 0 | 0 | 0 | 0 | 0 | 0 | 0 | 0 | 0 | 0 | 0 | 0 | 0 | 0 | 0 | 0 | 0 | 0 | 0 | 0 | 0 | 0.008 | 948.65 | 133.05 | 7.13 | 0.27 | 0
203 | 16630606 | 16632195 | 15188647 | 1 | 1 | 1 | 3 | 07.2.07.04-0007 | ФССЦ-2001, 07.2.07.04-0007, приказ Минстроя России №1039/пр от 30.12.2016г. | Конструкции стальные индивидуальные решетчатые сварные массой до 0,1 т | 1348 | 1009 | т | т | 1000 | 0 | 426000481 | 0.002 | 81995 | 0 | 0 | 0 | 11500 | 0 | 0 | 0 | 7.13 | 1 | 1 | 1 | 0 | 1 | 0 | 0 | 0 | 0.002 |  | 0 | 2 | 16632228 | 1 | 0 | 473 | 0 | 0 | 0 | 0 | 0 | 0 | 0 | 0 | 0 | 0 | 0 | 0 | 0 | 0 | 0 | 0 | 0 | 0 | 0 | 0 | 0 | 0 | 0.008 | 81995 | 11500 | 7.13 | 23 | 0
203 | 16630606 | 16632195 | 15203834 | 1 | 1 | 1 | 3 | 14.4.02.09-0001 | ФССЦ-2001, 14.4.02.09-0001, приказ Минстроя России №1039/пр от 30.12.2016г. | Краска | 1346 | 1009 | кг | кг | 1 | 0 | 210558753 | 0.047 | 203.92 | 0 | 0 | 0 | 28.6 | 0 | 0 | 0 | 7.13 | 1 | 1 | 1 | 0 | 1 | 0 | 0 | 0 | 0.047 |  | 0 | 2 | 16632229 | 1 | 0 | 474 | 0 | 0 | 0 | 0 | 0 | 0 | 0 | 0 | 0 | 0 | 0 | 0 | 0 | 0 | 0 | 0 | 0 | 0 | 0 | 0 | 0 | 0 | 0.188 | 203.92 | 28.6 | 7.13 | 1.34 | 0
203 | 16630606 | 16632195 | 15203987 | 1 | 1 | 1 | 3 | 14.4.03.17-0011 | ФССЦ-2001, 14.4.03.17-0011, приказ Минстроя России №1039/пр от 30.12.2016г. | Лак электроизоляционный 318 | 1346 | 1009 | кг | кг | 1 | 0 | -1274984028 | 0.014 | 254.04 | 0 | 0 | 0 | 35.63 | 0 | 0 | 0 | 7.13 | 1 | 1 | 1 | 0 | 1 | 0 | 0 | 0 | 0.014 |  | 0 | 2 | 16632230 | 1 | 0 | 475 | 0 | 0 | 0 | 0 | 0 | 0 | 0 | 0 | 0 | 0 | 0 | 0 | 0 | 0 | 0 | 0 | 0 | 0 | 0 | 0 | 0 | 0 | 0.056 | 254.04 | 35.63 | 7.13 | 0.5 | 0
203 | 16630606 | 16632195 | 15217463 | 1 | 1 | 1 | 3 | 20.1.02.23-0082 | ФССЦ-2001, 20.1.02.23-0082, приказ Минстроя России №1039/пр от 30.12.2016г. | Перемычки гибкие, тип ПГС-50 | 1358 | 1010 | 10 шт. | 10 шт. | 10 | 0 | 1386890308 | 0.1 | 278.07 | 0 | 0 | 0 | 39 | 0 | 0 | 0 | 7.13 | 1 | 1 | 1 | 0 | 1 | 0 | 0 | 0 | 0.1 |  | 0 | 2 | 16632231 | 1 | 0 | 476 | 0 | 0 | 0 | 0 | 0 | 0 | 0 | 0 | 0 | 0 | 0 | 0 | 0 | 0 | 0 | 0 | 0 | 0 | 0 | 0 | 0 | 0 | 0.4 | 278.07 | 39 | 7.13 | 3.9 | 0
203 | 16630606 | 16632195 | 15238949 | 1 | 1 | 1 | 3 | 62.1.01.09-0052 | ФССЦ-2001, 62.1.01.09-0052, приказ Минстроя России №1039/пр от 30.12.2016г. | Выключатели автоматические АВВ 1Р 32А | 1354 | 1010 | шт. | шт. | 1 | 0 | 2013622572 | 1 | 548.23 | 0 | 0 | 0 | 76.89 | 0 | 0 | 0 | 7.13 | 1 | 1 | 1 | 0 | 0 | 0 | 0 | 0 | 1 |  | 0 | 1 | -1 | 0 | 0 |  | 0 | 0 | 0 | 0 | 0 | 0 | 0 | 0 | 0 | 0 | 0 | 0 | 0 | 0 | 0 | 0 | 0 | 0 | 0 | 0 | 0 | 0 | 4 | 548.23 | 76.89 | 7.13 | 76.89 | 0
203 | 16630606 | 16632195 | 15164559 | 17 | 1 | 1 | 3 | 999-9950 |  | Вспомогательные ненормируемые материалы (2% от ОЗП) | 1374 | 1013 | РУБ | РУБ | 1 | 0 | -1731369543 | 0.44 | 1 | 0 | 0 | 0 | 1 | 0 | 0 | 0 | 1 | 1 | 1 | 1 | 0 | 1 | 0 | 0 | 0 | 0.44 |  | 0 | 2 | 16632232 | 1 | 0 | 477 | 0 | 0 | 0 | 0 | 0 | 0 | 0 | 0 | 0 | 0 | 0 | 0 | 0 | 0 | 0 | 0 | 0 | 0 | 0 | 0 | 0 | 0 | 1.76 | 1 | 1 | 1 | 0.44 | 0
205 | 16630606 | 16633519 | 15436556 | 1 | 1 | 1 | 1 | 1-100-40 |  | Рабочий среднего разряда 4 | 1191 | 1013 | чел.-ч. | чел.-ч. | 1 | 0 | 1069510174 | 2.25 | 0 | 0 | 0 | 68.59 | 0 | 0 | 0 | 9.62 | 1 | 1 | 1 | 7.13 | 0 | 1 | 0 | 0 | 0 | 2.25 |  | 1 | 2 | 16633520 | 1 | 0 | 478 | 0 | 0 | 0 | 0 | 0 | 0 | 0 | 0 | 0 | 0 | 0 | 0 | 0 | 0 | 0 | 0 | 0 | 0 | 0 | 0 | 0 | 0 | 4.5 | 68.59 | 9.62 | 7.13 | 21.65 | 0
205 | 16630606 | 16633519 | 15430395 | 1 | 1 | 1 | 1 | 4-100-00 |  | Затраты труда машинистов | 1191 | 1013 | чел.-ч. | чел.-ч. | 1 | 0 | -1417349443 | 0.16 | 0 | 0 | 0 | 0 | 0 | 0 | 0 | 0 | 1 | 1 | 7.13 | 1 | 0 | 1 | 0 | 0 | 0 | 0.16 |  | 2 | 2 | 16633521 | 1 | 0 | 479 | 0 | 0 | 0 | 0 | 0 | 0 | 0 | 0 | 0 | 0 | 0 | 0 | 0 | 0 | 0 | 0 | 0 | 0 | 0 | 0 | 0 | 0 | 0.32 | 0 | 0 | 1 | 0 | 0
205 | 16630606 | 16633519 | 15247680 | 1 | 1 | 1 | 2 | 91.05.05-014 | ФСЭМ-2001, 91.05.05-014, приказ Минстроя России №1039/пр от 30.12.2016г. | Краны на автомобильном ходу, грузоподъемность 10 т | 1368 | 1011 | маш.-ч | маш.-ч | 1 | 0 | -1718674368 | 0.08 | 0 | 798.49 | 13.5 | 0 | 0 | 111.99 | 13.5 | 0 | 1 | 7.13 | 1 | 1 | 0 | 1 | 0 | 0 | 0 | 0.08 |  | 0 | 2 | 16633522 | 1 | 0 | 480 | 0 | 0 | 0 | 0 | 0 | 0 | 0 | 0 | 0 | 0 | 0 | 0 | 0 | 0 | 0 | 0 | 0 | 0 | 0 | 0 | 0 | 0 | 0.16 | 798.49 | 111.99 | 7.13 | 8.96 | 1.08
205 | 16630606 | 16633519 | 15249073 | 1 | 1 | 1 | 2 | 91.14.02-001 | ФСЭМ-2001, 91.14.02-001, приказ Минстроя России №1039/пр от 30.12.2016г. | Автомобили бортовые, грузоподъемность до 5 т | 1368 | 1011 | маш.-ч | маш.-ч | 1 | 0 | 1372534845 | 0.08 | 0 | 468.51 | 11.6 | 0 | 0 | 65.71 | 11.6 | 0 | 1 | 7.13 | 1 | 1 | 0 | 1 | 0 | 0 | 0 | 0.08 |  | 0 | 2 | 16633523 | 1 | 0 | 481 | 0 | 0 | 0 | 0 | 0 | 0 | 0 | 0 | 0 | 0 | 0 | 0 | 0 | 0 | 0 | 0 | 0 | 0 | 0 | 0 | 0 | 0 | 0.16 | 468.51 | 65.71 | 7.13 | 5.26 | 0.93
205 | 16630606 | 16633519 | 15169942 | 1 | 1 | 1 | 3 | 01.7.15.03-0042 | ФССЦ-2001, 01.7.15.03-0042, приказ Минстроя России №1039/пр от 30.12.2016г. | Болты с гайками и шайбами строительные | 1346 | 1009 | кг | кг | 1 | 0 | 103900845 | 0.04 | 64.46 | 0 | 0 | 0 | 9.04 | 0 | 0 | 0 | 7.13 | 1 | 1 | 1 | 0 | 1 | 0 | 0 | 0 | 0.04 |  | 0 | 2 | 16633524 | 1 | 0 | 482 | 0 | 0 | 0 | 0 | 0 | 0 | 0 | 0 | 0 | 0 | 0 | 0 | 0 | 0 | 0 | 0 | 0 | 0 | 0 | 0 | 0 | 0 | 0.08 | 64.46 | 9.04 | 7.13 | 0.36 | 0
205 | 16630606 | 16633519 | 15241765 | 1 | 1 | 1 | 3 | 62.5.01.04-0014 | ФССЦ-2001, 62.5.01.04-0014, приказ Минстроя России №1039/пр от 30.12.2016г. | Счетчик электрической энергии электронный, однофазный Меркурий 201.02, 5(60)А | 1354 | 1010 | шт. | шт. | 1 | 0 | -59692635 | 1 | 609.9 | 0 | 0 | 0 | 85.54 | 0 | 0 | 0 | 7.13 | 1 | 1 | 1 | 0 | 0 | 0 | 0 | 0 | 1 |  | 0 | 1 | -1 | 0 | 0 |  | 0 | 0 | 0 | 0 | 0 | 0 | 0 | 0 | 0 | 0 | 0 | 0 | 0 | 0 | 0 | 0 | 0 | 0 | 0 | 0 | 0 | 0 | 2 | 609.9 | 85.54 | 7.13 | 85.54 | 0
205 | 16630606 | 16633519 | 15164559 | 17 | 1 | 1 | 3 | 999-9950 |  | Вспомогательные ненормируемые материалы (2% от ОЗП) | 1374 | 1013 | РУБ | РУБ | 1 | 0 | -1731369543 | 0.43 | 1 | 0 | 0 | 0 | 1 | 0 | 0 | 0 | 1 | 1 | 1 | 1 | 0 | 1 | 0 | 0 | 0 | 0.43 |  | 0 | 2 | 16633525 | 1 | 0 | 483 | 0 | 0 | 0 | 0 | 0 | 0 | 0 | 0 | 0 | 0 | 0 | 0 | 0 | 0 | 0 | 0 | 0 | 0 | 0 | 0 | 0 | 0 | 0.86 | 1 | 1 | 1 | 0.43 | 0
207 | 16630606 | 16632234 | 15885198 | 1 | 1 | 1 | 1 | 2-200-60 |  | Электромонтажник-наладчик, разряд VI | 1191 | 1013 | чел.-ч. | чел.-ч. | 1 | 0 | -1166887252 | 0.16 | 0 | 0 | 0 | 92.12 | 0 | 0 | 0 | 12.92 | 1 | 1 | 1 | 7.13 | 0 | 1 | 0 | 0 | 0 | 0.16 |  | 1 | 2 | 16632237 | 1 | 0 | 484 | 0 | 0 | 0 | 0 | 0 | 0 | 0 | 0 | 0 | 0 | 0 | 0 | 0 | 0 | 0 | 0 | 0 | 0 | 0 | 0 | 0 | 0 | 3.52 | 92.12 | 12.92 | 7.13 | 2.07 | 0
207 | 16630606 | 16632234 | 15884235 | 1 | 1 | 1 | 1 | 2-400-30 |  | Инженер по наладке и испытаниям, категория III | 1191 | 1013 | чел.-ч. | чел.-ч. | 1 | 0 | 1776637054 | 0.16 | 0 | 0 | 0 | 90.48 | 0 | 0 | 0 | 12.69 | 1 | 1 | 1 | 7.13 | 0 | 1 | 0 | 0 | 0 | 0.16 |  | 1 | 2 | 16632238 | 1 | 0 | 485 | 0 | 0 | 0 | 0 | 0 | 0 | 0 | 0 | 0 | 0 | 0 | 0 | 0 | 0 | 0 | 0 | 0 | 0 | 0 | 0 | 0 | 0 | 3.52 | 90.48 | 12.69 | 7.13 | 2.03 | 0
208 | 16630606 | 16632239 | 15885198 | 1 | 1 | 1 | 1 | 2-200-60 |  | Электромонтажник-наладчик, разряд VI | 1191 | 1013 | чел.-ч. | чел.-ч. | 1 | 0 | -1166887252 | 6.48 | 0 | 0 | 0 | 92.12 | 0 | 0 | 0 | 12.92 | 1 | 1 | 1 | 7.13 | 0 | 1 | 0 | 0 | 0 | 6.48 |  | 1 | 2 | 16632242 | 1 | 0 | 486 | 0 | 0 | 0 | 0 | 0 | 0 | 0 | 0 | 0 | 0 | 0 | 0 | 0 | 0 | 0 | 0 | 0 | 0 | 0 | 0 | 0 | 0 | 2.0736 | 92.12 | 12.92 | 7.13 | 83.72 | 0
208 | 16630606 | 16632239 | 15884235 | 1 | 1 | 1 | 1 | 2-400-30 |  | Инженер по наладке и испытаниям, категория III | 1191 | 1013 | чел.-ч. | чел.-ч. | 1 | 0 | 1776637054 | 6.48 | 0 | 0 | 0 | 90.48 | 0 | 0 | 0 | 12.69 | 1 | 1 | 1 | 7.13 | 0 | 1 | 0 | 0 | 0 | 6.48 |  | 1 | 2 | 16632243 | 1 | 0 | 487 | 0 | 0 | 0 | 0 | 0 | 0 | 0 | 0 | 0 | 0 | 0 | 0 | 0 | 0 | 0 | 0 | 0 | 0 | 0 | 0 | 0 | 0 | 2.0736 | 90.48 | 12.69 | 7.13 | 82.23 | 0
209 | 16630606 | 16632244 | 15885198 | 1 | 1 | 1 | 1 | 2-200-60 |  | Электромонтажник-наладчик, разряд VI | 1191 | 1013 | чел.-ч. | чел.-ч. | 1 | 0 | -1166887252 | 0.61 | 0 | 0 | 0 | 92.12 | 0 | 0 | 0 | 12.92 | 1 | 1 | 1 | 7.13 | 0 | 1 | 0 | 0 | 0 | 0.61 |  | 1 | 2 | 16632247 | 1 | 0 | 488 | 0 | 0 | 0 | 0 | 0 | 0 | 0 | 0 | 0 | 0 | 0 | 0 | 0 | 0 | 0 | 0 | 0 | 0 | 0 | 0 | 0 | 0 | 1.22 | 92.12 | 12.92 | 7.13 | 7.88 | 0
209 | 16630606 | 16632244 | 15884235 | 1 | 1 | 1 | 1 | 2-400-30 |  | Инженер по наладке и испытаниям, категория III | 1191 | 1013 | чел.-ч. | чел.-ч. | 1 | 0 | 1776637054 | 0.61 | 0 | 0 | 0 | 90.48 | 0 | 0 | 0 | 12.69 | 1 | 1 | 1 | 7.13 | 0 | 1 | 0 | 0 | 0 | 0.61 |  | 1 | 2 | 16632248 | 1 | 0 | 489 | 0 | 0 | 0 | 0 | 0 | 0 | 0 | 0 | 0 | 0 | 0 | 0 | 0 | 0 | 0 | 0 | 0 | 0 | 0 | 0 | 0 | 0 | 1.22 | 90.48 | 12.69 | 7.13 | 7.74 | 0
210 | 16630606 | 16632249 | 15884482 | 1 | 1 | 1 | 1 | 2-200-40 |  | Электромонтажник-наладчик, разряд IV | 1191 | 1013 | чел.-ч. | чел.-ч. | 1 | 0 | 1197411217 | 0.68 | 0 | 0 | 0 | 68.59 | 0 | 0 | 0 | 9.62 | 1 | 1 | 1 | 7.13 | 0 | 1 | 0 | 0 | 0 | 0.68 |  | 1 | 2 | 16632252 | 1 | 0 | 490 | 0 | 0 | 0 | 0 | 0 | 0 | 0 | 0 | 0 | 0 | 0 | 0 | 0 | 0 | 0 | 0 | 0 | 0 | 0 | 0 | 0 | 0 | 14.96 | 68.59 | 9.62 | 7.13 | 6.54 | 0
210 | 16630606 | 16632249 | 15884231 | 1 | 1 | 1 | 1 | 2-300-20 |  | Техник по наладке и испытаниям, категория II | 1191 | 1013 | чел.-ч. | чел.-ч. | 1 | 0 | -1309109184 | 0.68 | 0 | 0 | 0 | 65.38 | 0 | 0 | 0 | 9.17 | 1 | 1 | 1 | 7.13 | 0 | 1 | 0 | 0 | 0 | 0.68 |  | 1 | 2 | 16632253 | 1 | 0 | 491 | 0 | 0 | 0 | 0 | 0 | 0 | 0 | 0 | 0 | 0 | 0 | 0 | 0 | 0 | 0 | 0 | 0 | 0 | 0 | 0 | 0 | 0 | 14.96 | 65.38 | 9.17 | 7.13 | 6.24 | 0
248 | 16630606 | 16632254 | 15432356 | 1 | 1 | 1 | 1 | 1-100-27 |  | Рабочий среднего разряда 2.7 | 1191 | 1013 | чел.-ч. | чел.-ч. | 1 | 0 | 1850719656 | 34.66 | 0 | 0 | 0 | 59.25 | 0 | 0 | 0 | 8.31 | 1 | 1 | 1 | 7.13 | 0 | 1 | 0 | 0 | 0 | 34.66 |  | 1 | 2 | 16632261 | 1 | 0 | 492 | 0 | 0 | 0 | 0 | 0 | 0 | 0 | 0 | 0 | 0 | 0 | 0 | 0 | 0 | 0 | 0 | 0 | 0 | 0 | 0 | 0 | 0 | 31.0207 | 59.25 | 8.31 | 7.13 | 288.02 | 0
248 | 16630606 | 16632254 | 15430395 | 1 | 1 | 1 | 1 | 4-100-00 |  | Затраты труда машинистов | 1191 | 1013 | чел.-ч. | чел.-ч. | 1 | 0 | -1417349443 | 0.1 | 0 | 0 | 0 | 0 | 0 | 0 | 0 | 0 | 1 | 1 | 7.13 | 1 | 0 | 1 | 0 | 0 | 0 | 0.1 |  | 2 | 2 | 16632262 | 1 | 0 | 493 | 0 | 0 | 0 | 0 | 0 | 0 | 0 | 0 | 0 | 0 | 0 | 0 | 0 | 0 | 0 | 0 | 0 | 0 | 0 | 0 | 0 | 0 | 0.0895 | 0 | 0 | 1 | 0 | 0
248 | 16630606 | 16632254 | 15247974 | 1 | 1 | 1 | 2 | 91.06.06-048 | ФСЭМ-2001, 91.06.06-048, приказ Минстроя России №1039/пр от 30.12.2016г. | Подъемники одномачтовые, грузоподъемность до 500 кг, высота подъема 45 м | 1368 | 1011 | маш.-ч | маш.-ч | 1 | 0 | 1188625873 | 0.1 | 0 | 222.88 | 13.5 | 0 | 0 | 31.26 | 13.5 | 0 | 1 | 7.13 | 1 | 1 | 0 | 1 | 0 | 0 | 0 | 0.1 |  | 0 | 2 | 16632263 | 1 | 0 | 494 | 0 | 0 | 0 | 0 | 0 | 0 | 0 | 0 | 0 | 0 | 0 | 0 | 0 | 0 | 0 | 0 | 0 | 0 | 0 | 0 | 0 | 0 | 0.0895 | 222.88 | 31.26 | 7.13 | 3.13 | 1.35
248 | 16630606 | 16632254 | 15249308 | 1 | 1 | 1 | 2 | 91.17.04-042 | ФСЭМ-2001, 91.17.04-042, приказ Минстроя России №1039/пр от 30.12.2016г. | Аппарат для газовой сварки и резки | 1368 | 1011 | маш.-ч | маш.-ч | 1 | 0 | 792402865 | 3.3 | 0 | 8.56 | 0 | 0 | 0 | 1.2 | 0 | 0 | 1 | 7.13 | 1 | 1 | 0 | 1 | 0 | 0 | 0 | 3.3 |  | 0 | 2 | 16632264 | 1 | 0 | 495 | 0 | 0 | 0 | 0 | 0 | 0 | 0 | 0 | 0 | 0 | 0 | 0 | 0 | 0 | 0 | 0 | 0 | 0 | 0 | 0 | 0 | 0 | 2.9535 | 8.56 | 1.2 | 7.13 | 3.96 | 0
248 | 16630606 | 16632254 | 15165634 | 1 | 1 | 1 | 3 | 01.3.02.03-0001 | ФССЦ-2001, 01.3.02.03-0001, приказ Минстроя России №1039/пр от 30.12.2016г. | Ацетилен газообразный технический | 1339 | 1007 | м3 | м3 | 1 | 0 | 1706747518 | 0 | 274.58 | 0 | 0 | 0 | 38.51 | 0 | 0 | 0 | 7.13 | 1 | 1 | 1 | 0 | 1 | 1 | 0 | 0 | 0.43 | )*0 | 0 | 2 | 16632265 | 1 | 0 | 496 | 0 | 0 | 0 | 0 | 0 | 0 | 0 | 0 | 0 | 0 | 0 | 0 | 0 | 0 | 0 | 0 | 0 | 0 | 0 | 0 | 0 | 0 | 0 | 274.58 | 38.51 | 7.13 | 0 | 0
248 | 16630606 | 16632254 | 15165653 | 1 | 1 | 1 | 3 | 01.3.02.08-0001 | ФССЦ-2001, 01.3.02.08-0001, приказ Минстроя России №1039/пр от 30.12.2016г. | Кислород технический газообразный | 1339 | 1007 | м3 | м3 | 1 | 0 | 1262771840 | 0 | 44.35 | 0 | 0 | 0 | 6.22 | 0 | 0 | 0 | 7.13 | 1 | 1 | 1 | 0 | 1 | 1 | 0 | 0 | 2.74 | )*0 | 0 | 2 | 16632266 | 1 | 0 | 497 | 0 | 0 | 0 | 0 | 0 | 0 | 0 | 0 | 0 | 0 | 0 | 0 | 0 | 0 | 0 | 0 | 0 | 0 | 0 | 0 | 0 | 0 | 0 | 44.35 | 6.22 | 7.13 | 0 | 0
249 | 16630606 | 16632268 | 15430397 | 1 | 1 | 1 | 1 | 1-100-38 |  | Рабочий среднего разряда 3.8 | 1191 | 1013 | чел.-ч. | чел.-ч. | 1 | 0 | -1081351934 | 15.28 | 0 | 0 | 0 | 67.02 | 0 | 0 | 0 | 9.4 | 1 | 1 | 1 | 7.13 | 0 | 1 | 0 | 0 | 0 | 15.28 |  | 1 | 2 | 16632280 | 1 | 0 | 499 | 0 | 0 | 0 | 0 | 0 | 0 | 0 | 0 | 0 | 0 | 0 | 0 | 0 | 0 | 0 | 0 | 0 | 0 | 0 | 0 | 0 | 0 | 3.2394 | 67.02 | 9.4 | 7.13 | 143.63 | 0
249 | 16630606 | 16632268 | 15430395 | 1 | 1 | 1 | 1 | 4-100-00 |  | Затраты труда машинистов | 1191 | 1013 | чел.-ч. | чел.-ч. | 1 | 0 | -1417349443 | 0.22 | 0 | 0 | 0 | 0 | 0 | 0 | 0 | 0 | 1 | 1 | 7.13 | 1 | 0 | 1 | 0 | 0 | 0 | 0.22 |  | 2 | 2 | 16632281 | 1 | 0 | 500 | 0 | 0 | 0 | 0 | 0 | 0 | 0 | 0 | 0 | 0 | 0 | 0 | 0 | 0 | 0 | 0 | 0 | 0 | 0 | 0 | 0 | 0 | 0.04664 | 0 | 0 | 1 | 0 | 0
249 | 16630606 | 16632268 | 15247680 | 1 | 1 | 1 | 2 | 91.05.05-014 | ФСЭМ-2001, 91.05.05-014, приказ Минстроя России №1039/пр от 30.12.2016г. | Краны на автомобильном ходу, грузоподъемность 10 т | 1368 | 1011 | маш.-ч | маш.-ч | 1 | 0 | -1718674368 | 0.11 | 0 | 798.49 | 13.5 | 0 | 0 | 111.99 | 13.5 | 0 | 1 | 7.13 | 1 | 1 | 0 | 1 | 0 | 0 | 0 | 0.11 |  | 0 | 2 | 16632282 | 1 | 0 | 501 | 0 | 0 | 0 | 0 | 0 | 0 | 0 | 0 | 0 | 0 | 0 | 0 | 0 | 0 | 0 | 0 | 0 | 0 | 0 | 0 | 0 | 0 | 0.02332 | 798.49 | 111.99 | 7.13 | 12.32 | 1.49
249 | 16630606 | 16632268 | 15249073 | 1 | 1 | 1 | 2 | 91.14.02-001 | ФСЭМ-2001, 91.14.02-001, приказ Минстроя России №1039/пр от 30.12.2016г. | Автомобили бортовые, грузоподъемность до 5 т | 1368 | 1011 | маш.-ч | маш.-ч | 1 | 0 | 1372534845 | 0.11 | 0 | 468.51 | 11.6 | 0 | 0 | 65.71 | 11.6 | 0 | 1 | 7.13 | 1 | 1 | 0 | 1 | 0 | 0 | 0 | 0.11 |  | 0 | 2 | 16632283 | 1 | 0 | 502 | 0 | 0 | 0 | 0 | 0 | 0 | 0 | 0 | 0 | 0 | 0 | 0 | 0 | 0 | 0 | 0 | 0 | 0 | 0 | 0 | 0 | 0 | 0.02332 | 468.51 | 65.71 | 7.13 | 7.23 | 1.28
249 | 16630606 | 16632268 | 15172838 | 1 | 1 | 1 | 3 | 04.3.01.09-0016 | ФССЦ-2001, 04.3.01.09-0016, приказ Минстроя России №1039/пр от 30.12.2016г. | Раствор готовый кладочный цементный марки 200 | 1339 | 1007 | м3 | м3 | 1 | 0 | 536744769 | 0.021 | 4278 | 0 | 0 | 0 | 600 | 0 | 0 | 0 | 7.13 | 1 | 1 | 1 | 0 | 1 | 0 | 0 | 0 | 0.021 |  | 0 | 2 | 16632284 | 1 | 0 | 503 | 0 | 0 | 0 | 0 | 0 | 0 | 0 | 0 | 0 | 0 | 0 | 0 | 0 | 0 | 0 | 0 | 0 | 0 | 0 | 0 | 0 | 0 | 0.004452 | 4278 | 600 | 7.13 | 12.6 | 0
249 | 16630606 | 16632268 | 15202442 | 1 | 1 | 1 | 3 | 14.1.02.01-0002 | ФССЦ-2001, 14.1.02.01-0002, приказ Минстроя России №1039/пр от 30.12.2016г. | Клей БМК-5к | 1346 | 1009 | кг | кг | 1 | 0 | 505519491 | 0.4 | 183.95 | 0 | 0 | 0 | 25.8 | 0 | 0 | 0 | 7.13 | 1 | 1 | 1 | 0 | 1 | 0 | 0 | 0 | 0.4 |  | 0 | 2 | 16632285 | 1 | 0 | 504 | 0 | 0 | 0 | 0 | 0 | 0 | 0 | 0 | 0 | 0 | 0 | 0 | 0 | 0 | 0 | 0 | 0 | 0 | 0 | 0 | 0 | 0 | 0.0848 | 183.95 | 25.8 | 7.13 | 10.32 | 0
249 | 16630606 | 16632268 | 15217585 | 1 | 1 | 1 | 3 | 20.2.02.01-0019 | ФССЦ-2001, 20.2.02.01-0019, приказ Минстроя России №1039/пр от 30.12.2016г. | Втулки изолирующие | 1356 | 1010 | 1000 шт. | 1000 шт. | 1000 | 0 | 40709342 | 0.032 | 1925.1 | 0 | 0 | 0 | 270 | 0 | 0 | 0 | 7.13 | 1 | 1 | 1 | 0 | 1 | 0 | 0 | 0 | 0.032 |  | 0 | 2 | 16632286 | 1 | 0 | 505 | 0 | 0 | 0 | 0 | 0 | 0 | 0 | 0 | 0 | 0 | 0 | 0 | 0 | 0 | 0 | 0 | 0 | 0 | 0 | 0 | 0 | 0 | 0.006784 | 1925.1 | 270 | 7.13 | 8.64 | 0
249 | 16630606 | 16632268 | 15217593 | 1 | 1 | 1 | 3 | 20.2.02.02-0011 | ФССЦ-2001, 20.2.02.02-0011, приказ Минстроя России №1039/пр от 30.12.2016г. | Заглушки | 1358 | 1010 | 10 шт. | 10 шт. | 10 | 0 | -1110089157 | 1 | 141.89 | 0 | 0 | 0 | 19.9 | 0 | 0 | 0 | 7.13 | 1 | 1 | 1 | 0 | 1 | 0 | 0 | 0 | 1 |  | 0 | 2 | 16632287 | 1 | 0 | 506 | 0 | 0 | 0 | 0 | 0 | 0 | 0 | 0 | 0 | 0 | 0 | 0 | 0 | 0 | 0 | 0 | 0 | 0 | 0 | 0 | 0 | 0 | 0.212 | 141.89 | 19.9 | 7.13 | 19.9 | 0
249 | 16630606 | 16632268 | 15218939 | 1 | 1 | 1 | 3 | 20.2.08.05-0017 | ФССЦ-2001, 20.2.08.05-0017, приказ Минстроя России №1039/пр от 30.12.2016г. | Профиль монтажный | 1354 | 1010 | шт. | шт. | 1 | 0 | -1308137011 | 0.5 | 476.43 | 0 | 0 | 0 | 66.82 | 0 | 0 | 0 | 7.13 | 1 | 1 | 1 | 0 | 1 | 0 | 0 | 0 | 0.5 |  | 0 | 2 | 16632288 | 1 | 0 | 507 | 0 | 0 | 0 | 0 | 0 | 0 | 0 | 0 | 0 | 0 | 0 | 0 | 0 | 0 | 0 | 0 | 0 | 0 | 0 | 0 | 0 | 0 | 0.106 | 476.43 | 66.82 | 7.13 | 33.41 | 0
249 | 16630606 | 16632268 | 15234268 | 1 | 1 | 1 | 3 | 24.3.03.13-0305 | ФССЦ-2001, 24.3.03.13-0305, приказ Минстроя России №1039/пр от 30.12.2016г. | Трубы гладкие одностенные легкие из ПНД, диаметром 40 мм | 1302 | 1003 | 10 м | 10 м | 10 | 0 | -1778239840 | 10 | 1068.36 | 0 | 0 | 0 | 149.84 | 0 | 0 | 0 | 7.13 | 1 | 1 | 1 | 0 | 0 | 0 | 0 | 0 | 10 |  | 0 | 1 | -1 | 0 | 0 |  | 0 | 0 | 0 | 0 | 0 | 0 | 0 | 0 | 0 | 0 | 0 | 0 | 0 | 0 | 0 | 0 | 0 | 0 | 0 | 0 | 0 | 0 | 2.12 | 1068.36 | 149.84 | 7.13 | 1498.4 | 0
249 | 16630606 | 16632268 | 15164559 | 17 | 1 | 1 | 3 | 999-9950 |  | Вспомогательные ненормируемые материалы (2% от ОЗП) | 1374 | 1013 | РУБ | РУБ | 1 | 0 | -1731369543 | 2.87 | 1 | 0 | 0 | 0 | 1 | 0 | 0 | 0 | 1 | 1 | 1 | 1 | 0 | 1 | 0 | 0 | 0 | 2.87 |  | 0 | 2 | 16632289 | 1 | 0 | 508 | 0 | 0 | 0 | 0 | 0 | 0 | 0 | 0 | 0 | 0 | 0 | 0 | 0 | 0 | 0 | 0 | 0 | 0 | 0 | 0 | 0 | 0 | 0.60844 | 1 | 1 | 1 | 2.87 | 0
251 | 16630606 | 16632291 | 15431465 | 1 | 1 | 1 | 1 | 1-100-21 |  | Рабочий среднего разряда 2.1 | 1191 | 1013 | чел.-ч. | чел.-ч. | 1 | 0 | 152375061 | 18.3 | 0 | 0 | 0 | 56.11 | 0 | 0 | 0 | 7.87 | 1 | 1 | 1 | 7.13 | 0 | 1 | 0 | 0 | 0 | 18.3 |  | 1 | 2 | 16632295 | 1 | 0 | 509 | 0 | 0 | 0 | 0 | 0 | 0 | 0 | 0 | 0 | 0 | 0 | 0 | 0 | 0 | 0 | 0 | 0 | 0 | 0 | 0 | 0 | 0 | 6.7908 | 56.11 | 7.87 | 7.13 | 144.02 | 0
251 | 16630606 | 16632291 | 15430395 | 1 | 1 | 1 | 1 | 4-100-00 |  | Затраты труда машинистов | 1191 | 1013 | чел.-ч. | чел.-ч. | 1 | 0 | -1417349443 | 0.2 | 0 | 0 | 0 | 0 | 0 | 0 | 0 | 0 | 1 | 1 | 7.13 | 1 | 0 | 1 | 0 | 0 | 0 | 0.2 |  | 2 | 2 | 16632296 | 1 | 0 | 510 | 0 | 0 | 0 | 0 | 0 | 0 | 0 | 0 | 0 | 0 | 0 | 0 | 0 | 0 | 0 | 0 | 0 | 0 | 0 | 0 | 0 | 0 | 0.074216 | 0 | 0 | 1 | 0 | 0
251 | 16630606 | 16632291 | 15247974 | 1 | 1 | 1 | 2 | 91.06.06-048 | ФСЭМ-2001, 91.06.06-048, приказ Минстроя России №1039/пр от 30.12.2016г. | Подъемники одномачтовые, грузоподъемность до 500 кг, высота подъема 45 м | 1368 | 1011 | маш.-ч | маш.-ч | 1 | 0 | 1188625873 | 0.2 | 0 | 222.88 | 13.5 | 0 | 0 | 31.26 | 13.5 | 0 | 1 | 7.13 | 1 | 1 | 0 | 1 | 0 | 0 | 0 | 0.2 |  | 0 | 2 | 16632297 | 1 | 0 | 511 | 0 | 0 | 0 | 0 | 0 | 0 | 0 | 0 | 0 | 0 | 0 | 0 | 0 | 0 | 0 | 0 | 0 | 0 | 0 | 0 | 0 | 0 | 0.074216 | 222.88 | 31.26 | 7.13 | 6.25 | 2.7
252 | 16630606 | 16632298 | 15436556 | 1 | 1 | 1 | 1 | 1-100-40 |  | Рабочий среднего разряда 4 | 1191 | 1013 | чел.-ч. | чел.-ч. | 1 | 0 | 1069510174 | 37.9155 | 0 | 0 | 0 | 68.59 | 0 | 0 | 0 | 9.62 | 1 | 1 | 1 | 7.13 | 0 | 1 | 1 | 0 | 0 | 32.97 | )*1,15 | 1 | 2 | 16632316 | 1 | 0 | 512 | 0 | 0 | 0 | 0 | 0 | 0 | 0 | 0 | 0 | 0 | 0 | 0 | 0 | 0 | 0 | 0 | 0 | 0 | 0 | 0 | 0 | 0 | 25.3655 | 68.59 | 9.62 | 7.13 | 364.75 | 0
252 | 16630606 | 16632298 | 15430395 | 1 | 1 | 1 | 1 | 4-100-00 |  | Затраты труда машинистов | 1191 | 1013 | чел.-ч. | чел.-ч. | 1 | 0 | -1417349443 | 0.5 | 0 | 0 | 0 | 0 | 0 | 0 | 0 | 0 | 1 | 1 | 7.13 | 1 | 0 | 1 | 0 | 0 | 0 | 0.5 |  | 2 | 2 | 16632317 | 1 | 2048 | 513 | 0 | 0 | 0 | 0 | 0 | 0 | 0 | 0 | 0 | 0 | 0 | 0 | 0 | 0 | 0 | 0 | 0 | 0 | 0 | 0 | 0 | 0 | 0.3345 | 0 | 0 | 1 | 0 | 0
252 | 16630606 | 16632298 | 15247578 | 1 | 1 | 1 | 2 | 91.05.01-017 | ФСЭМ-2001, 91.05.01-017, приказ Минстроя России №1039/пр от 30.12.2016г. | Краны башенные, грузоподъемность 8 т | 1368 | 1011 | маш.-ч | маш.-ч | 1 | 0 | -1460065968 | 0.1 | 0 | 616.03 | 13.5 | 0 | 0 | 86.4 | 13.5 | 0 | 1 | 7.13 | 1 | 1 | 0 | 1 | 1 | 0 | 0 | 0.08 | )*1,25 | 0 | 2 | 16632318 | 1 | 0 | 514 | 0 | 0 | 0 | 0 | 0 | 0 | 0 | 0 | 0 | 0 | 0 | 0 | 0 | 0 | 0 | 0 | 0 | 0 | 0 | 0 | 0 | 0 | 0.0669 | 616.03 | 86.4 | 7.13 | 8.64 | 1.35
252 | 16630606 | 16632298 | 15247680 | 1 | 1 | 1 | 2 | 91.05.05-014 | ФСЭМ-2001, 91.05.05-014, приказ Минстроя России №1039/пр от 30.12.2016г. | Краны на автомобильном ходу, грузоподъемность 10 т | 1368 | 1011 | маш.-ч | маш.-ч | 1 | 0 | -1718674368 | 0.0875 | 0 | 798.49 | 13.5 | 0 | 0 | 111.99 | 13.5 | 0 | 1 | 7.13 | 1 | 1 | 0 | 1 | 1 | 0 | 0 | 0.07 | )*1,25 | 0 | 2 | 16632319 | 1 | 0 | 515 | 0 | 0 | 0 | 0 | 0 | 0 | 0 | 0 | 0 | 0 | 0 | 0 | 0 | 0 | 0 | 0 | 0 | 0 | 0 | 0 | 0 | 0 | 0.058538 | 798.49 | 111.99 | 7.13 | 9.8 | 1.19
252 | 16630606 | 16632298 | 15249073 | 1 | 1 | 1 | 2 | 91.14.02-001 | ФСЭМ-2001, 91.14.02-001, приказ Минстроя России №1039/пр от 30.12.2016г. | Автомобили бортовые, грузоподъемность до 5 т | 1368 | 1011 | маш.-ч | маш.-ч | 1 | 0 | 1372534845 | 0.4375 | 0 | 468.51 | 11.6 | 0 | 0 | 65.71 | 11.6 | 0 | 1 | 7.13 | 1 | 1 | 0 | 1 | 1 | 0 | 0 | 0.35 | )*1,25 | 0 | 2 | 16632320 | 1 | 0 | 516 | 0 | 0 | 0 | 0 | 0 | 0 | 0 | 0 | 0 | 0 | 0 | 0 | 0 | 0 | 0 | 0 | 0 | 0 | 0 | 0 | 0 | 0 | 0.29269 | 468.51 | 65.71 | 7.13 | 28.75 | 5.08
252 | 16630606 | 16632298 | 15249308 | 1 | 1 | 1 | 2 | 91.17.04-042 | ФСЭМ-2001, 91.17.04-042, приказ Минстроя России №1039/пр от 30.12.2016г. | Аппарат для газовой сварки и резки | 1368 | 1011 | маш.-ч | маш.-ч | 1 | 0 | 792402865 | 1.4375 | 0 | 8.56 | 0 | 0 | 0 | 1.2 | 0 | 0 | 1 | 7.13 | 1 | 1 | 0 | 1 | 1 | 0 | 0 | 1.15 | )*1,25 | 0 | 2 | 16632321 | 1 | 0 | 517 | 0 | 0 | 0 | 0 | 0 | 0 | 0 | 0 | 0 | 0 | 0 | 0 | 0 | 0 | 0 | 0 | 0 | 0 | 0 | 0 | 0 | 0 | 0.96169 | 8.56 | 1.2 | 7.13 | 1.73 | 0
252 | 16630606 | 16632298 | 15165635 | 1 | 1 | 1 | 3 | 01.3.02.03-0011 | ФССЦ-2001, 01.3.02.03-0011, приказ Минстроя России №1039/пр от 30.12.2016г. | Ацетилен растворенный технический марки А | 1348 | 1009 | т | т | 1000 | 0 | 993149205 | 0.00013 | 234077.9 | 0 | 0 | 0 | 32830 | 0 | 0 | 0 | 7.13 | 1 | 1 | 1 | 0 | 1 | 0 | 0 | 0 | 0.00013 |  | 0 | 2 | 16632322 | 1 | 0 | 518 | 0 | 0 | 0 | 0 | 0 | 0 | 0 | 0 | 0 | 0 | 0 | 0 | 0 | 0 | 0 | 0 | 0 | 0 | 0 | 0 | 0 | 0 | 8.697e-05 | 234077.9 | 32830 | 7.13 | 4.27 | 0
252 | 16630606 | 16632298 | 15165653 | 1 | 1 | 1 | 3 | 01.3.02.08-0001 | ФССЦ-2001, 01.3.02.08-0001, приказ Минстроя России №1039/пр от 30.12.2016г. | Кислород технический газообразный | 1339 | 1007 | м3 | м3 | 1 | 0 | 1262771840 | 0.281 | 44.35 | 0 | 0 | 0 | 6.22 | 0 | 0 | 0 | 7.13 | 1 | 1 | 1 | 0 | 1 | 0 | 0 | 0 | 0.281 |  | 0 | 2 | 16632323 | 1 | 0 | 519 | 0 | 0 | 0 | 0 | 0 | 0 | 0 | 0 | 0 | 0 | 0 | 0 | 0 | 0 | 0 | 0 | 0 | 0 | 0 | 0 | 0 | 0 | 0.18799 | 44.35 | 6.22 | 7.13 | 1.75 | 0
252 | 16630606 | 16632298 | 15167286 | 1 | 1 | 1 | 3 | 01.7.03.01-0001 | ФССЦ-2001, 01.7.03.01-0001, приказ Минстроя России №1039/пр от 30.12.2016г. | Вода | 1339 | 1007 | м3 | м3 | 1 | 0 | -1660354250 | 0.69 | 17.4 | 0 | 0 | 0 | 2.44 | 0 | 0 | 0 | 7.13 | 1 | 1 | 1 | 0 | 1 | 0 | 0 | 0 | 0.69 |  | 0 | 2 | 16632324 | 1 | 0 | 520 | 0 | 0 | 0 | 0 | 0 | 0 | 0 | 0 | 0 | 0 | 0 | 0 | 0 | 0 | 0 | 0 | 0 | 0 | 0 | 0 | 0 | 0 | 0.46161 | 17.4 | 2.44 | 7.13 | 1.68 | 0
252 | 16630606 | 16632298 | 15167963 | 1 | 1 | 1 | 3 | 01.7.07.29-0101 | ФССЦ-2001, 01.7.07.29-0101, приказ Минстроя России №1039/пр от 30.12.2016г. | Очес льняной | 1346 | 1009 | кг | кг | 1 | 0 | -490687590 | 0.06 | 265.88 | 0 | 0 | 0 | 37.29 | 0 | 0 | 0 | 7.13 | 1 | 1 | 1 | 0 | 1 | 0 | 0 | 0 | 0.06 |  | 0 | 2 | 16632325 | 1 | 0 | 521 | 0 | 0 | 0 | 0 | 0 | 0 | 0 | 0 | 0 | 0 | 0 | 0 | 0 | 0 | 0 | 0 | 0 | 0 | 0 | 0 | 0 | 0 | 0.04014 | 265.88 | 37.29 | 7.13 | 2.24 | 0
252 | 16630606 | 16632298 | 15168695 | 1 | 1 | 1 | 3 | 01.7.11.04-0072 | ФССЦ-2001, 01.7.11.04-0072, приказ Минстроя России №1039/пр от 30.12.2016г. | Проволока сварочная легированная диаметром 4 мм | 1348 | 1009 | т | т | 1000 | 0 | -531507062 | 0.00017 | 96682.8 | 0 | 0 | 0 | 13560 | 0 | 0 | 0 | 7.13 | 1 | 1 | 1 | 0 | 1 | 0 | 0 | 0 | 0.00017 |  | 0 | 2 | 16632326 | 1 | 0 | 522 | 0 | 0 | 0 | 0 | 0 | 0 | 0 | 0 | 0 | 0 | 0 | 0 | 0 | 0 | 0 | 0 | 0 | 0 | 0 | 0 | 0 | 0 | 0.00011373 | 96682.8 | 13560 | 7.13 | 2.31 | 0
252 | 16630606 | 16632298 | 15172018 | 1 | 1 | 1 | 3 | 03.1.02.03-0015 | ФССЦ-2001, 03.1.02.03-0015, приказ Минстроя России №1039/пр от 30.12.2016г. | Известь строительная негашеная хлорная, марки А | 1346 | 1009 | кг | кг | 1 | 0 | 450790165 | 0.0025 | 15.33 | 0 | 0 | 0 | 2.15 | 0 | 0 | 0 | 7.13 | 1 | 1 | 1 | 0 | 1 | 0 | 0 | 0 | 0.0025 |  | 0 | 2 | 16632327 | 1 | 0 | 523 | 0 | 0 | 0 | 0 | 0 | 0 | 0 | 0 | 0 | 0 | 0 | 0 | 0 | 0 | 0 | 0 | 0 | 0 | 0 | 0 | 0 | 0 | 0.0016725 | 15.33 | 2.15 | 7.13 | 0.01 | 0
252 | 16630606 | 16632298 | 15203740 | 1 | 1 | 1 | 3 | 14.4.02.04-0141 | ФССЦ-2001, 14.4.02.04-0141, приказ Минстроя России №1039/пр от 30.12.2016г. | Краски масляные земляные марки МА-0115 мумия, сурик железный | 1348 | 1009 | т | т | 1000 | 0 | 570223526 | 0.00044 | 107798.47 | 0 | 0 | 0 | 15119 | 0 | 0 | 0 | 7.13 | 1 | 1 | 1 | 0 | 1 | 0 | 0 | 0 | 0.00044 |  | 0 | 2 | 16632328 | 1 | 0 | 524 | 0 | 0 | 0 | 0 | 0 | 0 | 0 | 0 | 0 | 0 | 0 | 0 | 0 | 0 | 0 | 0 | 0 | 0 | 0 | 0 | 0 | 0 | 0.00029436 | 107798.47 | 15119 | 7.13 | 6.65 | 0
252 | 16630606 | 16632298 | 15204468 | 1 | 1 | 1 | 3 | 14.5.05.01-0012 | ФССЦ-2001, 14.5.05.01-0012, приказ Минстроя России №1039/пр от 30.12.2016г. | Олифа комбинированная, марки К-3 | 1348 | 1009 | т | т | 1000 | 0 | -909021926 | 0.00053 | 120853.5 | 0 | 0 | 0 | 16950 | 0 | 0 | 0 | 7.13 | 1 | 1 | 1 | 0 | 1 | 0 | 0 | 0 | 0.00053 |  | 0 | 2 | 16632329 | 1 | 0 | 525 | 0 | 0 | 0 | 0 | 0 | 0 | 0 | 0 | 0 | 0 | 0 | 0 | 0 | 0 | 0 | 0 | 0 | 0 | 0 | 0 | 0 | 0 | 0.00035457 | 120853.5 | 16950 | 7.13 | 8.98 | 0
252 | 16630606 | 16632298 | 15226717 | 1 | 1 | 1 | 3 | 23.1.02.06-0004 | ФССЦ-2001, 23.1.02.06-0004, приказ Минстроя России №1039/пр от 30.12.2016г. | Хомут металлический с одним стопорным винтом и резиновым профилем для крепления трубопроводов диаметром 25-28 мм | 1358 | 1010 | 10 шт. | 10 шт. | 10 | 0 | -1611190815 | 5.0822 | 235.29 | 0 | 0 | 0 | 33 | 0 | 0 | 0 | 7.13 | 1 | 1 | 1 | 0 | 0 | 0 | 0 | 0 | 5.0822 |  | 0 | 1 | -1 | 0 | 0 |  | 0 | 0 | 0 | 0 | 0 | 0 | 0 | 0 | 0 | 0 | 0 | 0 | 0 | 0 | 0 | 0 | 0 | 0 | 0 | 0 | 0 | 0 | 3.4 | 235.29 | 33 | 7.13 | 167.71 | 0
252 | 16630606 | 16632298 | 15229105 | 1 | 1 | 1 | 3 | 23.7.01.03-0003 | ФССЦ-2001, 23.7.01.03-0003, приказ Минстроя России №1039/пр от 30.12.2016г. | Трубопроводы из стальных водогазопроводных неоцинкованных труб с гильзами и креплениями для газоснабжения диаметром 25 мм | 1301 | 1003 | м | м | 1 | 0 | -668817604 | 100 | 193.94 | 0 | 0 | 0 | 27.2 | 0 | 0 | 0 | 7.13 | 1 | 1 | 1 | 0 | 0 | 0 | 0 | 0 | 100 |  | 0 | 1 | -1 | 0 | 0 |  | 0 | 0 | 0 | 0 | 0 | 0 | 0 | 0 | 0 | 0 | 0 | 0 | 0 | 0 | 0 | 0 | 0 | 0 | 0 | 0 | 0 | 0 | 66.9 | 193.94 | 27.2 | 7.13 | 2720 | 0
252 | 16630606 | 16632298 | 15163126 | 17 | 1 | 1 | 3 | 23.7.01.07 |  | Трубопроводы с гильзами | 1301 | 1003 | м | м | 1 | 0 | 594190089 | 100 | 0 | 0 | 0 | 0 | 0 | 0 | 0 | 0 | 7.13 | 1 | 1 | 1 | 0 | 0 | 0 | 0 | 0 | 100 |  | 0 | 2 | 16632332 | 1 | 0 | 528 | 0 | 0 | 0 | 0 | 0 | 0 | 0 | 0 | 0 | 0 | 0 | 0 | 0 | 0 | 0 | 0 | 0 | 0 | 0 | 0 | 0 | 0 | 66.9 | 0 | 0 | 7.13 | 0 | 0
256 | 16630606 | 16632336 | 15436556 | 1 | 1 | 1 | 1 | 1-100-40 |  | Рабочий среднего разряда 4 | 1191 | 1013 | чел.-ч. | чел.-ч. | 1 | 0 | 1069510174 | 37.9155 | 0 | 0 | 0 | 68.59 | 0 | 0 | 0 | 9.62 | 1 | 1 | 1 | 7.13 | 0 | 1 | 1 | 0 | 0 | 32.97 | )*1,15 | 1 | 2 | 16632354 | 1 | 0 | 529 | 0 | 0 | 0 | 0 | 0 | 0 | 0 | 0 | 0 | 0 | 0 | 0 | 0 | 0 | 0 | 0 | 0 | 0 | 0 | 0 | 0 | 0 | 12.7017 | 68.59 | 9.62 | 7.13 | 364.75 | 0
256 | 16630606 | 16632336 | 15430395 | 1 | 1 | 1 | 1 | 4-100-00 |  | Затраты труда машинистов | 1191 | 1013 | чел.-ч. | чел.-ч. | 1 | 0 | -1417349443 | 0.5 | 0 | 0 | 0 | 0 | 0 | 0 | 0 | 0 | 1 | 1 | 7.13 | 1 | 0 | 1 | 0 | 0 | 0 | 0.5 |  | 2 | 2 | 16632355 | 1 | 2048 | 530 | 0 | 0 | 0 | 0 | 0 | 0 | 0 | 0 | 0 | 0 | 0 | 0 | 0 | 0 | 0 | 0 | 0 | 0 | 0 | 0 | 0 | 0 | 0.1675 | 0 | 0 | 1 | 0 | 0
256 | 16630606 | 16632336 | 15247578 | 1 | 1 | 1 | 2 | 91.05.01-017 | ФСЭМ-2001, 91.05.01-017, приказ Минстроя России №1039/пр от 30.12.2016г. | Краны башенные, грузоподъемность 8 т | 1368 | 1011 | маш.-ч | маш.-ч | 1 | 0 | -1460065968 | 0.1 | 0 | 616.03 | 13.5 | 0 | 0 | 86.4 | 13.5 | 0 | 1 | 7.13 | 1 | 1 | 0 | 1 | 1 | 0 | 0 | 0.08 | )*1,25 | 0 | 2 | 16632356 | 1 | 0 | 531 | 0 | 0 | 0 | 0 | 0 | 0 | 0 | 0 | 0 | 0 | 0 | 0 | 0 | 0 | 0 | 0 | 0 | 0 | 0 | 0 | 0 | 0 | 0.0335 | 616.03 | 86.4 | 7.13 | 8.64 | 1.35
256 | 16630606 | 16632336 | 15247680 | 1 | 1 | 1 | 2 | 91.05.05-014 | ФСЭМ-2001, 91.05.05-014, приказ Минстроя России №1039/пр от 30.12.2016г. | Краны на автомобильном ходу, грузоподъемность 10 т | 1368 | 1011 | маш.-ч | маш.-ч | 1 | 0 | -1718674368 | 0.0875 | 0 | 798.49 | 13.5 | 0 | 0 | 111.99 | 13.5 | 0 | 1 | 7.13 | 1 | 1 | 0 | 1 | 1 | 0 | 0 | 0.07 | )*1,25 | 0 | 2 | 16632357 | 1 | 0 | 532 | 0 | 0 | 0 | 0 | 0 | 0 | 0 | 0 | 0 | 0 | 0 | 0 | 0 | 0 | 0 | 0 | 0 | 0 | 0 | 0 | 0 | 0 | 0.029313 | 798.49 | 111.99 | 7.13 | 9.8 | 1.19
256 | 16630606 | 16632336 | 15249073 | 1 | 1 | 1 | 2 | 91.14.02-001 | ФСЭМ-2001, 91.14.02-001, приказ Минстроя России №1039/пр от 30.12.2016г. | Автомобили бортовые, грузоподъемность до 5 т | 1368 | 1011 | маш.-ч | маш.-ч | 1 | 0 | 1372534845 | 0.4375 | 0 | 468.51 | 11.6 | 0 | 0 | 65.71 | 11.6 | 0 | 1 | 7.13 | 1 | 1 | 0 | 1 | 1 | 0 | 0 | 0.35 | )*1,25 | 0 | 2 | 16632358 | 1 | 0 | 533 | 0 | 0 | 0 | 0 | 0 | 0 | 0 | 0 | 0 | 0 | 0 | 0 | 0 | 0 | 0 | 0 | 0 | 0 | 0 | 0 | 0 | 0 | 0.14656 | 468.51 | 65.71 | 7.13 | 28.75 | 5.08
256 | 16630606 | 16632336 | 15249308 | 1 | 1 | 1 | 2 | 91.17.04-042 | ФСЭМ-2001, 91.17.04-042, приказ Минстроя России №1039/пр от 30.12.2016г. | Аппарат для газовой сварки и резки | 1368 | 1011 | маш.-ч | маш.-ч | 1 | 0 | 792402865 | 1.4375 | 0 | 8.56 | 0 | 0 | 0 | 1.2 | 0 | 0 | 1 | 7.13 | 1 | 1 | 0 | 1 | 1 | 0 | 0 | 1.15 | )*1,25 | 0 | 2 | 16632359 | 1 | 0 | 534 | 0 | 0 | 0 | 0 | 0 | 0 | 0 | 0 | 0 | 0 | 0 | 0 | 0 | 0 | 0 | 0 | 0 | 0 | 0 | 0 | 0 | 0 | 0.48156 | 8.56 | 1.2 | 7.13 | 1.73 | 0
256 | 16630606 | 16632336 | 15165635 | 1 | 1 | 1 | 3 | 01.3.02.03-0011 | ФССЦ-2001, 01.3.02.03-0011, приказ Минстроя России №1039/пр от 30.12.2016г. | Ацетилен растворенный технический марки А | 1348 | 1009 | т | т | 1000 | 0 | 993149205 | 0.00013 | 234077.9 | 0 | 0 | 0 | 32830 | 0 | 0 | 0 | 7.13 | 1 | 1 | 1 | 0 | 1 | 0 | 0 | 0 | 0.00013 |  | 0 | 2 | 16632360 | 1 | 0 | 535 | 0 | 0 | 0 | 0 | 0 | 0 | 0 | 0 | 0 | 0 | 0 | 0 | 0 | 0 | 0 | 0 | 0 | 0 | 0 | 0 | 0 | 0 | 4.355e-05 | 234077.9 | 32830 | 7.13 | 4.27 | 0
256 | 16630606 | 16632336 | 15165653 | 1 | 1 | 1 | 3 | 01.3.02.08-0001 | ФССЦ-2001, 01.3.02.08-0001, приказ Минстроя России №1039/пр от 30.12.2016г. | Кислород технический газообразный | 1339 | 1007 | м3 | м3 | 1 | 0 | 1262771840 | 0.281 | 44.35 | 0 | 0 | 0 | 6.22 | 0 | 0 | 0 | 7.13 | 1 | 1 | 1 | 0 | 1 | 0 | 0 | 0 | 0.281 |  | 0 | 2 | 16632361 | 1 | 0 | 536 | 0 | 0 | 0 | 0 | 0 | 0 | 0 | 0 | 0 | 0 | 0 | 0 | 0 | 0 | 0 | 0 | 0 | 0 | 0 | 0 | 0 | 0 | 0.094135 | 44.35 | 6.22 | 7.13 | 1.75 | 0
256 | 16630606 | 16632336 | 15167286 | 1 | 1 | 1 | 3 | 01.7.03.01-0001 | ФССЦ-2001, 01.7.03.01-0001, приказ Минстроя России №1039/пр от 30.12.2016г. | Вода | 1339 | 1007 | м3 | м3 | 1 | 0 | -1660354250 | 0.44 | 17.4 | 0 | 0 | 0 | 2.44 | 0 | 0 | 0 | 7.13 | 1 | 1 | 1 | 0 | 1 | 0 | 0 | 0 | 0.44 |  | 0 | 2 | 16632362 | 1 | 0 | 537 | 0 | 0 | 0 | 0 | 0 | 0 | 0 | 0 | 0 | 0 | 0 | 0 | 0 | 0 | 0 | 0 | 0 | 0 | 0 | 0 | 0 | 0 | 0.1474 | 17.4 | 2.44 | 7.13 | 1.07 | 0
256 | 16630606 | 16632336 | 15167963 | 1 | 1 | 1 | 3 | 01.7.07.29-0101 | ФССЦ-2001, 01.7.07.29-0101, приказ Минстроя России №1039/пр от 30.12.2016г. | Очес льняной | 1346 | 1009 | кг | кг | 1 | 0 | -490687590 | 0.06 | 265.88 | 0 | 0 | 0 | 37.29 | 0 | 0 | 0 | 7.13 | 1 | 1 | 1 | 0 | 1 | 0 | 0 | 0 | 0.06 |  | 0 | 2 | 16632363 | 1 | 0 | 538 | 0 | 0 | 0 | 0 | 0 | 0 | 0 | 0 | 0 | 0 | 0 | 0 | 0 | 0 | 0 | 0 | 0 | 0 | 0 | 0 | 0 | 0 | 0.0201 | 265.88 | 37.29 | 7.13 | 2.24 | 0
256 | 16630606 | 16632336 | 15168695 | 1 | 1 | 1 | 3 | 01.7.11.04-0072 | ФССЦ-2001, 01.7.11.04-0072, приказ Минстроя России №1039/пр от 30.12.2016г. | Проволока сварочная легированная диаметром 4 мм | 1348 | 1009 | т | т | 1000 | 0 | -531507062 | 0.00017 | 96682.8 | 0 | 0 | 0 | 13560 | 0 | 0 | 0 | 7.13 | 1 | 1 | 1 | 0 | 1 | 0 | 0 | 0 | 0.00017 |  | 0 | 2 | 16632364 | 1 | 0 | 539 | 0 | 0 | 0 | 0 | 0 | 0 | 0 | 0 | 0 | 0 | 0 | 0 | 0 | 0 | 0 | 0 | 0 | 0 | 0 | 0 | 0 | 0 | 5.695e-05 | 96682.8 | 13560 | 7.13 | 2.31 | 0
256 | 16630606 | 16632336 | 15172018 | 1 | 1 | 1 | 3 | 03.1.02.03-0015 | ФССЦ-2001, 03.1.02.03-0015, приказ Минстроя России №1039/пр от 30.12.2016г. | Известь строительная негашеная хлорная, марки А | 1346 | 1009 | кг | кг | 1 | 0 | 450790165 | 0.0016 | 15.33 | 0 | 0 | 0 | 2.15 | 0 | 0 | 0 | 7.13 | 1 | 1 | 1 | 0 | 1 | 0 | 0 | 0 | 0.0016 |  | 0 | 2 | 16632365 | 1 | 0 | 540 | 0 | 0 | 0 | 0 | 0 | 0 | 0 | 0 | 0 | 0 | 0 | 0 | 0 | 0 | 0 | 0 | 0 | 0 | 0 | 0 | 0 | 0 | 0.000536 | 15.33 | 2.15 | 7.13 | 0 | 0
256 | 16630606 | 16632336 | 15203740 | 1 | 1 | 1 | 3 | 14.4.02.04-0141 | ФССЦ-2001, 14.4.02.04-0141, приказ Минстроя России №1039/пр от 30.12.2016г. | Краски масляные земляные марки МА-0115 мумия, сурик железный | 1348 | 1009 | т | т | 1000 | 0 | 570223526 | 0.00044 | 107798.47 | 0 | 0 | 0 | 15119 | 0 | 0 | 0 | 7.13 | 1 | 1 | 1 | 0 | 1 | 0 | 0 | 0 | 0.00044 |  | 0 | 2 | 16632366 | 1 | 0 | 541 | 0 | 0 | 0 | 0 | 0 | 0 | 0 | 0 | 0 | 0 | 0 | 0 | 0 | 0 | 0 | 0 | 0 | 0 | 0 | 0 | 0 | 0 | 0.0001474 | 107798.47 | 15119 | 7.13 | 6.65 | 0
256 | 16630606 | 16632336 | 15204468 | 1 | 1 | 1 | 3 | 14.5.05.01-0012 | ФССЦ-2001, 14.5.05.01-0012, приказ Минстроя России №1039/пр от 30.12.2016г. | Олифа комбинированная, марки К-3 | 1348 | 1009 | т | т | 1000 | 0 | -909021926 | 0.00053 | 120853.5 | 0 | 0 | 0 | 16950 | 0 | 0 | 0 | 7.13 | 1 | 1 | 1 | 0 | 1 | 0 | 0 | 0 | 0.00053 |  | 0 | 2 | 16632367 | 1 | 0 | 542 | 0 | 0 | 0 | 0 | 0 | 0 | 0 | 0 | 0 | 0 | 0 | 0 | 0 | 0 | 0 | 0 | 0 | 0 | 0 | 0 | 0 | 0 | 0.00017755 | 120853.5 | 16950 | 7.13 | 8.98 | 0
256 | 16630606 | 16632336 | 15226716 | 1 | 1 | 1 | 3 | 23.1.02.06-0003 | ФССЦ-2001, 23.1.02.06-0003, приказ Минстроя России №1039/пр от 30.12.2016г. | Хомут металлический с одним стопорным винтом и резиновым профилем для крепления трубопроводов диаметром 20-23 мм | 1358 | 1010 | 10 шт. | 10 шт. | 10 | 0 | -2068360021 | 5.0746 | 226.73 | 0 | 0 | 0 | 31.8 | 0 | 0 | 0 | 7.13 | 1 | 1 | 1 | 0 | 0 | 0 | 0 | 0 | 5.0746 |  | 0 | 1 | -1 | 0 | 0 |  | 0 | 0 | 0 | 0 | 0 | 0 | 0 | 0 | 0 | 0 | 0 | 0 | 0 | 0 | 0 | 0 | 0 | 0 | 0 | 0 | 0 | 0 | 1.7 | 226.73 | 31.8 | 7.13 | 161.37 | 0
256 | 16630606 | 16632336 | 15229104 | 1 | 1 | 1 | 3 | 23.7.01.03-0002 | ФССЦ-2001, 23.7.01.03-0002, приказ Минстроя России №1039/пр от 30.12.2016г. | Трубопроводы из стальных водогазопроводных неоцинкованных труб с гильзами и креплениями для газоснабжения диаметром 20 мм | 1301 | 1003 | м | м | 1 | 0 | 88197163 | 100 | 180.25 | 0 | 0 | 0 | 25.28 | 0 | 0 | 0 | 7.13 | 1 | 1 | 1 | 0 | 0 | 0 | 0 | 0 | 100 |  | 0 | 1 | -1 | 0 | 0 |  | 0 | 0 | 0 | 0 | 0 | 0 | 0 | 0 | 0 | 0 | 0 | 0 | 0 | 0 | 0 | 0 | 0 | 0 | 0 | 0 | 0 | 0 | 33.5 | 180.25 | 25.28 | 7.13 | 2528 | 0
256 | 16630606 | 16632336 | 15163126 | 17 | 1 | 1 | 3 | 23.7.01.07 |  | Трубопроводы с гильзами | 1301 | 1003 | м | м | 1 | 0 | 594190089 | 100 | 0 | 0 | 0 | 0 | 0 | 0 | 0 | 0 | 7.13 | 1 | 1 | 1 | 0 | 0 | 0 | 0 | 0 | 100 |  | 0 | 2 | 16632370 | 1 | 0 | 545 | 0 | 0 | 0 | 0 | 0 | 0 | 0 | 0 | 0 | 0 | 0 | 0 | 0 | 0 | 0 | 0 | 0 | 0 | 0 | 0 | 0 | 0 | 33.5 | 0 | 0 | 7.13 | 0 | 0
260 | 16630606 | 16632374 | 15430767 | 1 | 1 | 1 | 1 | 1-100-30 |  | Рабочий среднего разряда 3 | 1191 | 1013 | чел.-ч. | чел.-ч. | 1 | 0 | -400197608 | 46.19 | 0 | 0 | 0 | 60.82 | 0 | 0 | 0 | 8.53 | 1 | 1 | 1 | 7.13 | 0 | 1 | 0 | 0 | 0 | 46.19 |  | 1 | 2 | 16632381 | 1 | 0 | 546 | 0 | 0 | 0 | 0 | 0 | 0 | 0 | 0 | 0 | 0 | 0 | 0 | 0 | 0 | 0 | 0 | 0 | 0 | 0 | 0 | 0 | 0 | 6.4666 | 60.82 | 8.53 | 7.13 | 394 | 0
260 | 16630606 | 16632374 | 15430395 | 1 | 1 | 1 | 1 | 4-100-00 |  | Затраты труда машинистов | 1191 | 1013 | чел.-ч. | чел.-ч. | 1 | 0 | -1417349443 | 0.01 | 0 | 0 | 0 | 0 | 0 | 0 | 0 | 0 | 1 | 1 | 7.13 | 1 | 0 | 1 | 0 | 0 | 0 | 0.01 |  | 2 | 2 | 16632382 | 1 | 0 | 547 | 0 | 0 | 0 | 0 | 0 | 0 | 0 | 0 | 0 | 0 | 0 | 0 | 0 | 0 | 0 | 0 | 0 | 0 | 0 | 0 | 0 | 0 | 0.0014 | 0 | 0 | 1 | 0 | 0
260 | 16630606 | 16632374 | 15247974 | 1 | 1 | 1 | 2 | 91.06.06-048 | ФСЭМ-2001, 91.06.06-048, приказ Минстроя России №1039/пр от 30.12.2016г. | Подъемники одномачтовые, грузоподъемность до 500 кг, высота подъема 45 м | 1368 | 1011 | маш.-ч | маш.-ч | 1 | 0 | 1188625873 | 0.01 | 0 | 222.88 | 13.5 | 0 | 0 | 31.26 | 13.5 | 0 | 1 | 7.13 | 1 | 1 | 0 | 1 | 0 | 0 | 0 | 0.01 |  | 0 | 2 | 16632383 | 1 | 0 | 548 | 0 | 0 | 0 | 0 | 0 | 0 | 0 | 0 | 0 | 0 | 0 | 0 | 0 | 0 | 0 | 0 | 0 | 0 | 0 | 0 | 0 | 0 | 0.0014 | 222.88 | 31.26 | 7.13 | 0.31 | 0.14
260 | 16630606 | 16632374 | 15167286 | 1 | 1 | 1 | 3 | 01.7.03.01-0001 | ФССЦ-2001, 01.7.03.01-0001, приказ Минстроя России №1039/пр от 30.12.2016г. | Вода | 1339 | 1007 | м3 | м3 | 1 | 0 | -1660354250 | 0.02 | 17.4 | 0 | 0 | 0 | 2.44 | 0 | 0 | 0 | 7.13 | 1 | 1 | 1 | 0 | 1 | 0 | 0 | 0 | 0.02 |  | 0 | 2 | 16632384 | 1 | 0 | 549 | 0 | 0 | 0 | 0 | 0 | 0 | 0 | 0 | 0 | 0 | 0 | 0 | 0 | 0 | 0 | 0 | 0 | 0 | 0 | 0 | 0 | 0 | 0.0028 | 17.4 | 2.44 | 7.13 | 0.05 | 0
260 | 16630606 | 16632374 | 15171982 | 1 | 1 | 1 | 3 | 03.1.01.01-0002 | ФССЦ-2001, 03.1.01.01-0002, приказ Минстроя России №1039/пр от 30.12.2016г. | Гипсовые вяжущие, марка Г3 | 1348 | 1009 | т | т | 1000 | 0 | -1421715385 | 0.05 | 5204.76 | 0 | 0 | 0 | 729.98 | 0 | 0 | 0 | 7.13 | 1 | 1 | 1 | 0 | 1 | 0 | 0 | 0 | 0.05 |  | 0 | 2 | 16632386 | 1 | 0 | 551 | 0 | 0 | 0 | 0 | 0 | 0 | 0 | 0 | 0 | 0 | 0 | 0 | 0 | 0 | 0 | 0 | 0 | 0 | 0 | 0 | 0 | 0 | 0.007 | 5204.76 | 729.98 | 7.13 | 36.5 | 0
260 | 16630606 | 16632374 | 15214941 | 1 | 1 | 1 | 3 | 19.2.03.02-0177 | ФССЦ-2001, 19.2.03.02-0177, приказ Минстроя России №1039/пр от 30.12.2016г. | Решетки жалюзийные регулируемые из алюминиевого профиля с порошковым покрытием марки Р-200, размером 200х200 мм | 1354 | 1010 | шт. | шт. | 1 | 0 | 867140873 | 100 | 430.3 | 0 | 0 | 0 | 60.35 | 0 | 0 | 0 | 7.13 | 1 | 1 | 1 | 0 | 0 | 0 | 0 | 0 | 100 |  | 0 | 1 | -1 | 0 | 0 |  | 0 | 0 | 0 | 0 | 0 | 0 | 0 | 0 | 0 | 0 | 0 | 0 | 0 | 0 | 0 | 0 | 0 | 0 | 0 | 0 | 0 | 0 | 14 | 430.3 | 60.35 | 7.13 | 6035 | 0
262 | 16630606 | 16632389 | 15435609 | 1 | 1 | 1 | 1 | 1-100-34 |  | Рабочий среднего разряда 3.4 | 1191 | 1013 | чел.-ч. | чел.-ч. | 1 | 0 | -814890593 | 75.44 | 0 | 0 | 0 | 63.96 | 0 | 0 | 0 | 8.97 | 1 | 1 | 1 | 7.13 | 0 | 1 | 1 | 0 | 0 | 65.6 | )*1,15 | 1 | 2 | 16632405 | 1 | 0 | 553 | 0 | 0 | 0 | 0 | 0 | 0 | 0 | 0 | 0 | 0 | 0 | 0 | 0 | 0 | 0 | 0 | 0 | 0 | 0 | 0 | 0 | 0 | 21.4929 | 63.96 | 8.97 | 7.13 | 676.69 | 0
262 | 16630606 | 16632389 | 15430395 | 1 | 1 | 1 | 1 | 4-100-00 |  | Затраты труда машинистов | 1191 | 1013 | чел.-ч. | чел.-ч. | 1 | 0 | -1417349443 | 3.13 | 0 | 0 | 0 | 0 | 0 | 0 | 0 | 0 | 1 | 1 | 7.13 | 1 | 0 | 1 | 0 | 0 | 0 | 3.13 |  | 2 | 2 | 16632406 | 1 | 2048 | 554 | 0 | 0 | 0 | 0 | 0 | 0 | 0 | 0 | 0 | 0 | 0 | 0 | 0 | 0 | 0 | 0 | 0 | 0 | 0 | 0 | 0 | 0 | 0.89174 | 0 | 0 | 1 | 0 | 0
262 | 16630606 | 16632389 | 15247680 | 1 | 1 | 1 | 2 | 91.05.05-014 | ФСЭМ-2001, 91.05.05-014, приказ Минстроя России №1039/пр от 30.12.2016г. | Краны на автомобильном ходу, грузоподъемность 10 т | 1368 | 1011 | маш.-ч | маш.-ч | 1 | 0 | -1718674368 | 0.1125 | 0 | 798.49 | 13.5 | 0 | 0 | 111.99 | 13.5 | 0 | 1 | 7.13 | 1 | 1 | 0 | 1 | 1 | 0 | 0 | 0.09 | )*1,25 | 0 | 2 | 16632407 | 1 | 0 | 555 | 0 | 0 | 0 | 0 | 0 | 0 | 0 | 0 | 0 | 0 | 0 | 0 | 0 | 0 | 0 | 0 | 0 | 0 | 0 | 0 | 0 | 0 | 0.032051 | 798.49 | 111.99 | 7.13 | 12.6 | 1.53
262 | 16630606 | 16632389 | 15247974 | 1 | 1 | 1 | 2 | 91.06.06-048 | ФСЭМ-2001, 91.06.06-048, приказ Минстроя России №1039/пр от 30.12.2016г. | Подъемники одномачтовые, грузоподъемность до 500 кг, высота подъема 45 м | 1368 | 1011 | маш.-ч | маш.-ч | 1 | 0 | 1188625873 | 1.4875 | 0 | 222.88 | 13.5 | 0 | 0 | 31.26 | 13.5 | 0 | 1 | 7.13 | 1 | 1 | 0 | 1 | 1 | 0 | 0 | 1.19 | )*1,25 | 0 | 2 | 16632408 | 1 | 0 | 556 | 0 | 0 | 0 | 0 | 0 | 0 | 0 | 0 | 0 | 0 | 0 | 0 | 0 | 0 | 0 | 0 | 0 | 0 | 0 | 0 | 0 | 0 | 0.42379 | 222.88 | 31.26 | 7.13 | 46.5 | 20.09
262 | 16630606 | 16632389 | 15248793 | 1 | 1 | 1 | 2 | 91.10.09-011 | ФСЭМ-2001, 91.10.09-011, приказ Минстроя России №1039/пр от 30.12.2016г. | Установки для гидравлических испытаний трубопроводов, давление нагнетания низкое 0,1 МПа (1 кгс/см2), высокое 10 МПа (100 кгс/см2) | 1368 | 1011 | маш.-ч | маш.-ч | 1 | 0 | -1347092713 | 1 | 0 | 211.55 | 0 | 0 | 0 | 29.67 | 0 | 0 | 1 | 7.13 | 1 | 1 | 0 | 1 | 1 | 0 | 0 | 0.8 | )*1,25 | 0 | 2 | 16632409 | 1 | 0 | 557 | 0 | 0 | 0 | 0 | 0 | 0 | 0 | 0 | 0 | 0 | 0 | 0 | 0 | 0 | 0 | 0 | 0 | 0 | 0 | 0 | 0 | 0 | 0.2849 | 211.55 | 29.67 | 7.13 | 29.68 | 0
262 | 16630606 | 16632389 | 15249073 | 1 | 1 | 1 | 2 | 91.14.02-001 | ФСЭМ-2001, 91.14.02-001, приказ Минстроя России №1039/пр от 30.12.2016г. | Автомобили бортовые, грузоподъемность до 5 т | 1368 | 1011 | маш.-ч | маш.-ч | 1 | 0 | 1372534845 | 2.3125 | 0 | 468.51 | 11.6 | 0 | 0 | 65.71 | 11.6 | 0 | 1 | 7.13 | 1 | 1 | 0 | 1 | 1 | 0 | 0 | 1.85 | )*1,25 | 0 | 2 | 16632410 | 1 | 0 | 558 | 0 | 0 | 0 | 0 | 0 | 0 | 0 | 0 | 0 | 0 | 0 | 0 | 0 | 0 | 0 | 0 | 0 | 0 | 0 | 0 | 0 | 0 | 0.65883 | 468.51 | 65.71 | 7.13 | 151.95 | 26.83
262 | 16630606 | 16632389 | 15166084 | 1 | 1 | 1 | 3 | 01.3.05.38-0031 | ФССЦ-2001, 01.3.05.38-0031, приказ Минстроя России №1039/пр от 30.12.2016г. | Водный раствор нитрата и карбоната | 1339 | 1007 | м3 | м3 | 1 | 0 | 2048996427 | 0.67 | 326.77 | 0 | 0 | 0 | 45.83 | 0 | 0 | 0 | 7.13 | 1 | 1 | 1 | 0 | 1 | 0 | 0 | 0 | 0.67 |  | 0 | 2 | 16632411 | 1 | 0 | 559 | 0 | 0 | 0 | 0 | 0 | 0 | 0 | 0 | 0 | 0 | 0 | 0 | 0 | 0 | 0 | 0 | 0 | 0 | 0 | 0 | 0 | 0 | 0.19088 | 326.77 | 45.83 | 7.13 | 30.71 | 0
262 | 16630606 | 16632389 | 15167286 | 1 | 1 | 1 | 3 | 01.7.03.01-0001 | ФССЦ-2001, 01.7.03.01-0001, приказ Минстроя России №1039/пр от 30.12.2016г. | Вода | 1339 | 1007 | м3 | м3 | 1 | 0 | -1660354250 | 15 | 17.4 | 0 | 0 | 0 | 2.44 | 0 | 0 | 0 | 7.13 | 1 | 1 | 1 | 0 | 1 | 0 | 0 | 0 | 15 |  | 0 | 2 | 16632412 | 1 | 0 | 560 | 0 | 0 | 0 | 0 | 0 | 0 | 0 | 0 | 0 | 0 | 0 | 0 | 0 | 0 | 0 | 0 | 0 | 0 | 0 | 0 | 0 | 0 | 4.2735 | 17.4 | 2.44 | 7.13 | 36.6 | 0
262 | 16630606 | 16632389 | 15163011 | 17 | 1 | 1 | 3 | 01.7.15.07 |  | Дюбели распорные полиэтиленовые | 1358 | 1010 | 10 шт. | 10 шт. | 10 | 0 | 488433216 | 8.9893 | 0 | 0 | 0 | 0 | 0 | 0 | 0 | 0 | 7.13 | 1 | 1 | 1 | 0 | 0 | 0 | 0 | 0 | 8.9893 |  | 0 | 2 | 16632413 | 1 | 6144 | 561 | 0 | 0 | 0 | 0 | 0 | 0 | 0 | 0 | 0 | 0 | 0 | 0 | 0 | 0 | 0 | 0 | 0 | 0 | 0 | 0 | 0 | 0 | 2.561 | 0 | 0 | 7.13 | 0 | 0
262 | 16630606 | 16632389 | 15170068 | 1 | 1 | 1 | 3 | 01.7.15.07-0008 | ФССЦ-2001, 01.7.15.07-0008, приказ Минстроя России №1039/пр от 30.12.2016г. | Дюбели пластмассовые с шурупами 8х40 мм | 1355 | 1010 | 100 шт. | 100 шт. | 100 | 0 | 1797855604 | 0.89893 | 186.81 | 0 | 0 | 0 | 26.2 | 0 | 0 | 0 | 7.13 | 1 | 1 | 1 | 0 | 0 | 0 | 0 | 0 | 0.89893 |  | 0 | 1 | -1 | 0 | 0 |  | 0 | 0 | 0 | 0 | 0 | 0 | 0 | 0 | 0 | 0 | 0 | 0 | 0 | 0 | 0 | 0 | 0 | 0 | 0 | 0 | 0 | 0 | 0.2561 | 186.81 | 26.2 | 7.13 | 23.55 | 0
262 | 16630606 | 16632389 | 15212828 | 1 | 1 | 1 | 3 | 18.5.08.05-0031 | ФССЦ-2001, 18.5.08.05-0031, приказ Минстроя России №1039/пр от 30.12.2016г. | Кронштейны для радиаторов стальных спаренных марки КР1-РС | 1035 | 1013 | компл. | компл. | 1 | 0 | -1223829238 | 44.2 | 176.47 | 0 | 0 | 0 | 24.75 | 0 | 0 | 0 | 7.13 | 1 | 1 | 1 | 0 | 1 | 0 | 0 | 0 | 44.2 |  | 0 | 2 | 16632415 | 1 | 0 | 563 | 0 | 0 | 0 | 0 | 0 | 0 | 0 | 0 | 0 | 0 | 0 | 0 | 0 | 0 | 0 | 0 | 0 | 0 | 0 | 0 | 0 | 0 | 12.5926 | 176.47 | 24.75 | 7.13 | 1093.95 | 0
262 | 16630606 | 16632389 | 15213159 | 1 | 1 | 1 | 3 | 18.5.10.05-0002 | ФССЦ-2001, 18.5.10.05-0002, приказ Минстроя России №1039/пр от 30.12.2016г. | Радиаторы биметаллические, марка «Rifar-A 300», количество секций 4, мощность 660 Вт | 1354 | 1010 | шт. | шт. | 1 | 0 | 464428912 | 31.59 | 3870.16 | 0 | 0 | 0 | 542.8 | 0 | 0 | 0 | 7.13 | 1 | 1 | 1 | 0 | 0 | 0 | 0 | 0 | 31.59 |  | 0 | 1 | -1 | 0 | 0 |  | 0 | 0 | 0 | 0 | 0 | 0 | 0 | 0 | 0 | 0 | 0 | 0 | 0 | 0 | 0 | 0 | 0 | 0 | 0 | 0 | 0 | 0 | 9 | 3870.16 | 542.8 | 7.13 | 17147.07 | 0
262 | 16630606 | 16632389 | 15213163 | 1 | 1 | 1 | 3 | 18.5.10.05-0006 | ФССЦ-2001, 18.5.10.05-0006, приказ Минстроя России №1039/пр от 30.12.2016г. | Радиаторы биметаллические, марка «Rifar-A 500», количество секций 8, мощность 1320 Вт | 1354 | 1010 | шт. | шт. | 1 | 0 | -863052310 | 24.57 | 7797.37 | 0 | 0 | 0 | 1093.6 | 0 | 0 | 0 | 7.13 | 1 | 1 | 1 | 0 | 0 | 0 | 0 | 0 | 24.57 |  | 0 | 1 | -1 | 0 | 0 |  | 0 | 0 | 0 | 0 | 0 | 0 | 0 | 0 | 0 | 0 | 0 | 0 | 0 | 0 | 0 | 0 | 0 | 0 | 0 | 0 | 0 | 0 | 7 | 7797.37 | 1093.6 | 7.13 | 26869.78 | 0
262 | 16630606 | 16632389 | 15213165 | 1 | 1 | 1 | 3 | 18.5.10.05-0008 | ФССЦ-2001, 18.5.10.05-0008, приказ Минстроя России №1039/пр от 30.12.2016г. | Радиаторы биметаллические, марка «Rifar-A 500», количество секций 10, мощность 1650 Вт | 1354 | 1010 | шт. | шт. | 1 | 0 | 1286001746 | 21.06 | 9746.71 | 0 | 0 | 0 | 1367 | 0 | 0 | 0 | 7.13 | 1 | 1 | 1 | 0 | 0 | 0 | 0 | 0 | 21.06 |  | 0 | 1 | -1 | 0 | 0 |  | 0 | 0 | 0 | 0 | 0 | 0 | 0 | 0 | 0 | 0 | 0 | 0 | 0 | 0 | 0 | 0 | 0 | 0 | 0 | 0 | 0 | 0 | 6 | 9746.71 | 1367 | 7.13 | 28789.05 | 0
262 | 16630606 | 16632389 | 15163239 | 17 | 1 | 1 | 3 | 18.5.10.06 |  | Радиаторы | 1033 | 1013 | квт | квт | 1 | 0 | 704408924 | 100 | 0 | 0 | 0 | 0 | 0 | 0 | 0 | 0 | 7.13 | 1 | 1 | 1 | 0 | 0 | 0 | 0 | 0 | 100 |  | 0 | 2 | 16632416 | 1 | 0 | 564 | 0 | 0 | 0 | 0 | 0 | 0 | 0 | 0 | 0 | 0 | 0 | 0 | 0 | 0 | 0 | 0 | 0 | 0 | 0 | 0 | 0 | 0 | 28.49 | 0 | 0 | 7.13 | 0 | 0
269 | 16630606 | 16632423 | 15430447 | 1 | 1 | 1 | 1 | 1-100-35 |  | Рабочий среднего разряда 3.5 | 1191 | 1013 | чел.-ч. | чел.-ч. | 1 | 0 | 145020957 | 1.6905 | 0 | 0 | 0 | 64.67 | 0 | 0 | 0 | 9.07 | 1 | 1 | 1 | 7.13 | 0 | 1 | 1 | 0 | 0 | 1.47 | )*1,15 | 1 | 2 | 16632434 | 1 | 0 | 565 | 0 | 0 | 0 | 0 | 0 | 0 | 0 | 0 | 0 | 0 | 0 | 0 | 0 | 0 | 0 | 0 | 0 | 0 | 0 | 0 | 0 | 0 | 81.144 | 64.67 | 9.07 | 7.13 | 15.33 | 0
269 | 16630606 | 16632423 | 15430395 | 1 | 1 | 1 | 1 | 4-100-00 |  | Затраты труда машинистов | 1191 | 1013 | чел.-ч. | чел.-ч. | 1 | 0 | -1417349443 | 0.01 | 0 | 0 | 0 | 0 | 0 | 0 | 0 | 0 | 1 | 1 | 7.13 | 1 | 0 | 1 | 0 | 0 | 0 | 0.01 |  | 2 | 2 | 16632435 | 1 | 2048 | 566 | 0 | 0 | 0 | 0 | 0 | 0 | 0 | 0 | 0 | 0 | 0 | 0 | 0 | 0 | 0 | 0 | 0 | 0 | 0 | 0 | 0 | 0 | 0.48 | 0 | 0 | 1 | 0 | 0
269 | 16630606 | 16632423 | 15249073 | 1 | 1 | 1 | 2 | 91.14.02-001 | ФСЭМ-2001, 91.14.02-001, приказ Минстроя России №1039/пр от 30.12.2016г. | Автомобили бортовые, грузоподъемность до 5 т | 1368 | 1011 | маш.-ч | маш.-ч | 1 | 0 | 1372534845 | 0.0125 | 0 | 468.51 | 11.6 | 0 | 0 | 65.71 | 11.6 | 0 | 1 | 7.13 | 1 | 1 | 0 | 1 | 1 | 0 | 0 | 0.01 | )*1,25 | 0 | 2 | 16632436 | 1 | 0 | 567 | 0 | 0 | 0 | 0 | 0 | 0 | 0 | 0 | 0 | 0 | 0 | 0 | 0 | 0 | 0 | 0 | 0 | 0 | 0 | 0 | 0 | 0 | 0.6 | 468.51 | 65.71 | 7.13 | 0.83 | 0.15
269 | 16630606 | 16632423 | 15249377 | 1 | 1 | 1 | 2 | 91.17.04-233 | ФСЭМ-2001, 91.17.04-233, приказ Минстроя России №1039/пр от 30.12.2016г. | Установки для сварки ручной дуговой (постоянного тока) | 1368 | 1011 | маш.-ч | маш.-ч | 1 | 0 | -353815937 | 0.4375 | 0 | 57.75 | 0 | 0 | 0 | 8.1 | 0 | 0 | 1 | 7.13 | 1 | 1 | 0 | 1 | 1 | 0 | 0 | 0.35 | )*1,25 | 0 | 2 | 16632437 | 1 | 0 | 568 | 0 | 0 | 0 | 0 | 0 | 0 | 0 | 0 | 0 | 0 | 0 | 0 | 0 | 0 | 0 | 0 | 0 | 0 | 0 | 0 | 0 | 0 | 21 | 57.75 | 8.1 | 7.13 | 3.55 | 0
269 | 16630606 | 16632423 | 15165267 | 1 | 1 | 1 | 3 | 01.1.02.08-0001 | ФССЦ-2001, 01.1.02.08-0001, приказ Минстроя России №1039/пр от 30.12.2016г. | Прокладки из паронита марки ПМБ, толщиной 1 мм, диаметром 50 мм | 1356 | 1010 | 1000 шт. | 1000 шт. | 1000 | 0 | -1705143825 | 0.002 | 24598.5 | 0 | 0 | 0 | 3450 | 0 | 0 | 0 | 7.13 | 1 | 1 | 1 | 0 | 1 | 0 | 0 | 0 | 0.002 |  | 0 | 2 | 16632438 | 1 | 0 | 569 | 0 | 0 | 0 | 0 | 0 | 0 | 0 | 0 | 0 | 0 | 0 | 0 | 0 | 0 | 0 | 0 | 0 | 0 | 0 | 0 | 0 | 0 | 0.096 | 24598.5 | 3450 | 7.13 | 6.9 | 0
269 | 16630606 | 16632423 | 15168763 | 1 | 1 | 1 | 3 | 01.7.11.07-0045 | ФССЦ-2001, 01.7.11.07-0045, приказ Минстроя России №1039/пр от 30.12.2016г. | Электроды диаметром 5 мм Э42А | 1348 | 1009 | т | т | 1000 | 0 | -1068056325 | 0.00014 | 73881.06 | 0 | 0 | 0 | 10362 | 0 | 0 | 0 | 7.13 | 1 | 1 | 1 | 0 | 1 | 0 | 0 | 0 | 0.00014 |  | 0 | 2 | 16632439 | 1 | 0 | 570 | 0 | 0 | 0 | 0 | 0 | 0 | 0 | 0 | 0 | 0 | 0 | 0 | 0 | 0 | 0 | 0 | 0 | 0 | 0 | 0 | 0 | 0 | 0.00672 | 73881.06 | 10362 | 7.13 | 1.45 | 0
269 | 16630606 | 16632423 | 15169923 | 1 | 1 | 1 | 3 | 01.7.15.03-0013 | ФССЦ-2001, 01.7.15.03-0013, приказ Минстроя России №1039/пр от 30.12.2016г. | Болты с гайками и шайбами для санитарно-технических работ диаметром 12 мм | 1348 | 1009 | т | т | 1000 | 0 | 56621460 | 0.0011 | 109252.99 | 0 | 0 | 0 | 15323 | 0 | 0 | 0 | 7.13 | 1 | 1 | 1 | 0 | 1 | 0 | 0 | 0 | 0.0011 |  | 0 | 2 | 16632440 | 1 | 0 | 571 | 0 | 0 | 0 | 0 | 0 | 0 | 0 | 0 | 0 | 0 | 0 | 0 | 0 | 0 | 0 | 0 | 0 | 0 | 0 | 0 | 0 | 0 | 0.0528 | 109252.99 | 15323 | 7.13 | 16.86 | 0
269 | 16630606 | 16632423 | 15210745 | 1 | 1 | 1 | 3 | 18.1.09.07-0207 | ФССЦ-2001, 18.1.09.07-0207, приказ Минстроя России №1039/пр от 30.12.2016г. | Краны шаровые под приварку "Danfoss" JiP-WW с рукояткой, давлением 4,0 МПа (40 кгс/см2), диаметром 20 мм | 1354 | 1010 | шт. | шт. | 1 | 0 | -568885430 | 0.66667 | 2501.77 | 0 | 0 | 0 | 350.88 | 0 | 0 | 0 | 7.13 | 1 | 1 | 1 | 0 | 0 | 0 | 0 | 0 | 0.66667 |  | 0 | 1 | -1 | 0 | 0 |  | 0 | 0 | 0 | 0 | 0 | 0 | 0 | 0 | 0 | 0 | 0 | 0 | 0 | 0 | 0 | 0 | 0 | 0 | 0 | 0 | 0 | 0 | 32 | 2501.77 | 350.88 | 7.13 | 233.92 | 0
269 | 16630606 | 16632423 | 15211253 | 1 | 1 | 1 | 3 | 18.1.10.06-0013 | ФССЦ-2001, 18.1.10.06-0013, приказ Минстроя России №1039/пр от 30.12.2016г. | Клапан термостатический из цветных металлов (без головки) для установки на радиатор, давлением 1,0 МПа (10 кгс/см2), диаметром 20 мм марка RA-N | 1354 | 1010 | шт. | шт. | 1 | 0 | -1303595031 | 0.33333 | 1022.66 | 0 | 0 | 0 | 143.43 | 0 | 0 | 0 | 7.13 | 1 | 1 | 1 | 0 | 0 | 0 | 0 | 0 | 0.33333 |  | 0 | 1 | -1 | 0 | 0 |  | 0 | 0 | 0 | 0 | 0 | 0 | 0 | 0 | 0 | 0 | 0 | 0 | 0 | 0 | 0 | 0 | 0 | 0 | 0 | 0 | 0 | 0 | 16 | 1022.66 | 143.43 | 7.13 | 47.81 | 0
269 | 16630606 | 16632423 | 15213448 | 1 | 1 | 1 | 3 | 18.5.10.08-0002 | ФССЦ-2001, 18.5.10.08-0002, приказ Минстроя России №1039/пр от 30.12.2016г. | Головка термостатическая со встроенным датчиком для автоматического регулирования расхода теплоносителя через отопительный прибор , марка RA 2940 | 1354 | 1010 | шт. | шт. | 1 | 0 | -2133425999 | 0.33333 | 919.34 | 0 | 0 | 0 | 128.94 | 0 | 0 | 0 | 7.13 | 1 | 1 | 1 | 0 | 0 | 0 | 0 | 0 | 0.33333 |  | 0 | 1 | -1 | 0 | 0 |  | 0 | 0 | 0 | 0 | 0 | 0 | 0 | 0 | 0 | 0 | 0 | 0 | 0 | 0 | 0 | 0 | 0 | 0 | 0 | 0 | 0 | 0 | 16 | 919.34 | 128.94 | 7.13 | 42.98 | 0
273 | 16630606 | 16632446 | 15435721 | 1 | 1 | 1 | 1 | 1-100-39 |  | Рабочий среднего разряда 3.9 | 1191 | 1013 | чел.-ч. | чел.-ч. | 1 | 0 | 1983201532 | 1.909 | 0 | 0 | 0 | 67.81 | 0 | 0 | 0 | 9.51 | 1 | 1 | 1 | 7.13 | 0 | 1 | 1 | 0 | 0 | 1.66 | )*1,15 | 1 | 2 | 16632456 | 1 | 0 | 574 | 0 | 0 | 0 | 0 | 0 | 0 | 0 | 0 | 0 | 0 | 0 | 0 | 0 | 0 | 0 | 0 | 0 | 0 | 0 | 0 | 0 | 0 | 30.544 | 67.81 | 9.51 | 7.13 | 18.16 | 0
273 | 16630606 | 16632446 | 15430395 | 1 | 1 | 1 | 1 | 4-100-00 |  | Затраты труда машинистов | 1191 | 1013 | чел.-ч. | чел.-ч. | 1 | 0 | -1417349443 | 0.09 | 0 | 0 | 0 | 0 | 0 | 0 | 0 | 0 | 1 | 1 | 7.13 | 1 | 0 | 1 | 0 | 0 | 0 | 0.09 |  | 2 | 2 | 16632457 | 1 | 2048 | 575 | 0 | 0 | 0 | 0 | 0 | 0 | 0 | 0 | 0 | 0 | 0 | 0 | 0 | 0 | 0 | 0 | 0 | 0 | 0 | 0 | 0 | 0 | 1.44 | 0 | 0 | 1 | 0 | 0
273 | 16630606 | 16632446 | 15247680 | 1 | 1 | 1 | 2 | 91.05.05-014 | ФСЭМ-2001, 91.05.05-014, приказ Минстроя России №1039/пр от 30.12.2016г. | Краны на автомобильном ходу, грузоподъемность 10 т | 1368 | 1011 | маш.-ч | маш.-ч | 1 | 0 | -1718674368 | 0.025 | 0 | 798.49 | 13.5 | 0 | 0 | 111.99 | 13.5 | 0 | 1 | 7.13 | 1 | 1 | 0 | 1 | 1 | 0 | 0 | 0.02 | )*1,25 | 0 | 2 | 16632458 | 1 | 0 | 576 | 0 | 0 | 0 | 0 | 0 | 0 | 0 | 0 | 0 | 0 | 0 | 0 | 0 | 0 | 0 | 0 | 0 | 0 | 0 | 0 | 0 | 0 | 0.4 | 798.49 | 111.99 | 7.13 | 2.8 | 0.34
273 | 16630606 | 16632446 | 15249073 | 1 | 1 | 1 | 2 | 91.14.02-001 | ФСЭМ-2001, 91.14.02-001, приказ Минстроя России №1039/пр от 30.12.2016г. | Автомобили бортовые, грузоподъемность до 5 т | 1368 | 1011 | маш.-ч | маш.-ч | 1 | 0 | 1372534845 | 0.0875 | 0 | 468.51 | 11.6 | 0 | 0 | 65.71 | 11.6 | 0 | 1 | 7.13 | 1 | 1 | 0 | 1 | 1 | 0 | 0 | 0.07 | )*1,25 | 0 | 2 | 16632459 | 1 | 0 | 577 | 0 | 0 | 0 | 0 | 0 | 0 | 0 | 0 | 0 | 0 | 0 | 0 | 0 | 0 | 0 | 0 | 0 | 0 | 0 | 0 | 0 | 0 | 1.4 | 468.51 | 65.71 | 7.13 | 5.75 | 1.01
273 | 16630606 | 16632446 | 15165268 | 1 | 1 | 1 | 3 | 01.1.02.08-0002 | ФССЦ-2001, 01.1.02.08-0002, приказ Минстроя России №1039/пр от 30.12.2016г. | Прокладки из паронита марки ПМБ, толщиной 1 мм, диаметром 100 мм | 1356 | 1010 | 1000 шт. | 1000 шт. | 1000 | 0 | 329091235 | 0.001 | 40284.5 | 0 | 0 | 0 | 5650 | 0 | 0 | 0 | 7.13 | 1 | 1 | 1 | 0 | 1 | 0 | 0 | 0 | 0.001 |  | 0 | 2 | 16632460 | 1 | 0 | 578 | 0 | 0 | 0 | 0 | 0 | 0 | 0 | 0 | 0 | 0 | 0 | 0 | 0 | 0 | 0 | 0 | 0 | 0 | 0 | 0 | 0 | 0 | 0.016 | 40284.5 | 5650 | 7.13 | 5.65 | 0
273 | 16630606 | 16632446 | 15167963 | 1 | 1 | 1 | 3 | 01.7.07.29-0101 | ФССЦ-2001, 01.7.07.29-0101, приказ Минстроя России №1039/пр от 30.12.2016г. | Очес льняной | 1346 | 1009 | кг | кг | 1 | 0 | -490687590 | 0.04 | 265.88 | 0 | 0 | 0 | 37.29 | 0 | 0 | 0 | 7.13 | 1 | 1 | 1 | 0 | 1 | 0 | 0 | 0 | 0.04 |  | 0 | 2 | 16632461 | 1 | 0 | 579 | 0 | 0 | 0 | 0 | 0 | 0 | 0 | 0 | 0 | 0 | 0 | 0 | 0 | 0 | 0 | 0 | 0 | 0 | 0 | 0 | 0 | 0 | 0.64 | 265.88 | 37.29 | 7.13 | 1.49 | 0
273 | 16630606 | 16632446 | 15203740 | 1 | 1 | 1 | 3 | 14.4.02.04-0141 | ФССЦ-2001, 14.4.02.04-0141, приказ Минстроя России №1039/пр от 30.12.2016г. | Краски масляные земляные марки МА-0115 мумия, сурик железный | 1348 | 1009 | т | т | 1000 | 0 | 570223526 | 7e-05 | 107798.47 | 0 | 0 | 0 | 15119 | 0 | 0 | 0 | 7.13 | 1 | 1 | 1 | 0 | 1 | 0 | 0 | 0 | 7e-05 |  | 0 | 2 | 16632462 | 1 | 0 | 580 | 0 | 0 | 0 | 0 | 0 | 0 | 0 | 0 | 0 | 0 | 0 | 0 | 0 | 0 | 0 | 0 | 0 | 0 | 0 | 0 | 0 | 0 | 0.00112 | 107798.47 | 15119 | 7.13 | 1.06 | 0
273 | 16630606 | 16632446 | 15204468 | 1 | 1 | 1 | 3 | 14.5.05.01-0012 | ФССЦ-2001, 14.5.05.01-0012, приказ Минстроя России №1039/пр от 30.12.2016г. | Олифа комбинированная, марки К-3 | 1348 | 1009 | т | т | 1000 | 0 | -909021926 | 4e-05 | 120853.5 | 0 | 0 | 0 | 16950 | 0 | 0 | 0 | 7.13 | 1 | 1 | 1 | 0 | 1 | 0 | 0 | 0 | 4e-05 |  | 0 | 2 | 16632463 | 1 | 0 | 581 | 0 | 0 | 0 | 0 | 0 | 0 | 0 | 0 | 0 | 0 | 0 | 0 | 0 | 0 | 0 | 0 | 0 | 0 | 0 | 0 | 0 | 0 | 0.00064 | 120853.5 | 16950 | 7.13 | 0.68 | 0
273 | 16630606 | 16632446 | 15214131 | 1 | 1 | 1 | 3 | 19.1.02.01-0011 | ФССЦ-2001, 19.1.02.01-0011, приказ Минстроя России №1039/пр от 30.12.2016г. | Воздухоотводчик автоматический с наружным резьбовым присоединением Рр=1,0 МПа, Т max = 120 град С, D = 15 мм | 1354 | 1010 | шт. | шт. | 1 | 0 | 450256495 | 1 | 432.79 | 0 | 0 | 0 | 60.7 | 0 | 0 | 0 | 7.13 | 1 | 1 | 1 | 0 | 0 | 0 | 0 | 0 | 1 |  | 0 | 1 | -1 | 0 | 0 |  | 0 | 0 | 0 | 0 | 0 | 0 | 0 | 0 | 0 | 0 | 0 | 0 | 0 | 0 | 0 | 0 | 0 | 0 | 0 | 0 | 0 | 0 | 16 | 432.79 | 60.7 | 7.13 | 60.7 | 0
275 | 16630606 | 16632467 | 15446300 | 1 | 1 | 1 | 1 | 1-100-42 |  | Рабочий среднего разряда 4.2 | 1191 | 1013 | чел.-ч. | чел.-ч. | 1 | 0 | 912892513 | 5.129 | 0 | 0 | 0 | 70.73 | 0 | 0 | 0 | 9.92 | 1 | 1 | 1 | 7.13 | 0 | 1 | 1 | 0 | 0 | 4.46 | )*1,15 | 1 | 2 | 16632477 | 1 | 0 | 584 | 0 | 0 | 0 | 0 | 0 | 0 | 0 | 0 | 0 | 0 | 0 | 0 | 0 | 0 | 0 | 0 | 0 | 0 | 0 | 0 | 0 | 0 | 82.064 | 70.73 | 9.92 | 7.13 | 50.88 | 0
275 | 16630606 | 16632467 | 15430395 | 1 | 1 | 1 | 1 | 4-100-00 |  | Затраты труда машинистов | 1191 | 1013 | чел.-ч. | чел.-ч. | 1 | 0 | -1417349443 | 0.01 | 0 | 0 | 0 | 0 | 0 | 0 | 0 | 0 | 1 | 1 | 7.13 | 1 | 0 | 1 | 0 | 0 | 0 | 0.01 |  | 2 | 2 | 16632478 | 1 | 2048 | 585 | 0 | 0 | 0 | 0 | 0 | 0 | 0 | 0 | 0 | 0 | 0 | 0 | 0 | 0 | 0 | 0 | 0 | 0 | 0 | 0 | 0 | 0 | 0.16 | 0 | 0 | 1 | 0 | 0
275 | 16630606 | 16632467 | 15249073 | 1 | 1 | 1 | 2 | 91.14.02-001 | ФСЭМ-2001, 91.14.02-001, приказ Минстроя России №1039/пр от 30.12.2016г. | Автомобили бортовые, грузоподъемность до 5 т | 1368 | 1011 | маш.-ч | маш.-ч | 1 | 0 | 1372534845 | 0.0125 | 0 | 468.51 | 11.6 | 0 | 0 | 65.71 | 11.6 | 0 | 1 | 7.13 | 1 | 1 | 0 | 1 | 1 | 0 | 0 | 0.01 | )*1,25 | 0 | 2 | 16632479 | 1 | 0 | 586 | 0 | 0 | 0 | 0 | 0 | 0 | 0 | 0 | 0 | 0 | 0 | 0 | 0 | 0 | 0 | 0 | 0 | 0 | 0 | 0 | 0 | 0 | 0.2 | 468.51 | 65.71 | 7.13 | 0.83 | 0.15
275 | 16630606 | 16632467 | 15249308 | 1 | 1 | 1 | 2 | 91.17.04-042 | ФСЭМ-2001, 91.17.04-042, приказ Минстроя России №1039/пр от 30.12.2016г. | Аппарат для газовой сварки и резки | 1368 | 1011 | маш.-ч | маш.-ч | 1 | 0 | 792402865 | 0.6125 | 0 | 8.56 | 0 | 0 | 0 | 1.2 | 0 | 0 | 1 | 7.13 | 1 | 1 | 0 | 1 | 1 | 0 | 0 | 0.49 | )*1,25 | 0 | 2 | 16632480 | 1 | 0 | 587 | 0 | 0 | 0 | 0 | 0 | 0 | 0 | 0 | 0 | 0 | 0 | 0 | 0 | 0 | 0 | 0 | 0 | 0 | 0 | 0 | 0 | 0 | 9.8 | 8.56 | 1.2 | 7.13 | 0.74 | 0
275 | 16630606 | 16632467 | 15249377 | 1 | 1 | 1 | 2 | 91.17.04-233 | ФСЭМ-2001, 91.17.04-233, приказ Минстроя России №1039/пр от 30.12.2016г. | Установки для сварки ручной дуговой (постоянного тока) | 1368 | 1011 | маш.-ч | маш.-ч | 1 | 0 | -353815937 | 0.5375 | 0 | 57.75 | 0 | 0 | 0 | 8.1 | 0 | 0 | 1 | 7.13 | 1 | 1 | 0 | 1 | 1 | 0 | 0 | 0.43 | )*1,25 | 0 | 2 | 16632481 | 1 | 0 | 588 | 0 | 0 | 0 | 0 | 0 | 0 | 0 | 0 | 0 | 0 | 0 | 0 | 0 | 0 | 0 | 0 | 0 | 0 | 0 | 0 | 0 | 0 | 8.6 | 57.75 | 8.1 | 7.13 | 4.35 | 0
275 | 16630606 | 16632467 | 15165634 | 1 | 1 | 1 | 3 | 01.3.02.03-0001 | ФССЦ-2001, 01.3.02.03-0001, приказ Минстроя России №1039/пр от 30.12.2016г. | Ацетилен газообразный технический | 1339 | 1007 | м3 | м3 | 1 | 0 | 1706747518 | 0.0084 | 274.58 | 0 | 0 | 0 | 38.51 | 0 | 0 | 0 | 7.13 | 1 | 1 | 1 | 0 | 1 | 0 | 0 | 0 | 0.0084 |  | 0 | 2 | 16632482 | 1 | 0 | 589 | 0 | 0 | 0 | 0 | 0 | 0 | 0 | 0 | 0 | 0 | 0 | 0 | 0 | 0 | 0 | 0 | 0 | 0 | 0 | 0 | 0 | 0 | 0.1344 | 274.58 | 38.51 | 7.13 | 0.32 | 0
275 | 16630606 | 16632467 | 15165653 | 1 | 1 | 1 | 3 | 01.3.02.08-0001 | ФССЦ-2001, 01.3.02.08-0001, приказ Минстроя России №1039/пр от 30.12.2016г. | Кислород технический газообразный | 1339 | 1007 | м3 | м3 | 1 | 0 | 1262771840 | 0.037 | 44.35 | 0 | 0 | 0 | 6.22 | 0 | 0 | 0 | 7.13 | 1 | 1 | 1 | 0 | 1 | 0 | 0 | 0 | 0.037 |  | 0 | 2 | 16632483 | 1 | 0 | 590 | 0 | 0 | 0 | 0 | 0 | 0 | 0 | 0 | 0 | 0 | 0 | 0 | 0 | 0 | 0 | 0 | 0 | 0 | 0 | 0 | 0 | 0 | 0.592 | 44.35 | 6.22 | 7.13 | 0.23 | 0
275 | 16630606 | 16632467 | 15168763 | 1 | 1 | 1 | 3 | 01.7.11.07-0045 | ФССЦ-2001, 01.7.11.07-0045, приказ Минстроя России №1039/пр от 30.12.2016г. | Электроды диаметром 5 мм Э42А | 1348 | 1009 | т | т | 1000 | 0 | -1068056325 | 0.00015 | 73881.06 | 0 | 0 | 0 | 10362 | 0 | 0 | 0 | 7.13 | 1 | 1 | 1 | 0 | 1 | 0 | 0 | 0 | 0.00015 |  | 0 | 2 | 16632484 | 1 | 0 | 591 | 0 | 0 | 0 | 0 | 0 | 0 | 0 | 0 | 0 | 0 | 0 | 0 | 0 | 0 | 0 | 0 | 0 | 0 | 0 | 0 | 0 | 0 | 0.0024 | 73881.06 | 10362 | 7.13 | 1.55 | 0
275 | 16630606 | 16632467 | 15227602 | 1 | 1 | 1 | 3 | 23.3.06.02-0003 | ФССЦ-2001, 23.3.06.02-0003, приказ Минстроя России №1039/пр от 30.12.2016г. | Трубы стальные сварные водогазопроводные с резьбой оцинкованные обыкновенные, диаметр условного прохода 25 мм, толщина стенки 3,2 мм | 1301 | 1003 | м | м | 1 | 0 | 730239627 | 0.4 | 222.46 | 0 | 0 | 0 | 31.2 | 0 | 0 | 0 | 7.13 | 1 | 1 | 1 | 0 | 1 | 0 | 0 | 0 | 0.4 |  | 0 | 2 | 16632486 | 1 | 0 | 593 | 0 | 0 | 0 | 0 | 0 | 0 | 0 | 0 | 0 | 0 | 0 | 0 | 0 | 0 | 0 | 0 | 0 | 0 | 0 | 0 | 0 | 0 | 6.4 | 222.46 | 31.2 | 7.13 | 12.48 | 0
276 | 16630606 | 16632487 | 15478831 | 1 | 1 | 1 | 1 | 1-100-53 |  | Рабочий среднего разряда 5.3 | 1191 | 1013 | чел.-ч. | чел.-ч. | 1 | 0 | -1658069037 | 5.7615 | 0 | 0 | 0 | 82.99 | 0 | 0 | 0 | 11.64 | 1 | 1 | 1 | 7.13 | 0 | 1 | 1 | 0 | 0 | 5.01 | )*1,15 | 1 | 2 | 16632494 | 1 | 0 | 594 | 0 | 0 | 0 | 0 | 0 | 0 | 0 | 0 | 0 | 0 | 0 | 0 | 0 | 0 | 0 | 0 | 0 | 0 | 0 | 0 | 0 | 0 | 5.7845 | 82.99 | 11.64 | 7.13 | 67.07 | 0
276 | 16630606 | 16632487 | 15248793 | 1 | 1 | 1 | 2 | 91.10.09-011 | ФСЭМ-2001, 91.10.09-011, приказ Минстроя России №1039/пр от 30.12.2016г. | Установки для гидравлических испытаний трубопроводов, давление нагнетания низкое 0,1 МПа (1 кгс/см2), высокое 10 МПа (100 кгс/см2) | 1368 | 1011 | маш.-ч | маш.-ч | 1 | 0 | -1347092713 | 1.875 | 0 | 211.55 | 0 | 0 | 0 | 29.67 | 0 | 0 | 1 | 7.13 | 1 | 1 | 0 | 1 | 1 | 0 | 0 | 1.5 | )*1,25 | 0 | 2 | 16632495 | 1 | 0 | 595 | 0 | 0 | 0 | 0 | 0 | 0 | 0 | 0 | 0 | 0 | 0 | 0 | 0 | 0 | 0 | 0 | 0 | 0 | 0 | 0 | 0 | 0 | 1.8825 | 211.55 | 29.67 | 7.13 | 55.64 | 0
276 | 16630606 | 16632487 | 15167286 | 1 | 1 | 1 | 3 | 01.7.03.01-0001 | ФССЦ-2001, 01.7.03.01-0001, приказ Минстроя России №1039/пр от 30.12.2016г. | Вода | 1339 | 1007 | м3 | м3 | 1 | 0 | -1660354250 | 1 | 17.4 | 0 | 0 | 0 | 2.44 | 0 | 0 | 0 | 7.13 | 1 | 1 | 1 | 0 | 1 | 0 | 0 | 0 | 1 |  | 0 | 2 | 16632496 | 1 | 0 | 596 | 0 | 0 | 0 | 0 | 0 | 0 | 0 | 0 | 0 | 0 | 0 | 0 | 0 | 0 | 0 | 0 | 0 | 0 | 0 | 0 | 0 | 0 | 1.004 | 17.4 | 2.44 | 7.13 | 2.44 | 0
276 | 16630606 | 16632487 | 15167963 | 1 | 1 | 1 | 3 | 01.7.07.29-0101 | ФССЦ-2001, 01.7.07.29-0101, приказ Минстроя России №1039/пр от 30.12.2016г. | Очес льняной | 1346 | 1009 | кг | кг | 1 | 0 | -490687590 | 0.02 | 265.88 | 0 | 0 | 0 | 37.29 | 0 | 0 | 0 | 7.13 | 1 | 1 | 1 | 0 | 1 | 0 | 0 | 0 | 0.02 |  | 0 | 2 | 16632497 | 1 | 0 | 597 | 0 | 0 | 0 | 0 | 0 | 0 | 0 | 0 | 0 | 0 | 0 | 0 | 0 | 0 | 0 | 0 | 0 | 0 | 0 | 0 | 0 | 0 | 0.02008 | 265.88 | 37.29 | 7.13 | 0.75 | 0
276 | 16630606 | 16632487 | 15203740 | 1 | 1 | 1 | 3 | 14.4.02.04-0141 | ФССЦ-2001, 14.4.02.04-0141, приказ Минстроя России №1039/пр от 30.12.2016г. | Краски масляные земляные марки МА-0115 мумия, сурик железный | 1348 | 1009 | т | т | 1000 | 0 | 570223526 | 5e-05 | 107798.47 | 0 | 0 | 0 | 15119 | 0 | 0 | 0 | 7.13 | 1 | 1 | 1 | 0 | 1 | 0 | 0 | 0 | 5e-05 |  | 0 | 2 | 16632498 | 1 | 0 | 598 | 0 | 0 | 0 | 0 | 0 | 0 | 0 | 0 | 0 | 0 | 0 | 0 | 0 | 0 | 0 | 0 | 0 | 0 | 0 | 0 | 0 | 0 | 5.02e-05 | 107798.47 | 15119 | 7.13 | 0.76 | 0
276 | 16630606 | 16632487 | 15204468 | 1 | 1 | 1 | 3 | 14.5.05.01-0012 | ФССЦ-2001, 14.5.05.01-0012, приказ Минстроя России №1039/пр от 30.12.2016г. | Олифа комбинированная, марки К-3 | 1348 | 1009 | т | т | 1000 | 0 | -909021926 | 2e-05 | 120853.5 | 0 | 0 | 0 | 16950 | 0 | 0 | 0 | 7.13 | 1 | 1 | 1 | 0 | 1 | 0 | 0 | 0 | 2e-05 |  | 0 | 2 | 16632499 | 1 | 0 | 599 | 0 | 0 | 0 | 0 | 0 | 0 | 0 | 0 | 0 | 0 | 0 | 0 | 0 | 0 | 0 | 0 | 0 | 0 | 0 | 0 | 0 | 0 | 2.008e-05 | 120853.5 | 16950 | 7.13 | 0.34 | 0
277 | 16630606 | 16632500 | 15436014 | 1 | 1 | 1 | 1 | 1-100-32 |  | Рабочий среднего разряда 3.2 | 1191 | 1013 | чел.-ч. | чел.-ч. | 1 | 0 | -784637506 | 193.039 | 0 | 0 | 0 | 62.32 | 0 | 0 | 0 | 8.74 | 1 | 1 | 1 | 7.13 | 0 | 1 | 1 | 0 | 0 | 167.86 | )*1,15 | 1 | 2 | 16632513 | 1 | 0 | 600 | 0 | 0 | 0 | 0 | 0 | 0 | 0 | 0 | 0 | 0 | 0 | 0 | 0 | 0 | 0 | 0 | 0 | 0 | 0 | 0 | 0 | 0 | 4.0924 | 62.32 | 8.74 | 7.13 | 1687.17 | 0
277 | 16630606 | 16632500 | 15430395 | 1 | 1 | 1 | 1 | 4-100-00 |  | Затраты труда машинистов | 1191 | 1013 | чел.-ч. | чел.-ч. | 1 | 0 | -1417349443 | 1.3 | 0 | 0 | 0 | 0 | 0 | 0 | 0 | 0 | 1 | 1 | 7.13 | 1 | 0 | 1 | 0 | 0 | 0 | 1.3 |  | 2 | 2 | 16632514 | 1 | 2048 | 601 | 0 | 0 | 0 | 0 | 0 | 0 | 0 | 0 | 0 | 0 | 0 | 0 | 0 | 0 | 0 | 0 | 0 | 0 | 0 | 0 | 0 | 0 | 0.02756 | 0 | 0 | 1 | 0 | 0
277 | 16630606 | 16632500 | 15247680 | 1 | 1 | 1 | 2 | 91.05.05-014 | ФСЭМ-2001, 91.05.05-014, приказ Минстроя России №1039/пр от 30.12.2016г. | Краны на автомобильном ходу, грузоподъемность 10 т | 1368 | 1011 | маш.-ч | маш.-ч | 1 | 0 | -1718674368 | 0.65 | 0 | 798.49 | 13.5 | 0 | 0 | 111.99 | 13.5 | 0 | 1 | 7.13 | 1 | 1 | 0 | 1 | 1 | 0 | 0 | 0.52 | )*1,25 | 0 | 2 | 16632515 | 1 | 0 | 602 | 0 | 0 | 0 | 0 | 0 | 0 | 0 | 0 | 0 | 0 | 0 | 0 | 0 | 0 | 0 | 0 | 0 | 0 | 0 | 0 | 0 | 0 | 0.01378 | 798.49 | 111.99 | 7.13 | 72.79 | 8.78
277 | 16630606 | 16632500 | 15247873 | 1 | 1 | 1 | 2 | 91.06.03-055 | ФСЭМ-2001, 91.06.03-055, приказ Минстроя России №1039/пр от 30.12.2016г. | Лебедки электрические тяговым усилием 19,62 кН (2 т) | 1368 | 1011 | маш.-ч | маш.-ч | 1 | 0 | -1985289705 | 0.4875 | 0 | 47.49 | 0 | 0 | 0 | 6.66 | 0 | 0 | 1 | 7.13 | 1 | 1 | 0 | 1 | 1 | 0 | 0 | 0.39 | )*1,25 | 0 | 2 | 16632516 | 1 | 0 | 603 | 0 | 0 | 0 | 0 | 0 | 0 | 0 | 0 | 0 | 0 | 0 | 0 | 0 | 0 | 0 | 0 | 0 | 0 | 0 | 0 | 0 | 0 | 0.010335 | 47.49 | 6.66 | 7.13 | 3.25 | 0
277 | 16630606 | 16632500 | 15249073 | 1 | 1 | 1 | 2 | 91.14.02-001 | ФСЭМ-2001, 91.14.02-001, приказ Минстроя России №1039/пр от 30.12.2016г. | Автомобили бортовые, грузоподъемность до 5 т | 1368 | 1011 | маш.-ч | маш.-ч | 1 | 0 | 1372534845 | 0.975 | 0 | 468.51 | 11.6 | 0 | 0 | 65.71 | 11.6 | 0 | 1 | 7.13 | 1 | 1 | 0 | 1 | 1 | 0 | 0 | 0.78 | )*1,25 | 0 | 2 | 16632517 | 1 | 0 | 604 | 0 | 0 | 0 | 0 | 0 | 0 | 0 | 0 | 0 | 0 | 0 | 0 | 0 | 0 | 0 | 0 | 0 | 0 | 0 | 0 | 0 | 0 | 0.02067 | 468.51 | 65.71 | 7.13 | 64.06 | 11.31
277 | 16630606 | 16632500 | 15249377 | 1 | 1 | 1 | 2 | 91.17.04-233 | ФСЭМ-2001, 91.17.04-233, приказ Минстроя России №1039/пр от 30.12.2016г. | Установки для сварки ручной дуговой (постоянного тока) | 1368 | 1011 | маш.-ч | маш.-ч | 1 | 0 | -353815937 | 2.2375 | 0 | 57.75 | 0 | 0 | 0 | 8.1 | 0 | 0 | 1 | 7.13 | 1 | 1 | 0 | 1 | 1 | 0 | 0 | 1.79 | )*1,25 | 0 | 2 | 16632518 | 1 | 0 | 605 | 0 | 0 | 0 | 0 | 0 | 0 | 0 | 0 | 0 | 0 | 0 | 0 | 0 | 0 | 0 | 0 | 0 | 0 | 0 | 0 | 0 | 0 | 0.047435 | 57.75 | 8.1 | 7.13 | 18.13 | 0
277 | 16630606 | 16632500 | 15165170 | 1 | 1 | 1 | 3 | 01.1.01.09-0026 | ФССЦ-2001, 01.1.01.09-0026, приказ Минстроя России №1039/пр от 30.12.2016г. | Шнур асбестовый общего назначения марки ШАОН диаметром 8-10 мм | 1348 | 1009 | т | т | 1000 | 0 | 731670393 | 0.00089 | 188937.87 | 0 | 0 | 0 | 26499 | 0 | 0 | 0 | 7.13 | 1 | 1 | 1 | 0 | 1 | 0 | 0 | 0 | 0.00089 |  | 0 | 2 | 16632519 | 1 | 0 | 606 | 0 | 0 | 0 | 0 | 0 | 0 | 0 | 0 | 0 | 0 | 0 | 0 | 0 | 0 | 0 | 0 | 0 | 0 | 0 | 0 | 0 | 0 | 1.8868e-05 | 188937.87 | 26499 | 7.13 | 23.58 | 0
277 | 16630606 | 16632500 | 15168763 | 1 | 1 | 1 | 3 | 01.7.11.07-0045 | ФССЦ-2001, 01.7.11.07-0045, приказ Минстроя России №1039/пр от 30.12.2016г. | Электроды диаметром 5 мм Э42А | 1348 | 1009 | т | т | 1000 | 0 | -1068056325 | 0.00045 | 73881.06 | 0 | 0 | 0 | 10362 | 0 | 0 | 0 | 7.13 | 1 | 1 | 1 | 0 | 1 | 0 | 0 | 0 | 0.00045 |  | 0 | 2 | 16632520 | 1 | 0 | 607 | 0 | 0 | 0 | 0 | 0 | 0 | 0 | 0 | 0 | 0 | 0 | 0 | 0 | 0 | 0 | 0 | 0 | 0 | 0 | 0 | 0 | 0 | 9.54e-06 | 73881.06 | 10362 | 7.13 | 4.66 | 0
277 | 16630606 | 16632500 | 15169941 | 1 | 1 | 1 | 3 | 01.7.15.03-0041 | ФССЦ-2001, 01.7.15.03-0041, приказ Минстроя России №1039/пр от 30.12.2016г. | Болты с гайками и шайбами строительные | 1348 | 1009 | т | т | 1000 | 0 | -437906794 | 0.015 | 64455.27 | 0 | 0 | 0 | 9040.01 | 0 | 0 | 0 | 7.13 | 1 | 1 | 1 | 0 | 1 | 0 | 0 | 0 | 0.015 |  | 0 | 2 | 16632521 | 1 | 0 | 608 | 0 | 0 | 0 | 0 | 0 | 0 | 0 | 0 | 0 | 0 | 0 | 0 | 0 | 0 | 0 | 0 | 0 | 0 | 0 | 0 | 0 | 0 | 0.000318 | 64455.27 | 9040.01 | 7.13 | 135.6 | 0
277 | 16630606 | 16632500 | 15170824 | 1 | 1 | 1 | 3 | 01.7.19.04-0031 | ФССЦ-2001, 01.7.19.04-0031, приказ Минстроя России №1039/пр от 30.12.2016г. | Прокладки резиновые (пластина техническая прессованная) | 1346 | 1009 | кг | кг | 1 | 0 | -731615568 | 8 | 164.63 | 0 | 0 | 0 | 23.09 | 0 | 0 | 0 | 7.13 | 1 | 1 | 1 | 0 | 1 | 0 | 0 | 0 | 8 |  | 0 | 2 | 16632522 | 1 | 0 | 609 | 0 | 0 | 0 | 0 | 0 | 0 | 0 | 0 | 0 | 0 | 0 | 0 | 0 | 0 | 0 | 0 | 0 | 0 | 0 | 0 | 0 | 0 | 0.1696 | 164.63 | 23.09 | 7.13 | 184.72 | 0
277 | 16630606 | 16632500 | 15204408 | 1 | 1 | 1 | 3 | 14.5.04.03-0002 | ФССЦ-2001, 14.5.04.03-0002, приказ Минстроя России №1039/пр от 30.12.2016г. | Мастика герметизирующая нетвердеющая «Гэлан» | 1348 | 1009 | т | т | 1000 | 0 | -1445734866 | 0.00501 | 122514.79 | 0 | 0 | 0 | 17183 | 0 | 0 | 0 | 7.13 | 1 | 1 | 1 | 0 | 1 | 0 | 0 | 0 | 0.00501 |  | 0 | 2 | 16632524 | 1 | 0 | 611 | 0 | 0 | 0 | 0 | 0 | 0 | 0 | 0 | 0 | 0 | 0 | 0 | 0 | 0 | 0 | 0 | 0 | 0 | 0 | 0 | 0 | 0 | 0.00010621 | 122514.79 | 17183 | 7.13 | 86.09 | 0
277 | 16630606 | 16632500 | 15213643 | 1 | 1 | 1 | 3 | 19.1.01.01-0021 | ФССЦ-2001, 19.1.01.01-0021, приказ Минстроя России №1039/пр от 30.12.2016г. | Воздуховоды типа ALUDUCT (POLAR BEAR) неизолированные диаметром 125 мм | 1327 | 1005 | м2 | м2 | 1 | 0 | 1081152192 | 100 | 472.79 | 0 | 0 | 0 | 66.31 | 0 | 0 | 0 | 7.13 | 1 | 1 | 1 | 0 | 0 | 0 | 0 | 0 | 100 |  | 0 | 1 | -1 | 0 | 0 |  | 0 | 0 | 0 | 0 | 0 | 0 | 0 | 0 | 0 | 0 | 0 | 0 | 0 | 0 | 0 | 0 | 0 | 0 | 0 | 0 | 0 | 0 | 2.12 | 472.79 | 66.31 | 7.13 | 6631 | 0
279 | 16630606 | 16632531 | 15430767 | 1 | 1 | 1 | 1 | 1-100-30 |  | Рабочий среднего разряда 3 | 1191 | 1013 | чел.-ч. | чел.-ч. | 1 | 0 | -400197608 | 3.358 | 0 | 0 | 0 | 60.82 | 0 | 0 | 0 | 8.53 | 1 | 1 | 1 | 7.13 | 0 | 1 | 1 | 0 | 0 | 2.92 | )*1,15 | 1 | 2 | 16632540 | 1 | 0 | 617 | 0 | 0 | 0 | 0 | 0 | 0 | 0 | 0 | 0 | 0 | 0 | 0 | 0 | 0 | 0 | 0 | 0 | 0 | 0 | 0 | 0 | 0 | 20.148 | 60.82 | 8.53 | 7.13 | 28.65 | 0
279 | 16630606 | 16632531 | 15430395 | 1 | 1 | 1 | 1 | 4-100-00 |  | Затраты труда машинистов | 1191 | 1013 | чел.-ч. | чел.-ч. | 1 | 0 | -1417349443 | 0.01 | 0 | 0 | 0 | 0 | 0 | 0 | 0 | 0 | 1 | 1 | 7.13 | 1 | 0 | 1 | 0 | 0 | 0 | 0.01 |  | 2 | 2 | 16632541 | 1 | 2048 | 618 | 0 | 0 | 0 | 0 | 0 | 0 | 0 | 0 | 0 | 0 | 0 | 0 | 0 | 0 | 0 | 0 | 0 | 0 | 0 | 0 | 0 | 0 | 0.06 | 0 | 0 | 1 | 0 | 0
279 | 16630606 | 16632531 | 15247860 | 1 | 1 | 1 | 2 | 91.06.03-047 | ФСЭМ-2001, 91.06.03-047, приказ Минстроя России №1039/пр от 30.12.2016г. | Лебедки ручные и рычажные тяговым усилием 31,39 кН (3,2 т) | 1368 | 1011 | маш.-ч | маш.-ч | 1 | 0 | 1373224040 | 0.825 | 0 | 22.25 | 0 | 0 | 0 | 3.12 | 0 | 0 | 1 | 7.13 | 1 | 1 | 0 | 1 | 1 | 0 | 0 | 0.66 | )*1,25 | 0 | 2 | 16632542 | 1 | 0 | 619 | 0 | 0 | 0 | 0 | 0 | 0 | 0 | 0 | 0 | 0 | 0 | 0 | 0 | 0 | 0 | 0 | 0 | 0 | 0 | 0 | 0 | 0 | 4.95 | 22.25 | 3.12 | 7.13 | 2.58 | 0
279 | 16630606 | 16632531 | 15249073 | 1 | 1 | 1 | 2 | 91.14.02-001 | ФСЭМ-2001, 91.14.02-001, приказ Минстроя России №1039/пр от 30.12.2016г. | Автомобили бортовые, грузоподъемность до 5 т | 1368 | 1011 | маш.-ч | маш.-ч | 1 | 0 | 1372534845 | 0.0125 | 0 | 468.51 | 11.6 | 0 | 0 | 65.71 | 11.6 | 0 | 1 | 7.13 | 1 | 1 | 0 | 1 | 1 | 0 | 0 | 0.01 | )*1,25 | 0 | 2 | 16632543 | 1 | 0 | 620 | 0 | 0 | 0 | 0 | 0 | 0 | 0 | 0 | 0 | 0 | 0 | 0 | 0 | 0 | 0 | 0 | 0 | 0 | 0 | 0 | 0 | 0 | 0.075 | 468.51 | 65.71 | 7.13 | 0.83 | 0.15
279 | 16630606 | 16632531 | 15165170 | 1 | 1 | 1 | 3 | 01.1.01.09-0026 | ФССЦ-2001, 01.1.01.09-0026, приказ Минстроя России №1039/пр от 30.12.2016г. | Шнур асбестовый общего назначения марки ШАОН диаметром 8-10 мм | 1348 | 1009 | т | т | 1000 | 0 | 731670393 | 5e-05 | 188937.87 | 0 | 0 | 0 | 26499 | 0 | 0 | 0 | 7.13 | 1 | 1 | 1 | 0 | 1 | 0 | 0 | 0 | 5e-05 |  | 0 | 2 | 16632544 | 1 | 0 | 621 | 0 | 0 | 0 | 0 | 0 | 0 | 0 | 0 | 0 | 0 | 0 | 0 | 0 | 0 | 0 | 0 | 0 | 0 | 0 | 0 | 0 | 0 | 0.0003 | 188937.87 | 26499 | 7.13 | 1.32 | 0
279 | 16630606 | 16632531 | 15169941 | 1 | 1 | 1 | 3 | 01.7.15.03-0041 | ФССЦ-2001, 01.7.15.03-0041, приказ Минстроя России №1039/пр от 30.12.2016г. | Болты с гайками и шайбами строительные | 1348 | 1009 | т | т | 1000 | 0 | -437906794 | 3e-05 | 64455.27 | 0 | 0 | 0 | 9040.01 | 0 | 0 | 0 | 7.13 | 1 | 1 | 1 | 0 | 1 | 0 | 0 | 0 | 3e-05 |  | 0 | 2 | 16632545 | 1 | 0 | 622 | 0 | 0 | 0 | 0 | 0 | 0 | 0 | 0 | 0 | 0 | 0 | 0 | 0 | 0 | 0 | 0 | 0 | 0 | 0 | 0 | 0 | 0 | 0.00018 | 64455.27 | 9040.01 | 7.13 | 0.27 | 0
279 | 16630606 | 16632531 | 15170824 | 1 | 1 | 1 | 3 | 01.7.19.04-0031 | ФССЦ-2001, 01.7.19.04-0031, приказ Минстроя России №1039/пр от 30.12.2016г. | Прокладки резиновые (пластина техническая прессованная) | 1346 | 1009 | кг | кг | 1 | 0 | -731615568 | 0.115 | 164.63 | 0 | 0 | 0 | 23.09 | 0 | 0 | 0 | 7.13 | 1 | 1 | 1 | 0 | 1 | 0 | 0 | 0 | 0.115 |  | 0 | 2 | 16632546 | 1 | 0 | 623 | 0 | 0 | 0 | 0 | 0 | 0 | 0 | 0 | 0 | 0 | 0 | 0 | 0 | 0 | 0 | 0 | 0 | 0 | 0 | 0 | 0 | 0 | 0.69 | 164.63 | 23.09 | 7.13 | 2.66 | 0
279 | 16630606 | 16632531 | 15214242 | 1 | 1 | 1 | 3 | 19.1.04.01-0002 | ФССЦ-2001, 19.1.04.01-0002, приказ Минстроя России №1039/пр от 30.12.2016г. | Дефлекторы вытяжные цилиндрические из листовой грунтованной или оцинкованной стали, серия 5.904-51, диаметр патрубка 125 мм | 1354 | 1010 | шт. | шт. | 1 | 0 | -490399019 | 1 | 2982.48 | 0 | 0 | 0 | 418.3 | 0 | 0 | 0 | 7.13 | 1 | 1 | 1 | 0 | 0 | 0 | 0 | 0 | 1 |  | 0 | 1 | -1 | 0 | 0 |  | 0 | 0 | 0 | 0 | 0 | 0 | 0 | 0 | 0 | 0 | 0 | 0 | 0 | 0 | 0 | 0 | 0 | 0 | 0 | 0 | 0 | 0 | 6 | 2982.48 | 418.3 | 7.13 | 418.3 | 0
281 | 16630606 | 16632550 | 15436556 | 1 | 1 | 1 | 1 | 1-100-40 |  | Рабочий среднего разряда 4 | 1191 | 1013 | чел.-ч. | чел.-ч. | 1 | 0 | 1069510174 | 11.9255 | 0 | 0 | 0 | 68.59 | 0 | 0 | 0 | 9.62 | 1 | 1 | 1 | 7.13 | 0 | 1 | 1 | 0 | 0 | 10.37 | )*1,15 | 1 | 2 | 16632559 | 1 | 0 | 626 | 0 | 0 | 0 | 0 | 0 | 0 | 0 | 0 | 0 | 0 | 0 | 0 | 0 | 0 | 0 | 0 | 0 | 0 | 0 | 0 | 0 | 0 | 23.851 | 68.59 | 9.62 | 7.13 | 114.72 | 0
281 | 16630606 | 16632550 | 15430395 | 1 | 1 | 1 | 1 | 4-100-00 |  | Затраты труда машинистов | 1191 | 1013 | чел.-ч. | чел.-ч. | 1 | 0 | -1417349443 | 0.19 | 0 | 0 | 0 | 0 | 0 | 0 | 0 | 0 | 1 | 1 | 7.13 | 1 | 0 | 1 | 0 | 0 | 0 | 0.19 |  | 2 | 2 | 16632560 | 1 | 2048 | 627 | 0 | 0 | 0 | 0 | 0 | 0 | 0 | 0 | 0 | 0 | 0 | 0 | 0 | 0 | 0 | 0 | 0 | 0 | 0 | 0 | 0 | 0 | 0.38 | 0 | 0 | 1 | 0 | 0
281 | 16630606 | 16632550 | 15247680 | 1 | 1 | 1 | 2 | 91.05.05-014 | ФСЭМ-2001, 91.05.05-014, приказ Минстроя России №1039/пр от 30.12.2016г. | Краны на автомобильном ходу, грузоподъемность 10 т | 1368 | 1011 | маш.-ч | маш.-ч | 1 | 0 | -1718674368 | 0.025 | 0 | 798.49 | 13.5 | 0 | 0 | 111.99 | 13.5 | 0 | 1 | 7.13 | 1 | 1 | 0 | 1 | 1 | 0 | 0 | 0.02 | )*1,25 | 0 | 2 | 16632561 | 1 | 0 | 628 | 0 | 0 | 0 | 0 | 0 | 0 | 0 | 0 | 0 | 0 | 0 | 0 | 0 | 0 | 0 | 0 | 0 | 0 | 0 | 0 | 0 | 0 | 0.05 | 798.49 | 111.99 | 7.13 | 2.8 | 0.34
281 | 16630606 | 16632550 | 15247860 | 1 | 1 | 1 | 2 | 91.06.03-047 | ФСЭМ-2001, 91.06.03-047, приказ Минстроя России №1039/пр от 30.12.2016г. | Лебедки ручные и рычажные тяговым усилием 31,39 кН (3,2 т) | 1368 | 1011 | маш.-ч | маш.-ч | 1 | 0 | 1373224040 | 2.9625 | 0 | 22.25 | 0 | 0 | 0 | 3.12 | 0 | 0 | 1 | 7.13 | 1 | 1 | 0 | 1 | 1 | 0 | 0 | 2.37 | )*1,25 | 0 | 2 | 16632562 | 1 | 0 | 629 | 0 | 0 | 0 | 0 | 0 | 0 | 0 | 0 | 0 | 0 | 0 | 0 | 0 | 0 | 0 | 0 | 0 | 0 | 0 | 0 | 0 | 0 | 5.925 | 22.25 | 3.12 | 7.13 | 9.24 | 0
281 | 16630606 | 16632550 | 15249073 | 1 | 1 | 1 | 2 | 91.14.02-001 | ФСЭМ-2001, 91.14.02-001, приказ Минстроя России №1039/пр от 30.12.2016г. | Автомобили бортовые, грузоподъемность до 5 т | 1368 | 1011 | маш.-ч | маш.-ч | 1 | 0 | 1372534845 | 0.2125 | 0 | 468.51 | 11.6 | 0 | 0 | 65.71 | 11.6 | 0 | 1 | 7.13 | 1 | 1 | 0 | 1 | 1 | 0 | 0 | 0.17 | )*1,25 | 0 | 2 | 16632563 | 1 | 0 | 630 | 0 | 0 | 0 | 0 | 0 | 0 | 0 | 0 | 0 | 0 | 0 | 0 | 0 | 0 | 0 | 0 | 0 | 0 | 0 | 0 | 0 | 0 | 0.425 | 468.51 | 65.71 | 7.13 | 13.96 | 2.46
281 | 16630606 | 16632550 | 15169941 | 1 | 1 | 1 | 3 | 01.7.15.03-0041 | ФССЦ-2001, 01.7.15.03-0041, приказ Минстроя России №1039/пр от 30.12.2016г. | Болты с гайками и шайбами строительные | 1348 | 1009 | т | т | 1000 | 0 | -437906794 | 3e-05 | 64455.27 | 0 | 0 | 0 | 9040.01 | 0 | 0 | 0 | 7.13 | 1 | 1 | 1 | 0 | 1 | 0 | 0 | 0 | 3e-05 |  | 0 | 2 | 16632565 | 1 | 0 | 632 | 0 | 0 | 0 | 0 | 0 | 0 | 0 | 0 | 0 | 0 | 0 | 0 | 0 | 0 | 0 | 0 | 0 | 0 | 0 | 0 | 0 | 0 | 6e-05 | 64455.27 | 9040.01 | 7.13 | 0.27 | 0
281 | 16630606 | 16632550 | 15170824 | 1 | 1 | 1 | 3 | 01.7.19.04-0031 | ФССЦ-2001, 01.7.19.04-0031, приказ Минстроя России №1039/пр от 30.12.2016г. | Прокладки резиновые (пластина техническая прессованная) | 1346 | 1009 | кг | кг | 1 | 0 | -731615568 | 0.12 | 164.63 | 0 | 0 | 0 | 23.09 | 0 | 0 | 0 | 7.13 | 1 | 1 | 1 | 0 | 1 | 0 | 0 | 0 | 0.12 |  | 0 | 2 | 16632566 | 1 | 0 | 633 | 0 | 0 | 0 | 0 | 0 | 0 | 0 | 0 | 0 | 0 | 0 | 0 | 0 | 0 | 0 | 0 | 0 | 0 | 0 | 0 | 0 | 0 | 0.24 | 164.63 | 23.09 | 7.13 | 2.77 | 0
281 | 16630606 | 16632550 | 15243661 | 1 | 1 | 1 | 3 | 64.1.02.01-0011 | ФССЦ-2001, 64.1.02.01-0011, приказ Минстроя России №1039/пр от 30.12.2016г. | Вентиляторы канальные "Systemair" для круглых воздуховодов KV 125 XL, с консолью М125 и двумя муфтами F125, производительность 352 м3/час | 1035 | 1013 | компл. | компл. | 1 | 0 | 1043544076 | 1 | 10798.88 | 0 | 0 | 0 | 1514.57 | 0 | 0 | 0 | 7.13 | 1 | 1 | 1 | 0 | 0 | 0 | 0 | 0 | 1 |  | 0 | 1 | -1 | 0 | 0 |  | 0 | 0 | 0 | 0 | 0 | 0 | 0 | 0 | 0 | 0 | 0 | 0 | 0 | 0 | 0 | 0 | 0 | 0 | 0 | 0 | 0 | 0 | 2 | 10798.88 | 1514.57 | 7.13 | 1514.57 | 0
283 | 16630606 | 16632568 | 15430397 | 1 | 1 | 1 | 1 | 1-100-38 |  | Рабочий среднего разряда 3.8 | 1191 | 1013 | чел.-ч. | чел.-ч. | 1 | 0 | -1081351934 | 0.6 | 0 | 0 | 0 | 67.02 | 0 | 0 | 0 | 9.4 | 1 | 1 | 1 | 7.13 | 0 | 1 | 0 | 0 | 0 | 0.6 |  | 1 | 2 | 16632574 | 1 | 0 | 634 | 0 | 0 | 0 | 0 | 0 | 0 | 0 | 0 | 0 | 0 | 0 | 0 | 0 | 0 | 0 | 0 | 0 | 0 | 0 | 0 | 0 | 0 | 1.2 | 67.02 | 9.4 | 7.13 | 5.64 | 0
283 | 16630606 | 16632568 | 15226032 | 1 | 1 | 1 | 3 | 22.2.02.11-0032 | ФССЦ-2001, 22.2.02.11-0032, приказ Минстроя России №1039/пр от 30.12.2016г. | Болты сборочные с гайками и шайбами по классу прочности 5.8 | 1348 | 1009 | т | т | 1000 | 0 | 1901666399 | 6e-05 | 106732.61 | 0 | 0 | 0 | 14969.51 | 0 | 0 | 0 | 7.13 | 1 | 1 | 1 | 0 | 1 | 0 | 0 | 0 | 6e-05 |  | 0 | 2 | 16632575 | 1 | 0 | 635 | 0 | 0 | 0 | 0 | 0 | 0 | 0 | 0 | 0 | 0 | 0 | 0 | 0 | 0 | 0 | 0 | 0 | 0 | 0 | 0 | 0 | 0 | 0.00012 | 106732.61 | 14969.51 | 7.13 | 0.9 | 0
283 | 16630606 | 16632568 | 15240275 | 1 | 1 | 1 | 3 | 62.1.04.02-0003 | ФССЦ-2001, 62.1.04.02-0003, приказ Минстроя России №1039/пр от 30.12.2016г. | Реле времени ВЛ-56 | 1354 | 1010 | шт. | шт. | 1 | 0 | -386630694 | 1 | 2587.41 | 0 | 0 | 0 | 362.89 | 0 | 0 | 0 | 7.13 | 1 | 1 | 1 | 0 | 0 | 0 | 0 | 0 | 1 |  | 0 | 1 | -1 | 0 | 0 |  | 0 | 0 | 0 | 0 | 0 | 0 | 0 | 0 | 0 | 0 | 0 | 0 | 0 | 0 | 0 | 0 | 0 | 0 | 0 | 0 | 0 | 0 | 2 | 2587.41 | 362.89 | 7.13 | 362.89 | 0
283 | 16630606 | 16632568 | 15164559 | 17 | 1 | 1 | 3 | 999-9950 |  | Вспомогательные ненормируемые материалы (2% от ОЗП) | 1374 | 1013 | РУБ | РУБ | 1 | 0 | -1731369543 | 0.11 | 1 | 0 | 0 | 0 | 1 | 0 | 0 | 0 | 1 | 1 | 1 | 1 | 0 | 1 | 0 | 0 | 0 | 0.11 |  | 0 | 2 | 16632576 | 1 | 0 | 636 | 0 | 0 | 0 | 0 | 0 | 0 | 0 | 0 | 0 | 0 | 0 | 0 | 0 | 0 | 0 | 0 | 0 | 0 | 0 | 0 | 0 | 0 | 0.22 | 1 | 1 | 1 | 0.11 | 0
322 | 16630606 | 16632579 | 15432258 | 1 | 1 | 1 | 1 | 1-100-29 |  | Рабочий среднего разряда 2.9 | 1191 | 1013 | чел.-ч. | чел.-ч. | 1 | 0 | -608433632 | 68.8 | 0 | 0 | 0 | 60.32 | 0 | 0 | 0 | 8.46 | 1 | 1 | 1 | 7.13 | 0 | 1 | 0 | 0 | 0 | 68.8 |  | 1 | 2 | 16632583 | 1 | 0 | 637 | 0 | 0 | 0 | 0 | 0 | 0 | 0 | 0 | 0 | 0 | 0 | 0 | 0 | 0 | 0 | 0 | 0 | 0 | 0 | 0 | 0 | 0 | 15.2736 | 60.32 | 8.46 | 7.13 | 582.05 | 0
322 | 16630606 | 16632579 | 15430395 | 1 | 1 | 1 | 1 | 4-100-00 |  | Затраты труда машинистов | 1191 | 1013 | чел.-ч. | чел.-ч. | 1 | 0 | -1417349443 | 0.16 | 0 | 0 | 0 | 0 | 0 | 0 | 0 | 0 | 1 | 1 | 7.13 | 1 | 0 | 1 | 0 | 0 | 0 | 0.16 |  | 2 | 2 | 16632584 | 1 | 0 | 638 | 0 | 0 | 0 | 0 | 0 | 0 | 0 | 0 | 0 | 0 | 0 | 0 | 0 | 0 | 0 | 0 | 0 | 0 | 0 | 0 | 0 | 0 | 0.03552 | 0 | 0 | 1 | 0 | 0
322 | 16630606 | 16632579 | 15247974 | 1 | 1 | 1 | 2 | 91.06.06-048 | ФСЭМ-2001, 91.06.06-048, приказ Минстроя России №1039/пр от 30.12.2016г. | Подъемники одномачтовые, грузоподъемность до 500 кг, высота подъема 45 м | 1368 | 1011 | маш.-ч | маш.-ч | 1 | 0 | 1188625873 | 0.16 | 0 | 222.88 | 13.5 | 0 | 0 | 31.26 | 13.5 | 0 | 1 | 7.13 | 1 | 1 | 0 | 1 | 0 | 0 | 0 | 0.16 |  | 0 | 2 | 16632585 | 1 | 0 | 639 | 0 | 0 | 0 | 0 | 0 | 0 | 0 | 0 | 0 | 0 | 0 | 0 | 0 | 0 | 0 | 0 | 0 | 0 | 0 | 0 | 0 | 0 | 0.03552 | 222.88 | 31.26 | 7.13 | 5 | 2.16
323 | 16630606 | 16632587 | 15432258 | 1 | 1 | 1 | 1 | 1-100-29 |  | Рабочий среднего разряда 2.9 | 1191 | 1013 | чел.-ч. | чел.-ч. | 1 | 0 | -608433632 | 85.3 | 0 | 0 | 0 | 60.32 | 0 | 0 | 0 | 8.46 | 1 | 1 | 1 | 7.13 | 0 | 1 | 0 | 0 | 0 | 85.3 |  | 1 | 2 | 16632591 | 1 | 0 | 641 | 0 | 0 | 0 | 0 | 0 | 0 | 0 | 0 | 0 | 0 | 0 | 0 | 0 | 0 | 0 | 0 | 0 | 0 | 0 | 0 | 0 | 0 | 8.2741 | 60.32 | 8.46 | 7.13 | 721.64 | 0
323 | 16630606 | 16632587 | 15430395 | 1 | 1 | 1 | 1 | 4-100-00 |  | Затраты труда машинистов | 1191 | 1013 | чел.-ч. | чел.-ч. | 1 | 0 | -1417349443 | 0.32 | 0 | 0 | 0 | 0 | 0 | 0 | 0 | 0 | 1 | 1 | 7.13 | 1 | 0 | 1 | 0 | 0 | 0 | 0.32 |  | 2 | 2 | 16632592 | 1 | 0 | 642 | 0 | 0 | 0 | 0 | 0 | 0 | 0 | 0 | 0 | 0 | 0 | 0 | 0 | 0 | 0 | 0 | 0 | 0 | 0 | 0 | 0 | 0 | 0.03104 | 0 | 0 | 1 | 0 | 0
323 | 16630606 | 16632587 | 15247974 | 1 | 1 | 1 | 2 | 91.06.06-048 | ФСЭМ-2001, 91.06.06-048, приказ Минстроя России №1039/пр от 30.12.2016г. | Подъемники одномачтовые, грузоподъемность до 500 кг, высота подъема 45 м | 1368 | 1011 | маш.-ч | маш.-ч | 1 | 0 | 1188625873 | 0.32 | 0 | 222.88 | 13.5 | 0 | 0 | 31.26 | 13.5 | 0 | 1 | 7.13 | 1 | 1 | 0 | 1 | 0 | 0 | 0 | 0.32 |  | 0 | 2 | 16632593 | 1 | 0 | 643 | 0 | 0 | 0 | 0 | 0 | 0 | 0 | 0 | 0 | 0 | 0 | 0 | 0 | 0 | 0 | 0 | 0 | 0 | 0 | 0 | 0 | 0 | 0.03104 | 222.88 | 31.26 | 7.13 | 10 | 4.32
324 | 16630606 | 16632595 | 15430447 | 1 | 1 | 1 | 1 | 1-100-35 |  | Рабочий среднего разряда 3.5 | 1191 | 1013 | чел.-ч. | чел.-ч. | 1 | 0 | 145020957 | 96 | 0 | 0 | 0 | 64.67 | 0 | 0 | 0 | 9.07 | 1 | 1 | 1 | 7.13 | 0 | 1 | 0 | 0 | 0 | 96 |  | 1 | 2 | 16632603 | 1 | 0 | 645 | 0 | 0 | 0 | 0 | 0 | 0 | 0 | 0 | 0 | 0 | 0 | 0 | 0 | 0 | 0 | 0 | 0 | 0 | 0 | 0 | 0 | 0 | 0.96 | 64.67 | 9.07 | 7.13 | 870.72 | 0
324 | 16630606 | 16632595 | 15430395 | 1 | 1 | 1 | 1 | 4-100-00 |  | Затраты труда машинистов | 1191 | 1013 | чел.-ч. | чел.-ч. | 1 | 0 | -1417349443 | 0.66 | 0 | 0 | 0 | 0 | 0 | 0 | 0 | 0 | 1 | 1 | 7.13 | 1 | 0 | 1 | 0 | 0 | 0 | 0.66 |  | 2 | 2 | 16632604 | 1 | 0 | 646 | 0 | 0 | 0 | 0 | 0 | 0 | 0 | 0 | 0 | 0 | 0 | 0 | 0 | 0 | 0 | 0 | 0 | 0 | 0 | 0 | 0 | 0 | 0.0066 | 0 | 0 | 1 | 0 | 0
324 | 16630606 | 16632595 | 15247974 | 1 | 1 | 1 | 2 | 91.06.06-048 | ФСЭМ-2001, 91.06.06-048, приказ Минстроя России №1039/пр от 30.12.2016г. | Подъемники одномачтовые, грузоподъемность до 500 кг, высота подъема 45 м | 1368 | 1011 | маш.-ч | маш.-ч | 1 | 0 | 1188625873 | 0.33 | 0 | 222.88 | 13.5 | 0 | 0 | 31.26 | 13.5 | 0 | 1 | 7.13 | 1 | 1 | 0 | 1 | 0 | 0 | 0 | 0.33 |  | 0 | 2 | 16632605 | 1 | 0 | 647 | 0 | 0 | 0 | 0 | 0 | 0 | 0 | 0 | 0 | 0 | 0 | 0 | 0 | 0 | 0 | 0 | 0 | 0 | 0 | 0 | 0 | 0 | 0.0033 | 222.88 | 31.26 | 7.13 | 10.32 | 4.46
324 | 16630606 | 16632595 | 15249073 | 1 | 1 | 1 | 2 | 91.14.02-001 | ФСЭМ-2001, 91.14.02-001, приказ Минстроя России №1039/пр от 30.12.2016г. | Автомобили бортовые, грузоподъемность до 5 т | 1368 | 1011 | маш.-ч | маш.-ч | 1 | 0 | 1372534845 | 0.33 | 0 | 468.51 | 11.6 | 0 | 0 | 65.71 | 11.6 | 0 | 1 | 7.13 | 1 | 1 | 0 | 1 | 0 | 0 | 0 | 0.33 |  | 0 | 2 | 16632606 | 1 | 0 | 648 | 0 | 0 | 0 | 0 | 0 | 0 | 0 | 0 | 0 | 0 | 0 | 0 | 0 | 0 | 0 | 0 | 0 | 0 | 0 | 0 | 0 | 0 | 0.0033 | 468.51 | 65.71 | 7.13 | 21.68 | 3.83
324 | 16630606 | 16632595 | 15167955 | 1 | 1 | 1 | 3 | 01.7.07.29-0031 | ФССЦ-2001, 01.7.07.29-0031, приказ Минстроя России №1039/пр от 30.12.2016г. | Каболка | 1348 | 1009 | т | т | 1000 | 0 | -1699345571 | 0.007 | 214113.9 | 0 | 0 | 0 | 30030 | 0 | 0 | 0 | 7.13 | 1 | 1 | 1 | 0 | 1 | 0 | 0 | 0 | 0.007 |  | 0 | 2 | 16632607 | 1 | 0 | 649 | 0 | 0 | 0 | 0 | 0 | 0 | 0 | 0 | 0 | 0 | 0 | 0 | 0 | 0 | 0 | 0 | 0 | 0 | 0 | 0 | 0 | 0 | 7e-05 | 214113.9 | 30030 | 7.13 | 210.21 | 0
324 | 16630606 | 16632595 | 15172118 | 1 | 1 | 1 | 3 | 03.2.02.08-0002 | ФССЦ-2001, 03.2.02.08-0002, приказ Минстроя России №1039/пр от 30.12.2016г. | Цемент расширяющийся | 1348 | 1009 | т | т | 1000 | 0 | 2022036969 | 0.024 | 15442.15 | 0 | 0 | 0 | 2165.8 | 0 | 0 | 0 | 7.13 | 1 | 1 | 1 | 0 | 1 | 0 | 0 | 0 | 0.024 |  | 0 | 2 | 16632608 | 1 | 0 | 650 | 0 | 0 | 0 | 0 | 0 | 0 | 0 | 0 | 0 | 0 | 0 | 0 | 0 | 0 | 0 | 0 | 0 | 0 | 0 | 0 | 0 | 0 | 0.00024 | 15442.15 | 2165.8 | 7.13 | 51.98 | 0
324 | 16630606 | 16632595 | 15211986 | 1 | 1 | 1 | 3 | 18.2.06.10-0013 | ФССЦ-2001, 18.2.06.10-0013, приказ Минстроя России №1039/пр от 30.12.2016г. | Трапы чугунные эмалированные с горизонтальным выпуском диаметром 50 мм | 1354 | 1010 | шт. | шт. | 1 | 0 | -2058586104 | 100 | 863.51 | 0 | 0 | 0 | 121.11 | 0 | 0 | 0 | 7.13 | 1 | 1 | 1 | 0 | 0 | 0 | 0 | 0 | 100 |  | 0 | 1 | -1 | 0 | 0 |  | 0 | 0 | 0 | 0 | 0 | 0 | 0 | 0 | 0 | 0 | 0 | 0 | 0 | 0 | 0 | 0 | 0 | 0 | 0 | 0 | 0 | 0 | 1 | 863.51 | 121.11 | 7.13 | 12111 | 0
326 | 16630606 | 16632611 | 15430767 | 1 | 1 | 1 | 1 | 1-100-30 |  | Рабочий среднего разряда 3 | 1191 | 1013 | чел.-ч. | чел.-ч. | 1 | 0 | -400197608 | 293 | 0 | 0 | 0 | 60.82 | 0 | 0 | 0 | 8.53 | 1 | 1 | 1 | 7.13 | 0 | 1 | 0 | 0 | 0 | 293 |  | 1 | 2 | 16632615 | 1 | 0 | 652 | 0 | 0 | 0 | 0 | 0 | 0 | 0 | 0 | 0 | 0 | 0 | 0 | 0 | 0 | 0 | 0 | 0 | 0 | 0 | 0 | 0 | 0 | 2.93 | 60.82 | 8.53 | 7.13 | 2499.29 | 0
326 | 16630606 | 16632611 | 15430395 | 1 | 1 | 1 | 1 | 4-100-00 |  | Затраты труда машинистов | 1191 | 1013 | чел.-ч. | чел.-ч. | 1 | 0 | -1417349443 | 2.63 | 0 | 0 | 0 | 0 | 0 | 0 | 0 | 0 | 1 | 1 | 7.13 | 1 | 0 | 1 | 0 | 0 | 0 | 2.63 |  | 2 | 2 | 16632616 | 1 | 0 | 653 | 0 | 0 | 0 | 0 | 0 | 0 | 0 | 0 | 0 | 0 | 0 | 0 | 0 | 0 | 0 | 0 | 0 | 0 | 0 | 0 | 0 | 0 | 0.0263 | 0 | 0 | 1 | 0 | 0
326 | 16630606 | 16632611 | 15247974 | 1 | 1 | 1 | 2 | 91.06.06-048 | ФСЭМ-2001, 91.06.06-048, приказ Минстроя России №1039/пр от 30.12.2016г. | Подъемники одномачтовые, грузоподъемность до 500 кг, высота подъема 45 м | 1368 | 1011 | маш.-ч | маш.-ч | 1 | 0 | 1188625873 | 2.63 | 0 | 222.88 | 13.5 | 0 | 0 | 31.26 | 13.5 | 0 | 1 | 7.13 | 1 | 1 | 0 | 1 | 0 | 0 | 0 | 2.63 |  | 0 | 2 | 16632617 | 1 | 0 | 654 | 0 | 0 | 0 | 0 | 0 | 0 | 0 | 0 | 0 | 0 | 0 | 0 | 0 | 0 | 0 | 0 | 0 | 0 | 0 | 0 | 0 | 0 | 0.0263 | 222.88 | 31.26 | 7.13 | 82.21 | 35.51
327 | 16630606 | 16632619 | 15430767 | 1 | 1 | 1 | 1 | 1-100-30 |  | Рабочий среднего разряда 3 | 1191 | 1013 | чел.-ч. | чел.-ч. | 1 | 0 | -400197608 | 102.6 | 0 | 0 | 0 | 60.82 | 0 | 0 | 0 | 8.53 | 1 | 1 | 1 | 7.13 | 0 | 1 | 0 | 0 | 0 | 102.6 |  | 1 | 2 | 16632623 | 1 | 0 | 656 | 0 | 0 | 0 | 0 | 0 | 0 | 0 | 0 | 0 | 0 | 0 | 0 | 0 | 0 | 0 | 0 | 0 | 0 | 0 | 0 | 0 | 0 | 5.13 | 60.82 | 8.53 | 7.13 | 875.18 | 0
327 | 16630606 | 16632619 | 15430395 | 1 | 1 | 1 | 1 | 4-100-00 |  | Затраты труда машинистов | 1191 | 1013 | чел.-ч. | чел.-ч. | 1 | 0 | -1417349443 | 0.79 | 0 | 0 | 0 | 0 | 0 | 0 | 0 | 0 | 1 | 1 | 7.13 | 1 | 0 | 1 | 0 | 0 | 0 | 0.79 |  | 2 | 2 | 16632624 | 1 | 0 | 657 | 0 | 0 | 0 | 0 | 0 | 0 | 0 | 0 | 0 | 0 | 0 | 0 | 0 | 0 | 0 | 0 | 0 | 0 | 0 | 0 | 0 | 0 | 0.0395 | 0 | 0 | 1 | 0 | 0
327 | 16630606 | 16632619 | 15247974 | 1 | 1 | 1 | 2 | 91.06.06-048 | ФСЭМ-2001, 91.06.06-048, приказ Минстроя России №1039/пр от 30.12.2016г. | Подъемники одномачтовые, грузоподъемность до 500 кг, высота подъема 45 м | 1368 | 1011 | маш.-ч | маш.-ч | 1 | 0 | 1188625873 | 0.79 | 0 | 222.88 | 13.5 | 0 | 0 | 31.26 | 13.5 | 0 | 1 | 7.13 | 1 | 1 | 0 | 1 | 0 | 0 | 0 | 0.79 |  | 0 | 2 | 16632625 | 1 | 0 | 658 | 0 | 0 | 0 | 0 | 0 | 0 | 0 | 0 | 0 | 0 | 0 | 0 | 0 | 0 | 0 | 0 | 0 | 0 | 0 | 0 | 0 | 0 | 0.0395 | 222.88 | 31.26 | 7.13 | 24.7 | 10.67
328 | 16630606 | 16632627 | 15430767 | 1 | 1 | 1 | 1 | 1-100-30 |  | Рабочий среднего разряда 3 | 1191 | 1013 | чел.-ч. | чел.-ч. | 1 | 0 | -400197608 | 51.3 | 0 | 0 | 0 | 60.82 | 0 | 0 | 0 | 8.53 | 1 | 1 | 1 | 7.13 | 0 | 1 | 0 | 0 | 0 | 51.3 |  | 1 | 2 | 16632631 | 1 | 0 | 660 | 0 | 0 | 0 | 0 | 0 | 0 | 0 | 0 | 0 | 0 | 0 | 0 | 0 | 0 | 0 | 0 | 0 | 0 | 0 | 0 | 0 | 0 | 1.539 | 60.82 | 8.53 | 7.13 | 437.59 | 0
328 | 16630606 | 16632627 | 15430395 | 1 | 1 | 1 | 1 | 4-100-00 |  | Затраты труда машинистов | 1191 | 1013 | чел.-ч. | чел.-ч. | 1 | 0 | -1417349443 | 0.26 | 0 | 0 | 0 | 0 | 0 | 0 | 0 | 0 | 1 | 1 | 7.13 | 1 | 0 | 1 | 0 | 0 | 0 | 0.26 |  | 2 | 2 | 16632632 | 1 | 0 | 661 | 0 | 0 | 0 | 0 | 0 | 0 | 0 | 0 | 0 | 0 | 0 | 0 | 0 | 0 | 0 | 0 | 0 | 0 | 0 | 0 | 0 | 0 | 0.0078 | 0 | 0 | 1 | 0 | 0
328 | 16630606 | 16632627 | 15247974 | 1 | 1 | 1 | 2 | 91.06.06-048 | ФСЭМ-2001, 91.06.06-048, приказ Минстроя России №1039/пр от 30.12.2016г. | Подъемники одномачтовые, грузоподъемность до 500 кг, высота подъема 45 м | 1368 | 1011 | маш.-ч | маш.-ч | 1 | 0 | 1188625873 | 0.26 | 0 | 222.88 | 13.5 | 0 | 0 | 31.26 | 13.5 | 0 | 1 | 7.13 | 1 | 1 | 0 | 1 | 0 | 0 | 0 | 0.26 |  | 0 | 2 | 16632633 | 1 | 0 | 662 | 0 | 0 | 0 | 0 | 0 | 0 | 0 | 0 | 0 | 0 | 0 | 0 | 0 | 0 | 0 | 0 | 0 | 0 | 0 | 0 | 0 | 0 | 0.0078 | 222.88 | 31.26 | 7.13 | 8.13 | 3.51
329 | 16630606 | 16632635 | 15430767 | 1 | 1 | 1 | 1 | 1-100-30 |  | Рабочий среднего разряда 3 | 1191 | 1013 | чел.-ч. | чел.-ч. | 1 | 0 | -400197608 | 63.84 | 0 | 0 | 0 | 60.82 | 0 | 0 | 0 | 8.53 | 1 | 1 | 1 | 7.13 | 0 | 1 | 0 | 0 | 0 | 63.84 |  | 1 | 2 | 16632639 | 1 | 0 | 664 | 0 | 0 | 0 | 0 | 0 | 0 | 0 | 0 | 0 | 0 | 0 | 0 | 0 | 0 | 0 | 0 | 0 | 0 | 0 | 0 | 0 | 0 | 1.9152 | 60.82 | 8.53 | 7.13 | 544.56 | 0
329 | 16630606 | 16632635 | 15430395 | 1 | 1 | 1 | 1 | 4-100-00 |  | Затраты труда машинистов | 1191 | 1013 | чел.-ч. | чел.-ч. | 1 | 0 | -1417349443 | 0.29 | 0 | 0 | 0 | 0 | 0 | 0 | 0 | 0 | 1 | 1 | 7.13 | 1 | 0 | 1 | 0 | 0 | 0 | 0.29 |  | 2 | 2 | 16632640 | 1 | 0 | 665 | 0 | 0 | 0 | 0 | 0 | 0 | 0 | 0 | 0 | 0 | 0 | 0 | 0 | 0 | 0 | 0 | 0 | 0 | 0 | 0 | 0 | 0 | 0.0087 | 0 | 0 | 1 | 0 | 0
329 | 16630606 | 16632635 | 15247974 | 1 | 1 | 1 | 2 | 91.06.06-048 | ФСЭМ-2001, 91.06.06-048, приказ Минстроя России №1039/пр от 30.12.2016г. | Подъемники одномачтовые, грузоподъемность до 500 кг, высота подъема 45 м | 1368 | 1011 | маш.-ч | маш.-ч | 1 | 0 | 1188625873 | 0.29 | 0 | 222.88 | 13.5 | 0 | 0 | 31.26 | 13.5 | 0 | 1 | 7.13 | 1 | 1 | 0 | 1 | 0 | 0 | 0 | 0.29 |  | 0 | 2 | 16632641 | 1 | 0 | 666 | 0 | 0 | 0 | 0 | 0 | 0 | 0 | 0 | 0 | 0 | 0 | 0 | 0 | 0 | 0 | 0 | 0 | 0 | 0 | 0 | 0 | 0 | 0.0087 | 222.88 | 31.26 | 7.13 | 9.07 | 3.92
330 | 16630606 | 16632643 | 15430767 | 1 | 1 | 1 | 1 | 1-100-30 |  | Рабочий среднего разряда 3 | 1191 | 1013 | чел.-ч. | чел.-ч. | 1 | 0 | -400197608 | 37.28 | 0 | 0 | 0 | 60.82 | 0 | 0 | 0 | 8.53 | 1 | 1 | 1 | 7.13 | 0 | 1 | 0 | 0 | 0 | 37.28 |  | 1 | 2 | 16632647 | 1 | 0 | 668 | 0 | 0 | 0 | 0 | 0 | 0 | 0 | 0 | 0 | 0 | 0 | 0 | 0 | 0 | 0 | 0 | 0 | 0 | 0 | 0 | 0 | 0 | 1.1184 | 60.82 | 8.53 | 7.13 | 318 | 0
330 | 16630606 | 16632643 | 15430395 | 1 | 1 | 1 | 1 | 4-100-00 |  | Затраты труда машинистов | 1191 | 1013 | чел.-ч. | чел.-ч. | 1 | 0 | -1417349443 | 0.26 | 0 | 0 | 0 | 0 | 0 | 0 | 0 | 0 | 1 | 1 | 7.13 | 1 | 0 | 1 | 0 | 0 | 0 | 0.26 |  | 2 | 2 | 16632648 | 1 | 0 | 669 | 0 | 0 | 0 | 0 | 0 | 0 | 0 | 0 | 0 | 0 | 0 | 0 | 0 | 0 | 0 | 0 | 0 | 0 | 0 | 0 | 0 | 0 | 0.0078 | 0 | 0 | 1 | 0 | 0
330 | 16630606 | 16632643 | 15247974 | 1 | 1 | 1 | 2 | 91.06.06-048 | ФСЭМ-2001, 91.06.06-048, приказ Минстроя России №1039/пр от 30.12.2016г. | Подъемники одномачтовые, грузоподъемность до 500 кг, высота подъема 45 м | 1368 | 1011 | маш.-ч | маш.-ч | 1 | 0 | 1188625873 | 0.26 | 0 | 222.88 | 13.5 | 0 | 0 | 31.26 | 13.5 | 0 | 1 | 7.13 | 1 | 1 | 0 | 1 | 0 | 0 | 0 | 0.26 |  | 0 | 2 | 16632649 | 1 | 0 | 670 | 0 | 0 | 0 | 0 | 0 | 0 | 0 | 0 | 0 | 0 | 0 | 0 | 0 | 0 | 0 | 0 | 0 | 0 | 0 | 0 | 0 | 0 | 0.0078 | 222.88 | 31.26 | 7.13 | 8.13 | 3.51
331 | 16630606 | 16632651 | 15446300 | 1 | 1 | 1 | 1 | 1-100-42 |  | Рабочий среднего разряда 4.2 | 1191 | 1013 | чел.-ч. | чел.-ч. | 1 | 0 | 912892513 | 73.876 | 0 | 0 | 0 | 70.73 | 0 | 0 | 0 | 9.92 | 1 | 1 | 1 | 7.13 | 0 | 1 | 1 | 0 | 0 | 64.24 | )*1,15 | 1 | 2 | 16632664 | 1 | 0 | 672 | 0 | 0 | 0 | 0 | 0 | 0 | 0 | 0 | 0 | 0 | 0 | 0 | 0 | 0 | 0 | 0 | 0 | 0 | 0 | 0 | 0 | 0 | 16.4005 | 70.73 | 9.92 | 7.13 | 732.85 | 0
331 | 16630606 | 16632651 | 15430395 | 1 | 1 | 1 | 1 | 4-100-00 |  | Затраты труда машинистов | 1191 | 1013 | чел.-ч. | чел.-ч. | 1 | 0 | -1417349443 | 0.03 | 0 | 0 | 0 | 0 | 0 | 0 | 0 | 0 | 1 | 1 | 7.13 | 1 | 0 | 1 | 0 | 0 | 0 | 0.03 |  | 2 | 2 | 16632665 | 1 | 2048 | 673 | 0 | 0 | 0 | 0 | 0 | 0 | 0 | 0 | 0 | 0 | 0 | 0 | 0 | 0 | 0 | 0 | 0 | 0 | 0 | 0 | 0 | 0 | 0.00666 | 0 | 0 | 1 | 0 | 0
331 | 16630606 | 16632651 | 15247578 | 1 | 1 | 1 | 2 | 91.05.01-017 | ФСЭМ-2001, 91.05.01-017, приказ Минстроя России №1039/пр от 30.12.2016г. | Краны башенные, грузоподъемность 8 т | 1368 | 1011 | маш.-ч | маш.-ч | 1 | 0 | -1460065968 | 0.0125 | 0 | 616.03 | 13.5 | 0 | 0 | 86.4 | 13.5 | 0 | 1 | 7.13 | 1 | 1 | 0 | 1 | 1 | 0 | 0 | 0.01 | )*1,25 | 0 | 2 | 16632666 | 1 | 0 | 674 | 0 | 0 | 0 | 0 | 0 | 0 | 0 | 0 | 0 | 0 | 0 | 0 | 0 | 0 | 0 | 0 | 0 | 0 | 0 | 0 | 0 | 0 | 0.002775 | 616.03 | 86.4 | 7.13 | 1.08 | 0.18
331 | 16630606 | 16632651 | 15247680 | 1 | 1 | 1 | 2 | 91.05.05-014 | ФСЭМ-2001, 91.05.05-014, приказ Минстроя России №1039/пр от 30.12.2016г. | Краны на автомобильном ходу, грузоподъемность 10 т | 1368 | 1011 | маш.-ч | маш.-ч | 1 | 0 | -1718674368 | 0.0125 | 0 | 798.49 | 13.5 | 0 | 0 | 111.99 | 13.5 | 0 | 1 | 7.13 | 1 | 1 | 0 | 1 | 1 | 0 | 0 | 0.01 | )*1,25 | 0 | 2 | 16632667 | 1 | 0 | 675 | 0 | 0 | 0 | 0 | 0 | 0 | 0 | 0 | 0 | 0 | 0 | 0 | 0 | 0 | 0 | 0 | 0 | 0 | 0 | 0 | 0 | 0 | 0.002775 | 798.49 | 111.99 | 7.13 | 1.4 | 0.18
331 | 16630606 | 16632651 | 15249073 | 1 | 1 | 1 | 2 | 91.14.02-001 | ФСЭМ-2001, 91.14.02-001, приказ Минстроя России №1039/пр от 30.12.2016г. | Автомобили бортовые, грузоподъемность до 5 т | 1368 | 1011 | маш.-ч | маш.-ч | 1 | 0 | 1372534845 | 0.0125 | 0 | 468.51 | 11.6 | 0 | 0 | 65.71 | 11.6 | 0 | 1 | 7.13 | 1 | 1 | 0 | 1 | 1 | 0 | 0 | 0.01 | )*1,25 | 0 | 2 | 16632668 | 1 | 0 | 676 | 0 | 0 | 0 | 0 | 0 | 0 | 0 | 0 | 0 | 0 | 0 | 0 | 0 | 0 | 0 | 0 | 0 | 0 | 0 | 0 | 0 | 0 | 0.002775 | 468.51 | 65.71 | 7.13 | 0.83 | 0.15
331 | 16630606 | 16632651 | 15167286 | 1 | 1 | 1 | 3 | 01.7.03.01-0001 | ФССЦ-2001, 01.7.03.01-0001, приказ Минстроя России №1039/пр от 30.12.2016г. | Вода | 1339 | 1007 | м3 | м3 | 1 | 0 | -1660354250 | 0.39 | 17.4 | 0 | 0 | 0 | 2.44 | 0 | 0 | 0 | 7.13 | 1 | 1 | 1 | 0 | 1 | 0 | 0 | 0 | 0.39 |  | 0 | 2 | 16632669 | 1 | 0 | 677 | 0 | 0 | 0 | 0 | 0 | 0 | 0 | 0 | 0 | 0 | 0 | 0 | 0 | 0 | 0 | 0 | 0 | 0 | 0 | 0 | 0 | 0 | 0.08658 | 17.4 | 2.44 | 7.13 | 0.95 | 0
331 | 16630606 | 16632651 | 15169924 | 1 | 1 | 1 | 3 | 01.7.15.03-0014 | ФССЦ-2001, 01.7.15.03-0014, приказ Минстроя России №1039/пр от 30.12.2016г. | Болты с гайками и шайбами для санитарно-технических работ диаметром 16 мм | 1348 | 1009 | т | т | 1000 | 0 | -405065451 | 0.0012 | 105737.9 | 0 | 0 | 0 | 14830 | 0 | 0 | 0 | 7.13 | 1 | 1 | 1 | 0 | 1 | 0 | 0 | 0 | 0.0012 |  | 0 | 2 | 16632670 | 1 | 0 | 678 | 0 | 0 | 0 | 0 | 0 | 0 | 0 | 0 | 0 | 0 | 0 | 0 | 0 | 0 | 0 | 0 | 0 | 0 | 0 | 0 | 0 | 0 | 0.0002664 | 105737.9 | 14830 | 7.13 | 17.8 | 0
331 | 16630606 | 16632651 | 15170781 | 1 | 1 | 1 | 3 | 01.7.19.02-0041 | ФССЦ-2001, 01.7.19.02-0041, приказ Минстроя России №1039/пр от 30.12.2016г. | Кольца резиновые для: чугунных напорных труб диаметром 50-300 мм | 1346 | 1009 | кг | кг | 1 | 0 | 1537401615 | 1.5 | 174.04 | 0 | 0 | 0 | 24.41 | 0 | 0 | 0 | 7.13 | 1 | 1 | 1 | 0 | 1 | 0 | 0 | 0 | 1.5 |  | 0 | 2 | 16632671 | 1 | 0 | 679 | 0 | 0 | 0 | 0 | 0 | 0 | 0 | 0 | 0 | 0 | 0 | 0 | 0 | 0 | 0 | 0 | 0 | 0 | 0 | 0 | 0 | 0 | 0.333 | 174.04 | 24.41 | 7.13 | 36.62 | 0
331 | 16630606 | 16632651 | 15232880 | 1 | 1 | 1 | 3 | 24.1.02.01-0111 | ФССЦ-2001, 24.1.02.01-0111, приказ Минстроя России №1039/пр от 30.12.2016г. | Хомуты для крепления канализационных и водосточных пластмассовых трубопроводов, диаметром 50 мм | 1348 | 1009 | т | т | 1000 | 0 | -1558467010 | 0.032258 | 190580.41 | 0 | 0 | 0 | 26729.37 | 0 | 0 | 0 | 7.13 | 1 | 1 | 1 | 0 | 0 | 0 | 0 | 0 | 0.032258 |  | 0 | 1 | -1 | 0 | 0 |  | 0 | 0 | 0 | 0 | 0 | 0 | 0 | 0 | 0 | 0 | 0 | 0 | 0 | 0 | 0 | 0 | 0 | 0 | 0 | 0 | 0 | 0 | 0.0071613 | 190580.41 | 26729.37 | 7.13 | 862.24 | 0
331 | 16630606 | 16632651 | 15233505 | 1 | 1 | 1 | 3 | 24.3.02.02-0003 | ФССЦ-2001, 24.3.02.02-0003, приказ Минстроя России №1039/пр от 30.12.2016г. | Трубы безнапорные канализационные из полипропилена, диаметром 50 мм | 1301 | 1003 | м | м | 1 | 0 | 555726028 | 100 | 74.01 | 0 | 0 | 0 | 10.38 | 0 | 0 | 0 | 7.13 | 1 | 1 | 1 | 0 | 0 | 0 | 0 | 0 | 100 |  | 0 | 1 | -1 | 0 | 0 |  | 0 | 0 | 0 | 0 | 0 | 0 | 0 | 0 | 0 | 0 | 0 | 0 | 0 | 0 | 0 | 0 | 0 | 0 | 0 | 0 | 0 | 0 | 22.2 | 74.01 | 10.38 | 7.13 | 1038 | 0
331 | 16630606 | 16632651 | 15163153 | 17 | 1 | 1 | 3 | 24.3.03.02 |  | Трубопроводы канализации из полиэтиленовых труб высокой плотности с гильзами, диаметром 50 мм | 1301 | 1003 | м | м | 1 | 0 | 28435243 | 100 | 0 | 0 | 0 | 0 | 0 | 0 | 0 | 0 | 7.13 | 1 | 1 | 1 | 0 | 0 | 0 | 0 | 0 | 100 |  | 0 | 2 | 16632674 | 1 | 6144 | 682 | 0 | 0 | 0 | 0 | 0 | 0 | 0 | 0 | 0 | 0 | 0 | 0 | 0 | 0 | 0 | 0 | 0 | 0 | 0 | 0 | 0 | 0 | 22.2 | 0 | 0 | 7.13 | 0 | 0
331 | 16630606 | 16632651 | 15235255 | 1 | 1 | 1 | 3 | 24.3.05.12-0002 | ФССЦ-2001, 24.3.05.12-0002, приказ Минстроя России №1039/пр от 30.12.2016г. | Ревизия полиэтиленовая с крышкой размером 50 мм | 1354 | 1010 | шт. | шт. | 1 | 0 | -805411951 | 31.5315 | 48.34 | 0 | 0 | 0 | 6.78 | 0 | 0 | 0 | 7.13 | 1 | 1 | 1 | 0 | 0 | 0 | 0 | 0 | 31.5315 |  | 0 | 1 | -1 | 0 | 0 |  | 0 | 0 | 0 | 0 | 0 | 0 | 0 | 0 | 0 | 0 | 0 | 0 | 0 | 0 | 0 | 0 | 0 | 0 | 0 | 0 | 0 | 0 | 7 | 48.34 | 6.78 | 7.13 | 213.78 | 0
336 | 16630606 | 16632679 | 15446300 | 1 | 1 | 1 | 1 | 1-100-42 |  | Рабочий среднего разряда 4.2 | 1191 | 1013 | чел.-ч. | чел.-ч. | 1 | 0 | 912892513 | 70.84 | 0 | 0 | 0 | 70.73 | 0 | 0 | 0 | 9.92 | 1 | 1 | 1 | 7.13 | 0 | 1 | 1 | 0 | 0 | 61.6 | )*1,15 | 1 | 2 | 16632692 | 1 | 0 | 683 | 0 | 0 | 0 | 0 | 0 | 0 | 0 | 0 | 0 | 0 | 0 | 0 | 0 | 0 | 0 | 0 | 0 | 0 | 0 | 0 | 0 | 0 | 6.8715 | 70.73 | 9.92 | 7.13 | 702.73 | 0
336 | 16630606 | 16632679 | 15430395 | 1 | 1 | 1 | 1 | 4-100-00 |  | Затраты труда машинистов | 1191 | 1013 | чел.-ч. | чел.-ч. | 1 | 0 | -1417349443 | 0.07 | 0 | 0 | 0 | 0 | 0 | 0 | 0 | 0 | 1 | 1 | 7.13 | 1 | 0 | 1 | 0 | 0 | 0 | 0.07 |  | 2 | 2 | 16632693 | 1 | 2048 | 684 | 0 | 0 | 0 | 0 | 0 | 0 | 0 | 0 | 0 | 0 | 0 | 0 | 0 | 0 | 0 | 0 | 0 | 0 | 0 | 0 | 0 | 0 | 0.00679 | 0 | 0 | 1 | 0 | 0
336 | 16630606 | 16632679 | 15247578 | 1 | 1 | 1 | 2 | 91.05.01-017 | ФСЭМ-2001, 91.05.01-017, приказ Минстроя России №1039/пр от 30.12.2016г. | Краны башенные, грузоподъемность 8 т | 1368 | 1011 | маш.-ч | маш.-ч | 1 | 0 | -1460065968 | 0.0375 | 0 | 616.03 | 13.5 | 0 | 0 | 86.4 | 13.5 | 0 | 1 | 7.13 | 1 | 1 | 0 | 1 | 1 | 0 | 0 | 0.03 | )*1,25 | 0 | 2 | 16632694 | 1 | 0 | 685 | 0 | 0 | 0 | 0 | 0 | 0 | 0 | 0 | 0 | 0 | 0 | 0 | 0 | 0 | 0 | 0 | 0 | 0 | 0 | 0 | 0 | 0 | 0.0036375 | 616.03 | 86.4 | 7.13 | 3.24 | 0.51
336 | 16630606 | 16632679 | 15247680 | 1 | 1 | 1 | 2 | 91.05.05-014 | ФСЭМ-2001, 91.05.05-014, приказ Минстроя России №1039/пр от 30.12.2016г. | Краны на автомобильном ходу, грузоподъемность 10 т | 1368 | 1011 | маш.-ч | маш.-ч | 1 | 0 | -1718674368 | 0.025 | 0 | 798.49 | 13.5 | 0 | 0 | 111.99 | 13.5 | 0 | 1 | 7.13 | 1 | 1 | 0 | 1 | 1 | 0 | 0 | 0.02 | )*1,25 | 0 | 2 | 16632695 | 1 | 0 | 686 | 0 | 0 | 0 | 0 | 0 | 0 | 0 | 0 | 0 | 0 | 0 | 0 | 0 | 0 | 0 | 0 | 0 | 0 | 0 | 0 | 0 | 0 | 0.002425 | 798.49 | 111.99 | 7.13 | 2.8 | 0.34
336 | 16630606 | 16632679 | 15249073 | 1 | 1 | 1 | 2 | 91.14.02-001 | ФСЭМ-2001, 91.14.02-001, приказ Минстроя России №1039/пр от 30.12.2016г. | Автомобили бортовые, грузоподъемность до 5 т | 1368 | 1011 | маш.-ч | маш.-ч | 1 | 0 | 1372534845 | 0.025 | 0 | 468.51 | 11.6 | 0 | 0 | 65.71 | 11.6 | 0 | 1 | 7.13 | 1 | 1 | 0 | 1 | 1 | 0 | 0 | 0.02 | )*1,25 | 0 | 2 | 16632696 | 1 | 0 | 687 | 0 | 0 | 0 | 0 | 0 | 0 | 0 | 0 | 0 | 0 | 0 | 0 | 0 | 0 | 0 | 0 | 0 | 0 | 0 | 0 | 0 | 0 | 0.002425 | 468.51 | 65.71 | 7.13 | 1.64 | 0.29
336 | 16630606 | 16632679 | 15167286 | 1 | 1 | 1 | 3 | 01.7.03.01-0001 | ФССЦ-2001, 01.7.03.01-0001, приказ Минстроя России №1039/пр от 30.12.2016г. | Вода | 1339 | 1007 | м3 | м3 | 1 | 0 | -1660354250 | 1.57 | 17.4 | 0 | 0 | 0 | 2.44 | 0 | 0 | 0 | 7.13 | 1 | 1 | 1 | 0 | 1 | 0 | 0 | 0 | 1.57 |  | 0 | 2 | 16632697 | 1 | 0 | 688 | 0 | 0 | 0 | 0 | 0 | 0 | 0 | 0 | 0 | 0 | 0 | 0 | 0 | 0 | 0 | 0 | 0 | 0 | 0 | 0 | 0 | 0 | 0.15229 | 17.4 | 2.44 | 7.13 | 3.83 | 0
336 | 16630606 | 16632679 | 15169924 | 1 | 1 | 1 | 3 | 01.7.15.03-0014 | ФССЦ-2001, 01.7.15.03-0014, приказ Минстроя России №1039/пр от 30.12.2016г. | Болты с гайками и шайбами для санитарно-технических работ диаметром 16 мм | 1348 | 1009 | т | т | 1000 | 0 | -405065451 | 0.00266 | 105737.9 | 0 | 0 | 0 | 14830 | 0 | 0 | 0 | 7.13 | 1 | 1 | 1 | 0 | 1 | 0 | 0 | 0 | 0.00266 |  | 0 | 2 | 16632698 | 1 | 0 | 689 | 0 | 0 | 0 | 0 | 0 | 0 | 0 | 0 | 0 | 0 | 0 | 0 | 0 | 0 | 0 | 0 | 0 | 0 | 0 | 0 | 0 | 0 | 0.00025802 | 105737.9 | 14830 | 7.13 | 39.45 | 0
336 | 16630606 | 16632679 | 15170781 | 1 | 1 | 1 | 3 | 01.7.19.02-0041 | ФССЦ-2001, 01.7.19.02-0041, приказ Минстроя России №1039/пр от 30.12.2016г. | Кольца резиновые для: чугунных напорных труб диаметром 50-300 мм | 1346 | 1009 | кг | кг | 1 | 0 | 1537401615 | 4 | 174.04 | 0 | 0 | 0 | 24.41 | 0 | 0 | 0 | 7.13 | 1 | 1 | 1 | 0 | 1 | 0 | 0 | 0 | 4 |  | 0 | 2 | 16632699 | 1 | 0 | 690 | 0 | 0 | 0 | 0 | 0 | 0 | 0 | 0 | 0 | 0 | 0 | 0 | 0 | 0 | 0 | 0 | 0 | 0 | 0 | 0 | 0 | 0 | 0.388 | 174.04 | 24.41 | 7.13 | 97.64 | 0
336 | 16630606 | 16632679 | 15232881 | 1 | 1 | 1 | 3 | 24.1.02.01-0112 | ФССЦ-2001, 24.1.02.01-0112, приказ Минстроя России №1039/пр от 30.12.2016г. | Хомуты для крепления канализационных и водосточных пластмассовых трубопроводов, диаметром 100 мм | 1348 | 1009 | т | т | 1000 | 0 | 351021885 | 0.061728 | 267582.84 | 0 | 0 | 0 | 37529.15 | 0 | 0 | 0 | 7.13 | 1 | 1 | 1 | 0 | 0 | 0 | 0 | 0 | 0.061728 |  | 0 | 1 | -1 | 0 | 0 |  | 0 | 0 | 0 | 0 | 0 | 0 | 0 | 0 | 0 | 0 | 0 | 0 | 0 | 0 | 0 | 0 | 0 | 0 | 0 | 0 | 0 | 0 | 0.0059876 | 267582.84 | 37529.15 | 7.13 | 2316.6 | 0
336 | 16630606 | 16632679 | 15233506 | 1 | 1 | 1 | 3 | 24.3.02.02-0004 | ФССЦ-2001, 24.3.02.02-0004, приказ Минстроя России №1039/пр от 30.12.2016г. | Трубы безнапорные канализационные из полипропилена, диаметром 110 мм | 1301 | 1003 | м | м | 1 | 0 | 1231130266 | 100 | 310.3 | 0 | 0 | 0 | 43.52 | 0 | 0 | 0 | 7.13 | 1 | 1 | 1 | 0 | 0 | 0 | 0 | 0 | 100 |  | 0 | 1 | -1 | 0 | 0 |  | 0 | 0 | 0 | 0 | 0 | 0 | 0 | 0 | 0 | 0 | 0 | 0 | 0 | 0 | 0 | 0 | 0 | 0 | 0 | 0 | 0 | 0 | 9.7 | 310.3 | 43.52 | 7.13 | 4352 | 0
336 | 16630606 | 16632679 | 15163153 | 17 | 1 | 1 | 3 | 24.3.03.02 |  | Трубопроводы канализации из полиэтиленовых труб высокой плотности с гильзами, диаметром 110 мм | 1301 | 1003 | м | м | 1 | 0 | 2080577837 | 100 | 0 | 0 | 0 | 0 | 0 | 0 | 0 | 0 | 7.13 | 1 | 1 | 1 | 0 | 0 | 0 | 0 | 0 | 100 |  | 0 | 2 | 16632702 | 1 | 6144 | 693 | 0 | 0 | 0 | 0 | 0 | 0 | 0 | 0 | 0 | 0 | 0 | 0 | 0 | 0 | 0 | 0 | 0 | 0 | 0 | 0 | 0 | 0 | 9.7 | 0 | 0 | 7.13 | 0 | 0
336 | 16630606 | 16632679 | 15235254 | 1 | 1 | 1 | 3 | 24.3.05.12-0001 | ФССЦ-2001, 24.3.05.12-0001, приказ Минстроя России №1039/пр от 30.12.2016г. | Ревизия полипропиленовая с крышкой диаметром 100 мм | 1354 | 1010 | шт. | шт. | 1 | 0 | -1311761836 | 30.9278 | 108.23 | 0 | 0 | 0 | 15.18 | 0 | 0 | 0 | 7.13 | 1 | 1 | 1 | 0 | 0 | 0 | 0 | 0 | 30.9278 |  | 0 | 1 | -1 | 0 | 0 |  | 0 | 0 | 0 | 0 | 0 | 0 | 0 | 0 | 0 | 0 | 0 | 0 | 0 | 0 | 0 | 0 | 0 | 0 | 0 | 0 | 0 | 0 | 3 | 108.23 | 15.18 | 7.13 | 469.48 | 0
341 | 16630606 | 16632707 | 15436556 | 1 | 1 | 1 | 1 | 1-100-40 |  | Рабочий среднего разряда 4 | 1191 | 1013 | чел.-ч. | чел.-ч. | 1 | 0 | 1069510174 | 12.5235 | 0 | 0 | 0 | 68.59 | 0 | 0 | 0 | 9.62 | 1 | 1 | 1 | 7.13 | 0 | 1 | 1 | 0 | 0 | 10.89 | )*1,15 | 1 | 2 | 16632720 | 1 | 0 | 694 | 0 | 0 | 0 | 0 | 0 | 0 | 0 | 0 | 0 | 0 | 0 | 0 | 0 | 0 | 0 | 0 | 0 | 0 | 0 | 0 | 0 | 0 | 2.5047 | 68.59 | 9.62 | 7.13 | 120.47 | 0
341 | 16630606 | 16632707 | 15430395 | 1 | 1 | 1 | 1 | 4-100-00 |  | Затраты труда машинистов | 1191 | 1013 | чел.-ч. | чел.-ч. | 1 | 0 | -1417349443 | 0.85 | 0 | 0 | 0 | 0 | 0 | 0 | 0 | 0 | 1 | 1 | 7.13 | 1 | 0 | 1 | 0 | 0 | 0 | 0.85 |  | 2 | 2 | 16632721 | 1 | 2048 | 695 | 0 | 0 | 0 | 0 | 0 | 0 | 0 | 0 | 0 | 0 | 0 | 0 | 0 | 0 | 0 | 0 | 0 | 0 | 0 | 0 | 0 | 0 | 0.17 | 0 | 0 | 1 | 0 | 0
341 | 16630606 | 16632707 | 15247974 | 1 | 1 | 1 | 2 | 91.06.06-048 | ФСЭМ-2001, 91.06.06-048, приказ Минстроя России №1039/пр от 30.12.2016г. | Подъемники одномачтовые, грузоподъемность до 500 кг, высота подъема 45 м | 1368 | 1011 | маш.-ч | маш.-ч | 1 | 0 | 1188625873 | 0.2875 | 0 | 222.88 | 13.5 | 0 | 0 | 31.26 | 13.5 | 0 | 1 | 7.13 | 1 | 1 | 0 | 1 | 1 | 0 | 0 | 0.23 | )*1,25 | 0 | 2 | 16632722 | 1 | 0 | 696 | 0 | 0 | 0 | 0 | 0 | 0 | 0 | 0 | 0 | 0 | 0 | 0 | 0 | 0 | 0 | 0 | 0 | 0 | 0 | 0 | 0 | 0 | 0.0575 | 222.88 | 31.26 | 7.13 | 8.99 | 3.89
341 | 16630606 | 16632707 | 15249073 | 1 | 1 | 1 | 2 | 91.14.02-001 | ФСЭМ-2001, 91.14.02-001, приказ Минстроя России №1039/пр от 30.12.2016г. | Автомобили бортовые, грузоподъемность до 5 т | 1368 | 1011 | маш.-ч | маш.-ч | 1 | 0 | 1372534845 | 0.775 | 0 | 468.51 | 11.6 | 0 | 0 | 65.71 | 11.6 | 0 | 1 | 7.13 | 1 | 1 | 0 | 1 | 1 | 0 | 0 | 0.62 | )*1,25 | 0 | 2 | 16632723 | 1 | 0 | 697 | 0 | 0 | 0 | 0 | 0 | 0 | 0 | 0 | 0 | 0 | 0 | 0 | 0 | 0 | 0 | 0 | 0 | 0 | 0 | 0 | 0 | 0 | 0.155 | 468.51 | 65.71 | 7.13 | 50.93 | 8.99
341 | 16630606 | 16632707 | 15167955 | 1 | 1 | 1 | 3 | 01.7.07.29-0031 | ФССЦ-2001, 01.7.07.29-0031, приказ Минстроя России №1039/пр от 30.12.2016г. | Каболка | 1348 | 1009 | т | т | 1000 | 0 | -1699345571 | 0.0007 | 214113.9 | 0 | 0 | 0 | 30030 | 0 | 0 | 0 | 7.13 | 1 | 1 | 1 | 0 | 1 | 0 | 0 | 0 | 0.0007 |  | 0 | 2 | 16632724 | 1 | 0 | 698 | 0 | 0 | 0 | 0 | 0 | 0 | 0 | 0 | 0 | 0 | 0 | 0 | 0 | 0 | 0 | 0 | 0 | 0 | 0 | 0 | 0 | 0 | 0.00014 | 214113.9 | 30030 | 7.13 | 21.02 | 0
341 | 16630606 | 16632707 | 15167963 | 1 | 1 | 1 | 3 | 01.7.07.29-0101 | ФССЦ-2001, 01.7.07.29-0101, приказ Минстроя России №1039/пр от 30.12.2016г. | Очес льняной | 1346 | 1009 | кг | кг | 1 | 0 | -490687590 | 0.6 | 265.88 | 0 | 0 | 0 | 37.29 | 0 | 0 | 0 | 7.13 | 1 | 1 | 1 | 0 | 1 | 0 | 0 | 0 | 0.6 |  | 0 | 2 | 16632725 | 1 | 0 | 699 | 0 | 0 | 0 | 0 | 0 | 0 | 0 | 0 | 0 | 0 | 0 | 0 | 0 | 0 | 0 | 0 | 0 | 0 | 0 | 0 | 0 | 0 | 0.12 | 265.88 | 37.29 | 7.13 | 22.37 | 0
341 | 16630606 | 16632707 | 15168763 | 1 | 1 | 1 | 3 | 01.7.11.07-0045 | ФССЦ-2001, 01.7.11.07-0045, приказ Минстроя России №1039/пр от 30.12.2016г. | Электроды диаметром 5 мм Э42А | 1348 | 1009 | т | т | 1000 | 0 | -1068056325 | 3e-05 | 73881.06 | 0 | 0 | 0 | 10362 | 0 | 0 | 0 | 7.13 | 1 | 1 | 1 | 0 | 1 | 0 | 0 | 0 | 3e-05 |  | 0 | 2 | 16632726 | 1 | 0 | 700 | 0 | 0 | 0 | 0 | 0 | 0 | 0 | 0 | 0 | 0 | 0 | 0 | 0 | 0 | 0 | 0 | 0 | 0 | 0 | 0 | 0 | 0 | 6e-06 | 73881.06 | 10362 | 7.13 | 0.31 | 0
341 | 16630606 | 16632707 | 15169922 | 1 | 1 | 1 | 3 | 01.7.15.03-0012 | ФССЦ-2001, 01.7.15.03-0012, приказ Минстроя России №1039/пр от 30.12.2016г. | Болты с гайками и шайбами для санитарно-технических работ диаметром 10 мм | 1348 | 1009 | т | т | 1000 | 0 | 774209331 | 0.0001 | 107876.9 | 0 | 0 | 0 | 15130 | 0 | 0 | 0 | 7.13 | 1 | 1 | 1 | 0 | 1 | 0 | 0 | 0 | 0.0001 |  | 0 | 2 | 16632727 | 1 | 0 | 701 | 0 | 0 | 0 | 0 | 0 | 0 | 0 | 0 | 0 | 0 | 0 | 0 | 0 | 0 | 0 | 0 | 0 | 0 | 0 | 0 | 0 | 0 | 2e-05 | 107876.9 | 15130 | 7.13 | 1.51 | 0
341 | 16630606 | 16632707 | 15172117 | 1 | 1 | 1 | 3 | 03.2.02.08-0001 | ФССЦ-2001, 03.2.02.08-0001, приказ Минстроя России №1039/пр от 30.12.2016г. | Цемент гипсоглиноземистый расширяющийся | 1348 | 1009 | т | т | 1000 | 0 | 1529337430 | 0.002 | 13090.68 | 0 | 0 | 0 | 1836 | 0 | 0 | 0 | 7.13 | 1 | 1 | 1 | 0 | 1 | 0 | 0 | 0 | 0.002 |  | 0 | 2 | 16632728 | 1 | 0 | 702 | 0 | 0 | 0 | 0 | 0 | 0 | 0 | 0 | 0 | 0 | 0 | 0 | 0 | 0 | 0 | 0 | 0 | 0 | 0 | 0 | 0 | 0 | 0.0004 | 13090.68 | 1836 | 7.13 | 3.67 | 0
341 | 16630606 | 16632707 | 15203740 | 1 | 1 | 1 | 3 | 14.4.02.04-0141 | ФССЦ-2001, 14.4.02.04-0141, приказ Минстроя России №1039/пр от 30.12.2016г. | Краски масляные земляные марки МА-0115 мумия, сурик железный | 1348 | 1009 | т | т | 1000 | 0 | 570223526 | 0.0014 | 107798.47 | 0 | 0 | 0 | 15119 | 0 | 0 | 0 | 7.13 | 1 | 1 | 1 | 0 | 1 | 0 | 0 | 0 | 0.0014 |  | 0 | 2 | 16632729 | 1 | 0 | 703 | 0 | 0 | 0 | 0 | 0 | 0 | 0 | 0 | 0 | 0 | 0 | 0 | 0 | 0 | 0 | 0 | 0 | 0 | 0 | 0 | 0 | 0 | 0.00028 | 107798.47 | 15119 | 7.13 | 21.17 | 0
341 | 16630606 | 16632707 | 15204468 | 1 | 1 | 1 | 3 | 14.5.05.01-0012 | ФССЦ-2001, 14.5.05.01-0012, приказ Минстроя России №1039/пр от 30.12.2016г. | Олифа комбинированная, марки К-3 | 1348 | 1009 | т | т | 1000 | 0 | -909021926 | 0.0007 | 120853.5 | 0 | 0 | 0 | 16950 | 0 | 0 | 0 | 7.13 | 1 | 1 | 1 | 0 | 1 | 0 | 0 | 0 | 0.0007 |  | 0 | 2 | 16632730 | 1 | 0 | 704 | 0 | 0 | 0 | 0 | 0 | 0 | 0 | 0 | 0 | 0 | 0 | 0 | 0 | 0 | 0 | 0 | 0 | 0 | 0 | 0 | 0 | 0 | 0.00014 | 120853.5 | 16950 | 7.13 | 11.87 | 0
341 | 16630606 | 16632707 | 15211764 | 1 | 1 | 1 | 3 | 18.2.02.07-0011 | ФССЦ-2001, 18.2.02.07-0011, приказ Минстроя России №1039/пр от 30.12.2016г. | Поддоны душевые эмалированные стальные (согласно тех. заданию) | 1035 | 1013 | компл. | компл. | 1 | 0 | -2048965220 | 10 | 3959.79 | 0 | 0 | 0 | 555.37 | 0 | 0 | 0 | 7.13 | 1 | 1 | 1 | 0 | 0 | 0 | 0 | 0 | 10 |  | 0 | 1 | -1 | 0 | 0 |  | 0 | 0 | 0 | 0 | 0 | 0 | 0 | 0 | 0 | 0 | 0 | 0 | 0 | 0 | 0 | 0 | 0 | 0 | 0 | 0 | 0 | 0 | 2 | 3959.79 | 555.37 | 7.13 | 5553.7 | 0
343 | 16630606 | 16632733 | 15435721 | 1 | 1 | 1 | 1 | 1-100-39 |  | Рабочий среднего разряда 3.9 | 1191 | 1013 | чел.-ч. | чел.-ч. | 1 | 0 | 1983201532 | 25.507 | 0 | 0 | 0 | 67.81 | 0 | 0 | 0 | 9.51 | 1 | 1 | 1 | 7.13 | 0 | 1 | 1 | 0 | 0 | 22.18 | )*1,15 | 1 | 2 | 16632750 | 1 | 0 | 706 | 0 | 0 | 0 | 0 | 0 | 0 | 0 | 0 | 0 | 0 | 0 | 0 | 0 | 0 | 0 | 0 | 0 | 0 | 0 | 0 | 0 | 0 | 7.6521 | 67.81 | 9.51 | 7.13 | 242.57 | 0
343 | 16630606 | 16632733 | 15430395 | 1 | 1 | 1 | 1 | 4-100-00 |  | Затраты труда машинистов | 1191 | 1013 | чел.-ч. | чел.-ч. | 1 | 0 | -1417349443 | 0.57 | 0 | 0 | 0 | 0 | 0 | 0 | 0 | 0 | 1 | 1 | 7.13 | 1 | 0 | 1 | 0 | 0 | 0 | 0.57 |  | 2 | 2 | 16632751 | 1 | 2048 | 707 | 0 | 0 | 0 | 0 | 0 | 0 | 0 | 0 | 0 | 0 | 0 | 0 | 0 | 0 | 0 | 0 | 0 | 0 | 0 | 0 | 0 | 0 | 0.171 | 0 | 0 | 1 | 0 | 0
343 | 16630606 | 16632733 | 15247974 | 1 | 1 | 1 | 2 | 91.06.06-048 | ФСЭМ-2001, 91.06.06-048, приказ Минстроя России №1039/пр от 30.12.2016г. | Подъемники одномачтовые, грузоподъемность до 500 кг, высота подъема 45 м | 1368 | 1011 | маш.-ч | маш.-ч | 1 | 0 | 1188625873 | 0.4 | 0 | 222.88 | 13.5 | 0 | 0 | 31.26 | 13.5 | 0 | 1 | 7.13 | 1 | 1 | 0 | 1 | 1 | 0 | 0 | 0.32 | )*1,25 | 0 | 2 | 16632752 | 1 | 0 | 708 | 0 | 0 | 0 | 0 | 0 | 0 | 0 | 0 | 0 | 0 | 0 | 0 | 0 | 0 | 0 | 0 | 0 | 0 | 0 | 0 | 0 | 0 | 0.12 | 222.88 | 31.26 | 7.13 | 12.5 | 5.4
343 | 16630606 | 16632733 | 15249073 | 1 | 1 | 1 | 2 | 91.14.02-001 | ФСЭМ-2001, 91.14.02-001, приказ Минстроя России №1039/пр от 30.12.2016г. | Автомобили бортовые, грузоподъемность до 5 т | 1368 | 1011 | маш.-ч | маш.-ч | 1 | 0 | 1372534845 | 0.3125 | 0 | 468.51 | 11.6 | 0 | 0 | 65.71 | 11.6 | 0 | 1 | 7.13 | 1 | 1 | 0 | 1 | 1 | 0 | 0 | 0.25 | )*1,25 | 0 | 2 | 16632753 | 1 | 0 | 709 | 0 | 0 | 0 | 0 | 0 | 0 | 0 | 0 | 0 | 0 | 0 | 0 | 0 | 0 | 0 | 0 | 0 | 0 | 0 | 0 | 0 | 0 | 0.09375 | 468.51 | 65.71 | 7.13 | 20.54 | 3.63
343 | 16630606 | 16632733 | 15167955 | 1 | 1 | 1 | 3 | 01.7.07.29-0031 | ФССЦ-2001, 01.7.07.29-0031, приказ Минстроя России №1039/пр от 30.12.2016г. | Каболка | 1348 | 1009 | т | т | 1000 | 0 | -1699345571 | 0.001 | 214113.9 | 0 | 0 | 0 | 30030 | 0 | 0 | 0 | 7.13 | 1 | 1 | 1 | 0 | 1 | 0 | 0 | 0 | 0.001 |  | 0 | 2 | 16632754 | 1 | 0 | 710 | 0 | 0 | 0 | 0 | 0 | 0 | 0 | 0 | 0 | 0 | 0 | 0 | 0 | 0 | 0 | 0 | 0 | 0 | 0 | 0 | 0 | 0 | 0.0003 | 214113.9 | 30030 | 7.13 | 30.03 | 0
343 | 16630606 | 16632733 | 15167963 | 1 | 1 | 1 | 3 | 01.7.07.29-0101 | ФССЦ-2001, 01.7.07.29-0101, приказ Минстроя России №1039/пр от 30.12.2016г. | Очес льняной | 1346 | 1009 | кг | кг | 1 | 0 | -490687590 | 0.2 | 265.88 | 0 | 0 | 0 | 37.29 | 0 | 0 | 0 | 7.13 | 1 | 1 | 1 | 0 | 1 | 0 | 0 | 0 | 0.2 |  | 0 | 2 | 16632755 | 1 | 0 | 711 | 0 | 0 | 0 | 0 | 0 | 0 | 0 | 0 | 0 | 0 | 0 | 0 | 0 | 0 | 0 | 0 | 0 | 0 | 0 | 0 | 0 | 0 | 0.06 | 265.88 | 37.29 | 7.13 | 7.46 | 0
343 | 16630606 | 16632733 | 15170072 | 1 | 1 | 1 | 3 | 01.7.15.07-0012 | ФССЦ-2001, 01.7.15.07-0012, приказ Минстроя России №1039/пр от 30.12.2016г. | Дюбели пластмассовые с шурупами 12х70 мм | 1355 | 1010 | 100 шт. | 100 шт. | 100 | 0 | -66531260 | 0.2 | 591.79 | 0 | 0 | 0 | 83 | 0 | 0 | 0 | 7.13 | 1 | 1 | 1 | 0 | 0 | 0 | 0 | 0 | 0.2 |  | 0 | 1 | -1 | 0 | 0 |  | 0 | 0 | 0 | 0 | 0 | 0 | 0 | 0 | 0 | 0 | 0 | 0 | 0 | 0 | 0 | 0 | 0 | 0 | 0 | 0 | 0 | 0 | 0.06 | 591.79 | 83 | 7.13 | 16.6 | 0
343 | 16630606 | 16632733 | 15170804 | 1 | 1 | 1 | 3 | 01.7.19.03-0011 | ФССЦ-2001, 01.7.19.03-0011, приказ Минстроя России №1039/пр от 30.12.2016г. | Манжеты резиновые | 1354 | 1010 | шт. | шт. | 1 | 0 | 288337808 | 10 | 71.3 | 0 | 0 | 0 | 10 | 0 | 0 | 0 | 7.13 | 1 | 1 | 1 | 0 | 0 | 0 | 0 | 0 | 10 |  | 0 | 1 | -1 | 0 | 0 |  | 0 | 0 | 0 | 0 | 0 | 0 | 0 | 0 | 0 | 0 | 0 | 0 | 0 | 0 | 0 | 0 | 0 | 0 | 0 | 0 | 0 | 0 | 3 | 71.3 | 10 | 7.13 | 100 | 0
343 | 16630606 | 16632733 | 15170815 | 1 | 1 | 1 | 3 | 01.7.19.04-0002 | ФССЦ-2001, 01.7.19.04-0002, приказ Минстроя России №1039/пр от 30.12.2016г. | Пластина резиновая рулонная вулканизированная | 1346 | 1009 | кг | кг | 1 | 0 | 1706192078 | 0.8 | 96.68 | 0 | 0 | 0 | 13.56 | 0 | 0 | 0 | 7.13 | 1 | 1 | 1 | 0 | 1 | 0 | 0 | 0 | 0.8 |  | 0 | 2 | 16632759 | 1 | 0 | 715 | 0 | 0 | 0 | 0 | 0 | 0 | 0 | 0 | 0 | 0 | 0 | 0 | 0 | 0 | 0 | 0 | 0 | 0 | 0 | 0 | 0 | 0 | 0.24 | 96.68 | 13.56 | 7.13 | 10.85 | 0
343 | 16630606 | 16632733 | 15194723 | 1 | 1 | 1 | 3 | 10.2.02.08-0001 | ФССЦ-2001, 10.2.02.08-0001, приказ Минстроя России №1039/пр от 30.12.2016г. | Проволока медная круглая электротехническая ММ (мягкая) диаметром 1,0-3,0 мм и выше | 1348 | 1009 | т | т | 1000 | 0 | -62883330 | 0.0005 | 267496.21 | 0 | 0 | 0 | 37517 | 0 | 0 | 0 | 7.13 | 1 | 1 | 1 | 0 | 1 | 0 | 0 | 0 | 0.0005 |  | 0 | 2 | 16632760 | 1 | 0 | 716 | 0 | 0 | 0 | 0 | 0 | 0 | 0 | 0 | 0 | 0 | 0 | 0 | 0 | 0 | 0 | 0 | 0 | 0 | 0 | 0 | 0 | 0 | 0.00015 | 267496.21 | 37517 | 7.13 | 18.76 | 0
343 | 16630606 | 16632733 | 15202525 | 1 | 1 | 1 | 3 | 14.1.05.03-0012 | ФССЦ-2001, 14.1.05.03-0012, приказ Минстроя России №1039/пр от 30.12.2016г. | Клей фенолполивинилацетатный марки БФ-2, сорт I | 1348 | 1009 | т | т | 1000 | 0 | 1676970864 | 0.0008 | 87912.9 | 0 | 0 | 0 | 12330 | 0 | 0 | 0 | 7.13 | 1 | 1 | 1 | 0 | 1 | 0 | 0 | 0 | 0.0008 |  | 0 | 2 | 16632761 | 1 | 0 | 717 | 0 | 0 | 0 | 0 | 0 | 0 | 0 | 0 | 0 | 0 | 0 | 0 | 0 | 0 | 0 | 0 | 0 | 0 | 0 | 0 | 0 | 0 | 0.00024 | 87912.9 | 12330 | 7.13 | 9.86 | 0
343 | 16630606 | 16632733 | 15203740 | 1 | 1 | 1 | 3 | 14.4.02.04-0141 | ФССЦ-2001, 14.4.02.04-0141, приказ Минстроя России №1039/пр от 30.12.2016г. | Краски масляные земляные марки МА-0115 мумия, сурик железный | 1348 | 1009 | т | т | 1000 | 0 | 570223526 | 0.0004 | 107798.47 | 0 | 0 | 0 | 15119 | 0 | 0 | 0 | 7.13 | 1 | 1 | 1 | 0 | 1 | 0 | 0 | 0 | 0.0004 |  | 0 | 2 | 16632762 | 1 | 0 | 718 | 0 | 0 | 0 | 0 | 0 | 0 | 0 | 0 | 0 | 0 | 0 | 0 | 0 | 0 | 0 | 0 | 0 | 0 | 0 | 0 | 0 | 0 | 0.00012 | 107798.47 | 15119 | 7.13 | 6.05 | 0
343 | 16630606 | 16632733 | 15204468 | 1 | 1 | 1 | 3 | 14.5.05.01-0012 | ФССЦ-2001, 14.5.05.01-0012, приказ Минстроя России №1039/пр от 30.12.2016г. | Олифа комбинированная, марки К-3 | 1348 | 1009 | т | т | 1000 | 0 | -909021926 | 0.0002 | 120853.5 | 0 | 0 | 0 | 16950 | 0 | 0 | 0 | 7.13 | 1 | 1 | 1 | 0 | 1 | 0 | 0 | 0 | 0.0002 |  | 0 | 2 | 16632764 | 1 | 0 | 720 | 0 | 0 | 0 | 0 | 0 | 0 | 0 | 0 | 0 | 0 | 0 | 0 | 0 | 0 | 0 | 0 | 0 | 0 | 0 | 0 | 0 | 0 | 6e-05 | 120853.5 | 16950 | 7.13 | 3.39 | 0
343 | 16630606 | 16632733 | 15211333 | 1 | 1 | 1 | 3 | 18.1.10.11-0003 | ФССЦ-2001, 18.1.10.11-0003, приказ Минстроя России №1039/пр от 30.12.2016г. | Краны смывные полуавтоматические латунные с гальванопокрытием диаметром 25 мм | 1354 | 1010 | шт. | шт. | 1 | 0 | -134837626 | 10 | 2570.37 | 0 | 0 | 0 | 360.5 | 0 | 0 | 0 | 7.13 | 1 | 1 | 1 | 0 | 1 | 0 | 0 | 0 | 10 |  | 0 | 2 | 16632765 | 1 | 0 | 721 | 0 | 0 | 0 | 0 | 0 | 0 | 0 | 0 | 0 | 0 | 0 | 0 | 0 | 0 | 0 | 0 | 0 | 0 | 0 | 0 | 0 | 0 | 3 | 2570.37 | 360.5 | 7.13 | 3605 | 0
343 | 16630606 | 16632733 | 15211695 | 1 | 1 | 1 | 3 | 18.2.01.06-0001 | ФССЦ-2001, 18.2.01.06-0001, приказ Минстроя России №1039/пр от 30.12.2016г. | Унитаз-компакт с функцией марка Vitra Grand (9763D003) | 1035 | 1013 | компл. | компл. | 1 | 0 | -565867749 | 10 | 2267.34 | 0 | 0 | 0 | 318 | 0 | 0 | 0 | 7.13 | 1 | 1 | 1 | 0 | 0 | 0 | 0 | 0 | 10 |  | 0 | 1 | -1 | 0 | 0 |  | 0 | 0 | 0 | 0 | 0 | 0 | 0 | 0 | 0 | 0 | 0 | 0 | 0 | 0 | 0 | 0 | 0 | 0 | 0 | 0 | 0 | 0 | 3 | 2267.34 | 318 | 7.13 | 3180 | 0
343 | 16630606 | 16632733 | 15211997 | 1 | 1 | 1 | 3 | 18.2.06.11-0022 | ФССЦ-2001, 18.2.06.11-0022, приказ Минстроя России №1039/пр от 30.12.2016г. | Трубы сливные из стальных водо-газопроводных труб диаметром 32 мм оцинкованные | 1354 | 1010 | шт. | шт. | 1 | 0 | 1814100721 | 10 | 417.11 | 0 | 0 | 0 | 58.5 | 0 | 0 | 0 | 7.13 | 1 | 1 | 1 | 0 | 1 | 0 | 0 | 0 | 10 |  | 0 | 2 | 16632766 | 1 | 0 | 722 | 0 | 0 | 0 | 0 | 0 | 0 | 0 | 0 | 0 | 0 | 0 | 0 | 0 | 0 | 0 | 0 | 0 | 0 | 0 | 0 | 0 | 0 | 3 | 417.11 | 58.5 | 7.13 | 585 | 0
347 | 16630606 | 16632771 | 15436556 | 1 | 1 | 1 | 1 | 1-100-40 |  | Рабочий среднего разряда 4 | 1191 | 1013 | чел.-ч. | чел.-ч. | 1 | 0 | 1069510174 | 19.918 | 0 | 0 | 0 | 68.59 | 0 | 0 | 0 | 9.62 | 1 | 1 | 1 | 7.13 | 0 | 1 | 1 | 0 | 0 | 17.32 | )*1,15 | 1 | 2 | 16632781 | 1 | 0 | 724 | 0 | 0 | 0 | 0 | 0 | 0 | 0 | 0 | 0 | 0 | 0 | 0 | 0 | 0 | 0 | 0 | 0 | 0 | 0 | 0 | 0 | 0 | 5.9754 | 68.59 | 9.62 | 7.13 | 191.61 | 0
347 | 16630606 | 16632771 | 15430395 | 1 | 1 | 1 | 1 | 4-100-00 |  | Затраты труда машинистов | 1191 | 1013 | чел.-ч. | чел.-ч. | 1 | 0 | -1417349443 | 0.27 | 0 | 0 | 0 | 0 | 0 | 0 | 0 | 0 | 1 | 1 | 7.13 | 1 | 0 | 1 | 0 | 0 | 0 | 0.27 |  | 2 | 2 | 16632782 | 1 | 2048 | 725 | 0 | 0 | 0 | 0 | 0 | 0 | 0 | 0 | 0 | 0 | 0 | 0 | 0 | 0 | 0 | 0 | 0 | 0 | 0 | 0 | 0 | 0 | 0.081 | 0 | 0 | 1 | 0 | 0
347 | 16630606 | 16632771 | 15247974 | 1 | 1 | 1 | 2 | 91.06.06-048 | ФСЭМ-2001, 91.06.06-048, приказ Минстроя России №1039/пр от 30.12.2016г. | Подъемники одномачтовые, грузоподъемность до 500 кг, высота подъема 45 м | 1368 | 1011 | маш.-ч | маш.-ч | 1 | 0 | 1188625873 | 0.1625 | 0 | 222.88 | 13.5 | 0 | 0 | 31.26 | 13.5 | 0 | 1 | 7.13 | 1 | 1 | 0 | 1 | 1 | 0 | 0 | 0.13 | )*1,25 | 0 | 2 | 16632783 | 1 | 0 | 726 | 0 | 0 | 0 | 0 | 0 | 0 | 0 | 0 | 0 | 0 | 0 | 0 | 0 | 0 | 0 | 0 | 0 | 0 | 0 | 0 | 0 | 0 | 0.04875 | 222.88 | 31.26 | 7.13 | 5.08 | 2.2
347 | 16630606 | 16632771 | 15249073 | 1 | 1 | 1 | 2 | 91.14.02-001 | ФСЭМ-2001, 91.14.02-001, приказ Минстроя России №1039/пр от 30.12.2016г. | Автомобили бортовые, грузоподъемность до 5 т | 1368 | 1011 | маш.-ч | маш.-ч | 1 | 0 | 1372534845 | 0.175 | 0 | 468.51 | 11.6 | 0 | 0 | 65.71 | 11.6 | 0 | 1 | 7.13 | 1 | 1 | 0 | 1 | 1 | 0 | 0 | 0.14 | )*1,25 | 0 | 2 | 16632784 | 1 | 0 | 727 | 0 | 0 | 0 | 0 | 0 | 0 | 0 | 0 | 0 | 0 | 0 | 0 | 0 | 0 | 0 | 0 | 0 | 0 | 0 | 0 | 0 | 0 | 0.0525 | 468.51 | 65.71 | 7.13 | 11.5 | 2.03
347 | 16630606 | 16632771 | 15167955 | 1 | 1 | 1 | 3 | 01.7.07.29-0031 | ФССЦ-2001, 01.7.07.29-0031, приказ Минстроя России №1039/пр от 30.12.2016г. | Каболка | 1348 | 1009 | т | т | 1000 | 0 | -1699345571 | 0.0014 | 214113.9 | 0 | 0 | 0 | 30030 | 0 | 0 | 0 | 7.13 | 1 | 1 | 1 | 0 | 1 | 0 | 0 | 0 | 0.0014 |  | 0 | 2 | 16632785 | 1 | 0 | 728 | 0 | 0 | 0 | 0 | 0 | 0 | 0 | 0 | 0 | 0 | 0 | 0 | 0 | 0 | 0 | 0 | 0 | 0 | 0 | 0 | 0 | 0 | 0.00042 | 214113.9 | 30030 | 7.13 | 42.04 | 0
347 | 16630606 | 16632771 | 15167963 | 1 | 1 | 1 | 3 | 01.7.07.29-0101 | ФССЦ-2001, 01.7.07.29-0101, приказ Минстроя России №1039/пр от 30.12.2016г. | Очес льняной | 1346 | 1009 | кг | кг | 1 | 0 | -490687590 | 0.13 | 265.88 | 0 | 0 | 0 | 37.29 | 0 | 0 | 0 | 7.13 | 1 | 1 | 1 | 0 | 1 | 0 | 0 | 0 | 0.13 |  | 0 | 2 | 16632786 | 1 | 0 | 729 | 0 | 0 | 0 | 0 | 0 | 0 | 0 | 0 | 0 | 0 | 0 | 0 | 0 | 0 | 0 | 0 | 0 | 0 | 0 | 0 | 0 | 0 | 0.039 | 265.88 | 37.29 | 7.13 | 4.85 | 0
347 | 16630606 | 16632771 | 15203740 | 1 | 1 | 1 | 3 | 14.4.02.04-0141 | ФССЦ-2001, 14.4.02.04-0141, приказ Минстроя России №1039/пр от 30.12.2016г. | Краски масляные земляные марки МА-0115 мумия, сурик железный | 1348 | 1009 | т | т | 1000 | 0 | 570223526 | 0.00027 | 107798.47 | 0 | 0 | 0 | 15119 | 0 | 0 | 0 | 7.13 | 1 | 1 | 1 | 0 | 1 | 0 | 0 | 0 | 0.00027 |  | 0 | 2 | 16632790 | 1 | 0 | 733 | 0 | 0 | 0 | 0 | 0 | 0 | 0 | 0 | 0 | 0 | 0 | 0 | 0 | 0 | 0 | 0 | 0 | 0 | 0 | 0 | 0 | 0 | 8.1e-05 | 107798.47 | 15119 | 7.13 | 4.08 | 0
347 | 16630606 | 16632771 | 15204468 | 1 | 1 | 1 | 3 | 14.5.05.01-0012 | ФССЦ-2001, 14.5.05.01-0012, приказ Минстроя России №1039/пр от 30.12.2016г. | Олифа комбинированная, марки К-3 | 1348 | 1009 | т | т | 1000 | 0 | -909021926 | 0.00013 | 120853.5 | 0 | 0 | 0 | 16950 | 0 | 0 | 0 | 7.13 | 1 | 1 | 1 | 0 | 1 | 0 | 0 | 0 | 0.00013 |  | 0 | 2 | 16632792 | 1 | 0 | 735 | 0 | 0 | 0 | 0 | 0 | 0 | 0 | 0 | 0 | 0 | 0 | 0 | 0 | 0 | 0 | 0 | 0 | 0 | 0 | 0 | 0 | 0 | 3.9e-05 | 120853.5 | 16950 | 7.13 | 2.2 | 0
347 | 16630606 | 16632771 | 15211742 | 1 | 1 | 1 | 3 | 18.2.02.05-0005 | ФССЦ-2001, 18.2.02.05-0005, приказ Минстроя России №1039/пр от 30.12.2016г. | Мойки стальные эмалированные на одно отделение с одной чашей с креплениями МСК в комплекте с сифоном (согласно тех. заданию) | 1035 | 1013 | компл. | компл. | 1 | 0 | -1135544732 | 10 | 1996.4 | 0 | 0 | 0 | 280 | 0 | 0 | 0 | 7.13 | 1 | 1 | 1 | 0 | 0 | 0 | 0 | 0 | 10 |  | 0 | 1 | -1 | 0 | 0 |  | 0 | 0 | 0 | 0 | 0 | 0 | 0 | 0 | 0 | 0 | 0 | 0 | 0 | 0 | 0 | 0 | 0 | 0 | 0 | 0 | 0 | 0 | 3 | 1996.4 | 280 | 7.13 | 2800 | 0
349 | 16630606 | 16632795 | 15436556 | 1 | 1 | 1 | 1 | 1-100-40 |  | Рабочий среднего разряда 4 | 1191 | 1013 | чел.-ч. | чел.-ч. | 1 | 0 | 1069510174 | 10.3385 | 0 | 0 | 0 | 68.59 | 0 | 0 | 0 | 9.62 | 1 | 1 | 1 | 7.13 | 0 | 1 | 1 | 0 | 0 | 8.99 | )*1,15 | 1 | 2 | 16632807 | 1 | 0 | 737 | 0 | 0 | 0 | 0 | 0 | 0 | 0 | 0 | 0 | 0 | 0 | 0 | 0 | 0 | 0 | 0 | 0 | 0 | 0 | 0 | 0 | 0 | 5.1692 | 68.59 | 9.62 | 7.13 | 99.45 | 0
349 | 16630606 | 16632795 | 15430395 | 1 | 1 | 1 | 1 | 4-100-00 |  | Затраты труда машинистов | 1191 | 1013 | чел.-ч. | чел.-ч. | 1 | 0 | -1417349443 | 0.21 | 0 | 0 | 0 | 0 | 0 | 0 | 0 | 0 | 1 | 1 | 7.13 | 1 | 0 | 1 | 0 | 0 | 0 | 0.21 |  | 2 | 2 | 16632808 | 1 | 2048 | 738 | 0 | 0 | 0 | 0 | 0 | 0 | 0 | 0 | 0 | 0 | 0 | 0 | 0 | 0 | 0 | 0 | 0 | 0 | 0 | 0 | 0 | 0 | 0.105 | 0 | 0 | 1 | 0 | 0
349 | 16630606 | 16632795 | 15247974 | 1 | 1 | 1 | 2 | 91.06.06-048 | ФСЭМ-2001, 91.06.06-048, приказ Минстроя России №1039/пр от 30.12.2016г. | Подъемники одномачтовые, грузоподъемность до 500 кг, высота подъема 45 м | 1368 | 1011 | маш.-ч | маш.-ч | 1 | 0 | 1188625873 | 0.0875 | 0 | 222.88 | 13.5 | 0 | 0 | 31.26 | 13.5 | 0 | 1 | 7.13 | 1 | 1 | 0 | 1 | 1 | 0 | 0 | 0.07 | )*1,25 | 0 | 2 | 16632809 | 1 | 0 | 739 | 0 | 0 | 0 | 0 | 0 | 0 | 0 | 0 | 0 | 0 | 0 | 0 | 0 | 0 | 0 | 0 | 0 | 0 | 0 | 0 | 0 | 0 | 0.04375 | 222.88 | 31.26 | 7.13 | 2.74 | 1.19
349 | 16630606 | 16632795 | 15249073 | 1 | 1 | 1 | 2 | 91.14.02-001 | ФСЭМ-2001, 91.14.02-001, приказ Минстроя России №1039/пр от 30.12.2016г. | Автомобили бортовые, грузоподъемность до 5 т | 1368 | 1011 | маш.-ч | маш.-ч | 1 | 0 | 1372534845 | 0.175 | 0 | 468.51 | 11.6 | 0 | 0 | 65.71 | 11.6 | 0 | 1 | 7.13 | 1 | 1 | 0 | 1 | 1 | 0 | 0 | 0.14 | )*1,25 | 0 | 2 | 16632810 | 1 | 0 | 740 | 0 | 0 | 0 | 0 | 0 | 0 | 0 | 0 | 0 | 0 | 0 | 0 | 0 | 0 | 0 | 0 | 0 | 0 | 0 | 0 | 0 | 0 | 0.0875 | 468.51 | 65.71 | 7.13 | 11.5 | 2.03
349 | 16630606 | 16632795 | 15167955 | 1 | 1 | 1 | 3 | 01.7.07.29-0031 | ФССЦ-2001, 01.7.07.29-0031, приказ Минстроя России №1039/пр от 30.12.2016г. | Каболка | 1348 | 1009 | т | т | 1000 | 0 | -1699345571 | 0.0014 | 214113.9 | 0 | 0 | 0 | 30030 | 0 | 0 | 0 | 7.13 | 1 | 1 | 1 | 0 | 1 | 0 | 0 | 0 | 0.0014 |  | 0 | 2 | 16632811 | 1 | 0 | 741 | 0 | 0 | 0 | 0 | 0 | 0 | 0 | 0 | 0 | 0 | 0 | 0 | 0 | 0 | 0 | 0 | 0 | 0 | 0 | 0 | 0 | 0 | 0.0007 | 214113.9 | 30030 | 7.13 | 42.04 | 0
349 | 16630606 | 16632795 | 15167963 | 1 | 1 | 1 | 3 | 01.7.07.29-0101 | ФССЦ-2001, 01.7.07.29-0101, приказ Минстроя России №1039/пр от 30.12.2016г. | Очес льняной | 1346 | 1009 | кг | кг | 1 | 0 | -490687590 | 0.02 | 265.88 | 0 | 0 | 0 | 37.29 | 0 | 0 | 0 | 7.13 | 1 | 1 | 1 | 0 | 1 | 0 | 0 | 0 | 0.02 |  | 0 | 2 | 16632812 | 1 | 0 | 742 | 0 | 0 | 0 | 0 | 0 | 0 | 0 | 0 | 0 | 0 | 0 | 0 | 0 | 0 | 0 | 0 | 0 | 0 | 0 | 0 | 0 | 0 | 0.01 | 265.88 | 37.29 | 7.13 | 0.75 | 0
349 | 16630606 | 16632795 | 15170072 | 1 | 1 | 1 | 3 | 01.7.15.07-0012 | ФССЦ-2001, 01.7.15.07-0012, приказ Минстроя России №1039/пр от 30.12.2016г. | Дюбели пластмассовые с шурупами 12х70 мм | 1355 | 1010 | 100 шт. | 100 шт. | 100 | 0 | -66531260 | 0.4 | 591.79 | 0 | 0 | 0 | 83 | 0 | 0 | 0 | 7.13 | 1 | 1 | 1 | 0 | 0 | 0 | 0 | 0 | 0.4 |  | 0 | 1 | -1 | 0 | 0 |  | 0 | 0 | 0 | 0 | 0 | 0 | 0 | 0 | 0 | 0 | 0 | 0 | 0 | 0 | 0 | 0 | 0 | 0 | 0 | 0 | 0 | 0 | 0.2 | 591.79 | 83 | 7.13 | 33.2 | 0
349 | 16630606 | 16632795 | 15172117 | 1 | 1 | 1 | 3 | 03.2.02.08-0001 | ФССЦ-2001, 03.2.02.08-0001, приказ Минстроя России №1039/пр от 30.12.2016г. | Цемент гипсоглиноземистый расширяющийся | 1348 | 1009 | т | т | 1000 | 0 | 1529337430 | 0.002 | 13090.68 | 0 | 0 | 0 | 1836 | 0 | 0 | 0 | 7.13 | 1 | 1 | 1 | 0 | 1 | 0 | 0 | 0 | 0.002 |  | 0 | 2 | 16632815 | 1 | 0 | 745 | 0 | 0 | 0 | 0 | 0 | 0 | 0 | 0 | 0 | 0 | 0 | 0 | 0 | 0 | 0 | 0 | 0 | 0 | 0 | 0 | 0 | 0 | 0.001 | 13090.68 | 1836 | 7.13 | 3.67 | 0
349 | 16630606 | 16632795 | 15196322 | 1 | 1 | 1 | 3 | 11.2.04.06-0071 | ФССЦ-2001, 11.2.04.06-0071, приказ Минстроя России №1039/пр от 30.12.2016г. | Подстолье под раковину | 1354 | 1010 | шт. | шт. | 1 | 0 | 479796345 | 10 | 3284.58 | 0 | 0 | 0 | 460.67 | 0 | 0 | 0 | 7.13 | 1 | 1 | 1 | 0 | 0 | 0 | 0 | 0 | 10 |  | 0 | 1 | -1 | 0 | 0 |  | 0 | 0 | 0 | 0 | 0 | 0 | 0 | 0 | 0 | 0 | 0 | 0 | 0 | 0 | 0 | 0 | 0 | 0 | 0 | 0 | 0 | 0 | 5 | 3284.58 | 460.67 | 7.13 | 4606.7 | 0
349 | 16630606 | 16632795 | 15203740 | 1 | 1 | 1 | 3 | 14.4.02.04-0141 | ФССЦ-2001, 14.4.02.04-0141, приказ Минстроя России №1039/пр от 30.12.2016г. | Краски масляные земляные марки МА-0115 мумия, сурик железный | 1348 | 1009 | т | т | 1000 | 0 | 570223526 | 0.0004 | 107798.47 | 0 | 0 | 0 | 15119 | 0 | 0 | 0 | 7.13 | 1 | 1 | 1 | 0 | 1 | 0 | 0 | 0 | 0.0004 |  | 0 | 2 | 16632816 | 1 | 0 | 746 | 0 | 0 | 0 | 0 | 0 | 0 | 0 | 0 | 0 | 0 | 0 | 0 | 0 | 0 | 0 | 0 | 0 | 0 | 0 | 0 | 0 | 0 | 0.0002 | 107798.47 | 15119 | 7.13 | 6.05 | 0
349 | 16630606 | 16632795 | 15204468 | 1 | 1 | 1 | 3 | 14.5.05.01-0012 | ФССЦ-2001, 14.5.05.01-0012, приказ Минстроя России №1039/пр от 30.12.2016г. | Олифа комбинированная, марки К-3 | 1348 | 1009 | т | т | 1000 | 0 | -909021926 | 0.0002 | 120853.5 | 0 | 0 | 0 | 16950 | 0 | 0 | 0 | 7.13 | 1 | 1 | 1 | 0 | 1 | 0 | 0 | 0 | 0.0002 |  | 0 | 2 | 16632818 | 1 | 0 | 748 | 0 | 0 | 0 | 0 | 0 | 0 | 0 | 0 | 0 | 0 | 0 | 0 | 0 | 0 | 0 | 0 | 0 | 0 | 0 | 0 | 0 | 0 | 0.0001 | 120853.5 | 16950 | 7.13 | 3.39 | 0
352 | 16630606 | 16632822 | 15436556 | 1 | 1 | 1 | 1 | 1-100-40 |  | Рабочий среднего разряда 4 | 1191 | 1013 | чел.-ч. | чел.-ч. | 1 | 0 | 1069510174 | 3.22 | 0 | 0 | 0 | 68.59 | 0 | 0 | 0 | 9.62 | 1 | 1 | 1 | 7.13 | 0 | 1 | 1 | 0 | 0 | 2.8 | )*1,15 | 1 | 2 | 16632827 | 1 | 0 | 750 | 0 | 0 | 0 | 0 | 0 | 0 | 0 | 0 | 0 | 0 | 0 | 0 | 0 | 0 | 0 | 0 | 0 | 0 | 0 | 0 | 0 | 0 | 1.288 | 68.59 | 9.62 | 7.13 | 30.98 | 0
352 | 16630606 | 16632822 | 15170071 | 1 | 1 | 1 | 3 | 01.7.15.07-0011 | ФССЦ-2001, 01.7.15.07-0011, приказ Минстроя России №1039/пр от 30.12.2016г. | Дюбели пластмассовые с шурупами 10х60 мм | 1355 | 1010 | 100 шт. | 100 шт. | 100 | 0 | -1552274619 | 0.2 | 327.27 | 0 | 0 | 0 | 45.9 | 0 | 0 | 0 | 7.13 | 1 | 1 | 1 | 0 | 0 | 0 | 0 | 0 | 0.2 |  | 0 | 1 | -1 | 0 | 0 |  | 0 | 0 | 0 | 0 | 0 | 0 | 0 | 0 | 0 | 0 | 0 | 0 | 0 | 0 | 0 | 0 | 0 | 0 | 0 | 0 | 0 | 0 | 0.08 | 327.27 | 45.9 | 7.13 | 9.18 | 0
352 | 16630606 | 16632822 | 15189796 | 1 | 1 | 1 | 3 | 08.1.02.11-0001 | ФССЦ-2001, 08.1.02.11-0001, приказ Минстроя России №1039/пр от 30.12.2016г. | Поковки из квадратных заготовок, масса 1,8 кг | 1348 | 1009 | т | т | 1000 | 0 | -1756095795 | 0.0001 | 42701.57 | 0 | 0 | 0 | 5989 | 0 | 0 | 0 | 7.13 | 1 | 1 | 1 | 0 | 1 | 0 | 0 | 0 | 0.0001 |  | 0 | 2 | 16632830 | 1 | 0 | 753 | 0 | 0 | 0 | 0 | 0 | 0 | 0 | 0 | 0 | 0 | 0 | 0 | 0 | 0 | 0 | 0 | 0 | 0 | 0 | 0 | 0 | 0 | 4e-05 | 42701.57 | 5989 | 7.13 | 0.6 | 0
352 | 16630606 | 16632822 | 15211937 | 1 | 1 | 1 | 3 | 18.2.06.04-0011 | ФССЦ-2001, 18.2.06.04-0011, приказ Минстроя России №1039/пр от 30.12.2016г. | Зеркало декоративное фигурное с деталями крепления | 1327 | 1005 | м2 | м2 | 1 | 0 | -95337833 | 3 | 1510.21 | 0 | 0 | 0 | 211.81 | 0 | 0 | 0 | 7.13 | 1 | 1 | 1 | 0 | 0 | 0 | 0 | 0 | 3 |  | 0 | 1 | -1 | 0 | 0 |  | 0 | 0 | 0 | 0 | 0 | 0 | 0 | 0 | 0 | 0 | 0 | 0 | 0 | 0 | 0 | 0 | 0 | 0 | 0 | 0 | 0 | 0 | 1.2 | 1510.21 | 211.81 | 7.13 | 635.43 | 0
355 | 16630606 | 16632834 | 15430767 | 1 | 1 | 1 | 1 | 1-100-30 |  | Рабочий среднего разряда 3 | 1191 | 1013 | чел.-ч. | чел.-ч. | 1 | 0 | -400197608 | 8.1075 | 0 | 0 | 0 | 60.82 | 0 | 0 | 0 | 8.53 | 1 | 1 | 1 | 7.13 | 0 | 1 | 1 | 0 | 0 | 7.05 | )*1,15 | 1 | 2 | 16632843 | 1 | 0 | 755 | 0 | 0 | 0 | 0 | 0 | 0 | 0 | 0 | 0 | 0 | 0 | 0 | 0 | 0 | 0 | 0 | 0 | 0 | 0 | 0 | 0 | 0 | 24.3225 | 60.82 | 8.53 | 7.13 | 69.16 | 0
355 | 16630606 | 16632834 | 15430395 | 1 | 1 | 1 | 1 | 4-100-00 |  | Затраты труда машинистов | 1191 | 1013 | чел.-ч. | чел.-ч. | 1 | 0 | -1417349443 | 0.01 | 0 | 0 | 0 | 0 | 0 | 0 | 0 | 0 | 1 | 1 | 7.13 | 1 | 0 | 1 | 0 | 0 | 0 | 0.01 |  | 2 | 2 | 16632844 | 1 | 2048 | 756 | 0 | 0 | 0 | 0 | 0 | 0 | 0 | 0 | 0 | 0 | 0 | 0 | 0 | 0 | 0 | 0 | 0 | 0 | 0 | 0 | 0 | 0 | 0.03 | 0 | 0 | 1 | 0 | 0
355 | 16630606 | 16632834 | 15249073 | 1 | 1 | 1 | 2 | 91.14.02-001 | ФСЭМ-2001, 91.14.02-001, приказ Минстроя России №1039/пр от 30.12.2016г. | Автомобили бортовые, грузоподъемность до 5 т | 1368 | 1011 | маш.-ч | маш.-ч | 1 | 0 | 1372534845 | 0.0125 | 0 | 468.51 | 11.6 | 0 | 0 | 65.71 | 11.6 | 0 | 1 | 7.13 | 1 | 1 | 0 | 1 | 1 | 0 | 0 | 0.01 | )*1,25 | 0 | 2 | 16632845 | 1 | 0 | 757 | 0 | 0 | 0 | 0 | 0 | 0 | 0 | 0 | 0 | 0 | 0 | 0 | 0 | 0 | 0 | 0 | 0 | 0 | 0 | 0 | 0 | 0 | 0.0375 | 468.51 | 65.71 | 7.13 | 0.83 | 0.15
355 | 16630606 | 16632834 | 15167964 | 1 | 1 | 1 | 3 | 01.7.07.29-0111 | ФССЦ-2001, 01.7.07.29-0111, приказ Минстроя России №1039/пр от 30.12.2016г. | Пакля пропитанная | 1346 | 1009 | кг | кг | 1 | 0 | 382130935 | 0.00042 | 64.46 | 0 | 0 | 0 | 9.04 | 0 | 0 | 0 | 7.13 | 1 | 1 | 1 | 0 | 1 | 0 | 0 | 0 | 0.00042 |  | 0 | 2 | 16632846 | 1 | 0 | 758 | 0 | 0 | 0 | 0 | 0 | 0 | 0 | 0 | 0 | 0 | 0 | 0 | 0 | 0 | 0 | 0 | 0 | 0 | 0 | 0 | 0 | 0 | 0.00126 | 64.46 | 9.04 | 7.13 | 0 | 0
355 | 16630606 | 16632834 | 15172117 | 1 | 1 | 1 | 3 | 03.2.02.08-0001 | ФССЦ-2001, 03.2.02.08-0001, приказ Минстроя России №1039/пр от 30.12.2016г. | Цемент гипсоглиноземистый расширяющийся | 1348 | 1009 | т | т | 1000 | 0 | 1529337430 | 0.0012 | 13090.68 | 0 | 0 | 0 | 1836 | 0 | 0 | 0 | 7.13 | 1 | 1 | 1 | 0 | 1 | 0 | 0 | 0 | 0.0012 |  | 0 | 2 | 16632847 | 1 | 0 | 759 | 0 | 0 | 0 | 0 | 0 | 0 | 0 | 0 | 0 | 0 | 0 | 0 | 0 | 0 | 0 | 0 | 0 | 0 | 0 | 0 | 0 | 0 | 0.0036 | 13090.68 | 1836 | 7.13 | 2.2 | 0
355 | 16630606 | 16632834 | 15232306 | 1 | 1 | 1 | 3 | 23.8.05.01-0011 | ФССЦ-2001, 23.8.05.01-0011, приказ Минстроя России №1039/пр от 30.12.2016г. | Заглушки чугунные диаметром 50 мм | 1354 | 1010 | шт. | шт. | 1 | 0 | -1005374742 | 1 | 239.57 | 0 | 0 | 0 | 33.6 | 0 | 0 | 0 | 7.13 | 1 | 1 | 1 | 0 | 1 | 0 | 0 | 0 | 1 |  | 0 | 2 | 16632848 | 1 | 0 | 760 | 0 | 0 | 0 | 0 | 0 | 0 | 0 | 0 | 0 | 0 | 0 | 0 | 0 | 0 | 0 | 0 | 0 | 0 | 0 | 0 | 0 | 0 | 3 | 239.57 | 33.6 | 7.13 | 33.6 | 0
355 | 16630606 | 16632834 | 15232445 | 1 | 1 | 1 | 3 | 23.8.05.05-0011 | ФССЦ-2001, 23.8.05.05-0011, приказ Минстроя России №1039/пр от 30.12.2016г. | Муфты надвижные диаметром 50 мм | 1354 | 1010 | шт. | шт. | 1 | 0 | -2073882562 | 1 | 71.3 | 0 | 0 | 0 | 10 | 0 | 0 | 0 | 7.13 | 1 | 1 | 1 | 0 | 1 | 0 | 0 | 0 | 1 |  | 0 | 2 | 16632849 | 1 | 0 | 761 | 0 | 0 | 0 | 0 | 0 | 0 | 0 | 0 | 0 | 0 | 0 | 0 | 0 | 0 | 0 | 0 | 0 | 0 | 0 | 0 | 0 | 0 | 3 | 71.3 | 10 | 7.13 | 10 | 0
355 | 16630606 | 16632834 | 15232695 | 1 | 1 | 1 | 3 | 23.8.05.12-0121 | ФССЦ-2001, 23.8.05.12-0121, приказ Минстроя России №1039/пр от 30.12.2016г. | Тройники косые под 60 градусов диаметром 50х50 мм | 1354 | 1010 | шт. | шт. | 1 | 0 | -201822490 | 1 | 173.26 | 0 | 0 | 0 | 24.3 | 0 | 0 | 0 | 7.13 | 1 | 1 | 1 | 0 | 1 | 0 | 0 | 0 | 1 |  | 0 | 2 | 16632850 | 1 | 0 | 762 | 0 | 0 | 0 | 0 | 0 | 0 | 0 | 0 | 0 | 0 | 0 | 0 | 0 | 0 | 0 | 0 | 0 | 0 | 0 | 0 | 0 | 0 | 3 | 173.26 | 24.3 | 7.13 | 24.3 | 0
356 | 16630606 | 16632851 | 15430767 | 1 | 1 | 1 | 1 | 1-100-30 |  | Рабочий среднего разряда 3 | 1191 | 1013 | чел.-ч. | чел.-ч. | 1 | 0 | -400197608 | 10.281 | 0 | 0 | 0 | 60.82 | 0 | 0 | 0 | 8.53 | 1 | 1 | 1 | 7.13 | 0 | 1 | 1 | 0 | 0 | 8.94 | )*1,15 | 1 | 2 | 16632860 | 1 | 0 | 763 | 0 | 0 | 0 | 0 | 0 | 0 | 0 | 0 | 0 | 0 | 0 | 0 | 0 | 0 | 0 | 0 | 0 | 0 | 0 | 0 | 0 | 0 | 30.843 | 60.82 | 8.53 | 7.13 | 87.7 | 0
356 | 16630606 | 16632851 | 15430395 | 1 | 1 | 1 | 1 | 4-100-00 |  | Затраты труда машинистов | 1191 | 1013 | чел.-ч. | чел.-ч. | 1 | 0 | -1417349443 | 0.01 | 0 | 0 | 0 | 0 | 0 | 0 | 0 | 0 | 1 | 1 | 7.13 | 1 | 0 | 1 | 0 | 0 | 0 | 0.01 |  | 2 | 2 | 16632861 | 1 | 2048 | 764 | 0 | 0 | 0 | 0 | 0 | 0 | 0 | 0 | 0 | 0 | 0 | 0 | 0 | 0 | 0 | 0 | 0 | 0 | 0 | 0 | 0 | 0 | 0.03 | 0 | 0 | 1 | 0 | 0
356 | 16630606 | 16632851 | 15249073 | 1 | 1 | 1 | 2 | 91.14.02-001 | ФСЭМ-2001, 91.14.02-001, приказ Минстроя России №1039/пр от 30.12.2016г. | Автомобили бортовые, грузоподъемность до 5 т | 1368 | 1011 | маш.-ч | маш.-ч | 1 | 0 | 1372534845 | 0.0125 | 0 | 468.51 | 11.6 | 0 | 0 | 65.71 | 11.6 | 0 | 1 | 7.13 | 1 | 1 | 0 | 1 | 1 | 0 | 0 | 0.01 | )*1,25 | 0 | 2 | 16632862 | 1 | 0 | 765 | 0 | 0 | 0 | 0 | 0 | 0 | 0 | 0 | 0 | 0 | 0 | 0 | 0 | 0 | 0 | 0 | 0 | 0 | 0 | 0 | 0 | 0 | 0.0375 | 468.51 | 65.71 | 7.13 | 0.83 | 0.15
356 | 16630606 | 16632851 | 15167964 | 1 | 1 | 1 | 3 | 01.7.07.29-0111 | ФССЦ-2001, 01.7.07.29-0111, приказ Минстроя России №1039/пр от 30.12.2016г. | Пакля пропитанная | 1346 | 1009 | кг | кг | 1 | 0 | 382130935 | 0.00072 | 64.46 | 0 | 0 | 0 | 9.04 | 0 | 0 | 0 | 7.13 | 1 | 1 | 1 | 0 | 1 | 0 | 0 | 0 | 0.00072 |  | 0 | 2 | 16632863 | 1 | 0 | 766 | 0 | 0 | 0 | 0 | 0 | 0 | 0 | 0 | 0 | 0 | 0 | 0 | 0 | 0 | 0 | 0 | 0 | 0 | 0 | 0 | 0 | 0 | 0.00216 | 64.46 | 9.04 | 7.13 | 0.01 | 0
356 | 16630606 | 16632851 | 15172117 | 1 | 1 | 1 | 3 | 03.2.02.08-0001 | ФССЦ-2001, 03.2.02.08-0001, приказ Минстроя России №1039/пр от 30.12.2016г. | Цемент гипсоглиноземистый расширяющийся | 1348 | 1009 | т | т | 1000 | 0 | 1529337430 | 0.00192 | 13090.68 | 0 | 0 | 0 | 1836 | 0 | 0 | 0 | 7.13 | 1 | 1 | 1 | 0 | 1 | 0 | 0 | 0 | 0.00192 |  | 0 | 2 | 16632864 | 1 | 0 | 767 | 0 | 0 | 0 | 0 | 0 | 0 | 0 | 0 | 0 | 0 | 0 | 0 | 0 | 0 | 0 | 0 | 0 | 0 | 0 | 0 | 0 | 0 | 0.00576 | 13090.68 | 1836 | 7.13 | 3.53 | 0
356 | 16630606 | 16632851 | 15232307 | 1 | 1 | 1 | 3 | 23.8.05.01-0012 | ФССЦ-2001, 23.8.05.01-0012, приказ Минстроя России №1039/пр от 30.12.2016г. | Заглушки чугунные диаметром 100 мм | 1354 | 1010 | шт. | шт. | 1 | 0 | -1893675147 | 1 | 554.43 | 0 | 0 | 0 | 77.76 | 0 | 0 | 0 | 7.13 | 1 | 1 | 1 | 0 | 1 | 0 | 0 | 0 | 1 |  | 0 | 2 | 16632865 | 1 | 0 | 768 | 0 | 0 | 0 | 0 | 0 | 0 | 0 | 0 | 0 | 0 | 0 | 0 | 0 | 0 | 0 | 0 | 0 | 0 | 0 | 0 | 0 | 0 | 3 | 554.43 | 77.76 | 7.13 | 77.76 | 0
356 | 16630606 | 16632851 | 15232446 | 1 | 1 | 1 | 3 | 23.8.05.05-0012 | ФССЦ-2001, 23.8.05.05-0012, приказ Минстроя России №1039/пр от 30.12.2016г. | Муфты надвижные диаметром 100 мм | 1354 | 1010 | шт. | шт. | 1 | 0 | -243969227 | 1 | 124.85 | 0 | 0 | 0 | 17.51 | 0 | 0 | 0 | 7.13 | 1 | 1 | 1 | 0 | 1 | 0 | 0 | 0 | 1 |  | 0 | 2 | 16632866 | 1 | 0 | 769 | 0 | 0 | 0 | 0 | 0 | 0 | 0 | 0 | 0 | 0 | 0 | 0 | 0 | 0 | 0 | 0 | 0 | 0 | 0 | 0 | 0 | 0 | 3 | 124.85 | 17.51 | 7.13 | 17.51 | 0
356 | 16630606 | 16632851 | 15232697 | 1 | 1 | 1 | 3 | 23.8.05.12-0123 | ФССЦ-2001, 23.8.05.12-0123, приказ Минстроя России №1039/пр от 30.12.2016г. | Тройники косые под 60 градусов диаметром 100х100 мм | 1354 | 1010 | шт. | шт. | 1 | 0 | -2122562565 | 1 | 261.67 | 0 | 0 | 0 | 36.7 | 0 | 0 | 0 | 7.13 | 1 | 1 | 1 | 0 | 1 | 0 | 0 | 0 | 1 |  | 0 | 2 | 16632867 | 1 | 0 | 770 | 0 | 0 | 0 | 0 | 0 | 0 | 0 | 0 | 0 | 0 | 0 | 0 | 0 | 0 | 0 | 0 | 0 | 0 | 0 | 0 | 0 | 0 | 3 | 261.67 | 36.7 | 7.13 | 36.7 | 0
394 | 16630606 | 16632868 | 15432356 | 1 | 1 | 1 | 1 | 1-100-27 |  | Рабочий среднего разряда 2.7 | 1191 | 1013 | чел.-ч. | чел.-ч. | 1 | 0 | 1850719656 | 34.66 | 0 | 0 | 0 | 59.25 | 0 | 0 | 0 | 8.31 | 1 | 1 | 1 | 7.13 | 0 | 1 | 0 | 0 | 0 | 34.66 |  | 1 | 2 | 16632875 | 1 | 0 | 771 | 0 | 0 | 0 | 0 | 0 | 0 | 0 | 0 | 0 | 0 | 0 | 0 | 0 | 0 | 0 | 0 | 0 | 0 | 0 | 0 | 0 | 0 | 31.298 | 59.25 | 8.31 | 7.13 | 288.02 | 0
394 | 16630606 | 16632868 | 15430395 | 1 | 1 | 1 | 1 | 4-100-00 |  | Затраты труда машинистов | 1191 | 1013 | чел.-ч. | чел.-ч. | 1 | 0 | -1417349443 | 0.1 | 0 | 0 | 0 | 0 | 0 | 0 | 0 | 0 | 1 | 1 | 7.13 | 1 | 0 | 1 | 0 | 0 | 0 | 0.1 |  | 2 | 2 | 16632876 | 1 | 0 | 772 | 0 | 0 | 0 | 0 | 0 | 0 | 0 | 0 | 0 | 0 | 0 | 0 | 0 | 0 | 0 | 0 | 0 | 0 | 0 | 0 | 0 | 0 | 0.0903 | 0 | 0 | 1 | 0 | 0
394 | 16630606 | 16632868 | 15247974 | 1 | 1 | 1 | 2 | 91.06.06-048 | ФСЭМ-2001, 91.06.06-048, приказ Минстроя России №1039/пр от 30.12.2016г. | Подъемники одномачтовые, грузоподъемность до 500 кг, высота подъема 45 м | 1368 | 1011 | маш.-ч | маш.-ч | 1 | 0 | 1188625873 | 0.1 | 0 | 222.88 | 13.5 | 0 | 0 | 31.26 | 13.5 | 0 | 1 | 7.13 | 1 | 1 | 0 | 1 | 0 | 0 | 0 | 0.1 |  | 0 | 2 | 16632877 | 1 | 0 | 773 | 0 | 0 | 0 | 0 | 0 | 0 | 0 | 0 | 0 | 0 | 0 | 0 | 0 | 0 | 0 | 0 | 0 | 0 | 0 | 0 | 0 | 0 | 0.0903 | 222.88 | 31.26 | 7.13 | 3.13 | 1.35
394 | 16630606 | 16632868 | 15249308 | 1 | 1 | 1 | 2 | 91.17.04-042 | ФСЭМ-2001, 91.17.04-042, приказ Минстроя России №1039/пр от 30.12.2016г. | Аппарат для газовой сварки и резки | 1368 | 1011 | маш.-ч | маш.-ч | 1 | 0 | 792402865 | 3.3 | 0 | 8.56 | 0 | 0 | 0 | 1.2 | 0 | 0 | 1 | 7.13 | 1 | 1 | 0 | 1 | 0 | 0 | 0 | 3.3 |  | 0 | 2 | 16632878 | 1 | 0 | 774 | 0 | 0 | 0 | 0 | 0 | 0 | 0 | 0 | 0 | 0 | 0 | 0 | 0 | 0 | 0 | 0 | 0 | 0 | 0 | 0 | 0 | 0 | 2.9799 | 8.56 | 1.2 | 7.13 | 3.96 | 0
394 | 16630606 | 16632868 | 15165634 | 1 | 1 | 1 | 3 | 01.3.02.03-0001 | ФССЦ-2001, 01.3.02.03-0001, приказ Минстроя России №1039/пр от 30.12.2016г. | Ацетилен газообразный технический | 1339 | 1007 | м3 | м3 | 1 | 0 | 1706747518 | 0 | 274.58 | 0 | 0 | 0 | 38.51 | 0 | 0 | 0 | 7.13 | 1 | 1 | 1 | 0 | 1 | 1 | 0 | 0 | 0.43 | )*0 | 0 | 2 | 16632879 | 1 | 0 | 775 | 0 | 0 | 0 | 0 | 0 | 0 | 0 | 0 | 0 | 0 | 0 | 0 | 0 | 0 | 0 | 0 | 0 | 0 | 0 | 0 | 0 | 0 | 0 | 274.58 | 38.51 | 7.13 | 0 | 0
394 | 16630606 | 16632868 | 15165653 | 1 | 1 | 1 | 3 | 01.3.02.08-0001 | ФССЦ-2001, 01.3.02.08-0001, приказ Минстроя России №1039/пр от 30.12.2016г. | Кислород технический газообразный | 1339 | 1007 | м3 | м3 | 1 | 0 | 1262771840 | 0 | 44.35 | 0 | 0 | 0 | 6.22 | 0 | 0 | 0 | 7.13 | 1 | 1 | 1 | 0 | 1 | 1 | 0 | 0 | 2.74 | )*0 | 0 | 2 | 16632880 | 1 | 0 | 776 | 0 | 0 | 0 | 0 | 0 | 0 | 0 | 0 | 0 | 0 | 0 | 0 | 0 | 0 | 0 | 0 | 0 | 0 | 0 | 0 | 0 | 0 | 0 | 44.35 | 6.22 | 7.13 | 0 | 0
395 | 16630606 | 16632882 | 15446300 | 1 | 1 | 1 | 1 | 1-100-42 |  | Рабочий среднего разряда 4.2 | 1191 | 1013 | чел.-ч. | чел.-ч. | 1 | 0 | 912892513 | 218.776 | 0 | 0 | 0 | 70.73 | 0 | 0 | 0 | 9.92 | 1 | 1 | 1 | 7.13 | 0 | 1 | 1 | 0 | 0 | 190.24 | )*1,15 | 1 | 2 | 16632897 | 1 | 0 | 778 | 0 | 0 | 0 | 0 | 0 | 0 | 0 | 0 | 0 | 0 | 0 | 0 | 0 | 0 | 0 | 0 | 0 | 0 | 0 | 0 | 0 | 0 | 75.2589 | 70.73 | 9.92 | 7.13 | 2170.26 | 0
395 | 16630606 | 16632882 | 15430395 | 1 | 1 | 1 | 1 | 4-100-00 |  | Затраты труда машинистов | 1191 | 1013 | чел.-ч. | чел.-ч. | 1 | 0 | -1417349443 | 13.64 | 0 | 0 | 0 | 0 | 0 | 0 | 0 | 0 | 1 | 1 | 7.13 | 1 | 0 | 1 | 0 | 0 | 0 | 13.64 |  | 2 | 2 | 16632898 | 1 | 2048 | 779 | 0 | 0 | 0 | 0 | 0 | 0 | 0 | 0 | 0 | 0 | 0 | 0 | 0 | 0 | 0 | 0 | 0 | 0 | 0 | 0 | 0 | 0 | 4.6922 | 0 | 0 | 1 | 0 | 0
395 | 16630606 | 16632882 | 15247578 | 1 | 1 | 1 | 2 | 91.05.01-017 | ФСЭМ-2001, 91.05.01-017, приказ Минстроя России №1039/пр от 30.12.2016г. | Краны башенные, грузоподъемность 8 т | 1368 | 1011 | маш.-ч | маш.-ч | 1 | 0 | -1460065968 | 0.0625 | 0 | 616.03 | 13.5 | 0 | 0 | 86.4 | 13.5 | 0 | 1 | 7.13 | 1 | 1 | 0 | 1 | 1 | 0 | 0 | 0.05 | )*1,25 | 0 | 2 | 16632899 | 1 | 0 | 780 | 0 | 0 | 0 | 0 | 0 | 0 | 0 | 0 | 0 | 0 | 0 | 0 | 0 | 0 | 0 | 0 | 0 | 0 | 0 | 0 | 0 | 0 | 0.0215 | 616.03 | 86.4 | 7.13 | 5.4 | 0.85
395 | 16630606 | 16632882 | 15247680 | 1 | 1 | 1 | 2 | 91.05.05-014 | ФСЭМ-2001, 91.05.05-014, приказ Минстроя России №1039/пр от 30.12.2016г. | Краны на автомобильном ходу, грузоподъемность 10 т | 1368 | 1011 | маш.-ч | маш.-ч | 1 | 0 | -1718674368 | 0.0375 | 0 | 798.49 | 13.5 | 0 | 0 | 111.99 | 13.5 | 0 | 1 | 7.13 | 1 | 1 | 0 | 1 | 1 | 0 | 0 | 0.03 | )*1,25 | 0 | 2 | 16632900 | 1 | 0 | 781 | 0 | 0 | 0 | 0 | 0 | 0 | 0 | 0 | 0 | 0 | 0 | 0 | 0 | 0 | 0 | 0 | 0 | 0 | 0 | 0 | 0 | 0 | 0.0129 | 798.49 | 111.99 | 7.13 | 4.2 | 0.51
395 | 16630606 | 16632882 | 15249073 | 1 | 1 | 1 | 2 | 91.14.02-001 | ФСЭМ-2001, 91.14.02-001, приказ Минстроя России №1039/пр от 30.12.2016г. | Автомобили бортовые, грузоподъемность до 5 т | 1368 | 1011 | маш.-ч | маш.-ч | 1 | 0 | 1372534845 | 0.275 | 0 | 468.51 | 11.6 | 0 | 0 | 65.71 | 11.6 | 0 | 1 | 7.13 | 1 | 1 | 0 | 1 | 1 | 0 | 0 | 0.22 | )*1,25 | 0 | 2 | 16632901 | 1 | 0 | 782 | 0 | 0 | 0 | 0 | 0 | 0 | 0 | 0 | 0 | 0 | 0 | 0 | 0 | 0 | 0 | 0 | 0 | 0 | 0 | 0 | 0 | 0 | 0.0946 | 468.51 | 65.71 | 7.13 | 18.08 | 3.19
395 | 16630606 | 16632882 | 15249291 | 1 | 1 | 1 | 2 | 91.17.04-031 | ФСЭМ-2001, 91.17.04-031, приказ Минстроя России №1039/пр от 30.12.2016г. | Агрегаты для сварки полиэтиленовых труб | 1368 | 1011 | маш.-ч | маш.-ч | 1 | 0 | 917635847 | 16.675 | 0 | 713.71 | 13.5 | 0 | 0 | 100.1 | 13.5 | 0 | 1 | 7.13 | 1 | 1 | 0 | 1 | 1 | 0 | 0 | 13.34 | )*1,25 | 0 | 2 | 16632902 | 1 | 0 | 783 | 0 | 0 | 0 | 0 | 0 | 0 | 0 | 0 | 0 | 0 | 0 | 0 | 0 | 0 | 0 | 0 | 0 | 0 | 0 | 0 | 0 | 0 | 5.7362 | 713.71 | 100.1 | 7.13 | 1669.16 | 225.11
395 | 16630606 | 16632882 | 15166105 | 1 | 1 | 1 | 3 | 01.3.05.38-0241 | ФССЦ-2001, 01.3.05.38-0241, приказ Минстроя России №1039/пр от 30.12.2016г. | Метиленхлорид | 1346 | 1009 | кг | кг | 1 | 0 | -1168800073 | 0.25 | 84.13 | 0 | 0 | 0 | 11.8 | 0 | 0 | 0 | 7.13 | 1 | 1 | 1 | 0 | 1 | 0 | 0 | 0 | 0.25 |  | 0 | 2 | 16632903 | 1 | 0 | 784 | 0 | 0 | 0 | 0 | 0 | 0 | 0 | 0 | 0 | 0 | 0 | 0 | 0 | 0 | 0 | 0 | 0 | 0 | 0 | 0 | 0 | 0 | 0.086 | 84.13 | 11.8 | 7.13 | 2.95 | 0
395 | 16630606 | 16632882 | 15167286 | 1 | 1 | 1 | 3 | 01.7.03.01-0001 | ФССЦ-2001, 01.7.03.01-0001, приказ Минстроя России №1039/пр от 30.12.2016г. | Вода | 1339 | 1007 | м3 | м3 | 1 | 0 | -1660354250 | 0.47 | 17.4 | 0 | 0 | 0 | 2.44 | 0 | 0 | 0 | 7.13 | 1 | 1 | 1 | 0 | 1 | 0 | 0 | 0 | 0.47 |  | 0 | 2 | 16632904 | 1 | 0 | 785 | 0 | 0 | 0 | 0 | 0 | 0 | 0 | 0 | 0 | 0 | 0 | 0 | 0 | 0 | 0 | 0 | 0 | 0 | 0 | 0 | 0 | 0 | 0.16168 | 17.4 | 2.44 | 7.13 | 1.15 | 0
395 | 16630606 | 16632882 | 15167787 | 1 | 1 | 1 | 3 | 01.7.07.10-0001 | ФССЦ-2001, 01.7.07.10-0001, приказ Минстроя России №1039/пр от 30.12.2016г. | Патроны для строительно-монтажного пистолета | 1356 | 1010 | 1000 шт. | 1000 шт. | 1000 | 0 | 72387144 | 0.1 | 1809.59 | 0 | 0 | 0 | 253.8 | 0 | 0 | 0 | 7.13 | 1 | 1 | 1 | 0 | 1 | 0 | 0 | 0 | 0.1 |  | 0 | 2 | 16632905 | 1 | 0 | 786 | 0 | 0 | 0 | 0 | 0 | 0 | 0 | 0 | 0 | 0 | 0 | 0 | 0 | 0 | 0 | 0 | 0 | 0 | 0 | 0 | 0 | 0 | 0.0344 | 1809.59 | 253.8 | 7.13 | 25.38 | 0
395 | 16630606 | 16632882 | 15170090 | 1 | 1 | 1 | 3 | 01.7.15.07-0042 | ФССЦ-2001, 01.7.15.07-0042, приказ Минстроя России №1039/пр от 30.12.2016г. | Дюбели с калиброванной головкой (в обоймах) 3х58,5 мм | 1348 | 1009 | т | т | 1000 | 0 | -735561281 | 0.00085 | 160838.54 | 0 | 0 | 0 | 22558 | 0 | 0 | 0 | 7.13 | 1 | 1 | 1 | 0 | 1 | 0 | 0 | 0 | 0.00085 |  | 0 | 2 | 16632906 | 1 | 0 | 787 | 0 | 0 | 0 | 0 | 0 | 0 | 0 | 0 | 0 | 0 | 0 | 0 | 0 | 0 | 0 | 0 | 0 | 0 | 0 | 0 | 0 | 0 | 0.0002924 | 160838.54 | 22558 | 7.13 | 19.17 | 0
395 | 16630606 | 16632882 | 15172018 | 1 | 1 | 1 | 3 | 03.1.02.03-0015 | ФССЦ-2001, 03.1.02.03-0015, приказ Минстроя России №1039/пр от 30.12.2016г. | Известь строительная негашеная хлорная, марки А | 1346 | 1009 | кг | кг | 1 | 0 | 450790165 | 0.0016 | 15.33 | 0 | 0 | 0 | 2.15 | 0 | 0 | 0 | 7.13 | 1 | 1 | 1 | 0 | 1 | 0 | 0 | 0 | 0.0016 |  | 0 | 2 | 16632907 | 1 | 0 | 788 | 0 | 0 | 0 | 0 | 0 | 0 | 0 | 0 | 0 | 0 | 0 | 0 | 0 | 0 | 0 | 0 | 0 | 0 | 0 | 0 | 0 | 0 | 0.0005504 | 15.33 | 2.15 | 7.13 | 0 | 0
395 | 16630606 | 16632882 | 15202502 | 1 | 1 | 1 | 3 | 14.1.04.02-0002 | ФССЦ-2001, 14.1.04.02-0002, приказ Минстроя России №1039/пр от 30.12.2016г. | Клей 88-СА | 1346 | 1009 | кг | кг | 1 | 0 | 497371595 | 0.25 | 206.27 | 0 | 0 | 0 | 28.93 | 0 | 0 | 0 | 7.13 | 1 | 1 | 1 | 0 | 1 | 0 | 0 | 0 | 0.25 |  | 0 | 2 | 16632909 | 1 | 0 | 790 | 0 | 0 | 0 | 0 | 0 | 0 | 0 | 0 | 0 | 0 | 0 | 0 | 0 | 0 | 0 | 0 | 0 | 0 | 0 | 0 | 0 | 0 | 0.086 | 206.27 | 28.93 | 7.13 | 7.23 | 0
395 | 16630606 | 16632882 | 15226740 | 1 | 1 | 1 | 3 | 23.1.02.06-0042 | ФССЦ-2001, 23.1.02.06-0042, приказ Минстроя России №1039/пр от 30.12.2016г. | Хомут стальной оцинкованный с саморезом и резиновой прокладкой для крепления труб диаметром 20 мм | 1358 | 1010 | 10 шт. | 10 шт. | 10 | 0 | -1250603825 | 0.58139 | 409.98 | 0 | 0 | 0 | 57.5 | 0 | 0 | 0 | 7.13 | 1 | 1 | 1 | 0 | 0 | 0 | 0 | 0 | 0.58139 |  | 0 | 1 | -1 | 0 | 0 |  | 0 | 0 | 0 | 0 | 0 | 0 | 0 | 0 | 0 | 0 | 0 | 0 | 0 | 0 | 0 | 0 | 0 | 0 | 0 | 0 | 0 | 0 | 0.2 | 409.98 | 57.5 | 7.13 | 33.43 | 0
395 | 16630606 | 16632882 | 15233494 | 1 | 1 | 1 | 3 | 24.3.02.01-0012 | ФССЦ-2001, 24.3.02.01-0012, приказ Минстроя России №1039/пр от 30.12.2016г. | Трубопроводы напорные из полипропилена PPRS с гильзами и креплениями для холодного и горячего водоснабжения PN20 SDR 6, диаметром 20 мм, толщина стенки 3,4 мм | 1301 | 1003 | м | м | 1 | 0 | -1238824711 | 100 | 69.8 | 0 | 0 | 0 | 9.79 | 0 | 0 | 0 | 7.13 | 1 | 1 | 1 | 0 | 0 | 0 | 0 | 0 | 100 |  | 0 | 1 | -1 | 0 | 0 |  | 0 | 0 | 0 | 0 | 0 | 0 | 0 | 0 | 0 | 0 | 0 | 0 | 0 | 0 | 0 | 0 | 0 | 0 | 0 | 0 | 0 | 0 | 34.4 | 69.8 | 9.79 | 7.13 | 979 | 0
398 | 16630606 | 16632916 | 15446300 | 1 | 1 | 1 | 1 | 1-100-42 |  | Рабочий среднего разряда 4.2 | 1191 | 1013 | чел.-ч. | чел.-ч. | 1 | 0 | 912892513 | 172.086 | 0 | 0 | 0 | 70.73 | 0 | 0 | 0 | 9.92 | 1 | 1 | 1 | 7.13 | 0 | 1 | 1 | 0 | 0 | 149.64 | )*1,15 | 1 | 2 | 16632931 | 1 | 0 | 795 | 0 | 0 | 0 | 0 | 0 | 0 | 0 | 0 | 0 | 0 | 0 | 0 | 0 | 0 | 0 | 0 | 0 | 0 | 0 | 0 | 0 | 0 | 49.2166 | 70.73 | 9.92 | 7.13 | 1707.09 | 0
398 | 16630606 | 16632916 | 15430395 | 1 | 1 | 1 | 1 | 4-100-00 |  | Затраты труда машинистов | 1191 | 1013 | чел.-ч. | чел.-ч. | 1 | 0 | -1417349443 | 8.42 | 0 | 0 | 0 | 0 | 0 | 0 | 0 | 0 | 1 | 1 | 7.13 | 1 | 0 | 1 | 0 | 0 | 0 | 8.42 |  | 2 | 2 | 16632932 | 1 | 2048 | 796 | 0 | 0 | 0 | 0 | 0 | 0 | 0 | 0 | 0 | 0 | 0 | 0 | 0 | 0 | 0 | 0 | 0 | 0 | 0 | 0 | 0 | 0 | 2.4081 | 0 | 0 | 1 | 0 | 0
398 | 16630606 | 16632916 | 15247578 | 1 | 1 | 1 | 2 | 91.05.01-017 | ФСЭМ-2001, 91.05.01-017, приказ Минстроя России №1039/пр от 30.12.2016г. | Краны башенные, грузоподъемность 8 т | 1368 | 1011 | маш.-ч | маш.-ч | 1 | 0 | -1460065968 | 0.0625 | 0 | 616.03 | 13.5 | 0 | 0 | 86.4 | 13.5 | 0 | 1 | 7.13 | 1 | 1 | 0 | 1 | 1 | 0 | 0 | 0.05 | )*1,25 | 0 | 2 | 16632933 | 1 | 0 | 797 | 0 | 0 | 0 | 0 | 0 | 0 | 0 | 0 | 0 | 0 | 0 | 0 | 0 | 0 | 0 | 0 | 0 | 0 | 0 | 0 | 0 | 0 | 0.017875 | 616.03 | 86.4 | 7.13 | 5.4 | 0.85
398 | 16630606 | 16632916 | 15247680 | 1 | 1 | 1 | 2 | 91.05.05-014 | ФСЭМ-2001, 91.05.05-014, приказ Минстроя России №1039/пр от 30.12.2016г. | Краны на автомобильном ходу, грузоподъемность 10 т | 1368 | 1011 | маш.-ч | маш.-ч | 1 | 0 | -1718674368 | 0.0375 | 0 | 798.49 | 13.5 | 0 | 0 | 111.99 | 13.5 | 0 | 1 | 7.13 | 1 | 1 | 0 | 1 | 1 | 0 | 0 | 0.03 | )*1,25 | 0 | 2 | 16632934 | 1 | 0 | 798 | 0 | 0 | 0 | 0 | 0 | 0 | 0 | 0 | 0 | 0 | 0 | 0 | 0 | 0 | 0 | 0 | 0 | 0 | 0 | 0 | 0 | 0 | 0.010725 | 798.49 | 111.99 | 7.13 | 4.2 | 0.51
398 | 16630606 | 16632916 | 15249073 | 1 | 1 | 1 | 2 | 91.14.02-001 | ФСЭМ-2001, 91.14.02-001, приказ Минстроя России №1039/пр от 30.12.2016г. | Автомобили бортовые, грузоподъемность до 5 т | 1368 | 1011 | маш.-ч | маш.-ч | 1 | 0 | 1372534845 | 0.275 | 0 | 468.51 | 11.6 | 0 | 0 | 65.71 | 11.6 | 0 | 1 | 7.13 | 1 | 1 | 0 | 1 | 1 | 0 | 0 | 0.22 | )*1,25 | 0 | 2 | 16632935 | 1 | 0 | 799 | 0 | 0 | 0 | 0 | 0 | 0 | 0 | 0 | 0 | 0 | 0 | 0 | 0 | 0 | 0 | 0 | 0 | 0 | 0 | 0 | 0 | 0 | 0.07865 | 468.51 | 65.71 | 7.13 | 18.08 | 3.19
398 | 16630606 | 16632916 | 15249291 | 1 | 1 | 1 | 2 | 91.17.04-031 | ФСЭМ-2001, 91.17.04-031, приказ Минстроя России №1039/пр от 30.12.2016г. | Агрегаты для сварки полиэтиленовых труб | 1368 | 1011 | маш.-ч | маш.-ч | 1 | 0 | 917635847 | 10.15 | 0 | 713.71 | 13.5 | 0 | 0 | 100.1 | 13.5 | 0 | 1 | 7.13 | 1 | 1 | 0 | 1 | 1 | 0 | 0 | 8.12 | )*1,25 | 0 | 2 | 16632936 | 1 | 0 | 800 | 0 | 0 | 0 | 0 | 0 | 0 | 0 | 0 | 0 | 0 | 0 | 0 | 0 | 0 | 0 | 0 | 0 | 0 | 0 | 0 | 0 | 0 | 2.9029 | 713.71 | 100.1 | 7.13 | 1016.01 | 137.03
398 | 16630606 | 16632916 | 15166105 | 1 | 1 | 1 | 3 | 01.3.05.38-0241 | ФССЦ-2001, 01.3.05.38-0241, приказ Минстроя России №1039/пр от 30.12.2016г. | Метиленхлорид | 1346 | 1009 | кг | кг | 1 | 0 | -1168800073 | 0.25 | 84.13 | 0 | 0 | 0 | 11.8 | 0 | 0 | 0 | 7.13 | 1 | 1 | 1 | 0 | 1 | 0 | 0 | 0 | 0.25 |  | 0 | 2 | 16632937 | 1 | 0 | 801 | 0 | 0 | 0 | 0 | 0 | 0 | 0 | 0 | 0 | 0 | 0 | 0 | 0 | 0 | 0 | 0 | 0 | 0 | 0 | 0 | 0 | 0 | 0.0715 | 84.13 | 11.8 | 7.13 | 2.95 | 0
398 | 16630606 | 16632916 | 15167286 | 1 | 1 | 1 | 3 | 01.7.03.01-0001 | ФССЦ-2001, 01.7.03.01-0001, приказ Минстроя России №1039/пр от 30.12.2016г. | Вода | 1339 | 1007 | м3 | м3 | 1 | 0 | -1660354250 | 0.74 | 17.4 | 0 | 0 | 0 | 2.44 | 0 | 0 | 0 | 7.13 | 1 | 1 | 1 | 0 | 1 | 0 | 0 | 0 | 0.74 |  | 0 | 2 | 16632938 | 1 | 0 | 802 | 0 | 0 | 0 | 0 | 0 | 0 | 0 | 0 | 0 | 0 | 0 | 0 | 0 | 0 | 0 | 0 | 0 | 0 | 0 | 0 | 0 | 0 | 0.21164 | 17.4 | 2.44 | 7.13 | 1.81 | 0
398 | 16630606 | 16632916 | 15167787 | 1 | 1 | 1 | 3 | 01.7.07.10-0001 | ФССЦ-2001, 01.7.07.10-0001, приказ Минстроя России №1039/пр от 30.12.2016г. | Патроны для строительно-монтажного пистолета | 1356 | 1010 | 1000 шт. | 1000 шт. | 1000 | 0 | 72387144 | 0.069 | 1809.59 | 0 | 0 | 0 | 253.8 | 0 | 0 | 0 | 7.13 | 1 | 1 | 1 | 0 | 1 | 0 | 0 | 0 | 0.069 |  | 0 | 2 | 16632939 | 1 | 0 | 803 | 0 | 0 | 0 | 0 | 0 | 0 | 0 | 0 | 0 | 0 | 0 | 0 | 0 | 0 | 0 | 0 | 0 | 0 | 0 | 0 | 0 | 0 | 0.019734 | 1809.59 | 253.8 | 7.13 | 17.51 | 0
398 | 16630606 | 16632916 | 15170090 | 1 | 1 | 1 | 3 | 01.7.15.07-0042 | ФССЦ-2001, 01.7.15.07-0042, приказ Минстроя России №1039/пр от 30.12.2016г. | Дюбели с калиброванной головкой (в обоймах) 3х58,5 мм | 1348 | 1009 | т | т | 1000 | 0 | -735561281 | 0.00059 | 160838.54 | 0 | 0 | 0 | 22558 | 0 | 0 | 0 | 7.13 | 1 | 1 | 1 | 0 | 1 | 0 | 0 | 0 | 0.00059 |  | 0 | 2 | 16632940 | 1 | 0 | 804 | 0 | 0 | 0 | 0 | 0 | 0 | 0 | 0 | 0 | 0 | 0 | 0 | 0 | 0 | 0 | 0 | 0 | 0 | 0 | 0 | 0 | 0 | 0.00016874 | 160838.54 | 22558 | 7.13 | 13.31 | 0
398 | 16630606 | 16632916 | 15172018 | 1 | 1 | 1 | 3 | 03.1.02.03-0015 | ФССЦ-2001, 03.1.02.03-0015, приказ Минстроя России №1039/пр от 30.12.2016г. | Известь строительная негашеная хлорная, марки А | 1346 | 1009 | кг | кг | 1 | 0 | 450790165 | 0.0025 | 15.33 | 0 | 0 | 0 | 2.15 | 0 | 0 | 0 | 7.13 | 1 | 1 | 1 | 0 | 1 | 0 | 0 | 0 | 0.0025 |  | 0 | 2 | 16632941 | 1 | 0 | 805 | 0 | 0 | 0 | 0 | 0 | 0 | 0 | 0 | 0 | 0 | 0 | 0 | 0 | 0 | 0 | 0 | 0 | 0 | 0 | 0 | 0 | 0 | 0.000715 | 15.33 | 2.15 | 7.13 | 0.01 | 0
398 | 16630606 | 16632916 | 15202502 | 1 | 1 | 1 | 3 | 14.1.04.02-0002 | ФССЦ-2001, 14.1.04.02-0002, приказ Минстроя России №1039/пр от 30.12.2016г. | Клей 88-СА | 1346 | 1009 | кг | кг | 1 | 0 | 497371595 | 0.2 | 206.27 | 0 | 0 | 0 | 28.93 | 0 | 0 | 0 | 7.13 | 1 | 1 | 1 | 0 | 1 | 0 | 0 | 0 | 0.2 |  | 0 | 2 | 16632943 | 1 | 0 | 807 | 0 | 0 | 0 | 0 | 0 | 0 | 0 | 0 | 0 | 0 | 0 | 0 | 0 | 0 | 0 | 0 | 0 | 0 | 0 | 0 | 0 | 0 | 0.0572 | 206.27 | 28.93 | 7.13 | 5.79 | 0
398 | 16630606 | 16632916 | 15226741 | 1 | 1 | 1 | 3 | 23.1.02.06-0043 | ФССЦ-2001, 23.1.02.06-0043, приказ Минстроя России №1039/пр от 30.12.2016г. | Хомут стальной оцинкованный с саморезом и резиновой прокладкой для крепления труб диаметром 25 мм | 1358 | 1010 | 10 шт. | 10 шт. | 10 | 0 | -1191253957 | 0.6993 | 415.68 | 0 | 0 | 0 | 58.3 | 0 | 0 | 0 | 7.13 | 1 | 1 | 1 | 0 | 0 | 0 | 0 | 0 | 0.6993 |  | 0 | 1 | -1 | 0 | 0 |  | 0 | 0 | 0 | 0 | 0 | 0 | 0 | 0 | 0 | 0 | 0 | 0 | 0 | 0 | 0 | 0 | 0 | 0 | 0 | 0 | 0 | 0 | 0.2 | 415.68 | 58.3 | 7.13 | 40.77 | 0
398 | 16630606 | 16632916 | 15233495 | 1 | 1 | 1 | 3 | 24.3.02.01-0013 | ФССЦ-2001, 24.3.02.01-0013, приказ Минстроя России №1039/пр от 30.12.2016г. | Трубопроводы напорные из полипропилена PPRS с гильзами и креплениями для холодного и горячего водоснабжения PN20 SDR 6, диаметром 25 мм, толщина стенки 4,2 мм | 1301 | 1003 | м | м | 1 | 0 | -687979676 | 100 | 99.75 | 0 | 0 | 0 | 13.99 | 0 | 0 | 0 | 7.13 | 1 | 1 | 1 | 0 | 0 | 0 | 0 | 0 | 100 |  | 0 | 1 | -1 | 0 | 0 |  | 0 | 0 | 0 | 0 | 0 | 0 | 0 | 0 | 0 | 0 | 0 | 0 | 0 | 0 | 0 | 0 | 0 | 0 | 0 | 0 | 0 | 0 | 28.6 | 99.75 | 13.99 | 7.13 | 1399 | 0
401 | 16630606 | 16632950 | 15446300 | 1 | 1 | 1 | 1 | 1-100-42 |  | Рабочий среднего разряда 4.2 | 1191 | 1013 | чел.-ч. | чел.-ч. | 1 | 0 | 912892513 | 140.07 | 0 | 0 | 0 | 70.73 | 0 | 0 | 0 | 9.92 | 1 | 1 | 1 | 7.13 | 0 | 1 | 1 | 0 | 0 | 121.8 | )*1,15 | 1 | 2 | 16632965 | 1 | 0 | 812 | 0 | 0 | 0 | 0 | 0 | 0 | 0 | 0 | 0 | 0 | 0 | 0 | 0 | 0 | 0 | 0 | 0 | 0 | 0 | 0 | 0 | 0 | 22.8314 | 70.73 | 9.92 | 7.13 | 1389.5 | 0
401 | 16630606 | 16632950 | 15430395 | 1 | 1 | 1 | 1 | 4-100-00 |  | Затраты труда машинистов | 1191 | 1013 | чел.-ч. | чел.-ч. | 1 | 0 | -1417349443 | 4.94 | 0 | 0 | 0 | 0 | 0 | 0 | 0 | 0 | 1 | 1 | 7.13 | 1 | 0 | 1 | 0 | 0 | 0 | 4.94 |  | 2 | 2 | 16632966 | 1 | 2048 | 813 | 0 | 0 | 0 | 0 | 0 | 0 | 0 | 0 | 0 | 0 | 0 | 0 | 0 | 0 | 0 | 0 | 0 | 0 | 0 | 0 | 0 | 0 | 0.80522 | 0 | 0 | 1 | 0 | 0
401 | 16630606 | 16632950 | 15247578 | 1 | 1 | 1 | 2 | 91.05.01-017 | ФСЭМ-2001, 91.05.01-017, приказ Минстроя России №1039/пр от 30.12.2016г. | Краны башенные, грузоподъемность 8 т | 1368 | 1011 | маш.-ч | маш.-ч | 1 | 0 | -1460065968 | 0.0625 | 0 | 616.03 | 13.5 | 0 | 0 | 86.4 | 13.5 | 0 | 1 | 7.13 | 1 | 1 | 0 | 1 | 1 | 0 | 0 | 0.05 | )*1,25 | 0 | 2 | 16632967 | 1 | 0 | 814 | 0 | 0 | 0 | 0 | 0 | 0 | 0 | 0 | 0 | 0 | 0 | 0 | 0 | 0 | 0 | 0 | 0 | 0 | 0 | 0 | 0 | 0 | 0.010188 | 616.03 | 86.4 | 7.13 | 5.4 | 0.85
401 | 16630606 | 16632950 | 15247680 | 1 | 1 | 1 | 2 | 91.05.05-014 | ФСЭМ-2001, 91.05.05-014, приказ Минстроя России №1039/пр от 30.12.2016г. | Краны на автомобильном ходу, грузоподъемность 10 т | 1368 | 1011 | маш.-ч | маш.-ч | 1 | 0 | -1718674368 | 0.0375 | 0 | 798.49 | 13.5 | 0 | 0 | 111.99 | 13.5 | 0 | 1 | 7.13 | 1 | 1 | 0 | 1 | 1 | 0 | 0 | 0.03 | )*1,25 | 0 | 2 | 16632968 | 1 | 0 | 815 | 0 | 0 | 0 | 0 | 0 | 0 | 0 | 0 | 0 | 0 | 0 | 0 | 0 | 0 | 0 | 0 | 0 | 0 | 0 | 0 | 0 | 0 | 0.0061125 | 798.49 | 111.99 | 7.13 | 4.2 | 0.51
401 | 16630606 | 16632950 | 15249073 | 1 | 1 | 1 | 2 | 91.14.02-001 | ФСЭМ-2001, 91.14.02-001, приказ Минстроя России №1039/пр от 30.12.2016г. | Автомобили бортовые, грузоподъемность до 5 т | 1368 | 1011 | маш.-ч | маш.-ч | 1 | 0 | 1372534845 | 0.275 | 0 | 468.51 | 11.6 | 0 | 0 | 65.71 | 11.6 | 0 | 1 | 7.13 | 1 | 1 | 0 | 1 | 1 | 0 | 0 | 0.22 | )*1,25 | 0 | 2 | 16632969 | 1 | 0 | 816 | 0 | 0 | 0 | 0 | 0 | 0 | 0 | 0 | 0 | 0 | 0 | 0 | 0 | 0 | 0 | 0 | 0 | 0 | 0 | 0 | 0 | 0 | 0.044825 | 468.51 | 65.71 | 7.13 | 18.08 | 3.19
401 | 16630606 | 16632950 | 15249291 | 1 | 1 | 1 | 2 | 91.17.04-031 | ФСЭМ-2001, 91.17.04-031, приказ Минстроя России №1039/пр от 30.12.2016г. | Агрегаты для сварки полиэтиленовых труб | 1368 | 1011 | маш.-ч | маш.-ч | 1 | 0 | 917635847 | 5.8 | 0 | 713.71 | 13.5 | 0 | 0 | 100.1 | 13.5 | 0 | 1 | 7.13 | 1 | 1 | 0 | 1 | 1 | 0 | 0 | 4.64 | )*1,25 | 0 | 2 | 16632970 | 1 | 0 | 817 | 0 | 0 | 0 | 0 | 0 | 0 | 0 | 0 | 0 | 0 | 0 | 0 | 0 | 0 | 0 | 0 | 0 | 0 | 0 | 0 | 0 | 0 | 0.9454 | 713.71 | 100.1 | 7.13 | 580.58 | 78.3
401 | 16630606 | 16632950 | 15166105 | 1 | 1 | 1 | 3 | 01.3.05.38-0241 | ФССЦ-2001, 01.3.05.38-0241, приказ Минстроя России №1039/пр от 30.12.2016г. | Метиленхлорид | 1346 | 1009 | кг | кг | 1 | 0 | -1168800073 | 0.2 | 84.13 | 0 | 0 | 0 | 11.8 | 0 | 0 | 0 | 7.13 | 1 | 1 | 1 | 0 | 1 | 0 | 0 | 0 | 0.2 |  | 0 | 2 | 16632971 | 1 | 0 | 818 | 0 | 0 | 0 | 0 | 0 | 0 | 0 | 0 | 0 | 0 | 0 | 0 | 0 | 0 | 0 | 0 | 0 | 0 | 0 | 0 | 0 | 0 | 0.0326 | 84.13 | 11.8 | 7.13 | 2.36 | 0
401 | 16630606 | 16632950 | 15167286 | 1 | 1 | 1 | 3 | 01.7.03.01-0001 | ФССЦ-2001, 01.7.03.01-0001, приказ Минстроя России №1039/пр от 30.12.2016г. | Вода | 1339 | 1007 | м3 | м3 | 1 | 0 | -1660354250 | 1.21 | 17.4 | 0 | 0 | 0 | 2.44 | 0 | 0 | 0 | 7.13 | 1 | 1 | 1 | 0 | 1 | 0 | 0 | 0 | 1.21 |  | 0 | 2 | 16632972 | 1 | 0 | 819 | 0 | 0 | 0 | 0 | 0 | 0 | 0 | 0 | 0 | 0 | 0 | 0 | 0 | 0 | 0 | 0 | 0 | 0 | 0 | 0 | 0 | 0 | 0.19723 | 17.4 | 2.44 | 7.13 | 2.95 | 0
401 | 16630606 | 16632950 | 15167787 | 1 | 1 | 1 | 3 | 01.7.07.10-0001 | ФССЦ-2001, 01.7.07.10-0001, приказ Минстроя России №1039/пр от 30.12.2016г. | Патроны для строительно-монтажного пистолета | 1356 | 1010 | 1000 шт. | 1000 шт. | 1000 | 0 | 72387144 | 0.06 | 1809.59 | 0 | 0 | 0 | 253.8 | 0 | 0 | 0 | 7.13 | 1 | 1 | 1 | 0 | 1 | 0 | 0 | 0 | 0.06 |  | 0 | 2 | 16632973 | 1 | 0 | 820 | 0 | 0 | 0 | 0 | 0 | 0 | 0 | 0 | 0 | 0 | 0 | 0 | 0 | 0 | 0 | 0 | 0 | 0 | 0 | 0 | 0 | 0 | 0.00978 | 1809.59 | 253.8 | 7.13 | 15.23 | 0
401 | 16630606 | 16632950 | 15170090 | 1 | 1 | 1 | 3 | 01.7.15.07-0042 | ФССЦ-2001, 01.7.15.07-0042, приказ Минстроя России №1039/пр от 30.12.2016г. | Дюбели с калиброванной головкой (в обоймах) 3х58,5 мм | 1348 | 1009 | т | т | 1000 | 0 | -735561281 | 0.00051 | 160838.54 | 0 | 0 | 0 | 22558 | 0 | 0 | 0 | 7.13 | 1 | 1 | 1 | 0 | 1 | 0 | 0 | 0 | 0.00051 |  | 0 | 2 | 16632974 | 1 | 0 | 821 | 0 | 0 | 0 | 0 | 0 | 0 | 0 | 0 | 0 | 0 | 0 | 0 | 0 | 0 | 0 | 0 | 0 | 0 | 0 | 0 | 0 | 0 | 8.313e-05 | 160838.54 | 22558 | 7.13 | 11.5 | 0
401 | 16630606 | 16632950 | 15172018 | 1 | 1 | 1 | 3 | 03.1.02.03-0015 | ФССЦ-2001, 03.1.02.03-0015, приказ Минстроя России №1039/пр от 30.12.2016г. | Известь строительная негашеная хлорная, марки А | 1346 | 1009 | кг | кг | 1 | 0 | 450790165 | 0.004 | 15.33 | 0 | 0 | 0 | 2.15 | 0 | 0 | 0 | 7.13 | 1 | 1 | 1 | 0 | 1 | 0 | 0 | 0 | 0.004 |  | 0 | 2 | 16632975 | 1 | 0 | 822 | 0 | 0 | 0 | 0 | 0 | 0 | 0 | 0 | 0 | 0 | 0 | 0 | 0 | 0 | 0 | 0 | 0 | 0 | 0 | 0 | 0 | 0 | 0.000652 | 15.33 | 2.15 | 7.13 | 0.01 | 0
401 | 16630606 | 16632950 | 15202502 | 1 | 1 | 1 | 3 | 14.1.04.02-0002 | ФССЦ-2001, 14.1.04.02-0002, приказ Минстроя России №1039/пр от 30.12.2016г. | Клей 88-СА | 1346 | 1009 | кг | кг | 1 | 0 | 497371595 | 0.17 | 206.27 | 0 | 0 | 0 | 28.93 | 0 | 0 | 0 | 7.13 | 1 | 1 | 1 | 0 | 1 | 0 | 0 | 0 | 0.17 |  | 0 | 2 | 16632977 | 1 | 0 | 824 | 0 | 0 | 0 | 0 | 0 | 0 | 0 | 0 | 0 | 0 | 0 | 0 | 0 | 0 | 0 | 0 | 0 | 0 | 0 | 0 | 0 | 0 | 0.02771 | 206.27 | 28.93 | 7.13 | 4.92 | 0
401 | 16630606 | 16632950 | 15226742 | 1 | 1 | 1 | 3 | 23.1.02.06-0044 | ФССЦ-2001, 23.1.02.06-0044, приказ Минстроя России №1039/пр от 30.12.2016г. | Хомут стальной оцинкованный с саморезом и резиновой прокладкой для крепления труб диаметром 32 мм | 1358 | 1010 | 10 шт. | 10 шт. | 10 | 0 | 98785814 | 1.227 | 422.1 | 0 | 0 | 0 | 59.2 | 0 | 0 | 0 | 7.13 | 1 | 1 | 1 | 0 | 0 | 0 | 0 | 0 | 1.227 |  | 0 | 1 | -1 | 0 | 0 |  | 0 | 0 | 0 | 0 | 0 | 0 | 0 | 0 | 0 | 0 | 0 | 0 | 0 | 0 | 0 | 0 | 0 | 0 | 0 | 0 | 0 | 0 | 0.2 | 422.1 | 59.2 | 7.13 | 72.64 | 0
401 | 16630606 | 16632950 | 15233496 | 1 | 1 | 1 | 3 | 24.3.02.01-0014 | ФССЦ-2001, 24.3.02.01-0014, приказ Минстроя России №1039/пр от 30.12.2016г. | Трубопроводы напорные из полипропилена PPRS с гильзами и креплениями для холодного и горячего водоснабжения PN20 SDR 6, диаметром 32 мм, толщина стенки 5,4 мм | 1301 | 1003 | м | м | 1 | 0 | -1541844808 | 100 | 159.57 | 0 | 0 | 0 | 22.38 | 0 | 0 | 0 | 7.13 | 1 | 1 | 1 | 0 | 0 | 0 | 0 | 0 | 100 |  | 0 | 1 | -1 | 0 | 0 |  | 0 | 0 | 0 | 0 | 0 | 0 | 0 | 0 | 0 | 0 | 0 | 0 | 0 | 0 | 0 | 0 | 0 | 0 | 0 | 0 | 0 | 0 | 16.3 | 159.57 | 22.38 | 7.13 | 2238 | 0
404 | 16630606 | 16632984 | 15430447 | 1 | 1 | 1 | 1 | 1-100-35 |  | Рабочий среднего разряда 3.5 | 1191 | 1013 | чел.-ч. | чел.-ч. | 1 | 0 | 145020957 | 1.6905 | 0 | 0 | 0 | 64.67 | 0 | 0 | 0 | 9.07 | 1 | 1 | 1 | 7.13 | 0 | 1 | 1 | 0 | 0 | 1.47 | )*1,15 | 1 | 2 | 16632994 | 1 | 0 | 829 | 0 | 0 | 0 | 0 | 0 | 0 | 0 | 0 | 0 | 0 | 0 | 0 | 0 | 0 | 0 | 0 | 0 | 0 | 0 | 0 | 0 | 0 | 47.334 | 64.67 | 9.07 | 7.13 | 15.33 | 0
404 | 16630606 | 16632984 | 15430395 | 1 | 1 | 1 | 1 | 4-100-00 |  | Затраты труда машинистов | 1191 | 1013 | чел.-ч. | чел.-ч. | 1 | 0 | -1417349443 | 0.01 | 0 | 0 | 0 | 0 | 0 | 0 | 0 | 0 | 1 | 1 | 7.13 | 1 | 0 | 1 | 0 | 0 | 0 | 0.01 |  | 2 | 2 | 16632995 | 1 | 2048 | 830 | 0 | 0 | 0 | 0 | 0 | 0 | 0 | 0 | 0 | 0 | 0 | 0 | 0 | 0 | 0 | 0 | 0 | 0 | 0 | 0 | 0 | 0 | 0.28 | 0 | 0 | 1 | 0 | 0
404 | 16630606 | 16632984 | 15249073 | 1 | 1 | 1 | 2 | 91.14.02-001 | ФСЭМ-2001, 91.14.02-001, приказ Минстроя России №1039/пр от 30.12.2016г. | Автомобили бортовые, грузоподъемность до 5 т | 1368 | 1011 | маш.-ч | маш.-ч | 1 | 0 | 1372534845 | 0.0125 | 0 | 468.51 | 11.6 | 0 | 0 | 65.71 | 11.6 | 0 | 1 | 7.13 | 1 | 1 | 0 | 1 | 1 | 0 | 0 | 0.01 | )*1,25 | 0 | 2 | 16632996 | 1 | 0 | 831 | 0 | 0 | 0 | 0 | 0 | 0 | 0 | 0 | 0 | 0 | 0 | 0 | 0 | 0 | 0 | 0 | 0 | 0 | 0 | 0 | 0 | 0 | 0.35 | 468.51 | 65.71 | 7.13 | 0.83 | 0.15
404 | 16630606 | 16632984 | 15249377 | 1 | 1 | 1 | 2 | 91.17.04-233 | ФСЭМ-2001, 91.17.04-233, приказ Минстроя России №1039/пр от 30.12.2016г. | Установки для сварки ручной дуговой (постоянного тока) | 1368 | 1011 | маш.-ч | маш.-ч | 1 | 0 | -353815937 | 0.4375 | 0 | 57.75 | 0 | 0 | 0 | 8.1 | 0 | 0 | 1 | 7.13 | 1 | 1 | 0 | 1 | 1 | 0 | 0 | 0.35 | )*1,25 | 0 | 2 | 16632997 | 1 | 0 | 832 | 0 | 0 | 0 | 0 | 0 | 0 | 0 | 0 | 0 | 0 | 0 | 0 | 0 | 0 | 0 | 0 | 0 | 0 | 0 | 0 | 0 | 0 | 12.25 | 57.75 | 8.1 | 7.13 | 3.55 | 0
404 | 16630606 | 16632984 | 15165267 | 1 | 1 | 1 | 3 | 01.1.02.08-0001 | ФССЦ-2001, 01.1.02.08-0001, приказ Минстроя России №1039/пр от 30.12.2016г. | Прокладки из паронита марки ПМБ, толщиной 1 мм, диаметром 50 мм | 1356 | 1010 | 1000 шт. | 1000 шт. | 1000 | 0 | -1705143825 | 0.002 | 24598.5 | 0 | 0 | 0 | 3450 | 0 | 0 | 0 | 7.13 | 1 | 1 | 1 | 0 | 1 | 0 | 0 | 0 | 0.002 |  | 0 | 2 | 16632998 | 1 | 0 | 833 | 0 | 0 | 0 | 0 | 0 | 0 | 0 | 0 | 0 | 0 | 0 | 0 | 0 | 0 | 0 | 0 | 0 | 0 | 0 | 0 | 0 | 0 | 0.056 | 24598.5 | 3450 | 7.13 | 6.9 | 0
404 | 16630606 | 16632984 | 15168763 | 1 | 1 | 1 | 3 | 01.7.11.07-0045 | ФССЦ-2001, 01.7.11.07-0045, приказ Минстроя России №1039/пр от 30.12.2016г. | Электроды диаметром 5 мм Э42А | 1348 | 1009 | т | т | 1000 | 0 | -1068056325 | 0.00014 | 73881.06 | 0 | 0 | 0 | 10362 | 0 | 0 | 0 | 7.13 | 1 | 1 | 1 | 0 | 1 | 0 | 0 | 0 | 0.00014 |  | 0 | 2 | 16632999 | 1 | 0 | 834 | 0 | 0 | 0 | 0 | 0 | 0 | 0 | 0 | 0 | 0 | 0 | 0 | 0 | 0 | 0 | 0 | 0 | 0 | 0 | 0 | 0 | 0 | 0.00392 | 73881.06 | 10362 | 7.13 | 1.45 | 0
404 | 16630606 | 16632984 | 15169923 | 1 | 1 | 1 | 3 | 01.7.15.03-0013 | ФССЦ-2001, 01.7.15.03-0013, приказ Минстроя России №1039/пр от 30.12.2016г. | Болты с гайками и шайбами для санитарно-технических работ диаметром 12 мм | 1348 | 1009 | т | т | 1000 | 0 | 56621460 | 0.0011 | 109252.99 | 0 | 0 | 0 | 15323 | 0 | 0 | 0 | 7.13 | 1 | 1 | 1 | 0 | 1 | 0 | 0 | 0 | 0.0011 |  | 0 | 2 | 16633000 | 1 | 0 | 835 | 0 | 0 | 0 | 0 | 0 | 0 | 0 | 0 | 0 | 0 | 0 | 0 | 0 | 0 | 0 | 0 | 0 | 0 | 0 | 0 | 0 | 0 | 0.0308 | 109252.99 | 15323 | 7.13 | 16.86 | 0
404 | 16630606 | 16632984 | 15210564 | 1 | 1 | 1 | 3 | 18.1.09.06-0064 | ФССЦ-2001, 18.1.09.06-0064, приказ Минстроя России №1039/пр от 30.12.2016г. | Кран шаровый муфтовый Valtec для воды диаметром 15 мм, тип в/н | 1354 | 1010 | шт. | шт. | 1 | 0 | -1574082824 | 0.78571 | 229.73 | 0 | 0 | 0 | 32.22 | 0 | 0 | 0 | 7.13 | 1 | 1 | 1 | 0 | 0 | 0 | 0 | 0 | 0.78571 |  | 0 | 1 | -1 | 0 | 0 |  | 0 | 0 | 0 | 0 | 0 | 0 | 0 | 0 | 0 | 0 | 0 | 0 | 0 | 0 | 0 | 0 | 0 | 0 | 0 | 0 | 0 | 0 | 22 | 229.73 | 32.22 | 7.13 | 25.32 | 0
404 | 16630606 | 16632984 | 15210572 | 1 | 1 | 1 | 3 | 18.1.09.06-0072 | ФССЦ-2001, 18.1.09.06-0072, приказ Минстроя России №1039/пр от 30.12.2016г. | Кран шаровый муфтовый Valtec для воды диаметром 25 мм со сгоном | 1354 | 1010 | шт. | шт. | 1 | 0 | -1306881833 | 0.21429 | 724.98 | 0 | 0 | 0 | 101.68 | 0 | 0 | 0 | 7.13 | 1 | 1 | 1 | 0 | 0 | 0 | 0 | 0 | 0.21429 |  | 0 | 1 | -1 | 0 | 0 |  | 0 | 0 | 0 | 0 | 0 | 0 | 0 | 0 | 0 | 0 | 0 | 0 | 0 | 0 | 0 | 0 | 0 | 0 | 0 | 0 | 0 | 0 | 6 | 724.98 | 101.68 | 7.13 | 21.79 | 0
407 | 16630606 | 16633005 | 15430767 | 1 | 1 | 1 | 1 | 1-100-30 |  | Рабочий среднего разряда 3 | 1191 | 1013 | чел.-ч. | чел.-ч. | 1 | 0 | -400197608 | 57.57 | 0 | 0 | 0 | 60.82 | 0 | 0 | 0 | 8.53 | 1 | 1 | 1 | 7.13 | 0 | 1 | 0 | 0 | 0 | 57.57 |  | 1 | 2 | 16633009 | 1 | 0 | 838 | 0 | 0 | 0 | 0 | 0 | 0 | 0 | 0 | 0 | 0 | 0 | 0 | 0 | 0 | 0 | 0 | 0 | 0 | 0 | 0 | 0 | 0 | 1.7271 | 60.82 | 8.53 | 7.13 | 491.07 | 0
407 | 16630606 | 16633005 | 15430395 | 1 | 1 | 1 | 1 | 4-100-00 |  | Затраты труда машинистов | 1191 | 1013 | чел.-ч. | чел.-ч. | 1 | 0 | -1417349443 | 0.12 | 0 | 0 | 0 | 0 | 0 | 0 | 0 | 0 | 1 | 1 | 7.13 | 1 | 0 | 1 | 0 | 0 | 0 | 0.12 |  | 2 | 2 | 16633010 | 1 | 0 | 839 | 0 | 0 | 0 | 0 | 0 | 0 | 0 | 0 | 0 | 0 | 0 | 0 | 0 | 0 | 0 | 0 | 0 | 0 | 0 | 0 | 0 | 0 | 0.0036 | 0 | 0 | 1 | 0 | 0
407 | 16630606 | 16633005 | 15247974 | 1 | 1 | 1 | 2 | 91.06.06-048 | ФСЭМ-2001, 91.06.06-048, приказ Минстроя России №1039/пр от 30.12.2016г. | Подъемники одномачтовые, грузоподъемность до 500 кг, высота подъема 45 м | 1368 | 1011 | маш.-ч | маш.-ч | 1 | 0 | 1188625873 | 0.12 | 0 | 222.88 | 13.5 | 0 | 0 | 31.26 | 13.5 | 0 | 1 | 7.13 | 1 | 1 | 0 | 1 | 0 | 0 | 0 | 0.12 |  | 0 | 2 | 16633011 | 1 | 0 | 840 | 0 | 0 | 0 | 0 | 0 | 0 | 0 | 0 | 0 | 0 | 0 | 0 | 0 | 0 | 0 | 0 | 0 | 0 | 0 | 0 | 0 | 0 | 0.0036 | 222.88 | 31.26 | 7.13 | 3.75 | 1.62
408 | 16630606 | 16633013 | 15430767 | 1 | 1 | 1 | 1 | 1-100-30 |  | Рабочий среднего разряда 3 | 1191 | 1013 | чел.-ч. | чел.-ч. | 1 | 0 | -400197608 | 36.71 | 0 | 0 | 0 | 60.82 | 0 | 0 | 0 | 8.53 | 1 | 1 | 1 | 7.13 | 0 | 1 | 0 | 0 | 0 | 36.71 |  | 1 | 2 | 16633017 | 1 | 0 | 842 | 0 | 0 | 0 | 0 | 0 | 0 | 0 | 0 | 0 | 0 | 0 | 0 | 0 | 0 | 0 | 0 | 0 | 0 | 0 | 0 | 0 | 0 | 2.9368 | 60.82 | 8.53 | 7.13 | 313.14 | 0
408 | 16630606 | 16633013 | 15430395 | 1 | 1 | 1 | 1 | 4-100-00 |  | Затраты труда машинистов | 1191 | 1013 | чел.-ч. | чел.-ч. | 1 | 0 | -1417349443 | 0.07 | 0 | 0 | 0 | 0 | 0 | 0 | 0 | 0 | 1 | 1 | 7.13 | 1 | 0 | 1 | 0 | 0 | 0 | 0.07 |  | 2 | 2 | 16633018 | 1 | 0 | 843 | 0 | 0 | 0 | 0 | 0 | 0 | 0 | 0 | 0 | 0 | 0 | 0 | 0 | 0 | 0 | 0 | 0 | 0 | 0 | 0 | 0 | 0 | 0.0056 | 0 | 0 | 1 | 0 | 0
408 | 16630606 | 16633013 | 15247974 | 1 | 1 | 1 | 2 | 91.06.06-048 | ФСЭМ-2001, 91.06.06-048, приказ Минстроя России №1039/пр от 30.12.2016г. | Подъемники одномачтовые, грузоподъемность до 500 кг, высота подъема 45 м | 1368 | 1011 | маш.-ч | маш.-ч | 1 | 0 | 1188625873 | 0.07 | 0 | 222.88 | 13.5 | 0 | 0 | 31.26 | 13.5 | 0 | 1 | 7.13 | 1 | 1 | 0 | 1 | 0 | 0 | 0 | 0.07 |  | 0 | 2 | 16633019 | 1 | 0 | 844 | 0 | 0 | 0 | 0 | 0 | 0 | 0 | 0 | 0 | 0 | 0 | 0 | 0 | 0 | 0 | 0 | 0 | 0 | 0 | 0 | 0 | 0 | 0.0056 | 222.88 | 31.26 | 7.13 | 2.19 | 0.95
409 | 16630606 | 16633021 | 15436556 | 1 | 1 | 1 | 1 | 1-100-40 |  | Рабочий среднего разряда 4 | 1191 | 1013 | чел.-ч. | чел.-ч. | 1 | 0 | 1069510174 | 8.05 | 0 | 0 | 0 | 68.59 | 0 | 0 | 0 | 9.62 | 1 | 1 | 1 | 7.13 | 0 | 1 | 1 | 0 | 0 | 7 | )*1,15 | 1 | 2 | 16633030 | 1 | 0 | 846 | 0 | 0 | 0 | 0 | 0 | 0 | 0 | 0 | 0 | 0 | 0 | 0 | 0 | 0 | 0 | 0 | 0 | 0 | 0 | 0 | 0 | 0 | 8.855 | 68.59 | 9.62 | 7.13 | 77.44 | 0
409 | 16630606 | 16633021 | 15167963 | 1 | 1 | 1 | 3 | 01.7.07.29-0101 | ФССЦ-2001, 01.7.07.29-0101, приказ Минстроя России №1039/пр от 30.12.2016г. | Очес льняной | 1346 | 1009 | кг | кг | 1 | 0 | -490687590 | 0.13 | 265.88 | 0 | 0 | 0 | 37.29 | 0 | 0 | 0 | 7.13 | 1 | 1 | 1 | 0 | 1 | 0 | 0 | 0 | 0.13 |  | 0 | 2 | 16633031 | 1 | 0 | 847 | 0 | 0 | 0 | 0 | 0 | 0 | 0 | 0 | 0 | 0 | 0 | 0 | 0 | 0 | 0 | 0 | 0 | 0 | 0 | 0 | 0 | 0 | 0.143 | 265.88 | 37.29 | 7.13 | 4.85 | 0
409 | 16630606 | 16633021 | 15203740 | 1 | 1 | 1 | 3 | 14.4.02.04-0141 | ФССЦ-2001, 14.4.02.04-0141, приказ Минстроя России №1039/пр от 30.12.2016г. | Краски масляные земляные марки МА-0115 мумия, сурик железный | 1348 | 1009 | т | т | 1000 | 0 | 570223526 | 0.00026 | 107798.47 | 0 | 0 | 0 | 15119 | 0 | 0 | 0 | 7.13 | 1 | 1 | 1 | 0 | 1 | 0 | 0 | 0 | 0.00026 |  | 0 | 2 | 16633034 | 1 | 0 | 850 | 0 | 0 | 0 | 0 | 0 | 0 | 0 | 0 | 0 | 0 | 0 | 0 | 0 | 0 | 0 | 0 | 0 | 0 | 0 | 0 | 0 | 0 | 0.000286 | 107798.47 | 15119 | 7.13 | 3.93 | 0
409 | 16630606 | 16633021 | 15204468 | 1 | 1 | 1 | 3 | 14.5.05.01-0012 | ФССЦ-2001, 14.5.05.01-0012, приказ Минстроя России №1039/пр от 30.12.2016г. | Олифа комбинированная, марки К-3 | 1348 | 1009 | т | т | 1000 | 0 | -909021926 | 0.00013 | 120853.5 | 0 | 0 | 0 | 16950 | 0 | 0 | 0 | 7.13 | 1 | 1 | 1 | 0 | 1 | 0 | 0 | 0 | 0.00013 |  | 0 | 2 | 16633035 | 1 | 0 | 851 | 0 | 0 | 0 | 0 | 0 | 0 | 0 | 0 | 0 | 0 | 0 | 0 | 0 | 0 | 0 | 0 | 0 | 0 | 0 | 0 | 0 | 0 | 0.000143 | 120853.5 | 16950 | 7.13 | 2.2 | 0
409 | 16630606 | 16633021 | 15211306 | 1 | 1 | 1 | 3 | 18.1.10.10-0014 | ФССЦ-2001, 18.1.10.10-0014, приказ Минстроя России №1039/пр от 30.12.2016г. | Смесители для ванн СМ-Д-Шл с душевой сеткой на гибком шланге, с кнопочным переключателем, с латунными маховичками, штангой | 1035 | 1013 | компл. | компл. | 1 | 0 | 1657433162 | 2.7273 | 1800.33 | 0 | 0 | 0 | 252.5 | 0 | 0 | 0 | 7.13 | 1 | 1 | 1 | 0 | 0 | 0 | 0 | 0 | 2.7273 |  | 0 | 1 | -1 | 0 | 0 |  | 0 | 0 | 0 | 0 | 0 | 0 | 0 | 0 | 0 | 0 | 0 | 0 | 0 | 0 | 0 | 0 | 0 | 0 | 0 | 0 | 0 | 0 | 3 | 1800.33 | 252.5 | 7.13 | 688.64 | 0
409 | 16630606 | 16633021 | 15211314 | 1 | 1 | 1 | 3 | 18.1.10.10-0042 | ФССЦ-2001, 18.1.10.10-0042, приказ Минстроя России №1039/пр от 30.12.2016г. | Смесители для умывальников СМ-УМ-НКСА настольные, с нижней камерой смешения с аэратором | 1035 | 1013 | компл. | компл. | 1 | 0 | -1158480503 | 2.7273 | 762.41 | 0 | 0 | 0 | 106.93 | 0 | 0 | 0 | 7.13 | 1 | 1 | 1 | 0 | 0 | 0 | 0 | 0 | 2.7273 |  | 0 | 1 | -1 | 0 | 0 |  | 0 | 0 | 0 | 0 | 0 | 0 | 0 | 0 | 0 | 0 | 0 | 0 | 0 | 0 | 0 | 0 | 0 | 0 | 0 | 0 | 0 | 0 | 3 | 762.41 | 106.93 | 7.13 | 291.63 | 0
409 | 16630606 | 16633021 | 15211319 | 1 | 1 | 1 | 3 | 18.1.10.10-0047 | ФССЦ-2001, 18.1.10.10-0047, приказ Минстроя России №1039/пр от 30.12.2016г. | Смесители для умывальников СМ-УМ-ЦА настольные, с верхней камерой смешения, центральные, с аэратором | 1035 | 1013 | компл. | компл. | 1 | 0 | -518659730 | 4.5455 | 621.52 | 0 | 0 | 0 | 87.17 | 0 | 0 | 0 | 7.13 | 1 | 1 | 1 | 0 | 0 | 0 | 0 | 0 | 4.5455 |  | 0 | 1 | -1 | 0 | 0 |  | 0 | 0 | 0 | 0 | 0 | 0 | 0 | 0 | 0 | 0 | 0 | 0 | 0 | 0 | 0 | 0 | 0 | 0 | 0 | 0 | 0 | 0 | 5 | 621.52 | 87.17 | 7.13 | 396.23 | 0
409 | 16630606 | 16633021 | 15211963 | 1 | 1 | 1 | 3 | 18.2.06.08-0013 | ФССЦ-2001, 18.2.06.08-0013, приказ Минстроя России №1039/пр от 30.12.2016г. | Подводка гибкая армированная резиновая 500 мм | 1358 | 1010 | 10 шт. | 10 шт. | 10 | 0 | 1904909872 | 2.0909 | 1458.09 | 0 | 0 | 0 | 204.5 | 0 | 0 | 0 | 7.13 | 1 | 1 | 1 | 0 | 0 | 0 | 0 | 0 | 2.0909 |  | 0 | 1 | -1 | 0 | 0 |  | 0 | 0 | 0 | 0 | 0 | 0 | 0 | 0 | 0 | 0 | 0 | 0 | 0 | 0 | 0 | 0 | 0 | 0 | 0 | 0 | 0 | 0 | 2.3 | 1458.09 | 204.5 | 7.13 | 427.59 | 0
414 | 16630606 | 16633041 | 15478831 | 1 | 1 | 1 | 1 | 1-100-53 |  | Рабочий среднего разряда 5.3 | 1191 | 1013 | чел.-ч. | чел.-ч. | 1 | 0 | -1658069037 | 5.7615 | 0 | 0 | 0 | 82.99 | 0 | 0 | 0 | 11.64 | 1 | 1 | 1 | 7.13 | 0 | 1 | 1 | 0 | 0 | 5.01 | )*1,15 | 1 | 2 | 16633048 | 1 | 0 | 853 | 0 | 0 | 0 | 0 | 0 | 0 | 0 | 0 | 0 | 0 | 0 | 0 | 0 | 0 | 0 | 0 | 0 | 0 | 0 | 0 | 0 | 0 | 5.2026 | 82.99 | 11.64 | 7.13 | 67.07 | 0
414 | 16630606 | 16633041 | 15248793 | 1 | 1 | 1 | 2 | 91.10.09-011 | ФСЭМ-2001, 91.10.09-011, приказ Минстроя России №1039/пр от 30.12.2016г. | Установки для гидравлических испытаний трубопроводов, давление нагнетания низкое 0,1 МПа (1 кгс/см2), высокое 10 МПа (100 кгс/см2) | 1368 | 1011 | маш.-ч | маш.-ч | 1 | 0 | -1347092713 | 1.875 | 0 | 211.55 | 0 | 0 | 0 | 29.67 | 0 | 0 | 1 | 7.13 | 1 | 1 | 0 | 1 | 1 | 0 | 0 | 1.5 | )*1,25 | 0 | 2 | 16633049 | 1 | 0 | 854 | 0 | 0 | 0 | 0 | 0 | 0 | 0 | 0 | 0 | 0 | 0 | 0 | 0 | 0 | 0 | 0 | 0 | 0 | 0 | 0 | 0 | 0 | 1.6931 | 211.55 | 29.67 | 7.13 | 55.64 | 0
414 | 16630606 | 16633041 | 15167286 | 1 | 1 | 1 | 3 | 01.7.03.01-0001 | ФССЦ-2001, 01.7.03.01-0001, приказ Минстроя России №1039/пр от 30.12.2016г. | Вода | 1339 | 1007 | м3 | м3 | 1 | 0 | -1660354250 | 1 | 17.4 | 0 | 0 | 0 | 2.44 | 0 | 0 | 0 | 7.13 | 1 | 1 | 1 | 0 | 1 | 0 | 0 | 0 | 1 |  | 0 | 2 | 16633050 | 1 | 0 | 855 | 0 | 0 | 0 | 0 | 0 | 0 | 0 | 0 | 0 | 0 | 0 | 0 | 0 | 0 | 0 | 0 | 0 | 0 | 0 | 0 | 0 | 0 | 0.903 | 17.4 | 2.44 | 7.13 | 2.44 | 0
414 | 16630606 | 16633041 | 15167963 | 1 | 1 | 1 | 3 | 01.7.07.29-0101 | ФССЦ-2001, 01.7.07.29-0101, приказ Минстроя России №1039/пр от 30.12.2016г. | Очес льняной | 1346 | 1009 | кг | кг | 1 | 0 | -490687590 | 0.02 | 265.88 | 0 | 0 | 0 | 37.29 | 0 | 0 | 0 | 7.13 | 1 | 1 | 1 | 0 | 1 | 0 | 0 | 0 | 0.02 |  | 0 | 2 | 16633051 | 1 | 0 | 856 | 0 | 0 | 0 | 0 | 0 | 0 | 0 | 0 | 0 | 0 | 0 | 0 | 0 | 0 | 0 | 0 | 0 | 0 | 0 | 0 | 0 | 0 | 0.01806 | 265.88 | 37.29 | 7.13 | 0.75 | 0
414 | 16630606 | 16633041 | 15203740 | 1 | 1 | 1 | 3 | 14.4.02.04-0141 | ФССЦ-2001, 14.4.02.04-0141, приказ Минстроя России №1039/пр от 30.12.2016г. | Краски масляные земляные марки МА-0115 мумия, сурик железный | 1348 | 1009 | т | т | 1000 | 0 | 570223526 | 5e-05 | 107798.47 | 0 | 0 | 0 | 15119 | 0 | 0 | 0 | 7.13 | 1 | 1 | 1 | 0 | 1 | 0 | 0 | 0 | 5e-05 |  | 0 | 2 | 16633052 | 1 | 0 | 857 | 0 | 0 | 0 | 0 | 0 | 0 | 0 | 0 | 0 | 0 | 0 | 0 | 0 | 0 | 0 | 0 | 0 | 0 | 0 | 0 | 0 | 0 | 4.515e-05 | 107798.47 | 15119 | 7.13 | 0.76 | 0
414 | 16630606 | 16633041 | 15204468 | 1 | 1 | 1 | 3 | 14.5.05.01-0012 | ФССЦ-2001, 14.5.05.01-0012, приказ Минстроя России №1039/пр от 30.12.2016г. | Олифа комбинированная, марки К-3 | 1348 | 1009 | т | т | 1000 | 0 | -909021926 | 2e-05 | 120853.5 | 0 | 0 | 0 | 16950 | 0 | 0 | 0 | 7.13 | 1 | 1 | 1 | 0 | 1 | 0 | 0 | 0 | 2e-05 |  | 0 | 2 | 16633053 | 1 | 0 | 858 | 0 | 0 | 0 | 0 | 0 | 0 | 0 | 0 | 0 | 0 | 0 | 0 | 0 | 0 | 0 | 0 | 0 | 0 | 0 | 0 | 0 | 0 | 1.806e-05 | 120853.5 | 16950 | 7.13 | 0.34 | 0
415 | 16630606 | 16633054 | 15446300 | 1 | 1 | 1 | 1 | 1-100-42 |  | Рабочий среднего разряда 4.2 | 1191 | 1013 | чел.-ч. | чел.-ч. | 1 | 0 | 912892513 | 5.129 | 0 | 0 | 0 | 70.73 | 0 | 0 | 0 | 9.92 | 1 | 1 | 1 | 7.13 | 0 | 1 | 1 | 0 | 0 | 4.46 | )*1,15 | 1 | 2 | 16633064 | 1 | 0 | 859 | 0 | 0 | 0 | 0 | 0 | 0 | 0 | 0 | 0 | 0 | 0 | 0 | 0 | 0 | 0 | 0 | 0 | 0 | 0 | 0 | 0 | 0 | 15.387 | 70.73 | 9.92 | 7.13 | 50.88 | 0
415 | 16630606 | 16633054 | 15430395 | 1 | 1 | 1 | 1 | 4-100-00 |  | Затраты труда машинистов | 1191 | 1013 | чел.-ч. | чел.-ч. | 1 | 0 | -1417349443 | 0.01 | 0 | 0 | 0 | 0 | 0 | 0 | 0 | 0 | 1 | 1 | 7.13 | 1 | 0 | 1 | 0 | 0 | 0 | 0.01 |  | 2 | 2 | 16633065 | 1 | 2048 | 860 | 0 | 0 | 0 | 0 | 0 | 0 | 0 | 0 | 0 | 0 | 0 | 0 | 0 | 0 | 0 | 0 | 0 | 0 | 0 | 0 | 0 | 0 | 0.03 | 0 | 0 | 1 | 0 | 0
415 | 16630606 | 16633054 | 15249073 | 1 | 1 | 1 | 2 | 91.14.02-001 | ФСЭМ-2001, 91.14.02-001, приказ Минстроя России №1039/пр от 30.12.2016г. | Автомобили бортовые, грузоподъемность до 5 т | 1368 | 1011 | маш.-ч | маш.-ч | 1 | 0 | 1372534845 | 0.0125 | 0 | 468.51 | 11.6 | 0 | 0 | 65.71 | 11.6 | 0 | 1 | 7.13 | 1 | 1 | 0 | 1 | 1 | 0 | 0 | 0.01 | )*1,25 | 0 | 2 | 16633066 | 1 | 0 | 861 | 0 | 0 | 0 | 0 | 0 | 0 | 0 | 0 | 0 | 0 | 0 | 0 | 0 | 0 | 0 | 0 | 0 | 0 | 0 | 0 | 0 | 0 | 0.0375 | 468.51 | 65.71 | 7.13 | 0.83 | 0.15
415 | 16630606 | 16633054 | 15249308 | 1 | 1 | 1 | 2 | 91.17.04-042 | ФСЭМ-2001, 91.17.04-042, приказ Минстроя России №1039/пр от 30.12.2016г. | Аппарат для газовой сварки и резки | 1368 | 1011 | маш.-ч | маш.-ч | 1 | 0 | 792402865 | 0.6125 | 0 | 8.56 | 0 | 0 | 0 | 1.2 | 0 | 0 | 1 | 7.13 | 1 | 1 | 0 | 1 | 1 | 0 | 0 | 0.49 | )*1,25 | 0 | 2 | 16633067 | 1 | 0 | 862 | 0 | 0 | 0 | 0 | 0 | 0 | 0 | 0 | 0 | 0 | 0 | 0 | 0 | 0 | 0 | 0 | 0 | 0 | 0 | 0 | 0 | 0 | 1.8375 | 8.56 | 1.2 | 7.13 | 0.74 | 0
415 | 16630606 | 16633054 | 15249377 | 1 | 1 | 1 | 2 | 91.17.04-233 | ФСЭМ-2001, 91.17.04-233, приказ Минстроя России №1039/пр от 30.12.2016г. | Установки для сварки ручной дуговой (постоянного тока) | 1368 | 1011 | маш.-ч | маш.-ч | 1 | 0 | -353815937 | 0.5375 | 0 | 57.75 | 0 | 0 | 0 | 8.1 | 0 | 0 | 1 | 7.13 | 1 | 1 | 0 | 1 | 1 | 0 | 0 | 0.43 | )*1,25 | 0 | 2 | 16633068 | 1 | 0 | 863 | 0 | 0 | 0 | 0 | 0 | 0 | 0 | 0 | 0 | 0 | 0 | 0 | 0 | 0 | 0 | 0 | 0 | 0 | 0 | 0 | 0 | 0 | 1.6125 | 57.75 | 8.1 | 7.13 | 4.35 | 0
415 | 16630606 | 16633054 | 15165634 | 1 | 1 | 1 | 3 | 01.3.02.03-0001 | ФССЦ-2001, 01.3.02.03-0001, приказ Минстроя России №1039/пр от 30.12.2016г. | Ацетилен газообразный технический | 1339 | 1007 | м3 | м3 | 1 | 0 | 1706747518 | 0.0084 | 274.58 | 0 | 0 | 0 | 38.51 | 0 | 0 | 0 | 7.13 | 1 | 1 | 1 | 0 | 1 | 0 | 0 | 0 | 0.0084 |  | 0 | 2 | 16633069 | 1 | 0 | 864 | 0 | 0 | 0 | 0 | 0 | 0 | 0 | 0 | 0 | 0 | 0 | 0 | 0 | 0 | 0 | 0 | 0 | 0 | 0 | 0 | 0 | 0 | 0.0252 | 274.58 | 38.51 | 7.13 | 0.32 | 0
415 | 16630606 | 16633054 | 15165653 | 1 | 1 | 1 | 3 | 01.3.02.08-0001 | ФССЦ-2001, 01.3.02.08-0001, приказ Минстроя России №1039/пр от 30.12.2016г. | Кислород технический газообразный | 1339 | 1007 | м3 | м3 | 1 | 0 | 1262771840 | 0.037 | 44.35 | 0 | 0 | 0 | 6.22 | 0 | 0 | 0 | 7.13 | 1 | 1 | 1 | 0 | 1 | 0 | 0 | 0 | 0.037 |  | 0 | 2 | 16633070 | 1 | 0 | 865 | 0 | 0 | 0 | 0 | 0 | 0 | 0 | 0 | 0 | 0 | 0 | 0 | 0 | 0 | 0 | 0 | 0 | 0 | 0 | 0 | 0 | 0 | 0.111 | 44.35 | 6.22 | 7.13 | 0.23 | 0
415 | 16630606 | 16633054 | 15168763 | 1 | 1 | 1 | 3 | 01.7.11.07-0045 | ФССЦ-2001, 01.7.11.07-0045, приказ Минстроя России №1039/пр от 30.12.2016г. | Электроды диаметром 5 мм Э42А | 1348 | 1009 | т | т | 1000 | 0 | -1068056325 | 0.00015 | 73881.06 | 0 | 0 | 0 | 10362 | 0 | 0 | 0 | 7.13 | 1 | 1 | 1 | 0 | 1 | 0 | 0 | 0 | 0.00015 |  | 0 | 2 | 16633071 | 1 | 0 | 866 | 0 | 0 | 0 | 0 | 0 | 0 | 0 | 0 | 0 | 0 | 0 | 0 | 0 | 0 | 0 | 0 | 0 | 0 | 0 | 0 | 0 | 0 | 0.00045 | 73881.06 | 10362 | 7.13 | 1.55 | 0
415 | 16630606 | 16633054 | 15227603 | 1 | 1 | 1 | 3 | 23.3.06.02-0004 | ФССЦ-2001, 23.3.06.02-0004, приказ Минстроя России №1039/пр от 30.12.2016г. | Трубы стальные сварные водогазопроводные с резьбой оцинкованные обыкновенные, диаметр условного прохода 32 мм, толщина стенки 3,2 мм | 1301 | 1003 | м | м | 1 | 0 | 1526288398 | 0.4 | 288.77 | 0 | 0 | 0 | 40.5 | 0 | 0 | 0 | 7.13 | 1 | 1 | 1 | 0 | 1 | 0 | 0 | 0 | 0.4 |  | 0 | 2 | 16633073 | 1 | 0 | 868 | 0 | 0 | 0 | 0 | 0 | 0 | 0 | 0 | 0 | 0 | 0 | 0 | 0 | 0 | 0 | 0 | 0 | 0 | 0 | 0 | 0 | 0 | 1.2 | 288.77 | 40.5 | 7.13 | 16.2 | 0

## EtalonRes
28 | 16630965 | 16630961 | 15433667 | 1 | 1 | 1 | 1 | 1-100-24 |  | Рабочий среднего разряда 2.4 | 1191 | 1013 | чел.-ч. | чел.-ч. | 1 | 103.91 | 0 | 0 | 0 | 8.09 | 0 | 1 | 1 |  | 103.91 | 2 | 16630962 | 1 | 0 | 0 | 0 | 0 | 0 | 0 | 0 | 0
28 | 16630966 | 16630961 | 15430395 | 1 | 1 | 1 | 1 | 4-100-00 |  | Затраты труда машинистов | 1191 | 1013 | чел.-ч. | чел.-ч. | 1 | 7.74 | 0 | 0 | 0 | 0 | 0 | 1 | 2 |  | 7.74 | 2 | 16630963 | 2 | 0 | 0 | 0 | 0 | 0 | 0 | 0 | 0
28 | 16630967 | 16630961 | 15247974 | 1 | 1 | 1 | 2 | 91.06.06-048 | ФСЭМ-2001, 91.06.06-048, приказ Минстроя России №1039/пр от 30.12.2016г. | Подъемники одномачтовые, грузоподъемность до 500 кг, высота подъема 45 м | 1368 | 1011 | маш.-ч | маш.-ч | 1 | 7.74 | 0 | 31.26 | 13.5 | 0 | 0 | 1 | 0 |  | 7.74 | 2 | 16630964 | 3 | 0 | 0 | 0 | 0 | 0 | 0 | 0 | 0
29 | 16630976 | 16630968 | 15432010 | 1 | 1 | 1 | 1 | 1-100-23 |  | Рабочий среднего разряда 2.3 | 1191 | 1013 | чел.-ч. | чел.-ч. | 1 | 75.15 | 0 | 0 | 0 | 8.02 | 0 | 1 | 1 | )*0,8 | 60.12 | 2 | 16630969 | 4 | 0 | 0 | 0 | 0 | 0 | 0 | 0 | 0
29 | 16630977 | 16630968 | 15430395 | 1 | 1 | 1 | 1 | 4-100-00 |  | Затраты труда машинистов | 1191 | 1013 | чел.-ч. | чел.-ч. | 1 | 4.2 | 0 | 0 | 0 | 0 | 0 | 1 | 2 | )*0,8 | 3.36 | 2 | 16630970 | 5 | 0 | 0 | 0 | 0 | 0 | 0 | 0 | 0
29 | 16630978 | 16630968 | 15247974 | 1 | 1 | 1 | 2 | 91.06.06-048 | ФСЭМ-2001, 91.06.06-048, приказ Минстроя России №1039/пр от 30.12.2016г. | Подъемники одномачтовые, грузоподъемность до 500 кг, высота подъема 45 м | 1368 | 1011 | маш.-ч | маш.-ч | 1 | 1.73 | 0 | 31.26 | 13.5 | 0 | 0 | 1 | 0 | )*0,8 | 1.384 | 2 | 16630971 | 6 | 0 | 0 | 0 | 0 | 0 | 0 | 0 | 0
29 | 16630979 | 16630968 | 15249073 | 1 | 1 | 1 | 2 | 91.14.02-001 | ФСЭМ-2001, 91.14.02-001, приказ Минстроя России №1039/пр от 30.12.2016г. | Автомобили бортовые, грузоподъемность до 5 т | 1368 | 1011 | маш.-ч | маш.-ч | 1 | 2.47 | 0 | 65.71 | 11.6 | 0 | 0 | 1 | 0 | )*0,8 | 1.976 | 2 | 16630972 | 7 | 0 | 0 | 0 | 0 | 0 | 0 | 0 | 0
29 | 16630980 | 16630968 | 15170039 | 1 | 1 | 1 | 3 | 01.7.15.06-0111 | ФССЦ-2001, 01.7.15.06-0111, приказ Минстроя России №1039/пр от 30.12.2016г. | Гвозди строительные | 1348 | 1009 | т | т | 1000 | 0.012 | 11978 | 0 | 0 | 0 | 0 | 1 | 0 | )*0 | 0 | 2 | 16630973 | 8 | 0 | 0 | 0 | 0 | 0 | 0 | 0 | 0
29 | 16630981 | 16630968 | 15189796 | 1 | 1 | 1 | 3 | 08.1.02.11-0001 | ФССЦ-2001, 08.1.02.11-0001, приказ Минстроя России №1039/пр от 30.12.2016г. | Поковки из квадратных заготовок, масса 1,8 кг | 1348 | 1009 | т | т | 1000 | 0.035 | 5989 | 0 | 0 | 0 | 0 | 1 | 0 | )*0 | 0 | 2 | 16630974 | 9 | 0 | 0 | 0 | 0 | 0 | 0 | 0 | 0
29 | 16630982 | 16630968 | 15162522 | 17 | 1 | 1 | 3 | 11.2.04.06 |  | Изделия штучные | 1354 | 1010 | шт. | шт. | 1 | 100 | 0 | 0 | 0 | 0 | 0 | 0 | 0 | )*0 | 0 | 3 | -1 |  | 0 | 0 | 0 | 0 | 0 | 0 | 0 | 0
29 | 16630983 | 16630968 | 15196771 | 1 | 1 | 1 | 3 | 11.2.07.12-0011 | ФССЦ-2001, 11.2.07.12-0011, приказ Минстроя России №1039/пр от 30.12.2016г. | Штапик (раскладка), размер 19х19 мм | 1301 | 1003 | м | м | 1 | 400 | 3.2 | 0 | 0 | 0 | 0 | 1 | 0 | )*0 | 0 | 2 | 16630975 | 10 | 0 | 0 | 0 | 0 | 0 | 0 | 0 | 0
30 | 16630986 | 16630984 | 15430517 | 1 | 1 | 1 | 1 | 1-100-20 |  | Рабочий среднего разряда 2 | 1191 | 1013 | чел.-ч. | чел.-ч. | 1 | 7.67 | 0 | 0 | 0 | 7.8 | 0 | 1 | 1 |  | 7.67 | 2 | 16630985 | 11 | 0 | 0 | 0 | 0 | 0 | 0 | 0 | 0
30 | 16630987 | 16630984 | 15164566 | 17 | 1 | 1 | 3 | 01.7.07.07 |  | Строительный мусор | 1348 | 1009 | т | т | 1000 | 0.7 | 0 | 0 | 0 | 0 | 0 | 0 | 0 |  | 0.7 | 3 | -1 |  | 0 | 0 | 0 | 0 | 0 | 0 | 0 | 0
31 | 16630992 | 16630988 | 15430517 | 1 | 1 | 1 | 1 | 1-100-20 |  | Рабочий среднего разряда 2 | 1191 | 1013 | чел.-ч. | чел.-ч. | 1 | 11.39 | 0 | 0 | 0 | 7.8 | 0 | 1 | 1 |  | 11.39 | 2 | 16630989 | 12 | 0 | 0 | 0 | 0 | 0 | 0 | 0 | 0
31 | 16630993 | 16630988 | 15430395 | 1 | 1 | 1 | 1 | 4-100-00 |  | Затраты труда машинистов | 1191 | 1013 | чел.-ч. | чел.-ч. | 1 | 0.13 | 0 | 0 | 0 | 0 | 0 | 1 | 2 |  | 0.13 | 2 | 16630990 | 13 | 0 | 0 | 0 | 0 | 0 | 0 | 0 | 0
31 | 16630994 | 16630988 | 15247974 | 1 | 1 | 1 | 2 | 91.06.06-048 | ФСЭМ-2001, 91.06.06-048, приказ Минстроя России №1039/пр от 30.12.2016г. | Подъемники одномачтовые, грузоподъемность до 500 кг, высота подъема 45 м | 1368 | 1011 | маш.-ч | маш.-ч | 1 | 0.13 | 0 | 31.26 | 13.5 | 0 | 0 | 1 | 0 |  | 0.13 | 2 | 16630991 | 14 | 0 | 0 | 0 | 0 | 0 | 0 | 0 | 0
31 | 16630995 | 16630988 | 15164566 | 17 | 1 | 1 | 3 | 01.7.07.07 |  | Строительный мусор | 1348 | 1009 | т | т | 1000 | 0.47 | 0 | 0 | 0 | 0 | 0 | 0 | 0 |  | 0.47 | 3 | -1 |  | 0 | 0 | 0 | 0 | 0 | 0 | 0 | 0
32 | 16631000 | 16630996 | 15430767 | 1 | 1 | 1 | 1 | 1-100-30 |  | Рабочий среднего разряда 3 | 1191 | 1013 | чел.-ч. | чел.-ч. | 1 | 69.87 | 0 | 0 | 0 | 8.53 | 0 | 1 | 1 |  | 69.87 | 2 | 16630997 | 15 | 0 | 0 | 0 | 0 | 0 | 0 | 0 | 0
32 | 16631001 | 16630996 | 15430395 | 1 | 1 | 1 | 1 | 4-100-00 |  | Затраты труда машинистов | 1191 | 1013 | чел.-ч. | чел.-ч. | 1 | 1.44 | 0 | 0 | 0 | 0 | 0 | 1 | 2 |  | 1.44 | 2 | 16630998 | 16 | 0 | 0 | 0 | 0 | 0 | 0 | 0 | 0
32 | 16631002 | 16630996 | 15247974 | 1 | 1 | 1 | 2 | 91.06.06-048 | ФСЭМ-2001, 91.06.06-048, приказ Минстроя России №1039/пр от 30.12.2016г. | Подъемники одномачтовые, грузоподъемность до 500 кг, высота подъема 45 м | 1368 | 1011 | маш.-ч | маш.-ч | 1 | 1.44 | 0 | 31.26 | 13.5 | 0 | 0 | 1 | 0 |  | 1.44 | 2 | 16630999 | 17 | 0 | 0 | 0 | 0 | 0 | 0 | 0 | 0
32 | 16631003 | 16630996 | 15164566 | 17 | 1 | 1 | 3 | 01.7.07.07 |  | Строительный мусор | 1348 | 1009 | т | т | 1000 | 5.2 | 0 | 0 | 0 | 0 | 0 | 0 | 0 |  | 5.2 | 3 | -1 |  | 0 | 0 | 0 | 0 | 0 | 0 | 0 | 0
33 | 16631010 | 16631004 | 15430767 | 1 | 1 | 1 | 1 | 1-100-30 |  | Рабочий среднего разряда 3 | 1191 | 1013 | чел.-ч. | чел.-ч. | 1 | 111.2 | 0 | 0 | 0 | 8.53 | 0 | 1 | 1 |  | 111.2 | 2 | 16631005 | 18 | 0 | 0 | 0 | 0 | 0 | 0 | 0 | 0
33 | 16631011 | 16631004 | 15430395 | 1 | 1 | 1 | 1 | 4-100-00 |  | Затраты труда машинистов | 1191 | 1013 | чел.-ч. | чел.-ч. | 1 | 1.8 | 0 | 0 | 0 | 0 | 0 | 1 | 2 |  | 1.8 | 2 | 16631006 | 19 | 0 | 0 | 0 | 0 | 0 | 0 | 0 | 0
33 | 16631012 | 16631004 | 15247974 | 1 | 1 | 1 | 2 | 91.06.06-048 | ФСЭМ-2001, 91.06.06-048, приказ Минстроя России №1039/пр от 30.12.2016г. | Подъемники одномачтовые, грузоподъемность до 500 кг, высота подъема 45 м | 1368 | 1011 | маш.-ч | маш.-ч | 1 | 1.8 | 0 | 31.26 | 13.5 | 0 | 0 | 1 | 0 |  | 1.8 | 2 | 16631007 | 20 | 0 | 0 | 0 | 0 | 0 | 0 | 0 | 0
33 | 16631013 | 16631004 | 15249402 | 1 | 1 | 1 | 2 | 91.18.01-012 | ФСЭМ-2001, 91.18.01-012, приказ Минстроя России №1039/пр от 30.12.2016г. | Компрессоры передвижные с электродвигателем давлением 600 кПа (6 ат), производительность до 3,5 м3/мин | 1368 | 1011 | маш.-ч | маш.-ч | 1 | 19.2 | 0 | 32.5 | 0 | 0 | 0 | 1 | 0 |  | 19.2 | 2 | 16631008 | 21 | 0 | 0 | 0 | 0 | 0 | 0 | 0 | 0
33 | 16631014 | 16631004 | 15249998 | 1 | 1 | 1 | 2 | 91.21.10-003 | ФСЭМ-2001, 91.21.10-003, приказ Минстроя России №1039/пр от 30.12.2016г. | Молотки при работе от передвижных компрессорных станций отбойные пневматические | 1368 | 1011 | маш.-ч | маш.-ч | 1 | 38.4 | 0 | 1.53 | 0 | 0 | 0 | 1 | 0 |  | 38.4 | 2 | 16631009 | 22 | 0 | 0 | 0 | 0 | 0 | 0 | 0 | 0
33 | 16631015 | 16631004 | 15164566 | 17 | 1 | 1 | 3 | 01.7.07.07 |  | Строительный мусор | 1348 | 1009 | т | т | 1000 | 6.6 | 0 | 0 | 0 | 0 | 0 | 0 | 0 |  | 6.6 | 3 | -1 |  | 0 | 0 | 0 | 0 | 0 | 0 | 0 | 0
34 | 16631018 | 16631016 | 15430517 | 1 | 1 | 1 | 1 | 1-100-20 |  | Рабочий среднего разряда 2 | 1191 | 1013 | чел.-ч. | чел.-ч. | 1 | 14.28 | 0 | 0 | 0 | 7.8 | 0 | 1 | 1 |  | 14.28 | 2 | 16631017 | 23 | 0 | 0 | 0 | 0 | 0 | 0 | 0 | 0
34 | 16631019 | 16631016 | 15164566 | 17 | 1 | 1 | 3 | 01.7.07.07 |  | Строительный мусор | 1348 | 1009 | т | т | 1000 | 0.62 | 0 | 0 | 0 | 0 | 0 | 0 | 0 |  | 0.62 | 3 | -1 |  | 0 | 0 | 0 | 0 | 0 | 0 | 0 | 0
35 | 16631022 | 16631020 | 15430517 | 1 | 1 | 1 | 1 | 1-100-20 |  | Рабочий среднего разряда 2 | 1191 | 1013 | чел.-ч. | чел.-ч. | 1 | 3.77 | 0 | 0 | 0 | 7.8 | 0 | 1 | 1 |  | 3.77 | 2 | 16631021 | 24 | 0 | 0 | 0 | 0 | 0 | 0 | 0 | 0
35 | 16631023 | 16631020 | 15164566 | 17 | 1 | 1 | 3 | 01.7.07.07 |  | Строительный мусор | 1348 | 1009 | т | т | 1000 | 0.11 | 0 | 0 | 0 | 0 | 0 | 0 | 0 |  | 0.11 | 3 | -1 |  | 0 | 0 | 0 | 0 | 0 | 0 | 0 | 0
36 | 16631030 | 16631024 | 15431465 | 1 | 1 | 1 | 1 | 1-100-21 |  | Рабочий среднего разряда 2.1 | 1191 | 1013 | чел.-ч. | чел.-ч. | 1 | 74.3 | 0 | 0 | 0 | 7.87 | 0 | 1 | 1 |  | 74.3 | 2 | 16631025 | 25 | 0 | 0 | 0 | 0 | 0 | 0 | 0 | 0
36 | 16631031 | 16631024 | 15430395 | 1 | 1 | 1 | 1 | 4-100-00 |  | Затраты труда машинистов | 1191 | 1013 | чел.-ч. | чел.-ч. | 1 | 0.35 | 0 | 0 | 0 | 0 | 0 | 1 | 2 |  | 0.35 | 2 | 16631026 | 26 | 0 | 0 | 0 | 0 | 0 | 0 | 0 | 0
36 | 16631032 | 16631024 | 15247974 | 1 | 1 | 1 | 2 | 91.06.06-048 | ФСЭМ-2001, 91.06.06-048, приказ Минстроя России №1039/пр от 30.12.2016г. | Подъемники одномачтовые, грузоподъемность до 500 кг, высота подъема 45 м | 1368 | 1011 | маш.-ч | маш.-ч | 1 | 0.35 | 0 | 31.26 | 13.5 | 0 | 0 | 1 | 0 |  | 0.35 | 2 | 16631027 | 27 | 0 | 0 | 0 | 0 | 0 | 0 | 0 | 0
36 | 16631033 | 16631024 | 15249402 | 1 | 1 | 1 | 2 | 91.18.01-012 | ФСЭМ-2001, 91.18.01-012, приказ Минстроя России №1039/пр от 30.12.2016г. | Компрессоры передвижные с электродвигателем давлением 600 кПа (6 ат), производительность до 3,5 м3/мин | 1368 | 1011 | маш.-ч | маш.-ч | 1 | 1.64 | 0 | 32.5 | 0 | 0 | 0 | 1 | 0 |  | 1.64 | 2 | 16631028 | 28 | 0 | 0 | 0 | 0 | 0 | 0 | 0 | 0
36 | 16631034 | 16631024 | 15249998 | 1 | 1 | 1 | 2 | 91.21.10-003 | ФСЭМ-2001, 91.21.10-003, приказ Минстроя России №1039/пр от 30.12.2016г. | Молотки при работе от передвижных компрессорных станций отбойные пневматические | 1368 | 1011 | маш.-ч | маш.-ч | 1 | 3.28 | 0 | 1.53 | 0 | 0 | 0 | 1 | 0 |  | 3.28 | 2 | 16631029 | 29 | 0 | 0 | 0 | 0 | 0 | 0 | 0 | 0
37 | 16631037 | 16631035 | 15430517 | 1 | 1 | 1 | 1 | 1-100-20 |  | Рабочий среднего разряда 2 | 1191 | 1013 | чел.-ч. | чел.-ч. | 1 | 10.4 | 0 | 0 | 0 | 7.8 | 0 | 1 | 1 |  | 10.4 | 2 | 16631036 | 30 | 0 | 0 | 0 | 0 | 0 | 0 | 0 | 0
37 | 16631038 | 16631035 | 15164566 | 17 | 1 | 1 | 3 | 01.7.07.07 |  | Строительный мусор | 1348 | 1009 | т | т | 1000 | 0.03 | 0 | 0 | 0 | 0 | 0 | 0 | 0 |  | 0.03 | 3 | -1 |  | 0 | 0 | 0 | 0 | 0 | 0 | 0 | 0
38 | 16631041 | 16631039 | 15430517 | 1 | 1 | 1 | 1 | 1-100-20 |  | Рабочий среднего разряда 2 | 1191 | 1013 | чел.-ч. | чел.-ч. | 1 | 22.82 | 0 | 0 | 0 | 7.8 | 0 | 1 | 1 |  | 22.82 | 2 | 16631040 | 31 | 0 | 0 | 0 | 0 | 0 | 0 | 0 | 0
39 | 16631054 | 16631042 | 15436014 | 1 | 1 | 1 | 1 | 1-100-32 |  | Рабочий среднего разряда 3.2 | 1191 | 1013 | чел.-ч. | чел.-ч. | 1 | 124.91 | 0 | 0 | 0 | 8.74 | 0 | 1 | 1 | )*1,15 | 143.6465 | 2 | 16631043 | 32 | 0 | 0 | 0 | 0 | 0 | 0 | 0 | 0
39 | 16631055 | 16631042 | 15430395 | 1 | 1 | 1 | 1 | 4-100-00 |  | Затраты труда машинистов | 1191 | 1013 | чел.-ч. | чел.-ч. | 1 | 4.09 | 0 | 0 | 0 | 0 | 0 | 1 | 2 | )*1,25 | 5.1125 | 2 | 16631044 | 33 | 0 | 0 | 0 | 0 | 0 | 0 | 0 | 0
39 | 16631056 | 16631042 | 15247974 | 1 | 1 | 1 | 2 | 91.06.06-048 | ФСЭМ-2001, 91.06.06-048, приказ Минстроя России №1039/пр от 30.12.2016г. | Подъемники одномачтовые, грузоподъемность до 500 кг, высота подъема 45 м | 1368 | 1011 | маш.-ч | маш.-ч | 1 | 0.52 | 0 | 31.26 | 13.5 | 0 | 0 | 1 | 0 | )*1,25 | 0.65 | 2 | 16631045 | 34 | 0 | 0 | 0 | 0 | 0 | 0 | 0 | 0
39 | 16631057 | 16631042 | 15249073 | 1 | 1 | 1 | 2 | 91.14.02-001 | ФСЭМ-2001, 91.14.02-001, приказ Минстроя России №1039/пр от 30.12.2016г. | Автомобили бортовые, грузоподъемность до 5 т | 1368 | 1011 | маш.-ч | маш.-ч | 1 | 3.57 | 0 | 65.71 | 11.6 | 0 | 0 | 1 | 0 | )*1,25 | 4.4625 | 2 | 16631046 | 35 | 0 | 0 | 0 | 0 | 0 | 0 | 0 | 0
39 | 16631058 | 16631042 | 15167551 | 1 | 1 | 1 | 3 | 01.7.06.02-0001 | ФССЦ-2001, 01.7.06.02-0001, приказ Минстроя России №1039/пр от 30.12.2016г. | Лента бутиловая | 1301 | 1003 | м | м | 1 | 218 | 6.38 | 0 | 0 | 0 | 0 | 1 | 0 |  | 218 | 2 | 16631047 | 36 | 0 | 0 | 0 | 0 | 0 | 0 | 0 | 0
39 | 16631059 | 16631042 | 15167552 | 1 | 1 | 1 | 3 | 01.7.06.02-0002 | ФССЦ-2001, 01.7.06.02-0002, приказ Минстроя России №1039/пр от 30.12.2016г. | Лента бутиловая диффузионная | 1301 | 1003 | м | м | 1 | 40 | 7.95 | 0 | 0 | 0 | 0 | 1 | 0 |  | 40 | 2 | 16631048 | 37 | 0 | 0 | 0 | 0 | 0 | 0 | 0 | 0
39 | 16631060 | 16631042 | 15167640 | 1 | 1 | 1 | 3 | 01.7.06.11-0001 | ФССЦ-2001, 01.7.06.11-0001, приказ Минстроя России №1039/пр от 30.12.2016г. | Лента ПСУЛ | 1302 | 1003 | 10 м | 10 м | 10 | 15.1 | 64.1 | 0 | 0 | 0 | 0 | 1 | 0 |  | 15.1 | 2 | 16631049 | 38 | 0 | 0 | 0 | 0 | 0 | 0 | 0 | 0
39 | 16631061 | 16631042 | 15170065 | 1 | 1 | 1 | 3 | 01.7.15.07-0005 | ФССЦ-2001, 01.7.15.07-0005, приказ Минстроя России №1039/пр от 30.12.2016г. | Дюбели монтажные 10х130 (10х132, 10х150) мм | 1358 | 1010 | 10 шт. | 10 шт. | 10 | 31.1 | 7.03 | 0 | 0 | 0 | 0 | 1 | 0 |  | 31.1 | 2 | 16631050 | 39 | 0 | 0 | 0 | 0 | 0 | 0 | 0 | 0
39 | 16631062 | 16631042 | 15162504 | 17 | 1 | 1 | 3 | 11.3.01.05 |  | Блоки дверные входные пластиковые | 1327 | 1005 | м2 | м2 | 1 | 100 | 0 | 0 | 0 | 0 | 0 | 0 | 0 |  | 100 | 3 | -1 |  | 0 | 0 | 0 | 0 | 0 | 0 | 0 | 0
39 | 16631063 | 16631042 | 15197780 | 1 | 1 | 1 | 3 | 11.3.03.15-0021 | ФССЦ-2001, 11.3.03.15-0021, приказ Минстроя России №1039/пр от 30.12.2016г. | Клинья пластиковые монтажные | 1355 | 1010 | 100 шт. | 100 шт. | 100 | 8 | 50 | 0 | 0 | 0 | 0 | 1 | 0 |  | 8 | 2 | 16631052 | 41 | 0 | 0 | 0 | 0 | 0 | 0 | 0 | 0
39 | 16631064 | 16631042 | 15204239 | 1 | 1 | 1 | 3 | 14.5.01.05-0001 | ФССЦ-2001, 14.5.01.05-0001, приказ Минстроя России №1039/пр от 30.12.2016г. | Герметик пенополиуретановый (пена монтажная) типа Makrofleks, Soudal в баллонах по 750 мл | 1354 | 1010 | шт. | шт. | 1 | 70.3 | 67 | 0 | 0 | 0 | 0 | 1 | 0 |  | 70.3 | 2 | 16631053 | 42 | 0 | 0 | 0 | 0 | 0 | 0 | 0 | 0
41 | 16631219 | 16631209 | 15436014 | 1 | 1 | 1 | 1 | 1-100-32 |  | Рабочий среднего разряда 3.2 | 1191 | 1013 | чел.-ч. | чел.-ч. | 1 | 17.16 | 0 | 0 | 0 | 8.74 | 0 | 1 | 1 |  | 17.16 | 2 | 16631210 | 43 | 0 | 0 | 0 | 0 | 0 | 0 | 0 | 0
41 | 16631220 | 16631209 | 15430395 | 1 | 1 | 1 | 1 | 4-100-00 |  | Затраты труда машинистов | 1191 | 1013 | чел.-ч. | чел.-ч. | 1 | 0.04 | 0 | 0 | 0 | 0 | 0 | 1 | 2 |  | 0.04 | 2 | 16631211 | 44 | 0 | 0 | 0 | 0 | 0 | 0 | 0 | 0
41 | 16631221 | 16631209 | 15247878 | 1 | 1 | 1 | 2 | 91.06.03-060 | ФСЭМ-2001, 91.06.03-060, приказ Минстроя России №1039/пр от 30.12.2016г. | Лебедки электрические тяговым усилием до 5,79 кН (0,59 т) | 1368 | 1011 | маш.-ч | маш.-ч | 1 | 0.1 | 0 | 1.7 | 0 | 0 | 0 | 1 | 0 |  | 0.1 | 2 | 16631212 | 45 | 0 | 0 | 0 | 0 | 0 | 0 | 0 | 0
41 | 16631222 | 16631209 | 15249073 | 1 | 1 | 1 | 2 | 91.14.02-001 | ФСЭМ-2001, 91.14.02-001, приказ Минстроя России №1039/пр от 30.12.2016г. | Автомобили бортовые, грузоподъемность до 5 т | 1368 | 1011 | маш.-ч | маш.-ч | 1 | 0.04 | 0 | 65.71 | 11.6 | 0 | 0 | 1 | 0 |  | 0.04 | 2 | 16631213 | 46 | 0 | 0 | 0 | 0 | 0 | 0 | 0 | 0
41 | 16631223 | 16631209 | 15171018 | 1 | 1 | 1 | 3 | 01.7.20.08-0051 | ФССЦ-2001, 01.7.20.08-0051, приказ Минстроя России №1039/пр от 30.12.2016г. | Ветошь | 1346 | 1009 | кг | кг | 1 | 0.01 | 1.82 | 0 | 0 | 0 | 0 | 1 | 0 |  | 0.01 | 2 | 16631214 | 47 | 0 | 0 | 0 | 0 | 0 | 0 | 0 | 0
41 | 16631224 | 16631209 | 15171150 | 1 | 1 | 1 | 3 | 01.8.01.07-0001 | ФССЦ-2001, 01.8.01.07-0001, приказ Минстроя России №1039/пр от 30.12.2016г. | Стекло жидкое калийное | 1348 | 1009 | т | т | 1000 | 0.0145 | 2734.6 | 0 | 0 | 0 | 0 | 1 | 0 |  | 0.0145 | 2 | 16631215 | 48 | 0 | 0 | 0 | 0 | 0 | 0 | 0 | 0
41 | 16631225 | 16631209 | 15171907 | 1 | 1 | 1 | 3 | 02.4.03.02-0001 | ФССЦ-2001, 02.4.03.02-0001, приказ Минстроя России №1039/пр от 30.12.2016г. | Пемза шлаковая (щебень пористый из металлургического шлака), марка 600, фракция 5-10 мм | 1339 | 1007 | м3 | м3 | 1 | 0.003 | 74.58 | 0 | 0 | 0 | 0 | 1 | 0 |  | 0.003 | 2 | 16631216 | 49 | 0 | 0 | 0 | 0 | 0 | 0 | 0 | 0
41 | 16631226 | 16631209 | 15163051 | 17 | 1 | 1 | 3 | 14.3.02.05 |  | Краски силикатные | 1348 | 1009 | т | т | 1000 | 0.014 | 0 | 0 | 0 | 0 | 0 | 0 | 0 |  | 0.014 | 2 | 16631217 | 50 | 0 | 0 | 0 | 0 | 0 | 0 | 0 | 0
44 | 16631234 | 16631229 | 15435683 | 1 | 1 | 1 | 1 | 1-100-37 |  | Рабочий среднего разряда 3.7 | 1191 | 1013 | чел.-ч. | чел.-ч. | 1 | 12.8 | 0 | 0 | 0 | 9.29 | 0 | 1 | 1 | )*1,15 | 14.72 | 2 | 16631230 | 52 | 0 | 0 | 0 | 0 | 0 | 0 | 0 | 0
44 | 16631235 | 16631229 | 15430395 | 1 | 1 | 1 | 1 | 4-100-00 |  | Затраты труда машинистов | 1191 | 1013 | чел.-ч. | чел.-ч. | 1 | 0.05 | 0 | 0 | 0 | 0 | 0 | 1 | 2 | )*1,25 | 0.0625 | 2 | 16631231 | 53 | 0 | 0 | 0 | 0 | 0 | 0 | 0 | 0
44 | 16631236 | 16631229 | 15249073 | 1 | 1 | 1 | 2 | 91.14.02-001 | ФСЭМ-2001, 91.14.02-001, приказ Минстроя России №1039/пр от 30.12.2016г. | Автомобили бортовые, грузоподъемность до 5 т | 1368 | 1011 | маш.-ч | маш.-ч | 1 | 0.05 | 0 | 65.71 | 11.6 | 0 | 0 | 1 | 0 | )*1,25 | 0.0625 | 2 | 16631232 | 54 | 0 | 0 | 0 | 0 | 0 | 0 | 0 | 0
44 | 16631237 | 16631229 | 15162072 | 17 | 1 | 1 | 3 | 01.7.15.14 |  | Шурупы строительные | 1348 | 1009 | т | т | 1000 | 0.00075 | 0 | 0 | 0 | 0 | 0 | 0 | 0 |  | 0.00075 | 3 | -1 |  | 0 | 0 | 0 | 0 | 0 | 0 | 0 | 0
44 | 16631238 | 16631229 | 15161825 | 17 | 1 | 1 | 3 | 07.2.07.13 |  | Конструкции стальные | 1348 | 1009 | т | т | 1000 | 0 | 0 | 0 | 0 | 0 | 1 | 0 | 0 |  | 0 | 3 | -1 |  | 0 | 0 | 0 | 0 | 0 | 0 | 0 | 0
44 | 16631239 | 16631229 | 15161825 | 17 | 1 | 1 | 3 | 07.2.07.13 |  | Планка из стального листа | 1348 | 1009 | т | т | 1000 | 0.004 | 0 | 0 | 0 | 0 | 0 | 0 | 0 |  | 0.004 | 3 | -1 |  | 0 | 0 | 0 | 0 | 0 | 0 | 0 | 0
46 | 16631249 | 16631241 | 15430497 | 1 | 1 | 1 | 1 | 1-100-33 |  | Рабочий среднего разряда 3.3 | 1191 | 1013 | чел.-ч. | чел.-ч. | 1 | 71.06 | 0 | 0 | 0 | 8.86 | 0 | 1 | 1 | )*1,15 | 81.719 | 2 | 16631242 | 56 | 0 | 0 | 0 | 0 | 0 | 0 | 0 | 0
46 | 16631250 | 16631241 | 15430395 | 1 | 1 | 1 | 1 | 4-100-00 |  | Затраты труда машинистов | 1191 | 1013 | чел.-ч. | чел.-ч. | 1 | 0.04 | 0 | 0 | 0 | 0 | 0 | 1 | 2 | )*1,25 | 0.05 | 2 | 16631243 | 57 | 0 | 0 | 0 | 0 | 0 | 0 | 0 | 0
46 | 16631251 | 16631241 | 15247974 | 1 | 1 | 1 | 2 | 91.06.06-048 | ФСЭМ-2001, 91.06.06-048, приказ Минстроя России №1039/пр от 30.12.2016г. | Подъемники одномачтовые, грузоподъемность до 500 кг, высота подъема 45 м | 1368 | 1011 | маш.-ч | маш.-ч | 1 | 0.01 | 0 | 31.26 | 13.5 | 0 | 0 | 1 | 0 | )*1,25 | 0.0125 | 2 | 16631244 | 58 | 0 | 0 | 0 | 0 | 0 | 0 | 0 | 0
46 | 16631252 | 16631241 | 15249073 | 1 | 1 | 1 | 2 | 91.14.02-001 | ФСЭМ-2001, 91.14.02-001, приказ Минстроя России №1039/пр от 30.12.2016г. | Автомобили бортовые, грузоподъемность до 5 т | 1368 | 1011 | маш.-ч | маш.-ч | 1 | 0.03 | 0 | 65.71 | 11.6 | 0 | 0 | 1 | 0 | )*1,25 | 0.0375 | 2 | 16631245 | 59 | 0 | 0 | 0 | 0 | 0 | 0 | 0 | 0
46 | 16631253 | 16631241 | 15171018 | 1 | 1 | 1 | 3 | 01.7.20.08-0051 | ФССЦ-2001, 01.7.20.08-0051, приказ Минстроя России №1039/пр от 30.12.2016г. | Ветошь | 1346 | 1009 | кг | кг | 1 | 0.3 | 1.82 | 0 | 0 | 0 | 0 | 1 | 0 |  | 0.3 | 2 | 16631246 | 60 | 0 | 0 | 0 | 0 | 0 | 0 | 0 | 0
46 | 16631254 | 16631241 | 15163068 | 17 | 1 | 1 | 3 | 14.4.02.04 |  | Краски для внутренних работ масляные готовые к применению | 1348 | 1009 | т | т | 1000 | 0.0246 | 0 | 0 | 0 | 0 | 0 | 0 | 0 |  | 0.0246 | 3 | -1 |  | 0 | 0 | 0 | 0 | 0 | 0 | 0 | 0
46 | 16631255 | 16631241 | 15204471 | 1 | 1 | 1 | 3 | 14.5.05.02-0001 | ФССЦ-2001, 14.5.05.02-0001, приказ Минстроя России №1039/пр от 30.12.2016г. | Олифа натуральная | 1346 | 1009 | кг | кг | 1 | 2.7 | 32.6 | 0 | 0 | 0 | 0 | 1 | 0 |  | 2.7 | 2 | 16631247 | 62 | 0 | 0 | 0 | 0 | 0 | 0 | 0 | 0
48 | 16631263 | 16631257 | 15446300 | 1 | 1 | 1 | 1 | 1-100-42 |  | Рабочий среднего разряда 4.2 | 1191 | 1013 | чел.-ч. | чел.-ч. | 1 | 1.11 | 0 | 0 | 0 | 9.92 | 0 | 1 | 1 | )*1,15 | 1.2765 | 2 | 16631258 | 63 | 0 | 0 | 0 | 0 | 0 | 0 | 0 | 0
48 | 16631264 | 16631257 | 15249377 | 1 | 1 | 1 | 2 | 91.17.04-233 | ФСЭМ-2001, 91.17.04-233, приказ Минстроя России №1039/пр от 30.12.2016г. | Установки для сварки ручной дуговой (постоянного тока) | 1368 | 1011 | маш.-ч | маш.-ч | 1 | 0.26 | 0 | 8.1 | 0 | 0 | 0 | 1 | 0 | )*1,25 | 0.325 | 2 | 16631259 | 64 | 0 | 0 | 0 | 0 | 0 | 0 | 0 | 0
48 | 16631265 | 16631257 | 15162381 | 17 | 1 | 1 | 3 | 01.7.04.11 |  | Скобяные изделия | 1035 | 1013 | компл. | компл. | 1 | 0 | 0 | 0 | 0 | 0 | 1 | 0 | 0 |  | 0 | 3 | -1 |  | 0 | 0 | 0 | 0 | 0 | 0 | 0 | 0
48 | 16631266 | 16631257 | 15168750 | 1 | 1 | 1 | 3 | 01.7.11.07-0032 | ФССЦ-2001, 01.7.11.07-0032, приказ Минстроя России №1039/пр от 30.12.2016г. | Электроды диаметром 4 мм Э42 | 1348 | 1009 | т | т | 1000 | 7e-05 | 10315.01 | 0 | 0 | 0 | 0 | 1 | 0 |  | 7e-05 | 2 | 16631261 | 66 | 0 | 0 | 0 | 0 | 0 | 0 | 0 | 0
48 | 16631267 | 16631257 | 15169980 | 1 | 1 | 1 | 3 | 01.7.15.04-0056 | ФССЦ-2001, 01.7.15.04-0056, приказ Минстроя России №1039/пр от 30.12.2016г. | Винты самонарезающие с уплотнительной прокладкой 4,8х35 мм | 1355 | 1010 | 100 шт. | 100 шт. | 100 | 8e-05 | 20 | 0 | 0 | 0 | 0 | 1 | 0 |  | 8e-05 | 2 | 16631262 | 67 | 0 | 0 | 0 | 0 | 0 | 0 | 0 | 0
50 | 16631278 | 16631269 | 15435609 | 1 | 1 | 1 | 1 | 1-100-34 |  | Рабочий среднего разряда 3.4 | 1191 | 1013 | чел.-ч. | чел.-ч. | 1 | 42.9 | 0 | 0 | 0 | 8.97 | 0 | 1 | 1 | )*1,15 | 49.335 | 2 | 16631270 | 68 | 0 | 0 | 0 | 0 | 0 | 0 | 0 | 0
50 | 16631279 | 16631269 | 15430395 | 1 | 1 | 1 | 1 | 4-100-00 |  | Затраты труда машинистов | 1191 | 1013 | чел.-ч. | чел.-ч. | 1 | 0.17 | 0 | 0 | 0 | 0 | 0 | 1 | 2 | )*1,25 | 0.2125 | 2 | 16631271 | 69 | 0 | 0 | 0 | 0 | 0 | 0 | 0 | 0
50 | 16631280 | 16631269 | 15247974 | 1 | 1 | 1 | 2 | 91.06.06-048 | ФСЭМ-2001, 91.06.06-048, приказ Минстроя России №1039/пр от 30.12.2016г. | Подъемники одномачтовые, грузоподъемность до 500 кг, высота подъема 45 м | 1368 | 1011 | маш.-ч | маш.-ч | 1 | 0.02 | 0 | 31.26 | 13.5 | 0 | 0 | 1 | 0 | )*1,25 | 0.025 | 2 | 16631272 | 70 | 0 | 0 | 0 | 0 | 0 | 0 | 0 | 0
50 | 16631281 | 16631269 | 15249073 | 1 | 1 | 1 | 2 | 91.14.02-001 | ФСЭМ-2001, 91.14.02-001, приказ Минстроя России №1039/пр от 30.12.2016г. | Автомобили бортовые, грузоподъемность до 5 т | 1368 | 1011 | маш.-ч | маш.-ч | 1 | 0.15 | 0 | 65.71 | 11.6 | 0 | 0 | 1 | 0 | )*1,25 | 0.1875 | 2 | 16631273 | 71 | 0 | 0 | 0 | 0 | 0 | 0 | 0 | 0
50 | 16631282 | 16631269 | 15170682 | 1 | 1 | 1 | 3 | 01.7.17.11-0011 | ФССЦ-2001, 01.7.17.11-0011, приказ Минстроя России №1039/пр от 30.12.2016г. | Шкурка шлифовальная двухслойная с зернистостью 40-25 | 1327 | 1005 | м2 | м2 | 1 | 0.84 | 72.32 | 0 | 0 | 0 | 0 | 1 | 0 |  | 0.84 | 2 | 16631274 | 72 | 0 | 0 | 0 | 0 | 0 | 0 | 0 | 0
50 | 16631283 | 16631269 | 15171018 | 1 | 1 | 1 | 3 | 01.7.20.08-0051 | ФССЦ-2001, 01.7.20.08-0051, приказ Минстроя России №1039/пр от 30.12.2016г. | Ветошь | 1346 | 1009 | кг | кг | 1 | 0.31 | 1.82 | 0 | 0 | 0 | 0 | 1 | 0 |  | 0.31 | 2 | 16631275 | 73 | 0 | 0 | 0 | 0 | 0 | 0 | 0 | 0
50 | 16631284 | 16631269 | 15163054 | 17 | 1 | 1 | 3 | 14.3.02.01 |  | Краска водоэмульсионная | 1348 | 1009 | т | т | 1000 | 0.063 | 0 | 0 | 0 | 0 | 0 | 0 | 0 |  | 0.063 | 3 | -1 |  | 0 | 0 | 0 | 0 | 0 | 0 | 0 | 0
50 | 16631285 | 16631269 | 15204729 | 1 | 1 | 1 | 3 | 14.5.11.01-0001 | ФССЦ-2001, 14.5.11.01-0001, приказ Минстроя России №1039/пр от 30.12.2016г. | Шпатлевка клеевая | 1348 | 1009 | т | т | 1000 | 0.051 | 4294 | 0 | 0 | 0 | 0 | 1 | 0 |  | 0.051 | 2 | 16631277 | 75 | 0 | 0 | 0 | 0 | 0 | 0 | 0 | 0
52 | 16631292 | 16631287 | 15436014 | 1 | 1 | 1 | 1 | 1-100-32 |  | Рабочий среднего разряда 3.2 | 1191 | 1013 | чел.-ч. | чел.-ч. | 1 | 16.64 | 0 | 0 | 0 | 8.74 | 0 | 1 | 1 | )*1,15 | 19.136 | 2 | 16631288 | 76 | 0 | 0 | 0 | 0 | 0 | 0 | 0 | 0
52 | 16631293 | 16631287 | 15169972 | 1 | 1 | 1 | 3 | 01.7.15.04-0048 | ФССЦ-2001, 01.7.15.04-0048, приказ Минстроя России №1039/пр от 30.12.2016г. | Винты самонарезающие остроконечные длиной 35 мм | 1355 | 1010 | 100 шт. | 100 шт. | 100 | 6.7 | 12 | 0 | 0 | 0 | 0 | 1 | 0 |  | 6.7 | 2 | 16631289 | 77 | 0 | 0 | 0 | 0 | 0 | 0 | 0 | 0
52 | 16631294 | 16631287 | 15162775 | 17 | 1 | 1 | 3 | 09.2.03.02 |  | Профили стыкоперекрывающие из алюминиевых сплавов (порожки) с покрытием | 1301 | 1003 | м | м | 1 | 105 | 0 | 0 | 0 | 0 | 0 | 0 | 0 |  | 105 | 2 | 16631290 | 78 | 0 | 0 | 0 | 0 | 0 | 0 | 0 | 0
55 | 16631305 | 16631297 | 15432236 | 1 | 1 | 1 | 1 | 1-100-25 |  | Рабочий среднего разряда 2.5 | 1191 | 1013 | чел.-ч. | чел.-ч. | 1 | 7.82 | 0 | 0 | 0 | 8.17 | 0 | 1 | 1 | )*1,15 | 8.993 | 2 | 16631298 | 80 | 0 | 0 | 0 | 0 | 0 | 0 | 0 | 0
55 | 16631306 | 16631297 | 15430395 | 1 | 1 | 1 | 1 | 4-100-00 |  | Затраты труда машинистов | 1191 | 1013 | чел.-ч. | чел.-ч. | 1 | 0.04 | 0 | 0 | 0 | 0 | 0 | 1 | 2 | )*1,25 | 0.05 | 2 | 16631299 | 81 | 0 | 0 | 0 | 0 | 0 | 0 | 0 | 0
55 | 16631307 | 16631297 | 15249073 | 1 | 1 | 1 | 2 | 91.14.02-001 | ФСЭМ-2001, 91.14.02-001, приказ Минстроя России №1039/пр от 30.12.2016г. | Автомобили бортовые, грузоподъемность до 5 т | 1368 | 1011 | маш.-ч | маш.-ч | 1 | 0.04 | 0 | 65.71 | 11.6 | 0 | 0 | 1 | 0 | )*1,25 | 0.05 | 2 | 16631300 | 82 | 0 | 0 | 0 | 0 | 0 | 0 | 0 | 0
55 | 16631308 | 16631297 | 15170039 | 1 | 1 | 1 | 3 | 01.7.15.06-0111 | ФССЦ-2001, 01.7.15.06-0111, приказ Минстроя России №1039/пр от 30.12.2016г. | Гвозди строительные | 1348 | 1009 | т | т | 1000 | 0.00071 | 11978 | 0 | 0 | 0 | 0 | 1 | 0 |  | 0.00071 | 2 | 16631301 | 83 | 0 | 0 | 0 | 0 | 0 | 0 | 0 | 0
55 | 16631309 | 16631297 | 15162185 | 17 | 1 | 1 | 3 | 11.1.01.10 |  | Наличники | 1301 | 1003 | м | м | 1 | 112 | 0 | 0 | 0 | 0 | 0 | 0 | 0 |  | 112 | 2 | 16631302 | 84 | 0 | 0 | 0 | 0 | 0 | 0 | 0 | 0
59 | 16631325 | 16631313 | 15438286 | 1 | 1 | 1 | 1 | 1-100-36 |  | Рабочий среднего разряда 3.6 | 1191 | 1013 | чел.-ч. | чел.-ч. | 1 | 89.53 | 0 | 0 | 0 | 9.18 | 0 | 1 | 1 | )*1,15 | 102.9595 | 2 | 16631314 | 87 | 0 | 0 | 0 | 0 | 0 | 0 | 0 | 0
59 | 16631326 | 16631313 | 15430395 | 1 | 1 | 1 | 1 | 4-100-00 |  | Затраты труда машинистов | 1191 | 1013 | чел.-ч. | чел.-ч. | 1 | 11.68 | 0 | 0 | 0 | 0 | 0 | 1 | 2 | )*1,25 | 14.6 | 2 | 16631315 | 88 | 0 | 0 | 0 | 0 | 0 | 0 | 0 | 0
59 | 16631327 | 16631313 | 15247578 | 1 | 1 | 1 | 2 | 91.05.01-017 | ФСЭМ-2001, 91.05.01-017, приказ Минстроя России №1039/пр от 30.12.2016г. | Краны башенные, грузоподъемность 8 т | 1368 | 1011 | маш.-ч | маш.-ч | 1 | 9.69 | 0 | 86.4 | 13.5 | 0 | 0 | 1 | 0 | )*1,25 | 12.1125 | 2 | 16631316 | 89 | 0 | 0 | 0 | 0 | 0 | 0 | 0 | 0
59 | 16631328 | 16631313 | 15249073 | 1 | 1 | 1 | 2 | 91.14.02-001 | ФСЭМ-2001, 91.14.02-001, приказ Минстроя России №1039/пр от 30.12.2016г. | Автомобили бортовые, грузоподъемность до 5 т | 1368 | 1011 | маш.-ч | маш.-ч | 1 | 1.99 | 0 | 65.71 | 11.6 | 0 | 0 | 1 | 0 | )*1,25 | 2.4875 | 2 | 16631317 | 90 | 0 | 0 | 0 | 0 | 0 | 0 | 0 | 0
59 | 16631329 | 16631313 | 15162381 | 17 | 1 | 1 | 3 | 01.7.04.11 |  | Скобяные изделия | 1035 | 1013 | компл. | компл. | 1 | 0 | 0 | 0 | 0 | 0 | 1 | 0 | 0 |  | 0 | 3 | -1 |  | 0 | 0 | 0 | 0 | 0 | 0 | 0 | 0
59 | 16631330 | 16631313 | 15170039 | 1 | 1 | 1 | 3 | 01.7.15.06-0111 | ФССЦ-2001, 01.7.15.06-0111, приказ Минстроя России №1039/пр от 30.12.2016г. | Гвозди строительные | 1348 | 1009 | т | т | 1000 | 0.00413 | 11978 | 0 | 0 | 0 | 0 | 1 | 0 |  | 0.00413 | 2 | 16631319 | 92 | 0 | 0 | 0 | 0 | 0 | 0 | 0 | 0
59 | 16631331 | 16631313 | 15172818 | 1 | 1 | 1 | 3 | 04.3.01.07-0011 | ФССЦ-2001, 04.3.01.07-0011, приказ Минстроя России №1039/пр от 30.12.2016г. | Раствор готовый отделочный тяжелый, известковый 1:2,0 | 1339 | 1007 | м3 | м3 | 1 | 0.105 | 458 | 0 | 0 | 0 | 0 | 1 | 0 |  | 0.105 | 2 | 16631320 | 93 | 0 | 0 | 0 | 0 | 0 | 0 | 0 | 0
59 | 16631332 | 16631313 | 15161686 | 17 | 1 | 1 | 3 | 08.1.02.25 |  | Ерши металлические | 1346 | 1009 | кг | кг | 1 | 37.5 | 0 | 0 | 0 | 0 | 0 | 0 | 0 |  | 37.5 | 3 | -1 |  | 0 | 0 | 0 | 0 | 0 | 0 | 0 | 0
59 | 16631333 | 16631313 | 15196008 | 1 | 1 | 1 | 3 | 11.1.03.06-0087 | ФССЦ-2001, 11.1.03.06-0087, приказ Минстроя России №1039/пр от 30.12.2016г. | Доски обрезные хвойных пород длиной 4-6,5 м, шириной 75-150 мм, толщиной 25 мм, III сорта | 1339 | 1007 | м3 | м3 | 1 | 0.08 | 1100 | 0 | 0 | 0 | 0 | 1 | 0 |  | 0.08 | 2 | 16631321 | 94 | 0 | 0 | 0 | 0 | 0 | 0 | 0 | 0
59 | 16631334 | 16631313 | 15162477 | 17 | 1 | 1 | 3 | 11.2.02.01 |  | Блоки дверные | 1327 | 1005 | м2 | м2 | 1 | 100 | 0 | 0 | 0 | 0 | 0 | 0 | 0 |  | 100 | 3 | -1 |  | 0 | 0 | 0 | 0 | 0 | 0 | 0 | 0
59 | 16631335 | 16631313 | 15204315 | 1 | 1 | 1 | 3 | 14.5.01.10-0003 | ФССЦ-2001, 14.5.01.10-0003, приказ Минстроя России №1039/пр от 30.12.2016г. | Пена монтажная | 1296 | 1002 | л | л | 1 | 32.4 | 46.86 | 0 | 0 | 0 | 0 | 1 | 0 |  | 32.4 | 2 | 16631324 | 97 | 0 | 0 | 0 | 0 | 0 | 0 | 0 | 0
63 | 16631348 | 16631339 | 15446300 | 1 | 1 | 1 | 1 | 1-100-42 |  | Рабочий среднего разряда 4.2 | 1191 | 1013 | чел.-ч. | чел.-ч. | 1 | 2.4 | 0 | 0 | 0 | 9.92 | 0 | 1 | 1 | )*1,15 | 2.76 | 2 | 16631340 | 98 | 0 | 0 | 0 | 0 | 0 | 0 | 0 | 0
63 | 16631349 | 16631339 | 15430395 | 1 | 1 | 1 | 1 | 4-100-00 |  | Затраты труда машинистов | 1191 | 1013 | чел.-ч. | чел.-ч. | 1 | 0.17 | 0 | 0 | 0 | 0 | 0 | 1 | 2 | )*1,25 | 0.2125 | 2 | 16631341 | 99 | 0 | 0 | 0 | 0 | 0 | 0 | 0 | 0
63 | 16631350 | 16631339 | 15249073 | 1 | 1 | 1 | 2 | 91.14.02-001 | ФСЭМ-2001, 91.14.02-001, приказ Минстроя России №1039/пр от 30.12.2016г. | Автомобили бортовые, грузоподъемность до 5 т | 1368 | 1011 | маш.-ч | маш.-ч | 1 | 0.17 | 0 | 65.71 | 11.6 | 0 | 0 | 1 | 0 | )*1,25 | 0.2125 | 2 | 16631342 | 100 | 0 | 0 | 0 | 0 | 0 | 0 | 0 | 0
63 | 16631351 | 16631339 | 15249377 | 1 | 1 | 1 | 2 | 91.17.04-233 | ФСЭМ-2001, 91.17.04-233, приказ Минстроя России №1039/пр от 30.12.2016г. | Установки для сварки ручной дуговой (постоянного тока) | 1368 | 1011 | маш.-ч | маш.-ч | 1 | 0.4 | 0 | 8.1 | 0 | 0 | 0 | 1 | 0 | )*1,25 | 0.5 | 2 | 16631343 | 101 | 0 | 0 | 0 | 0 | 0 | 0 | 0 | 0
63 | 16631352 | 16631339 | 15162381 | 17 | 1 | 1 | 3 | 01.7.04.11 |  | Скобяные изделия | 1035 | 1013 | компл. | компл. | 1 | 0 | 0 | 0 | 0 | 0 | 1 | 0 | 0 |  | 0 | 3 | -1 |  | 0 | 0 | 0 | 0 | 0 | 0 | 0 | 0
63 | 16631353 | 16631339 | 15168750 | 1 | 1 | 1 | 3 | 01.7.11.07-0032 | ФССЦ-2001, 01.7.11.07-0032, приказ Минстроя России №1039/пр от 30.12.2016г. | Электроды диаметром 4 мм Э42 | 1348 | 1009 | т | т | 1000 | 0.0001 | 10315.01 | 0 | 0 | 0 | 0 | 1 | 0 |  | 0.0001 | 2 | 16631344 | 102 | 0 | 0 | 0 | 0 | 0 | 0 | 0 | 0
63 | 16631354 | 16631339 | 15162386 | 17 | 1 | 1 | 3 | 07.1.01.03 |  | Блоки дверные металлические | 1327 | 1005 | м2 | м2 | 1 | 1 | 0 | 0 | 0 | 0 | 0 | 0 | 0 |  | 1 | 3 | -1 |  | 0 | 0 | 0 | 0 | 0 | 0 | 0 | 0
63 | 16631355 | 16631339 | 15192019 | 1 | 1 | 1 | 3 | 08.4.01.02-0011 | ФССЦ-2001, 08.4.01.02-0011, приказ Минстроя России №1039/пр от 30.12.2016г. | Детали закладные и накладные изготовленные без применения сварки, гнутья, сверления (пробивки) отверстий поставляемые отдельно | 1348 | 1009 | т | т | 1000 | 0.003 | 5804 | 0 | 0 | 0 | 0 | 1 | 0 |  | 0.003 | 2 | 16631346 | 104 | 0 | 0 | 0 | 0 | 0 | 0 | 0 | 0
63 | 16631356 | 16631339 | 15204330 | 1 | 1 | 1 | 3 | 14.5.01.10-0025 | ФССЦ-2001, 14.5.01.10-0025, приказ Минстроя России №1039/пр от 30.12.2016г. | Пена монтажная для герметизации стыков в баллончике емкостью 0,85 л | 1354 | 1010 | шт. | шт. | 1 | 0.1 | 72.8 | 0 | 0 | 0 | 0 | 1 | 0 |  | 0.1 | 2 | 16631347 | 105 | 0 | 0 | 0 | 0 | 0 | 0 | 0 | 0
65 | 16631364 | 16631358 | 15430767 | 1 | 1 | 1 | 1 | 1-100-30 |  | Рабочий среднего разряда 3 | 1191 | 1013 | чел.-ч. | чел.-ч. | 1 | 124.23 | 0 | 0 | 0 | 8.53 | 0 | 1 | 1 |  | 124.23 | 2 | 16631359 | 106 | 0 | 0 | 0 | 0 | 0 | 0 | 0 | 0
65 | 16631365 | 16631358 | 15249402 | 1 | 1 | 1 | 2 | 91.18.01-012 | ФСЭМ-2001, 91.18.01-012, приказ Минстроя России №1039/пр от 30.12.2016г. | Компрессоры передвижные с электродвигателем давлением 600 кПа (6 ат), производительность до 3,5 м3/мин | 1368 | 1011 | маш.-ч | маш.-ч | 1 | 1.38 | 0 | 32.5 | 0 | 0 | 0 | 1 | 0 |  | 1.38 | 2 | 16631360 | 107 | 0 | 0 | 0 | 0 | 0 | 0 | 0 | 0
65 | 16631366 | 16631358 | 15249998 | 1 | 1 | 1 | 2 | 91.21.10-003 | ФСЭМ-2001, 91.21.10-003, приказ Минстроя России №1039/пр от 30.12.2016г. | Молотки при работе от передвижных компрессорных станций отбойные пневматические | 1368 | 1011 | маш.-ч | маш.-ч | 1 | 1.38 | 0 | 1.53 | 0 | 0 | 0 | 1 | 0 |  | 1.38 | 2 | 16631361 | 108 | 0 | 0 | 0 | 0 | 0 | 0 | 0 | 0
65 | 16631367 | 16631358 | 15167286 | 1 | 1 | 1 | 3 | 01.7.03.01-0001 | ФССЦ-2001, 01.7.03.01-0001, приказ Минстроя России №1039/пр от 30.12.2016г. | Вода | 1339 | 1007 | м3 | м3 | 1 | 0.1 | 2.44 | 0 | 0 | 0 | 0 | 1 | 0 |  | 0.1 | 2 | 16631362 | 109 | 0 | 0 | 0 | 0 | 0 | 0 | 0 | 0
65 | 16631368 | 16631358 | 15164566 | 17 | 1 | 1 | 3 | 01.7.07.07 |  | Строительный мусор | 1348 | 1009 | т | т | 1000 | 1.48 | 0 | 0 | 0 | 0 | 0 | 0 | 0 |  | 1.48 | 3 | -1 |  | 0 | 0 | 0 | 0 | 0 | 0 | 0 | 0
65 | 16631369 | 16631358 | 15161975 | 17 | 1 | 1 | 3 | 03.2.02.11 |  | Цемент | 1348 | 1009 | т | т | 1000 | 0.045 | 0 | 0 | 0 | 0 | 0 | 0 | 0 |  | 0.045 | 3 | -1 |  | 0 | 0 | 0 | 0 | 0 | 0 | 0 | 0
65 | 16631370 | 16631358 | 15161703 | 17 | 1 | 1 | 3 | 04.3.01.09 |  | Раствор готовый кладочный тяжелый цементный | 1339 | 1007 | м3 | м3 | 1 | 2.14 | 0 | 0 | 0 | 0 | 0 | 0 | 0 |  | 2.14 | 3 | -1 |  | 0 | 0 | 0 | 0 | 0 | 0 | 0 | 0
67 | 16631381 | 16631372 | 15438286 | 1 | 1 | 1 | 1 | 1-100-36 |  | Рабочий среднего разряда 3.6 | 1191 | 1013 | чел.-ч. | чел.-ч. | 1 | 3.69 | 0 | 0 | 0 | 9.18 | 0 | 1 | 1 | )*1,15 | 4.2435 | 2 | 16631373 | 111 | 0 | 0 | 0 | 0 | 0 | 0 | 0 | 0
67 | 16631382 | 16631372 | 15430395 | 1 | 1 | 1 | 1 | 4-100-00 |  | Затраты труда машинистов | 1191 | 1013 | чел.-ч. | чел.-ч. | 1 | 0.05 | 0 | 0 | 0 | 0 | 0 | 1 | 2 | )*1,25 | 0.0625 | 2 | 16631374 | 112 | 0 | 0 | 0 | 0 | 0 | 0 | 0 | 0
67 | 16631383 | 16631372 | 15247970 | 1 | 1 | 1 | 2 | 91.06.06-046 | ФСЭМ-2001, 91.06.06-046, приказ Минстроя России №1039/пр от 30.12.2016г. | Подъемники одномачтовые, грузоподъемность до 500 кг, высота подъема 25 м | 1368 | 1011 | маш.-ч | маш.-ч | 1 | 0.01 | 0 | 27.66 | 11.6 | 0 | 0 | 1 | 0 | )*1,25 | 0.0125 | 2 | 16631375 | 113 | 0 | 0 | 0 | 0 | 0 | 0 | 0 | 0
67 | 16631384 | 16631372 | 15249073 | 1 | 1 | 1 | 2 | 91.14.02-001 | ФСЭМ-2001, 91.14.02-001, приказ Минстроя России №1039/пр от 30.12.2016г. | Автомобили бортовые, грузоподъемность до 5 т | 1368 | 1011 | маш.-ч | маш.-ч | 1 | 0.04 | 0 | 65.71 | 11.6 | 0 | 0 | 1 | 0 | )*1,25 | 0.05 | 2 | 16631376 | 114 | 0 | 0 | 0 | 0 | 0 | 0 | 0 | 0
67 | 16631385 | 16631372 | 15249933 | 1 | 1 | 1 | 2 | 91.21.01-012 | ФСЭМ-2001, 91.21.01-012, приказ Минстроя России №1039/пр от 30.12.2016г. | Агрегаты окрасочные высокого давления для окраски поверхностей конструкций, мощность 1 кВт | 1368 | 1011 | маш.-ч | маш.-ч | 1 | 2.82 | 0 | 6.82 | 0 | 0 | 0 | 1 | 0 | )*1,25 | 3.525 | 2 | 16631377 | 115 | 0 | 0 | 0 | 0 | 0 | 0 | 0 | 0
67 | 16631386 | 16631372 | 15167286 | 1 | 1 | 1 | 3 | 01.7.03.01-0001 | ФССЦ-2001, 01.7.03.01-0001, приказ Минстроя России №1039/пр от 30.12.2016г. | Вода | 1339 | 1007 | м3 | м3 | 1 | 0.01 | 2.44 | 0 | 0 | 0 | 0 | 1 | 0 |  | 0.01 | 2 | 16631378 | 116 | 0 | 0 | 0 | 0 | 0 | 0 | 0 | 0
67 | 16631387 | 16631372 | 15171018 | 1 | 1 | 1 | 3 | 01.7.20.08-0051 | ФССЦ-2001, 01.7.20.08-0051, приказ Минстроя России №1039/пр от 30.12.2016г. | Ветошь | 1346 | 1009 | кг | кг | 1 | 1 | 1.82 | 0 | 0 | 0 | 0 | 1 | 0 |  | 1 | 2 | 16631379 | 117 | 0 | 0 | 0 | 0 | 0 | 0 | 0 | 0
67 | 16631388 | 16631372 | 15203485 | 1 | 1 | 1 | 3 | 14.4.01.02-0113 | ФССЦ-2001, 14.4.01.02-0113, приказ Минстроя России №1039/пр от 30.12.2016г. | Грунтовка акриловая НОРТЕКС-ГРУНТ | 1346 | 1009 | кг | кг | 1 | 13.8 | 15.25 | 0 | 0 | 0 | 0 | 1 | 0 |  | 13.8 | 2 | 16631380 | 118 | 0 | 0 | 0 | 0 | 0 | 0 | 0 | 0
68 | 16631396 | 16631389 | 15433640 | 1 | 1 | 1 | 1 | 1-100-22 |  | Рабочий среднего разряда 2.2 | 1191 | 1013 | чел.-ч. | чел.-ч. | 1 | 39.51 | 0 | 0 | 0 | 7.94 | 0 | 1 | 1 | )*1,15 | 45.4365 | 2 | 16631390 | 119 | 0 | 0 | 0 | 0 | 0 | 0 | 0 | 0
68 | 16631397 | 16631389 | 15430395 | 1 | 1 | 1 | 1 | 4-100-00 |  | Затраты труда машинистов | 1191 | 1013 | чел.-ч. | чел.-ч. | 1 | 1.27 | 0 | 0 | 0 | 0 | 0 | 1 | 2 | )*1,25 | 1.5875 | 2 | 16631391 | 120 | 0 | 0 | 0 | 0 | 0 | 0 | 0 | 0
68 | 16631398 | 16631389 | 15247974 | 1 | 1 | 1 | 2 | 91.06.06-048 | ФСЭМ-2001, 91.06.06-048, приказ Минстроя России №1039/пр от 30.12.2016г. | Подъемники одномачтовые, грузоподъемность до 500 кг, высота подъема 45 м | 1368 | 1011 | маш.-ч | маш.-ч | 1 | 1.27 | 0 | 31.26 | 13.5 | 0 | 0 | 1 | 0 | )*1,25 | 1.5875 | 2 | 16631392 | 121 | 0 | 0 | 0 | 0 | 0 | 0 | 0 | 0
68 | 16631399 | 16631389 | 15248091 | 1 | 1 | 1 | 2 | 91.07.04-002 | ФСЭМ-2001, 91.07.04-002, приказ Минстроя России №1039/пр от 30.12.2016г. | Вибратор поверхностный | 1368 | 1011 | маш.-ч | маш.-ч | 1 | 9.07 | 0 | 0.5 | 0 | 0 | 0 | 1 | 0 | )*1,25 | 11.3375 | 2 | 16631393 | 122 | 0 | 0 | 0 | 0 | 0 | 0 | 0 | 0
68 | 16631400 | 16631389 | 15167286 | 1 | 1 | 1 | 3 | 01.7.03.01-0001 | ФССЦ-2001, 01.7.03.01-0001, приказ Минстроя России №1039/пр от 30.12.2016г. | Вода | 1339 | 1007 | м3 | м3 | 1 | 3.5 | 2.44 | 0 | 0 | 0 | 0 | 1 | 0 |  | 3.5 | 2 | 16631394 | 123 | 0 | 0 | 0 | 0 | 0 | 0 | 0 | 0
68 | 16631401 | 16631389 | 15161703 | 17 | 1 | 1 | 3 | 04.3.01.09 |  | Раствор готовый кладочный тяжелый цементный | 1339 | 1007 | м3 | м3 | 1 | 2.04 | 0 | 0 | 0 | 0 | 0 | 0 | 0 |  | 2.04 | 3 | -1 |  | 0 | 0 | 0 | 0 | 0 | 0 | 0 | 0
70 | 16631409 | 16631403 | 15433640 | 1 | 1 | 1 | 1 | 1-100-22 |  | Рабочий среднего разряда 2.2 | 1191 | 1013 | чел.-ч. | чел.-ч. | 1 | 0.5 | 0 | 0 | 0 | 7.94 | 0 | 1 | 1 | *3)*1,15 | 1.725 | 2 | 16631404 | 125 | 0 | 0 | 0 | 0 | 0 | 0 | 0 | 0
70 | 16631410 | 16631403 | 15430395 | 1 | 1 | 1 | 1 | 4-100-00 |  | Затраты труда машинистов | 1191 | 1013 | чел.-ч. | чел.-ч. | 1 | 0.21 | 0 | 0 | 0 | 0 | 0 | 1 | 2 | *3)*1,25 | 0.7875 | 2 | 16631405 | 126 | 0 | 0 | 0 | 0 | 0 | 0 | 0 | 0
70 | 16631411 | 16631403 | 15247974 | 1 | 1 | 1 | 2 | 91.06.06-048 | ФСЭМ-2001, 91.06.06-048, приказ Минстроя России №1039/пр от 30.12.2016г. | Подъемники одномачтовые, грузоподъемность до 500 кг, высота подъема 45 м | 1368 | 1011 | маш.-ч | маш.-ч | 1 | 0.21 | 0 | 31.26 | 13.5 | 0 | 0 | 1 | 0 | *3)*1,25 | 0.7875 | 2 | 16631406 | 127 | 0 | 0 | 0 | 0 | 0 | 0 | 0 | 0
70 | 16631412 | 16631403 | 15248091 | 1 | 1 | 1 | 2 | 91.07.04-002 | ФСЭМ-2001, 91.07.04-002, приказ Минстроя России №1039/пр от 30.12.2016г. | Вибратор поверхностный | 1368 | 1011 | маш.-ч | маш.-ч | 1 | 2.32 | 0 | 0.5 | 0 | 0 | 0 | 1 | 0 | *3)*1,25 | 8.7 | 2 | 16631407 | 128 | 0 | 0 | 0 | 0 | 0 | 0 | 0 | 0
70 | 16631413 | 16631403 | 15161703 | 17 | 1 | 1 | 3 | 04.3.01.09 |  | Раствор готовый кладочный тяжелый цементный | 1339 | 1007 | м3 | м3 | 1 | 0.51 | 0 | 0 | 0 | 0 | 0 | 0 | 0 | *3 | 1.53 | 3 | -1 |  | 0 | 0 | 0 | 0 | 0 | 0 | 0 | 0
72 | 16631423 | 16631415 | 15430767 | 1 | 1 | 1 | 1 | 1-100-30 |  | Рабочий среднего разряда 3 | 1191 | 1013 | чел.-ч. | чел.-ч. | 1 | 37.67 | 0 | 0 | 0 | 8.53 | 0 | 1 | 1 | )*1,15 | 43.3205 | 2 | 16631416 | 130 | 0 | 0 | 0 | 0 | 0 | 0 | 0 | 0
72 | 16631424 | 16631415 | 15430395 | 1 | 1 | 1 | 1 | 4-100-00 |  | Затраты труда машинистов | 1191 | 1013 | чел.-ч. | чел.-ч. | 1 | 0.17 | 0 | 0 | 0 | 0 | 0 | 1 | 2 | )*1,25 | 0.2125 | 2 | 16631417 | 131 | 0 | 0 | 0 | 0 | 0 | 0 | 0 | 0
72 | 16631425 | 16631415 | 15247970 | 1 | 1 | 1 | 2 | 91.06.06-046 | ФСЭМ-2001, 91.06.06-046, приказ Минстроя России №1039/пр от 30.12.2016г. | Подъемники одномачтовые, грузоподъемность до 500 кг, высота подъема 25 м | 1368 | 1011 | маш.-ч | маш.-ч | 1 | 0.13 | 0 | 27.66 | 11.6 | 0 | 0 | 1 | 0 | )*1,25 | 0.1625 | 2 | 16631418 | 132 | 0 | 0 | 0 | 0 | 0 | 0 | 0 | 0
72 | 16631426 | 16631415 | 15249073 | 1 | 1 | 1 | 2 | 91.14.02-001 | ФСЭМ-2001, 91.14.02-001, приказ Минстроя России №1039/пр от 30.12.2016г. | Автомобили бортовые, грузоподъемность до 5 т | 1368 | 1011 | маш.-ч | маш.-ч | 1 | 0.04 | 0 | 65.71 | 11.6 | 0 | 0 | 1 | 0 | )*1,25 | 0.05 | 2 | 16631419 | 133 | 0 | 0 | 0 | 0 | 0 | 0 | 0 | 0
72 | 16631427 | 16631415 | 15167286 | 1 | 1 | 1 | 3 | 01.7.03.01-0001 | ФССЦ-2001, 01.7.03.01-0001, приказ Минстроя России №1039/пр от 30.12.2016г. | Вода | 1339 | 1007 | м3 | м3 | 1 | 0.174 | 2.44 | 0 | 0 | 0 | 0 | 1 | 0 |  | 0.174 | 2 | 16631420 | 134 | 0 | 0 | 0 | 0 | 0 | 0 | 0 | 0
72 | 16631428 | 16631415 | 15172906 | 1 | 1 | 1 | 3 | 04.3.02.01-0415 | ФССЦ-2001, 04.3.02.01-0415, приказ Минстроя России №1039/пр от 30.12.2016г. | Смеси сухие для наливных полов, марка «Ветонит» 5000 | 1348 | 1009 | т | т | 1000 | 0.9 | 11381.57 | 0 | 0 | 0 | 0 | 1 | 0 |  | 0.9 | 2 | 16631421 | 135 | 0 | 0 | 0 | 0 | 0 | 0 | 0 | 0
72 | 16631429 | 16631415 | 15203485 | 1 | 1 | 1 | 3 | 14.4.01.02-0113 | ФССЦ-2001, 14.4.01.02-0113, приказ Минстроя России №1039/пр от 30.12.2016г. | Грунтовка акриловая НОРТЕКС-ГРУНТ | 1346 | 1009 | кг | кг | 1 | 30 | 15.25 | 0 | 0 | 0 | 0 | 1 | 0 |  | 30 | 2 | 16631422 | 136 | 0 | 0 | 0 | 0 | 0 | 0 | 0 | 0
73 | 16631444 | 16631430 | 15438286 | 1 | 1 | 1 | 1 | 1-100-36 |  | Рабочий среднего разряда 3.6 | 1191 | 1013 | чел.-ч. | чел.-ч. | 1 | 6.68 | 0 | 0 | 0 | 9.18 | 0 | 1 | 1 | )*1,15 | 7.682 | 2 | 16631431 | 137 | 0 | 0 | 0 | 0 | 0 | 0 | 0 | 0
73 | 16631445 | 16631430 | 15430395 | 1 | 1 | 1 | 1 | 4-100-00 |  | Затраты труда машинистов | 1191 | 1013 | чел.-ч. | чел.-ч. | 1 | 0.04 | 0 | 0 | 0 | 0 | 0 | 1 | 2 | )*1,25 | 0.05 | 2 | 16631432 | 138 | 0 | 0 | 0 | 0 | 0 | 0 | 0 | 0
73 | 16631446 | 16631430 | 15247974 | 1 | 1 | 1 | 2 | 91.06.06-048 | ФСЭМ-2001, 91.06.06-048, приказ Минстроя России №1039/пр от 30.12.2016г. | Подъемники одномачтовые, грузоподъемность до 500 кг, высота подъема 45 м | 1368 | 1011 | маш.-ч | маш.-ч | 1 | 0.005 | 0 | 31.26 | 13.5 | 0 | 0 | 1 | 0 | )*1,25 | 0.00625 | 2 | 16631433 | 139 | 0 | 0 | 0 | 0 | 0 | 0 | 0 | 0
73 | 16631447 | 16631430 | 15249073 | 1 | 1 | 1 | 2 | 91.14.02-001 | ФСЭМ-2001, 91.14.02-001, приказ Минстроя России №1039/пр от 30.12.2016г. | Автомобили бортовые, грузоподъемность до 5 т | 1368 | 1011 | маш.-ч | маш.-ч | 1 | 0.03 | 0 | 65.71 | 11.6 | 0 | 0 | 1 | 0 | )*1,25 | 0.0375 | 2 | 16631434 | 140 | 0 | 0 | 0 | 0 | 0 | 0 | 0 | 0
73 | 16631448 | 16631430 | 15169972 | 1 | 1 | 1 | 3 | 01.7.15.04-0048 | ФССЦ-2001, 01.7.15.04-0048, приказ Минстроя России №1039/пр от 30.12.2016г. | Винты самонарезающие остроконечные длиной 35 мм | 1355 | 1010 | 100 шт. | 100 шт. | 100 | 2.63 | 12 | 0 | 0 | 0 | 0 | 1 | 0 |  | 2.63 | 2 | 16631435 | 141 | 0 | 0 | 0 | 0 | 0 | 0 | 0 | 0
73 | 16631449 | 16631430 | 15170075 | 1 | 1 | 1 | 3 | 01.7.15.07-0021 | ФССЦ-2001, 01.7.15.07-0021, приказ Минстроя России №1039/пр от 30.12.2016г. | Дюбели распорные полиэтиленовые 6х30 мм | 1356 | 1010 | 1000 шт. | 1000 шт. | 1000 | 0.263 | 160 | 0 | 0 | 0 | 0 | 1 | 0 |  | 0.263 | 2 | 16631436 | 142 | 0 | 0 | 0 | 0 | 0 | 0 | 0 | 0
73 | 16631450 | 16631430 | 15162756 | 17 | 1 | 1 | 3 | 11.3.03.06 |  | Плинтуса для полов пластиковые | 1301 | 1003 | м | м | 1 | 101 | 0 | 0 | 0 | 0 | 0 | 0 | 0 |  | 101 | 2 | 16631437 | 143 | 0 | 0 | 0 | 0 | 0 | 0 | 0 | 0
73 | 16631451 | 16631430 | 15162759 | 17 | 1 | 1 | 3 | 11.3.03.14 |  | Уголок наружный для пластикового плинтуса | 1354 | 1010 | шт. | шт. | 1 | 7 | 0 | 0 | 0 | 0 | 0 | 0 | 0 |  | 7 | 3 | -1 |  | 0 | 0 | 0 | 0 | 0 | 0 | 0 | 0
73 | 16631452 | 16631430 | 15162759 | 17 | 1 | 1 | 3 | 11.3.03.14 |  | Уголок внутренний для пластикового плинтуса | 1354 | 1010 | шт. | шт. | 1 | 7 | 0 | 0 | 0 | 0 | 0 | 0 | 0 |  | 7 | 3 | -1 |  | 0 | 0 | 0 | 0 | 0 | 0 | 0 | 0
73 | 16631453 | 16631430 | 15162759 | 17 | 1 | 1 | 3 | 11.3.03.14 |  | Соединитель для пластикового плинтуса | 1354 | 1010 | шт. | шт. | 1 | 40 | 0 | 0 | 0 | 0 | 0 | 0 | 0 |  | 40 | 3 | -1 |  | 0 | 0 | 0 | 0 | 0 | 0 | 0 | 0
73 | 16631454 | 16631430 | 15162759 | 17 | 1 | 1 | 3 | 11.3.03.14 |  | Заглушка торцевая для пластикового плинтуса левая | 1354 | 1010 | шт. | шт. | 1 | 8 | 0 | 0 | 0 | 0 | 0 | 0 | 0 |  | 8 | 3 | -1 |  | 0 | 0 | 0 | 0 | 0 | 0 | 0 | 0
73 | 16631455 | 16631430 | 15162759 | 17 | 1 | 1 | 3 | 11.3.03.14 |  | Заглушка торцевая для пластикового плинтуса правая | 1354 | 1010 | шт. | шт. | 1 | 8 | 0 | 0 | 0 | 0 | 0 | 0 | 0 |  | 8 | 3 | -1 |  | 0 | 0 | 0 | 0 | 0 | 0 | 0 | 0
81 | 16631476 | 16631463 | 15435695 | 1 | 1 | 1 | 1 | 1-100-49 |  | Рабочий среднего разряда 4.9 | 1191 | 1013 | чел.-ч. | чел.-ч. | 1 | 26.97 | 0 | 0 | 0 | 10.94 | 0 | 1 | 1 | )*1,15 | 31.0155 | 2 | 16631464 | 150 | 0 | 0 | 0 | 0 | 0 | 0 | 0 | 0
81 | 16631477 | 16631463 | 15430395 | 1 | 1 | 1 | 1 | 4-100-00 |  | Затраты труда машинистов | 1191 | 1013 | чел.-ч. | чел.-ч. | 1 | 0.43 | 0 | 0 | 0 | 0 | 0 | 1 | 2 | )*1,25 | 0.5375 | 2 | 16631465 | 151 | 0 | 0 | 0 | 0 | 0 | 0 | 0 | 0
81 | 16631478 | 16631463 | 15247974 | 1 | 1 | 1 | 2 | 91.06.06-048 | ФСЭМ-2001, 91.06.06-048, приказ Минстроя России №1039/пр от 30.12.2016г. | Подъемники одномачтовые, грузоподъемность до 500 кг, высота подъема 45 м | 1368 | 1011 | маш.-ч | маш.-ч | 1 | 0.18 | 0 | 31.26 | 13.5 | 0 | 0 | 1 | 0 | )*1,25 | 0.225 | 2 | 16631466 | 152 | 0 | 0 | 0 | 0 | 0 | 0 | 0 | 0
81 | 16631479 | 16631463 | 15248306 | 1 | 1 | 1 | 2 | 91.08.04-021 | ФСЭМ-2001, 91.08.04-021, приказ Минстроя России №1039/пр от 30.12.2016г. | Котлы битумные передвижные 400 л | 1368 | 1011 | маш.-ч | маш.-ч | 1 | 4.37 | 0 | 30 | 0 | 0 | 0 | 1 | 0 | )*1,25 | 5.4625 | 2 | 16631467 | 153 | 0 | 0 | 0 | 0 | 0 | 0 | 0 | 0
81 | 16631480 | 16631463 | 15249073 | 1 | 1 | 1 | 2 | 91.14.02-001 | ФСЭМ-2001, 91.14.02-001, приказ Минстроя России №1039/пр от 30.12.2016г. | Автомобили бортовые, грузоподъемность до 5 т | 1368 | 1011 | маш.-ч | маш.-ч | 1 | 0.25 | 0 | 65.71 | 11.6 | 0 | 0 | 1 | 0 | )*1,25 | 0.3125 | 2 | 16631468 | 154 | 0 | 0 | 0 | 0 | 0 | 0 | 0 | 0
81 | 16631481 | 16631463 | 15250226 | 1 | 1 | 1 | 2 | 91.21.22-421 | ФСЭМ-2001, 91.21.22-421, приказ Минстроя России №1039/пр от 30.12.2016г. | Термос 100 л | 1368 | 1011 | маш.-ч | маш.-ч | 1 | 1.5 | 0 | 2.7 | 0 | 0 | 0 | 1 | 0 | )*1,25 | 1.875 | 2 | 16631469 | 155 | 0 | 0 | 0 | 0 | 0 | 0 | 0 | 0
81 | 16631482 | 16631463 | 15165310 | 1 | 1 | 1 | 3 | 01.1.02.10-0021 | ФССЦ-2001, 01.1.02.10-0021, приказ Минстроя России №1039/пр от 30.12.2016г. | Асбест хризотиловый марки К-6-30 | 1348 | 1009 | т | т | 1000 | 0.008 | 1160 | 0 | 0 | 0 | 0 | 1 | 0 |  | 0.008 | 2 | 16631470 | 156 | 0 | 0 | 0 | 0 | 0 | 0 | 0 | 0
81 | 16631483 | 16631463 | 15165346 | 1 | 1 | 1 | 3 | 01.2.01.02-0052 | ФССЦ-2001, 01.2.01.02-0052, приказ Минстроя России №1039/пр от 30.12.2016г. | Битумы нефтяные строительные марки БН-70/30 | 1348 | 1009 | т | т | 1000 | 0.019 | 1525.5 | 0 | 0 | 0 | 0 | 1 | 0 |  | 0.019 | 2 | 16631471 | 157 | 0 | 0 | 0 | 0 | 0 | 0 | 0 | 0
81 | 16631484 | 16631463 | 15165348 | 1 | 1 | 1 | 3 | 01.2.01.02-0054 | ФССЦ-2001, 01.2.01.02-0054, приказ Минстроя России №1039/пр от 30.12.2016г. | Битумы нефтяные строительные марки БН-90/10 | 1348 | 1009 | т | т | 1000 | 0.157 | 1383.1 | 0 | 0 | 0 | 0 | 1 | 0 |  | 0.157 | 2 | 16631472 | 158 | 0 | 0 | 0 | 0 | 0 | 0 | 0 | 0
81 | 16631485 | 16631463 | 15165532 | 1 | 1 | 1 | 3 | 01.3.01.01-0009 | ФССЦ-2001, 01.3.01.01-0009, приказ Минстроя России №1039/пр от 30.12.2016г. | Бензин растворитель | 1348 | 1009 | т | т | 1000 | 0.057 | 6143.8 | 0 | 0 | 0 | 0 | 1 | 0 |  | 0.057 | 2 | 16631473 | 159 | 0 | 0 | 0 | 0 | 0 | 0 | 0 | 0
81 | 16631486 | 16631463 | 15167803 | 1 | 1 | 1 | 3 | 01.7.07.13-0001 | ФССЦ-2001, 01.7.07.13-0001, приказ Минстроя России №1039/пр от 30.12.2016г. | Мука андезитовая кислотоупорная, марка А | 1348 | 1009 | т | т | 1000 | 0.125 | 688.8 | 0 | 0 | 0 | 0 | 1 | 0 |  | 0.125 | 2 | 16631474 | 160 | 0 | 0 | 0 | 0 | 0 | 0 | 0 | 0
81 | 16631487 | 16631463 | 15171018 | 1 | 1 | 1 | 3 | 01.7.20.08-0051 | ФССЦ-2001, 01.7.20.08-0051, приказ Минстроя России №1039/пр от 30.12.2016г. | Ветошь | 1346 | 1009 | кг | кг | 1 | 0.5 | 1.82 | 0 | 0 | 0 | 0 | 1 | 0 |  | 0.5 | 2 | 16631475 | 161 | 0 | 0 | 0 | 0 | 0 | 0 | 0 | 0
82 | 16631497 | 16631488 | 15435721 | 1 | 1 | 1 | 1 | 1-100-39 |  | Рабочий среднего разряда 3.9 | 1191 | 1013 | чел.-ч. | чел.-ч. | 1 | 21.2 | 0 | 0 | 0 | 9.51 | 0 | 1 | 1 | )*1,15 | 24.38 | 2 | 16631489 | 162 | 0 | 0 | 0 | 0 | 0 | 0 | 0 | 0
82 | 16631498 | 16631488 | 15430395 | 1 | 1 | 1 | 1 | 4-100-00 |  | Затраты труда машинистов | 1191 | 1013 | чел.-ч. | чел.-ч. | 1 | 0.2 | 0 | 0 | 0 | 0 | 0 | 1 | 2 | )*1,25 | 0.25 | 2 | 16631490 | 163 | 0 | 0 | 0 | 0 | 0 | 0 | 0 | 0
82 | 16631499 | 16631488 | 15248306 | 1 | 1 | 1 | 2 | 91.08.04-021 | ФСЭМ-2001, 91.08.04-021, приказ Минстроя России №1039/пр от 30.12.2016г. | Котлы битумные передвижные 400 л | 1368 | 1011 | маш.-ч | маш.-ч | 1 | 1.95 | 0 | 30 | 0 | 0 | 0 | 1 | 0 | )*1,25 | 2.4375 | 2 | 16631491 | 164 | 0 | 0 | 0 | 0 | 0 | 0 | 0 | 0
82 | 16631500 | 16631488 | 15249073 | 1 | 1 | 1 | 2 | 91.14.02-001 | ФСЭМ-2001, 91.14.02-001, приказ Минстроя России №1039/пр от 30.12.2016г. | Автомобили бортовые, грузоподъемность до 5 т | 1368 | 1011 | маш.-ч | маш.-ч | 1 | 0.2 | 0 | 65.71 | 11.6 | 0 | 0 | 1 | 0 | )*1,25 | 0.25 | 2 | 16631492 | 165 | 0 | 0 | 0 | 0 | 0 | 0 | 0 | 0
82 | 16631501 | 16631488 | 15165348 | 1 | 1 | 1 | 3 | 01.2.01.02-0054 | ФССЦ-2001, 01.2.01.02-0054, приказ Минстроя России №1039/пр от 30.12.2016г. | Битумы нефтяные строительные марки БН-90/10 | 1348 | 1009 | т | т | 1000 | 0.016 | 1383.1 | 0 | 0 | 0 | 0 | 1 | 0 |  | 0.016 | 2 | 16631493 | 166 | 0 | 0 | 0 | 0 | 0 | 0 | 0 | 0
82 | 16631502 | 16631488 | 15165390 | 1 | 1 | 1 | 3 | 01.2.03.03-0013 | ФССЦ-2001, 01.2.03.03-0013, приказ Минстроя России №1039/пр от 30.12.2016г. | Мастика битумная кровельная горячая | 1348 | 1009 | т | т | 1000 | 0.24 | 3390 | 0 | 0 | 0 | 0 | 1 | 0 |  | 0.24 | 2 | 16631494 | 167 | 0 | 0 | 0 | 0 | 0 | 0 | 0 | 0
82 | 16631503 | 16631488 | 15165541 | 1 | 1 | 1 | 3 | 01.3.01.03-0002 | ФССЦ-2001, 01.3.01.03-0002, приказ Минстроя России №1039/пр от 30.12.2016г. | Керосин для технических целей марок КТ-1, КТ-2 | 1348 | 1009 | т | т | 1000 | 0.024 | 2606.9 | 0 | 0 | 0 | 0 | 1 | 0 |  | 0.024 | 2 | 16631495 | 168 | 0 | 0 | 0 | 0 | 0 | 0 | 0 | 0
82 | 16631504 | 16631488 | 15171018 | 1 | 1 | 1 | 3 | 01.7.20.08-0051 | ФССЦ-2001, 01.7.20.08-0051, приказ Минстроя России №1039/пр от 30.12.2016г. | Ветошь | 1346 | 1009 | кг | кг | 1 | 0.1 | 1.82 | 0 | 0 | 0 | 0 | 1 | 0 |  | 0.1 | 2 | 16631496 | 169 | 0 | 0 | 0 | 0 | 0 | 0 | 0 | 0
83 | 16631513 | 16631505 | 15432356 | 1 | 1 | 1 | 1 | 1-100-27 |  | Рабочий среднего разряда 2.7 | 1191 | 1013 | чел.-ч. | чел.-ч. | 1 | 5.05 | 0 | 0 | 0 | 8.31 | 0 | 1 | 1 | )*1,15 | 5.8075 | 2 | 16631506 | 170 | 0 | 0 | 0 | 0 | 0 | 0 | 0 | 0
83 | 16631514 | 16631505 | 15430395 | 1 | 1 | 1 | 1 | 4-100-00 |  | Затраты труда машинистов | 1191 | 1013 | чел.-ч. | чел.-ч. | 1 | 0.35 | 0 | 0 | 0 | 0 | 0 | 1 | 2 | )*1,25 | 0.4375 | 2 | 16631507 | 171 | 0 | 0 | 0 | 0 | 0 | 0 | 0 | 0
83 | 16631515 | 16631505 | 15247578 | 1 | 1 | 1 | 2 | 91.05.01-017 | ФСЭМ-2001, 91.05.01-017, приказ Минстроя России №1039/пр от 30.12.2016г. | Краны башенные, грузоподъемность 8 т | 1368 | 1011 | маш.-ч | маш.-ч | 1 | 0.35 | 0 | 86.4 | 13.5 | 0 | 0 | 1 | 0 | )*1,25 | 0.4375 | 2 | 16631508 | 172 | 0 | 0 | 0 | 0 | 0 | 0 | 0 | 0
83 | 16631516 | 16631505 | 15167286 | 1 | 1 | 1 | 3 | 01.7.03.01-0001 | ФССЦ-2001, 01.7.03.01-0001, приказ Минстроя России №1039/пр от 30.12.2016г. | Вода | 1339 | 1007 | м3 | м3 | 1 | 0.44 | 2.44 | 0 | 0 | 0 | 0 | 1 | 0 |  | 0.44 | 2 | 16631509 | 173 | 0 | 0 | 0 | 0 | 0 | 0 | 0 | 0
83 | 16631517 | 16631505 | 15172868 | 1 | 1 | 1 | 3 | 04.3.01.12-0003 | ФССЦ-2001, 04.3.01.12-0003, приказ Минстроя России №1039/пр от 30.12.2016г. | Раствор готовый кладочный цементно-известковый марки 50 | 1339 | 1007 | м3 | м3 | 1 | 0.234 | 519.8 | 0 | 0 | 0 | 0 | 1 | 0 |  | 0.234 | 2 | 16631510 | 174 | 0 | 0 | 0 | 0 | 0 | 0 | 0 | 0
83 | 16631518 | 16631505 | 15162112 | 17 | 1 | 1 | 3 | 06.1.01.05 |  | Кирпич керамический, силикатный или пустотелый | 1356 | 1010 | 1000 шт. | 1000 шт. | 1000 | 0.395 | 0 | 0 | 0 | 0 | 0 | 0 | 0 |  | 0.395 | 3 | -1 |  | 0 | 0 | 0 | 0 | 0 | 0 | 0 | 0
83 | 16631519 | 16631505 | 15195823 | 1 | 1 | 1 | 3 | 11.1.03.01-0080 | ФССЦ-2001, 11.1.03.01-0080, приказ Минстроя России №1039/пр от 30.12.2016г. | Бруски обрезные хвойных пород длиной 4-6,5 м, шириной 75-150 мм, толщиной 40-75 мм, IV сорта | 1339 | 1007 | м3 | м3 | 1 | 0.0005 | 1056 | 0 | 0 | 0 | 0 | 1 | 0 |  | 0.0005 | 2 | 16631512 | 176 | 0 | 0 | 0 | 0 | 0 | 0 | 0 | 0
85 | 16631529 | 16631521 | 15432356 | 1 | 1 | 1 | 1 | 1-100-27 |  | Рабочий среднего разряда 2.7 | 1191 | 1013 | чел.-ч. | чел.-ч. | 1 | 31.41 | 0 | 0 | 0 | 8.31 | 0 | 1 | 1 | )*1,15 | 36.1215 | 2 | 16631522 | 177 | 0 | 0 | 0 | 0 | 0 | 0 | 0 | 0
85 | 16631530 | 16631521 | 15430395 | 1 | 1 | 1 | 1 | 4-100-00 |  | Затраты труда машинистов | 1191 | 1013 | чел.-ч. | чел.-ч. | 1 | 0.82 | 0 | 0 | 0 | 0 | 0 | 1 | 2 | )*1,25 | 1.025 | 2 | 16631523 | 178 | 0 | 0 | 0 | 0 | 0 | 0 | 0 | 0
85 | 16631531 | 16631521 | 15247974 | 1 | 1 | 1 | 2 | 91.06.06-048 | ФСЭМ-2001, 91.06.06-048, приказ Минстроя России №1039/пр от 30.12.2016г. | Подъемники одномачтовые, грузоподъемность до 500 кг, высота подъема 45 м | 1368 | 1011 | маш.-ч | маш.-ч | 1 | 0.34 | 0 | 31.26 | 13.5 | 0 | 0 | 1 | 0 | )*1,25 | 0.425 | 2 | 16631524 | 179 | 0 | 0 | 0 | 0 | 0 | 0 | 0 | 0
85 | 16631532 | 16631521 | 15249073 | 1 | 1 | 1 | 2 | 91.14.02-001 | ФСЭМ-2001, 91.14.02-001, приказ Минстроя России №1039/пр от 30.12.2016г. | Автомобили бортовые, грузоподъемность до 5 т | 1368 | 1011 | маш.-ч | маш.-ч | 1 | 0.48 | 0 | 65.71 | 11.6 | 0 | 0 | 1 | 0 | )*1,25 | 0.6 | 2 | 16631525 | 180 | 0 | 0 | 0 | 0 | 0 | 0 | 0 | 0
85 | 16631533 | 16631521 | 15250178 | 1 | 1 | 1 | 2 | 91.21.22-193 | ФСЭМ-2001, 91.21.22-193, приказ Минстроя России №1039/пр от 30.12.2016г. | Машины для сварки линолеума | 1368 | 1011 | маш.-ч | маш.-ч | 1 | 5.3 | 0 | 3.4 | 0 | 0 | 0 | 1 | 0 | )*1,25 | 6.625 | 2 | 16631526 | 181 | 0 | 0 | 0 | 0 | 0 | 0 | 0 | 0
85 | 16631534 | 16631521 | 15162736 | 17 | 1 | 1 | 3 | 01.6.03.04 |  | Линолеум на теплозвукоизолирующей подоснове | 1327 | 1005 | м2 | м2 | 1 | 102 | 0 | 0 | 0 | 0 | 0 | 0 | 0 |  | 102 | 3 | -1 |  | 0 | 0 | 0 | 0 | 0 | 0 | 0 | 0
85 | 16631535 | 16631521 | 15162739 | 17 | 1 | 1 | 3 | 01.7.06.03 |  | Лента полимерная | 1308 | 1003 | 100 м | 100 м | 100 | 0.68 | 0 | 0 | 0 | 0 | 0 | 0 | 0 |  | 0.68 | 3 | -1 |  | 0 | 0 | 0 | 0 | 0 | 0 | 0 | 0
88 | 16631548 | 16631538 | 15436014 | 1 | 1 | 1 | 1 | 1-100-32 |  | Рабочий среднего разряда 3.2 | 1191 | 1013 | чел.-ч. | чел.-ч. | 1 | 119.78 | 0 | 0 | 0 | 8.74 | 0 | 1 | 1 | )*1,15 | 137.747 | 2 | 16631539 | 184 | 0 | 0 | 0 | 0 | 0 | 0 | 0 | 0
88 | 16631549 | 16631538 | 15430395 | 1 | 1 | 1 | 1 | 4-100-00 |  | Затраты труда машинистов | 1191 | 1013 | чел.-ч. | чел.-ч. | 1 | 2.94 | 0 | 0 | 0 | 0 | 0 | 1 | 2 | )*1,25 | 3.675 | 2 | 16631540 | 185 | 0 | 0 | 0 | 0 | 0 | 0 | 0 | 0
88 | 16631550 | 16631538 | 15247905 | 1 | 1 | 1 | 2 | 91.06.05-011 | ФСЭМ-2001, 91.06.05-011, приказ Минстроя России №1039/пр от 30.12.2016г. | Погрузчик, грузоподъемность 5 т | 1368 | 1011 | маш.-ч | маш.-ч | 1 | 0.36 | 0 | 89.99 | 10.06 | 0 | 0 | 1 | 0 | )*1,25 | 0.45 | 2 | 16631541 | 186 | 0 | 0 | 0 | 0 | 0 | 0 | 0 | 0
88 | 16631551 | 16631538 | 15247974 | 1 | 1 | 1 | 2 | 91.06.06-048 | ФСЭМ-2001, 91.06.06-048, приказ Минстроя России №1039/пр от 30.12.2016г. | Подъемники одномачтовые, грузоподъемность до 500 кг, высота подъема 45 м | 1368 | 1011 | маш.-ч | маш.-ч | 1 | 2.3 | 0 | 31.26 | 13.5 | 0 | 0 | 1 | 0 | )*1,25 | 2.875 | 2 | 16631542 | 187 | 0 | 0 | 0 | 0 | 0 | 0 | 0 | 0
88 | 16631552 | 16631538 | 15249073 | 1 | 1 | 1 | 2 | 91.14.02-001 | ФСЭМ-2001, 91.14.02-001, приказ Минстроя России №1039/пр от 30.12.2016г. | Автомобили бортовые, грузоподъемность до 5 т | 1368 | 1011 | маш.-ч | маш.-ч | 1 | 0.28 | 0 | 65.71 | 11.6 | 0 | 0 | 1 | 0 | )*1,25 | 0.35 | 2 | 16631543 | 188 | 0 | 0 | 0 | 0 | 0 | 0 | 0 | 0
88 | 16631553 | 16631538 | 15167286 | 1 | 1 | 1 | 3 | 01.7.03.01-0001 | ФССЦ-2001, 01.7.03.01-0001, приказ Минстроя России №1039/пр от 30.12.2016г. | Вода | 1339 | 1007 | м3 | м3 | 1 | 3.85 | 2.44 | 0 | 0 | 0 | 0 | 1 | 0 |  | 3.85 | 2 | 16631544 | 189 | 0 | 0 | 0 | 0 | 0 | 0 | 0 | 0
88 | 16631554 | 16631538 | 15167962 | 1 | 1 | 1 | 3 | 01.7.07.29-0091 | ФССЦ-2001, 01.7.07.29-0091, приказ Минстроя России №1039/пр от 30.12.2016г. | Опилки древесные | 1339 | 1007 | м3 | м3 | 1 | 3.06 | 34.92 | 0 | 0 | 0 | 0 | 1 | 0 |  | 3.06 | 2 | 16631545 | 190 | 0 | 0 | 0 | 0 | 0 | 0 | 0 | 0
88 | 16631555 | 16631538 | 15161703 | 17 | 1 | 1 | 3 | 04.3.01.09 |  | Раствор готовый кладочный тяжелый цементный | 1339 | 1007 | м3 | м3 | 1 | 1.3 | 0 | 0 | 0 | 0 | 0 | 0 | 0 |  | 1.3 | 3 | -1 |  | 0 | 0 | 0 | 0 | 0 | 0 | 0 | 0
88 | 16631556 | 16631538 | 15187044 | 1 | 1 | 1 | 3 | 06.2.02.01-0071 | ФССЦ-2001, 06.2.02.01-0071, приказ Минстроя России №1039/пр от 30.12.2016г. | Плитки керамические для полов гладкие неглазурованные одноцветные с красителем квадратные и прямоугольные | 1327 | 1005 | м2 | м2 | 1 | 102 | 67.8 | 0 | 0 | 0 | 0 | 1 | 0 |  | 102 | 2 | 16631546 | 191 | 0 | 0 | 0 | 0 | 0 | 0 | 0 | 0
90 | 16631569 | 16631558 | 15436014 | 1 | 1 | 1 | 1 | 1-100-32 |  | Рабочий среднего разряда 3.2 | 1191 | 1013 | чел.-ч. | чел.-ч. | 1 | 310.42 | 0 | 0 | 0 | 8.74 | 0 | 1 | 1 | )*1,15 | 356.983 | 2 | 16631559 | 193 | 0 | 0 | 0 | 0 | 0 | 0 | 0 | 0
90 | 16631570 | 16631558 | 15430395 | 1 | 1 | 1 | 1 | 4-100-00 |  | Затраты труда машинистов | 1191 | 1013 | чел.-ч. | чел.-ч. | 1 | 1.73 | 0 | 0 | 0 | 0 | 0 | 1 | 2 | )*1,25 | 2.1625 | 2 | 16631560 | 194 | 0 | 0 | 0 | 0 | 0 | 0 | 0 | 0
90 | 16631571 | 16631558 | 15247576 | 1 | 1 | 1 | 2 | 91.05.01-016 | ФСЭМ-2001, 91.05.01-016, приказ Минстроя России №1039/пр от 30.12.2016г. | Краны башенные, грузоподъемность 5 т | 1368 | 1011 | маш.-ч | маш.-ч | 1 | 0.02 | 0 | 83.43 | 13.5 | 0 | 0 | 1 | 0 | )*1,25 | 0.025 | 2 | 16631561 | 195 | 0 | 0 | 0 | 0 | 0 | 0 | 0 | 0
90 | 16631572 | 16631558 | 15247678 | 1 | 1 | 1 | 2 | 91.05.05-013 | ФСЭМ-2001, 91.05.05-013, приказ Минстроя России №1039/пр от 30.12.2016г. | Краны на автомобильном ходу, грузоподъемность 6,3 т | 1368 | 1011 | маш.-ч | маш.-ч | 1 | 0.01 | 0 | 88.01 | 11.6 | 0 | 0 | 1 | 0 | )*1,25 | 0.0125 | 2 | 16631562 | 196 | 0 | 0 | 0 | 0 | 0 | 0 | 0 | 0
90 | 16631573 | 16631558 | 15248143 | 1 | 1 | 1 | 2 | 91.07.08-024 | ФСЭМ-2001, 91.07.08-024, приказ Минстроя России №1039/пр от 30.12.2016г. | Растворосмесители передвижные 65 л | 1368 | 1011 | маш.-ч | маш.-ч | 1 | 1.69 | 0 | 12.39 | 10.06 | 0 | 0 | 1 | 0 | )*1,25 | 2.1125 | 2 | 16631563 | 197 | 0 | 0 | 0 | 0 | 0 | 0 | 0 | 0
90 | 16631574 | 16631558 | 15249073 | 1 | 1 | 1 | 2 | 91.14.02-001 | ФСЭМ-2001, 91.14.02-001, приказ Минстроя России №1039/пр от 30.12.2016г. | Автомобили бортовые, грузоподъемность до 5 т | 1368 | 1011 | маш.-ч | маш.-ч | 1 | 0.01 | 0 | 65.71 | 11.6 | 0 | 0 | 1 | 0 | )*1,25 | 0.0125 | 2 | 16631564 | 198 | 0 | 0 | 0 | 0 | 0 | 0 | 0 | 0
90 | 16631575 | 16631558 | 15167286 | 1 | 1 | 1 | 3 | 01.7.03.01-0001 | ФССЦ-2001, 01.7.03.01-0001, приказ Минстроя России №1039/пр от 30.12.2016г. | Вода | 1339 | 1007 | м3 | м3 | 1 | 0.44 | 2.44 | 0 | 0 | 0 | 0 | 1 | 0 |  | 0.44 | 2 | 16631565 | 199 | 0 | 0 | 0 | 0 | 0 | 0 | 0 | 0
90 | 16631576 | 16631558 | 15173044 | 1 | 1 | 1 | 3 | 04.3.02.09-0102 | ФССЦ-2001, 04.3.02.09-0102, приказ Минстроя России №1039/пр от 30.12.2016г. | Затирка «Старатели» (разной цветности) | 1348 | 1009 | т | т | 1000 | 0.013 | 6513 | 0 | 0 | 0 | 0 | 1 | 0 |  | 0.013 | 2 | 16631566 | 200 | 0 | 0 | 0 | 0 | 0 | 0 | 0 | 0
90 | 16631577 | 16631558 | 15187102 | 1 | 1 | 1 | 3 | 06.2.05.03-0003 | ФССЦ-2001, 06.2.05.03-0003, приказ Минстроя России №1039/пр от 30.12.2016г. | Гранит керамический многоцветный неполированный, размером 400х400х9 мм | 1327 | 1005 | м2 | м2 | 1 | 102 | 140.45 | 0 | 0 | 0 | 0 | 1 | 0 |  | 102 | 2 | 16631567 | 201 | 0 | 0 | 0 | 0 | 0 | 0 | 0 | 0
90 | 16631578 | 16631558 | 15162768 | 17 | 1 | 1 | 3 | 11.2.04.05 |  | Рейки деревянные | 1339 | 1007 | м3 | м3 | 1 | 0.01 | 0 | 0 | 0 | 0 | 0 | 0 | 0 |  | 0.01 | 3 | -1 |  | 0 | 0 | 0 | 0 | 0 | 0 | 0 | 0
90 | 16631579 | 16631558 | 15202597 | 1 | 1 | 1 | 3 | 14.1.06.02-0044 | ФССЦ-2001, 14.1.06.02-0044, приказ Минстроя России №1039/пр от 30.12.2016г. | Клей плиточный «Юнис Гранит» | 1346 | 1009 | кг | кг | 1 | 1200 | 3.69 | 0 | 0 | 0 | 0 | 1 | 0 |  | 1200 | 2 | 16631568 | 202 | 0 | 0 | 0 | 0 | 0 | 0 | 0 | 0
90 | 16631580 | 16631558 | 15162572 | 17 | 1 | 1 | 3 | 14.4.01.21 |  | Грунтовка | 1348 | 1009 | т | т | 1000 | 0 | 0 | 0 | 0 | 0 | 1 | 0 | 0 |  | 0 | 3 | -1 |  | 0 | 0 | 0 | 0 | 0 | 0 | 0 | 0
91 | 16631589 | 16631581 | 15430767 | 1 | 1 | 1 | 1 | 1-100-30 |  | Рабочий среднего разряда 3 | 1191 | 1013 | чел.-ч. | чел.-ч. | 1 | 32.49 | 0 | 0 | 0 | 8.53 | 0 | 1 | 1 | )*1,15 | 37.3635 | 2 | 16631582 | 203 | 0 | 0 | 0 | 0 | 0 | 0 | 0 | 0
91 | 16631590 | 16631581 | 15430395 | 1 | 1 | 1 | 1 | 4-100-00 |  | Затраты труда машинистов | 1191 | 1013 | чел.-ч. | чел.-ч. | 1 | 0.93 | 0 | 0 | 0 | 0 | 0 | 1 | 2 | )*1,25 | 1.1625 | 2 | 16631583 | 204 | 0 | 0 | 0 | 0 | 0 | 0 | 0 | 0
91 | 16631591 | 16631581 | 15247905 | 1 | 1 | 1 | 2 | 91.06.05-011 | ФСЭМ-2001, 91.06.05-011, приказ Минстроя России №1039/пр от 30.12.2016г. | Погрузчик, грузоподъемность 5 т | 1368 | 1011 | маш.-ч | маш.-ч | 1 | 0.02 | 0 | 89.99 | 10.06 | 0 | 0 | 1 | 0 | )*1,25 | 0.025 | 2 | 16631584 | 205 | 0 | 0 | 0 | 0 | 0 | 0 | 0 | 0
91 | 16631592 | 16631581 | 15247974 | 1 | 1 | 1 | 2 | 91.06.06-048 | ФСЭМ-2001, 91.06.06-048, приказ Минстроя России №1039/пр от 30.12.2016г. | Подъемники одномачтовые, грузоподъемность до 500 кг, высота подъема 45 м | 1368 | 1011 | маш.-ч | маш.-ч | 1 | 0.21 | 0 | 31.26 | 13.5 | 0 | 0 | 1 | 0 | )*1,25 | 0.2625 | 2 | 16631585 | 206 | 0 | 0 | 0 | 0 | 0 | 0 | 0 | 0
91 | 16631593 | 16631581 | 15248143 | 1 | 1 | 1 | 2 | 91.07.08-024 | ФСЭМ-2001, 91.07.08-024, приказ Минстроя России №1039/пр от 30.12.2016г. | Растворосмесители передвижные 65 л | 1368 | 1011 | маш.-ч | маш.-ч | 1 | 0.7 | 0 | 12.39 | 10.06 | 0 | 0 | 1 | 0 | )*1,25 | 0.875 | 2 | 16631586 | 207 | 0 | 0 | 0 | 0 | 0 | 0 | 0 | 0
91 | 16631594 | 16631581 | 15167286 | 1 | 1 | 1 | 3 | 01.7.03.01-0001 | ФССЦ-2001, 01.7.03.01-0001, приказ Минстроя России №1039/пр от 30.12.2016г. | Вода | 1339 | 1007 | м3 | м3 | 1 | 0.51 | 2.44 | 0 | 0 | 0 | 0 | 1 | 0 |  | 0.51 | 2 | 16631587 | 208 | 0 | 0 | 0 | 0 | 0 | 0 | 0 | 0
91 | 16631595 | 16631581 | 15162949 | 17 | 1 | 1 | 3 | 04.3.02.09 |  | Смеси на цементной основе | 1348 | 1009 | т | т | 1000 | 0.85 | 0 | 0 | 0 | 0 | 0 | 0 | 0 |  | 0.85 | 3 | -1 |  | 0 | 0 | 0 | 0 | 0 | 0 | 0 | 0
91 | 16631596 | 16631581 | 15162572 | 17 | 1 | 1 | 3 | 14.4.01.21 |  | Грунтовка | 1348 | 1009 | т | т | 1000 | 0 | 0 | 0 | 0 | 0 | 1 | 0 | 0 |  | 0 | 3 | -1 |  | 0 | 0 | 0 | 0 | 0 | 0 | 0 | 0
93 | 16631606 | 16631598 | 15436556 | 1 | 1 | 1 | 1 | 1-100-40 |  | Рабочий среднего разряда 4 | 1191 | 1013 | чел.-ч. | чел.-ч. | 1 | 6.55 | 0 | 0 | 0 | 9.62 | 0 | 1 | 1 | )*1,15 | 7.5325 | 2 | 16631599 | 210 | 0 | 0 | 0 | 0 | 0 | 0 | 0 | 0
93 | 16631607 | 16631598 | 15430395 | 1 | 1 | 1 | 1 | 4-100-00 |  | Затраты труда машинистов | 1191 | 1013 | чел.-ч. | чел.-ч. | 1 | 0.02 | 0 | 0 | 0 | 0 | 0 | 1 | 2 | )*1,25 | 0.025 | 2 | 16631600 | 211 | 0 | 0 | 0 | 0 | 0 | 0 | 0 | 0
93 | 16631608 | 16631598 | 15247974 | 1 | 1 | 1 | 2 | 91.06.06-048 | ФСЭМ-2001, 91.06.06-048, приказ Минстроя России №1039/пр от 30.12.2016г. | Подъемники одномачтовые, грузоподъемность до 500 кг, высота подъема 45 м | 1368 | 1011 | маш.-ч | маш.-ч | 1 | 0.01 | 0 | 31.26 | 13.5 | 0 | 0 | 1 | 0 | )*1,25 | 0.0125 | 2 | 16631601 | 212 | 0 | 0 | 0 | 0 | 0 | 0 | 0 | 0
93 | 16631609 | 16631598 | 15249073 | 1 | 1 | 1 | 2 | 91.14.02-001 | ФСЭМ-2001, 91.14.02-001, приказ Минстроя России №1039/пр от 30.12.2016г. | Автомобили бортовые, грузоподъемность до 5 т | 1368 | 1011 | маш.-ч | маш.-ч | 1 | 0.01 | 0 | 65.71 | 11.6 | 0 | 0 | 1 | 0 | )*1,25 | 0.0125 | 2 | 16631602 | 213 | 0 | 0 | 0 | 0 | 0 | 0 | 0 | 0
93 | 16631610 | 16631598 | 15171018 | 1 | 1 | 1 | 3 | 01.7.20.08-0051 | ФССЦ-2001, 01.7.20.08-0051, приказ Минстроя России №1039/пр от 30.12.2016г. | Ветошь | 1346 | 1009 | кг | кг | 1 | 0.1 | 1.82 | 0 | 0 | 0 | 0 | 1 | 0 |  | 0.1 | 2 | 16631603 | 214 | 0 | 0 | 0 | 0 | 0 | 0 | 0 | 0
93 | 16631611 | 16631598 | 15162572 | 17 | 1 | 1 | 3 | 14.4.01.21 |  | Грунтовка | 1348 | 1009 | т | т | 1000 | 0.013 | 0 | 0 | 0 | 0 | 0 | 0 | 0 |  | 0.013 | 2 | 16631604 | 216 | 0 | 0 | 0 | 0 | 0 | 0 | 0 | 0
96 | 16631624 | 16631614 | 15430397 | 1 | 1 | 1 | 1 | 1-100-38 |  | Рабочий среднего разряда 3.8 | 1191 | 1013 | чел.-ч. | чел.-ч. | 1 | 85.84 | 0 | 0 | 0 | 9.4 | 0 | 1 | 1 | )*1,15 | 98.716 | 2 | 16631615 | 217 | 0 | 0 | 0 | 0 | 0 | 0 | 0 | 0
96 | 16631625 | 16631614 | 15430395 | 1 | 1 | 1 | 1 | 4-100-00 |  | Затраты труда машинистов | 1191 | 1013 | чел.-ч. | чел.-ч. | 1 | 6.29 | 0 | 0 | 0 | 0 | 0 | 1 | 2 | )*1,25 | 7.8625 | 2 | 16631616 | 218 | 0 | 0 | 0 | 0 | 0 | 0 | 0 | 0
96 | 16631626 | 16631614 | 15247974 | 1 | 1 | 1 | 2 | 91.06.06-048 | ФСЭМ-2001, 91.06.06-048, приказ Минстроя России №1039/пр от 30.12.2016г. | Подъемники одномачтовые, грузоподъемность до 500 кг, высота подъема 45 м | 1368 | 1011 | маш.-ч | маш.-ч | 1 | 0.84 | 0 | 31.26 | 13.5 | 0 | 0 | 1 | 0 | )*1,25 | 1.05 | 2 | 16631617 | 219 | 0 | 0 | 0 | 0 | 0 | 0 | 0 | 0
96 | 16631627 | 16631614 | 15248130 | 1 | 1 | 1 | 2 | 91.07.07-041 | ФСЭМ-2001, 91.07.07-041, приказ Минстроя России №1039/пр от 30.12.2016г. | Растворонасосы 1 м3/ч | 1368 | 1011 | маш.-ч | маш.-ч | 1 | 5.45 | 0 | 14.15 | 8.91 | 0 | 0 | 1 | 0 | )*1,25 | 6.8125 | 2 | 16631618 | 220 | 0 | 0 | 0 | 0 | 0 | 0 | 0 | 0
96 | 16631628 | 16631614 | 15170041 | 1 | 1 | 1 | 3 | 01.7.15.06-0121 | ФССЦ-2001, 01.7.15.06-0121, приказ Минстроя России №1039/пр от 30.12.2016г. | Гвозди строительные с плоской головкой 1,6x50 мм | 1348 | 1009 | т | т | 1000 | 0.00012 | 8475 | 0 | 0 | 0 | 0 | 1 | 0 |  | 0.00012 | 2 | 16631619 | 221 | 0 | 0 | 0 | 0 | 0 | 0 | 0 | 0
96 | 16631629 | 16631614 | 15171982 | 1 | 1 | 1 | 3 | 03.1.01.01-0002 | ФССЦ-2001, 03.1.01.01-0002, приказ Минстроя России №1039/пр от 30.12.2016г. | Гипсовые вяжущие, марка Г3 | 1348 | 1009 | т | т | 1000 | 0.006 | 729.98 | 0 | 0 | 0 | 0 | 1 | 0 |  | 0.006 | 2 | 16631620 | 222 | 0 | 0 | 0 | 0 | 0 | 0 | 0 | 0
96 | 16631630 | 16631614 | 15172875 | 1 | 1 | 1 | 3 | 04.3.01.12-0111 | ФССЦ-2001, 04.3.01.12-0111, приказ Минстроя России №1039/пр от 30.12.2016г. | Раствор готовый отделочный тяжелый, цементно-известковый 1:1:6 | 1339 | 1007 | м3 | м3 | 1 | 1.87 | 517.91 | 0 | 0 | 0 | 0 | 1 | 0 |  | 1.87 | 2 | 16631621 | 223 | 0 | 0 | 0 | 0 | 0 | 0 | 0 | 0
96 | 16631631 | 16631614 | 15189930 | 1 | 1 | 1 | 3 | 08.1.02.17-0161 | ФССЦ-2001, 08.1.02.17-0161, приказ Минстроя России №1039/пр от 30.12.2016г. | Сетка тканая с квадратными ячейками № 05 без покрытия | 1327 | 1005 | м2 | м2 | 1 | 5.54 | 28.25 | 0 | 0 | 0 | 0 | 1 | 0 |  | 5.54 | 2 | 16631623 | 225 | 0 | 0 | 0 | 0 | 0 | 0 | 0 | 0
99 | 16631645 | 16631634 | 15438286 | 1 | 1 | 1 | 1 | 1-100-36 |  | Рабочий среднего разряда 3.6 | 1191 | 1013 | чел.-ч. | чел.-ч. | 1 | 228 | 0 | 0 | 0 | 9.18 | 0 | 1 | 1 | )*1,15 | 262.2 | 2 | 16631635 | 226 | 0 | 0 | 0 | 0 | 0 | 0 | 0 | 0
99 | 16631646 | 16631634 | 15430395 | 1 | 1 | 1 | 1 | 4-100-00 |  | Затраты труда машинистов | 1191 | 1013 | чел.-ч. | чел.-ч. | 1 | 0.86 | 0 | 0 | 0 | 0 | 0 | 1 | 2 | )*1,25 | 1.075 | 2 | 16631636 | 227 | 0 | 0 | 0 | 0 | 0 | 0 | 0 | 0
99 | 16631647 | 16631634 | 15247905 | 1 | 1 | 1 | 2 | 91.06.05-011 | ФСЭМ-2001, 91.06.05-011, приказ Минстроя России №1039/пр от 30.12.2016г. | Погрузчик, грузоподъемность 5 т | 1368 | 1011 | маш.-ч | маш.-ч | 1 | 0.05 | 0 | 89.99 | 10.06 | 0 | 0 | 1 | 0 | )*1,25 | 0.0625 | 2 | 16631637 | 228 | 0 | 0 | 0 | 0 | 0 | 0 | 0 | 0
99 | 16631648 | 16631634 | 15247974 | 1 | 1 | 1 | 2 | 91.06.06-048 | ФСЭМ-2001, 91.06.06-048, приказ Минстроя России №1039/пр от 30.12.2016г. | Подъемники одномачтовые, грузоподъемность до 500 кг, высота подъема 45 м | 1368 | 1011 | маш.-ч | маш.-ч | 1 | 0.81 | 0 | 31.26 | 13.5 | 0 | 0 | 1 | 0 | )*1,25 | 1.0125 | 2 | 16631638 | 229 | 0 | 0 | 0 | 0 | 0 | 0 | 0 | 0
99 | 16631649 | 16631634 | 15167286 | 1 | 1 | 1 | 3 | 01.7.03.01-0001 | ФССЦ-2001, 01.7.03.01-0001, приказ Минстроя России №1039/пр от 30.12.2016г. | Вода | 1339 | 1007 | м3 | м3 | 1 | 0.465 | 2.44 | 0 | 0 | 0 | 0 | 1 | 0 |  | 0.465 | 2 | 16631639 | 230 | 0 | 0 | 0 | 0 | 0 | 0 | 0 | 0
99 | 16631650 | 16631634 | 15167962 | 1 | 1 | 1 | 3 | 01.7.07.29-0091 | ФССЦ-2001, 01.7.07.29-0091, приказ Минстроя России №1039/пр от 30.12.2016г. | Опилки древесные | 1339 | 1007 | м3 | м3 | 1 | 0.1 | 34.92 | 0 | 0 | 0 | 0 | 1 | 0 |  | 0.1 | 2 | 16631640 | 231 | 0 | 0 | 0 | 0 | 0 | 0 | 0 | 0
99 | 16631651 | 16631634 | 15171018 | 1 | 1 | 1 | 3 | 01.7.20.08-0051 | ФССЦ-2001, 01.7.20.08-0051, приказ Минстроя России №1039/пр от 30.12.2016г. | Ветошь | 1346 | 1009 | кг | кг | 1 | 0.5 | 1.82 | 0 | 0 | 0 | 0 | 1 | 0 |  | 0.5 | 2 | 16631641 | 232 | 0 | 0 | 0 | 0 | 0 | 0 | 0 | 0
99 | 16631652 | 16631634 | 15172039 | 1 | 1 | 1 | 3 | 03.2.01.01-0001 | ФССЦ-2001, 03.2.01.01-0001, приказ Минстроя России №1039/пр от 30.12.2016г. | Портландцемент общестроительного назначения бездобавочный, марки 400 | 1348 | 1009 | т | т | 1000 | 0.04 | 412 | 0 | 0 | 0 | 0 | 1 | 0 |  | 0.04 | 2 | 16631642 | 233 | 0 | 0 | 0 | 0 | 0 | 0 | 0 | 0
99 | 16631653 | 16631634 | 15172844 | 1 | 1 | 1 | 3 | 04.3.01.09-0023 | ФССЦ-2001, 04.3.01.09-0023, приказ Минстроя России №1039/пр от 30.12.2016г. | Раствор готовый отделочный тяжелый, цементный 1:3 | 1339 | 1007 | м3 | м3 | 1 | 1.5 | 497 | 0 | 0 | 0 | 0 | 1 | 0 |  | 1.5 | 2 | 16631643 | 234 | 0 | 0 | 0 | 0 | 0 | 0 | 0 | 0
99 | 16631654 | 16631634 | 15162946 | 17 | 1 | 1 | 3 | 06.2.05.04 |  | Плитки рядовые | 1327 | 1005 | м2 | м2 | 1 | 100 | 0 | 0 | 0 | 0 | 0 | 0 | 0 |  | 100 | 3 | -1 |  | 0 | 0 | 0 | 0 | 0 | 0 | 0 | 0
101 | 16631689 | 16631675 | 15435099 | 1 | 1 | 1 | 1 | 1-100-31 |  | Рабочий среднего разряда 3.1 | 1191 | 1013 | чел.-ч. | чел.-ч. | 1 | 33.89 | 0 | 0 | 0 | 8.64 | 0 | 1 | 1 |  | 33.89 | 2 | 16631676 | 236 | 0 | 0 | 0 | 0 | 0 | 0 | 0 | 0
101 | 16631690 | 16631675 | 15430395 | 1 | 1 | 1 | 1 | 4-100-00 |  | Затраты труда машинистов | 1191 | 1013 | чел.-ч. | чел.-ч. | 1 | 0.16 | 0 | 0 | 0 | 0 | 0 | 1 | 2 |  | 0.16 | 2 | 16631677 | 237 | 0 | 0 | 0 | 0 | 0 | 0 | 0 | 0
101 | 16631691 | 16631675 | 15247974 | 1 | 1 | 1 | 2 | 91.06.06-048 | ФСЭМ-2001, 91.06.06-048, приказ Минстроя России №1039/пр от 30.12.2016г. | Подъемники одномачтовые, грузоподъемность до 500 кг, высота подъема 45 м | 1368 | 1011 | маш.-ч | маш.-ч | 1 | 0.1 | 0 | 31.26 | 13.5 | 0 | 0 | 1 | 0 |  | 0.1 | 2 | 16631678 | 238 | 0 | 0 | 0 | 0 | 0 | 0 | 0 | 0
101 | 16631692 | 16631675 | 15249073 | 1 | 1 | 1 | 2 | 91.14.02-001 | ФСЭМ-2001, 91.14.02-001, приказ Минстроя России №1039/пр от 30.12.2016г. | Автомобили бортовые, грузоподъемность до 5 т | 1368 | 1011 | маш.-ч | маш.-ч | 1 | 0.06 | 0 | 65.71 | 11.6 | 0 | 0 | 1 | 0 |  | 0.06 | 2 | 16631679 | 239 | 0 | 0 | 0 | 0 | 0 | 0 | 0 | 0
101 | 16631693 | 16631675 | 15167286 | 1 | 1 | 1 | 3 | 01.7.03.01-0001 | ФССЦ-2001, 01.7.03.01-0001, приказ Минстроя России №1039/пр от 30.12.2016г. | Вода | 1339 | 1007 | м3 | м3 | 1 | 0.24 | 2.44 | 0 | 0 | 0 | 0 | 1 | 0 |  | 0.24 | 2 | 16631680 | 240 | 0 | 0 | 0 | 0 | 0 | 0 | 0 | 0
101 | 16631694 | 16631675 | 15167766 | 1 | 1 | 1 | 3 | 01.7.07.08-0003 | ФССЦ-2001, 01.7.07.08-0003, приказ Минстроя России №1039/пр от 30.12.2016г. | Мыло твердое хозяйственное 72% | 1354 | 1010 | шт. | шт. | 1 | 5.1 | 4.5 | 0 | 0 | 0 | 0 | 1 | 0 |  | 5.1 | 2 | 16631681 | 241 | 0 | 0 | 0 | 0 | 0 | 0 | 0 | 0
101 | 16631695 | 16631675 | 15168015 | 1 | 1 | 1 | 3 | 01.7.08.04-0003 | ФССЦ-2001, 01.7.08.04-0003, приказ Минстроя России №1039/пр от 30.12.2016г. | Мел природный молотый | 1348 | 1009 | т | т | 1000 | 0.0255 | 586.47 | 0 | 0 | 0 | 0 | 1 | 0 |  | 0.0255 | 2 | 16631682 | 242 | 0 | 0 | 0 | 0 | 0 | 0 | 0 | 0
101 | 16631696 | 16631675 | 15170682 | 1 | 1 | 1 | 3 | 01.7.17.11-0011 | ФССЦ-2001, 01.7.17.11-0011, приказ Минстроя России №1039/пр от 30.12.2016г. | Шкурка шлифовальная двухслойная с зернистостью 40-25 | 1327 | 1005 | м2 | м2 | 1 | 1.6 | 72.32 | 0 | 0 | 0 | 0 | 1 | 0 |  | 1.6 | 2 | 16631683 | 243 | 0 | 0 | 0 | 0 | 0 | 0 | 0 | 0
101 | 16631697 | 16631675 | 15171907 | 1 | 1 | 1 | 3 | 02.4.03.02-0001 | ФССЦ-2001, 02.4.03.02-0001, приказ Минстроя России №1039/пр от 30.12.2016г. | Пемза шлаковая (щебень пористый из металлургического шлака), марка 600, фракция 5-10 мм | 1339 | 1007 | м3 | м3 | 1 | 0.0044 | 74.58 | 0 | 0 | 0 | 0 | 1 | 0 |  | 0.0044 | 2 | 16631684 | 244 | 0 | 0 | 0 | 0 | 0 | 0 | 0 | 0
101 | 16631698 | 16631675 | 15202490 | 1 | 1 | 1 | 3 | 14.1.03.02-0201 | ФССЦ-2001, 14.1.03.02-0201, приказ Минстроя России №1039/пр от 30.12.2016г. | Клей малярный жидкий | 1346 | 1009 | кг | кг | 1 | 4.02 | 8.09 | 0 | 0 | 0 | 0 | 1 | 0 |  | 4.02 | 2 | 16631685 | 245 | 0 | 0 | 0 | 0 | 0 | 0 | 0 | 0
101 | 16631699 | 16631675 | 15163054 | 17 | 1 | 1 | 3 | 14.3.02.01 |  | Краска водоэмульсионная | 1348 | 1009 | т | т | 1000 | 0.071 | 0 | 0 | 0 | 0 | 0 | 0 | 0 |  | 0.071 | 2 | 16631686 | 246 | 0 | 0 | 0 | 0 | 0 | 0 | 0 | 0
101 | 16631700 | 16631675 | 15204729 | 1 | 1 | 1 | 3 | 14.5.11.01-0001 | ФССЦ-2001, 14.5.11.01-0001, приказ Минстроя России №1039/пр от 30.12.2016г. | Шпатлевка клеевая | 1348 | 1009 | т | т | 1000 | 0.072 | 4294 | 0 | 0 | 0 | 0 | 1 | 0 |  | 0.072 | 2 | 16631687 | 248 | 0 | 0 | 0 | 0 | 0 | 0 | 0 | 0
104 | 16633501 | 16633500 | 15435099 | 1 | 1 | 1 | 1 | 1-100-31 |  | Рабочий среднего разряда 3.1 | 1191 | 1013 | чел.-ч. | чел.-ч. | 1 | 33.78 | 0 | 0 | 0 | 8.64 | 0 | 1 | 1 |  | 33.78 | 2 | 16633501 | 249 | 0 | 0 | 0 | 0 | 0 | 0 | 0 | 0
104 | 16633502 | 16633500 | 15430395 | 1 | 1 | 1 | 1 | 4-100-00 |  | Затраты труда машинистов | 1191 | 1013 | чел.-ч. | чел.-ч. | 1 | 0.16 | 0 | 0 | 0 | 0 | 0 | 1 | 2 |  | 0.16 | 2 | 16633502 | 250 | 0 | 0 | 0 | 0 | 0 | 0 | 0 | 0
104 | 16633503 | 16633500 | 15247974 | 1 | 1 | 1 | 2 | 91.06.06-048 | ФСЭМ-2001, 91.06.06-048, приказ Минстроя России №1039/пр от 30.12.2016г. | Подъемники одномачтовые, грузоподъемность до 500 кг, высота подъема 45 м | 1368 | 1011 | маш.-ч | маш.-ч | 1 | 0.1 | 0 | 31.26 | 13.5 | 0 | 0 | 1 | 0 |  | 0.1 | 2 | 16633503 | 251 | 0 | 0 | 0 | 0 | 0 | 0 | 0 | 0
104 | 16633504 | 16633500 | 15249073 | 1 | 1 | 1 | 2 | 91.14.02-001 | ФСЭМ-2001, 91.14.02-001, приказ Минстроя России №1039/пр от 30.12.2016г. | Автомобили бортовые, грузоподъемность до 5 т | 1368 | 1011 | маш.-ч | маш.-ч | 1 | 0.06 | 0 | 65.71 | 11.6 | 0 | 0 | 1 | 0 |  | 0.06 | 2 | 16633504 | 252 | 0 | 0 | 0 | 0 | 0 | 0 | 0 | 0
104 | 16633505 | 16633500 | 15167286 | 1 | 1 | 1 | 3 | 01.7.03.01-0001 | ФССЦ-2001, 01.7.03.01-0001, приказ Минстроя России №1039/пр от 30.12.2016г. | Вода | 1339 | 1007 | м3 | м3 | 1 | 0.24 | 2.44 | 0 | 0 | 0 | 0 | 1 | 0 |  | 0.24 | 2 | 16633505 | 253 | 0 | 0 | 0 | 0 | 0 | 0 | 0 | 0
104 | 16633506 | 16633500 | 15167766 | 1 | 1 | 1 | 3 | 01.7.07.08-0003 | ФССЦ-2001, 01.7.07.08-0003, приказ Минстроя России №1039/пр от 30.12.2016г. | Мыло твердое хозяйственное 72% | 1354 | 1010 | шт. | шт. | 1 | 5.1 | 4.5 | 0 | 0 | 0 | 0 | 1 | 0 |  | 5.1 | 2 | 16633506 | 254 | 0 | 0 | 0 | 0 | 0 | 0 | 0 | 0
104 | 16633507 | 16633500 | 15168015 | 1 | 1 | 1 | 3 | 01.7.08.04-0003 | ФССЦ-2001, 01.7.08.04-0003, приказ Минстроя России №1039/пр от 30.12.2016г. | Мел природный молотый | 1348 | 1009 | т | т | 1000 | 0.0255 | 586.47 | 0 | 0 | 0 | 0 | 1 | 0 |  | 0.0255 | 2 | 16633507 | 255 | 0 | 0 | 0 | 0 | 0 | 0 | 0 | 0
104 | 16633508 | 16633500 | 15170682 | 1 | 1 | 1 | 3 | 01.7.17.11-0011 | ФССЦ-2001, 01.7.17.11-0011, приказ Минстроя России №1039/пр от 30.12.2016г. | Шкурка шлифовальная двухслойная с зернистостью 40-25 | 1327 | 1005 | м2 | м2 | 1 | 1.6 | 72.32 | 0 | 0 | 0 | 0 | 1 | 0 |  | 1.6 | 2 | 16633508 | 256 | 0 | 0 | 0 | 0 | 0 | 0 | 0 | 0
104 | 16633509 | 16633500 | 15171907 | 1 | 1 | 1 | 3 | 02.4.03.02-0001 | ФССЦ-2001, 02.4.03.02-0001, приказ Минстроя России №1039/пр от 30.12.2016г. | Пемза шлаковая (щебень пористый из металлургического шлака), марка 600, фракция 5-10 мм | 1339 | 1007 | м3 | м3 | 1 | 0.0044 | 74.58 | 0 | 0 | 0 | 0 | 1 | 0 |  | 0.0044 | 2 | 16633509 | 257 | 0 | 0 | 0 | 0 | 0 | 0 | 0 | 0
104 | 16633510 | 16633500 | 15202490 | 1 | 1 | 1 | 3 | 14.1.03.02-0201 | ФССЦ-2001, 14.1.03.02-0201, приказ Минстроя России №1039/пр от 30.12.2016г. | Клей малярный жидкий | 1346 | 1009 | кг | кг | 1 | 4.02 | 8.09 | 0 | 0 | 0 | 0 | 1 | 0 |  | 4.02 | 2 | 16633510 | 258 | 0 | 0 | 0 | 0 | 0 | 0 | 0 | 0
104 | 16633511 | 16633500 | 15163054 | 17 | 1 | 1 | 3 | 14.3.02.01 |  | Краска водоэмульсионная | 1348 | 1009 | т | т | 1000 | 0.071 | 0 | 0 | 0 | 0 | 0 | 0 | 0 |  | 0.071 | 2 | 16633511 | 259 | 0 | 0 | 0 | 0 | 0 | 0 | 0 | 0
104 | 16633512 | 16633500 | 15204729 | 1 | 1 | 1 | 3 | 14.5.11.01-0001 | ФССЦ-2001, 14.5.11.01-0001, приказ Минстроя России №1039/пр от 30.12.2016г. | Шпатлевка клеевая | 1348 | 1009 | т | т | 1000 | 0.076 | 4294 | 0 | 0 | 0 | 0 | 1 | 0 |  | 0.076 | 2 | 16633512 | 261 | 0 | 0 | 0 | 0 | 0 | 0 | 0 | 0
107 | 16631715 | 16631703 | 15430497 | 1 | 1 | 1 | 1 | 1-100-33 |  | Рабочий среднего разряда 3.3 | 1191 | 1013 | чел.-ч. | чел.-ч. | 1 | 33.63 | 0 | 0 | 0 | 8.86 | 0 | 1 | 1 | )*1,15 | 38.6745 | 2 | 16631704 | 262 | 0 | 0 | 0 | 0 | 0 | 0 | 0 | 0
107 | 16631716 | 16631703 | 15430395 | 1 | 1 | 1 | 1 | 4-100-00 |  | Затраты труда машинистов | 1191 | 1013 | чел.-ч. | чел.-ч. | 1 | 0.02 | 0 | 0 | 0 | 0 | 0 | 1 | 2 | )*1,25 | 0.025 | 2 | 16631705 | 263 | 0 | 0 | 0 | 0 | 0 | 0 | 0 | 0
107 | 16631717 | 16631703 | 15247974 | 1 | 1 | 1 | 2 | 91.06.06-048 | ФСЭМ-2001, 91.06.06-048, приказ Минстроя России №1039/пр от 30.12.2016г. | Подъемники одномачтовые, грузоподъемность до 500 кг, высота подъема 45 м | 1368 | 1011 | маш.-ч | маш.-ч | 1 | 0.01 | 0 | 31.26 | 13.5 | 0 | 0 | 1 | 0 | )*1,25 | 0.0125 | 2 | 16631706 | 264 | 0 | 0 | 0 | 0 | 0 | 0 | 0 | 0
107 | 16631718 | 16631703 | 15249073 | 1 | 1 | 1 | 2 | 91.14.02-001 | ФСЭМ-2001, 91.14.02-001, приказ Минстроя России №1039/пр от 30.12.2016г. | Автомобили бортовые, грузоподъемность до 5 т | 1368 | 1011 | маш.-ч | маш.-ч | 1 | 0.01 | 0 | 65.71 | 11.6 | 0 | 0 | 1 | 0 | )*1,25 | 0.0125 | 2 | 16631707 | 265 | 0 | 0 | 0 | 0 | 0 | 0 | 0 | 0
107 | 16631719 | 16631703 | 15163097 | 17 | 1 | 1 | 3 | 01.6.02.01 |  | Обои | 1328 | 1005 | 100 м2 | 100 м2 | 100 | 1.13 | 0 | 0 | 0 | 0 | 0 | 0 | 0 |  | 1.13 | 3 | -1 |  | 0 | 0 | 0 | 0 | 0 | 0 | 0 | 0
107 | 16631720 | 16631703 | 15167277 | 1 | 1 | 1 | 3 | 01.7.02.10-0005 | ФССЦ-2001, 01.7.02.10-0005, приказ Минстроя России №1039/пр от 30.12.2016г. | Бумага ролевая | 1348 | 1009 | т | т | 1000 | 0.0071 | 5650 | 0 | 0 | 0 | 0 | 1 | 0 |  | 0.0071 | 2 | 16631709 | 267 | 0 | 0 | 0 | 0 | 0 | 0 | 0 | 0
107 | 16631721 | 16631703 | 15167286 | 1 | 1 | 1 | 3 | 01.7.03.01-0001 | ФССЦ-2001, 01.7.03.01-0001, приказ Минстроя России №1039/пр от 30.12.2016г. | Вода | 1339 | 1007 | м3 | м3 | 1 | 0.01 | 2.44 | 0 | 0 | 0 | 0 | 1 | 0 |  | 0.01 | 2 | 16631710 | 268 | 0 | 0 | 0 | 0 | 0 | 0 | 0 | 0
107 | 16631722 | 16631703 | 15171018 | 1 | 1 | 1 | 3 | 01.7.20.08-0051 | ФССЦ-2001, 01.7.20.08-0051, приказ Минстроя России №1039/пр от 30.12.2016г. | Ветошь | 1346 | 1009 | кг | кг | 1 | 0.01 | 1.82 | 0 | 0 | 0 | 0 | 1 | 0 |  | 0.01 | 2 | 16631711 | 269 | 0 | 0 | 0 | 0 | 0 | 0 | 0 | 0
107 | 16631723 | 16631703 | 15171907 | 1 | 1 | 1 | 3 | 02.4.03.02-0001 | ФССЦ-2001, 02.4.03.02-0001, приказ Минстроя России №1039/пр от 30.12.2016г. | Пемза шлаковая (щебень пористый из металлургического шлака), марка 600, фракция 5-10 мм | 1339 | 1007 | м3 | м3 | 1 | 0.0004 | 74.58 | 0 | 0 | 0 | 0 | 1 | 0 |  | 0.0004 | 2 | 16631712 | 270 | 0 | 0 | 0 | 0 | 0 | 0 | 0 | 0
107 | 16631724 | 16631703 | 15202473 | 1 | 1 | 1 | 3 | 14.1.03.01-0001 | ФССЦ-2001, 14.1.03.01-0001, приказ Минстроя России №1039/пр от 30.12.2016г. | Клей для обоев КМЦ | 1348 | 1009 | т | т | 1000 | 0.002 | 25990 | 0 | 0 | 0 | 0 | 1 | 0 |  | 0.002 | 2 | 16631713 | 271 | 0 | 0 | 0 | 0 | 0 | 0 | 0 | 0
107 | 16631725 | 16631703 | 15204729 | 1 | 1 | 1 | 3 | 14.5.11.01-0001 | ФССЦ-2001, 14.5.11.01-0001, приказ Минстроя России №1039/пр от 30.12.2016г. | Шпатлевка клеевая | 1348 | 1009 | т | т | 1000 | 0.0067 | 4294 | 0 | 0 | 0 | 0 | 1 | 0 |  | 0.0067 | 2 | 16631714 | 272 | 0 | 0 | 0 | 0 | 0 | 0 | 0 | 0
109 | 16631730 | 16631727 | 15436556 | 1 | 1 | 1 | 1 | 1-100-40 |  | Рабочий среднего разряда 4 | 1191 | 1013 | чел.-ч. | чел.-ч. | 1 | 8.38 | 0 | 0 | 0 | 9.62 | 0 | 1 | 1 | )*1,15 | 9.637 | 2 | 16631728 | 273 | 0 | 0 | 0 | 0 | 0 | 0 | 0 | 0
109 | 16631731 | 16631727 | 15163100 | 17 | 1 | 1 | 3 | 14.4.02.09 |  | Краска | 1348 | 1009 | т | т | 1000 | 0.016 | 0 | 0 | 0 | 0 | 0 | 0 | 0 |  | 0.016 | 3 | -1 |  | 0 | 0 | 0 | 0 | 0 | 0 | 0 | 0
111 | 16631741 | 16631733 | 15436556 | 1 | 1 | 1 | 1 | 1-100-40 |  | Рабочий среднего разряда 4 | 1191 | 1013 | чел.-ч. | чел.-ч. | 1 | 8.1 | 0 | 0 | 0 | 9.62 | 0 | 1 | 1 | )*1,15 | 9.315 | 2 | 16631734 | 275 | 0 | 0 | 0 | 0 | 0 | 0 | 0 | 0
111 | 16631742 | 16631733 | 15430395 | 1 | 1 | 1 | 1 | 4-100-00 |  | Затраты труда машинистов | 1191 | 1013 | чел.-ч. | чел.-ч. | 1 | 0.02 | 0 | 0 | 0 | 0 | 0 | 1 | 2 | )*1,25 | 0.025 | 2 | 16631735 | 276 | 0 | 0 | 0 | 0 | 0 | 0 | 0 | 0
111 | 16631743 | 16631733 | 15247974 | 1 | 1 | 1 | 2 | 91.06.06-048 | ФСЭМ-2001, 91.06.06-048, приказ Минстроя России №1039/пр от 30.12.2016г. | Подъемники одномачтовые, грузоподъемность до 500 кг, высота подъема 45 м | 1368 | 1011 | маш.-ч | маш.-ч | 1 | 0.01 | 0 | 31.26 | 13.5 | 0 | 0 | 1 | 0 | )*1,25 | 0.0125 | 2 | 16631736 | 277 | 0 | 0 | 0 | 0 | 0 | 0 | 0 | 0
111 | 16631744 | 16631733 | 15249073 | 1 | 1 | 1 | 2 | 91.14.02-001 | ФСЭМ-2001, 91.14.02-001, приказ Минстроя России №1039/пр от 30.12.2016г. | Автомобили бортовые, грузоподъемность до 5 т | 1368 | 1011 | маш.-ч | маш.-ч | 1 | 0.01 | 0 | 65.71 | 11.6 | 0 | 0 | 1 | 0 | )*1,25 | 0.0125 | 2 | 16631737 | 278 | 0 | 0 | 0 | 0 | 0 | 0 | 0 | 0
111 | 16631745 | 16631733 | 15171018 | 1 | 1 | 1 | 3 | 01.7.20.08-0051 | ФССЦ-2001, 01.7.20.08-0051, приказ Минстроя России №1039/пр от 30.12.2016г. | Ветошь | 1346 | 1009 | кг | кг | 1 | 0.1 | 1.82 | 0 | 0 | 0 | 0 | 1 | 0 |  | 0.1 | 2 | 16631738 | 279 | 0 | 0 | 0 | 0 | 0 | 0 | 0 | 0
111 | 16631746 | 16631733 | 15162572 | 17 | 1 | 1 | 3 | 14.4.01.21 |  | Грунтовка | 1348 | 1009 | т | т | 1000 | 0.013 | 0 | 0 | 0 | 0 | 0 | 0 | 0 |  | 0.013 | 2 | 16631739 | 281 | 0 | 0 | 0 | 0 | 0 | 0 | 0 | 0
114 | 16631783 | 16631779 | 15430517 | 1 | 1 | 1 | 1 | 1-100-20 |  | Рабочий среднего разряда 2 | 1191 | 1013 | чел.-ч. | чел.-ч. | 1 | 3.77 | 0 | 0 | 0 | 7.8 | 0 | 1 | 1 |  | 3.77 | 2 | 16631780 | 282 | 0 | 0 | 0 | 0 | 0 | 0 | 0 | 0
114 | 16631784 | 16631779 | 15165926 | 1 | 1 | 1 | 3 | 01.3.05.19-0011 | ФССЦ-2001, 01.3.05.19-0011, приказ Минстроя России №1039/пр от 30.12.2016г. | Купорос медный марки А | 1348 | 1009 | т | т | 1000 | 0.001 | 7571 | 0 | 0 | 0 | 0 | 1 | 0 |  | 0.001 | 2 | 16631781 | 283 | 0 | 0 | 0 | 0 | 0 | 0 | 0 | 0
114 | 16631785 | 16631779 | 15167286 | 1 | 1 | 1 | 3 | 01.7.03.01-0001 | ФССЦ-2001, 01.7.03.01-0001, приказ Минстроя России №1039/пр от 30.12.2016г. | Вода | 1339 | 1007 | м3 | м3 | 1 | 0.05 | 2.44 | 0 | 0 | 0 | 0 | 1 | 0 |  | 0.05 | 2 | 16631782 | 284 | 0 | 0 | 0 | 0 | 0 | 0 | 0 | 0
115 | 16631791 | 16631786 | 15435609 | 1 | 1 | 1 | 1 | 1-100-34 |  | Рабочий среднего разряда 3.4 | 1191 | 1013 | чел.-ч. | чел.-ч. | 1 | 2.71 | 0 | 0 | 0 | 8.97 | 0 | 1 | 1 |  | 2.71 | 2 | 16631787 | 285 | 0 | 0 | 0 | 0 | 0 | 0 | 0 | 0
115 | 16631792 | 16631786 | 15167286 | 1 | 1 | 1 | 3 | 01.7.03.01-0001 | ФССЦ-2001, 01.7.03.01-0001, приказ Минстроя России №1039/пр от 30.12.2016г. | Вода | 1339 | 1007 | м3 | м3 | 1 | 0.01 | 2.44 | 0 | 0 | 0 | 0 | 1 | 0 |  | 0.01 | 2 | 16631788 | 286 | 0 | 0 | 0 | 0 | 0 | 0 | 0 | 0
115 | 16631793 | 16631786 | 15161703 | 17 | 1 | 1 | 3 | 04.3.01.09 |  | Раствор цементный | 1339 | 1007 | м3 | м3 | 1 | 0.02 | 0 | 0 | 0 | 0 | 0 | 0 | 0 |  | 0.02 | 2 | 16631789 | 287 | 0 | 0 | 0 | 0 | 0 | 0 | 0 | 0
118 | 16631804 | 16631796 | 9415746 | 1 | 1 | 1 | 1 | 1-1033 |  | Рабочий строитель среднего разряда 3,3 | 1369 | 1013 | чел.-ч | чел.-ч | 1 | 71.06 | 0 | 0 | 0 | 8.86 | 0 | 1 | 1 | )*1,15 | 81.719 | 2 | 16631797 | 289 | 0 | 0 | 0 | 0 | 0 | 0 | 0 | 0
118 | 16631805 | 16631796 | 121548 | 1 | 1 | 1 | 1 | 2 |  | Затраты труда машинистов | 608254 | 1013 | чел.час | чел.час | 1 | 0.01 | 0 | 0 | 0 | 0 | 0 | 1 | 2 | )*1,25 | 0.0125 | 2 | 16631798 | 290 | 0 | 0 | 0 | 0 | 0 | 0 | 0 | 0
118 | 16631806 | 16631796 | 12833667 | 1 | 1 | 1 | 2 | 030954 | ФСЭМ-2001, 030954, приказ Минстроя России №899/пр от 11.12.2015 г. | Подъемники грузоподъемностью до 500 кг одномачтовые, высота подъема 45 м | 1368 | 1011 | маш.-ч | маш.-ч | 1 | 0.01 | 0 | 31.26 | 13.5 | 0 | 0 | 1 | 0 | )*1,25 | 0.0125 | 2 | 16631799 | 291 | 0 | 0 | 0 | 0 | 0 | 0 | 0 | 0
118 | 16631807 | 16631796 | 12836407 | 1 | 1 | 1 | 2 | 400001 | ФСЭМ-2001, 400001, приказ Минстроя России №899/пр от 11.12.2015 г. | Автомобили бортовые, грузоподъемность до 5 т | 1368 | 1011 | маш.-ч | маш.-ч | 1 | 0.03 | 0 | 87.17 | 11.6 | 0 | 0 | 1 | 0 | )*1,25 | 0.0375 | 2 | 16631800 | 292 | 0 | 0 | 0 | 0 | 0 | 0 | 0 | 0
118 | 16631808 | 16631796 | 12862834 | 1 | 1 | 1 | 3 | 101-0456 | ФССЦ-2001, 101-0456, приказ Минстроя России №899/пр от 11.12.2015 г. | Краски цветные, готовые к применению для внутренних работ МА-25 розово-бежевая, светло-бежевая, светло-серая | 1348 | 1009 | т | т | 1000 | 0.0246 | 15707 | 0 | 0 | 0 | 0 | 1 | 0 |  | 0.0246 | 2 | 16631801 | 293 | 0 | 0 | 0 | 0 | 0 | 0 | 0 | 0
118 | 16631809 | 16631796 | 12860382 | 1 | 1 | 1 | 3 | 101-1757 | ФССЦ-2001, 101-1757, приказ Минстроя России №899/пр от 11.12.2015 г. | Ветошь | 1346 | 1009 | кг | кг | 1 | 0.3 | 1.82 | 0 | 0 | 0 | 0 | 1 | 0 |  | 0.3 | 2 | 16631802 | 294 | 0 | 0 | 0 | 0 | 0 | 0 | 0 | 0
118 | 16631810 | 16631796 | 12863135 | 1 | 1 | 1 | 3 | 101-1825 | ФССЦ-2001, 101-1825, приказ Минстроя России №899/пр от 11.12.2015 г. | Олифа натуральная | 1346 | 1009 | кг | кг | 1 | 2.7 | 32.6 | 0 | 0 | 0 | 0 | 1 | 0 |  | 2.7 | 2 | 16631803 | 295 | 0 | 0 | 0 | 0 | 0 | 0 | 0 | 0
119 | 16631814 | 16631811 | 15433629 | 1 | 1 | 1 | 1 | 1-100-10 |  | Рабочий среднего разряда 1 | 1191 | 1013 | чел.-ч. | чел.-ч. | 1 | 1.03 | 0 | 0 | 0 | 7.19 | 0 | 1 | 1 |  | 1.03 | 2 | 16631812 | 296 | 0 | 0 | 0 | 0 | 0 | 0 | 0 | 0
119 | 16631815 | 16631811 | 15170984 | 1 | 1 | 1 | 3 | 01.7.20.03-0003 | ФССЦ-2001, 01.7.20.03-0003, приказ Минстроя России №1039/пр от 30.12.2016г. | Мешки полипропиленовые (50 кг) | 1355 | 1010 | 100 шт. | 100 шт. | 100 | 0.2 | 82 | 0 | 0 | 0 | 0 | 1 | 0 |  | 0.2 | 2 | 16631813 | 297 | 0 | 0 | 0 | 0 | 0 | 0 | 0 | 0
159 | 16631827 | 16631818 | 15442878 | 1 | 1 | 1 | 1 | 1-100-46 |  | Рабочий среднего разряда 4.6 | 1191 | 1013 | чел.-ч. | чел.-ч. | 1 | 0.9 | 0 | 0 | 0 | 10.5 | 0 | 1 | 1 | )*0,3 | 0.27 | 2 | 16631819 | 298 | 0 | 0 | 0 | 0 | 0 | 0 | 0 | 0
159 | 16631828 | 16631818 | 15430395 | 1 | 1 | 1 | 1 | 4-100-00 |  | Затраты труда машинистов | 1191 | 1013 | чел.-ч. | чел.-ч. | 1 | 0.2 | 0 | 0 | 0 | 0 | 0 | 1 | 2 | )*0,3 | 0.06 | 2 | 16631820 | 299 | 0 | 0 | 0 | 0 | 0 | 0 | 0 | 0
159 | 16631829 | 16631818 | 15247680 | 1 | 1 | 1 | 2 | 91.05.05-014 | ФСЭМ-2001, 91.05.05-014, приказ Минстроя России №1039/пр от 30.12.2016г. | Краны на автомобильном ходу, грузоподъемность 10 т | 1368 | 1011 | маш.-ч | маш.-ч | 1 | 0.1 | 0 | 111.99 | 13.5 | 0 | 0 | 1 | 0 | )*0,3 | 0.03 | 2 | 16631821 | 300 | 0 | 0 | 0 | 0 | 0 | 0 | 0 | 0
159 | 16631830 | 16631818 | 15249073 | 1 | 1 | 1 | 2 | 91.14.02-001 | ФСЭМ-2001, 91.14.02-001, приказ Минстроя России №1039/пр от 30.12.2016г. | Автомобили бортовые, грузоподъемность до 5 т | 1368 | 1011 | маш.-ч | маш.-ч | 1 | 0.1 | 0 | 65.71 | 11.6 | 0 | 0 | 1 | 0 | )*0,3 | 0.03 | 2 | 16631822 | 301 | 0 | 0 | 0 | 0 | 0 | 0 | 0 | 0
159 | 16631831 | 16631818 | 15167588 | 1 | 1 | 1 | 3 | 01.7.06.05-0041 | ФССЦ-2001, 01.7.06.05-0041, приказ Минстроя России №1039/пр от 30.12.2016г. | Лента изоляционная прорезиненная односторонняя ширина 20 мм, толщина 0,25-0,35 мм | 1346 | 1009 | кг | кг | 1 | 0.01 | 30.4 | 0 | 0 | 0 | 0 | 1 | 0 | )*0 | 0 | 2 | 16631823 | 302 | 0 | 0 | 0 | 0 | 0 | 0 | 0 | 0
159 | 16631832 | 16631818 | 15169942 | 1 | 1 | 1 | 3 | 01.7.15.03-0042 | ФССЦ-2001, 01.7.15.03-0042, приказ Минстроя России №1039/пр от 30.12.2016г. | Болты с гайками и шайбами строительные | 1346 | 1009 | кг | кг | 1 | 0.3 | 9.04 | 0 | 0 | 0 | 0 | 1 | 0 | )*0 | 0 | 2 | 16631824 | 303 | 0 | 0 | 0 | 0 | 0 | 0 | 0 | 0
159 | 16631833 | 16631818 | 15191488 | 1 | 1 | 1 | 3 | 08.3.07.01-0076 | ФССЦ-2001, 08.3.07.01-0076, приказ Минстроя России №1039/пр от 30.12.2016г. | Сталь полосовая, марка стали Ст3сп шириной 50-200 мм толщиной 4-5 мм | 1348 | 1009 | т | т | 1000 | 0.0006 | 5000 | 0 | 0 | 0 | 0 | 1 | 0 | )*0 | 0 | 2 | 16631825 | 304 | 0 | 0 | 0 | 0 | 0 | 0 | 0 | 0
159 | 16631834 | 16631818 | 15164559 | 17 | 1 | 1 | 3 | 999-9950 |  | Вспомогательные ненормируемые материалы (2% от ОЗП) | 1374 | 1013 | РУБ | РУБ | 1 | 0.19 | 1 | 0 | 0 | 0 | 0 | 1 | 0 | )*0 | 0 | 2 | 16631826 | 305 | 0 | 0 | 0 | 0 | 0 | 0 | 0 | 0
160 | 16631839 | 16631835 | 15430767 | 1 | 1 | 1 | 1 | 1-100-30 |  | Рабочий среднего разряда 3 | 1191 | 1013 | чел.-ч. | чел.-ч. | 1 | 25.72 | 0 | 0 | 0 | 8.53 | 0 | 1 | 1 |  | 25.72 | 2 | 16631836 | 306 | 0 | 0 | 0 | 0 | 0 | 0 | 0 | 0
160 | 16631840 | 16631835 | 15430395 | 1 | 1 | 1 | 1 | 4-100-00 |  | Затраты труда машинистов | 1191 | 1013 | чел.-ч. | чел.-ч. | 1 | 0.07 | 0 | 0 | 0 | 0 | 0 | 1 | 2 |  | 0.07 | 2 | 16631837 | 307 | 0 | 0 | 0 | 0 | 0 | 0 | 0 | 0
160 | 16631841 | 16631835 | 15247974 | 1 | 1 | 1 | 2 | 91.06.06-048 | ФСЭМ-2001, 91.06.06-048, приказ Минстроя России №1039/пр от 30.12.2016г. | Подъемники одномачтовые, грузоподъемность до 500 кг, высота подъема 45 м | 1368 | 1011 | маш.-ч | маш.-ч | 1 | 0.07 | 0 | 31.26 | 13.5 | 0 | 0 | 1 | 0 |  | 0.07 | 2 | 16631838 | 308 | 0 | 0 | 0 | 0 | 0 | 0 | 0 | 0
161 | 16631844 | 16631842 | 15430517 | 1 | 1 | 1 | 1 | 1-100-20 |  | Рабочий среднего разряда 2 | 1191 | 1013 | чел.-ч. | чел.-ч. | 1 | 5.84 | 0 | 0 | 0 | 7.8 | 0 | 1 | 1 |  | 5.84 | 2 | 16631843 | 309 | 0 | 0 | 0 | 0 | 0 | 0 | 0 | 0
162 | 16631860 | 16631845 | 15435721 | 1 | 1 | 1 | 1 | 1-100-39 |  | Рабочий среднего разряда 3.9 | 1191 | 1013 | чел.-ч. | чел.-ч. | 1 | 1.56 | 0 | 0 | 0 | 9.51 | 0 | 1 | 1 | )*0,3 | 0.468 | 2 | 16631846 | 310 | 0 | 0 | 0 | 0 | 0 | 0 | 0 | 0
162 | 16631861 | 16631845 | 15249377 | 1 | 1 | 1 | 2 | 91.17.04-233 | ФСЭМ-2001, 91.17.04-233, приказ Минстроя России №1039/пр от 30.12.2016г. | Установки для сварки ручной дуговой (постоянного тока) | 1368 | 1011 | маш.-ч | маш.-ч | 1 | 0.13 | 0 | 8.1 | 0 | 0 | 0 | 1 | 0 | )*0,3 | 0.039 | 2 | 16631847 | 311 | 0 | 0 | 0 | 0 | 0 | 0 | 0 | 0
162 | 16631862 | 16631845 | 15165537 | 1 | 1 | 1 | 3 | 01.3.01.02-0002 | ФССЦ-2001, 01.3.01.02-0002, приказ Минстроя России №1039/пр от 30.12.2016г. | Вазелин технический | 1346 | 1009 | кг | кг | 1 | 0.006 | 44.97 | 0 | 0 | 0 | 0 | 1 | 0 | )*0 | 0 | 2 | 16631848 | 312 | 0 | 0 | 0 | 0 | 0 | 0 | 0 | 0
162 | 16631863 | 16631845 | 15167269 | 1 | 1 | 1 | 3 | 01.7.02.09-0002 | ФССЦ-2001, 01.7.02.09-0002, приказ Минстроя России №1039/пр от 30.12.2016г. | Шпагат бумажный | 1346 | 1009 | кг | кг | 1 | 0.001 | 11.5 | 0 | 0 | 0 | 0 | 1 | 0 | )*0 | 0 | 2 | 16631849 | 313 | 0 | 0 | 0 | 0 | 0 | 0 | 0 | 0
162 | 16631864 | 16631845 | 15167588 | 1 | 1 | 1 | 3 | 01.7.06.05-0041 | ФССЦ-2001, 01.7.06.05-0041, приказ Минстроя России №1039/пр от 30.12.2016г. | Лента изоляционная прорезиненная односторонняя ширина 20 мм, толщина 0,25-0,35 мм | 1346 | 1009 | кг | кг | 1 | 0.012 | 30.4 | 0 | 0 | 0 | 0 | 1 | 0 | )*0 | 0 | 2 | 16631850 | 314 | 0 | 0 | 0 | 0 | 0 | 0 | 0 | 0
162 | 16631865 | 16631845 | 15168752 | 1 | 1 | 1 | 3 | 01.7.11.07-0034 | ФССЦ-2001, 01.7.11.07-0034, приказ Минстроя России №1039/пр от 30.12.2016г. | Электроды диаметром 4 мм Э42А | 1346 | 1009 | кг | кг | 1 | 0.07 | 10.57 | 0 | 0 | 0 | 0 | 1 | 0 | )*0 | 0 | 2 | 16631851 | 315 | 0 | 0 | 0 | 0 | 0 | 0 | 0 | 0
162 | 16631866 | 16631845 | 15169942 | 1 | 1 | 1 | 3 | 01.7.15.03-0042 | ФССЦ-2001, 01.7.15.03-0042, приказ Минстроя России №1039/пр от 30.12.2016г. | Болты с гайками и шайбами строительные | 1346 | 1009 | кг | кг | 1 | 0.049 | 9.04 | 0 | 0 | 0 | 0 | 1 | 0 | )*0 | 0 | 2 | 16631852 | 316 | 0 | 0 | 0 | 0 | 0 | 0 | 0 | 0
162 | 16631867 | 16631845 | 15170074 | 1 | 1 | 1 | 3 | 01.7.15.07-0014 | ФССЦ-2001, 01.7.15.07-0014, приказ Минстроя России №1039/пр от 30.12.2016г. | Дюбели распорные полипропиленовые | 1355 | 1010 | 100 шт. | 100 шт. | 100 | 0.014 | 86 | 0 | 0 | 0 | 0 | 1 | 0 | )*0 | 0 | 2 | 16631853 | 317 | 0 | 0 | 0 | 0 | 0 | 0 | 0 | 0
162 | 16631868 | 16631845 | 15170994 | 1 | 1 | 1 | 3 | 01.7.20.04-0005 | ФССЦ-2001, 01.7.20.04-0005, приказ Минстроя России №1039/пр от 30.12.2016г. | Нитки швейные | 1346 | 1009 | кг | кг | 1 | 0.001 | 133.05 | 0 | 0 | 0 | 0 | 1 | 0 | )*0 | 0 | 2 | 16631854 | 318 | 0 | 0 | 0 | 0 | 0 | 0 | 0 | 0
162 | 16631869 | 16631845 | 15188647 | 1 | 1 | 1 | 3 | 07.2.07.04-0007 | ФССЦ-2001, 07.2.07.04-0007, приказ Минстроя России №1039/пр от 30.12.2016г. | Конструкции стальные индивидуальные решетчатые сварные массой до 0,1 т | 1348 | 1009 | т | т | 1000 | 0.001 | 11500 | 0 | 0 | 0 | 0 | 1 | 0 | )*0 | 0 | 2 | 16631855 | 319 | 0 | 0 | 0 | 0 | 0 | 0 | 0 | 0
162 | 16631870 | 16631845 | 15203834 | 1 | 1 | 1 | 3 | 14.4.02.09-0001 | ФССЦ-2001, 14.4.02.09-0001, приказ Минстроя России №1039/пр от 30.12.2016г. | Краска | 1346 | 1009 | кг | кг | 1 | 0.036 | 28.6 | 0 | 0 | 0 | 0 | 1 | 0 | )*0 | 0 | 2 | 16631856 | 320 | 0 | 0 | 0 | 0 | 0 | 0 | 0 | 0
162 | 16631871 | 16631845 | 15203987 | 1 | 1 | 1 | 3 | 14.4.03.17-0011 | ФССЦ-2001, 14.4.03.17-0011, приказ Минстроя России №1039/пр от 30.12.2016г. | Лак электроизоляционный 318 | 1346 | 1009 | кг | кг | 1 | 0.006 | 35.63 | 0 | 0 | 0 | 0 | 1 | 0 | )*0 | 0 | 2 | 16631857 | 321 | 0 | 0 | 0 | 0 | 0 | 0 | 0 | 0
162 | 16631872 | 16631845 | 15217463 | 1 | 1 | 1 | 3 | 20.1.02.23-0082 | ФССЦ-2001, 20.1.02.23-0082, приказ Минстроя России №1039/пр от 30.12.2016г. | Перемычки гибкие, тип ПГС-50 | 1358 | 1010 | 10 шт. | 10 шт. | 10 | 0.1 | 39 | 0 | 0 | 0 | 0 | 1 | 0 | )*0 | 0 | 2 | 16631858 | 322 | 0 | 0 | 0 | 0 | 0 | 0 | 0 | 0
162 | 16631873 | 16631845 | 15164559 | 17 | 1 | 1 | 3 | 999-9950 |  | Вспомогательные ненормируемые материалы (2% от ОЗП) | 1374 | 1013 | РУБ | РУБ | 1 | 0.3 | 1 | 0 | 0 | 0 | 0 | 1 | 0 | )*0 | 0 | 2 | 16631859 | 323 | 0 | 0 | 0 | 0 | 0 | 0 | 0 | 0
163 | 16631881 | 16631874 | 15436556 | 1 | 1 | 1 | 1 | 1-100-40 |  | Рабочий среднего разряда 4 | 1191 | 1013 | чел.-ч. | чел.-ч. | 1 | 12.3 | 0 | 0 | 0 | 9.62 | 0 | 1 | 1 | )*0,3 | 3.69 | 2 | 16631875 | 324 | 0 | 0 | 0 | 0 | 0 | 0 | 0 | 0
163 | 16631882 | 16631874 | 15430395 | 1 | 1 | 1 | 1 | 4-100-00 |  | Затраты труда машинистов | 1191 | 1013 | чел.-ч. | чел.-ч. | 1 | 0.49 | 0 | 0 | 0 | 0 | 0 | 1 | 2 | )*0,3 | 0.147 | 2 | 16631876 | 325 | 0 | 0 | 0 | 0 | 0 | 0 | 0 | 0
163 | 16631883 | 16631874 | 15247905 | 1 | 1 | 1 | 2 | 91.06.05-011 | ФСЭМ-2001, 91.06.05-011, приказ Минстроя России №1039/пр от 30.12.2016г. | Погрузчик, грузоподъемность 5 т | 1368 | 1011 | маш.-ч | маш.-ч | 1 | 0.49 | 0 | 89.99 | 10.06 | 0 | 0 | 1 | 0 | )*0,3 | 0.147 | 2 | 16631877 | 326 | 0 | 0 | 0 | 0 | 0 | 0 | 0 | 0
163 | 16631884 | 16631874 | 15203777 | 1 | 1 | 1 | 3 | 14.4.02.04-0221 | ФССЦ-2001, 14.4.02.04-0221, приказ Минстроя России №1039/пр от 30.12.2016г. | Краски масляные и алкидные, готовые к применению белила цинковые МА-15 | 1348 | 1009 | т | т | 1000 | 3e-05 | 26932.42 | 0 | 0 | 0 | 0 | 1 | 0 | )*0 | 0 | 2 | 16631878 | 327 | 0 | 0 | 0 | 0 | 0 | 0 | 0 | 0
163 | 16631885 | 16631874 | 15204471 | 1 | 1 | 1 | 3 | 14.5.05.02-0001 | ФССЦ-2001, 14.5.05.02-0001, приказ Минстроя России №1039/пр от 30.12.2016г. | Олифа натуральная | 1346 | 1009 | кг | кг | 1 | 0.011 | 32.6 | 0 | 0 | 0 | 0 | 1 | 0 | )*0 | 0 | 2 | 16631879 | 328 | 0 | 0 | 0 | 0 | 0 | 0 | 0 | 0
163 | 16631886 | 16631874 | 15164559 | 17 | 1 | 1 | 3 | 999-9950 |  | Вспомогательные ненормируемые материалы (2% от ОЗП) | 1374 | 1013 | РУБ | РУБ | 1 | 2.37 | 1 | 0 | 0 | 0 | 0 | 1 | 0 | )*0 | 0 | 2 | 16631880 | 329 | 0 | 0 | 0 | 0 | 0 | 0 | 0 | 0
164 | 16631892 | 16631887 | 15430447 | 1 | 1 | 1 | 1 | 1-100-35 |  | Рабочий среднего разряда 3.5 | 1191 | 1013 | чел.-ч. | чел.-ч. | 1 | 1 | 0 | 0 | 0 | 9.07 | 0 | 1 | 1 | )*0,3 | 0.3 | 2 | 16631888 | 330 | 0 | 0 | 0 | 0 | 0 | 0 | 0 | 0
164 | 16631893 | 16631887 | 15167589 | 1 | 1 | 1 | 3 | 01.7.06.05-0042 | ФССЦ-2001, 01.7.06.05-0042, приказ Минстроя России №1039/пр от 30.12.2016г. | Лента липкая изоляционная на поликасиновом компаунде марки ЛСЭПЛ, шириной 20-30 мм, толщиной от 0,14 до 0,19 мм | 1346 | 1009 | кг | кг | 1 | 0.002 | 91.29 | 0 | 0 | 0 | 0 | 1 | 0 | )*0 | 0 | 2 | 16631889 | 331 | 0 | 0 | 0 | 0 | 0 | 0 | 0 | 0
164 | 16631894 | 16631887 | 15195043 | 1 | 1 | 1 | 3 | 10.3.02.03-0012 | ФССЦ-2001, 10.3.02.03-0012, приказ Минстроя России №1039/пр от 30.12.2016г. | Припои оловянно-свинцовые бессурьмянистые марки ПОС40 | 1346 | 1009 | кг | кг | 1 | 0.004 | 65.75 | 0 | 0 | 0 | 0 | 1 | 0 | )*0 | 0 | 2 | 16631890 | 332 | 0 | 0 | 0 | 0 | 0 | 0 | 0 | 0
164 | 16631895 | 16631887 | 15164560 | 17 | 1 | 1 | 3 | 999-0005 |  | Масса оборудования | 1348 | 1009 | т | т | 1000 | 0.001 | 0 | 0 | 0 | 0 | 0 | 0 | 0 | )*0 | 0 | 3 | -1 |  | 0 | 0 | 0 | 0 | 0 | 0 | 0 | 0
164 | 16631896 | 16631887 | 15164559 | 17 | 1 | 1 | 3 | 999-9950 |  | Вспомогательные ненормируемые материалы (2% от ОЗП) | 1374 | 1013 | РУБ | РУБ | 1 | 0.18 | 1 | 0 | 0 | 0 | 0 | 1 | 0 | )*0 | 0 | 2 | 16631891 | 333 | 0 | 0 | 0 | 0 | 0 | 0 | 0 | 0
165 | 16631901 | 16631897 | 15430517 | 1 | 1 | 1 | 1 | 1-100-20 |  | Рабочий среднего разряда 2 | 1191 | 1013 | чел.-ч. | чел.-ч. | 1 | 9.64 | 0 | 0 | 0 | 7.8 | 0 | 1 | 1 |  | 9.64 | 2 | 16631898 | 334 | 0 | 0 | 0 | 0 | 0 | 0 | 0 | 0
165 | 16631902 | 16631897 | 15430395 | 1 | 1 | 1 | 1 | 4-100-00 |  | Затраты труда машинистов | 1191 | 1013 | чел.-ч. | чел.-ч. | 1 | 0.01 | 0 | 0 | 0 | 0 | 0 | 1 | 2 |  | 0.01 | 2 | 16631899 | 335 | 0 | 0 | 0 | 0 | 0 | 0 | 0 | 0
165 | 16631903 | 16631897 | 15247974 | 1 | 1 | 1 | 2 | 91.06.06-048 | ФСЭМ-2001, 91.06.06-048, приказ Минстроя России №1039/пр от 30.12.2016г. | Подъемники одномачтовые, грузоподъемность до 500 кг, высота подъема 45 м | 1368 | 1011 | маш.-ч | маш.-ч | 1 | 0.01 | 0 | 31.26 | 13.5 | 0 | 0 | 1 | 0 |  | 0.01 | 2 | 16631900 | 336 | 0 | 0 | 0 | 0 | 0 | 0 | 0 | 0
166 | 16631908 | 16631904 | 15430517 | 1 | 1 | 1 | 1 | 1-100-20 |  | Рабочий среднего разряда 2 | 1191 | 1013 | чел.-ч. | чел.-ч. | 1 | 6.32 | 0 | 0 | 0 | 7.8 | 0 | 1 | 1 |  | 6.32 | 2 | 16631905 | 337 | 0 | 0 | 0 | 0 | 0 | 0 | 0 | 0
166 | 16631909 | 16631904 | 15430395 | 1 | 1 | 1 | 1 | 4-100-00 |  | Затраты труда машинистов | 1191 | 1013 | чел.-ч. | чел.-ч. | 1 | 0.03 | 0 | 0 | 0 | 0 | 0 | 1 | 2 |  | 0.03 | 2 | 16631906 | 338 | 0 | 0 | 0 | 0 | 0 | 0 | 0 | 0
166 | 16631910 | 16631904 | 15247974 | 1 | 1 | 1 | 2 | 91.06.06-048 | ФСЭМ-2001, 91.06.06-048, приказ Минстроя России №1039/пр от 30.12.2016г. | Подъемники одномачтовые, грузоподъемность до 500 кг, высота подъема 45 м | 1368 | 1011 | маш.-ч | маш.-ч | 1 | 0.03 | 0 | 31.26 | 13.5 | 0 | 0 | 1 | 0 |  | 0.03 | 2 | 16631907 | 339 | 0 | 0 | 0 | 0 | 0 | 0 | 0 | 0
167 | 16631915 | 16631911 | 15432010 | 1 | 1 | 1 | 1 | 1-100-23 |  | Рабочий среднего разряда 2.3 | 1191 | 1013 | чел.-ч. | чел.-ч. | 1 | 17.89 | 0 | 0 | 0 | 8.02 | 0 | 1 | 1 |  | 17.89 | 2 | 16631912 | 340 | 0 | 0 | 0 | 0 | 0 | 0 | 0 | 0
167 | 16631916 | 16631911 | 15430395 | 1 | 1 | 1 | 1 | 4-100-00 |  | Затраты труда машинистов | 1191 | 1013 | чел.-ч. | чел.-ч. | 1 | 0.08 | 0 | 0 | 0 | 0 | 0 | 1 | 2 |  | 0.08 | 2 | 16631913 | 341 | 0 | 0 | 0 | 0 | 0 | 0 | 0 | 0
167 | 16631917 | 16631911 | 15247974 | 1 | 1 | 1 | 2 | 91.06.06-048 | ФСЭМ-2001, 91.06.06-048, приказ Минстроя России №1039/пр от 30.12.2016г. | Подъемники одномачтовые, грузоподъемность до 500 кг, высота подъема 45 м | 1368 | 1011 | маш.-ч | маш.-ч | 1 | 0.08 | 0 | 31.26 | 13.5 | 0 | 0 | 1 | 0 |  | 0.08 | 2 | 16631914 | 342 | 0 | 0 | 0 | 0 | 0 | 0 | 0 | 0
168 | 16631928 | 16631918 | 15446300 | 1 | 1 | 1 | 1 | 1-100-42 |  | Рабочий среднего разряда 4.2 | 1191 | 1013 | чел.-ч. | чел.-ч. | 1 | 118.4 | 0 | 0 | 0 | 9.92 | 0 | 1 | 1 |  | 118.4 | 2 | 16631919 | 343 | 0 | 0 | 0 | 0 | 0 | 0 | 0 | 0
168 | 16631929 | 16631918 | 15430395 | 1 | 1 | 1 | 1 | 4-100-00 |  | Затраты труда машинистов | 1191 | 1013 | чел.-ч. | чел.-ч. | 1 | 0.6 | 0 | 0 | 0 | 0 | 0 | 1 | 2 |  | 0.6 | 2 | 16631920 | 344 | 0 | 0 | 0 | 0 | 0 | 0 | 0 | 0
168 | 16631930 | 16631918 | 15247680 | 1 | 1 | 1 | 2 | 91.05.05-014 | ФСЭМ-2001, 91.05.05-014, приказ Минстроя России №1039/пр от 30.12.2016г. | Краны на автомобильном ходу, грузоподъемность 10 т | 1368 | 1011 | маш.-ч | маш.-ч | 1 | 0.3 | 0 | 111.99 | 13.5 | 0 | 0 | 1 | 0 |  | 0.3 | 2 | 16631921 | 345 | 0 | 0 | 0 | 0 | 0 | 0 | 0 | 0
168 | 16631931 | 16631918 | 15249073 | 1 | 1 | 1 | 2 | 91.14.02-001 | ФСЭМ-2001, 91.14.02-001, приказ Минстроя России №1039/пр от 30.12.2016г. | Автомобили бортовые, грузоподъемность до 5 т | 1368 | 1011 | маш.-ч | маш.-ч | 1 | 0.3 | 0 | 65.71 | 11.6 | 0 | 0 | 1 | 0 |  | 0.3 | 2 | 16631922 | 346 | 0 | 0 | 0 | 0 | 0 | 0 | 0 | 0
168 | 16631932 | 16631918 | 15171982 | 1 | 1 | 1 | 3 | 03.1.01.01-0002 | ФССЦ-2001, 03.1.01.01-0002, приказ Минстроя России №1039/пр от 30.12.2016г. | Гипсовые вяжущие, марка Г3 | 1348 | 1009 | т | т | 1000 | 0.00315 | 729.98 | 0 | 0 | 0 | 0 | 1 | 0 |  | 0.00315 | 2 | 16631923 | 347 | 0 | 0 | 0 | 0 | 0 | 0 | 0 | 0
168 | 16631933 | 16631918 | 15233312 | 1 | 1 | 1 | 3 | 24.3.01.01-0002 | ФССЦ-2001, 24.3.01.01-0002, приказ Минстроя России №1039/пр от 30.12.2016г. | Трубка полихлорвиниловая | 1346 | 1009 | кг | кг | 1 | 3.09 | 35.7 | 0 | 0 | 0 | 0 | 1 | 0 |  | 3.09 | 2 | 16631924 | 350 | 0 | 0 | 0 | 0 | 0 | 0 | 0 | 0
168 | 16631934 | 16631918 | 15164559 | 17 | 1 | 1 | 3 | 999-9950 |  | Вспомогательные ненормируемые материалы (2% от ОЗП) | 1374 | 1013 | РУБ | РУБ | 1 | 23.49 | 1 | 0 | 0 | 0 | 0 | 1 | 0 |  | 23.49 | 2 | 16631925 | 351 | 0 | 0 | 0 | 0 | 0 | 0 | 0 | 0
171 | 16631946 | 16631937 | 15446300 | 1 | 1 | 1 | 1 | 1-100-42 |  | Рабочий среднего разряда 4.2 | 1191 | 1013 | чел.-ч. | чел.-ч. | 1 | 148 | 0 | 0 | 0 | 9.92 | 0 | 1 | 1 |  | 148 | 2 | 16631938 | 352 | 0 | 0 | 0 | 0 | 0 | 0 | 0 | 0
171 | 16631947 | 16631937 | 15430395 | 1 | 1 | 1 | 1 | 4-100-00 |  | Затраты труда машинистов | 1191 | 1013 | чел.-ч. | чел.-ч. | 1 | 0.6 | 0 | 0 | 0 | 0 | 0 | 1 | 2 |  | 0.6 | 2 | 16631939 | 353 | 0 | 0 | 0 | 0 | 0 | 0 | 0 | 0
171 | 16631948 | 16631937 | 15247680 | 1 | 1 | 1 | 2 | 91.05.05-014 | ФСЭМ-2001, 91.05.05-014, приказ Минстроя России №1039/пр от 30.12.2016г. | Краны на автомобильном ходу, грузоподъемность 10 т | 1368 | 1011 | маш.-ч | маш.-ч | 1 | 0.3 | 0 | 111.99 | 13.5 | 0 | 0 | 1 | 0 |  | 0.3 | 2 | 16631940 | 354 | 0 | 0 | 0 | 0 | 0 | 0 | 0 | 0
171 | 16631949 | 16631937 | 15249073 | 1 | 1 | 1 | 2 | 91.14.02-001 | ФСЭМ-2001, 91.14.02-001, приказ Минстроя России №1039/пр от 30.12.2016г. | Автомобили бортовые, грузоподъемность до 5 т | 1368 | 1011 | маш.-ч | маш.-ч | 1 | 0.3 | 0 | 65.71 | 11.6 | 0 | 0 | 1 | 0 |  | 0.3 | 2 | 16631941 | 355 | 0 | 0 | 0 | 0 | 0 | 0 | 0 | 0
171 | 16631950 | 16631937 | 15171982 | 1 | 1 | 1 | 3 | 03.1.01.01-0002 | ФССЦ-2001, 03.1.01.01-0002, приказ Минстроя России №1039/пр от 30.12.2016г. | Гипсовые вяжущие, марка Г3 | 1348 | 1009 | т | т | 1000 | 0.00315 | 729.98 | 0 | 0 | 0 | 0 | 1 | 0 |  | 0.00315 | 2 | 16631942 | 356 | 0 | 0 | 0 | 0 | 0 | 0 | 0 | 0
171 | 16631951 | 16631937 | 15233312 | 1 | 1 | 1 | 3 | 24.3.01.01-0002 | ФССЦ-2001, 24.3.01.01-0002, приказ Минстроя России №1039/пр от 30.12.2016г. | Трубка полихлорвиниловая | 1346 | 1009 | кг | кг | 1 | 3.09 | 35.7 | 0 | 0 | 0 | 0 | 1 | 0 |  | 3.09 | 2 | 16631943 | 358 | 0 | 0 | 0 | 0 | 0 | 0 | 0 | 0
171 | 16631952 | 16631937 | 15164559 | 17 | 1 | 1 | 3 | 999-9950 |  | Вспомогательные ненормируемые материалы (2% от ОЗП) | 1374 | 1013 | РУБ | РУБ | 1 | 29.36 | 1 | 0 | 0 | 0 | 0 | 1 | 0 |  | 29.36 | 2 | 16631944 | 359 | 0 | 0 | 0 | 0 | 0 | 0 | 0 | 0
173 | 16631964 | 16631954 | 15446300 | 1 | 1 | 1 | 1 | 1-100-42 |  | Рабочий среднего разряда 4.2 | 1191 | 1013 | чел.-ч. | чел.-ч. | 1 | 78.56 | 0 | 0 | 0 | 9.92 | 0 | 1 | 1 |  | 78.56 | 2 | 16631955 | 360 | 0 | 0 | 0 | 0 | 0 | 0 | 0 | 0
173 | 16631965 | 16631954 | 15430395 | 1 | 1 | 1 | 1 | 4-100-00 |  | Затраты труда машинистов | 1191 | 1013 | чел.-ч. | чел.-ч. | 1 | 0.4 | 0 | 0 | 0 | 0 | 0 | 1 | 2 |  | 0.4 | 2 | 16631956 | 361 | 0 | 0 | 0 | 0 | 0 | 0 | 0 | 0
173 | 16631966 | 16631954 | 15247680 | 1 | 1 | 1 | 2 | 91.05.05-014 | ФСЭМ-2001, 91.05.05-014, приказ Минстроя России №1039/пр от 30.12.2016г. | Краны на автомобильном ходу, грузоподъемность 10 т | 1368 | 1011 | маш.-ч | маш.-ч | 1 | 0.2 | 0 | 111.99 | 13.5 | 0 | 0 | 1 | 0 |  | 0.2 | 2 | 16631957 | 362 | 0 | 0 | 0 | 0 | 0 | 0 | 0 | 0
173 | 16631967 | 16631954 | 15249073 | 1 | 1 | 1 | 2 | 91.14.02-001 | ФСЭМ-2001, 91.14.02-001, приказ Минстроя России №1039/пр от 30.12.2016г. | Автомобили бортовые, грузоподъемность до 5 т | 1368 | 1011 | маш.-ч | маш.-ч | 1 | 0.2 | 0 | 65.71 | 11.6 | 0 | 0 | 1 | 0 |  | 0.2 | 2 | 16631958 | 363 | 0 | 0 | 0 | 0 | 0 | 0 | 0 | 0
173 | 16631968 | 16631954 | 15167588 | 1 | 1 | 1 | 3 | 01.7.06.05-0041 | ФССЦ-2001, 01.7.06.05-0041, приказ Минстроя России №1039/пр от 30.12.2016г. | Лента изоляционная прорезиненная односторонняя ширина 20 мм, толщина 0,25-0,35 мм | 1346 | 1009 | кг | кг | 1 | 0.21 | 30.4 | 0 | 0 | 0 | 0 | 1 | 0 |  | 0.21 | 2 | 16631959 | 364 | 0 | 0 | 0 | 0 | 0 | 0 | 0 | 0
173 | 16631969 | 16631954 | 15170074 | 1 | 1 | 1 | 3 | 01.7.15.07-0014 | ФССЦ-2001, 01.7.15.07-0014, приказ Минстроя России №1039/пр от 30.12.2016г. | Дюбели распорные полипропиленовые | 1355 | 1010 | 100 шт. | 100 шт. | 100 | 4.08 | 86 | 0 | 0 | 0 | 0 | 1 | 0 |  | 4.08 | 2 | 16631960 | 365 | 0 | 0 | 0 | 0 | 0 | 0 | 0 | 0
173 | 16631970 | 16631954 | 15225218 | 1 | 1 | 1 | 3 | 21.2.01.02-0141 | ФССЦ-2001, 21.2.01.02-0141, приказ Минстроя России №1039/пр от 30.12.2016г. | Провода неизолированные для воздушных линий электропередачи медные марки М, сечением 4 мм2 | 1348 | 1009 | т | т | 1000 | 0.00153 | 96440 | 0 | 0 | 0 | 0 | 1 | 0 |  | 0.00153 | 2 | 16631961 | 367 | 0 | 0 | 0 | 0 | 0 | 0 | 0 | 0
173 | 16631971 | 16631954 | 15164559 | 17 | 1 | 1 | 3 | 999-9950 |  | Вспомогательные ненормируемые материалы (2% от ОЗП) | 1374 | 1013 | РУБ | РУБ | 1 | 15.59 | 1 | 0 | 0 | 0 | 0 | 1 | 0 |  | 15.59 | 2 | 16631962 | 368 | 0 | 0 | 0 | 0 | 0 | 0 | 0 | 0
175 | 16631986 | 16631973 | 15446300 | 1 | 1 | 1 | 1 | 1-100-42 |  | Рабочий среднего разряда 4.2 | 1191 | 1013 | чел.-ч. | чел.-ч. | 1 | 34.56 | 0 | 0 | 0 | 9.92 | 0 | 1 | 1 |  | 34.56 | 2 | 16631974 | 369 | 0 | 0 | 0 | 0 | 0 | 0 | 0 | 0
175 | 16631987 | 16631973 | 15430395 | 1 | 1 | 1 | 1 | 4-100-00 |  | Затраты труда машинистов | 1191 | 1013 | чел.-ч. | чел.-ч. | 1 | 0.05 | 0 | 0 | 0 | 0 | 0 | 1 | 2 |  | 0.05 | 2 | 16631975 | 370 | 0 | 0 | 0 | 0 | 0 | 0 | 0 | 0
175 | 16631988 | 16631973 | 15247680 | 1 | 1 | 1 | 2 | 91.05.05-014 | ФСЭМ-2001, 91.05.05-014, приказ Минстроя России №1039/пр от 30.12.2016г. | Краны на автомобильном ходу, грузоподъемность 10 т | 1368 | 1011 | маш.-ч | маш.-ч | 1 | 0.03 | 0 | 111.99 | 13.5 | 0 | 0 | 1 | 0 |  | 0.03 | 2 | 16631976 | 371 | 0 | 0 | 0 | 0 | 0 | 0 | 0 | 0
175 | 16631989 | 16631973 | 15249073 | 1 | 1 | 1 | 2 | 91.14.02-001 | ФСЭМ-2001, 91.14.02-001, приказ Минстроя России №1039/пр от 30.12.2016г. | Автомобили бортовые, грузоподъемность до 5 т | 1368 | 1011 | маш.-ч | маш.-ч | 1 | 0.02 | 0 | 65.71 | 11.6 | 0 | 0 | 1 | 0 |  | 0.02 | 2 | 16631977 | 372 | 0 | 0 | 0 | 0 | 0 | 0 | 0 | 0
175 | 16631990 | 16631973 | 15167588 | 1 | 1 | 1 | 3 | 01.7.06.05-0041 | ФССЦ-2001, 01.7.06.05-0041, приказ Минстроя России №1039/пр от 30.12.2016г. | Лента изоляционная прорезиненная односторонняя ширина 20 мм, толщина 0,25-0,35 мм | 1346 | 1009 | кг | кг | 1 | 0.11 | 30.4 | 0 | 0 | 0 | 0 | 1 | 0 |  | 0.11 | 2 | 16631978 | 373 | 0 | 0 | 0 | 0 | 0 | 0 | 0 | 0
175 | 16631991 | 16631973 | 15170074 | 1 | 1 | 1 | 3 | 01.7.15.07-0014 | ФССЦ-2001, 01.7.15.07-0014, приказ Минстроя России №1039/пр от 30.12.2016г. | Дюбели распорные полипропиленовые | 1355 | 1010 | 100 шт. | 100 шт. | 100 | 1.02 | 86 | 0 | 0 | 0 | 0 | 1 | 0 |  | 1.02 | 2 | 16631979 | 374 | 0 | 0 | 0 | 0 | 0 | 0 | 0 | 0
175 | 16631992 | 16631973 | 15170434 | 1 | 1 | 1 | 3 | 01.7.15.14-0161 | ФССЦ-2001, 01.7.15.14-0161, приказ Минстроя России №1039/пр от 30.12.2016г. | Шурупы с полукруглой головкой 2,5х20 мм | 1348 | 1009 | т | т | 1000 | 0.00016 | 29800 | 0 | 0 | 0 | 0 | 1 | 0 |  | 0.00016 | 2 | 16631980 | 375 | 0 | 0 | 0 | 0 | 0 | 0 | 0 | 0
175 | 16631993 | 16631973 | 15170438 | 1 | 1 | 1 | 3 | 01.7.15.14-0165 | ФССЦ-2001, 01.7.15.14-0165, приказ Минстроя России №1039/пр от 30.12.2016г. | Шурупы с полукруглой головкой 4x40 мм | 1348 | 1009 | т | т | 1000 | 0.0003 | 12430 | 0 | 0 | 0 | 0 | 1 | 0 |  | 0.0003 | 2 | 16631981 | 376 | 0 | 0 | 0 | 0 | 0 | 0 | 0 | 0
175 | 16631994 | 16631973 | 15164559 | 17 | 1 | 1 | 3 | 999-9950 |  | Вспомогательные ненормируемые материалы (2% от ОЗП) | 1374 | 1013 | РУБ | РУБ | 1 | 6.86 | 1 | 0 | 0 | 0 | 0 | 1 | 0 |  | 6.86 | 2 | 16631982 | 380 | 0 | 0 | 0 | 0 | 0 | 0 | 0 | 0
179 | 16632007 | 16631998 | 15435721 | 1 | 1 | 1 | 1 | 1-100-39 |  | Рабочий среднего разряда 3.9 | 1191 | 1013 | чел.-ч. | чел.-ч. | 1 | 16.29 | 0 | 0 | 0 | 9.51 | 0 | 1 | 1 |  | 16.29 | 2 | 16631999 | 381 | 0 | 0 | 0 | 0 | 0 | 0 | 0 | 0
179 | 16632008 | 16631998 | 15430395 | 1 | 1 | 1 | 1 | 4-100-00 |  | Затраты труда машинистов | 1191 | 1013 | чел.-ч. | чел.-ч. | 1 | 0.01 | 0 | 0 | 0 | 0 | 0 | 1 | 2 |  | 0.01 | 2 | 16632000 | 382 | 0 | 0 | 0 | 0 | 0 | 0 | 0 | 0
179 | 16632009 | 16631998 | 15247974 | 1 | 1 | 1 | 2 | 91.06.06-048 | ФСЭМ-2001, 91.06.06-048, приказ Минстроя России №1039/пр от 30.12.2016г. | Подъемники одномачтовые, грузоподъемность до 500 кг, высота подъема 45 м | 1368 | 1011 | маш.-ч | маш.-ч | 1 | 0.01 | 0 | 31.26 | 13.5 | 0 | 0 | 1 | 0 |  | 0.01 | 2 | 16632001 | 383 | 0 | 0 | 0 | 0 | 0 | 0 | 0 | 0
179 | 16632010 | 16631998 | 15170076 | 1 | 1 | 1 | 3 | 01.7.15.07-0022 | ФССЦ-2001, 01.7.15.07-0022, приказ Минстроя России №1039/пр от 30.12.2016г. | Дюбели распорные полиэтиленовые 6х40 мм | 1356 | 1010 | 1000 шт. | 1000 шт. | 1000 | 0.2 | 180 | 0 | 0 | 0 | 0 | 1 | 0 |  | 0.2 | 2 | 16632002 | 384 | 0 | 0 | 0 | 0 | 0 | 0 | 0 | 0
179 | 16632011 | 16631998 | 15170438 | 1 | 1 | 1 | 3 | 01.7.15.14-0165 | ФССЦ-2001, 01.7.15.14-0165, приказ Минстроя России №1039/пр от 30.12.2016г. | Шурупы с полукруглой головкой 4x40 мм | 1348 | 1009 | т | т | 1000 | 0.001 | 12430 | 0 | 0 | 0 | 0 | 1 | 0 |  | 0.001 | 2 | 16632003 | 385 | 0 | 0 | 0 | 0 | 0 | 0 | 0 | 0
179 | 16632012 | 16631998 | 15164559 | 17 | 1 | 1 | 3 | 999-9950 |  | Вспомогательные ненормируемые материалы (2% от ОЗП) | 1374 | 1013 | РУБ | РУБ | 1 | 3.1 | 1 | 0 | 0 | 0 | 0 | 1 | 0 |  | 3.1 | 2 | 16632004 | 388 | 0 | 0 | 0 | 0 | 0 | 0 | 0 | 0
182 | 16632017 | 16632015 | 15430767 | 1 | 1 | 1 | 1 | 1-100-30 |  | Рабочий среднего разряда 3 | 1191 | 1013 | чел.-ч. | чел.-ч. | 1 | 5.49 | 0 | 0 | 0 | 8.53 | 0 | 1 | 1 |  | 5.49 | 2 | 16632016 | 389 | 0 | 0 | 0 | 0 | 0 | 0 | 0 | 0
182 | 16632018 | 16632015 | 15164566 | 17 | 1 | 1 | 3 | 01.7.07.07 |  | Строительный мусор | 1348 | 1009 | т | т | 1000 | 0.006 | 0 | 0 | 0 | 0 | 0 | 0 | 0 |  | 0.006 | 3 | -1 |  | 0 | 0 | 0 | 0 | 0 | 0 | 0 | 0
183 | 16632031 | 16632019 | 15430397 | 1 | 1 | 1 | 1 | 1-100-38 |  | Рабочий среднего разряда 3.8 | 1191 | 1013 | чел.-ч. | чел.-ч. | 1 | 13.36 | 0 | 0 | 0 | 9.4 | 0 | 1 | 1 |  | 13.36 | 2 | 16632020 | 390 | 0 | 0 | 0 | 0 | 0 | 0 | 0 | 0
183 | 16632032 | 16632019 | 15430395 | 1 | 1 | 1 | 1 | 4-100-00 |  | Затраты труда машинистов | 1191 | 1013 | чел.-ч. | чел.-ч. | 1 | 0.18 | 0 | 0 | 0 | 0 | 0 | 1 | 2 |  | 0.18 | 2 | 16632021 | 391 | 0 | 0 | 0 | 0 | 0 | 0 | 0 | 0
183 | 16632033 | 16632019 | 15247680 | 1 | 1 | 1 | 2 | 91.05.05-014 | ФСЭМ-2001, 91.05.05-014, приказ Минстроя России №1039/пр от 30.12.2016г. | Краны на автомобильном ходу, грузоподъемность 10 т | 1368 | 1011 | маш.-ч | маш.-ч | 1 | 0.09 | 0 | 111.99 | 13.5 | 0 | 0 | 1 | 0 |  | 0.09 | 2 | 16632022 | 392 | 0 | 0 | 0 | 0 | 0 | 0 | 0 | 0
183 | 16632034 | 16632019 | 15249073 | 1 | 1 | 1 | 2 | 91.14.02-001 | ФСЭМ-2001, 91.14.02-001, приказ Минстроя России №1039/пр от 30.12.2016г. | Автомобили бортовые, грузоподъемность до 5 т | 1368 | 1011 | маш.-ч | маш.-ч | 1 | 0.09 | 0 | 65.71 | 11.6 | 0 | 0 | 1 | 0 |  | 0.09 | 2 | 16632023 | 393 | 0 | 0 | 0 | 0 | 0 | 0 | 0 | 0
183 | 16632035 | 16632019 | 15172838 | 1 | 1 | 1 | 3 | 04.3.01.09-0016 | ФССЦ-2001, 04.3.01.09-0016, приказ Минстроя России №1039/пр от 30.12.2016г. | Раствор готовый кладочный цементный марки 200 | 1339 | 1007 | м3 | м3 | 1 | 0.021 | 600 | 0 | 0 | 0 | 0 | 1 | 0 |  | 0.021 | 2 | 16632024 | 394 | 0 | 0 | 0 | 0 | 0 | 0 | 0 | 0
183 | 16632036 | 16632019 | 15202442 | 1 | 1 | 1 | 3 | 14.1.02.01-0002 | ФССЦ-2001, 14.1.02.01-0002, приказ Минстроя России №1039/пр от 30.12.2016г. | Клей БМК-5к | 1346 | 1009 | кг | кг | 1 | 0.2 | 25.8 | 0 | 0 | 0 | 0 | 1 | 0 |  | 0.2 | 2 | 16632025 | 395 | 0 | 0 | 0 | 0 | 0 | 0 | 0 | 0
183 | 16632037 | 16632019 | 15217585 | 1 | 1 | 1 | 3 | 20.2.02.01-0019 | ФССЦ-2001, 20.2.02.01-0019, приказ Минстроя России №1039/пр от 30.12.2016г. | Втулки изолирующие | 1356 | 1010 | 1000 шт. | 1000 шт. | 1000 | 0.032 | 270 | 0 | 0 | 0 | 0 | 1 | 0 |  | 0.032 | 2 | 16632026 | 396 | 0 | 0 | 0 | 0 | 0 | 0 | 0 | 0
183 | 16632038 | 16632019 | 15217593 | 1 | 1 | 1 | 3 | 20.2.02.02-0011 | ФССЦ-2001, 20.2.02.02-0011, приказ Минстроя России №1039/пр от 30.12.2016г. | Заглушки | 1358 | 1010 | 10 шт. | 10 шт. | 10 | 1 | 19.9 | 0 | 0 | 0 | 0 | 1 | 0 |  | 1 | 2 | 16632027 | 397 | 0 | 0 | 0 | 0 | 0 | 0 | 0 | 0
183 | 16632039 | 16632019 | 15218939 | 1 | 1 | 1 | 3 | 20.2.08.05-0017 | ФССЦ-2001, 20.2.08.05-0017, приказ Минстроя России №1039/пр от 30.12.2016г. | Профиль монтажный | 1354 | 1010 | шт. | шт. | 1 | 0.5 | 66.82 | 0 | 0 | 0 | 0 | 1 | 0 |  | 0.5 | 2 | 16632028 | 398 | 0 | 0 | 0 | 0 | 0 | 0 | 0 | 0
183 | 16632040 | 16632019 | 15164559 | 17 | 1 | 1 | 3 | 999-9950 |  | Вспомогательные ненормируемые материалы (2% от ОЗП) | 1374 | 1013 | РУБ | РУБ | 1 | 2.51 | 1 | 0 | 0 | 0 | 0 | 1 | 0 |  | 2.51 | 2 | 16632029 | 400 | 0 | 0 | 0 | 0 | 0 | 0 | 0 | 0
185 | 16632054 | 16632042 | 15430397 | 1 | 1 | 1 | 1 | 1-100-38 |  | Рабочий среднего разряда 3.8 | 1191 | 1013 | чел.-ч. | чел.-ч. | 1 | 15.28 | 0 | 0 | 0 | 9.4 | 0 | 1 | 1 |  | 15.28 | 2 | 16632043 | 401 | 0 | 0 | 0 | 0 | 0 | 0 | 0 | 0
185 | 16632055 | 16632042 | 15430395 | 1 | 1 | 1 | 1 | 4-100-00 |  | Затраты труда машинистов | 1191 | 1013 | чел.-ч. | чел.-ч. | 1 | 0.22 | 0 | 0 | 0 | 0 | 0 | 1 | 2 |  | 0.22 | 2 | 16632044 | 402 | 0 | 0 | 0 | 0 | 0 | 0 | 0 | 0
185 | 16632056 | 16632042 | 15247680 | 1 | 1 | 1 | 2 | 91.05.05-014 | ФСЭМ-2001, 91.05.05-014, приказ Минстроя России №1039/пр от 30.12.2016г. | Краны на автомобильном ходу, грузоподъемность 10 т | 1368 | 1011 | маш.-ч | маш.-ч | 1 | 0.11 | 0 | 111.99 | 13.5 | 0 | 0 | 1 | 0 |  | 0.11 | 2 | 16632045 | 403 | 0 | 0 | 0 | 0 | 0 | 0 | 0 | 0
185 | 16632057 | 16632042 | 15249073 | 1 | 1 | 1 | 2 | 91.14.02-001 | ФСЭМ-2001, 91.14.02-001, приказ Минстроя России №1039/пр от 30.12.2016г. | Автомобили бортовые, грузоподъемность до 5 т | 1368 | 1011 | маш.-ч | маш.-ч | 1 | 0.11 | 0 | 65.71 | 11.6 | 0 | 0 | 1 | 0 |  | 0.11 | 2 | 16632046 | 404 | 0 | 0 | 0 | 0 | 0 | 0 | 0 | 0
185 | 16632058 | 16632042 | 15172838 | 1 | 1 | 1 | 3 | 04.3.01.09-0016 | ФССЦ-2001, 04.3.01.09-0016, приказ Минстроя России №1039/пр от 30.12.2016г. | Раствор готовый кладочный цементный марки 200 | 1339 | 1007 | м3 | м3 | 1 | 0.021 | 600 | 0 | 0 | 0 | 0 | 1 | 0 |  | 0.021 | 2 | 16632047 | 405 | 0 | 0 | 0 | 0 | 0 | 0 | 0 | 0
185 | 16632059 | 16632042 | 15202442 | 1 | 1 | 1 | 3 | 14.1.02.01-0002 | ФССЦ-2001, 14.1.02.01-0002, приказ Минстроя России №1039/пр от 30.12.2016г. | Клей БМК-5к | 1346 | 1009 | кг | кг | 1 | 0.4 | 25.8 | 0 | 0 | 0 | 0 | 1 | 0 |  | 0.4 | 2 | 16632048 | 406 | 0 | 0 | 0 | 0 | 0 | 0 | 0 | 0
185 | 16632060 | 16632042 | 15217585 | 1 | 1 | 1 | 3 | 20.2.02.01-0019 | ФССЦ-2001, 20.2.02.01-0019, приказ Минстроя России №1039/пр от 30.12.2016г. | Втулки изолирующие | 1356 | 1010 | 1000 шт. | 1000 шт. | 1000 | 0.032 | 270 | 0 | 0 | 0 | 0 | 1 | 0 |  | 0.032 | 2 | 16632049 | 407 | 0 | 0 | 0 | 0 | 0 | 0 | 0 | 0
185 | 16632061 | 16632042 | 15217593 | 1 | 1 | 1 | 3 | 20.2.02.02-0011 | ФССЦ-2001, 20.2.02.02-0011, приказ Минстроя России №1039/пр от 30.12.2016г. | Заглушки | 1358 | 1010 | 10 шт. | 10 шт. | 10 | 1 | 19.9 | 0 | 0 | 0 | 0 | 1 | 0 |  | 1 | 2 | 16632050 | 408 | 0 | 0 | 0 | 0 | 0 | 0 | 0 | 0
185 | 16632062 | 16632042 | 15218939 | 1 | 1 | 1 | 3 | 20.2.08.05-0017 | ФССЦ-2001, 20.2.08.05-0017, приказ Минстроя России №1039/пр от 30.12.2016г. | Профиль монтажный | 1354 | 1010 | шт. | шт. | 1 | 0.5 | 66.82 | 0 | 0 | 0 | 0 | 1 | 0 |  | 0.5 | 2 | 16632051 | 409 | 0 | 0 | 0 | 0 | 0 | 0 | 0 | 0
185 | 16632063 | 16632042 | 15164559 | 17 | 1 | 1 | 3 | 999-9950 |  | Вспомогательные ненормируемые материалы (2% от ОЗП) | 1374 | 1013 | РУБ | РУБ | 1 | 2.87 | 1 | 0 | 0 | 0 | 0 | 1 | 0 |  | 2.87 | 2 | 16632052 | 411 | 0 | 0 | 0 | 0 | 0 | 0 | 0 | 0
187 | 16632072 | 16632065 | 15447742 | 1 | 1 | 1 | 1 | 1-100-41 |  | Рабочий среднего разряда 4.1 | 1191 | 1013 | чел.-ч. | чел.-ч. | 1 | 0.5 | 0 | 0 | 0 | 9.76 | 0 | 1 | 1 |  | 0.5 | 2 | 16632066 | 412 | 0 | 0 | 0 | 0 | 0 | 0 | 0 | 0
187 | 16632073 | 16632065 | 15170438 | 1 | 1 | 1 | 3 | 01.7.15.14-0165 | ФССЦ-2001, 01.7.15.14-0165, приказ Минстроя России №1039/пр от 30.12.2016г. | Шурупы с полукруглой головкой 4x40 мм | 1348 | 1009 | т | т | 1000 | 1e-05 | 12430 | 0 | 0 | 0 | 0 | 1 | 0 |  | 1e-05 | 2 | 16632067 | 413 | 0 | 0 | 0 | 0 | 0 | 0 | 0 | 0
187 | 16632074 | 16632065 | 15171982 | 1 | 1 | 1 | 3 | 03.1.01.01-0002 | ФССЦ-2001, 03.1.01.01-0002, приказ Минстроя России №1039/пр от 30.12.2016г. | Гипсовые вяжущие, марка Г3 | 1348 | 1009 | т | т | 1000 | 5e-05 | 729.98 | 0 | 0 | 0 | 0 | 1 | 0 |  | 5e-05 | 2 | 16632068 | 414 | 0 | 0 | 0 | 0 | 0 | 0 | 0 | 0
187 | 16632075 | 16632065 | 15191144 | 1 | 1 | 1 | 3 | 08.3.03.05-0013 | ФССЦ-2001, 08.3.03.05-0013, приказ Минстроя России №1039/пр от 30.12.2016г. | Проволока стальная низкоуглеродистая разного назначения оцинкованная диаметром 1,6 мм | 1348 | 1009 | т | т | 1000 | 1e-05 | 14690 | 0 | 0 | 0 | 0 | 1 | 0 |  | 1e-05 | 2 | 16632069 | 415 | 0 | 0 | 0 | 0 | 0 | 0 | 0 | 0
187 | 16632076 | 16632065 | 15164559 | 17 | 1 | 1 | 3 | 999-9950 |  | Вспомогательные ненормируемые материалы (2% от ОЗП) | 1374 | 1013 | РУБ | РУБ | 1 | 0.1 | 1 | 0 | 0 | 0 | 0 | 1 | 0 |  | 0.1 | 2 | 16632070 | 417 | 0 | 0 | 0 | 0 | 0 | 0 | 0 | 0
189 | 16632090 | 16632078 | 15430397 | 1 | 1 | 1 | 1 | 1-100-38 |  | Рабочий среднего разряда 3.8 | 1191 | 1013 | чел.-ч. | чел.-ч. | 1 | 3.76 | 0 | 0 | 0 | 9.4 | 0 | 1 | 1 |  | 3.76 | 2 | 16632079 | 418 | 0 | 0 | 0 | 0 | 0 | 0 | 0 | 0
189 | 16632091 | 16632078 | 15430395 | 1 | 1 | 1 | 1 | 4-100-00 |  | Затраты труда машинистов | 1191 | 1013 | чел.-ч. | чел.-ч. | 1 | 0.02 | 0 | 0 | 0 | 0 | 0 | 1 | 2 |  | 0.02 | 2 | 16632080 | 419 | 0 | 0 | 0 | 0 | 0 | 0 | 0 | 0
189 | 16632092 | 16632078 | 15247680 | 1 | 1 | 1 | 2 | 91.05.05-014 | ФСЭМ-2001, 91.05.05-014, приказ Минстроя России №1039/пр от 30.12.2016г. | Краны на автомобильном ходу, грузоподъемность 10 т | 1368 | 1011 | маш.-ч | маш.-ч | 1 | 0.01 | 0 | 111.99 | 13.5 | 0 | 0 | 1 | 0 |  | 0.01 | 2 | 16632081 | 420 | 0 | 0 | 0 | 0 | 0 | 0 | 0 | 0
189 | 16632093 | 16632078 | 15249073 | 1 | 1 | 1 | 2 | 91.14.02-001 | ФСЭМ-2001, 91.14.02-001, приказ Минстроя России №1039/пр от 30.12.2016г. | Автомобили бортовые, грузоподъемность до 5 т | 1368 | 1011 | маш.-ч | маш.-ч | 1 | 0.01 | 0 | 65.71 | 11.6 | 0 | 0 | 1 | 0 |  | 0.01 | 2 | 16632082 | 421 | 0 | 0 | 0 | 0 | 0 | 0 | 0 | 0
189 | 16632094 | 16632078 | 15167588 | 1 | 1 | 1 | 3 | 01.7.06.05-0041 | ФССЦ-2001, 01.7.06.05-0041, приказ Минстроя России №1039/пр от 30.12.2016г. | Лента изоляционная прорезиненная односторонняя ширина 20 мм, толщина 0,25-0,35 мм | 1346 | 1009 | кг | кг | 1 | 0.16 | 30.4 | 0 | 0 | 0 | 0 | 1 | 0 |  | 0.16 | 2 | 16632083 | 422 | 0 | 0 | 0 | 0 | 0 | 0 | 0 | 0
189 | 16632095 | 16632078 | 15167600 | 1 | 1 | 1 | 3 | 01.7.06.07-0001 | ФССЦ-2001, 01.7.06.07-0001, приказ Минстроя России №1039/пр от 30.12.2016г. | Лента К226 | 1308 | 1003 | 100 м | 100 м | 100 | 0.055 | 120 | 0 | 0 | 0 | 0 | 1 | 0 |  | 0.055 | 2 | 16632084 | 423 | 0 | 0 | 0 | 0 | 0 | 0 | 0 | 0
189 | 16632096 | 16632078 | 15203834 | 1 | 1 | 1 | 3 | 14.4.02.09-0001 | ФССЦ-2001, 14.4.02.09-0001, приказ Минстроя России №1039/пр от 30.12.2016г. | Краска | 1346 | 1009 | кг | кг | 1 | 0.05 | 28.6 | 0 | 0 | 0 | 0 | 1 | 0 |  | 0.05 | 2 | 16632085 | 424 | 0 | 0 | 0 | 0 | 0 | 0 | 0 | 0
189 | 16632097 | 16632078 | 15164559 | 17 | 1 | 1 | 3 | 999-9950 |  | Вспомогательные ненормируемые материалы (2% от ОЗП) | 1374 | 1013 | РУБ | РУБ | 1 | 0.71 | 1 | 0 | 0 | 0 | 0 | 1 | 0 |  | 0.71 | 2 | 16632086 | 428 | 0 | 0 | 0 | 0 | 0 | 0 | 0 | 0
193 | 16632111 | 16632101 | 15430397 | 1 | 1 | 1 | 1 | 1-100-38 |  | Рабочий среднего разряда 3.8 | 1191 | 1013 | чел.-ч. | чел.-ч. | 1 | 2.82 | 0 | 0 | 0 | 9.4 | 0 | 1 | 1 |  | 2.82 | 2 | 16632102 | 429 | 0 | 0 | 0 | 0 | 0 | 0 | 0 | 0
193 | 16632112 | 16632101 | 15430395 | 1 | 1 | 1 | 1 | 4-100-00 |  | Затраты труда машинистов | 1191 | 1013 | чел.-ч. | чел.-ч. | 1 | 0.02 | 0 | 0 | 0 | 0 | 0 | 1 | 2 |  | 0.02 | 2 | 16632103 | 430 | 0 | 0 | 0 | 0 | 0 | 0 | 0 | 0
193 | 16632113 | 16632101 | 15247680 | 1 | 1 | 1 | 2 | 91.05.05-014 | ФСЭМ-2001, 91.05.05-014, приказ Минстроя России №1039/пр от 30.12.2016г. | Краны на автомобильном ходу, грузоподъемность 10 т | 1368 | 1011 | маш.-ч | маш.-ч | 1 | 0.01 | 0 | 111.99 | 13.5 | 0 | 0 | 1 | 0 |  | 0.01 | 2 | 16632104 | 431 | 0 | 0 | 0 | 0 | 0 | 0 | 0 | 0
193 | 16632114 | 16632101 | 15249073 | 1 | 1 | 1 | 2 | 91.14.02-001 | ФСЭМ-2001, 91.14.02-001, приказ Минстроя России №1039/пр от 30.12.2016г. | Автомобили бортовые, грузоподъемность до 5 т | 1368 | 1011 | маш.-ч | маш.-ч | 1 | 0.01 | 0 | 65.71 | 11.6 | 0 | 0 | 1 | 0 |  | 0.01 | 2 | 16632105 | 432 | 0 | 0 | 0 | 0 | 0 | 0 | 0 | 0
193 | 16632115 | 16632101 | 15167588 | 1 | 1 | 1 | 3 | 01.7.06.05-0041 | ФССЦ-2001, 01.7.06.05-0041, приказ Минстроя России №1039/пр от 30.12.2016г. | Лента изоляционная прорезиненная односторонняя ширина 20 мм, толщина 0,25-0,35 мм | 1346 | 1009 | кг | кг | 1 | 0.16 | 30.4 | 0 | 0 | 0 | 0 | 1 | 0 |  | 0.16 | 2 | 16632106 | 433 | 0 | 0 | 0 | 0 | 0 | 0 | 0 | 0
193 | 16632116 | 16632101 | 15167600 | 1 | 1 | 1 | 3 | 01.7.06.07-0001 | ФССЦ-2001, 01.7.06.07-0001, приказ Минстроя России №1039/пр от 30.12.2016г. | Лента К226 | 1308 | 1003 | 100 м | 100 м | 100 | 0.05 | 120 | 0 | 0 | 0 | 0 | 1 | 0 |  | 0.05 | 2 | 16632107 | 434 | 0 | 0 | 0 | 0 | 0 | 0 | 0 | 0
193 | 16632117 | 16632101 | 15203834 | 1 | 1 | 1 | 3 | 14.4.02.09-0001 | ФССЦ-2001, 14.4.02.09-0001, приказ Минстроя России №1039/пр от 30.12.2016г. | Краска | 1346 | 1009 | кг | кг | 1 | 0.05 | 28.6 | 0 | 0 | 0 | 0 | 1 | 0 |  | 0.05 | 2 | 16632108 | 435 | 0 | 0 | 0 | 0 | 0 | 0 | 0 | 0
193 | 16632118 | 16632101 | 15164559 | 17 | 1 | 1 | 3 | 999-9950 |  | Вспомогательные ненормируемые материалы (2% от ОЗП) | 1374 | 1013 | РУБ | РУБ | 1 | 0.53 | 1 | 0 | 0 | 0 | 0 | 1 | 0 |  | 0.53 | 2 | 16632109 | 437 | 0 | 0 | 0 | 0 | 0 | 0 | 0 | 0
195 | 16632131 | 16632120 | 15446300 | 1 | 1 | 1 | 1 | 1-100-42 |  | Рабочий среднего разряда 4.2 | 1191 | 1013 | чел.-ч. | чел.-ч. | 1 | 31.6 | 0 | 0 | 0 | 9.92 | 0 | 1 | 1 |  | 31.6 | 2 | 16632121 | 438 | 0 | 0 | 0 | 0 | 0 | 0 | 0 | 0
195 | 16632132 | 16632120 | 15430395 | 1 | 1 | 1 | 1 | 4-100-00 |  | Затраты труда машинистов | 1191 | 1013 | чел.-ч. | чел.-ч. | 1 | 0.05 | 0 | 0 | 0 | 0 | 0 | 1 | 2 |  | 0.05 | 2 | 16632122 | 439 | 0 | 0 | 0 | 0 | 0 | 0 | 0 | 0
195 | 16632133 | 16632120 | 15247680 | 1 | 1 | 1 | 2 | 91.05.05-014 | ФСЭМ-2001, 91.05.05-014, приказ Минстроя России №1039/пр от 30.12.2016г. | Краны на автомобильном ходу, грузоподъемность 10 т | 1368 | 1011 | маш.-ч | маш.-ч | 1 | 0.03 | 0 | 111.99 | 13.5 | 0 | 0 | 1 | 0 |  | 0.03 | 2 | 16632123 | 440 | 0 | 0 | 0 | 0 | 0 | 0 | 0 | 0
195 | 16632134 | 16632120 | 15249073 | 1 | 1 | 1 | 2 | 91.14.02-001 | ФСЭМ-2001, 91.14.02-001, приказ Минстроя России №1039/пр от 30.12.2016г. | Автомобили бортовые, грузоподъемность до 5 т | 1368 | 1011 | маш.-ч | маш.-ч | 1 | 0.02 | 0 | 65.71 | 11.6 | 0 | 0 | 1 | 0 |  | 0.02 | 2 | 16632124 | 441 | 0 | 0 | 0 | 0 | 0 | 0 | 0 | 0
195 | 16632135 | 16632120 | 15167588 | 1 | 1 | 1 | 3 | 01.7.06.05-0041 | ФССЦ-2001, 01.7.06.05-0041, приказ Минстроя России №1039/пр от 30.12.2016г. | Лента изоляционная прорезиненная односторонняя ширина 20 мм, толщина 0,25-0,35 мм | 1346 | 1009 | кг | кг | 1 | 0.11 | 30.4 | 0 | 0 | 0 | 0 | 1 | 0 |  | 0.11 | 2 | 16632125 | 442 | 0 | 0 | 0 | 0 | 0 | 0 | 0 | 0
195 | 16632136 | 16632120 | 15170074 | 1 | 1 | 1 | 3 | 01.7.15.07-0014 | ФССЦ-2001, 01.7.15.07-0014, приказ Минстроя России №1039/пр от 30.12.2016г. | Дюбели распорные полипропиленовые | 1355 | 1010 | 100 шт. | 100 шт. | 100 | 1.02 | 86 | 0 | 0 | 0 | 0 | 1 | 0 |  | 1.02 | 2 | 16632126 | 443 | 0 | 0 | 0 | 0 | 0 | 0 | 0 | 0
195 | 16632137 | 16632120 | 15170434 | 1 | 1 | 1 | 3 | 01.7.15.14-0161 | ФССЦ-2001, 01.7.15.14-0161, приказ Минстроя России №1039/пр от 30.12.2016г. | Шурупы с полукруглой головкой 2,5х20 мм | 1348 | 1009 | т | т | 1000 | 0.00016 | 29800 | 0 | 0 | 0 | 0 | 1 | 0 |  | 0.00016 | 2 | 16632127 | 444 | 0 | 0 | 0 | 0 | 0 | 0 | 0 | 0
195 | 16632138 | 16632120 | 15170438 | 1 | 1 | 1 | 3 | 01.7.15.14-0165 | ФССЦ-2001, 01.7.15.14-0165, приказ Минстроя России №1039/пр от 30.12.2016г. | Шурупы с полукруглой головкой 4x40 мм | 1348 | 1009 | т | т | 1000 | 0.0003 | 12430 | 0 | 0 | 0 | 0 | 1 | 0 |  | 0.0003 | 2 | 16632128 | 445 | 0 | 0 | 0 | 0 | 0 | 0 | 0 | 0
195 | 16632139 | 16632120 | 15164559 | 17 | 1 | 1 | 3 | 999-9950 |  | Вспомогательные ненормируемые материалы (2% от ОЗП) | 1374 | 1013 | РУБ | РУБ | 1 | 6.27 | 1 | 0 | 0 | 0 | 0 | 1 | 0 |  | 6.27 | 2 | 16632129 | 447 | 0 | 0 | 0 | 0 | 0 | 0 | 0 | 0
197 | 16632151 | 16632141 | 15442878 | 1 | 1 | 1 | 1 | 1-100-46 |  | Рабочий среднего разряда 4.6 | 1191 | 1013 | чел.-ч. | чел.-ч. | 1 | 0.9 | 0 | 0 | 0 | 10.5 | 0 | 1 | 1 |  | 0.9 | 2 | 16632142 | 448 | 0 | 0 | 0 | 0 | 0 | 0 | 0 | 0
197 | 16632152 | 16632141 | 15430395 | 1 | 1 | 1 | 1 | 4-100-00 |  | Затраты труда машинистов | 1191 | 1013 | чел.-ч. | чел.-ч. | 1 | 0.2 | 0 | 0 | 0 | 0 | 0 | 1 | 2 |  | 0.2 | 2 | 16632143 | 449 | 0 | 0 | 0 | 0 | 0 | 0 | 0 | 0
197 | 16632153 | 16632141 | 15247680 | 1 | 1 | 1 | 2 | 91.05.05-014 | ФСЭМ-2001, 91.05.05-014, приказ Минстроя России №1039/пр от 30.12.2016г. | Краны на автомобильном ходу, грузоподъемность 10 т | 1368 | 1011 | маш.-ч | маш.-ч | 1 | 0.1 | 0 | 111.99 | 13.5 | 0 | 0 | 1 | 0 |  | 0.1 | 2 | 16632144 | 450 | 0 | 0 | 0 | 0 | 0 | 0 | 0 | 0
197 | 16632154 | 16632141 | 15249073 | 1 | 1 | 1 | 2 | 91.14.02-001 | ФСЭМ-2001, 91.14.02-001, приказ Минстроя России №1039/пр от 30.12.2016г. | Автомобили бортовые, грузоподъемность до 5 т | 1368 | 1011 | маш.-ч | маш.-ч | 1 | 0.1 | 0 | 65.71 | 11.6 | 0 | 0 | 1 | 0 |  | 0.1 | 2 | 16632145 | 451 | 0 | 0 | 0 | 0 | 0 | 0 | 0 | 0
197 | 16632155 | 16632141 | 15167588 | 1 | 1 | 1 | 3 | 01.7.06.05-0041 | ФССЦ-2001, 01.7.06.05-0041, приказ Минстроя России №1039/пр от 30.12.2016г. | Лента изоляционная прорезиненная односторонняя ширина 20 мм, толщина 0,25-0,35 мм | 1346 | 1009 | кг | кг | 1 | 0.01 | 30.4 | 0 | 0 | 0 | 0 | 1 | 0 |  | 0.01 | 2 | 16632146 | 452 | 0 | 0 | 0 | 0 | 0 | 0 | 0 | 0
197 | 16632156 | 16632141 | 15169942 | 1 | 1 | 1 | 3 | 01.7.15.03-0042 | ФССЦ-2001, 01.7.15.03-0042, приказ Минстроя России №1039/пр от 30.12.2016г. | Болты с гайками и шайбами строительные | 1346 | 1009 | кг | кг | 1 | 0.3 | 9.04 | 0 | 0 | 0 | 0 | 1 | 0 |  | 0.3 | 2 | 16632147 | 453 | 0 | 0 | 0 | 0 | 0 | 0 | 0 | 0
197 | 16632157 | 16632141 | 15191488 | 1 | 1 | 1 | 3 | 08.3.07.01-0076 | ФССЦ-2001, 08.3.07.01-0076, приказ Минстроя России №1039/пр от 30.12.2016г. | Сталь полосовая, марка стали Ст3сп шириной 50-200 мм толщиной 4-5 мм | 1348 | 1009 | т | т | 1000 | 0.0006 | 5000 | 0 | 0 | 0 | 0 | 1 | 0 |  | 0.0006 | 2 | 16632148 | 454 | 0 | 0 | 0 | 0 | 0 | 0 | 0 | 0
197 | 16632158 | 16632141 | 15164559 | 17 | 1 | 1 | 3 | 999-9950 |  | Вспомогательные ненормируемые материалы (2% от ОЗП) | 1374 | 1013 | РУБ | РУБ | 1 | 0.19 | 1 | 0 | 0 | 0 | 0 | 1 | 0 |  | 0.19 | 2 | 16632149 | 456 | 0 | 0 | 0 | 0 | 0 | 0 | 0 | 0
199 | 16632178 | 16632160 | 15435721 | 1 | 1 | 1 | 1 | 1-100-39 |  | Рабочий среднего разряда 3.9 | 1191 | 1013 | чел.-ч. | чел.-ч. | 1 | 1.56 | 0 | 0 | 0 | 9.51 | 0 | 1 | 1 |  | 1.56 | 2 | 16632161 | 457 | 0 | 0 | 0 | 0 | 0 | 0 | 0 | 0
199 | 16632179 | 16632160 | 15249377 | 1 | 1 | 1 | 2 | 91.17.04-233 | ФСЭМ-2001, 91.17.04-233, приказ Минстроя России №1039/пр от 30.12.2016г. | Установки для сварки ручной дуговой (постоянного тока) | 1368 | 1011 | маш.-ч | маш.-ч | 1 | 0.13 | 0 | 8.1 | 0 | 0 | 0 | 1 | 0 |  | 0.13 | 2 | 16632162 | 458 | 0 | 0 | 0 | 0 | 0 | 0 | 0 | 0
199 | 16632180 | 16632160 | 15165537 | 1 | 1 | 1 | 3 | 01.3.01.02-0002 | ФССЦ-2001, 01.3.01.02-0002, приказ Минстроя России №1039/пр от 30.12.2016г. | Вазелин технический | 1346 | 1009 | кг | кг | 1 | 0.006 | 44.97 | 0 | 0 | 0 | 0 | 1 | 0 |  | 0.006 | 2 | 16632163 | 459 | 0 | 0 | 0 | 0 | 0 | 0 | 0 | 0
199 | 16632181 | 16632160 | 15167269 | 1 | 1 | 1 | 3 | 01.7.02.09-0002 | ФССЦ-2001, 01.7.02.09-0002, приказ Минстроя России №1039/пр от 30.12.2016г. | Шпагат бумажный | 1346 | 1009 | кг | кг | 1 | 0.001 | 11.5 | 0 | 0 | 0 | 0 | 1 | 0 |  | 0.001 | 2 | 16632164 | 460 | 0 | 0 | 0 | 0 | 0 | 0 | 0 | 0
199 | 16632182 | 16632160 | 15167588 | 1 | 1 | 1 | 3 | 01.7.06.05-0041 | ФССЦ-2001, 01.7.06.05-0041, приказ Минстроя России №1039/пр от 30.12.2016г. | Лента изоляционная прорезиненная односторонняя ширина 20 мм, толщина 0,25-0,35 мм | 1346 | 1009 | кг | кг | 1 | 0.012 | 30.4 | 0 | 0 | 0 | 0 | 1 | 0 |  | 0.012 | 2 | 16632165 | 461 | 0 | 0 | 0 | 0 | 0 | 0 | 0 | 0
199 | 16632183 | 16632160 | 15168752 | 1 | 1 | 1 | 3 | 01.7.11.07-0034 | ФССЦ-2001, 01.7.11.07-0034, приказ Минстроя России №1039/пр от 30.12.2016г. | Электроды диаметром 4 мм Э42А | 1346 | 1009 | кг | кг | 1 | 0.07 | 10.57 | 0 | 0 | 0 | 0 | 1 | 0 |  | 0.07 | 2 | 16632166 | 462 | 0 | 0 | 0 | 0 | 0 | 0 | 0 | 0
199 | 16632184 | 16632160 | 15169942 | 1 | 1 | 1 | 3 | 01.7.15.03-0042 | ФССЦ-2001, 01.7.15.03-0042, приказ Минстроя России №1039/пр от 30.12.2016г. | Болты с гайками и шайбами строительные | 1346 | 1009 | кг | кг | 1 | 0.049 | 9.04 | 0 | 0 | 0 | 0 | 1 | 0 |  | 0.049 | 2 | 16632167 | 463 | 0 | 0 | 0 | 0 | 0 | 0 | 0 | 0
199 | 16632185 | 16632160 | 15170074 | 1 | 1 | 1 | 3 | 01.7.15.07-0014 | ФССЦ-2001, 01.7.15.07-0014, приказ Минстроя России №1039/пр от 30.12.2016г. | Дюбели распорные полипропиленовые | 1355 | 1010 | 100 шт. | 100 шт. | 100 | 0.014 | 86 | 0 | 0 | 0 | 0 | 1 | 0 |  | 0.014 | 2 | 16632168 | 464 | 0 | 0 | 0 | 0 | 0 | 0 | 0 | 0
199 | 16632186 | 16632160 | 15170994 | 1 | 1 | 1 | 3 | 01.7.20.04-0005 | ФССЦ-2001, 01.7.20.04-0005, приказ Минстроя России №1039/пр от 30.12.2016г. | Нитки швейные | 1346 | 1009 | кг | кг | 1 | 0.001 | 133.05 | 0 | 0 | 0 | 0 | 1 | 0 |  | 0.001 | 2 | 16632169 | 465 | 0 | 0 | 0 | 0 | 0 | 0 | 0 | 0
199 | 16632187 | 16632160 | 15188647 | 1 | 1 | 1 | 3 | 07.2.07.04-0007 | ФССЦ-2001, 07.2.07.04-0007, приказ Минстроя России №1039/пр от 30.12.2016г. | Конструкции стальные индивидуальные решетчатые сварные массой до 0,1 т | 1348 | 1009 | т | т | 1000 | 0.001 | 11500 | 0 | 0 | 0 | 0 | 1 | 0 |  | 0.001 | 2 | 16632170 | 466 | 0 | 0 | 0 | 0 | 0 | 0 | 0 | 0
199 | 16632188 | 16632160 | 15203834 | 1 | 1 | 1 | 3 | 14.4.02.09-0001 | ФССЦ-2001, 14.4.02.09-0001, приказ Минстроя России №1039/пр от 30.12.2016г. | Краска | 1346 | 1009 | кг | кг | 1 | 0.036 | 28.6 | 0 | 0 | 0 | 0 | 1 | 0 |  | 0.036 | 2 | 16632171 | 467 | 0 | 0 | 0 | 0 | 0 | 0 | 0 | 0
199 | 16632189 | 16632160 | 15203987 | 1 | 1 | 1 | 3 | 14.4.03.17-0011 | ФССЦ-2001, 14.4.03.17-0011, приказ Минстроя России №1039/пр от 30.12.2016г. | Лак электроизоляционный 318 | 1346 | 1009 | кг | кг | 1 | 0.006 | 35.63 | 0 | 0 | 0 | 0 | 1 | 0 |  | 0.006 | 2 | 16632172 | 468 | 0 | 0 | 0 | 0 | 0 | 0 | 0 | 0
199 | 16632190 | 16632160 | 15217463 | 1 | 1 | 1 | 3 | 20.1.02.23-0082 | ФССЦ-2001, 20.1.02.23-0082, приказ Минстроя России №1039/пр от 30.12.2016г. | Перемычки гибкие, тип ПГС-50 | 1358 | 1010 | 10 шт. | 10 шт. | 10 | 0.1 | 39 | 0 | 0 | 0 | 0 | 1 | 0 |  | 0.1 | 2 | 16632173 | 469 | 0 | 0 | 0 | 0 | 0 | 0 | 0 | 0
199 | 16632191 | 16632160 | 15164559 | 17 | 1 | 1 | 3 | 999-9950 |  | Вспомогательные ненормируемые материалы (2% от ОЗП) | 1374 | 1013 | РУБ | РУБ | 1 | 0.3 | 1 | 0 | 0 | 0 | 0 | 1 | 0 |  | 0.3 | 2 | 16632174 | 473 | 0 | 0 | 0 | 0 | 0 | 0 | 0 | 0
203 | 16632215 | 16632195 | 15435721 | 1 | 1 | 1 | 1 | 1-100-39 |  | Рабочий среднего разряда 3.9 | 1191 | 1013 | чел.-ч. | чел.-ч. | 1 | 2.32 | 0 | 0 | 0 | 9.51 | 0 | 1 | 1 |  | 2.32 | 2 | 16632196 | 474 | 0 | 0 | 0 | 0 | 0 | 0 | 0 | 0
203 | 16632216 | 16632195 | 15430395 | 1 | 1 | 1 | 1 | 4-100-00 |  | Затраты труда машинистов | 1191 | 1013 | чел.-ч. | чел.-ч. | 1 | 0.02 | 0 | 0 | 0 | 0 | 0 | 1 | 2 |  | 0.02 | 2 | 16632197 | 475 | 0 | 0 | 0 | 0 | 0 | 0 | 0 | 0
203 | 16632217 | 16632195 | 15247680 | 1 | 1 | 1 | 2 | 91.05.05-014 | ФСЭМ-2001, 91.05.05-014, приказ Минстроя России №1039/пр от 30.12.2016г. | Краны на автомобильном ходу, грузоподъемность 10 т | 1368 | 1011 | маш.-ч | маш.-ч | 1 | 0.01 | 0 | 111.99 | 13.5 | 0 | 0 | 1 | 0 |  | 0.01 | 2 | 16632198 | 476 | 0 | 0 | 0 | 0 | 0 | 0 | 0 | 0
203 | 16632218 | 16632195 | 15249073 | 1 | 1 | 1 | 2 | 91.14.02-001 | ФСЭМ-2001, 91.14.02-001, приказ Минстроя России №1039/пр от 30.12.2016г. | Автомобили бортовые, грузоподъемность до 5 т | 1368 | 1011 | маш.-ч | маш.-ч | 1 | 0.01 | 0 | 65.71 | 11.6 | 0 | 0 | 1 | 0 |  | 0.01 | 2 | 16632199 | 477 | 0 | 0 | 0 | 0 | 0 | 0 | 0 | 0
203 | 16632219 | 16632195 | 15249377 | 1 | 1 | 1 | 2 | 91.17.04-233 | ФСЭМ-2001, 91.17.04-233, приказ Минстроя России №1039/пр от 30.12.2016г. | Установки для сварки ручной дуговой (постоянного тока) | 1368 | 1011 | маш.-ч | маш.-ч | 1 | 0.13 | 0 | 8.1 | 0 | 0 | 0 | 1 | 0 |  | 0.13 | 2 | 16632200 | 478 | 0 | 0 | 0 | 0 | 0 | 0 | 0 | 0
203 | 16632220 | 16632195 | 15250043 | 1 | 1 | 1 | 2 | 91.21.16-012 | ФСЭМ-2001, 91.21.16-012, приказ Минстроя России №1039/пр от 30.12.2016г. | Пресс гидравлический с электроприводом | 1368 | 1011 | маш.-ч | маш.-ч | 1 | 0.2 | 0 | 1.11 | 0 | 0 | 0 | 1 | 0 |  | 0.2 | 2 | 16632201 | 479 | 0 | 0 | 0 | 0 | 0 | 0 | 0 | 0
203 | 16632221 | 16632195 | 15165537 | 1 | 1 | 1 | 3 | 01.3.01.02-0002 | ФССЦ-2001, 01.3.01.02-0002, приказ Минстроя России №1039/пр от 30.12.2016г. | Вазелин технический | 1346 | 1009 | кг | кг | 1 | 0.009 | 44.97 | 0 | 0 | 0 | 0 | 1 | 0 |  | 0.009 | 2 | 16632202 | 480 | 0 | 0 | 0 | 0 | 0 | 0 | 0 | 0
203 | 16632222 | 16632195 | 15167269 | 1 | 1 | 1 | 3 | 01.7.02.09-0002 | ФССЦ-2001, 01.7.02.09-0002, приказ Минстроя России №1039/пр от 30.12.2016г. | Шпагат бумажный | 1346 | 1009 | кг | кг | 1 | 0.004 | 11.5 | 0 | 0 | 0 | 0 | 1 | 0 |  | 0.004 | 2 | 16632203 | 481 | 0 | 0 | 0 | 0 | 0 | 0 | 0 | 0
203 | 16632223 | 16632195 | 15167588 | 1 | 1 | 1 | 3 | 01.7.06.05-0041 | ФССЦ-2001, 01.7.06.05-0041, приказ Минстроя России №1039/пр от 30.12.2016г. | Лента изоляционная прорезиненная односторонняя ширина 20 мм, толщина 0,25-0,35 мм | 1346 | 1009 | кг | кг | 1 | 0.036 | 30.4 | 0 | 0 | 0 | 0 | 1 | 0 |  | 0.036 | 2 | 16632204 | 482 | 0 | 0 | 0 | 0 | 0 | 0 | 0 | 0
203 | 16632224 | 16632195 | 15168752 | 1 | 1 | 1 | 3 | 01.7.11.07-0034 | ФССЦ-2001, 01.7.11.07-0034, приказ Минстроя России №1039/пр от 30.12.2016г. | Электроды диаметром 4 мм Э42А | 1346 | 1009 | кг | кг | 1 | 0.07 | 10.57 | 0 | 0 | 0 | 0 | 1 | 0 |  | 0.07 | 2 | 16632205 | 483 | 0 | 0 | 0 | 0 | 0 | 0 | 0 | 0
203 | 16632225 | 16632195 | 15169942 | 1 | 1 | 1 | 3 | 01.7.15.03-0042 | ФССЦ-2001, 01.7.15.03-0042, приказ Минстроя России №1039/пр от 30.12.2016г. | Болты с гайками и шайбами строительные | 1346 | 1009 | кг | кг | 1 | 0.38 | 9.04 | 0 | 0 | 0 | 0 | 1 | 0 |  | 0.38 | 2 | 16632206 | 484 | 0 | 0 | 0 | 0 | 0 | 0 | 0 | 0
203 | 16632226 | 16632195 | 15170074 | 1 | 1 | 1 | 3 | 01.7.15.07-0014 | ФССЦ-2001, 01.7.15.07-0014, приказ Минстроя России №1039/пр от 30.12.2016г. | Дюбели распорные полипропиленовые | 1355 | 1010 | 100 шт. | 100 шт. | 100 | 0.014 | 86 | 0 | 0 | 0 | 0 | 1 | 0 |  | 0.014 | 2 | 16632207 | 485 | 0 | 0 | 0 | 0 | 0 | 0 | 0 | 0
203 | 16632227 | 16632195 | 15170994 | 1 | 1 | 1 | 3 | 01.7.20.04-0005 | ФССЦ-2001, 01.7.20.04-0005, приказ Минстроя России №1039/пр от 30.12.2016г. | Нитки швейные | 1346 | 1009 | кг | кг | 1 | 0.002 | 133.05 | 0 | 0 | 0 | 0 | 1 | 0 |  | 0.002 | 2 | 16632208 | 486 | 0 | 0 | 0 | 0 | 0 | 0 | 0 | 0
203 | 16632228 | 16632195 | 15188647 | 1 | 1 | 1 | 3 | 07.2.07.04-0007 | ФССЦ-2001, 07.2.07.04-0007, приказ Минстроя России №1039/пр от 30.12.2016г. | Конструкции стальные индивидуальные решетчатые сварные массой до 0,1 т | 1348 | 1009 | т | т | 1000 | 0.002 | 11500 | 0 | 0 | 0 | 0 | 1 | 0 |  | 0.002 | 2 | 16632209 | 487 | 0 | 0 | 0 | 0 | 0 | 0 | 0 | 0
203 | 16632229 | 16632195 | 15203834 | 1 | 1 | 1 | 3 | 14.4.02.09-0001 | ФССЦ-2001, 14.4.02.09-0001, приказ Минстроя России №1039/пр от 30.12.2016г. | Краска | 1346 | 1009 | кг | кг | 1 | 0.047 | 28.6 | 0 | 0 | 0 | 0 | 1 | 0 |  | 0.047 | 2 | 16632210 | 488 | 0 | 0 | 0 | 0 | 0 | 0 | 0 | 0
203 | 16632230 | 16632195 | 15203987 | 1 | 1 | 1 | 3 | 14.4.03.17-0011 | ФССЦ-2001, 14.4.03.17-0011, приказ Минстроя России №1039/пр от 30.12.2016г. | Лак электроизоляционный 318 | 1346 | 1009 | кг | кг | 1 | 0.014 | 35.63 | 0 | 0 | 0 | 0 | 1 | 0 |  | 0.014 | 2 | 16632211 | 489 | 0 | 0 | 0 | 0 | 0 | 0 | 0 | 0
203 | 16632231 | 16632195 | 15217463 | 1 | 1 | 1 | 3 | 20.1.02.23-0082 | ФССЦ-2001, 20.1.02.23-0082, приказ Минстроя России №1039/пр от 30.12.2016г. | Перемычки гибкие, тип ПГС-50 | 1358 | 1010 | 10 шт. | 10 шт. | 10 | 0.1 | 39 | 0 | 0 | 0 | 0 | 1 | 0 |  | 0.1 | 2 | 16632212 | 490 | 0 | 0 | 0 | 0 | 0 | 0 | 0 | 0
203 | 16632232 | 16632195 | 15164559 | 17 | 1 | 1 | 3 | 999-9950 |  | Вспомогательные ненормируемые материалы (2% от ОЗП) | 1374 | 1013 | РУБ | РУБ | 1 | 0.44 | 1 | 0 | 0 | 0 | 0 | 1 | 0 |  | 0.44 | 2 | 16632213 | 492 | 0 | 0 | 0 | 0 | 0 | 0 | 0 | 0
205 | 16633520 | 16633519 | 15436556 | 1 | 1 | 1 | 1 | 1-100-40 |  | Рабочий среднего разряда 4 | 1191 | 1013 | чел.-ч. | чел.-ч. | 1 | 2.25 | 0 | 0 | 0 | 9.62 | 0 | 1 | 1 |  | 2.25 | 2 | 16633520 | 493 | 0 | 0 | 0 | 0 | 0 | 0 | 0 | 0
205 | 16633521 | 16633519 | 15430395 | 1 | 1 | 1 | 1 | 4-100-00 |  | Затраты труда машинистов | 1191 | 1013 | чел.-ч. | чел.-ч. | 1 | 0.16 | 0 | 0 | 0 | 0 | 0 | 1 | 2 |  | 0.16 | 2 | 16633521 | 494 | 0 | 0 | 0 | 0 | 0 | 0 | 0 | 0
205 | 16633522 | 16633519 | 15247680 | 1 | 1 | 1 | 2 | 91.05.05-014 | ФСЭМ-2001, 91.05.05-014, приказ Минстроя России №1039/пр от 30.12.2016г. | Краны на автомобильном ходу, грузоподъемность 10 т | 1368 | 1011 | маш.-ч | маш.-ч | 1 | 0.08 | 0 | 111.99 | 13.5 | 0 | 0 | 1 | 0 |  | 0.08 | 2 | 16633522 | 495 | 0 | 0 | 0 | 0 | 0 | 0 | 0 | 0
205 | 16633523 | 16633519 | 15249073 | 1 | 1 | 1 | 2 | 91.14.02-001 | ФСЭМ-2001, 91.14.02-001, приказ Минстроя России №1039/пр от 30.12.2016г. | Автомобили бортовые, грузоподъемность до 5 т | 1368 | 1011 | маш.-ч | маш.-ч | 1 | 0.08 | 0 | 65.71 | 11.6 | 0 | 0 | 1 | 0 |  | 0.08 | 2 | 16633523 | 496 | 0 | 0 | 0 | 0 | 0 | 0 | 0 | 0
205 | 16633524 | 16633519 | 15169942 | 1 | 1 | 1 | 3 | 01.7.15.03-0042 | ФССЦ-2001, 01.7.15.03-0042, приказ Минстроя России №1039/пр от 30.12.2016г. | Болты с гайками и шайбами строительные | 1346 | 1009 | кг | кг | 1 | 0.04 | 9.04 | 0 | 0 | 0 | 0 | 1 | 0 |  | 0.04 | 2 | 16633524 | 497 | 0 | 0 | 0 | 0 | 0 | 0 | 0 | 0
205 | 16633525 | 16633519 | 15164559 | 17 | 1 | 1 | 3 | 999-9950 |  | Вспомогательные ненормируемые материалы (2% от ОЗП) | 1374 | 1013 | РУБ | РУБ | 1 | 0.43 | 1 | 0 | 0 | 0 | 0 | 1 | 0 |  | 0.43 | 2 | 16633525 | 499 | 0 | 0 | 0 | 0 | 0 | 0 | 0 | 0
207 | 16632237 | 16632234 | 15885198 | 1 | 1 | 1 | 1 | 2-200-60 |  | Электромонтажник-наладчик, разряд VI | 1191 | 1013 | чел.-ч. | чел.-ч. | 1 | 0.16 | 0 | 0 | 0 | 12.92 | 0 | 1 | 1 |  | 0.16 | 2 | 16632235 | 500 | 0 | 0 | 0 | 0 | 0 | 0 | 0 | 0
207 | 16632238 | 16632234 | 15884235 | 1 | 1 | 1 | 1 | 2-400-30 |  | Инженер по наладке и испытаниям, категория III | 1191 | 1013 | чел.-ч. | чел.-ч. | 1 | 0.16 | 0 | 0 | 0 | 12.69 | 0 | 1 | 1 |  | 0.16 | 2 | 16632236 | 501 | 0 | 0 | 0 | 0 | 0 | 0 | 0 | 0
208 | 16632242 | 16632239 | 15885198 | 1 | 1 | 1 | 1 | 2-200-60 |  | Электромонтажник-наладчик, разряд VI | 1191 | 1013 | чел.-ч. | чел.-ч. | 1 | 6.48 | 0 | 0 | 0 | 12.92 | 0 | 1 | 1 |  | 6.48 | 2 | 16632240 | 502 | 0 | 0 | 0 | 0 | 0 | 0 | 0 | 0
208 | 16632243 | 16632239 | 15884235 | 1 | 1 | 1 | 1 | 2-400-30 |  | Инженер по наладке и испытаниям, категория III | 1191 | 1013 | чел.-ч. | чел.-ч. | 1 | 6.48 | 0 | 0 | 0 | 12.69 | 0 | 1 | 1 |  | 6.48 | 2 | 16632241 | 503 | 0 | 0 | 0 | 0 | 0 | 0 | 0 | 0
209 | 16632247 | 16632244 | 15885198 | 1 | 1 | 1 | 1 | 2-200-60 |  | Электромонтажник-наладчик, разряд VI | 1191 | 1013 | чел.-ч. | чел.-ч. | 1 | 0.61 | 0 | 0 | 0 | 12.92 | 0 | 1 | 1 |  | 0.61 | 2 | 16632245 | 504 | 0 | 0 | 0 | 0 | 0 | 0 | 0 | 0
209 | 16632248 | 16632244 | 15884235 | 1 | 1 | 1 | 1 | 2-400-30 |  | Инженер по наладке и испытаниям, категория III | 1191 | 1013 | чел.-ч. | чел.-ч. | 1 | 0.61 | 0 | 0 | 0 | 12.69 | 0 | 1 | 1 |  | 0.61 | 2 | 16632246 | 505 | 0 | 0 | 0 | 0 | 0 | 0 | 0 | 0
210 | 16632252 | 16632249 | 15884482 | 1 | 1 | 1 | 1 | 2-200-40 |  | Электромонтажник-наладчик, разряд IV | 1191 | 1013 | чел.-ч. | чел.-ч. | 1 | 0.68 | 0 | 0 | 0 | 9.62 | 0 | 1 | 1 |  | 0.68 | 2 | 16632250 | 506 | 0 | 0 | 0 | 0 | 0 | 0 | 0 | 0
210 | 16632253 | 16632249 | 15884231 | 1 | 1 | 1 | 1 | 2-300-20 |  | Техник по наладке и испытаниям, категория II | 1191 | 1013 | чел.-ч. | чел.-ч. | 1 | 0.68 | 0 | 0 | 0 | 9.17 | 0 | 1 | 1 |  | 0.68 | 2 | 16632251 | 507 | 0 | 0 | 0 | 0 | 0 | 0 | 0 | 0
248 | 16632261 | 16632254 | 15432356 | 1 | 1 | 1 | 1 | 1-100-27 |  | Рабочий среднего разряда 2.7 | 1191 | 1013 | чел.-ч. | чел.-ч. | 1 | 34.66 | 0 | 0 | 0 | 8.31 | 0 | 1 | 1 |  | 34.66 | 2 | 16632255 | 508 | 0 | 0 | 0 | 0 | 0 | 0 | 0 | 0
248 | 16632262 | 16632254 | 15430395 | 1 | 1 | 1 | 1 | 4-100-00 |  | Затраты труда машинистов | 1191 | 1013 | чел.-ч. | чел.-ч. | 1 | 0.1 | 0 | 0 | 0 | 0 | 0 | 1 | 2 |  | 0.1 | 2 | 16632256 | 509 | 0 | 0 | 0 | 0 | 0 | 0 | 0 | 0
248 | 16632263 | 16632254 | 15247974 | 1 | 1 | 1 | 2 | 91.06.06-048 | ФСЭМ-2001, 91.06.06-048, приказ Минстроя России №1039/пр от 30.12.2016г. | Подъемники одномачтовые, грузоподъемность до 500 кг, высота подъема 45 м | 1368 | 1011 | маш.-ч | маш.-ч | 1 | 0.1 | 0 | 31.26 | 13.5 | 0 | 0 | 1 | 0 |  | 0.1 | 2 | 16632257 | 510 | 0 | 0 | 0 | 0 | 0 | 0 | 0 | 0
248 | 16632264 | 16632254 | 15249308 | 1 | 1 | 1 | 2 | 91.17.04-042 | ФСЭМ-2001, 91.17.04-042, приказ Минстроя России №1039/пр от 30.12.2016г. | Аппарат для газовой сварки и резки | 1368 | 1011 | маш.-ч | маш.-ч | 1 | 3.3 | 0 | 1.2 | 0 | 0 | 0 | 1 | 0 |  | 3.3 | 2 | 16632258 | 511 | 0 | 0 | 0 | 0 | 0 | 0 | 0 | 0
248 | 16632265 | 16632254 | 15165634 | 1 | 1 | 1 | 3 | 01.3.02.03-0001 | ФССЦ-2001, 01.3.02.03-0001, приказ Минстроя России №1039/пр от 30.12.2016г. | Ацетилен газообразный технический | 1339 | 1007 | м3 | м3 | 1 | 0.43 | 38.51 | 0 | 0 | 0 | 0 | 1 | 0 | )*0 | 0 | 2 | 16632259 | 512 | 0 | 0 | 0 | 0 | 0 | 0 | 0 | 0
248 | 16632266 | 16632254 | 15165653 | 1 | 1 | 1 | 3 | 01.3.02.08-0001 | ФССЦ-2001, 01.3.02.08-0001, приказ Минстроя России №1039/пр от 30.12.2016г. | Кислород технический газообразный | 1339 | 1007 | м3 | м3 | 1 | 2.74 | 6.22 | 0 | 0 | 0 | 0 | 1 | 0 | )*0 | 0 | 2 | 16632260 | 513 | 0 | 0 | 0 | 0 | 0 | 0 | 0 | 0
248 | 16632267 | 16632254 | 15164566 | 17 | 1 | 1 | 3 | 01.7.07.07 |  | Строительный мусор и масса возвратных материалов | 1348 | 1009 | т | т | 1000 | 0.22 | 0 | 0 | 0 | 0 | 0 | 0 | 0 | )*0 | 0 | 3 | -1 |  | 0 | 0 | 0 | 0 | 0 | 0 | 0 | 0
249 | 16632280 | 16632268 | 15430397 | 1 | 1 | 1 | 1 | 1-100-38 |  | Рабочий среднего разряда 3.8 | 1191 | 1013 | чел.-ч. | чел.-ч. | 1 | 15.28 | 0 | 0 | 0 | 9.4 | 0 | 1 | 1 |  | 15.28 | 2 | 16632269 | 514 | 0 | 0 | 0 | 0 | 0 | 0 | 0 | 0
249 | 16632281 | 16632268 | 15430395 | 1 | 1 | 1 | 1 | 4-100-00 |  | Затраты труда машинистов | 1191 | 1013 | чел.-ч. | чел.-ч. | 1 | 0.22 | 0 | 0 | 0 | 0 | 0 | 1 | 2 |  | 0.22 | 2 | 16632270 | 515 | 0 | 0 | 0 | 0 | 0 | 0 | 0 | 0
249 | 16632282 | 16632268 | 15247680 | 1 | 1 | 1 | 2 | 91.05.05-014 | ФСЭМ-2001, 91.05.05-014, приказ Минстроя России №1039/пр от 30.12.2016г. | Краны на автомобильном ходу, грузоподъемность 10 т | 1368 | 1011 | маш.-ч | маш.-ч | 1 | 0.11 | 0 | 111.99 | 13.5 | 0 | 0 | 1 | 0 |  | 0.11 | 2 | 16632271 | 516 | 0 | 0 | 0 | 0 | 0 | 0 | 0 | 0
249 | 16632283 | 16632268 | 15249073 | 1 | 1 | 1 | 2 | 91.14.02-001 | ФСЭМ-2001, 91.14.02-001, приказ Минстроя России №1039/пр от 30.12.2016г. | Автомобили бортовые, грузоподъемность до 5 т | 1368 | 1011 | маш.-ч | маш.-ч | 1 | 0.11 | 0 | 65.71 | 11.6 | 0 | 0 | 1 | 0 |  | 0.11 | 2 | 16632272 | 517 | 0 | 0 | 0 | 0 | 0 | 0 | 0 | 0
249 | 16632284 | 16632268 | 15172838 | 1 | 1 | 1 | 3 | 04.3.01.09-0016 | ФССЦ-2001, 04.3.01.09-0016, приказ Минстроя России №1039/пр от 30.12.2016г. | Раствор готовый кладочный цементный марки 200 | 1339 | 1007 | м3 | м3 | 1 | 0.021 | 600 | 0 | 0 | 0 | 0 | 1 | 0 |  | 0.021 | 2 | 16632273 | 518 | 0 | 0 | 0 | 0 | 0 | 0 | 0 | 0
249 | 16632285 | 16632268 | 15202442 | 1 | 1 | 1 | 3 | 14.1.02.01-0002 | ФССЦ-2001, 14.1.02.01-0002, приказ Минстроя России №1039/пр от 30.12.2016г. | Клей БМК-5к | 1346 | 1009 | кг | кг | 1 | 0.4 | 25.8 | 0 | 0 | 0 | 0 | 1 | 0 |  | 0.4 | 2 | 16632274 | 519 | 0 | 0 | 0 | 0 | 0 | 0 | 0 | 0
249 | 16632286 | 16632268 | 15217585 | 1 | 1 | 1 | 3 | 20.2.02.01-0019 | ФССЦ-2001, 20.2.02.01-0019, приказ Минстроя России №1039/пр от 30.12.2016г. | Втулки изолирующие | 1356 | 1010 | 1000 шт. | 1000 шт. | 1000 | 0.032 | 270 | 0 | 0 | 0 | 0 | 1 | 0 |  | 0.032 | 2 | 16632275 | 520 | 0 | 0 | 0 | 0 | 0 | 0 | 0 | 0
249 | 16632287 | 16632268 | 15217593 | 1 | 1 | 1 | 3 | 20.2.02.02-0011 | ФССЦ-2001, 20.2.02.02-0011, приказ Минстроя России №1039/пр от 30.12.2016г. | Заглушки | 1358 | 1010 | 10 шт. | 10 шт. | 10 | 1 | 19.9 | 0 | 0 | 0 | 0 | 1 | 0 |  | 1 | 2 | 16632276 | 521 | 0 | 0 | 0 | 0 | 0 | 0 | 0 | 0
249 | 16632288 | 16632268 | 15218939 | 1 | 1 | 1 | 3 | 20.2.08.05-0017 | ФССЦ-2001, 20.2.08.05-0017, приказ Минстроя России №1039/пр от 30.12.2016г. | Профиль монтажный | 1354 | 1010 | шт. | шт. | 1 | 0.5 | 66.82 | 0 | 0 | 0 | 0 | 1 | 0 |  | 0.5 | 2 | 16632277 | 522 | 0 | 0 | 0 | 0 | 0 | 0 | 0 | 0
249 | 16632289 | 16632268 | 15164559 | 17 | 1 | 1 | 3 | 999-9950 |  | Вспомогательные ненормируемые материалы (2% от ОЗП) | 1374 | 1013 | РУБ | РУБ | 1 | 2.87 | 1 | 0 | 0 | 0 | 0 | 1 | 0 |  | 2.87 | 2 | 16632278 | 524 | 0 | 0 | 0 | 0 | 0 | 0 | 0 | 0
251 | 16632295 | 16632291 | 15431465 | 1 | 1 | 1 | 1 | 1-100-21 |  | Рабочий среднего разряда 2.1 | 1191 | 1013 | чел.-ч. | чел.-ч. | 1 | 18.3 | 0 | 0 | 0 | 7.87 | 0 | 1 | 1 |  | 18.3 | 2 | 16632292 | 525 | 0 | 0 | 0 | 0 | 0 | 0 | 0 | 0
251 | 16632296 | 16632291 | 15430395 | 1 | 1 | 1 | 1 | 4-100-00 |  | Затраты труда машинистов | 1191 | 1013 | чел.-ч. | чел.-ч. | 1 | 0.2 | 0 | 0 | 0 | 0 | 0 | 1 | 2 |  | 0.2 | 2 | 16632293 | 526 | 0 | 0 | 0 | 0 | 0 | 0 | 0 | 0
251 | 16632297 | 16632291 | 15247974 | 1 | 1 | 1 | 2 | 91.06.06-048 | ФСЭМ-2001, 91.06.06-048, приказ Минстроя России №1039/пр от 30.12.2016г. | Подъемники одномачтовые, грузоподъемность до 500 кг, высота подъема 45 м | 1368 | 1011 | маш.-ч | маш.-ч | 1 | 0.2 | 0 | 31.26 | 13.5 | 0 | 0 | 1 | 0 |  | 0.2 | 2 | 16632294 | 527 | 0 | 0 | 0 | 0 | 0 | 0 | 0 | 0
252 | 16632316 | 16632298 | 15436556 | 1 | 1 | 1 | 1 | 1-100-40 |  | Рабочий среднего разряда 4 | 1191 | 1013 | чел.-ч. | чел.-ч. | 1 | 32.97 | 0 | 0 | 0 | 9.62 | 0 | 1 | 1 | )*1,15 | 37.9155 | 2 | 16632299 | 528 | 0 | 0 | 0 | 0 | 0 | 0 | 0 | 0
252 | 16632317 | 16632298 | 15430395 | 1 | 1 | 1 | 1 | 4-100-00 |  | Затраты труда машинистов | 1191 | 1013 | чел.-ч. | чел.-ч. | 1 | 0.5 | 0 | 0 | 0 | 0 | 0 | 1 | 2 | )*1,25 | 0.625 | 2 | 16632300 | 529 | 0 | 0 | 0 | 0 | 0 | 0 | 0 | 0
252 | 16632318 | 16632298 | 15247578 | 1 | 1 | 1 | 2 | 91.05.01-017 | ФСЭМ-2001, 91.05.01-017, приказ Минстроя России №1039/пр от 30.12.2016г. | Краны башенные, грузоподъемность 8 т | 1368 | 1011 | маш.-ч | маш.-ч | 1 | 0.08 | 0 | 86.4 | 13.5 | 0 | 0 | 1 | 0 | )*1,25 | 0.1 | 2 | 16632301 | 530 | 0 | 0 | 0 | 0 | 0 | 0 | 0 | 0
252 | 16632319 | 16632298 | 15247680 | 1 | 1 | 1 | 2 | 91.05.05-014 | ФСЭМ-2001, 91.05.05-014, приказ Минстроя России №1039/пр от 30.12.2016г. | Краны на автомобильном ходу, грузоподъемность 10 т | 1368 | 1011 | маш.-ч | маш.-ч | 1 | 0.07 | 0 | 111.99 | 13.5 | 0 | 0 | 1 | 0 | )*1,25 | 0.0875 | 2 | 16632302 | 531 | 0 | 0 | 0 | 0 | 0 | 0 | 0 | 0
252 | 16632320 | 16632298 | 15249073 | 1 | 1 | 1 | 2 | 91.14.02-001 | ФСЭМ-2001, 91.14.02-001, приказ Минстроя России №1039/пр от 30.12.2016г. | Автомобили бортовые, грузоподъемность до 5 т | 1368 | 1011 | маш.-ч | маш.-ч | 1 | 0.35 | 0 | 65.71 | 11.6 | 0 | 0 | 1 | 0 | )*1,25 | 0.4375 | 2 | 16632303 | 532 | 0 | 0 | 0 | 0 | 0 | 0 | 0 | 0
252 | 16632321 | 16632298 | 15249308 | 1 | 1 | 1 | 2 | 91.17.04-042 | ФСЭМ-2001, 91.17.04-042, приказ Минстроя России №1039/пр от 30.12.2016г. | Аппарат для газовой сварки и резки | 1368 | 1011 | маш.-ч | маш.-ч | 1 | 1.15 | 0 | 1.2 | 0 | 0 | 0 | 1 | 0 | )*1,25 | 1.4375 | 2 | 16632304 | 533 | 0 | 0 | 0 | 0 | 0 | 0 | 0 | 0
252 | 16632322 | 16632298 | 15165635 | 1 | 1 | 1 | 3 | 01.3.02.03-0011 | ФССЦ-2001, 01.3.02.03-0011, приказ Минстроя России №1039/пр от 30.12.2016г. | Ацетилен растворенный технический марки А | 1348 | 1009 | т | т | 1000 | 0.00013 | 32830 | 0 | 0 | 0 | 0 | 1 | 0 |  | 0.00013 | 2 | 16632305 | 534 | 0 | 0 | 0 | 0 | 0 | 0 | 0 | 0
252 | 16632323 | 16632298 | 15165653 | 1 | 1 | 1 | 3 | 01.3.02.08-0001 | ФССЦ-2001, 01.3.02.08-0001, приказ Минстроя России №1039/пр от 30.12.2016г. | Кислород технический газообразный | 1339 | 1007 | м3 | м3 | 1 | 0.281 | 6.22 | 0 | 0 | 0 | 0 | 1 | 0 |  | 0.281 | 2 | 16632306 | 535 | 0 | 0 | 0 | 0 | 0 | 0 | 0 | 0
252 | 16632324 | 16632298 | 15167286 | 1 | 1 | 1 | 3 | 01.7.03.01-0001 | ФССЦ-2001, 01.7.03.01-0001, приказ Минстроя России №1039/пр от 30.12.2016г. | Вода | 1339 | 1007 | м3 | м3 | 1 | 0.69 | 2.44 | 0 | 0 | 0 | 0 | 1 | 0 |  | 0.69 | 2 | 16632307 | 536 | 0 | 0 | 0 | 0 | 0 | 0 | 0 | 0
252 | 16632325 | 16632298 | 15167963 | 1 | 1 | 1 | 3 | 01.7.07.29-0101 | ФССЦ-2001, 01.7.07.29-0101, приказ Минстроя России №1039/пр от 30.12.2016г. | Очес льняной | 1346 | 1009 | кг | кг | 1 | 0.06 | 37.29 | 0 | 0 | 0 | 0 | 1 | 0 |  | 0.06 | 2 | 16632308 | 537 | 0 | 0 | 0 | 0 | 0 | 0 | 0 | 0
252 | 16632326 | 16632298 | 15168695 | 1 | 1 | 1 | 3 | 01.7.11.04-0072 | ФССЦ-2001, 01.7.11.04-0072, приказ Минстроя России №1039/пр от 30.12.2016г. | Проволока сварочная легированная диаметром 4 мм | 1348 | 1009 | т | т | 1000 | 0.00017 | 13560 | 0 | 0 | 0 | 0 | 1 | 0 |  | 0.00017 | 2 | 16632309 | 538 | 0 | 0 | 0 | 0 | 0 | 0 | 0 | 0
252 | 16632327 | 16632298 | 15172018 | 1 | 1 | 1 | 3 | 03.1.02.03-0015 | ФССЦ-2001, 03.1.02.03-0015, приказ Минстроя России №1039/пр от 30.12.2016г. | Известь строительная негашеная хлорная, марки А | 1346 | 1009 | кг | кг | 1 | 0.0025 | 2.15 | 0 | 0 | 0 | 0 | 1 | 0 |  | 0.0025 | 2 | 16632310 | 539 | 0 | 0 | 0 | 0 | 0 | 0 | 0 | 0
252 | 16632328 | 16632298 | 15203740 | 1 | 1 | 1 | 3 | 14.4.02.04-0141 | ФССЦ-2001, 14.4.02.04-0141, приказ Минстроя России №1039/пр от 30.12.2016г. | Краски масляные земляные марки МА-0115 мумия, сурик железный | 1348 | 1009 | т | т | 1000 | 0.00044 | 15119 | 0 | 0 | 0 | 0 | 1 | 0 |  | 0.00044 | 2 | 16632311 | 540 | 0 | 0 | 0 | 0 | 0 | 0 | 0 | 0
252 | 16632329 | 16632298 | 15204468 | 1 | 1 | 1 | 3 | 14.5.05.01-0012 | ФССЦ-2001, 14.5.05.01-0012, приказ Минстроя России №1039/пр от 30.12.2016г. | Олифа комбинированная, марки К-3 | 1348 | 1009 | т | т | 1000 | 0.00053 | 16950 | 0 | 0 | 0 | 0 | 1 | 0 |  | 0.00053 | 2 | 16632312 | 541 | 0 | 0 | 0 | 0 | 0 | 0 | 0 | 0
252 | 16632330 | 16632298 | 15162883 | 17 | 1 | 1 | 3 | 18.1.01.01 |  | Арматура муфтовая | 1354 | 1010 | шт. | шт. | 1 | 0 | 0 | 0 | 0 | 0 | 1 | 0 | 0 |  | 0 | 3 | -1 |  | 0 | 0 | 0 | 0 | 0 | 0 | 0 | 0
252 | 16632331 | 16632298 | 15163115 | 17 | 1 | 1 | 3 | 19.1.01.11 |  | Крепления | 1346 | 1009 | кг | кг | 1 | 0 | 0 | 0 | 0 | 0 | 1 | 0 | 0 |  | 0 | 3 | -1 |  | 0 | 0 | 0 | 0 | 0 | 0 | 0 | 0
252 | 16632332 | 16632298 | 15163126 | 17 | 1 | 1 | 3 | 23.7.01.07 |  | Трубопроводы с гильзами | 1301 | 1003 | м | м | 1 | 100 | 0 | 0 | 0 | 0 | 0 | 0 | 0 |  | 100 | 2 | 16632313 | 544 | 0 | 0 | 0 | 0 | 0 | 0 | 0 | 0
256 | 16632354 | 16632336 | 15436556 | 1 | 1 | 1 | 1 | 1-100-40 |  | Рабочий среднего разряда 4 | 1191 | 1013 | чел.-ч. | чел.-ч. | 1 | 32.97 | 0 | 0 | 0 | 9.62 | 0 | 1 | 1 | )*1,15 | 37.9155 | 2 | 16632337 | 545 | 0 | 0 | 0 | 0 | 0 | 0 | 0 | 0
256 | 16632355 | 16632336 | 15430395 | 1 | 1 | 1 | 1 | 4-100-00 |  | Затраты труда машинистов | 1191 | 1013 | чел.-ч. | чел.-ч. | 1 | 0.5 | 0 | 0 | 0 | 0 | 0 | 1 | 2 | )*1,25 | 0.625 | 2 | 16632338 | 546 | 0 | 0 | 0 | 0 | 0 | 0 | 0 | 0
256 | 16632356 | 16632336 | 15247578 | 1 | 1 | 1 | 2 | 91.05.01-017 | ФСЭМ-2001, 91.05.01-017, приказ Минстроя России №1039/пр от 30.12.2016г. | Краны башенные, грузоподъемность 8 т | 1368 | 1011 | маш.-ч | маш.-ч | 1 | 0.08 | 0 | 86.4 | 13.5 | 0 | 0 | 1 | 0 | )*1,25 | 0.1 | 2 | 16632339 | 547 | 0 | 0 | 0 | 0 | 0 | 0 | 0 | 0
256 | 16632357 | 16632336 | 15247680 | 1 | 1 | 1 | 2 | 91.05.05-014 | ФСЭМ-2001, 91.05.05-014, приказ Минстроя России №1039/пр от 30.12.2016г. | Краны на автомобильном ходу, грузоподъемность 10 т | 1368 | 1011 | маш.-ч | маш.-ч | 1 | 0.07 | 0 | 111.99 | 13.5 | 0 | 0 | 1 | 0 | )*1,25 | 0.0875 | 2 | 16632340 | 548 | 0 | 0 | 0 | 0 | 0 | 0 | 0 | 0
256 | 16632358 | 16632336 | 15249073 | 1 | 1 | 1 | 2 | 91.14.02-001 | ФСЭМ-2001, 91.14.02-001, приказ Минстроя России №1039/пр от 30.12.2016г. | Автомобили бортовые, грузоподъемность до 5 т | 1368 | 1011 | маш.-ч | маш.-ч | 1 | 0.35 | 0 | 65.71 | 11.6 | 0 | 0 | 1 | 0 | )*1,25 | 0.4375 | 2 | 16632341 | 549 | 0 | 0 | 0 | 0 | 0 | 0 | 0 | 0
256 | 16632359 | 16632336 | 15249308 | 1 | 1 | 1 | 2 | 91.17.04-042 | ФСЭМ-2001, 91.17.04-042, приказ Минстроя России №1039/пр от 30.12.2016г. | Аппарат для газовой сварки и резки | 1368 | 1011 | маш.-ч | маш.-ч | 1 | 1.15 | 0 | 1.2 | 0 | 0 | 0 | 1 | 0 | )*1,25 | 1.4375 | 2 | 16632342 | 550 | 0 | 0 | 0 | 0 | 0 | 0 | 0 | 0
256 | 16632360 | 16632336 | 15165635 | 1 | 1 | 1 | 3 | 01.3.02.03-0011 | ФССЦ-2001, 01.3.02.03-0011, приказ Минстроя России №1039/пр от 30.12.2016г. | Ацетилен растворенный технический марки А | 1348 | 1009 | т | т | 1000 | 0.00013 | 32830 | 0 | 0 | 0 | 0 | 1 | 0 |  | 0.00013 | 2 | 16632343 | 551 | 0 | 0 | 0 | 0 | 0 | 0 | 0 | 0
256 | 16632361 | 16632336 | 15165653 | 1 | 1 | 1 | 3 | 01.3.02.08-0001 | ФССЦ-2001, 01.3.02.08-0001, приказ Минстроя России №1039/пр от 30.12.2016г. | Кислород технический газообразный | 1339 | 1007 | м3 | м3 | 1 | 0.281 | 6.22 | 0 | 0 | 0 | 0 | 1 | 0 |  | 0.281 | 2 | 16632344 | 552 | 0 | 0 | 0 | 0 | 0 | 0 | 0 | 0
256 | 16632362 | 16632336 | 15167286 | 1 | 1 | 1 | 3 | 01.7.03.01-0001 | ФССЦ-2001, 01.7.03.01-0001, приказ Минстроя России №1039/пр от 30.12.2016г. | Вода | 1339 | 1007 | м3 | м3 | 1 | 0.44 | 2.44 | 0 | 0 | 0 | 0 | 1 | 0 |  | 0.44 | 2 | 16632345 | 553 | 0 | 0 | 0 | 0 | 0 | 0 | 0 | 0
256 | 16632363 | 16632336 | 15167963 | 1 | 1 | 1 | 3 | 01.7.07.29-0101 | ФССЦ-2001, 01.7.07.29-0101, приказ Минстроя России №1039/пр от 30.12.2016г. | Очес льняной | 1346 | 1009 | кг | кг | 1 | 0.06 | 37.29 | 0 | 0 | 0 | 0 | 1 | 0 |  | 0.06 | 2 | 16632346 | 554 | 0 | 0 | 0 | 0 | 0 | 0 | 0 | 0
256 | 16632364 | 16632336 | 15168695 | 1 | 1 | 1 | 3 | 01.7.11.04-0072 | ФССЦ-2001, 01.7.11.04-0072, приказ Минстроя России №1039/пр от 30.12.2016г. | Проволока сварочная легированная диаметром 4 мм | 1348 | 1009 | т | т | 1000 | 0.00017 | 13560 | 0 | 0 | 0 | 0 | 1 | 0 |  | 0.00017 | 2 | 16632347 | 555 | 0 | 0 | 0 | 0 | 0 | 0 | 0 | 0
256 | 16632365 | 16632336 | 15172018 | 1 | 1 | 1 | 3 | 03.1.02.03-0015 | ФССЦ-2001, 03.1.02.03-0015, приказ Минстроя России №1039/пр от 30.12.2016г. | Известь строительная негашеная хлорная, марки А | 1346 | 1009 | кг | кг | 1 | 0.0016 | 2.15 | 0 | 0 | 0 | 0 | 1 | 0 |  | 0.0016 | 2 | 16632348 | 556 | 0 | 0 | 0 | 0 | 0 | 0 | 0 | 0
256 | 16632366 | 16632336 | 15203740 | 1 | 1 | 1 | 3 | 14.4.02.04-0141 | ФССЦ-2001, 14.4.02.04-0141, приказ Минстроя России №1039/пр от 30.12.2016г. | Краски масляные земляные марки МА-0115 мумия, сурик железный | 1348 | 1009 | т | т | 1000 | 0.00044 | 15119 | 0 | 0 | 0 | 0 | 1 | 0 |  | 0.00044 | 2 | 16632349 | 557 | 0 | 0 | 0 | 0 | 0 | 0 | 0 | 0
256 | 16632367 | 16632336 | 15204468 | 1 | 1 | 1 | 3 | 14.5.05.01-0012 | ФССЦ-2001, 14.5.05.01-0012, приказ Минстроя России №1039/пр от 30.12.2016г. | Олифа комбинированная, марки К-3 | 1348 | 1009 | т | т | 1000 | 0.00053 | 16950 | 0 | 0 | 0 | 0 | 1 | 0 |  | 0.00053 | 2 | 16632350 | 558 | 0 | 0 | 0 | 0 | 0 | 0 | 0 | 0
256 | 16632368 | 16632336 | 15162883 | 17 | 1 | 1 | 3 | 18.1.01.01 |  | Арматура муфтовая | 1354 | 1010 | шт. | шт. | 1 | 0 | 0 | 0 | 0 | 0 | 1 | 0 | 0 |  | 0 | 3 | -1 |  | 0 | 0 | 0 | 0 | 0 | 0 | 0 | 0
256 | 16632369 | 16632336 | 15163115 | 17 | 1 | 1 | 3 | 19.1.01.11 |  | Крепления | 1346 | 1009 | кг | кг | 1 | 0 | 0 | 0 | 0 | 0 | 1 | 0 | 0 |  | 0 | 3 | -1 |  | 0 | 0 | 0 | 0 | 0 | 0 | 0 | 0
256 | 16632370 | 16632336 | 15163126 | 17 | 1 | 1 | 3 | 23.7.01.07 |  | Трубопроводы с гильзами | 1301 | 1003 | м | м | 1 | 100 | 0 | 0 | 0 | 0 | 0 | 0 | 0 |  | 100 | 2 | 16632351 | 561 | 0 | 0 | 0 | 0 | 0 | 0 | 0 | 0
260 | 16632381 | 16632374 | 15430767 | 1 | 1 | 1 | 1 | 1-100-30 |  | Рабочий среднего разряда 3 | 1191 | 1013 | чел.-ч. | чел.-ч. | 1 | 46.19 | 0 | 0 | 0 | 8.53 | 0 | 1 | 1 |  | 46.19 | 2 | 16632375 | 562 | 0 | 0 | 0 | 0 | 0 | 0 | 0 | 0
260 | 16632382 | 16632374 | 15430395 | 1 | 1 | 1 | 1 | 4-100-00 |  | Затраты труда машинистов | 1191 | 1013 | чел.-ч. | чел.-ч. | 1 | 0.01 | 0 | 0 | 0 | 0 | 0 | 1 | 2 |  | 0.01 | 2 | 16632376 | 563 | 0 | 0 | 0 | 0 | 0 | 0 | 0 | 0
260 | 16632383 | 16632374 | 15247974 | 1 | 1 | 1 | 2 | 91.06.06-048 | ФСЭМ-2001, 91.06.06-048, приказ Минстроя России №1039/пр от 30.12.2016г. | Подъемники одномачтовые, грузоподъемность до 500 кг, высота подъема 45 м | 1368 | 1011 | маш.-ч | маш.-ч | 1 | 0.01 | 0 | 31.26 | 13.5 | 0 | 0 | 1 | 0 |  | 0.01 | 2 | 16632377 | 564 | 0 | 0 | 0 | 0 | 0 | 0 | 0 | 0
260 | 16632384 | 16632374 | 15167286 | 1 | 1 | 1 | 3 | 01.7.03.01-0001 | ФССЦ-2001, 01.7.03.01-0001, приказ Минстроя России №1039/пр от 30.12.2016г. | Вода | 1339 | 1007 | м3 | м3 | 1 | 0.02 | 2.44 | 0 | 0 | 0 | 0 | 1 | 0 |  | 0.02 | 2 | 16632378 | 565 | 0 | 0 | 0 | 0 | 0 | 0 | 0 | 0
260 | 16632385 | 16632374 | 15164566 | 17 | 1 | 1 | 3 | 01.7.07.07 |  | Строительный мусор | 1348 | 1009 | т | т | 1000 | 0.07 | 0 | 0 | 0 | 0 | 0 | 0 | 0 |  | 0.07 | 3 | -1 |  | 0 | 0 | 0 | 0 | 0 | 0 | 0 | 0
260 | 16632386 | 16632374 | 15171982 | 1 | 1 | 1 | 3 | 03.1.01.01-0002 | ФССЦ-2001, 03.1.01.01-0002, приказ Минстроя России №1039/пр от 30.12.2016г. | Гипсовые вяжущие, марка Г3 | 1348 | 1009 | т | т | 1000 | 0.05 | 729.98 | 0 | 0 | 0 | 0 | 1 | 0 |  | 0.05 | 2 | 16632379 | 566 | 0 | 0 | 0 | 0 | 0 | 0 | 0 | 0
260 | 16632387 | 16632374 | 15162551 | 17 | 1 | 1 | 3 | 19.2.03.09 |  | Решетки жалюзийные | 1354 | 1010 | шт. | шт. | 1 | 100 | 0 | 0 | 0 | 0 | 0 | 0 | 0 |  | 100 | 3 | -1 |  | 0 | 0 | 0 | 0 | 0 | 0 | 0 | 0
262 | 16632405 | 16632389 | 15435609 | 1 | 1 | 1 | 1 | 1-100-34 |  | Рабочий среднего разряда 3.4 | 1191 | 1013 | чел.-ч. | чел.-ч. | 1 | 65.6 | 0 | 0 | 0 | 8.97 | 0 | 1 | 1 | )*1,15 | 75.44 | 2 | 16632390 | 568 | 0 | 0 | 0 | 0 | 0 | 0 | 0 | 0
262 | 16632406 | 16632389 | 15430395 | 1 | 1 | 1 | 1 | 4-100-00 |  | Затраты труда машинистов | 1191 | 1013 | чел.-ч. | чел.-ч. | 1 | 3.13 | 0 | 0 | 0 | 0 | 0 | 1 | 2 | )*1,25 | 3.9125 | 2 | 16632391 | 569 | 0 | 0 | 0 | 0 | 0 | 0 | 0 | 0
262 | 16632407 | 16632389 | 15247680 | 1 | 1 | 1 | 2 | 91.05.05-014 | ФСЭМ-2001, 91.05.05-014, приказ Минстроя России №1039/пр от 30.12.2016г. | Краны на автомобильном ходу, грузоподъемность 10 т | 1368 | 1011 | маш.-ч | маш.-ч | 1 | 0.09 | 0 | 111.99 | 13.5 | 0 | 0 | 1 | 0 | )*1,25 | 0.1125 | 2 | 16632392 | 570 | 0 | 0 | 0 | 0 | 0 | 0 | 0 | 0
262 | 16632408 | 16632389 | 15247974 | 1 | 1 | 1 | 2 | 91.06.06-048 | ФСЭМ-2001, 91.06.06-048, приказ Минстроя России №1039/пр от 30.12.2016г. | Подъемники одномачтовые, грузоподъемность до 500 кг, высота подъема 45 м | 1368 | 1011 | маш.-ч | маш.-ч | 1 | 1.19 | 0 | 31.26 | 13.5 | 0 | 0 | 1 | 0 | )*1,25 | 1.4875 | 2 | 16632393 | 571 | 0 | 0 | 0 | 0 | 0 | 0 | 0 | 0
262 | 16632409 | 16632389 | 15248793 | 1 | 1 | 1 | 2 | 91.10.09-011 | ФСЭМ-2001, 91.10.09-011, приказ Минстроя России №1039/пр от 30.12.2016г. | Установки для гидравлических испытаний трубопроводов, давление нагнетания низкое 0,1 МПа (1 кгс/см2), высокое 10 МПа (100 кгс/см2) | 1368 | 1011 | маш.-ч | маш.-ч | 1 | 0.8 | 0 | 29.67 | 0 | 0 | 0 | 1 | 0 | )*1,25 | 1 | 2 | 16632394 | 572 | 0 | 0 | 0 | 0 | 0 | 0 | 0 | 0
262 | 16632410 | 16632389 | 15249073 | 1 | 1 | 1 | 2 | 91.14.02-001 | ФСЭМ-2001, 91.14.02-001, приказ Минстроя России №1039/пр от 30.12.2016г. | Автомобили бортовые, грузоподъемность до 5 т | 1368 | 1011 | маш.-ч | маш.-ч | 1 | 1.85 | 0 | 65.71 | 11.6 | 0 | 0 | 1 | 0 | )*1,25 | 2.3125 | 2 | 16632395 | 573 | 0 | 0 | 0 | 0 | 0 | 0 | 0 | 0
262 | 16632411 | 16632389 | 15166084 | 1 | 1 | 1 | 3 | 01.3.05.38-0031 | ФССЦ-2001, 01.3.05.38-0031, приказ Минстроя России №1039/пр от 30.12.2016г. | Водный раствор нитрата и карбоната | 1339 | 1007 | м3 | м3 | 1 | 0.67 | 45.83 | 0 | 0 | 0 | 0 | 1 | 0 |  | 0.67 | 2 | 16632396 | 574 | 0 | 0 | 0 | 0 | 0 | 0 | 0 | 0
262 | 16632412 | 16632389 | 15167286 | 1 | 1 | 1 | 3 | 01.7.03.01-0001 | ФССЦ-2001, 01.7.03.01-0001, приказ Минстроя России №1039/пр от 30.12.2016г. | Вода | 1339 | 1007 | м3 | м3 | 1 | 15 | 2.44 | 0 | 0 | 0 | 0 | 1 | 0 |  | 15 | 2 | 16632397 | 575 | 0 | 0 | 0 | 0 | 0 | 0 | 0 | 0
262 | 16632413 | 16632389 | 15163011 | 17 | 1 | 1 | 3 | 01.7.15.07 |  | Дюбели распорные полиэтиленовые | 1358 | 1010 | 10 шт. | 10 шт. | 10 | 8.9 | 0 | 0 | 0 | 0 | 0 | 0 | 0 |  | 8.9 | 2 | 16632398 | 576 | 0 | 0 | 0 | 0 | 0 | 0 | 0 | 0
262 | 16632414 | 16632389 | 15162072 | 17 | 1 | 1 | 3 | 01.7.15.14 |  | Шурупы строительные | 1348 | 1009 | т | т | 1000 | 0.0045 | 0 | 0 | 0 | 0 | 0 | 0 | 0 |  | 0.0045 | 3 | -1 |  | 0 | 0 | 0 | 0 | 0 | 0 | 0 | 0
262 | 16632415 | 16632389 | 15212828 | 1 | 1 | 1 | 3 | 18.5.08.05-0031 | ФССЦ-2001, 18.5.08.05-0031, приказ Минстроя России №1039/пр от 30.12.2016г. | Кронштейны для радиаторов стальных спаренных марки КР1-РС | 1035 | 1013 | компл. | компл. | 1 | 44.2 | 24.75 | 0 | 0 | 0 | 0 | 1 | 0 |  | 44.2 | 2 | 16632399 | 578 | 0 | 0 | 0 | 0 | 0 | 0 | 0 | 0
262 | 16632416 | 16632389 | 15163239 | 17 | 1 | 1 | 3 | 18.5.10.06 |  | Радиаторы | 1033 | 1013 | квт | квт | 1 | 100 | 0 | 0 | 0 | 0 | 0 | 0 | 0 |  | 100 | 2 | 16632400 | 582 | 0 | 0 | 0 | 0 | 0 | 0 | 0 | 0
269 | 16632434 | 16632423 | 15430447 | 1 | 1 | 1 | 1 | 1-100-35 |  | Рабочий среднего разряда 3.5 | 1191 | 1013 | чел.-ч. | чел.-ч. | 1 | 1.47 | 0 | 0 | 0 | 9.07 | 0 | 1 | 1 | )*1,15 | 1.6905 | 2 | 16632424 | 583 | 0 | 0 | 0 | 0 | 0 | 0 | 0 | 0
269 | 16632435 | 16632423 | 15430395 | 1 | 1 | 1 | 1 | 4-100-00 |  | Затраты труда машинистов | 1191 | 1013 | чел.-ч. | чел.-ч. | 1 | 0.01 | 0 | 0 | 0 | 0 | 0 | 1 | 2 | )*1,25 | 0.0125 | 2 | 16632425 | 584 | 0 | 0 | 0 | 0 | 0 | 0 | 0 | 0
269 | 16632436 | 16632423 | 15249073 | 1 | 1 | 1 | 2 | 91.14.02-001 | ФСЭМ-2001, 91.14.02-001, приказ Минстроя России №1039/пр от 30.12.2016г. | Автомобили бортовые, грузоподъемность до 5 т | 1368 | 1011 | маш.-ч | маш.-ч | 1 | 0.01 | 0 | 65.71 | 11.6 | 0 | 0 | 1 | 0 | )*1,25 | 0.0125 | 2 | 16632426 | 585 | 0 | 0 | 0 | 0 | 0 | 0 | 0 | 0
269 | 16632437 | 16632423 | 15249377 | 1 | 1 | 1 | 2 | 91.17.04-233 | ФСЭМ-2001, 91.17.04-233, приказ Минстроя России №1039/пр от 30.12.2016г. | Установки для сварки ручной дуговой (постоянного тока) | 1368 | 1011 | маш.-ч | маш.-ч | 1 | 0.35 | 0 | 8.1 | 0 | 0 | 0 | 1 | 0 | )*1,25 | 0.4375 | 2 | 16632427 | 586 | 0 | 0 | 0 | 0 | 0 | 0 | 0 | 0
269 | 16632438 | 16632423 | 15165267 | 1 | 1 | 1 | 3 | 01.1.02.08-0001 | ФССЦ-2001, 01.1.02.08-0001, приказ Минстроя России №1039/пр от 30.12.2016г. | Прокладки из паронита марки ПМБ, толщиной 1 мм, диаметром 50 мм | 1356 | 1010 | 1000 шт. | 1000 шт. | 1000 | 0.002 | 3450 | 0 | 0 | 0 | 0 | 1 | 0 |  | 0.002 | 2 | 16632428 | 587 | 0 | 0 | 0 | 0 | 0 | 0 | 0 | 0
269 | 16632439 | 16632423 | 15168763 | 1 | 1 | 1 | 3 | 01.7.11.07-0045 | ФССЦ-2001, 01.7.11.07-0045, приказ Минстроя России №1039/пр от 30.12.2016г. | Электроды диаметром 5 мм Э42А | 1348 | 1009 | т | т | 1000 | 0.00014 | 10362 | 0 | 0 | 0 | 0 | 1 | 0 |  | 0.00014 | 2 | 16632429 | 588 | 0 | 0 | 0 | 0 | 0 | 0 | 0 | 0
269 | 16632440 | 16632423 | 15169923 | 1 | 1 | 1 | 3 | 01.7.15.03-0013 | ФССЦ-2001, 01.7.15.03-0013, приказ Минстроя России №1039/пр от 30.12.2016г. | Болты с гайками и шайбами для санитарно-технических работ диаметром 12 мм | 1348 | 1009 | т | т | 1000 | 0.0011 | 15323 | 0 | 0 | 0 | 0 | 1 | 0 |  | 0.0011 | 2 | 16632430 | 589 | 0 | 0 | 0 | 0 | 0 | 0 | 0 | 0
269 | 16632441 | 16632423 | 15162883 | 17 | 1 | 1 | 3 | 18.1.01.01 |  | Арматура трубопроводная фланцевая | 1354 | 1010 | шт. | шт. | 1 | 1 | 0 | 0 | 0 | 0 | 0 | 0 | 0 |  | 1 | 3 | -1 |  | 0 | 0 | 0 | 0 | 0 | 0 | 0 | 0
269 | 16632442 | 16632423 | 15161732 | 17 | 1 | 1 | 3 | 23.8.03.12 |  | Фланцы стальные | 1354 | 1010 | шт. | шт. | 1 | 2 | 0 | 0 | 0 | 0 | 0 | 0 | 0 |  | 2 | 3 | -1 |  | 0 | 0 | 0 | 0 | 0 | 0 | 0 | 0
273 | 16632456 | 16632446 | 15435721 | 1 | 1 | 1 | 1 | 1-100-39 |  | Рабочий среднего разряда 3.9 | 1191 | 1013 | чел.-ч. | чел.-ч. | 1 | 1.66 | 0 | 0 | 0 | 9.51 | 0 | 1 | 1 | )*1,15 | 1.909 | 2 | 16632447 | 593 | 0 | 0 | 0 | 0 | 0 | 0 | 0 | 0
273 | 16632457 | 16632446 | 15430395 | 1 | 1 | 1 | 1 | 4-100-00 |  | Затраты труда машинистов | 1191 | 1013 | чел.-ч. | чел.-ч. | 1 | 0.09 | 0 | 0 | 0 | 0 | 0 | 1 | 2 | )*1,25 | 0.1125 | 2 | 16632448 | 594 | 0 | 0 | 0 | 0 | 0 | 0 | 0 | 0
273 | 16632458 | 16632446 | 15247680 | 1 | 1 | 1 | 2 | 91.05.05-014 | ФСЭМ-2001, 91.05.05-014, приказ Минстроя России №1039/пр от 30.12.2016г. | Краны на автомобильном ходу, грузоподъемность 10 т | 1368 | 1011 | маш.-ч | маш.-ч | 1 | 0.02 | 0 | 111.99 | 13.5 | 0 | 0 | 1 | 0 | )*1,25 | 0.025 | 2 | 16632449 | 595 | 0 | 0 | 0 | 0 | 0 | 0 | 0 | 0
273 | 16632459 | 16632446 | 15249073 | 1 | 1 | 1 | 2 | 91.14.02-001 | ФСЭМ-2001, 91.14.02-001, приказ Минстроя России №1039/пр от 30.12.2016г. | Автомобили бортовые, грузоподъемность до 5 т | 1368 | 1011 | маш.-ч | маш.-ч | 1 | 0.07 | 0 | 65.71 | 11.6 | 0 | 0 | 1 | 0 | )*1,25 | 0.0875 | 2 | 16632450 | 596 | 0 | 0 | 0 | 0 | 0 | 0 | 0 | 0
273 | 16632460 | 16632446 | 15165268 | 1 | 1 | 1 | 3 | 01.1.02.08-0002 | ФССЦ-2001, 01.1.02.08-0002, приказ Минстроя России №1039/пр от 30.12.2016г. | Прокладки из паронита марки ПМБ, толщиной 1 мм, диаметром 100 мм | 1356 | 1010 | 1000 шт. | 1000 шт. | 1000 | 0.001 | 5650 | 0 | 0 | 0 | 0 | 1 | 0 |  | 0.001 | 2 | 16632451 | 597 | 0 | 0 | 0 | 0 | 0 | 0 | 0 | 0
273 | 16632461 | 16632446 | 15167963 | 1 | 1 | 1 | 3 | 01.7.07.29-0101 | ФССЦ-2001, 01.7.07.29-0101, приказ Минстроя России №1039/пр от 30.12.2016г. | Очес льняной | 1346 | 1009 | кг | кг | 1 | 0.04 | 37.29 | 0 | 0 | 0 | 0 | 1 | 0 |  | 0.04 | 2 | 16632452 | 598 | 0 | 0 | 0 | 0 | 0 | 0 | 0 | 0
273 | 16632462 | 16632446 | 15203740 | 1 | 1 | 1 | 3 | 14.4.02.04-0141 | ФССЦ-2001, 14.4.02.04-0141, приказ Минстроя России №1039/пр от 30.12.2016г. | Краски масляные земляные марки МА-0115 мумия, сурик железный | 1348 | 1009 | т | т | 1000 | 7e-05 | 15119 | 0 | 0 | 0 | 0 | 1 | 0 |  | 7e-05 | 2 | 16632453 | 599 | 0 | 0 | 0 | 0 | 0 | 0 | 0 | 0
273 | 16632463 | 16632446 | 15204468 | 1 | 1 | 1 | 3 | 14.5.05.01-0012 | ФССЦ-2001, 14.5.05.01-0012, приказ Минстроя России №1039/пр от 30.12.2016г. | Олифа комбинированная, марки К-3 | 1348 | 1009 | т | т | 1000 | 4e-05 | 16950 | 0 | 0 | 0 | 0 | 1 | 0 |  | 4e-05 | 2 | 16632454 | 600 | 0 | 0 | 0 | 0 | 0 | 0 | 0 | 0
273 | 16632464 | 16632446 | 15163266 | 17 | 1 | 1 | 3 | 19.1.02.01 |  | Воздухоотводчики | 1354 | 1010 | шт. | шт. | 1 | 1 | 0 | 0 | 0 | 0 | 0 | 0 | 0 |  | 1 | 3 | -1 |  | 0 | 0 | 0 | 0 | 0 | 0 | 0 | 0
273 | 16632465 | 16632446 | 15161732 | 17 | 1 | 1 | 3 | 23.8.03.12 |  | Фланцы стальные | 1354 | 1010 | шт. | шт. | 1 | 1 | 0 | 0 | 0 | 0 | 0 | 0 | 0 |  | 1 | 3 | -1 |  | 0 | 0 | 0 | 0 | 0 | 0 | 0 | 0
275 | 16632477 | 16632467 | 15446300 | 1 | 1 | 1 | 1 | 1-100-42 |  | Рабочий среднего разряда 4.2 | 1191 | 1013 | чел.-ч. | чел.-ч. | 1 | 4.46 | 0 | 0 | 0 | 9.92 | 0 | 1 | 1 | )*1,15 | 5.129 | 2 | 16632468 | 602 | 0 | 0 | 0 | 0 | 0 | 0 | 0 | 0
275 | 16632478 | 16632467 | 15430395 | 1 | 1 | 1 | 1 | 4-100-00 |  | Затраты труда машинистов | 1191 | 1013 | чел.-ч. | чел.-ч. | 1 | 0.01 | 0 | 0 | 0 | 0 | 0 | 1 | 2 | )*1,25 | 0.0125 | 2 | 16632469 | 603 | 0 | 0 | 0 | 0 | 0 | 0 | 0 | 0
275 | 16632479 | 16632467 | 15249073 | 1 | 1 | 1 | 2 | 91.14.02-001 | ФСЭМ-2001, 91.14.02-001, приказ Минстроя России №1039/пр от 30.12.2016г. | Автомобили бортовые, грузоподъемность до 5 т | 1368 | 1011 | маш.-ч | маш.-ч | 1 | 0.01 | 0 | 65.71 | 11.6 | 0 | 0 | 1 | 0 | )*1,25 | 0.0125 | 2 | 16632470 | 604 | 0 | 0 | 0 | 0 | 0 | 0 | 0 | 0
275 | 16632480 | 16632467 | 15249308 | 1 | 1 | 1 | 2 | 91.17.04-042 | ФСЭМ-2001, 91.17.04-042, приказ Минстроя России №1039/пр от 30.12.2016г. | Аппарат для газовой сварки и резки | 1368 | 1011 | маш.-ч | маш.-ч | 1 | 0.49 | 0 | 1.2 | 0 | 0 | 0 | 1 | 0 | )*1,25 | 0.6125 | 2 | 16632471 | 605 | 0 | 0 | 0 | 0 | 0 | 0 | 0 | 0
275 | 16632481 | 16632467 | 15249377 | 1 | 1 | 1 | 2 | 91.17.04-233 | ФСЭМ-2001, 91.17.04-233, приказ Минстроя России №1039/пр от 30.12.2016г. | Установки для сварки ручной дуговой (постоянного тока) | 1368 | 1011 | маш.-ч | маш.-ч | 1 | 0.43 | 0 | 8.1 | 0 | 0 | 0 | 1 | 0 | )*1,25 | 0.5375 | 2 | 16632472 | 606 | 0 | 0 | 0 | 0 | 0 | 0 | 0 | 0
275 | 16632482 | 16632467 | 15165634 | 1 | 1 | 1 | 3 | 01.3.02.03-0001 | ФССЦ-2001, 01.3.02.03-0001, приказ Минстроя России №1039/пр от 30.12.2016г. | Ацетилен газообразный технический | 1339 | 1007 | м3 | м3 | 1 | 0.0084 | 38.51 | 0 | 0 | 0 | 0 | 1 | 0 |  | 0.0084 | 2 | 16632473 | 607 | 0 | 0 | 0 | 0 | 0 | 0 | 0 | 0
275 | 16632483 | 16632467 | 15165653 | 1 | 1 | 1 | 3 | 01.3.02.08-0001 | ФССЦ-2001, 01.3.02.08-0001, приказ Минстроя России №1039/пр от 30.12.2016г. | Кислород технический газообразный | 1339 | 1007 | м3 | м3 | 1 | 0.037 | 6.22 | 0 | 0 | 0 | 0 | 1 | 0 |  | 0.037 | 2 | 16632474 | 608 | 0 | 0 | 0 | 0 | 0 | 0 | 0 | 0
275 | 16632484 | 16632467 | 15168763 | 1 | 1 | 1 | 3 | 01.7.11.07-0045 | ФССЦ-2001, 01.7.11.07-0045, приказ Минстроя России №1039/пр от 30.12.2016г. | Электроды диаметром 5 мм Э42А | 1348 | 1009 | т | т | 1000 | 0.00015 | 10362 | 0 | 0 | 0 | 0 | 1 | 0 |  | 0.00015 | 2 | 16632475 | 609 | 0 | 0 | 0 | 0 | 0 | 0 | 0 | 0
275 | 16632485 | 16632467 | 15162883 | 17 | 1 | 1 | 3 | 18.1.01.01 |  | Арматура муфтовая | 1354 | 1010 | шт. | шт. | 1 | 1 | 0 | 0 | 0 | 0 | 0 | 0 | 0 |  | 1 | 3 | -1 |  | 0 | 0 | 0 | 0 | 0 | 0 | 0 | 0
275 | 16632486 | 16632467 | 15227602 | 1 | 1 | 1 | 3 | 23.3.06.02-0003 | ФССЦ-2001, 23.3.06.02-0003, приказ Минстроя России №1039/пр от 30.12.2016г. | Трубы стальные сварные водогазопроводные с резьбой оцинкованные обыкновенные, диаметр условного прохода 25 мм, толщина стенки 3,2 мм | 1301 | 1003 | м | м | 1 | 0.4 | 31.2 | 0 | 0 | 0 | 0 | 1 | 0 |  | 0.4 | 2 | 16632476 | 610 | 0 | 0 | 0 | 0 | 0 | 0 | 0 | 0
276 | 16632494 | 16632487 | 15478831 | 1 | 1 | 1 | 1 | 1-100-53 |  | Рабочий среднего разряда 5.3 | 1191 | 1013 | чел.-ч. | чел.-ч. | 1 | 5.01 | 0 | 0 | 0 | 11.64 | 0 | 1 | 1 | )*1,15 | 5.7615 | 2 | 16632488 | 611 | 0 | 0 | 0 | 0 | 0 | 0 | 0 | 0
276 | 16632495 | 16632487 | 15248793 | 1 | 1 | 1 | 2 | 91.10.09-011 | ФСЭМ-2001, 91.10.09-011, приказ Минстроя России №1039/пр от 30.12.2016г. | Установки для гидравлических испытаний трубопроводов, давление нагнетания низкое 0,1 МПа (1 кгс/см2), высокое 10 МПа (100 кгс/см2) | 1368 | 1011 | маш.-ч | маш.-ч | 1 | 1.5 | 0 | 29.67 | 0 | 0 | 0 | 1 | 0 | )*1,25 | 1.875 | 2 | 16632489 | 612 | 0 | 0 | 0 | 0 | 0 | 0 | 0 | 0
276 | 16632496 | 16632487 | 15167286 | 1 | 1 | 1 | 3 | 01.7.03.01-0001 | ФССЦ-2001, 01.7.03.01-0001, приказ Минстроя России №1039/пр от 30.12.2016г. | Вода | 1339 | 1007 | м3 | м3 | 1 | 1 | 2.44 | 0 | 0 | 0 | 0 | 1 | 0 |  | 1 | 2 | 16632490 | 613 | 0 | 0 | 0 | 0 | 0 | 0 | 0 | 0
276 | 16632497 | 16632487 | 15167963 | 1 | 1 | 1 | 3 | 01.7.07.29-0101 | ФССЦ-2001, 01.7.07.29-0101, приказ Минстроя России №1039/пр от 30.12.2016г. | Очес льняной | 1346 | 1009 | кг | кг | 1 | 0.02 | 37.29 | 0 | 0 | 0 | 0 | 1 | 0 |  | 0.02 | 2 | 16632491 | 614 | 0 | 0 | 0 | 0 | 0 | 0 | 0 | 0
276 | 16632498 | 16632487 | 15203740 | 1 | 1 | 1 | 3 | 14.4.02.04-0141 | ФССЦ-2001, 14.4.02.04-0141, приказ Минстроя России №1039/пр от 30.12.2016г. | Краски масляные земляные марки МА-0115 мумия, сурик железный | 1348 | 1009 | т | т | 1000 | 5e-05 | 15119 | 0 | 0 | 0 | 0 | 1 | 0 |  | 5e-05 | 2 | 16632492 | 615 | 0 | 0 | 0 | 0 | 0 | 0 | 0 | 0
276 | 16632499 | 16632487 | 15204468 | 1 | 1 | 1 | 3 | 14.5.05.01-0012 | ФССЦ-2001, 14.5.05.01-0012, приказ Минстроя России №1039/пр от 30.12.2016г. | Олифа комбинированная, марки К-3 | 1348 | 1009 | т | т | 1000 | 2e-05 | 16950 | 0 | 0 | 0 | 0 | 1 | 0 |  | 2e-05 | 2 | 16632493 | 616 | 0 | 0 | 0 | 0 | 0 | 0 | 0 | 0
277 | 16632513 | 16632500 | 15436014 | 1 | 1 | 1 | 1 | 1-100-32 |  | Рабочий среднего разряда 3.2 | 1191 | 1013 | чел.-ч. | чел.-ч. | 1 | 167.86 | 0 | 0 | 0 | 8.74 | 0 | 1 | 1 | )*1,15 | 193.039 | 2 | 16632501 | 617 | 0 | 0 | 0 | 0 | 0 | 0 | 0 | 0
277 | 16632514 | 16632500 | 15430395 | 1 | 1 | 1 | 1 | 4-100-00 |  | Затраты труда машинистов | 1191 | 1013 | чел.-ч. | чел.-ч. | 1 | 1.3 | 0 | 0 | 0 | 0 | 0 | 1 | 2 | )*1,25 | 1.625 | 2 | 16632502 | 618 | 0 | 0 | 0 | 0 | 0 | 0 | 0 | 0
277 | 16632515 | 16632500 | 15247680 | 1 | 1 | 1 | 2 | 91.05.05-014 | ФСЭМ-2001, 91.05.05-014, приказ Минстроя России №1039/пр от 30.12.2016г. | Краны на автомобильном ходу, грузоподъемность 10 т | 1368 | 1011 | маш.-ч | маш.-ч | 1 | 0.52 | 0 | 111.99 | 13.5 | 0 | 0 | 1 | 0 | )*1,25 | 0.65 | 2 | 16632503 | 619 | 0 | 0 | 0 | 0 | 0 | 0 | 0 | 0
277 | 16632516 | 16632500 | 15247873 | 1 | 1 | 1 | 2 | 91.06.03-055 | ФСЭМ-2001, 91.06.03-055, приказ Минстроя России №1039/пр от 30.12.2016г. | Лебедки электрические тяговым усилием 19,62 кН (2 т) | 1368 | 1011 | маш.-ч | маш.-ч | 1 | 0.39 | 0 | 6.66 | 0 | 0 | 0 | 1 | 0 | )*1,25 | 0.4875 | 2 | 16632504 | 620 | 0 | 0 | 0 | 0 | 0 | 0 | 0 | 0
277 | 16632517 | 16632500 | 15249073 | 1 | 1 | 1 | 2 | 91.14.02-001 | ФСЭМ-2001, 91.14.02-001, приказ Минстроя России №1039/пр от 30.12.2016г. | Автомобили бортовые, грузоподъемность до 5 т | 1368 | 1011 | маш.-ч | маш.-ч | 1 | 0.78 | 0 | 65.71 | 11.6 | 0 | 0 | 1 | 0 | )*1,25 | 0.975 | 2 | 16632505 | 621 | 0 | 0 | 0 | 0 | 0 | 0 | 0 | 0
277 | 16632518 | 16632500 | 15249377 | 1 | 1 | 1 | 2 | 91.17.04-233 | ФСЭМ-2001, 91.17.04-233, приказ Минстроя России №1039/пр от 30.12.2016г. | Установки для сварки ручной дуговой (постоянного тока) | 1368 | 1011 | маш.-ч | маш.-ч | 1 | 1.79 | 0 | 8.1 | 0 | 0 | 0 | 1 | 0 | )*1,25 | 2.2375 | 2 | 16632506 | 622 | 0 | 0 | 0 | 0 | 0 | 0 | 0 | 0
277 | 16632519 | 16632500 | 15165170 | 1 | 1 | 1 | 3 | 01.1.01.09-0026 | ФССЦ-2001, 01.1.01.09-0026, приказ Минстроя России №1039/пр от 30.12.2016г. | Шнур асбестовый общего назначения марки ШАОН диаметром 8-10 мм | 1348 | 1009 | т | т | 1000 | 0.00089 | 26499 | 0 | 0 | 0 | 0 | 1 | 0 |  | 0.00089 | 2 | 16632507 | 623 | 0 | 0 | 0 | 0 | 0 | 0 | 0 | 0
277 | 16632520 | 16632500 | 15168763 | 1 | 1 | 1 | 3 | 01.7.11.07-0045 | ФССЦ-2001, 01.7.11.07-0045, приказ Минстроя России №1039/пр от 30.12.2016г. | Электроды диаметром 5 мм Э42А | 1348 | 1009 | т | т | 1000 | 0.00045 | 10362 | 0 | 0 | 0 | 0 | 1 | 0 |  | 0.00045 | 2 | 16632508 | 624 | 0 | 0 | 0 | 0 | 0 | 0 | 0 | 0
277 | 16632521 | 16632500 | 15169941 | 1 | 1 | 1 | 3 | 01.7.15.03-0041 | ФССЦ-2001, 01.7.15.03-0041, приказ Минстроя России №1039/пр от 30.12.2016г. | Болты с гайками и шайбами строительные | 1348 | 1009 | т | т | 1000 | 0.015 | 9040.01 | 0 | 0 | 0 | 0 | 1 | 0 |  | 0.015 | 2 | 16632509 | 625 | 0 | 0 | 0 | 0 | 0 | 0 | 0 | 0
277 | 16632522 | 16632500 | 15170824 | 1 | 1 | 1 | 3 | 01.7.19.04-0031 | ФССЦ-2001, 01.7.19.04-0031, приказ Минстроя России №1039/пр от 30.12.2016г. | Прокладки резиновые (пластина техническая прессованная) | 1346 | 1009 | кг | кг | 1 | 8 | 23.09 | 0 | 0 | 0 | 0 | 1 | 0 |  | 8 | 2 | 16632510 | 626 | 0 | 0 | 0 | 0 | 0 | 0 | 0 | 0
277 | 16632523 | 16632500 | 15162102 | 17 | 1 | 1 | 3 | 08.1.02.17 |  | Сетки в рамках | 1327 | 1005 | м2 | м2 | 1 | 0 | 0 | 0 | 0 | 0 | 1 | 0 | 0 |  | 0 | 3 | -1 |  | 0 | 0 | 0 | 0 | 0 | 0 | 0 | 0
277 | 16632524 | 16632500 | 15204408 | 1 | 1 | 1 | 3 | 14.5.04.03-0002 | ФССЦ-2001, 14.5.04.03-0002, приказ Минстроя России №1039/пр от 30.12.2016г. | Мастика герметизирующая нетвердеющая «Гэлан» | 1348 | 1009 | т | т | 1000 | 0.00501 | 17183 | 0 | 0 | 0 | 0 | 1 | 0 |  | 0.00501 | 2 | 16632511 | 627 | 0 | 0 | 0 | 0 | 0 | 0 | 0 | 0
277 | 16632525 | 16632500 | 15163115 | 17 | 1 | 1 | 3 | 19.1.01.11 |  | Крепления | 1346 | 1009 | кг | кг | 1 | 0 | 0 | 0 | 0 | 0 | 1 | 0 | 0 |  | 0 | 3 | -1 |  | 0 | 0 | 0 | 0 | 0 | 0 | 0 | 0
277 | 16632526 | 16632500 | 15163312 | 17 | 1 | 1 | 3 | 19.1.01.13 |  | Воздуховоды металлические | 1327 | 1005 | м2 | м2 | 1 | 100 | 0 | 0 | 0 | 0 | 0 | 0 | 0 |  | 100 | 3 | -1 |  | 0 | 0 | 0 | 0 | 0 | 0 | 0 | 0
277 | 16632527 | 16632500 | 15163315 | 17 | 1 | 1 | 3 | 19.3.01.01 |  | Дроссель-клапаны в патрубке | 1354 | 1010 | шт. | шт. | 1 | 0 | 0 | 0 | 0 | 0 | 1 | 0 | 0 |  | 0 | 3 | -1 |  | 0 | 0 | 0 | 0 | 0 | 0 | 0 | 0
277 | 16632528 | 16632500 | 15163318 | 17 | 1 | 1 | 3 | 19.3.02.07 |  | Шиберы | 1354 | 1010 | шт. | шт. | 1 | 0 | 0 | 0 | 0 | 0 | 1 | 0 | 0 |  | 0 | 3 | -1 |  | 0 | 0 | 0 | 0 | 0 | 0 | 0 | 0
277 | 16632529 | 16632500 | 15163321 | 17 | 1 | 1 | 3 | 24.3.05.02 |  | Заглушки питометражных лючков | 1354 | 1010 | шт. | шт. | 1 | 0 | 0 | 0 | 0 | 0 | 1 | 0 | 0 |  | 0 | 3 | -1 |  | 0 | 0 | 0 | 0 | 0 | 0 | 0 | 0
279 | 16632540 | 16632531 | 15430767 | 1 | 1 | 1 | 1 | 1-100-30 |  | Рабочий среднего разряда 3 | 1191 | 1013 | чел.-ч. | чел.-ч. | 1 | 2.92 | 0 | 0 | 0 | 8.53 | 0 | 1 | 1 | )*1,15 | 3.358 | 2 | 16632532 | 629 | 0 | 0 | 0 | 0 | 0 | 0 | 0 | 0
279 | 16632541 | 16632531 | 15430395 | 1 | 1 | 1 | 1 | 4-100-00 |  | Затраты труда машинистов | 1191 | 1013 | чел.-ч. | чел.-ч. | 1 | 0.01 | 0 | 0 | 0 | 0 | 0 | 1 | 2 | )*1,25 | 0.0125 | 2 | 16632533 | 630 | 0 | 0 | 0 | 0 | 0 | 0 | 0 | 0
279 | 16632542 | 16632531 | 15247860 | 1 | 1 | 1 | 2 | 91.06.03-047 | ФСЭМ-2001, 91.06.03-047, приказ Минстроя России №1039/пр от 30.12.2016г. | Лебедки ручные и рычажные тяговым усилием 31,39 кН (3,2 т) | 1368 | 1011 | маш.-ч | маш.-ч | 1 | 0.66 | 0 | 3.12 | 0 | 0 | 0 | 1 | 0 | )*1,25 | 0.825 | 2 | 16632534 | 631 | 0 | 0 | 0 | 0 | 0 | 0 | 0 | 0
279 | 16632543 | 16632531 | 15249073 | 1 | 1 | 1 | 2 | 91.14.02-001 | ФСЭМ-2001, 91.14.02-001, приказ Минстроя России №1039/пр от 30.12.2016г. | Автомобили бортовые, грузоподъемность до 5 т | 1368 | 1011 | маш.-ч | маш.-ч | 1 | 0.01 | 0 | 65.71 | 11.6 | 0 | 0 | 1 | 0 | )*1,25 | 0.0125 | 2 | 16632535 | 632 | 0 | 0 | 0 | 0 | 0 | 0 | 0 | 0
279 | 16632544 | 16632531 | 15165170 | 1 | 1 | 1 | 3 | 01.1.01.09-0026 | ФССЦ-2001, 01.1.01.09-0026, приказ Минстроя России №1039/пр от 30.12.2016г. | Шнур асбестовый общего назначения марки ШАОН диаметром 8-10 мм | 1348 | 1009 | т | т | 1000 | 5e-05 | 26499 | 0 | 0 | 0 | 0 | 1 | 0 |  | 5e-05 | 2 | 16632536 | 633 | 0 | 0 | 0 | 0 | 0 | 0 | 0 | 0
279 | 16632545 | 16632531 | 15169941 | 1 | 1 | 1 | 3 | 01.7.15.03-0041 | ФССЦ-2001, 01.7.15.03-0041, приказ Минстроя России №1039/пр от 30.12.2016г. | Болты с гайками и шайбами строительные | 1348 | 1009 | т | т | 1000 | 3e-05 | 9040.01 | 0 | 0 | 0 | 0 | 1 | 0 |  | 3e-05 | 2 | 16632537 | 634 | 0 | 0 | 0 | 0 | 0 | 0 | 0 | 0
279 | 16632546 | 16632531 | 15170824 | 1 | 1 | 1 | 3 | 01.7.19.04-0031 | ФССЦ-2001, 01.7.19.04-0031, приказ Минстроя России №1039/пр от 30.12.2016г. | Прокладки резиновые (пластина техническая прессованная) | 1346 | 1009 | кг | кг | 1 | 0.115 | 23.09 | 0 | 0 | 0 | 0 | 1 | 0 |  | 0.115 | 2 | 16632538 | 635 | 0 | 0 | 0 | 0 | 0 | 0 | 0 | 0
279 | 16632547 | 16632531 | 15163347 | 17 | 1 | 1 | 3 | 18.4.01.02 |  | Растяжки с талрепами | 1354 | 1010 | шт. | шт. | 1 | 0 | 0 | 0 | 0 | 0 | 1 | 0 | 0 |  | 0 | 3 | -1 |  | 0 | 0 | 0 | 0 | 0 | 0 | 0 | 0
279 | 16632548 | 16632531 | 15163352 | 17 | 1 | 1 | 3 | 19.1.04.02 |  | Дефлекторы | 1354 | 1010 | шт. | шт. | 1 | 1 | 0 | 0 | 0 | 0 | 0 | 0 | 0 |  | 1 | 3 | -1 |  | 0 | 0 | 0 | 0 | 0 | 0 | 0 | 0
281 | 16632559 | 16632550 | 15436556 | 1 | 1 | 1 | 1 | 1-100-40 |  | Рабочий среднего разряда 4 | 1191 | 1013 | чел.-ч. | чел.-ч. | 1 | 10.37 | 0 | 0 | 0 | 9.62 | 0 | 1 | 1 | )*1,15 | 11.9255 | 2 | 16632551 | 637 | 0 | 0 | 0 | 0 | 0 | 0 | 0 | 0
281 | 16632560 | 16632550 | 15430395 | 1 | 1 | 1 | 1 | 4-100-00 |  | Затраты труда машинистов | 1191 | 1013 | чел.-ч. | чел.-ч. | 1 | 0.19 | 0 | 0 | 0 | 0 | 0 | 1 | 2 | )*1,25 | 0.2375 | 2 | 16632552 | 638 | 0 | 0 | 0 | 0 | 0 | 0 | 0 | 0
281 | 16632561 | 16632550 | 15247680 | 1 | 1 | 1 | 2 | 91.05.05-014 | ФСЭМ-2001, 91.05.05-014, приказ Минстроя России №1039/пр от 30.12.2016г. | Краны на автомобильном ходу, грузоподъемность 10 т | 1368 | 1011 | маш.-ч | маш.-ч | 1 | 0.02 | 0 | 111.99 | 13.5 | 0 | 0 | 1 | 0 | )*1,25 | 0.025 | 2 | 16632553 | 639 | 0 | 0 | 0 | 0 | 0 | 0 | 0 | 0
281 | 16632562 | 16632550 | 15247860 | 1 | 1 | 1 | 2 | 91.06.03-047 | ФСЭМ-2001, 91.06.03-047, приказ Минстроя России №1039/пр от 30.12.2016г. | Лебедки ручные и рычажные тяговым усилием 31,39 кН (3,2 т) | 1368 | 1011 | маш.-ч | маш.-ч | 1 | 2.37 | 0 | 3.12 | 0 | 0 | 0 | 1 | 0 | )*1,25 | 2.9625 | 2 | 16632554 | 640 | 0 | 0 | 0 | 0 | 0 | 0 | 0 | 0
281 | 16632563 | 16632550 | 15249073 | 1 | 1 | 1 | 2 | 91.14.02-001 | ФСЭМ-2001, 91.14.02-001, приказ Минстроя России №1039/пр от 30.12.2016г. | Автомобили бортовые, грузоподъемность до 5 т | 1368 | 1011 | маш.-ч | маш.-ч | 1 | 0.17 | 0 | 65.71 | 11.6 | 0 | 0 | 1 | 0 | )*1,25 | 0.2125 | 2 | 16632555 | 641 | 0 | 0 | 0 | 0 | 0 | 0 | 0 | 0
281 | 16632564 | 16632550 | 15161671 | 17 | 1 | 1 | 3 | 01.7.15.02 |  | Болты анкерные | 1348 | 1009 | т | т | 1000 | 0.0094 | 0 | 0 | 0 | 0 | 0 | 0 | 0 |  | 0.0094 | 3 | -1 |  | 0 | 0 | 0 | 0 | 0 | 0 | 0 | 0
281 | 16632565 | 16632550 | 15169941 | 1 | 1 | 1 | 3 | 01.7.15.03-0041 | ФССЦ-2001, 01.7.15.03-0041, приказ Минстроя России №1039/пр от 30.12.2016г. | Болты с гайками и шайбами строительные | 1348 | 1009 | т | т | 1000 | 3e-05 | 9040.01 | 0 | 0 | 0 | 0 | 1 | 0 |  | 3e-05 | 2 | 16632556 | 642 | 0 | 0 | 0 | 0 | 0 | 0 | 0 | 0
281 | 16632566 | 16632550 | 15170824 | 1 | 1 | 1 | 3 | 01.7.19.04-0031 | ФССЦ-2001, 01.7.19.04-0031, приказ Минстроя России №1039/пр от 30.12.2016г. | Прокладки резиновые (пластина техническая прессованная) | 1346 | 1009 | кг | кг | 1 | 0.12 | 23.09 | 0 | 0 | 0 | 0 | 1 | 0 |  | 0.12 | 2 | 16632557 | 643 | 0 | 0 | 0 | 0 | 0 | 0 | 0 | 0
283 | 16632574 | 16632568 | 15430397 | 1 | 1 | 1 | 1 | 1-100-38 |  | Рабочий среднего разряда 3.8 | 1191 | 1013 | чел.-ч. | чел.-ч. | 1 | 0.6 | 0 | 0 | 0 | 9.4 | 0 | 1 | 1 |  | 0.6 | 2 | 16632569 | 645 | 0 | 0 | 0 | 0 | 0 | 0 | 0 | 0
283 | 16632575 | 16632568 | 15226032 | 1 | 1 | 1 | 3 | 22.2.02.11-0032 | ФССЦ-2001, 22.2.02.11-0032, приказ Минстроя России №1039/пр от 30.12.2016г. | Болты сборочные с гайками и шайбами по классу прочности 5.8 | 1348 | 1009 | т | т | 1000 | 6e-05 | 14969.51 | 0 | 0 | 0 | 0 | 1 | 0 |  | 6e-05 | 2 | 16632570 | 646 | 0 | 0 | 0 | 0 | 0 | 0 | 0 | 0
283 | 16632576 | 16632568 | 15164559 | 17 | 1 | 1 | 3 | 999-9950 |  | Вспомогательные ненормируемые материалы (2% от ОЗП) | 1374 | 1013 | РУБ | РУБ | 1 | 0.11 | 1 | 0 | 0 | 0 | 0 | 1 | 0 |  | 0.11 | 2 | 16632571 | 648 | 0 | 0 | 0 | 0 | 0 | 0 | 0 | 0
322 | 16632583 | 16632579 | 15432258 | 1 | 1 | 1 | 1 | 1-100-29 |  | Рабочий среднего разряда 2.9 | 1191 | 1013 | чел.-ч. | чел.-ч. | 1 | 68.8 | 0 | 0 | 0 | 8.46 | 0 | 1 | 1 |  | 68.8 | 2 | 16632580 | 649 | 0 | 0 | 0 | 0 | 0 | 0 | 0 | 0
322 | 16632584 | 16632579 | 15430395 | 1 | 1 | 1 | 1 | 4-100-00 |  | Затраты труда машинистов | 1191 | 1013 | чел.-ч. | чел.-ч. | 1 | 0.16 | 0 | 0 | 0 | 0 | 0 | 1 | 2 |  | 0.16 | 2 | 16632581 | 650 | 0 | 0 | 0 | 0 | 0 | 0 | 0 | 0
322 | 16632585 | 16632579 | 15247974 | 1 | 1 | 1 | 2 | 91.06.06-048 | ФСЭМ-2001, 91.06.06-048, приказ Минстроя России №1039/пр от 30.12.2016г. | Подъемники одномачтовые, грузоподъемность до 500 кг, высота подъема 45 м | 1368 | 1011 | маш.-ч | маш.-ч | 1 | 0.16 | 0 | 31.26 | 13.5 | 0 | 0 | 1 | 0 |  | 0.16 | 2 | 16632582 | 651 | 0 | 0 | 0 | 0 | 0 | 0 | 0 | 0
322 | 16632586 | 16632579 | 15164566 | 17 | 1 | 1 | 3 | 01.7.07.07 |  | Строительный мусор и масса возвратных материалов | 1348 | 1009 | т | т | 1000 | 0.59 | 0 | 0 | 0 | 0 | 0 | 0 | 0 |  | 0.59 | 3 | -1 |  | 0 | 0 | 0 | 0 | 0 | 0 | 0 | 0
323 | 16632591 | 16632587 | 15432258 | 1 | 1 | 1 | 1 | 1-100-29 |  | Рабочий среднего разряда 2.9 | 1191 | 1013 | чел.-ч. | чел.-ч. | 1 | 85.3 | 0 | 0 | 0 | 8.46 | 0 | 1 | 1 |  | 85.3 | 2 | 16632588 | 652 | 0 | 0 | 0 | 0 | 0 | 0 | 0 | 0
323 | 16632592 | 16632587 | 15430395 | 1 | 1 | 1 | 1 | 4-100-00 |  | Затраты труда машинистов | 1191 | 1013 | чел.-ч. | чел.-ч. | 1 | 0.32 | 0 | 0 | 0 | 0 | 0 | 1 | 2 |  | 0.32 | 2 | 16632589 | 653 | 0 | 0 | 0 | 0 | 0 | 0 | 0 | 0
323 | 16632593 | 16632587 | 15247974 | 1 | 1 | 1 | 2 | 91.06.06-048 | ФСЭМ-2001, 91.06.06-048, приказ Минстроя России №1039/пр от 30.12.2016г. | Подъемники одномачтовые, грузоподъемность до 500 кг, высота подъема 45 м | 1368 | 1011 | маш.-ч | маш.-ч | 1 | 0.32 | 0 | 31.26 | 13.5 | 0 | 0 | 1 | 0 |  | 0.32 | 2 | 16632590 | 654 | 0 | 0 | 0 | 0 | 0 | 0 | 0 | 0
323 | 16632594 | 16632587 | 15164566 | 17 | 1 | 1 | 3 | 01.7.07.07 |  | Строительный мусор и масса возвратных материалов | 1348 | 1009 | т | т | 1000 | 1.34 | 0 | 0 | 0 | 0 | 0 | 0 | 0 |  | 1.34 | 3 | -1 |  | 0 | 0 | 0 | 0 | 0 | 0 | 0 | 0
324 | 16632603 | 16632595 | 15430447 | 1 | 1 | 1 | 1 | 1-100-35 |  | Рабочий среднего разряда 3.5 | 1191 | 1013 | чел.-ч. | чел.-ч. | 1 | 96 | 0 | 0 | 0 | 9.07 | 0 | 1 | 1 |  | 96 | 2 | 16632596 | 655 | 0 | 0 | 0 | 0 | 0 | 0 | 0 | 0
324 | 16632604 | 16632595 | 15430395 | 1 | 1 | 1 | 1 | 4-100-00 |  | Затраты труда машинистов | 1191 | 1013 | чел.-ч. | чел.-ч. | 1 | 0.66 | 0 | 0 | 0 | 0 | 0 | 1 | 2 |  | 0.66 | 2 | 16632597 | 656 | 0 | 0 | 0 | 0 | 0 | 0 | 0 | 0
324 | 16632605 | 16632595 | 15247974 | 1 | 1 | 1 | 2 | 91.06.06-048 | ФСЭМ-2001, 91.06.06-048, приказ Минстроя России №1039/пр от 30.12.2016г. | Подъемники одномачтовые, грузоподъемность до 500 кг, высота подъема 45 м | 1368 | 1011 | маш.-ч | маш.-ч | 1 | 0.33 | 0 | 31.26 | 13.5 | 0 | 0 | 1 | 0 |  | 0.33 | 2 | 16632598 | 657 | 0 | 0 | 0 | 0 | 0 | 0 | 0 | 0
324 | 16632606 | 16632595 | 15249073 | 1 | 1 | 1 | 2 | 91.14.02-001 | ФСЭМ-2001, 91.14.02-001, приказ Минстроя России №1039/пр от 30.12.2016г. | Автомобили бортовые, грузоподъемность до 5 т | 1368 | 1011 | маш.-ч | маш.-ч | 1 | 0.33 | 0 | 65.71 | 11.6 | 0 | 0 | 1 | 0 |  | 0.33 | 2 | 16632599 | 658 | 0 | 0 | 0 | 0 | 0 | 0 | 0 | 0
324 | 16632607 | 16632595 | 15167955 | 1 | 1 | 1 | 3 | 01.7.07.29-0031 | ФССЦ-2001, 01.7.07.29-0031, приказ Минстроя России №1039/пр от 30.12.2016г. | Каболка | 1348 | 1009 | т | т | 1000 | 0.007 | 30030 | 0 | 0 | 0 | 0 | 1 | 0 |  | 0.007 | 2 | 16632600 | 659 | 0 | 0 | 0 | 0 | 0 | 0 | 0 | 0
324 | 16632608 | 16632595 | 15172118 | 1 | 1 | 1 | 3 | 03.2.02.08-0002 | ФССЦ-2001, 03.2.02.08-0002, приказ Минстроя России №1039/пр от 30.12.2016г. | Цемент расширяющийся | 1348 | 1009 | т | т | 1000 | 0.024 | 2165.8 | 0 | 0 | 0 | 0 | 1 | 0 |  | 0.024 | 2 | 16632601 | 660 | 0 | 0 | 0 | 0 | 0 | 0 | 0 | 0
324 | 16632609 | 16632595 | 15161722 | 17 | 1 | 1 | 3 | 18.2.06.12 |  | Приборы санитарно-технические | 1035 | 1013 | компл. | компл. | 1 | 100 | 0 | 0 | 0 | 0 | 0 | 0 | 0 |  | 100 | 3 | -1 |  | 0 | 0 | 0 | 0 | 0 | 0 | 0 | 0
326 | 16632615 | 16632611 | 15430767 | 1 | 1 | 1 | 1 | 1-100-30 |  | Рабочий среднего разряда 3 | 1191 | 1013 | чел.-ч. | чел.-ч. | 1 | 293 | 0 | 0 | 0 | 8.53 | 0 | 1 | 1 |  | 293 | 2 | 16632612 | 662 | 0 | 0 | 0 | 0 | 0 | 0 | 0 | 0
326 | 16632616 | 16632611 | 15430395 | 1 | 1 | 1 | 1 | 4-100-00 |  | Затраты труда машинистов | 1191 | 1013 | чел.-ч. | чел.-ч. | 1 | 2.63 | 0 | 0 | 0 | 0 | 0 | 1 | 2 |  | 2.63 | 2 | 16632613 | 663 | 0 | 0 | 0 | 0 | 0 | 0 | 0 | 0
326 | 16632617 | 16632611 | 15247974 | 1 | 1 | 1 | 2 | 91.06.06-048 | ФСЭМ-2001, 91.06.06-048, приказ Минстроя России №1039/пр от 30.12.2016г. | Подъемники одномачтовые, грузоподъемность до 500 кг, высота подъема 45 м | 1368 | 1011 | маш.-ч | маш.-ч | 1 | 2.63 | 0 | 31.26 | 13.5 | 0 | 0 | 1 | 0 |  | 2.63 | 2 | 16632614 | 664 | 0 | 0 | 0 | 0 | 0 | 0 | 0 | 0
326 | 16632618 | 16632611 | 15164566 | 17 | 1 | 1 | 3 | 01.7.07.07 |  | Строительный мусор и масса возвратных материалов | 1348 | 1009 | т | т | 1000 | 11.4 | 0 | 0 | 0 | 0 | 0 | 0 | 0 |  | 11.4 | 3 | -1 |  | 0 | 0 | 0 | 0 | 0 | 0 | 0 | 0
327 | 16632623 | 16632619 | 15430767 | 1 | 1 | 1 | 1 | 1-100-30 |  | Рабочий среднего разряда 3 | 1191 | 1013 | чел.-ч. | чел.-ч. | 1 | 102.6 | 0 | 0 | 0 | 8.53 | 0 | 1 | 1 |  | 102.6 | 2 | 16632620 | 665 | 0 | 0 | 0 | 0 | 0 | 0 | 0 | 0
327 | 16632624 | 16632619 | 15430395 | 1 | 1 | 1 | 1 | 4-100-00 |  | Затраты труда машинистов | 1191 | 1013 | чел.-ч. | чел.-ч. | 1 | 0.79 | 0 | 0 | 0 | 0 | 0 | 1 | 2 |  | 0.79 | 2 | 16632621 | 666 | 0 | 0 | 0 | 0 | 0 | 0 | 0 | 0
327 | 16632625 | 16632619 | 15247974 | 1 | 1 | 1 | 2 | 91.06.06-048 | ФСЭМ-2001, 91.06.06-048, приказ Минстроя России №1039/пр от 30.12.2016г. | Подъемники одномачтовые, грузоподъемность до 500 кг, высота подъема 45 м | 1368 | 1011 | маш.-ч | маш.-ч | 1 | 0.79 | 0 | 31.26 | 13.5 | 0 | 0 | 1 | 0 |  | 0.79 | 2 | 16632622 | 667 | 0 | 0 | 0 | 0 | 0 | 0 | 0 | 0
327 | 16632626 | 16632619 | 15164566 | 17 | 1 | 1 | 3 | 01.7.07.07 |  | Строительный мусор и масса возвратных материалов | 1348 | 1009 | т | т | 1000 | 1.18 | 0 | 0 | 0 | 0 | 0 | 0 | 0 |  | 1.18 | 3 | -1 |  | 0 | 0 | 0 | 0 | 0 | 0 | 0 | 0
328 | 16632631 | 16632627 | 15430767 | 1 | 1 | 1 | 1 | 1-100-30 |  | Рабочий среднего разряда 3 | 1191 | 1013 | чел.-ч. | чел.-ч. | 1 | 51.3 | 0 | 0 | 0 | 8.53 | 0 | 1 | 1 |  | 51.3 | 2 | 16632628 | 668 | 0 | 0 | 0 | 0 | 0 | 0 | 0 | 0
328 | 16632632 | 16632627 | 15430395 | 1 | 1 | 1 | 1 | 4-100-00 |  | Затраты труда машинистов | 1191 | 1013 | чел.-ч. | чел.-ч. | 1 | 0.26 | 0 | 0 | 0 | 0 | 0 | 1 | 2 |  | 0.26 | 2 | 16632629 | 669 | 0 | 0 | 0 | 0 | 0 | 0 | 0 | 0
328 | 16632633 | 16632627 | 15247974 | 1 | 1 | 1 | 2 | 91.06.06-048 | ФСЭМ-2001, 91.06.06-048, приказ Минстроя России №1039/пр от 30.12.2016г. | Подъемники одномачтовые, грузоподъемность до 500 кг, высота подъема 45 м | 1368 | 1011 | маш.-ч | маш.-ч | 1 | 0.26 | 0 | 31.26 | 13.5 | 0 | 0 | 1 | 0 |  | 0.26 | 2 | 16632630 | 670 | 0 | 0 | 0 | 0 | 0 | 0 | 0 | 0
328 | 16632634 | 16632627 | 15164566 | 17 | 1 | 1 | 3 | 01.7.07.07 |  | Строительный мусор и масса возвратных материалов | 1348 | 1009 | т | т | 1000 | 1.82 | 0 | 0 | 0 | 0 | 0 | 0 | 0 |  | 1.82 | 3 | -1 |  | 0 | 0 | 0 | 0 | 0 | 0 | 0 | 0
329 | 16632639 | 16632635 | 15430767 | 1 | 1 | 1 | 1 | 1-100-30 |  | Рабочий среднего разряда 3 | 1191 | 1013 | чел.-ч. | чел.-ч. | 1 | 63.84 | 0 | 0 | 0 | 8.53 | 0 | 1 | 1 |  | 63.84 | 2 | 16632636 | 671 | 0 | 0 | 0 | 0 | 0 | 0 | 0 | 0
329 | 16632640 | 16632635 | 15430395 | 1 | 1 | 1 | 1 | 4-100-00 |  | Затраты труда машинистов | 1191 | 1013 | чел.-ч. | чел.-ч. | 1 | 0.29 | 0 | 0 | 0 | 0 | 0 | 1 | 2 |  | 0.29 | 2 | 16632637 | 672 | 0 | 0 | 0 | 0 | 0 | 0 | 0 | 0
329 | 16632641 | 16632635 | 15247974 | 1 | 1 | 1 | 2 | 91.06.06-048 | ФСЭМ-2001, 91.06.06-048, приказ Минстроя России №1039/пр от 30.12.2016г. | Подъемники одномачтовые, грузоподъемность до 500 кг, высота подъема 45 м | 1368 | 1011 | маш.-ч | маш.-ч | 1 | 0.29 | 0 | 31.26 | 13.5 | 0 | 0 | 1 | 0 |  | 0.29 | 2 | 16632638 | 673 | 0 | 0 | 0 | 0 | 0 | 0 | 0 | 0
329 | 16632642 | 16632635 | 15164566 | 17 | 1 | 1 | 3 | 01.7.07.07 |  | Строительный мусор и масса возвратных материалов | 1348 | 1009 | т | т | 1000 | 2.65 | 0 | 0 | 0 | 0 | 0 | 0 | 0 |  | 2.65 | 3 | -1 |  | 0 | 0 | 0 | 0 | 0 | 0 | 0 | 0
330 | 16632647 | 16632643 | 15430767 | 1 | 1 | 1 | 1 | 1-100-30 |  | Рабочий среднего разряда 3 | 1191 | 1013 | чел.-ч. | чел.-ч. | 1 | 37.28 | 0 | 0 | 0 | 8.53 | 0 | 1 | 1 |  | 37.28 | 2 | 16632644 | 674 | 0 | 0 | 0 | 0 | 0 | 0 | 0 | 0
330 | 16632648 | 16632643 | 15430395 | 1 | 1 | 1 | 1 | 4-100-00 |  | Затраты труда машинистов | 1191 | 1013 | чел.-ч. | чел.-ч. | 1 | 0.26 | 0 | 0 | 0 | 0 | 0 | 1 | 2 |  | 0.26 | 2 | 16632645 | 675 | 0 | 0 | 0 | 0 | 0 | 0 | 0 | 0
330 | 16632649 | 16632643 | 15247974 | 1 | 1 | 1 | 2 | 91.06.06-048 | ФСЭМ-2001, 91.06.06-048, приказ Минстроя России №1039/пр от 30.12.2016г. | Подъемники одномачтовые, грузоподъемность до 500 кг, высота подъема 45 м | 1368 | 1011 | маш.-ч | маш.-ч | 1 | 0.26 | 0 | 31.26 | 13.5 | 0 | 0 | 1 | 0 |  | 0.26 | 2 | 16632646 | 676 | 0 | 0 | 0 | 0 | 0 | 0 | 0 | 0
330 | 16632650 | 16632643 | 15164566 | 17 | 1 | 1 | 3 | 01.7.07.07 |  | Строительный мусор и масса возвратных материалов | 1348 | 1009 | т | т | 1000 | 1.75 | 0 | 0 | 0 | 0 | 0 | 0 | 0 |  | 1.75 | 3 | -1 |  | 0 | 0 | 0 | 0 | 0 | 0 | 0 | 0
331 | 16632664 | 16632651 | 15446300 | 1 | 1 | 1 | 1 | 1-100-42 |  | Рабочий среднего разряда 4.2 | 1191 | 1013 | чел.-ч. | чел.-ч. | 1 | 64.24 | 0 | 0 | 0 | 9.92 | 0 | 1 | 1 | )*1,15 | 73.876 | 2 | 16632652 | 677 | 0 | 0 | 0 | 0 | 0 | 0 | 0 | 0
331 | 16632665 | 16632651 | 15430395 | 1 | 1 | 1 | 1 | 4-100-00 |  | Затраты труда машинистов | 1191 | 1013 | чел.-ч. | чел.-ч. | 1 | 0.03 | 0 | 0 | 0 | 0 | 0 | 1 | 2 | )*1,25 | 0.0375 | 2 | 16632653 | 678 | 0 | 0 | 0 | 0 | 0 | 0 | 0 | 0
331 | 16632666 | 16632651 | 15247578 | 1 | 1 | 1 | 2 | 91.05.01-017 | ФСЭМ-2001, 91.05.01-017, приказ Минстроя России №1039/пр от 30.12.2016г. | Краны башенные, грузоподъемность 8 т | 1368 | 1011 | маш.-ч | маш.-ч | 1 | 0.01 | 0 | 86.4 | 13.5 | 0 | 0 | 1 | 0 | )*1,25 | 0.0125 | 2 | 16632654 | 679 | 0 | 0 | 0 | 0 | 0 | 0 | 0 | 0
331 | 16632667 | 16632651 | 15247680 | 1 | 1 | 1 | 2 | 91.05.05-014 | ФСЭМ-2001, 91.05.05-014, приказ Минстроя России №1039/пр от 30.12.2016г. | Краны на автомобильном ходу, грузоподъемность 10 т | 1368 | 1011 | маш.-ч | маш.-ч | 1 | 0.01 | 0 | 111.99 | 13.5 | 0 | 0 | 1 | 0 | )*1,25 | 0.0125 | 2 | 16632655 | 680 | 0 | 0 | 0 | 0 | 0 | 0 | 0 | 0
331 | 16632668 | 16632651 | 15249073 | 1 | 1 | 1 | 2 | 91.14.02-001 | ФСЭМ-2001, 91.14.02-001, приказ Минстроя России №1039/пр от 30.12.2016г. | Автомобили бортовые, грузоподъемность до 5 т | 1368 | 1011 | маш.-ч | маш.-ч | 1 | 0.01 | 0 | 65.71 | 11.6 | 0 | 0 | 1 | 0 | )*1,25 | 0.0125 | 2 | 16632656 | 681 | 0 | 0 | 0 | 0 | 0 | 0 | 0 | 0
331 | 16632669 | 16632651 | 15167286 | 1 | 1 | 1 | 3 | 01.7.03.01-0001 | ФССЦ-2001, 01.7.03.01-0001, приказ Минстроя России №1039/пр от 30.12.2016г. | Вода | 1339 | 1007 | м3 | м3 | 1 | 0.39 | 2.44 | 0 | 0 | 0 | 0 | 1 | 0 |  | 0.39 | 2 | 16632657 | 682 | 0 | 0 | 0 | 0 | 0 | 0 | 0 | 0
331 | 16632670 | 16632651 | 15169924 | 1 | 1 | 1 | 3 | 01.7.15.03-0014 | ФССЦ-2001, 01.7.15.03-0014, приказ Минстроя России №1039/пр от 30.12.2016г. | Болты с гайками и шайбами для санитарно-технических работ диаметром 16 мм | 1348 | 1009 | т | т | 1000 | 0.0012 | 14830 | 0 | 0 | 0 | 0 | 1 | 0 |  | 0.0012 | 2 | 16632658 | 683 | 0 | 0 | 0 | 0 | 0 | 0 | 0 | 0
331 | 16632671 | 16632651 | 15170781 | 1 | 1 | 1 | 3 | 01.7.19.02-0041 | ФССЦ-2001, 01.7.19.02-0041, приказ Минстроя России №1039/пр от 30.12.2016г. | Кольца резиновые для: чугунных напорных труб диаметром 50-300 мм | 1346 | 1009 | кг | кг | 1 | 1.5 | 24.41 | 0 | 0 | 0 | 0 | 1 | 0 |  | 1.5 | 2 | 16632659 | 684 | 0 | 0 | 0 | 0 | 0 | 0 | 0 | 0
331 | 16632672 | 16632651 | 15161573 | 17 | 1 | 1 | 3 | 18.1.02.03 |  | Задвижки | 1354 | 1010 | шт. | шт. | 1 | 0 | 0 | 0 | 0 | 0 | 1 | 0 | 0 |  | 0 | 3 | -1 |  | 0 | 0 | 0 | 0 | 0 | 0 | 0 | 0
331 | 16632673 | 16632651 | 15163115 | 17 | 1 | 1 | 3 | 19.1.01.11 |  | Крепления | 1346 | 1009 | кг | кг | 1 | 0 | 0 | 0 | 0 | 0 | 1 | 0 | 0 |  | 0 | 3 | -1 |  | 0 | 0 | 0 | 0 | 0 | 0 | 0 | 0
331 | 16632674 | 16632651 | 15163153 | 17 | 1 | 1 | 3 | 24.3.03.02 |  | Трубопроводы канализации из полиэтиленовых труб высокой плотности с гильзами, диаметром 50 мм | 1301 | 1003 | м | м | 1 | 99.8 | 0 | 0 | 0 | 0 | 0 | 0 | 0 |  | 99.8 | 2 | 16632660 | 687 | 0 | 0 | 0 | 0 | 0 | 0 | 0 | 0
336 | 16632692 | 16632679 | 15446300 | 1 | 1 | 1 | 1 | 1-100-42 |  | Рабочий среднего разряда 4.2 | 1191 | 1013 | чел.-ч. | чел.-ч. | 1 | 61.6 | 0 | 0 | 0 | 9.92 | 0 | 1 | 1 | )*1,15 | 70.84 | 2 | 16632680 | 689 | 0 | 0 | 0 | 0 | 0 | 0 | 0 | 0
336 | 16632693 | 16632679 | 15430395 | 1 | 1 | 1 | 1 | 4-100-00 |  | Затраты труда машинистов | 1191 | 1013 | чел.-ч. | чел.-ч. | 1 | 0.07 | 0 | 0 | 0 | 0 | 0 | 1 | 2 | )*1,25 | 0.0875 | 2 | 16632681 | 690 | 0 | 0 | 0 | 0 | 0 | 0 | 0 | 0
336 | 16632694 | 16632679 | 15247578 | 1 | 1 | 1 | 2 | 91.05.01-017 | ФСЭМ-2001, 91.05.01-017, приказ Минстроя России №1039/пр от 30.12.2016г. | Краны башенные, грузоподъемность 8 т | 1368 | 1011 | маш.-ч | маш.-ч | 1 | 0.03 | 0 | 86.4 | 13.5 | 0 | 0 | 1 | 0 | )*1,25 | 0.0375 | 2 | 16632682 | 691 | 0 | 0 | 0 | 0 | 0 | 0 | 0 | 0
336 | 16632695 | 16632679 | 15247680 | 1 | 1 | 1 | 2 | 91.05.05-014 | ФСЭМ-2001, 91.05.05-014, приказ Минстроя России №1039/пр от 30.12.2016г. | Краны на автомобильном ходу, грузоподъемность 10 т | 1368 | 1011 | маш.-ч | маш.-ч | 1 | 0.02 | 0 | 111.99 | 13.5 | 0 | 0 | 1 | 0 | )*1,25 | 0.025 | 2 | 16632683 | 692 | 0 | 0 | 0 | 0 | 0 | 0 | 0 | 0
336 | 16632696 | 16632679 | 15249073 | 1 | 1 | 1 | 2 | 91.14.02-001 | ФСЭМ-2001, 91.14.02-001, приказ Минстроя России №1039/пр от 30.12.2016г. | Автомобили бортовые, грузоподъемность до 5 т | 1368 | 1011 | маш.-ч | маш.-ч | 1 | 0.02 | 0 | 65.71 | 11.6 | 0 | 0 | 1 | 0 | )*1,25 | 0.025 | 2 | 16632684 | 693 | 0 | 0 | 0 | 0 | 0 | 0 | 0 | 0
336 | 16632697 | 16632679 | 15167286 | 1 | 1 | 1 | 3 | 01.7.03.01-0001 | ФССЦ-2001, 01.7.03.01-0001, приказ Минстроя России №1039/пр от 30.12.2016г. | Вода | 1339 | 1007 | м3 | м3 | 1 | 1.57 | 2.44 | 0 | 0 | 0 | 0 | 1 | 0 |  | 1.57 | 2 | 16632685 | 694 | 0 | 0 | 0 | 0 | 0 | 0 | 0 | 0
336 | 16632698 | 16632679 | 15169924 | 1 | 1 | 1 | 3 | 01.7.15.03-0014 | ФССЦ-2001, 01.7.15.03-0014, приказ Минстроя России №1039/пр от 30.12.2016г. | Болты с гайками и шайбами для санитарно-технических работ диаметром 16 мм | 1348 | 1009 | т | т | 1000 | 0.00266 | 14830 | 0 | 0 | 0 | 0 | 1 | 0 |  | 0.00266 | 2 | 16632686 | 695 | 0 | 0 | 0 | 0 | 0 | 0 | 0 | 0
336 | 16632699 | 16632679 | 15170781 | 1 | 1 | 1 | 3 | 01.7.19.02-0041 | ФССЦ-2001, 01.7.19.02-0041, приказ Минстроя России №1039/пр от 30.12.2016г. | Кольца резиновые для: чугунных напорных труб диаметром 50-300 мм | 1346 | 1009 | кг | кг | 1 | 4 | 24.41 | 0 | 0 | 0 | 0 | 1 | 0 |  | 4 | 2 | 16632687 | 696 | 0 | 0 | 0 | 0 | 0 | 0 | 0 | 0
336 | 16632700 | 16632679 | 15161573 | 17 | 1 | 1 | 3 | 18.1.02.03 |  | Задвижки | 1354 | 1010 | шт. | шт. | 1 | 0 | 0 | 0 | 0 | 0 | 1 | 0 | 0 |  | 0 | 3 | -1 |  | 0 | 0 | 0 | 0 | 0 | 0 | 0 | 0
336 | 16632701 | 16632679 | 15163115 | 17 | 1 | 1 | 3 | 19.1.01.11 |  | Крепления | 1346 | 1009 | кг | кг | 1 | 0 | 0 | 0 | 0 | 0 | 1 | 0 | 0 |  | 0 | 3 | -1 |  | 0 | 0 | 0 | 0 | 0 | 0 | 0 | 0
336 | 16632702 | 16632679 | 15163153 | 17 | 1 | 1 | 3 | 24.3.03.02 |  | Трубопроводы канализации из полиэтиленовых труб высокой плотности с гильзами, диаметром 110 мм | 1301 | 1003 | м | м | 1 | 99.8 | 0 | 0 | 0 | 0 | 0 | 0 | 0 |  | 99.8 | 2 | 16632688 | 699 | 0 | 0 | 0 | 0 | 0 | 0 | 0 | 0
341 | 16632720 | 16632707 | 15436556 | 1 | 1 | 1 | 1 | 1-100-40 |  | Рабочий среднего разряда 4 | 1191 | 1013 | чел.-ч. | чел.-ч. | 1 | 10.89 | 0 | 0 | 0 | 9.62 | 0 | 1 | 1 | )*1,15 | 12.5235 | 2 | 16632708 | 701 | 0 | 0 | 0 | 0 | 0 | 0 | 0 | 0
341 | 16632721 | 16632707 | 15430395 | 1 | 1 | 1 | 1 | 4-100-00 |  | Затраты труда машинистов | 1191 | 1013 | чел.-ч. | чел.-ч. | 1 | 0.85 | 0 | 0 | 0 | 0 | 0 | 1 | 2 | )*1,25 | 1.0625 | 2 | 16632709 | 702 | 0 | 0 | 0 | 0 | 0 | 0 | 0 | 0
341 | 16632722 | 16632707 | 15247974 | 1 | 1 | 1 | 2 | 91.06.06-048 | ФСЭМ-2001, 91.06.06-048, приказ Минстроя России №1039/пр от 30.12.2016г. | Подъемники одномачтовые, грузоподъемность до 500 кг, высота подъема 45 м | 1368 | 1011 | маш.-ч | маш.-ч | 1 | 0.23 | 0 | 31.26 | 13.5 | 0 | 0 | 1 | 0 | )*1,25 | 0.2875 | 2 | 16632710 | 703 | 0 | 0 | 0 | 0 | 0 | 0 | 0 | 0
341 | 16632723 | 16632707 | 15249073 | 1 | 1 | 1 | 2 | 91.14.02-001 | ФСЭМ-2001, 91.14.02-001, приказ Минстроя России №1039/пр от 30.12.2016г. | Автомобили бортовые, грузоподъемность до 5 т | 1368 | 1011 | маш.-ч | маш.-ч | 1 | 0.62 | 0 | 65.71 | 11.6 | 0 | 0 | 1 | 0 | )*1,25 | 0.775 | 2 | 16632711 | 704 | 0 | 0 | 0 | 0 | 0 | 0 | 0 | 0
341 | 16632724 | 16632707 | 15167955 | 1 | 1 | 1 | 3 | 01.7.07.29-0031 | ФССЦ-2001, 01.7.07.29-0031, приказ Минстроя России №1039/пр от 30.12.2016г. | Каболка | 1348 | 1009 | т | т | 1000 | 0.0007 | 30030 | 0 | 0 | 0 | 0 | 1 | 0 |  | 0.0007 | 2 | 16632712 | 705 | 0 | 0 | 0 | 0 | 0 | 0 | 0 | 0
341 | 16632725 | 16632707 | 15167963 | 1 | 1 | 1 | 3 | 01.7.07.29-0101 | ФССЦ-2001, 01.7.07.29-0101, приказ Минстроя России №1039/пр от 30.12.2016г. | Очес льняной | 1346 | 1009 | кг | кг | 1 | 0.6 | 37.29 | 0 | 0 | 0 | 0 | 1 | 0 |  | 0.6 | 2 | 16632713 | 706 | 0 | 0 | 0 | 0 | 0 | 0 | 0 | 0
341 | 16632726 | 16632707 | 15168763 | 1 | 1 | 1 | 3 | 01.7.11.07-0045 | ФССЦ-2001, 01.7.11.07-0045, приказ Минстроя России №1039/пр от 30.12.2016г. | Электроды диаметром 5 мм Э42А | 1348 | 1009 | т | т | 1000 | 3e-05 | 10362 | 0 | 0 | 0 | 0 | 1 | 0 |  | 3e-05 | 2 | 16632714 | 707 | 0 | 0 | 0 | 0 | 0 | 0 | 0 | 0
341 | 16632727 | 16632707 | 15169922 | 1 | 1 | 1 | 3 | 01.7.15.03-0012 | ФССЦ-2001, 01.7.15.03-0012, приказ Минстроя России №1039/пр от 30.12.2016г. | Болты с гайками и шайбами для санитарно-технических работ диаметром 10 мм | 1348 | 1009 | т | т | 1000 | 0.0001 | 15130 | 0 | 0 | 0 | 0 | 1 | 0 |  | 0.0001 | 2 | 16632715 | 708 | 0 | 0 | 0 | 0 | 0 | 0 | 0 | 0
341 | 16632728 | 16632707 | 15172117 | 1 | 1 | 1 | 3 | 03.2.02.08-0001 | ФССЦ-2001, 03.2.02.08-0001, приказ Минстроя России №1039/пр от 30.12.2016г. | Цемент гипсоглиноземистый расширяющийся | 1348 | 1009 | т | т | 1000 | 0.002 | 1836 | 0 | 0 | 0 | 0 | 1 | 0 |  | 0.002 | 2 | 16632716 | 709 | 0 | 0 | 0 | 0 | 0 | 0 | 0 | 0
341 | 16632729 | 16632707 | 15203740 | 1 | 1 | 1 | 3 | 14.4.02.04-0141 | ФССЦ-2001, 14.4.02.04-0141, приказ Минстроя России №1039/пр от 30.12.2016г. | Краски масляные земляные марки МА-0115 мумия, сурик железный | 1348 | 1009 | т | т | 1000 | 0.0014 | 15119 | 0 | 0 | 0 | 0 | 1 | 0 |  | 0.0014 | 2 | 16632717 | 710 | 0 | 0 | 0 | 0 | 0 | 0 | 0 | 0
341 | 16632730 | 16632707 | 15204468 | 1 | 1 | 1 | 3 | 14.5.05.01-0012 | ФССЦ-2001, 14.5.05.01-0012, приказ Минстроя России №1039/пр от 30.12.2016г. | Олифа комбинированная, марки К-3 | 1348 | 1009 | т | т | 1000 | 0.0007 | 16950 | 0 | 0 | 0 | 0 | 1 | 0 |  | 0.0007 | 2 | 16632718 | 711 | 0 | 0 | 0 | 0 | 0 | 0 | 0 | 0
341 | 16632731 | 16632707 | 15161722 | 17 | 1 | 1 | 3 | 18.2.06.12 |  | Приборы санитарно-технические | 1035 | 1013 | компл. | компл. | 1 | 10 | 0 | 0 | 0 | 0 | 0 | 0 | 0 |  | 10 | 3 | -1 |  | 0 | 0 | 0 | 0 | 0 | 0 | 0 | 0
343 | 16632750 | 16632733 | 15435721 | 1 | 1 | 1 | 1 | 1-100-39 |  | Рабочий среднего разряда 3.9 | 1191 | 1013 | чел.-ч. | чел.-ч. | 1 | 22.18 | 0 | 0 | 0 | 9.51 | 0 | 1 | 1 | )*1,15 | 25.507 | 2 | 16632734 | 713 | 0 | 0 | 0 | 0 | 0 | 0 | 0 | 0
343 | 16632751 | 16632733 | 15430395 | 1 | 1 | 1 | 1 | 4-100-00 |  | Затраты труда машинистов | 1191 | 1013 | чел.-ч. | чел.-ч. | 1 | 0.57 | 0 | 0 | 0 | 0 | 0 | 1 | 2 | )*1,25 | 0.7125 | 2 | 16632735 | 714 | 0 | 0 | 0 | 0 | 0 | 0 | 0 | 0
343 | 16632752 | 16632733 | 15247974 | 1 | 1 | 1 | 2 | 91.06.06-048 | ФСЭМ-2001, 91.06.06-048, приказ Минстроя России №1039/пр от 30.12.2016г. | Подъемники одномачтовые, грузоподъемность до 500 кг, высота подъема 45 м | 1368 | 1011 | маш.-ч | маш.-ч | 1 | 0.32 | 0 | 31.26 | 13.5 | 0 | 0 | 1 | 0 | )*1,25 | 0.4 | 2 | 16632736 | 715 | 0 | 0 | 0 | 0 | 0 | 0 | 0 | 0
343 | 16632753 | 16632733 | 15249073 | 1 | 1 | 1 | 2 | 91.14.02-001 | ФСЭМ-2001, 91.14.02-001, приказ Минстроя России №1039/пр от 30.12.2016г. | Автомобили бортовые, грузоподъемность до 5 т | 1368 | 1011 | маш.-ч | маш.-ч | 1 | 0.25 | 0 | 65.71 | 11.6 | 0 | 0 | 1 | 0 | )*1,25 | 0.3125 | 2 | 16632737 | 716 | 0 | 0 | 0 | 0 | 0 | 0 | 0 | 0
343 | 16632754 | 16632733 | 15167955 | 1 | 1 | 1 | 3 | 01.7.07.29-0031 | ФССЦ-2001, 01.7.07.29-0031, приказ Минстроя России №1039/пр от 30.12.2016г. | Каболка | 1348 | 1009 | т | т | 1000 | 0.001 | 30030 | 0 | 0 | 0 | 0 | 1 | 0 |  | 0.001 | 2 | 16632738 | 717 | 0 | 0 | 0 | 0 | 0 | 0 | 0 | 0
343 | 16632755 | 16632733 | 15167963 | 1 | 1 | 1 | 3 | 01.7.07.29-0101 | ФССЦ-2001, 01.7.07.29-0101, приказ Минстроя России №1039/пр от 30.12.2016г. | Очес льняной | 1346 | 1009 | кг | кг | 1 | 0.2 | 37.29 | 0 | 0 | 0 | 0 | 1 | 0 |  | 0.2 | 2 | 16632739 | 718 | 0 | 0 | 0 | 0 | 0 | 0 | 0 | 0
343 | 16632756 | 16632733 | 15163011 | 17 | 1 | 1 | 3 | 01.7.15.07 |  | Дюбели распорные полиэтиленовые | 1358 | 1010 | 10 шт. | 10 шт. | 10 | 2 | 0 | 0 | 0 | 0 | 0 | 0 | 0 |  | 2 | 3 | -1 |  | 0 | 0 | 0 | 0 | 0 | 0 | 0 | 0
343 | 16632757 | 16632733 | 15162072 | 17 | 1 | 1 | 3 | 01.7.15.14 |  | Шурупы строительные | 1348 | 1009 | т | т | 1000 | 0.0005 | 0 | 0 | 0 | 0 | 0 | 0 | 0 |  | 0.0005 | 3 | -1 |  | 0 | 0 | 0 | 0 | 0 | 0 | 0 | 0
343 | 16632758 | 16632733 | 15163213 | 17 | 1 | 1 | 3 | 01.7.19.03 |  | Манжеты резиновые | 1354 | 1010 | шт. | шт. | 1 | 10 | 0 | 0 | 0 | 0 | 0 | 0 | 0 |  | 10 | 3 | -1 |  | 0 | 0 | 0 | 0 | 0 | 0 | 0 | 0
343 | 16632759 | 16632733 | 15170815 | 1 | 1 | 1 | 3 | 01.7.19.04-0002 | ФССЦ-2001, 01.7.19.04-0002, приказ Минстроя России №1039/пр от 30.12.2016г. | Пластина резиновая рулонная вулканизированная | 1346 | 1009 | кг | кг | 1 | 0.8 | 13.56 | 0 | 0 | 0 | 0 | 1 | 0 |  | 0.8 | 2 | 16632740 | 721 | 0 | 0 | 0 | 0 | 0 | 0 | 0 | 0
343 | 16632760 | 16632733 | 15194723 | 1 | 1 | 1 | 3 | 10.2.02.08-0001 | ФССЦ-2001, 10.2.02.08-0001, приказ Минстроя России №1039/пр от 30.12.2016г. | Проволока медная круглая электротехническая ММ (мягкая) диаметром 1,0-3,0 мм и выше | 1348 | 1009 | т | т | 1000 | 0.0005 | 37517 | 0 | 0 | 0 | 0 | 1 | 0 |  | 0.0005 | 2 | 16632741 | 722 | 0 | 0 | 0 | 0 | 0 | 0 | 0 | 0
343 | 16632761 | 16632733 | 15202525 | 1 | 1 | 1 | 3 | 14.1.05.03-0012 | ФССЦ-2001, 14.1.05.03-0012, приказ Минстроя России №1039/пр от 30.12.2016г. | Клей фенолполивинилацетатный марки БФ-2, сорт I | 1348 | 1009 | т | т | 1000 | 0.0008 | 12330 | 0 | 0 | 0 | 0 | 1 | 0 |  | 0.0008 | 2 | 16632742 | 723 | 0 | 0 | 0 | 0 | 0 | 0 | 0 | 0
343 | 16632762 | 16632733 | 15203740 | 1 | 1 | 1 | 3 | 14.4.02.04-0141 | ФССЦ-2001, 14.4.02.04-0141, приказ Минстроя России №1039/пр от 30.12.2016г. | Краски масляные земляные марки МА-0115 мумия, сурик железный | 1348 | 1009 | т | т | 1000 | 0.0004 | 15119 | 0 | 0 | 0 | 0 | 1 | 0 |  | 0.0004 | 2 | 16632743 | 724 | 0 | 0 | 0 | 0 | 0 | 0 | 0 | 0
343 | 16632763 | 16632733 | 15163194 | 17 | 1 | 1 | 3 | 14.5.02.02 |  | Замазка суриковая | 1346 | 1009 | кг | кг | 1 | 4 | 0 | 0 | 0 | 0 | 0 | 0 | 0 |  | 4 | 3 | -1 |  | 0 | 0 | 0 | 0 | 0 | 0 | 0 | 0
343 | 16632764 | 16632733 | 15204468 | 1 | 1 | 1 | 3 | 14.5.05.01-0012 | ФССЦ-2001, 14.5.05.01-0012, приказ Минстроя России №1039/пр от 30.12.2016г. | Олифа комбинированная, марки К-3 | 1348 | 1009 | т | т | 1000 | 0.0002 | 16950 | 0 | 0 | 0 | 0 | 1 | 0 |  | 0.0002 | 2 | 16632744 | 725 | 0 | 0 | 0 | 0 | 0 | 0 | 0 | 0
343 | 16632765 | 16632733 | 15211333 | 1 | 1 | 1 | 3 | 18.1.10.11-0003 | ФССЦ-2001, 18.1.10.11-0003, приказ Минстроя России №1039/пр от 30.12.2016г. | Краны смывные полуавтоматические латунные с гальванопокрытием диаметром 25 мм | 1354 | 1010 | шт. | шт. | 1 | 10 | 360.5 | 0 | 0 | 0 | 0 | 1 | 0 |  | 10 | 2 | 16632745 | 726 | 0 | 0 | 0 | 0 | 0 | 0 | 0 | 0
343 | 16632766 | 16632733 | 15211997 | 1 | 1 | 1 | 3 | 18.2.06.11-0022 | ФССЦ-2001, 18.2.06.11-0022, приказ Минстроя России №1039/пр от 30.12.2016г. | Трубы сливные из стальных водо-газопроводных труб диаметром 32 мм оцинкованные | 1354 | 1010 | шт. | шт. | 1 | 10 | 58.5 | 0 | 0 | 0 | 0 | 1 | 0 |  | 10 | 2 | 16632746 | 728 | 0 | 0 | 0 | 0 | 0 | 0 | 0 | 0
343 | 16632767 | 16632733 | 15161722 | 17 | 1 | 1 | 3 | 18.2.06.12 |  | Приборы санитарно-технические | 1035 | 1013 | компл. | компл. | 1 | 10 | 0 | 0 | 0 | 0 | 0 | 0 | 0 |  | 10 | 3 | -1 |  | 0 | 0 | 0 | 0 | 0 | 0 | 0 | 0
347 | 16632781 | 16632771 | 15436556 | 1 | 1 | 1 | 1 | 1-100-40 |  | Рабочий среднего разряда 4 | 1191 | 1013 | чел.-ч. | чел.-ч. | 1 | 17.32 | 0 | 0 | 0 | 9.62 | 0 | 1 | 1 | )*1,15 | 19.918 | 2 | 16632772 | 729 | 0 | 0 | 0 | 0 | 0 | 0 | 0 | 0
347 | 16632782 | 16632771 | 15430395 | 1 | 1 | 1 | 1 | 4-100-00 |  | Затраты труда машинистов | 1191 | 1013 | чел.-ч. | чел.-ч. | 1 | 0.27 | 0 | 0 | 0 | 0 | 0 | 1 | 2 | )*1,25 | 0.3375 | 2 | 16632773 | 730 | 0 | 0 | 0 | 0 | 0 | 0 | 0 | 0
347 | 16632783 | 16632771 | 15247974 | 1 | 1 | 1 | 2 | 91.06.06-048 | ФСЭМ-2001, 91.06.06-048, приказ Минстроя России №1039/пр от 30.12.2016г. | Подъемники одномачтовые, грузоподъемность до 500 кг, высота подъема 45 м | 1368 | 1011 | маш.-ч | маш.-ч | 1 | 0.13 | 0 | 31.26 | 13.5 | 0 | 0 | 1 | 0 | )*1,25 | 0.1625 | 2 | 16632774 | 731 | 0 | 0 | 0 | 0 | 0 | 0 | 0 | 0
347 | 16632784 | 16632771 | 15249073 | 1 | 1 | 1 | 2 | 91.14.02-001 | ФСЭМ-2001, 91.14.02-001, приказ Минстроя России №1039/пр от 30.12.2016г. | Автомобили бортовые, грузоподъемность до 5 т | 1368 | 1011 | маш.-ч | маш.-ч | 1 | 0.14 | 0 | 65.71 | 11.6 | 0 | 0 | 1 | 0 | )*1,25 | 0.175 | 2 | 16632775 | 732 | 0 | 0 | 0 | 0 | 0 | 0 | 0 | 0
347 | 16632785 | 16632771 | 15167955 | 1 | 1 | 1 | 3 | 01.7.07.29-0031 | ФССЦ-2001, 01.7.07.29-0031, приказ Минстроя России №1039/пр от 30.12.2016г. | Каболка | 1348 | 1009 | т | т | 1000 | 0.0014 | 30030 | 0 | 0 | 0 | 0 | 1 | 0 |  | 0.0014 | 2 | 16632776 | 733 | 0 | 0 | 0 | 0 | 0 | 0 | 0 | 0
347 | 16632786 | 16632771 | 15167963 | 1 | 1 | 1 | 3 | 01.7.07.29-0101 | ФССЦ-2001, 01.7.07.29-0101, приказ Минстроя России №1039/пр от 30.12.2016г. | Очес льняной | 1346 | 1009 | кг | кг | 1 | 0.13 | 37.29 | 0 | 0 | 0 | 0 | 1 | 0 |  | 0.13 | 2 | 16632777 | 734 | 0 | 0 | 0 | 0 | 0 | 0 | 0 | 0
347 | 16632787 | 16632771 | 15163011 | 17 | 1 | 1 | 3 | 01.7.15.07 |  | Дюбели распорные полиэтиленовые | 1358 | 1010 | 10 шт. | 10 шт. | 10 | 4 | 0 | 0 | 0 | 0 | 0 | 0 | 0 |  | 4 | 3 | -1 |  | 0 | 0 | 0 | 0 | 0 | 0 | 0 | 0
347 | 16632788 | 16632771 | 15162072 | 17 | 1 | 1 | 3 | 01.7.15.14 |  | Шурупы строительные | 1348 | 1009 | т | т | 1000 | 0.0007 | 0 | 0 | 0 | 0 | 0 | 0 | 0 |  | 0.0007 | 3 | -1 |  | 0 | 0 | 0 | 0 | 0 | 0 | 0 | 0
347 | 16632789 | 16632771 | 15161703 | 17 | 1 | 1 | 3 | 04.3.01.09 |  | Раствор цементный | 1339 | 1007 | м3 | м3 | 1 | 0.01 | 0 | 0 | 0 | 0 | 0 | 0 | 0 |  | 0.01 | 3 | -1 |  | 0 | 0 | 0 | 0 | 0 | 0 | 0 | 0
347 | 16632790 | 16632771 | 15203740 | 1 | 1 | 1 | 3 | 14.4.02.04-0141 | ФССЦ-2001, 14.4.02.04-0141, приказ Минстроя России №1039/пр от 30.12.2016г. | Краски масляные земляные марки МА-0115 мумия, сурик железный | 1348 | 1009 | т | т | 1000 | 0.00027 | 15119 | 0 | 0 | 0 | 0 | 1 | 0 |  | 0.00027 | 2 | 16632778 | 735 | 0 | 0 | 0 | 0 | 0 | 0 | 0 | 0
347 | 16632791 | 16632771 | 15163194 | 17 | 1 | 1 | 3 | 14.5.02.02 |  | Замазка суриковая | 1346 | 1009 | кг | кг | 1 | 2 | 0 | 0 | 0 | 0 | 0 | 0 | 0 |  | 2 | 3 | -1 |  | 0 | 0 | 0 | 0 | 0 | 0 | 0 | 0
347 | 16632792 | 16632771 | 15204468 | 1 | 1 | 1 | 3 | 14.5.05.01-0012 | ФССЦ-2001, 14.5.05.01-0012, приказ Минстроя России №1039/пр от 30.12.2016г. | Олифа комбинированная, марки К-3 | 1348 | 1009 | т | т | 1000 | 0.00013 | 16950 | 0 | 0 | 0 | 0 | 1 | 0 |  | 0.00013 | 2 | 16632779 | 736 | 0 | 0 | 0 | 0 | 0 | 0 | 0 | 0
347 | 16632793 | 16632771 | 15161722 | 17 | 1 | 1 | 3 | 18.2.06.12 |  | Приборы санитарно-технические | 1035 | 1013 | компл. | компл. | 1 | 10 | 0 | 0 | 0 | 0 | 0 | 0 | 0 |  | 10 | 3 | -1 |  | 0 | 0 | 0 | 0 | 0 | 0 | 0 | 0
349 | 16632807 | 16632795 | 15436556 | 1 | 1 | 1 | 1 | 1-100-40 |  | Рабочий среднего разряда 4 | 1191 | 1013 | чел.-ч. | чел.-ч. | 1 | 8.99 | 0 | 0 | 0 | 9.62 | 0 | 1 | 1 | )*1,15 | 10.3385 | 2 | 16632796 | 738 | 0 | 0 | 0 | 0 | 0 | 0 | 0 | 0
349 | 16632808 | 16632795 | 15430395 | 1 | 1 | 1 | 1 | 4-100-00 |  | Затраты труда машинистов | 1191 | 1013 | чел.-ч. | чел.-ч. | 1 | 0.21 | 0 | 0 | 0 | 0 | 0 | 1 | 2 | )*1,25 | 0.2625 | 2 | 16632797 | 739 | 0 | 0 | 0 | 0 | 0 | 0 | 0 | 0
349 | 16632809 | 16632795 | 15247974 | 1 | 1 | 1 | 2 | 91.06.06-048 | ФСЭМ-2001, 91.06.06-048, приказ Минстроя России №1039/пр от 30.12.2016г. | Подъемники одномачтовые, грузоподъемность до 500 кг, высота подъема 45 м | 1368 | 1011 | маш.-ч | маш.-ч | 1 | 0.07 | 0 | 31.26 | 13.5 | 0 | 0 | 1 | 0 | )*1,25 | 0.0875 | 2 | 16632798 | 740 | 0 | 0 | 0 | 0 | 0 | 0 | 0 | 0
349 | 16632810 | 16632795 | 15249073 | 1 | 1 | 1 | 2 | 91.14.02-001 | ФСЭМ-2001, 91.14.02-001, приказ Минстроя России №1039/пр от 30.12.2016г. | Автомобили бортовые, грузоподъемность до 5 т | 1368 | 1011 | маш.-ч | маш.-ч | 1 | 0.14 | 0 | 65.71 | 11.6 | 0 | 0 | 1 | 0 | )*1,25 | 0.175 | 2 | 16632799 | 741 | 0 | 0 | 0 | 0 | 0 | 0 | 0 | 0
349 | 16632811 | 16632795 | 15167955 | 1 | 1 | 1 | 3 | 01.7.07.29-0031 | ФССЦ-2001, 01.7.07.29-0031, приказ Минстроя России №1039/пр от 30.12.2016г. | Каболка | 1348 | 1009 | т | т | 1000 | 0.0014 | 30030 | 0 | 0 | 0 | 0 | 1 | 0 |  | 0.0014 | 2 | 16632800 | 742 | 0 | 0 | 0 | 0 | 0 | 0 | 0 | 0
349 | 16632812 | 16632795 | 15167963 | 1 | 1 | 1 | 3 | 01.7.07.29-0101 | ФССЦ-2001, 01.7.07.29-0101, приказ Минстроя России №1039/пр от 30.12.2016г. | Очес льняной | 1346 | 1009 | кг | кг | 1 | 0.02 | 37.29 | 0 | 0 | 0 | 0 | 1 | 0 |  | 0.02 | 2 | 16632801 | 743 | 0 | 0 | 0 | 0 | 0 | 0 | 0 | 0
349 | 16632813 | 16632795 | 15163011 | 17 | 1 | 1 | 3 | 01.7.15.07 |  | Дюбели распорные полиэтиленовые | 1358 | 1010 | 10 шт. | 10 шт. | 10 | 4 | 0 | 0 | 0 | 0 | 0 | 0 | 0 |  | 4 | 3 | -1 |  | 0 | 0 | 0 | 0 | 0 | 0 | 0 | 0
349 | 16632814 | 16632795 | 15162072 | 17 | 1 | 1 | 3 | 01.7.15.14 |  | Шурупы строительные | 1348 | 1009 | т | т | 1000 | 0.0007 | 0 | 0 | 0 | 0 | 0 | 0 | 0 |  | 0.0007 | 3 | -1 |  | 0 | 0 | 0 | 0 | 0 | 0 | 0 | 0
349 | 16632815 | 16632795 | 15172117 | 1 | 1 | 1 | 3 | 03.2.02.08-0001 | ФССЦ-2001, 03.2.02.08-0001, приказ Минстроя России №1039/пр от 30.12.2016г. | Цемент гипсоглиноземистый расширяющийся | 1348 | 1009 | т | т | 1000 | 0.002 | 1836 | 0 | 0 | 0 | 0 | 1 | 0 |  | 0.002 | 2 | 16632802 | 745 | 0 | 0 | 0 | 0 | 0 | 0 | 0 | 0
349 | 16632816 | 16632795 | 15203740 | 1 | 1 | 1 | 3 | 14.4.02.04-0141 | ФССЦ-2001, 14.4.02.04-0141, приказ Минстроя России №1039/пр от 30.12.2016г. | Краски масляные земляные марки МА-0115 мумия, сурик железный | 1348 | 1009 | т | т | 1000 | 0.0004 | 15119 | 0 | 0 | 0 | 0 | 1 | 0 |  | 0.0004 | 2 | 16632803 | 747 | 0 | 0 | 0 | 0 | 0 | 0 | 0 | 0
349 | 16632817 | 16632795 | 15163194 | 17 | 1 | 1 | 3 | 14.5.02.02 |  | Замазка суриковая | 1346 | 1009 | кг | кг | 1 | 2 | 0 | 0 | 0 | 0 | 0 | 0 | 0 |  | 2 | 3 | -1 |  | 0 | 0 | 0 | 0 | 0 | 0 | 0 | 0
349 | 16632818 | 16632795 | 15204468 | 1 | 1 | 1 | 3 | 14.5.05.01-0012 | ФССЦ-2001, 14.5.05.01-0012, приказ Минстроя России №1039/пр от 30.12.2016г. | Олифа комбинированная, марки К-3 | 1348 | 1009 | т | т | 1000 | 0.0002 | 16950 | 0 | 0 | 0 | 0 | 1 | 0 |  | 0.0002 | 2 | 16632804 | 748 | 0 | 0 | 0 | 0 | 0 | 0 | 0 | 0
349 | 16632819 | 16632795 | 15161722 | 17 | 1 | 1 | 3 | 18.2.06.12 |  | Приборы санитарно-технические | 1035 | 1013 | компл. | компл. | 1 | 10 | 0 | 0 | 0 | 0 | 0 | 0 | 0 |  | 10 | 3 | -1 |  | 0 | 0 | 0 | 0 | 0 | 0 | 0 | 0
352 | 16632827 | 16632822 | 15436556 | 1 | 1 | 1 | 1 | 1-100-40 |  | Рабочий среднего разряда 4 | 1191 | 1013 | чел.-ч. | чел.-ч. | 1 | 2.8 | 0 | 0 | 0 | 9.62 | 0 | 1 | 1 | )*1,15 | 3.22 | 2 | 16632823 | 749 | 0 | 0 | 0 | 0 | 0 | 0 | 0 | 0
352 | 16632828 | 16632822 | 15163011 | 17 | 1 | 1 | 3 | 01.7.15.07 |  | Дюбели распорные полиэтиленовые | 1358 | 1010 | 10 шт. | 10 шт. | 10 | 2 | 0 | 0 | 0 | 0 | 0 | 0 | 0 |  | 2 | 3 | -1 |  | 0 | 0 | 0 | 0 | 0 | 0 | 0 | 0
352 | 16632829 | 16632822 | 15162072 | 17 | 1 | 1 | 3 | 01.7.15.14 |  | Шурупы строительные | 1348 | 1009 | т | т | 1000 | 0.00014 | 0 | 0 | 0 | 0 | 0 | 0 | 0 |  | 0.00014 | 3 | -1 |  | 0 | 0 | 0 | 0 | 0 | 0 | 0 | 0
352 | 16632830 | 16632822 | 15189796 | 1 | 1 | 1 | 3 | 08.1.02.11-0001 | ФССЦ-2001, 08.1.02.11-0001, приказ Минстроя России №1039/пр от 30.12.2016г. | Поковки из квадратных заготовок, масса 1,8 кг | 1348 | 1009 | т | т | 1000 | 0.0001 | 5989 | 0 | 0 | 0 | 0 | 1 | 0 |  | 0.0001 | 2 | 16632824 | 751 | 0 | 0 | 0 | 0 | 0 | 0 | 0 | 0
352 | 16632831 | 16632822 | 15163210 | 17 | 1 | 1 | 3 | 18.2.06.04 |  | Гарнитура туалетная | 1354 | 1010 | шт. | шт. | 1 | 10 | 0 | 0 | 0 | 0 | 0 | 0 | 0 |  | 10 | 3 | -1 |  | 0 | 0 | 0 | 0 | 0 | 0 | 0 | 0
355 | 16632843 | 16632834 | 15430767 | 1 | 1 | 1 | 1 | 1-100-30 |  | Рабочий среднего разряда 3 | 1191 | 1013 | чел.-ч. | чел.-ч. | 1 | 7.05 | 0 | 0 | 0 | 8.53 | 0 | 1 | 1 | )*1,15 | 8.1075 | 2 | 16632835 | 753 | 0 | 0 | 0 | 0 | 0 | 0 | 0 | 0
355 | 16632844 | 16632834 | 15430395 | 1 | 1 | 1 | 1 | 4-100-00 |  | Затраты труда машинистов | 1191 | 1013 | чел.-ч. | чел.-ч. | 1 | 0.01 | 0 | 0 | 0 | 0 | 0 | 1 | 2 | )*1,25 | 0.0125 | 2 | 16632836 | 754 | 0 | 0 | 0 | 0 | 0 | 0 | 0 | 0
355 | 16632845 | 16632834 | 15249073 | 1 | 1 | 1 | 2 | 91.14.02-001 | ФСЭМ-2001, 91.14.02-001, приказ Минстроя России №1039/пр от 30.12.2016г. | Автомобили бортовые, грузоподъемность до 5 т | 1368 | 1011 | маш.-ч | маш.-ч | 1 | 0.01 | 0 | 65.71 | 11.6 | 0 | 0 | 1 | 0 | )*1,25 | 0.0125 | 2 | 16632837 | 755 | 0 | 0 | 0 | 0 | 0 | 0 | 0 | 0
355 | 16632846 | 16632834 | 15167964 | 1 | 1 | 1 | 3 | 01.7.07.29-0111 | ФССЦ-2001, 01.7.07.29-0111, приказ Минстроя России №1039/пр от 30.12.2016г. | Пакля пропитанная | 1346 | 1009 | кг | кг | 1 | 0.00042 | 9.04 | 0 | 0 | 0 | 0 | 1 | 0 |  | 0.00042 | 2 | 16632838 | 756 | 0 | 0 | 0 | 0 | 0 | 0 | 0 | 0
355 | 16632847 | 16632834 | 15172117 | 1 | 1 | 1 | 3 | 03.2.02.08-0001 | ФССЦ-2001, 03.2.02.08-0001, приказ Минстроя России №1039/пр от 30.12.2016г. | Цемент гипсоглиноземистый расширяющийся | 1348 | 1009 | т | т | 1000 | 0.0012 | 1836 | 0 | 0 | 0 | 0 | 1 | 0 |  | 0.0012 | 2 | 16632839 | 757 | 0 | 0 | 0 | 0 | 0 | 0 | 0 | 0
355 | 16632848 | 16632834 | 15232306 | 1 | 1 | 1 | 3 | 23.8.05.01-0011 | ФССЦ-2001, 23.8.05.01-0011, приказ Минстроя России №1039/пр от 30.12.2016г. | Заглушки чугунные диаметром 50 мм | 1354 | 1010 | шт. | шт. | 1 | 1 | 33.6 | 0 | 0 | 0 | 0 | 1 | 0 |  | 1 | 2 | 16632840 | 758 | 0 | 0 | 0 | 0 | 0 | 0 | 0 | 0
355 | 16632849 | 16632834 | 15232445 | 1 | 1 | 1 | 3 | 23.8.05.05-0011 | ФССЦ-2001, 23.8.05.05-0011, приказ Минстроя России №1039/пр от 30.12.2016г. | Муфты надвижные диаметром 50 мм | 1354 | 1010 | шт. | шт. | 1 | 1 | 10 | 0 | 0 | 0 | 0 | 1 | 0 |  | 1 | 2 | 16632841 | 759 | 0 | 0 | 0 | 0 | 0 | 0 | 0 | 0
355 | 16632850 | 16632834 | 15232695 | 1 | 1 | 1 | 3 | 23.8.05.12-0121 | ФССЦ-2001, 23.8.05.12-0121, приказ Минстроя России №1039/пр от 30.12.2016г. | Тройники косые под 60 градусов диаметром 50х50 мм | 1354 | 1010 | шт. | шт. | 1 | 1 | 24.3 | 0 | 0 | 0 | 0 | 1 | 0 |  | 1 | 2 | 16632842 | 760 | 0 | 0 | 0 | 0 | 0 | 0 | 0 | 0
356 | 16632860 | 16632851 | 15430767 | 1 | 1 | 1 | 1 | 1-100-30 |  | Рабочий среднего разряда 3 | 1191 | 1013 | чел.-ч. | чел.-ч. | 1 | 8.94 | 0 | 0 | 0 | 8.53 | 0 | 1 | 1 | )*1,15 | 10.281 | 2 | 16632852 | 761 | 0 | 0 | 0 | 0 | 0 | 0 | 0 | 0
356 | 16632861 | 16632851 | 15430395 | 1 | 1 | 1 | 1 | 4-100-00 |  | Затраты труда машинистов | 1191 | 1013 | чел.-ч. | чел.-ч. | 1 | 0.01 | 0 | 0 | 0 | 0 | 0 | 1 | 2 | )*1,25 | 0.0125 | 2 | 16632853 | 762 | 0 | 0 | 0 | 0 | 0 | 0 | 0 | 0
356 | 16632862 | 16632851 | 15249073 | 1 | 1 | 1 | 2 | 91.14.02-001 | ФСЭМ-2001, 91.14.02-001, приказ Минстроя России №1039/пр от 30.12.2016г. | Автомобили бортовые, грузоподъемность до 5 т | 1368 | 1011 | маш.-ч | маш.-ч | 1 | 0.01 | 0 | 65.71 | 11.6 | 0 | 0 | 1 | 0 | )*1,25 | 0.0125 | 2 | 16632854 | 763 | 0 | 0 | 0 | 0 | 0 | 0 | 0 | 0
356 | 16632863 | 16632851 | 15167964 | 1 | 1 | 1 | 3 | 01.7.07.29-0111 | ФССЦ-2001, 01.7.07.29-0111, приказ Минстроя России №1039/пр от 30.12.2016г. | Пакля пропитанная | 1346 | 1009 | кг | кг | 1 | 0.00072 | 9.04 | 0 | 0 | 0 | 0 | 1 | 0 |  | 0.00072 | 2 | 16632855 | 764 | 0 | 0 | 0 | 0 | 0 | 0 | 0 | 0
356 | 16632864 | 16632851 | 15172117 | 1 | 1 | 1 | 3 | 03.2.02.08-0001 | ФССЦ-2001, 03.2.02.08-0001, приказ Минстроя России №1039/пр от 30.12.2016г. | Цемент гипсоглиноземистый расширяющийся | 1348 | 1009 | т | т | 1000 | 0.00192 | 1836 | 0 | 0 | 0 | 0 | 1 | 0 |  | 0.00192 | 2 | 16632856 | 765 | 0 | 0 | 0 | 0 | 0 | 0 | 0 | 0
356 | 16632865 | 16632851 | 15232307 | 1 | 1 | 1 | 3 | 23.8.05.01-0012 | ФССЦ-2001, 23.8.05.01-0012, приказ Минстроя России №1039/пр от 30.12.2016г. | Заглушки чугунные диаметром 100 мм | 1354 | 1010 | шт. | шт. | 1 | 1 | 77.76 | 0 | 0 | 0 | 0 | 1 | 0 |  | 1 | 2 | 16632857 | 766 | 0 | 0 | 0 | 0 | 0 | 0 | 0 | 0
356 | 16632866 | 16632851 | 15232446 | 1 | 1 | 1 | 3 | 23.8.05.05-0012 | ФССЦ-2001, 23.8.05.05-0012, приказ Минстроя России №1039/пр от 30.12.2016г. | Муфты надвижные диаметром 100 мм | 1354 | 1010 | шт. | шт. | 1 | 1 | 17.51 | 0 | 0 | 0 | 0 | 1 | 0 |  | 1 | 2 | 16632858 | 767 | 0 | 0 | 0 | 0 | 0 | 0 | 0 | 0
356 | 16632867 | 16632851 | 15232697 | 1 | 1 | 1 | 3 | 23.8.05.12-0123 | ФССЦ-2001, 23.8.05.12-0123, приказ Минстроя России №1039/пр от 30.12.2016г. | Тройники косые под 60 градусов диаметром 100х100 мм | 1354 | 1010 | шт. | шт. | 1 | 1 | 36.7 | 0 | 0 | 0 | 0 | 1 | 0 |  | 1 | 2 | 16632859 | 768 | 0 | 0 | 0 | 0 | 0 | 0 | 0 | 0
394 | 16632875 | 16632868 | 15432356 | 1 | 1 | 1 | 1 | 1-100-27 |  | Рабочий среднего разряда 2.7 | 1191 | 1013 | чел.-ч. | чел.-ч. | 1 | 34.66 | 0 | 0 | 0 | 8.31 | 0 | 1 | 1 |  | 34.66 | 2 | 16632869 | 769 | 0 | 0 | 0 | 0 | 0 | 0 | 0 | 0
394 | 16632876 | 16632868 | 15430395 | 1 | 1 | 1 | 1 | 4-100-00 |  | Затраты труда машинистов | 1191 | 1013 | чел.-ч. | чел.-ч. | 1 | 0.1 | 0 | 0 | 0 | 0 | 0 | 1 | 2 |  | 0.1 | 2 | 16632870 | 770 | 0 | 0 | 0 | 0 | 0 | 0 | 0 | 0
394 | 16632877 | 16632868 | 15247974 | 1 | 1 | 1 | 2 | 91.06.06-048 | ФСЭМ-2001, 91.06.06-048, приказ Минстроя России №1039/пр от 30.12.2016г. | Подъемники одномачтовые, грузоподъемность до 500 кг, высота подъема 45 м | 1368 | 1011 | маш.-ч | маш.-ч | 1 | 0.1 | 0 | 31.26 | 13.5 | 0 | 0 | 1 | 0 |  | 0.1 | 2 | 16632871 | 771 | 0 | 0 | 0 | 0 | 0 | 0 | 0 | 0
394 | 16632878 | 16632868 | 15249308 | 1 | 1 | 1 | 2 | 91.17.04-042 | ФСЭМ-2001, 91.17.04-042, приказ Минстроя России №1039/пр от 30.12.2016г. | Аппарат для газовой сварки и резки | 1368 | 1011 | маш.-ч | маш.-ч | 1 | 3.3 | 0 | 1.2 | 0 | 0 | 0 | 1 | 0 |  | 3.3 | 2 | 16632872 | 772 | 0 | 0 | 0 | 0 | 0 | 0 | 0 | 0
394 | 16632879 | 16632868 | 15165634 | 1 | 1 | 1 | 3 | 01.3.02.03-0001 | ФССЦ-2001, 01.3.02.03-0001, приказ Минстроя России №1039/пр от 30.12.2016г. | Ацетилен газообразный технический | 1339 | 1007 | м3 | м3 | 1 | 0.43 | 38.51 | 0 | 0 | 0 | 0 | 1 | 0 | )*0 | 0 | 2 | 16632873 | 773 | 0 | 0 | 0 | 0 | 0 | 0 | 0 | 0
394 | 16632880 | 16632868 | 15165653 | 1 | 1 | 1 | 3 | 01.3.02.08-0001 | ФССЦ-2001, 01.3.02.08-0001, приказ Минстроя России №1039/пр от 30.12.2016г. | Кислород технический газообразный | 1339 | 1007 | м3 | м3 | 1 | 2.74 | 6.22 | 0 | 0 | 0 | 0 | 1 | 0 | )*0 | 0 | 2 | 16632874 | 774 | 0 | 0 | 0 | 0 | 0 | 0 | 0 | 0
394 | 16632881 | 16632868 | 15164566 | 17 | 1 | 1 | 3 | 01.7.07.07 |  | Строительный мусор и масса возвратных материалов | 1348 | 1009 | т | т | 1000 | 0.22 | 0 | 0 | 0 | 0 | 0 | 0 | 0 | )*0 | 0 | 3 | -1 |  | 0 | 0 | 0 | 0 | 0 | 0 | 0 | 0
395 | 16632897 | 16632882 | 15446300 | 1 | 1 | 1 | 1 | 1-100-42 |  | Рабочий среднего разряда 4.2 | 1191 | 1013 | чел.-ч. | чел.-ч. | 1 | 190.24 | 0 | 0 | 0 | 9.92 | 0 | 1 | 1 | )*1,15 | 218.776 | 2 | 16632883 | 775 | 0 | 0 | 0 | 0 | 0 | 0 | 0 | 0
395 | 16632898 | 16632882 | 15430395 | 1 | 1 | 1 | 1 | 4-100-00 |  | Затраты труда машинистов | 1191 | 1013 | чел.-ч. | чел.-ч. | 1 | 13.64 | 0 | 0 | 0 | 0 | 0 | 1 | 2 | )*1,25 | 17.05 | 2 | 16632884 | 776 | 0 | 0 | 0 | 0 | 0 | 0 | 0 | 0
395 | 16632899 | 16632882 | 15247578 | 1 | 1 | 1 | 2 | 91.05.01-017 | ФСЭМ-2001, 91.05.01-017, приказ Минстроя России №1039/пр от 30.12.2016г. | Краны башенные, грузоподъемность 8 т | 1368 | 1011 | маш.-ч | маш.-ч | 1 | 0.05 | 0 | 86.4 | 13.5 | 0 | 0 | 1 | 0 | )*1,25 | 0.0625 | 2 | 16632885 | 777 | 0 | 0 | 0 | 0 | 0 | 0 | 0 | 0
395 | 16632900 | 16632882 | 15247680 | 1 | 1 | 1 | 2 | 91.05.05-014 | ФСЭМ-2001, 91.05.05-014, приказ Минстроя России №1039/пр от 30.12.2016г. | Краны на автомобильном ходу, грузоподъемность 10 т | 1368 | 1011 | маш.-ч | маш.-ч | 1 | 0.03 | 0 | 111.99 | 13.5 | 0 | 0 | 1 | 0 | )*1,25 | 0.0375 | 2 | 16632886 | 778 | 0 | 0 | 0 | 0 | 0 | 0 | 0 | 0
395 | 16632901 | 16632882 | 15249073 | 1 | 1 | 1 | 2 | 91.14.02-001 | ФСЭМ-2001, 91.14.02-001, приказ Минстроя России №1039/пр от 30.12.2016г. | Автомобили бортовые, грузоподъемность до 5 т | 1368 | 1011 | маш.-ч | маш.-ч | 1 | 0.22 | 0 | 65.71 | 11.6 | 0 | 0 | 1 | 0 | )*1,25 | 0.275 | 2 | 16632887 | 779 | 0 | 0 | 0 | 0 | 0 | 0 | 0 | 0
395 | 16632902 | 16632882 | 15249291 | 1 | 1 | 1 | 2 | 91.17.04-031 | ФСЭМ-2001, 91.17.04-031, приказ Минстроя России №1039/пр от 30.12.2016г. | Агрегаты для сварки полиэтиленовых труб | 1368 | 1011 | маш.-ч | маш.-ч | 1 | 13.34 | 0 | 100.1 | 13.5 | 0 | 0 | 1 | 0 | )*1,25 | 16.675 | 2 | 16632888 | 780 | 0 | 0 | 0 | 0 | 0 | 0 | 0 | 0
395 | 16632903 | 16632882 | 15166105 | 1 | 1 | 1 | 3 | 01.3.05.38-0241 | ФССЦ-2001, 01.3.05.38-0241, приказ Минстроя России №1039/пр от 30.12.2016г. | Метиленхлорид | 1346 | 1009 | кг | кг | 1 | 0.25 | 11.8 | 0 | 0 | 0 | 0 | 1 | 0 |  | 0.25 | 2 | 16632889 | 781 | 0 | 0 | 0 | 0 | 0 | 0 | 0 | 0
395 | 16632904 | 16632882 | 15167286 | 1 | 1 | 1 | 3 | 01.7.03.01-0001 | ФССЦ-2001, 01.7.03.01-0001, приказ Минстроя России №1039/пр от 30.12.2016г. | Вода | 1339 | 1007 | м3 | м3 | 1 | 0.47 | 2.44 | 0 | 0 | 0 | 0 | 1 | 0 |  | 0.47 | 2 | 16632890 | 782 | 0 | 0 | 0 | 0 | 0 | 0 | 0 | 0
395 | 16632905 | 16632882 | 15167787 | 1 | 1 | 1 | 3 | 01.7.07.10-0001 | ФССЦ-2001, 01.7.07.10-0001, приказ Минстроя России №1039/пр от 30.12.2016г. | Патроны для строительно-монтажного пистолета | 1356 | 1010 | 1000 шт. | 1000 шт. | 1000 | 0.1 | 253.8 | 0 | 0 | 0 | 0 | 1 | 0 |  | 0.1 | 2 | 16632891 | 783 | 0 | 0 | 0 | 0 | 0 | 0 | 0 | 0
395 | 16632906 | 16632882 | 15170090 | 1 | 1 | 1 | 3 | 01.7.15.07-0042 | ФССЦ-2001, 01.7.15.07-0042, приказ Минстроя России №1039/пр от 30.12.2016г. | Дюбели с калиброванной головкой (в обоймах) 3х58,5 мм | 1348 | 1009 | т | т | 1000 | 0.00085 | 22558 | 0 | 0 | 0 | 0 | 1 | 0 |  | 0.00085 | 2 | 16632892 | 784 | 0 | 0 | 0 | 0 | 0 | 0 | 0 | 0
395 | 16632907 | 16632882 | 15172018 | 1 | 1 | 1 | 3 | 03.1.02.03-0015 | ФССЦ-2001, 03.1.02.03-0015, приказ Минстроя России №1039/пр от 30.12.2016г. | Известь строительная негашеная хлорная, марки А | 1346 | 1009 | кг | кг | 1 | 0.0016 | 2.15 | 0 | 0 | 0 | 0 | 1 | 0 |  | 0.0016 | 2 | 16632893 | 785 | 0 | 0 | 0 | 0 | 0 | 0 | 0 | 0
395 | 16632908 | 16632882 | 15161686 | 17 | 1 | 1 | 3 | 08.1.02.25 |  | Наконечники | 1346 | 1009 | кг | кг | 1 | 0.55 | 0 | 0 | 0 | 0 | 0 | 0 | 0 |  | 0.55 | 3 | -1 |  | 0 | 0 | 0 | 0 | 0 | 0 | 0 | 0
395 | 16632909 | 16632882 | 15202502 | 1 | 1 | 1 | 3 | 14.1.04.02-0002 | ФССЦ-2001, 14.1.04.02-0002, приказ Минстроя России №1039/пр от 30.12.2016г. | Клей 88-СА | 1346 | 1009 | кг | кг | 1 | 0.25 | 28.93 | 0 | 0 | 0 | 0 | 1 | 0 |  | 0.25 | 2 | 16632894 | 786 | 0 | 0 | 0 | 0 | 0 | 0 | 0 | 0
395 | 16632910 | 16632882 | 15162883 | 17 | 1 | 1 | 3 | 18.1.01.01 |  | Арматура муфтовая | 1354 | 1010 | шт. | шт. | 1 | 0 | 0 | 0 | 0 | 0 | 1 | 0 | 0 |  | 0 | 3 | -1 |  | 0 | 0 | 0 | 0 | 0 | 0 | 0 | 0
395 | 16632911 | 16632882 | 15163115 | 17 | 1 | 1 | 3 | 19.1.01.11 |  | Крепления | 1346 | 1009 | кг | кг | 1 | 0 | 0 | 0 | 0 | 0 | 1 | 0 | 0 |  | 0 | 3 | -1 |  | 0 | 0 | 0 | 0 | 0 | 0 | 0 | 0
395 | 16632912 | 16632882 | 15162898 | 17 | 1 | 1 | 3 | 24.3.03.15 |  | Трубы полиэтиленовые | 1301 | 1003 | м | м | 1 | 89.9 | 0 | 0 | 0 | 0 | 0 | 0 | 0 |  | 89.9 | 3 | -1 |  | 0 | 0 | 0 | 0 | 0 | 0 | 0 | 0
395 | 16632913 | 16632882 | 15163160 | 17 | 1 | 1 | 3 | 24.3.05.19 |  | Фасонные и соединительные части к полиэтиленовым трубам | 1354 | 1010 | шт. | шт. | 1 | 0 | 0 | 0 | 0 | 0 | 1 | 0 | 0 |  | 0 | 3 | -1 |  | 0 | 0 | 0 | 0 | 0 | 0 | 0 | 0
398 | 16632931 | 16632916 | 15446300 | 1 | 1 | 1 | 1 | 1-100-42 |  | Рабочий среднего разряда 4.2 | 1191 | 1013 | чел.-ч. | чел.-ч. | 1 | 149.64 | 0 | 0 | 0 | 9.92 | 0 | 1 | 1 | )*1,15 | 172.086 | 2 | 16632917 | 789 | 0 | 0 | 0 | 0 | 0 | 0 | 0 | 0
398 | 16632932 | 16632916 | 15430395 | 1 | 1 | 1 | 1 | 4-100-00 |  | Затраты труда машинистов | 1191 | 1013 | чел.-ч. | чел.-ч. | 1 | 8.42 | 0 | 0 | 0 | 0 | 0 | 1 | 2 | )*1,25 | 10.525 | 2 | 16632918 | 790 | 0 | 0 | 0 | 0 | 0 | 0 | 0 | 0
398 | 16632933 | 16632916 | 15247578 | 1 | 1 | 1 | 2 | 91.05.01-017 | ФСЭМ-2001, 91.05.01-017, приказ Минстроя России №1039/пр от 30.12.2016г. | Краны башенные, грузоподъемность 8 т | 1368 | 1011 | маш.-ч | маш.-ч | 1 | 0.05 | 0 | 86.4 | 13.5 | 0 | 0 | 1 | 0 | )*1,25 | 0.0625 | 2 | 16632919 | 791 | 0 | 0 | 0 | 0 | 0 | 0 | 0 | 0
398 | 16632934 | 16632916 | 15247680 | 1 | 1 | 1 | 2 | 91.05.05-014 | ФСЭМ-2001, 91.05.05-014, приказ Минстроя России №1039/пр от 30.12.2016г. | Краны на автомобильном ходу, грузоподъемность 10 т | 1368 | 1011 | маш.-ч | маш.-ч | 1 | 0.03 | 0 | 111.99 | 13.5 | 0 | 0 | 1 | 0 | )*1,25 | 0.0375 | 2 | 16632920 | 792 | 0 | 0 | 0 | 0 | 0 | 0 | 0 | 0
398 | 16632935 | 16632916 | 15249073 | 1 | 1 | 1 | 2 | 91.14.02-001 | ФСЭМ-2001, 91.14.02-001, приказ Минстроя России №1039/пр от 30.12.2016г. | Автомобили бортовые, грузоподъемность до 5 т | 1368 | 1011 | маш.-ч | маш.-ч | 1 | 0.22 | 0 | 65.71 | 11.6 | 0 | 0 | 1 | 0 | )*1,25 | 0.275 | 2 | 16632921 | 793 | 0 | 0 | 0 | 0 | 0 | 0 | 0 | 0
398 | 16632936 | 16632916 | 15249291 | 1 | 1 | 1 | 2 | 91.17.04-031 | ФСЭМ-2001, 91.17.04-031, приказ Минстроя России №1039/пр от 30.12.2016г. | Агрегаты для сварки полиэтиленовых труб | 1368 | 1011 | маш.-ч | маш.-ч | 1 | 8.12 | 0 | 100.1 | 13.5 | 0 | 0 | 1 | 0 | )*1,25 | 10.15 | 2 | 16632922 | 794 | 0 | 0 | 0 | 0 | 0 | 0 | 0 | 0
398 | 16632937 | 16632916 | 15166105 | 1 | 1 | 1 | 3 | 01.3.05.38-0241 | ФССЦ-2001, 01.3.05.38-0241, приказ Минстроя России №1039/пр от 30.12.2016г. | Метиленхлорид | 1346 | 1009 | кг | кг | 1 | 0.25 | 11.8 | 0 | 0 | 0 | 0 | 1 | 0 |  | 0.25 | 2 | 16632923 | 795 | 0 | 0 | 0 | 0 | 0 | 0 | 0 | 0
398 | 16632938 | 16632916 | 15167286 | 1 | 1 | 1 | 3 | 01.7.03.01-0001 | ФССЦ-2001, 01.7.03.01-0001, приказ Минстроя России №1039/пр от 30.12.2016г. | Вода | 1339 | 1007 | м3 | м3 | 1 | 0.74 | 2.44 | 0 | 0 | 0 | 0 | 1 | 0 |  | 0.74 | 2 | 16632924 | 796 | 0 | 0 | 0 | 0 | 0 | 0 | 0 | 0
398 | 16632939 | 16632916 | 15167787 | 1 | 1 | 1 | 3 | 01.7.07.10-0001 | ФССЦ-2001, 01.7.07.10-0001, приказ Минстроя России №1039/пр от 30.12.2016г. | Патроны для строительно-монтажного пистолета | 1356 | 1010 | 1000 шт. | 1000 шт. | 1000 | 0.069 | 253.8 | 0 | 0 | 0 | 0 | 1 | 0 |  | 0.069 | 2 | 16632925 | 797 | 0 | 0 | 0 | 0 | 0 | 0 | 0 | 0
398 | 16632940 | 16632916 | 15170090 | 1 | 1 | 1 | 3 | 01.7.15.07-0042 | ФССЦ-2001, 01.7.15.07-0042, приказ Минстроя России №1039/пр от 30.12.2016г. | Дюбели с калиброванной головкой (в обоймах) 3х58,5 мм | 1348 | 1009 | т | т | 1000 | 0.00059 | 22558 | 0 | 0 | 0 | 0 | 1 | 0 |  | 0.00059 | 2 | 16632926 | 798 | 0 | 0 | 0 | 0 | 0 | 0 | 0 | 0
398 | 16632941 | 16632916 | 15172018 | 1 | 1 | 1 | 3 | 03.1.02.03-0015 | ФССЦ-2001, 03.1.02.03-0015, приказ Минстроя России №1039/пр от 30.12.2016г. | Известь строительная негашеная хлорная, марки А | 1346 | 1009 | кг | кг | 1 | 0.0025 | 2.15 | 0 | 0 | 0 | 0 | 1 | 0 |  | 0.0025 | 2 | 16632927 | 799 | 0 | 0 | 0 | 0 | 0 | 0 | 0 | 0
398 | 16632942 | 16632916 | 15161686 | 17 | 1 | 1 | 3 | 08.1.02.25 |  | Наконечники | 1346 | 1009 | кг | кг | 1 | 0.38 | 0 | 0 | 0 | 0 | 0 | 0 | 0 |  | 0.38 | 3 | -1 |  | 0 | 0 | 0 | 0 | 0 | 0 | 0 | 0
398 | 16632943 | 16632916 | 15202502 | 1 | 1 | 1 | 3 | 14.1.04.02-0002 | ФССЦ-2001, 14.1.04.02-0002, приказ Минстроя России №1039/пр от 30.12.2016г. | Клей 88-СА | 1346 | 1009 | кг | кг | 1 | 0.2 | 28.93 | 0 | 0 | 0 | 0 | 1 | 0 |  | 0.2 | 2 | 16632928 | 800 | 0 | 0 | 0 | 0 | 0 | 0 | 0 | 0
398 | 16632944 | 16632916 | 15162883 | 17 | 1 | 1 | 3 | 18.1.01.01 |  | Арматура муфтовая | 1354 | 1010 | шт. | шт. | 1 | 0 | 0 | 0 | 0 | 0 | 1 | 0 | 0 |  | 0 | 3 | -1 |  | 0 | 0 | 0 | 0 | 0 | 0 | 0 | 0
398 | 16632945 | 16632916 | 15163115 | 17 | 1 | 1 | 3 | 19.1.01.11 |  | Крепления | 1346 | 1009 | кг | кг | 1 | 0 | 0 | 0 | 0 | 0 | 1 | 0 | 0 |  | 0 | 3 | -1 |  | 0 | 0 | 0 | 0 | 0 | 0 | 0 | 0
398 | 16632946 | 16632916 | 15162898 | 17 | 1 | 1 | 3 | 24.3.03.15 |  | Трубы полиэтиленовые | 1301 | 1003 | м | м | 1 | 92.9 | 0 | 0 | 0 | 0 | 0 | 0 | 0 |  | 92.9 | 3 | -1 |  | 0 | 0 | 0 | 0 | 0 | 0 | 0 | 0
398 | 16632947 | 16632916 | 15163160 | 17 | 1 | 1 | 3 | 24.3.05.19 |  | Фасонные и соединительные части к полиэтиленовым трубам | 1354 | 1010 | шт. | шт. | 1 | 0 | 0 | 0 | 0 | 0 | 1 | 0 | 0 |  | 0 | 3 | -1 |  | 0 | 0 | 0 | 0 | 0 | 0 | 0 | 0
401 | 16632965 | 16632950 | 15446300 | 1 | 1 | 1 | 1 | 1-100-42 |  | Рабочий среднего разряда 4.2 | 1191 | 1013 | чел.-ч. | чел.-ч. | 1 | 121.8 | 0 | 0 | 0 | 9.92 | 0 | 1 | 1 | )*1,15 | 140.07 | 2 | 16632951 | 803 | 0 | 0 | 0 | 0 | 0 | 0 | 0 | 0
401 | 16632966 | 16632950 | 15430395 | 1 | 1 | 1 | 1 | 4-100-00 |  | Затраты труда машинистов | 1191 | 1013 | чел.-ч. | чел.-ч. | 1 | 4.94 | 0 | 0 | 0 | 0 | 0 | 1 | 2 | )*1,25 | 6.175 | 2 | 16632952 | 804 | 0 | 0 | 0 | 0 | 0 | 0 | 0 | 0
401 | 16632967 | 16632950 | 15247578 | 1 | 1 | 1 | 2 | 91.05.01-017 | ФСЭМ-2001, 91.05.01-017, приказ Минстроя России №1039/пр от 30.12.2016г. | Краны башенные, грузоподъемность 8 т | 1368 | 1011 | маш.-ч | маш.-ч | 1 | 0.05 | 0 | 86.4 | 13.5 | 0 | 0 | 1 | 0 | )*1,25 | 0.0625 | 2 | 16632953 | 805 | 0 | 0 | 0 | 0 | 0 | 0 | 0 | 0
401 | 16632968 | 16632950 | 15247680 | 1 | 1 | 1 | 2 | 91.05.05-014 | ФСЭМ-2001, 91.05.05-014, приказ Минстроя России №1039/пр от 30.12.2016г. | Краны на автомобильном ходу, грузоподъемность 10 т | 1368 | 1011 | маш.-ч | маш.-ч | 1 | 0.03 | 0 | 111.99 | 13.5 | 0 | 0 | 1 | 0 | )*1,25 | 0.0375 | 2 | 16632954 | 806 | 0 | 0 | 0 | 0 | 0 | 0 | 0 | 0
401 | 16632969 | 16632950 | 15249073 | 1 | 1 | 1 | 2 | 91.14.02-001 | ФСЭМ-2001, 91.14.02-001, приказ Минстроя России №1039/пр от 30.12.2016г. | Автомобили бортовые, грузоподъемность до 5 т | 1368 | 1011 | маш.-ч | маш.-ч | 1 | 0.22 | 0 | 65.71 | 11.6 | 0 | 0 | 1 | 0 | )*1,25 | 0.275 | 2 | 16632955 | 807 | 0 | 0 | 0 | 0 | 0 | 0 | 0 | 0
401 | 16632970 | 16632950 | 15249291 | 1 | 1 | 1 | 2 | 91.17.04-031 | ФСЭМ-2001, 91.17.04-031, приказ Минстроя России №1039/пр от 30.12.2016г. | Агрегаты для сварки полиэтиленовых труб | 1368 | 1011 | маш.-ч | маш.-ч | 1 | 4.64 | 0 | 100.1 | 13.5 | 0 | 0 | 1 | 0 | )*1,25 | 5.8 | 2 | 16632956 | 808 | 0 | 0 | 0 | 0 | 0 | 0 | 0 | 0
401 | 16632971 | 16632950 | 15166105 | 1 | 1 | 1 | 3 | 01.3.05.38-0241 | ФССЦ-2001, 01.3.05.38-0241, приказ Минстроя России №1039/пр от 30.12.2016г. | Метиленхлорид | 1346 | 1009 | кг | кг | 1 | 0.2 | 11.8 | 0 | 0 | 0 | 0 | 1 | 0 |  | 0.2 | 2 | 16632957 | 809 | 0 | 0 | 0 | 0 | 0 | 0 | 0 | 0
401 | 16632972 | 16632950 | 15167286 | 1 | 1 | 1 | 3 | 01.7.03.01-0001 | ФССЦ-2001, 01.7.03.01-0001, приказ Минстроя России №1039/пр от 30.12.2016г. | Вода | 1339 | 1007 | м3 | м3 | 1 | 1.21 | 2.44 | 0 | 0 | 0 | 0 | 1 | 0 |  | 1.21 | 2 | 16632958 | 810 | 0 | 0 | 0 | 0 | 0 | 0 | 0 | 0
401 | 16632973 | 16632950 | 15167787 | 1 | 1 | 1 | 3 | 01.7.07.10-0001 | ФССЦ-2001, 01.7.07.10-0001, приказ Минстроя России №1039/пр от 30.12.2016г. | Патроны для строительно-монтажного пистолета | 1356 | 1010 | 1000 шт. | 1000 шт. | 1000 | 0.06 | 253.8 | 0 | 0 | 0 | 0 | 1 | 0 |  | 0.06 | 2 | 16632959 | 811 | 0 | 0 | 0 | 0 | 0 | 0 | 0 | 0
401 | 16632974 | 16632950 | 15170090 | 1 | 1 | 1 | 3 | 01.7.15.07-0042 | ФССЦ-2001, 01.7.15.07-0042, приказ Минстроя России №1039/пр от 30.12.2016г. | Дюбели с калиброванной головкой (в обоймах) 3х58,5 мм | 1348 | 1009 | т | т | 1000 | 0.00051 | 22558 | 0 | 0 | 0 | 0 | 1 | 0 |  | 0.00051 | 2 | 16632960 | 812 | 0 | 0 | 0 | 0 | 0 | 0 | 0 | 0
401 | 16632975 | 16632950 | 15172018 | 1 | 1 | 1 | 3 | 03.1.02.03-0015 | ФССЦ-2001, 03.1.02.03-0015, приказ Минстроя России №1039/пр от 30.12.2016г. | Известь строительная негашеная хлорная, марки А | 1346 | 1009 | кг | кг | 1 | 0.004 | 2.15 | 0 | 0 | 0 | 0 | 1 | 0 |  | 0.004 | 2 | 16632961 | 813 | 0 | 0 | 0 | 0 | 0 | 0 | 0 | 0
401 | 16632976 | 16632950 | 15161686 | 17 | 1 | 1 | 3 | 08.1.02.25 |  | Наконечники | 1346 | 1009 | кг | кг | 1 | 0.33 | 0 | 0 | 0 | 0 | 0 | 0 | 0 |  | 0.33 | 3 | -1 |  | 0 | 0 | 0 | 0 | 0 | 0 | 0 | 0
401 | 16632977 | 16632950 | 15202502 | 1 | 1 | 1 | 3 | 14.1.04.02-0002 | ФССЦ-2001, 14.1.04.02-0002, приказ Минстроя России №1039/пр от 30.12.2016г. | Клей 88-СА | 1346 | 1009 | кг | кг | 1 | 0.17 | 28.93 | 0 | 0 | 0 | 0 | 1 | 0 |  | 0.17 | 2 | 16632962 | 814 | 0 | 0 | 0 | 0 | 0 | 0 | 0 | 0
401 | 16632978 | 16632950 | 15162883 | 17 | 1 | 1 | 3 | 18.1.01.01 |  | Арматура муфтовая | 1354 | 1010 | шт. | шт. | 1 | 0 | 0 | 0 | 0 | 0 | 1 | 0 | 0 |  | 0 | 3 | -1 |  | 0 | 0 | 0 | 0 | 0 | 0 | 0 | 0
401 | 16632979 | 16632950 | 15163115 | 17 | 1 | 1 | 3 | 19.1.01.11 |  | Крепления | 1346 | 1009 | кг | кг | 1 | 0 | 0 | 0 | 0 | 0 | 1 | 0 | 0 |  | 0 | 3 | -1 |  | 0 | 0 | 0 | 0 | 0 | 0 | 0 | 0
401 | 16632980 | 16632950 | 15162898 | 17 | 1 | 1 | 3 | 24.3.03.15 |  | Трубы полиэтиленовые | 1301 | 1003 | м | м | 1 | 93.8 | 0 | 0 | 0 | 0 | 0 | 0 | 0 |  | 93.8 | 3 | -1 |  | 0 | 0 | 0 | 0 | 0 | 0 | 0 | 0
401 | 16632981 | 16632950 | 15163160 | 17 | 1 | 1 | 3 | 24.3.05.19 |  | Фасонные и соединительные части к полиэтиленовым трубам | 1354 | 1010 | шт. | шт. | 1 | 0 | 0 | 0 | 0 | 0 | 1 | 0 | 0 |  | 0 | 3 | -1 |  | 0 | 0 | 0 | 0 | 0 | 0 | 0 | 0
404 | 16632994 | 16632984 | 15430447 | 1 | 1 | 1 | 1 | 1-100-35 |  | Рабочий среднего разряда 3.5 | 1191 | 1013 | чел.-ч. | чел.-ч. | 1 | 1.47 | 0 | 0 | 0 | 9.07 | 0 | 1 | 1 | )*1,15 | 1.6905 | 2 | 16632985 | 817 | 0 | 0 | 0 | 0 | 0 | 0 | 0 | 0
404 | 16632995 | 16632984 | 15430395 | 1 | 1 | 1 | 1 | 4-100-00 |  | Затраты труда машинистов | 1191 | 1013 | чел.-ч. | чел.-ч. | 1 | 0.01 | 0 | 0 | 0 | 0 | 0 | 1 | 2 | )*1,25 | 0.0125 | 2 | 16632986 | 818 | 0 | 0 | 0 | 0 | 0 | 0 | 0 | 0
404 | 16632996 | 16632984 | 15249073 | 1 | 1 | 1 | 2 | 91.14.02-001 | ФСЭМ-2001, 91.14.02-001, приказ Минстроя России №1039/пр от 30.12.2016г. | Автомобили бортовые, грузоподъемность до 5 т | 1368 | 1011 | маш.-ч | маш.-ч | 1 | 0.01 | 0 | 65.71 | 11.6 | 0 | 0 | 1 | 0 | )*1,25 | 0.0125 | 2 | 16632987 | 819 | 0 | 0 | 0 | 0 | 0 | 0 | 0 | 0
404 | 16632997 | 16632984 | 15249377 | 1 | 1 | 1 | 2 | 91.17.04-233 | ФСЭМ-2001, 91.17.04-233, приказ Минстроя России №1039/пр от 30.12.2016г. | Установки для сварки ручной дуговой (постоянного тока) | 1368 | 1011 | маш.-ч | маш.-ч | 1 | 0.35 | 0 | 8.1 | 0 | 0 | 0 | 1 | 0 | )*1,25 | 0.4375 | 2 | 16632988 | 820 | 0 | 0 | 0 | 0 | 0 | 0 | 0 | 0
404 | 16632998 | 16632984 | 15165267 | 1 | 1 | 1 | 3 | 01.1.02.08-0001 | ФССЦ-2001, 01.1.02.08-0001, приказ Минстроя России №1039/пр от 30.12.2016г. | Прокладки из паронита марки ПМБ, толщиной 1 мм, диаметром 50 мм | 1356 | 1010 | 1000 шт. | 1000 шт. | 1000 | 0.002 | 3450 | 0 | 0 | 0 | 0 | 1 | 0 |  | 0.002 | 2 | 16632989 | 821 | 0 | 0 | 0 | 0 | 0 | 0 | 0 | 0
404 | 16632999 | 16632984 | 15168763 | 1 | 1 | 1 | 3 | 01.7.11.07-0045 | ФССЦ-2001, 01.7.11.07-0045, приказ Минстроя России №1039/пр от 30.12.2016г. | Электроды диаметром 5 мм Э42А | 1348 | 1009 | т | т | 1000 | 0.00014 | 10362 | 0 | 0 | 0 | 0 | 1 | 0 |  | 0.00014 | 2 | 16632990 | 822 | 0 | 0 | 0 | 0 | 0 | 0 | 0 | 0
404 | 16633000 | 16632984 | 15169923 | 1 | 1 | 1 | 3 | 01.7.15.03-0013 | ФССЦ-2001, 01.7.15.03-0013, приказ Минстроя России №1039/пр от 30.12.2016г. | Болты с гайками и шайбами для санитарно-технических работ диаметром 12 мм | 1348 | 1009 | т | т | 1000 | 0.0011 | 15323 | 0 | 0 | 0 | 0 | 1 | 0 |  | 0.0011 | 2 | 16632991 | 823 | 0 | 0 | 0 | 0 | 0 | 0 | 0 | 0
404 | 16633001 | 16632984 | 15162883 | 17 | 1 | 1 | 3 | 18.1.01.01 |  | Арматура трубопроводная фланцевая | 1354 | 1010 | шт. | шт. | 1 | 1 | 0 | 0 | 0 | 0 | 0 | 0 | 0 |  | 1 | 3 | -1 |  | 0 | 0 | 0 | 0 | 0 | 0 | 0 | 0
404 | 16633002 | 16632984 | 15161732 | 17 | 1 | 1 | 3 | 23.8.03.12 |  | Фланцы стальные | 1354 | 1010 | шт. | шт. | 1 | 2 | 0 | 0 | 0 | 0 | 0 | 0 | 0 |  | 2 | 3 | -1 |  | 0 | 0 | 0 | 0 | 0 | 0 | 0 | 0
407 | 16633009 | 16633005 | 15430767 | 1 | 1 | 1 | 1 | 1-100-30 |  | Рабочий среднего разряда 3 | 1191 | 1013 | чел.-ч. | чел.-ч. | 1 | 57.57 | 0 | 0 | 0 | 8.53 | 0 | 1 | 1 |  | 57.57 | 2 | 16633006 | 826 | 0 | 0 | 0 | 0 | 0 | 0 | 0 | 0
407 | 16633010 | 16633005 | 15430395 | 1 | 1 | 1 | 1 | 4-100-00 |  | Затраты труда машинистов | 1191 | 1013 | чел.-ч. | чел.-ч. | 1 | 0.12 | 0 | 0 | 0 | 0 | 0 | 1 | 2 |  | 0.12 | 2 | 16633007 | 827 | 0 | 0 | 0 | 0 | 0 | 0 | 0 | 0
407 | 16633011 | 16633005 | 15247974 | 1 | 1 | 1 | 2 | 91.06.06-048 | ФСЭМ-2001, 91.06.06-048, приказ Минстроя России №1039/пр от 30.12.2016г. | Подъемники одномачтовые, грузоподъемность до 500 кг, высота подъема 45 м | 1368 | 1011 | маш.-ч | маш.-ч | 1 | 0.12 | 0 | 31.26 | 13.5 | 0 | 0 | 1 | 0 |  | 0.12 | 2 | 16633008 | 828 | 0 | 0 | 0 | 0 | 0 | 0 | 0 | 0
407 | 16633012 | 16633005 | 15164566 | 17 | 1 | 1 | 3 | 01.7.07.07 |  | Строительный мусор и масса возвратных материалов | 1348 | 1009 | т | т | 1000 | 0.26 | 0 | 0 | 0 | 0 | 0 | 0 | 0 |  | 0.26 | 3 | -1 |  | 0 | 0 | 0 | 0 | 0 | 0 | 0 | 0
408 | 16633017 | 16633013 | 15430767 | 1 | 1 | 1 | 1 | 1-100-30 |  | Рабочий среднего разряда 3 | 1191 | 1013 | чел.-ч. | чел.-ч. | 1 | 36.71 | 0 | 0 | 0 | 8.53 | 0 | 1 | 1 |  | 36.71 | 2 | 16633014 | 829 | 0 | 0 | 0 | 0 | 0 | 0 | 0 | 0
408 | 16633018 | 16633013 | 15430395 | 1 | 1 | 1 | 1 | 4-100-00 |  | Затраты труда машинистов | 1191 | 1013 | чел.-ч. | чел.-ч. | 1 | 0.07 | 0 | 0 | 0 | 0 | 0 | 1 | 2 |  | 0.07 | 2 | 16633015 | 830 | 0 | 0 | 0 | 0 | 0 | 0 | 0 | 0
408 | 16633019 | 16633013 | 15247974 | 1 | 1 | 1 | 2 | 91.06.06-048 | ФСЭМ-2001, 91.06.06-048, приказ Минстроя России №1039/пр от 30.12.2016г. | Подъемники одномачтовые, грузоподъемность до 500 кг, высота подъема 45 м | 1368 | 1011 | маш.-ч | маш.-ч | 1 | 0.07 | 0 | 31.26 | 13.5 | 0 | 0 | 1 | 0 |  | 0.07 | 2 | 16633016 | 831 | 0 | 0 | 0 | 0 | 0 | 0 | 0 | 0
408 | 16633020 | 16633013 | 15164566 | 17 | 1 | 1 | 3 | 01.7.07.07 |  | Строительный мусор и масса возвратных материалов | 1348 | 1009 | т | т | 1000 | 0.22 | 0 | 0 | 0 | 0 | 0 | 0 | 0 |  | 0.22 | 3 | -1 |  | 0 | 0 | 0 | 0 | 0 | 0 | 0 | 0
409 | 16633030 | 16633021 | 15436556 | 1 | 1 | 1 | 1 | 1-100-40 |  | Рабочий среднего разряда 4 | 1191 | 1013 | чел.-ч. | чел.-ч. | 1 | 7 | 0 | 0 | 0 | 9.62 | 0 | 1 | 1 | )*1,15 | 8.05 | 2 | 16633022 | 832 | 0 | 0 | 0 | 0 | 0 | 0 | 0 | 0
409 | 16633031 | 16633021 | 15167963 | 1 | 1 | 1 | 3 | 01.7.07.29-0101 | ФССЦ-2001, 01.7.07.29-0101, приказ Минстроя России №1039/пр от 30.12.2016г. | Очес льняной | 1346 | 1009 | кг | кг | 1 | 0.13 | 37.29 | 0 | 0 | 0 | 0 | 1 | 0 |  | 0.13 | 2 | 16633023 | 833 | 0 | 0 | 0 | 0 | 0 | 0 | 0 | 0
409 | 16633032 | 16633021 | 15163011 | 17 | 1 | 1 | 3 | 01.7.15.07 |  | Дюбели распорные полиэтиленовые | 1358 | 1010 | 10 шт. | 10 шт. | 10 | 2 | 0 | 0 | 0 | 0 | 0 | 0 | 0 |  | 2 | 3 | -1 |  | 0 | 0 | 0 | 0 | 0 | 0 | 0 | 0
409 | 16633033 | 16633021 | 15162072 | 17 | 1 | 1 | 3 | 01.7.15.14 |  | Шурупы строительные | 1348 | 1009 | т | т | 1000 | 0.0001 | 0 | 0 | 0 | 0 | 0 | 0 | 0 |  | 0.0001 | 3 | -1 |  | 0 | 0 | 0 | 0 | 0 | 0 | 0 | 0
409 | 16633034 | 16633021 | 15203740 | 1 | 1 | 1 | 3 | 14.4.02.04-0141 | ФССЦ-2001, 14.4.02.04-0141, приказ Минстроя России №1039/пр от 30.12.2016г. | Краски масляные земляные марки МА-0115 мумия, сурик железный | 1348 | 1009 | т | т | 1000 | 0.00026 | 15119 | 0 | 0 | 0 | 0 | 1 | 0 |  | 0.00026 | 2 | 16633024 | 834 | 0 | 0 | 0 | 0 | 0 | 0 | 0 | 0
409 | 16633035 | 16633021 | 15204468 | 1 | 1 | 1 | 3 | 14.5.05.01-0012 | ФССЦ-2001, 14.5.05.01-0012, приказ Минстроя России №1039/пр от 30.12.2016г. | Олифа комбинированная, марки К-3 | 1348 | 1009 | т | т | 1000 | 0.00013 | 16950 | 0 | 0 | 0 | 0 | 1 | 0 |  | 0.00013 | 2 | 16633025 | 835 | 0 | 0 | 0 | 0 | 0 | 0 | 0 | 0
409 | 16633036 | 16633021 | 15163207 | 17 | 1 | 1 | 3 | 18.1.10.10 |  | Смесители | 1354 | 1010 | шт. | шт. | 1 | 10 | 0 | 0 | 0 | 0 | 0 | 0 | 0 |  | 10 | 3 | -1 |  | 0 | 0 | 0 | 0 | 0 | 0 | 0 | 0
414 | 16633048 | 16633041 | 15478831 | 1 | 1 | 1 | 1 | 1-100-53 |  | Рабочий среднего разряда 5.3 | 1191 | 1013 | чел.-ч. | чел.-ч. | 1 | 5.01 | 0 | 0 | 0 | 11.64 | 0 | 1 | 1 | )*1,15 | 5.7615 | 2 | 16633042 | 840 | 0 | 0 | 0 | 0 | 0 | 0 | 0 | 0
414 | 16633049 | 16633041 | 15248793 | 1 | 1 | 1 | 2 | 91.10.09-011 | ФСЭМ-2001, 91.10.09-011, приказ Минстроя России №1039/пр от 30.12.2016г. | Установки для гидравлических испытаний трубопроводов, давление нагнетания низкое 0,1 МПа (1 кгс/см2), высокое 10 МПа (100 кгс/см2) | 1368 | 1011 | маш.-ч | маш.-ч | 1 | 1.5 | 0 | 29.67 | 0 | 0 | 0 | 1 | 0 | )*1,25 | 1.875 | 2 | 16633043 | 841 | 0 | 0 | 0 | 0 | 0 | 0 | 0 | 0
414 | 16633050 | 16633041 | 15167286 | 1 | 1 | 1 | 3 | 01.7.03.01-0001 | ФССЦ-2001, 01.7.03.01-0001, приказ Минстроя России №1039/пр от 30.12.2016г. | Вода | 1339 | 1007 | м3 | м3 | 1 | 1 | 2.44 | 0 | 0 | 0 | 0 | 1 | 0 |  | 1 | 2 | 16633044 | 842 | 0 | 0 | 0 | 0 | 0 | 0 | 0 | 0
414 | 16633051 | 16633041 | 15167963 | 1 | 1 | 1 | 3 | 01.7.07.29-0101 | ФССЦ-2001, 01.7.07.29-0101, приказ Минстроя России №1039/пр от 30.12.2016г. | Очес льняной | 1346 | 1009 | кг | кг | 1 | 0.02 | 37.29 | 0 | 0 | 0 | 0 | 1 | 0 |  | 0.02 | 2 | 16633045 | 843 | 0 | 0 | 0 | 0 | 0 | 0 | 0 | 0
414 | 16633052 | 16633041 | 15203740 | 1 | 1 | 1 | 3 | 14.4.02.04-0141 | ФССЦ-2001, 14.4.02.04-0141, приказ Минстроя России №1039/пр от 30.12.2016г. | Краски масляные земляные марки МА-0115 мумия, сурик железный | 1348 | 1009 | т | т | 1000 | 5e-05 | 15119 | 0 | 0 | 0 | 0 | 1 | 0 |  | 5e-05 | 2 | 16633046 | 844 | 0 | 0 | 0 | 0 | 0 | 0 | 0 | 0
414 | 16633053 | 16633041 | 15204468 | 1 | 1 | 1 | 3 | 14.5.05.01-0012 | ФССЦ-2001, 14.5.05.01-0012, приказ Минстроя России №1039/пр от 30.12.2016г. | Олифа комбинированная, марки К-3 | 1348 | 1009 | т | т | 1000 | 2e-05 | 16950 | 0 | 0 | 0 | 0 | 1 | 0 |  | 2e-05 | 2 | 16633047 | 845 | 0 | 0 | 0 | 0 | 0 | 0 | 0 | 0
415 | 16633064 | 16633054 | 15446300 | 1 | 1 | 1 | 1 | 1-100-42 |  | Рабочий среднего разряда 4.2 | 1191 | 1013 | чел.-ч. | чел.-ч. | 1 | 4.46 | 0 | 0 | 0 | 9.92 | 0 | 1 | 1 | )*1,15 | 5.129 | 2 | 16633055 | 846 | 0 | 0 | 0 | 0 | 0 | 0 | 0 | 0
415 | 16633065 | 16633054 | 15430395 | 1 | 1 | 1 | 1 | 4-100-00 |  | Затраты труда машинистов | 1191 | 1013 | чел.-ч. | чел.-ч. | 1 | 0.01 | 0 | 0 | 0 | 0 | 0 | 1 | 2 | )*1,25 | 0.0125 | 2 | 16633056 | 847 | 0 | 0 | 0 | 0 | 0 | 0 | 0 | 0
415 | 16633066 | 16633054 | 15249073 | 1 | 1 | 1 | 2 | 91.14.02-001 | ФСЭМ-2001, 91.14.02-001, приказ Минстроя России №1039/пр от 30.12.2016г. | Автомобили бортовые, грузоподъемность до 5 т | 1368 | 1011 | маш.-ч | маш.-ч | 1 | 0.01 | 0 | 65.71 | 11.6 | 0 | 0 | 1 | 0 | )*1,25 | 0.0125 | 2 | 16633057 | 848 | 0 | 0 | 0 | 0 | 0 | 0 | 0 | 0
415 | 16633067 | 16633054 | 15249308 | 1 | 1 | 1 | 2 | 91.17.04-042 | ФСЭМ-2001, 91.17.04-042, приказ Минстроя России №1039/пр от 30.12.2016г. | Аппарат для газовой сварки и резки | 1368 | 1011 | маш.-ч | маш.-ч | 1 | 0.49 | 0 | 1.2 | 0 | 0 | 0 | 1 | 0 | )*1,25 | 0.6125 | 2 | 16633058 | 849 | 0 | 0 | 0 | 0 | 0 | 0 | 0 | 0
415 | 16633068 | 16633054 | 15249377 | 1 | 1 | 1 | 2 | 91.17.04-233 | ФСЭМ-2001, 91.17.04-233, приказ Минстроя России №1039/пр от 30.12.2016г. | Установки для сварки ручной дуговой (постоянного тока) | 1368 | 1011 | маш.-ч | маш.-ч | 1 | 0.43 | 0 | 8.1 | 0 | 0 | 0 | 1 | 0 | )*1,25 | 0.5375 | 2 | 16633059 | 850 | 0 | 0 | 0 | 0 | 0 | 0 | 0 | 0
415 | 16633069 | 16633054 | 15165634 | 1 | 1 | 1 | 3 | 01.3.02.03-0001 | ФССЦ-2001, 01.3.02.03-0001, приказ Минстроя России №1039/пр от 30.12.2016г. | Ацетилен газообразный технический | 1339 | 1007 | м3 | м3 | 1 | 0.0084 | 38.51 | 0 | 0 | 0 | 0 | 1 | 0 |  | 0.0084 | 2 | 16633060 | 851 | 0 | 0 | 0 | 0 | 0 | 0 | 0 | 0
415 | 16633070 | 16633054 | 15165653 | 1 | 1 | 1 | 3 | 01.3.02.08-0001 | ФССЦ-2001, 01.3.02.08-0001, приказ Минстроя России №1039/пр от 30.12.2016г. | Кислород технический газообразный | 1339 | 1007 | м3 | м3 | 1 | 0.037 | 6.22 | 0 | 0 | 0 | 0 | 1 | 0 |  | 0.037 | 2 | 16633061 | 852 | 0 | 0 | 0 | 0 | 0 | 0 | 0 | 0
415 | 16633071 | 16633054 | 15168763 | 1 | 1 | 1 | 3 | 01.7.11.07-0045 | ФССЦ-2001, 01.7.11.07-0045, приказ Минстроя России №1039/пр от 30.12.2016г. | Электроды диаметром 5 мм Э42А | 1348 | 1009 | т | т | 1000 | 0.00015 | 10362 | 0 | 0 | 0 | 0 | 1 | 0 |  | 0.00015 | 2 | 16633062 | 853 | 0 | 0 | 0 | 0 | 0 | 0 | 0 | 0
415 | 16633072 | 16633054 | 15162883 | 17 | 1 | 1 | 3 | 18.1.01.01 |  | Арматура муфтовая | 1354 | 1010 | шт. | шт. | 1 | 1 | 0 | 0 | 0 | 0 | 0 | 0 | 0 |  | 1 | 3 | -1 |  | 0 | 0 | 0 | 0 | 0 | 0 | 0 | 0
415 | 16633073 | 16633054 | 15227603 | 1 | 1 | 1 | 3 | 23.3.06.02-0004 | ФССЦ-2001, 23.3.06.02-0004, приказ Минстроя России №1039/пр от 30.12.2016г. | Трубы стальные сварные водогазопроводные с резьбой оцинкованные обыкновенные, диаметр условного прохода 32 мм, толщина стенки 3,2 мм | 1301 | 1003 | м | м | 1 | 0.4 | 40.5 | 0 | 0 | 0 | 0 | 1 | 0 |  | 0.4 | 2 | 16633063 | 854 | 0 | 0 | 0 | 0 | 0 | 0 | 0 | 0