## Общий
Спецификация на поставка устройств перекрытия вентиляционных каналов. Энергоблок №
№ п/п | Идентификатор | Маркировка | Наименование оборудования, закладываемого в проект | Марка оборудования, закладываемого в проект | Тех.хар-ки оборудования | ГОСТ, ТУ, чертеж | Класс безопасности | Категория сейсмостойкости | Номер заказной спецификации (задания заводу) | Поз. | ИТТ | Смета | Поз. | Кол-во по проекту | Ед.измерения | Цена за ед., без НДС, руб | Сумма без НДС, руб | Сумма НДС, руб | Сумма с НДС, руб | Здание | Срок поставки | Срок поставки | Примечание | Завод-изготовитель | Разработчик ПСД | Мат/обор | Категория ОК | № СЗ ОСУБД | Срок заключ. договора | Стоимость единицы изделия в ценах 2000 года | Стоимость единицы изделия в ценах 2000 года (с заитоговыми нач.)
1 | 2 | 3 | 4 | 5 | 6 | 7 | 8 | 9 | 10 | 11 | 12 | 13 | 14 | 15 | 16 | 17 | 18 | 19 | 20 | 21 | 22 | 23 | 24 | 25 | 26 | 27 | 28 | 32 | 33 | 17 | 18
1 | 3.ИСУП.104290973 | 20SAG10AA621 | Защитное устройство для предотвращения воздействия воздушной ударной волны, специсполнения, сейсмостойкое. |  | 1000х500 открыто рабочая среда-вытяжной воздух |  | 2 | I | БЛ-00273пм | 37 | - |  |  | 1 | шт. | 0 | 0 | 0 | 0 | Насосная станция ответственных потребителей (21UQC,22UQC) бл.2 | 2017-05-17 | 2017-06-01 | Выс. отметка: +11,300 |  | Отдел отопления и вентиляции бюро комплексного проектироования №1 | оборудование | 2 | 2015-05-22 | 2015-05-22 | 47403 | 0
2 | 3.ИСУП.104290974 | 20SAG10AA622 | Защитное устройство для предотвращения воздействия воздушной ударной волны, специсполнения, сейсмостойкое. |  | 1000х500 открыто рабочая среда-вытяжной воздух |  | 2 | I | БЛ-00273пм | 38 | - |  |  | 1 | шт. | 0 | 0 | 0 | 0 | Насосная станция ответственных потребителей (21UQC,22UQC) бл.2 | 2017-05-17 | 2017-06-01 | Выс. отметка: +11,300 |  | Отдел отопления и вентиляции бюро комплексного проектироования №1 | оборудование | 2 | 2015-05-22 | 2015-05-22 | 47403 | 0
3 | 3.ИСУП.104290975 | 20SAG10AA623 | Защитное устройство для предотвращения воздействия воздушной ударной волны, специсполнения, сейсмостойкое. |  | 1000х500 открыто рабочая среда-вытяжной воздух |  | 2 | I | БЛ-00273пм | 39 | - |  |  | 1 | шт. | 0 | 0 | 0 | 0 | Насосная станция ответственных потребителей (21UQC,22UQC) бл.2 | 2017-05-17 | 2017-06-01 | Выс. отметка: +11,300 |  | Отдел отопления и вентиляции бюро комплексного проектироования №1 | оборудование | 2 | 2015-05-22 | 2015-05-22 | 47403 | 0
4 | 3.ИСУП.104290976 | 20SAG20AA621 | Защитное устройство для предотвращения воздействия воздушной ударной волны, специсполнения, сейсмостойкое. |  | 1000х500 открыто рабочая среда-вытяжной воздух |  | 2 | I | БЛ-00273пм | 40 | - |  |  | 1 | шт. | 0 | 0 | 0 | 0 | Насосная станция ответственных потребителей (21UQC,22UQC) бл.2 | 2017-05-17 | 2017-06-01 | Выс. отметка: +11,300 |  | Отдел отопления и вентиляции бюро комплексного проектироования №1 | оборудование | 2 | 2015-05-22 | 2015-05-22 | 47403 | 0
5 | 3.ИСУП.104290977 | 20SAG20AA622 | Защитное устройство для предотвращения воздействия воздушной ударной волны, специсполнения, сейсмостойкое. |  | 1000х500 открыто рабочая среда-вытяжной воздух |  | 2 | I | БЛ-00273пм | 41 | - |  |  | 1 | шт. | 0 | 0 | 0 | 0 | Насосная станция ответственных потребителей (21UQC,22UQC) бл.2 | 2017-05-17 | 2017-06-01 | Выс. отметка: +11,300 |  | Отдел отопления и вентиляции бюро комплексного проектироования №1 | оборудование | 2 | 2015-05-22 | 2015-05-22 | 47403 | 0
6 | 3.ИСУП.104290978 | 20SAG20AA623 | Защитное устройство для предотвращения воздействия воздушной ударной волны, специсполнения, сейсмостойкое. |  | 1000х500 открыто рабочая среда-вытяжной воздух |  | 2 | I | БЛ-00273пм | 42 | - |  |  | 1 | шт. | 0 | 0 | 0 | 0 | Насосная станция ответственных потребителей (21UQC,22UQC) бл.2 | 2017-05-17 | 2017-06-01 | Выс. отметка: +11,300 |  | Отдел отопления и вентиляции бюро комплексного проектироования №1 | оборудование | 2 | 2015-05-22 | 2015-05-22 | 47403 | 0
7 | 3.ИСУП.104290979 | 20SAG30AA621 | Защитное устройство для предотвращения воздействия воздушной ударной волны, специсполнения, сейсмостойкое. |  | 1000х500 открыто рабочая среда-вытяжной воздух |  | 2 | I | БЛ-00273пм | 43 | - |  |  | 1 | шт. | 0 | 0 | 0 | 0 | Насосная станция ответственных потребителей (21UQC,22UQC) бл.2 | 2017-05-17 | 2017-06-01 | Выс. отметка: +11,300 |  | Отдел отопления и вентиляции бюро комплексного проектироования №1 | оборудование | 2 | 2015-05-22 | 2015-05-22 | 47403 | 0
8 | 3.ИСУП.104290980 | 20SAG30AA622 | Защитное устройство для предотвращения воздействия воздушной ударной волны, специсполнения, сейсмостойкое. |  | 1000х500 открыто рабочая среда-вытяжной воздух |  | 2 | I | БЛ-00273пм | 44 | - |  |  | 1 | шт. | 0 | 0 | 0 | 0 | Насосная станция ответственных потребителей (21UQC,22UQC) бл.2 | 2017-05-17 | 2017-06-01 | Выс. отметка: +11,300 |  | Отдел отопления и вентиляции бюро комплексного проектироования №1 | оборудование | 2 | 2015-05-22 | 2015-05-22 | 47403 | 0
9 | 3.ИСУП.104290981 | 20SAG30AA623 | Защитное устройство для предотвращения воздействия воздушной ударной волны, специсполнения, сейсмостойкое. |  | 1000х500 открыто рабочая среда-вытяжной воздух |  | 2 | I | БЛ-00273пм | 45 | - |  |  | 1 | шт. | 0 | 0 | 0 | 0 | Насосная станция ответственных потребителей (21UQC,22UQC) бл.2 | 2017-05-17 | 2017-06-01 | Выс. отметка: +11,300 |  | Отдел отопления и вентиляции бюро комплексного проектироования №1 | оборудование | 2 | 2015-05-22 | 2015-05-22 | 47403 | 0
10 | 3.ИСУП.104290982 | 20SAG40AA621 | Защитное устройство для предотвращения воздействия воздушной ударной волны, специсполнения, сейсмостойкое. |  | 1000х500 открыто рабочая среда-вытяжной воздух |  | 2 | I | БЛ-00273пм | 46 | - |  |  | 1 | шт. | 0 | 0 | 0 | 0 | Насосная станция ответственных потребителей (21UQC,22UQC) бл.2 | 2017-05-17 | 2017-06-01 | Выс. отметка: +11,300 |  | Отдел отопления и вентиляции бюро комплексного проектироования №1 | оборудование | 2 | 2015-05-22 | 2015-05-22 | 47403 | 0
11 | 3.ИСУП.104290983 | 20SAG40AA622 | Защитное устройство для предотвращения воздействия воздушной ударной волны, специсполнения, сейсмостойкое. |  | 1000х500 открыто рабочая среда-вытяжной воздух |  | 2 | I | БЛ-00273пм | 47 | - |  |  | 1 | шт. | 0 | 0 | 0 | 0 | Насосная станция ответственных потребителей (21UQC,22UQC) бл.2 | 2017-05-17 | 2017-06-01 | Выс. отметка: +11,300 |  | Отдел отопления и вентиляции бюро комплексного проектироования №1 | оборудование | 2 | 2015-05-22 | 2015-05-22 | 47403 | 0
12 | 3.ИСУП.104290984 | 20SAG40AA623 | Защитное устройство для предотвращения воздействия воздушной ударной волны, специсполнения, сейсмостойкое. |  | 1000х500 открыто рабочая среда-вытяжной воздух |  | 2 | I | БЛ-00273пм | 48 | - |  |  | 1 | шт. | 0 | 0 | 0 | 0 | Насосная станция ответственных потребителей (21UQC,22UQC) бл.2 | 2017-05-17 | 2017-06-01 | Выс. отметка: +11,300 |  | Отдел отопления и вентиляции бюро комплексного проектироования №1 | оборудование | 2 | 2015-05-22 | 2015-05-22 | 47403 | 0
13 | 3.ИСУП.104290985 | 20SAG12AA621 | Защитное устройство для предотвращения воздействия воздушной ударной волны, специсполнения, сейсмостойкое. |  | 1000х500 открыто рабочая среда-вытяжной воздух |  | 2 | I | БЛ-00273пм | 49 | - |  |  | 1 | шт. | 0 | 0 | 0 | 0 | Насосная станция ответственных потребителей (21UQC,22UQC) бл.2 | 2017-05-17 | 2017-06-01 | Выс. отметка: +11,300 |  | Отдел отопления и вентиляции бюро комплексного проектироования №1 | оборудование | 2 | 2015-05-22 | 2015-05-22 | 47403 | 0
14 | 3.ИСУП.104290986 | 20SAG22AA621 | Защитное устройство для предотвращения воздействия воздушной ударной волны, специсполнения, сейсмостойкое. |  | 1000х500 открыто рабочая среда-вытяжной воздух |  | 2 | I | БЛ-00273пм | 50 | - |  |  | 1 | шт. | 0 | 0 | 0 | 0 | Насосная станция ответственных потребителей (21UQC,22UQC) бл.2 | 2017-05-17 | 2017-06-01 | Выс. отметка: +11,300 |  | Отдел отопления и вентиляции бюро комплексного проектироования №1 | оборудование | 2 | 2015-05-22 | 2015-05-22 | 47403 | 0
15 | 3.ИСУП.104290987 | 20SAG32AA621 | Защитное устройство для предотвращения воздействия воздушной ударной волны, специсполнения, сейсмостойкое. |  | 1000х500 открыто рабочая среда-вытяжной воздух |  | 2 | I | БЛ-00273пм | 51 | - |  |  | 1 | шт. | 0 | 0 | 0 | 0 | Насосная станция ответственных потребителей (21UQC,22UQC) бл.2 | 2017-05-17 | 2017-06-01 | Выс. отметка: +11,300 |  | Отдел отопления и вентиляции бюро комплексного проектироования №1 | оборудование | 2 | 2015-05-22 | 2015-05-22 | 47403 | 0
16 | 3.ИСУП.104290988 | 20SAG42AA621 | Защитное устройство для предотвращения воздействия воздушной ударной волны, специсполнения, сейсмостойкое. |  | 1000х500 открыто рабочая среда-вытяжной воздух |  | 2 | I | БЛ-00273пм | 52 | - |  |  | 1 | шт. | 0 | 0 | 0 | 0 | Насосная станция ответственных потребителей (21UQC,22UQC) бл.2 | 2017-05-17 | 2017-06-01 | Выс. отметка: +11,300 |  | Отдел отопления и вентиляции бюро комплексного проектироования №1 | оборудование | 2 | 2015-05-22 | 2015-05-22 | 47403 | 0
17 | 3.ИСУП.3959529 | 20SAG11AA621 | Защитное устройство для предотвращения воздействия воздушной ударной волны, специсполнения, сейсмостойкое. |  | 500х500 открыто рабочая среда-наружный воздух |  | 2 | I | БЛ-00273пм | 29 | - |  |  | 1 | шт. | 0 | 0 | 0 | 0 | Насосная станция ответственных потребителей (21UQC,22UQC) бл.2 | 2017-05-17 | 2017-06-01 | Выс. отметка:+5,600 |  | Отдел отопления и вентиляции бюро комплексного проектироования №1 | оборудование | 2 | 2016-08-05 | 2016-08-05 | 24240 | 0
18 | 3.ИСУП.3959530 | 20SAG11AA622 | Защитное устройство для предотвращения воздействия воздушной ударной волны, специсполнения, сейсмостойкое. |  | 500х500 открыто рабочая среда-наружный воздух |  | 2 | I | БЛ-00273пм | 30 | - |  |  | 1 | шт. | 0 | 0 | 0 | 0 | Насосная станция ответственных потребителей (21UQC,22UQC) бл.2 | 2017-05-17 | 2017-06-01 | Выс. отметка:+5,600 |  | Отдел отопления и вентиляции бюро комплексного проектироования №1 | оборудование | 2 | 2016-08-05 | 2016-08-05 | 24240 | 0
19 | 3.ИСУП.3959531 | 20SAG21AA621 | Защитное устройство для предотвращения воздействия воздушной ударной волны, специсполнения, сейсмостойкое. |  | 500х500 открыто рабочая среда-наружный воздух |  | 2 | I | БЛ-00273пм | 31 | - |  |  | 1 | шт. | 0 | 0 | 0 | 0 | Насосная станция ответственных потребителей (21UQC,22UQC) бл.2 | 2017-05-17 | 2017-06-01 | Выс. отметка:+5,600 |  | Отдел отопления и вентиляции бюро комплексного проектироования №1 | оборудование | 2 | 2016-08-05 | 2016-08-05 | 24240 | 0
20 | 3.ИСУП.3959532 | 20SAG21AA622 | Защитное устройство для предотвращения воздействия воздушной ударной волны, специсполнения, сейсмостойкое. |  | 500х500 открыто рабочая среда-наружный воздух |  | 2 | I | БЛ-00273пм | 32 | - |  |  | 1 | шт. | 0 | 0 | 0 | 0 | Насосная станция ответственных потребителей (21UQC,22UQC) бл.2 | 2017-05-17 | 2017-06-01 | Выс. отметка:+5,600 |  | Отдел отопления и вентиляции бюро комплексного проектироования №1 | оборудование | 2 | 2016-08-05 | 2016-08-05 | 24240 | 0
21 | 3.ИСУП.3959533 | 20SAG31AA621 | Защитное устройство для предотвращения воздействия воздушной ударной волны, специсполнения, сейсмостойкое. |  | 500х500 открыто рабочая среда-наружный воздух |  | 2 | I | БЛ-00273пм | 33 | - |  |  | 1 | шт. | 0 | 0 | 0 | 0 | Насосная станция ответственных потребителей (21UQC,22UQC) бл.2 | 2017-05-17 | 2017-06-01 | Выс. отметка:+5,600 |  | Отдел отопления и вентиляции бюро комплексного проектироования №1 | оборудование | 2 | 2016-08-05 | 2016-08-05 | 24240 | 0
22 | 3.ИСУП.3959535 | 20SAG31AA622 | Защитное устройство для предотвращения воздействия воздушной ударной волны, специсполнения, сейсмостойкое. |  | 500х500 открыто рабочая среда-наружный воздух |  | 2 | I | БЛ-00273пм | 34 | - |  |  | 1 | шт. | 0 | 0 | 0 | 0 | Насосная станция ответственных потребителей (21UQC,22UQC) бл.2 | 2017-05-17 | 2017-06-01 | Выс. отметка:+5,600 |  | Отдел отопления и вентиляции бюро комплексного проектироования №1 | оборудование | 2 | 2016-08-05 | 2016-08-05 | 24240 | 0
23 | 3.ИСУП.3960101 | 20SAG41AA621 | Защитное устройство для предотвращения воздействия воздушной ударной волны, специсполнения, сейсмостойкое. |  | 500х500 открыто рабочая среда-наружный воздух |  | 2 | I | БЛ-00273пм | 35 | - |  |  | 1 | шт. | 0 | 0 | 0 | 0 | Насосная станция ответственных потребителей (21UQC,22UQC) бл.2 | 2017-05-17 | 2017-06-01 | Выс. отметка:+5,600 |  | Отдел отопления и вентиляции бюро комплексного проектироования №1 | оборудование | 2 | 2016-08-05 | 2016-08-05 | 24240 | 0
24 | 3.ИСУП.3960102 | 20SAG41AA622 | Защитное устройство для предотвращения воздействия воздушной ударной волны, специсполнения, сейсмостойкое. |  | 500х500 открыто рабочая среда-наружный воздух |  | 2 | I | БЛ-00273пм | 36 | - |  |  | 1 | шт. | 0 | 0 | 0 | 0 | Насосная станция ответственных потребителей (21UQC,22UQC) бл.2 | 2017-05-17 | 2017-06-01 | Выс. отметка:+5,600 |  | Отдел отопления и вентиляции бюро комплексного проектироования №1 | оборудование | 2 | 2016-08-05 | 2016-08-05 | 24240 | 0
25 | 3.ИСУП.104293478 | 20SAD14AA603 | Защитное устройство для предотвращения воздействия воздушной ударной волны, сейсмостойкое |  | сейсмостойкое, 400х410, материал - сталь |  | 3 | I | БЛ-08679с/о | 19 | БЛ-09498 с/о |  |  | 1 | шт. | 0 | 0 | 0 | 0 | Здание резервной дизельной электростанции системы аварийного электроснабжения с промежуточным складом дизельного топлива (20UBS) бл.2 | 2016-07-15 | 2016-07-30 |  |  | Отдел отопления и вентиляции бюро комплексного проектироования №1 | оборудование | 3 | 2015-07-01 | 2015-07-01 | 18134.72 | 0
26 | 3.ИСУП.104293479 | 20SAD24AA603 | Защитное устройство для предотвращения воздействия воздушной ударной волны, сейсмостойкое |  | сейсмостойкое, 400х410, материал - сталь |  | 3 | I | БЛ-08679с/о | 19 | БЛ-09498 с/о |  |  | 1 | шт. | 0 | 0 | 0 | 0 | Здание резервной дизельной электростанции системы аварийного электроснабжения с промежуточным складом дизельного топлива (20UBS) бл.2 | 2016-07-15 | 2016-07-30 |  |  | Отдел отопления и вентиляции бюро комплексного проектироования №1 | оборудование | 3 | 2015-07-01 | 2015-07-01 | 18134.72 | 0
27 | 3.ИСУП.104293480 | 20SAD34AA603 | Защитное устройство для предотвращения воздействия воздушной ударной волны, сейсмостойкое |  | сейсмостойкое, 400х410, материал - сталь |  | 3 | I | БЛ-08679с/о | 19 | БЛ-09498 с/о |  |  | 1 | шт. | 0 | 0 | 0 | 0 | Здание резервной дизельной электростанции системы аварийного электроснабжения с промежуточным складом дизельного топлива (20UBS) бл.2 | 2016-07-15 | 2016-07-30 |  |  | Отдел отопления и вентиляции бюро комплексного проектироования №1 | оборудование | 3 | 2015-07-01 | 2015-07-01 | 18134.72 | 0
28 | 3.ИСУП.104293481 | 20SAD44AA603 | Защитное устройство для предотвращения воздействия воздушной ударной волны, сейсмостойкое |  | сейсмостойкое, 400х410, материал - сталь |  | 3 | I | БЛ-08679с/о | 19 | БЛ-09498 с/о |  |  | 1 | шт. | 0 | 0 | 0 | 0 | Здание резервной дизельной электростанции системы аварийного электроснабжения с промежуточным складом дизельного топлива (20UBS) бл.2 | 2016-07-15 | 2016-07-30 |  |  | Отдел отопления и вентиляции бюро комплексного проектироования №1 | оборудование | 3 | 2015-07-01 | 2015-07-01 | 18134.72 | 0
29 | 3.ИСУП.104293482 | 20SAD19AA602 | Защитное устройство для предотвращения воздействия воздушной ударной волны, сейсмостойкое |  | сейсмостойкое, 400х410, материал - сталь |  | 4 | II | БЛ-08679с/о | 20 | БЛ-09498 с/о |  |  | 1 | шт. | 0 | 0 | 0 | 0 | Здание резервной дизельной электростанции системы аварийного электроснабжения с промежуточным складом дизельного топлива (20UBS) бл.2 | 2016-07-15 | 2016-07-30 |  |  | Отдел отопления и вентиляции бюро комплексного проектироования №1 | оборудование | 4 | 2015-07-01 | 2015-07-01 | 18134.72 | 0
30 | 3.ИСУП.104293484 | 20SAD29AA602 | Защитное устройство для предотвращения воздействия воздушной ударной волны, сейсмостойкое |  | сейсмостойкое, 400х410, материал - сталь |  | 4 | II | БЛ-08679с/о | 20 | БЛ-09498 с/о |  |  | 1 | шт. | 0 | 0 | 0 | 0 | Здание резервной дизельной электростанции системы аварийного электроснабжения с промежуточным складом дизельного топлива (20UBS) бл.2 | 2016-07-15 | 2016-07-30 |  |  | Отдел отопления и вентиляции бюро комплексного проектироования №1 | оборудование | 4 | 2015-07-01 | 2015-07-01 | 18134.72 | 0
31 | 3.ИСУП.104293485 | 20SAD39AA602 | Защитное устройство для предотвращения воздействия воздушной ударной волны, сейсмостойкое |  | сейсмостойкое, 400х410, материал - сталь |  | 4 | II | БЛ-08679с/о | 20 | БЛ-09498 с/о |  |  | 1 | шт. | 0 | 0 | 0 | 0 | Здание резервной дизельной электростанции системы аварийного электроснабжения с промежуточным складом дизельного топлива (20UBS) бл.2 | 2016-07-15 | 2016-07-30 |  |  | Отдел отопления и вентиляции бюро комплексного проектироования №1 | оборудование | 4 | 2015-07-01 | 2015-07-01 | 18134.72 | 0
32 | 3.ИСУП.104293486 | 20SAD49AA602 | Защитное устройство для предотвращения воздействия воздушной ударной волны, сейсмостойкое |  | сейсмостойкое, 400х410, материал - сталь |  | 4 | II | БЛ-08679с/о | 20 | БЛ-09498 с/о |  |  | 1 | шт. | 0 | 0 | 0 | 0 | Здание резервной дизельной электростанции системы аварийного электроснабжения с промежуточным складом дизельного топлива (20UBS) бл.2 | 2016-07-15 | 2016-07-30 |  |  | Отдел отопления и вентиляции бюро комплексного проектироования №1 | оборудование | 4 | 2015-07-01 | 2015-07-01 | 18134.72 | 0
33 | 3.ИСУП.104293487 | 20SAD56AA603 | Защитное устройство для предотвращения воздействия воздушной ударной волны, сейсмостойкое |  | сейсмостойкое, 400х410, материал - сталь |  | 4 | II | БЛ-08679с/о | 20 | БЛ-09498 с/о |  |  | 1 | шт. | 0 | 0 | 0 | 0 | Здание резервной дизельной электростанции системы аварийного электроснабжения с промежуточным складом дизельного топлива (20UBS) бл.2 | 2016-07-15 | 2016-07-30 |  |  | Отдел отопления и вентиляции бюро комплексного проектироования №1 | оборудование | 4 | 2015-07-01 | 2015-07-01 | 18134.72 | 0
34 | 3.ИСУП.104293488 | 20SAD16AA601 | Защитное устройство для предотвращения воздействия воздушной ударной волны, сейсмостойкое |  | Сейсмостойкое, 500х500, материал - сталь |  | 3 | I | БЛ-08679с/о | 22 | БЛ-09498 с/о |  |  | 1 | шт. | 0 | 0 | 0 | 0 | Здание резервной дизельной электростанции системы аварийного электроснабжения с промежуточным складом дизельного топлива (20UBS) бл.2 | 2016-07-15 | 2016-07-30 |  |  | Отдел отопления и вентиляции бюро комплексного проектироования №1 | оборудование | 3 | 2015-07-01 | 2015-07-01 | 18134.72 | 0
35 | 3.ИСУП.104293489 | 20SAD16AA602 | Защитное устройство для предотвращения воздействия воздушной ударной волны, сейсмостойкое |  | Сейсмостойкое, 500х500, материал - сталь |  | 3 | I | БЛ-08679с/о | 22 | БЛ-09498 с/о |  |  | 1 | шт. | 0 | 0 | 0 | 0 | Здание резервной дизельной электростанции системы аварийного электроснабжения с промежуточным складом дизельного топлива (20UBS) бл.2 | 2016-07-15 | 2016-07-30 |  |  | Отдел отопления и вентиляции бюро комплексного проектироования №1 | оборудование | 3 | 2015-07-01 | 2015-07-01 | 18134.72 | 0
36 | 3.ИСУП.104293490 | 20SAD26AA601 | Защитное устройство для предотвращения воздействия воздушной ударной волны, сейсмостойкое |  | Сейсмостойкое, 500х500, материал - сталь |  | 3 | I | БЛ-08679с/о | 22 | БЛ-09498 с/о |  |  | 1 | шт. | 0 | 0 | 0 | 0 | Здание резервной дизельной электростанции системы аварийного электроснабжения с промежуточным складом дизельного топлива (20UBS) бл.2 | 2016-07-15 | 2016-07-30 |  |  | Отдел отопления и вентиляции бюро комплексного проектироования №1 | оборудование | 3 | 2015-07-01 | 2015-07-01 | 18134.72 | 0
37 | 3.ИСУП.104293491 | 20SAD36AA601 | Защитное устройство для предотвращения воздействия воздушной ударной волны, сейсмостойкое |  | Сейсмостойкое, 500х500, материал - сталь |  | 3 | I | БЛ-08679с/о | 22 | БЛ-09498 с/о |  |  | 1 | шт. | 0 | 0 | 0 | 0 | Здание резервной дизельной электростанции системы аварийного электроснабжения с промежуточным складом дизельного топлива (20UBS) бл.2 | 2016-07-15 | 2016-07-30 |  |  | Отдел отопления и вентиляции бюро комплексного проектироования №1 | оборудование | 3 | 2015-07-01 | 2015-07-01 | 18134.72 | 0
38 | 3.ИСУП.104293492 | 20SAD46AA601 | Защитное устройство для предотвращения воздействия воздушной ударной волны, сейсмостойкое |  | Сейсмостойкое, 500х500, материал - сталь |  | 3 | I | БЛ-08679с/о | 22 | БЛ-09498 с/о |  |  | 1 | шт. | 0 | 0 | 0 | 0 | Здание резервной дизельной электростанции системы аварийного электроснабжения с промежуточным складом дизельного топлива (20UBS) бл.2 | 2016-07-15 | 2016-07-30 |  |  | Отдел отопления и вентиляции бюро комплексного проектироования №1 | оборудование | 3 | 2015-07-01 | 2015-07-01 | 18134.72 | 0
39 | 3.ИСУП.104293493 | 20SAD18AA601 | Защитное устройство для предотвращения воздействия воздушной ударной волны, сейсмостойкое |  | Сейсмостойкое, 500х500, материал - сталь |  | 3 | I | БЛ-08679с/о | 22 | БЛ-09498 с/о |  |  | 1 | шт. | 0 | 0 | 0 | 0 | Здание резервной дизельной электростанции системы аварийного электроснабжения с промежуточным складом дизельного топлива (20UBS) бл.2 | 2016-07-15 | 2016-07-30 |  |  | Отдел отопления и вентиляции бюро комплексного проектироования №1 | оборудование | 3 | 2015-07-01 | 2015-07-01 | 18134.72 | 0
40 | 3.ИСУП.104293494 | 20SAD18AA602 | Защитное устройство для предотвращения воздействия воздушной ударной волны, сейсмостойкое |  | Сейсмостойкое, 500х500, материал - сталь |  | 3 | I | БЛ-08679с/о | 22 | БЛ-09498 с/о |  |  | 1 | шт. | 0 | 0 | 0 | 0 | Здание резервной дизельной электростанции системы аварийного электроснабжения с промежуточным складом дизельного топлива (20UBS) бл.2 | 2016-07-15 | 2016-07-30 |  |  | Отдел отопления и вентиляции бюро комплексного проектироования №1 | оборудование | 3 | 2015-07-01 | 2015-07-01 | 18134.72 | 0
41 | 3.ИСУП.104293495 | 20SAD28AA601 | Защитное устройство для предотвращения воздействия воздушной ударной волны, сейсмостойкое |  | Сейсмостойкое, 500х500, материал - сталь |  | 3 | I | БЛ-08679с/о | 22 | БЛ-09498 с/о |  |  | 1 | шт. | 0 | 0 | 0 | 0 | Здание резервной дизельной электростанции системы аварийного электроснабжения с промежуточным складом дизельного топлива (20UBS) бл.2 | 2016-07-15 | 2016-07-30 |  |  | Отдел отопления и вентиляции бюро комплексного проектироования №1 | оборудование | 3 | 2015-07-01 | 2015-07-01 | 18134.72 | 0
42 | 3.ИСУП.104293496 | 20SAD38AA601 | Защитное устройство для предотвращения воздействия воздушной ударной волны, сейсмостойкое |  | Сейсмостойкое, 500х500, материал - сталь |  | 3 | I | БЛ-08679с/о | 22 | БЛ-09498 с/о |  |  | 1 | шт. | 0 | 0 | 0 | 0 | Здание резервной дизельной электростанции системы аварийного электроснабжения с промежуточным складом дизельного топлива (20UBS) бл.2 | 2016-07-15 | 2016-07-30 |  |  | Отдел отопления и вентиляции бюро комплексного проектироования №1 | оборудование | 3 | 2015-07-01 | 2015-07-01 | 18134.72 | 0
43 | 3.ИСУП.104293497 | 20SAD48AA601 | Защитное устройство для предотвращения воздействия воздушной ударной волны, сейсмостойкое |  | Сейсмостойкое, 500х500, материал - сталь |  | 3 | I | БЛ-08679с/о | 22 | БЛ-09498 с/о |  |  | 1 | шт. | 0 | 0 | 0 | 0 | Здание резервной дизельной электростанции системы аварийного электроснабжения с промежуточным складом дизельного топлива (20UBS) бл.2 | 2016-07-15 | 2016-07-30 |  |  | Отдел отопления и вентиляции бюро комплексного проектироования №1 | оборудование | 3 | 2015-07-01 | 2015-07-01 | 18134.72 | 0
44 | 3.ИСУП.104293498 | 20SAD17AA603 | Защитное устройство для предотвращения воздействия воздушной ударной волны, сейсмостойкое |  | Сейсмостойкое, 500х500, материал - сталь |  | 4 | II | БЛ-08679с/о | 23 | БЛ-09498 с/о |  |  | 1 | шт. | 0 | 0 | 0 | 0 | Здание резервной дизельной электростанции системы аварийного электроснабжения с промежуточным складом дизельного топлива (20UBS) бл.2 | 2016-07-15 | 2016-07-30 |  |  | Отдел отопления и вентиляции бюро комплексного проектироования №1 | оборудование | 4 | 2015-07-01 | 2015-07-01 | 18134.72 | 0
45 | 3.ИСУП.104293499 | 20SAD27AA603 | Защитное устройство для предотвращения воздействия воздушной ударной волны, сейсмостойкое |  | Сейсмостойкое, 500х500, материал - сталь |  | 4 | II | БЛ-08679с/о | 23 | БЛ-09498 с/о |  |  | 1 | шт. | 0 | 0 | 0 | 0 | Здание резервной дизельной электростанции системы аварийного электроснабжения с промежуточным складом дизельного топлива (20UBS) бл.2 | 2016-07-15 | 2016-07-30 |  |  | Отдел отопления и вентиляции бюро комплексного проектироования №1 | оборудование | 4 | 2015-07-01 | 2015-07-01 | 18134.72 | 0
46 | 3.ИСУП.104293500 | 20SAD37AA603 | Защитное устройство для предотвращения воздействия воздушной ударной волны, сейсмостойкое |  | Сейсмостойкое, 500х500, материал - сталь |  | 4 | II | БЛ-08679с/о | 23 | БЛ-09498 с/о |  |  | 1 | шт. | 0 | 0 | 0 | 0 | Здание резервной дизельной электростанции системы аварийного электроснабжения с промежуточным складом дизельного топлива (20UBS) бл.2 | 2016-07-15 | 2016-07-30 |  |  | Отдел отопления и вентиляции бюро комплексного проектироования №1 | оборудование | 4 | 2015-07-01 | 2015-07-01 | 18134.72 | 0
47 | 3.ИСУП.104293501 | 20SAD47AA603 | Защитное устройство для предотвращения воздействия воздушной ударной волны, сейсмостойкое |  | Сейсмостойкое, 500х500, материал - сталь |  | 4 | II | БЛ-08679с/о | 23 | БЛ-09498 с/о |  |  | 1 | шт. | 0 | 0 | 0 | 0 | Здание резервной дизельной электростанции системы аварийного электроснабжения с промежуточным складом дизельного топлива (20UBS) бл.2 | 2016-07-15 | 2016-07-30 |  |  | Отдел отопления и вентиляции бюро комплексного проектироования №1 | оборудование | 4 | 2015-07-01 | 2015-07-01 | 18134.72 | 0
48 | 3.ИСУП.104293502 | 20SAD55AA603 | Защитное устройство для предотвращения воздействия воздушной ударной волны, сейсмостойкое |  | Сейсмостойкое, 500х1000, материал - сталь |  | 4 | II | БЛ-08679с/о | 24 | БЛ-09498 с/о |  |  | 1 | шт. | 0 | 0 | 0 | 0 | Здание резервной дизельной электростанции системы аварийного электроснабжения с промежуточным складом дизельного топлива (20UBS) бл.2 | 2016-07-15 | 2016-07-30 |  |  | Отдел отопления и вентиляции бюро комплексного проектироования №1 | оборудование | 4 | 2015-07-01 | 2015-07-01 | 35945.6 | 0
49 | 3.ИСУП.104293503 | 20SAD57AA601 | Защитное устройство для предотвращения воздействия воздушной ударной волны, сейсмостойкое |  | Сейсмостойкое, 1000х1000, материал - сталь |  | 4 | II | БЛ-08679с/о | 25 | БЛ-09498 с/о |  |  | 1 | шт. | 0 | 0 | 0 | 0 | Здание резервной дизельной электростанции системы аварийного электроснабжения с промежуточным складом дизельного топлива (20UBS) бл.2 | 2016-07-15 | 2016-07-30 |  |  | Отдел отопления и вентиляции бюро комплексного проектироования №1 | оборудование | 4 | 2015-07-01 | 2015-07-01 | 61528.5 | 0
50 | 3.ИСУП.104293504 | 20SAD57AA602 | Защитное устройство для предотвращения воздействия воздушной ударной волны, сейсмостойкое |  | Сейсмостойкое, 1000х1000, материал - сталь |  | 4 | II | БЛ-08679с/о | 25 | БЛ-09498 с/о |  |  | 1 | шт. | 0 | 0 | 0 | 0 | Здание резервной дизельной электростанции системы аварийного электроснабжения с промежуточным складом дизельного топлива (20UBS) бл.2 | 2016-07-15 | 2016-07-30 |  |  | Отдел отопления и вентиляции бюро комплексного проектироования №1 | оборудование | 4 | 2015-07-01 | 2015-07-01 | 61528.5 | 0
51 | 3.ИСУП.104293505 | 20SAD57AA603 | Защитное устройство для предотвращения воздействия воздушной ударной волны, сейсмостойкое |  | Сейсмостойкое, 1000х1000, материал - сталь |  | 4 | II | БЛ-08679с/о | 25 | БЛ-09498 с/о |  |  | 1 | шт. | 0 | 0 | 0 | 0 | Здание резервной дизельной электростанции системы аварийного электроснабжения с промежуточным складом дизельного топлива (20UBS) бл.2 | 2016-07-15 | 2016-07-30 |  |  | Отдел отопления и вентиляции бюро комплексного проектироования №1 | оборудование | 4 | 2015-07-01 | 2015-07-01 | 61528.5 | 0
52 | 3.ИСУП.104293506 | 20SAD10AA601 | Защитное устройство для предотвращения воздействия воздушной ударной волны, сейсмостойкое |  | Сейсмостойкое, 1000х2000, материал - сталь |  | 3 | I | БЛ-08679с/о | 26 | БЛ-09498 с/о |  |  | 1 | шт. | 0 | 0 | 0 | 0 | Здание резервной дизельной электростанции системы аварийного электроснабжения с промежуточным складом дизельного топлива (20UBS) бл.2 | 2016-07-15 | 2016-07-30 |  |  | Отдел отопления и вентиляции бюро комплексного проектироования №1 | оборудование | 3 | 2015-07-01 | 2015-07-01 | 145725.39 | 0
53 | 3.ИСУП.104293507 | 20SAD20AA601 | Защитное устройство для предотвращения воздействия воздушной ударной волны, сейсмостойкое |  | Сейсмостойкое, 1000х2000, материал - сталь |  | 3 | I | БЛ-08679с/о | 26 | БЛ-09498 с/о |  |  | 1 | шт. | 0 | 0 | 0 | 0 | Здание резервной дизельной электростанции системы аварийного электроснабжения с промежуточным складом дизельного топлива (20UBS) бл.2 | 2016-07-15 | 2016-07-30 |  |  | Отдел отопления и вентиляции бюро комплексного проектироования №1 | оборудование | 3 | 2015-07-01 | 2015-07-01 | 145725.39 | 0
54 | 3.ИСУП.104293508 | 20SAD30AA601 | Защитное устройство для предотвращения воздействия воздушной ударной волны, сейсмостойкое |  | Сейсмостойкое, 1000х2000, материал - сталь |  | 3 | I | БЛ-08679с/о | 26 | БЛ-09498 с/о |  |  | 1 | шт. | 0 | 0 | 0 | 0 | Здание резервной дизельной электростанции системы аварийного электроснабжения с промежуточным складом дизельного топлива (20UBS) бл.2 | 2016-07-15 | 2016-07-30 |  |  | Отдел отопления и вентиляции бюро комплексного проектироования №1 | оборудование | 3 | 2015-07-01 | 2015-07-01 | 145725.39 | 0
55 | 3.ИСУП.104293509 | 20SAD40AA601 | Защитное устройство для предотвращения воздействия воздушной ударной волны, сейсмостойкое |  | Сейсмостойкое, 1000х2000, материал - сталь |  | 3 | I | БЛ-08679с/о | 26 | БЛ-09498 с/о |  |  | 1 | шт. | 0 | 0 | 0 | 0 | Здание резервной дизельной электростанции системы аварийного электроснабжения с промежуточным складом дизельного топлива (20UBS) бл.2 | 2016-07-15 | 2016-07-30 |  |  | Отдел отопления и вентиляции бюро комплексного проектироования №1 | оборудование | 3 | 2015-07-01 | 2015-07-01 | 145725.39 | 0
56 | 3.ИСУП.104293510 | 20SAD11AA601 | Защитное устройство для предотвращения воздействия воздушной ударной волны, сейсмостойкое |  | Сейсмостойкое, 1000х2000, материал - сталь |  | 3 | I | БЛ-08679с/о | 26 | БЛ-09498 с/о |  |  | 1 | шт. | 0 | 0 | 0 | 0 | Здание резервной дизельной электростанции системы аварийного электроснабжения с промежуточным складом дизельного топлива (20UBS) бл.2 | 2016-07-15 | 2016-07-30 |  |  | Отдел отопления и вентиляции бюро комплексного проектироования №1 | оборудование | 3 | 2015-07-01 | 2015-07-01 | 145725.39 | 0
57 | 3.ИСУП.104293511 | 20SAD11AA602 | Защитное устройство для предотвращения воздействия воздушной ударной волны, сейсмостойкое |  | Сейсмостойкое, 1000х2000, материал - сталь |  | 3 | I | БЛ-08679с/о | 26 | БЛ-09498 с/о |  |  | 1 | шт. | 0 | 0 | 0 | 0 | Здание резервной дизельной электростанции системы аварийного электроснабжения с промежуточным складом дизельного топлива (20UBS) бл.2 | 2016-07-15 | 2016-07-30 |  |  | Отдел отопления и вентиляции бюро комплексного проектироования №1 | оборудование | 3 | 2015-07-01 | 2015-07-01 | 145725.39 | 0
58 | 3.ИСУП.104293512 | 20SAD21AA601 | Защитное устройство для предотвращения воздействия воздушной ударной волны, сейсмостойкое |  | Сейсмостойкое, 1000х2000, материал - сталь |  | 3 | I | БЛ-08679с/о | 26 | БЛ-09498 с/о |  |  | 1 | шт. | 0 | 0 | 0 | 0 | Здание резервной дизельной электростанции системы аварийного электроснабжения с промежуточным складом дизельного топлива (20UBS) бл.2 | 2016-07-15 | 2016-07-30 |  |  | Отдел отопления и вентиляции бюро комплексного проектироования №1 | оборудование | 3 | 2015-07-01 | 2015-07-01 | 145725.39 | 0
59 | 3.ИСУП.104293513 | 20SAD21AA602 | Защитное устройство для предотвращения воздействия воздушной ударной волны, сейсмостойкое |  | Сейсмостойкое, 1000х2000, материал - сталь |  | 3 | I | БЛ-08679с/о | 26 | БЛ-09498 с/о |  |  | 1 | шт. | 0 | 0 | 0 | 0 | Здание резервной дизельной электростанции системы аварийного электроснабжения с промежуточным складом дизельного топлива (20UBS) бл.2 | 2016-07-15 | 2016-07-30 |  |  | Отдел отопления и вентиляции бюро комплексного проектироования №1 | оборудование | 3 | 2015-07-01 | 2015-07-01 | 145725.39 | 0
60 | 3.ИСУП.104293514 | 20SAD31AA601 | Защитное устройство для предотвращения воздействия воздушной ударной волны, сейсмостойкое |  | Сейсмостойкое, 1000х2000, материал - сталь |  | 3 | I | БЛ-08679с/о | 26 | БЛ-09498 с/о |  |  | 1 | шт. | 0 | 0 | 0 | 0 | Здание резервной дизельной электростанции системы аварийного электроснабжения с промежуточным складом дизельного топлива (20UBS) бл.2 | 2016-07-15 | 2016-07-30 |  |  | Отдел отопления и вентиляции бюро комплексного проектироования №1 | оборудование | 3 | 2015-07-01 | 2015-07-01 | 115371.6 | 0
61 | 3.ИСУП.104293515 | 20SAD31AA602 | Защитное устройство для предотвращения воздействия воздушной ударной волны, сейсмостойкое |  | Сейсмостойкое, 1000х2000, материал - сталь |  | 3 | I | БЛ-08679с/о | 26 | БЛ-09498 с/о |  |  | 1 | шт. | 0 | 0 | 0 | 0 | Здание резервной дизельной электростанции системы аварийного электроснабжения с промежуточным складом дизельного топлива (20UBS) бл.2 | 2016-07-15 | 2016-07-30 |  |  | Отдел отопления и вентиляции бюро комплексного проектироования №1 | оборудование | 3 | 2015-07-01 | 2015-07-01 | 115371.6 | 0
62 | 3.ИСУП.104293516 | 20SAD41AA601 | Защитное устройство для предотвращения воздействия воздушной ударной волны, сейсмостойкое |  | Сейсмостойкое, 1000х2000, материал - сталь |  | 3 | I | БЛ-08679с/о | 26 | БЛ-09498 с/о |  |  | 1 | шт. | 0 | 0 | 0 | 0 | Здание резервной дизельной электростанции системы аварийного электроснабжения с промежуточным складом дизельного топлива (20UBS) бл.2 | 2016-07-15 | 2016-07-30 |  |  | Отдел отопления и вентиляции бюро комплексного проектироования №1 | оборудование | 3 | 2015-07-01 | 2015-07-01 | 115371.6 | 0
63 | 3.ИСУП.104293517 | 20SAD41AA602 | Защитное устройство для предотвращения воздействия воздушной ударной волны, сейсмостойкое |  | Сейсмостойкое, 1000х2000, материал - сталь |  | 3 | I | БЛ-08679с/о | 26 | БЛ-09498 с/о |  |  | 1 | шт. | 0 | 0 | 0 | 0 | Здание резервной дизельной электростанции системы аварийного электроснабжения с промежуточным складом дизельного топлива (20UBS) бл.2 | 2016-07-15 | 2016-07-30 |  |  | Отдел отопления и вентиляции бюро комплексного проектироования №1 | оборудование | 3 | 2015-07-01 | 2015-07-01 | 115371.6 | 0
64 | 3.ИСУП.104293518 | 20SAD12AA601 | Защитное устройство для предотвращения воздействия воздушной ударной волны, сейсмостойкое |  | Сейсмостойкое, 1000х2000, материал - сталь |  | 3 | I | БЛ-08679с/о | 26 | БЛ-09498 с/о |  |  | 1 | шт. | 0 | 0 | 0 | 0 | Здание резервной дизельной электростанции системы аварийного электроснабжения с промежуточным складом дизельного топлива (20UBS) бл.2 | 2016-07-15 | 2016-07-30 |  |  | Отдел отопления и вентиляции бюро комплексного проектироования №1 | оборудование | 3 | 2015-07-01 | 2015-07-01 | 115371.6 | 0
65 | 3.ИСУП.104293519 | 20SAD12AA602 | Защитное устройство для предотвращения воздействия воздушной ударной волны, сейсмостойкое |  | Сейсмостойкое, 1000х2000, материал - сталь |  | 3 | I | БЛ-08679с/о | 26 | БЛ-09498 с/о |  |  | 1 | шт. | 0 | 0 | 0 | 0 | Здание резервной дизельной электростанции системы аварийного электроснабжения с промежуточным складом дизельного топлива (20UBS) бл.2 | 2016-07-15 | 2016-07-30 |  |  | Отдел отопления и вентиляции бюро комплексного проектироования №1 | оборудование | 3 | 2015-07-01 | 2015-07-01 | 115371.6 | 0
66 | 3.ИСУП.104293520 | 20SAD22AA601 | Защитное устройство для предотвращения воздействия воздушной ударной волны, сейсмостойкое |  | Сейсмостойкое, 1000х2000, материал - сталь |  | 3 | I | БЛ-08679с/о | 26 | БЛ-09498 с/о |  |  | 1 | шт. | 0 | 0 | 0 | 0 | Здание резервной дизельной электростанции системы аварийного электроснабжения с промежуточным складом дизельного топлива (20UBS) бл.2 | 2016-07-15 | 2016-07-30 |  |  | Отдел отопления и вентиляции бюро комплексного проектироования №1 | оборудование | 3 | 2015-07-01 | 2015-07-01 | 115371.6 | 0
67 | 3.ИСУП.104293522 | 20SAD22AA602 | Защитное устройство для предотвращения воздействия воздушной ударной волны, сейсмостойкое |  | Сейсмостойкое, 1000х2000, материал - сталь |  | 3 | I | БЛ-08679с/о | 26 | БЛ-09498 с/о |  |  | 1 | шт. | 0 | 0 | 0 | 0 | Здание резервной дизельной электростанции системы аварийного электроснабжения с промежуточным складом дизельного топлива (20UBS) бл.2 | 2016-07-15 | 2016-07-30 |  |  | Отдел отопления и вентиляции бюро комплексного проектироования №1 | оборудование | 3 | 2015-07-01 | 2015-07-01 | 115371.6 | 0
68 | 3.ИСУП.104293523 | 20SAD32AA601 | Защитное устройство для предотвращения воздействия воздушной ударной волны, сейсмостойкое |  | Сейсмостойкое, 1000х2000, материал - сталь |  | 3 | I | БЛ-08679с/о | 26 | БЛ-09498 с/о |  |  | 1 | шт. | 0 | 0 | 0 | 0 | Здание резервной дизельной электростанции системы аварийного электроснабжения с промежуточным складом дизельного топлива (20UBS) бл.2 | 2016-07-15 | 2016-07-30 |  |  | Отдел отопления и вентиляции бюро комплексного проектироования №1 | оборудование | 3 | 2015-07-01 | 2015-07-01 | 115371.6 | 0
69 | 3.ИСУП.104293524 | 20SAD32AA602 | Защитное устройство для предотвращения воздействия воздушной ударной волны, сейсмостойкое |  | Сейсмостойкое, 1000х2000, материал - сталь |  | 3 | I | БЛ-08679с/о | 26 | БЛ-09498 с/о |  |  | 1 | шт. | 0 | 0 | 0 | 0 | Здание резервной дизельной электростанции системы аварийного электроснабжения с промежуточным складом дизельного топлива (20UBS) бл.2 | 2016-07-15 | 2016-07-30 |  |  | Отдел отопления и вентиляции бюро комплексного проектироования №1 | оборудование | 3 | 2015-07-01 | 2015-07-01 | 115371.6 | 0
70 | 3.ИСУП.104293525 | 20SAD42AA601 | Защитное устройство для предотвращения воздействия воздушной ударной волны, сейсмостойкое |  | Сейсмостойкое, 1000х2000, материал - сталь |  | 3 | I | БЛ-08679с/о | 26 | БЛ-09498 с/о |  |  | 1 | шт. | 0 | 0 | 0 | 0 | Здание резервной дизельной электростанции системы аварийного электроснабжения с промежуточным складом дизельного топлива (20UBS) бл.2 | 2016-07-15 | 2016-07-30 |  |  | Отдел отопления и вентиляции бюро комплексного проектироования №1 | оборудование | 3 | 2015-07-01 | 2015-07-01 | 115371.6 | 0
71 | 3.ИСУП.104293526 | 20SAD42AA602 | Защитное устройство для предотвращения воздействия воздушной ударной волны, сейсмостойкое |  | Сейсмостойкое, 1000х2000, материал - сталь |  | 3 | I | БЛ-08679с/о | 26 | БЛ-09498 с/о |  |  | 1 | шт. | 0 | 0 | 0 | 0 | Здание резервной дизельной электростанции системы аварийного электроснабжения с промежуточным складом дизельного топлива (20UBS) бл.2 | 2016-07-15 | 2016-07-30 |  |  | Отдел отопления и вентиляции бюро комплексного проектироования №1 | оборудование | 3 | 2015-07-01 | 2015-07-01 | 115371.6 | 0
72 | 3.ИСУП.104293527 | 20SAD13AA601 | Защитное устройство для предотвращения воздействия воздушной ударной волны, сейсмостойкое |  | Сейсмостойкое, 1000х2000, материал - сталь |  | 3 | I | БЛ-08679с/о | 26 | БЛ-09498 с/о |  |  | 1 | шт. | 0 | 0 | 0 | 0 | Здание резервной дизельной электростанции системы аварийного электроснабжения с промежуточным складом дизельного топлива (20UBS) бл.2 | 2016-07-15 | 2016-07-30 |  |  | Отдел отопления и вентиляции бюро комплексного проектироования №1 | оборудование | 3 | 2015-07-01 | 2015-07-01 | 115371.6 | 0
73 | 3.ИСУП.104293528 | 20SAD23AA601 | Защитное устройство для предотвращения воздействия воздушной ударной волны, сейсмостойкое |  | Сейсмостойкое, 1000х2000, материал - сталь |  | 3 | I | БЛ-08679с/о | 26 | БЛ-09498 с/о |  |  | 1 | шт. | 0 | 0 | 0 | 0 | Здание резервной дизельной электростанции системы аварийного электроснабжения с промежуточным складом дизельного топлива (20UBS) бл.2 | 2016-07-15 | 2016-07-30 |  |  | Отдел отопления и вентиляции бюро комплексного проектироования №1 | оборудование | 3 | 2015-07-01 | 2015-07-01 | 115371.6 | 0
74 | 3.ИСУП.104293530 | 20SAD33AA601 | Защитное устройство для предотвращения воздействия воздушной ударной волны, сейсмостойкое |  | Сейсмостойкое, 1000х2000, материал - сталь |  | 3 | I | БЛ-08679с/о | 26 | БЛ-09498 с/о |  |  | 1 | шт. | 0 | 0 | 0 | 0 | Здание резервной дизельной электростанции системы аварийного электроснабжения с промежуточным складом дизельного топлива (20UBS) бл.2 | 2016-07-15 | 2016-07-30 |  |  | Отдел отопления и вентиляции бюро комплексного проектироования №1 | оборудование | 3 | 2015-07-01 | 2015-07-01 | 115371.6 | 0
75 | 3.ИСУП.104293531 | 20SAD43AA601 | Защитное устройство для предотвращения воздействия воздушной ударной волны, сейсмостойкое |  | Сейсмостойкое, 1000х2000, материал - сталь |  | 3 | I | БЛ-08679с/о | 26 | БЛ-09498 с/о |  |  | 1 | шт. | 0 | 0 | 0 | 0 | Здание резервной дизельной электростанции системы аварийного электроснабжения с промежуточным складом дизельного топлива (20UBS) бл.2 | 2016-07-15 | 2016-07-30 |  |  | Отдел отопления и вентиляции бюро комплексного проектироования №1 | оборудование | 3 | 2015-07-01 | 2015-07-01 | 115371.6 | 0
76 | 3.ИСУП.104296098 | 20SAD15AA601 | Защитное устройство для предотвращения воздействия воздушной ударной волны, сейсмостойкое |  | Сейсмостойкое, 500х1000, материал - сталь |  | 3 | I | БЛ-08679с/о | 21 | БЛ-09498 с/о |  |  | 1 | шт. | 0 | 0 | 0 | 0 | Здание резервной дизельной электростанции системы аварийного электроснабжения с промежуточным складом дизельного топлива (20UBS) бл.2 | 2016-07-15 | 2016-07-30 |  |  | Отдел отопления и вентиляции бюро комплексного проектироования №1 | оборудование | 3 | 2015-07-01 | 2015-07-01 | 35945.6 | 0
77 | 3.ИСУП.104296099 | 20SAD25AA601 | Защитное устройство для предотвращения воздействия воздушной ударной волны, сейсмостойкое |  | Сейсмостойкое, 500х1000, материал - сталь |  | 3 | I | БЛ-08679с/о | 21 | БЛ-09498 с/о |  |  | 1 | шт. | 0 | 0 | 0 | 0 | Здание резервной дизельной электростанции системы аварийного электроснабжения с промежуточным складом дизельного топлива (20UBS) бл.2 | 2016-07-15 | 2016-07-30 |  |  | Отдел отопления и вентиляции бюро комплексного проектироования №1 | оборудование | 3 | 2015-07-01 | 2015-07-01 | 35945.6 | 0
78 | 3.ИСУП.104296100 | 20SAD35AA601 | Защитное устройство для предотвращения воздействия воздушной ударной волны, сейсмостойкое |  | Сейсмостойкое, 500х1000, материал - сталь |  | 3 | I | БЛ-08679с/о | 21 | БЛ-09498 с/о |  |  | 1 | шт. | 0 | 0 | 0 | 0 | Здание резервной дизельной электростанции системы аварийного электроснабжения с промежуточным складом дизельного топлива (20UBS) бл.2 | 2016-07-15 | 2016-07-30 |  |  | Отдел отопления и вентиляции бюро комплексного проектироования №1 | оборудование | 3 | 2015-07-01 | 2015-07-01 | 35945.6 | 0
79 | 3.ИСУП.104296101 | 20SAD45AA601 | Защитное устройство для предотвращения воздействия воздушной ударной волны, сейсмостойкое |  | Сейсмостойкое, 500х1000, материал - сталь |  | 3 | I | БЛ-08679с/о | 21 | БЛ-09498 с/о |  |  | 1 | шт. | 0 | 0 | 0 | 0 | Здание резервной дизельной электростанции системы аварийного электроснабжения с промежуточным складом дизельного топлива (20UBS) бл.2 | 2016-07-15 | 2016-07-30 |  |  | Отдел отопления и вентиляции бюро комплексного проектироования №1 | оборудование | 3 | 2015-07-01 | 2015-07-01 | 35945.6 | 0
80 | 3.ИСУП.104302044 | 20QKS10AA621 | Защитное устройство для предотвращения воздействия воздушной ударной волны |  | 1000x1000 открыто рабочая среда - наружный воздух |  | 3Н | I | BEL_101124011 |  | BLR1.B.110.&.&&&&&&.&&&&&.051.MD.0012 |  |  | 1 | шт. | 0 | 0 | 0 | 0 | Паровая камера (20UJE) бл.2 | 2016-07-15 | 2016-07-30 | UJE |  | Группа поддержки прикладных систем отдела информационных технологий | оборудование | 3 | 2015-06-24 | 2015-06-24 | 90397.55 | 0
81 | 3.ИСУП.104302045 | 20QKS10AA622 | Защитное устройство для предотвращения воздействия воздушной ударной волны |  | 1000x1000 открыто рабочая среда - вытяжной воздух |  | 3Н | I | BEL_101124011 |  | BLR1.B.110.&.&&&&&&.&&&&&.051.MD.0012 |  |  | 1 | шт. | 0 | 0 | 0 | 0 | Паровая камера (20UJE) бл.2 | 2016-07-15 | 2016-07-30 | UJE |  | Группа поддержки прикладных систем отдела информационных технологий | оборудование | 3 | 2015-06-24 | 2015-06-24 | 90397.55 | 0
82 | 3.ИСУП.104302046 | 20QKS20AA621 | Защитное устройство для предотвращения воздействия воздушной ударной волны |  | 1000x1000 открыто рабочая среда - наружный воздух |  | 3Н | I | BEL_101124011 |  | BLR1.B.110.&.&&&&&&.&&&&&.051.MD.0012 |  |  | 1 | шт. | 0 | 0 | 0 | 0 | Паровая камера (20UJE) бл.2 | 2016-07-15 | 2016-07-30 | UJE |  | Группа поддержки прикладных систем отдела информационных технологий | оборудование | 3 | 2015-06-24 | 2015-06-24 | 90397.55 | 0
83 | 3.ИСУП.104302047 | 20QKS20AA622 | Защитное устройство для предотвращения воздействия воздушной ударной волны |  | 1000x1000 открыто рабочая среда - вытяжной воздух |  | 3Н | I | BEL_101124011 |  | BLR1.B.110.&.&&&&&&.&&&&&.051.MD.0012 |  |  | 1 | шт. | 0 | 0 | 0 | 0 | Паровая камера (20UJE) бл.2 | 2016-07-15 | 2016-07-30 | UJE |  | Группа поддержки прикладных систем отдела информационных технологий | оборудование | 3 | 2015-06-24 | 2015-06-24 | 90397.55 | 0
84 | 3.ИСУП.104302048 | 20QKS30AA621 | Защитное устройство для предотвращения воздействия воздушной ударной волны |  | 1000x1000 открыто рабочая среда - наружный воздух |  | 3Н | I | BEL_101124011 |  | BLR1.B.110.&.&&&&&&.&&&&&.051.MD.0012 |  |  | 1 | шт. | 0 | 0 | 0 | 0 | Паровая камера (20UJE) бл.2 | 2016-07-15 | 2016-07-30 | UJE |  | Группа поддержки прикладных систем отдела информационных технологий | оборудование | 3 | 2015-06-24 | 2015-06-24 | 90397.55 | 0
85 | 3.ИСУП.104302049 | 20QKS30AA622 | Защитное устройство для предотвращения воздействия воздушной ударной волны |  | 1000x1000 открыто рабочая среда - вытяжной воздух |  | 3Н | I | BEL_101124011 |  | BLR1.B.110.&.&&&&&&.&&&&&.051.MD.0012 |  |  | 1 | шт. | 0 | 0 | 0 | 0 | Паровая камера (20UJE) бл.2 | 2016-07-15 | 2016-07-30 | UJE |  | Группа поддержки прикладных систем отдела информационных технологий | оборудование | 3 | 2015-06-24 | 2015-06-24 | 90397.55 | 0
86 | 3.ИСУП.104302050 | 20QKS40AA621 | Защитное устройство для предотвращения воздействия воздушной ударной волны |  | 1000x1000 открыто рабочая среда - наружный воздух |  | 3Н | I | BEL_101124011 |  | BLR1.B.110.&.&&&&&&.&&&&&.051.MD.0012 |  |  | 1 | шт. | 0 | 0 | 0 | 0 | Паровая камера (20UJE) бл.2 | 2016-07-15 | 2016-07-30 | UJE |  | Группа поддержки прикладных систем отдела информационных технологий | оборудование | 3 | 2015-06-24 | 2015-06-24 | 90397.55 | 0
87 | 3.ИСУП.104302051 | 20QKS40AA622 | Защитное устройство для предотвращения воздействия воздушной ударной волны |  | 1000x1000 открыто рабочая среда - вытяжной воздух |  | 3Н | I | BEL_101124011 |  | BLR1.B.110.&.&&&&&&.&&&&&.051.MD.0012 |  |  | 1 | шт. | 0 | 0 | 0 | 0 | Паровая камера (20UJE) бл.2 | 2016-07-15 | 2016-07-30 | UJE |  | Группа поддержки прикладных систем отдела информационных технологий | оборудование | 3 | 2015-06-24 | 2015-06-24 | 90397.55 | 0
88 | 3.ИСУП.104302052 | 20SAS01AA621 | Защитное устройство для предотвращения воздействия воздушной ударной волны |  | 1000x500 открыто рабочая среда - наружный воздух |  | 3Н | I | BEL_101124011 |  | BLR1.B.110.&.&&&&&&.&&&&&.051.MD.0012 |  |  | 1 | шт. | 0 | 0 | 0 | 0 | Паровая камера (20UJE) бл.2 | 2016-07-15 | 2016-07-30 | UJE |  | Группа поддержки прикладных систем отдела информационных технологий | оборудование | 3 | 2015-06-24 | 2015-06-24 | 54954.13 | 0
89 | 3.ИСУП.104302053 | 20SAS03AA621 | Защитное устройство для предотвращения воздействия воздушной ударной волны |  | 400x410 открыто рабочая среда - наружный воздух |  | 3Н | I | BEL_101124011 |  | BLR1.B.110.&.&&&&&&.&&&&&.051.MD.0012 |  |  | 1 | шт. | 0 | 0 | 0 | 0 | Паровая камера (20UJE) бл.2 | 2016-07-15 | 2016-07-30 | UJE |  | Группа поддержки прикладных систем отдела информационных технологий | оборудование | 3 | 2015-06-24 | 2015-06-24 | 29051.99 | 0
90 | 3.ИСУП.104302054 | 20SAS04AA621 | Защитное устройство для предотвращения воздействия воздушной ударной волны |  | 1000x500 открыто рабочая среда - наружный воздух |  | 3Н | I | BEL_101124011 |  | BLR1.B.110.&.&&&&&&.&&&&&.051.MD.0012 |  |  | 1 | шт. | 0 | 0 | 0 | 0 | Паровая камера (20UJE) бл.2 | 2016-07-15 | 2016-07-30 | UJE |  | Группа поддержки прикладных систем отдела информационных технологий | оборудование | 3 | 2015-06-24 | 2015-06-24 | 54954.13 | 0
91 | 3.ИСУП.104302055 | 20SAS05AA621 | Защитное устройство для предотвращения воздействия воздушной ударной волны |  | 1000x500 открыто рабочая среда - наружный воздух |  | 3Н | I | BEL_101124011 |  | BLR1.B.110.&.&&&&&&.&&&&&.051.MD.0012 |  |  | 1 | шт. | 0 | 0 | 0 | 0 | Паровая камера (20UJE) бл.2 | 2016-07-15 | 2016-07-30 | UJE |  | Группа поддержки прикладных систем отдела информационных технологий | оборудование | 3 | 2015-06-24 | 2015-06-24 | 54954.13 | 0
92 | 3.ИСУП.104302056 | 20SAS06AA621 | Защитное устройство для предотвращения воздействия воздушной ударной волны |  | 400x410 открыто рабочая среда - наружный воздух |  | 3Н | I | BEL_101124011 |  | BLR1.B.110.&.&&&&&&.&&&&&.051.MD.0012 |  |  | 1 | шт. | 0 | 0 | 0 | 0 | Паровая камера (20UJE) бл.2 | 2016-07-15 | 2016-07-30 | UJE |  | Группа поддержки прикладных систем отдела информационных технологий | оборудование | 3 | 2015-06-24 | 2015-06-24 | 29051.99 | 0
93 | 3.ИСУП.104302057 | 20SAS10AA621 | Защитное устройство для предотвращения воздействия воздушной ударной волны |  | 1000x500 открыто рабочая среда - наружный воздух |  | 3Н | I | BEL_101124011 |  | BLR1.B.110.&.&&&&&&.&&&&&.051.MD.0012 |  |  | 1 | шт. | 0 | 0 | 0 | 0 | Паровая камера (20UJE) бл.2 | 2016-07-15 | 2016-07-30 | UJE |  | Группа поддержки прикладных систем отдела информационных технологий | оборудование | 3 | 2015-06-24 | 2015-06-24 | 54954.13 | 0
94 | 3.ИСУП.104302058 | 20SAS10AA622 | Защитное устройство для предотвращения воздействия воздушной ударной волны |  | 500x500 открыто рабочая среда - вытяжной воздух |  | 3Н | I | BEL_101124011 |  | BLR1.B.110.&.&&&&&&.&&&&&.051.MD.0012 |  |  | 1 | шт. | 0 | 0 | 0 | 0 | Паровая камера (20UJE) бл.2 | 2016-07-15 | 2016-07-30 | UJE |  | Группа поддержки прикладных систем отдела информационных технологий | оборудование | 3 | 2015-06-24 | 2015-06-24 | 30519.88 | 0
95 | 3.ИСУП.104302059 | 20SAS11AA621 | Защитное устройство для предотвращения воздействия воздушной ударной волны |  | 400x410 открыто рабочая среда - вытяжной воздух |  | 3Н | I | BEL_101124011 |  | BLR1.B.110.&.&&&&&&.&&&&&.051.MD.0012 |  |  | 1 | шт. | 0 | 0 | 0 | 0 | Паровая камера (20UJE) бл.2 | 2016-07-15 | 2016-07-30 | UJE |  | Группа поддержки прикладных систем отдела информационных технологий | оборудование | 3 | 2015-06-24 | 2015-06-24 | 29051.99 | 0
96 | 3.ИСУП.104302060 | 20SAS13AA621 | Защитное устройство для предотвращения воздействия воздушной ударной волны |  | 400x410 открыто рабочая среда - вытяжной воздух |  | 3Н | I | BEL_101124011 |  | BLR1.B.110.&.&&&&&&.&&&&&.051.MD.0012 |  |  | 1 | шт. | 0 | 0 | 0 | 0 | Паровая камера (20UJE) бл.2 | 2016-07-15 | 2016-07-30 | UJE |  | Группа поддержки прикладных систем отдела информационных технологий | оборудование | 3 | 2015-06-24 | 2015-06-24 | 29051.99 | 0
97 | 3.ИСУП.104302061 | 20SAS20AA621 | Защитное устройство для предотвращения воздействия воздушной ударной волны |  | 1000x500 открыто рабочая среда - наружный воздух |  | 3Н | I | BEL_101124011 |  | BLR1.B.110.&.&&&&&&.&&&&&.051.MD.0012 |  |  | 1 | шт. | 0 | 0 | 0 | 0 | Паровая камера (20UJE) бл.2 | 2016-07-15 | 2016-07-30 | UJE |  | Группа поддержки прикладных систем отдела информационных технологий | оборудование | 3 | 2015-06-24 | 2015-06-24 | 54954.13 | 0
98 | 3.ИСУП.104302062 | 20SAS20AA622 | Защитное устройство для предотвращения воздействия воздушной ударной волны |  | 500x500 открыто рабочая среда - вытяжной воздух |  | 3Н | I | BEL_101124011 |  | BLR1.B.110.&.&&&&&&.&&&&&.051.MD.0012 |  |  | 1 | шт. | 0 | 0 | 0 | 0 | Паровая камера (20UJE) бл.2 | 2016-07-15 | 2016-07-30 | UJE |  | Группа поддержки прикладных систем отдела информационных технологий | оборудование | 3 | 2015-06-24 | 2015-06-24 | 30519.88 | 0
99 | 3.ИСУП.104302063 | 20SAS21AA621 | Защитное устройство для предотвращения воздействия воздушной ударной волны |  | 400x410 открыто рабочая среда - вытяжной воздух |  | 3Н | I | BEL_101124011 |  | BLR1.B.110.&.&&&&&&.&&&&&.051.MD.0012 |  |  | 1 | шт. | 0 | 0 | 0 | 0 | Паровая камера (20UJE) бл.2 | 2016-07-15 | 2016-07-30 | UJE |  | Группа поддержки прикладных систем отдела информационных технологий | оборудование | 3 | 2015-06-24 | 2015-06-24 | 29051.99 | 0
100 | 3.ИСУП.104302064 | 20SAS30AA621 | Защитное устройство для предотвращения воздействия воздушной ударной волны |  | 1000x500 открыто рабочая среда - наружный воздух |  | 3Н | I | BEL_101124011 |  | BLR1.B.110.&.&&&&&&.&&&&&.051.MD.0012 |  |  | 1 | шт. | 0 | 0 | 0 | 0 | Паровая камера (20UJE) бл.2 | 2016-07-15 | 2016-07-30 | UJE |  | Группа поддержки прикладных систем отдела информационных технологий | оборудование | 3 | 2015-06-24 | 2015-06-24 | 54954.13 | 0
101 | 3.ИСУП.104302065 | 20SAS30AA622 | Защитное устройство для предотвращения воздействия воздушной ударной волны |  | 500x500 открыто рабочая среда - вытяжной воздух |  | 3Н | I | BEL_101124011 |  | BLR1.B.110.&.&&&&&&.&&&&&.051.MD.0012 |  |  | 1 | шт. | 0 | 0 | 0 | 0 | Паровая камера (20UJE) бл.2 | 2016-07-15 | 2016-07-30 | UJE |  | Группа поддержки прикладных систем отдела информационных технологий | оборудование | 3 | 2015-06-24 | 2015-06-24 | 30519.88 | 0
102 | 3.ИСУП.104302066 | 20SAS31AA621 | Защитное устройство для предотвращения воздействия воздушной ударной волны |  | 400x410 открыто рабочая среда - вытяжной воздух |  | 3Н | I | BEL_101124011 |  | BLR1.B.110.&.&&&&&&.&&&&&.051.MD.0012 |  |  | 1 | шт. | 0 | 0 | 0 | 0 | Паровая камера (20UJE) бл.2 | 2016-07-15 | 2016-07-30 | UJE |  | Группа поддержки прикладных систем отдела информационных технологий | оборудование | 3 | 2015-06-24 | 2015-06-24 | 29051.99 | 0
103 | 3.ИСУП.104302067 | 20SAS33AA621 | Защитное устройство для предотвращения воздействия воздушной ударной волны |  | 400x410 открыто рабочая среда - вытяжной воздух |  | 3Н | I | BEL_101124011 |  | BLR1.B.110.&.&&&&&&.&&&&&.051.MD.0012 |  |  | 1 | шт. | 0 | 0 | 0 | 0 | Паровая камера (20UJE) бл.2 | 2016-07-15 | 2016-07-30 | UJE |  | Группа поддержки прикладных систем отдела информационных технологий | оборудование | 3 | 2015-06-24 | 2015-06-24 | 29051.99 | 0
104 | 3.ИСУП.104302068 | 20SAS40AA621 | Защитное устройство для предотвращения воздействия воздушной ударной волны |  | 1000x500 открыто рабочая среда - наружный воздух |  | 3Н | I | BEL_101124011 |  | BLR1.B.110.&.&&&&&&.&&&&&.051.MD.0012 |  |  | 1 | шт. | 0 | 0 | 0 | 0 | Паровая камера (20UJE) бл.2 | 2016-07-15 | 2016-07-30 | UJE |  | Группа поддержки прикладных систем отдела информационных технологий | оборудование | 3 | 2015-06-24 | 2015-06-24 | 54954.13 | 0
105 | 3.ИСУП.104302069 | 20SAS40AA622 | Защитное устройство для предотвращения воздействия воздушной ударной волны |  | 500x500 открыто рабочая среда - вытяжной воздух |  | 3Н | I | BEL_101124011 |  | BLR1.B.110.&.&&&&&&.&&&&&.051.MD.0012 |  |  | 1 | шт. | 0 | 0 | 0 | 0 | Паровая камера (20UJE) бл.2 | 2016-07-15 | 2016-07-30 | UJE |  | Группа поддержки прикладных систем отдела информационных технологий | оборудование | 3 | 2015-06-24 | 2015-06-24 | 30519.88 | 0
106 | 3.ИСУП.104302070 | 20SAS41AA621 | Защитное устройство для предотвращения воздействия воздушной ударной волны |  | 400x410 открыто рабочая среда - вытяжной воздух |  | 3Н | I | BEL_101124011 |  | BLR1.B.110.&.&&&&&&.&&&&&.051.MD.0012 |  |  | 1 | шт. | 0 | 0 | 0 | 0 | Паровая камера (20UJE) бл.2 | 2016-07-15 | 2016-07-30 | UJE |  | Группа поддержки прикладных систем отдела информационных технологий | оборудование | 3 | 2015-06-24 | 2015-06-24 | 29051.99 | 0
107 | 3.ИСУП.104302071 | 20SAS51AA621 | Защитное устройство для предотвращения воздействия воздушной ударной волны |  | 500x500 открыто рабочая среда - вытяжной воздух |  | 3Н | I | BEL_101124011 |  | BLR1.B.110.&.&&&&&&.&&&&&.051.MD.0012 |  |  | 1 | шт. | 0 | 0 | 0 | 0 | Паровая камера (20UJE) бл.2 | 2016-07-15 | 2016-07-30 | UJE |  | Группа поддержки прикладных систем отдела информационных технологий | оборудование | 3 | 2015-06-24 | 2015-06-24 | 30519.88 | 0
108 | 3.ИСУП.104302072 | 20SAS52AA621 | Защитное устройство для предотвращения воздействия воздушной ударной волны |  | 1000x500 открыто рабочая среда - вытяжной воздух |  | 3Н | I | BEL_101124011 |  | BLR1.B.110.&.&&&&&&.&&&&&.051.MD.0012 |  |  | 1 | шт. | 0 | 0 | 0 | 0 | Паровая камера (20UJE) бл.2 | 2016-07-15 | 2016-07-30 | UJE |  | Группа поддержки прикладных систем отдела информационных технологий | оборудование | 3 | 2015-06-24 | 2015-06-24 | 54954.13 | 0
109 | 3.ИСУП.104304158 | 22SAE23AA621 | Устройство перекрытия вентиляционных каналов |  | Размер проточной части 500х1000, с переходником |  | 3 | I | БЛ-00285пм | 39 |  |  |  | 1 | шт. | 0 | 0 | 0 | 0 | Камеры переключений (21URS,22URS) | 2017-10-09 | 2017-10-24 | Выс. отметка: +5.000 |  | Отдел отопления и вентиляции бюро комплексного проектироования №1 | оборудование | 3 | 2015-07-09 | 2015-07-09 | 47566.27 | 0
110 | 3.ИСУП.104304159 | 24SAE41AA622 | Устройство перекрытия вентиляционных каналов |  | Размер проточной части 500х1000, с переходником |  | 3 | I | БЛ-00285пм | 40 |  |  |  | 1 | шт. | 0 | 0 | 0 | 0 | Камеры переключений (21URS,22URS) | 2017-10-09 | 2017-10-24 | Выс. отметка: +5.000 |  | Отдел отопления и вентиляции бюро комплексного проектироования №1 | оборудование | 3 | 2015-07-09 | 2015-07-09 | 47566.27 | 0
111 | 3.ИСУП.104304160 | 23SAE33AA621 | Устройство перекрытия вентиляционных каналов |  | Размер проточной части 500х1000, с переходником |  | 3 | I | БЛ-00285пм | 41 |  |  |  | 1 | шт. | 0 | 0 | 0 | 0 | Камеры переключений (21URS,22URS) | 2017-10-09 | 2017-10-24 | Выс. отметка: +5.000 |  | Отдел отопления и вентиляции бюро комплексного проектироования №1 | оборудование | 3 | 2015-07-09 | 2015-07-09 | 47566.27 | 0
112 | 3.ИСУП.104304162 | 24SAE43AA621 | Устройство перекрытия вентиляционных каналов |  | Размер проточной части 500х1000, с переходником |  | 3 | I | БЛ-00285пм | 42 |  |  |  | 1 | шт. | 0 | 0 | 0 | 0 | Камеры переключений (21URS,22URS) | 2017-10-09 | 2017-10-24 | Выс. отметка: +5.000 |  | Отдел отопления и вентиляции бюро комплексного проектироования №1 | оборудование | 3 | 2015-07-09 | 2015-07-09 | 47566.27 | 0
113 | 3.ИСУП.3960901 | 21SAG14AA621 | Устройство перекрытия вентиляционных каналов |  | Размер проточной части 400х410, с переходником |  | 3 | I | БЛ-00285пм | 31 |  |  |  | 1 | шт. | 0 | 0 | 0 | 0 | Камеры переключений (21URS,22URS) | 2017-10-09 | 2017-10-24 | Выс. отметка: +5.460 |  | Отдел отопления и вентиляции бюро комплексного проектироования №1 | оборудование | 3 | 2017-06-12 | 2017-06-12 | 19678.7 | 0
114 | 3.ИСУП.3960902 | 22SAG24AA621 | Устройство перекрытия вентиляционных каналов |  | Размер проточной части 400х410, с переходником |  | 3 | I | БЛ-00285пм | 32 |  |  |  | 1 | шт. | 0 | 0 | 0 | 0 | Камеры переключений (21URS,22URS) | 2017-10-09 | 2017-10-24 | Выс. отметка: +5.460 |  | Отдел отопления и вентиляции бюро комплексного проектироования №1 | оборудование |  | 2017-06-12 | 2017-06-12 | 19678.7 | 0
115 | 3.ИСУП.3960903 | 23SAG34AA621 | Устройство перекрытия вентиляционных каналов |  | Размер проточной части 400х410, с переходником |  | 3 | I | БЛ-00285пм | 33 |  |  |  | 1 | шт. | 0 | 0 | 0 | 0 | Камеры переключений (21URS,22URS) | 2017-10-09 | 2017-10-24 | Выс. отметка: +5.460 |  | Отдел отопления и вентиляции бюро комплексного проектироования №1 | оборудование | 3 | 2017-06-12 | 2017-06-12 | 19678.7 | 0
116 | 3.ИСУП.3960904 | 24SAG44AA621 | Устройство перекрытия вентиляционных каналов |  | Размер проточной части 400х410, с переходником |  | 3 | I | БЛ-00285пм | 34 |  |  |  | 1 | шт. | 0 | 0 | 0 | 0 | Камеры переключений (21URS,22URS) | 2017-10-09 | 2017-10-24 | Выс. отметка: +5.460 |  | Отдел отопления и вентиляции бюро комплексного проектироования №1 | оборудование | 3 | 2017-06-12 | 2017-06-12 | 19678.7 | 0
117 | 3.ИСУП.3960905 | 22SAE21AA622 | Устройство перекрытия вентиляционных каналов |  | Размер проточной части 500х500, с переходником |  | 3 | I | БЛ-00285пм | 35 |  |  |  | 1 | шт. | 0 | 0 | 0 | 0 | Камеры переключений (21URS,22URS) | 2017-10-09 | 2017-10-24 | Выс. отметка: +5.460 |  | Отдел отопления и вентиляции бюро комплексного проектироования №1 | оборудование | 3 | 2017-06-12 | 2017-06-12 | 17214.5 | 0
118 | 3.ИСУП.3960906 | 23SAE31AA622 | Устройство перекрытия вентиляционных каналов |  | Размер проточной части 500х500, с переходником |  | 3 | I | БЛ-00285пм | 36 |  |  |  | 1 | шт. | 0 | 0 | 0 | 0 | Камеры переключений (21URS,22URS) | 2017-10-09 | 2017-10-24 | Выс. отметка: +5.460 |  | Отдел отопления и вентиляции бюро комплексного проектироования №1 | оборудование | 3 | 2017-06-12 | 2017-06-12 | 17214.5 | 0
119 | 3.ИСУП.3960907 | 21SAE11AA622 | Устройство перекрытия вентиляционных каналов |  | Размер проточной части 500х1000, с переходником |  | 3 | I | БЛ-00285пм | 37 |  |  |  | 1 | шт. | 0 | 0 | 0 | 0 | Камеры переключений (21URS,22URS) | 2017-10-09 | 2017-10-24 | Выс. отметка: +5.460 |  | Отдел отопления и вентиляции бюро комплексного проектироования №1 | оборудование | 3 | 2017-06-12 | 2017-06-12 | 47566.27 | 0
120 | 3.ИСУП.3960909 | 21SAE13AA621 | Устройство перекрытия вентиляционных каналов |  | Размер проточной части 500х1000, с переходником |  | 3 | I | БЛ-00285пм | 38 |  |  |  | 1 | шт. | 0 | 0 | 0 | 0 | Камеры переключений (21URS,22URS) | 2017-10-09 | 2017-10-24 | Выс. отметка: +5.460 |  | Отдел отопления и вентиляции бюро комплексного проектироования №1 | оборудование | 3 | 2017-06-12 | 2017-06-12 | 47566.27 | 0
121 | 3.ИСУП.104302028 | 20SAA10AA621 | Защитное устройство для предотвращения воздействия воздушной ударной волны |  | 500X500 |  | 3НО | I | BEL_101123882 |  | BLR1.B.110.&.&&&&&&.&&&&&.051.MD.0012 |  |  | 1 | шт. | 0 | 0 | 0 | 0 | Здание реактора (20UJA) с эстакадой транспортного шлюза (20UJG) бл.2 | 2016-07-15 | 2016-07-30 | по типу УПВК2П АР 2262ТУ |  | Группа поддержки прикладных систем отдела информационных технологий | оборудование | 3 | 2015-07-10 | 2015-07-10 | 26336.09 | 0
122 | 3.ИСУП.104302029 | 20SAA10AA622 | Защитное устройство для предотвращения воздействия воздушной ударной волны |  | 500X500 |  | 3НО | I | BEL_101123882 |  | BLR1.B.110.&.&&&&&&.&&&&&.051.MD.0012 |  |  | 1 | шт. | 0 | 0 | 0 | 0 | Здание реактора (20UJA) с эстакадой транспортного шлюза (20UJG) бл.2 | 2016-07-15 | 2016-07-30 | по типу УПВК2П АР 2262ТУ |  | Группа поддержки прикладных систем отдела информационных технологий | оборудование | 3 | 2015-07-10 | 2015-07-10 | 26336.09 | 0
123 | 3.ИСУП.104302030 | 20SAA11AA621 | Защитное устройство для предотвращения воздействия воздушной ударной волны |  | 500X500 |  | 3О | I | BEL_101123882 |  | BLR1.B.110.&.&&&&&&.&&&&&.051.MD.0012 |  |  | 1 | шт. | 0 | 0 | 0 | 0 | Здание реактора (20UJA) с эстакадой транспортного шлюза (20UJG) бл.2 | 2016-07-15 | 2016-07-30 | по типу УПВК2П АР 2262ТУ |  | Группа поддержки прикладных систем отдела информационных технологий | оборудование | 3 | 2015-07-10 | 2015-07-10 | 26336.09 | 0
124 | 3.ИСУП.104302031 | 20SAA11AA622 | Защитное устройство для предотвращения воздействия воздушной ударной волны |  | 500X500 |  | 3О | I | BEL_101123882 |  | BLR1.B.110.&.&&&&&&.&&&&&.051.MD.0012 |  |  | 1 | шт. | 0 | 0 | 0 | 0 | Здание реактора (20UJA) с эстакадой транспортного шлюза (20UJG) бл.2 | 2016-07-15 | 2016-07-30 | по типу УПВК2П АР 2262ТУ |  | Группа поддержки прикладных систем отдела информационных технологий | оборудование | 3 | 2015-07-10 | 2015-07-10 | 26336.09 | 0
125 | 3.ИСУП.104302032 | 20SAA20AA621 | Защитное устройство для предотвращения воздействия воздушной ударной волны |  | 500X500 |  | 3НО | I | BEL_101123882 |  | BLR1.B.110.&.&&&&&&.&&&&&.051.MD.0012 |  |  | 1 | шт. | 0 | 0 | 0 | 0 | Здание реактора (20UJA) с эстакадой транспортного шлюза (20UJG) бл.2 | 2016-07-15 | 2016-07-30 | по типу УПВК2П АР 2262ТУ |  | Группа поддержки прикладных систем отдела информационных технологий | оборудование | 3 | 2015-07-10 | 2015-07-10 | 26336.09 | 0
126 | 3.ИСУП.104302033 | 20SAA20AA622 | Защитное устройство для предотвращения воздействия воздушной ударной волны |  | 500X500 |  | 3НО | I | BEL_101123882 |  | BLR1.B.110.&.&&&&&&.&&&&&.051.MD.0012 |  |  | 1 | шт. | 0 | 0 | 0 | 0 | Здание реактора (20UJA) с эстакадой транспортного шлюза (20UJG) бл.2 | 2016-07-15 | 2016-07-30 | по типу УПВК2П АР 2262ТУ |  | Группа поддержки прикладных систем отдела информационных технологий | оборудование | 3 | 2015-07-10 | 2015-07-10 | 26336.09 | 0
127 | 3.ИСУП.104302034 | 20SAA21AA621 | Защитное устройство для предотвращения воздействия воздушной ударной волны |  | 500X500 |  | 3О | I | BEL_101123882 |  | BLR1.B.110.&.&&&&&&.&&&&&.051.MD.0012 |  |  | 1 | шт. | 0 | 0 | 0 | 0 | Здание реактора (20UJA) с эстакадой транспортного шлюза (20UJG) бл.2 | 2016-07-15 | 2016-07-30 | по типу УПВК2П АР 2262ТУ |  | Группа поддержки прикладных систем отдела информационных технологий | оборудование | 3 | 2015-07-10 | 2015-07-10 | 26336.09 | 0
128 | 3.ИСУП.104302035 | 20SAA21AA622 | Защитное устройство для предотвращения воздействия воздушной ударной волны |  | 500X500 |  | 3О | I | BEL_101123882 |  | BLR1.B.110.&.&&&&&&.&&&&&.051.MD.0012 |  |  | 1 | шт. | 0 | 0 | 0 | 0 | Здание реактора (20UJA) с эстакадой транспортного шлюза (20UJG) бл.2 | 2016-07-15 | 2016-07-30 | по типу УПВК2П АР 2262ТУ |  | Группа поддержки прикладных систем отдела информационных технологий | оборудование | 3 | 2015-07-10 | 2015-07-10 | 26336.09 | 0
129 | 3.ИСУП.104302036 | 20SAA30AA621 | Защитное устройство для предотвращения воздействия воздушной ударной волны |  | 500X500 |  | 3НО | I | BEL_101123882 |  | BLR1.B.110.&.&&&&&&.&&&&&.051.MD.0012 |  |  | 1 | шт. | 0 | 0 | 0 | 0 | Здание реактора (20UJA) с эстакадой транспортного шлюза (20UJG) бл.2 | 2016-07-15 | 2016-07-30 | по типу УПВК2П АР 2262ТУ |  | Группа поддержки прикладных систем отдела информационных технологий | оборудование | 3 | 2015-07-10 | 2015-07-10 | 26336.09 | 0
130 | 3.ИСУП.104302037 | 20SAA30AA622 | Защитное устройство для предотвращения воздействия воздушной ударной волны |  | 500X500 |  | 3НО | I | BEL_101123882 |  | BLR1.B.110.&.&&&&&&.&&&&&.051.MD.0012 |  |  | 1 | шт. | 0 | 0 | 0 | 0 | Здание реактора (20UJA) с эстакадой транспортного шлюза (20UJG) бл.2 | 2016-07-15 | 2016-07-30 | по типу УПВК2П АР 2262ТУ |  | Группа поддержки прикладных систем отдела информационных технологий | оборудование | 3 | 2015-07-10 | 2015-07-10 | 26336.09 | 0
131 | 3.ИСУП.104302038 | 20SAA31AA621 | Защитное устройство для предотвращения воздействия воздушной ударной волны |  | 500X500 |  | 3О | I | BEL_101123882 |  | BLR1.B.110.&.&&&&&&.&&&&&.051.MD.0012 |  |  | 1 | шт. | 0 | 0 | 0 | 0 | Здание реактора (20UJA) с эстакадой транспортного шлюза (20UJG) бл.2 | 2016-07-15 | 2016-07-30 | по типу УПВК2П АР 2262ТУ |  | Группа поддержки прикладных систем отдела информационных технологий | оборудование | 3 | 2015-07-10 | 2015-07-10 | 26336.09 | 0
132 | 3.ИСУП.104302039 | 20SAA31AA622 | Защитное устройство для предотвращения воздействия воздушной ударной волны |  | 500X500 |  | 3О | I | BEL_101123882 |  | BLR1.B.110.&.&&&&&&.&&&&&.051.MD.0012 |  |  | 1 | шт. | 0 | 0 | 0 | 0 | Здание реактора (20UJA) с эстакадой транспортного шлюза (20UJG) бл.2 | 2016-07-15 | 2016-07-30 | по типу УПВК2П АР 2262ТУ |  | Группа поддержки прикладных систем отдела информационных технологий | оборудование | 3 | 2015-07-10 | 2015-07-10 | 26336.09 | 0
133 | 3.ИСУП.104302040 | 20SAA40AA621 | Защитное устройство для предотвращения воздействия воздушной ударной волны |  | 500X500 |  | 3НО | I | BEL_101123882 |  | BLR1.B.110.&.&&&&&&.&&&&&.051.MD.0012 |  |  | 1 | шт. | 0 | 0 | 0 | 0 | Здание реактора (20UJA) с эстакадой транспортного шлюза (20UJG) бл.2 | 2016-07-15 | 2016-07-30 | по типу УПВК2П АР 2262ТУ |  | Группа поддержки прикладных систем отдела информационных технологий | оборудование | 3 | 2015-07-10 | 2015-07-10 | 26336.09 | 0
134 | 3.ИСУП.104302041 | 20SAA40AA622 | Защитное устройство для предотвращения воздействия воздушной ударной волны |  | 500X500 |  | 3НО | I | BEL_101123882 |  | BLR1.B.110.&.&&&&&&.&&&&&.051.MD.0012 |  |  | 1 | шт. | 0 | 0 | 0 | 0 | Здание реактора (20UJA) с эстакадой транспортного шлюза (20UJG) бл.2 | 2016-07-15 | 2016-07-30 | по типу УПВК2П АР 2262ТУ |  | Группа поддержки прикладных систем отдела информационных технологий | оборудование | 3 | 2015-07-10 | 2015-07-10 | 26336.09 | 0
135 | 3.ИСУП.104302042 | 20SAA41AA621 | Защитное устройство для предотвращения воздействия воздушной ударной волны |  | 500X500 |  | 3О | I | BEL_101123882 |  | BLR1.B.110.&.&&&&&&.&&&&&.051.MD.0012 |  |  | 1 | шт. | 0 | 0 | 0 | 0 | Здание реактора (20UJA) с эстакадой транспортного шлюза (20UJG) бл.2 | 2016-07-15 | 2016-07-30 | по типу УПВК2П АР 2262ТУ |  | Группа поддержки прикладных систем отдела информационных технологий | оборудование | 3 | 2015-07-10 | 2015-07-10 | 26336.09 | 0
136 | 3.ИСУП.104302043 | 20SAA41AA622 | Защитное устройство для предотвращения воздействия воздушной ударной волны |  | 500X500 |  | 3О | I | BEL_101123882 |  | BLR1.B.110.&.&&&&&&.&&&&&.051.MD.0012 |  |  | 1 | шт. | 0 | 0 | 0 | 0 | Здание реактора (20UJA) с эстакадой транспортного шлюза (20UJG) бл.2 | 2016-07-15 | 2016-07-30 | по типу УПВК2П АР 2262ТУ |  | Группа поддержки прикладных систем отдела информационных технологий | оборудование | 3 | 2015-07-10 | 2015-07-10 | 26336.09 | 0
137 | 3.ИСУП.104302103 | 20KLF21AA621 | Защитное устройство для предотвращения воздействия воздушной ударной волны |  | 400x410 открыто рабочая среда - наружный воздух |  | 3Н | I | BEL_101125822 |  | BLR1.B.110.&.&&&&&&.&&&&&.051.MD.0012 |  |  | 1 | шт. | 0 | 0 | 0 | 0 | Хранилище транспортно-технологического оборудования и твердых радиоактивных отходов (20UKT) бл.2 | 2016-07-15 | 2016-07-30 | UKT |  | Группа поддержки прикладных систем отдела информационных технологий | оборудование | 3 | 2015-07-14 | 2015-07-14 | 19678.7 | 0
138 | 3.ИСУП.104302104 | 20KLF21AA622 | Защитное устройство для предотвращения воздействия воздушной ударной волны |  | 400x410 открыто рабочая среда - вытяжной воздух |  | 3Н | I | BEL_101125822 |  | BLR1.B.110.&.&&&&&&.&&&&&.051.MD.0012 |  |  | 1 | шт. | 0 | 0 | 0 | 0 | Хранилище транспортно-технологического оборудования и твердых радиоактивных отходов (20UKT) бл.2 | 2016-07-15 | 2016-07-30 | UKT |  | Группа поддержки прикладных систем отдела информационных технологий | оборудование | 3 | 2015-07-14 | 2015-07-14 | 19678.7 | 0
139 | 3.ИСУП.104302005 | 20SAC12AA622 | Защитное устройство для предотвращения воздействия воздушной ударной волны |  | 500x1000 открыто рабочая среда - вытяжной воздух |  | 3 | I | BEL_101124008 |  | BLR1.B.110.&.&&&&&&.&&&&&.051.MD.0012 |  |  | 1 | шт. | 0 | 0 | 0 | 0 | Здание управления (20UCB) бл.2 | 2016-07-15 | 2016-07-30 | UCB |  | Группа поддержки прикладных систем отдела информационных технологий | оборудование | 2 | 2015-08-08 | 2015-08-08 | 30158.73 | 0
140 | 3.ИСУП.104302012 | 20SAC22AA622 | Защитное устройство для предотвращения воздействия воздушной ударной волны |  | 500x1000 открыто рабочая среда - вытяжной воздух |  | 3 | I | BEL_101124008 |  | BLR1.B.110.&.&&&&&&.&&&&&.051.MD.0012 |  |  | 1 | шт. | 0 | 0 | 0 | 0 | Здание управления (20UCB) бл.2 | 2016-07-15 | 2016-07-30 | UCB |  | Группа поддержки прикладных систем отдела информационных технологий | оборудование | 2 | 2015-08-08 | 2015-08-08 | 30158.73 | 0
141 | 3.ИСУП.104302017 | 20SAC32AA622 | Защитное устройство для предотвращения воздействия воздушной ударной волны |  | 500x1000 открыто рабочая среда - вытяжной воздух |  | 3 | I | BEL_101124008 |  | BLR1.B.110.&.&&&&&&.&&&&&.051.MD.0012 |  |  | 1 | шт. | 0 | 0 | 0 | 0 | Здание управления (20UCB) бл.2 | 2016-07-15 | 2016-07-30 | UCB |  | Группа поддержки прикладных систем отдела информационных технологий | оборудование | 2 | 2015-08-08 | 2015-08-08 | 30158.73 | 0
142 | 3.ИСУП.104302022 | 20SAC42AA622 | Защитное устройство для предотвращения воздействия воздушной ударной волны |  | 500x1000 открыто рабочая среда - вытяжной воздух |  | 3 | I | BEL_101124008 |  | BLR1.B.110.&.&&&&&&.&&&&&.051.MD.0012 |  |  | 1 | шт. | 0 | 0 | 0 | 0 | Здание управления (20UCB) бл.2 | 2016-07-15 | 2016-07-30 | UCB |  | Группа поддержки прикладных систем отдела информационных технологий | оборудование | 2 | 2015-08-08 | 2015-08-08 | 30158.73 | 0
143 | 3.ИСУП.104302004 | 20SAC12AA621 | Защитное устройство для предотвращения воздействия воздушной ударной волны |  | 1000x2000 открыто рабочая среда - наружный воздух |  | 3 | I | BEL_101124008 |  | BLR1.B.110.&.&&&&&&.&&&&&.051.MD.0012 |  |  | 1 | шт. | 0 | 0 | 0 | 0 | Здание управления (20UCB) бл.2 | 2016-07-15 | 2016-07-30 | UCB |  | Группа поддержки прикладных систем отдела информационных технологий | оборудование | 2 | 2015-08-08 | 2015-08-08 | 201587.3 | 0
144 | 3.ИСУП.104302011 | 20SAC22AA621 | Защитное устройство для предотвращения воздействия воздушной ударной волны |  | 1000x2000 открыто рабочая среда - наружный воздух |  | 3 | I | BEL_101124008 |  | BLR1.B.110.&.&&&&&&.&&&&&.051.MD.0012 |  |  | 1 | шт. | 0 | 0 | 0 | 0 | Здание управления (20UCB) бл.2 | 2016-07-15 | 2016-07-30 | UCB |  | Группа поддержки прикладных систем отдела информационных технологий | оборудование | 2 | 2015-08-08 | 2015-08-08 | 201587.3 | 0
145 | 3.ИСУП.104302016 | 20SAC32AA621 | Защитное устройство для предотвращения воздействия воздушной ударной волны |  | 1000x2000 открыто рабочая среда - наружный воздух |  | 3 | I | BEL_101124008 |  | BLR1.B.110.&.&&&&&&.&&&&&.051.MD.0012 |  |  | 1 | шт. | 0 | 0 | 0 | 0 | Здание управления (20UCB) бл.2 | 2016-07-15 | 2016-07-30 | UCB |  | Группа поддержки прикладных систем отдела информационных технологий | оборудование | 2 | 2015-08-08 | 2015-08-08 | 201587.3 | 0
146 | 3.ИСУП.104302021 | 20SAC42AA621 | Защитное устройство для предотвращения воздействия воздушной ударной волны |  | 1000x2000 открыто рабочая среда - наружный воздух |  | 3 | I | BEL_101124008 |  | BLR1.B.110.&.&&&&&&.&&&&&.051.MD.0012 |  |  | 1 | шт. | 0 | 0 | 0 | 0 | Здание управления (20UCB) бл.2 | 2016-07-15 | 2016-07-30 | UCB |  | Группа поддержки прикладных систем отдела информационных технологий | оборудование | 2 | 2015-08-08 | 2015-08-08 | 201587.3 | 0
147 | 3.ИСУП.104302003 | 20SAC10AA622 | Защитное устройство для предотвращения воздействия воздушной ударной волны |  | 1000x2000 открыто рабочая среда - наружный воздух |  | 3 | I | BEL_101124008 |  | BLR1.B.110.&.&&&&&&.&&&&&.051.MD.0012 |  |  | 1 | шт. | 0 | 0 | 0 | 0 | Здание управления (20UCB) бл.2 | 2016-07-15 | 2016-07-30 | UCB |  | Группа поддержки прикладных систем отдела информационных технологий | оборудование | 2 | 2015-08-08 | 2015-08-08 | 201587.3 | 0
148 | 3.ИСУП.104302010 | 20SAC20AA622 | Защитное устройство для предотвращения воздействия воздушной ударной волны |  | 1000x2000 открыто рабочая среда - наружный воздух |  | 3 | I | BEL_101124008 |  | BLR1.B.110.&.&&&&&&.&&&&&.051.MD.0012 |  |  | 1 | шт. | 0 | 0 | 0 | 0 | Здание управления (20UCB) бл.2 | 2016-07-15 | 2016-07-30 | UCB |  | Группа поддержки прикладных систем отдела информационных технологий | оборудование | 2 | 2015-08-08 | 2015-08-08 | 201587.3 | 0
149 | 3.ИСУП.104302015 | 20SAC30AA622 | Защитное устройство для предотвращения воздействия воздушной ударной волны |  | 1000x2000 открыто рабочая среда - наружный воздух |  | 3 | I | BEL_101124008 |  | BLR1.B.110.&.&&&&&&.&&&&&.051.MD.0012 |  |  | 1 | шт. | 0 | 0 | 0 | 0 | Здание управления (20UCB) бл.2 | 2016-07-15 | 2016-07-30 | UCB |  | Группа поддержки прикладных систем отдела информационных технологий | оборудование | 2 | 2015-08-08 | 2015-08-08 | 201587.3 | 0
150 | 3.ИСУП.104302020 | 20SAC40AA622 | Защитное устройство для предотвращения воздействия воздушной ударной волны |  | 1000x2000 открыто рабочая среда - наружный воздух |  | 3 | I | BEL_101124008 |  | BLR1.B.110.&.&&&&&&.&&&&&.051.MD.0012 |  |  | 1 | шт. | 0 | 0 | 0 | 0 | Здание управления (20UCB) бл.2 | 2016-07-15 | 2016-07-30 | UCB |  | Группа поддержки прикладных систем отдела информационных технологий | оборудование | 2 | 2015-08-08 | 2015-08-08 | 201587.3 | 0
151 | 3.ИСУП.104301995 | 20SAC05AA621 | Защитное устройство для предотвращения воздействия воздушной ударной волны |  | 1000x2000 открыто рабочая среда - наружный воздух |  | 3Н | I | BEL_101124008 |  | BLR1.B.110.&.&&&&&&.&&&&&.051.MD.0012 |  |  | 1 | шт. | 0 | 0 | 0 | 0 | Здание управления (20UCB) бл.2 | 2016-07-15 | 2016-07-30 | UCB |  | Группа поддержки прикладных систем отдела информационных технологий | оборудование | 3 | 2015-08-08 | 2015-08-08 | 201587.3 | 0
152 | 3.ИСУП.104301996 | 20SAC06AA621 | Защитное устройство для предотвращения воздействия воздушной ударной волны |  | 1000x2000 открыто рабочая среда - наружный воздух |  | 3Н | I | BEL_101124008 |  | BLR1.B.110.&.&&&&&&.&&&&&.051.MD.0012 |  |  | 1 | шт. | 0 | 0 | 0 | 0 | Здание управления (20UCB) бл.2 | 2016-07-15 | 2016-07-30 | UCB |  | Группа поддержки прикладных систем отдела информационных технологий | оборудование | 3 | 2015-08-08 | 2015-08-08 | 201587.3 | 0
153 | 3.ИСУП.104302002 | 20SAC10AA621 | Защитное устройство для предотвращения воздействия воздушной ударной волны |  | 1000x2000 открыто рабочая среда - наружный воздух |  | 3 | I | BEL_101124008 |  | BLR1.B.110.&.&&&&&&.&&&&&.051.MD.0012 |  |  | 1 | шт. | 0 | 0 | 0 | 0 | Здание управления (20UCB) бл.2 | 2016-07-15 | 2016-07-30 | UCB |  | Группа поддержки прикладных систем отдела информационных технологий | оборудование | 2 | 2015-08-08 | 2015-08-08 | 201587.3 | 0
154 | 3.ИСУП.104302009 | 20SAC20AA621 | Защитное устройство для предотвращения воздействия воздушной ударной волны |  | 1000x2000 открыто рабочая среда - наружный воздух |  | 3 | I | BEL_101124008 |  | BLR1.B.110.&.&&&&&&.&&&&&.051.MD.0012 |  |  | 1 | шт. | 0 | 0 | 0 | 0 | Здание управления (20UCB) бл.2 | 2016-07-15 | 2016-07-30 | UCB |  | Группа поддержки прикладных систем отдела информационных технологий | оборудование | 2 | 2015-08-08 | 2015-08-08 | 201587.3 | 0
155 | 3.ИСУП.104302014 | 20SAC30AA621 | Защитное устройство для предотвращения воздействия воздушной ударной волны |  | 1000x2000 открыто рабочая среда - наружный воздух |  | 3 | I | BEL_101124008 |  | BLR1.B.110.&.&&&&&&.&&&&&.051.MD.0012 |  |  | 1 | шт. | 0 | 0 | 0 | 0 | Здание управления (20UCB) бл.2 | 2016-07-15 | 2016-07-30 | UCB |  | Группа поддержки прикладных систем отдела информационных технологий | оборудование | 2 | 2015-08-08 | 2015-08-08 | 201587.3 | 0
156 | 3.ИСУП.104302019 | 20SAC40AA621 | Защитное устройство для предотвращения воздействия воздушной ударной волны |  | 1000x2000 открыто рабочая среда - наружный воздух |  | 3 | I | BEL_101124008 |  | BLR1.B.110.&.&&&&&&.&&&&&.051.MD.0012 |  |  | 1 | шт. | 0 | 0 | 0 | 0 | Здание управления (20UCB) бл.2 | 2016-07-15 | 2016-07-30 | UCB |  | Группа поддержки прикладных систем отдела информационных технологий | оборудование | 2 | 2015-08-08 | 2015-08-08 | 201587.3 | 0
157 | 3.ИСУП.104301971 | 20QKC10AA622 | Защитное устройство для предотвращения воздействия воздушной ударной волны |  | 1000x2000 открыто рабочая среда - наружный воздух |  | 3 | I | BEL_101124008 |  | BLR1.B.110.&.&&&&&&.&&&&&.051.MD.0012 |  |  | 1 | шт. | 0 | 0 | 0 | 0 | Здание управления (20UCB) бл.2 | 2016-07-15 | 2016-07-30 | UCB |  | Группа поддержки прикладных систем отдела информационных технологий | оборудование | 2 | 2015-08-08 | 2015-08-08 | 201587.3 | 0
158 | 3.ИСУП.104301973 | 20QKC12AA622 | Защитное устройство для предотвращения воздействия воздушной ударной волны |  | 1000x1000 открыто рабочая среда - вытяжной воздух |  | 3 | I | BEL_101124008 |  | BLR1.B.110.&.&&&&&&.&&&&&.051.MD.0012 |  |  | 1 | шт. | 0 | 0 | 0 | 0 | Здание управления (20UCB) бл.2 | 2016-07-15 | 2016-07-30 | UCB |  | Группа поддержки прикладных систем отдела информационных технологий | оборудование | 2 | 2015-08-08 | 2015-08-08 | 201587.3 | 0
159 | 3.ИСУП.104301977 | 20QKC20AA622 | Защитное устройство для предотвращения воздействия воздушной ударной волны |  | 1000x2000 открыто рабочая среда - вытяжной воздух |  | 3 | I | BEL_101124008 |  | BLR1.B.110.&.&&&&&&.&&&&&.051.MD.0012 |  |  | 1 | шт. | 0 | 0 | 0 | 0 | Здание управления (20UCB) бл.2 | 2016-07-15 | 2016-07-30 | UCB |  | Группа поддержки прикладных систем отдела информационных технологий | оборудование | 2 | 2015-08-08 | 2015-08-08 | 201587.3 | 0
160 | 3.ИСУП.104301979 | 20QKC22AA622 | Защитное устройство для предотвращения воздействия воздушной ударной волны |  | 1000x1000 открыто рабочая среда - вытяжной воздух |  | 3 | I | BEL_101124008 |  | BLR1.B.110.&.&&&&&&.&&&&&.051.MD.0012 |  |  | 1 | шт. | 0 | 0 | 0 | 0 | Здание управления (20UCB) бл.2 | 2016-07-15 | 2016-07-30 | UCB |  | Группа поддержки прикладных систем отдела информационных технологий | оборудование | 2 | 2015-08-08 | 2015-08-08 | 201587.3 | 0
161 | 3.ИСУП.104301983 | 20QKC30AA622 | Защитное устройство для предотвращения воздействия воздушной ударной волны |  | 1000x2000 открыто рабочая среда - вытяжной воздух |  | 3 | I | BEL_101124008 |  | BLR1.B.110.&.&&&&&&.&&&&&.051.MD.0012 |  |  | 1 | шт. | 0 | 0 | 0 | 0 | Здание управления (20UCB) бл.2 | 2016-07-15 | 2016-07-30 | UCB |  | Группа поддержки прикладных систем отдела информационных технологий | оборудование | 2 | 2015-08-08 | 2015-08-08 | 201587.3 | 0
162 | 3.ИСУП.104301985 | 20QKC32AA622 | Защитное устройство для предотвращения воздействия воздушной ударной волны |  | 1000x1000 открыто рабочая среда - вытяжной воздух |  | 3 | I | BEL_101124008 |  | BLR1.B.110.&.&&&&&&.&&&&&.051.MD.0012 |  |  | 1 | шт. | 0 | 0 | 0 | 0 | Здание управления (20UCB) бл.2 | 2016-07-15 | 2016-07-30 | UCB |  | Группа поддержки прикладных систем отдела информационных технологий | оборудование | 2 | 2015-08-08 | 2015-08-08 | 201587.3 | 0
163 | 3.ИСУП.104301989 | 20QKC40AA622 | Защитное устройство для предотвращения воздействия воздушной ударной волны |  | 1000x2000 открыто рабочая среда - вытяжной воздух |  | 3 | I | BEL_101124008 |  | BLR1.B.110.&.&&&&&&.&&&&&.051.MD.0012 |  |  | 1 | шт. | 0 | 0 | 0 | 0 | Здание управления (20UCB) бл.2 | 2016-07-15 | 2016-07-30 | UCB |  | Группа поддержки прикладных систем отдела информационных технологий | оборудование | 2 | 2015-08-08 | 2015-08-08 | 201587.3 | 0
164 | 3.ИСУП.104301991 | 20QKC42AA622 | Защитное устройство для предотвращения воздействия воздушной ударной волны |  | 1000x1000 открыто рабочая среда - вытяжной воздух |  | 3 | I | BEL_101124008 |  | BLR1.B.110.&.&&&&&&.&&&&&.051.MD.0012 |  |  | 1 | шт. | 0 | 0 | 0 | 0 | Здание управления (20UCB) бл.2 | 2016-07-15 | 2016-07-30 | UCB |  | Группа поддержки прикладных систем отдела информационных технологий | оборудование | 2 | 2015-08-08 | 2015-08-08 | 201587.3 | 0
165 | 3.ИСУП.104301970 | 20QKC10AA621 | Защитное устройство для предотвращения воздействия воздушной ударной волны |  | 1000x2000 открыто рабочая среда - вытяжной воздух |  | 3 | I | BEL_101124008 |  | BLR1.B.110.&.&&&&&&.&&&&&.051.MD.0012 |  |  | 1 | шт. | 0 | 0 | 0 | 0 | Здание управления (20UCB) бл.2 | 2016-07-15 | 2016-07-30 | UCB |  | Группа поддержки прикладных систем отдела информационных технологий | оборудование | 2 | 2015-08-08 | 2015-08-08 | 201587.3 | 0
166 | 3.ИСУП.104301972 | 20QKC12AA621 | Защитное устройство для предотвращения воздействия воздушной ударной волны |  | 1000x2000 открыто рабочая среда - вытяжной воздух |  | 3 | I | BEL_101124008 |  | BLR1.B.110.&.&&&&&&.&&&&&.051.MD.0012 |  |  | 1 | шт. | 0 | 0 | 0 | 0 | Здание управления (20UCB) бл.2 | 2016-07-15 | 2016-07-30 | UCB |  | Группа поддержки прикладных систем отдела информационных технологий | оборудование | 2 | 2015-08-08 | 2015-08-08 | 201587.3 | 0
167 | 3.ИСУП.104301976 | 20QKC20AA621 | Защитное устройство для предотвращения воздействия воздушной ударной волны |  | 1000x2000 открыто рабочая среда - вытяжной воздух |  | 3 | I | BEL_101124008 |  | BLR1.B.110.&.&&&&&&.&&&&&.051.MD.0012 |  |  | 1 | шт. | 0 | 0 | 0 | 0 | Здание управления (20UCB) бл.2 | 2016-07-15 | 2016-07-30 | UCB |  | Группа поддержки прикладных систем отдела информационных технологий | оборудование | 2 | 2015-08-08 | 2015-08-08 | 201587.3 | 0
168 | 3.ИСУП.104301978 | 20QKC22AA621 | Защитное устройство для предотвращения воздействия воздушной ударной волны |  | 1000x2000 открыто рабочая среда - вытяжной воздух |  | 3 | I | BEL_101124008 |  | BLR1.B.110.&.&&&&&&.&&&&&.051.MD.0012 |  |  | 1 | шт. | 0 | 0 | 0 | 0 | Здание управления (20UCB) бл.2 | 2016-07-15 | 2016-07-30 | UCB |  | Группа поддержки прикладных систем отдела информационных технологий | оборудование | 2 | 2015-08-08 | 2015-08-08 | 201587.3 | 0
169 | 3.ИСУП.104301982 | 20QKC30AA621 | Защитное устройство для предотвращения воздействия воздушной ударной волны |  | 1000x2000 открыто рабочая среда - вытяжной воздух |  | 3 | I | BEL_101124008 |  | BLR1.B.110.&.&&&&&&.&&&&&.051.MD.0012 |  |  | 1 | шт. | 0 | 0 | 0 | 0 | Здание управления (20UCB) бл.2 | 2016-07-15 | 2016-07-30 | UCB |  | Группа поддержки прикладных систем отдела информационных технологий | оборудование | 2 | 2015-08-08 | 2015-08-08 | 201587.3 | 0
170 | 3.ИСУП.104301984 | 20QKC32AA621 | Защитное устройство для предотвращения воздействия воздушной ударной волны |  | 1000x2000 открыто рабочая среда - вытяжной воздух |  | 3 | I | BEL_101124008 |  | BLR1.B.110.&.&&&&&&.&&&&&.051.MD.0012 |  |  | 1 | шт. | 0 | 0 | 0 | 0 | Здание управления (20UCB) бл.2 | 2016-07-15 | 2016-07-30 | UCB |  | Группа поддержки прикладных систем отдела информационных технологий | оборудование | 2 | 2015-08-08 | 2015-08-08 | 201587.3 | 0
171 | 3.ИСУП.104301988 | 20QKC40AA621 | Защитное устройство для предотвращения воздействия воздушной ударной волны |  | 1000x2000 открыто рабочая среда - вытяжной воздух |  | 3 | I | BEL_101124008 |  | BLR1.B.110.&.&&&&&&.&&&&&.051.MD.0012 |  |  | 1 | шт. | 0 | 0 | 0 | 0 | Здание управления (20UCB) бл.2 | 2016-07-15 | 2016-07-30 | UCB |  | Группа поддержки прикладных систем отдела информационных технологий | оборудование | 2 | 2015-08-08 | 2015-08-08 | 201587.3 | 0
172 | 3.ИСУП.104301990 | 20QKC42AA621 | Защитное устройство для предотвращения воздействия воздушной ударной волны |  | 1000x2000 открыто рабочая среда - вытяжной воздух |  | 3 | I | BEL_101124008 |  | BLR1.B.110.&.&&&&&&.&&&&&.051.MD.0012 |  |  | 1 | шт. | 0 | 0 | 0 | 0 | Здание управления (20UCB) бл.2 | 2016-07-15 | 2016-07-30 | UCB |  | Группа поддержки прикладных систем отдела информационных технологий | оборудование | 2 | 2015-08-08 | 2015-08-08 | 201587.3 | 0
173 | 3.ИСУП.104302026 | 20SAC50AA623 | Защитное устройство для предотвращения воздействия воздушной ударной волны |  | 1000х2000 открыто рабочая среда - вытяжной воздух |  | 3 | I | BEL_101124008 |  | BLR1.B.110.&.&&&&&&.&&&&&.051.MD.0012 |  |  | 1 | шт. | 0 | 0 | 0 | 0 | Здание управления (20UCB) бл.2 | 2016-07-15 | 2016-07-30 | UCB |  | Группа поддержки прикладных систем отдела информационных технологий | оборудование | 2 | 2015-08-08 | 2015-08-08 | 201587.3 | 0
174 | 3.ИСУП.104302024 | 20SAC50AA621 | Защитное устройство для предотвращения воздействия воздушной ударной волны |  | 1000х2000 открыто рабочая среда - вытяжной воздух |  | 3 | I | BEL_101124008 |  | BLR1.B.110.&.&&&&&&.&&&&&.051.MD.0012 |  |  | 1 | шт. | 0 | 0 | 0 | 0 | Здание управления (20UCB) бл.2 | 2016-07-15 | 2016-07-30 | UCB |  | Группа поддержки прикладных систем отдела информационных технологий | оборудование | 2 | 2015-08-08 | 2015-08-08 | 201587.3 | 0
175 | 3.ИСУП.104302025 | 20SAC50AA622 | Защитное устройство для предотвращения воздействия воздушной ударной волны |  | 1000х2000 открыто рабочая среда - вытяжной воздух |  | 3 | I | BEL_101124008 |  | BLR1.B.110.&.&&&&&&.&&&&&.051.MD.0012 |  |  | 1 | шт. | 0 | 0 | 0 | 0 | Здание управления (20UCB) бл.2 | 2016-07-15 | 2016-07-30 | UCB |  | Группа поддержки прикладных систем отдела информационных технологий | оборудование | 2 | 2015-08-08 | 2015-08-08 | 201587.3 | 0
176 | 3.ИСУП.104302008 | 20SAC17AA622 | Защитное устройство для предотвращения воздействия воздушной ударной волны |  | 500x500 открыто рабочая среда - вытяжной воздух |  | 3 | I | BEL_101124008 |  | BLR1.B.110.&.&&&&&&.&&&&&.051.MD.0012 |  |  | 1 | шт. | 0 | 0 | 0 | 0 | Здание управления (20UCB) бл.2 | 2016-07-15 | 2016-07-30 | UCB |  | Группа поддержки прикладных систем отдела информационных технологий | оборудование | 2 | 2015-08-08 | 2015-08-08 | 99800 | 0
177 | 3.ИСУП.104302007 | 20SAC17AA621 | Защитное устройство для предотвращения воздействия воздушной ударной волны |  | 500x500 открыто рабочая среда - вытяжной воздух |  | 3 | I | BEL_101124008 |  | BLR1.B.110.&.&&&&&&.&&&&&.051.MD.0012 |  |  | 1 | шт. | 0 | 0 | 0 | 0 | Здание управления (20UCB) бл.2 | 2016-07-15 | 2016-07-30 | UCB |  | Группа поддержки прикладных систем отдела информационных технологий | оборудование | 2 | 2015-08-08 | 2015-08-08 | 99800 | 0
178 | 3.ИСУП.104301975 | 20QKC17AA622 | Защитное устройство для предотвращения воздействия воздушной ударной волны |  | 500x500 открыто рабочая среда - вытяжной воздух |  | 3 | I | BEL_101124008 |  | BLR1.B.110.&.&&&&&&.&&&&&.051.MD.0012 |  |  | 1 | шт. | 0 | 0 | 0 | 0 | Здание управления (20UCB) бл.2 | 2016-07-15 | 2016-07-30 | UCB |  | Группа поддержки прикладных систем отдела информационных технологий | оборудование | 2 | 2015-08-08 | 2015-08-08 | 99800 | 0
179 | 3.ИСУП.104301981 | 20QKC27AA622 | Защитное устройство для предотвращения воздействия воздушной ударной волны |  | 500x500 открыто рабочая среда - вытяжной воздух |  | 3 | I | BEL_101124008 |  | BLR1.B.110.&.&&&&&&.&&&&&.051.MD.0012 |  |  | 1 | шт. | 0 | 0 | 0 | 0 | Здание управления (20UCB) бл.2 | 2016-07-15 | 2016-07-30 | UCB |  | Группа поддержки прикладных систем отдела информационных технологий | оборудование | 2 | 2015-08-08 | 2015-08-08 | 99800 | 0
180 | 3.ИСУП.104301987 | 20QKC37AA622 | Защитное устройство для предотвращения воздействия воздушной ударной волны |  | 500x500 открыто рабочая среда - вытяжной воздух |  | 3 | I | BEL_101124008 |  | BLR1.B.110.&.&&&&&&.&&&&&.051.MD.0012 |  |  | 1 | шт. | 0 | 0 | 0 | 0 | Здание управления (20UCB) бл.2 | 2016-07-15 | 2016-07-30 | UCB |  | Группа поддержки прикладных систем отдела информационных технологий | оборудование | 2 | 2015-08-08 | 2015-08-08 | 99800 | 0
181 | 3.ИСУП.104301993 | 20QKC47AA622 | Защитное устройство для предотвращения воздействия воздушной ударной волны |  | 500x500 открыто рабочая среда - вытяжной воздух |  | 3 | I | BEL_101124008 |  | BLR1.B.110.&.&&&&&&.&&&&&.051.MD.0012 |  |  | 1 | шт. | 0 | 0 | 0 | 0 | Здание управления (20UCB) бл.2 | 2016-07-15 | 2016-07-30 | UCB |  | Группа поддержки прикладных систем отдела информационных технологий | оборудование | 2 | 2015-08-08 | 2015-08-08 | 99800 | 0
182 | 3.ИСУП.104301974 | 20QKC17AA621 | Защитное устройство для предотвращения воздействия воздушной ударной волны |  | 500x1500 открыто рабочая среда - наружный воздух |  | 3 | I | BEL_101124008 |  | BLR1.B.110.&.&&&&&&.&&&&&.051.MD.0012 |  |  | 1 | шт. | 0 | 0 | 0 | 0 | Здание управления (20UCB) бл.2 | 2016-07-15 | 2016-07-30 | UCB |  | Группа поддержки прикладных систем отдела информационных технологий | оборудование | 2 | 2015-08-08 | 2015-08-08 | 99800 | 0
183 | 3.ИСУП.104301980 | 20QKC27AA621 | Защитное устройство для предотвращения воздействия воздушной ударной волны |  | 500x1500 открыто рабочая среда - наружный воздух |  | 3 | I | BEL_101124008 |  | BLR1.B.110.&.&&&&&&.&&&&&.051.MD.0012 |  |  | 1 | шт. | 0 | 0 | 0 | 0 | Здание управления (20UCB) бл.2 | 2016-07-15 | 2016-07-30 | UCB |  | Группа поддержки прикладных систем отдела информационных технологий | оборудование | 2 | 2015-08-08 | 2015-08-08 | 99800 | 0
184 | 3.ИСУП.104301986 | 20QKC37AA621 | Защитное устройство для предотвращения воздействия воздушной ударной волны |  | 500x1500 открыто рабочая среда - наружный воздух |  | 3 | I | BEL_101124008 |  | BLR1.B.110.&.&&&&&&.&&&&&.051.MD.0012 |  |  | 1 | шт. | 0 | 0 | 0 | 0 | Здание управления (20UCB) бл.2 | 2016-07-15 | 2016-07-30 | UCB |  | Группа поддержки прикладных систем отдела информационных технологий | оборудование | 2 | 2015-08-08 | 2015-08-08 | 99800 | 0
185 | 3.ИСУП.104301992 | 20QKC47AA621 | Защитное устройство для предотвращения воздействия воздушной ударной волны |  | 500x1500 открыто рабочая среда - наружный воздух |  | 3 | I | BEL_101124008 |  | BLR1.B.110.&.&&&&&&.&&&&&.051.MD.0012 |  |  | 1 | шт. | 0 | 0 | 0 | 0 | Здание управления (20UCB) бл.2 | 2016-07-15 | 2016-07-30 | UCB |  | Группа поддержки прикладных систем отдела информационных технологий | оборудование | 2 | 2015-08-08 | 2015-08-08 | 99800 | 0
186 | 3.ИСУП.104301997 | 20SAC07AA621 | Защитное устройство для предотвращения воздействия воздушной ударной волны |  | 500x1000 открыто рабочая среда - радиоактивный воздух и дымовые газы |  | 3Н | I | BEL_101124008 |  | BLR1.B.110.&.&&&&&&.&&&&&.051.MD.0012 |  |  | 1 | шт. | 0 | 0 | 0 | 0 | Здание управления (20UCB) бл.2 | 2016-07-15 | 2016-07-30 | UCB |  | Группа поддержки прикладных систем отдела информационных технологий | оборудование | 3 | 2015-08-08 | 2015-08-08 | 30158.73 | 0
187 | 3.ИСУП.104301998 | 20SAC07AA622 | Защитное устройство для предотвращения воздействия воздушной ударной волны |  | 500x1000 открыто рабочая среда - радиоактивный воздух и дымовые газы |  | 3Н | I | BEL_101124008 |  | BLR1.B.110.&.&&&&&&.&&&&&.051.MD.0012 |  |  | 1 | шт. | 0 | 0 | 0 | 0 | Здание управления (20UCB) бл.2 | 2016-07-15 | 2016-07-30 | UCB |  | Группа поддержки прикладных систем отдела информационных технологий | оборудование | 3 | 2015-08-08 | 2015-08-08 | 30158.73 | 0
188 | 3.ИСУП.104301999 | 20SAC07AA623 | Защитное устройство для предотвращения воздействия воздушной ударной волны |  | 500x1000 открыто рабочая среда - радиоактивный воздух и дымовые газы |  | 3Н | I | BEL_101124008 |  | BLR1.B.110.&.&&&&&&.&&&&&.051.MD.0012 |  |  | 1 | шт. | 0 | 0 | 0 | 0 | Здание управления (20UCB) бл.2 | 2016-07-15 | 2016-07-30 | UCB |  | Группа поддержки прикладных систем отдела информационных технологий | оборудование | 3 | 2015-08-08 | 2015-08-08 | 31682.54 | 0
189 | 3.ИСУП.104302000 | 20SAC07AA624 | Защитное устройство для предотвращения воздействия воздушной ударной волны |  | 500x1000 открыто рабочая среда - радиоактивный воздух и дымовые газы |  | 3Н | I | BEL_101124008 |  | BLR1.B.110.&.&&&&&&.&&&&&.051.MD.0012 |  |  | 1 | шт. | 0 | 0 | 0 | 0 | Здание управления (20UCB) бл.2 | 2016-07-15 | 2016-07-30 | UCB |  | Группа поддержки прикладных систем отдела информационных технологий | оборудование | 3 | 2015-08-08 | 2015-08-08 | 31682.54 | 0
190 | 3.ИСУП.104301994 | 20SAC03AA621 | Защитное устройство для предотвращения воздействия воздушной ударной волны |  | 250х280 открыто рабочая среда - вытяжной воздух |  | 3Н | I | BEL_101124008 |  | BLR1.B.110.&.&&&&&&.&&&&&.051.MD.0012 |  |  | 1 | шт. | 0 | 0 | 0 | 0 | Здание управления (20UCB) бл.2 | 2016-07-15 | 2016-07-30 | UCB |  | Группа поддержки прикладных систем отдела информационных технологий | оборудование | 3 | 2015-08-08 | 2015-08-08 | 12992.6 | 0
191 | 3.ИСУП.104302006 | 20SAC15AA621 | Защитное устройство для предотвращения воздействия воздушной ударной волны |  | 250х280 открыто рабочая среда - вытяжной воздух |  | 3 | I | BEL_101124008 |  | BLR1.B.110.&.&&&&&&.&&&&&.051.MD.0012 |  |  | 1 | шт. | 0 | 0 | 0 | 0 | Здание управления (20UCB) бл.2 | 2016-07-15 | 2016-07-30 | UCB |  | Группа поддержки прикладных систем отдела информационных технологий | оборудование | 2 | 2015-08-08 | 2015-08-08 | 12992.6 | 0
192 | 3.ИСУП.104302013 | 20SAC25AA621 | Защитное устройство для предотвращения воздействия воздушной ударной волны |  | 250х280 открыто рабочая среда - вытяжной воздух |  | 3 | I | BEL_101124008 |  | BLR1.B.110.&.&&&&&&.&&&&&.051.MD.0012 |  |  | 1 | шт. | 0 | 0 | 0 | 0 | Здание управления (20UCB) бл.2 | 2016-07-15 | 2016-07-30 | UCB |  | Группа поддержки прикладных систем отдела информационных технологий | оборудование | 2 | 2015-08-08 | 2015-08-08 | 12992.6 | 0
193 | 3.ИСУП.104302018 | 20SAC35AA621 | Защитное устройство для предотвращения воздействия воздушной ударной волны |  | 250х280 открыто рабочая среда - вытяжной воздух |  | 3 | I | BEL_101124008 |  | BLR1.B.110.&.&&&&&&.&&&&&.051.MD.0012 |  |  | 1 | шт. | 0 | 0 | 0 | 0 | Здание управления (20UCB) бл.2 | 2016-07-15 | 2016-07-30 | UCB |  | Группа поддержки прикладных систем отдела информационных технологий | оборудование | 2 | 2015-08-08 | 2015-08-08 | 12992.6 | 0
194 | 3.ИСУП.104302023 | 20SAC45AA621 | Защитное устройство для предотвращения воздействия воздушной ударной волны |  | 250х280 открыто рабочая среда - вытяжной воздух |  | 3 | I | BEL_101124008 |  | BLR1.B.110.&.&&&&&&.&&&&&.051.MD.0012 |  |  | 1 | шт. | 0 | 0 | 0 | 0 | Здание управления (20UCB) бл.2 | 2016-07-15 | 2016-07-30 | UCB |  | Группа поддержки прикладных систем отдела информационных технологий | оборудование | 2 | 2015-08-08 | 2015-08-08 | 5244.44 | 0
195 | 3.ИСУП.104302027 | 20SAC52AA621 | Защитное устройство для предотвращения воздействия воздушной ударной волны |  | 500х500 открыто рабочая среда - вытяжной воздух |  | 3 | I | BEL_101124008 |  | BLR1.B.110.&.&&&&&&.&&&&&.051.MD.0012 |  |  | 1 | шт. | 0 | 0 | 0 | 0 | Здание управления (20UCB) бл.2 | 2016-07-15 | 2016-07-30 | UCB |  | Группа поддержки прикладных систем отдела информационных технологий | оборудование | 2 | 2015-08-08 | 2015-08-08 | 93841.27 | 0
[13 empty] | Итого: | 195 |  |  | 0 | 0 | 0 | [10 empty] | 641655654344.6401 | 0
ПОДПИСИ СТОРОН
|  |  |  | От Покупателя: | [11 empty] | От Поставщика:
|  |  |  | _____________________________/_______________________ | [11 empty] | _____________________________/_______________________
[5 empty] | м.п. | [11 empty] | м.п.
Formulas:
Срок поставки = [Срок поставки]-15