## 2014
ГРАФИК
поверки средств измерений и испытательной техники в 2014 году
№ п/п | Наименование, тип | № | Метрологические характеристики |  | Периодичность поверки (месяцы) | Дата поверки 2013 | Дата поверки 2014
|  |  | Класс точности, погрешность | Предел, (диапазон) измерений
1 | 2 | 3 | 4 | 5 | 6 | 7 | 8
1 | Весы автомобильные ВАЭ-80 | № 6368 | КТ средний | 80 т | 12 | 2013-04-04 | 2014-04-04
2 | Весы автомобильные ВАЭ-60 | № 6367 | КТ средний | 60 т | 12 | 2013-06-10 | 2014-06-10
3 | Анализатор ELTRA CS 800 | № 2558080404 |  |  | 12 | 2013-12-19 | 2014-12-19
4 | Весы настольные электронные ВР-0,5МС-32/1-БР | №26025 |  |  | 12 | 2013-02-26 | 2014-02-26
5 | Весы с многооборотной стрелкой ВМС-200 | № 5439 | п ±100г | 200 кг | 12 | 2013-02-28 | 2014-02-28
6 | Весы электронные МК 32.2-А21 | №127858 | КТ ср. |  | 12 | 2013-04-04 | 2014-04-04
7 | Весы лаб. электронные ЕТ-1000П-М | № 050530 | п ±1мг | 1000 г | 12 | 2013-04-05 | 2014-04-05
8 | Весы рычажные настольные циферблатные РН-10Ц-13 | № 05703 | КТ3 | 10 кг | 12 | 2013-05-08 | 2014-05-08
9 | Весы рычажно-коромысловые РН-50 ШВ | № 400 | КТ5 | 50 кг | 12 | 2013-05-08 | 2014-05-08
10 | Весы лаборатор.эталонные ВЛО-20 | № 36 | 4 разряд | 20 кг | 12 | 2013-05-22 | 2014-05-22
11 | Весы электронные ПВ-15; № 8604 | № 8604 | КТ ср. | 15 кг | 12 | 2013-05-22 | 2014-05-22
12 | Весы электронные ВТ-60 | № А-4677 | КТ ср. | 60 кг | 12 | 2013-05-22 | 2014-05-22
13 | Весы лабораторные ВЛ-210 | № 25025066 | п ±1мг | 200 г | 12 | 2013-05-22 | 2014-05-22
14 | Весы лабораторные электронные ЕТ-600П | № 041568 | п ±1мг | 600 г | 12 | 2013-05-22 | 2014-05-22
15 | Весы лабораторные электронные ЕТ-600П | № 041569 | п ±1мг | 600 г | 12 | 2013-05-22 | 2014-05-22
16 | Весы электронные МК 6.2-А21 | №120441 | КТ ср. | 6 кг | 12 | 2013-05-22 | 2014-05-22
17 | Весы рычажные настольные циферблатные РН-10Ц-13 | № 92 | п ±5г | 10 кг | 12 | 2013-05-22 | 2014-05-22
18 | Весы рычажно-платформенные РП-500 | № 35856 | п ±200г | 25-500 кг | 12 | 2013-05-22 | 2014-05-22
19 | Весы товарные электронные ВТМ-300 | № 4481 |  | 300 кг | 12 | 2013-05-22 | 2014-05-22
20 | Весы с многооборотной стрелкой ВМС-30 | № 8823 | п±0,2 г | 30 кг | 12 | 2013-05-22 | 2014-05-22
21 | Весы лабораторные электронные СЕ224-С | № 259250084 | п ±0,01мг | 210 г | 12 | 2013-05-22 | 2014-05-22
22 | Весы рычажные настольные циферблатные РН-10Ц-13У | № 039400 | п ±5г | 10 кг | 12 | 2013-05-22 | 2014-05-22
23 | Весы электронные GC 1603 S – OCE | №1430568 | КТ2 | 320 г | 12 | 2013-05-31 | 2014-05-31
24 | Весы лабораторные ВЛ-210 | № 24925023 | п ±1мг | 200 г | 12 | 2013-05-31 | 2014-05-31
25 | Весы лабораторные электронные ВЛ-210 | №А261 | п ±0,01мг | 210 г | 12 | 2013-05-31 | 2014-05-31
26 | Весы электронные МК 6.2-А21 | №109328 | КТ3 | 6 кг | 12 | 2013-06-18 | 2014-06-18
27 | Весы рычажные настольные циферблатные РН-10Ц-13 | № 019646 | п ±5г | 10 кг | 12 | 2013-06-18 | 2014-06-18
28 | Весы лабораторные электронные ВЛ-210 | №А183 | п ±0,01мг | 210 г | 12 | 2013-06-18 | 2014-06-18
29 | Весы электронные ВР-0,5МС-32/2-БР | №17567 | КТ3 | 32 кг | 12 | 2013-06-18 | 2014-06-18
30 | Весы с многооборотной стрелкой ВМС-50 | № 6495 |  | 50 кг | 12 | 2013-10-18 | 2014-10-18
31 | Весы рычажные настольные циферблатные ВРНЦ-10 | № 10318 | КТ3 | 10 кг | 12 | 2013-10-18 | 2014-10-18
32 | Весы лабораторные ВЛТЭ-2100 | №А034 | КТ2 | 2000 г | 12 | 2013-10-18 | 2014-10-18
33 | Весы лабораторные электронные JW-1 | № 0708519 | КТ3 | 2000 г | 12 | 2013-10-18 | 2014-10-18
34 | Весы лабораторные электронные ВЛ-210 | №А224 | п ±0,01мг | 210 г | 12 | 2013-10-18 | 2014-10-18
35 | Весы лабораторные электронные СЕ2202-С | № 22625037 | п ±70мг | 2200 г | 12 | 2013-10-18 | 2014-10-18
36 | Весы лабораторные ВМК1501 | № 25825066 | КТ4 | 1500 г | 12 | 2013-10-18 | 2014-10-18
37 | Весы лабораторные электронные ЛВ-210-Ав; | № 25925139 | п ±0,01мг | 210 г | 12 | 2013-10-18 | 2014-10-18
38 | Весы электронные SWII-0,5 | №11255610 | КТ3 | 5 кг | 12 | 2013-10-18 | 2014-10-18
39 | Весы электронные тензометрические МП-150МДАХМЗ | №251824 | КТ3 | 10 кг | 12 | 2013-10-18 | 2014-10-18
40 | Весы электронные DL-100 | №01293395 |  | 1-100 кг | 12 | 2013-10-18 | 2014-10-18
41 | Гири образцовые ГО-20 , 46 шт., б/№ |  | 4 разряд | 20 кг | 12 | 2013-06-18 | 2014-06-18
42 | Гири условные 10 шт. |  |  | 0,2 кг | 12 | 2013-06-18 | 2014-06-18
43 | Гири условные 5шт. |  |  | 1 кг | 12 | 2013-06-18 | 2014-06-18
44 | Гири условные 4 шт. |  |  | 2 кг | 12 | 2013-06-18 | 2014-06-18
45 | Гири условные 10 шт. |  |  | 5 кг | 12 | 2013-06-18 | 2014-06-18
46 | Гиря |  |  | 0,5 кг | 12 | 2013-06-03 | 2014-06-03
47 | Гири условные 2 шт. |  |  | 1 кг | 12 | 2013-06-03 | 2014-06-03
48 | Гири условные 1 шт. |  |  | 2 кг | 12 | 2013-06-03 | 2014-06-03
49 | Гири условные 1 шт. |  |  | 5 кг | 12 | 2013-06-03 | 2014-06-03
50 | Набор гирь Г2-210 из 9 шт. № 735 |  | КТ F1 | 100 г | 12 | 2013-06-03 | 2014-06-03
51 | Гиря калибровочная СК-500 № 004 |  | КТ F1 | 0,5 кг | 12 | 2013-06-03 | 2014-06-03
52 | Гиря калибровочная ГК-2 № Z-25625331 |  | КТ F1 | 2 кг | 12 | 2013-06-03 | 2014-06-03
53 | Гиря калибровочная ГК-1 № 063 |  | КТ F1 | 1 кг | 12 | 2013-06-03 | 2014-06-03
54 | Гиря калибровочная № 500 |  | КТ F1 | 0,5 кг | 12 | 2013-06-03 | 2014-06-03
55 | Гиря калибровочная № 501 |  | КТ F1 | 0,5 кг | 12 | 2013-06-03 | 2014-06-03
56 | Набор гирь из 3 шт. №17 |  | 4 разряд | 1-2 кг | 12 | 2013-06-03 | 2014-06-03
57 | Набор гирь из 12 шт. №1965 |  | 4 разряд | 1-500 г | 12 | 2013-06-03 | 2014-06-03
58 | Груз №1 (калибровка) |  | ± 500 г | 10 кг | 12 | 2013-06-03 | 2014-06-03
59 | Груз №2 (калибровка) |  | ± 500 г | 10 кг | 12 | 2013-06-03 | 2014-06-03
60 | Гиря условная № 3 |  |  | 1 кг | 12 | 2013-06-03 | 2014-06-03
61 | Гиря условная № 4 |  |  | 1 кг | 12 | 2013-06-03 | 2014-06-03
62 | Гиря № 2 |  | КТ F1 | 500 г | 12 | 2013-04-05 | 2014-04-05
63 | Гиря калибровочная Е₂ № Z-24825331 |  | ± 0,10 мг | 200 г | 12 | впервые | впервые
64 | Динамометр ДПУ-0,2-2 | № 421 | П 2% | 200 кгс | 12 | 2013-05-27 | 2014-05-27
65 | Динамометр ДПУ-0,1-2 | № 75 | П 2% | 100 кгс | 12 | 2013-05-27 | 2014-05-27
66 | Динамометр ДПУ-0,5-2 | № 338 | П 2% | 500 кгс | 12 | 2013-05-27 | 2014-05-27
67 | Динамометр ДПУ-50-1-1 | № 269 | П 2% | 5 тс | 12 | 2013-05-27 | 2014-05-27
68 | Динамометр ДПУ-200-2 | № 355 | П 2% | 20 тс | 12 | 2013-05-27 | 2014-05-27
69 | Динамометр ДПУ-200-2 | № 1093 | П 2% | 20 тс | 12 | 2013-05-27 | 2014-05-27
70 | Динамометр ДПУ-0,5-2 | № 2629 | П 2% | 500 кгс | 12 | 2013-05-27 | 2014-05-27
71 | Динамометр ДПУ-50-2 | № 562 | П 2% | 50 тс | 12 | 2013-05-27 | 2014-05-27
72 | Динамометр ДПУ-0,5-2 | № 51 | П 2% | 0,5 кН | 12 | 2013-05-27 | 2014-05-27
73 | Динамометр ДПУ-5-2 | № 4 | П 2% | 5 кН | 12 | 2013-04-09 | 2014-04-09
74 | Добавочное сопротивление ДВ | № 27062 |  |  | 12 | 2013-07-08 | 2014-07-08
75 | Добавочное сопротивление Р3033 | № 027862 |  |  | 12 | 2013-01-22 | 2014-01-22
76 | Добавочное сопротивление Р3033 | № 028974 |  |  | 12 | 2013-01-22 | 2014-01-22
77 | Калибр.провода №1,2,3,4,5,6,7,8,9,14,15,16,17 |  |  |  | 12 | 2013-08-02 | 2014-08-02
78 | Колориметр КФК-2 | № 9104106 | рабочий | 1…100% | 12 | 2013-11-28 | 2014-11-28
79 | Колориметр КФК-2 | № 8902276 | рабочий | 1…100% | 12 | 2013-11-28 | 2014-11-28
80 | Колориметр КФК-2 | № 9104922 | рабочий | 1…100% | 12 | 2013-11-28 | 2014-11-28
81 | Ферритометр МФ-150 | № 0906118 |  |  | 12 | 2013-09-30 | 2014-09-30
82 | Анализатор жидкости "Флюорат-02-3М" | № 6130 |  |  | 12 | 2013-11-28 | 2014-11-28
83 | Анализатор жидкости "Флюорат-02-2М" | №6413 |  |  | 12 | 2013-06-06 | 2014-06-06
84 | Преобразователь ионометрический И-500 | № 0829 |  |  | 12 | 2013-12-23 | 2014-12-23
85 | Преобразователь ионометрический И-500 | № 5096 |  |  | 12 | 2013-06-06 | 2014-06-06
86 | Преобразователь ионометрический И-500 | № 0309 |  |  | 12 | 2013-12-13 | 2014-12-13
87 | Фотометр КФК-3 | № 1171088 |  |  | 12 | 2013-11-28 | 2014-11-28
88 | Фотометр КФК-3 | № 1171117 |  |  | 12 | 2013-11-28 | 2014-11-28
89 | Тахометр часовой ТЧ10-Р | № 00206 |  |  | 12 | 2013-03-25 | 2014-03-25
90 | Тахометр часовой ТЧ10-Р | № 00116 |  |  | 12 | 2013-03-25 | 2014-03-25
91 | Тахометр часовой ТЧ10-Р | № 26491 |  |  | 12 | 2013-12-09 | 2014-12-09
92 | Магазин электрического сопротивления МСР-63 | № 35026 |  |  | 12 | 2013-04-08 | 2014-04-08
93 | Магазин электрического сопротивления МСР-63 | № 35531 |  |  | 12 | 2013-04-08 | 2014-04-08
94 | Магазин электрического сопротивления МСР-63 | № 35572 |  |  | 12 | 2013-04-08 | 2014-04-08
95 | Магазин электрического сопротивления МСР-63 Р4831 | №02353 |  |  | 12 | 2013-12-16 | 2014-12-16
96 | Манометр деформационный образцовый | № 1162 | КТ 0,4 | 1,0 кгс/см² | 12 | 2013-04-01 | 2014-04-01
97 | Манометр деформационный образцовый | № 93228 | КТ 0,4 | 1,6 кгс/см² | 12 | 2013-04-02 | 2014-04-02
98 | Манометр деформационный образцовый | № 74019-Т | КТ 0,4 | 2,5 кгс/см² | 12 | 2013-04-01 | 2014-04-01
99 | Манометр деформационный образцовый | № 3818 | КТ 0,4 | 4,0 кгс/см² | 12 | 2013-04-01 | 2014-04-01
100 | Манометр деформационный образцовый | № 108793 | КТ 0,4 | 6,0 кгс/см² | 12 | 2013-04-01 | 2014-04-01
101 | Манометр деформационный образцовый |  | КТ 0,4 | 10 кгс/см² | 12 | 2013-04-01 | 2014-04-01
102 | Манометр деформационный образцовый |  | КТ 0,4 | 16 кгс/см² | 12 | 2013-04-01 | 2014-04-01
103 | Манометр деформационный образцовый |  | КТ 0,4 | 25 кгс/см² | 12 | 2013-04-01 | 2014-04-01
104 | Манометр деформационный образцовый |  | КТ 0,4 | 40 кгс/см² | 12 | 2013-04-01 | 2014-04-01
105 | Манометр деформационный образцовый |  | КТ 0,4 | 60 кгс/см² | 12 | 2013-04-01 | 2014-04-01
106 | Манометр деформационный образцовый |  | КТ 0,4 | 100 кгс/см² | 12 | 2013-04-01 | 2014-04-01
107 | Манометр деформационный образцовый |  | КТ 0,4 | 160 кгс/см² | 12 | 2013-04-01 | 2014-04-01
108 | Манометр деформационный образцовый |  | КТ 0,4 | 250 кгс/см² | 12 | 2013-04-01 | 2014-04-01
109 | Манометр деформационный образцовый |  | КТ 0,4 | 400 кгс/см² | 12 | 2013-04-01 | 2014-04-01
110 | Манометр деформационный образцовый |  | КТ 0,4 | 600 кгс/см² | 12 | 2013-04-01 | 2014-04-01
111 | Мегаомметр М 4100/5 | № 321054 | 1 | 3000 МОм | 12 | 2013-07-08 | 2014-07-08
112 | Мегаомметр М 4100/4 | № 51825 | 1,0 | 1 МОм | 12 | 2013-07-08 | 2014-07-08
113 | Прибор комбинированный Ц43101 | № 90913899 | 1.5 | многопредел. | 12 | 2013-07-08 | 2014-07-08
114 | Мегаомметр М 4100/3 | № 16276 | 1,0 | 500 МОм | 12 | 2013-07-08 | 2014-07-08
115 | Мегаомметр М 4100/3 | № 16799 | 1,0 | 500 МОм | 12 | 2013-07-08 | 2014-07-08
116 | Мегаомметр М 4100/1 | № 787354 | 1,0 | 100 МОм | 12 | 2013-07-08 | 2014-07-08
117 | Измеритель сопротивления заземления М416 | № 442803 | 0.5 | 1000 МОм | 12 | 2013-07-08 | 2014-07-08
118 | Мегаомметр ЭСЭ210/2-Г | № 04345 | 2,5 | 10 000 МОм | 12 | 2013-04-02 | 2014-07-08
119 | Мегаомметр М 4100/5 | № 453123 | 1,0 | 3 МОм | 12 | 2013-07-08 | 2014-07-08
120 | Мегаомметр М 4100/3 № 625080 | № 625080 | 1,0 | 500 МОм | 12 | 2013-04-02 | 2014-04-02
121 | Мегаомметр М 4100/3 № 17297 | № 17297 | 1,0 | 500 МОм | 12 | 2013-04-02 | 2014-04-02
122 | Мегаомметр М 1101 № 60535 | № 60535 | 1,0 | 500 МОм | 12 | 2013-07-08 | 2014-07-08
123 | Мегаомметр Ф4101 № 3262 | № 3262 | 2,5 | 4000 МОм | 12 | 2013-07-08 | 2014-07-08
124 | Омметр М372 № 0232593 | № 0232593 | 1.5 | 0-50 Ом | 12 | 2013-07-08 | 2014-07-08
125 | Мегаомметр М 4100/4 | № 79279 | 1.5 | 1 МОм | 12 | 2013-07-08 | 2014-07-08
126 | Мегаомметр М 4100/4 | № 49868 | 1,0 | 1 МОм | 12 | 2013-07-08 | 2014-07-08
127 | Измеритель сопротивления заземления М416 | № 442841 | 0.5 | 1000 МОм | 12 | 2013-04-02 | 2014-04-02
128 | Микроомметр РМЕ-100 | № 108.843 |  |  | 24 | 2012-06-19 | 2014-06-19
129 | Мегаомметр Ф4102/1-1М | № 71262 |  |  | 12 | 2013-03-05 | 2014-03-05
130 | Мегаомметр Ф4100 | № 1708 |  |  | 12 | 2013-03-05 | 2014-03-05
131 | Измеритель сопротивления заземления М416 | № 327694 | 0.5 | 1000 МОм | 12 | 2013-07-08 | 2014-07-08
132 | Омметр М371 | № 07020 | 1.5 | 0-100 кОм | 12 | 2013-07-08 | 2014-07-08
133 | Машина испытательная ИМ4Р | № 166 |  | 4 тс | 12 | 2013-06-18 | 2014-06-18
134 | Машина испытательная ИМ4Р | № 169 |  | 4 тс | 12 | 2013-06-18 | 2014-06-18
135 | Машина испытательная ИМ4Р | № 157 |  | 4 тс | 12 | 2013-06-18 | 2014-06-18
136 | Машина испытательная Р-5 | № 362 |  | 5 тс | 12 | 2013-06-18 | 2014-06-18
137 | Машина испытательная ZD10/90 | № 64/77 |  | 10 тс | 12 | 2013-06-18 | 2014-06-18
138 | Машина испытательная МИП-10 | № 81 |  | 10 кгс | 12 | 2013-06-18 | 2014-06-18
139 | Машина испытательная ИМ-12А | № 111 |  | 12 тс | 12 | 2013-06-18 | 2014-06-18
140 | Машина испытательная ИМ-12А | № 012 |  | 12 тс | 12 | 2013-06-18 | 2014-06-18
141 | Машина испытательная Т42В | № 19556 |  | 50 тс | 12 | 2013-06-18 | 2014-06-18
142 | Машина испытательная Р-50МК-1 | № 2 |  | 50 тс | 12 | 2013-06-18 | 2014-06-18
143 | Машина испытательная МИ-50 | № 28343 |  | 50 тс | 12 | 2013-06-18 | 2014-06-18
144 | Машина испытательная Р-100 | № 1330 |  | 100 тс | 12 | 2013-06-18 | 2014-06-18
145 | Машина испытательная МИП-100-2 | № 232 |  | 100 тс | 12 | 2013-06-18 | 2014-06-18
146 | Машина испытательная РМУ-0,05-1 | № 108 |  | 50 кгс | 12 | 2013-06-18 | 2014-06-18
147 | Машина испытательная Z100 | №157784/2003 |  | 10 тс | 12 | 2013-04-11 | 2014-04-11
148 | Машина испытательная Z100 | №182735/2008 |  | 100 кН | 12 | 2013-04-11 | 2014-04-11
149 | Пресс гидравлический П-125 | №6284 |  | 125 тс | 12 | 2013-04-09 | 2014-04-09
150 | Печь высокотемпературная MAYTEC НТО-08900 С OFEN | № 0805/0248 |  |  | 12 | 2013-04-04 | 2014-04-04
151 | Мерник образцовый М2Р-10-01М | №7 | 2 разряд | 10 дм³ | 12 | 2013-11-25 | 2014-11-25
152 | Колонка топливораздаточная 1КЭД-50-0,25-1 Нара-27 М1С | №075045 | 0.25 | 50 дм³ | 12 | 2013-11-26 | 2014-11-26
153 | Колонка | № 025047 | 0.25 | 50 дм³ | 12 | 2013-11-26 | 2014-11-26
154 | Секундомер СОСпр -2б | №5823 | КТ2 | 60'60" | 12 | 2013-04-16 | 2014-04-16
155 | Секундомер СОСпр -2б | №7547 | КТ2 | 60'60" | 12 | 2013-03-25 | 2014-03-25
156 | Секундомер СОСпр -2б | №3027 | КТ2 | 60'60" | 12 | 2013-03-25 | 2014-03-25
157 | Секундомер СОСпр -2б | №4662 | КТ2 | 60'60" | 12 | 2013-03-25 | 2014-03-25
158 | Секундомер СОСпр -2б | №1680 | КТ2 | 60'60" | 12 | 2013-03-25 | 2014-03-25
159 | Секундомер СОСпр -2б | №3176 | КТ2 | 60'60" | 12 | 2013-07-08 | 2014-07-08
160 | Секундомер СОСпр -2б | №3071 | КТ2 | 60'60" | 12 | 2013-07-08 | 2014-07-08
161 | Секундомер СОСпр -2б | №3498 | КТ2 | 60'60" | 12 | 2013-03-25 | 2014-03-25
162 | Секундомер СОСпр -2б | №4945 | КТ2 | 60'60" | 12 | 2013-10-01 | 2014-10-01
163 | Секундомер СОСпр -2б | №4024 | КТ2 | 60'60" | 12 | 2013-10-01 | 2014-10-01
164 | Секундомер СОСпр -2б | №4284 | КТ2 | 60'60" | 12 | 2013-10-01 | 2014-10-01
165 | Секундомер СОСпр -2б | №1044 | КТ2 | 60'60" | 12 | 2013-01-17 | 2014-01-17
166 | Секундомер СОСпр -2б | №9118 | КТ2 | 60'60" | 12 | 2013-01-17 | 2014-01-17
167 | Секундомер СОСпр -2б | №4421 | КТ2 | 60'60" | 12 | 2013-01-17 | 2014-01-17
168 | Секундомер СОСпр -2б | №0285 | КТ2 | 60'60" | 12 | 2013-01-17 | 2014-01-17
169 | Секундомер СОСпр -2б | №1949 | КТ2 | 60'60" | 12 | 2013-03-25 | 2014-03-25
170 | Секундомер СОСпр -2б | №1935 | КТ2 | 60'60" | 12 | 2013-07-08 | 2014-07-08
171 | Секундомер СОСпр -2б | №3235 | КТ2 | 60'60" | 12 | 2013-07-08 | 2014-07-08
172 | Секундомер СОСпр -2б | №0285 | КТ2 | 60'60" | 12 | 2013-01-17 | 2014-01-17
173 | Секундомер СОСпр -2б | №6891 | КТ2 | 60'60" | 12 | 2013-01-17 | 2014-01-17
174 | Секундомер СОСпр -2б | №9492 | КТ2 | 60'60" | 12 | 2013-04-16 | 2014-04-16
175 | Секундомер СОСпр -2б | №3585 | КТ2 | 60'60" | 12 | 2013-08-12 | 2014-08-12
176 | Секундомер СОСпр -2б | №3999 | КТ2 | 60'60" | 12 | 2013-08-12 | 2014-08-12
177 | Секундомер СОСпр -2б | № 4362 | КТ2 | 60'60" | 12 | 2013-10-28 | 2014-10-28
178 | Секундомер СОСпр -2б | № 5765 | КТ2 | 60'60" | 12 | 2013-10-28 | 2014-10-28
179 | Секундомер СОСпр -2б | № 7474 | КТ2 | 60'60" | 12 | 2013-12-09 | 2014-12-09
180 | Спектрометр оптико-эмиссионный PRI-MASTER | №13М0063 |  |  | 12 | 2013-08-26 | 2014-08-26
181 | Спектрометр оптико-эмиссионный PMI-MASTER | №13N0111 |  |  | 12 | 2013-07-04 | 2014-07-04
182 | Спектрометр рентгенофлуоресцентный X-MET 5100 | №512073 |  |  | 12 | 2013-12-19 | 2014-12-19
183 | Спектрометр оптико-эмиссионный Q4 TASMAN | № 4304 |  |  | 12 | 2013-11-28 | 2014-11-28
184 | Твердомер ТП № 4288 | № 4288 |  | 57-110 HV | 12 | 2013-04-09 | 2014-04-09
185 | Твердомер ТБ 5004 № 20 | № 20 |  | 103-601 HB | 12 | 2013-04-09 | 2014-04-09
186 | Твердомер ТР 5006 № 632 | № 632 |  | 22-60 HR | 12 | 2013-04-09 | 2014-04-09
187 | Твердомер ТР 5006 № 622 | № 622 |  | 22-60 HR | 12 | 2013-04-09 | 2014-04-09
188 | Твердомер ТБ 5004-01 № 20 | № 20 |  | 103-601 HB | 12 | 2013-04-09 | 2014-04-09
189 | Твердомер ТШ-2М № 198 | № 198 |  | 103-601 HB | 12 | 2013-04-09 | 2014-04-09
190 | Твердомер ТШ-2 № 951 | № 951 |  | 103-601 HB | 12 | 2013-04-09 | 2014-04-09
191 | Твердомер ТБ 5004 № 440 | № 440 |  | 103-601 HB | 12 | 2013-04-09 | 2014-04-09
192 | Твердомер ТК-2М № 1118 | № 1118 |  | 22-60 HR | 12 | 2013-04-09 | 2014-04-09
193 | Твердомер 4МWILSON № 434 | № 434 |  | 22-60 HR | 12 | 2013-06-18 | 2014-06-18
194 | Твердомер ТК-М № 503 | № 503 |  | 22-60 HR | 12 | 2013-06-18 | 2014-06-18
195 | Твердомер ТШ-2М № 1159 | № 1159 |  | 103-601 HB | 12 | 2013-06-18 | 2014-06-18
196 | Твердомер ТШ-2 № 1313 | № 1313 |  | 103-601 HB | 12 | 2013-06-18 | 2014-06-18
197 | Твердомер INDENTEC № 022688 | № 022688 |  |  | 12 | 2013-09-24 | 2014-09-24
198 | Измеритель влажности и температуры ИВТМ-7 | №27763 | рабочий | -20°С -60°С | 12 | 2012-10-19 | 2014-04-09
199 | Измеритель влажности и температуры ИВТМ-7 | №27764 | рабочий | -20°С -60°С | 12 | 2012-10-19 | 2014-04-09
200 | Измеритель влажности и температуры ИВТМ-7 | №27765 | рабочий | -20°С -60°С | 12 | 2012-10-19 | 2014-04-09
201 | Измеритель влажности и температуры ИВТМ-7 | №27766 | рабочий | -20°С -60°С | 12 | 2012-10-19 | 2014-04-09
202 | Измеритель влажности и температуры ИВТМ-7 | №27767 | рабочий | -20°С -60°С | 12 | 2012-10-19 | 2014-04-09
203 | Измеритель влажности и температуры ИВТМ-7 | №27768 | рабочий | -20°С -60°С | 12 | 2012-12-24 | 2014-04-09
204 | Измеритель влажности и температуры ИВТМ-7 | №27769 | рабочий | -20°С -60°С | 12 | 2012-10-19 | 2014-04-09
205 | Измеритель влажности и температуры ИВТМ-7 | №27770 | рабочий | -20°С -60°С | 12 | 2012-10-19 | 2014-04-09
206 | Измеритель влажности и температуры ИВТМ-7 | №27771 | рабочий | -20°С -60°С | 12 | 2012-10-19 | 2014-04-09
207 | Измеритель влажности и температуры ИВТМ-7 | №27772 | рабочий | -20°С -60°С | 12 | 2012-10-19 | 2014-04-09
208 | Измеритель влажности и температуры ИВТМ-7 | №27773 | рабочий | -20°С -60°С | 12 | 2012-10-19 | 2014-04-09
209 | Измеритель влажности и температуры ИВТМ-7 | №27774 | рабочий | -20°С -60°С | 12 | 2012-10-19 | 2014-04-09
210 | Измеритель влажности и температуры ИВТМ-7 | №27775 | рабочий | -20°С -60°С | 12 | 2012-11-22 | 2014-04-09
211 | Измеритель влажности и температуры ИВТМ-7 | №27776 | рабочий | -20°С -60°С | 12 | 2012-10-19 | 2014-04-09
212 | Измеритель влажности и температуры ИВТМ-7 | №27777 | рабочий | -20°С -60°С | 12 | 2012-10-19 | 2014-04-09
213 | Измеритель влажности и температуры ИВТМ-7 | №32697 | рабочий | -20°С -60°С | 12 | 2013-06-21 | 2014-06-21
214 | Измеритель влажности и температуры ИВТМ-7 | №32698 | рабочий | -20°С -60°С | 12 | 2013-06-21 | 2014-06-21
215 | Измеритель влажности и температуры ИВТМ-7 | №32699 | рабочий | -20°С -60°С | 12 | 2013-06-21 | 2014-06-21
216 | Измеритель влажности и температуры ИВТМ-7 | №32701 | рабочий | -20°С -60°С | 12 | 2013-06-21 | 2014-06-21
217 | Измеритель влажности и температуры ИВТМ-7 | №32702 | рабочий | -20°С -60°С | 12 | 2013-06-21 | 2014-06-21
218 | Измеритель влажности и температуры ИВТМ-7 | №32703 | рабочий | -20°С -60°С | 12 | 2013-06-21 | 2014-06-21
219 | Измеритель влажности и температуры ИВТМ-7 | №32704 | рабочий | -20°С -60°С | 12 | 2013-06-21 | 2014-06-21
220 | Измеритель влажности и температуры ИВТМ-7 | №32701 | рабочий | -20°С -60°С | 12 | 2013-06-21 | 2014-06-21
221 | Измеритель влажности и температуры ИВТМ-7 | №32706 | рабочий | -20°С -60°С | 12 | 2013-06-21 | 2014-06-21
222 | Измеритель влажности и температуры ИВТМ-7 | №32707 | рабочий | -20°С -60°С | 12 | 2013-06-21 | 2014-06-21
223 | Термометр ТК-5.04 № 837608/854554 |  | рабочий | -20°С - 250°С | 12 | 2013-05-30 | 2014-05-30
224 | Термометр ТК-5.04 № 837571/854975 |  | рабочий | -20°С - 250°С | 12 | 2013-05-30 | 2014-05-30
225 | Термометр ТК-5.04 № 837567/854942 |  | рабочий | -20°С - 250°С | 12 | 2013-05-30 | 2014-05-30
226 | Термометр ТК-5.04 № 1257801/1386099 |  | рабочий | -20°С - 250°С | 12 | 2013-05-30 | 2014-05-30
227 | Термометр ТК-5.03 № 211757/219226 |  | рабочий | -20°С - 200°С | 12 | 2013-05-30 | 2014-05-30
228 | Термометр ТК-5.03 № 211898/219245 |  | рабочий | -20°С - 200°С | 12 | 2013-05-30 | 2014-05-30
229 | Термометр ТК-5.04 № 838103/854551 |  | рабочий | -20°С - 250°С | 12 | 2013-05-30 | 2014-05-30
230 | Термометр ТК-3М № 93367/1122333 |  | рабочий | -20°С - 240°С | 12 | 2013-05-30 | 2014-05-30
231 | Термометр ТК-3М № 93368/95852 |  | рабочий | -20°С - 240°С | 12 | 2013-05-30 | 2014-05-30
232 | Термометр ТК-5.04 № 837569/854952 |  | рабочий | -20°С - 250°С | 12 | 2013-05-30 | 2014-05-30
233 | Термометр ТК-5.03 № 210962/ 216525 |  | рабочий | -20°С - 200°С | 12 | 2013-08-01 | 2014-08-01
234 | Термометр ТК-5.03 № 210963/216773 |  | рабочий | -20°С - 200°С | 12 | 2013-08-01 | 2014-08-01
235 | Термометр ТК-5.03 № 17232/ 219238 |  | рабочий | -20°С - 200°С | 12 | 2013-08-01 | 2014-08-01
236 | Термометр ТК-5.04 № 837565/854952 |  | рабочий | -20°С - 250°С | 12 | 2013-08-01 | 2014-08-01
237 | Термометр ТК-5.03 № 17317/112225 |  | рабочий | -20°С - 200°С | 12 | 2013-08-01 | 2014-08-01
238 | Термометр ТК-5.03 № 211751/ 219236 |  | рабочий | -20°С - 500°С | 12 | 2013-08-01 | 2014-08-01
239 | Термометр ТК-3М № 93375/ 95987 |  | рабочий | -20°С - 200°С | 12 | 2013-08-01 | 2014-08-01
240 | Термометр ТК-5.04 № 837560/ 854967 |  | рабочий | -20°С - 250°С | 12 | 2013-08-01 | 2014-08-01
241 | Термометр ТК-5.04 № 837561/ 854558 |  | рабочий | -20°С - 250°С | 12 | 2013-08-01 | 2014-08-01
242 | Термометр ТК-5.03 № 29262/114810 |  | рабочий | -20°С - 200°С | 12 | 2012-10-17 | 2014-08-01
243 | Термометр ТК-5.03 № 211721/ 219240 |  | рабочий | -20°С - 200°С | 12 | 2013-08-01 | 2014-08-01
244 | Термометр ТК-5.03 № 29507/ 215610 |  | рабочий | -20°С - 200°С | 12 | 2013-08-01 | 2014-08-01
245 | Термометр ТК-5.04 № 1257798/ 1386117 |  | рабочий | -20°С - 250°С | 12 | 2013-08-01 | 2014-08-01
246 | Термометр ТК-5.04 № 837557/ 854557 |  | рабочий | -20°С - 200°С | 12 | 2013-08-01 | 2014-08-01
247 | Термометр ТК-5.03 № 29266/ 114823 |  | рабочий | -20°С - 200°С | 12 | 2013-08-01 | 2014-08-01
248 | Термометр ТК-5.03 № 29285/114825 |  | рабочий | -20°С - 200°С | 12 | 2013-09-24 | 2014-09-24
249 | Термометр ТК-5.03 № 211735/219234 |  | рабочий | -20°С - 200°С | 12 | 2013-09-24 | 2014-09-24
250 | Термометр ТК-5.03 № 211723 |  | рабочий | -20°С - 200°С | 12 | 2013-09-24 | 2014-09-24
251 | Термометр ТК-5.04 № 837570 |  | рабочий | -20°С - 250°С | 12 | 2013-12-18 | 2014-12-18
252 | Термометр ТК-5.04 № 837572 |  | рабочий | -20°С - 250°С | 12 | 2013-12-18 | 2014-12-18
253 | Термометр ТК-3М № 71631 |  | рабочий | -20°С - 200°С | 12 | 2013-12-18 | 2014-12-18
254 | Термометр 1503 № 6944 (калибровка) |  | рабочий | -50°С - 600°С | 12 | 2013-12-05 | 2014-12-05
255 | Термометр 1503 № 6946 (калибровка) |  | рабочий | -50°С - 600°С | 12 | 2013-12-05 | 2014-12-05
256 | Аппарат типа АИИ-70 | № 7676 |  |  | 12 | 2013-12-19 | 2014-12-19
257 | Вольтметр Д 5081 | № 2917 | КТ 0,2 | (75-600) В | 12 | 2013-04-01 | 2014-04-01
258 | Вольтметр Д 5015 | № 10185 | КТ 0,2 | (75-600) В | 12 | 2013-04-01 | 2014-04-01
259 | Амперметр Д 5017 | № 537 | КТ 0,2 | (0,1-20) В | 12 | 2013-04-01 | 2014-04-01
260 | Вольтамперметр М2044 | №22466 | КТ 0,2 | (0,75-30) А (0,075-600) В | 12 | 2013-04-01 | 2014-04-01
261 | Вольтамперметр М2044 | №21203 | КТ 0,2 | (0,75-30) А (0,075-600) В | 12 | 2013-04-01 | 2014-04-01
262 | Ваттметр Д 5089 | № 712 | КТ 0,2 | (75-600) В (5-10) А | 12 | 2013-04-01 | 2014-04-01
263 | Ваттметр Д 5016 | № 27846 | КТ 0,2 | (75-600) В (5-10) А | 12 | 2013-04-01 | 2014-04-01
264 | Ваттметр Д 5016 | № 27865 | КТ 0,2 | (75-600) В (5-10) А | 12 | 2013-04-01 | 2014-04-01
265 | Милливольтмиллиамперметр М 2020 | №15697 | КТ 0,2 | (15-3000) мВ (0,15-60) мА | 12 | 2013-07-08 | 2014-07-08
266 | Вольтметр универсальный цифровой РВ7-22А | № 2626 |  |  | 12 | 2013-01-11 | 2014-01-11
267 | Вольтметр универсальный цифровой РВ7-22А | №1655 |  |  | 12 | 2013-01-11 | 2014-01-11
268 | Прибор комбинированный Ц 4342-М1 | №9572 |  |  | 12 | 2013-01-11 | 2014-01-11
269 | Вольтметр универсальный цифровой РВ7-22А | №3097 |  |  | 12 | 2013-03-05 | 2014-03-05
270 | Прибор Ц4353 | №787030 |  |  | 12 | 2013-03-05 | 2014-03-05
271 | Глубиномер индикаторный ГИ 100 |  | МИ 2006-89 | (0-100) мм | 12 | 2013-04-10 | 2014-04-10
272 | Глубиномер индикаторный ГИ 100 |  | МИ 2006-89 | (0-100) мм | 12 | 2013-04-10 | 2014-04-10
273 | Глубиномер индикаторный ГИ 100 |  | МИ 2006-89 | (0-100) мм | 12 | 2013-04-10 | 2014-04-10
274 | Глубиномер индикаторный ГИ 100 |  | МИ 2006-89 | (0-100) мм | 12 | 2013-04-10 | 2014-04-10
275 | Глубиномер индикаторный ГИ 100 |  | МИ 2006-89 | (0-100) мм | 12 | 2013-04-10 | 2014-04-10
276 | Глубиномер индикаторный ГИ 100 |  | МИ 2006-89 | (0-100) мм | 12 | 2013-04-10 | 2014-04-10
277 | Глубиномер индикаторный ГИ 100 |  | МИ 2006-89 | (0-100) мм | 12 | 2013-12-18 | 2014-12-18
278 | Глубиномер индикаторный ГИ 100 |  | МИ 2006-89 | (0-100) мм | 12 | 2013-12-18 | 2014-12-18
279 | Глубиномер индикаторный ГИ 100 |  | МИ 2006-89 | (0-100) мм | 12 | 2013-12-18 | 2014-12-18
280 | Глубиномер индикаторный ГИ 100 |  | МИ 2006-89 | (0-100) мм | 12 | 2013-12-18 | 2014-12-18
281 | Глубиномер микрометрический ГИ 100 |  | КТ2 | (0-100) мм | 12 | 2013-04-10 | 2014-04-10
282 | Глубиномер микрометрический ГИ 100 |  | КТ2 | (0-100) мм | 12 | 2013-04-10 | 2014-04-10
283 | Глубиномер микрометрический ГИ 100 |  | КТ2 | (0-100) мм | 12 | 2013-04-10 | 2014-04-10
284 | Глубиномер микрометрический ГИ 100 |  | КТ2 | (0-100) мм | 12 | 2013-12-18 | 2014-12-18
285 | Глубиномер микрометрический ГИ 100 |  | КТ2 | (0-100) мм | 12 | 2013-12-18 | 2014-12-18
286 | Глубиномер микрометрический ГИ 100 |  | КТ2 | (0-100) мм | 12 | 2013-12-18 | 2014-12-18
287 | Глубиномер микрометрический ГИ 100 |  | КТ2 | (0-100) мм | 12 | 2013-12-18 | 2014-12-18
288 | Головка измерительная рычажно-зубчатая 1 ИГ | № 2248 | ПГ ±1 мкм | ±50 мкм | 12 | 2013-04-24 | 2014-04-24
289 | Головка измерительная рычажно-зубчатая 1 ИГ
290 | Головка измерительная рычажно-зубчатая 2 ИГ | № 37338 | ПГ ±2 мкм | ±100 мкм | 12 | 2013-08-21 | 2014-08-21
291 | Головка измерительная рычажно-зубчатая 2 ИГ
292 | Головка измерительная цифровая (0..12,7) мм ПГ±2 мкм | №10084457 | ПГ ±3 мкм | 0..12,7 (мм) | 12 | 2013-06-18 | 2014-06-18
293 | Динамометр для контроля усилия микрометров (500-900) гс |  |  |  | 12 | 2013-06-18 | 2014-06-18
294 | Динамометр для контроля усилия микрометров (500-900) гс |  |  |  | 12 | 2013-06-18 | 2014-06-18
295 | Динамометр для контроля усилия микрометров (500-900) гс |  |  |  | 12 | 2013-11-07 | 2014-11-07
296 | Динамометр для контроля усилия микрометров (500-900) гс |  |  |  | 12 | 2013-11-07 | 2014-11-07
297 | Зубомер смещения М 1 (0..2) мм |  |  |  | 12 | 2013-11-07 | 2014-11-07
298 | Индикатор рычажно-зубчатый ИРБ (0-0,08) мм |  |  |  | 12 | 2013-08-21 | 2014-08-21
299 | Индикатор рычажно-зубчатый ИРБ (0-0,08) мм |  |  |  | 12 | 2013-08-21 | 2014-08-21
300 | Индикатор рычажно-зубчатый ИРБ (0-0,08) мм |  |  |  | 12 | 2013-11-07 | 2014-11-07
301 | Индикатор многооборотный 1МИГ (0-1) мм |  |  |  | 12 | 2013-11-07 | 2014-11-07
302 | Индикатор многооборотный 1МИГ (0-1) мм |  |  |  | 12 | 2013-11-07 | 2014-11-07
303 | Индикатор многооборотный 1МИГ (0-1) мм |  |  |  | 12 | 2013-11-07 | 2014-11-07
304 | Индикаторы часового типа ИЧ-25 (0-25) мм |  |  |  | 12 | 2013-08-21 | 2014-08-21
305 | Индикаторы часового типа ИЧ-25 (0-25) мм |  |  |  | 12 | 2013-08-21 | 2014-08-21
306 | Индикаторы часового типа ИЧ-25 (0-25) мм |  |  |  | 12 | 2013-08-21 | 2014-08-21
307 | Индикаторы часового типа ИЧ-25 (0-25) мм |  |  |  | 12 | 2013-11-07 | 2014-11-07
308 | Индикаторы часового типа ИЧ-25 (0-25) мм |  |  |  | 12 | 2013-11-07 | 2014-11-07
309 | Индикаторы часового типа ИЧ-25 (0-25) мм |  |  |  | 12 | 2013-11-07 | 2014-11-07
310 | Индикаторы часового типа ИЧ-25 (0-25) мм |  |  |  | 12 | 2013-11-07 | 2014-11-07
311 | Индикаторы часового типа ИЧ-25 (0-25) мм |  |  |  | 12 | 2013-11-07 | 2014-11-07
312 | Индикаторы часового типа ИЧ-25 (0-25) мм |  |  |  | 12 | 2013-11-07 | 2014-11-07
313 | Индикаторы часового типа ИЧ-25 (0-25) мм |  |  |  | 12 | 2013-11-07 | 2014-11-07
314 | Линейка поверочная (лекальная) ЛД (200 мм) |  |  |  | 12 | 2013-10-18 | 2014-10-18
315 | Линейка поверочная (лекальная) ЛД (200 мм) |  |  |  | 12 | 2013-10-18 | 2014-10-18
316 | Линейка поверочная (лекальная) ЛД (200 мм) |  |  |  | 12 | 2013-10-18 | 2014-10-18
317 | Линейка поверочная (лекальная) ЛД (200 мм) |  |  |  | 12 | 2013-10-18 | 2014-10-18
318 | Линейка поверочная (лекальная) ЛД (200 мм) |  |  |  | 12 | 2013-10-18 | 2014-10-18
319 | Линейка поверочная (лекальная) ЛД (200 мм) |  |  |  | 12 | 2013-10-18 | 2014-10-18
320 | Линейка поверочная (лекальная) ЛД (200 мм) |  |  |  | 12 | 2013-10-18 | 2014-10-18
321 | Линейка поверочная (лекальная) ЛД (200 мм) |  |  |  | 12 | 2013-10-18 | 2014-10-18
322 | Линейка поверочная (лекальная) ЛД (200 мм) |  |  |  | 12 | 2013-10-18 | 2014-10-18
323 | Линейка поверочная (лекальная) ЛД (200 мм) |  |  |  | 12 | 2013-10-18 | 2014-10-18
324 | Линейка поверочная (лекальная) ЛД (200 мм) |  |  |  | 12 | 2013-10-18 | 2014-10-18
325 | Линейка поверочная(лекальная) ЛД (320 мм) |  |  |  | 12 | 2013-10-18 | 2014-10-18
326 | Линейка поверочная(лекальная) ЛД (320 мм) |  |  |  | 12 | 2013-10-18 | 2014-10-18
327 | Линейка поверочная(лекальная) ЛД (320 мм) |  |  |  | 12 | 2013-10-18 | 2014-10-18
328 | Линейка поверочная(лекальная) ЛД (320 мм) |  |  |  | 12 | 2013-10-18 | 2014-10-18
329 | Линейка поверочная(лекальная) ЛД (320 мм) |  |  |  | 12 | 2013-10-18 | 2014-10-18
330 | Линейка поверочная (лекальная) ЛД (175мм) |  |  |  | 12 | 2013-10-18 | 2014-10-18
331 | Линейка поверочная (лекальная) ЛД (125мм) |  |  |  | 12 | 2013-10-18 | 2014-10-18
332 | Линейка поверочная (лекальная) ЛД (125мм) |  |  |  | 12 | 2013-10-18 | 2014-10-18
333 | Линейка поверочная (лекальная) ЛД (125мм) |  |  |  | 12 | 2013-10-18 | 2014-10-18
334 | Линейка поверочная (лекальная) ЛД (125мм) |  |  |  | 12 | 2013-10-18 | 2014-10-18
335 | Линейка поверочная (лекальная) ЛД (125мм) |  |  |  | 12 | 2013-10-18 | 2014-10-18
336 | Линейка поверочная (лекальная) ЛД (125мм) |  |  |  | 12 | 2013-10-18 | 2014-10-18
337 | Линейка поверочная (лекальная) ЛД (125мм) |  |  |  | 12 | 2013-10-18 | 2014-10-18
338 | Линейка поверочная (лекальная) ЛД (125мм) |  |  |  | 12 | 2013-10-18 | 2014-10-18
339 | Линейка поверочная (лекальная) ЛД (80 мм) |  |  |  | 12 | 2013-10-18 | 2014-10-18
340 | Линейка поверочная (лекальная) ЛД (80 мм) |  |  |  | 12 | 2013-10-18 | 2014-10-18
341 | Линейка поверочная (лекальная) ЛД (80 мм) |  |  |  | 12 | 2013-10-18 | 2014-10-18
342 | Линейка поверочная (лекальная) ЛД (80 мм) |  |  |  | 12 | 2013-10-18 | 2014-10-18
343 | Линейка поверочная (лекальная) ЛД (80 мм) |  |  |  | 12 | 2013-10-18 | 2014-10-18
344 | Линейка поверочная (лекальная) ЛД (80 мм) |  |  |  | 12 | 2013-10-18 | 2014-10-18
345 | Линейка поверочная (лекальная) ЛД (80 мм) |  |  |  | 12 | 2013-10-18 | 2014-10-18
346 | Линейка поверочная (лекальная) ЛД (80 мм) |  |  |  | 12 | 2013-10-18 | 2014-10-18
347 | Линейка поверочная (лекальная) ЛД (80 мм) |  |  |  | 12 | 2013-10-18 | 2014-10-18
348 | Линейка поверочная ШД 1600, КТ2 |  |  |  | 12 | 2013-10-18 | 2014-10-18
349 | Линейка поверочная ШД 1600, КТ2 |  |  |  | 12 | 2013-10-18 | 2014-10-18
350 | Линейка поверочная ШД 1600, КТ2 |  |  |  | 12 | 2013-10-18 | 2014-10-18
351 | Линейка поверочная ШД 1600, КТ2 |  |  |  | 12 | 2013-10-18 | 2014-10-18
352 | Линейка поверочная ШД 1600, КТ2 |  |  |  | 12 | 2013-10-18 | 2014-10-18
353 | Линейка поверочная ШД 1600, КТ2 |  |  |  | 12 | 2013-10-18 | 2014-10-18
354 | Линейка поверочная ШД 1600, КТ2 |  |  |  | 12 | 2013-10-18 | 2014-10-18
355 | Линейка поверочная ШД 1600, КТ2 |  |  |  | 12 | 2013-10-18 | 2014-10-18
356 | Линейка поверочная ШД 1600, КТ2 |  |  |  | 12 | 2013-10-18 | 2014-10-18
357 | Линейка поверочная ШД 1600, КТ2 |  |  |  | 12 | 2013-10-18 | 2014-10-18
358 | Линейка поверочная ШД 2000, КТ2 |  |  |  | 12 | 2013-10-18 | 2014-10-18
359 | Линейка поверочная ШД 2000, КТ2 |  |  |  | 12 | 2013-10-18 | 2014-10-18
360 | Линейка поверочная ШД 2500, КТ2 |  |  |  | 12 | 2013-10-18 | 2014-10-18
361 | Линейка поверочная ШД 2500, КТ2 |  |  |  | 12 | 2013-10-18 | 2014-10-18
362 | Линейка поверочная ШД 2500, КТ2 |  |  |  | 12 | 2013-10-18 | 2014-10-18
363 | Линейка поверочная ШД 2500, КТ2 |  |  |  | 12 | 2013-10-18 | 2014-10-18
364 | Линейка поверочная ШД 2500, КТ2 |  |  |  | 12 | 2013-10-18 | 2014-10-18
365 | Линейка поверочная ШД 2500, КТ2 |  |  |  | 12 | 2013-10-18 | 2014-10-18
366 | Линейка поверочная ШД 2500, КТ2 |  |  |  | 12 | 2013-10-18 | 2014-10-18
367 | Линейка поверочная ШД 2500, КТ2 |  |  |  | 12 | 2013-10-18 | 2014-10-18
368 | Линейка поверочная ШД 2500, КТ2 |  |  |  | 12 | 2013-10-18 | 2014-10-18
369 | Линейка поверочная ШД 2500, КТ2 |  |  |  | 12 | 2013-10-18 | 2014-10-18
370 | Линейка поверочная ШД 2500, КТ2 |  |  |  | 12 | 2013-10-18 | 2014-10-18
371 | Линейка поверочная ШД 2500, КТ2 |  |  |  | 12 | 2013-10-18 | 2014-10-18
372 | Линейка поверочная ШД 3000, КТ1 |  |  |  | 12 | 2013-10-18 | 2014-10-18
373 | Линейка поверочная ШД 3000, КТ2 |  |  |  | 12 | 2013-10-18 | 2014-10-18
374 | Линейка поверочная ШД 3000, КТ2 |  |  |  | 12 | 2013-10-18 | 2014-10-18
375 | Меры длины концевые набор №1 из 83 шт. |  |  |  | 12 | 2013-04-10 | 2014-04-10
376 | Меры длины концевые набор №1 из 83 шт. |  |  |  | 12 | 2013-04-10 | 2014-04-10
377 | Меры длины концевые набор №1 из 83 шт. |  |  |  | 12 | 2013-04-10 | 2014-04-10
378 | Меры длины концевые набор №1 из 83 шт. |  |  |  | 12 | 2013-08-21 | 2014-08-21
379 | Меры длины концевые набор №1 из 83 шт. |  |  |  | 12 | 2013-08-21 | 2014-08-21
380 | Меры длины концевые набор №1 из 83 шт. |  |  |  | 12 | 2013-08-21 | 2014-08-21
381 | Меры длины концевые набор №3 из 112 шт. |  |  |  | 12 | 2013-04-10 | 2014-04-10
382 | Меры длины концевые набор №3 из 112 шт. |  |  |  | 12 | 2013-04-10 | 2014-04-10
383 | Меры длины концевые набор №3 из 112 шт. |  |  |  | 12 | 2013-08-21 | 2014-08-21
384 | Меры длины концевые набор №3 из 112 шт. |  |  |  | 12 | 2013-08-21 | 2014-08-21
385 | Меры длины концевые набор №3 из 112 шт. |  |  |  | 12 | 2013-08-21 | 2014-08-21
386 | Микрометр для измерений внутренних канавок Серии 146-222 |  |  |  | 12 | 2013-04-10 | 2014-04-10
387 | Микрометр для измерений внутренних канавок Серии 146-222 |  |  |  | 12 | 2013-07-30 | 2014-07-30
388 | Нутромер индикаторный Мод.261211 |  |  |  | 12 | 2013-04-10 | 2014-04-10
389 | Нутромер индикаторный НИ10 |  |  |  | 12 | 2013-04-10 | 2014-04-10
390 | Нутромер индикаторный НИ10 |  |  |  | 12 | 2013-04-10 | 2014-04-10
391 | Нутромер индикаторный НИ10 |  |  |  | 12 | 2013-04-10 | 2014-04-10
392 | Нутромер индикаторный НИ10 |  |  |  | 12 | 2013-07-30 | 2014-07-30
393 | Нутромер индикаторный НИ10 |  |  |  | 12 | 2013-07-30 | 2014-07-30
394 | Нутромер индикаторный НИ10 |  |  |  | 12 | 2013-07-30 | 2014-07-30
395 | Нутромер индикаторный НИ10 |  |  |  | 12 | 2013-10-18 | 2014-10-18
396 | Нутромер индикаторный НИ10 |  |  |  | 12 | 2013-10-18 | 2014-10-18
397 | Нутромер индикаторный НИ10 |  |  |  | 12 | 2013-10-18 | 2014-10-18
398 | Нутромер индикаторный НИ10 |  |  |  | 12 | 2013-10-18 | 2014-10-18
399 | Нутромер индикаторный НИ10 |  |  |  | 12 | 2013-10-18 | 2014-10-18
400 | Нутромер индикаторный НИ10 |  |  |  | 12 | 2013-10-18 | 2014-10-18
401 | Нутромер индикаторный НИ10 |  |  |  | 12 | 2013-11-07 | 2014-11-07
402 | Нутромер индикаторный НИ10 |  |  |  | 12 | 2013-11-07 | 2014-11-07
403 | Нутромер индикаторный НИ10 |  |  |  | 12 | 2013-11-07 | 2014-11-07
404 | Нутромер индикаторный НИ10 |  |  |  | 12 | 2013-11-07 | 2014-11-07
405 | Нутромер индикаторный НИ50 |  |  |  | 12 | 2013-10-18 | 2014-10-18
406 | Нутромер индикаторный НИ100 |  |  |  | 12 | 2013-10-18 | 2014-10-18
407 | Нутромер индикаторный НИ100 |  |  |  | 12 | 2013-10-18 | 2014-10-18
408 | Нутромер индикаторный НИ100 |  |  |  | 12 | 2013-10-18 | 2014-10-18
409 | Нутромер индикаторный НИ100 |  |  |  | 12 | 2013-10-18 | 2014-10-18
410 | Нутромер индикаторный НИ100 |  |  |  | 12 | 2013-10-18 | 2014-10-18
411 | Нутромер индикаторный НИ100 |  |  |  | 12 | 2013-11-07 | 2014-11-07
412 | Нутромер индикаторный НИ100 |  |  |  | 12 | 2013-11-07 | 2014-11-07
413 | Нутромер индикаторный НИ100 |  |  |  | 12 | 2013-11-07 | 2014-11-07
414 | Нутромер индикаторный НИ160 |  |  |  | 12 | 2013-11-07 | 2014-11-07
415 | Нутромер индикаторный НИ160 |  |  |  | 12 | 2013-04-10 | 2014-04-10
416 | Нутромер индикаторный НИ160 |  |  |  | 12 | 2013-07-30 | 2014-07-30
417 | Нутромер индикаторный НИ160 |  |  |  | 12 | 2013-07-30 | 2014-07-30
418 | Нутромер индикаторный НИ160 |  |  |  | 12 | 2013-07-30 | 2014-07-30
419 | Нутромер индикаторный НИ250 |  |  |  | 12 | 2013-10-18 | 2014-10-18
420 | Нутромер индикаторный НИ250 |  |  |  | 12 | 2013-10-18 | 2014-10-18
421 | Нутромер индикаторный НИ250 |  |  |  | 12 | 2013-10-18 | 2014-10-18
422 | Нутромер индикаторный НИ250 |  |  |  | 12 | 2013-04-10 | 2014-04-10
423 | Нутромер индикаторный НИ250 |  |  |  | 12 | 2013-07-30 | 2014-07-30
424 | Нутромер индикаторный НИ250 |  |  |  | 12 | 2013-07-30 | 2014-07-30
425 | Нутромер индикаторный НИ450 |  |  |  | 12 | 2013-07-30 | 2014-07-30
426 | Нутромер индикаторный НИ450 |  |  |  | 12 | 2013-10-18 | 2014-10-18
427 | Скоба рычажная СР |  |  |  | 12 | 2013-10-18 | 2014-10-18
428 | Скоба рычажная СР |  |  |  | 12 | 2013-10-18 | 2014-10-18
429 | Скоба рычажная СР |  |  |  | 12 | 2013-04-10 | 2014-04-10
430 | Скоба рычажная СР |  |  |  | 12 | 2013-04-10 | 2014-04-10
431 | Скоба рычажная СР |  |  |  | 12 | 2013-04-10 | 2014-04-10
432 | Скоба рычажная СР |  |  |  | 12 | 2013-07-03 | 2014-07-03
433 | Скоба рычажная СР |  |  |  | 12 | 2013-07-03 | 2014-07-03
434 | Скоба рычажная СР |  |  |  | 12 | 2013-07-03 | 2014-07-03
435 | Скоба с отсчетным устройством СИ |  |  |  | 12 | 2013-11-07 | 2014-11-07
436 | Стойка С-111 |  |  |  | 12 | 2013-04-10 | 2014-04-10
437 | Стойка С-111 |  |  |  | 12 | 2013-05-07 | 2014-05-07
438 | Стойка С-111 |  |  |  | 12 | 2013-11-07 | 2014-11-07
439 | Угольник поверочный 90° УЛ 60х40 |  |  |  | 12 | 2013-05-03 | 2014-05-03
440 | Угольник поверочный 90° УЛ 60х40 |  |  |  | 12 | 2013-05-03 | 2014-05-03
441 | Угольник поверочный 90° УЛ 60х40 |  |  |  | 12 | 2013-05-03 | 2014-05-03
442 | Угольник поверочный 90° УЛ 60х40 |  |  |  | 12 | 2013-05-03 | 2014-05-03
443 | Угольник поверочный 90° УЛ 60х40 |  |  |  | 12 | 2013-05-03 | 2014-05-03
444 | Угольник поверочный 90° УЛ 100х60 |  |  |  | 12 | 2013-07-30 | 2014-07-30
445 | Угольник поверочный 90° УЛ 100х60 |  |  |  | 12 | 2013-07-30 | 2014-07-30
446 | Угольник поверочный 90° УЛ 100х60 |  |  |  | 12 | 2013-07-30 | 2014-07-30
447 | Угольник поверочный 90° УЛ 100х60 |  |  |  | 12 | 2013-07-30 | 2014-07-30
448 | Угольник поверочный 90° УЛП 100х60 |  |  |  | 12 | 2013-07-30 | 2014-07-30
449 | Угольник поверочный 90° УЛП 100х60 |  |  |  | 12 | 2013-07-30 | 2014-07-30
450 | Угольник поверочный 90° УЛП 100х60 |  |  |  | 12 | 2013-04-10 | 2014-04-10
451 | Угольник поверочный 90° УЛП 100х60 |  |  |  | 12 | 2013-04-10 | 2014-04-10
452 | Угольник поверочный 90° УЛП 100х60 |  |  |  | 12 | 2013-04-10 | 2014-04-10
453 | Угольник поверочный 90° УЛП 100х60 |  |  |  | 12 | 2013-07-03 | 2014-07-03
454 | Угольник поверочный 90° УЛП 100х60 |  |  |  | 12 | 2013-07-03 | 2014-07-03
455 | Угольник поверочный 90° УЛП 100х60 |  |  |  | 12 | 2013-07-03 | 2014-07-03
456 | Угольник поверочный 90° УЛП 100х60 |  |  |  | 12 | 2013-11-07 | 2014-11-07
457 | Угольник поверочный 90° УЛП 100х60 |  |  |  | 12 | 2013-04-10 | 2014-04-10
458 | Угольник поверочный 90° УЛП 100х60 |  |  |  | 12 | 2013-05-07 | 2014-05-07
459 | Угольник поверочный 90° УЛП 100х60 |  |  |  | 12 | 2013-11-07 | 2014-11-07
460 | Угольник поверочный 90° УЛП 100х60 |  |  |  | 12 | 2013-05-03 | 2014-05-03
461 | Угольник поверочный 90° УЛП 100х60 |  |  |  | 12 | 2013-05-03 | 2014-05-03
462 | Угольник поверочный 90° УЛП 100х60 |  |  |  | 12 | 2013-05-03 | 2014-05-03
463 | Угольник поверочный 90° УЛП 250х160 |  |  |  | 12 | 2013-05-03 | 2014-05-03
464 | Угольник поверочный 90° УЛП 250х160 |  |  |  | 12 | 2013-05-03 | 2014-05-03
465 | Угольник поверочный 90° УЛП 250х160 |  |  |  | 12 | 2013-07-30 | 2014-07-30
466 | Угольник поверочный 90° УЛП 250х160 |  |  |  | 12 | 2013-07-30 | 2014-07-30
467 | Угольник поверочный 90° УЛП 250х160 |  |  |  | 12 | 2013-07-30 | 2014-07-30
468 | Угольник поверочный 90° УЛП 250х160 |  |  |  | 12 | 2013-07-30 | 2014-07-30
469 | Угольник поверочный 90° УЛП 250х160 |  |  |  | 12 | 2013-07-30 | 2014-07-30
470 | Угольник поверочный 90° УЛП 250х160 |  |  |  | 12 | 2013-07-30 | 2014-07-30
471 | Угольник поверочный 90° УЛП 250х160 |  |  |  | 12 | 2013-04-10 | 2014-04-10
472 | Угольник поверочный 90° УЛП 250х160 |  |  |  | 12 | 2013-04-10 | 2014-04-10
473 | Угольник поверочный 90° УЛП 250х160 |  |  |  | 12 | 2013-04-10 | 2014-04-10
474 | Угольник поверочный 90° УЛП 250х160 |  |  |  | 12 | 2013-07-03 | 2014-07-03
475 | Угольник поверочный 90° УЛП 250х160 |  |  |  | 12 | 2013-07-03 | 2014-07-03
476 | Угольник поверочный 90° УЛП 250х160 |  |  |  | 12 | 2013-07-03 | 2014-07-03
477 | Угольник поверочный 90° УП 60х40 |  |  |  | 12 | 2013-11-07 | 2014-11-07
478 | Угольник поверочный 90° УП 60х40 |  |  |  | 12 | 2013-04-10 | 2014-04-10
479 | Угольник поверочный 90° УП 60х40 |  |  |  | 12 | 2013-05-07 | 2014-05-07
480 | Угольник поверочный 90° УП 60х40 |  |  |  | 12 | 2013-11-07 | 2014-11-07
481 | Угольник поверочный 90° УП 60х40 |  |  |  | 12 | 2013-05-03 | 2014-05-03
482 | Угольник поверочный 90° УП 60х40 |  |  |  | 12 | 2013-05-03 | 2014-05-03
483 | Угольник поверочный 90° УП 60х40 |  |  |  | 12 | 2013-05-03 | 2014-05-03
484 | Угольник поверочный 90° УП 60х40 |  |  |  | 12 | 2013-05-03 | 2014-05-03
485 | Угольник поверочный 90° УП 60х40 |  |  |  | 12 | 2013-05-03 | 2014-05-03
486 | Угольник поверочный 90° УП 60х40 |  |  |  | 12 | 2013-07-30 | 2014-07-30
487 | Угольник поверочный 90° УП 60х40 |  |  |  | 12 | 2013-07-30 | 2014-07-30
488 | Угольник поверочный 90° УП 60х40 |  |  |  | 12 | 2013-07-30 | 2014-07-30
489 | Угольник поверочный 90° УП 60х40 |  |  |  | 12 | 2013-07-30 | 2014-07-30
490 | Угольник поверочный 90° УП 75х50 |  |  |  | 12 | 2013-07-30 | 2014-07-30
491 | Угольник поверочный 90° УП 75х50 |  |  |  | 12 | 2013-07-30 | 2014-07-30
492 | Угольник поверочный 90° УП 80х60 |  |  |  | 12 | 2013-04-10 | 2014-04-10
493 | Угольник поверочный 90° УП 100х60 |  |  |  | 12 | 2013-04-10 | 2014-04-10
494 | Угольник поверочный 90° УП 100х60 |  |  |  | 12 | 2013-08-21 | 2014-08-21
495 | Угольник поверочный 90° УП 100х60 |  |  |  | 12 | 2013-08-21 | 2014-08-21
496 | Угольник поверочный 90° УП 100х60 |  |  |  | 12 | 2013-08-21 | 2014-08-21
497 | Угольник поверочный 90° УП 100х60 |  |  |  | 12 | 2013-04-10 | 2014-04-10
498 | Угольник поверочный 90° УП 100х60 |  |  |  | 12 | 2013-07-30 | 2014-07-30
499 | Угольник поверочный 90° УП 100х60 |  |  |  | 12 | 2013-04-10 | 2014-04-10
500 | Угольник поверочный 90° УП 125х80 |  |  |  | 12 | 2013-04-10 | 2014-04-10
501 | Угольник поверочный 90° УП 150х100 |  |  |  | 12 | 2013-04-10 | 2014-04-10
502 | Угольник поверочный 90° УП 150х100 |  |  |  | 12 | 2013-04-10 | 2014-04-10
503 | Угольник поверочный 90° УП 160х100 |  |  |  | 12 | 2013-07-30 | 2014-07-30
504 | Угольник поверочный 90° УП 160х100 |  |  |  | 12 | 2013-07-30 | 2014-07-30
505 | Угольник поверочный 90° УП 160х100 |  |  |  | 12 | 2013-07-30 | 2014-07-30
506 | Угольник поверочный 90° УП 160х100 |  |  |  | 12 | 2013-10-18 | 2014-10-18
507 | Угольник поверочный 90° УП 160х100 |  |  |  | 12 | 2013-10-18 | 2014-10-18
508 | Угольник поверочный 90° УП 160х100 |  |  |  | 12 | 2013-10-18 | 2014-10-18
509 | Угольник поверочный 90° УП 160х100 |  |  |  | 12 | 2013-10-18 | 2014-10-18
510 | Угольник поверочный 90° УП 160х100 |  |  |  | 12 | 2013-10-18 | 2014-10-18
511 | Угольник поверочный 90° УП 160х100 |  |  |  | 12 | 2013-10-18 | 2014-10-18
512 | Угольник поверочный 90° УП 200х130 |  |  |  | 12 | 2013-11-07 | 2014-11-07
513 | Угольник поверочный 90° УП 200х130 |  |  |  | 12 | 2013-11-07 | 2014-11-07
514 | Угольник поверочный 90° УП 200х130 |  |  |  | 12 | 2013-11-07 | 2014-11-07
515 | Угольник поверочный 90° УП 200х130 |  |  |  | 12 | 2013-11-07 | 2014-11-07
516 | Угольник поверочный 90° УП 200х130 |  |  |  | 12 | 2013-10-18 | 2014-10-18
517 | Угольник поверочный 90° УП 250х160 |  |  |  | 12 | 2013-10-18 | 2014-10-18
518 | Угольник поверочный 90° УП 250х160 |  |  |  | 12 | 2013-10-18 | 2014-10-18
519 | Угольник поверочный 90° УП 250х160 |  |  |  | 12 | 2013-10-18 | 2014-10-18
520 | Угольник поверочный 90° УП 250х160 |  |  |  | 12 | 2013-05-03 | 2014-05-03
521 | Угольник поверочный 90° УП 250х160 |  |  |  | 12 | 2013-05-03 | 2014-05-03
522 | Угольник поверочный 90° УП 250х160 |  |  |  | 12 | 2013-05-03 | 2014-05-03
523 | Угольник поверочный 90° УП 250х160 |  |  |  | 12 | 2013-07-30 | 2014-07-30
524 | Угольник поверочный 90° УП 250х160 |  |  |  | 12 | 2013-07-30 | 2014-07-30
525 | Угольник поверочный 90° УП 250х160 |  |  |  | 12 | 2013-07-30 | 2014-07-30
526 | Угольник поверочный 90° УП 250х160 |  |  |  | 12 | 2013-07-30 | 2014-07-30
527 | Угольник поверочный 90° УП 250х160 |  |  |  | 12 | 2013-07-30 | 2014-07-30
528 | Угольник поверочный 90° УП 250х160 |  |  |  | 12 | 2013-07-30 | 2014-07-30
529 | Угольник поверочный 90° УП 250х160 |  |  |  | 12 | 2013-04-10 | 2014-04-10
530 | Угольник поверочный 90° УП 250х160 |  |  |  | 12 | 2013-04-10 | 2014-04-10
531 | Угольник поверочный 90° УП 250х160 |  |  |  | 12 | 2013-04-10 | 2014-04-10
532 | Угольник поверочный 90° УП 250х160 |  |  |  | 12 | 2013-07-03 | 2014-07-03
533 | Угольник поверочный 90° УП 250х160 |  |  |  | 12 | 2013-07-03 | 2014-07-03
534 | Угольник поверочный 90° УП 250х160 |  |  |  | 12 | 2013-07-03 | 2014-07-03
535 | Угольник поверочный 90° УП 250х160 |  |  |  | 12 | 2013-11-07 | 2014-11-07
536 | Угольник поверочный 90° УП 250х160 |  |  |  | 12 | 2013-04-10 | 2014-04-10
537 | Угольник поверочный 90° УП 250х160 |  |  |  | 12 | 2013-05-07 | 2014-05-07
538 | Угольник поверочный 90° УП 250х160 |  |  |  | 12 | 2013-11-07 | 2014-11-07
539 | Угольник поверочный 90° УП 250х160 |  |  |  | 12 | 2013-05-03 | 2014-05-03
540 | Угольник поверочный 90° УП 250х160 |  |  |  | 12 | 2013-05-03 | 2014-05-03
541 | Угольник поверочный 90° УП 250х160 |  |  |  | 12 | 2013-05-03 | 2014-05-03
542 | Угольник поверочный 90° УП 250х160 |  |  |  | 12 | 2013-05-03 | 2014-05-03
543 | Угольник поверочный 90° УП 250х160 |  |  |  | 12 | 2013-05-03 | 2014-05-03
544 | Угольник поверочный 90° УП 250х160 |  |  |  | 12 | 2013-07-30 | 2014-07-30
545 | Угольник поверочный 90° УП 250х160 |  |  |  | 12 | 2013-07-30 | 2014-07-30
546 | Угольник поверочный 90° УП 250х160 |  |  |  | 12 | 2013-07-30 | 2014-07-30
547 | Угольник поверочный 90° УП 250х160 |  |  |  | 12 | 2013-07-30 | 2014-07-30
548 | Угольник поверочный 90° УП 300х200 |  |  |  | 12 | 2013-07-30 | 2014-07-30
549 | Угольник поверочный 90° УП 300х200 |  |  |  | 12 | 2013-07-30 | 2014-07-30
550 | Угольник поверочный 90° УП 300х200 |  |  |  | 12 | 2013-04-10 | 2014-04-10
551 | Угольник поверочный 90° УП 300х200 |  |  |  | 12 | 2013-04-10 | 2014-04-10
552 | Угольник поверочный 90° УП 400х250 |  |  |  | 12 | 2013-04-10 | 2014-04-10
553 | Угольник поверочный 90° УП 400х250 |  |  |  | 12 | 2013-07-03 | 2014-07-03
554 | Угольник поверочный 90° УП 400х250 |  |  |  | 12 | 2013-07-03 | 2014-07-03
555 | Угольник поверочный 90° УП 400х250 |  |  |  | 12 | 2013-07-03 | 2014-07-03
556 | Угольник поверочный 90° УП 400х250 |  |  |  | 12 | 2013-11-07 | 2014-11-07
557 | Угольник поверочный 90° УП 400х250 |  |  |  | 12 | 2013-04-10 | 2014-04-10
558 | Угольник поверочный 90° УП 400х250 |  |  |  | 12 | 2013-05-07 | 2014-05-07
559 | Угольник поверочный 90° УП 400х250 |  |  |  | 12 | 2013-11-07 | 2014-11-07
560 | Угольник поверочный 90° УП 400х250 |  |  |  | 12 | 2013-05-03 | 2014-05-03
561 | Угольник поверочный 90° УП 400х250 |  |  |  | 12 | 2013-05-03 | 2014-05-03
562 | Угольник поверочный 90° УП 550х300 |  |  |  | 12 | 2013-07-30 | 2014-07-30
563 | Угольник поверочный 90° УШ 60х40 |  |  |  | 12 | 2013-07-30 | 2014-07-30
564 | Угольник поверочный 90° УШ 60х40 |  |  |  | 12 | 2013-07-30 | 2014-07-30
565 | Угольник поверочный 90° УШ 60х40 |  |  |  | 12 | 2013-07-30 | 2014-07-30
566 | Угольник поверочный 90° УШ 60х40 |  |  |  | 12 | 2013-07-30 | 2014-07-30
567 | Угольник поверочный 90° УШ 60х40 |  |  |  | 12 | 2013-07-30 | 2014-07-30
568 | Угольник поверочный 90° УШ 60х40 |  |  |  | 12 | 2013-04-10 | 2014-04-10
569 | Угольник поверочный 90° УШ 60х40 |  |  |  | 12 | 2013-04-10 | 2014-04-10
570 | Угольник поверочный 90° УШ 60х40 |  |  |  | 12 | 2013-04-10 | 2014-04-10
571 | Угольник поверочный 90° УШ 60х40 |  |  |  | 12 | 2013-07-03 | 2014-07-03
572 | Угольник поверочный 90° УШ 60х40 |  |  |  | 12 | 2013-07-03 | 2014-07-03
573 | Угольник поверочный 90° УШ 60х40 |  |  |  | 12 | 2013-07-03 | 2014-07-03
574 | Угольник поверочный 90° УШ 60х40 |  |  |  | 12 | 2013-11-07 | 2014-11-07
575 | Угольник поверочный 90° УШ 60х40 |  |  |  | 12 | 2013-04-10 | 2014-04-10
576 | Угольник поверочный 90° УШ 60х40 |  |  |  | 12 | 2013-05-07 | 2014-05-07
577 | Угольник поверочный 90° УШ 60х40 |  |  |  | 12 | 2013-11-07 | 2014-11-07
578 | Угольник поверочный 90° УШ 100х60 |  |  |  | 12 | 2013-05-03 | 2014-05-03
579 | Угольник поверочный 90° УШ 100х60 |  |  |  | 12 | 2013-05-03 | 2014-05-03
580 | Угольник поверочный 90° УШ 100х60 |  |  |  | 12 | 2013-05-03 | 2014-05-03
581 | Угольник поверочный 90° УШ 100х60 |  |  |  | 12 | 2013-05-03 | 2014-05-03
582 | Угольник поверочный 90° УШ 100х60 |  |  |  | 12 | 2013-05-03 | 2014-05-03
583 | Угольник поверочный 90° УШ 100х60 |  |  |  | 12 | 2013-07-30 | 2014-07-30
584 | Угольник поверочный 90° УШ 100х60 |  |  |  | 12 | 2013-07-30 | 2014-07-30
585 | Угольник поверочный 90° УШ 100х60 |  |  |  | 12 | 2013-07-30 | 2014-07-30
586 | Угольник поверочный 90° УШ 100х60 |  |  |  | 12 | 2013-07-30 | 2014-07-30
587 | Угольник поверочный 90° УШ 100х60 |  |  |  | 12 | 2013-07-30 | 2014-07-30
588 | Угольник поверочный 90° УШ 100х60 |  |  |  | 12 | 2013-07-30 | 2014-07-30
589 | Угольник поверочный 90° УШ 100х60 |  |  |  | 12 | 2013-04-10 | 2014-04-10
590 | Угольник поверочный 90° УШ 100х60 |  |  |  | 12 | 2013-04-10 | 2014-04-10
591 | Угольник поверочный 90° УШ 100х60 |  |  |  | 12 | 2013-08-21 | 2014-08-21
592 | Угольник поверочный 90° УШ 100х60 |  |  |  | 12 | 2013-08-21 | 2014-08-21
593 | Угольник поверочный 90° УШ 100х60 |  |  |  | 12 | 2013-08-21 | 2014-08-21
594 | Угольник поверочный 90° УШ 100х60 |  |  |  | 12 | 2013-04-10 | 2014-04-10
595 | Угольник поверочный 90° УШ 100х60 |  |  |  | 12 | 2013-07-30 | 2014-07-30
596 | Угольник поверочный 90° УШ 100х60 |  |  |  | 12 | 2013-04-10 | 2014-04-10
597 | Угольник поверочный 90° УШ 100х60 |  |  |  | 12 | 2013-04-10 | 2014-04-10
598 | Угольник поверочный 90° УШ 100х60 |  |  |  | 12 | 2013-04-10 | 2014-04-10
599 | Угольник поверочный 90° УШ 100х60 |  |  |  | 12 | 2013-04-10 | 2014-04-10
600 | Угольник поверочный 90° УШ 100х60 |  |  |  | 12 | 2013-07-30 | 2014-07-30
601 | Угольник поверочный 90° УШ 100х60 |  |  |  | 12 | 2013-07-30 | 2014-07-30
602 | Угольник поверочный 90° УШ 100х60 |  |  |  | 12 | 2013-07-30 | 2014-07-30
603 | Угольник поверочный 90° УШ 100х60 |  |  |  | 12 | 2013-10-18 | 2014-10-18
604 | Угольник поверочный 90° УШ 100х60 |  |  |  | 12 | 2013-10-18 | 2014-10-18
605 | Угольник поверочный 90° УШ 100х60 |  |  |  | 12 | 2013-10-18 | 2014-10-18
606 | Угольник поверочный 90° УШ 100х60 |  |  |  | 12 | 2013-10-18 | 2014-10-18
607 | Угольник поверочный 90° УШ 100х60 |  |  |  | 12 | 2013-10-18 | 2014-10-18
608 | Угольник поверочный 90° УШ 100х60 |  |  |  | 12 | 2013-10-18 | 2014-10-18
609 | Угольник поверочный 90° УШ 100х60 |  |  |  | 12 | 2013-11-07 | 2014-11-07
610 | Угольник поверочный 90° УШ 100х60 |  |  |  | 12 | 2013-11-07 | 2014-11-07
611 | Угольник поверочный 90° УШ 100х60 |  |  |  | 12 | 2013-11-07 | 2014-11-07
612 | Угольник поверочный 90° УШ 100х60 |  |  |  | 12 | 2013-11-07 | 2014-11-07
613 | Угольник поверочный 90° УШ 100х60 |  |  |  | 12 | 2013-10-18 | 2014-10-18
614 | Угольник поверочный 90° УШ 100х60 |  |  |  | 12 | 2013-10-18 | 2014-10-18
615 | Угольник поверочный 90° УШ 100х60 |  |  |  | 12 | 2013-10-18 | 2014-10-18
616 | Угольник поверочный 90° УШ 100х60 |  |  |  | 12 | 2013-10-18 | 2014-10-18
617 | Угольник поверочный 90° УШ 100х60 |  |  |  | 12 | 2013-05-03 | 2014-05-03
618 | Угольник поверочный 90° УШ 100х60 |  |  |  | 12 | 2013-05-03 | 2014-05-03
619 | Угольник поверочный 90° УШ 100х60 |  |  |  | 12 | 2013-05-03 | 2014-05-03
620 | Угольник поверочный 90° УШ 100х60 |  |  |  | 12 | 2013-07-30 | 2014-07-30
621 | Угольник поверочный 90° УШ 100х60 |  |  |  | 12 | 2013-07-30 | 2014-07-30
622 | Угольник поверочный 90° УШ 100х60 |  |  |  | 12 | 2013-07-30 | 2014-07-30
623 | Угольник поверочный 90° УШ 100х60 |  |  |  | 12 | 2013-07-30 | 2014-07-30
624 | Угольник поверочный 90° УШ 100х60 |  |  |  | 12 | 2013-07-30 | 2014-07-30
625 | Угольник поверочный 90° УШ 100х60 |  |  |  | 12 | 2013-07-30 | 2014-07-30
626 | Угольник поверочный 90° УШ 100х60 |  |  |  | 12 | 2013-04-10 | 2014-04-10
627 | Угольник поверочный 90° УШ 160х100 |  |  |  | 12 | 2013-04-10 | 2014-04-10
628 | Угольник поверочный 90° УШ 160х100 |  |  |  | 12 | 2013-04-10 | 2014-04-10
629 | Угольник поверочный 90° УШ 160х100 |  |  |  | 12 | 2013-07-03 | 2014-07-03
630 | Угольник поверочный 90° УШ 160х100 |  |  |  | 12 | 2013-07-03 | 2014-07-03
631 | Угольник поверочный 90° УШ 160х100 |  |  |  | 12 | 2013-07-03 | 2014-07-03
632 | Угольник поверочный 90° УШ 160х100 |  |  |  | 12 | 2013-11-07 | 2014-11-07
633 | Угольник поверочный 90° УШ 160х100 |  |  |  | 12 | 2013-04-10 | 2014-04-10
634 | Угольник поверочный 90° УШ 160х100 |  |  |  | 12 | 2013-05-07 | 2014-05-07
635 | Угольник поверочный 90° УШ 160х100 |  |  |  | 12 | 2013-11-07 | 2014-11-07
636 | Угольник поверочный 90° УШ 160х100 |  |  |  | 12 | 2013-05-03 | 2014-05-03
637 | Угольник поверочный 90° УШ 160х100 |  |  |  | 12 | 2013-05-03 | 2014-05-03
638 | Угольник поверочный 90° УШ 160х100 |  |  |  | 12 | 2013-05-03 | 2014-05-03
639 | Угольник поверочный 90° УШ 160х100 |  |  |  | 12 | 2013-05-03 | 2014-05-03
640 | Угольник поверочный 90° УШ 160х100 |  |  |  | 12 | 2013-05-03 | 2014-05-03
641 | Угольник поверочный 90° УШ 160х100 |  |  |  | 12 | 2013-07-30 | 2014-07-30
642 | Угольник поверочный 90° УШ 160х100 |  |  |  | 12 | 2013-07-30 | 2014-07-30
643 | Угольник поверочный 90° УШ 160х100 |  |  |  | 12 | 2013-07-30 | 2014-07-30
644 | Угольник поверочный 90° УШ 160х100 |  |  |  | 12 | 2013-07-30 | 2014-07-30
645 | Угольник поверочный 90° УШ 160х100 |  |  |  | 12 | 2013-07-30 | 2014-07-30
646 | Угольник поверочный 90° УШ 160х100 |  |  |  | 12 | 2013-07-30 | 2014-07-30
647 | Угольник поверочный 90° УШ 160х100 |  |  |  | 12 | 2013-04-10 | 2014-04-10
648 | Угольник поверочный 90° УШ 160х100 |  |  |  | 12 | 2013-04-10 | 2014-04-10
649 | Угольник поверочный 90° УШ 160х100 |  |  |  | 12 | 2013-04-10 | 2014-04-10
650 | Угольник поверочный 90° УШ 160х100 |  |  |  | 12 | 2013-07-03 | 2014-07-03
651 | Угольник поверочный 90° УШ 160х100 |  |  |  | 12 | 2013-07-03 | 2014-07-03
652 | Угольник поверочный 90° УШ 160х100 |  |  |  | 12 | 2013-07-03 | 2014-07-03
653 | Угольник поверочный 90° УШ 160х100 |  |  |  | 12 | 2013-11-07 | 2014-11-07
654 | Угольник поверочный 90° УШ 160х100 |  |  |  | 12 | 2013-04-10 | 2014-04-10
655 | Угольник поверочный 90° УШ 160х100 |  |  |  | 12 | 2013-05-07 | 2014-05-07
656 | Угольник поверочный 90° УШ 160х100 |  |  |  | 12 | 2013-11-07 | 2014-11-07
657 | Угольник поверочный 90° УШ 160х100 |  |  |  | 12 | 2013-05-03 | 2014-05-03
658 | Угольник поверочный 90° УШ 160х100 |  |  |  | 12 | 2013-06-18 | 2014-06-18
659 | Угольник поверочный 90° УШ 160х100 |  |  |  | 12 | 2013-06-18 | 2014-06-18
660 | Угольник поверочный 90° УШ 160х100 |  |  |  | 12 | 2013-06-18 | 2014-06-18
661 | Угольник поверочный 90° УШ 160х100 |  |  |  | 12 | 2013-11-07 | 2014-11-07
662 | Угольник поверочный 90° УШ 160х100 |  |  |  | 12 | 2013-11-07 | 2014-11-07
663 | Угольник поверочный 90° УШ 160х100 |  |  |  | 12 | 2013-11-07 | 2014-11-07
664 | Угольник поверочный 90° УШ 160х100 |  |  |  | 12 | 2013-08-21 | 2014-08-21
665 | Угольник поверочный 90° УШ 160х100 |  |  |  | 12 | 2013-08-21 | 2014-08-21
666 | Угольник поверочный 90° УШ 160х100 |  |  |  | 12 | 2013-11-07 | 2014-11-07
667 | Угольник поверочный 90° УШ 160х100 |  |  |  | 12 | 2013-11-07 | 2014-11-07
668 | Угольник поверочный 90° УШ 160х100 |  |  |  | 12 | 2013-11-07 | 2014-11-07
669 | Угольник поверочный 90° УШ 160х100 |  |  |  | 12 | 2013-11-07 | 2014-11-07
670 | Угольник поверочный 90° УШ 250х160 |  |  |  | 12 | 2013-08-21 | 2014-08-21
671 | Угольник поверочный 90° УШ 250х160 |  |  |  | 12 | 2013-08-21 | 2014-08-21
672 | Угольник поверочный 90° УШ 250х160 |  |  |  | 12 | 2013-08-21 | 2014-08-21
673 | Угольник поверочный 90° УШ 250х160 |  |  |  | 12 | 2013-11-07 | 2014-11-07
674 | Угольник поверочный 90° УШ 250х160 |  |  |  | 12 | 2013-11-07 | 2014-11-07
675 | Угольник поверочный 90° УШ 250х160 |  |  |  | 12 | 2013-11-07 | 2014-11-07
676 | Угольник поверочный 90° УШ 250х160 |  |  |  | 12 | 2013-11-07 | 2014-11-07
677 | Угольник поверочный 90° УШ 250х160 |  |  |  | 12 | 2013-11-07 | 2014-11-07
678 | Угольник поверочный 90° УШ 250х160 |  |  |  | 12 | 2013-11-07 | 2014-11-07
679 | Угольник поверочный 90° УШ 250х160 |  |  |  | 12 | 2013-11-07 | 2014-11-07
680 | Угольник поверочный 90° УШ 250х160 |  |  |  | 12 | 2013-10-18 | 2014-10-18
681 | Угольник поверочный 90° УШ 250х160 |  |  |  | 12 | 2013-10-18 | 2014-10-18
682 | Угольник поверочный 90° УШ 250х160 |  |  |  | 12 | 2013-10-18 | 2014-10-18
683 | Угольник поверочный 90° УШ 250х160 |  |  |  | 12 | 2013-10-18 | 2014-10-18
684 | Угольник поверочный 90° УШ 250х160 |  |  |  | 12 | 2013-10-18 | 2014-10-18
685 | Угольник поверочный 90° УШ 250х160 |  |  |  | 12 | 2013-10-18 | 2014-10-18
686 | Угольник поверочный 90° УШ 250х160 |  |  |  | 12 | 2013-10-18 | 2014-10-18
687 | Угольник поверочный 90° УШ 250х160 |  |  |  | 12 | 2013-10-18 | 2014-10-18
688 | Угольник поверочный 90° УШ 250х160 |  |  |  | 12 | 2013-10-18 | 2014-10-18
689 | Угольник поверочный 90° УШ 250х160 |  |  |  | 12 | 2013-10-18 | 2014-10-18
690 | Угольник поверочный 90° УШ 250х160 |  |  |  | 12 | 2013-10-18 | 2014-10-18
691 | Угольник поверочный 90° УШ 250х160 |  |  |  | 12 | 2013-10-18 | 2014-10-18
692 | Угольник поверочный 90° УШ 250х160 |  |  |  | 12 | 2013-10-18 | 2014-10-18
693 | Угольник поверочный 90° УШ 250х160 |  |  |  | 12 | 2013-10-18 | 2014-10-18
694 | Угольник поверочный 90° УШ 250х160 |  |  |  | 12 | 2013-10-18 | 2014-10-18
695 | Угольник поверочный 90° УШ 250х160 |  |  |  | 12 | 2013-10-18 | 2014-10-18
696 | Угольник поверочный 90° УШ 250х160 |  |  |  | 12 | 2013-10-18 | 2014-10-18
697 | Угольник поверочный 90° УШ 250х160 |  |  |  | 12 | 2013-10-18 | 2014-10-18
698 | Угольник поверочный 90° УШ 250х160 |  |  |  | 12 | 2013-10-18 | 2014-10-18
699 | Угольник поверочный 90° УШ 250х160 |  |  |  | 12 | 2013-10-18 | 2014-10-18
700 | Угольник поверочный 90° УШ 250х160 |  |  |  | 12 | 2013-10-18 | 2014-10-18
701 | Угольник поверочный 90° УШ 250х160 |  |  |  | 12 | 2013-10-18 | 2014-10-18
702 | Угольник поверочный 90° УШ 250х160 |  |  |  | 12 | 2013-10-18 | 2014-10-18
703 | Угольник поверочный 90° УШ 250х160 |  |  |  | 12 | 2013-10-18 | 2014-10-18
704 | Угольник поверочный 90° УШ 250х160 |  |  |  | 12 | 2013-10-18 | 2014-10-18
705 | Угольник поверочный 90° УШ 250х160 |  |  |  | 12 | 2013-10-18 | 2014-10-18
706 | Угольник поверочный 90° УШ 250х160 |  |  |  | 12 | 2013-10-18 | 2014-10-18
707 | Угольник поверочный 90° УШ 250х160 |  |  |  | 12 | 2013-10-18 | 2014-10-18
708 | Угольник поверочный 90° УШ 250х160 |  |  |  | 12 | 2013-10-18 | 2014-10-18
709 | Угольник поверочный 90° УШ 250х160 |  |  |  | 12 | 2013-10-18 | 2014-10-18
710 | Угольник поверочный 90° УШ 250х160 |  |  |  | 12 | 2013-10-18 | 2014-10-18
711 | Угольник поверочный 90° УШ 250х160 |  |  |  | 12 | 2013-10-18 | 2014-10-18
712 | Угольник поверочный 90° УШ 250х160 |  |  |  | 12 | 2013-10-18 | 2014-10-18
713 | Угольник поверочный 90° УШ 250х160 |  |  |  | 12 | 2013-10-18 | 2014-10-18
714 | Угольник поверочный 90° УШ 250х160 |  |  |  | 12 | 2013-10-18 | 2014-10-18
715 | Угольник поверочный 90° УШ 250х160 |  |  |  | 12 | 2013-10-18 | 2014-10-18
716 | Угольник поверочный 90° УШ 250х160 |  |  |  | 12 | 2013-10-18 | 2014-10-18
717 | Угольник поверочный 90° УШ 250х160 |  |  |  | 12 | 2013-10-18 | 2014-10-18
718 | Угольник поверочный 90° УШ 250х160 |  |  |  | 12 | 2013-10-18 | 2014-10-18
719 | Угольник поверочный 90° УШ 250х160 |  |  |  | 12 | 2013-10-18 | 2014-10-18
720 | Угольник поверочный 90° УШ 250х160 |  |  |  | 12 | 2013-10-18 | 2014-10-18
721 | Угольник поверочный 90° УШ 250х160 |  |  |  | 12 | 2013-10-18 | 2014-10-18
722 | Угольник поверочный 90° УШ 250х160 |  |  |  | 12 | 2013-10-18 | 2014-10-18
723 | Угольник поверочный 90° УШ 250х160 |  |  |  | 12 | 2013-10-18 | 2014-10-18
724 | Угольник поверочный 90° УШ 250х160 |  |  |  | 12 | 2013-10-18 | 2014-10-18
725 | Угольник поверочный 90° УШ 250х160 |  |  |  | 12 | 2013-04-10 | 2014-04-10
726 | Угольник поверочный 90° УШ 250х160 |  |  |  | 12 | 2013-04-10 | 2014-04-10
727 | Угольник поверочный 90° УШ 250х160 |  |  |  | 12 | 2013-08-21 | 2014-08-21
728 | Угольник поверочный 90° УШ 250х160 |  |  |  | 12 | 2013-08-21 | 2014-08-21
729 | Угольник поверочный 90° УШ 250х160 |  |  |  | 12 | 2013-08-21 | 2014-08-21
730 | Угольник поверочный 90° УШ 250х160 |  |  |  | 12 | 2013-04-10 | 2014-04-10
731 | Угольник поверочный 90° УШ 250х160 |  |  |  | 12 | 2013-07-30 | 2014-07-30
732 | Угольник поверочный 90° УШ 250х160 |  |  |  | 12 | 2013-04-10 | 2014-04-10
733 | Угольник поверочный 90° УШ 250х160 |  |  |  | 12 | 2013-04-10 | 2014-04-10
734 | Угольник поверочный 90° УШ 250х160 |  |  |  | 12 | 2013-04-10 | 2014-04-10
735 | Угольник поверочный 90° УШ 250х160 |  |  |  | 12 | 2013-04-10 | 2014-04-10
736 | Угольник поверочный 90° УШ 250х160 |  |  |  | 12 | 2013-07-30 | 2014-07-30
737 | Угольник поверочный 90° УШ 250х160 |  |  |  | 12 | 2013-07-30 | 2014-07-30
738 | Угольник поверочный 90° УШ 250х160 |  |  |  | 12 | 2013-07-30 | 2014-07-30
739 | Угольник поверочный 90° УШ 250х160 |  |  |  | 12 | 2013-10-18 | 2014-10-18
740 | Угольник поверочный 90° УШ 400х250 |  |  |  | 12 | 2013-10-18 | 2014-10-18
741 | Угольник поверочный 90° УШ 400х250 |  |  |  | 12 | 2013-10-18 | 2014-10-18
742 | Угольник поверочный 90° УШ 400х250 |  |  |  | 12 | 2013-10-18 | 2014-10-18
743 | Угольник поверочный 90° УШ 400х250 |  |  |  | 12 | 2013-10-18 | 2014-10-18
744 | Угольник поверочный 90° УШ 400х250 |  |  |  | 12 | 2013-10-18 | 2014-10-18
745 | Угольник поверочный 90° УШ 400х250 |  |  |  | 12 | 2013-11-07 | 2014-11-07
746 | Угольник поверочный 90° УШ 400х250 |  |  |  | 12 | 2013-11-07 | 2014-11-07
747 | Угольник поверочный 90° УШ 400х250 |  |  |  | 12 | 2013-04-10 | 2014-04-10
748 | Угольник поверочный 90° УШ 400х250 |  |  |  | 12 | 2013-04-10 | 2014-04-10
749 | Угольник поверочный 90° УШ 400х250 |  |  |  | 12 | 2013-04-10 | 2014-04-10
750 | Угольник поверочный 90° УШ 400х250 |  |  |  | 12 | 2013-07-03 | 2014-07-03
751 | Угольник поверочный 90° УШ 400х250 |  |  |  | 12 | 2013-07-03 | 2014-07-03
752 | Угольник поверочный 90° УШ 400х250 |  |  |  | 12 | 2013-07-03 | 2014-07-03
753 | Угольник поверочный 90° УШ 400х250 |  |  |  | 12 | 2013-11-07 | 2014-11-07
754 | Угольник поверочный 90° УШ 400х250 |  |  |  | 12 | 2013-04-10 | 2014-04-10
755 | Угольник поверочный 90° УШ 400х250 |  |  |  | 12 | 2013-05-07 | 2014-05-07
756 | Угольник поверочный 90° УШ 400х250 |  |  |  | 12 | 2013-11-07 | 2014-11-07
757 | Угольник поверочный 90° УШ 400х250 |  |  |  | 12 | 2013-05-03 | 2014-05-03
758 | Угольник поверочный 90° УШ 400х250 |  |  |  | 12 | 2013-05-03 | 2014-05-03
759 | Угольник поверочный 90° УШ 400х250 |  |  |  | 12 | 2013-05-03 | 2014-05-03
760 | Угольник поверочный 90° УШ 400х250 |  |  |  | 12 | 2013-05-03 | 2014-05-03
761 | Угольник поверочный 90° УШ 400х250 |  |  |  | 12 | 2013-05-03 | 2014-05-03
762 | Угольник поверочный 90° УШ 400х250 |  |  |  | 12 | 2013-07-30 | 2014-07-30
763 | Угольник поверочный 90° УШ 400х250 |  |  |  | 12 | 2013-07-30 | 2014-07-30
764 | Угольник поверочный 90° УШ 400х250 |  |  |  | 12 | 2013-07-30 | 2014-07-30
765 | Угольник поверочный 90° УШ 400х250 |  |  |  | 12 | 2013-07-30 | 2014-07-30
766 | Угольник поверочный 90° УШ 400х250 |  |  |  | 12 | 2013-07-30 | 2014-07-30
767 | Угольник поверочный 90° УШ 400х250 |  |  |  | 12 | 2013-07-30 | 2014-07-30
768 | Угольник поверочный 90° УШ 400х250 |  |  |  | 12 | 2013-04-10 | 2014-04-10
769 | Угольник поверочный 90° УШ 400х250 |  |  |  | 12 | 2013-04-10 | 2014-04-10
770 | Угольник поверочный 90° УШ 400х250 |  |  |  | 12 | 2013-04-10 | 2014-04-10
771 | Угольник поверочный 90° УШ 400х250 |  |  |  | 12 | 2013-07-03 | 2014-07-03
772 | Угольник поверочный 90° УШ 400х250 |  |  |  | 12 | 2013-07-03 | 2014-07-03
773 | Угольник поверочный 90° УШ 400х250 |  |  |  | 12 | 2013-07-03 | 2014-07-03
774 | Угольник поверочный 90° УШ 400х250 |  |  |  | 12 | 2013-11-07 | 2014-11-07
775 | Угольник поверочный 90° УШ 400х250 |  |  |  | 12 | 2013-04-10 | 2014-04-10
776 | Угольник поверочный 90° УШ 400х250 |  |  |  | 12 | 2013-05-07 | 2014-05-07
777 | Угольник поверочный 90° УШ 400х250 |  |  |  | 12 | 2013-11-07 | 2014-11-07
778 | Угольник поверочный 90° УШ 400х250 |  |  |  | 12 | 2013-05-03 | 2014-05-03
779 | Угольник поверочный 90° УШ 400х250 |  |  |  | 12 | 2013-06-18 | 2014-06-18
780 | Угольник поверочный 90° УШ 400х250 |  |  |  | 12 | 2013-06-18 | 2014-06-18
781 | Угольник поверочный 90° УШ 400х250 |  |  |  | 12 | 2013-06-18 | 2014-06-18
782 | Угольник поверочный 90° УШ 400х250 |  |  |  | 12 | 2013-11-07 | 2014-11-07
783 | Угольник поверочный 90° УШ 400х250 |  |  |  | 12 | 2013-11-07 | 2014-11-07
784 | Угольник поверочный 90° УШ 400х250 |  |  |  | 12 | 2013-11-07 | 2014-11-07
785 | Угольник поверочный 90° УШ 400х250 |  |  |  | 12 | 2013-04-10 | 2014-04-10
786 | Угольник поверочный 90° УШ 400х250 |  |  |  | 12 | 2013-04-10 | 2014-04-10
787 | Угольник поверочный 90° УШ 400х250 |  |  |  | 12 | 2013-04-10 | 2014-04-10
788 | Угольник поверочный 90° УШ 400х250 |  |  |  | 12 | 2013-07-03 | 2014-07-03
789 | Угольник поверочный 90° УШ 400х250 |  |  |  | 12 | 2013-07-03 | 2014-07-03
790 | Угольник поверочный 90° УШ 400х250 |  |  |  | 12 | 2013-07-03 | 2014-07-03
791 | Угольник поверочный 90° УШ 400х250 |  |  |  | 12 | 2013-11-07 | 2014-11-07
792 | Угольник поверочный 90° УШ 400х250 |  |  |  | 12 | 2013-04-10 | 2014-04-10
793 | Угольник поверочный 90° УШ 400х250 |  |  |  | 12 | 2013-05-07 | 2014-05-07
794 | Угольник поверочный 90° УШ 400х250 |  |  |  | 12 | 2013-11-07 | 2014-11-07
795 | Угольник поверочный 90° УШ 400х250 |  |  |  | 12 | 2013-05-03 | 2014-05-03
796 | Угольник поверочный 90° УШ 400х250 |  |  |  | 12 | 2013-05-03 | 2014-05-03
797 | Угольник поверочный 90° УШ 400х250 |  |  |  | 12 | 2013-05-03 | 2014-05-03
798 | Угольник поверочный 90° УШ 400х250 |  |  |  | 12 | 2013-05-03 | 2014-05-03
799 | Угольник поверочный 90° УШ 500х300 |  |  |  | 12 | 2013-05-03 | 2014-05-03
800 | Угольник поверочный 90° УШ 500х300 |  |  |  | 12 | 2013-07-30 | 2014-07-30
801 | Угольник поверочный 90° УШ 500х300 |  |  |  | 12 | 2013-07-30 | 2014-07-30
802 | Угольник поверочный 90° УШ 500х300 |  |  |  | 12 | 2013-07-30 | 2014-07-30
803 | Угольник поверочный 90° УШ 500х300 |  |  |  | 12 | 2013-07-30 | 2014-07-30
804 | Угольник поверочный 90° УШ 630х400 |  |  |  | 12 | 2013-07-30 | 2014-07-30
805 | Угольник поверочный 90° УШ 630х400 |  |  |  | 12 | 2013-07-30 | 2014-07-30
806 | Угольник поверочный 90° УШ 630х400 |  |  |  | 12 | 2013-04-10 | 2014-04-10
807 | Угольник поверочный 90° УШ 630х400 |  |  |  | 12 | 2013-04-10 | 2014-04-10
808 | Угольник поверочный 90° УШ 630х400 |  |  |  | 12 | 2013-04-10 | 2014-04-10
809 | Угольник поверочный 90° УШ 630х400 |  |  |  | 12 | 2013-07-03 | 2014-07-03
810 | Угольник поверочный 90° УШ 630х400 |  |  |  | 12 | 2013-07-03 | 2014-07-03
811 | Угольник поверочный 90° УШ 630х400 |  |  |  | 12 | 2013-07-03 | 2014-07-03
812 | Угольник поверочный 90° УШ 630х400 |  |  |  | 12 | 2013-11-07 | 2014-11-07
813 | Угольник поверочный 90° УШ 630х400 |  |  |  | 12 | 2013-04-10 | 2014-04-10
814 | Угольник поверочный 90° УШ 630х400 |  |  |  | 12 | 2013-05-07 | 2014-05-07
815 | Угольник поверочный 90° УШ 630х400 |  |  |  | 12 | 2013-11-07 | 2014-11-07
816 | Угольник поверочный 90° УШ 630х400 |  |  |  | 12 | 2013-05-03 | 2014-05-03
817 | Угольник поверочный 90° УШ 630х400 |  |  |  | 12 | 2013-06-18 | 2014-06-18
818 | Угольник поверочный 90° УШ 630х400 |  |  |  | 12 | 2013-06-18 | 2014-06-18
819 | Угольник поверочный 90° УШ 630х400 |  |  |  | 12 | 2013-06-18 | 2014-06-18
820 | Угольник поверочный 90° УШ 630х400 |  |  |  | 12 | 2013-11-07 | 2014-11-07
821 | Угольник поверочный 90° УШ 630х400 |  |  |  | 12 | 2013-11-07 | 2014-11-07
822 | Угольник поверочный 90° УШ 630х400 |  |  |  | 12 | 2013-11-07 | 2014-11-07
823 | Угольник поверочный 90° УШ 630х400 |  |  |  | 12 | 2013-06-18 | 2014-06-18
824 | Угольник поверочный 90° УШ 630х400 |  |  |  | 12 | 2013-06-18 | 2014-06-18
825 | Угольник поверочный 90° УШ 630х400 |  |  |  | 12 | 2013-06-18 | 2014-06-18
826 | Угольник поверочный 90° УШ 630х400 |  |  |  | 12 | 2013-11-07 | 2014-11-07
827 | Угольник поверочный 90° УШ 630х400 |  |  |  | 12 | 2013-11-07 | 2014-11-07
828 | Угольник поверочный 90° УШ 630х400 |  |  |  | 12 | 2013-11-07 | 2014-11-07
829 | Угольник поверочный 90° УШ 630х400 |  |  |  | 12 | 2013-04-10 | 2014-04-10
830 | Угольник поверочный 90° УШ 630х400 |  |  |  | 12 | 2013-04-10 | 2014-04-10
831 | Угольник поверочный 90° УШ 630х400 |  |  |  | 12 | 2013-04-10 | 2014-04-10
832 | Угольник поверочный 90° УШ 630х400 |  |  |  | 12 | 2013-07-03 | 2014-07-03
833 | Угольник поверочный 90° УШ 630х400 |  |  |  | 12 | 2013-07-03 | 2014-07-03
834 | Угольник поверочный 90° УШ 630х400 |  |  |  | 12 | 2013-07-30 | 2014-07-30
835 | Угольник поверочный 90° УШ 630х400 |  |  |  | 12 | 2013-07-30 | 2014-07-30
836 | Угольник поверочный 90° УШ 630х400 |  |  |  | 12 | 2013-07-30 | 2014-07-30
837 | Угольник поверочный 90° УШ 630х400 |  |  |  | 12 | 2013-07-30 | 2014-07-30
838 | Угольник поверочный 90° УШ 630х400 |  |  |  | 12 | 2013-07-30 | 2014-07-30
839 | Угольник поверочный 90° УШ 630х400 |  |  |  | 12 | 2013-07-30 | 2014-07-30
840 | Угольник поверочный 90° УШ 630х400 |  |  |  | 12 | 2013-07-30 | 2014-07-30
841 | Угольник поверочный 90° УШ 630х400 |  |  |  | 12 | 2013-07-30 | 2014-07-30
842 | Угольник поверочный 90° УШ 630х400 |  |  |  | 12 | 2013-07-30 | 2014-07-30
843 | Угольник поверочный 90° УШ 630х400 |  |  |  | 12 | 2013-07-30 | 2014-07-30
844 | Угольник поверочный 90° УШ 630х400 |  |  |  | 12 | 2013-07-30 | 2014-07-30
845 | Угольник поверочный 90° УШ 630х400 |  |  |  | 12 | 2013-07-30 | 2014-07-30
846 | Угольник поверочный 90° УШ 630х400 |  |  |  | 12 | 2013-07-30 | 2014-07-30
847 | Угольник поверочный 90° УШ 630х400 |  |  |  | 12 | 2013-07-30 | 2014-07-30
848 | Угольник поверочный 90° УШ 630х400 |  |  |  | 12 | 2013-07-30 | 2014-07-30
849 | Угольник поверочный 90° УШ 630х400 |  |  |  | 12 | 2013-07-30 | 2014-07-30
850 | Угольник поверочный 90° УШ 630х400 |  |  |  | 12 | 2013-07-30 | 2014-07-30
851 | Угольник поверочный 90° УШ 630х400 |  |  |  | 12 | 2013-07-30 | 2014-07-30
852 | Угольник поверочный 90° УШ 630х400 |  |  |  | 12 | 2013-07-30 | 2014-07-30
853 | Угольник поверочный 90° УШ 630х400 |  |  |  | 12 | 2013-07-30 | 2014-07-30
854 | Угольник поверочный 90° УШ 630х400 |  |  |  | 12 | 2013-07-30 | 2014-07-30
855 | Угольник поверочный 90° УШ 630х400 |  |  |  | 12 | 2013-07-30 | 2014-07-30
856 | Угольник поверочный 90° УШ 630х400 |  |  |  | 12 | 2013-07-30 | 2014-07-30
857 | Угольник поверочный 90° УШ 630х400 |  |  |  | 12 | 2013-07-30 | 2014-07-30
858 | Угольник поверочный 90° УШ 630х400 |  |  |  | 12 | 2013-07-30 | 2014-07-30
859 | Угольник поверочный 90° УШ 630х400 |  |  |  | 12 | 2013-07-30 | 2014-07-30
860 | Угольник поверочный 90° УШ 630х400 |  |  |  | 12 | 2013-07-30 | 2014-07-30
861 | Угольник поверочный 90° УШ 630х400 |  |  |  | 12 | 2013-07-30 | 2014-07-30
862 | Угольник поверочный 90° УШ 630х400 |  |  |  | 12 | 2013-06-18 | 2014-06-18
863 | Угольник поверочный 90° УШ 630х400 |  |  |  | 12 | 2013-06-18 | 2014-06-18
864 | Угольник поверочный 90° УШ 630х400 |  |  |  | 12 | 2013-06-18 | 2014-06-18
865 | Угольник поверочный 90° УШ 630х400 |  |  |  | 12 | 2013-06-18 | 2014-06-18
866 | Угольник поверочный 90° УШ 630х400 |  |  |  | 12 | 2013-06-18 | 2014-06-18
867 | Угольник поверочный 90° УШ 800х500 |  |  |  | 12 | 2013-07-30 | 2014-07-30
868 | Угольник поверочный 90° УШ 800х500 |  |  |  | 12 | 2013-07-30 | 2014-07-30
869 | Угольник поверочный 90° УШ 800х500 |  |  |  | 12 | 2013-07-30 | 2014-07-30
870 | Угольник поверочный 90° УШ 800х500 |  |  |  | 12 | 2013-07-30 | 2014-07-30
871 | Угольник поверочный 90° УШ 1000х630 |  |  |  | 12 | 2013-10-18 | 2014-10-18
872 | Угольник поверочный 90° УШ 1000х630 |  |  |  | 12 | 2013-10-18 | 2014-10-18
873 | Угольник поверочный 90° УШ 1000х630 |  |  |  | 12 | 2013-10-18 | 2014-10-18
874 | Угольник поверочный 90° УШ 1000х630 |  |  |  | 12 | 2013-10-18 | 2014-10-18
875 | Угольник поверочный 90° УШ 1000х630 |  |  |  | 12 | 2013-10-18 | 2014-10-18
876 | Угольник поверочный 90° УШ 1000х630 |  |  |  | 12 | 2013-10-18 | 2014-10-18
877 | Угольник поверочный 90° УШ 1000х630 |  |  |  | 12 | 2013-10-18 | 2014-10-18
878 | Угольник поверочный 90° УШ 1000х630 |  |  |  | 12 | 2013-10-18 | 2014-10-18
879 | Угольник поверочный 90° УШ 1000х630 |  |  |  | 12 | 2013-10-18 | 2014-10-18
880 | Угольник поверочный 90° УШ 1000х630 |  |  |  | 12 | 2013-10-18 | 2014-10-18
881 | Угольник поверочный 90° УШ 1000х630 |  |  |  | 12 | 2013-10-18 | 2014-10-18
882 | Угольник поверочный 90° УШ 1000х630 |  |  |  | 12 | 2013-10-18 | 2014-10-18
883 | Угольник поверочный 90° УШ 1000х630 |  |  |  | 12 | 2013-10-18 | 2014-10-18
884 | Угольник поверочный 90° УШ 1000х630 |  |  |  | 12 | 2013-07-30 | 2014-07-30
885 | Угольник поверочный 90° УШ 1000х630 |  |  |  | 12 | 2013-07-30 | 2014-07-30
886 | Угольник поверочный 90° УШ 1000х630 |  |  |  | 12 | 2013-07-30 | 2014-07-30
887 | Угольник поверочный 90° УШ 1000х630 |  |  |  | 12 | 2013-07-30 | 2014-07-30
888 | Угольник поверочный 90° УШ 1000х630 |  |  |  | 12 | 2013-10-18 | 2014-10-18
889 | Угольник поверочный 90° УШ 1000х630 |  |  |  | 12 | 2013-10-18 | 2014-10-18
890 | Угольник поверочный 90° УШ 1000х630 |  |  |  | 12 | 2013-10-18 | 2014-10-18
891 | Угольник поверочный 90° УШ 1000х630 |  |  |  | 12 | 2013-10-18 | 2014-10-18
892 | Угольник поверочный 90° УШ 1000х630 |  |  |  | 12 | 2013-10-18 | 2014-10-18
893 | Угольник поверочный 90° УШ 1000х630 |  |  |  | 12 | 2013-10-18 | 2014-10-18
894 | Угольник поверочный 90° УШ 1000х630 |  |  |  | 12 | 2013-10-18 | 2014-10-18
895 | Угольник поверочный 90° УШ 1000х630 |  |  |  | 12 | 2013-10-18 | 2014-10-18
896 | Угольник поверочный 90° УШ 1000х630 |  |  |  | 12 | 2013-10-18 | 2014-10-18
897 | Угольник поверочный 90° УШ 1000х630 |  |  |  | 12 | 2013-07-30 | 2014-07-30
898 | Угольник поверочный 90° УШ 1000х630 |  |  |  | 12 | 2013-07-30 | 2014-07-30
899 | Угольник поверочный 90° УШ 1000х630 |  |  |  | 12 | 2013-07-30 | 2014-07-30
900 | Угольник поверочный 90° УШ 1000х630 |  |  |  | 12 | 2013-07-30 | 2014-07-30
901 | Угольник поверочный 90° УШ 1000х630 |  |  |  | 12 | 2013-07-30 | 2014-07-30
902 | Угольник поверочный 90° УШ 1000х630 |  |  |  | 12 | 2013-07-30 | 2014-07-30
903 | Угольник поверочный 90° УШ 1000х630 |  |  |  | 12 | 2013-07-30 | 2014-07-30
904 | Угольник поверочный 90° УШ 1000х630 |  |  |  | 12 | 2013-07-30 | 2014-07-30
905 | Угольник поверочный 90° УШ 1000х630 |  |  |  | 12 | 2013-07-30 | 2014-07-30
906 | Угольник поверочный 90° УШ 1000х630 |  |  |  | 12 | 2013-07-30 | 2014-07-30
907 | Угольник поверочный 90° УШ 1000х630 |  |  |  | 12 | 2013-10-18 | 2014-10-18
908 | Угольник поверочный 90° УШ 1000х630 |  |  |  | 12 | 2013-10-18 | 2014-10-18
909 | Угольник поверочный 90° УШ 1000х630 |  |  |  | 12 | 2013-10-18 | 2014-10-18
910 | Угольник поверочный 90° УШ 1000х630 |  |  |  | 12 | 2013-10-18 | 2014-10-18
911 | Угольник поверочный 90° УШ 1000х630 |  |  |  | 12 | 2013-10-18 | 2014-10-18
912 | Угольник поверочный 90° УШ 1000х630 |  |  |  | 12 | 2013-10-18 | 2014-10-18
913 | Угольник поверочный 90° УШ 1000х630 |  |  |  | 12 | 2013-10-18 | 2014-10-18
914 | Угольник поверочный 90° УШ 1000х630 |  |  |  | 12 | 2013-10-18 | 2014-10-18
915 | Угольник поверочный 90° УШ 1000х630 |  |  |  | 12 | 2013-10-18 | 2014-10-18
916 | Угольник поверочный 90° УШ 1000х630 |  |  |  | 12 | 2013-11-07 | 2014-11-07
917 | Угольник поверочный 90° УШ 1000х630 |  |  |  | 12 | 2013-11-07 | 2014-11-07
918 | Угольник поверочный 90° УШ 1000х630 |  |  |  | 12 | 2013-11-07 | 2014-11-07
919 | Угольник поверочный 90° УШ 1000х630 |  |  |  | 12 | 2013-11-07 | 2014-11-07
920 | Угольник поверочный 90° УШ 1000х630 |  |  |  | 12 | 2013-11-07 | 2014-11-07
921 | Угольник поверочный 90° УШ 1000х630 |  |  |  | 12 | 2013-11-07 | 2014-11-07
922 | Угольник поверочный 90° УШ 1000х630 |  |  |  | 12 | 2013-11-07 | 2014-11-07
923 | Уровень брусковый 200/0,05 мм/м |  |  |  | 12 | 2013-11-07 | 2014-11-07
924 | Уровень брусковый 200/0,05 мм/м |  |  |  | 12 | 2013-11-07 | 2014-11-07
925 | Уровень брусковый 200/0,1 мм/м |  |  |  | 12 | 2013-11-07 | 2014-11-07
926 | Уровень брусковый 200/0,1 мм/м |  |  |  | 12 | 2013-11-07 | 2014-11-07
927 | Уровень брусковый 200/0,1 мм/м |  |  |  | 12 | 2013-11-07 | 2014-11-07
928 | Уровень брусковый 200/0,1 мм/м |  |  |  | 12 | 2013-11-07 | 2014-11-07
929 | Уровень брусковый 250/0,05 мм/м |  |  |  | 12 | 2013-11-07 | 2014-11-07
930 | Уровень рамный 200/0,02 мм/м |  |  |  | 12 | 2013-11-07 | 2014-11-07
931 | Уровень рамный 200/0,05 мм/м |  |  |  | 12 | 2013-10-18 | 2014-10-18
932 | Уровень рамный 200/0,05 мм/м |  |  |  | 12 | 2013-10-18 | 2014-10-18
933 | Уровень рамный 200/0,05 мм/м |  |  |  | 12 | 2013-10-18 | 2014-10-18
934 | Уровень рамный 200/0,05 мм/м |  |  |  | 12 | 2013-10-18 | 2014-10-18
935 | Уровень рамный 200/0,05 мм/м |  |  |  | 12 | 2013-10-18 | 2014-10-18
936 | Уровень рамный 200/0,05 мм/м |  |  |  | 12 | 2013-10-18 | 2014-10-18
937 | Уровень рамный 200/0,05 мм/м |  |  |  | 12 | 2013-10-18 | 2014-10-18
938 | Уровень рамный 200/0,08 мм/м |  |  |  | 12 | 2013-05-03 | 2014-05-03
939 | Уровень рамный 200/0,08 мм/м |  |  |  | 12 | 2013-05-03 | 2014-05-03
940 | Уровень рамный 200/0,08 мм/м |  |  |  | 12 | 2013-05-03 | 2014-05-03
941 | Уровень рамный 200/0,08 мм/м |  |  |  | 12 | 2013-05-03 | 2014-05-03
942 | Уровень брусковый 200/0,12 мм/м |  |  |  | 12 | 2013-05-03 | 2014-05-03
943 | Уровень рамный 200/0,15 мм/м |  |  |  | 12 | 2013-05-03 | 2014-05-03
944 | Штангензубомер с нониусом ШЗН (1-18) мм ПГ±0,05 |  |  |  | 12 | 2013-05-03 | 2014-05-03
945 | Штангензубомер с нониусом ШЗН (1-18) мм ПГ±0,05 |  |  |  | 12 | 2013-05-03 | 2014-05-03
946 | Штангензубомер с нониусом ШЗН (1-18) мм ПГ±0,05 |  |  |  | 12 | 2013-05-03 | 2014-05-03
947 | Штангензубомер с нониусом ШЗН (1-18) мм ПГ±0,05 |  |  |  | 12 | 2013-05-03 | 2014-05-03
948 | Штангензубомер с нониусом ШЗН (1-18) мм ПГ±0,05 |  |  |  | 12 | 2013-04-01 | 2014-04-01
949 | Штангензубомер с нониусом ШЗН (1-18) мм ПГ±0,05 |  |  |  | 12 | 2013-04-01 | 2014-04-01
950 | Штангензубомер с нониусом ШЗН (1-18) мм ПГ±0,02 |  |  |  | 12 | 2013-07-08 | 2014-07-08
951 | Штангензубомер с нониусом ШЗН (1-18) мм ПГ±0,02 |  |  |  | 12 | 2013-07-08 | 2014-07-08
952 | Брусок контрольный БК-300 |  |  |  | 12 | 2013-07-08 | 2014-07-08
953 | Меры длины концевые плоскопарал. набор № 22 |  |  |  | 12 | 2013-04-01 | 2014-04-01
954 | Меры длины концевые плоскопарал. набор № 22 |  |  |  | 12 | 2013-10-18 | 2014-10-18
955 | Меры длины концевые плоскопарал. набор № 22 |  |  |  | 12 | 2013-07-30 | 2014-07-30
956 | Меры длины концевые плоскопараллельные набор № 9 |  |  |  | 12 | 2013-04-01 | 2014-04-01
957 | Меры длины концевые плоскопараллельные набор № 9 |  |  |  | 12 | 2013-10-18 | 2014-10-18
958 | Меры длины концевые плоскопараллельные набор № 9 |  |  |  | 12 | 2013-07-30 | 2014-07-30
959 | Меры длины концевые плоскопарал. набор № 21 |  |  |  | 12 | 2013-04-01 | 2014-04-01
960 | Меры длины концевые плоскопарал. набор № 21 |  |  |  | 12 | 2013-10-18 | 2014-10-18
961 | Меры длины концевые плоскопарал. набор № 21 |  |  |  | 12 | 2013-07-30 | 2014-07-30
962 | Меры плоского угла призматические МУ(10-100)° набор из 36 шт. |  |  |  | 12 | 2013-05-22 | 2014-05-22
963 | Приспособление с микрометр. головкой для поверки индикаторов |  |  |  | 12 | 2013-04-08 | 2014-04-08
964 | Приспособление с микрометр. головкой НИ |  |  |  | 12 | 2013-04-08 | 2014-04-08
965 | Приспособление с микрометр. головкой НИ |  |  |  | 12 | 2013-04-08 | 2014-04-08
966 | Приспособление с микрометр. головкой НИ |  |  |  | 12 | 2013-04-08 | 2014-04-08
967 | Приспособление с микрометр. головкой НИ |  |  |  | 12 | 2013-04-08 | 2014-04-08
968 | Приспособление с микрометр. головкой НИ |  |  |  | 12 | 2013-04-08 | 2014-04-08
969 | Приспособление с микрометр. головкой НИ |  |  |  | 12 | 2013-04-08 | 2014-04-08
970 | Головка измерительная пружинная (микрокатор) 05ИГПВ |  |  |  | 12 | 2013-04-08 | 2014-04-08
971 | Головка измерительная пружинная (микрокатор) 05ИГПВ |  |  |  | 12 | 2013-10-18 | 2014-10-18
972 | Головка измерительная пружинная миниметр |  |  |  | 12 | 2013-07-30 | 2014-07-30
973 | Головка измерительная пружинная миниметр |  |  |  | 12 | 2013-10-18 | 2014-10-18
974 | Динамометр для поверки МК специальный ПГ±50 гс |  |  |  | 12 | 2013-07-30 | 2014-07-30
975 | Динамометр для поверки МК специальный ПГ±50 гс |  |  |  | 12 | 2013-10-18 | 2014-10-18
976 | Динамометр для поверки МК специальный ПГ±50 гс |  |  |  | 12 | 2013-11-07 | 2014-11-07
977 | Динамометр для поверки МПБ-2 ПГ±10 гс |  |  |  | 12 | 2013-04-11 | 2014-04-11
978 | Динамометрическое приспособление для поверки ИЧ |  |  |  | 12 | 2013-10-18 | 2014-10-18
979 | Линейка лекальная ЛД (200 мм) |  |  |  | 12 | 2013-06-05 | 2014-06-05
980 | Линейка лекальная ЛД (200 мм) |  |  |  | 12 | 2013-11-12 | 2014-11-12
981 | Линейка лекальная ЛД (200 мм) |  |  |  | 12 | 2013-08-20 | 2014-08-20
982 | Линейка лекальная ЛД (200 мм) |  |  |  | 12 | 2013-08-10 | 2014-08-10
983 | Линейка лекальная ЛД (200 мм) |  |  |  | 12 | 2013-05-20 | 2014-05-20
984 | Ножи измерительные к микроскопу УИМ 23 |  |  |  | 12 | 2013-05-20 | 2014-05-20
985 | Ножи измерительные к микроскопу УИМ 23 |  |  |  | 12 | 2013-07-30 | 2014-07-30
986 | Ножи измерительные к микроскопу УИМ 23 |  |  |  | 12 | 2013-08-10 | 2014-08-10
987 | Ножи измерительные к микроскопу УИМ 23 |  |  |  | 12 | 2013-10-18 | 2014-10-18
988 | Пластина стеклянная плоская ПИ-60 ; КТ2 |  |  |  | 12 | 2013-05-20 | 2014-05-20
989 | Пластина стеклянная плоская ПИ-60 ; КТ2 |  |  |  | 12 | 2013-05-20 | 2014-05-20
990 | Пластина стеклянная плоская ПИ-60 ; КТ2 |  |  |  | 12 | 2013-05-20 | 2014-05-20
991 | Пластины стеклянные плоскопараллельные ПМ, I ряд |  |  |  | 12 | 2013-05-20 | 2014-05-20
992 | Пластины стеклянные плоскопараллельные ПМ, I ряд |  |  |  | 12 | 2013-05-20 | 2014-05-20
993 | Пластины стеклянные плоскопараллельные ПМ, II ряд |  |  |  | 12 | 2013-08-10 | 2014-08-10
994 | Пластины стеклянные плоскопараллельные ПМ,Ш ряд |  |  |  | 12 | 2013-05-20 | 2014-05-20
995 | Пластины стеклянные плоскопараллельные ПМ,IV ряд |  |  |  | 12 | 2013-05-20 | 2014-05-20
996 | Проволочки для контроля среднего диаметра резьбы из 11 комп. |  |  |  | 12 | 2013-05-20 | 2014-05-20
997 | Проволочки для контроля среднего диаметра резьбы из 11 комп. |  |  |  | 12 | 2013-11-12 | 2014-11-12
998 | Проволочки для контроля среднего диаметра резьбы из 11 комп. |  |  |  | 12 | 2013-04-11 | 2014-04-11
999 | Прибор для поверки индикаторов ИЧ ППИ-4 (0-10)мм |  |  |  | 12 | 2013-10-10 | 2014-10-10
1000 | Принадлежности к мерам концевым (боковики) 2,5,10,15,20 (мм) |  |  |  | 12 | 2013-11-12 | 2014-11-12
1001 | Лента для измерения диаметра труб UFM-4720 |  |  |  | 12 | 2013-04-11 | 2014-04-11
Начальник лаборатории метрологического обеспечения С.В. Бральчук