## Смета 10 гр. по ФЕР
Smeta.RU (495) 974-1589
Форма № 1
Приложение № 1 к Приложению № 5 к извещению о проведении запроса котировок
СМЕТА
на капитальный ремонт помещения №58 лаборатории СХД 2-го этажа здания учебного корпуса Озёрского технологического института -филиала НИЯУ МИФИ по адресу: Челябинская область, г. Озерск, пр-т Победы, д. 48 | [14 empty] | на капитальный ремонт помещения №58 лаборатории СХД в здании учебного корпуса Озёрского технологического института -филиала НИЯУ МИФИ по адресу: Челябинская обл.,г.Озёрск,проспект Победы,48
[5 empty] | Сметная стоимость |  |  | 143.8977 | тыс.руб
[5 empty] | Нормативная трудоемкость |  |  | 243.4168 | чел.час.
[5 empty] | Средства на оплату труда |  |  | 12.8189 | тыс.руб
Составлен(а) в уровне текущих (прогнозных) цен IV квартал 2017 года
№ п/п | Шифр расценки и коды ресурсов | Наименование работ и затрат | Единица измерения | Кол-во единиц | Цена на единицу измерения, руб. | Попра-вочные коэфф., нормы НР и СП | Индексы пересчета, нормы НР и СП | ВСЕГО затрат, руб. | Справочно
ЗТР, всего чел.-час
Ст-ть ед. с начислен.
1 | 2 | 3 | 4 | 5 | 6 | 7 | 8 | 9 | 10
1 | 57-3-1 | Разборка плинтусов деревянных | 100 м | 0.23 | [6 empty] | 5.41 | 32.9 | 4.6 | 27.97
|  | ЗП |  |  | 29.41 |  | 6.08 | 41.13
|  | НР от ФОТ | % | 80 |  |  | 80 | 32.9
|  | СП от ФОТ | % | 68 |  |  | 68 | 27.97
|  | ЗТР | чел-ч | 3.77 |  |  |  |  | 0.8671
|  | Всего по позиции |  |  |  |  | 102 |  | 443.48 | 102
2 | 57-2-1 | Разборка покрытий полов из линолеума | 100 м2 | 0.368 | [6 empty] | 26.67 | 162.17 | 22.67 | 137.84
|  | ЗП |  |  | 88.84 |  | 6.08 | 198.77
|  | ЭМ |  |  | 4.06 |  | 6.08 | 9.08
|  | в т.ч. ЗПМ |  |  | 1.76 |  | 6.08 | 3.94
|  | НР от ФОТ | % | 80 |  |  | 80 | 162.17
|  | СП от ФОТ | % | 68 |  |  | 68 | 137.84
|  | ЗТР | чел-ч | 11.39 |  |  |  |  | 4.1915
|  | Всего по позиции |  |  |  |  | 507.86 |  | 1380.05 | 507.86
3 | 11-01-011-08 | Устройство стяжек из выравнивающей смеси типа "Ветонит" 5000, толщиной 5 мм | 100 м2 | 0.368 | [6 empty] | 181.86 | 1108.66 | 104.73 | 639.23
|  | ЗП |  |  | 321.33 | )*1,15)*1,2 | 6.08 | 992.17
|  | ЭМ |  |  | 6.23 | )*1,25)*1,2 | 6.08 | 20.92
|  | в т.ч. ЗПМ |  |  | 1.97 | )*1,25)*1,2 | 6.08 | 6.62
|  | МР |  |  | 10701.33 |  | 6.08 | 23943.58
|  | НР от ФОТ | % | 123 | )*0,9=110,7% |  | 111 | 1108.66
|  | СП от ФОТ | % | 75 | )*0,85=63,75% |  | 64 | 639.23
|  | ЗТР | чел-ч | 37.67 |  | )*1,15)*1,2 |  |  | 19.1303
|  | Всего по позиции |  |  |  |  | 26704.56 |  | 72566.74 | 26704.56
4 | 11-01-011-10 | Устройство стяжек на каждый последующий слой толщиной 1 мм добавлять к расценке 11-01-011-08 | 100 м2 | 0.368 | [6 empty] | 23.63 | 144.1 | 13.61 | 83.08
|  | ЗП |  |  | 20.64 | )*1,15*2)*1,2 | 6.08 | 127.47
|  | ЭМ |  |  | 1.21 | )*1,25*2)*1,2 | 6.08 | 8.12
|  | в т.ч. ЗПМ |  |  | 0.35 | )*1,25*2)*1,2 | 6.08 | 2.35
|  | МР |  |  | 2048.75 | *2 | 6.08 | 9167.91
|  | НР от ФОТ | % | 123 | )*0,9=110,7% |  | 111 | 144.1
|  | СП от ФОТ | % | 75 | )*0,85=63,75% |  | 64 | 83.08
|  | ЗТР | чел-ч | 2.42 |  | )*1,15*2)*1,2 |  |  | 2.4579
|  | Всего по позиции |  |  |  |  | 9530.68 |  | 25898.59 | 9530.68
5 | 11-01-036-01 | Устройство покрытий из линолеума на клее | 100 м2 | 0.368 | [6 empty] | 204.51 | 1246.82 | 117.77 | 718.89
|  | ЗП |  |  | 352.34 | )*1,15)*1,2 | 6.08 | 1087.91
|  | ЭМ |  |  | 43.8 | )*1,25)*1,2 | 6.08 | 147.02
|  | в т.ч. ЗПМ |  |  | 10.53 | )*1,25)*1,2 | 6.08 | 35.35
|  | МР |  |  | 0.91 |  | 6.08 | 2.04
5,1 | 01.6.03.04-0121 | Линолеум коммерческий гомогенный "ТАРКЕТТ iQ MONOLIT" (толщина 2 мм, класс 34/43, пож. безопасность Г1, В2, РП1, Д2, Т2) | м2 | 37.536 | 176.21 |  | 6.08 | 40214.45 |  |  | 0 | 0 | 0 | 0
5,2 | 01.6.03.04 | Линолеум на теплозвукоизолирующей подоснове | м2 | 37.536 | 0 |  | 6.08 | 0 |  |  | 0 | 0 | 0 | 0
5,3 | 14.1.02.04-0101 | Клей «Бустилат» | т | 0.0184 | 11300 |  | 6.08 | 1264.15 |  |  | 0 | 0 | 0 | 0
5,4 | 14.1.06.05 | Состав клеящий | кг | 18.4 | 0 |  | 6.08 | 0 |  |  | 0 | 0 | 0 | 0
|  | НР от ФОТ | % | 123 | )*0,9=110,7% |  | 111 | 1246.82
|  | СП от ФОТ | % | 75 | )*0,85=63,75% |  | 64 | 718.89
|  | ЗТР | чел-ч | 42.4 |  | )*1,15)*1,2 |  |  | 21.5324
|  | Всего по позиции |  |  |  |  | 44681.28 |  | 121416.52 | 44681.28
6 | 11-01-040-01 | Устройство плинтусов поливинилхлоридных на клее КН-2 | 100 м | 0.23 | [6 empty] | 31.05 | 189.35 | 17.88 | 109.18
|  | ЗП |  |  | 87.94 | )*1,15)*1,2 | 6.08 | 169.71
|  | ЭМ |  |  | 2.13 | )*1,25)*1,2 | 6.08 | 4.47
|  | в т.ч. ЗПМ |  |  | 0.42 | )*1,25)*1,2 | 6.08 | 0.88
|  | МР |  |  | 43.05 |  | 6.08 | 60.2
6,1 | 11.3.03.06-0001 | Плинтуса для полов пластиковые, 19х48 мм | м | 23.23 | 12.3 |  | 6.08 | 1737.23 |  |  | 0 | 0 | 0 | 0
6,2 | 11.3.03.06 | Плинтуса для полов пластиковые | м | 23.23 | 0 |  | 6.08 | 0 |  |  | 0 | 0 | 0 | 0
|  | НР от ФОТ | % | 123 | )*0,9=110,7% |  | 111 | 189.35
|  | СП от ФОТ | % | 75 | )*0,85=63,75% |  | 64 | 109.18
|  | ЗТР | чел-ч | 9.01 |  | )*1,15)*1,2 |  |  | 2.8598
|  | Всего по позиции |  |  |  |  | 2270.14 |  | 9870.17 | 2270.14
7 | 13-06-003-01 | Очистка поверхности щетками | м2 | 76.3 | [6 empty] | 655.11 | 3983.08 | 481.22 | 2950.43
|  | ЗП |  |  | 7.68 | )*1,15)*1,2 | 6.08 | 4917.38
|  | НР от ФОТ | % | 90 | )*0,9=81% |  | 81 | 3983.08
|  | СП от ФОТ | % | 70 | )*0,85=59,5% |  | 60 | 2950.43
|  | ЗТР | чел-ч | 0.9 |  | )*1,15)*1,2 |  |  | 94.7646
|  | Всего по позиции |  |  |  |  | 11850.89 |  | 155.32 | 11850.89
8 | 61-1-9 | Сплошное выравнивание внутренних поверхностей (однослойное оштукатуривание) из сухих растворных смесей толщиной до 10 мм для последующей окраски или оклейки обоями стен | 100 м2 | 0.763 | [6 empty] | 188.85 | 1148.2 | 119.53 | 726.71
|  | ЗП |  |  | 303.12 |  | 6.08 | 1406.19
|  | ЭМ |  |  | 17.16 |  | 6.08 | 79.61
|  | в т.ч. ЗПМ |  |  | 10.18 |  | 6.08 | 47.23
|  | МР |  |  | 1.25 |  | 6.08 | 5.8
8,1 | 04.3.02.12-0002 | Смесь сухая штукатурная цементно-известково-песчаная "БИРСС 15" (марка М100) | т | 0.65236 | 931.37 |  | 6.08 | 3694.17 |  |  | 0 | 0 | 0 | 0
8,2 | 04.3.02.09 | Смеси на цементной основе | т | 0.65236 | 0 |  | 6.08 | 0 |  |  | 0 | 0 | 0 | 0
|  | НР от ФОТ | % | 79 |  |  | 79 | 1148.2
|  | СП от ФОТ | % | 50 |  |  | 50 | 726.71
|  | ЗТР | чел-ч | 35.83 |  |  |  |  | 27.3383
|  | Всего по позиции |  |  |  |  | 7060.68 |  | 9253.84 | 7060.68
9 | 15-04-006-03 | Покрытие поверхностей грунтовкой глубокого проникновения за 1 раз стен | 100 м2 | 0.763 | [6 empty] | 62.97 | 384.91 | 31.15 | 190.43
|  | ЗП |  |  | 63.01 | )*1,15)*1,2 | 6.08 | 403.36
|  | ЭМ |  |  | 0.97 | )*1,25)*1,2 | 6.08 | 6.77
|  | в т.ч. ЗПМ |  |  | 0.26 | )*1,25)*1,2 | 6.08 | 1.81
|  | МР |  |  | 0.18 |  | 6.08 | 0.84
9,1 | 14.3.01.02-0102 | Грунтовка: водно-дисперсионная "БИРСС Бетон-контакт" | т | 0.009919 | 18390.16 |  | 6.08 | 1109.06 |  |  | 0 | 0 | 0 | 0
9,2 | 14.4.01.21 | Грунтовка | т | 0.009919 | 0 |  | 6.08 | 0 |  |  | 0 | 0 | 0 | 0
|  | НР от ФОТ | % | 105 | )*0,9=94,5% |  | 95 | 384.91
|  | СП от ФОТ | % | 55 | )*0,85=46,75% |  | 47 | 190.43
|  | ЗТР | чел-ч | 6.55 |  | )*1,15)*1,2 |  |  | 6.8968
|  | Всего по позиции |  |  |  |  | 2095.37 |  | 2746.23 | 2095.37
10 | 15-04-006-01 | Покрытие поверхностей грунтовкой глубокого проникновения за 1 раз потолков | 100 м2 | 0.368 | [6 empty] | 37.53 | 229.39 | 18.56 | 113.49
|  | ЗП |  |  | 77.92 | )*1,15)*1,2 | 6.08 | 240.59
|  | ЭМ |  |  | 0.97 | )*1,25)*1,2 | 6.08 | 3.27
|  | в т.ч. ЗПМ |  |  | 0.26 | )*1,25)*1,2 | 6.08 | 0.87
|  | МР |  |  | 0.18 |  | 6.08 | 0.4
10,1 | 14.3.01.02-0102 | Грунтовка: водно-дисперсионная "БИРСС Бетон-контакт" | т | 0.004784 | 18390.16 |  | 6.08 | 534.91 |  |  | 0 | 0 | 0 | 0
10,2 | 14.4.01.21 | Грунтовка | т | 0.004784 | 0 |  | 6.08 | 0 |  |  | 0 | 0 | 0 | 0
|  | НР от ФОТ | % | 105 | )*0,9=94,5% |  | 95 | 229.39
|  | СП от ФОТ | % | 55 | )*0,85=46,75% |  | 47 | 113.49
|  | ЗТР | чел-ч | 8.1 |  | )*1,15)*1,2 |  |  | 4.1135
|  | Всего по позиции |  |  |  |  | 1122.05 |  | 3049.05 | 1122.05
11 | 15-04-005-03 | Окраска поливинилацетатными водоэмульсионными составами улучшенная по штукатурке стен | 100 м2 | 0.763 | [6 empty] | 385.07 | 2353.65 | 190.5 | 1164.44
|  | ЗП |  |  | 384.81 | )*1,15)*1,2 | 6.08 | 2463.52
|  | ЭМ |  |  | 10.49 | )*1,25)*1,2 | 6.08 | 73.02
|  | в т.ч. ЗПМ |  |  | 2.01 | )*1,25)*1,2 | 6.08 | 14.01
|  | МР |  |  | 280.3 |  | 6.08 | 1300.32
11,1 | 14.3.02.01-0015 | Краска акриловая Alpina RENOVA, CAPAROL водно-дисперсионная | т | 0.048069 | 13287.69 |  | 6.08 | 3883.45 |  |  | 0 | 0 | 0 | 0
11,2 | 14.3.02.01 | Краска водоэмульсионная | т | 0.048069 | 0 |  | 6.08 | 0 |  |  | 0 | 0 | 0 | 0
|  | НР от ФОТ | % | 105 | )*0,9=94,5% |  | 95 | 2353.65
|  | СП от ФОТ | % | 55 | )*0,85=46,75% |  | 47 | 1164.44
|  | ЗТР | чел-ч | 42.9 |  | )*1,15)*1,2 |  |  | 45.1711
|  | Всего по позиции |  |  |  |  | 11238.4 |  | 14729.23 | 11238.4
12 | 62-17-4 | Окрашивание водоэмульсионными составами поверхностей потолков, ранее окрашенных водоэмульсионной краской, с расчисткой старой краски более 35% | 100 м2 | 0.368 | [6 empty] | 86.52 | 526.09 | 54.08 | 328.81
|  | ЗП |  |  | 291.86 |  | 6.08 | 653.02
|  | ЭМ |  |  | 7.07 |  | 6.08 | 15.82
|  | в т.ч. ЗПМ |  |  | 2.05 |  | 6.08 | 4.59
|  | МР |  |  | 513.39 |  | 6.08 | 1148.68
12,1 | 14.3.02.01-0015 | Краска акриловая Alpina RENOVA, CAPAROL водно-дисперсионная | т | 0.026128 | 13287.69 |  | 6.08 | 2110.86 |  |  | 0 | 0 | 0 | 0
12,2 | 14.3.02.01 | Краска водоэмульсионная | т | 0.026128 | 0 |  | 6.08 | 0 |  |  | 0 | 0 | 0 | 0
|  | НР от ФОТ | % | 80 |  |  | 80 | 526.09
|  | СП от ФОТ | % | 50 |  |  | 50 | 328.81
|  | ЗТР | чел-ч | 33.78 |  |  |  |  | 12.431
|  | Всего по позиции |  |  |  |  | 4783.28 |  | 12998.04 | 4783.28
Итого по локальной смете: | [6 empty] | 121947.19
|  | Итого |  |  |  |  | 121947.19
|  | НДС 18% |  |  |  |  | 21950.49
|  | Всего |  |  |  |  | 143897.68

## Source
0 | Smeta.RU (495) 974-1589 |  | _PS_ |  | 0 | 0 | 0 | Smeta.RU |  | 0 | 13277 | 10
1 | 143 | 0 | 85 | 0 | Новый объект_(Копия)_(Копия)_(Копия)_(Копия) | на капитальный ремонт помещения №58 лаборатории СХД в здании учебного корпуса Озёрского технологического института -филиала НИЯУ МИФИ по адресу: Челябинская обл.,г.Озёрск,проспект Победы,48 |  | 0 |  | 0 |  |  |  | 0 | 0 | 0 | 0 |  |  |  | 0 | [37 empty] | Сметные нормы списания | Коды ценников | 1 | 1 | 0 | 0 | 1 | 0 | 2 | 2 | 1 | 1 | 0 | 0 | 0 | 0 | 0 | ФЕР-2017 | ТР для Версии 10: Центральные регионы (с учетом п-ма 2536-ИП/12/ГС от 22.03.2017 г | ФЕР-2017 | ФЕР-2017 | ФЕР-2017 | ФЕР-2017 | Поправки для ГСН 2017 от 31.03.2017 г | 0 | 0 | 8 |  |  | 0 | [43 empty] | 0
15 | 1
52 | 143 | 1 | 12 | 0 | Новый объект_(Копия)_(Копия)_(Копия)_(Копия) | на капитальный ремонт помещения №58 лаборатории СХД в здании учебного корпуса Озёрского технологического института -филиала НИЯУ МИФИ по адресу: Челябинская обл.,г.Озёрск,проспект Победы,48 | [7 empty] | 103247.37 | 90178.05 | 368.1 | 117.65 | 12701.22 | 0 | 241.7544 | 1.6624 | 0 | 11509.32 | 7190.5 | 0 | 0 | 0 | 0 | 0 | 0 | 0 | 0 | 0 | 0 | 0 | 0 | 0 | 0 | 0 | 0 | 0 | 0 | 121947.19 | 121947.19 | 0 | 0 | 90178.05 | 90178.05 | 0 | 90178.05 | 0 | 0 | 0 | 0 | 0 | 0 | 0 | 0 | 0 | 0 | 0 | 0 | 0 | 0 | 0 | 0 | 0 | 0 | 0 | 0 | 0 | 0 | 0 | 0 | 0 | 0 | 0 | 0 | 0 | 0 | 0 | 0 | 0 | 0 | 0 | 0 | 0 | 0 | 0 | 0 | 0 | 0 | 0 | 0 | 0 | 0 | 0 | 0 | 0 | 0 | 0 | 0 | 0 | 0 | 0 | 0 | 0 | 0 | 0 | 0 | 0 | 0 | 0 | 0 | 0 | 0 | 0 | 0 | 0 | 0 | 0 | 0 | 0 | 0 | 0 | 0 | 0 | 0 | 0 | 0 | 0 | 0 | 0 | 0 | 0 | 0 | 0 | 0 | 0 | 0 | 0 | 0 | 0 | 0 | 0 | 0 | 0 | 0 | 0 | 0 | 0 | 0 | 0 | 0 | 0 | 0 | 0 | 0 | 0 | 0 | 0 | 0 | 0 | 0 | 0 | 0 | 0 | 0 | 0 | 0 | 0 | 0 | 0 | 0 | 0 | 0 | 0 | 0 | 0 | 0 | 0 | 0 | 0 | 0 | 0 | 0 | 0 | 0 | 0 | 0 | 0 | 0 | 0 | 0 | 0 | 0 | 0 | 0 | 0 | 0 | 0 | 0 | 0 | 0 | 0
3 | 1 |  | 53 |  | Новая локальная смета | Новая локальная смета |  | 0 |  | 0 | [10 empty] | 0 | [53 empty] | 0 | [7 empty] | 0 | 0
52 | 1 | 3 | 20 | 0 | Новая локальная смета | Новая локальная смета | [7 empty] | 103247.37 | 90178.05 | 368.1 | 117.65 | 12701.22 | 0 | 241.7544 | 1.6624 | 0 | 11509.32 | 7190.5 | 0 | 0 | 103247.37 | 90178.05 | 368.1 | 117.65 | 12701.22 | 0 | 241.7544 | 1.6624 | 0 | 11509.32 | 7190.5 | 0 | 0 | 0 | 0 | 0 | 121947.19 | 121947.19 | 0 | 0 | 90178.05 | 90178.05 | 0 | 90178.05 | 0 | 0 | 0 | 0 | 0 | 0 | 0 | 0 | 0 | 0 | 0 | 0 | 0 | 0 | 0 | 0 | 0 | 0 | 0 | 0 | 0 | 0 | 0 | 0 | 0 | 0 | 0 | 121947.19 | 121947.19 | 0 | 0 | 90178.05 | 90178.05 | 0 | 90178.05 | 0 | 0 | 0 | 0 | 0 | 0 | 0 | 0 | 0 | 0 | 0 | 0 | 0 | 0 | 0 | 0 | 0 | 0 | 0 | 0 | 0 | 0 | 0 | 0 | 0 | 0 | 0 | 0 | 0 | 0 | 0 | 0 | 0 | 0 | 0 | 0 | 0 | 0 | 0 | 0 | 0 | 0 | 0 | 0 | 0 | 0 | 0 | 0 | 0 | 0 | 0 | 0 | 0 | 0 | 0 | 0 | 0 | 0 | 0 | 0 | 0 | 0 | 0 | 0 | 0 | 0 | 0 | 0 | 0 | 0 | 0 | 0 | 0 | 0 | 0 | 0 | 0 | 0 | 0 | 0 | 0 | 0 | 0 | 0 | 0 | 0 | 0 | 0 | 0 | 0 | 0 | 0 | 0 | 0 | 0 | 0 | 0 | 0 | 0 | 0 | 0 | 0 | 0 | 0 | 0 | 0 | 0 | 0 | 0 | 0 | 0 | 0 | 0 | 0 | 0 | 0 | 0 | 0 | 0 | 0
17 | 1 | 1 | 2 | 1 | 57-3-1 | Разборка плинтусов деревянных | 100 м | 0.23 | 0 |  |  |  |  | 41.13 | 0 | 0 | 0 | 41.13 | 0 | 0.8671 | 0 | 0 | 32.9 | 27.97 |  | 39103605 | 29.41 | 0 | 0 | 0 | 29.41 | 0 | 3.77 | 0 | 0 | 29.41 | 0 | 0 | 0 | 29.41 | 0 | 3.77 | 0 | 0 | 80 | 68 | 1 | 1 |  |  | 6.08 | 6.08 | 6.08 | 6.08 |  |  |  |  | 0 | 1 | ФЕР-2001, 57-3-1, приказ Минстроя России №1039/пр от 30.12.2016г. |  |  | 57001 | 0 |  | 0 | 6 | 0 | 6.08 | 1 | 1 | 1 | 1 | 1 |  | 80 | 68 |  |  |  |  | 0 | 0 | [5 empty] | 0 |  | 0 | 41.13 | 0 | 0 | 0 | 178.8128 | 0 | 3.77 | 0 | 0 | 32.904 | 27.9684 | [13 empty] | 0 | 0 | 1 | 1 |  |  |  | 1003 | 100 м | 100 м | 100 | [6 empty] | 38092894 | 6 | Ремонтно-строительные работы | 0 |  | 1 | 57001 | Полы | рФЕР-57 |  |  |  | 0 | 29.41 | 0 | 0 | 0 | 29.41 | 3.77 | 0 | 0 | [17 empty] | 0 | 0 | 0 |  |  |  |  | 80 | 68 |  |  |  |  | 0 |  | -1219653826 | 1 | 1 | 4 | 0 | 0 | 0 | 102 | 102 | 0 | 0 |  | 0 | 3 | 0 |  | 0 | 1 | 0 | 0 | 0 | 0
17 | 1 | 4 | 6 | 2 | 57-2-1 | Разборка покрытий полов из линолеума | 100 м2 | 0.368 | 0 |  |  |  |  | 207.85 | 0 | 9.08 | 3.94 | 198.77 | 0 | 4.1915 | 0.04784 | 0 | 162.17 | 137.84 |  | 39103605 | 92.9 | 0 | 4.06 | 1.76 | 88.84 | 0 | 11.39 | 0.13 | 0 | 92.9 | 0 | 4.06 | 1.76 | 88.84 | 0 | 11.39 | 0.13 | 0 | 80 | 68 | 1 | 1 |  |  | 6.08 | 6.08 | 6.08 | 6.08 |  |  |  |  | 0 | 1 | ФЕР-2001, 57-2-1, приказ Минстроя России №1039/пр от 30.12.2016г. |  |  | 57001 | 0 |  | 0 | 6 | 0 | 6.08 | 1 | 1 | 1 | 1 | 1 |  | 80 | 68 |  |  |  |  | 0 | 0 | [5 empty] | 0 |  | 0 | 207.85 | 0 | 24.6848 | 10.7008 | 540.1472 | 0 | 11.39 | 0.13 | 0 | 162.168 | 137.8428 | [13 empty] | 0 | 0 | 1 | 1 |  |  |  | 1005 | 100 м2 | 100 м2 | 100 | [6 empty] | 38092894 | 6 | Ремонтно-строительные работы | 0 |  | 1 | 57001 | Полы | рФЕР-57 |  |  |  | 0 | 92.9 | 0 | 4.06 | 1.76 | 88.84 | 11.39 | 0.13 | 0 | [17 empty] | 0 | 0 | 0 |  |  |  |  | 80 | 68 |  |  |  |  | 0 |  | 334444289 | 1 | 1 | 4 | 0 | 0 | 0 | 507.86 | 507.86 | 0 | 0 |  | 0 | 3 | 0 |  | 0 | 1 | 0 | 0 | 0 | 0
17 | 1 | 11 | 13 | 3 | 11-01-011-08 | Устройство стяжек из выравнивающей смеси типа "Ветонит" 5000, толщиной 5 мм | 100 м2 | 0.368 | 0 |  |  |  |  | 24956.67 | 23943.58 | 20.92 | 6.62 | 992.17 | 0 | 19.1303 | 0.09384 | 0 | 1108.66 | 639.23 |  | 39103605 | 11154.12 | 10701.33 | 9.35 | 2.96 | 443.44 | 0 | 51.9846 | 0.255 | 0 | 11028.89 | 10701.33 | 6.23 | 1.97 | 321.33 | 0 | 37.67 | 0.17 | 0 | 111 | 64 | 1 | 1 |  |  | 6.08 | 6.08 | 6.08 | 6.08 |  |  |  |  | 0 | 1 | ФЕР-2001, 11-01-011-08, приказ Минстроя России №1039/пр от 30.12.2016г. |  |  | 11001 | 0 |  | 0 | 2 | 0 | 6.08 | 1 | 1 | 1 | 1 | 1 |  | 123 | 75 |  |  |  |  | 0 | 0 | [5 empty] | 0 | Поправка: МДС 81-35.2004, п.4.7 Наименование: Работы, выполняемые при реконструкции зданий и сооружений работы, аналогичные технологическим процессам в новом строительстве (в том числе возведение новых конструктивных элементов) стоимость которых определена по соответствующим сборникам ФЕР, кроме сборника № 46 «Работы при реконструкции зданий и сооружений» Поправка: МДС 81-35.2004, прил.1, т.3, п.1 Наименование: Производство ремонтных работ в существующих зданиях и сооружениях, освобожденных от оборудования и других предметов, мешающих нормальному производству работ. | 0 | 24956.67 | 65064.0864 | 56.848 | 17.9968 | 2696.1152 | 0 | 51.9846 | 0.255 | 0 | 1108.6569 | 639.2256 |  |  |  |  | )*1,25)*1,2 | )*1,25)*1,2 | )*1,15)*1,2 |  | )*1,15)*1,2 | )*1,25)*1,2 |  |  |  | 0 | 0 | 1 | 1 |  |  |  | 1005 | 100 м2 | 100 м2 | 100 | [6 empty] | 38092816 | 2 | Общестроительные работы | 0 |  | 1 | 11001 | Полы | ФЕР-11 |  | Поправка: МДС 81-35.2004, п.4.7 Поправка: МДС 81-35.2004, прил.1, т.3, п.1 |  | 0 | 11028.89 | 10701.33 | 6.23 | 1.97 | 321.33 | 37.67 | 0.17 | 0 | [17 empty] | 0 | 0 | 0 | *0,9 | *0,85 |  |  | 110.7 | 63.75 |  |  |  |  | 0 |  | 1715562049 | 1 | 1 | 4 | 0 | 0 | 0 | 26704.56 | 26704.56 | 0 | 0 |  | 0 | 3 | 0 |  | 0 | 1 | 0 | 0 | 0 | 0
17 | 1 | 17 | 19 | 4 | 11-01-011-10 | Устройство стяжек на каждый последующий слой толщиной 1 мм добавлять к расценке 11-01-011-08 | 100 м2 | 0.368 | 0 |  |  |  |  | 9303.5 | 9167.91 | 8.12 | 2.35 | 127.47 | 0 | 2.4579 | 0.03312 | 0 | 144.1 | 83.08 |  | 39103605 | 4158.1 | 4097.5 | 3.63 | 1.05 | 56.97 | 0 | 6.6792 | 0.09 | 0 | 2070.6 | 2048.75 | 1.21 | 0.35 | 20.64 | 0 | 2.42 | 0.03 | 0 | 111 | 64 | 1 | 1 |  |  | 6.08 | 6.08 | 6.08 | 6.08 |  |  |  |  | 0 | 1 | ФЕР-2001, 11-01-011-10, приказ Минстроя России №1039/пр от 30.12.2016г. |  |  | 11001 | 0 |  | 0 | 2 | 0 | 6.08 | 1 | 1 | 1 | 1 | 1 |  | 123 | 75 |  |  |  |  | 0 | 0 | [5 empty] | 0 | Поправка: МДС 81-35.2004, п.4.7 Наименование: Работы, выполняемые при реконструкции зданий и сооружений работы, аналогичные технологическим процессам в новом строительстве (в том числе возведение новых конструктивных элементов) стоимость которых определена по соответствующим сборникам ФЕР, кроме сборника № 46 «Работы при реконструкции зданий и сооружений» Поправка: МДС 81-35.2004, прил.1, т.1, п.2 Наименование: Производство строительных и других работ в существующих зданиях и сооружениях, освобожденных от оборудования и других предметов, мешающих нормальному производству работ. | 0 | 9303.5 | 24912.8 | 22.0704 | 6.384 | 346.3776 | 0 | 6.6792 | 0.09 | 0 | 144.1002 | 83.0848 |  |  |  | *2 | )*1,25*2)*1,2 | )*1,25*2)*1,2 | )*1,15*2)*1,2 |  | )*1,15*2)*1,2 | )*1,25*2)*1,2 |  |  |  | 0 | 0 | 1 | 1 |  |  |  | 1005 | 100 м2 | 100 м2 | 100 | [6 empty] | 38092816 | 2 | Общестроительные работы | 0 |  | 1 | 11001 | Полы | ФЕР-11 |  | Поправка: МДС 81-35.2004, п.4.7 Поправка: МДС 81-35.2004, прил.1, т.1, п.2 |  | 0 | 2070.6 | 2048.75 | 1.21 | 0.35 | 20.64 | 2.42 | 0.03 | 0 | [17 empty] | 0 | 0 | 0 | *0,9 | *0,85 |  |  | 110.7 | 63.75 |  |  |  |  | 0 |  | 337317905 | 1 | 1 | 4 | 0 | 0 | 0 | 9530.68 | 9530.68 | 0 | 0 |  | 0 | 3 | 0 |  | 0 | 1 | 0 | 0 | 0 | 0
17 | 1 | 26 | 26 | 5 | 11-01-036-01 | Устройство покрытий из линолеума на клее | 100 м2 | 0.368 | 0 |  |  |  |  | 1236.97 | 2.04 | 147.02 | 35.35 | 1087.91 | 0 | 21.5324 | 0.4692 | 0 | 1246.82 | 718.89 |  | 39103605 | 552.85 | 0.91 | 65.71 | 15.8 | 486.23 | 0 | 58.512 | 1.275 | 0 | 397.05 | 0.91 | 43.8 | 10.53 | 352.34 | 0 | 42.4 | 0.85 | 0 | 111 | 64 | 1 | 1 |  |  | 6.08 | 6.08 | 6.08 | 6.08 |  |  |  |  | 0 | 1 | ФЕР-2001, 11-01-036-01, приказ Минстроя России №1039/пр от 30.12.2016г. |  |  | 11001 | 0 |  | 0 | 2 | 0 | 6.08 | 1 | 1 | 1 | 1 | 1 |  | 123 | 75 |  |  |  |  | 0 | 0 | [5 empty] | 0 | Поправка: МДС 81-35.2004, п.4.7 Наименование: Работы, выполняемые при реконструкции зданий и сооружений работы, аналогичные технологическим процессам в новом строительстве (в том числе возведение новых конструктивных элементов) стоимость которых определена по соответствующим сборникам ФЕР, кроме сборника № 46 «Работы при реконструкции зданий и сооружений» Поправка: МДС 81-35.2004, прил.1, т.1, п.2 Наименование: Производство строительных и других работ в существующих зданиях и сооружениях, освобожденных от оборудования и других предметов, мешающих нормальному производству работ. | 0 | 1236.97 | 5.5328 | 399.5168 | 96.064 | 2956.2784 | 0 | 58.512 | 1.275 | 0 | 1246.8186 | 718.8864 |  |  |  |  | )*1,25)*1,2 | )*1,25)*1,2 | )*1,15)*1,2 |  | )*1,15)*1,2 | )*1,25)*1,2 |  |  |  | 0 | 0 | 1 | 1 |  |  |  | 1005 | 100 м2 | 100 м2 | 100 | [6 empty] | 38092816 | 2 | Общестроительные работы | 0 |  | 1 | 11001 | Полы | ФЕР-11 |  | Поправка: МДС 81-35.2004, п.4.7 Поправка: МДС 81-35.2004, прил.1, т.1, п.2 |  | 0 | 397.05 | 0.91 | 43.8 | 10.53 | 352.34 | 42.4 | 0.85 | 0 | [17 empty] | 0 | 0 | 0 | *0,9 | *0,85 |  |  | 110.7 | 63.75 |  |  |  |  | 0 |  | 35623097 | 1 | 1 | 4 | 0 | 0 | 0 | 3202.68 | 3202.68 | 0 | 0 |  | 0 | 3 | 0 |  | 0 | 1 | 0 | 0 | 0 | 0
18 | 1 | 23 |  | 5,1 | 01.6.03.04-0121 | Линолеум коммерческий гомогенный "ТАРКЕТТ iQ MONOLIT" (толщина 2 мм, класс 34/43, пож. безопасность Г1, В2, РП1, Д2, Т2) | м2 | 37.536 | 102 |  |  |  |  | 40214.45 | 40214.45 | 0 | 0 | 0 | 0 | 0 | 0 | 0 | 0 | 0 |  | 39103605 | 176.21 | 176.21 | 0 | 0 | 0 | 0 | 0 | 0 | 0 | 176.21 | 176.21 | 0 | 0 | 0 | 0 | 0 | 0 | 0 | 111 | 64 | 1 | 1 |  |  | 6.08 | 1 | 1 | 6.08 |  |  |  |  | 3 | 1 | ФССЦ-2001, 01.6.03.04-0121, приказ Минстроя России №1039/пр от 30.12.2016г. |  |  | 11001 | 0 |  | 0 | 2 | 0 | 1 | 1 | 1 | 1 | 1 | 1 |  | 123 | 75 |  |  |  |  | 0 | 0 | [5 empty] | 0 |  | 0 | 40214.45 | 1071.3568 | 0 | 0 | 0 | 0 | 0 | 0 | 0 | 0 | 0 | [13 empty] | 0 | 0 | 1 | 1 |  |  |  | 1005 | м2 | м2 | 1 | [6 empty] | 38092816 | 2 | Общестроительные работы | 0 |  | 1 | 11001 | Полы | ФЕР-11 |  |  |  | 0 | 176.21 | 176.21 | 0 | 0 | 0 | 0 | 0 | [18 empty] | 0 | 0 | 0 | *0,9 | *0,85 |  |  | 110.7 | 63.75 |  |  |  |  | 0 |  | -1736667289 | 1 | 1 | 4 | 0 | 0 | 0 | 40214.45 | 40214.45 | 0 | 0 |  | 0 | 3 | 0 |  | 0 | 1 | 0 | 0 | 0 | 0
18 | 1 | 22 |  | 5,2 | 01.6.03.04 | Линолеум на теплозвукоизолирующей подоснове | м2 | 37.536 | 102 |  |  |  |  | 0 | 0 | 0 | 0 | 0 | 0 | 0 | 0 | 0 | 0 | 0 |  | 39103605 | 0 | 0 | 0 | 0 | 0 | 0 | 0 | 0 | 0 | 0 | 0 | 0 | 0 | 0 | 0 | 0 | 0 | 0 | 111 | 64 | 1 | 1 |  |  | 6.08 | 1 | 1 | 6.08 |  |  |  |  | 3 | 1 |  |  |  | 11001 | 0 |  | 0 | 2 | 0 | 1 | 1 | 1 | 1 | 1 | 1 |  | 123 | 75 |  |  |  |  | 0 | 0 | [5 empty] | 0 |  | 0 | 0 | 0 | 0 | 0 | 0 | 0 | 0 | 0 | 0 | 0 | 0 | [13 empty] | 0 | 0 | 1 | 1 |  |  |  | 1005 | м2 | м2 | 1 | [6 empty] | 38092816 | 2 | Общестроительные работы | 0 |  | 1 | 11001 | Полы | ФЕР-11 |  |  |  | 0 | 0 | 0 | 0 | 0 | 0 | 0 | 0 | [18 empty] | 0 | 0 | 0 | *0,9 | *0,85 |  |  | 110.7 | 63.75 |  | занесена вручную |  |  | 0 |  | -919469713 | 1 | 1 | 4 | 0 | 0 | 0 | 0 | 0 | 0 | 0 |  | 0 | 4 | 0 |  | 0 | 1 | 0 | 0 | 0 | 0
18 | 1 | 25 |  | 5,3 | 14.1.02.04-0101 | Клей «Бустилат» | т | 0.0184 | 0.05 |  |  |  |  | 1264.15 | 1264.15 | 0 | 0 | 0 | 0 | 0 | 0 | 0 | 0 | 0 |  | 39103605 | 11300 | 11300 | 0 | 0 | 0 | 0 | 0 | 0 | 0 | 11300 | 11300 | 0 | 0 | 0 | 0 | 0 | 0 | 0 | 111 | 64 | 1 | 1 |  |  | 6.08 | 1 | 1 | 6.08 |  |  |  |  | 3 | 1 | ФССЦ-2001, 14.1.02.04-0101, приказ Минстроя России №1039/пр от 30.12.2016г. |  |  | 11001 | 0 |  | 0 | 2 | 0 | 1 | 1 | 1 | 1 | 1 | 1 |  | 123 | 75 |  |  |  |  | 0 | 0 | [5 empty] | 0 |  | 0 | 1264.15 | 68704 | 0 | 0 | 0 | 0 | 0 | 0 | 0 | 0 | 0 | [13 empty] | 0 | 0 | 1 | 1 |  |  |  | 1009 | т | т | 1000 | [6 empty] | 38092816 | 2 | Общестроительные работы | 0 |  | 1 | 11001 | Полы | ФЕР-11 |  |  |  | 0 | 11300 | 11300 | 0 | 0 | 0 | 0 | 0 | [18 empty] | 0 | 0 | 0 | *0,9 | *0,85 |  |  | 110.7 | 63.75 |  |  |  |  | 0 |  | 486476101 | 1 | 1 | 4 | 0 | 0 | 0 | 1264.15 | 1264.15 | 0 | 0 |  | 0 | 3 | 0 |  | 0 | 1 | 0 | 0 | 0 | 0
18 | 1 | 26 |  | 5,4 | 14.1.06.05 | Состав клеящий | кг | 18.4 | 50 |  |  |  |  | 0 | 0 | 0 | 0 | 0 | 0 | 0 | 0 | 0 | 0 | 0 |  | 39103605 | 0 | 0 | 0 | 0 | 0 | 0 | 0 | 0 | 0 | 0 | 0 | 0 | 0 | 0 | 0 | 0 | 0 | 0 | 111 | 64 | 1 | 1 |  |  | 6.08 | 1 | 1 | 6.08 |  |  |  |  | 3 | 1 |  |  |  | 11001 | 0 |  | 0 | 2 | 0 | 1 | 1 | 1 | 1 | 1 | 1 |  | 123 | 75 |  |  |  |  | 0 | 0 | [5 empty] | 0 |  | 0 | 0 | 0 | 0 | 0 | 0 | 0 | 0 | 0 | 0 | 0 | 0 | [13 empty] | 0 | 0 | 1 | 1 |  |  |  | 1009 | кг | кг | 1 | [6 empty] | 38092816 | 2 | Общестроительные работы | 0 |  | 1 | 11001 | Полы | ФЕР-11 |  |  |  | 0 | 0 | 0 | 0 | 0 | 0 | 0 | 0 | [18 empty] | 0 | 0 | 0 | *0,9 | *0,85 |  |  | 110.7 | 63.75 |  | занесена вручную |  |  | 0 |  | 290394019 | 1 | 1 | 4 | 0 | 0 | 0 | 0 | 0 | 0 | 0 |  | 0 | 4 | 0 |  | 0 | 1 | 0 | 0 | 0 | 0
17 | 1 | 33 | 32 | 6 | 11-01-040-01 | Устройство плинтусов поливинилхлоридных на клее КН-2 | 100 м | 0.23 | 0 |  |  |  |  | 234.38 | 60.2 | 4.47 | 0.88 | 169.71 | 0 | 2.8598 | 0.0138 | 0 | 189.35 | 109.18 |  | 39103605 | 167.61 | 43.05 | 3.2 | 0.63 | 121.36 | 0 | 12.4338 | 0.06 | 0 | 133.12 | 43.05 | 2.13 | 0.42 | 87.94 | 0 | 9.01 | 0.04 | 0 | 111 | 64 | 1 | 1 |  |  | 6.08 | 6.08 | 6.08 | 6.08 |  |  |  |  | 0 | 1 | ФЕР-2001, 11-01-040-01, приказ Минстроя России №1039/пр от 30.12.2016г. |  |  | 11001 | 0 |  | 0 | 2 | 0 | 6.08 | 1 | 1 | 1 | 1 | 1 |  | 123 | 75 |  |  |  |  | 0 | 0 | [5 empty] | 0 | Поправка: МДС 81-35.2004, п.4.7 Наименование: Работы, выполняемые при реконструкции зданий и сооружений работы, аналогичные технологическим процессам в новом строительстве (в том числе возведение новых конструктивных элементов) стоимость которых определена по соответствующим сборникам ФЕР, кроме сборника № 46 «Работы при реконструкции зданий и сооружений» Поправка: МДС 81-35.2004, прил.1, т.1, п.2 Наименование: Производство строительных и других работ в существующих зданиях и сооружениях, освобожденных от оборудования и других предметов, мешающих нормальному производству работ. | 0 | 234.38 | 261.744 | 19.456 | 3.8304 | 737.8688 | 0 | 12.4338 | 0.06 | 0 | 189.3549 | 109.1776 |  |  |  |  | )*1,25)*1,2 | )*1,25)*1,2 | )*1,15)*1,2 |  | )*1,15)*1,2 | )*1,25)*1,2 |  |  |  | 0 | 0 | 1 | 1 |  |  |  | 1003 | 100 м | 100 м | 100 | [6 empty] | 38092816 | 2 | Общестроительные работы | 0 |  | 1 | 11001 | Полы | ФЕР-11 |  | Поправка: МДС 81-35.2004, п.4.7 Поправка: МДС 81-35.2004, прил.1, т.1, п.2 |  | 0 | 133.12 | 43.05 | 2.13 | 0.42 | 87.94 | 9.01 | 0.04 | 0 | [17 empty] | 0 | 0 | 0 | *0,9 | *0,85 |  |  | 110.7 | 63.75 |  |  |  |  | 0 |  | 1673334608 | 1 | 1 | 4 | 0 | 0 | 0 | 532.91 | 532.91 | 0 | 0 |  | 0 | 3 | 0 |  | 0 | 1 | 0 | 0 | 0 | 0
18 | 1 | 32 |  | 6,1 | 11.3.03.06-0001 | Плинтуса для полов пластиковые, 19х48 мм | м | 23.23 | 101 |  |  |  |  | 1737.23 | 1737.23 | 0 | 0 | 0 | 0 | 0 | 0 | 0 | 0 | 0 |  | 39103605 | 12.3 | 12.3 | 0 | 0 | 0 | 0 | 0 | 0 | 0 | 12.3 | 12.3 | 0 | 0 | 0 | 0 | 0 | 0 | 0 | 111 | 64 | 1 | 1 |  |  | 6.08 | 1 | 1 | 6.08 |  |  |  |  | 3 | 1 | ФССЦ-2001, 11.3.03.06-0001, приказ Минстроя России №1039/пр от 30.12.2016г. |  |  | 11001 | 0 |  | 0 | 2 | 0 | 1 | 1 | 1 | 1 | 1 | 1 |  | 123 | 75 |  |  |  |  | 0 | 0 | [5 empty] | 0 |  | 0 | 1737.23 | 74.784 | 0 | 0 | 0 | 0 | 0 | 0 | 0 | 0 | 0 | [13 empty] | 0 | 0 | 1 | 1 |  |  |  | 1003 | м | м | 1 | [6 empty] | 38092816 | 2 | Общестроительные работы | 0 |  | 1 | 11001 | Полы | ФЕР-11 |  |  |  | 0 | 12.3 | 12.3 | 0 | 0 | 0 | 0 | 0 | [18 empty] | 0 | 0 | 0 | *0,9 | *0,85 |  |  | 110.7 | 63.75 |  |  |  |  | 0 |  | 26470480 | 1 | 1 | 4 | 0 | 0 | 0 | 1737.23 | 1737.23 | 0 | 0 |  | 0 | 3 | 0 |  | 0 | 1 | 0 | 0 | 0 | 0
18 | 1 | 31 |  | 6,2 | 11.3.03.06 | Плинтуса для полов пластиковые | м | 23.23 | 101 |  |  |  |  | 0 | 0 | 0 | 0 | 0 | 0 | 0 | 0 | 0 | 0 | 0 |  | 39103605 | 0 | 0 | 0 | 0 | 0 | 0 | 0 | 0 | 0 | 0 | 0 | 0 | 0 | 0 | 0 | 0 | 0 | 0 | 111 | 64 | 1 | 1 |  |  | 6.08 | 1 | 1 | 6.08 |  |  |  |  | 3 | 1 |  |  |  | 11001 | 0 |  | 0 | 2 | 0 | 1 | 1 | 1 | 1 | 1 | 1 |  | 123 | 75 |  |  |  |  | 0 | 0 | [5 empty] | 0 |  | 0 | 0 | 0 | 0 | 0 | 0 | 0 | 0 | 0 | 0 | 0 | 0 | [13 empty] | 0 | 0 | 1 | 1 |  |  |  | 1003 | м | м | 1 | [6 empty] | 38092816 | 2 | Общестроительные работы | 0 |  | 1 | 11001 | Полы | ФЕР-11 |  |  |  | 0 | 0 | 0 | 0 | 0 | 0 | 0 | 0 | [18 empty] | 0 | 0 | 0 | *0,9 | *0,85 |  |  | 110.7 | 63.75 |  | занесена вручную |  |  | 0 |  | -2049262376 | 1 | 1 | 4 | 0 | 0 | 0 | 0 | 0 | 0 | 0 |  | 0 | 4 | 0 |  | 0 | 1 | 0 | 0 | 0 | 0
17 | 1 | 34 | 33 | 7 | 13-06-003-01 | Очистка поверхности щетками | м2 | 76.3 | 0 |  |  |  |  | 4917.38 | 0 | 0 | 0 | 4917.38 | 0 | 94.7646 | 0 | 0 | 3983.08 | 2950.43 |  | 39103605 | 10.6 | 0 | 0 | 0 | 10.6 | 0 | 1.242 | 0 | 0 | 7.68 | 0 | 0 | 0 | 7.68 | 0 | 0.9 | 0 | 0 | 81 | 60 | 1 | 1 |  |  | 6.08 | 6.08 | 6.08 | 6.08 |  |  |  |  | 0 | 1 | ФЕР-2001, 13-06-003-01, приказ Минстроя России №1039/пр от 30.12.2016г. |  |  | 13001 | 0 |  | 0 | 2 | 0 | 6.08 | 1 | 1 | 1 | 1 | 1 |  | 90 | 70 |  |  |  |  | 0 | 0 | [5 empty] | 0 | Поправка: МДС 81-35.2004, п.4.7 Наименование: Работы, выполняемые при реконструкции зданий и сооружений работы, аналогичные технологическим процессам в новом строительстве (в том числе возведение новых конструктивных элементов) стоимость которых определена по соответствующим сборникам ФЕР, кроме сборника № 46 «Работы при реконструкции зданий и сооружений» Поправка: МДС 81-35.2004, прил.1, т.1, п.2 Наименование: Производство строительных и других работ в существующих зданиях и сооружениях, освобожденных от оборудования и других предметов, мешающих нормальному производству работ. | 0 | 4917.38 | 0 | 0 | 0 | 64.448 | 0 | 1.242 | 0 | 0 | 3983.0778 | 2950.428 |  |  |  |  | )*1,25)*1,2 | )*1,25)*1,2 | )*1,15)*1,2 |  | )*1,15)*1,2 | )*1,25)*1,2 |  |  |  | 0 | 0 | 1 | 1 |  |  |  | 1005 | м2 | м2 | 1 | [6 empty] | 38092818 | 2 | Общестроительные работы | 0 |  | 1 | 13001 | Защита строительных конструкций | ФЕР-13 |  | Поправка: МДС 81-35.2004, п.4.7 Поправка: МДС 81-35.2004, прил.1, т.1, п.2 |  | 0 | 7.68 | 0 | 0 | 0 | 7.68 | 0.9 | 0 | 0 | [17 empty] | 0 | 0 | 0 | *0,9 | *0,85 |  |  | 81 | 59.5 |  |  |  |  | 0 |  | 1256725681 | 1 | 1 | 4 | 0 | 0 | 0 | 11850.89 | 11850.89 | 0 | 0 |  | 0 | 3 | 0 |  | 0 | 1 | 0 | 0 | 0 | 0
17 | 1 | 42 | 41 | 8 | 61-1-9 | Сплошное выравнивание внутренних поверхностей (однослойное оштукатуривание) из сухих растворных смесей толщиной до 10 мм для последующей окраски или оклейки обоями стен | 100 м2 | 0.763 | 0 |  |  |  |  | 1491.6 | 5.8 | 79.61 | 47.23 | 1406.19 | 0 | 27.3383 | 0.71722 | 0 | 1148.2 | 726.71 |  | 39103605 | 321.53 | 1.25 | 17.16 | 10.18 | 303.12 | 0 | 35.83 | 0.94 | 0 | 321.53 | 1.25 | 17.16 | 10.18 | 303.12 | 0 | 35.83 | 0.94 | 0 | 79 | 50 | 1 | 1 |  |  | 6.08 | 6.08 | 6.08 | 6.08 |  |  |  |  | 0 | 1 | ФЕР-2001, 61-1-9, приказ Минстроя России №1039/пр от 30.12.2016г. |  |  | 61001 | 0 |  | 0 | 6 | 0 | 6.08 | 1 | 1 | 1 | 1 | 1 |  | 79 | 50 |  |  |  |  | 0 | 0 | [5 empty] | 0 |  | 0 | 1491.6 | 7.6 | 104.3328 | 61.8944 | 1842.9696 | 0 | 35.83 | 0.94 | 0 | 1148.2018 | 726.71 | [13 empty] | 0 | 0 | 1 | 1 |  |  |  | 1005 | 100 м2 | 100 м2 | 100 | [6 empty] | 38092898 | 6 | Ремонтно-строительные работы | 0 |  | 1 | 61001 | Штукатрурные работы | рФЕР-61 |  |  |  | 0 | 321.53 | 1.25 | 17.16 | 10.18 | 303.12 | 35.83 | 0.94 | 0 | [17 empty] | 0 | 0 | 0 |  |  |  |  | 79 | 50 |  |  |  |  | 0 |  | 23825336 | 1 | 1 | 4 | 0 | 0 | 0 | 3366.51 | 3366.51 | 0 | 0 |  | 0 | 3 | 0 |  | 0 | 1 | 0 | 0 | 0 | 0
18 | 1 | 42 |  | 8,1 | 04.3.02.12-0002 | Смесь сухая штукатурная цементно-известково-песчаная "БИРСС 15" (марка М100) | т | 0.65236 | 0.855 |  |  |  |  | 3694.17 | 3694.17 | 0 | 0 | 0 | 0 | 0 | 0 | 0 | 0 | 0 |  | 39103605 | 931.37 | 931.37 | 0 | 0 | 0 | 0 | 0 | 0 | 0 | 931.37 | 931.37 | 0 | 0 | 0 | 0 | 0 | 0 | 0 | 79 | 50 | 1 | 1 |  |  | 6.08 | 1 | 1 | 6.08 |  |  |  |  | 3 | 1 | ФССЦ-2001, 04.3.02.12-0002, приказ Минстроя России №1039/пр от 30.12.2016г. |  |  | 61001 | 0 |  | 0 | 6 | 0 | 1 | 1 | 1 | 1 | 1 | 1 |  | 79 | 50 |  |  |  |  | 0 | 0 | [5 empty] | 0 |  | 0 | 3694.17 | 5662.7296 | 0 | 0 | 0 | 0 | 0 | 0 | 0 | 0 | 0 | [13 empty] | 0 | 0 | 1 | 1 |  |  |  | 1009 | т | т | 1000 | [6 empty] | 38092898 | 6 | Ремонтно-строительные работы | 0 |  | 1 | 61001 | Штукатрурные работы | рФЕР-61 |  |  |  | 0 | 931.37 | 931.37 | 0 | 0 | 0 | 0 | 0 | [18 empty] | 0 | 0 | 0 |  |  |  |  | 79 | 50 |  |  |  |  | 0 |  | -791558573 | 1 | 1 | 4 | 0 | 0 | 0 | 3694.17 | 3694.17 | 0 | 0 |  | 0 | 3 | 0 |  | 0 | 1 | 0 | 0 | 0 | 0
18 | 1 | 41 |  | 8,2 | 04.3.02.09 | Смеси на цементной основе | т | 0.65236 | 0.855 |  |  |  |  | 0 | 0 | 0 | 0 | 0 | 0 | 0 | 0 | 0 | 0 | 0 |  | 39103605 | 0 | 0 | 0 | 0 | 0 | 0 | 0 | 0 | 0 | 0 | 0 | 0 | 0 | 0 | 0 | 0 | 0 | 0 | 79 | 50 | 1 | 1 |  |  | 6.08 | 1 | 1 | 6.08 |  |  |  |  | 3 | 1 |  |  |  | 61001 | 0 |  | 0 | 6 | 0 | 1 | 1 | 1 | 1 | 1 | 1 |  | 79 | 50 |  |  |  |  | 0 | 0 | [5 empty] | 0 |  | 0 | 0 | 0 | 0 | 0 | 0 | 0 | 0 | 0 | 0 | 0 | 0 | [13 empty] | 0 | 0 | 1 | 1 |  |  |  | 1009 | т | т | 1000 | [6 empty] | 38092898 | 6 | Ремонтно-строительные работы | 0 |  | 1 | 61001 | Штукатрурные работы | рФЕР-61 |  |  |  | 0 | 0 | 0 | 0 | 0 | 0 | 0 | 0 | [18 empty] | 0 | 0 | 0 |  |  |  |  | 79 | 50 |  | занесена вручную |  |  | 0 |  | 1880203204 | 1 | 1 | 4 | 0 | 0 | 0 | 0 | 0 | 0 | 0 |  | 0 | 4 | 0 |  | 0 | 1 | 0 | 0 | 0 | 0
17 | 1 | 49 | 47 | 9 | 15-04-006-03 | Покрытие поверхностей грунтовкой глубокого проникновения за 1 раз стен | 100 м2 | 0.763 | 0 |  |  |  |  | 410.97 | 0.84 | 6.77 | 1.81 | 403.36 | 0 | 6.8968 | 0.02289 | 0 | 384.91 | 190.43 |  | 39103605 | 88.59 | 0.18 | 1.46 | 0.39 | 86.95 | 0 | 9.039 | 0.03 | 0 | 64.16 | 0.18 | 0.97 | 0.26 | 63.01 | 0 | 6.55 | 0.02 | 0 | 95 | 47 | 1 | 1 |  |  | 6.08 | 6.08 | 6.08 | 6.08 |  |  |  |  | 0 | 1 | ФЕР-2001, 15-04-006-03, приказ Минстроя России №1039/пр от 30.12.2016г. |  |  | 15001 | 0 |  | 0 | 2 | 0 | 6.08 | 1 | 1 | 1 | 1 | 1 |  | 105 | 55 |  |  |  |  | 0 | 0 | [5 empty] | 0 | Поправка: МДС 81-35.2004, п.4.7 Наименование: Работы, выполняемые при реконструкции зданий и сооружений работы, аналогичные технологическим процессам в новом строительстве (в том числе возведение новых конструктивных элементов) стоимость которых определена по соответствующим сборникам ФЕР, кроме сборника № 46 «Работы при реконструкции зданий и сооружений» Поправка: МДС 81-35.2004, прил.1, т.1, п.2 Наименование: Производство строительных и других работ в существующих зданиях и сооружениях, освобожденных от оборудования и других предметов, мешающих нормальному производству работ. | 0 | 410.97 | 1.0944 | 8.8768 | 2.3712 | 528.656 | 0 | 9.039 | 0.03 | 0 | 384.9115 | 190.4299 |  |  |  |  | )*1,25)*1,2 | )*1,25)*1,2 | )*1,15)*1,2 |  | )*1,15)*1,2 | )*1,25)*1,2 |  |  |  | 0 | 0 | 1 | 1 |  |  |  | 1005 | 100 м2 | 100 м2 | 100 | [6 empty] | 38092841 | 2 | Общестроительные работы | 0 |  | 1 | 15001 | Отделочные работы | ФЕР-15 |  | Поправка: МДС 81-35.2004, п.4.7 Поправка: МДС 81-35.2004, прил.1, т.1, п.2 |  | 0 | 64.16 | 0.18 | 0.97 | 0.26 | 63.01 | 6.55 | 0.02 | 0 | [17 empty] | 0 | 0 | 0 | *0,9 | *0,85 |  |  | 94.5 | 46.75 |  |  |  |  | 0 |  | -2014629731 | 1 | 1 | 4 | 0 | 0 | 0 | 986.31 | 986.31 | 0 | 0 |  | 0 | 3 | 0 |  | 0 | 1 | 0 | 0 | 0 | 0
18 | 1 | 48 |  | 9,1 | 14.3.01.02-0102 | Грунтовка: водно-дисперсионная "БИРСС Бетон-контакт" | т | 0.009919 | 0.013 |  |  |  |  | 1109.06 | 1109.06 | 0 | 0 | 0 | 0 | 0 | 0 | 0 | 0 | 0 |  | 39103605 | 18390.16 | 18390.16 | 0 | 0 | 0 | 0 | 0 | 0 | 0 | 18390.16 | 18390.16 | 0 | 0 | 0 | 0 | 0 | 0 | 0 | 95 | 47 | 1 | 1 |  |  | 6.08 | 1 | 1 | 6.08 |  |  |  |  | 3 | 1 | ФССЦ-2001, 14.3.01.02-0102, приказ Минстроя России №1039/пр от 30.12.2016г. |  |  | 15001 | 0 |  | 0 | 2 | 0 | 1 | 1 | 1 | 1 | 1 | 1 |  | 105 | 55 |  |  |  |  | 0 | 0 | [5 empty] | 0 |  | 0 | 1109.06 | 111812.1728 | 0 | 0 | 0 | 0 | 0 | 0 | 0 | 0 | 0 | [13 empty] | 0 | 0 | 1 | 1 |  |  |  | 1009 | т | т | 1000 | [6 empty] | 38092841 | 2 | Общестроительные работы | 0 |  | 1 | 15001 | Отделочные работы | ФЕР-15 |  |  |  | 0 | 18390.16 | 18390.16 | 0 | 0 | 0 | 0 | 0 | [18 empty] | 0 | 0 | 0 | *0,9 | *0,85 |  |  | 94.5 | 46.75 |  |  |  |  | 0 |  | -1919714308 | 1 | 1 | 4 | 0 | 0 | 0 | 1109.06 | 1109.06 | 0 | 0 |  | 0 | 3 | 0 |  | 0 | 1 | 0 | 0 | 0 | 0
18 | 1 | 49 |  | 9,2 | 14.4.01.21 | Грунтовка | т | 0.009919 | 0.013 |  |  |  |  | 0 | 0 | 0 | 0 | 0 | 0 | 0 | 0 | 0 | 0 | 0 |  | 39103605 | 0 | 0 | 0 | 0 | 0 | 0 | 0 | 0 | 0 | 0 | 0 | 0 | 0 | 0 | 0 | 0 | 0 | 0 | 95 | 47 | 1 | 1 |  |  | 6.08 | 1 | 1 | 6.08 |  |  |  |  | 3 | 1 |  |  |  | 15001 | 0 |  | 0 | 2 | 0 | 1 | 1 | 1 | 1 | 1 | 1 |  | 105 | 55 |  |  |  |  | 0 | 0 | [5 empty] | 0 |  | 0 | 0 | 0 | 0 | 0 | 0 | 0 | 0 | 0 | 0 | 0 | 0 | [13 empty] | 0 | 0 | 1 | 1 |  |  |  | 1009 | т | т | 1000 | [6 empty] | 38092841 | 2 | Общестроительные работы | 0 |  | 1 | 15001 | Отделочные работы | ФЕР-15 |  |  |  | 0 | 0 | 0 | 0 | 0 | 0 | 0 | 0 | [18 empty] | 0 | 0 | 0 | *0,9 | *0,85 |  |  | 94.5 | 46.75 |  | занесена вручную |  |  | 0 |  | -1212923053 | 1 | 1 | 4 | 0 | 0 | 0 | 0 | 0 | 0 | 0 |  | 0 | 4 | 0 |  | 0 | 1 | 0 | 0 | 0 | 0
17 | 1 | 56 | 53 | 10 | 15-04-006-01 | Покрытие поверхностей грунтовкой глубокого проникновения за 1 раз потолков | 100 м2 | 0.368 | 0 |  |  |  |  | 244.26 | 0.4 | 3.27 | 0.87 | 240.59 | 0 | 4.1135 | 0.01104 | 0 | 229.39 | 113.49 |  | 39103605 | 109.17 | 0.18 | 1.46 | 0.39 | 107.53 | 0 | 11.178 | 0.03 | 0 | 79.07 | 0.18 | 0.97 | 0.26 | 77.92 | 0 | 8.1 | 0.02 | 0 | 95 | 47 | 1 | 1 |  |  | 6.08 | 6.08 | 6.08 | 6.08 |  |  |  |  | 0 | 1 | ФЕР-2001, 15-04-006-01, приказ Минстроя России №1039/пр от 30.12.2016г. |  |  | 15001 | 0 |  | 0 | 2 | 0 | 6.08 | 1 | 1 | 1 | 1 | 1 |  | 105 | 55 |  |  |  |  | 0 | 0 | [5 empty] | 0 | Поправка: МДС 81-35.2004, п.4.7 Наименование: Работы, выполняемые при реконструкции зданий и сооружений работы, аналогичные технологическим процессам в новом строительстве (в том числе возведение новых конструктивных элементов) стоимость которых определена по соответствующим сборникам ФЕР, кроме сборника № 46 «Работы при реконструкции зданий и сооружений» Поправка: МДС 81-35.2004, прил.1, т.1, п.2 Наименование: Производство строительных и других работ в существующих зданиях и сооружениях, освобожденных от оборудования и других предметов, мешающих нормальному производству работ. | 0 | 244.26 | 1.0944 | 8.8768 | 2.3712 | 653.7824 | 0 | 11.178 | 0.03 | 0 | 229.387 | 113.4862 |  |  |  |  | )*1,25)*1,2 | )*1,25)*1,2 | )*1,15)*1,2 |  | )*1,15)*1,2 | )*1,25)*1,2 |  |  |  | 0 | 0 | 1 | 1 |  |  |  | 1005 | 100 м2 | 100 м2 | 100 | [6 empty] | 38092841 | 2 | Общестроительные работы | 0 |  | 1 | 15001 | Отделочные работы | ФЕР-15 |  | Поправка: МДС 81-35.2004, п.4.7 Поправка: МДС 81-35.2004, прил.1, т.1, п.2 |  | 0 | 79.07 | 0.18 | 0.97 | 0.26 | 77.92 | 8.1 | 0.02 | 0 | [17 empty] | 0 | 0 | 0 | *0,9 | *0,85 |  |  | 94.5 | 46.75 |  |  |  |  | 0 |  | 1138646690 | 1 | 1 | 4 | 0 | 0 | 0 | 587.14 | 587.14 | 0 | 0 |  | 0 | 3 | 0 |  | 0 | 1 | 0 | 0 | 0 | 0
18 | 1 | 55 |  | 10,1 | 14.3.01.02-0102 | Грунтовка: водно-дисперсионная "БИРСС Бетон-контакт" | т | 0.004784 | 0.013 |  |  |  |  | 534.91 | 534.91 | 0 | 0 | 0 | 0 | 0 | 0 | 0 | 0 | 0 |  | 39103605 | 18390.16 | 18390.16 | 0 | 0 | 0 | 0 | 0 | 0 | 0 | 18390.16 | 18390.16 | 0 | 0 | 0 | 0 | 0 | 0 | 0 | 95 | 47 | 1 | 1 |  |  | 6.08 | 1 | 1 | 6.08 |  |  |  |  | 3 | 1 | ФССЦ-2001, 14.3.01.02-0102, приказ Минстроя России №1039/пр от 30.12.2016г. |  |  | 15001 | 0 |  | 0 | 2 | 0 | 1 | 1 | 1 | 1 | 1 | 1 |  | 105 | 55 |  |  |  |  | 0 | 0 | [5 empty] | 0 |  | 0 | 534.91 | 111812.1728 | 0 | 0 | 0 | 0 | 0 | 0 | 0 | 0 | 0 | [13 empty] | 0 | 0 | 1 | 1 |  |  |  | 1009 | т | т | 1000 | [6 empty] | 38092841 | 2 | Общестроительные работы | 0 |  | 1 | 15001 | Отделочные работы | ФЕР-15 |  |  |  | 0 | 18390.16 | 18390.16 | 0 | 0 | 0 | 0 | 0 | [18 empty] | 0 | 0 | 0 | *0,9 | *0,85 |  |  | 94.5 | 46.75 |  |  |  |  | 0 |  | -1919714308 | 1 | 1 | 4 | 0 | 0 | 0 | 534.91 | 534.91 | 0 | 0 |  | 0 | 3 | 0 |  | 0 | 1 | 0 | 0 | 0 | 0
18 | 1 | 56 |  | 10,2 | 14.4.01.21 | Грунтовка | т | 0.004784 | 0.013 |  |  |  |  | 0 | 0 | 0 | 0 | 0 | 0 | 0 | 0 | 0 | 0 | 0 |  | 39103605 | 0 | 0 | 0 | 0 | 0 | 0 | 0 | 0 | 0 | 0 | 0 | 0 | 0 | 0 | 0 | 0 | 0 | 0 | 95 | 47 | 1 | 1 |  |  | 6.08 | 1 | 1 | 6.08 |  |  |  |  | 3 | 1 |  |  |  | 15001 | 0 |  | 0 | 2 | 0 | 1 | 1 | 1 | 1 | 1 | 1 |  | 105 | 55 |  |  |  |  | 0 | 0 | [5 empty] | 0 |  | 0 | 0 | 0 | 0 | 0 | 0 | 0 | 0 | 0 | 0 | 0 | 0 | [13 empty] | 0 | 0 | 1 | 1 |  |  |  | 1009 | т | т | 1000 | [6 empty] | 38092841 | 2 | Общестроительные работы | 0 |  | 1 | 15001 | Отделочные работы | ФЕР-15 |  |  |  | 0 | 0 | 0 | 0 | 0 | 0 | 0 | 0 | [18 empty] | 0 | 0 | 0 | *0,9 | *0,85 |  |  | 94.5 | 46.75 |  | занесена вручную |  |  | 0 |  | -1212923053 | 1 | 1 | 4 | 0 | 0 | 0 | 0 | 0 | 0 | 0 |  | 0 | 4 | 0 |  | 0 | 1 | 0 | 0 | 0 | 0
17 | 1 | 65 | 61 | 11 | 15-04-005-03 | Окраска поливинилацетатными водоэмульсионными составами улучшенная по штукатурке стен | 100 м2 | 0.763 | 0 |  |  |  |  | 3836.86 | 1300.32 | 73.02 | 14.01 | 2463.52 | 0 | 45.1711 | 0.19457 | 0 | 2353.65 | 1164.44 |  | 39103605 | 827.08 | 280.3 | 15.74 | 3.02 | 531.04 | 0 | 59.202 | 0.255 | 0 | 675.6 | 280.3 | 10.49 | 2.01 | 384.81 | 0 | 42.9 | 0.17 | 0 | 95 | 47 | 1 | 1 |  |  | 6.08 | 6.08 | 6.08 | 6.08 |  |  |  |  | 0 | 1 | ФЕР-2001, 15-04-005-03, приказ Минстроя России №1039/пр от 30.12.2016г. |  |  | 15001 | 0 |  | 0 | 2 | 0 | 6.08 | 1 | 1 | 1 | 1 | 1 |  | 105 | 55 |  |  |  |  | 0 | 0 | [5 empty] | 0 | Поправка: МДС 81-35.2004, п.4.7 Наименование: Работы, выполняемые при реконструкции зданий и сооружений работы, аналогичные технологическим процессам в новом строительстве (в том числе возведение новых конструктивных элементов) стоимость которых определена по соответствующим сборникам ФЕР, кроме сборника № 46 «Работы при реконструкции зданий и сооружений» Поправка: МДС 81-35.2004, прил.1, т.1, п.2 Наименование: Производство строительных и других работ в существующих зданиях и сооружениях, освобожденных от оборудования и других предметов, мешающих нормальному производству работ. | 0 | 3836.86 | 1704.224 | 95.6992 | 18.3616 | 3228.7232 | 0 | 59.202 | 0.255 | 0 | 2353.6535 | 1164.4391 |  |  |  |  | )*1,25)*1,2 | )*1,25)*1,2 | )*1,15)*1,2 |  | )*1,15)*1,2 | )*1,25)*1,2 |  |  |  | 0 | 0 | 1 | 1 |  |  |  | 1005 | 100 м2 | 100 м2 | 100 | [6 empty] | 38092841 | 2 | Общестроительные работы | 0 |  | 1 | 15001 | Отделочные работы | ФЕР-15 |  | Поправка: МДС 81-35.2004, п.4.7 Поправка: МДС 81-35.2004, прил.1, т.1, п.2 |  | 0 | 675.6 | 280.3 | 10.49 | 2.01 | 384.81 | 42.9 | 0.17 | 0 | [17 empty] | 0 | 0 | 0 | *0,9 | *0,85 |  |  | 94.5 | 46.75 |  |  |  |  | 0 |  | 1360681551 | 1 | 1 | 4 | 0 | 0 | 0 | 7354.95 | 7354.95 | 0 | 0 |  | 0 | 3 | 0 |  | 0 | 1 | 0 | 0 | 0 | 0
18 | 1 | 64 |  | 11,1 | 14.3.02.01-0015 | Краска акриловая Alpina RENOVA, CAPAROL водно-дисперсионная | т | 0.048069 | 0.063 |  |  |  |  | 3883.45 | 3883.45 | 0 | 0 | 0 | 0 | 0 | 0 | 0 | 0 | 0 |  | 39103605 | 13287.69 | 13287.69 | 0 | 0 | 0 | 0 | 0 | 0 | 0 | 13287.69 | 13287.69 | 0 | 0 | 0 | 0 | 0 | 0 | 0 | 95 | 47 | 1 | 1 |  |  | 6.08 | 1 | 1 | 6.08 |  |  |  |  | 3 | 1 | ФССЦ-2001, 14.3.02.01-0015, приказ Минстроя России №1039/пр от 30.12.2016г. |  |  | 15001 | 0 |  | 0 | 2 | 0 | 1 | 1 | 1 | 1 | 1 | 1 |  | 105 | 55 |  |  |  |  | 0 | 0 | [5 empty] | 0 |  | 0 | 3883.45 | 80789.1552 | 0 | 0 | 0 | 0 | 0 | 0 | 0 | 0 | 0 | [13 empty] | 0 | 0 | 1 | 1 |  |  |  | 1009 | т | т | 1000 | [6 empty] | 38092841 | 2 | Общестроительные работы | 0 |  | 1 | 15001 | Отделочные работы | ФЕР-15 |  |  |  | 0 | 13287.69 | 13287.69 | 0 | 0 | 0 | 0 | 0 | [18 empty] | 0 | 0 | 0 | *0,9 | *0,85 |  |  | 94.5 | 46.75 |  |  |  |  | 0 |  | -1849320982 | 1 | 1 | 4 | 0 | 0 | 0 | 3883.45 | 3883.45 | 0 | 0 |  | 0 | 3 | 0 |  | 0 | 1 | 0 | 0 | 0 | 0
18 | 1 | 63 |  | 11,2 | 14.3.02.01 | Краска водоэмульсионная | т | 0.048069 | 0.063 |  |  |  |  | 0 | 0 | 0 | 0 | 0 | 0 | 0 | 0 | 0 | 0 | 0 |  | 39103605 | 0 | 0 | 0 | 0 | 0 | 0 | 0 | 0 | 0 | 0 | 0 | 0 | 0 | 0 | 0 | 0 | 0 | 0 | 95 | 47 | 1 | 1 |  |  | 6.08 | 1 | 1 | 6.08 |  |  |  |  | 3 | 1 |  |  |  | 15001 | 0 |  | 0 | 2 | 0 | 1 | 1 | 1 | 1 | 1 | 1 |  | 105 | 55 |  |  |  |  | 0 | 0 | [5 empty] | 0 |  | 0 | 0 | 0 | 0 | 0 | 0 | 0 | 0 | 0 | 0 | 0 | 0 | [13 empty] | 0 | 0 | 1 | 1 |  |  |  | 1009 | т | т | 1000 | [6 empty] | 38092841 | 2 | Общестроительные работы | 0 |  | 1 | 15001 | Отделочные работы | ФЕР-15 |  |  |  | 0 | 0 | 0 | 0 | 0 | 0 | 0 | 0 | [18 empty] | 0 | 0 | 0 | *0,9 | *0,85 |  |  | 94.5 | 46.75 |  | занесена вручную |  |  | 0 |  | 1891904026 | 1 | 1 | 4 | 0 | 0 | 0 | 0 | 0 | 0 | 0 |  | 0 | 4 | 0 |  | 0 | 1 | 0 | 0 | 0 | 0
17 | 1 | 78 | 73 | 12 | 62-17-4 | Окрашивание водоэмульсионными составами поверхностей потолков, ранее окрашенных водоэмульсионной краской, с расчисткой старой краски более 35% | 100 м2 | 0.368 | 0 |  |  |  |  | 1817.52 | 1148.68 | 15.82 | 4.59 | 653.02 | 0 | 12.431 | 0.05888 | 0 | 526.09 | 328.81 |  | 39103605 | 812.32 | 513.39 | 7.07 | 2.05 | 291.86 | 0 | 33.78 | 0.16 | 0 | 812.32 | 513.39 | 7.07 | 2.05 | 291.86 | 0 | 33.78 | 0.16 | 0 | 80 | 50 | 1 | 1 |  |  | 6.08 | 6.08 | 6.08 | 6.08 |  |  |  |  | 0 | 1 | ФЕР-2001, 62-17-4, приказ Минстроя России №1039/пр от 30.12.2016г. |  |  | 62001 | 0 |  | 0 | 6 | 0 | 6.08 | 1 | 1 | 1 | 1 | 1 |  | 80 | 50 |  |  |  |  | 0 | 0 | [5 empty] | 0 |  | 0 | 1817.52 | 3121.4112 | 42.9856 | 12.464 | 1774.5088 | 0 | 33.78 | 0.16 | 0 | 526.088 | 328.805 | [13 empty] | 0 | 0 | 1 | 1 |  |  |  | 1005 | 100 м2 | 100 м2 | 100 | [6 empty] | 38092899 | 6 | Ремонтно-строительные работы | 0 |  | 1 | 62001 | Малярные работы | рФЕР-62 |  |  |  | 0 | 812.32 | 513.39 | 7.07 | 2.05 | 291.86 | 33.78 | 0.16 | 0 | [17 empty] | 0 | 0 | 0 |  |  |  |  | 80 | 50 |  |  |  |  | 0 |  | -261797148 | 1 | 1 | 4 | 0 | 0 | 0 | 2672.42 | 2672.42 | 0 | 0 |  | 0 | 3 | 0 |  | 0 | 1 | 0 | 0 | 0 | 0
18 | 1 | 77 |  | 12,1 | 14.3.02.01-0015 | Краска акриловая Alpina RENOVA, CAPAROL водно-дисперсионная | т | 0.026128 | 0.071 |  |  |  |  | 2110.86 | 2110.86 | 0 | 0 | 0 | 0 | 0 | 0 | 0 | 0 | 0 |  | 39103605 | 13287.69 | 13287.69 | 0 | 0 | 0 | 0 | 0 | 0 | 0 | 13287.69 | 13287.69 | 0 | 0 | 0 | 0 | 0 | 0 | 0 | 95 | 47 | 1 | 1 |  |  | 6.08 | 1 | 1 | 6.08 |  |  |  |  | 3 | 1 | ФССЦ-2001, 14.3.02.01-0015, приказ Минстроя России №1039/пр от 30.12.2016г. |  |  | 15001 | 0 |  | 0 | 2 | 0 | 1 | 1 | 1 | 1 | 1 | 1 |  | 105 | 55 |  |  |  |  | 0 | 0 | [5 empty] | 0 |  | 0 | 2110.86 | 80789.1552 | 0 | 0 | 0 | 0 | 0 | 0 | 0 | 0 | 0 | [13 empty] | 0 | 0 | 1 | 1 |  |  |  | 1009 | т | т | 1000 | [6 empty] | 38092841 | 2 | Общестроительные работы | 0 |  | 1 | 15001 | Отделочные работы | ФЕР-15 |  |  |  | 0 | 13287.69 | 13287.69 | 0 | 0 | 0 | 0 | 0 | [18 empty] | 0 | 0 | 0 | *0,9 | *0,85 |  |  | 94.5 | 46.75 |  |  |  |  | 0 |  | -1849320982 | 1 | 1 | 4 | 0 | 0 | 0 | 2110.86 | 2110.86 | 0 | 0 |  | 0 | 3 | 0 |  | 0 | 1 | 0 | 0 | 0 | 0
18 | 1 | 76 |  | 12,2 | 14.3.02.01 | Краска водоэмульсионная | т | 0.026128 | 0.071 |  |  |  |  | 0 | 0 | 0 | 0 | 0 | 0 | 0 | 0 | 0 | 0 | 0 |  | 39103605 | 0 | 0 | 0 | 0 | 0 | 0 | 0 | 0 | 0 | 0 | 0 | 0 | 0 | 0 | 0 | 0 | 0 | 0 | 80 | 50 | 1 | 1 |  |  | 6.08 | 1 | 1 | 6.08 |  |  |  |  | 3 | 1 |  |  |  | 62001 | 0 |  | 0 | 6 | 0 | 1 | 1 | 1 | 1 | 1 | 1 |  | 80 | 50 |  |  |  |  | 0 | 0 | [5 empty] | 0 |  | 0 | 0 | 0 | 0 | 0 | 0 | 0 | 0 | 0 | 0 | 0 | 0 | [13 empty] | 0 | 0 | 1 | 1 |  |  |  | 1009 | т | т | 1000 | [6 empty] | 38092899 | 6 | Ремонтно-строительные работы | 0 |  | 1 | 62001 | Малярные работы | рФЕР-62 |  |  |  | 0 | 0 | 0 | 0 | 0 | 0 | 0 | 0 | [18 empty] | 0 | 0 | 0 |  |  |  |  | 80 | 50 |  | занесена вручную |  |  | 0 |  | 1891904026 | 1 | 1 | 4 | 0 | 0 | 0 | 0 | 0 | 0 | 0 |  | 0 | 4 | 0 |  | 0 | 1 | 0 | 0 | 0 | 0
51 | 1 | 3 | 20 |  | Новая локальная смета | Новая локальная смета | 0 | [6 empty] | 103247.37 | 90178.05 | 368.1 | 117.65 | 12701.22 | 0 | 241.7544 | 1.6624 | 0 | 11509.32 | 7190.5 |  |  | 103247.37 | 90178.05 | 368.1 | 117.65 | 12701.22 | 0 | 241.7544 | 1.6624 | 0 | 11509.32 | 7190.5 |  |  | 0 | 0 | 0 | 121947.19 | 121947.19 | 0 | 0 | 90178.05 | 90178.05 | 0 | 90178.05 | 0 | 0 | 0 | 0 | [20 empty] | 0 | 0 | 0 | 121947.19 | 121947.19 | 0 | 0 | 90178.05 | 90178.05 | 0 | 90178.05 | 0 | 0 | 0 | 0 | [115 empty] | 0
50 | 0 | 0 | 1 | 201 | 103247.37 | ПЗ | Прямые затраты |  |  | 201 | 1 | 3 |  | 2
50 | 0 | 0 | 1 | 202 | 90178.05 | СтМатОб | Стоимость материальных ресурсов (всего) |  |  | 202 | 2 | 3 |  | 2
50 | 0 | 0 | 1 | 222 | 0 | СтМатОбЗак | Стоимость материалов и оборудования заказчика |  |  | 222 | 3 | 3 |  | 2
50 | 0 | 0 | 1 | 225 | 90178.05 | СтМатОбПод | Стоимость материалов и оборудования подрядчика |  |  | 225 | 4 | 3 |  | 2
50 | 0 | 0 | 1 | 226 | 90178.05 | СтМат | Стоимость материалов (всего) |  |  | 226 | 5 | 3 |  | 2
50 | 0 | 0 | 1 | 227 | 0 | СтМатЗак | Стоимость материалов заказчика |  |  | 227 | 6 | 3 |  | 2
50 | 0 | 0 | 1 | 228 | 90178.05 | СтМатПод | Стоимость материалов подрядчика |  |  | 228 | 7 | 3 |  | 2
50 | 0 | 0 | 1 | 216 | 0 | Оборуд | Стоимость оборудования (всего) |  |  | 216 | 8 | 3 |  | 2
50 | 0 | 0 | 1 | 223 | 0 | ОборудЗак | Стоимость оборудования заказчика |  |  | 223 | 9 | 3 |  | 2
50 | 0 | 0 | 1 | 229 | 0 | ОборудПод | Стоимость оборудования подрядчика |  |  | 229 | 10 | 3 |  | 2
50 | 0 | 0 | 1 | 203 | 368.1 | ЭММ | Эксплуатация машин |  |  | 203 | 11 | 3 |  | 2
50 | 0 | 0 | 1 | 231 | 0 | ЭММсНРиСП | Эксплуатация машин по ТСН-2001.16 |  |  | 231 | 12 | 3 |  | 2
50 | 0 | 0 | 1 | 204 | 117.65 | ЗПМ | ЗП машинистов |  |  | 204 | 13 | 3 |  | 2
50 | 0 | 0 | 1 | 205 | 12701.22 | ОЗП | Основная ЗП рабочих |  |  | 205 | 14 | 3 |  | 2
50 | 0 | 0 | 1 | 232 | 0 | ОЗПсНРиСП | Основная ЗП рабочих по ТСН-2001.16 |  |  | 232 | 15 | 3 |  | 2
50 | 0 | 0 | 1 | 214 | 121947.19 | Строит | Строительные работы с НР и СП |  |  | 214 | 16 | 3 |  | 2
50 | 0 | 0 | 1 | 215 | 0 | Монтаж | Монтажные работы с НР и СП |  |  | 215 | 17 | 3 |  | 2
50 | 0 | 0 | 1 | 217 | 0 | Прочие | Прочие работы с НР и СП |  |  | 217 | 18 | 3 |  | 2
50 | 0 | 0 | 1 | 230 | 0 | ПрочиеЗатр | Прочие затраты по ТСН-2001.16 |  |  | 230 | 19 | 3 |  | 2
50 | 0 | 0 | 1 | 206 | 0 | ВозврМат | Возврат материалов |  |  | 206 | 20 | 3 |  | 2
50 | 0 | 0 | 1 | 207 | 241.7544 | ТрудСтр | Трудозатраты строителей |  |  | 207 | 21 | 3 |  | -1
50 | 0 | 0 | 1 | 208 | 1.6624 | ТрудМаш | Трудозатраты машинистов |  |  | 208 | 22 | 3 |  | -1
50 | 0 | 0 | 1 | 209 | 0 | ТранспМат | Транспорт материалов |  |  | 209 | 23 | 3 |  | 2
50 | 0 | 0 | 1 | 210 | 11509.32 | НР | Накладные расходы |  |  | 210 | 24 | 3 |  | 2
50 | 0 | 0 | 1 | 211 | 7190.5 | СмПриб | Сметная прибыль |  |  | 211 | 25 | 3 |  | 2
50 | 0 | 0 | 1 | 224 | 121947.19 | Всего | Всего с НР и СП |  |  | 224 | 26 | 3 |  | 2
50 | 1 | 0 | 2 | 0 | 121947.19 | и1 | Итого |  |  | 212 | 27 | 0 |  | 2
50 | 1 | 0 | 2 | 0 | 21950.49 | и2 | НДС 18% |  |  | 212 | 28 | 0 |  | 2
50 | 1 | 0 | 2 | 213 | 143897.68 | и3 | Всего |  |  | 212 | 29 | 0 |  | 2
51 | 143 | 1 | 12 |  | Новый объект_(Копия)_(Копия)_(Копия)_(Копия) | на капитальный ремонт помещения №58 лаборатории СХД в здании учебного корпуса Озёрского технологического института -филиала НИЯУ МИФИ по адресу: Челябинская обл.,г.Озёрск,проспект Победы,48 | 0 | [6 empty] | 103247.37 | 90178.05 | 368.1 | 117.65 | 12701.22 | 0 | 241.7544 | 1.6624 | 0 | 11509.32 | 7190.5 | [15 empty] | 0 | 0 | 0 | 121947.19 | 121947.19 | 0 | 0 | 90178.05 | 90178.05 | 0 | 90178.05 | 0 | 0 | 0 | 0 | [150 empty] | 0
50 | 0 | 0 | 1 | 201 | 103247.37 | ПЗ | Прямые затраты |  |  | 201 | 1 | 3 |  | 2
50 | 0 | 0 | 1 | 202 | 90178.05 | СтМатОб | Стоимость материальных ресурсов (всего) |  |  | 202 | 2 | 3 |  | 2
50 | 0 | 0 | 1 | 222 | 0 | СтМатОбЗак | Стоимость материалов и оборудования заказчика |  |  | 222 | 3 | 3 |  | 2
50 | 0 | 0 | 1 | 225 | 90178.05 | СтМатОбПод | Стоимость материалов и оборудования подрядчика |  |  | 225 | 4 | 3 |  | 2
50 | 0 | 0 | 1 | 226 | 90178.05 | СтМат | Стоимость материалов (всего) |  |  | 226 | 5 | 3 |  | 2
50 | 0 | 0 | 1 | 227 | 0 | СтМатЗак | Стоимость материалов заказчика |  |  | 227 | 6 | 3 |  | 2
50 | 0 | 0 | 1 | 228 | 90178.05 | СтМатПод | Стоимость материалов подрядчика |  |  | 228 | 7 | 3 |  | 2
50 | 0 | 0 | 1 | 216 | 0 | Оборуд | Стоимость оборудования (всего) |  |  | 216 | 8 | 3 |  | 2
50 | 0 | 0 | 1 | 223 | 0 | ОборудЗак | Стоимость оборудования заказчика |  |  | 223 | 9 | 3 |  | 2
50 | 0 | 0 | 1 | 229 | 0 | ОборудПод | Стоимость оборудования подрядчика |  |  | 229 | 10 | 3 |  | 2
50 | 0 | 0 | 1 | 203 | 368.1 | ЭММ | Эксплуатация машин |  |  | 203 | 11 | 3 |  | 2
50 | 0 | 0 | 1 | 231 | 0 | ЭММсНРиСП | Эксплуатация машин по ТСН-2001.16 |  |  | 231 | 12 | 3 |  | 2
50 | 0 | 0 | 1 | 204 | 117.65 | ЗПМ | ЗП машинистов |  |  | 204 | 13 | 3 |  | 2
50 | 0 | 0 | 1 | 205 | 12701.22 | ОЗП | Основная ЗП рабочих |  |  | 205 | 14 | 3 |  | 2
50 | 0 | 0 | 1 | 232 | 0 | ОЗПсНРиСП | Основная ЗП рабочих по ТСН-2001.16 |  |  | 232 | 15 | 3 |  | 2
50 | 0 | 0 | 1 | 214 | 121947.19 | Строит | Строительные работы с НР и СП |  |  | 214 | 16 | 3 |  | 2
50 | 0 | 0 | 1 | 215 | 0 | Монтаж | Монтажные работы с НР и СП |  |  | 215 | 17 | 3 |  | 2
50 | 0 | 0 | 1 | 217 | 0 | Прочие | Прочие работы с НР и СП |  |  | 217 | 18 | 3 |  | 2
50 | 0 | 0 | 1 | 230 | 0 | ПрочиеЗатр | Прочие затраты по ТСН-2001.16 |  |  | 230 | 19 | 3 |  | 2
50 | 0 | 0 | 1 | 206 | 0 | ВозврМат | Возврат материалов |  |  | 206 | 20 | 3 |  | 2
50 | 0 | 0 | 1 | 207 | 241.7544 | ТрудСтр | Трудозатраты строителей |  |  | 207 | 21 | 3 |  | -1
50 | 0 | 0 | 1 | 208 | 1.6624 | ТрудМаш | Трудозатраты машинистов |  |  | 208 | 22 | 3 |  | -1
50 | 0 | 0 | 1 | 209 | 0 | ТранспМат | Транспорт материалов |  |  | 209 | 23 | 3 |  | 2
50 | 0 | 0 | 1 | 210 | 11509.32 | НР | Накладные расходы |  |  | 210 | 24 | 3 |  | 2
50 | 0 | 0 | 1 | 211 | 7190.5 | СмПриб | Сметная прибыль |  |  | 211 | 25 | 3 |  | 2
50 | 0 | 0 | 1 | 224 | 121947.19 | Всего | Всего с НР и СП |  |  | 224 | 26 | 3 |  | 2
70 | 1 |  | 1 | СТР_РЕК | СТРОИТЕЛЬСТВО и РЕКОНСТРУКЦИЯ зданий и сооружений всех назначений | 0 | 0 |  | 1 | 0 |  |  | 0
70 | 1 |  | 2 | РЕМ_ЖИЛ | КАП. РЕМ. ЖИЛЫХ И ОБЩЕСТВЕННЫХ ЗДАНИЙ | 1 | 0 |  | 1 | 0 |  |  | 0
70 | 1 |  | 3 | РЕМ_ПР | КАП. РЕМ. ПРОИЗВОДСТВЕННЫХ ЗД, и СООРУЖЕНИЙ, НАРУЖНЫХ ИНЖЕНЕРНЫХ СЕТЕЙ, УЛИЦ И ДОРОГ МЕСТНОГО ЗНАЧЕНИЯ, МОСТОВ И ПУТЕПРОВОДОВ | 0 | 0 |  | 1 | 0 |  |  | 0
70 | 1 |  | 4 | УПР | {вкл} - УПРОЩЕННОЕ НАЛОГООБЛОЖЕНИЕ | 0 | 0 | Для всех расценок. ( при применении упрощенной системы налогообложения) · {УПР} - ( вкл.) - при упрощенной системе ; к = 0,9 к СП ( к= 0,7 к НР отменен с 1.01.11) · {УПР} - ( выкл.) - при обычной системе налогообложения | 0 | 0 |  |  | 0
70 | 1 |  | 5 | ХОЗ | {вкл} - ХОЗЯЙСТВЕННЫЙ СПОСОБ | 0 | 0 | Для всех расценок. ( при хозяйственном способе производства работ): · {ХОЗ} - ( вкл.) - при хоз. способе (к=0,6 к НР ) · {ХОЗ} - ( выкл.) - при обычном способе производства работ | 0 | 0 |  |  | 0
70 | 1 |  | 6 | СЛЖ | {вкл} - При РЕКОНСТРУКЦИИ сложных объектов, РЕКОНСТРУКЦИИ и КАП. РЕМОНТЕ объектов с дейст. яд. реакторами | 0 | 0 | Для сборников ФЕР ( при производстве работ на технически сложных объектах ): · { СЛЖ } - (вкл.) - работа на сложных объектах (к=1,2 к НР) · { СЛЖ } - (выкл.) - работа на обычных объектах | 0 | 0 |  |  | 0
70 | 1 |  | 7 | М/Т/Я | Работы по строительству мостов, тоннелей, метрополитенов, атомных станций, объектов с ядерным топливом и радиокативными отходами ( письмо Госстроя РФ № 2536-ИП/12/ГС от 27.11.12), коэффициенты к НР =0,85 и к СП-0,8 не назначаются | 0 | 0 |  | 0 | 0 |  |  | 0
70 | 1 |  | 8 | ОПТ/В | {вкл} - Прокладка МЕЖДУГОРОДНИХ ВОЛОКОННО-ОПТИЧЕСКИХ ЛИНИЙ (для ФЕРм10, отд. 6 разд.3) {выкл} - Прокладка ГОРОДСКИХ ВОЛОКОННО-ОПТИТЕСКИХ ЛИНИЙ (для ФЕРм10, отд. 6 разд.3) | 0 | 0 | Для сборников ФЕРм-10 ( волоконно-оптические линии связи ): · {М_ГОР_опт} - ( вкл.) - междугородные сети связи ( НР=120% , СП=70% ) · {М_ГОР_опт} - ( выкл.) - городские сети связи ( НР=100%; СП=65%) | 0 | 0 |  |  | 0
70 | 1 |  | 9 | ЗАКР | {вкл} - Обслуживающие и сопутстующие работы в тоннелях при производве работ ЗАКРЫТЫМ СПОСОБОМ {выкл} - Обслуживающие и сопутстующие работы в тоннелях при производве работ ОТКРЫТЫМ (ФЕР-29, разд.04 ) | 0 | 0 | Для сборника ФЕР -29 ( сопутствующие работы в тоннелях и метро. ): · {ЗАКР} - (вкл.) - при выполнении работ в тоннелях и метро закрытым способом (НР=145% , СП=75%); · {ЗАКР} - (выкл.) - при выполнении работ в тоннелях и метро отк | 0 | 0 |  |  | 0
70 | 1 |  | 10 | АВИ | (вкл) - При работах по ДИСПЕТЧЕРЕЗАЦИИ управления движением АВИАТРАНСПОРТОМ {вкл} (монтажные работы ) | 0 | 0 | Для сборников ФЕРм 08;10;11 : · {мАВИА} - (вкл.) - производство монтажных работы по диспетчеризации управления движением авиатранспортном (НР=95%, СП=55%) ; · {мАВИА} - (выкл. ) - при производстве работ на прочих объектах , кром | 0 | 0 |  |  | 0
70 | 1 |  | 11 | АЭС | (вкл) - Производство эл./монт. работ на АЭС ( ФЕРм -08 , отдел 01-03 ), и контроль свар. швов на АЭС {вкл} (ФЕРм-39, отд. 02 и 03 ) (вык) - Произовдство эл./монт. работ и и контроль свар. швов на ОБЫЧНЫХ СООРУЖ, | 0 | 0 | Для сборника ФЕРм -39 и ФЕРМ-08 ( при работах по контролю сварных соединений) : {мАЭС} - ( вкл.) - при выполнении работ по на АЭС (HР=101%; СП= 68%; {мАЭС} - (выкл.) - при выполнении работ на обычных объектах | 0 | 0 |  |  | 0
70 | 1 |  | 12 | Инд_исп.Сводный | Используется Индекс "по сводному" | 0 | 0 |  | 0 | 0 |  |  | 0
70 | 1 |  | 1 | К_НР_РЕМ | при ремонте жилых и общественных зданий если ( если {РЕМ_ЖИЛ}= [вкл.] | 0.9 | 1 | Для сборников ФЕР и ФЕРмр : · Значение {_МДСрем_НР}= 0,90 - при ремонте зданий жилого и гражданского назначений ( 0,90 к НР) ; · Значение {_МДСрем_НР}= 1,00 - при строительстве и реконструкции объектов всех назначений | 0 | 0 |  |  | 0
70 | 1 |  | 2 | К_СП_РЕМ | к нормам СП при капитальном ремонте зданий и сооружений всех назначений ( если или {РЕМ_ЖИЛ}=[вкл] , или (РЕМ_ПР}=[вкл] ) | 0.85 | 1 | Для сборников ФЕР и ФЕРмр : · Значение {_МДСрем_СП} = 0.85 - при ремонте зданий всех назначений ( 0,85 к СП); · Значение {_МДСрем_СП} = 1,00 - при строительстве и реконструкции объектов всех назначений | 0 | 0 |  |  | 0
70 | 1 |  | 3 | К_НР_05 | К нормам НР с 1.01.2005 по 1.01.2011 | 1 | 0.85 | Для норм НР с 1.01.2011 года: · {_ТЕК_НР} = 0.85 - Коэффициент учитывающий изменение нормы страховых взносов с 1.01.1 - (при расчете в текущем уровне цен индексами по статьям затрат ) · {_ТЕК_НР} = 1,00 - при расчет в текущем уровне цен и при уп | 0 | 0 |  |  | 0
70 | 1 |  | 4 | К_НР_11 | Коэфф. к НР для текущего уровня цен с 01.01.2011 при обычном и упрощенном налогообложении при постатейной индексации | 1 | 0 |  | 0 | 0 |  |  | 0
70 | 1 |  | 5 | К_СП_11 | Коэф. к СП в текущем уровне цен с 01.01.2011 | 1 | 0.8 | Для норм СП с 1.01.2011 года: · {_ТЕК_СП} = 0.80 - Коэффициент учитывающий изменение нормы страховых взносов с 1.01.11 - (при расчете в текущем уровне цен индексами по статьям затрат ) · {_ТЕК_СП} = 1,00 - без учета | 0 | 0 |  |  | 0
70 | 1 |  | 6 | К_НР_12 | Корректировка НР с 03.12.12 если (М/Т/Я) = {выкл.} | 0.85 | 0 |  | 0 | 0 |  |  | 0
70 | 1 |  | 7 | К_СП_12 | Корректировка СП с 03.12.12 в текущем уровне цен по письму 2536-ИП/12/ГС от 27.11.12 ( если (М/Т/Я) = {выкл.} ) | 0.8 | 0 |  | 0 | 0 |  |  | 0
70 | 1 |  | 8 | К_НР_УПР | Коэф. к НР при упрощенном налогообложении ( если {УПР} = [вкл] ) | 0.94 | 0 |  | 0 | 0 |  |  | 0
70 | 1 |  | 9 | К_СП_УПР | Коэф. к СП при упрощенном налогообложении ( если {УПР} = [вкл] ) | 0.9 | 0 |  | 0 | 0 |  |  | 0
70 | 1 |  | 10 | К_НР_ХОЗ | Коэф. к НР при хозяйственном способе производства работ ( если {ХОЗ}= {вкл} ) | 0.6 | 0 |  | 0 | 0 |  |  | 0
70 | 1 |  | 11 | К_НР_СЛЖ | Коэф. при реконструкции сложных объектов и кап. ремонте объектов с яд. реакторами ( если {СЛЖ} = [вкл] ) | 1.2 | 0 |  | 0 | 0 |  |  | 0
70 | 1 |  | 12 | Р_ОКР | Разрядность округления результата расчета НР и СП ( с 01.01.2011 - до целых ) | 0 | 0 |  | 0 | 0 |  |  | 0
70 | 1 |  | 13 | К_НР_УПР_ПУ | Коэф. к НР при упрощенном налогообложении ( если {УПР} = [вкл] ) для расценок на изготовление материалов, полуфабрикатов, а также металлических и трубопроводных заготовок, изготовляемых в построечных условиях | 0.94 | 0 |  | 0 | 0 |  |  | 0
-1
75 | Уровень цен | 2017 | 4 | 0 | 0 | 0 | 1 | 0 | 1 | 0 | 0 | 0 | 39103605 | 1
3 | Индексы за итогом | 6.08 | 1 | 1 | 1 | 1 | 1 | 1 | 1 | 1 | 1 | 6.08 | 1 | 1 | 1 | 1 | 1
65 |  | 1 | 0 | 245

## SourceObSm
0 | Smeta.RU (495) 974-1589 |  | _OBSM_ |  | 0 | 0 | 0 | Smeta.RU |  | 0 | 13277 | 10
1 | 50 | 0 |  | 0 | Новый объект_(Копия)_(Копия)_(Копия)_(Копия) | на капитальный ремонт помещения №58 лаборатории СХД в здании учебного корпуса Озёрского технологического института -филиала НИЯУ МИФИ по адресу: Челябинская обл.,г.Озёрск,проспект Победы,48 |  | 0 |  | 0 |  |  |  | 0 | 0 | 0 | 0 | 0 | [17 empty] | Сметные нормы списания | Коды ценников | 1 | 1 | 0 | 0 | 1 | 0 | 2 | 2 | 1 | 1 | 0 | 0 | 0 | 0 | 0 | ФЕР-2017 | ТР для Версии 10: Центральные регионы (с учетом п-ма 2536-ИП/12/ГС от 22.03.2017 г | ФЕР-2017 | ФЕР-2017 | ФЕР-2017 | ФЕР-2017 | Поправки для ГСН 2017 от 31.03.2017 г | 0 | 0 | 8 | 0 | 0
22 | 0 | 0 | 39103605 | 0 | 3
3 | 1 | Новая локальная смета | Новая локальная смета | 121.9472 | 0 | 0 | 0 | 121.9472 | 12.7012 | [9 empty] | 0 | 0 | 0 | 103247.37 | 90178.05 | 0 | 0 | 0 | 368.1 | 117.65 | 12701.22 | 121947.19 | 0 | 0 | 0 | 241.7544 | 1.6624 | 0 | 11509.32 | 7190.5 | 121947.19
51 |  |  |  | 121.9472 | 0 | 0 | 0 | 121.9472 | 12.7012
50 | 0 | 0 | 1 | 201 | 103247.37 | ПЗ | Прямые затраты |  |  | 201 | 1 | 3 |  | 2
50 | 0 | 0 | 1 | 202 | 90178.05 | СтМатОб | Стоимость материальных ресурсов (всего) |  |  | 202 | 2 | 3 |  | 2
50 | 0 | 0 | 1 | 222 | 0 | СтМатОбЗак | Стоимость материалов и оборудования заказчика |  |  | 222 | 3 | 3 |  | 2
50 | 0 | 0 | 1 | 225 | 90178.05 | СтМатОбПод | Стоимость материалов и оборудования подрядчика |  |  | 225 | 4 | 3 |  | 2
50 | 0 | 0 | 1 | 226 | 90178.05 | СтМат | Стоимость материалов (всего) |  |  | 226 | 5 | 3 |  | 2
50 | 0 | 0 | 1 | 227 | 0 | СтМатЗак | Стоимость материалов заказчика |  |  | 227 | 6 | 3 |  | 2
50 | 0 | 0 | 1 | 228 | 90178.05 | СтМатПод | Стоимость материалов подрядчика |  |  | 228 | 7 | 3 |  | 2
50 | 0 | 0 | 1 | 216 | 0 | Оборуд | Стоимость оборудования (всего) |  |  | 216 | 8 | 3 |  | 2
50 | 0 | 0 | 1 | 223 | 0 | ОборудЗак | Стоимость оборудования заказчика |  |  | 223 | 9 | 3 |  | 2
50 | 0 | 0 | 1 | 229 | 0 | ОборудПод | Стоимость оборудования подрядчика |  |  | 229 | 10 | 3 |  | 2
50 | 0 | 0 | 1 | 203 | 368.1 | ЭММ | Эксплуатация машин |  |  | 203 | 11 | 3 |  | 2
50 | 0 | 0 | 1 | 231 | 0 | ЭММсНРиСП | Эксплуатация машин по ТСН-2001.16 |  |  | 231 | 12 | 3 |  | 2
50 | 0 | 0 | 1 | 204 | 117.65 | ЗПМ | ЗП машинистов |  |  | 204 | 13 | 3 |  | 2
50 | 0 | 0 | 1 | 205 | 12701.22 | ОЗП | Основная ЗП рабочих |  |  | 205 | 14 | 3 |  | 2
50 | 0 | 0 | 1 | 232 | 0 | ОЗПсНРиСП | Основная ЗП рабочих по ТСН-2001.16 |  |  | 232 | 15 | 3 |  | 2
50 | 0 | 0 | 1 | 214 | 121947.19 | Строит | Строительные работы с НР и СП |  |  | 214 | 16 | 3 |  | 2
50 | 0 | 0 | 1 | 215 | 0 | Монтаж | Монтажные работы с НР и СП |  |  | 215 | 17 | 3 |  | 2
50 | 0 | 0 | 1 | 217 | 0 | Прочие | Прочие работы с НР и СП |  |  | 217 | 18 | 3 |  | 2
50 | 0 | 0 | 1 | 230 | 0 | ПрочиеЗатр | Прочие затраты по ТСН-2001.16 |  |  | 230 | 19 | 3 |  | 2
50 | 0 | 0 | 1 | 206 | 0 | ВозврМат | Возврат материалов |  |  | 206 | 20 | 3 |  | 2
50 | 0 | 0 | 1 | 207 | 241.7544 | ТрудСтр | Трудозатраты строителей |  |  | 207 | 21 | 3 |  | -1
50 | 0 | 0 | 1 | 208 | 1.6624 | ТрудМаш | Трудозатраты машинистов |  |  | 208 | 22 | 3 |  | -1
50 | 0 | 0 | 1 | 209 | 0 | ТранспМат | Транспорт материалов |  |  | 209 | 23 | 3 |  | 2
50 | 0 | 0 | 1 | 210 | 11509.32 | НР | Накладные расходы |  |  | 210 | 24 | 3 |  | 2
50 | 0 | 0 | 1 | 211 | 7190.5 | СмПриб | Сметная прибыль |  |  | 211 | 25 | 3 |  | 2
50 | 0 | 0 | 1 | 224 | 121947.19 | Всего | Всего с НР и СП |  |  | 224 | 26 | 3 |  | 2
-1
75 | Уровень цен | 2017 | 4 | 0 | 0 | 0 | 1 | 0 | 1 | 0 | 0 | 0 | 39103605 | 1
3 | Индексы за итогом | 6.08 | 1 | 1 | 1 | 1 | 1 | 1 | 1 | 1 | 1 | 6.08 | 1 | 1 | 1 | 1 | 1

## SmtRes
24 | 39103605 | 39103667 | 37064998 | 1 | 1 | 1 | 1 | 1-100-20 |  | Рабочий среднего разряда 2 | 1191 | 1013 | чел.-ч. | чел.-ч. | 1 | 0 | 735429535 | 3.77 | 0 | 0 | 0 | 47.42 | 0 | 0 | 0 | 7.8 | 1 | 1 | 1 | 6.08 | 0 | 1 | 0 | 0 | 0 | 3.77 |  | 1 | 2 | 39103669 | 1 | 0 | 1 | 0 | 0 | 0 | 0 | 0 | 0 | 0 | 0 | 0 | 0 | 0 | 0 | 0 | 0 | 0 | 0 | 0 | 0 | 0 | 0 | 0 | 0 | 0.8671 | 47.42 | 7.8 | 6.08 | 0
25 | 39103605 | 39103671 | 37064998 | 1 | 1 | 1 | 1 | 1-100-20 |  | Рабочий среднего разряда 2 | 1191 | 1013 | чел.-ч. | чел.-ч. | 1 | 0 | 735429535 | 11.39 | 0 | 0 | 0 | 47.42 | 0 | 0 | 0 | 7.8 | 1 | 1 | 1 | 6.08 | 0 | 1 | 0 | 0 | 0 | 11.39 |  | 1 | 2 | 39103675 | 1 | 0 | 3 | 0 | 0 | 0 | 0 | 0 | 0 | 0 | 0 | 0 | 0 | 0 | 0 | 0 | 0 | 0 | 0 | 0 | 0 | 0 | 0 | 0 | 0 | 4.1915 | 47.42 | 7.8 | 6.08 | 0
25 | 39103605 | 39103671 | 37064876 | 1 | 1 | 1 | 1 | 4-100-00 |  | Затраты труда машинистов | 1191 | 1013 | чел.-ч. | чел.-ч. | 1 | 0 | -1417349443 | 0.13 | 0 | 0 | 0 | 0 | 0 | 0 | 0 | 0 | 1 | 1 | 6.08 | 1 | 0 | 1 | 0 | 0 | 0 | 0.13 |  | 2 | 2 | 39103676 | 1 | 0 | 4 | 0 | 0 | 0 | 0 | 0 | 0 | 0 | 0 | 0 | 0 | 0 | 0 | 0 | 0 | 0 | 0 | 0 | 0 | 0 | 0 | 0 | 0 | 0.04784 | 0 | 0 | 1 | 0
25 | 39103605 | 39103671 | 36882452 | 1 | 1 | 1 | 2 | 91.06.06-048 | ФСЭМ-2001, 91.06.06-048, приказ Минстроя России №1039/пр от 30.12.2016г. | Подъемники одномачтовые, грузоподъемность до 500 кг, высота подъема 45 м | 1368 | 1011 | маш.-ч | маш.-ч | 1 | 0 | 1188625873 | 0.13 | 0 | 190.06 | 13.5 | 0 | 0 | 31.26 | 13.5 | 0 | 1 | 6.08 | 1 | 1 | 0 | 1 | 0 | 0 | 0 | 0.13 |  | 0 | 2 | 39103677 | 1 | 0 | 5 | 0 | 0 | 0 | 0 | 0 | 0 | 0 | 0 | 0 | 0 | 0 | 0 | 0 | 0 | 0 | 0 | 0 | 0 | 0 | 0 | 0 | 0 | 0.04784 | 190.06 | 31.26 | 6.08 | 0
26 | 39103605 | 39103679 | 37065248 | 1 | 1 | 1 | 1 | 1-100-30 |  | Рабочий среднего разряда 3 | 1191 | 1013 | чел.-ч. | чел.-ч. | 1 | 0 | -400197608 | 51.9846 | 0 | 0 | 0 | 51.86 | 0 | 0 | 0 | 8.53 | 1 | 1 | 1 | 6.08 | 0 | 1 | 1 | 0 | 0 | 37.67 | )*1,15)*1,2 | 1 | 2 | 39103687 | 1 | 0 | 7 | 0 | 0 | 0 | 0 | 0 | 0 | 0 | 0 | 0 | 0 | 0 | 0 | 0 | 0 | 0 | 0 | 0 | 0 | 0 | 0 | 0 | 0 | 19.1303 | 51.86 | 8.53 | 6.08 | 0
26 | 39103605 | 39103679 | 37064876 | 1 | 1 | 1 | 1 | 4-100-00 |  | Затраты труда машинистов | 1191 | 1013 | чел.-ч. | чел.-ч. | 1 | 0 | -1417349443 | 0.17 | 0 | 0 | 0 | 0 | 0 | 0 | 0 | 0 | 1 | 1 | 6.08 | 1 | 0 | 1 | 0 | 0 | 0 | 0.17 |  | 2 | 2 | 39103688 | 1 | 2048 | 8 | 0 | 0 | 0 | 0 | 0 | 0 | 0 | 0 | 0 | 0 | 0 | 0 | 0 | 0 | 0 | 0 | 0 | 0 | 0 | 0 | 0 | 0 | 0.06256 | 0 | 0 | 1 | 0
26 | 39103605 | 39103679 | 36882448 | 1 | 1 | 1 | 2 | 91.06.06-046 | ФСЭМ-2001, 91.06.06-046, приказ Минстроя России №1039/пр от 30.12.2016г. | Подъемники одномачтовые, грузоподъемность до 500 кг, высота подъема 25 м | 1368 | 1011 | маш.-ч | маш.-ч | 1 | 0 | 368031958 | 0.195 | 0 | 168.17 | 11.6 | 0 | 0 | 27.66 | 11.6 | 0 | 1 | 6.08 | 1 | 1 | 0 | 1 | 1 | 0 | 0 | 0.13 | )*1,25)*1,2 | 0 | 2 | 39103689 | 1 | 0 | 9 | 0 | 0 | 0 | 0 | 0 | 0 | 0 | 0 | 0 | 0 | 0 | 0 | 0 | 0 | 0 | 0 | 0 | 0 | 0 | 0 | 0 | 0 | 0.07176 | 168.17 | 27.66 | 6.08 | 0
26 | 39103605 | 39103679 | 36883554 | 1 | 1 | 1 | 2 | 91.14.02-001 | ФСЭМ-2001, 91.14.02-001, приказ Минстроя России №1039/пр от 30.12.2016г. | Автомобили бортовые, грузоподъемность до 5 т | 1368 | 1011 | маш.-ч | маш.-ч | 1 | 0 | 1372534845 | 0.06 | 0 | 399.52 | 11.6 | 0 | 0 | 65.71 | 11.6 | 0 | 1 | 6.08 | 1 | 1 | 0 | 1 | 1 | 0 | 0 | 0.04 | )*1,25)*1,2 | 0 | 2 | 39103690 | 1 | 0 | 10 | 0 | 0 | 0 | 0 | 0 | 0 | 0 | 0 | 0 | 0 | 0 | 0 | 0 | 0 | 0 | 0 | 0 | 0 | 0 | 0 | 0 | 0 | 0.02208 | 399.52 | 65.71 | 6.08 | 0
26 | 39103605 | 39103679 | 36801792 | 1 | 1 | 1 | 3 | 01.7.03.01-0001 | ФССЦ-2001, 01.7.03.01-0001, приказ Минстроя России №1039/пр от 30.12.2016г. | Вода | 1339 | 1007 | м3 | м3 | 1 | 0 | -1660354250 | 0.174 | 14.84 | 0 | 0 | 0 | 2.44 | 0 | 0 | 0 | 6.08 | 1 | 1 | 1 | 0 | 1 | 0 | 0 | 0 | 0.174 |  | 0 | 2 | 39103691 | 1 | 0 | 11 | 0 | 0 | 0 | 0 | 0 | 0 | 0 | 0 | 0 | 0 | 0 | 0 | 0 | 0 | 0 | 0 | 0 | 0 | 0 | 0 | 0 | 0 | 0.064032 | 14.84 | 2.44 | 6.08 | 0
26 | 39103605 | 39103679 | 36807412 | 1 | 1 | 1 | 3 | 04.3.02.01-0415 | ФССЦ-2001, 04.3.02.01-0415, приказ Минстроя России №1039/пр от 30.12.2016г. | Смеси сухие для наливных полов, марка «Ветонит» 5000 | 1348 | 1009 | т | т | 1000 | 0 | -2114578287 | 0.9 | 69199.95 | 0 | 0 | 0 | 11381.57 | 0 | 0 | 0 | 6.08 | 1 | 1 | 1 | 0 | 1 | 0 | 0 | 0 | 0.9 |  | 0 | 2 | 39103692 | 1 | 0 | 12 | 0 | 0 | 0 | 0 | 0 | 0 | 0 | 0 | 0 | 0 | 0 | 0 | 0 | 0 | 0 | 0 | 0 | 0 | 0 | 0 | 0 | 0 | 0.3312 | 69199.95 | 11381.57 | 6.08 | 0
26 | 39103605 | 39103679 | 36837972 | 1 | 1 | 1 | 3 | 14.4.01.02-0113 | ФССЦ-2001, 14.4.01.02-0113, приказ Минстроя России №1039/пр от 30.12.2016г. | Грунтовка акриловая НОРТЕКС-ГРУНТ | 1346 | 1009 | кг | кг | 1 | 0 | 303141801 | 30 | 92.72 | 0 | 0 | 0 | 15.25 | 0 | 0 | 0 | 6.08 | 1 | 1 | 1 | 0 | 1 | 0 | 0 | 0 | 30 |  | 0 | 2 | 39103693 | 1 | 0 | 13 | 0 | 0 | 0 | 0 | 0 | 0 | 0 | 0 | 0 | 0 | 0 | 0 | 0 | 0 | 0 | 0 | 0 | 0 | 0 | 0 | 0 | 0 | 11.04 | 92.72 | 15.25 | 6.08 | 0
27 | 39103605 | 39103694 | 37065248 | 1 | 1 | 1 | 1 | 1-100-30 |  | Рабочий среднего разряда 3 | 1191 | 1013 | чел.-ч. | чел.-ч. | 1 | 0 | -400197608 | 6.6792 | 0 | 0 | 0 | 51.86 | 0 | 0 | 0 | 8.53 | 1 | 1 | 1 | 6.08 | 0 | 1 | 1 | 0 | 0 | 2.42 | )*1,15*2)*1,2 | 1 | 2 | 39103701 | 1 | 0 | 14 | 0 | 0 | 0 | 0 | 0 | 0 | 0 | 0 | 0 | 0 | 0 | 0 | 0 | 0 | 0 | 0 | 0 | 0 | 0 | 0 | 0 | 0 | 2.4579 | 51.86 | 8.53 | 6.08 | 0
27 | 39103605 | 39103694 | 37064876 | 1 | 1 | 1 | 1 | 4-100-00 |  | Затраты труда машинистов | 1191 | 1013 | чел.-ч. | чел.-ч. | 1 | 0 | -1417349443 | 0.03 | 0 | 0 | 0 | 0 | 0 | 0 | 0 | 0 | 1 | 1 | 6.08 | 1 | 0 | 1 | 0 | 0 | 0 | 0.03 |  | 2 | 2 | 39103702 | 1 | 2048 | 15 | 0 | 0 | 0 | 0 | 0 | 0 | 0 | 0 | 0 | 0 | 0 | 0 | 0 | 0 | 0 | 0 | 0 | 0 | 0 | 0 | 0 | 0 | 0.01104 | 0 | 0 | 1 | 0
27 | 39103605 | 39103694 | 36882448 | 1 | 1 | 1 | 2 | 91.06.06-046 | ФСЭМ-2001, 91.06.06-046, приказ Минстроя России №1039/пр от 30.12.2016г. | Подъемники одномачтовые, грузоподъемность до 500 кг, высота подъема 25 м | 1368 | 1011 | маш.-ч | маш.-ч | 1 | 0 | 368031958 | 0.06 | 0 | 168.17 | 11.6 | 0 | 0 | 27.66 | 11.6 | 0 | 1 | 6.08 | 1 | 1 | 0 | 1 | 1 | 0 | 0 | 0.02 | )*1,25*2)*1,2 | 0 | 2 | 39103703 | 1 | 0 | 16 | 0 | 0 | 0 | 0 | 0 | 0 | 0 | 0 | 0 | 0 | 0 | 0 | 0 | 0 | 0 | 0 | 0 | 0 | 0 | 0 | 0 | 0 | 0.02208 | 168.17 | 27.66 | 6.08 | 0
27 | 39103605 | 39103694 | 36883554 | 1 | 1 | 1 | 2 | 91.14.02-001 | ФСЭМ-2001, 91.14.02-001, приказ Минстроя России №1039/пр от 30.12.2016г. | Автомобили бортовые, грузоподъемность до 5 т | 1368 | 1011 | маш.-ч | маш.-ч | 1 | 0 | 1372534845 | 0.03 | 0 | 399.52 | 11.6 | 0 | 0 | 65.71 | 11.6 | 0 | 1 | 6.08 | 1 | 1 | 0 | 1 | 1 | 0 | 0 | 0.01 | )*1,25*2)*1,2 | 0 | 2 | 39103704 | 1 | 0 | 17 | 0 | 0 | 0 | 0 | 0 | 0 | 0 | 0 | 0 | 0 | 0 | 0 | 0 | 0 | 0 | 0 | 0 | 0 | 0 | 0 | 0 | 0 | 0.01104 | 399.52 | 65.71 | 6.08 | 0
27 | 39103605 | 39103694 | 36801792 | 1 | 1 | 1 | 3 | 01.7.03.01-0001 | ФССЦ-2001, 01.7.03.01-0001, приказ Минстроя России №1039/пр от 30.12.2016г. | Вода | 1339 | 1007 | м3 | м3 | 1 | 0 | -1660354250 | 0.06 | 14.84 | 0 | 0 | 0 | 2.44 | 0 | 0 | 0 | 6.08 | 1 | 1 | 1 | 0 | 1 | 1 | 0 | 0 | 0.03 | *2 | 0 | 2 | 39103705 | 1 | 0 | 18 | 0 | 0 | 0 | 0 | 0 | 0 | 0 | 0 | 0 | 0 | 0 | 0 | 0 | 0 | 0 | 0 | 0 | 0 | 0 | 0 | 0 | 0 | 0.02208 | 14.84 | 2.44 | 6.08 | 0
27 | 39103605 | 39103694 | 36807412 | 1 | 1 | 1 | 3 | 04.3.02.01-0415 | ФССЦ-2001, 04.3.02.01-0415, приказ Минстроя России №1039/пр от 30.12.2016г. | Смеси сухие для наливных полов, марка «Ветонит» 5000 | 1348 | 1009 | т | т | 1000 | 0 | -2114578287 | 0.36 | 69199.95 | 0 | 0 | 0 | 11381.57 | 0 | 0 | 0 | 6.08 | 1 | 1 | 1 | 0 | 1 | 1 | 0 | 0 | 0.18 | *2 | 0 | 2 | 39103706 | 1 | 0 | 19 | 0 | 0 | 0 | 0 | 0 | 0 | 0 | 0 | 0 | 0 | 0 | 0 | 0 | 0 | 0 | 0 | 0 | 0 | 0 | 0 | 0 | 0 | 0.13248 | 69199.95 | 11381.57 | 6.08 | 0
28 | 39103605 | 39103707 | 37066837 | 1 | 1 | 1 | 1 | 1-100-27 |  | Рабочий среднего разряда 2.7 | 1191 | 1013 | чел.-ч. | чел.-ч. | 1 | 0 | 1850719656 | 58.512 | 0 | 0 | 0 | 50.52 | 0 | 0 | 0 | 8.31 | 1 | 1 | 1 | 6.08 | 0 | 1 | 1 | 0 | 0 | 42.4 | )*1,15)*1,2 | 1 | 2 | 39103717 | 1 | 0 | 20 | 0 | 0 | 0 | 0 | 0 | 0 | 0 | 0 | 0 | 0 | 0 | 0 | 0 | 0 | 0 | 0 | 0 | 0 | 0 | 0 | 0 | 0 | 21.5324 | 50.52 | 8.31 | 6.08 | 0
28 | 39103605 | 39103707 | 37064876 | 1 | 1 | 1 | 1 | 4-100-00 |  | Затраты труда машинистов | 1191 | 1013 | чел.-ч. | чел.-ч. | 1 | 0 | -1417349443 | 0.85 | 0 | 0 | 0 | 0 | 0 | 0 | 0 | 0 | 1 | 1 | 6.08 | 1 | 0 | 1 | 0 | 0 | 0 | 0.85 |  | 2 | 2 | 39103718 | 1 | 2048 | 21 | 0 | 0 | 0 | 0 | 0 | 0 | 0 | 0 | 0 | 0 | 0 | 0 | 0 | 0 | 0 | 0 | 0 | 0 | 0 | 0 | 0 | 0 | 0.3128 | 0 | 0 | 1 | 0
28 | 39103605 | 39103707 | 36882452 | 1 | 1 | 1 | 2 | 91.06.06-048 | ФСЭМ-2001, 91.06.06-048, приказ Минстроя России №1039/пр от 30.12.2016г. | Подъемники одномачтовые, грузоподъемность до 500 кг, высота подъема 45 м | 1368 | 1011 | маш.-ч | маш.-ч | 1 | 0 | 1188625873 | 0.525 | 0 | 190.06 | 13.5 | 0 | 0 | 31.26 | 13.5 | 0 | 1 | 6.08 | 1 | 1 | 0 | 1 | 1 | 0 | 0 | 0.35 | )*1,25)*1,2 | 0 | 2 | 39103719 | 1 | 0 | 22 | 0 | 0 | 0 | 0 | 0 | 0 | 0 | 0 | 0 | 0 | 0 | 0 | 0 | 0 | 0 | 0 | 0 | 0 | 0 | 0 | 0 | 0 | 0.1932 | 190.06 | 31.26 | 6.08 | 0
28 | 39103605 | 39103707 | 36883554 | 1 | 1 | 1 | 2 | 91.14.02-001 | ФСЭМ-2001, 91.14.02-001, приказ Минстроя России №1039/пр от 30.12.2016г. | Автомобили бортовые, грузоподъемность до 5 т | 1368 | 1011 | маш.-ч | маш.-ч | 1 | 0 | 1372534845 | 0.75 | 0 | 399.52 | 11.6 | 0 | 0 | 65.71 | 11.6 | 0 | 1 | 6.08 | 1 | 1 | 0 | 1 | 1 | 0 | 0 | 0.5 | )*1,25)*1,2 | 0 | 2 | 39103720 | 1 | 0 | 23 | 0 | 0 | 0 | 0 | 0 | 0 | 0 | 0 | 0 | 0 | 0 | 0 | 0 | 0 | 0 | 0 | 0 | 0 | 0 | 0 | 0 | 0 | 0.276 | 399.52 | 65.71 | 6.08 | 0
28 | 39103605 | 39103707 | 36797243 | 17 | 1 | 1 | 3 | 01.6.03.04 |  | Линолеум на теплозвукоизолирующей подоснове | 1327 | 1005 | м2 | м2 | 1 | 0 | -919469713 | 102 | 0 | 0 | 0 | 0 | 0 | 0 | 0 | 0 | 6.08 | 1 | 1 | 1 | 0 | 0 | 0 | 0 | 0 | 102 |  | 0 | 2 | 39103721 | 1 | 0 | 24 | 0 | 0 | 0 | 0 | 0 | 0 | 0 | 0 | 0 | 0 | 0 | 0 | 0 | 0 | 0 | 0 | 0 | 0 | 0 | 0 | 0 | 0 | 37.536 | 0 | 0 | 6.08 | 0
28 | 39103605 | 39103707 | 36801535 | 1 | 1 | 1 | 3 | 01.6.03.04-0121 | ФССЦ-2001, 01.6.03.04-0121, приказ Минстроя России №1039/пр от 30.12.2016г. | Линолеум коммерческий гомогенный "ТАРКЕТТ iQ MONOLIT" (толщина 2 мм, класс 34/43, пож. безопасность Г1, В2, РП1, Д2, Т2) | 1327 | 1005 | м2 | м2 | 1 | 0 | -1736667289 | 102 | 1071.36 | 0 | 0 | 0 | 176.21 | 0 | 0 | 0 | 6.08 | 1 | 1 | 1 | 0 | 0 | 0 | 0 | 0 | 102 |  | 0 | 1 | -1 | 0 | 0 |  | 0 | 0 | 0 | 0 | 0 | 0 | 0 | 0 | 0 | 0 | 0 | 0 | 0 | 0 | 0 | 0 | 0 | 0 | 0 | 0 | 0 | 0 | 37.536 | 1071.36 | 176.21 | 6.08 | 0
28 | 39103605 | 39103707 | 36805524 | 1 | 1 | 1 | 3 | 01.7.20.08-0051 | ФССЦ-2001, 01.7.20.08-0051, приказ Минстроя России №1039/пр от 30.12.2016г. | Ветошь | 1346 | 1009 | кг | кг | 1 | 0 | 813963326 | 0.5 | 11.07 | 0 | 0 | 0 | 1.82 | 0 | 0 | 0 | 6.08 | 1 | 1 | 1 | 0 | 1 | 0 | 0 | 0 | 0.5 |  | 0 | 2 | 39103722 | 1 | 0 | 25 | 0 | 0 | 0 | 0 | 0 | 0 | 0 | 0 | 0 | 0 | 0 | 0 | 0 | 0 | 0 | 0 | 0 | 0 | 0 | 0 | 0 | 0 | 0.184 | 11.07 | 1.82 | 6.08 | 0
28 | 39103605 | 39103707 | 36836955 | 1 | 1 | 1 | 3 | 14.1.02.04-0101 | ФССЦ-2001, 14.1.02.04-0101, приказ Минстроя России №1039/пр от 30.12.2016г. | Клей «Бустилат» | 1348 | 1009 | т | т | 1000 | 0 | 486476101 | 0.05 | 68704 | 0 | 0 | 0 | 11300 | 0 | 0 | 0 | 6.08 | 1 | 1 | 1 | 0 | 0 | 0 | 0 | 0 | 0.05 |  | 0 | 1 | -1 | 0 | 0 |  | 0 | 0 | 0 | 0 | 0 | 0 | 0 | 0 | 0 | 0 | 0 | 0 | 0 | 0 | 0 | 0 | 0 | 0 | 0 | 0 | 0 | 0 | 0.0184 | 68704 | 11300 | 6.08 | 0
28 | 39103605 | 39103707 | 36796764 | 17 | 1 | 1 | 3 | 14.1.06.05 |  | Состав клеящий | 1346 | 1009 | кг | кг | 1 | 0 | 290394019 | 50 | 0 | 0 | 0 | 0 | 0 | 0 | 0 | 0 | 6.08 | 1 | 1 | 1 | 0 | 0 | 0 | 0 | 0 | 50 |  | 0 | 2 | 39103723 | 1 | 0 | 26 | 0 | 0 | 0 | 0 | 0 | 0 | 0 | 0 | 0 | 0 | 0 | 0 | 0 | 0 | 0 | 0 | 0 | 0 | 0 | 0 | 0 | 0 | 18.4 | 0 | 0 | 6.08 | 0
33 | 39103605 | 39103728 | 37082223 | 1 | 1 | 1 | 1 | 1-100-41 |  | Рабочий среднего разряда 4.1 | 1191 | 1013 | чел.-ч. | чел.-ч. | 1 | 0 | -2143564933 | 12.4338 | 0 | 0 | 0 | 59.34 | 0 | 0 | 0 | 9.76 | 1 | 1 | 1 | 6.08 | 0 | 1 | 1 | 0 | 0 | 9.01 | )*1,15)*1,2 | 1 | 2 | 39103736 | 1 | 0 | 27 | 0 | 0 | 0 | 0 | 0 | 0 | 0 | 0 | 0 | 0 | 0 | 0 | 0 | 0 | 0 | 0 | 0 | 0 | 0 | 0 | 0 | 0 | 2.8598 | 59.34 | 9.76 | 6.08 | 0
33 | 39103605 | 39103728 | 37064876 | 1 | 1 | 1 | 1 | 4-100-00 |  | Затраты труда машинистов | 1191 | 1013 | чел.-ч. | чел.-ч. | 1 | 0 | -1417349443 | 0.04 | 0 | 0 | 0 | 0 | 0 | 0 | 0 | 0 | 1 | 1 | 6.08 | 1 | 0 | 1 | 0 | 0 | 0 | 0.04 |  | 2 | 2 | 39103737 | 1 | 2048 | 28 | 0 | 0 | 0 | 0 | 0 | 0 | 0 | 0 | 0 | 0 | 0 | 0 | 0 | 0 | 0 | 0 | 0 | 0 | 0 | 0 | 0 | 0 | 0.0092 | 0 | 0 | 1 | 0
33 | 39103605 | 39103728 | 36882452 | 1 | 1 | 1 | 2 | 91.06.06-048 | ФСЭМ-2001, 91.06.06-048, приказ Минстроя России №1039/пр от 30.12.2016г. | Подъемники одномачтовые, грузоподъемность до 500 кг, высота подъема 45 м | 1368 | 1011 | маш.-ч | маш.-ч | 1 | 0 | 1188625873 | 0.0075 | 0 | 190.06 | 13.5 | 0 | 0 | 31.26 | 13.5 | 0 | 1 | 6.08 | 1 | 1 | 0 | 1 | 1 | 0 | 0 | 0.005 | )*1,25)*1,2 | 0 | 2 | 39103738 | 1 | 0 | 29 | 0 | 0 | 0 | 0 | 0 | 0 | 0 | 0 | 0 | 0 | 0 | 0 | 0 | 0 | 0 | 0 | 0 | 0 | 0 | 0 | 0 | 0 | 0.001725 | 190.06 | 31.26 | 6.08 | 0
33 | 39103605 | 39103728 | 36883554 | 1 | 1 | 1 | 2 | 91.14.02-001 | ФСЭМ-2001, 91.14.02-001, приказ Минстроя России №1039/пр от 30.12.2016г. | Автомобили бортовые, грузоподъемность до 5 т | 1368 | 1011 | маш.-ч | маш.-ч | 1 | 0 | 1372534845 | 0.045 | 0 | 399.52 | 11.6 | 0 | 0 | 65.71 | 11.6 | 0 | 1 | 6.08 | 1 | 1 | 0 | 1 | 1 | 0 | 0 | 0.03 | )*1,25)*1,2 | 0 | 2 | 39103739 | 1 | 0 | 30 | 0 | 0 | 0 | 0 | 0 | 0 | 0 | 0 | 0 | 0 | 0 | 0 | 0 | 0 | 0 | 0 | 0 | 0 | 0 | 0 | 0 | 0 | 0.01035 | 399.52 | 65.71 | 6.08 | 0
33 | 39103605 | 39103728 | 36797263 | 17 | 1 | 1 | 3 | 11.3.03.06 |  | Плинтуса для полов пластиковые | 1301 | 1003 | м | м | 1 | 0 | -2049262376 | 101 | 0 | 0 | 0 | 0 | 0 | 0 | 0 | 0 | 6.08 | 1 | 1 | 1 | 0 | 0 | 0 | 0 | 0 | 101 |  | 0 | 2 | 39103740 | 1 | 0 | 31 | 0 | 0 | 0 | 0 | 0 | 0 | 0 | 0 | 0 | 0 | 0 | 0 | 0 | 0 | 0 | 0 | 0 | 0 | 0 | 0 | 0 | 0 | 23.23 | 0 | 0 | 6.08 | 0
33 | 39103605 | 39103728 | 36832175 | 1 | 1 | 1 | 3 | 11.3.03.06-0001 | ФССЦ-2001, 11.3.03.06-0001, приказ Минстроя России №1039/пр от 30.12.2016г. | Плинтуса для полов пластиковые, 19х48 мм | 1301 | 1003 | м | м | 1 | 0 | 26470480 | 101 | 74.78 | 0 | 0 | 0 | 12.3 | 0 | 0 | 0 | 6.08 | 1 | 1 | 1 | 0 | 0 | 0 | 0 | 0 | 101 |  | 0 | 1 | -1 | 0 | 0 |  | 0 | 0 | 0 | 0 | 0 | 0 | 0 | 0 | 0 | 0 | 0 | 0 | 0 | 0 | 0 | 0 | 0 | 0 | 0 | 0 | 0 | 0 | 23.23 | 74.78 | 12.3 | 6.08 | 0
33 | 39103605 | 39103728 | 36838898 | 1 | 1 | 1 | 3 | 14.5.04.03-0104 | ФССЦ-2001, 14.5.04.03-0104, приказ Минстроя России №1039/пр от 30.12.2016г. | Мастика клеящая каучуковая, марки КН-2 | 1346 | 1009 | кг | кг | 1 | 0 | -593408865 | 5.15 | 50.83 | 0 | 0 | 0 | 8.36 | 0 | 0 | 0 | 6.08 | 1 | 1 | 1 | 0 | 1 | 0 | 0 | 0 | 5.15 |  | 0 | 2 | 39103741 | 1 | 0 | 32 | 0 | 0 | 0 | 0 | 0 | 0 | 0 | 0 | 0 | 0 | 0 | 0 | 0 | 0 | 0 | 0 | 0 | 0 | 0 | 0 | 0 | 0 | 1.1845 | 50.83 | 8.36 | 6.08 | 0
36 | 39103605 | 39103744 | 37065248 | 1 | 1 | 1 | 1 | 1-100-30 |  | Рабочий среднего разряда 3 | 1191 | 1013 | чел.-ч. | чел.-ч. | 1 | 0 | -400197608 | 1.242 | 0 | 0 | 0 | 51.86 | 0 | 0 | 0 | 8.53 | 1 | 1 | 1 | 6.08 | 0 | 1 | 1 | 0 | 0 | 0.9 | )*1,15)*1,2 | 1 | 2 | 39103746 | 1 | 0 | 33 | 0 | 0 | 0 | 0 | 0 | 0 | 0 | 0 | 0 | 0 | 0 | 0 | 0 | 0 | 0 | 0 | 0 | 0 | 0 | 0 | 0 | 0 | 94.7646 | 51.86 | 8.53 | 6.08 | 0
37 | 39103605 | 39103747 | 37066739 | 1 | 1 | 1 | 1 | 1-100-29 |  | Рабочий среднего разряда 2.9 | 1191 | 1013 | чел.-ч. | чел.-ч. | 1 | 0 | -608433632 | 35.83 | 0 | 0 | 0 | 51.44 | 0 | 0 | 0 | 8.46 | 1 | 1 | 1 | 6.08 | 0 | 1 | 0 | 0 | 0 | 35.83 |  | 1 | 2 | 39103756 | 1 | 0 | 34 | 0 | 0 | 0 | 0 | 0 | 0 | 0 | 0 | 0 | 0 | 0 | 0 | 0 | 0 | 0 | 0 | 0 | 0 | 0 | 0 | 0 | 0 | 27.3383 | 51.44 | 8.46 | 6.08 | 0
37 | 39103605 | 39103747 | 37064876 | 1 | 1 | 1 | 1 | 4-100-00 |  | Затраты труда машинистов | 1191 | 1013 | чел.-ч. | чел.-ч. | 1 | 0 | -1417349443 | 0.94 | 0 | 0 | 0 | 0 | 0 | 0 | 0 | 0 | 1 | 1 | 6.08 | 1 | 0 | 1 | 0 | 0 | 0 | 0.94 |  | 2 | 2 | 39103757 | 1 | 0 | 35 | 0 | 0 | 0 | 0 | 0 | 0 | 0 | 0 | 0 | 0 | 0 | 0 | 0 | 0 | 0 | 0 | 0 | 0 | 0 | 0 | 0 | 0 | 0.71722 | 0 | 0 | 1 | 0
37 | 39103605 | 39103747 | 36882383 | 1 | 1 | 1 | 2 | 91.06.05-011 | ФСЭМ-2001, 91.06.05-011, приказ Минстроя России №1039/пр от 30.12.2016г. | Погрузчик, грузоподъемность 5 т | 1368 | 1011 | маш.-ч | маш.-ч | 1 | 0 | 1225731627 | 0.02 | 0 | 547.14 | 10.06 | 0 | 0 | 89.99 | 10.06 | 0 | 1 | 6.08 | 1 | 1 | 0 | 1 | 0 | 0 | 0 | 0.02 |  | 0 | 2 | 39103758 | 1 | 0 | 36 | 0 | 0 | 0 | 0 | 0 | 0 | 0 | 0 | 0 | 0 | 0 | 0 | 0 | 0 | 0 | 0 | 0 | 0 | 0 | 0 | 0 | 0 | 0.01526 | 547.14 | 89.99 | 6.08 | 0
37 | 39103605 | 39103747 | 36882452 | 1 | 1 | 1 | 2 | 91.06.06-048 | ФСЭМ-2001, 91.06.06-048, приказ Минстроя России №1039/пр от 30.12.2016г. | Подъемники одномачтовые, грузоподъемность до 500 кг, высота подъема 45 м | 1368 | 1011 | маш.-ч | маш.-ч | 1 | 0 | 1188625873 | 0.21 | 0 | 190.06 | 13.5 | 0 | 0 | 31.26 | 13.5 | 0 | 1 | 6.08 | 1 | 1 | 0 | 1 | 0 | 0 | 0 | 0.21 |  | 0 | 2 | 39103759 | 1 | 0 | 37 | 0 | 0 | 0 | 0 | 0 | 0 | 0 | 0 | 0 | 0 | 0 | 0 | 0 | 0 | 0 | 0 | 0 | 0 | 0 | 0 | 0 | 0 | 0.16023 | 190.06 | 31.26 | 6.08 | 0
37 | 39103605 | 39103747 | 36882621 | 1 | 1 | 1 | 2 | 91.07.08-024 | ФСЭМ-2001, 91.07.08-024, приказ Минстроя России №1039/пр от 30.12.2016г. | Растворосмесители передвижные 65 л | 1368 | 1011 | маш.-ч | маш.-ч | 1 | 0 | 983187852 | 0.71 | 0 | 75.33 | 10.06 | 0 | 0 | 12.39 | 10.06 | 0 | 1 | 6.08 | 1 | 1 | 0 | 1 | 0 | 0 | 0 | 0.71 |  | 0 | 2 | 39103760 | 1 | 0 | 38 | 0 | 0 | 0 | 0 | 0 | 0 | 0 | 0 | 0 | 0 | 0 | 0 | 0 | 0 | 0 | 0 | 0 | 0 | 0 | 0 | 0 | 0 | 0.54173 | 75.33 | 12.39 | 6.08 | 0
37 | 39103605 | 39103747 | 36801792 | 1 | 1 | 1 | 3 | 01.7.03.01-0001 | ФССЦ-2001, 01.7.03.01-0001, приказ Минстроя России №1039/пр от 30.12.2016г. | Вода | 1339 | 1007 | м3 | м3 | 1 | 0 | -1660354250 | 0.513 | 14.84 | 0 | 0 | 0 | 2.44 | 0 | 0 | 0 | 6.08 | 1 | 1 | 1 | 0 | 1 | 0 | 0 | 0 | 0.513 |  | 0 | 2 | 39103761 | 1 | 0 | 39 | 0 | 0 | 0 | 0 | 0 | 0 | 0 | 0 | 0 | 0 | 0 | 0 | 0 | 0 | 0 | 0 | 0 | 0 | 0 | 0 | 0 | 0 | 0.39142 | 14.84 | 2.44 | 6.08 | 0
37 | 39103605 | 39103747 | 36797456 | 17 | 1 | 1 | 3 | 04.3.02.09 |  | Смеси на цементной основе | 1348 | 1009 | т | т | 1000 | 0 | 1880203204 | 0.855 | 0 | 0 | 0 | 0 | 0 | 0 | 0 | 0 | 6.08 | 1 | 1 | 1 | 0 | 0 | 0 | 0 | 0 | 0.855 |  | 0 | 2 | 39103762 | 1 | 0 | 40 | 0 | 0 | 0 | 0 | 0 | 0 | 0 | 0 | 0 | 0 | 0 | 0 | 0 | 0 | 0 | 0 | 0 | 0 | 0 | 0 | 0 | 0 | 0.65236 | 0 | 0 | 6.08 | 0
37 | 39103605 | 39103747 | 36807792 | 1 | 1 | 1 | 3 | 04.3.02.12-0002 | ФССЦ-2001, 04.3.02.12-0002, приказ Минстроя России №1039/пр от 30.12.2016г. | Смесь сухая штукатурная цементно-известково-песчаная "БИРСС 15" (марка М100) | 1348 | 1009 | т | т | 1000 | 0 | -791558573 | 0.855 | 5662.73 | 0 | 0 | 0 | 931.37 | 0 | 0 | 0 | 6.08 | 1 | 1 | 1 | 0 | 0 | 0 | 0 | 0 | 0.855 |  | 0 | 1 | -1 | 0 | 0 |  | 0 | 0 | 0 | 0 | 0 | 0 | 0 | 0 | 0 | 0 | 0 | 0 | 0 | 0 | 0 | 0 | 0 | 0 | 0 | 0 | 0 | 0 | 0.65236 | 5662.73 | 931.37 | 6.08 | 0
40 | 39103605 | 39103766 | 37071037 | 1 | 1 | 1 | 1 | 1-100-40 |  | Рабочий среднего разряда 4 | 1191 | 1013 | чел.-ч. | чел.-ч. | 1 | 0 | 1069510174 | 9.039 | 0 | 0 | 0 | 58.49 | 0 | 0 | 0 | 9.62 | 1 | 1 | 1 | 6.08 | 0 | 1 | 1 | 0 | 0 | 6.55 | )*1,15)*1,2 | 1 | 2 | 39103774 | 1 | 0 | 42 | 0 | 0 | 0 | 0 | 0 | 0 | 0 | 0 | 0 | 0 | 0 | 0 | 0 | 0 | 0 | 0 | 0 | 0 | 0 | 0 | 0 | 0 | 6.8968 | 58.49 | 9.62 | 6.08 | 0
40 | 39103605 | 39103766 | 37064876 | 1 | 1 | 1 | 1 | 4-100-00 |  | Затраты труда машинистов | 1191 | 1013 | чел.-ч. | чел.-ч. | 1 | 0 | -1417349443 | 0.02 | 0 | 0 | 0 | 0 | 0 | 0 | 0 | 0 | 1 | 1 | 6.08 | 1 | 0 | 1 | 0 | 0 | 0 | 0.02 |  | 2 | 2 | 39103775 | 1 | 2048 | 43 | 0 | 0 | 0 | 0 | 0 | 0 | 0 | 0 | 0 | 0 | 0 | 0 | 0 | 0 | 0 | 0 | 0 | 0 | 0 | 0 | 0 | 0 | 0.01526 | 0 | 0 | 1 | 0
40 | 39103605 | 39103766 | 36882452 | 1 | 1 | 1 | 2 | 91.06.06-048 | ФСЭМ-2001, 91.06.06-048, приказ Минстроя России №1039/пр от 30.12.2016г. | Подъемники одномачтовые, грузоподъемность до 500 кг, высота подъема 45 м | 1368 | 1011 | маш.-ч | маш.-ч | 1 | 0 | 1188625873 | 0.015 | 0 | 190.06 | 13.5 | 0 | 0 | 31.26 | 13.5 | 0 | 1 | 6.08 | 1 | 1 | 0 | 1 | 1 | 0 | 0 | 0.01 | )*1,25)*1,2 | 0 | 2 | 39103776 | 1 | 0 | 44 | 0 | 0 | 0 | 0 | 0 | 0 | 0 | 0 | 0 | 0 | 0 | 0 | 0 | 0 | 0 | 0 | 0 | 0 | 0 | 0 | 0 | 0 | 0.011445 | 190.06 | 31.26 | 6.08 | 0
40 | 39103605 | 39103766 | 36883554 | 1 | 1 | 1 | 2 | 91.14.02-001 | ФСЭМ-2001, 91.14.02-001, приказ Минстроя России №1039/пр от 30.12.2016г. | Автомобили бортовые, грузоподъемность до 5 т | 1368 | 1011 | маш.-ч | маш.-ч | 1 | 0 | 1372534845 | 0.015 | 0 | 399.52 | 11.6 | 0 | 0 | 65.71 | 11.6 | 0 | 1 | 6.08 | 1 | 1 | 0 | 1 | 1 | 0 | 0 | 0.01 | )*1,25)*1,2 | 0 | 2 | 39103777 | 1 | 0 | 45 | 0 | 0 | 0 | 0 | 0 | 0 | 0 | 0 | 0 | 0 | 0 | 0 | 0 | 0 | 0 | 0 | 0 | 0 | 0 | 0 | 0 | 0 | 0.011445 | 399.52 | 65.71 | 6.08 | 0
40 | 39103605 | 39103766 | 36805524 | 1 | 1 | 1 | 3 | 01.7.20.08-0051 | ФССЦ-2001, 01.7.20.08-0051, приказ Минстроя России №1039/пр от 30.12.2016г. | Ветошь | 1346 | 1009 | кг | кг | 1 | 0 | 813963326 | 0.1 | 11.07 | 0 | 0 | 0 | 1.82 | 0 | 0 | 0 | 6.08 | 1 | 1 | 1 | 0 | 1 | 0 | 0 | 0 | 0.1 |  | 0 | 2 | 39103778 | 1 | 0 | 46 | 0 | 0 | 0 | 0 | 0 | 0 | 0 | 0 | 0 | 0 | 0 | 0 | 0 | 0 | 0 | 0 | 0 | 0 | 0 | 0 | 0 | 0 | 0.0763 | 11.07 | 1.82 | 6.08 | 0
40 | 39103605 | 39103766 | 36837720 | 1 | 1 | 1 | 3 | 14.3.01.02-0102 | ФССЦ-2001, 14.3.01.02-0102, приказ Минстроя России №1039/пр от 30.12.2016г. | Грунтовка: водно-дисперсионная "БИРСС Бетон-контакт" | 1348 | 1009 | т | т | 1000 | 0 | -1919714308 | 0.013 | 111812.17 | 0 | 0 | 0 | 18390.16 | 0 | 0 | 0 | 6.08 | 1 | 1 | 1 | 0 | 0 | 0 | 0 | 0 | 0.013 |  | 0 | 1 | -1 | 0 | 0 |  | 0 | 0 | 0 | 0 | 0 | 0 | 0 | 0 | 0 | 0 | 0 | 0 | 0 | 0 | 0 | 0 | 0 | 0 | 0 | 0 | 0 | 0 | 0.009919 | 111812.17 | 18390.16 | 6.08 | 0
40 | 39103605 | 39103766 | 36797079 | 17 | 1 | 1 | 3 | 14.4.01.21 |  | Грунтовка | 1348 | 1009 | т | т | 1000 | 0 | -1212923053 | 0.013 | 0 | 0 | 0 | 0 | 0 | 0 | 0 | 0 | 6.08 | 1 | 1 | 1 | 0 | 0 | 0 | 0 | 0 | 0.013 |  | 0 | 2 | 39103779 | 1 | 0 | 47 | 0 | 0 | 0 | 0 | 0 | 0 | 0 | 0 | 0 | 0 | 0 | 0 | 0 | 0 | 0 | 0 | 0 | 0 | 0 | 0 | 0 | 0 | 0.009919 | 0 | 0 | 6.08 | 0
43 | 39103605 | 39103782 | 37071037 | 1 | 1 | 1 | 1 | 1-100-40 |  | Рабочий среднего разряда 4 | 1191 | 1013 | чел.-ч. | чел.-ч. | 1 | 0 | 1069510174 | 11.178 | 0 | 0 | 0 | 58.49 | 0 | 0 | 0 | 9.62 | 1 | 1 | 1 | 6.08 | 0 | 1 | 1 | 0 | 0 | 8.1 | )*1,15)*1,2 | 1 | 2 | 39103790 | 1 | 0 | 48 | 0 | 0 | 0 | 0 | 0 | 0 | 0 | 0 | 0 | 0 | 0 | 0 | 0 | 0 | 0 | 0 | 0 | 0 | 0 | 0 | 0 | 0 | 4.1135 | 58.49 | 9.62 | 6.08 | 0
43 | 39103605 | 39103782 | 37064876 | 1 | 1 | 1 | 1 | 4-100-00 |  | Затраты труда машинистов | 1191 | 1013 | чел.-ч. | чел.-ч. | 1 | 0 | -1417349443 | 0.02 | 0 | 0 | 0 | 0 | 0 | 0 | 0 | 0 | 1 | 1 | 6.08 | 1 | 0 | 1 | 0 | 0 | 0 | 0.02 |  | 2 | 2 | 39103791 | 1 | 2048 | 49 | 0 | 0 | 0 | 0 | 0 | 0 | 0 | 0 | 0 | 0 | 0 | 0 | 0 | 0 | 0 | 0 | 0 | 0 | 0 | 0 | 0 | 0 | 0.00736 | 0 | 0 | 1 | 0
43 | 39103605 | 39103782 | 36882452 | 1 | 1 | 1 | 2 | 91.06.06-048 | ФСЭМ-2001, 91.06.06-048, приказ Минстроя России №1039/пр от 30.12.2016г. | Подъемники одномачтовые, грузоподъемность до 500 кг, высота подъема 45 м | 1368 | 1011 | маш.-ч | маш.-ч | 1 | 0 | 1188625873 | 0.015 | 0 | 190.06 | 13.5 | 0 | 0 | 31.26 | 13.5 | 0 | 1 | 6.08 | 1 | 1 | 0 | 1 | 1 | 0 | 0 | 0.01 | )*1,25)*1,2 | 0 | 2 | 39103792 | 1 | 0 | 50 | 0 | 0 | 0 | 0 | 0 | 0 | 0 | 0 | 0 | 0 | 0 | 0 | 0 | 0 | 0 | 0 | 0 | 0 | 0 | 0 | 0 | 0 | 0.00552 | 190.06 | 31.26 | 6.08 | 0
43 | 39103605 | 39103782 | 36883554 | 1 | 1 | 1 | 2 | 91.14.02-001 | ФСЭМ-2001, 91.14.02-001, приказ Минстроя России №1039/пр от 30.12.2016г. | Автомобили бортовые, грузоподъемность до 5 т | 1368 | 1011 | маш.-ч | маш.-ч | 1 | 0 | 1372534845 | 0.015 | 0 | 399.52 | 11.6 | 0 | 0 | 65.71 | 11.6 | 0 | 1 | 6.08 | 1 | 1 | 0 | 1 | 1 | 0 | 0 | 0.01 | )*1,25)*1,2 | 0 | 2 | 39103793 | 1 | 0 | 51 | 0 | 0 | 0 | 0 | 0 | 0 | 0 | 0 | 0 | 0 | 0 | 0 | 0 | 0 | 0 | 0 | 0 | 0 | 0 | 0 | 0 | 0 | 0.00552 | 399.52 | 65.71 | 6.08 | 0
43 | 39103605 | 39103782 | 36805524 | 1 | 1 | 1 | 3 | 01.7.20.08-0051 | ФССЦ-2001, 01.7.20.08-0051, приказ Минстроя России №1039/пр от 30.12.2016г. | Ветошь | 1346 | 1009 | кг | кг | 1 | 0 | 813963326 | 0.1 | 11.07 | 0 | 0 | 0 | 1.82 | 0 | 0 | 0 | 6.08 | 1 | 1 | 1 | 0 | 1 | 0 | 0 | 0 | 0.1 |  | 0 | 2 | 39103794 | 1 | 0 | 52 | 0 | 0 | 0 | 0 | 0 | 0 | 0 | 0 | 0 | 0 | 0 | 0 | 0 | 0 | 0 | 0 | 0 | 0 | 0 | 0 | 0 | 0 | 0.0368 | 11.07 | 1.82 | 6.08 | 0
43 | 39103605 | 39103782 | 36837720 | 1 | 1 | 1 | 3 | 14.3.01.02-0102 | ФССЦ-2001, 14.3.01.02-0102, приказ Минстроя России №1039/пр от 30.12.2016г. | Грунтовка: водно-дисперсионная "БИРСС Бетон-контакт" | 1348 | 1009 | т | т | 1000 | 0 | -1919714308 | 0.013 | 111812.17 | 0 | 0 | 0 | 18390.16 | 0 | 0 | 0 | 6.08 | 1 | 1 | 1 | 0 | 0 | 0 | 0 | 0 | 0.013 |  | 0 | 1 | -1 | 0 | 0 |  | 0 | 0 | 0 | 0 | 0 | 0 | 0 | 0 | 0 | 0 | 0 | 0 | 0 | 0 | 0 | 0 | 0 | 0 | 0 | 0 | 0 | 0 | 0.004784 | 111812.17 | 18390.16 | 6.08 | 0
43 | 39103605 | 39103782 | 36797079 | 17 | 1 | 1 | 3 | 14.4.01.21 |  | Грунтовка | 1348 | 1009 | т | т | 1000 | 0 | -1212923053 | 0.013 | 0 | 0 | 0 | 0 | 0 | 0 | 0 | 0 | 6.08 | 1 | 1 | 1 | 0 | 0 | 0 | 0 | 0 | 0.013 |  | 0 | 2 | 39103795 | 1 | 0 | 53 | 0 | 0 | 0 | 0 | 0 | 0 | 0 | 0 | 0 | 0 | 0 | 0 | 0 | 0 | 0 | 0 | 0 | 0 | 0 | 0 | 0 | 0 | 0.004784 | 0 | 0 | 6.08 | 0
46 | 39103605 | 39103798 | 37070090 | 1 | 1 | 1 | 1 | 1-100-34 |  | Рабочий среднего разряда 3.4 | 1191 | 1013 | чел.-ч. | чел.-ч. | 1 | 0 | -814890593 | 59.202 | 0 | 0 | 0 | 54.54 | 0 | 0 | 0 | 8.97 | 1 | 1 | 1 | 6.08 | 0 | 1 | 1 | 0 | 0 | 42.9 | )*1,15)*1,2 | 1 | 2 | 39103808 | 1 | 0 | 54 | 0 | 0 | 0 | 0 | 0 | 0 | 0 | 0 | 0 | 0 | 0 | 0 | 0 | 0 | 0 | 0 | 0 | 0 | 0 | 0 | 0 | 0 | 45.1711 | 54.54 | 8.97 | 6.08 | 0
46 | 39103605 | 39103798 | 37064876 | 1 | 1 | 1 | 1 | 4-100-00 |  | Затраты труда машинистов | 1191 | 1013 | чел.-ч. | чел.-ч. | 1 | 0 | -1417349443 | 0.17 | 0 | 0 | 0 | 0 | 0 | 0 | 0 | 0 | 1 | 1 | 6.08 | 1 | 0 | 1 | 0 | 0 | 0 | 0.17 |  | 2 | 2 | 39103809 | 1 | 2048 | 55 | 0 | 0 | 0 | 0 | 0 | 0 | 0 | 0 | 0 | 0 | 0 | 0 | 0 | 0 | 0 | 0 | 0 | 0 | 0 | 0 | 0 | 0 | 0.12971 | 0 | 0 | 1 | 0
46 | 39103605 | 39103798 | 36882452 | 1 | 1 | 1 | 2 | 91.06.06-048 | ФСЭМ-2001, 91.06.06-048, приказ Минстроя России №1039/пр от 30.12.2016г. | Подъемники одномачтовые, грузоподъемность до 500 кг, высота подъема 45 м | 1368 | 1011 | маш.-ч | маш.-ч | 1 | 0 | 1188625873 | 0.03 | 0 | 190.06 | 13.5 | 0 | 0 | 31.26 | 13.5 | 0 | 1 | 6.08 | 1 | 1 | 0 | 1 | 1 | 0 | 0 | 0.02 | )*1,25)*1,2 | 0 | 2 | 39103810 | 1 | 0 | 56 | 0 | 0 | 0 | 0 | 0 | 0 | 0 | 0 | 0 | 0 | 0 | 0 | 0 | 0 | 0 | 0 | 0 | 0 | 0 | 0 | 0 | 0 | 0.02289 | 190.06 | 31.26 | 6.08 | 0
46 | 39103605 | 39103798 | 36883554 | 1 | 1 | 1 | 2 | 91.14.02-001 | ФСЭМ-2001, 91.14.02-001, приказ Минстроя России №1039/пр от 30.12.2016г. | Автомобили бортовые, грузоподъемность до 5 т | 1368 | 1011 | маш.-ч | маш.-ч | 1 | 0 | 1372534845 | 0.225 | 0 | 399.52 | 11.6 | 0 | 0 | 65.71 | 11.6 | 0 | 1 | 6.08 | 1 | 1 | 0 | 1 | 1 | 0 | 0 | 0.15 | )*1,25)*1,2 | 0 | 2 | 39103811 | 1 | 0 | 57 | 0 | 0 | 0 | 0 | 0 | 0 | 0 | 0 | 0 | 0 | 0 | 0 | 0 | 0 | 0 | 0 | 0 | 0 | 0 | 0 | 0 | 0 | 0.17167 | 399.52 | 65.71 | 6.08 | 0
46 | 39103605 | 39103798 | 36805188 | 1 | 1 | 1 | 3 | 01.7.17.11-0011 | ФССЦ-2001, 01.7.17.11-0011, приказ Минстроя России №1039/пр от 30.12.2016г. | Шкурка шлифовальная двухслойная с зернистостью 40-25 | 1327 | 1005 | м2 | м2 | 1 | 0 | -1987926685 | 0.84 | 439.71 | 0 | 0 | 0 | 72.32 | 0 | 0 | 0 | 6.08 | 1 | 1 | 1 | 0 | 1 | 0 | 0 | 0 | 0.84 |  | 0 | 2 | 39103812 | 1 | 0 | 58 | 0 | 0 | 0 | 0 | 0 | 0 | 0 | 0 | 0 | 0 | 0 | 0 | 0 | 0 | 0 | 0 | 0 | 0 | 0 | 0 | 0 | 0 | 0.64092 | 439.71 | 72.32 | 6.08 | 0
46 | 39103605 | 39103798 | 36805524 | 1 | 1 | 1 | 3 | 01.7.20.08-0051 | ФССЦ-2001, 01.7.20.08-0051, приказ Минстроя России №1039/пр от 30.12.2016г. | Ветошь | 1346 | 1009 | кг | кг | 1 | 0 | 813963326 | 0.31 | 11.07 | 0 | 0 | 0 | 1.82 | 0 | 0 | 0 | 6.08 | 1 | 1 | 1 | 0 | 1 | 0 | 0 | 0 | 0.31 |  | 0 | 2 | 39103813 | 1 | 0 | 59 | 0 | 0 | 0 | 0 | 0 | 0 | 0 | 0 | 0 | 0 | 0 | 0 | 0 | 0 | 0 | 0 | 0 | 0 | 0 | 0 | 0 | 0 | 0.23653 | 11.07 | 1.82 | 6.08 | 0
46 | 39103605 | 39103798 | 36797561 | 17 | 1 | 1 | 3 | 14.3.02.01 |  | Краска водоэмульсионная | 1348 | 1009 | т | т | 1000 | 0 | 1891904026 | 0.063 | 0 | 0 | 0 | 0 | 0 | 0 | 0 | 0 | 6.08 | 1 | 1 | 1 | 0 | 0 | 0 | 0 | 0 | 0.063 |  | 0 | 2 | 39103814 | 1 | 0 | 60 | 0 | 0 | 0 | 0 | 0 | 0 | 0 | 0 | 0 | 0 | 0 | 0 | 0 | 0 | 0 | 0 | 0 | 0 | 0 | 0 | 0 | 0 | 0.048069 | 0 | 0 | 6.08 | 0
46 | 39103605 | 39103798 | 36837739 | 1 | 1 | 1 | 3 | 14.3.02.01-0015 | ФССЦ-2001, 14.3.02.01-0015, приказ Минстроя России №1039/пр от 30.12.2016г. | Краска акриловая Alpina RENOVA, CAPAROL водно-дисперсионная | 1348 | 1009 | т | т | 1000 | 0 | -1849320982 | 0.063 | 80789.16 | 0 | 0 | 0 | 13287.69 | 0 | 0 | 0 | 6.08 | 1 | 1 | 1 | 0 | 0 | 0 | 0 | 0 | 0.063 |  | 0 | 1 | -1 | 0 | 0 |  | 0 | 0 | 0 | 0 | 0 | 0 | 0 | 0 | 0 | 0 | 0 | 0 | 0 | 0 | 0 | 0 | 0 | 0 | 0 | 0 | 0 | 0 | 0.048069 | 80789.16 | 13287.69 | 6.08 | 0
46 | 39103605 | 39103798 | 36839212 | 1 | 1 | 1 | 3 | 14.5.11.01-0001 | ФССЦ-2001, 14.5.11.01-0001, приказ Минстроя России №1039/пр от 30.12.2016г. | Шпатлевка клеевая | 1348 | 1009 | т | т | 1000 | 0 | -2084827333 | 0.051 | 26107.52 | 0 | 0 | 0 | 4294 | 0 | 0 | 0 | 6.08 | 1 | 1 | 1 | 0 | 1 | 0 | 0 | 0 | 0.051 |  | 0 | 2 | 39103815 | 1 | 0 | 61 | 0 | 0 | 0 | 0 | 0 | 0 | 0 | 0 | 0 | 0 | 0 | 0 | 0 | 0 | 0 | 0 | 0 | 0 | 0 | 0 | 0 | 0 | 0.038913 | 26107.52 | 4294 | 6.08 | 0
49 | 39103605 | 39103818 | 37069580 | 1 | 1 | 1 | 1 | 1-100-31 |  | Рабочий среднего разряда 3.1 | 1191 | 1013 | чел.-ч. | чел.-ч. | 1 | 0 | 1010519658 | 33.78 | 0 | 0 | 0 | 52.53 | 0 | 0 | 0 | 8.64 | 1 | 1 | 1 | 6.08 | 0 | 1 | 0 | 0 | 0 | 33.78 |  | 1 | 2 | 39103832 | 1 | 0 | 62 | 0 | 0 | 0 | 0 | 0 | 0 | 0 | 0 | 0 | 0 | 0 | 0 | 0 | 0 | 0 | 0 | 0 | 0 | 0 | 0 | 0 | 0 | 12.431 | 52.53 | 8.64 | 6.08 | 0
49 | 39103605 | 39103818 | 37064876 | 1 | 1 | 1 | 1 | 4-100-00 |  | Затраты труда машинистов | 1191 | 1013 | чел.-ч. | чел.-ч. | 1 | 0 | -1417349443 | 0.16 | 0 | 0 | 0 | 0 | 0 | 0 | 0 | 0 | 1 | 1 | 6.08 | 1 | 0 | 1 | 0 | 0 | 0 | 0.16 |  | 2 | 2 | 39103833 | 1 | 0 | 63 | 0 | 0 | 0 | 0 | 0 | 0 | 0 | 0 | 0 | 0 | 0 | 0 | 0 | 0 | 0 | 0 | 0 | 0 | 0 | 0 | 0 | 0 | 0.05888 | 0 | 0 | 1 | 0
49 | 39103605 | 39103818 | 36882452 | 1 | 1 | 1 | 2 | 91.06.06-048 | ФСЭМ-2001, 91.06.06-048, приказ Минстроя России №1039/пр от 30.12.2016г. | Подъемники одномачтовые, грузоподъемность до 500 кг, высота подъема 45 м | 1368 | 1011 | маш.-ч | маш.-ч | 1 | 0 | 1188625873 | 0.1 | 0 | 190.06 | 13.5 | 0 | 0 | 31.26 | 13.5 | 0 | 1 | 6.08 | 1 | 1 | 0 | 1 | 0 | 0 | 0 | 0.1 |  | 0 | 2 | 39103834 | 1 | 0 | 64 | 0 | 0 | 0 | 0 | 0 | 0 | 0 | 0 | 0 | 0 | 0 | 0 | 0 | 0 | 0 | 0 | 0 | 0 | 0 | 0 | 0 | 0 | 0.0368 | 190.06 | 31.26 | 6.08 | 0
49 | 39103605 | 39103818 | 36883554 | 1 | 1 | 1 | 2 | 91.14.02-001 | ФСЭМ-2001, 91.14.02-001, приказ Минстроя России №1039/пр от 30.12.2016г. | Автомобили бортовые, грузоподъемность до 5 т | 1368 | 1011 | маш.-ч | маш.-ч | 1 | 0 | 1372534845 | 0.06 | 0 | 399.52 | 11.6 | 0 | 0 | 65.71 | 11.6 | 0 | 1 | 6.08 | 1 | 1 | 0 | 1 | 0 | 0 | 0 | 0.06 |  | 0 | 2 | 39103835 | 1 | 0 | 65 | 0 | 0 | 0 | 0 | 0 | 0 | 0 | 0 | 0 | 0 | 0 | 0 | 0 | 0 | 0 | 0 | 0 | 0 | 0 | 0 | 0 | 0 | 0.02208 | 399.52 | 65.71 | 6.08 | 0
49 | 39103605 | 39103818 | 36801792 | 1 | 1 | 1 | 3 | 01.7.03.01-0001 | ФССЦ-2001, 01.7.03.01-0001, приказ Минстроя России №1039/пр от 30.12.2016г. | Вода | 1339 | 1007 | м3 | м3 | 1 | 0 | -1660354250 | 0.24 | 14.84 | 0 | 0 | 0 | 2.44 | 0 | 0 | 0 | 6.08 | 1 | 1 | 1 | 0 | 1 | 0 | 0 | 0 | 0.24 |  | 0 | 2 | 39103836 | 1 | 0 | 66 | 0 | 0 | 0 | 0 | 0 | 0 | 0 | 0 | 0 | 0 | 0 | 0 | 0 | 0 | 0 | 0 | 0 | 0 | 0 | 0 | 0 | 0 | 0.08832 | 14.84 | 2.44 | 6.08 | 0
49 | 39103605 | 39103818 | 36802272 | 1 | 1 | 1 | 3 | 01.7.07.08-0003 | ФССЦ-2001, 01.7.07.08-0003, приказ Минстроя России №1039/пр от 30.12.2016г. | Мыло твердое хозяйственное 72% | 1354 | 1010 | шт. | шт. | 1 | 0 | -1046673864 | 5.1 | 27.36 | 0 | 0 | 0 | 4.5 | 0 | 0 | 0 | 6.08 | 1 | 1 | 1 | 0 | 1 | 0 | 0 | 0 | 5.1 |  | 0 | 2 | 39103837 | 1 | 0 | 67 | 0 | 0 | 0 | 0 | 0 | 0 | 0 | 0 | 0 | 0 | 0 | 0 | 0 | 0 | 0 | 0 | 0 | 0 | 0 | 0 | 0 | 0 | 1.8768 | 27.36 | 4.5 | 6.08 | 0
49 | 39103605 | 39103818 | 36802521 | 1 | 1 | 1 | 3 | 01.7.08.04-0003 | ФССЦ-2001, 01.7.08.04-0003, приказ Минстроя России №1039/пр от 30.12.2016г. | Мел природный молотый | 1348 | 1009 | т | т | 1000 | 0 | -526970962 | 0.0255 | 3565.74 | 0 | 0 | 0 | 586.47 | 0 | 0 | 0 | 6.08 | 1 | 1 | 1 | 0 | 1 | 0 | 0 | 0 | 0.0255 |  | 0 | 2 | 39103838 | 1 | 0 | 68 | 0 | 0 | 0 | 0 | 0 | 0 | 0 | 0 | 0 | 0 | 0 | 0 | 0 | 0 | 0 | 0 | 0 | 0 | 0 | 0 | 0 | 0 | 0.009384 | 3565.74 | 586.47 | 6.08 | 0
49 | 39103605 | 39103818 | 36805188 | 1 | 1 | 1 | 3 | 01.7.17.11-0011 | ФССЦ-2001, 01.7.17.11-0011, приказ Минстроя России №1039/пр от 30.12.2016г. | Шкурка шлифовальная двухслойная с зернистостью 40-25 | 1327 | 1005 | м2 | м2 | 1 | 0 | -1987926685 | 1.6 | 439.71 | 0 | 0 | 0 | 72.32 | 0 | 0 | 0 | 6.08 | 1 | 1 | 1 | 0 | 1 | 0 | 0 | 0 | 1.6 |  | 0 | 2 | 39103839 | 1 | 0 | 69 | 0 | 0 | 0 | 0 | 0 | 0 | 0 | 0 | 0 | 0 | 0 | 0 | 0 | 0 | 0 | 0 | 0 | 0 | 0 | 0 | 0 | 0 | 0.5888 | 439.71 | 72.32 | 6.08 | 0
49 | 39103605 | 39103818 | 36806413 | 1 | 1 | 1 | 3 | 02.4.03.02-0001 | ФССЦ-2001, 02.4.03.02-0001, приказ Минстроя России №1039/пр от 30.12.2016г. | Пемза шлаковая (щебень пористый из металлургического шлака), марка 600, фракция 5-10 мм | 1339 | 1007 | м3 | м3 | 1 | 0 | 1795918813 | 0.0044 | 453.45 | 0 | 0 | 0 | 74.58 | 0 | 0 | 0 | 6.08 | 1 | 1 | 1 | 0 | 1 | 0 | 0 | 0 | 0.0044 |  | 0 | 2 | 39103840 | 1 | 0 | 70 | 0 | 0 | 0 | 0 | 0 | 0 | 0 | 0 | 0 | 0 | 0 | 0 | 0 | 0 | 0 | 0 | 0 | 0 | 0 | 0 | 0 | 0 | 0.0016192 | 453.45 | 74.58 | 6.08 | 0
49 | 39103605 | 39103818 | 36836983 | 1 | 1 | 1 | 3 | 14.1.03.02-0201 | ФССЦ-2001, 14.1.03.02-0201, приказ Минстроя России №1039/пр от 30.12.2016г. | Клей малярный жидкий | 1346 | 1009 | кг | кг | 1 | 0 | -1684093315 | 4.02 | 49.19 | 0 | 0 | 0 | 8.09 | 0 | 0 | 0 | 6.08 | 1 | 1 | 1 | 0 | 1 | 0 | 0 | 0 | 4.02 |  | 0 | 2 | 39103841 | 1 | 0 | 71 | 0 | 0 | 0 | 0 | 0 | 0 | 0 | 0 | 0 | 0 | 0 | 0 | 0 | 0 | 0 | 0 | 0 | 0 | 0 | 0 | 0 | 0 | 1.4794 | 49.19 | 8.09 | 6.08 | 0
49 | 39103605 | 39103818 | 36797561 | 17 | 1 | 1 | 3 | 14.3.02.01 |  | Краска водоэмульсионная | 1348 | 1009 | т | т | 1000 | 0 | 1891904026 | 0.071 | 0 | 0 | 0 | 0 | 0 | 0 | 0 | 0 | 6.08 | 1 | 1 | 1 | 0 | 0 | 0 | 0 | 0 | 0.071 |  | 0 | 2 | 39103842 | 1 | 0 | 72 | 0 | 0 | 0 | 0 | 0 | 0 | 0 | 0 | 0 | 0 | 0 | 0 | 0 | 0 | 0 | 0 | 0 | 0 | 0 | 0 | 0 | 0 | 0.026128 | 0 | 0 | 6.08 | 0
49 | 39103605 | 39103818 | 36837739 | 1 | 1 | 1 | 3 | 14.3.02.01-0015 | ФССЦ-2001, 14.3.02.01-0015, приказ Минстроя России №1039/пр от 30.12.2016г. | Краска акриловая Alpina RENOVA, CAPAROL водно-дисперсионная | 1348 | 1009 | т | т | 1000 | 0 | -1849320982 | 0.071 | 80789.16 | 0 | 0 | 0 | 13287.69 | 0 | 0 | 0 | 6.08 | 1 | 1 | 1 | 0 | 0 | 0 | 0 | 0 | 0.071 |  | 0 | 1 | -1 | 0 | 0 |  | 0 | 0 | 0 | 0 | 0 | 0 | 0 | 0 | 0 | 0 | 0 | 0 | 0 | 0 | 0 | 0 | 0 | 0 | 0 | 0 | 0 | 0 | 0.026128 | 80789.16 | 13287.69 | 6.08 | 0
49 | 39103605 | 39103818 | 36839212 | 1 | 1 | 1 | 3 | 14.5.11.01-0001 | ФССЦ-2001, 14.5.11.01-0001, приказ Минстроя России №1039/пр от 30.12.2016г. | Шпатлевка клеевая | 1348 | 1009 | т | т | 1000 | 0 | -2084827333 | 0.076 | 26107.52 | 0 | 0 | 0 | 4294 | 0 | 0 | 0 | 6.08 | 1 | 1 | 1 | 0 | 1 | 0 | 0 | 0 | 0.076 |  | 0 | 2 | 39103843 | 1 | 0 | 73 | 0 | 0 | 0 | 0 | 0 | 0 | 0 | 0 | 0 | 0 | 0 | 0 | 0 | 0 | 0 | 0 | 0 | 0 | 0 | 0 | 0 | 0 | 0.027968 | 26107.52 | 4294 | 6.08 | 0

## EtalonRes
24 | 39103669 | 39103667 | 37064998 | 1 | 1 | 1 | 1 | 1-100-20 |  | Рабочий среднего разряда 2 | 1191 | 1013 | чел.-ч. | чел.-ч. | 1 | 3.77 | 0 | 0 | 0 | 7.8 | 0 | 1 | 1 |  | 3.77 | 2 | 39103668 | 1 | 0 | 0 | 0 | 0 | 0 | 0 | 0 | 0
24 | 39103670 | 39103667 | 36799072 | 17 | 1 | 1 | 3 | 01.7.07.07 |  | Строительный мусор | 1348 | 1009 | т | т | 1000 | 0.11 | 0 | 0 | 0 | 0 | 0 | 0 | 0 |  | 0.11 | 3 | -1 |  | 0 | 0 | 0 | 0 | 0 | 0 | 0 | 0
25 | 39103675 | 39103671 | 37064998 | 1 | 1 | 1 | 1 | 1-100-20 |  | Рабочий среднего разряда 2 | 1191 | 1013 | чел.-ч. | чел.-ч. | 1 | 11.39 | 0 | 0 | 0 | 7.8 | 0 | 1 | 1 |  | 11.39 | 2 | 39103672 | 2 | 0 | 0 | 0 | 0 | 0 | 0 | 0 | 0
25 | 39103676 | 39103671 | 37064876 | 1 | 1 | 1 | 1 | 4-100-00 |  | Затраты труда машинистов | 1191 | 1013 | чел.-ч. | чел.-ч. | 1 | 0.13 | 0 | 0 | 0 | 0 | 0 | 1 | 2 |  | 0.13 | 2 | 39103673 | 3 | 0 | 0 | 0 | 0 | 0 | 0 | 0 | 0
25 | 39103677 | 39103671 | 36882452 | 1 | 1 | 1 | 2 | 91.06.06-048 | ФСЭМ-2001, 91.06.06-048, приказ Минстроя России №1039/пр от 30.12.2016г. | Подъемники одномачтовые, грузоподъемность до 500 кг, высота подъема 45 м | 1368 | 1011 | маш.-ч | маш.-ч | 1 | 0.13 | 0 | 31.26 | 13.5 | 0 | 0 | 1 | 0 |  | 0.13 | 2 | 39103674 | 4 | 0 | 0 | 0 | 0 | 0 | 0 | 0 | 0
25 | 39103678 | 39103671 | 36799072 | 17 | 1 | 1 | 3 | 01.7.07.07 |  | Строительный мусор | 1348 | 1009 | т | т | 1000 | 0.47 | 0 | 0 | 0 | 0 | 0 | 0 | 0 |  | 0.47 | 3 | -1 |  | 0 | 0 | 0 | 0 | 0 | 0 | 0 | 0
26 | 39103687 | 39103679 | 37065248 | 1 | 1 | 1 | 1 | 1-100-30 |  | Рабочий среднего разряда 3 | 1191 | 1013 | чел.-ч. | чел.-ч. | 1 | 37.67 | 0 | 0 | 0 | 8.53 | 0 | 1 | 1 | )*1,15)*1,2 | 51.9846 | 2 | 39103680 | 5 | 0 | 0 | 0 | 0 | 0 | 0 | 0 | 0
26 | 39103688 | 39103679 | 37064876 | 1 | 1 | 1 | 1 | 4-100-00 |  | Затраты труда машинистов | 1191 | 1013 | чел.-ч. | чел.-ч. | 1 | 0.17 | 0 | 0 | 0 | 0 | 0 | 1 | 2 | )*1,25)*1,2 | 0.255 | 2 | 39103681 | 6 | 0 | 0 | 0 | 0 | 0 | 0 | 0 | 0
26 | 39103689 | 39103679 | 36882448 | 1 | 1 | 1 | 2 | 91.06.06-046 | ФСЭМ-2001, 91.06.06-046, приказ Минстроя России №1039/пр от 30.12.2016г. | Подъемники одномачтовые, грузоподъемность до 500 кг, высота подъема 25 м | 1368 | 1011 | маш.-ч | маш.-ч | 1 | 0.13 | 0 | 27.66 | 11.6 | 0 | 0 | 1 | 0 | )*1,25)*1,2 | 0.195 | 2 | 39103682 | 7 | 0 | 0 | 0 | 0 | 0 | 0 | 0 | 0
26 | 39103690 | 39103679 | 36883554 | 1 | 1 | 1 | 2 | 91.14.02-001 | ФСЭМ-2001, 91.14.02-001, приказ Минстроя России №1039/пр от 30.12.2016г. | Автомобили бортовые, грузоподъемность до 5 т | 1368 | 1011 | маш.-ч | маш.-ч | 1 | 0.04 | 0 | 65.71 | 11.6 | 0 | 0 | 1 | 0 | )*1,25)*1,2 | 0.06 | 2 | 39103683 | 8 | 0 | 0 | 0 | 0 | 0 | 0 | 0 | 0
26 | 39103691 | 39103679 | 36801792 | 1 | 1 | 1 | 3 | 01.7.03.01-0001 | ФССЦ-2001, 01.7.03.01-0001, приказ Минстроя России №1039/пр от 30.12.2016г. | Вода | 1339 | 1007 | м3 | м3 | 1 | 0.174 | 2.44 | 0 | 0 | 0 | 0 | 1 | 0 |  | 0.174 | 2 | 39103684 | 9 | 0 | 0 | 0 | 0 | 0 | 0 | 0 | 0
26 | 39103692 | 39103679 | 36807412 | 1 | 1 | 1 | 3 | 04.3.02.01-0415 | ФССЦ-2001, 04.3.02.01-0415, приказ Минстроя России №1039/пр от 30.12.2016г. | Смеси сухие для наливных полов, марка «Ветонит» 5000 | 1348 | 1009 | т | т | 1000 | 0.9 | 11381.57 | 0 | 0 | 0 | 0 | 1 | 0 |  | 0.9 | 2 | 39103685 | 10 | 0 | 0 | 0 | 0 | 0 | 0 | 0 | 0
26 | 39103693 | 39103679 | 36837972 | 1 | 1 | 1 | 3 | 14.4.01.02-0113 | ФССЦ-2001, 14.4.01.02-0113, приказ Минстроя России №1039/пр от 30.12.2016г. | Грунтовка акриловая НОРТЕКС-ГРУНТ | 1346 | 1009 | кг | кг | 1 | 30 | 15.25 | 0 | 0 | 0 | 0 | 1 | 0 |  | 30 | 2 | 39103686 | 11 | 0 | 0 | 0 | 0 | 0 | 0 | 0 | 0
27 | 39103701 | 39103694 | 37065248 | 1 | 1 | 1 | 1 | 1-100-30 |  | Рабочий среднего разряда 3 | 1191 | 1013 | чел.-ч. | чел.-ч. | 1 | 2.42 | 0 | 0 | 0 | 8.53 | 0 | 1 | 1 | )*1,15*2)*1,2 | 6.6792 | 2 | 39103695 | 12 | 0 | 0 | 0 | 0 | 0 | 0 | 0 | 0
27 | 39103702 | 39103694 | 37064876 | 1 | 1 | 1 | 1 | 4-100-00 |  | Затраты труда машинистов | 1191 | 1013 | чел.-ч. | чел.-ч. | 1 | 0.03 | 0 | 0 | 0 | 0 | 0 | 1 | 2 | )*1,25*2)*1,2 | 0.09 | 2 | 39103696 | 13 | 0 | 0 | 0 | 0 | 0 | 0 | 0 | 0
27 | 39103703 | 39103694 | 36882448 | 1 | 1 | 1 | 2 | 91.06.06-046 | ФСЭМ-2001, 91.06.06-046, приказ Минстроя России №1039/пр от 30.12.2016г. | Подъемники одномачтовые, грузоподъемность до 500 кг, высота подъема 25 м | 1368 | 1011 | маш.-ч | маш.-ч | 1 | 0.02 | 0 | 27.66 | 11.6 | 0 | 0 | 1 | 0 | )*1,25*2)*1,2 | 0.06 | 2 | 39103697 | 14 | 0 | 0 | 0 | 0 | 0 | 0 | 0 | 0
27 | 39103704 | 39103694 | 36883554 | 1 | 1 | 1 | 2 | 91.14.02-001 | ФСЭМ-2001, 91.14.02-001, приказ Минстроя России №1039/пр от 30.12.2016г. | Автомобили бортовые, грузоподъемность до 5 т | 1368 | 1011 | маш.-ч | маш.-ч | 1 | 0.01 | 0 | 65.71 | 11.6 | 0 | 0 | 1 | 0 | )*1,25*2)*1,2 | 0.03 | 2 | 39103698 | 15 | 0 | 0 | 0 | 0 | 0 | 0 | 0 | 0
27 | 39103705 | 39103694 | 36801792 | 1 | 1 | 1 | 3 | 01.7.03.01-0001 | ФССЦ-2001, 01.7.03.01-0001, приказ Минстроя России №1039/пр от 30.12.2016г. | Вода | 1339 | 1007 | м3 | м3 | 1 | 0.03 | 2.44 | 0 | 0 | 0 | 0 | 1 | 0 | *2 | 0.06 | 2 | 39103699 | 16 | 0 | 0 | 0 | 0 | 0 | 0 | 0 | 0
27 | 39103706 | 39103694 | 36807412 | 1 | 1 | 1 | 3 | 04.3.02.01-0415 | ФССЦ-2001, 04.3.02.01-0415, приказ Минстроя России №1039/пр от 30.12.2016г. | Смеси сухие для наливных полов, марка «Ветонит» 5000 | 1348 | 1009 | т | т | 1000 | 0.18 | 11381.57 | 0 | 0 | 0 | 0 | 1 | 0 | *2 | 0.36 | 2 | 39103700 | 17 | 0 | 0 | 0 | 0 | 0 | 0 | 0 | 0
28 | 39103717 | 39103707 | 37066837 | 1 | 1 | 1 | 1 | 1-100-27 |  | Рабочий среднего разряда 2.7 | 1191 | 1013 | чел.-ч. | чел.-ч. | 1 | 42.4 | 0 | 0 | 0 | 8.31 | 0 | 1 | 1 | )*1,15)*1,2 | 58.512 | 2 | 39103708 | 18 | 0 | 0 | 0 | 0 | 0 | 0 | 0 | 0
28 | 39103718 | 39103707 | 37064876 | 1 | 1 | 1 | 1 | 4-100-00 |  | Затраты труда машинистов | 1191 | 1013 | чел.-ч. | чел.-ч. | 1 | 0.85 | 0 | 0 | 0 | 0 | 0 | 1 | 2 | )*1,25)*1,2 | 1.275 | 2 | 39103709 | 19 | 0 | 0 | 0 | 0 | 0 | 0 | 0 | 0
28 | 39103719 | 39103707 | 36882452 | 1 | 1 | 1 | 2 | 91.06.06-048 | ФСЭМ-2001, 91.06.06-048, приказ Минстроя России №1039/пр от 30.12.2016г. | Подъемники одномачтовые, грузоподъемность до 500 кг, высота подъема 45 м | 1368 | 1011 | маш.-ч | маш.-ч | 1 | 0.35 | 0 | 31.26 | 13.5 | 0 | 0 | 1 | 0 | )*1,25)*1,2 | 0.525 | 2 | 39103710 | 20 | 0 | 0 | 0 | 0 | 0 | 0 | 0 | 0
28 | 39103720 | 39103707 | 36883554 | 1 | 1 | 1 | 2 | 91.14.02-001 | ФСЭМ-2001, 91.14.02-001, приказ Минстроя России №1039/пр от 30.12.2016г. | Автомобили бортовые, грузоподъемность до 5 т | 1368 | 1011 | маш.-ч | маш.-ч | 1 | 0.5 | 0 | 65.71 | 11.6 | 0 | 0 | 1 | 0 | )*1,25)*1,2 | 0.75 | 2 | 39103711 | 21 | 0 | 0 | 0 | 0 | 0 | 0 | 0 | 0
28 | 39103721 | 39103707 | 36797243 | 17 | 1 | 1 | 3 | 01.6.03.04 |  | Линолеум на теплозвукоизолирующей подоснове | 1327 | 1005 | м2 | м2 | 1 | 102 | 0 | 0 | 0 | 0 | 0 | 0 | 0 |  | 102 | 2 | 39103712 | 22 | 0 | 0 | 0 | 0 | 0 | 0 | 0 | 0
28 | 39103722 | 39103707 | 36805524 | 1 | 1 | 1 | 3 | 01.7.20.08-0051 | ФССЦ-2001, 01.7.20.08-0051, приказ Минстроя России №1039/пр от 30.12.2016г. | Ветошь | 1346 | 1009 | кг | кг | 1 | 0.5 | 1.82 | 0 | 0 | 0 | 0 | 1 | 0 |  | 0.5 | 2 | 39103713 | 24 | 0 | 0 | 0 | 0 | 0 | 0 | 0 | 0
28 | 39103723 | 39103707 | 36796764 | 17 | 1 | 1 | 3 | 14.1.06.05 |  | Состав клеящий | 1346 | 1009 | кг | кг | 1 | 50 | 0 | 0 | 0 | 0 | 0 | 0 | 0 |  | 50 | 2 | 39103714 | 26 | 0 | 0 | 0 | 0 | 0 | 0 | 0 | 0
33 | 39103736 | 39103728 | 37082223 | 1 | 1 | 1 | 1 | 1-100-41 |  | Рабочий среднего разряда 4.1 | 1191 | 1013 | чел.-ч. | чел.-ч. | 1 | 9.01 | 0 | 0 | 0 | 9.76 | 0 | 1 | 1 | )*1,15)*1,2 | 12.4338 | 2 | 39103729 | 27 | 0 | 0 | 0 | 0 | 0 | 0 | 0 | 0
33 | 39103737 | 39103728 | 37064876 | 1 | 1 | 1 | 1 | 4-100-00 |  | Затраты труда машинистов | 1191 | 1013 | чел.-ч. | чел.-ч. | 1 | 0.04 | 0 | 0 | 0 | 0 | 0 | 1 | 2 | )*1,25)*1,2 | 0.06 | 2 | 39103730 | 28 | 0 | 0 | 0 | 0 | 0 | 0 | 0 | 0
33 | 39103738 | 39103728 | 36882452 | 1 | 1 | 1 | 2 | 91.06.06-048 | ФСЭМ-2001, 91.06.06-048, приказ Минстроя России №1039/пр от 30.12.2016г. | Подъемники одномачтовые, грузоподъемность до 500 кг, высота подъема 45 м | 1368 | 1011 | маш.-ч | маш.-ч | 1 | 0.005 | 0 | 31.26 | 13.5 | 0 | 0 | 1 | 0 | )*1,25)*1,2 | 0.0075 | 2 | 39103731 | 29 | 0 | 0 | 0 | 0 | 0 | 0 | 0 | 0
33 | 39103739 | 39103728 | 36883554 | 1 | 1 | 1 | 2 | 91.14.02-001 | ФСЭМ-2001, 91.14.02-001, приказ Минстроя России №1039/пр от 30.12.2016г. | Автомобили бортовые, грузоподъемность до 5 т | 1368 | 1011 | маш.-ч | маш.-ч | 1 | 0.03 | 0 | 65.71 | 11.6 | 0 | 0 | 1 | 0 | )*1,25)*1,2 | 0.045 | 2 | 39103732 | 30 | 0 | 0 | 0 | 0 | 0 | 0 | 0 | 0
33 | 39103740 | 39103728 | 36797263 | 17 | 1 | 1 | 3 | 11.3.03.06 |  | Плинтуса для полов пластиковые | 1301 | 1003 | м | м | 1 | 101 | 0 | 0 | 0 | 0 | 0 | 0 | 0 |  | 101 | 2 | 39103733 | 31 | 0 | 0 | 0 | 0 | 0 | 0 | 0 | 0
33 | 39103741 | 39103728 | 36838898 | 1 | 1 | 1 | 3 | 14.5.04.03-0104 | ФССЦ-2001, 14.5.04.03-0104, приказ Минстроя России №1039/пр от 30.12.2016г. | Мастика клеящая каучуковая, марки КН-2 | 1346 | 1009 | кг | кг | 1 | 5.15 | 8.36 | 0 | 0 | 0 | 0 | 1 | 0 |  | 5.15 | 2 | 39103734 | 33 | 0 | 0 | 0 | 0 | 0 | 0 | 0 | 0
36 | 39103746 | 39103744 | 37065248 | 1 | 1 | 1 | 1 | 1-100-30 |  | Рабочий среднего разряда 3 | 1191 | 1013 | чел.-ч. | чел.-ч. | 1 | 0.9 | 0 | 0 | 0 | 8.53 | 0 | 1 | 1 | )*1,15)*1,2 | 1.242 | 2 | 39103745 | 34 | 0 | 0 | 0 | 0 | 0 | 0 | 0 | 0
37 | 39103756 | 39103747 | 37066739 | 1 | 1 | 1 | 1 | 1-100-29 |  | Рабочий среднего разряда 2.9 | 1191 | 1013 | чел.-ч. | чел.-ч. | 1 | 35.83 | 0 | 0 | 0 | 8.46 | 0 | 1 | 1 |  | 35.83 | 2 | 39103748 | 35 | 0 | 0 | 0 | 0 | 0 | 0 | 0 | 0
37 | 39103757 | 39103747 | 37064876 | 1 | 1 | 1 | 1 | 4-100-00 |  | Затраты труда машинистов | 1191 | 1013 | чел.-ч. | чел.-ч. | 1 | 0.94 | 0 | 0 | 0 | 0 | 0 | 1 | 2 |  | 0.94 | 2 | 39103749 | 36 | 0 | 0 | 0 | 0 | 0 | 0 | 0 | 0
37 | 39103758 | 39103747 | 36882383 | 1 | 1 | 1 | 2 | 91.06.05-011 | ФСЭМ-2001, 91.06.05-011, приказ Минстроя России №1039/пр от 30.12.2016г. | Погрузчик, грузоподъемность 5 т | 1368 | 1011 | маш.-ч | маш.-ч | 1 | 0.02 | 0 | 89.99 | 10.06 | 0 | 0 | 1 | 0 |  | 0.02 | 2 | 39103750 | 37 | 0 | 0 | 0 | 0 | 0 | 0 | 0 | 0
37 | 39103759 | 39103747 | 36882452 | 1 | 1 | 1 | 2 | 91.06.06-048 | ФСЭМ-2001, 91.06.06-048, приказ Минстроя России №1039/пр от 30.12.2016г. | Подъемники одномачтовые, грузоподъемность до 500 кг, высота подъема 45 м | 1368 | 1011 | маш.-ч | маш.-ч | 1 | 0.21 | 0 | 31.26 | 13.5 | 0 | 0 | 1 | 0 |  | 0.21 | 2 | 39103751 | 38 | 0 | 0 | 0 | 0 | 0 | 0 | 0 | 0
37 | 39103760 | 39103747 | 36882621 | 1 | 1 | 1 | 2 | 91.07.08-024 | ФСЭМ-2001, 91.07.08-024, приказ Минстроя России №1039/пр от 30.12.2016г. | Растворосмесители передвижные 65 л | 1368 | 1011 | маш.-ч | маш.-ч | 1 | 0.71 | 0 | 12.39 | 10.06 | 0 | 0 | 1 | 0 |  | 0.71 | 2 | 39103752 | 39 | 0 | 0 | 0 | 0 | 0 | 0 | 0 | 0
37 | 39103761 | 39103747 | 36801792 | 1 | 1 | 1 | 3 | 01.7.03.01-0001 | ФССЦ-2001, 01.7.03.01-0001, приказ Минстроя России №1039/пр от 30.12.2016г. | Вода | 1339 | 1007 | м3 | м3 | 1 | 0.513 | 2.44 | 0 | 0 | 0 | 0 | 1 | 0 |  | 0.513 | 2 | 39103753 | 40 | 0 | 0 | 0 | 0 | 0 | 0 | 0 | 0
37 | 39103762 | 39103747 | 36797456 | 17 | 1 | 1 | 3 | 04.3.02.09 |  | Смеси на цементной основе | 1348 | 1009 | т | т | 1000 | 0.855 | 0 | 0 | 0 | 0 | 0 | 0 | 0 |  | 0.855 | 2 | 39103754 | 41 | 0 | 0 | 0 | 0 | 0 | 0 | 0 | 0
37 | 39103763 | 39103747 | 36797079 | 17 | 1 | 1 | 3 | 14.4.01.21 |  | Грунтовка | 1348 | 1009 | т | т | 1000 | 0 | 0 | 0 | 0 | 0 | 1 | 0 | 0 |  | 0 | 3 | -1 |  | 0 | 0 | 0 | 0 | 0 | 0 | 0 | 0
40 | 39103774 | 39103766 | 37071037 | 1 | 1 | 1 | 1 | 1-100-40 |  | Рабочий среднего разряда 4 | 1191 | 1013 | чел.-ч. | чел.-ч. | 1 | 6.55 | 0 | 0 | 0 | 9.62 | 0 | 1 | 1 | )*1,15)*1,2 | 9.039 | 2 | 39103767 | 43 | 0 | 0 | 0 | 0 | 0 | 0 | 0 | 0
40 | 39103775 | 39103766 | 37064876 | 1 | 1 | 1 | 1 | 4-100-00 |  | Затраты труда машинистов | 1191 | 1013 | чел.-ч. | чел.-ч. | 1 | 0.02 | 0 | 0 | 0 | 0 | 0 | 1 | 2 | )*1,25)*1,2 | 0.03 | 2 | 39103768 | 44 | 0 | 0 | 0 | 0 | 0 | 0 | 0 | 0
40 | 39103776 | 39103766 | 36882452 | 1 | 1 | 1 | 2 | 91.06.06-048 | ФСЭМ-2001, 91.06.06-048, приказ Минстроя России №1039/пр от 30.12.2016г. | Подъемники одномачтовые, грузоподъемность до 500 кг, высота подъема 45 м | 1368 | 1011 | маш.-ч | маш.-ч | 1 | 0.01 | 0 | 31.26 | 13.5 | 0 | 0 | 1 | 0 | )*1,25)*1,2 | 0.015 | 2 | 39103769 | 45 | 0 | 0 | 0 | 0 | 0 | 0 | 0 | 0
40 | 39103777 | 39103766 | 36883554 | 1 | 1 | 1 | 2 | 91.14.02-001 | ФСЭМ-2001, 91.14.02-001, приказ Минстроя России №1039/пр от 30.12.2016г. | Автомобили бортовые, грузоподъемность до 5 т | 1368 | 1011 | маш.-ч | маш.-ч | 1 | 0.01 | 0 | 65.71 | 11.6 | 0 | 0 | 1 | 0 | )*1,25)*1,2 | 0.015 | 2 | 39103770 | 46 | 0 | 0 | 0 | 0 | 0 | 0 | 0 | 0
40 | 39103778 | 39103766 | 36805524 | 1 | 1 | 1 | 3 | 01.7.20.08-0051 | ФССЦ-2001, 01.7.20.08-0051, приказ Минстроя России №1039/пр от 30.12.2016г. | Ветошь | 1346 | 1009 | кг | кг | 1 | 0.1 | 1.82 | 0 | 0 | 0 | 0 | 1 | 0 |  | 0.1 | 2 | 39103771 | 47 | 0 | 0 | 0 | 0 | 0 | 0 | 0 | 0
40 | 39103779 | 39103766 | 36797079 | 17 | 1 | 1 | 3 | 14.4.01.21 |  | Грунтовка | 1348 | 1009 | т | т | 1000 | 0.013 | 0 | 0 | 0 | 0 | 0 | 0 | 0 |  | 0.013 | 2 | 39103772 | 49 | 0 | 0 | 0 | 0 | 0 | 0 | 0 | 0
43 | 39103790 | 39103782 | 37071037 | 1 | 1 | 1 | 1 | 1-100-40 |  | Рабочий среднего разряда 4 | 1191 | 1013 | чел.-ч. | чел.-ч. | 1 | 8.1 | 0 | 0 | 0 | 9.62 | 0 | 1 | 1 | )*1,15)*1,2 | 11.178 | 2 | 39103783 | 50 | 0 | 0 | 0 | 0 | 0 | 0 | 0 | 0
43 | 39103791 | 39103782 | 37064876 | 1 | 1 | 1 | 1 | 4-100-00 |  | Затраты труда машинистов | 1191 | 1013 | чел.-ч. | чел.-ч. | 1 | 0.02 | 0 | 0 | 0 | 0 | 0 | 1 | 2 | )*1,25)*1,2 | 0.03 | 2 | 39103784 | 51 | 0 | 0 | 0 | 0 | 0 | 0 | 0 | 0
43 | 39103792 | 39103782 | 36882452 | 1 | 1 | 1 | 2 | 91.06.06-048 | ФСЭМ-2001, 91.06.06-048, приказ Минстроя России №1039/пр от 30.12.2016г. | Подъемники одномачтовые, грузоподъемность до 500 кг, высота подъема 45 м | 1368 | 1011 | маш.-ч | маш.-ч | 1 | 0.01 | 0 | 31.26 | 13.5 | 0 | 0 | 1 | 0 | )*1,25)*1,2 | 0.015 | 2 | 39103785 | 52 | 0 | 0 | 0 | 0 | 0 | 0 | 0 | 0
43 | 39103793 | 39103782 | 36883554 | 1 | 1 | 1 | 2 | 91.14.02-001 | ФСЭМ-2001, 91.14.02-001, приказ Минстроя России №1039/пр от 30.12.2016г. | Автомобили бортовые, грузоподъемность до 5 т | 1368 | 1011 | маш.-ч | маш.-ч | 1 | 0.01 | 0 | 65.71 | 11.6 | 0 | 0 | 1 | 0 | )*1,25)*1,2 | 0.015 | 2 | 39103786 | 53 | 0 | 0 | 0 | 0 | 0 | 0 | 0 | 0
43 | 39103794 | 39103782 | 36805524 | 1 | 1 | 1 | 3 | 01.7.20.08-0051 | ФССЦ-2001, 01.7.20.08-0051, приказ Минстроя России №1039/пр от 30.12.2016г. | Ветошь | 1346 | 1009 | кг | кг | 1 | 0.1 | 1.82 | 0 | 0 | 0 | 0 | 1 | 0 |  | 0.1 | 2 | 39103787 | 54 | 0 | 0 | 0 | 0 | 0 | 0 | 0 | 0
43 | 39103795 | 39103782 | 36797079 | 17 | 1 | 1 | 3 | 14.4.01.21 |  | Грунтовка | 1348 | 1009 | т | т | 1000 | 0.013 | 0 | 0 | 0 | 0 | 0 | 0 | 0 |  | 0.013 | 2 | 39103788 | 56 | 0 | 0 | 0 | 0 | 0 | 0 | 0 | 0
46 | 39103808 | 39103798 | 37070090 | 1 | 1 | 1 | 1 | 1-100-34 |  | Рабочий среднего разряда 3.4 | 1191 | 1013 | чел.-ч. | чел.-ч. | 1 | 42.9 | 0 | 0 | 0 | 8.97 | 0 | 1 | 1 | )*1,15)*1,2 | 59.202 | 2 | 39103799 | 57 | 0 | 0 | 0 | 0 | 0 | 0 | 0 | 0
46 | 39103809 | 39103798 | 37064876 | 1 | 1 | 1 | 1 | 4-100-00 |  | Затраты труда машинистов | 1191 | 1013 | чел.-ч. | чел.-ч. | 1 | 0.17 | 0 | 0 | 0 | 0 | 0 | 1 | 2 | )*1,25)*1,2 | 0.255 | 2 | 39103800 | 58 | 0 | 0 | 0 | 0 | 0 | 0 | 0 | 0
46 | 39103810 | 39103798 | 36882452 | 1 | 1 | 1 | 2 | 91.06.06-048 | ФСЭМ-2001, 91.06.06-048, приказ Минстроя России №1039/пр от 30.12.2016г. | Подъемники одномачтовые, грузоподъемность до 500 кг, высота подъема 45 м | 1368 | 1011 | маш.-ч | маш.-ч | 1 | 0.02 | 0 | 31.26 | 13.5 | 0 | 0 | 1 | 0 | )*1,25)*1,2 | 0.03 | 2 | 39103801 | 59 | 0 | 0 | 0 | 0 | 0 | 0 | 0 | 0
46 | 39103811 | 39103798 | 36883554 | 1 | 1 | 1 | 2 | 91.14.02-001 | ФСЭМ-2001, 91.14.02-001, приказ Минстроя России №1039/пр от 30.12.2016г. | Автомобили бортовые, грузоподъемность до 5 т | 1368 | 1011 | маш.-ч | маш.-ч | 1 | 0.15 | 0 | 65.71 | 11.6 | 0 | 0 | 1 | 0 | )*1,25)*1,2 | 0.225 | 2 | 39103802 | 60 | 0 | 0 | 0 | 0 | 0 | 0 | 0 | 0
46 | 39103812 | 39103798 | 36805188 | 1 | 1 | 1 | 3 | 01.7.17.11-0011 | ФССЦ-2001, 01.7.17.11-0011, приказ Минстроя России №1039/пр от 30.12.2016г. | Шкурка шлифовальная двухслойная с зернистостью 40-25 | 1327 | 1005 | м2 | м2 | 1 | 0.84 | 72.32 | 0 | 0 | 0 | 0 | 1 | 0 |  | 0.84 | 2 | 39103803 | 61 | 0 | 0 | 0 | 0 | 0 | 0 | 0 | 0
46 | 39103813 | 39103798 | 36805524 | 1 | 1 | 1 | 3 | 01.7.20.08-0051 | ФССЦ-2001, 01.7.20.08-0051, приказ Минстроя России №1039/пр от 30.12.2016г. | Ветошь | 1346 | 1009 | кг | кг | 1 | 0.31 | 1.82 | 0 | 0 | 0 | 0 | 1 | 0 |  | 0.31 | 2 | 39103804 | 62 | 0 | 0 | 0 | 0 | 0 | 0 | 0 | 0
46 | 39103814 | 39103798 | 36797561 | 17 | 1 | 1 | 3 | 14.3.02.01 |  | Краска водоэмульсионная | 1348 | 1009 | т | т | 1000 | 0.063 | 0 | 0 | 0 | 0 | 0 | 0 | 0 |  | 0.063 | 2 | 39103805 | 63 | 0 | 0 | 0 | 0 | 0 | 0 | 0 | 0
46 | 39103815 | 39103798 | 36839212 | 1 | 1 | 1 | 3 | 14.5.11.01-0001 | ФССЦ-2001, 14.5.11.01-0001, приказ Минстроя России №1039/пр от 30.12.2016г. | Шпатлевка клеевая | 1348 | 1009 | т | т | 1000 | 0.051 | 4294 | 0 | 0 | 0 | 0 | 1 | 0 |  | 0.051 | 2 | 39103806 | 65 | 0 | 0 | 0 | 0 | 0 | 0 | 0 | 0
49 | 39103832 | 39103818 | 37069580 | 1 | 1 | 1 | 1 | 1-100-31 |  | Рабочий среднего разряда 3.1 | 1191 | 1013 | чел.-ч. | чел.-ч. | 1 | 33.78 | 0 | 0 | 0 | 8.64 | 0 | 1 | 1 |  | 33.78 | 2 | 39103819 | 66 | 0 | 0 | 0 | 0 | 0 | 0 | 0 | 0
49 | 39103833 | 39103818 | 37064876 | 1 | 1 | 1 | 1 | 4-100-00 |  | Затраты труда машинистов | 1191 | 1013 | чел.-ч. | чел.-ч. | 1 | 0.16 | 0 | 0 | 0 | 0 | 0 | 1 | 2 |  | 0.16 | 2 | 39103820 | 67 | 0 | 0 | 0 | 0 | 0 | 0 | 0 | 0
49 | 39103834 | 39103818 | 36882452 | 1 | 1 | 1 | 2 | 91.06.06-048 | ФСЭМ-2001, 91.06.06-048, приказ Минстроя России №1039/пр от 30.12.2016г. | Подъемники одномачтовые, грузоподъемность до 500 кг, высота подъема 45 м | 1368 | 1011 | маш.-ч | маш.-ч | 1 | 0.1 | 0 | 31.26 | 13.5 | 0 | 0 | 1 | 0 |  | 0.1 | 2 | 39103821 | 68 | 0 | 0 | 0 | 0 | 0 | 0 | 0 | 0
49 | 39103835 | 39103818 | 36883554 | 1 | 1 | 1 | 2 | 91.14.02-001 | ФСЭМ-2001, 91.14.02-001, приказ Минстроя России №1039/пр от 30.12.2016г. | Автомобили бортовые, грузоподъемность до 5 т | 1368 | 1011 | маш.-ч | маш.-ч | 1 | 0.06 | 0 | 65.71 | 11.6 | 0 | 0 | 1 | 0 |  | 0.06 | 2 | 39103822 | 69 | 0 | 0 | 0 | 0 | 0 | 0 | 0 | 0
49 | 39103836 | 39103818 | 36801792 | 1 | 1 | 1 | 3 | 01.7.03.01-0001 | ФССЦ-2001, 01.7.03.01-0001, приказ Минстроя России №1039/пр от 30.12.2016г. | Вода | 1339 | 1007 | м3 | м3 | 1 | 0.24 | 2.44 | 0 | 0 | 0 | 0 | 1 | 0 |  | 0.24 | 2 | 39103823 | 70 | 0 | 0 | 0 | 0 | 0 | 0 | 0 | 0
49 | 39103837 | 39103818 | 36802272 | 1 | 1 | 1 | 3 | 01.7.07.08-0003 | ФССЦ-2001, 01.7.07.08-0003, приказ Минстроя России №1039/пр от 30.12.2016г. | Мыло твердое хозяйственное 72% | 1354 | 1010 | шт. | шт. | 1 | 5.1 | 4.5 | 0 | 0 | 0 | 0 | 1 | 0 |  | 5.1 | 2 | 39103824 | 71 | 0 | 0 | 0 | 0 | 0 | 0 | 0 | 0
49 | 39103838 | 39103818 | 36802521 | 1 | 1 | 1 | 3 | 01.7.08.04-0003 | ФССЦ-2001, 01.7.08.04-0003, приказ Минстроя России №1039/пр от 30.12.2016г. | Мел природный молотый | 1348 | 1009 | т | т | 1000 | 0.0255 | 586.47 | 0 | 0 | 0 | 0 | 1 | 0 |  | 0.0255 | 2 | 39103825 | 72 | 0 | 0 | 0 | 0 | 0 | 0 | 0 | 0
49 | 39103839 | 39103818 | 36805188 | 1 | 1 | 1 | 3 | 01.7.17.11-0011 | ФССЦ-2001, 01.7.17.11-0011, приказ Минстроя России №1039/пр от 30.12.2016г. | Шкурка шлифовальная двухслойная с зернистостью 40-25 | 1327 | 1005 | м2 | м2 | 1 | 1.6 | 72.32 | 0 | 0 | 0 | 0 | 1 | 0 |  | 1.6 | 2 | 39103826 | 73 | 0 | 0 | 0 | 0 | 0 | 0 | 0 | 0
49 | 39103840 | 39103818 | 36806413 | 1 | 1 | 1 | 3 | 02.4.03.02-0001 | ФССЦ-2001, 02.4.03.02-0001, приказ Минстроя России №1039/пр от 30.12.2016г. | Пемза шлаковая (щебень пористый из металлургического шлака), марка 600, фракция 5-10 мм | 1339 | 1007 | м3 | м3 | 1 | 0.0044 | 74.58 | 0 | 0 | 0 | 0 | 1 | 0 |  | 0.0044 | 2 | 39103827 | 74 | 0 | 0 | 0 | 0 | 0 | 0 | 0 | 0
49 | 39103841 | 39103818 | 36836983 | 1 | 1 | 1 | 3 | 14.1.03.02-0201 | ФССЦ-2001, 14.1.03.02-0201, приказ Минстроя России №1039/пр от 30.12.2016г. | Клей малярный жидкий | 1346 | 1009 | кг | кг | 1 | 4.02 | 8.09 | 0 | 0 | 0 | 0 | 1 | 0 |  | 4.02 | 2 | 39103828 | 75 | 0 | 0 | 0 | 0 | 0 | 0 | 0 | 0
49 | 39103842 | 39103818 | 36797561 | 17 | 1 | 1 | 3 | 14.3.02.01 |  | Краска водоэмульсионная | 1348 | 1009 | т | т | 1000 | 0.071 | 0 | 0 | 0 | 0 | 0 | 0 | 0 |  | 0.071 | 2 | 39103829 | 76 | 0 | 0 | 0 | 0 | 0 | 0 | 0 | 0
49 | 39103843 | 39103818 | 36839212 | 1 | 1 | 1 | 3 | 14.5.11.01-0001 | ФССЦ-2001, 14.5.11.01-0001, приказ Минстроя России №1039/пр от 30.12.2016г. | Шпатлевка клеевая | 1348 | 1009 | т | т | 1000 | 0.076 | 4294 | 0 | 0 | 0 | 0 | 1 | 0 |  | 0.076 | 2 | 39103830 | 78 | 0 | 0 | 0 | 0 | 0 | 0 | 0 | 0