## Смета 12 гр. по ФЕР
Smeta.RU (495) 974-1589 | [7 empty] | Приложение 1 к форме 7
СМЕТА
| на капитальный ремонт учебных аудиторий 4-го этажа учебно-научного корпуса "К" НИЯУ МИФИ по адресу: г. Москва, Каширское шоссе, д.31, стр.46 | [22 empty] | на капитальный ремонт учебных аудиторий 4-го этажа учебно-научного корпуса "К" НИЯУ МИФИ по адресу: г. Москва, Каширское шоссе, д.31, стр.46
[6 empty] | базовая цена |  | текущая цена
|  | Сметная стоимость |  |  |  | 330.4384 |  | 2601.8163 |  | тыс. руб.
|  | Строительные работы |  |  |  | 210.4502 |  | 1374.7106 |  | тыс. руб.
|  | Монтажные работы |  |  |  | 116.1979 |  | 758.7717 |  | тыс. руб.
|  | Оборудование |  |  |  | 0 |  | 0 |  | тыс. руб.
|  | Прочие работы |  |  |  | 3.7903 |  | 71.4466 |  | тыс. руб.
|  | Нормативная трудоемкость |  |  |  | 2330.6885 |  | 2330.6885 |  | чел. -ч.
|  | Средства на оплату труда |  |  |  | 21.7752 |  | 164.9702 |  | тыс. руб.
Составлена в ценах I квартал 2018 года
№ п/п | Шифр расценки и коды ресурсов | Наименование работ и затрат | Ед. изм. | Кол-во единиц | Цена на ед. изм. | Попра-вочные коэфф. | Стоимость в ценах 2001г. | Пункт коэфф. пересчета | Коэфф. пересчета | Стоимость в текущих ценах | ЗТР всего чел.-час
1 | 2 | 3 | 4 | 5 | 6 | 7 | 8 | 9 | 10 | 11 | 12
Раздел: 1 Общестроительные работы
1 | 57-3-1 | Разборка плинтусов деревянных | 100 м | 1.7048 | 29.41 | [10 empty] | 40.11 | 261.92 | 34.1 | 222.63
|  | Зарплата |  |  | 29.41 |  | 50.14 |  | 6.53 | 327.4 |  |  |  |  | 50.14
|  | НР от ФОТ | % | 80 |  |  | 40.11 |  | 80 | 261.92
|  | СП от ФОТ | % | 68 |  |  | 34.1 |  | 68 | 222.63
|  | Затраты труда | чел-ч | 3.77 | [6 empty] | 6.4271
[6 empty] | 124.35 |  |  | 811.95 |  | 6.4271 | 124.35 | 811.95 | 6.4271 | [5 empty] | 124.35 | 0 | 0 | 0
2 | 57-2-1 | Разборка покрытий полов из линолеума | 100 м2 | 2.793 | 92.9 | [10 empty] | 202.44 | 1321.91 | 172.07 | 1123.63
|  | Зарплата |  |  | 88.84 |  | 248.13 |  | 6.53 | 1620.29 |  |  |  |  | 248.13
|  | Эксплуатация машин |  |  | 4.06 |  | 11.34 |  | 6.53 | 74.05
|  | в т.ч. зарплата машинистов |  |  | 1.76 |  | 4.92 |  | 6.53 | 32.1 |  |  |  |  | 4.92
|  | НР от ФОТ | % | 80 |  |  | 202.44 |  | 80 | 1321.91
|  | СП от ФОТ | % | 68 |  |  | 172.07 |  | 68 | 1123.63
|  | Затраты труда | чел-ч | 11.39 | [6 empty] | 31.8123
[6 empty] | 633.98 |  |  | 4139.88 |  | 31.8123 | 633.98 | 4139.88 | 31.8123 | [5 empty] | 633.98 | 0 | 0 | 0
3 | 65-33-1 | Смена жалюзийных решеток | 100 ШТ | 0.13 | 430.86 | [10 empty] | 52.78 | 344.63 | 30.74 | 200.75
|  | Зарплата |  |  | 394 |  | 51.22 |  | 6.53 | 334.47 |  |  |  |  | 51.22
|  | Эксплуатация машин |  |  | 0.31 |  | 0.04 |  | 6.53 | 0.26
|  | в т.ч. зарплата машинистов |  |  | 0.14 |  | 0.02 |  | 6.53 | 0.12 |  |  |  |  | 0.02
|  | Материальные ресурсы |  |  | 36.55 |  | 4.75 |  | 6.53 | 31.03
|  | НР от ФОТ | % | 103 |  |  | 52.78 |  | 103 | 344.63
|  | СП от ФОТ | % | 60 |  |  | 30.74 |  | 60 | 200.75
|  | Затраты труда | чел-ч | 46.19 | [6 empty] | 6.0047
3,1 | 19.2.03.07-0028 | Решетки пластиковые вентиляционные прим.(согласно тех.заданию) | шт. | 13 | 956.29 |  | 12431.77 |  | 6.53 | 81179.46 | [5 empty] | 0 | 0 | 0 | 0 | 12431.77 | 0 | 0 | 0
[6 empty] | 12571.3 |  |  | 82090.6 |  | 6.0047 | 12571.3 | 82090.6 | 6.0047 | [5 empty] | 139.53 | 0 | 0 | 0
4 | 46-02-009-02 | Отбивка штукатурки с поверхностей стен | 100 м2 | 1.5465 | 178 | [10 empty] | 272.53 | 1779.58 | 163.79 | 1078.54
|  | Зарплата |  |  | 178 |  | 275.28 |  | 6.53 | 1797.56 |  |  |  |  | 275.28
|  | НР от ФОТ | % | 110 | )*0,9=99 |  | 272.53 |  | 99 | 1779.58
|  | СП от ФОТ | % | 70 | )*0,85=59,5 |  | 163.79 |  | 60 | 1078.54
|  | Затраты труда | чел-ч | 22.82 | [6 empty] | 35.2911
[6 empty] | 711.6 |  |  | 4655.68 |  | 35.2911 | 711.6 | 4655.68 | 35.2911 | [5 empty] | 711.6 | 0 | 0 | 0
5 | 57-10-3 | Заделка выбоин в полах цементных площадью до 1,0 м2 | 100 мест | 0.43 | 1106.88 | [10 empty] | 364.53 | 2380.38 | 309.85 | 2023.33
|  | Зарплата |  |  | 1059.68 |  | 455.66 |  | 6.53 | 2975.48 |  |  |  |  | 455.66
|  | Эксплуатация машин |  |  | 46.96 |  | 20.19 |  | 6.53 | 131.86
|  | Материальные ресурсы |  |  | 0.24 |  | 0.1 |  | 6.53 | 0.67
|  | НР от ФОТ | % | 80 |  |  | 364.53 |  | 80 | 2380.38
|  | СП от ФОТ | % | 68 |  |  | 309.85 |  | 68 | 2023.33
|  | Затраты труда | чел-ч | 124.23 | [6 empty] | 53.4189
5,1 | 04.3.01.09 | Раствор готовый кладочный тяжелый цементный | м3 | 0.9202 | 0 |  | 0 |  | 6.53 | 0 | [5 empty] | 0 | 0 | 0 | 0 | 0 | 0 | 0 | 0
5,2 | 04.3.01.09-0015 | Раствор готовый кладочный цементный марки 150 | м3 | 0.9202 | 548.3 |  | 504.55 |  | 6.53 | 3294.68 | [5 empty] | 0 | 0 | 0 | 0 | 504.55 | 0 | 0 | 0
[6 empty] | 1654.88 |  |  | 10806.4 |  | 53.4189 | 1654.88 | 10806.4 | 53.4189 | [5 empty] | 1150.33 | 0 | 0 | 0
6 | 11-01-011-08 | Устройство стяжек из выравнивающей смеси типа "Ветонит" 5000, толщиной 5 мм | 100 м2 | 2.793 | 11028.89 | [10 empty] | 1150.14 | 7530.76 | 662.34 | 4342.06
|  | Зарплата |  |  | 321.33 | )*1,15 | 1032.1 |  | 6.53 | 6739.6 |  |  |  |  | 1032.1
|  | Эксплуатация машин |  |  | 6.23 | )*1,25 | 21.76 |  | 6.53 | 142.08
|  | в т.ч. зарплата машинистов |  |  | 1.97 | )*1,25 | 6.87 |  | 6.53 | 44.87 |  |  |  |  | 6.87
|  | Материальные ресурсы |  |  | 10701.33 |  | 29888.81 |  | 6.53 | 195173.96
|  | НР от ФОТ | % | 123 | )*0,9=110,7 |  | 1150.14 |  | 111 | 7530.76
|  | СП от ФОТ | % | 75 | )*0,85=63,75 |  | 662.34 |  | 64 | 4342.06
|  | Затраты труда | чел-ч | 37.67 |  | )*1,15 |  |  |  |  | 120.9942
[6 empty] | 32755.15 |  |  | 213928.46 |  | 120.9942 | 32755.15 | 213928.46 | 120.9942 | [5 empty] | 32755.15 | 0 | 0 | 0
7 | 11-01-011-10 | Устройство стяжек на каждый последующий слой толщиной 1 мм добавлять к расценке 11-01-011-08 | 100 м2 | 2.793 | 2070.6 | [10 empty] | 373.71 | 2446.95 | 215.21 | 1410.85
|  | Зарплата |  |  | 20.64 | )*1,15*5 | 331.47 |  | 6.53 | 2164.52 |  |  |  |  | 331.47
|  | Эксплуатация машин |  |  | 1.21 | )*1,25*5 | 21.14 |  | 6.53 | 138.06
|  | в т.ч. зарплата машинистов |  |  | 0.35 | )*1,25*5 | 6.12 |  | 6.53 | 39.94 |  |  |  |  | 6.12
|  | Материальные ресурсы |  |  | 2048.75 | *5 | 28610.79 |  | 6.53 | 186828.48
|  | НР от ФОТ | % | 123 | )*0,9=110,7 |  | 373.71 |  | 111 | 2446.95
|  | СП от ФОТ | % | 75 | )*0,85=63,75 |  | 215.21 |  | 64 | 1410.85
|  | Затраты труда | чел-ч | 2.42 |  | )*1,15*5 |  |  |  |  | 38.8646
[6 empty] | 29552.32 |  |  | 192988.86 |  | 38.8646 | 29552.32 | 192988.86 | 38.8646 | [5 empty] | 29552.32 | 0 | 0 | 0
8 | 15-07-003-02 | Грунтование водно-дисперсионной грунтовкой поверхностей пористых (камень, кирпич, бетон и т д) | 100 м2 | 2.793 | 268.3 | [10 empty] | 90.93 | 596.89 | 44.98 | 295.31
|  | Зарплата |  |  | 33.87 |  | 94.6 |  | 6.53 | 617.73 |  |  |  |  | 94.6
|  | Эксплуатация машин |  |  | 22.14 |  | 61.84 |  | 6.53 | 403.8
|  | в т.ч. зарплата машинистов |  |  | 0.58 |  | 1.62 |  | 6.53 | 10.58 |  |  |  |  | 1.62
|  | Материальные ресурсы |  |  | 212.29 |  | 592.93 |  | 6.53 | 3871.81
|  | НР от ФОТ | % | 105 | )*0,9=94,5 |  | 90.93 |  | 95 | 596.89
|  | СП от ФОТ | % | 55 | )*0,85=46,75 |  | 44.98 |  | 47 | 295.31
|  | Затраты труда | чел-ч | 3.69 | [6 empty] | 10.3062
[6 empty] | 885.28 |  |  | 5785.54 |  | 10.3062 | 885.28 | 5785.54 | 10.3062 | [5 empty] | 885.28 | 0 | 0 | 0
9 | 11-01-036-01 | Устройство покрытий из линолеума на клее | 100 м2 | 2.793 | 397.05 | [10 empty] | 1121.94 | 7346.12 | 646.11 | 4235.6
|  | Зарплата |  |  | 352.34 |  | 984.09 |  | 6.53 | 6426.08 |  |  |  |  | 984.09
|  | Эксплуатация машин |  |  | 43.8 |  | 122.33 |  | 6.53 | 798.84
|  | в т.ч. зарплата машинистов |  |  | 10.53 |  | 29.41 |  | 6.53 | 192.05 |  |  |  |  | 29.41
|  | Материальные ресурсы |  |  | 0.91 |  | 2.54 |  | 6.53 | 16.6
|  | НР от ФОТ | % | 123 | )*0,9=110,7 |  | 1121.94 |  | 111 | 7346.12
|  | СП от ФОТ | % | 75 | )*0,85=63,75 |  | 646.11 |  | 64 | 4235.6
|  | Затраты труда | чел-ч | 42.4 | [6 empty] | 118.4232
9,1 | 01.6.03.04 | Линолеум на теплозвукоизолирующей подоснове | м2 | 284.886 | 0 |  | 0 |  | 6.53 | 0 | [5 empty] | 0 | 0 | 0 | 0 | 0 | 0 | 0 | 0
9,2 | 01.6.03.04-0101 | Линолеум коммерческий гетерогенный "ТАРКЕТТ TRAVERTINE" (толщина 2 мм, толщина защитного слоя 0,5 мм, класс 33/41, пож. безопасность Г1, В2, РП1, Д2, Т2) | м2 | 284.886 | 77.5 |  | 22078.67 |  | 6.53 | 144173.68 | [5 empty] | 0 | 0 | 0 | 0 | 22078.67 | 0 | 0 | 0
9,3 | 14.1.06.05 | Состав клеящий | кг | 139.65 | 0 |  | 0 |  | 6.53 | 0 | [5 empty] | 0 | 0 | 0 | 0 | 0 | 0 | 0 | 0
9,4 | 14.1.02.03-0002 | Клей ПВА | кг | 139.65 | 15.9 |  | 2220.44 |  | 6.53 | 14499.44 | [5 empty] | 0 | 0 | 0 | 0 | 2220.44 | 0 | 0 | 0
[6 empty] | 27176.12 |  |  | 177496.36 |  | 118.4232 | 27176.12 | 177496.36 | 118.4232 | [5 empty] | 2877.01 | 0 | 0 | 0
10 | 11-01-040-03 | Устройство плинтусов поливинилхлоридных на винтах самонарезающих | 100 м | 1.7048 | 137.09 | [10 empty] | 116.52 | 762.93 | 67.1 | 439.88
|  | Зарплата |  |  | 61.32 |  | 104.54 |  | 6.53 | 682.64 |  |  |  |  | 104.54
|  | Эксплуатация машин |  |  | 2.13 |  | 3.63 |  | 6.53 | 23.71
|  | в т.ч. зарплата машинистов |  |  | 0.42 |  | 0.72 |  | 6.53 | 4.68 |  |  |  |  | 0.72
|  | Материальные ресурсы |  |  | 73.64 |  | 125.54 |  | 6.53 | 819.79
|  | НР от ФОТ | % | 123 | )*0,9=110,7 |  | 116.52 |  | 111 | 762.93
|  | СП от ФОТ | % | 75 | )*0,85=63,75 |  | 67.1 |  | 64 | 439.88
|  | Затраты труда | чел-ч | 6.68 | [6 empty] | 11.3881
10,1 | 11.3.03.06 | Плинтуса для полов пластиковые | м | 172.1848 | 0 |  | 0 |  | 6.53 | 0 | [5 empty] | 0 | 0 | 0 | 0 | 0 | 0 | 0 | 0
10,2 | 11.3.03.06-0001 | Плинтуса для полов пластиковые KronPlast Premium с кабель-каналом, 19х48 мм прим. | м | 172.1848 | 12.3 |  | 2117.87 |  | 6.53 | 13829.71 | [5 empty] | 0 | 0 | 0 | 0 | 2117.87 | 0 | 0 | 0
10,3 | 11.3.03.14 | Уголок наружный для пластикового плинтуса | шт. | 12 | 0 |  | 0 |  | 6.53 | 0 | [5 empty] | 0 | 0 | 0 | 0 | 0 | 0 | 0 | 0
10,4 | 11.3.03.14-0011 | Заглушки торцевая для пластикового плинтуса правая, высота 48 мм | 100 шт. | 0.14 | 63 |  | 8.82 |  | 6.53 | 57.59 | [5 empty] | 0 | 0 | 0 | 0 | 8.82 | 0 | 0 | 0
10,5 | 11.3.03.14-0001 | Заглушка торцевая для пластикового плинтуса левая, высота 48 мм | 100 шт. | 0.14 | 63 |  | 8.82 |  | 6.53 | 57.59 | [5 empty] | 0 | 0 | 0 | 0 | 8.82 | 0 | 0 | 0
10,6 | 11.3.03.14-0021 | Соединитель для пластикового плинтуса, высота 48 мм | 100 шт. | 0.68 | 128 |  | 87.04 |  | 6.53 | 568.37 | [5 empty] | 0 | 0 | 0 | 0 | 87.04 | 0 | 0 | 0
10,7 | 11.3.03.14-0031 | Уголок внутренний для пластикового плинтуса, высота 48 мм | 100 шт. | 0.12 | 128 |  | 15.36 |  | 6.53 | 100.3 | [5 empty] | 0 | 0 | 0 | 0 | 15.36 | 0 | 0 | 0
10,8 | 11.3.03.14-0033 | Уголок наружный для пластикового плинтуса, высота 48 мм | 100 шт. | 0.12 | 128 |  | 15.36 |  | 6.53 | 100.3 | [5 empty] | 0 | 0 | 0 | 0 | 15.36 | 0 | 0 | 0
10,9 | 11.3.03.14-0001 | Заглушка торцевая для пластикового плинтуса левая, высота 48 мм | 100 шт. | 0.12 | 63 |  | 7.56 |  | 6.53 | 49.37 | [5 empty] | 0 | 0 | 0 | 0 | 7.56 | 0 | 0 | 0
10,10 | 11.3.03.14 | Соединитель для пластикового плинтуса | шт. | 68 | 0 |  | 0 |  | 6.53 | 0 | [5 empty] | 0 | 0 | 0 | 0 | 0 | 0 | 0 | 0
10,11 | 11.3.03.14 | Заглушка торцевая для пластикового плинтуса левая | шт. | 14 | 0 |  | 0 |  | 6.53 | 0 | [5 empty] | 0 | 0 | 0 | 0 | 0 | 0 | 0 | 0
10,12 | 11.3.03.14 | Заглушка торцевая для пластикового плинтуса правая | шт. | 14 | 0 |  | 0 |  | 6.53 | 0 | [5 empty] | 0 | 0 | 0 | 0 | 0 | 0 | 0 | 0
[6 empty] | 2678.16 |  |  | 17492.18 |  | 11.3881 | 2678.16 | 17492.18 | 11.3881 | [5 empty] | 417.33 | 0 | 0 | 0
11 | 11-01-049-01 | Укладка металлического накладного профиля (порога) | 100 м | 0.072 | 225.83 | [10 empty] | 11.59 | 75.9 | 6.67 | 43.76
Объем: 0,072=7,2/100
|  | Зарплата |  |  | 145.43 |  | 10.47 |  | 6.53 | 68.38 |  |  |  |  | 10.47
|  | Материальные ресурсы |  |  | 80.4 |  | 5.79 |  | 6.53 | 37.8
|  | НР от ФОТ | % | 123 | )*0,9=110,7 |  | 11.59 |  | 111 | 75.9
|  | СП от ФОТ | % | 75 | )*0,85=63,75 |  | 6.67 |  | 64 | 43.76
|  | Затраты труда | чел-ч | 16.64 | [6 empty] | 1.1981
11,1 | 09.2.03.02-0002 | Профили стыкоперекрывающие из алюминиевых сплавов (порожки) с покрытием и антискользящей вставкой, шириной 39 мм, длиной до 1,8 м | шт. | 1 | 31.28 |  | 31.28 |  | 6.53 | 204.26 | [5 empty] | 0 | 0 | 0 | 0 | 31.28 | 0 | 0 | 0
11,2 | 09.2.03.02-0001 | Профили стыкоперекрывающие из алюминиевых сплавов (порожки) с покрытием и антискользящей вставкой, шириной 39 мм, длиной 0,9 м | шт. | 6 | 15.07 |  | 90.42 |  | 6.53 | 590.44 | [5 empty] | 0 | 0 | 0 | 0 | 90.42 | 0 | 0 | 0
11,3 | 09.2.03.02 | Профили стыкоперекрывающие из алюминиевых сплавов (порожки) с покрытием | м | 7.56 | 0 |  | 0 |  | 6.53 | 0 | [5 empty] | 0 | 0 | 0 | 0 | 0 | 0 | 0 | 0
[6 empty] | 156.22 |  |  | 1020.54 |  | 1.1981 | 156.22 | 1020.54 | 1.1981 | [5 empty] | 34.52 | 0 | 0 | 0
12 | 15-02-016-03 | Штукатурка поверхностей внутри здания цементно-известковым или цементным раствором по камню и бетону улучшенная стен | 100 м2 | 1.5465 | 2040.68 | [10 empty] | 1465.56 | 9620.77 | 725.03 | 4759.75
|  | Зарплата |  |  | 806.9 | )*1,15 | 1435.06 |  | 6.53 | 9370.94 |  |  |  |  | 1435.06
|  | Эксплуатация машин |  |  | 103.38 | )*1,25 | 199.85 |  | 6.53 | 1305.05
|  | в т.ч. зарплата машинистов |  |  | 59.9 | )*1,25 | 115.8 |  | 6.53 | 756.19 |  |  |  |  | 115.8
|  | Материальные ресурсы |  |  | 1130.4 |  | 1748.16 |  | 6.53 | 11415.51
|  | НР от ФОТ | % | 105 | )*0,9=94,5 |  | 1465.56 |  | 95 | 9620.77
|  | СП от ФОТ | % | 55 | )*0,85=46,75 |  | 725.03 |  | 47 | 4759.75
|  | Затраты труда | чел-ч | 85.84 |  | )*1,15 |  |  |  |  | 152.6643
[6 empty] | 5573.66 |  |  | 36472.02 |  | 152.6643 | 5573.66 | 36472.02 | 152.6643 | [5 empty] | 5573.66 | 0 | 0 | 0
13 | 15-01-047-15 | Устройство подвесных потолков типа <Армстронг> по каркасу из оцинкованного профиля | 100 м2 | 2.793 | 6623.23 | [10 empty] | 2709.35 | 17785.7 | 1340.34 | 8799.24
|  | Зарплата |  |  | 963.12 |  | 2689.99 |  | 6.53 | 17565.66 |  |  |  |  | 2689.99
|  | Эксплуатация машин |  |  | 324.71 |  | 906.92 |  | 6.53 | 5922.16
|  | в т.ч. зарплата машинистов |  |  | 63.39 |  | 177.05 |  | 6.53 | 1156.13 |  |  |  |  | 177.05
|  | Материальные ресурсы |  |  | 5335.4 |  | 14901.77 |  | 6.53 | 97308.57
|  | НР от ФОТ | % | 105 | )*0,9=94,5 |  | 2709.35 |  | 95 | 17785.7
|  | СП от ФОТ | % | 55 | )*0,85=46,75 |  | 1340.34 |  | 47 | 8799.24
|  | Затраты труда | чел-ч | 102.46 | [6 empty] | 286.1708
[6 empty] | 22548.37 |  |  | 147381.33 |  | 286.1708 | 22548.37 | 147381.33 | 286.1708 | [5 empty] | 22548.37 | 0 | 0 | 0
14 | 61-1-2 | Сплошное выравнивание штукатурки стен цементно-известковым раствором при толщине намета до 10 мм | 100 м2 | 4.638 | 921.93 | [10 empty] | 1321.72 | 8630.84 | 836.53 | 5462.56
|  | Зарплата |  |  | 352.09 |  | 1632.99 |  | 6.53 | 10663.45 |  |  |  |  | 1632.99
|  | Эксплуатация машин |  |  | 20.01 |  | 92.81 |  | 6.53 | 606.03
|  | в т.ч. зарплата машинистов |  |  | 8.64 |  | 40.07 |  | 6.53 | 261.67 |  |  |  |  | 40.07
|  | Материальные ресурсы |  |  | 549.83 |  | 2550.11 |  | 6.53 | 16652.23
|  | НР от ФОТ | % | 79 |  |  | 1321.72 |  | 79 | 8630.84
|  | СП от ФОТ | % | 50 |  |  | 836.53 |  | 50 | 5462.56
|  | Затраты труда | чел-ч | 42.37 | [6 empty] | 196.5121
14,1 | 04.3.01.12-0111 | Раствор готовый отделочный тяжелый, цементно-известковый 1:1:6 | м3 | -4.9163 | 517.91 |  | -2546.19 |  | 6.53 | -16626.62 | [5 empty] | 0 | 0 | 0 | 0 | -2546.19 | 0 | 0 | 0
14,2 | 04.3.02.05-0002 | Смесь штукатурная «Ротбанд», КНАУФ | кг | 7373.9903 | 2.07 |  | 15264.16 |  | 6.53 | 99674.96 | [5 empty] | 0 | 0 | 0 | 0 | 15264.16 | 0 | 0 | 0
[6 empty] | 19152.13 |  |  | 125063.45 |  | 196.5121 | 19152.13 | 125063.45 | 196.5121 | [5 empty] | 6434.16 | 0 | 0 | 0
15 | 15-04-006-04 | Покрытие поверхностей грунтовкой глубокого проникновения за 2 раза стен | 100 м2 | 4.638 | 158.98 | [10 empty] | 689.75 | 4527.82 | 341.22 | 2240.08
|  | Зарплата |  |  | 157 |  | 728.17 |  | 6.53 | 4754.92 |  |  |  |  | 728.17
|  | Эксплуатация машин |  |  | 1.62 |  | 7.51 |  | 6.53 | 49.06
|  | в т.ч. зарплата машинистов |  |  | 0.37 |  | 1.72 |  | 6.53 | 11.21 |  |  |  |  | 1.72
|  | Материальные ресурсы |  |  | 0.36 |  | 1.67 |  | 6.53 | 10.9
|  | НР от ФОТ | % | 105 | )*0,9=94,5 |  | 689.75 |  | 95 | 4527.82
|  | СП от ФОТ | % | 55 | )*0,85=46,75 |  | 341.22 |  | 47 | 2240.08
|  | Затраты труда | чел-ч | 16.32 | [6 empty] | 75.6922
15,1 | 14.4.01.21 | Грунтовка | т | 0.09276 | 0 |  | 0 |  | 6.53 | 0 | [5 empty] | 0 | 0 | 0 | 0 | 0 | 0 | 0 | 0
15,2 | 14.3.01.01-0001 | Грунтовка: «Бетоконтакт», КНАУФ | кг | 92.76 | 15.09 |  | 1399.75 |  | 6.53 | 9140.36 | [5 empty] | 0 | 0 | 0 | 0 | 1399.75 | 0 | 0 | 0
[6 empty] | 3168.07 |  |  | 20723.14 |  | 75.6922 | 3168.07 | 20723.14 | 75.6922 | [5 empty] | 1768.32 | 0 | 0 | 0
16 | 15-04-005-03 | Окраска поливинилацетатными водоэмульсионными составами улучшенная по штукатурке стен | 100 м2 | 4.638 | 675.6 | [10 empty] | 1695.4 | 11129.53 | 838.73 | 5506.19
|  | Зарплата |  |  | 384.81 |  | 1784.75 |  | 6.53 | 11654.41 |  |  |  |  | 1784.75
|  | Эксплуатация машин |  |  | 10.49 |  | 48.65 |  | 6.53 | 317.7
|  | в т.ч. зарплата машинистов |  |  | 2.01 |  | 9.32 |  | 6.53 | 60.88 |  |  |  |  | 9.32
|  | Материальные ресурсы |  |  | 280.3 |  | 1300.03 |  | 6.53 | 8489.21
|  | НР от ФОТ | % | 105 | )*0,9=94,5 |  | 1695.4 |  | 95 | 11129.53
|  | СП от ФОТ | % | 55 | )*0,85=46,75 |  | 838.73 |  | 47 | 5506.19
|  | Затраты труда | чел-ч | 42.9 | [6 empty] | 198.9702
16,1 | 14.3.02.01 | Краска водоэмульсионная | т | 0.29219 | 0 |  | 0 |  | 6.53 | 0 | [5 empty] | 0 | 0 | 0 | 0 | 0 | 0 | 0 | 0
16,2 | 14.3.02.01-0223 | Краска водоэмульсионная для внутренних работ ВАК-15 | т | 0.29219 | 19973.67 |  | 5836.19 |  | 6.53 | 38110.3 | [5 empty] | 0 | 0 | 0 | 0 | 5836.19 | 0 | 0 | 0
[6 empty] | 11503.75 |  |  | 75207.34 |  | 198.9702 | 11503.75 | 75207.34 | 198.9702 | [5 empty] | 5667.56 | 0 | 0 | 0
17 | 15-01-049-04 прим | Демонтаж школьной доски: Облицовка стен по готовому каркасу щитами-картинами из древесностружечных плит фанерованных шпоном | 100 м2 | 0.315 | 686.77 | [10 empty] | 118.63 | 778.67 | 58.69 | 385.24
Объем: 0,315=31,5/100
|  | Зарплата |  |  | 481.21 | )*0,8 | 121.27 |  | 6.53 | 791.86 |  |  |  |  | 121.27
|  | Эксплуатация машин |  |  | 85.73 | )*0,8 | 21.6 |  | 6.53 | 141.07
|  | в т.ч. зарплата машинистов |  |  | 16.89 | )*0,8 | 4.26 |  | 6.53 | 27.79 |  |  |  |  | 4.26
|  | НР от ФОТ | % | 105 | )*0,9=94,5 |  | 118.63 |  | 95 | 778.67
|  | СП от ФОТ | % | 55 | )*0,85=46,75 |  | 58.69 |  | 47 | 385.24
|  | Затраты труда | чел-ч | 50.6 |  | )*0,8 |  |  |  |  | 12.7512
[6 empty] | 320.19 |  |  | 2096.84 |  | 12.7512 | 320.19 | 2096.84 | 12.7512 | [5 empty] | 320.19 | 0 | 0 | 0
18 | 15-01-049-04 прим | Установка школьной доски: Облицовка стен по готовому каркасу щитами-картинами из древесностружечных плит фанерованных шпоном (без стоимости материала) | 100 м2 | 0.315 | 686.77 | [10 empty] | 118.63 | 778.67 | 58.69 | 385.24
Объем: 0,315=31,5/100
|  | Зарплата |  |  | 481.21 | )*0,8 | 121.27 |  | 6.53 | 791.86 |  |  |  |  | 121.27
|  | Эксплуатация машин |  |  | 85.73 | )*0,8 | 21.6 |  | 6.53 | 141.07
|  | в т.ч. зарплата машинистов |  |  | 16.89 | )*0,8 | 4.26 |  | 6.53 | 27.79 |  |  |  |  | 4.26
|  | НР от ФОТ | % | 105 | )*0,9=94,5 |  | 118.63 |  | 95 | 778.67
|  | СП от ФОТ | % | 55 | )*0,85=46,75 |  | 58.69 |  | 47 | 385.24
|  | Затраты труда | чел-ч | 50.6 |  | )*0,8 |  |  |  |  | 12.7512
[6 empty] | 320.19 |  |  | 2096.84 |  | 12.7512 | 320.19 | 2096.84 | 12.7512 | [5 empty] | 320.19 | 0 | 0 | 0
19 | 17-01-002-04 | Демонтаж :Установка гарнитуры туалетной: вешалок, подстаканников, поручней для ванн и т.д. | 10 ШТ | 0.7 | 27.54 | [10 empty] | 8.7 | 56.67 | 5.33 | 34.99
Объем: 0,7=7/10
|  | Зарплата |  |  | 26.94 | )*0,4 | 7.55 |  | 6.53 | 49.28 |  |  |  |  | 7.55
|  | НР от ФОТ | % | 128 | )*0,9=115,2 |  | 8.7 |  | 115 | 56.67
|  | СП от ФОТ | % | 83 | )*0,85=70,55 |  | 5.33 |  | 71 | 34.99
|  | Затраты труда | чел-ч | 2.8 |  | )*0,4 |  |  |  |  | 0.784
[6 empty] | 21.58 |  |  | 140.94 |  | 0.784 | 21.58 | 140.94 | 0.784 | [5 empty] | 21.58 | 0 | 0 | 0
20 | 17-01-002-04 прим. | Установка гарнитуры туалетной: вешалок, подстаканников, поручней для ванн и т.д. | 10 ШТ | 0.7 | 27.54 | [10 empty] | 21.73 | 141.61 | 13.31 | 87.43
Объем: 0,7=7/10
|  | Зарплата |  |  | 26.94 |  | 18.86 |  | 6.53 | 123.14 |  |  |  |  | 18.86
|  | Материальные ресурсы |  |  | 0.6 |  | 0.42 |  | 6.53 | 2.74
|  | НР от ФОТ | % | 128 | )*0,9=115,2 |  | 21.73 |  | 115 | 141.61
|  | СП от ФОТ | % | 83 | )*0,85=70,55 |  | 13.31 |  | 71 | 87.43
|  | Затраты труда | чел-ч | 2.8 | [6 empty] | 1.96
20,1 | 18.2.06.03-0001 | Вешалки-крючки однорожковые В-К стальные с гальванопокрытием 20 крючков прим. | шт. | 1.75 | 3.74 |  | 6.55 |  | 6.53 | 42.74 | [5 empty] | 0 | 0 | 0 | 0 | 6.55 | 0 | 0 | 0
[6 empty] | 60.87 |  |  | 397.66 |  | 1.96 | 60.87 | 397.66 | 1.96 | [5 empty] | 54.32 | 0 | 0 | 0
21 | 56-4-1 | Ремонт оконных блоков | 100 ШТ | 0.1 | 6411.01 | [10 empty] | 375.72 | 2453.41 | 284.08 | 1855.02
|  | Зарплата |  |  | 4580.35 |  | 458.04 |  | 6.53 | 2990.97 |  |  |  |  | 458.04
|  | Эксплуатация машин |  |  | 8.54 |  | 0.85 |  | 6.53 | 5.58
|  | в т.ч. зарплата машинистов |  |  | 1.51 |  | 0.15 |  | 6.53 | 0.99 |  |  |  |  | 0.15
|  | Материальные ресурсы |  |  | 1822.12 |  | 182.21 |  | 6.53 | 1189.84
|  | НР от ФОТ | % | 82 |  |  | 375.72 |  | 82 | 2453.41
|  | СП от ФОТ | % | 62 |  |  | 284.08 |  | 62 | 1855.02
|  | Затраты труда | чел-ч | 505 | [6 empty] | 50.5
21,1 | 01.7.19.06-0005 | Прокладки уплотнительные, Д=40 мм | м | 10 | 15.41 |  | 154.1 |  | 6.53 | 1006.27 | [5 empty] | 0 | 0 | 0 | 0 | 154.1 | 0 | 0 | 0
[6 empty] | 1455 |  |  | 9501.09 |  | 50.5 | 1455 | 9501.09 | 50.5 | [5 empty] | 1300.9 | 0 | 0 | 0
22 | 69-15-1 | Затаривание строительного мусора в мешки | т | 1.5 | 23.81 | [10 empty] | 8.67 | 56.61 | 5.56 | 36.29
|  | Зарплата |  |  | 7.41 |  | 11.12 |  | 6.53 | 72.58 |  |  |  |  | 11.12
|  | Материальные ресурсы |  |  | 16.4 |  | 24.6 |  | 6.53 | 160.64
|  | НР от ФОТ | % | 78 |  |  | 8.67 |  | 78 | 56.61
|  | СП от ФОТ | % | 50 |  |  | 5.56 |  | 50 | 36.29
|  | Затраты труда | чел-ч | 1.03 | [6 empty] | 1.545
[6 empty] | 49.95 |  |  | 326.12 |  | 1.545 | 49.95 | 326.12 | 1.545 | [5 empty] | 49.95 | 0 | 0 | 0
23 | т01-01-01-041 | Погрузочные работы при автомобильных перевозках мусора строительного с погрузкой вручную | 1 Т ГРУЗА | 1.5 | 42.98 |  | 64.47 |  | 6.53 | 420.99 | [5 empty] | 0 | 0 | 0 | 0
[6 empty] | 64.47 |  |  | 420.99 |  | 0 | 64.47 | 420.99 | 0 | [5 empty] | 64.47 | 0 | 0 | 0
24 | т03-01-01-035 | Перевозка грузов I класса автомобилями бортовыми грузоподъемностью до 15 т на расстояние до 35 км | 1 Т ГРУЗА | 1.5 | 19.54 |  | 29.31 |  | 6.53 | 191.39 | [5 empty] | 0 | 0 | 0 | 0
[6 empty] | 29.31 |  |  | 191.39 |  | 0 | 29.31 | 191.39 | 0 | [5 empty] | 29.31 | 0 | 0 | 0
Итого по разделу: 1 Общестроительные работы | [5 empty] | 173166.9 |  |  | 1131235.6 |  | 1424.4293
Раздел: 2 Сантехнические работы
25 | 65-19-1 | Демонтаж радиаторов весом до 80 кг | 100 ШТ | 0.2 | 935.72 | [10 empty] | 132.6 | 865.87 | 89.6 | 585.05
|  | Зарплата |  |  | 865.7 |  | 173.14 |  | 6.53 | 1130.6 |  |  |  |  | 173.14
|  | Эксплуатация машин |  |  | 70.02 |  | 14 |  | 6.53 | 91.45
|  | в т.ч. зарплата машинистов |  |  | 30.24 |  | 6.05 |  | 6.53 | 39.49 |  |  |  |  | 6.05
|  | НР от ФОТ | % | 74 |  |  | 132.6 |  | 74 | 865.87
|  | СП от ФОТ | % | 50 |  |  | 89.6 |  | 50 | 585.05
|  | Затраты труда | чел-ч | 110 | [6 empty] | 22
[6 empty] | 409.34 |  |  | 2672.97 |  | 22 | 409.34 | 2672.97 | 22 | [5 empty] | 409.34 | 0 | 0 | 0
26 | 18-03-001-02 | Установка радиаторов стальных | 100 квт | 0.4608 | 1942.27 | [10 empty] | 332.94 | 2170.28 | 203.9 | 1339.91
|  | Зарплата |  |  | 588.43 |  | 271.15 |  | 6.53 | 1770.6 |  |  |  |  | 271.15
|  | Эксплуатация машин |  |  | 192.58 |  | 88.74 |  | 6.53 | 579.48
|  | в т.ч. зарплата машинистов |  |  | 38.75 |  | 17.86 |  | 6.53 | 116.6 |  |  |  |  | 17.86
|  | Материальные ресурсы |  |  | 1161.26 |  | 535.11 |  | 6.53 | 3494.26
|  | НР от ФОТ | % | 128 | )*0,9=115,2 |  | 332.94 |  | 115 | 2170.28
|  | СП от ФОТ | % | 83 | )*0,85=70,55 |  | 203.9 |  | 71 | 1339.91
|  | Затраты труда | чел-ч | 65.6 | [6 empty] | 30.2285
26,1 | 18.5.10.05-0009 | Радиаторы биметаллические, марка «Rifar-A 500», количество секций 12, мощность 2304 Вт прим. | шт. | 20 | 1503.69 |  | 30073.8 |  | 6.53 | 196381.91 | [5 empty] | 0 | 0 | 0 | 0 | 30073.8 | 0 | 0 | 0
26,2 | 18.5.10.06 | Радиаторы | квт | 46.08 | 0 |  | 0 |  | 6.53 | 0 | [5 empty] | 0 | 0 | 0 | 0 | 0 | 0 | 0 | 0
[6 empty] | 31505.64 |  |  | 205736.44 |  | 30.2285 | 31505.64 | 205736.44 | 30.2285 | [5 empty] | 1431.84 | 0 | 0 | 0
27 | 15-04-030-04 | Масляная окраска металлических поверхностей решеток, переплетов, труб диаметром менее 50 мм и т.п., количество окрасок 2 | 100 м2 | 0.06 | 720.44 | [10 empty] | 35.73 | 234.52 | 17.68 | 116.02
|  | Зарплата |  |  | 629.59 |  | 37.78 |  | 6.53 | 246.67 |  |  |  |  | 37.78
|  | Эксплуатация машин |  |  | 2.28 |  | 0.14 |  | 6.53 | 0.89
|  | в т.ч. зарплата машинистов |  |  | 0.49 |  | 0.03 |  | 6.53 | 0.19 |  |  |  |  | 0.03
|  | Материальные ресурсы |  |  | 88.57 |  | 5.31 |  | 6.53 | 34.7
|  | НР от ФОТ | % | 105 | )*0,9=94,5 |  | 35.73 |  | 95 | 234.52
|  | СП от ФОТ | % | 55 | )*0,85=46,75 |  | 17.68 |  | 47 | 116.02
|  | Затраты труда | чел-ч | 71.06 | [6 empty] | 4.2636
27,1 | 14.4.02.04 | Краски для внутренних работ масляные готовые к применению | т | 0.001476 | 0 |  | 0 |  | 6.53 | 0 | [5 empty] | 0 | 0 | 0 | 0 | 0 | 0 | 0 | 0
27,2 | 14.4.02.04-0101 | Краски для внутренних работ масляные готовые к применению МА-15 БИО | т | 0.001476 | 42508.19 |  | 62.74 |  | 6.53 | 409.71 | [5 empty] | 0 | 0 | 0 | 0 | 62.74 | 0 | 0 | 0
[6 empty] | 159.38 |  |  | 1042.51 |  | 4.2636 | 159.38 | 1042.51 | 4.2636 | [5 empty] | 96.64 | 0 | 0 | 0
28 | 16-05-001-01 | Установка вентилей, задвижек, затворов, клапанов обратных, кранов проходных на трубопроводах из стальных труб диаметром до 25 мм | ШТ | 40 | 42.04 | [10 empty] | 619.78 | 4040.11 | 379.56 | 2494.33
|  | Зарплата |  |  | 13.33 |  | 533.2 |  | 6.53 | 3481.8 |  |  |  |  | 533.2
|  | Эксплуатация машин |  |  | 3.5 |  | 140 |  | 6.53 | 914.2
|  | в т.ч. зарплата машинистов |  |  | 0.12 |  | 4.8 |  | 6.53 | 31.34 |  |  |  |  | 4.8
|  | Материальные ресурсы |  |  | 25.21 |  | 1008.4 |  | 6.53 | 6584.85
|  | НР от ФОТ | % | 128 | )*0,9=115,2 |  | 619.78 |  | 115 | 4040.11
|  | СП от ФОТ | % | 83 | )*0,85=70,55 |  | 379.56 |  | 71 | 2494.33
|  | Затраты труда | чел-ч | 1.47 | [6 empty] | 58.8
28,1 | 18.1.09.06-0067 | Кран шаровый муфтовый Valtec для воды диаметром 20 мм со сгоном | шт. | 40 | 54.73 |  | 2189.2 |  | 6.53 | 14295.48 | [5 empty] | 0 | 0 | 0 | 0 | 2189.2 | 0 | 0 | 0
[6 empty] | 4870.14 |  |  | 31810.77 |  | 58.8 | 4870.14 | 31810.77 | 58.8 | [5 empty] | 2680.94 | 0 | 0 | 0
29 | 65-24-1 | Проверка на прогрев отопительных приборов с регулировкой | 100 ШТ | 0.2 | 134.18 | [10 empty] | 19.86 | 129.68 | 13.42 | 87.62
Объем: 0,2=20/100
|  | Зарплата |  |  | 134.18 |  | 26.84 |  | 6.53 | 175.24 |  |  |  |  | 26.84
|  | НР от ФОТ | % | 74 |  |  | 19.86 |  | 74 | 129.68
|  | СП от ФОТ | % | 50 |  |  | 13.42 |  | 50 | 87.62
|  | Затраты труда | чел-ч | 15.73 | [6 empty] | 3.146
[6 empty] | 60.12 |  |  | 392.54 |  | 3.146 | 60.12 | 392.54 | 3.146 | [5 empty] | 60.12 | 0 | 0 | 0
Итого по разделу: 2 Сантехнические работы | [5 empty] | 37004.62 |  |  | 241655.23 |  | 118.4381
Раздел: 3 Электромонтажные работы
30 | 67-3-1 | Демонтаж кабеля | 100 м | 0.18 | 75.5 | [10 empty] | 11.53 | 75.26 | 8.81 | 57.55
|  | Зарплата |  |  | 75.19 |  | 13.53 |  | 6.53 | 88.38 |  |  |  |  | 13.53
|  | Эксплуатация машин |  |  | 0.31 |  | 0.06 |  | 6.53 | 0.36
|  | в т.ч. зарплата машинистов |  |  | 0.14 |  | 0.03 |  | 6.53 | 0.16 |  |  |  |  | 0.03
|  | НР от ФОТ | % | 85 |  |  | 11.53 |  | 85 | 75.26
|  | СП от ФОТ | % | 65 |  |  | 8.81 |  | 65 | 57.55
|  | Затраты труда | чел-ч | 9.64 | [6 empty] | 1.7352
[6 empty] | 33.93 |  |  | 221.55 |  | 1.7352 | 33.93 | 221.55 | 1.7352 | [5 empty] | 33.93 | 0 | 0 | 0
31 | м08-02-390-01 | Демонтаж:Короба пластмассовые шириной до 40 мм | 100 м | 0.16 | 206.76 | [10 empty] | 7.08 | 46.17 | 4.84 | 31.59
Объем: 0,16=16/100
|  | Зарплата |  |  | 154.92 | )*0,3 | 7.44 |  | 6.53 | 48.56 |  |  |  |  | 7.44
|  | Эксплуатация машин |  |  | 0.31 | )*0,3 | 0.01 |  | 6.53 | 0.09
|  | в т.ч. зарплата машинистов |  |  | 0.14 | )*0,3 | 0.01 |  | 6.53 | 0.04 |  |  |  |  | 0.01
|  | НР от ФОТ | % | 95 |  |  | 7.08 |  | 95 | 46.17
|  | СП от ФОТ | % | 65 |  |  | 4.84 |  | 65 | 31.59
|  | Затраты труда | чел-ч | 16.29 |  | )*0,3 |  |  |  |  | 0.78192
[6 empty] | 19.37 |  |  | 126.41 |  | 0.78192 | 19.37 | 126.41 | 0.78192 | [5 empty] | 0 | 19.37 | 0 | 0
32 | м08-03-594-08 | Демонтаж:Светильник отдельно устанавливаемый на подвесах (штангах) с количеством ламп в светильнике до 4 | 100 ШТ | 0.9 | 1663.44 | [10 empty] | 378.52 | 2471.71 | 258.99 | 1691.17
Объем: 0,9=90/100
|  | Зарплата |  |  | 1468.16 | )*0,3 | 396.41 |  | 6.53 | 2588.52 |  |  |  |  | 396.41
|  | Эксплуатация машин |  |  | 53.31 | )*0,3 | 14.39 |  | 6.53 | 93.97
|  | в т.ч. зарплата машинистов |  |  | 7.53 | )*0,3 | 2.03 |  | 6.53 | 13.28 |  |  |  |  | 2.03
|  | НР от ФОТ | % | 95 |  |  | 378.52 |  | 95 | 2471.71
|  | СП от ФОТ | % | 65 |  |  | 258.99 |  | 65 | 1691.17
|  | Затраты труда | чел-ч | 148 |  | )*0,3 |  |  |  |  | 39.96
[6 empty] | 1048.31 |  |  | 6845.37 |  | 39.96 | 1048.31 | 6845.37 | 39.96 | [5 empty] | 0 | 1048.31 | 0 | 0
33 | м08-03-525-09 прим. | Демонтаж проектора и проекторной доски :Аппарат штепсельный общего назначения, устанавливаемый на конструкции на стене или колонне, с контактами силовых цепей на ток до 63 А | КОМПЛ | 1 | 65.78 | [10 empty] | 12.33 | 80.52 | 8.44 | 55.09
|  | Зарплата |  |  | 21.63 | )*0,6 | 12.98 |  | 6.53 | 84.76 |  |  |  |  | 12.98
|  | Эксплуатация машин |  |  | 0.59 | )*0,6 | 0.35 |  | 6.53 | 2.29
|  | НР от ФОТ | % | 95 |  |  | 12.33 |  | 95 | 80.52
|  | СП от ФОТ | % | 65 |  |  | 8.44 |  | 65 | 55.09
|  | Затраты труда | чел-ч | 2.09 |  | )*0,6 |  |  |  |  | 1.254
[6 empty] | 34.1 |  |  | 222.66 |  | 1.254 | 34.1 | 222.66 | 1.254 | [5 empty] | 0 | 34.1 | 0 | 0
34 | м08-03-525-09 прим. | Аппарат штепсельный общего назначения, устанавливаемый на конструкции на стене или колонне, с контактами силовых цепей на ток до 63 А (проектор и проекторная доска без материалов) | КОМПЛ | 1 | 65.78 | [10 empty] | 20.55 | 134.18 | 14.06 | 91.81
|  | Зарплата |  |  | 21.63 |  | 21.63 |  | 6.53 | 141.24 |  |  |  |  | 21.63
|  | Эксплуатация машин |  |  | 0.59 |  | 0.59 |  | 6.53 | 3.85
|  | Материальные ресурсы |  |  | 43.56 |  | 43.56 |  | 6.53 | 284.45
|  | НР от ФОТ | % | 95 |  |  | 20.55 |  | 95 | 134.18
|  | СП от ФОТ | % | 65 |  |  | 14.06 |  | 65 | 91.81
|  | Затраты труда | чел-ч | 2.09 | [6 empty] | 2.09
[6 empty] | 100.39 |  |  | 655.53 |  | 2.09 | 100.39 | 655.53 | 2.09 | [5 empty] | 0 | 100.39 | 0 | 0
35 | 67-4-1 | Демонтаж выключателей, розеток | 100 ШТ | 0.28 | 45.55 | [10 empty] | 10.84 | 70.79 | 8.29 | 54.13
|  | Зарплата |  |  | 45.55 |  | 12.75 |  | 6.53 | 83.28 |  |  |  |  | 12.75
|  | НР от ФОТ | % | 85 |  |  | 10.84 |  | 85 | 70.79
|  | СП от ФОТ | % | 65 |  |  | 8.29 |  | 65 | 54.13
|  | Затраты труда | чел-ч | 5.84 | [6 empty] | 1.6352
[6 empty] | 31.88 |  |  | 208.2 |  | 1.6352 | 31.88 | 208.2 | 1.6352 | [5 empty] | 31.88 | 0 | 0 | 0
36 | 69-1-2 | Пробивка отверстий в кирпичных стенах для вручную при толщине стен в 1 кирпич | 100 ШТ | 0.14 | 666.9 | [10 empty] | 72.83 | 475.55 | 46.69 | 304.84
|  | Зарплата |  |  | 666.9 |  | 93.37 |  | 6.53 | 609.68 |  |  |  |  | 93.37
|  | НР от ФОТ | % | 78 |  |  | 72.83 |  | 78 | 475.55
|  | СП от ФОТ | % | 50 |  |  | 46.69 |  | 50 | 304.84
|  | Затраты труда | чел-ч | 85.5 | [6 empty] | 11.97
[6 empty] | 212.89 |  |  | 1390.07 |  | 11.97 | 212.89 | 1390.07 | 11.97 | [5 empty] | 212.89 | 0 | 0 | 0
37 | м08-02-410-02 прим. | Труба полиэтиленовая по основанию пола, диаметр до 50 мм | 100 м | 0.098 | 250.92 | [10 empty] | 13.63 | 89 | 9.33 | 60.89
Объем: 0,098=9,8/100
|  | Зарплата |  |  | 143.63 |  | 14.08 |  | 6.53 | 91.91 |  |  |  |  | 14.08
|  | Эксплуатация машин |  |  | 19.55 |  | 1.92 |  | 6.53 | 12.51
|  | в т.ч. зарплата машинистов |  |  | 2.77 |  | 0.27 |  | 6.53 | 1.77 |  |  |  |  | 0.27
|  | Материальные ресурсы |  |  | 87.74 |  | 8.6 |  | 6.53 | 56.15
|  | НР от ФОТ | % | 95 |  |  | 13.63 |  | 95 | 89
|  | СП от ФОТ | % | 65 |  |  | 9.33 |  | 65 | 60.89
|  | Затраты труда | чел-ч | 15.28 | [6 empty] | 1.4974
37,1 | 24.3.03.13-0304 | Трубы гладкие одностенные легкие из ПНД, диаметром 32 мм | 10 м | 0.98 | 99.42 |  | 97.43 |  | 6.53 | 636.23 | [5 empty] | 0 | 0 | 0 | 0 | 0 | 97.43 | 0 | 0
[6 empty] | 144.99 |  |  | 946.69 |  | 1.4974 | 144.99 | 946.69 | 1.4974 | [5 empty] | 0 | 47.56 | 0 | 0
38 | м10-08-019-01 | Коробка ответвительная на стене | ШТ | 110 | 5.29 | [10 empty] | 429.44 | 2804.24 | 322.08 | 2103.18
|  | Зарплата |  |  | 4.88 |  | 536.8 |  | 6.53 | 3505.3 |  |  |  |  | 536.8
|  | Материальные ресурсы |  |  | 0.41 |  | 45.1 |  | 6.53 | 294.5
|  | НР от ФОТ | % | 80 |  |  | 429.44 |  | 80 | 2804.24
|  | СП от ФОТ | % | 60 |  |  | 322.08 |  | 60 | 2103.18
|  | Затраты труда | чел-ч | 0.5 | [6 empty] | 55
38,1 | 20.5.02.04-0004 | Коробка ответвительная SchneiderElectrik 100x100x50мм прим. | 10 шт. | 11 | 62.4 |  | 686.4 |  | 6.53 | 4482.19 | [5 empty] | 0 | 0 | 0 | 0 | 0 | 686.4 | 0 | 0
[6 empty] | 2019.82 |  |  | 13189.41 |  | 55 | 2019.82 | 13189.41 | 55 | [5 empty] | 0 | 1333.42 | 0 | 0
39 | м08-02-390-03 | Короба пластмассовые шириной до 120 мм | 100 м | 0.575 | 286.92 | [10 empty] | 105.69 | 690.15 | 72.31 | 472.21
Объем: 0,575=57,5/100
|  | Зарплата |  |  | 193.34 |  | 111.17 |  | 6.53 | 725.94 |  |  |  |  | 111.17
|  | Эксплуатация машин |  |  | 0.31 |  | 0.18 |  | 6.53 | 1.16
|  | в т.ч. зарплата машинистов |  |  | 0.14 |  | 0.08 |  | 6.53 | 0.53 |  |  |  |  | 0.08
|  | Материальные ресурсы |  |  | 93.27 |  | 53.63 |  | 6.53 | 350.21
|  | НР от ФОТ | % | 95 |  |  | 105.69 |  | 95 | 690.15
|  | СП от ФОТ | % | 65 |  |  | 72.31 |  | 65 | 472.21
|  | Затраты труда | чел-ч | 20.33 | [6 empty] | 11.6897
39,1 | 20.2.05.04-0034 | Кабель-канал (короб) Efapel 110x50 мм прим. | 100 м | 0.575 | 1360 |  | 782 |  | 6.53 | 5106.46 | [5 empty] | 0 | 0 | 0 | 0 | 0 | 782 | 0 | 0
[6 empty] | 1124.98 |  |  | 7346.13 |  | 11.6897 | 1124.98 | 7346.13 | 11.6897 | [5 empty] | 0 | 342.98 | 0 | 0
40 | м08-10-010-01 | Прокладка труб гофрированных ПВХ для защиты проводов и кабелей | 100 м | 3.76 | 156.33 | [10 empty] | 498.44 | 3254.8 | 341.04 | 2226.97
|  | Зарплата |  |  | 139.54 |  | 524.67 |  | 6.53 | 3426.1 |  |  |  |  | 524.67
|  | Материальные ресурсы |  |  | 16.79 |  | 63.13 |  | 6.53 | 412.24
|  | НР от ФОТ | % | 95 |  |  | 498.44 |  | 95 | 3254.8
|  | СП от ФОТ | % | 65 |  |  | 341.04 |  | 65 | 2226.97
|  | Затраты труда | чел-ч | 15.2 | [6 empty] | 57.152
40,1 | 24.3.03.05-0012 | Трубы гибкие гофрированные легкие из ПНД, серии BL, с зондом, диаметром 20 мм | 10 м | 37.6 | 31.6 |  | 1188.16 |  | 6.53 | 7758.68 | [5 empty] | 0 | 0 | 0 | 0 | 0 | 1188.16 | 0 | 0
[6 empty] | 2615.44 |  |  | 17078.79 |  | 57.152 | 2615.44 | 17078.79 | 57.152 | [5 empty] | 0 | 1427.28 | 0 | 0
41 | м08-02-399-02 | Прокладка кабеля в коробах, сечением до 35 мм2 | 100 м | 0.8 | 50.72 | [10 empty] | 27.06 | 176.68 | 18.51 | 120.89
|  | Зарплата |  |  | 35.34 |  | 28.27 |  | 6.53 | 184.62 |  |  |  |  | 28.27
|  | Эксплуатация машин |  |  | 1.78 |  | 1.42 |  | 6.53 | 9.3
|  | в т.ч. зарплата машинистов |  |  | 0.26 |  | 0.21 |  | 6.53 | 1.36 |  |  |  |  | 0.21
|  | Материальные ресурсы |  |  | 13.6 |  | 10.88 |  | 6.53 | 71.05
|  | НР от ФОТ | % | 95 |  |  | 27.06 |  | 95 | 176.68
|  | СП от ФОТ | % | 65 |  |  | 18.51 |  | 65 | 120.89
|  | Затраты труда | чел-ч | 3.76 | [6 empty] | 3.008
41,1 | 21.1.06.09-0152 | Кабель силовой с медными жилами с поливинилхлоридной изоляцией и оболочкой, не распространяющий горение, с низким дымо- и газовыделением марки ВВГнг-LS, с числом жил - 3 и сечением 2,5 мм2 | 1000 м | 0.08 | 6920.41 |  | 553.63 |  | 6.53 | 3615.22 | [5 empty] | 0 | 0 | 0 | 0 | 0 | 553.63 | 0 | 0
[6 empty] | 639.77 |  |  | 4177.76 |  | 3.008 | 639.77 | 4177.76 | 3.008 | [5 empty] | 0 | 86.14 | 0 | 0
42 | м08-02-412-03 | Затягивание провода в проложенные трубы и металлические рукава первого одножильного или многожильного в общей оплетке, суммарное сечение до 16 мм2 | 100 м | 7.06 | 87.15 | [10 empty] | 401.69 | 2622.99 | 274.84 | 1794.68
|  | Зарплата |  |  | 59.13 |  | 417.46 |  | 6.53 | 2726 |  |  |  |  | 417.46
|  | Эксплуатация машин |  |  | 5.33 |  | 37.63 |  | 6.53 | 245.72
|  | в т.ч. зарплата машинистов |  |  | 0.76 |  | 5.37 |  | 6.53 | 35.04 |  |  |  |  | 5.37
|  | Материальные ресурсы |  |  | 22.69 |  | 160.19 |  | 6.53 | 1046.05
|  | НР от ФОТ | % | 95 |  |  | 401.69 |  | 95 | 2622.99
|  | СП от ФОТ | % | 65 |  |  | 274.84 |  | 65 | 1794.68
|  | Затраты труда | чел-ч | 6.29 | [6 empty] | 44.4074
42,1 | 21.1.06.09-0152 | Кабель силовой с медными жилами с поливинилхлоридной изоляцией и оболочкой, не распространяющий горение, с низким дымо- и газовыделением марки ВВГнг-LS, с числом жил - 3 и сечением 2,5 мм2 | 1000 м | 0.706 | 6920.41 |  | 4885.81 |  | 6.53 | 31904.34 | [5 empty] | 0 | 0 | 0 | 0 | 0 | 4885.81 | 0 | 0
[6 empty] | 6177.62 |  |  | 40339.78 |  | 44.4074 | 6177.62 | 40339.78 | 44.4074 | [5 empty] | 0 | 1291.81 | 0 | 0
43 | м08-03-591-04 | Выключатель двухклавишный неутопленного типа при открытой проводке | 100 ШТ | 0.07 | 456.35 | [10 empty] | 23.21 | 151.6 | 15.88 | 103.73
Объем: 0,07=7/100
|  | Зарплата |  |  | 348.49 |  | 24.39 |  | 6.53 | 159.29 |  |  |  |  | 24.39
|  | Эксплуатация машин |  |  | 4.67 |  | 0.33 |  | 6.53 | 2.13
|  | в т.ч. зарплата машинистов |  |  | 0.64 |  | 0.04 |  | 6.53 | 0.29 |  |  |  |  | 0.04
|  | Материальные ресурсы |  |  | 103.19 |  | 7.22 |  | 6.53 | 47.17
|  | НР от ФОТ | % | 95 |  |  | 23.21 |  | 95 | 151.6
|  | СП от ФОТ | % | 65 |  |  | 15.88 |  | 65 | 103.73
|  | Затраты труда | чел-ч | 35.13 | [6 empty] | 2.4591
43,1 | 20.4.01.01-0011 | Выключатель двухклавишный для открытой проводки "EFAPEL" SBR(45х45мм),белый,с супортами прим. | 10 шт. | 0.7 | 85.6 |  | 59.92 |  | 6.53 | 391.28 | [5 empty] | 0 | 0 | 0 | 0 | 0 | 59.92 | 0 | 0
[6 empty] | 130.95 |  |  | 855.2 |  | 2.4591 | 130.95 | 855.2 | 2.4591 | [5 empty] | 0 | 71.03 | 0 | 0
44 | м08-03-591-08 | Розетка штепсельная неутопленного типа при открытой проводке | 100 ШТ | 0.39 | 453.93 | [10 empty] | 127.26 | 831 | 87.07 | 568.58
Объем: 0,39=39/100
|  | Зарплата |  |  | 342.84 |  | 133.71 |  | 6.53 | 873.11 |  |  |  |  | 133.71
|  | Эксплуатация машин |  |  | 4.67 |  | 1.82 |  | 6.53 | 11.89
|  | в т.ч. зарплата машинистов |  |  | 0.64 |  | 0.25 |  | 6.53 | 1.63 |  |  |  |  | 0.25
|  | Материальные ресурсы |  |  | 106.42 |  | 41.5 |  | 6.53 | 271.02
|  | НР от ФОТ | % | 95 |  |  | 127.26 |  | 95 | 831
|  | СП от ФОТ | % | 65 |  |  | 87.07 |  | 65 | 568.58
|  | Затраты труда | чел-ч | 34.56 | [6 empty] | 13.4784
44,1 | 20.4.03.05-0004 | Розетка открытой проводки "EFAPEL" 220В2к+з,(45х45мм),белые с супортами в кабель-канал прим. | 100 шт. | 0.32 | 899 |  | 287.68 |  | 6.53 | 1878.55 | [5 empty] | 0 | 0 | 0 | 0 | 0 | 287.68 | 0 | 0
44,2 | 20.4.03.05-0005 | Розетка для открытой проводки (согласно тех.задания) | 100 шт. | 0.07 | 734 |  | 51.38 |  | 6.53 | 335.51 | [5 empty] | 0 | 0 | 0 | 0 | 0 | 51.38 | 0 | 0
[6 empty] | 730.42 |  |  | 4769.66 |  | 13.4784 | 730.42 | 4769.66 | 13.4784 | [5 empty] | 0 | 391.36 | 0 | 0
45 | м08-02-370-02 прим. | Щиток до трех групп, устанавливаемый в нише цоколя | ШТ | 7 | 33.42 | [10 empty] | 79.53 | 519.36 | 54.42 | 355.35
|  | Зарплата |  |  | 9.45 |  | 66.15 |  | 6.53 | 431.96 |  |  |  |  | 66.15
|  | Эксплуатация машин |  |  | 17.77 |  | 124.39 |  | 6.53 | 812.27
|  | в т.ч. зарплата машинистов |  |  | 2.51 |  | 17.57 |  | 6.53 | 114.73 |  |  |  |  | 17.57
|  | Материальные ресурсы |  |  | 6.2 |  | 43.4 |  | 6.53 | 283.4
|  | НР от ФОТ | % | 95 |  |  | 79.53 |  | 95 | 519.36
|  | СП от ФОТ | % | 65 |  |  | 54.42 |  | 65 | 355.35
|  | Затраты труда | чел-ч | 0.9 | [6 empty] | 6.3
45,1 | 62.1.02.03-0003 | Щит навесной IEK ШРН-18э1 38,18 модулей ,IP31 с клемником(АВВ) с замком,материал корпуса металл прим. | 10 шт. | 0.7 | 188.5 |  | 131.95 |  | 6.53 | 861.63 | [5 empty] | 0 | 0 | 0 | 0 | 0 | 131.95 | 0 | 0
[6 empty] | 499.84 |  |  | 3263.97 |  | 6.3 | 499.84 | 3263.97 | 6.3 | [5 empty] | 0 | 367.89 | 0 | 0
46 | м08-03-526-01 | Автомат одно-, двух-, трехполюсный, устанавливаемый на конструкции на стене или колонне, на ток до 25 А | ШТ | 44 | 35.98 | [10 empty] | 620.31 | 4050.64 | 424.42 | 2771.49
|  | Зарплата |  |  | 14.84 |  | 652.96 |  | 6.53 | 4263.83 |  |  |  |  | 652.96
|  | Эксплуатация машин |  |  | 1.05 |  | 46.2 |  | 6.53 | 301.69
|  | Материальные ресурсы |  |  | 20.09 |  | 883.96 |  | 6.53 | 5772.26
|  | НР от ФОТ | % | 95 |  |  | 620.31 |  | 95 | 4050.64
|  | СП от ФОТ | % | 65 |  |  | 424.42 |  | 65 | 2771.49
|  | Затраты труда | чел-ч | 1.56 | [6 empty] | 68.64
46,1 | 62.1.01.09-0050 | Выключатели автоматические АВВ 1Р 16А прим. | шт. | 16 | 66.48 |  | 1063.68 |  | 6.53 | 6945.83 | [5 empty] | 0 | 0 | 0 | 0 | 0 | 1063.68 | 0 | 0
46,2 | 62.1.01.09-0049 | Выключатели автоматические «АВВ" 1Р 10А прим. | шт. | 7 | 73.63 |  | 515.41 |  | 6.53 | 3365.63 | [5 empty] | 0 | 0 | 0 | 0 | 0 | 515.41 | 0 | 0
46,3 | 62.1.01.09-0065 | Выключатели автоматические «АВВ" 3Р 10А прим. | шт. | 7 | 231.3 |  | 1619.1 |  | 6.53 | 10572.72 | [5 empty] | 0 | 0 | 0 | 0 | 0 | 1619.1 | 0 | 0
46,4 | 62.1.01.09-0067 | Выключатели автоматические АВВ 3Р 25А прим. | шт. | 7 | 302.16 |  | 2115.12 |  | 6.53 | 13811.73 | [5 empty] | 0 | 0 | 0 | 0 | 0 | 2115.12 | 0 | 0
46,5 | 62.1.01.09-0051 | Выключатели автоматические «АВВ" 1Р 20А прим. | шт. | 7 | 73.29 |  | 513.03 |  | 6.53 | 3350.09 | [5 empty] | 0 | 0 | 0 | 0 | 0 | 513.03 | 0 | 0
[6 empty] | 8454.19 |  |  | 55205.91 |  | 68.64 | 8454.19 | 55205.91 | 68.64 | [5 empty] | 0 | 2627.85 | 0 | 0
47 | м08-03-594-14 прим. | Установка светильников в подвесных потолках, устанавливаемый на профиле, количество ламп в светильнике до 4 | 100 ШТ | 0.96 | 3323.23 | [10 empty] | 1955.11 | 12766.86 | 1337.71 | 8735.22
Объем: 0,96=96/100
|  | Зарплата |  |  | 2118.91 |  | 2034.15 |  | 6.53 | 13283.02 |  |  |  |  | 2034.15
|  | Эксплуатация машин |  |  | 185.15 |  | 177.74 |  | 6.53 | 1160.67
|  | в т.ч. зарплата машинистов |  |  | 24.85 |  | 23.86 |  | 6.53 | 155.78 |  |  |  |  | 23.86
|  | Материальные ресурсы |  |  | 1019.17 |  | 978.4 |  | 6.53 | 6388.97
|  | НР от ФОТ | % | 95 |  |  | 1955.11 |  | 95 | 12766.86
|  | СП от ФОТ | % | 65 |  |  | 1337.71 |  | 65 | 8735.22
|  | Затраты труда | чел-ч | 213.6 | [6 empty] | 205.056
47,1 | 20.3.03.07-0099 | Светильник потолочный со светодиодными лампами "Oskar LED"595х595х40мм,встраиваемые в подвесной потолок "Армстронг",36 Вт,3000Лм,IP40 прим. | шт. | 96 | 846.15 |  | 81230.4 |  | 6.53 | 530434.51 | [5 empty] | 0 | 0 | 0 | 0 | 0 | 81230.4 | 0 | 0
[6 empty] | 87713.51 |  |  | 572769.25 |  | 205.056 | 87713.51 | 572769.25 | 205.056 | [5 empty] | 0 | 6483.11 | 0 | 0
48 | п01-11-028-01 | Измерение сопротивления изоляции (на линию) мегаомметром кабельных и других линий напряжением до 1 кВ, предназначенных для передачи электроэнергии к распределительным устройствам, щитам, шкафам, коммутационным аппаратам и электропотребителям | ШТ | 44 | 4.1 | [10 empty] | 93.81 | 1768.28 | 57.73 | 1088.17
|  | Зарплата |  |  | 4.1 | )*0,8 | 144.32 |  | 18.85 | 2720.43 |  |  |  |  | 144.32
|  | НР от ФОТ | % | 65 |  |  | 93.81 |  | 65 | 1768.28
|  | СП от ФОТ | % | 40 |  |  | 57.73 |  | 40 | 1088.17
|  | Затраты труда | чел-ч | 0.32 |  | )*0,8 |  |  |  |  | 11.264
[6 empty] | 295.86 |  |  | 5576.88 |  | 11.264 | 295.86 | 5576.88 | 11.264 | [5 empty] | 0 | 0 | 0 | 295.86
49 | п01-11-011-01 | Проверка наличия цепи между заземлителями и заземленными элементами | 100 измерений | 0.07 | 165.95 | [10 empty] | 6.04 | 113.87 | 3.72 | 70.07
|  | Зарплата |  |  | 165.95 | )*0,8 | 9.29 |  | 18.85 | 175.18 |  |  |  |  | 9.29
|  | НР от ФОТ | % | 65 |  |  | 6.04 |  | 65 | 113.87
|  | СП от ФОТ | % | 40 |  |  | 3.72 |  | 40 | 70.07
|  | Затраты труда | чел-ч | 12.96 |  | )*0,8 |  |  |  |  | 0.72576
[6 empty] | 19.05 |  |  | 359.12 |  | 0.72576 | 19.05 | 359.12 | 0.72576 | [5 empty] | 0 | 0 | 0 | 19.05
50 | п01-11-013-01 | Замер полного сопротивления цепи "фаза-нуль" | ШТ | 39 | 15.62 | [10 empty] | 316.88 | 5973.1 | 195 | 3675.75
|  | Зарплата |  |  | 15.62 | )*0,8 | 487.5 |  | 18.85 | 9189.38 |  |  |  |  | 487.5
|  | НР от ФОТ | % | 65 |  |  | 316.88 |  | 65 | 5973.1
|  | СП от ФОТ | % | 40 |  |  | 195 |  | 40 | 3675.75
|  | Затраты труда | чел-ч | 1.22 |  | )*0,8 |  |  |  |  | 38.064
[6 empty] | 999.38 |  |  | 18838.23 |  | 38.064 | 999.38 | 18838.23 | 38.064 | [5 empty] | 0 | 0 | 0 | 999.38
51 | п01-12-021-02 | Испытание аппарата коммутационного напряжением до 35 кВ (Автоматические выключатели до 1000 В) | испытание | 44 | 34.31 | [10 empty] | 785.07 | 14798.57 | 483.12 | 9106.81
|  | Зарплата |  |  | 34.31 | )*0,8 | 1207.8 |  | 18.85 | 22767.03 |  |  |  |  | 1207.8
|  | НР от ФОТ | % | 65 |  |  | 785.07 |  | 65 | 14798.57
|  | СП от ФОТ | % | 40 |  |  | 483.12 |  | 40 | 9106.81
|  | Затраты труда | чел-ч | 2.83 |  | )*0,8 |  |  |  |  | 99.616
[6 empty] | 2475.99 |  |  | 46672.41 |  | 99.616 | 2475.99 | 46672.41 | 99.616 | [5 empty] | 0 | 0 | 0 | 2475.99
Итого по разделу: 3 Электромонтажные работы | [5 empty] | 115522.68 |  |  | 801058.98 |  | 677.7842
Раздел: 4 АПС
52 | м10-08-002-01 | Демонтаж:Монтаж извещателя ПС автоматического теплового электро-контактный, магнитоконтактный в нормальном исполнении | ШТ | 23 | 9.36 | [10 empty] | 44.53 | 290.77 | 33.4 | 218.08
|  | Зарплата |  |  | 8.08 | )*0,3 | 55.66 |  | 6.53 | 363.46 |  |  |  |  | 55.66
|  | НР от ФОТ | % | 80 |  |  | 44.53 |  | 80 | 290.77
|  | СП от ФОТ | % | 60 |  |  | 33.4 |  | 60 | 218.08
|  | Затраты труда | чел-ч | 0.84 |  | )*0,3 |  |  |  |  | 5.796
[6 empty] | 133.59 |  |  | 872.31 |  | 5.796 | 133.59 | 872.31 | 5.796 | [5 empty] | 0 | 133.59 | 0 | 0
53 | м10-08-002-01 | Монтаж извещателя ПС автоматического теплового электро-контактный, магнитоконтактный в нормальном исполнении | ШТ | 46 | 9.36 | [10 empty] | 297.34 | 1941.66 | 223.01 | 1456.24
|  | Зарплата |  |  | 8.08 |  | 371.68 |  | 6.53 | 2427.07 |  |  |  |  | 371.68
|  | Материальные ресурсы |  |  | 1.28 |  | 58.88 |  | 6.53 | 384.49
|  | НР от ФОТ | % | 80 |  |  | 297.34 |  | 80 | 1941.66
|  | СП от ФОТ | % | 60 |  |  | 223.01 |  | 60 | 1456.24
|  | Затраты труда | чел-ч | 0.84 | [6 empty] | 38.64
53,1 | 61.2.02.01-0072 | Извещатель пожарный дымовой ИП 212-41М (ДИП-41М) прим. | 10 шт. | 4.6 | 287.28 |  | 1321.49 |  | 6.53 | 8629.32 | [5 empty] | 0 | 0 | 0 | 0 | 0 | 1321.49 | 0 | 0
[6 empty] | 2272.4 |  |  | 14838.78 |  | 38.64 | 2272.4 | 14838.78 | 38.64 | [5 empty] | 0 | 950.91 | 0 | 0
54 | м10-08-001-03 | Приборы ПС приемно-контрольные, пусковые, концентратор блок линейный | 10 лучей | 2.3 | 66.18 | [10 empty] | 98.57 | 643.66 | 73.93 | 482.74
Объем: 2,3=23/10
|  | Зарплата |  |  | 53.57 |  | 123.21 |  | 6.53 | 804.57 |  |  |  |  | 123.21
|  | Материальные ресурсы |  |  | 12.61 |  | 29 |  | 6.53 | 189.39
|  | НР от ФОТ | % | 80 |  |  | 98.57 |  | 80 | 643.66
|  | СП от ФОТ | % | 60 |  |  | 73.93 |  | 60 | 482.74
|  | Затраты труда | чел-ч | 5.4 | [6 empty] | 12.42
54,1 | 61.2.07.04-0051 | Устройство контроля шлейфа УШК-01 прим. | шт. | 23 | 57.92 |  | 1332.16 |  | 6.53 | 8699 | [5 empty] | 0 | 0 | 0 | 0 | 0 | 1332.16 | 0 | 0
[6 empty] | 1656.87 |  |  | 10819.36 |  | 12.42 | 1656.87 | 10819.36 | 12.42 | [5 empty] | 0 | 324.71 | 0 | 0
55 | м08-10-010-01 | Прокладка труб гофрированных ПВХ для защиты проводов и кабелей | 100 м | 0.48 | 156.33 | [10 empty] | 63.63 | 415.5 | 43.54 | 284.29
|  | Зарплата |  |  | 139.54 |  | 66.98 |  | 6.53 | 437.37 |  |  |  |  | 66.98
|  | Материальные ресурсы |  |  | 16.79 |  | 8.06 |  | 6.53 | 52.63
|  | НР от ФОТ | % | 95 |  |  | 63.63 |  | 95 | 415.5
|  | СП от ФОТ | % | 65 |  |  | 43.54 |  | 65 | 284.29
|  | Затраты труда | чел-ч | 15.2 | [6 empty] | 7.296
55,1 | 24.3.03.05-0011 | Трубы гибкие гофрированные легкие из ПНД, серии BL, с зондом, диаметром 16 мм | 10 м | 4.8 | 24.54 |  | 117.79 |  | 6.53 | 769.18 | [5 empty] | 0 | 0 | 0 | 0 | 0 | 117.79 | 0 | 0
[6 empty] | 300 |  |  | 1958.97 |  | 7.296 | 300 | 1958.97 | 7.296 | [5 empty] | 0 | 182.21 | 0 | 0
56 | м08-02-412-02 | Затягивание провода в проложенные трубы и металлические рукава первого одножильного или многожильного в общей оплетке, суммарное сечение до 6 мм2 | 100 м | 0.64 | 68.7 | [10 empty] | 31.11 | 203.16 | 21.29 | 139
Объем: 0,64=64/100
|  | Зарплата |  |  | 50.67 |  | 32.43 |  | 6.53 | 211.76 |  |  |  |  | 32.43
|  | Эксплуатация машин |  |  | 3.55 |  | 2.27 |  | 6.53 | 14.84
|  | в т.ч. зарплата машинистов |  |  | 0.5 |  | 0.32 |  | 6.53 | 2.09 |  |  |  |  | 0.32
|  | Материальные ресурсы |  |  | 14.48 |  | 9.27 |  | 6.53 | 60.51
|  | НР от ФОТ | % | 95 |  |  | 31.11 |  | 95 | 203.16
|  | СП от ФОТ | % | 65 |  |  | 21.29 |  | 65 | 139
|  | Затраты труда | чел-ч | 5.39 | [6 empty] | 3.4496
56,1 | 21.1.08.01-0151 | Кабели парной скрутки огнестойкие для систем пожарной сигнализации с однопроволочными медными жилами, изоляцией из кремнийорганической резины, оболочкой из ПВХ, не распространяющий горение, с низким дымо- и газовыделением, с экраном из алюмолавсановой ленты, марки КПСЭнг-FRLS 1х2х0,75 | 1000 м | 0.064 | 4284.02 |  | 274.18 |  | 6.53 | 1790.38 | [5 empty] | 0 | 0 | 0 | 0 | 0 | 274.18 | 0 | 0
[6 empty] | 370.55 |  |  | 2419.65 |  | 3.4496 | 370.55 | 2419.65 | 3.4496 | [5 empty] | 0 | 96.37 | 0 | 0
57 | м10-02-054-06 | Электрическая проверка и настройка оборудования | КОМПЛ | 1 | 4.53 | [10 empty] | 3.55 | 23.19 | 2.66 | 17.39
|  | Зарплата |  |  | 4.44 |  | 4.44 |  | 6.53 | 28.99 |  |  |  |  | 4.44
|  | Материальные ресурсы |  |  | 0.09 |  | 0.09 |  | 6.53 | 0.59
|  | НР от ФОТ | % | 80 |  |  | 3.55 |  | 80 | 23.19
|  | СП от ФОТ | % | 60 |  |  | 2.66 |  | 60 | 17.39
|  | Затраты труда | чел-ч | 0.4 | [6 empty] | 0.4
[6 empty] | 10.74 |  |  | 70.16 |  | 0.4 | 10.74 | 70.16 | 0.4 | [5 empty] | 0 | 10.74 | 0 | 0
Итого по разделу: 4 АПС | [5 empty] | 4744.15 |  |  | 30979.23 |  | 68.0016
|  | Итого | [6 empty] | 2204929.04
|  | НДС 18% | [6 empty] | 396887.23
|  | Всего | [6 empty] | 2601816.27

## Акт КС-2 c НР и СП
Smeta.RU (495) 974-1589
Унифицированная форма № КС-2
Утверждена постановлением Госкомстата России
от 11.11.99. № 100
Код
[5 empty] | Форма по ОКУД | 0322005
Инвестор |  |  |  |  | по ОКПО
организация, адрес, телефон, факс
Заказчик |  |  |  |  | по ОКПО
организация, адрес, телефон, факс
Подрядчик |  |  |  |  | по ОКПО
организация, адрес, телефон, факс
Стройка |  | на капитальный ремонт помещений учебных аудиторий 4-го этажа Корпуса К НИЯУ МИФИ по адресу: г.Москва,Каширское шоссе,д.31,стр.46 | [14 empty] | на капитальный ремонт помещений учебных аудиторий 4-го этажа Корпуса К НИЯУ МИФИ по адресу: г.Москва,Каширское шоссе,д.31,стр.46
наименование, адрес
Объект |  | на капитальный ремонт учебных аудиторий 4-го этажа учебно-научного корпуса "К" НИЯУ МИФИ по адресу: г. Москва, Каширское шоссе, д.31, стр.46 | [14 empty] | на капитальный ремонт учебных аудиторий 4-го этажа учебно-научного корпуса "К" НИЯУ МИФИ по адресу: г. Москва, Каширское шоссе, д.31, стр.46
наименование
Вид деятельности по ОКДП
|  |  | Договор подряда |  | номер
дата
Вид операции
|  |  | Номер документа | Дата составления | Отчетный период
[5 empty] | с | по
2018-06-15 12:05
AKT
О ПРИЕМКЕ ВЫПОЛНЕННЫХ РАБОТ
Сметная (договорная) стоимость в соответствии с договором подряда (субподряда) |  |  |  |  | 2601.8163 |  | тыс.руб
Номер |  | Наименование работ | Номер единичной расценки | Единица измерения | Выполнено работ
по порядку | поз. по смете |  |  |  | Количество | цена за единицу, руб | стоимость, руб
1 | 2 | 3 | 4 | 5 | 6 | 7 | 8
Раздел: 1 Общестроительные работы
1 | 1 | Разборка плинтусов деревянных | 57-3-1 | 100 м | 1.7048 | 29.41 | 327.4 | 811.95 | 0 | 327.4 | 0 | 0 | 6.4271 | 0 | 261.92 | 222.63
|  | Коэфф. к ОЗП | 6.53
|  | Коэфф. к эксплуатации машин | 6.53
|  | Коэфф. к материалам | 6.53
|  | Коэфф. к ЗПМ | 6.53
|  | % НР |  |  | 80 | 23.528 | 261.92
|  | % СП |  |  | 68 | 19.9988 | 222.63
|  | Итого с НР и СП |  |  |  | 72.9368 | 811.95
2 | 2 | Разборка покрытий полов из линолеума | 57-2-1 | 100 м2 | 2.793 | 92.9 | 1694.34 | 4139.88 | 0 | 1620.29 | 74.05 | 32.1 | 31.8123 | 0.36309 | 1321.91 | 1123.63
|  | Коэфф. к ОЗП | 6.53
|  | Коэфф. к эксплуатации машин | 6.53
|  | Коэфф. к материалам | 6.53
|  | Коэфф. к ЗПМ | 6.53
|  | % НР |  |  | 80 | 72.48 | 1321.91
|  | % СП |  |  | 68 | 61.608 | 1123.63
|  | Итого с НР и СП |  |  |  | 226.988 | 4139.88
3 | 3 | Смена жалюзийных решеток | 65-33-1 | 100 ШТ | 0.13 | 430.86 | 365.76 | 911.14 | 31.03 | 334.47 | 0.26 | 0.12 | 6.0047 | 0.0013 | 344.63 | 200.75
|  | Коэфф. к ОЗП | 6.53
|  | Коэфф. к эксплуатации машин | 6.53
|  | Коэфф. к материалам | 6.53
|  | Коэфф. к ЗПМ | 6.53
|  | % НР |  |  | 103 | 405.9642 | 344.63
|  | % СП |  |  | 60 | 236.484 | 200.75
|  | Итого с НР и СП |  |  |  | 1073.3082 | 911.14
4 | 3,1 | Решетки пластиковые вентиляционные прим.(согласно тех.заданию) | 19.2.03.07-0028 | шт. | 13 | 956.29 | 81179.46 | 81179.46 | 81179.46 | 0 | 0 | 0 | 0 | 0 | 0 | 0
|  | Коэфф. к материалам | 6.53
5 | 4 | Отбивка штукатурки с поверхностей стен | 46-02-009-02 | 100 м2 | 1.5465 | 178 | 1797.56 | 4655.68 | 0 | 1797.56 | 0 | 0 | 35.2911 | 0 | 1779.58 | 1078.54
|  | Коэфф. к ОЗП | 6.53
|  | Коэфф. к эксплуатации машин | 6.53
|  | Коэфф. к материалам | 6.53
|  | Коэфф. к ЗПМ | 6.53
|  | % НР |  |  | 110 | 176.22 | 1779.58
|  | % НР с поправкой |  |  |  | *0,9=99% | 99
|  | % СП |  |  | 70 | 105.91 | 1078.54
|  | СП с поправкой |  |  |  | *0,85=59,5% | 60
|  | Итого с НР и СП |  |  |  | 460.13 | 4655.68
6 | 5 | Заделка выбоин в полах цементных площадью до 1,0 м2 | 57-10-3 | 100 мест | 0.43 | 1106.88 | 3108.01 | 7511.72 | 0.67 | 2975.48 | 131.86 | 0 | 53.4189 | 0 | 2380.38 | 2023.33
|  | Коэфф. к ОЗП | 6.53
|  | Коэфф. к эксплуатации машин | 6.53
|  | Коэфф. к материалам | 6.53
|  | Коэфф. к ЗПМ | 6.53
|  | % НР |  |  | 80 | 847.744 | 2380.38
|  | % СП |  |  | 68 | 720.5824 | 2023.33
|  | Итого с НР и СП |  |  |  | 2675.2064 | 7511.72
7 | 5,1 | Раствор готовый кладочный тяжелый цементный | 04.3.01.09 | м3 | 0.9202 | 0 | 0 | 0 | 0 | 0 | 0 | 0 | 0 | 0 | 0 | 0
|  | Коэфф. к материалам | 6.53
8 | 5,2 | Раствор готовый кладочный цементный марки 150 | 04.3.01.09-0015 | м3 | 0.9202 | 548.3 | 3294.68 | 3294.68 | 3294.68 | 0 | 0 | 0 | 0 | 0 | 0 | 0
|  | Коэфф. к материалам | 6.53
9 | 6 | Устройство стяжек из выравнивающей смеси типа "Ветонит" 5000, толщиной 5 мм | 11-01-011-08 | 100 м2 | 2.793 | 11078.65 | 202055.64 | 213928.46 | 195173.96 | 6739.6 | 142.08 | 44.87 | 120.9942 | 0.59351 | 7530.76 | 4342.06
|  | Коэфф. к ОЗП | 6.53
|  | Коэфф. к эксплуатации машин | 6.53
|  | Коэфф. к материалам | 6.53
|  | Коэфф. к ЗПМ | 6.53
|  | % НР |  |  | 123 | 411.7929 | 7530.76
|  | % НР с поправкой |  |  |  | *0,9=110,7% | 111
|  | % СП |  |  | 75 | 237.1436 | 4342.06
|  | СП с поправкой |  |  |  | *0,85=63,75% | 64
|  | Итого с НР и СП |  |  |  | 11727.5866 | 213928.46
10 | 7 | Устройство стяжек на каждый последующий слой толщиной 1 мм добавлять к расценке 11-01-011-08 | 11-01-011-10 | 100 м2 | 2.793 | 10370 | 189131.06 | 192988.86 | 186828.48 | 2164.52 | 138.06 | 39.94 | 38.8646 | 0.52369 | 2446.95 | 1410.85
|  | Коэфф. к ОЗП | 6.53
|  | Коэфф. к эксплуатации машин | 6.53
|  | Коэфф. к материалам | 6.53
|  | Коэфф. к ЗПМ | 6.53
|  | % НР |  |  | 123 | 133.8031 | 2446.95
|  | % НР с поправкой |  |  |  | *0,9=110,7% | 111
|  | % СП |  |  | 75 | 77.0546 | 1410.85
|  | СП с поправкой |  |  |  | *0,85=63,75% | 64
|  | Итого с НР и СП |  |  |  | 10580.8577 | 192988.86
11 | 8 | Грунтование водно-дисперсионной грунтовкой поверхностей пористых (камень, кирпич, бетон и т д) | 15-07-003-02 | 100 м2 | 2.793 | 268.3 | 4893.34 | 5785.54 | 3871.81 | 617.73 | 403.8 | 10.58 | 10.3062 | 0.13965 | 596.89 | 295.31
|  | Коэфф. к ОЗП | 6.53
|  | Коэфф. к эксплуатации машин | 6.53
|  | Коэфф. к материалам | 6.53
|  | Коэфф. к ЗПМ | 6.53
|  | % НР |  |  | 105 | 32.5552 | 596.89
|  | % НР с поправкой |  |  |  | *0,9=94,5% | 95
|  | % СП |  |  | 55 | 16.1054 | 295.31
|  | СП с поправкой |  |  |  | *0,85=46,75% | 47
|  | Итого с НР и СП |  |  |  | 316.9606 | 5785.54
12 | 9 | Устройство покрытий из линолеума на клее | 11-01-036-01 | 100 м2 | 2.793 | 397.05 | 7241.52 | 18823.24 | 16.6 | 6426.08 | 798.84 | 192.05 | 118.4232 | 2.374 | 7346.12 | 4235.6
|  | Коэфф. к ОЗП | 6.53
|  | Коэфф. к эксплуатации машин | 6.53
|  | Коэфф. к материалам | 6.53
|  | Коэфф. к ЗПМ | 6.53
|  | % НР |  |  | 123 | 401.6971 | 7346.12
|  | % НР с поправкой |  |  |  | *0,9=110,7% | 111
|  | % СП |  |  | 75 | 231.3296 | 4235.6
|  | СП с поправкой |  |  |  | *0,85=63,75% | 64
|  | Итого с НР и СП |  |  |  | 1030.0767 | 18823.24
13 | 9,1 | Линолеум на теплозвукоизолирующей подоснове | 01.6.03.04 | м2 | 284.886 | 0 | 0 | 0 | 0 | 0 | 0 | 0 | 0 | 0 | 0 | 0
|  | Коэфф. к материалам | 6.53
14 | 9,2 | Линолеум коммерческий гетерогенный "ТАРКЕТТ TRAVERTINE" (толщина 2 мм, толщина защитного слоя 0,5 мм, класс 33/41, пож. безопасность Г1, В2, РП1, Д2, Т2) | 01.6.03.04-0101 | м2 | 284.886 | 77.5 | 144173.68 | 144173.68 | 144173.68 | 0 | 0 | 0 | 0 | 0 | 0 | 0
|  | Коэфф. к материалам | 6.53
15 | 9,3 | Состав клеящий | 14.1.06.05 | кг | 139.65 | 0 | 0 | 0 | 0 | 0 | 0 | 0 | 0 | 0 | 0 | 0
|  | Коэфф. к материалам | 6.53
16 | 9,4 | Клей ПВА | 14.1.02.03-0002 | кг | 139.65 | 15.9 | 14499.44 | 14499.44 | 14499.44 | 0 | 0 | 0 | 0 | 0 | 0 | 0
|  | Коэфф. к материалам | 6.53
17 | 10 | Устройство плинтусов поливинилхлоридных на винтах самонарезающих | 11-01-040-03 | 100 м | 1.7048 | 137.09 | 1526.14 | 2728.95 | 819.79 | 682.64 | 23.71 | 4.68 | 11.3881 | 0.068192 | 762.93 | 439.88
|  | Коэфф. к ОЗП | 6.53
|  | Коэфф. к эксплуатации машин | 6.53
|  | Коэфф. к материалам | 6.53
|  | Коэфф. к ЗПМ | 6.53
|  | % НР |  |  | 123 | 68.3462 | 762.93
|  | % НР с поправкой |  |  |  | *0,9=110,7% | 111
|  | % СП |  |  | 75 | 39.3593 | 439.88
|  | СП с поправкой |  |  |  | *0,85=63,75% | 64
|  | Итого с НР и СП |  |  |  | 244.7954 | 2728.95
18 | 10,1 | Плинтуса для полов пластиковые | 11.3.03.06 | м | 172.1848 | 0 | 0 | 0 | 0 | 0 | 0 | 0 | 0 | 0 | 0 | 0
|  | Коэфф. к материалам | 6.53
19 | 10,2 | Плинтуса для полов пластиковые KronPlast Premium с кабель-каналом, 19х48 мм прим. | 11.3.03.06-0001 | м | 172.1848 | 12.3 | 13829.71 | 13829.71 | 13829.71 | 0 | 0 | 0 | 0 | 0 | 0 | 0
|  | Коэфф. к материалам | 6.53
20 | 10,3 | Уголок наружный для пластикового плинтуса | 11.3.03.14 | шт. | 12 | 0 | 0 | 0 | 0 | 0 | 0 | 0 | 0 | 0 | 0 | 0
|  | Коэфф. к материалам | 6.53
21 | 10,4 | Заглушки торцевая для пластикового плинтуса правая, высота 48 мм | 11.3.03.14-0011 | 100 шт. | 0.14 | 63 | 57.59 | 57.59 | 57.59 | 0 | 0 | 0 | 0 | 0 | 0 | 0
|  | Коэфф. к материалам | 6.53
22 | 10,5 | Заглушка торцевая для пластикового плинтуса левая, высота 48 мм | 11.3.03.14-0001 | 100 шт. | 0.14 | 63 | 57.59 | 57.59 | 57.59 | 0 | 0 | 0 | 0 | 0 | 0 | 0
|  | Коэфф. к материалам | 6.53
23 | 10,6 | Соединитель для пластикового плинтуса, высота 48 мм | 11.3.03.14-0021 | 100 шт. | 0.68 | 128 | 568.37 | 568.37 | 568.37 | 0 | 0 | 0 | 0 | 0 | 0 | 0
|  | Коэфф. к материалам | 6.53
24 | 10,7 | Уголок внутренний для пластикового плинтуса, высота 48 мм | 11.3.03.14-0031 | 100 шт. | 0.12 | 128 | 100.3 | 100.3 | 100.3 | 0 | 0 | 0 | 0 | 0 | 0 | 0
|  | Коэфф. к материалам | 6.53
25 | 10,8 | Уголок наружный для пластикового плинтуса, высота 48 мм | 11.3.03.14-0033 | 100 шт. | 0.12 | 128 | 100.3 | 100.3 | 100.3 | 0 | 0 | 0 | 0 | 0 | 0 | 0
|  | Коэфф. к материалам | 6.53
26 | 10,9 | Заглушка торцевая для пластикового плинтуса левая, высота 48 мм | 11.3.03.14-0001 | 100 шт. | 0.12 | 63 | 49.37 | 49.37 | 49.37 | 0 | 0 | 0 | 0 | 0 | 0 | 0
|  | Коэфф. к материалам | 6.53
27 | 10,10 | Соединитель для пластикового плинтуса | 11.3.03.14 | шт. | 68 | 0 | 0 | 0 | 0 | 0 | 0 | 0 | 0 | 0 | 0 | 0
|  | Коэфф. к материалам | 6.53
28 | 10,11 | Заглушка торцевая для пластикового плинтуса левая | 11.3.03.14 | шт. | 14 | 0 | 0 | 0 | 0 | 0 | 0 | 0 | 0 | 0 | 0 | 0
|  | Коэфф. к материалам | 6.53
29 | 10,12 | Заглушка торцевая для пластикового плинтуса правая | 11.3.03.14 | шт. | 14 | 0 | 0 | 0 | 0 | 0 | 0 | 0 | 0 | 0 | 0 | 0
|  | Коэфф. к материалам | 6.53
30 | 11 | Укладка металлического накладного профиля (порога) | 11-01-049-01 | 100 м | 0.072 | 225.83 | 106.18 | 225.84 | 37.8 | 68.38 | 0 | 0 | 1.1981 | 0 | 75.9 | 43.76
|  | Коэфф. к ОЗП | 6.53
|  | Коэфф. к эксплуатации машин | 6.53
|  | Коэфф. к материалам | 6.53
|  | Коэфф. к ЗПМ | 6.53
|  | % НР |  |  | 123 | 160.991 | 75.9
|  | % НР с поправкой |  |  |  | *0,9=110,7% | 111
|  | % СП |  |  | 75 | 92.7116 | 43.76
|  | СП с поправкой |  |  |  | *0,85=63,75% | 64
|  | Итого с НР и СП |  |  |  | 479.5326 | 225.84
31 | 11,1 | Профили стыкоперекрывающие из алюминиевых сплавов (порожки) с покрытием и антискользящей вставкой, шириной 39 мм, длиной до 1,8 м | 09.2.03.02-0002 | шт. | 1 | 31.28 | 204.26 | 204.26 | 204.26 | 0 | 0 | 0 | 0 | 0 | 0 | 0
|  | Коэфф. к материалам | 6.53
32 | 11,2 | Профили стыкоперекрывающие из алюминиевых сплавов (порожки) с покрытием и антискользящей вставкой, шириной 39 мм, длиной 0,9 м | 09.2.03.02-0001 | шт. | 6 | 15.07 | 590.44 | 590.44 | 590.44 | 0 | 0 | 0 | 0 | 0 | 0 | 0
|  | Коэфф. к материалам | 6.53
33 | 11,3 | Профили стыкоперекрывающие из алюминиевых сплавов (порожки) с покрытием | 09.2.03.02 | м | 7.56 | 0 | 0 | 0 | 0 | 0 | 0 | 0 | 0 | 0 | 0 | 0
|  | Коэфф. к материалам | 6.53
34 | 12 | Штукатурка поверхностей внутри здания цементно-известковым или цементным раствором по камню и бетону улучшенная стен | 15-02-016-03 | 100 м2 | 1.5465 | 2187.57 | 22091.5 | 36472.02 | 11415.51 | 9370.94 | 1305.05 | 756.19 | 152.6643 | 12.1594 | 9620.77 | 4759.75
|  | Коэфф. к ОЗП | 6.53
|  | Коэфф. к эксплуатации машин | 6.53
|  | Коэфф. к материалам | 6.53
|  | Коэфф. к ЗПМ | 6.53
|  | % НР |  |  | 105 | 947.6649 | 9620.77
|  | % НР с поправкой |  |  |  | *0,9=94,5% | 95
|  | % СП |  |  | 55 | 468.8184 | 4759.75
|  | СП с поправкой |  |  |  | *0,85=46,75% | 47
|  | Итого с НР и СП |  |  |  | 3604.0533 | 36472.02
35 | 13 | Устройство подвесных потолков типа <Армстронг> по каркасу из оцинкованного профиля | 15-01-047-15 | 100 м2 | 2.793 | 6623.23 | 120796.39 | 147381.33 | 97308.57 | 17565.66 | 5922.16 | 1156.13 | 286.1708 | 14.9146 | 17785.7 | 8799.24
|  | Коэфф. к ОЗП | 6.53
|  | Коэфф. к эксплуатации машин | 6.53
|  | Коэфф. к материалам | 6.53
|  | Коэфф. к ЗПМ | 6.53
|  | % НР |  |  | 105 | 970.0519 | 17785.7
|  | % НР с поправкой |  |  |  | *0,9=94,5% | 95
|  | % СП |  |  | 55 | 479.8934 | 8799.24
|  | СП с поправкой |  |  |  | *0,85=46,75% | 47
|  | Итого с НР и СП |  |  |  | 8073.1754 | 147381.33
36 | 14 | Сплошное выравнивание штукатурки стен цементно-известковым раствором при толщине намета до 10 мм | 61-1-2 | 100 м2 | 4.638 | 921.93 | 27921.71 | 42015.11 | 16652.23 | 10663.45 | 606.03 | 261.67 | 196.5121 | 2.9683 | 8630.84 | 5462.56
|  | Коэфф. к ОЗП | 6.53
|  | Коэфф. к эксплуатации машин | 6.53
|  | Коэфф. к материалам | 6.53
|  | Коэфф. к ЗПМ | 6.53
|  | % НР |  |  | 79 | 284.9767 | 8630.84
|  | % СП |  |  | 50 | 180.365 | 5462.56
|  | Итого с НР и СП |  |  |  | 1387.2717 | 42015.11
37 | 14,1 | Раствор готовый отделочный тяжелый, цементно-известковый 1:1:6 | 04.3.01.12-0111 | м3 | -4.9163 | 517.91 | -16626.62 | -16626.62 | -16626.62 | 0 | 0 | 0 | 0 | 0 | 0 | 0
|  | Коэфф. к материалам | 6.53
38 | 14,2 | Смесь штукатурная «Ротбанд», КНАУФ | 04.3.02.05-0002 | кг | 7373.9903 | 2.07 | 99674.96 | 99674.96 | 99674.96 | 0 | 0 | 0 | 0 | 0 | 0 | 0
|  | Коэфф. к материалам | 6.53
39 | 15 | Покрытие поверхностей грунтовкой глубокого проникновения за 2 раза стен | 15-04-006-04 | 100 м2 | 4.638 | 158.98 | 4814.88 | 11582.78 | 10.9 | 4754.92 | 49.06 | 11.21 | 75.6922 | 0.13914 | 4527.82 | 2240.08
|  | Коэфф. к ОЗП | 6.53
|  | Коэфф. к эксплуатации машин | 6.53
|  | Коэфф. к материалам | 6.53
|  | Коэфф. к ЗПМ | 6.53
|  | % НР |  |  | 105 | 148.7147 | 4527.82
|  | % НР с поправкой |  |  |  | *0,9=94,5% | 95
|  | % СП |  |  | 55 | 73.5705 | 2240.08
|  | СП с поправкой |  |  |  | *0,85=46,75% | 47
|  | Итого с НР и СП |  |  |  | 381.2651 | 11582.78
40 | 15,1 | Грунтовка | 14.4.01.21 | т | 0.09276 | 0 | 0 | 0 | 0 | 0 | 0 | 0 | 0 | 0 | 0 | 0
|  | Коэфф. к материалам | 6.53
41 | 15,2 | Грунтовка: «Бетоконтакт», КНАУФ | 14.3.01.01-0001 | кг | 92.76 | 15.09 | 9140.36 | 9140.36 | 9140.36 | 0 | 0 | 0 | 0 | 0 | 0 | 0
|  | Коэфф. к материалам | 6.53
42 | 16 | Окраска поливинилацетатными водоэмульсионными составами улучшенная по штукатурке стен | 15-04-005-03 | 100 м2 | 4.638 | 675.6 | 20461.32 | 37097.04 | 8489.21 | 11654.41 | 317.7 | 60.88 | 198.9702 | 0.78846 | 11129.53 | 5506.19
|  | Коэфф. к ОЗП | 6.53
|  | Коэфф. к эксплуатации машин | 6.53
|  | Коэфф. к материалам | 6.53
|  | Коэфф. к ЗПМ | 6.53
|  | % НР |  |  | 105 | 365.5449 | 11129.53
|  | % НР с поправкой |  |  |  | *0,9=94,5% | 95
|  | % СП |  |  | 55 | 180.8383 | 5506.19
|  | СП с поправкой |  |  |  | *0,85=46,75% | 47
|  | Итого с НР и СП |  |  |  | 1221.9832 | 37097.04
43 | 16,1 | Краска водоэмульсионная | 14.3.02.01 | т | 0.29219 | 0 | 0 | 0 | 0 | 0 | 0 | 0 | 0 | 0 | 0 | 0
|  | Коэфф. к материалам | 6.53
44 | 16,2 | Краска водоэмульсионная для внутренних работ ВАК-15 | 14.3.02.01-0223 | т | 0.29219 | 19973.67 | 38110.3 | 38110.3 | 38110.3 | 0 | 0 | 0 | 0 | 0 | 0 | 0
|  | Коэфф. к материалам | 6.53
45 | 17 | Демонтаж школьной доски: Облицовка стен по готовому каркасу щитами-картинами из древесностружечных плит фанерованных шпоном | 15-01-049-04 прим | 100 м2 | 0.315 | 453.55 | 932.93 | 2096.84 | 0 | 791.86 | 141.07 | 27.79 | 12.7512 | 0.35784 | 778.67 | 385.24
|  | Коэфф. к ОЗП | 6.53
|  | Коэфф. к эксплуатации машин | 6.53
|  | Коэфф. к материалам | 6.53
|  | Коэфф. к ЗПМ | 6.53
|  | % НР |  |  | 105 | 376.5636 | 778.67
|  | % НР с поправкой |  |  |  | *0,9=94,5% | 95
|  | % СП |  |  | 55 | 186.2894 | 385.24
|  | СП с поправкой |  |  |  | *0,85=46,75% | 47
|  | Итого с НР и СП |  |  |  | 1016.403 | 2096.84
46 | 18 | Установка школьной доски: Облицовка стен по готовому каркасу щитами-картинами из древесностружечных плит фанерованных шпоном (без стоимости материала) | 15-01-049-04 прим | 100 м2 | 0.315 | 453.55 | 932.93 | 2096.84 | 0 | 791.86 | 141.07 | 27.79 | 12.7512 | 0.35784 | 778.67 | 385.24
|  | Коэфф. к ОЗП | 6.53
|  | Коэфф. к эксплуатации машин | 6.53
|  | Коэфф. к материалам | 6.53
|  | Коэфф. к ЗПМ | 6.53
|  | % НР |  |  | 105 | 376.5636 | 778.67
|  | % НР с поправкой |  |  |  | *0,9=94,5% | 95
|  | % СП |  |  | 55 | 186.2894 | 385.24
|  | СП с поправкой |  |  |  | *0,85=46,75% | 47
|  | Итого с НР и СП |  |  |  | 1016.403 | 2096.84
47 | 19 | Демонтаж :Установка гарнитуры туалетной: вешалок, подстаканников, поручней для ванн и т.д. | 17-01-002-04 | 10 ШТ | 0.7 | 10.78 | 49.28 | 140.94 | 0 | 49.28 | 0 | 0 | 0.784 | 0 | 56.67 | 34.99
|  | Коэфф. к ОЗП | 6.53
|  | Коэфф. к эксплуатации машин | 6.53
|  | Коэфф. к материалам | 6.53
|  | Коэфф. к ЗПМ | 6.53
|  | % НР |  |  | 128 | 12.4186 | 56.67
|  | % НР с поправкой |  |  |  | *0,9=115,2% | 115
|  | % СП |  |  | 83 | 7.6053 | 34.99
|  | СП с поправкой |  |  |  | *0,85=70,55% | 71
|  | Итого с НР и СП |  |  |  | 30.8038 | 140.94
48 | 20 | Установка гарнитуры туалетной: вешалок, подстаканников, поручней для ванн и т.д. | 17-01-002-04 прим. | 10 ШТ | 0.7 | 27.54 | 125.88 | 354.92 | 2.74 | 123.14 | 0 | 0 | 1.96 | 0 | 141.61 | 87.43
|  | Коэфф. к ОЗП | 6.53
|  | Коэфф. к эксплуатации машин | 6.53
|  | Коэфф. к материалам | 6.53
|  | Коэфф. к ЗПМ | 6.53
|  | % НР |  |  | 128 | 31.0349 | 141.61
|  | % НР с поправкой |  |  |  | *0,9=115,2% | 115
|  | % СП |  |  | 83 | 19.0062 | 87.43
|  | СП с поправкой |  |  |  | *0,85=70,55% | 71
|  | Итого с НР и СП |  |  |  | 77.5811 | 354.92
49 | 20,1 | Вешалки-крючки однорожковые В-К стальные с гальванопокрытием 20 крючков прим. | 18.2.06.03-0001 | шт. | 1.75 | 3.74 | 42.74 | 42.74 | 42.74 | 0 | 0 | 0 | 0 | 0 | 0 | 0
|  | Коэфф. к материалам | 6.53
50 | 21 | Ремонт оконных блоков | 56-4-1 | 100 ШТ | 0.1 | 6411.01 | 4186.39 | 8494.82 | 1189.84 | 2990.97 | 5.58 | 0.99 | 50.5 | 0.013 | 2453.41 | 1855.02
|  | Коэфф. к ОЗП | 6.53
|  | Коэфф. к эксплуатации машин | 6.53
|  | Коэфф. к материалам | 6.53
|  | Коэфф. к ЗПМ | 6.53
|  | % НР |  |  | 82 | 3757.1252 | 2453.41
|  | % СП |  |  | 62 | 2840.7532 | 1855.02
|  | Итого с НР и СП |  |  |  | 13008.8884 | 8494.82
51 | 21,1 | Прокладки уплотнительные, Д=40 мм | 01.7.19.06-0005 | м | 10 | 15.41 | 1006.27 | 1006.27 | 1006.27 | 0 | 0 | 0 | 0 | 0 | 0 | 0
|  | Коэфф. к материалам | 6.53
52 | 22 | Затаривание строительного мусора в мешки | 69-15-1 | т | 1.5 | 23.81 | 233.22 | 326.12 | 160.64 | 72.58 | 0 | 0 | 1.545 | 0 | 56.61 | 36.29
|  | Коэфф. к ОЗП | 6.53
|  | Коэфф. к эксплуатации машин | 6.53
|  | Коэфф. к материалам | 6.53
|  | Коэфф. к ЗПМ | 6.53
|  | % НР |  |  | 78 | 5.7798 | 56.61
|  | % СП |  |  | 50 | 3.705 | 36.29
|  | Итого с НР и СП |  |  |  | 33.2948 | 326.12
53 | 23 | Погрузочные работы при автомобильных перевозках мусора строительного с погрузкой вручную | т01-01-01-041 | 1 Т ГРУЗА | 1.5 | 42.98 | 420.99 | 420.99 | 0 | 0 | 0 | 0 | 0 | 0 | 0 | 0
|  | Коэфф. к сметной цене | 6.53
54 | 24 | Перевозка грузов I класса автомобилями бортовыми грузоподъемностью до 15 т на расстояние до 35 км | т03-01-01-035 | 1 Т ГРУЗА | 1.5 | 19.54 | 191.39 | 191.39 | 0 | 0 | 0 | 0 | 0 | 0 | 0 | 0
|  | Коэфф. к сметной цене | 6.53
|  | Итого по разделу: 1 Общестроительные работы |  |  |  |  | 1131235.6
Раздел: 2 Сантехнические работы
55 | 25 | Демонтаж радиаторов весом до 80 кг | 65-19-1 | 100 ШТ | 0.2 | 935.72 | 1222.05 | 2672.97 | 0 | 1130.6 | 91.45 | 39.49 | 22 | 0.448 | 865.87 | 585.05
|  | Коэфф. к ОЗП | 6.53
|  | Коэфф. к эксплуатации машин | 6.53
|  | Коэфф. к материалам | 6.53
|  | Коэфф. к ЗПМ | 6.53
|  | % НР |  |  | 74 | 662.9956 | 865.87
|  | % СП |  |  | 50 | 447.97 | 585.05
|  | Итого с НР и СП |  |  |  | 2046.6856 | 2672.97
56 | 26 | Установка радиаторов стальных | 18-03-001-02 | 100 квт | 0.4608 | 1942.27 | 5844.34 | 9354.53 | 3494.26 | 1770.6 | 579.48 | 116.6 | 30.2285 | 1.4423 | 2170.28 | 1339.91
|  | Коэфф. к ОЗП | 6.53
|  | Коэфф. к эксплуатации машин | 6.53
|  | Коэфф. к материалам | 6.53
|  | Коэфф. к ЗПМ | 6.53
|  | % НР |  |  | 128 | 722.5114 | 2170.28
|  | % НР с поправкой |  |  |  | *0,9=115,2% | 115
|  | % СП |  |  | 83 | 442.4755 | 1339.91
|  | СП с поправкой |  |  |  | *0,85=70,55% | 71
|  | Итого с НР и СП |  |  |  | 3107.2568 | 9354.53
57 | 26,1 | Радиаторы биметаллические, марка «Rifar-A 500», количество секций 12, мощность 2304 Вт прим. | 18.5.10.05-0009 | шт. | 20 | 1503.69 | 196381.91 | 196381.91 | 196381.91 | 0 | 0 | 0 | 0 | 0 | 0 | 0
|  | Коэфф. к материалам | 6.53
58 | 26,2 | Радиаторы | 18.5.10.06 | квт | 46.08 | 0 | 0 | 0 | 0 | 0 | 0 | 0 | 0 | 0 | 0 | 0
|  | Коэфф. к материалам | 6.53
59 | 27 | Масляная окраска металлических поверхностей решеток, переплетов, труб диаметром менее 50 мм и т.п., количество окрасок 2 | 15-04-030-04 | 100 м2 | 0.06 | 720.44 | 282.26 | 632.8 | 34.7 | 246.67 | 0.89 | 0.19 | 4.2636 | 0.0024 | 234.52 | 116.02
|  | Коэфф. к ОЗП | 6.53
|  | Коэфф. к эксплуатации машин | 6.53
|  | Коэфф. к материалам | 6.53
|  | Коэфф. к ЗПМ | 6.53
|  | % НР |  |  | 105 | 595.4256 | 234.52
|  | % НР с поправкой |  |  |  | *0,9=94,5% | 95
|  | % СП |  |  | 55 | 294.5624 | 116.02
|  | СП с поправкой |  |  |  | *0,85=46,75% | 47
|  | Итого с НР и СП |  |  |  | 1610.428 | 632.8
60 | 27,1 | Краски для внутренних работ масляные готовые к применению | 14.4.02.04 | т | 0.001476 | 0 | 0 | 0 | 0 | 0 | 0 | 0 | 0 | 0 | 0 | 0
|  | Коэфф. к материалам | 6.53
61 | 27,2 | Краски для внутренних работ масляные готовые к применению МА-15 БИО | 14.4.02.04-0101 | т | 0.001476 | 42508.19 | 409.71 | 409.71 | 409.71 | 0 | 0 | 0 | 0 | 0 | 0 | 0
|  | Коэфф. к материалам | 6.53
62 | 28 | Установка вентилей, задвижек, затворов, клапанов обратных, кранов проходных на трубопроводах из стальных труб диаметром до 25 мм | 16-05-001-01 | ШТ | 40 | 42.04 | 10980.85 | 17515.29 | 6584.85 | 3481.8 | 914.2 | 31.34 | 58.8 | 0.4 | 4040.11 | 2494.33
|  | Коэфф. к ОЗП | 6.53
|  | Коэфф. к эксплуатации машин | 6.53
|  | Коэфф. к материалам | 6.53
|  | Коэфф. к ЗПМ | 6.53
|  | % НР |  |  | 128 | 15.4944 | 4040.11
|  | % НР с поправкой |  |  |  | *0,9=115,2% | 115
|  | % СП |  |  | 83 | 9.489 | 2494.33
|  | СП с поправкой |  |  |  | *0,85=70,55% | 71
|  | Итого с НР и СП |  |  |  | 67.0234 | 17515.29
63 | 28,1 | Кран шаровый муфтовый Valtec для воды диаметром 20 мм со сгоном | 18.1.09.06-0067 | шт. | 40 | 54.73 | 14295.48 | 14295.48 | 14295.48 | 0 | 0 | 0 | 0 | 0 | 0 | 0
|  | Коэфф. к материалам | 6.53
64 | 29 | Проверка на прогрев отопительных приборов с регулировкой | 65-24-1 | 100 ШТ | 0.2 | 134.18 | 175.24 | 392.54 | 0 | 175.24 | 0 | 0 | 3.146 | 0 | 129.68 | 87.62
|  | Коэфф. к ОЗП | 6.53
|  | Коэфф. к эксплуатации машин | 6.53
|  | Коэфф. к материалам | 6.53
|  | Коэфф. к ЗПМ | 6.53
|  | % НР |  |  | 74 | 99.2932 | 129.68
|  | % СП |  |  | 50 | 67.09 | 87.62
|  | Итого с НР и СП |  |  |  | 300.5632 | 392.54
|  | Итого по разделу: 2 Сантехнические работы |  |  |  |  | 241655.23
Раздел: 3 Электромонтажные работы
65 | 30 | Демонтаж кабеля | 67-3-1 | 100 м | 0.18 | 75.5 | 88.74 | 221.55 | 0 | 88.38 | 0.36 | 0.16 | 1.7352 | 0.0018 | 75.26 | 57.55
|  | Коэфф. к ОЗП | 6.53
|  | Коэфф. к эксплуатации машин | 6.53
|  | Коэфф. к материалам | 6.53
|  | Коэфф. к ЗПМ | 6.53
|  | % НР |  |  | 85 | 64.0305 | 75.26
|  | % СП |  |  | 65 | 48.9645 | 57.55
|  | Итого с НР и СП |  |  |  | 188.495 | 221.55
66 | 31 | Демонтаж:Короба пластмассовые шириной до 40 мм | м08-02-390-01 | 100 м | 0.16 | 46.57 | 48.65 | 126.41 | 0 | 48.56 | 0.09 | 0.04 | 0.78192 | 0.00048 | 46.17 | 31.59
|  | Коэфф. к ОЗП | 6.53
|  | Коэфф. к эксплуатации машин | 6.53
|  | Коэфф. к материалам | 6.53
|  | Коэфф. к ЗПМ | 6.53
|  | % НР |  |  | 95 | 44.194 | 46.17
|  | % СП |  |  | 65 | 30.238 | 31.59
|  | Итого с НР и СП |  |  |  | 121.002 | 126.41
67 | 32 | Демонтаж:Светильник отдельно устанавливаемый на подвесах (штангах) с количеством ламп в светильнике до 4 | м08-03-594-08 | 100 ШТ | 0.9 | 456.44 | 2682.49 | 6845.37 | 0 | 2588.52 | 93.97 | 13.28 | 39.96 | 0.162 | 2471.71 | 1691.17
|  | Коэфф. к ОЗП | 6.53
|  | Коэфф. к эксплуатации машин | 6.53
|  | Коэфф. к материалам | 6.53
|  | Коэфф. к ЗПМ | 6.53
|  | % НР |  |  | 95 | 420.5745 | 2471.71
|  | % СП |  |  | 65 | 287.7615 | 1691.17
|  | Итого с НР и СП |  |  |  | 1164.776 | 6845.37
68 | 33 | Демонтаж проектора и проекторной доски :Аппарат штепсельный общего назначения, устанавливаемый на конструкции на стене или колонне, с контактами силовых цепей на ток до 63 А | м08-03-525-09 прим. | КОМПЛ | 1 | 13.33 | 87.05 | 222.66 | 0 | 84.76 | 2.29 | 0 | 1.254 | 0 | 80.52 | 55.09
|  | Коэфф. к ОЗП | 6.53
|  | Коэфф. к эксплуатации машин | 6.53
|  | Коэфф. к материалам | 6.53
|  | Коэфф. к ЗПМ | 6.53
|  | % НР |  |  | 95 | 12.331 | 80.52
|  | % СП |  |  | 65 | 8.437 | 55.09
|  | Итого с НР и СП |  |  |  | 34.098 | 222.66
69 | 34 | Аппарат штепсельный общего назначения, устанавливаемый на конструкции на стене или колонне, с контактами силовых цепей на ток до 63 А (проектор и проекторная доска без материалов) | м08-03-525-09 прим. | КОМПЛ | 1 | 65.78 | 429.54 | 655.53 | 284.45 | 141.24 | 3.85 | 0 | 2.09 | 0 | 134.18 | 91.81
|  | Коэфф. к ОЗП | 6.53
|  | Коэфф. к эксплуатации машин | 6.53
|  | Коэфф. к материалам | 6.53
|  | Коэфф. к ЗПМ | 6.53
|  | % НР |  |  | 95 | 20.5485 | 134.18
|  | % СП |  |  | 65 | 14.0595 | 91.81
|  | Итого с НР и СП |  |  |  | 100.388 | 655.53
70 | 35 | Демонтаж выключателей, розеток | 67-4-1 | 100 ШТ | 0.28 | 45.55 | 83.28 | 208.2 | 0 | 83.28 | 0 | 0 | 1.6352 | 0 | 70.79 | 54.13
|  | Коэфф. к ОЗП | 6.53
|  | Коэфф. к эксплуатации машин | 6.53
|  | Коэфф. к материалам | 6.53
|  | Коэфф. к ЗПМ | 6.53
|  | % НР |  |  | 85 | 38.7175 | 70.79
|  | % СП |  |  | 65 | 29.6075 | 54.13
|  | Итого с НР и СП |  |  |  | 113.875 | 208.2
71 | 36 | Пробивка отверстий в кирпичных стенах для вручную при толщине стен в 1 кирпич | 69-1-2 | 100 ШТ | 0.14 | 666.9 | 609.68 | 1390.07 | 0 | 609.68 | 0 | 0 | 11.97 | 0 | 475.55 | 304.84
|  | Коэфф. к ОЗП | 6.53
|  | Коэфф. к эксплуатации машин | 6.53
|  | Коэфф. к материалам | 6.53
|  | Коэфф. к ЗПМ | 6.53
|  | % НР |  |  | 78 | 520.182 | 475.55
|  | % СП |  |  | 50 | 333.45 | 304.84
|  | Итого с НР и СП |  |  |  | 1520.532 | 1390.07
72 | 37 | Труба полиэтиленовая по основанию пола, диаметр до 50 мм | м08-02-410-02 прим. | 100 м | 0.098 | 250.92 | 160.57 | 310.46 | 56.15 | 91.91 | 12.51 | 1.77 | 1.4974 | 0.02156 | 89 | 60.89
|  | Коэфф. к ОЗП | 6.53
|  | Коэфф. к эксплуатации машин | 6.53
|  | Коэфф. к материалам | 6.53
|  | Коэфф. к ЗПМ | 6.53
|  | % НР |  |  | 95 | 139.08 | 89
|  | % СП |  |  | 65 | 95.16 | 60.89
|  | Итого с НР и СП |  |  |  | 485.16 | 310.46
73 | 37,1 | Трубы гладкие одностенные легкие из ПНД, диаметром 32 мм | 24.3.03.13-0304 | 10 м | 0.98 | 99.42 | 636.23 | 636.23 | 636.23 | 0 | 0 | 0 | 0 | 0 | 0 | 0
|  | Коэфф. к материалам | 6.53
74 | 38 | Коробка ответвительная на стене | м10-08-019-01 | ШТ | 110 | 5.29 | 3799.8 | 8707.22 | 294.5 | 3505.3 | 0 | 0 | 55 | 0 | 2804.24 | 2103.18
|  | Коэфф. к ОЗП | 6.53
|  | Коэфф. к эксплуатации машин | 6.53
|  | Коэфф. к материалам | 6.53
|  | Коэфф. к ЗПМ | 6.53
|  | % НР |  |  | 80 | 3.904 | 2804.24
|  | % СП |  |  | 60 | 2.928 | 2103.18
|  | Итого с НР и СП |  |  |  | 12.122 | 8707.22
75 | 38,1 | Коробка ответвительная SchneiderElectrik 100x100x50мм прим. | 20.5.02.04-0004 | 10 шт. | 11 | 62.4 | 4482.19 | 4482.19 | 4482.19 | 0 | 0 | 0 | 0 | 0 | 0 | 0
|  | Коэфф. к материалам | 6.53
76 | 39 | Короба пластмассовые шириной до 120 мм | м08-02-390-03 | 100 м | 0.575 | 286.92 | 1077.31 | 2239.67 | 350.21 | 725.94 | 1.16 | 0.53 | 11.6897 | 0.00575 | 690.15 | 472.21
|  | Коэфф. к ОЗП | 6.53
|  | Коэфф. к эксплуатации машин | 6.53
|  | Коэфф. к материалам | 6.53
|  | Коэфф. к ЗПМ | 6.53
|  | % НР |  |  | 95 | 183.806 | 690.15
|  | % СП |  |  | 65 | 125.762 | 472.21
|  | Итого с НР и СП |  |  |  | 596.488 | 2239.67
77 | 39,1 | Кабель-канал (короб) Efapel 110x50 мм прим. | 20.2.05.04-0034 | 100 м | 0.575 | 1360 | 5106.46 | 5106.46 | 5106.46 | 0 | 0 | 0 | 0 | 0 | 0 | 0
|  | Коэфф. к материалам | 6.53
78 | 40 | Прокладка труб гофрированных ПВХ для защиты проводов и кабелей | м08-10-010-01 | 100 м | 3.76 | 156.33 | 3838.34 | 9320.11 | 412.24 | 3426.1 | 0 | 0 | 57.152 | 0 | 3254.8 | 2226.97
|  | Коэфф. к ОЗП | 6.53
|  | Коэфф. к эксплуатации машин | 6.53
|  | Коэфф. к материалам | 6.53
|  | Коэфф. к ЗПМ | 6.53
|  | % НР |  |  | 95 | 132.563 | 3254.8
|  | % СП |  |  | 65 | 90.701 | 2226.97
|  | Итого с НР и СП |  |  |  | 379.594 | 9320.11
79 | 40,1 | Трубы гибкие гофрированные легкие из ПНД, серии BL, с зондом, диаметром 20 мм | 24.3.03.05-0012 | 10 м | 37.6 | 31.6 | 7758.68 | 7758.68 | 7758.68 | 0 | 0 | 0 | 0 | 0 | 0 | 0
|  | Коэфф. к материалам | 6.53
80 | 41 | Прокладка кабеля в коробах, сечением до 35 мм2 | м08-02-399-02 | 100 м | 0.8 | 50.72 | 264.97 | 562.54 | 71.05 | 184.62 | 9.3 | 1.36 | 3.008 | 0.016 | 176.68 | 120.89
|  | Коэфф. к ОЗП | 6.53
|  | Коэфф. к эксплуатации машин | 6.53
|  | Коэфф. к материалам | 6.53
|  | Коэфф. к ЗПМ | 6.53
|  | % НР |  |  | 95 | 33.82 | 176.68
|  | % СП |  |  | 65 | 23.14 | 120.89
|  | Итого с НР и СП |  |  |  | 107.68 | 562.54
81 | 41,1 | Кабель силовой с медными жилами с поливинилхлоридной изоляцией и оболочкой, не распространяющий горение, с низким дымо- и газовыделением марки ВВГнг-LS, с числом жил - 3 и сечением 2,5 мм2 | 21.1.06.09-0152 | 1000 м | 0.08 | 6920.41 | 3615.22 | 3615.22 | 3615.22 | 0 | 0 | 0 | 0 | 0 | 0 | 0
|  | Коэфф. к материалам | 6.53
82 | 42 | Затягивание провода в проложенные трубы и металлические рукава первого одножильного или многожильного в общей оплетке, суммарное сечение до 16 мм2 | м08-02-412-03 | 100 м | 7.06 | 87.15 | 4017.77 | 8435.44 | 1046.05 | 2726 | 245.72 | 35.04 | 44.4074 | 0.4236 | 2622.99 | 1794.68
|  | Коэфф. к ОЗП | 6.53
|  | Коэфф. к эксплуатации машин | 6.53
|  | Коэфф. к материалам | 6.53
|  | Коэфф. к ЗПМ | 6.53
|  | % НР |  |  | 95 | 56.8955 | 2622.99
|  | % СП |  |  | 65 | 38.9285 | 1794.68
|  | Итого с НР и СП |  |  |  | 182.974 | 8435.44
83 | 42,1 | Кабель силовой с медными жилами с поливинилхлоридной изоляцией и оболочкой, не распространяющий горение, с низким дымо- и газовыделением марки ВВГнг-LS, с числом жил - 3 и сечением 2,5 мм2 | 21.1.06.09-0152 | 1000 м | 0.706 | 6920.41 | 31904.34 | 31904.34 | 31904.34 | 0 | 0 | 0 | 0 | 0 | 0 | 0
|  | Коэфф. к материалам | 6.53
84 | 43 | Выключатель двухклавишный неутопленного типа при открытой проводке | м08-03-591-04 | 100 ШТ | 0.07 | 456.35 | 208.59 | 463.92 | 47.17 | 159.29 | 2.13 | 0.29 | 2.4591 | 0.0035 | 151.6 | 103.73
|  | Коэфф. к ОЗП | 6.53
|  | Коэфф. к эксплуатации машин | 6.53
|  | Коэфф. к материалам | 6.53
|  | Коэфф. к ЗПМ | 6.53
|  | % НР |  |  | 95 | 331.6735 | 151.6
|  | % СП |  |  | 65 | 226.9345 | 103.73
|  | Итого с НР и СП |  |  |  | 1014.958 | 463.92
85 | 43,1 | Выключатель двухклавишный для открытой проводки "EFAPEL" SBR(45х45мм),белый,с супортами прим. | 20.4.01.01-0011 | 10 шт. | 0.7 | 85.6 | 391.28 | 391.28 | 391.28 | 0 | 0 | 0 | 0 | 0 | 0 | 0
|  | Коэфф. к материалам | 6.53
86 | 44 | Розетка штепсельная неутопленного типа при открытой проводке | м08-03-591-08 | 100 ШТ | 0.39 | 453.93 | 1156.02 | 2555.6 | 271.02 | 873.11 | 11.89 | 1.63 | 13.4784 | 0.0195 | 831 | 568.58
|  | Коэфф. к ОЗП | 6.53
|  | Коэфф. к эксплуатации машин | 6.53
|  | Коэфф. к материалам | 6.53
|  | Коэфф. к ЗПМ | 6.53
|  | % НР |  |  | 95 | 326.306 | 831
|  | % СП |  |  | 65 | 223.262 | 568.58
|  | Итого с НР и СП |  |  |  | 1003.498 | 2555.6
87 | 44,1 | Розетка открытой проводки "EFAPEL" 220В2к+з,(45х45мм),белые с супортами в кабель-канал прим. | 20.4.03.05-0004 | 100 шт. | 0.32 | 899 | 1878.55 | 1878.55 | 1878.55 | 0 | 0 | 0 | 0 | 0 | 0 | 0
|  | Коэфф. к материалам | 6.53
88 | 44,2 | Розетка для открытой проводки (согласно тех.задания) | 20.4.03.05-0005 | 100 шт. | 0.07 | 734 | 335.51 | 335.51 | 335.51 | 0 | 0 | 0 | 0 | 0 | 0 | 0
|  | Коэфф. к материалам | 6.53
89 | 45 | Щиток до трех групп, устанавливаемый в нише цоколя | м08-02-370-02 прим. | ШТ | 7 | 33.42 | 1527.63 | 2402.34 | 283.4 | 431.96 | 812.27 | 114.73 | 6.3 | 1.4 | 519.36 | 355.35
|  | Коэфф. к ОЗП | 6.53
|  | Коэфф. к эксплуатации машин | 6.53
|  | Коэфф. к материалам | 6.53
|  | Коэфф. к ЗПМ | 6.53
|  | % НР |  |  | 95 | 11.362 | 519.36
|  | % СП |  |  | 65 | 7.774 | 355.35
|  | Итого с НР и СП |  |  |  | 52.556 | 2402.34
90 | 45,1 | Щит навесной IEK ШРН-18э1 38,18 модулей ,IP31 с клемником(АВВ) с замком,материал корпуса металл прим. | 62.1.02.03-0003 | 10 шт. | 0.7 | 188.5 | 861.63 | 861.63 | 861.63 | 0 | 0 | 0 | 0 | 0 | 0 | 0
|  | Коэфф. к материалам | 6.53
91 | 46 | Автомат одно-, двух-, трехполюсный, устанавливаемый на конструкции на стене или колонне, на ток до 25 А | м08-03-526-01 | ШТ | 44 | 35.98 | 10337.78 | 17159.91 | 5772.26 | 4263.83 | 301.69 | 0 | 68.64 | 0 | 4050.64 | 2771.49
|  | Коэфф. к ОЗП | 6.53
|  | Коэфф. к эксплуатации машин | 6.53
|  | Коэфф. к материалам | 6.53
|  | Коэфф. к ЗПМ | 6.53
|  | % НР |  |  | 95 | 14.098 | 4050.64
|  | % СП |  |  | 65 | 9.646 | 2771.49
|  | Итого с НР и СП |  |  |  | 59.724 | 17159.91
92 | 46,1 | Выключатели автоматические АВВ 1Р 16А прим. | 62.1.01.09-0050 | шт. | 16 | 66.48 | 6945.83 | 6945.83 | 6945.83 | 0 | 0 | 0 | 0 | 0 | 0 | 0
|  | Коэфф. к материалам | 6.53
93 | 46,2 | Выключатели автоматические «АВВ" 1Р 10А прим. | 62.1.01.09-0049 | шт. | 7 | 73.63 | 3365.63 | 3365.63 | 3365.63 | 0 | 0 | 0 | 0 | 0 | 0 | 0
|  | Коэфф. к материалам | 6.53
94 | 46,3 | Выключатели автоматические «АВВ" 3Р 10А прим. | 62.1.01.09-0065 | шт. | 7 | 231.3 | 10572.72 | 10572.72 | 10572.72 | 0 | 0 | 0 | 0 | 0 | 0 | 0
|  | Коэфф. к материалам | 6.53
95 | 46,4 | Выключатели автоматические АВВ 3Р 25А прим. | 62.1.01.09-0067 | шт. | 7 | 302.16 | 13811.73 | 13811.73 | 13811.73 | 0 | 0 | 0 | 0 | 0 | 0 | 0
|  | Коэфф. к материалам | 6.53
96 | 46,5 | Выключатели автоматические «АВВ" 1Р 20А прим. | 62.1.01.09-0051 | шт. | 7 | 73.29 | 3350.09 | 3350.09 | 3350.09 | 0 | 0 | 0 | 0 | 0 | 0 | 0
|  | Коэфф. к материалам | 6.53
97 | 47 | Установка светильников в подвесных потолках, устанавливаемый на профиле, количество ламп в светильнике до 4 | м08-03-594-14 прим. | 100 ШТ | 0.96 | 3323.23 | 20832.66 | 42334.74 | 6388.97 | 13283.02 | 1160.67 | 155.78 | 205.056 | 1.9008 | 12766.86 | 8735.22
|  | Коэфф. к ОЗП | 6.53
|  | Коэфф. к эксплуатации машин | 6.53
|  | Коэфф. к материалам | 6.53
|  | Коэфф. к ЗПМ | 6.53
|  | % НР |  |  | 95 | 2036.572 | 12766.86
|  | % СП |  |  | 65 | 1393.444 | 8735.22
|  | Итого с НР и СП |  |  |  | 6753.246 | 42334.74
98 | 47,1 | Светильник потолочный со светодиодными лампами "Oskar LED"595х595х40мм,встраиваемые в подвесной потолок "Армстронг",36 Вт,3000Лм,IP40 прим. | 20.3.03.07-0099 | шт. | 96 | 846.15 | 530434.51 | 530434.51 | 530434.51 | 0 | 0 | 0 | 0 | 0 | 0 | 0
|  | Коэфф. к материалам | 6.53
99 | 48 | Измерение сопротивления изоляции (на линию) мегаомметром кабельных и других линий напряжением до 1 кВ, предназначенных для передачи электроэнергии к распределительным устройствам, щитам, шкафам, коммутационным аппаратам и электропотребителям | п01-11-028-01 | ШТ | 44 | 3.28 | 2720.43 | 5576.88 | 0 | 2720.43 | 0 | 0 | 11.264 | 0 | 1768.28 | 1088.17
|  | Коэфф. к ОЗП | 18.85
|  | % НР |  |  | 65 | 2.132 | 1768.28
|  | % СП |  |  | 40 | 1.312 | 1088.17
|  | Итого с НР и СП |  |  |  | 6.724 | 5576.88
100 | 49 | Проверка наличия цепи между заземлителями и заземленными элементами | п01-11-011-01 | 100 измерений | 0.07 | 132.76 | 175.18 | 359.12 | 0 | 175.18 | 0 | 0 | 0.72576 | 0 | 113.87 | 70.07
|  | Коэфф. к ОЗП | 18.85
|  | % НР |  |  | 65 | 86.294 | 113.87
|  | % СП |  |  | 40 | 53.104 | 70.07
|  | Итого с НР и СП |  |  |  | 272.158 | 359.12
101 | 50 | Замер полного сопротивления цепи "фаза-нуль" | п01-11-013-01 | ШТ | 39 | 12.5 | 9189.38 | 18838.23 | 0 | 9189.38 | 0 | 0 | 38.064 | 0 | 5973.1 | 3675.75
|  | Коэфф. к ОЗП | 18.85
|  | % НР |  |  | 65 | 8.125 | 5973.1
|  | % СП |  |  | 40 | 5 | 3675.75
|  | Итого с НР и СП |  |  |  | 25.625 | 18838.23
102 | 51 | Испытание аппарата коммутационного напряжением до 35 кВ (Автоматические выключатели до 1000 В) | п01-12-021-02 | испытание | 44 | 27.45 | 22767.03 | 46672.41 | 0 | 22767.03 | 0 | 0 | 99.616 | 0 | 14798.57 | 9106.81
|  | Коэфф. к ОЗП | 18.85
|  | % НР |  |  | 65 | 17.8425 | 14798.57
|  | % СП |  |  | 40 | 10.98 | 9106.81
|  | Итого с НР и СП |  |  |  | 56.2725 | 46672.41
|  | Итого по разделу: 3 Электромонтажные работы |  |  |  |  | 801058.98
|  | Итого |  |  |  | 801058.98
|  | НДС 18% |  |  |  | 144190.62
|  | Всего |  |  |  | 945249.6
Раздел: 4 АПС
103 | 52 | Демонтаж:Монтаж извещателя ПС автоматического теплового электро-контактный, магнитоконтактный в нормальном исполнении | м10-08-002-01 | ШТ | 23 | 2.42 | 363.46 | 872.31 | 0 | 363.46 | 0 | 0 | 5.796 | 0 | 290.77 | 218.08
|  | Коэфф. к ОЗП | 6.53
|  | Коэфф. к эксплуатации машин | 6.53
|  | Коэфф. к материалам | 6.53
|  | Коэфф. к ЗПМ | 6.53
|  | % НР |  |  | 80 | 1.936 | 290.77
|  | % СП |  |  | 60 | 1.452 | 218.08
|  | Итого с НР и СП |  |  |  | 5.808 | 872.31
104 | 53 | Монтаж извещателя ПС автоматического теплового электро-контактный, магнитоконтактный в нормальном исполнении | м10-08-002-01 | ШТ | 46 | 9.36 | 2811.56 | 6209.46 | 384.49 | 2427.07 | 0 | 0 | 38.64 | 0 | 1941.66 | 1456.24
|  | Коэфф. к ОЗП | 6.53
|  | Коэфф. к эксплуатации машин | 6.53
|  | Коэфф. к материалам | 6.53
|  | Коэфф. к ЗПМ | 6.53
|  | % НР |  |  | 80 | 6.464 | 1941.66
|  | % СП |  |  | 60 | 4.848 | 1456.24
|  | Итого с НР и СП |  |  |  | 20.672 | 6209.46
105 | 53,1 | Извещатель пожарный дымовой ИП 212-41М (ДИП-41М) прим. | 61.2.02.01-0072 | 10 шт. | 4.6 | 287.28 | 8629.32 | 8629.32 | 8629.32 | 0 | 0 | 0 | 0 | 0 | 0 | 0
|  | Коэфф. к материалам | 6.53
106 | 54 | Приборы ПС приемно-контрольные, пусковые, концентратор блок линейный | м10-08-001-03 | 10 лучей | 2.3 | 66.18 | 993.96 | 2120.36 | 189.39 | 804.57 | 0 | 0 | 12.42 | 0 | 643.66 | 482.74
|  | Коэфф. к ОЗП | 6.53
|  | Коэфф. к эксплуатации машин | 6.53
|  | Коэфф. к материалам | 6.53
|  | Коэфф. к ЗПМ | 6.53
|  | % НР |  |  | 80 | 42.856 | 643.66
|  | % СП |  |  | 60 | 32.142 | 482.74
|  | Итого с НР и СП |  |  |  | 141.178 | 2120.36
107 | 54,1 | Устройство контроля шлейфа УШК-01 прим. | 61.2.07.04-0051 | шт. | 23 | 57.92 | 8699 | 8699 | 8699 | 0 | 0 | 0 | 0 | 0 | 0 | 0
|  | Коэфф. к материалам | 6.53
108 | 55 | Прокладка труб гофрированных ПВХ для защиты проводов и кабелей | м08-10-010-01 | 100 м | 0.48 | 156.33 | 490 | 1189.79 | 52.63 | 437.37 | 0 | 0 | 7.296 | 0 | 415.5 | 284.29
|  | Коэфф. к ОЗП | 6.53
|  | Коэфф. к эксплуатации машин | 6.53
|  | Коэфф. к материалам | 6.53
|  | Коэфф. к ЗПМ | 6.53
|  | % НР |  |  | 95 | 132.563 | 415.5
|  | % СП |  |  | 65 | 90.701 | 284.29
|  | Итого с НР и СП |  |  |  | 379.594 | 1189.79
109 | 55,1 | Трубы гибкие гофрированные легкие из ПНД, серии BL, с зондом, диаметром 16 мм | 24.3.03.05-0011 | 10 м | 4.8 | 24.54 | 769.18 | 769.18 | 769.18 | 0 | 0 | 0 | 0 | 0 | 0 | 0
|  | Коэфф. к материалам | 6.53
110 | 56 | Затягивание провода в проложенные трубы и металлические рукава первого одножильного или многожильного в общей оплетке, суммарное сечение до 6 мм2 | м08-02-412-02 | 100 м | 0.64 | 68.7 | 287.11 | 629.27 | 60.51 | 211.76 | 14.84 | 2.09 | 3.4496 | 0.0256 | 203.16 | 139
|  | Коэфф. к ОЗП | 6.53
|  | Коэфф. к эксплуатации машин | 6.53
|  | Коэфф. к материалам | 6.53
|  | Коэфф. к ЗПМ | 6.53
|  | % НР |  |  | 95 | 48.6115 | 203.16
|  | % СП |  |  | 65 | 33.2605 | 139
|  | Итого с НР и СП |  |  |  | 150.572 | 629.27
111 | 56,1 | Кабели парной скрутки огнестойкие для систем пожарной сигнализации с однопроволочными медными жилами, изоляцией из кремнийорганической резины, оболочкой из ПВХ, не распространяющий горение, с низким дымо- и газовыделением, с экраном из алюмолавсановой ленты, марки КПСЭнг-FRLS 1х2х0,75 | 21.1.08.01-0151 | 1000 м | 0.064 | 4284.02 | 1790.38 | 1790.38 | 1790.38 | 0 | 0 | 0 | 0 | 0 | 0 | 0
|  | Коэфф. к материалам | 6.53
112 | 57 | Электрическая проверка и настройка оборудования | м10-02-054-06 | КОМПЛ | 1 | 4.53 | 29.58 | 70.16 | 0.59 | 28.99 | 0 | 0 | 0.4 | 0 | 23.19 | 17.39
|  | Коэфф. к ОЗП | 6.53
|  | Коэфф. к эксплуатации машин | 6.53
|  | Коэфф. к материалам | 6.53
|  | Коэфф. к ЗПМ | 6.53
|  | % НР |  |  | 80 | 3.552 | 23.19
|  | % СП |  |  | 60 | 2.664 | 17.39
|  | Итого с НР и СП |  |  |  | 10.746 | 70.16
|  | Итого по разделу: 4 АПС |  |  |  |  | 30979.23
|  | Итого по локальной смете: |  |  |  |  | 2204929.04
|  | Итого |  |  |  | 2204929.04
|  | НДС 18% |  |  |  | 396887.23
|  | Всего |  |  |  | 2601816.27
Сдал
|  | должность |  | подпись |  | расшифровка подпись
М.П.
Принял
|  | должность |  | подпись |  | расшифровка подпись
М.П.

## Source
0 | Smeta.RU (495) 974-1589 |  | _PS_ |  | 0 | 0 | 0 | Smeta.RU |  | 0 | 13277 | 10
1 | 365 | 0 | 307 | 0 | Новый объект_(Копия)_(Копия) | на капитальный ремонт учебных аудиторий 4-го этажа учебно-научного корпуса "К" НИЯУ МИФИ по адресу: г. Москва, Каширское шоссе, д.31, стр.46 |  | 0 |  | 0 |  |  |  | 0 | 0 | 0 | 0 |  |  |  | 0 | [37 empty] | Сметные нормы списания | Коды ценников | 1 | 1 | 0 | 0 | 1 | 0 | 2 | 2 | 1 | 1 | 0 | 0 | 0 | 0 | 0 | ФЕР-2017 | ТР для Версии 10: Центральные регионы (с учетом п-ма 2536-ИП/12/ГС от 22.03.2017 г | ФЕР-2017 | ФЕР-2017 | ФЕР-2017 | ФЕР-2017 | Поправки для ГСН 2017 от 31.03.2017 г | 0 | 0 | 524296 |  |  | 4 | [43 empty] | 0
15 | 1
52 | 365 | 1 | 12 | 0 | Новый объект_(Копия)_(Копия) | на капитальный ремонт учебных аудиторий 4-го этажа учебно-научного корпуса "К" НИЯУ МИФИ по адресу: г. Москва, Каширское шоссе, д.31, стр.46 | [7 empty] | 1970855.46 | 1794567.45 | 14459.14 | 3141.31 | 161828.87 | 0 | 2288.6531 | 42.0354 | 0 | 145731.99 | 87729.21 | 0 | 0 | 0 | 0 | 0 | 0 | 0 | 0 | 0 | 0 | 0 | 0 | 0 | 0 | 0 | 0 | 0 | 0 | 2204929.04 | 1374710.65 | 758771.75 | 71446.64 | 1794567.45 | 1794567.45 | 0 | 1794567.45 | 0 | 0 | 0 | 0 | 0 | 0 | 0 | 0 | 0 | 0 | 0 | 0 | 0 | 0 | 0 | 0 | 0 | 0 | 0 | 0 | 0 | 0 | 0 | 0 | 0 | 0 | 0 | 0 | 0 | 0 | 0 | 0 | 0 | 0 | 0 | 0 | 0 | 0 | 0 | 0 | 0 | 0 | 0 | 0 | 0 | 0 | 0 | 0 | 0 | 0 | 0 | 0 | 0 | 0 | 0 | 0 | 0 | 0 | 0 | 0 | 0 | 0 | 0 | 0 | 0 | 0 | 0 | 0 | 0 | 0 | 0 | 0 | 0 | 0 | 0 | 0 | 0 | 0 | 0 | 0 | 0 | 0 | 0 | 0 | 0 | 0 | 0 | 0 | 0 | 0 | 0 | 0 | 0 | 0 | 0 | 0 | 0 | 0 | 0 | 0 | 0 | 0 | 0 | 0 | 0 | 0 | 0 | 0 | 0 | 0 | 0 | 0 | 0 | 0 | 0 | 0 | 0 | 0 | 0 | 0 | 0 | 0 | 0 | 0 | 0 | 0 | 0 | 0 | 0 | 0 | 0 | 0 | 0 | 0 | 0 | 0 | 0 | 0 | 0 | 0 | 0 | 0 | 0 | 0 | 0 | 0 | 0 | 0 | 0 | 0 | 0 | 0 | 0 | 0 | 0
3 | 1 |  | 275 |  | Новая локальная смета | Новая локальная смета |  | 0 |  | 0 | [10 empty] | 0 | [53 empty] | 0 | [7 empty] | 0 | 0
52 | 1 | 3 | 20 | 0 | Новая локальная смета | Новая локальная смета | [7 empty] | 1970855.46 | 1794567.45 | 14459.14 | 3141.31 | 161828.87 | 0 | 2288.6531 | 42.0354 | 0 | 145731.99 | 87729.21 | 0 | 0 | 0 | 0 | 0 | 0 | 0 | 0 | 0 | 0 | 0 | 0 | 0 | 0 | 0 | 0 | 0 | 0 | 2204929.04 | 1374710.65 | 758771.75 | 71446.64 | 1794567.45 | 1794567.45 | 0 | 1794567.45 | 0 | 0 | 0 | 0 | 0 | 0 | 0 | 0 | 0 | 0 | 0 | 0 | 0 | 0 | 0 | 0 | 0 | 0 | 0 | 0 | 0 | 0 | 0 | 0 | 0 | 0 | 0 | 0 | 0 | 0 | 0 | 0 | 0 | 0 | 0 | 0 | 0 | 0 | 0 | 0 | 0 | 0 | 0 | 0 | 0 | 0 | 0 | 0 | 0 | 0 | 0 | 0 | 0 | 0 | 0 | 0 | 0 | 0 | 0 | 0 | 0 | 0 | 0 | 0 | 0 | 0 | 0 | 0 | 0 | 0 | 0 | 0 | 0 | 0 | 0 | 0 | 0 | 0 | 0 | 0 | 0 | 0 | 0 | 0 | 0 | 0 | 0 | 0 | 0 | 0 | 0 | 0 | 0 | 0 | 0 | 0 | 0 | 0 | 0 | 0 | 0 | 0 | 0 | 0 | 0 | 0 | 0 | 0 | 0 | 0 | 0 | 0 | 0 | 0 | 0 | 0 | 0 | 0 | 0 | 0 | 0 | 0 | 0 | 0 | 0 | 0 | 0 | 0 | 0 | 0 | 0 | 0 | 0 | 0 | 0 | 0 | 0 | 0 | 0 | 0 | 0 | 0 | 0 | 0 | 0 | 0 | 0 | 0 | 0 | 0 | 0 | 0 | 0 | 0 | 0
4 | 1 |  | 83 |  | Новый раздел | 1 Общестроительные работы |  | 0 |  | 0 | [10 empty] | 0 | [53 empty] | 0 | [11 empty] | 0
52 | 1 | 4 | 24 | 0 | Новый раздел | 1 Общестроительные работы | [7 empty] | 1004846.58 | 912062.98 | 10200.38 | 2626.99 | 82583.22 | 0 | 1424.4293 | 35.7621 | 0 | 80808.27 | 44968.37 | 0 | 0 | 1004846.58 | 912062.98 | 10200.38 | 2626.99 | 82583.22 | 0 | 1424.4293 | 35.7621 | 0 | 80808.27 | 44968.37 | 0 | 0 | 0 | 0 | 0 | 1131235.6 | 1131235.6 | 0 | 0 | 912062.98 | 912062.98 | 0 | 912062.98 | 0 | 0 | 0 | 0 | 0 | 0 | 0 | 0 | 0 | 0 | 0 | 0 | 0 | 0 | 0 | 0 | 0 | 0 | 0 | 0 | 0 | 0 | 0 | 0 | 0 | 0 | 0 | 1131235.6 | 1131235.6 | 0 | 0 | 912062.98 | 912062.98 | 0 | 912062.98 | 0 | 0 | 0 | 0 | 0 | 0 | 0 | 0 | 0 | 0 | 0 | 0 | 0 | 0 | 0 | 0 | 0 | 0 | 0 | 0 | 0 | 0 | 0 | 0 | 0 | 0 | 0 | 0 | 0 | 0 | 0 | 0 | 0 | 0 | 0 | 0 | 0 | 0 | 0 | 0 | 0 | 0 | 0 | 0 | 0 | 0 | 0 | 0 | 0 | 0 | 0 | 0 | 0 | 0 | 0 | 0 | 0 | 0 | 0 | 0 | 0 | 0 | 0 | 0 | 0 | 0 | 0 | 0 | 0 | 0 | 0 | 0 | 0 | 0 | 0 | 0 | 0 | 0 | 0 | 0 | 0 | 0 | 0 | 0 | 0 | 0 | 0 | 0 | 0 | 0 | 0 | 0 | 0 | 0 | 0 | 0 | 0 | 0 | 0 | 0 | 0 | 0 | 0 | 0 | 0 | 0 | 0 | 0 | 0 | 0 | 0 | 0 | 0 | 0 | 0 | 0 | 0 | 0 | 0 | 0
17 | 1 | 1 | 2 | 1 | 57-3-1 | Разборка плинтусов деревянных | 100 м | 1.7048 | 0 |  |  |  |  | 327.4 | 0 | 0 | 0 | 327.4 | 0 | 6.4271 | 0 | 0 | 261.92 | 222.63 |  | 39099382 | 29.41 | 0 | 0 | 0 | 29.41 | 0 | 3.77 | 0 | 0 | 29.41 | 0 | 0 | 0 | 29.41 | 0 | 3.77 | 0 | 0 | 80 | 68 | 1 | 1 |  |  | 6.53 | 6.53 | 6.53 | 6.53 |  |  |  |  | 0 | 1 | ФЕР-2001, 57-3-1, приказ Минстроя России №1039/пр от 30.12.2016г. |  |  | 57001 | 0 |  | 0 | 6 | 0 | 6.53 | 1 | 1 | 1 | 1 | 1 |  | 80 | 68 |  |  |  |  | 0 | 0 | [5 empty] | 0 |  | 0 | 327.4 | 0 | 0 | 0 | 192.0473 | 0 | 3.77 | 0 | 0 | 261.92 | 222.632 | [13 empty] | 0 | 0 | 1 | 1 |  |  |  | 1003 | 100 м | 100 м | 100 | [6 empty] | 39174582 | 6 | Ремонтно-строительные работы | 0 |  | 1 | 57001 | Полы | рФЕР-57 |  |  |  | 0 | 29.41 | 0 | 0 | 0 | 29.41 | 3.77 | 0 | 0 | [17 empty] | 0 | 0 | 0 |  |  |  |  | 80 | 68 |  |  |  |  | 0 |  | -1219653826 | 1 | 1 | 4 | 0 | 0 | 0 | 811.95 | 811.95 | 0 | 0 |  | 0 | 0 | 0 |  | 0 | 1 | 0 |  |  | 0 | 0 | 0
17 | 1 | 4 | 6 | 2 | 57-2-1 | Разборка покрытий полов из линолеума | 100 м2 | 2.793 | 0 |  |  |  |  | 1694.34 | 0 | 74.05 | 32.1 | 1620.29 | 0 | 31.8123 | 0.36309 | 0 | 1321.91 | 1123.63 |  | 39099382 | 92.9 | 0 | 4.06 | 1.76 | 88.84 | 0 | 11.39 | 0.13 | 0 | 92.9 | 0 | 4.06 | 1.76 | 88.84 | 0 | 11.39 | 0.13 | 0 | 80 | 68 | 1 | 1 |  |  | 6.53 | 6.53 | 6.53 | 6.53 |  |  |  |  | 0 | 1 | ФЕР-2001, 57-2-1, приказ Минстроя России №1039/пр от 30.12.2016г. |  |  | 57001 | 0 |  | 0 | 6 | 0 | 6.53 | 1 | 1 | 1 | 1 | 1 |  | 80 | 68 |  |  |  |  | 0 | 0 | [5 empty] | 0 |  | 0 | 1694.34 | 0 | 26.5118 | 11.4928 | 580.1252 | 0 | 11.39 | 0.13 | 0 | 1321.912 | 1123.6252 | [13 empty] | 0 | 0 | 1 | 1 |  |  |  | 1005 | 100 м2 | 100 м2 | 100 | [6 empty] | 39174582 | 6 | Ремонтно-строительные работы | 0 |  | 1 | 57001 | Полы | рФЕР-57 |  |  |  | 0 | 92.9 | 0 | 4.06 | 1.76 | 88.84 | 11.39 | 0.13 | 0 | [17 empty] | 0 | 0 | 0 |  |  |  |  | 80 | 68 |  |  |  |  | 0 |  | 334444289 | 1 | 1 | 4 | 0 | 0 | 0 | 4139.88 | 4139.88 | 0 | 0 |  | 0 | 0 | 0 |  | 0 | 1 | 0 |  |  | 0 | 0 | 0
17 | 1 | 10 | 13 | 3 | 65-33-1 | Смена жалюзийных решеток | 100 ШТ | 0.13 | 0 |  |  |  |  | 365.76 | 31.03 | 0.26 | 0.12 | 334.47 | 0 | 6.0047 | 0.0013 | 0 | 344.63 | 200.75 |  | 39099382 | 430.86 | 36.55 | 0.31 | 0.14 | 394 | 0 | 46.19 | 0.01 | 0 | 430.86 | 36.55 | 0.31 | 0.14 | 394 | 0 | 46.19 | 0.01 | 0 | 103 | 60 | 1 | 1 |  |  | 6.53 | 6.53 | 6.53 | 6.53 |  |  |  |  | 0 | 1 | ФЕР-2001, 65-33-1, приказ Минстроя России №1039/пр от 30.12.2016г. |  |  | 65010 | 0 |  | 0 | 6 | 0 | 6.53 | 1 | 1 | 1 | 1 | 1 |  | 103 | 60 |  |  |  |  | 0 | 0 | [5 empty] | 0 |  | 0 | 365.76 | 238.6715 | 2.0243 | 0.9142 | 2572.82 | 0 | 46.19 | 0.01 | 0 | 344.6277 | 200.754 | [13 empty] | 0 | 0 | 1 | 1 |  |  |  | 1013 | 100 ШТ | 100 ШТ | 1 | [6 empty] | 39174605 | 6 | Ремонтно-строительные работы | 0 |  | 1 | 65010 | Внтуренниие с/техработы: смена труб | рФЕР-65 |  |  |  | 0 | 430.86 | 36.55 | 0.31 | 0.14 | 394 | 46.19 | 0.01 | 0 | [17 empty] | 0 | 0 | 0 |  |  |  |  | 103 | 60 |  |  |  |  | 0 |  | -2051527918 | 1 | 1 | 4 | 0 | 0 | 0 | 911.14 | 911.14 | 0 | 0 |  | 0 | 0 | 0 |  | 0 | 1 | 0 |  |  | 0 | 0 | 0
18 | 1 | 10 |  | 3,1 | 19.2.03.07-0028 | Решетки пластиковые вентиляционные прим.(согласно тех.заданию) | шт. | 13 | 100 |  |  |  |  | 81179.46 | 81179.46 | 0 | 0 | 0 | 0 | 0 | 0 | 0 | 0 | 0 |  | 39099382 | 956.29 | 956.29 | 0 | 0 | 0 | 0 | 0 | 0 | 0 | 956.29 | 956.29 | 0 | 0 | 0 | 0 | 0 | 0 | 0 | 103 | 60 | 1 | 1 |  |  | 6.53 | 1 | 1 | 6.53 |  |  |  |  | 3 | 1 | ФССЦ-2001, 19.2.03.07-0028, приказ Минстроя России №1039/пр от 30.12.2016г. |  |  | 65010 | 0 |  | 0 | 6 | 0 | 1 | 1 | 1 | 1 | 1 | 1 |  | 103 | 60 |  |  |  |  | 0 | 0 | [5 empty] | 0 |  | 0 | 81179.46 | 6244.5737 | 0 | 0 | 0 | 0 | 0 | 0 | 0 | 0 | 0 | [13 empty] | 0 | 0 | 1 | 1 |  |  |  | 1010 | шт. | шт. | 1 | [6 empty] | 39174605 | 6 | Ремонтно-строительные работы | 0 |  | 1 | 65010 | Внтуренниие с/техработы: смена труб | рФЕР-65 |  |  |  | 0 | 956.29 | 956.29 | 0 | 0 | 0 | 0 | 0 | [18 empty] | 0 | 0 | 0 |  |  |  |  | 103 | 60 |  |  |  |  | 0 |  | 128350836 | 1 | 1 | 4 | 0 | 0 | 0 | 81179.46 | 81179.46 | 0 | 0 |  | 0 | 3 | 0 |  | 0 | 1 | 0 |  |  | 0 | 0 | 0
17 | 1 | 11 | 14 | 4 | 46-02-009-02 | Отбивка штукатурки с поверхностей стен | 100 м2 | 1.5465 | 0 |  |  |  |  | 1797.56 | 0 | 0 | 0 | 1797.56 | 0 | 35.2911 | 0 | 0 | 1779.58 | 1078.54 |  | 39099382 | 178 | 0 | 0 | 0 | 178 | 0 | 22.82 | 0 | 0 | 178 | 0 | 0 | 0 | 178 | 0 | 22.82 | 0 | 0 | 99 | 60 | 1 | 1 |  |  | 6.53 | 6.53 | 6.53 | 6.53 |  |  |  |  | 0 | 1 | ФЕР-2001, 46-02-009-02, приказ Минстроя России №1039/пр от 30.12.2016г. |  |  | 46001 | 0 |  | 0 | 2 | 0 | 6.53 | 1 | 1 | 1 | 1 | 1 |  | 110 | 70 |  |  |  |  | 0 | 0 | [5 empty] | 0 |  | 0 | 1797.56 | 0 | 0 | 0 | 1162.34 | 0 | 22.82 | 0 | 0 | 1779.5844 | 1078.536 | [13 empty] | 0 | 0 | 1 | 1 |  |  |  | 1005 | 100 м2 | 100 м2 | 100 | [6 empty] | 39174571 | 2 | Общестроительные работы | 0 |  | 1 | 46001 | Реконструкция зданий и сооружений | ФЕР-46 |  |  |  | 0 | 178 | 0 | 0 | 0 | 178 | 22.82 | 0 | 0 | [17 empty] | 0 | 0 | 0 | *0,9 | *0,85 |  |  | 99 | 59.5 |  |  |  |  | 0 |  | 232532105 | 1 | 1 | 4 | 0 | 0 | 0 | 4655.68 | 4655.68 | 0 | 0 |  | 0 | 0 | 0 |  | 0 | 1 | 0 |  |  | 0 | 0 | 0
17 | 1 | 17 | 21 | 5 | 57-10-3 | Заделка выбоин в полах цементных площадью до 1,0 м2 | 100 мест | 0.43 | 0 |  |  |  |  | 3108.01 | 0.67 | 131.86 | 0 | 2975.48 | 0 | 53.4189 | 0 | 0 | 2380.38 | 2023.33 |  | 39099382 | 1106.88 | 0.24 | 46.96 | 0 | 1059.68 | 0 | 124.23 | 0 | 0 | 1106.88 | 0.24 | 46.96 | 0 | 1059.68 | 0 | 124.23 | 0 | 0 | 80 | 68 | 1 | 1 |  |  | 6.53 | 6.53 | 6.53 | 6.53 |  |  |  |  | 0 | 1 | ФЕР-2001, 57-10-3, приказ Минстроя России №1039/пр от 30.12.2016г. |  |  | 57001 | 0 |  | 0 | 6 | 0 | 6.53 | 1 | 1 | 1 | 1 | 1 |  | 80 | 68 |  |  |  |  | 0 | 0 | [5 empty] | 0 |  | 0 | 3108.01 | 1.5672 | 306.6488 | 0 | 6919.7104 | 0 | 124.23 | 0 | 0 | 2380.384 | 2023.3264 | [13 empty] | 0 | 0 | 1 | 1 |  |  |  | 1013 | 100 мест | 100 мест | 1 | [6 empty] | 39174582 | 6 | Ремонтно-строительные работы | 0 |  | 1 | 57001 | Полы | рФЕР-57 |  |  |  | 0 | 1106.88 | 0.24 | 46.96 | 0 | 1059.68 | 124.23 | 0 | 0 | [17 empty] | 0 | 0 | 0 |  |  |  |  | 80 | 68 |  |  |  |  | 0 |  | 424324215 | 1 | 1 | 4 | 0 | 0 | 0 | 7511.72 | 7511.72 | 0 | 0 |  | 0 | 0 | 0 |  | 0 | 1 | 0 |  |  | 0 | 0 | 0
18 | 1 | 16 |  | 5,1 | 04.3.01.09 | Раствор готовый кладочный тяжелый цементный | м3 | 0.9202 | 2.14 |  |  |  |  | 0 | 0 | 0 | 0 | 0 | 0 | 0 | 0 | 0 | 0 | 0 |  | 39099382 | 0 | 0 | 0 | 0 | 0 | 0 | 0 | 0 | 0 | 0 | 0 | 0 | 0 | 0 | 0 | 0 | 0 | 0 | 80 | 68 | 1 | 1 |  |  | 6.53 | 1 | 1 | 6.53 |  |  |  |  | 3 | 1 |  |  |  | 57001 | 0 |  | 0 | 6 | 0 | 1 | 1 | 1 | 1 | 1 | 1 |  | 80 | 68 |  |  |  |  | 0 | 0 | [5 empty] | 0 |  | 0 | 0 | 0 | 0 | 0 | 0 | 0 | 0 | 0 | 0 | 0 | 0 | [13 empty] | 0 | 0 | 1 | 1 |  |  |  | 1007 | м3 | м3 | 1 | [6 empty] | 39174582 | 6 | Ремонтно-строительные работы | 0 |  | 1 | 57001 | Полы | рФЕР-57 |  |  |  | 0 | 0 | 0 | 0 | 0 | 0 | 0 | 0 | [18 empty] | 0 | 0 | 0 |  |  |  |  | 80 | 68 |  |  |  |  | 0 |  | -2113302258 | 1 | 1 | 4 | 0 | 0 | 0 | 0 | 0 | 0 | 0 |  | 0 | 3 | 0 |  | 0 | 1 | 0 |  |  | 0 | 0 | 0
18 | 1 | 17 |  | 5,2 | 04.3.01.09-0015 | Раствор готовый кладочный цементный марки 150 | м3 | 0.9202 | 2.14 |  |  |  |  | 3294.68 | 3294.68 | 0 | 0 | 0 | 0 | 0 | 0 | 0 | 0 | 0 |  | 39099382 | 548.3 | 548.3 | 0 | 0 | 0 | 0 | 0 | 0 | 0 | 548.3 | 548.3 | 0 | 0 | 0 | 0 | 0 | 0 | 0 | 80 | 68 | 1 | 1 |  |  | 6.53 | 1 | 1 | 6.53 |  |  |  |  | 3 | 1 | ФССЦ-2001, 04.3.01.09-0015, приказ Минстроя России №1039/пр от 30.12.2016г. |  |  | 57001 | 0 |  | 0 | 6 | 0 | 1 | 1 | 1 | 1 | 1 | 1 |  | 80 | 68 |  |  |  |  | 0 | 0 | [5 empty] | 0 |  | 0 | 3294.68 | 3580.399 | 0 | 0 | 0 | 0 | 0 | 0 | 0 | 0 | 0 | [13 empty] | 0 | 0 | 1 | 1 |  |  |  | 1007 | м3 | м3 | 1 | [6 empty] | 39174582 | 6 | Ремонтно-строительные работы | 0 |  | 1 | 57001 | Полы | рФЕР-57 |  |  |  | 0 | 548.3 | 548.3 | 0 | 0 | 0 | 0 | 0 | [18 empty] | 0 | 0 | 0 |  |  |  |  | 80 | 68 |  |  |  |  | 0 |  | -1970722706 | 1 | 1 | 4 | 0 | 0 | 0 | 3294.68 | 3294.68 | 0 | 0 |  | 0 | 3 | 0 |  | 0 | 1 | 0 |  |  | 0 | 0 | 0
17 | 1 | 24 | 28 | 6 | 11-01-011-08 | Устройство стяжек из выравнивающей смеси типа "Ветонит" 5000, толщиной 5 мм | 100 м2 | 2.793 | 0 |  |  |  |  | 202055.64 | 195173.96 | 142.08 | 44.87 | 6739.6 | 0 | 120.9942 | 0.59351 | 0 | 7530.76 | 4342.06 |  | 39099382 | 11078.65 | 10701.33 | 7.79 | 2.46 | 369.53 | 0 | 43.3205 | 0.2125 | 0 | 11028.89 | 10701.33 | 6.23 | 1.97 | 321.33 | 0 | 37.67 | 0.17 | 0 | 111 | 64 | 1 | 1 |  |  | 6.53 | 6.53 | 6.53 | 6.53 |  |  |  |  | 0 | 1 | ФЕР-2001, 11-01-011-08, приказ Минстроя России №1039/пр от 30.12.2016г. |  |  | 11001 | 0 |  | 0 | 2 | 0 | 6.53 | 1 | 1 | 1 | 1 | 1 |  | 123 | 75 |  |  |  |  | 0 | 0 | [5 empty] | 0 | Поправка: МДС 81-35.2004, п.4.7 Наименование: Работы, выполняемые при реконструкции зданий и сооружений работы, аналогичные технологическим процессам в новом строительстве (в том числе возведение новых конструктивных элементов) стоимость которых определена по соответствующим сборникам ФЕР, кроме сборника № 46 «Работы при реконструкции зданий и сооружений» | 0 | 202055.64 | 69879.6849 | 50.8687 | 16.0638 | 2413.0309 | 0 | 43.3205 | 0.2125 | 0 | 7530.7617 | 4342.0608 |  |  |  |  | )*1,25 | )*1,25 | )*1,15 |  | )*1,15 | )*1,25 |  |  |  | 0 | 0 | 1 | 1 |  |  |  | 1005 | 100 м2 | 100 м2 | 100 | [6 empty] | 39174504 | 2 | Общестроительные работы | 0 |  | 1 | 11001 | Полы | ФЕР-11 |  | Поправка: МДС 81-35.2004, п.4.7 |  | 0 | 11028.89 | 10701.33 | 6.23 | 1.97 | 321.33 | 37.67 | 0.17 | 0 | [17 empty] | 0 | 0 | 0 | *0,9 | *0,85 |  |  | 110.7 | 63.75 |  |  |  |  | 0 |  | 1715562049 | 1 | 1 | 4 | 0 | 0 | 0 | 213928.46 | 213928.46 | 0 | 0 |  | 0 | 0 | 0 |  | 0 | 1 | 0 |  |  | 0 | 0 | 0
17 | 1 | 30 | 34 | 7 | 11-01-011-10 | Устройство стяжек на каждый последующий слой толщиной 1 мм добавлять к расценке 11-01-011-08 | 100 м2 | 2.793 | 0 |  |  |  |  | 189131.06 | 186828.48 | 138.06 | 39.94 | 2164.52 | 0 | 38.8646 | 0.52369 | 0 | 2446.95 | 1410.85 |  | 39099382 | 10370 | 10243.75 | 7.57 | 2.19 | 118.68 | 0 | 13.915 | 0.1875 | 0 | 2070.6 | 2048.75 | 1.21 | 0.35 | 20.64 | 0 | 2.42 | 0.03 | 0 | 111 | 64 | 1 | 1 |  |  | 6.53 | 6.53 | 6.53 | 6.53 |  |  |  |  | 0 | 1 | ФЕР-2001, 11-01-011-10, приказ Минстроя России №1039/пр от 30.12.2016г. |  |  | 11001 | 0 |  | 0 | 2 | 0 | 6.53 | 1 | 1 | 1 | 1 | 1 |  | 123 | 75 |  |  |  |  | 0 | 0 | [5 empty] | 0 | Поправка: МДС 81-35.2004, п.4.7 Наименование: Работы, выполняемые при реконструкции зданий и сооружений работы, аналогичные технологическим процессам в новом строительстве (в том числе возведение новых конструктивных элементов) стоимость которых определена по соответствующим сборникам ФЕР, кроме сборника № 46 «Работы при реконструкции зданий и сооружений» | 0 | 189131.06 | 66891.6875 | 49.4321 | 14.3007 | 774.9804 | 0 | 13.915 | 0.1875 | 0 | 2446.9506 | 1410.8544 |  |  |  | *5 | )*1,25*5 | )*1,25*5 | )*1,15*5 |  | )*1,15*5 | )*1,25*5 |  |  |  | 0 | 0 | 1 | 1 |  |  |  | 1005 | 100 м2 | 100 м2 | 100 | [6 empty] | 39174504 | 2 | Общестроительные работы | 0 |  | 1 | 11001 | Полы | ФЕР-11 |  | Поправка: МДС 81-35.2004, п.4.7 |  | 0 | 2070.6 | 2048.75 | 1.21 | 0.35 | 20.64 | 2.42 | 0.03 | 0 | [17 empty] | 0 | 0 | 0 | *0,9 | *0,85 |  |  | 110.7 | 63.75 |  |  |  |  | 0 |  | 337317905 | 1 | 1 | 4 | 0 | 0 | 0 | 192988.86 | 192988.86 | 0 | 0 |  | 0 | 3 | 0 |  | 0 | 1 | 0 |  |  | 0 | 0 | 0
17 | 1 | 38 | 42 | 8 | 15-07-003-02 | Грунтование водно-дисперсионной грунтовкой поверхностей пористых (камень, кирпич, бетон и т д) | 100 м2 | 2.793 | 0 |  |  |  |  | 4893.34 | 3871.81 | 403.8 | 10.58 | 617.73 | 0 | 10.3062 | 0.13965 | 0 | 596.89 | 295.31 |  | 39099382 | 268.3 | 212.29 | 22.14 | 0.58 | 33.87 | 0 | 3.69 | 0.05 | 0 | 268.3 | 212.29 | 22.14 | 0.58 | 33.87 | 0 | 3.69 | 0.05 | 0 | 95 | 47 | 1 | 1 |  |  | 6.53 | 6.53 | 6.53 | 6.53 |  |  |  |  | 0 | 1 | ФЕР-2001, 15-07-003-02, приказ Минстроя России №1039/пр от 30.12.2016г. |  |  | 15001 | 0 |  | 0 | 2 | 0 | 6.53 | 1 | 1 | 1 | 1 | 1 |  | 105 | 55 |  |  |  |  | 0 | 0 | [5 empty] | 0 |  | 0 | 4893.34 | 1386.2537 | 144.5742 | 3.7874 | 221.1711 | 0 | 3.69 | 0.05 | 0 | 596.8945 | 295.3057 | [13 empty] | 0 | 0 | 1 | 1 |  |  |  | 1005 | 100 м2 | 100 м2 | 100 | [6 empty] | 39174529 | 2 | Общестроительные работы | 0 |  | 1 | 15001 | Отделочные работы | ФЕР-15 |  |  |  | 0 | 268.3 | 212.29 | 22.14 | 0.58 | 33.87 | 3.69 | 0.05 | 0 | [17 empty] | 0 | 0 | 0 | *0,9 | *0,85 |  |  | 94.5 | 46.75 |  |  |  |  | 0 |  | 686490124 | 1 | 1 | 4 | 0 | 0 | 0 | 5785.54 | 5785.54 | 0 | 0 |  | 0 | 0 | 0 |  | 0 | 1 | 0 |  |  | 0 | 0 | 0
17 | 1 | 47 | 49 | 9 | 11-01-036-01 | Устройство покрытий из линолеума на клее | 100 м2 | 2.793 | 0 |  |  |  |  | 7241.52 | 16.6 | 798.84 | 192.05 | 6426.08 | 0 | 118.4232 | 2.374 | 0 | 7346.12 | 4235.6 |  | 39099382 | 397.05 | 0.91 | 43.8 | 10.53 | 352.34 | 0 | 42.4 | 0.85 | 0 | 397.05 | 0.91 | 43.8 | 10.53 | 352.34 | 0 | 42.4 | 0.85 | 0 | 111 | 64 | 1 | 1 |  |  | 6.53 | 6.53 | 6.53 | 6.53 |  |  |  |  | 0 | 1 | ФЕР-2001, 11-01-036-01, приказ Минстроя России №1039/пр от 30.12.2016г. |  |  | 11001 | 0 |  | 0 | 2 | 0 | 6.53 | 1 | 1 | 1 | 1 | 1 |  | 123 | 75 |  |  |  |  | 0 | 0 | [5 empty] | 0 |  | 0 | 7241.52 | 5.9423 | 286.014 | 68.7609 | 2300.7802 | 0 | 42.4 | 0.85 | 0 | 7346.1243 | 4235.6032 | [13 empty] | 0 | 0 | 1 | 1 |  |  |  | 1005 | 100 м2 | 100 м2 | 100 | [6 empty] | 39174504 | 2 | Общестроительные работы | 0 |  | 1 | 11001 | Полы | ФЕР-11 |  |  |  | 0 | 397.05 | 0.91 | 43.8 | 10.53 | 352.34 | 42.4 | 0.85 | 0 | [17 empty] | 0 | 0 | 0 | *0,9 | *0,85 |  |  | 110.7 | 63.75 |  |  |  |  | 0 |  | 35623097 | 1 | 1 | 4 | 0 | 0 | 0 | 18823.24 | 18823.24 | 0 | 0 |  | 0 | 0 | 0 |  | 0 | 1 | 0 |  |  | 0 | 0 | 0
18 | 1 | 43 |  | 9,1 | 01.6.03.04 | Линолеум на теплозвукоизолирующей подоснове | м2 | 284.886 | 102 |  |  |  |  | 0 | 0 | 0 | 0 | 0 | 0 | 0 | 0 | 0 | 0 | 0 |  | 39099382 | 0 | 0 | 0 | 0 | 0 | 0 | 0 | 0 | 0 | 0 | 0 | 0 | 0 | 0 | 0 | 0 | 0 | 0 | 111 | 64 | 1 | 1 |  |  | 6.53 | 1 | 1 | 6.53 |  |  |  |  | 3 | 1 |  |  |  | 11001 | 0 |  | 0 | 2 | 0 | 1 | 1 | 1 | 1 | 1 | 1 |  | 123 | 75 |  |  |  |  | 0 | 0 | [5 empty] | 0 |  | 0 | 0 | 0 | 0 | 0 | 0 | 0 | 0 | 0 | 0 | 0 | 0 | [13 empty] | 0 | 0 | 1 | 1 |  |  |  | 1005 | м2 | м2 | 1 | [6 empty] | 39174504 | 2 | Общестроительные работы | 0 |  | 1 | 11001 | Полы | ФЕР-11 |  |  |  | 0 | 0 | 0 | 0 | 0 | 0 | 0 | 0 | [18 empty] | 0 | 0 | 0 | *0,9 | *0,85 |  |  | 110.7 | 63.75 |  |  |  |  | 0 |  | -919469713 | 1 | 1 | 4 | 0 | 0 | 0 | 0 | 0 | 0 | 0 |  | 0 | 3 | 0 |  | 0 | 1 | 0 |  |  | 0 | 0 | 0
18 | 1 | 44 |  | 9,2 | 01.6.03.04-0101 | Линолеум коммерческий гетерогенный "ТАРКЕТТ TRAVERTINE" (толщина 2 мм, толщина защитного слоя 0,5 мм, класс 33/41, пож. безопасность Г1, В2, РП1, Д2, Т2) | м2 | 284.886 | 102 |  |  |  |  | 144173.68 | 144173.68 | 0 | 0 | 0 | 0 | 0 | 0 | 0 | 0 | 0 |  | 39099382 | 77.5 | 77.5 | 0 | 0 | 0 | 0 | 0 | 0 | 0 | 77.5 | 77.5 | 0 | 0 | 0 | 0 | 0 | 0 | 0 | 111 | 64 | 1 | 1 |  |  | 6.53 | 1 | 1 | 6.53 |  |  |  |  | 3 | 1 | ФССЦ-2001, 01.6.03.04-0101, приказ Минстроя России №1039/пр от 30.12.2016г. |  |  | 11001 | 0 |  | 0 | 2 | 0 | 1 | 1 | 1 | 1 | 1 | 1 |  | 123 | 75 |  |  |  |  | 0 | 0 | [5 empty] | 0 |  | 0 | 144173.68 | 506.075 | 0 | 0 | 0 | 0 | 0 | 0 | 0 | 0 | 0 | [13 empty] | 0 | 0 | 1 | 1 |  |  |  | 1005 | м2 | м2 | 1 | [6 empty] | 39174504 | 2 | Общестроительные работы | 0 |  | 1 | 11001 | Полы | ФЕР-11 |  |  |  | 0 | 77.5 | 77.5 | 0 | 0 | 0 | 0 | 0 | [18 empty] | 0 | 0 | 0 | *0,9 | *0,85 |  |  | 110.7 | 63.75 |  |  |  |  | 0 |  | 1392042579 | 1 | 1 | 4 | 0 | 0 | 0 | 144173.68 | 144173.68 | 0 | 0 |  | 0 | 0 | 0 |  | 0 | 1 | 0 |  |  | 0 | 0 | 0
18 | 1 | 47 |  | 9,3 | 14.1.06.05 | Состав клеящий | кг | 139.65 | 50 |  |  |  |  | 0 | 0 | 0 | 0 | 0 | 0 | 0 | 0 | 0 | 0 | 0 |  | 39099382 | 0 | 0 | 0 | 0 | 0 | 0 | 0 | 0 | 0 | 0 | 0 | 0 | 0 | 0 | 0 | 0 | 0 | 0 | 111 | 64 | 1 | 1 |  |  | 6.53 | 1 | 1 | 6.53 |  |  |  |  | 3 | 1 |  |  |  | 11001 | 0 |  | 0 | 2 | 0 | 1 | 1 | 1 | 1 | 1 | 1 |  | 123 | 75 |  |  |  |  | 0 | 0 | [5 empty] | 0 |  | 0 | 0 | 0 | 0 | 0 | 0 | 0 | 0 | 0 | 0 | 0 | 0 | [13 empty] | 0 | 0 | 1 | 1 |  |  |  | 1009 | кг | кг | 1 | [6 empty] | 39174504 | 2 | Общестроительные работы | 0 |  | 1 | 11001 | Полы | ФЕР-11 |  |  |  | 0 | 0 | 0 | 0 | 0 | 0 | 0 | 0 | [18 empty] | 0 | 0 | 0 | *0,9 | *0,85 |  |  | 110.7 | 63.75 |  |  |  |  | 0 |  | 290394019 | 1 | 1 | 4 | 0 | 0 | 0 | 0 | 0 | 0 | 0 |  | 0 | 3 | 0 |  | 0 | 1 | 0 |  |  | 0 | 0 | 0
18 | 1 | 46 |  | 9,4 | 14.1.02.03-0002 | Клей ПВА | кг | 139.65 | 50 |  |  |  |  | 14499.44 | 14499.44 | 0 | 0 | 0 | 0 | 0 | 0 | 0 | 0 | 0 |  | 39099382 | 15.9 | 15.9 | 0 | 0 | 0 | 0 | 0 | 0 | 0 | 15.9 | 15.9 | 0 | 0 | 0 | 0 | 0 | 0 | 0 | 111 | 64 | 1 | 1 |  |  | 6.53 | 1 | 1 | 6.53 |  |  |  |  | 3 | 1 | ФССЦ-2001, 14.1.02.03-0002, приказ Минстроя России №1039/пр от 30.12.2016г. |  |  | 11001 | 0 |  | 0 | 2 | 0 | 1 | 1 | 1 | 1 | 1 | 1 |  | 123 | 75 |  |  |  |  | 0 | 0 | [5 empty] | 0 |  | 0 | 14499.44 | 103.827 | 0 | 0 | 0 | 0 | 0 | 0 | 0 | 0 | 0 | [13 empty] | 0 | 0 | 1 | 1 |  |  |  | 1009 | кг | кг | 1 | [6 empty] | 39174504 | 2 | Общестроительные работы | 0 |  | 1 | 11001 | Полы | ФЕР-11 |  |  |  | 0 | 15.9 | 15.9 | 0 | 0 | 0 | 0 | 0 | [18 empty] | 0 | 0 | 0 | *0,9 | *0,85 |  |  | 110.7 | 63.75 |  |  |  |  | 0 |  | 1104462431 | 1 | 1 | 4 | 0 | 0 | 0 | 14499.44 | 14499.44 | 0 | 0 |  | 0 | 0 | 0 |  | 0 | 1 | 0 |  |  | 0 | 0 | 0
17 | 1 | 65 | 61 | 10 | 11-01-040-03 | Устройство плинтусов поливинилхлоридных на винтах самонарезающих | 100 м | 1.7048 | 0 |  |  |  |  | 1526.14 | 819.79 | 23.71 | 4.68 | 682.64 | 0 | 11.3881 | 0.068192 | 0 | 762.93 | 439.88 |  | 39099382 | 137.09 | 73.64 | 2.13 | 0.42 | 61.32 | 0 | 6.68 | 0.04 | 0 | 137.09 | 73.64 | 2.13 | 0.42 | 61.32 | 0 | 6.68 | 0.04 | 0 | 111 | 64 | 1 | 1 |  |  | 6.53 | 6.53 | 6.53 | 6.53 |  |  |  |  | 0 | 1 | ФЕР-2001, 11-01-040-03, приказ Минстроя России №1039/пр от 30.12.2016г. |  |  | 11001 | 0 |  | 0 | 2 | 0 | 6.53 | 1 | 1 | 1 | 1 | 1 |  | 123 | 75 |  |  |  |  | 0 | 0 | [5 empty] | 0 |  | 0 | 1526.14 | 480.8692 | 13.9089 | 2.7426 | 400.4196 | 0 | 6.68 | 0.04 | 0 | 762.9252 | 439.8848 | [13 empty] | 0 | 0 | 1 | 1 |  |  |  | 1003 | 100 м | 100 м | 100 | [6 empty] | 39174504 | 2 | Общестроительные работы | 0 |  | 1 | 11001 | Полы | ФЕР-11 |  |  |  | 0 | 137.09 | 73.64 | 2.13 | 0.42 | 61.32 | 6.68 | 0.04 | 0 | [17 empty] | 0 | 0 | 0 | *0,9 | *0,85 |  |  | 110.7 | 63.75 |  |  |  |  | 0 |  | -1404287246 | 1 | 1 | 4 | 0 | 0 | 0 | 2728.95 | 2728.95 | 0 | 0 |  | 0 | 0 | 0 |  | 0 | 1 | 0 |  |  | 0 | 0 | 0
18 | 1 | 54 |  | 10,1 | 11.3.03.06 | Плинтуса для полов пластиковые | м | 172.1848 | 101 |  |  |  |  | 0 | 0 | 0 | 0 | 0 | 0 | 0 | 0 | 0 | 0 | 0 |  | 39099382 | 0 | 0 | 0 | 0 | 0 | 0 | 0 | 0 | 0 | 0 | 0 | 0 | 0 | 0 | 0 | 0 | 0 | 0 | 111 | 64 | 1 | 1 |  |  | 6.53 | 1 | 1 | 6.53 |  |  |  |  | 3 | 1 |  |  |  | 11001 | 0 |  | 0 | 2 | 0 | 1 | 1 | 1 | 1 | 1 | 1 |  | 123 | 75 |  |  |  |  | 0 | 0 | [5 empty] | 0 |  | 0 | 0 | 0 | 0 | 0 | 0 | 0 | 0 | 0 | 0 | 0 | 0 | [13 empty] | 0 | 0 | 1 | 1 |  |  |  | 1003 | м | м | 1 | [6 empty] | 39174504 | 2 | Общестроительные работы | 0 |  | 1 | 11001 | Полы | ФЕР-11 |  |  |  | 0 | 0 | 0 | 0 | 0 | 0 | 0 | 0 | [18 empty] | 0 | 0 | 0 | *0,9 | *0,85 |  |  | 110.7 | 63.75 |  |  |  |  | 0 |  | -2049262376 | 1 | 1 | 4 | 0 | 0 | 0 | 0 | 0 | 0 | 0 |  | 0 | 3 | 0 |  | 0 | 1 | 0 |  |  | 0 | 0 | 0
18 | 1 | 55 |  | 10,2 | 11.3.03.06-0001 | Плинтуса для полов пластиковые KronPlast Premium с кабель-каналом, 19х48 мм прим. | м | 172.1848 | 101 |  |  |  |  | 13829.71 | 13829.71 | 0 | 0 | 0 | 0 | 0 | 0 | 0 | 0 | 0 |  | 39099382 | 12.3 | 12.3 | 0 | 0 | 0 | 0 | 0 | 0 | 0 | 12.3 | 12.3 | 0 | 0 | 0 | 0 | 0 | 0 | 0 | 111 | 64 | 1 | 1 |  |  | 6.53 | 1 | 1 | 6.53 |  |  |  |  | 3 | 1 | ФССЦ-2001, 11.3.03.06-0001, приказ Минстроя России №1039/пр от 30.12.2016г. |  |  | 11001 | 0 |  | 0 | 2 | 0 | 1 | 1 | 1 | 1 | 1 | 1 |  | 123 | 75 |  |  |  |  | 0 | 0 | [5 empty] | 0 |  | 0 | 13829.71 | 80.319 | 0 | 0 | 0 | 0 | 0 | 0 | 0 | 0 | 0 | [13 empty] | 0 | 0 | 1 | 1 |  |  |  | 1003 | м | м | 1 | [6 empty] | 39174504 | 2 | Общестроительные работы | 0 |  | 1 | 11001 | Полы | ФЕР-11 |  |  |  | 0 | 12.3 | 12.3 | 0 | 0 | 0 | 0 | 0 | [18 empty] | 0 | 0 | 0 | *0,9 | *0,85 |  |  | 110.7 | 63.75 |  |  |  |  | 0 |  | -843297162 | 1 | 1 | 4 | 0 | 0 | 0 | 13829.71 | 13829.71 | 0 | 0 |  | 0 | 0 | 0 |  | 0 | 1 | 0 |  |  | 0 | 0 | 0
18 | 1 | 56 |  | 10,3 | 11.3.03.14 | Уголок наружный для пластикового плинтуса | шт. | 12 | 7.0389 |  |  |  |  | 0 | 0 | 0 | 0 | 0 | 0 | 0 | 0 | 0 | 0 | 0 |  | 39099382 | 0 | 0 | 0 | 0 | 0 | 0 | 0 | 0 | 0 | 0 | 0 | 0 | 0 | 0 | 0 | 0 | 0 | 0 | 111 | 64 | 1 | 1 |  |  | 6.53 | 1 | 1 | 6.53 |  |  |  |  | 3 | 1 |  |  |  | 11001 | 0 |  | 0 | 2 | 0 | 1 | 1 | 1 | 1 | 1 | 1 |  | 123 | 75 |  |  |  |  | 0 | 0 | [5 empty] | 0 |  | 0 | 0 | 0 | 0 | 0 | 0 | 0 | 0 | 0 | 0 | 0 | 0 | [13 empty] | 0 | 0 | 1 | 1 |  |  |  | 1010 | шт. | шт. | 1 | [6 empty] | 39174504 | 2 | Общестроительные работы | 0 |  | 1 | 11001 | Полы | ФЕР-11 |  |  |  | 0 | 0 | 0 | 0 | 0 | 0 | 0 | 0 | [18 empty] | 0 | 0 | 0 | *0,9 | *0,85 |  |  | 110.7 | 63.75 |  |  |  |  | 0 |  | 457303772 | 1 | 1 | 4 | 0 | 0 | 0 | 0 | 0 | 0 | 0 |  | 0 | 3 | 0 |  | 0 | 1 | 0 |  |  | 0 | 0 | 0
18 | 1 | 62 |  | 10,4 | 11.3.03.14-0011 | Заглушки торцевая для пластикового плинтуса правая, высота 48 мм | 100 шт. | 0.14 | 0.082121 |  |  |  |  | 57.59 | 57.59 | 0 | 0 | 0 | 0 | 0 | 0 | 0 | 0 | 0 |  | 39099382 | 63 | 63 | 0 | 0 | 0 | 0 | 0 | 0 | 0 | 63 | 63 | 0 | 0 | 0 | 0 | 0 | 0 | 0 | 111 | 64 | 1 | 1 |  |  | 6.53 | 1 | 1 | 6.53 |  |  |  |  | 3 | 1 | ФССЦ-2001, 11.3.03.14-0011, приказ Минстроя России №1039/пр от 30.12.2016г. |  |  | 11001 | 0 |  | 0 | 2 | 0 | 1 | 1 | 1 | 1 | 1 | 1 |  | 123 | 75 |  |  |  |  | 0 | 0 | [5 empty] | 0 |  | 0 | 57.59 | 411.39 | 0 | 0 | 0 | 0 | 0 | 0 | 0 | 0 | 0 | [13 empty] | 0 | 0 | 1 | 1 |  |  |  | 1010 | 100 шт. | 100 шт. | 100 | [6 empty] | 39174504 | 2 | Общестроительные работы | 0 |  | 1 | 11001 | Полы | ФЕР-11 |  |  |  | 0 | 63 | 63 | 0 | 0 | 0 | 0 | 0 | [18 empty] | 0 | 0 | 0 | *0,9 | *0,85 |  |  | 110.7 | 63.75 |  |  |  |  | 0 |  | 1906340979 | 1 | 1 | 4 | 0 | 0 | 0 | 57.59 | 57.59 | 0 | 0 |  | 0 | 0 | 0 |  | 0 | 1 | 0 |  |  | 0 | 0 | 0
18 | 1 | 60 |  | 10,5 | 11.3.03.14-0001 | Заглушка торцевая для пластикового плинтуса левая, высота 48 мм | 100 шт. | 0.14 | 0.082121 |  |  |  |  | 57.59 | 57.59 | 0 | 0 | 0 | 0 | 0 | 0 | 0 | 0 | 0 |  | 39099382 | 63 | 63 | 0 | 0 | 0 | 0 | 0 | 0 | 0 | 63 | 63 | 0 | 0 | 0 | 0 | 0 | 0 | 0 | 111 | 64 | 1 | 1 |  |  | 6.53 | 1 | 1 | 6.53 |  |  |  |  | 3 | 1 | ФССЦ-2001, 11.3.03.14-0001, приказ Минстроя России №1039/пр от 30.12.2016г. |  |  | 11001 | 0 |  | 0 | 2 | 0 | 1 | 1 | 1 | 1 | 1 | 1 |  | 123 | 75 |  |  |  |  | 0 | 0 | [5 empty] | 0 |  | 0 | 57.59 | 411.39 | 0 | 0 | 0 | 0 | 0 | 0 | 0 | 0 | 0 | [13 empty] | 0 | 0 | 1 | 1 |  |  |  | 1010 | 100 шт. | 100 шт. | 100 | [6 empty] | 39174504 | 2 | Общестроительные работы | 0 |  | 1 | 11001 | Полы | ФЕР-11 |  |  |  | 0 | 63 | 63 | 0 | 0 | 0 | 0 | 0 | [18 empty] | 0 | 0 | 0 | *0,9 | *0,85 |  |  | 110.7 | 63.75 |  |  |  |  | 0 |  | 1345842772 | 1 | 1 | 4 | 0 | 0 | 0 | 57.59 | 57.59 | 0 | 0 |  | 0 | 0 | 0 |  | 0 | 1 | 0 |  |  | 0 | 0 | 0
18 | 1 | 63 |  | 10,6 | 11.3.03.14-0021 | Соединитель для пластикового плинтуса, высота 48 мм | 100 шт. | 0.68 | 0.39887 |  |  |  |  | 568.37 | 568.37 | 0 | 0 | 0 | 0 | 0 | 0 | 0 | 0 | 0 |  | 39099382 | 128 | 128 | 0 | 0 | 0 | 0 | 0 | 0 | 0 | 128 | 128 | 0 | 0 | 0 | 0 | 0 | 0 | 0 | 111 | 64 | 1 | 1 |  |  | 6.53 | 1 | 1 | 6.53 |  |  |  |  | 3 | 1 | ФССЦ-2001, 11.3.03.14-0021, приказ Минстроя России №1039/пр от 30.12.2016г. |  |  | 11001 | 0 |  | 0 | 2 | 0 | 1 | 1 | 1 | 1 | 1 | 1 |  | 123 | 75 |  |  |  |  | 0 | 0 | [5 empty] | 0 |  | 0 | 568.37 | 835.84 | 0 | 0 | 0 | 0 | 0 | 0 | 0 | 0 | 0 | [13 empty] | 0 | 0 | 1 | 1 |  |  |  | 1010 | 100 шт. | 100 шт. | 100 | [6 empty] | 39174504 | 2 | Общестроительные работы | 0 |  | 1 | 11001 | Полы | ФЕР-11 |  |  |  | 0 | 128 | 128 | 0 | 0 | 0 | 0 | 0 | [18 empty] | 0 | 0 | 0 | *0,9 | *0,85 |  |  | 110.7 | 63.75 |  |  |  |  | 0 |  | 848075668 | 1 | 1 | 4 | 0 | 0 | 0 | 568.37 | 568.37 | 0 | 0 |  | 0 | 0 | 0 |  | 0 | 1 | 0 |  |  | 0 | 0 | 0
18 | 1 | 64 |  | 10,7 | 11.3.03.14-0031 | Уголок внутренний для пластикового плинтуса, высота 48 мм | 100 шт. | 0.12 | 0.070389 |  |  |  |  | 100.3 | 100.3 | 0 | 0 | 0 | 0 | 0 | 0 | 0 | 0 | 0 |  | 39099382 | 128 | 128 | 0 | 0 | 0 | 0 | 0 | 0 | 0 | 128 | 128 | 0 | 0 | 0 | 0 | 0 | 0 | 0 | 111 | 64 | 1 | 1 |  |  | 6.53 | 1 | 1 | 6.53 |  |  |  |  | 3 | 1 | ФССЦ-2001, 11.3.03.14-0031, приказ Минстроя России №1039/пр от 30.12.2016г. |  |  | 11001 | 0 |  | 0 | 2 | 0 | 1 | 1 | 1 | 1 | 1 | 1 |  | 123 | 75 |  |  |  |  | 0 | 0 | [5 empty] | 0 |  | 0 | 100.3 | 835.84 | 0 | 0 | 0 | 0 | 0 | 0 | 0 | 0 | 0 | [13 empty] | 0 | 0 | 1 | 1 |  |  |  | 1010 | 100 шт. | 100 шт. | 100 | [6 empty] | 39174504 | 2 | Общестроительные работы | 0 |  | 1 | 11001 | Полы | ФЕР-11 |  |  |  | 0 | 128 | 128 | 0 | 0 | 0 | 0 | 0 | [18 empty] | 0 | 0 | 0 | *0,9 | *0,85 |  |  | 110.7 | 63.75 |  |  |  |  | 0 |  | 1508644261 | 1 | 1 | 4 | 0 | 0 | 0 | 100.3 | 100.3 | 0 | 0 |  | 0 | 0 | 0 |  | 0 | 1 | 0 |  |  | 0 | 0 | 0
18 | 1 | 65 |  | 10,8 | 11.3.03.14-0033 | Уголок наружный для пластикового плинтуса, высота 48 мм | 100 шт. | 0.12 | 0.070389 |  |  |  |  | 100.3 | 100.3 | 0 | 0 | 0 | 0 | 0 | 0 | 0 | 0 | 0 |  | 39099382 | 128 | 128 | 0 | 0 | 0 | 0 | 0 | 0 | 0 | 128 | 128 | 0 | 0 | 0 | 0 | 0 | 0 | 0 | 111 | 64 | 1 | 1 |  |  | 6.53 | 1 | 1 | 6.53 |  |  |  |  | 3 | 1 | ФССЦ-2001, 11.3.03.14-0033, приказ Минстроя России №1039/пр от 30.12.2016г. |  |  | 11001 | 0 |  | 0 | 2 | 0 | 1 | 1 | 1 | 1 | 1 | 1 |  | 123 | 75 |  |  |  |  | 0 | 0 | [5 empty] | 0 |  | 0 | 100.3 | 835.84 | 0 | 0 | 0 | 0 | 0 | 0 | 0 | 0 | 0 | [13 empty] | 0 | 0 | 1 | 1 |  |  |  | 1010 | 100 шт. | 100 шт. | 100 | [6 empty] | 39174504 | 2 | Общестроительные работы | 0 |  | 1 | 11001 | Полы | ФЕР-11 |  |  |  | 0 | 128 | 128 | 0 | 0 | 0 | 0 | 0 | [18 empty] | 0 | 0 | 0 | *0,9 | *0,85 |  |  | 110.7 | 63.75 |  |  |  |  | 0 |  | -1530028590 | 1 | 1 | 4 | 0 | 0 | 0 | 100.3 | 100.3 | 0 | 0 |  | 0 | 0 | 0 |  | 0 | 1 | 0 |  |  | 0 | 0 | 0
18 | 1 | 61 |  | 10,9 | 11.3.03.14-0001 | Заглушка торцевая для пластикового плинтуса левая, высота 48 мм | 100 шт. | 0.12 | 0.070389 |  |  |  |  | 49.37 | 49.37 | 0 | 0 | 0 | 0 | 0 | 0 | 0 | 0 | 0 |  | 39099382 | 63 | 63 | 0 | 0 | 0 | 0 | 0 | 0 | 0 | 63 | 63 | 0 | 0 | 0 | 0 | 0 | 0 | 0 | 111 | 64 | 1 | 1 |  |  | 6.53 | 1 | 1 | 6.53 |  |  |  |  | 3 | 1 | ФССЦ-2001, 11.3.03.14-0001, приказ Минстроя России №1039/пр от 30.12.2016г. |  |  | 11001 | 0 |  | 0 | 2 | 0 | 1 | 1 | 1 | 1 | 1 | 1 |  | 123 | 75 |  |  |  |  | 0 | 0 | [5 empty] | 0 |  | 0 | 49.37 | 411.39 | 0 | 0 | 0 | 0 | 0 | 0 | 0 | 0 | 0 | [13 empty] | 0 | 0 | 1 | 1 |  |  |  | 1010 | 100 шт. | 100 шт. | 100 | [6 empty] | 39174504 | 2 | Общестроительные работы | 0 |  | 1 | 11001 | Полы | ФЕР-11 |  |  |  | 0 | 63 | 63 | 0 | 0 | 0 | 0 | 0 | [18 empty] | 0 | 0 | 0 | *0,9 | *0,85 |  |  | 110.7 | 63.75 |  |  |  |  | 0 |  | 1345842772 | 1 | 1 | 4 | 0 | 0 | 0 | 49.37 | 49.37 | 0 | 0 |  | 0 | 3 | 0 |  | 0 | 1 | 0 |  |  | 0 | 0 | 0
18 | 1 | 57 |  | 10,10 | 11.3.03.14 | Соединитель для пластикового плинтуса | шт. | 68 | 39.8874 |  |  |  |  | 0 | 0 | 0 | 0 | 0 | 0 | 0 | 0 | 0 | 0 | 0 |  | 39099382 | 0 | 0 | 0 | 0 | 0 | 0 | 0 | 0 | 0 | 0 | 0 | 0 | 0 | 0 | 0 | 0 | 0 | 0 | 111 | 64 | 1 | 1 |  |  | 6.53 | 1 | 1 | 6.53 |  |  |  |  | 3 | 1 |  |  |  | 11001 | 0 |  | 0 | 2 | 0 | 1 | 1 | 1 | 1 | 1 | 1 |  | 123 | 75 |  |  |  |  | 0 | 0 | [5 empty] | 0 |  | 0 | 0 | 0 | 0 | 0 | 0 | 0 | 0 | 0 | 0 | 0 | 0 | [13 empty] | 0 | 0 | 1 | 1 |  |  |  | 1010 | шт. | шт. | 1 | [6 empty] | 39174504 | 2 | Общестроительные работы | 0 |  | 1 | 11001 | Полы | ФЕР-11 |  |  |  | 0 | 0 | 0 | 0 | 0 | 0 | 0 | 0 | [18 empty] | 0 | 0 | 0 | *0,9 | *0,85 |  |  | 110.7 | 63.75 |  |  |  |  | 0 |  | 2133044040 | 1 | 1 | 4 | 0 | 0 | 0 | 0 | 0 | 0 | 0 |  | 0 | 3 | 0 |  | 0 | 1 | 0 |  |  | 0 | 0 | 0
18 | 1 | 58 |  | 10,11 | 11.3.03.14 | Заглушка торцевая для пластикового плинтуса левая | шт. | 14 | 8.2121 |  |  |  |  | 0 | 0 | 0 | 0 | 0 | 0 | 0 | 0 | 0 | 0 | 0 |  | 39099382 | 0 | 0 | 0 | 0 | 0 | 0 | 0 | 0 | 0 | 0 | 0 | 0 | 0 | 0 | 0 | 0 | 0 | 0 | 111 | 64 | 1 | 1 |  |  | 6.53 | 1 | 1 | 6.53 |  |  |  |  | 3 | 1 |  |  |  | 11001 | 0 |  | 0 | 2 | 0 | 1 | 1 | 1 | 1 | 1 | 1 |  | 123 | 75 |  |  |  |  | 0 | 0 | [5 empty] | 0 |  | 0 | 0 | 0 | 0 | 0 | 0 | 0 | 0 | 0 | 0 | 0 | 0 | [13 empty] | 0 | 0 | 1 | 1 |  |  |  | 1010 | шт. | шт. | 1 | [6 empty] | 39174504 | 2 | Общестроительные работы | 0 |  | 1 | 11001 | Полы | ФЕР-11 |  |  |  | 0 | 0 | 0 | 0 | 0 | 0 | 0 | 0 | [18 empty] | 0 | 0 | 0 | *0,9 | *0,85 |  |  | 110.7 | 63.75 |  |  |  |  | 0 |  | 1953413105 | 1 | 1 | 4 | 0 | 0 | 0 | 0 | 0 | 0 | 0 |  | 0 | 3 | 0 |  | 0 | 1 | 0 |  |  | 0 | 0 | 0
18 | 1 | 59 |  | 10,12 | 11.3.03.14 | Заглушка торцевая для пластикового плинтуса правая | шт. | 14 | 8.2121 |  |  |  |  | 0 | 0 | 0 | 0 | 0 | 0 | 0 | 0 | 0 | 0 | 0 |  | 39099382 | 0 | 0 | 0 | 0 | 0 | 0 | 0 | 0 | 0 | 0 | 0 | 0 | 0 | 0 | 0 | 0 | 0 | 0 | 111 | 64 | 1 | 1 |  |  | 6.53 | 1 | 1 | 6.53 |  |  |  |  | 3 | 1 |  |  |  | 11001 | 0 |  | 0 | 2 | 0 | 1 | 1 | 1 | 1 | 1 | 1 |  | 123 | 75 |  |  |  |  | 0 | 0 | [5 empty] | 0 |  | 0 | 0 | 0 | 0 | 0 | 0 | 0 | 0 | 0 | 0 | 0 | 0 | [13 empty] | 0 | 0 | 1 | 1 |  |  |  | 1010 | шт. | шт. | 1 | [6 empty] | 39174504 | 2 | Общестроительные работы | 0 |  | 1 | 11001 | Полы | ФЕР-11 |  |  |  | 0 | 0 | 0 | 0 | 0 | 0 | 0 | 0 | [18 empty] | 0 | 0 | 0 | *0,9 | *0,85 |  |  | 110.7 | 63.75 |  |  |  |  | 0 |  | -333106949 | 1 | 1 | 4 | 0 | 0 | 0 | 0 | 0 | 0 | 0 |  | 0 | 3 | 0 |  | 0 | 1 | 0 |  |  | 0 | 0 | 0
17 | 1 | 70 | 64 | 11 | 11-01-049-01 | Укладка металлического накладного профиля (порога) | 100 м | 0.072 | 0 |  |  |  |  | 106.18 | 37.8 | 0 | 0 | 68.38 | 0 | 1.1981 | 0 | 0 | 75.9 | 43.76 |  | 39099382 | 225.83 | 80.4 | 0 | 0 | 145.43 | 0 | 16.64 | 0 | 0 | 225.83 | 80.4 | 0 | 0 | 145.43 | 0 | 16.64 | 0 | 0 | 111 | 64 | 1 | 1 |  |  | 6.53 | 6.53 | 6.53 | 6.53 |  |  |  |  | 0 | 1 | ФЕР-2001, 11-01-049-01, приказ Минстроя России №1039/пр от 30.12.2016г. |  |  | 11001 | 0 |  | 0 | 2 | 0 | 6.53 | 1 | 1 | 1 | 1 | 1 |  | 123 | 75 |  |  |  |  | 0 | 0 | [5 empty] | 0 |  | 0 | 106.18 | 525.012 | 0 | 0 | 949.6579 | 0 | 16.64 | 0 | 0 | 75.9018 | 43.7632 | [13 empty] | 0 | 0 | 1 | 1 |  |  |  | 1003 | 100 м | 100 м | 100 | [6 empty] | 39174504 | 2 | Общестроительные работы | 0 |  | 1 | 11001 | Полы | ФЕР-11 |  |  |  | 0 | 225.83 | 80.4 | 0 | 0 | 145.43 | 16.64 | 0 | 0 | [17 empty] | 0 | 0 | 0 | *0,9 | *0,85 |  |  | 110.7 | 63.75 |  |  |  |  | 0 |  | 30217037 | 1 | 1 | 4 | 0 | 0 | 0 | 225.84 | 225.84 | 0 | 0 |  | 0 | 0 | 0 |  | 0 | 1 | 0 |  |  | 0 | 0 | 0
18 | 1 | 70 |  | 11,1 | 09.2.03.02-0002 | Профили стыкоперекрывающие из алюминиевых сплавов (порожки) с покрытием и антискользящей вставкой, шириной 39 мм, длиной до 1,8 м | шт. | 1 | 13.8889 |  |  |  |  | 204.26 | 204.26 | 0 | 0 | 0 | 0 | 0 | 0 | 0 | 0 | 0 |  | 39099382 | 31.28 | 31.28 | 0 | 0 | 0 | 0 | 0 | 0 | 0 | 31.28 | 31.28 | 0 | 0 | 0 | 0 | 0 | 0 | 0 | 111 | 64 | 1 | 1 |  |  | 6.53 | 1 | 1 | 6.53 |  |  |  |  | 3 | 1 | ФССЦ-2001, 09.2.03.02-0002, приказ Минстроя России №1039/пр от 30.12.2016г. |  |  | 11001 | 0 |  | 0 | 2 | 0 | 1 | 1 | 1 | 1 | 1 | 1 |  | 123 | 75 |  |  |  |  | 0 | 0 | [5 empty] | 0 |  | 0 | 204.26 | 204.2584 | 0 | 0 | 0 | 0 | 0 | 0 | 0 | 0 | 0 | [13 empty] | 0 | 0 | 1 | 1 |  |  |  | 1010 | шт. | шт. | 1 | [6 empty] | 39174504 | 2 | Общестроительные работы | 0 |  | 1 | 11001 | Полы | ФЕР-11 |  |  |  | 0 | 31.28 | 31.28 | 0 | 0 | 0 | 0 | 0 | [18 empty] | 0 | 0 | 0 | *0,9 | *0,85 |  |  | 110.7 | 63.75 |  |  |  |  | 0 |  | 577992781 | 1 | 1 | 4 | 0 | 0 | 0 | 204.26 | 204.26 | 0 | 0 |  | 0 | 0 | 0 |  | 0 | 1 | 0 |  |  | 0 | 0 | 0
18 | 1 | 69 |  | 11,2 | 09.2.03.02-0001 | Профили стыкоперекрывающие из алюминиевых сплавов (порожки) с покрытием и антискользящей вставкой, шириной 39 мм, длиной 0,9 м | шт. | 6 | 83.3333 |  |  |  |  | 590.44 | 590.44 | 0 | 0 | 0 | 0 | 0 | 0 | 0 | 0 | 0 |  | 39099382 | 15.07 | 15.07 | 0 | 0 | 0 | 0 | 0 | 0 | 0 | 15.07 | 15.07 | 0 | 0 | 0 | 0 | 0 | 0 | 0 | 111 | 64 | 1 | 1 |  |  | 6.53 | 1 | 1 | 6.53 |  |  |  |  | 3 | 1 | ФССЦ-2001, 09.2.03.02-0001, приказ Минстроя России №1039/пр от 30.12.2016г. |  |  | 11001 | 0 |  | 0 | 2 | 0 | 1 | 1 | 1 | 1 | 1 | 1 |  | 123 | 75 |  |  |  |  | 0 | 0 | [5 empty] | 0 |  | 0 | 590.44 | 98.4071 | 0 | 0 | 0 | 0 | 0 | 0 | 0 | 0 | 0 | [13 empty] | 0 | 0 | 1 | 1 |  |  |  | 1010 | шт. | шт. | 1 | [6 empty] | 39174504 | 2 | Общестроительные работы | 0 |  | 1 | 11001 | Полы | ФЕР-11 |  |  |  | 0 | 15.07 | 15.07 | 0 | 0 | 0 | 0 | 0 | [18 empty] | 0 | 0 | 0 | *0,9 | *0,85 |  |  | 110.7 | 63.75 |  |  |  |  | 0 |  | -1858633972 | 1 | 1 | 4 | 0 | 0 | 0 | 590.44 | 590.44 | 0 | 0 |  | 0 | 0 | 0 |  | 0 | 1 | 0 |  |  | 0 | 0 | 0
18 | 1 | 68 |  | 11,3 | 09.2.03.02 | Профили стыкоперекрывающие из алюминиевых сплавов (порожки) с покрытием | м | 7.56 | 105 |  |  |  |  | 0 | 0 | 0 | 0 | 0 | 0 | 0 | 0 | 0 | 0 | 0 |  | 39099382 | 0 | 0 | 0 | 0 | 0 | 0 | 0 | 0 | 0 | 0 | 0 | 0 | 0 | 0 | 0 | 0 | 0 | 0 | 111 | 64 | 1 | 1 |  |  | 6.53 | 1 | 1 | 6.53 |  |  |  |  | 3 | 1 |  |  |  | 11001 | 0 |  | 0 | 2 | 0 | 1 | 1 | 1 | 1 | 1 | 1 |  | 123 | 75 |  |  |  |  | 0 | 0 | [5 empty] | 0 |  | 0 | 0 | 0 | 0 | 0 | 0 | 0 | 0 | 0 | 0 | 0 | 0 | [13 empty] | 0 | 0 | 1 | 1 |  |  |  | 1003 | м | м | 1 | [6 empty] | 39174504 | 2 | Общестроительные работы | 0 |  | 1 | 11001 | Полы | ФЕР-11 |  |  |  | 0 | 0 | 0 | 0 | 0 | 0 | 0 | 0 | [18 empty] | 0 | 0 | 0 | *0,9 | *0,85 |  |  | 110.7 | 63.75 |  |  |  |  | 0 |  | 2101938969 | 1 | 1 | 4 | 0 | 0 | 0 | 0 | 0 | 0 | 0 |  | 0 | 3 | 0 |  | 0 | 1 | 0 |  |  | 0 | 0 | 0
17 | 1 | 78 | 72 | 12 | 15-02-016-03 | Штукатурка поверхностей внутри здания цементно-известковым или цементным раствором по камню и бетону улучшенная стен | 100 м2 | 1.5465 | 0 |  |  |  |  | 22091.5 | 11415.51 | 1305.05 | 756.19 | 9370.94 | 0 | 152.6643 | 12.1594 | 0 | 9620.77 | 4759.75 |  | 39099382 | 2187.57 | 1130.4 | 129.23 | 74.88 | 927.94 | 0 | 98.716 | 7.8625 | 0 | 2040.68 | 1130.4 | 103.38 | 59.9 | 806.9 | 0 | 85.84 | 6.29 | 0 | 95 | 47 | 1 | 1 |  |  | 6.53 | 6.53 | 6.53 | 6.53 |  |  |  |  | 0 | 1 | ФЕР-2001, 15-02-016-03, приказ Минстроя России №1039/пр от 30.12.2016г. |  |  | 15001 | 0 |  | 0 | 2 | 0 | 6.53 | 1 | 1 | 1 | 1 | 1 |  | 105 | 55 |  |  |  |  | 0 | 0 | [5 empty] | 0 | Поправка: МДС 81-35.2004, п.4.7 Наименование: Работы, выполняемые при реконструкции зданий и сооружений работы, аналогичные технологическим процессам в новом строительстве (в том числе возведение новых конструктивных элементов) стоимость которых определена по соответствующим сборникам ФЕР, кроме сборника № 46 «Работы при реконструкции зданий и сооружений» | 0 | 22091.5 | 7381.512 | 843.8719 | 488.9664 | 6059.4482 | 0 | 98.716 | 7.8625 | 0 | 9620.7735 | 4759.7511 |  |  |  |  | )*1,25 | )*1,25 | )*1,15 |  | )*1,15 | )*1,25 |  |  |  | 0 | 0 | 1 | 1 |  |  |  | 1005 | 100 м2 | 100 м2 | 100 | [6 empty] | 39174529 | 2 | Общестроительные работы | 0 |  | 1 | 15001 | Отделочные работы | ФЕР-15 |  | Поправка: МДС 81-35.2004, п.4.7 |  | 0 | 2040.68 | 1130.4 | 103.38 | 59.9 | 806.9 | 85.84 | 6.29 | 0 | [17 empty] | 0 | 0 | 0 | *0,9 | *0,85 |  |  | 94.5 | 46.75 |  |  |  |  | 0 |  | 2119154356 | 1 | 1 | 4 | 0 | 0 | 0 | 36472.02 | 36472.02 | 0 | 0 |  | 0 | 3 | 0 |  | 0 | 1 | 0 |  |  | 0 | 0 | 0
17 | 1 | 83 | 77 | 13 | 15-01-047-15 | Устройство подвесных потолков типа <Армстронг> по каркасу из оцинкованного профиля | 100 м2 | 2.793 | 0 |  |  |  |  | 120796.39 | 97308.57 | 5922.16 | 1156.13 | 17565.66 | 0 | 286.1708 | 14.9146 | 0 | 17785.7 | 8799.24 |  | 39099382 | 6623.23 | 5335.4 | 324.71 | 63.39 | 963.12 | 0 | 102.46 | 5.34 | 0 | 6623.23 | 5335.4 | 324.71 | 63.39 | 963.12 | 0 | 102.46 | 5.34 | 0 | 95 | 47 | 1 | 1 |  |  | 6.53 | 6.53 | 6.53 | 6.53 |  |  |  |  | 0 | 1 | ФЕР-2001, 15-01-047-15, приказ Минстроя России №1039/пр от 30.12.2016г. |  |  | 15001 | 0 |  | 0 | 2 | 0 | 6.53 | 1 | 1 | 1 | 1 | 1 |  | 105 | 55 |  |  |  |  | 0 | 0 | [5 empty] | 0 |  | 0 | 120796.39 | 34840.162 | 2120.3563 | 413.9367 | 6289.1736 | 0 | 102.46 | 5.34 | 0 | 17785.7005 | 8799.2413 | [13 empty] | 0 | 0 | 1 | 1 |  |  |  | 1005 | 100 м2 | 100 м2 | 100 | [6 empty] | 39174529 | 2 | Общестроительные работы | 0 |  | 1 | 15001 | Отделочные работы | ФЕР-15 |  |  |  | 0 | 6623.23 | 5335.4 | 324.71 | 63.39 | 963.12 | 102.46 | 5.34 | 0 | [17 empty] | 0 | 0 | 0 | *0,9 | *0,85 |  |  | 94.5 | 46.75 |  |  |  |  | 0 |  | -59192285 | 1 | 1 | 4 | 0 | 0 | 0 | 147381.33 | 147381.33 | 0 | 0 |  | 0 | 0 | 0 |  | 0 | 1 | 0 |  |  | 0 | 0 | 0
17 | 1 | 89 | 82 | 14 | 61-1-2 | Сплошное выравнивание штукатурки стен цементно-известковым раствором при толщине намета до 10 мм | 100 м2 | 4.638 | 0 |  |  |  |  | 27921.71 | 16652.23 | 606.03 | 261.67 | 10663.45 | 0 | 196.5121 | 2.9683 | 0 | 8630.84 | 5462.56 |  | 39099382 | 921.93 | 549.83 | 20.01 | 8.64 | 352.09 | 0 | 42.37 | 0.64 | 0 | 921.93 | 549.83 | 20.01 | 8.64 | 352.09 | 0 | 42.37 | 0.64 | 0 | 79 | 50 | 1 | 1 |  |  | 6.53 | 6.53 | 6.53 | 6.53 |  |  |  |  | 0 | 1 | ФЕР-2001, 61-1-2, приказ Минстроя России №1039/пр от 30.12.2016г. |  |  | 61001 | 0 |  | 0 | 6 | 0 | 6.53 | 1 | 1 | 1 | 1 | 1 |  | 79 | 50 |  |  |  |  | 0 | 0 | [5 empty] | 0 |  | 0 | 27921.71 | 3590.3899 | 130.6653 | 56.4192 | 2299.1477 | 0 | 42.37 | 0.64 | 0 | 8630.8448 | 5462.56 | [13 empty] | 0 | 0 | 1 | 1 |  |  |  | 1005 | 100 м2 | 100 м2 | 100 | [6 empty] | 39174586 | 6 | Ремонтно-строительные работы | 0 |  | 1 | 61001 | Штукатрурные работы | рФЕР-61 |  |  |  | 0 | 921.93 | 549.83 | 20.01 | 8.64 | 352.09 | 42.37 | 0.64 | 0 | [17 empty] | 0 | 0 | 0 |  |  |  |  | 79 | 50 |  |  |  |  | 0 |  | 651283125 | 1 | 1 | 4 | 0 | 0 | 0 | 42015.11 | 42015.11 | 0 | 0 |  | 0 | 0 | 0 |  | 0 | 1 | 0 |  |  | 0 | 0 | 0
18 | 1 | 88 |  | 14,1 | 04.3.01.12-0111 | Раствор готовый отделочный тяжелый, цементно-известковый 1:1:6 | м3 | -4.9163 | -1.06 |  |  |  |  | -16626.62 | -16626.62 | 0 | 0 | 0 | 0 | 0 | 0 | 0 | 0 | 0 |  | 39099382 | 517.91 | 517.91 | 0 | 0 | 0 | 0 | 0 | 0 | 0 | 517.91 | 517.91 | 0 | 0 | 0 | 0 | 0 | 0 | 0 | 79 | 50 | 1 | 1 |  |  | 6.53 | 1 | 1 | 6.53 |  |  |  |  | 3 | 1 | ФССЦ-2001, 04.3.01.12-0111, приказ Минстроя России №1039/пр от 30.12.2016г. |  |  | 61001 | 0 |  | 0 | 6 | 1 | 1 | 1 | 1 | 1 | 1 | 1 |  | 79 | 50 |  |  |  |  | 0 | 0 | [5 empty] | 0 |  | 0 | -16626.62 | 3381.9523 | 0 | 0 | 0 | 0 | 0 | 0 | 0 | 0 | 0 | [13 empty] | 0 | 0 | 1 | 1 |  |  |  | 1007 | м3 | м3 | 1 | [6 empty] | 39174586 | 6 | Ремонтно-строительные работы | 0 |  | 1 | 61001 | Штукатрурные работы | рФЕР-61 |  |  |  | 32768 | 517.91 | 517.91 | 0 | 0 | 0 | 0 | 0 | [18 empty] | 0 | 0 | 0 |  |  |  |  | 79 | 50 |  |  |  |  | 0 |  | -1001479081 | 1 | 1 | 4 | 0 | 0 | 0 | -16626.62 | -16626.62 | 0 | 0 |  | 0 | 0 | 0 |  | 0 | 1 | 0 |  |  | 0 | 0 | 0
18 | 1 | 89 |  | 14,2 | 04.3.02.05-0002 | Смесь штукатурная «Ротбанд», КНАУФ | кг | 7373.9903 | 1589.9074 |  |  |  |  | 99674.96 | 99674.96 | 0 | 0 | 0 | 0 | 0 | 0 | 0 | 0 | 0 |  | 39099382 | 2.07 | 2.07 | 0 | 0 | 0 | 0 | 0 | 0 | 0 | 2.07 | 2.07 | 0 | 0 | 0 | 0 | 0 | 0 | 0 | 79 | 50 | 1 | 1 |  |  | 6.53 | 1 | 1 | 6.53 |  |  |  |  | 3 | 1 | ФССЦ-2001, 04.3.02.05-0002, приказ Минстроя России №1039/пр от 30.12.2016г. |  |  | 61001 | 0 |  | 0 | 6 | 0 | 1 | 1 | 1 | 1 | 1 | 1 |  | 79 | 50 |  |  |  |  | 0 | 0 | [5 empty] | 0 |  | 0 | 99674.96 | 13.5171 | 0 | 0 | 0 | 0 | 0 | 0 | 0 | 0 | 0 | [13 empty] | 0 | 0 | 1 | 1 |  |  |  | 1009 | кг | кг | 1 | [6 empty] | 39174586 | 6 | Ремонтно-строительные работы | 0 |  | 1 | 61001 | Штукатрурные работы | рФЕР-61 |  |  |  | 0 | 2.07 | 2.07 | 0 | 0 | 0 | 0 | 0 | [18 empty] | 0 | 0 | 0 |  |  |  |  | 79 | 50 |  |  |  |  | 0 |  | -60067644 | 1 | 1 | 4 | 0 | 0 | 0 | 99674.96 | 99674.96 | 0 | 0 |  | 0 | 0 | 0 |  | 0 | 1 | 0 |  |  | 0 | 0 | 0
17 | 1 | 96 | 88 | 15 | 15-04-006-04 | Покрытие поверхностей грунтовкой глубокого проникновения за 2 раза стен | 100 м2 | 4.638 | 0 |  |  |  |  | 4814.88 | 10.9 | 49.06 | 11.21 | 4754.92 | 0 | 75.6922 | 0.13914 | 0 | 4527.82 | 2240.08 |  | 39099382 | 158.98 | 0.36 | 1.62 | 0.37 | 157 | 0 | 16.32 | 0.03 | 0 | 158.98 | 0.36 | 1.62 | 0.37 | 157 | 0 | 16.32 | 0.03 | 0 | 95 | 47 | 1 | 1 |  |  | 6.53 | 6.53 | 6.53 | 6.53 |  |  |  |  | 0 | 1 | ФЕР-2001, 15-04-006-04, приказ Минстроя России №1039/пр от 30.12.2016г. |  |  | 15001 | 0 |  | 0 | 2 | 0 | 6.53 | 1 | 1 | 1 | 1 | 1 |  | 105 | 55 |  |  |  |  | 0 | 0 | [5 empty] | 0 |  | 0 | 4814.88 | 2.3508 | 10.5786 | 2.4161 | 1025.21 | 0 | 16.32 | 0.03 | 0 | 4527.8235 | 2240.0811 | [13 empty] | 0 | 0 | 1 | 1 |  |  |  | 1005 | 100 м2 | 100 м2 | 100 | [6 empty] | 39174529 | 2 | Общестроительные работы | 0 |  | 1 | 15001 | Отделочные работы | ФЕР-15 |  |  |  | 0 | 158.98 | 0.36 | 1.62 | 0.37 | 157 | 16.32 | 0.03 | 0 | [17 empty] | 0 | 0 | 0 | *0,9 | *0,85 |  |  | 94.5 | 46.75 |  |  |  |  | 0 |  | -816382651 | 1 | 1 | 4 | 0 | 0 | 0 | 11582.78 | 11582.78 | 0 | 0 |  | 0 | 0 | 0 |  | 0 | 1 | 0 |  |  | 0 | 0 | 0
18 | 1 | 96 |  | 15,1 | 14.4.01.21 | Грунтовка | т | 0.09276 | 0.02 |  |  |  |  | 0 | 0 | 0 | 0 | 0 | 0 | 0 | 0 | 0 | 0 | 0 |  | 39099382 | 0 | 0 | 0 | 0 | 0 | 0 | 0 | 0 | 0 | 0 | 0 | 0 | 0 | 0 | 0 | 0 | 0 | 0 | 95 | 47 | 1 | 1 |  |  | 6.53 | 1 | 1 | 6.53 |  |  |  |  | 3 | 1 |  |  |  | 15001 | 0 |  | 0 | 2 | 0 | 1 | 1 | 1 | 1 | 1 | 1 |  | 105 | 55 |  |  |  |  | 0 | 0 | [5 empty] | 0 |  | 0 | 0 | 0 | 0 | 0 | 0 | 0 | 0 | 0 | 0 | 0 | 0 | [13 empty] | 0 | 0 | 1 | 1 |  |  |  | 1009 | т | т | 1000 | [6 empty] | 39174529 | 2 | Общестроительные работы | 0 |  | 1 | 15001 | Отделочные работы | ФЕР-15 |  |  |  | 0 | 0 | 0 | 0 | 0 | 0 | 0 | 0 | [18 empty] | 0 | 0 | 0 | *0,9 | *0,85 |  |  | 94.5 | 46.75 |  |  |  |  | 0 |  | -1212923053 | 1 | 1 | 4 | 0 | 0 | 0 | 0 | 0 | 0 | 0 |  | 0 | 3 | 0 |  | 0 | 1 | 0 |  |  | 0 | 0 | 0
18 | 1 | 95 |  | 15,2 | 14.3.01.01-0001 | Грунтовка: «Бетоконтакт», КНАУФ | кг | 92.76 | 20 |  |  |  |  | 9140.36 | 9140.36 | 0 | 0 | 0 | 0 | 0 | 0 | 0 | 0 | 0 |  | 39099382 | 15.09 | 15.09 | 0 | 0 | 0 | 0 | 0 | 0 | 0 | 15.09 | 15.09 | 0 | 0 | 0 | 0 | 0 | 0 | 0 | 95 | 47 | 1 | 1 |  |  | 6.53 | 1 | 1 | 6.53 |  |  |  |  | 3 | 1 | ФССЦ-2001, 14.3.01.01-0001, приказ Минстроя России №1039/пр от 30.12.2016г. |  |  | 15001 | 0 |  | 0 | 2 | 0 | 1 | 1 | 1 | 1 | 1 | 1 |  | 105 | 55 |  |  |  |  | 0 | 0 | [5 empty] | 0 |  | 0 | 9140.36 | 98.5377 | 0 | 0 | 0 | 0 | 0 | 0 | 0 | 0 | 0 | [13 empty] | 0 | 0 | 1 | 1 |  |  |  | 1009 | кг | кг | 1 | [6 empty] | 39174529 | 2 | Общестроительные работы | 0 |  | 1 | 15001 | Отделочные работы | ФЕР-15 |  |  |  | 0 | 15.09 | 15.09 | 0 | 0 | 0 | 0 | 0 | [18 empty] | 0 | 0 | 0 | *0,9 | *0,85 |  |  | 94.5 | 46.75 |  |  |  |  | 0 |  | 1453462043 | 1 | 1 | 4 | 0 | 0 | 0 | 9140.36 | 9140.36 | 0 | 0 |  | 0 | 0 | 0 |  | 0 | 1 | 0 |  |  | 0 | 0 | 0
17 | 1 | 105 | 96 | 16 | 15-04-005-03 | Окраска поливинилацетатными водоэмульсионными составами улучшенная по штукатурке стен | 100 м2 | 4.638 | 0 |  |  |  |  | 20461.32 | 8489.21 | 317.7 | 60.88 | 11654.41 | 0 | 198.9702 | 0.78846 | 0 | 11129.53 | 5506.19 |  | 39099382 | 675.6 | 280.3 | 10.49 | 2.01 | 384.81 | 0 | 42.9 | 0.17 | 0 | 675.6 | 280.3 | 10.49 | 2.01 | 384.81 | 0 | 42.9 | 0.17 | 0 | 95 | 47 | 1 | 1 |  |  | 6.53 | 6.53 | 6.53 | 6.53 |  |  |  |  | 0 | 1 | ФЕР-2001, 15-04-005-03, приказ Минстроя России №1039/пр от 30.12.2016г. |  |  | 15001 | 0 |  | 0 | 2 | 0 | 6.53 | 1 | 1 | 1 | 1 | 1 |  | 105 | 55 |  |  |  |  | 0 | 0 | [5 empty] | 0 |  | 0 | 20461.32 | 1830.359 | 68.4997 | 13.1253 | 2512.8093 | 0 | 42.9 | 0.17 | 0 | 11129.5255 | 5506.1863 | [13 empty] | 0 | 0 | 1 | 1 |  |  |  | 1005 | 100 м2 | 100 м2 | 100 | [6 empty] | 39174529 | 2 | Общестроительные работы | 0 |  | 1 | 15001 | Отделочные работы | ФЕР-15 |  |  |  | 0 | 675.6 | 280.3 | 10.49 | 2.01 | 384.81 | 42.9 | 0.17 | 0 | [17 empty] | 0 | 0 | 0 | *0,9 | *0,85 |  |  | 94.5 | 46.75 |  |  |  |  | 0 |  | 1360681551 | 1 | 1 | 4 | 0 | 0 | 0 | 37097.04 | 37097.04 | 0 | 0 |  | 0 | 0 | 0 |  | 0 | 1 | 0 |  |  | 0 | 0 | 0
18 | 1 | 103 |  | 16,1 | 14.3.02.01 | Краска водоэмульсионная | т | 0.29219 | 0.063 |  |  |  |  | 0 | 0 | 0 | 0 | 0 | 0 | 0 | 0 | 0 | 0 | 0 |  | 39099382 | 0 | 0 | 0 | 0 | 0 | 0 | 0 | 0 | 0 | 0 | 0 | 0 | 0 | 0 | 0 | 0 | 0 | 0 | 95 | 47 | 1 | 1 |  |  | 6.53 | 1 | 1 | 6.53 |  |  |  |  | 3 | 1 |  |  |  | 15001 | 0 |  | 0 | 2 | 0 | 1 | 1 | 1 | 1 | 1 | 1 |  | 105 | 55 |  |  |  |  | 0 | 0 | [5 empty] | 0 |  | 0 | 0 | 0 | 0 | 0 | 0 | 0 | 0 | 0 | 0 | 0 | 0 | [13 empty] | 0 | 0 | 1 | 1 |  |  |  | 1009 | т | т | 1000 | [6 empty] | 39174529 | 2 | Общестроительные работы | 0 |  | 1 | 15001 | Отделочные работы | ФЕР-15 |  |  |  | 0 | 0 | 0 | 0 | 0 | 0 | 0 | 0 | [18 empty] | 0 | 0 | 0 | *0,9 | *0,85 |  |  | 94.5 | 46.75 |  |  |  |  | 0 |  | 1891904026 | 1 | 1 | 4 | 0 | 0 | 0 | 0 | 0 | 0 | 0 |  | 0 | 3 | 0 |  | 0 | 1 | 0 |  |  | 0 | 0 | 0
18 | 1 | 104 |  | 16,2 | 14.3.02.01-0223 | Краска водоэмульсионная для внутренних работ ВАК-15 | т | 0.29219 | 0.063 |  |  |  |  | 38110.3 | 38110.3 | 0 | 0 | 0 | 0 | 0 | 0 | 0 | 0 | 0 |  | 39099382 | 19973.67 | 19973.67 | 0 | 0 | 0 | 0 | 0 | 0 | 0 | 19973.67 | 19973.67 | 0 | 0 | 0 | 0 | 0 | 0 | 0 | 95 | 47 | 1 | 1 |  |  | 6.53 | 1 | 1 | 6.53 |  |  |  |  | 3 | 1 | ФССЦ-2001, 14.3.02.01-0223, приказ Минстроя России №1039/пр от 30.12.2016г. |  |  | 15001 | 0 |  | 0 | 2 | 0 | 1 | 1 | 1 | 1 | 1 | 1 |  | 105 | 55 |  |  |  |  | 0 | 0 | [5 empty] | 0 |  | 0 | 38110.3 | 130428.0651 | 0 | 0 | 0 | 0 | 0 | 0 | 0 | 0 | 0 | [13 empty] | 0 | 0 | 1 | 1 |  |  |  | 1009 | т | т | 1000 | [6 empty] | 39174529 | 2 | Общестроительные работы | 0 |  | 1 | 15001 | Отделочные работы | ФЕР-15 |  |  |  | 0 | 19973.67 | 19973.67 | 0 | 0 | 0 | 0 | 0 | [18 empty] | 0 | 0 | 0 | *0,9 | *0,85 |  |  | 94.5 | 46.75 |  |  |  |  | 0 |  | 772632804 | 1 | 1 | 4 | 0 | 0 | 0 | 38110.3 | 38110.3 | 0 | 0 |  | 0 | 0 | 0 |  | 0 | 1 | 0 |  |  | 0 | 0 | 0
17 | 1 | 114 | 106 | 17 | 15-01-049-04 прим | Демонтаж школьной доски: Облицовка стен по готовому каркасу щитами-картинами из древесностружечных плит фанерованных шпоном | 100 м2 | 0.315 | 0 |  |  |  |  | 932.93 | 0 | 141.07 | 27.79 | 791.86 | 0 | 12.7512 | 0.35784 | 0 | 778.67 | 385.24 |  | 39099382 | 453.55 | 0 | 68.58 | 13.51 | 384.97 | 0 | 40.48 | 1.136 | 0 | 686.77 | 119.83 | 85.73 | 16.89 | 481.21 | 0 | 50.6 | 1.42 | 0 | 95 | 47 | 1 | 1 |  |  | 6.53 | 6.53 | 6.53 | 6.53 |  |  |  |  | 0 | 1 | ФЕР-2001, 15-01-049-04, приказ Минстроя России №1039/пр от 30.12.2016г. |  |  | 15001 | 0 |  | 0 | 2 | 0 | 6.53 | 1 | 1 | 1 | 1 | 1 |  | 105 | 55 |  |  |  |  | 0 | 0 | [5 empty] | 0 | Поправка: Табл.2, п.2 Наименование: При демонтаже (разборке) сборных деревянных конструкций | 0 | 932.93 | 0 | 447.8274 | 88.2203 | 2513.8541 | 0 | 40.48 | 1.136 | 0 | 778.6675 | 385.2355 |  |  |  | )*0 | )*0,8 | )*0,8 | )*0,8 |  | )*0,8 | )*0,8 |  |  |  | 0 | 0 | 1 | 1 |  |  |  | 1005 | 100 м2 | 100 м2 | 100 | [6 empty] | 39174529 | 2 | Общестроительные работы | 0 |  | 1 | 15001 | Отделочные работы | ФЕР-15 |  | Поправка: Табл.2, п.2 |  | 0 | 686.77 | 119.83 | 85.73 | 16.89 | 481.21 | 50.6 | 1.42 | 0 | [17 empty] | 0 | 0 | 0 | *0,9 | *0,85 |  |  | 94.5 | 46.75 |  |  |  |  | 0 |  | -1924098841 | 1 | 1 | 4 | 0 | 0 | 0 | 2096.84 | 2096.84 | 0 | 0 |  | 0 | 3 | 0 |  | 0 | 1 | 0 |  |  | 0 | 0 | 0
17 | 1 | 123 | 116 | 18 | 15-01-049-04 прим | Установка школьной доски: Облицовка стен по готовому каркасу щитами-картинами из древесностружечных плит фанерованных шпоном (без стоимости материала) | 100 м2 | 0.315 | 0 |  |  |  |  | 932.93 | 0 | 141.07 | 27.79 | 791.86 | 0 | 12.7512 | 0.35784 | 0 | 778.67 | 385.24 |  | 39099382 | 453.55 | 0 | 68.58 | 13.51 | 384.97 | 0 | 40.48 | 1.136 | 0 | 686.77 | 119.83 | 85.73 | 16.89 | 481.21 | 0 | 50.6 | 1.42 | 0 | 95 | 47 | 1 | 1 |  |  | 6.53 | 6.53 | 6.53 | 6.53 |  |  |  |  | 0 | 1 | ФЕР-2001, 15-01-049-04, приказ Минстроя России №1039/пр от 30.12.2016г. |  |  | 15001 | 0 |  | 0 | 2 | 0 | 6.53 | 1 | 1 | 1 | 1 | 1 |  | 105 | 55 |  |  |  |  | 0 | 0 | [5 empty] | 0 | Поправка: Табл.2, п.2 Наименование: При демонтаже (разборке) сборных деревянных конструкций | 0 | 932.93 | 0 | 447.8274 | 88.2203 | 2513.8541 | 0 | 40.48 | 1.136 | 0 | 778.6675 | 385.2355 |  |  |  | )*0 | )*0,8 | )*0,8 | )*0,8 |  | )*0,8 | )*0,8 |  |  |  | 0 | 0 | 1 | 1 |  |  |  | 1005 | 100 м2 | 100 м2 | 100 | [6 empty] | 39174529 | 2 | Общестроительные работы | 0 |  | 1 | 15001 | Отделочные работы | ФЕР-15 |  | Поправка: Табл.2, п.2 |  | 0 | 686.77 | 119.83 | 85.73 | 16.89 | 481.21 | 50.6 | 1.42 | 0 | [17 empty] | 0 | 0 | 0 | *0,9 | *0,85 |  |  | 94.5 | 46.75 |  |  |  |  | 0 |  | -850644404 | 1 | 1 | 4 | 0 | 0 | 0 | 2096.84 | 2096.84 | 0 | 0 |  | 0 | 3 | 0 |  | 0 | 1 | 0 |  |  | 0 | 0 | 0
17 | 1 | 125 | 121 | 19 | 17-01-002-04 | Демонтаж :Установка гарнитуры туалетной: вешалок, подстаканников, поручней для ванн и т.д. | 10 ШТ | 0.7 | 0 |  |  |  |  | 49.28 | 0 | 0 | 0 | 49.28 | 0 | 0.784 | 0 | 0 | 56.67 | 34.99 |  | 39099382 | 10.78 | 0 | 0 | 0 | 10.78 | 0 | 1.12 | 0 | 0 | 27.54 | 0.6 | 0 | 0 | 26.94 | 0 | 2.8 | 0 | 0 | 115 | 71 | 1 | 1 |  |  | 6.53 | 6.53 | 6.53 | 6.53 |  |  |  |  | 0 | 1 | ФЕР-2001, 17-01-002-04, приказ Минстроя России №1039/пр от 30.12.2016г. |  |  | 17001 | 0 |  | 0 | 2 | 0 | 6.53 | 1 | 1 | 1 | 1 | 1 |  | 128 | 83 |  |  |  |  | 0 | 0 | [5 empty] | 0 | Поправка: МДС 81-36.2004, п.3.3.1.в Наименование: При демонтаже внутренних санитарно-технических устройств (водопровода, газопровода, канализации, водостоков, отопления, вентиляции) | 0 | 49.28 | 0 | 0 | 0 | 70.3934 | 0 | 1.12 | 0 | 0 | 56.672 | 34.9888 |  |  |  | )*0 | )*0,4 | )*0,4 | )*0,4 |  | )*0,4 | )*0,4 |  |  |  | 0 | 0 | 1 | 1 |  |  |  | 1013 | 10 ШТ | 10 ШТ | 1 | [6 empty] | 39174531 | 2 | Общестроительные работы | 0 |  | 1 | 17001 | Водопровод и канализация - внутренние устройства | ФЕР-17 |  | Поправка: МДС 81-36.2004, п.3.3.1.в |  | 0 | 27.54 | 0.6 | 0 | 0 | 26.94 | 2.8 | 0 | 0 | [17 empty] | 0 | 0 | 0 | *0,9 | *0,85 |  |  | 115.2 | 70.55 |  |  |  |  | 0 |  | -845493729 | 1 | 1 | 4 | 0 | 0 | 0 | 140.94 | 140.94 | 0 | 0 |  | 0 | 3 | 0 |  | 0 | 1 | 0 |  |  | 0 | 0 | 0
17 | 1 | 128 | 126 | 20 | 17-01-002-04 прим. | Установка гарнитуры туалетной: вешалок, подстаканников, поручней для ванн и т.д. | 10 ШТ | 0.7 | 0 |  |  |  |  | 125.88 | 2.74 | 0 | 0 | 123.14 | 0 | 1.96 | 0 | 0 | 141.61 | 87.43 |  | 39099382 | 27.54 | 0.6 | 0 | 0 | 26.94 | 0 | 2.8 | 0 | 0 | 27.54 | 0.6 | 0 | 0 | 26.94 | 0 | 2.8 | 0 | 0 | 115 | 71 | 1 | 1 |  |  | 6.53 | 6.53 | 6.53 | 6.53 |  |  |  |  | 0 | 1 | ФЕР-2001, 17-01-002-04, приказ Минстроя России №1039/пр от 30.12.2016г. |  |  | 17001 | 0 |  | 0 | 2 | 0 | 6.53 | 1 | 1 | 1 | 1 | 1 |  | 128 | 83 |  |  |  |  | 0 | 0 | [5 empty] | 0 |  | 0 | 125.88 | 3.918 | 0 | 0 | 175.9182 | 0 | 2.8 | 0 | 0 | 141.611 | 87.4294 | [13 empty] | 0 | 0 | 1 | 1 |  |  |  | 1013 | 10 ШТ | 10 ШТ | 1 | [6 empty] | 39174531 | 2 | Общестроительные работы | 0 |  | 1 | 17001 | Водопровод и канализация - внутренние устройства | ФЕР-17 |  |  |  | 0 | 27.54 | 0.6 | 0 | 0 | 26.94 | 2.8 | 0 | 0 | [17 empty] | 0 | 0 | 0 | *0,9 | *0,85 |  |  | 115.2 | 70.55 |  |  |  |  | 0 |  | -201499009 | 1 | 1 | 4 | 0 | 0 | 0 | 354.92 | 354.92 | 0 | 0 |  | 0 | 3 | 0 |  | 0 | 1 | 0 |  |  | 0 | 0 | 0
18 | 1 | 128 |  | 20,1 | 18.2.06.03-0001 | Вешалки-крючки однорожковые В-К стальные с гальванопокрытием 20 крючков прим. | шт. | 1.75 | 2.5 |  |  |  |  | 42.74 | 42.74 | 0 | 0 | 0 | 0 | 0 | 0 | 0 | 0 | 0 |  | 39099382 | 3.74 | 3.74 | 0 | 0 | 0 | 0 | 0 | 0 | 0 | 3.74 | 3.74 | 0 | 0 | 0 | 0 | 0 | 0 | 0 | 115 | 71 | 1 | 1 |  |  | 6.53 | 1 | 1 | 6.53 |  |  |  |  | 3 | 1 | ФССЦ-2001, 18.2.06.03-0001, приказ Минстроя России №1039/пр от 30.12.2016г. |  |  | 17001 | 0 |  | 0 | 2 | 0 | 1 | 1 | 1 | 1 | 1 | 1 |  | 128 | 83 |  |  |  |  | 0 | 0 | [5 empty] | 0 |  | 0 | 42.74 | 24.4222 | 0 | 0 | 0 | 0 | 0 | 0 | 0 | 0 | 0 | [13 empty] | 0 | 0 | 1 | 1 |  |  |  | 1010 | шт. | шт. | 1 | [6 empty] | 39174531 | 2 | Общестроительные работы | 0 |  | 1 | 17001 | Водопровод и канализация - внутренние устройства | ФЕР-17 |  |  |  | 0 | 3.74 | 3.74 | 0 | 0 | 0 | 0 | 0 | [18 empty] | 0 | 0 | 0 | *0,9 | *0,85 |  |  | 115.2 | 70.55 |  |  |  |  | 0 |  | -1021734710 | 1 | 1 | 4 | 0 | 0 | 0 | 42.74 | 42.74 | 0 | 0 |  | 0 | 0 | 0 |  | 0 | 1 | 0 |  |  | 0 | 0 | 0
17 | 1 | 141 | 139 | 21 | 56-4-1 | Ремонт оконных блоков | 100 ШТ | 0.1 | 0 |  |  |  |  | 4186.39 | 1189.84 | 5.58 | 0.99 | 2990.97 | 0 | 50.5 | 0.013 | 0 | 2453.41 | 1855.02 |  | 39099382 | 6411.01 | 1822.12 | 8.54 | 1.51 | 4580.35 | 0 | 505 | 0.13 | 0 | 6411.01 | 1822.12 | 8.54 | 1.51 | 4580.35 | 0 | 505 | 0.13 | 0 | 82 | 62 | 1 | 1 |  |  | 6.53 | 6.53 | 6.53 | 6.53 |  |  |  |  | 0 | 1 | ФЕР-2001, 56-4-1, приказ Минстроя России №1039/пр от 30.12.2016г. |  |  | 56001 | 0 |  | 0 | 6 | 0 | 6.53 | 1 | 1 | 1 | 1 | 1 |  | 82 | 62 |  |  |  |  | 0 | 0 | [5 empty] | 0 |  | 0 | 4186.39 | 11898.4436 | 55.7662 | 9.8603 | 29909.6855 | 0 | 505 | 0.13 | 0 | 2453.4072 | 1855.0152 | [13 empty] | 0 | 0 | 1 | 1 |  |  |  | 1013 | 100 ШТ | 100 ШТ | 1 | [6 empty] | 39174581 | 6 | Ремонтно-строительные работы | 0 |  | 1 | 56001 | Проемы | рФЕР-56 |  |  |  | 0 | 6411.01 | 1822.12 | 8.54 | 1.51 | 4580.35 | 505 | 0.13 | 0 | [17 empty] | 0 | 0 | 0 |  |  |  |  | 82 | 62 |  |  |  |  | 0 |  | -717202646 | 1 | 1 | 4 | 0 | 0 | 0 | 8494.82 | 8494.82 | 0 | 0 |  | 0 | 0 | 0 |  | 0 | 1 | 0 |  |  | 0 | 0 | 0
18 | 1 | 136 |  | 21,1 | 01.7.19.06-0005 | Прокладки уплотнительные, Д=40 мм | м | 10 | 100 |  |  |  |  | 1006.27 | 1006.27 | 0 | 0 | 0 | 0 | 0 | 0 | 0 | 0 | 0 |  | 39099382 | 15.41 | 15.41 | 0 | 0 | 0 | 0 | 0 | 0 | 0 | 15.41 | 15.41 | 0 | 0 | 0 | 0 | 0 | 0 | 0 | 82 | 62 | 1 | 1 |  |  | 6.53 | 1 | 1 | 6.53 |  |  |  |  | 3 | 1 | ФССЦ-2001, 01.7.19.06-0005, приказ Минстроя России №1039/пр от 30.12.2016г. |  |  | 56001 | 0 |  | 0 | 6 | 0 | 1 | 1 | 1 | 1 | 1 | 1 |  | 82 | 62 |  |  |  |  | 0 | 0 | [5 empty] | 0 |  | 0 | 1006.27 | 100.6273 | 0 | 0 | 0 | 0 | 0 | 0 | 0 | 0 | 0 | [13 empty] | 0 | 0 | 1 | 1 |  |  |  | 1003 | м | м | 1 | [6 empty] | 39174581 | 6 | Ремонтно-строительные работы | 0 |  | 1 | 56001 | Проемы | рФЕР-56 |  |  |  | 0 | 15.41 | 15.41 | 0 | 0 | 0 | 0 | 0 | [18 empty] | 0 | 0 | 0 |  |  |  |  | 82 | 62 |  |  |  |  | 0 |  | 2008626522 | 1 | 1 | 4 | 0 | 0 | 0 | 1006.27 | 1006.27 | 0 | 0 |  | 0 | 3 | 0 |  | 0 | 1 | 0 |  |  | 0 | 0 | 0
17 | 1 | 143 | 141 | 22 | 69-15-1 | Затаривание строительного мусора в мешки | т | 1.5 | 0 |  |  |  |  | 233.22 | 160.64 | 0 | 0 | 72.58 | 0 | 1.545 | 0 | 0 | 56.61 | 36.29 |  | 39099382 | 23.81 | 16.4 | 0 | 0 | 7.41 | 0 | 1.03 | 0 | 0 | 23.81 | 16.4 | 0 | 0 | 7.41 | 0 | 1.03 | 0 | 0 | 78 | 50 | 1 | 1 |  |  | 6.53 | 6.53 | 6.53 | 6.53 |  |  |  |  | 0 | 1 | ФЕР-2001, 69-15-1, приказ Минстроя России №1039/пр от 30.12.2016г. |  |  | 69001 | 0 |  | 0 | 6 | 0 | 6.53 | 1 | 1 | 1 | 1 | 1 |  | 78 | 50 |  |  |  |  | 0 | 0 | [5 empty] | 0 |  | 0 | 233.22 | 107.092 | 0 | 0 | 48.3873 | 0 | 1.03 | 0 | 0 | 56.6124 | 36.29 | [13 empty] | 0 | 0 | 1 | 1 |  |  |  | 1009 | т | т | 1000 | [6 empty] | 39174630 | 6 | Ремонтно-строительные работы | 0 |  | 1 | 69001 | Прочие ремонтно-строительные работы | рФЕР-69 |  |  |  | 0 | 23.81 | 16.4 | 0 | 0 | 7.41 | 1.03 | 0 | 0 | [17 empty] | 0 | 0 | 0 |  |  |  |  | 78 | 50 |  |  |  |  | 0 |  | -1073482640 | 1 | 1 | 4 | 0 | 0 | 0 | 326.12 | 326.12 | 0 | 0 |  | 0 | 3 | 0 |  | 0 | 1 | 0 |  |  | 0 | 0 | 0
17 | 1 |  |  | 23 | т01-01-01-041 | Погрузочные работы при автомобильных перевозках мусора строительного с погрузкой вручную | 1 Т ГРУЗА | 1.5 | 0 |  |  |  |  | 0 | 0 | 0 | 0 | 0 | 0 | 0 | 0 | 0 | 0 | 0 |  | 39099382 | 42.98 | 0 | 0 | 0 | 0 | 0 | 0 | 0 | 0 | 42.98 | 0 | 0 | 0 | 0 | 0 | 0 | 0 | 0 | 0 | 0 | 1 | 1 |  |  | 6.53 | 1 | 1 | 1 |  |  |  |  | 0 | 1 | ФССЦпг-2001, т01-01-01-041, приказ Минстроя России №1039/пр от 30.12.2016г. |  |  | 700004 | 0 |  | 0 | 19 | 0 | 1 | 1 | 1 | 1 | 1 | 1 |  | 0 | 0 |  |  |  |  | 0 | 0 | [5 empty] | 0 |  | 0 | 280.6594 | 0 | 0 | 0 | 0 | 0 | 0 | 0 | 0 | 0 | 0 | [13 empty] | 0 | 0 | 1 | 1 |  |  |  | 1013 | 1 Т ГРУЗА | 1 Т ГРУЗА | 1 | [6 empty] | 39174691 | 19 | Погрузочно-разгрузочные работы | 0 |  | 1 | 700004 | Перевозка грузов , (ФССЦпр 2011-изм. № 4-6, раздел 1): погрузочно-разгрузочные работы (НР и СП в прям. затратах ) | ФССЦпр пог. а/п (2011,изм. 4-6) |  |  |  | 0 | 0 | 0 | 0 | 0 | 0 | 0 | 0 | 0 | [17 empty] | 0 | 0 | 0 |  |  |  |  | 0 | 0 |  |  |  |  | 0 |  | 68385352 | 1 | 1 | 4 | 2 | 0 | 0 | 420.99 | 420.99 | 0 | 0 |  | 0 | 3 |  |  | 0 | 1 | 0 | 0 | 0 | 0 | 0 | 0
17 | 1 |  |  | 24 | т03-01-01-035 | Перевозка грузов I класса автомобилями бортовыми грузоподъемностью до 15 т на расстояние до 35 км | 1 Т ГРУЗА | 1.5 | 0 |  |  |  |  | 0 | 0 | 0 | 0 | 0 | 0 | 0 | 0 | 0 | 0 | 0 |  | 39099382 | 19.54 | 0 | 0 | 0 | 0 | 0 | 0 | 0 | 0 | 19.54 | 0 | 0 | 0 | 0 | 0 | 0 | 0 | 0 | 0 | 0 | 1 | 1 |  |  | 6.53 | 1 | 1 | 1 |  |  |  |  | 0 | 1 | ФССЦпг-2001, т03-01-01-035, приказ Минстроя России №1039/пр от 30.12.2016г. |  |  | 700005 | 0 |  | 0 | 10 | 0 | 1 | 1 | 1 | 1 | 1 | 1 |  | 0 | 0 |  |  |  |  | 0 | 0 | [5 empty] | 0 |  | 0 | 127.5962 | 0 | 0 | 0 | 0 | 0 | 0 | 0 | 0 | 0 | 0 | [13 empty] | 0 | 0 | 1 | 1 |  |  |  | 1013 | 1 Т ГРУЗА | 1 Т ГРУЗА | 1 | [6 empty] | 39174695 | 10 | Перевозка грузов авто/транспортом | 0 |  | 1 | 700005 | Перевозкуа грузов (ФССЦпр-2011 - изм. 7, разделы 1-4) - по сметной стоимости | ФССЦпр , изм. 7 |  |  |  | 0 | 0 | 0 | 0 | 0 | 0 | 0 | 0 | 0 | [17 empty] | 0 | 0 | 0 |  |  |  |  | 0 | 0 |  |  |  |  | 0 |  | -393582888 | 1 | 1 | 4 | 2 | 0 | 0 | 191.39 | 191.39 | 0 | 0 |  | 0 | 3 |  |  | 0 | 1 | 0 | 0 | 0 | 0 | 0 | 0
51 | 1 | 4 | 24 |  | Новый раздел | 1 Общестроительные работы | 0 | [6 empty] | 1004846.58 | 912062.98 | 10200.38 | 2626.99 | 82583.22 | 0 | 1424.4293 | 35.7621 | 0 | 80808.27 | 44968.37 |  |  | 1004846.58 | 912062.98 | 10200.38 | 2626.99 | 82583.22 | 0 | 1424.4293 | 35.7621 | 0 | 80808.27 | 44968.37 |  |  | 0 | 0 | 0 | 1131235.6 | 1131235.6 | 0 | 0 | 912062.98 | 912062.98 | 0 | 912062.98 | 0 | 0 | 0 | 0 | [20 empty] | 0 | 0 | 0 | 1131235.6 | 1131235.6 | 0 | 0 | 912062.98 | 912062.98 | 0 | 912062.98 | 0 | 0 | 0 | 0 | [115 empty] | 0
50 | 0 | 0 | 1 | 201 | 1004846.58 | ПЗ | Прямые затраты |  |  | 201 | 1 | 3 |  | 2
50 | 0 | 0 | 1 | 202 | 912062.98 | СтМатОб | Стоимость материальных ресурсов (всего) |  |  | 202 | 2 | 3 |  | 2
50 | 0 | 0 | 1 | 222 | 0 | СтМатОбЗак | Стоимость материалов и оборудования заказчика |  |  | 222 | 3 | 3 |  | 2
50 | 0 | 0 | 1 | 225 | 912062.98 | СтМатОбПод | Стоимость материалов и оборудования подрядчика |  |  | 225 | 4 | 3 |  | 2
50 | 0 | 0 | 1 | 226 | 912062.98 | СтМат | Стоимость материалов (всего) |  |  | 226 | 5 | 3 |  | 2
50 | 0 | 0 | 1 | 227 | 0 | СтМатЗак | Стоимость материалов заказчика |  |  | 227 | 6 | 3 |  | 2
50 | 0 | 0 | 1 | 228 | 912062.98 | СтМатПод | Стоимость материалов подрядчика |  |  | 228 | 7 | 3 |  | 2
50 | 0 | 0 | 1 | 216 | 0 | Оборуд | Стоимость оборудования (всего) |  |  | 216 | 8 | 3 |  | 2
50 | 0 | 0 | 1 | 223 | 0 | ОборудЗак | Стоимость оборудования заказчика |  |  | 223 | 9 | 3 |  | 2
50 | 0 | 0 | 1 | 229 | 0 | ОборудПод | Стоимость оборудования подрядчика |  |  | 229 | 10 | 3 |  | 2
50 | 0 | 0 | 1 | 203 | 10200.38 | ЭММ | Эксплуатация машин |  |  | 203 | 11 | 3 |  | 2
50 | 0 | 0 | 1 | 231 | 0 | ЭММсНРиСП | Эксплуатация машин по ТСН-2001.16 |  |  | 231 | 12 | 3 |  | 2
50 | 0 | 0 | 1 | 204 | 2626.99 | ЗПМ | ЗП машинистов |  |  | 204 | 13 | 3 |  | 2
50 | 0 | 0 | 1 | 205 | 82583.22 | ОЗП | Основная ЗП рабочих |  |  | 205 | 14 | 3 |  | 2
50 | 0 | 0 | 1 | 232 | 0 | ОЗПсНРиСП | Основная ЗП рабочих по ТСН-2001.16 |  |  | 232 | 15 | 3 |  | 2
50 | 0 | 0 | 1 | 214 | 1131235.6 | Строит | Строительные работы с НР и СП |  |  | 214 | 16 | 3 |  | 2
50 | 0 | 0 | 1 | 215 | 0 | Монтаж | Монтажные работы с НР и СП |  |  | 215 | 17 | 3 |  | 2
50 | 0 | 0 | 1 | 217 | 0 | Прочие | Прочие работы с НР и СП |  |  | 217 | 18 | 3 |  | 2
50 | 0 | 0 | 1 | 230 | 0 | ПрочиеЗатр | Прочие затраты по ТСН-2001.16 |  |  | 230 | 19 | 3 |  | 2
50 | 0 | 0 | 1 | 206 | 0 | ВозврМат | Возврат материалов |  |  | 206 | 20 | 3 |  | 2
50 | 0 | 0 | 1 | 207 | 1424.4293 | ТрудСтр | Трудозатраты строителей |  |  | 207 | 21 | 3 |  | -1
50 | 0 | 0 | 1 | 208 | 35.7621 | ТрудМаш | Трудозатраты машинистов |  |  | 208 | 22 | 3 |  | -1
50 | 0 | 0 | 1 | 209 | 0 | ТранспМат | Транспорт материалов |  |  | 209 | 23 | 3 |  | 2
50 | 0 | 0 | 1 | 210 | 80808.27 | НР | Накладные расходы |  |  | 210 | 24 | 3 |  | 2
50 | 0 | 0 | 1 | 211 | 44968.37 | СмПриб | Сметная прибыль |  |  | 211 | 25 | 3 |  | 2
50 | 0 | 0 | 1 | 224 | 1131235.6 | Всего | Всего с НР и СП |  |  | 224 | 26 | 3 |  | 2
4 | 1 |  | 127 |  | Новый раздел | 2 Сантехнические работы |  | 0 |  | 0 | [10 empty] | 0 | [53 empty] | 0 | [11 empty] | 0
52 | 1 | 4 | 112 | 0 | Новый раздел | 2 Сантехнические работы | [7 empty] | 229591.84 | 221200.91 | 1586.02 | 187.62 | 6804.91 | 0 | 118.4381 | 2.2927 | 0 | 7440.46 | 4622.93 | 0 | 0 | 229591.84 | 221200.91 | 1586.02 | 187.62 | 6804.91 | 0 | 118.4381 | 2.2927 | 0 | 7440.46 | 4622.93 | 0 | 0 | 0 | 0 | 0 | 241655.23 | 241655.23 | 0 | 0 | 221200.91 | 221200.91 | 0 | 221200.91 | 0 | 0 | 0 | 0 | 0 | 0 | 0 | 0 | 0 | 0 | 0 | 0 | 0 | 0 | 0 | 0 | 0 | 0 | 0 | 0 | 0 | 0 | 0 | 0 | 0 | 0 | 0 | 241655.23 | 241655.23 | 0 | 0 | 221200.91 | 221200.91 | 0 | 221200.91 | 0 | 0 | 0 | 0 | 0 | 0 | 0 | 0 | 0 | 0 | 0 | 0 | 0 | 0 | 0 | 0 | 0 | 0 | 0 | 0 | 0 | 0 | 0 | 0 | 0 | 0 | 0 | 0 | 0 | 0 | 0 | 0 | 0 | 0 | 0 | 0 | 0 | 0 | 0 | 0 | 0 | 0 | 0 | 0 | 0 | 0 | 0 | 0 | 0 | 0 | 0 | 0 | 0 | 0 | 0 | 0 | 0 | 0 | 0 | 0 | 0 | 0 | 0 | 0 | 0 | 0 | 0 | 0 | 0 | 0 | 0 | 0 | 0 | 0 | 0 | 0 | 0 | 0 | 0 | 0 | 0 | 0 | 0 | 0 | 0 | 0 | 0 | 0 | 0 | 0 | 0 | 0 | 0 | 0 | 0 | 0 | 0 | 0 | 0 | 0 | 0 | 0 | 0 | 0 | 0 | 0 | 0 | 0 | 0 | 0 | 0 | 0 | 0 | 0 | 0 | 0 | 0 | 0 | 0 | 0
17 | 1 | 146 | 144 | 25 | 65-19-1 | Демонтаж радиаторов весом до 80 кг | 100 ШТ | 0.2 | 0 |  |  |  |  | 1222.05 | 0 | 91.45 | 39.49 | 1130.6 | 0 | 22 | 0.448 | 0 | 865.87 | 585.05 |  | 39099382 | 935.72 | 0 | 70.02 | 30.24 | 865.7 | 0 | 110 | 2.24 | 0 | 935.72 | 0 | 70.02 | 30.24 | 865.7 | 0 | 110 | 2.24 | 0 | 74 | 50 | 1 | 1 |  |  | 6.53 | 6.53 | 6.53 | 6.53 |  |  |  |  | 0 | 1 | ФЕР-2001, 65-19-1, приказ Минстроя России №1039/пр от 30.12.2016г. |  |  | 65003 | 0 |  | 0 | 6 | 0 | 6.53 | 1 | 1 | 1 | 1 | 1 |  | 74 | 50 |  |  |  |  | 0 | 0 | [5 empty] | 0 |  | 0 | 1222.05 | 0 | 457.2306 | 197.4672 | 5653.021 | 0 | 110 | 2.24 | 0 | 865.8666 | 585.045 | [13 empty] | 0 | 0 | 1 | 1 |  |  |  | 1013 | 100 ШТ | 100 ШТ | 1 | [6 empty] | 39174594 | 6 | Ремонтно-строительные работы | 0 |  | 1 | 65003 | Внтуренниие с/техработы: демонтаж, разборка, промывка | рФЕР-65 |  |  |  | 0 | 935.72 | 0 | 70.02 | 30.24 | 865.7 | 110 | 2.24 | 0 | [17 empty] | 0 | 0 | 0 |  |  |  |  | 74 | 50 |  |  |  |  | 0 |  | -741186539 | 1 | 1 | 4 | 0 | 0 | 0 | 2672.97 | 2672.97 | 0 | 0 |  | 0 | 0 | 0 |  | 0 | 1 | 0 |  |  | 0 | 0 | 0
17 | 1 | 157 | 156 | 26 | 18-03-001-02 | Установка радиаторов стальных | 100 квт | 0.4608 | 0 |  |  |  |  | 5844.34 | 3494.26 | 579.48 | 116.6 | 1770.6 | 0 | 30.2285 | 1.4423 | 0 | 2170.28 | 1339.91 |  | 39099382 | 1942.27 | 1161.26 | 192.58 | 38.75 | 588.43 | 0 | 65.6 | 3.13 | 0 | 1942.27 | 1161.26 | 192.58 | 38.75 | 588.43 | 0 | 65.6 | 3.13 | 0 | 115 | 71 | 1 | 1 |  |  | 6.53 | 6.53 | 6.53 | 6.53 |  |  |  |  | 0 | 1 | ФЕР-2001, 18-03-001-02, приказ Минстроя России №1039/пр от 30.12.2016г. |  |  | 18001 | 0 |  | 0 | 2 | 0 | 6.53 | 1 | 1 | 1 | 1 | 1 |  | 128 | 83 |  |  |  |  | 0 | 0 | [5 empty] | 0 |  | 0 | 5844.34 | 7583.0278 | 1257.5474 | 253.0375 | 3842.4479 | 0 | 65.6 | 3.13 | 0 | 2170.28 | 1339.912 | [13 empty] | 0 | 0 | 1 | 1 |  |  |  | 1013 | 100 квт | 100 квт | 1 | [6 empty] | 39174532 | 2 | Общестроительные работы | 0 |  | 1 | 18001 | Отопление - внутренние устройства | ФЕР-18 |  |  |  | 0 | 1942.27 | 1161.26 | 192.58 | 38.75 | 588.43 | 65.6 | 3.13 | 0 | [17 empty] | 0 | 0 | 0 | *0,9 | *0,85 |  |  | 115.2 | 70.55 |  |  |  |  | 0 |  | -243626587 | 1 | 1 | 4 | 0 | 0 | 0 | 9354.53 | 9354.53 | 0 | 0 |  | 0 | 0 | 0 |  | 0 | 1 | 0 |  |  | 0 | 0 | 0
18 | 1 | 156 |  | 26,1 | 18.5.10.05-0009 | Радиаторы биметаллические, марка «Rifar-A 500», количество секций 12, мощность 2304 Вт прим. | шт. | 20 | 43.4028 |  |  |  |  | 196381.91 | 196381.91 | 0 | 0 | 0 | 0 | 0 | 0 | 0 | 0 | 0 |  | 39099382 | 1503.69 | 1503.69 | 0 | 0 | 0 | 0 | 0 | 0 | 0 | 1503.69 | 1503.69 | 0 | 0 | 0 | 0 | 0 | 0 | 0 | 115 | 71 | 1 | 1 |  |  | 6.53 | 1 | 1 | 6.53 |  |  |  |  | 3 | 1 | ФССЦ-2001, 18.5.10.05-0009, приказ Минстроя России №1039/пр от 30.12.2016г. |  |  | 18001 | 0 |  | 0 | 2 | 0 | 1 | 1 | 1 | 1 | 1 | 1 |  | 128 | 83 |  |  |  |  | 0 | 0 | [5 empty] | 0 |  | 0 | 196381.91 | 9819.0957 | 0 | 0 | 0 | 0 | 0 | 0 | 0 | 0 | 0 | [13 empty] | 0 | 0 | 1 | 1 |  |  |  | 1010 | шт. | шт. | 1 | [6 empty] | 39174532 | 2 | Общестроительные работы | 0 |  | 1 | 18001 | Отопление - внутренние устройства | ФЕР-18 |  |  |  | 0 | 1503.69 | 1503.69 | 0 | 0 | 0 | 0 | 0 | [18 empty] | 0 | 0 | 0 | *0,9 | *0,85 |  |  | 115.2 | 70.55 |  |  |  |  | 0 |  | -2076158712 | 1 | 1 | 4 | 0 | 0 | 0 | 196381.91 | 196381.91 | 0 | 0 |  | 0 | 0 | 0 |  | 0 | 1 | 0 |  |  | 0 | 0 | 0
18 | 1 | 157 |  | 26,2 | 18.5.10.06 | Радиаторы | квт | 46.08 | 100 |  |  |  |  | 0 | 0 | 0 | 0 | 0 | 0 | 0 | 0 | 0 | 0 | 0 |  | 39099382 | 0 | 0 | 0 | 0 | 0 | 0 | 0 | 0 | 0 | 0 | 0 | 0 | 0 | 0 | 0 | 0 | 0 | 0 | 115 | 71 | 1 | 1 |  |  | 6.53 | 1 | 1 | 6.53 |  |  |  |  | 3 | 1 |  |  |  | 18001 | 0 |  | 0 | 2 | 0 | 1 | 1 | 1 | 1 | 1 | 1 |  | 128 | 83 |  |  |  |  | 0 | 0 | [5 empty] | 0 |  | 0 | 0 | 0 | 0 | 0 | 0 | 0 | 0 | 0 | 0 | 0 | 0 | [13 empty] | 0 | 0 | 1 | 1 |  |  |  | 1013 | квт | квт | 1 | [6 empty] | 39174532 | 2 | Общестроительные работы | 0 |  | 1 | 18001 | Отопление - внутренние устройства | ФЕР-18 |  |  |  | 0 | 0 | 0 | 0 | 0 | 0 | 0 | 0 | [18 empty] | 0 | 0 | 0 | *0,9 | *0,85 |  |  | 115.2 | 70.55 |  |  |  |  | 0 |  | 704408924 | 1 | 1 | 4 | 0 | 0 | 0 | 0 | 0 | 0 | 0 |  | 0 | 3 | 0 |  | 0 | 1 | 0 |  |  | 0 | 0 | 0
17 | 1 | 165 | 163 | 27 | 15-04-030-04 | Масляная окраска металлических поверхностей решеток, переплетов, труб диаметром менее 50 мм и т.п., количество окрасок 2 | 100 м2 | 0.06 | 0 |  |  |  |  | 282.26 | 34.7 | 0.89 | 0.19 | 246.67 | 0 | 4.2636 | 0.0024 | 0 | 234.52 | 116.02 |  | 39099382 | 720.44 | 88.57 | 2.28 | 0.49 | 629.59 | 0 | 71.06 | 0.04 | 0 | 720.44 | 88.57 | 2.28 | 0.49 | 629.59 | 0 | 71.06 | 0.04 | 0 | 95 | 47 | 1 | 1 |  |  | 6.53 | 6.53 | 6.53 | 6.53 |  |  |  |  | 0 | 1 | ФЕР-2001, 15-04-030-04, приказ Минстроя России №1039/пр от 30.12.2016г. |  |  | 15001 | 0 |  | 0 | 2 | 0 | 6.53 | 1 | 1 | 1 | 1 | 1 |  | 105 | 55 |  |  |  |  | 0 | 0 | [5 empty] | 0 |  | 0 | 282.26 | 578.3621 | 14.8884 | 3.1997 | 4111.2227 | 0 | 71.06 | 0.04 | 0 | 234.517 | 116.0242 | [13 empty] | 0 | 0 | 1 | 1 |  |  |  | 1005 | 100 м2 | 100 м2 | 100 | [6 empty] | 39174529 | 2 | Общестроительные работы | 0 |  | 1 | 15001 | Отделочные работы | ФЕР-15 |  |  |  | 0 | 720.44 | 88.57 | 2.28 | 0.49 | 629.59 | 71.06 | 0.04 | 0 | [17 empty] | 0 | 0 | 0 | *0,9 | *0,85 |  |  | 94.5 | 46.75 |  |  |  |  | 0 |  | -1311473070 | 1 | 1 | 4 | 0 | 0 | 0 | 632.8 | 632.8 | 0 | 0 |  | 0 | 0 | 0 |  | 0 | 1 | 0 |  |  | 0 | 0 | 0
18 | 1 | 163 |  | 27,1 | 14.4.02.04 | Краски для внутренних работ масляные готовые к применению | т | 0.001476 | 0.0246 |  |  |  |  | 0 | 0 | 0 | 0 | 0 | 0 | 0 | 0 | 0 | 0 | 0 |  | 39099382 | 0 | 0 | 0 | 0 | 0 | 0 | 0 | 0 | 0 | 0 | 0 | 0 | 0 | 0 | 0 | 0 | 0 | 0 | 95 | 47 | 1 | 1 |  |  | 6.53 | 1 | 1 | 6.53 |  |  |  |  | 3 | 1 |  |  |  | 15001 | 0 |  | 0 | 2 | 0 | 1 | 1 | 1 | 1 | 1 | 1 |  | 105 | 55 |  |  |  |  | 0 | 0 | [5 empty] | 0 |  | 0 | 0 | 0 | 0 | 0 | 0 | 0 | 0 | 0 | 0 | 0 | 0 | [13 empty] | 0 | 0 | 1 | 1 |  |  |  | 1009 | т | т | 1000 | [6 empty] | 39174529 | 2 | Общестроительные работы | 0 |  | 1 | 15001 | Отделочные работы | ФЕР-15 |  |  |  | 0 | 0 | 0 | 0 | 0 | 0 | 0 | 0 | [18 empty] | 0 | 0 | 0 | *0,9 | *0,85 |  |  | 94.5 | 46.75 |  |  |  |  | 0 |  | 84301199 | 1 | 1 | 4 | 0 | 0 | 0 | 0 | 0 | 0 | 0 |  | 0 | 3 | 0 |  | 0 | 1 | 0 |  |  | 0 | 0 | 0
18 | 1 | 164 |  | 27,2 | 14.4.02.04-0101 | Краски для внутренних работ масляные готовые к применению МА-15 БИО | т | 0.001476 | 0.0246 |  |  |  |  | 409.71 | 409.71 | 0 | 0 | 0 | 0 | 0 | 0 | 0 | 0 | 0 |  | 39099382 | 42508.19 | 42508.19 | 0 | 0 | 0 | 0 | 0 | 0 | 0 | 42508.19 | 42508.19 | 0 | 0 | 0 | 0 | 0 | 0 | 0 | 95 | 47 | 1 | 1 |  |  | 6.53 | 1 | 1 | 6.53 |  |  |  |  | 3 | 1 | ФССЦ-2001, 14.4.02.04-0101, приказ Минстроя России №1039/пр от 30.12.2016г. |  |  | 15001 | 0 |  | 0 | 2 | 0 | 1 | 1 | 1 | 1 | 1 | 1 |  | 105 | 55 |  |  |  |  | 0 | 0 | [5 empty] | 0 |  | 0 | 409.71 | 277578.4807 | 0 | 0 | 0 | 0 | 0 | 0 | 0 | 0 | 0 | [13 empty] | 0 | 0 | 1 | 1 |  |  |  | 1009 | т | т | 1000 | [6 empty] | 39174529 | 2 | Общестроительные работы | 0 |  | 1 | 15001 | Отделочные работы | ФЕР-15 |  |  |  | 0 | 42508.19 | 42508.19 | 0 | 0 | 0 | 0 | 0 | [18 empty] | 0 | 0 | 0 | *0,9 | *0,85 |  |  | 94.5 | 46.75 |  |  |  |  | 0 |  | -777870615 | 1 | 1 | 4 | 0 | 0 | 0 | 409.71 | 409.71 | 0 | 0 |  | 0 | 0 | 0 |  | 0 | 1 | 0 |  |  | 0 | 0 | 0
17 | 1 | 173 | 172 | 28 | 16-05-001-01 | Установка вентилей, задвижек, затворов, клапанов обратных, кранов проходных на трубопроводах из стальных труб диаметром до 25 мм | ШТ | 40 | 0 |  |  |  |  | 10980.85 | 6584.85 | 914.2 | 31.34 | 3481.8 | 0 | 58.8 | 0.4 | 0 | 4040.11 | 2494.33 |  | 39099382 | 42.04 | 25.21 | 3.5 | 0.12 | 13.33 | 0 | 1.47 | 0.01 | 0 | 42.04 | 25.21 | 3.5 | 0.12 | 13.33 | 0 | 1.47 | 0.01 | 0 | 115 | 71 | 1 | 1 |  |  | 6.53 | 6.53 | 6.53 | 6.53 |  |  |  |  | 0 | 1 | ФЕР-2001, 16-05-001-01, приказ Минстроя России №1039/пр от 30.12.2016г. |  |  | 16001 | 0 |  | 0 | 2 | 0 | 6.53 | 1 | 1 | 1 | 1 | 1 |  | 128 | 83 |  |  |  |  | 0 | 0 | [5 empty] | 0 |  | 0 | 10980.85 | 164.6213 | 22.855 | 0.7836 | 87.0449 | 0 | 1.47 | 0.01 | 0 | 4040.111 | 2494.3294 | [13 empty] | 0 | 0 | 1 | 1 |  |  |  | 1013 | ШТ | ШТ | 1 | [6 empty] | 39174530 | 2 | Общестроительные работы | 0 |  | 1 | 16001 | Трубопроводы внутренние | ФЕР-16 |  |  |  | 0 | 42.04 | 25.21 | 3.5 | 0.12 | 13.33 | 1.47 | 0.01 | 0 | [17 empty] | 0 | 0 | 0 | *0,9 | *0,85 |  |  | 115.2 | 70.55 |  |  |  |  | 0 |  | 1420229388 | 1 | 1 | 4 | 0 | 0 | 0 | 17515.29 | 17515.29 | 0 | 0 |  | 0 | 0 | 0 |  | 0 | 1 | 0 |  |  | 0 | 0 | 0
18 | 1 | 173 |  | 28,1 | 18.1.09.06-0067 | Кран шаровый муфтовый Valtec для воды диаметром 20 мм со сгоном | шт. | 40 | 1 |  |  |  |  | 14295.48 | 14295.48 | 0 | 0 | 0 | 0 | 0 | 0 | 0 | 0 | 0 |  | 39099382 | 54.73 | 54.73 | 0 | 0 | 0 | 0 | 0 | 0 | 0 | 54.73 | 54.73 | 0 | 0 | 0 | 0 | 0 | 0 | 0 | 115 | 71 | 1 | 1 |  |  | 6.53 | 1 | 1 | 6.53 |  |  |  |  | 3 | 1 | ФССЦ-2001, 18.1.09.06-0067, приказ Минстроя России №1039/пр от 30.12.2016г. |  |  | 16001 | 0 |  | 0 | 2 | 0 | 1 | 1 | 1 | 1 | 1 | 1 |  | 128 | 83 |  |  |  |  | 0 | 0 | [5 empty] | 0 |  | 0 | 14295.48 | 357.3869 | 0 | 0 | 0 | 0 | 0 | 0 | 0 | 0 | 0 | [13 empty] | 0 | 0 | 1 | 1 |  |  |  | 1010 | шт. | шт. | 1 | [6 empty] | 39174530 | 2 | Общестроительные работы | 0 |  | 1 | 16001 | Трубопроводы внутренние | ФЕР-16 |  |  |  | 0 | 54.73 | 54.73 | 0 | 0 | 0 | 0 | 0 | [18 empty] | 0 | 0 | 0 | *0,9 | *0,85 |  |  | 115.2 | 70.55 |  |  |  |  | 0 |  | 898688576 | 1 | 1 | 4 | 0 | 0 | 0 | 14295.48 | 14295.48 | 0 | 0 |  | 0 | 3 | 0 |  | 0 | 1 | 0 |  |  | 0 | 0 | 0
17 | 1 | 174 | 173 | 29 | 65-24-1 | Проверка на прогрев отопительных приборов с регулировкой | 100 ШТ | 0.2 | 0 |  |  |  |  | 175.24 | 0 | 0 | 0 | 175.24 | 0 | 3.146 | 0 | 0 | 129.68 | 87.62 |  | 39099382 | 134.18 | 0 | 0 | 0 | 134.18 | 0 | 15.73 | 0 | 0 | 134.18 | 0 | 0 | 0 | 134.18 | 0 | 15.73 | 0 | 0 | 74 | 50 | 1 | 1 |  |  | 6.53 | 6.53 | 6.53 | 6.53 |  |  |  |  | 0 | 1 | ФЕР-2001, 65-24-1, приказ Минстроя России №1039/пр от 30.12.2016г. |  |  | 65004 | 0 |  | 0 | 6 | 0 | 6.53 | 1 | 1 | 1 | 1 | 1 |  | 74 | 50 |  |  |  |  | 0 | 0 | [5 empty] | 0 |  | 0 | 175.24 | 0 | 0 | 0 | 876.1954 | 0 | 15.73 | 0 | 0 | 129.6776 | 87.62 | [13 empty] | 0 | 0 | 1 | 1 |  |  |  | 1013 | 100 ШТ | 100 ШТ | 1 | [6 empty] | 39174595 | 6 | Ремонтно-строительные работы | 0 |  | 1 | 65004 | Внтуренниие с/техработы: демонтаж, разборка, промывка | рФЕР-65 |  |  |  | 0 | 134.18 | 0 | 0 | 0 | 134.18 | 15.73 | 0 | 0 | [17 empty] | 0 | 0 | 0 |  |  |  |  | 74 | 50 |  |  |  |  | 0 |  | -1983226121 | 1 | 1 | 4 | 0 | 0 | 0 | 392.54 | 392.54 | 0 | 0 |  | 0 | 0 | 0 |  | 0 | 1 | 0 |  |  | 0 | 0 | 0
51 | 1 | 4 | 112 |  | Новый раздел | 2 Сантехнические работы | 0 | [6 empty] | 229591.84 | 221200.91 | 1586.02 | 187.62 | 6804.91 | 0 | 118.4381 | 2.2927 | 0 | 7440.46 | 4622.93 |  |  | 229591.84 | 221200.91 | 1586.02 | 187.62 | 6804.91 | 0 | 118.4381 | 2.2927 | 0 | 7440.46 | 4622.93 |  |  | 0 | 0 | 0 | 241655.23 | 241655.23 | 0 | 0 | 221200.91 | 221200.91 | 0 | 221200.91 | 0 | 0 | 0 | 0 | [20 empty] | 0 | 0 | 0 | 241655.23 | 241655.23 | 0 | 0 | 221200.91 | 221200.91 | 0 | 221200.91 | 0 | 0 | 0 | 0 | [115 empty] | 0
50 | 0 | 0 | 1 | 201 | 229591.84 | ПЗ | Прямые затраты |  |  | 201 | 1 | 3 |  | 2
50 | 0 | 0 | 1 | 202 | 221200.91 | СтМатОб | Стоимость материальных ресурсов (всего) |  |  | 202 | 2 | 3 |  | 2
50 | 0 | 0 | 1 | 222 | 0 | СтМатОбЗак | Стоимость материалов и оборудования заказчика |  |  | 222 | 3 | 3 |  | 2
50 | 0 | 0 | 1 | 225 | 221200.91 | СтМатОбПод | Стоимость материалов и оборудования подрядчика |  |  | 225 | 4 | 3 |  | 2
50 | 0 | 0 | 1 | 226 | 221200.91 | СтМат | Стоимость материалов (всего) |  |  | 226 | 5 | 3 |  | 2
50 | 0 | 0 | 1 | 227 | 0 | СтМатЗак | Стоимость материалов заказчика |  |  | 227 | 6 | 3 |  | 2
50 | 0 | 0 | 1 | 228 | 221200.91 | СтМатПод | Стоимость материалов подрядчика |  |  | 228 | 7 | 3 |  | 2
50 | 0 | 0 | 1 | 216 | 0 | Оборуд | Стоимость оборудования (всего) |  |  | 216 | 8 | 3 |  | 2
50 | 0 | 0 | 1 | 223 | 0 | ОборудЗак | Стоимость оборудования заказчика |  |  | 223 | 9 | 3 |  | 2
50 | 0 | 0 | 1 | 229 | 0 | ОборудПод | Стоимость оборудования подрядчика |  |  | 229 | 10 | 3 |  | 2
50 | 0 | 0 | 1 | 203 | 1586.02 | ЭММ | Эксплуатация машин |  |  | 203 | 11 | 3 |  | 2
50 | 0 | 0 | 1 | 231 | 0 | ЭММсНРиСП | Эксплуатация машин по ТСН-2001.16 |  |  | 231 | 12 | 3 |  | 2
50 | 0 | 0 | 1 | 204 | 187.62 | ЗПМ | ЗП машинистов |  |  | 204 | 13 | 3 |  | 2
50 | 0 | 0 | 1 | 205 | 6804.91 | ОЗП | Основная ЗП рабочих |  |  | 205 | 14 | 3 |  | 2
50 | 0 | 0 | 1 | 232 | 0 | ОЗПсНРиСП | Основная ЗП рабочих по ТСН-2001.16 |  |  | 232 | 15 | 3 |  | 2
50 | 0 | 0 | 1 | 214 | 241655.23 | Строит | Строительные работы с НР и СП |  |  | 214 | 16 | 3 |  | 2
50 | 0 | 0 | 1 | 215 | 0 | Монтаж | Монтажные работы с НР и СП |  |  | 215 | 17 | 3 |  | 2
50 | 0 | 0 | 1 | 217 | 0 | Прочие | Прочие работы с НР и СП |  |  | 217 | 18 | 3 |  | 2
50 | 0 | 0 | 1 | 230 | 0 | ПрочиеЗатр | Прочие затраты по ТСН-2001.16 |  |  | 230 | 19 | 3 |  | 2
50 | 0 | 0 | 1 | 206 | 0 | ВозврМат | Возврат материалов |  |  | 206 | 20 | 3 |  | 2
50 | 0 | 0 | 1 | 207 | 118.4381 | ТрудСтр | Трудозатраты строителей |  |  | 207 | 21 | 3 |  | -1
50 | 0 | 0 | 1 | 208 | 2.2927 | ТрудМаш | Трудозатраты машинистов |  |  | 208 | 22 | 3 |  | -1
50 | 0 | 0 | 1 | 209 | 0 | ТранспМат | Транспорт материалов |  |  | 209 | 23 | 3 |  | 2
50 | 0 | 0 | 1 | 210 | 7440.46 | НР | Накладные расходы |  |  | 210 | 24 | 3 |  | 2
50 | 0 | 0 | 1 | 211 | 4622.93 | СмПриб | Сметная прибыль |  |  | 211 | 25 | 3 |  | 2
50 | 0 | 0 | 1 | 224 | 241655.23 | Всего | Всего с НР и СП |  |  | 224 | 26 | 3 |  | 2
4 | 1 |  | 199 |  | Новый раздел | 3 Электромонтажные работы |  | 0 |  | -1 | [10 empty] | 0 | [53 empty] | 0 | [11 empty] | 0
52 | 1 | 4 | 156 | 0 | Новый раздел | 3 Электромонтажные работы | [7 empty] | 711553.49 | 640728.07 | 2657.9 | 324.61 | 68167.52 | 0 | 677.7842 | 3.955 | 0 | 53965.32 | 35540.17 | 0 | 0 | 711553.49 | 640728.07 | 2657.9 | 324.61 | 68167.52 | 0 | 677.7842 | 3.955 | 0 | 53965.32 | 35540.17 | 0 | 0 | 0 | 0 | 0 | 801058.98 | 1819.82 | 727792.52 | 71446.64 | 640728.07 | 640728.07 | 0 | 640728.07 | 0 | 0 | 0 | 0 | 0 | 0 | 0 | 0 | 0 | 0 | 0 | 0 | 0 | 0 | 0 | 0 | 0 | 0 | 0 | 0 | 0 | 0 | 0 | 0 | 0 | 0 | 0 | 801058.98 | 1819.82 | 727792.52 | 71446.64 | 640728.07 | 640728.07 | 0 | 640728.07 | 0 | 0 | 0 | 0 | 0 | 0 | 0 | 0 | 0 | 0 | 0 | 0 | 0 | 0 | 0 | 0 | 0 | 0 | 0 | 0 | 0 | 0 | 0 | 0 | 0 | 0 | 0 | 0 | 0 | 0 | 0 | 0 | 0 | 0 | 0 | 0 | 0 | 0 | 0 | 0 | 0 | 0 | 0 | 0 | 0 | 0 | 0 | 0 | 0 | 0 | 0 | 0 | 0 | 0 | 0 | 0 | 0 | 0 | 0 | 0 | 0 | 0 | 0 | 0 | 0 | 0 | 0 | 0 | 0 | 0 | 0 | 0 | 0 | 0 | 0 | 0 | 0 | 0 | 0 | 0 | 0 | 0 | 0 | 0 | 0 | 0 | 0 | 0 | 0 | 0 | 0 | 0 | 0 | 0 | 0 | 0 | 0 | 0 | 0 | 0 | 0 | 0 | 0 | 0 | 0 | 0 | 0 | 0 | 0 | 0 | 0 | 0 | 0 | 0 | 0 | 0 | 0 | 0 | 0 | 0
17 | 1 |  |  | 30 | 67-3-1 | Демонтаж кабеля | 100 м | 0.18 | 0 |  |  |  |  | 88.74 | 0 | 0.36 | 0.16 | 88.38 | 0 | 1.7352 | 0.0018 | 0 | 75.26 | 57.55 |  | 39099382 | 75.5 | 0 | 0.31 | 0.14 | 75.19 | 0 | 9.64 | 0.01 | 0 | 75.5 | 0 | 0.31 | 0.14 | 75.19 | 0 | 9.64 | 0.01 | 0 | 85 | 65 | 1 | 1 |  |  | 6.53 | 6.53 | 6.53 | 6.53 |  |  |  |  | 0 | 1 | ФЕР-2001, 67-3-1, приказ Минстроя России №1039/пр от 30.12.2016г. |  |  | 67001 | 0 |  | 0 | 6 | 0 | 6.53 | 1 | 1 | 1 | 1 | 1 |  | 85 | 65 |  |  |  |  | 0 | 0 | [5 empty] | 0 |  | 0 | 88.74 | 0 | 2.0243 | 0.9142 | 490.9907 | 0 | 9.64 | 0.01 | 0 | 75.259 | 57.551 | [13 empty] | 0 | 0 | 1 | 1 |  |  |  | 1003 | 100 м | 100 м | 100 | [6 empty] | 39174628 | 6 | Ремонтно-строительные работы | 0 |  | 1 | 67001 | Электромонтажные работы | рФЕР-67 |  |  |  | 0 | 75.5 | 0 | 0.31 | 0.14 | 75.19 | 9.64 | 0.01 | 0 | [17 empty] | 0 | 0 | 0 |  |  |  |  | 85 | 65 |  |  |  |  | 0 |  | -240526577 | 1 | 1 | 4 | 0 | 0 | 0 | 221.55 | 221.55 | 0 | 0 |  | 0 | 3 | 0 |  | 0 | 1 | 0 |  |  | 0 | 0 | 0
17 | 1 | 180 | 179 | 31 | м08-02-390-01 | Демонтаж:Короба пластмассовые шириной до 40 мм | 100 м | 0.16 | 0 |  |  |  |  | 48.65 | 0 | 0.09 | 0.04 | 48.56 | 0 | 0.78192 | 0.00048 | 0 | 46.17 | 31.59 |  | 39099382 | 46.57 | 0 | 0.09 | 0.04 | 46.48 | 0 | 4.887 | 0.003 | 0 | 206.76 | 51.53 | 0.31 | 0.14 | 154.92 | 0 | 16.29 | 0.01 | 0 | 95 | 65 | 1 | 1 |  |  | 6.53 | 6.53 | 6.53 | 6.53 |  |  |  |  | 0 | 2 | ФЕРм-2001, м08-02-390-01, приказ Минстроя России №1039/пр от 30.12.2016г. |  |  | 108001 | 0 |  | 0 | 3 | 0 | 6.53 | 1 | 1 | 1 | 1 | 1 |  | 95 | 65 |  |  |  |  | 0 | 0 | [5 empty] | 0 | Поправка: МДС 81-37.2004, п.3.2.1.4 Наименование: Для оборудования легковесного, габаритного, поступающего на стройку в собранном виде, при монтаже которого отсутствуют работы по сварке, демонтаж при условии что оборудование не подлежит дальнейшему использованию (предназначено в лом) без разборки и резки | 0 | 48.65 | 0 | 0.5877 | 0.2612 | 303.5144 | 0 | 4.887 | 0.003 | 0 | 46.17 | 31.59 |  |  |  | )*0 | )*0,3 | )*0,3 | )*0,3 |  | )*0,3 | )*0,3 |  |  |  | 0 | 0 | 1 | 1 |  |  |  | 1003 | 100 м | 100 м | 100 | [6 empty] | 39174386 | 3 | Монтажные работы | 0 |  | 2 | 108001 | Электромонтажные работы , отдел 01-03 : ( на АЭС НР = 110% ) - (работы по упр. авиа.- движением: СП=55% ( {АВИА}=1; обычные работы : СП=65 - {AВИА}=0), при работе на АЭС СП= 68% ) | мФЕР-08 |  | Поправка: МДС 81-37.2004, п.3.2.1.4 |  | 0 | 206.76 | 51.53 | 0.31 | 0.14 | 154.92 | 16.29 | 0.01 | 0 | [17 empty] | 0 | 0 | 0 |  |  |  |  | 95 | 65 |  |  |  |  | 0 |  | -1862294278 | 1 | 1 | 4 | 0 | 0 | 0 | 126.41 | 0 | 126.41 | 0 |  | 0 | 3 | 0 |  | 0 | 1 | 0 |  |  | 0 | 0 | 0
17 | 1 | 187 | 186 | 32 | м08-03-594-08 | Демонтаж:Светильник отдельно устанавливаемый на подвесах (штангах) с количеством ламп в светильнике до 4 | 100 ШТ | 0.9 | 0 |  |  |  |  | 2682.49 | 0 | 93.97 | 13.28 | 2588.52 | 0 | 39.96 | 0.162 | 0 | 2471.71 | 1691.17 |  | 39099382 | 456.44 | 0 | 15.99 | 2.26 | 440.45 | 0 | 44.4 | 0.18 | 0 | 1663.44 | 141.97 | 53.31 | 7.53 | 1468.16 | 0 | 148 | 0.6 | 0 | 95 | 65 | 1 | 1 |  |  | 6.53 | 6.53 | 6.53 | 6.53 |  |  |  |  | 0 | 2 | ФЕРм-2001, м08-03-594-08, приказ Минстроя России №1039/пр от 30.12.2016г. |  |  | 108001 | 0 |  | 0 | 3 | 0 | 6.53 | 1 | 1 | 1 | 1 | 1 |  | 95 | 65 |  |  |  |  | 0 | 0 | [5 empty] | 0 | Поправка: МДС 81-37.2004, п.3.2.1.4 Наименование: Для оборудования легковесного, габаритного, поступающего на стройку в собранном виде, при монтаже которого отсутствуют работы по сварке, демонтаж при условии что оборудование не подлежит дальнейшему использованию (предназначено в лом) без разборки и резки | 0 | 2682.49 | 0 | 104.4147 | 14.7578 | 2876.1385 | 0 | 44.4 | 0.18 | 0 | 2471.71 | 1691.17 |  |  |  | )*0 | )*0,3 | )*0,3 | )*0,3 |  | )*0,3 | )*0,3 |  |  |  | 0 | 0 | 1 | 1 |  |  |  | 1013 | 100 ШТ | 100 ШТ | 1 | [6 empty] | 39174386 | 3 | Монтажные работы | 0 |  | 2 | 108001 | Электромонтажные работы , отдел 01-03 : ( на АЭС НР = 110% ) - (работы по упр. авиа.- движением: СП=55% ( {АВИА}=1; обычные работы : СП=65 - {AВИА}=0), при работе на АЭС СП= 68% ) | мФЕР-08 |  | Поправка: МДС 81-37.2004, п.3.2.1.4 |  | 0 | 1663.44 | 141.97 | 53.31 | 7.53 | 1468.16 | 148 | 0.6 | 0 | [17 empty] | 0 | 0 | 0 |  |  |  |  | 95 | 65 |  |  |  |  | 0 |  | 952006972 | 1 | 1 | 4 | 0 | 0 | 0 | 6845.37 | 0 | 6845.37 | 0 |  | 0 | 3 | 0 |  | 0 | 1 | 0 |  |  | 0 | 0 | 0
17 | 1 | 202 | 201 | 33 | м08-03-525-09 прим. | Демонтаж проектора и проекторной доски :Аппарат штепсельный общего назначения, устанавливаемый на конструкции на стене или колонне, с контактами силовых цепей на ток до 63 А | КОМПЛ | 1 | 0 |  |  |  |  | 87.05 | 0 | 2.29 | 0 | 84.76 | 0 | 1.254 | 0 | 0 | 80.52 | 55.09 |  | 39099382 | 13.33 | 0 | 0.35 | 0 | 12.98 | 0 | 1.254 | 0 | 0 | 65.78 | 43.56 | 0.59 | 0 | 21.63 | 0 | 2.09 | 0 | 0 | 95 | 65 | 1 | 1 |  |  | 6.53 | 6.53 | 6.53 | 6.53 |  |  |  |  | 0 | 2 | ФЕРм-2001, м08-03-525-09, приказ Минстроя России №1039/пр от 30.12.2016г. |  |  | 108001 | 0 |  | 0 | 3 | 0 | 6.53 | 1 | 1 | 1 | 1 | 1 |  | 95 | 65 |  |  |  |  | 0 | 0 | [5 empty] | 0 | Поправка: МДС 81-37.2004, п.3.2.1.2 Наименование: Для оборудования легковесного, габаритного, поступающего на стройку в собранном виде, при монтаже которого отсутствуют работы по сварке, демонтаж при условии что оборудование подлежит дальнейшему использованию, без надобности хранения (перемещается в цеху на другое место установки и т.п.) | 0 | 87.05 | 0 | 2.2855 | 0 | 84.7594 | 0 | 1.254 | 0 | 0 | 80.522 | 55.094 |  |  |  | )*0 | )*0,6 | )*0,6 | )*0,6 |  | )*0,6 | )*0,6 |  |  |  | 0 | 0 | 1 | 1 |  |  |  | 1013 | КОМПЛ | КОМПЛ | 1 | [6 empty] | 39174386 | 3 | Монтажные работы | 0 |  | 2 | 108001 | Электромонтажные работы , отдел 01-03 : ( на АЭС НР = 110% ) - (работы по упр. авиа.- движением: СП=55% ( {АВИА}=1; обычные работы : СП=65 - {AВИА}=0), при работе на АЭС СП= 68% ) | мФЕР-08 |  | Поправка: МДС 81-37.2004, п.3.2.1.2 |  | 0 | 65.78 | 43.56 | 0.59 | 0 | 21.63 | 2.09 | 0 | 0 | [17 empty] | 0 | 0 | 0 |  |  |  |  | 95 | 65 |  |  |  |  | 0 |  | 1485652313 | 1 | 1 | 4 | 0 | 0 | 0 | 222.66 | 0 | 222.66 | 0 |  | 0 | 3 | 0 |  | 0 | 1 | 0 |  |  | 0 | 0 | 0
17 | 1 | 217 | 216 | 34 | м08-03-525-09 прим. | Аппарат штепсельный общего назначения, устанавливаемый на конструкции на стене или колонне, с контактами силовых цепей на ток до 63 А (проектор и проекторная доска без материалов) | КОМПЛ | 1 | 0 |  |  |  |  | 429.54 | 284.45 | 3.85 | 0 | 141.24 | 0 | 2.09 | 0 | 0 | 134.18 | 91.81 |  | 39099382 | 65.78 | 43.56 | 0.59 | 0 | 21.63 | 0 | 2.09 | 0 | 0 | 65.78 | 43.56 | 0.59 | 0 | 21.63 | 0 | 2.09 | 0 | 0 | 95 | 65 | 1 | 1 |  |  | 6.53 | 6.53 | 6.53 | 6.53 |  |  |  |  | 0 | 2 | ФЕРм-2001, м08-03-525-09, приказ Минстроя России №1039/пр от 30.12.2016г. |  |  | 108001 | 0 |  | 0 | 3 | 0 | 6.53 | 1 | 1 | 1 | 1 | 1 |  | 95 | 65 |  |  |  |  | 0 | 0 | [5 empty] | 0 |  | 0 | 429.54 | 284.4468 | 3.8527 | 0 | 141.2439 | 0 | 2.09 | 0 | 0 | 134.178 | 91.806 | [13 empty] | 0 | 0 | 1 | 1 |  |  |  | 1013 | КОМПЛ | КОМПЛ | 1 | [6 empty] | 39174386 | 3 | Монтажные работы | 0 |  | 2 | 108001 | Электромонтажные работы , отдел 01-03 : ( на АЭС НР = 110% ) - (работы по упр. авиа.- движением: СП=55% ( {АВИА}=1; обычные работы : СП=65 - {AВИА}=0), при работе на АЭС СП= 68% ) | мФЕР-08 |  |  |  | 0 | 65.78 | 43.56 | 0.59 | 0 | 21.63 | 2.09 | 0 | 0 | [17 empty] | 0 | 0 | 0 |  |  |  |  | 95 | 65 |  |  |  |  | 0 |  | -1096160851 | 1 | 1 | 4 | 0 | 0 | 0 | 655.53 | 0 | 655.53 | 0 |  | 0 | 3 | 0 |  | 0 | 1 | 0 |  |  | 0 | 0 | 0
17 | 1 |  |  | 35 | 67-4-1 | Демонтаж выключателей, розеток | 100 ШТ | 0.28 | 0 |  |  |  |  | 83.28 | 0 | 0 | 0 | 83.28 | 0 | 1.6352 | 0 | 0 | 70.79 | 54.13 |  | 39099382 | 45.55 | 0 | 0 | 0 | 45.55 | 0 | 5.84 | 0 | 0 | 45.55 | 0 | 0 | 0 | 45.55 | 0 | 5.84 | 0 | 0 | 85 | 65 | 1 | 1 |  |  | 6.53 | 6.53 | 6.53 | 6.53 |  |  |  |  | 0 | 1 | ФЕР-2001, 67-4-1, приказ Минстроя России №1039/пр от 30.12.2016г. |  |  | 67001 | 0 |  | 0 | 6 | 0 | 6.53 | 1 | 1 | 1 | 1 | 1 |  | 85 | 65 |  |  |  |  | 0 | 0 | [5 empty] | 0 |  | 0 | 83.28 | 0 | 0 | 0 | 297.4415 | 0 | 5.84 | 0 | 0 | 70.788 | 54.132 | [13 empty] | 0 | 0 | 1 | 1 |  |  |  | 1013 | 100 ШТ | 100 ШТ | 1 | [6 empty] | 39174628 | 6 | Ремонтно-строительные работы | 0 |  | 1 | 67001 | Электромонтажные работы | рФЕР-67 |  |  |  | 0 | 45.55 | 0 | 0 | 0 | 45.55 | 5.84 | 0 | 0 | [17 empty] | 0 | 0 | 0 |  |  |  |  | 85 | 65 |  |  |  |  | 0 |  | -364073208 | 1 | 1 | 4 | 0 | 0 | 0 | 208.2 | 208.2 | 0 | 0 |  | 0 | 3 | 0 |  | 0 | 1 | 0 |  |  | 0 | 0 | 0
17 | 1 | 218 | 218 | 36 | 69-1-2 | Пробивка отверстий в кирпичных стенах для вручную при толщине стен в 1 кирпич | 100 ШТ | 0.14 | 0 |  |  |  |  | 609.68 | 0 | 0 | 0 | 609.68 | 0 | 11.97 | 0 | 0 | 475.55 | 304.84 |  | 39099382 | 666.9 | 0 | 0 | 0 | 666.9 | 0 | 85.5 | 0 | 0 | 666.9 | 0 | 0 | 0 | 666.9 | 0 | 85.5 | 0 | 0 | 78 | 50 | 1 | 1 |  |  | 6.53 | 6.53 | 6.53 | 6.53 |  |  |  |  | 0 | 1 | ФЕР-2001, 69-1-2, приказ Минстроя России №1039/пр от 30.12.2016г. |  |  | 69001 | 0 |  | 0 | 6 | 0 | 6.53 | 1 | 1 | 1 | 1 | 1 |  | 78 | 50 |  |  |  |  | 0 | 0 | [5 empty] | 0 |  | 0 | 609.68 | 0 | 0 | 0 | 4354.857 | 0 | 85.5 | 0 | 0 | 475.5504 | 304.84 | [13 empty] | 0 | 0 | 1 | 1 |  |  |  | 1013 | 100 ШТ | 100 ШТ | 1 | [6 empty] | 39174630 | 6 | Ремонтно-строительные работы | 0 |  | 1 | 69001 | Прочие ремонтно-строительные работы | рФЕР-69 |  |  |  | 0 | 666.9 | 0 | 0 | 0 | 666.9 | 85.5 | 0 | 0 | [17 empty] | 0 | 0 | 0 |  |  |  |  | 78 | 50 |  |  |  |  | 0 |  | -1582211729 | 1 | 1 | 4 | 0 | 0 | 0 | 1390.07 | 1390.07 | 0 | 0 |  | 0 | 3 | 0 |  | 0 | 1 | 0 |  |  | 0 | 0 | 0
17 | 1 | 229 | 228 | 37 | м08-02-410-02 прим. | Труба полиэтиленовая по основанию пола, диаметр до 50 мм | 100 м | 0.098 | 0 |  |  |  |  | 160.57 | 56.15 | 12.51 | 1.77 | 91.91 | 0 | 1.4974 | 0.02156 | 0 | 89 | 60.89 |  | 39099382 | 250.92 | 87.74 | 19.55 | 2.77 | 143.63 | 0 | 15.28 | 0.22 | 0 | 250.92 | 87.74 | 19.55 | 2.77 | 143.63 | 0 | 15.28 | 0.22 | 0 | 95 | 65 | 1 | 1 |  |  | 6.53 | 6.53 | 6.53 | 6.53 |  |  |  |  | 0 | 2 | ФЕРм-2001, м08-02-410-02, приказ Минстроя России №1039/пр от 30.12.2016г. |  |  | 108001 | 0 |  | 0 | 3 | 0 | 6.53 | 1 | 1 | 1 | 1 | 1 |  | 95 | 65 |  |  |  |  | 0 | 0 | [5 empty] | 0 |  | 0 | 160.57 | 572.9422 | 127.6615 | 18.0881 | 937.9039 | 0 | 15.28 | 0.22 | 0 | 88.996 | 60.892 | [13 empty] | 0 | 0 | 1 | 1 |  |  |  | 1003 | 100 м | 100 м | 100 | [6 empty] | 39174386 | 3 | Монтажные работы | 0 |  | 2 | 108001 | Электромонтажные работы , отдел 01-03 : ( на АЭС НР = 110% ) - (работы по упр. авиа.- движением: СП=55% ( {АВИА}=1; обычные работы : СП=65 - {AВИА}=0), при работе на АЭС СП= 68% ) | мФЕР-08 |  |  |  | 0 | 250.92 | 87.74 | 19.55 | 2.77 | 143.63 | 15.28 | 0.22 | 0 | [17 empty] | 0 | 0 | 0 |  |  |  |  | 95 | 65 |  |  |  |  | 0 |  | -1865097555 | 1 | 1 | 4 | 0 | 0 | 0 | 310.46 | 0 | 310.46 | 0 |  | 0 | 3 | 0 |  | 0 | 1 | 0 |  |  | 0 | 0 | 0
18 | 1 | 228 |  | 37,1 | 24.3.03.13-0304 | Трубы гладкие одностенные легкие из ПНД, диаметром 32 мм | 10 м | 0.98 | 10 |  |  |  |  | 636.23 | 636.23 | 0 | 0 | 0 | 0 | 0 | 0 | 0 | 0 | 0 |  | 39099382 | 99.42 | 99.42 | 0 | 0 | 0 | 0 | 0 | 0 | 0 | 99.42 | 99.42 | 0 | 0 | 0 | 0 | 0 | 0 | 0 | 95 | 65 | 1 | 1 |  |  | 6.53 | 1 | 1 | 6.53 |  |  |  |  | 3 | 2 | ФССЦ-2001, 24.3.03.13-0304, приказ Минстроя России №1039/пр от 30.12.2016г. |  |  | 108001 | 0 |  | 0 | 3 | 0 | 1 | 1 | 1 | 1 | 1 | 1 |  | 95 | 65 |  |  |  |  | 0 | 0 | [5 empty] | 0 |  | 0 | 636.23 | 649.2126 | 0 | 0 | 0 | 0 | 0 | 0 | 0 | 0 | 0 | [13 empty] | 0 | 0 | 1 | 1 |  |  |  | 1003 | 10 м | 10 м | 10 | [6 empty] | 39174386 | 3 | Монтажные работы | 0 |  | 2 | 108001 | Электромонтажные работы , отдел 01-03 : ( на АЭС НР = 110% ) - (работы по упр. авиа.- движением: СП=55% ( {АВИА}=1; обычные работы : СП=65 - {AВИА}=0), при работе на АЭС СП= 68% ) | мФЕР-08 |  |  |  | 0 | 99.42 | 99.42 | 0 | 0 | 0 | 0 | 0 | [18 empty] | 0 | 0 | 0 |  |  |  |  | 95 | 65 |  |  |  |  | 0 |  | -835976676 | 1 | 1 | 4 | 0 | 0 | 0 | 636.23 | 0 | 636.23 | 0 |  | 0 | 3 | 0 |  | 0 | 1 | 0 |  |  | 0 | 0 | 0
17 | 1 | 235 | 233 | 38 | м10-08-019-01 | Коробка ответвительная на стене | ШТ | 110 | 0 |  |  |  |  | 3799.8 | 294.5 | 0 | 0 | 3505.3 | 0 | 55 | 0 | 0 | 2804.24 | 2103.18 |  | 39099382 | 5.29 | 0.41 | 0 | 0 | 4.88 | 0 | 0.5 | 0 | 0 | 5.29 | 0.41 | 0 | 0 | 4.88 | 0 | 0.5 | 0 | 0 | 80 | 60 | 1 | 1 |  |  | 6.53 | 6.53 | 6.53 | 6.53 |  |  |  |  | 0 | 2 | ФЕРм-2001, м10-08-019-01, приказ Минстроя России №1039/пр от 30.12.2016г. |  |  | 110011 | 0 |  | 0 | 3 | 0 | 6.53 | 1 | 1 | 1 | 1 | 1 |  | 80 | 60 |  |  |  |  | 0 | 0 | [5 empty] | 0 |  | 0 | 3799.8 | 2.6773 | 0 | 0 | 31.8664 | 0 | 0.5 | 0 | 0 | 2804.24 | 2103.18 | [13 empty] | 0 | 0 | 1 | 1 |  |  |  | 1013 | ШТ | ШТ | 1 | [6 empty] | 39174433 | 3 | Монтажные работы | 0 |  | 2 | 110011 | Связь: пожарно-охранная сигнализация и пром. телевиз. установки ( отделы 8 и 9 ) (при устройстве средств посадки самолетов : НР=95%, СП=55% - {АВИА}=1) | мФЕР-10 |  |  |  | 0 | 5.29 | 0.41 | 0 | 0 | 4.88 | 0.5 | 0 | 0 | [17 empty] | 0 | 0 | 0 |  |  |  |  | 80 | 60 |  |  |  |  | 0 |  | 287023441 | 1 | 1 | 4 | 0 | 0 | 0 | 8707.22 | 0 | 8707.22 | 0 |  | 0 | 3 | 0 |  | 0 | 1 | 0 |  |  | 0 | 0 | 0
18 | 1 | 234 |  | 38,1 | 20.5.02.04-0004 | Коробка ответвительная SchneiderElectrik 100x100x50мм прим. | 10 шт. | 11 | 0.1 |  |  |  |  | 4482.19 | 4482.19 | 0 | 0 | 0 | 0 | 0 | 0 | 0 | 0 | 0 |  | 39099382 | 62.4 | 62.4 | 0 | 0 | 0 | 0 | 0 | 0 | 0 | 62.4 | 62.4 | 0 | 0 | 0 | 0 | 0 | 0 | 0 | 80 | 60 | 1 | 1 |  |  | 6.53 | 1 | 1 | 6.53 |  |  |  |  | 3 | 2 | ФССЦ-2001, 20.5.02.04-0004, приказ Минстроя России №1039/пр от 30.12.2016г. |  |  | 110011 | 0 |  | 0 | 3 | 0 | 1 | 1 | 1 | 1 | 1 | 1 |  | 80 | 60 |  |  |  |  | 0 | 0 | [5 empty] | 0 |  | 0 | 4482.19 | 407.472 | 0 | 0 | 0 | 0 | 0 | 0 | 0 | 0 | 0 | [13 empty] | 0 | 0 | 1 | 1 |  |  |  | 1010 | 10 шт. | 10 шт. | 10 | [6 empty] | 39174433 | 3 | Монтажные работы | 0 |  | 2 | 110011 | Связь: пожарно-охранная сигнализация и пром. телевиз. установки ( отделы 8 и 9 ) (при устройстве средств посадки самолетов : НР=95%, СП=55% - {АВИА}=1) | мФЕР-10 |  |  |  | 0 | 62.4 | 62.4 | 0 | 0 | 0 | 0 | 0 | [18 empty] | 0 | 0 | 0 |  |  |  |  | 80 | 60 |  |  |  |  | 0 |  | 1303598448 | 1 | 1 | 4 | 0 | 0 | 0 | 4482.19 | 0 | 4482.19 | 0 |  | 0 | 3 | 0 |  | 0 | 1 | 0 |  |  | 0 | 0 | 0
17 | 1 | 242 | 239 | 39 | м08-02-390-03 | Короба пластмассовые шириной до 120 мм | 100 м | 0.575 | 0 |  |  |  |  | 1077.31 | 350.21 | 1.16 | 0.53 | 725.94 | 0 | 11.6897 | 0.00575 | 0 | 690.15 | 472.21 |  | 39099382 | 286.92 | 93.27 | 0.31 | 0.14 | 193.34 | 0 | 20.33 | 0.01 | 0 | 286.92 | 93.27 | 0.31 | 0.14 | 193.34 | 0 | 20.33 | 0.01 | 0 | 95 | 65 | 1 | 1 |  |  | 6.53 | 6.53 | 6.53 | 6.53 |  |  |  |  | 0 | 2 | ФЕРм-2001, м08-02-390-03, приказ Минстроя России №1039/пр от 30.12.2016г. |  |  | 108001 | 0 |  | 0 | 3 | 0 | 6.53 | 1 | 1 | 1 | 1 | 1 |  | 95 | 65 |  |  |  |  | 0 | 0 | [5 empty] | 0 |  | 0 | 1077.31 | 609.0531 | 2.0243 | 0.9142 | 1262.5102 | 0 | 20.33 | 0.01 | 0 | 690.1465 | 472.2055 | [13 empty] | 0 | 0 | 1 | 1 |  |  |  | 1003 | 100 м | 100 м | 100 | [6 empty] | 39174386 | 3 | Монтажные работы | 0 |  | 2 | 108001 | Электромонтажные работы , отдел 01-03 : ( на АЭС НР = 110% ) - (работы по упр. авиа.- движением: СП=55% ( {АВИА}=1; обычные работы : СП=65 - {AВИА}=0), при работе на АЭС СП= 68% ) | мФЕР-08 |  |  |  | 0 | 286.92 | 93.27 | 0.31 | 0.14 | 193.34 | 20.33 | 0.01 | 0 | [17 empty] | 0 | 0 | 0 |  |  |  |  | 95 | 65 |  |  |  |  | 0 |  | 816409345 | 1 | 1 | 4 | 0 | 0 | 0 | 2239.67 | 0 | 2239.67 | 0 |  | 0 | 3 | 0 |  | 0 | 1 | 0 |  |  | 0 | 0 | 0
18 | 1 | 241 |  | 39,1 | 20.2.05.04-0034 | Кабель-канал (короб) Efapel 110x50 мм прим. | 100 м | 0.575 | 1 |  |  |  |  | 5106.46 | 5106.46 | 0 | 0 | 0 | 0 | 0 | 0 | 0 | 0 | 0 |  | 39099382 | 1360 | 1360 | 0 | 0 | 0 | 0 | 0 | 0 | 0 | 1360 | 1360 | 0 | 0 | 0 | 0 | 0 | 0 | 0 | 95 | 65 | 1 | 1 |  |  | 6.53 | 1 | 1 | 6.53 |  |  |  |  | 3 | 2 | ФССЦ-2001, 20.2.05.04-0034, приказ Минстроя России №1039/пр от 30.12.2016г. |  |  | 108001 | 0 |  | 0 | 3 | 0 | 1 | 1 | 1 | 1 | 1 | 1 |  | 95 | 65 |  |  |  |  | 0 | 0 | [5 empty] | 0 |  | 0 | 5106.46 | 8880.8 | 0 | 0 | 0 | 0 | 0 | 0 | 0 | 0 | 0 | [13 empty] | 0 | 0 | 1 | 1 |  |  |  | 1003 | 100 м | 100 м | 100 | [6 empty] | 39174386 | 3 | Монтажные работы | 0 |  | 2 | 108001 | Электромонтажные работы , отдел 01-03 : ( на АЭС НР = 110% ) - (работы по упр. авиа.- движением: СП=55% ( {АВИА}=1; обычные работы : СП=65 - {AВИА}=0), при работе на АЭС СП= 68% ) | мФЕР-08 |  |  |  | 0 | 1360 | 1360 | 0 | 0 | 0 | 0 | 0 | [18 empty] | 0 | 0 | 0 |  |  |  |  | 95 | 65 |  |  |  |  | 0 |  | 866845708 | 1 | 1 | 4 | 0 | 0 | 0 | 5106.46 | 0 | 5106.46 | 0 |  | 0 | 3 | 0 |  | 0 | 1 | 0 |  |  | 0 | 0 | 0
17 | 1 | 246 | 242 | 40 | м08-10-010-01 | Прокладка труб гофрированных ПВХ для защиты проводов и кабелей | 100 м | 3.76 | 0 |  |  |  |  | 3838.34 | 412.24 | 0 | 0 | 3426.1 | 0 | 57.152 | 0 | 0 | 3254.8 | 2226.97 |  | 39099382 | 156.33 | 16.79 | 0 | 0 | 139.54 | 0 | 15.2 | 0 | 0 | 156.33 | 16.79 | 0 | 0 | 139.54 | 0 | 15.2 | 0 | 0 | 95 | 65 | 1 | 1 |  |  | 6.53 | 6.53 | 6.53 | 6.53 |  |  |  |  | 0 | 2 | ФЕРм-2001, м08-10-010-01, приказ Минстроя России №1039/пр от 30.12.2016г. |  |  | 108001 | 0 |  | 0 | 3 | 0 | 6.53 | 1 | 1 | 1 | 1 | 1 |  | 95 | 65 |  |  |  |  | 0 | 0 | [5 empty] | 0 |  | 0 | 3838.34 | 109.6387 | 0 | 0 | 911.1962 | 0 | 15.2 | 0 | 0 | 3254.795 | 2226.965 | [13 empty] | 0 | 0 | 1 | 1 |  |  |  | 1003 | 100 м | 100 м | 100 | [6 empty] | 39174386 | 3 | Монтажные работы | 0 |  | 2 | 108001 | Электромонтажные работы , отдел 01-03 : ( на АЭС НР = 110% ) - (работы по упр. авиа.- движением: СП=55% ( {АВИА}=1; обычные работы : СП=65 - {AВИА}=0), при работе на АЭС СП= 68% ) | мФЕР-08 |  |  |  | 0 | 156.33 | 16.79 | 0 | 0 | 139.54 | 15.2 | 0 | 0 | [17 empty] | 0 | 0 | 0 |  |  |  |  | 95 | 65 |  |  |  |  | 0 |  | -596386547 | 1 | 1 | 4 | 0 | 0 | 0 | 9320.11 | 0 | 9320.11 | 0 |  | 0 | 3 | 0 |  | 0 | 1 | 0 |  |  | 0 | 0 | 0
18 | 1 | 245 |  | 40,1 | 24.3.03.05-0012 | Трубы гибкие гофрированные легкие из ПНД, серии BL, с зондом, диаметром 20 мм | 10 м | 37.6 | 10 |  |  |  |  | 7758.68 | 7758.68 | 0 | 0 | 0 | 0 | 0 | 0 | 0 | 0 | 0 |  | 39099382 | 31.6 | 31.6 | 0 | 0 | 0 | 0 | 0 | 0 | 0 | 31.6 | 31.6 | 0 | 0 | 0 | 0 | 0 | 0 | 0 | 95 | 65 | 1 | 1 |  |  | 6.53 | 1 | 1 | 6.53 |  |  |  |  | 3 | 2 | ФССЦ-2001, 24.3.03.05-0012, приказ Минстроя России №1039/пр от 30.12.2016г. |  |  | 108001 | 0 |  | 0 | 3 | 0 | 1 | 1 | 1 | 1 | 1 | 1 |  | 95 | 65 |  |  |  |  | 0 | 0 | [5 empty] | 0 |  | 0 | 7758.68 | 206.348 | 0 | 0 | 0 | 0 | 0 | 0 | 0 | 0 | 0 | [13 empty] | 0 | 0 | 1 | 1 |  |  |  | 1003 | 10 м | 10 м | 10 | [6 empty] | 39174386 | 3 | Монтажные работы | 0 |  | 2 | 108001 | Электромонтажные работы , отдел 01-03 : ( на АЭС НР = 110% ) - (работы по упр. авиа.- движением: СП=55% ( {АВИА}=1; обычные работы : СП=65 - {AВИА}=0), при работе на АЭС СП= 68% ) | мФЕР-08 |  |  |  | 0 | 31.6 | 31.6 | 0 | 0 | 0 | 0 | 0 | [18 empty] | 0 | 0 | 0 |  |  |  |  | 95 | 65 |  |  |  |  | 0 |  | 1745554190 | 1 | 1 | 4 | 0 | 0 | 0 | 7758.68 | 0 | 7758.68 | 0 |  | 0 | 3 | 0 |  | 0 | 1 | 0 |  |  | 0 | 0 | 0
17 | 1 | 255 | 250 | 41 | м08-02-399-02 | Прокладка кабеля в коробах, сечением до 35 мм2 | 100 м | 0.8 | 0 |  |  |  |  | 264.97 | 71.05 | 9.3 | 1.36 | 184.62 | 0 | 3.008 | 0.016 | 0 | 176.68 | 120.89 |  | 39099382 | 50.72 | 13.6 | 1.78 | 0.26 | 35.34 | 0 | 3.76 | 0.02 | 0 | 50.72 | 13.6 | 1.78 | 0.26 | 35.34 | 0 | 3.76 | 0.02 | 0 | 95 | 65 | 1 | 1 |  |  | 6.53 | 6.53 | 6.53 | 6.53 |  |  |  |  | 0 | 2 | ФЕРм-2001, м08-02-399-02, приказ Минстроя России №1039/пр от 30.12.2016г. |  |  | 108001 | 0 |  | 0 | 3 | 0 | 6.53 | 1 | 1 | 1 | 1 | 1 |  | 95 | 65 |  |  |  |  | 0 | 0 | [5 empty] | 0 |  | 0 | 264.97 | 88.808 | 11.6234 | 1.6978 | 230.7702 | 0 | 3.76 | 0.02 | 0 | 176.681 | 120.887 | [13 empty] | 0 | 0 | 1 | 1 |  |  |  | 1003 | 100 м | 100 м | 100 | [6 empty] | 39174386 | 3 | Монтажные работы | 0 |  | 2 | 108001 | Электромонтажные работы , отдел 01-03 : ( на АЭС НР = 110% ) - (работы по упр. авиа.- движением: СП=55% ( {АВИА}=1; обычные работы : СП=65 - {AВИА}=0), при работе на АЭС СП= 68% ) | мФЕР-08 |  |  |  | 0 | 50.72 | 13.6 | 1.78 | 0.26 | 35.34 | 3.76 | 0.02 | 0 | [17 empty] | 0 | 0 | 0 |  |  |  |  | 95 | 65 |  |  |  |  | 0 |  | -1593673300 | 1 | 1 | 4 | 0 | 0 | 0 | 562.54 | 0 | 562.54 | 0 |  | 0 | 3 | 0 |  | 0 | 1 | 0 |  |  | 0 | 0 | 0
18 | 1 | 254 |  | 41,1 | 21.1.06.09-0152 | Кабель силовой с медными жилами с поливинилхлоридной изоляцией и оболочкой, не распространяющий горение, с низким дымо- и газовыделением марки ВВГнг-LS, с числом жил - 3 и сечением 2,5 мм2 | 1000 м | 0.08 | 0.1 |  |  |  |  | 3615.22 | 3615.22 | 0 | 0 | 0 | 0 | 0 | 0 | 0 | 0 | 0 |  | 39099382 | 6920.41 | 6920.41 | 0 | 0 | 0 | 0 | 0 | 0 | 0 | 6920.41 | 6920.41 | 0 | 0 | 0 | 0 | 0 | 0 | 0 | 95 | 65 | 1 | 1 |  |  | 6.53 | 1 | 1 | 6.53 |  |  |  |  | 3 | 2 | ФССЦ-2001, 21.1.06.09-0152, приказ Минстроя России №1039/пр от 30.12.2016г. |  |  | 108001 | 0 |  | 0 | 3 | 0 | 1 | 1 | 1 | 1 | 1 | 1 |  | 95 | 65 |  |  |  |  | 0 | 0 | [5 empty] | 0 |  | 0 | 3615.22 | 45190.2773 | 0 | 0 | 0 | 0 | 0 | 0 | 0 | 0 | 0 | [13 empty] | 0 | 0 | 1 | 1 |  |  |  | 1013 | 1000 м | 1000 М | 1 | [6 empty] | 39174386 | 3 | Монтажные работы | 0 |  | 2 | 108001 | Электромонтажные работы , отдел 01-03 : ( на АЭС НР = 110% ) - (работы по упр. авиа.- движением: СП=55% ( {АВИА}=1; обычные работы : СП=65 - {AВИА}=0), при работе на АЭС СП= 68% ) | мФЕР-08 |  |  |  | 0 | 6920.41 | 6920.41 | 0 | 0 | 0 | 0 | 0 | [18 empty] | 0 | 0 | 0 |  |  |  |  | 95 | 65 |  |  |  |  | 0 |  | 559331636 | 1 | 1 | 4 | 0 | 0 | 0 | 3615.22 | 0 | 3615.22 | 0 |  | 0 | 3 | 0 |  | 0 | 1 | 0 |  |  | 0 | 0 | 0
17 | 1 | 266 | 260 | 42 | м08-02-412-03 | Затягивание провода в проложенные трубы и металлические рукава первого одножильного или многожильного в общей оплетке, суммарное сечение до 16 мм2 | 100 м | 7.06 | 0 |  |  |  |  | 4017.77 | 1046.05 | 245.72 | 35.04 | 2726 | 0 | 44.4074 | 0.4236 | 0 | 2622.99 | 1794.68 |  | 39099382 | 87.15 | 22.69 | 5.33 | 0.76 | 59.13 | 0 | 6.29 | 0.06 | 0 | 87.15 | 22.69 | 5.33 | 0.76 | 59.13 | 0 | 6.29 | 0.06 | 0 | 95 | 65 | 1 | 1 |  |  | 6.53 | 6.53 | 6.53 | 6.53 |  |  |  |  | 0 | 2 | ФЕРм-2001, м08-02-412-03, приказ Минстроя России №1039/пр от 30.12.2016г. |  |  | 108001 | 0 |  | 0 | 3 | 0 | 6.53 | 1 | 1 | 1 | 1 | 1 |  | 95 | 65 |  |  |  |  | 0 | 0 | [5 empty] | 0 |  | 0 | 4017.77 | 148.1657 | 34.8049 | 4.9628 | 386.1189 | 0 | 6.29 | 0.06 | 0 | 2622.988 | 1794.676 | [13 empty] | 0 | 0 | 1 | 1 |  |  |  | 1003 | 100 м | 100 м | 100 | [6 empty] | 39174386 | 3 | Монтажные работы | 0 |  | 2 | 108001 | Электромонтажные работы , отдел 01-03 : ( на АЭС НР = 110% ) - (работы по упр. авиа.- движением: СП=55% ( {АВИА}=1; обычные работы : СП=65 - {AВИА}=0), при работе на АЭС СП= 68% ) | мФЕР-08 |  |  |  | 0 | 87.15 | 22.69 | 5.33 | 0.76 | 59.13 | 6.29 | 0.06 | 0 | [17 empty] | 0 | 0 | 0 |  |  |  |  | 95 | 65 |  |  |  |  | 0 |  | 1667817228 | 1 | 1 | 4 | 0 | 0 | 0 | 8435.44 | 0 | 8435.44 | 0 |  | 0 | 3 | 0 |  | 0 | 1 | 0 |  |  | 0 | 0 | 0
18 | 1 | 265 |  | 42,1 | 21.1.06.09-0152 | Кабель силовой с медными жилами с поливинилхлоридной изоляцией и оболочкой, не распространяющий горение, с низким дымо- и газовыделением марки ВВГнг-LS, с числом жил - 3 и сечением 2,5 мм2 | 1000 м | 0.706 | 0.1 |  |  |  |  | 31904.34 | 31904.34 | 0 | 0 | 0 | 0 | 0 | 0 | 0 | 0 | 0 |  | 39099382 | 6920.41 | 6920.41 | 0 | 0 | 0 | 0 | 0 | 0 | 0 | 6920.41 | 6920.41 | 0 | 0 | 0 | 0 | 0 | 0 | 0 | 95 | 65 | 1 | 1 |  |  | 6.53 | 1 | 1 | 6.53 |  |  |  |  | 3 | 2 | ФССЦ-2001, 21.1.06.09-0152, приказ Минстроя России №1039/пр от 30.12.2016г. |  |  | 108001 | 0 |  | 0 | 3 | 0 | 1 | 1 | 1 | 1 | 1 | 1 |  | 95 | 65 |  |  |  |  | 0 | 0 | [5 empty] | 0 |  | 0 | 31904.34 | 45190.2773 | 0 | 0 | 0 | 0 | 0 | 0 | 0 | 0 | 0 | [13 empty] | 0 | 0 | 1 | 1 |  |  |  | 1013 | 1000 м | 1000 М | 1 | [6 empty] | 39174386 | 3 | Монтажные работы | 0 |  | 2 | 108001 | Электромонтажные работы , отдел 01-03 : ( на АЭС НР = 110% ) - (работы по упр. авиа.- движением: СП=55% ( {АВИА}=1; обычные работы : СП=65 - {AВИА}=0), при работе на АЭС СП= 68% ) | мФЕР-08 |  |  |  | 0 | 6920.41 | 6920.41 | 0 | 0 | 0 | 0 | 0 | [18 empty] | 0 | 0 | 0 |  |  |  |  | 95 | 65 |  |  |  |  | 0 |  | 559331636 | 1 | 1 | 4 | 0 | 0 | 0 | 31904.34 | 0 | 31904.34 | 0 |  | 0 | 3 | 0 |  | 0 | 1 | 0 |  |  | 0 | 0 | 0
17 | 1 | 275 | 268 | 43 | м08-03-591-04 | Выключатель двухклавишный неутопленного типа при открытой проводке | 100 ШТ | 0.07 | 0 |  |  |  |  | 208.59 | 47.17 | 2.13 | 0.29 | 159.29 | 0 | 2.4591 | 0.0035 | 0 | 151.6 | 103.73 |  | 39099382 | 456.35 | 103.19 | 4.67 | 0.64 | 348.49 | 0 | 35.13 | 0.05 | 0 | 456.35 | 103.19 | 4.67 | 0.64 | 348.49 | 0 | 35.13 | 0.05 | 0 | 95 | 65 | 1 | 1 |  |  | 6.53 | 6.53 | 6.53 | 6.53 |  |  |  |  | 0 | 2 | ФЕРм-2001, м08-03-591-04, приказ Минстроя России №1039/пр от 30.12.2016г. |  |  | 108001 | 0 |  | 0 | 3 | 0 | 6.53 | 1 | 1 | 1 | 1 | 1 |  | 95 | 65 |  |  |  |  | 0 | 0 | [5 empty] | 0 |  | 0 | 208.59 | 673.8307 | 30.4951 | 4.1792 | 2275.6397 | 0 | 35.13 | 0.05 | 0 | 151.601 | 103.727 | [13 empty] | 0 | 0 | 1 | 1 |  |  |  | 1013 | 100 ШТ | 100 ШТ | 1 | [6 empty] | 39174386 | 3 | Монтажные работы | 0 |  | 2 | 108001 | Электромонтажные работы , отдел 01-03 : ( на АЭС НР = 110% ) - (работы по упр. авиа.- движением: СП=55% ( {АВИА}=1; обычные работы : СП=65 - {AВИА}=0), при работе на АЭС СП= 68% ) | мФЕР-08 |  |  |  | 0 | 456.35 | 103.19 | 4.67 | 0.64 | 348.49 | 35.13 | 0.05 | 0 | [17 empty] | 0 | 0 | 0 |  |  |  |  | 95 | 65 |  |  |  |  | 0 |  | -991288307 | 1 | 1 | 4 | 0 | 0 | 0 | 463.92 | 0 | 463.92 | 0 |  | 0 | 3 | 0 |  | 0 | 1 | 0 |  |  | 0 | 0 | 0
18 | 1 | 274 |  | 43,1 | 20.4.01.01-0011 | Выключатель двухклавишный для открытой проводки "EFAPEL" SBR(45х45мм),белый,с супортами прим. | 10 шт. | 0.7 | 10 |  |  |  |  | 391.28 | 391.28 | 0 | 0 | 0 | 0 | 0 | 0 | 0 | 0 | 0 |  | 39099382 | 85.6 | 85.6 | 0 | 0 | 0 | 0 | 0 | 0 | 0 | 85.6 | 85.6 | 0 | 0 | 0 | 0 | 0 | 0 | 0 | 95 | 65 | 1 | 1 |  |  | 6.53 | 1 | 1 | 6.53 |  |  |  |  | 3 | 2 | ФССЦ-2001, 20.4.01.01-0011, приказ Минстроя России №1039/пр от 30.12.2016г. |  |  | 108001 | 0 |  | 0 | 3 | 0 | 1 | 1 | 1 | 1 | 1 | 1 |  | 95 | 65 |  |  |  |  | 0 | 0 | [5 empty] | 0 |  | 0 | 391.28 | 558.968 | 0 | 0 | 0 | 0 | 0 | 0 | 0 | 0 | 0 | [13 empty] | 0 | 0 | 1 | 1 |  |  |  | 1010 | 10 шт. | 10 шт. | 10 | [6 empty] | 39174386 | 3 | Монтажные работы | 0 |  | 2 | 108001 | Электромонтажные работы , отдел 01-03 : ( на АЭС НР = 110% ) - (работы по упр. авиа.- движением: СП=55% ( {АВИА}=1; обычные работы : СП=65 - {AВИА}=0), при работе на АЭС СП= 68% ) | мФЕР-08 |  |  |  | 0 | 85.6 | 85.6 | 0 | 0 | 0 | 0 | 0 | [18 empty] | 0 | 0 | 0 |  |  |  |  | 95 | 65 |  |  |  |  | 0 |  | -265205787 | 1 | 1 | 4 | 0 | 0 | 0 | 391.28 | 0 | 391.28 | 0 |  | 0 | 3 | 0 |  | 0 | 1 | 0 |  |  | 0 | 0 | 0
17 | 1 | 286 | 277 | 44 | м08-03-591-08 | Розетка штепсельная неутопленного типа при открытой проводке | 100 ШТ | 0.39 | 0 |  |  |  |  | 1156.02 | 271.02 | 11.89 | 1.63 | 873.11 | 0 | 13.4784 | 0.0195 | 0 | 831 | 568.58 |  | 39099382 | 453.93 | 106.42 | 4.67 | 0.64 | 342.84 | 0 | 34.56 | 0.05 | 0 | 453.93 | 106.42 | 4.67 | 0.64 | 342.84 | 0 | 34.56 | 0.05 | 0 | 95 | 65 | 1 | 1 |  |  | 6.53 | 6.53 | 6.53 | 6.53 |  |  |  |  | 0 | 2 | ФЕРм-2001, м08-03-591-08, приказ Минстроя России №1039/пр от 30.12.2016г. |  |  | 108001 | 0 |  | 0 | 3 | 0 | 6.53 | 1 | 1 | 1 | 1 | 1 |  | 95 | 65 |  |  |  |  | 0 | 0 | [5 empty] | 0 |  | 0 | 1156.02 | 694.9226 | 30.4951 | 4.1792 | 2238.7452 | 0 | 34.56 | 0.05 | 0 | 831.003 | 568.581 | [13 empty] | 0 | 0 | 1 | 1 |  |  |  | 1013 | 100 ШТ | 100 ШТ | 1 | [6 empty] | 39174386 | 3 | Монтажные работы | 0 |  | 2 | 108001 | Электромонтажные работы , отдел 01-03 : ( на АЭС НР = 110% ) - (работы по упр. авиа.- движением: СП=55% ( {АВИА}=1; обычные работы : СП=65 - {AВИА}=0), при работе на АЭС СП= 68% ) | мФЕР-08 |  |  |  | 0 | 453.93 | 106.42 | 4.67 | 0.64 | 342.84 | 34.56 | 0.05 | 0 | [17 empty] | 0 | 0 | 0 |  |  |  |  | 95 | 65 |  |  |  |  | 0 |  | 1188648583 | 1 | 1 | 4 | 0 | 0 | 0 | 2555.6 | 0 | 2555.6 | 0 |  | 0 | 3 | 0 |  | 0 | 1 | 0 |  |  | 0 | 0 | 0
18 | 1 | 284 |  | 44,1 | 20.4.03.05-0004 | Розетка открытой проводки "EFAPEL" 220В2к+з,(45х45мм),белые с супортами в кабель-канал прим. | 100 шт. | 0.32 | 0.82051 |  |  |  |  | 1878.55 | 1878.55 | 0 | 0 | 0 | 0 | 0 | 0 | 0 | 0 | 0 |  | 39099382 | 899 | 899 | 0 | 0 | 0 | 0 | 0 | 0 | 0 | 899 | 899 | 0 | 0 | 0 | 0 | 0 | 0 | 0 | 95 | 65 | 1 | 1 |  |  | 6.53 | 1 | 1 | 6.53 |  |  |  |  | 3 | 2 | ФССЦ-2001, 20.4.03.05-0004, приказ Минстроя России №1039/пр от 30.12.2016г. |  |  | 108001 | 0 |  | 0 | 3 | 0 | 1 | 1 | 1 | 1 | 1 | 1 |  | 95 | 65 |  |  |  |  | 0 | 0 | [5 empty] | 0 |  | 0 | 1878.55 | 5870.47 | 0 | 0 | 0 | 0 | 0 | 0 | 0 | 0 | 0 | [13 empty] | 0 | 0 | 1 | 1 |  |  |  | 1010 | 100 шт. | 100 шт. | 100 | [6 empty] | 39174386 | 3 | Монтажные работы | 0 |  | 2 | 108001 | Электромонтажные работы , отдел 01-03 : ( на АЭС НР = 110% ) - (работы по упр. авиа.- движением: СП=55% ( {АВИА}=1; обычные работы : СП=65 - {AВИА}=0), при работе на АЭС СП= 68% ) | мФЕР-08 |  |  |  | 0 | 899 | 899 | 0 | 0 | 0 | 0 | 0 | [18 empty] | 0 | 0 | 0 |  |  |  |  | 95 | 65 |  |  |  |  | 0 |  | -2051776460 | 1 | 1 | 4 | 0 | 0 | 0 | 1878.55 | 0 | 1878.55 | 0 |  | 0 | 3 | 0 |  | 0 | 1 | 0 |  |  | 0 | 0 | 0
18 | 1 | 285 |  | 44,2 | 20.4.03.05-0005 | Розетка для открытой проводки (согласно тех.задания) | 100 шт. | 0.07 | 0.17949 |  |  |  |  | 335.51 | 335.51 | 0 | 0 | 0 | 0 | 0 | 0 | 0 | 0 | 0 |  | 39099382 | 734 | 734 | 0 | 0 | 0 | 0 | 0 | 0 | 0 | 734 | 734 | 0 | 0 | 0 | 0 | 0 | 0 | 0 | 95 | 65 | 1 | 1 |  |  | 6.53 | 1 | 1 | 6.53 |  |  |  |  | 3 | 2 | ФССЦ-2001, 20.4.03.05-0005, приказ Минстроя России №1039/пр от 30.12.2016г. |  |  | 108001 | 0 |  | 0 | 3 | 0 | 1 | 1 | 1 | 1 | 1 | 1 |  | 95 | 65 |  |  |  |  | 0 | 0 | [5 empty] | 0 |  | 0 | 335.51 | 4793.02 | 0 | 0 | 0 | 0 | 0 | 0 | 0 | 0 | 0 | [13 empty] | 0 | 0 | 1 | 1 |  |  |  | 1010 | 100 шт. | 100 шт. | 100 | [6 empty] | 39174386 | 3 | Монтажные работы | 0 |  | 2 | 108001 | Электромонтажные работы , отдел 01-03 : ( на АЭС НР = 110% ) - (работы по упр. авиа.- движением: СП=55% ( {АВИА}=1; обычные работы : СП=65 - {AВИА}=0), при работе на АЭС СП= 68% ) | мФЕР-08 |  |  |  | 0 | 734 | 734 | 0 | 0 | 0 | 0 | 0 | [18 empty] | 0 | 0 | 0 |  |  |  |  | 95 | 65 |  |  |  |  | 0 |  | 375004976 | 1 | 1 | 4 | 0 | 0 | 0 | 335.51 | 0 | 335.51 | 0 |  | 0 | 3 | 0 |  | 0 | 1 | 0 |  |  | 0 | 0 | 0
17 | 1 | 295 | 285 | 45 | м08-02-370-02 прим. | Щиток до трех групп, устанавливаемый в нише цоколя | ШТ | 7 | 0 |  |  |  |  | 1527.63 | 283.4 | 812.27 | 114.73 | 431.96 | 0 | 6.3 | 1.4 | 0 | 519.36 | 355.35 |  | 39099382 | 33.42 | 6.2 | 17.77 | 2.51 | 9.45 | 0 | 0.9 | 0.2 | 0 | 33.42 | 6.2 | 17.77 | 2.51 | 9.45 | 0 | 0.9 | 0.2 | 0 | 95 | 65 | 1 | 1 |  |  | 6.53 | 6.53 | 6.53 | 6.53 |  |  |  |  | 0 | 2 | ФЕРм-2001, м08-02-370-02, приказ Минстроя России №1039/пр от 30.12.2016г. |  |  | 108001 | 0 |  | 0 | 3 | 0 | 6.53 | 1 | 1 | 1 | 1 | 1 |  | 95 | 65 |  |  |  |  | 0 | 0 | [5 empty] | 0 |  | 0 | 1527.63 | 40.486 | 116.0381 | 16.3903 | 61.7085 | 0 | 0.9 | 0.2 | 0 | 519.3555 | 355.3485 | [13 empty] | 0 | 0 | 1 | 1 |  |  |  | 1013 | ШТ | ШТ | 1 | [6 empty] | 39174386 | 3 | Монтажные работы | 0 |  | 2 | 108001 | Электромонтажные работы , отдел 01-03 : ( на АЭС НР = 110% ) - (работы по упр. авиа.- движением: СП=55% ( {АВИА}=1; обычные работы : СП=65 - {AВИА}=0), при работе на АЭС СП= 68% ) | мФЕР-08 |  |  |  | 0 | 33.42 | 6.2 | 17.77 | 2.51 | 9.45 | 0.9 | 0.2 | 0 | [17 empty] | 0 | 0 | 0 |  |  |  |  | 95 | 65 |  |  |  |  | 0 |  | -1815094428 | 1 | 1 | 4 | 0 | 0 | 0 | 2402.34 | 0 | 2402.34 | 0 |  | 0 | 3 | 0 |  | 0 | 1 | 0 |  |  | 0 | 0 | 0
18 | 1 | 294 |  | 45,1 | 62.1.02.03-0003 | Щит навесной IEK ШРН-18э1 38,18 модулей ,IP31 с клемником(АВВ) с замком,материал корпуса металл прим. | 10 шт. | 0.7 | 0.1 |  |  |  |  | 861.63 | 861.63 | 0 | 0 | 0 | 0 | 0 | 0 | 0 | 0 | 0 |  | 39099382 | 188.5 | 188.5 | 0 | 0 | 0 | 0 | 0 | 0 | 0 | 188.5 | 188.5 | 0 | 0 | 0 | 0 | 0 | 0 | 0 | 95 | 65 | 1 | 1 |  |  | 6.53 | 1 | 1 | 6.53 |  |  |  |  | 3 | 2 | ФССЦ-2001, 62.1.02.03-0003, приказ Минстроя России №1039/пр от 30.12.2016г. |  |  | 108001 | 0 |  | 0 | 3 | 0 | 1 | 1 | 1 | 1 | 1 | 1 |  | 95 | 65 |  |  |  |  | 0 | 0 | [5 empty] | 0 |  | 0 | 861.63 | 1230.905 | 0 | 0 | 0 | 0 | 0 | 0 | 0 | 0 | 0 | [13 empty] | 0 | 0 | 1 | 1 |  |  |  | 1010 | 10 шт. | 10 шт. | 10 | [6 empty] | 39174386 | 3 | Монтажные работы | 0 |  | 2 | 108001 | Электромонтажные работы , отдел 01-03 : ( на АЭС НР = 110% ) - (работы по упр. авиа.- движением: СП=55% ( {АВИА}=1; обычные работы : СП=65 - {AВИА}=0), при работе на АЭС СП= 68% ) | мФЕР-08 |  |  |  | 0 | 188.5 | 188.5 | 0 | 0 | 0 | 0 | 0 | [18 empty] | 0 | 0 | 0 |  |  |  |  | 95 | 65 |  |  |  |  | 0 |  | -1428264759 | 1 | 1 | 4 | 0 | 0 | 0 | 861.63 | 0 | 861.63 | 0 |  | 0 | 3 | 0 |  | 0 | 1 | 0 |  |  | 0 | 0 | 0
17 | 1 | 314 | 299 | 46 | м08-03-526-01 | Автомат одно-, двух-, трехполюсный, устанавливаемый на конструкции на стене или колонне, на ток до 25 А | ШТ | 44 | 0 |  |  |  |  | 10337.78 | 5772.26 | 301.69 | 0 | 4263.83 | 0 | 68.64 | 0 | 0 | 4050.64 | 2771.49 |  | 39099382 | 35.98 | 20.09 | 1.05 | 0 | 14.84 | 0 | 1.56 | 0 | 0 | 35.98 | 20.09 | 1.05 | 0 | 14.84 | 0 | 1.56 | 0 | 0 | 95 | 65 | 1 | 1 |  |  | 6.53 | 6.53 | 6.53 | 6.53 |  |  |  |  | 0 | 2 | ФЕРм-2001, м08-03-526-01, приказ Минстроя России №1039/пр от 30.12.2016г. |  |  | 108001 | 0 |  | 0 | 3 | 0 | 6.53 | 1 | 1 | 1 | 1 | 1 |  | 95 | 65 |  |  |  |  | 0 | 0 | [5 empty] | 0 |  | 0 | 10337.78 | 131.1877 | 6.8565 | 0 | 96.9052 | 0 | 1.56 | 0 | 0 | 4050.6385 | 2771.4895 | [13 empty] | 0 | 0 | 1 | 1 |  |  |  | 1013 | ШТ | ШТ | 1 | [6 empty] | 39174386 | 3 | Монтажные работы | 0 |  | 2 | 108001 | Электромонтажные работы , отдел 01-03 : ( на АЭС НР = 110% ) - (работы по упр. авиа.- движением: СП=55% ( {АВИА}=1; обычные работы : СП=65 - {AВИА}=0), при работе на АЭС СП= 68% ) | мФЕР-08 |  |  |  | 0 | 35.98 | 20.09 | 1.05 | 0 | 14.84 | 1.56 | 0 | 0 | [17 empty] | 0 | 0 | 0 |  |  |  |  | 95 | 65 |  |  |  |  | 0 |  | 942868882 | 1 | 1 | 4 | 0 | 0 | 0 | 17159.91 | 0 | 17159.91 | 0 |  | 0 | 3 | 0 |  | 0 | 1 | 0 |  |  | 0 | 0 | 0
18 | 1 | 310 |  | 46,1 | 62.1.01.09-0050 | Выключатели автоматические АВВ 1Р 16А прим. | шт. | 16 | 0.36364 |  |  |  |  | 6945.83 | 6945.83 | 0 | 0 | 0 | 0 | 0 | 0 | 0 | 0 | 0 |  | 39099382 | 66.48 | 66.48 | 0 | 0 | 0 | 0 | 0 | 0 | 0 | 66.48 | 66.48 | 0 | 0 | 0 | 0 | 0 | 0 | 0 | 95 | 65 | 1 | 1 |  |  | 6.53 | 1 | 1 | 6.53 |  |  |  |  | 3 | 2 | ФССЦ-2001, 62.1.01.09-0050, приказ Минстроя России №1039/пр от 30.12.2016г. |  |  | 108001 | 0 |  | 0 | 3 | 0 | 1 | 1 | 1 | 1 | 1 | 1 |  | 95 | 65 |  |  |  |  | 0 | 0 | [5 empty] | 0 |  | 0 | 6945.83 | 434.1144 | 0 | 0 | 0 | 0 | 0 | 0 | 0 | 0 | 0 | [13 empty] | 0 | 0 | 1 | 1 |  |  |  | 1010 | шт. | шт. | 1 | [6 empty] | 39174386 | 3 | Монтажные работы | 0 |  | 2 | 108001 | Электромонтажные работы , отдел 01-03 : ( на АЭС НР = 110% ) - (работы по упр. авиа.- движением: СП=55% ( {АВИА}=1; обычные работы : СП=65 - {AВИА}=0), при работе на АЭС СП= 68% ) | мФЕР-08 |  |  |  | 0 | 66.48 | 66.48 | 0 | 0 | 0 | 0 | 0 | [18 empty] | 0 | 0 | 0 |  |  |  |  | 95 | 65 |  |  |  |  | 0 |  | 1587256181 | 1 | 1 | 4 | 0 | 0 | 0 | 6945.83 | 0 | 6945.83 | 0 |  | 0 | 3 | 0 |  | 0 | 1 | 0 |  |  | 0 | 0 | 0
18 | 1 | 309 |  | 46,2 | 62.1.01.09-0049 | Выключатели автоматические «АВВ" 1Р 10А прим. | шт. | 7 | 0.15909 |  |  |  |  | 3365.63 | 3365.63 | 0 | 0 | 0 | 0 | 0 | 0 | 0 | 0 | 0 |  | 39099382 | 73.63 | 73.63 | 0 | 0 | 0 | 0 | 0 | 0 | 0 | 73.63 | 73.63 | 0 | 0 | 0 | 0 | 0 | 0 | 0 | 95 | 65 | 1 | 1 |  |  | 6.53 | 1 | 1 | 6.53 |  |  |  |  | 3 | 2 | ФССЦ-2001, 62.1.01.09-0049, приказ Минстроя России №1039/пр от 30.12.2016г. |  |  | 108001 | 0 |  | 0 | 3 | 0 | 1 | 1 | 1 | 1 | 1 | 1 |  | 95 | 65 |  |  |  |  | 0 | 0 | [5 empty] | 0 |  | 0 | 3365.63 | 480.8039 | 0 | 0 | 0 | 0 | 0 | 0 | 0 | 0 | 0 | [13 empty] | 0 | 0 | 1 | 1 |  |  |  | 1010 | шт. | шт. | 1 | [6 empty] | 39174386 | 3 | Монтажные работы | 0 |  | 2 | 108001 | Электромонтажные работы , отдел 01-03 : ( на АЭС НР = 110% ) - (работы по упр. авиа.- движением: СП=55% ( {АВИА}=1; обычные работы : СП=65 - {AВИА}=0), при работе на АЭС СП= 68% ) | мФЕР-08 |  |  |  | 0 | 73.63 | 73.63 | 0 | 0 | 0 | 0 | 0 | [18 empty] | 0 | 0 | 0 |  |  |  |  | 95 | 65 |  |  |  |  | 0 |  | 1012048153 | 1 | 1 | 4 | 0 | 0 | 0 | 3365.63 | 0 | 3365.63 | 0 |  | 0 | 3 | 0 |  | 0 | 1 | 0 |  |  | 0 | 0 | 0
18 | 1 | 312 |  | 46,3 | 62.1.01.09-0065 | Выключатели автоматические «АВВ" 3Р 10А прим. | шт. | 7 | 0.15909 |  |  |  |  | 10572.72 | 10572.72 | 0 | 0 | 0 | 0 | 0 | 0 | 0 | 0 | 0 |  | 39099382 | 231.3 | 231.3 | 0 | 0 | 0 | 0 | 0 | 0 | 0 | 231.3 | 231.3 | 0 | 0 | 0 | 0 | 0 | 0 | 0 | 95 | 65 | 1 | 1 |  |  | 6.53 | 1 | 1 | 6.53 |  |  |  |  | 3 | 2 | ФССЦ-2001, 62.1.01.09-0065, приказ Минстроя России №1039/пр от 30.12.2016г. |  |  | 108001 | 0 |  | 0 | 3 | 0 | 1 | 1 | 1 | 1 | 1 | 1 |  | 95 | 65 |  |  |  |  | 0 | 0 | [5 empty] | 0 |  | 0 | 10572.72 | 1510.389 | 0 | 0 | 0 | 0 | 0 | 0 | 0 | 0 | 0 | [13 empty] | 0 | 0 | 1 | 1 |  |  |  | 1010 | шт. | шт. | 1 | [6 empty] | 39174386 | 3 | Монтажные работы | 0 |  | 2 | 108001 | Электромонтажные работы , отдел 01-03 : ( на АЭС НР = 110% ) - (работы по упр. авиа.- движением: СП=55% ( {АВИА}=1; обычные работы : СП=65 - {AВИА}=0), при работе на АЭС СП= 68% ) | мФЕР-08 |  |  |  | 0 | 231.3 | 231.3 | 0 | 0 | 0 | 0 | 0 | [18 empty] | 0 | 0 | 0 |  |  |  |  | 95 | 65 |  |  |  |  | 0 |  | -476651515 | 1 | 1 | 4 | 0 | 0 | 0 | 10572.72 | 0 | 10572.72 | 0 |  | 0 | 3 | 0 |  | 0 | 1 | 0 |  |  | 0 | 0 | 0
18 | 1 | 313 |  | 46,4 | 62.1.01.09-0067 | Выключатели автоматические АВВ 3Р 25А прим. | шт. | 7 | 0.15909 |  |  |  |  | 13811.73 | 13811.73 | 0 | 0 | 0 | 0 | 0 | 0 | 0 | 0 | 0 |  | 39099382 | 302.16 | 302.16 | 0 | 0 | 0 | 0 | 0 | 0 | 0 | 302.16 | 302.16 | 0 | 0 | 0 | 0 | 0 | 0 | 0 | 95 | 65 | 1 | 1 |  |  | 6.53 | 1 | 1 | 6.53 |  |  |  |  | 3 | 2 | ФССЦ-2001, 62.1.01.09-0067, приказ Минстроя России №1039/пр от 30.12.2016г. |  |  | 108001 | 0 |  | 0 | 3 | 0 | 1 | 1 | 1 | 1 | 1 | 1 |  | 95 | 65 |  |  |  |  | 0 | 0 | [5 empty] | 0 |  | 0 | 13811.73 | 1973.1048 | 0 | 0 | 0 | 0 | 0 | 0 | 0 | 0 | 0 | [13 empty] | 0 | 0 | 1 | 1 |  |  |  | 1010 | шт. | шт. | 1 | [6 empty] | 39174386 | 3 | Монтажные работы | 0 |  | 2 | 108001 | Электромонтажные работы , отдел 01-03 : ( на АЭС НР = 110% ) - (работы по упр. авиа.- движением: СП=55% ( {АВИА}=1; обычные работы : СП=65 - {AВИА}=0), при работе на АЭС СП= 68% ) | мФЕР-08 |  |  |  | 0 | 302.16 | 302.16 | 0 | 0 | 0 | 0 | 0 | [18 empty] | 0 | 0 | 0 |  |  |  |  | 95 | 65 |  |  |  |  | 0 |  | 604629841 | 1 | 1 | 4 | 0 | 0 | 0 | 13811.73 | 0 | 13811.73 | 0 |  | 0 | 3 | 0 |  | 0 | 1 | 0 |  |  | 0 | 0 | 0
18 | 1 | 311 |  | 46,5 | 62.1.01.09-0051 | Выключатели автоматические «АВВ" 1Р 20А прим. | шт. | 7 | 0.15909 |  |  |  |  | 3350.09 | 3350.09 | 0 | 0 | 0 | 0 | 0 | 0 | 0 | 0 | 0 |  | 39099382 | 73.29 | 73.29 | 0 | 0 | 0 | 0 | 0 | 0 | 0 | 73.29 | 73.29 | 0 | 0 | 0 | 0 | 0 | 0 | 0 | 95 | 65 | 1 | 1 |  |  | 6.53 | 1 | 1 | 6.53 |  |  |  |  | 3 | 2 | ФССЦ-2001, 62.1.01.09-0051, приказ Минстроя России №1039/пр от 30.12.2016г. |  |  | 108001 | 0 |  | 0 | 3 | 0 | 1 | 1 | 1 | 1 | 1 | 1 |  | 95 | 65 |  |  |  |  | 0 | 0 | [5 empty] | 0 |  | 0 | 3350.09 | 478.5837 | 0 | 0 | 0 | 0 | 0 | 0 | 0 | 0 | 0 | [13 empty] | 0 | 0 | 1 | 1 |  |  |  | 1010 | шт. | шт. | 1 | [6 empty] | 39174386 | 3 | Монтажные работы | 0 |  | 2 | 108001 | Электромонтажные работы , отдел 01-03 : ( на АЭС НР = 110% ) - (работы по упр. авиа.- движением: СП=55% ( {АВИА}=1; обычные работы : СП=65 - {AВИА}=0), при работе на АЭС СП= 68% ) | мФЕР-08 |  |  |  | 0 | 73.29 | 73.29 | 0 | 0 | 0 | 0 | 0 | [18 empty] | 0 | 0 | 0 |  |  |  |  | 95 | 65 |  |  |  |  | 0 |  | 470103916 | 1 | 1 | 4 | 0 | 0 | 0 | 3350.09 | 0 | 3350.09 | 0 |  | 0 | 3 | 0 |  | 0 | 1 | 0 |  |  | 0 | 0 | 0
17 | 1 | 327 | 311 | 47 | м08-03-594-14 прим. | Установка светильников в подвесных потолках, устанавливаемый на профиле, количество ламп в светильнике до 4 | 100 ШТ | 0.96 | 0 |  |  |  |  | 20832.66 | 6388.97 | 1160.67 | 155.78 | 13283.02 | 0 | 205.056 | 1.9008 | 0 | 12766.86 | 8735.22 |  | 39099382 | 3323.23 | 1019.17 | 185.15 | 24.85 | 2118.91 | 0 | 213.6 | 1.98 | 0 | 3323.23 | 1019.17 | 185.15 | 24.85 | 2118.91 | 0 | 213.6 | 1.98 | 0 | 95 | 65 | 1 | 1 |  |  | 6.53 | 6.53 | 6.53 | 6.53 |  |  |  |  | 0 | 2 | ФЕРм-2001, м08-03-594-14, приказ Минстроя России №1039/пр от 30.12.2016г. |  |  | 108001 | 0 |  | 0 | 3 | 0 | 6.53 | 1 | 1 | 1 | 1 | 1 |  | 95 | 65 |  |  |  |  | 0 | 0 | [5 empty] | 0 |  | 0 | 20832.66 | 6655.1801 | 1209.0295 | 162.2705 | 13836.4823 | 0 | 213.6 | 1.98 | 0 | 12766.86 | 8735.22 | [13 empty] | 0 | 0 | 1 | 1 |  |  |  | 1013 | 100 ШТ | 100 ШТ | 1 | [6 empty] | 39174386 | 3 | Монтажные работы | 0 |  | 2 | 108001 | Электромонтажные работы , отдел 01-03 : ( на АЭС НР = 110% ) - (работы по упр. авиа.- движением: СП=55% ( {АВИА}=1; обычные работы : СП=65 - {AВИА}=0), при работе на АЭС СП= 68% ) | мФЕР-08 |  |  |  | 0 | 3323.23 | 1019.17 | 185.15 | 24.85 | 2118.91 | 213.6 | 1.98 | 0 | [17 empty] | 0 | 0 | 0 |  |  |  |  | 95 | 65 |  |  |  |  | 0 |  | 2097412756 | 1 | 1 | 4 | 0 | 0 | 0 | 42334.74 | 0 | 42334.74 | 0 |  | 0 | 3 | 0 |  | 0 | 1 | 0 |  |  | 0 | 0 | 0
18 | 1 | 326 |  | 47,1 | 20.3.03.07-0099 | Светильник потолочный со светодиодными лампами "Oskar LED"595х595х40мм,встраиваемые в подвесной потолок "Армстронг",36 Вт,3000Лм,IP40 прим. | шт. | 96 | 100 |  |  |  |  | 530434.51 | 530434.51 | 0 | 0 | 0 | 0 | 0 | 0 | 0 | 0 | 0 |  | 39099382 | 846.15 | 846.15 | 0 | 0 | 0 | 0 | 0 | 0 | 0 | 846.15 | 846.15 | 0 | 0 | 0 | 0 | 0 | 0 | 0 | 95 | 65 | 1 | 1 |  |  | 6.53 | 1 | 1 | 6.53 |  |  |  |  | 3 | 2 | ФССЦ-2001, 20.3.03.07-0099, приказ Минстроя России №1039/пр от 30.12.2016г. |  |  | 108001 | 0 |  | 0 | 3 | 0 | 1 | 1 | 1 | 1 | 1 | 1 |  | 95 | 65 |  |  |  |  | 0 | 0 | [5 empty] | 0 |  | 0 | 530434.51 | 5525.3595 | 0 | 0 | 0 | 0 | 0 | 0 | 0 | 0 | 0 | [13 empty] | 0 | 0 | 1 | 1 |  |  |  | 1010 | шт. | шт. | 1 | [6 empty] | 39174386 | 3 | Монтажные работы | 0 |  | 2 | 108001 | Электромонтажные работы , отдел 01-03 : ( на АЭС НР = 110% ) - (работы по упр. авиа.- движением: СП=55% ( {АВИА}=1; обычные работы : СП=65 - {AВИА}=0), при работе на АЭС СП= 68% ) | мФЕР-08 |  |  |  | 0 | 846.15 | 846.15 | 0 | 0 | 0 | 0 | 0 | [18 empty] | 0 | 0 | 0 |  |  |  |  | 95 | 65 |  |  |  |  | 0 |  | 1763272094 | 1 | 1 | 4 | 0 | 0 | 0 | 530434.51 | 0 | 530434.51 | 0 |  | 0 | 3 | 0 |  | 0 | 1 | 0 |  |  | 0 | 0 | 0
17 | 1 | 329 | 313 | 48 | п01-11-028-01 | Измерение сопротивления изоляции (на линию) мегаомметром кабельных и других линий напряжением до 1 кВ, предназначенных для передачи электроэнергии к распределительным устройствам, щитам, шкафам, коммутационным аппаратам и электропотребителям | ШТ | 44 | 0 |  |  |  |  | 2720.43 | 0 | 0 | 0 | 2720.43 | 0 | 11.264 | 0 | 0 | 1768.28 | 1088.17 |  | 39099382 | 3.28 | 0 | 0 | 0 | 3.28 | 0 | 0.256 | 0 | 0 | 4.1 | 0 | 0 | 0 | 4.1 | 0 | 0.32 | 0 | 0 | 65 | 40 | 1 | 1 |  |  | 18.85 | 18.85 | 1 | 1 |  |  |  |  | 0 | 4 | ФЕРп-2001, п01-11-028-01, приказ Минстроя России №1039/пр от 30.12.2016г. |  |  | 200001 | 0 |  | 0 | 4 | 0 | 1 | 1 | 1 | 1 | 1 | 1 |  | 65 | 40 |  |  |  |  | 0 | 0 | [5 empty] | 0 | Поправка: МДС 81-40.2006, п.2.7 Наименование: В случае, если монтажные и пусконаладочные работы по какому-либо оборудованию выполняются одним и тем же звеном (бригадой), | 0 | 2720.43 | 0 | 0 | 0 | 61.828 | 0 | 0.256 | 0 | 0 | 1768.2795 | 1088.172 | [6 empty] | )*0,8 |  | )*0,8 |  |  |  |  | 0 | 0 | 1 | 1 |  |  |  | 1013 | ШТ | ШТ | 1 | [6 empty] | 39174428 | 4 | Пусконаладочные работы | 0 |  | 4 | 200001 | Пусконаладочные работы : все сборники, отдел 05 ( диагностика лифтов ) и отдел 06 ( техническое освидетельствование ) сборника мрФЕР-01 | пФЕРп |  | Поправка: МДС 81-40.2006, п.2.7 |  | 0 | 4.1 | 0 | 0 | 0 | 4.1 | 0.32 | 0 | 0 | [17 empty] | 0 | 0 | 0 |  |  |  |  | 65 | 40 |  |  |  |  | 0 |  | -1617765494 | 1 | 1 | 4 | 0 | 0 | 0 | 5576.88 | 0 | 0 | 5576.88 |  | 0 | 3 | 0 |  | 0 | 1 | 0 |  |  | 0 | 0 | 0
17 | 1 | 331 | 315 | 49 | п01-11-011-01 | Проверка наличия цепи между заземлителями и заземленными элементами | 100 измерений | 0.07 | 0 |  |  |  |  | 175.18 | 0 | 0 | 0 | 175.18 | 0 | 0.72576 | 0 | 0 | 113.87 | 70.07 |  | 39099382 | 132.76 | 0 | 0 | 0 | 132.76 | 0 | 10.368 | 0 | 0 | 165.95 | 0 | 0 | 0 | 165.95 | 0 | 12.96 | 0 | 0 | 65 | 40 | 1 | 1 |  |  | 18.85 | 18.85 | 1 | 1 |  |  |  |  | 0 | 4 | ФЕРп-2001, п01-11-011-01, приказ Минстроя России №1039/пр от 30.12.2016г. |  |  | 200001 | 0 |  | 0 | 4 | 0 | 1 | 1 | 1 | 1 | 1 | 1 |  | 65 | 40 |  |  |  |  | 0 | 0 | [5 empty] | 0 | Поправка: МДС 81-40.2006, п.2.7 Наименование: В случае, если монтажные и пусконаладочные работы по какому-либо оборудованию выполняются одним и тем же звеном (бригадой), | 0 | 175.18 | 0 | 0 | 0 | 2502.526 | 0 | 10.368 | 0 | 0 | 113.867 | 70.072 | [6 empty] | )*0,8 |  | )*0,8 |  |  |  |  | 0 | 0 | 1 | 1 |  |  |  | 1013 | 100 измерений | 100 измерений | 1 | [6 empty] | 39174428 | 4 | Пусконаладочные работы | 0 |  | 4 | 200001 | Пусконаладочные работы : все сборники, отдел 05 ( диагностика лифтов ) и отдел 06 ( техническое освидетельствование ) сборника мрФЕР-01 | пФЕРп |  | Поправка: МДС 81-40.2006, п.2.7 |  | 0 | 165.95 | 0 | 0 | 0 | 165.95 | 12.96 | 0 | 0 | [17 empty] | 0 | 0 | 0 |  |  |  |  | 65 | 40 |  |  |  |  | 0 |  | -931447527 | 1 | 1 | 4 | 0 | 0 | 0 | 359.12 | 0 | 0 | 359.12 |  | 0 | 3 | 0 |  | 0 | 1 | 0 |  |  | 0 | 0 | 0
17 | 1 | 333 | 317 | 50 | п01-11-013-01 | Замер полного сопротивления цепи "фаза-нуль" | ШТ | 39 | 0 |  |  |  |  | 9189.38 | 0 | 0 | 0 | 9189.38 | 0 | 38.064 | 0 | 0 | 5973.1 | 3675.75 |  | 39099382 | 12.5 | 0 | 0 | 0 | 12.5 | 0 | 0.976 | 0 | 0 | 15.62 | 0 | 0 | 0 | 15.62 | 0 | 1.22 | 0 | 0 | 65 | 40 | 1 | 1 |  |  | 18.85 | 18.85 | 1 | 1 |  |  |  |  | 0 | 4 | ФЕРп-2001, п01-11-013-01, приказ Минстроя России №1039/пр от 30.12.2016г. |  |  | 200001 | 0 |  | 0 | 4 | 0 | 1 | 1 | 1 | 1 | 1 | 1 |  | 65 | 40 |  |  |  |  | 0 | 0 | [5 empty] | 0 | Поправка: МДС 81-40.2006, п.2.7 Наименование: В случае, если монтажные и пусконаладочные работы по какому-либо оборудованию выполняются одним и тем же звеном (бригадой), | 0 | 9189.38 | 0 | 0 | 0 | 235.625 | 0 | 0.976 | 0 | 0 | 5973.097 | 3675.752 | [6 empty] | )*0,8 |  | )*0,8 |  |  |  |  | 0 | 0 | 1 | 1 |  |  |  | 1013 | ШТ | ШТ | 1 | [6 empty] | 39174428 | 4 | Пусконаладочные работы | 0 |  | 4 | 200001 | Пусконаладочные работы : все сборники, отдел 05 ( диагностика лифтов ) и отдел 06 ( техническое освидетельствование ) сборника мрФЕР-01 | пФЕРп |  | Поправка: МДС 81-40.2006, п.2.7 |  | 0 | 15.62 | 0 | 0 | 0 | 15.62 | 1.22 | 0 | 0 | [17 empty] | 0 | 0 | 0 |  |  |  |  | 65 | 40 |  |  |  |  | 0 |  | -829332442 | 1 | 1 | 4 | 0 | 0 | 0 | 18838.23 | 0 | 0 | 18838.23 |  | 0 | 3 | 0 |  | 0 | 1 | 0 |  |  | 0 | 0 | 0
17 | 1 | 335 | 319 | 51 | п01-12-021-02 | Испытание аппарата коммутационного напряжением до 35 кВ (Автоматические выключатели до 1000 В) | испытание | 44 | 0 |  |  |  |  | 22767.03 | 0 | 0 | 0 | 22767.03 | 0 | 99.616 | 0 | 0 | 14798.57 | 9106.81 |  | 39099382 | 27.45 | 0 | 0 | 0 | 27.45 | 0 | 2.264 | 0 | 0 | 34.31 | 0 | 0 | 0 | 34.31 | 0 | 2.83 | 0 | 0 | 65 | 40 | 1 | 1 |  |  | 18.85 | 18.85 | 1 | 1 |  |  |  |  | 0 | 4 | ФЕРп-2001, п01-12-021-02, приказ Минстроя России №1039/пр от 30.12.2016г. |  |  | 200001 | 0 |  | 0 | 4 | 0 | 1 | 1 | 1 | 1 | 1 | 1 |  | 65 | 40 |  |  |  |  | 0 | 0 | [5 empty] | 0 | Поправка: МДС 81-40.2006, п.2.7 Наименование: В случае, если монтажные и пусконаладочные работы по какому-либо оборудованию выполняются одним и тем же звеном (бригадой), | 0 | 22767.03 | 0 | 0 | 0 | 517.4325 | 0 | 2.264 | 0 | 0 | 14798.5695 | 9106.812 | [6 empty] | )*0,8 |  | )*0,8 |  |  |  |  | 0 | 0 | 1 | 1 |  |  |  | 1013 | испытание | испытание | 1 | [6 empty] | 39174428 | 4 | Пусконаладочные работы | 0 |  | 4 | 200001 | Пусконаладочные работы : все сборники, отдел 05 ( диагностика лифтов ) и отдел 06 ( техническое освидетельствование ) сборника мрФЕР-01 | пФЕРп |  | Поправка: МДС 81-40.2006, п.2.7 |  | 0 | 34.31 | 0 | 0 | 0 | 34.31 | 2.83 | 0 | 0 | [17 empty] | 0 | 0 | 0 |  |  |  |  | 65 | 40 |  |  |  |  | 0 |  | -181593394 | 1 | 1 | 4 | 0 | 0 | 0 | 46672.41 | 0 | 0 | 46672.41 |  | 0 | 3 | 0 |  | 0 | 1 | 0 |  |  | 0 | 0 | 0
51 | 1 | 4 | 156 |  | Новый раздел | 3 Электромонтажные работы | 0 | [6 empty] | 711553.49 | 640728.07 | 2657.9 | 324.61 | 68167.52 | 0 | 677.7842 | 3.955 | 0 | 53965.32 | 35540.17 |  |  | 711553.49 | 640728.07 | 2657.9 | 324.61 | 68167.52 | 0 | 677.7842 | 3.955 | 0 | 53965.32 | 35540.17 |  |  | 0 | 0 | 0 | 801058.98 | 1819.82 | 727792.52 | 71446.64 | 640728.07 | 640728.07 | 0 | 640728.07 | 0 | 0 | 0 | 0 | [20 empty] | 0 | 0 | 0 | 801058.98 | 1819.82 | 727792.52 | 71446.64 | 640728.07 | 640728.07 | 0 | 640728.07 | 0 | 0 | 0 | 0 | [115 empty] | 0
50 | 0 | 0 | 1 | 201 | 711553.49 | ПЗ | Прямые затраты |  |  | 201 | 1 | 3 |  | 2
50 | 0 | 0 | 1 | 202 | 640728.07 | СтМатОб | Стоимость материальных ресурсов (всего) |  |  | 202 | 2 | 3 |  | 2
50 | 0 | 0 | 1 | 222 | 0 | СтМатОбЗак | Стоимость материалов и оборудования заказчика |  |  | 222 | 3 | 3 |  | 2
50 | 0 | 0 | 1 | 225 | 640728.07 | СтМатОбПод | Стоимость материалов и оборудования подрядчика |  |  | 225 | 4 | 3 |  | 2
50 | 0 | 0 | 1 | 226 | 640728.07 | СтМат | Стоимость материалов (всего) |  |  | 226 | 5 | 3 |  | 2
50 | 0 | 0 | 1 | 227 | 0 | СтМатЗак | Стоимость материалов заказчика |  |  | 227 | 6 | 3 |  | 2
50 | 0 | 0 | 1 | 228 | 640728.07 | СтМатПод | Стоимость материалов подрядчика |  |  | 228 | 7 | 3 |  | 2
50 | 0 | 0 | 1 | 216 | 0 | Оборуд | Стоимость оборудования (всего) |  |  | 216 | 8 | 3 |  | 2
50 | 0 | 0 | 1 | 223 | 0 | ОборудЗак | Стоимость оборудования заказчика |  |  | 223 | 9 | 3 |  | 2
50 | 0 | 0 | 1 | 229 | 0 | ОборудПод | Стоимость оборудования подрядчика |  |  | 229 | 10 | 3 |  | 2
50 | 0 | 0 | 1 | 203 | 2657.9 | ЭММ | Эксплуатация машин |  |  | 203 | 11 | 3 |  | 2
50 | 0 | 0 | 1 | 231 | 0 | ЭММсНРиСП | Эксплуатация машин по ТСН-2001.16 |  |  | 231 | 12 | 3 |  | 2
50 | 0 | 0 | 1 | 204 | 324.61 | ЗПМ | ЗП машинистов |  |  | 204 | 13 | 3 |  | 2
50 | 0 | 0 | 1 | 205 | 68167.52 | ОЗП | Основная ЗП рабочих |  |  | 205 | 14 | 3 |  | 2
50 | 0 | 0 | 1 | 232 | 0 | ОЗПсНРиСП | Основная ЗП рабочих по ТСН-2001.16 |  |  | 232 | 15 | 3 |  | 2
50 | 0 | 0 | 1 | 214 | 1819.82 | Строит | Строительные работы с НР и СП |  |  | 214 | 16 | 3 |  | 2
50 | 0 | 0 | 1 | 215 | 727792.52 | Монтаж | Монтажные работы с НР и СП |  |  | 215 | 17 | 3 |  | 2
50 | 0 | 0 | 1 | 217 | 71446.64 | Прочие | Прочие работы с НР и СП |  |  | 217 | 18 | 3 |  | 2
50 | 0 | 0 | 1 | 230 | 0 | ПрочиеЗатр | Прочие затраты по ТСН-2001.16 |  |  | 230 | 19 | 3 |  | 2
50 | 0 | 0 | 1 | 206 | 0 | ВозврМат | Возврат материалов |  |  | 206 | 20 | 3 |  | 2
50 | 0 | 0 | 1 | 207 | 677.7842 | ТрудСтр | Трудозатраты строителей |  |  | 207 | 21 | 3 |  | -1
50 | 0 | 0 | 1 | 208 | 3.955 | ТрудМаш | Трудозатраты машинистов |  |  | 208 | 22 | 3 |  | -1
50 | 0 | 0 | 1 | 209 | 0 | ТранспМат | Транспорт материалов |  |  | 209 | 23 | 3 |  | 2
50 | 0 | 0 | 1 | 210 | 53965.32 | НР | Накладные расходы |  |  | 210 | 24 | 3 |  | 2
50 | 0 | 0 | 1 | 211 | 35540.17 | СмПриб | Сметная прибыль |  |  | 211 | 25 | 3 |  | 2
50 | 0 | 0 | 1 | 224 | 801058.98 | Всего | Всего с НР и СП |  |  | 224 | 26 | 3 |  | 2
50 | 1 | 0 | 2 | 0 | 801058.98 | и1 | Итого |  |  | 212 | 27 | 0 |  | 2
50 | 1 | 0 | 2 | 0 | 144190.62 | и2 | НДС 18% |  |  | 212 | 28 | 0 |  | 2
50 | 1 | 0 | 2 | 213 | 945249.6 | и3 | Всего |  |  | 212 | 29 | 0 |  | 2
4 | 1 |  | 246 |  | Новый раздел | 4 АПС |  | 0 |  | -1 | [10 empty] | 0 | [53 empty] | 0 | [11 empty] | 0
52 | 1 | 4 | 231 | 0 | Новый раздел | 4 АПС | [7 empty] | 24863.55 | 20575.49 | 14.84 | 2.09 | 4273.22 | 0 | 68.0016 | 0.0256 | 0 | 3517.94 | 2597.74 | 0 | 0 | 24863.55 | 20575.49 | 14.84 | 2.09 | 4273.22 | 0 | 68.0016 | 0.0256 | 0 | 3517.94 | 2597.74 | 0 | 0 | 0 | 0 | 0 | 30979.23 | 0 | 30979.23 | 0 | 20575.49 | 20575.49 | 0 | 20575.49 | 0 | 0 | 0 | 0 | 0 | 0 | 0 | 0 | 0 | 0 | 0 | 0 | 0 | 0 | 0 | 0 | 0 | 0 | 0 | 0 | 0 | 0 | 0 | 0 | 0 | 0 | 0 | 30979.23 | 0 | 30979.23 | 0 | 20575.49 | 20575.49 | 0 | 20575.49 | 0 | 0 | 0 | 0 | 0 | 0 | 0 | 0 | 0 | 0 | 0 | 0 | 0 | 0 | 0 | 0 | 0 | 0 | 0 | 0 | 0 | 0 | 0 | 0 | 0 | 0 | 0 | 0 | 0 | 0 | 0 | 0 | 0 | 0 | 0 | 0 | 0 | 0 | 0 | 0 | 0 | 0 | 0 | 0 | 0 | 0 | 0 | 0 | 0 | 0 | 0 | 0 | 0 | 0 | 0 | 0 | 0 | 0 | 0 | 0 | 0 | 0 | 0 | 0 | 0 | 0 | 0 | 0 | 0 | 0 | 0 | 0 | 0 | 0 | 0 | 0 | 0 | 0 | 0 | 0 | 0 | 0 | 0 | 0 | 0 | 0 | 0 | 0 | 0 | 0 | 0 | 0 | 0 | 0 | 0 | 0 | 0 | 0 | 0 | 0 | 0 | 0 | 0 | 0 | 0 | 0 | 0 | 0 | 0 | 0 | 0 | 0 | 0 | 0 | 0 | 0 | 0 | 0 | 0 | 0
17 | 1 | 342 | 326 | 52 | м10-08-002-01 | Демонтаж:Монтаж извещателя ПС автоматического теплового электро-контактный, магнитоконтактный в нормальном исполнении | ШТ | 23 | 0 |  |  |  |  | 363.46 | 0 | 0 | 0 | 363.46 | 0 | 5.796 | 0 | 0 | 290.77 | 218.08 |  | 39099382 | 2.42 | 0 | 0 | 0 | 2.42 | 0 | 0.252 | 0 | 0 | 9.36 | 1.28 | 0 | 0 | 8.08 | 0 | 0.84 | 0 | 0 | 80 | 60 | 1 | 1 |  |  | 6.53 | 6.53 | 6.53 | 6.53 |  |  |  |  | 0 | 2 | ФЕРм-2001, м10-08-002-01, приказ Минстроя России №1039/пр от 30.12.2016г. |  |  | 110011 | 0 |  | 0 | 3 | 0 | 6.53 | 1 | 1 | 1 | 1 | 1 |  | 80 | 60 |  |  |  |  | 0 | 0 | [5 empty] | 0 | Поправка: МДС 81-37.2004, п.3.2.1.4 Наименование: Для оборудования легковесного, габаритного, поступающего на стройку в собранном виде, при монтаже которого отсутствуют работы по сварке, демонтаж при условии что оборудование не подлежит дальнейшему использованию (предназначено в лом) без разборки и резки | 0 | 363.46 | 0 | 0 | 0 | 15.8026 | 0 | 0.252 | 0 | 0 | 290.768 | 218.076 |  |  |  | )*0 | )*0,3 | )*0,3 | )*0,3 |  | )*0,3 | )*0,3 |  |  |  | 0 | 0 | 1 | 1 |  |  |  | 1013 | ШТ | ШТ | 1 | [6 empty] | 39174433 | 3 | Монтажные работы | 0 |  | 2 | 110011 | Связь: пожарно-охранная сигнализация и пром. телевиз. установки ( отделы 8 и 9 ) (при устройстве средств посадки самолетов : НР=95%, СП=55% - {АВИА}=1) | мФЕР-10 |  | Поправка: МДС 81-37.2004, п.3.2.1.4 |  | 0 | 9.36 | 1.28 | 0 | 0 | 8.08 | 0.84 | 0 | 0 | [17 empty] | 0 | 0 | 0 |  |  |  |  | 80 | 60 |  |  |  |  | 0 |  | -364108998 | 1 | 1 | 4 | 0 | 0 | 0 | 872.31 | 0 | 872.31 | 0 |  | 0 | 3 | 0 |  | 0 | 1 | 0 |  |  | 0 | 0 | 0
17 | 1 | 350 | 333 | 53 | м10-08-002-01 | Монтаж извещателя ПС автоматического теплового электро-контактный, магнитоконтактный в нормальном исполнении | ШТ | 46 | 0 |  |  |  |  | 2811.56 | 384.49 | 0 | 0 | 2427.07 | 0 | 38.64 | 0 | 0 | 1941.66 | 1456.24 |  | 39099382 | 9.36 | 1.28 | 0 | 0 | 8.08 | 0 | 0.84 | 0 | 0 | 9.36 | 1.28 | 0 | 0 | 8.08 | 0 | 0.84 | 0 | 0 | 80 | 60 | 1 | 1 |  |  | 6.53 | 6.53 | 6.53 | 6.53 |  |  |  |  | 0 | 2 | ФЕРм-2001, м10-08-002-01, приказ Минстроя России №1039/пр от 30.12.2016г. |  |  | 110011 | 0 |  | 0 | 3 | 0 | 6.53 | 1 | 1 | 1 | 1 | 1 |  | 80 | 60 |  |  |  |  | 0 | 0 | [5 empty] | 0 |  | 0 | 2811.56 | 8.3584 | 0 | 0 | 52.7624 | 0 | 0.84 | 0 | 0 | 1941.656 | 1456.242 | [13 empty] | 0 | 0 | 1 | 1 |  |  |  | 1013 | ШТ | ШТ | 1 | [6 empty] | 39174433 | 3 | Монтажные работы | 0 |  | 2 | 110011 | Связь: пожарно-охранная сигнализация и пром. телевиз. установки ( отделы 8 и 9 ) (при устройстве средств посадки самолетов : НР=95%, СП=55% - {АВИА}=1) | мФЕР-10 |  |  |  | 0 | 9.36 | 1.28 | 0 | 0 | 8.08 | 0.84 | 0 | 0 | [17 empty] | 0 | 0 | 0 |  |  |  |  | 80 | 60 |  |  |  |  | 0 |  | -675514791 | 1 | 1 | 4 | 0 | 0 | 0 | 6209.46 | 0 | 6209.46 | 0 |  | 0 | 3 | 0 |  | 0 | 1 | 0 |  |  | 0 | 0 | 0
18 | 1 | 349 |  | 53,1 | 61.2.02.01-0072 | Извещатель пожарный дымовой ИП 212-41М (ДИП-41М) прим. | 10 шт. | 4.6 | 0.1 |  |  |  |  | 8629.32 | 8629.32 | 0 | 0 | 0 | 0 | 0 | 0 | 0 | 0 | 0 |  | 39099382 | 287.28 | 287.28 | 0 | 0 | 0 | 0 | 0 | 0 | 0 | 287.28 | 287.28 | 0 | 0 | 0 | 0 | 0 | 0 | 0 | 80 | 60 | 1 | 1 |  |  | 6.53 | 1 | 1 | 6.53 |  |  |  |  | 3 | 2 | ФССЦ-2001, 61.2.02.01-0072, приказ Минстроя России №1039/пр от 30.12.2016г. |  |  | 110011 | 0 |  | 0 | 3 | 0 | 1 | 1 | 1 | 1 | 1 | 1 |  | 80 | 60 |  |  |  |  | 0 | 0 | [5 empty] | 0 |  | 0 | 8629.32 | 1875.9384 | 0 | 0 | 0 | 0 | 0 | 0 | 0 | 0 | 0 | [13 empty] | 0 | 0 | 1 | 1 |  |  |  | 1010 | 10 шт. | 10 шт. | 10 | [6 empty] | 39174433 | 3 | Монтажные работы | 0 |  | 2 | 110011 | Связь: пожарно-охранная сигнализация и пром. телевиз. установки ( отделы 8 и 9 ) (при устройстве средств посадки самолетов : НР=95%, СП=55% - {АВИА}=1) | мФЕР-10 |  |  |  | 0 | 287.28 | 287.28 | 0 | 0 | 0 | 0 | 0 | [18 empty] | 0 | 0 | 0 |  |  |  |  | 80 | 60 |  |  |  |  | 0 |  | -1633447119 | 1 | 1 | 4 | 0 | 0 | 0 | 8629.32 | 0 | 8629.32 | 0 |  | 0 | 3 | 0 |  | 0 | 1 | 0 |  |  | 0 | 0 | 0
17 | 1 | 356 | 338 | 54 | м10-08-001-03 | Приборы ПС приемно-контрольные, пусковые, концентратор блок линейный | 10 лучей | 2.3 | 0 |  |  |  |  | 993.96 | 189.39 | 0 | 0 | 804.57 | 0 | 12.42 | 0 | 0 | 643.66 | 482.74 |  | 39099382 | 66.18 | 12.61 | 0 | 0 | 53.57 | 0 | 5.4 | 0 | 0 | 66.18 | 12.61 | 0 | 0 | 53.57 | 0 | 5.4 | 0 | 0 | 80 | 60 | 1 | 1 |  |  | 6.53 | 6.53 | 6.53 | 6.53 |  |  |  |  | 0 | 2 | ФЕРм-2001, м10-08-001-03, приказ Минстроя России №1039/пр от 30.12.2016г. |  |  | 110011 | 0 |  | 0 | 3 | 0 | 6.53 | 1 | 1 | 1 | 1 | 1 |  | 80 | 60 |  |  |  |  | 0 | 0 | [5 empty] | 0 |  | 0 | 993.96 | 82.3433 | 0 | 0 | 349.8121 | 0 | 5.4 | 0 | 0 | 643.656 | 482.742 | [13 empty] | 0 | 0 | 1 | 1 |  |  |  | 1013 | 10 лучей | 10 лучей | 1 | [6 empty] | 39174433 | 3 | Монтажные работы | 0 |  | 2 | 110011 | Связь: пожарно-охранная сигнализация и пром. телевиз. установки ( отделы 8 и 9 ) (при устройстве средств посадки самолетов : НР=95%, СП=55% - {АВИА}=1) | мФЕР-10 |  |  |  | 0 | 66.18 | 12.61 | 0 | 0 | 53.57 | 5.4 | 0 | 0 | [17 empty] | 0 | 0 | 0 |  |  |  |  | 80 | 60 |  |  |  |  | 0 |  | -1802928035 | 1 | 1 | 4 | 0 | 0 | 0 | 2120.36 | 0 | 2120.36 | 0 |  | 0 | 3 | 0 |  | 0 | 1 | 0 |  |  | 0 | 0 | 0
18 | 1 | 355 |  | 54,1 | 61.2.07.04-0051 | Устройство контроля шлейфа УШК-01 прим. | шт. | 23 | 10 |  |  |  |  | 8699 | 8699 | 0 | 0 | 0 | 0 | 0 | 0 | 0 | 0 | 0 |  | 39099382 | 57.92 | 57.92 | 0 | 0 | 0 | 0 | 0 | 0 | 0 | 57.92 | 57.92 | 0 | 0 | 0 | 0 | 0 | 0 | 0 | 80 | 60 | 1 | 1 |  |  | 6.53 | 1 | 1 | 6.53 |  |  |  |  | 3 | 2 | ФССЦ-2001, 61.2.07.04-0051, приказ Минстроя России №1039/пр от 30.12.2016г. |  |  | 110011 | 0 |  | 0 | 3 | 0 | 1 | 1 | 1 | 1 | 1 | 1 |  | 80 | 60 |  |  |  |  | 0 | 0 | [5 empty] | 0 |  | 0 | 8699 | 378.2176 | 0 | 0 | 0 | 0 | 0 | 0 | 0 | 0 | 0 | [13 empty] | 0 | 0 | 1 | 1 |  |  |  | 1010 | шт. | шт. | 1 | [6 empty] | 39174433 | 3 | Монтажные работы | 0 |  | 2 | 110011 | Связь: пожарно-охранная сигнализация и пром. телевиз. установки ( отделы 8 и 9 ) (при устройстве средств посадки самолетов : НР=95%, СП=55% - {АВИА}=1) | мФЕР-10 |  |  |  | 0 | 57.92 | 57.92 | 0 | 0 | 0 | 0 | 0 | [18 empty] | 0 | 0 | 0 |  |  |  |  | 80 | 60 |  |  |  |  | 0 |  | -355802124 | 1 | 1 | 4 | 0 | 0 | 0 | 8699 | 0 | 8699 | 0 |  | 0 | 3 | 0 |  | 0 | 1 | 0 |  |  | 0 | 0 | 0
17 | 1 | 360 | 341 | 55 | м08-10-010-01 | Прокладка труб гофрированных ПВХ для защиты проводов и кабелей | 100 м | 0.48 | 0 |  |  |  |  | 490 | 52.63 | 0 | 0 | 437.37 | 0 | 7.296 | 0 | 0 | 415.5 | 284.29 |  | 39099382 | 156.33 | 16.79 | 0 | 0 | 139.54 | 0 | 15.2 | 0 | 0 | 156.33 | 16.79 | 0 | 0 | 139.54 | 0 | 15.2 | 0 | 0 | 95 | 65 | 1 | 1 |  |  | 6.53 | 6.53 | 6.53 | 6.53 |  |  |  |  | 0 | 2 | ФЕРм-2001, м08-10-010-01, приказ Минстроя России №1039/пр от 30.12.2016г. |  |  | 108001 | 0 |  | 0 | 3 | 0 | 6.53 | 1 | 1 | 1 | 1 | 1 |  | 95 | 65 |  |  |  |  | 0 | 0 | [5 empty] | 0 |  | 0 | 490 | 109.6387 | 0 | 0 | 911.1962 | 0 | 15.2 | 0 | 0 | 415.5015 | 284.2905 | [13 empty] | 0 | 0 | 1 | 1 |  |  |  | 1003 | 100 м | 100 м | 100 | [6 empty] | 39174386 | 3 | Монтажные работы | 0 |  | 2 | 108001 | Электромонтажные работы , отдел 01-03 : ( на АЭС НР = 110% ) - (работы по упр. авиа.- движением: СП=55% ( {АВИА}=1; обычные работы : СП=65 - {AВИА}=0), при работе на АЭС СП= 68% ) | мФЕР-08 |  |  |  | 0 | 156.33 | 16.79 | 0 | 0 | 139.54 | 15.2 | 0 | 0 | [17 empty] | 0 | 0 | 0 |  |  |  |  | 95 | 65 |  |  |  |  | 0 |  | -596386547 | 1 | 1 | 4 | 0 | 0 | 0 | 1189.79 | 0 | 1189.79 | 0 |  | 0 | 3 | 0 |  | 0 | 1 | 0 |  |  | 0 | 0 | 0
18 | 1 | 359 |  | 55,1 | 24.3.03.05-0011 | Трубы гибкие гофрированные легкие из ПНД, серии BL, с зондом, диаметром 16 мм | 10 м | 4.8 | 10 |  |  |  |  | 769.18 | 769.18 | 0 | 0 | 0 | 0 | 0 | 0 | 0 | 0 | 0 |  | 39099382 | 24.54 | 24.54 | 0 | 0 | 0 | 0 | 0 | 0 | 0 | 24.54 | 24.54 | 0 | 0 | 0 | 0 | 0 | 0 | 0 | 95 | 65 | 1 | 1 |  |  | 6.53 | 1 | 1 | 6.53 |  |  |  |  | 3 | 2 | ФССЦ-2001, 24.3.03.05-0011, приказ Минстроя России №1039/пр от 30.12.2016г. |  |  | 108001 | 0 |  | 0 | 3 | 0 | 1 | 1 | 1 | 1 | 1 | 1 |  | 95 | 65 |  |  |  |  | 0 | 0 | [5 empty] | 0 |  | 0 | 769.18 | 160.2462 | 0 | 0 | 0 | 0 | 0 | 0 | 0 | 0 | 0 | [13 empty] | 0 | 0 | 1 | 1 |  |  |  | 1003 | 10 м | 10 м | 10 | [6 empty] | 39174386 | 3 | Монтажные работы | 0 |  | 2 | 108001 | Электромонтажные работы , отдел 01-03 : ( на АЭС НР = 110% ) - (работы по упр. авиа.- движением: СП=55% ( {АВИА}=1; обычные работы : СП=65 - {AВИА}=0), при работе на АЭС СП= 68% ) | мФЕР-08 |  |  |  | 0 | 24.54 | 24.54 | 0 | 0 | 0 | 0 | 0 | [18 empty] | 0 | 0 | 0 |  |  |  |  | 95 | 65 |  |  |  |  | 0 |  | 1802750156 | 1 | 1 | 4 | 0 | 0 | 0 | 769.18 | 0 | 769.18 | 0 |  | 0 | 3 | 0 |  | 0 | 1 | 0 |  |  | 0 | 0 | 0
17 | 1 | 371 | 351 | 56 | м08-02-412-02 | Затягивание провода в проложенные трубы и металлические рукава первого одножильного или многожильного в общей оплетке, суммарное сечение до 6 мм2 | 100 м | 0.64 | 0 |  |  |  |  | 287.11 | 60.51 | 14.84 | 2.09 | 211.76 | 0 | 3.4496 | 0.0256 | 0 | 203.16 | 139 |  | 39099382 | 68.7 | 14.48 | 3.55 | 0.5 | 50.67 | 0 | 5.39 | 0.04 | 0 | 68.7 | 14.48 | 3.55 | 0.5 | 50.67 | 0 | 5.39 | 0.04 | 0 | 95 | 65 | 1 | 1 |  |  | 6.53 | 6.53 | 6.53 | 6.53 |  |  |  |  | 0 | 2 | ФЕРм-2001, м08-02-412-02, приказ Минстроя России №1039/пр от 30.12.2016г. |  |  | 108001 | 0 |  | 0 | 3 | 0 | 6.53 | 1 | 1 | 1 | 1 | 1 |  | 95 | 65 |  |  |  |  | 0 | 0 | [5 empty] | 0 |  | 0 | 287.11 | 94.5544 | 23.1815 | 3.265 | 330.8751 | 0 | 5.39 | 0.04 | 0 | 203.1575 | 139.0025 | [13 empty] | 0 | 0 | 1 | 1 |  |  |  | 1003 | 100 м | 100 м | 100 | [6 empty] | 39174386 | 3 | Монтажные работы | 0 |  | 2 | 108001 | Электромонтажные работы , отдел 01-03 : ( на АЭС НР = 110% ) - (работы по упр. авиа.- движением: СП=55% ( {АВИА}=1; обычные работы : СП=65 - {AВИА}=0), при работе на АЭС СП= 68% ) | мФЕР-08 |  |  |  | 0 | 68.7 | 14.48 | 3.55 | 0.5 | 50.67 | 5.39 | 0.04 | 0 | [17 empty] | 0 | 0 | 0 |  |  |  |  | 95 | 65 |  |  |  |  | 0 |  | -1215790049 | 1 | 1 | 4 | 0 | 0 | 0 | 629.27 | 0 | 629.27 | 0 |  | 0 | 3 | 0 |  | 0 | 1 | 0 |  |  | 0 | 0 | 0
18 | 1 | 370 |  | 56,1 | 21.1.08.01-0151 | Кабели парной скрутки огнестойкие для систем пожарной сигнализации с однопроволочными медными жилами, изоляцией из кремнийорганической резины, оболочкой из ПВХ, не распространяющий горение, с низким дымо- и газовыделением, с экраном из алюмолавсановой ленты, марки КПСЭнг-FRLS 1х2х0,75 | 1000 м | 0.064 | 0.1 |  |  |  |  | 1790.38 | 1790.38 | 0 | 0 | 0 | 0 | 0 | 0 | 0 | 0 | 0 |  | 39099382 | 4284.02 | 4284.02 | 0 | 0 | 0 | 0 | 0 | 0 | 0 | 4284.02 | 4284.02 | 0 | 0 | 0 | 0 | 0 | 0 | 0 | 95 | 65 | 1 | 1 |  |  | 6.53 | 1 | 1 | 6.53 |  |  |  |  | 3 | 2 | ФССЦ-2001, 21.1.08.01-0151, приказ Минстроя России №1039/пр от 30.12.2016г. |  |  | 108001 | 0 |  | 0 | 3 | 0 | 1 | 1 | 1 | 1 | 1 | 1 |  | 95 | 65 |  |  |  |  | 0 | 0 | [5 empty] | 0 |  | 0 | 1790.38 | 27974.6506 | 0 | 0 | 0 | 0 | 0 | 0 | 0 | 0 | 0 | [13 empty] | 0 | 0 | 1 | 1 |  |  |  | 1013 | 1000 м | 1000 М | 1 | [6 empty] | 39174386 | 3 | Монтажные работы | 0 |  | 2 | 108001 | Электромонтажные работы , отдел 01-03 : ( на АЭС НР = 110% ) - (работы по упр. авиа.- движением: СП=55% ( {АВИА}=1; обычные работы : СП=65 - {AВИА}=0), при работе на АЭС СП= 68% ) | мФЕР-08 |  |  |  | 0 | 4284.02 | 4284.02 | 0 | 0 | 0 | 0 | 0 | [18 empty] | 0 | 0 | 0 |  |  |  |  | 95 | 65 |  |  |  |  | 0 |  | 1970573084 | 1 | 1 | 4 | 0 | 0 | 0 | 1790.38 | 0 | 1790.38 | 0 |  | 0 | 3 | 0 |  | 0 | 1 | 0 |  |  | 0 | 0 | 0
17 | 1 | 373 | 353 | 57 | м10-02-054-06 | Электрическая проверка и настройка оборудования | КОМПЛ | 1 | 0 |  |  |  |  | 29.58 | 0.59 | 0 | 0 | 28.99 | 0 | 0.4 | 0 | 0 | 23.19 | 17.39 |  | 39099382 | 4.53 | 0.09 | 0 | 0 | 4.44 | 0 | 0.4 | 0 | 0 | 4.53 | 0.09 | 0 | 0 | 4.44 | 0 | 0.4 | 0 | 0 | 80 | 60 | 1 | 1 |  |  | 6.53 | 6.53 | 6.53 | 6.53 |  |  |  |  | 0 | 2 | ФЕРм-2001, м10-02-054-06, приказ Минстроя России №1039/пр от 30.12.2016г. |  |  | 110001 | 0 |  | 0 | 3 | 0 | 6.53 | 1 | 1 | 1 | 1 | 1 |  | 80 | 60 |  |  |  |  | 0 | 0 | [5 empty] | 0 |  | 0 | 29.58 | 0.5877 | 0 | 0 | 28.9932 | 0 | 0.4 | 0 | 0 | 23.192 | 17.394 | [13 empty] | 0 | 0 | 1 | 1 |  |  |  | 1013 | КОМПЛ | КОМПЛ | 1 | [6 empty] | 39174389 | 3 | Монтажные работы | 0 |  | 2 | 110001 | Связь: городская, местная, междугородняя проводная телефонная связь ( отделы 1, 2, 3 ) - ( при уст-ве средств посадки самолетов: {AВИА}=1 - НР=95%, СП=55% ) | мФЕР-10 |  |  |  | 0 | 4.53 | 0.09 | 0 | 0 | 4.44 | 0.4 | 0 | 0 | [17 empty] | 0 | 0 | 0 |  |  |  |  | 80 | 60 |  |  |  |  | 0 |  | -1346137888 | 1 | 1 | 4 | 0 | 0 | 0 | 70.16 | 0 | 70.16 | 0 |  | 0 | 3 | 0 |  | 0 | 1 | 0 |  |  | 0 | 0 | 0
51 | 1 | 4 | 231 |  | Новый раздел | 4 АПС | 0 | [6 empty] | 24863.55 | 20575.49 | 14.84 | 2.09 | 4273.22 | 0 | 68.0016 | 0.0256 | 0 | 3517.94 | 2597.74 |  |  | 24863.55 | 20575.49 | 14.84 | 2.09 | 4273.22 | 0 | 68.0016 | 0.0256 | 0 | 3517.94 | 2597.74 |  |  | 0 | 0 | 0 | 30979.23 | 0 | 30979.23 | 0 | 20575.49 | 20575.49 | 0 | 20575.49 | 0 | 0 | 0 | 0 | [20 empty] | 0 | 0 | 0 | 30979.23 | 0 | 30979.23 | 0 | 20575.49 | 20575.49 | 0 | 20575.49 | 0 | 0 | 0 | 0 | [115 empty] | 0
50 | 0 | 0 | 1 | 201 | 24863.55 | ПЗ | Прямые затраты |  |  | 201 | 1 | 3 |  | 2
50 | 0 | 0 | 1 | 202 | 20575.49 | СтМатОб | Стоимость материальных ресурсов (всего) |  |  | 202 | 2 | 3 |  | 2
50 | 0 | 0 | 1 | 222 | 0 | СтМатОбЗак | Стоимость материалов и оборудования заказчика |  |  | 222 | 3 | 3 |  | 2
50 | 0 | 0 | 1 | 225 | 20575.49 | СтМатОбПод | Стоимость материалов и оборудования подрядчика |  |  | 225 | 4 | 3 |  | 2
50 | 0 | 0 | 1 | 226 | 20575.49 | СтМат | Стоимость материалов (всего) |  |  | 226 | 5 | 3 |  | 2
50 | 0 | 0 | 1 | 227 | 0 | СтМатЗак | Стоимость материалов заказчика |  |  | 227 | 6 | 3 |  | 2
50 | 0 | 0 | 1 | 228 | 20575.49 | СтМатПод | Стоимость материалов подрядчика |  |  | 228 | 7 | 3 |  | 2
50 | 0 | 0 | 1 | 216 | 0 | Оборуд | Стоимость оборудования (всего) |  |  | 216 | 8 | 3 |  | 2
50 | 0 | 0 | 1 | 223 | 0 | ОборудЗак | Стоимость оборудования заказчика |  |  | 223 | 9 | 3 |  | 2
50 | 0 | 0 | 1 | 229 | 0 | ОборудПод | Стоимость оборудования подрядчика |  |  | 229 | 10 | 3 |  | 2
50 | 0 | 0 | 1 | 203 | 14.84 | ЭММ | Эксплуатация машин |  |  | 203 | 11 | 3 |  | 2
50 | 0 | 0 | 1 | 231 | 0 | ЭММсНРиСП | Эксплуатация машин по ТСН-2001.16 |  |  | 231 | 12 | 3 |  | 2
50 | 0 | 0 | 1 | 204 | 2.09 | ЗПМ | ЗП машинистов |  |  | 204 | 13 | 3 |  | 2
50 | 0 | 0 | 1 | 205 | 4273.22 | ОЗП | Основная ЗП рабочих |  |  | 205 | 14 | 3 |  | 2
50 | 0 | 0 | 1 | 232 | 0 | ОЗПсНРиСП | Основная ЗП рабочих по ТСН-2001.16 |  |  | 232 | 15 | 3 |  | 2
50 | 0 | 0 | 1 | 214 | 0 | Строит | Строительные работы с НР и СП |  |  | 214 | 16 | 3 |  | 2
50 | 0 | 0 | 1 | 215 | 30979.23 | Монтаж | Монтажные работы с НР и СП |  |  | 215 | 17 | 3 |  | 2
50 | 0 | 0 | 1 | 217 | 0 | Прочие | Прочие работы с НР и СП |  |  | 217 | 18 | 3 |  | 2
50 | 0 | 0 | 1 | 230 | 0 | ПрочиеЗатр | Прочие затраты по ТСН-2001.16 |  |  | 230 | 19 | 3 |  | 2
50 | 0 | 0 | 1 | 206 | 0 | ВозврМат | Возврат материалов |  |  | 206 | 20 | 3 |  | 2
50 | 0 | 0 | 1 | 207 | 68.0016 | ТрудСтр | Трудозатраты строителей |  |  | 207 | 21 | 3 |  | -1
50 | 0 | 0 | 1 | 208 | 0.0256 | ТрудМаш | Трудозатраты машинистов |  |  | 208 | 22 | 3 |  | -1
50 | 0 | 0 | 1 | 209 | 0 | ТранспМат | Транспорт материалов |  |  | 209 | 23 | 3 |  | 2
50 | 0 | 0 | 1 | 210 | 3517.94 | НР | Накладные расходы |  |  | 210 | 24 | 3 |  | 2
50 | 0 | 0 | 1 | 211 | 2597.74 | СмПриб | Сметная прибыль |  |  | 211 | 25 | 3 |  | 2
50 | 0 | 0 | 1 | 224 | 30979.23 | Всего | Всего с НР и СП |  |  | 224 | 26 | 3 |  | 2
51 | 1 | 3 | 20 |  | Новая локальная смета | Новая локальная смета | 0 | [6 empty] | 1970855.46 | 1794567.45 | 14459.14 | 3141.31 | 161828.87 | 0 | 2288.6531 | 42.0354 | 0 | 145731.99 | 87729.21 | [15 empty] | 0 | 0 | 0 | 2204929.04 | 1374710.65 | 758771.75 | 71446.64 | 1794567.45 | 1794567.45 | 0 | 1794567.45 | 0 | 0 | 0 | 0 | [150 empty] | 0
50 | 0 | 0 | 1 | 201 | 1970855.46 | ПЗ | Прямые затраты |  |  | 201 | 1 | 3 |  | 2
50 | 0 | 0 | 1 | 202 | 1794567.45 | СтМатОб | Стоимость материальных ресурсов (всего) |  |  | 202 | 2 | 3 |  | 2
50 | 0 | 0 | 1 | 222 | 0 | СтМатОбЗак | Стоимость материалов и оборудования заказчика |  |  | 222 | 3 | 3 |  | 2
50 | 0 | 0 | 1 | 225 | 1794567.45 | СтМатОбПод | Стоимость материалов и оборудования подрядчика |  |  | 225 | 4 | 3 |  | 2
50 | 0 | 0 | 1 | 226 | 1794567.45 | СтМат | Стоимость материалов (всего) |  |  | 226 | 5 | 3 |  | 2
50 | 0 | 0 | 1 | 227 | 0 | СтМатЗак | Стоимость материалов заказчика |  |  | 227 | 6 | 3 |  | 2
50 | 0 | 0 | 1 | 228 | 1794567.45 | СтМатПод | Стоимость материалов подрядчика |  |  | 228 | 7 | 3 |  | 2
50 | 0 | 0 | 1 | 216 | 0 | Оборуд | Стоимость оборудования (всего) |  |  | 216 | 8 | 3 |  | 2
50 | 0 | 0 | 1 | 223 | 0 | ОборудЗак | Стоимость оборудования заказчика |  |  | 223 | 9 | 3 |  | 2
50 | 0 | 0 | 1 | 229 | 0 | ОборудПод | Стоимость оборудования подрядчика |  |  | 229 | 10 | 3 |  | 2
50 | 0 | 0 | 1 | 203 | 14459.14 | ЭММ | Эксплуатация машин |  |  | 203 | 11 | 3 |  | 2
50 | 0 | 0 | 1 | 231 | 0 | ЭММсНРиСП | Эксплуатация машин по ТСН-2001.16 |  |  | 231 | 12 | 3 |  | 2
50 | 0 | 0 | 1 | 204 | 3141.31 | ЗПМ | ЗП машинистов |  |  | 204 | 13 | 3 |  | 2
50 | 0 | 0 | 1 | 205 | 161828.87 | ОЗП | Основная ЗП рабочих |  |  | 205 | 14 | 3 |  | 2
50 | 0 | 0 | 1 | 232 | 0 | ОЗПсНРиСП | Основная ЗП рабочих по ТСН-2001.16 |  |  | 232 | 15 | 3 |  | 2
50 | 0 | 0 | 1 | 214 | 1374710.65 | Строит | Строительные работы с НР и СП |  |  | 214 | 16 | 3 |  | 2
50 | 0 | 0 | 1 | 215 | 758771.75 | Монтаж | Монтажные работы с НР и СП |  |  | 215 | 17 | 3 |  | 2
50 | 0 | 0 | 1 | 217 | 71446.64 | Прочие | Прочие работы с НР и СП |  |  | 217 | 18 | 3 |  | 2
50 | 0 | 0 | 1 | 230 | 0 | ПрочиеЗатр | Прочие затраты по ТСН-2001.16 |  |  | 230 | 19 | 3 |  | 2
50 | 0 | 0 | 1 | 206 | 0 | ВозврМат | Возврат материалов |  |  | 206 | 20 | 3 |  | 2
50 | 0 | 0 | 1 | 207 | 2288.6531 | ТрудСтр | Трудозатраты строителей |  |  | 207 | 21 | 3 |  | -1
50 | 0 | 0 | 1 | 208 | 42.0354 | ТрудМаш | Трудозатраты машинистов |  |  | 208 | 22 | 3 |  | -1
50 | 0 | 0 | 1 | 209 | 0 | ТранспМат | Транспорт материалов |  |  | 209 | 23 | 3 |  | 2
50 | 0 | 0 | 1 | 210 | 145731.99 | НР | Накладные расходы |  |  | 210 | 24 | 3 |  | 2
50 | 0 | 0 | 1 | 211 | 87729.21 | СмПриб | Сметная прибыль |  |  | 211 | 25 | 3 |  | 2
50 | 0 | 0 | 1 | 224 | 2204929.04 | Всего | Всего с НР и СП |  |  | 224 | 26 | 3 |  | 2
50 | 1 | 0 | 2 | 0 | 2204929.04 | и1 | Итого |  |  | 212 | 27 | 0 |  | 2
50 | 1 | 0 | 2 | 0 | 396887.23 | и2 | НДС 18% |  |  | 212 | 28 | 0 |  | 2
50 | 1 | 0 | 2 | 213 | 2601816.27 | и3 | Всего |  |  | 212 | 29 | 0 |  | 2
51 | 365 | 1 | 12 |  | Новый объект_(Копия)_(Копия) | на капитальный ремонт учебных аудиторий 4-го этажа учебно-научного корпуса "К" НИЯУ МИФИ по адресу: г. Москва, Каширское шоссе, д.31, стр.46 | 0 | [6 empty] | 1970855.46 | 1794567.45 | 14459.14 | 3141.31 | 161828.87 | 0 | 2288.6531 | 42.0354 | 0 | 145731.99 | 87729.21 | [15 empty] | 0 | 0 | 0 | 2204929.04 | 1374710.65 | 758771.75 | 71446.64 | 1794567.45 | 1794567.45 | 0 | 1794567.45 | 0 | 0 | 0 | 0 | [150 empty] | 0
50 | 0 | 0 | 1 | 201 | 1970855.46 | ПЗ | Прямые затраты |  |  | 201 | 1 | 3 |  | 2
50 | 0 | 0 | 1 | 202 | 1794567.45 | СтМатОб | Стоимость материальных ресурсов (всего) |  |  | 202 | 2 | 3 |  | 2
50 | 0 | 0 | 1 | 222 | 0 | СтМатОбЗак | Стоимость материалов и оборудования заказчика |  |  | 222 | 3 | 3 |  | 2
50 | 0 | 0 | 1 | 225 | 1794567.45 | СтМатОбПод | Стоимость материалов и оборудования подрядчика |  |  | 225 | 4 | 3 |  | 2
50 | 0 | 0 | 1 | 226 | 1794567.45 | СтМат | Стоимость материалов (всего) |  |  | 226 | 5 | 3 |  | 2
50 | 0 | 0 | 1 | 227 | 0 | СтМатЗак | Стоимость материалов заказчика |  |  | 227 | 6 | 3 |  | 2
50 | 0 | 0 | 1 | 228 | 1794567.45 | СтМатПод | Стоимость материалов подрядчика |  |  | 228 | 7 | 3 |  | 2
50 | 0 | 0 | 1 | 216 | 0 | Оборуд | Стоимость оборудования (всего) |  |  | 216 | 8 | 3 |  | 2
50 | 0 | 0 | 1 | 223 | 0 | ОборудЗак | Стоимость оборудования заказчика |  |  | 223 | 9 | 3 |  | 2
50 | 0 | 0 | 1 | 229 | 0 | ОборудПод | Стоимость оборудования подрядчика |  |  | 229 | 10 | 3 |  | 2
50 | 0 | 0 | 1 | 203 | 14459.14 | ЭММ | Эксплуатация машин |  |  | 203 | 11 | 3 |  | 2
50 | 0 | 0 | 1 | 231 | 0 | ЭММсНРиСП | Эксплуатация машин по ТСН-2001.16 |  |  | 231 | 12 | 3 |  | 2
50 | 0 | 0 | 1 | 204 | 3141.31 | ЗПМ | ЗП машинистов |  |  | 204 | 13 | 3 |  | 2
50 | 0 | 0 | 1 | 205 | 161828.87 | ОЗП | Основная ЗП рабочих |  |  | 205 | 14 | 3 |  | 2
50 | 0 | 0 | 1 | 232 | 0 | ОЗПсНРиСП | Основная ЗП рабочих по ТСН-2001.16 |  |  | 232 | 15 | 3 |  | 2
50 | 0 | 0 | 1 | 214 | 1374710.65 | Строит | Строительные работы с НР и СП |  |  | 214 | 16 | 3 |  | 2
50 | 0 | 0 | 1 | 215 | 758771.75 | Монтаж | Монтажные работы с НР и СП |  |  | 215 | 17 | 3 |  | 2
50 | 0 | 0 | 1 | 217 | 71446.64 | Прочие | Прочие работы с НР и СП |  |  | 217 | 18 | 3 |  | 2
50 | 0 | 0 | 1 | 230 | 0 | ПрочиеЗатр | Прочие затраты по ТСН-2001.16 |  |  | 230 | 19 | 3 |  | 2
50 | 0 | 0 | 1 | 206 | 0 | ВозврМат | Возврат материалов |  |  | 206 | 20 | 3 |  | 2
50 | 0 | 0 | 1 | 207 | 2288.6531 | ТрудСтр | Трудозатраты строителей |  |  | 207 | 21 | 3 |  | -1
50 | 0 | 0 | 1 | 208 | 42.0354 | ТрудМаш | Трудозатраты машинистов |  |  | 208 | 22 | 3 |  | -1
50 | 0 | 0 | 1 | 209 | 0 | ТранспМат | Транспорт материалов |  |  | 209 | 23 | 3 |  | 2
50 | 0 | 0 | 1 | 210 | 145731.99 | НР | Накладные расходы |  |  | 210 | 24 | 3 |  | 2
50 | 0 | 0 | 1 | 211 | 87729.21 | СмПриб | Сметная прибыль |  |  | 211 | 25 | 3 |  | 2
50 | 0 | 0 | 1 | 224 | 2204929.04 | Всего | Всего с НР и СП |  |  | 224 | 26 | 3 |  | 2
70 | 1 |  | 1 | СТР_РЕК | СТРОИТЕЛЬСТВО и РЕКОНСТРУКЦИЯ зданий и сооружений всех назначений | 0 | 0 |  | 1 | 0 |  |  | 0
70 | 1 |  | 2 | РЕМ_ЖИЛ | КАП. РЕМ. ЖИЛЫХ И ОБЩЕСТВЕННЫХ ЗДАНИЙ | 1 | 0 |  | 1 | 0 |  |  | 0
70 | 1 |  | 3 | РЕМ_ПР | КАП. РЕМ. ПРОИЗВОДСТВЕННЫХ ЗД, и СООРУЖЕНИЙ, НАРУЖНЫХ ИНЖЕНЕРНЫХ СЕТЕЙ, УЛИЦ И ДОРОГ МЕСТНОГО ЗНАЧЕНИЯ, МОСТОВ И ПУТЕПРОВОДОВ | 0 | 0 |  | 1 | 0 |  |  | 0
70 | 1 |  | 4 | УПР | {вкл} - УПРОЩЕННОЕ НАЛОГООБЛОЖЕНИЕ | 0 | 0 | Для всех расценок. ( при применении упрощенной системы налогообложения) · {УПР} - ( вкл.) - при упрощенной системе ; к = 0,9 к СП ( к= 0,7 к НР отменен с 1.01.11) · {УПР} - ( выкл.) - при обычной системе налогообложения | 0 | 0 |  |  | 0
70 | 1 |  | 5 | ХОЗ | {вкл} - ХОЗЯЙСТВЕННЫЙ СПОСОБ | 0 | 0 | Для всех расценок. ( при хозяйственном способе производства работ): · {ХОЗ} - ( вкл.) - при хоз. способе (к=0,6 к НР ) · {ХОЗ} - ( выкл.) - при обычном способе производства работ | 0 | 0 |  |  | 0
70 | 1 |  | 6 | СЛЖ | {вкл} - При РЕКОНСТРУКЦИИ сложных объектов, РЕКОНСТРУКЦИИ и КАП. РЕМОНТЕ объектов с дейст. яд. реакторами | 0 | 0 | Для сборников ФЕР ( при производстве работ на технически сложных объектах ): · { СЛЖ } - (вкл.) - работа на сложных объектах (к=1,2 к НР) · { СЛЖ } - (выкл.) - работа на обычных объектах | 0 | 0 |  |  | 0
70 | 1 |  | 7 | М/Т/Я | Работы по строительству мостов, тоннелей, метрополитенов, атомных станций, объектов с ядерным топливом и радиокативными отходами ( письмо Госстроя РФ № 2536-ИП/12/ГС от 27.11.12), коэффициенты к НР =0,85 и к СП-0,8 не назначаются | 0 | 0 |  | 0 | 0 |  |  | 0
70 | 1 |  | 8 | ОПТ/В | {вкл} - Прокладка МЕЖДУГОРОДНИХ ВОЛОКОННО-ОПТИЧЕСКИХ ЛИНИЙ (для ФЕРм10, отд. 6 разд.3) {выкл} - Прокладка ГОРОДСКИХ ВОЛОКОННО-ОПТИТЕСКИХ ЛИНИЙ (для ФЕРм10, отд. 6 разд.3) | 0 | 0 | Для сборников ФЕРм-10 ( волоконно-оптические линии связи ): · {М_ГОР_опт} - ( вкл.) - междугородные сети связи ( НР=120% , СП=70% ) · {М_ГОР_опт} - ( выкл.) - городские сети связи ( НР=100%; СП=65%) | 0 | 0 |  |  | 0
70 | 1 |  | 9 | ЗАКР | {вкл} - Обслуживающие и сопутстующие работы в тоннелях при производве работ ЗАКРЫТЫМ СПОСОБОМ {выкл} - Обслуживающие и сопутстующие работы в тоннелях при производве работ ОТКРЫТЫМ (ФЕР-29, разд.04 ) | 0 | 0 | Для сборника ФЕР -29 ( сопутствующие работы в тоннелях и метро. ): · {ЗАКР} - (вкл.) - при выполнении работ в тоннелях и метро закрытым способом (НР=145% , СП=75%); · {ЗАКР} - (выкл.) - при выполнении работ в тоннелях и метро отк | 0 | 0 |  |  | 0
70 | 1 |  | 10 | АВИ | (вкл) - При работах по ДИСПЕТЧЕРЕЗАЦИИ управления движением АВИАТРАНСПОРТОМ {вкл} (монтажные работы ) | 0 | 0 | Для сборников ФЕРм 08;10;11 : · {мАВИА} - (вкл.) - производство монтажных работы по диспетчеризации управления движением авиатранспортном (НР=95%, СП=55%) ; · {мАВИА} - (выкл. ) - при производстве работ на прочих объектах , кром | 0 | 0 |  |  | 0
70 | 1 |  | 11 | АЭС | (вкл) - Производство эл./монт. работ на АЭС ( ФЕРм -08 , отдел 01-03 ), и контроль свар. швов на АЭС {вкл} (ФЕРм-39, отд. 02 и 03 ) (вык) - Произовдство эл./монт. работ и и контроль свар. швов на ОБЫЧНЫХ СООРУЖ, | 0 | 0 | Для сборника ФЕРм -39 и ФЕРМ-08 ( при работах по контролю сварных соединений) : {мАЭС} - ( вкл.) - при выполнении работ по на АЭС (HР=101%; СП= 68%; {мАЭС} - (выкл.) - при выполнении работ на обычных объектах | 0 | 0 |  |  | 0
70 | 1 |  | 12 | Инд_исп.Сводный | Используется Индекс "по сводному" | 0 | 0 |  | 0 | 0 |  |  | 0
70 | 1 |  | 1 | К_НР_РЕМ | при ремонте жилых и общественных зданий если ( если {РЕМ_ЖИЛ}= [вкл.] | 0.9 | 1 | Для сборников ФЕР и ФЕРмр : · Значение {_МДСрем_НР}= 0,90 - при ремонте зданий жилого и гражданского назначений ( 0,90 к НР) ; · Значение {_МДСрем_НР}= 1,00 - при строительстве и реконструкции объектов всех назначений | 0 | 0 |  |  | 0
70 | 1 |  | 2 | К_СП_РЕМ | к нормам СП при капитальном ремонте зданий и сооружений всех назначений ( если или {РЕМ_ЖИЛ}=[вкл] , или (РЕМ_ПР}=[вкл] ) | 0.85 | 1 | Для сборников ФЕР и ФЕРмр : · Значение {_МДСрем_СП} = 0.85 - при ремонте зданий всех назначений ( 0,85 к СП); · Значение {_МДСрем_СП} = 1,00 - при строительстве и реконструкции объектов всех назначений | 0 | 0 |  |  | 0
70 | 1 |  | 3 | К_НР_05 | К нормам НР с 1.01.2005 по 1.01.2011 | 1 | 0.85 | Для норм НР с 1.01.2011 года: · {_ТЕК_НР} = 0.85 - Коэффициент учитывающий изменение нормы страховых взносов с 1.01.1 - (при расчете в текущем уровне цен индексами по статьям затрат ) · {_ТЕК_НР} = 1,00 - при расчет в текущем уровне цен и при уп | 0 | 0 |  |  | 0
70 | 1 |  | 4 | К_НР_11 | Коэфф. к НР для текущего уровня цен с 01.01.2011 при обычном и упрощенном налогообложении при постатейной индексации | 1 | 0 |  | 0 | 0 |  |  | 0
70 | 1 |  | 5 | К_СП_11 | Коэф. к СП в текущем уровне цен с 01.01.2011 | 1 | 0.8 | Для норм СП с 1.01.2011 года: · {_ТЕК_СП} = 0.80 - Коэффициент учитывающий изменение нормы страховых взносов с 1.01.11 - (при расчете в текущем уровне цен индексами по статьям затрат ) · {_ТЕК_СП} = 1,00 - без учета | 0 | 0 |  |  | 0
70 | 1 |  | 6 | К_НР_12 | Корректировка НР с 03.12.12 если (М/Т/Я) = {выкл.} | 0.85 | 0 |  | 0 | 0 |  |  | 0
70 | 1 |  | 7 | К_СП_12 | Корректировка СП с 03.12.12 в текущем уровне цен по письму 2536-ИП/12/ГС от 27.11.12 ( если (М/Т/Я) = {выкл.} ) | 0.8 | 0 |  | 0 | 0 |  |  | 0
70 | 1 |  | 8 | К_НР_УПР | Коэф. к НР при упрощенном налогообложении ( если {УПР} = [вкл] ) | 0.94 | 0 |  | 0 | 0 |  |  | 0
70 | 1 |  | 9 | К_СП_УПР | Коэф. к СП при упрощенном налогообложении ( если {УПР} = [вкл] ) | 0.9 | 0 |  | 0 | 0 |  |  | 0
70 | 1 |  | 10 | К_НР_ХОЗ | Коэф. к НР при хозяйственном способе производства работ ( если {ХОЗ}= {вкл} ) | 0.6 | 0 |  | 0 | 0 |  |  | 0
70 | 1 |  | 11 | К_НР_СЛЖ | Коэф. при реконструкции сложных объектов и кап. ремонте объектов с яд. реакторами ( если {СЛЖ} = [вкл] ) | 1.2 | 0 |  | 0 | 0 |  |  | 0
70 | 1 |  | 12 | Р_ОКР | Разрядность округления результата расчета НР и СП ( с 01.01.2011 - до целых ) | 0 | 0 |  | 0 | 0 |  |  | 0
70 | 1 |  | 13 | К_НР_УПР_ПУ | Коэф. к НР при упрощенном налогообложении ( если {УПР} = [вкл] ) для расценок на изготовление материалов, полуфабрикатов, а также металлических и трубопроводных заготовок, изготовляемых в построечных условиях | 0.94 | 0 |  | 0 | 0 |  |  | 0
-1
75 | Уровень цен | 2018 | 1 | 0 | 0 | 0 | 1 | 0 | 1 | 0 | 0 | 0 | 39099382 | 1
3 | Индексы за итогом | 6.53 | 1 | 1 | 1 | 1 | 1 | 1 | 1 | 18.85 | 1 | 6.53 | 1 | 1 | 1 | 18.85 | 1
65 |  | 1 | 0 | 245

## SourceObSm
0 | Smeta.RU (495) 974-1589 |  | _OBSM_ |  | 0 | 0 | 0 | Smeta.RU |  | 0 | 13277 | 10
1 | 50 | 0 |  | 0 | Новый объект_(Копия)_(Копия) | на капитальный ремонт помещений учебных аудиторий 4-го этажа Корпуса К НИЯУ МИФИ по адресу: г.Москва,Каширское шоссе,д.31,стр.46 |  | 0 |  | 0 |  |  |  | 0 | 0 | 0 | 0 | 0 | [17 empty] | Сметные нормы списания | Коды ценников | 1 | 1 | 0 | 0 | 1 | 0 | 2 | 2 | 1 | 1 | 0 | 0 | 0 | 0 | 0 | ФЕР-2017 | ТР для Версии 10: Центральные регионы (с учетом п-ма 2536-ИП/12/ГС от 22.03.2017 г | ФЕР-2017 | ФЕР-2017 | ФЕР-2017 | ФЕР-2017 | Поправки для ГСН 2017 от 31.03.2017 г | 0 | 0 | 524296 | 4 | 0
22 | 0 | 0 | 39099382 | 0 | 3
3 | 1 | Новая локальная смета | Новая локальная смета | 1374.7106 | 758.7717 | 0 | 71.4466 | 2204.929 | 161.8289 | [9 empty] | 0 | 0 | 0 | 1970855.46 | 1794567.45 | 0 | 0 | 0 | 14459.14 | 3141.31 | 161828.87 | 1374710.65 | 758771.75 | 71446.64 | 0 | 2288.6531 | 42.0354 | 0 | 145731.99 | 87729.21 | 2204929.04
51 |  |  |  | 1374.7106 | 758.7717 | 0 | 71.4466 | 2204.929 | 161.8289
50 | 0 | 0 | 1 | 201 | 1970855.46 | ПЗ | Прямые затраты |  |  | 201 | 1 | 3 |  | 2
50 | 0 | 0 | 1 | 202 | 1794567.45 | СтМатОб | Стоимость материальных ресурсов (всего) |  |  | 202 | 2 | 3 |  | 2
50 | 0 | 0 | 1 | 222 | 0 | СтМатОбЗак | Стоимость материалов и оборудования заказчика |  |  | 222 | 3 | 3 |  | 2
50 | 0 | 0 | 1 | 225 | 1794567.45 | СтМатОбПод | Стоимость материалов и оборудования подрядчика |  |  | 225 | 4 | 3 |  | 2
50 | 0 | 0 | 1 | 226 | 1794567.45 | СтМат | Стоимость материалов (всего) |  |  | 226 | 5 | 3 |  | 2
50 | 0 | 0 | 1 | 227 | 0 | СтМатЗак | Стоимость материалов заказчика |  |  | 227 | 6 | 3 |  | 2
50 | 0 | 0 | 1 | 228 | 1794567.45 | СтМатПод | Стоимость материалов подрядчика |  |  | 228 | 7 | 3 |  | 2
50 | 0 | 0 | 1 | 216 | 0 | Оборуд | Стоимость оборудования (всего) |  |  | 216 | 8 | 3 |  | 2
50 | 0 | 0 | 1 | 223 | 0 | ОборудЗак | Стоимость оборудования заказчика |  |  | 223 | 9 | 3 |  | 2
50 | 0 | 0 | 1 | 229 | 0 | ОборудПод | Стоимость оборудования подрядчика |  |  | 229 | 10 | 3 |  | 2
50 | 0 | 0 | 1 | 203 | 14459.14 | ЭММ | Эксплуатация машин |  |  | 203 | 11 | 3 |  | 2
50 | 0 | 0 | 1 | 231 | 0 | ЭММсНРиСП | Эксплуатация машин по ТСН-2001.16 |  |  | 231 | 12 | 3 |  | 2
50 | 0 | 0 | 1 | 204 | 3141.31 | ЗПМ | ЗП машинистов |  |  | 204 | 13 | 3 |  | 2
50 | 0 | 0 | 1 | 205 | 161828.87 | ОЗП | Основная ЗП рабочих |  |  | 205 | 14 | 3 |  | 2
50 | 0 | 0 | 1 | 232 | 0 | ОЗПсНРиСП | Основная ЗП рабочих по ТСН-2001.16 |  |  | 232 | 15 | 3 |  | 2
50 | 0 | 0 | 1 | 214 | 1374710.65 | Строит | Строительные работы с НР и СП |  |  | 214 | 16 | 3 |  | 2
50 | 0 | 0 | 1 | 215 | 758771.75 | Монтаж | Монтажные работы с НР и СП |  |  | 215 | 17 | 3 |  | 2
50 | 0 | 0 | 1 | 217 | 71446.64 | Прочие | Прочие работы с НР и СП |  |  | 217 | 18 | 3 |  | 2
50 | 0 | 0 | 1 | 230 | 0 | ПрочиеЗатр | Прочие затраты по ТСН-2001.16 |  |  | 230 | 19 | 3 |  | 2
50 | 0 | 0 | 1 | 206 | 0 | ВозврМат | Возврат материалов |  |  | 206 | 20 | 3 |  | 2
50 | 0 | 0 | 1 | 207 | 2288.6531 | ТрудСтр | Трудозатраты строителей |  |  | 207 | 21 | 3 |  | -1
50 | 0 | 0 | 1 | 208 | 42.0354 | ТрудМаш | Трудозатраты машинистов |  |  | 208 | 22 | 3 |  | -1
50 | 0 | 0 | 1 | 209 | 0 | ТранспМат | Транспорт материалов |  |  | 209 | 23 | 3 |  | 2
50 | 0 | 0 | 1 | 210 | 145731.99 | НР | Накладные расходы |  |  | 210 | 24 | 3 |  | 2
50 | 0 | 0 | 1 | 211 | 87729.21 | СмПриб | Сметная прибыль |  |  | 211 | 25 | 3 |  | 2
50 | 0 | 0 | 1 | 224 | 2204929.04 | Всего | Всего с НР и СП |  |  | 224 | 26 | 3 |  | 2
-1
75 | Уровень цен | 2018 | 1 | 0 | 0 | 0 | 1 | 0 | 1 | 0 | 0 | 0 | 39099382 | 1
3 | Индексы за итогом | 6.53 | 1 | 1 | 1 | 1 | 1 | 1 | 1 | 18.85 | 1 | 6.53 | 1 | 1 | 1 | 18.85 | 1

## SmtRes
28 | 39099382 | 39100096 | 37064998 | 1 | 1 | 1 | 1 | 1-100-20 |  | Рабочий среднего разряда 2 | 1191 | 1013 | чел.-ч. | чел.-ч. | 1 | 0 | 735429535 | 3.77 | 0 | 0 | 0 | 50.93 | 0 | 0 | 0 | 7.8 | 1 | 1 | 1 | 6.53 | 0 | 1 | 0 | 0 | 0 | 3.77 |  | 1 | 2 | 39100098 | 1 | 0 | 1 | 0 | 0 | 0 | 0 | 0 | 0 | 0 | 0 | 0 | 0 | 0 | 0 | 0 | 0 | 0 | 0 | 0 | 0 | 0 | 0 | 0 | 0 | 6.4271 | 50.93 | 7.8 | 6.53 | 0
29 | 39099382 | 39100100 | 37064998 | 1 | 1 | 1 | 1 | 1-100-20 |  | Рабочий среднего разряда 2 | 1191 | 1013 | чел.-ч. | чел.-ч. | 1 | 0 | 735429535 | 11.39 | 0 | 0 | 0 | 50.93 | 0 | 0 | 0 | 7.8 | 1 | 1 | 1 | 6.53 | 0 | 1 | 0 | 0 | 0 | 11.39 |  | 1 | 2 | 39100104 | 1 | 0 | 3 | 0 | 0 | 0 | 0 | 0 | 0 | 0 | 0 | 0 | 0 | 0 | 0 | 0 | 0 | 0 | 0 | 0 | 0 | 0 | 0 | 0 | 0 | 31.8123 | 50.93 | 7.8 | 6.53 | 0
29 | 39099382 | 39100100 | 37064876 | 1 | 1 | 1 | 1 | 4-100-00 |  | Затраты труда машинистов | 1191 | 1013 | чел.-ч. | чел.-ч. | 1 | 0 | -1417349443 | 0.13 | 0 | 0 | 0 | 0 | 0 | 0 | 0 | 0 | 1 | 1 | 6.53 | 1 | 0 | 1 | 0 | 0 | 0 | 0.13 |  | 2 | 2 | 39100105 | 1 | 0 | 4 | 0 | 0 | 0 | 0 | 0 | 0 | 0 | 0 | 0 | 0 | 0 | 0 | 0 | 0 | 0 | 0 | 0 | 0 | 0 | 0 | 0 | 0 | 0.36309 | 0 | 0 | 1 | 0
29 | 39099382 | 39100100 | 36882452 | 1 | 1 | 1 | 2 | 91.06.06-048 | ФСЭМ-2001, 91.06.06-048, приказ Минстроя России №1039/пр от 30.12.2016г. | Подъемники одномачтовые, грузоподъемность до 500 кг, высота подъема 45 м | 1368 | 1011 | маш.-ч | маш.-ч | 1 | 0 | 1188625873 | 0.13 | 0 | 204.13 | 13.5 | 0 | 0 | 31.26 | 13.5 | 0 | 1 | 6.53 | 1 | 1 | 0 | 1 | 0 | 0 | 0 | 0.13 |  | 0 | 2 | 39100106 | 1 | 0 | 5 | 0 | 0 | 0 | 0 | 0 | 0 | 0 | 0 | 0 | 0 | 0 | 0 | 0 | 0 | 0 | 0 | 0 | 0 | 0 | 0 | 0 | 0 | 0.36309 | 204.13 | 31.26 | 6.53 | 0
30 | 39099382 | 39100112 | 37065248 | 1 | 1 | 1 | 1 | 1-100-30 |  | Рабочий среднего разряда 3 | 1191 | 1013 | чел.-ч. | чел.-ч. | 1 | 0 | -400197608 | 46.19 | 0 | 0 | 0 | 55.7 | 0 | 0 | 0 | 8.53 | 1 | 1 | 1 | 6.53 | 0 | 1 | 0 | 0 | 0 | 46.19 |  | 1 | 2 | 39100119 | 1 | 0 | 7 | 0 | 0 | 0 | 0 | 0 | 0 | 0 | 0 | 0 | 0 | 0 | 0 | 0 | 0 | 0 | 0 | 0 | 0 | 0 | 0 | 0 | 0 | 6.0047 | 55.7 | 8.53 | 6.53 | 0
30 | 39099382 | 39100112 | 37064876 | 1 | 1 | 1 | 1 | 4-100-00 |  | Затраты труда машинистов | 1191 | 1013 | чел.-ч. | чел.-ч. | 1 | 0 | -1417349443 | 0.01 | 0 | 0 | 0 | 0 | 0 | 0 | 0 | 0 | 1 | 1 | 6.53 | 1 | 0 | 1 | 0 | 0 | 0 | 0.01 |  | 2 | 2 | 39100120 | 1 | 0 | 8 | 0 | 0 | 0 | 0 | 0 | 0 | 0 | 0 | 0 | 0 | 0 | 0 | 0 | 0 | 0 | 0 | 0 | 0 | 0 | 0 | 0 | 0 | 0.0013 | 0 | 0 | 1 | 0
30 | 39099382 | 39100112 | 36882452 | 1 | 1 | 1 | 2 | 91.06.06-048 | ФСЭМ-2001, 91.06.06-048, приказ Минстроя России №1039/пр от 30.12.2016г. | Подъемники одномачтовые, грузоподъемность до 500 кг, высота подъема 45 м | 1368 | 1011 | маш.-ч | маш.-ч | 1 | 0 | 1188625873 | 0.01 | 0 | 204.13 | 13.5 | 0 | 0 | 31.26 | 13.5 | 0 | 1 | 6.53 | 1 | 1 | 0 | 1 | 0 | 0 | 0 | 0.01 |  | 0 | 2 | 39100121 | 1 | 0 | 9 | 0 | 0 | 0 | 0 | 0 | 0 | 0 | 0 | 0 | 0 | 0 | 0 | 0 | 0 | 0 | 0 | 0 | 0 | 0 | 0 | 0 | 0 | 0.0013 | 204.13 | 31.26 | 6.53 | 0
30 | 39099382 | 39100112 | 36801792 | 1 | 1 | 1 | 3 | 01.7.03.01-0001 | ФССЦ-2001, 01.7.03.01-0001, приказ Минстроя России №1039/пр от 30.12.2016г. | Вода | 1339 | 1007 | м3 | м3 | 1 | 0 | -1660354250 | 0.02 | 15.93 | 0 | 0 | 0 | 2.44 | 0 | 0 | 0 | 6.53 | 1 | 1 | 1 | 0 | 1 | 0 | 0 | 0 | 0.02 |  | 0 | 2 | 39100122 | 1 | 0 | 10 | 0 | 0 | 0 | 0 | 0 | 0 | 0 | 0 | 0 | 0 | 0 | 0 | 0 | 0 | 0 | 0 | 0 | 0 | 0 | 0 | 0 | 0 | 0.0026 | 15.93 | 2.44 | 6.53 | 0
30 | 39099382 | 39100112 | 36806488 | 1 | 1 | 1 | 3 | 03.1.01.01-0002 | ФССЦ-2001, 03.1.01.01-0002, приказ Минстроя России №1039/пр от 30.12.2016г. | Гипсовые вяжущие, марка Г3 | 1348 | 1009 | т | т | 1000 | 0 | -1421715385 | 0.05 | 4766.77 | 0 | 0 | 0 | 729.98 | 0 | 0 | 0 | 6.53 | 1 | 1 | 1 | 0 | 1 | 0 | 0 | 0 | 0.05 |  | 0 | 2 | 39100124 | 1 | 0 | 12 | 0 | 0 | 0 | 0 | 0 | 0 | 0 | 0 | 0 | 0 | 0 | 0 | 0 | 0 | 0 | 0 | 0 | 0 | 0 | 0 | 0 | 0 | 0.0065 | 4766.77 | 729.98 | 6.53 | 0
30 | 39099382 | 39100112 | 36849905 | 1 | 1 | 1 | 3 | 19.2.03.07-0028 | ФССЦ-2001, 19.2.03.07-0028, приказ Минстроя России №1039/пр от 30.12.2016г. | Решетки пластиковые вентиляционные прим.(согласно тех.заданию) | 1354 | 1010 | шт. | шт. | 1 | 0 | 128350836 | 100 | 6244.57 | 0 | 0 | 0 | 956.29 | 0 | 0 | 0 | 6.53 | 1 | 1 | 1 | 0 | 0 | 0 | 0 | 0 | 100 |  | 0 | 1 | -1 | 0 | 0 |  | 0 | 0 | 0 | 0 | 0 | 0 | 0 | 0 | 0 | 0 | 0 | 0 | 0 | 0 | 0 | 0 | 0 | 0 | 0 | 0 | 0 | 0 | 13 | 6244.57 | 956.29 | 6.53 | 0
32 | 39099382 | 39100127 | 37064998 | 1 | 1 | 1 | 1 | 1-100-20 |  | Рабочий среднего разряда 2 | 1191 | 1013 | чел.-ч. | чел.-ч. | 1 | 0 | 735429535 | 22.82 | 0 | 0 | 0 | 50.93 | 0 | 0 | 0 | 7.8 | 1 | 1 | 1 | 6.53 | 0 | 1 | 0 | 0 | 0 | 22.82 |  | 1 | 2 | 39100129 | 1 | 0 | 14 | 0 | 0 | 0 | 0 | 0 | 0 | 0 | 0 | 0 | 0 | 0 | 0 | 0 | 0 | 0 | 0 | 0 | 0 | 0 | 0 | 0 | 0 | 35.2911 | 50.93 | 7.8 | 6.53 | 0
33 | 39099382 | 39100151 | 37065248 | 1 | 1 | 1 | 1 | 1-100-30 |  | Рабочий среднего разряда 3 | 1191 | 1013 | чел.-ч. | чел.-ч. | 1 | 0 | -400197608 | 124.23 | 0 | 0 | 0 | 55.7 | 0 | 0 | 0 | 8.53 | 1 | 1 | 1 | 6.53 | 0 | 1 | 0 | 0 | 0 | 124.23 |  | 1 | 2 | 39100158 | 1 | 0 | 15 | 0 | 0 | 0 | 0 | 0 | 0 | 0 | 0 | 0 | 0 | 0 | 0 | 0 | 0 | 0 | 0 | 0 | 0 | 0 | 0 | 0 | 0 | 53.4189 | 55.7 | 8.53 | 6.53 | 0
33 | 39099382 | 39100151 | 36883883 | 1 | 1 | 1 | 2 | 91.18.01-012 | ФСЭМ-2001, 91.18.01-012, приказ Минстроя России №1039/пр от 30.12.2016г. | Компрессоры передвижные с электродвигателем давлением 600 кПа (6 ат), производительность до 3,5 м3/мин | 1368 | 1011 | маш.-ч | маш.-ч | 1 | 0 | -2111251057 | 1.38 | 0 | 212.23 | 0 | 0 | 0 | 32.5 | 0 | 0 | 1 | 6.53 | 1 | 1 | 0 | 1 | 0 | 0 | 0 | 1.38 |  | 0 | 2 | 39100159 | 1 | 0 | 16 | 0 | 0 | 0 | 0 | 0 | 0 | 0 | 0 | 0 | 0 | 0 | 0 | 0 | 0 | 0 | 0 | 0 | 0 | 0 | 0 | 0 | 0 | 0.5934 | 212.23 | 32.5 | 6.53 | 0
33 | 39099382 | 39100151 | 36884481 | 1 | 1 | 1 | 2 | 91.21.10-003 | ФСЭМ-2001, 91.21.10-003, приказ Минстроя России №1039/пр от 30.12.2016г. | Молотки при работе от передвижных компрессорных станций отбойные пневматические | 1368 | 1011 | маш.-ч | маш.-ч | 1 | 0 | 1518765163 | 1.38 | 0 | 9.99 | 0 | 0 | 0 | 1.53 | 0 | 0 | 1 | 6.53 | 1 | 1 | 0 | 1 | 0 | 0 | 0 | 1.38 |  | 0 | 2 | 39100160 | 1 | 0 | 17 | 0 | 0 | 0 | 0 | 0 | 0 | 0 | 0 | 0 | 0 | 0 | 0 | 0 | 0 | 0 | 0 | 0 | 0 | 0 | 0 | 0 | 0 | 0.5934 | 9.99 | 1.53 | 6.53 | 0
33 | 39099382 | 39100151 | 36801792 | 1 | 1 | 1 | 3 | 01.7.03.01-0001 | ФССЦ-2001, 01.7.03.01-0001, приказ Минстроя России №1039/пр от 30.12.2016г. | Вода | 1339 | 1007 | м3 | м3 | 1 | 0 | -1660354250 | 0.1 | 15.93 | 0 | 0 | 0 | 2.44 | 0 | 0 | 0 | 6.53 | 1 | 1 | 1 | 0 | 1 | 0 | 0 | 0 | 0.1 |  | 0 | 2 | 39100161 | 1 | 0 | 18 | 0 | 0 | 0 | 0 | 0 | 0 | 0 | 0 | 0 | 0 | 0 | 0 | 0 | 0 | 0 | 0 | 0 | 0 | 0 | 0 | 0 | 0 | 0.043 | 15.93 | 2.44 | 6.53 | 0
33 | 39099382 | 39100151 | 36796210 | 17 | 1 | 1 | 3 | 04.3.01.09 |  | Раствор готовый кладочный тяжелый цементный | 1339 | 1007 | м3 | м3 | 1 | 0 | -2113302258 | 2.14 | 0 | 0 | 0 | 0 | 0 | 0 | 0 | 0 | 6.53 | 1 | 1 | 1 | 0 | 0 | 0 | 0 | 0 | 2.14 |  | 0 | 2 | 39100164 | 1 | 0 | 21 | 0 | 0 | 0 | 0 | 0 | 0 | 0 | 0 | 0 | 0 | 0 | 0 | 0 | 0 | 0 | 0 | 0 | 0 | 0 | 0 | 0 | 0 | 0.9202 | 0 | 0 | 6.53 | 0
33 | 39099382 | 39100151 | 36807343 | 1 | 1 | 1 | 3 | 04.3.01.09-0015 | ФССЦ-2001, 04.3.01.09-0015, приказ Минстроя России №1039/пр от 30.12.2016г. | Раствор готовый кладочный цементный марки 150 | 1339 | 1007 | м3 | м3 | 1 | 0 | -1970722706 | 2.14 | 3580.4 | 0 | 0 | 0 | 548.3 | 0 | 0 | 0 | 6.53 | 1 | 1 | 1 | 0 | 0 | 0 | 0 | 0 | 2.14 |  | 0 | 1 | -1 | 0 | 0 |  | 0 | 0 | 0 | 0 | 0 | 0 | 0 | 0 | 0 | 0 | 0 | 0 | 0 | 0 | 0 | 0 | 0 | 0 | 0 | 0 | 0 | 0 | 0.9202 | 3580.4 | 548.3 | 6.53 | 0
36 | 39099382 | 39100167 | 37065248 | 1 | 1 | 1 | 1 | 1-100-30 |  | Рабочий среднего разряда 3 | 1191 | 1013 | чел.-ч. | чел.-ч. | 1 | 0 | -400197608 | 43.3205 | 0 | 0 | 0 | 55.7 | 0 | 0 | 0 | 8.53 | 1 | 1 | 1 | 6.53 | 0 | 1 | 1 | 0 | 0 | 37.67 | )*1,15 | 1 | 2 | 39100175 | 1 | 0 | 22 | 0 | 0 | 0 | 0 | 0 | 0 | 0 | 0 | 0 | 0 | 0 | 0 | 0 | 0 | 0 | 0 | 0 | 0 | 0 | 0 | 0 | 0 | 120.9942 | 55.7 | 8.53 | 6.53 | 0
36 | 39099382 | 39100167 | 37064876 | 1 | 1 | 1 | 1 | 4-100-00 |  | Затраты труда машинистов | 1191 | 1013 | чел.-ч. | чел.-ч. | 1 | 0 | -1417349443 | 0.17 | 0 | 0 | 0 | 0 | 0 | 0 | 0 | 0 | 1 | 1 | 6.53 | 1 | 0 | 1 | 0 | 0 | 0 | 0.17 |  | 2 | 2 | 39100176 | 1 | 2048 | 23 | 0 | 0 | 0 | 0 | 0 | 0 | 0 | 0 | 0 | 0 | 0 | 0 | 0 | 0 | 0 | 0 | 0 | 0 | 0 | 0 | 0 | 0 | 0.47481 | 0 | 0 | 1 | 0
36 | 39099382 | 39100167 | 36882448 | 1 | 1 | 1 | 2 | 91.06.06-046 | ФСЭМ-2001, 91.06.06-046, приказ Минстроя России №1039/пр от 30.12.2016г. | Подъемники одномачтовые, грузоподъемность до 500 кг, высота подъема 25 м | 1368 | 1011 | маш.-ч | маш.-ч | 1 | 0 | 368031958 | 0.1625 | 0 | 180.62 | 11.6 | 0 | 0 | 27.66 | 11.6 | 0 | 1 | 6.53 | 1 | 1 | 0 | 1 | 1 | 0 | 0 | 0.13 | )*1,25 | 0 | 2 | 39100177 | 1 | 0 | 24 | 0 | 0 | 0 | 0 | 0 | 0 | 0 | 0 | 0 | 0 | 0 | 0 | 0 | 0 | 0 | 0 | 0 | 0 | 0 | 0 | 0 | 0 | 0.45386 | 180.62 | 27.66 | 6.53 | 0
36 | 39099382 | 39100167 | 36883554 | 1 | 1 | 1 | 2 | 91.14.02-001 | ФСЭМ-2001, 91.14.02-001, приказ Минстроя России №1039/пр от 30.12.2016г. | Автомобили бортовые, грузоподъемность до 5 т | 1368 | 1011 | маш.-ч | маш.-ч | 1 | 0 | 1372534845 | 0.05 | 0 | 429.09 | 11.6 | 0 | 0 | 65.71 | 11.6 | 0 | 1 | 6.53 | 1 | 1 | 0 | 1 | 1 | 0 | 0 | 0.04 | )*1,25 | 0 | 2 | 39100178 | 1 | 0 | 25 | 0 | 0 | 0 | 0 | 0 | 0 | 0 | 0 | 0 | 0 | 0 | 0 | 0 | 0 | 0 | 0 | 0 | 0 | 0 | 0 | 0 | 0 | 0.13965 | 429.09 | 65.71 | 6.53 | 0
36 | 39099382 | 39100167 | 36801792 | 1 | 1 | 1 | 3 | 01.7.03.01-0001 | ФССЦ-2001, 01.7.03.01-0001, приказ Минстроя России №1039/пр от 30.12.2016г. | Вода | 1339 | 1007 | м3 | м3 | 1 | 0 | -1660354250 | 0.174 | 15.93 | 0 | 0 | 0 | 2.44 | 0 | 0 | 0 | 6.53 | 1 | 1 | 1 | 0 | 1 | 0 | 0 | 0 | 0.174 |  | 0 | 2 | 39100179 | 1 | 0 | 26 | 0 | 0 | 0 | 0 | 0 | 0 | 0 | 0 | 0 | 0 | 0 | 0 | 0 | 0 | 0 | 0 | 0 | 0 | 0 | 0 | 0 | 0 | 0.48598 | 15.93 | 2.44 | 6.53 | 0
36 | 39099382 | 39100167 | 36807412 | 1 | 1 | 1 | 3 | 04.3.02.01-0415 | ФССЦ-2001, 04.3.02.01-0415, приказ Минстроя России №1039/пр от 30.12.2016г. | Смеси сухие для наливных полов, марка «Ветонит» 5000 | 1348 | 1009 | т | т | 1000 | 0 | -2114578287 | 0.9 | 74321.65 | 0 | 0 | 0 | 11381.57 | 0 | 0 | 0 | 6.53 | 1 | 1 | 1 | 0 | 1 | 0 | 0 | 0 | 0.9 |  | 0 | 2 | 39100180 | 1 | 0 | 27 | 0 | 0 | 0 | 0 | 0 | 0 | 0 | 0 | 0 | 0 | 0 | 0 | 0 | 0 | 0 | 0 | 0 | 0 | 0 | 0 | 0 | 0 | 2.5137 | 74321.65 | 11381.57 | 6.53 | 0
36 | 39099382 | 39100167 | 36837972 | 1 | 1 | 1 | 3 | 14.4.01.02-0113 | ФССЦ-2001, 14.4.01.02-0113, приказ Минстроя России №1039/пр от 30.12.2016г. | Грунтовка акриловая НОРТЕКС-ГРУНТ | 1346 | 1009 | кг | кг | 1 | 0 | 303141801 | 30 | 99.58 | 0 | 0 | 0 | 15.25 | 0 | 0 | 0 | 6.53 | 1 | 1 | 1 | 0 | 1 | 0 | 0 | 0 | 30 |  | 0 | 2 | 39100181 | 1 | 0 | 28 | 0 | 0 | 0 | 0 | 0 | 0 | 0 | 0 | 0 | 0 | 0 | 0 | 0 | 0 | 0 | 0 | 0 | 0 | 0 | 0 | 0 | 0 | 83.79 | 99.58 | 15.25 | 6.53 | 0
37 | 39099382 | 39101064 | 37065248 | 1 | 1 | 1 | 1 | 1-100-30 |  | Рабочий среднего разряда 3 | 1191 | 1013 | чел.-ч. | чел.-ч. | 1 | 0 | -400197608 | 13.915 | 0 | 0 | 0 | 55.7 | 0 | 0 | 0 | 8.53 | 1 | 1 | 1 | 6.53 | 0 | 1 | 1 | 0 | 0 | 2.42 | )*1,15*5 | 1 | 2 | 39101065 | 1 | 0 | 29 | 0 | 0 | 0 | 0 | 0 | 0 | 0 | 0 | 0 | 0 | 0 | 0 | 0 | 0 | 0 | 0 | 0 | 0 | 0 | 0 | 0 | 0 | 38.8646 | 55.7 | 8.53 | 6.53 | 0
37 | 39099382 | 39101064 | 37064876 | 1 | 1 | 1 | 1 | 4-100-00 |  | Затраты труда машинистов | 1191 | 1013 | чел.-ч. | чел.-ч. | 1 | 0 | -1417349443 | 0.03 | 0 | 0 | 0 | 0 | 0 | 0 | 0 | 0 | 1 | 1 | 6.53 | 1 | 0 | 1 | 0 | 0 | 0 | 0.03 |  | 2 | 2 | 39101066 | 1 | 2048 | 30 | 0 | 0 | 0 | 0 | 0 | 0 | 0 | 0 | 0 | 0 | 0 | 0 | 0 | 0 | 0 | 0 | 0 | 0 | 0 | 0 | 0 | 0 | 0.08379 | 0 | 0 | 1 | 0
37 | 39099382 | 39101064 | 36882448 | 1 | 1 | 1 | 2 | 91.06.06-046 | ФСЭМ-2001, 91.06.06-046, приказ Минстроя России №1039/пр от 30.12.2016г. | Подъемники одномачтовые, грузоподъемность до 500 кг, высота подъема 25 м | 1368 | 1011 | маш.-ч | маш.-ч | 1 | 0 | 368031958 | 0.125 | 0 | 180.62 | 11.6 | 0 | 0 | 27.66 | 11.6 | 0 | 1 | 6.53 | 1 | 1 | 0 | 1 | 1 | 0 | 0 | 0.02 | )*1,25*5 | 0 | 2 | 39101067 | 1 | 0 | 31 | 0 | 0 | 0 | 0 | 0 | 0 | 0 | 0 | 0 | 0 | 0 | 0 | 0 | 0 | 0 | 0 | 0 | 0 | 0 | 0 | 0 | 0 | 0.34913 | 180.62 | 27.66 | 6.53 | 0
37 | 39099382 | 39101064 | 36883554 | 1 | 1 | 1 | 2 | 91.14.02-001 | ФСЭМ-2001, 91.14.02-001, приказ Минстроя России №1039/пр от 30.12.2016г. | Автомобили бортовые, грузоподъемность до 5 т | 1368 | 1011 | маш.-ч | маш.-ч | 1 | 0 | 1372534845 | 0.0625 | 0 | 429.09 | 11.6 | 0 | 0 | 65.71 | 11.6 | 0 | 1 | 6.53 | 1 | 1 | 0 | 1 | 1 | 0 | 0 | 0.01 | )*1,25*5 | 0 | 2 | 39101068 | 1 | 0 | 32 | 0 | 0 | 0 | 0 | 0 | 0 | 0 | 0 | 0 | 0 | 0 | 0 | 0 | 0 | 0 | 0 | 0 | 0 | 0 | 0 | 0 | 0 | 0.17456 | 429.09 | 65.71 | 6.53 | 0
37 | 39099382 | 39101064 | 36801792 | 1 | 1 | 1 | 3 | 01.7.03.01-0001 | ФССЦ-2001, 01.7.03.01-0001, приказ Минстроя России №1039/пр от 30.12.2016г. | Вода | 1339 | 1007 | м3 | м3 | 1 | 0 | -1660354250 | 0.15 | 15.93 | 0 | 0 | 0 | 2.44 | 0 | 0 | 0 | 6.53 | 1 | 1 | 1 | 0 | 1 | 1 | 0 | 0 | 0.03 | *5 | 0 | 2 | 39101069 | 1 | 0 | 33 | 0 | 0 | 0 | 0 | 0 | 0 | 0 | 0 | 0 | 0 | 0 | 0 | 0 | 0 | 0 | 0 | 0 | 0 | 0 | 0 | 0 | 0 | 0.41895 | 15.93 | 2.44 | 6.53 | 0
37 | 39099382 | 39101064 | 36807412 | 1 | 1 | 1 | 3 | 04.3.02.01-0415 | ФССЦ-2001, 04.3.02.01-0415, приказ Минстроя России №1039/пр от 30.12.2016г. | Смеси сухие для наливных полов, марка «Ветонит» 5000 | 1348 | 1009 | т | т | 1000 | 0 | -2114578287 | 0.9 | 74321.65 | 0 | 0 | 0 | 11381.57 | 0 | 0 | 0 | 6.53 | 1 | 1 | 1 | 0 | 1 | 1 | 0 | 0 | 0.18 | *5 | 0 | 2 | 39101070 | 1 | 0 | 34 | 0 | 0 | 0 | 0 | 0 | 0 | 0 | 0 | 0 | 0 | 0 | 0 | 0 | 0 | 0 | 0 | 0 | 0 | 0 | 0 | 0 | 0 | 2.5137 | 74321.65 | 11381.57 | 6.53 | 0
38 | 39099382 | 39100196 | 37072767 | 1 | 1 | 1 | 1 | 1-100-36 |  | Рабочий среднего разряда 3.6 | 1191 | 1013 | чел.-ч. | чел.-ч. | 1 | 0 | -1027537862 | 3.69 | 0 | 0 | 0 | 59.95 | 0 | 0 | 0 | 9.18 | 1 | 1 | 1 | 6.53 | 0 | 1 | 0 | 0 | 0 | 3.69 |  | 1 | 2 | 39100205 | 1 | 0 | 35 | 0 | 0 | 0 | 0 | 0 | 0 | 0 | 0 | 0 | 0 | 0 | 0 | 0 | 0 | 0 | 0 | 0 | 0 | 0 | 0 | 0 | 0 | 10.3062 | 59.95 | 9.18 | 6.53 | 0
38 | 39099382 | 39100196 | 37064876 | 1 | 1 | 1 | 1 | 4-100-00 |  | Затраты труда машинистов | 1191 | 1013 | чел.-ч. | чел.-ч. | 1 | 0 | -1417349443 | 0.05 | 0 | 0 | 0 | 0 | 0 | 0 | 0 | 0 | 1 | 1 | 6.53 | 1 | 0 | 1 | 0 | 0 | 0 | 0.05 |  | 2 | 2 | 39100206 | 1 | 0 | 36 | 0 | 0 | 0 | 0 | 0 | 0 | 0 | 0 | 0 | 0 | 0 | 0 | 0 | 0 | 0 | 0 | 0 | 0 | 0 | 0 | 0 | 0 | 0.13965 | 0 | 0 | 1 | 0
38 | 39099382 | 39100196 | 36882448 | 1 | 1 | 1 | 2 | 91.06.06-046 | ФСЭМ-2001, 91.06.06-046, приказ Минстроя России №1039/пр от 30.12.2016г. | Подъемники одномачтовые, грузоподъемность до 500 кг, высота подъема 25 м | 1368 | 1011 | маш.-ч | маш.-ч | 1 | 0 | 368031958 | 0.01 | 0 | 180.62 | 11.6 | 0 | 0 | 27.66 | 11.6 | 0 | 1 | 6.53 | 1 | 1 | 0 | 1 | 0 | 0 | 0 | 0.01 |  | 0 | 2 | 39100207 | 1 | 0 | 37 | 0 | 0 | 0 | 0 | 0 | 0 | 0 | 0 | 0 | 0 | 0 | 0 | 0 | 0 | 0 | 0 | 0 | 0 | 0 | 0 | 0 | 0 | 0.02793 | 180.62 | 27.66 | 6.53 | 0
38 | 39099382 | 39100196 | 36883554 | 1 | 1 | 1 | 2 | 91.14.02-001 | ФСЭМ-2001, 91.14.02-001, приказ Минстроя России №1039/пр от 30.12.2016г. | Автомобили бортовые, грузоподъемность до 5 т | 1368 | 1011 | маш.-ч | маш.-ч | 1 | 0 | 1372534845 | 0.04 | 0 | 429.09 | 11.6 | 0 | 0 | 65.71 | 11.6 | 0 | 1 | 6.53 | 1 | 1 | 0 | 1 | 0 | 0 | 0 | 0.04 |  | 0 | 2 | 39100208 | 1 | 0 | 38 | 0 | 0 | 0 | 0 | 0 | 0 | 0 | 0 | 0 | 0 | 0 | 0 | 0 | 0 | 0 | 0 | 0 | 0 | 0 | 0 | 0 | 0 | 0.11172 | 429.09 | 65.71 | 6.53 | 0
38 | 39099382 | 39100196 | 36884416 | 1 | 1 | 1 | 2 | 91.21.01-012 | ФСЭМ-2001, 91.21.01-012, приказ Минстроя России №1039/пр от 30.12.2016г. | Агрегаты окрасочные высокого давления для окраски поверхностей конструкций, мощность 1 кВт | 1368 | 1011 | маш.-ч | маш.-ч | 1 | 0 | 271748449 | 2.82 | 0 | 44.53 | 0 | 0 | 0 | 6.82 | 0 | 0 | 1 | 6.53 | 1 | 1 | 0 | 1 | 0 | 0 | 0 | 2.82 |  | 0 | 2 | 39100209 | 1 | 0 | 39 | 0 | 0 | 0 | 0 | 0 | 0 | 0 | 0 | 0 | 0 | 0 | 0 | 0 | 0 | 0 | 0 | 0 | 0 | 0 | 0 | 0 | 0 | 7.8763 | 44.53 | 6.82 | 6.53 | 0
38 | 39099382 | 39100196 | 36801792 | 1 | 1 | 1 | 3 | 01.7.03.01-0001 | ФССЦ-2001, 01.7.03.01-0001, приказ Минстроя России №1039/пр от 30.12.2016г. | Вода | 1339 | 1007 | м3 | м3 | 1 | 0 | -1660354250 | 0.01 | 15.93 | 0 | 0 | 0 | 2.44 | 0 | 0 | 0 | 6.53 | 1 | 1 | 1 | 0 | 1 | 0 | 0 | 0 | 0.01 |  | 0 | 2 | 39100210 | 1 | 0 | 40 | 0 | 0 | 0 | 0 | 0 | 0 | 0 | 0 | 0 | 0 | 0 | 0 | 0 | 0 | 0 | 0 | 0 | 0 | 0 | 0 | 0 | 0 | 0.02793 | 15.93 | 2.44 | 6.53 | 0
38 | 39099382 | 39100196 | 36805524 | 1 | 1 | 1 | 3 | 01.7.20.08-0051 | ФССЦ-2001, 01.7.20.08-0051, приказ Минстроя России №1039/пр от 30.12.2016г. | Ветошь | 1346 | 1009 | кг | кг | 1 | 0 | 813963326 | 1 | 11.88 | 0 | 0 | 0 | 1.82 | 0 | 0 | 0 | 6.53 | 1 | 1 | 1 | 0 | 1 | 0 | 0 | 0 | 1 |  | 0 | 2 | 39100211 | 1 | 0 | 41 | 0 | 0 | 0 | 0 | 0 | 0 | 0 | 0 | 0 | 0 | 0 | 0 | 0 | 0 | 0 | 0 | 0 | 0 | 0 | 0 | 0 | 0 | 2.793 | 11.88 | 1.82 | 6.53 | 0
38 | 39099382 | 39100196 | 36837972 | 1 | 1 | 1 | 3 | 14.4.01.02-0113 | ФССЦ-2001, 14.4.01.02-0113, приказ Минстроя России №1039/пр от 30.12.2016г. | Грунтовка акриловая НОРТЕКС-ГРУНТ | 1346 | 1009 | кг | кг | 1 | 0 | 303141801 | 13.8 | 99.58 | 0 | 0 | 0 | 15.25 | 0 | 0 | 0 | 6.53 | 1 | 1 | 1 | 0 | 1 | 0 | 0 | 0 | 13.8 |  | 0 | 2 | 39100212 | 1 | 0 | 42 | 0 | 0 | 0 | 0 | 0 | 0 | 0 | 0 | 0 | 0 | 0 | 0 | 0 | 0 | 0 | 0 | 0 | 0 | 0 | 0 | 0 | 0 | 38.5434 | 99.58 | 15.25 | 6.53 | 0
39 | 39099382 | 39100213 | 37066837 | 1 | 1 | 1 | 1 | 1-100-27 |  | Рабочий среднего разряда 2.7 | 1191 | 1013 | чел.-ч. | чел.-ч. | 1 | 0 | 1850719656 | 42.4 | 0 | 0 | 0 | 54.26 | 0 | 0 | 0 | 8.31 | 1 | 1 | 1 | 6.53 | 0 | 1 | 0 | 0 | 0 | 42.4 |  | 1 | 2 | 39100223 | 1 | 0 | 43 | 0 | 0 | 0 | 0 | 0 | 0 | 0 | 0 | 0 | 0 | 0 | 0 | 0 | 0 | 0 | 0 | 0 | 0 | 0 | 0 | 0 | 0 | 118.4232 | 54.26 | 8.31 | 6.53 | 0
39 | 39099382 | 39100213 | 37064876 | 1 | 1 | 1 | 1 | 4-100-00 |  | Затраты труда машинистов | 1191 | 1013 | чел.-ч. | чел.-ч. | 1 | 0 | -1417349443 | 0.85 | 0 | 0 | 0 | 0 | 0 | 0 | 0 | 0 | 1 | 1 | 6.53 | 1 | 0 | 1 | 0 | 0 | 0 | 0.85 |  | 2 | 2 | 39100224 | 1 | 0 | 44 | 0 | 0 | 0 | 0 | 0 | 0 | 0 | 0 | 0 | 0 | 0 | 0 | 0 | 0 | 0 | 0 | 0 | 0 | 0 | 0 | 0 | 0 | 2.374 | 0 | 0 | 1 | 0
39 | 39099382 | 39100213 | 36882452 | 1 | 1 | 1 | 2 | 91.06.06-048 | ФСЭМ-2001, 91.06.06-048, приказ Минстроя России №1039/пр от 30.12.2016г. | Подъемники одномачтовые, грузоподъемность до 500 кг, высота подъема 45 м | 1368 | 1011 | маш.-ч | маш.-ч | 1 | 0 | 1188625873 | 0.35 | 0 | 204.13 | 13.5 | 0 | 0 | 31.26 | 13.5 | 0 | 1 | 6.53 | 1 | 1 | 0 | 1 | 0 | 0 | 0 | 0.35 |  | 0 | 2 | 39100225 | 1 | 0 | 45 | 0 | 0 | 0 | 0 | 0 | 0 | 0 | 0 | 0 | 0 | 0 | 0 | 0 | 0 | 0 | 0 | 0 | 0 | 0 | 0 | 0 | 0 | 0.97755 | 204.13 | 31.26 | 6.53 | 0
39 | 39099382 | 39100213 | 36883554 | 1 | 1 | 1 | 2 | 91.14.02-001 | ФСЭМ-2001, 91.14.02-001, приказ Минстроя России №1039/пр от 30.12.2016г. | Автомобили бортовые, грузоподъемность до 5 т | 1368 | 1011 | маш.-ч | маш.-ч | 1 | 0 | 1372534845 | 0.5 | 0 | 429.09 | 11.6 | 0 | 0 | 65.71 | 11.6 | 0 | 1 | 6.53 | 1 | 1 | 0 | 1 | 0 | 0 | 0 | 0.5 |  | 0 | 2 | 39100226 | 1 | 0 | 46 | 0 | 0 | 0 | 0 | 0 | 0 | 0 | 0 | 0 | 0 | 0 | 0 | 0 | 0 | 0 | 0 | 0 | 0 | 0 | 0 | 0 | 0 | 1.3965 | 429.09 | 65.71 | 6.53 | 0
39 | 39099382 | 39100213 | 36797243 | 17 | 1 | 1 | 3 | 01.6.03.04 |  | Линолеум на теплозвукоизолирующей подоснове | 1327 | 1005 | м2 | м2 | 1 | 0 | -919469713 | 102 | 0 | 0 | 0 | 0 | 0 | 0 | 0 | 0 | 6.53 | 1 | 1 | 1 | 0 | 0 | 0 | 0 | 0 | 102 |  | 0 | 2 | 39100227 | 1 | 0 | 47 | 0 | 0 | 0 | 0 | 0 | 0 | 0 | 0 | 0 | 0 | 0 | 0 | 0 | 0 | 0 | 0 | 0 | 0 | 0 | 0 | 0 | 0 | 284.886 | 0 | 0 | 6.53 | 0
39 | 39099382 | 39100213 | 36801524 | 1 | 1 | 1 | 3 | 01.6.03.04-0101 | ФССЦ-2001, 01.6.03.04-0101, приказ Минстроя России №1039/пр от 30.12.2016г. | Линолеум коммерческий гетерогенный "ТАРКЕТТ TRAVERTINE" (толщина 2 мм, толщина защитного слоя 0,5 мм, класс 33/41, пож. безопасность Г1, В2, РП1, Д2, Т2) | 1327 | 1005 | м2 | м2 | 1 | 0 | 1392042579 | 102 | 506.08 | 0 | 0 | 0 | 77.5 | 0 | 0 | 0 | 6.53 | 1 | 1 | 1 | 0 | 0 | 0 | 0 | 0 | 102 |  | 0 | 1 | -1 | 0 | 0 |  | 0 | 0 | 0 | 0 | 0 | 0 | 0 | 0 | 0 | 0 | 0 | 0 | 0 | 0 | 0 | 0 | 0 | 0 | 0 | 0 | 0 | 0 | 284.886 | 506.08 | 77.5 | 6.53 | 0
39 | 39099382 | 39100213 | 36805524 | 1 | 1 | 1 | 3 | 01.7.20.08-0051 | ФССЦ-2001, 01.7.20.08-0051, приказ Минстроя России №1039/пр от 30.12.2016г. | Ветошь | 1346 | 1009 | кг | кг | 1 | 0 | 813963326 | 0.5 | 11.88 | 0 | 0 | 0 | 1.82 | 0 | 0 | 0 | 6.53 | 1 | 1 | 1 | 0 | 1 | 0 | 0 | 0 | 0.5 |  | 0 | 2 | 39100228 | 1 | 0 | 48 | 0 | 0 | 0 | 0 | 0 | 0 | 0 | 0 | 0 | 0 | 0 | 0 | 0 | 0 | 0 | 0 | 0 | 0 | 0 | 0 | 0 | 0 | 1.3965 | 11.88 | 1.82 | 6.53 | 0
39 | 39099382 | 39100213 | 36836950 | 1 | 1 | 1 | 3 | 14.1.02.03-0002 | ФССЦ-2001, 14.1.02.03-0002, приказ Минстроя России №1039/пр от 30.12.2016г. | Клей ПВА | 1346 | 1009 | кг | кг | 1 | 0 | 1104462431 | 50 | 103.83 | 0 | 0 | 0 | 15.9 | 0 | 0 | 0 | 6.53 | 1 | 1 | 1 | 0 | 0 | 0 | 0 | 0 | 50 |  | 0 | 1 | -1 | 0 | 0 |  | 0 | 0 | 0 | 0 | 0 | 0 | 0 | 0 | 0 | 0 | 0 | 0 | 0 | 0 | 0 | 0 | 0 | 0 | 0 | 0 | 0 | 0 | 139.65 | 103.83 | 15.9 | 6.53 | 0
39 | 39099382 | 39100213 | 36796764 | 17 | 1 | 1 | 3 | 14.1.06.05 |  | Состав клеящий | 1346 | 1009 | кг | кг | 1 | 0 | 290394019 | 50 | 0 | 0 | 0 | 0 | 0 | 0 | 0 | 0 | 6.53 | 1 | 1 | 1 | 0 | 0 | 0 | 0 | 0 | 50 |  | 0 | 2 | 39100229 | 1 | 0 | 49 | 0 | 0 | 0 | 0 | 0 | 0 | 0 | 0 | 0 | 0 | 0 | 0 | 0 | 0 | 0 | 0 | 0 | 0 | 0 | 0 | 0 | 0 | 139.65 | 0 | 0 | 6.53 | 0
44 | 39099382 | 39100234 | 37072767 | 1 | 1 | 1 | 1 | 1-100-36 |  | Рабочий среднего разряда 3.6 | 1191 | 1013 | чел.-ч. | чел.-ч. | 1 | 0 | -1027537862 | 6.68 | 0 | 0 | 0 | 59.95 | 0 | 0 | 0 | 9.18 | 1 | 1 | 1 | 6.53 | 0 | 1 | 0 | 0 | 0 | 6.68 |  | 1 | 2 | 39100253 | 1 | 0 | 50 | 0 | 0 | 0 | 0 | 0 | 0 | 0 | 0 | 0 | 0 | 0 | 0 | 0 | 0 | 0 | 0 | 0 | 0 | 0 | 0 | 0 | 0 | 11.3881 | 59.95 | 9.18 | 6.53 | 0
44 | 39099382 | 39100234 | 37064876 | 1 | 1 | 1 | 1 | 4-100-00 |  | Затраты труда машинистов | 1191 | 1013 | чел.-ч. | чел.-ч. | 1 | 0 | -1417349443 | 0.04 | 0 | 0 | 0 | 0 | 0 | 0 | 0 | 0 | 1 | 1 | 6.53 | 1 | 0 | 1 | 0 | 0 | 0 | 0.04 |  | 2 | 2 | 39100254 | 1 | 0 | 51 | 0 | 0 | 0 | 0 | 0 | 0 | 0 | 0 | 0 | 0 | 0 | 0 | 0 | 0 | 0 | 0 | 0 | 0 | 0 | 0 | 0 | 0 | 0.068192 | 0 | 0 | 1 | 0
44 | 39099382 | 39100234 | 36882452 | 1 | 1 | 1 | 2 | 91.06.06-048 | ФСЭМ-2001, 91.06.06-048, приказ Минстроя России №1039/пр от 30.12.2016г. | Подъемники одномачтовые, грузоподъемность до 500 кг, высота подъема 45 м | 1368 | 1011 | маш.-ч | маш.-ч | 1 | 0 | 1188625873 | 0.005 | 0 | 204.13 | 13.5 | 0 | 0 | 31.26 | 13.5 | 0 | 1 | 6.53 | 1 | 1 | 0 | 1 | 0 | 0 | 0 | 0.005 |  | 0 | 2 | 39100255 | 1 | 0 | 52 | 0 | 0 | 0 | 0 | 0 | 0 | 0 | 0 | 0 | 0 | 0 | 0 | 0 | 0 | 0 | 0 | 0 | 0 | 0 | 0 | 0 | 0 | 0.008524 | 204.13 | 31.26 | 6.53 | 0
44 | 39099382 | 39100234 | 36883554 | 1 | 1 | 1 | 2 | 91.14.02-001 | ФСЭМ-2001, 91.14.02-001, приказ Минстроя России №1039/пр от 30.12.2016г. | Автомобили бортовые, грузоподъемность до 5 т | 1368 | 1011 | маш.-ч | маш.-ч | 1 | 0 | 1372534845 | 0.03 | 0 | 429.09 | 11.6 | 0 | 0 | 65.71 | 11.6 | 0 | 1 | 6.53 | 1 | 1 | 0 | 1 | 0 | 0 | 0 | 0.03 |  | 0 | 2 | 39100256 | 1 | 0 | 53 | 0 | 0 | 0 | 0 | 0 | 0 | 0 | 0 | 0 | 0 | 0 | 0 | 0 | 0 | 0 | 0 | 0 | 0 | 0 | 0 | 0 | 0 | 0.051144 | 429.09 | 65.71 | 6.53 | 0
44 | 39099382 | 39100234 | 36804478 | 1 | 1 | 1 | 3 | 01.7.15.04-0048 | ФССЦ-2001, 01.7.15.04-0048, приказ Минстроя России №1039/пр от 30.12.2016г. | Винты самонарезающие остроконечные длиной 35 мм | 1355 | 1010 | 100 шт. | 100 шт. | 100 | 0 | -725528132 | 2.63 | 78.36 | 0 | 0 | 0 | 12 | 0 | 0 | 0 | 6.53 | 1 | 1 | 1 | 0 | 1 | 0 | 0 | 0 | 2.63 |  | 0 | 2 | 39100257 | 1 | 0 | 54 | 0 | 0 | 0 | 0 | 0 | 0 | 0 | 0 | 0 | 0 | 0 | 0 | 0 | 0 | 0 | 0 | 0 | 0 | 0 | 0 | 0 | 0 | 4.4836 | 78.36 | 12 | 6.53 | 0
44 | 39099382 | 39100234 | 36804581 | 1 | 1 | 1 | 3 | 01.7.15.07-0021 | ФССЦ-2001, 01.7.15.07-0021, приказ Минстроя России №1039/пр от 30.12.2016г. | Дюбели распорные полиэтиленовые 6х30 мм | 1356 | 1010 | 1000 шт. | 1000 шт. | 1000 | 0 | 1130533903 | 0.263 | 1044.8 | 0 | 0 | 0 | 160 | 0 | 0 | 0 | 6.53 | 1 | 1 | 1 | 0 | 1 | 0 | 0 | 0 | 0.263 |  | 0 | 2 | 39100258 | 1 | 0 | 55 | 0 | 0 | 0 | 0 | 0 | 0 | 0 | 0 | 0 | 0 | 0 | 0 | 0 | 0 | 0 | 0 | 0 | 0 | 0 | 0 | 0 | 0 | 0.44836 | 1044.8 | 160 | 6.53 | 0
44 | 39099382 | 39100234 | 36797263 | 17 | 1 | 1 | 3 | 11.3.03.06 |  | Плинтуса для полов пластиковые | 1301 | 1003 | м | м | 1 | 0 | -2049262376 | 101 | 0 | 0 | 0 | 0 | 0 | 0 | 0 | 0 | 6.53 | 1 | 1 | 1 | 0 | 0 | 0 | 0 | 0 | 101 |  | 0 | 2 | 39100259 | 1 | 0 | 56 | 0 | 0 | 0 | 0 | 0 | 0 | 0 | 0 | 0 | 0 | 0 | 0 | 0 | 0 | 0 | 0 | 0 | 0 | 0 | 0 | 0 | 0 | 172.1848 | 0 | 0 | 6.53 | 0
44 | 39099382 | 39100234 | 36832175 | 1 | 1 | 1 | 3 | 11.3.03.06-0001 | ФССЦ-2001, 11.3.03.06-0001, приказ Минстроя России №1039/пр от 30.12.2016г. | Плинтуса для полов пластиковые KronPlast Premium с кабель-каналом, 19х48 мм прим. | 1301 | 1003 | м | м | 1 | 0 | -843297162 | 101 | 80.32 | 0 | 0 | 0 | 12.3 | 0 | 0 | 0 | 6.53 | 1 | 1 | 1 | 0 | 0 | 0 | 0 | 0 | 101 |  | 0 | 1 | -1 | 0 | 0 |  | 0 | 0 | 0 | 0 | 0 | 0 | 0 | 0 | 0 | 0 | 0 | 0 | 0 | 0 | 0 | 0 | 0 | 0 | 0 | 0 | 0 | 0 | 172.1848 | 80.32 | 12.3 | 6.53 | 0
44 | 39099382 | 39100234 | 36797266 | 17 | 1 | 1 | 3 | 11.3.03.14 |  | Уголок наружный для пластикового плинтуса | 1354 | 1010 | шт. | шт. | 1 | 0 | 457303772 | 7.0389 | 0 | 0 | 0 | 0 | 0 | 0 | 0 | 0 | 6.53 | 1 | 1 | 1 | 0 | 0 | 0 | 0 | 0 | 7.0389 |  | 0 | 2 | 39100260 | 1 | 6144 | 57 | 0 | 0 | 0 | 0 | 0 | 0 | 0 | 0 | 0 | 0 | 0 | 0 | 0 | 0 | 0 | 0 | 0 | 0 | 0 | 0 | 0 | 0 | 12 | 0 | 0 | 6.53 | 0
44 | 39099382 | 39100234 | 36797266 | 17 | 1 | 1 | 3 | 11.3.03.14 |  | Соединитель для пластикового плинтуса | 1354 | 1010 | шт. | шт. | 1 | 0 | 2133044040 | 39.8874 | 0 | 0 | 0 | 0 | 0 | 0 | 0 | 0 | 6.53 | 1 | 1 | 1 | 0 | 0 | 0 | 0 | 0 | 39.8874 |  | 0 | 2 | 39100261 | 1 | 6144 | 58 | 0 | 0 | 0 | 0 | 0 | 0 | 0 | 0 | 0 | 0 | 0 | 0 | 0 | 0 | 0 | 0 | 0 | 0 | 0 | 0 | 0 | 0 | 68 | 0 | 0 | 6.53 | 0
44 | 39099382 | 39100234 | 36797266 | 17 | 1 | 1 | 3 | 11.3.03.14 |  | Заглушка торцевая для пластикового плинтуса левая | 1354 | 1010 | шт. | шт. | 1 | 0 | 1953413105 | 8.2121 | 0 | 0 | 0 | 0 | 0 | 0 | 0 | 0 | 6.53 | 1 | 1 | 1 | 0 | 0 | 0 | 0 | 0 | 8.2121 |  | 0 | 2 | 39100262 | 1 | 6144 | 59 | 0 | 0 | 0 | 0 | 0 | 0 | 0 | 0 | 0 | 0 | 0 | 0 | 0 | 0 | 0 | 0 | 0 | 0 | 0 | 0 | 0 | 0 | 14 | 0 | 0 | 6.53 | 0
44 | 39099382 | 39100234 | 36797266 | 17 | 1 | 1 | 3 | 11.3.03.14 |  | Заглушка торцевая для пластикового плинтуса правая | 1354 | 1010 | шт. | шт. | 1 | 0 | -333106949 | 8.2121 | 0 | 0 | 0 | 0 | 0 | 0 | 0 | 0 | 6.53 | 1 | 1 | 1 | 0 | 0 | 0 | 0 | 0 | 8.2121 |  | 0 | 2 | 39100263 | 1 | 6144 | 60 | 0 | 0 | 0 | 0 | 0 | 0 | 0 | 0 | 0 | 0 | 0 | 0 | 0 | 0 | 0 | 0 | 0 | 0 | 0 | 0 | 0 | 0 | 14 | 0 | 0 | 6.53 | 0
44 | 39099382 | 39100234 | 36832261 | 1 | 1 | 1 | 3 | 11.3.03.14-0001 | ФССЦ-2001, 11.3.03.14-0001, приказ Минстроя России №1039/пр от 30.12.2016г. | Заглушка торцевая для пластикового плинтуса левая, высота 48 мм | 1355 | 1010 | 100 шт. | 100 шт. | 100 | 0 | 1345842772 | 0.082121 | 411.39 | 0 | 0 | 0 | 63 | 0 | 0 | 0 | 6.53 | 1 | 1 | 1 | 0 | 0 | 0 | 0 | 0 | 0.082121 |  | 0 | 1 | -1 | 0 | 0 |  | 0 | 0 | 0 | 0 | 0 | 0 | 0 | 0 | 0 | 0 | 0 | 0 | 0 | 0 | 0 | 0 | 0 | 0 | 0 | 0 | 0 | 0 | 0.14 | 411.39 | 63 | 6.53 | 0
44 | 39099382 | 39100234 | 36832261 | 1 | 1 | 1 | 3 | 11.3.03.14-0001 | ФССЦ-2001, 11.3.03.14-0001, приказ Минстроя России №1039/пр от 30.12.2016г. | Заглушка торцевая для пластикового плинтуса левая, высота 48 мм | 1355 | 1010 | 100 шт. | 100 шт. | 100 | 0 | 1345842772 | 0.070389 | 411.39 | 0 | 0 | 0 | 63 | 0 | 0 | 0 | 6.53 | 1 | 1 | 1 | 0 | 0 | 0 | 0 | 0 | 0.070389 |  | 0 | 1 | -1 | 0 | 0 |  | 0 | 0 | 0 | 0 | 0 | 0 | 0 | 0 | 0 | 0 | 0 | 0 | 0 | 0 | 0 | 0 | 0 | 0 | 0 | 0 | 0 | 0 | 0.12 | 411.39 | 63 | 6.53 | 0
44 | 39099382 | 39100234 | 36832263 | 1 | 1 | 1 | 3 | 11.3.03.14-0011 | ФССЦ-2001, 11.3.03.14-0011, приказ Минстроя России №1039/пр от 30.12.2016г. | Заглушки торцевая для пластикового плинтуса правая, высота 48 мм | 1355 | 1010 | 100 шт. | 100 шт. | 100 | 0 | 1906340979 | 0.082121 | 411.39 | 0 | 0 | 0 | 63 | 0 | 0 | 0 | 6.53 | 1 | 1 | 1 | 0 | 0 | 0 | 0 | 0 | 0.082121 |  | 0 | 1 | -1 | 0 | 0 |  | 0 | 0 | 0 | 0 | 0 | 0 | 0 | 0 | 0 | 0 | 0 | 0 | 0 | 0 | 0 | 0 | 0 | 0 | 0 | 0 | 0 | 0 | 0.14 | 411.39 | 63 | 6.53 | 0
44 | 39099382 | 39100234 | 36832265 | 1 | 1 | 1 | 3 | 11.3.03.14-0021 | ФССЦ-2001, 11.3.03.14-0021, приказ Минстроя России №1039/пр от 30.12.2016г. | Соединитель для пластикового плинтуса, высота 48 мм | 1355 | 1010 | 100 шт. | 100 шт. | 100 | 0 | 848075668 | 0.39887 | 835.84 | 0 | 0 | 0 | 128 | 0 | 0 | 0 | 6.53 | 1 | 1 | 1 | 0 | 0 | 0 | 0 | 0 | 0.39887 |  | 0 | 1 | -1 | 0 | 0 |  | 0 | 0 | 0 | 0 | 0 | 0 | 0 | 0 | 0 | 0 | 0 | 0 | 0 | 0 | 0 | 0 | 0 | 0 | 0 | 0 | 0 | 0 | 0.68 | 835.84 | 128 | 6.53 | 0
44 | 39099382 | 39100234 | 36832267 | 1 | 1 | 1 | 3 | 11.3.03.14-0031 | ФССЦ-2001, 11.3.03.14-0031, приказ Минстроя России №1039/пр от 30.12.2016г. | Уголок внутренний для пластикового плинтуса, высота 48 мм | 1355 | 1010 | 100 шт. | 100 шт. | 100 | 0 | 1508644261 | 0.070389 | 835.84 | 0 | 0 | 0 | 128 | 0 | 0 | 0 | 6.53 | 1 | 1 | 1 | 0 | 0 | 0 | 0 | 0 | 0.070389 |  | 0 | 1 | -1 | 0 | 0 |  | 0 | 0 | 0 | 0 | 0 | 0 | 0 | 0 | 0 | 0 | 0 | 0 | 0 | 0 | 0 | 0 | 0 | 0 | 0 | 0 | 0 | 0 | 0.12 | 835.84 | 128 | 6.53 | 0
44 | 39099382 | 39100234 | 36832269 | 1 | 1 | 1 | 3 | 11.3.03.14-0033 | ФССЦ-2001, 11.3.03.14-0033, приказ Минстроя России №1039/пр от 30.12.2016г. | Уголок наружный для пластикового плинтуса, высота 48 мм | 1355 | 1010 | 100 шт. | 100 шт. | 100 | 0 | -1530028590 | 0.070389 | 835.84 | 0 | 0 | 0 | 128 | 0 | 0 | 0 | 6.53 | 1 | 1 | 1 | 0 | 0 | 0 | 0 | 0 | 0.070389 |  | 0 | 1 | -1 | 0 | 0 |  | 0 | 0 | 0 | 0 | 0 | 0 | 0 | 0 | 0 | 0 | 0 | 0 | 0 | 0 | 0 | 0 | 0 | 0 | 0 | 0 | 0 | 0 | 0.12 | 835.84 | 128 | 6.53 | 0
57 | 39099382 | 39100277 | 37070495 | 1 | 1 | 1 | 1 | 1-100-32 |  | Рабочий среднего разряда 3.2 | 1191 | 1013 | чел.-ч. | чел.-ч. | 1 | 0 | -784637506 | 16.64 | 0 | 0 | 0 | 57.07 | 0 | 0 | 0 | 8.74 | 1 | 1 | 1 | 6.53 | 0 | 1 | 0 | 0 | 0 | 16.64 |  | 1 | 2 | 39100283 | 1 | 0 | 62 | 0 | 0 | 0 | 0 | 0 | 0 | 0 | 0 | 0 | 0 | 0 | 0 | 0 | 0 | 0 | 0 | 0 | 0 | 0 | 0 | 0 | 0 | 1.1981 | 57.07 | 8.74 | 6.53 | 0
57 | 39099382 | 39100277 | 36804478 | 1 | 1 | 1 | 3 | 01.7.15.04-0048 | ФССЦ-2001, 01.7.15.04-0048, приказ Минстроя России №1039/пр от 30.12.2016г. | Винты самонарезающие остроконечные длиной 35 мм | 1355 | 1010 | 100 шт. | 100 шт. | 100 | 0 | -725528132 | 6.7 | 78.36 | 0 | 0 | 0 | 12 | 0 | 0 | 0 | 6.53 | 1 | 1 | 1 | 0 | 1 | 0 | 0 | 0 | 6.7 |  | 0 | 2 | 39100284 | 1 | 0 | 63 | 0 | 0 | 0 | 0 | 0 | 0 | 0 | 0 | 0 | 0 | 0 | 0 | 0 | 0 | 0 | 0 | 0 | 0 | 0 | 0 | 0 | 0 | 0.4824 | 78.36 | 12 | 6.53 | 0
57 | 39099382 | 39100277 | 36797282 | 17 | 1 | 1 | 3 | 09.2.03.02 |  | Профили стыкоперекрывающие из алюминиевых сплавов (порожки) с покрытием | 1301 | 1003 | м | м | 1 | 0 | 2101938969 | 105 | 0 | 0 | 0 | 0 | 0 | 0 | 0 | 0 | 6.53 | 1 | 1 | 1 | 0 | 0 | 0 | 0 | 0 | 105 |  | 0 | 2 | 39100285 | 1 | 0 | 64 | 0 | 0 | 0 | 0 | 0 | 0 | 0 | 0 | 0 | 0 | 0 | 0 | 0 | 0 | 0 | 0 | 0 | 0 | 0 | 0 | 0 | 0 | 7.56 | 0 | 0 | 6.53 | 0
57 | 39099382 | 39100277 | 36827371 | 1 | 1 | 1 | 3 | 09.2.03.02-0001 | ФССЦ-2001, 09.2.03.02-0001, приказ Минстроя России №1039/пр от 30.12.2016г. | Профили стыкоперекрывающие из алюминиевых сплавов (порожки) с покрытием и антискользящей вставкой, шириной 39 мм, длиной 0,9 м | 1354 | 1010 | шт. | шт. | 1 | 0 | -1858633972 | 83.3333 | 98.41 | 0 | 0 | 0 | 15.07 | 0 | 0 | 0 | 6.53 | 1 | 1 | 1 | 0 | 0 | 0 | 0 | 0 | 83.3333 |  | 0 | 1 | -1 | 0 | 0 |  | 0 | 0 | 0 | 0 | 0 | 0 | 0 | 0 | 0 | 0 | 0 | 0 | 0 | 0 | 0 | 0 | 0 | 0 | 0 | 0 | 0 | 0 | 6 | 98.41 | 15.07 | 6.53 | 0
57 | 39099382 | 39100277 | 36827372 | 1 | 1 | 1 | 3 | 09.2.03.02-0002 | ФССЦ-2001, 09.2.03.02-0002, приказ Минстроя России №1039/пр от 30.12.2016г. | Профили стыкоперекрывающие из алюминиевых сплавов (порожки) с покрытием и антискользящей вставкой, шириной 39 мм, длиной до 1,8 м | 1354 | 1010 | шт. | шт. | 1 | 0 | 577992781 | 13.8889 | 204.26 | 0 | 0 | 0 | 31.28 | 0 | 0 | 0 | 6.53 | 1 | 1 | 1 | 0 | 0 | 0 | 0 | 0 | 13.8889 |  | 0 | 1 | -1 | 0 | 0 |  | 0 | 0 | 0 | 0 | 0 | 0 | 0 | 0 | 0 | 0 | 0 | 0 | 0 | 0 | 0 | 0 | 0 | 0 | 0 | 0 | 0 | 0 | 1 | 204.26 | 31.28 | 6.53 | 0
61 | 39099382 | 39101243 | 37064878 | 1 | 1 | 1 | 1 | 1-100-38 |  | Рабочий среднего разряда 3.8 | 1191 | 1013 | чел.-ч. | чел.-ч. | 1 | 0 | -1081351934 | 98.716 | 0 | 0 | 0 | 61.38 | 0 | 0 | 0 | 9.4 | 1 | 1 | 1 | 6.53 | 0 | 1 | 1 | 0 | 0 | 85.84 | )*1,15 | 1 | 2 | 39101244 | 1 | 0 | 65 | 0 | 0 | 0 | 0 | 0 | 0 | 0 | 0 | 0 | 0 | 0 | 0 | 0 | 0 | 0 | 0 | 0 | 0 | 0 | 0 | 0 | 0 | 152.6643 | 61.38 | 9.4 | 6.53 | 0
61 | 39099382 | 39101243 | 37064876 | 1 | 1 | 1 | 1 | 4-100-00 |  | Затраты труда машинистов | 1191 | 1013 | чел.-ч. | чел.-ч. | 1 | 0 | -1417349443 | 6.29 | 0 | 0 | 0 | 0 | 0 | 0 | 0 | 0 | 1 | 1 | 6.53 | 1 | 0 | 1 | 0 | 0 | 0 | 6.29 |  | 2 | 2 | 39101245 | 1 | 2048 | 66 | 0 | 0 | 0 | 0 | 0 | 0 | 0 | 0 | 0 | 0 | 0 | 0 | 0 | 0 | 0 | 0 | 0 | 0 | 0 | 0 | 0 | 0 | 9.7275 | 0 | 0 | 1 | 0
61 | 39099382 | 39101243 | 36882452 | 1 | 1 | 1 | 2 | 91.06.06-048 | ФСЭМ-2001, 91.06.06-048, приказ Минстроя России №1039/пр от 30.12.2016г. | Подъемники одномачтовые, грузоподъемность до 500 кг, высота подъема 45 м | 1368 | 1011 | маш.-ч | маш.-ч | 1 | 0 | 1188625873 | 1.05 | 0 | 204.13 | 13.5 | 0 | 0 | 31.26 | 13.5 | 0 | 1 | 6.53 | 1 | 1 | 0 | 1 | 1 | 0 | 0 | 0.84 | )*1,25 | 0 | 2 | 39101246 | 1 | 0 | 67 | 0 | 0 | 0 | 0 | 0 | 0 | 0 | 0 | 0 | 0 | 0 | 0 | 0 | 0 | 0 | 0 | 0 | 0 | 0 | 0 | 0 | 0 | 1.6238 | 204.13 | 31.26 | 6.53 | 0
61 | 39099382 | 39101243 | 36882608 | 1 | 1 | 1 | 2 | 91.07.07-041 | ФСЭМ-2001, 91.07.07-041, приказ Минстроя России №1039/пр от 30.12.2016г. | Растворонасосы 1 м3/ч | 1368 | 1011 | маш.-ч | маш.-ч | 1 | 0 | 1573467769 | 6.8125 | 0 | 92.4 | 8.91 | 0 | 0 | 14.15 | 8.91 | 0 | 1 | 6.53 | 1 | 1 | 0 | 1 | 1 | 0 | 0 | 5.45 | )*1,25 | 0 | 2 | 39101247 | 1 | 0 | 68 | 0 | 0 | 0 | 0 | 0 | 0 | 0 | 0 | 0 | 0 | 0 | 0 | 0 | 0 | 0 | 0 | 0 | 0 | 0 | 0 | 0 | 0 | 10.5355 | 92.4 | 14.15 | 6.53 | 0
61 | 39099382 | 39101243 | 36804547 | 1 | 1 | 1 | 3 | 01.7.15.06-0121 | ФССЦ-2001, 01.7.15.06-0121, приказ Минстроя России №1039/пр от 30.12.2016г. | Гвозди строительные с плоской головкой 1,6x50 мм | 1348 | 1009 | т | т | 1000 | 0 | 2032238625 | 0.00012 | 55341.75 | 0 | 0 | 0 | 8475 | 0 | 0 | 0 | 6.53 | 1 | 1 | 1 | 0 | 1 | 0 | 0 | 0 | 0.00012 |  | 0 | 2 | 39101248 | 1 | 0 | 69 | 0 | 0 | 0 | 0 | 0 | 0 | 0 | 0 | 0 | 0 | 0 | 0 | 0 | 0 | 0 | 0 | 0 | 0 | 0 | 0 | 0 | 0 | 0.00018558 | 55341.75 | 8475 | 6.53 | 0
61 | 39099382 | 39101243 | 36806488 | 1 | 1 | 1 | 3 | 03.1.01.01-0002 | ФССЦ-2001, 03.1.01.01-0002, приказ Минстроя России №1039/пр от 30.12.2016г. | Гипсовые вяжущие, марка Г3 | 1348 | 1009 | т | т | 1000 | 0 | -1421715385 | 0.006 | 4766.77 | 0 | 0 | 0 | 729.98 | 0 | 0 | 0 | 6.53 | 1 | 1 | 1 | 0 | 1 | 0 | 0 | 0 | 0.006 |  | 0 | 2 | 39101249 | 1 | 0 | 70 | 0 | 0 | 0 | 0 | 0 | 0 | 0 | 0 | 0 | 0 | 0 | 0 | 0 | 0 | 0 | 0 | 0 | 0 | 0 | 0 | 0 | 0 | 0.009279 | 4766.77 | 729.98 | 6.53 | 0
61 | 39099382 | 39101243 | 36807381 | 1 | 1 | 1 | 3 | 04.3.01.12-0111 | ФССЦ-2001, 04.3.01.12-0111, приказ Минстроя России №1039/пр от 30.12.2016г. | Раствор готовый отделочный тяжелый, цементно-известковый 1:1:6 | 1339 | 1007 | м3 | м3 | 1 | 0 | -1001479081 | 1.87 | 3381.95 | 0 | 0 | 0 | 517.91 | 0 | 0 | 0 | 6.53 | 1 | 1 | 1 | 0 | 1 | 0 | 0 | 0 | 1.87 |  | 0 | 2 | 39101250 | 1 | 0 | 71 | 0 | 0 | 0 | 0 | 0 | 0 | 0 | 0 | 0 | 0 | 0 | 0 | 0 | 0 | 0 | 0 | 0 | 0 | 0 | 0 | 0 | 0 | 2.892 | 3381.95 | 517.91 | 6.53 | 0
61 | 39099382 | 39101243 | 36824423 | 1 | 1 | 1 | 3 | 08.1.02.17-0161 | ФССЦ-2001, 08.1.02.17-0161, приказ Минстроя России №1039/пр от 30.12.2016г. | Сетка тканая с квадратными ячейками № 05 без покрытия | 1327 | 1005 | м2 | м2 | 1 | 0 | 1704710638 | 5.54 | 184.47 | 0 | 0 | 0 | 28.25 | 0 | 0 | 0 | 6.53 | 1 | 1 | 1 | 0 | 1 | 0 | 0 | 0 | 5.54 |  | 0 | 2 | 39101251 | 1 | 0 | 72 | 0 | 0 | 0 | 0 | 0 | 0 | 0 | 0 | 0 | 0 | 0 | 0 | 0 | 0 | 0 | 0 | 0 | 0 | 0 | 0 | 0 | 0 | 8.5676 | 184.47 | 28.25 | 6.53 | 0
62 | 39099382 | 39100301 | 37064878 | 1 | 1 | 1 | 1 | 1-100-38 |  | Рабочий среднего разряда 3.8 | 1191 | 1013 | чел.-ч. | чел.-ч. | 1 | 0 | -1081351934 | 102.46 | 0 | 0 | 0 | 61.38 | 0 | 0 | 0 | 9.4 | 1 | 1 | 1 | 6.53 | 0 | 1 | 0 | 0 | 0 | 102.46 |  | 1 | 2 | 39100307 | 1 | 0 | 73 | 0 | 0 | 0 | 0 | 0 | 0 | 0 | 0 | 0 | 0 | 0 | 0 | 0 | 0 | 0 | 0 | 0 | 0 | 0 | 0 | 0 | 0 | 286.1708 | 61.38 | 9.4 | 6.53 | 0
62 | 39099382 | 39100301 | 37064876 | 1 | 1 | 1 | 1 | 4-100-00 |  | Затраты труда машинистов | 1191 | 1013 | чел.-ч. | чел.-ч. | 1 | 0 | -1417349443 | 5.34 | 0 | 0 | 0 | 0 | 0 | 0 | 0 | 0 | 1 | 1 | 6.53 | 1 | 0 | 1 | 0 | 0 | 0 | 5.34 |  | 2 | 2 | 39100308 | 1 | 0 | 74 | 0 | 0 | 0 | 0 | 0 | 0 | 0 | 0 | 0 | 0 | 0 | 0 | 0 | 0 | 0 | 0 | 0 | 0 | 0 | 0 | 0 | 0 | 14.9146 | 0 | 0 | 1 | 0
62 | 39099382 | 39100301 | 36882452 | 1 | 1 | 1 | 2 | 91.06.06-048 | ФСЭМ-2001, 91.06.06-048, приказ Минстроя России №1039/пр от 30.12.2016г. | Подъемники одномачтовые, грузоподъемность до 500 кг, высота подъема 45 м | 1368 | 1011 | маш.-ч | маш.-ч | 1 | 0 | 1188625873 | 0.76 | 0 | 204.13 | 13.5 | 0 | 0 | 31.26 | 13.5 | 0 | 1 | 6.53 | 1 | 1 | 0 | 1 | 0 | 0 | 0 | 0.76 |  | 0 | 2 | 39100309 | 1 | 0 | 75 | 0 | 0 | 0 | 0 | 0 | 0 | 0 | 0 | 0 | 0 | 0 | 0 | 0 | 0 | 0 | 0 | 0 | 0 | 0 | 0 | 0 | 0 | 2.1227 | 204.13 | 31.26 | 6.53 | 0
62 | 39099382 | 39100301 | 36883554 | 1 | 1 | 1 | 2 | 91.14.02-001 | ФСЭМ-2001, 91.14.02-001, приказ Минстроя России №1039/пр от 30.12.2016г. | Автомобили бортовые, грузоподъемность до 5 т | 1368 | 1011 | маш.-ч | маш.-ч | 1 | 0 | 1372534845 | 4.58 | 0 | 429.09 | 11.6 | 0 | 0 | 65.71 | 11.6 | 0 | 1 | 6.53 | 1 | 1 | 0 | 1 | 0 | 0 | 0 | 4.58 |  | 0 | 2 | 39100310 | 1 | 0 | 76 | 0 | 0 | 0 | 0 | 0 | 0 | 0 | 0 | 0 | 0 | 0 | 0 | 0 | 0 | 0 | 0 | 0 | 0 | 0 | 0 | 0 | 0 | 12.7919 | 429.09 | 65.71 | 6.53 | 0
62 | 39099382 | 39100301 | 36801649 | 1 | 1 | 1 | 3 | 01.6.04.02-0011 | ФССЦ-2001, 01.6.04.02-0011, приказ Минстроя России №1039/пр от 30.12.2016г. | Панели потолочные с комплектующими «Армстронг» | 1327 | 1005 | м2 | м2 | 1 | 0 | 1385600515 | 103 | 338.25 | 0 | 0 | 0 | 51.8 | 0 | 0 | 0 | 6.53 | 1 | 1 | 1 | 0 | 1 | 0 | 0 | 0 | 103 |  | 0 | 2 | 39100311 | 1 | 0 | 77 | 0 | 0 | 0 | 0 | 0 | 0 | 0 | 0 | 0 | 0 | 0 | 0 | 0 | 0 | 0 | 0 | 0 | 0 | 0 | 0 | 0 | 0 | 287.679 | 338.25 | 51.8 | 6.53 | 0
63 | 39099382 | 39100312 | 37066837 | 1 | 1 | 1 | 1 | 1-100-27 |  | Рабочий среднего разряда 2.7 | 1191 | 1013 | чел.-ч. | чел.-ч. | 1 | 0 | 1850719656 | 42.37 | 0 | 0 | 0 | 54.26 | 0 | 0 | 0 | 8.31 | 1 | 1 | 1 | 6.53 | 0 | 1 | 0 | 0 | 0 | 42.37 |  | 1 | 2 | 39100319 | 1 | 0 | 78 | 0 | 0 | 0 | 0 | 0 | 0 | 0 | 0 | 0 | 0 | 0 | 0 | 0 | 0 | 0 | 0 | 0 | 0 | 0 | 0 | 0 | 0 | 196.5121 | 54.26 | 8.31 | 6.53 | 0
63 | 39099382 | 39100312 | 37064876 | 1 | 1 | 1 | 1 | 4-100-00 |  | Затраты труда машинистов | 1191 | 1013 | чел.-ч. | чел.-ч. | 1 | 0 | -1417349443 | 0.64 | 0 | 0 | 0 | 0 | 0 | 0 | 0 | 0 | 1 | 1 | 6.53 | 1 | 0 | 1 | 0 | 0 | 0 | 0.64 |  | 2 | 2 | 39100320 | 1 | 0 | 79 | 0 | 0 | 0 | 0 | 0 | 0 | 0 | 0 | 0 | 0 | 0 | 0 | 0 | 0 | 0 | 0 | 0 | 0 | 0 | 0 | 0 | 0 | 2.9683 | 0 | 0 | 1 | 0
63 | 39099382 | 39100312 | 36882452 | 1 | 1 | 1 | 2 | 91.06.06-048 | ФСЭМ-2001, 91.06.06-048, приказ Минстроя России №1039/пр от 30.12.2016г. | Подъемники одномачтовые, грузоподъемность до 500 кг, высота подъема 45 м | 1368 | 1011 | маш.-ч | маш.-ч | 1 | 0 | 1188625873 | 0.64 | 0 | 204.13 | 13.5 | 0 | 0 | 31.26 | 13.5 | 0 | 1 | 6.53 | 1 | 1 | 0 | 1 | 0 | 0 | 0 | 0.64 |  | 0 | 2 | 39100321 | 1 | 0 | 80 | 0 | 0 | 0 | 0 | 0 | 0 | 0 | 0 | 0 | 0 | 0 | 0 | 0 | 0 | 0 | 0 | 0 | 0 | 0 | 0 | 0 | 0 | 2.9683 | 204.13 | 31.26 | 6.53 | 0
63 | 39099382 | 39100312 | 36801792 | 1 | 1 | 1 | 3 | 01.7.03.01-0001 | ФССЦ-2001, 01.7.03.01-0001, приказ Минстроя России №1039/пр от 30.12.2016г. | Вода | 1339 | 1007 | м3 | м3 | 1 | 0 | -1660354250 | 0.35 | 15.93 | 0 | 0 | 0 | 2.44 | 0 | 0 | 0 | 6.53 | 1 | 1 | 1 | 0 | 1 | 0 | 0 | 0 | 0.35 |  | 0 | 2 | 39100322 | 1 | 0 | 81 | 0 | 0 | 0 | 0 | 0 | 0 | 0 | 0 | 0 | 0 | 0 | 0 | 0 | 0 | 0 | 0 | 0 | 0 | 0 | 0 | 0 | 0 | 1.6233 | 15.93 | 2.44 | 6.53 | 0
63 | 39099382 | 39100312 | 36807381 | 1 | 1 | 1 | 3 | 04.3.01.12-0111 | ФССЦ-2001, 04.3.01.12-0111, приказ Минстроя России №1039/пр от 30.12.2016г. | Раствор готовый отделочный тяжелый, цементно-известковый 1:1:6 | 1339 | 1007 | м3 | м3 | 1 | 1 | -1001479081 | -1.06 | 3381.95 | 0 | 0 | 0 | 517.91 | 0 | 0 | 0 | 6.53 | 1 | 1 | 1 | 0 | 1 | 0 | 0 | 0 | -1.06 |  | 0 | 2 | 39100323 | 1 | 6144 | 82 | 0 | 0 | 0 | 0 | 0 | 0 | 0 | 0 | 0 | 0 | 0 | 0 | 0 | 0 | 0 | 0 | 0 | 0 | 0 | 0 | 0 | 0 | -4.9163 | 3381.95 | 517.91 | 6.53 | 0
63 | 39099382 | 39100312 | 36807508 | 1 | 1 | 1 | 3 | 04.3.02.05-0002 | ФССЦ-2001, 04.3.02.05-0002, приказ Минстроя России №1039/пр от 30.12.2016г. | Смесь штукатурная «Ротбанд», КНАУФ | 1346 | 1009 | кг | кг | 1 | 0 | -60067644 | 1589.9074 | 13.52 | 0 | 0 | 0 | 2.07 | 0 | 0 | 0 | 6.53 | 1 | 1 | 1 | 0 | 0 | 0 | 0 | 0 | 1589.9074 |  | 0 | 1 | -1 | 0 | 0 |  | 0 | 0 | 0 | 0 | 0 | 0 | 0 | 0 | 0 | 0 | 0 | 0 | 0 | 0 | 0 | 0 | 0 | 0 | 0 | 0 | 0 | 0 | 7373.9903 | 13.52 | 2.07 | 6.53 | 0
66 | 39099382 | 39100326 | 37071037 | 1 | 1 | 1 | 1 | 1-100-40 |  | Рабочий среднего разряда 4 | 1191 | 1013 | чел.-ч. | чел.-ч. | 1 | 0 | 1069510174 | 16.32 | 0 | 0 | 0 | 62.82 | 0 | 0 | 0 | 9.62 | 1 | 1 | 1 | 6.53 | 0 | 1 | 0 | 0 | 0 | 16.32 |  | 1 | 2 | 39100334 | 1 | 0 | 83 | 0 | 0 | 0 | 0 | 0 | 0 | 0 | 0 | 0 | 0 | 0 | 0 | 0 | 0 | 0 | 0 | 0 | 0 | 0 | 0 | 0 | 0 | 75.6922 | 62.82 | 9.62 | 6.53 | 0
66 | 39099382 | 39100326 | 37064876 | 1 | 1 | 1 | 1 | 4-100-00 |  | Затраты труда машинистов | 1191 | 1013 | чел.-ч. | чел.-ч. | 1 | 0 | -1417349443 | 0.03 | 0 | 0 | 0 | 0 | 0 | 0 | 0 | 0 | 1 | 1 | 6.53 | 1 | 0 | 1 | 0 | 0 | 0 | 0.03 |  | 2 | 2 | 39100335 | 1 | 0 | 84 | 0 | 0 | 0 | 0 | 0 | 0 | 0 | 0 | 0 | 0 | 0 | 0 | 0 | 0 | 0 | 0 | 0 | 0 | 0 | 0 | 0 | 0 | 0.13914 | 0 | 0 | 1 | 0
66 | 39099382 | 39100326 | 36882452 | 1 | 1 | 1 | 2 | 91.06.06-048 | ФСЭМ-2001, 91.06.06-048, приказ Минстроя России №1039/пр от 30.12.2016г. | Подъемники одномачтовые, грузоподъемность до 500 кг, высота подъема 45 м | 1368 | 1011 | маш.-ч | маш.-ч | 1 | 0 | 1188625873 | 0.01 | 0 | 204.13 | 13.5 | 0 | 0 | 31.26 | 13.5 | 0 | 1 | 6.53 | 1 | 1 | 0 | 1 | 0 | 0 | 0 | 0.01 |  | 0 | 2 | 39100336 | 1 | 0 | 85 | 0 | 0 | 0 | 0 | 0 | 0 | 0 | 0 | 0 | 0 | 0 | 0 | 0 | 0 | 0 | 0 | 0 | 0 | 0 | 0 | 0 | 0 | 0.04638 | 204.13 | 31.26 | 6.53 | 0
66 | 39099382 | 39100326 | 36883554 | 1 | 1 | 1 | 2 | 91.14.02-001 | ФСЭМ-2001, 91.14.02-001, приказ Минстроя России №1039/пр от 30.12.2016г. | Автомобили бортовые, грузоподъемность до 5 т | 1368 | 1011 | маш.-ч | маш.-ч | 1 | 0 | 1372534845 | 0.02 | 0 | 429.09 | 11.6 | 0 | 0 | 65.71 | 11.6 | 0 | 1 | 6.53 | 1 | 1 | 0 | 1 | 0 | 0 | 0 | 0.02 |  | 0 | 2 | 39100337 | 1 | 0 | 86 | 0 | 0 | 0 | 0 | 0 | 0 | 0 | 0 | 0 | 0 | 0 | 0 | 0 | 0 | 0 | 0 | 0 | 0 | 0 | 0 | 0 | 0 | 0.09276 | 429.09 | 65.71 | 6.53 | 0
66 | 39099382 | 39100326 | 36805524 | 1 | 1 | 1 | 3 | 01.7.20.08-0051 | ФССЦ-2001, 01.7.20.08-0051, приказ Минстроя России №1039/пр от 30.12.2016г. | Ветошь | 1346 | 1009 | кг | кг | 1 | 0 | 813963326 | 0.2 | 11.88 | 0 | 0 | 0 | 1.82 | 0 | 0 | 0 | 6.53 | 1 | 1 | 1 | 0 | 1 | 0 | 0 | 0 | 0.2 |  | 0 | 2 | 39100338 | 1 | 0 | 87 | 0 | 0 | 0 | 0 | 0 | 0 | 0 | 0 | 0 | 0 | 0 | 0 | 0 | 0 | 0 | 0 | 0 | 0 | 0 | 0 | 0 | 0 | 0.9276 | 11.88 | 1.82 | 6.53 | 0
66 | 39099382 | 39100326 | 36837698 | 1 | 1 | 1 | 3 | 14.3.01.01-0001 | ФССЦ-2001, 14.3.01.01-0001, приказ Минстроя России №1039/пр от 30.12.2016г. | Грунтовка: «Бетоконтакт», КНАУФ | 1346 | 1009 | кг | кг | 1 | 0 | 1453462043 | 20 | 98.54 | 0 | 0 | 0 | 15.09 | 0 | 0 | 0 | 6.53 | 1 | 1 | 1 | 0 | 0 | 0 | 0 | 0 | 20 |  | 0 | 1 | -1 | 0 | 0 |  | 0 | 0 | 0 | 0 | 0 | 0 | 0 | 0 | 0 | 0 | 0 | 0 | 0 | 0 | 0 | 0 | 0 | 0 | 0 | 0 | 0 | 0 | 92.76 | 98.54 | 15.09 | 6.53 | 0
66 | 39099382 | 39100326 | 36797079 | 17 | 1 | 1 | 3 | 14.4.01.21 |  | Грунтовка | 1348 | 1009 | т | т | 1000 | 0 | -1212923053 | 0.02 | 0 | 0 | 0 | 0 | 0 | 0 | 0 | 0 | 6.53 | 1 | 1 | 1 | 0 | 0 | 0 | 0 | 0 | 0.02 |  | 0 | 2 | 39100339 | 1 | 0 | 88 | 0 | 0 | 0 | 0 | 0 | 0 | 0 | 0 | 0 | 0 | 0 | 0 | 0 | 0 | 0 | 0 | 0 | 0 | 0 | 0 | 0 | 0 | 0.09276 | 0 | 0 | 6.53 | 0
69 | 39099382 | 39100342 | 37070090 | 1 | 1 | 1 | 1 | 1-100-34 |  | Рабочий среднего разряда 3.4 | 1191 | 1013 | чел.-ч. | чел.-ч. | 1 | 0 | -814890593 | 42.9 | 0 | 0 | 0 | 58.57 | 0 | 0 | 0 | 8.97 | 1 | 1 | 1 | 6.53 | 0 | 1 | 0 | 0 | 0 | 42.9 |  | 1 | 2 | 39100352 | 1 | 0 | 89 | 0 | 0 | 0 | 0 | 0 | 0 | 0 | 0 | 0 | 0 | 0 | 0 | 0 | 0 | 0 | 0 | 0 | 0 | 0 | 0 | 0 | 0 | 198.9702 | 58.57 | 8.97 | 6.53 | 0
69 | 39099382 | 39100342 | 37064876 | 1 | 1 | 1 | 1 | 4-100-00 |  | Затраты труда машинистов | 1191 | 1013 | чел.-ч. | чел.-ч. | 1 | 0 | -1417349443 | 0.17 | 0 | 0 | 0 | 0 | 0 | 0 | 0 | 0 | 1 | 1 | 6.53 | 1 | 0 | 1 | 0 | 0 | 0 | 0.17 |  | 2 | 2 | 39100353 | 1 | 0 | 90 | 0 | 0 | 0 | 0 | 0 | 0 | 0 | 0 | 0 | 0 | 0 | 0 | 0 | 0 | 0 | 0 | 0 | 0 | 0 | 0 | 0 | 0 | 0.78846 | 0 | 0 | 1 | 0
69 | 39099382 | 39100342 | 36882452 | 1 | 1 | 1 | 2 | 91.06.06-048 | ФСЭМ-2001, 91.06.06-048, приказ Минстроя России №1039/пр от 30.12.2016г. | Подъемники одномачтовые, грузоподъемность до 500 кг, высота подъема 45 м | 1368 | 1011 | маш.-ч | маш.-ч | 1 | 0 | 1188625873 | 0.02 | 0 | 204.13 | 13.5 | 0 | 0 | 31.26 | 13.5 | 0 | 1 | 6.53 | 1 | 1 | 0 | 1 | 0 | 0 | 0 | 0.02 |  | 0 | 2 | 39100354 | 1 | 0 | 91 | 0 | 0 | 0 | 0 | 0 | 0 | 0 | 0 | 0 | 0 | 0 | 0 | 0 | 0 | 0 | 0 | 0 | 0 | 0 | 0 | 0 | 0 | 0.09276 | 204.13 | 31.26 | 6.53 | 0
69 | 39099382 | 39100342 | 36883554 | 1 | 1 | 1 | 2 | 91.14.02-001 | ФСЭМ-2001, 91.14.02-001, приказ Минстроя России №1039/пр от 30.12.2016г. | Автомобили бортовые, грузоподъемность до 5 т | 1368 | 1011 | маш.-ч | маш.-ч | 1 | 0 | 1372534845 | 0.15 | 0 | 429.09 | 11.6 | 0 | 0 | 65.71 | 11.6 | 0 | 1 | 6.53 | 1 | 1 | 0 | 1 | 0 | 0 | 0 | 0.15 |  | 0 | 2 | 39100355 | 1 | 0 | 92 | 0 | 0 | 0 | 0 | 0 | 0 | 0 | 0 | 0 | 0 | 0 | 0 | 0 | 0 | 0 | 0 | 0 | 0 | 0 | 0 | 0 | 0 | 0.6957 | 429.09 | 65.71 | 6.53 | 0
69 | 39099382 | 39100342 | 36805188 | 1 | 1 | 1 | 3 | 01.7.17.11-0011 | ФССЦ-2001, 01.7.17.11-0011, приказ Минстроя России №1039/пр от 30.12.2016г. | Шкурка шлифовальная двухслойная с зернистостью 40-25 | 1327 | 1005 | м2 | м2 | 1 | 0 | -1987926685 | 0.84 | 472.25 | 0 | 0 | 0 | 72.32 | 0 | 0 | 0 | 6.53 | 1 | 1 | 1 | 0 | 1 | 0 | 0 | 0 | 0.84 |  | 0 | 2 | 39100356 | 1 | 0 | 93 | 0 | 0 | 0 | 0 | 0 | 0 | 0 | 0 | 0 | 0 | 0 | 0 | 0 | 0 | 0 | 0 | 0 | 0 | 0 | 0 | 0 | 0 | 3.8959 | 472.25 | 72.32 | 6.53 | 0
69 | 39099382 | 39100342 | 36805524 | 1 | 1 | 1 | 3 | 01.7.20.08-0051 | ФССЦ-2001, 01.7.20.08-0051, приказ Минстроя России №1039/пр от 30.12.2016г. | Ветошь | 1346 | 1009 | кг | кг | 1 | 0 | 813963326 | 0.31 | 11.88 | 0 | 0 | 0 | 1.82 | 0 | 0 | 0 | 6.53 | 1 | 1 | 1 | 0 | 1 | 0 | 0 | 0 | 0.31 |  | 0 | 2 | 39100357 | 1 | 0 | 94 | 0 | 0 | 0 | 0 | 0 | 0 | 0 | 0 | 0 | 0 | 0 | 0 | 0 | 0 | 0 | 0 | 0 | 0 | 0 | 0 | 0 | 0 | 1.4378 | 11.88 | 1.82 | 6.53 | 0
69 | 39099382 | 39100342 | 36797561 | 17 | 1 | 1 | 3 | 14.3.02.01 |  | Краска водоэмульсионная | 1348 | 1009 | т | т | 1000 | 0 | 1891904026 | 0.063 | 0 | 0 | 0 | 0 | 0 | 0 | 0 | 0 | 6.53 | 1 | 1 | 1 | 0 | 0 | 0 | 0 | 0 | 0.063 |  | 0 | 2 | 39100358 | 1 | 0 | 95 | 0 | 0 | 0 | 0 | 0 | 0 | 0 | 0 | 0 | 0 | 0 | 0 | 0 | 0 | 0 | 0 | 0 | 0 | 0 | 0 | 0 | 0 | 0.29219 | 0 | 0 | 6.53 | 0
69 | 39099382 | 39100342 | 36837795 | 1 | 1 | 1 | 3 | 14.3.02.01-0223 | ФССЦ-2001, 14.3.02.01-0223, приказ Минстроя России №1039/пр от 30.12.2016г. | Краска водоэмульсионная для внутренних работ ВАК-15 | 1348 | 1009 | т | т | 1000 | 0 | 772632804 | 0.063 | 130428.07 | 0 | 0 | 0 | 19973.67 | 0 | 0 | 0 | 6.53 | 1 | 1 | 1 | 0 | 0 | 0 | 0 | 0 | 0.063 |  | 0 | 1 | -1 | 0 | 0 |  | 0 | 0 | 0 | 0 | 0 | 0 | 0 | 0 | 0 | 0 | 0 | 0 | 0 | 0 | 0 | 0 | 0 | 0 | 0 | 0 | 0 | 0 | 0.29219 | 130428.07 | 19973.67 | 6.53 | 0
69 | 39099382 | 39100342 | 36839212 | 1 | 1 | 1 | 3 | 14.5.11.01-0001 | ФССЦ-2001, 14.5.11.01-0001, приказ Минстроя России №1039/пр от 30.12.2016г. | Шпатлевка клеевая | 1348 | 1009 | т | т | 1000 | 0 | -2084827333 | 0.051 | 28039.82 | 0 | 0 | 0 | 4294 | 0 | 0 | 0 | 6.53 | 1 | 1 | 1 | 0 | 1 | 0 | 0 | 0 | 0.051 |  | 0 | 2 | 39100359 | 1 | 0 | 96 | 0 | 0 | 0 | 0 | 0 | 0 | 0 | 0 | 0 | 0 | 0 | 0 | 0 | 0 | 0 | 0 | 0 | 0 | 0 | 0 | 0 | 0 | 0.23654 | 28039.82 | 4294 | 6.53 | 0
72 | 39099382 | 39492209 | 37070202 | 1 | 1 | 1 | 1 | 1-100-39 |  | Рабочий среднего разряда 3.9 | 1191 | 1013 | чел.-ч. | чел.-ч. | 1 | 0 | 1983201532 | 40.48 | 0 | 0 | 0 | 62.1 | 0 | 0 | 0 | 9.51 | 1 | 1 | 1 | 6.53 | 0 | 1 | 1 | 0 | 0 | 50.6 | )*0,8 | 1 | 2 | 39492219 | 1 | 0 | 97 | 0 | 0 | 0 | 0 | 0 | 0 | 0 | 0 | 0 | 0 | 0 | 0 | 0 | 0 | 0 | 0 | 0 | 0 | 0 | 0 | 0 | 0 | 12.7512 | 62.1 | 9.51 | 6.53 | 0
72 | 39099382 | 39492209 | 37064876 | 1 | 1 | 1 | 1 | 4-100-00 |  | Затраты труда машинистов | 1191 | 1013 | чел.-ч. | чел.-ч. | 1 | 0 | -1417349443 | 1.42 | 0 | 0 | 0 | 0 | 0 | 0 | 0 | 0 | 1 | 1 | 6.53 | 1 | 0 | 1 | 0 | 0 | 0 | 1.42 |  | 2 | 2 | 39492220 | 1 | 2048 | 98 | 0 | 0 | 0 | 0 | 0 | 0 | 0 | 0 | 0 | 0 | 0 | 0 | 0 | 0 | 0 | 0 | 0 | 0 | 0 | 0 | 0 | 0 | 0.4473 | 0 | 0 | 1 | 0
72 | 39099382 | 39492209 | 36882452 | 1 | 1 | 1 | 2 | 91.06.06-048 | ФСЭМ-2001, 91.06.06-048, приказ Минстроя России №1039/пр от 30.12.2016г. | Подъемники одномачтовые, грузоподъемность до 500 кг, высота подъема 45 м | 1368 | 1011 | маш.-ч | маш.-ч | 1 | 0 | 1188625873 | 0.176 | 0 | 204.13 | 13.5 | 0 | 0 | 31.26 | 13.5 | 0 | 1 | 6.53 | 1 | 1 | 0 | 1 | 1 | 0 | 0 | 0.22 | )*0,8 | 0 | 2 | 39492221 | 1 | 0 | 99 | 0 | 0 | 0 | 0 | 0 | 0 | 0 | 0 | 0 | 0 | 0 | 0 | 0 | 0 | 0 | 0 | 0 | 0 | 0 | 0 | 0 | 0 | 0.05544 | 204.13 | 31.26 | 6.53 | 0
72 | 39099382 | 39492209 | 36883554 | 1 | 1 | 1 | 2 | 91.14.02-001 | ФСЭМ-2001, 91.14.02-001, приказ Минстроя России №1039/пр от 30.12.2016г. | Автомобили бортовые, грузоподъемность до 5 т | 1368 | 1011 | маш.-ч | маш.-ч | 1 | 0 | 1372534845 | 0.96 | 0 | 429.09 | 11.6 | 0 | 0 | 65.71 | 11.6 | 0 | 1 | 6.53 | 1 | 1 | 0 | 1 | 1 | 0 | 0 | 1.2 | )*0,8 | 0 | 2 | 39492222 | 1 | 0 | 100 | 0 | 0 | 0 | 0 | 0 | 0 | 0 | 0 | 0 | 0 | 0 | 0 | 0 | 0 | 0 | 0 | 0 | 0 | 0 | 0 | 0 | 0 | 0.3024 | 429.09 | 65.71 | 6.53 | 0
72 | 39099382 | 39492209 | 36801783 | 1 | 1 | 1 | 3 | 01.7.02.10-0005 | ФССЦ-2001, 01.7.02.10-0005, приказ Минстроя России №1039/пр от 30.12.2016г. | Бумага ролевая | 1348 | 1009 | т | т | 1000 | 0 | -107449080 | 0 | 36894.5 | 0 | 0 | 0 | 5650 | 0 | 0 | 0 | 6.53 | 1 | 1 | 1 | 0 | 1 | 1 | 0 | 0 | 0.01 | )*0 | 0 | 2 | 39492223 | 1 | 0 | 101 | 0 | 0 | 0 | 0 | 0 | 0 | 0 | 0 | 0 | 0 | 0 | 0 | 0 | 0 | 0 | 0 | 0 | 0 | 0 | 0 | 0 | 0 | 0 | 36894.5 | 5650 | 6.53 | 0
72 | 39099382 | 39492209 | 36804953 | 1 | 1 | 1 | 3 | 01.7.15.14-0174 | ФССЦ-2001, 01.7.15.14-0174, приказ Минстроя России №1039/пр от 30.12.2016г. | Шурупы с полукруглой головкой 8x100 мм | 1348 | 1009 | т | т | 1000 | 0 | -34039275 | 0 | 74115.5 | 0 | 0 | 0 | 11350 | 0 | 0 | 0 | 6.53 | 1 | 1 | 1 | 0 | 1 | 1 | 0 | 0 | 0.00084 | )*0 | 0 | 2 | 39492224 | 1 | 0 | 102 | 0 | 0 | 0 | 0 | 0 | 0 | 0 | 0 | 0 | 0 | 0 | 0 | 0 | 0 | 0 | 0 | 0 | 0 | 0 | 0 | 0 | 0 | 0 | 74115.5 | 11350 | 6.53 | 0
72 | 39099382 | 39492209 | 36805524 | 1 | 1 | 1 | 3 | 01.7.20.08-0051 | ФССЦ-2001, 01.7.20.08-0051, приказ Минстроя России №1039/пр от 30.12.2016г. | Ветошь | 1346 | 1009 | кг | кг | 1 | 0 | 813963326 | 0 | 11.88 | 0 | 0 | 0 | 1.82 | 0 | 0 | 0 | 6.53 | 1 | 1 | 1 | 0 | 1 | 1 | 0 | 0 | 0.2 | )*0 | 0 | 2 | 39492225 | 1 | 0 | 103 | 0 | 0 | 0 | 0 | 0 | 0 | 0 | 0 | 0 | 0 | 0 | 0 | 0 | 0 | 0 | 0 | 0 | 0 | 0 | 0 | 0 | 0 | 0 | 11.88 | 1.82 | 6.53 | 0
72 | 39099382 | 39492209 | 36838463 | 1 | 1 | 1 | 3 | 14.4.03.17-0004 | ФССЦ-2001, 14.4.03.17-0004, приказ Минстроя России №1039/пр от 30.12.2016г. | Лак масляный МА-592 | 1348 | 1009 | т | т | 1000 | 0 | 307837237 | 0 | 219669.2 | 0 | 0 | 0 | 33640 | 0 | 0 | 0 | 6.53 | 1 | 1 | 1 | 0 | 1 | 1 | 0 | 0 | 0.0011 | )*0 | 0 | 2 | 39492227 | 1 | 0 | 105 | 0 | 0 | 0 | 0 | 0 | 0 | 0 | 0 | 0 | 0 | 0 | 0 | 0 | 0 | 0 | 0 | 0 | 0 | 0 | 0 | 0 | 0 | 0 | 219669.2 | 33640 | 6.53 | 0
72 | 39099382 | 39492209 | 36839148 | 1 | 1 | 1 | 3 | 14.5.09.07-0031 | ФССЦ-2001, 14.5.09.07-0031, приказ Минстроя России №1039/пр от 30.12.2016г. | Растворитель марки Р-4А | 1348 | 1009 | т | т | 1000 | 0 | 1237311677 | 0 | 35783.75 | 0 | 0 | 0 | 5479.9 | 0 | 0 | 0 | 6.53 | 1 | 1 | 1 | 0 | 1 | 1 | 0 | 0 | 0.003 | )*0 | 0 | 2 | 39492228 | 1 | 0 | 106 | 0 | 0 | 0 | 0 | 0 | 0 | 0 | 0 | 0 | 0 | 0 | 0 | 0 | 0 | 0 | 0 | 0 | 0 | 0 | 0 | 0 | 0 | 0 | 35783.75 | 5479.9 | 6.53 | 0
73 | 39099382 | 39492229 | 37070202 | 1 | 1 | 1 | 1 | 1-100-39 |  | Рабочий среднего разряда 3.9 | 1191 | 1013 | чел.-ч. | чел.-ч. | 1 | 0 | 1983201532 | 40.48 | 0 | 0 | 0 | 62.1 | 0 | 0 | 0 | 9.51 | 1 | 1 | 1 | 6.53 | 0 | 1 | 1 | 0 | 0 | 50.6 | )*0,8 | 1 | 2 | 39492239 | 1 | 0 | 107 | 0 | 0 | 0 | 0 | 0 | 0 | 0 | 0 | 0 | 0 | 0 | 0 | 0 | 0 | 0 | 0 | 0 | 0 | 0 | 0 | 0 | 0 | 12.7512 | 62.1 | 9.51 | 6.53 | 0
73 | 39099382 | 39492229 | 37064876 | 1 | 1 | 1 | 1 | 4-100-00 |  | Затраты труда машинистов | 1191 | 1013 | чел.-ч. | чел.-ч. | 1 | 0 | -1417349443 | 1.42 | 0 | 0 | 0 | 0 | 0 | 0 | 0 | 0 | 1 | 1 | 6.53 | 1 | 0 | 1 | 0 | 0 | 0 | 1.42 |  | 2 | 2 | 39492240 | 1 | 2048 | 108 | 0 | 0 | 0 | 0 | 0 | 0 | 0 | 0 | 0 | 0 | 0 | 0 | 0 | 0 | 0 | 0 | 0 | 0 | 0 | 0 | 0 | 0 | 0.4473 | 0 | 0 | 1 | 0
73 | 39099382 | 39492229 | 36882452 | 1 | 1 | 1 | 2 | 91.06.06-048 | ФСЭМ-2001, 91.06.06-048, приказ Минстроя России №1039/пр от 30.12.2016г. | Подъемники одномачтовые, грузоподъемность до 500 кг, высота подъема 45 м | 1368 | 1011 | маш.-ч | маш.-ч | 1 | 0 | 1188625873 | 0.176 | 0 | 204.13 | 13.5 | 0 | 0 | 31.26 | 13.5 | 0 | 1 | 6.53 | 1 | 1 | 0 | 1 | 1 | 0 | 0 | 0.22 | )*0,8 | 0 | 2 | 39492241 | 1 | 0 | 109 | 0 | 0 | 0 | 0 | 0 | 0 | 0 | 0 | 0 | 0 | 0 | 0 | 0 | 0 | 0 | 0 | 0 | 0 | 0 | 0 | 0 | 0 | 0.05544 | 204.13 | 31.26 | 6.53 | 0
73 | 39099382 | 39492229 | 36883554 | 1 | 1 | 1 | 2 | 91.14.02-001 | ФСЭМ-2001, 91.14.02-001, приказ Минстроя России №1039/пр от 30.12.2016г. | Автомобили бортовые, грузоподъемность до 5 т | 1368 | 1011 | маш.-ч | маш.-ч | 1 | 0 | 1372534845 | 0.96 | 0 | 429.09 | 11.6 | 0 | 0 | 65.71 | 11.6 | 0 | 1 | 6.53 | 1 | 1 | 0 | 1 | 1 | 0 | 0 | 1.2 | )*0,8 | 0 | 2 | 39492242 | 1 | 0 | 110 | 0 | 0 | 0 | 0 | 0 | 0 | 0 | 0 | 0 | 0 | 0 | 0 | 0 | 0 | 0 | 0 | 0 | 0 | 0 | 0 | 0 | 0 | 0.3024 | 429.09 | 65.71 | 6.53 | 0
73 | 39099382 | 39492229 | 36801783 | 1 | 1 | 1 | 3 | 01.7.02.10-0005 | ФССЦ-2001, 01.7.02.10-0005, приказ Минстроя России №1039/пр от 30.12.2016г. | Бумага ролевая | 1348 | 1009 | т | т | 1000 | 0 | -107449080 | 0 | 36894.5 | 0 | 0 | 0 | 5650 | 0 | 0 | 0 | 6.53 | 1 | 1 | 1 | 0 | 1 | 1 | 0 | 0 | 0.01 | )*0 | 0 | 2 | 39492243 | 1 | 0 | 111 | 0 | 0 | 0 | 0 | 0 | 0 | 0 | 0 | 0 | 0 | 0 | 0 | 0 | 0 | 0 | 0 | 0 | 0 | 0 | 0 | 0 | 0 | 0 | 36894.5 | 5650 | 6.53 | 0
73 | 39099382 | 39492229 | 36804953 | 1 | 1 | 1 | 3 | 01.7.15.14-0174 | ФССЦ-2001, 01.7.15.14-0174, приказ Минстроя России №1039/пр от 30.12.2016г. | Шурупы с полукруглой головкой 8x100 мм | 1348 | 1009 | т | т | 1000 | 0 | -34039275 | 0 | 74115.5 | 0 | 0 | 0 | 11350 | 0 | 0 | 0 | 6.53 | 1 | 1 | 1 | 0 | 1 | 1 | 0 | 0 | 0.00084 | )*0 | 0 | 2 | 39492244 | 1 | 0 | 112 | 0 | 0 | 0 | 0 | 0 | 0 | 0 | 0 | 0 | 0 | 0 | 0 | 0 | 0 | 0 | 0 | 0 | 0 | 0 | 0 | 0 | 0 | 0 | 74115.5 | 11350 | 6.53 | 0
73 | 39099382 | 39492229 | 36805524 | 1 | 1 | 1 | 3 | 01.7.20.08-0051 | ФССЦ-2001, 01.7.20.08-0051, приказ Минстроя России №1039/пр от 30.12.2016г. | Ветошь | 1346 | 1009 | кг | кг | 1 | 0 | 813963326 | 0 | 11.88 | 0 | 0 | 0 | 1.82 | 0 | 0 | 0 | 6.53 | 1 | 1 | 1 | 0 | 1 | 1 | 0 | 0 | 0.2 | )*0 | 0 | 2 | 39492245 | 1 | 0 | 113 | 0 | 0 | 0 | 0 | 0 | 0 | 0 | 0 | 0 | 0 | 0 | 0 | 0 | 0 | 0 | 0 | 0 | 0 | 0 | 0 | 0 | 0 | 0 | 11.88 | 1.82 | 6.53 | 0
73 | 39099382 | 39492229 | 36838463 | 1 | 1 | 1 | 3 | 14.4.03.17-0004 | ФССЦ-2001, 14.4.03.17-0004, приказ Минстроя России №1039/пр от 30.12.2016г. | Лак масляный МА-592 | 1348 | 1009 | т | т | 1000 | 0 | 307837237 | 0 | 219669.2 | 0 | 0 | 0 | 33640 | 0 | 0 | 0 | 6.53 | 1 | 1 | 1 | 0 | 1 | 1 | 0 | 0 | 0.0011 | )*0 | 0 | 2 | 39492247 | 1 | 0 | 115 | 0 | 0 | 0 | 0 | 0 | 0 | 0 | 0 | 0 | 0 | 0 | 0 | 0 | 0 | 0 | 0 | 0 | 0 | 0 | 0 | 0 | 0 | 0 | 219669.2 | 33640 | 6.53 | 0
73 | 39099382 | 39492229 | 36839148 | 1 | 1 | 1 | 3 | 14.5.09.07-0031 | ФССЦ-2001, 14.5.09.07-0031, приказ Минстроя России №1039/пр от 30.12.2016г. | Растворитель марки Р-4А | 1348 | 1009 | т | т | 1000 | 0 | 1237311677 | 0 | 35783.75 | 0 | 0 | 0 | 5479.9 | 0 | 0 | 0 | 6.53 | 1 | 1 | 1 | 0 | 1 | 1 | 0 | 0 | 0.003 | )*0 | 0 | 2 | 39492248 | 1 | 0 | 116 | 0 | 0 | 0 | 0 | 0 | 0 | 0 | 0 | 0 | 0 | 0 | 0 | 0 | 0 | 0 | 0 | 0 | 0 | 0 | 0 | 0 | 0 | 0 | 35783.75 | 5479.9 | 6.53 | 0
74 | 39099382 | 39492249 | 37071037 | 1 | 1 | 1 | 1 | 1-100-40 |  | Рабочий среднего разряда 4 | 1191 | 1013 | чел.-ч. | чел.-ч. | 1 | 0 | 1069510174 | 1.12 | 0 | 0 | 0 | 62.82 | 0 | 0 | 0 | 9.62 | 1 | 1 | 1 | 6.53 | 0 | 1 | 1 | 0 | 0 | 2.8 | )*0,4 | 1 | 2 | 39492252 | 1 | 0 | 117 | 0 | 0 | 0 | 0 | 0 | 0 | 0 | 0 | 0 | 0 | 0 | 0 | 0 | 0 | 0 | 0 | 0 | 0 | 0 | 0 | 0 | 0 | 0.784 | 62.82 | 9.62 | 6.53 | 0
74 | 39099382 | 39492249 | 36824289 | 1 | 1 | 1 | 3 | 08.1.02.11-0001 | ФССЦ-2001, 08.1.02.11-0001, приказ Минстроя России №1039/пр от 30.12.2016г. | Поковки из квадратных заготовок, масса 1,8 кг | 1348 | 1009 | т | т | 1000 | 0 | -1756095795 | 0 | 39108.17 | 0 | 0 | 0 | 5989 | 0 | 0 | 0 | 6.53 | 1 | 1 | 1 | 0 | 1 | 1 | 0 | 0 | 0.0001 | )*0 | 0 | 2 | 39492255 | 1 | 0 | 120 | 0 | 0 | 0 | 0 | 0 | 0 | 0 | 0 | 0 | 0 | 0 | 0 | 0 | 0 | 0 | 0 | 0 | 0 | 0 | 0 | 0 | 0 | 0 | 39108.17 | 5989 | 6.53 | 0
75 | 39099382 | 39491274 | 37071037 | 1 | 1 | 1 | 1 | 1-100-40 |  | Рабочий среднего разряда 4 | 1191 | 1013 | чел.-ч. | чел.-ч. | 1 | 0 | 1069510174 | 2.8 | 0 | 0 | 0 | 62.82 | 0 | 0 | 0 | 9.62 | 1 | 1 | 1 | 6.53 | 0 | 1 | 0 | 0 | 0 | 2.8 |  | 1 | 2 | 39491275 | 1 | 0 | 122 | 0 | 0 | 0 | 0 | 0 | 0 | 0 | 0 | 0 | 0 | 0 | 0 | 0 | 0 | 0 | 0 | 0 | 0 | 0 | 0 | 0 | 0 | 1.96 | 62.82 | 9.62 | 6.53 | 0
75 | 39099382 | 39491274 | 36824289 | 1 | 1 | 1 | 3 | 08.1.02.11-0001 | ФССЦ-2001, 08.1.02.11-0001, приказ Минстроя России №1039/пр от 30.12.2016г. | Поковки из квадратных заготовок, масса 1,8 кг | 1348 | 1009 | т | т | 1000 | 0 | -1756095795 | 0.0001 | 39108.17 | 0 | 0 | 0 | 5989 | 0 | 0 | 0 | 6.53 | 1 | 1 | 1 | 0 | 1 | 0 | 0 | 0 | 0.0001 |  | 0 | 2 | 39491278 | 1 | 0 | 125 | 0 | 0 | 0 | 0 | 0 | 0 | 0 | 0 | 0 | 0 | 0 | 0 | 0 | 0 | 0 | 0 | 0 | 0 | 0 | 0 | 0 | 0 | 7e-05 | 39108.17 | 5989 | 6.53 | 0
75 | 39099382 | 39491274 | 36846414 | 1 | 1 | 1 | 3 | 18.2.06.03-0001 | ФССЦ-2001, 18.2.06.03-0001, приказ Минстроя России №1039/пр от 30.12.2016г. | Вешалки-крючки однорожковые В-К стальные с гальванопокрытием 20 крючков прим. | 1354 | 1010 | шт. | шт. | 1 | 0 | -1021734710 | 2.5 | 24.42 | 0 | 0 | 0 | 3.74 | 0 | 0 | 0 | 6.53 | 1 | 1 | 1 | 0 | 0 | 0 | 0 | 0 | 2.5 |  | 0 | 1 | -1 | 0 | 0 |  | 0 | 0 | 0 | 0 | 0 | 0 | 0 | 0 | 0 | 0 | 0 | 0 | 0 | 0 | 0 | 0 | 0 | 0 | 0 | 0 | 0 | 0 | 1.75 | 24.42 | 3.74 | 6.53 | 0
77 | 39099382 | 39100391 | 37064928 | 1 | 1 | 1 | 1 | 1-100-35 |  | Рабочий среднего разряда 3.5 | 1191 | 1013 | чел.-ч. | чел.-ч. | 1 | 0 | 145020957 | 505 | 0 | 0 | 0 | 59.23 | 0 | 0 | 0 | 9.07 | 1 | 1 | 1 | 6.53 | 0 | 1 | 0 | 0 | 0 | 505 |  | 1 | 2 | 39100405 | 1 | 0 | 127 | 0 | 0 | 0 | 0 | 0 | 0 | 0 | 0 | 0 | 0 | 0 | 0 | 0 | 0 | 0 | 0 | 0 | 0 | 0 | 0 | 0 | 0 | 50.5 | 59.23 | 9.07 | 6.53 | 0
77 | 39099382 | 39100391 | 37064876 | 1 | 1 | 1 | 1 | 4-100-00 |  | Затраты труда машинистов | 1191 | 1013 | чел.-ч. | чел.-ч. | 1 | 0 | -1417349443 | 0.13 | 0 | 0 | 0 | 0 | 0 | 0 | 0 | 0 | 1 | 1 | 6.53 | 1 | 0 | 1 | 0 | 0 | 0 | 0.13 |  | 2 | 2 | 39100406 | 1 | 0 | 128 | 0 | 0 | 0 | 0 | 0 | 0 | 0 | 0 | 0 | 0 | 0 | 0 | 0 | 0 | 0 | 0 | 0 | 0 | 0 | 0 | 0 | 0 | 0.013 | 0 | 0 | 1 | 0
77 | 39099382 | 39100391 | 36883554 | 1 | 1 | 1 | 2 | 91.14.02-001 | ФСЭМ-2001, 91.14.02-001, приказ Минстроя России №1039/пр от 30.12.2016г. | Автомобили бортовые, грузоподъемность до 5 т | 1368 | 1011 | маш.-ч | маш.-ч | 1 | 0 | 1372534845 | 0.13 | 0 | 429.09 | 11.6 | 0 | 0 | 65.71 | 11.6 | 0 | 1 | 6.53 | 1 | 1 | 0 | 1 | 0 | 0 | 0 | 0.13 |  | 0 | 2 | 39100407 | 1 | 0 | 129 | 0 | 0 | 0 | 0 | 0 | 0 | 0 | 0 | 0 | 0 | 0 | 0 | 0 | 0 | 0 | 0 | 0 | 0 | 0 | 0 | 0 | 0 | 0.013 | 429.09 | 65.71 | 6.53 | 0
77 | 39099382 | 39100391 | 36799896 | 1 | 1 | 1 | 3 | 01.2.03.03-0013 | ФССЦ-2001, 01.2.03.03-0013, приказ Минстроя России №1039/пр от 30.12.2016г. | Мастика битумная кровельная горячая | 1348 | 1009 | т | т | 1000 | 0 | -967072784 | 0.002 | 22136.7 | 0 | 0 | 0 | 3390 | 0 | 0 | 0 | 6.53 | 1 | 1 | 1 | 0 | 1 | 0 | 0 | 0 | 0.002 |  | 0 | 2 | 39100408 | 1 | 0 | 130 | 0 | 0 | 0 | 0 | 0 | 0 | 0 | 0 | 0 | 0 | 0 | 0 | 0 | 0 | 0 | 0 | 0 | 0 | 0 | 0 | 0 | 0 | 0.0002 | 22136.7 | 3390 | 6.53 | 0
77 | 39099382 | 39100391 | 36801792 | 1 | 1 | 1 | 3 | 01.7.03.01-0001 | ФССЦ-2001, 01.7.03.01-0001, приказ Минстроя России №1039/пр от 30.12.2016г. | Вода | 1339 | 1007 | м3 | м3 | 1 | 0 | -1660354250 | 0.17 | 15.93 | 0 | 0 | 0 | 2.44 | 0 | 0 | 0 | 6.53 | 1 | 1 | 1 | 0 | 1 | 0 | 0 | 0 | 0.17 |  | 0 | 2 | 39100409 | 1 | 0 | 131 | 0 | 0 | 0 | 0 | 0 | 0 | 0 | 0 | 0 | 0 | 0 | 0 | 0 | 0 | 0 | 0 | 0 | 0 | 0 | 0 | 0 | 0 | 0.017 | 15.93 | 2.44 | 6.53 | 0
77 | 39099382 | 39100391 | 36804545 | 1 | 1 | 1 | 3 | 01.7.15.06-0111 | ФССЦ-2001, 01.7.15.06-0111, приказ Минстроя России №1039/пр от 30.12.2016г. | Гвозди строительные | 1348 | 1009 | т | т | 1000 | 0 | 1174701286 | 0.004 | 78216.34 | 0 | 0 | 0 | 11978 | 0 | 0 | 0 | 6.53 | 1 | 1 | 1 | 0 | 1 | 0 | 0 | 0 | 0.004 |  | 0 | 2 | 39100411 | 1 | 0 | 133 | 0 | 0 | 0 | 0 | 0 | 0 | 0 | 0 | 0 | 0 | 0 | 0 | 0 | 0 | 0 | 0 | 0 | 0 | 0 | 0 | 0 | 0 | 0.0004 | 78216.34 | 11978 | 6.53 | 0
77 | 39099382 | 39100391 | 36804943 | 1 | 1 | 1 | 3 | 01.7.15.14-0164 | ФССЦ-2001, 01.7.15.14-0164, приказ Минстроя России №1039/пр от 30.12.2016г. | Шурупы с полукруглой головкой 3,5х35 мм | 1348 | 1009 | т | т | 1000 | 0 | 2128740752 | 0.00224 | 110840.22 | 0 | 0 | 0 | 16974 | 0 | 0 | 0 | 6.53 | 1 | 1 | 1 | 0 | 1 | 0 | 0 | 0 | 0.00224 |  | 0 | 2 | 39100412 | 1 | 0 | 134 | 0 | 0 | 0 | 0 | 0 | 0 | 0 | 0 | 0 | 0 | 0 | 0 | 0 | 0 | 0 | 0 | 0 | 0 | 0 | 0 | 0 | 0 | 0.000224 | 110840.22 | 16974 | 6.53 | 0
77 | 39099382 | 39100391 | 36805349 | 1 | 1 | 1 | 3 | 01.7.19.06-0005 | ФССЦ-2001, 01.7.19.06-0005, приказ Минстроя России №1039/пр от 30.12.2016г. | Прокладки уплотнительные, Д=40 мм | 1301 | 1003 | м | м | 1 | 0 | 2008626522 | 100 | 100.63 | 0 | 0 | 0 | 15.41 | 0 | 0 | 0 | 6.53 | 1 | 1 | 1 | 0 | 0 | 0 | 0 | 0 | 100 |  | 0 | 1 | -1 | 0 | 0 |  | 0 | 0 | 0 | 0 | 0 | 0 | 0 | 0 | 0 | 0 | 0 | 0 | 0 | 0 | 0 | 0 | 0 | 0 | 0 | 0 | 0 | 0 | 10 | 100.63 | 15.41 | 6.53 | 0
77 | 39099382 | 39100391 | 36806488 | 1 | 1 | 1 | 3 | 03.1.01.01-0002 | ФССЦ-2001, 03.1.01.01-0002, приказ Минстроя России №1039/пр от 30.12.2016г. | Гипсовые вяжущие, марка Г3 | 1348 | 1009 | т | т | 1000 | 0 | -1421715385 | 0.165 | 4766.77 | 0 | 0 | 0 | 729.98 | 0 | 0 | 0 | 6.53 | 1 | 1 | 1 | 0 | 1 | 0 | 0 | 0 | 0.165 |  | 0 | 2 | 39100413 | 1 | 0 | 135 | 0 | 0 | 0 | 0 | 0 | 0 | 0 | 0 | 0 | 0 | 0 | 0 | 0 | 0 | 0 | 0 | 0 | 0 | 0 | 0 | 0 | 0 | 0.0165 | 4766.77 | 729.98 | 6.53 | 0
77 | 39099382 | 39100391 | 36830298 | 1 | 1 | 1 | 3 | 11.1.03.01-0062 | ФССЦ-2001, 11.1.03.01-0062, приказ Минстроя России №1039/пр от 30.12.2016г. | Бруски обрезные хвойных пород длиной 2-3,75 м, шириной 75-150 мм, толщиной 40-75 мм, II сорта | 1339 | 1007 | м3 | м3 | 1 | 0 | 364481419 | 0.54 | 9378.39 | 0 | 0 | 0 | 1436.2 | 0 | 0 | 0 | 6.53 | 1 | 1 | 1 | 0 | 1 | 0 | 0 | 0 | 0.54 |  | 0 | 2 | 39100414 | 1 | 0 | 136 | 0 | 0 | 0 | 0 | 0 | 0 | 0 | 0 | 0 | 0 | 0 | 0 | 0 | 0 | 0 | 0 | 0 | 0 | 0 | 0 | 0 | 0 | 0.054 | 9378.39 | 1436.2 | 6.53 | 0
77 | 39099382 | 39100391 | 36832948 | 1 | 1 | 1 | 3 | 12.1.02.14-0001 | ФССЦ-2001, 12.1.02.14-0001, приказ Минстроя России №1039/пр от 30.12.2016г. | Толь с крупнозернистой посыпкой гидроизоляционный марки ТГ-350 | 1327 | 1005 | м2 | м2 | 1 | 0 | -1963914880 | 31.3 | 37.29 | 0 | 0 | 0 | 5.71 | 0 | 0 | 0 | 6.53 | 1 | 1 | 1 | 0 | 1 | 0 | 0 | 0 | 31.3 |  | 0 | 2 | 39100415 | 1 | 0 | 137 | 0 | 0 | 0 | 0 | 0 | 0 | 0 | 0 | 0 | 0 | 0 | 0 | 0 | 0 | 0 | 0 | 0 | 0 | 0 | 0 | 0 | 0 | 3.13 | 37.29 | 5.71 | 6.53 | 0
77 | 39099382 | 39100391 | 36836929 | 1 | 1 | 1 | 3 | 14.1.01.01-0003 | ФССЦ-2001, 14.1.01.01-0003, приказ Минстроя России №1039/пр от 30.12.2016г. | Клей столярный сухой | 1346 | 1009 | кг | кг | 1 | 0 | 1306523394 | 0.2 | 110.68 | 0 | 0 | 0 | 16.95 | 0 | 0 | 0 | 6.53 | 1 | 1 | 1 | 0 | 1 | 0 | 0 | 0 | 0.2 |  | 0 | 2 | 39100416 | 1 | 0 | 138 | 0 | 0 | 0 | 0 | 0 | 0 | 0 | 0 | 0 | 0 | 0 | 0 | 0 | 0 | 0 | 0 | 0 | 0 | 0 | 0 | 0 | 0 | 0.02 | 110.68 | 16.95 | 6.53 | 0
77 | 39099382 | 39100391 | 36838798 | 1 | 1 | 1 | 3 | 14.5.01.10-0003 | ФССЦ-2001, 14.5.01.10-0003, приказ Минстроя России №1039/пр от 30.12.2016г. | Пена монтажная | 1296 | 1002 | л | л | 1 | 0 | -2122226716 | 13.89 | 306 | 0 | 0 | 0 | 46.86 | 0 | 0 | 0 | 6.53 | 1 | 1 | 1 | 0 | 1 | 0 | 0 | 0 | 13.89 |  | 0 | 2 | 39100417 | 1 | 0 | 139 | 0 | 0 | 0 | 0 | 0 | 0 | 0 | 0 | 0 | 0 | 0 | 0 | 0 | 0 | 0 | 0 | 0 | 0 | 0 | 0 | 0 | 0 | 1.389 | 306 | 46.86 | 6.53 | 0
79 | 39099382 | 39100419 | 37068110 | 1 | 1 | 1 | 1 | 1-100-10 |  | Рабочий среднего разряда 1 | 1191 | 1013 | чел.-ч. | чел.-ч. | 1 | 0 | -576067263 | 1.03 | 0 | 0 | 0 | 46.95 | 0 | 0 | 0 | 7.19 | 1 | 1 | 1 | 6.53 | 0 | 1 | 0 | 0 | 0 | 1.03 |  | 1 | 2 | 39100422 | 1 | 0 | 140 | 0 | 0 | 0 | 0 | 0 | 0 | 0 | 0 | 0 | 0 | 0 | 0 | 0 | 0 | 0 | 0 | 0 | 0 | 0 | 0 | 0 | 0 | 1.545 | 46.95 | 7.19 | 6.53 | 0
79 | 39099382 | 39100419 | 36805490 | 1 | 1 | 1 | 3 | 01.7.20.03-0003 | ФССЦ-2001, 01.7.20.03-0003, приказ Минстроя России №1039/пр от 30.12.2016г. | Мешки полипропиленовые (50 кг) | 1355 | 1010 | 100 шт. | 100 шт. | 100 | 0 | 1092967459 | 0.2 | 535.46 | 0 | 0 | 0 | 82 | 0 | 0 | 0 | 6.53 | 1 | 1 | 1 | 0 | 1 | 0 | 0 | 0 | 0.2 |  | 0 | 2 | 39100423 | 1 | 0 | 141 | 0 | 0 | 0 | 0 | 0 | 0 | 0 | 0 | 0 | 0 | 0 | 0 | 0 | 0 | 0 | 0 | 0 | 0 | 0 | 0 | 0 | 0 | 0.3 | 535.46 | 82 | 6.53 | 0
116 | 39099382 | 39100016 | 37065946 | 1 | 1 | 1 | 1 | 1-100-21 |  | Рабочий среднего разряда 2.1 | 1191 | 1013 | чел.-ч. | чел.-ч. | 1 | 0 | 152375061 | 110 | 0 | 0 | 0 | 51.39 | 0 | 0 | 0 | 7.87 | 1 | 1 | 1 | 6.53 | 0 | 1 | 0 | 0 | 0 | 110 |  | 1 | 2 | 39100020 | 1 | 0 | 142 | 0 | 0 | 0 | 0 | 0 | 0 | 0 | 0 | 0 | 0 | 0 | 0 | 0 | 0 | 0 | 0 | 0 | 0 | 0 | 0 | 0 | 0 | 22 | 51.39 | 7.87 | 6.53 | 0
116 | 39099382 | 39100016 | 37064876 | 1 | 1 | 1 | 1 | 4-100-00 |  | Затраты труда машинистов | 1191 | 1013 | чел.-ч. | чел.-ч. | 1 | 0 | -1417349443 | 2.24 | 0 | 0 | 0 | 0 | 0 | 0 | 0 | 0 | 1 | 1 | 6.53 | 1 | 0 | 1 | 0 | 0 | 0 | 2.24 |  | 2 | 2 | 39100021 | 1 | 0 | 143 | 0 | 0 | 0 | 0 | 0 | 0 | 0 | 0 | 0 | 0 | 0 | 0 | 0 | 0 | 0 | 0 | 0 | 0 | 0 | 0 | 0 | 0 | 0.448 | 0 | 0 | 1 | 0
116 | 39099382 | 39100016 | 36882452 | 1 | 1 | 1 | 2 | 91.06.06-048 | ФСЭМ-2001, 91.06.06-048, приказ Минстроя России №1039/пр от 30.12.2016г. | Подъемники одномачтовые, грузоподъемность до 500 кг, высота подъема 45 м | 1368 | 1011 | маш.-ч | маш.-ч | 1 | 0 | 1188625873 | 2.24 | 0 | 204.13 | 13.5 | 0 | 0 | 31.26 | 13.5 | 0 | 1 | 6.53 | 1 | 1 | 0 | 1 | 0 | 0 | 0 | 2.24 |  | 0 | 2 | 39100022 | 1 | 0 | 144 | 0 | 0 | 0 | 0 | 0 | 0 | 0 | 0 | 0 | 0 | 0 | 0 | 0 | 0 | 0 | 0 | 0 | 0 | 0 | 0 | 0 | 0 | 0.448 | 204.13 | 31.26 | 6.53 | 0
117 | 39099382 | 39100023 | 37070090 | 1 | 1 | 1 | 1 | 1-100-34 |  | Рабочий среднего разряда 3.4 | 1191 | 1013 | чел.-ч. | чел.-ч. | 1 | 0 | -814890593 | 65.6 | 0 | 0 | 0 | 58.57 | 0 | 0 | 0 | 8.97 | 1 | 1 | 1 | 6.53 | 0 | 1 | 0 | 0 | 0 | 65.6 |  | 1 | 2 | 39100035 | 1 | 0 | 145 | 0 | 0 | 0 | 0 | 0 | 0 | 0 | 0 | 0 | 0 | 0 | 0 | 0 | 0 | 0 | 0 | 0 | 0 | 0 | 0 | 0 | 0 | 30.2285 | 58.57 | 8.97 | 6.53 | 0
117 | 39099382 | 39100023 | 37064876 | 1 | 1 | 1 | 1 | 4-100-00 |  | Затраты труда машинистов | 1191 | 1013 | чел.-ч. | чел.-ч. | 1 | 0 | -1417349443 | 3.13 | 0 | 0 | 0 | 0 | 0 | 0 | 0 | 0 | 1 | 1 | 6.53 | 1 | 0 | 1 | 0 | 0 | 0 | 3.13 |  | 2 | 2 | 39100036 | 1 | 0 | 146 | 0 | 0 | 0 | 0 | 0 | 0 | 0 | 0 | 0 | 0 | 0 | 0 | 0 | 0 | 0 | 0 | 0 | 0 | 0 | 0 | 0 | 0 | 1.4423 | 0 | 0 | 1 | 0
117 | 39099382 | 39100023 | 36882159 | 1 | 1 | 1 | 2 | 91.05.05-014 | ФСЭМ-2001, 91.05.05-014, приказ Минстроя России №1039/пр от 30.12.2016г. | Краны на автомобильном ходу, грузоподъемность 10 т | 1368 | 1011 | маш.-ч | маш.-ч | 1 | 0 | -1718674368 | 0.09 | 0 | 731.29 | 13.5 | 0 | 0 | 111.99 | 13.5 | 0 | 1 | 6.53 | 1 | 1 | 0 | 1 | 0 | 0 | 0 | 0.09 |  | 0 | 2 | 39100037 | 1 | 0 | 147 | 0 | 0 | 0 | 0 | 0 | 0 | 0 | 0 | 0 | 0 | 0 | 0 | 0 | 0 | 0 | 0 | 0 | 0 | 0 | 0 | 0 | 0 | 0.041472 | 731.29 | 111.99 | 6.53 | 0
117 | 39099382 | 39100023 | 36882452 | 1 | 1 | 1 | 2 | 91.06.06-048 | ФСЭМ-2001, 91.06.06-048, приказ Минстроя России №1039/пр от 30.12.2016г. | Подъемники одномачтовые, грузоподъемность до 500 кг, высота подъема 45 м | 1368 | 1011 | маш.-ч | маш.-ч | 1 | 0 | 1188625873 | 1.19 | 0 | 204.13 | 13.5 | 0 | 0 | 31.26 | 13.5 | 0 | 1 | 6.53 | 1 | 1 | 0 | 1 | 0 | 0 | 0 | 1.19 |  | 0 | 2 | 39100038 | 1 | 0 | 148 | 0 | 0 | 0 | 0 | 0 | 0 | 0 | 0 | 0 | 0 | 0 | 0 | 0 | 0 | 0 | 0 | 0 | 0 | 0 | 0 | 0 | 0 | 0.54835 | 204.13 | 31.26 | 6.53 | 0
117 | 39099382 | 39100023 | 36883274 | 1 | 1 | 1 | 2 | 91.10.09-011 | ФСЭМ-2001, 91.10.09-011, приказ Минстроя России №1039/пр от 30.12.2016г. | Установки для гидравлических испытаний трубопроводов, давление нагнетания низкое 0,1 МПа (1 кгс/см2), высокое 10 МПа (100 кгс/см2) | 1368 | 1011 | маш.-ч | маш.-ч | 1 | 0 | -1347092713 | 0.8 | 0 | 193.75 | 0 | 0 | 0 | 29.67 | 0 | 0 | 1 | 6.53 | 1 | 1 | 0 | 1 | 0 | 0 | 0 | 0.8 |  | 0 | 2 | 39100039 | 1 | 0 | 149 | 0 | 0 | 0 | 0 | 0 | 0 | 0 | 0 | 0 | 0 | 0 | 0 | 0 | 0 | 0 | 0 | 0 | 0 | 0 | 0 | 0 | 0 | 0.36864 | 193.75 | 29.67 | 6.53 | 0
117 | 39099382 | 39100023 | 36883554 | 1 | 1 | 1 | 2 | 91.14.02-001 | ФСЭМ-2001, 91.14.02-001, приказ Минстроя России №1039/пр от 30.12.2016г. | Автомобили бортовые, грузоподъемность до 5 т | 1368 | 1011 | маш.-ч | маш.-ч | 1 | 0 | 1372534845 | 1.85 | 0 | 429.09 | 11.6 | 0 | 0 | 65.71 | 11.6 | 0 | 1 | 6.53 | 1 | 1 | 0 | 1 | 0 | 0 | 0 | 1.85 |  | 0 | 2 | 39100040 | 1 | 0 | 150 | 0 | 0 | 0 | 0 | 0 | 0 | 0 | 0 | 0 | 0 | 0 | 0 | 0 | 0 | 0 | 0 | 0 | 0 | 0 | 0 | 0 | 0 | 0.85248 | 429.09 | 65.71 | 6.53 | 0
117 | 39099382 | 39100023 | 36800590 | 1 | 1 | 1 | 3 | 01.3.05.38-0031 | ФССЦ-2001, 01.3.05.38-0031, приказ Минстроя России №1039/пр от 30.12.2016г. | Водный раствор нитрата и карбоната | 1339 | 1007 | м3 | м3 | 1 | 0 | 2048996427 | 0.67 | 299.27 | 0 | 0 | 0 | 45.83 | 0 | 0 | 0 | 6.53 | 1 | 1 | 1 | 0 | 1 | 0 | 0 | 0 | 0.67 |  | 0 | 2 | 39100041 | 1 | 0 | 151 | 0 | 0 | 0 | 0 | 0 | 0 | 0 | 0 | 0 | 0 | 0 | 0 | 0 | 0 | 0 | 0 | 0 | 0 | 0 | 0 | 0 | 0 | 0.30874 | 299.27 | 45.83 | 6.53 | 0
117 | 39099382 | 39100023 | 36801792 | 1 | 1 | 1 | 3 | 01.7.03.01-0001 | ФССЦ-2001, 01.7.03.01-0001, приказ Минстроя России №1039/пр от 30.12.2016г. | Вода | 1339 | 1007 | м3 | м3 | 1 | 0 | -1660354250 | 15 | 15.93 | 0 | 0 | 0 | 2.44 | 0 | 0 | 0 | 6.53 | 1 | 1 | 1 | 0 | 1 | 0 | 0 | 0 | 15 |  | 0 | 2 | 39100042 | 1 | 0 | 152 | 0 | 0 | 0 | 0 | 0 | 0 | 0 | 0 | 0 | 0 | 0 | 0 | 0 | 0 | 0 | 0 | 0 | 0 | 0 | 0 | 0 | 0 | 6.912 | 15.93 | 2.44 | 6.53 | 0
117 | 39099382 | 39100023 | 36847310 | 1 | 1 | 1 | 3 | 18.5.08.05-0031 | ФССЦ-2001, 18.5.08.05-0031, приказ Минстроя России №1039/пр от 30.12.2016г. | Кронштейны для радиаторов стальных спаренных марки КР1-РС | 1035 | 1013 | компл. | компл. | 1 | 0 | -1223829238 | 44.2 | 161.62 | 0 | 0 | 0 | 24.75 | 0 | 0 | 0 | 6.53 | 1 | 1 | 1 | 0 | 1 | 0 | 0 | 0 | 44.2 |  | 0 | 2 | 39100045 | 1 | 0 | 155 | 0 | 0 | 0 | 0 | 0 | 0 | 0 | 0 | 0 | 0 | 0 | 0 | 0 | 0 | 0 | 0 | 0 | 0 | 0 | 0 | 0 | 0 | 20.3674 | 161.62 | 24.75 | 6.53 | 0
117 | 39099382 | 39100023 | 36847648 | 1 | 1 | 1 | 3 | 18.5.10.05-0009 | ФССЦ-2001, 18.5.10.05-0009, приказ Минстроя России №1039/пр от 30.12.2016г. | Радиаторы биметаллические, марка «Rifar-A 500», количество секций 12, мощность 2304 Вт прим. | 1354 | 1010 | шт. | шт. | 1 | 0 | -2076158712 | 43.4028 | 9819.1 | 0 | 0 | 0 | 1503.69 | 0 | 0 | 0 | 6.53 | 1 | 1 | 1 | 0 | 0 | 0 | 0 | 0 | 43.4028 |  | 0 | 1 | -1 | 0 | 0 |  | 0 | 0 | 0 | 0 | 0 | 0 | 0 | 0 | 0 | 0 | 0 | 0 | 0 | 0 | 0 | 0 | 0 | 0 | 0 | 0 | 0 | 0 | 20 | 9819.1 | 1503.69 | 6.53 | 0
117 | 39099382 | 39100023 | 36797746 | 17 | 1 | 1 | 3 | 18.5.10.06 |  | Радиаторы | 1033 | 1013 | квт | квт | 1 | 0 | 704408924 | 100 | 0 | 0 | 0 | 0 | 0 | 0 | 0 | 0 | 6.53 | 1 | 1 | 1 | 0 | 0 | 0 | 0 | 0 | 100 |  | 0 | 2 | 39100046 | 1 | 0 | 156 | 0 | 0 | 0 | 0 | 0 | 0 | 0 | 0 | 0 | 0 | 0 | 0 | 0 | 0 | 0 | 0 | 0 | 0 | 0 | 0 | 0 | 0 | 46.08 | 0 | 0 | 6.53 | 0
120 | 39099382 | 39100049 | 37064978 | 1 | 1 | 1 | 1 | 1-100-33 |  | Рабочий среднего разряда 3.3 | 1191 | 1013 | чел.-ч. | чел.-ч. | 1 | 0 | -719309759 | 71.06 | 0 | 0 | 0 | 57.86 | 0 | 0 | 0 | 8.86 | 1 | 1 | 1 | 6.53 | 0 | 1 | 0 | 0 | 0 | 71.06 |  | 1 | 2 | 39100058 | 1 | 0 | 157 | 0 | 0 | 0 | 0 | 0 | 0 | 0 | 0 | 0 | 0 | 0 | 0 | 0 | 0 | 0 | 0 | 0 | 0 | 0 | 0 | 0 | 0 | 4.2636 | 57.86 | 8.86 | 6.53 | 0
120 | 39099382 | 39100049 | 37064876 | 1 | 1 | 1 | 1 | 4-100-00 |  | Затраты труда машинистов | 1191 | 1013 | чел.-ч. | чел.-ч. | 1 | 0 | -1417349443 | 0.04 | 0 | 0 | 0 | 0 | 0 | 0 | 0 | 0 | 1 | 1 | 6.53 | 1 | 0 | 1 | 0 | 0 | 0 | 0.04 |  | 2 | 2 | 39100059 | 1 | 0 | 158 | 0 | 0 | 0 | 0 | 0 | 0 | 0 | 0 | 0 | 0 | 0 | 0 | 0 | 0 | 0 | 0 | 0 | 0 | 0 | 0 | 0 | 0 | 0.0024 | 0 | 0 | 1 | 0
120 | 39099382 | 39100049 | 36882452 | 1 | 1 | 1 | 2 | 91.06.06-048 | ФСЭМ-2001, 91.06.06-048, приказ Минстроя России №1039/пр от 30.12.2016г. | Подъемники одномачтовые, грузоподъемность до 500 кг, высота подъема 45 м | 1368 | 1011 | маш.-ч | маш.-ч | 1 | 0 | 1188625873 | 0.01 | 0 | 204.13 | 13.5 | 0 | 0 | 31.26 | 13.5 | 0 | 1 | 6.53 | 1 | 1 | 0 | 1 | 0 | 0 | 0 | 0.01 |  | 0 | 2 | 39100060 | 1 | 0 | 159 | 0 | 0 | 0 | 0 | 0 | 0 | 0 | 0 | 0 | 0 | 0 | 0 | 0 | 0 | 0 | 0 | 0 | 0 | 0 | 0 | 0 | 0 | 0.0006 | 204.13 | 31.26 | 6.53 | 0
120 | 39099382 | 39100049 | 36883554 | 1 | 1 | 1 | 2 | 91.14.02-001 | ФСЭМ-2001, 91.14.02-001, приказ Минстроя России №1039/пр от 30.12.2016г. | Автомобили бортовые, грузоподъемность до 5 т | 1368 | 1011 | маш.-ч | маш.-ч | 1 | 0 | 1372534845 | 0.03 | 0 | 429.09 | 11.6 | 0 | 0 | 65.71 | 11.6 | 0 | 1 | 6.53 | 1 | 1 | 0 | 1 | 0 | 0 | 0 | 0.03 |  | 0 | 2 | 39100061 | 1 | 0 | 160 | 0 | 0 | 0 | 0 | 0 | 0 | 0 | 0 | 0 | 0 | 0 | 0 | 0 | 0 | 0 | 0 | 0 | 0 | 0 | 0 | 0 | 0 | 0.0018 | 429.09 | 65.71 | 6.53 | 0
120 | 39099382 | 39100049 | 36805524 | 1 | 1 | 1 | 3 | 01.7.20.08-0051 | ФССЦ-2001, 01.7.20.08-0051, приказ Минстроя России №1039/пр от 30.12.2016г. | Ветошь | 1346 | 1009 | кг | кг | 1 | 0 | 813963326 | 0.3 | 11.88 | 0 | 0 | 0 | 1.82 | 0 | 0 | 0 | 6.53 | 1 | 1 | 1 | 0 | 1 | 0 | 0 | 0 | 0.3 |  | 0 | 2 | 39100062 | 1 | 0 | 161 | 0 | 0 | 0 | 0 | 0 | 0 | 0 | 0 | 0 | 0 | 0 | 0 | 0 | 0 | 0 | 0 | 0 | 0 | 0 | 0 | 0 | 0 | 0.018 | 11.88 | 1.82 | 6.53 | 0
120 | 39099382 | 39100049 | 36797575 | 17 | 1 | 1 | 3 | 14.4.02.04 |  | Краски для внутренних работ масляные готовые к применению | 1348 | 1009 | т | т | 1000 | 0 | 84301199 | 0.0246 | 0 | 0 | 0 | 0 | 0 | 0 | 0 | 0 | 6.53 | 1 | 1 | 1 | 0 | 0 | 0 | 0 | 0 | 0.0246 |  | 0 | 2 | 39100063 | 1 | 0 | 162 | 0 | 0 | 0 | 0 | 0 | 0 | 0 | 0 | 0 | 0 | 0 | 0 | 0 | 0 | 0 | 0 | 0 | 0 | 0 | 0 | 0 | 0 | 0.001476 | 0 | 0 | 6.53 | 0
120 | 39099382 | 39100049 | 36838208 | 1 | 1 | 1 | 3 | 14.4.02.04-0101 | ФССЦ-2001, 14.4.02.04-0101, приказ Минстроя России №1039/пр от 30.12.2016г. | Краски для внутренних работ масляные готовые к применению МА-15 БИО | 1348 | 1009 | т | т | 1000 | 0 | -777870615 | 0.024599 | 277578.48 | 0 | 0 | 0 | 42508.19 | 0 | 0 | 0 | 6.53 | 1 | 1 | 1 | 0 | 0 | 0 | 0 | 0 | 0.024599 |  | 0 | 1 | -1 | 0 | 0 |  | 0 | 0 | 0 | 0 | 0 | 0 | 0 | 0 | 0 | 0 | 0 | 0 | 0 | 0 | 0 | 0 | 0 | 0 | 0 | 0 | 0 | 0 | 0.0014759 | 277578.48 | 42508.19 | 6.53 | 0
120 | 39099382 | 39100049 | 36838954 | 1 | 1 | 1 | 3 | 14.5.05.02-0001 | ФССЦ-2001, 14.5.05.02-0001, приказ Минстроя России №1039/пр от 30.12.2016г. | Олифа натуральная | 1346 | 1009 | кг | кг | 1 | 0 | -608190322 | 2.7 | 212.88 | 0 | 0 | 0 | 32.6 | 0 | 0 | 0 | 6.53 | 1 | 1 | 1 | 0 | 1 | 0 | 0 | 0 | 2.7 |  | 0 | 2 | 39100064 | 1 | 0 | 163 | 0 | 0 | 0 | 0 | 0 | 0 | 0 | 0 | 0 | 0 | 0 | 0 | 0 | 0 | 0 | 0 | 0 | 0 | 0 | 0 | 0 | 0 | 0.162 | 212.88 | 32.6 | 6.53 | 0
123 | 39099382 | 39100067 | 37064928 | 1 | 1 | 1 | 1 | 1-100-35 |  | Рабочий среднего разряда 3.5 | 1191 | 1013 | чел.-ч. | чел.-ч. | 1 | 0 | 145020957 | 1.47 | 0 | 0 | 0 | 59.23 | 0 | 0 | 0 | 9.07 | 1 | 1 | 1 | 6.53 | 0 | 1 | 0 | 0 | 0 | 1.47 |  | 1 | 2 | 39100076 | 1 | 0 | 164 | 0 | 0 | 0 | 0 | 0 | 0 | 0 | 0 | 0 | 0 | 0 | 0 | 0 | 0 | 0 | 0 | 0 | 0 | 0 | 0 | 0 | 0 | 58.8 | 59.23 | 9.07 | 6.53 | 0
123 | 39099382 | 39100067 | 37064876 | 1 | 1 | 1 | 1 | 4-100-00 |  | Затраты труда машинистов | 1191 | 1013 | чел.-ч. | чел.-ч. | 1 | 0 | -1417349443 | 0.01 | 0 | 0 | 0 | 0 | 0 | 0 | 0 | 0 | 1 | 1 | 6.53 | 1 | 0 | 1 | 0 | 0 | 0 | 0.01 |  | 2 | 2 | 39100077 | 1 | 0 | 165 | 0 | 0 | 0 | 0 | 0 | 0 | 0 | 0 | 0 | 0 | 0 | 0 | 0 | 0 | 0 | 0 | 0 | 0 | 0 | 0 | 0 | 0 | 0.4 | 0 | 0 | 1 | 0
123 | 39099382 | 39100067 | 36883554 | 1 | 1 | 1 | 2 | 91.14.02-001 | ФСЭМ-2001, 91.14.02-001, приказ Минстроя России №1039/пр от 30.12.2016г. | Автомобили бортовые, грузоподъемность до 5 т | 1368 | 1011 | маш.-ч | маш.-ч | 1 | 0 | 1372534845 | 0.01 | 0 | 429.09 | 11.6 | 0 | 0 | 65.71 | 11.6 | 0 | 1 | 6.53 | 1 | 1 | 0 | 1 | 0 | 0 | 0 | 0.01 |  | 0 | 2 | 39100078 | 1 | 0 | 166 | 0 | 0 | 0 | 0 | 0 | 0 | 0 | 0 | 0 | 0 | 0 | 0 | 0 | 0 | 0 | 0 | 0 | 0 | 0 | 0 | 0 | 0 | 0.4 | 429.09 | 65.71 | 6.53 | 0
123 | 39099382 | 39100067 | 36883858 | 1 | 1 | 1 | 2 | 91.17.04-233 | ФСЭМ-2001, 91.17.04-233, приказ Минстроя России №1039/пр от 30.12.2016г. | Установки для сварки ручной дуговой (постоянного тока) | 1368 | 1011 | маш.-ч | маш.-ч | 1 | 0 | -353815937 | 0.35 | 0 | 52.89 | 0 | 0 | 0 | 8.1 | 0 | 0 | 1 | 6.53 | 1 | 1 | 0 | 1 | 0 | 0 | 0 | 0.35 |  | 0 | 2 | 39100079 | 1 | 0 | 167 | 0 | 0 | 0 | 0 | 0 | 0 | 0 | 0 | 0 | 0 | 0 | 0 | 0 | 0 | 0 | 0 | 0 | 0 | 0 | 0 | 0 | 0 | 14 | 52.89 | 8.1 | 6.53 | 0
123 | 39099382 | 39100067 | 36799773 | 1 | 1 | 1 | 3 | 01.1.02.08-0001 | ФССЦ-2001, 01.1.02.08-0001, приказ Минстроя России №1039/пр от 30.12.2016г. | Прокладки из паронита марки ПМБ, толщиной 1 мм, диаметром 50 мм | 1356 | 1010 | 1000 шт. | 1000 шт. | 1000 | 0 | -1705143825 | 0.002 | 22528.5 | 0 | 0 | 0 | 3450 | 0 | 0 | 0 | 6.53 | 1 | 1 | 1 | 0 | 1 | 0 | 0 | 0 | 0.002 |  | 0 | 2 | 39100080 | 1 | 0 | 168 | 0 | 0 | 0 | 0 | 0 | 0 | 0 | 0 | 0 | 0 | 0 | 0 | 0 | 0 | 0 | 0 | 0 | 0 | 0 | 0 | 0 | 0 | 0.08 | 22528.5 | 3450 | 6.53 | 0
123 | 39099382 | 39100067 | 36803269 | 1 | 1 | 1 | 3 | 01.7.11.07-0045 | ФССЦ-2001, 01.7.11.07-0045, приказ Минстроя России №1039/пр от 30.12.2016г. | Электроды диаметром 5 мм Э42А | 1348 | 1009 | т | т | 1000 | 0 | -1068056325 | 0.00014 | 67663.86 | 0 | 0 | 0 | 10362 | 0 | 0 | 0 | 6.53 | 1 | 1 | 1 | 0 | 1 | 0 | 0 | 0 | 0.00014 |  | 0 | 2 | 39100081 | 1 | 0 | 169 | 0 | 0 | 0 | 0 | 0 | 0 | 0 | 0 | 0 | 0 | 0 | 0 | 0 | 0 | 0 | 0 | 0 | 0 | 0 | 0 | 0 | 0 | 0.0056 | 67663.86 | 10362 | 6.53 | 0
123 | 39099382 | 39100067 | 36804429 | 1 | 1 | 1 | 3 | 01.7.15.03-0013 | ФССЦ-2001, 01.7.15.03-0013, приказ Минстроя России №1039/пр от 30.12.2016г. | Болты с гайками и шайбами для санитарно-технических работ диаметром 12 мм | 1348 | 1009 | т | т | 1000 | 0 | 56621460 | 0.0011 | 100059.19 | 0 | 0 | 0 | 15323 | 0 | 0 | 0 | 6.53 | 1 | 1 | 1 | 0 | 1 | 0 | 0 | 0 | 0.0011 |  | 0 | 2 | 39100082 | 1 | 0 | 170 | 0 | 0 | 0 | 0 | 0 | 0 | 0 | 0 | 0 | 0 | 0 | 0 | 0 | 0 | 0 | 0 | 0 | 0 | 0 | 0 | 0 | 0 | 0.044 | 100059.19 | 15323 | 6.53 | 0
123 | 39099382 | 39100067 | 36845049 | 1 | 1 | 1 | 3 | 18.1.09.06-0067 | ФССЦ-2001, 18.1.09.06-0067, приказ Минстроя России №1039/пр от 30.12.2016г. | Кран шаровый муфтовый Valtec для воды диаметром 20 мм со сгоном | 1354 | 1010 | шт. | шт. | 1 | 0 | 898688576 | 1 | 357.39 | 0 | 0 | 0 | 54.73 | 0 | 0 | 0 | 6.53 | 1 | 1 | 1 | 0 | 0 | 0 | 0 | 0 | 1 |  | 0 | 1 | -1 | 0 | 0 |  | 0 | 0 | 0 | 0 | 0 | 0 | 0 | 0 | 0 | 0 | 0 | 0 | 0 | 0 | 0 | 0 | 0 | 0 | 0 | 0 | 0 | 0 | 40 | 357.39 | 54.73 | 6.53 | 0
125 | 39099382 | 39100086 | 37065248 | 1 | 1 | 1 | 1 | 1-100-30 |  | Рабочий среднего разряда 3 | 1191 | 1013 | чел.-ч. | чел.-ч. | 1 | 0 | -400197608 | 15.73 | 0 | 0 | 0 | 55.7 | 0 | 0 | 0 | 8.53 | 1 | 1 | 1 | 6.53 | 0 | 1 | 0 | 0 | 0 | 15.73 |  | 1 | 2 | 39100088 | 1 | 0 | 173 | 0 | 0 | 0 | 0 | 0 | 0 | 0 | 0 | 0 | 0 | 0 | 0 | 0 | 0 | 0 | 0 | 0 | 0 | 0 | 0 | 0 | 0 | 3.146 | 55.7 | 8.53 | 6.53 | 0
161 | 39099382 | 39491310 | 37070202 | 1 | 1 | 1 | 1 | 1-100-39 |  | Рабочий среднего разряда 3.9 | 1191 | 1013 | чел.-ч. | чел.-ч. | 1 | 0 | 1983201532 | 4.887 | 0 | 0 | 0 | 62.1 | 0 | 0 | 0 | 9.51 | 1 | 1 | 1 | 6.53 | 0 | 1 | 1 | 0 | 0 | 16.29 | )*0,3 | 1 | 2 | 39491311 | 1 | 0 | 174 | 0 | 0 | 0 | 0 | 0 | 0 | 0 | 0 | 0 | 0 | 0 | 0 | 0 | 0 | 0 | 0 | 0 | 0 | 0 | 0 | 0 | 0 | 0.78192 | 62.1 | 9.51 | 6.53 | 0
161 | 39099382 | 39491310 | 37064876 | 1 | 1 | 1 | 1 | 4-100-00 |  | Затраты труда машинистов | 1191 | 1013 | чел.-ч. | чел.-ч. | 1 | 0 | -1417349443 | 0.01 | 0 | 0 | 0 | 0 | 0 | 0 | 0 | 0 | 1 | 1 | 6.53 | 1 | 0 | 1 | 0 | 0 | 0 | 0.01 |  | 2 | 2 | 39491312 | 1 | 2048 | 175 | 0 | 0 | 0 | 0 | 0 | 0 | 0 | 0 | 0 | 0 | 0 | 0 | 0 | 0 | 0 | 0 | 0 | 0 | 0 | 0 | 0 | 0 | 0.0016 | 0 | 0 | 1 | 0
161 | 39099382 | 39491310 | 36882452 | 1 | 1 | 1 | 2 | 91.06.06-048 | ФСЭМ-2001, 91.06.06-048, приказ Минстроя России №1039/пр от 30.12.2016г. | Подъемники одномачтовые, грузоподъемность до 500 кг, высота подъема 45 м | 1368 | 1011 | маш.-ч | маш.-ч | 1 | 0 | 1188625873 | 0.003 | 0 | 204.13 | 13.5 | 0 | 0 | 31.26 | 13.5 | 0 | 1 | 6.53 | 1 | 1 | 0 | 1 | 1 | 0 | 0 | 0.01 | )*0,3 | 0 | 2 | 39491313 | 1 | 0 | 176 | 0 | 0 | 0 | 0 | 0 | 0 | 0 | 0 | 0 | 0 | 0 | 0 | 0 | 0 | 0 | 0 | 0 | 0 | 0 | 0 | 0 | 0 | 0.00048 | 204.13 | 31.26 | 6.53 | 0
161 | 39099382 | 39491310 | 36804582 | 1 | 1 | 1 | 3 | 01.7.15.07-0022 | ФССЦ-2001, 01.7.15.07-0022, приказ Минстроя России №1039/пр от 30.12.2016г. | Дюбели распорные полиэтиленовые 6х40 мм | 1356 | 1010 | 1000 шт. | 1000 шт. | 1000 | 0 | 1975348994 | 0 | 1175.4 | 0 | 0 | 0 | 180 | 0 | 0 | 0 | 6.53 | 1 | 1 | 1 | 0 | 1 | 1 | 0 | 0 | 0.2 | )*0 | 0 | 2 | 39491314 | 1 | 0 | 177 | 0 | 0 | 0 | 0 | 0 | 0 | 0 | 0 | 0 | 0 | 0 | 0 | 0 | 0 | 0 | 0 | 0 | 0 | 0 | 0 | 0 | 0 | 0 | 1175.4 | 180 | 6.53 | 0
161 | 39099382 | 39491310 | 36804944 | 1 | 1 | 1 | 3 | 01.7.15.14-0165 | ФССЦ-2001, 01.7.15.14-0165, приказ Минстроя России №1039/пр от 30.12.2016г. | Шурупы с полукруглой головкой 4x40 мм | 1348 | 1009 | т | т | 1000 | 0 | -1755229539 | 0 | 81167.9 | 0 | 0 | 0 | 12430 | 0 | 0 | 0 | 6.53 | 1 | 1 | 1 | 0 | 1 | 1 | 0 | 0 | 0.001 | )*0 | 0 | 2 | 39491315 | 1 | 0 | 178 | 0 | 0 | 0 | 0 | 0 | 0 | 0 | 0 | 0 | 0 | 0 | 0 | 0 | 0 | 0 | 0 | 0 | 0 | 0 | 0 | 0 | 0 | 0 | 81167.9 | 12430 | 6.53 | 0
161 | 39099382 | 39491310 | 36799065 | 17 | 1 | 1 | 3 | 999-9950 |  | Вспомогательные ненормируемые материалы (2% от ОЗП) | 1374 | 1013 | РУБ | РУБ | 1 | 0 | -1731369543 | 0 | 1 | 0 | 0 | 0 | 1 | 0 | 0 | 0 | 1 | 1 | 1 | 1 | 0 | 1 | 1 | 0 | 0 | 3.1 | )*0 | 0 | 2 | 39491316 | 1 | 0 | 179 | 0 | 0 | 0 | 0 | 0 | 0 | 0 | 0 | 0 | 0 | 0 | 0 | 0 | 0 | 0 | 0 | 0 | 0 | 0 | 0 | 0 | 0 | 0 | 1 | 1 | 1 | 0
162 | 39099382 | 39491317 | 37080781 | 1 | 1 | 1 | 1 | 1-100-42 |  | Рабочий среднего разряда 4.2 | 1191 | 1013 | чел.-ч. | чел.-ч. | 1 | 0 | 912892513 | 44.4 | 0 | 0 | 0 | 64.78 | 0 | 0 | 0 | 9.92 | 1 | 1 | 1 | 6.53 | 0 | 1 | 1 | 0 | 0 | 148 | )*0,3 | 1 | 2 | 39491318 | 1 | 0 | 180 | 0 | 0 | 0 | 0 | 0 | 0 | 0 | 0 | 0 | 0 | 0 | 0 | 0 | 0 | 0 | 0 | 0 | 0 | 0 | 0 | 0 | 0 | 39.96 | 64.78 | 9.92 | 6.53 | 0
162 | 39099382 | 39491317 | 37064876 | 1 | 1 | 1 | 1 | 4-100-00 |  | Затраты труда машинистов | 1191 | 1013 | чел.-ч. | чел.-ч. | 1 | 0 | -1417349443 | 0.6 | 0 | 0 | 0 | 0 | 0 | 0 | 0 | 0 | 1 | 1 | 6.53 | 1 | 0 | 1 | 0 | 0 | 0 | 0.6 |  | 2 | 2 | 39491319 | 1 | 2048 | 181 | 0 | 0 | 0 | 0 | 0 | 0 | 0 | 0 | 0 | 0 | 0 | 0 | 0 | 0 | 0 | 0 | 0 | 0 | 0 | 0 | 0 | 0 | 0.54 | 0 | 0 | 1 | 0
162 | 39099382 | 39491317 | 36882159 | 1 | 1 | 1 | 2 | 91.05.05-014 | ФСЭМ-2001, 91.05.05-014, приказ Минстроя России №1039/пр от 30.12.2016г. | Краны на автомобильном ходу, грузоподъемность 10 т | 1368 | 1011 | маш.-ч | маш.-ч | 1 | 0 | -1718674368 | 0.09 | 0 | 731.29 | 13.5 | 0 | 0 | 111.99 | 13.5 | 0 | 1 | 6.53 | 1 | 1 | 0 | 1 | 1 | 0 | 0 | 0.3 | )*0,3 | 0 | 2 | 39491320 | 1 | 0 | 182 | 0 | 0 | 0 | 0 | 0 | 0 | 0 | 0 | 0 | 0 | 0 | 0 | 0 | 0 | 0 | 0 | 0 | 0 | 0 | 0 | 0 | 0 | 0.081 | 731.29 | 111.99 | 6.53 | 0
162 | 39099382 | 39491317 | 36883554 | 1 | 1 | 1 | 2 | 91.14.02-001 | ФСЭМ-2001, 91.14.02-001, приказ Минстроя России №1039/пр от 30.12.2016г. | Автомобили бортовые, грузоподъемность до 5 т | 1368 | 1011 | маш.-ч | маш.-ч | 1 | 0 | 1372534845 | 0.09 | 0 | 429.09 | 11.6 | 0 | 0 | 65.71 | 11.6 | 0 | 1 | 6.53 | 1 | 1 | 0 | 1 | 1 | 0 | 0 | 0.3 | )*0,3 | 0 | 2 | 39491321 | 1 | 0 | 183 | 0 | 0 | 0 | 0 | 0 | 0 | 0 | 0 | 0 | 0 | 0 | 0 | 0 | 0 | 0 | 0 | 0 | 0 | 0 | 0 | 0 | 0 | 0.081 | 429.09 | 65.71 | 6.53 | 0
162 | 39099382 | 39491317 | 36806488 | 1 | 1 | 1 | 3 | 03.1.01.01-0002 | ФССЦ-2001, 03.1.01.01-0002, приказ Минстроя России №1039/пр от 30.12.2016г. | Гипсовые вяжущие, марка Г3 | 1348 | 1009 | т | т | 1000 | 0 | -1421715385 | 0 | 4766.77 | 0 | 0 | 0 | 729.98 | 0 | 0 | 0 | 6.53 | 1 | 1 | 1 | 0 | 1 | 1 | 0 | 0 | 0.00315 | )*0 | 0 | 2 | 39491322 | 1 | 0 | 184 | 0 | 0 | 0 | 0 | 0 | 0 | 0 | 0 | 0 | 0 | 0 | 0 | 0 | 0 | 0 | 0 | 0 | 0 | 0 | 0 | 0 | 0 | 0 | 4766.77 | 729.98 | 6.53 | 0
162 | 39099382 | 39491317 | 36867794 | 1 | 1 | 1 | 3 | 24.3.01.01-0002 | ФССЦ-2001, 24.3.01.01-0002, приказ Минстроя России №1039/пр от 30.12.2016г. | Трубка полихлорвиниловая | 1346 | 1009 | кг | кг | 1 | 0 | 1584075688 | 0 | 233.12 | 0 | 0 | 0 | 35.7 | 0 | 0 | 0 | 6.53 | 1 | 1 | 1 | 0 | 1 | 1 | 0 | 0 | 3.09 | )*0 | 0 | 2 | 39491323 | 1 | 0 | 185 | 0 | 0 | 0 | 0 | 0 | 0 | 0 | 0 | 0 | 0 | 0 | 0 | 0 | 0 | 0 | 0 | 0 | 0 | 0 | 0 | 0 | 0 | 0 | 233.12 | 35.7 | 6.53 | 0
162 | 39099382 | 39491317 | 36799065 | 17 | 1 | 1 | 3 | 999-9950 |  | Вспомогательные ненормируемые материалы (2% от ОЗП) | 1374 | 1013 | РУБ | РУБ | 1 | 0 | -1731369543 | 0 | 1 | 0 | 0 | 0 | 1 | 0 | 0 | 0 | 1 | 1 | 1 | 1 | 0 | 1 | 1 | 0 | 0 | 29.36 | )*0 | 0 | 2 | 39491324 | 1 | 0 | 186 | 0 | 0 | 0 | 0 | 0 | 0 | 0 | 0 | 0 | 0 | 0 | 0 | 0 | 0 | 0 | 0 | 0 | 0 | 0 | 0 | 0 | 0 | 0 | 1 | 1 | 1 | 0
163 | 39099382 | 39491326 | 37070244 | 1 | 1 | 1 | 1 | 1-100-45 |  | Рабочий среднего разряда 4.5 | 1191 | 1013 | чел.-ч. | чел.-ч. | 1 | 0 | 1627947075 | 1.254 | 0 | 0 | 0 | 67.59 | 0 | 0 | 0 | 10.35 | 1 | 1 | 1 | 6.53 | 0 | 1 | 1 | 0 | 0 | 2.09 | )*0,6 | 1 | 2 | 39491342 | 1 | 0 | 187 | 0 | 0 | 0 | 0 | 0 | 0 | 0 | 0 | 0 | 0 | 0 | 0 | 0 | 0 | 0 | 0 | 0 | 0 | 0 | 0 | 0 | 0 | 1.254 | 67.59 | 10.35 | 6.53 | 0
163 | 39099382 | 39491326 | 36883858 | 1 | 1 | 1 | 2 | 91.17.04-233 | ФСЭМ-2001, 91.17.04-233, приказ Минстроя России №1039/пр от 30.12.2016г. | Установки для сварки ручной дуговой (постоянного тока) | 1368 | 1011 | маш.-ч | маш.-ч | 1 | 0 | -353815937 | 0.036 | 0 | 52.89 | 0 | 0 | 0 | 8.1 | 0 | 0 | 1 | 6.53 | 1 | 1 | 0 | 1 | 1 | 0 | 0 | 0.06 | )*0,6 | 0 | 2 | 39491343 | 1 | 0 | 188 | 0 | 0 | 0 | 0 | 0 | 0 | 0 | 0 | 0 | 0 | 0 | 0 | 0 | 0 | 0 | 0 | 0 | 0 | 0 | 0 | 0 | 0 | 0.036 | 52.89 | 8.1 | 6.53 | 0
163 | 39099382 | 39491326 | 36884526 | 1 | 1 | 1 | 2 | 91.21.16-012 | ФСЭМ-2001, 91.21.16-012, приказ Минстроя России №1039/пр от 30.12.2016г. | Пресс гидравлический с электроприводом | 1368 | 1011 | маш.-ч | маш.-ч | 1 | 0 | -995250510 | 0.054 | 0 | 7.25 | 0 | 0 | 0 | 1.11 | 0 | 0 | 1 | 6.53 | 1 | 1 | 0 | 1 | 1 | 0 | 0 | 0.09 | )*0,6 | 0 | 2 | 39491344 | 1 | 0 | 189 | 0 | 0 | 0 | 0 | 0 | 0 | 0 | 0 | 0 | 0 | 0 | 0 | 0 | 0 | 0 | 0 | 0 | 0 | 0 | 0 | 0 | 0 | 0.054 | 7.25 | 1.11 | 6.53 | 0
163 | 39099382 | 39491326 | 36800043 | 1 | 1 | 1 | 3 | 01.3.01.02-0002 | ФССЦ-2001, 01.3.01.02-0002, приказ Минстроя России №1039/пр от 30.12.2016г. | Вазелин технический | 1346 | 1009 | кг | кг | 1 | 0 | 618806536 | 0 | 293.65 | 0 | 0 | 0 | 44.97 | 0 | 0 | 0 | 6.53 | 1 | 1 | 1 | 0 | 1 | 1 | 0 | 0 | 0.006 | )*0 | 0 | 2 | 39491345 | 1 | 0 | 190 | 0 | 0 | 0 | 0 | 0 | 0 | 0 | 0 | 0 | 0 | 0 | 0 | 0 | 0 | 0 | 0 | 0 | 0 | 0 | 0 | 0 | 0 | 0 | 293.65 | 44.97 | 6.53 | 0
163 | 39099382 | 39491326 | 36801775 | 1 | 1 | 1 | 3 | 01.7.02.09-0002 | ФССЦ-2001, 01.7.02.09-0002, приказ Минстроя России №1039/пр от 30.12.2016г. | Шпагат бумажный | 1346 | 1009 | кг | кг | 1 | 0 | 56922527 | 0 | 75.1 | 0 | 0 | 0 | 11.5 | 0 | 0 | 0 | 6.53 | 1 | 1 | 1 | 0 | 1 | 1 | 0 | 0 | 0.002 | )*0 | 0 | 2 | 39491346 | 1 | 0 | 191 | 0 | 0 | 0 | 0 | 0 | 0 | 0 | 0 | 0 | 0 | 0 | 0 | 0 | 0 | 0 | 0 | 0 | 0 | 0 | 0 | 0 | 0 | 0 | 75.1 | 11.5 | 6.53 | 0
163 | 39099382 | 39491326 | 36802094 | 1 | 1 | 1 | 3 | 01.7.06.05-0041 | ФССЦ-2001, 01.7.06.05-0041, приказ Минстроя России №1039/пр от 30.12.2016г. | Лента изоляционная прорезиненная односторонняя ширина 20 мм, толщина 0,25-0,35 мм | 1346 | 1009 | кг | кг | 1 | 0 | -1088866022 | 0 | 198.51 | 0 | 0 | 0 | 30.4 | 0 | 0 | 0 | 6.53 | 1 | 1 | 1 | 0 | 1 | 1 | 0 | 0 | 0.024 | )*0 | 0 | 2 | 39491347 | 1 | 0 | 192 | 0 | 0 | 0 | 0 | 0 | 0 | 0 | 0 | 0 | 0 | 0 | 0 | 0 | 0 | 0 | 0 | 0 | 0 | 0 | 0 | 0 | 0 | 0 | 198.51 | 30.4 | 6.53 | 0
163 | 39099382 | 39491326 | 36803258 | 1 | 1 | 1 | 3 | 01.7.11.07-0034 | ФССЦ-2001, 01.7.11.07-0034, приказ Минстроя России №1039/пр от 30.12.2016г. | Электроды диаметром 4 мм Э42А | 1346 | 1009 | кг | кг | 1 | 0 | 586013393 | 0 | 69.02 | 0 | 0 | 0 | 10.57 | 0 | 0 | 0 | 6.53 | 1 | 1 | 1 | 0 | 1 | 1 | 0 | 0 | 0.07 | )*0 | 0 | 2 | 39491348 | 1 | 0 | 193 | 0 | 0 | 0 | 0 | 0 | 0 | 0 | 0 | 0 | 0 | 0 | 0 | 0 | 0 | 0 | 0 | 0 | 0 | 0 | 0 | 0 | 0 | 0 | 69.02 | 10.57 | 6.53 | 0
163 | 39099382 | 39491326 | 36804448 | 1 | 1 | 1 | 3 | 01.7.15.03-0042 | ФССЦ-2001, 01.7.15.03-0042, приказ Минстроя России №1039/пр от 30.12.2016г. | Болты с гайками и шайбами строительные | 1346 | 1009 | кг | кг | 1 | 0 | 103900845 | 0 | 59.03 | 0 | 0 | 0 | 9.04 | 0 | 0 | 0 | 6.53 | 1 | 1 | 1 | 0 | 1 | 1 | 0 | 0 | 0.14 | )*0 | 0 | 2 | 39491349 | 1 | 0 | 194 | 0 | 0 | 0 | 0 | 0 | 0 | 0 | 0 | 0 | 0 | 0 | 0 | 0 | 0 | 0 | 0 | 0 | 0 | 0 | 0 | 0 | 0 | 0 | 59.03 | 9.04 | 6.53 | 0
163 | 39099382 | 39491326 | 36804580 | 1 | 1 | 1 | 3 | 01.7.15.07-0014 | ФССЦ-2001, 01.7.15.07-0014, приказ Минстроя России №1039/пр от 30.12.2016г. | Дюбели распорные полипропиленовые | 1355 | 1010 | 100 шт. | 100 шт. | 100 | 0 | 1794244060 | 0 | 561.58 | 0 | 0 | 0 | 86 | 0 | 0 | 0 | 6.53 | 1 | 1 | 1 | 0 | 1 | 1 | 0 | 0 | 0.007 | )*0 | 0 | 2 | 39491350 | 1 | 0 | 195 | 0 | 0 | 0 | 0 | 0 | 0 | 0 | 0 | 0 | 0 | 0 | 0 | 0 | 0 | 0 | 0 | 0 | 0 | 0 | 0 | 0 | 0 | 0 | 561.58 | 86 | 6.53 | 0
163 | 39099382 | 39491326 | 36805500 | 1 | 1 | 1 | 3 | 01.7.20.04-0005 | ФССЦ-2001, 01.7.20.04-0005, приказ Минстроя России №1039/пр от 30.12.2016г. | Нитки швейные | 1346 | 1009 | кг | кг | 1 | 0 | -856710481 | 0 | 868.82 | 0 | 0 | 0 | 133.05 | 0 | 0 | 0 | 6.53 | 1 | 1 | 1 | 0 | 1 | 1 | 0 | 0 | 0.002 | )*0 | 0 | 2 | 39491351 | 1 | 0 | 196 | 0 | 0 | 0 | 0 | 0 | 0 | 0 | 0 | 0 | 0 | 0 | 0 | 0 | 0 | 0 | 0 | 0 | 0 | 0 | 0 | 0 | 0 | 0 | 868.82 | 133.05 | 6.53 | 0
163 | 39099382 | 39491326 | 36823140 | 1 | 1 | 1 | 3 | 07.2.07.04-0007 | ФССЦ-2001, 07.2.07.04-0007, приказ Минстроя России №1039/пр от 30.12.2016г. | Конструкции стальные индивидуальные решетчатые сварные массой до 0,1 т | 1348 | 1009 | т | т | 1000 | 0 | 426000481 | 0 | 75095 | 0 | 0 | 0 | 11500 | 0 | 0 | 0 | 6.53 | 1 | 1 | 1 | 0 | 1 | 1 | 0 | 0 | 0.003 | )*0 | 0 | 2 | 39491352 | 1 | 0 | 197 | 0 | 0 | 0 | 0 | 0 | 0 | 0 | 0 | 0 | 0 | 0 | 0 | 0 | 0 | 0 | 0 | 0 | 0 | 0 | 0 | 0 | 0 | 0 | 75095 | 11500 | 6.53 | 0
163 | 39099382 | 39491326 | 36838317 | 1 | 1 | 1 | 3 | 14.4.02.09-0001 | ФССЦ-2001, 14.4.02.09-0001, приказ Минстроя России №1039/пр от 30.12.2016г. | Краска | 1346 | 1009 | кг | кг | 1 | 0 | 210558753 | 0 | 186.76 | 0 | 0 | 0 | 28.6 | 0 | 0 | 0 | 6.53 | 1 | 1 | 1 | 0 | 1 | 1 | 0 | 0 | 0.018 | )*0 | 0 | 2 | 39491353 | 1 | 0 | 198 | 0 | 0 | 0 | 0 | 0 | 0 | 0 | 0 | 0 | 0 | 0 | 0 | 0 | 0 | 0 | 0 | 0 | 0 | 0 | 0 | 0 | 0 | 0 | 186.76 | 28.6 | 6.53 | 0
163 | 39099382 | 39491326 | 36838470 | 1 | 1 | 1 | 3 | 14.4.03.17-0011 | ФССЦ-2001, 14.4.03.17-0011, приказ Минстроя России №1039/пр от 30.12.2016г. | Лак электроизоляционный 318 | 1346 | 1009 | кг | кг | 1 | 0 | -1274984028 | 0 | 232.66 | 0 | 0 | 0 | 35.63 | 0 | 0 | 0 | 6.53 | 1 | 1 | 1 | 0 | 1 | 1 | 0 | 0 | 0.009 | )*0 | 0 | 2 | 39491354 | 1 | 0 | 199 | 0 | 0 | 0 | 0 | 0 | 0 | 0 | 0 | 0 | 0 | 0 | 0 | 0 | 0 | 0 | 0 | 0 | 0 | 0 | 0 | 0 | 0 | 0 | 232.66 | 35.63 | 6.53 | 0
163 | 39099382 | 39491326 | 36851945 | 1 | 1 | 1 | 3 | 20.1.02.23-0082 | ФССЦ-2001, 20.1.02.23-0082, приказ Минстроя России №1039/пр от 30.12.2016г. | Перемычки гибкие, тип ПГС-50 | 1358 | 1010 | 10 шт. | 10 шт. | 10 | 0 | 1386890308 | 0 | 254.67 | 0 | 0 | 0 | 39 | 0 | 0 | 0 | 6.53 | 1 | 1 | 1 | 0 | 1 | 1 | 0 | 0 | 0.1 | )*0 | 0 | 2 | 39491355 | 1 | 0 | 200 | 0 | 0 | 0 | 0 | 0 | 0 | 0 | 0 | 0 | 0 | 0 | 0 | 0 | 0 | 0 | 0 | 0 | 0 | 0 | 0 | 0 | 0 | 0 | 254.67 | 39 | 6.53 | 0
163 | 39099382 | 39491326 | 36799065 | 17 | 1 | 1 | 3 | 999-9950 |  | Вспомогательные ненормируемые материалы (2% от ОЗП) | 1374 | 1013 | РУБ | РУБ | 1 | 0 | -1731369543 | 0 | 1 | 0 | 0 | 0 | 1 | 0 | 0 | 0 | 1 | 1 | 1 | 1 | 0 | 1 | 1 | 0 | 0 | 0.43 | )*0 | 0 | 2 | 39491356 | 1 | 0 | 201 | 0 | 0 | 0 | 0 | 0 | 0 | 0 | 0 | 0 | 0 | 0 | 0 | 0 | 0 | 0 | 0 | 0 | 0 | 0 | 0 | 0 | 0 | 0 | 1 | 1 | 1 | 0
164 | 39099382 | 39492008 | 37070244 | 1 | 1 | 1 | 1 | 1-100-45 |  | Рабочий среднего разряда 4.5 | 1191 | 1013 | чел.-ч. | чел.-ч. | 1 | 0 | 1627947075 | 2.09 | 0 | 0 | 0 | 67.59 | 0 | 0 | 0 | 10.35 | 1 | 1 | 1 | 6.53 | 0 | 1 | 0 | 0 | 0 | 2.09 |  | 1 | 2 | 39492024 | 1 | 0 | 202 | 0 | 0 | 0 | 0 | 0 | 0 | 0 | 0 | 0 | 0 | 0 | 0 | 0 | 0 | 0 | 0 | 0 | 0 | 0 | 0 | 0 | 0 | 2.09 | 67.59 | 10.35 | 6.53 | 0
164 | 39099382 | 39492008 | 36883858 | 1 | 1 | 1 | 2 | 91.17.04-233 | ФСЭМ-2001, 91.17.04-233, приказ Минстроя России №1039/пр от 30.12.2016г. | Установки для сварки ручной дуговой (постоянного тока) | 1368 | 1011 | маш.-ч | маш.-ч | 1 | 0 | -353815937 | 0.06 | 0 | 52.89 | 0 | 0 | 0 | 8.1 | 0 | 0 | 1 | 6.53 | 1 | 1 | 0 | 1 | 0 | 0 | 0 | 0.06 |  | 0 | 2 | 39492025 | 1 | 0 | 203 | 0 | 0 | 0 | 0 | 0 | 0 | 0 | 0 | 0 | 0 | 0 | 0 | 0 | 0 | 0 | 0 | 0 | 0 | 0 | 0 | 0 | 0 | 0.06 | 52.89 | 8.1 | 6.53 | 0
164 | 39099382 | 39492008 | 36884526 | 1 | 1 | 1 | 2 | 91.21.16-012 | ФСЭМ-2001, 91.21.16-012, приказ Минстроя России №1039/пр от 30.12.2016г. | Пресс гидравлический с электроприводом | 1368 | 1011 | маш.-ч | маш.-ч | 1 | 0 | -995250510 | 0.09 | 0 | 7.25 | 0 | 0 | 0 | 1.11 | 0 | 0 | 1 | 6.53 | 1 | 1 | 0 | 1 | 0 | 0 | 0 | 0.09 |  | 0 | 2 | 39492026 | 1 | 0 | 204 | 0 | 0 | 0 | 0 | 0 | 0 | 0 | 0 | 0 | 0 | 0 | 0 | 0 | 0 | 0 | 0 | 0 | 0 | 0 | 0 | 0 | 0 | 0.09 | 7.25 | 1.11 | 6.53 | 0
164 | 39099382 | 39492008 | 36800043 | 1 | 1 | 1 | 3 | 01.3.01.02-0002 | ФССЦ-2001, 01.3.01.02-0002, приказ Минстроя России №1039/пр от 30.12.2016г. | Вазелин технический | 1346 | 1009 | кг | кг | 1 | 0 | 618806536 | 0.006 | 293.65 | 0 | 0 | 0 | 44.97 | 0 | 0 | 0 | 6.53 | 1 | 1 | 1 | 0 | 1 | 0 | 0 | 0 | 0.006 |  | 0 | 2 | 39492027 | 1 | 0 | 205 | 0 | 0 | 0 | 0 | 0 | 0 | 0 | 0 | 0 | 0 | 0 | 0 | 0 | 0 | 0 | 0 | 0 | 0 | 0 | 0 | 0 | 0 | 0.006 | 293.65 | 44.97 | 6.53 | 0
164 | 39099382 | 39492008 | 36801775 | 1 | 1 | 1 | 3 | 01.7.02.09-0002 | ФССЦ-2001, 01.7.02.09-0002, приказ Минстроя России №1039/пр от 30.12.2016г. | Шпагат бумажный | 1346 | 1009 | кг | кг | 1 | 0 | 56922527 | 0.002 | 75.1 | 0 | 0 | 0 | 11.5 | 0 | 0 | 0 | 6.53 | 1 | 1 | 1 | 0 | 1 | 0 | 0 | 0 | 0.002 |  | 0 | 2 | 39492028 | 1 | 0 | 206 | 0 | 0 | 0 | 0 | 0 | 0 | 0 | 0 | 0 | 0 | 0 | 0 | 0 | 0 | 0 | 0 | 0 | 0 | 0 | 0 | 0 | 0 | 0.002 | 75.1 | 11.5 | 6.53 | 0
164 | 39099382 | 39492008 | 36802094 | 1 | 1 | 1 | 3 | 01.7.06.05-0041 | ФССЦ-2001, 01.7.06.05-0041, приказ Минстроя России №1039/пр от 30.12.2016г. | Лента изоляционная прорезиненная односторонняя ширина 20 мм, толщина 0,25-0,35 мм | 1346 | 1009 | кг | кг | 1 | 0 | -1088866022 | 0.024 | 198.51 | 0 | 0 | 0 | 30.4 | 0 | 0 | 0 | 6.53 | 1 | 1 | 1 | 0 | 1 | 0 | 0 | 0 | 0.024 |  | 0 | 2 | 39492029 | 1 | 0 | 207 | 0 | 0 | 0 | 0 | 0 | 0 | 0 | 0 | 0 | 0 | 0 | 0 | 0 | 0 | 0 | 0 | 0 | 0 | 0 | 0 | 0 | 0 | 0.024 | 198.51 | 30.4 | 6.53 | 0
164 | 39099382 | 39492008 | 36803258 | 1 | 1 | 1 | 3 | 01.7.11.07-0034 | ФССЦ-2001, 01.7.11.07-0034, приказ Минстроя России №1039/пр от 30.12.2016г. | Электроды диаметром 4 мм Э42А | 1346 | 1009 | кг | кг | 1 | 0 | 586013393 | 0.07 | 69.02 | 0 | 0 | 0 | 10.57 | 0 | 0 | 0 | 6.53 | 1 | 1 | 1 | 0 | 1 | 0 | 0 | 0 | 0.07 |  | 0 | 2 | 39492030 | 1 | 0 | 208 | 0 | 0 | 0 | 0 | 0 | 0 | 0 | 0 | 0 | 0 | 0 | 0 | 0 | 0 | 0 | 0 | 0 | 0 | 0 | 0 | 0 | 0 | 0.07 | 69.02 | 10.57 | 6.53 | 0
164 | 39099382 | 39492008 | 36804448 | 1 | 1 | 1 | 3 | 01.7.15.03-0042 | ФССЦ-2001, 01.7.15.03-0042, приказ Минстроя России №1039/пр от 30.12.2016г. | Болты с гайками и шайбами строительные | 1346 | 1009 | кг | кг | 1 | 0 | 103900845 | 0.14 | 59.03 | 0 | 0 | 0 | 9.04 | 0 | 0 | 0 | 6.53 | 1 | 1 | 1 | 0 | 1 | 0 | 0 | 0 | 0.14 |  | 0 | 2 | 39492031 | 1 | 0 | 209 | 0 | 0 | 0 | 0 | 0 | 0 | 0 | 0 | 0 | 0 | 0 | 0 | 0 | 0 | 0 | 0 | 0 | 0 | 0 | 0 | 0 | 0 | 0.14 | 59.03 | 9.04 | 6.53 | 0
164 | 39099382 | 39492008 | 36804580 | 1 | 1 | 1 | 3 | 01.7.15.07-0014 | ФССЦ-2001, 01.7.15.07-0014, приказ Минстроя России №1039/пр от 30.12.2016г. | Дюбели распорные полипропиленовые | 1355 | 1010 | 100 шт. | 100 шт. | 100 | 0 | 1794244060 | 0.007 | 561.58 | 0 | 0 | 0 | 86 | 0 | 0 | 0 | 6.53 | 1 | 1 | 1 | 0 | 1 | 0 | 0 | 0 | 0.007 |  | 0 | 2 | 39492032 | 1 | 0 | 210 | 0 | 0 | 0 | 0 | 0 | 0 | 0 | 0 | 0 | 0 | 0 | 0 | 0 | 0 | 0 | 0 | 0 | 0 | 0 | 0 | 0 | 0 | 0.007 | 561.58 | 86 | 6.53 | 0
164 | 39099382 | 39492008 | 36805500 | 1 | 1 | 1 | 3 | 01.7.20.04-0005 | ФССЦ-2001, 01.7.20.04-0005, приказ Минстроя России №1039/пр от 30.12.2016г. | Нитки швейные | 1346 | 1009 | кг | кг | 1 | 0 | -856710481 | 0.002 | 868.82 | 0 | 0 | 0 | 133.05 | 0 | 0 | 0 | 6.53 | 1 | 1 | 1 | 0 | 1 | 0 | 0 | 0 | 0.002 |  | 0 | 2 | 39492033 | 1 | 0 | 211 | 0 | 0 | 0 | 0 | 0 | 0 | 0 | 0 | 0 | 0 | 0 | 0 | 0 | 0 | 0 | 0 | 0 | 0 | 0 | 0 | 0 | 0 | 0.002 | 868.82 | 133.05 | 6.53 | 0
164 | 39099382 | 39492008 | 36823140 | 1 | 1 | 1 | 3 | 07.2.07.04-0007 | ФССЦ-2001, 07.2.07.04-0007, приказ Минстроя России №1039/пр от 30.12.2016г. | Конструкции стальные индивидуальные решетчатые сварные массой до 0,1 т | 1348 | 1009 | т | т | 1000 | 0 | 426000481 | 0.003 | 75095 | 0 | 0 | 0 | 11500 | 0 | 0 | 0 | 6.53 | 1 | 1 | 1 | 0 | 1 | 0 | 0 | 0 | 0.003 |  | 0 | 2 | 39492034 | 1 | 0 | 212 | 0 | 0 | 0 | 0 | 0 | 0 | 0 | 0 | 0 | 0 | 0 | 0 | 0 | 0 | 0 | 0 | 0 | 0 | 0 | 0 | 0 | 0 | 0.003 | 75095 | 11500 | 6.53 | 0
164 | 39099382 | 39492008 | 36838317 | 1 | 1 | 1 | 3 | 14.4.02.09-0001 | ФССЦ-2001, 14.4.02.09-0001, приказ Минстроя России №1039/пр от 30.12.2016г. | Краска | 1346 | 1009 | кг | кг | 1 | 0 | 210558753 | 0.018 | 186.76 | 0 | 0 | 0 | 28.6 | 0 | 0 | 0 | 6.53 | 1 | 1 | 1 | 0 | 1 | 0 | 0 | 0 | 0.018 |  | 0 | 2 | 39492035 | 1 | 0 | 213 | 0 | 0 | 0 | 0 | 0 | 0 | 0 | 0 | 0 | 0 | 0 | 0 | 0 | 0 | 0 | 0 | 0 | 0 | 0 | 0 | 0 | 0 | 0.018 | 186.76 | 28.6 | 6.53 | 0
164 | 39099382 | 39492008 | 36838470 | 1 | 1 | 1 | 3 | 14.4.03.17-0011 | ФССЦ-2001, 14.4.03.17-0011, приказ Минстроя России №1039/пр от 30.12.2016г. | Лак электроизоляционный 318 | 1346 | 1009 | кг | кг | 1 | 0 | -1274984028 | 0.009 | 232.66 | 0 | 0 | 0 | 35.63 | 0 | 0 | 0 | 6.53 | 1 | 1 | 1 | 0 | 1 | 0 | 0 | 0 | 0.009 |  | 0 | 2 | 39492036 | 1 | 0 | 214 | 0 | 0 | 0 | 0 | 0 | 0 | 0 | 0 | 0 | 0 | 0 | 0 | 0 | 0 | 0 | 0 | 0 | 0 | 0 | 0 | 0 | 0 | 0.009 | 232.66 | 35.63 | 6.53 | 0
164 | 39099382 | 39492008 | 36851945 | 1 | 1 | 1 | 3 | 20.1.02.23-0082 | ФССЦ-2001, 20.1.02.23-0082, приказ Минстроя России №1039/пр от 30.12.2016г. | Перемычки гибкие, тип ПГС-50 | 1358 | 1010 | 10 шт. | 10 шт. | 10 | 0 | 1386890308 | 0.1 | 254.67 | 0 | 0 | 0 | 39 | 0 | 0 | 0 | 6.53 | 1 | 1 | 1 | 0 | 1 | 0 | 0 | 0 | 0.1 |  | 0 | 2 | 39492037 | 1 | 0 | 215 | 0 | 0 | 0 | 0 | 0 | 0 | 0 | 0 | 0 | 0 | 0 | 0 | 0 | 0 | 0 | 0 | 0 | 0 | 0 | 0 | 0 | 0 | 0.1 | 254.67 | 39 | 6.53 | 0
164 | 39099382 | 39492008 | 36799065 | 17 | 1 | 1 | 3 | 999-9950 |  | Вспомогательные ненормируемые материалы (2% от ОЗП) | 1374 | 1013 | РУБ | РУБ | 1 | 0 | -1731369543 | 0.43 | 1 | 0 | 0 | 0 | 1 | 0 | 0 | 0 | 1 | 1 | 1 | 1 | 0 | 1 | 0 | 0 | 0 | 0.43 |  | 0 | 2 | 39492038 | 1 | 0 | 216 | 0 | 0 | 0 | 0 | 0 | 0 | 0 | 0 | 0 | 0 | 0 | 0 | 0 | 0 | 0 | 0 | 0 | 0 | 0 | 0 | 0 | 0 | 0.43 | 1 | 1 | 1 | 0
166 | 39099382 | 39099726 | 37064998 | 1 | 1 | 1 | 1 | 1-100-20 |  | Рабочий среднего разряда 2 | 1191 | 1013 | чел.-ч. | чел.-ч. | 1 | 0 | 735429535 | 85.5 | 0 | 0 | 0 | 50.93 | 0 | 0 | 0 | 7.8 | 1 | 1 | 1 | 6.53 | 0 | 1 | 0 | 0 | 0 | 85.5 |  | 1 | 2 | 39099728 | 1 | 0 | 217 | 0 | 0 | 0 | 0 | 0 | 0 | 0 | 0 | 0 | 0 | 0 | 0 | 0 | 0 | 0 | 0 | 0 | 0 | 0 | 0 | 0 | 0 | 11.97 | 50.93 | 7.8 | 6.53 | 0
167 | 39099382 | 39491357 | 37064878 | 1 | 1 | 1 | 1 | 1-100-38 |  | Рабочий среднего разряда 3.8 | 1191 | 1013 | чел.-ч. | чел.-ч. | 1 | 0 | -1081351934 | 15.28 | 0 | 0 | 0 | 61.38 | 0 | 0 | 0 | 9.4 | 1 | 1 | 1 | 6.53 | 0 | 1 | 0 | 0 | 0 | 15.28 |  | 1 | 2 | 39491369 | 1 | 0 | 219 | 0 | 0 | 0 | 0 | 0 | 0 | 0 | 0 | 0 | 0 | 0 | 0 | 0 | 0 | 0 | 0 | 0 | 0 | 0 | 0 | 0 | 0 | 1.4974 | 61.38 | 9.4 | 6.53 | 0
167 | 39099382 | 39491357 | 37064876 | 1 | 1 | 1 | 1 | 4-100-00 |  | Затраты труда машинистов | 1191 | 1013 | чел.-ч. | чел.-ч. | 1 | 0 | -1417349443 | 0.22 | 0 | 0 | 0 | 0 | 0 | 0 | 0 | 0 | 1 | 1 | 6.53 | 1 | 0 | 1 | 0 | 0 | 0 | 0.22 |  | 2 | 2 | 39491370 | 1 | 0 | 220 | 0 | 0 | 0 | 0 | 0 | 0 | 0 | 0 | 0 | 0 | 0 | 0 | 0 | 0 | 0 | 0 | 0 | 0 | 0 | 0 | 0 | 0 | 0.02156 | 0 | 0 | 1 | 0
167 | 39099382 | 39491357 | 36882159 | 1 | 1 | 1 | 2 | 91.05.05-014 | ФСЭМ-2001, 91.05.05-014, приказ Минстроя России №1039/пр от 30.12.2016г. | Краны на автомобильном ходу, грузоподъемность 10 т | 1368 | 1011 | маш.-ч | маш.-ч | 1 | 0 | -1718674368 | 0.11 | 0 | 731.29 | 13.5 | 0 | 0 | 111.99 | 13.5 | 0 | 1 | 6.53 | 1 | 1 | 0 | 1 | 0 | 0 | 0 | 0.11 |  | 0 | 2 | 39491371 | 1 | 0 | 221 | 0 | 0 | 0 | 0 | 0 | 0 | 0 | 0 | 0 | 0 | 0 | 0 | 0 | 0 | 0 | 0 | 0 | 0 | 0 | 0 | 0 | 0 | 0.01078 | 731.29 | 111.99 | 6.53 | 0
167 | 39099382 | 39491357 | 36883554 | 1 | 1 | 1 | 2 | 91.14.02-001 | ФСЭМ-2001, 91.14.02-001, приказ Минстроя России №1039/пр от 30.12.2016г. | Автомобили бортовые, грузоподъемность до 5 т | 1368 | 1011 | маш.-ч | маш.-ч | 1 | 0 | 1372534845 | 0.11 | 0 | 429.09 | 11.6 | 0 | 0 | 65.71 | 11.6 | 0 | 1 | 6.53 | 1 | 1 | 0 | 1 | 0 | 0 | 0 | 0.11 |  | 0 | 2 | 39491372 | 1 | 0 | 222 | 0 | 0 | 0 | 0 | 0 | 0 | 0 | 0 | 0 | 0 | 0 | 0 | 0 | 0 | 0 | 0 | 0 | 0 | 0 | 0 | 0 | 0 | 0.01078 | 429.09 | 65.71 | 6.53 | 0
167 | 39099382 | 39491357 | 36807344 | 1 | 1 | 1 | 3 | 04.3.01.09-0016 | ФССЦ-2001, 04.3.01.09-0016, приказ Минстроя России №1039/пр от 30.12.2016г. | Раствор готовый кладочный цементный марки 200 | 1339 | 1007 | м3 | м3 | 1 | 0 | 536744769 | 0.021 | 3918 | 0 | 0 | 0 | 600 | 0 | 0 | 0 | 6.53 | 1 | 1 | 1 | 0 | 1 | 0 | 0 | 0 | 0.021 |  | 0 | 2 | 39491373 | 1 | 0 | 223 | 0 | 0 | 0 | 0 | 0 | 0 | 0 | 0 | 0 | 0 | 0 | 0 | 0 | 0 | 0 | 0 | 0 | 0 | 0 | 0 | 0 | 0 | 0.002058 | 3918 | 600 | 6.53 | 0
167 | 39099382 | 39491357 | 36836935 | 1 | 1 | 1 | 3 | 14.1.02.01-0002 | ФССЦ-2001, 14.1.02.01-0002, приказ Минстроя России №1039/пр от 30.12.2016г. | Клей БМК-5к | 1346 | 1009 | кг | кг | 1 | 0 | 505519491 | 0.4 | 168.47 | 0 | 0 | 0 | 25.8 | 0 | 0 | 0 | 6.53 | 1 | 1 | 1 | 0 | 1 | 0 | 0 | 0 | 0.4 |  | 0 | 2 | 39491374 | 1 | 0 | 224 | 0 | 0 | 0 | 0 | 0 | 0 | 0 | 0 | 0 | 0 | 0 | 0 | 0 | 0 | 0 | 0 | 0 | 0 | 0 | 0 | 0 | 0 | 0.0392 | 168.47 | 25.8 | 6.53 | 0
167 | 39099382 | 39491357 | 36852067 | 1 | 1 | 1 | 3 | 20.2.02.01-0019 | ФССЦ-2001, 20.2.02.01-0019, приказ Минстроя России №1039/пр от 30.12.2016г. | Втулки изолирующие | 1356 | 1010 | 1000 шт. | 1000 шт. | 1000 | 0 | 40709342 | 0.032 | 1763.1 | 0 | 0 | 0 | 270 | 0 | 0 | 0 | 6.53 | 1 | 1 | 1 | 0 | 1 | 0 | 0 | 0 | 0.032 |  | 0 | 2 | 39491375 | 1 | 0 | 225 | 0 | 0 | 0 | 0 | 0 | 0 | 0 | 0 | 0 | 0 | 0 | 0 | 0 | 0 | 0 | 0 | 0 | 0 | 0 | 0 | 0 | 0 | 0.003136 | 1763.1 | 270 | 6.53 | 0
167 | 39099382 | 39491357 | 36852075 | 1 | 1 | 1 | 3 | 20.2.02.02-0011 | ФССЦ-2001, 20.2.02.02-0011, приказ Минстроя России №1039/пр от 30.12.2016г. | Заглушки | 1358 | 1010 | 10 шт. | 10 шт. | 10 | 0 | -1110089157 | 1 | 129.95 | 0 | 0 | 0 | 19.9 | 0 | 0 | 0 | 6.53 | 1 | 1 | 1 | 0 | 1 | 0 | 0 | 0 | 1 |  | 0 | 2 | 39491376 | 1 | 0 | 226 | 0 | 0 | 0 | 0 | 0 | 0 | 0 | 0 | 0 | 0 | 0 | 0 | 0 | 0 | 0 | 0 | 0 | 0 | 0 | 0 | 0 | 0 | 0.098 | 129.95 | 19.9 | 6.53 | 0
167 | 39099382 | 39491357 | 36853421 | 1 | 1 | 1 | 3 | 20.2.08.05-0017 | ФССЦ-2001, 20.2.08.05-0017, приказ Минстроя России №1039/пр от 30.12.2016г. | Профиль монтажный | 1354 | 1010 | шт. | шт. | 1 | 0 | -1308137011 | 0.5 | 436.33 | 0 | 0 | 0 | 66.82 | 0 | 0 | 0 | 6.53 | 1 | 1 | 1 | 0 | 1 | 0 | 0 | 0 | 0.5 |  | 0 | 2 | 39491377 | 1 | 0 | 227 | 0 | 0 | 0 | 0 | 0 | 0 | 0 | 0 | 0 | 0 | 0 | 0 | 0 | 0 | 0 | 0 | 0 | 0 | 0 | 0 | 0 | 0 | 0.049 | 436.33 | 66.82 | 6.53 | 0
167 | 39099382 | 39491357 | 36868749 | 1 | 1 | 1 | 3 | 24.3.03.13-0304 | ФССЦ-2001, 24.3.03.13-0304, приказ Минстроя России №1039/пр от 30.12.2016г. | Трубы гладкие одностенные легкие из ПНД, диаметром 32 мм | 1302 | 1003 | 10 м | 10 м | 10 | 0 | -835976676 | 10 | 649.21 | 0 | 0 | 0 | 99.42 | 0 | 0 | 0 | 6.53 | 1 | 1 | 1 | 0 | 0 | 0 | 0 | 0 | 10 |  | 0 | 1 | -1 | 0 | 0 |  | 0 | 0 | 0 | 0 | 0 | 0 | 0 | 0 | 0 | 0 | 0 | 0 | 0 | 0 | 0 | 0 | 0 | 0 | 0 | 0 | 0 | 0 | 0.98 | 649.21 | 99.42 | 6.53 | 0
167 | 39099382 | 39491357 | 36799065 | 17 | 1 | 1 | 3 | 999-9950 |  | Вспомогательные ненормируемые материалы (2% от ОЗП) | 1374 | 1013 | РУБ | РУБ | 1 | 0 | -1731369543 | 2.87 | 1 | 0 | 0 | 0 | 1 | 0 | 0 | 0 | 1 | 1 | 1 | 1 | 0 | 1 | 0 | 0 | 0 | 2.87 |  | 0 | 2 | 39491378 | 1 | 0 | 228 | 0 | 0 | 0 | 0 | 0 | 0 | 0 | 0 | 0 | 0 | 0 | 0 | 0 | 0 | 0 | 0 | 0 | 0 | 0 | 0 | 0 | 0 | 0.28126 | 1 | 1 | 1 | 0
169 | 39099382 | 39491380 | 37082223 | 1 | 1 | 1 | 1 | 1-100-41 |  | Рабочий среднего разряда 4.1 | 1191 | 1013 | чел.-ч. | чел.-ч. | 1 | 0 | -2143564933 | 0.5 | 0 | 0 | 0 | 63.73 | 0 | 0 | 0 | 9.76 | 1 | 1 | 1 | 6.53 | 0 | 1 | 0 | 0 | 0 | 0.5 |  | 1 | 2 | 39491387 | 1 | 0 | 229 | 0 | 0 | 0 | 0 | 0 | 0 | 0 | 0 | 0 | 0 | 0 | 0 | 0 | 0 | 0 | 0 | 0 | 0 | 0 | 0 | 0 | 0 | 55 | 63.73 | 9.76 | 6.53 | 0
169 | 39099382 | 39491380 | 36804944 | 1 | 1 | 1 | 3 | 01.7.15.14-0165 | ФССЦ-2001, 01.7.15.14-0165, приказ Минстроя России №1039/пр от 30.12.2016г. | Шурупы с полукруглой головкой 4x40 мм | 1348 | 1009 | т | т | 1000 | 0 | -1755229539 | 1e-05 | 81167.9 | 0 | 0 | 0 | 12430 | 0 | 0 | 0 | 6.53 | 1 | 1 | 1 | 0 | 1 | 0 | 0 | 0 | 1e-05 |  | 0 | 2 | 39491388 | 1 | 0 | 230 | 0 | 0 | 0 | 0 | 0 | 0 | 0 | 0 | 0 | 0 | 0 | 0 | 0 | 0 | 0 | 0 | 0 | 0 | 0 | 0 | 0 | 0 | 0.0011 | 81167.9 | 12430 | 6.53 | 0
169 | 39099382 | 39491380 | 36806488 | 1 | 1 | 1 | 3 | 03.1.01.01-0002 | ФССЦ-2001, 03.1.01.01-0002, приказ Минстроя России №1039/пр от 30.12.2016г. | Гипсовые вяжущие, марка Г3 | 1348 | 1009 | т | т | 1000 | 0 | -1421715385 | 5e-05 | 4766.77 | 0 | 0 | 0 | 729.98 | 0 | 0 | 0 | 6.53 | 1 | 1 | 1 | 0 | 1 | 0 | 0 | 0 | 5e-05 |  | 0 | 2 | 39491389 | 1 | 0 | 231 | 0 | 0 | 0 | 0 | 0 | 0 | 0 | 0 | 0 | 0 | 0 | 0 | 0 | 0 | 0 | 0 | 0 | 0 | 0 | 0 | 0 | 0 | 0.0055 | 4766.77 | 729.98 | 6.53 | 0
169 | 39099382 | 39491380 | 36825637 | 1 | 1 | 1 | 3 | 08.3.03.05-0013 | ФССЦ-2001, 08.3.03.05-0013, приказ Минстроя России №1039/пр от 30.12.2016г. | Проволока стальная низкоуглеродистая разного назначения оцинкованная диаметром 1,6 мм | 1348 | 1009 | т | т | 1000 | 0 | -1328921133 | 1e-05 | 95925.7 | 0 | 0 | 0 | 14690 | 0 | 0 | 0 | 6.53 | 1 | 1 | 1 | 0 | 1 | 0 | 0 | 0 | 1e-05 |  | 0 | 2 | 39491390 | 1 | 0 | 232 | 0 | 0 | 0 | 0 | 0 | 0 | 0 | 0 | 0 | 0 | 0 | 0 | 0 | 0 | 0 | 0 | 0 | 0 | 0 | 0 | 0 | 0 | 0.0011 | 95925.7 | 14690 | 6.53 | 0
169 | 39099382 | 39491380 | 36855447 | 1 | 1 | 1 | 3 | 20.5.02.04-0004 | ФССЦ-2001, 20.5.02.04-0004, приказ Минстроя России №1039/пр от 30.12.2016г. | Коробка ответвительная SchneiderElectrik 100x100x50мм прим. | 1358 | 1010 | 10 шт. | 10 шт. | 10 | 0 | 1303598448 | 0.1 | 407.47 | 0 | 0 | 0 | 62.4 | 0 | 0 | 0 | 6.53 | 1 | 1 | 1 | 0 | 0 | 0 | 0 | 0 | 0.1 |  | 0 | 1 | -1 | 0 | 0 |  | 0 | 0 | 0 | 0 | 0 | 0 | 0 | 0 | 0 | 0 | 0 | 0 | 0 | 0 | 0 | 0 | 0 | 0 | 0 | 0 | 0 | 0 | 11 | 407.47 | 62.4 | 6.53 | 0
169 | 39099382 | 39491380 | 36799065 | 17 | 1 | 1 | 3 | 999-9950 |  | Вспомогательные ненормируемые материалы (2% от ОЗП) | 1374 | 1013 | РУБ | РУБ | 1 | 0 | -1731369543 | 0.1 | 1 | 0 | 0 | 0 | 1 | 0 | 0 | 0 | 1 | 1 | 1 | 1 | 0 | 1 | 0 | 0 | 0 | 0.1 |  | 0 | 2 | 39491391 | 1 | 0 | 233 | 0 | 0 | 0 | 0 | 0 | 0 | 0 | 0 | 0 | 0 | 0 | 0 | 0 | 0 | 0 | 0 | 0 | 0 | 0 | 0 | 0 | 0 | 11 | 1 | 1 | 1 | 0
171 | 39099382 | 39491393 | 37070202 | 1 | 1 | 1 | 1 | 1-100-39 |  | Рабочий среднего разряда 3.9 | 1191 | 1013 | чел.-ч. | чел.-ч. | 1 | 0 | 1983201532 | 20.33 | 0 | 0 | 0 | 62.1 | 0 | 0 | 0 | 9.51 | 1 | 1 | 1 | 6.53 | 0 | 1 | 0 | 0 | 0 | 20.33 |  | 1 | 2 | 39491401 | 1 | 0 | 234 | 0 | 0 | 0 | 0 | 0 | 0 | 0 | 0 | 0 | 0 | 0 | 0 | 0 | 0 | 0 | 0 | 0 | 0 | 0 | 0 | 0 | 0 | 11.6897 | 62.1 | 9.51 | 6.53 | 0
171 | 39099382 | 39491393 | 37064876 | 1 | 1 | 1 | 1 | 4-100-00 |  | Затраты труда машинистов | 1191 | 1013 | чел.-ч. | чел.-ч. | 1 | 0 | -1417349443 | 0.01 | 0 | 0 | 0 | 0 | 0 | 0 | 0 | 0 | 1 | 1 | 6.53 | 1 | 0 | 1 | 0 | 0 | 0 | 0.01 |  | 2 | 2 | 39491402 | 1 | 0 | 235 | 0 | 0 | 0 | 0 | 0 | 0 | 0 | 0 | 0 | 0 | 0 | 0 | 0 | 0 | 0 | 0 | 0 | 0 | 0 | 0 | 0 | 0 | 0.00575 | 0 | 0 | 1 | 0
171 | 39099382 | 39491393 | 36882452 | 1 | 1 | 1 | 2 | 91.06.06-048 | ФСЭМ-2001, 91.06.06-048, приказ Минстроя России №1039/пр от 30.12.2016г. | Подъемники одномачтовые, грузоподъемность до 500 кг, высота подъема 45 м | 1368 | 1011 | маш.-ч | маш.-ч | 1 | 0 | 1188625873 | 0.01 | 0 | 204.13 | 13.5 | 0 | 0 | 31.26 | 13.5 | 0 | 1 | 6.53 | 1 | 1 | 0 | 1 | 0 | 0 | 0 | 0.01 |  | 0 | 2 | 39491403 | 1 | 0 | 236 | 0 | 0 | 0 | 0 | 0 | 0 | 0 | 0 | 0 | 0 | 0 | 0 | 0 | 0 | 0 | 0 | 0 | 0 | 0 | 0 | 0 | 0 | 0.00575 | 204.13 | 31.26 | 6.53 | 0
171 | 39099382 | 39491393 | 36804582 | 1 | 1 | 1 | 3 | 01.7.15.07-0022 | ФССЦ-2001, 01.7.15.07-0022, приказ Минстроя России №1039/пр от 30.12.2016г. | Дюбели распорные полиэтиленовые 6х40 мм | 1356 | 1010 | 1000 шт. | 1000 шт. | 1000 | 0 | 1975348994 | 0.4 | 1175.4 | 0 | 0 | 0 | 180 | 0 | 0 | 0 | 6.53 | 1 | 1 | 1 | 0 | 1 | 0 | 0 | 0 | 0.4 |  | 0 | 2 | 39491404 | 1 | 0 | 237 | 0 | 0 | 0 | 0 | 0 | 0 | 0 | 0 | 0 | 0 | 0 | 0 | 0 | 0 | 0 | 0 | 0 | 0 | 0 | 0 | 0 | 0 | 0.23 | 1175.4 | 180 | 6.53 | 0
171 | 39099382 | 39491393 | 36804944 | 1 | 1 | 1 | 3 | 01.7.15.14-0165 | ФССЦ-2001, 01.7.15.14-0165, приказ Минстроя России №1039/пр от 30.12.2016г. | Шурупы с полукруглой головкой 4x40 мм | 1348 | 1009 | т | т | 1000 | 0 | -1755229539 | 0.0014 | 81167.9 | 0 | 0 | 0 | 12430 | 0 | 0 | 0 | 6.53 | 1 | 1 | 1 | 0 | 1 | 0 | 0 | 0 | 0.0014 |  | 0 | 2 | 39491405 | 1 | 0 | 238 | 0 | 0 | 0 | 0 | 0 | 0 | 0 | 0 | 0 | 0 | 0 | 0 | 0 | 0 | 0 | 0 | 0 | 0 | 0 | 0 | 0 | 0 | 0.000805 | 81167.9 | 12430 | 6.53 | 0
171 | 39099382 | 39491393 | 0 | 1 | 1 | 1 | 3 | 20.2.05.04-0034 | ФССЦ-2001, 20.2.05.04-0034, приказ Минстроя России №1039/пр от 30.12.2016г. | Кабель-канал (короб) Efapel 110x50 мм прим. | 1308 | 1003 | 100 м | 100 м | 100 | 0 | 866845708 | 1 | 8880.8 | 0 | 0 | 0 | 1360 | 0 | 0 | 0 | 6.53 | 1 | 1 | 1 | 0 | 0 | 0 | 0 | 0 | 1 |  | 0 | 1 | -1 | 0 | 0 |  | 0 | 0 | 0 | 0 | 0 | 0 | 0 | 0 | 0 | 0 | 0 | 0 | 0 | 0 | 0 | 0 | 0 | 0 | 0 | 0 | 0 | 0 | 0.575 | 8880.8 | 1360 | 6.53 | 0
171 | 39099382 | 39491393 | 36799065 | 17 | 1 | 1 | 3 | 999-9950 |  | Вспомогательные ненормируемые материалы (2% от ОЗП) | 1374 | 1013 | РУБ | РУБ | 1 | 0 | -1731369543 | 3.87 | 1 | 0 | 0 | 0 | 1 | 0 | 0 | 0 | 1 | 1 | 1 | 1 | 0 | 1 | 0 | 0 | 0 | 3.87 |  | 0 | 2 | 39491406 | 1 | 0 | 239 | 0 | 0 | 0 | 0 | 0 | 0 | 0 | 0 | 0 | 0 | 0 | 0 | 0 | 0 | 0 | 0 | 0 | 0 | 0 | 0 | 0 | 0 | 2.2252 | 1 | 1 | 1 | 0
173 | 39099382 | 39099781 | 37072767 | 1 | 1 | 1 | 1 | 1-100-36 |  | Рабочий среднего разряда 3.6 | 1191 | 1013 | чел.-ч. | чел.-ч. | 1 | 0 | -1027537862 | 15.2 | 0 | 0 | 0 | 59.95 | 0 | 0 | 0 | 9.18 | 1 | 1 | 1 | 6.53 | 0 | 1 | 0 | 0 | 0 | 15.2 |  | 1 | 2 | 39099786 | 1 | 0 | 240 | 0 | 0 | 0 | 0 | 0 | 0 | 0 | 0 | 0 | 0 | 0 | 0 | 0 | 0 | 0 | 0 | 0 | 0 | 0 | 0 | 0 | 0 | 57.152 | 59.95 | 9.18 | 6.53 | 0
173 | 39099382 | 39099781 | 36804661 | 1 | 1 | 1 | 3 | 01.7.15.07-0152 | ФССЦ-2001, 01.7.15.07-0152, приказ Минстроя России №1039/пр от 30.12.2016г. | Дюбель с шурупом 6/35 мм | 1355 | 1010 | 100 шт. | 100 шт. | 100 | 0 | 1135215184 | 1.75 | 52.24 | 0 | 0 | 0 | 8 | 0 | 0 | 0 | 6.53 | 1 | 1 | 1 | 0 | 1 | 0 | 0 | 0 | 1.75 |  | 0 | 2 | 39099787 | 1 | 0 | 241 | 0 | 0 | 0 | 0 | 0 | 0 | 0 | 0 | 0 | 0 | 0 | 0 | 0 | 0 | 0 | 0 | 0 | 0 | 0 | 0 | 0 | 0 | 6.58 | 52.24 | 8 | 6.53 | 0
173 | 39099382 | 39099781 | 36868178 | 1 | 1 | 1 | 3 | 24.3.03.05-0012 | ФССЦ-2001, 24.3.03.05-0012, приказ Минстроя России №1039/пр от 30.12.2016г. | Трубы гибкие гофрированные легкие из ПНД, серии BL, с зондом, диаметром 20 мм | 1302 | 1003 | 10 м | 10 м | 10 | 0 | 1745554190 | 10 | 206.35 | 0 | 0 | 0 | 31.6 | 0 | 0 | 0 | 6.53 | 1 | 1 | 1 | 0 | 0 | 0 | 0 | 0 | 10 |  | 0 | 1 | -1 | 0 | 0 |  | 0 | 0 | 0 | 0 | 0 | 0 | 0 | 0 | 0 | 0 | 0 | 0 | 0 | 0 | 0 | 0 | 0 | 0 | 0 | 0 | 0 | 0 | 37.6 | 206.35 | 31.6 | 6.53 | 0
173 | 39099382 | 39099781 | 36799065 | 17 | 1 | 1 | 3 | 999-9950 |  | Вспомогательные ненормируемые материалы (2% от ОЗП) | 1374 | 1013 | РУБ | РУБ | 1 | 0 | -1731369543 | 2.79 | 1 | 0 | 0 | 0 | 1 | 0 | 0 | 0 | 1 | 1 | 1 | 1 | 0 | 1 | 0 | 0 | 0 | 2.79 |  | 0 | 2 | 39099788 | 1 | 0 | 242 | 0 | 0 | 0 | 0 | 0 | 0 | 0 | 0 | 0 | 0 | 0 | 0 | 0 | 0 | 0 | 0 | 0 | 0 | 0 | 0 | 0 | 0 | 10.4904 | 1 | 1 | 1 | 0
175 | 39099382 | 39099790 | 37064878 | 1 | 1 | 1 | 1 | 1-100-38 |  | Рабочий среднего разряда 3.8 | 1191 | 1013 | чел.-ч. | чел.-ч. | 1 | 0 | -1081351934 | 3.76 | 0 | 0 | 0 | 61.38 | 0 | 0 | 0 | 9.4 | 1 | 1 | 1 | 6.53 | 0 | 1 | 0 | 0 | 0 | 3.76 |  | 1 | 2 | 39099800 | 1 | 0 | 243 | 0 | 0 | 0 | 0 | 0 | 0 | 0 | 0 | 0 | 0 | 0 | 0 | 0 | 0 | 0 | 0 | 0 | 0 | 0 | 0 | 0 | 0 | 3.008 | 61.38 | 9.4 | 6.53 | 0
175 | 39099382 | 39099790 | 37064876 | 1 | 1 | 1 | 1 | 4-100-00 |  | Затраты труда машинистов | 1191 | 1013 | чел.-ч. | чел.-ч. | 1 | 0 | -1417349443 | 0.02 | 0 | 0 | 0 | 0 | 0 | 0 | 0 | 0 | 1 | 1 | 6.53 | 1 | 0 | 1 | 0 | 0 | 0 | 0.02 |  | 2 | 2 | 39099801 | 1 | 0 | 244 | 0 | 0 | 0 | 0 | 0 | 0 | 0 | 0 | 0 | 0 | 0 | 0 | 0 | 0 | 0 | 0 | 0 | 0 | 0 | 0 | 0 | 0 | 0.016 | 0 | 0 | 1 | 0
175 | 39099382 | 39099790 | 36882159 | 1 | 1 | 1 | 2 | 91.05.05-014 | ФСЭМ-2001, 91.05.05-014, приказ Минстроя России №1039/пр от 30.12.2016г. | Краны на автомобильном ходу, грузоподъемность 10 т | 1368 | 1011 | маш.-ч | маш.-ч | 1 | 0 | -1718674368 | 0.01 | 0 | 731.29 | 13.5 | 0 | 0 | 111.99 | 13.5 | 0 | 1 | 6.53 | 1 | 1 | 0 | 1 | 0 | 0 | 0 | 0.01 |  | 0 | 2 | 39099802 | 1 | 0 | 245 | 0 | 0 | 0 | 0 | 0 | 0 | 0 | 0 | 0 | 0 | 0 | 0 | 0 | 0 | 0 | 0 | 0 | 0 | 0 | 0 | 0 | 0 | 0.008 | 731.29 | 111.99 | 6.53 | 0
175 | 39099382 | 39099790 | 36883554 | 1 | 1 | 1 | 2 | 91.14.02-001 | ФСЭМ-2001, 91.14.02-001, приказ Минстроя России №1039/пр от 30.12.2016г. | Автомобили бортовые, грузоподъемность до 5 т | 1368 | 1011 | маш.-ч | маш.-ч | 1 | 0 | 1372534845 | 0.01 | 0 | 429.09 | 11.6 | 0 | 0 | 65.71 | 11.6 | 0 | 1 | 6.53 | 1 | 1 | 0 | 1 | 0 | 0 | 0 | 0.01 |  | 0 | 2 | 39099803 | 1 | 0 | 246 | 0 | 0 | 0 | 0 | 0 | 0 | 0 | 0 | 0 | 0 | 0 | 0 | 0 | 0 | 0 | 0 | 0 | 0 | 0 | 0 | 0 | 0 | 0.008 | 429.09 | 65.71 | 6.53 | 0
175 | 39099382 | 39099790 | 36802094 | 1 | 1 | 1 | 3 | 01.7.06.05-0041 | ФССЦ-2001, 01.7.06.05-0041, приказ Минстроя России №1039/пр от 30.12.2016г. | Лента изоляционная прорезиненная односторонняя ширина 20 мм, толщина 0,25-0,35 мм | 1346 | 1009 | кг | кг | 1 | 0 | -1088866022 | 0.16 | 198.51 | 0 | 0 | 0 | 30.4 | 0 | 0 | 0 | 6.53 | 1 | 1 | 1 | 0 | 1 | 0 | 0 | 0 | 0.16 |  | 0 | 2 | 39099804 | 1 | 0 | 247 | 0 | 0 | 0 | 0 | 0 | 0 | 0 | 0 | 0 | 0 | 0 | 0 | 0 | 0 | 0 | 0 | 0 | 0 | 0 | 0 | 0 | 0 | 0.128 | 198.51 | 30.4 | 6.53 | 0
175 | 39099382 | 39099790 | 36802106 | 1 | 1 | 1 | 3 | 01.7.06.07-0001 | ФССЦ-2001, 01.7.06.07-0001, приказ Минстроя России №1039/пр от 30.12.2016г. | Лента К226 | 1308 | 1003 | 100 м | 100 м | 100 | 0 | 568244124 | 0.055 | 783.6 | 0 | 0 | 0 | 120 | 0 | 0 | 0 | 6.53 | 1 | 1 | 1 | 0 | 1 | 0 | 0 | 0 | 0.055 |  | 0 | 2 | 39099805 | 1 | 0 | 248 | 0 | 0 | 0 | 0 | 0 | 0 | 0 | 0 | 0 | 0 | 0 | 0 | 0 | 0 | 0 | 0 | 0 | 0 | 0 | 0 | 0 | 0 | 0.044 | 783.6 | 120 | 6.53 | 0
175 | 39099382 | 39099790 | 36838317 | 1 | 1 | 1 | 3 | 14.4.02.09-0001 | ФССЦ-2001, 14.4.02.09-0001, приказ Минстроя России №1039/пр от 30.12.2016г. | Краска | 1346 | 1009 | кг | кг | 1 | 0 | 210558753 | 0.05 | 186.76 | 0 | 0 | 0 | 28.6 | 0 | 0 | 0 | 6.53 | 1 | 1 | 1 | 0 | 1 | 0 | 0 | 0 | 0.05 |  | 0 | 2 | 39099806 | 1 | 0 | 249 | 0 | 0 | 0 | 0 | 0 | 0 | 0 | 0 | 0 | 0 | 0 | 0 | 0 | 0 | 0 | 0 | 0 | 0 | 0 | 0 | 0 | 0 | 0.04 | 186.76 | 28.6 | 6.53 | 0
175 | 39099382 | 39099790 | 36857511 | 1 | 1 | 1 | 3 | 21.1.06.09-0152 | ФССЦ-2001, 21.1.06.09-0152, приказ Минстроя России №1039/пр от 30.12.2016г. | Кабель силовой с медными жилами с поливинилхлоридной изоляцией и оболочкой, не распространяющий горение, с низким дымо- и газовыделением марки ВВГнг-LS, с числом жил - 3 и сечением 2,5 мм2 | 1477 | 1013 | 1000 м | 1000 М | 1 | 0 | 559331636 | 0.1 | 45190.28 | 0 | 0 | 0 | 6920.41 | 0 | 0 | 0 | 6.53 | 1 | 1 | 1 | 0 | 0 | 0 | 0 | 0 | 0.1 |  | 0 | 1 | -1 | 0 | 0 |  | 0 | 0 | 0 | 0 | 0 | 0 | 0 | 0 | 0 | 0 | 0 | 0 | 0 | 0 | 0 | 0 | 0 | 0 | 0 | 0 | 0 | 0 | 0.08 | 45190.28 | 6920.41 | 6.53 | 0
175 | 39099382 | 39099790 | 36799065 | 17 | 1 | 1 | 3 | 999-9950 |  | Вспомогательные ненормируемые материалы (2% от ОЗП) | 1374 | 1013 | РУБ | РУБ | 1 | 0 | -1731369543 | 0.71 | 1 | 0 | 0 | 0 | 1 | 0 | 0 | 0 | 1 | 1 | 1 | 1 | 0 | 1 | 0 | 0 | 0 | 0.71 |  | 0 | 2 | 39099807 | 1 | 0 | 250 | 0 | 0 | 0 | 0 | 0 | 0 | 0 | 0 | 0 | 0 | 0 | 0 | 0 | 0 | 0 | 0 | 0 | 0 | 0 | 0 | 0 | 0 | 0.568 | 1 | 1 | 1 | 0
177 | 39099382 | 39099809 | 37064878 | 1 | 1 | 1 | 1 | 1-100-38 |  | Рабочий среднего разряда 3.8 | 1191 | 1013 | чел.-ч. | чел.-ч. | 1 | 0 | -1081351934 | 6.29 | 0 | 0 | 0 | 61.38 | 0 | 0 | 0 | 9.4 | 1 | 1 | 1 | 6.53 | 0 | 1 | 0 | 0 | 0 | 6.29 |  | 1 | 2 | 39099821 | 1 | 0 | 251 | 0 | 0 | 0 | 0 | 0 | 0 | 0 | 0 | 0 | 0 | 0 | 0 | 0 | 0 | 0 | 0 | 0 | 0 | 0 | 0 | 0 | 0 | 44.4074 | 61.38 | 9.4 | 6.53 | 0
177 | 39099382 | 39099809 | 37064876 | 1 | 1 | 1 | 1 | 4-100-00 |  | Затраты труда машинистов | 1191 | 1013 | чел.-ч. | чел.-ч. | 1 | 0 | -1417349443 | 0.06 | 0 | 0 | 0 | 0 | 0 | 0 | 0 | 0 | 1 | 1 | 6.53 | 1 | 0 | 1 | 0 | 0 | 0 | 0.06 |  | 2 | 2 | 39099822 | 1 | 0 | 252 | 0 | 0 | 0 | 0 | 0 | 0 | 0 | 0 | 0 | 0 | 0 | 0 | 0 | 0 | 0 | 0 | 0 | 0 | 0 | 0 | 0 | 0 | 0.4236 | 0 | 0 | 1 | 0
177 | 39099382 | 39099809 | 36882159 | 1 | 1 | 1 | 2 | 91.05.05-014 | ФСЭМ-2001, 91.05.05-014, приказ Минстроя России №1039/пр от 30.12.2016г. | Краны на автомобильном ходу, грузоподъемность 10 т | 1368 | 1011 | маш.-ч | маш.-ч | 1 | 0 | -1718674368 | 0.03 | 0 | 731.29 | 13.5 | 0 | 0 | 111.99 | 13.5 | 0 | 1 | 6.53 | 1 | 1 | 0 | 1 | 0 | 0 | 0 | 0.03 |  | 0 | 2 | 39099823 | 1 | 0 | 253 | 0 | 0 | 0 | 0 | 0 | 0 | 0 | 0 | 0 | 0 | 0 | 0 | 0 | 0 | 0 | 0 | 0 | 0 | 0 | 0 | 0 | 0 | 0.2118 | 731.29 | 111.99 | 6.53 | 0
177 | 39099382 | 39099809 | 36883554 | 1 | 1 | 1 | 2 | 91.14.02-001 | ФСЭМ-2001, 91.14.02-001, приказ Минстроя России №1039/пр от 30.12.2016г. | Автомобили бортовые, грузоподъемность до 5 т | 1368 | 1011 | маш.-ч | маш.-ч | 1 | 0 | 1372534845 | 0.03 | 0 | 429.09 | 11.6 | 0 | 0 | 65.71 | 11.6 | 0 | 1 | 6.53 | 1 | 1 | 0 | 1 | 0 | 0 | 0 | 0.03 |  | 0 | 2 | 39099824 | 1 | 0 | 254 | 0 | 0 | 0 | 0 | 0 | 0 | 0 | 0 | 0 | 0 | 0 | 0 | 0 | 0 | 0 | 0 | 0 | 0 | 0 | 0 | 0 | 0 | 0.2118 | 429.09 | 65.71 | 6.53 | 0
177 | 39099382 | 39099809 | 36802094 | 1 | 1 | 1 | 3 | 01.7.06.05-0041 | ФССЦ-2001, 01.7.06.05-0041, приказ Минстроя России №1039/пр от 30.12.2016г. | Лента изоляционная прорезиненная односторонняя ширина 20 мм, толщина 0,25-0,35 мм | 1346 | 1009 | кг | кг | 1 | 0 | -1088866022 | 0.32 | 198.51 | 0 | 0 | 0 | 30.4 | 0 | 0 | 0 | 6.53 | 1 | 1 | 1 | 0 | 1 | 0 | 0 | 0 | 0.32 |  | 0 | 2 | 39099825 | 1 | 0 | 255 | 0 | 0 | 0 | 0 | 0 | 0 | 0 | 0 | 0 | 0 | 0 | 0 | 0 | 0 | 0 | 0 | 0 | 0 | 0 | 0 | 0 | 0 | 2.2592 | 198.51 | 30.4 | 6.53 | 0
177 | 39099382 | 39099809 | 36802373 | 1 | 1 | 1 | 3 | 01.7.07.20-0002 | ФССЦ-2001, 01.7.07.20-0002, приказ Минстроя России №1039/пр от 30.12.2016г. | Тальк молотый, сорт I | 1348 | 1009 | т | т | 1000 | 0 | 1012095217 | 0.00105 | 11884.6 | 0 | 0 | 0 | 1820 | 0 | 0 | 0 | 6.53 | 1 | 1 | 1 | 0 | 1 | 0 | 0 | 0 | 0.00105 |  | 0 | 2 | 39099826 | 1 | 0 | 256 | 0 | 0 | 0 | 0 | 0 | 0 | 0 | 0 | 0 | 0 | 0 | 0 | 0 | 0 | 0 | 0 | 0 | 0 | 0 | 0 | 0 | 0 | 0.007413 | 11884.6 | 1820 | 6.53 | 0
177 | 39099382 | 39099809 | 36838317 | 1 | 1 | 1 | 3 | 14.4.02.09-0001 | ФССЦ-2001, 14.4.02.09-0001, приказ Минстроя России №1039/пр от 30.12.2016г. | Краска | 1346 | 1009 | кг | кг | 1 | 0 | 210558753 | 0.02 | 186.76 | 0 | 0 | 0 | 28.6 | 0 | 0 | 0 | 6.53 | 1 | 1 | 1 | 0 | 1 | 0 | 0 | 0 | 0.02 |  | 0 | 2 | 39099827 | 1 | 0 | 257 | 0 | 0 | 0 | 0 | 0 | 0 | 0 | 0 | 0 | 0 | 0 | 0 | 0 | 0 | 0 | 0 | 0 | 0 | 0 | 0 | 0 | 0 | 0.1412 | 186.76 | 28.6 | 6.53 | 0
177 | 39099382 | 39099809 | 36852011 | 1 | 1 | 1 | 3 | 20.2.01.05-0005 | ФССЦ-2001, 20.2.01.05-0005, приказ Минстроя России №1039/пр от 30.12.2016г. | Гильза кабельная медная ГМ 16 | 1355 | 1010 | 100 шт. | 100 шт. | 100 | 0 | -1427219203 | 0.05 | 933.79 | 0 | 0 | 0 | 143 | 0 | 0 | 0 | 6.53 | 1 | 1 | 1 | 0 | 1 | 0 | 0 | 0 | 0.05 |  | 0 | 2 | 39099828 | 1 | 0 | 258 | 0 | 0 | 0 | 0 | 0 | 0 | 0 | 0 | 0 | 0 | 0 | 0 | 0 | 0 | 0 | 0 | 0 | 0 | 0 | 0 | 0 | 0 | 0.353 | 933.79 | 143 | 6.53 | 0
177 | 39099382 | 39099809 | 36852061 | 1 | 1 | 1 | 3 | 20.2.02.01-0013 | ФССЦ-2001, 20.2.02.01-0013, приказ Минстроя России №1039/пр от 30.12.2016г. | Втулки В28 | 1356 | 1010 | 1000 шт. | 1000 шт. | 1000 | 0 | 2033598199 | 0.0122 | 1150.65 | 0 | 0 | 0 | 176.21 | 0 | 0 | 0 | 6.53 | 1 | 1 | 1 | 0 | 1 | 0 | 0 | 0 | 0.0122 |  | 0 | 2 | 39099829 | 1 | 0 | 259 | 0 | 0 | 0 | 0 | 0 | 0 | 0 | 0 | 0 | 0 | 0 | 0 | 0 | 0 | 0 | 0 | 0 | 0 | 0 | 0 | 0 | 0 | 0.086132 | 1150.65 | 176.21 | 6.53 | 0
177 | 39099382 | 39099809 | 36857511 | 1 | 1 | 1 | 3 | 21.1.06.09-0152 | ФССЦ-2001, 21.1.06.09-0152, приказ Минстроя России №1039/пр от 30.12.2016г. | Кабель силовой с медными жилами с поливинилхлоридной изоляцией и оболочкой, не распространяющий горение, с низким дымо- и газовыделением марки ВВГнг-LS, с числом жил - 3 и сечением 2,5 мм2 | 1477 | 1013 | 1000 м | 1000 М | 1 | 0 | 559331636 | 0.1 | 45190.28 | 0 | 0 | 0 | 6920.41 | 0 | 0 | 0 | 6.53 | 1 | 1 | 1 | 0 | 0 | 0 | 0 | 0 | 0.1 |  | 0 | 1 | -1 | 0 | 0 |  | 0 | 0 | 0 | 0 | 0 | 0 | 0 | 0 | 0 | 0 | 0 | 0 | 0 | 0 | 0 | 0 | 0 | 0 | 0 | 0 | 0 | 0 | 0.706 | 45190.28 | 6920.41 | 6.53 | 0
177 | 39099382 | 39099809 | 36799065 | 17 | 1 | 1 | 3 | 999-9950 |  | Вспомогательные ненормируемые материалы (2% от ОЗП) | 1374 | 1013 | РУБ | РУБ | 1 | 0 | -1731369543 | 1.18 | 1 | 0 | 0 | 0 | 1 | 0 | 0 | 0 | 1 | 1 | 1 | 1 | 0 | 1 | 0 | 0 | 0 | 1.18 |  | 0 | 2 | 39099830 | 1 | 0 | 260 | 0 | 0 | 0 | 0 | 0 | 0 | 0 | 0 | 0 | 0 | 0 | 0 | 0 | 0 | 0 | 0 | 0 | 0 | 0 | 0 | 0 | 0 | 8.3308 | 1 | 1 | 1 | 0
179 | 39099382 | 39491408 | 37080781 | 1 | 1 | 1 | 1 | 1-100-42 |  | Рабочий среднего разряда 4.2 | 1191 | 1013 | чел.-ч. | чел.-ч. | 1 | 0 | 912892513 | 35.13 | 0 | 0 | 0 | 64.78 | 0 | 0 | 0 | 9.92 | 1 | 1 | 1 | 6.53 | 0 | 1 | 0 | 0 | 0 | 35.13 |  | 1 | 2 | 39491418 | 1 | 0 | 261 | 0 | 0 | 0 | 0 | 0 | 0 | 0 | 0 | 0 | 0 | 0 | 0 | 0 | 0 | 0 | 0 | 0 | 0 | 0 | 0 | 0 | 0 | 2.4591 | 64.78 | 9.92 | 6.53 | 0
179 | 39099382 | 39491408 | 37064876 | 1 | 1 | 1 | 1 | 4-100-00 |  | Затраты труда машинистов | 1191 | 1013 | чел.-ч. | чел.-ч. | 1 | 0 | -1417349443 | 0.05 | 0 | 0 | 0 | 0 | 0 | 0 | 0 | 0 | 1 | 1 | 6.53 | 1 | 0 | 1 | 0 | 0 | 0 | 0.05 |  | 2 | 2 | 39491419 | 1 | 0 | 262 | 0 | 0 | 0 | 0 | 0 | 0 | 0 | 0 | 0 | 0 | 0 | 0 | 0 | 0 | 0 | 0 | 0 | 0 | 0 | 0 | 0 | 0 | 0.0035 | 0 | 0 | 1 | 0
179 | 39099382 | 39491408 | 36882159 | 1 | 1 | 1 | 2 | 91.05.05-014 | ФСЭМ-2001, 91.05.05-014, приказ Минстроя России №1039/пр от 30.12.2016г. | Краны на автомобильном ходу, грузоподъемность 10 т | 1368 | 1011 | маш.-ч | маш.-ч | 1 | 0 | -1718674368 | 0.03 | 0 | 731.29 | 13.5 | 0 | 0 | 111.99 | 13.5 | 0 | 1 | 6.53 | 1 | 1 | 0 | 1 | 0 | 0 | 0 | 0.03 |  | 0 | 2 | 39491420 | 1 | 0 | 263 | 0 | 0 | 0 | 0 | 0 | 0 | 0 | 0 | 0 | 0 | 0 | 0 | 0 | 0 | 0 | 0 | 0 | 0 | 0 | 0 | 0 | 0 | 0.0021 | 731.29 | 111.99 | 6.53 | 0
179 | 39099382 | 39491408 | 36883554 | 1 | 1 | 1 | 2 | 91.14.02-001 | ФСЭМ-2001, 91.14.02-001, приказ Минстроя России №1039/пр от 30.12.2016г. | Автомобили бортовые, грузоподъемность до 5 т | 1368 | 1011 | маш.-ч | маш.-ч | 1 | 0 | 1372534845 | 0.02 | 0 | 429.09 | 11.6 | 0 | 0 | 65.71 | 11.6 | 0 | 1 | 6.53 | 1 | 1 | 0 | 1 | 0 | 0 | 0 | 0.02 |  | 0 | 2 | 39491421 | 1 | 0 | 264 | 0 | 0 | 0 | 0 | 0 | 0 | 0 | 0 | 0 | 0 | 0 | 0 | 0 | 0 | 0 | 0 | 0 | 0 | 0 | 0 | 0 | 0 | 0.0014 | 429.09 | 65.71 | 6.53 | 0
179 | 39099382 | 39491408 | 36804580 | 1 | 1 | 1 | 3 | 01.7.15.07-0014 | ФССЦ-2001, 01.7.15.07-0014, приказ Минстроя России №1039/пр от 30.12.2016г. | Дюбели распорные полипропиленовые | 1355 | 1010 | 100 шт. | 100 шт. | 100 | 0 | 1794244060 | 1.02 | 561.58 | 0 | 0 | 0 | 86 | 0 | 0 | 0 | 6.53 | 1 | 1 | 1 | 0 | 1 | 0 | 0 | 0 | 1.02 |  | 0 | 2 | 39491422 | 1 | 0 | 265 | 0 | 0 | 0 | 0 | 0 | 0 | 0 | 0 | 0 | 0 | 0 | 0 | 0 | 0 | 0 | 0 | 0 | 0 | 0 | 0 | 0 | 0 | 0.0714 | 561.58 | 86 | 6.53 | 0
179 | 39099382 | 39491408 | 36804940 | 1 | 1 | 1 | 3 | 01.7.15.14-0161 | ФССЦ-2001, 01.7.15.14-0161, приказ Минстроя России №1039/пр от 30.12.2016г. | Шурупы с полукруглой головкой 2,5х20 мм | 1348 | 1009 | т | т | 1000 | 0 | 797358079 | 0.00016 | 194594 | 0 | 0 | 0 | 29800 | 0 | 0 | 0 | 6.53 | 1 | 1 | 1 | 0 | 1 | 0 | 0 | 0 | 0.00016 |  | 0 | 2 | 39491423 | 1 | 0 | 266 | 0 | 0 | 0 | 0 | 0 | 0 | 0 | 0 | 0 | 0 | 0 | 0 | 0 | 0 | 0 | 0 | 0 | 0 | 0 | 0 | 0 | 0 | 1.12e-05 | 194594 | 29800 | 6.53 | 0
179 | 39099382 | 39491408 | 36804944 | 1 | 1 | 1 | 3 | 01.7.15.14-0165 | ФССЦ-2001, 01.7.15.14-0165, приказ Минстроя России №1039/пр от 30.12.2016г. | Шурупы с полукруглой головкой 4x40 мм | 1348 | 1009 | т | т | 1000 | 0 | -1755229539 | 0.0003 | 81167.9 | 0 | 0 | 0 | 12430 | 0 | 0 | 0 | 6.53 | 1 | 1 | 1 | 0 | 1 | 0 | 0 | 0 | 0.0003 |  | 0 | 2 | 39491424 | 1 | 0 | 267 | 0 | 0 | 0 | 0 | 0 | 0 | 0 | 0 | 0 | 0 | 0 | 0 | 0 | 0 | 0 | 0 | 0 | 0 | 0 | 0 | 0 | 0 | 2.1e-05 | 81167.9 | 12430 | 6.53 | 0
179 | 39099382 | 39491408 | 36855048 | 1 | 1 | 1 | 3 | 20.4.01.01-0011 | ФССЦ-2001, 20.4.01.01-0011, приказ Минстроя России №1039/пр от 30.12.2016г. | Выключатель двухклавишный для открытой проводки "EFAPEL" SBR(45х45мм),белый,с супортами прим. | 1358 | 1010 | 10 шт. | 10 шт. | 10 | 0 | -265205787 | 10 | 558.97 | 0 | 0 | 0 | 85.6 | 0 | 0 | 0 | 6.53 | 1 | 1 | 1 | 0 | 0 | 0 | 0 | 0 | 10 |  | 0 | 1 | -1 | 0 | 0 |  | 0 | 0 | 0 | 0 | 0 | 0 | 0 | 0 | 0 | 0 | 0 | 0 | 0 | 0 | 0 | 0 | 0 | 0 | 0 | 0 | 0 | 0 | 0.7 | 558.97 | 85.6 | 6.53 | 0
179 | 39099382 | 39491408 | 36799065 | 17 | 1 | 1 | 3 | 999-9950 |  | Вспомогательные ненормируемые материалы (2% от ОЗП) | 1374 | 1013 | РУБ | РУБ | 1 | 0 | -1731369543 | 6.97 | 1 | 0 | 0 | 0 | 1 | 0 | 0 | 0 | 1 | 1 | 1 | 1 | 0 | 1 | 0 | 0 | 0 | 6.97 |  | 0 | 2 | 39491425 | 1 | 0 | 268 | 0 | 0 | 0 | 0 | 0 | 0 | 0 | 0 | 0 | 0 | 0 | 0 | 0 | 0 | 0 | 0 | 0 | 0 | 0 | 0 | 0 | 0 | 0.4879 | 1 | 1 | 1 | 0
181 | 39099382 | 39491427 | 37080781 | 1 | 1 | 1 | 1 | 1-100-42 |  | Рабочий среднего разряда 4.2 | 1191 | 1013 | чел.-ч. | чел.-ч. | 1 | 0 | 912892513 | 34.56 | 0 | 0 | 0 | 64.78 | 0 | 0 | 0 | 9.92 | 1 | 1 | 1 | 6.53 | 0 | 1 | 0 | 0 | 0 | 34.56 |  | 1 | 2 | 39491439 | 1 | 0 | 269 | 0 | 0 | 0 | 0 | 0 | 0 | 0 | 0 | 0 | 0 | 0 | 0 | 0 | 0 | 0 | 0 | 0 | 0 | 0 | 0 | 0 | 0 | 13.4784 | 64.78 | 9.92 | 6.53 | 0
181 | 39099382 | 39491427 | 37064876 | 1 | 1 | 1 | 1 | 4-100-00 |  | Затраты труда машинистов | 1191 | 1013 | чел.-ч. | чел.-ч. | 1 | 0 | -1417349443 | 0.05 | 0 | 0 | 0 | 0 | 0 | 0 | 0 | 0 | 1 | 1 | 6.53 | 1 | 0 | 1 | 0 | 0 | 0 | 0.05 |  | 2 | 2 | 39491440 | 1 | 0 | 270 | 0 | 0 | 0 | 0 | 0 | 0 | 0 | 0 | 0 | 0 | 0 | 0 | 0 | 0 | 0 | 0 | 0 | 0 | 0 | 0 | 0 | 0 | 0.0195 | 0 | 0 | 1 | 0
181 | 39099382 | 39491427 | 36882159 | 1 | 1 | 1 | 2 | 91.05.05-014 | ФСЭМ-2001, 91.05.05-014, приказ Минстроя России №1039/пр от 30.12.2016г. | Краны на автомобильном ходу, грузоподъемность 10 т | 1368 | 1011 | маш.-ч | маш.-ч | 1 | 0 | -1718674368 | 0.03 | 0 | 731.29 | 13.5 | 0 | 0 | 111.99 | 13.5 | 0 | 1 | 6.53 | 1 | 1 | 0 | 1 | 0 | 0 | 0 | 0.03 |  | 0 | 2 | 39491441 | 1 | 0 | 271 | 0 | 0 | 0 | 0 | 0 | 0 | 0 | 0 | 0 | 0 | 0 | 0 | 0 | 0 | 0 | 0 | 0 | 0 | 0 | 0 | 0 | 0 | 0.0117 | 731.29 | 111.99 | 6.53 | 0
181 | 39099382 | 39491427 | 36883554 | 1 | 1 | 1 | 2 | 91.14.02-001 | ФСЭМ-2001, 91.14.02-001, приказ Минстроя России №1039/пр от 30.12.2016г. | Автомобили бортовые, грузоподъемность до 5 т | 1368 | 1011 | маш.-ч | маш.-ч | 1 | 0 | 1372534845 | 0.02 | 0 | 429.09 | 11.6 | 0 | 0 | 65.71 | 11.6 | 0 | 1 | 6.53 | 1 | 1 | 0 | 1 | 0 | 0 | 0 | 0.02 |  | 0 | 2 | 39491442 | 1 | 0 | 272 | 0 | 0 | 0 | 0 | 0 | 0 | 0 | 0 | 0 | 0 | 0 | 0 | 0 | 0 | 0 | 0 | 0 | 0 | 0 | 0 | 0 | 0 | 0.0078 | 429.09 | 65.71 | 6.53 | 0
181 | 39099382 | 39491427 | 36802094 | 1 | 1 | 1 | 3 | 01.7.06.05-0041 | ФССЦ-2001, 01.7.06.05-0041, приказ Минстроя России №1039/пр от 30.12.2016г. | Лента изоляционная прорезиненная односторонняя ширина 20 мм, толщина 0,25-0,35 мм | 1346 | 1009 | кг | кг | 1 | 0 | -1088866022 | 0.11 | 198.51 | 0 | 0 | 0 | 30.4 | 0 | 0 | 0 | 6.53 | 1 | 1 | 1 | 0 | 1 | 0 | 0 | 0 | 0.11 |  | 0 | 2 | 39491443 | 1 | 0 | 273 | 0 | 0 | 0 | 0 | 0 | 0 | 0 | 0 | 0 | 0 | 0 | 0 | 0 | 0 | 0 | 0 | 0 | 0 | 0 | 0 | 0 | 0 | 0.0429 | 198.51 | 30.4 | 6.53 | 0
181 | 39099382 | 39491427 | 36804580 | 1 | 1 | 1 | 3 | 01.7.15.07-0014 | ФССЦ-2001, 01.7.15.07-0014, приказ Минстроя России №1039/пр от 30.12.2016г. | Дюбели распорные полипропиленовые | 1355 | 1010 | 100 шт. | 100 шт. | 100 | 0 | 1794244060 | 1.02 | 561.58 | 0 | 0 | 0 | 86 | 0 | 0 | 0 | 6.53 | 1 | 1 | 1 | 0 | 1 | 0 | 0 | 0 | 1.02 |  | 0 | 2 | 39491444 | 1 | 0 | 274 | 0 | 0 | 0 | 0 | 0 | 0 | 0 | 0 | 0 | 0 | 0 | 0 | 0 | 0 | 0 | 0 | 0 | 0 | 0 | 0 | 0 | 0 | 0.3978 | 561.58 | 86 | 6.53 | 0
181 | 39099382 | 39491427 | 36804940 | 1 | 1 | 1 | 3 | 01.7.15.14-0161 | ФССЦ-2001, 01.7.15.14-0161, приказ Минстроя России №1039/пр от 30.12.2016г. | Шурупы с полукруглой головкой 2,5х20 мм | 1348 | 1009 | т | т | 1000 | 0 | 797358079 | 0.00016 | 194594 | 0 | 0 | 0 | 29800 | 0 | 0 | 0 | 6.53 | 1 | 1 | 1 | 0 | 1 | 0 | 0 | 0 | 0.00016 |  | 0 | 2 | 39491445 | 1 | 0 | 275 | 0 | 0 | 0 | 0 | 0 | 0 | 0 | 0 | 0 | 0 | 0 | 0 | 0 | 0 | 0 | 0 | 0 | 0 | 0 | 0 | 0 | 0 | 6.24e-05 | 194594 | 29800 | 6.53 | 0
181 | 39099382 | 39491427 | 36804944 | 1 | 1 | 1 | 3 | 01.7.15.14-0165 | ФССЦ-2001, 01.7.15.14-0165, приказ Минстроя России №1039/пр от 30.12.2016г. | Шурупы с полукруглой головкой 4x40 мм | 1348 | 1009 | т | т | 1000 | 0 | -1755229539 | 0.0003 | 81167.9 | 0 | 0 | 0 | 12430 | 0 | 0 | 0 | 6.53 | 1 | 1 | 1 | 0 | 1 | 0 | 0 | 0 | 0.0003 |  | 0 | 2 | 39491446 | 1 | 0 | 276 | 0 | 0 | 0 | 0 | 0 | 0 | 0 | 0 | 0 | 0 | 0 | 0 | 0 | 0 | 0 | 0 | 0 | 0 | 0 | 0 | 0 | 0 | 0.000117 | 81167.9 | 12430 | 6.53 | 0
181 | 39099382 | 39491427 | 36855274 | 1 | 1 | 1 | 3 | 20.4.03.05-0004 | ФССЦ-2001, 20.4.03.05-0004, приказ Минстроя России №1039/пр от 30.12.2016г. | Розетка открытой проводки "EFAPEL" 220В2к+з,(45х45мм),белые с супортами в кабель-канал прим. | 1355 | 1010 | 100 шт. | 100 шт. | 100 | 0 | -2051776460 | 0.82051 | 5870.47 | 0 | 0 | 0 | 899 | 0 | 0 | 0 | 6.53 | 1 | 1 | 1 | 0 | 0 | 0 | 0 | 0 | 0.82051 |  | 0 | 1 | -1 | 0 | 0 |  | 0 | 0 | 0 | 0 | 0 | 0 | 0 | 0 | 0 | 0 | 0 | 0 | 0 | 0 | 0 | 0 | 0 | 0 | 0 | 0 | 0 | 0 | 0.32 | 5870.47 | 899 | 6.53 | 0
181 | 39099382 | 39491427 | 36855275 | 1 | 1 | 1 | 3 | 20.4.03.05-0005 | ФССЦ-2001, 20.4.03.05-0005, приказ Минстроя России №1039/пр от 30.12.2016г. | Розетка для открытой проводки (согласно тех.задания) | 1355 | 1010 | 100 шт. | 100 шт. | 100 | 0 | 375004976 | 0.17949 | 4793.02 | 0 | 0 | 0 | 734 | 0 | 0 | 0 | 6.53 | 1 | 1 | 1 | 0 | 0 | 0 | 0 | 0 | 0.17949 |  | 0 | 1 | -1 | 0 | 0 |  | 0 | 0 | 0 | 0 | 0 | 0 | 0 | 0 | 0 | 0 | 0 | 0 | 0 | 0 | 0 | 0 | 0 | 0 | 0 | 0 | 0 | 0 | 0.07 | 4793.02 | 734 | 6.53 | 0
181 | 39099382 | 39491427 | 36799065 | 17 | 1 | 1 | 3 | 999-9950 |  | Вспомогательные ненормируемые материалы (2% от ОЗП) | 1374 | 1013 | РУБ | РУБ | 1 | 0 | -1731369543 | 6.86 | 1 | 0 | 0 | 0 | 1 | 0 | 0 | 0 | 1 | 1 | 1 | 1 | 0 | 1 | 0 | 0 | 0 | 6.86 |  | 0 | 2 | 39491447 | 1 | 0 | 277 | 0 | 0 | 0 | 0 | 0 | 0 | 0 | 0 | 0 | 0 | 0 | 0 | 0 | 0 | 0 | 0 | 0 | 0 | 0 | 0 | 0 | 0 | 2.6754 | 1 | 1 | 1 | 0
184 | 39099382 | 39491450 | 37077359 | 1 | 1 | 1 | 1 | 1-100-46 |  | Рабочий среднего разряда 4.6 | 1191 | 1013 | чел.-ч. | чел.-ч. | 1 | 0 | -362667798 | 0.9 | 0 | 0 | 0 | 68.57 | 0 | 0 | 0 | 10.5 | 1 | 1 | 1 | 6.53 | 0 | 1 | 0 | 0 | 0 | 0.9 |  | 1 | 2 | 39491460 | 1 | 0 | 278 | 0 | 0 | 0 | 0 | 0 | 0 | 0 | 0 | 0 | 0 | 0 | 0 | 0 | 0 | 0 | 0 | 0 | 0 | 0 | 0 | 0 | 0 | 6.3 | 68.57 | 10.5 | 6.53 | 0
184 | 39099382 | 39491450 | 37064876 | 1 | 1 | 1 | 1 | 4-100-00 |  | Затраты труда машинистов | 1191 | 1013 | чел.-ч. | чел.-ч. | 1 | 0 | -1417349443 | 0.2 | 0 | 0 | 0 | 0 | 0 | 0 | 0 | 0 | 1 | 1 | 6.53 | 1 | 0 | 1 | 0 | 0 | 0 | 0.2 |  | 2 | 2 | 39491461 | 1 | 0 | 279 | 0 | 0 | 0 | 0 | 0 | 0 | 0 | 0 | 0 | 0 | 0 | 0 | 0 | 0 | 0 | 0 | 0 | 0 | 0 | 0 | 0 | 0 | 1.4 | 0 | 0 | 1 | 0
184 | 39099382 | 39491450 | 36882159 | 1 | 1 | 1 | 2 | 91.05.05-014 | ФСЭМ-2001, 91.05.05-014, приказ Минстроя России №1039/пр от 30.12.2016г. | Краны на автомобильном ходу, грузоподъемность 10 т | 1368 | 1011 | маш.-ч | маш.-ч | 1 | 0 | -1718674368 | 0.1 | 0 | 731.29 | 13.5 | 0 | 0 | 111.99 | 13.5 | 0 | 1 | 6.53 | 1 | 1 | 0 | 1 | 0 | 0 | 0 | 0.1 |  | 0 | 2 | 39491462 | 1 | 0 | 280 | 0 | 0 | 0 | 0 | 0 | 0 | 0 | 0 | 0 | 0 | 0 | 0 | 0 | 0 | 0 | 0 | 0 | 0 | 0 | 0 | 0 | 0 | 0.7 | 731.29 | 111.99 | 6.53 | 0
184 | 39099382 | 39491450 | 36883554 | 1 | 1 | 1 | 2 | 91.14.02-001 | ФСЭМ-2001, 91.14.02-001, приказ Минстроя России №1039/пр от 30.12.2016г. | Автомобили бортовые, грузоподъемность до 5 т | 1368 | 1011 | маш.-ч | маш.-ч | 1 | 0 | 1372534845 | 0.1 | 0 | 429.09 | 11.6 | 0 | 0 | 65.71 | 11.6 | 0 | 1 | 6.53 | 1 | 1 | 0 | 1 | 0 | 0 | 0 | 0.1 |  | 0 | 2 | 39491463 | 1 | 0 | 281 | 0 | 0 | 0 | 0 | 0 | 0 | 0 | 0 | 0 | 0 | 0 | 0 | 0 | 0 | 0 | 0 | 0 | 0 | 0 | 0 | 0 | 0 | 0.7 | 429.09 | 65.71 | 6.53 | 0
184 | 39099382 | 39491450 | 36802094 | 1 | 1 | 1 | 3 | 01.7.06.05-0041 | ФССЦ-2001, 01.7.06.05-0041, приказ Минстроя России №1039/пр от 30.12.2016г. | Лента изоляционная прорезиненная односторонняя ширина 20 мм, толщина 0,25-0,35 мм | 1346 | 1009 | кг | кг | 1 | 0 | -1088866022 | 0.01 | 198.51 | 0 | 0 | 0 | 30.4 | 0 | 0 | 0 | 6.53 | 1 | 1 | 1 | 0 | 1 | 0 | 0 | 0 | 0.01 |  | 0 | 2 | 39491464 | 1 | 0 | 282 | 0 | 0 | 0 | 0 | 0 | 0 | 0 | 0 | 0 | 0 | 0 | 0 | 0 | 0 | 0 | 0 | 0 | 0 | 0 | 0 | 0 | 0 | 0.07 | 198.51 | 30.4 | 6.53 | 0
184 | 39099382 | 39491450 | 36804448 | 1 | 1 | 1 | 3 | 01.7.15.03-0042 | ФССЦ-2001, 01.7.15.03-0042, приказ Минстроя России №1039/пр от 30.12.2016г. | Болты с гайками и шайбами строительные | 1346 | 1009 | кг | кг | 1 | 0 | 103900845 | 0.3 | 59.03 | 0 | 0 | 0 | 9.04 | 0 | 0 | 0 | 6.53 | 1 | 1 | 1 | 0 | 1 | 0 | 0 | 0 | 0.3 |  | 0 | 2 | 39491465 | 1 | 0 | 283 | 0 | 0 | 0 | 0 | 0 | 0 | 0 | 0 | 0 | 0 | 0 | 0 | 0 | 0 | 0 | 0 | 0 | 0 | 0 | 0 | 0 | 0 | 2.1 | 59.03 | 9.04 | 6.53 | 0
184 | 39099382 | 39491450 | 36825981 | 1 | 1 | 1 | 3 | 08.3.07.01-0076 | ФССЦ-2001, 08.3.07.01-0076, приказ Минстроя России №1039/пр от 30.12.2016г. | Сталь полосовая, марка стали Ст3сп шириной 50-200 мм толщиной 4-5 мм | 1348 | 1009 | т | т | 1000 | 0 | -1598896989 | 0.0006 | 32650 | 0 | 0 | 0 | 5000 | 0 | 0 | 0 | 6.53 | 1 | 1 | 1 | 0 | 1 | 0 | 0 | 0 | 0.0006 |  | 0 | 2 | 39491466 | 1 | 0 | 284 | 0 | 0 | 0 | 0 | 0 | 0 | 0 | 0 | 0 | 0 | 0 | 0 | 0 | 0 | 0 | 0 | 0 | 0 | 0 | 0 | 0 | 0 | 0.0042 | 32650 | 5000 | 6.53 | 0
184 | 39099382 | 39491450 | 36873831 | 1 | 1 | 1 | 3 | 62.1.02.03-0003 | ФССЦ-2001, 62.1.02.03-0003, приказ Минстроя России №1039/пр от 30.12.2016г. | Щит навесной IEK ШРН-18э1 38,18 модулей ,IP31 с клемником(АВВ) с замком,материал корпуса металл прим. | 1358 | 1010 | 10 шт. | 10 шт. | 10 | 0 | -1428264759 | 0.1 | 1230.91 | 0 | 0 | 0 | 188.5 | 0 | 0 | 0 | 6.53 | 1 | 1 | 1 | 0 | 0 | 0 | 0 | 0 | 0.1 |  | 0 | 1 | -1 | 0 | 0 |  | 0 | 0 | 0 | 0 | 0 | 0 | 0 | 0 | 0 | 0 | 0 | 0 | 0 | 0 | 0 | 0 | 0 | 0 | 0 | 0 | 0 | 0 | 0.7 | 1230.91 | 188.5 | 6.53 | 0
184 | 39099382 | 39491450 | 36799065 | 17 | 1 | 1 | 3 | 999-9950 |  | Вспомогательные ненормируемые материалы (2% от ОЗП) | 1374 | 1013 | РУБ | РУБ | 1 | 0 | -1731369543 | 0.19 | 1 | 0 | 0 | 0 | 1 | 0 | 0 | 0 | 1 | 1 | 1 | 1 | 0 | 1 | 0 | 0 | 0 | 0.19 |  | 0 | 2 | 39491467 | 1 | 0 | 285 | 0 | 0 | 0 | 0 | 0 | 0 | 0 | 0 | 0 | 0 | 0 | 0 | 0 | 0 | 0 | 0 | 0 | 0 | 0 | 0 | 0 | 0 | 1.33 | 1 | 1 | 1 | 0
186 | 39099382 | 39491469 | 37070202 | 1 | 1 | 1 | 1 | 1-100-39 |  | Рабочий среднего разряда 3.9 | 1191 | 1013 | чел.-ч. | чел.-ч. | 1 | 0 | 1983201532 | 1.56 | 0 | 0 | 0 | 62.1 | 0 | 0 | 0 | 9.51 | 1 | 1 | 1 | 6.53 | 0 | 1 | 0 | 0 | 0 | 1.56 |  | 1 | 2 | 39491489 | 1 | 0 | 286 | 0 | 0 | 0 | 0 | 0 | 0 | 0 | 0 | 0 | 0 | 0 | 0 | 0 | 0 | 0 | 0 | 0 | 0 | 0 | 0 | 0 | 0 | 68.64 | 62.1 | 9.51 | 6.53 | 0
186 | 39099382 | 39491469 | 36883858 | 1 | 1 | 1 | 2 | 91.17.04-233 | ФСЭМ-2001, 91.17.04-233, приказ Минстроя России №1039/пр от 30.12.2016г. | Установки для сварки ручной дуговой (постоянного тока) | 1368 | 1011 | маш.-ч | маш.-ч | 1 | 0 | -353815937 | 0.13 | 0 | 52.89 | 0 | 0 | 0 | 8.1 | 0 | 0 | 1 | 6.53 | 1 | 1 | 0 | 1 | 0 | 0 | 0 | 0.13 |  | 0 | 2 | 39491490 | 1 | 0 | 287 | 0 | 0 | 0 | 0 | 0 | 0 | 0 | 0 | 0 | 0 | 0 | 0 | 0 | 0 | 0 | 0 | 0 | 0 | 0 | 0 | 0 | 0 | 5.72 | 52.89 | 8.1 | 6.53 | 0
186 | 39099382 | 39491469 | 36800043 | 1 | 1 | 1 | 3 | 01.3.01.02-0002 | ФССЦ-2001, 01.3.01.02-0002, приказ Минстроя России №1039/пр от 30.12.2016г. | Вазелин технический | 1346 | 1009 | кг | кг | 1 | 0 | 618806536 | 0.006 | 293.65 | 0 | 0 | 0 | 44.97 | 0 | 0 | 0 | 6.53 | 1 | 1 | 1 | 0 | 1 | 0 | 0 | 0 | 0.006 |  | 0 | 2 | 39491491 | 1 | 0 | 288 | 0 | 0 | 0 | 0 | 0 | 0 | 0 | 0 | 0 | 0 | 0 | 0 | 0 | 0 | 0 | 0 | 0 | 0 | 0 | 0 | 0 | 0 | 0.264 | 293.65 | 44.97 | 6.53 | 0
186 | 39099382 | 39491469 | 36801775 | 1 | 1 | 1 | 3 | 01.7.02.09-0002 | ФССЦ-2001, 01.7.02.09-0002, приказ Минстроя России №1039/пр от 30.12.2016г. | Шпагат бумажный | 1346 | 1009 | кг | кг | 1 | 0 | 56922527 | 0.001 | 75.1 | 0 | 0 | 0 | 11.5 | 0 | 0 | 0 | 6.53 | 1 | 1 | 1 | 0 | 1 | 0 | 0 | 0 | 0.001 |  | 0 | 2 | 39491492 | 1 | 0 | 289 | 0 | 0 | 0 | 0 | 0 | 0 | 0 | 0 | 0 | 0 | 0 | 0 | 0 | 0 | 0 | 0 | 0 | 0 | 0 | 0 | 0 | 0 | 0.044 | 75.1 | 11.5 | 6.53 | 0
186 | 39099382 | 39491469 | 36802094 | 1 | 1 | 1 | 3 | 01.7.06.05-0041 | ФССЦ-2001, 01.7.06.05-0041, приказ Минстроя России №1039/пр от 30.12.2016г. | Лента изоляционная прорезиненная односторонняя ширина 20 мм, толщина 0,25-0,35 мм | 1346 | 1009 | кг | кг | 1 | 0 | -1088866022 | 0.012 | 198.51 | 0 | 0 | 0 | 30.4 | 0 | 0 | 0 | 6.53 | 1 | 1 | 1 | 0 | 1 | 0 | 0 | 0 | 0.012 |  | 0 | 2 | 39491493 | 1 | 0 | 290 | 0 | 0 | 0 | 0 | 0 | 0 | 0 | 0 | 0 | 0 | 0 | 0 | 0 | 0 | 0 | 0 | 0 | 0 | 0 | 0 | 0 | 0 | 0.528 | 198.51 | 30.4 | 6.53 | 0
186 | 39099382 | 39491469 | 36803258 | 1 | 1 | 1 | 3 | 01.7.11.07-0034 | ФССЦ-2001, 01.7.11.07-0034, приказ Минстроя России №1039/пр от 30.12.2016г. | Электроды диаметром 4 мм Э42А | 1346 | 1009 | кг | кг | 1 | 0 | 586013393 | 0.07 | 69.02 | 0 | 0 | 0 | 10.57 | 0 | 0 | 0 | 6.53 | 1 | 1 | 1 | 0 | 1 | 0 | 0 | 0 | 0.07 |  | 0 | 2 | 39491494 | 1 | 0 | 291 | 0 | 0 | 0 | 0 | 0 | 0 | 0 | 0 | 0 | 0 | 0 | 0 | 0 | 0 | 0 | 0 | 0 | 0 | 0 | 0 | 0 | 0 | 3.08 | 69.02 | 10.57 | 6.53 | 0
186 | 39099382 | 39491469 | 36804448 | 1 | 1 | 1 | 3 | 01.7.15.03-0042 | ФССЦ-2001, 01.7.15.03-0042, приказ Минстроя России №1039/пр от 30.12.2016г. | Болты с гайками и шайбами строительные | 1346 | 1009 | кг | кг | 1 | 0 | 103900845 | 0.049 | 59.03 | 0 | 0 | 0 | 9.04 | 0 | 0 | 0 | 6.53 | 1 | 1 | 1 | 0 | 1 | 0 | 0 | 0 | 0.049 |  | 0 | 2 | 39491495 | 1 | 0 | 292 | 0 | 0 | 0 | 0 | 0 | 0 | 0 | 0 | 0 | 0 | 0 | 0 | 0 | 0 | 0 | 0 | 0 | 0 | 0 | 0 | 0 | 0 | 2.156 | 59.03 | 9.04 | 6.53 | 0
186 | 39099382 | 39491469 | 36804580 | 1 | 1 | 1 | 3 | 01.7.15.07-0014 | ФССЦ-2001, 01.7.15.07-0014, приказ Минстроя России №1039/пр от 30.12.2016г. | Дюбели распорные полипропиленовые | 1355 | 1010 | 100 шт. | 100 шт. | 100 | 0 | 1794244060 | 0.014 | 561.58 | 0 | 0 | 0 | 86 | 0 | 0 | 0 | 6.53 | 1 | 1 | 1 | 0 | 1 | 0 | 0 | 0 | 0.014 |  | 0 | 2 | 39491496 | 1 | 0 | 293 | 0 | 0 | 0 | 0 | 0 | 0 | 0 | 0 | 0 | 0 | 0 | 0 | 0 | 0 | 0 | 0 | 0 | 0 | 0 | 0 | 0 | 0 | 0.616 | 561.58 | 86 | 6.53 | 0
186 | 39099382 | 39491469 | 36805500 | 1 | 1 | 1 | 3 | 01.7.20.04-0005 | ФССЦ-2001, 01.7.20.04-0005, приказ Минстроя России №1039/пр от 30.12.2016г. | Нитки швейные | 1346 | 1009 | кг | кг | 1 | 0 | -856710481 | 0.001 | 868.82 | 0 | 0 | 0 | 133.05 | 0 | 0 | 0 | 6.53 | 1 | 1 | 1 | 0 | 1 | 0 | 0 | 0 | 0.001 |  | 0 | 2 | 39491497 | 1 | 0 | 294 | 0 | 0 | 0 | 0 | 0 | 0 | 0 | 0 | 0 | 0 | 0 | 0 | 0 | 0 | 0 | 0 | 0 | 0 | 0 | 0 | 0 | 0 | 0.044 | 868.82 | 133.05 | 6.53 | 0
186 | 39099382 | 39491469 | 36823140 | 1 | 1 | 1 | 3 | 07.2.07.04-0007 | ФССЦ-2001, 07.2.07.04-0007, приказ Минстроя России №1039/пр от 30.12.2016г. | Конструкции стальные индивидуальные решетчатые сварные массой до 0,1 т | 1348 | 1009 | т | т | 1000 | 0 | 426000481 | 0.001 | 75095 | 0 | 0 | 0 | 11500 | 0 | 0 | 0 | 6.53 | 1 | 1 | 1 | 0 | 1 | 0 | 0 | 0 | 0.001 |  | 0 | 2 | 39491498 | 1 | 0 | 295 | 0 | 0 | 0 | 0 | 0 | 0 | 0 | 0 | 0 | 0 | 0 | 0 | 0 | 0 | 0 | 0 | 0 | 0 | 0 | 0 | 0 | 0 | 0.044 | 75095 | 11500 | 6.53 | 0
186 | 39099382 | 39491469 | 36838317 | 1 | 1 | 1 | 3 | 14.4.02.09-0001 | ФССЦ-2001, 14.4.02.09-0001, приказ Минстроя России №1039/пр от 30.12.2016г. | Краска | 1346 | 1009 | кг | кг | 1 | 0 | 210558753 | 0.036 | 186.76 | 0 | 0 | 0 | 28.6 | 0 | 0 | 0 | 6.53 | 1 | 1 | 1 | 0 | 1 | 0 | 0 | 0 | 0.036 |  | 0 | 2 | 39491499 | 1 | 0 | 296 | 0 | 0 | 0 | 0 | 0 | 0 | 0 | 0 | 0 | 0 | 0 | 0 | 0 | 0 | 0 | 0 | 0 | 0 | 0 | 0 | 0 | 0 | 1.584 | 186.76 | 28.6 | 6.53 | 0
186 | 39099382 | 39491469 | 36838470 | 1 | 1 | 1 | 3 | 14.4.03.17-0011 | ФССЦ-2001, 14.4.03.17-0011, приказ Минстроя России №1039/пр от 30.12.2016г. | Лак электроизоляционный 318 | 1346 | 1009 | кг | кг | 1 | 0 | -1274984028 | 0.006 | 232.66 | 0 | 0 | 0 | 35.63 | 0 | 0 | 0 | 6.53 | 1 | 1 | 1 | 0 | 1 | 0 | 0 | 0 | 0.006 |  | 0 | 2 | 39491500 | 1 | 0 | 297 | 0 | 0 | 0 | 0 | 0 | 0 | 0 | 0 | 0 | 0 | 0 | 0 | 0 | 0 | 0 | 0 | 0 | 0 | 0 | 0 | 0 | 0 | 0.264 | 232.66 | 35.63 | 6.53 | 0
186 | 39099382 | 39491469 | 36851945 | 1 | 1 | 1 | 3 | 20.1.02.23-0082 | ФССЦ-2001, 20.1.02.23-0082, приказ Минстроя России №1039/пр от 30.12.2016г. | Перемычки гибкие, тип ПГС-50 | 1358 | 1010 | 10 шт. | 10 шт. | 10 | 0 | 1386890308 | 0.1 | 254.67 | 0 | 0 | 0 | 39 | 0 | 0 | 0 | 6.53 | 1 | 1 | 1 | 0 | 1 | 0 | 0 | 0 | 0.1 |  | 0 | 2 | 39491501 | 1 | 0 | 298 | 0 | 0 | 0 | 0 | 0 | 0 | 0 | 0 | 0 | 0 | 0 | 0 | 0 | 0 | 0 | 0 | 0 | 0 | 0 | 0 | 0 | 0 | 4.4 | 254.67 | 39 | 6.53 | 0
186 | 39099382 | 39491469 | 36873428 | 1 | 1 | 1 | 3 | 62.1.01.09-0049 | ФССЦ-2001, 62.1.01.09-0049, приказ Минстроя России №1039/пр от 30.12.2016г. | Выключатели автоматические «АВВ" 1Р 10А прим. | 1354 | 1010 | шт. | шт. | 1 | 0 | 1012048153 | 0.15909 | 480.8 | 0 | 0 | 0 | 73.63 | 0 | 0 | 0 | 6.53 | 1 | 1 | 1 | 0 | 0 | 0 | 0 | 0 | 0.15909 |  | 0 | 1 | -1 | 0 | 0 |  | 0 | 0 | 0 | 0 | 0 | 0 | 0 | 0 | 0 | 0 | 0 | 0 | 0 | 0 | 0 | 0 | 0 | 0 | 0 | 0 | 0 | 0 | 7 | 480.8 | 73.63 | 6.53 | 0
186 | 39099382 | 39491469 | 36873429 | 1 | 1 | 1 | 3 | 62.1.01.09-0050 | ФССЦ-2001, 62.1.01.09-0050, приказ Минстроя России №1039/пр от 30.12.2016г. | Выключатели автоматические АВВ 1Р 16А прим. | 1354 | 1010 | шт. | шт. | 1 | 0 | 1587256181 | 0.36364 | 434.11 | 0 | 0 | 0 | 66.48 | 0 | 0 | 0 | 6.53 | 1 | 1 | 1 | 0 | 0 | 0 | 0 | 0 | 0.36364 |  | 0 | 1 | -1 | 0 | 0 |  | 0 | 0 | 0 | 0 | 0 | 0 | 0 | 0 | 0 | 0 | 0 | 0 | 0 | 0 | 0 | 0 | 0 | 0 | 0 | 0 | 0 | 0 | 16 | 434.11 | 66.48 | 6.53 | 0
186 | 39099382 | 39491469 | 36873430 | 1 | 1 | 1 | 3 | 62.1.01.09-0051 | ФССЦ-2001, 62.1.01.09-0051, приказ Минстроя России №1039/пр от 30.12.2016г. | Выключатели автоматические «АВВ" 1Р 20А прим. | 1354 | 1010 | шт. | шт. | 1 | 0 | 470103916 | 0.15909 | 478.58 | 0 | 0 | 0 | 73.29 | 0 | 0 | 0 | 6.53 | 1 | 1 | 1 | 0 | 0 | 0 | 0 | 0 | 0.15909 |  | 0 | 1 | -1 | 0 | 0 |  | 0 | 0 | 0 | 0 | 0 | 0 | 0 | 0 | 0 | 0 | 0 | 0 | 0 | 0 | 0 | 0 | 0 | 0 | 0 | 0 | 0 | 0 | 7 | 478.58 | 73.29 | 6.53 | 0
186 | 39099382 | 39491469 | 36873444 | 1 | 1 | 1 | 3 | 62.1.01.09-0065 | ФССЦ-2001, 62.1.01.09-0065, приказ Минстроя России №1039/пр от 30.12.2016г. | Выключатели автоматические «АВВ" 3Р 10А прим. | 1354 | 1010 | шт. | шт. | 1 | 0 | -476651515 | 0.15909 | 1510.39 | 0 | 0 | 0 | 231.3 | 0 | 0 | 0 | 6.53 | 1 | 1 | 1 | 0 | 0 | 0 | 0 | 0 | 0.15909 |  | 0 | 1 | -1 | 0 | 0 |  | 0 | 0 | 0 | 0 | 0 | 0 | 0 | 0 | 0 | 0 | 0 | 0 | 0 | 0 | 0 | 0 | 0 | 0 | 0 | 0 | 0 | 0 | 7 | 1510.39 | 231.3 | 6.53 | 0
186 | 39099382 | 39491469 | 36873446 | 1 | 1 | 1 | 3 | 62.1.01.09-0067 | ФССЦ-2001, 62.1.01.09-0067, приказ Минстроя России №1039/пр от 30.12.2016г. | Выключатели автоматические АВВ 3Р 25А прим. | 1354 | 1010 | шт. | шт. | 1 | 0 | 604629841 | 0.15909 | 1973.1 | 0 | 0 | 0 | 302.16 | 0 | 0 | 0 | 6.53 | 1 | 1 | 1 | 0 | 0 | 0 | 0 | 0 | 0.15909 |  | 0 | 1 | -1 | 0 | 0 |  | 0 | 0 | 0 | 0 | 0 | 0 | 0 | 0 | 0 | 0 | 0 | 0 | 0 | 0 | 0 | 0 | 0 | 0 | 0 | 0 | 0 | 0 | 7 | 1973.1 | 302.16 | 6.53 | 0
186 | 39099382 | 39491469 | 36799065 | 17 | 1 | 1 | 3 | 999-9950 |  | Вспомогательные ненормируемые материалы (2% от ОЗП) | 1374 | 1013 | РУБ | РУБ | 1 | 0 | -1731369543 | 0.3 | 1 | 0 | 0 | 0 | 1 | 0 | 0 | 0 | 1 | 1 | 1 | 1 | 0 | 1 | 0 | 0 | 0 | 0.3 |  | 0 | 2 | 39491502 | 1 | 0 | 299 | 0 | 0 | 0 | 0 | 0 | 0 | 0 | 0 | 0 | 0 | 0 | 0 | 0 | 0 | 0 | 0 | 0 | 0 | 0 | 0 | 0 | 0 | 13.2 | 1 | 1 | 1 | 0
192 | 39099382 | 39491508 | 37080781 | 1 | 1 | 1 | 1 | 1-100-42 |  | Рабочий среднего разряда 4.2 | 1191 | 1013 | чел.-ч. | чел.-ч. | 1 | 0 | 912892513 | 213.6 | 0 | 0 | 0 | 64.78 | 0 | 0 | 0 | 9.92 | 1 | 1 | 1 | 6.53 | 0 | 1 | 0 | 0 | 0 | 213.6 |  | 1 | 2 | 39491522 | 1 | 0 | 300 | 0 | 0 | 0 | 0 | 0 | 0 | 0 | 0 | 0 | 0 | 0 | 0 | 0 | 0 | 0 | 0 | 0 | 0 | 0 | 0 | 0 | 0 | 205.056 | 64.78 | 9.92 | 6.53 | 0
192 | 39099382 | 39491508 | 37064876 | 1 | 1 | 1 | 1 | 4-100-00 |  | Затраты труда машинистов | 1191 | 1013 | чел.-ч. | чел.-ч. | 1 | 0 | -1417349443 | 1.98 | 0 | 0 | 0 | 0 | 0 | 0 | 0 | 0 | 1 | 1 | 6.53 | 1 | 0 | 1 | 0 | 0 | 0 | 1.98 |  | 2 | 2 | 39491523 | 1 | 0 | 301 | 0 | 0 | 0 | 0 | 0 | 0 | 0 | 0 | 0 | 0 | 0 | 0 | 0 | 0 | 0 | 0 | 0 | 0 | 0 | 0 | 0 | 0 | 1.9008 | 0 | 0 | 1 | 0
192 | 39099382 | 39491508 | 36882159 | 1 | 1 | 1 | 2 | 91.05.05-014 | ФСЭМ-2001, 91.05.05-014, приказ Минстроя России №1039/пр от 30.12.2016г. | Краны на автомобильном ходу, грузоподъемность 10 т | 1368 | 1011 | маш.-ч | маш.-ч | 1 | 0 | -1718674368 | 0.99 | 0 | 731.29 | 13.5 | 0 | 0 | 111.99 | 13.5 | 0 | 1 | 6.53 | 1 | 1 | 0 | 1 | 0 | 0 | 0 | 0.99 |  | 0 | 2 | 39491524 | 1 | 0 | 302 | 0 | 0 | 0 | 0 | 0 | 0 | 0 | 0 | 0 | 0 | 0 | 0 | 0 | 0 | 0 | 0 | 0 | 0 | 0 | 0 | 0 | 0 | 0.9504 | 731.29 | 111.99 | 6.53 | 0
192 | 39099382 | 39491508 | 36883554 | 1 | 1 | 1 | 2 | 91.14.02-001 | ФСЭМ-2001, 91.14.02-001, приказ Минстроя России №1039/пр от 30.12.2016г. | Автомобили бортовые, грузоподъемность до 5 т | 1368 | 1011 | маш.-ч | маш.-ч | 1 | 0 | 1372534845 | 0.99 | 0 | 429.09 | 11.6 | 0 | 0 | 65.71 | 11.6 | 0 | 1 | 6.53 | 1 | 1 | 0 | 1 | 0 | 0 | 0 | 0.99 |  | 0 | 2 | 39491525 | 1 | 0 | 303 | 0 | 0 | 0 | 0 | 0 | 0 | 0 | 0 | 0 | 0 | 0 | 0 | 0 | 0 | 0 | 0 | 0 | 0 | 0 | 0 | 0 | 0 | 0.9504 | 429.09 | 65.71 | 6.53 | 0
192 | 39099382 | 39491508 | 36883858 | 1 | 1 | 1 | 2 | 91.17.04-233 | ФСЭМ-2001, 91.17.04-233, приказ Минстроя России №1039/пр от 30.12.2016г. | Установки для сварки ручной дуговой (постоянного тока) | 1368 | 1011 | маш.-ч | маш.-ч | 1 | 0 | -353815937 | 1.14 | 0 | 52.89 | 0 | 0 | 0 | 8.1 | 0 | 0 | 1 | 6.53 | 1 | 1 | 0 | 1 | 0 | 0 | 0 | 1.14 |  | 0 | 2 | 39491526 | 1 | 0 | 304 | 0 | 0 | 0 | 0 | 0 | 0 | 0 | 0 | 0 | 0 | 0 | 0 | 0 | 0 | 0 | 0 | 0 | 0 | 0 | 0 | 0 | 0 | 1.0944 | 52.89 | 8.1 | 6.53 | 0
192 | 39099382 | 39491508 | 36802094 | 1 | 1 | 1 | 3 | 01.7.06.05-0041 | ФССЦ-2001, 01.7.06.05-0041, приказ Минстроя России №1039/пр от 30.12.2016г. | Лента изоляционная прорезиненная односторонняя ширина 20 мм, толщина 0,25-0,35 мм | 1346 | 1009 | кг | кг | 1 | 0 | -1088866022 | 0.42 | 198.51 | 0 | 0 | 0 | 30.4 | 0 | 0 | 0 | 6.53 | 1 | 1 | 1 | 0 | 1 | 0 | 0 | 0 | 0.42 |  | 0 | 2 | 39491527 | 1 | 0 | 305 | 0 | 0 | 0 | 0 | 0 | 0 | 0 | 0 | 0 | 0 | 0 | 0 | 0 | 0 | 0 | 0 | 0 | 0 | 0 | 0 | 0 | 0 | 0.4032 | 198.51 | 30.4 | 6.53 | 0
192 | 39099382 | 39491508 | 36802106 | 1 | 1 | 1 | 3 | 01.7.06.07-0001 | ФССЦ-2001, 01.7.06.07-0001, приказ Минстроя России №1039/пр от 30.12.2016г. | Лента К226 | 1308 | 1003 | 100 м | 100 м | 100 | 0 | 568244124 | 0.1 | 783.6 | 0 | 0 | 0 | 120 | 0 | 0 | 0 | 6.53 | 1 | 1 | 1 | 0 | 1 | 0 | 0 | 0 | 0.1 |  | 0 | 2 | 39491528 | 1 | 0 | 306 | 0 | 0 | 0 | 0 | 0 | 0 | 0 | 0 | 0 | 0 | 0 | 0 | 0 | 0 | 0 | 0 | 0 | 0 | 0 | 0 | 0 | 0 | 0.096 | 783.6 | 120 | 6.53 | 0
192 | 39099382 | 39491508 | 36803258 | 1 | 1 | 1 | 3 | 01.7.11.07-0034 | ФССЦ-2001, 01.7.11.07-0034, приказ Минстроя России №1039/пр от 30.12.2016г. | Электроды диаметром 4 мм Э42А | 1346 | 1009 | кг | кг | 1 | 0 | 586013393 | 2.1 | 69.02 | 0 | 0 | 0 | 10.57 | 0 | 0 | 0 | 6.53 | 1 | 1 | 1 | 0 | 1 | 0 | 0 | 0 | 2.1 |  | 0 | 2 | 39491529 | 1 | 0 | 307 | 0 | 0 | 0 | 0 | 0 | 0 | 0 | 0 | 0 | 0 | 0 | 0 | 0 | 0 | 0 | 0 | 0 | 0 | 0 | 0 | 0 | 0 | 2.016 | 69.02 | 10.57 | 6.53 | 0
192 | 39099382 | 39491508 | 36804448 | 1 | 1 | 1 | 3 | 01.7.15.03-0042 | ФССЦ-2001, 01.7.15.03-0042, приказ Минстроя России №1039/пр от 30.12.2016г. | Болты с гайками и шайбами строительные | 1346 | 1009 | кг | кг | 1 | 0 | 103900845 | 10.4 | 59.03 | 0 | 0 | 0 | 9.04 | 0 | 0 | 0 | 6.53 | 1 | 1 | 1 | 0 | 1 | 0 | 0 | 0 | 10.4 |  | 0 | 2 | 39491530 | 1 | 0 | 308 | 0 | 0 | 0 | 0 | 0 | 0 | 0 | 0 | 0 | 0 | 0 | 0 | 0 | 0 | 0 | 0 | 0 | 0 | 0 | 0 | 0 | 0 | 9.984 | 59.03 | 9.04 | 6.53 | 0
192 | 39099382 | 39491508 | 36825981 | 1 | 1 | 1 | 3 | 08.3.07.01-0076 | ФССЦ-2001, 08.3.07.01-0076, приказ Минстроя России №1039/пр от 30.12.2016г. | Сталь полосовая, марка стали Ст3сп шириной 50-200 мм толщиной 4-5 мм | 1348 | 1009 | т | т | 1000 | 0 | -1598896989 | 0.15 | 32650 | 0 | 0 | 0 | 5000 | 0 | 0 | 0 | 6.53 | 1 | 1 | 1 | 0 | 1 | 0 | 0 | 0 | 0.15 |  | 0 | 2 | 39491531 | 1 | 0 | 309 | 0 | 0 | 0 | 0 | 0 | 0 | 0 | 0 | 0 | 0 | 0 | 0 | 0 | 0 | 0 | 0 | 0 | 0 | 0 | 0 | 0 | 0 | 0.144 | 32650 | 5000 | 6.53 | 0
192 | 39099382 | 39491508 | 36838317 | 1 | 1 | 1 | 3 | 14.4.02.09-0001 | ФССЦ-2001, 14.4.02.09-0001, приказ Минстроя России №1039/пр от 30.12.2016г. | Краска | 1346 | 1009 | кг | кг | 1 | 0 | 210558753 | 3 | 186.76 | 0 | 0 | 0 | 28.6 | 0 | 0 | 0 | 6.53 | 1 | 1 | 1 | 0 | 1 | 0 | 0 | 0 | 3 |  | 0 | 2 | 39491532 | 1 | 0 | 310 | 0 | 0 | 0 | 0 | 0 | 0 | 0 | 0 | 0 | 0 | 0 | 0 | 0 | 0 | 0 | 0 | 0 | 0 | 0 | 0 | 0 | 0 | 2.88 | 186.76 | 28.6 | 6.53 | 0
192 | 39099382 | 39491508 | 36854884 | 1 | 1 | 1 | 3 | 20.3.03.07-0099 | ФССЦ-2001, 20.3.03.07-0099, приказ Минстроя России №1039/пр от 30.12.2016г. | Светильник потолочный со светодиодными лампами "Oskar LED"595х595х40мм,встраиваемые в подвесной потолок "Армстронг",36 Вт,3000Лм,IP40 прим. | 1354 | 1010 | шт. | шт. | 1 | 0 | 1763272094 | 100 | 5525.36 | 0 | 0 | 0 | 846.15 | 0 | 0 | 0 | 6.53 | 1 | 1 | 1 | 0 | 0 | 0 | 0 | 0 | 100 |  | 0 | 1 | -1 | 0 | 0 |  | 0 | 0 | 0 | 0 | 0 | 0 | 0 | 0 | 0 | 0 | 0 | 0 | 0 | 0 | 0 | 0 | 0 | 0 | 0 | 0 | 0 | 0 | 96 | 5525.36 | 846.15 | 6.53 | 0
192 | 39099382 | 39491508 | 36799065 | 17 | 1 | 1 | 3 | 999-9950 |  | Вспомогательные ненормируемые материалы (2% от ОЗП) | 1374 | 1013 | РУБ | РУБ | 1 | 0 | -1731369543 | 42.38 | 1 | 0 | 0 | 0 | 1 | 0 | 0 | 0 | 1 | 1 | 1 | 1 | 0 | 1 | 0 | 0 | 0 | 42.38 |  | 0 | 2 | 39491533 | 1 | 0 | 311 | 0 | 0 | 0 | 0 | 0 | 0 | 0 | 0 | 0 | 0 | 0 | 0 | 0 | 0 | 0 | 0 | 0 | 0 | 0 | 0 | 0 | 0 | 40.6848 | 1 | 1 | 1 | 0
194 | 39099382 | 39099947 | 37519679 | 1 | 1 | 1 | 1 | 2-200-60 |  | Электромонтажник-наладчик, разряд VI | 1191 | 1013 | чел.-ч. | чел.-ч. | 1 | 0 | -1166887252 | 0.128 | 0 | 0 | 0 | 84.37 | 0 | 0 | 0 | 12.92 | 1 | 1 | 1 | 6.53 | 0 | 1 | 1 | 0 | 0 | 0.16 | )*0,8 | 1 | 2 | 39099950 | 1 | 0 | 312 | 0 | 0 | 0 | 0 | 0 | 0 | 0 | 0 | 0 | 0 | 0 | 0 | 0 | 0 | 0 | 0 | 0 | 0 | 0 | 0 | 0 | 0 | 5.632 | 84.37 | 12.92 | 6.53 | 0
194 | 39099382 | 39099947 | 37518716 | 1 | 1 | 1 | 1 | 2-400-30 |  | Инженер по наладке и испытаниям, категория III | 1191 | 1013 | чел.-ч. | чел.-ч. | 1 | 0 | 1776637054 | 0.128 | 0 | 0 | 0 | 82.87 | 0 | 0 | 0 | 12.69 | 1 | 1 | 1 | 6.53 | 0 | 1 | 1 | 0 | 0 | 0.16 | )*0,8 | 1 | 2 | 39099951 | 1 | 0 | 313 | 0 | 0 | 0 | 0 | 0 | 0 | 0 | 0 | 0 | 0 | 0 | 0 | 0 | 0 | 0 | 0 | 0 | 0 | 0 | 0 | 0 | 0 | 5.632 | 82.87 | 12.69 | 6.53 | 0
195 | 39099382 | 39099952 | 37519679 | 1 | 1 | 1 | 1 | 2-200-60 |  | Электромонтажник-наладчик, разряд VI | 1191 | 1013 | чел.-ч. | чел.-ч. | 1 | 0 | -1166887252 | 5.184 | 0 | 0 | 0 | 84.37 | 0 | 0 | 0 | 12.92 | 1 | 1 | 1 | 6.53 | 0 | 1 | 1 | 0 | 0 | 6.48 | )*0,8 | 1 | 2 | 39099955 | 1 | 0 | 314 | 0 | 0 | 0 | 0 | 0 | 0 | 0 | 0 | 0 | 0 | 0 | 0 | 0 | 0 | 0 | 0 | 0 | 0 | 0 | 0 | 0 | 0 | 0.36288 | 84.37 | 12.92 | 6.53 | 0
195 | 39099382 | 39099952 | 37518716 | 1 | 1 | 1 | 1 | 2-400-30 |  | Инженер по наладке и испытаниям, категория III | 1191 | 1013 | чел.-ч. | чел.-ч. | 1 | 0 | 1776637054 | 5.184 | 0 | 0 | 0 | 82.87 | 0 | 0 | 0 | 12.69 | 1 | 1 | 1 | 6.53 | 0 | 1 | 1 | 0 | 0 | 6.48 | )*0,8 | 1 | 2 | 39099956 | 1 | 0 | 315 | 0 | 0 | 0 | 0 | 0 | 0 | 0 | 0 | 0 | 0 | 0 | 0 | 0 | 0 | 0 | 0 | 0 | 0 | 0 | 0 | 0 | 0 | 0.36288 | 82.87 | 12.69 | 6.53 | 0
196 | 39099382 | 39099957 | 37519679 | 1 | 1 | 1 | 1 | 2-200-60 |  | Электромонтажник-наладчик, разряд VI | 1191 | 1013 | чел.-ч. | чел.-ч. | 1 | 0 | -1166887252 | 0.488 | 0 | 0 | 0 | 84.37 | 0 | 0 | 0 | 12.92 | 1 | 1 | 1 | 6.53 | 0 | 1 | 1 | 0 | 0 | 0.61 | )*0,8 | 1 | 2 | 39099960 | 1 | 0 | 316 | 0 | 0 | 0 | 0 | 0 | 0 | 0 | 0 | 0 | 0 | 0 | 0 | 0 | 0 | 0 | 0 | 0 | 0 | 0 | 0 | 0 | 0 | 19.032 | 84.37 | 12.92 | 6.53 | 0
196 | 39099382 | 39099957 | 37518716 | 1 | 1 | 1 | 1 | 2-400-30 |  | Инженер по наладке и испытаниям, категория III | 1191 | 1013 | чел.-ч. | чел.-ч. | 1 | 0 | 1776637054 | 0.488 | 0 | 0 | 0 | 82.87 | 0 | 0 | 0 | 12.69 | 1 | 1 | 1 | 6.53 | 0 | 1 | 1 | 0 | 0 | 0.61 | )*0,8 | 1 | 2 | 39099961 | 1 | 0 | 317 | 0 | 0 | 0 | 0 | 0 | 0 | 0 | 0 | 0 | 0 | 0 | 0 | 0 | 0 | 0 | 0 | 0 | 0 | 0 | 0 | 0 | 0 | 19.032 | 82.87 | 12.69 | 6.53 | 0
197 | 39099382 | 39099962 | 37518712 | 1 | 1 | 1 | 1 | 2-300-20 |  | Техник по наладке и испытаниям, категория II | 1191 | 1013 | чел.-ч. | чел.-ч. | 1 | 0 | -1309109184 | 0.904 | 0 | 0 | 0 | 59.88 | 0 | 0 | 0 | 9.17 | 1 | 1 | 1 | 6.53 | 0 | 1 | 1 | 0 | 0 | 1.13 | )*0,8 | 1 | 2 | 39099965 | 1 | 0 | 318 | 0 | 0 | 0 | 0 | 0 | 0 | 0 | 0 | 0 | 0 | 0 | 0 | 0 | 0 | 0 | 0 | 0 | 0 | 0 | 0 | 0 | 0 | 39.776 | 59.88 | 9.17 | 6.53 | 0
197 | 39099382 | 39099962 | 37518766 | 1 | 1 | 1 | 1 | 2-400-20 |  | Инженер по наладке и испытаниям, категория II | 1191 | 1013 | чел.-ч. | чел.-ч. | 1 | 0 | 1818203118 | 1.36 | 0 | 0 | 0 | 92.01 | 0 | 0 | 0 | 14.09 | 1 | 1 | 1 | 6.53 | 0 | 1 | 1 | 0 | 0 | 1.7 | )*0,8 | 1 | 2 | 39099966 | 1 | 0 | 319 | 0 | 0 | 0 | 0 | 0 | 0 | 0 | 0 | 0 | 0 | 0 | 0 | 0 | 0 | 0 | 0 | 0 | 0 | 0 | 0 | 0 | 0 | 59.84 | 92.01 | 14.09 | 6.53 | 0
235 | 39099382 | 39491535 | 37071037 | 1 | 1 | 1 | 1 | 1-100-40 |  | Рабочий среднего разряда 4 | 1191 | 1013 | чел.-ч. | чел.-ч. | 1 | 0 | 1069510174 | 0.252 | 0 | 0 | 0 | 62.82 | 0 | 0 | 0 | 9.62 | 1 | 1 | 1 | 6.53 | 0 | 1 | 1 | 0 | 0 | 0.84 | )*0,3 | 1 | 2 | 39491543 | 1 | 0 | 320 | 0 | 0 | 0 | 0 | 0 | 0 | 0 | 0 | 0 | 0 | 0 | 0 | 0 | 0 | 0 | 0 | 0 | 0 | 0 | 0 | 0 | 0 | 5.796 | 62.82 | 9.62 | 6.53 | 0
235 | 39099382 | 39491535 | 36800424 | 1 | 1 | 1 | 3 | 01.3.05.17-0002 | ФССЦ-2001, 01.3.05.17-0002, приказ Минстроя России №1039/пр от 30.12.2016г. | Канифоль сосновая | 1346 | 1009 | кг | кг | 1 | 0 | 1559187994 | 0 | 181.14 | 0 | 0 | 0 | 27.74 | 0 | 0 | 0 | 6.53 | 1 | 1 | 1 | 0 | 1 | 1 | 0 | 0 | 0.0002 | )*0 | 0 | 2 | 39491544 | 1 | 0 | 321 | 0 | 0 | 0 | 0 | 0 | 0 | 0 | 0 | 0 | 0 | 0 | 0 | 0 | 0 | 0 | 0 | 0 | 0 | 0 | 0 | 0 | 0 | 0 | 181.14 | 27.74 | 6.53 | 0
235 | 39099382 | 39491535 | 36804578 | 1 | 1 | 1 | 3 | 01.7.15.07-0012 | ФССЦ-2001, 01.7.15.07-0012, приказ Минстроя России №1039/пр от 30.12.2016г. | Дюбели пластмассовые с шурупами 12х70 мм | 1355 | 1010 | 100 шт. | 100 шт. | 100 | 0 | -66531260 | 0 | 541.99 | 0 | 0 | 0 | 83 | 0 | 0 | 0 | 6.53 | 1 | 1 | 1 | 0 | 1 | 1 | 0 | 0 | 0.01 | )*0 | 0 | 2 | 39491545 | 1 | 0 | 322 | 0 | 0 | 0 | 0 | 0 | 0 | 0 | 0 | 0 | 0 | 0 | 0 | 0 | 0 | 0 | 0 | 0 | 0 | 0 | 0 | 0 | 0 | 0 | 541.99 | 83 | 6.53 | 0
235 | 39099382 | 39491535 | 36806488 | 1 | 1 | 1 | 3 | 03.1.01.01-0002 | ФССЦ-2001, 03.1.01.01-0002, приказ Минстроя России №1039/пр от 30.12.2016г. | Гипсовые вяжущие, марка Г3 | 1348 | 1009 | т | т | 1000 | 0 | -1421715385 | 0 | 4766.77 | 0 | 0 | 0 | 729.98 | 0 | 0 | 0 | 6.53 | 1 | 1 | 1 | 0 | 1 | 1 | 0 | 0 | 1e-05 | )*0 | 0 | 2 | 39491546 | 1 | 0 | 323 | 0 | 0 | 0 | 0 | 0 | 0 | 0 | 0 | 0 | 0 | 0 | 0 | 0 | 0 | 0 | 0 | 0 | 0 | 0 | 0 | 0 | 0 | 0 | 4766.77 | 729.98 | 6.53 | 0
235 | 39099382 | 39491535 | 36829536 | 1 | 1 | 1 | 3 | 10.3.02.03-0012 | ФССЦ-2001, 10.3.02.03-0012, приказ Минстроя России №1039/пр от 30.12.2016г. | Припои оловянно-свинцовые бессурьмянистые марки ПОС40 | 1346 | 1009 | кг | кг | 1 | 0 | -1726842289 | 0 | 429.35 | 0 | 0 | 0 | 65.75 | 0 | 0 | 0 | 6.53 | 1 | 1 | 1 | 0 | 1 | 1 | 0 | 0 | 0.002 | )*0 | 0 | 2 | 39491547 | 1 | 0 | 324 | 0 | 0 | 0 | 0 | 0 | 0 | 0 | 0 | 0 | 0 | 0 | 0 | 0 | 0 | 0 | 0 | 0 | 0 | 0 | 0 | 0 | 0 | 0 | 429.35 | 65.75 | 6.53 | 0
235 | 39099382 | 39491535 | 36836995 | 1 | 1 | 1 | 3 | 14.1.04.02-0002 | ФССЦ-2001, 14.1.04.02-0002, приказ Минстроя России №1039/пр от 30.12.2016г. | Клей 88-СА | 1346 | 1009 | кг | кг | 1 | 0 | 497371595 | 0 | 188.91 | 0 | 0 | 0 | 28.93 | 0 | 0 | 0 | 6.53 | 1 | 1 | 1 | 0 | 1 | 1 | 0 | 0 | 0.005 | )*0 | 0 | 2 | 39491548 | 1 | 0 | 325 | 0 | 0 | 0 | 0 | 0 | 0 | 0 | 0 | 0 | 0 | 0 | 0 | 0 | 0 | 0 | 0 | 0 | 0 | 0 | 0 | 0 | 0 | 0 | 188.91 | 28.93 | 6.53 | 0
235 | 39099382 | 39491535 | 36799065 | 17 | 1 | 1 | 3 | 999-9950 |  | Вспомогательные ненормируемые материалы (2% от ОЗП) | 1374 | 1013 | РУБ | РУБ | 1 | 0 | -1731369543 | 0 | 1 | 0 | 0 | 0 | 1 | 0 | 0 | 0 | 1 | 1 | 1 | 1 | 0 | 1 | 1 | 0 | 0 | 0.16 | )*0 | 0 | 2 | 39491549 | 1 | 0 | 326 | 0 | 0 | 0 | 0 | 0 | 0 | 0 | 0 | 0 | 0 | 0 | 0 | 0 | 0 | 0 | 0 | 0 | 0 | 0 | 0 | 0 | 0 | 0 | 1 | 1 | 1 | 0
236 | 39099382 | 39491550 | 37071037 | 1 | 1 | 1 | 1 | 1-100-40 |  | Рабочий среднего разряда 4 | 1191 | 1013 | чел.-ч. | чел.-ч. | 1 | 0 | 1069510174 | 0.84 | 0 | 0 | 0 | 62.82 | 0 | 0 | 0 | 9.62 | 1 | 1 | 1 | 6.53 | 0 | 1 | 0 | 0 | 0 | 0.84 |  | 1 | 2 | 39491559 | 1 | 0 | 327 | 0 | 0 | 0 | 0 | 0 | 0 | 0 | 0 | 0 | 0 | 0 | 0 | 0 | 0 | 0 | 0 | 0 | 0 | 0 | 0 | 0 | 0 | 38.64 | 62.82 | 9.62 | 6.53 | 0
236 | 39099382 | 39491550 | 36800424 | 1 | 1 | 1 | 3 | 01.3.05.17-0002 | ФССЦ-2001, 01.3.05.17-0002, приказ Минстроя России №1039/пр от 30.12.2016г. | Канифоль сосновая | 1346 | 1009 | кг | кг | 1 | 0 | 1559187994 | 0.0002 | 181.14 | 0 | 0 | 0 | 27.74 | 0 | 0 | 0 | 6.53 | 1 | 1 | 1 | 0 | 1 | 0 | 0 | 0 | 0.0002 |  | 0 | 2 | 39491560 | 1 | 0 | 328 | 0 | 0 | 0 | 0 | 0 | 0 | 0 | 0 | 0 | 0 | 0 | 0 | 0 | 0 | 0 | 0 | 0 | 0 | 0 | 0 | 0 | 0 | 0.0092 | 181.14 | 27.74 | 6.53 | 0
236 | 39099382 | 39491550 | 36804578 | 1 | 1 | 1 | 3 | 01.7.15.07-0012 | ФССЦ-2001, 01.7.15.07-0012, приказ Минстроя России №1039/пр от 30.12.2016г. | Дюбели пластмассовые с шурупами 12х70 мм | 1355 | 1010 | 100 шт. | 100 шт. | 100 | 0 | -66531260 | 0.01 | 541.99 | 0 | 0 | 0 | 83 | 0 | 0 | 0 | 6.53 | 1 | 1 | 1 | 0 | 1 | 0 | 0 | 0 | 0.01 |  | 0 | 2 | 39491561 | 1 | 0 | 329 | 0 | 0 | 0 | 0 | 0 | 0 | 0 | 0 | 0 | 0 | 0 | 0 | 0 | 0 | 0 | 0 | 0 | 0 | 0 | 0 | 0 | 0 | 0.46 | 541.99 | 83 | 6.53 | 0
236 | 39099382 | 39491550 | 36806488 | 1 | 1 | 1 | 3 | 03.1.01.01-0002 | ФССЦ-2001, 03.1.01.01-0002, приказ Минстроя России №1039/пр от 30.12.2016г. | Гипсовые вяжущие, марка Г3 | 1348 | 1009 | т | т | 1000 | 0 | -1421715385 | 1e-05 | 4766.77 | 0 | 0 | 0 | 729.98 | 0 | 0 | 0 | 6.53 | 1 | 1 | 1 | 0 | 1 | 0 | 0 | 0 | 1e-05 |  | 0 | 2 | 39491562 | 1 | 0 | 330 | 0 | 0 | 0 | 0 | 0 | 0 | 0 | 0 | 0 | 0 | 0 | 0 | 0 | 0 | 0 | 0 | 0 | 0 | 0 | 0 | 0 | 0 | 0.00046 | 4766.77 | 729.98 | 6.53 | 0
236 | 39099382 | 39491550 | 36829536 | 1 | 1 | 1 | 3 | 10.3.02.03-0012 | ФССЦ-2001, 10.3.02.03-0012, приказ Минстроя России №1039/пр от 30.12.2016г. | Припои оловянно-свинцовые бессурьмянистые марки ПОС40 | 1346 | 1009 | кг | кг | 1 | 0 | -1726842289 | 0.002 | 429.35 | 0 | 0 | 0 | 65.75 | 0 | 0 | 0 | 6.53 | 1 | 1 | 1 | 0 | 1 | 0 | 0 | 0 | 0.002 |  | 0 | 2 | 39491563 | 1 | 0 | 331 | 0 | 0 | 0 | 0 | 0 | 0 | 0 | 0 | 0 | 0 | 0 | 0 | 0 | 0 | 0 | 0 | 0 | 0 | 0 | 0 | 0 | 0 | 0.092 | 429.35 | 65.75 | 6.53 | 0
236 | 39099382 | 39491550 | 36836995 | 1 | 1 | 1 | 3 | 14.1.04.02-0002 | ФССЦ-2001, 14.1.04.02-0002, приказ Минстроя России №1039/пр от 30.12.2016г. | Клей 88-СА | 1346 | 1009 | кг | кг | 1 | 0 | 497371595 | 0.005 | 188.91 | 0 | 0 | 0 | 28.93 | 0 | 0 | 0 | 6.53 | 1 | 1 | 1 | 0 | 1 | 0 | 0 | 0 | 0.005 |  | 0 | 2 | 39491564 | 1 | 0 | 332 | 0 | 0 | 0 | 0 | 0 | 0 | 0 | 0 | 0 | 0 | 0 | 0 | 0 | 0 | 0 | 0 | 0 | 0 | 0 | 0 | 0 | 0 | 0.23 | 188.91 | 28.93 | 6.53 | 0
236 | 39099382 | 39491550 | 36872161 | 1 | 1 | 1 | 3 | 61.2.02.01-0072 | ФССЦ-2001, 61.2.02.01-0072, приказ Минстроя России №1039/пр от 30.12.2016г. | Извещатель пожарный дымовой ИП 212-41М (ДИП-41М) прим. | 1358 | 1010 | 10 шт. | 10 шт. | 10 | 0 | -1633447119 | 0.1 | 1875.94 | 0 | 0 | 0 | 287.28 | 0 | 0 | 0 | 6.53 | 1 | 1 | 1 | 0 | 0 | 0 | 0 | 0 | 0.1 |  | 0 | 1 | -1 | 0 | 0 |  | 0 | 0 | 0 | 0 | 0 | 0 | 0 | 0 | 0 | 0 | 0 | 0 | 0 | 0 | 0 | 0 | 0 | 0 | 0 | 0 | 0 | 0 | 4.6 | 1875.94 | 287.28 | 6.53 | 0
236 | 39099382 | 39491550 | 36799065 | 17 | 1 | 1 | 3 | 999-9950 |  | Вспомогательные ненормируемые материалы (2% от ОЗП) | 1374 | 1013 | РУБ | РУБ | 1 | 0 | -1731369543 | 0.16 | 1 | 0 | 0 | 0 | 1 | 0 | 0 | 0 | 1 | 1 | 1 | 1 | 0 | 1 | 0 | 0 | 0 | 0.16 |  | 0 | 2 | 39491565 | 1 | 0 | 333 | 0 | 0 | 0 | 0 | 0 | 0 | 0 | 0 | 0 | 0 | 0 | 0 | 0 | 0 | 0 | 0 | 0 | 0 | 0 | 0 | 0 | 0 | 7.36 | 1 | 1 | 1 | 0
238 | 39099382 | 39491567 | 37080781 | 1 | 1 | 1 | 1 | 1-100-42 |  | Рабочий среднего разряда 4.2 | 1191 | 1013 | чел.-ч. | чел.-ч. | 1 | 0 | 912892513 | 5.4 | 0 | 0 | 0 | 64.78 | 0 | 0 | 0 | 9.92 | 1 | 1 | 1 | 6.53 | 0 | 1 | 0 | 0 | 0 | 5.4 |  | 1 | 2 | 39491574 | 1 | 0 | 334 | 0 | 0 | 0 | 0 | 0 | 0 | 0 | 0 | 0 | 0 | 0 | 0 | 0 | 0 | 0 | 0 | 0 | 0 | 0 | 0 | 0 | 0 | 12.42 | 64.78 | 9.92 | 6.53 | 0
238 | 39099382 | 39491567 | 36800424 | 1 | 1 | 1 | 3 | 01.3.05.17-0002 | ФССЦ-2001, 01.3.05.17-0002, приказ Минстроя России №1039/пр от 30.12.2016г. | Канифоль сосновая | 1346 | 1009 | кг | кг | 1 | 0 | 1559187994 | 0.012 | 181.14 | 0 | 0 | 0 | 27.74 | 0 | 0 | 0 | 6.53 | 1 | 1 | 1 | 0 | 1 | 0 | 0 | 0 | 0.012 |  | 0 | 2 | 39491575 | 1 | 0 | 335 | 0 | 0 | 0 | 0 | 0 | 0 | 0 | 0 | 0 | 0 | 0 | 0 | 0 | 0 | 0 | 0 | 0 | 0 | 0 | 0 | 0 | 0 | 0.0276 | 181.14 | 27.74 | 6.53 | 0
238 | 39099382 | 39491567 | 36804578 | 1 | 1 | 1 | 3 | 01.7.15.07-0012 | ФССЦ-2001, 01.7.15.07-0012, приказ Минстроя России №1039/пр от 30.12.2016г. | Дюбели пластмассовые с шурупами 12х70 мм | 1355 | 1010 | 100 шт. | 100 шт. | 100 | 0 | -66531260 | 0.04 | 541.99 | 0 | 0 | 0 | 83 | 0 | 0 | 0 | 6.53 | 1 | 1 | 1 | 0 | 1 | 0 | 0 | 0 | 0.04 |  | 0 | 2 | 39491576 | 1 | 0 | 336 | 0 | 0 | 0 | 0 | 0 | 0 | 0 | 0 | 0 | 0 | 0 | 0 | 0 | 0 | 0 | 0 | 0 | 0 | 0 | 0 | 0 | 0 | 0.092 | 541.99 | 83 | 6.53 | 0
238 | 39099382 | 39491567 | 36829536 | 1 | 1 | 1 | 3 | 10.3.02.03-0012 | ФССЦ-2001, 10.3.02.03-0012, приказ Минстроя России №1039/пр от 30.12.2016г. | Припои оловянно-свинцовые бессурьмянистые марки ПОС40 | 1346 | 1009 | кг | кг | 1 | 0 | -1726842289 | 0.12 | 429.35 | 0 | 0 | 0 | 65.75 | 0 | 0 | 0 | 6.53 | 1 | 1 | 1 | 0 | 1 | 0 | 0 | 0 | 0.12 |  | 0 | 2 | 39491577 | 1 | 0 | 337 | 0 | 0 | 0 | 0 | 0 | 0 | 0 | 0 | 0 | 0 | 0 | 0 | 0 | 0 | 0 | 0 | 0 | 0 | 0 | 0 | 0 | 0 | 0.276 | 429.35 | 65.75 | 6.53 | 0
238 | 39099382 | 39491567 | 36872799 | 1 | 1 | 1 | 3 | 61.2.07.04-0051 | ФССЦ-2001, 61.2.07.04-0051, приказ Минстроя России №1039/пр от 30.12.2016г. | Устройство контроля шлейфа УШК-01 прим. | 1354 | 1010 | шт. | шт. | 1 | 0 | -355802124 | 10 | 378.22 | 0 | 0 | 0 | 57.92 | 0 | 0 | 0 | 6.53 | 1 | 1 | 1 | 0 | 0 | 0 | 0 | 0 | 10 |  | 0 | 1 | -1 | 0 | 0 |  | 0 | 0 | 0 | 0 | 0 | 0 | 0 | 0 | 0 | 0 | 0 | 0 | 0 | 0 | 0 | 0 | 0 | 0 | 0 | 0 | 0 | 0 | 23 | 378.22 | 57.92 | 6.53 | 0
238 | 39099382 | 39491567 | 36799065 | 17 | 1 | 1 | 3 | 999-9950 |  | Вспомогательные ненормируемые материалы (2% от ОЗП) | 1374 | 1013 | РУБ | РУБ | 1 | 0 | -1731369543 | 1.07 | 1 | 0 | 0 | 0 | 1 | 0 | 0 | 0 | 1 | 1 | 1 | 1 | 0 | 1 | 0 | 0 | 0 | 1.07 |  | 0 | 2 | 39491578 | 1 | 0 | 338 | 0 | 0 | 0 | 0 | 0 | 0 | 0 | 0 | 0 | 0 | 0 | 0 | 0 | 0 | 0 | 0 | 0 | 0 | 0 | 0 | 0 | 0 | 2.461 | 1 | 1 | 1 | 0
240 | 39099382 | 39099984 | 37072767 | 1 | 1 | 1 | 1 | 1-100-36 |  | Рабочий среднего разряда 3.6 | 1191 | 1013 | чел.-ч. | чел.-ч. | 1 | 0 | -1027537862 | 15.2 | 0 | 0 | 0 | 59.95 | 0 | 0 | 0 | 9.18 | 1 | 1 | 1 | 6.53 | 0 | 1 | 0 | 0 | 0 | 15.2 |  | 1 | 2 | 39099989 | 1 | 0 | 339 | 0 | 0 | 0 | 0 | 0 | 0 | 0 | 0 | 0 | 0 | 0 | 0 | 0 | 0 | 0 | 0 | 0 | 0 | 0 | 0 | 0 | 0 | 7.296 | 59.95 | 9.18 | 6.53 | 0
240 | 39099382 | 39099984 | 36804661 | 1 | 1 | 1 | 3 | 01.7.15.07-0152 | ФССЦ-2001, 01.7.15.07-0152, приказ Минстроя России №1039/пр от 30.12.2016г. | Дюбель с шурупом 6/35 мм | 1355 | 1010 | 100 шт. | 100 шт. | 100 | 0 | 1135215184 | 1.75 | 52.24 | 0 | 0 | 0 | 8 | 0 | 0 | 0 | 6.53 | 1 | 1 | 1 | 0 | 1 | 0 | 0 | 0 | 1.75 |  | 0 | 2 | 39099990 | 1 | 0 | 340 | 0 | 0 | 0 | 0 | 0 | 0 | 0 | 0 | 0 | 0 | 0 | 0 | 0 | 0 | 0 | 0 | 0 | 0 | 0 | 0 | 0 | 0 | 0.84 | 52.24 | 8 | 6.53 | 0
240 | 39099382 | 39099984 | 36868177 | 1 | 1 | 1 | 3 | 24.3.03.05-0011 | ФССЦ-2001, 24.3.03.05-0011, приказ Минстроя России №1039/пр от 30.12.2016г. | Трубы гибкие гофрированные легкие из ПНД, серии BL, с зондом, диаметром 16 мм | 1302 | 1003 | 10 м | 10 м | 10 | 0 | 1802750156 | 10 | 160.25 | 0 | 0 | 0 | 24.54 | 0 | 0 | 0 | 6.53 | 1 | 1 | 1 | 0 | 0 | 0 | 0 | 0 | 10 |  | 0 | 1 | -1 | 0 | 0 |  | 0 | 0 | 0 | 0 | 0 | 0 | 0 | 0 | 0 | 0 | 0 | 0 | 0 | 0 | 0 | 0 | 0 | 0 | 0 | 0 | 0 | 0 | 4.8 | 160.25 | 24.54 | 6.53 | 0
240 | 39099382 | 39099984 | 36799065 | 17 | 1 | 1 | 3 | 999-9950 |  | Вспомогательные ненормируемые материалы (2% от ОЗП) | 1374 | 1013 | РУБ | РУБ | 1 | 0 | -1731369543 | 2.79 | 1 | 0 | 0 | 0 | 1 | 0 | 0 | 0 | 1 | 1 | 1 | 1 | 0 | 1 | 0 | 0 | 0 | 2.79 |  | 0 | 2 | 39099991 | 1 | 0 | 341 | 0 | 0 | 0 | 0 | 0 | 0 | 0 | 0 | 0 | 0 | 0 | 0 | 0 | 0 | 0 | 0 | 0 | 0 | 0 | 0 | 0 | 0 | 1.3392 | 1 | 1 | 1 | 0
242 | 39099382 | 39099993 | 37064878 | 1 | 1 | 1 | 1 | 1-100-38 |  | Рабочий среднего разряда 3.8 | 1191 | 1013 | чел.-ч. | чел.-ч. | 1 | 0 | -1081351934 | 5.39 | 0 | 0 | 0 | 61.38 | 0 | 0 | 0 | 9.4 | 1 | 1 | 1 | 6.53 | 0 | 1 | 0 | 0 | 0 | 5.39 |  | 1 | 2 | 39100005 | 1 | 0 | 342 | 0 | 0 | 0 | 0 | 0 | 0 | 0 | 0 | 0 | 0 | 0 | 0 | 0 | 0 | 0 | 0 | 0 | 0 | 0 | 0 | 0 | 0 | 3.4496 | 61.38 | 9.4 | 6.53 | 0
242 | 39099382 | 39099993 | 37064876 | 1 | 1 | 1 | 1 | 4-100-00 |  | Затраты труда машинистов | 1191 | 1013 | чел.-ч. | чел.-ч. | 1 | 0 | -1417349443 | 0.04 | 0 | 0 | 0 | 0 | 0 | 0 | 0 | 0 | 1 | 1 | 6.53 | 1 | 0 | 1 | 0 | 0 | 0 | 0.04 |  | 2 | 2 | 39100006 | 1 | 0 | 343 | 0 | 0 | 0 | 0 | 0 | 0 | 0 | 0 | 0 | 0 | 0 | 0 | 0 | 0 | 0 | 0 | 0 | 0 | 0 | 0 | 0 | 0 | 0.0256 | 0 | 0 | 1 | 0
242 | 39099382 | 39099993 | 36882159 | 1 | 1 | 1 | 2 | 91.05.05-014 | ФСЭМ-2001, 91.05.05-014, приказ Минстроя России №1039/пр от 30.12.2016г. | Краны на автомобильном ходу, грузоподъемность 10 т | 1368 | 1011 | маш.-ч | маш.-ч | 1 | 0 | -1718674368 | 0.02 | 0 | 731.29 | 13.5 | 0 | 0 | 111.99 | 13.5 | 0 | 1 | 6.53 | 1 | 1 | 0 | 1 | 0 | 0 | 0 | 0.02 |  | 0 | 2 | 39100007 | 1 | 0 | 344 | 0 | 0 | 0 | 0 | 0 | 0 | 0 | 0 | 0 | 0 | 0 | 0 | 0 | 0 | 0 | 0 | 0 | 0 | 0 | 0 | 0 | 0 | 0.0128 | 731.29 | 111.99 | 6.53 | 0
242 | 39099382 | 39099993 | 36883554 | 1 | 1 | 1 | 2 | 91.14.02-001 | ФСЭМ-2001, 91.14.02-001, приказ Минстроя России №1039/пр от 30.12.2016г. | Автомобили бортовые, грузоподъемность до 5 т | 1368 | 1011 | маш.-ч | маш.-ч | 1 | 0 | 1372534845 | 0.02 | 0 | 429.09 | 11.6 | 0 | 0 | 65.71 | 11.6 | 0 | 1 | 6.53 | 1 | 1 | 0 | 1 | 0 | 0 | 0 | 0.02 |  | 0 | 2 | 39100008 | 1 | 0 | 345 | 0 | 0 | 0 | 0 | 0 | 0 | 0 | 0 | 0 | 0 | 0 | 0 | 0 | 0 | 0 | 0 | 0 | 0 | 0 | 0 | 0 | 0 | 0.0128 | 429.09 | 65.71 | 6.53 | 0
242 | 39099382 | 39099993 | 36802094 | 1 | 1 | 1 | 3 | 01.7.06.05-0041 | ФССЦ-2001, 01.7.06.05-0041, приказ Минстроя России №1039/пр от 30.12.2016г. | Лента изоляционная прорезиненная односторонняя ширина 20 мм, толщина 0,25-0,35 мм | 1346 | 1009 | кг | кг | 1 | 0 | -1088866022 | 0.16 | 198.51 | 0 | 0 | 0 | 30.4 | 0 | 0 | 0 | 6.53 | 1 | 1 | 1 | 0 | 1 | 0 | 0 | 0 | 0.16 |  | 0 | 2 | 39100009 | 1 | 0 | 346 | 0 | 0 | 0 | 0 | 0 | 0 | 0 | 0 | 0 | 0 | 0 | 0 | 0 | 0 | 0 | 0 | 0 | 0 | 0 | 0 | 0 | 0 | 0.1024 | 198.51 | 30.4 | 6.53 | 0
242 | 39099382 | 39099993 | 36802373 | 1 | 1 | 1 | 3 | 01.7.07.20-0002 | ФССЦ-2001, 01.7.07.20-0002, приказ Минстроя России №1039/пр от 30.12.2016г. | Тальк молотый, сорт I | 1348 | 1009 | т | т | 1000 | 0 | 1012095217 | 0.0006 | 11884.6 | 0 | 0 | 0 | 1820 | 0 | 0 | 0 | 6.53 | 1 | 1 | 1 | 0 | 1 | 0 | 0 | 0 | 0.0006 |  | 0 | 2 | 39100010 | 1 | 0 | 347 | 0 | 0 | 0 | 0 | 0 | 0 | 0 | 0 | 0 | 0 | 0 | 0 | 0 | 0 | 0 | 0 | 0 | 0 | 0 | 0 | 0 | 0 | 0.000384 | 11884.6 | 1820 | 6.53 | 0
242 | 39099382 | 39099993 | 36838317 | 1 | 1 | 1 | 3 | 14.4.02.09-0001 | ФССЦ-2001, 14.4.02.09-0001, приказ Минстроя России №1039/пр от 30.12.2016г. | Краска | 1346 | 1009 | кг | кг | 1 | 0 | 210558753 | 0.02 | 186.76 | 0 | 0 | 0 | 28.6 | 0 | 0 | 0 | 6.53 | 1 | 1 | 1 | 0 | 1 | 0 | 0 | 0 | 0.02 |  | 0 | 2 | 39100011 | 1 | 0 | 348 | 0 | 0 | 0 | 0 | 0 | 0 | 0 | 0 | 0 | 0 | 0 | 0 | 0 | 0 | 0 | 0 | 0 | 0 | 0 | 0 | 0 | 0 | 0.0128 | 186.76 | 28.6 | 6.53 | 0
242 | 39099382 | 39099993 | 36852009 | 1 | 1 | 1 | 3 | 20.2.01.05-0003 | ФССЦ-2001, 20.2.01.05-0003, приказ Минстроя России №1039/пр от 30.12.2016г. | Гильза кабельная медная ГМ 6 | 1355 | 1010 | 100 шт. | 100 шт. | 100 | 0 | -423136440 | 0.05 | 718.3 | 0 | 0 | 0 | 110 | 0 | 0 | 0 | 6.53 | 1 | 1 | 1 | 0 | 1 | 0 | 0 | 0 | 0.05 |  | 0 | 2 | 39100012 | 1 | 0 | 349 | 0 | 0 | 0 | 0 | 0 | 0 | 0 | 0 | 0 | 0 | 0 | 0 | 0 | 0 | 0 | 0 | 0 | 0 | 0 | 0 | 0 | 0 | 0.032 | 718.3 | 110 | 6.53 | 0
242 | 39099382 | 39099993 | 36852060 | 1 | 1 | 1 | 3 | 20.2.02.01-0012 | ФССЦ-2001, 20.2.02.01-0012, приказ Минстроя России №1039/пр от 30.12.2016г. | Втулки В22 | 1356 | 1010 | 1000 шт. | 1000 шт. | 1000 | 0 | 537827188 | 0.0122 | 777.07 | 0 | 0 | 0 | 119 | 0 | 0 | 0 | 6.53 | 1 | 1 | 1 | 0 | 1 | 0 | 0 | 0 | 0.0122 |  | 0 | 2 | 39100013 | 1 | 0 | 350 | 0 | 0 | 0 | 0 | 0 | 0 | 0 | 0 | 0 | 0 | 0 | 0 | 0 | 0 | 0 | 0 | 0 | 0 | 0 | 0 | 0 | 0 | 0.007808 | 777.07 | 119 | 6.53 | 0
242 | 39099382 | 39099993 | 36858717 | 1 | 1 | 1 | 3 | 21.1.08.01-0151 | ФССЦ-2001, 21.1.08.01-0151, приказ Минстроя России №1039/пр от 30.12.2016г. | Кабели парной скрутки огнестойкие для систем пожарной сигнализации с однопроволочными медными жилами, изоляцией из кремнийорганической резины, оболочкой из ПВХ, не распространяющий горение, с низким дымо- и газовыделением, с экраном из алюмолавсановой ленты, марки КПСЭнг-FRLS 1х2х0,75 | 1477 | 1013 | 1000 м | 1000 М | 1 | 0 | 1970573084 | 0.1 | 27974.65 | 0 | 0 | 0 | 4284.02 | 0 | 0 | 0 | 6.53 | 1 | 1 | 1 | 0 | 0 | 0 | 0 | 0 | 0.1 |  | 0 | 1 | -1 | 0 | 0 |  | 0 | 0 | 0 | 0 | 0 | 0 | 0 | 0 | 0 | 0 | 0 | 0 | 0 | 0 | 0 | 0 | 0 | 0 | 0 | 0 | 0 | 0 | 0.064 | 27974.65 | 4284.02 | 6.53 | 0
242 | 39099382 | 39099993 | 36799065 | 17 | 1 | 1 | 3 | 999-9950 |  | Вспомогательные ненормируемые материалы (2% от ОЗП) | 1374 | 1013 | РУБ | РУБ | 1 | 0 | -1731369543 | 1.01 | 1 | 0 | 0 | 0 | 1 | 0 | 0 | 0 | 1 | 1 | 1 | 1 | 0 | 1 | 0 | 0 | 0 | 1.01 |  | 0 | 2 | 39100014 | 1 | 0 | 351 | 0 | 0 | 0 | 0 | 0 | 0 | 0 | 0 | 0 | 0 | 0 | 0 | 0 | 0 | 0 | 0 | 0 | 0 | 0 | 0 | 0 | 0 | 0.6464 | 1 | 1 | 1 | 0
244 | 39099382 | 39100830 | 37113247 | 1 | 1 | 1 | 1 | 1-100-50 |  | Рабочий среднего разряда 5 | 1191 | 1013 | чел.-ч. | чел.-ч. | 1 | 0 | 1446053411 | 0.4 | 0 | 0 | 0 | 72.42 | 0 | 0 | 0 | 11.09 | 1 | 1 | 1 | 6.53 | 0 | 1 | 0 | 0 | 0 | 0.4 |  | 1 | 2 | 39100833 | 1 | 0 | 352 | 0 | 0 | 0 | 0 | 0 | 0 | 0 | 0 | 0 | 0 | 0 | 0 | 0 | 0 | 0 | 0 | 0 | 0 | 0 | 0 | 0 | 0 | 0.4 | 72.42 | 11.09 | 6.53 | 0
244 | 39099382 | 39100830 | 36799065 | 17 | 1 | 1 | 3 | 999-9950 |  | Вспомогательные ненормируемые материалы (2% от ОЗП) | 1374 | 1013 | РУБ | РУБ | 1 | 0 | -1731369543 | 0.09 | 1 | 0 | 0 | 0 | 1 | 0 | 0 | 0 | 1 | 1 | 1 | 1 | 0 | 1 | 0 | 0 | 0 | 0.09 |  | 0 | 2 | 39100834 | 1 | 0 | 353 | 0 | 0 | 0 | 0 | 0 | 0 | 0 | 0 | 0 | 0 | 0 | 0 | 0 | 0 | 0 | 0 | 0 | 0 | 0 | 0 | 0 | 0 | 0.09 | 1 | 1 | 1 | 0

## EtalonRes
28 | 39100098 | 39100096 | 37064998 | 1 | 1 | 1 | 1 | 1-100-20 |  | Рабочий среднего разряда 2 | 1191 | 1013 | чел.-ч. | чел.-ч. | 1 | 3.77 | 0 | 0 | 0 | 7.8 | 0 | 1 | 1 |  | 3.77 | 2 | 39100097 | 1 | 0 | 0 | 0 | 0 | 0 | 0 | 0 | 0
28 | 39100099 | 39100096 | 36799072 | 17 | 1 | 1 | 3 | 01.7.07.07 |  | Строительный мусор | 1348 | 1009 | т | т | 1000 | 0.11 | 0 | 0 | 0 | 0 | 0 | 0 | 0 |  | 0.11 | 3 | -1 |  | 0 | 0 | 0 | 0 | 0 | 0 | 0 | 0
29 | 39100104 | 39100100 | 37064998 | 1 | 1 | 1 | 1 | 1-100-20 |  | Рабочий среднего разряда 2 | 1191 | 1013 | чел.-ч. | чел.-ч. | 1 | 11.39 | 0 | 0 | 0 | 7.8 | 0 | 1 | 1 |  | 11.39 | 2 | 39100101 | 2 | 0 | 0 | 0 | 0 | 0 | 0 | 0 | 0
29 | 39100105 | 39100100 | 37064876 | 1 | 1 | 1 | 1 | 4-100-00 |  | Затраты труда машинистов | 1191 | 1013 | чел.-ч. | чел.-ч. | 1 | 0.13 | 0 | 0 | 0 | 0 | 0 | 1 | 2 |  | 0.13 | 2 | 39100102 | 3 | 0 | 0 | 0 | 0 | 0 | 0 | 0 | 0
29 | 39100106 | 39100100 | 36882452 | 1 | 1 | 1 | 2 | 91.06.06-048 | ФСЭМ-2001, 91.06.06-048, приказ Минстроя России №1039/пр от 30.12.2016г. | Подъемники одномачтовые, грузоподъемность до 500 кг, высота подъема 45 м | 1368 | 1011 | маш.-ч | маш.-ч | 1 | 0.13 | 0 | 31.26 | 13.5 | 0 | 0 | 1 | 0 |  | 0.13 | 2 | 39100103 | 4 | 0 | 0 | 0 | 0 | 0 | 0 | 0 | 0
29 | 39100107 | 39100100 | 36799072 | 17 | 1 | 1 | 3 | 01.7.07.07 |  | Строительный мусор | 1348 | 1009 | т | т | 1000 | 0.47 | 0 | 0 | 0 | 0 | 0 | 0 | 0 |  | 0.47 | 3 | -1 |  | 0 | 0 | 0 | 0 | 0 | 0 | 0 | 0
30 | 39100119 | 39100112 | 37065248 | 1 | 1 | 1 | 1 | 1-100-30 |  | Рабочий среднего разряда 3 | 1191 | 1013 | чел.-ч. | чел.-ч. | 1 | 46.19 | 0 | 0 | 0 | 8.53 | 0 | 1 | 1 |  | 46.19 | 2 | 39100113 | 5 | 0 | 0 | 0 | 0 | 0 | 0 | 0 | 0
30 | 39100120 | 39100112 | 37064876 | 1 | 1 | 1 | 1 | 4-100-00 |  | Затраты труда машинистов | 1191 | 1013 | чел.-ч. | чел.-ч. | 1 | 0.01 | 0 | 0 | 0 | 0 | 0 | 1 | 2 |  | 0.01 | 2 | 39100114 | 6 | 0 | 0 | 0 | 0 | 0 | 0 | 0 | 0
30 | 39100121 | 39100112 | 36882452 | 1 | 1 | 1 | 2 | 91.06.06-048 | ФСЭМ-2001, 91.06.06-048, приказ Минстроя России №1039/пр от 30.12.2016г. | Подъемники одномачтовые, грузоподъемность до 500 кг, высота подъема 45 м | 1368 | 1011 | маш.-ч | маш.-ч | 1 | 0.01 | 0 | 31.26 | 13.5 | 0 | 0 | 1 | 0 |  | 0.01 | 2 | 39100115 | 7 | 0 | 0 | 0 | 0 | 0 | 0 | 0 | 0
30 | 39100122 | 39100112 | 36801792 | 1 | 1 | 1 | 3 | 01.7.03.01-0001 | ФССЦ-2001, 01.7.03.01-0001, приказ Минстроя России №1039/пр от 30.12.2016г. | Вода | 1339 | 1007 | м3 | м3 | 1 | 0.02 | 2.44 | 0 | 0 | 0 | 0 | 1 | 0 |  | 0.02 | 2 | 39100116 | 8 | 0 | 0 | 0 | 0 | 0 | 0 | 0 | 0
30 | 39100123 | 39100112 | 36799072 | 17 | 1 | 1 | 3 | 01.7.07.07 |  | Строительный мусор | 1348 | 1009 | т | т | 1000 | 0.07 | 0 | 0 | 0 | 0 | 0 | 0 | 0 |  | 0.07 | 3 | -1 |  | 0 | 0 | 0 | 0 | 0 | 0 | 0 | 0
30 | 39100124 | 39100112 | 36806488 | 1 | 1 | 1 | 3 | 03.1.01.01-0002 | ФССЦ-2001, 03.1.01.01-0002, приказ Минстроя России №1039/пр от 30.12.2016г. | Гипсовые вяжущие, марка Г3 | 1348 | 1009 | т | т | 1000 | 0.05 | 729.98 | 0 | 0 | 0 | 0 | 1 | 0 |  | 0.05 | 2 | 39100117 | 9 | 0 | 0 | 0 | 0 | 0 | 0 | 0 | 0
30 | 39100125 | 39100112 | 36797058 | 17 | 1 | 1 | 3 | 19.2.03.09 |  | Решетки жалюзийные | 1354 | 1010 | шт. | шт. | 1 | 100 | 0 | 0 | 0 | 0 | 0 | 0 | 0 |  | 100 | 3 | -1 |  | 0 | 0 | 0 | 0 | 0 | 0 | 0 | 0
32 | 39100129 | 39100127 | 37064998 | 1 | 1 | 1 | 1 | 1-100-20 |  | Рабочий среднего разряда 2 | 1191 | 1013 | чел.-ч. | чел.-ч. | 1 | 22.82 | 0 | 0 | 0 | 7.8 | 0 | 1 | 1 |  | 22.82 | 2 | 39100128 | 11 | 0 | 0 | 0 | 0 | 0 | 0 | 0 | 0
33 | 39100158 | 39100151 | 37065248 | 1 | 1 | 1 | 1 | 1-100-30 |  | Рабочий среднего разряда 3 | 1191 | 1013 | чел.-ч. | чел.-ч. | 1 | 124.23 | 0 | 0 | 0 | 8.53 | 0 | 1 | 1 |  | 124.23 | 2 | 39100152 | 12 | 0 | 0 | 0 | 0 | 0 | 0 | 0 | 0
33 | 39100159 | 39100151 | 36883883 | 1 | 1 | 1 | 2 | 91.18.01-012 | ФСЭМ-2001, 91.18.01-012, приказ Минстроя России №1039/пр от 30.12.2016г. | Компрессоры передвижные с электродвигателем давлением 600 кПа (6 ат), производительность до 3,5 м3/мин | 1368 | 1011 | маш.-ч | маш.-ч | 1 | 1.38 | 0 | 32.5 | 0 | 0 | 0 | 1 | 0 |  | 1.38 | 2 | 39100153 | 13 | 0 | 0 | 0 | 0 | 0 | 0 | 0 | 0
33 | 39100160 | 39100151 | 36884481 | 1 | 1 | 1 | 2 | 91.21.10-003 | ФСЭМ-2001, 91.21.10-003, приказ Минстроя России №1039/пр от 30.12.2016г. | Молотки при работе от передвижных компрессорных станций отбойные пневматические | 1368 | 1011 | маш.-ч | маш.-ч | 1 | 1.38 | 0 | 1.53 | 0 | 0 | 0 | 1 | 0 |  | 1.38 | 2 | 39100154 | 14 | 0 | 0 | 0 | 0 | 0 | 0 | 0 | 0
33 | 39100161 | 39100151 | 36801792 | 1 | 1 | 1 | 3 | 01.7.03.01-0001 | ФССЦ-2001, 01.7.03.01-0001, приказ Минстроя России №1039/пр от 30.12.2016г. | Вода | 1339 | 1007 | м3 | м3 | 1 | 0.1 | 2.44 | 0 | 0 | 0 | 0 | 1 | 0 |  | 0.1 | 2 | 39100155 | 15 | 0 | 0 | 0 | 0 | 0 | 0 | 0 | 0
33 | 39100162 | 39100151 | 36799072 | 17 | 1 | 1 | 3 | 01.7.07.07 |  | Строительный мусор | 1348 | 1009 | т | т | 1000 | 1.48 | 0 | 0 | 0 | 0 | 0 | 0 | 0 |  | 1.48 | 3 | -1 |  | 0 | 0 | 0 | 0 | 0 | 0 | 0 | 0
33 | 39100163 | 39100151 | 36796482 | 17 | 1 | 1 | 3 | 03.2.02.11 |  | Цемент | 1348 | 1009 | т | т | 1000 | 0.045 | 0 | 0 | 0 | 0 | 0 | 0 | 0 |  | 0.045 | 3 | -1 |  | 0 | 0 | 0 | 0 | 0 | 0 | 0 | 0
33 | 39100164 | 39100151 | 36796210 | 17 | 1 | 1 | 3 | 04.3.01.09 |  | Раствор готовый кладочный тяжелый цементный | 1339 | 1007 | м3 | м3 | 1 | 2.14 | 0 | 0 | 0 | 0 | 0 | 0 | 0 |  | 2.14 | 2 | 39100156 | 16 | 0 | 0 | 0 | 0 | 0 | 0 | 0 | 0
36 | 39100175 | 39100167 | 37065248 | 1 | 1 | 1 | 1 | 1-100-30 |  | Рабочий среднего разряда 3 | 1191 | 1013 | чел.-ч. | чел.-ч. | 1 | 37.67 | 0 | 0 | 0 | 8.53 | 0 | 1 | 1 | )*1,15 | 43.3205 | 2 | 39100168 | 18 | 0 | 0 | 0 | 0 | 0 | 0 | 0 | 0
36 | 39100176 | 39100167 | 37064876 | 1 | 1 | 1 | 1 | 4-100-00 |  | Затраты труда машинистов | 1191 | 1013 | чел.-ч. | чел.-ч. | 1 | 0.17 | 0 | 0 | 0 | 0 | 0 | 1 | 2 | )*1,25 | 0.2125 | 2 | 39100169 | 19 | 0 | 0 | 0 | 0 | 0 | 0 | 0 | 0
36 | 39100177 | 39100167 | 36882448 | 1 | 1 | 1 | 2 | 91.06.06-046 | ФСЭМ-2001, 91.06.06-046, приказ Минстроя России №1039/пр от 30.12.2016г. | Подъемники одномачтовые, грузоподъемность до 500 кг, высота подъема 25 м | 1368 | 1011 | маш.-ч | маш.-ч | 1 | 0.13 | 0 | 27.66 | 11.6 | 0 | 0 | 1 | 0 | )*1,25 | 0.1625 | 2 | 39100170 | 20 | 0 | 0 | 0 | 0 | 0 | 0 | 0 | 0
36 | 39100178 | 39100167 | 36883554 | 1 | 1 | 1 | 2 | 91.14.02-001 | ФСЭМ-2001, 91.14.02-001, приказ Минстроя России №1039/пр от 30.12.2016г. | Автомобили бортовые, грузоподъемность до 5 т | 1368 | 1011 | маш.-ч | маш.-ч | 1 | 0.04 | 0 | 65.71 | 11.6 | 0 | 0 | 1 | 0 | )*1,25 | 0.05 | 2 | 39100171 | 21 | 0 | 0 | 0 | 0 | 0 | 0 | 0 | 0
36 | 39100179 | 39100167 | 36801792 | 1 | 1 | 1 | 3 | 01.7.03.01-0001 | ФССЦ-2001, 01.7.03.01-0001, приказ Минстроя России №1039/пр от 30.12.2016г. | Вода | 1339 | 1007 | м3 | м3 | 1 | 0.174 | 2.44 | 0 | 0 | 0 | 0 | 1 | 0 |  | 0.174 | 2 | 39100172 | 22 | 0 | 0 | 0 | 0 | 0 | 0 | 0 | 0
36 | 39100180 | 39100167 | 36807412 | 1 | 1 | 1 | 3 | 04.3.02.01-0415 | ФССЦ-2001, 04.3.02.01-0415, приказ Минстроя России №1039/пр от 30.12.2016г. | Смеси сухие для наливных полов, марка «Ветонит» 5000 | 1348 | 1009 | т | т | 1000 | 0.9 | 11381.57 | 0 | 0 | 0 | 0 | 1 | 0 |  | 0.9 | 2 | 39100173 | 23 | 0 | 0 | 0 | 0 | 0 | 0 | 0 | 0
36 | 39100181 | 39100167 | 36837972 | 1 | 1 | 1 | 3 | 14.4.01.02-0113 | ФССЦ-2001, 14.4.01.02-0113, приказ Минстроя России №1039/пр от 30.12.2016г. | Грунтовка акриловая НОРТЕКС-ГРУНТ | 1346 | 1009 | кг | кг | 1 | 30 | 15.25 | 0 | 0 | 0 | 0 | 1 | 0 |  | 30 | 2 | 39100174 | 24 | 0 | 0 | 0 | 0 | 0 | 0 | 0 | 0
37 | 39101065 | 39101064 | 37065248 | 1 | 1 | 1 | 1 | 1-100-30 |  | Рабочий среднего разряда 3 | 1191 | 1013 | чел.-ч. | чел.-ч. | 1 | 2.42 | 0 | 0 | 0 | 8.53 | 0 | 1 | 1 | )*1,15*5 | 13.915 | 2 | 39101065 | 25 | 0 | 0 | 0 | 0 | 0 | 0 | 0 | 0
37 | 39101066 | 39101064 | 37064876 | 1 | 1 | 1 | 1 | 4-100-00 |  | Затраты труда машинистов | 1191 | 1013 | чел.-ч. | чел.-ч. | 1 | 0.03 | 0 | 0 | 0 | 0 | 0 | 1 | 2 | )*1,25*5 | 0.1875 | 2 | 39101066 | 26 | 0 | 0 | 0 | 0 | 0 | 0 | 0 | 0
37 | 39101067 | 39101064 | 36882448 | 1 | 1 | 1 | 2 | 91.06.06-046 | ФСЭМ-2001, 91.06.06-046, приказ Минстроя России №1039/пр от 30.12.2016г. | Подъемники одномачтовые, грузоподъемность до 500 кг, высота подъема 25 м | 1368 | 1011 | маш.-ч | маш.-ч | 1 | 0.02 | 0 | 27.66 | 11.6 | 0 | 0 | 1 | 0 | )*1,25*5 | 0.125 | 2 | 39101067 | 27 | 0 | 0 | 0 | 0 | 0 | 0 | 0 | 0
37 | 39101068 | 39101064 | 36883554 | 1 | 1 | 1 | 2 | 91.14.02-001 | ФСЭМ-2001, 91.14.02-001, приказ Минстроя России №1039/пр от 30.12.2016г. | Автомобили бортовые, грузоподъемность до 5 т | 1368 | 1011 | маш.-ч | маш.-ч | 1 | 0.01 | 0 | 65.71 | 11.6 | 0 | 0 | 1 | 0 | )*1,25*5 | 0.0625 | 2 | 39101068 | 28 | 0 | 0 | 0 | 0 | 0 | 0 | 0 | 0
37 | 39101069 | 39101064 | 36801792 | 1 | 1 | 1 | 3 | 01.7.03.01-0001 | ФССЦ-2001, 01.7.03.01-0001, приказ Минстроя России №1039/пр от 30.12.2016г. | Вода | 1339 | 1007 | м3 | м3 | 1 | 0.03 | 2.44 | 0 | 0 | 0 | 0 | 1 | 0 | *5 | 0.15 | 2 | 39101069 | 29 | 0 | 0 | 0 | 0 | 0 | 0 | 0 | 0
37 | 39101070 | 39101064 | 36807412 | 1 | 1 | 1 | 3 | 04.3.02.01-0415 | ФССЦ-2001, 04.3.02.01-0415, приказ Минстроя России №1039/пр от 30.12.2016г. | Смеси сухие для наливных полов, марка «Ветонит» 5000 | 1348 | 1009 | т | т | 1000 | 0.18 | 11381.57 | 0 | 0 | 0 | 0 | 1 | 0 | *5 | 0.9 | 2 | 39101070 | 30 | 0 | 0 | 0 | 0 | 0 | 0 | 0 | 0
38 | 39100205 | 39100196 | 37072767 | 1 | 1 | 1 | 1 | 1-100-36 |  | Рабочий среднего разряда 3.6 | 1191 | 1013 | чел.-ч. | чел.-ч. | 1 | 3.69 | 0 | 0 | 0 | 9.18 | 0 | 1 | 1 |  | 3.69 | 2 | 39100197 | 31 | 0 | 0 | 0 | 0 | 0 | 0 | 0 | 0
38 | 39100206 | 39100196 | 37064876 | 1 | 1 | 1 | 1 | 4-100-00 |  | Затраты труда машинистов | 1191 | 1013 | чел.-ч. | чел.-ч. | 1 | 0.05 | 0 | 0 | 0 | 0 | 0 | 1 | 2 |  | 0.05 | 2 | 39100198 | 32 | 0 | 0 | 0 | 0 | 0 | 0 | 0 | 0
38 | 39100207 | 39100196 | 36882448 | 1 | 1 | 1 | 2 | 91.06.06-046 | ФСЭМ-2001, 91.06.06-046, приказ Минстроя России №1039/пр от 30.12.2016г. | Подъемники одномачтовые, грузоподъемность до 500 кг, высота подъема 25 м | 1368 | 1011 | маш.-ч | маш.-ч | 1 | 0.01 | 0 | 27.66 | 11.6 | 0 | 0 | 1 | 0 |  | 0.01 | 2 | 39100199 | 33 | 0 | 0 | 0 | 0 | 0 | 0 | 0 | 0
38 | 39100208 | 39100196 | 36883554 | 1 | 1 | 1 | 2 | 91.14.02-001 | ФСЭМ-2001, 91.14.02-001, приказ Минстроя России №1039/пр от 30.12.2016г. | Автомобили бортовые, грузоподъемность до 5 т | 1368 | 1011 | маш.-ч | маш.-ч | 1 | 0.04 | 0 | 65.71 | 11.6 | 0 | 0 | 1 | 0 |  | 0.04 | 2 | 39100200 | 34 | 0 | 0 | 0 | 0 | 0 | 0 | 0 | 0
38 | 39100209 | 39100196 | 36884416 | 1 | 1 | 1 | 2 | 91.21.01-012 | ФСЭМ-2001, 91.21.01-012, приказ Минстроя России №1039/пр от 30.12.2016г. | Агрегаты окрасочные высокого давления для окраски поверхностей конструкций, мощность 1 кВт | 1368 | 1011 | маш.-ч | маш.-ч | 1 | 2.82 | 0 | 6.82 | 0 | 0 | 0 | 1 | 0 |  | 2.82 | 2 | 39100201 | 35 | 0 | 0 | 0 | 0 | 0 | 0 | 0 | 0
38 | 39100210 | 39100196 | 36801792 | 1 | 1 | 1 | 3 | 01.7.03.01-0001 | ФССЦ-2001, 01.7.03.01-0001, приказ Минстроя России №1039/пр от 30.12.2016г. | Вода | 1339 | 1007 | м3 | м3 | 1 | 0.01 | 2.44 | 0 | 0 | 0 | 0 | 1 | 0 |  | 0.01 | 2 | 39100202 | 36 | 0 | 0 | 0 | 0 | 0 | 0 | 0 | 0
38 | 39100211 | 39100196 | 36805524 | 1 | 1 | 1 | 3 | 01.7.20.08-0051 | ФССЦ-2001, 01.7.20.08-0051, приказ Минстроя России №1039/пр от 30.12.2016г. | Ветошь | 1346 | 1009 | кг | кг | 1 | 1 | 1.82 | 0 | 0 | 0 | 0 | 1 | 0 |  | 1 | 2 | 39100203 | 37 | 0 | 0 | 0 | 0 | 0 | 0 | 0 | 0
38 | 39100212 | 39100196 | 36837972 | 1 | 1 | 1 | 3 | 14.4.01.02-0113 | ФССЦ-2001, 14.4.01.02-0113, приказ Минстроя России №1039/пр от 30.12.2016г. | Грунтовка акриловая НОРТЕКС-ГРУНТ | 1346 | 1009 | кг | кг | 1 | 13.8 | 15.25 | 0 | 0 | 0 | 0 | 1 | 0 |  | 13.8 | 2 | 39100204 | 38 | 0 | 0 | 0 | 0 | 0 | 0 | 0 | 0
39 | 39100223 | 39100213 | 37066837 | 1 | 1 | 1 | 1 | 1-100-27 |  | Рабочий среднего разряда 2.7 | 1191 | 1013 | чел.-ч. | чел.-ч. | 1 | 42.4 | 0 | 0 | 0 | 8.31 | 0 | 1 | 1 |  | 42.4 | 2 | 39100214 | 39 | 0 | 0 | 0 | 0 | 0 | 0 | 0 | 0
39 | 39100224 | 39100213 | 37064876 | 1 | 1 | 1 | 1 | 4-100-00 |  | Затраты труда машинистов | 1191 | 1013 | чел.-ч. | чел.-ч. | 1 | 0.85 | 0 | 0 | 0 | 0 | 0 | 1 | 2 |  | 0.85 | 2 | 39100215 | 40 | 0 | 0 | 0 | 0 | 0 | 0 | 0 | 0
39 | 39100225 | 39100213 | 36882452 | 1 | 1 | 1 | 2 | 91.06.06-048 | ФСЭМ-2001, 91.06.06-048, приказ Минстроя России №1039/пр от 30.12.2016г. | Подъемники одномачтовые, грузоподъемность до 500 кг, высота подъема 45 м | 1368 | 1011 | маш.-ч | маш.-ч | 1 | 0.35 | 0 | 31.26 | 13.5 | 0 | 0 | 1 | 0 |  | 0.35 | 2 | 39100216 | 41 | 0 | 0 | 0 | 0 | 0 | 0 | 0 | 0
39 | 39100226 | 39100213 | 36883554 | 1 | 1 | 1 | 2 | 91.14.02-001 | ФСЭМ-2001, 91.14.02-001, приказ Минстроя России №1039/пр от 30.12.2016г. | Автомобили бортовые, грузоподъемность до 5 т | 1368 | 1011 | маш.-ч | маш.-ч | 1 | 0.5 | 0 | 65.71 | 11.6 | 0 | 0 | 1 | 0 |  | 0.5 | 2 | 39100217 | 42 | 0 | 0 | 0 | 0 | 0 | 0 | 0 | 0
39 | 39100227 | 39100213 | 36797243 | 17 | 1 | 1 | 3 | 01.6.03.04 |  | Линолеум на теплозвукоизолирующей подоснове | 1327 | 1005 | м2 | м2 | 1 | 102 | 0 | 0 | 0 | 0 | 0 | 0 | 0 |  | 102 | 2 | 39100218 | 43 | 0 | 0 | 0 | 0 | 0 | 0 | 0 | 0
39 | 39100228 | 39100213 | 36805524 | 1 | 1 | 1 | 3 | 01.7.20.08-0051 | ФССЦ-2001, 01.7.20.08-0051, приказ Минстроя России №1039/пр от 30.12.2016г. | Ветошь | 1346 | 1009 | кг | кг | 1 | 0.5 | 1.82 | 0 | 0 | 0 | 0 | 1 | 0 |  | 0.5 | 2 | 39100220 | 45 | 0 | 0 | 0 | 0 | 0 | 0 | 0 | 0
39 | 39100229 | 39100213 | 36796764 | 17 | 1 | 1 | 3 | 14.1.06.05 |  | Состав клеящий | 1346 | 1009 | кг | кг | 1 | 50 | 0 | 0 | 0 | 0 | 0 | 0 | 0 |  | 50 | 2 | 39100222 | 47 | 0 | 0 | 0 | 0 | 0 | 0 | 0 | 0
44 | 39100253 | 39100234 | 37072767 | 1 | 1 | 1 | 1 | 1-100-36 |  | Рабочий среднего разряда 3.6 | 1191 | 1013 | чел.-ч. | чел.-ч. | 1 | 6.68 | 0 | 0 | 0 | 9.18 | 0 | 1 | 1 |  | 6.68 | 2 | 39100235 | 48 | 0 | 0 | 0 | 0 | 0 | 0 | 0 | 0
44 | 39100254 | 39100234 | 37064876 | 1 | 1 | 1 | 1 | 4-100-00 |  | Затраты труда машинистов | 1191 | 1013 | чел.-ч. | чел.-ч. | 1 | 0.04 | 0 | 0 | 0 | 0 | 0 | 1 | 2 |  | 0.04 | 2 | 39100236 | 49 | 0 | 0 | 0 | 0 | 0 | 0 | 0 | 0
44 | 39100255 | 39100234 | 36882452 | 1 | 1 | 1 | 2 | 91.06.06-048 | ФСЭМ-2001, 91.06.06-048, приказ Минстроя России №1039/пр от 30.12.2016г. | Подъемники одномачтовые, грузоподъемность до 500 кг, высота подъема 45 м | 1368 | 1011 | маш.-ч | маш.-ч | 1 | 0.005 | 0 | 31.26 | 13.5 | 0 | 0 | 1 | 0 |  | 0.005 | 2 | 39100237 | 50 | 0 | 0 | 0 | 0 | 0 | 0 | 0 | 0
44 | 39100256 | 39100234 | 36883554 | 1 | 1 | 1 | 2 | 91.14.02-001 | ФСЭМ-2001, 91.14.02-001, приказ Минстроя России №1039/пр от 30.12.2016г. | Автомобили бортовые, грузоподъемность до 5 т | 1368 | 1011 | маш.-ч | маш.-ч | 1 | 0.03 | 0 | 65.71 | 11.6 | 0 | 0 | 1 | 0 |  | 0.03 | 2 | 39100238 | 51 | 0 | 0 | 0 | 0 | 0 | 0 | 0 | 0
44 | 39100257 | 39100234 | 36804478 | 1 | 1 | 1 | 3 | 01.7.15.04-0048 | ФССЦ-2001, 01.7.15.04-0048, приказ Минстроя России №1039/пр от 30.12.2016г. | Винты самонарезающие остроконечные длиной 35 мм | 1355 | 1010 | 100 шт. | 100 шт. | 100 | 2.63 | 12 | 0 | 0 | 0 | 0 | 1 | 0 |  | 2.63 | 2 | 39100239 | 52 | 0 | 0 | 0 | 0 | 0 | 0 | 0 | 0
44 | 39100258 | 39100234 | 36804581 | 1 | 1 | 1 | 3 | 01.7.15.07-0021 | ФССЦ-2001, 01.7.15.07-0021, приказ Минстроя России №1039/пр от 30.12.2016г. | Дюбели распорные полиэтиленовые 6х30 мм | 1356 | 1010 | 1000 шт. | 1000 шт. | 1000 | 0.263 | 160 | 0 | 0 | 0 | 0 | 1 | 0 |  | 0.263 | 2 | 39100240 | 53 | 0 | 0 | 0 | 0 | 0 | 0 | 0 | 0
44 | 39100259 | 39100234 | 36797263 | 17 | 1 | 1 | 3 | 11.3.03.06 |  | Плинтуса для полов пластиковые | 1301 | 1003 | м | м | 1 | 101 | 0 | 0 | 0 | 0 | 0 | 0 | 0 |  | 101 | 2 | 39100241 | 54 | 0 | 0 | 0 | 0 | 0 | 0 | 0 | 0
44 | 39100260 | 39100234 | 36797266 | 17 | 1 | 1 | 3 | 11.3.03.14 |  | Уголок наружный для пластикового плинтуса | 1354 | 1010 | шт. | шт. | 1 | 7 | 0 | 0 | 0 | 0 | 0 | 0 | 0 |  | 7 | 2 | 39100243 | 56 | 0 | 0 | 0 | 0 | 0 | 0 | 0 | 0
44 | 39100261 | 39100234 | 36797266 | 17 | 1 | 1 | 3 | 11.3.03.14 |  | Уголок внутренний для пластикового плинтуса | 1354 | 1010 | шт. | шт. | 1 | 7 | 0 | 0 | 0 | 0 | 0 | 0 | 0 |  | 7 | 2 | 39100245 | 57 | 0 | 0 | 0 | 0 | 0 | 0 | 0 | 0
44 | 39100262 | 39100234 | 36797266 | 17 | 1 | 1 | 3 | 11.3.03.14 |  | Соединитель для пластикового плинтуса | 1354 | 1010 | шт. | шт. | 1 | 40 | 0 | 0 | 0 | 0 | 0 | 0 | 0 |  | 40 | 2 | 39100246 | 58 | 0 | 0 | 0 | 0 | 0 | 0 | 0 | 0
44 | 39100263 | 39100234 | 36797266 | 17 | 1 | 1 | 3 | 11.3.03.14 |  | Заглушка торцевая для пластикового плинтуса левая | 1354 | 1010 | шт. | шт. | 1 | 8 | 0 | 0 | 0 | 0 | 0 | 0 | 0 |  | 8 | 2 | 39100247 | 59 | 0 | 0 | 0 | 0 | 0 | 0 | 0 | 0
44 | 39100264 | 39100234 | 36797266 | 17 | 1 | 1 | 3 | 11.3.03.14 |  | Заглушка торцевая для пластикового плинтуса правая | 1354 | 1010 | шт. | шт. | 1 | 8 | 0 | 0 | 0 | 0 | 0 | 0 | 0 |  | 8 | 3 | -1 |  | 0 | 0 | 0 | 0 | 0 | 0 | 0 | 0
57 | 39100283 | 39100277 | 37070495 | 1 | 1 | 1 | 1 | 1-100-32 |  | Рабочий среднего разряда 3.2 | 1191 | 1013 | чел.-ч. | чел.-ч. | 1 | 16.64 | 0 | 0 | 0 | 8.74 | 0 | 1 | 1 |  | 16.64 | 2 | 39100278 | 66 | 0 | 0 | 0 | 0 | 0 | 0 | 0 | 0
57 | 39100284 | 39100277 | 36804478 | 1 | 1 | 1 | 3 | 01.7.15.04-0048 | ФССЦ-2001, 01.7.15.04-0048, приказ Минстроя России №1039/пр от 30.12.2016г. | Винты самонарезающие остроконечные длиной 35 мм | 1355 | 1010 | 100 шт. | 100 шт. | 100 | 6.7 | 12 | 0 | 0 | 0 | 0 | 1 | 0 |  | 6.7 | 2 | 39100279 | 67 | 0 | 0 | 0 | 0 | 0 | 0 | 0 | 0
57 | 39100285 | 39100277 | 36797282 | 17 | 1 | 1 | 3 | 09.2.03.02 |  | Профили стыкоперекрывающие из алюминиевых сплавов (порожки) с покрытием | 1301 | 1003 | м | м | 1 | 105 | 0 | 0 | 0 | 0 | 0 | 0 | 0 |  | 105 | 2 | 39100280 | 68 | 0 | 0 | 0 | 0 | 0 | 0 | 0 | 0
61 | 39101244 | 39101243 | 37064878 | 1 | 1 | 1 | 1 | 1-100-38 |  | Рабочий среднего разряда 3.8 | 1191 | 1013 | чел.-ч. | чел.-ч. | 1 | 85.84 | 0 | 0 | 0 | 9.4 | 0 | 1 | 1 | )*1,15 | 98.716 | 2 | 39101244 | 71 | 0 | 0 | 0 | 0 | 0 | 0 | 0 | 0
61 | 39101245 | 39101243 | 37064876 | 1 | 1 | 1 | 1 | 4-100-00 |  | Затраты труда машинистов | 1191 | 1013 | чел.-ч. | чел.-ч. | 1 | 6.29 | 0 | 0 | 0 | 0 | 0 | 1 | 2 | )*1,25 | 7.8625 | 2 | 39101245 | 72 | 0 | 0 | 0 | 0 | 0 | 0 | 0 | 0
61 | 39101246 | 39101243 | 36882452 | 1 | 1 | 1 | 2 | 91.06.06-048 | ФСЭМ-2001, 91.06.06-048, приказ Минстроя России №1039/пр от 30.12.2016г. | Подъемники одномачтовые, грузоподъемность до 500 кг, высота подъема 45 м | 1368 | 1011 | маш.-ч | маш.-ч | 1 | 0.84 | 0 | 31.26 | 13.5 | 0 | 0 | 1 | 0 | )*1,25 | 1.05 | 2 | 39101246 | 73 | 0 | 0 | 0 | 0 | 0 | 0 | 0 | 0
61 | 39101247 | 39101243 | 36882608 | 1 | 1 | 1 | 2 | 91.07.07-041 | ФСЭМ-2001, 91.07.07-041, приказ Минстроя России №1039/пр от 30.12.2016г. | Растворонасосы 1 м3/ч | 1368 | 1011 | маш.-ч | маш.-ч | 1 | 5.45 | 0 | 14.15 | 8.91 | 0 | 0 | 1 | 0 | )*1,25 | 6.8125 | 2 | 39101247 | 74 | 0 | 0 | 0 | 0 | 0 | 0 | 0 | 0
61 | 39101248 | 39101243 | 36804547 | 1 | 1 | 1 | 3 | 01.7.15.06-0121 | ФССЦ-2001, 01.7.15.06-0121, приказ Минстроя России №1039/пр от 30.12.2016г. | Гвозди строительные с плоской головкой 1,6x50 мм | 1348 | 1009 | т | т | 1000 | 0.00012 | 8475 | 0 | 0 | 0 | 0 | 1 | 0 |  | 0.00012 | 2 | 39101248 | 75 | 0 | 0 | 0 | 0 | 0 | 0 | 0 | 0
61 | 39101249 | 39101243 | 36806488 | 1 | 1 | 1 | 3 | 03.1.01.01-0002 | ФССЦ-2001, 03.1.01.01-0002, приказ Минстроя России №1039/пр от 30.12.2016г. | Гипсовые вяжущие, марка Г3 | 1348 | 1009 | т | т | 1000 | 0.006 | 729.98 | 0 | 0 | 0 | 0 | 1 | 0 |  | 0.006 | 2 | 39101249 | 76 | 0 | 0 | 0 | 0 | 0 | 0 | 0 | 0
61 | 39101250 | 39101243 | 36807381 | 1 | 1 | 1 | 3 | 04.3.01.12-0111 | ФССЦ-2001, 04.3.01.12-0111, приказ Минстроя России №1039/пр от 30.12.2016г. | Раствор готовый отделочный тяжелый, цементно-известковый 1:1:6 | 1339 | 1007 | м3 | м3 | 1 | 1.87 | 517.91 | 0 | 0 | 0 | 0 | 1 | 0 |  | 1.87 | 2 | 39101250 | 77 | 0 | 0 | 0 | 0 | 0 | 0 | 0 | 0
61 | 39101251 | 39101243 | 36824423 | 1 | 1 | 1 | 3 | 08.1.02.17-0161 | ФССЦ-2001, 08.1.02.17-0161, приказ Минстроя России №1039/пр от 30.12.2016г. | Сетка тканая с квадратными ячейками № 05 без покрытия | 1327 | 1005 | м2 | м2 | 1 | 5.54 | 28.25 | 0 | 0 | 0 | 0 | 1 | 0 |  | 5.54 | 2 | 39101251 | 78 | 0 | 0 | 0 | 0 | 0 | 0 | 0 | 0
62 | 39100307 | 39100301 | 37064878 | 1 | 1 | 1 | 1 | 1-100-38 |  | Рабочий среднего разряда 3.8 | 1191 | 1013 | чел.-ч. | чел.-ч. | 1 | 102.46 | 0 | 0 | 0 | 9.4 | 0 | 1 | 1 |  | 102.46 | 2 | 39100302 | 79 | 0 | 0 | 0 | 0 | 0 | 0 | 0 | 0
62 | 39100308 | 39100301 | 37064876 | 1 | 1 | 1 | 1 | 4-100-00 |  | Затраты труда машинистов | 1191 | 1013 | чел.-ч. | чел.-ч. | 1 | 5.34 | 0 | 0 | 0 | 0 | 0 | 1 | 2 |  | 5.34 | 2 | 39100303 | 80 | 0 | 0 | 0 | 0 | 0 | 0 | 0 | 0
62 | 39100309 | 39100301 | 36882452 | 1 | 1 | 1 | 2 | 91.06.06-048 | ФСЭМ-2001, 91.06.06-048, приказ Минстроя России №1039/пр от 30.12.2016г. | Подъемники одномачтовые, грузоподъемность до 500 кг, высота подъема 45 м | 1368 | 1011 | маш.-ч | маш.-ч | 1 | 0.76 | 0 | 31.26 | 13.5 | 0 | 0 | 1 | 0 |  | 0.76 | 2 | 39100304 | 81 | 0 | 0 | 0 | 0 | 0 | 0 | 0 | 0
62 | 39100310 | 39100301 | 36883554 | 1 | 1 | 1 | 2 | 91.14.02-001 | ФСЭМ-2001, 91.14.02-001, приказ Минстроя России №1039/пр от 30.12.2016г. | Автомобили бортовые, грузоподъемность до 5 т | 1368 | 1011 | маш.-ч | маш.-ч | 1 | 4.58 | 0 | 65.71 | 11.6 | 0 | 0 | 1 | 0 |  | 4.58 | 2 | 39100305 | 82 | 0 | 0 | 0 | 0 | 0 | 0 | 0 | 0
62 | 39100311 | 39100301 | 36801649 | 1 | 1 | 1 | 3 | 01.6.04.02-0011 | ФССЦ-2001, 01.6.04.02-0011, приказ Минстроя России №1039/пр от 30.12.2016г. | Панели потолочные с комплектующими «Армстронг» | 1327 | 1005 | м2 | м2 | 1 | 103 | 51.8 | 0 | 0 | 0 | 0 | 1 | 0 |  | 103 | 2 | 39100306 | 83 | 0 | 0 | 0 | 0 | 0 | 0 | 0 | 0
63 | 39100319 | 39100312 | 37066837 | 1 | 1 | 1 | 1 | 1-100-27 |  | Рабочий среднего разряда 2.7 | 1191 | 1013 | чел.-ч. | чел.-ч. | 1 | 42.37 | 0 | 0 | 0 | 8.31 | 0 | 1 | 1 |  | 42.37 | 2 | 39100313 | 84 | 0 | 0 | 0 | 0 | 0 | 0 | 0 | 0
63 | 39100320 | 39100312 | 37064876 | 1 | 1 | 1 | 1 | 4-100-00 |  | Затраты труда машинистов | 1191 | 1013 | чел.-ч. | чел.-ч. | 1 | 0.64 | 0 | 0 | 0 | 0 | 0 | 1 | 2 |  | 0.64 | 2 | 39100314 | 85 | 0 | 0 | 0 | 0 | 0 | 0 | 0 | 0
63 | 39100321 | 39100312 | 36882452 | 1 | 1 | 1 | 2 | 91.06.06-048 | ФСЭМ-2001, 91.06.06-048, приказ Минстроя России №1039/пр от 30.12.2016г. | Подъемники одномачтовые, грузоподъемность до 500 кг, высота подъема 45 м | 1368 | 1011 | маш.-ч | маш.-ч | 1 | 0.64 | 0 | 31.26 | 13.5 | 0 | 0 | 1 | 0 |  | 0.64 | 2 | 39100315 | 86 | 0 | 0 | 0 | 0 | 0 | 0 | 0 | 0
63 | 39100322 | 39100312 | 36801792 | 1 | 1 | 1 | 3 | 01.7.03.01-0001 | ФССЦ-2001, 01.7.03.01-0001, приказ Минстроя России №1039/пр от 30.12.2016г. | Вода | 1339 | 1007 | м3 | м3 | 1 | 0.35 | 2.44 | 0 | 0 | 0 | 0 | 1 | 0 |  | 0.35 | 2 | 39100316 | 87 | 0 | 0 | 0 | 0 | 0 | 0 | 0 | 0
63 | 39100323 | 39100312 | 36807381 | 1 | 1 | 1 | 3 | 04.3.01.12-0111 | ФССЦ-2001, 04.3.01.12-0111, приказ Минстроя России №1039/пр от 30.12.2016г. | Раствор готовый отделочный тяжелый, цементно-известковый 1:1:6 | 1339 | 1007 | м3 | м3 | 1 | 1.06 | 517.91 | 0 | 0 | 0 | 0 | 1 | 0 |  | 1.06 | 2 | 39100317 | 88 | 0 | 0 | 0 | 0 | 0 | 0 | 0 | 0
66 | 39100334 | 39100326 | 37071037 | 1 | 1 | 1 | 1 | 1-100-40 |  | Рабочий среднего разряда 4 | 1191 | 1013 | чел.-ч. | чел.-ч. | 1 | 16.32 | 0 | 0 | 0 | 9.62 | 0 | 1 | 1 |  | 16.32 | 2 | 39100327 | 90 | 0 | 0 | 0 | 0 | 0 | 0 | 0 | 0
66 | 39100335 | 39100326 | 37064876 | 1 | 1 | 1 | 1 | 4-100-00 |  | Затраты труда машинистов | 1191 | 1013 | чел.-ч. | чел.-ч. | 1 | 0.03 | 0 | 0 | 0 | 0 | 0 | 1 | 2 |  | 0.03 | 2 | 39100328 | 91 | 0 | 0 | 0 | 0 | 0 | 0 | 0 | 0
66 | 39100336 | 39100326 | 36882452 | 1 | 1 | 1 | 2 | 91.06.06-048 | ФСЭМ-2001, 91.06.06-048, приказ Минстроя России №1039/пр от 30.12.2016г. | Подъемники одномачтовые, грузоподъемность до 500 кг, высота подъема 45 м | 1368 | 1011 | маш.-ч | маш.-ч | 1 | 0.01 | 0 | 31.26 | 13.5 | 0 | 0 | 1 | 0 |  | 0.01 | 2 | 39100329 | 92 | 0 | 0 | 0 | 0 | 0 | 0 | 0 | 0
66 | 39100337 | 39100326 | 36883554 | 1 | 1 | 1 | 2 | 91.14.02-001 | ФСЭМ-2001, 91.14.02-001, приказ Минстроя России №1039/пр от 30.12.2016г. | Автомобили бортовые, грузоподъемность до 5 т | 1368 | 1011 | маш.-ч | маш.-ч | 1 | 0.02 | 0 | 65.71 | 11.6 | 0 | 0 | 1 | 0 |  | 0.02 | 2 | 39100330 | 93 | 0 | 0 | 0 | 0 | 0 | 0 | 0 | 0
66 | 39100338 | 39100326 | 36805524 | 1 | 1 | 1 | 3 | 01.7.20.08-0051 | ФССЦ-2001, 01.7.20.08-0051, приказ Минстроя России №1039/пр от 30.12.2016г. | Ветошь | 1346 | 1009 | кг | кг | 1 | 0.2 | 1.82 | 0 | 0 | 0 | 0 | 1 | 0 |  | 0.2 | 2 | 39100331 | 94 | 0 | 0 | 0 | 0 | 0 | 0 | 0 | 0
66 | 39100339 | 39100326 | 36797079 | 17 | 1 | 1 | 3 | 14.4.01.21 |  | Грунтовка | 1348 | 1009 | т | т | 1000 | 0.02 | 0 | 0 | 0 | 0 | 0 | 0 | 0 |  | 0.02 | 2 | 39100333 | 96 | 0 | 0 | 0 | 0 | 0 | 0 | 0 | 0
69 | 39100352 | 39100342 | 37070090 | 1 | 1 | 1 | 1 | 1-100-34 |  | Рабочий среднего разряда 3.4 | 1191 | 1013 | чел.-ч. | чел.-ч. | 1 | 42.9 | 0 | 0 | 0 | 8.97 | 0 | 1 | 1 |  | 42.9 | 2 | 39100343 | 97 | 0 | 0 | 0 | 0 | 0 | 0 | 0 | 0
69 | 39100353 | 39100342 | 37064876 | 1 | 1 | 1 | 1 | 4-100-00 |  | Затраты труда машинистов | 1191 | 1013 | чел.-ч. | чел.-ч. | 1 | 0.17 | 0 | 0 | 0 | 0 | 0 | 1 | 2 |  | 0.17 | 2 | 39100344 | 98 | 0 | 0 | 0 | 0 | 0 | 0 | 0 | 0
69 | 39100354 | 39100342 | 36882452 | 1 | 1 | 1 | 2 | 91.06.06-048 | ФСЭМ-2001, 91.06.06-048, приказ Минстроя России №1039/пр от 30.12.2016г. | Подъемники одномачтовые, грузоподъемность до 500 кг, высота подъема 45 м | 1368 | 1011 | маш.-ч | маш.-ч | 1 | 0.02 | 0 | 31.26 | 13.5 | 0 | 0 | 1 | 0 |  | 0.02 | 2 | 39100345 | 99 | 0 | 0 | 0 | 0 | 0 | 0 | 0 | 0
69 | 39100355 | 39100342 | 36883554 | 1 | 1 | 1 | 2 | 91.14.02-001 | ФСЭМ-2001, 91.14.02-001, приказ Минстроя России №1039/пр от 30.12.2016г. | Автомобили бортовые, грузоподъемность до 5 т | 1368 | 1011 | маш.-ч | маш.-ч | 1 | 0.15 | 0 | 65.71 | 11.6 | 0 | 0 | 1 | 0 |  | 0.15 | 2 | 39100346 | 100 | 0 | 0 | 0 | 0 | 0 | 0 | 0 | 0
69 | 39100356 | 39100342 | 36805188 | 1 | 1 | 1 | 3 | 01.7.17.11-0011 | ФССЦ-2001, 01.7.17.11-0011, приказ Минстроя России №1039/пр от 30.12.2016г. | Шкурка шлифовальная двухслойная с зернистостью 40-25 | 1327 | 1005 | м2 | м2 | 1 | 0.84 | 72.32 | 0 | 0 | 0 | 0 | 1 | 0 |  | 0.84 | 2 | 39100347 | 101 | 0 | 0 | 0 | 0 | 0 | 0 | 0 | 0
69 | 39100357 | 39100342 | 36805524 | 1 | 1 | 1 | 3 | 01.7.20.08-0051 | ФССЦ-2001, 01.7.20.08-0051, приказ Минстроя России №1039/пр от 30.12.2016г. | Ветошь | 1346 | 1009 | кг | кг | 1 | 0.31 | 1.82 | 0 | 0 | 0 | 0 | 1 | 0 |  | 0.31 | 2 | 39100348 | 102 | 0 | 0 | 0 | 0 | 0 | 0 | 0 | 0
69 | 39100358 | 39100342 | 36797561 | 17 | 1 | 1 | 3 | 14.3.02.01 |  | Краска водоэмульсионная | 1348 | 1009 | т | т | 1000 | 0.063 | 0 | 0 | 0 | 0 | 0 | 0 | 0 |  | 0.063 | 2 | 39100349 | 103 | 0 | 0 | 0 | 0 | 0 | 0 | 0 | 0
69 | 39100359 | 39100342 | 36839212 | 1 | 1 | 1 | 3 | 14.5.11.01-0001 | ФССЦ-2001, 14.5.11.01-0001, приказ Минстроя России №1039/пр от 30.12.2016г. | Шпатлевка клеевая | 1348 | 1009 | т | т | 1000 | 0.051 | 4294 | 0 | 0 | 0 | 0 | 1 | 0 |  | 0.051 | 2 | 39100351 | 105 | 0 | 0 | 0 | 0 | 0 | 0 | 0 | 0
72 | 39492219 | 39492209 | 37070202 | 1 | 1 | 1 | 1 | 1-100-39 |  | Рабочий среднего разряда 3.9 | 1191 | 1013 | чел.-ч. | чел.-ч. | 1 | 50.6 | 0 | 0 | 0 | 9.51 | 0 | 1 | 1 | )*0,8 | 40.48 | 2 | 39492210 | 106 | 0 | 0 | 0 | 0 | 0 | 0 | 0 | 0
72 | 39492220 | 39492209 | 37064876 | 1 | 1 | 1 | 1 | 4-100-00 |  | Затраты труда машинистов | 1191 | 1013 | чел.-ч. | чел.-ч. | 1 | 1.42 | 0 | 0 | 0 | 0 | 0 | 1 | 2 | )*0,8 | 1.136 | 2 | 39492211 | 107 | 0 | 0 | 0 | 0 | 0 | 0 | 0 | 0
72 | 39492221 | 39492209 | 36882452 | 1 | 1 | 1 | 2 | 91.06.06-048 | ФСЭМ-2001, 91.06.06-048, приказ Минстроя России №1039/пр от 30.12.2016г. | Подъемники одномачтовые, грузоподъемность до 500 кг, высота подъема 45 м | 1368 | 1011 | маш.-ч | маш.-ч | 1 | 0.22 | 0 | 31.26 | 13.5 | 0 | 0 | 1 | 0 | )*0,8 | 0.176 | 2 | 39492212 | 108 | 0 | 0 | 0 | 0 | 0 | 0 | 0 | 0
72 | 39492222 | 39492209 | 36883554 | 1 | 1 | 1 | 2 | 91.14.02-001 | ФСЭМ-2001, 91.14.02-001, приказ Минстроя России №1039/пр от 30.12.2016г. | Автомобили бортовые, грузоподъемность до 5 т | 1368 | 1011 | маш.-ч | маш.-ч | 1 | 1.2 | 0 | 65.71 | 11.6 | 0 | 0 | 1 | 0 | )*0,8 | 0.96 | 2 | 39492213 | 109 | 0 | 0 | 0 | 0 | 0 | 0 | 0 | 0
72 | 39492223 | 39492209 | 36801783 | 1 | 1 | 1 | 3 | 01.7.02.10-0005 | ФССЦ-2001, 01.7.02.10-0005, приказ Минстроя России №1039/пр от 30.12.2016г. | Бумага ролевая | 1348 | 1009 | т | т | 1000 | 0.01 | 5650 | 0 | 0 | 0 | 0 | 1 | 0 | )*0 | 0 | 2 | 39492214 | 110 | 0 | 0 | 0 | 0 | 0 | 0 | 0 | 0
72 | 39492224 | 39492209 | 36804953 | 1 | 1 | 1 | 3 | 01.7.15.14-0174 | ФССЦ-2001, 01.7.15.14-0174, приказ Минстроя России №1039/пр от 30.12.2016г. | Шурупы с полукруглой головкой 8x100 мм | 1348 | 1009 | т | т | 1000 | 0.00084 | 11350 | 0 | 0 | 0 | 0 | 1 | 0 | )*0 | 0 | 2 | 39492215 | 111 | 0 | 0 | 0 | 0 | 0 | 0 | 0 | 0
72 | 39492225 | 39492209 | 36805524 | 1 | 1 | 1 | 3 | 01.7.20.08-0051 | ФССЦ-2001, 01.7.20.08-0051, приказ Минстроя России №1039/пр от 30.12.2016г. | Ветошь | 1346 | 1009 | кг | кг | 1 | 0.2 | 1.82 | 0 | 0 | 0 | 0 | 1 | 0 | )*0 | 0 | 2 | 39492216 | 112 | 0 | 0 | 0 | 0 | 0 | 0 | 0 | 0
72 | 39492226 | 39492209 | 36797495 | 17 | 1 | 1 | 3 | 11.2.09.07 |  | Плиты древесностружечные | 1327 | 1005 | м2 | м2 | 1 | 102.5 | 0 | 0 | 0 | 0 | 0 | 0 | 0 | )*0 | 0 | 3 | -1 |  | 0 | 0 | 0 | 0 | 0 | 0 | 0 | 0
72 | 39492227 | 39492209 | 36838463 | 1 | 1 | 1 | 3 | 14.4.03.17-0004 | ФССЦ-2001, 14.4.03.17-0004, приказ Минстроя России №1039/пр от 30.12.2016г. | Лак масляный МА-592 | 1348 | 1009 | т | т | 1000 | 0.0011 | 33640 | 0 | 0 | 0 | 0 | 1 | 0 | )*0 | 0 | 2 | 39492217 | 113 | 0 | 0 | 0 | 0 | 0 | 0 | 0 | 0
72 | 39492228 | 39492209 | 36839148 | 1 | 1 | 1 | 3 | 14.5.09.07-0031 | ФССЦ-2001, 14.5.09.07-0031, приказ Минстроя России №1039/пр от 30.12.2016г. | Растворитель марки Р-4А | 1348 | 1009 | т | т | 1000 | 0.003 | 5479.9 | 0 | 0 | 0 | 0 | 1 | 0 | )*0 | 0 | 2 | 39492218 | 114 | 0 | 0 | 0 | 0 | 0 | 0 | 0 | 0
73 | 39492239 | 39492229 | 37070202 | 1 | 1 | 1 | 1 | 1-100-39 |  | Рабочий среднего разряда 3.9 | 1191 | 1013 | чел.-ч. | чел.-ч. | 1 | 50.6 | 0 | 0 | 0 | 9.51 | 0 | 1 | 1 | )*0,8 | 40.48 | 2 | 39492230 | 115 | 0 | 0 | 0 | 0 | 0 | 0 | 0 | 0
73 | 39492240 | 39492229 | 37064876 | 1 | 1 | 1 | 1 | 4-100-00 |  | Затраты труда машинистов | 1191 | 1013 | чел.-ч. | чел.-ч. | 1 | 1.42 | 0 | 0 | 0 | 0 | 0 | 1 | 2 | )*0,8 | 1.136 | 2 | 39492231 | 116 | 0 | 0 | 0 | 0 | 0 | 0 | 0 | 0
73 | 39492241 | 39492229 | 36882452 | 1 | 1 | 1 | 2 | 91.06.06-048 | ФСЭМ-2001, 91.06.06-048, приказ Минстроя России №1039/пр от 30.12.2016г. | Подъемники одномачтовые, грузоподъемность до 500 кг, высота подъема 45 м | 1368 | 1011 | маш.-ч | маш.-ч | 1 | 0.22 | 0 | 31.26 | 13.5 | 0 | 0 | 1 | 0 | )*0,8 | 0.176 | 2 | 39492232 | 117 | 0 | 0 | 0 | 0 | 0 | 0 | 0 | 0
73 | 39492242 | 39492229 | 36883554 | 1 | 1 | 1 | 2 | 91.14.02-001 | ФСЭМ-2001, 91.14.02-001, приказ Минстроя России №1039/пр от 30.12.2016г. | Автомобили бортовые, грузоподъемность до 5 т | 1368 | 1011 | маш.-ч | маш.-ч | 1 | 1.2 | 0 | 65.71 | 11.6 | 0 | 0 | 1 | 0 | )*0,8 | 0.96 | 2 | 39492233 | 118 | 0 | 0 | 0 | 0 | 0 | 0 | 0 | 0
73 | 39492243 | 39492229 | 36801783 | 1 | 1 | 1 | 3 | 01.7.02.10-0005 | ФССЦ-2001, 01.7.02.10-0005, приказ Минстроя России №1039/пр от 30.12.2016г. | Бумага ролевая | 1348 | 1009 | т | т | 1000 | 0.01 | 5650 | 0 | 0 | 0 | 0 | 1 | 0 | )*0 | 0 | 2 | 39492234 | 119 | 0 | 0 | 0 | 0 | 0 | 0 | 0 | 0
73 | 39492244 | 39492229 | 36804953 | 1 | 1 | 1 | 3 | 01.7.15.14-0174 | ФССЦ-2001, 01.7.15.14-0174, приказ Минстроя России №1039/пр от 30.12.2016г. | Шурупы с полукруглой головкой 8x100 мм | 1348 | 1009 | т | т | 1000 | 0.00084 | 11350 | 0 | 0 | 0 | 0 | 1 | 0 | )*0 | 0 | 2 | 39492235 | 120 | 0 | 0 | 0 | 0 | 0 | 0 | 0 | 0
73 | 39492245 | 39492229 | 36805524 | 1 | 1 | 1 | 3 | 01.7.20.08-0051 | ФССЦ-2001, 01.7.20.08-0051, приказ Минстроя России №1039/пр от 30.12.2016г. | Ветошь | 1346 | 1009 | кг | кг | 1 | 0.2 | 1.82 | 0 | 0 | 0 | 0 | 1 | 0 | )*0 | 0 | 2 | 39492236 | 121 | 0 | 0 | 0 | 0 | 0 | 0 | 0 | 0
73 | 39492246 | 39492229 | 36797495 | 17 | 1 | 1 | 3 | 11.2.09.07 |  | Плиты древесностружечные | 1327 | 1005 | м2 | м2 | 1 | 102.5 | 0 | 0 | 0 | 0 | 0 | 0 | 0 | )*0 | 0 | 3 | -1 |  | 0 | 0 | 0 | 0 | 0 | 0 | 0 | 0
73 | 39492247 | 39492229 | 36838463 | 1 | 1 | 1 | 3 | 14.4.03.17-0004 | ФССЦ-2001, 14.4.03.17-0004, приказ Минстроя России №1039/пр от 30.12.2016г. | Лак масляный МА-592 | 1348 | 1009 | т | т | 1000 | 0.0011 | 33640 | 0 | 0 | 0 | 0 | 1 | 0 | )*0 | 0 | 2 | 39492237 | 122 | 0 | 0 | 0 | 0 | 0 | 0 | 0 | 0
73 | 39492248 | 39492229 | 36839148 | 1 | 1 | 1 | 3 | 14.5.09.07-0031 | ФССЦ-2001, 14.5.09.07-0031, приказ Минстроя России №1039/пр от 30.12.2016г. | Растворитель марки Р-4А | 1348 | 1009 | т | т | 1000 | 0.003 | 5479.9 | 0 | 0 | 0 | 0 | 1 | 0 | )*0 | 0 | 2 | 39492238 | 123 | 0 | 0 | 0 | 0 | 0 | 0 | 0 | 0
74 | 39492252 | 39492249 | 37071037 | 1 | 1 | 1 | 1 | 1-100-40 |  | Рабочий среднего разряда 4 | 1191 | 1013 | чел.-ч. | чел.-ч. | 1 | 2.8 | 0 | 0 | 0 | 9.62 | 0 | 1 | 1 | )*0,4 | 1.12 | 2 | 39492250 | 124 | 0 | 0 | 0 | 0 | 0 | 0 | 0 | 0
74 | 39492253 | 39492249 | 36797518 | 17 | 1 | 1 | 3 | 01.7.15.07 |  | Дюбели распорные полиэтиленовые | 1358 | 1010 | 10 шт. | 10 шт. | 10 | 2 | 0 | 0 | 0 | 0 | 0 | 0 | 0 | )*0 | 0 | 3 | -1 |  | 0 | 0 | 0 | 0 | 0 | 0 | 0 | 0
74 | 39492254 | 39492249 | 36796579 | 17 | 1 | 1 | 3 | 01.7.15.14 |  | Шурупы строительные | 1348 | 1009 | т | т | 1000 | 0.00014 | 0 | 0 | 0 | 0 | 0 | 0 | 0 | )*0 | 0 | 3 | -1 |  | 0 | 0 | 0 | 0 | 0 | 0 | 0 | 0
74 | 39492255 | 39492249 | 36824289 | 1 | 1 | 1 | 3 | 08.1.02.11-0001 | ФССЦ-2001, 08.1.02.11-0001, приказ Минстроя России №1039/пр от 30.12.2016г. | Поковки из квадратных заготовок, масса 1,8 кг | 1348 | 1009 | т | т | 1000 | 0.0001 | 5989 | 0 | 0 | 0 | 0 | 1 | 0 | )*0 | 0 | 2 | 39492251 | 125 | 0 | 0 | 0 | 0 | 0 | 0 | 0 | 0
74 | 39492256 | 39492249 | 36797717 | 17 | 1 | 1 | 3 | 18.2.06.04 |  | Гарнитура туалетная | 1354 | 1010 | шт. | шт. | 1 | 10 | 0 | 0 | 0 | 0 | 0 | 0 | 0 | )*0 | 0 | 3 | -1 |  | 0 | 0 | 0 | 0 | 0 | 0 | 0 | 0
75 | 39491275 | 39491274 | 37071037 | 1 | 1 | 1 | 1 | 1-100-40 |  | Рабочий среднего разряда 4 | 1191 | 1013 | чел.-ч. | чел.-ч. | 1 | 2.8 | 0 | 0 | 0 | 9.62 | 0 | 1 | 1 |  | 2.8 | 2 | 39491275 | 126 | 0 | 0 | 0 | 0 | 0 | 0 | 0 | 0
75 | 39491276 | 39491274 | 36797518 | 17 | 1 | 1 | 3 | 01.7.15.07 |  | Дюбели распорные полиэтиленовые | 1358 | 1010 | 10 шт. | 10 шт. | 10 | 2 | 0 | 0 | 0 | 0 | 0 | 0 | 0 |  | 2 | 3 | -1 |  | 0 | 0 | 0 | 0 | 0 | 0 | 0 | 0
75 | 39491277 | 39491274 | 36796579 | 17 | 1 | 1 | 3 | 01.7.15.14 |  | Шурупы строительные | 1348 | 1009 | т | т | 1000 | 0.00014 | 0 | 0 | 0 | 0 | 0 | 0 | 0 |  | 0.00014 | 3 | -1 |  | 0 | 0 | 0 | 0 | 0 | 0 | 0 | 0
75 | 39491278 | 39491274 | 36824289 | 1 | 1 | 1 | 3 | 08.1.02.11-0001 | ФССЦ-2001, 08.1.02.11-0001, приказ Минстроя России №1039/пр от 30.12.2016г. | Поковки из квадратных заготовок, масса 1,8 кг | 1348 | 1009 | т | т | 1000 | 0.0001 | 5989 | 0 | 0 | 0 | 0 | 1 | 0 |  | 0.0001 | 2 | 39491278 | 127 | 0 | 0 | 0 | 0 | 0 | 0 | 0 | 0
75 | 39491279 | 39491274 | 36797717 | 17 | 1 | 1 | 3 | 18.2.06.04 |  | Гарнитура туалетная | 1354 | 1010 | шт. | шт. | 1 | 10 | 0 | 0 | 0 | 0 | 0 | 0 | 0 |  | 10 | 3 | -1 |  | 0 | 0 | 0 | 0 | 0 | 0 | 0 | 0
77 | 39100405 | 39100391 | 37064928 | 1 | 1 | 1 | 1 | 1-100-35 |  | Рабочий среднего разряда 3.5 | 1191 | 1013 | чел.-ч. | чел.-ч. | 1 | 505 | 0 | 0 | 0 | 9.07 | 0 | 1 | 1 |  | 505 | 2 | 39100392 | 129 | 0 | 0 | 0 | 0 | 0 | 0 | 0 | 0
77 | 39100406 | 39100391 | 37064876 | 1 | 1 | 1 | 1 | 4-100-00 |  | Затраты труда машинистов | 1191 | 1013 | чел.-ч. | чел.-ч. | 1 | 0.13 | 0 | 0 | 0 | 0 | 0 | 1 | 2 |  | 0.13 | 2 | 39100393 | 130 | 0 | 0 | 0 | 0 | 0 | 0 | 0 | 0
77 | 39100407 | 39100391 | 36883554 | 1 | 1 | 1 | 2 | 91.14.02-001 | ФСЭМ-2001, 91.14.02-001, приказ Минстроя России №1039/пр от 30.12.2016г. | Автомобили бортовые, грузоподъемность до 5 т | 1368 | 1011 | маш.-ч | маш.-ч | 1 | 0.13 | 0 | 65.71 | 11.6 | 0 | 0 | 1 | 0 |  | 0.13 | 2 | 39100394 | 131 | 0 | 0 | 0 | 0 | 0 | 0 | 0 | 0
77 | 39100408 | 39100391 | 36799896 | 1 | 1 | 1 | 3 | 01.2.03.03-0013 | ФССЦ-2001, 01.2.03.03-0013, приказ Минстроя России №1039/пр от 30.12.2016г. | Мастика битумная кровельная горячая | 1348 | 1009 | т | т | 1000 | 0.002 | 3390 | 0 | 0 | 0 | 0 | 1 | 0 |  | 0.002 | 2 | 39100395 | 132 | 0 | 0 | 0 | 0 | 0 | 0 | 0 | 0
77 | 39100409 | 39100391 | 36801792 | 1 | 1 | 1 | 3 | 01.7.03.01-0001 | ФССЦ-2001, 01.7.03.01-0001, приказ Минстроя России №1039/пр от 30.12.2016г. | Вода | 1339 | 1007 | м3 | м3 | 1 | 0.17 | 2.44 | 0 | 0 | 0 | 0 | 1 | 0 |  | 0.17 | 2 | 39100396 | 133 | 0 | 0 | 0 | 0 | 0 | 0 | 0 | 0
77 | 39100410 | 39100391 | 36799072 | 17 | 1 | 1 | 3 | 01.7.07.07 |  | Строительный мусор | 1348 | 1009 | т | т | 1000 | 0.59 | 0 | 0 | 0 | 0 | 0 | 0 | 0 |  | 0.59 | 3 | -1 |  | 0 | 0 | 0 | 0 | 0 | 0 | 0 | 0
77 | 39100411 | 39100391 | 36804545 | 1 | 1 | 1 | 3 | 01.7.15.06-0111 | ФССЦ-2001, 01.7.15.06-0111, приказ Минстроя России №1039/пр от 30.12.2016г. | Гвозди строительные | 1348 | 1009 | т | т | 1000 | 0.004 | 11978 | 0 | 0 | 0 | 0 | 1 | 0 |  | 0.004 | 2 | 39100397 | 134 | 0 | 0 | 0 | 0 | 0 | 0 | 0 | 0
77 | 39100412 | 39100391 | 36804943 | 1 | 1 | 1 | 3 | 01.7.15.14-0164 | ФССЦ-2001, 01.7.15.14-0164, приказ Минстроя России №1039/пр от 30.12.2016г. | Шурупы с полукруглой головкой 3,5х35 мм | 1348 | 1009 | т | т | 1000 | 0.00224 | 16974 | 0 | 0 | 0 | 0 | 1 | 0 |  | 0.00224 | 2 | 39100398 | 135 | 0 | 0 | 0 | 0 | 0 | 0 | 0 | 0
77 | 39100413 | 39100391 | 36806488 | 1 | 1 | 1 | 3 | 03.1.01.01-0002 | ФССЦ-2001, 03.1.01.01-0002, приказ Минстроя России №1039/пр от 30.12.2016г. | Гипсовые вяжущие, марка Г3 | 1348 | 1009 | т | т | 1000 | 0.165 | 729.98 | 0 | 0 | 0 | 0 | 1 | 0 |  | 0.165 | 2 | 39100400 | 137 | 0 | 0 | 0 | 0 | 0 | 0 | 0 | 0
77 | 39100414 | 39100391 | 36830298 | 1 | 1 | 1 | 3 | 11.1.03.01-0062 | ФССЦ-2001, 11.1.03.01-0062, приказ Минстроя России №1039/пр от 30.12.2016г. | Бруски обрезные хвойных пород длиной 2-3,75 м, шириной 75-150 мм, толщиной 40-75 мм, II сорта | 1339 | 1007 | м3 | м3 | 1 | 0.54 | 1436.2 | 0 | 0 | 0 | 0 | 1 | 0 |  | 0.54 | 2 | 39100401 | 138 | 0 | 0 | 0 | 0 | 0 | 0 | 0 | 0
77 | 39100415 | 39100391 | 36832948 | 1 | 1 | 1 | 3 | 12.1.02.14-0001 | ФССЦ-2001, 12.1.02.14-0001, приказ Минстроя России №1039/пр от 30.12.2016г. | Толь с крупнозернистой посыпкой гидроизоляционный марки ТГ-350 | 1327 | 1005 | м2 | м2 | 1 | 31.3 | 5.71 | 0 | 0 | 0 | 0 | 1 | 0 |  | 31.3 | 2 | 39100402 | 139 | 0 | 0 | 0 | 0 | 0 | 0 | 0 | 0
77 | 39100416 | 39100391 | 36836929 | 1 | 1 | 1 | 3 | 14.1.01.01-0003 | ФССЦ-2001, 14.1.01.01-0003, приказ Минстроя России №1039/пр от 30.12.2016г. | Клей столярный сухой | 1346 | 1009 | кг | кг | 1 | 0.2 | 16.95 | 0 | 0 | 0 | 0 | 1 | 0 |  | 0.2 | 2 | 39100403 | 140 | 0 | 0 | 0 | 0 | 0 | 0 | 0 | 0
77 | 39100417 | 39100391 | 36838798 | 1 | 1 | 1 | 3 | 14.5.01.10-0003 | ФССЦ-2001, 14.5.01.10-0003, приказ Минстроя России №1039/пр от 30.12.2016г. | Пена монтажная | 1296 | 1002 | л | л | 1 | 13.89 | 46.86 | 0 | 0 | 0 | 0 | 1 | 0 |  | 13.89 | 2 | 39100404 | 141 | 0 | 0 | 0 | 0 | 0 | 0 | 0 | 0
79 | 39100422 | 39100419 | 37068110 | 1 | 1 | 1 | 1 | 1-100-10 |  | Рабочий среднего разряда 1 | 1191 | 1013 | чел.-ч. | чел.-ч. | 1 | 1.03 | 0 | 0 | 0 | 7.19 | 0 | 1 | 1 |  | 1.03 | 2 | 39100420 | 142 | 0 | 0 | 0 | 0 | 0 | 0 | 0 | 0
79 | 39100423 | 39100419 | 36805490 | 1 | 1 | 1 | 3 | 01.7.20.03-0003 | ФССЦ-2001, 01.7.20.03-0003, приказ Минстроя России №1039/пр от 30.12.2016г. | Мешки полипропиленовые (50 кг) | 1355 | 1010 | 100 шт. | 100 шт. | 100 | 0.2 | 82 | 0 | 0 | 0 | 0 | 1 | 0 |  | 0.2 | 2 | 39100421 | 143 | 0 | 0 | 0 | 0 | 0 | 0 | 0 | 0
116 | 39100020 | 39100016 | 37065946 | 1 | 1 | 1 | 1 | 1-100-21 |  | Рабочий среднего разряда 2.1 | 1191 | 1013 | чел.-ч. | чел.-ч. | 1 | 110 | 0 | 0 | 0 | 7.87 | 0 | 1 | 1 |  | 110 | 2 | 39100017 | 144 | 0 | 0 | 0 | 0 | 0 | 0 | 0 | 0
116 | 39100021 | 39100016 | 37064876 | 1 | 1 | 1 | 1 | 4-100-00 |  | Затраты труда машинистов | 1191 | 1013 | чел.-ч. | чел.-ч. | 1 | 2.24 | 0 | 0 | 0 | 0 | 0 | 1 | 2 |  | 2.24 | 2 | 39100018 | 145 | 0 | 0 | 0 | 0 | 0 | 0 | 0 | 0
116 | 39100022 | 39100016 | 36882452 | 1 | 1 | 1 | 2 | 91.06.06-048 | ФСЭМ-2001, 91.06.06-048, приказ Минстроя России №1039/пр от 30.12.2016г. | Подъемники одномачтовые, грузоподъемность до 500 кг, высота подъема 45 м | 1368 | 1011 | маш.-ч | маш.-ч | 1 | 2.24 | 0 | 31.26 | 13.5 | 0 | 0 | 1 | 0 |  | 2.24 | 2 | 39100019 | 146 | 0 | 0 | 0 | 0 | 0 | 0 | 0 | 0
117 | 39100035 | 39100023 | 37070090 | 1 | 1 | 1 | 1 | 1-100-34 |  | Рабочий среднего разряда 3.4 | 1191 | 1013 | чел.-ч. | чел.-ч. | 1 | 65.6 | 0 | 0 | 0 | 8.97 | 0 | 1 | 1 |  | 65.6 | 2 | 39100024 | 147 | 0 | 0 | 0 | 0 | 0 | 0 | 0 | 0
117 | 39100036 | 39100023 | 37064876 | 1 | 1 | 1 | 1 | 4-100-00 |  | Затраты труда машинистов | 1191 | 1013 | чел.-ч. | чел.-ч. | 1 | 3.13 | 0 | 0 | 0 | 0 | 0 | 1 | 2 |  | 3.13 | 2 | 39100025 | 148 | 0 | 0 | 0 | 0 | 0 | 0 | 0 | 0
117 | 39100037 | 39100023 | 36882159 | 1 | 1 | 1 | 2 | 91.05.05-014 | ФСЭМ-2001, 91.05.05-014, приказ Минстроя России №1039/пр от 30.12.2016г. | Краны на автомобильном ходу, грузоподъемность 10 т | 1368 | 1011 | маш.-ч | маш.-ч | 1 | 0.09 | 0 | 111.99 | 13.5 | 0 | 0 | 1 | 0 |  | 0.09 | 2 | 39100026 | 149 | 0 | 0 | 0 | 0 | 0 | 0 | 0 | 0
117 | 39100038 | 39100023 | 36882452 | 1 | 1 | 1 | 2 | 91.06.06-048 | ФСЭМ-2001, 91.06.06-048, приказ Минстроя России №1039/пр от 30.12.2016г. | Подъемники одномачтовые, грузоподъемность до 500 кг, высота подъема 45 м | 1368 | 1011 | маш.-ч | маш.-ч | 1 | 1.19 | 0 | 31.26 | 13.5 | 0 | 0 | 1 | 0 |  | 1.19 | 2 | 39100027 | 150 | 0 | 0 | 0 | 0 | 0 | 0 | 0 | 0
117 | 39100039 | 39100023 | 36883274 | 1 | 1 | 1 | 2 | 91.10.09-011 | ФСЭМ-2001, 91.10.09-011, приказ Минстроя России №1039/пр от 30.12.2016г. | Установки для гидравлических испытаний трубопроводов, давление нагнетания низкое 0,1 МПа (1 кгс/см2), высокое 10 МПа (100 кгс/см2) | 1368 | 1011 | маш.-ч | маш.-ч | 1 | 0.8 | 0 | 29.67 | 0 | 0 | 0 | 1 | 0 |  | 0.8 | 2 | 39100028 | 151 | 0 | 0 | 0 | 0 | 0 | 0 | 0 | 0
117 | 39100040 | 39100023 | 36883554 | 1 | 1 | 1 | 2 | 91.14.02-001 | ФСЭМ-2001, 91.14.02-001, приказ Минстроя России №1039/пр от 30.12.2016г. | Автомобили бортовые, грузоподъемность до 5 т | 1368 | 1011 | маш.-ч | маш.-ч | 1 | 1.85 | 0 | 65.71 | 11.6 | 0 | 0 | 1 | 0 |  | 1.85 | 2 | 39100029 | 152 | 0 | 0 | 0 | 0 | 0 | 0 | 0 | 0
117 | 39100041 | 39100023 | 36800590 | 1 | 1 | 1 | 3 | 01.3.05.38-0031 | ФССЦ-2001, 01.3.05.38-0031, приказ Минстроя России №1039/пр от 30.12.2016г. | Водный раствор нитрата и карбоната | 1339 | 1007 | м3 | м3 | 1 | 0.67 | 45.83 | 0 | 0 | 0 | 0 | 1 | 0 |  | 0.67 | 2 | 39100030 | 153 | 0 | 0 | 0 | 0 | 0 | 0 | 0 | 0
117 | 39100042 | 39100023 | 36801792 | 1 | 1 | 1 | 3 | 01.7.03.01-0001 | ФССЦ-2001, 01.7.03.01-0001, приказ Минстроя России №1039/пр от 30.12.2016г. | Вода | 1339 | 1007 | м3 | м3 | 1 | 15 | 2.44 | 0 | 0 | 0 | 0 | 1 | 0 |  | 15 | 2 | 39100031 | 154 | 0 | 0 | 0 | 0 | 0 | 0 | 0 | 0
117 | 39100043 | 39100023 | 36797518 | 17 | 1 | 1 | 3 | 01.7.15.07 |  | Дюбели распорные полиэтиленовые | 1358 | 1010 | 10 шт. | 10 шт. | 10 | 8.9 | 0 | 0 | 0 | 0 | 0 | 0 | 0 |  | 8.9 | 3 | -1 |  | 0 | 0 | 0 | 0 | 0 | 0 | 0 | 0
117 | 39100044 | 39100023 | 36796579 | 17 | 1 | 1 | 3 | 01.7.15.14 |  | Шурупы строительные | 1348 | 1009 | т | т | 1000 | 0.0045 | 0 | 0 | 0 | 0 | 0 | 0 | 0 |  | 0.0045 | 3 | -1 |  | 0 | 0 | 0 | 0 | 0 | 0 | 0 | 0
117 | 39100045 | 39100023 | 36847310 | 1 | 1 | 1 | 3 | 18.5.08.05-0031 | ФССЦ-2001, 18.5.08.05-0031, приказ Минстроя России №1039/пр от 30.12.2016г. | Кронштейны для радиаторов стальных спаренных марки КР1-РС | 1035 | 1013 | компл. | компл. | 1 | 44.2 | 24.75 | 0 | 0 | 0 | 0 | 1 | 0 |  | 44.2 | 2 | 39100032 | 155 | 0 | 0 | 0 | 0 | 0 | 0 | 0 | 0
117 | 39100046 | 39100023 | 36797746 | 17 | 1 | 1 | 3 | 18.5.10.06 |  | Радиаторы | 1033 | 1013 | квт | квт | 1 | 100 | 0 | 0 | 0 | 0 | 0 | 0 | 0 |  | 100 | 2 | 39100034 | 157 | 0 | 0 | 0 | 0 | 0 | 0 | 0 | 0
120 | 39100058 | 39100049 | 37064978 | 1 | 1 | 1 | 1 | 1-100-33 |  | Рабочий среднего разряда 3.3 | 1191 | 1013 | чел.-ч. | чел.-ч. | 1 | 71.06 | 0 | 0 | 0 | 8.86 | 0 | 1 | 1 |  | 71.06 | 2 | 39100050 | 158 | 0 | 0 | 0 | 0 | 0 | 0 | 0 | 0
120 | 39100059 | 39100049 | 37064876 | 1 | 1 | 1 | 1 | 4-100-00 |  | Затраты труда машинистов | 1191 | 1013 | чел.-ч. | чел.-ч. | 1 | 0.04 | 0 | 0 | 0 | 0 | 0 | 1 | 2 |  | 0.04 | 2 | 39100051 | 159 | 0 | 0 | 0 | 0 | 0 | 0 | 0 | 0
120 | 39100060 | 39100049 | 36882452 | 1 | 1 | 1 | 2 | 91.06.06-048 | ФСЭМ-2001, 91.06.06-048, приказ Минстроя России №1039/пр от 30.12.2016г. | Подъемники одномачтовые, грузоподъемность до 500 кг, высота подъема 45 м | 1368 | 1011 | маш.-ч | маш.-ч | 1 | 0.01 | 0 | 31.26 | 13.5 | 0 | 0 | 1 | 0 |  | 0.01 | 2 | 39100052 | 160 | 0 | 0 | 0 | 0 | 0 | 0 | 0 | 0
120 | 39100061 | 39100049 | 36883554 | 1 | 1 | 1 | 2 | 91.14.02-001 | ФСЭМ-2001, 91.14.02-001, приказ Минстроя России №1039/пр от 30.12.2016г. | Автомобили бортовые, грузоподъемность до 5 т | 1368 | 1011 | маш.-ч | маш.-ч | 1 | 0.03 | 0 | 65.71 | 11.6 | 0 | 0 | 1 | 0 |  | 0.03 | 2 | 39100053 | 161 | 0 | 0 | 0 | 0 | 0 | 0 | 0 | 0
120 | 39100062 | 39100049 | 36805524 | 1 | 1 | 1 | 3 | 01.7.20.08-0051 | ФССЦ-2001, 01.7.20.08-0051, приказ Минстроя России №1039/пр от 30.12.2016г. | Ветошь | 1346 | 1009 | кг | кг | 1 | 0.3 | 1.82 | 0 | 0 | 0 | 0 | 1 | 0 |  | 0.3 | 2 | 39100054 | 162 | 0 | 0 | 0 | 0 | 0 | 0 | 0 | 0
120 | 39100063 | 39100049 | 36797575 | 17 | 1 | 1 | 3 | 14.4.02.04 |  | Краски для внутренних работ масляные готовые к применению | 1348 | 1009 | т | т | 1000 | 0.0246 | 0 | 0 | 0 | 0 | 0 | 0 | 0 |  | 0.0246 | 2 | 39100055 | 163 | 0 | 0 | 0 | 0 | 0 | 0 | 0 | 0
120 | 39100064 | 39100049 | 36838954 | 1 | 1 | 1 | 3 | 14.5.05.02-0001 | ФССЦ-2001, 14.5.05.02-0001, приказ Минстроя России №1039/пр от 30.12.2016г. | Олифа натуральная | 1346 | 1009 | кг | кг | 1 | 2.7 | 32.6 | 0 | 0 | 0 | 0 | 1 | 0 |  | 2.7 | 2 | 39100057 | 165 | 0 | 0 | 0 | 0 | 0 | 0 | 0 | 0
123 | 39100076 | 39100067 | 37064928 | 1 | 1 | 1 | 1 | 1-100-35 |  | Рабочий среднего разряда 3.5 | 1191 | 1013 | чел.-ч. | чел.-ч. | 1 | 1.47 | 0 | 0 | 0 | 9.07 | 0 | 1 | 1 |  | 1.47 | 2 | 39100068 | 166 | 0 | 0 | 0 | 0 | 0 | 0 | 0 | 0
123 | 39100077 | 39100067 | 37064876 | 1 | 1 | 1 | 1 | 4-100-00 |  | Затраты труда машинистов | 1191 | 1013 | чел.-ч. | чел.-ч. | 1 | 0.01 | 0 | 0 | 0 | 0 | 0 | 1 | 2 |  | 0.01 | 2 | 39100069 | 167 | 0 | 0 | 0 | 0 | 0 | 0 | 0 | 0
123 | 39100078 | 39100067 | 36883554 | 1 | 1 | 1 | 2 | 91.14.02-001 | ФСЭМ-2001, 91.14.02-001, приказ Минстроя России №1039/пр от 30.12.2016г. | Автомобили бортовые, грузоподъемность до 5 т | 1368 | 1011 | маш.-ч | маш.-ч | 1 | 0.01 | 0 | 65.71 | 11.6 | 0 | 0 | 1 | 0 |  | 0.01 | 2 | 39100070 | 168 | 0 | 0 | 0 | 0 | 0 | 0 | 0 | 0
123 | 39100079 | 39100067 | 36883858 | 1 | 1 | 1 | 2 | 91.17.04-233 | ФСЭМ-2001, 91.17.04-233, приказ Минстроя России №1039/пр от 30.12.2016г. | Установки для сварки ручной дуговой (постоянного тока) | 1368 | 1011 | маш.-ч | маш.-ч | 1 | 0.35 | 0 | 8.1 | 0 | 0 | 0 | 1 | 0 |  | 0.35 | 2 | 39100071 | 169 | 0 | 0 | 0 | 0 | 0 | 0 | 0 | 0
123 | 39100080 | 39100067 | 36799773 | 1 | 1 | 1 | 3 | 01.1.02.08-0001 | ФССЦ-2001, 01.1.02.08-0001, приказ Минстроя России №1039/пр от 30.12.2016г. | Прокладки из паронита марки ПМБ, толщиной 1 мм, диаметром 50 мм | 1356 | 1010 | 1000 шт. | 1000 шт. | 1000 | 0.002 | 3450 | 0 | 0 | 0 | 0 | 1 | 0 |  | 0.002 | 2 | 39100072 | 170 | 0 | 0 | 0 | 0 | 0 | 0 | 0 | 0
123 | 39100081 | 39100067 | 36803269 | 1 | 1 | 1 | 3 | 01.7.11.07-0045 | ФССЦ-2001, 01.7.11.07-0045, приказ Минстроя России №1039/пр от 30.12.2016г. | Электроды диаметром 5 мм Э42А | 1348 | 1009 | т | т | 1000 | 0.00014 | 10362 | 0 | 0 | 0 | 0 | 1 | 0 |  | 0.00014 | 2 | 39100073 | 171 | 0 | 0 | 0 | 0 | 0 | 0 | 0 | 0
123 | 39100082 | 39100067 | 36804429 | 1 | 1 | 1 | 3 | 01.7.15.03-0013 | ФССЦ-2001, 01.7.15.03-0013, приказ Минстроя России №1039/пр от 30.12.2016г. | Болты с гайками и шайбами для санитарно-технических работ диаметром 12 мм | 1348 | 1009 | т | т | 1000 | 0.0011 | 15323 | 0 | 0 | 0 | 0 | 1 | 0 |  | 0.0011 | 2 | 39100074 | 172 | 0 | 0 | 0 | 0 | 0 | 0 | 0 | 0
123 | 39100083 | 39100067 | 36797390 | 17 | 1 | 1 | 3 | 18.1.01.01 |  | Арматура трубопроводная фланцевая | 1354 | 1010 | шт. | шт. | 1 | 1 | 0 | 0 | 0 | 0 | 0 | 0 | 0 |  | 1 | 3 | -1 |  | 0 | 0 | 0 | 0 | 0 | 0 | 0 | 0
123 | 39100084 | 39100067 | 36796239 | 17 | 1 | 1 | 3 | 23.8.03.12 |  | Фланцы стальные | 1354 | 1010 | шт. | шт. | 1 | 2 | 0 | 0 | 0 | 0 | 0 | 0 | 0 |  | 2 | 3 | -1 |  | 0 | 0 | 0 | 0 | 0 | 0 | 0 | 0
125 | 39100088 | 39100086 | 37065248 | 1 | 1 | 1 | 1 | 1-100-30 |  | Рабочий среднего разряда 3 | 1191 | 1013 | чел.-ч. | чел.-ч. | 1 | 15.73 | 0 | 0 | 0 | 8.53 | 0 | 1 | 1 |  | 15.73 | 2 | 39100087 | 174 | 0 | 0 | 0 | 0 | 0 | 0 | 0 | 0
161 | 39491311 | 39491310 | 37070202 | 1 | 1 | 1 | 1 | 1-100-39 |  | Рабочий среднего разряда 3.9 | 1191 | 1013 | чел.-ч. | чел.-ч. | 1 | 16.29 | 0 | 0 | 0 | 9.51 | 0 | 1 | 1 | )*0,3 | 4.887 | 2 | 39491311 | 175 | 0 | 0 | 0 | 0 | 0 | 0 | 0 | 0
161 | 39491312 | 39491310 | 37064876 | 1 | 1 | 1 | 1 | 4-100-00 |  | Затраты труда машинистов | 1191 | 1013 | чел.-ч. | чел.-ч. | 1 | 0.01 | 0 | 0 | 0 | 0 | 0 | 1 | 2 | )*0,3 | 0.003 | 2 | 39491312 | 176 | 0 | 0 | 0 | 0 | 0 | 0 | 0 | 0
161 | 39491313 | 39491310 | 36882452 | 1 | 1 | 1 | 2 | 91.06.06-048 | ФСЭМ-2001, 91.06.06-048, приказ Минстроя России №1039/пр от 30.12.2016г. | Подъемники одномачтовые, грузоподъемность до 500 кг, высота подъема 45 м | 1368 | 1011 | маш.-ч | маш.-ч | 1 | 0.01 | 0 | 31.26 | 13.5 | 0 | 0 | 1 | 0 | )*0,3 | 0.003 | 2 | 39491313 | 177 | 0 | 0 | 0 | 0 | 0 | 0 | 0 | 0
161 | 39491314 | 39491310 | 36804582 | 1 | 1 | 1 | 3 | 01.7.15.07-0022 | ФССЦ-2001, 01.7.15.07-0022, приказ Минстроя России №1039/пр от 30.12.2016г. | Дюбели распорные полиэтиленовые 6х40 мм | 1356 | 1010 | 1000 шт. | 1000 шт. | 1000 | 0.2 | 180 | 0 | 0 | 0 | 0 | 1 | 0 | )*0 | 0 | 2 | 39491314 | 178 | 0 | 0 | 0 | 0 | 0 | 0 | 0 | 0
161 | 39491315 | 39491310 | 36804944 | 1 | 1 | 1 | 3 | 01.7.15.14-0165 | ФССЦ-2001, 01.7.15.14-0165, приказ Минстроя России №1039/пр от 30.12.2016г. | Шурупы с полукруглой головкой 4x40 мм | 1348 | 1009 | т | т | 1000 | 0.001 | 12430 | 0 | 0 | 0 | 0 | 1 | 0 | )*0 | 0 | 2 | 39491315 | 179 | 0 | 0 | 0 | 0 | 0 | 0 | 0 | 0
161 | 39491316 | 39491310 | 36799065 | 17 | 1 | 1 | 3 | 999-9950 |  | Вспомогательные ненормируемые материалы (2% от ОЗП) | 1374 | 1013 | РУБ | РУБ | 1 | 3.1 | 1 | 0 | 0 | 0 | 0 | 1 | 0 | )*0 | 0 | 2 | 39491316 | 180 | 0 | 0 | 0 | 0 | 0 | 0 | 0 | 0
162 | 39491318 | 39491317 | 37080781 | 1 | 1 | 1 | 1 | 1-100-42 |  | Рабочий среднего разряда 4.2 | 1191 | 1013 | чел.-ч. | чел.-ч. | 1 | 148 | 0 | 0 | 0 | 9.92 | 0 | 1 | 1 | )*0,3 | 44.4 | 2 | 39491318 | 181 | 0 | 0 | 0 | 0 | 0 | 0 | 0 | 0
162 | 39491319 | 39491317 | 37064876 | 1 | 1 | 1 | 1 | 4-100-00 |  | Затраты труда машинистов | 1191 | 1013 | чел.-ч. | чел.-ч. | 1 | 0.6 | 0 | 0 | 0 | 0 | 0 | 1 | 2 | )*0,3 | 0.18 | 2 | 39491319 | 182 | 0 | 0 | 0 | 0 | 0 | 0 | 0 | 0
162 | 39491320 | 39491317 | 36882159 | 1 | 1 | 1 | 2 | 91.05.05-014 | ФСЭМ-2001, 91.05.05-014, приказ Минстроя России №1039/пр от 30.12.2016г. | Краны на автомобильном ходу, грузоподъемность 10 т | 1368 | 1011 | маш.-ч | маш.-ч | 1 | 0.3 | 0 | 111.99 | 13.5 | 0 | 0 | 1 | 0 | )*0,3 | 0.09 | 2 | 39491320 | 183 | 0 | 0 | 0 | 0 | 0 | 0 | 0 | 0
162 | 39491321 | 39491317 | 36883554 | 1 | 1 | 1 | 2 | 91.14.02-001 | ФСЭМ-2001, 91.14.02-001, приказ Минстроя России №1039/пр от 30.12.2016г. | Автомобили бортовые, грузоподъемность до 5 т | 1368 | 1011 | маш.-ч | маш.-ч | 1 | 0.3 | 0 | 65.71 | 11.6 | 0 | 0 | 1 | 0 | )*0,3 | 0.09 | 2 | 39491321 | 184 | 0 | 0 | 0 | 0 | 0 | 0 | 0 | 0
162 | 39491322 | 39491317 | 36806488 | 1 | 1 | 1 | 3 | 03.1.01.01-0002 | ФССЦ-2001, 03.1.01.01-0002, приказ Минстроя России №1039/пр от 30.12.2016г. | Гипсовые вяжущие, марка Г3 | 1348 | 1009 | т | т | 1000 | 0.00315 | 729.98 | 0 | 0 | 0 | 0 | 1 | 0 | )*0 | 0 | 2 | 39491322 | 185 | 0 | 0 | 0 | 0 | 0 | 0 | 0 | 0
162 | 39491323 | 39491317 | 36867794 | 1 | 1 | 1 | 3 | 24.3.01.01-0002 | ФССЦ-2001, 24.3.01.01-0002, приказ Минстроя России №1039/пр от 30.12.2016г. | Трубка полихлорвиниловая | 1346 | 1009 | кг | кг | 1 | 3.09 | 35.7 | 0 | 0 | 0 | 0 | 1 | 0 | )*0 | 0 | 2 | 39491323 | 186 | 0 | 0 | 0 | 0 | 0 | 0 | 0 | 0
162 | 39491324 | 39491317 | 36799065 | 17 | 1 | 1 | 3 | 999-9950 |  | Вспомогательные ненормируемые материалы (2% от ОЗП) | 1374 | 1013 | РУБ | РУБ | 1 | 29.36 | 1 | 0 | 0 | 0 | 0 | 1 | 0 | )*0 | 0 | 2 | 39491324 | 187 | 0 | 0 | 0 | 0 | 0 | 0 | 0 | 0
163 | 39491342 | 39491326 | 37070244 | 1 | 1 | 1 | 1 | 1-100-45 |  | Рабочий среднего разряда 4.5 | 1191 | 1013 | чел.-ч. | чел.-ч. | 1 | 2.09 | 0 | 0 | 0 | 10.35 | 0 | 1 | 1 | )*0,6 | 1.254 | 2 | 39491327 | 188 | 0 | 0 | 0 | 0 | 0 | 0 | 0 | 0
163 | 39491343 | 39491326 | 36883858 | 1 | 1 | 1 | 2 | 91.17.04-233 | ФСЭМ-2001, 91.17.04-233, приказ Минстроя России №1039/пр от 30.12.2016г. | Установки для сварки ручной дуговой (постоянного тока) | 1368 | 1011 | маш.-ч | маш.-ч | 1 | 0.06 | 0 | 8.1 | 0 | 0 | 0 | 1 | 0 | )*0,6 | 0.036 | 2 | 39491328 | 189 | 0 | 0 | 0 | 0 | 0 | 0 | 0 | 0
163 | 39491344 | 39491326 | 36884526 | 1 | 1 | 1 | 2 | 91.21.16-012 | ФСЭМ-2001, 91.21.16-012, приказ Минстроя России №1039/пр от 30.12.2016г. | Пресс гидравлический с электроприводом | 1368 | 1011 | маш.-ч | маш.-ч | 1 | 0.09 | 0 | 1.11 | 0 | 0 | 0 | 1 | 0 | )*0,6 | 0.054 | 2 | 39491329 | 190 | 0 | 0 | 0 | 0 | 0 | 0 | 0 | 0
163 | 39491345 | 39491326 | 36800043 | 1 | 1 | 1 | 3 | 01.3.01.02-0002 | ФССЦ-2001, 01.3.01.02-0002, приказ Минстроя России №1039/пр от 30.12.2016г. | Вазелин технический | 1346 | 1009 | кг | кг | 1 | 0.006 | 44.97 | 0 | 0 | 0 | 0 | 1 | 0 | )*0 | 0 | 2 | 39491330 | 191 | 0 | 0 | 0 | 0 | 0 | 0 | 0 | 0
163 | 39491346 | 39491326 | 36801775 | 1 | 1 | 1 | 3 | 01.7.02.09-0002 | ФССЦ-2001, 01.7.02.09-0002, приказ Минстроя России №1039/пр от 30.12.2016г. | Шпагат бумажный | 1346 | 1009 | кг | кг | 1 | 0.002 | 11.5 | 0 | 0 | 0 | 0 | 1 | 0 | )*0 | 0 | 2 | 39491331 | 192 | 0 | 0 | 0 | 0 | 0 | 0 | 0 | 0
163 | 39491347 | 39491326 | 36802094 | 1 | 1 | 1 | 3 | 01.7.06.05-0041 | ФССЦ-2001, 01.7.06.05-0041, приказ Минстроя России №1039/пр от 30.12.2016г. | Лента изоляционная прорезиненная односторонняя ширина 20 мм, толщина 0,25-0,35 мм | 1346 | 1009 | кг | кг | 1 | 0.024 | 30.4 | 0 | 0 | 0 | 0 | 1 | 0 | )*0 | 0 | 2 | 39491332 | 193 | 0 | 0 | 0 | 0 | 0 | 0 | 0 | 0
163 | 39491348 | 39491326 | 36803258 | 1 | 1 | 1 | 3 | 01.7.11.07-0034 | ФССЦ-2001, 01.7.11.07-0034, приказ Минстроя России №1039/пр от 30.12.2016г. | Электроды диаметром 4 мм Э42А | 1346 | 1009 | кг | кг | 1 | 0.07 | 10.57 | 0 | 0 | 0 | 0 | 1 | 0 | )*0 | 0 | 2 | 39491333 | 194 | 0 | 0 | 0 | 0 | 0 | 0 | 0 | 0
163 | 39491349 | 39491326 | 36804448 | 1 | 1 | 1 | 3 | 01.7.15.03-0042 | ФССЦ-2001, 01.7.15.03-0042, приказ Минстроя России №1039/пр от 30.12.2016г. | Болты с гайками и шайбами строительные | 1346 | 1009 | кг | кг | 1 | 0.14 | 9.04 | 0 | 0 | 0 | 0 | 1 | 0 | )*0 | 0 | 2 | 39491334 | 195 | 0 | 0 | 0 | 0 | 0 | 0 | 0 | 0
163 | 39491350 | 39491326 | 36804580 | 1 | 1 | 1 | 3 | 01.7.15.07-0014 | ФССЦ-2001, 01.7.15.07-0014, приказ Минстроя России №1039/пр от 30.12.2016г. | Дюбели распорные полипропиленовые | 1355 | 1010 | 100 шт. | 100 шт. | 100 | 0.007 | 86 | 0 | 0 | 0 | 0 | 1 | 0 | )*0 | 0 | 2 | 39491335 | 196 | 0 | 0 | 0 | 0 | 0 | 0 | 0 | 0
163 | 39491351 | 39491326 | 36805500 | 1 | 1 | 1 | 3 | 01.7.20.04-0005 | ФССЦ-2001, 01.7.20.04-0005, приказ Минстроя России №1039/пр от 30.12.2016г. | Нитки швейные | 1346 | 1009 | кг | кг | 1 | 0.002 | 133.05 | 0 | 0 | 0 | 0 | 1 | 0 | )*0 | 0 | 2 | 39491336 | 197 | 0 | 0 | 0 | 0 | 0 | 0 | 0 | 0
163 | 39491352 | 39491326 | 36823140 | 1 | 1 | 1 | 3 | 07.2.07.04-0007 | ФССЦ-2001, 07.2.07.04-0007, приказ Минстроя России №1039/пр от 30.12.2016г. | Конструкции стальные индивидуальные решетчатые сварные массой до 0,1 т | 1348 | 1009 | т | т | 1000 | 0.003 | 11500 | 0 | 0 | 0 | 0 | 1 | 0 | )*0 | 0 | 2 | 39491337 | 198 | 0 | 0 | 0 | 0 | 0 | 0 | 0 | 0
163 | 39491353 | 39491326 | 36838317 | 1 | 1 | 1 | 3 | 14.4.02.09-0001 | ФССЦ-2001, 14.4.02.09-0001, приказ Минстроя России №1039/пр от 30.12.2016г. | Краска | 1346 | 1009 | кг | кг | 1 | 0.018 | 28.6 | 0 | 0 | 0 | 0 | 1 | 0 | )*0 | 0 | 2 | 39491338 | 199 | 0 | 0 | 0 | 0 | 0 | 0 | 0 | 0
163 | 39491354 | 39491326 | 36838470 | 1 | 1 | 1 | 3 | 14.4.03.17-0011 | ФССЦ-2001, 14.4.03.17-0011, приказ Минстроя России №1039/пр от 30.12.2016г. | Лак электроизоляционный 318 | 1346 | 1009 | кг | кг | 1 | 0.009 | 35.63 | 0 | 0 | 0 | 0 | 1 | 0 | )*0 | 0 | 2 | 39491339 | 200 | 0 | 0 | 0 | 0 | 0 | 0 | 0 | 0
163 | 39491355 | 39491326 | 36851945 | 1 | 1 | 1 | 3 | 20.1.02.23-0082 | ФССЦ-2001, 20.1.02.23-0082, приказ Минстроя России №1039/пр от 30.12.2016г. | Перемычки гибкие, тип ПГС-50 | 1358 | 1010 | 10 шт. | 10 шт. | 10 | 0.1 | 39 | 0 | 0 | 0 | 0 | 1 | 0 | )*0 | 0 | 2 | 39491340 | 201 | 0 | 0 | 0 | 0 | 0 | 0 | 0 | 0
163 | 39491356 | 39491326 | 36799065 | 17 | 1 | 1 | 3 | 999-9950 |  | Вспомогательные ненормируемые материалы (2% от ОЗП) | 1374 | 1013 | РУБ | РУБ | 1 | 0.43 | 1 | 0 | 0 | 0 | 0 | 1 | 0 | )*0 | 0 | 2 | 39491341 | 202 | 0 | 0 | 0 | 0 | 0 | 0 | 0 | 0
164 | 39492024 | 39492008 | 37070244 | 1 | 1 | 1 | 1 | 1-100-45 |  | Рабочий среднего разряда 4.5 | 1191 | 1013 | чел.-ч. | чел.-ч. | 1 | 2.09 | 0 | 0 | 0 | 10.35 | 0 | 1 | 1 |  | 2.09 | 2 | 39492009 | 203 | 0 | 0 | 0 | 0 | 0 | 0 | 0 | 0
164 | 39492025 | 39492008 | 36883858 | 1 | 1 | 1 | 2 | 91.17.04-233 | ФСЭМ-2001, 91.17.04-233, приказ Минстроя России №1039/пр от 30.12.2016г. | Установки для сварки ручной дуговой (постоянного тока) | 1368 | 1011 | маш.-ч | маш.-ч | 1 | 0.06 | 0 | 8.1 | 0 | 0 | 0 | 1 | 0 |  | 0.06 | 2 | 39492010 | 204 | 0 | 0 | 0 | 0 | 0 | 0 | 0 | 0
164 | 39492026 | 39492008 | 36884526 | 1 | 1 | 1 | 2 | 91.21.16-012 | ФСЭМ-2001, 91.21.16-012, приказ Минстроя России №1039/пр от 30.12.2016г. | Пресс гидравлический с электроприводом | 1368 | 1011 | маш.-ч | маш.-ч | 1 | 0.09 | 0 | 1.11 | 0 | 0 | 0 | 1 | 0 |  | 0.09 | 2 | 39492011 | 205 | 0 | 0 | 0 | 0 | 0 | 0 | 0 | 0
164 | 39492027 | 39492008 | 36800043 | 1 | 1 | 1 | 3 | 01.3.01.02-0002 | ФССЦ-2001, 01.3.01.02-0002, приказ Минстроя России №1039/пр от 30.12.2016г. | Вазелин технический | 1346 | 1009 | кг | кг | 1 | 0.006 | 44.97 | 0 | 0 | 0 | 0 | 1 | 0 |  | 0.006 | 2 | 39492012 | 206 | 0 | 0 | 0 | 0 | 0 | 0 | 0 | 0
164 | 39492028 | 39492008 | 36801775 | 1 | 1 | 1 | 3 | 01.7.02.09-0002 | ФССЦ-2001, 01.7.02.09-0002, приказ Минстроя России №1039/пр от 30.12.2016г. | Шпагат бумажный | 1346 | 1009 | кг | кг | 1 | 0.002 | 11.5 | 0 | 0 | 0 | 0 | 1 | 0 |  | 0.002 | 2 | 39492013 | 207 | 0 | 0 | 0 | 0 | 0 | 0 | 0 | 0
164 | 39492029 | 39492008 | 36802094 | 1 | 1 | 1 | 3 | 01.7.06.05-0041 | ФССЦ-2001, 01.7.06.05-0041, приказ Минстроя России №1039/пр от 30.12.2016г. | Лента изоляционная прорезиненная односторонняя ширина 20 мм, толщина 0,25-0,35 мм | 1346 | 1009 | кг | кг | 1 | 0.024 | 30.4 | 0 | 0 | 0 | 0 | 1 | 0 |  | 0.024 | 2 | 39492014 | 208 | 0 | 0 | 0 | 0 | 0 | 0 | 0 | 0
164 | 39492030 | 39492008 | 36803258 | 1 | 1 | 1 | 3 | 01.7.11.07-0034 | ФССЦ-2001, 01.7.11.07-0034, приказ Минстроя России №1039/пр от 30.12.2016г. | Электроды диаметром 4 мм Э42А | 1346 | 1009 | кг | кг | 1 | 0.07 | 10.57 | 0 | 0 | 0 | 0 | 1 | 0 |  | 0.07 | 2 | 39492015 | 209 | 0 | 0 | 0 | 0 | 0 | 0 | 0 | 0
164 | 39492031 | 39492008 | 36804448 | 1 | 1 | 1 | 3 | 01.7.15.03-0042 | ФССЦ-2001, 01.7.15.03-0042, приказ Минстроя России №1039/пр от 30.12.2016г. | Болты с гайками и шайбами строительные | 1346 | 1009 | кг | кг | 1 | 0.14 | 9.04 | 0 | 0 | 0 | 0 | 1 | 0 |  | 0.14 | 2 | 39492016 | 210 | 0 | 0 | 0 | 0 | 0 | 0 | 0 | 0
164 | 39492032 | 39492008 | 36804580 | 1 | 1 | 1 | 3 | 01.7.15.07-0014 | ФССЦ-2001, 01.7.15.07-0014, приказ Минстроя России №1039/пр от 30.12.2016г. | Дюбели распорные полипропиленовые | 1355 | 1010 | 100 шт. | 100 шт. | 100 | 0.007 | 86 | 0 | 0 | 0 | 0 | 1 | 0 |  | 0.007 | 2 | 39492017 | 211 | 0 | 0 | 0 | 0 | 0 | 0 | 0 | 0
164 | 39492033 | 39492008 | 36805500 | 1 | 1 | 1 | 3 | 01.7.20.04-0005 | ФССЦ-2001, 01.7.20.04-0005, приказ Минстроя России №1039/пр от 30.12.2016г. | Нитки швейные | 1346 | 1009 | кг | кг | 1 | 0.002 | 133.05 | 0 | 0 | 0 | 0 | 1 | 0 |  | 0.002 | 2 | 39492018 | 212 | 0 | 0 | 0 | 0 | 0 | 0 | 0 | 0
164 | 39492034 | 39492008 | 36823140 | 1 | 1 | 1 | 3 | 07.2.07.04-0007 | ФССЦ-2001, 07.2.07.04-0007, приказ Минстроя России №1039/пр от 30.12.2016г. | Конструкции стальные индивидуальные решетчатые сварные массой до 0,1 т | 1348 | 1009 | т | т | 1000 | 0.003 | 11500 | 0 | 0 | 0 | 0 | 1 | 0 |  | 0.003 | 2 | 39492019 | 213 | 0 | 0 | 0 | 0 | 0 | 0 | 0 | 0
164 | 39492035 | 39492008 | 36838317 | 1 | 1 | 1 | 3 | 14.4.02.09-0001 | ФССЦ-2001, 14.4.02.09-0001, приказ Минстроя России №1039/пр от 30.12.2016г. | Краска | 1346 | 1009 | кг | кг | 1 | 0.018 | 28.6 | 0 | 0 | 0 | 0 | 1 | 0 |  | 0.018 | 2 | 39492020 | 214 | 0 | 0 | 0 | 0 | 0 | 0 | 0 | 0
164 | 39492036 | 39492008 | 36838470 | 1 | 1 | 1 | 3 | 14.4.03.17-0011 | ФССЦ-2001, 14.4.03.17-0011, приказ Минстроя России №1039/пр от 30.12.2016г. | Лак электроизоляционный 318 | 1346 | 1009 | кг | кг | 1 | 0.009 | 35.63 | 0 | 0 | 0 | 0 | 1 | 0 |  | 0.009 | 2 | 39492021 | 215 | 0 | 0 | 0 | 0 | 0 | 0 | 0 | 0
164 | 39492037 | 39492008 | 36851945 | 1 | 1 | 1 | 3 | 20.1.02.23-0082 | ФССЦ-2001, 20.1.02.23-0082, приказ Минстроя России №1039/пр от 30.12.2016г. | Перемычки гибкие, тип ПГС-50 | 1358 | 1010 | 10 шт. | 10 шт. | 10 | 0.1 | 39 | 0 | 0 | 0 | 0 | 1 | 0 |  | 0.1 | 2 | 39492022 | 216 | 0 | 0 | 0 | 0 | 0 | 0 | 0 | 0
164 | 39492038 | 39492008 | 36799065 | 17 | 1 | 1 | 3 | 999-9950 |  | Вспомогательные ненормируемые материалы (2% от ОЗП) | 1374 | 1013 | РУБ | РУБ | 1 | 0.43 | 1 | 0 | 0 | 0 | 0 | 1 | 0 |  | 0.43 | 2 | 39492023 | 217 | 0 | 0 | 0 | 0 | 0 | 0 | 0 | 0
166 | 39099728 | 39099726 | 37064998 | 1 | 1 | 1 | 1 | 1-100-20 |  | Рабочий среднего разряда 2 | 1191 | 1013 | чел.-ч. | чел.-ч. | 1 | 85.5 | 0 | 0 | 0 | 7.8 | 0 | 1 | 1 |  | 85.5 | 2 | 39099727 | 218 | 0 | 0 | 0 | 0 | 0 | 0 | 0 | 0
166 | 39099729 | 39099726 | 36799072 | 17 | 1 | 1 | 3 | 01.7.07.07 |  | Строительный мусор | 1348 | 1009 | т | т | 1000 | 0.11 | 0 | 0 | 0 | 0 | 0 | 0 | 0 |  | 0.11 | 3 | -1 |  | 0 | 0 | 0 | 0 | 0 | 0 | 0 | 0
167 | 39491369 | 39491357 | 37064878 | 1 | 1 | 1 | 1 | 1-100-38 |  | Рабочий среднего разряда 3.8 | 1191 | 1013 | чел.-ч. | чел.-ч. | 1 | 15.28 | 0 | 0 | 0 | 9.4 | 0 | 1 | 1 |  | 15.28 | 2 | 39491358 | 219 | 0 | 0 | 0 | 0 | 0 | 0 | 0 | 0
167 | 39491370 | 39491357 | 37064876 | 1 | 1 | 1 | 1 | 4-100-00 |  | Затраты труда машинистов | 1191 | 1013 | чел.-ч. | чел.-ч. | 1 | 0.22 | 0 | 0 | 0 | 0 | 0 | 1 | 2 |  | 0.22 | 2 | 39491359 | 220 | 0 | 0 | 0 | 0 | 0 | 0 | 0 | 0
167 | 39491371 | 39491357 | 36882159 | 1 | 1 | 1 | 2 | 91.05.05-014 | ФСЭМ-2001, 91.05.05-014, приказ Минстроя России №1039/пр от 30.12.2016г. | Краны на автомобильном ходу, грузоподъемность 10 т | 1368 | 1011 | маш.-ч | маш.-ч | 1 | 0.11 | 0 | 111.99 | 13.5 | 0 | 0 | 1 | 0 |  | 0.11 | 2 | 39491360 | 221 | 0 | 0 | 0 | 0 | 0 | 0 | 0 | 0
167 | 39491372 | 39491357 | 36883554 | 1 | 1 | 1 | 2 | 91.14.02-001 | ФСЭМ-2001, 91.14.02-001, приказ Минстроя России №1039/пр от 30.12.2016г. | Автомобили бортовые, грузоподъемность до 5 т | 1368 | 1011 | маш.-ч | маш.-ч | 1 | 0.11 | 0 | 65.71 | 11.6 | 0 | 0 | 1 | 0 |  | 0.11 | 2 | 39491361 | 222 | 0 | 0 | 0 | 0 | 0 | 0 | 0 | 0
167 | 39491373 | 39491357 | 36807344 | 1 | 1 | 1 | 3 | 04.3.01.09-0016 | ФССЦ-2001, 04.3.01.09-0016, приказ Минстроя России №1039/пр от 30.12.2016г. | Раствор готовый кладочный цементный марки 200 | 1339 | 1007 | м3 | м3 | 1 | 0.021 | 600 | 0 | 0 | 0 | 0 | 1 | 0 |  | 0.021 | 2 | 39491362 | 223 | 0 | 0 | 0 | 0 | 0 | 0 | 0 | 0
167 | 39491374 | 39491357 | 36836935 | 1 | 1 | 1 | 3 | 14.1.02.01-0002 | ФССЦ-2001, 14.1.02.01-0002, приказ Минстроя России №1039/пр от 30.12.2016г. | Клей БМК-5к | 1346 | 1009 | кг | кг | 1 | 0.4 | 25.8 | 0 | 0 | 0 | 0 | 1 | 0 |  | 0.4 | 2 | 39491363 | 224 | 0 | 0 | 0 | 0 | 0 | 0 | 0 | 0
167 | 39491375 | 39491357 | 36852067 | 1 | 1 | 1 | 3 | 20.2.02.01-0019 | ФССЦ-2001, 20.2.02.01-0019, приказ Минстроя России №1039/пр от 30.12.2016г. | Втулки изолирующие | 1356 | 1010 | 1000 шт. | 1000 шт. | 1000 | 0.032 | 270 | 0 | 0 | 0 | 0 | 1 | 0 |  | 0.032 | 2 | 39491364 | 225 | 0 | 0 | 0 | 0 | 0 | 0 | 0 | 0
167 | 39491376 | 39491357 | 36852075 | 1 | 1 | 1 | 3 | 20.2.02.02-0011 | ФССЦ-2001, 20.2.02.02-0011, приказ Минстроя России №1039/пр от 30.12.2016г. | Заглушки | 1358 | 1010 | 10 шт. | 10 шт. | 10 | 1 | 19.9 | 0 | 0 | 0 | 0 | 1 | 0 |  | 1 | 2 | 39491365 | 226 | 0 | 0 | 0 | 0 | 0 | 0 | 0 | 0
167 | 39491377 | 39491357 | 36853421 | 1 | 1 | 1 | 3 | 20.2.08.05-0017 | ФССЦ-2001, 20.2.08.05-0017, приказ Минстроя России №1039/пр от 30.12.2016г. | Профиль монтажный | 1354 | 1010 | шт. | шт. | 1 | 0.5 | 66.82 | 0 | 0 | 0 | 0 | 1 | 0 |  | 0.5 | 2 | 39491366 | 227 | 0 | 0 | 0 | 0 | 0 | 0 | 0 | 0
167 | 39491378 | 39491357 | 36799065 | 17 | 1 | 1 | 3 | 999-9950 |  | Вспомогательные ненормируемые материалы (2% от ОЗП) | 1374 | 1013 | РУБ | РУБ | 1 | 2.87 | 1 | 0 | 0 | 0 | 0 | 1 | 0 |  | 2.87 | 2 | 39491368 | 229 | 0 | 0 | 0 | 0 | 0 | 0 | 0 | 0
169 | 39491387 | 39491380 | 37082223 | 1 | 1 | 1 | 1 | 1-100-41 |  | Рабочий среднего разряда 4.1 | 1191 | 1013 | чел.-ч. | чел.-ч. | 1 | 0.5 | 0 | 0 | 0 | 9.76 | 0 | 1 | 1 |  | 0.5 | 2 | 39491381 | 230 | 0 | 0 | 0 | 0 | 0 | 0 | 0 | 0
169 | 39491388 | 39491380 | 36804944 | 1 | 1 | 1 | 3 | 01.7.15.14-0165 | ФССЦ-2001, 01.7.15.14-0165, приказ Минстроя России №1039/пр от 30.12.2016г. | Шурупы с полукруглой головкой 4x40 мм | 1348 | 1009 | т | т | 1000 | 1e-05 | 12430 | 0 | 0 | 0 | 0 | 1 | 0 |  | 1e-05 | 2 | 39491382 | 231 | 0 | 0 | 0 | 0 | 0 | 0 | 0 | 0
169 | 39491389 | 39491380 | 36806488 | 1 | 1 | 1 | 3 | 03.1.01.01-0002 | ФССЦ-2001, 03.1.01.01-0002, приказ Минстроя России №1039/пр от 30.12.2016г. | Гипсовые вяжущие, марка Г3 | 1348 | 1009 | т | т | 1000 | 5e-05 | 729.98 | 0 | 0 | 0 | 0 | 1 | 0 |  | 5e-05 | 2 | 39491383 | 232 | 0 | 0 | 0 | 0 | 0 | 0 | 0 | 0
169 | 39491390 | 39491380 | 36825637 | 1 | 1 | 1 | 3 | 08.3.03.05-0013 | ФССЦ-2001, 08.3.03.05-0013, приказ Минстроя России №1039/пр от 30.12.2016г. | Проволока стальная низкоуглеродистая разного назначения оцинкованная диаметром 1,6 мм | 1348 | 1009 | т | т | 1000 | 1e-05 | 14690 | 0 | 0 | 0 | 0 | 1 | 0 |  | 1e-05 | 2 | 39491384 | 233 | 0 | 0 | 0 | 0 | 0 | 0 | 0 | 0
169 | 39491391 | 39491380 | 36799065 | 17 | 1 | 1 | 3 | 999-9950 |  | Вспомогательные ненормируемые материалы (2% от ОЗП) | 1374 | 1013 | РУБ | РУБ | 1 | 0.1 | 1 | 0 | 0 | 0 | 0 | 1 | 0 |  | 0.1 | 2 | 39491386 | 235 | 0 | 0 | 0 | 0 | 0 | 0 | 0 | 0
171 | 39491401 | 39491393 | 37070202 | 1 | 1 | 1 | 1 | 1-100-39 |  | Рабочий среднего разряда 3.9 | 1191 | 1013 | чел.-ч. | чел.-ч. | 1 | 20.33 | 0 | 0 | 0 | 9.51 | 0 | 1 | 1 |  | 20.33 | 2 | 39491394 | 236 | 0 | 0 | 0 | 0 | 0 | 0 | 0 | 0
171 | 39491402 | 39491393 | 37064876 | 1 | 1 | 1 | 1 | 4-100-00 |  | Затраты труда машинистов | 1191 | 1013 | чел.-ч. | чел.-ч. | 1 | 0.01 | 0 | 0 | 0 | 0 | 0 | 1 | 2 |  | 0.01 | 2 | 39491395 | 237 | 0 | 0 | 0 | 0 | 0 | 0 | 0 | 0
171 | 39491403 | 39491393 | 36882452 | 1 | 1 | 1 | 2 | 91.06.06-048 | ФСЭМ-2001, 91.06.06-048, приказ Минстроя России №1039/пр от 30.12.2016г. | Подъемники одномачтовые, грузоподъемность до 500 кг, высота подъема 45 м | 1368 | 1011 | маш.-ч | маш.-ч | 1 | 0.01 | 0 | 31.26 | 13.5 | 0 | 0 | 1 | 0 |  | 0.01 | 2 | 39491396 | 238 | 0 | 0 | 0 | 0 | 0 | 0 | 0 | 0
171 | 39491404 | 39491393 | 36804582 | 1 | 1 | 1 | 3 | 01.7.15.07-0022 | ФССЦ-2001, 01.7.15.07-0022, приказ Минстроя России №1039/пр от 30.12.2016г. | Дюбели распорные полиэтиленовые 6х40 мм | 1356 | 1010 | 1000 шт. | 1000 шт. | 1000 | 0.4 | 180 | 0 | 0 | 0 | 0 | 1 | 0 |  | 0.4 | 2 | 39491397 | 239 | 0 | 0 | 0 | 0 | 0 | 0 | 0 | 0
171 | 39491405 | 39491393 | 36804944 | 1 | 1 | 1 | 3 | 01.7.15.14-0165 | ФССЦ-2001, 01.7.15.14-0165, приказ Минстроя России №1039/пр от 30.12.2016г. | Шурупы с полукруглой головкой 4x40 мм | 1348 | 1009 | т | т | 1000 | 0.0014 | 12430 | 0 | 0 | 0 | 0 | 1 | 0 |  | 0.0014 | 2 | 39491398 | 240 | 0 | 0 | 0 | 0 | 0 | 0 | 0 | 0
171 | 39491406 | 39491393 | 36799065 | 17 | 1 | 1 | 3 | 999-9950 |  | Вспомогательные ненормируемые материалы (2% от ОЗП) | 1374 | 1013 | РУБ | РУБ | 1 | 3.87 | 1 | 0 | 0 | 0 | 0 | 1 | 0 |  | 3.87 | 2 | 39491400 | 242 | 0 | 0 | 0 | 0 | 0 | 0 | 0 | 0
173 | 39099786 | 39099781 | 37072767 | 1 | 1 | 1 | 1 | 1-100-36 |  | Рабочий среднего разряда 3.6 | 1191 | 1013 | чел.-ч. | чел.-ч. | 1 | 15.2 | 0 | 0 | 0 | 9.18 | 0 | 1 | 1 |  | 15.2 | 2 | 39099782 | 243 | 0 | 0 | 0 | 0 | 0 | 0 | 0 | 0
173 | 39099787 | 39099781 | 36804661 | 1 | 1 | 1 | 3 | 01.7.15.07-0152 | ФССЦ-2001, 01.7.15.07-0152, приказ Минстроя России №1039/пр от 30.12.2016г. | Дюбель с шурупом 6/35 мм | 1355 | 1010 | 100 шт. | 100 шт. | 100 | 1.75 | 8 | 0 | 0 | 0 | 0 | 1 | 0 |  | 1.75 | 2 | 39099783 | 244 | 0 | 0 | 0 | 0 | 0 | 0 | 0 | 0
173 | 39099788 | 39099781 | 36799065 | 17 | 1 | 1 | 3 | 999-9950 |  | Вспомогательные ненормируемые материалы (2% от ОЗП) | 1374 | 1013 | РУБ | РУБ | 1 | 2.79 | 1 | 0 | 0 | 0 | 0 | 1 | 0 |  | 2.79 | 2 | 39099784 | 246 | 0 | 0 | 0 | 0 | 0 | 0 | 0 | 0
175 | 39099800 | 39099790 | 37064878 | 1 | 1 | 1 | 1 | 1-100-38 |  | Рабочий среднего разряда 3.8 | 1191 | 1013 | чел.-ч. | чел.-ч. | 1 | 3.76 | 0 | 0 | 0 | 9.4 | 0 | 1 | 1 |  | 3.76 | 2 | 39099791 | 247 | 0 | 0 | 0 | 0 | 0 | 0 | 0 | 0
175 | 39099801 | 39099790 | 37064876 | 1 | 1 | 1 | 1 | 4-100-00 |  | Затраты труда машинистов | 1191 | 1013 | чел.-ч. | чел.-ч. | 1 | 0.02 | 0 | 0 | 0 | 0 | 0 | 1 | 2 |  | 0.02 | 2 | 39099792 | 248 | 0 | 0 | 0 | 0 | 0 | 0 | 0 | 0
175 | 39099802 | 39099790 | 36882159 | 1 | 1 | 1 | 2 | 91.05.05-014 | ФСЭМ-2001, 91.05.05-014, приказ Минстроя России №1039/пр от 30.12.2016г. | Краны на автомобильном ходу, грузоподъемность 10 т | 1368 | 1011 | маш.-ч | маш.-ч | 1 | 0.01 | 0 | 111.99 | 13.5 | 0 | 0 | 1 | 0 |  | 0.01 | 2 | 39099793 | 249 | 0 | 0 | 0 | 0 | 0 | 0 | 0 | 0
175 | 39099803 | 39099790 | 36883554 | 1 | 1 | 1 | 2 | 91.14.02-001 | ФСЭМ-2001, 91.14.02-001, приказ Минстроя России №1039/пр от 30.12.2016г. | Автомобили бортовые, грузоподъемность до 5 т | 1368 | 1011 | маш.-ч | маш.-ч | 1 | 0.01 | 0 | 65.71 | 11.6 | 0 | 0 | 1 | 0 |  | 0.01 | 2 | 39099794 | 250 | 0 | 0 | 0 | 0 | 0 | 0 | 0 | 0
175 | 39099804 | 39099790 | 36802094 | 1 | 1 | 1 | 3 | 01.7.06.05-0041 | ФССЦ-2001, 01.7.06.05-0041, приказ Минстроя России №1039/пр от 30.12.2016г. | Лента изоляционная прорезиненная односторонняя ширина 20 мм, толщина 0,25-0,35 мм | 1346 | 1009 | кг | кг | 1 | 0.16 | 30.4 | 0 | 0 | 0 | 0 | 1 | 0 |  | 0.16 | 2 | 39099795 | 251 | 0 | 0 | 0 | 0 | 0 | 0 | 0 | 0
175 | 39099805 | 39099790 | 36802106 | 1 | 1 | 1 | 3 | 01.7.06.07-0001 | ФССЦ-2001, 01.7.06.07-0001, приказ Минстроя России №1039/пр от 30.12.2016г. | Лента К226 | 1308 | 1003 | 100 м | 100 м | 100 | 0.055 | 120 | 0 | 0 | 0 | 0 | 1 | 0 |  | 0.055 | 2 | 39099796 | 252 | 0 | 0 | 0 | 0 | 0 | 0 | 0 | 0
175 | 39099806 | 39099790 | 36838317 | 1 | 1 | 1 | 3 | 14.4.02.09-0001 | ФССЦ-2001, 14.4.02.09-0001, приказ Минстроя России №1039/пр от 30.12.2016г. | Краска | 1346 | 1009 | кг | кг | 1 | 0.05 | 28.6 | 0 | 0 | 0 | 0 | 1 | 0 |  | 0.05 | 2 | 39099797 | 253 | 0 | 0 | 0 | 0 | 0 | 0 | 0 | 0
175 | 39099807 | 39099790 | 36799065 | 17 | 1 | 1 | 3 | 999-9950 |  | Вспомогательные ненормируемые материалы (2% от ОЗП) | 1374 | 1013 | РУБ | РУБ | 1 | 0.71 | 1 | 0 | 0 | 0 | 0 | 1 | 0 |  | 0.71 | 2 | 39099798 | 255 | 0 | 0 | 0 | 0 | 0 | 0 | 0 | 0
177 | 39099821 | 39099809 | 37064878 | 1 | 1 | 1 | 1 | 1-100-38 |  | Рабочий среднего разряда 3.8 | 1191 | 1013 | чел.-ч. | чел.-ч. | 1 | 6.29 | 0 | 0 | 0 | 9.4 | 0 | 1 | 1 |  | 6.29 | 2 | 39099810 | 256 | 0 | 0 | 0 | 0 | 0 | 0 | 0 | 0
177 | 39099822 | 39099809 | 37064876 | 1 | 1 | 1 | 1 | 4-100-00 |  | Затраты труда машинистов | 1191 | 1013 | чел.-ч. | чел.-ч. | 1 | 0.06 | 0 | 0 | 0 | 0 | 0 | 1 | 2 |  | 0.06 | 2 | 39099811 | 257 | 0 | 0 | 0 | 0 | 0 | 0 | 0 | 0
177 | 39099823 | 39099809 | 36882159 | 1 | 1 | 1 | 2 | 91.05.05-014 | ФСЭМ-2001, 91.05.05-014, приказ Минстроя России №1039/пр от 30.12.2016г. | Краны на автомобильном ходу, грузоподъемность 10 т | 1368 | 1011 | маш.-ч | маш.-ч | 1 | 0.03 | 0 | 111.99 | 13.5 | 0 | 0 | 1 | 0 |  | 0.03 | 2 | 39099812 | 258 | 0 | 0 | 0 | 0 | 0 | 0 | 0 | 0
177 | 39099824 | 39099809 | 36883554 | 1 | 1 | 1 | 2 | 91.14.02-001 | ФСЭМ-2001, 91.14.02-001, приказ Минстроя России №1039/пр от 30.12.2016г. | Автомобили бортовые, грузоподъемность до 5 т | 1368 | 1011 | маш.-ч | маш.-ч | 1 | 0.03 | 0 | 65.71 | 11.6 | 0 | 0 | 1 | 0 |  | 0.03 | 2 | 39099813 | 259 | 0 | 0 | 0 | 0 | 0 | 0 | 0 | 0
177 | 39099825 | 39099809 | 36802094 | 1 | 1 | 1 | 3 | 01.7.06.05-0041 | ФССЦ-2001, 01.7.06.05-0041, приказ Минстроя России №1039/пр от 30.12.2016г. | Лента изоляционная прорезиненная односторонняя ширина 20 мм, толщина 0,25-0,35 мм | 1346 | 1009 | кг | кг | 1 | 0.32 | 30.4 | 0 | 0 | 0 | 0 | 1 | 0 |  | 0.32 | 2 | 39099814 | 260 | 0 | 0 | 0 | 0 | 0 | 0 | 0 | 0
177 | 39099826 | 39099809 | 36802373 | 1 | 1 | 1 | 3 | 01.7.07.20-0002 | ФССЦ-2001, 01.7.07.20-0002, приказ Минстроя России №1039/пр от 30.12.2016г. | Тальк молотый, сорт I | 1348 | 1009 | т | т | 1000 | 0.00105 | 1820 | 0 | 0 | 0 | 0 | 1 | 0 |  | 0.00105 | 2 | 39099815 | 261 | 0 | 0 | 0 | 0 | 0 | 0 | 0 | 0
177 | 39099827 | 39099809 | 36838317 | 1 | 1 | 1 | 3 | 14.4.02.09-0001 | ФССЦ-2001, 14.4.02.09-0001, приказ Минстроя России №1039/пр от 30.12.2016г. | Краска | 1346 | 1009 | кг | кг | 1 | 0.02 | 28.6 | 0 | 0 | 0 | 0 | 1 | 0 |  | 0.02 | 2 | 39099816 | 262 | 0 | 0 | 0 | 0 | 0 | 0 | 0 | 0
177 | 39099828 | 39099809 | 36852011 | 1 | 1 | 1 | 3 | 20.2.01.05-0005 | ФССЦ-2001, 20.2.01.05-0005, приказ Минстроя России №1039/пр от 30.12.2016г. | Гильза кабельная медная ГМ 16 | 1355 | 1010 | 100 шт. | 100 шт. | 100 | 0.05 | 143 | 0 | 0 | 0 | 0 | 1 | 0 |  | 0.05 | 2 | 39099817 | 263 | 0 | 0 | 0 | 0 | 0 | 0 | 0 | 0
177 | 39099829 | 39099809 | 36852061 | 1 | 1 | 1 | 3 | 20.2.02.01-0013 | ФССЦ-2001, 20.2.02.01-0013, приказ Минстроя России №1039/пр от 30.12.2016г. | Втулки В28 | 1356 | 1010 | 1000 шт. | 1000 шт. | 1000 | 0.0122 | 176.21 | 0 | 0 | 0 | 0 | 1 | 0 |  | 0.0122 | 2 | 39099818 | 264 | 0 | 0 | 0 | 0 | 0 | 0 | 0 | 0
177 | 39099830 | 39099809 | 36799065 | 17 | 1 | 1 | 3 | 999-9950 |  | Вспомогательные ненормируемые материалы (2% от ОЗП) | 1374 | 1013 | РУБ | РУБ | 1 | 1.18 | 1 | 0 | 0 | 0 | 0 | 1 | 0 |  | 1.18 | 2 | 39099819 | 266 | 0 | 0 | 0 | 0 | 0 | 0 | 0 | 0
179 | 39491418 | 39491408 | 37080781 | 1 | 1 | 1 | 1 | 1-100-42 |  | Рабочий среднего разряда 4.2 | 1191 | 1013 | чел.-ч. | чел.-ч. | 1 | 35.13 | 0 | 0 | 0 | 9.92 | 0 | 1 | 1 |  | 35.13 | 2 | 39491409 | 267 | 0 | 0 | 0 | 0 | 0 | 0 | 0 | 0
179 | 39491419 | 39491408 | 37064876 | 1 | 1 | 1 | 1 | 4-100-00 |  | Затраты труда машинистов | 1191 | 1013 | чел.-ч. | чел.-ч. | 1 | 0.05 | 0 | 0 | 0 | 0 | 0 | 1 | 2 |  | 0.05 | 2 | 39491410 | 268 | 0 | 0 | 0 | 0 | 0 | 0 | 0 | 0
179 | 39491420 | 39491408 | 36882159 | 1 | 1 | 1 | 2 | 91.05.05-014 | ФСЭМ-2001, 91.05.05-014, приказ Минстроя России №1039/пр от 30.12.2016г. | Краны на автомобильном ходу, грузоподъемность 10 т | 1368 | 1011 | маш.-ч | маш.-ч | 1 | 0.03 | 0 | 111.99 | 13.5 | 0 | 0 | 1 | 0 |  | 0.03 | 2 | 39491411 | 269 | 0 | 0 | 0 | 0 | 0 | 0 | 0 | 0
179 | 39491421 | 39491408 | 36883554 | 1 | 1 | 1 | 2 | 91.14.02-001 | ФСЭМ-2001, 91.14.02-001, приказ Минстроя России №1039/пр от 30.12.2016г. | Автомобили бортовые, грузоподъемность до 5 т | 1368 | 1011 | маш.-ч | маш.-ч | 1 | 0.02 | 0 | 65.71 | 11.6 | 0 | 0 | 1 | 0 |  | 0.02 | 2 | 39491412 | 270 | 0 | 0 | 0 | 0 | 0 | 0 | 0 | 0
179 | 39491422 | 39491408 | 36804580 | 1 | 1 | 1 | 3 | 01.7.15.07-0014 | ФССЦ-2001, 01.7.15.07-0014, приказ Минстроя России №1039/пр от 30.12.2016г. | Дюбели распорные полипропиленовые | 1355 | 1010 | 100 шт. | 100 шт. | 100 | 1.02 | 86 | 0 | 0 | 0 | 0 | 1 | 0 |  | 1.02 | 2 | 39491413 | 271 | 0 | 0 | 0 | 0 | 0 | 0 | 0 | 0
179 | 39491423 | 39491408 | 36804940 | 1 | 1 | 1 | 3 | 01.7.15.14-0161 | ФССЦ-2001, 01.7.15.14-0161, приказ Минстроя России №1039/пр от 30.12.2016г. | Шурупы с полукруглой головкой 2,5х20 мм | 1348 | 1009 | т | т | 1000 | 0.00016 | 29800 | 0 | 0 | 0 | 0 | 1 | 0 |  | 0.00016 | 2 | 39491414 | 272 | 0 | 0 | 0 | 0 | 0 | 0 | 0 | 0
179 | 39491424 | 39491408 | 36804944 | 1 | 1 | 1 | 3 | 01.7.15.14-0165 | ФССЦ-2001, 01.7.15.14-0165, приказ Минстроя России №1039/пр от 30.12.2016г. | Шурупы с полукруглой головкой 4x40 мм | 1348 | 1009 | т | т | 1000 | 0.0003 | 12430 | 0 | 0 | 0 | 0 | 1 | 0 |  | 0.0003 | 2 | 39491415 | 273 | 0 | 0 | 0 | 0 | 0 | 0 | 0 | 0
179 | 39491425 | 39491408 | 36799065 | 17 | 1 | 1 | 3 | 999-9950 |  | Вспомогательные ненормируемые материалы (2% от ОЗП) | 1374 | 1013 | РУБ | РУБ | 1 | 6.97 | 1 | 0 | 0 | 0 | 0 | 1 | 0 |  | 6.97 | 2 | 39491417 | 275 | 0 | 0 | 0 | 0 | 0 | 0 | 0 | 0
181 | 39491439 | 39491427 | 37080781 | 1 | 1 | 1 | 1 | 1-100-42 |  | Рабочий среднего разряда 4.2 | 1191 | 1013 | чел.-ч. | чел.-ч. | 1 | 34.56 | 0 | 0 | 0 | 9.92 | 0 | 1 | 1 |  | 34.56 | 2 | 39491428 | 276 | 0 | 0 | 0 | 0 | 0 | 0 | 0 | 0
181 | 39491440 | 39491427 | 37064876 | 1 | 1 | 1 | 1 | 4-100-00 |  | Затраты труда машинистов | 1191 | 1013 | чел.-ч. | чел.-ч. | 1 | 0.05 | 0 | 0 | 0 | 0 | 0 | 1 | 2 |  | 0.05 | 2 | 39491429 | 277 | 0 | 0 | 0 | 0 | 0 | 0 | 0 | 0
181 | 39491441 | 39491427 | 36882159 | 1 | 1 | 1 | 2 | 91.05.05-014 | ФСЭМ-2001, 91.05.05-014, приказ Минстроя России №1039/пр от 30.12.2016г. | Краны на автомобильном ходу, грузоподъемность 10 т | 1368 | 1011 | маш.-ч | маш.-ч | 1 | 0.03 | 0 | 111.99 | 13.5 | 0 | 0 | 1 | 0 |  | 0.03 | 2 | 39491430 | 278 | 0 | 0 | 0 | 0 | 0 | 0 | 0 | 0
181 | 39491442 | 39491427 | 36883554 | 1 | 1 | 1 | 2 | 91.14.02-001 | ФСЭМ-2001, 91.14.02-001, приказ Минстроя России №1039/пр от 30.12.2016г. | Автомобили бортовые, грузоподъемность до 5 т | 1368 | 1011 | маш.-ч | маш.-ч | 1 | 0.02 | 0 | 65.71 | 11.6 | 0 | 0 | 1 | 0 |  | 0.02 | 2 | 39491431 | 279 | 0 | 0 | 0 | 0 | 0 | 0 | 0 | 0
181 | 39491443 | 39491427 | 36802094 | 1 | 1 | 1 | 3 | 01.7.06.05-0041 | ФССЦ-2001, 01.7.06.05-0041, приказ Минстроя России №1039/пр от 30.12.2016г. | Лента изоляционная прорезиненная односторонняя ширина 20 мм, толщина 0,25-0,35 мм | 1346 | 1009 | кг | кг | 1 | 0.11 | 30.4 | 0 | 0 | 0 | 0 | 1 | 0 |  | 0.11 | 2 | 39491432 | 280 | 0 | 0 | 0 | 0 | 0 | 0 | 0 | 0
181 | 39491444 | 39491427 | 36804580 | 1 | 1 | 1 | 3 | 01.7.15.07-0014 | ФССЦ-2001, 01.7.15.07-0014, приказ Минстроя России №1039/пр от 30.12.2016г. | Дюбели распорные полипропиленовые | 1355 | 1010 | 100 шт. | 100 шт. | 100 | 1.02 | 86 | 0 | 0 | 0 | 0 | 1 | 0 |  | 1.02 | 2 | 39491433 | 281 | 0 | 0 | 0 | 0 | 0 | 0 | 0 | 0
181 | 39491445 | 39491427 | 36804940 | 1 | 1 | 1 | 3 | 01.7.15.14-0161 | ФССЦ-2001, 01.7.15.14-0161, приказ Минстроя России №1039/пр от 30.12.2016г. | Шурупы с полукруглой головкой 2,5х20 мм | 1348 | 1009 | т | т | 1000 | 0.00016 | 29800 | 0 | 0 | 0 | 0 | 1 | 0 |  | 0.00016 | 2 | 39491434 | 282 | 0 | 0 | 0 | 0 | 0 | 0 | 0 | 0
181 | 39491446 | 39491427 | 36804944 | 1 | 1 | 1 | 3 | 01.7.15.14-0165 | ФССЦ-2001, 01.7.15.14-0165, приказ Минстроя России №1039/пр от 30.12.2016г. | Шурупы с полукруглой головкой 4x40 мм | 1348 | 1009 | т | т | 1000 | 0.0003 | 12430 | 0 | 0 | 0 | 0 | 1 | 0 |  | 0.0003 | 2 | 39491435 | 283 | 0 | 0 | 0 | 0 | 0 | 0 | 0 | 0
181 | 39491447 | 39491427 | 36799065 | 17 | 1 | 1 | 3 | 999-9950 |  | Вспомогательные ненормируемые материалы (2% от ОЗП) | 1374 | 1013 | РУБ | РУБ | 1 | 6.86 | 1 | 0 | 0 | 0 | 0 | 1 | 0 |  | 6.86 | 2 | 39491438 | 286 | 0 | 0 | 0 | 0 | 0 | 0 | 0 | 0
184 | 39491460 | 39491450 | 37077359 | 1 | 1 | 1 | 1 | 1-100-46 |  | Рабочий среднего разряда 4.6 | 1191 | 1013 | чел.-ч. | чел.-ч. | 1 | 0.9 | 0 | 0 | 0 | 10.5 | 0 | 1 | 1 |  | 0.9 | 2 | 39491451 | 287 | 0 | 0 | 0 | 0 | 0 | 0 | 0 | 0
184 | 39491461 | 39491450 | 37064876 | 1 | 1 | 1 | 1 | 4-100-00 |  | Затраты труда машинистов | 1191 | 1013 | чел.-ч. | чел.-ч. | 1 | 0.2 | 0 | 0 | 0 | 0 | 0 | 1 | 2 |  | 0.2 | 2 | 39491452 | 288 | 0 | 0 | 0 | 0 | 0 | 0 | 0 | 0
184 | 39491462 | 39491450 | 36882159 | 1 | 1 | 1 | 2 | 91.05.05-014 | ФСЭМ-2001, 91.05.05-014, приказ Минстроя России №1039/пр от 30.12.2016г. | Краны на автомобильном ходу, грузоподъемность 10 т | 1368 | 1011 | маш.-ч | маш.-ч | 1 | 0.1 | 0 | 111.99 | 13.5 | 0 | 0 | 1 | 0 |  | 0.1 | 2 | 39491453 | 289 | 0 | 0 | 0 | 0 | 0 | 0 | 0 | 0
184 | 39491463 | 39491450 | 36883554 | 1 | 1 | 1 | 2 | 91.14.02-001 | ФСЭМ-2001, 91.14.02-001, приказ Минстроя России №1039/пр от 30.12.2016г. | Автомобили бортовые, грузоподъемность до 5 т | 1368 | 1011 | маш.-ч | маш.-ч | 1 | 0.1 | 0 | 65.71 | 11.6 | 0 | 0 | 1 | 0 |  | 0.1 | 2 | 39491454 | 290 | 0 | 0 | 0 | 0 | 0 | 0 | 0 | 0
184 | 39491464 | 39491450 | 36802094 | 1 | 1 | 1 | 3 | 01.7.06.05-0041 | ФССЦ-2001, 01.7.06.05-0041, приказ Минстроя России №1039/пр от 30.12.2016г. | Лента изоляционная прорезиненная односторонняя ширина 20 мм, толщина 0,25-0,35 мм | 1346 | 1009 | кг | кг | 1 | 0.01 | 30.4 | 0 | 0 | 0 | 0 | 1 | 0 |  | 0.01 | 2 | 39491455 | 291 | 0 | 0 | 0 | 0 | 0 | 0 | 0 | 0
184 | 39491465 | 39491450 | 36804448 | 1 | 1 | 1 | 3 | 01.7.15.03-0042 | ФССЦ-2001, 01.7.15.03-0042, приказ Минстроя России №1039/пр от 30.12.2016г. | Болты с гайками и шайбами строительные | 1346 | 1009 | кг | кг | 1 | 0.3 | 9.04 | 0 | 0 | 0 | 0 | 1 | 0 |  | 0.3 | 2 | 39491456 | 292 | 0 | 0 | 0 | 0 | 0 | 0 | 0 | 0
184 | 39491466 | 39491450 | 36825981 | 1 | 1 | 1 | 3 | 08.3.07.01-0076 | ФССЦ-2001, 08.3.07.01-0076, приказ Минстроя России №1039/пр от 30.12.2016г. | Сталь полосовая, марка стали Ст3сп шириной 50-200 мм толщиной 4-5 мм | 1348 | 1009 | т | т | 1000 | 0.0006 | 5000 | 0 | 0 | 0 | 0 | 1 | 0 |  | 0.0006 | 2 | 39491457 | 293 | 0 | 0 | 0 | 0 | 0 | 0 | 0 | 0
184 | 39491467 | 39491450 | 36799065 | 17 | 1 | 1 | 3 | 999-9950 |  | Вспомогательные ненормируемые материалы (2% от ОЗП) | 1374 | 1013 | РУБ | РУБ | 1 | 0.19 | 1 | 0 | 0 | 0 | 0 | 1 | 0 |  | 0.19 | 2 | 39491459 | 295 | 0 | 0 | 0 | 0 | 0 | 0 | 0 | 0
186 | 39491489 | 39491469 | 37070202 | 1 | 1 | 1 | 1 | 1-100-39 |  | Рабочий среднего разряда 3.9 | 1191 | 1013 | чел.-ч. | чел.-ч. | 1 | 1.56 | 0 | 0 | 0 | 9.51 | 0 | 1 | 1 |  | 1.56 | 2 | 39491470 | 296 | 0 | 0 | 0 | 0 | 0 | 0 | 0 | 0
186 | 39491490 | 39491469 | 36883858 | 1 | 1 | 1 | 2 | 91.17.04-233 | ФСЭМ-2001, 91.17.04-233, приказ Минстроя России №1039/пр от 30.12.2016г. | Установки для сварки ручной дуговой (постоянного тока) | 1368 | 1011 | маш.-ч | маш.-ч | 1 | 0.13 | 0 | 8.1 | 0 | 0 | 0 | 1 | 0 |  | 0.13 | 2 | 39491471 | 297 | 0 | 0 | 0 | 0 | 0 | 0 | 0 | 0
186 | 39491491 | 39491469 | 36800043 | 1 | 1 | 1 | 3 | 01.3.01.02-0002 | ФССЦ-2001, 01.3.01.02-0002, приказ Минстроя России №1039/пр от 30.12.2016г. | Вазелин технический | 1346 | 1009 | кг | кг | 1 | 0.006 | 44.97 | 0 | 0 | 0 | 0 | 1 | 0 |  | 0.006 | 2 | 39491472 | 298 | 0 | 0 | 0 | 0 | 0 | 0 | 0 | 0
186 | 39491492 | 39491469 | 36801775 | 1 | 1 | 1 | 3 | 01.7.02.09-0002 | ФССЦ-2001, 01.7.02.09-0002, приказ Минстроя России №1039/пр от 30.12.2016г. | Шпагат бумажный | 1346 | 1009 | кг | кг | 1 | 0.001 | 11.5 | 0 | 0 | 0 | 0 | 1 | 0 |  | 0.001 | 2 | 39491473 | 299 | 0 | 0 | 0 | 0 | 0 | 0 | 0 | 0
186 | 39491493 | 39491469 | 36802094 | 1 | 1 | 1 | 3 | 01.7.06.05-0041 | ФССЦ-2001, 01.7.06.05-0041, приказ Минстроя России №1039/пр от 30.12.2016г. | Лента изоляционная прорезиненная односторонняя ширина 20 мм, толщина 0,25-0,35 мм | 1346 | 1009 | кг | кг | 1 | 0.012 | 30.4 | 0 | 0 | 0 | 0 | 1 | 0 |  | 0.012 | 2 | 39491474 | 300 | 0 | 0 | 0 | 0 | 0 | 0 | 0 | 0
186 | 39491494 | 39491469 | 36803258 | 1 | 1 | 1 | 3 | 01.7.11.07-0034 | ФССЦ-2001, 01.7.11.07-0034, приказ Минстроя России №1039/пр от 30.12.2016г. | Электроды диаметром 4 мм Э42А | 1346 | 1009 | кг | кг | 1 | 0.07 | 10.57 | 0 | 0 | 0 | 0 | 1 | 0 |  | 0.07 | 2 | 39491475 | 301 | 0 | 0 | 0 | 0 | 0 | 0 | 0 | 0
186 | 39491495 | 39491469 | 36804448 | 1 | 1 | 1 | 3 | 01.7.15.03-0042 | ФССЦ-2001, 01.7.15.03-0042, приказ Минстроя России №1039/пр от 30.12.2016г. | Болты с гайками и шайбами строительные | 1346 | 1009 | кг | кг | 1 | 0.049 | 9.04 | 0 | 0 | 0 | 0 | 1 | 0 |  | 0.049 | 2 | 39491476 | 302 | 0 | 0 | 0 | 0 | 0 | 0 | 0 | 0
186 | 39491496 | 39491469 | 36804580 | 1 | 1 | 1 | 3 | 01.7.15.07-0014 | ФССЦ-2001, 01.7.15.07-0014, приказ Минстроя России №1039/пр от 30.12.2016г. | Дюбели распорные полипропиленовые | 1355 | 1010 | 100 шт. | 100 шт. | 100 | 0.014 | 86 | 0 | 0 | 0 | 0 | 1 | 0 |  | 0.014 | 2 | 39491477 | 303 | 0 | 0 | 0 | 0 | 0 | 0 | 0 | 0
186 | 39491497 | 39491469 | 36805500 | 1 | 1 | 1 | 3 | 01.7.20.04-0005 | ФССЦ-2001, 01.7.20.04-0005, приказ Минстроя России №1039/пр от 30.12.2016г. | Нитки швейные | 1346 | 1009 | кг | кг | 1 | 0.001 | 133.05 | 0 | 0 | 0 | 0 | 1 | 0 |  | 0.001 | 2 | 39491478 | 304 | 0 | 0 | 0 | 0 | 0 | 0 | 0 | 0
186 | 39491498 | 39491469 | 36823140 | 1 | 1 | 1 | 3 | 07.2.07.04-0007 | ФССЦ-2001, 07.2.07.04-0007, приказ Минстроя России №1039/пр от 30.12.2016г. | Конструкции стальные индивидуальные решетчатые сварные массой до 0,1 т | 1348 | 1009 | т | т | 1000 | 0.001 | 11500 | 0 | 0 | 0 | 0 | 1 | 0 |  | 0.001 | 2 | 39491479 | 305 | 0 | 0 | 0 | 0 | 0 | 0 | 0 | 0
186 | 39491499 | 39491469 | 36838317 | 1 | 1 | 1 | 3 | 14.4.02.09-0001 | ФССЦ-2001, 14.4.02.09-0001, приказ Минстроя России №1039/пр от 30.12.2016г. | Краска | 1346 | 1009 | кг | кг | 1 | 0.036 | 28.6 | 0 | 0 | 0 | 0 | 1 | 0 |  | 0.036 | 2 | 39491480 | 306 | 0 | 0 | 0 | 0 | 0 | 0 | 0 | 0
186 | 39491500 | 39491469 | 36838470 | 1 | 1 | 1 | 3 | 14.4.03.17-0011 | ФССЦ-2001, 14.4.03.17-0011, приказ Минстроя России №1039/пр от 30.12.2016г. | Лак электроизоляционный 318 | 1346 | 1009 | кг | кг | 1 | 0.006 | 35.63 | 0 | 0 | 0 | 0 | 1 | 0 |  | 0.006 | 2 | 39491481 | 307 | 0 | 0 | 0 | 0 | 0 | 0 | 0 | 0
186 | 39491501 | 39491469 | 36851945 | 1 | 1 | 1 | 3 | 20.1.02.23-0082 | ФССЦ-2001, 20.1.02.23-0082, приказ Минстроя России №1039/пр от 30.12.2016г. | Перемычки гибкие, тип ПГС-50 | 1358 | 1010 | 10 шт. | 10 шт. | 10 | 0.1 | 39 | 0 | 0 | 0 | 0 | 1 | 0 |  | 0.1 | 2 | 39491482 | 308 | 0 | 0 | 0 | 0 | 0 | 0 | 0 | 0
186 | 39491502 | 39491469 | 36799065 | 17 | 1 | 1 | 3 | 999-9950 |  | Вспомогательные ненормируемые материалы (2% от ОЗП) | 1374 | 1013 | РУБ | РУБ | 1 | 0.3 | 1 | 0 | 0 | 0 | 0 | 1 | 0 |  | 0.3 | 2 | 39491488 | 314 | 0 | 0 | 0 | 0 | 0 | 0 | 0 | 0
192 | 39491522 | 39491508 | 37080781 | 1 | 1 | 1 | 1 | 1-100-42 |  | Рабочий среднего разряда 4.2 | 1191 | 1013 | чел.-ч. | чел.-ч. | 1 | 213.6 | 0 | 0 | 0 | 9.92 | 0 | 1 | 1 |  | 213.6 | 2 | 39491509 | 315 | 0 | 0 | 0 | 0 | 0 | 0 | 0 | 0
192 | 39491523 | 39491508 | 37064876 | 1 | 1 | 1 | 1 | 4-100-00 |  | Затраты труда машинистов | 1191 | 1013 | чел.-ч. | чел.-ч. | 1 | 1.98 | 0 | 0 | 0 | 0 | 0 | 1 | 2 |  | 1.98 | 2 | 39491510 | 316 | 0 | 0 | 0 | 0 | 0 | 0 | 0 | 0
192 | 39491524 | 39491508 | 36882159 | 1 | 1 | 1 | 2 | 91.05.05-014 | ФСЭМ-2001, 91.05.05-014, приказ Минстроя России №1039/пр от 30.12.2016г. | Краны на автомобильном ходу, грузоподъемность 10 т | 1368 | 1011 | маш.-ч | маш.-ч | 1 | 0.99 | 0 | 111.99 | 13.5 | 0 | 0 | 1 | 0 |  | 0.99 | 2 | 39491511 | 317 | 0 | 0 | 0 | 0 | 0 | 0 | 0 | 0
192 | 39491525 | 39491508 | 36883554 | 1 | 1 | 1 | 2 | 91.14.02-001 | ФСЭМ-2001, 91.14.02-001, приказ Минстроя России №1039/пр от 30.12.2016г. | Автомобили бортовые, грузоподъемность до 5 т | 1368 | 1011 | маш.-ч | маш.-ч | 1 | 0.99 | 0 | 65.71 | 11.6 | 0 | 0 | 1 | 0 |  | 0.99 | 2 | 39491512 | 318 | 0 | 0 | 0 | 0 | 0 | 0 | 0 | 0
192 | 39491526 | 39491508 | 36883858 | 1 | 1 | 1 | 2 | 91.17.04-233 | ФСЭМ-2001, 91.17.04-233, приказ Минстроя России №1039/пр от 30.12.2016г. | Установки для сварки ручной дуговой (постоянного тока) | 1368 | 1011 | маш.-ч | маш.-ч | 1 | 1.14 | 0 | 8.1 | 0 | 0 | 0 | 1 | 0 |  | 1.14 | 2 | 39491513 | 319 | 0 | 0 | 0 | 0 | 0 | 0 | 0 | 0
192 | 39491527 | 39491508 | 36802094 | 1 | 1 | 1 | 3 | 01.7.06.05-0041 | ФССЦ-2001, 01.7.06.05-0041, приказ Минстроя России №1039/пр от 30.12.2016г. | Лента изоляционная прорезиненная односторонняя ширина 20 мм, толщина 0,25-0,35 мм | 1346 | 1009 | кг | кг | 1 | 0.42 | 30.4 | 0 | 0 | 0 | 0 | 1 | 0 |  | 0.42 | 2 | 39491514 | 320 | 0 | 0 | 0 | 0 | 0 | 0 | 0 | 0
192 | 39491528 | 39491508 | 36802106 | 1 | 1 | 1 | 3 | 01.7.06.07-0001 | ФССЦ-2001, 01.7.06.07-0001, приказ Минстроя России №1039/пр от 30.12.2016г. | Лента К226 | 1308 | 1003 | 100 м | 100 м | 100 | 0.1 | 120 | 0 | 0 | 0 | 0 | 1 | 0 |  | 0.1 | 2 | 39491515 | 321 | 0 | 0 | 0 | 0 | 0 | 0 | 0 | 0
192 | 39491529 | 39491508 | 36803258 | 1 | 1 | 1 | 3 | 01.7.11.07-0034 | ФССЦ-2001, 01.7.11.07-0034, приказ Минстроя России №1039/пр от 30.12.2016г. | Электроды диаметром 4 мм Э42А | 1346 | 1009 | кг | кг | 1 | 2.1 | 10.57 | 0 | 0 | 0 | 0 | 1 | 0 |  | 2.1 | 2 | 39491516 | 322 | 0 | 0 | 0 | 0 | 0 | 0 | 0 | 0
192 | 39491530 | 39491508 | 36804448 | 1 | 1 | 1 | 3 | 01.7.15.03-0042 | ФССЦ-2001, 01.7.15.03-0042, приказ Минстроя России №1039/пр от 30.12.2016г. | Болты с гайками и шайбами строительные | 1346 | 1009 | кг | кг | 1 | 10.4 | 9.04 | 0 | 0 | 0 | 0 | 1 | 0 |  | 10.4 | 2 | 39491517 | 323 | 0 | 0 | 0 | 0 | 0 | 0 | 0 | 0
192 | 39491531 | 39491508 | 36825981 | 1 | 1 | 1 | 3 | 08.3.07.01-0076 | ФССЦ-2001, 08.3.07.01-0076, приказ Минстроя России №1039/пр от 30.12.2016г. | Сталь полосовая, марка стали Ст3сп шириной 50-200 мм толщиной 4-5 мм | 1348 | 1009 | т | т | 1000 | 0.15 | 5000 | 0 | 0 | 0 | 0 | 1 | 0 |  | 0.15 | 2 | 39491518 | 324 | 0 | 0 | 0 | 0 | 0 | 0 | 0 | 0
192 | 39491532 | 39491508 | 36838317 | 1 | 1 | 1 | 3 | 14.4.02.09-0001 | ФССЦ-2001, 14.4.02.09-0001, приказ Минстроя России №1039/пр от 30.12.2016г. | Краска | 1346 | 1009 | кг | кг | 1 | 3 | 28.6 | 0 | 0 | 0 | 0 | 1 | 0 |  | 3 | 2 | 39491519 | 325 | 0 | 0 | 0 | 0 | 0 | 0 | 0 | 0
192 | 39491533 | 39491508 | 36799065 | 17 | 1 | 1 | 3 | 999-9950 |  | Вспомогательные ненормируемые материалы (2% от ОЗП) | 1374 | 1013 | РУБ | РУБ | 1 | 42.38 | 1 | 0 | 0 | 0 | 0 | 1 | 0 |  | 42.38 | 2 | 39491521 | 327 | 0 | 0 | 0 | 0 | 0 | 0 | 0 | 0
194 | 39099950 | 39099947 | 37519679 | 1 | 1 | 1 | 1 | 2-200-60 |  | Электромонтажник-наладчик, разряд VI | 1191 | 1013 | чел.-ч. | чел.-ч. | 1 | 0.16 | 0 | 0 | 0 | 12.92 | 0 | 1 | 1 | )*0,8 | 0.128 | 2 | 39099948 | 328 | 0 | 0 | 0 | 0 | 0 | 0 | 0 | 0
194 | 39099951 | 39099947 | 37518716 | 1 | 1 | 1 | 1 | 2-400-30 |  | Инженер по наладке и испытаниям, категория III | 1191 | 1013 | чел.-ч. | чел.-ч. | 1 | 0.16 | 0 | 0 | 0 | 12.69 | 0 | 1 | 1 | )*0,8 | 0.128 | 2 | 39099949 | 329 | 0 | 0 | 0 | 0 | 0 | 0 | 0 | 0
195 | 39099955 | 39099952 | 37519679 | 1 | 1 | 1 | 1 | 2-200-60 |  | Электромонтажник-наладчик, разряд VI | 1191 | 1013 | чел.-ч. | чел.-ч. | 1 | 6.48 | 0 | 0 | 0 | 12.92 | 0 | 1 | 1 | )*0,8 | 5.184 | 2 | 39099953 | 330 | 0 | 0 | 0 | 0 | 0 | 0 | 0 | 0
195 | 39099956 | 39099952 | 37518716 | 1 | 1 | 1 | 1 | 2-400-30 |  | Инженер по наладке и испытаниям, категория III | 1191 | 1013 | чел.-ч. | чел.-ч. | 1 | 6.48 | 0 | 0 | 0 | 12.69 | 0 | 1 | 1 | )*0,8 | 5.184 | 2 | 39099954 | 331 | 0 | 0 | 0 | 0 | 0 | 0 | 0 | 0
196 | 39099960 | 39099957 | 37519679 | 1 | 1 | 1 | 1 | 2-200-60 |  | Электромонтажник-наладчик, разряд VI | 1191 | 1013 | чел.-ч. | чел.-ч. | 1 | 0.61 | 0 | 0 | 0 | 12.92 | 0 | 1 | 1 | )*0,8 | 0.488 | 2 | 39099958 | 332 | 0 | 0 | 0 | 0 | 0 | 0 | 0 | 0
196 | 39099961 | 39099957 | 37518716 | 1 | 1 | 1 | 1 | 2-400-30 |  | Инженер по наладке и испытаниям, категория III | 1191 | 1013 | чел.-ч. | чел.-ч. | 1 | 0.61 | 0 | 0 | 0 | 12.69 | 0 | 1 | 1 | )*0,8 | 0.488 | 2 | 39099959 | 333 | 0 | 0 | 0 | 0 | 0 | 0 | 0 | 0
197 | 39099965 | 39099962 | 37518712 | 1 | 1 | 1 | 1 | 2-300-20 |  | Техник по наладке и испытаниям, категория II | 1191 | 1013 | чел.-ч. | чел.-ч. | 1 | 1.13 | 0 | 0 | 0 | 9.17 | 0 | 1 | 1 | )*0,8 | 0.904 | 2 | 39099963 | 334 | 0 | 0 | 0 | 0 | 0 | 0 | 0 | 0
197 | 39099966 | 39099962 | 37518766 | 1 | 1 | 1 | 1 | 2-400-20 |  | Инженер по наладке и испытаниям, категория II | 1191 | 1013 | чел.-ч. | чел.-ч. | 1 | 1.7 | 0 | 0 | 0 | 14.09 | 0 | 1 | 1 | )*0,8 | 1.36 | 2 | 39099964 | 335 | 0 | 0 | 0 | 0 | 0 | 0 | 0 | 0
235 | 39491543 | 39491535 | 37071037 | 1 | 1 | 1 | 1 | 1-100-40 |  | Рабочий среднего разряда 4 | 1191 | 1013 | чел.-ч. | чел.-ч. | 1 | 0.84 | 0 | 0 | 0 | 9.62 | 0 | 1 | 1 | )*0,3 | 0.252 | 2 | 39491536 | 336 | 0 | 0 | 0 | 0 | 0 | 0 | 0 | 0
235 | 39491544 | 39491535 | 36800424 | 1 | 1 | 1 | 3 | 01.3.05.17-0002 | ФССЦ-2001, 01.3.05.17-0002, приказ Минстроя России №1039/пр от 30.12.2016г. | Канифоль сосновая | 1346 | 1009 | кг | кг | 1 | 0.0002 | 27.74 | 0 | 0 | 0 | 0 | 1 | 0 | )*0 | 0 | 2 | 39491537 | 337 | 0 | 0 | 0 | 0 | 0 | 0 | 0 | 0
235 | 39491545 | 39491535 | 36804578 | 1 | 1 | 1 | 3 | 01.7.15.07-0012 | ФССЦ-2001, 01.7.15.07-0012, приказ Минстроя России №1039/пр от 30.12.2016г. | Дюбели пластмассовые с шурупами 12х70 мм | 1355 | 1010 | 100 шт. | 100 шт. | 100 | 0.01 | 83 | 0 | 0 | 0 | 0 | 1 | 0 | )*0 | 0 | 2 | 39491538 | 338 | 0 | 0 | 0 | 0 | 0 | 0 | 0 | 0
235 | 39491546 | 39491535 | 36806488 | 1 | 1 | 1 | 3 | 03.1.01.01-0002 | ФССЦ-2001, 03.1.01.01-0002, приказ Минстроя России №1039/пр от 30.12.2016г. | Гипсовые вяжущие, марка Г3 | 1348 | 1009 | т | т | 1000 | 1e-05 | 729.98 | 0 | 0 | 0 | 0 | 1 | 0 | )*0 | 0 | 2 | 39491539 | 339 | 0 | 0 | 0 | 0 | 0 | 0 | 0 | 0
235 | 39491547 | 39491535 | 36829536 | 1 | 1 | 1 | 3 | 10.3.02.03-0012 | ФССЦ-2001, 10.3.02.03-0012, приказ Минстроя России №1039/пр от 30.12.2016г. | Припои оловянно-свинцовые бессурьмянистые марки ПОС40 | 1346 | 1009 | кг | кг | 1 | 0.002 | 65.75 | 0 | 0 | 0 | 0 | 1 | 0 | )*0 | 0 | 2 | 39491540 | 340 | 0 | 0 | 0 | 0 | 0 | 0 | 0 | 0
235 | 39491548 | 39491535 | 36836995 | 1 | 1 | 1 | 3 | 14.1.04.02-0002 | ФССЦ-2001, 14.1.04.02-0002, приказ Минстроя России №1039/пр от 30.12.2016г. | Клей 88-СА | 1346 | 1009 | кг | кг | 1 | 0.005 | 28.93 | 0 | 0 | 0 | 0 | 1 | 0 | )*0 | 0 | 2 | 39491541 | 341 | 0 | 0 | 0 | 0 | 0 | 0 | 0 | 0
235 | 39491549 | 39491535 | 36799065 | 17 | 1 | 1 | 3 | 999-9950 |  | Вспомогательные ненормируемые материалы (2% от ОЗП) | 1374 | 1013 | РУБ | РУБ | 1 | 0.16 | 1 | 0 | 0 | 0 | 0 | 1 | 0 | )*0 | 0 | 2 | 39491542 | 342 | 0 | 0 | 0 | 0 | 0 | 0 | 0 | 0
236 | 39491559 | 39491550 | 37071037 | 1 | 1 | 1 | 1 | 1-100-40 |  | Рабочий среднего разряда 4 | 1191 | 1013 | чел.-ч. | чел.-ч. | 1 | 0.84 | 0 | 0 | 0 | 9.62 | 0 | 1 | 1 |  | 0.84 | 2 | 39491551 | 343 | 0 | 0 | 0 | 0 | 0 | 0 | 0 | 0
236 | 39491560 | 39491550 | 36800424 | 1 | 1 | 1 | 3 | 01.3.05.17-0002 | ФССЦ-2001, 01.3.05.17-0002, приказ Минстроя России №1039/пр от 30.12.2016г. | Канифоль сосновая | 1346 | 1009 | кг | кг | 1 | 0.0002 | 27.74 | 0 | 0 | 0 | 0 | 1 | 0 |  | 0.0002 | 2 | 39491552 | 344 | 0 | 0 | 0 | 0 | 0 | 0 | 0 | 0
236 | 39491561 | 39491550 | 36804578 | 1 | 1 | 1 | 3 | 01.7.15.07-0012 | ФССЦ-2001, 01.7.15.07-0012, приказ Минстроя России №1039/пр от 30.12.2016г. | Дюбели пластмассовые с шурупами 12х70 мм | 1355 | 1010 | 100 шт. | 100 шт. | 100 | 0.01 | 83 | 0 | 0 | 0 | 0 | 1 | 0 |  | 0.01 | 2 | 39491553 | 345 | 0 | 0 | 0 | 0 | 0 | 0 | 0 | 0
236 | 39491562 | 39491550 | 36806488 | 1 | 1 | 1 | 3 | 03.1.01.01-0002 | ФССЦ-2001, 03.1.01.01-0002, приказ Минстроя России №1039/пр от 30.12.2016г. | Гипсовые вяжущие, марка Г3 | 1348 | 1009 | т | т | 1000 | 1e-05 | 729.98 | 0 | 0 | 0 | 0 | 1 | 0 |  | 1e-05 | 2 | 39491554 | 346 | 0 | 0 | 0 | 0 | 0 | 0 | 0 | 0
236 | 39491563 | 39491550 | 36829536 | 1 | 1 | 1 | 3 | 10.3.02.03-0012 | ФССЦ-2001, 10.3.02.03-0012, приказ Минстроя России №1039/пр от 30.12.2016г. | Припои оловянно-свинцовые бессурьмянистые марки ПОС40 | 1346 | 1009 | кг | кг | 1 | 0.002 | 65.75 | 0 | 0 | 0 | 0 | 1 | 0 |  | 0.002 | 2 | 39491555 | 347 | 0 | 0 | 0 | 0 | 0 | 0 | 0 | 0
236 | 39491564 | 39491550 | 36836995 | 1 | 1 | 1 | 3 | 14.1.04.02-0002 | ФССЦ-2001, 14.1.04.02-0002, приказ Минстроя России №1039/пр от 30.12.2016г. | Клей 88-СА | 1346 | 1009 | кг | кг | 1 | 0.005 | 28.93 | 0 | 0 | 0 | 0 | 1 | 0 |  | 0.005 | 2 | 39491556 | 348 | 0 | 0 | 0 | 0 | 0 | 0 | 0 | 0
236 | 39491565 | 39491550 | 36799065 | 17 | 1 | 1 | 3 | 999-9950 |  | Вспомогательные ненормируемые материалы (2% от ОЗП) | 1374 | 1013 | РУБ | РУБ | 1 | 0.16 | 1 | 0 | 0 | 0 | 0 | 1 | 0 |  | 0.16 | 2 | 39491558 | 350 | 0 | 0 | 0 | 0 | 0 | 0 | 0 | 0
238 | 39491574 | 39491567 | 37080781 | 1 | 1 | 1 | 1 | 1-100-42 |  | Рабочий среднего разряда 4.2 | 1191 | 1013 | чел.-ч. | чел.-ч. | 1 | 5.4 | 0 | 0 | 0 | 9.92 | 0 | 1 | 1 |  | 5.4 | 2 | 39491568 | 351 | 0 | 0 | 0 | 0 | 0 | 0 | 0 | 0
238 | 39491575 | 39491567 | 36800424 | 1 | 1 | 1 | 3 | 01.3.05.17-0002 | ФССЦ-2001, 01.3.05.17-0002, приказ Минстроя России №1039/пр от 30.12.2016г. | Канифоль сосновая | 1346 | 1009 | кг | кг | 1 | 0.012 | 27.74 | 0 | 0 | 0 | 0 | 1 | 0 |  | 0.012 | 2 | 39491569 | 352 | 0 | 0 | 0 | 0 | 0 | 0 | 0 | 0
238 | 39491576 | 39491567 | 36804578 | 1 | 1 | 1 | 3 | 01.7.15.07-0012 | ФССЦ-2001, 01.7.15.07-0012, приказ Минстроя России №1039/пр от 30.12.2016г. | Дюбели пластмассовые с шурупами 12х70 мм | 1355 | 1010 | 100 шт. | 100 шт. | 100 | 0.04 | 83 | 0 | 0 | 0 | 0 | 1 | 0 |  | 0.04 | 2 | 39491570 | 353 | 0 | 0 | 0 | 0 | 0 | 0 | 0 | 0
238 | 39491577 | 39491567 | 36829536 | 1 | 1 | 1 | 3 | 10.3.02.03-0012 | ФССЦ-2001, 10.3.02.03-0012, приказ Минстроя России №1039/пр от 30.12.2016г. | Припои оловянно-свинцовые бессурьмянистые марки ПОС40 | 1346 | 1009 | кг | кг | 1 | 0.12 | 65.75 | 0 | 0 | 0 | 0 | 1 | 0 |  | 0.12 | 2 | 39491571 | 354 | 0 | 0 | 0 | 0 | 0 | 0 | 0 | 0
238 | 39491578 | 39491567 | 36799065 | 17 | 1 | 1 | 3 | 999-9950 |  | Вспомогательные ненормируемые материалы (2% от ОЗП) | 1374 | 1013 | РУБ | РУБ | 1 | 1.07 | 1 | 0 | 0 | 0 | 0 | 1 | 0 |  | 1.07 | 2 | 39491573 | 356 | 0 | 0 | 0 | 0 | 0 | 0 | 0 | 0
240 | 39099989 | 39099984 | 37072767 | 1 | 1 | 1 | 1 | 1-100-36 |  | Рабочий среднего разряда 3.6 | 1191 | 1013 | чел.-ч. | чел.-ч. | 1 | 15.2 | 0 | 0 | 0 | 9.18 | 0 | 1 | 1 |  | 15.2 | 2 | 39099985 | 357 | 0 | 0 | 0 | 0 | 0 | 0 | 0 | 0
240 | 39099990 | 39099984 | 36804661 | 1 | 1 | 1 | 3 | 01.7.15.07-0152 | ФССЦ-2001, 01.7.15.07-0152, приказ Минстроя России №1039/пр от 30.12.2016г. | Дюбель с шурупом 6/35 мм | 1355 | 1010 | 100 шт. | 100 шт. | 100 | 1.75 | 8 | 0 | 0 | 0 | 0 | 1 | 0 |  | 1.75 | 2 | 39099986 | 358 | 0 | 0 | 0 | 0 | 0 | 0 | 0 | 0
240 | 39099991 | 39099984 | 36799065 | 17 | 1 | 1 | 3 | 999-9950 |  | Вспомогательные ненормируемые материалы (2% от ОЗП) | 1374 | 1013 | РУБ | РУБ | 1 | 2.79 | 1 | 0 | 0 | 0 | 0 | 1 | 0 |  | 2.79 | 2 | 39099987 | 360 | 0 | 0 | 0 | 0 | 0 | 0 | 0 | 0
242 | 39100005 | 39099993 | 37064878 | 1 | 1 | 1 | 1 | 1-100-38 |  | Рабочий среднего разряда 3.8 | 1191 | 1013 | чел.-ч. | чел.-ч. | 1 | 5.39 | 0 | 0 | 0 | 9.4 | 0 | 1 | 1 |  | 5.39 | 2 | 39099994 | 361 | 0 | 0 | 0 | 0 | 0 | 0 | 0 | 0
242 | 39100006 | 39099993 | 37064876 | 1 | 1 | 1 | 1 | 4-100-00 |  | Затраты труда машинистов | 1191 | 1013 | чел.-ч. | чел.-ч. | 1 | 0.04 | 0 | 0 | 0 | 0 | 0 | 1 | 2 |  | 0.04 | 2 | 39099995 | 362 | 0 | 0 | 0 | 0 | 0 | 0 | 0 | 0
242 | 39100007 | 39099993 | 36882159 | 1 | 1 | 1 | 2 | 91.05.05-014 | ФСЭМ-2001, 91.05.05-014, приказ Минстроя России №1039/пр от 30.12.2016г. | Краны на автомобильном ходу, грузоподъемность 10 т | 1368 | 1011 | маш.-ч | маш.-ч | 1 | 0.02 | 0 | 111.99 | 13.5 | 0 | 0 | 1 | 0 |  | 0.02 | 2 | 39099996 | 363 | 0 | 0 | 0 | 0 | 0 | 0 | 0 | 0
242 | 39100008 | 39099993 | 36883554 | 1 | 1 | 1 | 2 | 91.14.02-001 | ФСЭМ-2001, 91.14.02-001, приказ Минстроя России №1039/пр от 30.12.2016г. | Автомобили бортовые, грузоподъемность до 5 т | 1368 | 1011 | маш.-ч | маш.-ч | 1 | 0.02 | 0 | 65.71 | 11.6 | 0 | 0 | 1 | 0 |  | 0.02 | 2 | 39099997 | 364 | 0 | 0 | 0 | 0 | 0 | 0 | 0 | 0
242 | 39100009 | 39099993 | 36802094 | 1 | 1 | 1 | 3 | 01.7.06.05-0041 | ФССЦ-2001, 01.7.06.05-0041, приказ Минстроя России №1039/пр от 30.12.2016г. | Лента изоляционная прорезиненная односторонняя ширина 20 мм, толщина 0,25-0,35 мм | 1346 | 1009 | кг | кг | 1 | 0.16 | 30.4 | 0 | 0 | 0 | 0 | 1 | 0 |  | 0.16 | 2 | 39099998 | 365 | 0 | 0 | 0 | 0 | 0 | 0 | 0 | 0
242 | 39100010 | 39099993 | 36802373 | 1 | 1 | 1 | 3 | 01.7.07.20-0002 | ФССЦ-2001, 01.7.07.20-0002, приказ Минстроя России №1039/пр от 30.12.2016г. | Тальк молотый, сорт I | 1348 | 1009 | т | т | 1000 | 0.0006 | 1820 | 0 | 0 | 0 | 0 | 1 | 0 |  | 0.0006 | 2 | 39099999 | 366 | 0 | 0 | 0 | 0 | 0 | 0 | 0 | 0
242 | 39100011 | 39099993 | 36838317 | 1 | 1 | 1 | 3 | 14.4.02.09-0001 | ФССЦ-2001, 14.4.02.09-0001, приказ Минстроя России №1039/пр от 30.12.2016г. | Краска | 1346 | 1009 | кг | кг | 1 | 0.02 | 28.6 | 0 | 0 | 0 | 0 | 1 | 0 |  | 0.02 | 2 | 39100000 | 367 | 0 | 0 | 0 | 0 | 0 | 0 | 0 | 0
242 | 39100012 | 39099993 | 36852009 | 1 | 1 | 1 | 3 | 20.2.01.05-0003 | ФССЦ-2001, 20.2.01.05-0003, приказ Минстроя России №1039/пр от 30.12.2016г. | Гильза кабельная медная ГМ 6 | 1355 | 1010 | 100 шт. | 100 шт. | 100 | 0.05 | 110 | 0 | 0 | 0 | 0 | 1 | 0 |  | 0.05 | 2 | 39100001 | 368 | 0 | 0 | 0 | 0 | 0 | 0 | 0 | 0
242 | 39100013 | 39099993 | 36852060 | 1 | 1 | 1 | 3 | 20.2.02.01-0012 | ФССЦ-2001, 20.2.02.01-0012, приказ Минстроя России №1039/пр от 30.12.2016г. | Втулки В22 | 1356 | 1010 | 1000 шт. | 1000 шт. | 1000 | 0.0122 | 119 | 0 | 0 | 0 | 0 | 1 | 0 |  | 0.0122 | 2 | 39100002 | 369 | 0 | 0 | 0 | 0 | 0 | 0 | 0 | 0
242 | 39100014 | 39099993 | 36799065 | 17 | 1 | 1 | 3 | 999-9950 |  | Вспомогательные ненормируемые материалы (2% от ОЗП) | 1374 | 1013 | РУБ | РУБ | 1 | 1.01 | 1 | 0 | 0 | 0 | 0 | 1 | 0 |  | 1.01 | 2 | 39100003 | 371 | 0 | 0 | 0 | 0 | 0 | 0 | 0 | 0
244 | 39100833 | 39100830 | 37113247 | 1 | 1 | 1 | 1 | 1-100-50 |  | Рабочий среднего разряда 5 | 1191 | 1013 | чел.-ч. | чел.-ч. | 1 | 0.4 | 0 | 0 | 0 | 11.09 | 0 | 1 | 1 |  | 0.4 | 2 | 39100831 | 372 | 0 | 0 | 0 | 0 | 0 | 0 | 0 | 0
244 | 39100834 | 39100830 | 36799065 | 17 | 1 | 1 | 3 | 999-9950 |  | Вспомогательные ненормируемые материалы (2% от ОЗП) | 1374 | 1013 | РУБ | РУБ | 1 | 0.09 | 1 | 0 | 0 | 0 | 0 | 1 | 0 |  | 0.09 | 2 | 39100832 | 373 | 0 | 0 | 0 | 0 | 0 | 0 | 0 | 0