## Смета 12 гр. по ФЕР
Smeta.RU (495) 974-1589
| "СОГЛАСОВАНО" | [5 empty] | "УТВЕРЖДАЮ"
| ______________________ | [5 empty] | ______________________
| "_____"________________ 2018 г. | [5 empty] | "_____"________________ 2018 г.
СМЕТА
Выполнение работ по ремонту системы электроснабжения в загородном учебно-спортивном комплексе «база отдыха Волга» НИЯУ МИФИ по адресу: Тверская область, Калининский район, п/о Лисицкий бор, деревня Видогощи.
[6 empty] | базовая цена |  | текущая цена
|  | Сметная стоимость |  |  |  | 498.7603 |  | 2925.5655 |  | тыс. руб.
|  | Строительные работы |  |  |  | 52.4081 |  | 255.5786 |  | тыс. руб.
|  | Монтажные работы |  |  |  | 441.4738 |  | 2154.3923 |  | тыс. руб.
|  | Оборудование |  |  |  | 0 |  | 0 |  | тыс. руб.
|  | Прочие работы |  |  |  | 4.8784 |  | 69.3219 |  | тыс. руб.
|  | Нормативная трудоемкость |  |  |  | 2929.941 |  | 2929.941 |  | чел. -ч.
|  | Средства на оплату труда |  |  |  | 27.1132 |  | 154.5149 |  | тыс. руб.
Составлена в ценах III квартал 2018 года
№ п/п | Шифр расценки и коды ресурсов | Наименование работ и затрат | Ед. изм. | Кол-во единиц | Цена на ед. изм. | Попра-вочные коэфф. | Стоимость в ценах 2001г. | Пункт коэфф. пересчета | Коэфф. пересчета | Стоимость в текущих ценах | ЗТР всего чел.-час
1 | 2 | 3 | 4 | 5 | 6 | 7 | 8 | 9 | 10 | 11 | 12
1 | м08-01-011-02 | Демонтаж: Разъединитель трехполюсный напряжением 35 кВ, на ток 1000А с одним или двумя заземляющими ножами | КОМПЛ | 8 | 893.52 | [10 empty] | 793.82 | 3873.83 | 543.14 | 2650.52
|  | Зарплата |  |  | 302.07 | )*0,3 | 724.96 |  | 4.88 | 3537.8 |  |  |  |  | 724.96
|  | Эксплуатация машин |  |  | 396.99 | )*0,3 | 952.8 |  | 4.88 | 4649.66
|  | в т.ч. зарплата машинистов |  |  | 46.1 | )*0,3 | 110.64 |  | 4.88 | 539.92 |  |  |  |  | 110.64
|  | НР от ФОТ | % | 95 |  |  | 793.82 |  | 95 | 3873.83
|  | СП от ФОТ | % | 65 |  |  | 543.14 |  | 65 | 2650.52
|  | Затраты труда | чел-ч | 31.4 |  | )*0,3 |  |  |  |  | 75.36
[6 empty] | 3014.72 |  |  | 14711.81 |  | 75.36 | 3014.72 | 14711.81 | 75.36 | [5 empty] | 0 | 3014.72 | 0 | 0
2 | м08-02-374-03 прим. | Демонтаж: Устройство ввода в здание в стальной трубе, провод сечением до 16 мм2, количество проводов в линии 4 | ШТ | 18 | 585.11 | [10 empty] | 488.38 | 2383.27 | 334.15 | 1630.66
|  | Зарплата |  |  | 44.84 | )*0,3 | 242.1 |  | 4.88 | 1181.45 |  |  |  |  | 242.1
|  | Эксплуатация машин |  |  | 531.2 | )*0,3 | 2868.66 |  | 4.88 | 13999.06
|  | в т.ч. зарплата машинистов |  |  | 50.35 | )*0,3 | 271.98 |  | 4.88 | 1327.26 |  |  |  |  | 271.98
|  | НР от ФОТ | % | 95 |  |  | 488.38 |  | 95 | 2383.27
|  | СП от ФОТ | % | 65 |  |  | 334.15 |  | 65 | 1630.66
|  | Затраты труда | чел-ч | 4.27 |  | )*0,3 |  |  |  |  | 23.058
[6 empty] | 3933.29 |  |  | 19194.44 |  | 23.058 | 3933.29 | 19194.44 | 23.058 | [5 empty] | 0 | 3933.29 | 0 | 0
3 | м08-03-530-05 | Демонтаж:Пускатель магнитный общего назначения отдельно стоящий, устанавливаемый на конструкции на стене или колонне, на ток до 100 А | ШТ | 1 | 104.51 | [10 empty] | 10.3 | 50.26 | 7.05 | 34.39
|  | Зарплата |  |  | 35.86 | )*0,3 | 10.76 |  | 4.88 | 52.51 |  |  |  |  | 10.76
|  | Эксплуатация машин |  |  | 3.05 | )*0,3 | 0.92 |  | 4.88 | 4.49
|  | в т.ч. зарплата машинистов |  |  | 0.26 | )*0,3 | 0.08 |  | 4.88 | 0.39 |  |  |  |  | 0.08
|  | НР от ФОТ | % | 95 |  |  | 10.3 |  | 95 | 50.26
|  | СП от ФОТ | % | 65 |  |  | 7.05 |  | 65 | 34.39
|  | Затраты труда | чел-ч | 3.86 |  | )*0,3 |  |  |  |  | 1.158
[6 empty] | 29.03 |  |  | 141.65 |  | 1.158 | 29.03 | 141.65 | 1.158 | [5 empty] | 0 | 29.03 | 0 | 0
4 | 67-3-1 | Демонтаж кабеля | 100 м | 0.18 | 75.5 | [10 empty] | 11.53 | 56.24 | 8.81 | 43.01
Объем: 0,18=18/100
|  | Зарплата |  |  | 75.19 |  | 13.53 |  | 4.88 | 66.05 |  |  |  |  | 13.53
|  | Эксплуатация машин |  |  | 0.31 |  | 0.06 |  | 4.88 | 0.27
|  | в т.ч. зарплата машинистов |  |  | 0.14 |  | 0.03 |  | 4.88 | 0.12 |  |  |  |  | 0.03
|  | НР от ФОТ | % | 85 |  |  | 11.53 |  | 85 | 56.24
|  | СП от ФОТ | % | 65 |  |  | 8.81 |  | 65 | 43.01
|  | Затраты труда | чел-ч | 9.64 | [6 empty] | 1.7352
[6 empty] | 33.93 |  |  | 165.57 |  | 1.7352 | 33.93 | 165.57 | 1.7352 | [5 empty] | 33.93 | 0 | 0 | 0
5 | м08-02-370-01 | Демонтаж: Щиток до трех групп, устанавливаемый в обхват колонн | ШТ | 8 | 32.99 | [10 empty] | 26.3 | 128.33 | 17.99 | 87.8
|  | Зарплата |  |  | 9.03 | )*0,3 | 21.68 |  | 4.88 | 105.8 |  |  |  |  | 21.68
|  | Эксплуатация машин |  |  | 17.77 | )*0,3 | 42.64 |  | 4.88 | 208.08
|  | в т.ч. зарплата машинистов |  |  | 2.51 | )*0,3 | 6 |  | 4.88 | 29.28 |  |  |  |  | 6
|  | НР от ФОТ | % | 95 |  |  | 26.3 |  | 95 | 128.33
|  | СП от ФОТ | % | 65 |  |  | 17.99 |  | 65 | 87.8
|  | Затраты труда | чел-ч | 0.86 |  | )*0,3 |  |  |  |  | 2.064
[6 empty] | 108.61 |  |  | 530.01 |  | 2.064 | 108.61 | 530.01 | 2.064 | [5 empty] | 0 | 108.61 | 0 | 0
6 | 01-02-055-02 | Разработка грунта вручную с креплениями в траншеях шириной до 2 м, глубиной до 2 м, группа грунтов 2 | 100 м3 | 9.2 | 1583.82 | [10 empty] | 10491.22 | 51197.17 | 5573.46 | 27020.73
Объем: 9,2=920/100
|  | Зарплата |  |  | 1583.82 |  | 14571.14 |  | 4.88 | 71107.18 |  |  |  |  | 14571.14
|  | НР от ФОТ | % | 80 | )*0,9=72 |  | 10491.22 |  | 72 | 51197.17
|  | СП от ФОТ | % | 45 | )*0,85=38,25 |  | 5573.46 |  | 38 | 27020.73
|  | Затраты труда | чел-ч | 189 | [6 empty] | 1738.8
[6 empty] | 30635.82 |  |  | 149325.08 |  | 1738.8 | 30635.82 | 149325.08 | 1738.8 | [5 empty] | 30635.82 | 0 | 0 | 0
7 | 46-03-007-02 | Пробивка проемов в конструкциях из бетона | м3 | 0.12 | 654.12 | [10 empty] | 29.42 | 143.58 | 17.68 | 87.02
|  | Зарплата |  |  | 247.66 |  | 29.72 |  | 4.88 | 145.03 |  |  |  |  | 29.72
|  | Эксплуатация машин |  |  | 406.46 |  | 48.78 |  | 4.88 | 238.02
|  | НР от ФОТ | % | 110 | )*0,9=99 |  | 29.42 |  | 99 | 143.58
|  | СП от ФОТ | % | 70 | )*0,85=59,5 |  | 17.68 |  | 60 | 87.02
|  | Затраты труда | чел-ч | 27.61 | [6 empty] | 3.3132
[6 empty] | 125.6 |  |  | 613.65 |  | 3.3132 | 125.6 | 613.65 | 3.3132 | [5 empty] | 125.6 | 0 | 0 | 0
8 | 08-02-001-09 | Кладка стен приямков и каналов | м3 | 7.4 | 212.2 | [10 empty] | 599.07 | 2928.79 | 371.01 | 1810.53
|  | Зарплата |  |  | 58.83 | )*1,15 | 500.61 |  | 4.88 | 2442.98 |  |  |  |  | 500.61
|  | Эксплуатация машин |  |  | 31.1 | )*1,25 | 287.71 |  | 4.88 | 1404.03
|  | в т.ч. зарплата машинистов |  |  | 4.86 | )*1,25 | 44.99 |  | 4.88 | 219.56 |  |  |  |  | 44.99
|  | Материальные ресурсы |  |  | 122.27 |  | 904.8 |  | 4.88 | 4415.41
|  | НР от ФОТ | % | 122 | )*0,9=109,8 |  | 599.07 |  | 110 | 2928.79
|  | СП от ФОТ | % | 80 | )*0,85=68 |  | 371.01 |  | 68 | 1810.53
|  | Затраты труда | чел-ч | 7.08 |  | )*1,15 |  |  |  |  | 60.2508
8,1 | 06.1.01.05 | Кирпич керамический, силикатный или пустотелый | 1000 шт. | 2.96 | 0 |  | 0 |  | 4.88 | 0 | [5 empty] | 0 | 0 | 0 | 0 | 0 | 0 | 0 | 0
[6 empty] | 2663.2 |  |  | 13001.74 |  | 60.2508 | 2663.2 | 13001.74 | 60.2508 | [5 empty] | 2663.2 | 0 | 0 | 0
9 | 07-06-002-06 | Устройство плит перекрытий каналов площадью до 1 м2 | 100 ШТ | 0.1 | 6289.69 | [10 empty] | 241.11 | 1176.6 | 148.89 | 724.06
Объем: 0,1=10/100
|  | Зарплата |  |  | 1011.72 | )*1,15 | 116.35 |  | 4.88 | 567.78 |  |  |  |  | 116.35
|  | Эксплуатация машин |  |  | 5151.64 | )*1,25 | 643.96 |  | 4.88 | 3142.5
|  | в т.ч. зарплата машинистов |  |  | 717.8 | )*1,25 | 89.73 |  | 4.88 | 437.86 |  |  |  |  | 89.73
|  | Материальные ресурсы |  |  | 126.33 |  | 12.63 |  | 4.88 | 61.65
|  | НР от ФОТ | % | 130 | )*0,9=117 |  | 241.11 |  | 117 | 1176.6
|  | СП от ФОТ | % | 85 | )*0,85=72,25 |  | 148.89 |  | 72 | 724.06
|  | Затраты труда | чел-ч | 107.63 |  | )*1,15 |  |  |  |  | 12.3774
9,1 | 05.1.01.12-0010 | Плиты перекрытия лотков и каналов ПО-1 /бетон В25 (М350), объем 0,7 м3, расход арматуры 54,4 кг/ (серия 3.006.1-2/82.1) | шт. | 10 | 1587.07 |  | 15870.7 |  | 4.88 | 77449.02 | [5 empty] | 0 | 0 | 0 | 0 | 15870.7 | 0 | 0 | 0
9,2 | 05.1.08.14 | Конструкции сборные железобетонные | шт. | 10 | 0 |  | 0 |  | 4.88 | 0 | [5 empty] | 0 | 0 | 0 | 0 | 0 | 0 | 0 | 0
[6 empty] | 17033.64 |  |  | 83121.61 |  | 12.3774 | 17033.64 | 83121.61 | 12.3774 | [5 empty] | 1162.94 | 0 | 0 | 0
10 | 06-01-005-01 | Устройство бетонных фундаментов общего назначения объемом до 5 м3 (Основание бетонное под под уличные щитки) | 100 м3 | 0.009 | 11121.17 | [10 empty] | 41.66 | 204.35 | 24.35 | 118.31
Объем: 0,009=0,9/100
|  | Зарплата |  |  | 3733.23 | )*1,15 | 38.64 |  | 4.88 | 188.56 |  |  |  |  | 38.64
|  | Эксплуатация машин |  |  | 3509.68 | )*1,25 | 39.48 |  | 4.88 | 192.68
|  | в т.ч. зарплата машинистов |  |  | 483.66 | )*1,25 | 5.44 |  | 4.88 | 26.55 |  |  |  |  | 5.44
|  | Материальные ресурсы |  |  | 3878.26 |  | 34.9 |  | 4.88 | 170.33
|  | НР от ФОТ | % | 105 | )*0,9=94,5 |  | 41.66 |  | 95 | 204.35
|  | СП от ФОТ | % | 65 | )*0,85=55,25 |  | 24.35 |  | 55 | 118.31
|  | Затраты труда | чел-ч | 441.28 |  | )*1,15 |  |  |  |  | 4.5672
10,1 | 04.1.02.01-0004 | Бетон мелкозернистый, класс В10 (М150) | м3 | 0.918 | 470.36 |  | 431.79 |  | 4.88 | 2107.14 | [5 empty] | 0 | 0 | 0 | 0 | 431.79 | 0 | 0 | 0
[6 empty] | 610.82 |  |  | 2981.37 |  | 4.5672 | 610.82 | 2981.37 | 4.5672 | [5 empty] | 179.03 | 0 | 0 | 0
11 | м08-03-575-01 | Прибор или аппарат | ШТ | 18 | 11.51 | [10 empty] | 189.98 | 927.11 | 129.99 | 634.34
|  | Зарплата |  |  | 11.11 |  | 199.98 |  | 4.88 | 975.9 |  |  |  |  | 199.98
|  | Материальные ресурсы |  |  | 0.4 |  | 7.2 |  | 4.88 | 35.14
|  | НР от ФОТ | % | 95 |  |  | 189.98 |  | 95 | 927.11
|  | СП от ФОТ | % | 65 |  |  | 129.99 |  | 65 | 634.34
|  | Затраты труда | чел-ч | 1.12 | [6 empty] | 20.16
11,1 | 62.1.01.09-0102 | Выключатели автоматические А3134 150А | шт. | 3 | 1049.99 |  | 3149.97 |  | 4.88 | 15371.85 | [5 empty] | 0 | 0 | 0 | 0 | 0 | 3149.97 | 0 | 0
11,2 | 62.1.01.09-0104 | Выключатели автоматические А3721У I-250А | шт. | 4 | 864.45 |  | 3457.8 |  | 4.88 | 16874.06 | [5 empty] | 0 | 0 | 0 | 0 | 0 | 3457.8 | 0 | 0
11,3 | 62.1.01.09-0101 | Выключатели автоматические А3124 100А | шт. | 7 | 559.99 |  | 3919.93 |  | 4.88 | 19129.26 | [5 empty] | 0 | 0 | 0 | 0 | 0 | 3919.93 | 0 | 0
11,4 | 62.1.01.09-0100 | Выключатели автоматические А3124 50А | шт. | 4 | 490 |  | 1960 |  | 4.88 | 9564.8 | [5 empty] | 0 | 0 | 0 | 0 | 0 | 1960 | 0 | 0
[6 empty] | 13014.85 |  |  | 63512.46 |  | 20.16 | 13014.85 | 63512.46 | 20.16 | [5 empty] | 0 | 527.15 | 0 | 0
12 | м08-03-526-01 | Автомат одно-, двух-, трехполюсный, устанавливаемый на конструкции на стене или колонне, на ток до 25 А | ШТ | 8 | 35.98 | [10 empty] | 112.78 | 550.38 | 77.17 | 376.58
|  | Зарплата |  |  | 14.84 |  | 118.72 |  | 4.88 | 579.35 |  |  |  |  | 118.72
|  | Эксплуатация машин |  |  | 1.05 |  | 8.4 |  | 4.88 | 40.99
|  | Материальные ресурсы |  |  | 20.09 |  | 160.72 |  | 4.88 | 784.31
|  | НР от ФОТ | % | 95 |  |  | 112.78 |  | 95 | 550.38
|  | СП от ФОТ | % | 65 |  |  | 77.17 |  | 65 | 376.58
|  | Затраты труда | чел-ч | 1.56 | [6 empty] | 12.48
12,1 | 62.1.01.09-0091 | Выключатели автоматические «Legrand» серии LR 3Р 25А | шт. | 4 | 159.06 |  | 636.24 |  | 4.88 | 3104.85 | [5 empty] | 0 | 0 | 0 | 0 | 0 | 636.24 | 0 | 0
12,2 | 62.1.01.09-0090 | Выключатели автоматические «Legrand» серии LR 3Р 16А | шт. | 4 | 159.06 |  | 636.24 |  | 4.88 | 3104.85 | [5 empty] | 0 | 0 | 0 | 0 | 0 | 636.24 | 0 | 0
[6 empty] | 1750.27 |  |  | 8541.31 |  | 12.48 | 1750.27 | 8541.31 | 12.48 | [5 empty] | 0 | 477.79 | 0 | 0
13 | м08-03-544-01 | Колонка распределительная с автоматическими выключателями или с рубильником и предохранителями на ток до 63 А, устанавливаемая на модульной коробке и присоединяемая к магистрали из проводов с жилами сечением до 35 мм2 | ШТ | 20 | 25.8 | [10 empty] | 421.99 | 2059.32 | 288.73 | 1409.01
|  | Зарплата |  |  | 21.71 |  | 434.2 |  | 4.88 | 2118.9 |  |  |  |  | 434.2
|  | Эксплуатация машин |  |  | 3.55 |  | 71 |  | 4.88 | 346.48
|  | в т.ч. зарплата машинистов |  |  | 0.5 |  | 10 |  | 4.88 | 48.8 |  |  |  |  | 10
|  | Материальные ресурсы |  |  | 0.54 |  | 10.8 |  | 4.88 | 52.7
|  | НР от ФОТ | % | 95 |  |  | 421.99 |  | 95 | 2059.32
|  | СП от ФОТ | % | 65 |  |  | 288.73 |  | 65 | 1409.01
|  | Затраты труда | чел-ч | 2.31 | [6 empty] | 46.2
13,1 | 62.1.01.09-0088 | Выключатели автоматические «Legrand» серии LR 3Р 6А с колодкой распределиния | шт. | 20 | 186.58 |  | 3731.6 |  | 4.88 | 18210.21 | [5 empty] | 0 | 0 | 0 | 0 | 0 | 3731.6 | 0 | 0
[6 empty] | 4958.32 |  |  | 24196.62 |  | 46.2 | 4958.32 | 24196.62 | 46.2 | [5 empty] | 0 | 1226.72 | 0 | 0
14 | м08-03-591-08 | Розетка штепсельная неутопленного типа при открытой проводке | 100 ШТ | 0.04 | 453.93 | [10 empty] | 13.05 | 63.69 | 8.93 | 43.58
Объем: 0,04=4/100
|  | Зарплата |  |  | 342.84 |  | 13.71 |  | 4.88 | 66.92 |  |  |  |  | 13.71
|  | Эксплуатация машин |  |  | 4.67 |  | 0.19 |  | 4.88 | 0.91
|  | в т.ч. зарплата машинистов |  |  | 0.64 |  | 0.03 |  | 4.88 | 0.12 |  |  |  |  | 0.03
|  | Материальные ресурсы |  |  | 106.42 |  | 4.26 |  | 4.88 | 20.77
|  | НР от ФОТ | % | 95 |  |  | 13.05 |  | 95 | 63.69
|  | СП от ФОТ | % | 65 |  |  | 8.93 |  | 65 | 43.58
|  | Затраты труда | чел-ч | 34.56 | [6 empty] | 1.3824
14,1 | 20.4.03.05-0008 | Розетка штепсельная для открытой проводки одногнездовая | 100 шт. | 2 | 2008 |  | 4016 |  | 4.88 | 19598.08 | [5 empty] | 0 | 0 | 0 | 0 | 0 | 4016 | 0 | 0
14,2 | 20.4.03.05-0002 | Розетка открытой проводки трёхгнездная | 100 шт. | 2 | 702 |  | 1404 |  | 4.88 | 6851.52 | [5 empty] | 0 | 0 | 0 | 0 | 0 | 1404 | 0 | 0
[6 empty] | 5460.14 |  |  | 26645.47 |  | 1.3824 | 5460.14 | 26645.47 | 1.3824 | [5 empty] | 0 | 40.14 | 0 | 0
15 | м08-03-593-02 | Светильник с подвеской на крюк для помещений с повышенной влажностью и пыльностью | 100 ШТ | 0.04 | 667.52 | [10 empty] | 18.93 | 92.4 | 12.95 | 63.22
Объем: 0,04=4/100
|  | Зарплата |  |  | 496.79 |  | 19.87 |  | 4.88 | 96.97 |  |  |  |  | 19.87
|  | Эксплуатация машин |  |  | 10.66 |  | 0.43 |  | 4.88 | 2.08
|  | в т.ч. зарплата машинистов |  |  | 1.51 |  | 0.06 |  | 4.88 | 0.29 |  |  |  |  | 0.06
|  | Материальные ресурсы |  |  | 160.07 |  | 6.4 |  | 4.88 | 31.25
|  | НР от ФОТ | % | 95 |  |  | 18.93 |  | 95 | 92.4
|  | СП от ФОТ | % | 65 |  |  | 12.95 |  | 65 | 63.22
|  | Затраты труда | чел-ч | 50.08 | [6 empty] | 2.0032
15,1 | 20.3.03.04-0097 | Светильник подвесной пылевлагозащищенный с диффузным отражателем с отверстиями, без экранирующей решетки ПВЛМ- ДО 2х40-21 | шт. | 4 | 401.18 |  | 1604.72 |  | 4.88 | 7831.03 | [5 empty] | 0 | 0 | 0 | 0 | 0 | 1604.72 | 0 | 0
[6 empty] | 1663.3 |  |  | 8116.95 |  | 2.0032 | 1663.3 | 8116.95 | 2.0032 | [5 empty] | 0 | 58.58 | 0 | 0
16 | м08-03-530-05 | Пускатель магнитный общего назначения отдельно стоящий, устанавливаемый на конструкции на стене или колонне, на ток до 100 А | ШТ | 1 | 104.51 | [10 empty] | 34.31 | 167.46 | 23.48 | 114.58
|  | Зарплата |  |  | 35.86 |  | 35.86 |  | 4.88 | 175 |  |  |  |  | 35.86
|  | Эксплуатация машин |  |  | 3.05 |  | 3.05 |  | 4.88 | 14.88
|  | в т.ч. зарплата машинистов |  |  | 0.26 |  | 0.26 |  | 4.88 | 1.27 |  |  |  |  | 0.26
|  | Материальные ресурсы |  |  | 65.6 |  | 65.6 |  | 4.88 | 320.13
|  | НР от ФОТ | % | 95 |  |  | 34.31 |  | 95 | 167.46
|  | СП от ФОТ | % | 65 |  |  | 23.48 |  | 65 | 114.58
|  | Затраты труда | чел-ч | 3.86 | [6 empty] | 3.86
16,1 | 62.6.02.01-0123 | Пускатели электромагнитные нереверсивные без теплового реле, с кнопками управления ПМ12-100120 100А | шт. | 1 | 1330.6 |  | 1330.6 |  | 4.88 | 6493.33 | [5 empty] | 0 | 0 | 0 | 0 | 0 | 1330.6 | 0 | 0
[6 empty] | 1492.9 |  |  | 7285.38 |  | 3.86 | 1492.9 | 7285.38 | 3.86 | [5 empty] | 0 | 162.3 | 0 | 0
17 | м08-02-369-01 | Демонтаж: Светильник, устанавливаемый вне зданий с лампами накаливания | ШТ | 40 | 99.67 | [10 empty] | 155.8 | 760.3 | 106.6 | 520.21
|  | Зарплата |  |  | 9.66 | )*0,3 | 116 |  | 4.88 | 566.08 |  |  |  |  | 116
|  | Эксплуатация машин |  |  | 40.65 | )*0,3 | 487.6 |  | 4.88 | 2379.49
|  | в т.ч. зарплата машинистов |  |  | 4.01 | )*0,3 | 48 |  | 4.88 | 234.24 |  |  |  |  | 48
|  | НР от ФОТ | % | 95 |  |  | 155.8 |  | 95 | 760.3
|  | СП от ФОТ | % | 65 |  |  | 106.6 |  | 65 | 520.21
|  | Затраты труда | чел-ч | 0.92 |  | )*0,3 |  |  |  |  | 11.04
[6 empty] | 866 |  |  | 4226.08 |  | 11.04 | 866 | 4226.08 | 11.04 | [5 empty] | 0 | 866 | 0 | 0
18 | м08-03-596-06 | Прожектор, отдельно устанавливаемый на кронштейне, установленном на опоре, с лампой мощностью 1000 Вт | 100 ШТ | 0.4 | 20261.26 | [10 empty] | 1796.22 | 8765.58 | 1228.99 | 5997.5
Объем: 0,4=40/100
|  | Зарплата |  |  | 3229.95 |  | 1291.98 |  | 4.88 | 6304.86 |  |  |  |  | 1291.98
|  | Эксплуатация машин |  |  | 15733.67 |  | 6293.47 |  | 4.88 | 30712.12
|  | в т.ч. зарплата машинистов |  |  | 1496.96 |  | 598.78 |  | 4.88 | 2922.07 |  |  |  |  | 598.78
|  | Материальные ресурсы |  |  | 1297.64 |  | 519.06 |  | 4.88 | 2532.99
|  | НР от ФОТ | % | 95 |  |  | 1796.22 |  | 95 | 8765.58
|  | СП от ФОТ | % | 65 |  |  | 1228.99 |  | 65 | 5997.5
|  | Затраты труда | чел-ч | 325.6 | [6 empty] | 130.24
18,1 | 20.3.04.04-0012 | Прожектор с отражателем алюминиевым альзакированным и защитным силикатным стеклом, тип ГО 07-250-001 | шт. | 40 | 1529.5 |  | 61180 |  | 4.88 | 298558.4 | [5 empty] | 0 | 0 | 0 | 0 | 0 | 61180 | 0 | 0
[6 empty] | 72309.72 |  |  | 352871.45 |  | 130.24 | 72309.72 | 352871.45 | 130.24 | [5 empty] | 0 | 11129.72 | 0 | 0
19 | м08-02-370-01 | Щиток до трех групп, устанавливаемый в обхват колонн | ШТ | 8 | 32.99 | [10 empty] | 87.7 | 427.99 | 60.01 | 292.84
|  | Зарплата |  |  | 9.03 |  | 72.24 |  | 4.88 | 352.53 |  |  |  |  | 72.24
|  | Эксплуатация машин |  |  | 17.77 |  | 142.16 |  | 4.88 | 693.74
|  | в т.ч. зарплата машинистов |  |  | 2.51 |  | 20.08 |  | 4.88 | 97.99 |  |  |  |  | 20.08
|  | Материальные ресурсы |  |  | 6.19 |  | 49.52 |  | 4.88 | 241.66
|  | НР от ФОТ | % | 95 |  |  | 87.7 |  | 95 | 427.99
|  | СП от ФОТ | % | 65 |  |  | 60.01 |  | 65 | 292.84
|  | Затраты труда | чел-ч | 0.86 | [6 empty] | 6.88
19,1 | 62.1.02.17-0047 | Щитки распределительные согласно тех.заданию | шт. | 8 | 3814.41 |  | 30515.28 |  | 4.88 | 148914.57 | [5 empty] | 0 | 0 | 0 | 0 | 0 | 30515.28 | 0 | 0
[6 empty] | 30926.91 |  |  | 150923.33 |  | 6.88 | 30926.91 | 150923.33 | 6.88 | [5 empty] | 0 | 411.63 | 0 | 0
20 | м08-02-142-01 | Устройство постели при одном кабеле в траншее | 100 м | 13.5 | 308.28 | [10 empty] | 1234.15 | 6022.65 | 844.42 | 4120.76
Объем: 13,5=1550/100
|  | Зарплата |  |  | 50.99 |  | 688.37 |  | 4.88 | 3359.22 |  |  |  |  | 688.37
|  | Эксплуатация машин |  |  | 256.27 |  | 3459.65 |  | 4.88 | 16883.07
|  | в т.ч. зарплата машинистов |  |  | 45.24 |  | 610.74 |  | 4.88 | 2980.41 |  |  |  |  | 610.74
|  | Материальные ресурсы |  |  | 1.02 |  | 13.77 |  | 4.88 | 67.2
|  | НР от ФОТ | % | 95 |  |  | 1234.15 |  | 95 | 6022.65
|  | СП от ФОТ | % | 65 |  |  | 844.42 |  | 65 | 4120.76
|  | Затраты труда | чел-ч | 5.3 | [6 empty] | 71.55
20,1 | 02.3.01.02-0011 | Песок природный для строительных работ мелкий | м3 | 100.1613 | 59.99 |  | 6008.68 |  | 4.88 | 29322.34 | [5 empty] | 0 | 0 | 0 | 0 | 0 | 6008.68 | 0 | 0
[6 empty] | 12249.04 |  |  | 59775.24 |  | 71.55 | 12249.04 | 59775.24 | 71.55 | [5 empty] | 0 | 6240.36 | 0 | 0
21 | м08-02-141-02 | Кабель до 35 кВ в готовых траншеях без покрытий, масса 1 м до 2 кг | 100 м | 4.5 | 270.58 | [10 empty] | 502.74 | 2453.38 | 343.98 | 1678.63
Объем: 4,5=450/100
|  | Зарплата |  |  | 106.3 |  | 478.35 |  | 4.88 | 2334.35 |  |  |  |  | 478.35
|  | Эксплуатация машин |  |  | 90.75 |  | 408.38 |  | 4.88 | 1992.87
|  | в т.ч. зарплата машинистов |  |  | 11.3 |  | 50.85 |  | 4.88 | 248.15 |  |  |  |  | 50.85
|  | Материальные ресурсы |  |  | 73.53 |  | 330.89 |  | 4.88 | 1614.72
|  | НР от ФОТ | % | 95 |  |  | 502.74 |  | 95 | 2453.38
|  | СП от ФОТ | % | 65 |  |  | 343.98 |  | 65 | 1678.63
|  | Затраты труда | чел-ч | 11.05 | [6 empty] | 49.725
21,1 | 21.1.06.09-0032 | Кабель силовой с медными жилами с изоляцией и оболочкой из ПВХ, не распространяющий горение, с низким дымо- и газовыделением, бронированный, напряжением 0,66 кВ (ГОСТ Р 53769-2010), марки ВБбШвнг-LS-Т 5х25 | 1000 м | 0.45 | 387323.85 |  | 174295.73 |  | 4.88 | 850563.17 | [5 empty] | 0 | 0 | 0 | 0 | 0 | 174295.73 | 0 | 0
[6 empty] | 176360.07 |  |  | 860637.12 |  | 49.725 | 176360.07 | 860637.12 | 49.725 | [5 empty] | 0 | 2064.34 | 0 | 0
22 | м08-02-141-01 | Кабель до 35 кВ в готовых траншеях без покрытий, масса 1 м до 1 кг | 100 м | 9 | 245.31 | [10 empty] | 972.22 | 4744.44 | 665.2 | 3246.2
Объем: 9=900/100
|  | Зарплата |  |  | 105.92 |  | 953.28 |  | 4.88 | 4652.01 |  |  |  |  | 953.28
|  | Эксплуатация машин |  |  | 65.87 |  | 592.83 |  | 4.88 | 2893.01
|  | в т.ч. зарплата машинистов |  |  | 7.79 |  | 70.11 |  | 4.88 | 342.14 |  |  |  |  | 70.11
|  | Материальные ресурсы |  |  | 73.52 |  | 661.68 |  | 4.88 | 3229
|  | НР от ФОТ | % | 95 |  |  | 972.22 |  | 95 | 4744.44
|  | СП от ФОТ | % | 65 |  |  | 665.2 |  | 65 | 3246.2
|  | Затраты труда | чел-ч | 11.01 | [6 empty] | 99.09
22,1 | 21.1.06.10-0203 | Кабель силовой огнестойкий с медными жилами 5х16 бронированый прим. | 1000 м | 0.3 | 138894.95 |  | 41668.49 |  | 4.88 | 203342.21 | [5 empty] | 0 | 0 | 0 | 0 | 0 | 41668.49 | 0 | 0
22,2 | 21.1.06.10-0202 | Кабель силовой огнестойкий с медными жилами 5х10 бронированый прим. | 1000 м | 0.3 | 102514.88 |  | 30754.46 |  | 4.88 | 150081.78 | [5 empty] | 0 | 0 | 0 | 0 | 0 | 30754.46 | 0 | 0
22,3 | 21.1.06.10-0185 | Кабель силовой с медными жилами 4х4 бронированый прим. | 1000 м | 0.3 | 88380.62 |  | 26514.19 |  | 4.88 | 129389.23 | [5 empty] | 0 | 0 | 0 | 0 | 0 | 26514.19 | 0 | 0
[6 empty] | 102782.35 |  |  | 501577.88 |  | 99.09 | 102782.35 | 501577.88 | 99.09 | [5 empty] | 0 | 3845.21 | 0 | 0
23 | м08-10-010-01 | Прокладка труб гофрированных ПВХ для защиты проводов и кабелей | 100 м | 2 | 156.33 | [10 empty] | 265.13 | 1293.81 | 181.4 | 885.24
Объем: 2=200/100
|  | Зарплата |  |  | 139.54 |  | 279.08 |  | 4.88 | 1361.91 |  |  |  |  | 279.08
|  | Материальные ресурсы |  |  | 16.79 |  | 33.58 |  | 4.88 | 163.87
|  | НР от ФОТ | % | 95 |  |  | 265.13 |  | 95 | 1293.81
|  | СП от ФОТ | % | 65 |  |  | 181.4 |  | 65 | 885.24
|  | Затраты труда | чел-ч | 15.2 | [6 empty] | 30.4
23,1 | 24.3.01.02-0012 | Трубы гибкие гофрированные легкие из самозатухающего ПВХ (IP55) серии FL, диаметром 20 мм | 10 м | 20 | 39.7 |  | 794 |  | 4.88 | 3874.72 | [5 empty] | 0 | 0 | 0 | 0 | 0 | 794 | 0 | 0
[6 empty] | 1553.19 |  |  | 7579.55 |  | 30.4 | 1553.19 | 7579.55 | 30.4 | [5 empty] | 0 | 759.19 | 0 | 0
24 | м08-02-472-02 | Заземлитель горизонтальный из стали полосовой сечением 160 мм2 | 100 м | 0.2 | 1115.5 | [10 empty] | 30.69 | 149.81 | 21 | 102.5
Объем: 0,2=20/100
|  | Зарплата |  |  | 156.04 |  | 31.21 |  | 4.88 | 152.3 |  |  |  |  | 31.21
|  | Эксплуатация машин |  |  | 64.45 |  | 12.89 |  | 4.88 | 62.9
|  | в т.ч. зарплата машинистов |  |  | 5.52 |  | 1.1 |  | 4.88 | 5.39 |  |  |  |  | 1.1
|  | Материальные ресурсы |  |  | 895.01 |  | 179 |  | 4.88 | 873.53
|  | НР от ФОТ | % | 95 |  |  | 30.69 |  | 95 | 149.81
|  | СП от ФОТ | % | 65 |  |  | 21 |  | 65 | 102.5
|  | Затраты труда | чел-ч | 16.6 | [6 empty] | 3.32
24,1 | 08.3.07.01-0041 | Сталь полосовая 40х4 мм | т | 0.098 | 6100 |  | 597.8 |  | 4.88 | 2917.26 | [5 empty] | 0 | 0 | 0 | 0 | 0 | 597.8 | 0 | 0
[6 empty] | 872.59 |  |  | 4258.3 |  | 3.32 | 872.59 | 4258.3 | 3.32 | [5 empty] | 0 | 274.79 | 0 | 0
25 | м08-02-412-02 | Затягивание провода в проложенные трубы и металлические рукава первого одножильного или многожильного в общей оплетке, суммарное сечение до 6 мм2 | 100 м | 2 | 68.7 | [10 empty] | 97.22 | 474.45 | 66.52 | 324.62
Объем: 2=200/100
|  | Зарплата |  |  | 50.67 |  | 101.34 |  | 4.88 | 494.54 |  |  |  |  | 101.34
|  | Эксплуатация машин |  |  | 3.55 |  | 7.1 |  | 4.88 | 34.65
|  | в т.ч. зарплата машинистов |  |  | 0.5 |  | 1 |  | 4.88 | 4.88 |  |  |  |  | 1
|  | Материальные ресурсы |  |  | 14.48 |  | 28.96 |  | 4.88 | 141.32
|  | НР от ФОТ | % | 95 |  |  | 97.22 |  | 95 | 474.45
|  | СП от ФОТ | % | 65 |  |  | 66.52 |  | 65 | 324.62
|  | Затраты труда | чел-ч | 5.39 | [6 empty] | 10.78
25,1 | 21.1.06.09-0151 | Кабель силовой с медными жилами с поливинилхлоридной изоляцией и оболочкой, не распространяющий горение, с низким дымо- и газовыделением марки ВВГнг-LS, с числом жил - 3 и сечением 1,5 мм2 | 1000 м | 0.2 | 4832.12 |  | 966.42 |  | 4.88 | 4716.15 | [5 empty] | 0 | 0 | 0 | 0 | 0 | 966.42 | 0 | 0
[6 empty] | 1267.56 |  |  | 6185.73 |  | 10.78 | 1267.56 | 6185.73 | 10.78 | [5 empty] | 0 | 301.14 | 0 | 0
26 | м08-02-143-01 | Покрытие кабеля, проложенного в траншее кирпичом одного кабеля | 100 м | 13.5 | 358.54 | [10 empty] | 1199.78 | 5854.93 | 820.9 | 4006
Объем: 13,5=1550/100
|  | Зарплата |  |  | 50.12 |  | 676.62 |  | 4.88 | 3301.91 |  |  |  |  | 676.62
|  | Эксплуатация машин |  |  | 307.42 |  | 4150.17 |  | 4.88 | 20252.83
|  | в т.ч. зарплата машинистов |  |  | 43.43 |  | 586.31 |  | 4.88 | 2861.17 |  |  |  |  | 586.31
|  | Материальные ресурсы |  |  | 1 |  | 13.5 |  | 4.88 | 65.88
|  | НР от ФОТ | % | 95 |  |  | 1199.78 |  | 95 | 5854.93
|  | СП от ФОТ | % | 65 |  |  | 820.9 |  | 65 | 4006
|  | Затраты труда | чел-ч | 5.21 | [6 empty] | 70.335
[6 empty] | 6860.97 |  |  | 33481.55 |  | 70.335 | 6860.97 | 33481.55 | 70.335 | [5 empty] | 0 | 6860.97 | 0 | 0
27 | 01-01-033-02 | Засыпка траншей и котлованов с перемещением грунта до 5 м бульдозерами мощностью 59 кВт (80 л.с.), группа грунтов 2 | 1000 м3 | 0.92 | 527.5 | [10 empty] | 80.93 | 397.26 | 40.23 | 198.63
Объем: 0,92=920/1000
|  | Эксплуатация машин |  |  | 527.5 |  | 485.3 |  | 4.88 | 2368.26
|  | в т.ч. зарплата машинистов |  |  | 102.89 |  | 94.66 |  | 4.88 | 461.93 |  |  |  |  | 94.66
|  | НР от ФОТ | % | 95 | )*0,9=85,5 |  | 80.93 |  | 86 | 397.26
|  | СП от ФОТ | % | 50 | )*0,85=42,5 |  | 40.23 |  | 43 | 198.63
[6 empty] | 606.46 |  |  | 2964.15 |  | 0 | 606.46 | 2964.15 | 0 | [5 empty] | 606.46 | 0 | 0 | 0
28 | 01-02-119-03 | Расчистка площадей от кустарника и мелколесья вручную при густой поросли | 100 м2 | 4.3 | 77.28 | [10 empty] | 239.26 | 1167.58 | 127.1 | 616.22
Объем: 4,3=430/100
|  | Зарплата |  |  | 77.28 |  | 332.3 |  | 4.88 | 1621.64 |  |  |  |  | 332.3
|  | НР от ФОТ | % | 80 | )*0,9=72 |  | 239.26 |  | 72 | 1167.58
|  | СП от ФОТ | % | 45 | )*0,85=38,25 |  | 127.1 |  | 38 | 616.22
|  | Затраты труда | чел-ч | 9.06 | [6 empty] | 38.958
[6 empty] | 698.66 |  |  | 3405.44 |  | 38.958 | 698.66 | 3405.44 | 38.958 | [5 empty] | 698.66 | 0 | 0 | 0
29 | п01-11-028-01 | Измерение сопротивления изоляции (на линию) мегаомметром кабельных и других линий напряжением до 1 кВ, предназначенных для передачи электроэнергии к распределительным устройствам, щитам, шкафам, коммутационным аппаратам и электропотребителям | ШТ | 90 | 4.1 | [10 empty] | 191.88 | 2726.61 | 118.08 | 1677.92
|  | Зарплата |  |  | 4.1 | )*0,8 | 295.2 |  | 14.21 | 4194.79 |  |  |  |  | 295.2
|  | НР от ФОТ | % | 65 |  |  | 191.88 |  | 65 | 2726.61
|  | СП от ФОТ | % | 40 |  |  | 118.08 |  | 40 | 1677.92
|  | Затраты труда | чел-ч | 0.32 |  | )*0,8 |  |  |  |  | 23.04
[6 empty] | 605.16 |  |  | 8599.32 |  | 23.04 | 605.16 | 8599.32 | 23.04 | [5 empty] | 0 | 0 | 0 | 605.16
30 | п01-12-021-01 | Испытание аппарата коммутационного напряжением до 1 кВ (силовых цепей) | испытание | 85 | 19.63 | [10 empty] | 867.43 | 12326.11 | 533.8 | 7585.3
|  | Зарплата |  |  | 19.63 | )*0,8 | 1334.5 |  | 14.21 | 18963.25 |  |  |  |  | 1334.5
|  | НР от ФОТ | % | 65 |  |  | 867.43 |  | 65 | 12326.11
|  | СП от ФОТ | % | 40 |  |  | 533.8 |  | 40 | 7585.3
|  | Затраты труда | чел-ч | 1.62 |  | )*0,8 |  |  |  |  | 110.16
[6 empty] | 2735.73 |  |  | 38874.66 |  | 110.16 | 2735.73 | 38874.66 | 110.16 | [5 empty] | 0 | 0 | 0 | 2735.73
31 | п01-11-013-01 | Замер полного сопротивления цепи "фаза-нуль" | ШТ | 60 | 15.62 | [10 empty] | 487.5 | 6927.38 | 300 | 4263
|  | Зарплата |  |  | 15.62 | )*0,8 | 750 |  | 14.21 | 10657.5 |  |  |  |  | 750
|  | НР от ФОТ | % | 65 |  |  | 487.5 |  | 65 | 6927.38
|  | СП от ФОТ | % | 40 |  |  | 300 |  | 40 | 4263
|  | Затраты труда | чел-ч | 1.22 |  | )*0,8 |  |  |  |  | 58.56
[6 empty] | 1537.5 |  |  | 21847.88 |  | 58.56 | 1537.5 | 21847.88 | 58.56 | [5 empty] | 0 | 0 | 0 | 1537.5
Итого по локальной смете: | [5 empty] | 498760.35 |  |  | 2479292.8 |  | 2722.8475
|  | Итого | [6 empty] | 2479292.8
|  | НДС 18% | [6 empty] | 446272.7
|  | Всего | [6 empty] | 2925565.5
Составил
[должность,подпись(инициалы,фамилия)]
Проверил
[должность,подпись(инициалы,фамилия)]

## Source
0 | Smeta.RU (495) 974-1589 |  | _PS_ |  | 0 | 0 | 0 | Smeta.RU |  | 0 | 13277 | 10
1 | 171 | 0 | 113 | 0 | Новый объект | на капитальный ремонт кабельных трасс и щита распределительной подстанции ТП2 загородного учебно-спортивного комплекса "база отдыха Волга" НИЯУ МИФИ по адресу: Тверская область,Калининский район,п/о Лисицкий бор,деревня Видогощи |  | 0 |  | 0 |  |  |  | 0 | 0 | 0 | 0 |  |  |  | 0 | [37 empty] | Сметные нормы списания | Коды ценников | 1 | 1 | 0 | 0 | 1 | 0 | 2 | 2 | 1 | 1 | 0 | 0 | 0 | 0 | 0 | ФЕР-2017 | ТР для Версии 10: Центральные регионы (с учетом п-ма 2536-ИП/12/ГС от 22.03.2017 г | ФЕР-2017 | ФЕР-2017 | ФЕР-2017 | ФЕР-2017 | Поправки для ГСН 2017 от 31.03.2017 г | 0 | 0 | 524296 |  |  | 4 | [43 empty] | 0
15 | 1
52 | 171 | 1 | 12 | 0 | Новый объект | на капитальный ремонт кабельных трасс и щита распределительной подстанции ТП2 загородного учебно-спортивного комплекса "база отдыха Волга" НИЯУ МИФИ по адресу: Тверская область,Калининский район,п/о Лисицкий бор,деревня Видогощи | [7 empty] | 2286433.83 | 2042191.69 | 102517.07 | 12789.79 | 141725.07 | 0 | 2722.8475 | 207.0935 | 0 | 120495.06 | 72363.91 | 0 | 0 | 0 | 0 | 0 | 0 | 0 | 0 | 0 | 0 | 0 | 0 | 0 | 0 | 0 | 0 | 0 | 0 | 2479292.8 | 255578.61 | 2154392.33 | 69321.86 | 2042191.69 | 2042191.69 | 0 | 2042191.69 | 0 | 0 | 0 | 0 | 0 | 0 | 0 | 0 | 0 | 0 | 0 | 0 | 0 | 0 | 0 | 0 | 0 | 0 | 0 | 0 | 0 | 0 | 0 | 0 | 0 | 0 | 0 | 0 | 0 | 0 | 0 | 0 | 0 | 0 | 0 | 0 | 0 | 0 | 0 | 0 | 0 | 0 | 0 | 0 | 0 | 0 | 0 | 0 | 0 | 0 | 0 | 0 | 0 | 0 | 0 | 0 | 0 | 0 | 0 | 0 | 0 | 0 | 0 | 0 | 0 | 0 | 0 | 0 | 0 | 0 | 0 | 0 | 0 | 0 | 0 | 0 | 0 | 0 | 0 | 0 | 0 | 0 | 0 | 0 | 0 | 0 | 0 | 0 | 0 | 0 | 0 | 0 | 0 | 0 | 0 | 0 | 0 | 0 | 0 | 0 | 0 | 0 | 0 | 0 | 0 | 0 | 0 | 0 | 0 | 0 | 0 | 0 | 0 | 0 | 0 | 0 | 0 | 0 | 0 | 0 | 0 | 0 | 0 | 0 | 0 | 0 | 0 | 0 | 0 | 0 | 0 | 0 | 0 | 0 | 0 | 0 | 0 | 0 | 0 | 0 | 0 | 0 | 0 | 0 | 0 | 0 | 0 | 0 | 0 | 0 | 0 | 0 | 0 | 0 | 0
3 | 1 |  | 81 |  | Новая локальная смета | Новая локальная смета |  | 0 |  | 0 | [10 empty] | 0 | [53 empty] | 0 | [7 empty] | 0 | 0
52 | 1 | 3 | 20 | 0 | Новая локальная смета | Новая локальная смета | [7 empty] | 2286433.83 | 2042191.69 | 102517.07 | 12789.79 | 141725.07 | 0 | 2722.8475 | 207.0935 | 0 | 120495.06 | 72363.91 | 0 | 0 | 2286433.83 | 2042191.69 | 102517.07 | 12789.79 | 141725.07 | 0 | 2722.8475 | 207.0935 | 0 | 120495.06 | 72363.91 | 0 | 0 | 0 | 0 | 0 | 2479292.8 | 255578.61 | 2154392.33 | 69321.86 | 2042191.69 | 2042191.69 | 0 | 2042191.69 | 0 | 0 | 0 | 0 | 0 | 0 | 0 | 0 | 0 | 0 | 0 | 0 | 0 | 0 | 0 | 0 | 0 | 0 | 0 | 0 | 0 | 0 | 0 | 0 | 0 | 0 | 0 | 2479292.8 | 255578.61 | 2154392.33 | 69321.86 | 2042191.69 | 2042191.69 | 0 | 2042191.69 | 0 | 0 | 0 | 0 | 0 | 0 | 0 | 0 | 0 | 0 | 0 | 0 | 0 | 0 | 0 | 0 | 0 | 0 | 0 | 0 | 0 | 0 | 0 | 0 | 0 | 0 | 0 | 0 | 0 | 0 | 0 | 0 | 0 | 0 | 0 | 0 | 0 | 0 | 0 | 0 | 0 | 0 | 0 | 0 | 0 | 0 | 0 | 0 | 0 | 0 | 0 | 0 | 0 | 0 | 0 | 0 | 0 | 0 | 0 | 0 | 0 | 0 | 0 | 0 | 0 | 0 | 0 | 0 | 0 | 0 | 0 | 0 | 0 | 0 | 0 | 0 | 0 | 0 | 0 | 0 | 0 | 0 | 0 | 0 | 0 | 0 | 0 | 0 | 0 | 0 | 0 | 0 | 0 | 0 | 0 | 0 | 0 | 0 | 0 | 0 | 0 | 0 | 0 | 0 | 0 | 0 | 0 | 0 | 0 | 0 | 0 | 0 | 0 | 0 | 0 | 0 | 0 | 0 | 0 | 0
17 | 1 | 12 | 12 | 1 | м08-01-011-02 | Демонтаж: Разъединитель трехполюсный напряжением 35 кВ, на ток 1000А с одним или двумя заземляющими ножами | КОМПЛ | 8 | 0 |  |  |  |  | 8187.46 | 0 | 4649.66 | 539.92 | 3537.8 | 0 | 75.36 | 8.28 | 0 | 3873.83 | 2650.52 |  | 39610380 | 209.72 | 0 | 119.1 | 13.83 | 90.62 | 0 | 9.42 | 1.035 | 0 | 893.52 | 194.46 | 396.99 | 46.1 | 302.07 | 0 | 31.4 | 3.45 | 0 | 95 | 65 | 1 | 1 |  |  | 4.88 | 4.88 | 4.88 | 4.88 |  |  |  |  | 0 | 2 | ФЕРм-2001, м08-01-011-02, приказ Минстроя России №1039/пр от 30.12.2016г. |  |  | 108001 | 0 |  | 0 | 3 | 0 | 4.88 | 1 | 1 | 1 | 1 | 1 |  | 95 | 65 |  |  |  |  | 0 | 0 | [5 empty] | 0 | Поправка: Табл.3, п.4 Наименование: Демонтаж: Оборудование, не пригодное для дальнейшего использования, (предназначено в лом) без разборки и резки | 0 | 8187.46 | 0 | 581.208 | 67.4904 | 442.2256 | 0 | 9.42 | 1.035 | 0 | 3873.834 | 2650.518 |  |  |  | )*0 | )*0,3 | )*0,3 | )*0,3 |  | )*0,3 | )*0,3 |  |  |  | 0 | 0 | 1 | 1 |  |  |  | 1013 | КОМПЛ | КОМПЛ | 1 | [6 empty] | 39174386 | 3 | Монтажные работы | 0 |  | 2 | 108001 | Электромонтажные работы , отдел 01-03 : ( на АЭС НР = 110% ) - (работы по упр. авиа.- движением: СП=55% ( {АВИА}=1; обычные работы : СП=65 - {AВИА}=0), при работе на АЭС СП= 68% ) | мФЕР-08 |  | Поправка: Табл.3, п.4 |  | 0 | 893.52 | 194.46 | 396.99 | 46.1 | 302.07 | 31.4 | 3.45 | 0 | [17 empty] | 0 | 0 | 0 |  |  |  |  | 95 | 65 |  |  |  |  | 0 |  | 839760218 | 1 | 1 | 4 | 0 | 0 | 0 | 14711.81 | 0 | 14711.81 | 0 |  | 0 | 3 | 0 |  | 0 | 1 | 0 | 0 | 0 | 0
17 | 1 | 23 | 23 | 2 | м08-02-374-03 прим. | Демонтаж: Устройство ввода в здание в стальной трубе, провод сечением до 16 мм2, количество проводов в линии 4 | ШТ | 18 | 0 |  |  |  |  | 15180.51 | 0 | 13999.06 | 1327.26 | 1181.45 | 0 | 23.058 | 20.142 | 0 | 2383.27 | 1630.66 |  | 39610380 | 172.82 | 0 | 159.37 | 15.11 | 13.45 | 0 | 1.281 | 1.119 | 0 | 585.11 | 9.07 | 531.2 | 50.35 | 44.84 | 0 | 4.27 | 3.73 | 0 | 95 | 65 | 1 | 1 |  |  | 4.88 | 4.88 | 4.88 | 4.88 |  |  |  |  | 0 | 2 | ФЕРм-2001, м08-02-374-03, приказ Минстроя России №1039/пр от 30.12.2016г. |  |  | 108001 | 0 |  | 0 | 3 | 0 | 4.88 | 1 | 1 | 1 | 1 | 1 |  | 95 | 65 |  |  |  |  | 0 | 0 | [5 empty] | 0 | Поправка: Табл.3, п.4 Наименование: Демонтаж: Оборудование, не пригодное для дальнейшего использования, (предназначено в лом) без разборки и резки | 0 | 15180.51 | 0 | 777.7256 | 73.7368 | 65.636 | 0 | 1.281 | 1.119 | 0 | 2383.2745 | 1630.6615 |  |  |  | )*0 | )*0,3 | )*0,3 | )*0,3 |  | )*0,3 | )*0,3 |  |  |  | 0 | 0 | 1 | 1 |  |  |  | 1013 | ШТ | ШТ | 1 | [6 empty] | 39174386 | 3 | Монтажные работы | 0 |  | 2 | 108001 | Электромонтажные работы , отдел 01-03 : ( на АЭС НР = 110% ) - (работы по упр. авиа.- движением: СП=55% ( {АВИА}=1; обычные работы : СП=65 - {AВИА}=0), при работе на АЭС СП= 68% ) | мФЕР-08 |  | Поправка: Табл.3, п.4 |  | 0 | 585.11 | 9.07 | 531.2 | 50.35 | 44.84 | 4.27 | 3.73 | 0 | [17 empty] | 0 | 0 | 0 |  |  |  |  | 95 | 65 |  |  |  |  | 0 |  | 697447041 | 1 | 1 | 4 | 0 | 0 | 0 | 19194.44 | 0 | 19194.44 | 0 |  | 0 | 3 | 0 |  | 0 | 1 | 0 | 0 | 0 | 0
17 | 1 | 42 | 42 | 3 | м08-03-530-05 | Демонтаж:Пускатель магнитный общего назначения отдельно стоящий, устанавливаемый на конструкции на стене или колонне, на ток до 100 А | ШТ | 1 | 0 |  |  |  |  | 57 | 0 | 4.49 | 0.39 | 52.51 | 0 | 1.158 | 0.006 | 0 | 50.26 | 34.39 |  | 39610380 | 11.68 | 0 | 0.92 | 0.08 | 10.76 | 0 | 1.158 | 0.006 | 0 | 104.51 | 65.6 | 3.05 | 0.26 | 35.86 | 0 | 3.86 | 0.02 | 0 | 95 | 65 | 1 | 1 |  |  | 4.88 | 4.88 | 4.88 | 4.88 |  |  |  |  | 0 | 2 | ФЕРм-2001, м08-03-530-05, приказ Минстроя России №1039/пр от 30.12.2016г. |  |  | 108001 | 0 |  | 0 | 3 | 0 | 4.88 | 1 | 1 | 1 | 1 | 1 |  | 95 | 65 |  |  |  |  | 0 | 0 | [5 empty] | 0 | Поправка: Табл.3, п.4 Наименование: Демонтаж: Оборудование, не пригодное для дальнейшего использования, (предназначено в лом) без разборки и резки | 0 | 57 | 0 | 4.4896 | 0.3904 | 52.5088 | 0 | 1.158 | 0.006 | 0 | 50.255 | 34.385 |  |  |  | )*0 | )*0,3 | )*0,3 | )*0,3 |  | )*0,3 | )*0,3 |  |  |  | 0 | 0 | 1 | 1 |  |  |  | 1013 | ШТ | ШТ | 1 | [6 empty] | 39174386 | 3 | Монтажные работы | 0 |  | 2 | 108001 | Электромонтажные работы , отдел 01-03 : ( на АЭС НР = 110% ) - (работы по упр. авиа.- движением: СП=55% ( {АВИА}=1; обычные работы : СП=65 - {AВИА}=0), при работе на АЭС СП= 68% ) | мФЕР-08 |  | Поправка: Табл.3, п.4 |  | 0 | 104.51 | 65.6 | 3.05 | 0.26 | 35.86 | 3.86 | 0.02 | 0 | [17 empty] | 0 | 0 | 0 |  |  |  |  | 95 | 65 |  |  |  |  | 0 |  | -1520043211 | 1 | 1 | 4 | 0 | 0 | 0 | 141.65 | 0 | 141.65 | 0 |  | 0 | 3 | 0 |  | 0 | 1 | 0 | 0 | 0 | 0
17 | 1 | 45 | 45 | 4 | 67-3-1 | Демонтаж кабеля | 100 м | 0.18 | 0 |  |  |  |  | 66.32 | 0 | 0.27 | 0.12 | 66.05 | 0 | 1.7352 | 0.0018 | 0 | 56.24 | 43.01 |  | 39610380 | 75.5 | 0 | 0.31 | 0.14 | 75.19 | 0 | 9.64 | 0.01 | 0 | 75.5 | 0 | 0.31 | 0.14 | 75.19 | 0 | 9.64 | 0.01 | 0 | 85 | 65 | 1 | 1 |  |  | 4.88 | 4.88 | 4.88 | 4.88 |  |  |  |  | 0 | 1 | ФЕРр-2001, 67-3-1, приказ Минстроя России №1039/пр от 30.12.2016г. |  |  | 67001 | 0 |  | 0 | 6 | 0 | 4.88 | 1 | 1 | 1 | 1 | 1 |  | 85 | 65 |  |  |  |  | 0 | 0 | [5 empty] | 0 |  | 0 | 66.32 | 0 | 1.5128 | 0.6832 | 366.9272 | 0 | 9.64 | 0.01 | 0 | 56.2445 | 43.0105 | [13 empty] | 0 | 0 | 1 | 1 |  |  |  | 1003 | 100 м | 100 м | 100 | [6 empty] | 39174628 | 6 | Ремонтно-строительные работы | 0 |  | 1 | 67001 | Электромонтажные работы | рФЕР-67 |  |  |  | 0 | 75.5 | 0 | 0.31 | 0.14 | 75.19 | 9.64 | 0.01 | 0 | [17 empty] | 0 | 0 | 0 |  |  |  |  | 85 | 65 |  |  |  |  | 0 |  | 994189354 | 1 | 1 | 4 | 0 | 0 | 0 | 165.57 | 165.57 | 0 | 0 |  | 0 | 3 | 0 |  | 0 | 1 | 0 | 0 | 0 | 0
17 | 1 | 53 | 53 | 5 | м08-02-370-01 | Демонтаж: Щиток до трех групп, устанавливаемый в обхват колонн | ШТ | 8 | 0 |  |  |  |  | 313.88 | 0 | 208.08 | 29.28 | 105.8 | 0 | 2.064 | 0.48 | 0 | 128.33 | 87.8 |  | 39610380 | 8.04 | 0 | 5.33 | 0.75 | 2.71 | 0 | 0.258 | 0.06 | 0 | 32.99 | 6.19 | 17.77 | 2.51 | 9.03 | 0 | 0.86 | 0.2 | 0 | 95 | 65 | 1 | 1 |  |  | 4.88 | 4.88 | 4.88 | 4.88 |  |  |  |  | 0 | 2 | ФЕРм-2001, м08-02-370-01, приказ Минстроя России №1039/пр от 30.12.2016г. |  |  | 108001 | 0 |  | 0 | 3 | 0 | 4.88 | 1 | 1 | 1 | 1 | 1 |  | 95 | 65 |  |  |  |  | 0 | 0 | [5 empty] | 0 | Поправка: Табл.3, п.4 Наименование: Демонтаж: Оборудование, не пригодное для дальнейшего использования, (предназначено в лом) без разборки и резки | 0 | 313.88 | 0 | 26.0104 | 3.66 | 13.2248 | 0 | 0.258 | 0.06 | 0 | 128.326 | 87.802 |  |  |  | )*0 | )*0,3 | )*0,3 | )*0,3 |  | )*0,3 | )*0,3 |  |  |  | 0 | 0 | 1 | 1 |  |  |  | 1013 | ШТ | ШТ | 1 | [6 empty] | 39174386 | 3 | Монтажные работы | 0 |  | 2 | 108001 | Электромонтажные работы , отдел 01-03 : ( на АЭС НР = 110% ) - (работы по упр. авиа.- движением: СП=55% ( {АВИА}=1; обычные работы : СП=65 - {AВИА}=0), при работе на АЭС СП= 68% ) | мФЕР-08 |  | Поправка: Табл.3, п.4 |  | 0 | 32.99 | 6.19 | 17.77 | 2.51 | 9.03 | 0.86 | 0.2 | 0 | [17 empty] | 0 | 0 | 0 |  |  |  |  | 95 | 65 |  |  |  |  | 0 |  | 1091227919 | 1 | 1 | 4 | 0 | 0 | 0 | 530.01 | 0 | 530.01 | 0 |  | 0 | 3 | 0 |  | 0 | 1 | 0 | 0 | 0 | 0
17 | 1 | 54 | 54 | 6 | 01-02-055-02 | Разработка грунта вручную с креплениями в траншеях шириной до 2 м, глубиной до 2 м, группа грунтов 2 | 100 м3 | 9.2 | 0 |  |  |  |  | 71107.18 | 0 | 0 | 0 | 71107.18 | 0 | 1738.8 | 0 | 0 | 51197.17 | 27020.73 |  | 39610380 | 1583.82 | 0 | 0 | 0 | 1583.82 | 0 | 189 | 0 | 0 | 1583.82 | 0 | 0 | 0 | 1583.82 | 0 | 189 | 0 | 0 | 72 | 38 | 1 | 1 |  |  | 4.88 | 4.88 | 4.88 | 4.88 |  |  |  |  | 0 | 1 | ФЕР-2001, 01-02-055-02, приказ Минстроя России №1039/пр от 30.12.2016г. |  |  | 1003 | 0 |  | 0 | 2 | 0 | 4.88 | 1 | 1 | 1 | 1 | 1 |  | 80 | 45 |  |  |  |  | 0 | 0 | [5 empty] | 0 |  | 0 | 71107.18 | 0 | 0 | 0 | 7729.0416 | 0 | 189 | 0 | 0 | 51197.1696 | 27020.7284 | [13 empty] | 0 | 0 | 1 | 1 |  |  |  | 1007 | 100 м3 | 100 м3 | 100 | [6 empty] | 39174479 | 2 | Общестроительные работы | 0 |  | 1 | 1003 | Земляные работы, выполняемые ручным способом | ФЕР-01 |  |  |  | 0 | 1583.82 | 0 | 0 | 0 | 1583.82 | 189 | 0 | 0 | [17 empty] | 0 | 0 | 0 | *0,9 | *0,85 |  |  | 72 | 38.25 |  |  |  |  | 0 |  | 1494300783 | 1 | 1 | 4 | 0 | 0 | 0 | 149325.08 | 149325.08 | 0 | 0 |  | 0 | 3 | 0 |  | 0 | 1 | 0 | 0 | 0 | 0
17 | 1 | 57 | 57 | 7 | 46-03-007-02 | Пробивка проемов в конструкциях из бетона | м3 | 0.12 | 0 |  |  |  |  | 383.05 | 0 | 238.02 | 0 | 145.03 | 0 | 3.3132 | 0 | 0 | 143.58 | 87.02 |  | 39610380 | 654.12 | 0 | 406.46 | 0 | 247.66 | 0 | 27.61 | 0 | 0 | 654.12 | 0 | 406.46 | 0 | 247.66 | 0 | 27.61 | 0 | 0 | 99 | 60 | 1 | 1 |  |  | 4.88 | 4.88 | 4.88 | 4.88 |  |  |  |  | 0 | 1 | ФЕР-2001, 46-03-007-02, приказ Минстроя России №1039/пр от 30.12.2016г. |  |  | 46001 | 0 |  | 0 | 2 | 0 | 4.88 | 1 | 1 | 1 | 1 | 1 |  | 110 | 70 |  |  |  |  | 0 | 0 | [5 empty] | 0 |  | 0 | 383.05 | 0 | 1983.5248 | 0 | 1208.5808 | 0 | 27.61 | 0 | 0 | 143.5797 | 87.018 | [13 empty] | 0 | 0 | 1 | 1 |  |  |  | 1007 | м3 | м3 | 1 | [6 empty] | 39174571 | 2 | Общестроительные работы | 0 |  | 1 | 46001 | Реконструкция зданий и сооружений | ФЕР-46 |  |  |  | 0 | 654.12 | 0 | 406.46 | 0 | 247.66 | 27.61 | 0 | 0 | [17 empty] | 0 | 0 | 0 | *0,9 | *0,85 |  |  | 99 | 59.5 |  |  |  |  | 0 |  | -707843890 | 1 | 1 | 4 | 0 | 0 | 0 | 613.65 | 613.65 | 0 | 0 |  | 0 | 3 | 0 |  | 0 | 1 | 0 | 0 | 0 | 0
17 | 1 | 64 | 64 | 8 | 08-02-001-09 | Кладка стен приямков и каналов | м3 | 7.4 | 0 |  |  |  |  | 8262.42 | 4415.41 | 1404.03 | 219.56 | 2442.98 | 0 | 60.2508 | 3.33 | 0 | 2928.79 | 1810.53 |  | 39610380 | 228.8 | 122.27 | 38.88 | 6.08 | 67.65 | 0 | 8.142 | 0.45 | 0 | 212.2 | 122.27 | 31.1 | 4.86 | 58.83 | 0 | 7.08 | 0.36 | 0 | 110 | 68 | 1 | 1 |  |  | 4.88 | 4.88 | 4.88 | 4.88 |  |  |  |  | 0 | 1 | ФЕР-2001, 08-02-001-09, приказ Минстроя России №1039/пр от 30.12.2016г. |  |  | 8001 | 0 |  | 0 | 2 | 0 | 4.88 | 1 | 1 | 1 | 1 | 1 |  | 122 | 80 |  |  |  |  | 0 | 0 | [5 empty] | 0 | Поправка: п.8.7.1 Наименование: При выполнении работ в существующих зданиях и сооружениях, аналогичных процессам при новом строительстве (кроме работ по нормам сборника № 46 «Работы при реконструкции зданий и сооружений») | 0 | 8262.42 | 596.6776 | 189.7344 | 29.6704 | 330.132 | 0 | 8.142 | 0.45 | 0 | 2928.794 | 1810.5272 |  |  |  |  | )*1,25 | )*1,25 | )*1,15 |  | )*1,15 | )*1,25 |  |  |  | 0 | 0 | 1 | 1 |  |  |  | 1007 | м3 | м3 | 1 | [6 empty] | 39174501 | 2 | Общестроительные работы | 0 |  | 1 | 8001 | Конструкции из кирпича и блоков | ФЕР-08 |  | Поправка: п.8.7.1 |  | 0 | 212.2 | 122.27 | 31.1 | 4.86 | 58.83 | 7.08 | 0.36 | 0 | [17 empty] | 0 | 0 | 0 | *0,9 | *0,85 |  |  | 109.8 | 68 |  |  |  |  | 0 |  | 1347223012 | 1 | 1 | 4 | 0 | 0 | 0 | 13001.74 | 13001.74 | 0 | 0 |  | 0 | 3 | 0 |  | 0 | 1 | 0 | 0 | 0 | 0
18 | 1 | 63 |  | 8,1 | 06.1.01.05 | Кирпич керамический, силикатный или пустотелый | 1000 шт. | 2.96 | 0.4 |  |  |  |  | 0 | 0 | 0 | 0 | 0 | 0 | 0 | 0 | 0 | 0 | 0 |  | 39610380 | 0 | 0 | 0 | 0 | 0 | 0 | 0 | 0 | 0 | 0 | 0 | 0 | 0 | 0 | 0 | 0 | 0 | 0 | 110 | 68 | 1 | 1 |  |  | 4.88 | 1 | 1 | 4.88 |  |  |  |  | 3 | 1 |  |  |  | 8001 | 0 |  | 0 | 2 | 0 | 1 | 1 | 1 | 1 | 1 | 1 |  | 122 | 80 |  |  |  |  | 0 | 0 | [5 empty] | 0 |  | 0 | 0 | 0 | 0 | 0 | 0 | 0 | 0 | 0 | 0 | 0 | 0 | [13 empty] | 0 | 0 | 1 | 1 |  |  |  | 1010 | 1000 шт. | 1000 шт. | 1000 | [6 empty] | 39174501 | 2 | Общестроительные работы | 0 |  | 1 | 8001 | Конструкции из кирпича и блоков | ФЕР-08 |  |  |  | 0 | 0 | 0 | 0 | 0 | 0 | 0 | 0 | [18 empty] | 0 | 0 | 0 | *0,9 | *0,85 |  |  | 109.8 | 68 |  |  |  |  | 0 |  | -1480842532 | 1 | 1 | 4 | 0 | 0 | 0 | 0 | 0 | 0 | 0 |  | 0 | 3 | 0 |  | 0 | 1 | 0 | 0 | 0 | 0
17 | 1 | 70 | 69 | 9 | 07-06-002-06 | Устройство плит перекрытий каналов площадью до 1 м2 | 100 ШТ | 0.1 | 0 |  |  |  |  | 3771.93 | 61.65 | 3142.5 | 437.86 | 567.78 | 0 | 12.3774 | 6.6463 | 0 | 1176.6 | 724.06 |  | 39610380 | 7729.36 | 126.33 | 6439.55 | 897.25 | 1163.48 | 0 | 123.7745 | 66.4625 | 0 | 6289.69 | 126.33 | 5151.64 | 717.8 | 1011.72 | 0 | 107.63 | 53.17 | 0 | 117 | 72 | 1 | 1 |  |  | 4.88 | 4.88 | 4.88 | 4.88 |  |  |  |  | 0 | 1 | ФЕР-2001, 07-06-002-06, приказ Минстроя России №1039/пр от 30.12.2016г. |  |  | 7006 | 0 |  | 0 | 2 | 0 | 4.88 | 1 | 1 | 1 | 1 | 1 |  | 130 | 85 |  |  |  |  | 0 | 0 | [5 empty] | 0 | Поправка: п.8.7.1 Наименование: При выполнении работ в существующих зданиях и сооружениях, аналогичных процессам при новом строительстве (кроме работ по нормам сборника № 46 «Работы при реконструкции зданий и сооружений») | 0 | 3771.93 | 616.4904 | 31425.004 | 4378.58 | 5677.7824 | 0 | 123.7745 | 66.4625 | 0 | 1176.5988 | 724.0608 |  |  |  |  | )*1,25 | )*1,25 | )*1,15 |  | )*1,15 | )*1,25 |  |  |  | 0 | 0 | 1 | 1 |  |  |  | 1013 | 100 ШТ | 100 ШТ | 1 | [6 empty] | 39174497 | 2 | Общестроительные работы | 0 |  | 1 | 7006 | Сборные бетонные конструкции в промышленном строительстве ( тепловые сети ) | ФЕР-07 |  | Поправка: п.8.7.1 |  | 0 | 6289.69 | 126.33 | 5151.64 | 717.8 | 1011.72 | 107.63 | 53.17 | 0 | [17 empty] | 0 | 0 | 0 | *0,9 | *0,85 |  |  | 117 | 72.25 |  |  |  |  | 0 |  | 172651708 | 1 | 1 | 4 | 0 | 0 | 0 | 5672.59 | 5672.59 | 0 | 0 |  | 0 | 3 | 0 |  | 0 | 1 | 0 | 0 | 0 | 0
18 | 1 | 69 |  | 9,1 | 05.1.01.12-0010 | Плиты перекрытия лотков и каналов ПО-1 /бетон В25 (М350), объем 0,7 м3, расход арматуры 54,4 кг/ (серия 3.006.1-2/82.1) | шт. | 10 | 100 |  |  |  |  | 77449.02 | 77449.02 | 0 | 0 | 0 | 0 | 0 | 0 | 0 | 0 | 0 |  | 39610380 | 1587.07 | 1587.07 | 0 | 0 | 0 | 0 | 0 | 0 | 0 | 1587.07 | 1587.07 | 0 | 0 | 0 | 0 | 0 | 0 | 0 | 117 | 72 | 1 | 1 |  |  | 4.88 | 1 | 1 | 4.88 |  |  |  |  | 3 | 1 | ФССЦ-2001, 05.1.01.12-0010, приказ Минстроя России №1039/пр от 30.12.2016г. |  |  | 7006 | 0 |  | 0 | 2 | 0 | 1 | 1 | 1 | 1 | 1 | 1 |  | 130 | 85 |  |  |  |  | 0 | 0 | [5 empty] | 0 |  | 0 | 77449.02 | 7744.9016 | 0 | 0 | 0 | 0 | 0 | 0 | 0 | 0 | 0 | [13 empty] | 0 | 0 | 1 | 1 |  |  |  | 1010 | шт. | шт. | 1 | [6 empty] | 39174497 | 2 | Общестроительные работы | 0 |  | 1 | 7006 | Сборные бетонные конструкции в промышленном строительстве ( тепловые сети ) | ФЕР-07 |  |  |  | 0 | 1587.07 | 1587.07 | 0 | 0 | 0 | 0 | 0 | [18 empty] | 0 | 0 | 0 | *0,9 | *0,85 |  |  | 117 | 72.25 |  |  |  |  | 0 |  | 388335175 | 1 | 1 | 4 | 0 | 0 | 0 | 77449.02 | 77449.02 | 0 | 0 |  | 0 | 3 | 0 |  | 0 | 1 | 0 | 0 | 0 | 0
18 | 1 | 70 |  | 9,2 | 05.1.08.14 | Конструкции сборные железобетонные | шт. | 10 | 100 |  |  |  |  | 0 | 0 | 0 | 0 | 0 | 0 | 0 | 0 | 0 | 0 | 0 |  | 39610380 | 0 | 0 | 0 | 0 | 0 | 0 | 0 | 0 | 0 | 0 | 0 | 0 | 0 | 0 | 0 | 0 | 0 | 0 | 117 | 72 | 1 | 1 |  |  | 4.88 | 1 | 1 | 4.88 |  |  |  |  | 3 | 1 |  |  |  | 7006 | 0 |  | 0 | 2 | 0 | 1 | 1 | 1 | 1 | 1 | 1 |  | 130 | 85 |  |  |  |  | 0 | 0 | [5 empty] | 0 |  | 0 | 0 | 0 | 0 | 0 | 0 | 0 | 0 | 0 | 0 | 0 | 0 | [13 empty] | 0 | 0 | 1 | 1 |  |  |  | 1010 | шт. | шт. | 1 | [6 empty] | 39174497 | 2 | Общестроительные работы | 0 |  | 1 | 7006 | Сборные бетонные конструкции в промышленном строительстве ( тепловые сети ) | ФЕР-07 |  |  |  | 0 | 0 | 0 | 0 | 0 | 0 | 0 | 0 | [18 empty] | 0 | 0 | 0 | *0,9 | *0,85 |  |  | 117 | 72.25 |  |  |  |  | 0 |  | -1926765613 | 1 | 1 | 4 | 0 | 0 | 0 | 0 | 0 | 0 | 0 |  | 0 | 3 | 0 |  | 0 | 1 | 0 | 0 | 0 | 0
17 | 1 | 88 | 87 | 10 | 06-01-005-01 | Устройство бетонных фундаментов общего назначения объемом до 5 м3 (Основание бетонное под под уличные щитки) | 100 м3 | 0.009 | 0 |  |  |  |  | 551.57 | 170.33 | 192.68 | 26.55 | 188.56 | 0 | 4.5672 | 0.40624 | 0 | 204.35 | 118.31 |  | 39610380 | 12558.58 | 3878.26 | 4387.11 | 604.58 | 4293.21 | 0 | 507.472 | 45.1375 | 0 | 11121.17 | 3878.26 | 3509.68 | 483.66 | 3733.23 | 0 | 441.28 | 36.11 | 0 | 95 | 55 | 1 | 1 |  |  | 4.88 | 4.88 | 4.88 | 4.88 |  |  |  |  | 0 | 1 | ФЕР-2001, 06-01-005-01, приказ Минстроя России №1039/пр от 30.12.2016г. |  |  | 6001 | 0 |  | 0 | 2 | 0 | 4.88 | 1 | 1 | 1 | 1 | 1 |  | 105 | 65 |  |  |  |  | 0 | 0 | [5 empty] | 0 | Поправка: п.8.7.1 Наименование: При выполнении работ в существующих зданиях и сооружениях, аналогичных процессам при новом строительстве (кроме работ по нормам сборника № 46 «Работы при реконструкции зданий и сооружений») | 0 | 551.57 | 18925.9088 | 21409.0968 | 2950.3504 | 20950.8648 | 0 | 507.472 | 45.1375 | 0 | 204.3545 | 118.3105 |  |  |  |  | )*1,25 | )*1,25 | )*1,15 |  | )*1,15 | )*1,25 |  |  |  | 0 | 0 | 1 | 1 |  |  |  | 1007 | 100 м3 | 100 м3 | 100 | [6 empty] | 39174490 | 2 | Общестроительные работы | 0 |  | 1 | 6001 | Монолитные бетонные и железобетонные конструкции в промышленном строительстве | ФЕР-06 |  | Поправка: п.8.7.1 |  | 0 | 11121.17 | 3878.26 | 3509.68 | 483.66 | 3733.23 | 441.28 | 36.11 | 0 | [17 empty] | 0 | 0 | 0 | *0,9 | *0,85 |  |  | 94.5 | 55.25 |  |  |  |  | 0 |  | 660562484 | 1 | 1 | 4 | 0 | 0 | 0 | 874.23 | 874.23 | 0 | 0 |  | 0 | 3 | 0 |  | 0 | 1 | 0 | 0 | 0 | 0
18 | 1 | 82 |  | 10,1 | 04.1.02.01-0004 | Бетон мелкозернистый, класс В10 (М150) | м3 | 0.918 | 102 |  |  |  |  | 2107.14 | 2107.14 | 0 | 0 | 0 | 0 | 0 | 0 | 0 | 0 | 0 |  | 39610380 | 470.36 | 470.36 | 0 | 0 | 0 | 0 | 0 | 0 | 0 | 470.36 | 470.36 | 0 | 0 | 0 | 0 | 0 | 0 | 0 | 95 | 55 | 1 | 1 |  |  | 4.88 | 1 | 1 | 4.88 |  |  |  |  | 3 | 1 | ФССЦ-2001, 04.1.02.01-0004, приказ Минстроя России №1039/пр от 30.12.2016г. |  |  | 6001 | 0 |  | 0 | 2 | 0 | 1 | 1 | 1 | 1 | 1 | 1 |  | 105 | 65 |  |  |  |  | 0 | 0 | [5 empty] | 0 |  | 0 | 2107.14 | 2295.3568 | 0 | 0 | 0 | 0 | 0 | 0 | 0 | 0 | 0 | [13 empty] | 0 | 0 | 1 | 1 |  |  |  | 1007 | м3 | м3 | 1 | [6 empty] | 39174490 | 2 | Общестроительные работы | 0 |  | 1 | 6001 | Монолитные бетонные и железобетонные конструкции в промышленном строительстве | ФЕР-06 |  |  |  | 0 | 470.36 | 470.36 | 0 | 0 | 0 | 0 | 0 | [18 empty] | 0 | 0 | 0 | *0,9 | *0,85 |  |  | 94.5 | 55.25 |  |  |  |  | 0 |  | -964623361 | 1 | 1 | 4 | 0 | 0 | 0 | 2107.14 | 2107.14 | 0 | 0 |  | 0 | 3 | 0 |  | 0 | 1 | 0 | 0 | 0 | 0
17 | 1 | 95 | 90 | 11 | м08-03-575-01 | Прибор или аппарат | ШТ | 18 | 0 |  |  |  |  | 1011.04 | 35.14 | 0 | 0 | 975.9 | 0 | 20.16 | 0 | 0 | 927.11 | 634.34 |  | 39610380 | 11.51 | 0.4 | 0 | 0 | 11.11 | 0 | 1.12 | 0 | 0 | 11.51 | 0.4 | 0 | 0 | 11.11 | 0 | 1.12 | 0 | 0 | 95 | 65 | 1 | 1 |  |  | 4.88 | 4.88 | 4.88 | 4.88 |  |  |  |  | 0 | 2 | ФЕРм-2001, м08-03-575-01, приказ Минстроя России №1039/пр от 30.12.2016г. |  |  | 108001 | 0 |  | 0 | 3 | 0 | 4.88 | 1 | 1 | 1 | 1 | 1 |  | 95 | 65 |  |  |  |  | 0 | 0 | [5 empty] | 0 |  | 0 | 1011.04 | 1.952 | 0 | 0 | 54.2168 | 0 | 1.12 | 0 | 0 | 927.105 | 634.335 | [13 empty] | 0 | 0 | 1 | 1 |  |  |  | 1013 | ШТ | ШТ | 1 | [6 empty] | 39174386 | 3 | Монтажные работы | 0 |  | 2 | 108001 | Электромонтажные работы , отдел 01-03 : ( на АЭС НР = 110% ) - (работы по упр. авиа.- движением: СП=55% ( {АВИА}=1; обычные работы : СП=65 - {AВИА}=0), при работе на АЭС СП= 68% ) | мФЕР-08 |  |  |  | 0 | 11.51 | 0.4 | 0 | 0 | 11.11 | 1.12 | 0 | 0 | [17 empty] | 0 | 0 | 0 |  |  |  |  | 95 | 65 |  |  |  |  | 0 |  | 234181014 | 1 | 1 | 4 | 0 | 0 | 0 | 2572.49 | 0 | 2572.49 | 0 |  | 0 | 3 | 0 |  | 0 | 1 | 0 | 0 | 0 | 0
18 | 1 | 93 |  | 11,1 | 62.1.01.09-0102 | Выключатели автоматические А3134 150А | шт. | 3 | 0.16667 |  |  |  |  | 15371.85 | 15371.85 | 0 | 0 | 0 | 0 | 0 | 0 | 0 | 0 | 0 |  | 39610380 | 1049.99 | 1049.99 | 0 | 0 | 0 | 0 | 0 | 0 | 0 | 1049.99 | 1049.99 | 0 | 0 | 0 | 0 | 0 | 0 | 0 | 95 | 65 | 1 | 1 |  |  | 4.88 | 1 | 1 | 4.88 |  |  |  |  | 3 | 2 | ФССЦ-2001, 62.1.01.09-0102, приказ Минстроя России №1039/пр от 30.12.2016г. |  |  | 108001 | 0 |  | 0 | 3 | 0 | 1 | 1 | 1 | 1 | 1 | 1 |  | 95 | 65 |  |  |  |  | 0 | 0 | [5 empty] | 0 |  | 0 | 15371.85 | 5123.9512 | 0 | 0 | 0 | 0 | 0 | 0 | 0 | 0 | 0 | [13 empty] | 0 | 0 | 1 | 1 |  |  |  | 1010 | шт. | шт. | 1 | [6 empty] | 39174386 | 3 | Монтажные работы | 0 |  | 2 | 108001 | Электромонтажные работы , отдел 01-03 : ( на АЭС НР = 110% ) - (работы по упр. авиа.- движением: СП=55% ( {АВИА}=1; обычные работы : СП=65 - {AВИА}=0), при работе на АЭС СП= 68% ) | мФЕР-08 |  |  |  | 0 | 1049.99 | 1049.99 | 0 | 0 | 0 | 0 | 0 | [18 empty] | 0 | 0 | 0 |  |  |  |  | 95 | 65 |  |  |  |  | 0 |  | -1842424436 | 1 | 1 | 4 | 0 | 0 | 0 | 15371.85 | 0 | 15371.85 | 0 |  | 0 | 3 | 0 |  | 0 | 1 | 0 | 0 | 0 | 0
18 | 1 | 94 |  | 11,2 | 62.1.01.09-0104 | Выключатели автоматические А3721У I-250А | шт. | 4 | 0.22222 |  |  |  |  | 16874.06 | 16874.06 | 0 | 0 | 0 | 0 | 0 | 0 | 0 | 0 | 0 |  | 39610380 | 864.45 | 864.45 | 0 | 0 | 0 | 0 | 0 | 0 | 0 | 864.45 | 864.45 | 0 | 0 | 0 | 0 | 0 | 0 | 0 | 95 | 65 | 1 | 1 |  |  | 4.88 | 1 | 1 | 4.88 |  |  |  |  | 3 | 2 | ФССЦ-2001, 62.1.01.09-0104, приказ Минстроя России №1039/пр от 30.12.2016г. |  |  | 108001 | 0 |  | 0 | 3 | 0 | 1 | 1 | 1 | 1 | 1 | 1 |  | 95 | 65 |  |  |  |  | 0 | 0 | [5 empty] | 0 |  | 0 | 16874.06 | 4218.516 | 0 | 0 | 0 | 0 | 0 | 0 | 0 | 0 | 0 | [13 empty] | 0 | 0 | 1 | 1 |  |  |  | 1010 | шт. | шт. | 1 | [6 empty] | 39174386 | 3 | Монтажные работы | 0 |  | 2 | 108001 | Электромонтажные работы , отдел 01-03 : ( на АЭС НР = 110% ) - (работы по упр. авиа.- движением: СП=55% ( {АВИА}=1; обычные работы : СП=65 - {AВИА}=0), при работе на АЭС СП= 68% ) | мФЕР-08 |  |  |  | 0 | 864.45 | 864.45 | 0 | 0 | 0 | 0 | 0 | [18 empty] | 0 | 0 | 0 |  |  |  |  | 95 | 65 |  |  |  |  | 0 |  | 516885426 | 1 | 1 | 4 | 0 | 0 | 0 | 16874.06 | 0 | 16874.06 | 0 |  | 0 | 3 | 0 |  | 0 | 1 | 0 | 0 | 0 | 0
18 | 1 | 92 |  | 11,3 | 62.1.01.09-0101 | Выключатели автоматические А3124 100А | шт. | 7 | 0.38889 |  |  |  |  | 19129.26 | 19129.26 | 0 | 0 | 0 | 0 | 0 | 0 | 0 | 0 | 0 |  | 39610380 | 559.99 | 559.99 | 0 | 0 | 0 | 0 | 0 | 0 | 0 | 559.99 | 559.99 | 0 | 0 | 0 | 0 | 0 | 0 | 0 | 95 | 65 | 1 | 1 |  |  | 4.88 | 1 | 1 | 4.88 |  |  |  |  | 3 | 2 | ФССЦ-2001, 62.1.01.09-0101, приказ Минстроя России №1039/пр от 30.12.2016г. |  |  | 108001 | 0 |  | 0 | 3 | 0 | 1 | 1 | 1 | 1 | 1 | 1 |  | 95 | 65 |  |  |  |  | 0 | 0 | [5 empty] | 0 |  | 0 | 19129.26 | 2732.7512 | 0 | 0 | 0 | 0 | 0 | 0 | 0 | 0 | 0 | [13 empty] | 0 | 0 | 1 | 1 |  |  |  | 1010 | шт. | шт. | 1 | [6 empty] | 39174386 | 3 | Монтажные работы | 0 |  | 2 | 108001 | Электромонтажные работы , отдел 01-03 : ( на АЭС НР = 110% ) - (работы по упр. авиа.- движением: СП=55% ( {АВИА}=1; обычные работы : СП=65 - {AВИА}=0), при работе на АЭС СП= 68% ) | мФЕР-08 |  |  |  | 0 | 559.99 | 559.99 | 0 | 0 | 0 | 0 | 0 | [18 empty] | 0 | 0 | 0 |  |  |  |  | 95 | 65 |  |  |  |  | 0 |  | -1538616603 | 1 | 1 | 4 | 0 | 0 | 0 | 19129.26 | 0 | 19129.26 | 0 |  | 0 | 3 | 0 |  | 0 | 1 | 0 | 0 | 0 | 0
18 | 1 | 91 |  | 11,4 | 62.1.01.09-0100 | Выключатели автоматические А3124 50А | шт. | 4 | 0.22222 |  |  |  |  | 9564.8 | 9564.8 | 0 | 0 | 0 | 0 | 0 | 0 | 0 | 0 | 0 |  | 39610380 | 490 | 490 | 0 | 0 | 0 | 0 | 0 | 0 | 0 | 490 | 490 | 0 | 0 | 0 | 0 | 0 | 0 | 0 | 95 | 65 | 1 | 1 |  |  | 4.88 | 1 | 1 | 4.88 |  |  |  |  | 3 | 2 | ФССЦ-2001, 62.1.01.09-0100, приказ Минстроя России №1039/пр от 30.12.2016г. |  |  | 108001 | 0 |  | 0 | 3 | 0 | 1 | 1 | 1 | 1 | 1 | 1 |  | 95 | 65 |  |  |  |  | 0 | 0 | [5 empty] | 0 |  | 0 | 9564.8 | 2391.2 | 0 | 0 | 0 | 0 | 0 | 0 | 0 | 0 | 0 | [13 empty] | 0 | 0 | 1 | 1 |  |  |  | 1010 | шт. | шт. | 1 | [6 empty] | 39174386 | 3 | Монтажные работы | 0 |  | 2 | 108001 | Электромонтажные работы , отдел 01-03 : ( на АЭС НР = 110% ) - (работы по упр. авиа.- движением: СП=55% ( {АВИА}=1; обычные работы : СП=65 - {AВИА}=0), при работе на АЭС СП= 68% ) | мФЕР-08 |  |  |  | 0 | 490 | 490 | 0 | 0 | 0 | 0 | 0 | [18 empty] | 0 | 0 | 0 |  |  |  |  | 95 | 65 |  |  |  |  | 0 |  | 375729356 | 1 | 1 | 4 | 0 | 0 | 0 | 9564.8 | 0 | 9564.8 | 0 |  | 0 | 3 | 0 |  | 0 | 1 | 0 | 0 | 0 | 0
17 | 1 | 111 | 104 | 12 | м08-03-526-01 | Автомат одно-, двух-, трехполюсный, устанавливаемый на конструкции на стене или колонне, на ток до 25 А | ШТ | 8 | 0 |  |  |  |  | 1404.65 | 784.31 | 40.99 | 0 | 579.35 | 0 | 12.48 | 0 | 0 | 550.38 | 376.58 |  | 39610380 | 35.98 | 20.09 | 1.05 | 0 | 14.84 | 0 | 1.56 | 0 | 0 | 35.98 | 20.09 | 1.05 | 0 | 14.84 | 0 | 1.56 | 0 | 0 | 95 | 65 | 1 | 1 |  |  | 4.88 | 4.88 | 4.88 | 4.88 |  |  |  |  | 0 | 2 | ФЕРм-2001, м08-03-526-01, приказ Минстроя России №1039/пр от 30.12.2016г. |  |  | 108001 | 0 |  | 0 | 3 | 0 | 4.88 | 1 | 1 | 1 | 1 | 1 |  | 95 | 65 |  |  |  |  | 0 | 0 | [5 empty] | 0 |  | 0 | 1404.65 | 98.0392 | 5.124 | 0 | 72.4192 | 0 | 1.56 | 0 | 0 | 550.3825 | 376.5775 | [13 empty] | 0 | 0 | 1 | 1 |  |  |  | 1013 | ШТ | ШТ | 1 | [6 empty] | 39174386 | 3 | Монтажные работы | 0 |  | 2 | 108001 | Электромонтажные работы , отдел 01-03 : ( на АЭС НР = 110% ) - (работы по упр. авиа.- движением: СП=55% ( {АВИА}=1; обычные работы : СП=65 - {AВИА}=0), при работе на АЭС СП= 68% ) | мФЕР-08 |  |  |  | 0 | 35.98 | 20.09 | 1.05 | 0 | 14.84 | 1.56 | 0 | 0 | [17 empty] | 0 | 0 | 0 |  |  |  |  | 95 | 65 |  |  |  |  | 0 |  | 942868882 | 1 | 1 | 4 | 0 | 0 | 0 | 2331.61 | 0 | 2331.61 | 0 |  | 0 | 3 | 0 |  | 0 | 1 | 0 | 0 | 0 | 0
18 | 1 | 110 |  | 12,1 | 62.1.01.09-0091 | Выключатели автоматические «Legrand» серии LR 3Р 25А | шт. | 4 | 0.5 |  |  |  |  | 3104.85 | 3104.85 | 0 | 0 | 0 | 0 | 0 | 0 | 0 | 0 | 0 |  | 39610380 | 159.06 | 159.06 | 0 | 0 | 0 | 0 | 0 | 0 | 0 | 159.06 | 159.06 | 0 | 0 | 0 | 0 | 0 | 0 | 0 | 95 | 65 | 1 | 1 |  |  | 4.88 | 1 | 1 | 4.88 |  |  |  |  | 3 | 2 | ФССЦ-2001, 62.1.01.09-0091, приказ Минстроя России №1039/пр от 30.12.2016г. |  |  | 108001 | 0 |  | 0 | 3 | 0 | 1 | 1 | 1 | 1 | 1 | 1 |  | 95 | 65 |  |  |  |  | 0 | 0 | [5 empty] | 0 |  | 0 | 3104.85 | 776.2128 | 0 | 0 | 0 | 0 | 0 | 0 | 0 | 0 | 0 | [13 empty] | 0 | 0 | 1 | 1 |  |  |  | 1010 | шт. | шт. | 1 | [6 empty] | 39174386 | 3 | Монтажные работы | 0 |  | 2 | 108001 | Электромонтажные работы , отдел 01-03 : ( на АЭС НР = 110% ) - (работы по упр. авиа.- движением: СП=55% ( {АВИА}=1; обычные работы : СП=65 - {AВИА}=0), при работе на АЭС СП= 68% ) | мФЕР-08 |  |  |  | 0 | 159.06 | 159.06 | 0 | 0 | 0 | 0 | 0 | [18 empty] | 0 | 0 | 0 |  |  |  |  | 95 | 65 |  |  |  |  | 0 |  | 1482355325 | 1 | 1 | 4 | 0 | 0 | 0 | 3104.85 | 0 | 3104.85 | 0 |  | 0 | 3 | 0 |  | 0 | 1 | 0 | 0 | 0 | 0
18 | 1 | 109 |  | 12,2 | 62.1.01.09-0090 | Выключатели автоматические «Legrand» серии LR 3Р 16А | шт. | 4 | 0.5 |  |  |  |  | 3104.85 | 3104.85 | 0 | 0 | 0 | 0 | 0 | 0 | 0 | 0 | 0 |  | 39610380 | 159.06 | 159.06 | 0 | 0 | 0 | 0 | 0 | 0 | 0 | 159.06 | 159.06 | 0 | 0 | 0 | 0 | 0 | 0 | 0 | 95 | 65 | 1 | 1 |  |  | 4.88 | 1 | 1 | 4.88 |  |  |  |  | 3 | 2 | ФССЦ-2001, 62.1.01.09-0090, приказ Минстроя России №1039/пр от 30.12.2016г. |  |  | 108001 | 0 |  | 0 | 3 | 0 | 1 | 1 | 1 | 1 | 1 | 1 |  | 95 | 65 |  |  |  |  | 0 | 0 | [5 empty] | 0 |  | 0 | 3104.85 | 776.2128 | 0 | 0 | 0 | 0 | 0 | 0 | 0 | 0 | 0 | [13 empty] | 0 | 0 | 1 | 1 |  |  |  | 1010 | шт. | шт. | 1 | [6 empty] | 39174386 | 3 | Монтажные работы | 0 |  | 2 | 108001 | Электромонтажные работы , отдел 01-03 : ( на АЭС НР = 110% ) - (работы по упр. авиа.- движением: СП=55% ( {АВИА}=1; обычные работы : СП=65 - {AВИА}=0), при работе на АЭС СП= 68% ) | мФЕР-08 |  |  |  | 0 | 159.06 | 159.06 | 0 | 0 | 0 | 0 | 0 | [18 empty] | 0 | 0 | 0 |  |  |  |  | 95 | 65 |  |  |  |  | 0 |  | 1787171070 | 1 | 1 | 4 | 0 | 0 | 0 | 3104.85 | 0 | 3104.85 | 0 |  | 0 | 3 | 0 |  | 0 | 1 | 0 | 0 | 0 | 0
17 | 1 | 118 | 110 | 13 | м08-03-544-01 | Колонка распределительная с автоматическими выключателями или с рубильником и предохранителями на ток до 63 А, устанавливаемая на модульной коробке и присоединяемая к магистрали из проводов с жилами сечением до 35 мм2 | ШТ | 20 | 0 |  |  |  |  | 2518.08 | 52.7 | 346.48 | 48.8 | 2118.9 | 0 | 46.2 | 0.8 | 0 | 2059.32 | 1409.01 |  | 39610380 | 25.8 | 0.54 | 3.55 | 0.5 | 21.71 | 0 | 2.31 | 0.04 | 0 | 25.8 | 0.54 | 3.55 | 0.5 | 21.71 | 0 | 2.31 | 0.04 | 0 | 95 | 65 | 1 | 1 |  |  | 4.88 | 4.88 | 4.88 | 4.88 |  |  |  |  | 0 | 2 | ФЕРм-2001, м08-03-544-01, приказ Минстроя России №1039/пр от 30.12.2016г. |  |  | 108001 | 0 |  | 0 | 3 | 0 | 4.88 | 1 | 1 | 1 | 1 | 1 |  | 95 | 65 |  |  |  |  | 0 | 0 | [5 empty] | 0 |  | 0 | 2518.08 | 2.6352 | 17.324 | 2.44 | 105.9448 | 0 | 2.31 | 0.04 | 0 | 2059.315 | 1409.005 | [13 empty] | 0 | 0 | 1 | 1 |  |  |  | 1013 | ШТ | ШТ | 1 | [6 empty] | 39174386 | 3 | Монтажные работы | 0 |  | 2 | 108001 | Электромонтажные работы , отдел 01-03 : ( на АЭС НР = 110% ) - (работы по упр. авиа.- движением: СП=55% ( {АВИА}=1; обычные работы : СП=65 - {AВИА}=0), при работе на АЭС СП= 68% ) | мФЕР-08 |  |  |  | 0 | 25.8 | 0.54 | 3.55 | 0.5 | 21.71 | 2.31 | 0.04 | 0 | [17 empty] | 0 | 0 | 0 |  |  |  |  | 95 | 65 |  |  |  |  | 0 |  | -1997185458 | 1 | 1 | 4 | 0 | 0 | 0 | 5986.41 | 0 | 5986.41 | 0 |  | 0 | 3 | 0 |  | 0 | 1 | 0 | 0 | 0 | 0
18 | 1 | 117 |  | 13,1 | 62.1.01.09-0088 | Выключатели автоматические «Legrand» серии LR 3Р 6А с колодкой распределиния | шт. | 20 | 1 |  |  |  |  | 18210.21 | 18210.21 | 0 | 0 | 0 | 0 | 0 | 0 | 0 | 0 | 0 |  | 39610380 | 186.58 | 186.58 | 0 | 0 | 0 | 0 | 0 | 0 | 0 | 186.58 | 186.58 | 0 | 0 | 0 | 0 | 0 | 0 | 0 | 95 | 65 | 1 | 1 |  |  | 4.88 | 1 | 1 | 4.88 |  |  |  |  | 3 | 2 | ФССЦ-2001, 62.1.01.09-0088, приказ Минстроя России №1039/пр от 30.12.2016г. |  |  | 108001 | 0 |  | 0 | 3 | 0 | 1 | 1 | 1 | 1 | 1 | 1 |  | 95 | 65 |  |  |  |  | 0 | 0 | [5 empty] | 0 |  | 0 | 18210.21 | 910.5104 | 0 | 0 | 0 | 0 | 0 | 0 | 0 | 0 | 0 | [13 empty] | 0 | 0 | 1 | 1 |  |  |  | 1010 | шт. | шт. | 1 | [6 empty] | 39174386 | 3 | Монтажные работы | 0 |  | 2 | 108001 | Электромонтажные работы , отдел 01-03 : ( на АЭС НР = 110% ) - (работы по упр. авиа.- движением: СП=55% ( {АВИА}=1; обычные работы : СП=65 - {AВИА}=0), при работе на АЭС СП= 68% ) | мФЕР-08 |  |  |  | 0 | 186.58 | 186.58 | 0 | 0 | 0 | 0 | 0 | [18 empty] | 0 | 0 | 0 |  |  |  |  | 95 | 65 |  |  |  |  | 0 |  | 45999523 | 1 | 1 | 4 | 0 | 0 | 0 | 18210.21 | 0 | 18210.21 | 0 |  | 0 | 3 | 0 |  | 0 | 1 | 0 | 0 | 0 | 0
17 | 1 | 129 | 119 | 14 | м08-03-591-08 | Розетка штепсельная неутопленного типа при открытой проводке | 100 ШТ | 0.04 | 0 |  |  |  |  | 88.6 | 20.77 | 0.91 | 0.12 | 66.92 | 0 | 1.3824 | 0.002 | 0 | 63.69 | 43.58 |  | 39610380 | 453.93 | 106.42 | 4.67 | 0.64 | 342.84 | 0 | 34.56 | 0.05 | 0 | 453.93 | 106.42 | 4.67 | 0.64 | 342.84 | 0 | 34.56 | 0.05 | 0 | 95 | 65 | 1 | 1 |  |  | 4.88 | 4.88 | 4.88 | 4.88 |  |  |  |  | 0 | 2 | ФЕРм-2001, м08-03-591-08, приказ Минстроя России №1039/пр от 30.12.2016г. |  |  | 108001 | 0 |  | 0 | 3 | 0 | 4.88 | 1 | 1 | 1 | 1 | 1 |  | 95 | 65 |  |  |  |  | 0 | 0 | [5 empty] | 0 |  | 0 | 88.6 | 519.3296 | 22.7896 | 3.1232 | 1673.0592 | 0 | 34.56 | 0.05 | 0 | 63.688 | 43.576 | [13 empty] | 0 | 0 | 1 | 1 |  |  |  | 1013 | 100 ШТ | 100 ШТ | 1 | [6 empty] | 39174386 | 3 | Монтажные работы | 0 |  | 2 | 108001 | Электромонтажные работы , отдел 01-03 : ( на АЭС НР = 110% ) - (работы по упр. авиа.- движением: СП=55% ( {АВИА}=1; обычные работы : СП=65 - {AВИА}=0), при работе на АЭС СП= 68% ) | мФЕР-08 |  |  |  | 0 | 453.93 | 106.42 | 4.67 | 0.64 | 342.84 | 34.56 | 0.05 | 0 | [17 empty] | 0 | 0 | 0 |  |  |  |  | 95 | 65 |  |  |  |  | 0 |  | 1188648583 | 1 | 1 | 4 | 0 | 0 | 0 | 195.87 | 0 | 195.87 | 0 |  | 0 | 3 | 0 |  | 0 | 1 | 0 | 0 | 0 | 0
18 | 1 | 128 |  | 14,1 | 20.4.03.05-0008 | Розетка штепсельная для открытой проводки одногнездовая | 100 шт. | 2 | 50 |  |  |  |  | 19598.08 | 19598.08 | 0 | 0 | 0 | 0 | 0 | 0 | 0 | 0 | 0 |  | 39610380 | 2008 | 2008 | 0 | 0 | 0 | 0 | 0 | 0 | 0 | 2008 | 2008 | 0 | 0 | 0 | 0 | 0 | 0 | 0 | 95 | 65 | 1 | 1 |  |  | 4.88 | 1 | 1 | 4.88 |  |  |  |  | 3 | 2 | ФССЦ-2001, 20.4.03.05-0008, приказ Минстроя России №1039/пр от 30.12.2016г. |  |  | 108001 | 0 |  | 0 | 3 | 0 | 1 | 1 | 1 | 1 | 1 | 1 |  | 95 | 65 |  |  |  |  | 0 | 0 | [5 empty] | 0 |  | 0 | 19598.08 | 9799.04 | 0 | 0 | 0 | 0 | 0 | 0 | 0 | 0 | 0 | [13 empty] | 0 | 0 | 1 | 1 |  |  |  | 1010 | 100 шт. | 100 шт. | 100 | [6 empty] | 39174386 | 3 | Монтажные работы | 0 |  | 2 | 108001 | Электромонтажные работы , отдел 01-03 : ( на АЭС НР = 110% ) - (работы по упр. авиа.- движением: СП=55% ( {АВИА}=1; обычные работы : СП=65 - {AВИА}=0), при работе на АЭС СП= 68% ) | мФЕР-08 |  |  |  | 0 | 2008 | 2008 | 0 | 0 | 0 | 0 | 0 | [18 empty] | 0 | 0 | 0 |  |  |  |  | 95 | 65 |  |  |  |  | 0 |  | -2133774843 | 1 | 1 | 4 | 0 | 0 | 0 | 19598.08 | 0 | 19598.08 | 0 |  | 0 | 3 | 0 |  | 0 | 1 | 0 | 0 | 0 | 0
18 | 1 | 127 |  | 14,2 | 20.4.03.05-0002 | Розетка открытой проводки трёхгнездная | 100 шт. | 2 | 50 |  |  |  |  | 6851.52 | 6851.52 | 0 | 0 | 0 | 0 | 0 | 0 | 0 | 0 | 0 |  | 39610380 | 702 | 702 | 0 | 0 | 0 | 0 | 0 | 0 | 0 | 702 | 702 | 0 | 0 | 0 | 0 | 0 | 0 | 0 | 95 | 65 | 1 | 1 |  |  | 4.88 | 1 | 1 | 4.88 |  |  |  |  | 3 | 2 | ФССЦ-2001, 20.4.03.05-0002, приказ Минстроя России №1039/пр от 30.12.2016г. |  |  | 108001 | 0 |  | 0 | 3 | 0 | 1 | 1 | 1 | 1 | 1 | 1 |  | 95 | 65 |  |  |  |  | 0 | 0 | [5 empty] | 0 |  | 0 | 6851.52 | 3425.76 | 0 | 0 | 0 | 0 | 0 | 0 | 0 | 0 | 0 | [13 empty] | 0 | 0 | 1 | 1 |  |  |  | 1010 | 100 шт. | 100 шт. | 100 | [6 empty] | 39174386 | 3 | Монтажные работы | 0 |  | 2 | 108001 | Электромонтажные работы , отдел 01-03 : ( на АЭС НР = 110% ) - (работы по упр. авиа.- движением: СП=55% ( {АВИА}=1; обычные работы : СП=65 - {AВИА}=0), при работе на АЭС СП= 68% ) | мФЕР-08 |  |  |  | 0 | 702 | 702 | 0 | 0 | 0 | 0 | 0 | [18 empty] | 0 | 0 | 0 |  |  |  |  | 95 | 65 |  |  |  |  | 0 |  | 981126882 | 1 | 1 | 4 | 0 | 0 | 0 | 6851.52 | 0 | 6851.52 | 0 |  | 0 | 3 | 0 |  | 0 | 1 | 0 | 0 | 0 | 0
17 | 1 | 139 | 128 | 15 | м08-03-593-02 | Светильник с подвеской на крюк для помещений с повышенной влажностью и пыльностью | 100 ШТ | 0.04 | 0 |  |  |  |  | 130.3 | 31.25 | 2.08 | 0.29 | 96.97 | 0 | 2.0032 | 0.0048 | 0 | 92.4 | 63.22 |  | 39610380 | 667.52 | 160.07 | 10.66 | 1.51 | 496.79 | 0 | 50.08 | 0.12 | 0 | 667.52 | 160.07 | 10.66 | 1.51 | 496.79 | 0 | 50.08 | 0.12 | 0 | 95 | 65 | 1 | 1 |  |  | 4.88 | 4.88 | 4.88 | 4.88 |  |  |  |  | 0 | 2 | ФЕРм-2001, м08-03-593-02, приказ Минстроя России №1039/пр от 30.12.2016г. |  |  | 108001 | 0 |  | 0 | 3 | 0 | 4.88 | 1 | 1 | 1 | 1 | 1 |  | 95 | 65 |  |  |  |  | 0 | 0 | [5 empty] | 0 |  | 0 | 130.3 | 781.1416 | 52.0208 | 7.3688 | 2424.3352 | 0 | 50.08 | 0.12 | 0 | 92.397 | 63.219 | [13 empty] | 0 | 0 | 1 | 1 |  |  |  | 1013 | 100 ШТ | 100 ШТ | 1 | [6 empty] | 39174386 | 3 | Монтажные работы | 0 |  | 2 | 108001 | Электромонтажные работы , отдел 01-03 : ( на АЭС НР = 110% ) - (работы по упр. авиа.- движением: СП=55% ( {АВИА}=1; обычные работы : СП=65 - {AВИА}=0), при работе на АЭС СП= 68% ) | мФЕР-08 |  |  |  | 0 | 667.52 | 160.07 | 10.66 | 1.51 | 496.79 | 50.08 | 0.12 | 0 | [17 empty] | 0 | 0 | 0 |  |  |  |  | 95 | 65 |  |  |  |  | 0 |  | -2135649456 | 1 | 1 | 4 | 0 | 0 | 0 | 285.92 | 0 | 285.92 | 0 |  | 0 | 3 | 0 |  | 0 | 1 | 0 | 0 | 0 | 0
18 | 1 | 136 |  | 15,1 | 20.3.03.04-0097 | Светильник подвесной пылевлагозащищенный с диффузным отражателем с отверстиями, без экранирующей решетки ПВЛМ- ДО 2х40-21 | шт. | 4 | 100 |  |  |  |  | 7831.03 | 7831.03 | 0 | 0 | 0 | 0 | 0 | 0 | 0 | 0 | 0 |  | 39610380 | 401.18 | 401.18 | 0 | 0 | 0 | 0 | 0 | 0 | 0 | 401.18 | 401.18 | 0 | 0 | 0 | 0 | 0 | 0 | 0 | 95 | 65 | 1 | 1 |  |  | 4.88 | 1 | 1 | 4.88 |  |  |  |  | 3 | 2 | ФССЦ-2001, 20.3.03.04-0097, приказ Минстроя России №1039/пр от 30.12.2016г. |  |  | 108001 | 0 |  | 0 | 3 | 0 | 1 | 1 | 1 | 1 | 1 | 1 |  | 95 | 65 |  |  |  |  | 0 | 0 | [5 empty] | 0 |  | 0 | 7831.03 | 1957.7584 | 0 | 0 | 0 | 0 | 0 | 0 | 0 | 0 | 0 | [13 empty] | 0 | 0 | 1 | 1 |  |  |  | 1010 | шт. | шт. | 1 | [6 empty] | 39174386 | 3 | Монтажные работы | 0 |  | 2 | 108001 | Электромонтажные работы , отдел 01-03 : ( на АЭС НР = 110% ) - (работы по упр. авиа.- движением: СП=55% ( {АВИА}=1; обычные работы : СП=65 - {AВИА}=0), при работе на АЭС СП= 68% ) | мФЕР-08 |  |  |  | 0 | 401.18 | 401.18 | 0 | 0 | 0 | 0 | 0 | [18 empty] | 0 | 0 | 0 |  |  |  |  | 95 | 65 |  |  |  |  | 0 |  | -172998309 | 1 | 1 | 4 | 0 | 0 | 0 | 7831.03 | 0 | 7831.03 | 0 |  | 0 | 3 | 0 |  | 0 | 1 | 0 | 0 | 0 | 0
17 | 1 | 159 | 147 | 16 | м08-03-530-05 | Пускатель магнитный общего назначения отдельно стоящий, устанавливаемый на конструкции на стене или колонне, на ток до 100 А | ШТ | 1 | 0 |  |  |  |  | 510.01 | 320.13 | 14.88 | 1.27 | 175 | 0 | 3.86 | 0.02 | 0 | 167.46 | 114.58 |  | 39610380 | 104.51 | 65.6 | 3.05 | 0.26 | 35.86 | 0 | 3.86 | 0.02 | 0 | 104.51 | 65.6 | 3.05 | 0.26 | 35.86 | 0 | 3.86 | 0.02 | 0 | 95 | 65 | 1 | 1 |  |  | 4.88 | 4.88 | 4.88 | 4.88 |  |  |  |  | 0 | 2 | ФЕРм-2001, м08-03-530-05, приказ Минстроя России №1039/пр от 30.12.2016г. |  |  | 108001 | 0 |  | 0 | 3 | 0 | 4.88 | 1 | 1 | 1 | 1 | 1 |  | 95 | 65 |  |  |  |  | 0 | 0 | [5 empty] | 0 |  | 0 | 510.01 | 320.128 | 14.884 | 1.2688 | 174.9968 | 0 | 3.86 | 0.02 | 0 | 167.4565 | 114.5755 | [13 empty] | 0 | 0 | 1 | 1 |  |  |  | 1013 | ШТ | ШТ | 1 | [6 empty] | 39174386 | 3 | Монтажные работы | 0 |  | 2 | 108001 | Электромонтажные работы , отдел 01-03 : ( на АЭС НР = 110% ) - (работы по упр. авиа.- движением: СП=55% ( {АВИА}=1; обычные работы : СП=65 - {AВИА}=0), при работе на АЭС СП= 68% ) | мФЕР-08 |  |  |  | 0 | 104.51 | 65.6 | 3.05 | 0.26 | 35.86 | 3.86 | 0.02 | 0 | [17 empty] | 0 | 0 | 0 |  |  |  |  | 95 | 65 |  |  |  |  | 0 |  | 2049546426 | 1 | 1 | 4 | 0 | 0 | 0 | 792.05 | 0 | 792.05 | 0 |  | 0 | 3 | 0 |  | 0 | 1 | 0 | 0 | 0 | 0
18 | 1 | 158 |  | 16,1 | 62.6.02.01-0123 | Пускатели электромагнитные нереверсивные без теплового реле, с кнопками управления ПМ12-100120 100А | шт. | 1 | 1 |  |  |  |  | 6493.33 | 6493.33 | 0 | 0 | 0 | 0 | 0 | 0 | 0 | 0 | 0 |  | 39610380 | 1330.6 | 1330.6 | 0 | 0 | 0 | 0 | 0 | 0 | 0 | 1330.6 | 1330.6 | 0 | 0 | 0 | 0 | 0 | 0 | 0 | 95 | 65 | 1 | 1 |  |  | 4.88 | 1 | 1 | 4.88 |  |  |  |  | 3 | 2 | ФССЦ-2001, 62.6.02.01-0123, приказ Минстроя России №1039/пр от 30.12.2016г. |  |  | 108001 | 0 |  | 0 | 3 | 0 | 1 | 1 | 1 | 1 | 1 | 1 |  | 95 | 65 |  |  |  |  | 0 | 0 | [5 empty] | 0 |  | 0 | 6493.33 | 6493.328 | 0 | 0 | 0 | 0 | 0 | 0 | 0 | 0 | 0 | [13 empty] | 0 | 0 | 1 | 1 |  |  |  | 1010 | шт. | шт. | 1 | [6 empty] | 39174386 | 3 | Монтажные работы | 0 |  | 2 | 108001 | Электромонтажные работы , отдел 01-03 : ( на АЭС НР = 110% ) - (работы по упр. авиа.- движением: СП=55% ( {АВИА}=1; обычные работы : СП=65 - {AВИА}=0), при работе на АЭС СП= 68% ) | мФЕР-08 |  |  |  | 0 | 1330.6 | 1330.6 | 0 | 0 | 0 | 0 | 0 | [18 empty] | 0 | 0 | 0 |  |  |  |  | 95 | 65 |  |  |  |  | 0 |  | 158906669 | 1 | 1 | 4 | 0 | 0 | 0 | 6493.33 | 0 | 6493.33 | 0 |  | 0 | 3 | 0 |  | 0 | 1 | 0 | 0 | 0 | 0
17 | 1 | 169 | 157 | 17 | м08-02-369-01 | Демонтаж: Светильник, устанавливаемый вне зданий с лампами накаливания | ШТ | 40 | 0 |  |  |  |  | 2945.57 | 0 | 2379.49 | 234.24 | 566.08 | 0 | 11.04 | 3.6 | 0 | 760.3 | 520.21 |  | 39610380 | 15.09 | 0 | 12.19 | 1.2 | 2.9 | 0 | 0.276 | 0.09 | 0 | 99.67 | 49.36 | 40.65 | 4.01 | 9.66 | 0 | 0.92 | 0.3 | 0 | 95 | 65 | 1 | 1 |  |  | 4.88 | 4.88 | 4.88 | 4.88 |  |  |  |  | 0 | 2 | ФЕРм-2001, м08-02-369-01, приказ Минстроя России №1039/пр от 30.12.2016г. |  |  | 108001 | 0 |  | 0 | 3 | 0 | 4.88 | 1 | 1 | 1 | 1 | 1 |  | 95 | 65 |  |  |  |  | 0 | 0 | [5 empty] | 0 | Поправка: Табл.3, п.4 Наименование: Демонтаж: Оборудование, не пригодное для дальнейшего использования, (предназначено в лом) без разборки и резки | 0 | 2945.57 | 0 | 59.4872 | 5.856 | 14.152 | 0 | 0.276 | 0.09 | 0 | 760.304 | 520.208 |  |  |  | )*0 | )*0,3 | )*0,3 | )*0,3 |  | )*0,3 | )*0,3 |  |  |  | 0 | 0 | 1 | 1 |  |  |  | 1013 | ШТ | ШТ | 1 | [6 empty] | 39174386 | 3 | Монтажные работы | 0 |  | 2 | 108001 | Электромонтажные работы , отдел 01-03 : ( на АЭС НР = 110% ) - (работы по упр. авиа.- движением: СП=55% ( {АВИА}=1; обычные работы : СП=65 - {AВИА}=0), при работе на АЭС СП= 68% ) | мФЕР-08 |  | Поправка: Табл.3, п.4 |  | 0 | 99.67 | 49.36 | 40.65 | 4.01 | 9.66 | 0.92 | 0.3 | 0 | [17 empty] | 0 | 0 | 0 |  |  |  |  | 95 | 65 |  |  |  |  | 0 |  | -1830280419 | 1 | 1 | 4 | 0 | 0 | 0 | 4226.08 | 0 | 4226.08 | 0 |  | 0 | 3 | 0 |  | 0 | 1 | 0 | 0 | 0 | 0
17 | 1 | 182 | 169 | 18 | м08-03-596-06 | Прожектор, отдельно устанавливаемый на кронштейне, установленном на опоре, с лампой мощностью 1000 Вт | 100 ШТ | 0.4 | 0 |  |  |  |  | 39549.97 | 2532.99 | 30712.12 | 2922.07 | 6304.86 | 0 | 130.24 | 44.456 | 0 | 8765.58 | 5997.5 |  | 39610380 | 20261.26 | 1297.64 | 15733.67 | 1496.96 | 3229.95 | 0 | 325.6 | 111.14 | 0 | 20261.26 | 1297.64 | 15733.67 | 1496.96 | 3229.95 | 0 | 325.6 | 111.14 | 0 | 95 | 65 | 1 | 1 |  |  | 4.88 | 4.88 | 4.88 | 4.88 |  |  |  |  | 0 | 2 | ФЕРм-2001, м08-03-596-06, приказ Минстроя России №1039/пр от 30.12.2016г. |  |  | 108001 | 0 |  | 0 | 3 | 0 | 4.88 | 1 | 1 | 1 | 1 | 1 |  | 95 | 65 |  |  |  |  | 0 | 0 | [5 empty] | 0 |  | 0 | 39549.97 | 6332.4832 | 76780.3096 | 7305.1648 | 15762.156 | 0 | 325.6 | 111.14 | 0 | 8765.5835 | 5997.5045 | [13 empty] | 0 | 0 | 1 | 1 |  |  |  | 1013 | 100 ШТ | 100 ШТ | 1 | [6 empty] | 39174386 | 3 | Монтажные работы | 0 |  | 2 | 108001 | Электромонтажные работы , отдел 01-03 : ( на АЭС НР = 110% ) - (работы по упр. авиа.- движением: СП=55% ( {АВИА}=1; обычные работы : СП=65 - {AВИА}=0), при работе на АЭС СП= 68% ) | мФЕР-08 |  |  |  | 0 | 20261.26 | 1297.64 | 15733.67 | 1496.96 | 3229.95 | 325.6 | 111.14 | 0 | [17 empty] | 0 | 0 | 0 |  |  |  |  | 95 | 65 |  |  |  |  | 0 |  | -220883286 | 1 | 1 | 4 | 0 | 0 | 0 | 54313.05 | 0 | 54313.05 | 0 |  | 0 | 3 | 0 |  | 0 | 1 | 0 | 0 | 0 | 0
18 | 1 | 180 |  | 18,1 | 20.3.04.04-0012 | Прожектор с отражателем алюминиевым альзакированным и защитным силикатным стеклом, тип ГО 07-250-001 | шт. | 40 | 100 |  |  |  |  | 298558.4 | 298558.4 | 0 | 0 | 0 | 0 | 0 | 0 | 0 | 0 | 0 |  | 39610380 | 1529.5 | 1529.5 | 0 | 0 | 0 | 0 | 0 | 0 | 0 | 1529.5 | 1529.5 | 0 | 0 | 0 | 0 | 0 | 0 | 0 | 95 | 65 | 1 | 1 |  |  | 4.88 | 1 | 1 | 4.88 |  |  |  |  | 3 | 2 | ФССЦ-2001, 20.3.04.04-0012, приказ Минстроя России №1039/пр от 30.12.2016г. |  |  | 108001 | 0 |  | 0 | 3 | 0 | 1 | 1 | 1 | 1 | 1 | 1 |  | 95 | 65 |  |  |  |  | 0 | 0 | [5 empty] | 0 |  | 0 | 298558.4 | 7463.96 | 0 | 0 | 0 | 0 | 0 | 0 | 0 | 0 | 0 | [13 empty] | 0 | 0 | 1 | 1 |  |  |  | 1010 | шт. | шт. | 1 | [6 empty] | 39174386 | 3 | Монтажные работы | 0 |  | 2 | 108001 | Электромонтажные работы , отдел 01-03 : ( на АЭС НР = 110% ) - (работы по упр. авиа.- движением: СП=55% ( {АВИА}=1; обычные работы : СП=65 - {AВИА}=0), при работе на АЭС СП= 68% ) | мФЕР-08 |  |  |  | 0 | 1529.5 | 1529.5 | 0 | 0 | 0 | 0 | 0 | [18 empty] | 0 | 0 | 0 |  |  |  |  | 95 | 65 |  |  |  |  | 0 |  | -420212918 | 1 | 1 | 4 | 0 | 0 | 0 | 298558.4 | 0 | 298558.4 | 0 |  | 0 | 3 | 0 |  | 0 | 1 | 0 | 0 | 0 | 0
17 | 1 | 191 | 177 | 19 | м08-02-370-01 | Щиток до трех групп, устанавливаемый в обхват колонн | ШТ | 8 | 0 |  |  |  |  | 1287.93 | 241.66 | 693.74 | 97.99 | 352.53 | 0 | 6.88 | 1.6 | 0 | 427.99 | 292.84 |  | 39610380 | 32.99 | 6.19 | 17.77 | 2.51 | 9.03 | 0 | 0.86 | 0.2 | 0 | 32.99 | 6.19 | 17.77 | 2.51 | 9.03 | 0 | 0.86 | 0.2 | 0 | 95 | 65 | 1 | 1 |  |  | 4.88 | 4.88 | 4.88 | 4.88 |  |  |  |  | 0 | 2 | ФЕРм-2001, м08-02-370-01, приказ Минстроя России №1039/пр от 30.12.2016г. |  |  | 108001 | 0 |  | 0 | 3 | 0 | 4.88 | 1 | 1 | 1 | 1 | 1 |  | 95 | 65 |  |  |  |  | 0 | 0 | [5 empty] | 0 |  | 0 | 1287.93 | 30.2072 | 86.7176 | 12.2488 | 44.0664 | 0 | 0.86 | 0.2 | 0 | 427.994 | 292.838 | [13 empty] | 0 | 0 | 1 | 1 |  |  |  | 1013 | ШТ | ШТ | 1 | [6 empty] | 39174386 | 3 | Монтажные работы | 0 |  | 2 | 108001 | Электромонтажные работы , отдел 01-03 : ( на АЭС НР = 110% ) - (работы по упр. авиа.- движением: СП=55% ( {АВИА}=1; обычные работы : СП=65 - {AВИА}=0), при работе на АЭС СП= 68% ) | мФЕР-08 |  |  |  | 0 | 32.99 | 6.19 | 17.77 | 2.51 | 9.03 | 0.86 | 0.2 | 0 | [17 empty] | 0 | 0 | 0 |  |  |  |  | 95 | 65 |  |  |  |  | 0 |  | 1744174914 | 1 | 1 | 4 | 0 | 0 | 0 | 2008.76 | 0 | 2008.76 | 0 |  | 0 | 3 | 0 |  | 0 | 1 | 0 | 0 | 0 | 0
18 | 1 | 190 |  | 19,1 | 62.1.02.17-0047 | Щитки распределительные согласно тех.заданию | шт. | 8 | 1 |  |  |  |  | 148914.57 | 148914.57 | 0 | 0 | 0 | 0 | 0 | 0 | 0 | 0 | 0 |  | 39610380 | 3814.41 | 3814.41 | 0 | 0 | 0 | 0 | 0 | 0 | 0 | 3814.41 | 3814.41 | 0 | 0 | 0 | 0 | 0 | 0 | 0 | 95 | 65 | 1 | 1 |  |  | 4.88 | 1 | 1 | 4.88 |  |  |  |  | 3 | 2 | ФССЦ-2001, 62.1.02.17-0047, приказ Минстроя России №1039/пр от 30.12.2016г. |  |  | 108001 | 0 |  | 0 | 3 | 0 | 1 | 1 | 1 | 1 | 1 | 1 |  | 95 | 65 |  |  |  |  | 0 | 0 | [5 empty] | 0 |  | 0 | 148914.57 | 18614.3208 | 0 | 0 | 0 | 0 | 0 | 0 | 0 | 0 | 0 | [13 empty] | 0 | 0 | 1 | 1 |  |  |  | 1010 | шт. | шт. | 1 | [6 empty] | 39174386 | 3 | Монтажные работы | 0 |  | 2 | 108001 | Электромонтажные работы , отдел 01-03 : ( на АЭС НР = 110% ) - (работы по упр. авиа.- движением: СП=55% ( {АВИА}=1; обычные работы : СП=65 - {AВИА}=0), при работе на АЭС СП= 68% ) | мФЕР-08 |  |  |  | 0 | 3814.41 | 3814.41 | 0 | 0 | 0 | 0 | 0 | [18 empty] | 0 | 0 | 0 |  |  |  |  | 95 | 65 |  | занесена вручную |  |  | 0 |  | 320607938 | 1 | 0 | 4 | 0 | 0 | 0 | 148914.57 | 0 | 148914.57 | 0 |  | 0 | 4 | 0 |  | 0 | 1 | 0 | 0 | 0 | 0
17 | 1 | 196 | 181 | 20 | м08-02-142-01 | Устройство постели при одном кабеле в траншее | 100 м | 13.5 | 0 |  |  |  |  | 20309.49 | 67.2 | 16883.07 | 2980.41 | 3359.22 | 0 | 71.55 | 52.65 | 0 | 6022.65 | 4120.76 |  | 39610380 | 308.28 | 1.02 | 256.27 | 45.24 | 50.99 | 0 | 5.3 | 3.9 | 0 | 308.28 | 1.02 | 256.27 | 45.24 | 50.99 | 0 | 5.3 | 3.9 | 0 | 95 | 65 | 1 | 1 |  |  | 4.88 | 4.88 | 4.88 | 4.88 |  |  |  |  | 0 | 2 | ФЕРм-2001, м08-02-142-01, приказ Минстроя России №1039/пр от 30.12.2016г. |  |  | 108001 | 0 |  | 0 | 3 | 0 | 4.88 | 1 | 1 | 1 | 1 | 1 |  | 95 | 65 |  |  |  |  | 0 | 0 | [5 empty] | 0 |  | 0 | 20309.49 | 4.9776 | 1250.5976 | 220.7712 | 248.8312 | 0 | 5.3 | 3.9 | 0 | 6022.6485 | 4120.7595 | [13 empty] | 0 | 0 | 1 | 1 |  |  |  | 1003 | 100 м | 100 м | 100 | [6 empty] | 39174386 | 3 | Монтажные работы | 0 |  | 2 | 108001 | Электромонтажные работы , отдел 01-03 : ( на АЭС НР = 110% ) - (работы по упр. авиа.- движением: СП=55% ( {АВИА}=1; обычные работы : СП=65 - {AВИА}=0), при работе на АЭС СП= 68% ) | мФЕР-08 |  |  |  | 0 | 308.28 | 1.02 | 256.27 | 45.24 | 50.99 | 5.3 | 3.9 | 0 | [17 empty] | 0 | 0 | 0 |  |  |  |  | 95 | 65 |  |  |  |  | 0 |  | 837540638 | 1 | 1 | 4 | 0 | 0 | 0 | 30452.9 | 0 | 30452.9 | 0 |  | 0 | 3 | 0 |  | 0 | 1 | 0 | 0 | 0 | 0
18 | 1 | 195 |  | 20,1 | 02.3.01.02-0011 | Песок природный для строительных работ мелкий | м3 | 100.1613 | 7.4194 |  |  |  |  | 29322.34 | 29322.34 | 0 | 0 | 0 | 0 | 0 | 0 | 0 | 0 | 0 |  | 39610380 | 59.99 | 59.99 | 0 | 0 | 0 | 0 | 0 | 0 | 0 | 59.99 | 59.99 | 0 | 0 | 0 | 0 | 0 | 0 | 0 | 95 | 65 | 1 | 1 |  |  | 4.88 | 1 | 1 | 4.88 |  |  |  |  | 3 | 2 | ФССЦ-2001, 02.3.01.02-0011, приказ Минстроя России №1039/пр от 30.12.2016г. |  |  | 108001 | 0 |  | 0 | 3 | 0 | 1 | 1 | 1 | 1 | 1 | 1 |  | 95 | 65 |  |  |  |  | 0 | 0 | [5 empty] | 0 |  | 0 | 29322.34 | 292.7512 | 0 | 0 | 0 | 0 | 0 | 0 | 0 | 0 | 0 | [13 empty] | 0 | 0 | 1 | 1 |  |  |  | 1007 | м3 | м3 | 1 | [6 empty] | 39174386 | 3 | Монтажные работы | 0 |  | 2 | 108001 | Электромонтажные работы , отдел 01-03 : ( на АЭС НР = 110% ) - (работы по упр. авиа.- движением: СП=55% ( {АВИА}=1; обычные работы : СП=65 - {AВИА}=0), при работе на АЭС СП= 68% ) | мФЕР-08 |  |  |  | 0 | 59.99 | 59.99 | 0 | 0 | 0 | 0 | 0 | [18 empty] | 0 | 0 | 0 |  |  |  |  | 95 | 65 |  |  |  |  | 0 |  | -702506104 | 1 | 1 | 4 | 0 | 0 | 0 | 29322.34 | 0 | 29322.34 | 0 |  | 0 | 3 | 0 |  | 0 | 1 | 0 | 0 | 0 | 0
17 | 1 | 209 | 193 | 21 | м08-02-141-02 | Кабель до 35 кВ в готовых траншеях без покрытий, масса 1 м до 2 кг | 100 м | 4.5 | 0 |  |  |  |  | 5941.94 | 1614.72 | 1992.87 | 248.15 | 2334.35 | 0 | 49.725 | 4.05 | 0 | 2453.38 | 1678.63 |  | 39610380 | 270.58 | 73.53 | 90.75 | 11.3 | 106.3 | 0 | 11.05 | 0.9 | 0 | 270.58 | 73.53 | 90.75 | 11.3 | 106.3 | 0 | 11.05 | 0.9 | 0 | 95 | 65 | 1 | 1 |  |  | 4.88 | 4.88 | 4.88 | 4.88 |  |  |  |  | 0 | 2 | ФЕРм-2001, м08-02-141-02, приказ Минстроя России №1039/пр от 30.12.2016г. |  |  | 108001 | 0 |  | 0 | 3 | 0 | 4.88 | 1 | 1 | 1 | 1 | 1 |  | 95 | 65 |  |  |  |  | 0 | 0 | [5 empty] | 0 |  | 0 | 5941.94 | 358.8264 | 442.86 | 55.144 | 518.744 | 0 | 11.05 | 0.9 | 0 | 2453.375 | 1678.625 | [13 empty] | 0 | 0 | 1 | 1 |  |  |  | 1003 | 100 м | 100 м | 100 | [6 empty] | 39174386 | 3 | Монтажные работы | 0 |  | 2 | 108001 | Электромонтажные работы , отдел 01-03 : ( на АЭС НР = 110% ) - (работы по упр. авиа.- движением: СП=55% ( {АВИА}=1; обычные работы : СП=65 - {AВИА}=0), при работе на АЭС СП= 68% ) | мФЕР-08 |  |  |  | 0 | 270.58 | 73.53 | 90.75 | 11.3 | 106.3 | 11.05 | 0.9 | 0 | [17 empty] | 0 | 0 | 0 |  |  |  |  | 95 | 65 |  |  |  |  | 0 |  | 171373453 | 1 | 1 | 4 | 0 | 0 | 0 | 10073.95 | 0 | 10073.95 | 0 |  | 0 | 3 | 0 |  | 0 | 1 | 0 | 0 | 0 | 0
18 | 1 | 208 |  | 21,1 | 21.1.06.09-0032 | Кабель силовой с медными жилами с изоляцией и оболочкой из ПВХ, не распространяющий горение, с низким дымо- и газовыделением, бронированный, напряжением 0,66 кВ (ГОСТ Р 53769-2010), марки ВБбШвнг-LS-Т 5х25 | 1000 м | 0.45 | 0.1 |  |  |  |  | 850563.17 | 850563.17 | 0 | 0 | 0 | 0 | 0 | 0 | 0 | 0 | 0 |  | 39610380 | 387323.85 | 387323.85 | 0 | 0 | 0 | 0 | 0 | 0 | 0 | 387323.85 | 387323.85 | 0 | 0 | 0 | 0 | 0 | 0 | 0 | 95 | 65 | 1 | 1 |  |  | 4.88 | 1 | 1 | 4.88 |  |  |  |  | 3 | 2 | ФССЦ-2001, 21.1.06.09-0032, приказ Минстроя России №1039/пр от 30.12.2016г. |  |  | 108001 | 0 |  | 0 | 3 | 0 | 1 | 1 | 1 | 1 | 1 | 1 |  | 95 | 65 |  |  |  |  | 0 | 0 | [5 empty] | 0 |  | 0 | 850563.17 | 1890140.388 | 0 | 0 | 0 | 0 | 0 | 0 | 0 | 0 | 0 | [13 empty] | 0 | 0 | 1 | 1 |  |  |  | 1013 | 1000 м | 1000 М | 1 | [6 empty] | 39174386 | 3 | Монтажные работы | 0 |  | 2 | 108001 | Электромонтажные работы , отдел 01-03 : ( на АЭС НР = 110% ) - (работы по упр. авиа.- движением: СП=55% ( {АВИА}=1; обычные работы : СП=65 - {AВИА}=0), при работе на АЭС СП= 68% ) | мФЕР-08 |  |  |  | 0 | 387323.85 | 387323.85 | 0 | 0 | 0 | 0 | 0 | [18 empty] | 0 | 0 | 0 |  |  |  |  | 95 | 65 |  | занесена вручную |  |  | 0 |  | 1402638695 | 1 | 0 | 4 | 0 | 0 | 0 | 850563.17 | 0 | 850563.17 | 0 |  | 0 | 4 | 0 |  | 0 | 1 | 0 | 0 | 0 | 0
17 | 1 | 224 | 205 | 22 | м08-02-141-01 | Кабель до 35 кВ в готовых траншеях без покрытий, масса 1 м до 1 кг | 100 м | 9 | 0 |  |  |  |  | 10774.02 | 3229 | 2893.01 | 342.14 | 4652.01 | 0 | 99.09 | 5.58 | 0 | 4744.44 | 3246.2 |  | 39610380 | 245.31 | 73.52 | 65.87 | 7.79 | 105.92 | 0 | 11.01 | 0.62 | 0 | 245.31 | 73.52 | 65.87 | 7.79 | 105.92 | 0 | 11.01 | 0.62 | 0 | 95 | 65 | 1 | 1 |  |  | 4.88 | 4.88 | 4.88 | 4.88 |  |  |  |  | 0 | 2 | ФЕРм-2001, м08-02-141-01, приказ Минстроя России №1039/пр от 30.12.2016г. |  |  | 108001 | 0 |  | 0 | 3 | 0 | 4.88 | 1 | 1 | 1 | 1 | 1 |  | 95 | 65 |  |  |  |  | 0 | 0 | [5 empty] | 0 |  | 0 | 10774.02 | 358.7776 | 321.4456 | 38.0152 | 516.8896 | 0 | 11.01 | 0.62 | 0 | 4744.4425 | 3246.1975 | [13 empty] | 0 | 0 | 1 | 1 |  |  |  | 1003 | 100 м | 100 м | 100 | [6 empty] | 39174386 | 3 | Монтажные работы | 0 |  | 2 | 108001 | Электромонтажные работы , отдел 01-03 : ( на АЭС НР = 110% ) - (работы по упр. авиа.- движением: СП=55% ( {АВИА}=1; обычные работы : СП=65 - {AВИА}=0), при работе на АЭС СП= 68% ) | мФЕР-08 |  |  |  | 0 | 245.31 | 73.52 | 65.87 | 7.79 | 105.92 | 11.01 | 0.62 | 0 | [17 empty] | 0 | 0 | 0 |  |  |  |  | 95 | 65 |  |  |  |  | 0 |  | -1888348944 | 1 | 1 | 4 | 0 | 0 | 0 | 18764.66 | 0 | 18764.66 | 0 |  | 0 | 3 | 0 |  | 0 | 1 | 0 | 0 | 0 | 0
18 | 1 | 223 |  | 22,1 | 21.1.06.10-0203 | Кабель силовой огнестойкий с медными жилами 5х16 бронированый прим. | 1000 м | 0.3 | 0.033333 |  |  |  |  | 203342.21 | 203342.21 | 0 | 0 | 0 | 0 | 0 | 0 | 0 | 0 | 0 |  | 39610380 | 138894.95 | 138894.95 | 0 | 0 | 0 | 0 | 0 | 0 | 0 | 138894.95 | 138894.95 | 0 | 0 | 0 | 0 | 0 | 0 | 0 | 95 | 65 | 1 | 1 |  |  | 4.88 | 1 | 1 | 4.88 |  |  |  |  | 3 | 2 | ФССЦ-2001, 21.1.06.10-0203, приказ Минстроя России №1039/пр от 30.12.2016г. |  |  | 108001 | 0 |  | 0 | 3 | 0 | 1 | 1 | 1 | 1 | 1 | 1 |  | 95 | 65 |  |  |  |  | 0 | 0 | [5 empty] | 0 |  | 0 | 203342.21 | 677807.356 | 0 | 0 | 0 | 0 | 0 | 0 | 0 | 0 | 0 | [13 empty] | 0 | 0 | 1 | 1 |  |  |  | 1013 | 1000 м | 1000 М | 1 | [6 empty] | 39174386 | 3 | Монтажные работы | 0 |  | 2 | 108001 | Электромонтажные работы , отдел 01-03 : ( на АЭС НР = 110% ) - (работы по упр. авиа.- движением: СП=55% ( {АВИА}=1; обычные работы : СП=65 - {AВИА}=0), при работе на АЭС СП= 68% ) | мФЕР-08 |  |  |  | 0 | 138894.95 | 138894.95 | 0 | 0 | 0 | 0 | 0 | [18 empty] | 0 | 0 | 0 |  |  |  |  | 95 | 65 |  |  |  |  | 0 |  | 1034766100 | 1 | 1 | 4 | 0 | 0 | 0 | 203342.21 | 0 | 203342.21 | 0 |  | 0 | 3 | 0 |  | 0 | 1 | 0 | 0 | 0 | 0
18 | 1 | 222 |  | 22,2 | 21.1.06.10-0202 | Кабель силовой огнестойкий с медными жилами 5х10 бронированый прим. | 1000 м | 0.3 | 0.033333 |  |  |  |  | 150081.78 | 150081.78 | 0 | 0 | 0 | 0 | 0 | 0 | 0 | 0 | 0 |  | 39610380 | 102514.88 | 102514.88 | 0 | 0 | 0 | 0 | 0 | 0 | 0 | 102514.88 | 102514.88 | 0 | 0 | 0 | 0 | 0 | 0 | 0 | 95 | 65 | 1 | 1 |  |  | 4.88 | 1 | 1 | 4.88 |  |  |  |  | 3 | 2 | ФССЦ-2001, 21.1.06.10-0202, приказ Минстроя России №1039/пр от 30.12.2016г. |  |  | 108001 | 0 |  | 0 | 3 | 0 | 1 | 1 | 1 | 1 | 1 | 1 |  | 95 | 65 |  |  |  |  | 0 | 0 | [5 empty] | 0 |  | 0 | 150081.78 | 500272.6144 | 0 | 0 | 0 | 0 | 0 | 0 | 0 | 0 | 0 | [13 empty] | 0 | 0 | 1 | 1 |  |  |  | 1013 | 1000 м | 1000 М | 1 | [6 empty] | 39174386 | 3 | Монтажные работы | 0 |  | 2 | 108001 | Электромонтажные работы , отдел 01-03 : ( на АЭС НР = 110% ) - (работы по упр. авиа.- движением: СП=55% ( {АВИА}=1; обычные работы : СП=65 - {AВИА}=0), при работе на АЭС СП= 68% ) | мФЕР-08 |  |  |  | 0 | 102514.88 | 102514.88 | 0 | 0 | 0 | 0 | 0 | [18 empty] | 0 | 0 | 0 |  |  |  |  | 95 | 65 |  | занесена вручную |  |  | 0 |  | -614344224 | 1 | 0 | 4 | 0 | 0 | 0 | 150081.78 | 0 | 150081.78 | 0 |  | 0 | 4 | 0 |  | 0 | 1 | 0 | 0 | 0 | 0
18 | 1 | 221 |  | 22,3 | 21.1.06.10-0185 | Кабель силовой с медными жилами 4х4 бронированый прим. | 1000 м | 0.3 | 0.033333 |  |  |  |  | 129389.23 | 129389.23 | 0 | 0 | 0 | 0 | 0 | 0 | 0 | 0 | 0 |  | 39610380 | 88380.62 | 88380.62 | 0 | 0 | 0 | 0 | 0 | 0 | 0 | 88380.62 | 88380.62 | 0 | 0 | 0 | 0 | 0 | 0 | 0 | 95 | 65 | 1 | 1 |  |  | 4.88 | 1 | 1 | 4.88 |  |  |  |  | 3 | 2 | ФССЦ-2001, 21.1.06.10-0185, приказ Минстроя России №1039/пр от 30.12.2016г. |  |  | 108001 | 0 |  | 0 | 3 | 0 | 1 | 1 | 1 | 1 | 1 | 1 |  | 95 | 65 |  |  |  |  | 0 | 0 | [5 empty] | 0 |  | 0 | 129389.23 | 431297.4256 | 0 | 0 | 0 | 0 | 0 | 0 | 0 | 0 | 0 | [13 empty] | 0 | 0 | 1 | 1 |  |  |  | 1013 | 1000 м | 1000 М | 1 | [6 empty] | 39174386 | 3 | Монтажные работы | 0 |  | 2 | 108001 | Электромонтажные работы , отдел 01-03 : ( на АЭС НР = 110% ) - (работы по упр. авиа.- движением: СП=55% ( {АВИА}=1; обычные работы : СП=65 - {AВИА}=0), при работе на АЭС СП= 68% ) | мФЕР-08 |  |  |  | 0 | 88380.62 | 88380.62 | 0 | 0 | 0 | 0 | 0 | [18 empty] | 0 | 0 | 0 |  |  |  |  | 95 | 65 |  | занесена вручную |  |  | 0 |  | -1577402658 | 1 | 0 | 4 | 0 | 0 | 0 | 129389.23 | 0 | 129389.23 | 0 |  | 0 | 4 | 0 |  | 0 | 1 | 0 | 0 | 0 | 0
17 | 1 | 228 | 208 | 23 | м08-10-010-01 | Прокладка труб гофрированных ПВХ для защиты проводов и кабелей | 100 м | 2 | 0 |  |  |  |  | 1525.78 | 163.87 | 0 | 0 | 1361.91 | 0 | 30.4 | 0 | 0 | 1293.81 | 885.24 |  | 39610380 | 156.33 | 16.79 | 0 | 0 | 139.54 | 0 | 15.2 | 0 | 0 | 156.33 | 16.79 | 0 | 0 | 139.54 | 0 | 15.2 | 0 | 0 | 95 | 65 | 1 | 1 |  |  | 4.88 | 4.88 | 4.88 | 4.88 |  |  |  |  | 0 | 2 | ФЕРм-2001, м08-10-010-01, приказ Минстроя России №1039/пр от 30.12.2016г. |  |  | 108001 | 0 |  | 0 | 3 | 0 | 4.88 | 1 | 1 | 1 | 1 | 1 |  | 95 | 65 |  |  |  |  | 0 | 0 | [5 empty] | 0 |  | 0 | 1525.78 | 81.9352 | 0 | 0 | 680.9552 | 0 | 15.2 | 0 | 0 | 1293.8145 | 885.2415 | [13 empty] | 0 | 0 | 1 | 1 |  |  |  | 1003 | 100 м | 100 м | 100 | [6 empty] | 39174386 | 3 | Монтажные работы | 0 |  | 2 | 108001 | Электромонтажные работы , отдел 01-03 : ( на АЭС НР = 110% ) - (работы по упр. авиа.- движением: СП=55% ( {АВИА}=1; обычные работы : СП=65 - {AВИА}=0), при работе на АЭС СП= 68% ) | мФЕР-08 |  |  |  | 0 | 156.33 | 16.79 | 0 | 0 | 139.54 | 15.2 | 0 | 0 | [17 empty] | 0 | 0 | 0 |  |  |  |  | 95 | 65 |  |  |  |  | 0 |  | -596386547 | 1 | 1 | 4 | 0 | 0 | 0 | 3704.83 | 0 | 3704.83 | 0 |  | 0 | 3 | 0 |  | 0 | 1 | 0 | 0 | 0 | 0
18 | 1 | 227 |  | 23,1 | 24.3.01.02-0012 | Трубы гибкие гофрированные легкие из самозатухающего ПВХ (IP55) серии FL, диаметром 20 мм | 10 м | 20 | 10 |  |  |  |  | 3874.72 | 3874.72 | 0 | 0 | 0 | 0 | 0 | 0 | 0 | 0 | 0 |  | 39610380 | 39.7 | 39.7 | 0 | 0 | 0 | 0 | 0 | 0 | 0 | 39.7 | 39.7 | 0 | 0 | 0 | 0 | 0 | 0 | 0 | 95 | 65 | 1 | 1 |  |  | 4.88 | 1 | 1 | 4.88 |  |  |  |  | 3 | 2 | ФССЦ-2001, 24.3.01.02-0012, приказ Минстроя России №1039/пр от 30.12.2016г. |  |  | 108001 | 0 |  | 0 | 3 | 0 | 1 | 1 | 1 | 1 | 1 | 1 |  | 95 | 65 |  |  |  |  | 0 | 0 | [5 empty] | 0 |  | 0 | 3874.72 | 193.736 | 0 | 0 | 0 | 0 | 0 | 0 | 0 | 0 | 0 | [13 empty] | 0 | 0 | 1 | 1 |  |  |  | 1003 | 10 м | 10 м | 10 | [6 empty] | 39174386 | 3 | Монтажные работы | 0 |  | 2 | 108001 | Электромонтажные работы , отдел 01-03 : ( на АЭС НР = 110% ) - (работы по упр. авиа.- движением: СП=55% ( {АВИА}=1; обычные работы : СП=65 - {AВИА}=0), при работе на АЭС СП= 68% ) | мФЕР-08 |  |  |  | 0 | 39.7 | 39.7 | 0 | 0 | 0 | 0 | 0 | [18 empty] | 0 | 0 | 0 |  |  |  |  | 95 | 65 |  | занесена вручную |  |  | 0 |  | 897518530 | 1 | 0 | 4 | 0 | 0 | 0 | 3874.72 | 0 | 3874.72 | 0 |  | 0 | 4 | 0 |  | 0 | 1 | 0 | 0 | 0 | 0
17 | 1 | 237 | 216 | 24 | м08-02-472-02 | Заземлитель горизонтальный из стали полосовой сечением 160 мм2 | 100 м | 0.2 | 0 |  |  |  |  | 1088.73 | 873.53 | 62.9 | 5.39 | 152.3 | 0 | 3.32 | 0.088 | 0 | 149.81 | 102.5 |  | 39610380 | 1115.5 | 895.01 | 64.45 | 5.52 | 156.04 | 0 | 16.6 | 0.44 | 0 | 1115.5 | 895.01 | 64.45 | 5.52 | 156.04 | 0 | 16.6 | 0.44 | 0 | 95 | 65 | 1 | 1 |  |  | 4.88 | 4.88 | 4.88 | 4.88 |  |  |  |  | 0 | 2 | ФЕРм-2001, м08-02-472-02, приказ Минстроя России №1039/пр от 30.12.2016г. |  |  | 108001 | 0 |  | 0 | 3 | 0 | 4.88 | 1 | 1 | 1 | 1 | 1 |  | 95 | 65 |  |  |  |  | 0 | 0 | [5 empty] | 0 |  | 0 | 1088.73 | 4367.6488 | 314.516 | 26.9376 | 761.4752 | 0 | 16.6 | 0.44 | 0 | 149.8055 | 102.4985 | [13 empty] | 0 | 0 | 1 | 1 |  |  |  | 1003 | 100 м | 100 м | 100 | [6 empty] | 39174386 | 3 | Монтажные работы | 0 |  | 2 | 108001 | Электромонтажные работы , отдел 01-03 : ( на АЭС НР = 110% ) - (работы по упр. авиа.- движением: СП=55% ( {АВИА}=1; обычные работы : СП=65 - {AВИА}=0), при работе на АЭС СП= 68% ) | мФЕР-08 |  |  |  | 0 | 1115.5 | 895.01 | 64.45 | 5.52 | 156.04 | 16.6 | 0.44 | 0 | [17 empty] | 0 | 0 | 0 |  |  |  |  | 95 | 65 |  |  |  |  | 0 |  | -211123153 | 1 | 1 | 4 | 0 | 0 | 0 | 1341.04 | 0 | 1341.04 | 0 |  | 0 | 3 | 0 |  | 0 | 1 | 0 | 0 | 0 | 0
18 | 1 | 235 |  | 24,1 | 08.3.07.01-0041 | Сталь полосовая 40х4 мм | т | 0.098 | 0.49 |  |  |  |  | 2917.26 | 2917.26 | 0 | 0 | 0 | 0 | 0 | 0 | 0 | 0 | 0 |  | 39610380 | 6100 | 6100 | 0 | 0 | 0 | 0 | 0 | 0 | 0 | 6100 | 6100 | 0 | 0 | 0 | 0 | 0 | 0 | 0 | 95 | 65 | 1 | 1 |  |  | 4.88 | 1 | 1 | 4.88 |  |  |  |  | 3 | 2 | ФССЦ-2001, 08.3.07.01-0041, приказ Минстроя России №1039/пр от 30.12.2016г. |  |  | 108001 | 0 |  | 0 | 3 | 0 | 1 | 1 | 1 | 1 | 1 | 1 |  | 95 | 65 |  |  |  |  | 0 | 0 | [5 empty] | 0 |  | 0 | 2917.26 | 29768 | 0 | 0 | 0 | 0 | 0 | 0 | 0 | 0 | 0 | [13 empty] | 0 | 0 | 1 | 1 |  |  |  | 1009 | т | т | 1000 | [6 empty] | 39174386 | 3 | Монтажные работы | 0 |  | 2 | 108001 | Электромонтажные работы , отдел 01-03 : ( на АЭС НР = 110% ) - (работы по упр. авиа.- движением: СП=55% ( {АВИА}=1; обычные работы : СП=65 - {AВИА}=0), при работе на АЭС СП= 68% ) | мФЕР-08 |  |  |  | 0 | 6100 | 6100 | 0 | 0 | 0 | 0 | 0 | [18 empty] | 0 | 0 | 0 |  |  |  |  | 95 | 65 |  |  |  |  | 0 |  | -512066668 | 1 | 1 | 4 | 0 | 0 | 0 | 2917.26 | 0 | 2917.26 | 0 |  | 0 | 3 | 0 |  | 0 | 1 | 0 | 0 | 0 | 0
17 | 1 | 248 | 226 | 25 | м08-02-412-02 | Затягивание провода в проложенные трубы и металлические рукава первого одножильного или многожильного в общей оплетке, суммарное сечение до 6 мм2 | 100 м | 2 | 0 |  |  |  |  | 670.51 | 141.32 | 34.65 | 4.88 | 494.54 | 0 | 10.78 | 0.08 | 0 | 474.45 | 324.62 |  | 39610380 | 68.7 | 14.48 | 3.55 | 0.5 | 50.67 | 0 | 5.39 | 0.04 | 0 | 68.7 | 14.48 | 3.55 | 0.5 | 50.67 | 0 | 5.39 | 0.04 | 0 | 95 | 65 | 1 | 1 |  |  | 4.88 | 4.88 | 4.88 | 4.88 |  |  |  |  | 0 | 2 | ФЕРм-2001, м08-02-412-02, приказ Минстроя России №1039/пр от 30.12.2016г. |  |  | 108001 | 0 |  | 0 | 3 | 0 | 4.88 | 1 | 1 | 1 | 1 | 1 |  | 95 | 65 |  |  |  |  | 0 | 0 | [5 empty] | 0 |  | 0 | 670.51 | 70.6624 | 17.324 | 2.44 | 247.2696 | 0 | 5.39 | 0.04 | 0 | 474.449 | 324.623 | [13 empty] | 0 | 0 | 1 | 1 |  |  |  | 1003 | 100 м | 100 м | 100 | [6 empty] | 39174386 | 3 | Монтажные работы | 0 |  | 2 | 108001 | Электромонтажные работы , отдел 01-03 : ( на АЭС НР = 110% ) - (работы по упр. авиа.- движением: СП=55% ( {АВИА}=1; обычные работы : СП=65 - {AВИА}=0), при работе на АЭС СП= 68% ) | мФЕР-08 |  |  |  | 0 | 68.7 | 14.48 | 3.55 | 0.5 | 50.67 | 5.39 | 0.04 | 0 | [17 empty] | 0 | 0 | 0 |  |  |  |  | 95 | 65 |  |  |  |  | 0 |  | -1215790049 | 1 | 1 | 4 | 0 | 0 | 0 | 1469.58 | 0 | 1469.58 | 0 |  | 0 | 3 | 0 |  | 0 | 1 | 0 | 0 | 0 | 0
18 | 1 | 247 |  | 25,1 | 21.1.06.09-0151 | Кабель силовой с медными жилами с поливинилхлоридной изоляцией и оболочкой, не распространяющий горение, с низким дымо- и газовыделением марки ВВГнг-LS, с числом жил - 3 и сечением 1,5 мм2 | 1000 м | 0.2 | 0.1 |  |  |  |  | 4716.15 | 4716.15 | 0 | 0 | 0 | 0 | 0 | 0 | 0 | 0 | 0 |  | 39610380 | 4832.12 | 4832.12 | 0 | 0 | 0 | 0 | 0 | 0 | 0 | 4832.12 | 4832.12 | 0 | 0 | 0 | 0 | 0 | 0 | 0 | 95 | 65 | 1 | 1 |  |  | 4.88 | 1 | 1 | 4.88 |  |  |  |  | 3 | 2 | ФССЦ-2001, 21.1.06.09-0151, приказ Минстроя России №1039/пр от 30.12.2016г. |  |  | 108001 | 0 |  | 0 | 3 | 0 | 1 | 1 | 1 | 1 | 1 | 1 |  | 95 | 65 |  |  |  |  | 0 | 0 | [5 empty] | 0 |  | 0 | 4716.15 | 23580.7456 | 0 | 0 | 0 | 0 | 0 | 0 | 0 | 0 | 0 | [13 empty] | 0 | 0 | 1 | 1 |  |  |  | 1013 | 1000 м | 1000 М | 1 | [6 empty] | 39174386 | 3 | Монтажные работы | 0 |  | 2 | 108001 | Электромонтажные работы , отдел 01-03 : ( на АЭС НР = 110% ) - (работы по упр. авиа.- движением: СП=55% ( {АВИА}=1; обычные работы : СП=65 - {AВИА}=0), при работе на АЭС СП= 68% ) | мФЕР-08 |  |  |  | 0 | 4832.12 | 4832.12 | 0 | 0 | 0 | 0 | 0 | [18 empty] | 0 | 0 | 0 |  |  |  |  | 95 | 65 |  |  |  |  | 0 |  | -1479501953 | 1 | 1 | 4 | 0 | 0 | 0 | 4716.15 | 0 | 4716.15 | 0 |  | 0 | 3 | 0 |  | 0 | 1 | 0 | 0 | 0 | 0
17 | 1 | 253 | 231 | 26 | м08-02-143-01 | Покрытие кабеля, проложенного в траншее кирпичом одного кабеля | 100 м | 13.5 | 0 |  |  |  |  | 23620.62 | 65.88 | 20252.83 | 2861.17 | 3301.91 | 0 | 70.335 | 46.71 | 0 | 5854.93 | 4006 |  | 39610380 | 358.54 | 1 | 307.42 | 43.43 | 50.12 | 0 | 5.21 | 3.46 | 0 | 358.54 | 1 | 307.42 | 43.43 | 50.12 | 0 | 5.21 | 3.46 | 0 | 95 | 65 | 1 | 1 |  |  | 4.88 | 4.88 | 4.88 | 4.88 |  |  |  |  | 0 | 2 | ФЕРм-2001, м08-02-143-01, приказ Минстроя России №1039/пр от 30.12.2016г. |  |  | 108001 | 0 |  | 0 | 3 | 0 | 4.88 | 1 | 1 | 1 | 1 | 1 |  | 95 | 65 |  |  |  |  | 0 | 0 | [5 empty] | 0 |  | 0 | 23620.62 | 4.88 | 1500.2096 | 211.9384 | 244.5856 | 0 | 5.21 | 3.46 | 0 | 5854.926 | 4006.002 | [13 empty] | 0 | 0 | 1 | 1 |  |  |  | 1003 | 100 м | 100 м | 100 | [6 empty] | 39174386 | 3 | Монтажные работы | 0 |  | 2 | 108001 | Электромонтажные работы , отдел 01-03 : ( на АЭС НР = 110% ) - (работы по упр. авиа.- движением: СП=55% ( {АВИА}=1; обычные работы : СП=65 - {AВИА}=0), при работе на АЭС СП= 68% ) | мФЕР-08 |  |  |  | 0 | 358.54 | 1 | 307.42 | 43.43 | 50.12 | 5.21 | 3.46 | 0 | [17 empty] | 0 | 0 | 0 |  |  |  |  | 95 | 65 |  |  |  |  | 0 |  | -883256235 | 1 | 1 | 4 | 0 | 0 | 0 | 33481.55 | 0 | 33481.55 | 0 |  | 0 | 3 | 0 |  | 0 | 1 | 0 | 0 | 0 | 0
17 | 1 | 255 | 233 | 27 | 01-01-033-02 | Засыпка траншей и котлованов с перемещением грунта до 5 м бульдозерами мощностью 59 кВт (80 л.с.), группа грунтов 2 | 1000 м3 | 0.92 | 0 |  |  |  |  | 2368.26 | 0 | 2368.26 | 461.93 | 0 | 0 | 0 | 8.1604 | 0 | 397.26 | 198.63 |  | 39610380 | 527.5 | 0 | 527.5 | 102.89 | 0 | 0 | 0 | 8.87 | 0 | 527.5 | 0 | 527.5 | 102.89 | 0 | 0 | 0 | 8.87 | 0 | 86 | 43 | 1 | 1 |  |  | 4.88 | 4.88 | 4.88 | 4.88 |  |  |  |  | 0 | 1 | ФЕР-2001, 01-01-033-02, приказ Минстроя России №1039/пр от 30.12.2016г. |  |  | 1001 | 0 |  | 0 | 2 | 0 | 4.88 | 1 | 1 | 1 | 1 | 1 |  | 95 | 50 |  |  |  |  | 0 | 0 | [5 empty] | 0 |  | 0 | 2368.26 | 0 | 2574.2 | 502.1032 | 0 | 0 | 0 | 8.87 | 0 | 397.2598 | 198.6299 | [13 empty] | 0 | 0 | 1 | 1 |  |  |  | 1007 | 1000 м3 | 1000 м3 | 1000 | [6 empty] | 39174477 | 2 | Общестроительные работы | 0 |  | 1 | 1001 | Земляные работы, выполняемые механизированным способом | ФЕР-01 |  |  |  | 0 | 527.5 | 0 | 527.5 | 102.89 | 0 | 0 | 8.87 | 0 | [17 empty] | 0 | 0 | 0 | *0,9 | *0,85 |  |  | 85.5 | 42.5 |  |  |  |  | 0 |  | 97447917 | 1 | 1 | 4 | 0 | 0 | 0 | 2964.15 | 2964.15 | 0 | 0 |  | 0 | 3 | 0 |  | 0 | 1 | 0 | 0 | 0 | 0
17 | 1 | 256 | 234 | 28 | 01-02-119-03 | Расчистка площадей от кустарника и мелколесья вручную при густой поросли | 100 м2 | 4.3 | 0 |  |  |  |  | 1621.64 | 0 | 0 | 0 | 1621.64 | 0 | 38.958 | 0 | 0 | 1167.58 | 616.22 |  | 39610380 | 77.28 | 0 | 0 | 0 | 77.28 | 0 | 9.06 | 0 | 0 | 77.28 | 0 | 0 | 0 | 77.28 | 0 | 9.06 | 0 | 0 | 72 | 38 | 1 | 1 |  |  | 4.88 | 4.88 | 4.88 | 4.88 |  |  |  |  | 0 | 1 | ФЕР-2001, 01-02-119-03, приказ Минстроя России №1039/пр от 30.12.2016г. |  |  | 1007 | 0 |  | 0 | 2 | 0 | 4.88 | 1 | 1 | 1 | 1 | 1 |  | 80 | 45 |  |  |  |  | 0 | 0 | [5 empty] | 0 |  | 0 | 1621.64 | 0 | 0 | 0 | 377.1264 | 0 | 9.06 | 0 | 0 | 1167.5808 | 616.2232 | [13 empty] | 0 | 0 | 1 | 1 |  |  |  | 1005 | 100 м2 | 100 м2 | 100 | [6 empty] | 39174482 | 2 | Общестроительные работы | 0 |  | 1 | 1007 | Земляные работы по другим видам работ ( подготовительные, сопутствующие, укрепительные ) | ФЕР-01 |  |  |  | 0 | 77.28 | 0 | 0 | 0 | 77.28 | 9.06 | 0 | 0 | [17 empty] | 0 | 0 | 0 | *0,9 | *0,85 |  |  | 72 | 38.25 |  |  |  |  | 0 |  | -2142205839 | 1 | 1 | 4 | 0 | 0 | 0 | 3405.44 | 3405.44 | 0 | 0 |  | 0 | 3 | 0 |  | 0 | 1 | 0 | 0 | 0 | 0
17 | 1 | 258 | 236 | 29 | п01-11-028-01 | Измерение сопротивления изоляции (на линию) мегаомметром кабельных и других линий напряжением до 1 кВ, предназначенных для передачи электроэнергии к распределительным устройствам, щитам, шкафам, коммутационным аппаратам и электропотребителям | ШТ | 90 | 0 |  |  |  |  | 4194.79 | 0 | 0 | 0 | 4194.79 | 0 | 23.04 | 0 | 0 | 2726.61 | 1677.92 |  | 39610380 | 3.28 | 0 | 0 | 0 | 3.28 | 0 | 0.256 | 0 | 0 | 4.1 | 0 | 0 | 0 | 4.1 | 0 | 0.32 | 0 | 0 | 65 | 40 | 1 | 1 |  |  | 14.21 | 14.21 | 1 | 1 |  |  |  |  | 0 | 4 | ФЕРп-2001, п01-11-028-01, приказ Минстроя России №1039/пр от 30.12.2016г. |  |  | 200001 | 0 |  | 0 | 4 | 0 | 1 | 1 | 1 | 1 | 1 | 1 |  | 65 | 40 |  |  |  |  | 0 | 0 | [5 empty] | 0 | Поправка: п.9.4 Наименование: В случае, если монтажные и пусконаладочные работы по какому-либо оборудованию выполняются одним и тем же звеном (бригадой), | 0 | 4194.79 | 0 | 0 | 0 | 46.6088 | 0 | 0.256 | 0 | 0 | 2726.6135 | 1677.916 | [6 empty] | )*0,8 |  | )*0,8 |  |  |  |  | 0 | 0 | 1 | 1 |  |  |  | 1013 | ШТ | ШТ | 1 | [6 empty] | 39174428 | 4 | Пусконаладочные работы | 0 |  | 4 | 200001 | Пусконаладочные работы : все сборники, отдел 05 ( диагностика лифтов ) и отдел 06 ( техническое освидетельствование ) сборника мрФЕР-01 | пФЕРп |  | Поправка: п.9.4 |  | 0 | 4.1 | 0 | 0 | 0 | 4.1 | 0.32 | 0 | 0 | [17 empty] | 0 | 0 | 0 |  |  |  |  | 65 | 40 |  |  |  |  | 0 |  | -1617765494 | 1 | 1 | 4 | 0 | 0 | 0 | 8599.32 | 0 | 0 | 8599.32 |  | 0 | 3 | 0 |  | 0 | 1 | 0 | 0 | 0 | 0
17 | 1 | 260 | 238 | 30 | п01-12-021-01 | Испытание аппарата коммутационного напряжением до 1 кВ (силовых цепей) | испытание | 85 | 0 |  |  |  |  | 18963.25 | 0 | 0 | 0 | 18963.25 | 0 | 110.16 | 0 | 0 | 12326.11 | 7585.3 |  | 39610380 | 15.7 | 0 | 0 | 0 | 15.7 | 0 | 1.296 | 0 | 0 | 19.63 | 0 | 0 | 0 | 19.63 | 0 | 1.62 | 0 | 0 | 65 | 40 | 1 | 1 |  |  | 14.21 | 14.21 | 1 | 1 |  |  |  |  | 0 | 4 | ФЕРп-2001, п01-12-021-01, приказ Минстроя России №1039/пр от 30.12.2016г. |  |  | 200001 | 0 |  | 0 | 4 | 0 | 1 | 1 | 1 | 1 | 1 | 1 |  | 65 | 40 |  |  |  |  | 0 | 0 | [5 empty] | 0 | Поправка: п.9.4 Наименование: В случае, если монтажные и пусконаладочные работы по какому-либо оборудованию выполняются одним и тем же звеном (бригадой), | 0 | 18963.25 | 0 | 0 | 0 | 223.097 | 0 | 1.296 | 0 | 0 | 12326.1125 | 7585.3 | [6 empty] | )*0,8 |  | )*0,8 |  |  |  |  | 0 | 0 | 1 | 1 |  |  |  | 1013 | испытание | испытание | 1 | [6 empty] | 39174428 | 4 | Пусконаладочные работы | 0 |  | 4 | 200001 | Пусконаладочные работы : все сборники, отдел 05 ( диагностика лифтов ) и отдел 06 ( техническое освидетельствование ) сборника мрФЕР-01 | пФЕРп |  | Поправка: п.9.4 |  | 0 | 19.63 | 0 | 0 | 0 | 19.63 | 1.62 | 0 | 0 | [17 empty] | 0 | 0 | 0 |  |  |  |  | 65 | 40 |  |  |  |  | 0 |  | -648667348 | 1 | 1 | 4 | 0 | 0 | 0 | 38874.66 | 0 | 0 | 38874.66 |  | 0 | 3 | 0 |  | 0 | 1 | 0 | 0 | 0 | 0
17 | 1 | 262 | 240 | 31 | п01-11-013-01 | Замер полного сопротивления цепи "фаза-нуль" | ШТ | 60 | 0 |  |  |  |  | 10657.5 | 0 | 0 | 0 | 10657.5 | 0 | 58.56 | 0 | 0 | 6927.38 | 4263 |  | 39610380 | 12.5 | 0 | 0 | 0 | 12.5 | 0 | 0.976 | 0 | 0 | 15.62 | 0 | 0 | 0 | 15.62 | 0 | 1.22 | 0 | 0 | 65 | 40 | 1 | 1 |  |  | 14.21 | 14.21 | 1 | 1 |  |  |  |  | 0 | 4 | ФЕРп-2001, п01-11-013-01, приказ Минстроя России №1039/пр от 30.12.2016г. |  |  | 200001 | 0 |  | 0 | 4 | 0 | 1 | 1 | 1 | 1 | 1 | 1 |  | 65 | 40 |  |  |  |  | 0 | 0 | [5 empty] | 0 | Поправка: п.9.4 Наименование: В случае, если монтажные и пусконаладочные работы по какому-либо оборудованию выполняются одним и тем же звеном (бригадой), | 0 | 10657.5 | 0 | 0 | 0 | 177.625 | 0 | 0.976 | 0 | 0 | 6927.375 | 4263 | [6 empty] | )*0,8 |  | )*0,8 |  |  |  |  | 0 | 0 | 1 | 1 |  |  |  | 1013 | ШТ | ШТ | 1 | [6 empty] | 39174428 | 4 | Пусконаладочные работы | 0 |  | 4 | 200001 | Пусконаладочные работы : все сборники, отдел 05 ( диагностика лифтов ) и отдел 06 ( техническое освидетельствование ) сборника мрФЕР-01 | пФЕРп |  | Поправка: п.9.4 |  | 0 | 15.62 | 0 | 0 | 0 | 15.62 | 1.22 | 0 | 0 | [17 empty] | 0 | 0 | 0 |  |  |  |  | 65 | 40 |  |  |  |  | 0 |  | -829332442 | 1 | 1 | 4 | 0 | 0 | 0 | 21847.88 | 0 | 0 | 21847.88 |  | 0 | 3 | 0 |  | 0 | 1 | 0 | 0 | 0 | 0
51 | 1 | 3 | 20 |  | Новая локальная смета | Новая локальная смета | 0 | [6 empty] | 2286433.83 | 2042191.69 | 102517.07 | 12789.79 | 141725.07 | 0 | 2722.8475 | 207.0935 | 0 | 120495.06 | 72363.91 |  |  | 2286433.83 | 2042191.69 | 102517.07 | 12789.79 | 141725.07 | 0 | 2722.8475 | 207.0935 | 0 | 120495.06 | 72363.91 |  |  | 0 | 0 | 0 | 2479292.8 | 255578.61 | 2154392.33 | 69321.86 | 2042191.69 | 2042191.69 | 0 | 2042191.69 | 0 | 0 | 0 | 0 | [20 empty] | 0 | 0 | 0 | 2479292.8 | 255578.61 | 2154392.33 | 69321.86 | 2042191.69 | 2042191.69 | 0 | 2042191.69 | 0 | 0 | 0 | 0 | [115 empty] | 0
50 | 0 | 0 | 1 | 201 | 2286433.83 | ПЗ | Прямые затраты |  |  | 201 | 1 | 3 |  | 2
50 | 0 | 0 | 1 | 202 | 2042191.69 | СтМатОб | Стоимость материальных ресурсов (всего) |  |  | 202 | 2 | 3 |  | 2
50 | 0 | 0 | 1 | 222 | 0 | СтМатОбЗак | Стоимость материалов и оборудования заказчика |  |  | 222 | 3 | 3 |  | 2
50 | 0 | 0 | 1 | 225 | 2042191.69 | СтМатОбПод | Стоимость материалов и оборудования подрядчика |  |  | 225 | 4 | 3 |  | 2
50 | 0 | 0 | 1 | 226 | 2042191.69 | СтМат | Стоимость материалов (всего) |  |  | 226 | 5 | 3 |  | 2
50 | 0 | 0 | 1 | 227 | 0 | СтМатЗак | Стоимость материалов заказчика |  |  | 227 | 6 | 3 |  | 2
50 | 0 | 0 | 1 | 228 | 2042191.69 | СтМатПод | Стоимость материалов подрядчика |  |  | 228 | 7 | 3 |  | 2
50 | 0 | 0 | 1 | 216 | 0 | Оборуд | Стоимость оборудования (всего) |  |  | 216 | 8 | 3 |  | 2
50 | 0 | 0 | 1 | 223 | 0 | ОборудЗак | Стоимость оборудования заказчика |  |  | 223 | 9 | 3 |  | 2
50 | 0 | 0 | 1 | 229 | 0 | ОборудПод | Стоимость оборудования подрядчика |  |  | 229 | 10 | 3 |  | 2
50 | 0 | 0 | 1 | 203 | 102517.07 | ЭММ | Эксплуатация машин |  |  | 203 | 11 | 3 |  | 2
50 | 0 | 0 | 1 | 231 | 0 | ЭММсНРиСП | Эксплуатация машин по ТСН-2001.16 |  |  | 231 | 12 | 3 |  | 2
50 | 0 | 0 | 1 | 204 | 12789.79 | ЗПМ | ЗП машинистов |  |  | 204 | 13 | 3 |  | 2
50 | 0 | 0 | 1 | 205 | 141725.07 | ОЗП | Основная ЗП рабочих |  |  | 205 | 14 | 3 |  | 2
50 | 0 | 0 | 1 | 232 | 0 | ОЗПсНРиСП | Основная ЗП рабочих по ТСН-2001.16 |  |  | 232 | 15 | 3 |  | 2
50 | 0 | 0 | 1 | 214 | 255578.61 | Строит | Строительные работы с НР и СП |  |  | 214 | 16 | 3 |  | 2
50 | 0 | 0 | 1 | 215 | 2154392.33 | Монтаж | Монтажные работы с НР и СП |  |  | 215 | 17 | 3 |  | 2
50 | 0 | 0 | 1 | 217 | 69321.86 | Прочие | Прочие работы с НР и СП |  |  | 217 | 18 | 3 |  | 2
50 | 0 | 0 | 1 | 230 | 0 | ПрочиеЗатр | Прочие затраты по ТСН-2001.16 |  |  | 230 | 19 | 3 |  | 2
50 | 0 | 0 | 1 | 206 | 0 | ВозврМат | Возврат материалов |  |  | 206 | 20 | 3 |  | 2
50 | 0 | 0 | 1 | 207 | 2722.8475 | ТрудСтр | Трудозатраты строителей |  |  | 207 | 21 | 3 |  | -1
50 | 0 | 0 | 1 | 208 | 207.0935 | ТрудМаш | Трудозатраты машинистов |  |  | 208 | 22 | 3 |  | -1
50 | 0 | 0 | 1 | 209 | 0 | ТранспМат | Транспорт материалов |  |  | 209 | 23 | 3 |  | 2
50 | 0 | 0 | 1 | 210 | 120495.06 | НР | Накладные расходы |  |  | 210 | 24 | 3 |  | 2
50 | 0 | 0 | 1 | 211 | 72363.91 | СмПриб | Сметная прибыль |  |  | 211 | 25 | 3 |  | 2
50 | 0 | 0 | 1 | 224 | 2479292.8 | Всего | Всего с НР и СП |  |  | 224 | 26 | 3 |  | 2
50 | 1 | 0 | 2 | 0 | 2479292.8 | и1 | Итого |  |  | 212 | 27 | 0 |  | 2
50 | 1 | 0 | 2 | 0 | 446272.7 | и2 | НДС 18% |  |  | 212 | 28 | 0 |  | 2
50 | 1 | 0 | 2 | 213 | 2925565.5 | и3 | Всего |  |  | 212 | 29 | 0 |  | 2
51 | 171 | 1 | 12 |  | Новый объект | на капитальный ремонт кабельных трасс и щита распределительной подстанции ТП2 загородного учебно-спортивного комплекса "база отдыха Волга" НИЯУ МИФИ по адресу: Тверская область,Калининский район,п/о Лисицкий бор,деревня Видогощи | 0 | [6 empty] | 2286433.83 | 2042191.69 | 102517.07 | 12789.79 | 141725.07 | 0 | 2722.8475 | 207.0935 | 0 | 120495.06 | 72363.91 | [15 empty] | 0 | 0 | 0 | 2479292.8 | 255578.61 | 2154392.33 | 69321.86 | 2042191.69 | 2042191.69 | 0 | 2042191.69 | 0 | 0 | 0 | 0 | [150 empty] | 0
50 | 0 | 0 | 1 | 201 | 2286433.83 | ПЗ | Прямые затраты |  |  | 201 | 1 | 3 |  | 2
50 | 0 | 0 | 1 | 202 | 2042191.69 | СтМатОб | Стоимость материальных ресурсов (всего) |  |  | 202 | 2 | 3 |  | 2
50 | 0 | 0 | 1 | 222 | 0 | СтМатОбЗак | Стоимость материалов и оборудования заказчика |  |  | 222 | 3 | 3 |  | 2
50 | 0 | 0 | 1 | 225 | 2042191.69 | СтМатОбПод | Стоимость материалов и оборудования подрядчика |  |  | 225 | 4 | 3 |  | 2
50 | 0 | 0 | 1 | 226 | 2042191.69 | СтМат | Стоимость материалов (всего) |  |  | 226 | 5 | 3 |  | 2
50 | 0 | 0 | 1 | 227 | 0 | СтМатЗак | Стоимость материалов заказчика |  |  | 227 | 6 | 3 |  | 2
50 | 0 | 0 | 1 | 228 | 2042191.69 | СтМатПод | Стоимость материалов подрядчика |  |  | 228 | 7 | 3 |  | 2
50 | 0 | 0 | 1 | 216 | 0 | Оборуд | Стоимость оборудования (всего) |  |  | 216 | 8 | 3 |  | 2
50 | 0 | 0 | 1 | 223 | 0 | ОборудЗак | Стоимость оборудования заказчика |  |  | 223 | 9 | 3 |  | 2
50 | 0 | 0 | 1 | 229 | 0 | ОборудПод | Стоимость оборудования подрядчика |  |  | 229 | 10 | 3 |  | 2
50 | 0 | 0 | 1 | 203 | 102517.07 | ЭММ | Эксплуатация машин |  |  | 203 | 11 | 3 |  | 2
50 | 0 | 0 | 1 | 231 | 0 | ЭММсНРиСП | Эксплуатация машин по ТСН-2001.16 |  |  | 231 | 12 | 3 |  | 2
50 | 0 | 0 | 1 | 204 | 12789.79 | ЗПМ | ЗП машинистов |  |  | 204 | 13 | 3 |  | 2
50 | 0 | 0 | 1 | 205 | 141725.07 | ОЗП | Основная ЗП рабочих |  |  | 205 | 14 | 3 |  | 2
50 | 0 | 0 | 1 | 232 | 0 | ОЗПсНРиСП | Основная ЗП рабочих по ТСН-2001.16 |  |  | 232 | 15 | 3 |  | 2
50 | 0 | 0 | 1 | 214 | 255578.61 | Строит | Строительные работы с НР и СП |  |  | 214 | 16 | 3 |  | 2
50 | 0 | 0 | 1 | 215 | 2154392.33 | Монтаж | Монтажные работы с НР и СП |  |  | 215 | 17 | 3 |  | 2
50 | 0 | 0 | 1 | 217 | 69321.86 | Прочие | Прочие работы с НР и СП |  |  | 217 | 18 | 3 |  | 2
50 | 0 | 0 | 1 | 230 | 0 | ПрочиеЗатр | Прочие затраты по ТСН-2001.16 |  |  | 230 | 19 | 3 |  | 2
50 | 0 | 0 | 1 | 206 | 0 | ВозврМат | Возврат материалов |  |  | 206 | 20 | 3 |  | 2
50 | 0 | 0 | 1 | 207 | 2722.8475 | ТрудСтр | Трудозатраты строителей |  |  | 207 | 21 | 3 |  | -1
50 | 0 | 0 | 1 | 208 | 207.0935 | ТрудМаш | Трудозатраты машинистов |  |  | 208 | 22 | 3 |  | -1
50 | 0 | 0 | 1 | 209 | 0 | ТранспМат | Транспорт материалов |  |  | 209 | 23 | 3 |  | 2
50 | 0 | 0 | 1 | 210 | 120495.06 | НР | Накладные расходы |  |  | 210 | 24 | 3 |  | 2
50 | 0 | 0 | 1 | 211 | 72363.91 | СмПриб | Сметная прибыль |  |  | 211 | 25 | 3 |  | 2
50 | 0 | 0 | 1 | 224 | 2479292.8 | Всего | Всего с НР и СП |  |  | 224 | 26 | 3 |  | 2
70 | 1 |  | 1 | СТР_РЕК | СТРОИТЕЛЬСТВО и РЕКОНСТРУКЦИЯ зданий и сооружений всех назначений | 0 | 0 |  | 1 | 0 |  |  | 0
70 | 1 |  | 2 | РЕМ_ЖИЛ | КАП. РЕМ. ЖИЛЫХ И ОБЩЕСТВЕННЫХ ЗДАНИЙ | 1 | 0 |  | 1 | 0 |  |  | 0
70 | 1 |  | 3 | РЕМ_ПР | КАП. РЕМ. ПРОИЗВОДСТВЕННЫХ ЗД, и СООРУЖЕНИЙ, НАРУЖНЫХ ИНЖЕНЕРНЫХ СЕТЕЙ, УЛИЦ И ДОРОГ МЕСТНОГО ЗНАЧЕНИЯ, МОСТОВ И ПУТЕПРОВОДОВ | 0 | 0 |  | 1 | 0 |  |  | 0
70 | 1 |  | 4 | УПР | {вкл} - УПРОЩЕННОЕ НАЛОГООБЛОЖЕНИЕ | 0 | 0 | Для всех расценок. ( при применении упрощенной системы налогообложения) · {УПР} - ( вкл.) - при упрощенной системе ; к = 0,9 к СП ( к= 0,7 к НР отменен с 1.01.11) · {УПР} - ( выкл.) - при обычной системе налогообложения | 0 | 0 |  |  | 0
70 | 1 |  | 5 | ХОЗ | {вкл} - ХОЗЯЙСТВЕННЫЙ СПОСОБ | 0 | 0 | Для всех расценок. ( при хозяйственном способе производства работ): · {ХОЗ} - ( вкл.) - при хоз. способе (к=0,6 к НР ) · {ХОЗ} - ( выкл.) - при обычном способе производства работ | 0 | 0 |  |  | 0
70 | 1 |  | 6 | СЛЖ | {вкл} - При РЕКОНСТРУКЦИИ сложных объектов, РЕКОНСТРУКЦИИ и КАП. РЕМОНТЕ объектов с дейст. яд. реакторами | 0 | 0 | Для сборников ФЕР ( при производстве работ на технически сложных объектах ): · { СЛЖ } - (вкл.) - работа на сложных объектах (к=1,2 к НР) · { СЛЖ } - (выкл.) - работа на обычных объектах | 0 | 0 |  |  | 0
70 | 1 |  | 7 | М/Т/Я | Работы по строительству мостов, тоннелей, метрополитенов, атомных станций, объектов с ядерным топливом и радиокативными отходами ( письмо Госстроя РФ № 2536-ИП/12/ГС от 27.11.12), коэффициенты к НР =0,85 и к СП-0,8 не назначаются | 0 | 0 |  | 0 | 0 |  |  | 0
70 | 1 |  | 8 | ОПТ/В | {вкл} - Прокладка МЕЖДУГОРОДНИХ ВОЛОКОННО-ОПТИЧЕСКИХ ЛИНИЙ (для ФЕРм10, отд. 6 разд.3) {выкл} - Прокладка ГОРОДСКИХ ВОЛОКОННО-ОПТИТЕСКИХ ЛИНИЙ (для ФЕРм10, отд. 6 разд.3) | 0 | 0 | Для сборников ФЕРм-10 ( волоконно-оптические линии связи ): · {М_ГОР_опт} - ( вкл.) - междугородные сети связи ( НР=120% , СП=70% ) · {М_ГОР_опт} - ( выкл.) - городские сети связи ( НР=100%; СП=65%) | 0 | 0 |  |  | 0
70 | 1 |  | 9 | ЗАКР | {вкл} - Обслуживающие и сопутстующие работы в тоннелях при производве работ ЗАКРЫТЫМ СПОСОБОМ {выкл} - Обслуживающие и сопутстующие работы в тоннелях при производве работ ОТКРЫТЫМ (ФЕР-29, разд.04 ) | 0 | 0 | Для сборника ФЕР -29 ( сопутствующие работы в тоннелях и метро. ): · {ЗАКР} - (вкл.) - при выполнении работ в тоннелях и метро закрытым способом (НР=145% , СП=75%); · {ЗАКР} - (выкл.) - при выполнении работ в тоннелях и метро отк | 0 | 0 |  |  | 0
70 | 1 |  | 10 | АВИ | (вкл) - При работах по ДИСПЕТЧЕРЕЗАЦИИ управления движением АВИАТРАНСПОРТОМ {вкл} (монтажные работы ) | 0 | 0 | Для сборников ФЕРм 08;10;11 : · {мАВИА} - (вкл.) - производство монтажных работы по диспетчеризации управления движением авиатранспортном (НР=95%, СП=55%) ; · {мАВИА} - (выкл. ) - при производстве работ на прочих объектах , кром | 0 | 0 |  |  | 0
70 | 1 |  | 11 | АЭС | (вкл) - Производство эл./монт. работ на АЭС ( ФЕРм -08 , отдел 01-03 ), и контроль свар. швов на АЭС {вкл} (ФЕРм-39, отд. 02 и 03 ) (вык) - Произовдство эл./монт. работ и и контроль свар. швов на ОБЫЧНЫХ СООРУЖ, | 0 | 0 | Для сборника ФЕРм -39 и ФЕРМ-08 ( при работах по контролю сварных соединений) : {мАЭС} - ( вкл.) - при выполнении работ по на АЭС (HР=101%; СП= 68%; {мАЭС} - (выкл.) - при выполнении работ на обычных объектах | 0 | 0 |  |  | 0
70 | 1 |  | 12 | Инд_исп.Сводный | Используется Индекс "по сводному" | 0 | 0 |  | 0 | 0 |  |  | 0
70 | 1 |  | 1 | К_НР_РЕМ | при ремонте жилых и общественных зданий если ( если {РЕМ_ЖИЛ}= [вкл.] | 0.9 | 1 | Для сборников ФЕР и ФЕРмр : · Значение {_МДСрем_НР}= 0,90 - при ремонте зданий жилого и гражданского назначений ( 0,90 к НР) ; · Значение {_МДСрем_НР}= 1,00 - при строительстве и реконструкции объектов всех назначений | 0 | 0 |  |  | 0
70 | 1 |  | 2 | К_СП_РЕМ | к нормам СП при капитальном ремонте зданий и сооружений всех назначений ( если или {РЕМ_ЖИЛ}=[вкл] , или (РЕМ_ПР}=[вкл] ) | 0.85 | 1 | Для сборников ФЕР и ФЕРмр : · Значение {_МДСрем_СП} = 0.85 - при ремонте зданий всех назначений ( 0,85 к СП); · Значение {_МДСрем_СП} = 1,00 - при строительстве и реконструкции объектов всех назначений | 0 | 0 |  |  | 0
70 | 1 |  | 3 | К_НР_05 | К нормам НР с 1.01.2005 по 1.01.2011 | 1 | 0.85 | Для норм НР с 1.01.2011 года: · {_ТЕК_НР} = 0.85 - Коэффициент учитывающий изменение нормы страховых взносов с 1.01.1 - (при расчете в текущем уровне цен индексами по статьям затрат ) · {_ТЕК_НР} = 1,00 - при расчет в текущем уровне цен и при уп | 0 | 0 |  |  | 0
70 | 1 |  | 4 | К_НР_11 | Коэфф. к НР для текущего уровня цен с 01.01.2011 при обычном и упрощенном налогообложении при постатейной индексации | 1 | 0 |  | 0 | 0 |  |  | 0
70 | 1 |  | 5 | К_СП_11 | Коэф. к СП в текущем уровне цен с 01.01.2011 | 1 | 0.8 | Для норм СП с 1.01.2011 года: · {_ТЕК_СП} = 0.80 - Коэффициент учитывающий изменение нормы страховых взносов с 1.01.11 - (при расчете в текущем уровне цен индексами по статьям затрат ) · {_ТЕК_СП} = 1,00 - без учета | 0 | 0 |  |  | 0
70 | 1 |  | 6 | К_НР_12 | Корректировка НР с 03.12.12 если (М/Т/Я) = {выкл.} | 0.85 | 0 |  | 0 | 0 |  |  | 0
70 | 1 |  | 7 | К_СП_12 | Корректировка СП с 03.12.12 в текущем уровне цен по письму 2536-ИП/12/ГС от 27.11.12 ( если (М/Т/Я) = {выкл.} ) | 0.8 | 0 |  | 0 | 0 |  |  | 0
70 | 1 |  | 8 | К_НР_УПР | Коэф. к НР при упрощенном налогообложении ( если {УПР} = [вкл] ) | 0.94 | 0 |  | 0 | 0 |  |  | 0
70 | 1 |  | 9 | К_СП_УПР | Коэф. к СП при упрощенном налогообложении ( если {УПР} = [вкл] ) | 0.9 | 0 |  | 0 | 0 |  |  | 0
70 | 1 |  | 10 | К_НР_ХОЗ | Коэф. к НР при хозяйственном способе производства работ ( если {ХОЗ}= {вкл} ) | 0.6 | 0 |  | 0 | 0 |  |  | 0
70 | 1 |  | 11 | К_НР_СЛЖ | Коэф. при реконструкции сложных объектов и кап. ремонте объектов с яд. реакторами ( если {СЛЖ} = [вкл] ) | 1.2 | 0 |  | 0 | 0 |  |  | 0
70 | 1 |  | 12 | Р_ОКР | Разрядность округления результата расчета НР и СП ( с 01.01.2011 - до целых ) | 0 | 0 |  | 0 | 0 |  |  | 0
70 | 1 |  | 13 | К_НР_УПР_ПУ | Коэф. к НР при упрощенном налогообложении ( если {УПР} = [вкл] ) для расценок на изготовление материалов, полуфабрикатов, а также металлических и трубопроводных заготовок, изготовляемых в построечных условиях | 0.94 | 0 |  | 0 | 0 |  |  | 0
-1
75 | Уровень цен | 2018 | 3 | 0 | 0 | 0 | 1 | 0 | 1 | 0 | 0 | 0 | 39610380 | 1
3 | Индексы за итогом | 4.88 | 1 | 1 | 1 | 1 | 1 | 1 | 1 | 14.21 | 1 | 4.88 | 1 | 1 | 1 | 14.21 | 1
65 |  | 1 | 0 | 245

## SourceObSm
0 | Smeta.RU (495) 974-1589 |  | _OBSM_ |  | 0 | 0 | 0 | Smeta.RU |  | 0 | 13277 | 10
1 | 50 | 0 |  | 0 | Новый объект | Волга ЭЛЕКТРИЧЕСТВО |  | 0 |  | 0 |  |  |  | 0 | 0 | 0 | 0 | 0 | [17 empty] | Сметные нормы списания | Коды ценников | 1 | 1 | 0 | 0 | 1 | 0 | 2 | 2 | 1 | 1 | 0 | 0 | 0 | 0 | 0 | ФЕР-2017 | ТР для Версии 10: Центральные регионы (с учетом п-ма 2536-ИП/12/ГС от 22.03.2017 г | ФЕР-2017 | ФЕР-2017 | ФЕР-2017 | ФЕР-2017 | Поправки для ГСН 2017 от 31.03.2017 г | 0 | 0 | 524296 | 4 | 0
22 | 0 | 0 | 39610380 | 0 | 3
3 | 1 | Новая локальная смета | Новая локальная смета | 255.5786 | 2154.3923 | 0 | 69.3219 | 2479.2928 | 141.7251 | [9 empty] | 0 | 0 | 0 | 2297286.03 | 2046555.45 | 0 | 0 | 0 | 108018.68 | 13655.21 | 142711.9 | 255578.61 | 2168208.12 | 69321.86 | 0 | 2743.8675 | 221.8135 | 0 | 122254.69 | 73567.87 | 2493108.59
51 |  |  |  | 255.5786 | 2154.3923 | 0 | 69.3219 | 2479.2928 | 141.7251
50 | 0 | 0 | 1 | 201 | 2297286.03 | ПЗ | Прямые затраты |  |  | 201 | 1 | 3 |  | 2
50 | 0 | 0 | 1 | 202 | 2046555.45 | СтМатОб | Стоимость материальных ресурсов (всего) |  |  | 202 | 2 | 3 |  | 2
50 | 0 | 0 | 1 | 222 | 0 | СтМатОбЗак | Стоимость материалов и оборудования заказчика |  |  | 222 | 3 | 3 |  | 2
50 | 0 | 0 | 1 | 225 | 2046555.45 | СтМатОбПод | Стоимость материалов и оборудования подрядчика |  |  | 225 | 4 | 3 |  | 2
50 | 0 | 0 | 1 | 226 | 2046555.45 | СтМат | Стоимость материалов (всего) |  |  | 226 | 5 | 3 |  | 2
50 | 0 | 0 | 1 | 227 | 0 | СтМатЗак | Стоимость материалов заказчика |  |  | 227 | 6 | 3 |  | 2
50 | 0 | 0 | 1 | 228 | 2046555.45 | СтМатПод | Стоимость материалов подрядчика |  |  | 228 | 7 | 3 |  | 2
50 | 0 | 0 | 1 | 216 | 0 | Оборуд | Стоимость оборудования (всего) |  |  | 216 | 8 | 3 |  | 2
50 | 0 | 0 | 1 | 223 | 0 | ОборудЗак | Стоимость оборудования заказчика |  |  | 223 | 9 | 3 |  | 2
50 | 0 | 0 | 1 | 229 | 0 | ОборудПод | Стоимость оборудования подрядчика |  |  | 229 | 10 | 3 |  | 2
50 | 0 | 0 | 1 | 203 | 108018.68 | ЭММ | Эксплуатация машин |  |  | 203 | 11 | 3 |  | 2
50 | 0 | 0 | 1 | 231 | 0 | ЭММсНРиСП | Эксплуатация машин по ТСН-2001.16 |  |  | 231 | 12 | 3 |  | 2
50 | 0 | 0 | 1 | 204 | 13655.21 | ЗПМ | ЗП машинистов |  |  | 204 | 13 | 3 |  | 2
50 | 0 | 0 | 1 | 205 | 142711.9 | ОЗП | Основная ЗП рабочих |  |  | 205 | 14 | 3 |  | 2
50 | 0 | 0 | 1 | 232 | 0 | ОЗПсНРиСП | Основная ЗП рабочих по ТСН-2001.16 |  |  | 232 | 15 | 3 |  | 2
50 | 0 | 0 | 1 | 214 | 255578.61 | Строит | Строительные работы с НР и СП |  |  | 214 | 16 | 3 |  | 2
50 | 0 | 0 | 1 | 215 | 2168208.12 | Монтаж | Монтажные работы с НР и СП |  |  | 215 | 17 | 3 |  | 2
50 | 0 | 0 | 1 | 217 | 69321.86 | Прочие | Прочие работы с НР и СП |  |  | 217 | 18 | 3 |  | 2
50 | 0 | 0 | 1 | 230 | 0 | ПрочиеЗатр | Прочие затраты по ТСН-2001.16 |  |  | 230 | 19 | 3 |  | 2
50 | 0 | 0 | 1 | 206 | 0 | ВозврМат | Возврат материалов |  |  | 206 | 20 | 3 |  | 2
50 | 0 | 0 | 1 | 207 | 2743.8675 | ТрудСтр | Трудозатраты строителей |  |  | 207 | 21 | 3 |  | -1
50 | 0 | 0 | 1 | 208 | 221.8135 | ТрудМаш | Трудозатраты машинистов |  |  | 208 | 22 | 3 |  | -1
50 | 0 | 0 | 1 | 209 | 0 | ТранспМат | Транспорт материалов |  |  | 209 | 23 | 3 |  | 2
50 | 0 | 0 | 1 | 210 | 122254.69 | НР | Накладные расходы |  |  | 210 | 24 | 3 |  | 2
50 | 0 | 0 | 1 | 211 | 73567.87 | СмПриб | Сметная прибыль |  |  | 211 | 25 | 3 |  | 2
50 | 0 | 0 | 1 | 224 | 2493108.59 | Всего | Всего с НР и СП |  |  | 224 | 26 | 3 |  | 2
-1
75 | Уровень цен | 2018 | 3 | 0 | 0 | 0 | 1 | 0 | 1 | 0 | 0 | 0 | 39610380 | 1
3 | Индексы за итогом | 4.88 | 1 | 1 | 1 | 1 | 1 | 1 | 1 | 14.21 | 1 | 4.88 | 1 | 1 | 1 | 14.21 | 1

## SmtRes
24 | 39610380 | 39610397 | 37071037 | 1 | 1 | 1 | 1 | 1-100-40 |  | Рабочий среднего разряда 4 | 1191 | 1013 | чел.-ч. | чел.-ч. | 1 | 0 | 1069510174 | 9.42 | 0 | 0 | 0 | 46.95 | 0 | 0 | 0 | 9.62 | 1 | 1 | 1 | 4.88 | 0 | 1 | 1 | 0 | 0 | 31.4 | )*0,3 | 1 | 2 | 39610398 | 1 | 0 | 1 | 0 | 0 | 0 | 0 | 0 | 0 | 0 | 0 | 0 | 0 | 0 | 0 | 0 | 0 | 0 | 0 | 0 | 0 | 0 | 0 | 0 | 0 | 75.36 | 46.95 | 9.62 | 4.88 | 0
24 | 39610380 | 39610397 | 37064876 | 1 | 1 | 1 | 1 | 4-100-00 |  | Затраты труда машинистов | 1191 | 1013 | чел.-ч. | чел.-ч. | 1 | 0 | -1417349443 | 3.45 | 0 | 0 | 0 | 0 | 0 | 0 | 0 | 0 | 1 | 1 | 4.88 | 1 | 0 | 1 | 0 | 0 | 0 | 3.45 |  | 2 | 2 | 39610399 | 1 | 2048 | 2 | 0 | 0 | 0 | 0 | 0 | 0 | 0 | 0 | 0 | 0 | 0 | 0 | 0 | 0 | 0 | 0 | 0 | 0 | 0 | 0 | 0 | 0 | 27.6 | 0 | 0 | 1 | 0
24 | 39610380 | 39610397 | 36882159 | 1 | 1 | 1 | 2 | 91.05.05-014 | ФСЭМ-2001, 91.05.05-014, приказ Минстроя России №1039/пр от 30.12.2016г. | Краны на автомобильном ходу, грузоподъемность 10 т | 1368 | 1011 | маш.-ч | маш.-ч | 1 | 0 | -1718674368 | 0.96 | 0 | 546.51 | 13.5 | 0 | 0 | 111.99 | 13.5 | 0 | 1 | 4.88 | 1 | 1 | 0 | 1 | 1 | 0 | 0 | 3.2 | )*0,3 | 0 | 2 | 39610400 | 1 | 0 | 3 | 0 | 0 | 0 | 0 | 0 | 0 | 0 | 0 | 0 | 0 | 0 | 0 | 0 | 0 | 0 | 0 | 0 | 0 | 0 | 0 | 0 | 0 | 7.68 | 546.51 | 111.99 | 4.88 | 0
24 | 39610380 | 39610397 | 36883554 | 1 | 1 | 1 | 2 | 91.14.02-001 | ФСЭМ-2001, 91.14.02-001, приказ Минстроя России №1039/пр от 30.12.2016г. | Автомобили бортовые, грузоподъемность до 5 т | 1368 | 1011 | маш.-ч | маш.-ч | 1 | 0 | 1372534845 | 0.075 | 0 | 320.66 | 11.6 | 0 | 0 | 65.71 | 11.6 | 0 | 1 | 4.88 | 1 | 1 | 0 | 1 | 1 | 0 | 0 | 0.25 | )*0,3 | 0 | 2 | 39610401 | 1 | 0 | 4 | 0 | 0 | 0 | 0 | 0 | 0 | 0 | 0 | 0 | 0 | 0 | 0 | 0 | 0 | 0 | 0 | 0 | 0 | 0 | 0 | 0 | 0 | 0.6 | 320.66 | 65.71 | 4.88 | 0
24 | 39610380 | 39610397 | 36883858 | 1 | 1 | 1 | 2 | 91.17.04-233 | ФСЭМ-2001, 91.17.04-233, приказ Минстроя России №1039/пр от 30.12.2016г. | Установки для сварки ручной дуговой (постоянного тока) | 1368 | 1011 | маш.-ч | маш.-ч | 1 | 0 | -353815937 | 0.822 | 0 | 39.53 | 0 | 0 | 0 | 8.1 | 0 | 0 | 1 | 4.88 | 1 | 1 | 0 | 1 | 1 | 0 | 0 | 2.74 | )*0,3 | 0 | 2 | 39610402 | 1 | 0 | 5 | 0 | 0 | 0 | 0 | 0 | 0 | 0 | 0 | 0 | 0 | 0 | 0 | 0 | 0 | 0 | 0 | 0 | 0 | 0 | 0 | 0 | 0 | 6.576 | 39.53 | 8.1 | 4.88 | 0
24 | 39610380 | 39610397 | 36800101 | 1 | 1 | 1 | 3 | 01.3.01.06-0050 | ФССЦ-2001, 01.3.01.06-0050, приказ Минстроя России №1039/пр от 30.12.2016г. | Смазка универсальная тугоплавкая УТ (консталин жировой) | 1348 | 1009 | т | т | 1000 | 0 | 1652104570 | 0 | 85400 | 0 | 0 | 0 | 17500 | 0 | 0 | 0 | 4.88 | 1 | 1 | 1 | 0 | 1 | 1 | 0 | 0 | 0.001 | )*0 | 0 | 2 | 39610403 | 1 | 0 | 6 | 0 | 0 | 0 | 0 | 0 | 0 | 0 | 0 | 0 | 0 | 0 | 0 | 0 | 0 | 0 | 0 | 0 | 0 | 0 | 0 | 0 | 0 | 0 | 85400 | 17500 | 4.88 | 0
24 | 39610380 | 39610397 | 36803258 | 1 | 1 | 1 | 3 | 01.7.11.07-0034 | ФССЦ-2001, 01.7.11.07-0034, приказ Минстроя России №1039/пр от 30.12.2016г. | Электроды диаметром 4 мм Э42А | 1346 | 1009 | кг | кг | 1 | 0 | 586013393 | 0 | 51.58 | 0 | 0 | 0 | 10.57 | 0 | 0 | 0 | 4.88 | 1 | 1 | 1 | 0 | 1 | 1 | 0 | 0 | 3.5 | )*0 | 0 | 2 | 39610404 | 1 | 0 | 7 | 0 | 0 | 0 | 0 | 0 | 0 | 0 | 0 | 0 | 0 | 0 | 0 | 0 | 0 | 0 | 0 | 0 | 0 | 0 | 0 | 0 | 0 | 0 | 51.58 | 10.57 | 4.88 | 0
24 | 39610380 | 39610397 | 36804448 | 1 | 1 | 1 | 3 | 01.7.15.03-0042 | ФССЦ-2001, 01.7.15.03-0042, приказ Минстроя России №1039/пр от 30.12.2016г. | Болты с гайками и шайбами строительные | 1346 | 1009 | кг | кг | 1 | 0 | 103900845 | 0 | 44.12 | 0 | 0 | 0 | 9.04 | 0 | 0 | 0 | 4.88 | 1 | 1 | 1 | 0 | 1 | 1 | 0 | 0 | 3.03 | )*0 | 0 | 2 | 39610405 | 1 | 0 | 8 | 0 | 0 | 0 | 0 | 0 | 0 | 0 | 0 | 0 | 0 | 0 | 0 | 0 | 0 | 0 | 0 | 0 | 0 | 0 | 0 | 0 | 0 | 0 | 44.12 | 9.04 | 4.88 | 0
24 | 39610380 | 39610397 | 36805521 | 1 | 1 | 1 | 3 | 01.7.20.08-0031 | ФССЦ-2001, 01.7.20.08-0031, приказ Минстроя России №1039/пр от 30.12.2016г. | Бязь суровая арт. 6804 | 1330 | 1005 | 10 м2 | 10 м2 | 10 | 0 | -1849729336 | 0 | 386.01 | 0 | 0 | 0 | 79.1 | 0 | 0 | 0 | 4.88 | 1 | 1 | 1 | 0 | 1 | 1 | 0 | 0 | 0.1 | )*0 | 0 | 2 | 39610406 | 1 | 0 | 9 | 0 | 0 | 0 | 0 | 0 | 0 | 0 | 0 | 0 | 0 | 0 | 0 | 0 | 0 | 0 | 0 | 0 | 0 | 0 | 0 | 0 | 0 | 0 | 386.01 | 79.1 | 4.88 | 0
24 | 39610380 | 39610397 | 36825981 | 1 | 1 | 1 | 3 | 08.3.07.01-0076 | ФССЦ-2001, 08.3.07.01-0076, приказ Минстроя России №1039/пр от 30.12.2016г. | Сталь полосовая, марка стали Ст3сп шириной 50-200 мм толщиной 4-5 мм | 1348 | 1009 | т | т | 1000 | 0 | -1598896989 | 0 | 24400 | 0 | 0 | 0 | 5000 | 0 | 0 | 0 | 4.88 | 1 | 1 | 1 | 0 | 1 | 1 | 0 | 0 | 0.01 | )*0 | 0 | 2 | 39610407 | 1 | 0 | 10 | 0 | 0 | 0 | 0 | 0 | 0 | 0 | 0 | 0 | 0 | 0 | 0 | 0 | 0 | 0 | 0 | 0 | 0 | 0 | 0 | 0 | 0 | 0 | 24400 | 5000 | 4.88 | 0
24 | 39610380 | 39610397 | 36838317 | 1 | 1 | 1 | 3 | 14.4.02.09-0001 | ФССЦ-2001, 14.4.02.09-0001, приказ Минстроя России №1039/пр от 30.12.2016г. | Краска | 1346 | 1009 | кг | кг | 1 | 0 | 210558753 | 0 | 139.57 | 0 | 0 | 0 | 28.6 | 0 | 0 | 0 | 4.88 | 1 | 1 | 1 | 0 | 1 | 1 | 0 | 0 | 1.7 | )*0 | 0 | 2 | 39610408 | 1 | 0 | 11 | 0 | 0 | 0 | 0 | 0 | 0 | 0 | 0 | 0 | 0 | 0 | 0 | 0 | 0 | 0 | 0 | 0 | 0 | 0 | 0 | 0 | 0 | 0 | 139.57 | 28.6 | 4.88 | 0
24 | 39610380 | 39610397 | 36799065 | 17 | 1 | 1 | 3 | 999-9950 |  | Вспомогательные ненормируемые материалы (2% от ОЗП) | 1374 | 1013 | РУБ | РУБ | 1 | 0 | -1731369543 | 0 | 1 | 0 | 0 | 0 | 1 | 0 | 0 | 0 | 1 | 1 | 1 | 1 | 0 | 1 | 1 | 0 | 0 | 6.04 | )*0 | 0 | 2 | 39610409 | 1 | 0 | 12 | 0 | 0 | 0 | 0 | 0 | 0 | 0 | 0 | 0 | 0 | 0 | 0 | 0 | 0 | 0 | 0 | 0 | 0 | 0 | 0 | 0 | 0 | 0 | 1 | 1 | 1 | 0
25 | 39610380 | 39614176 | 37077359 | 1 | 1 | 1 | 1 | 1-100-46 |  | Рабочий среднего разряда 4.6 | 1191 | 1013 | чел.-ч. | чел.-ч. | 1 | 0 | -362667798 | 1.281 | 0 | 0 | 0 | 51.24 | 0 | 0 | 0 | 10.5 | 1 | 1 | 1 | 4.88 | 0 | 1 | 1 | 0 | 0 | 4.27 | )*0,3 | 1 | 2 | 39614177 | 1 | 0 | 13 | 0 | 0 | 0 | 0 | 0 | 0 | 0 | 0 | 0 | 0 | 0 | 0 | 0 | 0 | 0 | 0 | 0 | 0 | 0 | 0 | 0 | 0 | 23.058 | 51.24 | 10.5 | 4.88 | 0
25 | 39610380 | 39614176 | 37064876 | 1 | 1 | 1 | 1 | 4-100-00 |  | Затраты труда машинистов | 1191 | 1013 | чел.-ч. | чел.-ч. | 1 | 0 | -1417349443 | 3.73 | 0 | 0 | 0 | 0 | 0 | 0 | 0 | 0 | 1 | 1 | 4.88 | 1 | 0 | 1 | 0 | 0 | 0 | 3.73 |  | 2 | 2 | 39614178 | 1 | 2048 | 14 | 0 | 0 | 0 | 0 | 0 | 0 | 0 | 0 | 0 | 0 | 0 | 0 | 0 | 0 | 0 | 0 | 0 | 0 | 0 | 0 | 0 | 0 | 67.14 | 0 | 0 | 1 | 0
25 | 39610380 | 39614176 | 36882159 | 1 | 1 | 1 | 2 | 91.05.05-014 | ФСЭМ-2001, 91.05.05-014, приказ Минстроя России №1039/пр от 30.12.2016г. | Краны на автомобильном ходу, грузоподъемность 10 т | 1368 | 1011 | маш.-ч | маш.-ч | 1 | 0 | -1718674368 | 0.003 | 0 | 546.51 | 13.5 | 0 | 0 | 111.99 | 13.5 | 0 | 1 | 4.88 | 1 | 1 | 0 | 1 | 1 | 0 | 0 | 0.01 | )*0,3 | 0 | 2 | 39614179 | 1 | 0 | 15 | 0 | 0 | 0 | 0 | 0 | 0 | 0 | 0 | 0 | 0 | 0 | 0 | 0 | 0 | 0 | 0 | 0 | 0 | 0 | 0 | 0 | 0 | 0.054 | 546.51 | 111.99 | 4.88 | 0
25 | 39610380 | 39614176 | 36882492 | 1 | 1 | 1 | 2 | 91.06.09-001 | ФСЭМ-2001, 91.06.09-001, приказ Минстроя России №1039/пр от 30.12.2016г. | Вышка телескопическая 25 м | 1368 | 1011 | маш.-ч | маш.-ч | 1 | 0 | 1599745326 | 1.113 | 0 | 696.38 | 13.5 | 0 | 0 | 142.7 | 13.5 | 0 | 1 | 4.88 | 1 | 1 | 0 | 1 | 1 | 0 | 0 | 3.71 | )*0,3 | 0 | 2 | 39614180 | 1 | 0 | 16 | 0 | 0 | 0 | 0 | 0 | 0 | 0 | 0 | 0 | 0 | 0 | 0 | 0 | 0 | 0 | 0 | 0 | 0 | 0 | 0 | 0 | 0 | 20.034 | 696.38 | 142.7 | 4.88 | 0
25 | 39610380 | 39614176 | 36883554 | 1 | 1 | 1 | 2 | 91.14.02-001 | ФСЭМ-2001, 91.14.02-001, приказ Минстроя России №1039/пр от 30.12.2016г. | Автомобили бортовые, грузоподъемность до 5 т | 1368 | 1011 | маш.-ч | маш.-ч | 1 | 0 | 1372534845 | 0.003 | 0 | 320.66 | 11.6 | 0 | 0 | 65.71 | 11.6 | 0 | 1 | 4.88 | 1 | 1 | 0 | 1 | 1 | 0 | 0 | 0.01 | )*0,3 | 0 | 2 | 39614181 | 1 | 0 | 17 | 0 | 0 | 0 | 0 | 0 | 0 | 0 | 0 | 0 | 0 | 0 | 0 | 0 | 0 | 0 | 0 | 0 | 0 | 0 | 0 | 0 | 0 | 0.054 | 320.66 | 65.71 | 4.88 | 0
25 | 39610380 | 39614176 | 36802162 | 1 | 1 | 1 | 3 | 01.7.06.12-0008 | ФССЦ-2001, 01.7.06.12-0008, приказ Минстроя России №1039/пр от 30.12.2016г. | Лента ПХВ-304 | 1346 | 1009 | кг | кг | 1 | 0 | -1369864075 | 0 | 117.32 | 0 | 0 | 0 | 24.04 | 0 | 0 | 0 | 4.88 | 1 | 1 | 1 | 0 | 1 | 1 | 0 | 0 | 0.08 | )*0 | 0 | 2 | 39614182 | 1 | 0 | 18 | 0 | 0 | 0 | 0 | 0 | 0 | 0 | 0 | 0 | 0 | 0 | 0 | 0 | 0 | 0 | 0 | 0 | 0 | 0 | 0 | 0 | 0 | 0 | 117.32 | 24.04 | 4.88 | 0
25 | 39610380 | 39614176 | 36804448 | 1 | 1 | 1 | 3 | 01.7.15.03-0042 | ФССЦ-2001, 01.7.15.03-0042, приказ Минстроя России №1039/пр от 30.12.2016г. | Болты с гайками и шайбами строительные | 1346 | 1009 | кг | кг | 1 | 0 | 103900845 | 0 | 44.12 | 0 | 0 | 0 | 9.04 | 0 | 0 | 0 | 4.88 | 1 | 1 | 1 | 0 | 1 | 1 | 0 | 0 | 0.02 | )*0 | 0 | 2 | 39614183 | 1 | 0 | 19 | 0 | 0 | 0 | 0 | 0 | 0 | 0 | 0 | 0 | 0 | 0 | 0 | 0 | 0 | 0 | 0 | 0 | 0 | 0 | 0 | 0 | 0 | 0 | 44.12 | 9.04 | 4.88 | 0
25 | 39610380 | 39614176 | 36838317 | 1 | 1 | 1 | 3 | 14.4.02.09-0001 | ФССЦ-2001, 14.4.02.09-0001, приказ Минстроя России №1039/пр от 30.12.2016г. | Краска | 1346 | 1009 | кг | кг | 1 | 0 | 210558753 | 0 | 139.57 | 0 | 0 | 0 | 28.6 | 0 | 0 | 0 | 4.88 | 1 | 1 | 1 | 0 | 1 | 1 | 0 | 0 | 0.13 | )*0 | 0 | 2 | 39614184 | 1 | 0 | 20 | 0 | 0 | 0 | 0 | 0 | 0 | 0 | 0 | 0 | 0 | 0 | 0 | 0 | 0 | 0 | 0 | 0 | 0 | 0 | 0 | 0 | 0 | 0 | 139.57 | 28.6 | 4.88 | 0
25 | 39610380 | 39614176 | 36838354 | 1 | 1 | 1 | 3 | 14.4.03.03-0002 | ФССЦ-2001, 14.4.03.03-0002, приказ Минстроя России №1039/пр от 30.12.2016г. | Лак битумный БТ-123 | 1348 | 1009 | т | т | 1000 | 0 | -108263514 | 0 | 38195.27 | 0 | 0 | 0 | 7826.9 | 0 | 0 | 0 | 4.88 | 1 | 1 | 1 | 0 | 1 | 1 | 0 | 0 | 2.4e-05 | )*0 | 0 | 2 | 39614185 | 1 | 0 | 21 | 0 | 0 | 0 | 0 | 0 | 0 | 0 | 0 | 0 | 0 | 0 | 0 | 0 | 0 | 0 | 0 | 0 | 0 | 0 | 0 | 0 | 0 | 0 | 38195.27 | 7826.9 | 4.88 | 0
25 | 39610380 | 39614176 | 36852067 | 1 | 1 | 1 | 3 | 20.2.02.01-0019 | ФССЦ-2001, 20.2.02.01-0019, приказ Минстроя России №1039/пр от 30.12.2016г. | Втулки изолирующие | 1356 | 1010 | 1000 шт. | 1000 шт. | 1000 | 0 | 40709342 | 0 | 1317.6 | 0 | 0 | 0 | 270 | 0 | 0 | 0 | 4.88 | 1 | 1 | 1 | 0 | 1 | 1 | 0 | 0 | 0.008 | )*0 | 0 | 2 | 39614186 | 1 | 0 | 22 | 0 | 0 | 0 | 0 | 0 | 0 | 0 | 0 | 0 | 0 | 0 | 0 | 0 | 0 | 0 | 0 | 0 | 0 | 0 | 0 | 0 | 0 | 0 | 1317.6 | 270 | 4.88 | 0
25 | 39610380 | 39614176 | 36799065 | 17 | 1 | 1 | 3 | 999-9950 |  | Вспомогательные ненормируемые материалы (2% от ОЗП) | 1374 | 1013 | РУБ | РУБ | 1 | 0 | -1731369543 | 0 | 1 | 0 | 0 | 0 | 1 | 0 | 0 | 0 | 1 | 1 | 1 | 1 | 0 | 1 | 1 | 0 | 0 | 0.9 | )*0 | 0 | 2 | 39614187 | 1 | 0 | 23 | 0 | 0 | 0 | 0 | 0 | 0 | 0 | 0 | 0 | 0 | 0 | 0 | 0 | 0 | 0 | 0 | 0 | 0 | 0 | 0 | 0 | 0 | 0 | 1 | 1 | 1 | 0
26 | 39610380 | 39610569 | 37070164 | 1 | 1 | 1 | 1 | 1-100-37 |  | Рабочий среднего разряда 3.7 | 1191 | 1013 | чел.-ч. | чел.-ч. | 1 | 0 | -598469600 | 1.158 | 0 | 0 | 0 | 45.34 | 0 | 0 | 0 | 9.29 | 1 | 1 | 1 | 4.88 | 0 | 1 | 1 | 0 | 0 | 3.86 | )*0,3 | 1 | 2 | 39610570 | 1 | 0 | 24 | 0 | 0 | 0 | 0 | 0 | 0 | 0 | 0 | 0 | 0 | 0 | 0 | 0 | 0 | 0 | 0 | 0 | 0 | 0 | 0 | 0 | 0 | 1.158 | 45.34 | 9.29 | 4.88 | 0
26 | 39610380 | 39610569 | 37064876 | 1 | 1 | 1 | 1 | 4-100-00 |  | Затраты труда машинистов | 1191 | 1013 | чел.-ч. | чел.-ч. | 1 | 0 | -1417349443 | 0.02 | 0 | 0 | 0 | 0 | 0 | 0 | 0 | 0 | 1 | 1 | 4.88 | 1 | 0 | 1 | 0 | 0 | 0 | 0.02 |  | 2 | 2 | 39610571 | 1 | 2048 | 25 | 0 | 0 | 0 | 0 | 0 | 0 | 0 | 0 | 0 | 0 | 0 | 0 | 0 | 0 | 0 | 0 | 0 | 0 | 0 | 0 | 0 | 0 | 0.02 | 0 | 0 | 1 | 0
26 | 39610380 | 39610569 | 36882159 | 1 | 1 | 1 | 2 | 91.05.05-014 | ФСЭМ-2001, 91.05.05-014, приказ Минстроя России №1039/пр от 30.12.2016г. | Краны на автомобильном ходу, грузоподъемность 10 т | 1368 | 1011 | маш.-ч | маш.-ч | 1 | 0 | -1718674368 | 0.003 | 0 | 546.51 | 13.5 | 0 | 0 | 111.99 | 13.5 | 0 | 1 | 4.88 | 1 | 1 | 0 | 1 | 1 | 0 | 0 | 0.01 | )*0,3 | 0 | 2 | 39610572 | 1 | 0 | 26 | 0 | 0 | 0 | 0 | 0 | 0 | 0 | 0 | 0 | 0 | 0 | 0 | 0 | 0 | 0 | 0 | 0 | 0 | 0 | 0 | 0 | 0 | 0.003 | 546.51 | 111.99 | 4.88 | 0
26 | 39610380 | 39610569 | 36883554 | 1 | 1 | 1 | 2 | 91.14.02-001 | ФСЭМ-2001, 91.14.02-001, приказ Минстроя России №1039/пр от 30.12.2016г. | Автомобили бортовые, грузоподъемность до 5 т | 1368 | 1011 | маш.-ч | маш.-ч | 1 | 0 | 1372534845 | 0.003 | 0 | 320.66 | 11.6 | 0 | 0 | 65.71 | 11.6 | 0 | 1 | 4.88 | 1 | 1 | 0 | 1 | 1 | 0 | 0 | 0.01 | )*0,3 | 0 | 2 | 39610573 | 1 | 0 | 27 | 0 | 0 | 0 | 0 | 0 | 0 | 0 | 0 | 0 | 0 | 0 | 0 | 0 | 0 | 0 | 0 | 0 | 0 | 0 | 0 | 0 | 0 | 0.003 | 320.66 | 65.71 | 4.88 | 0
26 | 39610380 | 39610569 | 36883858 | 1 | 1 | 1 | 2 | 91.17.04-233 | ФСЭМ-2001, 91.17.04-233, приказ Минстроя России №1039/пр от 30.12.2016г. | Установки для сварки ручной дуговой (постоянного тока) | 1368 | 1011 | маш.-ч | маш.-ч | 1 | 0 | -353815937 | 0.039 | 0 | 39.53 | 0 | 0 | 0 | 8.1 | 0 | 0 | 1 | 4.88 | 1 | 1 | 0 | 1 | 1 | 0 | 0 | 0.13 | )*0,3 | 0 | 2 | 39610574 | 1 | 0 | 28 | 0 | 0 | 0 | 0 | 0 | 0 | 0 | 0 | 0 | 0 | 0 | 0 | 0 | 0 | 0 | 0 | 0 | 0 | 0 | 0 | 0 | 0 | 0.039 | 39.53 | 8.1 | 4.88 | 0
26 | 39610380 | 39610569 | 36884526 | 1 | 1 | 1 | 2 | 91.21.16-012 | ФСЭМ-2001, 91.21.16-012, приказ Минстроя России №1039/пр от 30.12.2016г. | Пресс гидравлический с электроприводом | 1368 | 1011 | маш.-ч | маш.-ч | 1 | 0 | -995250510 | 0.06 | 0 | 5.42 | 0 | 0 | 0 | 1.11 | 0 | 0 | 1 | 4.88 | 1 | 1 | 0 | 1 | 1 | 0 | 0 | 0.2 | )*0,3 | 0 | 2 | 39610575 | 1 | 0 | 29 | 0 | 0 | 0 | 0 | 0 | 0 | 0 | 0 | 0 | 0 | 0 | 0 | 0 | 0 | 0 | 0 | 0 | 0 | 0 | 0 | 0 | 0 | 0.06 | 5.42 | 1.11 | 4.88 | 0
26 | 39610380 | 39610569 | 36800043 | 1 | 1 | 1 | 3 | 01.3.01.02-0002 | ФССЦ-2001, 01.3.01.02-0002, приказ Минстроя России №1039/пр от 30.12.2016г. | Вазелин технический | 1346 | 1009 | кг | кг | 1 | 0 | 618806536 | 0 | 219.45 | 0 | 0 | 0 | 44.97 | 0 | 0 | 0 | 4.88 | 1 | 1 | 1 | 0 | 1 | 1 | 0 | 0 | 0.015 | )*0 | 0 | 2 | 39610576 | 1 | 0 | 30 | 0 | 0 | 0 | 0 | 0 | 0 | 0 | 0 | 0 | 0 | 0 | 0 | 0 | 0 | 0 | 0 | 0 | 0 | 0 | 0 | 0 | 0 | 0 | 219.45 | 44.97 | 4.88 | 0
26 | 39610380 | 39610569 | 36801775 | 1 | 1 | 1 | 3 | 01.7.02.09-0002 | ФССЦ-2001, 01.7.02.09-0002, приказ Минстроя России №1039/пр от 30.12.2016г. | Шпагат бумажный | 1346 | 1009 | кг | кг | 1 | 0 | 56922527 | 0 | 56.12 | 0 | 0 | 0 | 11.5 | 0 | 0 | 0 | 4.88 | 1 | 1 | 1 | 0 | 1 | 1 | 0 | 0 | 0.005 | )*0 | 0 | 2 | 39610577 | 1 | 0 | 31 | 0 | 0 | 0 | 0 | 0 | 0 | 0 | 0 | 0 | 0 | 0 | 0 | 0 | 0 | 0 | 0 | 0 | 0 | 0 | 0 | 0 | 0 | 0 | 56.12 | 11.5 | 4.88 | 0
26 | 39610380 | 39610569 | 36802094 | 1 | 1 | 1 | 3 | 01.7.06.05-0041 | ФССЦ-2001, 01.7.06.05-0041, приказ Минстроя России №1039/пр от 30.12.2016г. | Лента изоляционная прорезиненная односторонняя ширина 20 мм, толщина 0,25-0,35 мм | 1346 | 1009 | кг | кг | 1 | 0 | -1088866022 | 0 | 148.35 | 0 | 0 | 0 | 30.4 | 0 | 0 | 0 | 4.88 | 1 | 1 | 1 | 0 | 1 | 1 | 0 | 0 | 0.048 | )*0 | 0 | 2 | 39610578 | 1 | 0 | 32 | 0 | 0 | 0 | 0 | 0 | 0 | 0 | 0 | 0 | 0 | 0 | 0 | 0 | 0 | 0 | 0 | 0 | 0 | 0 | 0 | 0 | 0 | 0 | 148.35 | 30.4 | 4.88 | 0
26 | 39610380 | 39610569 | 36803258 | 1 | 1 | 1 | 3 | 01.7.11.07-0034 | ФССЦ-2001, 01.7.11.07-0034, приказ Минстроя России №1039/пр от 30.12.2016г. | Электроды диаметром 4 мм Э42А | 1346 | 1009 | кг | кг | 1 | 0 | 586013393 | 0 | 51.58 | 0 | 0 | 0 | 10.57 | 0 | 0 | 0 | 4.88 | 1 | 1 | 1 | 0 | 1 | 1 | 0 | 0 | 0.08 | )*0 | 0 | 2 | 39610579 | 1 | 0 | 33 | 0 | 0 | 0 | 0 | 0 | 0 | 0 | 0 | 0 | 0 | 0 | 0 | 0 | 0 | 0 | 0 | 0 | 0 | 0 | 0 | 0 | 0 | 0 | 51.58 | 10.57 | 4.88 | 0
26 | 39610380 | 39610569 | 36804448 | 1 | 1 | 1 | 3 | 01.7.15.03-0042 | ФССЦ-2001, 01.7.15.03-0042, приказ Минстроя России №1039/пр от 30.12.2016г. | Болты с гайками и шайбами строительные | 1346 | 1009 | кг | кг | 1 | 0 | 103900845 | 0 | 44.12 | 0 | 0 | 0 | 9.04 | 0 | 0 | 0 | 4.88 | 1 | 1 | 1 | 0 | 1 | 1 | 0 | 0 | 0.53 | )*0 | 0 | 2 | 39610580 | 1 | 0 | 34 | 0 | 0 | 0 | 0 | 0 | 0 | 0 | 0 | 0 | 0 | 0 | 0 | 0 | 0 | 0 | 0 | 0 | 0 | 0 | 0 | 0 | 0 | 0 | 44.12 | 9.04 | 4.88 | 0
26 | 39610380 | 39610569 | 36804580 | 1 | 1 | 1 | 3 | 01.7.15.07-0014 | ФССЦ-2001, 01.7.15.07-0014, приказ Минстроя России №1039/пр от 30.12.2016г. | Дюбели распорные полипропиленовые | 1355 | 1010 | 100 шт. | 100 шт. | 100 | 0 | 1794244060 | 0 | 419.68 | 0 | 0 | 0 | 86 | 0 | 0 | 0 | 4.88 | 1 | 1 | 1 | 0 | 1 | 1 | 0 | 0 | 0.014 | )*0 | 0 | 2 | 39610581 | 1 | 0 | 35 | 0 | 0 | 0 | 0 | 0 | 0 | 0 | 0 | 0 | 0 | 0 | 0 | 0 | 0 | 0 | 0 | 0 | 0 | 0 | 0 | 0 | 0 | 0 | 419.68 | 86 | 4.88 | 0
26 | 39610380 | 39610569 | 36805500 | 1 | 1 | 1 | 3 | 01.7.20.04-0005 | ФССЦ-2001, 01.7.20.04-0005, приказ Минстроя России №1039/пр от 30.12.2016г. | Нитки швейные | 1346 | 1009 | кг | кг | 1 | 0 | -856710481 | 0 | 649.28 | 0 | 0 | 0 | 133.05 | 0 | 0 | 0 | 4.88 | 1 | 1 | 1 | 0 | 1 | 1 | 0 | 0 | 0.002 | )*0 | 0 | 2 | 39610582 | 1 | 0 | 36 | 0 | 0 | 0 | 0 | 0 | 0 | 0 | 0 | 0 | 0 | 0 | 0 | 0 | 0 | 0 | 0 | 0 | 0 | 0 | 0 | 0 | 0 | 0 | 649.28 | 133.05 | 4.88 | 0
26 | 39610380 | 39610569 | 36823140 | 1 | 1 | 1 | 3 | 07.2.07.04-0007 | ФССЦ-2001, 07.2.07.04-0007, приказ Минстроя России №1039/пр от 30.12.2016г. | Конструкции стальные индивидуальные решетчатые сварные массой до 0,1 т | 1348 | 1009 | т | т | 1000 | 0 | 426000481 | 0 | 56120 | 0 | 0 | 0 | 11500 | 0 | 0 | 0 | 4.88 | 1 | 1 | 1 | 0 | 1 | 1 | 0 | 0 | 0.004 | )*0 | 0 | 2 | 39610583 | 1 | 0 | 37 | 0 | 0 | 0 | 0 | 0 | 0 | 0 | 0 | 0 | 0 | 0 | 0 | 0 | 0 | 0 | 0 | 0 | 0 | 0 | 0 | 0 | 0 | 0 | 56120 | 11500 | 4.88 | 0
26 | 39610380 | 39610569 | 36838317 | 1 | 1 | 1 | 3 | 14.4.02.09-0001 | ФССЦ-2001, 14.4.02.09-0001, приказ Минстроя России №1039/пр от 30.12.2016г. | Краска | 1346 | 1009 | кг | кг | 1 | 0 | 210558753 | 0 | 139.57 | 0 | 0 | 0 | 28.6 | 0 | 0 | 0 | 4.88 | 1 | 1 | 1 | 0 | 1 | 1 | 0 | 0 | 0.047 | )*0 | 0 | 2 | 39610584 | 1 | 0 | 38 | 0 | 0 | 0 | 0 | 0 | 0 | 0 | 0 | 0 | 0 | 0 | 0 | 0 | 0 | 0 | 0 | 0 | 0 | 0 | 0 | 0 | 0 | 0 | 139.57 | 28.6 | 4.88 | 0
26 | 39610380 | 39610569 | 36838470 | 1 | 1 | 1 | 3 | 14.4.03.17-0011 | ФССЦ-2001, 14.4.03.17-0011, приказ Минстроя России №1039/пр от 30.12.2016г. | Лак электроизоляционный 318 | 1346 | 1009 | кг | кг | 1 | 0 | -1274984028 | 0 | 173.87 | 0 | 0 | 0 | 35.63 | 0 | 0 | 0 | 4.88 | 1 | 1 | 1 | 0 | 1 | 1 | 0 | 0 | 0.014 | )*0 | 0 | 2 | 39610585 | 1 | 0 | 39 | 0 | 0 | 0 | 0 | 0 | 0 | 0 | 0 | 0 | 0 | 0 | 0 | 0 | 0 | 0 | 0 | 0 | 0 | 0 | 0 | 0 | 0 | 0 | 173.87 | 35.63 | 4.88 | 0
26 | 39610380 | 39610569 | 36851945 | 1 | 1 | 1 | 3 | 20.1.02.23-0082 | ФССЦ-2001, 20.1.02.23-0082, приказ Минстроя России №1039/пр от 30.12.2016г. | Перемычки гибкие, тип ПГС-50 | 1358 | 1010 | 10 шт. | 10 шт. | 10 | 0 | 1386890308 | 0 | 190.32 | 0 | 0 | 0 | 39 | 0 | 0 | 0 | 4.88 | 1 | 1 | 1 | 0 | 1 | 1 | 0 | 0 | 0.1 | )*0 | 0 | 2 | 39610586 | 1 | 0 | 40 | 0 | 0 | 0 | 0 | 0 | 0 | 0 | 0 | 0 | 0 | 0 | 0 | 0 | 0 | 0 | 0 | 0 | 0 | 0 | 0 | 0 | 0 | 0 | 190.32 | 39 | 4.88 | 0
26 | 39610380 | 39610569 | 36870813 | 1 | 1 | 1 | 3 | 25.2.01.01-0001 | ФССЦ-2001, 25.2.01.01-0001, приказ Минстроя России №1039/пр от 30.12.2016г. | Бирки-оконцеватели | 1355 | 1010 | 100 шт. | 100 шт. | 100 | 0 | 877733957 | 0 | 307.44 | 0 | 0 | 0 | 63 | 0 | 0 | 0 | 4.88 | 1 | 1 | 1 | 0 | 1 | 1 | 0 | 0 | 0.061 | )*0 | 0 | 2 | 39610587 | 1 | 0 | 41 | 0 | 0 | 0 | 0 | 0 | 0 | 0 | 0 | 0 | 0 | 0 | 0 | 0 | 0 | 0 | 0 | 0 | 0 | 0 | 0 | 0 | 0 | 0 | 307.44 | 63 | 4.88 | 0
26 | 39610380 | 39610569 | 36799065 | 17 | 1 | 1 | 3 | 999-9950 |  | Вспомогательные ненормируемые материалы (2% от ОЗП) | 1374 | 1013 | РУБ | РУБ | 1 | 0 | -1731369543 | 0 | 1 | 0 | 0 | 0 | 1 | 0 | 0 | 0 | 1 | 1 | 1 | 1 | 0 | 1 | 1 | 0 | 0 | 0.72 | )*0 | 0 | 2 | 39610588 | 1 | 0 | 42 | 0 | 0 | 0 | 0 | 0 | 0 | 0 | 0 | 0 | 0 | 0 | 0 | 0 | 0 | 0 | 0 | 0 | 0 | 0 | 0 | 0 | 0 | 0 | 1 | 1 | 1 | 0
27 | 39610380 | 39610428 | 37064998 | 1 | 1 | 1 | 1 | 1-100-20 |  | Рабочий среднего разряда 2 | 1191 | 1013 | чел.-ч. | чел.-ч. | 1 | 0 | 735429535 | 9.64 | 0 | 0 | 0 | 38.06 | 0 | 0 | 0 | 7.8 | 1 | 1 | 1 | 4.88 | 0 | 1 | 0 | 0 | 0 | 9.64 |  | 1 | 2 | 39610429 | 1 | 0 | 43 | 0 | 0 | 0 | 0 | 0 | 0 | 0 | 0 | 0 | 0 | 0 | 0 | 0 | 0 | 0 | 0 | 0 | 0 | 0 | 0 | 0 | 0 | 1.7352 | 38.06 | 7.8 | 4.88 | 0
27 | 39610380 | 39610428 | 37064876 | 1 | 1 | 1 | 1 | 4-100-00 |  | Затраты труда машинистов | 1191 | 1013 | чел.-ч. | чел.-ч. | 1 | 0 | -1417349443 | 0.01 | 0 | 0 | 0 | 0 | 0 | 0 | 0 | 0 | 1 | 1 | 4.88 | 1 | 0 | 1 | 0 | 0 | 0 | 0.01 |  | 2 | 2 | 39610430 | 1 | 0 | 44 | 0 | 0 | 0 | 0 | 0 | 0 | 0 | 0 | 0 | 0 | 0 | 0 | 0 | 0 | 0 | 0 | 0 | 0 | 0 | 0 | 0 | 0 | 0.0018 | 0 | 0 | 1 | 0
27 | 39610380 | 39610428 | 36882452 | 1 | 1 | 1 | 2 | 91.06.06-048 | ФСЭМ-2001, 91.06.06-048, приказ Минстроя России №1039/пр от 30.12.2016г. | Подъемники одномачтовые, грузоподъемность до 500 кг, высота подъема 45 м | 1368 | 1011 | маш.-ч | маш.-ч | 1 | 0 | 1188625873 | 0.01 | 0 | 152.55 | 13.5 | 0 | 0 | 31.26 | 13.5 | 0 | 1 | 4.88 | 1 | 1 | 0 | 1 | 0 | 0 | 0 | 0.01 |  | 0 | 2 | 39610431 | 1 | 0 | 45 | 0 | 0 | 0 | 0 | 0 | 0 | 0 | 0 | 0 | 0 | 0 | 0 | 0 | 0 | 0 | 0 | 0 | 0 | 0 | 0 | 0 | 0 | 0.0018 | 152.55 | 31.26 | 4.88 | 0
28 | 39610380 | 39610456 | 37077359 | 1 | 1 | 1 | 1 | 1-100-46 |  | Рабочий среднего разряда 4.6 | 1191 | 1013 | чел.-ч. | чел.-ч. | 1 | 0 | -362667798 | 0.258 | 0 | 0 | 0 | 51.24 | 0 | 0 | 0 | 10.5 | 1 | 1 | 1 | 4.88 | 0 | 1 | 1 | 0 | 0 | 0.86 | )*0,3 | 1 | 2 | 39610457 | 1 | 0 | 46 | 0 | 0 | 0 | 0 | 0 | 0 | 0 | 0 | 0 | 0 | 0 | 0 | 0 | 0 | 0 | 0 | 0 | 0 | 0 | 0 | 0 | 0 | 2.064 | 51.24 | 10.5 | 4.88 | 0
28 | 39610380 | 39610456 | 37064876 | 1 | 1 | 1 | 1 | 4-100-00 |  | Затраты труда машинистов | 1191 | 1013 | чел.-ч. | чел.-ч. | 1 | 0 | -1417349443 | 0.2 | 0 | 0 | 0 | 0 | 0 | 0 | 0 | 0 | 1 | 1 | 4.88 | 1 | 0 | 1 | 0 | 0 | 0 | 0.2 |  | 2 | 2 | 39610458 | 1 | 2048 | 47 | 0 | 0 | 0 | 0 | 0 | 0 | 0 | 0 | 0 | 0 | 0 | 0 | 0 | 0 | 0 | 0 | 0 | 0 | 0 | 0 | 0 | 0 | 1.6 | 0 | 0 | 1 | 0
28 | 39610380 | 39610456 | 36882159 | 1 | 1 | 1 | 2 | 91.05.05-014 | ФСЭМ-2001, 91.05.05-014, приказ Минстроя России №1039/пр от 30.12.2016г. | Краны на автомобильном ходу, грузоподъемность 10 т | 1368 | 1011 | маш.-ч | маш.-ч | 1 | 0 | -1718674368 | 0.03 | 0 | 546.51 | 13.5 | 0 | 0 | 111.99 | 13.5 | 0 | 1 | 4.88 | 1 | 1 | 0 | 1 | 1 | 0 | 0 | 0.1 | )*0,3 | 0 | 2 | 39610459 | 1 | 0 | 48 | 0 | 0 | 0 | 0 | 0 | 0 | 0 | 0 | 0 | 0 | 0 | 0 | 0 | 0 | 0 | 0 | 0 | 0 | 0 | 0 | 0 | 0 | 0.24 | 546.51 | 111.99 | 4.88 | 0
28 | 39610380 | 39610456 | 36883554 | 1 | 1 | 1 | 2 | 91.14.02-001 | ФСЭМ-2001, 91.14.02-001, приказ Минстроя России №1039/пр от 30.12.2016г. | Автомобили бортовые, грузоподъемность до 5 т | 1368 | 1011 | маш.-ч | маш.-ч | 1 | 0 | 1372534845 | 0.03 | 0 | 320.66 | 11.6 | 0 | 0 | 65.71 | 11.6 | 0 | 1 | 4.88 | 1 | 1 | 0 | 1 | 1 | 0 | 0 | 0.1 | )*0,3 | 0 | 2 | 39610460 | 1 | 0 | 49 | 0 | 0 | 0 | 0 | 0 | 0 | 0 | 0 | 0 | 0 | 0 | 0 | 0 | 0 | 0 | 0 | 0 | 0 | 0 | 0 | 0 | 0 | 0.24 | 320.66 | 65.71 | 4.88 | 0
28 | 39610380 | 39610456 | 36802094 | 1 | 1 | 1 | 3 | 01.7.06.05-0041 | ФССЦ-2001, 01.7.06.05-0041, приказ Минстроя России №1039/пр от 30.12.2016г. | Лента изоляционная прорезиненная односторонняя ширина 20 мм, толщина 0,25-0,35 мм | 1346 | 1009 | кг | кг | 1 | 0 | -1088866022 | 0 | 148.35 | 0 | 0 | 0 | 30.4 | 0 | 0 | 0 | 4.88 | 1 | 1 | 1 | 0 | 1 | 1 | 0 | 0 | 0.01 | )*0 | 0 | 2 | 39610461 | 1 | 0 | 50 | 0 | 0 | 0 | 0 | 0 | 0 | 0 | 0 | 0 | 0 | 0 | 0 | 0 | 0 | 0 | 0 | 0 | 0 | 0 | 0 | 0 | 0 | 0 | 148.35 | 30.4 | 4.88 | 0
28 | 39610380 | 39610456 | 36804448 | 1 | 1 | 1 | 3 | 01.7.15.03-0042 | ФССЦ-2001, 01.7.15.03-0042, приказ Минстроя России №1039/пр от 30.12.2016г. | Болты с гайками и шайбами строительные | 1346 | 1009 | кг | кг | 1 | 0 | 103900845 | 0 | 44.12 | 0 | 0 | 0 | 9.04 | 0 | 0 | 0 | 4.88 | 1 | 1 | 1 | 0 | 1 | 1 | 0 | 0 | 0.3 | )*0 | 0 | 2 | 39610462 | 1 | 0 | 51 | 0 | 0 | 0 | 0 | 0 | 0 | 0 | 0 | 0 | 0 | 0 | 0 | 0 | 0 | 0 | 0 | 0 | 0 | 0 | 0 | 0 | 0 | 0 | 44.12 | 9.04 | 4.88 | 0
28 | 39610380 | 39610456 | 36825981 | 1 | 1 | 1 | 3 | 08.3.07.01-0076 | ФССЦ-2001, 08.3.07.01-0076, приказ Минстроя России №1039/пр от 30.12.2016г. | Сталь полосовая, марка стали Ст3сп шириной 50-200 мм толщиной 4-5 мм | 1348 | 1009 | т | т | 1000 | 0 | -1598896989 | 0 | 24400 | 0 | 0 | 0 | 5000 | 0 | 0 | 0 | 4.88 | 1 | 1 | 1 | 0 | 1 | 1 | 0 | 0 | 0.0006 | )*0 | 0 | 2 | 39610463 | 1 | 0 | 52 | 0 | 0 | 0 | 0 | 0 | 0 | 0 | 0 | 0 | 0 | 0 | 0 | 0 | 0 | 0 | 0 | 0 | 0 | 0 | 0 | 0 | 0 | 0 | 24400 | 5000 | 4.88 | 0
28 | 39610380 | 39610456 | 36799065 | 17 | 1 | 1 | 3 | 999-9950 |  | Вспомогательные ненормируемые материалы (2% от ОЗП) | 1374 | 1013 | РУБ | РУБ | 1 | 0 | -1731369543 | 0 | 1 | 0 | 0 | 0 | 1 | 0 | 0 | 0 | 1 | 1 | 1 | 1 | 0 | 1 | 1 | 0 | 0 | 0.18 | )*0 | 0 | 2 | 39610464 | 1 | 0 | 53 | 0 | 0 | 0 | 0 | 0 | 0 | 0 | 0 | 0 | 0 | 0 | 0 | 0 | 0 | 0 | 0 | 0 | 0 | 0 | 0 | 0 | 0 | 0 | 1 | 1 | 1 | 0
29 | 39610380 | 39610466 | 37069968 | 1 | 1 | 1 | 1 | 1-100-28 |  | Рабочий среднего разряда 2.8 | 1191 | 1013 | чел.-ч. | чел.-ч. | 1 | 0 | -200730820 | 189 | 0 | 0 | 0 | 40.89 | 0 | 0 | 0 | 8.38 | 1 | 1 | 1 | 4.88 | 0 | 1 | 0 | 0 | 0 | 189 |  | 1 | 2 | 39610467 | 1 | 0 | 54 | 0 | 0 | 0 | 0 | 0 | 0 | 0 | 0 | 0 | 0 | 0 | 0 | 0 | 0 | 0 | 0 | 0 | 0 | 0 | 0 | 0 | 0 | 1738.8 | 40.89 | 8.38 | 4.88 | 0
30 | 39610380 | 39614022 | 37070090 | 1 | 1 | 1 | 1 | 1-100-34 |  | Рабочий среднего разряда 3.4 | 1191 | 1013 | чел.-ч. | чел.-ч. | 1 | 0 | -814890593 | 27.61 | 0 | 0 | 0 | 43.77 | 0 | 0 | 0 | 8.97 | 1 | 1 | 1 | 4.88 | 0 | 1 | 0 | 0 | 0 | 27.61 |  | 1 | 2 | 39614023 | 1 | 0 | 55 | 0 | 0 | 0 | 0 | 0 | 0 | 0 | 0 | 0 | 0 | 0 | 0 | 0 | 0 | 0 | 0 | 0 | 0 | 0 | 0 | 0 | 0 | 3.3132 | 43.77 | 8.97 | 4.88 | 0
30 | 39610380 | 39614022 | 36883883 | 1 | 1 | 1 | 2 | 91.18.01-012 | ФСЭМ-2001, 91.18.01-012, приказ Минстроя России №1039/пр от 30.12.2016г. | Компрессоры передвижные с электродвигателем давлением 600 кПа (6 ат), производительность до 3,5 м3/мин | 1368 | 1011 | маш.-ч | маш.-ч | 1 | 0 | -2111251057 | 11.43 | 0 | 158.6 | 0 | 0 | 0 | 32.5 | 0 | 0 | 1 | 4.88 | 1 | 1 | 0 | 1 | 0 | 0 | 0 | 11.43 |  | 0 | 2 | 39614024 | 1 | 0 | 56 | 0 | 0 | 0 | 0 | 0 | 0 | 0 | 0 | 0 | 0 | 0 | 0 | 0 | 0 | 0 | 0 | 0 | 0 | 0 | 0 | 0 | 0 | 1.3716 | 158.6 | 32.5 | 4.88 | 0
30 | 39610380 | 39614022 | 36884481 | 1 | 1 | 1 | 2 | 91.21.10-003 | ФСЭМ-2001, 91.21.10-003, приказ Минстроя России №1039/пр от 30.12.2016г. | Молотки при работе от передвижных компрессорных станций отбойные пневматические | 1368 | 1011 | маш.-ч | маш.-ч | 1 | 0 | 1518765163 | 22.86 | 0 | 7.47 | 0 | 0 | 0 | 1.53 | 0 | 0 | 1 | 4.88 | 1 | 1 | 0 | 1 | 0 | 0 | 0 | 22.86 |  | 0 | 2 | 39614025 | 1 | 0 | 57 | 0 | 0 | 0 | 0 | 0 | 0 | 0 | 0 | 0 | 0 | 0 | 0 | 0 | 0 | 0 | 0 | 0 | 0 | 0 | 0 | 0 | 0 | 2.7432 | 7.47 | 1.53 | 4.88 | 0
31 | 39610380 | 39614026 | 37066837 | 1 | 1 | 1 | 1 | 1-100-27 |  | Рабочий среднего разряда 2.7 | 1191 | 1013 | чел.-ч. | чел.-ч. | 1 | 0 | 1850719656 | 8.142 | 0 | 0 | 0 | 40.55 | 0 | 0 | 0 | 8.31 | 1 | 1 | 1 | 4.88 | 0 | 1 | 1 | 0 | 0 | 7.08 | )*1,15 | 1 | 2 | 39614027 | 1 | 0 | 58 | 0 | 0 | 0 | 0 | 0 | 0 | 0 | 0 | 0 | 0 | 0 | 0 | 0 | 0 | 0 | 0 | 0 | 0 | 0 | 0 | 0 | 0 | 60.2508 | 40.55 | 8.31 | 4.88 | 0
31 | 39610380 | 39614026 | 37064876 | 1 | 1 | 1 | 1 | 4-100-00 |  | Затраты труда машинистов | 1191 | 1013 | чел.-ч. | чел.-ч. | 1 | 0 | -1417349443 | 0.36 | 0 | 0 | 0 | 0 | 0 | 0 | 0 | 0 | 1 | 1 | 4.88 | 1 | 0 | 1 | 0 | 0 | 0 | 0.36 |  | 2 | 2 | 39614028 | 1 | 2048 | 59 | 0 | 0 | 0 | 0 | 0 | 0 | 0 | 0 | 0 | 0 | 0 | 0 | 0 | 0 | 0 | 0 | 0 | 0 | 0 | 0 | 0 | 0 | 2.664 | 0 | 0 | 1 | 0
31 | 39610380 | 39614026 | 36882057 | 1 | 1 | 1 | 2 | 91.05.01-017 | ФСЭМ-2001, 91.05.01-017, приказ Минстроя России №1039/пр от 30.12.2016г. | Краны башенные, грузоподъемность 8 т | 1368 | 1011 | маш.-ч | маш.-ч | 1 | 0 | -1460065968 | 0.45 | 0 | 421.63 | 13.5 | 0 | 0 | 86.4 | 13.5 | 0 | 1 | 4.88 | 1 | 1 | 0 | 1 | 1 | 0 | 0 | 0.36 | )*1,25 | 0 | 2 | 39614029 | 1 | 0 | 60 | 0 | 0 | 0 | 0 | 0 | 0 | 0 | 0 | 0 | 0 | 0 | 0 | 0 | 0 | 0 | 0 | 0 | 0 | 0 | 0 | 0 | 0 | 3.33 | 421.63 | 86.4 | 4.88 | 0
31 | 39610380 | 39614026 | 36801792 | 1 | 1 | 1 | 3 | 01.7.03.01-0001 | ФССЦ-2001, 01.7.03.01-0001, приказ Минстроя России №1039/пр от 30.12.2016г. | Вода | 1339 | 1007 | м3 | м3 | 1 | 0 | -1660354250 | 0.46 | 11.91 | 0 | 0 | 0 | 2.44 | 0 | 0 | 0 | 4.88 | 1 | 1 | 1 | 0 | 1 | 0 | 0 | 0 | 0.46 |  | 0 | 2 | 39614030 | 1 | 0 | 61 | 0 | 0 | 0 | 0 | 0 | 0 | 0 | 0 | 0 | 0 | 0 | 0 | 0 | 0 | 0 | 0 | 0 | 0 | 0 | 0 | 0 | 0 | 3.404 | 11.91 | 2.44 | 4.88 | 0
31 | 39610380 | 39614026 | 36807340 | 1 | 1 | 1 | 3 | 04.3.01.09-0012 | ФССЦ-2001, 04.3.01.09-0012, приказ Минстроя России №1039/пр от 30.12.2016г. | Раствор готовый кладочный цементный марки 50 | 1339 | 1007 | м3 | м3 | 1 | 0 | -1019936957 | 0.221 | 2371.19 | 0 | 0 | 0 | 485.9 | 0 | 0 | 0 | 4.88 | 1 | 1 | 1 | 0 | 1 | 0 | 0 | 0 | 0.221 |  | 0 | 2 | 39614031 | 1 | 0 | 62 | 0 | 0 | 0 | 0 | 0 | 0 | 0 | 0 | 0 | 0 | 0 | 0 | 0 | 0 | 0 | 0 | 0 | 0 | 0 | 0 | 0 | 0 | 1.6354 | 2371.19 | 485.9 | 4.88 | 0
31 | 39610380 | 39614026 | 36796734 | 17 | 1 | 1 | 3 | 06.1.01.05 |  | Кирпич керамический, силикатный или пустотелый | 1356 | 1010 | 1000 шт. | 1000 шт. | 1000 | 0 | -1480842532 | 0.4 | 0 | 0 | 0 | 0 | 0 | 0 | 0 | 0 | 4.88 | 1 | 1 | 1 | 0 | 0 | 0 | 0 | 0 | 0.4 |  | 0 | 2 | 39614032 | 1 | 0 | 63 | 0 | 0 | 0 | 0 | 0 | 0 | 0 | 0 | 0 | 0 | 0 | 0 | 0 | 0 | 0 | 0 | 0 | 0 | 0 | 0 | 0 | 0 | 2.96 | 0 | 0 | 4.88 | 0
31 | 39610380 | 39614026 | 36824289 | 1 | 1 | 1 | 3 | 08.1.02.11-0001 | ФССЦ-2001, 08.1.02.11-0001, приказ Минстроя России №1039/пр от 30.12.2016г. | Поковки из квадратных заготовок, масса 1,8 кг | 1348 | 1009 | т | т | 1000 | 0 | -1756095795 | 0.0023 | 29226.32 | 0 | 0 | 0 | 5989 | 0 | 0 | 0 | 4.88 | 1 | 1 | 1 | 0 | 1 | 0 | 0 | 0 | 0.0023 |  | 0 | 2 | 39614033 | 1 | 0 | 64 | 0 | 0 | 0 | 0 | 0 | 0 | 0 | 0 | 0 | 0 | 0 | 0 | 0 | 0 | 0 | 0 | 0 | 0 | 0 | 0 | 0 | 0 | 0.01702 | 29226.32 | 5989 | 4.88 | 0
33 | 39610380 | 39614201 | 37064878 | 1 | 1 | 1 | 1 | 1-100-38 |  | Рабочий среднего разряда 3.8 | 1191 | 1013 | чел.-ч. | чел.-ч. | 1 | 0 | -1081351934 | 123.7745 | 0 | 0 | 0 | 45.87 | 0 | 0 | 0 | 9.4 | 1 | 1 | 1 | 4.88 | 0 | 1 | 1 | 0 | 0 | 107.63 | )*1,15 | 1 | 2 | 39614202 | 1 | 0 | 65 | 0 | 0 | 0 | 0 | 0 | 0 | 0 | 0 | 0 | 0 | 0 | 0 | 0 | 0 | 0 | 0 | 0 | 0 | 0 | 0 | 0 | 0 | 12.3774 | 45.87 | 9.4 | 4.88 | 0
33 | 39610380 | 39614201 | 37064876 | 1 | 1 | 1 | 1 | 4-100-00 |  | Затраты труда машинистов | 1191 | 1013 | чел.-ч. | чел.-ч. | 1 | 0 | -1417349443 | 53.17 | 0 | 0 | 0 | 0 | 0 | 0 | 0 | 0 | 1 | 1 | 4.88 | 1 | 0 | 1 | 0 | 0 | 0 | 53.17 |  | 2 | 2 | 39614203 | 1 | 2048 | 66 | 0 | 0 | 0 | 0 | 0 | 0 | 0 | 0 | 0 | 0 | 0 | 0 | 0 | 0 | 0 | 0 | 0 | 0 | 0 | 0 | 0 | 0 | 5.317 | 0 | 0 | 1 | 0
33 | 39610380 | 39614201 | 36882180 | 1 | 1 | 1 | 2 | 91.05.06-012 | ФСЭМ-2001, 91.05.06-012, приказ Минстроя России №1039/пр от 30.12.2016г. | Краны на гусеничном ходу, грузоподъемность до 16 т | 1368 | 1011 | маш.-ч | маш.-ч | 1 | 0 | 92482457 | 66.4625 | 0 | 472.82 | 13.5 | 0 | 0 | 96.89 | 13.5 | 0 | 1 | 4.88 | 1 | 1 | 0 | 1 | 1 | 0 | 0 | 53.17 | )*1,25 | 0 | 2 | 39614204 | 1 | 0 | 67 | 0 | 0 | 0 | 0 | 0 | 0 | 0 | 0 | 0 | 0 | 0 | 0 | 0 | 0 | 0 | 0 | 0 | 0 | 0 | 0 | 0 | 0 | 6.6463 | 472.82 | 96.89 | 4.88 | 0
33 | 39610380 | 39614201 | 36807340 | 1 | 1 | 1 | 3 | 04.3.01.09-0012 | ФССЦ-2001, 04.3.01.09-0012, приказ Минстроя России №1039/пр от 30.12.2016г. | Раствор готовый кладочный цементный марки 50 | 1339 | 1007 | м3 | м3 | 1 | 0 | -1019936957 | 0.26 | 2371.19 | 0 | 0 | 0 | 485.9 | 0 | 0 | 0 | 4.88 | 1 | 1 | 1 | 0 | 1 | 0 | 0 | 0 | 0.26 |  | 0 | 2 | 39614205 | 1 | 0 | 68 | 0 | 0 | 0 | 0 | 0 | 0 | 0 | 0 | 0 | 0 | 0 | 0 | 0 | 0 | 0 | 0 | 0 | 0 | 0 | 0 | 0 | 0 | 0.026 | 2371.19 | 485.9 | 4.88 | 0
33 | 39610380 | 39614201 | 36808656 | 1 | 1 | 1 | 3 | 05.1.01.12-0010 | ФССЦ-2001, 05.1.01.12-0010, приказ Минстроя России №1039/пр от 30.12.2016г. | Плиты перекрытия лотков и каналов ПО-1 /бетон В25 (М350), объем 0,7 м3, расход арматуры 54,4 кг/ (серия 3.006.1-2/82.1) | 1354 | 1010 | шт. | шт. | 1 | 0 | 388335175 | 100 | 7744.9 | 0 | 0 | 0 | 1587.07 | 0 | 0 | 0 | 4.88 | 1 | 1 | 1 | 0 | 0 | 0 | 0 | 0 | 100 |  | 0 | 1 | -1 | 0 | 0 |  | 0 | 0 | 0 | 0 | 0 | 0 | 0 | 0 | 0 | 0 | 0 | 0 | 0 | 0 | 0 | 0 | 0 | 0 | 0 | 0 | 0 | 0 | 10 | 7744.9 | 1587.07 | 4.88 | 0
33 | 39610380 | 39614201 | 36796591 | 17 | 1 | 1 | 3 | 05.1.08.14 |  | Конструкции сборные железобетонные | 1354 | 1010 | шт. | шт. | 1 | 0 | -1926765613 | 100 | 0 | 0 | 0 | 0 | 0 | 0 | 0 | 0 | 4.88 | 1 | 1 | 1 | 0 | 0 | 0 | 0 | 0 | 100 |  | 0 | 2 | 39614206 | 1 | 0 | 69 | 0 | 0 | 0 | 0 | 0 | 0 | 0 | 0 | 0 | 0 | 0 | 0 | 0 | 0 | 0 | 0 | 0 | 0 | 0 | 0 | 0 | 0 | 10 | 0 | 0 | 4.88 | 0
36 | 39610380 | 39614035 | 37066739 | 1 | 1 | 1 | 1 | 1-100-29 |  | Рабочий среднего разряда 2.9 | 1191 | 1013 | чел.-ч. | чел.-ч. | 1 | 0 | -608433632 | 507.472 | 0 | 0 | 0 | 41.28 | 0 | 0 | 0 | 8.46 | 1 | 1 | 1 | 4.88 | 0 | 1 | 1 | 0 | 0 | 441.28 | )*1,15 | 1 | 2 | 39614036 | 1 | 0 | 70 | 0 | 0 | 0 | 0 | 0 | 0 | 0 | 0 | 0 | 0 | 0 | 0 | 0 | 0 | 0 | 0 | 0 | 0 | 0 | 0 | 0 | 0 | 4.5672 | 41.28 | 8.46 | 4.88 | 0
36 | 39610380 | 39614035 | 37064876 | 1 | 1 | 1 | 1 | 4-100-00 |  | Затраты труда машинистов | 1191 | 1013 | чел.-ч. | чел.-ч. | 1 | 0 | -1417349443 | 36.11 | 0 | 0 | 0 | 0 | 0 | 0 | 0 | 0 | 1 | 1 | 4.88 | 1 | 0 | 1 | 0 | 0 | 0 | 36.11 |  | 2 | 2 | 39614037 | 1 | 2048 | 71 | 0 | 0 | 0 | 0 | 0 | 0 | 0 | 0 | 0 | 0 | 0 | 0 | 0 | 0 | 0 | 0 | 0 | 0 | 0 | 0 | 0 | 0 | 0.32499 | 0 | 0 | 1 | 0
36 | 39610380 | 39614035 | 36882159 | 1 | 1 | 1 | 2 | 91.05.05-014 | ФСЭМ-2001, 91.05.05-014, приказ Минстроя России №1039/пр от 30.12.2016г. | Краны на автомобильном ходу, грузоподъемность 10 т | 1368 | 1011 | маш.-ч | маш.-ч | 1 | 0 | -1718674368 | 1.3125 | 0 | 546.51 | 13.5 | 0 | 0 | 111.99 | 13.5 | 0 | 1 | 4.88 | 1 | 1 | 0 | 1 | 1 | 0 | 0 | 1.05 | )*1,25 | 0 | 2 | 39614038 | 1 | 0 | 72 | 0 | 0 | 0 | 0 | 0 | 0 | 0 | 0 | 0 | 0 | 0 | 0 | 0 | 0 | 0 | 0 | 0 | 0 | 0 | 0 | 0 | 0 | 0.011812 | 546.51 | 111.99 | 4.88 | 0
36 | 39610380 | 39614035 | 36882180 | 1 | 1 | 1 | 2 | 91.05.06-012 | ФСЭМ-2001, 91.05.06-012, приказ Минстроя России №1039/пр от 30.12.2016г. | Краны на гусеничном ходу, грузоподъемность до 16 т | 1368 | 1011 | маш.-ч | маш.-ч | 1 | 0 | 92482457 | 41.575 | 0 | 472.82 | 13.5 | 0 | 0 | 96.89 | 13.5 | 0 | 1 | 4.88 | 1 | 1 | 0 | 1 | 1 | 0 | 0 | 33.26 | )*1,25 | 0 | 2 | 39614039 | 1 | 0 | 73 | 0 | 0 | 0 | 0 | 0 | 0 | 0 | 0 | 0 | 0 | 0 | 0 | 0 | 0 | 0 | 0 | 0 | 0 | 0 | 0 | 0 | 0 | 0.37417 | 472.82 | 96.89 | 4.88 | 0
36 | 39610380 | 39614035 | 36882383 | 1 | 1 | 1 | 2 | 91.06.05-011 | ФСЭМ-2001, 91.06.05-011, приказ Минстроя России №1039/пр от 30.12.2016г. | Погрузчик, грузоподъемность 5 т | 1368 | 1011 | маш.-ч | маш.-ч | 1 | 0 | 1225731627 | 0.3375 | 0 | 439.15 | 10.06 | 0 | 0 | 89.99 | 10.06 | 0 | 1 | 4.88 | 1 | 1 | 0 | 1 | 1 | 0 | 0 | 0.27 | )*1,25 | 0 | 2 | 39614040 | 1 | 0 | 74 | 0 | 0 | 0 | 0 | 0 | 0 | 0 | 0 | 0 | 0 | 0 | 0 | 0 | 0 | 0 | 0 | 0 | 0 | 0 | 0 | 0 | 0 | 0.0030375 | 439.15 | 89.99 | 4.88 | 0
36 | 39610380 | 39614035 | 36882567 | 1 | 1 | 1 | 2 | 91.07.04-001 | ФСЭМ-2001, 91.07.04-001, приказ Минстроя России №1039/пр от 30.12.2016г. | Вибратор глубинный | 1368 | 1011 | маш.-ч | маш.-ч | 1 | 0 | 1468674927 | 29.4 | 0 | 9.27 | 0 | 0 | 0 | 1.9 | 0 | 0 | 1 | 4.88 | 1 | 1 | 0 | 1 | 1 | 0 | 0 | 23.52 | )*1,25 | 0 | 2 | 39614041 | 1 | 0 | 75 | 0 | 0 | 0 | 0 | 0 | 0 | 0 | 0 | 0 | 0 | 0 | 0 | 0 | 0 | 0 | 0 | 0 | 0 | 0 | 0 | 0 | 0 | 0.2646 | 9.27 | 1.9 | 4.88 | 0
36 | 39610380 | 39614035 | 36883554 | 1 | 1 | 1 | 2 | 91.14.02-001 | ФСЭМ-2001, 91.14.02-001, приказ Минстроя России №1039/пр от 30.12.2016г. | Автомобили бортовые, грузоподъемность до 5 т | 1368 | 1011 | маш.-ч | маш.-ч | 1 | 0 | 1372534845 | 1.9125 | 0 | 320.66 | 11.6 | 0 | 0 | 65.71 | 11.6 | 0 | 1 | 4.88 | 1 | 1 | 0 | 1 | 1 | 0 | 0 | 1.53 | )*1,25 | 0 | 2 | 39614042 | 1 | 0 | 76 | 0 | 0 | 0 | 0 | 0 | 0 | 0 | 0 | 0 | 0 | 0 | 0 | 0 | 0 | 0 | 0 | 0 | 0 | 0 | 0 | 0 | 0 | 0.017212 | 320.66 | 65.71 | 4.88 | 0
36 | 39610380 | 39614035 | 36801792 | 1 | 1 | 1 | 3 | 01.7.03.01-0001 | ФССЦ-2001, 01.7.03.01-0001, приказ Минстроя России №1039/пр от 30.12.2016г. | Вода | 1339 | 1007 | м3 | м3 | 1 | 0 | -1660354250 | 1.75 | 11.91 | 0 | 0 | 0 | 2.44 | 0 | 0 | 0 | 4.88 | 1 | 1 | 1 | 0 | 1 | 0 | 0 | 0 | 1.75 |  | 0 | 2 | 39614043 | 1 | 0 | 77 | 0 | 0 | 0 | 0 | 0 | 0 | 0 | 0 | 0 | 0 | 0 | 0 | 0 | 0 | 0 | 0 | 0 | 0 | 0 | 0 | 0 | 0 | 0.01575 | 11.91 | 2.44 | 4.88 | 0
36 | 39610380 | 39614035 | 36802304 | 1 | 1 | 1 | 3 | 01.7.07.12-0024 | ФССЦ-2001, 01.7.07.12-0024, приказ Минстроя России №1039/пр от 30.12.2016г. | Пленка полиэтиленовая толщиной 0,15 мм | 1327 | 1005 | м2 | м2 | 1 | 0 | 440019653 | 5.6 | 17.67 | 0 | 0 | 0 | 3.62 | 0 | 0 | 0 | 4.88 | 1 | 1 | 1 | 0 | 1 | 0 | 0 | 0 | 5.6 |  | 0 | 2 | 39614044 | 1 | 0 | 78 | 0 | 0 | 0 | 0 | 0 | 0 | 0 | 0 | 0 | 0 | 0 | 0 | 0 | 0 | 0 | 0 | 0 | 0 | 0 | 0 | 0 | 0 | 0.0504 | 17.67 | 3.62 | 4.88 | 0
36 | 39610380 | 39614035 | 36804545 | 1 | 1 | 1 | 3 | 01.7.15.06-0111 | ФССЦ-2001, 01.7.15.06-0111, приказ Минстроя России №1039/пр от 30.12.2016г. | Гвозди строительные | 1348 | 1009 | т | т | 1000 | 0 | 1174701286 | 0.037 | 58452.64 | 0 | 0 | 0 | 11978 | 0 | 0 | 0 | 4.88 | 1 | 1 | 1 | 0 | 1 | 0 | 0 | 0 | 0.037 |  | 0 | 2 | 39614045 | 1 | 0 | 79 | 0 | 0 | 0 | 0 | 0 | 0 | 0 | 0 | 0 | 0 | 0 | 0 | 0 | 0 | 0 | 0 | 0 | 0 | 0 | 0 | 0 | 0 | 0.000333 | 58452.64 | 11978 | 4.88 | 0
36 | 39610380 | 39614035 | 36806520 | 1 | 1 | 1 | 3 | 03.1.02.03-0011 | ФССЦ-2001, 03.1.02.03-0011, приказ Минстроя России №1039/пр от 30.12.2016г. | Известь строительная негашеная комовая, сорт I | 1348 | 1009 | т | т | 1000 | 0 | 36820162 | 0.05 | 3584.36 | 0 | 0 | 0 | 734.5 | 0 | 0 | 0 | 4.88 | 1 | 1 | 1 | 0 | 1 | 0 | 0 | 0 | 0.05 |  | 0 | 2 | 39614046 | 1 | 0 | 80 | 0 | 0 | 0 | 0 | 0 | 0 | 0 | 0 | 0 | 0 | 0 | 0 | 0 | 0 | 0 | 0 | 0 | 0 | 0 | 0 | 0 | 0 | 0.00045 | 3584.36 | 734.5 | 4.88 | 0
36 | 39610380 | 39614035 | 36806944 | 1 | 1 | 1 | 3 | 04.1.02.01-0004 | ФССЦ-2001, 04.1.02.01-0004, приказ Минстроя России №1039/пр от 30.12.2016г. | Бетон мелкозернистый, класс В10 (М150) | 1339 | 1007 | м3 | м3 | 1 | 0 | -964623361 | 102 | 2295.36 | 0 | 0 | 0 | 470.36 | 0 | 0 | 0 | 4.88 | 1 | 1 | 1 | 0 | 0 | 0 | 0 | 0 | 102 |  | 0 | 1 | -1 | 0 | 0 |  | 0 | 0 | 0 | 0 | 0 | 0 | 0 | 0 | 0 | 0 | 0 | 0 | 0 | 0 | 0 | 0 | 0 | 0 | 0 | 0 | 0 | 0 | 0.918 | 2295.36 | 470.36 | 4.88 | 0
36 | 39610380 | 39614035 | 36825646 | 1 | 1 | 1 | 3 | 08.3.03.06-0002 | ФССЦ-2001, 08.3.03.06-0002, приказ Минстроя России №1039/пр от 30.12.2016г. | Проволока горячекатаная в мотках, диаметром 6,3-6,5 мм | 1348 | 1009 | т | т | 1000 | 0 | -1396314973 | 0.04 | 21741.38 | 0 | 0 | 0 | 4455.2 | 0 | 0 | 0 | 4.88 | 1 | 1 | 1 | 0 | 1 | 0 | 0 | 0 | 0.04 |  | 0 | 2 | 39614048 | 1 | 0 | 82 | 0 | 0 | 0 | 0 | 0 | 0 | 0 | 0 | 0 | 0 | 0 | 0 | 0 | 0 | 0 | 0 | 0 | 0 | 0 | 0 | 0 | 0 | 0.00036 | 21741.38 | 4455.2 | 4.88 | 0
36 | 39610380 | 39614035 | 36830220 | 1 | 1 | 1 | 3 | 11.1.02.04-0031 | ФССЦ-2001, 11.1.02.04-0031, приказ Минстроя России №1039/пр от 30.12.2016г. | Лесоматериалы круглые хвойных пород для строительства диаметром 14-24 см, длиной 3-6,5 м | 1339 | 1007 | м3 | м3 | 1 | 0 | -444202262 | 0.69 | 2724.65 | 0 | 0 | 0 | 558.33 | 0 | 0 | 0 | 4.88 | 1 | 1 | 1 | 0 | 1 | 0 | 0 | 0 | 0.69 |  | 0 | 2 | 39614049 | 1 | 0 | 83 | 0 | 0 | 0 | 0 | 0 | 0 | 0 | 0 | 0 | 0 | 0 | 0 | 0 | 0 | 0 | 0 | 0 | 0 | 0 | 0 | 0 | 0 | 0.00621 | 2724.65 | 558.33 | 4.88 | 0
36 | 39610380 | 39614035 | 36830315 | 1 | 1 | 1 | 3 | 11.1.03.01-0079 | ФССЦ-2001, 11.1.03.01-0079, приказ Минстроя России №1039/пр от 30.12.2016г. | Бруски обрезные хвойных пород длиной 4-6,5 м, шириной 75-150 мм, толщиной 40-75 мм, III сорта | 1339 | 1007 | м3 | м3 | 1 | 0 | -395792271 | 0.08 | 6280.56 | 0 | 0 | 0 | 1287 | 0 | 0 | 0 | 4.88 | 1 | 1 | 1 | 0 | 1 | 0 | 0 | 0 | 0.08 |  | 0 | 2 | 39614050 | 1 | 0 | 84 | 0 | 0 | 0 | 0 | 0 | 0 | 0 | 0 | 0 | 0 | 0 | 0 | 0 | 0 | 0 | 0 | 0 | 0 | 0 | 0 | 0 | 0 | 0.00072 | 6280.56 | 1287 | 4.88 | 0
36 | 39610380 | 39614035 | 36830501 | 1 | 1 | 1 | 3 | 11.1.03.06-0087 | ФССЦ-2001, 11.1.03.06-0087, приказ Минстроя России №1039/пр от 30.12.2016г. | Доски обрезные хвойных пород длиной 4-6,5 м, шириной 75-150 мм, толщиной 25 мм, III сорта | 1339 | 1007 | м3 | м3 | 1 | 0 | 2024089152 | 0.2 | 5368 | 0 | 0 | 0 | 1100 | 0 | 0 | 0 | 4.88 | 1 | 1 | 1 | 0 | 1 | 0 | 0 | 0 | 0.2 |  | 0 | 2 | 39614051 | 1 | 0 | 85 | 0 | 0 | 0 | 0 | 0 | 0 | 0 | 0 | 0 | 0 | 0 | 0 | 0 | 0 | 0 | 0 | 0 | 0 | 0 | 0 | 0 | 0 | 0.0018 | 5368 | 1100 | 4.88 | 0
36 | 39610380 | 39614035 | 36830509 | 1 | 1 | 1 | 3 | 11.1.03.06-0095 | ФССЦ-2001, 11.1.03.06-0095, приказ Минстроя России №1039/пр от 30.12.2016г. | Доски обрезные хвойных пород длиной 4-6,5 м, шириной 75-150 мм, толщиной 44 мм и более, III сорта | 1339 | 1007 | м3 | м3 | 1 | 0 | -709960560 | 0.69 | 5153.28 | 0 | 0 | 0 | 1056 | 0 | 0 | 0 | 4.88 | 1 | 1 | 1 | 0 | 1 | 0 | 0 | 0 | 0.69 |  | 0 | 2 | 39614052 | 1 | 0 | 86 | 0 | 0 | 0 | 0 | 0 | 0 | 0 | 0 | 0 | 0 | 0 | 0 | 0 | 0 | 0 | 0 | 0 | 0 | 0 | 0 | 0 | 0 | 0.00621 | 5153.28 | 1056 | 4.88 | 0
36 | 39610380 | 39614035 | 36831733 | 1 | 1 | 1 | 3 | 11.2.13.04-0011 | ФССЦ-2001, 11.2.13.04-0011, приказ Минстроя России №1039/пр от 30.12.2016г. | Щиты из досок толщиной 25 мм | 1327 | 1005 | м2 | м2 | 1 | 0 | 312915526 | 49.5 | 173.39 | 0 | 0 | 0 | 35.53 | 0 | 0 | 0 | 4.88 | 1 | 1 | 1 | 0 | 1 | 0 | 0 | 0 | 49.5 |  | 0 | 2 | 39614053 | 1 | 0 | 87 | 0 | 0 | 0 | 0 | 0 | 0 | 0 | 0 | 0 | 0 | 0 | 0 | 0 | 0 | 0 | 0 | 0 | 0 | 0 | 0 | 0 | 0 | 0.4455 | 173.39 | 35.53 | 4.88 | 0
38 | 39610380 | 39610468 | 37080781 | 1 | 1 | 1 | 1 | 1-100-42 |  | Рабочий среднего разряда 4.2 | 1191 | 1013 | чел.-ч. | чел.-ч. | 1 | 0 | 912892513 | 1.12 | 0 | 0 | 0 | 48.41 | 0 | 0 | 0 | 9.92 | 1 | 1 | 1 | 4.88 | 0 | 1 | 0 | 0 | 0 | 1.12 |  | 1 | 2 | 39610469 | 1 | 0 | 88 | 0 | 0 | 0 | 0 | 0 | 0 | 0 | 0 | 0 | 0 | 0 | 0 | 0 | 0 | 0 | 0 | 0 | 0 | 0 | 0 | 0 | 0 | 20.16 | 48.41 | 9.92 | 4.88 | 0
38 | 39610380 | 39610468 | 36804448 | 1 | 1 | 1 | 3 | 01.7.15.03-0042 | ФССЦ-2001, 01.7.15.03-0042, приказ Минстроя России №1039/пр от 30.12.2016г. | Болты с гайками и шайбами строительные | 1346 | 1009 | кг | кг | 1 | 0 | 103900845 | 0.02 | 44.12 | 0 | 0 | 0 | 9.04 | 0 | 0 | 0 | 4.88 | 1 | 1 | 1 | 0 | 1 | 0 | 0 | 0 | 0.02 |  | 0 | 2 | 39610470 | 1 | 0 | 89 | 0 | 0 | 0 | 0 | 0 | 0 | 0 | 0 | 0 | 0 | 0 | 0 | 0 | 0 | 0 | 0 | 0 | 0 | 0 | 0 | 0 | 0 | 0.36 | 44.12 | 9.04 | 4.88 | 0
38 | 39610380 | 39610468 | 36873479 | 1 | 1 | 1 | 3 | 62.1.01.09-0100 | ФССЦ-2001, 62.1.01.09-0100, приказ Минстроя России №1039/пр от 30.12.2016г. | Выключатели автоматические А3124 50А | 1354 | 1010 | шт. | шт. | 1 | 0 | 375729356 | 0.22222 | 2391.2 | 0 | 0 | 0 | 490 | 0 | 0 | 0 | 4.88 | 1 | 1 | 1 | 0 | 0 | 0 | 0 | 0 | 0.22222 |  | 0 | 1 | -1 | 0 | 0 |  | 0 | 0 | 0 | 0 | 0 | 0 | 0 | 0 | 0 | 0 | 0 | 0 | 0 | 0 | 0 | 0 | 0 | 0 | 0 | 0 | 0 | 0 | 4 | 2391.2 | 490 | 4.88 | 0
38 | 39610380 | 39610468 | 36873480 | 1 | 1 | 1 | 3 | 62.1.01.09-0101 | ФССЦ-2001, 62.1.01.09-0101, приказ Минстроя России №1039/пр от 30.12.2016г. | Выключатели автоматические А3124 100А | 1354 | 1010 | шт. | шт. | 1 | 0 | -1538616603 | 0.38889 | 2732.75 | 0 | 0 | 0 | 559.99 | 0 | 0 | 0 | 4.88 | 1 | 1 | 1 | 0 | 0 | 0 | 0 | 0 | 0.38889 |  | 0 | 1 | -1 | 0 | 0 |  | 0 | 0 | 0 | 0 | 0 | 0 | 0 | 0 | 0 | 0 | 0 | 0 | 0 | 0 | 0 | 0 | 0 | 0 | 0 | 0 | 0 | 0 | 7 | 2732.75 | 559.99 | 4.88 | 0
38 | 39610380 | 39610468 | 36873481 | 1 | 1 | 1 | 3 | 62.1.01.09-0102 | ФССЦ-2001, 62.1.01.09-0102, приказ Минстроя России №1039/пр от 30.12.2016г. | Выключатели автоматические А3134 150А | 1354 | 1010 | шт. | шт. | 1 | 0 | -1842424436 | 0.16667 | 5123.95 | 0 | 0 | 0 | 1049.99 | 0 | 0 | 0 | 4.88 | 1 | 1 | 1 | 0 | 0 | 0 | 0 | 0 | 0.16667 |  | 0 | 1 | -1 | 0 | 0 |  | 0 | 0 | 0 | 0 | 0 | 0 | 0 | 0 | 0 | 0 | 0 | 0 | 0 | 0 | 0 | 0 | 0 | 0 | 0 | 0 | 0 | 0 | 3 | 5123.95 | 1049.99 | 4.88 | 0
38 | 39610380 | 39610468 | 36873483 | 1 | 1 | 1 | 3 | 62.1.01.09-0104 | ФССЦ-2001, 62.1.01.09-0104, приказ Минстроя России №1039/пр от 30.12.2016г. | Выключатели автоматические А3721У I-250А | 1354 | 1010 | шт. | шт. | 1 | 0 | 516885426 | 0.22222 | 4218.52 | 0 | 0 | 0 | 864.45 | 0 | 0 | 0 | 4.88 | 1 | 1 | 1 | 0 | 0 | 0 | 0 | 0 | 0.22222 |  | 0 | 1 | -1 | 0 | 0 |  | 0 | 0 | 0 | 0 | 0 | 0 | 0 | 0 | 0 | 0 | 0 | 0 | 0 | 0 | 0 | 0 | 0 | 0 | 0 | 0 | 0 | 0 | 4 | 4218.52 | 864.45 | 4.88 | 0
38 | 39610380 | 39610468 | 36799065 | 17 | 1 | 1 | 3 | 999-9950 |  | Вспомогательные ненормируемые материалы (2% от ОЗП) | 1374 | 1013 | РУБ | РУБ | 1 | 0 | -1731369543 | 0.22 | 1 | 0 | 0 | 0 | 1 | 0 | 0 | 0 | 1 | 1 | 1 | 1 | 0 | 1 | 0 | 0 | 0 | 0.22 |  | 0 | 2 | 39610471 | 1 | 0 | 90 | 0 | 0 | 0 | 0 | 0 | 0 | 0 | 0 | 0 | 0 | 0 | 0 | 0 | 0 | 0 | 0 | 0 | 0 | 0 | 0 | 0 | 0 | 3.96 | 1 | 1 | 1 | 0
43 | 39610380 | 39610472 | 37070202 | 1 | 1 | 1 | 1 | 1-100-39 |  | Рабочий среднего разряда 3.9 | 1191 | 1013 | чел.-ч. | чел.-ч. | 1 | 0 | 1983201532 | 1.56 | 0 | 0 | 0 | 46.41 | 0 | 0 | 0 | 9.51 | 1 | 1 | 1 | 4.88 | 0 | 1 | 0 | 0 | 0 | 1.56 |  | 1 | 2 | 39610473 | 1 | 0 | 91 | 0 | 0 | 0 | 0 | 0 | 0 | 0 | 0 | 0 | 0 | 0 | 0 | 0 | 0 | 0 | 0 | 0 | 0 | 0 | 0 | 0 | 0 | 12.48 | 46.41 | 9.51 | 4.88 | 0
43 | 39610380 | 39610472 | 36883858 | 1 | 1 | 1 | 2 | 91.17.04-233 | ФСЭМ-2001, 91.17.04-233, приказ Минстроя России №1039/пр от 30.12.2016г. | Установки для сварки ручной дуговой (постоянного тока) | 1368 | 1011 | маш.-ч | маш.-ч | 1 | 0 | -353815937 | 0.13 | 0 | 39.53 | 0 | 0 | 0 | 8.1 | 0 | 0 | 1 | 4.88 | 1 | 1 | 0 | 1 | 0 | 0 | 0 | 0.13 |  | 0 | 2 | 39610474 | 1 | 0 | 92 | 0 | 0 | 0 | 0 | 0 | 0 | 0 | 0 | 0 | 0 | 0 | 0 | 0 | 0 | 0 | 0 | 0 | 0 | 0 | 0 | 0 | 0 | 1.04 | 39.53 | 8.1 | 4.88 | 0
43 | 39610380 | 39610472 | 36800043 | 1 | 1 | 1 | 3 | 01.3.01.02-0002 | ФССЦ-2001, 01.3.01.02-0002, приказ Минстроя России №1039/пр от 30.12.2016г. | Вазелин технический | 1346 | 1009 | кг | кг | 1 | 0 | 618806536 | 0.006 | 219.45 | 0 | 0 | 0 | 44.97 | 0 | 0 | 0 | 4.88 | 1 | 1 | 1 | 0 | 1 | 0 | 0 | 0 | 0.006 |  | 0 | 2 | 39610475 | 1 | 0 | 93 | 0 | 0 | 0 | 0 | 0 | 0 | 0 | 0 | 0 | 0 | 0 | 0 | 0 | 0 | 0 | 0 | 0 | 0 | 0 | 0 | 0 | 0 | 0.048 | 219.45 | 44.97 | 4.88 | 0
43 | 39610380 | 39610472 | 36801775 | 1 | 1 | 1 | 3 | 01.7.02.09-0002 | ФССЦ-2001, 01.7.02.09-0002, приказ Минстроя России №1039/пр от 30.12.2016г. | Шпагат бумажный | 1346 | 1009 | кг | кг | 1 | 0 | 56922527 | 0.001 | 56.12 | 0 | 0 | 0 | 11.5 | 0 | 0 | 0 | 4.88 | 1 | 1 | 1 | 0 | 1 | 0 | 0 | 0 | 0.001 |  | 0 | 2 | 39610476 | 1 | 0 | 94 | 0 | 0 | 0 | 0 | 0 | 0 | 0 | 0 | 0 | 0 | 0 | 0 | 0 | 0 | 0 | 0 | 0 | 0 | 0 | 0 | 0 | 0 | 0.008 | 56.12 | 11.5 | 4.88 | 0
43 | 39610380 | 39610472 | 36802094 | 1 | 1 | 1 | 3 | 01.7.06.05-0041 | ФССЦ-2001, 01.7.06.05-0041, приказ Минстроя России №1039/пр от 30.12.2016г. | Лента изоляционная прорезиненная односторонняя ширина 20 мм, толщина 0,25-0,35 мм | 1346 | 1009 | кг | кг | 1 | 0 | -1088866022 | 0.012 | 148.35 | 0 | 0 | 0 | 30.4 | 0 | 0 | 0 | 4.88 | 1 | 1 | 1 | 0 | 1 | 0 | 0 | 0 | 0.012 |  | 0 | 2 | 39610477 | 1 | 0 | 95 | 0 | 0 | 0 | 0 | 0 | 0 | 0 | 0 | 0 | 0 | 0 | 0 | 0 | 0 | 0 | 0 | 0 | 0 | 0 | 0 | 0 | 0 | 0.096 | 148.35 | 30.4 | 4.88 | 0
43 | 39610380 | 39610472 | 36803258 | 1 | 1 | 1 | 3 | 01.7.11.07-0034 | ФССЦ-2001, 01.7.11.07-0034, приказ Минстроя России №1039/пр от 30.12.2016г. | Электроды диаметром 4 мм Э42А | 1346 | 1009 | кг | кг | 1 | 0 | 586013393 | 0.07 | 51.58 | 0 | 0 | 0 | 10.57 | 0 | 0 | 0 | 4.88 | 1 | 1 | 1 | 0 | 1 | 0 | 0 | 0 | 0.07 |  | 0 | 2 | 39610478 | 1 | 0 | 96 | 0 | 0 | 0 | 0 | 0 | 0 | 0 | 0 | 0 | 0 | 0 | 0 | 0 | 0 | 0 | 0 | 0 | 0 | 0 | 0 | 0 | 0 | 0.56 | 51.58 | 10.57 | 4.88 | 0
43 | 39610380 | 39610472 | 36804448 | 1 | 1 | 1 | 3 | 01.7.15.03-0042 | ФССЦ-2001, 01.7.15.03-0042, приказ Минстроя России №1039/пр от 30.12.2016г. | Болты с гайками и шайбами строительные | 1346 | 1009 | кг | кг | 1 | 0 | 103900845 | 0.049 | 44.12 | 0 | 0 | 0 | 9.04 | 0 | 0 | 0 | 4.88 | 1 | 1 | 1 | 0 | 1 | 0 | 0 | 0 | 0.049 |  | 0 | 2 | 39610479 | 1 | 0 | 97 | 0 | 0 | 0 | 0 | 0 | 0 | 0 | 0 | 0 | 0 | 0 | 0 | 0 | 0 | 0 | 0 | 0 | 0 | 0 | 0 | 0 | 0 | 0.392 | 44.12 | 9.04 | 4.88 | 0
43 | 39610380 | 39610472 | 36804580 | 1 | 1 | 1 | 3 | 01.7.15.07-0014 | ФССЦ-2001, 01.7.15.07-0014, приказ Минстроя России №1039/пр от 30.12.2016г. | Дюбели распорные полипропиленовые | 1355 | 1010 | 100 шт. | 100 шт. | 100 | 0 | 1794244060 | 0.014 | 419.68 | 0 | 0 | 0 | 86 | 0 | 0 | 0 | 4.88 | 1 | 1 | 1 | 0 | 1 | 0 | 0 | 0 | 0.014 |  | 0 | 2 | 39610480 | 1 | 0 | 98 | 0 | 0 | 0 | 0 | 0 | 0 | 0 | 0 | 0 | 0 | 0 | 0 | 0 | 0 | 0 | 0 | 0 | 0 | 0 | 0 | 0 | 0 | 0.112 | 419.68 | 86 | 4.88 | 0
43 | 39610380 | 39610472 | 36805500 | 1 | 1 | 1 | 3 | 01.7.20.04-0005 | ФССЦ-2001, 01.7.20.04-0005, приказ Минстроя России №1039/пр от 30.12.2016г. | Нитки швейные | 1346 | 1009 | кг | кг | 1 | 0 | -856710481 | 0.001 | 649.28 | 0 | 0 | 0 | 133.05 | 0 | 0 | 0 | 4.88 | 1 | 1 | 1 | 0 | 1 | 0 | 0 | 0 | 0.001 |  | 0 | 2 | 39610481 | 1 | 0 | 99 | 0 | 0 | 0 | 0 | 0 | 0 | 0 | 0 | 0 | 0 | 0 | 0 | 0 | 0 | 0 | 0 | 0 | 0 | 0 | 0 | 0 | 0 | 0.008 | 649.28 | 133.05 | 4.88 | 0
43 | 39610380 | 39610472 | 36823140 | 1 | 1 | 1 | 3 | 07.2.07.04-0007 | ФССЦ-2001, 07.2.07.04-0007, приказ Минстроя России №1039/пр от 30.12.2016г. | Конструкции стальные индивидуальные решетчатые сварные массой до 0,1 т | 1348 | 1009 | т | т | 1000 | 0 | 426000481 | 0.001 | 56120 | 0 | 0 | 0 | 11500 | 0 | 0 | 0 | 4.88 | 1 | 1 | 1 | 0 | 1 | 0 | 0 | 0 | 0.001 |  | 0 | 2 | 39610482 | 1 | 0 | 100 | 0 | 0 | 0 | 0 | 0 | 0 | 0 | 0 | 0 | 0 | 0 | 0 | 0 | 0 | 0 | 0 | 0 | 0 | 0 | 0 | 0 | 0 | 0.008 | 56120 | 11500 | 4.88 | 0
43 | 39610380 | 39610472 | 36838317 | 1 | 1 | 1 | 3 | 14.4.02.09-0001 | ФССЦ-2001, 14.4.02.09-0001, приказ Минстроя России №1039/пр от 30.12.2016г. | Краска | 1346 | 1009 | кг | кг | 1 | 0 | 210558753 | 0.036 | 139.57 | 0 | 0 | 0 | 28.6 | 0 | 0 | 0 | 4.88 | 1 | 1 | 1 | 0 | 1 | 0 | 0 | 0 | 0.036 |  | 0 | 2 | 39610483 | 1 | 0 | 101 | 0 | 0 | 0 | 0 | 0 | 0 | 0 | 0 | 0 | 0 | 0 | 0 | 0 | 0 | 0 | 0 | 0 | 0 | 0 | 0 | 0 | 0 | 0.288 | 139.57 | 28.6 | 4.88 | 0
43 | 39610380 | 39610472 | 36838470 | 1 | 1 | 1 | 3 | 14.4.03.17-0011 | ФССЦ-2001, 14.4.03.17-0011, приказ Минстроя России №1039/пр от 30.12.2016г. | Лак электроизоляционный 318 | 1346 | 1009 | кг | кг | 1 | 0 | -1274984028 | 0.006 | 173.87 | 0 | 0 | 0 | 35.63 | 0 | 0 | 0 | 4.88 | 1 | 1 | 1 | 0 | 1 | 0 | 0 | 0 | 0.006 |  | 0 | 2 | 39610484 | 1 | 0 | 102 | 0 | 0 | 0 | 0 | 0 | 0 | 0 | 0 | 0 | 0 | 0 | 0 | 0 | 0 | 0 | 0 | 0 | 0 | 0 | 0 | 0 | 0 | 0.048 | 173.87 | 35.63 | 4.88 | 0
43 | 39610380 | 39610472 | 36851945 | 1 | 1 | 1 | 3 | 20.1.02.23-0082 | ФССЦ-2001, 20.1.02.23-0082, приказ Минстроя России №1039/пр от 30.12.2016г. | Перемычки гибкие, тип ПГС-50 | 1358 | 1010 | 10 шт. | 10 шт. | 10 | 0 | 1386890308 | 0.1 | 190.32 | 0 | 0 | 0 | 39 | 0 | 0 | 0 | 4.88 | 1 | 1 | 1 | 0 | 1 | 0 | 0 | 0 | 0.1 |  | 0 | 2 | 39610485 | 1 | 0 | 103 | 0 | 0 | 0 | 0 | 0 | 0 | 0 | 0 | 0 | 0 | 0 | 0 | 0 | 0 | 0 | 0 | 0 | 0 | 0 | 0 | 0 | 0 | 0.8 | 190.32 | 39 | 4.88 | 0
43 | 39610380 | 39610472 | 36873469 | 1 | 1 | 1 | 3 | 62.1.01.09-0090 | ФССЦ-2001, 62.1.01.09-0090, приказ Минстроя России №1039/пр от 30.12.2016г. | Выключатели автоматические «Legrand» серии LR 3Р 16А | 1354 | 1010 | шт. | шт. | 1 | 0 | 1787171070 | 0.5 | 776.21 | 0 | 0 | 0 | 159.06 | 0 | 0 | 0 | 4.88 | 1 | 1 | 1 | 0 | 0 | 0 | 0 | 0 | 0.5 |  | 0 | 1 | -1 | 0 | 0 |  | 0 | 0 | 0 | 0 | 0 | 0 | 0 | 0 | 0 | 0 | 0 | 0 | 0 | 0 | 0 | 0 | 0 | 0 | 0 | 0 | 0 | 0 | 4 | 776.21 | 159.06 | 4.88 | 0
43 | 39610380 | 39610472 | 36873470 | 1 | 1 | 1 | 3 | 62.1.01.09-0091 | ФССЦ-2001, 62.1.01.09-0091, приказ Минстроя России №1039/пр от 30.12.2016г. | Выключатели автоматические «Legrand» серии LR 3Р 25А | 1354 | 1010 | шт. | шт. | 1 | 0 | 1482355325 | 0.5 | 776.21 | 0 | 0 | 0 | 159.06 | 0 | 0 | 0 | 4.88 | 1 | 1 | 1 | 0 | 0 | 0 | 0 | 0 | 0.5 |  | 0 | 1 | -1 | 0 | 0 |  | 0 | 0 | 0 | 0 | 0 | 0 | 0 | 0 | 0 | 0 | 0 | 0 | 0 | 0 | 0 | 0 | 0 | 0 | 0 | 0 | 0 | 0 | 4 | 776.21 | 159.06 | 4.88 | 0
43 | 39610380 | 39610472 | 36799065 | 17 | 1 | 1 | 3 | 999-9950 |  | Вспомогательные ненормируемые материалы (2% от ОЗП) | 1374 | 1013 | РУБ | РУБ | 1 | 0 | -1731369543 | 0.3 | 1 | 0 | 0 | 0 | 1 | 0 | 0 | 0 | 1 | 1 | 1 | 1 | 0 | 1 | 0 | 0 | 0 | 0.3 |  | 0 | 2 | 39610486 | 1 | 0 | 104 | 0 | 0 | 0 | 0 | 0 | 0 | 0 | 0 | 0 | 0 | 0 | 0 | 0 | 0 | 0 | 0 | 0 | 0 | 0 | 0 | 0 | 0 | 2.4 | 1 | 1 | 1 | 0
46 | 39610380 | 39610762 | 37064878 | 1 | 1 | 1 | 1 | 1-100-38 |  | Рабочий среднего разряда 3.8 | 1191 | 1013 | чел.-ч. | чел.-ч. | 1 | 0 | -1081351934 | 2.31 | 0 | 0 | 0 | 45.87 | 0 | 0 | 0 | 9.4 | 1 | 1 | 1 | 4.88 | 0 | 1 | 0 | 0 | 0 | 2.31 |  | 1 | 2 | 39610763 | 1 | 0 | 105 | 0 | 0 | 0 | 0 | 0 | 0 | 0 | 0 | 0 | 0 | 0 | 0 | 0 | 0 | 0 | 0 | 0 | 0 | 0 | 0 | 0 | 0 | 46.2 | 45.87 | 9.4 | 4.88 | 0
46 | 39610380 | 39610762 | 37064876 | 1 | 1 | 1 | 1 | 4-100-00 |  | Затраты труда машинистов | 1191 | 1013 | чел.-ч. | чел.-ч. | 1 | 0 | -1417349443 | 0.04 | 0 | 0 | 0 | 0 | 0 | 0 | 0 | 0 | 1 | 1 | 4.88 | 1 | 0 | 1 | 0 | 0 | 0 | 0.04 |  | 2 | 2 | 39610764 | 1 | 0 | 106 | 0 | 0 | 0 | 0 | 0 | 0 | 0 | 0 | 0 | 0 | 0 | 0 | 0 | 0 | 0 | 0 | 0 | 0 | 0 | 0 | 0 | 0 | 0.8 | 0 | 0 | 1 | 0
46 | 39610380 | 39610762 | 36882159 | 1 | 1 | 1 | 2 | 91.05.05-014 | ФСЭМ-2001, 91.05.05-014, приказ Минстроя России №1039/пр от 30.12.2016г. | Краны на автомобильном ходу, грузоподъемность 10 т | 1368 | 1011 | маш.-ч | маш.-ч | 1 | 0 | -1718674368 | 0.02 | 0 | 546.51 | 13.5 | 0 | 0 | 111.99 | 13.5 | 0 | 1 | 4.88 | 1 | 1 | 0 | 1 | 0 | 0 | 0 | 0.02 |  | 0 | 2 | 39610765 | 1 | 0 | 107 | 0 | 0 | 0 | 0 | 0 | 0 | 0 | 0 | 0 | 0 | 0 | 0 | 0 | 0 | 0 | 0 | 0 | 0 | 0 | 0 | 0 | 0 | 0.4 | 546.51 | 111.99 | 4.88 | 0
46 | 39610380 | 39610762 | 36883554 | 1 | 1 | 1 | 2 | 91.14.02-001 | ФСЭМ-2001, 91.14.02-001, приказ Минстроя России №1039/пр от 30.12.2016г. | Автомобили бортовые, грузоподъемность до 5 т | 1368 | 1011 | маш.-ч | маш.-ч | 1 | 0 | 1372534845 | 0.02 | 0 | 320.66 | 11.6 | 0 | 0 | 65.71 | 11.6 | 0 | 1 | 4.88 | 1 | 1 | 0 | 1 | 0 | 0 | 0 | 0.02 |  | 0 | 2 | 39610766 | 1 | 0 | 108 | 0 | 0 | 0 | 0 | 0 | 0 | 0 | 0 | 0 | 0 | 0 | 0 | 0 | 0 | 0 | 0 | 0 | 0 | 0 | 0 | 0 | 0 | 0.4 | 320.66 | 65.71 | 4.88 | 0
46 | 39610380 | 39610762 | 36838317 | 1 | 1 | 1 | 3 | 14.4.02.09-0001 | ФССЦ-2001, 14.4.02.09-0001, приказ Минстроя России №1039/пр от 30.12.2016г. | Краска | 1346 | 1009 | кг | кг | 1 | 0 | 210558753 | 0.004 | 139.57 | 0 | 0 | 0 | 28.6 | 0 | 0 | 0 | 4.88 | 1 | 1 | 1 | 0 | 1 | 0 | 0 | 0 | 0.004 |  | 0 | 2 | 39610767 | 1 | 0 | 109 | 0 | 0 | 0 | 0 | 0 | 0 | 0 | 0 | 0 | 0 | 0 | 0 | 0 | 0 | 0 | 0 | 0 | 0 | 0 | 0 | 0 | 0 | 0.08 | 139.57 | 28.6 | 4.88 | 0
46 | 39610380 | 39610762 | 36873467 | 1 | 1 | 1 | 3 | 62.1.01.09-0088 | ФССЦ-2001, 62.1.01.09-0088, приказ Минстроя России №1039/пр от 30.12.2016г. | Выключатели автоматические «Legrand» серии LR 3Р 6А с колодкой распределиния | 1354 | 1010 | шт. | шт. | 1 | 0 | 45999523 | 1 | 910.51 | 0 | 0 | 0 | 186.58 | 0 | 0 | 0 | 4.88 | 1 | 1 | 1 | 0 | 0 | 0 | 0 | 0 | 1 |  | 0 | 1 | -1 | 0 | 0 |  | 0 | 0 | 0 | 0 | 0 | 0 | 0 | 0 | 0 | 0 | 0 | 0 | 0 | 0 | 0 | 0 | 0 | 0 | 0 | 0 | 0 | 0 | 20 | 910.51 | 186.58 | 4.88 | 0
46 | 39610380 | 39610762 | 36799065 | 17 | 1 | 1 | 3 | 999-9950 |  | Вспомогательные ненормируемые материалы (2% от ОЗП) | 1374 | 1013 | РУБ | РУБ | 1 | 0 | -1731369543 | 0.43 | 1 | 0 | 0 | 0 | 1 | 0 | 0 | 0 | 1 | 1 | 1 | 1 | 0 | 1 | 0 | 0 | 0 | 0.43 |  | 0 | 2 | 39610768 | 1 | 0 | 110 | 0 | 0 | 0 | 0 | 0 | 0 | 0 | 0 | 0 | 0 | 0 | 0 | 0 | 0 | 0 | 0 | 0 | 0 | 0 | 0 | 0 | 0 | 8.6 | 1 | 1 | 1 | 0
48 | 39610380 | 39613937 | 37080781 | 1 | 1 | 1 | 1 | 1-100-42 |  | Рабочий среднего разряда 4.2 | 1191 | 1013 | чел.-ч. | чел.-ч. | 1 | 0 | 912892513 | 34.56 | 0 | 0 | 0 | 48.41 | 0 | 0 | 0 | 9.92 | 1 | 1 | 1 | 4.88 | 0 | 1 | 0 | 0 | 0 | 34.56 |  | 1 | 2 | 39613938 | 1 | 0 | 111 | 0 | 0 | 0 | 0 | 0 | 0 | 0 | 0 | 0 | 0 | 0 | 0 | 0 | 0 | 0 | 0 | 0 | 0 | 0 | 0 | 0 | 0 | 1.3824 | 48.41 | 9.92 | 4.88 | 0
48 | 39610380 | 39613937 | 37064876 | 1 | 1 | 1 | 1 | 4-100-00 |  | Затраты труда машинистов | 1191 | 1013 | чел.-ч. | чел.-ч. | 1 | 0 | -1417349443 | 0.05 | 0 | 0 | 0 | 0 | 0 | 0 | 0 | 0 | 1 | 1 | 4.88 | 1 | 0 | 1 | 0 | 0 | 0 | 0.05 |  | 2 | 2 | 39613939 | 1 | 0 | 112 | 0 | 0 | 0 | 0 | 0 | 0 | 0 | 0 | 0 | 0 | 0 | 0 | 0 | 0 | 0 | 0 | 0 | 0 | 0 | 0 | 0 | 0 | 0.002 | 0 | 0 | 1 | 0
48 | 39610380 | 39613937 | 36882159 | 1 | 1 | 1 | 2 | 91.05.05-014 | ФСЭМ-2001, 91.05.05-014, приказ Минстроя России №1039/пр от 30.12.2016г. | Краны на автомобильном ходу, грузоподъемность 10 т | 1368 | 1011 | маш.-ч | маш.-ч | 1 | 0 | -1718674368 | 0.03 | 0 | 546.51 | 13.5 | 0 | 0 | 111.99 | 13.5 | 0 | 1 | 4.88 | 1 | 1 | 0 | 1 | 0 | 0 | 0 | 0.03 |  | 0 | 2 | 39613940 | 1 | 0 | 113 | 0 | 0 | 0 | 0 | 0 | 0 | 0 | 0 | 0 | 0 | 0 | 0 | 0 | 0 | 0 | 0 | 0 | 0 | 0 | 0 | 0 | 0 | 0.0012 | 546.51 | 111.99 | 4.88 | 0
48 | 39610380 | 39613937 | 36883554 | 1 | 1 | 1 | 2 | 91.14.02-001 | ФСЭМ-2001, 91.14.02-001, приказ Минстроя России №1039/пр от 30.12.2016г. | Автомобили бортовые, грузоподъемность до 5 т | 1368 | 1011 | маш.-ч | маш.-ч | 1 | 0 | 1372534845 | 0.02 | 0 | 320.66 | 11.6 | 0 | 0 | 65.71 | 11.6 | 0 | 1 | 4.88 | 1 | 1 | 0 | 1 | 0 | 0 | 0 | 0.02 |  | 0 | 2 | 39613941 | 1 | 0 | 114 | 0 | 0 | 0 | 0 | 0 | 0 | 0 | 0 | 0 | 0 | 0 | 0 | 0 | 0 | 0 | 0 | 0 | 0 | 0 | 0 | 0 | 0 | 0.0008 | 320.66 | 65.71 | 4.88 | 0
48 | 39610380 | 39613937 | 36802094 | 1 | 1 | 1 | 3 | 01.7.06.05-0041 | ФССЦ-2001, 01.7.06.05-0041, приказ Минстроя России №1039/пр от 30.12.2016г. | Лента изоляционная прорезиненная односторонняя ширина 20 мм, толщина 0,25-0,35 мм | 1346 | 1009 | кг | кг | 1 | 0 | -1088866022 | 0.11 | 148.35 | 0 | 0 | 0 | 30.4 | 0 | 0 | 0 | 4.88 | 1 | 1 | 1 | 0 | 1 | 0 | 0 | 0 | 0.11 |  | 0 | 2 | 39613942 | 1 | 0 | 115 | 0 | 0 | 0 | 0 | 0 | 0 | 0 | 0 | 0 | 0 | 0 | 0 | 0 | 0 | 0 | 0 | 0 | 0 | 0 | 0 | 0 | 0 | 0.0044 | 148.35 | 30.4 | 4.88 | 0
48 | 39610380 | 39613937 | 36804580 | 1 | 1 | 1 | 3 | 01.7.15.07-0014 | ФССЦ-2001, 01.7.15.07-0014, приказ Минстроя России №1039/пр от 30.12.2016г. | Дюбели распорные полипропиленовые | 1355 | 1010 | 100 шт. | 100 шт. | 100 | 0 | 1794244060 | 1.02 | 419.68 | 0 | 0 | 0 | 86 | 0 | 0 | 0 | 4.88 | 1 | 1 | 1 | 0 | 1 | 0 | 0 | 0 | 1.02 |  | 0 | 2 | 39613943 | 1 | 0 | 116 | 0 | 0 | 0 | 0 | 0 | 0 | 0 | 0 | 0 | 0 | 0 | 0 | 0 | 0 | 0 | 0 | 0 | 0 | 0 | 0 | 0 | 0 | 0.0408 | 419.68 | 86 | 4.88 | 0
48 | 39610380 | 39613937 | 36804940 | 1 | 1 | 1 | 3 | 01.7.15.14-0161 | ФССЦ-2001, 01.7.15.14-0161, приказ Минстроя России №1039/пр от 30.12.2016г. | Шурупы с полукруглой головкой 2,5х20 мм | 1348 | 1009 | т | т | 1000 | 0 | 797358079 | 0.00016 | 145424 | 0 | 0 | 0 | 29800 | 0 | 0 | 0 | 4.88 | 1 | 1 | 1 | 0 | 1 | 0 | 0 | 0 | 0.00016 |  | 0 | 2 | 39613944 | 1 | 0 | 117 | 0 | 0 | 0 | 0 | 0 | 0 | 0 | 0 | 0 | 0 | 0 | 0 | 0 | 0 | 0 | 0 | 0 | 0 | 0 | 0 | 0 | 0 | 6.4e-06 | 145424 | 29800 | 4.88 | 0
48 | 39610380 | 39613937 | 36804944 | 1 | 1 | 1 | 3 | 01.7.15.14-0165 | ФССЦ-2001, 01.7.15.14-0165, приказ Минстроя России №1039/пр от 30.12.2016г. | Шурупы с полукруглой головкой 4x40 мм | 1348 | 1009 | т | т | 1000 | 0 | -1755229539 | 0.0003 | 60658.4 | 0 | 0 | 0 | 12430 | 0 | 0 | 0 | 4.88 | 1 | 1 | 1 | 0 | 1 | 0 | 0 | 0 | 0.0003 |  | 0 | 2 | 39613945 | 1 | 0 | 118 | 0 | 0 | 0 | 0 | 0 | 0 | 0 | 0 | 0 | 0 | 0 | 0 | 0 | 0 | 0 | 0 | 0 | 0 | 0 | 0 | 0 | 0 | 1.2e-05 | 60658.4 | 12430 | 4.88 | 0
48 | 39610380 | 39613937 | 36855272 | 1 | 1 | 1 | 3 | 20.4.03.05-0002 | ФССЦ-2001, 20.4.03.05-0002, приказ Минстроя России №1039/пр от 30.12.2016г. | Розетка открытой проводки двухгнездная | 1355 | 1010 | 100 шт. | 100 шт. | 100 | 0 | 981126882 | 50 | 3425.76 | 0 | 0 | 0 | 702 | 0 | 0 | 0 | 4.88 | 1 | 1 | 1 | 0 | 0 | 0 | 0 | 0 | 50 |  | 0 | 1 | -1 | 0 | 0 |  | 0 | 0 | 0 | 0 | 0 | 0 | 0 | 0 | 0 | 0 | 0 | 0 | 0 | 0 | 0 | 0 | 0 | 0 | 0 | 0 | 0 | 0 | 2 | 3425.76 | 702 | 4.88 | 0
48 | 39610380 | 39613937 | 36855279 | 1 | 1 | 1 | 3 | 20.4.03.05-0008 | ФССЦ-2001, 20.4.03.05-0008, приказ Минстроя России №1039/пр от 30.12.2016г. | Розетка штепсельная для открытой проводки РШ-П-20-0-IP43-01- 10/42 | 1355 | 1010 | 100 шт. | 100 шт. | 100 | 0 | -2133774843 | 50 | 9799.04 | 0 | 0 | 0 | 2008 | 0 | 0 | 0 | 4.88 | 1 | 1 | 1 | 0 | 0 | 0 | 0 | 0 | 50 |  | 0 | 1 | -1 | 0 | 0 |  | 0 | 0 | 0 | 0 | 0 | 0 | 0 | 0 | 0 | 0 | 0 | 0 | 0 | 0 | 0 | 0 | 0 | 0 | 0 | 0 | 0 | 0 | 2 | 9799.04 | 2008 | 4.88 | 0
48 | 39610380 | 39613937 | 36799065 | 17 | 1 | 1 | 3 | 999-9950 |  | Вспомогательные ненормируемые материалы (2% от ОЗП) | 1374 | 1013 | РУБ | РУБ | 1 | 0 | -1731369543 | 6.86 | 1 | 0 | 0 | 0 | 1 | 0 | 0 | 0 | 1 | 1 | 1 | 1 | 0 | 1 | 0 | 0 | 0 | 6.86 |  | 0 | 2 | 39613946 | 1 | 0 | 119 | 0 | 0 | 0 | 0 | 0 | 0 | 0 | 0 | 0 | 0 | 0 | 0 | 0 | 0 | 0 | 0 | 0 | 0 | 0 | 0 | 0 | 0 | 0.2744 | 1 | 1 | 1 | 0
51 | 39610380 | 39610518 | 37080781 | 1 | 1 | 1 | 1 | 1-100-42 |  | Рабочий среднего разряда 4.2 | 1191 | 1013 | чел.-ч. | чел.-ч. | 1 | 0 | 912892513 | 50.08 | 0 | 0 | 0 | 48.41 | 0 | 0 | 0 | 9.92 | 1 | 1 | 1 | 4.88 | 0 | 1 | 0 | 0 | 0 | 50.08 |  | 1 | 2 | 39610519 | 1 | 0 | 120 | 0 | 0 | 0 | 0 | 0 | 0 | 0 | 0 | 0 | 0 | 0 | 0 | 0 | 0 | 0 | 0 | 0 | 0 | 0 | 0 | 0 | 0 | 2.0032 | 48.41 | 9.92 | 4.88 | 0
51 | 39610380 | 39610518 | 37064876 | 1 | 1 | 1 | 1 | 4-100-00 |  | Затраты труда машинистов | 1191 | 1013 | чел.-ч. | чел.-ч. | 1 | 0 | -1417349443 | 0.12 | 0 | 0 | 0 | 0 | 0 | 0 | 0 | 0 | 1 | 1 | 4.88 | 1 | 0 | 1 | 0 | 0 | 0 | 0.12 |  | 2 | 2 | 39610520 | 1 | 0 | 121 | 0 | 0 | 0 | 0 | 0 | 0 | 0 | 0 | 0 | 0 | 0 | 0 | 0 | 0 | 0 | 0 | 0 | 0 | 0 | 0 | 0 | 0 | 0.0048 | 0 | 0 | 1 | 0
51 | 39610380 | 39610518 | 36882159 | 1 | 1 | 1 | 2 | 91.05.05-014 | ФСЭМ-2001, 91.05.05-014, приказ Минстроя России №1039/пр от 30.12.2016г. | Краны на автомобильном ходу, грузоподъемность 10 т | 1368 | 1011 | маш.-ч | маш.-ч | 1 | 0 | -1718674368 | 0.06 | 0 | 546.51 | 13.5 | 0 | 0 | 111.99 | 13.5 | 0 | 1 | 4.88 | 1 | 1 | 0 | 1 | 0 | 0 | 0 | 0.06 |  | 0 | 2 | 39610521 | 1 | 0 | 122 | 0 | 0 | 0 | 0 | 0 | 0 | 0 | 0 | 0 | 0 | 0 | 0 | 0 | 0 | 0 | 0 | 0 | 0 | 0 | 0 | 0 | 0 | 0.0024 | 546.51 | 111.99 | 4.88 | 0
51 | 39610380 | 39610518 | 36883554 | 1 | 1 | 1 | 2 | 91.14.02-001 | ФСЭМ-2001, 91.14.02-001, приказ Минстроя России №1039/пр от 30.12.2016г. | Автомобили бортовые, грузоподъемность до 5 т | 1368 | 1011 | маш.-ч | маш.-ч | 1 | 0 | 1372534845 | 0.06 | 0 | 320.66 | 11.6 | 0 | 0 | 65.71 | 11.6 | 0 | 1 | 4.88 | 1 | 1 | 0 | 1 | 0 | 0 | 0 | 0.06 |  | 0 | 2 | 39610522 | 1 | 0 | 123 | 0 | 0 | 0 | 0 | 0 | 0 | 0 | 0 | 0 | 0 | 0 | 0 | 0 | 0 | 0 | 0 | 0 | 0 | 0 | 0 | 0 | 0 | 0.0024 | 320.66 | 65.71 | 4.88 | 0
51 | 39610380 | 39610518 | 36802094 | 1 | 1 | 1 | 3 | 01.7.06.05-0041 | ФССЦ-2001, 01.7.06.05-0041, приказ Минстроя России №1039/пр от 30.12.2016г. | Лента изоляционная прорезиненная односторонняя ширина 20 мм, толщина 0,25-0,35 мм | 1346 | 1009 | кг | кг | 1 | 0 | -1088866022 | 0.31 | 148.35 | 0 | 0 | 0 | 30.4 | 0 | 0 | 0 | 4.88 | 1 | 1 | 1 | 0 | 1 | 0 | 0 | 0 | 0.31 |  | 0 | 2 | 39610523 | 1 | 0 | 124 | 0 | 0 | 0 | 0 | 0 | 0 | 0 | 0 | 0 | 0 | 0 | 0 | 0 | 0 | 0 | 0 | 0 | 0 | 0 | 0 | 0 | 0 | 0.0124 | 148.35 | 30.4 | 4.88 | 0
51 | 39610380 | 39610518 | 36806488 | 1 | 1 | 1 | 3 | 03.1.01.01-0002 | ФССЦ-2001, 03.1.01.01-0002, приказ Минстроя России №1039/пр от 30.12.2016г. | Гипсовые вяжущие, марка Г3 | 1348 | 1009 | т | т | 1000 | 0 | -1421715385 | 0.00315 | 3562.3 | 0 | 0 | 0 | 729.98 | 0 | 0 | 0 | 4.88 | 1 | 1 | 1 | 0 | 1 | 0 | 0 | 0 | 0.00315 |  | 0 | 2 | 39610524 | 1 | 0 | 125 | 0 | 0 | 0 | 0 | 0 | 0 | 0 | 0 | 0 | 0 | 0 | 0 | 0 | 0 | 0 | 0 | 0 | 0 | 0 | 0 | 0 | 0 | 0.000126 | 3562.3 | 729.98 | 4.88 | 0
51 | 39610380 | 39610518 | 36854419 | 1 | 1 | 1 | 3 | 20.3.03.04-0097 | ФССЦ-2001, 20.3.03.04-0097, приказ Минстроя России №1039/пр от 30.12.2016г. | Светильник подвесной пылевлагозащищенный с диффузным отражателем с отверстиями, без экранирующей решетки ПВЛМ- ДО 2х40-21 | 1354 | 1010 | шт. | шт. | 1 | 0 | -172998309 | 100 | 1957.76 | 0 | 0 | 0 | 401.18 | 0 | 0 | 0 | 4.88 | 1 | 1 | 1 | 0 | 0 | 0 | 0 | 0 | 100 |  | 0 | 1 | -1 | 0 | 0 |  | 0 | 0 | 0 | 0 | 0 | 0 | 0 | 0 | 0 | 0 | 0 | 0 | 0 | 0 | 0 | 0 | 0 | 0 | 0 | 0 | 0 | 0 | 4 | 1957.76 | 401.18 | 4.88 | 0
51 | 39610380 | 39610518 | 36855778 | 1 | 1 | 1 | 3 | 20.5.04.10-0011 | ФССЦ-2001, 20.5.04.10-0011, приказ Минстроя России №1039/пр от 30.12.2016г. | Сжимы соединительные | 1355 | 1010 | 100 шт. | 100 шт. | 100 | 0 | 783817326 | 1.02 | 488 | 0 | 0 | 0 | 100 | 0 | 0 | 0 | 4.88 | 1 | 1 | 1 | 0 | 1 | 0 | 0 | 0 | 1.02 |  | 0 | 2 | 39610525 | 1 | 0 | 126 | 0 | 0 | 0 | 0 | 0 | 0 | 0 | 0 | 0 | 0 | 0 | 0 | 0 | 0 | 0 | 0 | 0 | 0 | 0 | 0 | 0 | 0 | 0.0408 | 488 | 100 | 4.88 | 0
51 | 39610380 | 39610518 | 36867794 | 1 | 1 | 1 | 3 | 24.3.01.01-0002 | ФССЦ-2001, 24.3.01.01-0002, приказ Минстроя России №1039/пр от 30.12.2016г. | Трубка полихлорвиниловая | 1346 | 1009 | кг | кг | 1 | 0 | 1584075688 | 1.02 | 174.22 | 0 | 0 | 0 | 35.7 | 0 | 0 | 0 | 4.88 | 1 | 1 | 1 | 0 | 1 | 0 | 0 | 0 | 1.02 |  | 0 | 2 | 39610526 | 1 | 0 | 127 | 0 | 0 | 0 | 0 | 0 | 0 | 0 | 0 | 0 | 0 | 0 | 0 | 0 | 0 | 0 | 0 | 0 | 0 | 0 | 0 | 0 | 0 | 0.0408 | 174.22 | 35.7 | 4.88 | 0
51 | 39610380 | 39610518 | 36799065 | 17 | 1 | 1 | 3 | 999-9950 |  | Вспомогательные ненормируемые материалы (2% от ОЗП) | 1374 | 1013 | РУБ | РУБ | 1 | 0 | -1731369543 | 9.94 | 1 | 0 | 0 | 0 | 1 | 0 | 0 | 0 | 1 | 1 | 1 | 1 | 0 | 1 | 0 | 0 | 0 | 9.94 |  | 0 | 2 | 39610527 | 1 | 0 | 128 | 0 | 0 | 0 | 0 | 0 | 0 | 0 | 0 | 0 | 0 | 0 | 0 | 0 | 0 | 0 | 0 | 0 | 0 | 0 | 0 | 0 | 0 | 0.3976 | 1 | 1 | 1 | 0
53 | 39610380 | 39613956 | 37070164 | 1 | 1 | 1 | 1 | 1-100-37 |  | Рабочий среднего разряда 3.7 | 1191 | 1013 | чел.-ч. | чел.-ч. | 1 | 0 | -598469600 | 3.86 | 0 | 0 | 0 | 45.34 | 0 | 0 | 0 | 9.29 | 1 | 1 | 1 | 4.88 | 0 | 1 | 0 | 0 | 0 | 3.86 |  | 1 | 2 | 39613995 | 1 | 0 | 129 | 0 | 0 | 0 | 0 | 0 | 0 | 0 | 0 | 0 | 0 | 0 | 0 | 0 | 0 | 0 | 0 | 0 | 0 | 0 | 0 | 0 | 0 | 3.86 | 45.34 | 9.29 | 4.88 | 0
53 | 39610380 | 39613956 | 37064876 | 1 | 1 | 1 | 1 | 4-100-00 |  | Затраты труда машинистов | 1191 | 1013 | чел.-ч. | чел.-ч. | 1 | 0 | -1417349443 | 0.02 | 0 | 0 | 0 | 0 | 0 | 0 | 0 | 0 | 1 | 1 | 4.88 | 1 | 0 | 1 | 0 | 0 | 0 | 0.02 |  | 2 | 2 | 39613996 | 1 | 0 | 130 | 0 | 0 | 0 | 0 | 0 | 0 | 0 | 0 | 0 | 0 | 0 | 0 | 0 | 0 | 0 | 0 | 0 | 0 | 0 | 0 | 0 | 0 | 0.02 | 0 | 0 | 1 | 0
53 | 39610380 | 39613956 | 36882159 | 1 | 1 | 1 | 2 | 91.05.05-014 | ФСЭМ-2001, 91.05.05-014, приказ Минстроя России №1039/пр от 30.12.2016г. | Краны на автомобильном ходу, грузоподъемность 10 т | 1368 | 1011 | маш.-ч | маш.-ч | 1 | 0 | -1718674368 | 0.01 | 0 | 546.51 | 13.5 | 0 | 0 | 111.99 | 13.5 | 0 | 1 | 4.88 | 1 | 1 | 0 | 1 | 0 | 0 | 0 | 0.01 |  | 0 | 2 | 39613997 | 1 | 0 | 131 | 0 | 0 | 0 | 0 | 0 | 0 | 0 | 0 | 0 | 0 | 0 | 0 | 0 | 0 | 0 | 0 | 0 | 0 | 0 | 0 | 0 | 0 | 0.01 | 546.51 | 111.99 | 4.88 | 0
53 | 39610380 | 39613956 | 36883554 | 1 | 1 | 1 | 2 | 91.14.02-001 | ФСЭМ-2001, 91.14.02-001, приказ Минстроя России №1039/пр от 30.12.2016г. | Автомобили бортовые, грузоподъемность до 5 т | 1368 | 1011 | маш.-ч | маш.-ч | 1 | 0 | 1372534845 | 0.01 | 0 | 320.66 | 11.6 | 0 | 0 | 65.71 | 11.6 | 0 | 1 | 4.88 | 1 | 1 | 0 | 1 | 0 | 0 | 0 | 0.01 |  | 0 | 2 | 39613998 | 1 | 0 | 132 | 0 | 0 | 0 | 0 | 0 | 0 | 0 | 0 | 0 | 0 | 0 | 0 | 0 | 0 | 0 | 0 | 0 | 0 | 0 | 0 | 0 | 0 | 0.01 | 320.66 | 65.71 | 4.88 | 0
53 | 39610380 | 39613956 | 36883858 | 1 | 1 | 1 | 2 | 91.17.04-233 | ФСЭМ-2001, 91.17.04-233, приказ Минстроя России №1039/пр от 30.12.2016г. | Установки для сварки ручной дуговой (постоянного тока) | 1368 | 1011 | маш.-ч | маш.-ч | 1 | 0 | -353815937 | 0.13 | 0 | 39.53 | 0 | 0 | 0 | 8.1 | 0 | 0 | 1 | 4.88 | 1 | 1 | 0 | 1 | 0 | 0 | 0 | 0.13 |  | 0 | 2 | 39613999 | 1 | 0 | 133 | 0 | 0 | 0 | 0 | 0 | 0 | 0 | 0 | 0 | 0 | 0 | 0 | 0 | 0 | 0 | 0 | 0 | 0 | 0 | 0 | 0 | 0 | 0.13 | 39.53 | 8.1 | 4.88 | 0
53 | 39610380 | 39613956 | 36884526 | 1 | 1 | 1 | 2 | 91.21.16-012 | ФСЭМ-2001, 91.21.16-012, приказ Минстроя России №1039/пр от 30.12.2016г. | Пресс гидравлический с электроприводом | 1368 | 1011 | маш.-ч | маш.-ч | 1 | 0 | -995250510 | 0.2 | 0 | 5.42 | 0 | 0 | 0 | 1.11 | 0 | 0 | 1 | 4.88 | 1 | 1 | 0 | 1 | 0 | 0 | 0 | 0.2 |  | 0 | 2 | 39614000 | 1 | 0 | 134 | 0 | 0 | 0 | 0 | 0 | 0 | 0 | 0 | 0 | 0 | 0 | 0 | 0 | 0 | 0 | 0 | 0 | 0 | 0 | 0 | 0 | 0 | 0.2 | 5.42 | 1.11 | 4.88 | 0
53 | 39610380 | 39613956 | 36800043 | 1 | 1 | 1 | 3 | 01.3.01.02-0002 | ФССЦ-2001, 01.3.01.02-0002, приказ Минстроя России №1039/пр от 30.12.2016г. | Вазелин технический | 1346 | 1009 | кг | кг | 1 | 0 | 618806536 | 0.015 | 219.45 | 0 | 0 | 0 | 44.97 | 0 | 0 | 0 | 4.88 | 1 | 1 | 1 | 0 | 1 | 0 | 0 | 0 | 0.015 |  | 0 | 2 | 39614001 | 1 | 0 | 135 | 0 | 0 | 0 | 0 | 0 | 0 | 0 | 0 | 0 | 0 | 0 | 0 | 0 | 0 | 0 | 0 | 0 | 0 | 0 | 0 | 0 | 0 | 0.015 | 219.45 | 44.97 | 4.88 | 0
53 | 39610380 | 39613956 | 36801775 | 1 | 1 | 1 | 3 | 01.7.02.09-0002 | ФССЦ-2001, 01.7.02.09-0002, приказ Минстроя России №1039/пр от 30.12.2016г. | Шпагат бумажный | 1346 | 1009 | кг | кг | 1 | 0 | 56922527 | 0.005 | 56.12 | 0 | 0 | 0 | 11.5 | 0 | 0 | 0 | 4.88 | 1 | 1 | 1 | 0 | 1 | 0 | 0 | 0 | 0.005 |  | 0 | 2 | 39614002 | 1 | 0 | 136 | 0 | 0 | 0 | 0 | 0 | 0 | 0 | 0 | 0 | 0 | 0 | 0 | 0 | 0 | 0 | 0 | 0 | 0 | 0 | 0 | 0 | 0 | 0.005 | 56.12 | 11.5 | 4.88 | 0
53 | 39610380 | 39613956 | 36802094 | 1 | 1 | 1 | 3 | 01.7.06.05-0041 | ФССЦ-2001, 01.7.06.05-0041, приказ Минстроя России №1039/пр от 30.12.2016г. | Лента изоляционная прорезиненная односторонняя ширина 20 мм, толщина 0,25-0,35 мм | 1346 | 1009 | кг | кг | 1 | 0 | -1088866022 | 0.048 | 148.35 | 0 | 0 | 0 | 30.4 | 0 | 0 | 0 | 4.88 | 1 | 1 | 1 | 0 | 1 | 0 | 0 | 0 | 0.048 |  | 0 | 2 | 39614003 | 1 | 0 | 137 | 0 | 0 | 0 | 0 | 0 | 0 | 0 | 0 | 0 | 0 | 0 | 0 | 0 | 0 | 0 | 0 | 0 | 0 | 0 | 0 | 0 | 0 | 0.048 | 148.35 | 30.4 | 4.88 | 0
53 | 39610380 | 39613956 | 36803258 | 1 | 1 | 1 | 3 | 01.7.11.07-0034 | ФССЦ-2001, 01.7.11.07-0034, приказ Минстроя России №1039/пр от 30.12.2016г. | Электроды диаметром 4 мм Э42А | 1346 | 1009 | кг | кг | 1 | 0 | 586013393 | 0.08 | 51.58 | 0 | 0 | 0 | 10.57 | 0 | 0 | 0 | 4.88 | 1 | 1 | 1 | 0 | 1 | 0 | 0 | 0 | 0.08 |  | 0 | 2 | 39614004 | 1 | 0 | 138 | 0 | 0 | 0 | 0 | 0 | 0 | 0 | 0 | 0 | 0 | 0 | 0 | 0 | 0 | 0 | 0 | 0 | 0 | 0 | 0 | 0 | 0 | 0.08 | 51.58 | 10.57 | 4.88 | 0
53 | 39610380 | 39613956 | 36804448 | 1 | 1 | 1 | 3 | 01.7.15.03-0042 | ФССЦ-2001, 01.7.15.03-0042, приказ Минстроя России №1039/пр от 30.12.2016г. | Болты с гайками и шайбами строительные | 1346 | 1009 | кг | кг | 1 | 0 | 103900845 | 0.53 | 44.12 | 0 | 0 | 0 | 9.04 | 0 | 0 | 0 | 4.88 | 1 | 1 | 1 | 0 | 1 | 0 | 0 | 0 | 0.53 |  | 0 | 2 | 39614005 | 1 | 0 | 139 | 0 | 0 | 0 | 0 | 0 | 0 | 0 | 0 | 0 | 0 | 0 | 0 | 0 | 0 | 0 | 0 | 0 | 0 | 0 | 0 | 0 | 0 | 0.53 | 44.12 | 9.04 | 4.88 | 0
53 | 39610380 | 39613956 | 36804580 | 1 | 1 | 1 | 3 | 01.7.15.07-0014 | ФССЦ-2001, 01.7.15.07-0014, приказ Минстроя России №1039/пр от 30.12.2016г. | Дюбели распорные полипропиленовые | 1355 | 1010 | 100 шт. | 100 шт. | 100 | 0 | 1794244060 | 0.014 | 419.68 | 0 | 0 | 0 | 86 | 0 | 0 | 0 | 4.88 | 1 | 1 | 1 | 0 | 1 | 0 | 0 | 0 | 0.014 |  | 0 | 2 | 39614006 | 1 | 0 | 140 | 0 | 0 | 0 | 0 | 0 | 0 | 0 | 0 | 0 | 0 | 0 | 0 | 0 | 0 | 0 | 0 | 0 | 0 | 0 | 0 | 0 | 0 | 0.014 | 419.68 | 86 | 4.88 | 0
53 | 39610380 | 39613956 | 36805500 | 1 | 1 | 1 | 3 | 01.7.20.04-0005 | ФССЦ-2001, 01.7.20.04-0005, приказ Минстроя России №1039/пр от 30.12.2016г. | Нитки швейные | 1346 | 1009 | кг | кг | 1 | 0 | -856710481 | 0.002 | 649.28 | 0 | 0 | 0 | 133.05 | 0 | 0 | 0 | 4.88 | 1 | 1 | 1 | 0 | 1 | 0 | 0 | 0 | 0.002 |  | 0 | 2 | 39614007 | 1 | 0 | 141 | 0 | 0 | 0 | 0 | 0 | 0 | 0 | 0 | 0 | 0 | 0 | 0 | 0 | 0 | 0 | 0 | 0 | 0 | 0 | 0 | 0 | 0 | 0.002 | 649.28 | 133.05 | 4.88 | 0
53 | 39610380 | 39613956 | 36823140 | 1 | 1 | 1 | 3 | 07.2.07.04-0007 | ФССЦ-2001, 07.2.07.04-0007, приказ Минстроя России №1039/пр от 30.12.2016г. | Конструкции стальные индивидуальные решетчатые сварные массой до 0,1 т | 1348 | 1009 | т | т | 1000 | 0 | 426000481 | 0.004 | 56120 | 0 | 0 | 0 | 11500 | 0 | 0 | 0 | 4.88 | 1 | 1 | 1 | 0 | 1 | 0 | 0 | 0 | 0.004 |  | 0 | 2 | 39614008 | 1 | 0 | 142 | 0 | 0 | 0 | 0 | 0 | 0 | 0 | 0 | 0 | 0 | 0 | 0 | 0 | 0 | 0 | 0 | 0 | 0 | 0 | 0 | 0 | 0 | 0.004 | 56120 | 11500 | 4.88 | 0
53 | 39610380 | 39613956 | 36838317 | 1 | 1 | 1 | 3 | 14.4.02.09-0001 | ФССЦ-2001, 14.4.02.09-0001, приказ Минстроя России №1039/пр от 30.12.2016г. | Краска | 1346 | 1009 | кг | кг | 1 | 0 | 210558753 | 0.047 | 139.57 | 0 | 0 | 0 | 28.6 | 0 | 0 | 0 | 4.88 | 1 | 1 | 1 | 0 | 1 | 0 | 0 | 0 | 0.047 |  | 0 | 2 | 39614009 | 1 | 0 | 143 | 0 | 0 | 0 | 0 | 0 | 0 | 0 | 0 | 0 | 0 | 0 | 0 | 0 | 0 | 0 | 0 | 0 | 0 | 0 | 0 | 0 | 0 | 0.047 | 139.57 | 28.6 | 4.88 | 0
53 | 39610380 | 39613956 | 36838470 | 1 | 1 | 1 | 3 | 14.4.03.17-0011 | ФССЦ-2001, 14.4.03.17-0011, приказ Минстроя России №1039/пр от 30.12.2016г. | Лак электроизоляционный 318 | 1346 | 1009 | кг | кг | 1 | 0 | -1274984028 | 0.014 | 173.87 | 0 | 0 | 0 | 35.63 | 0 | 0 | 0 | 4.88 | 1 | 1 | 1 | 0 | 1 | 0 | 0 | 0 | 0.014 |  | 0 | 2 | 39614010 | 1 | 0 | 144 | 0 | 0 | 0 | 0 | 0 | 0 | 0 | 0 | 0 | 0 | 0 | 0 | 0 | 0 | 0 | 0 | 0 | 0 | 0 | 0 | 0 | 0 | 0.014 | 173.87 | 35.63 | 4.88 | 0
53 | 39610380 | 39613956 | 36851945 | 1 | 1 | 1 | 3 | 20.1.02.23-0082 | ФССЦ-2001, 20.1.02.23-0082, приказ Минстроя России №1039/пр от 30.12.2016г. | Перемычки гибкие, тип ПГС-50 | 1358 | 1010 | 10 шт. | 10 шт. | 10 | 0 | 1386890308 | 0.1 | 190.32 | 0 | 0 | 0 | 39 | 0 | 0 | 0 | 4.88 | 1 | 1 | 1 | 0 | 1 | 0 | 0 | 0 | 0.1 |  | 0 | 2 | 39614011 | 1 | 0 | 145 | 0 | 0 | 0 | 0 | 0 | 0 | 0 | 0 | 0 | 0 | 0 | 0 | 0 | 0 | 0 | 0 | 0 | 0 | 0 | 0 | 0 | 0 | 0.1 | 190.32 | 39 | 4.88 | 0
53 | 39610380 | 39613956 | 36870813 | 1 | 1 | 1 | 3 | 25.2.01.01-0001 | ФССЦ-2001, 25.2.01.01-0001, приказ Минстроя России №1039/пр от 30.12.2016г. | Бирки-оконцеватели | 1355 | 1010 | 100 шт. | 100 шт. | 100 | 0 | 877733957 | 0.061 | 307.44 | 0 | 0 | 0 | 63 | 0 | 0 | 0 | 4.88 | 1 | 1 | 1 | 0 | 1 | 0 | 0 | 0 | 0.061 |  | 0 | 2 | 39614012 | 1 | 0 | 146 | 0 | 0 | 0 | 0 | 0 | 0 | 0 | 0 | 0 | 0 | 0 | 0 | 0 | 0 | 0 | 0 | 0 | 0 | 0 | 0 | 0 | 0 | 0.061 | 307.44 | 63 | 4.88 | 0
53 | 39610380 | 39613956 | 36876744 | 1 | 1 | 1 | 3 | 62.6.02.01-0123 | ФССЦ-2001, 62.6.02.01-0123, приказ Минстроя России №1039/пр от 30.12.2016г. | Пускатели электромагнитные нереверсивные без теплового реле, с кнопками управления ПМ12-100120 100А | 1354 | 1010 | шт. | шт. | 1 | 0 | 158906669 | 1 | 6493.33 | 0 | 0 | 0 | 1330.6 | 0 | 0 | 0 | 4.88 | 1 | 1 | 1 | 0 | 0 | 0 | 0 | 0 | 1 |  | 0 | 1 | -1 | 0 | 0 |  | 0 | 0 | 0 | 0 | 0 | 0 | 0 | 0 | 0 | 0 | 0 | 0 | 0 | 0 | 0 | 0 | 0 | 0 | 0 | 0 | 0 | 0 | 1 | 6493.33 | 1330.6 | 4.88 | 0
53 | 39610380 | 39613956 | 36799065 | 17 | 1 | 1 | 3 | 999-9950 |  | Вспомогательные ненормируемые материалы (2% от ОЗП) | 1374 | 1013 | РУБ | РУБ | 1 | 0 | -1731369543 | 0.72 | 1 | 0 | 0 | 0 | 1 | 0 | 0 | 0 | 1 | 1 | 1 | 1 | 0 | 1 | 0 | 0 | 0 | 0.72 |  | 0 | 2 | 39614013 | 1 | 0 | 147 | 0 | 0 | 0 | 0 | 0 | 0 | 0 | 0 | 0 | 0 | 0 | 0 | 0 | 0 | 0 | 0 | 0 | 0 | 0 | 0 | 0 | 0 | 0.72 | 1 | 1 | 1 | 0
55 | 39610380 | 39610779 | 37077359 | 1 | 1 | 1 | 1 | 1-100-46 |  | Рабочий среднего разряда 4.6 | 1191 | 1013 | чел.-ч. | чел.-ч. | 1 | 0 | -362667798 | 0.276 | 0 | 0 | 0 | 51.24 | 0 | 0 | 0 | 10.5 | 1 | 1 | 1 | 4.88 | 0 | 1 | 1 | 0 | 0 | 0.92 | )*0,3 | 1 | 2 | 39610780 | 1 | 0 | 148 | 0 | 0 | 0 | 0 | 0 | 0 | 0 | 0 | 0 | 0 | 0 | 0 | 0 | 0 | 0 | 0 | 0 | 0 | 0 | 0 | 0 | 0 | 11.04 | 51.24 | 10.5 | 4.88 | 0
55 | 39610380 | 39610779 | 37064876 | 1 | 1 | 1 | 1 | 4-100-00 |  | Затраты труда машинистов | 1191 | 1013 | чел.-ч. | чел.-ч. | 1 | 0 | -1417349443 | 0.3 | 0 | 0 | 0 | 0 | 0 | 0 | 0 | 0 | 1 | 1 | 4.88 | 1 | 0 | 1 | 0 | 0 | 0 | 0.3 |  | 2 | 2 | 39610781 | 1 | 2048 | 149 | 0 | 0 | 0 | 0 | 0 | 0 | 0 | 0 | 0 | 0 | 0 | 0 | 0 | 0 | 0 | 0 | 0 | 0 | 0 | 0 | 0 | 0 | 12 | 0 | 0 | 1 | 0
55 | 39610380 | 39610779 | 36882159 | 1 | 1 | 1 | 2 | 91.05.05-014 | ФСЭМ-2001, 91.05.05-014, приказ Минстроя России №1039/пр от 30.12.2016г. | Краны на автомобильном ходу, грузоподъемность 10 т | 1368 | 1011 | маш.-ч | маш.-ч | 1 | 0 | -1718674368 | 0.006 | 0 | 546.51 | 13.5 | 0 | 0 | 111.99 | 13.5 | 0 | 1 | 4.88 | 1 | 1 | 0 | 1 | 1 | 0 | 0 | 0.02 | )*0,3 | 0 | 2 | 39610782 | 1 | 0 | 150 | 0 | 0 | 0 | 0 | 0 | 0 | 0 | 0 | 0 | 0 | 0 | 0 | 0 | 0 | 0 | 0 | 0 | 0 | 0 | 0 | 0 | 0 | 0.24 | 546.51 | 111.99 | 4.88 | 0
55 | 39610380 | 39610779 | 36882492 | 1 | 1 | 1 | 2 | 91.06.09-001 | ФСЭМ-2001, 91.06.09-001, приказ Минстроя России №1039/пр от 30.12.2016г. | Вышка телескопическая 25 м | 1368 | 1011 | маш.-ч | маш.-ч | 1 | 0 | 1599745326 | 0.078 | 0 | 696.38 | 13.5 | 0 | 0 | 142.7 | 13.5 | 0 | 1 | 4.88 | 1 | 1 | 0 | 1 | 1 | 0 | 0 | 0.26 | )*0,3 | 0 | 2 | 39610783 | 1 | 0 | 151 | 0 | 0 | 0 | 0 | 0 | 0 | 0 | 0 | 0 | 0 | 0 | 0 | 0 | 0 | 0 | 0 | 0 | 0 | 0 | 0 | 0 | 0 | 3.12 | 696.38 | 142.7 | 4.88 | 0
55 | 39610380 | 39610779 | 36883554 | 1 | 1 | 1 | 2 | 91.14.02-001 | ФСЭМ-2001, 91.14.02-001, приказ Минстроя России №1039/пр от 30.12.2016г. | Автомобили бортовые, грузоподъемность до 5 т | 1368 | 1011 | маш.-ч | маш.-ч | 1 | 0 | 1372534845 | 0.006 | 0 | 320.66 | 11.6 | 0 | 0 | 65.71 | 11.6 | 0 | 1 | 4.88 | 1 | 1 | 0 | 1 | 1 | 0 | 0 | 0.02 | )*0,3 | 0 | 2 | 39610784 | 1 | 0 | 152 | 0 | 0 | 0 | 0 | 0 | 0 | 0 | 0 | 0 | 0 | 0 | 0 | 0 | 0 | 0 | 0 | 0 | 0 | 0 | 0 | 0 | 0 | 0.24 | 320.66 | 65.71 | 4.88 | 0
55 | 39610380 | 39610779 | 36802094 | 1 | 1 | 1 | 3 | 01.7.06.05-0041 | ФССЦ-2001, 01.7.06.05-0041, приказ Минстроя России №1039/пр от 30.12.2016г. | Лента изоляционная прорезиненная односторонняя ширина 20 мм, толщина 0,25-0,35 мм | 1346 | 1009 | кг | кг | 1 | 0 | -1088866022 | 0 | 148.35 | 0 | 0 | 0 | 30.4 | 0 | 0 | 0 | 4.88 | 1 | 1 | 1 | 0 | 1 | 1 | 0 | 0 | 0.01 | )*0 | 0 | 2 | 39610785 | 1 | 0 | 153 | 0 | 0 | 0 | 0 | 0 | 0 | 0 | 0 | 0 | 0 | 0 | 0 | 0 | 0 | 0 | 0 | 0 | 0 | 0 | 0 | 0 | 0 | 0 | 148.35 | 30.4 | 4.88 | 0
55 | 39610380 | 39610779 | 36802162 | 1 | 1 | 1 | 3 | 01.7.06.12-0008 | ФССЦ-2001, 01.7.06.12-0008, приказ Минстроя России №1039/пр от 30.12.2016г. | Лента ПХВ-304 | 1346 | 1009 | кг | кг | 1 | 0 | -1369864075 | 0 | 117.32 | 0 | 0 | 0 | 24.04 | 0 | 0 | 0 | 4.88 | 1 | 1 | 1 | 0 | 1 | 1 | 0 | 0 | 0.012 | )*0 | 0 | 2 | 39610786 | 1 | 0 | 154 | 0 | 0 | 0 | 0 | 0 | 0 | 0 | 0 | 0 | 0 | 0 | 0 | 0 | 0 | 0 | 0 | 0 | 0 | 0 | 0 | 0 | 0 | 0 | 117.32 | 24.04 | 4.88 | 0
55 | 39610380 | 39610779 | 36859700 | 1 | 1 | 1 | 3 | 21.2.01.02-0141 | ФССЦ-2001, 21.2.01.02-0141, приказ Минстроя России №1039/пр от 30.12.2016г. | Провода неизолированные для воздушных линий электропередачи медные марки М, сечением 4 мм2 | 1348 | 1009 | т | т | 1000 | 0 | -781267 | 0 | 470627.2 | 0 | 0 | 0 | 96440 | 0 | 0 | 0 | 4.88 | 1 | 1 | 1 | 0 | 1 | 1 | 0 | 0 | 0.0005 | )*0 | 0 | 2 | 39610787 | 1 | 0 | 155 | 0 | 0 | 0 | 0 | 0 | 0 | 0 | 0 | 0 | 0 | 0 | 0 | 0 | 0 | 0 | 0 | 0 | 0 | 0 | 0 | 0 | 0 | 0 | 470627.2 | 96440 | 4.88 | 0
55 | 39610380 | 39610779 | 36867794 | 1 | 1 | 1 | 3 | 24.3.01.01-0002 | ФССЦ-2001, 24.3.01.01-0002, приказ Минстроя России №1039/пр от 30.12.2016г. | Трубка полихлорвиниловая | 1346 | 1009 | кг | кг | 1 | 0 | 1584075688 | 0 | 174.22 | 0 | 0 | 0 | 35.7 | 0 | 0 | 0 | 4.88 | 1 | 1 | 1 | 0 | 1 | 1 | 0 | 0 | 0.01 | )*0 | 0 | 2 | 39610788 | 1 | 0 | 156 | 0 | 0 | 0 | 0 | 0 | 0 | 0 | 0 | 0 | 0 | 0 | 0 | 0 | 0 | 0 | 0 | 0 | 0 | 0 | 0 | 0 | 0 | 0 | 174.22 | 35.7 | 4.88 | 0
55 | 39610380 | 39610779 | 36799065 | 17 | 1 | 1 | 3 | 999-9950 |  | Вспомогательные ненормируемые материалы (2% от ОЗП) | 1374 | 1013 | РУБ | РУБ | 1 | 0 | -1731369543 | 0 | 1 | 0 | 0 | 0 | 1 | 0 | 0 | 0 | 1 | 1 | 1 | 1 | 0 | 1 | 1 | 0 | 0 | 0.19 | )*0 | 0 | 2 | 39610789 | 1 | 0 | 157 | 0 | 0 | 0 | 0 | 0 | 0 | 0 | 0 | 0 | 0 | 0 | 0 | 0 | 0 | 0 | 0 | 0 | 0 | 0 | 0 | 0 | 0 | 0 | 1 | 1 | 1 | 0
56 | 39610380 | 39611941 | 37080781 | 1 | 1 | 1 | 1 | 1-100-42 |  | Рабочий среднего разряда 4.2 | 1191 | 1013 | чел.-ч. | чел.-ч. | 1 | 0 | 912892513 | 325.6 | 0 | 0 | 0 | 48.41 | 0 | 0 | 0 | 9.92 | 1 | 1 | 1 | 4.88 | 0 | 1 | 0 | 0 | 0 | 325.6 |  | 1 | 2 | 39611942 | 1 | 0 | 158 | 0 | 0 | 0 | 0 | 0 | 0 | 0 | 0 | 0 | 0 | 0 | 0 | 0 | 0 | 0 | 0 | 0 | 0 | 0 | 0 | 0 | 0 | 130.24 | 48.41 | 9.92 | 4.88 | 0
56 | 39610380 | 39611941 | 37064876 | 1 | 1 | 1 | 1 | 4-100-00 |  | Затраты труда машинистов | 1191 | 1013 | чел.-ч. | чел.-ч. | 1 | 0 | -1417349443 | 111.14 | 0 | 0 | 0 | 0 | 0 | 0 | 0 | 0 | 1 | 1 | 4.88 | 1 | 0 | 1 | 0 | 0 | 0 | 111.14 |  | 2 | 2 | 39611943 | 1 | 0 | 159 | 0 | 0 | 0 | 0 | 0 | 0 | 0 | 0 | 0 | 0 | 0 | 0 | 0 | 0 | 0 | 0 | 0 | 0 | 0 | 0 | 0 | 0 | 44.456 | 0 | 0 | 1 | 0
56 | 39610380 | 39611941 | 36882159 | 1 | 1 | 1 | 2 | 91.05.05-014 | ФСЭМ-2001, 91.05.05-014, приказ Минстроя России №1039/пр от 30.12.2016г. | Краны на автомобильном ходу, грузоподъемность 10 т | 1368 | 1011 | маш.-ч | маш.-ч | 1 | 0 | -1718674368 | 1.81 | 0 | 546.51 | 13.5 | 0 | 0 | 111.99 | 13.5 | 0 | 1 | 4.88 | 1 | 1 | 0 | 1 | 0 | 0 | 0 | 1.81 |  | 0 | 2 | 39611944 | 1 | 0 | 160 | 0 | 0 | 0 | 0 | 0 | 0 | 0 | 0 | 0 | 0 | 0 | 0 | 0 | 0 | 0 | 0 | 0 | 0 | 0 | 0 | 0 | 0 | 0.724 | 546.51 | 111.99 | 4.88 | 0
56 | 39610380 | 39611941 | 36882492 | 1 | 1 | 1 | 2 | 91.06.09-001 | ФСЭМ-2001, 91.06.09-001, приказ Минстроя России №1039/пр от 30.12.2016г. | Вышка телескопическая 25 м | 1368 | 1011 | маш.-ч | маш.-ч | 1 | 0 | 1599745326 | 107.52 | 0 | 696.38 | 13.5 | 0 | 0 | 142.7 | 13.5 | 0 | 1 | 4.88 | 1 | 1 | 0 | 1 | 0 | 0 | 0 | 107.52 |  | 0 | 2 | 39611945 | 1 | 0 | 161 | 0 | 0 | 0 | 0 | 0 | 0 | 0 | 0 | 0 | 0 | 0 | 0 | 0 | 0 | 0 | 0 | 0 | 0 | 0 | 0 | 0 | 0 | 43.008 | 696.38 | 142.7 | 4.88 | 0
56 | 39610380 | 39611941 | 36883554 | 1 | 1 | 1 | 2 | 91.14.02-001 | ФСЭМ-2001, 91.14.02-001, приказ Минстроя России №1039/пр от 30.12.2016г. | Автомобили бортовые, грузоподъемность до 5 т | 1368 | 1011 | маш.-ч | маш.-ч | 1 | 0 | 1372534845 | 1.81 | 0 | 320.66 | 11.6 | 0 | 0 | 65.71 | 11.6 | 0 | 1 | 4.88 | 1 | 1 | 0 | 1 | 0 | 0 | 0 | 1.81 |  | 0 | 2 | 39611946 | 1 | 0 | 162 | 0 | 0 | 0 | 0 | 0 | 0 | 0 | 0 | 0 | 0 | 0 | 0 | 0 | 0 | 0 | 0 | 0 | 0 | 0 | 0 | 0 | 0 | 0.724 | 320.66 | 65.71 | 4.88 | 0
56 | 39610380 | 39611941 | 36883858 | 1 | 1 | 1 | 2 | 91.17.04-233 | ФСЭМ-2001, 91.17.04-233, приказ Минстроя России №1039/пр от 30.12.2016г. | Установки для сварки ручной дуговой (постоянного тока) | 1368 | 1011 | маш.-ч | маш.-ч | 1 | 0 | -353815937 | 8.51 | 0 | 39.53 | 0 | 0 | 0 | 8.1 | 0 | 0 | 1 | 4.88 | 1 | 1 | 0 | 1 | 0 | 0 | 0 | 8.51 |  | 0 | 2 | 39611947 | 1 | 0 | 163 | 0 | 0 | 0 | 0 | 0 | 0 | 0 | 0 | 0 | 0 | 0 | 0 | 0 | 0 | 0 | 0 | 0 | 0 | 0 | 0 | 0 | 0 | 3.404 | 39.53 | 8.1 | 4.88 | 0
56 | 39610380 | 39611941 | 36802094 | 1 | 1 | 1 | 3 | 01.7.06.05-0041 | ФССЦ-2001, 01.7.06.05-0041, приказ Минстроя России №1039/пр от 30.12.2016г. | Лента изоляционная прорезиненная односторонняя ширина 20 мм, толщина 0,25-0,35 мм | 1346 | 1009 | кг | кг | 1 | 0 | -1088866022 | 0.5 | 148.35 | 0 | 0 | 0 | 30.4 | 0 | 0 | 0 | 4.88 | 1 | 1 | 1 | 0 | 1 | 0 | 0 | 0 | 0.5 |  | 0 | 2 | 39611948 | 1 | 0 | 164 | 0 | 0 | 0 | 0 | 0 | 0 | 0 | 0 | 0 | 0 | 0 | 0 | 0 | 0 | 0 | 0 | 0 | 0 | 0 | 0 | 0 | 0 | 0.2 | 148.35 | 30.4 | 4.88 | 0
56 | 39610380 | 39611941 | 36803258 | 1 | 1 | 1 | 3 | 01.7.11.07-0034 | ФССЦ-2001, 01.7.11.07-0034, приказ Минстроя России №1039/пр от 30.12.2016г. | Электроды диаметром 4 мм Э42А | 1346 | 1009 | кг | кг | 1 | 0 | 586013393 | 5.2 | 51.58 | 0 | 0 | 0 | 10.57 | 0 | 0 | 0 | 4.88 | 1 | 1 | 1 | 0 | 1 | 0 | 0 | 0 | 5.2 |  | 0 | 2 | 39611949 | 1 | 0 | 165 | 0 | 0 | 0 | 0 | 0 | 0 | 0 | 0 | 0 | 0 | 0 | 0 | 0 | 0 | 0 | 0 | 0 | 0 | 0 | 0 | 0 | 0 | 2.08 | 51.58 | 10.57 | 4.88 | 0
56 | 39610380 | 39611941 | 36804448 | 1 | 1 | 1 | 3 | 01.7.15.03-0042 | ФССЦ-2001, 01.7.15.03-0042, приказ Минстроя России №1039/пр от 30.12.2016г. | Болты с гайками и шайбами строительные | 1346 | 1009 | кг | кг | 1 | 0 | 103900845 | 38 | 44.12 | 0 | 0 | 0 | 9.04 | 0 | 0 | 0 | 4.88 | 1 | 1 | 1 | 0 | 1 | 0 | 0 | 0 | 38 |  | 0 | 2 | 39611950 | 1 | 0 | 166 | 0 | 0 | 0 | 0 | 0 | 0 | 0 | 0 | 0 | 0 | 0 | 0 | 0 | 0 | 0 | 0 | 0 | 0 | 0 | 0 | 0 | 0 | 15.2 | 44.12 | 9.04 | 4.88 | 0
56 | 39610380 | 39611941 | 36838473 | 1 | 1 | 1 | 3 | 14.4.03.17-0101 | ФССЦ-2001, 14.4.03.17-0101, приказ Минстроя России №1039/пр от 30.12.2016г. | Лаки канифольные, марки КФ-965 | 1348 | 1009 | т | т | 1000 | 0 | -738198144 | 0.004 | 342576 | 0 | 0 | 0 | 70200 | 0 | 0 | 0 | 4.88 | 1 | 1 | 1 | 0 | 1 | 0 | 0 | 0 | 0.004 |  | 0 | 2 | 39611951 | 1 | 0 | 167 | 0 | 0 | 0 | 0 | 0 | 0 | 0 | 0 | 0 | 0 | 0 | 0 | 0 | 0 | 0 | 0 | 0 | 0 | 0 | 0 | 0 | 0 | 0.0016 | 342576 | 70200 | 4.88 | 0
56 | 39610380 | 39611941 | 36854982 | 1 | 1 | 1 | 3 | 20.3.04.04-0012 | ФССЦ-2001, 20.3.04.04-0012, приказ Минстроя России №1039/пр от 30.12.2016г. | Прожектор с отражателем алюминиевым альзакированным и защитным силикатным стеклом, тип ГО 07-250-001 | 1354 | 1010 | шт. | шт. | 1 | 0 | -420212918 | 100 | 7463.96 | 0 | 0 | 0 | 1529.5 | 0 | 0 | 0 | 4.88 | 1 | 1 | 1 | 0 | 0 | 0 | 0 | 0 | 100 |  | 0 | 1 | -1 | 0 | 0 |  | 0 | 0 | 0 | 0 | 0 | 0 | 0 | 0 | 0 | 0 | 0 | 0 | 0 | 0 | 0 | 0 | 0 | 0 | 0 | 0 | 0 | 0 | 40 | 7463.96 | 1529.5 | 4.88 | 0
56 | 39610380 | 39611941 | 36855766 | 1 | 1 | 1 | 3 | 20.5.04.09-0001 | ФССЦ-2001, 20.5.04.09-0001, приказ Минстроя России №1039/пр от 30.12.2016г. | Сжимы ответвительные | 1355 | 1010 | 100 шт. | 100 шт. | 100 | 0 | -552597123 | 1.02 | 2576.64 | 0 | 0 | 0 | 528 | 0 | 0 | 0 | 4.88 | 1 | 1 | 1 | 0 | 1 | 0 | 0 | 0 | 1.02 |  | 0 | 2 | 39611952 | 1 | 0 | 168 | 0 | 0 | 0 | 0 | 0 | 0 | 0 | 0 | 0 | 0 | 0 | 0 | 0 | 0 | 0 | 0 | 0 | 0 | 0 | 0 | 0 | 0 | 0.408 | 2576.64 | 528 | 4.88 | 0
56 | 39610380 | 39611941 | 36799065 | 17 | 1 | 1 | 3 | 999-9950 |  | Вспомогательные ненормируемые материалы (2% от ОЗП) | 1374 | 1013 | РУБ | РУБ | 1 | 0 | -1731369543 | 64.6 | 1 | 0 | 0 | 0 | 1 | 0 | 0 | 0 | 1 | 1 | 1 | 1 | 0 | 1 | 0 | 0 | 0 | 64.6 |  | 0 | 2 | 39611953 | 1 | 0 | 169 | 0 | 0 | 0 | 0 | 0 | 0 | 0 | 0 | 0 | 0 | 0 | 0 | 0 | 0 | 0 | 0 | 0 | 0 | 0 | 0 | 0 | 0 | 25.84 | 1 | 1 | 1 | 0
58 | 39610380 | 39610668 | 37077359 | 1 | 1 | 1 | 1 | 1-100-46 |  | Рабочий среднего разряда 4.6 | 1191 | 1013 | чел.-ч. | чел.-ч. | 1 | 0 | -362667798 | 0.86 | 0 | 0 | 0 | 51.24 | 0 | 0 | 0 | 10.5 | 1 | 1 | 1 | 4.88 | 0 | 1 | 0 | 0 | 0 | 0.86 |  | 1 | 2 | 39610669 | 1 | 0 | 170 | 0 | 0 | 0 | 0 | 0 | 0 | 0 | 0 | 0 | 0 | 0 | 0 | 0 | 0 | 0 | 0 | 0 | 0 | 0 | 0 | 0 | 0 | 6.88 | 51.24 | 10.5 | 4.88 | 0
58 | 39610380 | 39610668 | 37064876 | 1 | 1 | 1 | 1 | 4-100-00 |  | Затраты труда машинистов | 1191 | 1013 | чел.-ч. | чел.-ч. | 1 | 0 | -1417349443 | 0.2 | 0 | 0 | 0 | 0 | 0 | 0 | 0 | 0 | 1 | 1 | 4.88 | 1 | 0 | 1 | 0 | 0 | 0 | 0.2 |  | 2 | 2 | 39610670 | 1 | 0 | 171 | 0 | 0 | 0 | 0 | 0 | 0 | 0 | 0 | 0 | 0 | 0 | 0 | 0 | 0 | 0 | 0 | 0 | 0 | 0 | 0 | 0 | 0 | 1.6 | 0 | 0 | 1 | 0
58 | 39610380 | 39610668 | 36882159 | 1 | 1 | 1 | 2 | 91.05.05-014 | ФСЭМ-2001, 91.05.05-014, приказ Минстроя России №1039/пр от 30.12.2016г. | Краны на автомобильном ходу, грузоподъемность 10 т | 1368 | 1011 | маш.-ч | маш.-ч | 1 | 0 | -1718674368 | 0.1 | 0 | 546.51 | 13.5 | 0 | 0 | 111.99 | 13.5 | 0 | 1 | 4.88 | 1 | 1 | 0 | 1 | 0 | 0 | 0 | 0.1 |  | 0 | 2 | 39610671 | 1 | 0 | 172 | 0 | 0 | 0 | 0 | 0 | 0 | 0 | 0 | 0 | 0 | 0 | 0 | 0 | 0 | 0 | 0 | 0 | 0 | 0 | 0 | 0 | 0 | 0.8 | 546.51 | 111.99 | 4.88 | 0
58 | 39610380 | 39610668 | 36883554 | 1 | 1 | 1 | 2 | 91.14.02-001 | ФСЭМ-2001, 91.14.02-001, приказ Минстроя России №1039/пр от 30.12.2016г. | Автомобили бортовые, грузоподъемность до 5 т | 1368 | 1011 | маш.-ч | маш.-ч | 1 | 0 | 1372534845 | 0.1 | 0 | 320.66 | 11.6 | 0 | 0 | 65.71 | 11.6 | 0 | 1 | 4.88 | 1 | 1 | 0 | 1 | 0 | 0 | 0 | 0.1 |  | 0 | 2 | 39610672 | 1 | 0 | 173 | 0 | 0 | 0 | 0 | 0 | 0 | 0 | 0 | 0 | 0 | 0 | 0 | 0 | 0 | 0 | 0 | 0 | 0 | 0 | 0 | 0 | 0 | 0.8 | 320.66 | 65.71 | 4.88 | 0
58 | 39610380 | 39610668 | 36802094 | 1 | 1 | 1 | 3 | 01.7.06.05-0041 | ФССЦ-2001, 01.7.06.05-0041, приказ Минстроя России №1039/пр от 30.12.2016г. | Лента изоляционная прорезиненная односторонняя ширина 20 мм, толщина 0,25-0,35 мм | 1346 | 1009 | кг | кг | 1 | 0 | -1088866022 | 0.01 | 148.35 | 0 | 0 | 0 | 30.4 | 0 | 0 | 0 | 4.88 | 1 | 1 | 1 | 0 | 1 | 0 | 0 | 0 | 0.01 |  | 0 | 2 | 39610673 | 1 | 0 | 174 | 0 | 0 | 0 | 0 | 0 | 0 | 0 | 0 | 0 | 0 | 0 | 0 | 0 | 0 | 0 | 0 | 0 | 0 | 0 | 0 | 0 | 0 | 0.08 | 148.35 | 30.4 | 4.88 | 0
58 | 39610380 | 39610668 | 36804448 | 1 | 1 | 1 | 3 | 01.7.15.03-0042 | ФССЦ-2001, 01.7.15.03-0042, приказ Минстроя России №1039/пр от 30.12.2016г. | Болты с гайками и шайбами строительные | 1346 | 1009 | кг | кг | 1 | 0 | 103900845 | 0.3 | 44.12 | 0 | 0 | 0 | 9.04 | 0 | 0 | 0 | 4.88 | 1 | 1 | 1 | 0 | 1 | 0 | 0 | 0 | 0.3 |  | 0 | 2 | 39610674 | 1 | 0 | 175 | 0 | 0 | 0 | 0 | 0 | 0 | 0 | 0 | 0 | 0 | 0 | 0 | 0 | 0 | 0 | 0 | 0 | 0 | 0 | 0 | 0 | 0 | 2.4 | 44.12 | 9.04 | 4.88 | 0
58 | 39610380 | 39610668 | 36825981 | 1 | 1 | 1 | 3 | 08.3.07.01-0076 | ФССЦ-2001, 08.3.07.01-0076, приказ Минстроя России №1039/пр от 30.12.2016г. | Сталь полосовая, марка стали Ст3сп шириной 50-200 мм толщиной 4-5 мм | 1348 | 1009 | т | т | 1000 | 0 | -1598896989 | 0.0006 | 24400 | 0 | 0 | 0 | 5000 | 0 | 0 | 0 | 4.88 | 1 | 1 | 1 | 0 | 1 | 0 | 0 | 0 | 0.0006 |  | 0 | 2 | 39610675 | 1 | 0 | 176 | 0 | 0 | 0 | 0 | 0 | 0 | 0 | 0 | 0 | 0 | 0 | 0 | 0 | 0 | 0 | 0 | 0 | 0 | 0 | 0 | 0 | 0 | 0.0048 | 24400 | 5000 | 4.88 | 0
58 | 39610380 | 39610668 | 36874512 | 1 | 1 | 1 | 3 | 62.1.02.17-0047 | ФССЦ-2001, 62.1.02.17-0047, приказ Минстроя России №1039/пр от 30.12.2016г. | Щитки распределительные согласно тех.заданию | 1354 | 1010 | шт. | шт. | 1 | 0 | 320607938 | 1 | 18614.32 | 0 | 0 | 0 | 3814.41 | 0 | 0 | 0 | 4.88 | 1 | 1 | 1 | 0 | 0 | 0 | 0 | 0 | 1 |  | 0 | 1 | -1 | 0 | 0 |  | 0 | 0 | 0 | 0 | 0 | 0 | 0 | 0 | 0 | 0 | 0 | 0 | 0 | 0 | 0 | 0 | 0 | 0 | 0 | 0 | 0 | 0 | 8 | 18614.32 | 3814.41 | 4.88 | 0
58 | 39610380 | 39610668 | 36799065 | 17 | 1 | 1 | 3 | 999-9950 |  | Вспомогательные ненормируемые материалы (2% от ОЗП) | 1374 | 1013 | РУБ | РУБ | 1 | 0 | -1731369543 | 0.18 | 1 | 0 | 0 | 0 | 1 | 0 | 0 | 0 | 1 | 1 | 1 | 1 | 0 | 1 | 0 | 0 | 0 | 0.18 |  | 0 | 2 | 39610676 | 1 | 0 | 177 | 0 | 0 | 0 | 0 | 0 | 0 | 0 | 0 | 0 | 0 | 0 | 0 | 0 | 0 | 0 | 0 | 0 | 0 | 0 | 0 | 0 | 0 | 1.44 | 1 | 1 | 1 | 0
60 | 39610380 | 39610680 | 37071037 | 1 | 1 | 1 | 1 | 1-100-40 |  | Рабочий среднего разряда 4 | 1191 | 1013 | чел.-ч. | чел.-ч. | 1 | 0 | 1069510174 | 5.3 | 0 | 0 | 0 | 46.95 | 0 | 0 | 0 | 9.62 | 1 | 1 | 1 | 4.88 | 0 | 1 | 0 | 0 | 0 | 5.3 |  | 1 | 2 | 39610814 | 1 | 0 | 178 | 0 | 0 | 0 | 0 | 0 | 0 | 0 | 0 | 0 | 0 | 0 | 0 | 0 | 0 | 0 | 0 | 0 | 0 | 0 | 0 | 0 | 0 | 71.55 | 46.95 | 9.62 | 4.88 | 0
60 | 39610380 | 39610680 | 37064876 | 1 | 1 | 1 | 1 | 4-100-00 |  | Затраты труда машинистов | 1191 | 1013 | чел.-ч. | чел.-ч. | 1 | 0 | -1417349443 | 3.9 | 0 | 0 | 0 | 0 | 0 | 0 | 0 | 0 | 1 | 1 | 4.88 | 1 | 0 | 1 | 0 | 0 | 0 | 3.9 |  | 2 | 2 | 39610815 | 1 | 0 | 179 | 0 | 0 | 0 | 0 | 0 | 0 | 0 | 0 | 0 | 0 | 0 | 0 | 0 | 0 | 0 | 0 | 0 | 0 | 0 | 0 | 0 | 0 | 52.65 | 0 | 0 | 1 | 0
60 | 39610380 | 39610680 | 36883554 | 1 | 1 | 1 | 2 | 91.14.02-001 | ФСЭМ-2001, 91.14.02-001, приказ Минстроя России №1039/пр от 30.12.2016г. | Автомобили бортовые, грузоподъемность до 5 т | 1368 | 1011 | маш.-ч | маш.-ч | 1 | 0 | 1372534845 | 3.9 | 0 | 320.66 | 11.6 | 0 | 0 | 65.71 | 11.6 | 0 | 1 | 4.88 | 1 | 1 | 0 | 1 | 0 | 0 | 0 | 3.9 |  | 0 | 2 | 39610816 | 1 | 0 | 180 | 0 | 0 | 0 | 0 | 0 | 0 | 0 | 0 | 0 | 0 | 0 | 0 | 0 | 0 | 0 | 0 | 0 | 0 | 0 | 0 | 0 | 0 | 52.65 | 320.66 | 65.71 | 4.88 | 0
60 | 39610380 | 39610680 | 36806285 | 1 | 1 | 1 | 3 | 02.3.01.02-0011 | ФССЦ-2001, 02.3.01.02-0011, приказ Минстроя России №1039/пр от 30.12.2016г. | Песок природный для строительных работ мелкий | 1339 | 1007 | м3 | м3 | 1 | 0 | -702506104 | 7.4194 | 292.75 | 0 | 0 | 0 | 59.99 | 0 | 0 | 0 | 4.88 | 1 | 1 | 1 | 0 | 0 | 0 | 0 | 0 | 7.4194 |  | 0 | 1 | -1 | 0 | 0 |  | 0 | 0 | 0 | 0 | 0 | 0 | 0 | 0 | 0 | 0 | 0 | 0 | 0 | 0 | 0 | 0 | 0 | 0 | 0 | 0 | 0 | 0 | 100.1613 | 292.75 | 59.99 | 4.88 | 0
60 | 39610380 | 39610680 | 36799065 | 17 | 1 | 1 | 3 | 999-9950 |  | Вспомогательные ненормируемые материалы (2% от ОЗП) | 1374 | 1013 | РУБ | РУБ | 1 | 0 | -1731369543 | 1.02 | 1 | 0 | 0 | 0 | 1 | 0 | 0 | 0 | 1 | 1 | 1 | 1 | 0 | 1 | 0 | 0 | 0 | 1.02 |  | 0 | 2 | 39610817 | 1 | 0 | 181 | 0 | 0 | 0 | 0 | 0 | 0 | 0 | 0 | 0 | 0 | 0 | 0 | 0 | 0 | 0 | 0 | 0 | 0 | 0 | 0 | 0 | 0 | 13.77 | 1 | 1 | 1 | 0
62 | 39610380 | 39610685 | 37071037 | 1 | 1 | 1 | 1 | 1-100-40 |  | Рабочий среднего разряда 4 | 1191 | 1013 | чел.-ч. | чел.-ч. | 1 | 0 | 1069510174 | 11.05 | 0 | 0 | 0 | 46.95 | 0 | 0 | 0 | 9.62 | 1 | 1 | 1 | 4.88 | 0 | 1 | 0 | 0 | 0 | 11.05 |  | 1 | 2 | 39610686 | 1 | 0 | 182 | 0 | 0 | 0 | 0 | 0 | 0 | 0 | 0 | 0 | 0 | 0 | 0 | 0 | 0 | 0 | 0 | 0 | 0 | 0 | 0 | 0 | 0 | 49.725 | 46.95 | 9.62 | 4.88 | 0
62 | 39610380 | 39610685 | 37064876 | 1 | 1 | 1 | 1 | 4-100-00 |  | Затраты труда машинистов | 1191 | 1013 | чел.-ч. | чел.-ч. | 1 | 0 | -1417349443 | 0.9 | 0 | 0 | 0 | 0 | 0 | 0 | 0 | 0 | 1 | 1 | 4.88 | 1 | 0 | 1 | 0 | 0 | 0 | 0.9 |  | 2 | 2 | 39610687 | 1 | 0 | 183 | 0 | 0 | 0 | 0 | 0 | 0 | 0 | 0 | 0 | 0 | 0 | 0 | 0 | 0 | 0 | 0 | 0 | 0 | 0 | 0 | 0 | 0 | 4.05 | 0 | 0 | 1 | 0
62 | 39610380 | 39610685 | 36882159 | 1 | 1 | 1 | 2 | 91.05.05-014 | ФСЭМ-2001, 91.05.05-014, приказ Минстроя России №1039/пр от 30.12.2016г. | Краны на автомобильном ходу, грузоподъемность 10 т | 1368 | 1011 | маш.-ч | маш.-ч | 1 | 0 | -1718674368 | 0.45 | 0 | 546.51 | 13.5 | 0 | 0 | 111.99 | 13.5 | 0 | 1 | 4.88 | 1 | 1 | 0 | 1 | 0 | 0 | 0 | 0.45 |  | 0 | 2 | 39610688 | 1 | 0 | 184 | 0 | 0 | 0 | 0 | 0 | 0 | 0 | 0 | 0 | 0 | 0 | 0 | 0 | 0 | 0 | 0 | 0 | 0 | 0 | 0 | 0 | 0 | 2.025 | 546.51 | 111.99 | 4.88 | 0
62 | 39610380 | 39610685 | 36882292 | 1 | 1 | 1 | 2 | 91.06.01-003 | ФСЭМ-2001, 91.06.01-003, приказ Минстроя России №1039/пр от 30.12.2016г. | Домкраты гидравлические, грузоподъемность 63-100 т | 1368 | 1011 | маш.-ч | маш.-ч | 1 | 0 | -1692889495 | 2.58 | 0 | 4.39 | 0 | 0 | 0 | 0.9 | 0 | 0 | 1 | 4.88 | 1 | 1 | 0 | 1 | 0 | 0 | 0 | 2.58 |  | 0 | 2 | 39610689 | 1 | 0 | 185 | 0 | 0 | 0 | 0 | 0 | 0 | 0 | 0 | 0 | 0 | 0 | 0 | 0 | 0 | 0 | 0 | 0 | 0 | 0 | 0 | 0 | 0 | 11.61 | 4.39 | 0.9 | 4.88 | 0
62 | 39610380 | 39610685 | 36882357 | 1 | 1 | 1 | 2 | 91.06.03-061 | ФСЭМ-2001, 91.06.03-061, приказ Минстроя России №1039/пр от 30.12.2016г. | Лебедки электрические тяговым усилием до 12,26 кН (1,25 т) | 1368 | 1011 | маш.-ч | маш.-ч | 1 | 0 | 941837819 | 2.58 | 0 | 16.01 | 0 | 0 | 0 | 3.28 | 0 | 0 | 1 | 4.88 | 1 | 1 | 0 | 1 | 0 | 0 | 0 | 2.58 |  | 0 | 2 | 39610690 | 1 | 0 | 186 | 0 | 0 | 0 | 0 | 0 | 0 | 0 | 0 | 0 | 0 | 0 | 0 | 0 | 0 | 0 | 0 | 0 | 0 | 0 | 0 | 0 | 0 | 11.61 | 16.01 | 3.28 | 4.88 | 0
62 | 39610380 | 39610685 | 36883554 | 1 | 1 | 1 | 2 | 91.14.02-001 | ФСЭМ-2001, 91.14.02-001, приказ Минстроя России №1039/пр от 30.12.2016г. | Автомобили бортовые, грузоподъемность до 5 т | 1368 | 1011 | маш.-ч | маш.-ч | 1 | 0 | 1372534845 | 0.45 | 0 | 320.66 | 11.6 | 0 | 0 | 65.71 | 11.6 | 0 | 1 | 4.88 | 1 | 1 | 0 | 1 | 0 | 0 | 0 | 0.45 |  | 0 | 2 | 39610691 | 1 | 0 | 187 | 0 | 0 | 0 | 0 | 0 | 0 | 0 | 0 | 0 | 0 | 0 | 0 | 0 | 0 | 0 | 0 | 0 | 0 | 0 | 0 | 0 | 0 | 2.025 | 320.66 | 65.71 | 4.88 | 0
62 | 39610380 | 39610685 | 36802106 | 1 | 1 | 1 | 3 | 01.7.06.07-0001 | ФССЦ-2001, 01.7.06.07-0001, приказ Минстроя России №1039/пр от 30.12.2016г. | Лента К226 | 1308 | 1003 | 100 м | 100 м | 100 | 0 | 568244124 | 0.0096 | 585.6 | 0 | 0 | 0 | 120 | 0 | 0 | 0 | 4.88 | 1 | 1 | 1 | 0 | 1 | 0 | 0 | 0 | 0.0096 |  | 0 | 2 | 39610692 | 1 | 0 | 188 | 0 | 0 | 0 | 0 | 0 | 0 | 0 | 0 | 0 | 0 | 0 | 0 | 0 | 0 | 0 | 0 | 0 | 0 | 0 | 0 | 0 | 0 | 0.0432 | 585.6 | 120 | 4.88 | 0
62 | 39610380 | 39610685 | 36825981 | 1 | 1 | 1 | 3 | 08.3.07.01-0076 | ФССЦ-2001, 08.3.07.01-0076, приказ Минстроя России №1039/пр от 30.12.2016г. | Сталь полосовая, марка стали Ст3сп шириной 50-200 мм толщиной 4-5 мм | 1348 | 1009 | т | т | 1000 | 0 | -1598896989 | 0.001 | 24400 | 0 | 0 | 0 | 5000 | 0 | 0 | 0 | 4.88 | 1 | 1 | 1 | 0 | 1 | 0 | 0 | 0 | 0.001 |  | 0 | 2 | 39610693 | 1 | 0 | 189 | 0 | 0 | 0 | 0 | 0 | 0 | 0 | 0 | 0 | 0 | 0 | 0 | 0 | 0 | 0 | 0 | 0 | 0 | 0 | 0 | 0 | 0 | 0.0045 | 24400 | 5000 | 4.88 | 0
62 | 39610380 | 39610685 | 36826070 | 1 | 1 | 1 | 3 | 08.3.08.02-0052 | ФССЦ-2001, 08.3.08.02-0052, приказ Минстроя России №1039/пр от 30.12.2016г. | Сталь угловая равнополочная, марка стали ВСт3кп2, размером 50x50x5 мм | 1348 | 1009 | т | т | 1000 | 0 | -173476442 | 0.01 | 28123.44 | 0 | 0 | 0 | 5763 | 0 | 0 | 0 | 4.88 | 1 | 1 | 1 | 0 | 1 | 0 | 0 | 0 | 0.01 |  | 0 | 2 | 39610694 | 1 | 0 | 190 | 0 | 0 | 0 | 0 | 0 | 0 | 0 | 0 | 0 | 0 | 0 | 0 | 0 | 0 | 0 | 0 | 0 | 0 | 0 | 0 | 0 | 0 | 0.045 | 28123.44 | 5763 | 4.88 | 0
62 | 39610380 | 39610685 | 36838317 | 1 | 1 | 1 | 3 | 14.4.02.09-0001 | ФССЦ-2001, 14.4.02.09-0001, приказ Минстроя России №1039/пр от 30.12.2016г. | Краска | 1346 | 1009 | кг | кг | 1 | 0 | 210558753 | 0.25 | 139.57 | 0 | 0 | 0 | 28.6 | 0 | 0 | 0 | 4.88 | 1 | 1 | 1 | 0 | 1 | 0 | 0 | 0 | 0.25 |  | 0 | 2 | 39610695 | 1 | 0 | 191 | 0 | 0 | 0 | 0 | 0 | 0 | 0 | 0 | 0 | 0 | 0 | 0 | 0 | 0 | 0 | 0 | 0 | 0 | 0 | 0 | 0 | 0 | 1.125 | 139.57 | 28.6 | 4.88 | 0
62 | 39610380 | 39610685 | 36838354 | 1 | 1 | 1 | 3 | 14.4.03.03-0002 | ФССЦ-2001, 14.4.03.03-0002, приказ Минстроя России №1039/пр от 30.12.2016г. | Лак битумный БТ-123 | 1348 | 1009 | т | т | 1000 | 0 | -108263514 | 6e-05 | 38195.27 | 0 | 0 | 0 | 7826.9 | 0 | 0 | 0 | 4.88 | 1 | 1 | 1 | 0 | 1 | 0 | 0 | 0 | 6e-05 |  | 0 | 2 | 39610696 | 1 | 0 | 192 | 0 | 0 | 0 | 0 | 0 | 0 | 0 | 0 | 0 | 0 | 0 | 0 | 0 | 0 | 0 | 0 | 0 | 0 | 0 | 0 | 0 | 0 | 0.00027 | 38195.27 | 7826.9 | 4.88 | 0
62 | 39610380 | 39610685 | 36857401 | 1 | 1 | 1 | 3 | 21.1.06.09-0032 | ФССЦ-2001, 21.1.06.09-0032, приказ Минстроя России №1039/пр от 30.12.2016г. | Кабель силовой с медными жилами с изоляцией и оболочкой из ПВХ, не распространяющий горение, с низким дымо- и газовыделением, бронированный, напряжением 0,66 кВ (ГОСТ Р 53769-2010), марки ВБбШвнг-LS-Т 5х25 | 1477 | 1013 | 1000 м | 1000 М | 1 | 0 | 1402638695 | 0.1 | 1890140.39 | 0 | 0 | 0 | 387323.85 | 0 | 0 | 0 | 4.88 | 1 | 1 | 1 | 0 | 0 | 0 | 0 | 0 | 0.1 |  | 0 | 1 | -1 | 0 | 0 |  | 0 | 0 | 0 | 0 | 0 | 0 | 0 | 0 | 0 | 0 | 0 | 0 | 0 | 0 | 0 | 0 | 0 | 0 | 0 | 0 | 0 | 0 | 0.45 | 1890140.39 | 387323.85 | 4.88 | 0
62 | 39610380 | 39610685 | 36799065 | 17 | 1 | 1 | 3 | 999-9950 |  | Вспомогательные ненормируемые материалы (2% от ОЗП) | 1374 | 1013 | РУБ | РУБ | 1 | 0 | -1731369543 | 2.13 | 1 | 0 | 0 | 0 | 1 | 0 | 0 | 0 | 1 | 1 | 1 | 1 | 0 | 1 | 0 | 0 | 0 | 2.13 |  | 0 | 2 | 39610697 | 1 | 0 | 193 | 0 | 0 | 0 | 0 | 0 | 0 | 0 | 0 | 0 | 0 | 0 | 0 | 0 | 0 | 0 | 0 | 0 | 0 | 0 | 0 | 0 | 0 | 9.585 | 1 | 1 | 1 | 0
64 | 39610380 | 39610698 | 37071037 | 1 | 1 | 1 | 1 | 1-100-40 |  | Рабочий среднего разряда 4 | 1191 | 1013 | чел.-ч. | чел.-ч. | 1 | 0 | 1069510174 | 11.01 | 0 | 0 | 0 | 46.95 | 0 | 0 | 0 | 9.62 | 1 | 1 | 1 | 4.88 | 0 | 1 | 0 | 0 | 0 | 11.01 |  | 1 | 2 | 39610699 | 1 | 0 | 194 | 0 | 0 | 0 | 0 | 0 | 0 | 0 | 0 | 0 | 0 | 0 | 0 | 0 | 0 | 0 | 0 | 0 | 0 | 0 | 0 | 0 | 0 | 99.09 | 46.95 | 9.62 | 4.88 | 0
64 | 39610380 | 39610698 | 37064876 | 1 | 1 | 1 | 1 | 4-100-00 |  | Затраты труда машинистов | 1191 | 1013 | чел.-ч. | чел.-ч. | 1 | 0 | -1417349443 | 0.62 | 0 | 0 | 0 | 0 | 0 | 0 | 0 | 0 | 1 | 1 | 4.88 | 1 | 0 | 1 | 0 | 0 | 0 | 0.62 |  | 2 | 2 | 39610700 | 1 | 0 | 195 | 0 | 0 | 0 | 0 | 0 | 0 | 0 | 0 | 0 | 0 | 0 | 0 | 0 | 0 | 0 | 0 | 0 | 0 | 0 | 0 | 0 | 0 | 5.58 | 0 | 0 | 1 | 0
64 | 39610380 | 39610698 | 36882159 | 1 | 1 | 1 | 2 | 91.05.05-014 | ФСЭМ-2001, 91.05.05-014, приказ Минстроя России №1039/пр от 30.12.2016г. | Краны на автомобильном ходу, грузоподъемность 10 т | 1368 | 1011 | маш.-ч | маш.-ч | 1 | 0 | -1718674368 | 0.31 | 0 | 546.51 | 13.5 | 0 | 0 | 111.99 | 13.5 | 0 | 1 | 4.88 | 1 | 1 | 0 | 1 | 0 | 0 | 0 | 0.31 |  | 0 | 2 | 39610701 | 1 | 0 | 196 | 0 | 0 | 0 | 0 | 0 | 0 | 0 | 0 | 0 | 0 | 0 | 0 | 0 | 0 | 0 | 0 | 0 | 0 | 0 | 0 | 0 | 0 | 2.79 | 546.51 | 111.99 | 4.88 | 0
64 | 39610380 | 39610698 | 36882292 | 1 | 1 | 1 | 2 | 91.06.01-003 | ФСЭМ-2001, 91.06.01-003, приказ Минстроя России №1039/пр от 30.12.2016г. | Домкраты гидравлические, грузоподъемность 63-100 т | 1368 | 1011 | маш.-ч | маш.-ч | 1 | 0 | -1692889495 | 2.58 | 0 | 4.39 | 0 | 0 | 0 | 0.9 | 0 | 0 | 1 | 4.88 | 1 | 1 | 0 | 1 | 0 | 0 | 0 | 2.58 |  | 0 | 2 | 39610702 | 1 | 0 | 197 | 0 | 0 | 0 | 0 | 0 | 0 | 0 | 0 | 0 | 0 | 0 | 0 | 0 | 0 | 0 | 0 | 0 | 0 | 0 | 0 | 0 | 0 | 23.22 | 4.39 | 0.9 | 4.88 | 0
64 | 39610380 | 39610698 | 36882357 | 1 | 1 | 1 | 2 | 91.06.03-061 | ФСЭМ-2001, 91.06.03-061, приказ Минстроя России №1039/пр от 30.12.2016г. | Лебедки электрические тяговым усилием до 12,26 кН (1,25 т) | 1368 | 1011 | маш.-ч | маш.-ч | 1 | 0 | 941837819 | 2.58 | 0 | 16.01 | 0 | 0 | 0 | 3.28 | 0 | 0 | 1 | 4.88 | 1 | 1 | 0 | 1 | 0 | 0 | 0 | 2.58 |  | 0 | 2 | 39610703 | 1 | 0 | 198 | 0 | 0 | 0 | 0 | 0 | 0 | 0 | 0 | 0 | 0 | 0 | 0 | 0 | 0 | 0 | 0 | 0 | 0 | 0 | 0 | 0 | 0 | 23.22 | 16.01 | 3.28 | 4.88 | 0
64 | 39610380 | 39610698 | 36883554 | 1 | 1 | 1 | 2 | 91.14.02-001 | ФСЭМ-2001, 91.14.02-001, приказ Минстроя России №1039/пр от 30.12.2016г. | Автомобили бортовые, грузоподъемность до 5 т | 1368 | 1011 | маш.-ч | маш.-ч | 1 | 0 | 1372534845 | 0.31 | 0 | 320.66 | 11.6 | 0 | 0 | 65.71 | 11.6 | 0 | 1 | 4.88 | 1 | 1 | 0 | 1 | 0 | 0 | 0 | 0.31 |  | 0 | 2 | 39610704 | 1 | 0 | 199 | 0 | 0 | 0 | 0 | 0 | 0 | 0 | 0 | 0 | 0 | 0 | 0 | 0 | 0 | 0 | 0 | 0 | 0 | 0 | 0 | 0 | 0 | 2.79 | 320.66 | 65.71 | 4.88 | 0
64 | 39610380 | 39610698 | 36802106 | 1 | 1 | 1 | 3 | 01.7.06.07-0001 | ФССЦ-2001, 01.7.06.07-0001, приказ Минстроя России №1039/пр от 30.12.2016г. | Лента К226 | 1308 | 1003 | 100 м | 100 м | 100 | 0 | 568244124 | 0.0096 | 585.6 | 0 | 0 | 0 | 120 | 0 | 0 | 0 | 4.88 | 1 | 1 | 1 | 0 | 1 | 0 | 0 | 0 | 0.0096 |  | 0 | 2 | 39610705 | 1 | 0 | 200 | 0 | 0 | 0 | 0 | 0 | 0 | 0 | 0 | 0 | 0 | 0 | 0 | 0 | 0 | 0 | 0 | 0 | 0 | 0 | 0 | 0 | 0 | 0.0864 | 585.6 | 120 | 4.88 | 0
64 | 39610380 | 39610698 | 36825981 | 1 | 1 | 1 | 3 | 08.3.07.01-0076 | ФССЦ-2001, 08.3.07.01-0076, приказ Минстроя России №1039/пр от 30.12.2016г. | Сталь полосовая, марка стали Ст3сп шириной 50-200 мм толщиной 4-5 мм | 1348 | 1009 | т | т | 1000 | 0 | -1598896989 | 0.001 | 24400 | 0 | 0 | 0 | 5000 | 0 | 0 | 0 | 4.88 | 1 | 1 | 1 | 0 | 1 | 0 | 0 | 0 | 0.001 |  | 0 | 2 | 39610706 | 1 | 0 | 201 | 0 | 0 | 0 | 0 | 0 | 0 | 0 | 0 | 0 | 0 | 0 | 0 | 0 | 0 | 0 | 0 | 0 | 0 | 0 | 0 | 0 | 0 | 0.009 | 24400 | 5000 | 4.88 | 0
64 | 39610380 | 39610698 | 36826070 | 1 | 1 | 1 | 3 | 08.3.08.02-0052 | ФССЦ-2001, 08.3.08.02-0052, приказ Минстроя России №1039/пр от 30.12.2016г. | Сталь угловая равнополочная, марка стали ВСт3кп2, размером 50x50x5 мм | 1348 | 1009 | т | т | 1000 | 0 | -173476442 | 0.01 | 28123.44 | 0 | 0 | 0 | 5763 | 0 | 0 | 0 | 4.88 | 1 | 1 | 1 | 0 | 1 | 0 | 0 | 0 | 0.01 |  | 0 | 2 | 39610707 | 1 | 0 | 202 | 0 | 0 | 0 | 0 | 0 | 0 | 0 | 0 | 0 | 0 | 0 | 0 | 0 | 0 | 0 | 0 | 0 | 0 | 0 | 0 | 0 | 0 | 0.09 | 28123.44 | 5763 | 4.88 | 0
64 | 39610380 | 39610698 | 36838317 | 1 | 1 | 1 | 3 | 14.4.02.09-0001 | ФССЦ-2001, 14.4.02.09-0001, приказ Минстроя России №1039/пр от 30.12.2016г. | Краска | 1346 | 1009 | кг | кг | 1 | 0 | 210558753 | 0.25 | 139.57 | 0 | 0 | 0 | 28.6 | 0 | 0 | 0 | 4.88 | 1 | 1 | 1 | 0 | 1 | 0 | 0 | 0 | 0.25 |  | 0 | 2 | 39610708 | 1 | 0 | 203 | 0 | 0 | 0 | 0 | 0 | 0 | 0 | 0 | 0 | 0 | 0 | 0 | 0 | 0 | 0 | 0 | 0 | 0 | 0 | 0 | 0 | 0 | 2.25 | 139.57 | 28.6 | 4.88 | 0
64 | 39610380 | 39610698 | 36838354 | 1 | 1 | 1 | 3 | 14.4.03.03-0002 | ФССЦ-2001, 14.4.03.03-0002, приказ Минстроя России №1039/пр от 30.12.2016г. | Лак битумный БТ-123 | 1348 | 1009 | т | т | 1000 | 0 | -108263514 | 6e-05 | 38195.27 | 0 | 0 | 0 | 7826.9 | 0 | 0 | 0 | 4.88 | 1 | 1 | 1 | 0 | 1 | 0 | 0 | 0 | 6e-05 |  | 0 | 2 | 39610709 | 1 | 0 | 204 | 0 | 0 | 0 | 0 | 0 | 0 | 0 | 0 | 0 | 0 | 0 | 0 | 0 | 0 | 0 | 0 | 0 | 0 | 0 | 0 | 0 | 0 | 0.00054 | 38195.27 | 7826.9 | 4.88 | 0
64 | 39610380 | 39610698 | 36857724 | 1 | 1 | 1 | 3 | 21.1.06.10-0185 | ФССЦ-2001, 21.1.06.10-0185, приказ Минстроя России №1039/пр от 30.12.2016г. | Кабель силовой с медными жилами 4х4 бронированый прим. | 1477 | 1013 | 1000 м | 1000 М | 1 | 0 | -1577402658 | 0.033333 | 431297.43 | 0 | 0 | 0 | 88380.62 | 0 | 0 | 0 | 4.88 | 1 | 1 | 1 | 0 | 0 | 0 | 0 | 0 | 0.033333 |  | 0 | 1 | -1 | 0 | 0 |  | 0 | 0 | 0 | 0 | 0 | 0 | 0 | 0 | 0 | 0 | 0 | 0 | 0 | 0 | 0 | 0 | 0 | 0 | 0 | 0 | 0 | 0 | 0.3 | 431297.43 | 88380.62 | 4.88 | 0
64 | 39610380 | 39610698 | 36857747 | 1 | 1 | 1 | 3 | 21.1.06.10-0202 | ФССЦ-2001, 21.1.06.10-0202, приказ Минстроя России №1039/пр от 30.12.2016г. | Кабель силовой огнестойкий с медными жилами 5х10 бронированый прим. | 1477 | 1013 | 1000 м | 1000 М | 1 | 0 | -614344224 | 0.033333 | 500272.61 | 0 | 0 | 0 | 102514.88 | 0 | 0 | 0 | 4.88 | 1 | 1 | 1 | 0 | 0 | 0 | 0 | 0 | 0.033333 |  | 0 | 1 | -1 | 0 | 0 |  | 0 | 0 | 0 | 0 | 0 | 0 | 0 | 0 | 0 | 0 | 0 | 0 | 0 | 0 | 0 | 0 | 0 | 0 | 0 | 0 | 0 | 0 | 0.3 | 500272.61 | 102514.88 | 4.88 | 0
64 | 39610380 | 39610698 | 36857749 | 1 | 1 | 1 | 3 | 21.1.06.10-0203 | ФССЦ-2001, 21.1.06.10-0203, приказ Минстроя России №1039/пр от 30.12.2016г. | Кабель силовой огнестойкий с медными жилами 5х16 бронированый прим. | 1477 | 1013 | 1000 м | 1000 М | 1 | 0 | 1034766100 | 0.033333 | 677807.36 | 0 | 0 | 0 | 138894.95 | 0 | 0 | 0 | 4.88 | 1 | 1 | 1 | 0 | 0 | 0 | 0 | 0 | 0.033333 |  | 0 | 1 | -1 | 0 | 0 |  | 0 | 0 | 0 | 0 | 0 | 0 | 0 | 0 | 0 | 0 | 0 | 0 | 0 | 0 | 0 | 0 | 0 | 0 | 0 | 0 | 0 | 0 | 0.3 | 677807.36 | 138894.95 | 4.88 | 0
64 | 39610380 | 39610698 | 36799065 | 17 | 1 | 1 | 3 | 999-9950 |  | Вспомогательные ненормируемые материалы (2% от ОЗП) | 1374 | 1013 | РУБ | РУБ | 1 | 0 | -1731369543 | 2.12 | 1 | 0 | 0 | 0 | 1 | 0 | 0 | 0 | 1 | 1 | 1 | 1 | 0 | 1 | 0 | 0 | 0 | 2.12 |  | 0 | 2 | 39610710 | 1 | 0 | 205 | 0 | 0 | 0 | 0 | 0 | 0 | 0 | 0 | 0 | 0 | 0 | 0 | 0 | 0 | 0 | 0 | 0 | 0 | 0 | 0 | 0 | 0 | 19.08 | 1 | 1 | 1 | 0
68 | 39610380 | 39614121 | 37072767 | 1 | 1 | 1 | 1 | 1-100-36 |  | Рабочий среднего разряда 3.6 | 1191 | 1013 | чел.-ч. | чел.-ч. | 1 | 0 | -1027537862 | 15.2 | 0 | 0 | 0 | 44.8 | 0 | 0 | 0 | 9.18 | 1 | 1 | 1 | 4.88 | 0 | 1 | 0 | 0 | 0 | 15.2 |  | 1 | 2 | 39614122 | 1 | 0 | 206 | 0 | 0 | 0 | 0 | 0 | 0 | 0 | 0 | 0 | 0 | 0 | 0 | 0 | 0 | 0 | 0 | 0 | 0 | 0 | 0 | 0 | 0 | 30.4 | 44.8 | 9.18 | 4.88 | 0
68 | 39610380 | 39614121 | 36804661 | 1 | 1 | 1 | 3 | 01.7.15.07-0152 | ФССЦ-2001, 01.7.15.07-0152, приказ Минстроя России №1039/пр от 30.12.2016г. | Дюбель с шурупом 6/35 мм | 1355 | 1010 | 100 шт. | 100 шт. | 100 | 0 | 1135215184 | 1.75 | 39.04 | 0 | 0 | 0 | 8 | 0 | 0 | 0 | 4.88 | 1 | 1 | 1 | 0 | 1 | 0 | 0 | 0 | 1.75 |  | 0 | 2 | 39614123 | 1 | 0 | 207 | 0 | 0 | 0 | 0 | 0 | 0 | 0 | 0 | 0 | 0 | 0 | 0 | 0 | 0 | 0 | 0 | 0 | 0 | 0 | 0 | 0 | 0 | 3.5 | 39.04 | 8 | 4.88 | 0
68 | 39610380 | 39614121 | 36867810 | 1 | 1 | 1 | 3 | 24.3.01.02-0012 | ФССЦ-2001, 24.3.01.02-0012, приказ Минстроя России №1039/пр от 30.12.2016г. | Трубы гибкие гофрированные легкие из самозатухающего ПВХ (IP55) серии FL, диаметром 20 мм | 1302 | 1003 | 10 м | 10 м | 10 | 0 | 897518530 | 10 | 193.74 | 0 | 0 | 0 | 39.7 | 0 | 0 | 0 | 4.88 | 1 | 1 | 1 | 0 | 0 | 0 | 0 | 0 | 10 |  | 0 | 1 | -1 | 0 | 0 |  | 0 | 0 | 0 | 0 | 0 | 0 | 0 | 0 | 0 | 0 | 0 | 0 | 0 | 0 | 0 | 0 | 0 | 0 | 0 | 0 | 0 | 0 | 20 | 193.74 | 39.7 | 4.88 | 0
68 | 39610380 | 39614121 | 36799065 | 17 | 1 | 1 | 3 | 999-9950 |  | Вспомогательные ненормируемые материалы (2% от ОЗП) | 1374 | 1013 | РУБ | РУБ | 1 | 0 | -1731369543 | 2.79 | 1 | 0 | 0 | 0 | 1 | 0 | 0 | 0 | 1 | 1 | 1 | 1 | 0 | 1 | 0 | 0 | 0 | 2.79 |  | 0 | 2 | 39614124 | 1 | 0 | 208 | 0 | 0 | 0 | 0 | 0 | 0 | 0 | 0 | 0 | 0 | 0 | 0 | 0 | 0 | 0 | 0 | 0 | 0 | 0 | 0 | 0 | 0 | 5.58 | 1 | 1 | 1 | 0
70 | 39610380 | 39614214 | 37064878 | 1 | 1 | 1 | 1 | 1-100-38 |  | Рабочий среднего разряда 3.8 | 1191 | 1013 | чел.-ч. | чел.-ч. | 1 | 0 | -1081351934 | 16.6 | 0 | 0 | 0 | 45.87 | 0 | 0 | 0 | 9.4 | 1 | 1 | 1 | 4.88 | 0 | 1 | 0 | 0 | 0 | 16.6 |  | 1 | 2 | 39614215 | 1 | 0 | 209 | 0 | 0 | 0 | 0 | 0 | 0 | 0 | 0 | 0 | 0 | 0 | 0 | 0 | 0 | 0 | 0 | 0 | 0 | 0 | 0 | 0 | 0 | 3.32 | 45.87 | 9.4 | 4.88 | 0
70 | 39610380 | 39614214 | 37064876 | 1 | 1 | 1 | 1 | 4-100-00 |  | Затраты труда машинистов | 1191 | 1013 | чел.-ч. | чел.-ч. | 1 | 0 | -1417349443 | 0.44 | 0 | 0 | 0 | 0 | 0 | 0 | 0 | 0 | 1 | 1 | 4.88 | 1 | 0 | 1 | 0 | 0 | 0 | 0.44 |  | 2 | 2 | 39614216 | 1 | 0 | 210 | 0 | 0 | 0 | 0 | 0 | 0 | 0 | 0 | 0 | 0 | 0 | 0 | 0 | 0 | 0 | 0 | 0 | 0 | 0 | 0 | 0 | 0 | 0.088 | 0 | 0 | 1 | 0
70 | 39610380 | 39614214 | 36882159 | 1 | 1 | 1 | 2 | 91.05.05-014 | ФСЭМ-2001, 91.05.05-014, приказ Минстроя России №1039/пр от 30.12.2016г. | Краны на автомобильном ходу, грузоподъемность 10 т | 1368 | 1011 | маш.-ч | маш.-ч | 1 | 0 | -1718674368 | 0.22 | 0 | 546.51 | 13.5 | 0 | 0 | 111.99 | 13.5 | 0 | 1 | 4.88 | 1 | 1 | 0 | 1 | 0 | 0 | 0 | 0.22 |  | 0 | 2 | 39614217 | 1 | 0 | 211 | 0 | 0 | 0 | 0 | 0 | 0 | 0 | 0 | 0 | 0 | 0 | 0 | 0 | 0 | 0 | 0 | 0 | 0 | 0 | 0 | 0 | 0 | 0.044 | 546.51 | 111.99 | 4.88 | 0
70 | 39610380 | 39614214 | 36883554 | 1 | 1 | 1 | 2 | 91.14.02-001 | ФСЭМ-2001, 91.14.02-001, приказ Минстроя России №1039/пр от 30.12.2016г. | Автомобили бортовые, грузоподъемность до 5 т | 1368 | 1011 | маш.-ч | маш.-ч | 1 | 0 | 1372534845 | 0.22 | 0 | 320.66 | 11.6 | 0 | 0 | 65.71 | 11.6 | 0 | 1 | 4.88 | 1 | 1 | 0 | 1 | 0 | 0 | 0 | 0.22 |  | 0 | 2 | 39614218 | 1 | 0 | 212 | 0 | 0 | 0 | 0 | 0 | 0 | 0 | 0 | 0 | 0 | 0 | 0 | 0 | 0 | 0 | 0 | 0 | 0 | 0 | 0 | 0 | 0 | 0.044 | 320.66 | 65.71 | 4.88 | 0
70 | 39610380 | 39614214 | 36883858 | 1 | 1 | 1 | 2 | 91.17.04-233 | ФСЭМ-2001, 91.17.04-233, приказ Минстроя России №1039/пр от 30.12.2016г. | Установки для сварки ручной дуговой (постоянного тока) | 1368 | 1011 | маш.-ч | маш.-ч | 1 | 0 | -353815937 | 3.13 | 0 | 39.53 | 0 | 0 | 0 | 8.1 | 0 | 0 | 1 | 4.88 | 1 | 1 | 0 | 1 | 0 | 0 | 0 | 3.13 |  | 0 | 2 | 39614219 | 1 | 0 | 213 | 0 | 0 | 0 | 0 | 0 | 0 | 0 | 0 | 0 | 0 | 0 | 0 | 0 | 0 | 0 | 0 | 0 | 0 | 0 | 0 | 0 | 0 | 0.626 | 39.53 | 8.1 | 4.88 | 0
70 | 39610380 | 39614214 | 36803258 | 1 | 1 | 1 | 3 | 01.7.11.07-0034 | ФССЦ-2001, 01.7.11.07-0034, приказ Минстроя России №1039/пр от 30.12.2016г. | Электроды диаметром 4 мм Э42А | 1346 | 1009 | кг | кг | 1 | 0 | 586013393 | 0.9 | 51.58 | 0 | 0 | 0 | 10.57 | 0 | 0 | 0 | 4.88 | 1 | 1 | 1 | 0 | 1 | 0 | 0 | 0 | 0.9 |  | 0 | 2 | 39614220 | 1 | 0 | 214 | 0 | 0 | 0 | 0 | 0 | 0 | 0 | 0 | 0 | 0 | 0 | 0 | 0 | 0 | 0 | 0 | 0 | 0 | 0 | 0 | 0 | 0 | 0.18 | 51.58 | 10.57 | 4.88 | 0
70 | 39610380 | 39614214 | 36825952 | 1 | 1 | 1 | 3 | 08.3.07.01-0041 | ФССЦ-2001, 08.3.07.01-0041, приказ Минстроя России №1039/пр от 30.12.2016г. | Сталь полосовая 40х4 мм | 1348 | 1009 | т | т | 1000 | 0 | -512066668 | 0.49 | 29768 | 0 | 0 | 0 | 6100 | 0 | 0 | 0 | 4.88 | 1 | 1 | 1 | 0 | 0 | 0 | 0 | 0 | 0.49 |  | 0 | 1 | -1 | 0 | 0 |  | 0 | 0 | 0 | 0 | 0 | 0 | 0 | 0 | 0 | 0 | 0 | 0 | 0 | 0 | 0 | 0 | 0 | 0 | 0 | 0 | 0 | 0 | 0.098 | 29768 | 6100 | 4.88 | 0
70 | 39610380 | 39614214 | 36838321 | 1 | 1 | 1 | 3 | 14.4.02.09-0301 | ФССЦ-2001, 14.4.02.09-0301, приказ Минстроя России №1039/пр от 30.12.2016г. | Краска "Цинол" | 1346 | 1009 | кг | кг | 1 | 0 | -1130618203 | 3.7 | 1163.78 | 0 | 0 | 0 | 238.48 | 0 | 0 | 0 | 4.88 | 1 | 1 | 1 | 0 | 1 | 0 | 0 | 0 | 3.7 |  | 0 | 2 | 39614221 | 1 | 0 | 215 | 0 | 0 | 0 | 0 | 0 | 0 | 0 | 0 | 0 | 0 | 0 | 0 | 0 | 0 | 0 | 0 | 0 | 0 | 0 | 0 | 0 | 0 | 0.74 | 1163.78 | 238.48 | 4.88 | 0
70 | 39610380 | 39614214 | 36799065 | 17 | 1 | 1 | 3 | 999-9950 |  | Вспомогательные ненормируемые материалы (2% от ОЗП) | 1374 | 1013 | РУБ | РУБ | 1 | 0 | -1731369543 | 3.12 | 1 | 0 | 0 | 0 | 1 | 0 | 0 | 0 | 1 | 1 | 1 | 1 | 0 | 1 | 0 | 0 | 0 | 3.12 |  | 0 | 2 | 39614222 | 1 | 0 | 216 | 0 | 0 | 0 | 0 | 0 | 0 | 0 | 0 | 0 | 0 | 0 | 0 | 0 | 0 | 0 | 0 | 0 | 0 | 0 | 0 | 0 | 0 | 0.624 | 1 | 1 | 1 | 0
72 | 39610380 | 39614138 | 37064878 | 1 | 1 | 1 | 1 | 1-100-38 |  | Рабочий среднего разряда 3.8 | 1191 | 1013 | чел.-ч. | чел.-ч. | 1 | 0 | -1081351934 | 5.39 | 0 | 0 | 0 | 45.87 | 0 | 0 | 0 | 9.4 | 1 | 1 | 1 | 4.88 | 0 | 1 | 0 | 0 | 0 | 5.39 |  | 1 | 2 | 39614139 | 1 | 0 | 217 | 0 | 0 | 0 | 0 | 0 | 0 | 0 | 0 | 0 | 0 | 0 | 0 | 0 | 0 | 0 | 0 | 0 | 0 | 0 | 0 | 0 | 0 | 10.78 | 45.87 | 9.4 | 4.88 | 0
72 | 39610380 | 39614138 | 37064876 | 1 | 1 | 1 | 1 | 4-100-00 |  | Затраты труда машинистов | 1191 | 1013 | чел.-ч. | чел.-ч. | 1 | 0 | -1417349443 | 0.04 | 0 | 0 | 0 | 0 | 0 | 0 | 0 | 0 | 1 | 1 | 4.88 | 1 | 0 | 1 | 0 | 0 | 0 | 0.04 |  | 2 | 2 | 39614140 | 1 | 0 | 218 | 0 | 0 | 0 | 0 | 0 | 0 | 0 | 0 | 0 | 0 | 0 | 0 | 0 | 0 | 0 | 0 | 0 | 0 | 0 | 0 | 0 | 0 | 0.08 | 0 | 0 | 1 | 0
72 | 39610380 | 39614138 | 36882159 | 1 | 1 | 1 | 2 | 91.05.05-014 | ФСЭМ-2001, 91.05.05-014, приказ Минстроя России №1039/пр от 30.12.2016г. | Краны на автомобильном ходу, грузоподъемность 10 т | 1368 | 1011 | маш.-ч | маш.-ч | 1 | 0 | -1718674368 | 0.02 | 0 | 546.51 | 13.5 | 0 | 0 | 111.99 | 13.5 | 0 | 1 | 4.88 | 1 | 1 | 0 | 1 | 0 | 0 | 0 | 0.02 |  | 0 | 2 | 39614141 | 1 | 0 | 219 | 0 | 0 | 0 | 0 | 0 | 0 | 0 | 0 | 0 | 0 | 0 | 0 | 0 | 0 | 0 | 0 | 0 | 0 | 0 | 0 | 0 | 0 | 0.04 | 546.51 | 111.99 | 4.88 | 0
72 | 39610380 | 39614138 | 36883554 | 1 | 1 | 1 | 2 | 91.14.02-001 | ФСЭМ-2001, 91.14.02-001, приказ Минстроя России №1039/пр от 30.12.2016г. | Автомобили бортовые, грузоподъемность до 5 т | 1368 | 1011 | маш.-ч | маш.-ч | 1 | 0 | 1372534845 | 0.02 | 0 | 320.66 | 11.6 | 0 | 0 | 65.71 | 11.6 | 0 | 1 | 4.88 | 1 | 1 | 0 | 1 | 0 | 0 | 0 | 0.02 |  | 0 | 2 | 39614142 | 1 | 0 | 220 | 0 | 0 | 0 | 0 | 0 | 0 | 0 | 0 | 0 | 0 | 0 | 0 | 0 | 0 | 0 | 0 | 0 | 0 | 0 | 0 | 0 | 0 | 0.04 | 320.66 | 65.71 | 4.88 | 0
72 | 39610380 | 39614138 | 36802094 | 1 | 1 | 1 | 3 | 01.7.06.05-0041 | ФССЦ-2001, 01.7.06.05-0041, приказ Минстроя России №1039/пр от 30.12.2016г. | Лента изоляционная прорезиненная односторонняя ширина 20 мм, толщина 0,25-0,35 мм | 1346 | 1009 | кг | кг | 1 | 0 | -1088866022 | 0.16 | 148.35 | 0 | 0 | 0 | 30.4 | 0 | 0 | 0 | 4.88 | 1 | 1 | 1 | 0 | 1 | 0 | 0 | 0 | 0.16 |  | 0 | 2 | 39614143 | 1 | 0 | 221 | 0 | 0 | 0 | 0 | 0 | 0 | 0 | 0 | 0 | 0 | 0 | 0 | 0 | 0 | 0 | 0 | 0 | 0 | 0 | 0 | 0 | 0 | 0.32 | 148.35 | 30.4 | 4.88 | 0
72 | 39610380 | 39614138 | 36802373 | 1 | 1 | 1 | 3 | 01.7.07.20-0002 | ФССЦ-2001, 01.7.07.20-0002, приказ Минстроя России №1039/пр от 30.12.2016г. | Тальк молотый, сорт I | 1348 | 1009 | т | т | 1000 | 0 | 1012095217 | 0.0006 | 8881.6 | 0 | 0 | 0 | 1820 | 0 | 0 | 0 | 4.88 | 1 | 1 | 1 | 0 | 1 | 0 | 0 | 0 | 0.0006 |  | 0 | 2 | 39614144 | 1 | 0 | 222 | 0 | 0 | 0 | 0 | 0 | 0 | 0 | 0 | 0 | 0 | 0 | 0 | 0 | 0 | 0 | 0 | 0 | 0 | 0 | 0 | 0 | 0 | 0.0012 | 8881.6 | 1820 | 4.88 | 0
72 | 39610380 | 39614138 | 36838317 | 1 | 1 | 1 | 3 | 14.4.02.09-0001 | ФССЦ-2001, 14.4.02.09-0001, приказ Минстроя России №1039/пр от 30.12.2016г. | Краска | 1346 | 1009 | кг | кг | 1 | 0 | 210558753 | 0.02 | 139.57 | 0 | 0 | 0 | 28.6 | 0 | 0 | 0 | 4.88 | 1 | 1 | 1 | 0 | 1 | 0 | 0 | 0 | 0.02 |  | 0 | 2 | 39614145 | 1 | 0 | 223 | 0 | 0 | 0 | 0 | 0 | 0 | 0 | 0 | 0 | 0 | 0 | 0 | 0 | 0 | 0 | 0 | 0 | 0 | 0 | 0 | 0 | 0 | 0.04 | 139.57 | 28.6 | 4.88 | 0
72 | 39610380 | 39614138 | 36852009 | 1 | 1 | 1 | 3 | 20.2.01.05-0003 | ФССЦ-2001, 20.2.01.05-0003, приказ Минстроя России №1039/пр от 30.12.2016г. | Гильза кабельная медная ГМ 6 | 1355 | 1010 | 100 шт. | 100 шт. | 100 | 0 | -423136440 | 0.05 | 536.8 | 0 | 0 | 0 | 110 | 0 | 0 | 0 | 4.88 | 1 | 1 | 1 | 0 | 1 | 0 | 0 | 0 | 0.05 |  | 0 | 2 | 39614146 | 1 | 0 | 224 | 0 | 0 | 0 | 0 | 0 | 0 | 0 | 0 | 0 | 0 | 0 | 0 | 0 | 0 | 0 | 0 | 0 | 0 | 0 | 0 | 0 | 0 | 0.1 | 536.8 | 110 | 4.88 | 0
72 | 39610380 | 39614138 | 36852060 | 1 | 1 | 1 | 3 | 20.2.02.01-0012 | ФССЦ-2001, 20.2.02.01-0012, приказ Минстроя России №1039/пр от 30.12.2016г. | Втулки В22 | 1356 | 1010 | 1000 шт. | 1000 шт. | 1000 | 0 | 537827188 | 0.0122 | 580.72 | 0 | 0 | 0 | 119 | 0 | 0 | 0 | 4.88 | 1 | 1 | 1 | 0 | 1 | 0 | 0 | 0 | 0.0122 |  | 0 | 2 | 39614147 | 1 | 0 | 225 | 0 | 0 | 0 | 0 | 0 | 0 | 0 | 0 | 0 | 0 | 0 | 0 | 0 | 0 | 0 | 0 | 0 | 0 | 0 | 0 | 0 | 0 | 0.0244 | 580.72 | 119 | 4.88 | 0
72 | 39610380 | 39614138 | 36857510 | 1 | 1 | 1 | 3 | 21.1.06.09-0151 | ФССЦ-2001, 21.1.06.09-0151, приказ Минстроя России №1039/пр от 30.12.2016г. | Кабель силовой с медными жилами с поливинилхлоридной изоляцией и оболочкой, не распространяющий горение, с низким дымо- и газовыделением марки ВВГнг-LS, с числом жил - 3 и сечением 1,5 мм2 | 1477 | 1013 | 1000 м | 1000 М | 1 | 0 | -1479501953 | 0.1 | 23580.75 | 0 | 0 | 0 | 4832.12 | 0 | 0 | 0 | 4.88 | 1 | 1 | 1 | 0 | 0 | 0 | 0 | 0 | 0.1 |  | 0 | 1 | -1 | 0 | 0 |  | 0 | 0 | 0 | 0 | 0 | 0 | 0 | 0 | 0 | 0 | 0 | 0 | 0 | 0 | 0 | 0 | 0 | 0 | 0 | 0 | 0 | 0 | 0.2 | 23580.75 | 4832.12 | 4.88 | 0
72 | 39610380 | 39614138 | 36799065 | 17 | 1 | 1 | 3 | 999-9950 |  | Вспомогательные ненормируемые материалы (2% от ОЗП) | 1374 | 1013 | РУБ | РУБ | 1 | 0 | -1731369543 | 1.01 | 1 | 0 | 0 | 0 | 1 | 0 | 0 | 0 | 1 | 1 | 1 | 1 | 0 | 1 | 0 | 0 | 0 | 1.01 |  | 0 | 2 | 39614148 | 1 | 0 | 226 | 0 | 0 | 0 | 0 | 0 | 0 | 0 | 0 | 0 | 0 | 0 | 0 | 0 | 0 | 0 | 0 | 0 | 0 | 0 | 0 | 0 | 0 | 2.02 | 1 | 1 | 1 | 0
74 | 39610380 | 39610801 | 37071037 | 1 | 1 | 1 | 1 | 1-100-40 |  | Рабочий среднего разряда 4 | 1191 | 1013 | чел.-ч. | чел.-ч. | 1 | 0 | 1069510174 | 5.21 | 0 | 0 | 0 | 46.95 | 0 | 0 | 0 | 9.62 | 1 | 1 | 1 | 4.88 | 0 | 1 | 0 | 0 | 0 | 5.21 |  | 1 | 2 | 39610802 | 1 | 0 | 227 | 0 | 0 | 0 | 0 | 0 | 0 | 0 | 0 | 0 | 0 | 0 | 0 | 0 | 0 | 0 | 0 | 0 | 0 | 0 | 0 | 0 | 0 | 70.335 | 46.95 | 9.62 | 4.88 | 0
74 | 39610380 | 39610801 | 37064876 | 1 | 1 | 1 | 1 | 4-100-00 |  | Затраты труда машинистов | 1191 | 1013 | чел.-ч. | чел.-ч. | 1 | 0 | -1417349443 | 3.46 | 0 | 0 | 0 | 0 | 0 | 0 | 0 | 0 | 1 | 1 | 4.88 | 1 | 0 | 1 | 0 | 0 | 0 | 3.46 |  | 2 | 2 | 39610803 | 1 | 0 | 228 | 0 | 0 | 0 | 0 | 0 | 0 | 0 | 0 | 0 | 0 | 0 | 0 | 0 | 0 | 0 | 0 | 0 | 0 | 0 | 0 | 0 | 0 | 46.71 | 0 | 0 | 1 | 0
74 | 39610380 | 39610801 | 36882159 | 1 | 1 | 1 | 2 | 91.05.05-014 | ФСЭМ-2001, 91.05.05-014, приказ Минстроя России №1039/пр от 30.12.2016г. | Краны на автомобильном ходу, грузоподъемность 10 т | 1368 | 1011 | маш.-ч | маш.-ч | 1 | 0 | -1718674368 | 1.73 | 0 | 546.51 | 13.5 | 0 | 0 | 111.99 | 13.5 | 0 | 1 | 4.88 | 1 | 1 | 0 | 1 | 0 | 0 | 0 | 1.73 |  | 0 | 2 | 39610804 | 1 | 0 | 229 | 0 | 0 | 0 | 0 | 0 | 0 | 0 | 0 | 0 | 0 | 0 | 0 | 0 | 0 | 0 | 0 | 0 | 0 | 0 | 0 | 0 | 0 | 23.355 | 546.51 | 111.99 | 4.88 | 0
74 | 39610380 | 39610801 | 36883554 | 1 | 1 | 1 | 2 | 91.14.02-001 | ФСЭМ-2001, 91.14.02-001, приказ Минстроя России №1039/пр от 30.12.2016г. | Автомобили бортовые, грузоподъемность до 5 т | 1368 | 1011 | маш.-ч | маш.-ч | 1 | 0 | 1372534845 | 1.73 | 0 | 320.66 | 11.6 | 0 | 0 | 65.71 | 11.6 | 0 | 1 | 4.88 | 1 | 1 | 0 | 1 | 0 | 0 | 0 | 1.73 |  | 0 | 2 | 39610805 | 1 | 0 | 230 | 0 | 0 | 0 | 0 | 0 | 0 | 0 | 0 | 0 | 0 | 0 | 0 | 0 | 0 | 0 | 0 | 0 | 0 | 0 | 0 | 0 | 0 | 23.355 | 320.66 | 65.71 | 4.88 | 0
74 | 39610380 | 39610801 | 36799065 | 17 | 1 | 1 | 3 | 999-9950 |  | Вспомогательные ненормируемые материалы (2% от ОЗП) | 1374 | 1013 | РУБ | РУБ | 1 | 0 | -1731369543 | 1 | 1 | 0 | 0 | 0 | 1 | 0 | 0 | 0 | 1 | 1 | 1 | 1 | 0 | 1 | 0 | 0 | 0 | 1 |  | 0 | 2 | 39610806 | 1 | 0 | 231 | 0 | 0 | 0 | 0 | 0 | 0 | 0 | 0 | 0 | 0 | 0 | 0 | 0 | 0 | 0 | 0 | 0 | 0 | 0 | 0 | 0 | 0 | 13.5 | 1 | 1 | 1 | 0
75 | 39610380 | 39610811 | 37064876 | 1 | 1 | 1 | 1 | 4-100-00 |  | Затраты труда машинистов | 1191 | 1013 | чел.-ч. | чел.-ч. | 1 | 0 | -1417349443 | 8.87 | 0 | 0 | 0 | 0 | 0 | 0 | 0 | 0 | 1 | 1 | 4.88 | 1 | 0 | 1 | 0 | 0 | 0 | 8.87 |  | 2 | 2 | 39610812 | 1 | 0 | 232 | 0 | 0 | 0 | 0 | 0 | 0 | 0 | 0 | 0 | 0 | 0 | 0 | 0 | 0 | 0 | 0 | 0 | 0 | 0 | 0 | 0 | 0 | 8.1604 | 0 | 0 | 1 | 0
75 | 39610380 | 39610811 | 36881354 | 1 | 1 | 1 | 2 | 91.01.01-034 | ФСЭМ-2001, 91.01.01-034, приказ Минстроя России №1039/пр от 30.12.2016г. | Бульдозеры, мощность 59 кВт (80 л.с.) | 1368 | 1011 | маш.-ч | маш.-ч | 1 | 0 | -1734052855 | 8.87 | 0 | 290.21 | 11.6 | 0 | 0 | 59.47 | 11.6 | 0 | 1 | 4.88 | 1 | 1 | 0 | 1 | 0 | 0 | 0 | 8.87 |  | 0 | 2 | 39610813 | 1 | 0 | 233 | 0 | 0 | 0 | 0 | 0 | 0 | 0 | 0 | 0 | 0 | 0 | 0 | 0 | 0 | 0 | 0 | 0 | 0 | 0 | 0 | 0 | 0 | 8.1604 | 290.21 | 59.47 | 4.88 | 0
76 | 39610380 | 39611972 | 37065248 | 1 | 1 | 1 | 1 | 1-100-30 |  | Рабочий среднего разряда 3 | 1191 | 1013 | чел.-ч. | чел.-ч. | 1 | 0 | -400197608 | 9.06 | 0 | 0 | 0 | 41.63 | 0 | 0 | 0 | 8.53 | 1 | 1 | 1 | 4.88 | 0 | 1 | 0 | 0 | 0 | 9.06 |  | 1 | 2 | 39611973 | 1 | 0 | 234 | 0 | 0 | 0 | 0 | 0 | 0 | 0 | 0 | 0 | 0 | 0 | 0 | 0 | 0 | 0 | 0 | 0 | 0 | 0 | 0 | 0 | 0 | 38.958 | 41.63 | 8.53 | 4.88 | 0
77 | 39610380 | 39614232 | 37519679 | 1 | 1 | 1 | 1 | 2-200-60 |  | Электромонтажник-наладчик, разряд VI | 1191 | 1013 | чел.-ч. | чел.-ч. | 1 | 0 | -1166887252 | 0.128 | 0 | 0 | 0 | 63.05 | 0 | 0 | 0 | 12.92 | 1 | 1 | 1 | 4.88 | 0 | 1 | 1 | 0 | 0 | 0.16 | )*0,8 | 1 | 2 | 39614233 | 1 | 0 | 235 | 0 | 0 | 0 | 0 | 0 | 0 | 0 | 0 | 0 | 0 | 0 | 0 | 0 | 0 | 0 | 0 | 0 | 0 | 0 | 0 | 0 | 0 | 11.52 | 63.05 | 12.92 | 4.88 | 0
77 | 39610380 | 39614232 | 37518716 | 1 | 1 | 1 | 1 | 2-400-30 |  | Инженер по наладке и испытаниям, категория III | 1191 | 1013 | чел.-ч. | чел.-ч. | 1 | 0 | 1776637054 | 0.128 | 0 | 0 | 0 | 61.93 | 0 | 0 | 0 | 12.69 | 1 | 1 | 1 | 4.88 | 0 | 1 | 1 | 0 | 0 | 0.16 | )*0,8 | 1 | 2 | 39614234 | 1 | 0 | 236 | 0 | 0 | 0 | 0 | 0 | 0 | 0 | 0 | 0 | 0 | 0 | 0 | 0 | 0 | 0 | 0 | 0 | 0 | 0 | 0 | 0 | 0 | 11.52 | 61.93 | 12.69 | 4.88 | 0
78 | 39610380 | 39614235 | 37518712 | 1 | 1 | 1 | 1 | 2-300-20 |  | Техник по наладке и испытаниям, категория II | 1191 | 1013 | чел.-ч. | чел.-ч. | 1 | 0 | -1309109184 | 0.52 | 0 | 0 | 0 | 44.75 | 0 | 0 | 0 | 9.17 | 1 | 1 | 1 | 4.88 | 0 | 1 | 1 | 0 | 0 | 0.65 | )*0,8 | 1 | 2 | 39614236 | 1 | 0 | 237 | 0 | 0 | 0 | 0 | 0 | 0 | 0 | 0 | 0 | 0 | 0 | 0 | 0 | 0 | 0 | 0 | 0 | 0 | 0 | 0 | 0 | 0 | 44.2 | 44.75 | 9.17 | 4.88 | 0
78 | 39610380 | 39614235 | 37518766 | 1 | 1 | 1 | 1 | 2-400-20 |  | Инженер по наладке и испытаниям, категория II | 1191 | 1013 | чел.-ч. | чел.-ч. | 1 | 0 | 1818203118 | 0.776 | 0 | 0 | 0 | 68.76 | 0 | 0 | 0 | 14.09 | 1 | 1 | 1 | 4.88 | 0 | 1 | 1 | 0 | 0 | 0.97 | )*0,8 | 1 | 2 | 39614237 | 1 | 0 | 238 | 0 | 0 | 0 | 0 | 0 | 0 | 0 | 0 | 0 | 0 | 0 | 0 | 0 | 0 | 0 | 0 | 0 | 0 | 0 | 0 | 0 | 0 | 65.96 | 68.76 | 14.09 | 4.88 | 0
79 | 39610380 | 39614238 | 37519679 | 1 | 1 | 1 | 1 | 2-200-60 |  | Электромонтажник-наладчик, разряд VI | 1191 | 1013 | чел.-ч. | чел.-ч. | 1 | 0 | -1166887252 | 0.488 | 0 | 0 | 0 | 63.05 | 0 | 0 | 0 | 12.92 | 1 | 1 | 1 | 4.88 | 0 | 1 | 1 | 0 | 0 | 0.61 | )*0,8 | 1 | 2 | 39614239 | 1 | 0 | 239 | 0 | 0 | 0 | 0 | 0 | 0 | 0 | 0 | 0 | 0 | 0 | 0 | 0 | 0 | 0 | 0 | 0 | 0 | 0 | 0 | 0 | 0 | 29.28 | 63.05 | 12.92 | 4.88 | 0
79 | 39610380 | 39614238 | 37518716 | 1 | 1 | 1 | 1 | 2-400-30 |  | Инженер по наладке и испытаниям, категория III | 1191 | 1013 | чел.-ч. | чел.-ч. | 1 | 0 | 1776637054 | 0.488 | 0 | 0 | 0 | 61.93 | 0 | 0 | 0 | 12.69 | 1 | 1 | 1 | 4.88 | 0 | 1 | 1 | 0 | 0 | 0.61 | )*0,8 | 1 | 2 | 39614240 | 1 | 0 | 240 | 0 | 0 | 0 | 0 | 0 | 0 | 0 | 0 | 0 | 0 | 0 | 0 | 0 | 0 | 0 | 0 | 0 | 0 | 0 | 0 | 0 | 0 | 29.28 | 61.93 | 12.69 | 4.88 | 0

## EtalonRes
24 | 39610398 | 39610397 | 37071037 | 1 | 1 | 1 | 1 | 1-100-40 |  | Рабочий среднего разряда 4 | 1191 | 1013 | чел.-ч. | чел.-ч. | 1 | 31.4 | 0 | 0 | 0 | 9.62 | 0 | 1 | 1 | )*0,3 | 9.42 | 2 | 39610398 | 1 | 0 | 0 | 0 | 0 | 0 | 0 | 0 | 0
24 | 39610399 | 39610397 | 37064876 | 1 | 1 | 1 | 1 | 4-100-00 |  | Затраты труда машинистов | 1191 | 1013 | чел.-ч. | чел.-ч. | 1 | 3.45 | 0 | 0 | 0 | 0 | 0 | 1 | 2 | )*0,3 | 1.035 | 2 | 39610399 | 2 | 0 | 0 | 0 | 0 | 0 | 0 | 0 | 0
24 | 39610400 | 39610397 | 36882159 | 1 | 1 | 1 | 2 | 91.05.05-014 | ФСЭМ-2001, 91.05.05-014, приказ Минстроя России №1039/пр от 30.12.2016г. | Краны на автомобильном ходу, грузоподъемность 10 т | 1368 | 1011 | маш.-ч | маш.-ч | 1 | 3.2 | 0 | 111.99 | 13.5 | 0 | 0 | 1 | 0 | )*0,3 | 0.96 | 2 | 39610400 | 3 | 0 | 0 | 0 | 0 | 0 | 0 | 0 | 0
24 | 39610401 | 39610397 | 36883554 | 1 | 1 | 1 | 2 | 91.14.02-001 | ФСЭМ-2001, 91.14.02-001, приказ Минстроя России №1039/пр от 30.12.2016г. | Автомобили бортовые, грузоподъемность до 5 т | 1368 | 1011 | маш.-ч | маш.-ч | 1 | 0.25 | 0 | 65.71 | 11.6 | 0 | 0 | 1 | 0 | )*0,3 | 0.075 | 2 | 39610401 | 4 | 0 | 0 | 0 | 0 | 0 | 0 | 0 | 0
24 | 39610402 | 39610397 | 36883858 | 1 | 1 | 1 | 2 | 91.17.04-233 | ФСЭМ-2001, 91.17.04-233, приказ Минстроя России №1039/пр от 30.12.2016г. | Установки для сварки ручной дуговой (постоянного тока) | 1368 | 1011 | маш.-ч | маш.-ч | 1 | 2.74 | 0 | 8.1 | 0 | 0 | 0 | 1 | 0 | )*0,3 | 0.822 | 2 | 39610402 | 5 | 0 | 0 | 0 | 0 | 0 | 0 | 0 | 0
24 | 39610403 | 39610397 | 36800101 | 1 | 1 | 1 | 3 | 01.3.01.06-0050 | ФССЦ-2001, 01.3.01.06-0050, приказ Минстроя России №1039/пр от 30.12.2016г. | Смазка универсальная тугоплавкая УТ (консталин жировой) | 1348 | 1009 | т | т | 1000 | 0.001 | 17500 | 0 | 0 | 0 | 0 | 1 | 0 | )*0 | 0 | 2 | 39610403 | 6 | 0 | 0 | 0 | 0 | 0 | 0 | 0 | 0
24 | 39610404 | 39610397 | 36803258 | 1 | 1 | 1 | 3 | 01.7.11.07-0034 | ФССЦ-2001, 01.7.11.07-0034, приказ Минстроя России №1039/пр от 30.12.2016г. | Электроды диаметром 4 мм Э42А | 1346 | 1009 | кг | кг | 1 | 3.5 | 10.57 | 0 | 0 | 0 | 0 | 1 | 0 | )*0 | 0 | 2 | 39610404 | 7 | 0 | 0 | 0 | 0 | 0 | 0 | 0 | 0
24 | 39610405 | 39610397 | 36804448 | 1 | 1 | 1 | 3 | 01.7.15.03-0042 | ФССЦ-2001, 01.7.15.03-0042, приказ Минстроя России №1039/пр от 30.12.2016г. | Болты с гайками и шайбами строительные | 1346 | 1009 | кг | кг | 1 | 3.03 | 9.04 | 0 | 0 | 0 | 0 | 1 | 0 | )*0 | 0 | 2 | 39610405 | 8 | 0 | 0 | 0 | 0 | 0 | 0 | 0 | 0
24 | 39610406 | 39610397 | 36805521 | 1 | 1 | 1 | 3 | 01.7.20.08-0031 | ФССЦ-2001, 01.7.20.08-0031, приказ Минстроя России №1039/пр от 30.12.2016г. | Бязь суровая арт. 6804 | 1330 | 1005 | 10 м2 | 10 м2 | 10 | 0.1 | 79.1 | 0 | 0 | 0 | 0 | 1 | 0 | )*0 | 0 | 2 | 39610406 | 9 | 0 | 0 | 0 | 0 | 0 | 0 | 0 | 0
24 | 39610407 | 39610397 | 36825981 | 1 | 1 | 1 | 3 | 08.3.07.01-0076 | ФССЦ-2001, 08.3.07.01-0076, приказ Минстроя России №1039/пр от 30.12.2016г. | Сталь полосовая, марка стали Ст3сп шириной 50-200 мм толщиной 4-5 мм | 1348 | 1009 | т | т | 1000 | 0.01 | 5000 | 0 | 0 | 0 | 0 | 1 | 0 | )*0 | 0 | 2 | 39610407 | 10 | 0 | 0 | 0 | 0 | 0 | 0 | 0 | 0
24 | 39610408 | 39610397 | 36838317 | 1 | 1 | 1 | 3 | 14.4.02.09-0001 | ФССЦ-2001, 14.4.02.09-0001, приказ Минстроя России №1039/пр от 30.12.2016г. | Краска | 1346 | 1009 | кг | кг | 1 | 1.7 | 28.6 | 0 | 0 | 0 | 0 | 1 | 0 | )*0 | 0 | 2 | 39610408 | 11 | 0 | 0 | 0 | 0 | 0 | 0 | 0 | 0
24 | 39610409 | 39610397 | 36799065 | 17 | 1 | 1 | 3 | 999-9950 |  | Вспомогательные ненормируемые материалы (2% от ОЗП) | 1374 | 1013 | РУБ | РУБ | 1 | 6.04 | 1 | 0 | 0 | 0 | 0 | 1 | 0 | )*0 | 0 | 2 | 39610409 | 12 | 0 | 0 | 0 | 0 | 0 | 0 | 0 | 0
25 | 39614177 | 39614176 | 37077359 | 1 | 1 | 1 | 1 | 1-100-46 |  | Рабочий среднего разряда 4.6 | 1191 | 1013 | чел.-ч. | чел.-ч. | 1 | 4.27 | 0 | 0 | 0 | 10.5 | 0 | 1 | 1 | )*0,3 | 1.281 | 2 | 39614177 | 13 | 0 | 0 | 0 | 0 | 0 | 0 | 0 | 0
25 | 39614178 | 39614176 | 37064876 | 1 | 1 | 1 | 1 | 4-100-00 |  | Затраты труда машинистов | 1191 | 1013 | чел.-ч. | чел.-ч. | 1 | 3.73 | 0 | 0 | 0 | 0 | 0 | 1 | 2 | )*0,3 | 1.119 | 2 | 39614178 | 14 | 0 | 0 | 0 | 0 | 0 | 0 | 0 | 0
25 | 39614179 | 39614176 | 36882159 | 1 | 1 | 1 | 2 | 91.05.05-014 | ФСЭМ-2001, 91.05.05-014, приказ Минстроя России №1039/пр от 30.12.2016г. | Краны на автомобильном ходу, грузоподъемность 10 т | 1368 | 1011 | маш.-ч | маш.-ч | 1 | 0.01 | 0 | 111.99 | 13.5 | 0 | 0 | 1 | 0 | )*0,3 | 0.003 | 2 | 39614179 | 15 | 0 | 0 | 0 | 0 | 0 | 0 | 0 | 0
25 | 39614180 | 39614176 | 36882492 | 1 | 1 | 1 | 2 | 91.06.09-001 | ФСЭМ-2001, 91.06.09-001, приказ Минстроя России №1039/пр от 30.12.2016г. | Вышка телескопическая 25 м | 1368 | 1011 | маш.-ч | маш.-ч | 1 | 3.71 | 0 | 142.7 | 13.5 | 0 | 0 | 1 | 0 | )*0,3 | 1.113 | 2 | 39614180 | 16 | 0 | 0 | 0 | 0 | 0 | 0 | 0 | 0
25 | 39614181 | 39614176 | 36883554 | 1 | 1 | 1 | 2 | 91.14.02-001 | ФСЭМ-2001, 91.14.02-001, приказ Минстроя России №1039/пр от 30.12.2016г. | Автомобили бортовые, грузоподъемность до 5 т | 1368 | 1011 | маш.-ч | маш.-ч | 1 | 0.01 | 0 | 65.71 | 11.6 | 0 | 0 | 1 | 0 | )*0,3 | 0.003 | 2 | 39614181 | 17 | 0 | 0 | 0 | 0 | 0 | 0 | 0 | 0
25 | 39614182 | 39614176 | 36802162 | 1 | 1 | 1 | 3 | 01.7.06.12-0008 | ФССЦ-2001, 01.7.06.12-0008, приказ Минстроя России №1039/пр от 30.12.2016г. | Лента ПХВ-304 | 1346 | 1009 | кг | кг | 1 | 0.08 | 24.04 | 0 | 0 | 0 | 0 | 1 | 0 | )*0 | 0 | 2 | 39614182 | 18 | 0 | 0 | 0 | 0 | 0 | 0 | 0 | 0
25 | 39614183 | 39614176 | 36804448 | 1 | 1 | 1 | 3 | 01.7.15.03-0042 | ФССЦ-2001, 01.7.15.03-0042, приказ Минстроя России №1039/пр от 30.12.2016г. | Болты с гайками и шайбами строительные | 1346 | 1009 | кг | кг | 1 | 0.02 | 9.04 | 0 | 0 | 0 | 0 | 1 | 0 | )*0 | 0 | 2 | 39614183 | 19 | 0 | 0 | 0 | 0 | 0 | 0 | 0 | 0
25 | 39614184 | 39614176 | 36838317 | 1 | 1 | 1 | 3 | 14.4.02.09-0001 | ФССЦ-2001, 14.4.02.09-0001, приказ Минстроя России №1039/пр от 30.12.2016г. | Краска | 1346 | 1009 | кг | кг | 1 | 0.13 | 28.6 | 0 | 0 | 0 | 0 | 1 | 0 | )*0 | 0 | 2 | 39614184 | 20 | 0 | 0 | 0 | 0 | 0 | 0 | 0 | 0
25 | 39614185 | 39614176 | 36838354 | 1 | 1 | 1 | 3 | 14.4.03.03-0002 | ФССЦ-2001, 14.4.03.03-0002, приказ Минстроя России №1039/пр от 30.12.2016г. | Лак битумный БТ-123 | 1348 | 1009 | т | т | 1000 | 2.4e-05 | 7826.9 | 0 | 0 | 0 | 0 | 1 | 0 | )*0 | 0 | 2 | 39614185 | 21 | 0 | 0 | 0 | 0 | 0 | 0 | 0 | 0
25 | 39614186 | 39614176 | 36852067 | 1 | 1 | 1 | 3 | 20.2.02.01-0019 | ФССЦ-2001, 20.2.02.01-0019, приказ Минстроя России №1039/пр от 30.12.2016г. | Втулки изолирующие | 1356 | 1010 | 1000 шт. | 1000 шт. | 1000 | 0.008 | 270 | 0 | 0 | 0 | 0 | 1 | 0 | )*0 | 0 | 2 | 39614186 | 22 | 0 | 0 | 0 | 0 | 0 | 0 | 0 | 0
25 | 39614187 | 39614176 | 36799065 | 17 | 1 | 1 | 3 | 999-9950 |  | Вспомогательные ненормируемые материалы (2% от ОЗП) | 1374 | 1013 | РУБ | РУБ | 1 | 0.9 | 1 | 0 | 0 | 0 | 0 | 1 | 0 | )*0 | 0 | 2 | 39614187 | 23 | 0 | 0 | 0 | 0 | 0 | 0 | 0 | 0
26 | 39610570 | 39610569 | 37070164 | 1 | 1 | 1 | 1 | 1-100-37 |  | Рабочий среднего разряда 3.7 | 1191 | 1013 | чел.-ч. | чел.-ч. | 1 | 3.86 | 0 | 0 | 0 | 9.29 | 0 | 1 | 1 | )*0,3 | 1.158 | 2 | 39610570 | 24 | 0 | 0 | 0 | 0 | 0 | 0 | 0 | 0
26 | 39610571 | 39610569 | 37064876 | 1 | 1 | 1 | 1 | 4-100-00 |  | Затраты труда машинистов | 1191 | 1013 | чел.-ч. | чел.-ч. | 1 | 0.02 | 0 | 0 | 0 | 0 | 0 | 1 | 2 | )*0,3 | 0.006 | 2 | 39610571 | 25 | 0 | 0 | 0 | 0 | 0 | 0 | 0 | 0
26 | 39610572 | 39610569 | 36882159 | 1 | 1 | 1 | 2 | 91.05.05-014 | ФСЭМ-2001, 91.05.05-014, приказ Минстроя России №1039/пр от 30.12.2016г. | Краны на автомобильном ходу, грузоподъемность 10 т | 1368 | 1011 | маш.-ч | маш.-ч | 1 | 0.01 | 0 | 111.99 | 13.5 | 0 | 0 | 1 | 0 | )*0,3 | 0.003 | 2 | 39610572 | 26 | 0 | 0 | 0 | 0 | 0 | 0 | 0 | 0
26 | 39610573 | 39610569 | 36883554 | 1 | 1 | 1 | 2 | 91.14.02-001 | ФСЭМ-2001, 91.14.02-001, приказ Минстроя России №1039/пр от 30.12.2016г. | Автомобили бортовые, грузоподъемность до 5 т | 1368 | 1011 | маш.-ч | маш.-ч | 1 | 0.01 | 0 | 65.71 | 11.6 | 0 | 0 | 1 | 0 | )*0,3 | 0.003 | 2 | 39610573 | 27 | 0 | 0 | 0 | 0 | 0 | 0 | 0 | 0
26 | 39610574 | 39610569 | 36883858 | 1 | 1 | 1 | 2 | 91.17.04-233 | ФСЭМ-2001, 91.17.04-233, приказ Минстроя России №1039/пр от 30.12.2016г. | Установки для сварки ручной дуговой (постоянного тока) | 1368 | 1011 | маш.-ч | маш.-ч | 1 | 0.13 | 0 | 8.1 | 0 | 0 | 0 | 1 | 0 | )*0,3 | 0.039 | 2 | 39610574 | 28 | 0 | 0 | 0 | 0 | 0 | 0 | 0 | 0
26 | 39610575 | 39610569 | 36884526 | 1 | 1 | 1 | 2 | 91.21.16-012 | ФСЭМ-2001, 91.21.16-012, приказ Минстроя России №1039/пр от 30.12.2016г. | Пресс гидравлический с электроприводом | 1368 | 1011 | маш.-ч | маш.-ч | 1 | 0.2 | 0 | 1.11 | 0 | 0 | 0 | 1 | 0 | )*0,3 | 0.06 | 2 | 39610575 | 29 | 0 | 0 | 0 | 0 | 0 | 0 | 0 | 0
26 | 39610576 | 39610569 | 36800043 | 1 | 1 | 1 | 3 | 01.3.01.02-0002 | ФССЦ-2001, 01.3.01.02-0002, приказ Минстроя России №1039/пр от 30.12.2016г. | Вазелин технический | 1346 | 1009 | кг | кг | 1 | 0.015 | 44.97 | 0 | 0 | 0 | 0 | 1 | 0 | )*0 | 0 | 2 | 39610576 | 30 | 0 | 0 | 0 | 0 | 0 | 0 | 0 | 0
26 | 39610577 | 39610569 | 36801775 | 1 | 1 | 1 | 3 | 01.7.02.09-0002 | ФССЦ-2001, 01.7.02.09-0002, приказ Минстроя России №1039/пр от 30.12.2016г. | Шпагат бумажный | 1346 | 1009 | кг | кг | 1 | 0.005 | 11.5 | 0 | 0 | 0 | 0 | 1 | 0 | )*0 | 0 | 2 | 39610577 | 31 | 0 | 0 | 0 | 0 | 0 | 0 | 0 | 0
26 | 39610578 | 39610569 | 36802094 | 1 | 1 | 1 | 3 | 01.7.06.05-0041 | ФССЦ-2001, 01.7.06.05-0041, приказ Минстроя России №1039/пр от 30.12.2016г. | Лента изоляционная прорезиненная односторонняя ширина 20 мм, толщина 0,25-0,35 мм | 1346 | 1009 | кг | кг | 1 | 0.048 | 30.4 | 0 | 0 | 0 | 0 | 1 | 0 | )*0 | 0 | 2 | 39610578 | 32 | 0 | 0 | 0 | 0 | 0 | 0 | 0 | 0
26 | 39610579 | 39610569 | 36803258 | 1 | 1 | 1 | 3 | 01.7.11.07-0034 | ФССЦ-2001, 01.7.11.07-0034, приказ Минстроя России №1039/пр от 30.12.2016г. | Электроды диаметром 4 мм Э42А | 1346 | 1009 | кг | кг | 1 | 0.08 | 10.57 | 0 | 0 | 0 | 0 | 1 | 0 | )*0 | 0 | 2 | 39610579 | 33 | 0 | 0 | 0 | 0 | 0 | 0 | 0 | 0
26 | 39610580 | 39610569 | 36804448 | 1 | 1 | 1 | 3 | 01.7.15.03-0042 | ФССЦ-2001, 01.7.15.03-0042, приказ Минстроя России №1039/пр от 30.12.2016г. | Болты с гайками и шайбами строительные | 1346 | 1009 | кг | кг | 1 | 0.53 | 9.04 | 0 | 0 | 0 | 0 | 1 | 0 | )*0 | 0 | 2 | 39610580 | 34 | 0 | 0 | 0 | 0 | 0 | 0 | 0 | 0
26 | 39610581 | 39610569 | 36804580 | 1 | 1 | 1 | 3 | 01.7.15.07-0014 | ФССЦ-2001, 01.7.15.07-0014, приказ Минстроя России №1039/пр от 30.12.2016г. | Дюбели распорные полипропиленовые | 1355 | 1010 | 100 шт. | 100 шт. | 100 | 0.014 | 86 | 0 | 0 | 0 | 0 | 1 | 0 | )*0 | 0 | 2 | 39610581 | 35 | 0 | 0 | 0 | 0 | 0 | 0 | 0 | 0
26 | 39610582 | 39610569 | 36805500 | 1 | 1 | 1 | 3 | 01.7.20.04-0005 | ФССЦ-2001, 01.7.20.04-0005, приказ Минстроя России №1039/пр от 30.12.2016г. | Нитки швейные | 1346 | 1009 | кг | кг | 1 | 0.002 | 133.05 | 0 | 0 | 0 | 0 | 1 | 0 | )*0 | 0 | 2 | 39610582 | 36 | 0 | 0 | 0 | 0 | 0 | 0 | 0 | 0
26 | 39610583 | 39610569 | 36823140 | 1 | 1 | 1 | 3 | 07.2.07.04-0007 | ФССЦ-2001, 07.2.07.04-0007, приказ Минстроя России №1039/пр от 30.12.2016г. | Конструкции стальные индивидуальные решетчатые сварные массой до 0,1 т | 1348 | 1009 | т | т | 1000 | 0.004 | 11500 | 0 | 0 | 0 | 0 | 1 | 0 | )*0 | 0 | 2 | 39610583 | 37 | 0 | 0 | 0 | 0 | 0 | 0 | 0 | 0
26 | 39610584 | 39610569 | 36838317 | 1 | 1 | 1 | 3 | 14.4.02.09-0001 | ФССЦ-2001, 14.4.02.09-0001, приказ Минстроя России №1039/пр от 30.12.2016г. | Краска | 1346 | 1009 | кг | кг | 1 | 0.047 | 28.6 | 0 | 0 | 0 | 0 | 1 | 0 | )*0 | 0 | 2 | 39610584 | 38 | 0 | 0 | 0 | 0 | 0 | 0 | 0 | 0
26 | 39610585 | 39610569 | 36838470 | 1 | 1 | 1 | 3 | 14.4.03.17-0011 | ФССЦ-2001, 14.4.03.17-0011, приказ Минстроя России №1039/пр от 30.12.2016г. | Лак электроизоляционный 318 | 1346 | 1009 | кг | кг | 1 | 0.014 | 35.63 | 0 | 0 | 0 | 0 | 1 | 0 | )*0 | 0 | 2 | 39610585 | 39 | 0 | 0 | 0 | 0 | 0 | 0 | 0 | 0
26 | 39610586 | 39610569 | 36851945 | 1 | 1 | 1 | 3 | 20.1.02.23-0082 | ФССЦ-2001, 20.1.02.23-0082, приказ Минстроя России №1039/пр от 30.12.2016г. | Перемычки гибкие, тип ПГС-50 | 1358 | 1010 | 10 шт. | 10 шт. | 10 | 0.1 | 39 | 0 | 0 | 0 | 0 | 1 | 0 | )*0 | 0 | 2 | 39610586 | 40 | 0 | 0 | 0 | 0 | 0 | 0 | 0 | 0
26 | 39610587 | 39610569 | 36870813 | 1 | 1 | 1 | 3 | 25.2.01.01-0001 | ФССЦ-2001, 25.2.01.01-0001, приказ Минстроя России №1039/пр от 30.12.2016г. | Бирки-оконцеватели | 1355 | 1010 | 100 шт. | 100 шт. | 100 | 0.061 | 63 | 0 | 0 | 0 | 0 | 1 | 0 | )*0 | 0 | 2 | 39610587 | 41 | 0 | 0 | 0 | 0 | 0 | 0 | 0 | 0
26 | 39610588 | 39610569 | 36799065 | 17 | 1 | 1 | 3 | 999-9950 |  | Вспомогательные ненормируемые материалы (2% от ОЗП) | 1374 | 1013 | РУБ | РУБ | 1 | 0.72 | 1 | 0 | 0 | 0 | 0 | 1 | 0 | )*0 | 0 | 2 | 39610588 | 42 | 0 | 0 | 0 | 0 | 0 | 0 | 0 | 0
27 | 39610429 | 39610428 | 37064998 | 1 | 1 | 1 | 1 | 1-100-20 |  | Рабочий среднего разряда 2 | 1191 | 1013 | чел.-ч. | чел.-ч. | 1 | 9.64 | 0 | 0 | 0 | 7.8 | 0 | 1 | 1 |  | 9.64 | 2 | 39610429 | 43 | 0 | 0 | 0 | 0 | 0 | 0 | 0 | 0
27 | 39610430 | 39610428 | 37064876 | 1 | 1 | 1 | 1 | 4-100-00 |  | Затраты труда машинистов | 1191 | 1013 | чел.-ч. | чел.-ч. | 1 | 0.01 | 0 | 0 | 0 | 0 | 0 | 1 | 2 |  | 0.01 | 2 | 39610430 | 44 | 0 | 0 | 0 | 0 | 0 | 0 | 0 | 0
27 | 39610431 | 39610428 | 36882452 | 1 | 1 | 1 | 2 | 91.06.06-048 | ФСЭМ-2001, 91.06.06-048, приказ Минстроя России №1039/пр от 30.12.2016г. | Подъемники одномачтовые, грузоподъемность до 500 кг, высота подъема 45 м | 1368 | 1011 | маш.-ч | маш.-ч | 1 | 0.01 | 0 | 31.26 | 13.5 | 0 | 0 | 1 | 0 |  | 0.01 | 2 | 39610431 | 45 | 0 | 0 | 0 | 0 | 0 | 0 | 0 | 0
28 | 39610457 | 39610456 | 37077359 | 1 | 1 | 1 | 1 | 1-100-46 |  | Рабочий среднего разряда 4.6 | 1191 | 1013 | чел.-ч. | чел.-ч. | 1 | 0.86 | 0 | 0 | 0 | 10.5 | 0 | 1 | 1 | )*0,3 | 0.258 | 2 | 39610457 | 46 | 0 | 0 | 0 | 0 | 0 | 0 | 0 | 0
28 | 39610458 | 39610456 | 37064876 | 1 | 1 | 1 | 1 | 4-100-00 |  | Затраты труда машинистов | 1191 | 1013 | чел.-ч. | чел.-ч. | 1 | 0.2 | 0 | 0 | 0 | 0 | 0 | 1 | 2 | )*0,3 | 0.06 | 2 | 39610458 | 47 | 0 | 0 | 0 | 0 | 0 | 0 | 0 | 0
28 | 39610459 | 39610456 | 36882159 | 1 | 1 | 1 | 2 | 91.05.05-014 | ФСЭМ-2001, 91.05.05-014, приказ Минстроя России №1039/пр от 30.12.2016г. | Краны на автомобильном ходу, грузоподъемность 10 т | 1368 | 1011 | маш.-ч | маш.-ч | 1 | 0.1 | 0 | 111.99 | 13.5 | 0 | 0 | 1 | 0 | )*0,3 | 0.03 | 2 | 39610459 | 48 | 0 | 0 | 0 | 0 | 0 | 0 | 0 | 0
28 | 39610460 | 39610456 | 36883554 | 1 | 1 | 1 | 2 | 91.14.02-001 | ФСЭМ-2001, 91.14.02-001, приказ Минстроя России №1039/пр от 30.12.2016г. | Автомобили бортовые, грузоподъемность до 5 т | 1368 | 1011 | маш.-ч | маш.-ч | 1 | 0.1 | 0 | 65.71 | 11.6 | 0 | 0 | 1 | 0 | )*0,3 | 0.03 | 2 | 39610460 | 49 | 0 | 0 | 0 | 0 | 0 | 0 | 0 | 0
28 | 39610461 | 39610456 | 36802094 | 1 | 1 | 1 | 3 | 01.7.06.05-0041 | ФССЦ-2001, 01.7.06.05-0041, приказ Минстроя России №1039/пр от 30.12.2016г. | Лента изоляционная прорезиненная односторонняя ширина 20 мм, толщина 0,25-0,35 мм | 1346 | 1009 | кг | кг | 1 | 0.01 | 30.4 | 0 | 0 | 0 | 0 | 1 | 0 | )*0 | 0 | 2 | 39610461 | 50 | 0 | 0 | 0 | 0 | 0 | 0 | 0 | 0
28 | 39610462 | 39610456 | 36804448 | 1 | 1 | 1 | 3 | 01.7.15.03-0042 | ФССЦ-2001, 01.7.15.03-0042, приказ Минстроя России №1039/пр от 30.12.2016г. | Болты с гайками и шайбами строительные | 1346 | 1009 | кг | кг | 1 | 0.3 | 9.04 | 0 | 0 | 0 | 0 | 1 | 0 | )*0 | 0 | 2 | 39610462 | 51 | 0 | 0 | 0 | 0 | 0 | 0 | 0 | 0
28 | 39610463 | 39610456 | 36825981 | 1 | 1 | 1 | 3 | 08.3.07.01-0076 | ФССЦ-2001, 08.3.07.01-0076, приказ Минстроя России №1039/пр от 30.12.2016г. | Сталь полосовая, марка стали Ст3сп шириной 50-200 мм толщиной 4-5 мм | 1348 | 1009 | т | т | 1000 | 0.0006 | 5000 | 0 | 0 | 0 | 0 | 1 | 0 | )*0 | 0 | 2 | 39610463 | 52 | 0 | 0 | 0 | 0 | 0 | 0 | 0 | 0
28 | 39610464 | 39610456 | 36799065 | 17 | 1 | 1 | 3 | 999-9950 |  | Вспомогательные ненормируемые материалы (2% от ОЗП) | 1374 | 1013 | РУБ | РУБ | 1 | 0.18 | 1 | 0 | 0 | 0 | 0 | 1 | 0 | )*0 | 0 | 2 | 39610464 | 53 | 0 | 0 | 0 | 0 | 0 | 0 | 0 | 0
29 | 39610467 | 39610466 | 37069968 | 1 | 1 | 1 | 1 | 1-100-28 |  | Рабочий среднего разряда 2.8 | 1191 | 1013 | чел.-ч. | чел.-ч. | 1 | 189 | 0 | 0 | 0 | 8.38 | 0 | 1 | 1 |  | 189 | 2 | 39610467 | 54 | 0 | 0 | 0 | 0 | 0 | 0 | 0 | 0
30 | 39614023 | 39614022 | 37070090 | 1 | 1 | 1 | 1 | 1-100-34 |  | Рабочий среднего разряда 3.4 | 1191 | 1013 | чел.-ч. | чел.-ч. | 1 | 27.61 | 0 | 0 | 0 | 8.97 | 0 | 1 | 1 |  | 27.61 | 2 | 39614023 | 55 | 0 | 0 | 0 | 0 | 0 | 0 | 0 | 0
30 | 39614024 | 39614022 | 36883883 | 1 | 1 | 1 | 2 | 91.18.01-012 | ФСЭМ-2001, 91.18.01-012, приказ Минстроя России №1039/пр от 30.12.2016г. | Компрессоры передвижные с электродвигателем давлением 600 кПа (6 ат), производительность до 3,5 м3/мин | 1368 | 1011 | маш.-ч | маш.-ч | 1 | 11.43 | 0 | 32.5 | 0 | 0 | 0 | 1 | 0 |  | 11.43 | 2 | 39614024 | 56 | 0 | 0 | 0 | 0 | 0 | 0 | 0 | 0
30 | 39614025 | 39614022 | 36884481 | 1 | 1 | 1 | 2 | 91.21.10-003 | ФСЭМ-2001, 91.21.10-003, приказ Минстроя России №1039/пр от 30.12.2016г. | Молотки при работе от передвижных компрессорных станций отбойные пневматические | 1368 | 1011 | маш.-ч | маш.-ч | 1 | 22.86 | 0 | 1.53 | 0 | 0 | 0 | 1 | 0 |  | 22.86 | 2 | 39614025 | 57 | 0 | 0 | 0 | 0 | 0 | 0 | 0 | 0
31 | 39614027 | 39614026 | 37066837 | 1 | 1 | 1 | 1 | 1-100-27 |  | Рабочий среднего разряда 2.7 | 1191 | 1013 | чел.-ч. | чел.-ч. | 1 | 7.08 | 0 | 0 | 0 | 8.31 | 0 | 1 | 1 | )*1,15 | 8.142 | 2 | 39614027 | 58 | 0 | 0 | 0 | 0 | 0 | 0 | 0 | 0
31 | 39614028 | 39614026 | 37064876 | 1 | 1 | 1 | 1 | 4-100-00 |  | Затраты труда машинистов | 1191 | 1013 | чел.-ч. | чел.-ч. | 1 | 0.36 | 0 | 0 | 0 | 0 | 0 | 1 | 2 | )*1,25 | 0.45 | 2 | 39614028 | 59 | 0 | 0 | 0 | 0 | 0 | 0 | 0 | 0
31 | 39614029 | 39614026 | 36882057 | 1 | 1 | 1 | 2 | 91.05.01-017 | ФСЭМ-2001, 91.05.01-017, приказ Минстроя России №1039/пр от 30.12.2016г. | Краны башенные, грузоподъемность 8 т | 1368 | 1011 | маш.-ч | маш.-ч | 1 | 0.36 | 0 | 86.4 | 13.5 | 0 | 0 | 1 | 0 | )*1,25 | 0.45 | 2 | 39614029 | 60 | 0 | 0 | 0 | 0 | 0 | 0 | 0 | 0
31 | 39614030 | 39614026 | 36801792 | 1 | 1 | 1 | 3 | 01.7.03.01-0001 | ФССЦ-2001, 01.7.03.01-0001, приказ Минстроя России №1039/пр от 30.12.2016г. | Вода | 1339 | 1007 | м3 | м3 | 1 | 0.46 | 2.44 | 0 | 0 | 0 | 0 | 1 | 0 |  | 0.46 | 2 | 39614030 | 61 | 0 | 0 | 0 | 0 | 0 | 0 | 0 | 0
31 | 39614031 | 39614026 | 36807340 | 1 | 1 | 1 | 3 | 04.3.01.09-0012 | ФССЦ-2001, 04.3.01.09-0012, приказ Минстроя России №1039/пр от 30.12.2016г. | Раствор готовый кладочный цементный марки 50 | 1339 | 1007 | м3 | м3 | 1 | 0.221 | 485.9 | 0 | 0 | 0 | 0 | 1 | 0 |  | 0.221 | 2 | 39614031 | 62 | 0 | 0 | 0 | 0 | 0 | 0 | 0 | 0
31 | 39614032 | 39614026 | 36796734 | 17 | 1 | 1 | 3 | 06.1.01.05 |  | Кирпич керамический, силикатный или пустотелый | 1356 | 1010 | 1000 шт. | 1000 шт. | 1000 | 0.4 | 0 | 0 | 0 | 0 | 0 | 0 | 0 |  | 0.4 | 2 | 39614032 | 63 | 0 | 0 | 0 | 0 | 0 | 0 | 0 | 0
31 | 39614033 | 39614026 | 36824289 | 1 | 1 | 1 | 3 | 08.1.02.11-0001 | ФССЦ-2001, 08.1.02.11-0001, приказ Минстроя России №1039/пр от 30.12.2016г. | Поковки из квадратных заготовок, масса 1,8 кг | 1348 | 1009 | т | т | 1000 | 0.0023 | 5989 | 0 | 0 | 0 | 0 | 1 | 0 |  | 0.0023 | 2 | 39614033 | 64 | 0 | 0 | 0 | 0 | 0 | 0 | 0 | 0
33 | 39614202 | 39614201 | 37064878 | 1 | 1 | 1 | 1 | 1-100-38 |  | Рабочий среднего разряда 3.8 | 1191 | 1013 | чел.-ч. | чел.-ч. | 1 | 107.63 | 0 | 0 | 0 | 9.4 | 0 | 1 | 1 | )*1,15 | 123.7745 | 2 | 39614202 | 65 | 0 | 0 | 0 | 0 | 0 | 0 | 0 | 0
33 | 39614203 | 39614201 | 37064876 | 1 | 1 | 1 | 1 | 4-100-00 |  | Затраты труда машинистов | 1191 | 1013 | чел.-ч. | чел.-ч. | 1 | 53.17 | 0 | 0 | 0 | 0 | 0 | 1 | 2 | )*1,25 | 66.4625 | 2 | 39614203 | 66 | 0 | 0 | 0 | 0 | 0 | 0 | 0 | 0
33 | 39614204 | 39614201 | 36882180 | 1 | 1 | 1 | 2 | 91.05.06-012 | ФСЭМ-2001, 91.05.06-012, приказ Минстроя России №1039/пр от 30.12.2016г. | Краны на гусеничном ходу, грузоподъемность до 16 т | 1368 | 1011 | маш.-ч | маш.-ч | 1 | 53.17 | 0 | 96.89 | 13.5 | 0 | 0 | 1 | 0 | )*1,25 | 66.4625 | 2 | 39614204 | 67 | 0 | 0 | 0 | 0 | 0 | 0 | 0 | 0
33 | 39614205 | 39614201 | 36807340 | 1 | 1 | 1 | 3 | 04.3.01.09-0012 | ФССЦ-2001, 04.3.01.09-0012, приказ Минстроя России №1039/пр от 30.12.2016г. | Раствор готовый кладочный цементный марки 50 | 1339 | 1007 | м3 | м3 | 1 | 0.26 | 485.9 | 0 | 0 | 0 | 0 | 1 | 0 |  | 0.26 | 2 | 39614205 | 68 | 0 | 0 | 0 | 0 | 0 | 0 | 0 | 0
33 | 39614206 | 39614201 | 36796591 | 17 | 1 | 1 | 3 | 05.1.08.14 |  | Конструкции сборные железобетонные | 1354 | 1010 | шт. | шт. | 1 | 100 | 0 | 0 | 0 | 0 | 0 | 0 | 0 |  | 100 | 2 | 39614206 | 70 | 0 | 0 | 0 | 0 | 0 | 0 | 0 | 0
36 | 39614036 | 39614035 | 37066739 | 1 | 1 | 1 | 1 | 1-100-29 |  | Рабочий среднего разряда 2.9 | 1191 | 1013 | чел.-ч. | чел.-ч. | 1 | 441.28 | 0 | 0 | 0 | 8.46 | 0 | 1 | 1 | )*1,15 | 507.472 | 2 | 39614036 | 71 | 0 | 0 | 0 | 0 | 0 | 0 | 0 | 0
36 | 39614037 | 39614035 | 37064876 | 1 | 1 | 1 | 1 | 4-100-00 |  | Затраты труда машинистов | 1191 | 1013 | чел.-ч. | чел.-ч. | 1 | 36.11 | 0 | 0 | 0 | 0 | 0 | 1 | 2 | )*1,25 | 45.1375 | 2 | 39614037 | 72 | 0 | 0 | 0 | 0 | 0 | 0 | 0 | 0
36 | 39614038 | 39614035 | 36882159 | 1 | 1 | 1 | 2 | 91.05.05-014 | ФСЭМ-2001, 91.05.05-014, приказ Минстроя России №1039/пр от 30.12.2016г. | Краны на автомобильном ходу, грузоподъемность 10 т | 1368 | 1011 | маш.-ч | маш.-ч | 1 | 1.05 | 0 | 111.99 | 13.5 | 0 | 0 | 1 | 0 | )*1,25 | 1.3125 | 2 | 39614038 | 73 | 0 | 0 | 0 | 0 | 0 | 0 | 0 | 0
36 | 39614039 | 39614035 | 36882180 | 1 | 1 | 1 | 2 | 91.05.06-012 | ФСЭМ-2001, 91.05.06-012, приказ Минстроя России №1039/пр от 30.12.2016г. | Краны на гусеничном ходу, грузоподъемность до 16 т | 1368 | 1011 | маш.-ч | маш.-ч | 1 | 33.26 | 0 | 96.89 | 13.5 | 0 | 0 | 1 | 0 | )*1,25 | 41.575 | 2 | 39614039 | 74 | 0 | 0 | 0 | 0 | 0 | 0 | 0 | 0
36 | 39614040 | 39614035 | 36882383 | 1 | 1 | 1 | 2 | 91.06.05-011 | ФСЭМ-2001, 91.06.05-011, приказ Минстроя России №1039/пр от 30.12.2016г. | Погрузчик, грузоподъемность 5 т | 1368 | 1011 | маш.-ч | маш.-ч | 1 | 0.27 | 0 | 89.99 | 10.06 | 0 | 0 | 1 | 0 | )*1,25 | 0.3375 | 2 | 39614040 | 75 | 0 | 0 | 0 | 0 | 0 | 0 | 0 | 0
36 | 39614041 | 39614035 | 36882567 | 1 | 1 | 1 | 2 | 91.07.04-001 | ФСЭМ-2001, 91.07.04-001, приказ Минстроя России №1039/пр от 30.12.2016г. | Вибратор глубинный | 1368 | 1011 | маш.-ч | маш.-ч | 1 | 23.52 | 0 | 1.9 | 0 | 0 | 0 | 1 | 0 | )*1,25 | 29.4 | 2 | 39614041 | 76 | 0 | 0 | 0 | 0 | 0 | 0 | 0 | 0
36 | 39614042 | 39614035 | 36883554 | 1 | 1 | 1 | 2 | 91.14.02-001 | ФСЭМ-2001, 91.14.02-001, приказ Минстроя России №1039/пр от 30.12.2016г. | Автомобили бортовые, грузоподъемность до 5 т | 1368 | 1011 | маш.-ч | маш.-ч | 1 | 1.53 | 0 | 65.71 | 11.6 | 0 | 0 | 1 | 0 | )*1,25 | 1.9125 | 2 | 39614042 | 77 | 0 | 0 | 0 | 0 | 0 | 0 | 0 | 0
36 | 39614043 | 39614035 | 36801792 | 1 | 1 | 1 | 3 | 01.7.03.01-0001 | ФССЦ-2001, 01.7.03.01-0001, приказ Минстроя России №1039/пр от 30.12.2016г. | Вода | 1339 | 1007 | м3 | м3 | 1 | 1.75 | 2.44 | 0 | 0 | 0 | 0 | 1 | 0 |  | 1.75 | 2 | 39614043 | 78 | 0 | 0 | 0 | 0 | 0 | 0 | 0 | 0
36 | 39614044 | 39614035 | 36802304 | 1 | 1 | 1 | 3 | 01.7.07.12-0024 | ФССЦ-2001, 01.7.07.12-0024, приказ Минстроя России №1039/пр от 30.12.2016г. | Пленка полиэтиленовая толщиной 0,15 мм | 1327 | 1005 | м2 | м2 | 1 | 5.6 | 3.62 | 0 | 0 | 0 | 0 | 1 | 0 |  | 5.6 | 2 | 39614044 | 79 | 0 | 0 | 0 | 0 | 0 | 0 | 0 | 0
36 | 39614045 | 39614035 | 36804545 | 1 | 1 | 1 | 3 | 01.7.15.06-0111 | ФССЦ-2001, 01.7.15.06-0111, приказ Минстроя России №1039/пр от 30.12.2016г. | Гвозди строительные | 1348 | 1009 | т | т | 1000 | 0.037 | 11978 | 0 | 0 | 0 | 0 | 1 | 0 |  | 0.037 | 2 | 39614045 | 80 | 0 | 0 | 0 | 0 | 0 | 0 | 0 | 0
36 | 39614046 | 39614035 | 36806520 | 1 | 1 | 1 | 3 | 03.1.02.03-0011 | ФССЦ-2001, 03.1.02.03-0011, приказ Минстроя России №1039/пр от 30.12.2016г. | Известь строительная негашеная комовая, сорт I | 1348 | 1009 | т | т | 1000 | 0.05 | 734.5 | 0 | 0 | 0 | 0 | 1 | 0 |  | 0.05 | 2 | 39614046 | 81 | 0 | 0 | 0 | 0 | 0 | 0 | 0 | 0
36 | 39614047 | 39614035 | 36796108 | 17 | 1 | 1 | 3 | 04.1.02.06 |  | Бетон | 1339 | 1007 | м3 | м3 | 1 | 102 | 0 | 0 | 0 | 0 | 0 | 0 | 0 |  | 102 | 3 | -1 |  | 0 | 0 | 0 | 0 | 0 | 0 | 0 | 0
36 | 39614048 | 39614035 | 36825646 | 1 | 1 | 1 | 3 | 08.3.03.06-0002 | ФССЦ-2001, 08.3.03.06-0002, приказ Минстроя России №1039/пр от 30.12.2016г. | Проволока горячекатаная в мотках, диаметром 6,3-6,5 мм | 1348 | 1009 | т | т | 1000 | 0.04 | 4455.2 | 0 | 0 | 0 | 0 | 1 | 0 |  | 0.04 | 2 | 39614048 | 83 | 0 | 0 | 0 | 0 | 0 | 0 | 0 | 0
36 | 39614049 | 39614035 | 36830220 | 1 | 1 | 1 | 3 | 11.1.02.04-0031 | ФССЦ-2001, 11.1.02.04-0031, приказ Минстроя России №1039/пр от 30.12.2016г. | Лесоматериалы круглые хвойных пород для строительства диаметром 14-24 см, длиной 3-6,5 м | 1339 | 1007 | м3 | м3 | 1 | 0.69 | 558.33 | 0 | 0 | 0 | 0 | 1 | 0 |  | 0.69 | 2 | 39614049 | 84 | 0 | 0 | 0 | 0 | 0 | 0 | 0 | 0
36 | 39614050 | 39614035 | 36830315 | 1 | 1 | 1 | 3 | 11.1.03.01-0079 | ФССЦ-2001, 11.1.03.01-0079, приказ Минстроя России №1039/пр от 30.12.2016г. | Бруски обрезные хвойных пород длиной 4-6,5 м, шириной 75-150 мм, толщиной 40-75 мм, III сорта | 1339 | 1007 | м3 | м3 | 1 | 0.08 | 1287 | 0 | 0 | 0 | 0 | 1 | 0 |  | 0.08 | 2 | 39614050 | 85 | 0 | 0 | 0 | 0 | 0 | 0 | 0 | 0
36 | 39614051 | 39614035 | 36830501 | 1 | 1 | 1 | 3 | 11.1.03.06-0087 | ФССЦ-2001, 11.1.03.06-0087, приказ Минстроя России №1039/пр от 30.12.2016г. | Доски обрезные хвойных пород длиной 4-6,5 м, шириной 75-150 мм, толщиной 25 мм, III сорта | 1339 | 1007 | м3 | м3 | 1 | 0.2 | 1100 | 0 | 0 | 0 | 0 | 1 | 0 |  | 0.2 | 2 | 39614051 | 86 | 0 | 0 | 0 | 0 | 0 | 0 | 0 | 0
36 | 39614052 | 39614035 | 36830509 | 1 | 1 | 1 | 3 | 11.1.03.06-0095 | ФССЦ-2001, 11.1.03.06-0095, приказ Минстроя России №1039/пр от 30.12.2016г. | Доски обрезные хвойных пород длиной 4-6,5 м, шириной 75-150 мм, толщиной 44 мм и более, III сорта | 1339 | 1007 | м3 | м3 | 1 | 0.69 | 1056 | 0 | 0 | 0 | 0 | 1 | 0 |  | 0.69 | 2 | 39614052 | 87 | 0 | 0 | 0 | 0 | 0 | 0 | 0 | 0
36 | 39614053 | 39614035 | 36831733 | 1 | 1 | 1 | 3 | 11.2.13.04-0011 | ФССЦ-2001, 11.2.13.04-0011, приказ Минстроя России №1039/пр от 30.12.2016г. | Щиты из досок толщиной 25 мм | 1327 | 1005 | м2 | м2 | 1 | 49.5 | 35.53 | 0 | 0 | 0 | 0 | 1 | 0 |  | 49.5 | 2 | 39614053 | 88 | 0 | 0 | 0 | 0 | 0 | 0 | 0 | 0
38 | 39610469 | 39610468 | 37080781 | 1 | 1 | 1 | 1 | 1-100-42 |  | Рабочий среднего разряда 4.2 | 1191 | 1013 | чел.-ч. | чел.-ч. | 1 | 1.12 | 0 | 0 | 0 | 9.92 | 0 | 1 | 1 |  | 1.12 | 2 | 39610469 | 89 | 0 | 0 | 0 | 0 | 0 | 0 | 0 | 0
38 | 39610470 | 39610468 | 36804448 | 1 | 1 | 1 | 3 | 01.7.15.03-0042 | ФССЦ-2001, 01.7.15.03-0042, приказ Минстроя России №1039/пр от 30.12.2016г. | Болты с гайками и шайбами строительные | 1346 | 1009 | кг | кг | 1 | 0.02 | 9.04 | 0 | 0 | 0 | 0 | 1 | 0 |  | 0.02 | 2 | 39610470 | 90 | 0 | 0 | 0 | 0 | 0 | 0 | 0 | 0
38 | 39610471 | 39610468 | 36799065 | 17 | 1 | 1 | 3 | 999-9950 |  | Вспомогательные ненормируемые материалы (2% от ОЗП) | 1374 | 1013 | РУБ | РУБ | 1 | 0.22 | 1 | 0 | 0 | 0 | 0 | 1 | 0 |  | 0.22 | 2 | 39610471 | 95 | 0 | 0 | 0 | 0 | 0 | 0 | 0 | 0
43 | 39610473 | 39610472 | 37070202 | 1 | 1 | 1 | 1 | 1-100-39 |  | Рабочий среднего разряда 3.9 | 1191 | 1013 | чел.-ч. | чел.-ч. | 1 | 1.56 | 0 | 0 | 0 | 9.51 | 0 | 1 | 1 |  | 1.56 | 2 | 39610473 | 96 | 0 | 0 | 0 | 0 | 0 | 0 | 0 | 0
43 | 39610474 | 39610472 | 36883858 | 1 | 1 | 1 | 2 | 91.17.04-233 | ФСЭМ-2001, 91.17.04-233, приказ Минстроя России №1039/пр от 30.12.2016г. | Установки для сварки ручной дуговой (постоянного тока) | 1368 | 1011 | маш.-ч | маш.-ч | 1 | 0.13 | 0 | 8.1 | 0 | 0 | 0 | 1 | 0 |  | 0.13 | 2 | 39610474 | 97 | 0 | 0 | 0 | 0 | 0 | 0 | 0 | 0
43 | 39610475 | 39610472 | 36800043 | 1 | 1 | 1 | 3 | 01.3.01.02-0002 | ФССЦ-2001, 01.3.01.02-0002, приказ Минстроя России №1039/пр от 30.12.2016г. | Вазелин технический | 1346 | 1009 | кг | кг | 1 | 0.006 | 44.97 | 0 | 0 | 0 | 0 | 1 | 0 |  | 0.006 | 2 | 39610475 | 98 | 0 | 0 | 0 | 0 | 0 | 0 | 0 | 0
43 | 39610476 | 39610472 | 36801775 | 1 | 1 | 1 | 3 | 01.7.02.09-0002 | ФССЦ-2001, 01.7.02.09-0002, приказ Минстроя России №1039/пр от 30.12.2016г. | Шпагат бумажный | 1346 | 1009 | кг | кг | 1 | 0.001 | 11.5 | 0 | 0 | 0 | 0 | 1 | 0 |  | 0.001 | 2 | 39610476 | 99 | 0 | 0 | 0 | 0 | 0 | 0 | 0 | 0
43 | 39610477 | 39610472 | 36802094 | 1 | 1 | 1 | 3 | 01.7.06.05-0041 | ФССЦ-2001, 01.7.06.05-0041, приказ Минстроя России №1039/пр от 30.12.2016г. | Лента изоляционная прорезиненная односторонняя ширина 20 мм, толщина 0,25-0,35 мм | 1346 | 1009 | кг | кг | 1 | 0.012 | 30.4 | 0 | 0 | 0 | 0 | 1 | 0 |  | 0.012 | 2 | 39610477 | 100 | 0 | 0 | 0 | 0 | 0 | 0 | 0 | 0
43 | 39610478 | 39610472 | 36803258 | 1 | 1 | 1 | 3 | 01.7.11.07-0034 | ФССЦ-2001, 01.7.11.07-0034, приказ Минстроя России №1039/пр от 30.12.2016г. | Электроды диаметром 4 мм Э42А | 1346 | 1009 | кг | кг | 1 | 0.07 | 10.57 | 0 | 0 | 0 | 0 | 1 | 0 |  | 0.07 | 2 | 39610478 | 101 | 0 | 0 | 0 | 0 | 0 | 0 | 0 | 0
43 | 39610479 | 39610472 | 36804448 | 1 | 1 | 1 | 3 | 01.7.15.03-0042 | ФССЦ-2001, 01.7.15.03-0042, приказ Минстроя России №1039/пр от 30.12.2016г. | Болты с гайками и шайбами строительные | 1346 | 1009 | кг | кг | 1 | 0.049 | 9.04 | 0 | 0 | 0 | 0 | 1 | 0 |  | 0.049 | 2 | 39610479 | 102 | 0 | 0 | 0 | 0 | 0 | 0 | 0 | 0
43 | 39610480 | 39610472 | 36804580 | 1 | 1 | 1 | 3 | 01.7.15.07-0014 | ФССЦ-2001, 01.7.15.07-0014, приказ Минстроя России №1039/пр от 30.12.2016г. | Дюбели распорные полипропиленовые | 1355 | 1010 | 100 шт. | 100 шт. | 100 | 0.014 | 86 | 0 | 0 | 0 | 0 | 1 | 0 |  | 0.014 | 2 | 39610480 | 103 | 0 | 0 | 0 | 0 | 0 | 0 | 0 | 0
43 | 39610481 | 39610472 | 36805500 | 1 | 1 | 1 | 3 | 01.7.20.04-0005 | ФССЦ-2001, 01.7.20.04-0005, приказ Минстроя России №1039/пр от 30.12.2016г. | Нитки швейные | 1346 | 1009 | кг | кг | 1 | 0.001 | 133.05 | 0 | 0 | 0 | 0 | 1 | 0 |  | 0.001 | 2 | 39610481 | 104 | 0 | 0 | 0 | 0 | 0 | 0 | 0 | 0
43 | 39610482 | 39610472 | 36823140 | 1 | 1 | 1 | 3 | 07.2.07.04-0007 | ФССЦ-2001, 07.2.07.04-0007, приказ Минстроя России №1039/пр от 30.12.2016г. | Конструкции стальные индивидуальные решетчатые сварные массой до 0,1 т | 1348 | 1009 | т | т | 1000 | 0.001 | 11500 | 0 | 0 | 0 | 0 | 1 | 0 |  | 0.001 | 2 | 39610482 | 105 | 0 | 0 | 0 | 0 | 0 | 0 | 0 | 0
43 | 39610483 | 39610472 | 36838317 | 1 | 1 | 1 | 3 | 14.4.02.09-0001 | ФССЦ-2001, 14.4.02.09-0001, приказ Минстроя России №1039/пр от 30.12.2016г. | Краска | 1346 | 1009 | кг | кг | 1 | 0.036 | 28.6 | 0 | 0 | 0 | 0 | 1 | 0 |  | 0.036 | 2 | 39610483 | 106 | 0 | 0 | 0 | 0 | 0 | 0 | 0 | 0
43 | 39610484 | 39610472 | 36838470 | 1 | 1 | 1 | 3 | 14.4.03.17-0011 | ФССЦ-2001, 14.4.03.17-0011, приказ Минстроя России №1039/пр от 30.12.2016г. | Лак электроизоляционный 318 | 1346 | 1009 | кг | кг | 1 | 0.006 | 35.63 | 0 | 0 | 0 | 0 | 1 | 0 |  | 0.006 | 2 | 39610484 | 107 | 0 | 0 | 0 | 0 | 0 | 0 | 0 | 0
43 | 39610485 | 39610472 | 36851945 | 1 | 1 | 1 | 3 | 20.1.02.23-0082 | ФССЦ-2001, 20.1.02.23-0082, приказ Минстроя России №1039/пр от 30.12.2016г. | Перемычки гибкие, тип ПГС-50 | 1358 | 1010 | 10 шт. | 10 шт. | 10 | 0.1 | 39 | 0 | 0 | 0 | 0 | 1 | 0 |  | 0.1 | 2 | 39610485 | 108 | 0 | 0 | 0 | 0 | 0 | 0 | 0 | 0
43 | 39610486 | 39610472 | 36799065 | 17 | 1 | 1 | 3 | 999-9950 |  | Вспомогательные ненормируемые материалы (2% от ОЗП) | 1374 | 1013 | РУБ | РУБ | 1 | 0.3 | 1 | 0 | 0 | 0 | 0 | 1 | 0 |  | 0.3 | 2 | 39610486 | 111 | 0 | 0 | 0 | 0 | 0 | 0 | 0 | 0
46 | 39610763 | 39610762 | 37064878 | 1 | 1 | 1 | 1 | 1-100-38 |  | Рабочий среднего разряда 3.8 | 1191 | 1013 | чел.-ч. | чел.-ч. | 1 | 2.31 | 0 | 0 | 0 | 9.4 | 0 | 1 | 1 |  | 2.31 | 2 | 39610763 | 112 | 0 | 0 | 0 | 0 | 0 | 0 | 0 | 0
46 | 39610764 | 39610762 | 37064876 | 1 | 1 | 1 | 1 | 4-100-00 |  | Затраты труда машинистов | 1191 | 1013 | чел.-ч. | чел.-ч. | 1 | 0.04 | 0 | 0 | 0 | 0 | 0 | 1 | 2 |  | 0.04 | 2 | 39610764 | 113 | 0 | 0 | 0 | 0 | 0 | 0 | 0 | 0
46 | 39610765 | 39610762 | 36882159 | 1 | 1 | 1 | 2 | 91.05.05-014 | ФСЭМ-2001, 91.05.05-014, приказ Минстроя России №1039/пр от 30.12.2016г. | Краны на автомобильном ходу, грузоподъемность 10 т | 1368 | 1011 | маш.-ч | маш.-ч | 1 | 0.02 | 0 | 111.99 | 13.5 | 0 | 0 | 1 | 0 |  | 0.02 | 2 | 39610765 | 114 | 0 | 0 | 0 | 0 | 0 | 0 | 0 | 0
46 | 39610766 | 39610762 | 36883554 | 1 | 1 | 1 | 2 | 91.14.02-001 | ФСЭМ-2001, 91.14.02-001, приказ Минстроя России №1039/пр от 30.12.2016г. | Автомобили бортовые, грузоподъемность до 5 т | 1368 | 1011 | маш.-ч | маш.-ч | 1 | 0.02 | 0 | 65.71 | 11.6 | 0 | 0 | 1 | 0 |  | 0.02 | 2 | 39610766 | 115 | 0 | 0 | 0 | 0 | 0 | 0 | 0 | 0
46 | 39610767 | 39610762 | 36838317 | 1 | 1 | 1 | 3 | 14.4.02.09-0001 | ФССЦ-2001, 14.4.02.09-0001, приказ Минстроя России №1039/пр от 30.12.2016г. | Краска | 1346 | 1009 | кг | кг | 1 | 0.004 | 28.6 | 0 | 0 | 0 | 0 | 1 | 0 |  | 0.004 | 2 | 39610767 | 116 | 0 | 0 | 0 | 0 | 0 | 0 | 0 | 0
46 | 39610768 | 39610762 | 36799065 | 17 | 1 | 1 | 3 | 999-9950 |  | Вспомогательные ненормируемые материалы (2% от ОЗП) | 1374 | 1013 | РУБ | РУБ | 1 | 0.43 | 1 | 0 | 0 | 0 | 0 | 1 | 0 |  | 0.43 | 2 | 39610768 | 118 | 0 | 0 | 0 | 0 | 0 | 0 | 0 | 0
48 | 39613938 | 39613937 | 37080781 | 1 | 1 | 1 | 1 | 1-100-42 |  | Рабочий среднего разряда 4.2 | 1191 | 1013 | чел.-ч. | чел.-ч. | 1 | 34.56 | 0 | 0 | 0 | 9.92 | 0 | 1 | 1 |  | 34.56 | 2 | 39613938 | 119 | 0 | 0 | 0 | 0 | 0 | 0 | 0 | 0
48 | 39613939 | 39613937 | 37064876 | 1 | 1 | 1 | 1 | 4-100-00 |  | Затраты труда машинистов | 1191 | 1013 | чел.-ч. | чел.-ч. | 1 | 0.05 | 0 | 0 | 0 | 0 | 0 | 1 | 2 |  | 0.05 | 2 | 39613939 | 120 | 0 | 0 | 0 | 0 | 0 | 0 | 0 | 0
48 | 39613940 | 39613937 | 36882159 | 1 | 1 | 1 | 2 | 91.05.05-014 | ФСЭМ-2001, 91.05.05-014, приказ Минстроя России №1039/пр от 30.12.2016г. | Краны на автомобильном ходу, грузоподъемность 10 т | 1368 | 1011 | маш.-ч | маш.-ч | 1 | 0.03 | 0 | 111.99 | 13.5 | 0 | 0 | 1 | 0 |  | 0.03 | 2 | 39613940 | 121 | 0 | 0 | 0 | 0 | 0 | 0 | 0 | 0
48 | 39613941 | 39613937 | 36883554 | 1 | 1 | 1 | 2 | 91.14.02-001 | ФСЭМ-2001, 91.14.02-001, приказ Минстроя России №1039/пр от 30.12.2016г. | Автомобили бортовые, грузоподъемность до 5 т | 1368 | 1011 | маш.-ч | маш.-ч | 1 | 0.02 | 0 | 65.71 | 11.6 | 0 | 0 | 1 | 0 |  | 0.02 | 2 | 39613941 | 122 | 0 | 0 | 0 | 0 | 0 | 0 | 0 | 0
48 | 39613942 | 39613937 | 36802094 | 1 | 1 | 1 | 3 | 01.7.06.05-0041 | ФССЦ-2001, 01.7.06.05-0041, приказ Минстроя России №1039/пр от 30.12.2016г. | Лента изоляционная прорезиненная односторонняя ширина 20 мм, толщина 0,25-0,35 мм | 1346 | 1009 | кг | кг | 1 | 0.11 | 30.4 | 0 | 0 | 0 | 0 | 1 | 0 |  | 0.11 | 2 | 39613942 | 123 | 0 | 0 | 0 | 0 | 0 | 0 | 0 | 0
48 | 39613943 | 39613937 | 36804580 | 1 | 1 | 1 | 3 | 01.7.15.07-0014 | ФССЦ-2001, 01.7.15.07-0014, приказ Минстроя России №1039/пр от 30.12.2016г. | Дюбели распорные полипропиленовые | 1355 | 1010 | 100 шт. | 100 шт. | 100 | 1.02 | 86 | 0 | 0 | 0 | 0 | 1 | 0 |  | 1.02 | 2 | 39613943 | 124 | 0 | 0 | 0 | 0 | 0 | 0 | 0 | 0
48 | 39613944 | 39613937 | 36804940 | 1 | 1 | 1 | 3 | 01.7.15.14-0161 | ФССЦ-2001, 01.7.15.14-0161, приказ Минстроя России №1039/пр от 30.12.2016г. | Шурупы с полукруглой головкой 2,5х20 мм | 1348 | 1009 | т | т | 1000 | 0.00016 | 29800 | 0 | 0 | 0 | 0 | 1 | 0 |  | 0.00016 | 2 | 39613944 | 125 | 0 | 0 | 0 | 0 | 0 | 0 | 0 | 0
48 | 39613945 | 39613937 | 36804944 | 1 | 1 | 1 | 3 | 01.7.15.14-0165 | ФССЦ-2001, 01.7.15.14-0165, приказ Минстроя России №1039/пр от 30.12.2016г. | Шурупы с полукруглой головкой 4x40 мм | 1348 | 1009 | т | т | 1000 | 0.0003 | 12430 | 0 | 0 | 0 | 0 | 1 | 0 |  | 0.0003 | 2 | 39613945 | 126 | 0 | 0 | 0 | 0 | 0 | 0 | 0 | 0
48 | 39613946 | 39613937 | 36799065 | 17 | 1 | 1 | 3 | 999-9950 |  | Вспомогательные ненормируемые материалы (2% от ОЗП) | 1374 | 1013 | РУБ | РУБ | 1 | 6.86 | 1 | 0 | 0 | 0 | 0 | 1 | 0 |  | 6.86 | 2 | 39613946 | 129 | 0 | 0 | 0 | 0 | 0 | 0 | 0 | 0
51 | 39610519 | 39610518 | 37080781 | 1 | 1 | 1 | 1 | 1-100-42 |  | Рабочий среднего разряда 4.2 | 1191 | 1013 | чел.-ч. | чел.-ч. | 1 | 50.08 | 0 | 0 | 0 | 9.92 | 0 | 1 | 1 |  | 50.08 | 2 | 39610519 | 130 | 0 | 0 | 0 | 0 | 0 | 0 | 0 | 0
51 | 39610520 | 39610518 | 37064876 | 1 | 1 | 1 | 1 | 4-100-00 |  | Затраты труда машинистов | 1191 | 1013 | чел.-ч. | чел.-ч. | 1 | 0.12 | 0 | 0 | 0 | 0 | 0 | 1 | 2 |  | 0.12 | 2 | 39610520 | 131 | 0 | 0 | 0 | 0 | 0 | 0 | 0 | 0
51 | 39610521 | 39610518 | 36882159 | 1 | 1 | 1 | 2 | 91.05.05-014 | ФСЭМ-2001, 91.05.05-014, приказ Минстроя России №1039/пр от 30.12.2016г. | Краны на автомобильном ходу, грузоподъемность 10 т | 1368 | 1011 | маш.-ч | маш.-ч | 1 | 0.06 | 0 | 111.99 | 13.5 | 0 | 0 | 1 | 0 |  | 0.06 | 2 | 39610521 | 132 | 0 | 0 | 0 | 0 | 0 | 0 | 0 | 0
51 | 39610522 | 39610518 | 36883554 | 1 | 1 | 1 | 2 | 91.14.02-001 | ФСЭМ-2001, 91.14.02-001, приказ Минстроя России №1039/пр от 30.12.2016г. | Автомобили бортовые, грузоподъемность до 5 т | 1368 | 1011 | маш.-ч | маш.-ч | 1 | 0.06 | 0 | 65.71 | 11.6 | 0 | 0 | 1 | 0 |  | 0.06 | 2 | 39610522 | 133 | 0 | 0 | 0 | 0 | 0 | 0 | 0 | 0
51 | 39610523 | 39610518 | 36802094 | 1 | 1 | 1 | 3 | 01.7.06.05-0041 | ФССЦ-2001, 01.7.06.05-0041, приказ Минстроя России №1039/пр от 30.12.2016г. | Лента изоляционная прорезиненная односторонняя ширина 20 мм, толщина 0,25-0,35 мм | 1346 | 1009 | кг | кг | 1 | 0.31 | 30.4 | 0 | 0 | 0 | 0 | 1 | 0 |  | 0.31 | 2 | 39610523 | 134 | 0 | 0 | 0 | 0 | 0 | 0 | 0 | 0
51 | 39610524 | 39610518 | 36806488 | 1 | 1 | 1 | 3 | 03.1.01.01-0002 | ФССЦ-2001, 03.1.01.01-0002, приказ Минстроя России №1039/пр от 30.12.2016г. | Гипсовые вяжущие, марка Г3 | 1348 | 1009 | т | т | 1000 | 0.00315 | 729.98 | 0 | 0 | 0 | 0 | 1 | 0 |  | 0.00315 | 2 | 39610524 | 135 | 0 | 0 | 0 | 0 | 0 | 0 | 0 | 0
51 | 39610525 | 39610518 | 36855778 | 1 | 1 | 1 | 3 | 20.5.04.10-0011 | ФССЦ-2001, 20.5.04.10-0011, приказ Минстроя России №1039/пр от 30.12.2016г. | Сжимы соединительные | 1355 | 1010 | 100 шт. | 100 шт. | 100 | 1.02 | 100 | 0 | 0 | 0 | 0 | 1 | 0 |  | 1.02 | 2 | 39610525 | 137 | 0 | 0 | 0 | 0 | 0 | 0 | 0 | 0
51 | 39610526 | 39610518 | 36867794 | 1 | 1 | 1 | 3 | 24.3.01.01-0002 | ФССЦ-2001, 24.3.01.01-0002, приказ Минстроя России №1039/пр от 30.12.2016г. | Трубка полихлорвиниловая | 1346 | 1009 | кг | кг | 1 | 1.02 | 35.7 | 0 | 0 | 0 | 0 | 1 | 0 |  | 1.02 | 2 | 39610526 | 138 | 0 | 0 | 0 | 0 | 0 | 0 | 0 | 0
51 | 39610527 | 39610518 | 36799065 | 17 | 1 | 1 | 3 | 999-9950 |  | Вспомогательные ненормируемые материалы (2% от ОЗП) | 1374 | 1013 | РУБ | РУБ | 1 | 9.94 | 1 | 0 | 0 | 0 | 0 | 1 | 0 |  | 9.94 | 2 | 39610527 | 139 | 0 | 0 | 0 | 0 | 0 | 0 | 0 | 0
53 | 39613995 | 39613956 | 37070164 | 1 | 1 | 1 | 1 | 1-100-37 |  | Рабочий среднего разряда 3.7 | 1191 | 1013 | чел.-ч. | чел.-ч. | 1 | 3.86 | 0 | 0 | 0 | 9.29 | 0 | 1 | 1 |  | 3.86 | 2 | 39613995 | 140 | 0 | 0 | 0 | 0 | 0 | 0 | 0 | 0
53 | 39613996 | 39613956 | 37064876 | 1 | 1 | 1 | 1 | 4-100-00 |  | Затраты труда машинистов | 1191 | 1013 | чел.-ч. | чел.-ч. | 1 | 0.02 | 0 | 0 | 0 | 0 | 0 | 1 | 2 |  | 0.02 | 2 | 39613996 | 141 | 0 | 0 | 0 | 0 | 0 | 0 | 0 | 0
53 | 39613997 | 39613956 | 36882159 | 1 | 1 | 1 | 2 | 91.05.05-014 | ФСЭМ-2001, 91.05.05-014, приказ Минстроя России №1039/пр от 30.12.2016г. | Краны на автомобильном ходу, грузоподъемность 10 т | 1368 | 1011 | маш.-ч | маш.-ч | 1 | 0.01 | 0 | 111.99 | 13.5 | 0 | 0 | 1 | 0 |  | 0.01 | 2 | 39613997 | 142 | 0 | 0 | 0 | 0 | 0 | 0 | 0 | 0
53 | 39613998 | 39613956 | 36883554 | 1 | 1 | 1 | 2 | 91.14.02-001 | ФСЭМ-2001, 91.14.02-001, приказ Минстроя России №1039/пр от 30.12.2016г. | Автомобили бортовые, грузоподъемность до 5 т | 1368 | 1011 | маш.-ч | маш.-ч | 1 | 0.01 | 0 | 65.71 | 11.6 | 0 | 0 | 1 | 0 |  | 0.01 | 2 | 39613998 | 143 | 0 | 0 | 0 | 0 | 0 | 0 | 0 | 0
53 | 39613999 | 39613956 | 36883858 | 1 | 1 | 1 | 2 | 91.17.04-233 | ФСЭМ-2001, 91.17.04-233, приказ Минстроя России №1039/пр от 30.12.2016г. | Установки для сварки ручной дуговой (постоянного тока) | 1368 | 1011 | маш.-ч | маш.-ч | 1 | 0.13 | 0 | 8.1 | 0 | 0 | 0 | 1 | 0 |  | 0.13 | 2 | 39613999 | 144 | 0 | 0 | 0 | 0 | 0 | 0 | 0 | 0
53 | 39614000 | 39613956 | 36884526 | 1 | 1 | 1 | 2 | 91.21.16-012 | ФСЭМ-2001, 91.21.16-012, приказ Минстроя России №1039/пр от 30.12.2016г. | Пресс гидравлический с электроприводом | 1368 | 1011 | маш.-ч | маш.-ч | 1 | 0.2 | 0 | 1.11 | 0 | 0 | 0 | 1 | 0 |  | 0.2 | 2 | 39614000 | 145 | 0 | 0 | 0 | 0 | 0 | 0 | 0 | 0
53 | 39614001 | 39613956 | 36800043 | 1 | 1 | 1 | 3 | 01.3.01.02-0002 | ФССЦ-2001, 01.3.01.02-0002, приказ Минстроя России №1039/пр от 30.12.2016г. | Вазелин технический | 1346 | 1009 | кг | кг | 1 | 0.015 | 44.97 | 0 | 0 | 0 | 0 | 1 | 0 |  | 0.015 | 2 | 39614001 | 146 | 0 | 0 | 0 | 0 | 0 | 0 | 0 | 0
53 | 39614002 | 39613956 | 36801775 | 1 | 1 | 1 | 3 | 01.7.02.09-0002 | ФССЦ-2001, 01.7.02.09-0002, приказ Минстроя России №1039/пр от 30.12.2016г. | Шпагат бумажный | 1346 | 1009 | кг | кг | 1 | 0.005 | 11.5 | 0 | 0 | 0 | 0 | 1 | 0 |  | 0.005 | 2 | 39614002 | 147 | 0 | 0 | 0 | 0 | 0 | 0 | 0 | 0
53 | 39614003 | 39613956 | 36802094 | 1 | 1 | 1 | 3 | 01.7.06.05-0041 | ФССЦ-2001, 01.7.06.05-0041, приказ Минстроя России №1039/пр от 30.12.2016г. | Лента изоляционная прорезиненная односторонняя ширина 20 мм, толщина 0,25-0,35 мм | 1346 | 1009 | кг | кг | 1 | 0.048 | 30.4 | 0 | 0 | 0 | 0 | 1 | 0 |  | 0.048 | 2 | 39614003 | 148 | 0 | 0 | 0 | 0 | 0 | 0 | 0 | 0
53 | 39614004 | 39613956 | 36803258 | 1 | 1 | 1 | 3 | 01.7.11.07-0034 | ФССЦ-2001, 01.7.11.07-0034, приказ Минстроя России №1039/пр от 30.12.2016г. | Электроды диаметром 4 мм Э42А | 1346 | 1009 | кг | кг | 1 | 0.08 | 10.57 | 0 | 0 | 0 | 0 | 1 | 0 |  | 0.08 | 2 | 39614004 | 149 | 0 | 0 | 0 | 0 | 0 | 0 | 0 | 0
53 | 39614005 | 39613956 | 36804448 | 1 | 1 | 1 | 3 | 01.7.15.03-0042 | ФССЦ-2001, 01.7.15.03-0042, приказ Минстроя России №1039/пр от 30.12.2016г. | Болты с гайками и шайбами строительные | 1346 | 1009 | кг | кг | 1 | 0.53 | 9.04 | 0 | 0 | 0 | 0 | 1 | 0 |  | 0.53 | 2 | 39614005 | 150 | 0 | 0 | 0 | 0 | 0 | 0 | 0 | 0
53 | 39614006 | 39613956 | 36804580 | 1 | 1 | 1 | 3 | 01.7.15.07-0014 | ФССЦ-2001, 01.7.15.07-0014, приказ Минстроя России №1039/пр от 30.12.2016г. | Дюбели распорные полипропиленовые | 1355 | 1010 | 100 шт. | 100 шт. | 100 | 0.014 | 86 | 0 | 0 | 0 | 0 | 1 | 0 |  | 0.014 | 2 | 39614006 | 151 | 0 | 0 | 0 | 0 | 0 | 0 | 0 | 0
53 | 39614007 | 39613956 | 36805500 | 1 | 1 | 1 | 3 | 01.7.20.04-0005 | ФССЦ-2001, 01.7.20.04-0005, приказ Минстроя России №1039/пр от 30.12.2016г. | Нитки швейные | 1346 | 1009 | кг | кг | 1 | 0.002 | 133.05 | 0 | 0 | 0 | 0 | 1 | 0 |  | 0.002 | 2 | 39614007 | 152 | 0 | 0 | 0 | 0 | 0 | 0 | 0 | 0
53 | 39614008 | 39613956 | 36823140 | 1 | 1 | 1 | 3 | 07.2.07.04-0007 | ФССЦ-2001, 07.2.07.04-0007, приказ Минстроя России №1039/пр от 30.12.2016г. | Конструкции стальные индивидуальные решетчатые сварные массой до 0,1 т | 1348 | 1009 | т | т | 1000 | 0.004 | 11500 | 0 | 0 | 0 | 0 | 1 | 0 |  | 0.004 | 2 | 39614008 | 153 | 0 | 0 | 0 | 0 | 0 | 0 | 0 | 0
53 | 39614009 | 39613956 | 36838317 | 1 | 1 | 1 | 3 | 14.4.02.09-0001 | ФССЦ-2001, 14.4.02.09-0001, приказ Минстроя России №1039/пр от 30.12.2016г. | Краска | 1346 | 1009 | кг | кг | 1 | 0.047 | 28.6 | 0 | 0 | 0 | 0 | 1 | 0 |  | 0.047 | 2 | 39614009 | 154 | 0 | 0 | 0 | 0 | 0 | 0 | 0 | 0
53 | 39614010 | 39613956 | 36838470 | 1 | 1 | 1 | 3 | 14.4.03.17-0011 | ФССЦ-2001, 14.4.03.17-0011, приказ Минстроя России №1039/пр от 30.12.2016г. | Лак электроизоляционный 318 | 1346 | 1009 | кг | кг | 1 | 0.014 | 35.63 | 0 | 0 | 0 | 0 | 1 | 0 |  | 0.014 | 2 | 39614010 | 155 | 0 | 0 | 0 | 0 | 0 | 0 | 0 | 0
53 | 39614011 | 39613956 | 36851945 | 1 | 1 | 1 | 3 | 20.1.02.23-0082 | ФССЦ-2001, 20.1.02.23-0082, приказ Минстроя России №1039/пр от 30.12.2016г. | Перемычки гибкие, тип ПГС-50 | 1358 | 1010 | 10 шт. | 10 шт. | 10 | 0.1 | 39 | 0 | 0 | 0 | 0 | 1 | 0 |  | 0.1 | 2 | 39614011 | 156 | 0 | 0 | 0 | 0 | 0 | 0 | 0 | 0
53 | 39614012 | 39613956 | 36870813 | 1 | 1 | 1 | 3 | 25.2.01.01-0001 | ФССЦ-2001, 25.2.01.01-0001, приказ Минстроя России №1039/пр от 30.12.2016г. | Бирки-оконцеватели | 1355 | 1010 | 100 шт. | 100 шт. | 100 | 0.061 | 63 | 0 | 0 | 0 | 0 | 1 | 0 |  | 0.061 | 2 | 39614012 | 157 | 0 | 0 | 0 | 0 | 0 | 0 | 0 | 0
53 | 39614013 | 39613956 | 36799065 | 17 | 1 | 1 | 3 | 999-9950 |  | Вспомогательные ненормируемые материалы (2% от ОЗП) | 1374 | 1013 | РУБ | РУБ | 1 | 0.72 | 1 | 0 | 0 | 0 | 0 | 1 | 0 |  | 0.72 | 2 | 39614013 | 159 | 0 | 0 | 0 | 0 | 0 | 0 | 0 | 0
55 | 39610780 | 39610779 | 37077359 | 1 | 1 | 1 | 1 | 1-100-46 |  | Рабочий среднего разряда 4.6 | 1191 | 1013 | чел.-ч. | чел.-ч. | 1 | 0.92 | 0 | 0 | 0 | 10.5 | 0 | 1 | 1 | )*0,3 | 0.276 | 2 | 39610780 | 160 | 0 | 0 | 0 | 0 | 0 | 0 | 0 | 0
55 | 39610781 | 39610779 | 37064876 | 1 | 1 | 1 | 1 | 4-100-00 |  | Затраты труда машинистов | 1191 | 1013 | чел.-ч. | чел.-ч. | 1 | 0.3 | 0 | 0 | 0 | 0 | 0 | 1 | 2 | )*0,3 | 0.09 | 2 | 39610781 | 161 | 0 | 0 | 0 | 0 | 0 | 0 | 0 | 0
55 | 39610782 | 39610779 | 36882159 | 1 | 1 | 1 | 2 | 91.05.05-014 | ФСЭМ-2001, 91.05.05-014, приказ Минстроя России №1039/пр от 30.12.2016г. | Краны на автомобильном ходу, грузоподъемность 10 т | 1368 | 1011 | маш.-ч | маш.-ч | 1 | 0.02 | 0 | 111.99 | 13.5 | 0 | 0 | 1 | 0 | )*0,3 | 0.006 | 2 | 39610782 | 162 | 0 | 0 | 0 | 0 | 0 | 0 | 0 | 0
55 | 39610783 | 39610779 | 36882492 | 1 | 1 | 1 | 2 | 91.06.09-001 | ФСЭМ-2001, 91.06.09-001, приказ Минстроя России №1039/пр от 30.12.2016г. | Вышка телескопическая 25 м | 1368 | 1011 | маш.-ч | маш.-ч | 1 | 0.26 | 0 | 142.7 | 13.5 | 0 | 0 | 1 | 0 | )*0,3 | 0.078 | 2 | 39610783 | 163 | 0 | 0 | 0 | 0 | 0 | 0 | 0 | 0
55 | 39610784 | 39610779 | 36883554 | 1 | 1 | 1 | 2 | 91.14.02-001 | ФСЭМ-2001, 91.14.02-001, приказ Минстроя России №1039/пр от 30.12.2016г. | Автомобили бортовые, грузоподъемность до 5 т | 1368 | 1011 | маш.-ч | маш.-ч | 1 | 0.02 | 0 | 65.71 | 11.6 | 0 | 0 | 1 | 0 | )*0,3 | 0.006 | 2 | 39610784 | 164 | 0 | 0 | 0 | 0 | 0 | 0 | 0 | 0
55 | 39610785 | 39610779 | 36802094 | 1 | 1 | 1 | 3 | 01.7.06.05-0041 | ФССЦ-2001, 01.7.06.05-0041, приказ Минстроя России №1039/пр от 30.12.2016г. | Лента изоляционная прорезиненная односторонняя ширина 20 мм, толщина 0,25-0,35 мм | 1346 | 1009 | кг | кг | 1 | 0.01 | 30.4 | 0 | 0 | 0 | 0 | 1 | 0 | )*0 | 0 | 2 | 39610785 | 165 | 0 | 0 | 0 | 0 | 0 | 0 | 0 | 0
55 | 39610786 | 39610779 | 36802162 | 1 | 1 | 1 | 3 | 01.7.06.12-0008 | ФССЦ-2001, 01.7.06.12-0008, приказ Минстроя России №1039/пр от 30.12.2016г. | Лента ПХВ-304 | 1346 | 1009 | кг | кг | 1 | 0.012 | 24.04 | 0 | 0 | 0 | 0 | 1 | 0 | )*0 | 0 | 2 | 39610786 | 166 | 0 | 0 | 0 | 0 | 0 | 0 | 0 | 0
55 | 39610787 | 39610779 | 36859700 | 1 | 1 | 1 | 3 | 21.2.01.02-0141 | ФССЦ-2001, 21.2.01.02-0141, приказ Минстроя России №1039/пр от 30.12.2016г. | Провода неизолированные для воздушных линий электропередачи медные марки М, сечением 4 мм2 | 1348 | 1009 | т | т | 1000 | 0.0005 | 96440 | 0 | 0 | 0 | 0 | 1 | 0 | )*0 | 0 | 2 | 39610787 | 167 | 0 | 0 | 0 | 0 | 0 | 0 | 0 | 0
55 | 39610788 | 39610779 | 36867794 | 1 | 1 | 1 | 3 | 24.3.01.01-0002 | ФССЦ-2001, 24.3.01.01-0002, приказ Минстроя России №1039/пр от 30.12.2016г. | Трубка полихлорвиниловая | 1346 | 1009 | кг | кг | 1 | 0.01 | 35.7 | 0 | 0 | 0 | 0 | 1 | 0 | )*0 | 0 | 2 | 39610788 | 168 | 0 | 0 | 0 | 0 | 0 | 0 | 0 | 0
55 | 39610789 | 39610779 | 36799065 | 17 | 1 | 1 | 3 | 999-9950 |  | Вспомогательные ненормируемые материалы (2% от ОЗП) | 1374 | 1013 | РУБ | РУБ | 1 | 0.19 | 1 | 0 | 0 | 0 | 0 | 1 | 0 | )*0 | 0 | 2 | 39610789 | 169 | 0 | 0 | 0 | 0 | 0 | 0 | 0 | 0
56 | 39611942 | 39611941 | 37080781 | 1 | 1 | 1 | 1 | 1-100-42 |  | Рабочий среднего разряда 4.2 | 1191 | 1013 | чел.-ч. | чел.-ч. | 1 | 325.6 | 0 | 0 | 0 | 9.92 | 0 | 1 | 1 |  | 325.6 | 2 | 39611942 | 170 | 0 | 0 | 0 | 0 | 0 | 0 | 0 | 0
56 | 39611943 | 39611941 | 37064876 | 1 | 1 | 1 | 1 | 4-100-00 |  | Затраты труда машинистов | 1191 | 1013 | чел.-ч. | чел.-ч. | 1 | 111.14 | 0 | 0 | 0 | 0 | 0 | 1 | 2 |  | 111.14 | 2 | 39611943 | 171 | 0 | 0 | 0 | 0 | 0 | 0 | 0 | 0
56 | 39611944 | 39611941 | 36882159 | 1 | 1 | 1 | 2 | 91.05.05-014 | ФСЭМ-2001, 91.05.05-014, приказ Минстроя России №1039/пр от 30.12.2016г. | Краны на автомобильном ходу, грузоподъемность 10 т | 1368 | 1011 | маш.-ч | маш.-ч | 1 | 1.81 | 0 | 111.99 | 13.5 | 0 | 0 | 1 | 0 |  | 1.81 | 2 | 39611944 | 172 | 0 | 0 | 0 | 0 | 0 | 0 | 0 | 0
56 | 39611945 | 39611941 | 36882492 | 1 | 1 | 1 | 2 | 91.06.09-001 | ФСЭМ-2001, 91.06.09-001, приказ Минстроя России №1039/пр от 30.12.2016г. | Вышка телескопическая 25 м | 1368 | 1011 | маш.-ч | маш.-ч | 1 | 107.52 | 0 | 142.7 | 13.5 | 0 | 0 | 1 | 0 |  | 107.52 | 2 | 39611945 | 173 | 0 | 0 | 0 | 0 | 0 | 0 | 0 | 0
56 | 39611946 | 39611941 | 36883554 | 1 | 1 | 1 | 2 | 91.14.02-001 | ФСЭМ-2001, 91.14.02-001, приказ Минстроя России №1039/пр от 30.12.2016г. | Автомобили бортовые, грузоподъемность до 5 т | 1368 | 1011 | маш.-ч | маш.-ч | 1 | 1.81 | 0 | 65.71 | 11.6 | 0 | 0 | 1 | 0 |  | 1.81 | 2 | 39611946 | 174 | 0 | 0 | 0 | 0 | 0 | 0 | 0 | 0
56 | 39611947 | 39611941 | 36883858 | 1 | 1 | 1 | 2 | 91.17.04-233 | ФСЭМ-2001, 91.17.04-233, приказ Минстроя России №1039/пр от 30.12.2016г. | Установки для сварки ручной дуговой (постоянного тока) | 1368 | 1011 | маш.-ч | маш.-ч | 1 | 8.51 | 0 | 8.1 | 0 | 0 | 0 | 1 | 0 |  | 8.51 | 2 | 39611947 | 175 | 0 | 0 | 0 | 0 | 0 | 0 | 0 | 0
56 | 39611948 | 39611941 | 36802094 | 1 | 1 | 1 | 3 | 01.7.06.05-0041 | ФССЦ-2001, 01.7.06.05-0041, приказ Минстроя России №1039/пр от 30.12.2016г. | Лента изоляционная прорезиненная односторонняя ширина 20 мм, толщина 0,25-0,35 мм | 1346 | 1009 | кг | кг | 1 | 0.5 | 30.4 | 0 | 0 | 0 | 0 | 1 | 0 |  | 0.5 | 2 | 39611948 | 176 | 0 | 0 | 0 | 0 | 0 | 0 | 0 | 0
56 | 39611949 | 39611941 | 36803258 | 1 | 1 | 1 | 3 | 01.7.11.07-0034 | ФССЦ-2001, 01.7.11.07-0034, приказ Минстроя России №1039/пр от 30.12.2016г. | Электроды диаметром 4 мм Э42А | 1346 | 1009 | кг | кг | 1 | 5.2 | 10.57 | 0 | 0 | 0 | 0 | 1 | 0 |  | 5.2 | 2 | 39611949 | 177 | 0 | 0 | 0 | 0 | 0 | 0 | 0 | 0
56 | 39611950 | 39611941 | 36804448 | 1 | 1 | 1 | 3 | 01.7.15.03-0042 | ФССЦ-2001, 01.7.15.03-0042, приказ Минстроя России №1039/пр от 30.12.2016г. | Болты с гайками и шайбами строительные | 1346 | 1009 | кг | кг | 1 | 38 | 9.04 | 0 | 0 | 0 | 0 | 1 | 0 |  | 38 | 2 | 39611950 | 178 | 0 | 0 | 0 | 0 | 0 | 0 | 0 | 0
56 | 39611951 | 39611941 | 36838473 | 1 | 1 | 1 | 3 | 14.4.03.17-0101 | ФССЦ-2001, 14.4.03.17-0101, приказ Минстроя России №1039/пр от 30.12.2016г. | Лаки канифольные, марки КФ-965 | 1348 | 1009 | т | т | 1000 | 0.004 | 70200 | 0 | 0 | 0 | 0 | 1 | 0 |  | 0.004 | 2 | 39611951 | 179 | 0 | 0 | 0 | 0 | 0 | 0 | 0 | 0
56 | 39611952 | 39611941 | 36855766 | 1 | 1 | 1 | 3 | 20.5.04.09-0001 | ФССЦ-2001, 20.5.04.09-0001, приказ Минстроя России №1039/пр от 30.12.2016г. | Сжимы ответвительные | 1355 | 1010 | 100 шт. | 100 шт. | 100 | 1.02 | 528 | 0 | 0 | 0 | 0 | 1 | 0 |  | 1.02 | 2 | 39611952 | 181 | 0 | 0 | 0 | 0 | 0 | 0 | 0 | 0
56 | 39611953 | 39611941 | 36799065 | 17 | 1 | 1 | 3 | 999-9950 |  | Вспомогательные ненормируемые материалы (2% от ОЗП) | 1374 | 1013 | РУБ | РУБ | 1 | 64.6 | 1 | 0 | 0 | 0 | 0 | 1 | 0 |  | 64.6 | 2 | 39611953 | 182 | 0 | 0 | 0 | 0 | 0 | 0 | 0 | 0
58 | 39610669 | 39610668 | 37077359 | 1 | 1 | 1 | 1 | 1-100-46 |  | Рабочий среднего разряда 4.6 | 1191 | 1013 | чел.-ч. | чел.-ч. | 1 | 0.86 | 0 | 0 | 0 | 10.5 | 0 | 1 | 1 |  | 0.86 | 2 | 39610669 | 183 | 0 | 0 | 0 | 0 | 0 | 0 | 0 | 0
58 | 39610670 | 39610668 | 37064876 | 1 | 1 | 1 | 1 | 4-100-00 |  | Затраты труда машинистов | 1191 | 1013 | чел.-ч. | чел.-ч. | 1 | 0.2 | 0 | 0 | 0 | 0 | 0 | 1 | 2 |  | 0.2 | 2 | 39610670 | 184 | 0 | 0 | 0 | 0 | 0 | 0 | 0 | 0
58 | 39610671 | 39610668 | 36882159 | 1 | 1 | 1 | 2 | 91.05.05-014 | ФСЭМ-2001, 91.05.05-014, приказ Минстроя России №1039/пр от 30.12.2016г. | Краны на автомобильном ходу, грузоподъемность 10 т | 1368 | 1011 | маш.-ч | маш.-ч | 1 | 0.1 | 0 | 111.99 | 13.5 | 0 | 0 | 1 | 0 |  | 0.1 | 2 | 39610671 | 185 | 0 | 0 | 0 | 0 | 0 | 0 | 0 | 0
58 | 39610672 | 39610668 | 36883554 | 1 | 1 | 1 | 2 | 91.14.02-001 | ФСЭМ-2001, 91.14.02-001, приказ Минстроя России №1039/пр от 30.12.2016г. | Автомобили бортовые, грузоподъемность до 5 т | 1368 | 1011 | маш.-ч | маш.-ч | 1 | 0.1 | 0 | 65.71 | 11.6 | 0 | 0 | 1 | 0 |  | 0.1 | 2 | 39610672 | 186 | 0 | 0 | 0 | 0 | 0 | 0 | 0 | 0
58 | 39610673 | 39610668 | 36802094 | 1 | 1 | 1 | 3 | 01.7.06.05-0041 | ФССЦ-2001, 01.7.06.05-0041, приказ Минстроя России №1039/пр от 30.12.2016г. | Лента изоляционная прорезиненная односторонняя ширина 20 мм, толщина 0,25-0,35 мм | 1346 | 1009 | кг | кг | 1 | 0.01 | 30.4 | 0 | 0 | 0 | 0 | 1 | 0 |  | 0.01 | 2 | 39610673 | 187 | 0 | 0 | 0 | 0 | 0 | 0 | 0 | 0
58 | 39610674 | 39610668 | 36804448 | 1 | 1 | 1 | 3 | 01.7.15.03-0042 | ФССЦ-2001, 01.7.15.03-0042, приказ Минстроя России №1039/пр от 30.12.2016г. | Болты с гайками и шайбами строительные | 1346 | 1009 | кг | кг | 1 | 0.3 | 9.04 | 0 | 0 | 0 | 0 | 1 | 0 |  | 0.3 | 2 | 39610674 | 188 | 0 | 0 | 0 | 0 | 0 | 0 | 0 | 0
58 | 39610675 | 39610668 | 36825981 | 1 | 1 | 1 | 3 | 08.3.07.01-0076 | ФССЦ-2001, 08.3.07.01-0076, приказ Минстроя России №1039/пр от 30.12.2016г. | Сталь полосовая, марка стали Ст3сп шириной 50-200 мм толщиной 4-5 мм | 1348 | 1009 | т | т | 1000 | 0.0006 | 5000 | 0 | 0 | 0 | 0 | 1 | 0 |  | 0.0006 | 2 | 39610675 | 189 | 0 | 0 | 0 | 0 | 0 | 0 | 0 | 0
58 | 39610676 | 39610668 | 36799065 | 17 | 1 | 1 | 3 | 999-9950 |  | Вспомогательные ненормируемые материалы (2% от ОЗП) | 1374 | 1013 | РУБ | РУБ | 1 | 0.18 | 1 | 0 | 0 | 0 | 0 | 1 | 0 |  | 0.18 | 2 | 39610676 | 191 | 0 | 0 | 0 | 0 | 0 | 0 | 0 | 0
60 | 39610814 | 39610680 | 37071037 | 1 | 1 | 1 | 1 | 1-100-40 |  | Рабочий среднего разряда 4 | 1191 | 1013 | чел.-ч. | чел.-ч. | 1 | 5.3 | 0 | 0 | 0 | 9.62 | 0 | 1 | 1 |  | 5.3 | 2 | 39610814 | 192 | 0 | 0 | 0 | 0 | 0 | 0 | 0 | 0
60 | 39610815 | 39610680 | 37064876 | 1 | 1 | 1 | 1 | 4-100-00 |  | Затраты труда машинистов | 1191 | 1013 | чел.-ч. | чел.-ч. | 1 | 3.9 | 0 | 0 | 0 | 0 | 0 | 1 | 2 |  | 3.9 | 2 | 39610815 | 193 | 0 | 0 | 0 | 0 | 0 | 0 | 0 | 0
60 | 39610816 | 39610680 | 36883554 | 1 | 1 | 1 | 2 | 91.14.02-001 | ФСЭМ-2001, 91.14.02-001, приказ Минстроя России №1039/пр от 30.12.2016г. | Автомобили бортовые, грузоподъемность до 5 т | 1368 | 1011 | маш.-ч | маш.-ч | 1 | 3.9 | 0 | 65.71 | 11.6 | 0 | 0 | 1 | 0 |  | 3.9 | 2 | 39610816 | 194 | 0 | 0 | 0 | 0 | 0 | 0 | 0 | 0
60 | 39610817 | 39610680 | 36799065 | 17 | 1 | 1 | 3 | 999-9950 |  | Вспомогательные ненормируемые материалы (2% от ОЗП) | 1374 | 1013 | РУБ | РУБ | 1 | 1.02 | 1 | 0 | 0 | 0 | 0 | 1 | 0 |  | 1.02 | 2 | 39610817 | 196 | 0 | 0 | 0 | 0 | 0 | 0 | 0 | 0
62 | 39610686 | 39610685 | 37071037 | 1 | 1 | 1 | 1 | 1-100-40 |  | Рабочий среднего разряда 4 | 1191 | 1013 | чел.-ч. | чел.-ч. | 1 | 11.05 | 0 | 0 | 0 | 9.62 | 0 | 1 | 1 |  | 11.05 | 2 | 39610686 | 197 | 0 | 0 | 0 | 0 | 0 | 0 | 0 | 0
62 | 39610687 | 39610685 | 37064876 | 1 | 1 | 1 | 1 | 4-100-00 |  | Затраты труда машинистов | 1191 | 1013 | чел.-ч. | чел.-ч. | 1 | 0.9 | 0 | 0 | 0 | 0 | 0 | 1 | 2 |  | 0.9 | 2 | 39610687 | 198 | 0 | 0 | 0 | 0 | 0 | 0 | 0 | 0
62 | 39610688 | 39610685 | 36882159 | 1 | 1 | 1 | 2 | 91.05.05-014 | ФСЭМ-2001, 91.05.05-014, приказ Минстроя России №1039/пр от 30.12.2016г. | Краны на автомобильном ходу, грузоподъемность 10 т | 1368 | 1011 | маш.-ч | маш.-ч | 1 | 0.45 | 0 | 111.99 | 13.5 | 0 | 0 | 1 | 0 |  | 0.45 | 2 | 39610688 | 199 | 0 | 0 | 0 | 0 | 0 | 0 | 0 | 0
62 | 39610689 | 39610685 | 36882292 | 1 | 1 | 1 | 2 | 91.06.01-003 | ФСЭМ-2001, 91.06.01-003, приказ Минстроя России №1039/пр от 30.12.2016г. | Домкраты гидравлические, грузоподъемность 63-100 т | 1368 | 1011 | маш.-ч | маш.-ч | 1 | 2.58 | 0 | 0.9 | 0 | 0 | 0 | 1 | 0 |  | 2.58 | 2 | 39610689 | 200 | 0 | 0 | 0 | 0 | 0 | 0 | 0 | 0
62 | 39610690 | 39610685 | 36882357 | 1 | 1 | 1 | 2 | 91.06.03-061 | ФСЭМ-2001, 91.06.03-061, приказ Минстроя России №1039/пр от 30.12.2016г. | Лебедки электрические тяговым усилием до 12,26 кН (1,25 т) | 1368 | 1011 | маш.-ч | маш.-ч | 1 | 2.58 | 0 | 3.28 | 0 | 0 | 0 | 1 | 0 |  | 2.58 | 2 | 39610690 | 201 | 0 | 0 | 0 | 0 | 0 | 0 | 0 | 0
62 | 39610691 | 39610685 | 36883554 | 1 | 1 | 1 | 2 | 91.14.02-001 | ФСЭМ-2001, 91.14.02-001, приказ Минстроя России №1039/пр от 30.12.2016г. | Автомобили бортовые, грузоподъемность до 5 т | 1368 | 1011 | маш.-ч | маш.-ч | 1 | 0.45 | 0 | 65.71 | 11.6 | 0 | 0 | 1 | 0 |  | 0.45 | 2 | 39610691 | 202 | 0 | 0 | 0 | 0 | 0 | 0 | 0 | 0
62 | 39610692 | 39610685 | 36802106 | 1 | 1 | 1 | 3 | 01.7.06.07-0001 | ФССЦ-2001, 01.7.06.07-0001, приказ Минстроя России №1039/пр от 30.12.2016г. | Лента К226 | 1308 | 1003 | 100 м | 100 м | 100 | 0.0096 | 120 | 0 | 0 | 0 | 0 | 1 | 0 |  | 0.0096 | 2 | 39610692 | 203 | 0 | 0 | 0 | 0 | 0 | 0 | 0 | 0
62 | 39610693 | 39610685 | 36825981 | 1 | 1 | 1 | 3 | 08.3.07.01-0076 | ФССЦ-2001, 08.3.07.01-0076, приказ Минстроя России №1039/пр от 30.12.2016г. | Сталь полосовая, марка стали Ст3сп шириной 50-200 мм толщиной 4-5 мм | 1348 | 1009 | т | т | 1000 | 0.001 | 5000 | 0 | 0 | 0 | 0 | 1 | 0 |  | 0.001 | 2 | 39610693 | 204 | 0 | 0 | 0 | 0 | 0 | 0 | 0 | 0
62 | 39610694 | 39610685 | 36826070 | 1 | 1 | 1 | 3 | 08.3.08.02-0052 | ФССЦ-2001, 08.3.08.02-0052, приказ Минстроя России №1039/пр от 30.12.2016г. | Сталь угловая равнополочная, марка стали ВСт3кп2, размером 50x50x5 мм | 1348 | 1009 | т | т | 1000 | 0.01 | 5763 | 0 | 0 | 0 | 0 | 1 | 0 |  | 0.01 | 2 | 39610694 | 205 | 0 | 0 | 0 | 0 | 0 | 0 | 0 | 0
62 | 39610695 | 39610685 | 36838317 | 1 | 1 | 1 | 3 | 14.4.02.09-0001 | ФССЦ-2001, 14.4.02.09-0001, приказ Минстроя России №1039/пр от 30.12.2016г. | Краска | 1346 | 1009 | кг | кг | 1 | 0.25 | 28.6 | 0 | 0 | 0 | 0 | 1 | 0 |  | 0.25 | 2 | 39610695 | 206 | 0 | 0 | 0 | 0 | 0 | 0 | 0 | 0
62 | 39610696 | 39610685 | 36838354 | 1 | 1 | 1 | 3 | 14.4.03.03-0002 | ФССЦ-2001, 14.4.03.03-0002, приказ Минстроя России №1039/пр от 30.12.2016г. | Лак битумный БТ-123 | 1348 | 1009 | т | т | 1000 | 6e-05 | 7826.9 | 0 | 0 | 0 | 0 | 1 | 0 |  | 6e-05 | 2 | 39610696 | 207 | 0 | 0 | 0 | 0 | 0 | 0 | 0 | 0
62 | 39610697 | 39610685 | 36799065 | 17 | 1 | 1 | 3 | 999-9950 |  | Вспомогательные ненормируемые материалы (2% от ОЗП) | 1374 | 1013 | РУБ | РУБ | 1 | 2.13 | 1 | 0 | 0 | 0 | 0 | 1 | 0 |  | 2.13 | 2 | 39610697 | 209 | 0 | 0 | 0 | 0 | 0 | 0 | 0 | 0
64 | 39610699 | 39610698 | 37071037 | 1 | 1 | 1 | 1 | 1-100-40 |  | Рабочий среднего разряда 4 | 1191 | 1013 | чел.-ч. | чел.-ч. | 1 | 11.01 | 0 | 0 | 0 | 9.62 | 0 | 1 | 1 |  | 11.01 | 2 | 39610699 | 210 | 0 | 0 | 0 | 0 | 0 | 0 | 0 | 0
64 | 39610700 | 39610698 | 37064876 | 1 | 1 | 1 | 1 | 4-100-00 |  | Затраты труда машинистов | 1191 | 1013 | чел.-ч. | чел.-ч. | 1 | 0.62 | 0 | 0 | 0 | 0 | 0 | 1 | 2 |  | 0.62 | 2 | 39610700 | 211 | 0 | 0 | 0 | 0 | 0 | 0 | 0 | 0
64 | 39610701 | 39610698 | 36882159 | 1 | 1 | 1 | 2 | 91.05.05-014 | ФСЭМ-2001, 91.05.05-014, приказ Минстроя России №1039/пр от 30.12.2016г. | Краны на автомобильном ходу, грузоподъемность 10 т | 1368 | 1011 | маш.-ч | маш.-ч | 1 | 0.31 | 0 | 111.99 | 13.5 | 0 | 0 | 1 | 0 |  | 0.31 | 2 | 39610701 | 212 | 0 | 0 | 0 | 0 | 0 | 0 | 0 | 0
64 | 39610702 | 39610698 | 36882292 | 1 | 1 | 1 | 2 | 91.06.01-003 | ФСЭМ-2001, 91.06.01-003, приказ Минстроя России №1039/пр от 30.12.2016г. | Домкраты гидравлические, грузоподъемность 63-100 т | 1368 | 1011 | маш.-ч | маш.-ч | 1 | 2.58 | 0 | 0.9 | 0 | 0 | 0 | 1 | 0 |  | 2.58 | 2 | 39610702 | 213 | 0 | 0 | 0 | 0 | 0 | 0 | 0 | 0
64 | 39610703 | 39610698 | 36882357 | 1 | 1 | 1 | 2 | 91.06.03-061 | ФСЭМ-2001, 91.06.03-061, приказ Минстроя России №1039/пр от 30.12.2016г. | Лебедки электрические тяговым усилием до 12,26 кН (1,25 т) | 1368 | 1011 | маш.-ч | маш.-ч | 1 | 2.58 | 0 | 3.28 | 0 | 0 | 0 | 1 | 0 |  | 2.58 | 2 | 39610703 | 214 | 0 | 0 | 0 | 0 | 0 | 0 | 0 | 0
64 | 39610704 | 39610698 | 36883554 | 1 | 1 | 1 | 2 | 91.14.02-001 | ФСЭМ-2001, 91.14.02-001, приказ Минстроя России №1039/пр от 30.12.2016г. | Автомобили бортовые, грузоподъемность до 5 т | 1368 | 1011 | маш.-ч | маш.-ч | 1 | 0.31 | 0 | 65.71 | 11.6 | 0 | 0 | 1 | 0 |  | 0.31 | 2 | 39610704 | 215 | 0 | 0 | 0 | 0 | 0 | 0 | 0 | 0
64 | 39610705 | 39610698 | 36802106 | 1 | 1 | 1 | 3 | 01.7.06.07-0001 | ФССЦ-2001, 01.7.06.07-0001, приказ Минстроя России №1039/пр от 30.12.2016г. | Лента К226 | 1308 | 1003 | 100 м | 100 м | 100 | 0.0096 | 120 | 0 | 0 | 0 | 0 | 1 | 0 |  | 0.0096 | 2 | 39610705 | 216 | 0 | 0 | 0 | 0 | 0 | 0 | 0 | 0
64 | 39610706 | 39610698 | 36825981 | 1 | 1 | 1 | 3 | 08.3.07.01-0076 | ФССЦ-2001, 08.3.07.01-0076, приказ Минстроя России №1039/пр от 30.12.2016г. | Сталь полосовая, марка стали Ст3сп шириной 50-200 мм толщиной 4-5 мм | 1348 | 1009 | т | т | 1000 | 0.001 | 5000 | 0 | 0 | 0 | 0 | 1 | 0 |  | 0.001 | 2 | 39610706 | 217 | 0 | 0 | 0 | 0 | 0 | 0 | 0 | 0
64 | 39610707 | 39610698 | 36826070 | 1 | 1 | 1 | 3 | 08.3.08.02-0052 | ФССЦ-2001, 08.3.08.02-0052, приказ Минстроя России №1039/пр от 30.12.2016г. | Сталь угловая равнополочная, марка стали ВСт3кп2, размером 50x50x5 мм | 1348 | 1009 | т | т | 1000 | 0.01 | 5763 | 0 | 0 | 0 | 0 | 1 | 0 |  | 0.01 | 2 | 39610707 | 218 | 0 | 0 | 0 | 0 | 0 | 0 | 0 | 0
64 | 39610708 | 39610698 | 36838317 | 1 | 1 | 1 | 3 | 14.4.02.09-0001 | ФССЦ-2001, 14.4.02.09-0001, приказ Минстроя России №1039/пр от 30.12.2016г. | Краска | 1346 | 1009 | кг | кг | 1 | 0.25 | 28.6 | 0 | 0 | 0 | 0 | 1 | 0 |  | 0.25 | 2 | 39610708 | 219 | 0 | 0 | 0 | 0 | 0 | 0 | 0 | 0
64 | 39610709 | 39610698 | 36838354 | 1 | 1 | 1 | 3 | 14.4.03.03-0002 | ФССЦ-2001, 14.4.03.03-0002, приказ Минстроя России №1039/пр от 30.12.2016г. | Лак битумный БТ-123 | 1348 | 1009 | т | т | 1000 | 6e-05 | 7826.9 | 0 | 0 | 0 | 0 | 1 | 0 |  | 6e-05 | 2 | 39610709 | 220 | 0 | 0 | 0 | 0 | 0 | 0 | 0 | 0
64 | 39610710 | 39610698 | 36799065 | 17 | 1 | 1 | 3 | 999-9950 |  | Вспомогательные ненормируемые материалы (2% от ОЗП) | 1374 | 1013 | РУБ | РУБ | 1 | 2.12 | 1 | 0 | 0 | 0 | 0 | 1 | 0 |  | 2.12 | 2 | 39610710 | 224 | 0 | 0 | 0 | 0 | 0 | 0 | 0 | 0
68 | 39614122 | 39614121 | 37072767 | 1 | 1 | 1 | 1 | 1-100-36 |  | Рабочий среднего разряда 3.6 | 1191 | 1013 | чел.-ч. | чел.-ч. | 1 | 15.2 | 0 | 0 | 0 | 9.18 | 0 | 1 | 1 |  | 15.2 | 2 | 39614122 | 225 | 0 | 0 | 0 | 0 | 0 | 0 | 0 | 0
68 | 39614123 | 39614121 | 36804661 | 1 | 1 | 1 | 3 | 01.7.15.07-0152 | ФССЦ-2001, 01.7.15.07-0152, приказ Минстроя России №1039/пр от 30.12.2016г. | Дюбель с шурупом 6/35 мм | 1355 | 1010 | 100 шт. | 100 шт. | 100 | 1.75 | 8 | 0 | 0 | 0 | 0 | 1 | 0 |  | 1.75 | 2 | 39614123 | 226 | 0 | 0 | 0 | 0 | 0 | 0 | 0 | 0
68 | 39614124 | 39614121 | 36799065 | 17 | 1 | 1 | 3 | 999-9950 |  | Вспомогательные ненормируемые материалы (2% от ОЗП) | 1374 | 1013 | РУБ | РУБ | 1 | 2.79 | 1 | 0 | 0 | 0 | 0 | 1 | 0 |  | 2.79 | 2 | 39614124 | 228 | 0 | 0 | 0 | 0 | 0 | 0 | 0 | 0
70 | 39614215 | 39614214 | 37064878 | 1 | 1 | 1 | 1 | 1-100-38 |  | Рабочий среднего разряда 3.8 | 1191 | 1013 | чел.-ч. | чел.-ч. | 1 | 16.6 | 0 | 0 | 0 | 9.4 | 0 | 1 | 1 |  | 16.6 | 2 | 39614215 | 229 | 0 | 0 | 0 | 0 | 0 | 0 | 0 | 0
70 | 39614216 | 39614214 | 37064876 | 1 | 1 | 1 | 1 | 4-100-00 |  | Затраты труда машинистов | 1191 | 1013 | чел.-ч. | чел.-ч. | 1 | 0.44 | 0 | 0 | 0 | 0 | 0 | 1 | 2 |  | 0.44 | 2 | 39614216 | 230 | 0 | 0 | 0 | 0 | 0 | 0 | 0 | 0
70 | 39614217 | 39614214 | 36882159 | 1 | 1 | 1 | 2 | 91.05.05-014 | ФСЭМ-2001, 91.05.05-014, приказ Минстроя России №1039/пр от 30.12.2016г. | Краны на автомобильном ходу, грузоподъемность 10 т | 1368 | 1011 | маш.-ч | маш.-ч | 1 | 0.22 | 0 | 111.99 | 13.5 | 0 | 0 | 1 | 0 |  | 0.22 | 2 | 39614217 | 231 | 0 | 0 | 0 | 0 | 0 | 0 | 0 | 0
70 | 39614218 | 39614214 | 36883554 | 1 | 1 | 1 | 2 | 91.14.02-001 | ФСЭМ-2001, 91.14.02-001, приказ Минстроя России №1039/пр от 30.12.2016г. | Автомобили бортовые, грузоподъемность до 5 т | 1368 | 1011 | маш.-ч | маш.-ч | 1 | 0.22 | 0 | 65.71 | 11.6 | 0 | 0 | 1 | 0 |  | 0.22 | 2 | 39614218 | 232 | 0 | 0 | 0 | 0 | 0 | 0 | 0 | 0
70 | 39614219 | 39614214 | 36883858 | 1 | 1 | 1 | 2 | 91.17.04-233 | ФСЭМ-2001, 91.17.04-233, приказ Минстроя России №1039/пр от 30.12.2016г. | Установки для сварки ручной дуговой (постоянного тока) | 1368 | 1011 | маш.-ч | маш.-ч | 1 | 3.13 | 0 | 8.1 | 0 | 0 | 0 | 1 | 0 |  | 3.13 | 2 | 39614219 | 233 | 0 | 0 | 0 | 0 | 0 | 0 | 0 | 0
70 | 39614220 | 39614214 | 36803258 | 1 | 1 | 1 | 3 | 01.7.11.07-0034 | ФССЦ-2001, 01.7.11.07-0034, приказ Минстроя России №1039/пр от 30.12.2016г. | Электроды диаметром 4 мм Э42А | 1346 | 1009 | кг | кг | 1 | 0.9 | 10.57 | 0 | 0 | 0 | 0 | 1 | 0 |  | 0.9 | 2 | 39614220 | 234 | 0 | 0 | 0 | 0 | 0 | 0 | 0 | 0
70 | 39614221 | 39614214 | 36838321 | 1 | 1 | 1 | 3 | 14.4.02.09-0301 | ФССЦ-2001, 14.4.02.09-0301, приказ Минстроя России №1039/пр от 30.12.2016г. | Краска "Цинол" | 1346 | 1009 | кг | кг | 1 | 3.7 | 238.48 | 0 | 0 | 0 | 0 | 1 | 0 |  | 3.7 | 2 | 39614221 | 236 | 0 | 0 | 0 | 0 | 0 | 0 | 0 | 0
70 | 39614222 | 39614214 | 36799065 | 17 | 1 | 1 | 3 | 999-9950 |  | Вспомогательные ненормируемые материалы (2% от ОЗП) | 1374 | 1013 | РУБ | РУБ | 1 | 3.12 | 1 | 0 | 0 | 0 | 0 | 1 | 0 |  | 3.12 | 2 | 39614222 | 237 | 0 | 0 | 0 | 0 | 0 | 0 | 0 | 0
72 | 39614139 | 39614138 | 37064878 | 1 | 1 | 1 | 1 | 1-100-38 |  | Рабочий среднего разряда 3.8 | 1191 | 1013 | чел.-ч. | чел.-ч. | 1 | 5.39 | 0 | 0 | 0 | 9.4 | 0 | 1 | 1 |  | 5.39 | 2 | 39614139 | 238 | 0 | 0 | 0 | 0 | 0 | 0 | 0 | 0
72 | 39614140 | 39614138 | 37064876 | 1 | 1 | 1 | 1 | 4-100-00 |  | Затраты труда машинистов | 1191 | 1013 | чел.-ч. | чел.-ч. | 1 | 0.04 | 0 | 0 | 0 | 0 | 0 | 1 | 2 |  | 0.04 | 2 | 39614140 | 239 | 0 | 0 | 0 | 0 | 0 | 0 | 0 | 0
72 | 39614141 | 39614138 | 36882159 | 1 | 1 | 1 | 2 | 91.05.05-014 | ФСЭМ-2001, 91.05.05-014, приказ Минстроя России №1039/пр от 30.12.2016г. | Краны на автомобильном ходу, грузоподъемность 10 т | 1368 | 1011 | маш.-ч | маш.-ч | 1 | 0.02 | 0 | 111.99 | 13.5 | 0 | 0 | 1 | 0 |  | 0.02 | 2 | 39614141 | 240 | 0 | 0 | 0 | 0 | 0 | 0 | 0 | 0
72 | 39614142 | 39614138 | 36883554 | 1 | 1 | 1 | 2 | 91.14.02-001 | ФСЭМ-2001, 91.14.02-001, приказ Минстроя России №1039/пр от 30.12.2016г. | Автомобили бортовые, грузоподъемность до 5 т | 1368 | 1011 | маш.-ч | маш.-ч | 1 | 0.02 | 0 | 65.71 | 11.6 | 0 | 0 | 1 | 0 |  | 0.02 | 2 | 39614142 | 241 | 0 | 0 | 0 | 0 | 0 | 0 | 0 | 0
72 | 39614143 | 39614138 | 36802094 | 1 | 1 | 1 | 3 | 01.7.06.05-0041 | ФССЦ-2001, 01.7.06.05-0041, приказ Минстроя России №1039/пр от 30.12.2016г. | Лента изоляционная прорезиненная односторонняя ширина 20 мм, толщина 0,25-0,35 мм | 1346 | 1009 | кг | кг | 1 | 0.16 | 30.4 | 0 | 0 | 0 | 0 | 1 | 0 |  | 0.16 | 2 | 39614143 | 242 | 0 | 0 | 0 | 0 | 0 | 0 | 0 | 0
72 | 39614144 | 39614138 | 36802373 | 1 | 1 | 1 | 3 | 01.7.07.20-0002 | ФССЦ-2001, 01.7.07.20-0002, приказ Минстроя России №1039/пр от 30.12.2016г. | Тальк молотый, сорт I | 1348 | 1009 | т | т | 1000 | 0.0006 | 1820 | 0 | 0 | 0 | 0 | 1 | 0 |  | 0.0006 | 2 | 39614144 | 243 | 0 | 0 | 0 | 0 | 0 | 0 | 0 | 0
72 | 39614145 | 39614138 | 36838317 | 1 | 1 | 1 | 3 | 14.4.02.09-0001 | ФССЦ-2001, 14.4.02.09-0001, приказ Минстроя России №1039/пр от 30.12.2016г. | Краска | 1346 | 1009 | кг | кг | 1 | 0.02 | 28.6 | 0 | 0 | 0 | 0 | 1 | 0 |  | 0.02 | 2 | 39614145 | 244 | 0 | 0 | 0 | 0 | 0 | 0 | 0 | 0
72 | 39614146 | 39614138 | 36852009 | 1 | 1 | 1 | 3 | 20.2.01.05-0003 | ФССЦ-2001, 20.2.01.05-0003, приказ Минстроя России №1039/пр от 30.12.2016г. | Гильза кабельная медная ГМ 6 | 1355 | 1010 | 100 шт. | 100 шт. | 100 | 0.05 | 110 | 0 | 0 | 0 | 0 | 1 | 0 |  | 0.05 | 2 | 39614146 | 245 | 0 | 0 | 0 | 0 | 0 | 0 | 0 | 0
72 | 39614147 | 39614138 | 36852060 | 1 | 1 | 1 | 3 | 20.2.02.01-0012 | ФССЦ-2001, 20.2.02.01-0012, приказ Минстроя России №1039/пр от 30.12.2016г. | Втулки В22 | 1356 | 1010 | 1000 шт. | 1000 шт. | 1000 | 0.0122 | 119 | 0 | 0 | 0 | 0 | 1 | 0 |  | 0.0122 | 2 | 39614147 | 246 | 0 | 0 | 0 | 0 | 0 | 0 | 0 | 0
72 | 39614148 | 39614138 | 36799065 | 17 | 1 | 1 | 3 | 999-9950 |  | Вспомогательные ненормируемые материалы (2% от ОЗП) | 1374 | 1013 | РУБ | РУБ | 1 | 1.01 | 1 | 0 | 0 | 0 | 0 | 1 | 0 |  | 1.01 | 2 | 39614148 | 248 | 0 | 0 | 0 | 0 | 0 | 0 | 0 | 0
74 | 39610802 | 39610801 | 37071037 | 1 | 1 | 1 | 1 | 1-100-40 |  | Рабочий среднего разряда 4 | 1191 | 1013 | чел.-ч. | чел.-ч. | 1 | 5.21 | 0 | 0 | 0 | 9.62 | 0 | 1 | 1 |  | 5.21 | 2 | 39610802 | 249 | 0 | 0 | 0 | 0 | 0 | 0 | 0 | 0
74 | 39610803 | 39610801 | 37064876 | 1 | 1 | 1 | 1 | 4-100-00 |  | Затраты труда машинистов | 1191 | 1013 | чел.-ч. | чел.-ч. | 1 | 3.46 | 0 | 0 | 0 | 0 | 0 | 1 | 2 |  | 3.46 | 2 | 39610803 | 250 | 0 | 0 | 0 | 0 | 0 | 0 | 0 | 0
74 | 39610804 | 39610801 | 36882159 | 1 | 1 | 1 | 2 | 91.05.05-014 | ФСЭМ-2001, 91.05.05-014, приказ Минстроя России №1039/пр от 30.12.2016г. | Краны на автомобильном ходу, грузоподъемность 10 т | 1368 | 1011 | маш.-ч | маш.-ч | 1 | 1.73 | 0 | 111.99 | 13.5 | 0 | 0 | 1 | 0 |  | 1.73 | 2 | 39610804 | 251 | 0 | 0 | 0 | 0 | 0 | 0 | 0 | 0
74 | 39610805 | 39610801 | 36883554 | 1 | 1 | 1 | 2 | 91.14.02-001 | ФСЭМ-2001, 91.14.02-001, приказ Минстроя России №1039/пр от 30.12.2016г. | Автомобили бортовые, грузоподъемность до 5 т | 1368 | 1011 | маш.-ч | маш.-ч | 1 | 1.73 | 0 | 65.71 | 11.6 | 0 | 0 | 1 | 0 |  | 1.73 | 2 | 39610805 | 252 | 0 | 0 | 0 | 0 | 0 | 0 | 0 | 0
74 | 39610806 | 39610801 | 36799065 | 17 | 1 | 1 | 3 | 999-9950 |  | Вспомогательные ненормируемые материалы (2% от ОЗП) | 1374 | 1013 | РУБ | РУБ | 1 | 1 | 1 | 0 | 0 | 0 | 0 | 1 | 0 |  | 1 | 2 | 39610806 | 253 | 0 | 0 | 0 | 0 | 0 | 0 | 0 | 0
75 | 39610812 | 39610811 | 37064876 | 1 | 1 | 1 | 1 | 4-100-00 |  | Затраты труда машинистов | 1191 | 1013 | чел.-ч. | чел.-ч. | 1 | 8.87 | 0 | 0 | 0 | 0 | 0 | 1 | 2 |  | 8.87 | 2 | 39610812 | 254 | 0 | 0 | 0 | 0 | 0 | 0 | 0 | 0
75 | 39610813 | 39610811 | 36881354 | 1 | 1 | 1 | 2 | 91.01.01-034 | ФСЭМ-2001, 91.01.01-034, приказ Минстроя России №1039/пр от 30.12.2016г. | Бульдозеры, мощность 59 кВт (80 л.с.) | 1368 | 1011 | маш.-ч | маш.-ч | 1 | 8.87 | 0 | 59.47 | 11.6 | 0 | 0 | 1 | 0 |  | 8.87 | 2 | 39610813 | 255 | 0 | 0 | 0 | 0 | 0 | 0 | 0 | 0
76 | 39611973 | 39611972 | 37065248 | 1 | 1 | 1 | 1 | 1-100-30 |  | Рабочий среднего разряда 3 | 1191 | 1013 | чел.-ч. | чел.-ч. | 1 | 9.06 | 0 | 0 | 0 | 8.53 | 0 | 1 | 1 |  | 9.06 | 2 | 39611973 | 256 | 0 | 0 | 0 | 0 | 0 | 0 | 0 | 0
77 | 39614233 | 39614232 | 37519679 | 1 | 1 | 1 | 1 | 2-200-60 |  | Электромонтажник-наладчик, разряд VI | 1191 | 1013 | чел.-ч. | чел.-ч. | 1 | 0.16 | 0 | 0 | 0 | 12.92 | 0 | 1 | 1 | )*0,8 | 0.128 | 2 | 39614233 | 257 | 0 | 0 | 0 | 0 | 0 | 0 | 0 | 0
77 | 39614234 | 39614232 | 37518716 | 1 | 1 | 1 | 1 | 2-400-30 |  | Инженер по наладке и испытаниям, категория III | 1191 | 1013 | чел.-ч. | чел.-ч. | 1 | 0.16 | 0 | 0 | 0 | 12.69 | 0 | 1 | 1 | )*0,8 | 0.128 | 2 | 39614234 | 258 | 0 | 0 | 0 | 0 | 0 | 0 | 0 | 0
78 | 39614236 | 39614235 | 37518712 | 1 | 1 | 1 | 1 | 2-300-20 |  | Техник по наладке и испытаниям, категория II | 1191 | 1013 | чел.-ч. | чел.-ч. | 1 | 0.65 | 0 | 0 | 0 | 9.17 | 0 | 1 | 1 | )*0,8 | 0.52 | 2 | 39614236 | 259 | 0 | 0 | 0 | 0 | 0 | 0 | 0 | 0
78 | 39614237 | 39614235 | 37518766 | 1 | 1 | 1 | 1 | 2-400-20 |  | Инженер по наладке и испытаниям, категория II | 1191 | 1013 | чел.-ч. | чел.-ч. | 1 | 0.97 | 0 | 0 | 0 | 14.09 | 0 | 1 | 1 | )*0,8 | 0.776 | 2 | 39614237 | 260 | 0 | 0 | 0 | 0 | 0 | 0 | 0 | 0
79 | 39614239 | 39614238 | 37519679 | 1 | 1 | 1 | 1 | 2-200-60 |  | Электромонтажник-наладчик, разряд VI | 1191 | 1013 | чел.-ч. | чел.-ч. | 1 | 0.61 | 0 | 0 | 0 | 12.92 | 0 | 1 | 1 | )*0,8 | 0.488 | 2 | 39614239 | 261 | 0 | 0 | 0 | 0 | 0 | 0 | 0 | 0
79 | 39614240 | 39614238 | 37518716 | 1 | 1 | 1 | 1 | 2-400-30 |  | Инженер по наладке и испытаниям, категория III | 1191 | 1013 | чел.-ч. | чел.-ч. | 1 | 0.61 | 0 | 0 | 0 | 12.69 | 0 | 1 | 1 | )*0,8 | 0.488 | 2 | 39614240 | 262 | 0 | 0 | 0 | 0 | 0 | 0 | 0 | 0