## Смета 12 гр. по ФЕР
Smeta.RU (495) 974-1589 | [7 empty] | Приложение 1 к форме 6
СМЕТА
| на ремонт помещений № 2- № 8, № 10 2-го этажа здания корпуса 30 НИЯУ МИФИ по адресу: г. Москва, Каширское шоссе, д. 31 стр. 7 | [22 empty] | на ремонт помещений № 2- № 8, № 10 2-го этажа здания корпуса 30 НИЯУ МИФИ по адресу: г. Москва, Каширское шоссе, д. 31 стр. 7
[6 empty] | базовая цена |  | текущая цена
|  | Сметная стоимость |  |  |  | 166.6579 |  | 1355.4333 |  | тыс. руб.
|  | Строительные работы |  |  |  | 113.3161 |  | 760.5084 |  | тыс. руб.
|  | Монтажные работы |  |  |  | 50.9569 |  | 341.921 |  | тыс. руб.
|  | Оборудование |  |  |  | 0 |  | 0 |  | тыс. руб.
|  | Прочие работы |  |  |  | 2.3849 |  | 46.243 |  | тыс. руб.
|  | Нормативная трудоемкость |  |  |  | 1349.7378 |  | 1349.7378 |  | чел. -ч.
|  | Средства на оплату труда |  |  |  | 12.3988 |  | 97.9476 |  | тыс. руб.
Составлена в ценах III квартал 2018 года
№ п/п | Шифр расценки и коды ресурсов | Наименование работ и затрат | Ед. изм. | Кол-во единиц | Цена на ед. изм. | Попра-вочные коэфф. | Стоимость в ценах 2001г. | Пункт коэфф. пересчета | Коэфф. пересчета | Стоимость в текущих ценах | ЗТР всего чел.-час
1 | 2 | 3 | 4 | 5 | 6 | 7 | 8 | 9 | 10 | 11 | 12
Раздел: Демонтаж
1 | 46-04-012-03 | Разборка деревянных заполнений проемов дверных и воротных | 100 м2 | 0.0945 | 1082.58 | [10 empty] | 88.42 | 593.31 | 53.14 | 359.58
Объем: 0,0945=9,45/100
|  | Зарплата |  |  | 840.63 |  | 79.44 |  | 6.71 | 533.04 |  |  |  |  | 79.44
|  | Эксплуатация машин |  |  | 241.95 |  | 22.86 |  | 6.71 | 153.42
|  | в т.ч. зарплата машинистов |  |  | 104.49 |  | 9.87 |  | 6.71 | 66.26 |  |  |  |  | 9.87
|  | НР от ФОТ | % | 110 | )*0,9=99 |  | 88.42 |  | 99 | 593.31
|  | СП от ФОТ | % | 70 | )*0,85=59,5 |  | 53.14 |  | 60 | 359.58
|  | Затраты труда | чел-ч | 103.91 | [6 empty] | 9.8195
[6 empty] | 243.86 |  |  | 1639.35 |  | 9.8195 | 243.86 | 1639.35 | 9.8195 | [5 empty] | 243.86 | 0 | 0 | 0
2 | 67-4-5 | Демонтаж светильников для люминесцентных ламп (прим.) | 100 ШТ | 0.48 | 145.98 | [10 empty] | 58.98 | 395.76 | 45.1 | 302.64
Объем: 0,48=48/100
|  | Зарплата |  |  | 143.48 |  | 68.87 |  | 6.71 | 462.12 |  |  |  |  | 68.87
|  | Эксплуатация машин |  |  | 2.5 |  | 1.2 |  | 6.71 | 8.05
|  | в т.ч. зарплата машинистов |  |  | 1.08 |  | 0.52 |  | 6.71 | 3.48 |  |  |  |  | 0.52
|  | НР от ФОТ | % | 85 |  |  | 58.98 |  | 85 | 395.76
|  | СП от ФОТ | % | 65 |  |  | 45.1 |  | 65 | 302.64
|  | Затраты труда | чел-ч | 17.89 | [6 empty] | 8.5872
[6 empty] | 174.15 |  |  | 1168.57 |  | 8.5872 | 174.15 | 1168.57 | 8.5872 | [5 empty] | 174.15 | 0 | 0 | 0
3 | 67-4-1 | Демонтаж выключателей, розеток | 100 ШТ | 0.46 | 45.55 | [10 empty] | 17.81 | 119.5 | 13.62 | 91.38
Объем: 0,46=46/100
|  | Зарплата |  |  | 45.55 |  | 20.95 |  | 6.71 | 140.59 |  |  |  |  | 20.95
|  | НР от ФОТ | % | 85 |  |  | 17.81 |  | 85 | 119.5
|  | СП от ФОТ | % | 65 |  |  | 13.62 |  | 65 | 91.38
|  | Затраты труда | чел-ч | 5.84 | [6 empty] | 2.6864
[6 empty] | 52.38 |  |  | 351.47 |  | 2.6864 | 52.38 | 351.47 | 2.6864 | [5 empty] | 52.38 | 0 | 0 | 0
4 | 67-3-1 | Демонтаж кабеля | 100 м | 1.15 | 75.5 | [10 empty] | 73.64 | 494.09 | 56.31 | 377.83
Объем: 1,15=115/100
|  | Зарплата |  |  | 75.19 |  | 86.47 |  | 6.71 | 580.2 |  |  |  |  | 86.47
|  | Эксплуатация машин |  |  | 0.31 |  | 0.36 |  | 6.71 | 2.39
|  | в т.ч. зарплата машинистов |  |  | 0.14 |  | 0.16 |  | 6.71 | 1.08 |  |  |  |  | 0.16
|  | НР от ФОТ | % | 85 |  |  | 73.64 |  | 85 | 494.09
|  | СП от ФОТ | % | 65 |  |  | 56.31 |  | 65 | 377.83
|  | Затраты труда | чел-ч | 9.64 | [6 empty] | 11.086
[6 empty] | 216.78 |  |  | 1454.51 |  | 11.086 | 216.78 | 1454.51 | 11.086 | [5 empty] | 216.78 | 0 | 0 | 0
5 | м08-02-370-02 | Демонтаж:Щиток до трех групп, устанавливаемый в нише цоколя | ШТ | 2 | 33.42 | [10 empty] | 6.82 | 45.77 | 4.67 | 31.32
|  | Зарплата |  |  | 9.45 | )*0,3 | 5.68 |  | 6.71 | 38.11 |  |  |  |  | 5.68
|  | Эксплуатация машин |  |  | 17.77 | )*0,3 | 10.66 |  | 6.71 | 71.53
|  | в т.ч. зарплата машинистов |  |  | 2.51 | )*0,3 | 1.5 |  | 6.71 | 10.07 |  |  |  |  | 1.5
|  | НР от ФОТ | % | 95 |  |  | 6.82 |  | 95 | 45.77
|  | СП от ФОТ | % | 65 |  |  | 4.67 |  | 65 | 31.32
|  | Затраты труда | чел-ч | 0.9 |  | )*0,3 |  |  |  |  | 0.54
[6 empty] | 27.83 |  |  | 186.73 |  | 0.54 | 27.83 | 186.73 | 0.54 | [5 empty] | 0 | 27.83 | 0 | 0
6 | м08-02-390-01 | Демонтаж:Короба пластмассовые шириной до 40 мм | 100 м | 1.15 | 206.76 | [10 empty] | 50.83 | 341.02 | 34.78 | 233.33
Объем: 1,15=115/100
|  | Зарплата |  |  | 154.92 | )*0,3 | 53.45 |  | 6.71 | 358.66 |  |  |  |  | 53.45
|  | Эксплуатация машин |  |  | 0.31 | )*0,3 | 0.1 |  | 6.71 | 0.69
|  | в т.ч. зарплата машинистов |  |  | 0.14 | )*0,3 | 0.05 |  | 6.71 | 0.31 |  |  |  |  | 0.05
|  | НР от ФОТ | % | 95 |  |  | 50.83 |  | 95 | 341.02
|  | СП от ФОТ | % | 65 |  |  | 34.78 |  | 65 | 233.33
|  | Затраты труда | чел-ч | 16.29 |  | )*0,3 |  |  |  |  | 5.62
[6 empty] | 139.16 |  |  | 933.7 |  | 5.62 | 139.16 | 933.7 | 5.62 | [5 empty] | 0 | 139.16 | 0 | 0
7 | м10-08-002-01 | Демонтаж:ПС автоматический тепловой электро-контактный, магнитоконтактный в нормальном исполнении | ШТ | 21 | 9.36 | [10 empty] | 40.66 | 272.8 | 30.49 | 204.6
|  | Зарплата |  |  | 8.08 | )*0,3 | 50.82 |  | 6.71 | 341 |  |  |  |  | 50.82
|  | НР от ФОТ | % | 80 |  |  | 40.66 |  | 80 | 272.8
|  | СП от ФОТ | % | 60 |  |  | 30.49 |  | 60 | 204.6
|  | Затраты труда | чел-ч | 0.84 |  | )*0,3 |  |  |  |  | 5.292
[6 empty] | 121.97 |  |  | 818.4 |  | 5.292 | 121.97 | 818.4 | 5.292 | [5 empty] | 0 | 121.97 | 0 | 0
8 | м10-04-101-07 | Демонтаж:Громкоговоритель или звуковая колонка в помещении | ШТ | 6 | 30.77 | [10 empty] | 60.06 | 402.99 | 42.43 | 284.72
|  | Зарплата |  |  | 18.14 | )*0,6 | 65.28 |  | 6.71 | 438.03 |  |  |  |  | 65.28
|  | НР от ФОТ | % | 92 |  |  | 60.06 |  | 92 | 402.99
|  | СП от ФОТ | % | 65 |  |  | 42.43 |  | 65 | 284.72
|  | Затраты труда | чел-ч | 2 |  | )*0,6 |  |  |  |  | 7.2
[6 empty] | 167.77 |  |  | 1125.74 |  | 7.2 | 167.77 | 1125.74 | 7.2 | [5 empty] | 0 | 167.77 | 0 | 0
9 | 57-2-2 | Разборка покрытий полов из плиток поливинилхлоридных | 100 м2 | 1.5 | 280.88 | [10 empty] | 334.3 | 2243.12 | 284.15 | 1906.65
Объем: 1,5=150/100
|  | Зарплата |  |  | 276.82 |  | 415.23 |  | 6.71 | 2786.19 |  |  |  |  | 415.23
|  | Эксплуатация машин |  |  | 4.06 |  | 6.09 |  | 6.71 | 40.86
|  | в т.ч. зарплата машинистов |  |  | 1.76 |  | 2.64 |  | 6.71 | 17.71 |  |  |  |  | 2.64
|  | НР от ФОТ | % | 80 |  |  | 334.3 |  | 80 | 2243.12
|  | СП от ФОТ | % | 68 |  |  | 284.15 |  | 68 | 1906.65
|  | Затраты труда | чел-ч | 35.49 | [6 empty] | 53.235
[6 empty] | 1039.77 |  |  | 6976.82 |  | 53.235 | 1039.77 | 6976.82 | 53.235 | [5 empty] | 1039.77 | 0 | 0 | 0
10 | 11-01-011-01 | Демонтаж: Устройство стяжек цементных толщиной 20 мм | 100 м2 | 1.663 | 366.49 | [10 empty] | 487.28 | 3278.51 | 280.61 | 1890.31
Объем: 1,663=166,3/100
|  | Зарплата |  |  | 313.71 | )*0,8 | 417.36 |  | 6.71 | 2800.51 |  |  |  |  | 417.36
|  | Эксплуатация машин |  |  | 44.24 | )*0,8 | 58.85 |  | 6.71 | 394.91
|  | в т.ч. зарплата машинистов |  |  | 17.15 | )*0,8 | 22.82 |  | 6.71 | 153.1 |  |  |  |  | 22.82
|  | НР от ФОТ | % | 123 | )*0,9=110,7 |  | 487.28 |  | 111 | 3278.51
|  | СП от ФОТ | % | 75 | )*0,85=63,75 |  | 280.61 |  | 64 | 1890.31
|  | Затраты труда | чел-ч | 39.51 |  | )*0,8 |  |  |  |  | 52.5641
[6 empty] | 1244.1 |  |  | 8364.24 |  | 52.5641 | 1244.1 | 8364.24 | 52.5641 | [5 empty] | 1244.1 | 0 | 0 | 0
11 | 57-3-1 | Разборка плинтусов деревянных и из пластмассовых материалов | 100 м | 1.373 | 29.41 | [10 empty] | 32.3 | 216.76 | 27.46 | 184.25
Объем: 1,373=137,3/100
|  | Зарплата |  |  | 29.41 |  | 40.38 |  | 6.71 | 270.95 |  |  |  |  | 40.38
|  | НР от ФОТ | % | 80 |  |  | 32.3 |  | 80 | 216.76
|  | СП от ФОТ | % | 68 |  |  | 27.46 |  | 68 | 184.25
|  | Затраты труда | чел-ч | 3.77 | [6 empty] | 5.1762
[6 empty] | 100.14 |  |  | 671.96 |  | 5.1762 | 100.14 | 671.96 | 5.1762 | [5 empty] | 100.14 | 0 | 0 | 0
12 | 63-7-5 | Разборка облицовки стен из керамических глазурованных плиток | 100 м2 | 0.045 | 654 | [10 empty] | 20.42 | 137.05 | 13.26 | 89
Объем: 0,045=4,5/100
|  | Зарплата |  |  | 584.74 |  | 26.31 |  | 6.71 | 176.56 |  |  |  |  | 26.31
|  | Эксплуатация машин |  |  | 69.26 |  | 3.12 |  | 6.71 | 20.91
|  | в т.ч. зарплата машинистов |  |  | 4.73 |  | 0.21 |  | 6.71 | 1.43 |  |  |  |  | 0.21
|  | НР от ФОТ | % | 77 |  |  | 20.42 |  | 77 | 137.05
|  | СП от ФОТ | % | 50 |  |  | 13.26 |  | 50 | 89
|  | Затраты труда | чел-ч | 74.3 | [6 empty] | 3.3435
[6 empty] | 63.11 |  |  | 423.52 |  | 3.3435 | 63.11 | 423.52 | 3.3435 | [5 empty] | 63.11 | 0 | 0 | 0
13 | 65-3-7 | Снятие смесителя без душевой сетки | 100 ШТ | 0.03 | 315.33 | [10 empty] | 6.97 | 46.79 | 4.71 | 31.62
Объем: 0,03=3/100
|  | Зарплата |  |  | 313.14 |  | 9.39 |  | 6.71 | 63.04 |  |  |  |  | 9.39
|  | Эксплуатация машин |  |  | 2.19 |  | 0.07 |  | 6.71 | 0.44
|  | в т.ч. зарплата машинистов |  |  | 0.95 |  | 0.03 |  | 6.71 | 0.19 |  |  |  |  | 0.03
|  | НР от ФОТ | % | 74 |  |  | 6.97 |  | 74 | 46.79
|  | СП от ФОТ | % | 50 |  |  | 4.71 |  | 50 | 31.62
|  | Затраты труда | чел-ч | 36.71 | [6 empty] | 1.1013
13,1 | 01.7.07.07 | Строительный мусор и масса возвратных материалов | т | 0.0066 | 0 |  | 0 |  | 6.71 | 0 | [5 empty] | 0 | 0 | 0 | 0 | 0 | 0 | 0 | 0
[6 empty] | 21.14 |  |  | 141.89 |  | 1.1013 | 21.14 | 141.89 | 1.1013 | [5 empty] | 21.14 | 0 | 0 | 0
14 | 65-4-1 | Демонтаж умывальников и раковин | 100 ШТ | 0.03 | 445.72 | [10 empty] | 9.8 | 65.71 | 6.62 | 44.4
Объем: 0,03=3/100
|  | Зарплата |  |  | 437.59 |  | 13.13 |  | 6.71 | 88.09 |  |  |  |  | 13.13
|  | Эксплуатация машин |  |  | 8.13 |  | 0.24 |  | 6.71 | 1.64
|  | в т.ч. зарплата машинистов |  |  | 3.51 |  | 0.11 |  | 6.71 | 0.71 |  |  |  |  | 0.11
|  | НР от ФОТ | % | 74 |  |  | 9.8 |  | 74 | 65.71
|  | СП от ФОТ | % | 50 |  |  | 6.62 |  | 50 | 44.4
|  | Затраты труда | чел-ч | 51.3 | [6 empty] | 1.539
[6 empty] | 29.79 |  |  | 199.84 |  | 1.539 | 29.79 | 199.84 | 1.539 | [5 empty] | 29.79 | 0 | 0 | 0
15 | 65-1-1 | Разборка трубопроводов из водогазопроводных труб диаметром до 32 мм | 100 м | 0.06 | 328.71 | [10 empty] | 12.85 | 86.21 | 8.68 | 58.25
Объем: 0,06=6/100
|  | Зарплата |  |  | 288.02 |  | 17.28 |  | 6.71 | 115.96 |  |  |  |  | 17.28
|  | Эксплуатация машин |  |  | 7.09 |  | 0.43 |  | 6.71 | 2.85
|  | в т.ч. зарплата машинистов |  |  | 1.35 |  | 0.08 |  | 6.71 | 0.54 |  |  |  |  | 0.08
|  | НР от ФОТ | % | 74 |  |  | 12.85 |  | 74 | 86.21
|  | СП от ФОТ | % | 50 |  |  | 8.68 |  | 50 | 58.25
|  | Затраты труда | чел-ч | 34.66 | [6 empty] | 2.0796
[6 empty] | 39.24 |  |  | 263.27 |  | 2.0796 | 39.24 | 263.27 | 2.0796 | [5 empty] | 39.24 | 0 | 0 | 0
16 | 57-2-3 | Разборка покрытий полов из керамических плиток | 100 м2 | 0.163 | 641 | [10 empty] | 80.26 | 538.49 | 68.22 | 457.71
Объем: 0,163=16,3/100
|  | Зарплата |  |  | 595.99 |  | 97.15 |  | 6.71 | 651.85 |  |  |  |  | 97.15
|  | Эксплуатация машин |  |  | 45.01 |  | 7.34 |  | 6.71 | 49.23
|  | в т.ч. зарплата машинистов |  |  | 19.44 |  | 3.17 |  | 6.71 | 21.26 |  |  |  |  | 3.17
|  | НР от ФОТ | % | 80 |  |  | 80.26 |  | 80 | 538.49
|  | СП от ФОТ | % | 68 |  |  | 68.22 |  | 68 | 457.71
|  | Затраты труда | чел-ч | 69.87 | [6 empty] | 11.3888
[6 empty] | 252.97 |  |  | 1697.28 |  | 11.3888 | 252.97 | 1697.28 | 11.3888 | [5 empty] | 252.97 | 0 | 0 | 0
Итого по разделу: Демонтаж | [5 empty] | 3934.16 |  |  | 26417.29 |  | 181.2587
Раздел: Монтаж
17 | 10-01-039-01 | Установка блоков в наружных и внутренних дверных проемах в каменных стенах, площадь проема до 3 м2 | 100 м2 | 0.0945 | 3493.69 | [10 empty] | 137 | 917.51 | 69.08 | 467.41
Объем: 0,0945=9,45/100
|  | Зарплата |  |  | 821.89 | )*1,15)*1,2 | 107.18 |  | 6.71 | 719.2 |  |  |  |  | 107.18
|  | Эксплуатация машин |  |  | 967.98 | )*1,25)*1,2 | 137.21 |  | 6.71 | 920.69
|  | в т.ч. зарплата машинистов |  |  | 153.9 | )*1,25)*1,2 | 21.82 |  | 6.71 | 146.38 |  |  |  |  | 21.82
|  | Материальные ресурсы |  |  | 1703.82 |  | 161.01 |  | 6.71 | 1080.38
|  | НР от ФОТ | % | 118 | )*0,9=106,2 |  | 137 |  | 106 | 917.51
|  | СП от ФОТ | % | 63 | )*0,85=53,55 |  | 69.08 |  | 54 | 467.41
|  | Затраты труда | чел-ч | 89.53 |  | )*1,15)*1,2 |  |  |  |  | 11.6756
17,2 | 01.7.04.07-0011 | Скобяные изделия для блоков входных однопольных | компл. | 5 | 94.68 |  | 473.4 |  | 6.71 | 3176.51 | [5 empty] | 0 | 0 | 0 | 0 | 473.4 | 0 | 0 | 0
17,3 | 11.2.02.01 | Блоки дверные | м2 | 9.45 | 0 |  | 0 |  | 6.71 | 0 | [5 empty] | 0 | 0 | 0 | 0 | 0 | 0 | 0 | 0
17,4 | 11.2.02.01-0032 | Блоки дверные внутренние однопольные глухие шлифованные, из массива сосны, тонированные | м2 | 9.45 | 1448.8 |  | 13691.16 |  | 6.71 | 91867.68 | [5 empty] | 0 | 0 | 0 | 0 | 13691.16 | 0 | 0 | 0
[6 empty] | 14776.04 |  |  | 99149.38 |  | 11.6756 | 14776.04 | 99149.38 | 11.6756 | [5 empty] | 611.48 | 0 | 0 | 0
18 | 10-01-060-01 | Установка и крепление наличников | 100 м | 0.5 | 75.02 | [10 empty] | 47.2 | 316.01 | 23.8 | 160.98
Объем: 0,5=50/100
|  | Зарплата |  |  | 63.89 | )*1,15)*1,2 | 44.09 |  | 6.71 | 295.81 |  |  |  |  | 44.09
|  | Эксплуатация машин |  |  | 2.63 | )*1,25)*1,2 | 1.98 |  | 6.71 | 13.25
|  | в т.ч. зарплата машинистов |  |  | 0.46 | )*1,25)*1,2 | 0.35 |  | 6.71 | 2.31 |  |  |  |  | 0.35
|  | Материальные ресурсы |  |  | 8.5 |  | 4.25 |  | 6.71 | 28.52
|  | НР от ФОТ | % | 118 | )*0,9=106,2 |  | 47.2 |  | 106 | 316.01
|  | СП от ФОТ | % | 63 | )*0,85=53,55 |  | 23.8 |  | 54 | 160.98
|  | Затраты труда | чел-ч | 7.82 |  | )*1,15)*1,2 |  |  |  |  | 5.3958
18,1 | 11.1.01.10 | Наличники | м | 56 | 0 |  | 0 |  | 6.71 | 0 | [5 empty] | 0 | 0 | 0 | 0 | 0 | 0 | 0 | 0
18,2 | 11.1.01.10-0003 | Наличники из древесины типа Н-1, Н-2 размером 13х54 мм | м | 56 | 3.93 |  | 220.08 |  | 6.71 | 1476.74 | [5 empty] | 0 | 0 | 0 | 0 | 220.08 | 0 | 0 | 0
[6 empty] | 341.4 |  |  | 2291.31 |  | 5.3958 | 341.4 | 2291.31 | 5.3958 | [5 empty] | 121.32 | 0 | 0 | 0
19 | 61-2-7 | Ремонт штукатурки внутренних стен по камню и бетону цементно-известковым раствором, площадью отдельных мест до 1 м2 толщиной слоя до 20 мм | 100 м2 | 0.144 | 3184.37 | [10 empty] | 231.19 | 1551.26 | 146.32 | 981.81
Объем: 0,144=14,4/100
|  | Зарплата |  |  | 2023.18 |  | 291.34 |  | 6.71 | 1954.88 |  |  |  |  | 291.34
|  | Эксплуатация машин |  |  | 20.94 |  | 3.02 |  | 6.71 | 20.23
|  | в т.ч. зарплата машинистов |  |  | 9.05 |  | 1.3 |  | 6.71 | 8.74 |  |  |  |  | 1.3
|  | Материальные ресурсы |  |  | 1140.25 |  | 164.2 |  | 6.71 | 1101.76
|  | НР от ФОТ | % | 79 |  |  | 231.19 |  | 79 | 1551.26
|  | СП от ФОТ | % | 50 |  |  | 146.32 |  | 50 | 981.81
|  | Затраты труда | чел-ч | 228.35 | [6 empty] | 32.8824
[6 empty] | 836.07 |  |  | 5609.94 |  | 32.8824 | 836.07 | 5609.94 | 32.8824 | [5 empty] | 836.07 | 0 | 0 | 0
20 | 62-42-1 | Протравка цементной штукатурки нейтрализующим раствором | 100 м2 | 0.4661 | 37.1 | [10 empty] | 10.97 | 73.58 | 6.86 | 45.99
Объем: 0,4661=46,61/100
|  | Зарплата |  |  | 29.41 |  | 13.71 |  | 6.71 | 91.98 |  |  |  |  | 13.71
|  | Материальные ресурсы |  |  | 7.69 |  | 3.58 |  | 6.71 | 24.05
|  | НР от ФОТ | % | 80 |  |  | 10.97 |  | 80 | 73.58
|  | СП от ФОТ | % | 50 |  |  | 6.86 |  | 50 | 45.99
|  | Затраты труда | чел-ч | 3.77 | [6 empty] | 1.7572
[6 empty] | 35.12 |  |  | 235.6 |  | 1.7572 | 35.12 | 235.6 | 1.7572 | [5 empty] | 35.12 | 0 | 0 | 0
21 | 15-04-006-03 | Покрытие поверхностей грунтовкой глубокого проникновения за 1 раз стен | 100 м2 | 4.68 | 64.16 | [10 empty] | 386.28 | 2605.58 | 191.1 | 1289.08
Объем: 4,68=468/100
|  | Зарплата |  |  | 63.01 | )*1,15)*1,2 | 406.93 |  | 6.71 | 2730.47 |  |  |  |  | 406.93
|  | Эксплуатация машин |  |  | 0.97 | )*1,25)*1,2 | 6.83 |  | 6.71 | 45.85
|  | в т.ч. зарплата машинистов |  |  | 0.26 | )*1,25)*1,2 | 1.83 |  | 6.71 | 12.25 |  |  |  |  | 1.83
|  | Материальные ресурсы |  |  | 0.18 |  | 0.84 |  | 6.71 | 5.65
|  | НР от ФОТ | % | 105 | )*0,9=94,5 |  | 386.28 |  | 95 | 2605.58
|  | СП от ФОТ | % | 55 | )*0,85=46,75 |  | 191.1 |  | 47 | 1289.08
|  | Затраты труда | чел-ч | 6.55 |  | )*1,15)*1,2 |  |  |  |  | 42.3025
21,1 | 14.4.01.21 | Грунтовка | т | 0.06084 | 0 |  | 0 |  | 6.71 | 0 | [5 empty] | 0 | 0 | 0 | 0 | 0 | 0 | 0 | 0
21,2 | 14.4.01.02-0201 | Грунтовка: акриловая упрочняющая стабилизирующая глубокого проникновения "БИРСС Грунт М" | т | 0.06084 | 30554.42 |  | 1858.93 |  | 6.71 | 12473.43 | [5 empty] | 0 | 0 | 0 | 0 | 1858.93 | 0 | 0 | 0
[6 empty] | 2850.91 |  |  | 19150.06 |  | 42.3025 | 2850.91 | 19150.06 | 42.3025 | [5 empty] | 991.98 | 0 | 0 | 0
22 | 62-17-4 | Окрашивание водоэмульсионными составами поверхностей потолков, ранее окрашенных водоэмульсионной краской, с расчисткой старой краски более 35% | 100 м2 | 1.663 | 812.32 | [10 empty] | 391.02 | 2623.74 | 244.39 | 1639.84
Объем: 1,663=166,3/100
|  | Зарплата |  |  | 291.86 |  | 485.36 |  | 6.71 | 3256.79 |  |  |  |  | 485.36
|  | Эксплуатация машин |  |  | 7.07 |  | 11.76 |  | 6.71 | 78.89
|  | в т.ч. зарплата машинистов |  |  | 2.05 |  | 3.41 |  | 6.71 | 22.88 |  |  |  |  | 3.41
|  | Материальные ресурсы |  |  | 513.39 |  | 853.77 |  | 6.71 | 5728.78
|  | НР от ФОТ | % | 80 |  |  | 391.02 |  | 80 | 2623.74
|  | СП от ФОТ | % | 50 |  |  | 244.39 |  | 50 | 1639.84
|  | Затраты труда | чел-ч | 33.78 | [6 empty] | 56.1761
22,1 | 14.3.02.01 | Краска водоэмульсионная | т | 0.11807 | 0 |  | 0 |  | 6.71 | 0 | [5 empty] | 0 | 0 | 0 | 0 | 0 | 0 | 0 | 0
22,2 | 14.3.02.01-0224 | Краска водоэмульсионная для внутренних работ ВАК-25 | т | 0.11807 | 22484.66 |  | 2654.83 |  | 6.71 | 17813.92 | [5 empty] | 0 | 0 | 0 | 0 | 2654.83 | 0 | 0 | 0
[6 empty] | 4641.13 |  |  | 31141.96 |  | 56.1761 | 4641.13 | 31141.96 | 56.1761 | [5 empty] | 1986.3 | 0 | 0 | 0
23 | 62-16-5 | Окрашивание водоэмульсионными составами поверхностей стен, ранее окрашенных масляной краской с расчисткой старой краски более 35% | 100 м2 | 4.68 | 796.1 | [10 empty] | 1103.95 | 7407.54 | 689.97 | 4629.72
Объем: 4,68=468/100
|  | Зарплата |  |  | 292.81 |  | 1370.35 |  | 6.71 | 9195.05 |  |  |  |  | 1370.35
|  | Эксплуатация машин |  |  | 7.07 |  | 33.09 |  | 6.71 | 222.02
|  | в т.ч. зарплата машинистов |  |  | 2.05 |  | 9.59 |  | 6.71 | 64.38 |  |  |  |  | 9.59
|  | Материальные ресурсы |  |  | 496.22 |  | 2322.31 |  | 6.71 | 15582.7
|  | НР от ФОТ | % | 80 |  |  | 1103.95 |  | 80 | 7407.54
|  | СП от ФОТ | % | 50 |  |  | 689.97 |  | 50 | 4629.72
|  | Затраты труда | чел-ч | 33.89 | [6 empty] | 158.6052
23,1 | 14.3.02.01-0224 | Краска водоэмульсионная для внутренних работ ВАК-25 | т | 0.33228 | 22484.66 |  | 7471.2 |  | 6.71 | 50131.77 | [5 empty] | 0 | 0 | 0 | 0 | 7471.2 | 0 | 0 | 0
23,2 | 14.3.02.01 | Краска водоэмульсионная | т | 0.33228 | 0 |  | 0 |  | 6.71 | 0 | [5 empty] | 0 | 0 | 0 | 0 | 0 | 0 | 0 | 0
[6 empty] | 12990.87 |  |  | 87168.8 |  | 158.6052 | 12990.87 | 87168.8 | 158.6052 | [5 empty] | 5519.67 | 0 | 0 | 0
24 | 11-01-011-01 | Устройство стяжек цементных толщиной 20 мм | 100 м2 | 1.663 | 366.49 | [10 empty] | 844.35 | 5680.92 | 486.25 | 3275.49
Объем: 1,663=166,3/100
|  | Зарплата |  |  | 313.71 | )*1,15)*1,2 | 719.95 |  | 6.71 | 4830.84 |  |  |  |  | 719.95
|  | Эксплуатация машин |  |  | 44.24 | )*1,25)*1,2 | 110.37 |  | 6.71 | 740.6
|  | в т.ч. зарплата машинистов |  |  | 17.15 | )*1,25)*1,2 | 42.79 |  | 6.71 | 287.11 |  |  |  |  | 42.79
|  | Материальные ресурсы |  |  | 8.54 |  | 14.2 |  | 6.71 | 95.3
|  | НР от ФОТ | % | 123 | )*0,9=110,7 |  | 844.35 |  | 111 | 5680.92
|  | СП от ФОТ | % | 75 | )*0,85=63,75 |  | 486.25 |  | 64 | 3275.49
|  | Затраты труда | чел-ч | 39.51 |  | )*1,15)*1,2 |  |  |  |  | 90.6731
24,1 | 04.3.01.09 | Раствор готовый кладочный тяжелый цементный | м3 | 3.3925 | 0 |  | 0 |  | 6.71 | 0 | [5 empty] | 0 | 0 | 0 | 0 | 0 | 0 | 0 | 0
24,2 | 04.3.01.09-0017 | Раствор готовый кладочный цементный | м3 | 3.3925 | 651.78 |  | 2211.18 |  | 6.71 | 14837 | [5 empty] | 0 | 0 | 0 | 0 | 2211.18 | 0 | 0 | 0
[6 empty] | 4386.3 |  |  | 29460.15 |  | 90.6731 | 4386.3 | 29460.15 | 90.6731 | [5 empty] | 2175.12 | 0 | 0 | 0
25 | 11-01-011-09 | Устройство стяжек из выравнивающей смеси типа "Ветонит" 3000, толщиной 3 мм | 100 м2 | 1.663 | 5981.97 | [10 empty] | 668.81 | 4499.91 | 385.15 | 2594.54
Объем: 1,663=166,3/100
|  | Зарплата |  |  | 262.13 | )*1,15)*1,2 | 601.57 |  | 6.71 | 4036.56 |  |  |  |  | 601.57
|  | Эксплуатация машин |  |  | 3.25 | )*1,25)*1,2 | 8.12 |  | 6.71 | 54.45
|  | в т.ч. зарплата машинистов |  |  | 1.04 | )*1,25)*1,2 | 2.59 |  | 6.71 | 17.41 |  |  |  |  | 2.59
|  | Материальные ресурсы |  |  | 5716.59 |  | 9506.69 |  | 6.71 | 63789.88
|  | НР от ФОТ | % | 123 | )*0,9=110,7 |  | 668.81 |  | 111 | 4499.91
|  | СП от ФОТ | % | 75 | )*0,85=63,75 |  | 385.15 |  | 64 | 2594.54
|  | Затраты труда | чел-ч | 30.73 |  | )*1,15)*1,2 |  |  |  |  | 70.5235
[6 empty] | 11170.34 |  |  | 74975.34 |  | 70.5235 | 11170.34 | 74975.34 | 70.5235 | [5 empty] | 11170.34 | 0 | 0 | 0
26 | 11-01-036-04 | Устройство покрытий из линолеума насухо со свариванием полотнищ в стыках | 100 м2 | 1.18 | 321.21 | [10 empty] | 490.43 | 3299.74 | 282.43 | 1902.55
Объем: 1,18=118/100
|  | Зарплата |  |  | 261.02 | )*1,15)*1,2 | 425.05 |  | 6.71 | 2852.07 |  |  |  |  | 425.05
|  | Эксплуатация машин |  |  | 60.19 | )*1,25)*1,2 | 106.54 |  | 6.71 | 714.9
|  | в т.ч. зарплата машинистов |  |  | 10.16 | )*1,25)*1,2 | 17.98 |  | 6.71 | 120.67 |  |  |  |  | 17.98
|  | НР от ФОТ | % | 123 | )*0,9=110,7 |  | 490.43 |  | 111 | 3299.74
|  | СП от ФОТ | % | 75 | )*0,85=63,75 |  | 282.43 |  | 64 | 1902.55
|  | Затраты труда | чел-ч | 31.41 |  | )*1,15)*1,2 |  |  |  |  | 51.148
26,1 | 01.6.03.04 | Линолеум на теплозвукоизолирующей подоснове | м2 | 120.36 | 0 |  | 0 |  | 6.71 | 0 | [5 empty] | 0 | 0 | 0 | 0 | 0 | 0 | 0 | 0
26,2 | 01.6.03.04-0115 | Линолеум коммерческий гомогенный "ТАРКЕТТ iQ GRANIT ACOUSTIC", акустический (толщина 2 мм, класс 34/43, пож. безопасность Г4, В3, РП2, Д2, Т2) прим. | м2 | 120.36 | 299.95 |  | 36101.98 |  | 6.71 | 242244.3 | [5 empty] | 0 | 0 | 0 | 0 | 36101.98 | 0 | 0 | 0
26,3 | 01.7.06.14-0034 | Лента полимерная (фторопластовая) для сварки линолеума | 100 м | 0.8024 | 99.4 |  | 79.76 |  | 6.71 | 535.18 | [5 empty] | 0 | 0 | 0 | 0 | 79.76 | 0 | 0 | 0
26,4 | 01.7.06.03 | Лента полимерная | 100 м | 0.8024 | 0 |  | 0 |  | 6.71 | 0 | [5 empty] | 0 | 0 | 0 | 0 | 0 | 0 | 0 | 0
[6 empty] | 37486.19 |  |  | 251548.74 |  | 51.148 | 37486.19 | 251548.74 | 51.148 | [5 empty] | 1304.45 | 0 | 0 | 0
27 | 11-01-027-06 | Устройство покрытий на растворе их сухой смеси с приготовлением раствора в построечных условиях из плиток гладких неглазурованных керамических для полов одноцветных | 100 м2 | 0.483 | 9047.81 | [10 empty] | 815.45 | 5486.49 | 469.6 | 3163.38
Объем: 0,483=48,3/100
|  | Зарплата |  |  | 1046.88 | )*1,15)*1,2 | 697.79 |  | 6.71 | 4682.14 |  |  |  |  | 697.79
|  | Эксплуатация машин |  |  | 142.03 | )*1,25)*1,2 | 102.9 |  | 6.71 | 690.48
|  | в т.ч. зарплата машинистов |  |  | 53.61 | )*1,25)*1,2 | 38.84 |  | 6.71 | 260.64 |  |  |  |  | 38.84
|  | Материальные ресурсы |  |  | 7858.9 |  | 3795.85 |  | 6.71 | 25470.14
|  | НР от ФОТ | % | 123 | )*0,9=110,7 |  | 815.45 |  | 111 | 5486.49
|  | СП от ФОТ | % | 75 | )*0,85=63,75 |  | 469.6 |  | 64 | 3163.38
|  | Затраты труда | чел-ч | 119.78 |  | )*1,15)*1,2 |  |  |  |  | 79.8382
27,1 | 06.2.02.01-0071 | Плитки керамические для полов гладкие неглазурованные одноцветные с красителем квадратные и прямоугольные | м2 | -49.266 | 67.8 |  | -3340.23 |  | 6.71 | -22412.98 | [5 empty] | 0 | 0 | 0 | 0 | -3340.23 | 0 | 0 | 0
27,2 | 06.2.02.01-0082 | Плитки керамические для полов рельефные глазурованные, декорированные методом сериографии, квадратные и прямоугольные с многоцветным рисунком толщиной 13 мм | м2 | 49.266 | 143.57 |  | 7073.12 |  | 6.71 | 47460.63 | [5 empty] | 0 | 0 | 0 | 0 | 7073.12 | 0 | 0 | 0
27,3 | 14.1.06.02-0008 | Клей для плитки Ветонит "Быстросхватывающийся клей для ремонтных работ" | т | 0.21735 | 7340.57 |  | 1595.47 |  | 6.71 | 10705.62 | [5 empty] | 0 | 0 | 0 | 0 | 1595.47 | 0 | 0 | 0
27,4 | 14.1.06.02-0037 | Клей плиточный «Старатель-стандарт» | кг | -217.35 | 1.37 |  | -297.77 |  | 6.71 | -1998.03 | [5 empty] | 0 | 0 | 0 | 0 | -297.77 | 0 | 0 | 0
[6 empty] | 10912.18 |  |  | 73247.87 |  | 79.8382 | 10912.18 | 73247.87 | 79.8382 | [5 empty] | 5881.59 | 0 | 0 | 0
28 | 11-01-039-04 | Устройство плинтусов из плиток керамических | 100 м | 0.462 | 232.03 | [10 empty] | 160.95 | 1082.83 | 92.69 | 624.33
Объем: 0,462=46,2/100
|  | Зарплата |  |  | 226.53 | )*1,15)*1,2 | 144.43 |  | 6.71 | 969.1 |  |  |  |  | 144.43
|  | Эксплуатация машин |  |  | 5.5 | )*1,25)*1,2 | 3.81 |  | 6.71 | 25.58
|  | в т.ч. зарплата машинистов |  |  | 1.38 | )*1,25)*1,2 | 0.96 |  | 6.71 | 6.42 |  |  |  |  | 0.96
|  | НР от ФОТ | % | 123 | )*0,9=110,7 |  | 160.95 |  | 111 | 1082.83
|  | СП от ФОТ | % | 75 | )*0,85=63,75 |  | 92.69 |  | 64 | 624.33
|  | Затраты труда | чел-ч | 23.82 |  | )*1,15)*1,2 |  |  |  |  | 15.1867
28,1 | 04.3.01.09 | Раствор готовый кладочный тяжелый цементный | м3 | 0.07392 | 0 |  | 0 |  | 6.71 | 0 | [5 empty] | 0 | 0 | 0 | 0 | 0 | 0 | 0 | 0
28,2 | 04.3.01.09-0017 | Раствор готовый кладочный цементный | м3 | 0.07392 | 651.78 |  | 48.18 |  | 6.71 | 323.28 | [5 empty] | 0 | 0 | 0 | 0 | 48.18 | 0 | 0 | 0
28,3 | 06.2.05.03 | Плитки керамические плинтусные | м | 46.662 | 0 |  | 0 |  | 6.71 | 0 | [5 empty] | 0 | 0 | 0 | 0 | 0 | 0 | 0 | 0
28,4 | 06.2.05.03-0031 | Плитки керамические плинтусные прямые | м | 46.662 | 23.73 |  | 1107.29 |  | 6.71 | 7429.91 | [5 empty] | 0 | 0 | 0 | 0 | 1107.29 | 0 | 0 | 0
[6 empty] | 1557.35 |  |  | 10455.03 |  | 15.1867 | 1557.35 | 10455.03 | 15.1867 | [5 empty] | 401.88 | 0 | 0 | 0
29 | 11-01-040-03 | Устройство плинтусов поливинилхлоридных на винтах самонарезающих | 100 м | 1.075 | 137.09 | [10 empty] | 101.46 | 682.57 | 58.43 | 393.56
Объем: 1,075=107,5/100
|  | Зарплата |  |  | 61.32 | )*1,15)*1,2 | 90.97 |  | 6.71 | 610.39 |  |  |  |  | 90.97
|  | Эксплуатация машин |  |  | 2.13 | )*1,25)*1,2 | 3.44 |  | 6.71 | 23.08
|  | в т.ч. зарплата машинистов |  |  | 0.42 | )*1,25)*1,2 | 0.68 |  | 6.71 | 4.54 |  |  |  |  | 0.68
|  | Материальные ресурсы |  |  | 73.64 |  | 79.16 |  | 6.71 | 531.18
|  | НР от ФОТ | % | 123 | )*0,9=110,7 |  | 101.46 |  | 111 | 682.57
|  | СП от ФОТ | % | 75 | )*0,85=63,75 |  | 58.43 |  | 64 | 393.56
|  | Затраты труда | чел-ч | 6.68 |  | )*1,15)*1,2 |  |  |  |  | 9.9098
29,1 | 11.3.03.06-0001 | Плинтуса для полов пластиковые, 19х48 мм | м | 108.575 | 12.3 |  | 1335.47 |  | 6.71 | 8961.02 | [5 empty] | 0 | 0 | 0 | 0 | 1335.47 | 0 | 0 | 0
29,2 | 11.3.03.14-0001 | Заглушка торцевая для пластикового плинтуса левая, высота 48 мм | 100 шт. | 0.08 | 63 |  | 5.04 |  | 6.71 | 33.82 | [5 empty] | 0 | 0 | 0 | 0 | 5.04 | 0 | 0 | 0
29,3 | 11.3.03.14-0011 | Заглушки торцевая для пластикового плинтуса правая, высота 48 мм | 100 шт. | 0.08 | 63 |  | 5.04 |  | 6.71 | 33.82 | [5 empty] | 0 | 0 | 0 | 0 | 5.04 | 0 | 0 | 0
29,4 | 11.3.03.14-0021 | Соединитель для пластикового плинтуса, высота 48 мм | 100 шт. | 0.43 | 128 |  | 55.04 |  | 6.71 | 369.32 | [5 empty] | 0 | 0 | 0 | 0 | 55.04 | 0 | 0 | 0
29,5 | 11.3.03.14-0031 | Уголок внутренний для пластикового плинтуса, высота 48 мм | 100 шт. | 0.07 | 128 |  | 8.96 |  | 6.71 | 60.12 | [5 empty] | 0 | 0 | 0 | 0 | 8.96 | 0 | 0 | 0
29,6 | 11.3.03.14-0033 | Уголок наружный для пластикового плинтуса, высота 48 мм | 100 шт. | 0.07 | 128 |  | 8.96 |  | 6.71 | 60.12 | [5 empty] | 0 | 0 | 0 | 0 | 8.96 | 0 | 0 | 0
29,7 | 11.3.03.06 | Плинтуса для полов пластиковые | м | 108.575 | 0 |  | 0 |  | 6.71 | 0 | [5 empty] | 0 | 0 | 0 | 0 | 0 | 0 | 0 | 0
29,8 | 11.3.03.14 | Уголок наружный для пластикового плинтуса | шт. | 7 | 0 |  | 0 |  | 6.71 | 0 | [5 empty] | 0 | 0 | 0 | 0 | 0 | 0 | 0 | 0
29,9 | 11.3.03.14 | Уголок внутренний для пластикового плинтуса | шт. | 7 | 0 |  | 0 |  | 6.71 | 0 | [5 empty] | 0 | 0 | 0 | 0 | 0 | 0 | 0 | 0
29,10 | 11.3.03.14 | Соединитель для пластикового плинтуса | шт. | 43 | 0 |  | 0 |  | 6.71 | 0 | [5 empty] | 0 | 0 | 0 | 0 | 0 | 0 | 0 | 0
29,11 | 11.3.03.14 | Заглушка торцевая для пластикового плинтуса левая | шт. | 8 | 0 |  | 0 |  | 6.71 | 0 | [5 empty] | 0 | 0 | 0 | 0 | 0 | 0 | 0 | 0
29,12 | 11.3.03.14 | Заглушка торцевая для пластикового плинтуса правая | шт. | 8 | 0 |  | 0 |  | 6.71 | 0 | [5 empty] | 0 | 0 | 0 | 0 | 0 | 0 | 0 | 0
[6 empty] | 1751.97 |  |  | 11759 |  | 9.9098 | 1751.97 | 11759 | 9.9098 | [5 empty] | 333.46 | 0 | 0 | 0
30 | 15-01-019-05 | Гладкая облицовка стен, столбов, пилястр и откосов (без карнизных, плинтусных и угловых плиток) без установки плиток туалетного гарнитура на клее из сухих смесей по кирпичу и бетону | 100 м2 | 0.054 | 1500.7 | [10 empty] | 104.56 | 705.34 | 51.73 | 348.96
Объем: 0,054=5,4/100
|  | Зарплата |  |  | 1465.77 | )*1,15)*1,2 | 109.23 |  | 6.71 | 732.93 |  |  |  |  | 109.23
|  | Эксплуатация машин |  |  | 31.75 | )*1,25)*1,2 | 2.57 |  | 6.71 | 17.26
|  | в т.ч. зарплата машинистов |  |  | 17.53 | )*1,25)*1,2 | 1.42 |  | 6.71 | 9.53 |  |  |  |  | 1.42
|  | Материальные ресурсы |  |  | 3.18 |  | 0.17 |  | 6.71 | 1.15
|  | НР от ФОТ | % | 105 | )*0,9=94,5 |  | 104.56 |  | 95 | 705.34
|  | СП от ФОТ | % | 55 | )*0,85=46,75 |  | 51.73 |  | 47 | 348.96
|  | Затраты труда | чел-ч | 159.67 |  | )*1,15)*1,2 |  |  |  |  | 11.8986
30,1 | 04.3.02.09 | Смесь сухая для заделки швов | т | 0.0027 | 0 |  | 0 |  | 6.71 | 0 | [5 empty] | 0 | 0 | 0 | 0 | 0 | 0 | 0 | 0
30,2 | 06.2.05.04 | Плитки рядовые | м2 | 5.4 | 0 |  | 0 |  | 6.71 | 0 | [5 empty] | 0 | 0 | 0 | 0 | 0 | 0 | 0 | 0
30,3 | 06.2.01.02-0016 | Плитки керамические глазурованные для внутренней облицовки стен гладкие цветные с рисунком многоцветные без завала ((прим.) | м2 | 5.4 | 136.62 |  | 737.75 |  | 6.71 | 4950.29 | [5 empty] | 0 | 0 | 0 | 0 | 737.75 | 0 | 0 | 0
30,4 | 14.1.06.02 | Клей для облицовочных работ (сухая смесь) | т | 0.02025 | 0 |  | 0 |  | 6.71 | 0 | [5 empty] | 0 | 0 | 0 | 0 | 0 | 0 | 0 | 0
30,5 | 14.1.06.02-0008 | Клей для плитки Ветонит "Быстросхватывающийся клей для ремонтных работ" | т | 0.02025 | 7340.57 |  | 148.65 |  | 6.71 | 997.42 | [5 empty] | 0 | 0 | 0 | 0 | 148.65 | 0 | 0 | 0
[6 empty] | 1154.66 |  |  | 7753.35 |  | 11.8986 | 1154.66 | 7753.35 | 11.8986 | [5 empty] | 268.26 | 0 | 0 | 0
31 | 10-05-002-01 прим. | Устройство перегородок из гипсокартонных листов (ГКЛ) по системе «КНАУФ» с одинарным металлическим каркасом и двухслойной обшивкой с обеих сторон (С 112) глухих (короб) | 100 м2 | 0.06 | 2500.1 | [10 empty] | 105.28 | 705.08 | 53.08 | 359.19
Объем: 0,06=6/100
|  | Зарплата |  |  | 1197.24 | )*1,15)*1,2 | 99.13 |  | 6.71 | 665.17 |  |  |  |  | 99.13
|  | Эксплуатация машин |  |  | 3.36 | )*1,25)*1,2 | 0.3 |  | 6.71 | 2.03
|  | Материальные ресурсы |  |  | 1299.5 |  | 77.97 |  | 6.71 | 523.18
|  | НР от ФОТ | % | 118 | )*0,9=106,2 |  | 105.28 |  | 106 | 705.08
|  | СП от ФОТ | % | 63 | )*0,85=53,55 |  | 53.08 |  | 54 | 359.19
|  | Затраты труда | чел-ч | 132 |  | )*1,15)*1,2 |  |  |  |  | 10.9296
31,1 | 01.6.01.02 | Листы гипсокартонные | м2 | 25.26 | 0 |  | 0 |  | 6.71 | 0 | [5 empty] | 0 | 0 | 0 | 0 | 0 | 0 | 0 | 0
31,2 | 01.6.01.02-0008 | Листы гипсокартонные ГКЛВ 12,5 мм | м2 | 25.26 | 20.47 |  | 517.07 |  | 6.71 | 3469.55 | [5 empty] | 0 | 0 | 0 | 0 | 517.07 | 0 | 0 | 0
31,3 | 01.7.06.01-0042 | Лента эластичная самоклеящаяся для профилей направляющих «Дихтунгсбанд» 50/30000 мм | м | 7.56 | 0.6 |  | 4.54 |  | 6.71 | 30.44 | [5 empty] | 0 | 0 | 0 | 0 | 4.54 | 0 | 0 | 0
31,4 | 01.7.06.11 | Лента уплотнительная типа Дихтунгсбанд | м | 7.56 | 0 |  | 0 |  | 6.71 | 0 | [5 empty] | 0 | 0 | 0 | 0 | 0 | 0 | 0 | 0
31,5 | 07.2.06.03 | Профиль направляющий | м | 4.56 | 0 |  | 0 |  | 6.71 | 0 | [5 empty] | 0 | 0 | 0 | 0 | 0 | 0 | 0 | 0
31,6 | 07.2.06.03-0112 | Профиль направляющий ПН-2 50 | м | 4.56 | 6.16 |  | 28.09 |  | 6.71 | 188.48 | [5 empty] | 0 | 0 | 0 | 0 | 28.09 | 0 | 0 | 0
31,7 | 07.2.06.03-0196 | Профиль стоечный ПС-3 65 | м | 12.24 | 5.03 |  | 61.57 |  | 6.71 | 413.12 | [5 empty] | 0 | 0 | 0 | 0 | 61.57 | 0 | 0 | 0
31,8 | 07.2.06.03 | Профиль стоечный | м | 12.24 | 0 |  | 0 |  | 6.71 | 0 | [5 empty] | 0 | 0 | 0 | 0 | 0 | 0 | 0 | 0
[6 empty] | 947.03 |  |  | 6356.24 |  | 10.9296 | 947.03 | 6356.24 | 10.9296 | [5 empty] | 335.76 | 0 | 0 | 0
32 | 62-33-2 | Окраска масляными составами ранее окрашенных поверхностей радиаторов и ребристых труб отопления за 2 раза | 100 м2 | 0.0917 | 729.71 | [10 empty] | 42.29 | 283.74 | 26.43 | 177.34
Объем: 0,0917=9,17/100
|  | Зарплата |  |  | 576.32 |  | 52.85 |  | 6.71 | 354.61 |  |  |  |  | 52.85
|  | Эксплуатация машин |  |  | 0.66 |  | 0.06 |  | 6.71 | 0.41
|  | в т.ч. зарплата машинистов |  |  | 0.12 |  | 0.01 |  | 6.71 | 0.07 |  |  |  |  | 0.01
|  | Материальные ресурсы |  |  | 152.73 |  | 14.01 |  | 6.71 | 93.98
|  | НР от ФОТ | % | 80 |  |  | 42.29 |  | 80 | 283.74
|  | СП от ФОТ | % | 50 |  |  | 26.43 |  | 50 | 177.34
|  | Затраты труда | чел-ч | 65.94 | [6 empty] | 6.0467
32,1 | 14.4.02.04 | Краски для внутренних работ масляные готовые к применению | т | 0.001476 | 0 |  | 0 |  | 6.71 | 0 | [5 empty] | 0 | 0 | 0 | 0 | 0 | 0 | 0 | 0
32,2 | 14.4.02.04-0101 | Краски для внутренних работ масляные готовые к применению МА-15 БИО | т | 0.001476 | 42508.19 |  | 62.74 |  | 6.71 | 421 | [5 empty] | 0 | 0 | 0 | 0 | 62.74 | 0 | 0 | 0
[6 empty] | 198.38 |  |  | 1331.08 |  | 6.0467 | 198.38 | 1331.08 | 6.0467 | [5 empty] | 135.64 | 0 | 0 | 0
33 | 13-03-004-26 | Окраска металлических огрунтованных поверхностей эмалью ПФ-115 | 100 м2 | 0.3 | 322.02 | [10 empty] | 11.73 | 78.7 | 8.62 | 58.3
Объем: 0,3=30/100
|  | Зарплата |  |  | 34.74 | )*1,15)*1,2 | 14.38 |  | 6.71 | 96.5 |  |  |  |  | 14.38
|  | Эксплуатация машин |  |  | 6.01 | )*1,25)*1,2 | 2.71 |  | 6.71 | 18.16
|  | в т.ч. зарплата машинистов |  |  | 0.22 | )*1,25)*1,2 | 0.1 |  | 6.71 | 0.66 |  |  |  |  | 0.1
|  | Материальные ресурсы |  |  | 281.27 |  | 84.38 |  | 6.71 | 566.2
|  | НР от ФОТ | % | 90 | )*0,9=81 |  | 11.73 |  | 81 | 78.7
|  | СП от ФОТ | % | 70 | )*0,85=59,5 |  | 8.62 |  | 60 | 58.3
|  | Затраты труда | чел-ч | 3.83 |  | )*1,15)*1,2 |  |  |  |  | 1.5856
[6 empty] | 121.82 |  |  | 817.86 |  | 1.5856 | 121.82 | 817.86 | 1.5856 | [5 empty] | 121.82 | 0 | 0 | 0
34 | т01-01-01-041 | Погрузочные работы при автомобильных перевозках мусора строительного с погрузкой вручную | 1 Т ГРУЗА | 1.8 | 42.98 |  | 77.36 |  | 6.71 | 519.11 | [5 empty] | 0 | 0 | 0 | 0
[6 empty] | 77.36 |  |  | 519.11 |  | 0 | 77.36 | 519.11 | 0 | [5 empty] | 77.36 | 0 | 0 | 0
35 | т03-01-01-050 | Перевозка грузов I класса автомобилями бортовыми грузоподъемностью до 15 т на расстояние до 50 км | 1 Т ГРУЗА | 1.8 | 23.67 |  | 42.61 |  | 6.71 | 285.89 | [5 empty] | 0 | 0 | 0 | 0
[6 empty] | 42.61 |  |  | 285.89 |  | 0 | 42.61 | 285.89 | 0 | [5 empty] | 42.61 | 0 | 0 | 0
Итого по разделу: Монтаж | [5 empty] | 106277.73 |  |  | 713256.71 |  | 656.5346
Раздел: Электромонтажные работы
36 | м10-04-101-07 | Громкоговоритель или звуковая колонка в помещении (ранее демонтированные) | ШТ | 6 | 30.77 | [10 empty] | 120.17 | 806.34 | 84.9 | 569.7
|  | Зарплата |  |  | 18.14 | )*1,2 | 130.62 |  | 6.71 | 876.46 |  |  |  |  | 130.62
|  | Материальные ресурсы |  |  | 12.63 |  | 75.78 |  | 6.71 | 508.48
|  | НР от ФОТ | % | 92 |  |  | 120.17 |  | 92 | 806.34
|  | СП от ФОТ | % | 65 |  |  | 84.9 |  | 65 | 569.7
|  | Затраты труда | чел-ч | 2 |  | )*1,2 |  |  |  |  | 14.4
[6 empty] | 411.47 |  |  | 2760.98 |  | 14.4 | 411.47 | 2760.98 | 14.4 | [5 empty] | 0 | 411.47 | 0 | 0
37 | м10-08-002-01 | Извещатель ПС автоматический тепловой электро-контактный, магнитоконтактный в нормальном исполнении (ранее демонтированые) | ШТ | 21 | 9.36 | [10 empty] | 162.96 | 1093.46 | 122.22 | 820.1
|  | Зарплата |  |  | 8.08 | )*1,2 | 203.7 |  | 6.71 | 1366.83 |  |  |  |  | 203.7
|  | Материальные ресурсы |  |  | 1.28 |  | 26.88 |  | 6.71 | 180.36
|  | НР от ФОТ | % | 80 |  |  | 162.96 |  | 80 | 1093.46
|  | СП от ФОТ | % | 60 |  |  | 122.22 |  | 60 | 820.1
|  | Затраты труда | чел-ч | 0.84 |  | )*1,2 |  |  |  |  | 21.168
[6 empty] | 515.76 |  |  | 3460.75 |  | 21.168 | 515.76 | 3460.75 | 21.168 | [5 empty] | 0 | 515.76 | 0 | 0
38 | м08-10-010-01 | Прокладка труб гофрированных ПВХ для защиты проводов и кабелей | 100 м | 0.2 | 156.33 | [10 empty] | 31.82 | 213.48 | 21.77 | 146.07
Объем: 0,2=20/100
|  | Зарплата |  |  | 139.54 | )*1,2 | 33.49 |  | 6.71 | 224.72 |  |  |  |  | 33.49
|  | Материальные ресурсы |  |  | 16.79 |  | 3.36 |  | 6.71 | 22.53
|  | НР от ФОТ | % | 95 |  |  | 31.82 |  | 95 | 213.48
|  | СП от ФОТ | % | 65 |  |  | 21.77 |  | 65 | 146.07
|  | Затраты труда | чел-ч | 15.2 |  | )*1,2 |  |  |  |  | 3.648
38,1 | 24.3.01.02-0021 | Трубы гибкие гофрированные легкие из самозатухающего ПВХ (IP55) серии FL, с зондом, диаметром 16 мм | 10 м | 2 | 16.11 |  | 32.22 |  | 6.71 | 216.2 | [5 empty] | 0 | 0 | 0 | 0 | 0 | 32.22 | 0 | 0
[6 empty] | 122.66 |  |  | 823 |  | 3.648 | 122.66 | 823 | 3.648 | [5 empty] | 0 | 90.44 | 0 | 0
39 | м08-02-412-03 | Затягивание провода в проложенные трубы и металлические рукава первого одножильного или многожильного в общей оплетке, суммарное сечение до 16 мм2 | 100 м | 0.2 | 87.15 | [10 empty] | 13.65 | 91.63 | 9.34 | 62.69
Объем: 0,2=20/100
|  | Зарплата |  |  | 59.13 | )*1,2 | 14.19 |  | 6.71 | 95.23 |  |  |  |  | 14.19
|  | Эксплуатация машин |  |  | 5.33 | )*1,2 | 1.28 |  | 6.71 | 8.58
|  | в т.ч. зарплата машинистов |  |  | 0.76 | )*1,2 | 0.18 |  | 6.71 | 1.22 |  |  |  |  | 0.18
|  | Материальные ресурсы |  |  | 22.69 |  | 4.54 |  | 6.71 | 30.45
|  | НР от ФОТ | % | 95 |  |  | 13.65 |  | 95 | 91.63
|  | СП от ФОТ | % | 65 |  |  | 9.34 |  | 65 | 62.69
|  | Затраты труда | чел-ч | 6.29 |  | )*1,2 |  |  |  |  | 1.5096
39,1 | 21.1.06.09-0152 | Кабель силовой с медными жилами с поливинилхлоридной изоляцией и оболочкой, не распространяющий горение, с низким дымо- и газовыделением марки ВВГнг-LS, с числом жил - 3 и сечением 2,5 мм2 | 1000 м | 0.02 | 6920.41 |  | 138.41 |  | 6.71 | 928.72 | [5 empty] | 0 | 0 | 0 | 0 | 0 | 138.41 | 0 | 0
[6 empty] | 181.41 |  |  | 1217.3 |  | 1.5096 | 181.41 | 1217.3 | 1.5096 | [5 empty] | 0 | 43 | 0 | 0
40 | м08-02-390-03 | Короба пластмассовые шириной до 120 мм | 100 м | 2.78 | 286.92 | [10 empty] | 613.19 | 4114.49 | 419.55 | 2815.18
Объем: 2,78=278/100
|  | Зарплата |  |  | 193.34 | )*1,2 | 644.99 |  | 6.71 | 4327.87 |  |  |  |  | 644.99
|  | Эксплуатация машин |  |  | 0.31 | )*1,2 | 1.03 |  | 6.71 | 6.9
|  | в т.ч. зарплата машинистов |  |  | 0.14 | )*1,2 | 0.47 |  | 6.71 | 3.17 |  |  |  |  | 0.47
|  | Материальные ресурсы |  |  | 93.27 |  | 259.29 |  | 6.71 | 1739.84
|  | НР от ФОТ | % | 95 |  |  | 613.19 |  | 95 | 4114.49
|  | СП от ФОТ | % | 65 |  |  | 419.55 |  | 65 | 2815.18
|  | Затраты труда | чел-ч | 20.33 |  | )*1,2 |  |  |  |  | 67.8209
40,1 | 20.2.05.04-0014 | Кабель-канал (короб) "Legrand" 40х100 мм | 100 м | 2.78 | 7153.01 |  | 19885.37 |  | 6.71 | 133430.82 | [5 empty] | 0 | 0 | 0 | 0 | 0 | 19885.37 | 0 | 0
[6 empty] | 21823.42 |  |  | 146435.1 |  | 67.8209 | 21823.42 | 146435.1 | 67.8209 | [5 empty] | 0 | 1938.05 | 0 | 0
41 | м08-02-390-01 | Короба пластмассовые шириной до 40 мм | 100 м | 1.49 | 206.76 | [10 empty] | 263.38 | 1767.29 | 180.21 | 1209.2
Объем: 1,49=149/100
|  | Зарплата |  |  | 154.92 | )*1,2 | 276.99 |  | 6.71 | 1858.61 |  |  |  |  | 276.99
|  | Эксплуатация машин |  |  | 0.31 | )*1,2 | 0.55 |  | 6.71 | 3.7
|  | в т.ч. зарплата машинистов |  |  | 0.14 | )*1,2 | 0.25 |  | 6.71 | 1.7 |  |  |  |  | 0.25
|  | Материальные ресурсы |  |  | 51.53 |  | 76.78 |  | 6.71 | 515.19
|  | НР от ФОТ | % | 95 |  |  | 263.38 |  | 95 | 1767.29
|  | СП от ФОТ | % | 65 |  |  | 180.21 |  | 65 | 1209.2
|  | Затраты труда | чел-ч | 16.29 |  | )*1,2 |  |  |  |  | 29.1265
41,1 | 20.2.05.04-0011 | Кабель-канал (короб) "Legrand" 20х10 мм прим. | 100 м | 1.49 | 715 |  | 1065.35 |  | 6.71 | 7148.5 | [5 empty] | 0 | 0 | 0 | 0 | 0 | 1065.35 | 0 | 0
[6 empty] | 1863.26 |  |  | 12502.49 |  | 29.1265 | 1863.26 | 12502.49 | 29.1265 | [5 empty] | 0 | 797.91 | 0 | 0
42 | м08-02-399-02 | Провод в коробах, сечением до 35 мм2 | 100 м | 2.78 | 50.72 | [10 empty] | 112.82 | 757.05 | 77.19 | 517.98
Объем: 2,78=278/100
|  | Зарплата |  |  | 35.34 | )*1,2 | 117.9 |  | 6.71 | 791.11 |  |  |  |  | 117.9
|  | Эксплуатация машин |  |  | 1.78 | )*1,2 | 5.92 |  | 6.71 | 39.73
|  | в т.ч. зарплата машинистов |  |  | 0.26 | )*1,2 | 0.86 |  | 6.71 | 5.78 |  |  |  |  | 0.86
|  | Материальные ресурсы |  |  | 13.6 |  | 37.81 |  | 6.71 | 253.69
|  | НР от ФОТ | % | 95 |  |  | 112.82 |  | 95 | 757.05
|  | СП от ФОТ | % | 65 |  |  | 77.19 |  | 65 | 517.98
|  | Затраты труда | чел-ч | 3.76 |  | )*1,2 |  |  |  |  | 12.5434
42,1 | 21.1.06.09-0152 | Кабель силовой с медными жилами с поливинилхлоридной изоляцией и оболочкой, не распространяющий горение, с низким дымо- и газовыделением марки ВВГнг-LS, с числом жил - 3 и сечением 2,5 мм2 | 1000 м | 0.278 | 6920.41 |  | 1923.87 |  | 6.71 | 12909.19 | [5 empty] | 0 | 0 | 0 | 0 | 0 | 1923.87 | 0 | 0
[6 empty] | 2275.51 |  |  | 15268.75 |  | 12.5434 | 2275.51 | 15268.75 | 12.5434 | [5 empty] | 0 | 351.64 | 0 | 0
43 | м08-02-399-01 | Провод в коробах, сечением до 6 мм2 | 100 м | 1.49 | 41.11 | [10 empty] | 45.47 | 305.07 | 31.11 | 208.73
Объем: 1,49=149/100
|  | Зарплата |  |  | 26.51 | )*1,2 | 47.4 |  | 6.71 | 318.03 |  |  |  |  | 47.4
|  | Эксплуатация машин |  |  | 1.78 | )*1,2 | 3.17 |  | 6.71 | 21.3
|  | в т.ч. зарплата машинистов |  |  | 0.26 | )*1,2 | 0.46 |  | 6.71 | 3.1 |  |  |  |  | 0.46
|  | Материальные ресурсы |  |  | 12.82 |  | 19.1 |  | 6.71 | 128.17
|  | НР от ФОТ | % | 95 |  |  | 45.47 |  | 95 | 305.07
|  | СП от ФОТ | % | 65 |  |  | 31.11 |  | 65 | 208.73
|  | Затраты труда | чел-ч | 2.82 |  | )*1,2 |  |  |  |  | 5.0422
43,1 | 21.1.04.01-0004 | Кабель (витая пара) UTP 4x2x0,52 категория 5е | 1000 м | 0.149 | 1150.19 |  | 171.38 |  | 6.71 | 1149.95 | [5 empty] | 0 | 0 | 0 | 0 | 0 | 171.38 | 0 | 0
[6 empty] | 317.63 |  |  | 2131.25 |  | 5.0422 | 317.63 | 2131.25 | 5.0422 | [5 empty] | 0 | 146.25 | 0 | 0
44 | м08-03-591-08 | Розетка штепсельная неутопленного типа при открытой проводке | 100 ШТ | 0.86 | 453.93 | [10 empty] | 336.75 | 2259.59 | 230.41 | 1546.04
Объем: 0,86=86/100
|  | Зарплата |  |  | 342.84 | )*1,2 | 353.81 |  | 6.71 | 2374.08 |  |  |  |  | 353.81
|  | Эксплуатация машин |  |  | 4.67 | )*1,2 | 4.82 |  | 6.71 | 32.37
|  | в т.ч. зарплата машинистов |  |  | 0.64 | )*1,2 | 0.66 |  | 6.71 | 4.44 |  |  |  |  | 0.66
|  | Материальные ресурсы |  |  | 106.42 |  | 91.52 |  | 6.71 | 614.11
|  | НР от ФОТ | % | 95 |  |  | 336.75 |  | 95 | 2259.59
|  | СП от ФОТ | % | 65 |  |  | 230.41 |  | 65 | 1546.04
|  | Затраты труда | чел-ч | 34.56 |  | )*1,2 |  |  |  |  | 35.6659
44,1 | 20.4.03.04-0005 | Розетка кабельная трехфазная 3P+PE+N, 32А, 415В, IP44 | 100 шт. | 0.72 | 7615 |  | 5482.8 |  | 6.71 | 36789.59 | [5 empty] | 0 | 0 | 0 | 0 | 0 | 5482.8 | 0 | 0
44,2 | 20.4.03.05-0002 | Розетка открытой проводки двухгнездная (UTP ) | 100 шт. | 0.14 | 702 |  | 98.28 |  | 6.71 | 659.46 | [5 empty] | 0 | 0 | 0 | 0 | 0 | 98.28 | 0 | 0
[6 empty] | 6598.39 |  |  | 44275.24 |  | 35.6659 | 6598.39 | 44275.24 | 35.6659 | [5 empty] | 0 | 1017.31 | 0 | 0
45 | м08-03-591-04 | Выключатель двухклавишный неутопленного типа при открытой проводке | 100 ШТ | 0.08 | 456.35 | [10 empty] | 31.84 | 213.65 | 21.79 | 146.18
Объем: 0,08=8/100
|  | Зарплата |  |  | 348.49 | )*1,2 | 33.46 |  | 6.71 | 224.48 |  |  |  |  | 33.46
|  | Эксплуатация машин |  |  | 4.67 | )*1,2 | 0.45 |  | 6.71 | 3.01
|  | в т.ч. зарплата машинистов |  |  | 0.64 | )*1,2 | 0.06 |  | 6.71 | 0.41 |  |  |  |  | 0.06
|  | Материальные ресурсы |  |  | 103.19 |  | 8.26 |  | 6.71 | 55.39
|  | НР от ФОТ | % | 95 |  |  | 31.84 |  | 95 | 213.65
|  | СП от ФОТ | % | 65 |  |  | 21.79 |  | 65 | 146.18
|  | Затраты труда | чел-ч | 35.13 |  | )*1,2 |  |  |  |  | 3.3725
45,1 | 20.4.01.01-0001 | Выключатель двухклавишный для открытой проводки | 10 шт. | 0.8 | 72.8 |  | 58.24 |  | 6.71 | 390.79 | [5 empty] | 0 | 0 | 0 | 0 | 0 | 58.24 | 0 | 0
[6 empty] | 154.04 |  |  | 1033.5 |  | 3.3725 | 154.04 | 1033.5 | 3.3725 | [5 empty] | 0 | 95.8 | 0 | 0
46 | 69-1-3 | Пробивка отверстий в кирпичных стенах вручную диам.30мм. | 100 ШТ | 0.08 | 933.66 | [10 empty] | 58.26 | 390.93 | 37.35 | 250.6
Объем: 0,08=8/100
|  | Зарплата |  |  | 933.66 |  | 74.69 |  | 6.71 | 501.19 |  |  |  |  | 74.69
|  | НР от ФОТ | % | 78 |  |  | 58.26 |  | 78 | 390.93
|  | СП от ФОТ | % | 50 |  |  | 37.35 |  | 50 | 250.6
|  | Затраты труда | чел-ч | 119.7 | [6 empty] | 9.576
[6 empty] | 170.3 |  |  | 1142.72 |  | 9.576 | 170.3 | 1142.72 | 9.576 | [5 empty] | 170.3 | 0 | 0 | 0
47 | м08-02-409-01 | Прокладка гильз из трубы ПНД, диаметр до 30 мм | 100 м | 0.024 | 231.36 | [10 empty] | 4.96 | 33.28 | 3.39 | 22.77
Объем: 0,024=2,4/100
|  | Зарплата |  |  | 178.98 | )*1,2 | 5.15 |  | 6.71 | 34.59 |  |  |  |  | 5.15
|  | Эксплуатация машин |  |  | 33.49 | )*1,2 | 0.96 |  | 6.71 | 6.47
|  | в т.ч. зарплата машинистов |  |  | 2.26 | )*1,2 | 0.07 |  | 6.71 | 0.44 |  |  |  |  | 0.07
|  | Материальные ресурсы |  |  | 18.89 |  | 0.45 |  | 6.71 | 3.04
|  | НР от ФОТ | % | 95 |  |  | 4.96 |  | 95 | 33.28
|  | СП от ФОТ | % | 65 |  |  | 3.39 |  | 65 | 22.77
|  | Затраты труда | чел-ч | 19.04 |  | )*1,2 |  |  |  |  | 0.54835
47,1 | 24.3.01.03-0023 | Трубы жесткие гладкие тяжелые из самозатухающего ПВХ (IP55) серии RIG, диаметром 25 мм | 10 м | 0.24 | 86.76 |  | 20.82 |  | 6.71 | 139.72 | [5 empty] | 0 | 0 | 0 | 0 | 0 | 20.82 | 0 | 0
[6 empty] | 35.73 |  |  | 239.87 |  | 0.54835 | 35.73 | 239.87 | 0.54835 | [5 empty] | 0 | 14.91 | 0 | 0
48 | м08-03-594-08 | Установка светильников отдельно устанавливаемый на подвесах (штангах) (светодиодных ранее демонтированых) | 100 ШТ | 0.48 | 1663.44 | [10 empty] | 807.5 | 5418.32 | 552.5 | 3707.27
Объем: 0,48=48/100
|  | Зарплата |  |  | 1468.16 | )*1,2 | 845.66 |  | 6.71 | 5674.37 |  |  |  |  | 845.66
|  | Эксплуатация машин |  |  | 53.31 | )*1,2 | 30.71 |  | 6.71 | 206.07
|  | в т.ч. зарплата машинистов |  |  | 7.53 | )*1,2 | 4.34 |  | 6.71 | 29.12 |  |  |  |  | 4.34
|  | Материальные ресурсы |  |  | 141.97 |  | 68.15 |  | 6.71 | 457.26
|  | НР от ФОТ | % | 95 |  |  | 807.5 |  | 95 | 5418.32
|  | СП от ФОТ | % | 65 |  |  | 552.5 |  | 65 | 3707.27
|  | Затраты труда | чел-ч | 148 |  | )*1,2 |  |  |  |  | 85.248
[6 empty] | 2304.52 |  |  | 15463.29 |  | 85.248 | 2304.52 | 15463.29 | 85.248 | [5 empty] | 0 | 2304.52 | 0 | 0
49 | м08-02-370-02 прим. | Щиток до трех групп, устанавливаемый в нише цоколя (бокс) | ШТ | 8 | 33.42 | [10 empty] | 109.06 | 731.79 | 74.62 | 500.7
|  | Зарплата |  |  | 9.45 | )*1,2 | 90.72 |  | 6.71 | 608.73 |  |  |  |  | 90.72
|  | Эксплуатация машин |  |  | 17.77 | )*1,2 | 170.56 |  | 6.71 | 1144.46
|  | в т.ч. зарплата машинистов |  |  | 2.51 | )*1,2 | 24.08 |  | 6.71 | 161.58 |  |  |  |  | 24.08
|  | Материальные ресурсы |  |  | 6.2 |  | 49.6 |  | 6.71 | 332.82
|  | НР от ФОТ | % | 95 |  |  | 109.06 |  | 95 | 731.79
|  | СП от ФОТ | % | 65 |  |  | 74.62 |  | 65 | 500.7
|  | Затраты труда | чел-ч | 0.9 |  | )*1,2 |  |  |  |  | 8.64
49,1 | 22.1.01.02-0003 | Бокс ЩРН-9 навесной (250х350х120) | шт. | 8 | 92.25 |  | 738 |  | 6.71 | 4951.98 | [5 empty] | 0 | 0 | 0 | 0 | 0 | 738 | 0 | 0
[6 empty] | 1232.56 |  |  | 8270.48 |  | 8.64 | 1232.56 | 8270.48 | 8.64 | [5 empty] | 0 | 494.56 | 0 | 0
50 | м08-03-526-01 | Автомат одно-, двух-, трехполюсный, устанавливаемый на конструкции на стене или колонне, на ток до 25 А | ШТ | 36 | 35.98 | [10 empty] | 609.1 | 4087.07 | 416.75 | 2796.42
|  | Зарплата |  |  | 14.84 | )*1,2 | 641.16 |  | 6.71 | 4302.18 |  |  |  |  | 641.16
|  | Эксплуатация машин |  |  | 1.05 | )*1,2 | 45.36 |  | 6.71 | 304.37
|  | Материальные ресурсы |  |  | 20.09 |  | 723.24 |  | 6.71 | 4852.94
|  | НР от ФОТ | % | 95 |  |  | 609.1 |  | 95 | 4087.07
|  | СП от ФОТ | % | 65 |  |  | 416.75 |  | 65 | 2796.42
|  | Затраты труда | чел-ч | 1.56 |  | )*1,2 |  |  |  |  | 67.392
50,1 | 62.1.01.09-0083 | Выключатели автоматические «АВВ» серии LR 2Р 25А прим. | шт. | 8 | 114.44 |  | 915.52 |  | 6.71 | 6143.14 | [5 empty] | 0 | 0 | 0 | 0 | 0 | 915.52 | 0 | 0
50,2 | 62.1.01.09-0074 | Выключатели автоматические «АВВ» серии LR 1Р 16А прим. | шт. | 8 | 41.95 |  | 335.6 |  | 6.71 | 2251.88 | [5 empty] | 0 | 0 | 0 | 0 | 0 | 335.6 | 0 | 0
50,3 | 62.1.01.09-0073 | Выключатели автоматические «АВВ» серии LR 1Р 20А прим. | шт. | 20 | 46.25 |  | 925 |  | 6.71 | 6206.75 | [5 empty] | 0 | 0 | 0 | 0 | 0 | 925 | 0 | 0
[6 empty] | 4611.73 |  |  | 30944.75 |  | 67.392 | 4611.73 | 30944.75 | 67.392 | [5 empty] | 0 | 2435.61 | 0 | 0
Итого по разделу: Электромонтажные работы | [5 empty] | 42618.39 |  |  | 285969.47 |  | 365.7013
Раздел: Пусконаладочные работы
51 | п01-11-028-01 | Измерение сопротивления изоляции (на линию) мегаомметром кабельных и других линий напряжением до 1 кВ, предназначенных для передачи электроэнергии к распределительным устройствам, щитам, шкафам, коммутационным аппаратам и электропотребителям | ШТ | 42 | 4.1 | [10 empty] | 89.54 | 1736.26 | 55.1 | 1068.47
|  | Зарплата |  |  | 4.1 | )*0,8 | 137.76 |  | 19.39 | 2671.17 |  |  |  |  | 137.76
|  | НР от ФОТ | % | 65 |  |  | 89.54 |  | 65 | 1736.26
|  | СП от ФОТ | % | 40 |  |  | 55.1 |  | 40 | 1068.47
|  | Затраты труда | чел-ч | 0.32 |  | )*0,8 |  |  |  |  | 10.752
[6 empty] | 282.4 |  |  | 5475.9 |  | 10.752 | 282.4 | 5475.9 | 10.752 | [5 empty] | 0 | 0 | 0 | 282.4
52 | п01-12-021-01 | Испытание аппарата коммутационного напряжением до 1 кВ (силовых цепей) | испытание | 8 | 19.63 | [10 empty] | 81.64 | 1583 | 50.24 | 974.15
|  | Зарплата |  |  | 19.63 | )*0,8 | 125.6 |  | 19.39 | 2435.38 |  |  |  |  | 125.6
|  | НР от ФОТ | % | 65 |  |  | 81.64 |  | 65 | 1583
|  | СП от ФОТ | % | 40 |  |  | 50.24 |  | 40 | 974.15
|  | Затраты труда | чел-ч | 1.62 |  | )*0,8 |  |  |  |  | 10.368
[6 empty] | 257.48 |  |  | 4992.53 |  | 10.368 | 257.48 | 4992.53 | 10.368 | [5 empty] | 0 | 0 | 0 | 257.48
53 | п01-11-013-01 | Замер полного сопротивления цепи "фаза-нуль" | ШТ | 72 | 15.62 | [10 empty] | 585 | 11343.15 | 360 | 6980.4
|  | Зарплата |  |  | 15.62 | )*0,8 | 900 |  | 19.39 | 17451 |  |  |  |  | 900
|  | НР от ФОТ | % | 65 |  |  | 585 |  | 65 | 11343.15
|  | СП от ФОТ | % | 40 |  |  | 360 |  | 40 | 6980.4
|  | Затраты труда | чел-ч | 1.22 |  | )*0,8 |  |  |  |  | 70.272
[6 empty] | 1845 |  |  | 35774.55 |  | 70.272 | 1845 | 35774.55 | 70.272 | [5 empty] | 0 | 0 | 0 | 1845
Итого по разделу: Пусконаладочные работы | [5 empty] | 2384.88 |  |  | 46242.98 |  | 91.392
Раздел: Сантехнические работы
54 | 17-01-005-04 | Установка раковин | 10 компл | 0.3 | 153.77 | [10 empty] | 36.92 | 247.38 | 22.61 | 152.73
Объем: 0,3=3/10
|  | Зарплата |  |  | 86.48 | )*1,2 | 31.13 |  | 6.71 | 208.91 |  |  |  |  | 31.13
|  | Эксплуатация машин |  |  | 11.39 | )*1,2 | 4.1 |  | 6.71 | 27.5
|  | в т.ч. зарплата машинистов |  |  | 2.57 | )*1,2 | 0.92 |  | 6.71 | 6.2 |  |  |  |  | 0.92
|  | Материальные ресурсы |  |  | 55.9 |  | 16.77 |  | 6.71 | 112.53
|  | НР от ФОТ | % | 128 | )*0,9=115,2 |  | 36.92 |  | 115 | 247.38
|  | СП от ФОТ | % | 83 | )*0,85=70,55 |  | 22.61 |  | 71 | 152.73
|  | Затраты труда | чел-ч | 8.99 |  | )*1,2 |  |  |  |  | 3.2364
54,1 | 18.2.01.05-0088 | Умывальники полуфарфоровые и фарфоровые с кронштейнами, сифоном бутылочным латунным и выпуском, трапециевидные со встроенными установочными поверхностями без спинки размером 700х600х150 мм | компл. | 3 | 324.39 |  | 973.17 |  | 6.71 | 6529.97 | [5 empty] | 0 | 0 | 0 | 0 | 973.17 | 0 | 0 | 0
54,2 | 18.2.06.12 | Приборы санитарно-технические | компл. | 3 | 0 |  | 0 |  | 6.71 | 0 | [5 empty] | 0 | 0 | 0 | 0 | 0 | 0 | 0 | 0
[6 empty] | 1084.7 |  |  | 7279.02 |  | 3.2364 | 1084.7 | 7279.02 | 3.2364 | [5 empty] | 111.53 | 0 | 0 | 0
55 | 17-01-002-03 | Установка смесителей | 10 ШТ | 0.3 | 78.32 | [10 empty] | 27.92 | 187.07 | 17.1 | 115.5
Объем: 0,3=3/10
|  | Зарплата |  |  | 67.34 | )*1,2 | 24.24 |  | 6.71 | 162.67 |  |  |  |  | 24.24
|  | Материальные ресурсы |  |  | 10.98 |  | 3.29 |  | 6.71 | 22.1
|  | НР от ФОТ | % | 128 | )*0,9=115,2 |  | 27.92 |  | 115 | 187.07
|  | СП от ФОТ | % | 83 | )*0,85=70,55 |  | 17.1 |  | 71 | 115.5
|  | Затраты труда | чел-ч | 7 |  | )*1,2 |  |  |  |  | 2.52
55,1 | 18.1.10.10-0046 | Смесители для умывальников СМ-УМ-ЦА-УВ центральные, с аэратором, латунными маховичками | компл. | 3 | 310.25 |  | 930.75 |  | 6.71 | 6245.33 | [5 empty] | 0 | 0 | 0 | 0 | 930.75 | 0 | 0 | 0
55,2 | 18.1.10.10 | Смесители | шт. | 3 | 0 |  | 0 |  | 6.71 | 0 | [5 empty] | 0 | 0 | 0 | 0 | 0 | 0 | 0 | 0
[6 empty] | 1003.3 |  |  | 6732.67 |  | 2.52 | 1003.3 | 6732.67 | 2.52 | [5 empty] | 72.55 | 0 | 0 | 0
56 | 16-04-005-01 | Прокладка внутренних трубопроводов водоснабжения и отопления из полипропиленовых труб до 20 мм | 100 м | 0.12 | 1428.21 | [10 empty] | 152.96 | 1024.6 | 93.68 | 632.58
Объем: 0,12=12/100
|  | Зарплата |  |  | 921.99 | )*1,2 | 132.77 |  | 6.71 | 890.87 |  |  |  |  | 132.77
|  | Эксплуатация машин |  |  | 468.26 | )*1,2 | 67.43 |  | 6.71 | 452.45
|  | в т.ч. зарплата машинистов |  |  | 0.09 | )*1,2 | 0.01 |  | 6.71 | 0.09 |  |  |  |  | 0.01
|  | Материальные ресурсы |  |  | 37.96 |  | 4.56 |  | 6.71 | 30.57
|  | НР от ФОТ | % | 128 | )*0,9=115,2 |  | 152.96 |  | 115 | 1024.6
|  | СП от ФОТ | % | 83 | )*0,85=70,55 |  | 93.68 |  | 71 | 632.58
|  | Затраты труда | чел-ч | 96.95 |  | )*1,2 |  |  |  |  | 13.9608
56,1 | 24.1.02.01-0001 | Хомут FGRS системы крепежа трубопроводов, размером 12-15 мм | 10 шт. | 1.7 | 91.9 |  | 156.23 |  | 6.71 | 1048.3 | [5 empty] | 0 | 0 | 0 | 0 | 156.23 | 0 | 0 | 0
56,2 | 24.1.02.01 | Хомуты для крепления труб | шт. | 17 | 0 |  | 0 |  | 6.71 | 0 | [5 empty] | 0 | 0 | 0 | 0 | 0 | 0 | 0 | 0
56,3 | 24.3.02.01-0011 | Трубопроводы напорные из полипропилена PPRS с гильзами и креплениями для холодного и горячего водоснабжения PN20 SDR 6, диаметром 16 мм, толщина стенки 2,7 мм | м | 12.06 | 6.59 |  | 79.48 |  | 6.71 | 533.28 | [5 empty] | 0 | 0 | 0 | 0 | 79.48 | 0 | 0 | 0
[6 empty] | 687.11 |  |  | 4612.65 |  | 13.9608 | 687.11 | 4612.65 | 13.9608 | [5 empty] | 451.4 | 0 | 0 | 0
57 | 16-05-001-01 | Установка вентилей, задвижек, затворов, клапанов обратных, кранов проходных на трубопроводах из стальных труб диаметром до 25 мм | ШТ | 6 | 42.04 | [10 empty] | 111.56 | 747.27 | 68.32 | 461.36
|  | Зарплата |  |  | 13.33 | )*1,2 | 96 |  | 6.71 | 644.16 |  |  |  |  | 96
|  | Эксплуатация машин |  |  | 3.5 | )*1,2 | 25.2 |  | 6.71 | 169.09
|  | в т.ч. зарплата машинистов |  |  | 0.12 | )*1,2 | 0.84 |  | 6.71 | 5.64 |  |  |  |  | 0.84
|  | Материальные ресурсы |  |  | 25.21 |  | 151.26 |  | 6.71 | 1014.95
|  | НР от ФОТ | % | 128 | )*0,9=115,2 |  | 111.56 |  | 115 | 747.27
|  | СП от ФОТ | % | 83 | )*0,85=70,55 |  | 68.32 |  | 71 | 461.36
|  | Затраты труда | чел-ч | 1.47 |  | )*1,2 |  |  |  |  | 10.584
57,1 | 18.1.09.06-0063 | Кран шаровый муфтовый Valtec для воды диаметром 15 мм, тип в/в | шт. | 6 | 27.2 |  | 163.2 |  | 6.71 | 1095.07 | [5 empty] | 0 | 0 | 0 | 0 | 163.2 | 0 | 0 | 0
[6 empty] | 615.54 |  |  | 4131.9 |  | 10.584 | 615.54 | 4131.9 | 10.584 | [5 empty] | 452.34 | 0 | 0 | 0
58 | м08-03-525-09 | Аппарат штепсельный общего назначения, устанавливаемый на конструкции на стене или колонне, с контактами силовых цепей на ток до 63 А | КОМПЛ | 3 | 65.78 | [10 empty] | 73.99 | 496.44 | 50.62 | 339.67
|  | Зарплата |  |  | 21.63 | )*1,2 | 77.88 |  | 6.71 | 522.57 |  |  |  |  | 77.88
|  | Эксплуатация машин |  |  | 0.59 | )*1,2 | 2.13 |  | 6.71 | 14.29
|  | Материальные ресурсы |  |  | 43.56 |  | 130.68 |  | 6.71 | 876.86
|  | НР от ФОТ | % | 95 |  |  | 73.99 |  | 95 | 496.44
|  | СП от ФОТ | % | 65 |  |  | 50.62 |  | 65 | 339.67
|  | Затраты труда | чел-ч | 2.09 |  | )*1,2 |  |  |  |  | 7.524
58,1 | 63.1.01.06-0113 | Электроводонагреватели накопительные вертикального исполнения, объемом 10л, мощностью 1,25 кВт, размерами 300х400х300 мм прим. | шт. | 3 | 2572.27 |  | 7716.81 |  | 6.71 | 51779.8 | [5 empty] | 0 | 0 | 0 | 0 | 0 | 7716.81 | 0 | 0
[6 empty] | 8052.11 |  |  | 54029.63 |  | 7.524 | 8052.11 | 54029.63 | 7.524 | [5 empty] | 0 | 335.3 | 0 | 0
Итого по разделу: Сантехнические работы | [5 empty] | 11442.76 |  |  | 76785.87 |  | 37.8252
Итого по локальной смете: | [5 empty] | 166657.92 |  |  | 1148672.32 |  | 1332.7118
|  | Всего | [6 empty] | 1148672.32
|  | Итого НДС 18% | [6 empty] | 206761.02
|  | Всего по смете | [6 empty] | 1355433.34

## Акт КС-2 c НР и СП
Smeta.RU (495) 974-1589
Унифицированная форма № КС-2
Утверждена постановлением Госкомстата России
от 11.11.99. № 100
Код
[5 empty] | Форма по ОКУД | 0322005
Инвестор |  |  |  |  | по ОКПО
организация, адрес, телефон, факс
Заказчик |  |  |  |  | по ОКПО
организация, адрес, телефон, факс
Подрядчик |  |  |  |  | по ОКПО
организация, адрес, телефон, факс
Стройка |  | на капитальный ремонт 2-го этажа здания корпуса 30 НИЯУ МИФИ по адресу: г.Москва,Каширское шоссе,д.31,стр.7 | [14 empty] | на капитальный ремонт 2-го этажа здания корпуса 30 НИЯУ МИФИ по адресу: г.Москва,Каширское шоссе,д.31,стр.7
наименование, адрес
Объект |  | на ремонт помещений № 2- № 8, № 10 2-го этажа здания корпуса 30 НИЯУ МИФИ по адресу: г. Москва, Каширское шоссе, д. 31 стр. 7 | [14 empty] | на ремонт помещений № 2- № 8, № 10 2-го этажа здания корпуса 30 НИЯУ МИФИ по адресу: г. Москва, Каширское шоссе, д. 31 стр. 7
наименование
Вид деятельности по ОКДП
|  |  | Договор подряда |  | номер
дата
Вид операции
|  |  | Номер документа | Дата составления | Отчетный период
[5 empty] | с | по
2018-10-17 13:55
AKT
О ПРИЕМКЕ ВЫПОЛНЕННЫХ РАБОТ
Сметная (договорная) стоимость в соответствии с договором подряда (субподряда) |  |  |  |  | 1148.6723 |  | тыс.руб
Номер |  | Наименование работ | Номер единичной расценки | Единица измерения | Выполнено работ
по порядку | поз. по смете |  |  |  | Количество | цена за единицу, руб | стоимость, руб
1 | 2 | 3 | 4 | 5 | 6 | 7 | 8
Локальная смета:
Раздел: Демонтаж
1 | 1 | Разборка деревянных заполнений проемов дверных и воротных | 46-04-012-03 | 100 м2 | 0.0945 | 1082.58 | 686.46 | 1639.35 | 0 | 533.04 | 153.42 | 66.26 | 9.8195 | 0.73143 | 593.31 | 359.58
Объем: 0,0945=9,45/100
|  | Коэфф. к ОЗП | 6.71
|  | Коэфф. к эксплуатации машин | 6.71
|  | Коэфф. к материалам | 6.71
|  | Коэфф. к ЗПМ | 6.71
|  | % НР |  |  | 110 | 935.6688 | 593.31
|  | % НР с поправкой |  |  |  | *0,9=99% | 99
|  | % СП |  |  | 70 | 562.3464 | 359.58
|  | СП с поправкой |  |  |  | *0,85=59,5% | 60
|  | Итого с НР и СП |  |  |  | 2580.5952 | 1639.35
2 | 2 | Демонтаж светильников для люминесцентных ламп (прим.) | 67-4-5 | 100 ШТ | 0.48 | 145.98 | 470.17 | 1168.57 | 0 | 462.12 | 8.05 | 3.48 | 8.5872 | 0.0384 | 395.76 | 302.64
Объем: 0,48=48/100
|  | Коэфф. к ОЗП | 6.71
|  | Коэфф. к эксплуатации машин | 6.71
|  | Коэфф. к материалам | 6.71
|  | Коэфф. к ЗПМ | 6.71
|  | % НР |  |  | 85 | 122.876 | 395.76
|  | % СП |  |  | 65 | 93.964 | 302.64
|  | Итого с НР и СП |  |  |  | 362.82 | 1168.57
3 | 3 | Демонтаж выключателей, розеток | 67-4-1 | 100 ШТ | 0.46 | 45.55 | 140.59 | 351.47 | 0 | 140.59 | 0 | 0 | 2.6864 | 0 | 119.5 | 91.38
Объем: 0,46=46/100
|  | Коэфф. к ОЗП | 6.71
|  | Коэфф. к эксплуатации машин | 6.71
|  | Коэфф. к материалам | 6.71
|  | Коэфф. к ЗПМ | 6.71
|  | % НР |  |  | 85 | 38.7175 | 119.5
|  | % СП |  |  | 65 | 29.6075 | 91.38
|  | Итого с НР и СП |  |  |  | 113.875 | 351.47
4 | 4 | Демонтаж кабеля | 67-3-1 | 100 м | 1.15 | 75.5 | 582.59 | 1454.51 | 0 | 580.2 | 2.39 | 1.08 | 11.086 | 0.0115 | 494.09 | 377.83
Объем: 1,15=115/100
|  | Коэфф. к ОЗП | 6.71
|  | Коэфф. к эксплуатации машин | 6.71
|  | Коэфф. к материалам | 6.71
|  | Коэфф. к ЗПМ | 6.71
|  | % НР |  |  | 85 | 64.0305 | 494.09
|  | % СП |  |  | 65 | 48.9645 | 377.83
|  | Итого с НР и СП |  |  |  | 188.495 | 1454.51
5 | 5 | Демонтаж:Щиток до трех групп, устанавливаемый в нише цоколя | м08-02-370-02 | ШТ | 2 | 8.17 | 109.64 | 186.73 | 0 | 38.11 | 71.53 | 10.07 | 0.54 | 0.12 | 45.77 | 31.32
|  | Коэфф. к ОЗП | 6.71
|  | Коэфф. к эксплуатации машин | 6.71
|  | Коэфф. к материалам | 6.71
|  | Коэфф. к ЗПМ | 6.71
|  | Стоимость материалов | )*0
|  | Эксплуатация машин | )*0,3
|  | Оплата труда машинистов | )*0,3
|  | Оплата труда рабочих | )*0,3
|  | Затраты труда рабочих | )*0,3
|  | Затраты труда машинистов | )*0,3
|  | % НР |  |  | 95 | 3.4105 | 45.77
|  | % СП |  |  | 65 | 2.3335 | 31.32
|  | Итого с НР и СП |  |  |  | 13.914 | 186.73
6 | 6 | Демонтаж:Короба пластмассовые шириной до 40 мм | м08-02-390-01 | 100 м | 1.15 | 46.57 | 359.35 | 933.7 | 0 | 358.66 | 0.69 | 0.31 | 5.62 | 0.00345 | 341.02 | 233.33
Объем: 1,15=115/100
|  | Коэфф. к ОЗП | 6.71
|  | Коэфф. к эксплуатации машин | 6.71
|  | Коэфф. к материалам | 6.71
|  | Коэфф. к ЗПМ | 6.71
|  | Стоимость материалов | )*0
|  | Эксплуатация машин | )*0,3
|  | Оплата труда машинистов | )*0,3
|  | Оплата труда рабочих | )*0,3
|  | Затраты труда рабочих | )*0,3
|  | Затраты труда машинистов | )*0,3
|  | % НР |  |  | 95 | 44.194 | 341.02
|  | % СП |  |  | 65 | 30.238 | 233.33
|  | Итого с НР и СП |  |  |  | 121.002 | 933.7
7 | 7 | Демонтаж:ПС автоматический тепловой электро-контактный, магнитоконтактный в нормальном исполнении | м10-08-002-01 | ШТ | 21 | 2.42 | 341 | 818.4 | 0 | 341 | 0 | 0 | 5.292 | 0 | 272.8 | 204.6
|  | Коэфф. к ОЗП | 6.71
|  | Коэфф. к эксплуатации машин | 6.71
|  | Коэфф. к материалам | 6.71
|  | Коэфф. к ЗПМ | 6.71
|  | Стоимость материалов | )*0
|  | Эксплуатация машин | )*0,3
|  | Оплата труда машинистов | )*0,3
|  | Оплата труда рабочих | )*0,3
|  | Затраты труда рабочих | )*0,3
|  | Затраты труда машинистов | )*0,3
|  | % НР |  |  | 80 | 1.936 | 272.8
|  | % СП |  |  | 60 | 1.452 | 204.6
|  | Итого с НР и СП |  |  |  | 5.808 | 818.4
8 | 8 | Демонтаж:Громкоговоритель или звуковая колонка в помещении | м10-04-101-07 | ШТ | 6 | 10.88 | 438.03 | 1125.74 | 0 | 438.03 | 0 | 0 | 7.2 | 0 | 402.99 | 284.72
|  | Коэфф. к ОЗП | 6.71
|  | Коэфф. к эксплуатации машин | 6.71
|  | Коэфф. к материалам | 6.71
|  | Коэфф. к ЗПМ | 6.71
|  | Стоимость материалов | )*0
|  | Эксплуатация машин | )*0,6
|  | Оплата труда машинистов | )*0,6
|  | Оплата труда рабочих | )*0,6
|  | Затраты труда рабочих | )*0,6
|  | Затраты труда машинистов | )*0,6
|  | % НР |  |  | 92 | 10.0096 | 402.99
|  | % СП |  |  | 65 | 7.072 | 284.72
|  | Итого с НР и СП |  |  |  | 27.9616 | 1125.74
9 | 9 | Разборка покрытий полов из плиток поливинилхлоридных | 57-2-2 | 100 м2 | 1.5 | 280.88 | 2827.05 | 6976.82 | 0 | 2786.19 | 40.86 | 17.71 | 53.235 | 0.195 | 2243.12 | 1906.65
Объем: 1,5=150/100
|  | Коэфф. к ОЗП | 6.71
|  | Коэфф. к эксплуатации машин | 6.71
|  | Коэфф. к материалам | 6.71
|  | Коэфф. к ЗПМ | 6.71
|  | % НР |  |  | 80 | 222.864 | 2243.12
|  | % СП |  |  | 68 | 189.4344 | 1906.65
|  | Итого с НР и СП |  |  |  | 693.1784 | 6976.82
10 | 10 | Демонтаж: Устройство стяжек цементных толщиной 20 мм | 11-01-011-01 | 100 м2 | 1.663 | 286.36 | 3195.42 | 8364.24 | 0 | 2800.51 | 394.91 | 153.1 | 52.5641 | 1.6896 | 3278.51 | 1890.31
Объем: 1,663=166,3/100
|  | Коэфф. к ОЗП | 6.71
|  | Коэфф. к эксплуатации машин | 6.71
|  | Коэфф. к материалам | 6.71
|  | Коэфф. к ЗПМ | 6.71
|  | Стоимость материалов | )*0
|  | Эксплуатация машин | )*0,8
|  | Оплата труда машинистов | )*0,8
|  | Оплата труда рабочих | )*0,8
|  | Затраты труда рабочих | )*0,8
|  | Затраты труда машинистов | )*0,8
|  | % НР |  |  | 123 | 293.0118 | 3278.51
|  | % НР с поправкой |  |  |  | *0,9=110,7% | 111
|  | % СП |  |  | 75 | 168.7399 | 1890.31
|  | СП с поправкой |  |  |  | *0,85=63,75% | 64
|  | Итого с НР и СП |  |  |  | 748.1117 | 8364.24
11 | 11 | Разборка плинтусов деревянных и из пластмассовых материалов | 57-3-1 | 100 м | 1.373 | 29.41 | 270.95 | 671.96 | 0 | 270.95 | 0 | 0 | 5.1762 | 0 | 216.76 | 184.25
Объем: 1,373=137,3/100
|  | Коэфф. к ОЗП | 6.71
|  | Коэфф. к эксплуатации машин | 6.71
|  | Коэфф. к материалам | 6.71
|  | Коэфф. к ЗПМ | 6.71
|  | % НР |  |  | 80 | 23.528 | 216.76
|  | % СП |  |  | 68 | 19.9988 | 184.25
|  | Итого с НР и СП |  |  |  | 72.9368 | 671.96
12 | 12 | Разборка облицовки стен из керамических глазурованных плиток | 63-7-5 | 100 м2 | 0.045 | 654 | 197.47 | 423.52 | 0 | 176.56 | 20.91 | 1.43 | 3.3435 | 0.01575 | 137.05 | 89
Объем: 0,045=4,5/100
|  | Коэфф. к ОЗП | 6.71
|  | Коэфф. к эксплуатации машин | 6.71
|  | Коэфф. к материалам | 6.71
|  | Коэфф. к ЗПМ | 6.71
|  | % НР |  |  | 77 | 453.8919 | 137.05
|  | % СП |  |  | 50 | 294.735 | 89
|  | Итого с НР и СП |  |  |  | 1402.6269 | 423.52
13 | 13 | Снятие смесителя без душевой сетки | 65-3-7 | 100 ШТ | 0.03 | 315.33 | 63.48 | 141.89 | 0 | 63.04 | 0.44 | 0.19 | 1.1013 | 0.0021 | 46.79 | 31.62
Объем: 0,03=3/100
|  | Коэфф. к ОЗП | 6.71
|  | Коэфф. к эксплуатации машин | 6.71
|  | Коэфф. к материалам | 6.71
|  | Коэфф. к ЗПМ | 6.71
|  | % НР |  |  | 74 | 232.4266 | 46.79
|  | % СП |  |  | 50 | 157.045 | 31.62
|  | Итого с НР и СП |  |  |  | 704.8016 | 141.89
14 | 13,1 | Строительный мусор и масса возвратных материалов | 01.7.07.07 | т | 0.0066 | 0 | 0 | 0 | 0 | 0 | 0 | 0 | 0 | 0 | 0 | 0
|  | Коэфф. к материалам | 6.71
15 | 14 | Демонтаж умывальников и раковин | 65-4-1 | 100 ШТ | 0.03 | 445.72 | 89.73 | 199.84 | 0 | 88.09 | 1.64 | 0.71 | 1.539 | 0.0078 | 65.71 | 44.4
Объем: 0,03=3/100
|  | Коэфф. к ОЗП | 6.71
|  | Коэфф. к эксплуатации машин | 6.71
|  | Коэфф. к материалам | 6.71
|  | Коэфф. к ЗПМ | 6.71
|  | % НР |  |  | 74 | 326.414 | 65.71
|  | % СП |  |  | 50 | 220.55 | 44.4
|  | Итого с НР и СП |  |  |  | 992.684 | 199.84
16 | 15 | Разборка трубопроводов из водогазопроводных труб диаметром до 32 мм | 65-1-1 | 100 м | 0.06 | 295.11 | 118.81 | 263.27 | 0 | 115.96 | 2.85 | 0.54 | 2.0796 | 0.006 | 86.21 | 58.25
Объем: 0,06=6/100
|  | Коэфф. к ОЗП | 6.71
|  | Коэфф. к эксплуатации машин | 6.71
|  | Коэфф. к материалам | 6.71
|  | Коэфф. к ЗПМ | 6.71
|  | Стоимость материалов | *0
|  | % НР |  |  | 74 | 214.1338 | 86.21
|  | % СП |  |  | 50 | 144.685 | 58.25
|  | Итого с НР и СП |  |  |  | 653.9288 | 263.27
17 | 16 | Разборка покрытий полов из керамических плиток | 57-2-3 | 100 м2 | 0.163 | 641 | 701.08 | 1697.28 | 0 | 651.85 | 49.23 | 21.26 | 11.3888 | 0.23472 | 538.49 | 457.71
Объем: 0,163=16,3/100
|  | Коэфф. к ОЗП | 6.71
|  | Коэфф. к эксплуатации машин | 6.71
|  | Коэфф. к материалам | 6.71
|  | Коэфф. к ЗПМ | 6.71
|  | % НР |  |  | 80 | 492.344 | 538.49
|  | % СП |  |  | 68 | 418.4924 | 457.71
|  | Итого с НР и СП |  |  |  | 1551.8364 | 1697.28
|  | Итого по разделу: Демонтаж |  |  |  |  | 26417.29
Раздел: Монтаж
18 | 17 | Установка блоков в наружных и внутренних дверных проемах в каменных стенах, площадь проема до 3 м2 | 10-01-039-01 | 100 м2 | 0.0945 | 4290 | 2720.27 | 4105.19 | 1080.38 | 719.2 | 920.69 | 146.38 | 11.6756 | 1.6556 | 917.51 | 467.41
Объем: 0,0945=9,45/100
|  | Коэфф. к ОЗП | 6.71
|  | Коэфф. к эксплуатации машин | 6.71
|  | Коэфф. к материалам | 6.71
|  | Коэфф. к ЗПМ | 6.71
|  | Эксплуатация машин | )*1,25)*1,2
|  | Оплата труда машинистов | )*1,25)*1,2
|  | Оплата труда рабочих | )*1,15)*1,2
|  | Затраты труда рабочих | )*1,15)*1,2
|  | Затраты труда машинистов | )*1,25)*1,2
|  | % НР |  |  | 118 | 1449.6937 | 917.51
|  | % НР с поправкой |  |  |  | *0,9=106,2% | 106
|  | % СП |  |  | 63 | 730.9896 | 467.41
|  | СП с поправкой |  |  |  | *0,85=53,55% | 54
|  | Итого с НР и СП |  |  |  | 6470.6833 | 4105.19
19 | 17,2 | Скобяные изделия для блоков входных однопольных | 01.7.04.07-0011 | компл. | 5 | 94.68 | 3176.51 | 3176.51 | 3176.51 | 0 | 0 | 0 | 0 | 0 | 0 | 0
|  | Коэфф. к материалам | 6.71
20 | 17,3 | Блоки дверные | 11.2.02.01 | м2 | 9.45 | 0 | 0 | 0 | 0 | 0 | 0 | 0 | 0 | 0 | 0 | 0
|  | Коэфф. к материалам | 6.71
21 | 17,4 | Блоки дверные внутренние однопольные глухие шлифованные, из массива сосны, тонированные | 11.2.02.01-0032 | м2 | 9.45 | 1448.8 | 91867.68 | 91867.68 | 91867.68 | 0 | 0 | 0 | 0 | 0 | 0 | 0
|  | Коэфф. к материалам | 6.71
22 | 18 | Установка и крепление наличников | 10-01-060-01 | 100 м | 0.5 | 100.62 | 337.58 | 814.57 | 28.52 | 295.81 | 13.25 | 2.31 | 5.3958 | 0.03 | 316.01 | 160.98
Объем: 0,5=50/100
|  | Коэфф. к ОЗП | 6.71
|  | Коэфф. к эксплуатации машин | 6.71
|  | Коэфф. к материалам | 6.71
|  | Коэфф. к ЗПМ | 6.71
|  | Эксплуатация машин | )*1,25)*1,2
|  | Оплата труда машинистов | )*1,25)*1,2
|  | Оплата труда рабочих | )*1,15)*1,2
|  | Затраты труда рабочих | )*1,15)*1,2
|  | Затраты труда машинистов | )*1,25)*1,2
|  | % НР |  |  | 118 | 94.3693 | 316.01
|  | % НР с поправкой |  |  |  | *0,9=106,2% | 106
|  | % СП |  |  | 63 | 47.5845 | 160.98
|  | СП с поправкой |  |  |  | *0,85=53,55% | 54
|  | Итого с НР и СП |  |  |  | 242.5738 | 814.57
23 | 18,1 | Наличники | 11.1.01.10 | м | 56 | 0 | 0 | 0 | 0 | 0 | 0 | 0 | 0 | 0 | 0 | 0
|  | Коэфф. к материалам | 6.71
24 | 18,2 | Наличники из древесины типа Н-1, Н-2 размером 13х54 мм | 11.1.01.10-0003 | м | 56 | 3.93 | 1476.74 | 1476.74 | 1476.74 | 0 | 0 | 0 | 0 | 0 | 0 | 0
|  | Коэфф. к материалам | 6.71
25 | 19 | Ремонт штукатурки внутренних стен по камню и бетону цементно-известковым раствором, площадью отдельных мест до 1 м2 толщиной слоя до 20 мм | 61-2-7 | 100 м2 | 0.144 | 3184.37 | 3076.87 | 5609.94 | 1101.76 | 1954.88 | 20.23 | 8.74 | 32.8824 | 0.09648 | 1551.26 | 981.81
Объем: 0,144=14,4/100
|  | Коэфф. к ОЗП | 6.71
|  | Коэфф. к эксплуатации машин | 6.71
|  | Коэфф. к материалам | 6.71
|  | Коэфф. к ЗПМ | 6.71
|  | % НР |  |  | 79 | 1605.4617 | 1551.26
|  | % СП |  |  | 50 | 1016.115 | 981.81
|  | Итого с НР и СП |  |  |  | 5805.9467 | 5609.94
26 | 20 | Протравка цементной штукатурки нейтрализующим раствором | 62-42-1 | 100 м2 | 0.4661 | 37.1 | 116.03 | 235.6 | 24.05 | 91.98 | 0 | 0 | 1.7572 | 0 | 73.58 | 45.99
Объем: 0,4661=46,61/100
|  | Коэфф. к ОЗП | 6.71
|  | Коэфф. к эксплуатации машин | 6.71
|  | Коэфф. к материалам | 6.71
|  | Коэфф. к ЗПМ | 6.71
|  | % НР |  |  | 80 | 23.528 | 73.58
|  | % СП |  |  | 50 | 14.705 | 45.99
|  | Итого с НР и СП |  |  |  | 75.333 | 235.6
27 | 21 | Покрытие поверхностей грунтовкой глубокого проникновения за 1 раз стен | 15-04-006-03 | 100 м2 | 4.68 | 88.59 | 2781.97 | 6676.63 | 5.65 | 2730.47 | 45.85 | 12.25 | 42.3025 | 0.1404 | 2605.58 | 1289.08
Объем: 4,68=468/100
|  | Коэфф. к ОЗП | 6.71
|  | Коэфф. к эксплуатации машин | 6.71
|  | Коэфф. к материалам | 6.71
|  | Коэфф. к ЗПМ | 6.71
|  | Эксплуатация машин | )*1,25)*1,2
|  | Оплата труда машинистов | )*1,25)*1,2
|  | Оплата труда рабочих | )*1,15)*1,2
|  | Затраты труда рабочих | )*1,15)*1,2
|  | Затраты труда машинистов | )*1,25)*1,2
|  | % НР |  |  | 105 | 82.5363 | 2605.58
|  | % НР с поправкой |  |  |  | *0,9=94,5% | 95
|  | % СП |  |  | 55 | 40.8314 | 1289.08
|  | СП с поправкой |  |  |  | *0,85=46,75% | 47
|  | Итого с НР и СП |  |  |  | 211.9578 | 6676.63
28 | 21,1 | Грунтовка | 14.4.01.21 | т | 0.06084 | 0 | 0 | 0 | 0 | 0 | 0 | 0 | 0 | 0 | 0 | 0
|  | Коэфф. к материалам | 6.71
29 | 21,2 | Грунтовка: акриловая упрочняющая стабилизирующая глубокого проникновения "БИРСС Грунт М" | 14.4.01.02-0201 | т | 0.06084 | 30554.42 | 12473.43 | 12473.43 | 12473.43 | 0 | 0 | 0 | 0 | 0 | 0 | 0
|  | Коэфф. к материалам | 6.71
30 | 22 | Окрашивание водоэмульсионными составами поверхностей потолков, ранее окрашенных водоэмульсионной краской, с расчисткой старой краски более 35% | 62-17-4 | 100 м2 | 1.663 | 812.32 | 9064.46 | 13328.04 | 5728.78 | 3256.79 | 78.89 | 22.88 | 56.1761 | 0.26608 | 2623.74 | 1639.84
Объем: 1,663=166,3/100
|  | Коэфф. к ОЗП | 6.71
|  | Коэфф. к эксплуатации машин | 6.71
|  | Коэфф. к материалам | 6.71
|  | Коэфф. к ЗПМ | 6.71
|  | % НР |  |  | 80 | 235.128 | 2623.74
|  | % СП |  |  | 50 | 146.955 | 1639.84
|  | Итого с НР и СП |  |  |  | 1194.403 | 13328.04
31 | 22,1 | Краска водоэмульсионная | 14.3.02.01 | т | 0.11807 | 0 | 0 | 0 | 0 | 0 | 0 | 0 | 0 | 0 | 0 | 0
|  | Коэфф. к материалам | 6.71
32 | 22,2 | Краска водоэмульсионная для внутренних работ ВАК-25 | 14.3.02.01-0224 | т | 0.11807 | 22484.66 | 17813.92 | 17813.92 | 17813.92 | 0 | 0 | 0 | 0 | 0 | 0 | 0
|  | Коэфф. к материалам | 6.71
33 | 23 | Окрашивание водоэмульсионными составами поверхностей стен, ранее окрашенных масляной краской с расчисткой старой краски более 35% | 62-16-5 | 100 м2 | 4.68 | 796.1 | 24999.77 | 37037.03 | 15582.7 | 9195.05 | 222.02 | 64.38 | 158.6052 | 0.7488 | 7407.54 | 4629.72
Объем: 4,68=468/100
|  | Коэфф. к ОЗП | 6.71
|  | Коэфф. к эксплуатации машин | 6.71
|  | Коэфф. к материалам | 6.71
|  | Коэфф. к ЗПМ | 6.71
|  | % НР |  |  | 80 | 235.888 | 7407.54
|  | % СП |  |  | 50 | 147.43 | 4629.72
|  | Итого с НР и СП |  |  |  | 1179.418 | 37037.03
34 | 23,1 | Краска водоэмульсионная для внутренних работ ВАК-25 | 14.3.02.01-0224 | т | 0.33228 | 22484.66 | 50131.77 | 50131.77 | 50131.77 | 0 | 0 | 0 | 0 | 0 | 0 | 0
|  | Коэфф. к материалам | 6.71
35 | 23,2 | Краска водоэмульсионная | 14.3.02.01 | т | 0.33228 | 0 | 0 | 0 | 0 | 0 | 0 | 0 | 0 | 0 | 0 | 0
|  | Коэфф. к материалам | 6.71
36 | 24 | Устройство стяжек цементных толщиной 20 мм | 11-01-011-01 | 100 м2 | 1.663 | 507.83 | 5666.74 | 14623.15 | 95.3 | 4830.84 | 740.6 | 287.11 | 90.6731 | 3.168 | 5680.92 | 3275.49
Объем: 1,663=166,3/100
|  | Коэфф. к ОЗП | 6.71
|  | Коэфф. к эксплуатации машин | 6.71
|  | Коэфф. к материалам | 6.71
|  | Коэфф. к ЗПМ | 6.71
|  | Эксплуатация машин | )*1,25)*1,2
|  | Оплата труда машинистов | )*1,25)*1,2
|  | Оплата труда рабочих | )*1,15)*1,2
|  | Затраты труда рабочих | )*1,15)*1,2
|  | Затраты труда машинистов | )*1,25)*1,2
|  | % НР |  |  | 123 | 507.7256 | 5680.92
|  | % НР с поправкой |  |  |  | *0,9=110,7% | 111
|  | % СП |  |  | 75 | 292.3894 | 3275.49
|  | СП с поправкой |  |  |  | *0,85=63,75% | 64
|  | Итого с НР и СП |  |  |  | 1307.9449 | 14623.15
37 | 24,1 | Раствор готовый кладочный тяжелый цементный | 04.3.01.09 | м3 | 3.3925 | 0 | 0 | 0 | 0 | 0 | 0 | 0 | 0 | 0 | 0 | 0
|  | Коэфф. к материалам | 6.71
38 | 24,2 | Раствор готовый кладочный цементный | 04.3.01.09-0017 | м3 | 3.3925 | 651.78 | 14837 | 14837 | 14837 | 0 | 0 | 0 | 0 | 0 | 0 | 0
|  | Коэфф. к материалам | 6.71
39 | 25 | Устройство стяжек из выравнивающей смеси типа "Ветонит" 3000, толщиной 3 мм | 11-01-011-09 | 100 м2 | 1.663 | 6083.21 | 67880.89 | 74975.34 | 63789.88 | 4036.56 | 54.45 | 17.41 | 70.5235 | 0.2245 | 4499.91 | 2594.54
Объем: 1,663=166,3/100
|  | Коэфф. к ОЗП | 6.71
|  | Коэфф. к эксплуатации машин | 6.71
|  | Коэфф. к материалам | 6.71
|  | Коэфф. к ЗПМ | 6.71
|  | Эксплуатация машин | )*1,25)*1,2
|  | Оплата труда машинистов | )*1,25)*1,2
|  | Оплата труда рабочих | )*1,15)*1,2
|  | Затраты труда рабочих | )*1,15)*1,2
|  | Затраты труда машинистов | )*1,25)*1,2
|  | % НР |  |  | 123 | 402.1731 | 4499.91
|  | % НР с поправкой |  |  |  | *0,9=110,7% | 111
|  | % СП |  |  | 75 | 231.6037 | 2594.54
|  | СП с поправкой |  |  |  | *0,85=63,75% | 64
|  | Итого с НР и СП |  |  |  | 6716.9869 | 74975.34
40 | 26 | Устройство покрытий из линолеума насухо со свариванием полотнищ в стыках | 11-01-036-04 | 100 м2 | 1.18 | 450.5 | 3566.97 | 8769.26 | 0 | 2852.07 | 714.9 | 120.67 | 51.148 | 1.4514 | 3299.74 | 1902.55
Объем: 1,18=118/100
|  | Коэфф. к ОЗП | 6.71
|  | Коэфф. к эксплуатации машин | 6.71
|  | Коэфф. к материалам | 6.71
|  | Коэфф. к ЗПМ | 6.71
|  | Эксплуатация машин | )*1,25)*1,2
|  | Оплата труда машинистов | )*1,25)*1,2
|  | Оплата труда рабочих | )*1,15)*1,2
|  | Затраты труда рабочих | )*1,15)*1,2
|  | Затраты труда машинистов | )*1,25)*1,2
|  | % НР |  |  | 123 | 415.6232 | 3299.74
|  | % НР с поправкой |  |  |  | *0,9=110,7% | 111
|  | % СП |  |  | 75 | 239.3494 | 1902.55
|  | СП с поправкой |  |  |  | *0,85=63,75% | 64
|  | Итого с НР и СП |  |  |  | 1105.4725 | 8769.26
41 | 26,1 | Линолеум на теплозвукоизолирующей подоснове | 01.6.03.04 | м2 | 120.36 | 0 | 0 | 0 | 0 | 0 | 0 | 0 | 0 | 0 | 0 | 0
|  | Коэфф. к материалам | 6.71
42 | 26,2 | Линолеум коммерческий гомогенный "ТАРКЕТТ iQ GRANIT ACOUSTIC", акустический (толщина 2 мм, класс 34/43, пож. безопасность Г4, В3, РП2, Д2, Т2) прим. | 01.6.03.04-0115 | м2 | 120.36 | 299.95 | 242244.3 | 242244.3 | 242244.3 | 0 | 0 | 0 | 0 | 0 | 0 | 0
|  | Коэфф. к материалам | 6.71
43 | 26,3 | Лента полимерная (фторопластовая) для сварки линолеума | 01.7.06.14-0034 | 100 м | 0.8024 | 99.4 | 535.18 | 535.18 | 535.18 | 0 | 0 | 0 | 0 | 0 | 0 | 0
|  | Коэфф. к материалам | 6.71
44 | 26,4 | Лента полимерная | 01.7.06.03 | 100 м | 0.8024 | 0 | 0 | 0 | 0 | 0 | 0 | 0 | 0 | 0 | 0 | 0
|  | Коэфф. к материалам | 6.71
45 | 27 | Устройство покрытий на растворе их сухой смеси с приготовлением раствора в построечных условиях из плиток гладких неглазурованных керамических для полов одноцветных | 11-01-027-06 | 100 м2 | 0.483 | 9516.64 | 30842.76 | 39492.63 | 25470.14 | 4682.14 | 690.48 | 260.64 | 79.8382 | 3.2603 | 5486.49 | 3163.38
Объем: 0,483=48,3/100
|  | Коэфф. к ОЗП | 6.71
|  | Коэфф. к эксплуатации машин | 6.71
|  | Коэфф. к материалам | 6.71
|  | Коэфф. к ЗПМ | 6.71
|  | Эксплуатация машин | )*1,25)*1,2
|  | Оплата труда машинистов | )*1,25)*1,2
|  | Оплата труда рабочих | )*1,15)*1,2
|  | Затраты труда рабочих | )*1,15)*1,2
|  | Затраты труда машинистов | )*1,25)*1,2
|  | % НР |  |  | 123 | 1688.2968 | 5486.49
|  | % НР с поправкой |  |  |  | *0,9=110,7% | 111
|  | % СП |  |  | 75 | 972.2576 | 3163.38
|  | СП с поправкой |  |  |  | *0,85=63,75% | 64
|  | Итого с НР и СП |  |  |  | 12177.1944 | 39492.63
46 | 27,1 | Исключен Плитки керамические для полов гладкие неглазурованные одноцветные с красителем квадратные и прямоугольные | 06.2.02.01-0071 | м2 | -49.266 | 67.8 | -22412.98 | -22412.98 | -22412.98 | 0 | 0 | 0 | 0 | 0 | 0 | 0
|  | Коэфф. к материалам | 6.71
47 | 27,2 | Плитки керамические для полов рельефные глазурованные, декорированные методом сериографии, квадратные и прямоугольные с многоцветным рисунком толщиной 13 мм | 06.2.02.01-0082 | м2 | 49.266 | 143.57 | 47460.63 | 47460.63 | 47460.63 | 0 | 0 | 0 | 0 | 0 | 0 | 0
|  | Коэфф. к материалам | 6.71
48 | 27,3 | Клей для плитки Ветонит "Быстросхватывающийся клей для ремонтных работ" | 14.1.06.02-0008 | т | 0.21735 | 7340.57 | 10705.62 | 10705.62 | 10705.62 | 0 | 0 | 0 | 0 | 0 | 0 | 0
|  | Коэфф. к материалам | 6.71
49 | 27,4 | Исключен Клей плиточный «Старатель-стандарт» | 14.1.06.02-0037 | кг | -217.35 | 1.37 | -1998.03 | -1998.03 | -1998.03 | 0 | 0 | 0 | 0 | 0 | 0 | 0
|  | Коэфф. к материалам | 6.71
50 | 28 | Устройство плинтусов из плиток керамических | 11-01-039-04 | 100 м | 0.462 | 320.86 | 994.68 | 2701.84 | 0 | 969.1 | 25.58 | 6.42 | 15.1867 | 0.07623 | 1082.83 | 624.33
Объем: 0,462=46,2/100
|  | Коэфф. к ОЗП | 6.71
|  | Коэфф. к эксплуатации машин | 6.71
|  | Коэфф. к материалам | 6.71
|  | Коэфф. к ЗПМ | 6.71
|  | Эксплуатация машин | )*1,25)*1,2
|  | Оплата труда машинистов | )*1,25)*1,2
|  | Оплата труда рабочих | )*1,15)*1,2
|  | Затраты труда рабочих | )*1,15)*1,2
|  | Затраты труда машинистов | )*1,25)*1,2
|  | % НР |  |  | 123 | 348.3508 | 1082.83
|  | % НР с поправкой |  |  |  | *0,9=110,7% | 111
|  | % СП |  |  | 75 | 200.6085 | 624.33
|  | СП с поправкой |  |  |  | *0,85=63,75% | 64
|  | Итого с НР и СП |  |  |  | 869.8193 | 2701.84
51 | 28,1 | Раствор готовый кладочный тяжелый цементный | 04.3.01.09 | м3 | 0.07392 | 0 | 0 | 0 | 0 | 0 | 0 | 0 | 0 | 0 | 0 | 0
|  | Коэфф. к материалам | 6.71
52 | 28,2 | Раствор готовый кладочный цементный | 04.3.01.09-0017 | м3 | 0.07392 | 651.78 | 323.28 | 323.28 | 323.28 | 0 | 0 | 0 | 0 | 0 | 0 | 0
|  | Коэфф. к материалам | 6.71
53 | 28,3 | Плитки керамические плинтусные | 06.2.05.03 | м | 46.662 | 0 | 0 | 0 | 0 | 0 | 0 | 0 | 0 | 0 | 0 | 0
|  | Коэфф. к материалам | 6.71
54 | 28,4 | Плитки керамические плинтусные прямые | 06.2.05.03-0031 | м | 46.662 | 23.73 | 7429.91 | 7429.91 | 7429.91 | 0 | 0 | 0 | 0 | 0 | 0 | 0
|  | Коэфф. к материалам | 6.71
55 | 29 | Устройство плинтусов поливинилхлоридных на винтах самонарезающих | 11-01-040-03 | 100 м | 1.075 | 161.46 | 1164.65 | 2240.78 | 531.18 | 610.39 | 23.08 | 4.54 | 9.9098 | 0.0645 | 682.57 | 393.56
Объем: 1,075=107,5/100
|  | Коэфф. к ОЗП | 6.71
|  | Коэфф. к эксплуатации машин | 6.71
|  | Коэфф. к материалам | 6.71
|  | Коэфф. к ЗПМ | 6.71
|  | Эксплуатация машин | )*1,25)*1,2
|  | Оплата труда машинистов | )*1,25)*1,2
|  | Оплата труда рабочих | )*1,15)*1,2
|  | Затраты труда рабочих | )*1,15)*1,2
|  | Затраты труда машинистов | )*1,25)*1,2
|  | % НР |  |  | 123 | 94.3718 | 682.57
|  | % НР с поправкой |  |  |  | *0,9=110,7% | 111
|  | % СП |  |  | 75 | 54.3469 | 393.56
|  | СП с поправкой |  |  |  | *0,85=63,75% | 64
|  | Итого с НР и СП |  |  |  | 310.1786 | 2240.78
56 | 29,1 | Плинтуса для полов пластиковые, 19х48 мм | 11.3.03.06-0001 | м | 108.575 | 12.3 | 8961.02 | 8961.02 | 8961.02 | 0 | 0 | 0 | 0 | 0 | 0 | 0
|  | Коэфф. к материалам | 6.71
57 | 29,2 | Заглушка торцевая для пластикового плинтуса левая, высота 48 мм | 11.3.03.14-0001 | 100 шт. | 0.08 | 63 | 33.82 | 33.82 | 33.82 | 0 | 0 | 0 | 0 | 0 | 0 | 0
|  | Коэфф. к материалам | 6.71
58 | 29,3 | Заглушки торцевая для пластикового плинтуса правая, высота 48 мм | 11.3.03.14-0011 | 100 шт. | 0.08 | 63 | 33.82 | 33.82 | 33.82 | 0 | 0 | 0 | 0 | 0 | 0 | 0
|  | Коэфф. к материалам | 6.71
59 | 29,4 | Соединитель для пластикового плинтуса, высота 48 мм | 11.3.03.14-0021 | 100 шт. | 0.43 | 128 | 369.32 | 369.32 | 369.32 | 0 | 0 | 0 | 0 | 0 | 0 | 0
|  | Коэфф. к материалам | 6.71
60 | 29,5 | Уголок внутренний для пластикового плинтуса, высота 48 мм | 11.3.03.14-0031 | 100 шт. | 0.07 | 128 | 60.12 | 60.12 | 60.12 | 0 | 0 | 0 | 0 | 0 | 0 | 0
|  | Коэфф. к материалам | 6.71
61 | 29,6 | Уголок наружный для пластикового плинтуса, высота 48 мм | 11.3.03.14-0033 | 100 шт. | 0.07 | 128 | 60.12 | 60.12 | 60.12 | 0 | 0 | 0 | 0 | 0 | 0 | 0
|  | Коэфф. к материалам | 6.71
62 | 29,7 | Плинтуса для полов пластиковые | 11.3.03.06 | м | 108.575 | 0 | 0 | 0 | 0 | 0 | 0 | 0 | 0 | 0 | 0 | 0
|  | Коэфф. к материалам | 6.71
63 | 29,8 | Уголок наружный для пластикового плинтуса | 11.3.03.14 | шт. | 7 | 0 | 0 | 0 | 0 | 0 | 0 | 0 | 0 | 0 | 0 | 0
|  | Коэфф. к материалам | 6.71
64 | 29,9 | Уголок внутренний для пластикового плинтуса | 11.3.03.14 | шт. | 7 | 0 | 0 | 0 | 0 | 0 | 0 | 0 | 0 | 0 | 0 | 0
|  | Коэфф. к материалам | 6.71
65 | 29,10 | Соединитель для пластикового плинтуса | 11.3.03.14 | шт. | 43 | 0 | 0 | 0 | 0 | 0 | 0 | 0 | 0 | 0 | 0 | 0
|  | Коэфф. к материалам | 6.71
66 | 29,11 | Заглушка торцевая для пластикового плинтуса левая | 11.3.03.14 | шт. | 8 | 0 | 0 | 0 | 0 | 0 | 0 | 0 | 0 | 0 | 0 | 0
|  | Коэфф. к материалам | 6.71
67 | 29,12 | Заглушка торцевая для пластикового плинтуса правая | 11.3.03.14 | шт. | 8 | 0 | 0 | 0 | 0 | 0 | 0 | 0 | 0 | 0 | 0 | 0
|  | Коэфф. к материалам | 6.71
68 | 30 | Гладкая облицовка стен, столбов, пилястр и откосов (без карнизных, плинтусных и угловых плиток) без установки плиток туалетного гарнитура на клее из сухих смесей по кирпичу и бетону | 15-01-019-05 | 100 м2 | 0.054 | 2073.57 | 751.34 | 1805.64 | 1.15 | 732.93 | 17.26 | 9.53 | 11.8986 | 0.13365 | 705.34 | 348.96
Объем: 0,054=5,4/100
|  | Коэфф. к ОЗП | 6.71
|  | Коэфф. к эксплуатации машин | 6.71
|  | Коэфф. к материалам | 6.71
|  | Коэфф. к ЗПМ | 6.71
|  | Эксплуатация машин | )*1,25)*1,2
|  | Оплата труда машинистов | )*1,25)*1,2
|  | Оплата труда рабочих | )*1,15)*1,2
|  | Затраты труда рабочих | )*1,15)*1,2
|  | Затраты труда машинистов | )*1,25)*1,2
|  | % НР |  |  | 105 | 1936.3617 | 705.34
|  | % НР с поправкой |  |  |  | *0,9=94,5% | 95
|  | % СП |  |  | 55 | 957.9355 | 348.96
|  | СП с поправкой |  |  |  | *0,85=46,75% | 47
|  | Итого с НР и СП |  |  |  | 4967.8672 | 1805.64
69 | 30,1 | Смесь сухая для заделки швов | 04.3.02.09 | т | 0.0027 | 0 | 0 | 0 | 0 | 0 | 0 | 0 | 0 | 0 | 0 | 0
|  | Коэфф. к материалам | 6.71
70 | 30,2 | Плитки рядовые | 06.2.05.04 | м2 | 5.4 | 0 | 0 | 0 | 0 | 0 | 0 | 0 | 0 | 0 | 0 | 0
|  | Коэфф. к материалам | 6.71
71 | 30,3 | Плитки керамические глазурованные для внутренней облицовки стен гладкие цветные с рисунком многоцветные без завала ((прим.) | 06.2.01.02-0016 | м2 | 5.4 | 136.62 | 4950.29 | 4950.29 | 4950.29 | 0 | 0 | 0 | 0 | 0 | 0 | 0
|  | Коэфф. к материалам | 6.71
72 | 30,4 | Клей для облицовочных работ (сухая смесь) | 14.1.06.02 | т | 0.02025 | 0 | 0 | 0 | 0 | 0 | 0 | 0 | 0 | 0 | 0 | 0
|  | Коэфф. к материалам | 6.71
73 | 30,5 | Клей для плитки Ветонит "Быстросхватывающийся клей для ремонтных работ" | 14.1.06.02-0008 | т | 0.02025 | 7340.57 | 997.42 | 997.42 | 997.42 | 0 | 0 | 0 | 0 | 0 | 0 | 0
|  | Коэфф. к материалам | 6.71
74 | 31 | Устройство перегородок из гипсокартонных листов (ГКЛ) по системе «КНАУФ» с одинарным металлическим каркасом и двухслойной обшивкой с обеих сторон (С 112) глухих (короб) | 10-05-002-01 прим. | 100 м2 | 0.06 | 2956.73 | 1190.38 | 2254.65 | 523.18 | 665.17 | 2.03 | 0 | 10.9296 | 0 | 705.08 | 359.19
Объем: 0,06=6/100
|  | Коэфф. к ОЗП | 6.71
|  | Коэфф. к эксплуатации машин | 6.71
|  | Коэфф. к материалам | 6.71
|  | Коэфф. к ЗПМ | 6.71
|  | Эксплуатация машин | )*1,25)*1,2
|  | Оплата труда машинистов | )*1,25)*1,2
|  | Оплата труда рабочих | )*1,15)*1,2
|  | Затраты труда рабочих | )*1,15)*1,2
|  | Затраты труда машинистов | )*1,25)*1,2
|  | % НР |  |  | 118 | 1754.6258 | 705.08
|  | % НР с поправкой |  |  |  | *0,9=106,2% | 106
|  | % СП |  |  | 63 | 884.7477 | 359.19
|  | СП с поправкой |  |  |  | *0,85=53,55% | 54
|  | Итого с НР и СП |  |  |  | 5596.1035 | 2254.65
75 | 31,1 | Листы гипсокартонные | 01.6.01.02 | м2 | 25.26 | 0 | 0 | 0 | 0 | 0 | 0 | 0 | 0 | 0 | 0 | 0
|  | Коэфф. к материалам | 6.71
76 | 31,2 | Листы гипсокартонные ГКЛВ 12,5 мм | 01.6.01.02-0008 | м2 | 25.26 | 20.47 | 3469.55 | 3469.55 | 3469.55 | 0 | 0 | 0 | 0 | 0 | 0 | 0
|  | Коэфф. к материалам | 6.71
77 | 31,3 | Лента эластичная самоклеящаяся для профилей направляющих «Дихтунгсбанд» 50/30000 мм | 01.7.06.01-0042 | м | 7.56 | 0.6 | 30.44 | 30.44 | 30.44 | 0 | 0 | 0 | 0 | 0 | 0 | 0
|  | Коэфф. к материалам | 6.71
78 | 31,4 | Лента уплотнительная типа Дихтунгсбанд | 01.7.06.11 | м | 7.56 | 0 | 0 | 0 | 0 | 0 | 0 | 0 | 0 | 0 | 0 | 0
|  | Коэфф. к материалам | 6.71
79 | 31,5 | Профиль направляющий | 07.2.06.03 | м | 4.56 | 0 | 0 | 0 | 0 | 0 | 0 | 0 | 0 | 0 | 0 | 0
|  | Коэфф. к материалам | 6.71
80 | 31,6 | Профиль направляющий ПН-2 50 | 07.2.06.03-0112 | м | 4.56 | 6.16 | 188.48 | 188.48 | 188.48 | 0 | 0 | 0 | 0 | 0 | 0 | 0
|  | Коэфф. к материалам | 6.71
81 | 31,7 | Профиль стоечный ПС-3 65 | 07.2.06.03-0196 | м | 12.24 | 5.03 | 413.12 | 413.12 | 413.12 | 0 | 0 | 0 | 0 | 0 | 0 | 0
|  | Коэфф. к материалам | 6.71
82 | 31,8 | Профиль стоечный | 07.2.06.03 | м | 12.24 | 0 | 0 | 0 | 0 | 0 | 0 | 0 | 0 | 0 | 0 | 0
|  | Коэфф. к материалам | 6.71
83 | 32 | Окраска масляными составами ранее окрашенных поверхностей радиаторов и ребристых труб отопления за 2 раза | 62-33-2 | 100 м2 | 0.0917 | 729.71 | 449 | 910.08 | 93.98 | 354.61 | 0.41 | 0.07 | 6.0467 | 0.000917 | 283.74 | 177.34
Объем: 0,0917=9,17/100
|  | Коэфф. к ОЗП | 6.71
|  | Коэфф. к эксплуатации машин | 6.71
|  | Коэфф. к материалам | 6.71
|  | Коэфф. к ЗПМ | 6.71
|  | % НР |  |  | 80 | 461.152 | 283.74
|  | % СП |  |  | 50 | 288.22 | 177.34
|  | Итого с НР и СП |  |  |  | 1479.082 | 910.08
84 | 32,1 | Краски для внутренних работ масляные готовые к применению | 14.4.02.04 | т | 0.001476 | 0 | 0 | 0 | 0 | 0 | 0 | 0 | 0 | 0 | 0 | 0
|  | Коэфф. к материалам | 6.71
85 | 32,2 | Краски для внутренних работ масляные готовые к применению МА-15 БИО | 14.4.02.04-0101 | т | 0.001476 | 42508.19 | 421 | 421 | 421 | 0 | 0 | 0 | 0 | 0 | 0 | 0
|  | Коэфф. к материалам | 6.71
86 | 33 | Окраска металлических огрунтованных поверхностей эмалью ПФ-115 | 13-03-004-26 | 100 м2 | 0.3 | 338.23 | 680.86 | 817.86 | 566.2 | 96.5 | 18.16 | 0.66 | 1.5856 | 0.009 | 78.7 | 58.3
Объем: 0,3=30/100
|  | Коэфф. к ОЗП | 6.71
|  | Коэфф. к эксплуатации машин | 6.71
|  | Коэфф. к материалам | 6.71
|  | Коэфф. к ЗПМ | 6.71
|  | Эксплуатация машин | )*1,25)*1,2
|  | Оплата труда машинистов | )*1,25)*1,2
|  | Оплата труда рабочих | )*1,15)*1,2
|  | Затраты труда рабочих | )*1,15)*1,2
|  | Затраты труда машинистов | )*1,25)*1,2
|  | % НР |  |  | 90 | 39.0987 | 78.7
|  | % НР с поправкой |  |  |  | *0,9=81% | 81
|  | % СП |  |  | 70 | 28.7206 | 58.3
|  | СП с поправкой |  |  |  | *0,85=59,5% | 60
|  | Итого с НР и СП |  |  |  | 406.0494 | 817.86
87 | 34 | Погрузочные работы при автомобильных перевозках мусора строительного с погрузкой вручную | т01-01-01-041 | 1 Т ГРУЗА | 1.8 | 42.98 | 519.11 | 519.11 | 0 | 0 | 0 | 0 | 0 | 0 | 0 | 0
|  | Коэфф. к сметной цене | 6.71
88 | 35 | Перевозка грузов I класса автомобилями бортовыми грузоподъемностью до 15 т на расстояние до 50 км | т03-01-01-050 | 1 Т ГРУЗА | 1.8 | 23.67 | 285.89 | 285.89 | 0 | 0 | 0 | 0 | 0 | 0 | 0 | 0
|  | Коэфф. к сметной цене | 6.71
|  | Итого по разделу: Монтаж |  |  |  |  | 713256.71
Раздел: Электромонтажные работы
89 | 36 | Громкоговоритель или звуковая колонка в помещении (ранее демонтированные) | м10-04-101-07 | ШТ | 6 | 34.4 | 1384.94 | 2760.98 | 508.48 | 876.46 | 0 | 0 | 14.4 | 0 | 806.34 | 569.7
|  | Коэфф. к ОЗП | 6.71
|  | Коэфф. к эксплуатации машин | 6.71
|  | Коэфф. к материалам | 6.71
|  | Коэфф. к ЗПМ | 6.71
|  | Эксплуатация машин | )*1,2
|  | Оплата труда машинистов | )*1,2
|  | Оплата труда рабочих | )*1,2
|  | Затраты труда рабочих | )*1,2
|  | Затраты труда машинистов | )*1,2
|  | % НР |  |  | 92 | 20.0284 | 806.34
|  | % СП |  |  | 65 | 14.1505 | 569.7
|  | Итого с НР и СП |  |  |  | 68.5789 | 2760.98
90 | 37 | Извещатель ПС автоматический тепловой электро-контактный, магнитоконтактный в нормальном исполнении (ранее демонтированые) | м10-08-002-01 | ШТ | 21 | 10.98 | 1547.19 | 3460.75 | 180.36 | 1366.83 | 0 | 0 | 21.168 | 0 | 1093.46 | 820.1
|  | Коэфф. к ОЗП | 6.71
|  | Коэфф. к эксплуатации машин | 6.71
|  | Коэфф. к материалам | 6.71
|  | Коэфф. к ЗПМ | 6.71
|  | Эксплуатация машин | )*1,2
|  | Оплата труда машинистов | )*1,2
|  | Оплата труда рабочих | )*1,2
|  | Затраты труда рабочих | )*1,2
|  | Затраты труда машинистов | )*1,2
|  | % НР |  |  | 80 | 7.76 | 1093.46
|  | % СП |  |  | 60 | 5.82 | 820.1
|  | Итого с НР и СП |  |  |  | 24.56 | 3460.75
91 | 38 | Прокладка труб гофрированных ПВХ для защиты проводов и кабелей | м08-10-010-01 | 100 м | 0.2 | 184.24 | 247.25 | 606.8 | 22.53 | 224.72 | 0 | 0 | 3.648 | 0 | 213.48 | 146.07
Объем: 0,2=20/100
|  | Коэфф. к ОЗП | 6.71
|  | Коэфф. к эксплуатации машин | 6.71
|  | Коэфф. к материалам | 6.71
|  | Коэфф. к ЗПМ | 6.71
|  | Эксплуатация машин | )*1,2
|  | Оплата труда машинистов | )*1,2
|  | Оплата труда рабочих | )*1,2
|  | Затраты труда рабочих | )*1,2
|  | Затраты труда машинистов | )*1,2
|  | % НР |  |  | 95 | 159.0775 | 213.48
|  | % СП |  |  | 65 | 108.8425 | 146.07
|  | Итого с НР и СП |  |  |  | 452.16 | 606.8
92 | 38,1 | Трубы гибкие гофрированные легкие из самозатухающего ПВХ (IP55) серии FL, с зондом, диаметром 16 мм | 24.3.01.02-0021 | 10 м | 2 | 16.11 | 216.2 | 216.2 | 216.2 | 0 | 0 | 0 | 0 | 0 | 0 | 0
|  | Коэфф. к материалам | 6.71
93 | 39 | Затягивание провода в проложенные трубы и металлические рукава первого одножильного или многожильного в общей оплетке, суммарное сечение до 16 мм2 | м08-02-412-03 | 100 м | 0.2 | 100.04 | 134.26 | 288.58 | 30.45 | 95.23 | 8.58 | 1.22 | 1.5096 | 0.0144 | 91.63 | 62.69
Объем: 0,2=20/100
|  | Коэфф. к ОЗП | 6.71
|  | Коэфф. к эксплуатации машин | 6.71
|  | Коэфф. к материалам | 6.71
|  | Коэфф. к ЗПМ | 6.71
|  | Эксплуатация машин | )*1,2
|  | Оплата труда машинистов | )*1,2
|  | Оплата труда рабочих | )*1,2
|  | Затраты труда рабочих | )*1,2
|  | Затраты труда машинистов | )*1,2
|  | % НР |  |  | 95 | 68.2765 | 91.63
|  | % СП |  |  | 65 | 46.7155 | 62.69
|  | Итого с НР и СП |  |  |  | 215.032 | 288.58
94 | 39,1 | Кабель силовой с медными жилами с поливинилхлоридной изоляцией и оболочкой, не распространяющий горение, с низким дымо- и газовыделением марки ВВГнг-LS, с числом жил - 3 и сечением 2,5 мм2 | 21.1.06.09-0152 | 1000 м | 0.02 | 6920.41 | 928.72 | 928.72 | 928.72 | 0 | 0 | 0 | 0 | 0 | 0 | 0
|  | Коэфф. к материалам | 6.71
95 | 40 | Короба пластмассовые шириной до 120 мм | м08-02-390-03 | 100 м | 2.78 | 325.65 | 6074.61 | 13004.28 | 1739.84 | 4327.87 | 6.9 | 3.17 | 67.8209 | 0.03336 | 4114.49 | 2815.18
Объем: 2,78=278/100
|  | Коэфф. к ОЗП | 6.71
|  | Коэфф. к эксплуатации машин | 6.71
|  | Коэфф. к материалам | 6.71
|  | Коэфф. к ЗПМ | 6.71
|  | Эксплуатация машин | )*1,2
|  | Оплата труда машинистов | )*1,2
|  | Оплата труда рабочих | )*1,2
|  | Затраты труда рабочих | )*1,2
|  | Затраты труда машинистов | )*1,2
|  | % НР |  |  | 95 | 220.571 | 4114.49
|  | % СП |  |  | 65 | 150.917 | 2815.18
|  | Итого с НР и СП |  |  |  | 697.138 | 13004.28
96 | 40,1 | Кабель-канал (короб) "Legrand" 40х100 мм | 20.2.05.04-0014 | 100 м | 2.78 | 7153.01 | 133430.82 | 133430.82 | 133430.82 | 0 | 0 | 0 | 0 | 0 | 0 | 0
|  | Коэфф. к материалам | 6.71
97 | 41 | Короба пластмассовые шириной до 40 мм | м08-02-390-01 | 100 м | 1.49 | 237.8 | 2377.5 | 5353.99 | 515.19 | 1858.61 | 3.7 | 1.7 | 29.1265 | 0.01788 | 1767.29 | 1209.2
Объем: 1,49=149/100
|  | Коэфф. к ОЗП | 6.71
|  | Коэфф. к эксплуатации машин | 6.71
|  | Коэфф. к материалам | 6.71
|  | Коэфф. к ЗПМ | 6.71
|  | Эксплуатация машин | )*1,2
|  | Оплата труда машинистов | )*1,2
|  | Оплата труда рабочих | )*1,2
|  | Затраты труда рабочих | )*1,2
|  | Затраты труда машинистов | )*1,2
|  | % НР |  |  | 95 | 176.7665 | 1767.29
|  | % СП |  |  | 65 | 120.9455 | 1209.2
|  | Итого с НР и СП |  |  |  | 535.512 | 5353.99
98 | 41,1 | Кабель-канал (короб) "Legrand" 20х10 мм прим. | 20.2.05.04-0011 | 100 м | 1.49 | 715 | 7148.5 | 7148.5 | 7148.5 | 0 | 0 | 0 | 0 | 0 | 0 | 0
|  | Коэфф. к материалам | 6.71
99 | 42 | Провод в коробах, сечением до 35 мм2 | м08-02-399-02 | 100 м | 2.78 | 58.14 | 1084.53 | 2359.56 | 253.69 | 791.11 | 39.73 | 5.78 | 12.5434 | 0.06672 | 757.05 | 517.98
Объем: 2,78=278/100
|  | Коэфф. к ОЗП | 6.71
|  | Коэфф. к эксплуатации машин | 6.71
|  | Коэфф. к материалам | 6.71
|  | Коэфф. к ЗПМ | 6.71
|  | Эксплуатация машин | )*1,2
|  | Оплата труда машинистов | )*1,2
|  | Оплата труда рабочих | )*1,2
|  | Затраты труда рабочих | )*1,2
|  | Затраты труда машинистов | )*1,2
|  | % НР |  |  | 95 | 40.584 | 757.05
|  | % СП |  |  | 65 | 27.768 | 517.98
|  | Итого с НР и СП |  |  |  | 126.492 | 2359.56
100 | 42,1 | Кабель силовой с медными жилами с поливинилхлоридной изоляцией и оболочкой, не распространяющий горение, с низким дымо- и газовыделением марки ВВГнг-LS, с числом жил - 3 и сечением 2,5 мм2 | 21.1.06.09-0152 | 1000 м | 0.278 | 6920.41 | 12909.19 | 12909.19 | 12909.19 | 0 | 0 | 0 | 0 | 0 | 0 | 0
|  | Коэфф. к материалам | 6.71
101 | 43 | Провод в коробах, сечением до 6 мм2 | м08-02-399-01 | 100 м | 1.49 | 46.76 | 467.5 | 981.3 | 128.17 | 318.03 | 21.3 | 3.1 | 5.0422 | 0.03576 | 305.07 | 208.73
Объем: 1,49=149/100
|  | Коэфф. к ОЗП | 6.71
|  | Коэфф. к эксплуатации машин | 6.71
|  | Коэфф. к материалам | 6.71
|  | Коэфф. к ЗПМ | 6.71
|  | Эксплуатация машин | )*1,2
|  | Оплата труда машинистов | )*1,2
|  | Оплата труда рабочих | )*1,2
|  | Затраты труда рабочих | )*1,2
|  | Затраты труда машинистов | )*1,2
|  | % НР |  |  | 95 | 30.514 | 305.07
|  | % СП |  |  | 65 | 20.878 | 208.73
|  | Итого с НР и СП |  |  |  | 98.152 | 981.3
102 | 43,1 | Кабель (витая пара) UTP 4x2x0,52 категория 5е | 21.1.04.01-0004 | 1000 м | 0.149 | 1150.19 | 1149.95 | 1149.95 | 1149.95 | 0 | 0 | 0 | 0 | 0 | 0 | 0
|  | Коэфф. к материалам | 6.71
103 | 44 | Розетка штепсельная неутопленного типа при открытой проводке | м08-03-591-08 | 100 ШТ | 0.86 | 523.44 | 3020.56 | 6826.19 | 614.11 | 2374.08 | 32.37 | 4.44 | 35.6659 | 0.0516 | 2259.59 | 1546.04
Объем: 0,86=86/100
|  | Коэфф. к ОЗП | 6.71
|  | Коэфф. к эксплуатации машин | 6.71
|  | Коэфф. к материалам | 6.71
|  | Коэфф. к ЗПМ | 6.71
|  | Эксплуатация машин | )*1,2
|  | Оплата труда машинистов | )*1,2
|  | Оплата труда рабочих | )*1,2
|  | Затраты труда рабочих | )*1,2
|  | Затраты труда машинистов | )*1,2
|  | % НР |  |  | 95 | 391.571 | 2259.59
|  | % СП |  |  | 65 | 267.917 | 1546.04
|  | Итого с НР и СП |  |  |  | 1182.928 | 6826.19
104 | 44,1 | Розетка кабельная трехфазная 3P+PE+N, 32А, 415В, IP44 | 20.4.03.04-0005 | 100 шт. | 0.72 | 7615 | 36789.59 | 36789.59 | 36789.59 | 0 | 0 | 0 | 0 | 0 | 0 | 0
|  | Коэфф. к материалам | 6.71
105 | 44,2 | Розетка открытой проводки двухгнездная (UTP ) | 20.4.03.05-0002 | 100 шт. | 0.14 | 702 | 659.46 | 659.46 | 659.46 | 0 | 0 | 0 | 0 | 0 | 0 | 0
|  | Коэфф. к материалам | 6.71
106 | 45 | Выключатель двухклавишный неутопленного типа при открытой проводке | м08-03-591-04 | 100 ШТ | 0.08 | 526.99 | 282.88 | 642.71 | 55.39 | 224.48 | 3.01 | 0.41 | 3.3725 | 0.0048 | 213.65 | 146.18
Объем: 0,08=8/100
|  | Коэфф. к ОЗП | 6.71
|  | Коэфф. к эксплуатации машин | 6.71
|  | Коэфф. к материалам | 6.71
|  | Коэфф. к ЗПМ | 6.71
|  | Эксплуатация машин | )*1,2
|  | Оплата труда машинистов | )*1,2
|  | Оплата труда рабочих | )*1,2
|  | Затраты труда рабочих | )*1,2
|  | Затраты труда машинистов | )*1,2
|  | % НР |  |  | 95 | 398.012 | 213.65
|  | % СП |  |  | 65 | 272.324 | 146.18
|  | Итого с НР и СП |  |  |  | 1197.326 | 642.71
107 | 45,1 | Выключатель двухклавишный для открытой проводки | 20.4.01.01-0001 | 10 шт. | 0.8 | 72.8 | 390.79 | 390.79 | 390.79 | 0 | 0 | 0 | 0 | 0 | 0 | 0
|  | Коэфф. к материалам | 6.71
108 | 46 | Пробивка отверстий в кирпичных стенах вручную диам.30мм. | 69-1-3 | 100 ШТ | 0.08 | 933.66 | 501.19 | 1142.72 | 0 | 501.19 | 0 | 0 | 9.576 | 0 | 390.93 | 250.6
Объем: 0,08=8/100
|  | Коэфф. к ОЗП | 6.71
|  | Коэфф. к эксплуатации машин | 6.71
|  | Коэфф. к материалам | 6.71
|  | Коэфф. к ЗПМ | 6.71
|  | % НР |  |  | 78 | 728.2548 | 390.93
|  | % СП |  |  | 50 | 466.83 | 250.6
|  | Итого с НР и СП |  |  |  | 2128.7448 | 1142.72
109 | 47 | Прокладка гильз из трубы ПНД, диаметр до 30 мм | м08-02-409-01 | 100 м | 0.024 | 273.86 | 44.1 | 100.15 | 3.04 | 34.59 | 6.47 | 0.44 | 0.54835 | 0.005184 | 33.28 | 22.77
Объем: 0,024=2,4/100
|  | Коэфф. к ОЗП | 6.71
|  | Коэфф. к эксплуатации машин | 6.71
|  | Коэфф. к материалам | 6.71
|  | Коэфф. к ЗПМ | 6.71
|  | Эксплуатация машин | )*1,2
|  | Оплата труда машинистов | )*1,2
|  | Оплата труда рабочих | )*1,2
|  | Затраты труда рабочих | )*1,2
|  | Затраты труда машинистов | )*1,2
|  | % НР |  |  | 95 | 206.6155 | 33.28
|  | % СП |  |  | 65 | 141.3685 | 22.77
|  | Итого с НР и СП |  |  |  | 621.844 | 100.15
110 | 47,1 | Трубы жесткие гладкие тяжелые из самозатухающего ПВХ (IP55) серии RIG, диаметром 25 мм | 24.3.01.03-0023 | 10 м | 0.24 | 86.76 | 139.72 | 139.72 | 139.72 | 0 | 0 | 0 | 0 | 0 | 0 | 0
|  | Коэфф. к материалам | 6.71
111 | 48 | Установка светильников отдельно устанавливаемый на подвесах (штангах) (светодиодных ранее демонтированых) | м08-03-594-08 | 100 ШТ | 0.48 | 1967.74 | 6337.7 | 15463.29 | 457.26 | 5674.37 | 206.07 | 29.12 | 85.248 | 0.3456 | 5418.32 | 3707.27
Объем: 0,48=48/100
|  | Коэфф. к ОЗП | 6.71
|  | Коэфф. к эксплуатации машин | 6.71
|  | Коэфф. к материалам | 6.71
|  | Коэфф. к ЗПМ | 6.71
|  | Эксплуатация машин | )*1,2
|  | Оплата труда машинистов | )*1,2
|  | Оплата труда рабочих | )*1,2
|  | Затраты труда рабочих | )*1,2
|  | Затраты труда машинистов | )*1,2
|  | % НР |  |  | 95 | 1682.2885 | 5418.32
|  | % СП |  |  | 65 | 1151.0395 | 3707.27
|  | Итого с НР и СП |  |  |  | 4801.068 | 15463.29
112 | 49 | Щиток до трех групп, устанавливаемый в нише цоколя (бокс) | м08-02-370-02 прим. | ШТ | 8 | 38.86 | 2086.01 | 3318.5 | 332.82 | 608.73 | 1144.46 | 161.58 | 8.64 | 1.92 | 731.79 | 500.7
|  | Коэфф. к ОЗП | 6.71
|  | Коэфф. к эксплуатации машин | 6.71
|  | Коэфф. к материалам | 6.71
|  | Коэфф. к ЗПМ | 6.71
|  | Эксплуатация машин | )*1,2
|  | Оплата труда машинистов | )*1,2
|  | Оплата труда рабочих | )*1,2
|  | Затраты труда рабочих | )*1,2
|  | Затраты труда машинистов | )*1,2
|  | % НР |  |  | 95 | 13.6325 | 731.79
|  | % СП |  |  | 65 | 9.3275 | 500.7
|  | Итого с НР и СП |  |  |  | 61.82 | 3318.5
113 | 49,1 | Бокс ЩРН-9 навесной (250х350х120) | 22.1.01.02-0003 | шт. | 8 | 92.25 | 4951.98 | 4951.98 | 4951.98 | 0 | 0 | 0 | 0 | 0 | 0 | 0
|  | Коэфф. к материалам | 6.71
114 | 50 | Автомат одно-, двух-, трехполюсный, устанавливаемый на конструкции на стене или колонне, на ток до 25 А | м08-03-526-01 | ШТ | 36 | 39.16 | 9459.49 | 16342.98 | 4852.94 | 4302.18 | 304.37 | 0 | 67.392 | 0 | 4087.07 | 2796.42
|  | Коэфф. к ОЗП | 6.71
|  | Коэфф. к эксплуатации машин | 6.71
|  | Коэфф. к материалам | 6.71
|  | Коэфф. к ЗПМ | 6.71
|  | Эксплуатация машин | )*1,2
|  | Оплата труда машинистов | )*1,2
|  | Оплата труда рабочих | )*1,2
|  | Затраты труда рабочих | )*1,2
|  | Затраты труда машинистов | )*1,2
|  | % НР |  |  | 95 | 16.9195 | 4087.07
|  | % СП |  |  | 65 | 11.5765 | 2796.42
|  | Итого с НР и СП |  |  |  | 67.656 | 16342.98
115 | 50,1 | Выключатели автоматические «АВВ» серии LR 2Р 25А прим. | 62.1.01.09-0083 | шт. | 8 | 114.44 | 6143.14 | 6143.14 | 6143.14 | 0 | 0 | 0 | 0 | 0 | 0 | 0
|  | Коэфф. к материалам | 6.71
116 | 50,2 | Выключатели автоматические «АВВ» серии LR 1Р 16А прим. | 62.1.01.09-0074 | шт. | 8 | 41.95 | 2251.88 | 2251.88 | 2251.88 | 0 | 0 | 0 | 0 | 0 | 0 | 0
|  | Коэфф. к материалам | 6.71
117 | 50,3 | Выключатели автоматические «АВВ» серии LR 1Р 20А прим. | 62.1.01.09-0073 | шт. | 20 | 46.25 | 6206.75 | 6206.75 | 6206.75 | 0 | 0 | 0 | 0 | 0 | 0 | 0
|  | Коэфф. к материалам | 6.71
|  | Итого по разделу: Электромонтажные работы |  |  |  |  | 285969.47
Раздел: Пусконаладочные работы
118 | 51 | Измерение сопротивления изоляции (на линию) мегаомметром кабельных и других линий напряжением до 1 кВ, предназначенных для передачи электроэнергии к распределительным устройствам, щитам, шкафам, коммутационным аппаратам и электропотребителям | п01-11-028-01 | ШТ | 42 | 3.28 | 2671.17 | 5475.9 | 0 | 2671.17 | 0 | 0 | 10.752 | 0 | 1736.26 | 1068.47
|  | Коэфф. к ОЗП | 19.39
|  | Оплата труда рабочих | )*0,8
|  | Затраты труда рабочих | )*0,8
|  | % НР |  |  | 65 | 2.132 | 1736.26
|  | % СП |  |  | 40 | 1.312 | 1068.47
|  | Итого с НР и СП |  |  |  | 6.724 | 5475.9
119 | 52 | Испытание аппарата коммутационного напряжением до 1 кВ (силовых цепей) | п01-12-021-01 | испытание | 8 | 15.7 | 2435.38 | 4992.53 | 0 | 2435.38 | 0 | 0 | 10.368 | 0 | 1583 | 974.15
|  | Коэфф. к ОЗП | 19.39
|  | Оплата труда рабочих | )*0,8
|  | Затраты труда рабочих | )*0,8
|  | % НР |  |  | 65 | 10.205 | 1583
|  | % СП |  |  | 40 | 6.28 | 974.15
|  | Итого с НР и СП |  |  |  | 32.185 | 4992.53
120 | 53 | Замер полного сопротивления цепи "фаза-нуль" | п01-11-013-01 | ШТ | 72 | 12.5 | 17451 | 35774.55 | 0 | 17451 | 0 | 0 | 70.272 | 0 | 11343.15 | 6980.4
|  | Коэфф. к ОЗП | 19.39
|  | Оплата труда рабочих | )*0,8
|  | Затраты труда рабочих | )*0,8
|  | % НР |  |  | 65 | 8.125 | 11343.15
|  | % СП |  |  | 40 | 5 | 6980.4
|  | Итого с НР и СП |  |  |  | 25.625 | 35774.55
|  | Итого по разделу: Пусконаладочные работы |  |  |  |  | 46242.98
Раздел: Сантехнические работы
121 | 54 | Установка раковин | 17-01-005-04 | 10 компл | 0.3 | 173.34 | 348.94 | 749.05 | 112.53 | 208.91 | 27.5 | 6.2 | 3.2364 | 0.0756 | 247.38 | 152.73
Объем: 0,3=3/10
|  | Коэфф. к ОЗП | 6.71
|  | Коэфф. к эксплуатации машин | 6.71
|  | Коэфф. к материалам | 6.71
|  | Коэфф. к ЗПМ | 6.71
|  | Эксплуатация машин | )*1,2
|  | Оплата труда машинистов | )*1,2
|  | Оплата труда рабочих | )*1,2
|  | Затраты труда рабочих | )*1,2
|  | Затраты труда машинистов | )*1,2
|  | % НР |  |  | 128 | 123.1027 | 247.38
|  | % НР с поправкой |  |  |  | *0,9=115,2% | 115
|  | % СП |  |  | 83 | 75.3897 | 152.73
|  | СП с поправкой |  |  |  | *0,85=70,55% | 71
|  | Итого с НР и СП |  |  |  | 371.8324 | 749.05
122 | 54,1 | Умывальники полуфарфоровые и фарфоровые с кронштейнами, сифоном бутылочным латунным и выпуском, трапециевидные со встроенными установочными поверхностями без спинки размером 700х600х150 мм | 18.2.01.05-0088 | компл. | 3 | 324.39 | 6529.97 | 6529.97 | 6529.97 | 0 | 0 | 0 | 0 | 0 | 0 | 0
|  | Коэфф. к материалам | 6.71
123 | 54,2 | Приборы санитарно-технические | 18.2.06.12 | компл. | 3 | 0 | 0 | 0 | 0 | 0 | 0 | 0 | 0 | 0 | 0 | 0
|  | Коэфф. к материалам | 6.71
124 | 55 | Установка смесителей | 17-01-002-03 | 10 ШТ | 0.3 | 91.79 | 184.77 | 487.34 | 22.1 | 162.67 | 0 | 0 | 2.52 | 0 | 187.07 | 115.5
Объем: 0,3=3/10
|  | Коэфф. к ОЗП | 6.71
|  | Коэфф. к эксплуатации машин | 6.71
|  | Коэфф. к материалам | 6.71
|  | Коэфф. к ЗПМ | 6.71
|  | Эксплуатация машин | )*1,2
|  | Оплата труда машинистов | )*1,2
|  | Оплата труда рабочих | )*1,2
|  | Затраты труда рабочих | )*1,2
|  | Затраты труда машинистов | )*1,2
|  | % НР |  |  | 128 | 93.0931 | 187.07
|  | % НР с поправкой |  |  |  | *0,9=115,2% | 115
|  | % СП |  |  | 83 | 57.0115 | 115.5
|  | СП с поправкой |  |  |  | *0,85=70,55% | 71
|  | Итого с НР и СП |  |  |  | 241.8946 | 487.34
125 | 55,1 | Смесители для умывальников СМ-УМ-ЦА-УВ центральные, с аэратором, латунными маховичками | 18.1.10.10-0046 | компл. | 3 | 310.25 | 6245.33 | 6245.33 | 6245.33 | 0 | 0 | 0 | 0 | 0 | 0 | 0
|  | Коэфф. к материалам | 6.71
126 | 55,2 | Смесители | 18.1.10.10 | шт. | 3 | 0 | 0 | 0 | 0 | 0 | 0 | 0 | 0 | 0 | 0 | 0
|  | Коэфф. к материалам | 6.71
127 | 56 | Прокладка внутренних трубопроводов водоснабжения и отопления из полипропиленовых труб до 20 мм | 16-04-005-01 | 100 м | 0.12 | 1706.26 | 1373.89 | 3031.07 | 30.57 | 890.87 | 452.45 | 0.09 | 13.9608 | 0.00144 | 1024.6 | 632.58
Объем: 0,12=12/100
|  | Коэфф. к ОЗП | 6.71
|  | Коэфф. к эксплуатации машин | 6.71
|  | Коэфф. к материалам | 6.71
|  | Коэфф. к ЗПМ | 6.71
|  | Эксплуатация машин | )*1,2
|  | Оплата труда машинистов | )*1,2
|  | Оплата труда рабочих | )*1,2
|  | Затраты труда рабочих | )*1,2
|  | Затраты труда машинистов | )*1,2
|  | % НР |  |  | 128 | 1274.688 | 1024.6
|  | % НР с поправкой |  |  |  | *0,9=115,2% | 115
|  | % СП |  |  | 83 | 780.6357 | 632.58
|  | СП с поправкой |  |  |  | *0,85=70,55% | 71
|  | Итого с НР и СП |  |  |  | 3761.5837 | 3031.07
128 | 56,1 | Хомут FGRS системы крепежа трубопроводов, размером 12-15 мм | 24.1.02.01-0001 | 10 шт. | 1.7 | 91.9 | 1048.3 | 1048.3 | 1048.3 | 0 | 0 | 0 | 0 | 0 | 0 | 0
|  | Коэфф. к материалам | 6.71
129 | 56,2 | Хомуты для крепления труб | 24.1.02.01 | шт. | 17 | 0 | 0 | 0 | 0 | 0 | 0 | 0 | 0 | 0 | 0 | 0
|  | Коэфф. к материалам | 6.71
130 | 56,3 | Трубопроводы напорные из полипропилена PPRS с гильзами и креплениями для холодного и горячего водоснабжения PN20 SDR 6, диаметром 16 мм, толщина стенки 2,7 мм | 24.3.02.01-0011 | м | 12.06 | 6.59 | 533.28 | 533.28 | 533.28 | 0 | 0 | 0 | 0 | 0 | 0 | 0
|  | Коэфф. к материалам | 6.71
131 | 57 | Установка вентилей, задвижек, затворов, клапанов обратных, кранов проходных на трубопроводах из стальных труб диаметром до 25 мм | 16-05-001-01 | ШТ | 6 | 45.41 | 1828.2 | 3036.83 | 1014.95 | 644.16 | 169.09 | 5.64 | 10.584 | 0.072 | 747.27 | 461.36
|  | Коэфф. к ОЗП | 6.71
|  | Коэфф. к эксплуатации машин | 6.71
|  | Коэфф. к материалам | 6.71
|  | Коэфф. к ЗПМ | 6.71
|  | Эксплуатация машин | )*1,2
|  | Оплата труда машинистов | )*1,2
|  | Оплата труда рабочих | )*1,2
|  | Затраты труда рабочих | )*1,2
|  | Затраты труда машинистов | )*1,2
|  | % НР |  |  | 128 | 18.5933 | 747.27
|  | % НР с поправкой |  |  |  | *0,9=115,2% | 115
|  | % СП |  |  | 83 | 11.3868 | 461.36
|  | СП с поправкой |  |  |  | *0,85=70,55% | 71
|  | Итого с НР и СП |  |  |  | 75.3901 | 3036.83
132 | 57,1 | Кран шаровый муфтовый Valtec для воды диаметром 15 мм, тип в/в | 18.1.09.06-0063 | шт. | 6 | 27.2 | 1095.07 | 1095.07 | 1095.07 | 0 | 0 | 0 | 0 | 0 | 0 | 0
|  | Коэфф. к материалам | 6.71
133 | 58 | Аппарат штепсельный общего назначения, устанавливаемый на конструкции на стене или колонне, с контактами силовых цепей на ток до 63 А | м08-03-525-09 | КОМПЛ | 3 | 70.23 | 1413.72 | 2249.83 | 876.86 | 522.57 | 14.29 | 0 | 7.524 | 0 | 496.44 | 339.67
|  | Коэфф. к ОЗП | 6.71
|  | Коэфф. к эксплуатации машин | 6.71
|  | Коэфф. к материалам | 6.71
|  | Коэфф. к ЗПМ | 6.71
|  | Эксплуатация машин | )*1,2
|  | Оплата труда машинистов | )*1,2
|  | Оплата труда рабочих | )*1,2
|  | Затраты труда рабочих | )*1,2
|  | Затраты труда машинистов | )*1,2
|  | % НР |  |  | 95 | 24.662 | 496.44
|  | % СП |  |  | 65 | 16.874 | 339.67
|  | Итого с НР и СП |  |  |  | 111.766 | 2249.83
134 | 58,1 | Электроводонагреватели накопительные вертикального исполнения, объемом 10л, мощностью 1,25 кВт, размерами 300х400х300 мм прим. | 63.1.01.06-0113 | шт. | 3 | 2572.27 | 51779.8 | 51779.8 | 51779.8 | 0 | 0 | 0 | 0 | 0 | 0 | 0
|  | Коэфф. к материалам | 6.71
|  | Итого по разделу: Сантехнические работы |  |  |  |  | 76785.87
|  | Итого по локальной смете: |  |  |  |  | 1148672.32
|  | Всего |  |  |  | 1148672.32
|  | Итого НДС 18% |  |  |  | 206761.02
|  | Всего по смете |  |  |  | 1355433.34
|  | Итого по смете: на ремонт помещений № 2- № 8, № 10 2-го этажа здания корпуса 30 НИЯУ МИФИ по адресу: г. Москва, Каширское шоссе, д. 31 стр. 7 |  |  |  |  | 1148672.32 | [10 empty] | Итого по смете: на ремонт помещений № 2- № 8, № 10 2-го этажа здания корпуса 30 НИЯУ МИФИ по адресу: г. Москва, Каширское шоссе, д. 31 стр. 7
Сдал
|  | должность |  | подпись |  | расшифровка подпись
М.П.
Принял
|  | должность |  | подпись |  | расшифровка подпись
М.П.

## Макет форма-3
Smeta.RU (495) 974-1589 | [5 empty] | Унифицированная форма № КС-3
Утверждена постановлением Госкомстата России
от 11.11.99. № 100
Коды
[7 empty] | Форма по ОКУД |  | 322001
Инвестор | [7 empty] | по ОКПО
организация, адрес, телефон, факс
Заказчик (генподрядчик) | [7 empty] | по ОКПО
организация, адрес, телефон, факс
Подрядчик (субподрядчик) | [7 empty] | по ОКПО
организация, адрес, телефон, факс
Стройка | [7 empty] | по ОКПО
|  | наименование, адрес |  |  |  | Вид деятельности по ОКДП
|  |  | Договор подряда (контракт) |  |  |  | номер
дата
Вид операции
|  | Номер документа | Дата составления |  |  |  | Отчетный период
[7 empty] | с |  | по
СПРАВКА
СТОИМОСТИ ВЫПОЛНЕННЫХ РАБОТ И ЗАТРАТ
№ п/п | Наименование пусковых комплексов, объектов, видов работ, оборудования, затрат |  |  | Код | Стоимость выполненных работ и затрат
[5 empty] | с начала проведения работ |  | с начала года по отчетный период включительно |  | в том числе за отчетный месяц
1 | 2 |  |  | 3 | 4 |  | 5 |  | 6
Всего работ и затрат, включаемых в стоимость
В том числе:
Итого
Сумма НДС
Всего с учетом НДС
Заказчик (генподрядчик)
|  | должность |  |  | подпись |  |  | расшифровка подпись
МП
Подрядчик (субподрядчик)
|  | должность |  |  | подпись |  |  | расшифровка подпись
МП

## Source
0 | Smeta.RU (495) 974-1589 |  | _PS_ |  | 0 | 0 | 0 | Smeta.RU | НИЯУ МИФИ Доп. раб. место MCCS-0027251 | 0 | 27251 | 10 | 10 | 1 | 0 | 8
1 | 419 | 0 | 361 | 0 | Новый объект | на ремонт помещений № 2- № 8, № 10 2-го этажа здания корпуса 30 НИЯУ МИФИ по адресу: г. Москва, Каширское шоссе, д. 31 стр. 7 |  | 0 |  | 0 |  |  |  | 0 | 0 | 0 | 0 |  |  |  | 0 | [37 empty] | Сметные нормы списания | Коды ценников | 1 | 1 | 0 | 0 | 1 | 0 | 2 | 2 | 1 | 1 | 0 | 0 | 0 | 0 | 0 | ФЕР-2017 | ТР для Версии 10: Центральные регионы (с учетом п-ма 2536-ИП/12/ГС от 22.03.2017 г | ФЕР-2017 | ФЕР-2017 | ФЕР-2017 | ФЕР-2017 | Поправки для ГСН 2017 от 31.03.2017 г | 0 | 0 | 17301512 |  |  | 4 | [43 empty] | 0
15 | 1
52 | 419 | 1 | 12 | 0 | Новый объект | на ремонт помещений № 2- № 8, № 10 2-го этажа здания корпуса 30 НИЯУ МИФИ по адресу: г. Москва, Каширское шоссе, д. 31 стр. 7 | [7 empty] | 1006235.74 | 902976.05 | 6775.09 | 1463.02 | 96484.6 | 0 | 1332.7118 | 17.026 | 0 | 86927.03 | 54704.55 | 0 | 0 | 0 | 0 | 0 | 0 | 0 | 0 | 0 | 0 | 0 | 0 | 0 | 0 | 0 | 0 | 0 | 0 | 1148672.32 | 760508.39 | 341920.95 | 46242.98 | 902976.05 | 902976.05 | 0 | 902976.05 | 0 | 0 | 0 | 0 | 0 | 0 | 0 | 0 | 0 | 0 | 0 | 0 | 0 | 0 | 0 | 0 | 0 | 0 | 0 | 0 | 0 | 0 | 0 | 0 | 0 | 0 | 0 | 0 | 0 | 0 | 0 | 0 | 0 | 0 | 0 | 0 | 0 | 0 | 0 | 0 | 0 | 0 | 0 | 0 | 0 | 0 | 0 | 0 | 0 | 0 | 0 | 0 | 0 | 0 | 0 | 0 | 0 | 0 | 0 | 0 | 0 | 0 | 0 | 0 | 0 | 0 | 0 | 0 | 0 | 0 | 0 | 0 | 0 | 0 | 0 | 0 | 0 | 0 | 0 | 0 | 0 | 0 | 0 | 0 | 0 | 0 | 0 | 0 | 0 | 0 | 0 | 0 | 0 | 0 | 0 | 0 | 0 | 0 | 0 | 0 | 0 | 0 | 0 | 0 | 0 | 0 | 0 | 0 | 0 | 0 | 0 | 0 | 0 | 0 | 0 | 0 | 0 | 0 | 0 | 0 | 0 | 0 | 0 | 0 | 0 | 0 | 0 | 0 | 0 | 0 | 0 | 0 | 0 | 0 | 0 | 0 | 0 | 0 | 0 | 0 | 0 | 0 | 0 | 0 | 0 | 0 | 0 | 0 | 0 | 0 | 0 | 0 | 0 | 0 | 0
3 | 1 |  | 329 |  | Новая локальная смета | Новая локальная смета |  | 0 |  | 0 | [10 empty] | 0 | [53 empty] | 0 | [7 empty] | 0 | 0
52 | 1 | 3 | 20 | 0 | Новая локальная смета | Новая локальная смета | [7 empty] | 1006235.74 | 902976.05 | 6775.09 | 1463.02 | 96484.6 | 0 | 1332.7118 | 17.026 | 0 | 86927.03 | 54704.55 | 0 | 0 | 0 | 0 | 0 | 0 | 0 | 0 | 0 | 0 | 0 | 0 | 0 | 0 | 0 | 0 | 0 | 0 | 1148672.32 | 760508.39 | 341920.95 | 46242.98 | 902976.05 | 902976.05 | 0 | 902976.05 | 0 | 0 | 0 | 0 | 0 | 0 | 0 | 0 | 0 | 0 | 0 | 0 | 0 | 0 | 0 | 0 | 0 | 0 | 0 | 0 | 0 | 0 | 0 | 0 | 0 | 0 | 0 | 0 | 0 | 0 | 0 | 0 | 0 | 0 | 0 | 0 | 0 | 0 | 0 | 0 | 0 | 0 | 0 | 0 | 0 | 0 | 0 | 0 | 0 | 0 | 0 | 0 | 0 | 0 | 0 | 0 | 0 | 0 | 0 | 0 | 0 | 0 | 0 | 0 | 0 | 0 | 0 | 0 | 0 | 0 | 0 | 0 | 0 | 0 | 0 | 0 | 0 | 0 | 0 | 0 | 0 | 0 | 0 | 0 | 0 | 0 | 0 | 0 | 0 | 0 | 0 | 0 | 0 | 0 | 0 | 0 | 0 | 0 | 0 | 0 | 0 | 0 | 0 | 0 | 0 | 0 | 0 | 0 | 0 | 0 | 0 | 0 | 0 | 0 | 0 | 0 | 0 | 0 | 0 | 0 | 0 | 0 | 0 | 0 | 0 | 0 | 0 | 0 | 0 | 0 | 0 | 0 | 0 | 0 | 0 | 0 | 0 | 0 | 0 | 0 | 0 | 0 | 0 | 0 | 0 | 0 | 0 | 0 | 0 | 0 | 0 | 0 | 0 | 0 | 0
4 | 1 |  | 46 |  | Новый раздел | Демонтаж |  | 0 |  | 0 | [10 empty] | 0 | [53 empty] | 0 | [11 empty] | 0
52 | 1 | 4 | 24 | 0 | Новый раздел | Демонтаж | [7 empty] | 10591.82 | 0 | 746.92 | 276.14 | 9844.9 | 0 | 181.2587 | 3.0558 | 0 | 9277.88 | 6547.59 | 0 | 0 | 10591.82 | 0 | 746.92 | 276.14 | 9844.9 | 0 | 181.2587 | 3.0558 | 0 | 9277.88 | 6547.59 | 0 | 0 | 0 | 0 | 0 | 26417.29 | 23352.72 | 3064.57 | 0 | 0 | 0 | 0 | 0 | 0 | 0 | 0 | 0 | 0 | 0 | 0 | 0 | 0 | 0 | 0 | 0 | 0 | 0 | 0 | 0 | 0 | 0 | 0 | 0 | 0 | 0 | 0 | 0 | 0 | 0 | 0 | 26417.29 | 23352.72 | 3064.57 | 0 | 0 | 0 | 0 | 0 | 0 | 0 | 0 | 0 | 0 | 0 | 0 | 0 | 0 | 0 | 0 | 0 | 0 | 0 | 0 | 0 | 0 | 0 | 0 | 0 | 0 | 0 | 0 | 0 | 0 | 0 | 0 | 0 | 0 | 0 | 0 | 0 | 0 | 0 | 0 | 0 | 0 | 0 | 0 | 0 | 0 | 0 | 0 | 0 | 0 | 0 | 0 | 0 | 0 | 0 | 0 | 0 | 0 | 0 | 0 | 0 | 0 | 0 | 0 | 0 | 0 | 0 | 0 | 0 | 0 | 0 | 0 | 0 | 0 | 0 | 0 | 0 | 0 | 0 | 0 | 0 | 0 | 0 | 0 | 0 | 0 | 0 | 0 | 0 | 0 | 0 | 0 | 0 | 0 | 0 | 0 | 0 | 0 | 0 | 0 | 0 | 0 | 0 | 0 | 0 | 0 | 0 | 0 | 0 | 0 | 0 | 0 | 0 | 0 | 0 | 0 | 0 | 0 | 0 | 0 | 0 | 0 | 0 | 0 | 0
17 | 1 | 3 | 3 | 1 | 46-04-012-03 | Разборка деревянных заполнений проемов дверных и воротных | 100 м2 | 0.0945 | 0 |  |  |  |  | 686.46 | 0 | 153.42 | 66.26 | 533.04 | 0 | 9.8195 | 0.73143 | 0 | 593.31 | 359.58 |  | 16808636 | 1082.58 | 0 | 241.95 | 104.49 | 840.63 | 0 | 103.91 | 7.74 | 0 | 1082.58 | 0 | 241.95 | 104.49 | 840.63 | 0 | 103.91 | 7.74 | 0 | 99 | 60 | 1 | 1 |  |  | 6.71 | 6.71 | 6.71 | 6.71 |  |  |  |  | 0 | 1 | ФЕР-2001, 46-04-012-03, приказ Минстроя России №1039/пр от 30.12.2016г. |  |  | 46001 | 0 |  | 0 | 2 | 0 | 6.71 | 1 | 1 | 1 | 1 | 1 |  | 110 | 70 |  |  |  | 0 | 0 | 0 | [5 empty] | 0 |  | 0 | 686.46 | 0 | 1623.4845 | 701.1279 | 5640.6273 | 0 | 103.91 | 7.74 | 0 | 593.307 | 359.58 | [13 empty] | 0 | 0 | 1 | 1 |  |  |  | 1005 | 100 м2 | 100 м2 | 100 | [6 empty] | 16510555 | 2 | Общестроительные работы | 0 |  | 1 | 46001 | Реконструкция зданий и сооружений | ФЕР-46 |  |  |  | 0 | 1082.58 | 0 | 241.95 | 104.49 | 840.63 | 103.91 | 7.74 | 0 | [17 empty] | 0 | 0 | 0 | *0,9 | *0,85 |  |  | 99 | 59.5 |  |  |  |  | 0 |  | 309229644 | 1 | 1 | 4 | 0 | 0 | 0 | 1639.35 | 1639.35 | 0 | 0 |  | 0 | 3 | 0 |  | 0 | 1 | 0 | 0 | 0 | 0 | 0
17 | 1 | 6 | 6 | 2 | 67-4-5 | Демонтаж светильников для люминесцентных ламп (прим.) | 100 ШТ | 0.48 | 0 |  |  |  |  | 470.17 | 0 | 8.05 | 3.48 | 462.12 | 0 | 8.5872 | 0.0384 | 0 | 395.76 | 302.64 |  | 16808636 | 145.98 | 0 | 2.5 | 1.08 | 143.48 | 0 | 17.89 | 0.08 | 0 | 145.98 | 0 | 2.5 | 1.08 | 143.48 | 0 | 17.89 | 0.08 | 0 | 85 | 65 | 1 | 1 |  |  | 6.71 | 6.71 | 6.71 | 6.71 |  |  |  |  | 0 | 1 | ФЕРр-2001, 67-4-5, приказ Минстроя России №1039/пр от 30.12.2016г. |  |  | 67001 | 0 |  | 0 | 6 | 0 | 6.71 | 1 | 1 | 1 | 1 | 1 |  | 85 | 65 |  |  |  | 0 | 0 | 0 | [5 empty] | 0 |  | 0 | 470.17 | 0 | 16.775 | 7.2468 | 962.7508 | 0 | 17.89 | 0.08 | 0 | 395.76 | 302.64 | [13 empty] | 0 | 0 | 1 | 1 |  |  |  | 1013 | 100 ШТ | 100 ШТ | 1 | [6 empty] | 16510612 | 6 | Ремонтно-строительные работы | 0 |  | 1 | 67001 | Электромонтажные работы | рФЕР-67 |  |  |  | 0 | 145.98 | 0 | 2.5 | 1.08 | 143.48 | 17.89 | 0.08 | 0 | [17 empty] | 0 | 0 | 0 |  |  |  |  | 85 | 65 |  |  |  |  | 0 |  | -436817836 | 1 | 1 | 4 | 0 | 0 | 0 | 1168.57 | 1168.57 | 0 | 0 |  | 0 | 3 | 0 |  | 0 | 1 | 0 | 0 | 0 | 0 | 0
17 | 1 | 7 | 7 | 3 | 67-4-1 | Демонтаж выключателей, розеток | 100 ШТ | 0.46 | 0 |  |  |  |  | 140.59 | 0 | 0 | 0 | 140.59 | 0 | 2.6864 | 0 | 0 | 119.5 | 91.38 |  | 16808636 | 45.55 | 0 | 0 | 0 | 45.55 | 0 | 5.84 | 0 | 0 | 45.55 | 0 | 0 | 0 | 45.55 | 0 | 5.84 | 0 | 0 | 85 | 65 | 1 | 1 |  |  | 6.71 | 6.71 | 6.71 | 6.71 |  |  |  |  | 0 | 1 | ФЕРр-2001, 67-4-1, приказ Минстроя России №1039/пр от 30.12.2016г. |  |  | 67001 | 0 |  | 0 | 6 | 0 | 6.71 | 1 | 1 | 1 | 1 | 1 |  | 85 | 65 |  |  |  | 0 | 0 | 0 | [5 empty] | 0 |  | 0 | 140.59 | 0 | 0 | 0 | 305.6405 | 0 | 5.84 | 0 | 0 | 119.5015 | 91.3835 | [13 empty] | 0 | 0 | 1 | 1 |  |  |  | 1013 | 100 ШТ | 100 ШТ | 1 | [6 empty] | 16510612 | 6 | Ремонтно-строительные работы | 0 |  | 1 | 67001 | Электромонтажные работы | рФЕР-67 |  |  |  | 0 | 45.55 | 0 | 0 | 0 | 45.55 | 5.84 | 0 | 0 | [17 empty] | 0 | 0 | 0 |  |  |  |  | 85 | 65 |  |  |  |  | 0 |  | -729058478 | 1 | 1 | 4 | 0 | 0 | 0 | 351.47 | 351.47 | 0 | 0 |  | 0 | 3 | 0 |  | 0 | 1 | 0 | 0 | 0 | 0 | 0
17 | 1 | 10 | 10 | 4 | 67-3-1 | Демонтаж кабеля | 100 м | 1.15 | 0 |  |  |  |  | 582.59 | 0 | 2.39 | 1.08 | 580.2 | 0 | 11.086 | 0.0115 | 0 | 494.09 | 377.83 |  | 16808636 | 75.5 | 0 | 0.31 | 0.14 | 75.19 | 0 | 9.64 | 0.01 | 0 | 75.5 | 0 | 0.31 | 0.14 | 75.19 | 0 | 9.64 | 0.01 | 0 | 85 | 65 | 1 | 1 |  |  | 6.71 | 6.71 | 6.71 | 6.71 |  |  |  |  | 0 | 1 | ФЕРр-2001, 67-3-1, приказ Минстроя России №1039/пр от 30.12.2016г. |  |  | 67001 | 0 |  | 0 | 6 | 0 | 6.71 | 1 | 1 | 1 | 1 | 1 |  | 85 | 65 |  |  |  | 0 | 0 | 0 | [5 empty] | 0 |  | 0 | 582.59 | 0 | 2.0801 | 0.9394 | 504.5249 | 0 | 9.64 | 0.01 | 0 | 494.088 | 377.832 | [13 empty] | 0 | 0 | 1 | 1 |  |  |  | 1003 | 100 м | 100 м | 100 | [6 empty] | 16510612 | 6 | Ремонтно-строительные работы | 0 |  | 1 | 67001 | Электромонтажные работы | рФЕР-67 |  |  |  | 0 | 75.5 | 0 | 0.31 | 0.14 | 75.19 | 9.64 | 0.01 | 0 | [17 empty] | 0 | 0 | 0 |  |  |  |  | 85 | 65 |  |  |  |  | 0 |  | 994189354 | 1 | 1 | 4 | 0 | 0 | 0 | 1454.51 | 1454.51 | 0 | 0 |  | 0 | 3 | 0 |  | 0 | 1 | 0 | 0 | 0 | 0 | 0
17 | 1 | 18 | 18 | 5 | м08-02-370-02 | Демонтаж:Щиток до трех групп, устанавливаемый в нише цоколя | ШТ | 2 | 0 |  |  |  |  | 109.64 | 0 | 71.53 | 10.07 | 38.11 | 0 | 0.54 | 0.12 | 0 | 45.77 | 31.32 |  | 16808636 | 8.17 | 0 | 5.33 | 0.75 | 2.84 | 0 | 0.27 | 0.06 | 0 | 33.42 | 6.2 | 17.77 | 2.51 | 9.45 | 0 | 0.9 | 0.2 | 0 | 95 | 65 | 1 | 1 |  |  | 6.71 | 6.71 | 6.71 | 6.71 |  |  |  |  | 0 | 2 | ФЕРм-2001, м08-02-370-02, приказ Минстроя России №1039/пр от 30.12.2016г. |  |  | 108001 | 0 |  | 0 | 3 | 0 | 6.71 | 1 | 1 | 1 | 1 | 1 |  | 95 | 65 |  |  |  | 0 | 0 | 0 | [5 empty] | 0 | Поправка: Табл.3, п.4 Наименование: Демонтаж: Оборудование, не пригодное для дальнейшего использования, (предназначено в лом) без разборки и резки | 0 | 109.64 | 0 | 35.7643 | 5.0325 | 19.0564 | 0 | 0.27 | 0.06 | 0 | 45.771 | 31.317 |  |  |  | )*0 | )*0,3 | )*0,3 | )*0,3 |  | )*0,3 | )*0,3 |  |  |  | 0 | 0 | 1 | 1 |  |  |  | 1013 | ШТ | ШТ | 1 | [6 empty] | 16510370 | 3 | Монтажные работы | 0 |  | 2 | 108001 | Электромонтажные работы , отдел 01-03 : ( на АЭС НР = 110% ) - (работы по упр. авиа.- движением: СП=55% ( {АВИА}=1; обычные работы : СП=65 - {AВИА}=0), при работе на АЭС СП= 68% ) | мФЕР-08 |  | Поправка: Табл.3, п.4 |  | 0 | 33.42 | 6.2 | 17.77 | 2.51 | 9.45 | 0.9 | 0.2 | 0 | [17 empty] | 0 | 0 | 0 |  |  |  |  | 95 | 65 |  |  |  |  | 0 |  | -906572006 | 1 | 1 | 4 | 0 | 0 | 0 | 186.73 | 0 | 186.73 | 0 |  | 0 | 3 | 0 |  | 0 | 1 | 0 | 0 | 0 | 0 | 0
17 | 1 | 24 | 24 | 6 | м08-02-390-01 | Демонтаж:Короба пластмассовые шириной до 40 мм | 100 м | 1.15 | 0 |  |  |  |  | 359.35 | 0 | 0.69 | 0.31 | 358.66 | 0 | 5.62 | 0.00345 | 0 | 341.02 | 233.33 |  | 16808636 | 46.57 | 0 | 0.09 | 0.04 | 46.48 | 0 | 4.887 | 0.003 | 0 | 206.76 | 51.53 | 0.31 | 0.14 | 154.92 | 0 | 16.29 | 0.01 | 0 | 95 | 65 | 1 | 1 |  |  | 6.71 | 6.71 | 6.71 | 6.71 |  |  |  |  | 0 | 2 | ФЕРм-2001, м08-02-390-01, приказ Минстроя России №1039/пр от 30.12.2016г. |  |  | 108001 | 0 |  | 0 | 3 | 0 | 6.71 | 1 | 1 | 1 | 1 | 1 |  | 95 | 65 |  |  |  | 0 | 0 | 0 | [5 empty] | 0 | Поправка: Табл.3, п.4 Наименование: Демонтаж: Оборудование, не пригодное для дальнейшего использования, (предназначено в лом) без разборки и резки | 0 | 359.35 | 0 | 0.6039 | 0.2684 | 311.8808 | 0 | 4.887 | 0.003 | 0 | 341.0215 | 233.3305 |  |  |  | )*0 | )*0,3 | )*0,3 | )*0,3 |  | )*0,3 | )*0,3 |  |  |  | 0 | 0 | 1 | 1 |  |  |  | 1003 | 100 м | 100 м | 100 | [6 empty] | 16510370 | 3 | Монтажные работы | 0 |  | 2 | 108001 | Электромонтажные работы , отдел 01-03 : ( на АЭС НР = 110% ) - (работы по упр. авиа.- движением: СП=55% ( {АВИА}=1; обычные работы : СП=65 - {AВИА}=0), при работе на АЭС СП= 68% ) | мФЕР-08 |  | Поправка: Табл.3, п.4 |  | 0 | 206.76 | 51.53 | 0.31 | 0.14 | 154.92 | 16.29 | 0.01 | 0 | [17 empty] | 0 | 0 | 0 |  |  |  |  | 95 | 65 |  |  |  |  | 0 |  | -1862294278 | 1 | 1 | 4 | 0 | 0 | 0 | 933.7 | 0 | 933.7 | 0 |  | 0 | 3 | 0 |  | 0 | 1 | 0 | 0 | 0 | 0 | 0
17 | 1 | 31 | 31 | 7 | м10-08-002-01 | Демонтаж:ПС автоматический тепловой электро-контактный, магнитоконтактный в нормальном исполнении | ШТ | 21 | 0 |  |  |  |  | 341 | 0 | 0 | 0 | 341 | 0 | 5.292 | 0 | 0 | 272.8 | 204.6 |  | 16808636 | 2.42 | 0 | 0 | 0 | 2.42 | 0 | 0.252 | 0 | 0 | 9.36 | 1.28 | 0 | 0 | 8.08 | 0 | 0.84 | 0 | 0 | 80 | 60 | 1 | 1 |  |  | 6.71 | 6.71 | 6.71 | 6.71 |  |  |  |  | 0 | 2 | ФЕРм-2001, м10-08-002-01, приказ Минстроя России №1039/пр от 30.12.2016г. |  |  | 110011 | 0 |  | 0 | 3 | 0 | 6.71 | 1 | 1 | 1 | 1 | 1 |  | 80 | 60 |  |  |  | 0 | 0 | 0 | [5 empty] | 0 | Поправка: Табл.3, п.4 Наименование: Демонтаж: Оборудование, не пригодное для дальнейшего использования, (предназначено в лом) без разборки и резки | 0 | 341 | 0 | 0 | 0 | 16.2382 | 0 | 0.252 | 0 | 0 | 272.8 | 204.6 |  |  |  | )*0 | )*0,3 | )*0,3 | )*0,3 |  | )*0,3 | )*0,3 |  |  |  | 0 | 0 | 1 | 1 |  |  |  | 1013 | ШТ | ШТ | 1 | [6 empty] | 16510417 | 3 | Монтажные работы | 0 |  | 2 | 110011 | Связь: пожарно-охранная сигнализация и пром. телевиз. установки ( отделы 8 и 9 ) (при устройстве средств посадки самолетов : НР=95%, СП=55% - {АВИА}=1) | мФЕР-10 |  | Поправка: Табл.3, п.4 |  | 0 | 9.36 | 1.28 | 0 | 0 | 8.08 | 0.84 | 0 | 0 | [17 empty] | 0 | 0 | 0 |  |  |  |  | 80 | 60 |  |  |  |  | 0 |  | -2034624208 | 1 | 1 | 4 | 0 | 0 | 0 | 818.4 | 0 | 818.4 | 0 |  | 0 | 3 | 0 |  | 0 | 1 | 0 | 0 | 0 | 0 | 0
17 | 1 | 36 | 36 | 8 | м10-04-101-07 | Демонтаж:Громкоговоритель или звуковая колонка в помещении | ШТ | 6 | 0 |  |  |  |  | 438.03 | 0 | 0 | 0 | 438.03 | 0 | 7.2 | 0 | 0 | 402.99 | 284.72 |  | 16808636 | 10.88 | 0 | 0 | 0 | 10.88 | 0 | 1.2 | 0 | 0 | 30.77 | 12.63 | 0 | 0 | 18.14 | 0 | 2 | 0 | 0 | 92 | 65 | 1 | 1 |  |  | 6.71 | 6.71 | 6.71 | 6.71 |  |  |  |  | 0 | 2 | ФЕРм-2001, м10-04-101-07, приказ Минстроя России №1039/пр от 30.12.2016г. |  |  | 110004 | 0 |  | 0 | 3 | 0 | 6.71 | 1 | 1 | 1 | 1 | 1 |  | 92 | 65 |  |  |  | 0 | 0 | 0 | [5 empty] | 0 | Поправка: МДС 81-37.2004, п.3.2.1.2 Наименование: Для оборудования легковесного, габаритного, поступающего на стройку в собранном виде, при монтаже которого отсутствуют работы по сварке, демонтаж при условии что оборудование подлежит дальнейшему использованию, без надобности хранения (перемещается в цеху на другое место установки и т.п.) | 0 | 438.03 | 0 | 0 | 0 | 73.0048 | 0 | 1.2 | 0 | 0 | 402.9876 | 284.7195 |  |  |  | )*0 | )*0,6 | )*0,6 | )*0,6 |  | )*0,6 | )*0,6 |  |  |  | 0 | 0 | 1 | 1 |  |  |  | 1013 | ШТ | ШТ | 1 | [6 empty] | 16510374 | 3 | Монтажные работы | 0 |  | 2 | 110004 | Связь: монтаж теле- радио оборудования ( отдел 4 и 5 ) - (при устройстве средств посадки самолетов : НР=95%, СП=55% - {АВИА}=1) | мФЕР-10 |  | Поправка: МДС 81-37.2004, п.3.2.1.2 |  | 0 | 30.77 | 12.63 | 0 | 0 | 18.14 | 2 | 0 | 0 | [17 empty] | 0 | 0 | 0 |  |  |  |  | 92 | 65 |  |  |  |  | 0 |  | -1597645418 | 1 | 1 | 4 | 0 | 0 | 0 | 1125.74 | 0 | 1125.74 | 0 |  | 0 | 3 | 0 |  | 0 | 1 | 0 | 0 | 0 | 0 | 0
17 | 1 | 39 | 40 | 9 | 57-2-2 | Разборка покрытий полов из плиток поливинилхлоридных | 100 м2 | 1.5 | 0 |  |  |  |  | 2827.05 | 0 | 40.86 | 17.71 | 2786.19 | 0 | 53.235 | 0.195 | 0 | 2243.12 | 1906.65 |  | 16808636 | 280.88 | 0 | 4.06 | 1.76 | 276.82 | 0 | 35.49 | 0.13 | 0 | 280.88 | 0 | 4.06 | 1.76 | 276.82 | 0 | 35.49 | 0.13 | 0 | 80 | 68 | 1 | 1 |  |  | 6.71 | 6.71 | 6.71 | 6.71 |  |  |  |  | 0 | 1 | ФЕРр-2001, 57-2-2, приказ Минстроя России №1039/пр от 30.12.2016г. |  |  | 57001 | 0 |  | 0 | 6 | 0 | 6.71 | 1 | 1 | 1 | 1 | 1 |  | 80 | 68 |  |  |  | 0 | 0 | 0 | [5 empty] | 0 |  | 0 | 2827.05 | 0 | 27.2426 | 11.8096 | 1857.4622 | 0 | 35.49 | 0.13 | 0 | 2243.12 | 1906.652 | [13 empty] | 0 | 0 | 1 | 1 |  |  |  | 1005 | 100 м2 | 100 м2 | 100 | [6 empty] | 16510566 | 6 | Ремонтно-строительные работы | 0 |  | 1 | 57001 | Полы | рФЕР-57 |  |  |  | 0 | 280.88 | 0 | 4.06 | 1.76 | 276.82 | 35.49 | 0.13 | 0 | [17 empty] | 0 | 0 | 0 |  |  |  |  | 80 | 68 |  |  |  |  | 0 |  | 1273045449 | 1 | 1 | 4 | 0 | 0 | 0 | 6976.82 | 6976.82 | 0 | 0 |  | 0 | 3 | 0 |  | 0 | 1 | 0 | 0 | 0 | 0 | 0
17 | 1 | 44 | 46 | 10 | 11-01-011-01 | Демонтаж: Устройство стяжек цементных толщиной 20 мм | 100 м2 | 1.663 | 0 |  |  |  |  | 3195.42 | 0 | 394.91 | 153.1 | 2800.51 | 0 | 52.5641 | 1.6896 | 0 | 3278.51 | 1890.31 |  | 16808636 | 286.36 | 0 | 35.39 | 13.72 | 250.97 | 0 | 31.608 | 1.016 | 0 | 366.49 | 8.54 | 44.24 | 17.15 | 313.71 | 0 | 39.51 | 1.27 | 0 | 111 | 64 | 1 | 1 |  |  | 6.71 | 6.71 | 6.71 | 6.71 |  |  |  |  | 0 | 1 | ФЕР-2001, 11-01-011-01, приказ Минстроя России №1039/пр от 30.12.2016г. |  |  | 11001 | 0 |  | 0 | 2 | 0 | 6.71 | 1 | 1 | 1 | 1 | 1 |  | 123 | 75 |  |  |  | 0 | 0 | 0 | [5 empty] | 0 | Поправка: Табл.2, п.2 Наименование: При демонтаже (разборке) сборных деревянных конструкций | 0 | 3195.42 | 0 | 237.4669 | 92.0612 | 1684.0087 | 0 | 31.608 | 1.016 | 0 | 3278.5071 | 1890.3104 |  |  |  | )*0 | )*0,8 | )*0,8 | )*0,8 |  | )*0,8 | )*0,8 |  |  |  | 0 | 0 | 1 | 1 |  |  |  | 1005 | 100 м2 | 100 м2 | 100 | [6 empty] | 16510488 | 2 | Общестроительные работы | 0 |  | 1 | 11001 | Полы | ФЕР-11 |  | Поправка: Табл.2, п.2 |  | 0 | 366.49 | 8.54 | 44.24 | 17.15 | 313.71 | 39.51 | 1.27 | 0 | [17 empty] | 0 | 0 | 0 | *0,9 | *0,85 |  |  | 110.7 | 63.75 |  |  |  |  | 0 |  | -1520010440 | 1 | 1 | 4 | 0 | 0 | 0 | 8364.24 | 8364.24 | 0 | 0 |  | 0 | 3 | 0 |  | 0 | 1 | 0 | 0 | 0 | 0 | 0
17 | 1 | 45 | 48 | 11 | 57-3-1 | Разборка плинтусов деревянных и из пластмассовых материалов | 100 м | 1.373 | 0 |  |  |  |  | 270.95 | 0 | 0 | 0 | 270.95 | 0 | 5.1762 | 0 | 0 | 216.76 | 184.25 |  | 16808636 | 29.41 | 0 | 0 | 0 | 29.41 | 0 | 3.77 | 0 | 0 | 29.41 | 0 | 0 | 0 | 29.41 | 0 | 3.77 | 0 | 0 | 80 | 68 | 1 | 1 |  |  | 6.71 | 6.71 | 6.71 | 6.71 |  |  |  |  | 0 | 1 | ФЕРр-2001, 57-3-1, приказ Минстроя России №1039/пр от 30.12.2016г. |  |  | 57001 | 0 |  | 0 | 6 | 0 | 6.71 | 1 | 1 | 1 | 1 | 1 |  | 80 | 68 |  |  |  | 0 | 0 | 0 | [5 empty] | 0 |  | 0 | 270.95 | 0 | 0 | 0 | 197.3411 | 0 | 3.77 | 0 | 0 | 216.76 | 184.246 | [13 empty] | 0 | 0 | 1 | 1 |  |  |  | 1003 | 100 м | 100 м | 100 | [6 empty] | 16510566 | 6 | Ремонтно-строительные работы | 0 |  | 1 | 57001 | Полы | рФЕР-57 |  |  |  | 0 | 29.41 | 0 | 0 | 0 | 29.41 | 3.77 | 0 | 0 | [17 empty] | 0 | 0 | 0 |  |  |  |  | 80 | 68 |  |  |  |  | 0 |  | -1389370821 | 1 | 1 | 4 | 0 | 0 | 0 | 671.96 | 671.96 | 0 | 0 |  | 0 | 3 | 0 |  | 0 | 1 | 0 | 0 | 0 | 0 | 0
17 | 1 | 50 | 53 | 12 | 63-7-5 | Разборка облицовки стен из керамических глазурованных плиток | 100 м2 | 0.045 | 0 |  |  |  |  | 197.47 | 0 | 20.91 | 1.43 | 176.56 | 0 | 3.3435 | 0.01575 | 0 | 137.05 | 89 |  | 16808636 | 654 | 0 | 69.26 | 4.73 | 584.74 | 0 | 74.3 | 0.35 | 0 | 654 | 0 | 69.26 | 4.73 | 584.74 | 0 | 74.3 | 0.35 | 0 | 77 | 50 | 1 | 1 |  |  | 6.71 | 6.71 | 6.71 | 6.71 |  |  |  |  | 0 | 1 | ФЕРр-2001, 63-7-5, приказ Минстроя России №1039/пр от 30.12.2016г. |  |  | 63001 | 0 |  | 0 | 6 | 0 | 6.71 | 1 | 1 | 1 | 1 | 1 |  | 77 | 50 |  |  |  | 0 | 0 | 0 | [5 empty] | 0 |  | 0 | 197.47 | 0 | 464.7346 | 31.7383 | 3923.6054 | 0 | 74.3 | 0.35 | 0 | 137.0523 | 88.995 | [13 empty] | 0 | 0 | 1 | 1 |  |  |  | 1005 | 100 м2 | 100 м2 | 100 | [6 empty] | 16510572 | 6 | Ремонтно-строительные работы | 0 |  | 1 | 63001 | Стекольные, обойные, облицовочные работы | рФЕР-63 |  |  |  | 0 | 654 | 0 | 69.26 | 4.73 | 584.74 | 74.3 | 0.35 | 0 | [17 empty] | 0 | 0 | 0 |  |  |  |  | 77 | 50 |  |  |  |  | 0 |  | 1410032296 | 1 | 1 | 4 | 0 | 0 | 0 | 423.52 | 423.52 | 0 | 0 |  | 0 | 3 | 0 |  | 0 | 1 | 0 | 0 | 0 | 0 | 0
17 | 1 | 54 | 57 | 13 | 65-3-7 | Снятие смесителя без душевой сетки | 100 ШТ | 0.03 | 0 |  |  |  |  | 63.48 | 0 | 0.44 | 0.19 | 63.04 | 0 | 1.1013 | 0.0021 | 0 | 46.79 | 31.62 |  | 16808636 | 315.33 | 0 | 2.19 | 0.95 | 313.14 | 0 | 36.71 | 0.07 | 0 | 315.33 | 0 | 2.19 | 0.95 | 313.14 | 0 | 36.71 | 0.07 | 0 | 74 | 50 | 1 | 1 |  |  | 6.71 | 6.71 | 6.71 | 6.71 |  |  |  |  | 0 | 1 | ФЕРр-2001, 65-3-7, приказ Минстроя России №1039/пр от 30.12.2016г. |  |  | 65001 | 0 |  | 0 | 6 | 0 | 6.71 | 1 | 1 | 1 | 1 | 1 |  | 74 | 50 |  |  |  | 0 | 0 | 0 | [5 empty] | 0 |  | 0 | 63.48 | 0 | 14.6949 | 6.3745 | 2101.1694 | 0 | 36.71 | 0.07 | 0 | 46.7902 | 31.615 | [13 empty] | 0 | 0 | 1 | 1 |  |  |  | 1013 | 100 ШТ | 100 ШТ | 1 | [6 empty] | 16510574 | 6 | Ремонтно-строительные работы | 0 |  | 1 | 65001 | Внтуренниие с/техработы: демонтаж, разборка, промывка | рФЕР-65 |  |  |  | 0 | 315.33 | 0 | 2.19 | 0.95 | 313.14 | 36.71 | 0.07 | 0 | [17 empty] | 0 | 0 | 0 |  |  |  |  | 74 | 50 |  |  |  |  | 0 |  | 2129386662 | 1 | 1 | 4 | 0 | 0 | 0 | 141.89 | 141.89 | 0 | 0 |  | 0 | 3 | 0 |  | 0 | 1 | 0 | 0 | 0 | 0 | 0
18 | 1 | 54 |  | 13,1 | 01.7.07.07 | Строительный мусор и масса возвратных материалов | т | 0.0066 | 0.22 |  |  |  |  | 0 | 0 | 0 | 0 | 0 | 0 | 0 | 0 | 0 | 0 | 0 |  | 16808636 | 0 | 0 | 0 | 0 | 0 | 0 | 0 | 0 | 0 | 0 | 0 | 0 | 0 | 0 | 0 | 0 | 0 | 0 | 74 | 50 | 1 | 1 |  |  | 6.71 | 1 | 1 | 6.71 |  |  |  |  | 3 | 1 |  |  |  | 65001 | 0 |  | 0 | 6 | 0 | 1 | 1 | 1 | 1 | 1 | 1 |  | 74 | 50 |  |  |  | 0 | 0 | 0 | [5 empty] | 0 |  | 0 | 0 | 0 | 0 | 0 | 0 | 0 | 0 | 0 | 0 | 0 | 0 | [13 empty] | 0 | 0 | 1 | 1 |  |  |  | 1009 | т | т | 1000 | [6 empty] | 16510574 | 6 | Ремонтно-строительные работы | 0 |  | 1 | 65001 | Внтуренниие с/техработы: демонтаж, разборка, промывка | рФЕР-65 |  |  |  | 0 | 0 | 0 | 0 | 0 | 0 | 0 | 0 | [18 empty] | 0 | 0 | 0 |  |  |  |  | 74 | 50 |  |  |  |  | 0 |  | -66286256 | 1 | 1 | 4 | 0 | 0 | 0 | 0 | 0 | 0 | 0 |  | 0 | 3 | 0 |  | 0 | 1 | 0 | 0 | 0 | 0 | 0
17 | 1 | 57 | 61 | 14 | 65-4-1 | Демонтаж умывальников и раковин | 100 ШТ | 0.03 | 0 |  |  |  |  | 89.73 | 0 | 1.64 | 0.71 | 88.09 | 0 | 1.539 | 0.0078 | 0 | 65.71 | 44.4 |  | 16808636 | 445.72 | 0 | 8.13 | 3.51 | 437.59 | 0 | 51.3 | 0.26 | 0 | 445.72 | 0 | 8.13 | 3.51 | 437.59 | 0 | 51.3 | 0.26 | 0 | 74 | 50 | 1 | 1 |  |  | 6.71 | 6.71 | 6.71 | 6.71 |  |  |  |  | 0 | 1 | ФЕРр-2001, 65-4-1, приказ Минстроя России №1039/пр от 30.12.2016г. |  |  | 65001 | 0 |  | 0 | 6 | 0 | 6.71 | 1 | 1 | 1 | 1 | 1 |  | 74 | 50 |  |  |  | 0 | 0 | 0 | [5 empty] | 0 |  | 0 | 89.73 | 0 | 54.5523 | 23.5521 | 2936.2289 | 0 | 51.3 | 0.26 | 0 | 65.712 | 44.4 | [13 empty] | 0 | 0 | 1 | 1 |  |  |  | 1013 | 100 ШТ | 100 ШТ | 1 | [6 empty] | 16510574 | 6 | Ремонтно-строительные работы | 0 |  | 1 | 65001 | Внтуренниие с/техработы: демонтаж, разборка, промывка | рФЕР-65 |  |  |  | 0 | 445.72 | 0 | 8.13 | 3.51 | 437.59 | 51.3 | 0.26 | 0 | [17 empty] | 0 | 0 | 0 |  |  |  |  | 74 | 50 |  |  |  |  | 0 |  | -869396583 | 1 | 1 | 4 | 0 | 0 | 0 | 199.84 | 199.84 | 0 | 0 |  | 0 | 3 | 0 |  | 0 | 1 | 0 | 0 | 0 | 0 | 0
17 | 1 | 63 | 68 | 15 | 65-1-1 | Разборка трубопроводов из водогазопроводных труб диаметром до 32 мм | 100 м | 0.06 | 0 |  |  |  |  | 118.81 | 0 | 2.85 | 0.54 | 115.96 | 0 | 2.0796 | 0.006 | 0 | 86.21 | 58.25 |  | 16808636 | 295.11 | 0 | 7.09 | 1.35 | 288.02 | 0 | 34.66 | 0.1 | 0 | 328.71 | 33.6 | 7.09 | 1.35 | 288.02 | 0 | 34.66 | 0.1 | 0 | 74 | 50 | 1 | 1 |  |  | 6.71 | 6.71 | 6.71 | 6.71 |  |  |  |  | 0 | 1 | ФЕРр-2001, 65-1-1, приказ Минстроя России №1039/пр от 30.12.2016г. |  |  | 65001 | 0 |  | 0 | 6 | 0 | 6.71 | 1 | 1 | 1 | 1 | 1 |  | 74 | 50 |  |  |  | 0 | 0 | 0 | [5 empty] | 0 |  | 0 | 118.81 | 0 | 47.5739 | 9.0585 | 1932.6142 | 0 | 34.66 | 0.1 | 0 | 86.21 | 58.25 |  |  |  | *0 | [9 empty] | 0 | 0 | 1 | 1 |  |  |  | 1003 | 100 м | 100 м | 100 | [6 empty] | 16510574 | 6 | Ремонтно-строительные работы | 0 |  | 1 | 65001 | Внтуренниие с/техработы: демонтаж, разборка, промывка | рФЕР-65 |  |  |  | 0 | 328.71 | 33.6 | 7.09 | 1.35 | 288.02 | 34.66 | 0.1 | 0 | [17 empty] | 0 | 0 | 0 |  |  |  |  | 74 | 50 |  |  |  |  | 0 |  | -319600296 | 1 | 1 | 4 | 0 | 0 | 0 | 263.27 | 263.27 | 0 | 0 |  | 0 | 3 | 0 |  | 0 | 1 | 0 | 0 | 0 | 0 | 0
17 | 1 | 66 | 72 | 16 | 57-2-3 | Разборка покрытий полов из керамических плиток | 100 м2 | 0.163 | 0 |  |  |  |  | 701.08 | 0 | 49.23 | 21.26 | 651.85 | 0 | 11.3888 | 0.23472 | 0 | 538.49 | 457.71 |  | 16808636 | 641 | 0 | 45.01 | 19.44 | 595.99 | 0 | 69.87 | 1.44 | 0 | 641 | 0 | 45.01 | 19.44 | 595.99 | 0 | 69.87 | 1.44 | 0 | 80 | 68 | 1 | 1 |  |  | 6.71 | 6.71 | 6.71 | 6.71 |  |  |  |  | 0 | 1 | ФЕРр-2001, 57-2-3, приказ Минстроя России №1039/пр от 30.12.2016г. |  |  | 57001 | 0 |  | 0 | 6 | 0 | 6.71 | 1 | 1 | 1 | 1 | 1 |  | 80 | 68 |  |  |  | 0 | 0 | 0 | [5 empty] | 0 |  | 0 | 701.08 | 0 | 302.0171 | 130.4424 | 3999.0929 | 0 | 69.87 | 1.44 | 0 | 538.488 | 457.7148 | [13 empty] | 0 | 0 | 1 | 1 |  |  |  | 1005 | 100 м2 | 100 м2 | 100 | [6 empty] | 16510566 | 6 | Ремонтно-строительные работы | 0 |  | 1 | 57001 | Полы | рФЕР-57 |  |  |  | 0 | 641 | 0 | 45.01 | 19.44 | 595.99 | 69.87 | 1.44 | 0 | [17 empty] | 0 | 0 | 0 |  |  |  |  | 80 | 68 |  |  |  |  | 0 |  | -1405612292 | 1 | 1 | 4 | 0 | 0 | 0 | 1697.28 | 1697.28 | 0 | 0 |  | 0 | 3 | 0 |  | 0 | 1 | 0 | 0 | 0 | 0 | 0
51 | 1 | 4 | 24 |  | Новый раздел | Демонтаж | 0 | [6 empty] | 10591.82 | 0 | 746.92 | 276.14 | 9844.9 | 0 | 181.2587 | 3.0558 | 0 | 9277.88 | 6547.59 |  |  | 10591.82 | 0 | 746.92 | 276.14 | 9844.9 | 0 | 181.2587 | 3.0558 | 0 | 9277.88 | 6547.59 |  |  | 0 | 0 | 0 | 26417.29 | 23352.72 | 3064.57 | 0 | 0 | 0 | 0 | 0 | 0 | 0 | 0 | 0 | [20 empty] | 0 | 0 | 0 | 26417.29 | 23352.72 | 3064.57 | 0 | 0 | 0 | 0 | 0 | 0 | 0 | 0 | 0 | [115 empty] | 0
50 | 0 | 0 | 1 | 201 | 10591.82 | ПЗ | Прямые затраты |  |  | 201 | 1 | 3 |  | 2
50 | 0 | 0 | 1 | 202 | 0 | СтМатОб | Стоимость материальных ресурсов (всего) |  |  | 202 | 2 | 3 |  | 2
50 | 0 | 0 | 1 | 222 | 0 | СтМатОбЗак | Стоимость материалов и оборудования заказчика |  |  | 222 | 3 | 3 |  | 2
50 | 0 | 0 | 1 | 225 | 0 | СтМатОбПод | Стоимость материалов и оборудования подрядчика |  |  | 225 | 4 | 3 |  | 2
50 | 0 | 0 | 1 | 226 | 0 | СтМат | Стоимость материалов (всего) |  |  | 226 | 5 | 3 |  | 2
50 | 0 | 0 | 1 | 227 | 0 | СтМатЗак | Стоимость материалов заказчика |  |  | 227 | 6 | 3 |  | 2
50 | 0 | 0 | 1 | 228 | 0 | СтМатПод | Стоимость материалов подрядчика |  |  | 228 | 7 | 3 |  | 2
50 | 0 | 0 | 1 | 216 | 0 | Оборуд | Стоимость оборудования (всего) |  |  | 216 | 8 | 3 |  | 2
50 | 0 | 0 | 1 | 223 | 0 | ОборудЗак | Стоимость оборудования заказчика |  |  | 223 | 9 | 3 |  | 2
50 | 0 | 0 | 1 | 229 | 0 | ОборудПод | Стоимость оборудования подрядчика |  |  | 229 | 10 | 3 |  | 2
50 | 0 | 0 | 1 | 203 | 746.92 | ЭММ | Эксплуатация машин |  |  | 203 | 11 | 3 |  | 2
50 | 0 | 0 | 1 | 231 | 0 | ЭММсНРиСП | Эксплуатация машин по ТСН-2001.16 |  |  | 231 | 12 | 3 |  | 2
50 | 0 | 0 | 1 | 204 | 276.14 | ЗПМ | ЗП машинистов |  |  | 204 | 13 | 3 |  | 2
50 | 0 | 0 | 1 | 205 | 9844.9 | ОЗП | Основная ЗП рабочих |  |  | 205 | 14 | 3 |  | 2
50 | 0 | 0 | 1 | 232 | 0 | ОЗПсНРиСП | Основная ЗП рабочих по ТСН-2001.16 |  |  | 232 | 15 | 3 |  | 2
50 | 0 | 0 | 1 | 214 | 23352.72 | Строит | Строительные работы с НР и СП |  |  | 214 | 16 | 3 |  | 2
50 | 0 | 0 | 1 | 215 | 3064.57 | Монтаж | Монтажные работы с НР и СП |  |  | 215 | 17 | 3 |  | 2
50 | 0 | 0 | 1 | 217 | 0 | Прочие | Прочие работы с НР и СП |  |  | 217 | 18 | 3 |  | 2
50 | 0 | 0 | 1 | 230 | 0 | ПрочиеЗатр | Прочие затраты по ТСН-2001.16 |  |  | 230 | 19 | 3 |  | 2
50 | 0 | 0 | 1 | 206 | 0 | ВозврМат | Возврат материалов |  |  | 206 | 20 | 3 |  | 2
50 | 0 | 0 | 1 | 207 | 181.2587 | ТрудСтр | Трудозатраты строителей |  |  | 207 | 21 | 3 |  | -1
50 | 0 | 0 | 1 | 208 | 3.0558 | ТрудМаш | Трудозатраты машинистов |  |  | 208 | 22 | 3 |  | -1
50 | 0 | 0 | 1 | 209 | 0 | ТранспМат | Транспорт материалов |  |  | 209 | 23 | 3 |  | 2
50 | 0 | 0 | 1 | 210 | 9277.88 | НР | Накладные расходы |  |  | 210 | 24 | 3 |  | 2
50 | 0 | 0 | 1 | 211 | 6547.59 | СмПриб | Сметная прибыль |  |  | 211 | 25 | 3 |  | 2
50 | 0 | 0 | 1 | 224 | 26417.29 | Всего | Всего с НР и СП |  |  | 224 | 26 | 3 |  | 2
4 | 1 |  | 152 |  | Новый раздел | Монтаж |  | 0 |  | 0 | [10 empty] | 0 | [53 empty] | 0 | [11 empty] | 0
52 | 1 | 4 | 75 | 0 | Новый раздел | Монтаж | [7 empty] | 652338.7 | 610676.33 | 3587.88 | 963.99 | 38074.49 | 0 | 656.5346 | 11.3259 | 0 | 38000.54 | 22112.47 | 0 | 0 | 652338.7 | 610676.33 | 3587.88 | 963.99 | 38074.49 | 0 | 656.5346 | 11.3259 | 0 | 38000.54 | 22112.47 | 0 | 0 | 0 | 0 | 0 | 713256.71 | 713256.71 | 0 | 0 | 610676.33 | 610676.33 | 0 | 610676.33 | 0 | 0 | 0 | 0 | 0 | 0 | 0 | 0 | 0 | 0 | 0 | 0 | 0 | 0 | 0 | 0 | 0 | 0 | 0 | 0 | 0 | 0 | 0 | 0 | 0 | 0 | 0 | 713256.71 | 713256.71 | 0 | 0 | 610676.33 | 610676.33 | 0 | 610676.33 | 0 | 0 | 0 | 0 | 0 | 0 | 0 | 0 | 0 | 0 | 0 | 0 | 0 | 0 | 0 | 0 | 0 | 0 | 0 | 0 | 0 | 0 | 0 | 0 | 0 | 0 | 0 | 0 | 0 | 0 | 0 | 0 | 0 | 0 | 0 | 0 | 0 | 0 | 0 | 0 | 0 | 0 | 0 | 0 | 0 | 0 | 0 | 0 | 0 | 0 | 0 | 0 | 0 | 0 | 0 | 0 | 0 | 0 | 0 | 0 | 0 | 0 | 0 | 0 | 0 | 0 | 0 | 0 | 0 | 0 | 0 | 0 | 0 | 0 | 0 | 0 | 0 | 0 | 0 | 0 | 0 | 0 | 0 | 0 | 0 | 0 | 0 | 0 | 0 | 0 | 0 | 0 | 0 | 0 | 0 | 0 | 0 | 0 | 0 | 0 | 0 | 0 | 0 | 0 | 0 | 0 | 0 | 0 | 0 | 0 | 0 | 0 | 0 | 0 | 0 | 0 | 0 | 0 | 0 | 0
17 | 1 | 78 | 83 | 17 | 10-01-039-01 | Установка блоков в наружных и внутренних дверных проемах в каменных стенах, площадь проема до 3 м2 | 100 м2 | 0.0945 | 0 |  |  |  |  | 2720.27 | 1080.38 | 920.69 | 146.38 | 719.2 | 0 | 11.6756 | 1.6556 | 0 | 917.51 | 467.41 |  | 16808636 | 4290 | 1703.82 | 1451.97 | 230.85 | 1134.21 | 0 | 123.5514 | 17.52 | 0 | 3493.69 | 1703.82 | 967.98 | 153.9 | 821.89 | 0 | 89.53 | 11.68 | 0 | 106 | 54 | 1 | 1 |  |  | 6.71 | 6.71 | 6.71 | 6.71 |  |  |  |  | 0 | 1 | ФЕР-2001, 10-01-039-01, приказ Минстроя России №1039/пр от 30.12.2016г. |  |  | 10001 | 0 |  | 0 | 2 | 0 | 6.71 | 1 | 1 | 1 | 1 | 1 |  | 118 | 63 |  |  |  | 0 | 0 | 0 | [5 empty] | 0 | Поправка: МДС 81-35.2004, п.4.7 Наименование: Работы, выполняемые при реконструкции зданий и сооружений работы, аналогичные технологическим процессам в новом строительстве (в том числе возведение новых конструктивных элементов) стоимость которых определена по соответствующим сборникам ФЕР, кроме сборника № 46 «Работы при реконструкции зданий и сооружений» Поправка: МДС 81-35.2004, прил.1, т.1, п.2 Наименование: Производство строительных и других работ в существующих зданиях и сооружениях, освобожденных от оборудования и других предметов, мешающих нормальному производству работ. | 0 | 2720.27 | 11432.6322 | 9742.7187 | 1549.0035 | 7610.5491 | 0 | 123.5514 | 17.52 | 0 | 917.5148 | 467.4132 |  |  |  |  | )*1,25)*1,2 | )*1,25)*1,2 | )*1,15)*1,2 |  | )*1,15)*1,2 | )*1,25)*1,2 |  |  |  | 0 | 0 | 1 | 1 |  |  |  | 1005 | 100 м2 | 100 м2 | 100 | [6 empty] | 16510487 | 2 | Общестроительные работы | 0 |  | 1 | 10001 | Деревянные конструкции | ФЕР-10 |  | Поправка: МДС 81-35.2004, п.4.7 Поправка: МДС 81-35.2004, прил.1, т.1, п.2 |  | 0 | 3493.69 | 1703.82 | 967.98 | 153.9 | 821.89 | 89.53 | 11.68 | 0 | [17 empty] | 0 | 0 | 0 | *0,9 | *0,85 |  |  | 106.2 | 53.55 |  |  |  |  | 0 |  | -2063365966 | 1 | 1 | 4 | 0 | 0 | 0 | 4105.19 | 4105.19 | 0 | 0 |  | 0 | 3 | 0 |  | 0 | 1 | 0 | 0 | 0 | 0 | 0
18 | 1 | 72 |  | 17,1 | 01.7.04.11 | Скобяные изделия | компл. | 0 | 0 |  |  |  |  | 0 | 0 | 0 | 0 | 0 | 0 | 0 | 0 | 0 | 0 | 0 |  | 16808636 | 0 | 0 | 0 | 0 | 0 | 0 | 0 | 0 | 0 | 0 | 0 | 0 | 0 | 0 | 0 | 0 | 0 | 0 | 106 | 54 | 1 | 1 |  |  | 6.71 | 1 | 1 | 6.71 |  |  |  |  | 3 | 1 |  |  |  | 10001 | 0 |  | 0 | 2 | 0 | 1 | 1 | 1 | 1 | 1 | 1 |  | 118 | 63 |  |  |  | 0 | 0 | 0 | [5 empty] | 0 | Поправка: МДС 81-35.2004, п.4.7 Наименование: Работы, выполняемые при реконструкции зданий и сооружений работы, аналогичные технологическим процессам в новом строительстве (в том числе возведение новых конструктивных элементов) стоимость которых определена по соответствующим сборникам ФЕР, кроме сборника № 46 «Работы при реконструкции зданий и сооружений» Поправка: МДС 81-35.2004, прил.1, т.1, п.2 Наименование: Производство строительных и других работ в существующих зданиях и сооружениях, освобожденных от оборудования и других предметов, мешающих нормальному производству работ. | 0 | 0 | 0 | 0 | 0 | 0 | 0 | 0 | 0 | 0 | 0 | 0 | [13 empty] | 0 | 0 | 1 | 1 |  |  |  | 1013 | компл. | компл. | 1 | [6 empty] | 16510487 | 2 | Общестроительные работы | 0 |  | 1 | 10001 | Деревянные конструкции | ФЕР-10 |  | Поправка: МДС 81-35.2004, п.4.7 Поправка: МДС 81-35.2004, прил.1, т.1, п.2 |  | 0 | 0 | 0 | 0 | 0 | 0 | 0 | 0 | [18 empty] | 0 | 0 | 0 | *0,9 | *0,85 |  |  | 106.2 | 53.55 |  |  |  |  | 0 |  | 296028110 | 1 | 1 | 4 | 0 | 0 | 0 | 0 | 0 | 0 | 0 |  | 0 | 3 | 0 |  | 0 | 1 | 0 | 0 | 0 | 0 | 0
18 | 1 | 71 |  | 17,2 | 01.7.04.07-0011 | Скобяные изделия для блоков входных однопольных | компл. | 5 | 52.9101 |  |  |  |  | 3176.51 | 3176.51 | 0 | 0 | 0 | 0 | 0 | 0 | 0 | 0 | 0 |  | 16808636 | 94.68 | 94.68 | 0 | 0 | 0 | 0 | 0 | 0 | 0 | 94.68 | 94.68 | 0 | 0 | 0 | 0 | 0 | 0 | 0 | 106 | 54 | 1 | 1 |  |  | 6.71 | 1 | 1 | 6.71 |  |  |  |  | 3 | 1 | ФССЦ-2001, 01.7.04.07-0011, приказ Минстроя России №1039/пр от 30.12.2016г. |  |  | 10001 | 0 |  | 0 | 2 | 0 | 1 | 1 | 1 | 1 | 1 | 1 |  | 118 | 63 |  |  |  | 0 | 0 | 0 | [5 empty] | 0 | Поправка: МДС 81-35.2004, п.4.7 Наименование: Работы, выполняемые при реконструкции зданий и сооружений работы, аналогичные технологическим процессам в новом строительстве (в том числе возведение новых конструктивных элементов) стоимость которых определена по соответствующим сборникам ФЕР, кроме сборника № 46 «Работы при реконструкции зданий и сооружений» Поправка: МДС 81-35.2004, прил.1, т.1, п.2 Наименование: Производство строительных и других работ в существующих зданиях и сооружениях, освобожденных от оборудования и других предметов, мешающих нормальному производству работ. | 0 | 3176.51 | 635.3028 | 0 | 0 | 0 | 0 | 0 | 0 | 0 | 0 | 0 | [13 empty] | 0 | 0 | 1 | 1 |  |  |  | 1013 | компл. | компл. | 1 | [6 empty] | 16510487 | 2 | Общестроительные работы | 0 |  | 1 | 10001 | Деревянные конструкции | ФЕР-10 |  | Поправка: МДС 81-35.2004, п.4.7 Поправка: МДС 81-35.2004, прил.1, т.1, п.2 |  | 0 | 94.68 | 94.68 | 0 | 0 | 0 | 0 | 0 | [18 empty] | 0 | 0 | 0 | *0,9 | *0,85 |  |  | 106.2 | 53.55 |  |  |  |  | 0 |  | -347778458 | 1 | 1 | 4 | 0 | 0 | 0 | 3176.51 | 3176.51 | 0 | 0 |  | 0 | 3 | 0 |  | 0 | 1 | 0 | 0 | 0 | 0 | 0
18 | 1 | 76 |  | 17,3 | 11.2.02.01 | Блоки дверные | м2 | 9.45 | 100 |  |  |  |  | 0 | 0 | 0 | 0 | 0 | 0 | 0 | 0 | 0 | 0 | 0 |  | 16808636 | 0 | 0 | 0 | 0 | 0 | 0 | 0 | 0 | 0 | 0 | 0 | 0 | 0 | 0 | 0 | 0 | 0 | 0 | 106 | 54 | 1 | 1 |  |  | 6.71 | 1 | 1 | 6.71 |  |  |  |  | 3 | 1 |  |  |  | 10001 | 0 |  | 0 | 2 | 0 | 1 | 1 | 1 | 1 | 1 | 1 |  | 118 | 63 |  |  |  | 0 | 0 | 0 | [5 empty] | 0 | Поправка: МДС 81-35.2004, п.4.7 Наименование: Работы, выполняемые при реконструкции зданий и сооружений работы, аналогичные технологическим процессам в новом строительстве (в том числе возведение новых конструктивных элементов) стоимость которых определена по соответствующим сборникам ФЕР, кроме сборника № 46 «Работы при реконструкции зданий и сооружений» Поправка: МДС 81-35.2004, прил.1, т.1, п.2 Наименование: Производство строительных и других работ в существующих зданиях и сооружениях, освобожденных от оборудования и других предметов, мешающих нормальному производству работ. | 0 | 0 | 0 | 0 | 0 | 0 | 0 | 0 | 0 | 0 | 0 | 0 | [13 empty] | 0 | 0 | 1 | 1 |  |  |  | 1005 | м2 | м2 | 1 | [6 empty] | 16510487 | 2 | Общестроительные работы | 0 |  | 1 | 10001 | Деревянные конструкции | ФЕР-10 |  | Поправка: МДС 81-35.2004, п.4.7 Поправка: МДС 81-35.2004, прил.1, т.1, п.2 |  | 0 | 0 | 0 | 0 | 0 | 0 | 0 | 0 | [18 empty] | 0 | 0 | 0 | *0,9 | *0,85 |  |  | 106.2 | 53.55 |  |  |  |  | 0 |  | -732808487 | 1 | 1 | 4 | 0 | 0 | 0 | 0 | 0 | 0 | 0 |  | 0 | 3 | 0 |  | 0 | 1 | 0 | 0 | 0 | 0 | 0
18 | 1 | 77 |  | 17,4 | 11.2.02.01-0032 | Блоки дверные внутренние однопольные глухие шлифованные, из массива сосны, тонированные | м2 | 9.45 | 100 |  |  |  |  | 91867.68 | 91867.68 | 0 | 0 | 0 | 0 | 0 | 0 | 0 | 0 | 0 |  | 16808636 | 1448.8 | 1448.8 | 0 | 0 | 0 | 0 | 0 | 0 | 0 | 1448.8 | 1448.8 | 0 | 0 | 0 | 0 | 0 | 0 | 0 | 106 | 54 | 1 | 1 |  |  | 6.71 | 1 | 1 | 6.71 |  |  |  |  | 3 | 1 | ФССЦ-2001, 11.2.02.01-0032, приказ Минстроя России №1039/пр от 30.12.2016г. |  |  | 10001 | 0 |  | 0 | 2 | 0 | 1 | 1 | 1 | 1 | 1 | 1 |  | 118 | 63 |  |  |  | 0 | 0 | 0 | [5 empty] | 0 | Поправка: МДС 81-35.2004, п.4.7 Наименование: Работы, выполняемые при реконструкции зданий и сооружений работы, аналогичные технологическим процессам в новом строительстве (в том числе возведение новых конструктивных элементов) стоимость которых определена по соответствующим сборникам ФЕР, кроме сборника № 46 «Работы при реконструкции зданий и сооружений» Поправка: МДС 81-35.2004, прил.1, т.1, п.2 Наименование: Производство строительных и других работ в существующих зданиях и сооружениях, освобожденных от оборудования и других предметов, мешающих нормальному производству работ. | 0 | 91867.68 | 9721.448 | 0 | 0 | 0 | 0 | 0 | 0 | 0 | 0 | 0 | [13 empty] | 0 | 0 | 1 | 1 |  |  |  | 1005 | м2 | м2 | 1 | [6 empty] | 16510487 | 2 | Общестроительные работы | 0 |  | 1 | 10001 | Деревянные конструкции | ФЕР-10 |  | Поправка: МДС 81-35.2004, п.4.7 Поправка: МДС 81-35.2004, прил.1, т.1, п.2 |  | 0 | 1448.8 | 1448.8 | 0 | 0 | 0 | 0 | 0 | [18 empty] | 0 | 0 | 0 | *0,9 | *0,85 |  |  | 106.2 | 53.55 |  |  |  |  | 0 |  | -863452992 | 1 | 1 | 4 | 0 | 0 | 0 | 91867.68 | 91867.68 | 0 | 0 |  | 0 | 3 | 0 |  | 0 | 1 | 0 | 0 | 0 | 0 | 0
17 | 1 | 84 | 88 | 18 | 10-01-060-01 | Установка и крепление наличников | 100 м | 0.5 | 0 |  |  |  |  | 337.58 | 28.52 | 13.25 | 2.31 | 295.81 | 0 | 5.3958 | 0.03 | 0 | 316.01 | 160.98 |  | 16808636 | 100.62 | 8.5 | 3.95 | 0.69 | 88.17 | 0 | 10.7916 | 0.06 | 0 | 75.02 | 8.5 | 2.63 | 0.46 | 63.89 | 0 | 7.82 | 0.04 | 0 | 106 | 54 | 1 | 1 |  |  | 6.71 | 6.71 | 6.71 | 6.71 |  |  |  |  | 0 | 1 | ФЕР-2001, 10-01-060-01, приказ Минстроя России №1039/пр от 30.12.2016г. |  |  | 10001 | 0 |  | 0 | 2 | 0 | 6.71 | 1 | 1 | 1 | 1 | 1 |  | 118 | 63 |  |  |  | 0 | 0 | 0 | [5 empty] | 0 | Поправка: МДС 81-35.2004, п.4.7 Наименование: Работы, выполняемые при реконструкции зданий и сооружений работы, аналогичные технологическим процессам в новом строительстве (в том числе возведение новых конструктивных элементов) стоимость которых определена по соответствующим сборникам ФЕР, кроме сборника № 46 «Работы при реконструкции зданий и сооружений» Поправка: МДС 81-35.2004, прил.1, т.1, п.2 Наименование: Производство строительных и других работ в существующих зданиях и сооружениях, освобожденных от оборудования и других предметов, мешающих нормальному производству работ. | 0 | 337.58 | 57.035 | 26.5045 | 4.6299 | 591.6207 | 0 | 10.7916 | 0.06 | 0 | 316.0072 | 160.9848 |  |  |  |  | )*1,25)*1,2 | )*1,25)*1,2 | )*1,15)*1,2 |  | )*1,15)*1,2 | )*1,25)*1,2 |  |  |  | 0 | 0 | 1 | 1 |  |  |  | 1003 | 100 м | 100 м | 100 | [6 empty] | 16510487 | 2 | Общестроительные работы | 0 |  | 1 | 10001 | Деревянные конструкции | ФЕР-10 |  | Поправка: МДС 81-35.2004, п.4.7 Поправка: МДС 81-35.2004, прил.1, т.1, п.2 |  | 0 | 75.02 | 8.5 | 2.63 | 0.46 | 63.89 | 7.82 | 0.04 | 0 | [17 empty] | 0 | 0 | 0 | *0,9 | *0,85 |  |  | 106.2 | 53.55 |  |  |  |  | 0 |  | -971434034 | 1 | 1 | 4 | 0 | 0 | 0 | 814.57 | 814.57 | 0 | 0 |  | 0 | 3 | 0 |  | 0 | 1 | 0 | 0 | 0 | 0 | 0
18 | 1 | 83 |  | 18,1 | 11.1.01.10 | Наличники | м | 56 | 112 |  |  |  |  | 0 | 0 | 0 | 0 | 0 | 0 | 0 | 0 | 0 | 0 | 0 |  | 16808636 | 0 | 0 | 0 | 0 | 0 | 0 | 0 | 0 | 0 | 0 | 0 | 0 | 0 | 0 | 0 | 0 | 0 | 0 | 106 | 54 | 1 | 1 |  |  | 6.71 | 1 | 1 | 6.71 |  |  |  |  | 3 | 1 |  |  |  | 10001 | 0 |  | 0 | 2 | 0 | 1 | 1 | 1 | 1 | 1 | 1 |  | 118 | 63 |  |  |  | 0 | 0 | 0 | [5 empty] | 0 |  | 0 | 0 | 0 | 0 | 0 | 0 | 0 | 0 | 0 | 0 | 0 | 0 | [13 empty] | 0 | 0 | 1 | 1 |  |  |  | 1003 | м | м | 1 | [6 empty] | 16510487 | 2 | Общестроительные работы | 0 |  | 1 | 10001 | Деревянные конструкции | ФЕР-10 |  |  |  | 0 | 0 | 0 | 0 | 0 | 0 | 0 | 0 | [18 empty] | 0 | 0 | 0 | *0,9 | *0,85 |  |  | 106.2 | 53.55 |  |  |  |  | 0 |  | 1542502361 | 1 | 1 | 4 | 0 | 0 | 0 | 0 | 0 | 0 | 0 |  | 0 | 3 | 0 |  | 0 | 1 | 0 | 0 | 0 | 0 | 0
18 | 1 | 84 |  | 18,2 | 11.1.01.10-0003 | Наличники из древесины типа Н-1, Н-2 размером 13х54 мм | м | 56 | 112 |  |  |  |  | 1476.74 | 1476.74 | 0 | 0 | 0 | 0 | 0 | 0 | 0 | 0 | 0 |  | 16808636 | 3.93 | 3.93 | 0 | 0 | 0 | 0 | 0 | 0 | 0 | 3.93 | 3.93 | 0 | 0 | 0 | 0 | 0 | 0 | 0 | 106 | 54 | 1 | 1 |  |  | 6.71 | 1 | 1 | 6.71 |  |  |  |  | 3 | 1 | ФССЦ-2001, 11.1.01.10-0003, приказ Минстроя России №1039/пр от 30.12.2016г. |  |  | 10001 | 0 |  | 0 | 2 | 0 | 1 | 1 | 1 | 1 | 1 | 1 |  | 118 | 63 |  |  |  | 0 | 0 | 0 | [5 empty] | 0 |  | 0 | 1476.74 | 26.3703 | 0 | 0 | 0 | 0 | 0 | 0 | 0 | 0 | 0 | [13 empty] | 0 | 0 | 1 | 1 |  |  |  | 1003 | м | м | 1 | [6 empty] | 16510487 | 2 | Общестроительные работы | 0 |  | 1 | 10001 | Деревянные конструкции | ФЕР-10 |  |  |  | 0 | 3.93 | 3.93 | 0 | 0 | 0 | 0 | 0 | [18 empty] | 0 | 0 | 0 | *0,9 | *0,85 |  |  | 106.2 | 53.55 |  |  |  |  | 0 |  | 1273548754 | 1 | 1 | 4 | 0 | 0 | 0 | 1476.74 | 1476.74 | 0 | 0 |  | 0 | 3 | 0 |  | 0 | 1 | 0 | 0 | 0 | 0 | 0
17 | 1 | 89 | 94 | 19 | 61-2-7 | Ремонт штукатурки внутренних стен по камню и бетону цементно-известковым раствором, площадью отдельных мест до 1 м2 толщиной слоя до 20 мм | 100 м2 | 0.144 | 0 |  |  |  |  | 3076.87 | 1101.76 | 20.23 | 8.74 | 1954.88 | 0 | 32.8824 | 0.09648 | 0 | 1551.26 | 981.81 |  | 16808636 | 3184.37 | 1140.25 | 20.94 | 9.05 | 2023.18 | 0 | 228.35 | 0.67 | 0 | 3184.37 | 1140.25 | 20.94 | 9.05 | 2023.18 | 0 | 228.35 | 0.67 | 0 | 79 | 50 | 1 | 1 |  |  | 6.71 | 6.71 | 6.71 | 6.71 |  |  |  |  | 0 | 1 | ФЕРр-2001, 61-2-7, приказ Минстроя России №1039/пр от 30.12.2016г. |  |  | 61001 | 0 |  | 0 | 6 | 0 | 6.71 | 1 | 1 | 1 | 1 | 1 |  | 79 | 50 |  |  |  | 0 | 0 | 0 | [5 empty] | 0 |  | 0 | 3076.87 | 7651.0775 | 140.5074 | 60.7255 | 13575.5378 | 0 | 228.35 | 0.67 | 0 | 1551.2598 | 981.81 | [13 empty] | 0 | 0 | 1 | 1 |  |  |  | 1005 | 100 м2 | 100 м2 | 100 | [6 empty] | 16510570 | 6 | Ремонтно-строительные работы | 0 |  | 1 | 61001 | Штукатрурные работы | рФЕР-61 |  |  |  | 0 | 3184.37 | 1140.25 | 20.94 | 9.05 | 2023.18 | 228.35 | 0.67 | 0 | [17 empty] | 0 | 0 | 0 |  |  |  |  | 79 | 50 |  |  |  |  | 0 |  | -1050670095 | 1 | 1 | 4 | 0 | 0 | 0 | 5609.94 | 5609.94 | 0 | 0 |  | 0 | 3 | 0 |  | 0 | 1 | 0 | 0 | 0 | 0 | 0
17 | 1 | 92 | 97 | 20 | 62-42-1 | Протравка цементной штукатурки нейтрализующим раствором | 100 м2 | 0.4661 | 0 |  |  |  |  | 116.03 | 24.05 | 0 | 0 | 91.98 | 0 | 1.7572 | 0 | 0 | 73.58 | 45.99 |  | 16808636 | 37.1 | 7.69 | 0 | 0 | 29.41 | 0 | 3.77 | 0 | 0 | 37.1 | 7.69 | 0 | 0 | 29.41 | 0 | 3.77 | 0 | 0 | 80 | 50 | 1 | 1 |  |  | 6.71 | 6.71 | 6.71 | 6.71 |  |  |  |  | 0 | 1 | ФЕРр-2001, 62-42-1, приказ Минстроя России №1039/пр от 30.12.2016г. |  |  | 62001 | 0 |  | 0 | 6 | 0 | 6.71 | 1 | 1 | 1 | 1 | 1 |  | 80 | 50 |  |  |  | 0 | 0 | 0 | [5 empty] | 0 |  | 0 | 116.03 | 51.5999 | 0 | 0 | 197.3411 | 0 | 3.77 | 0 | 0 | 73.584 | 45.99 | [13 empty] | 0 | 0 | 1 | 1 |  |  |  | 1005 | 100 м2 | 100 м2 | 100 | [6 empty] | 16510571 | 6 | Ремонтно-строительные работы | 0 |  | 1 | 62001 | Малярные работы | рФЕР-62 |  |  |  | 0 | 37.1 | 7.69 | 0 | 0 | 29.41 | 3.77 | 0 | 0 | [17 empty] | 0 | 0 | 0 |  |  |  |  | 80 | 50 |  |  |  |  | 0 |  | 1248739953 | 1 | 1 | 4 | 0 | 0 | 0 | 235.6 | 235.6 | 0 | 0 |  | 0 | 3 | 0 |  | 0 | 1 | 0 | 0 | 0 | 0 | 0
17 | 1 | 99 | 103 | 21 | 15-04-006-03 | Покрытие поверхностей грунтовкой глубокого проникновения за 1 раз стен | 100 м2 | 4.68 | 0 |  |  |  |  | 2781.97 | 5.65 | 45.85 | 12.25 | 2730.47 | 0 | 42.3025 | 0.1404 | 0 | 2605.58 | 1289.08 |  | 16808636 | 88.59 | 0.18 | 1.46 | 0.39 | 86.95 | 0 | 9.039 | 0.03 | 0 | 64.16 | 0.18 | 0.97 | 0.26 | 63.01 | 0 | 6.55 | 0.02 | 0 | 95 | 47 | 1 | 1 |  |  | 6.71 | 6.71 | 6.71 | 6.71 |  |  |  |  | 0 | 1 | ФЕР-2001, 15-04-006-03, приказ Минстроя России №1039/пр от 30.12.2016г. |  |  | 15001 | 0 |  | 0 | 2 | 0 | 6.71 | 1 | 1 | 1 | 1 | 1 |  | 105 | 55 |  |  |  | 0 | 0 | 0 | [5 empty] | 0 | Поправка: МДС 81-35.2004, п.4.7 Наименование: Работы, выполняемые при реконструкции зданий и сооружений работы, аналогичные технологическим процессам в новом строительстве (в том числе возведение новых конструктивных элементов) стоимость которых определена по соответствующим сборникам ФЕР, кроме сборника № 46 «Работы при реконструкции зданий и сооружений» Поправка: МДС 81-35.2004, прил.1, т.1, п.2 Наименование: Производство строительных и других работ в существующих зданиях и сооружениях, освобожденных от оборудования и других предметов, мешающих нормальному производству работ. | 0 | 2781.97 | 1.2078 | 9.7966 | 2.6169 | 583.4345 | 0 | 9.039 | 0.03 | 0 | 2605.584 | 1289.0784 |  |  |  |  | )*1,25)*1,2 | )*1,25)*1,2 | )*1,15)*1,2 |  | )*1,15)*1,2 | )*1,25)*1,2 |  |  |  | 0 | 0 | 1 | 1 |  |  |  | 1005 | 100 м2 | 100 м2 | 100 | [6 empty] | 16510513 | 2 | Общестроительные работы | 0 |  | 1 | 15001 | Отделочные работы | ФЕР-15 |  | Поправка: МДС 81-35.2004, п.4.7 Поправка: МДС 81-35.2004, прил.1, т.1, п.2 |  | 0 | 64.16 | 0.18 | 0.97 | 0.26 | 63.01 | 6.55 | 0.02 | 0 | [17 empty] | 0 | 0 | 0 | *0,9 | *0,85 |  |  | 94.5 | 46.75 |  |  |  |  | 0 |  | -2014629731 | 1 | 1 | 4 | 0 | 0 | 0 | 6676.63 | 6676.63 | 0 | 0 |  | 0 | 3 | 0 |  | 0 | 1 | 0 | 0 | 0 | 0 | 0
18 | 1 | 99 |  | 21,1 | 14.4.01.21 | Грунтовка | т | 0.06084 | 0.013 |  |  |  |  | 0 | 0 | 0 | 0 | 0 | 0 | 0 | 0 | 0 | 0 | 0 |  | 16808636 | 0 | 0 | 0 | 0 | 0 | 0 | 0 | 0 | 0 | 0 | 0 | 0 | 0 | 0 | 0 | 0 | 0 | 0 | 95 | 47 | 1 | 1 |  |  | 6.71 | 1 | 1 | 6.71 |  |  |  |  | 3 | 1 |  |  |  | 15001 | 0 |  | 0 | 2 | 0 | 1 | 1 | 1 | 1 | 1 | 1 |  | 105 | 55 |  |  |  | 0 | 0 | 0 | [5 empty] | 0 |  | 0 | 0 | 0 | 0 | 0 | 0 | 0 | 0 | 0 | 0 | 0 | 0 | [13 empty] | 0 | 0 | 1 | 1 |  |  |  | 1009 | т | т | 1000 | [6 empty] | 16510513 | 2 | Общестроительные работы | 0 |  | 1 | 15001 | Отделочные работы | ФЕР-15 |  |  |  | 0 | 0 | 0 | 0 | 0 | 0 | 0 | 0 | [18 empty] | 0 | 0 | 0 | *0,9 | *0,85 |  |  | 94.5 | 46.75 |  |  |  |  | 0 |  | -1212923053 | 1 | 1 | 4 | 0 | 0 | 0 | 0 | 0 | 0 | 0 |  | 0 | 3 | 0 |  | 0 | 1 | 0 | 0 | 0 | 0 | 0
18 | 1 | 98 |  | 21,2 | 14.4.01.02-0201 | Грунтовка: акриловая упрочняющая стабилизирующая глубокого проникновения "БИРСС Грунт М" | т | 0.06084 | 0.013 |  |  |  |  | 12473.43 | 12473.43 | 0 | 0 | 0 | 0 | 0 | 0 | 0 | 0 | 0 |  | 16808636 | 30554.42 | 30554.42 | 0 | 0 | 0 | 0 | 0 | 0 | 0 | 30554.42 | 30554.42 | 0 | 0 | 0 | 0 | 0 | 0 | 0 | 95 | 47 | 1 | 1 |  |  | 6.71 | 1 | 1 | 6.71 |  |  |  |  | 3 | 1 | ФССЦ-2001, 14.4.01.02-0201, приказ Минстроя России №1039/пр от 30.12.2016г. |  |  | 15001 | 0 |  | 0 | 2 | 0 | 1 | 1 | 1 | 1 | 1 | 1 |  | 105 | 55 |  |  |  | 0 | 0 | 0 | [5 empty] | 0 |  | 0 | 12473.43 | 205020.1582 | 0 | 0 | 0 | 0 | 0 | 0 | 0 | 0 | 0 | [13 empty] | 0 | 0 | 1 | 1 |  |  |  | 1009 | т | т | 1000 | [6 empty] | 16510513 | 2 | Общестроительные работы | 0 |  | 1 | 15001 | Отделочные работы | ФЕР-15 |  |  |  | 0 | 30554.42 | 30554.42 | 0 | 0 | 0 | 0 | 0 | [18 empty] | 0 | 0 | 0 | *0,9 | *0,85 |  |  | 94.5 | 46.75 |  |  |  |  | 0 |  | -1643184550 | 1 | 1 | 4 | 0 | 0 | 0 | 12473.43 | 12473.43 | 0 | 0 |  | 0 | 3 | 0 |  | 0 | 1 | 0 | 0 | 0 | 0 | 0
17 | 1 | 112 | 115 | 22 | 62-17-4 | Окрашивание водоэмульсионными составами поверхностей потолков, ранее окрашенных водоэмульсионной краской, с расчисткой старой краски более 35% | 100 м2 | 1.663 | 0 |  |  |  |  | 9064.46 | 5728.78 | 78.89 | 22.88 | 3256.79 | 0 | 56.1761 | 0.26608 | 0 | 2623.74 | 1639.84 |  | 16808636 | 812.32 | 513.39 | 7.07 | 2.05 | 291.86 | 0 | 33.78 | 0.16 | 0 | 812.32 | 513.39 | 7.07 | 2.05 | 291.86 | 0 | 33.78 | 0.16 | 0 | 80 | 50 | 1 | 1 |  |  | 6.71 | 6.71 | 6.71 | 6.71 |  |  |  |  | 0 | 1 | ФЕРр-2001, 62-17-4, приказ Минстроя России №1039/пр от 30.12.2016г. |  |  | 62001 | 0 |  | 0 | 6 | 0 | 6.71 | 1 | 1 | 1 | 1 | 1 |  | 80 | 50 |  |  |  | 0 | 0 | 0 | [5 empty] | 0 |  | 0 | 9064.46 | 3444.8469 | 47.4397 | 13.7555 | 1958.3806 | 0 | 33.78 | 0.16 | 0 | 2623.736 | 1639.835 | [13 empty] | 0 | 0 | 1 | 1 |  |  |  | 1005 | 100 м2 | 100 м2 | 100 | [6 empty] | 16510571 | 6 | Ремонтно-строительные работы | 0 |  | 1 | 62001 | Малярные работы | рФЕР-62 |  |  |  | 0 | 812.32 | 513.39 | 7.07 | 2.05 | 291.86 | 33.78 | 0.16 | 0 | [17 empty] | 0 | 0 | 0 |  |  |  |  | 80 | 50 |  |  |  |  | 0 |  | -311457377 | 1 | 1 | 4 | 0 | 0 | 0 | 13328.04 | 13328.04 | 0 | 0 |  | 0 | 3 | 0 |  | 0 | 1 | 0 | 0 | 0 | 0 | 0
18 | 1 | 110 |  | 22,1 | 14.3.02.01 | Краска водоэмульсионная | т | 0.11807 | 0.071 |  |  |  |  | 0 | 0 | 0 | 0 | 0 | 0 | 0 | 0 | 0 | 0 | 0 |  | 16808636 | 0 | 0 | 0 | 0 | 0 | 0 | 0 | 0 | 0 | 0 | 0 | 0 | 0 | 0 | 0 | 0 | 0 | 0 | 80 | 50 | 1 | 1 |  |  | 6.71 | 1 | 1 | 6.71 |  |  |  |  | 3 | 1 |  |  |  | 62001 | 0 |  | 0 | 6 | 0 | 1 | 1 | 1 | 1 | 1 | 1 |  | 80 | 50 |  |  |  | 0 | 0 | 0 | [5 empty] | 0 |  | 0 | 0 | 0 | 0 | 0 | 0 | 0 | 0 | 0 | 0 | 0 | 0 | [13 empty] | 0 | 0 | 1 | 1 |  |  |  | 1009 | т | т | 1000 | [6 empty] | 16510571 | 6 | Ремонтно-строительные работы | 0 |  | 1 | 62001 | Малярные работы | рФЕР-62 |  |  |  | 0 | 0 | 0 | 0 | 0 | 0 | 0 | 0 | [18 empty] | 0 | 0 | 0 |  |  |  |  | 80 | 50 |  |  |  |  | 0 |  | 1891904026 | 1 | 1 | 4 | 0 | 0 | 0 | 0 | 0 | 0 | 0 |  | 0 | 3 | 0 |  | 0 | 1 | 0 | 0 | 0 | 0 | 0
18 | 1 | 111 |  | 22,2 | 14.3.02.01-0224 | Краска водоэмульсионная для внутренних работ ВАК-25 | т | 0.11807 | 0.071 |  |  |  |  | 17813.92 | 17813.92 | 0 | 0 | 0 | 0 | 0 | 0 | 0 | 0 | 0 |  | 16808636 | 22484.66 | 22484.66 | 0 | 0 | 0 | 0 | 0 | 0 | 0 | 22484.66 | 22484.66 | 0 | 0 | 0 | 0 | 0 | 0 | 0 | 80 | 50 | 1 | 1 |  |  | 6.71 | 1 | 1 | 6.71 |  |  |  |  | 3 | 1 | ФССЦ-2001, 14.3.02.01-0224, приказ Минстроя России №1039/пр от 30.12.2016г. |  |  | 62001 | 0 |  | 0 | 6 | 0 | 1 | 1 | 1 | 1 | 1 | 1 |  | 80 | 50 |  |  |  | 0 | 0 | 0 | [5 empty] | 0 |  | 0 | 17813.92 | 150872.0686 | 0 | 0 | 0 | 0 | 0 | 0 | 0 | 0 | 0 | [13 empty] | 0 | 0 | 1 | 1 |  |  |  | 1009 | т | т | 1000 | [6 empty] | 16510571 | 6 | Ремонтно-строительные работы | 0 |  | 1 | 62001 | Малярные работы | рФЕР-62 |  |  |  | 0 | 22484.66 | 22484.66 | 0 | 0 | 0 | 0 | 0 | [18 empty] | 0 | 0 | 0 |  |  |  |  | 80 | 50 |  |  |  |  | 0 |  | 960802034 | 1 | 1 | 4 | 0 | 0 | 0 | 17813.92 | 17813.92 | 0 | 0 |  | 0 | 3 | 0 |  | 0 | 1 | 0 | 0 | 0 | 0 | 0
17 | 1 | 125 | 127 | 23 | 62-16-5 | Окрашивание водоэмульсионными составами поверхностей стен, ранее окрашенных масляной краской с расчисткой старой краски более 35% | 100 м2 | 4.68 | 0 |  |  |  |  | 24999.77 | 15582.7 | 222.02 | 64.38 | 9195.05 | 0 | 158.6052 | 0.7488 | 0 | 7407.54 | 4629.72 |  | 16808636 | 796.1 | 496.22 | 7.07 | 2.05 | 292.81 | 0 | 33.89 | 0.16 | 0 | 796.1 | 496.22 | 7.07 | 2.05 | 292.81 | 0 | 33.89 | 0.16 | 0 | 80 | 50 | 1 | 1 |  |  | 6.71 | 6.71 | 6.71 | 6.71 |  |  |  |  | 0 | 1 | ФЕРр-2001, 62-16-5, приказ Минстроя России №1039/пр от 30.12.2016г. |  |  | 62001 | 0 |  | 0 | 6 | 0 | 6.71 | 1 | 1 | 1 | 1 | 1 |  | 80 | 50 |  |  |  | 0 | 0 | 0 | [5 empty] | 0 |  | 0 | 24999.77 | 3329.6362 | 47.4397 | 13.7555 | 1964.7551 | 0 | 33.89 | 0.16 | 0 | 7407.544 | 4629.715 | [13 empty] | 0 | 0 | 1 | 1 |  |  |  | 1005 | 100 м2 | 100 м2 | 100 | [6 empty] | 16510571 | 6 | Ремонтно-строительные работы | 0 |  | 1 | 62001 | Малярные работы | рФЕР-62 |  |  |  | 0 | 796.1 | 496.22 | 7.07 | 2.05 | 292.81 | 33.89 | 0.16 | 0 | [17 empty] | 0 | 0 | 0 |  |  |  |  | 80 | 50 |  |  |  |  | 0 |  | 1256979024 | 1 | 1 | 4 | 0 | 0 | 0 | 37037.03 | 37037.03 | 0 | 0 |  | 0 | 3 | 0 |  | 0 | 1 | 0 | 0 | 0 | 0 | 0
18 | 1 | 124 |  | 23,1 | 14.3.02.01-0224 | Краска водоэмульсионная для внутренних работ ВАК-25 | т | 0.33228 | 0.071 |  |  |  |  | 50131.77 | 50131.77 | 0 | 0 | 0 | 0 | 0 | 0 | 0 | 0 | 0 |  | 16808636 | 22484.66 | 22484.66 | 0 | 0 | 0 | 0 | 0 | 0 | 0 | 22484.66 | 22484.66 | 0 | 0 | 0 | 0 | 0 | 0 | 0 | 80 | 50 | 1 | 1 |  |  | 6.71 | 1 | 1 | 6.71 |  |  |  |  | 3 | 1 | ФССЦ-2001, 14.3.02.01-0224, приказ Минстроя России №1039/пр от 30.12.2016г. |  |  | 62001 | 0 |  | 0 | 6 | 0 | 1 | 1 | 1 | 1 | 1 | 1 |  | 80 | 50 |  |  |  | 0 | 0 | 0 | [5 empty] | 0 |  | 0 | 50131.77 | 150872.0686 | 0 | 0 | 0 | 0 | 0 | 0 | 0 | 0 | 0 | [13 empty] | 0 | 0 | 1 | 1 |  |  |  | 1009 | т | т | 1000 | [6 empty] | 16510571 | 6 | Ремонтно-строительные работы | 0 |  | 1 | 62001 | Малярные работы | рФЕР-62 |  |  |  | 0 | 22484.66 | 22484.66 | 0 | 0 | 0 | 0 | 0 | [18 empty] | 0 | 0 | 0 |  |  |  |  | 80 | 50 |  |  |  |  | 0 |  | 960802034 | 1 | 1 | 4 | 0 | 0 | 0 | 50131.77 | 50131.77 | 0 | 0 |  | 0 | 3 | 0 |  | 0 | 1 | 0 | 0 | 0 | 0 | 0
18 | 1 | 123 |  | 23,2 | 14.3.02.01 | Краска водоэмульсионная | т | 0.33228 | 0.071 |  |  |  |  | 0 | 0 | 0 | 0 | 0 | 0 | 0 | 0 | 0 | 0 | 0 |  | 16808636 | 0 | 0 | 0 | 0 | 0 | 0 | 0 | 0 | 0 | 0 | 0 | 0 | 0 | 0 | 0 | 0 | 0 | 0 | 80 | 50 | 1 | 1 |  |  | 6.71 | 1 | 1 | 6.71 |  |  |  |  | 3 | 1 |  |  |  | 62001 | 0 |  | 0 | 6 | 0 | 1 | 1 | 1 | 1 | 1 | 1 |  | 80 | 50 |  |  |  | 0 | 0 | 0 | [5 empty] | 0 |  | 0 | 0 | 0 | 0 | 0 | 0 | 0 | 0 | 0 | 0 | 0 | 0 | [13 empty] | 0 | 0 | 1 | 1 |  |  |  | 1009 | т | т | 1000 | [6 empty] | 16510571 | 6 | Ремонтно-строительные работы | 0 |  | 1 | 62001 | Малярные работы | рФЕР-62 |  |  |  | 0 | 0 | 0 | 0 | 0 | 0 | 0 | 0 | [18 empty] | 0 | 0 | 0 |  |  |  |  | 80 | 50 |  |  |  |  | 0 |  | 1891904026 | 1 | 1 | 4 | 0 | 0 | 0 | 0 | 0 | 0 | 0 |  | 0 | 3 | 0 |  | 0 | 1 | 0 | 0 | 0 | 0 | 0
17 | 1 | 132 | 133 | 24 | 11-01-011-01 | Устройство стяжек цементных толщиной 20 мм | 100 м2 | 1.663 | 0 |  |  |  |  | 5666.74 | 95.3 | 740.6 | 287.11 | 4830.84 | 0 | 90.6731 | 3.168 | 0 | 5680.92 | 3275.49 |  | 16808636 | 507.83 | 8.54 | 66.37 | 25.73 | 432.92 | 0 | 54.5238 | 1.905 | 0 | 366.49 | 8.54 | 44.24 | 17.15 | 313.71 | 0 | 39.51 | 1.27 | 0 | 111 | 64 | 1 | 1 |  |  | 6.71 | 6.71 | 6.71 | 6.71 |  |  |  |  | 0 | 1 | ФЕР-2001, 11-01-011-01, приказ Минстроя России №1039/пр от 30.12.2016г. |  |  | 11001 | 0 |  | 0 | 2 | 0 | 6.71 | 1 | 1 | 1 | 1 | 1 |  | 123 | 75 |  |  |  | 0 | 0 | 0 | [5 empty] | 0 | Поправка: МДС 81-35.2004, п.4.7 Наименование: Работы, выполняемые при реконструкции зданий и сооружений работы, аналогичные технологическим процессам в новом строительстве (в том числе возведение новых конструктивных элементов) стоимость которых определена по соответствующим сборникам ФЕР, кроме сборника № 46 «Работы при реконструкции зданий и сооружений» Поправка: МДС 81-35.2004, прил.1, т.1, п.2 Наименование: Производство строительных и других работ в существующих зданиях и сооружениях, освобожденных от оборудования и других предметов, мешающих нормальному производству работ. | 0 | 5666.74 | 57.3034 | 445.3427 | 172.6483 | 2904.8932 | 0 | 54.5238 | 1.905 | 0 | 5680.9245 | 3275.488 |  |  |  |  | )*1,25)*1,2 | )*1,25)*1,2 | )*1,15)*1,2 |  | )*1,15)*1,2 | )*1,25)*1,2 |  |  |  | 0 | 0 | 1 | 1 |  |  |  | 1005 | 100 м2 | 100 м2 | 100 | [6 empty] | 16510488 | 2 | Общестроительные работы | 0 |  | 1 | 11001 | Полы | ФЕР-11 |  | Поправка: МДС 81-35.2004, п.4.7 Поправка: МДС 81-35.2004, прил.1, т.1, п.2 |  | 0 | 366.49 | 8.54 | 44.24 | 17.15 | 313.71 | 39.51 | 1.27 | 0 | [17 empty] | 0 | 0 | 0 | *0,9 | *0,85 |  |  | 110.7 | 63.75 |  |  |  |  | 0 |  | 192743499 | 1 | 1 | 4 | 0 | 0 | 0 | 14623.15 | 14623.15 | 0 | 0 |  | 0 | 3 | 0 |  | 0 | 1 | 0 | 0 | 0 | 0 | 0
18 | 1 | 131 |  | 24,1 | 04.3.01.09 | Раствор готовый кладочный тяжелый цементный | м3 | 3.3925 | 2.04 |  |  |  |  | 0 | 0 | 0 | 0 | 0 | 0 | 0 | 0 | 0 | 0 | 0 |  | 16808636 | 0 | 0 | 0 | 0 | 0 | 0 | 0 | 0 | 0 | 0 | 0 | 0 | 0 | 0 | 0 | 0 | 0 | 0 | 111 | 64 | 1 | 1 |  |  | 6.71 | 1 | 1 | 6.71 |  |  |  |  | 3 | 1 |  |  |  | 11001 | 0 |  | 0 | 2 | 0 | 1 | 1 | 1 | 1 | 1 | 1 |  | 123 | 75 |  |  |  | 0 | 0 | 0 | [5 empty] | 0 |  | 0 | 0 | 0 | 0 | 0 | 0 | 0 | 0 | 0 | 0 | 0 | 0 | [13 empty] | 0 | 0 | 1 | 1 |  |  |  | 1007 | м3 | м3 | 1 | [6 empty] | 16510488 | 2 | Общестроительные работы | 0 |  | 1 | 11001 | Полы | ФЕР-11 |  |  |  | 0 | 0 | 0 | 0 | 0 | 0 | 0 | 0 | [18 empty] | 0 | 0 | 0 | *0,9 | *0,85 |  |  | 110.7 | 63.75 |  |  |  |  | 0 |  | -2113302258 | 1 | 1 | 4 | 0 | 0 | 0 | 0 | 0 | 0 | 0 |  | 0 | 3 | 0 |  | 0 | 1 | 0 | 0 | 0 | 0 | 0
18 | 1 | 132 |  | 24,2 | 04.3.01.09-0017 | Раствор готовый кладочный цементный | м3 | 3.3925 | 2.04 |  |  |  |  | 14837 | 14837 | 0 | 0 | 0 | 0 | 0 | 0 | 0 | 0 | 0 |  | 16808636 | 651.78 | 651.78 | 0 | 0 | 0 | 0 | 0 | 0 | 0 | 651.78 | 651.78 | 0 | 0 | 0 | 0 | 0 | 0 | 0 | 111 | 64 | 1 | 1 |  |  | 6.71 | 1 | 1 | 6.71 |  |  |  |  | 3 | 1 | ФССЦ-2001, 04.3.01.09-0017, приказ Минстроя России №1039/пр от 30.12.2016г. |  |  | 11001 | 0 |  | 0 | 2 | 0 | 1 | 1 | 1 | 1 | 1 | 1 |  | 123 | 75 |  |  |  | 0 | 0 | 0 | [5 empty] | 0 |  | 0 | 14837 | 4373.4438 | 0 | 0 | 0 | 0 | 0 | 0 | 0 | 0 | 0 | [13 empty] | 0 | 0 | 1 | 1 |  |  |  | 1007 | м3 | м3 | 1 | [6 empty] | 16510488 | 2 | Общестроительные работы | 0 |  | 1 | 11001 | Полы | ФЕР-11 |  |  |  | 0 | 651.78 | 651.78 | 0 | 0 | 0 | 0 | 0 | [18 empty] | 0 | 0 | 0 | *0,9 | *0,85 |  |  | 110.7 | 63.75 |  |  |  |  | 0 |  | 121454568 | 1 | 1 | 4 | 0 | 0 | 0 | 14837 | 14837 | 0 | 0 |  | 0 | 3 | 0 |  | 0 | 1 | 0 | 0 | 0 | 0 | 0
17 | 1 | 139 | 140 | 25 | 11-01-011-09 | Устройство стяжек из выравнивающей смеси типа "Ветонит" 3000, толщиной 3 мм | 100 м2 | 1.663 | 0 |  |  |  |  | 67880.89 | 63789.88 | 54.45 | 17.41 | 4036.56 | 0 | 70.5235 | 0.2245 | 0 | 4499.91 | 2594.54 |  | 16808636 | 6083.21 | 5716.59 | 4.88 | 1.56 | 361.74 | 0 | 42.4074 | 0.135 | 0 | 5981.97 | 5716.59 | 3.25 | 1.04 | 262.13 | 0 | 30.73 | 0.09 | 0 | 111 | 64 | 1 | 1 |  |  | 6.71 | 6.71 | 6.71 | 6.71 |  |  |  |  | 0 | 1 | ФЕР-2001, 11-01-011-09, приказ Минстроя России №1039/пр от 30.12.2016г. |  |  | 11001 | 0 |  | 0 | 2 | 0 | 6.71 | 1 | 1 | 1 | 1 | 1 |  | 123 | 75 |  |  |  | 0 | 0 | 0 | [5 empty] | 0 | Поправка: МДС 81-35.2004, п.4.7 Наименование: Работы, выполняемые при реконструкции зданий и сооружений работы, аналогичные технологическим процессам в новом строительстве (в том числе возведение новых конструктивных элементов) стоимость которых определена по соответствующим сборникам ФЕР, кроме сборника № 46 «Работы при реконструкции зданий и сооружений» Поправка: МДС 81-35.2004, прил.1, т.1, п.2 Наименование: Производство строительных и других работ в существующих зданиях и сооружениях, освобожденных от оборудования и других предметов, мешающих нормальному производству работ. | 0 | 67880.89 | 38358.3189 | 32.7448 | 10.4676 | 2427.2754 | 0 | 42.4074 | 0.135 | 0 | 4499.9067 | 2594.5408 |  |  |  |  | )*1,25)*1,2 | )*1,25)*1,2 | )*1,15)*1,2 |  | )*1,15)*1,2 | )*1,25)*1,2 |  |  |  | 0 | 0 | 1 | 1 |  |  |  | 1005 | 100 м2 | 100 м2 | 100 | [6 empty] | 16510488 | 2 | Общестроительные работы | 0 |  | 1 | 11001 | Полы | ФЕР-11 |  | Поправка: МДС 81-35.2004, п.4.7 Поправка: МДС 81-35.2004, прил.1, т.1, п.2 |  | 0 | 5981.97 | 5716.59 | 3.25 | 1.04 | 262.13 | 30.73 | 0.09 | 0 | [17 empty] | 0 | 0 | 0 | *0,9 | *0,85 |  |  | 110.7 | 63.75 |  |  |  |  | 0 |  | 1154869174 | 1 | 1 | 4 | 0 | 0 | 0 | 74975.34 | 74975.34 | 0 | 0 |  | 0 | 3 | 0 |  | 0 | 1 | 0 | 0 | 0 | 0 | 0
17 | 1 | 148 | 147 | 26 | 11-01-036-04 | Устройство покрытий из линолеума насухо со свариванием полотнищ в стыках | 100 м2 | 1.18 | 0 |  |  |  |  | 3566.97 | 0 | 714.9 | 120.67 | 2852.07 | 0 | 51.148 | 1.4514 | 0 | 3299.74 | 1902.55 |  | 16808636 | 450.5 | 0 | 90.29 | 15.24 | 360.21 | 0 | 43.3458 | 1.23 | 0 | 321.21 | 0 | 60.19 | 10.16 | 261.02 | 0 | 31.41 | 0.82 | 0 | 111 | 64 | 1 | 1 |  |  | 6.71 | 6.71 | 6.71 | 6.71 |  |  |  |  | 0 | 1 | ФЕР-2001, 11-01-036-04, приказ Минстроя России №1039/пр от 30.12.2016г. |  |  | 11001 | 0 |  | 0 | 2 | 0 | 6.71 | 1 | 1 | 1 | 1 | 1 |  | 123 | 75 |  |  |  | 0 | 0 | 0 | [5 empty] | 0 | Поправка: МДС 81-35.2004, п.4.7 Наименование: Работы, выполняемые при реконструкции зданий и сооружений работы, аналогичные технологическим процессам в новом строительстве (в том числе возведение новых конструктивных элементов) стоимость которых определена по соответствующим сборникам ФЕР, кроме сборника № 46 «Работы при реконструкции зданий и сооружений» Поправка: МДС 81-35.2004, прил.1, т.1, п.2 Наименование: Производство строительных и других работ в существующих зданиях и сооружениях, освобожденных от оборудования и других предметов, мешающих нормальному производству работ. | 0 | 3566.97 | 0 | 605.8459 | 102.2604 | 2417.0091 | 0 | 43.3458 | 1.23 | 0 | 3299.7414 | 1902.5536 |  |  |  |  | )*1,25)*1,2 | )*1,25)*1,2 | )*1,15)*1,2 |  | )*1,15)*1,2 | )*1,25)*1,2 |  |  |  | 0 | 0 | 1 | 1 |  |  |  | 1005 | 100 м2 | 100 м2 | 100 | [6 empty] | 16510488 | 2 | Общестроительные работы | 0 |  | 1 | 11001 | Полы | ФЕР-11 |  | Поправка: МДС 81-35.2004, п.4.7 Поправка: МДС 81-35.2004, прил.1, т.1, п.2 |  | 0 | 321.21 | 0 | 60.19 | 10.16 | 261.02 | 31.41 | 0.82 | 0 | [17 empty] | 0 | 0 | 0 | *0,9 | *0,85 |  |  | 110.7 | 63.75 |  |  |  |  | 0 |  | 1445910452 | 1 | 1 | 4 | 0 | 0 | 0 | 8769.26 | 8769.26 | 0 | 0 |  | 0 | 3 | 0 |  | 0 | 1 | 0 | 0 | 0 | 0 | 0
18 | 1 | 145 |  | 26,1 | 01.6.03.04 | Линолеум на теплозвукоизолирующей подоснове | м2 | 120.36 | 102 |  |  |  |  | 0 | 0 | 0 | 0 | 0 | 0 | 0 | 0 | 0 | 0 | 0 |  | 16808636 | 0 | 0 | 0 | 0 | 0 | 0 | 0 | 0 | 0 | 0 | 0 | 0 | 0 | 0 | 0 | 0 | 0 | 0 | 111 | 64 | 1 | 1 |  |  | 6.71 | 1 | 1 | 6.71 |  |  |  |  | 3 | 1 |  |  |  | 11001 | 0 |  | 0 | 2 | 0 | 1 | 1 | 1 | 1 | 1 | 1 |  | 123 | 75 |  |  |  | 0 | 0 | 0 | [5 empty] | 0 |  | 0 | 0 | 0 | 0 | 0 | 0 | 0 | 0 | 0 | 0 | 0 | 0 | [13 empty] | 0 | 0 | 1 | 1 |  |  |  | 1005 | м2 | м2 | 1 | [6 empty] | 16510488 | 2 | Общестроительные работы | 0 |  | 1 | 11001 | Полы | ФЕР-11 |  |  |  | 0 | 0 | 0 | 0 | 0 | 0 | 0 | 0 | [18 empty] | 0 | 0 | 0 | *0,9 | *0,85 |  |  | 110.7 | 63.75 |  |  |  |  | 0 |  | -919469713 | 1 | 1 | 4 | 0 | 0 | 0 | 0 | 0 | 0 | 0 |  | 0 | 3 | 0 |  | 0 | 1 | 0 | 0 | 0 | 0 | 0
18 | 1 | 146 |  | 26,2 | 01.6.03.04-0115 | Линолеум коммерческий гомогенный "ТАРКЕТТ iQ GRANIT ACOUSTIC", акустический (толщина 2 мм, класс 34/43, пож. безопасность Г4, В3, РП2, Д2, Т2) прим. | м2 | 120.36 | 102 |  |  |  |  | 242244.3 | 242244.3 | 0 | 0 | 0 | 0 | 0 | 0 | 0 | 0 | 0 |  | 16808636 | 299.95 | 299.95 | 0 | 0 | 0 | 0 | 0 | 0 | 0 | 299.95 | 299.95 | 0 | 0 | 0 | 0 | 0 | 0 | 0 | 111 | 64 | 1 | 1 |  |  | 6.71 | 1 | 1 | 6.71 |  |  |  |  | 3 | 1 | ФССЦ-2001, 01.6.03.04-0115, приказ Минстроя России №1039/пр от 30.12.2016г. |  |  | 11001 | 0 |  | 0 | 2 | 0 | 1 | 1 | 1 | 1 | 1 | 1 |  | 123 | 75 |  |  |  | 0 | 0 | 0 | [5 empty] | 0 |  | 0 | 242244.3 | 2012.6645 | 0 | 0 | 0 | 0 | 0 | 0 | 0 | 0 | 0 | [13 empty] | 0 | 0 | 1 | 1 |  |  |  | 1005 | м2 | м2 | 1 | [6 empty] | 16510488 | 2 | Общестроительные работы | 0 |  | 1 | 11001 | Полы | ФЕР-11 |  |  |  | 0 | 299.95 | 299.95 | 0 | 0 | 0 | 0 | 0 | [18 empty] | 0 | 0 | 0 | *0,9 | *0,85 |  |  | 110.7 | 63.75 |  |  |  |  | 0 |  | 2096096043 | 1 | 1 | 4 | 0 | 0 | 0 | 242244.3 | 242244.3 | 0 | 0 |  | 0 | 3 | 0 |  | 0 | 1 | 0 | 0 | 0 | 0 | 0
18 | 1 | 148 |  | 26,3 | 01.7.06.14-0034 | Лента полимерная (фторопластовая) для сварки линолеума | 100 м | 0.8024 | 0.68 |  |  |  |  | 535.18 | 535.18 | 0 | 0 | 0 | 0 | 0 | 0 | 0 | 0 | 0 |  | 16808636 | 99.4 | 99.4 | 0 | 0 | 0 | 0 | 0 | 0 | 0 | 99.4 | 99.4 | 0 | 0 | 0 | 0 | 0 | 0 | 0 | 111 | 64 | 1 | 1 |  |  | 6.71 | 1 | 1 | 6.71 |  |  |  |  | 3 | 1 | ФССЦ-2001, 01.7.06.14-0034, приказ Минстроя России №1039/пр от 30.12.2016г. |  |  | 11001 | 0 |  | 0 | 2 | 0 | 1 | 1 | 1 | 1 | 1 | 1 |  | 123 | 75 |  |  |  | 0 | 0 | 0 | [5 empty] | 0 |  | 0 | 535.18 | 666.974 | 0 | 0 | 0 | 0 | 0 | 0 | 0 | 0 | 0 | [13 empty] | 0 | 0 | 1 | 1 |  |  |  | 1003 | 100 м | 100 м | 100 | [6 empty] | 16510488 | 2 | Общестроительные работы | 0 |  | 1 | 11001 | Полы | ФЕР-11 |  |  |  | 0 | 99.4 | 99.4 | 0 | 0 | 0 | 0 | 0 | [18 empty] | 0 | 0 | 0 | *0,9 | *0,85 |  |  | 110.7 | 63.75 |  |  |  |  | 0 |  | -1119837873 | 1 | 1 | 4 | 0 | 0 | 0 | 535.18 | 535.18 | 0 | 0 |  | 0 | 3 | 0 |  | 0 | 1 | 0 | 0 | 0 | 0 | 0
18 | 1 | 147 |  | 26,4 | 01.7.06.03 | Лента полимерная | 100 м | 0.8024 | 0.68 |  |  |  |  | 0 | 0 | 0 | 0 | 0 | 0 | 0 | 0 | 0 | 0 | 0 |  | 16808636 | 0 | 0 | 0 | 0 | 0 | 0 | 0 | 0 | 0 | 0 | 0 | 0 | 0 | 0 | 0 | 0 | 0 | 0 | 111 | 64 | 1 | 1 |  |  | 6.71 | 1 | 1 | 6.71 |  |  |  |  | 3 | 1 |  |  |  | 11001 | 0 |  | 0 | 2 | 0 | 1 | 1 | 1 | 1 | 1 | 1 |  | 123 | 75 |  |  |  | 0 | 0 | 0 | [5 empty] | 0 |  | 0 | 0 | 0 | 0 | 0 | 0 | 0 | 0 | 0 | 0 | 0 | 0 | [13 empty] | 0 | 0 | 1 | 1 |  |  |  | 1003 | 100 м | 100 м | 100 | [6 empty] | 16510488 | 2 | Общестроительные работы | 0 |  | 1 | 11001 | Полы | ФЕР-11 |  |  |  | 0 | 0 | 0 | 0 | 0 | 0 | 0 | 0 | [18 empty] | 0 | 0 | 0 | *0,9 | *0,85 |  |  | 110.7 | 63.75 |  |  |  |  | 0 |  | 1552293167 | 1 | 1 | 4 | 0 | 0 | 0 | 0 | 0 | 0 | 0 |  | 0 | 3 | 0 |  | 0 | 1 | 0 | 0 | 0 | 0 | 0
17 | 1 | 161 | 158 | 27 | 11-01-027-06 | Устройство покрытий на растворе их сухой смеси с приготовлением раствора в построечных условиях из плиток гладких неглазурованных керамических для полов одноцветных | 100 м2 | 0.483 | 0 |  |  |  |  | 30842.76 | 25470.14 | 690.48 | 260.64 | 4682.14 | 0 | 79.8382 | 3.2603 | 0 | 5486.49 | 3163.38 |  | 16808636 | 9516.64 | 7858.9 | 213.05 | 80.42 | 1444.69 | 0 | 165.2964 | 6.75 | 0 | 9047.81 | 7858.9 | 142.03 | 53.61 | 1046.88 | 0 | 119.78 | 4.5 | 0 | 111 | 64 | 1 | 1 |  |  | 6.71 | 6.71 | 6.71 | 6.71 |  |  |  |  | 0 | 1 | ФЕР-2001, 11-01-027-06, приказ Минстроя России №1039/пр от 30.12.2016г. |  |  | 11001 | 0 |  | 0 | 2 | 0 | 6.71 | 1 | 1 | 1 | 1 | 1 |  | 123 | 75 |  |  |  | 0 | 0 | 0 | [5 empty] | 0 | Поправка: МДС 81-35.2004, п.4.7 Наименование: Работы, выполняемые при реконструкции зданий и сооружений работы, аналогичные технологическим процессам в новом строительстве (в том числе возведение новых конструктивных элементов) стоимость которых определена по соответствующим сборникам ФЕР, кроме сборника № 46 «Работы при реконструкции зданий и сооружений» Поправка: МДС 81-35.2004, прил.1, т.1, п.2 Наименование: Производство строительных и других работ в существующих зданиях и сооружениях, освобожденных от оборудования и других предметов, мешающих нормальному производству работ. | 0 | 30842.76 | 52733.219 | 1429.5655 | 539.6182 | 9693.8699 | 0 | 165.2964 | 6.75 | 0 | 5486.4858 | 3163.3792 |  |  |  |  | )*1,25)*1,2 | )*1,25)*1,2 | )*1,15)*1,2 |  | )*1,15)*1,2 | )*1,25)*1,2 |  |  |  | 0 | 0 | 1 | 1 |  |  |  | 1005 | 100 м2 | 100 м2 | 100 | [6 empty] | 16510488 | 2 | Общестроительные работы | 0 |  | 1 | 11001 | Полы | ФЕР-11 |  | Поправка: МДС 81-35.2004, п.4.7 Поправка: МДС 81-35.2004, прил.1, т.1, п.2 |  | 0 | 9047.81 | 7858.9 | 142.03 | 53.61 | 1046.88 | 119.78 | 4.5 | 0 | [17 empty] | 0 | 0 | 0 | *0,9 | *0,85 |  |  | 110.7 | 63.75 |  |  |  |  | 0 |  | -1877248367 | 1 | 1 | 4 | 0 | 0 | 0 | 39492.63 | 39492.63 | 0 | 0 |  | 0 | 3 | 0 |  | 0 | 1 | 0 | 0 | 0 | 0 | 0
18 | 1 | 158 |  | 27,1 | 06.2.02.01-0071 | Плитки керамические для полов гладкие неглазурованные одноцветные с красителем квадратные и прямоугольные | м2 | -49.266 | -102 |  |  |  |  | -22412.98 | -22412.98 | 0 | 0 | 0 | 0 | 0 | 0 | 0 | 0 | 0 |  | 16808636 | 67.8 | 67.8 | 0 | 0 | 0 | 0 | 0 | 0 | 0 | 67.8 | 67.8 | 0 | 0 | 0 | 0 | 0 | 0 | 0 | 111 | 64 | 1 | 1 |  |  | 6.71 | 1 | 1 | 6.71 |  |  |  |  | 3 | 1 | ФССЦ-2001, 06.2.02.01-0071, приказ Минстроя России №1039/пр от 30.12.2016г. |  |  | 11001 | 0 |  | 0 | 2 | 1 | 1 | 1 | 1 | 1 | 1 | 1 |  | 123 | 75 |  |  |  | 0 | 0 | 0 | [5 empty] | 0 |  | 0 | -22412.98 | 454.938 | 0 | 0 | 0 | 0 | 0 | 0 | 0 | 0 | 0 | [13 empty] | 0 | 0 | 1 | 1 |  |  |  | 1005 | м2 | м2 | 1 | [6 empty] | 16510488 | 2 | Общестроительные работы | 0 |  | 1 | 11001 | Полы | ФЕР-11 |  |  |  | 0 | 67.8 | 67.8 | 0 | 0 | 0 | 0 | 0 | [18 empty] | 0 | 0 | 0 | *0,9 | *0,85 |  |  | 110.7 | 63.75 |  |  |  |  | 0 |  | 380867059 | 1 | 1 | 4 | 0 | 0 | 0 | -22412.98 | -22412.98 | 0 | 0 |  | 0 | 3 | 0 |  | 0 | 1 | 0 | 0 | 0 | 0 | 0
18 | 1 | 159 |  | 27,2 | 06.2.02.01-0082 | Плитки керамические для полов рельефные глазурованные, декорированные методом сериографии, квадратные и прямоугольные с многоцветным рисунком толщиной 13 мм | м2 | 49.266 | 102 |  |  |  |  | 47460.63 | 47460.63 | 0 | 0 | 0 | 0 | 0 | 0 | 0 | 0 | 0 |  | 16808636 | 143.57 | 143.57 | 0 | 0 | 0 | 0 | 0 | 0 | 0 | 143.57 | 143.57 | 0 | 0 | 0 | 0 | 0 | 0 | 0 | 111 | 64 | 1 | 1 |  |  | 6.71 | 1 | 1 | 6.71 |  |  |  |  | 3 | 1 | ФССЦ-2001, 06.2.02.01-0082, приказ Минстроя России №1039/пр от 30.12.2016г. |  |  | 11001 | 0 |  | 0 | 2 | 0 | 1 | 1 | 1 | 1 | 1 | 1 |  | 123 | 75 |  |  |  | 0 | 0 | 0 | [5 empty] | 0 |  | 0 | 47460.63 | 963.3547 | 0 | 0 | 0 | 0 | 0 | 0 | 0 | 0 | 0 | [13 empty] | 0 | 0 | 1 | 1 |  |  |  | 1005 | м2 | м2 | 1 | [6 empty] | 16510488 | 2 | Общестроительные работы | 0 |  | 1 | 11001 | Полы | ФЕР-11 |  |  |  | 0 | 143.57 | 143.57 | 0 | 0 | 0 | 0 | 0 | [18 empty] | 0 | 0 | 0 | *0,9 | *0,85 |  |  | 110.7 | 63.75 |  |  |  |  | 0 |  | 2101539550 | 1 | 1 | 4 | 0 | 0 | 0 | 47460.63 | 47460.63 | 0 | 0 |  | 0 | 3 | 0 |  | 0 | 1 | 0 | 0 | 0 | 0 | 0
18 | 1 | 160 |  | 27,3 | 14.1.06.02-0008 | Клей для плитки Ветонит "Быстросхватывающийся клей для ремонтных работ" | т | 0.21735 | 0.45 |  |  |  |  | 10705.62 | 10705.62 | 0 | 0 | 0 | 0 | 0 | 0 | 0 | 0 | 0 |  | 16808636 | 7340.57 | 7340.57 | 0 | 0 | 0 | 0 | 0 | 0 | 0 | 7340.57 | 7340.57 | 0 | 0 | 0 | 0 | 0 | 0 | 0 | 95 | 47 | 1 | 1 |  |  | 6.71 | 1 | 1 | 6.71 |  |  |  |  | 3 | 1 | ФССЦ-2001, 14.1.06.02-0008, приказ Минстроя России №1039/пр от 30.12.2016г. |  |  | 15001 | 0 |  | 0 | 2 | 0 | 1 | 1 | 1 | 1 | 1 | 1 |  | 105 | 55 |  |  |  | 0 | 0 | 0 | [5 empty] | 0 |  | 0 | 10705.62 | 49255.2247 | 0 | 0 | 0 | 0 | 0 | 0 | 0 | 0 | 0 | [13 empty] | 0 | 0 | 1 | 1 |  |  |  | 1009 | т | т | 1000 | [6 empty] | 16510513 | 2 | Общестроительные работы | 0 |  | 1 | 15001 | Отделочные работы | ФЕР-15 |  |  |  | 0 | 7340.57 | 7340.57 | 0 | 0 | 0 | 0 | 0 | [18 empty] | 0 | 0 | 0 | *0,9 | *0,85 |  |  | 94.5 | 46.75 |  |  |  |  | 0 |  | 1446672103 | 1 | 1 | 4 | 0 | 0 | 0 | 10705.62 | 10705.62 | 0 | 0 |  | 0 | 3 | 0 |  | 0 | 1 | 0 | 0 | 0 | 0 | 0
18 | 1 | 161 |  | 27,4 | 14.1.06.02-0037 | Клей плиточный «Старатель-стандарт» | кг | -217.35 | -450 |  |  |  |  | -1998.03 | -1998.03 | 0 | 0 | 0 | 0 | 0 | 0 | 0 | 0 | 0 |  | 16808636 | 1.37 | 1.37 | 0 | 0 | 0 | 0 | 0 | 0 | 0 | 1.37 | 1.37 | 0 | 0 | 0 | 0 | 0 | 0 | 0 | 111 | 64 | 1 | 1 |  |  | 6.71 | 1 | 1 | 6.71 |  |  |  |  | 3 | 1 | ФССЦ-2001, 14.1.06.02-0037, приказ Минстроя России №1039/пр от 30.12.2016г. |  |  | 11001 | 0 |  | 0 | 2 | 1 | 1 | 1 | 1 | 1 | 1 | 1 |  | 123 | 75 |  |  |  | 0 | 0 | 0 | [5 empty] | 0 |  | 0 | -1998.03 | 9.1927 | 0 | 0 | 0 | 0 | 0 | 0 | 0 | 0 | 0 | [13 empty] | 0 | 0 | 1 | 1 |  |  |  | 1009 | кг | кг | 1 | [6 empty] | 16510488 | 2 | Общестроительные работы | 0 |  | 1 | 11001 | Полы | ФЕР-11 |  |  |  | 0 | 1.37 | 1.37 | 0 | 0 | 0 | 0 | 0 | [18 empty] | 0 | 0 | 0 | *0,9 | *0,85 |  |  | 110.7 | 63.75 |  |  |  |  | 0 |  | 538897998 | 1 | 1 | 4 | 0 | 0 | 0 | -1998.03 | -1998.03 | 0 | 0 |  | 0 | 3 | 0 |  | 0 | 1 | 0 | 0 | 0 | 0 | 0
17 | 1 | 169 | 164 | 28 | 11-01-039-04 | Устройство плинтусов из плиток керамических | 100 м | 0.462 | 0 |  |  |  |  | 994.68 | 0 | 25.58 | 6.42 | 969.1 | 0 | 15.1867 | 0.07623 | 0 | 1082.83 | 624.33 |  | 16808636 | 320.86 | 0 | 8.25 | 2.07 | 312.61 | 0 | 32.8716 | 0.165 | 0 | 232.03 | 0 | 5.5 | 1.38 | 226.53 | 0 | 23.82 | 0.11 | 0 | 111 | 64 | 1 | 1 |  |  | 6.71 | 6.71 | 6.71 | 6.71 |  |  |  |  | 0 | 1 | ФЕР-2001, 11-01-039-04, приказ Минстроя России №1039/пр от 30.12.2016г. |  |  | 11001 | 0 |  | 0 | 2 | 0 | 6.71 | 1 | 1 | 1 | 1 | 1 |  | 123 | 75 |  |  |  | 0 | 0 | 0 | [5 empty] | 0 | Поправка: МДС 81-35.2004, п.4.7 Наименование: Работы, выполняемые при реконструкции зданий и сооружений работы, аналогичные технологическим процессам в новом строительстве (в том числе возведение новых конструктивных элементов) стоимость которых определена по соответствующим сборникам ФЕР, кроме сборника № 46 «Работы при реконструкции зданий и сооружений» Поправка: МДС 81-35.2004, прил.1, т.1, п.2 Наименование: Производство строительных и других работ в существующих зданиях и сооружениях, освобожденных от оборудования и других предметов, мешающих нормальному производству работ. | 0 | 994.68 | 0 | 55.3575 | 13.8897 | 2097.6131 | 0 | 32.8716 | 0.165 | 0 | 1082.8272 | 624.3328 |  |  |  |  | )*1,25)*1,2 | )*1,25)*1,2 | )*1,15)*1,2 |  | )*1,15)*1,2 | )*1,25)*1,2 |  |  |  | 0 | 0 | 1 | 1 |  |  |  | 1003 | 100 м | 100 м | 100 | [6 empty] | 16510488 | 2 | Общестроительные работы | 0 |  | 1 | 11001 | Полы | ФЕР-11 |  | Поправка: МДС 81-35.2004, п.4.7 Поправка: МДС 81-35.2004, прил.1, т.1, п.2 |  | 0 | 232.03 | 0 | 5.5 | 1.38 | 226.53 | 23.82 | 0.11 | 0 | [17 empty] | 0 | 0 | 0 | *0,9 | *0,85 |  |  | 110.7 | 63.75 |  |  |  |  | 0 |  | 1990727352 | 1 | 1 | 4 | 0 | 0 | 0 | 2701.84 | 2701.84 | 0 | 0 |  | 0 | 3 | 0 |  | 0 | 1 | 0 | 0 | 0 | 0 | 0
18 | 1 | 166 |  | 28,1 | 04.3.01.09 | Раствор готовый кладочный тяжелый цементный | м3 | 0.07392 | 0.16 |  |  |  |  | 0 | 0 | 0 | 0 | 0 | 0 | 0 | 0 | 0 | 0 | 0 |  | 16808636 | 0 | 0 | 0 | 0 | 0 | 0 | 0 | 0 | 0 | 0 | 0 | 0 | 0 | 0 | 0 | 0 | 0 | 0 | 111 | 64 | 1 | 1 |  |  | 6.71 | 1 | 1 | 6.71 |  |  |  |  | 3 | 1 |  |  |  | 11001 | 0 |  | 0 | 2 | 0 | 1 | 1 | 1 | 1 | 1 | 1 |  | 123 | 75 |  |  |  | 0 | 0 | 0 | [5 empty] | 0 |  | 0 | 0 | 0 | 0 | 0 | 0 | 0 | 0 | 0 | 0 | 0 | 0 | [13 empty] | 0 | 0 | 1 | 1 |  |  |  | 1007 | м3 | м3 | 1 | [6 empty] | 16510488 | 2 | Общестроительные работы | 0 |  | 1 | 11001 | Полы | ФЕР-11 |  |  |  | 0 | 0 | 0 | 0 | 0 | 0 | 0 | 0 | [18 empty] | 0 | 0 | 0 | *0,9 | *0,85 |  |  | 110.7 | 63.75 |  |  |  |  | 0 |  | -2113302258 | 1 | 1 | 4 | 0 | 0 | 0 | 0 | 0 | 0 | 0 |  | 0 | 3 | 0 |  | 0 | 1 | 0 | 0 | 0 | 0 | 0
18 | 1 | 167 |  | 28,2 | 04.3.01.09-0017 | Раствор готовый кладочный цементный | м3 | 0.07392 | 0.16 |  |  |  |  | 323.28 | 323.28 | 0 | 0 | 0 | 0 | 0 | 0 | 0 | 0 | 0 |  | 16808636 | 651.78 | 651.78 | 0 | 0 | 0 | 0 | 0 | 0 | 0 | 651.78 | 651.78 | 0 | 0 | 0 | 0 | 0 | 0 | 0 | 111 | 64 | 1 | 1 |  |  | 6.71 | 1 | 1 | 6.71 |  |  |  |  | 3 | 1 | ФССЦ-2001, 04.3.01.09-0017, приказ Минстроя России №1039/пр от 30.12.2016г. |  |  | 11001 | 0 |  | 0 | 2 | 0 | 1 | 1 | 1 | 1 | 1 | 1 |  | 123 | 75 |  |  |  | 0 | 0 | 0 | [5 empty] | 0 |  | 0 | 323.28 | 4373.4438 | 0 | 0 | 0 | 0 | 0 | 0 | 0 | 0 | 0 | [13 empty] | 0 | 0 | 1 | 1 |  |  |  | 1007 | м3 | м3 | 1 | [6 empty] | 16510488 | 2 | Общестроительные работы | 0 |  | 1 | 11001 | Полы | ФЕР-11 |  |  |  | 0 | 651.78 | 651.78 | 0 | 0 | 0 | 0 | 0 | [18 empty] | 0 | 0 | 0 | *0,9 | *0,85 |  |  | 110.7 | 63.75 |  |  |  |  | 0 |  | 121454568 | 1 | 1 | 4 | 0 | 0 | 0 | 323.28 | 323.28 | 0 | 0 |  | 0 | 3 | 0 |  | 0 | 1 | 0 | 0 | 0 | 0 | 0
18 | 1 | 168 |  | 28,3 | 06.2.05.03 | Плитки керамические плинтусные | м | 46.662 | 101 |  |  |  |  | 0 | 0 | 0 | 0 | 0 | 0 | 0 | 0 | 0 | 0 | 0 |  | 16808636 | 0 | 0 | 0 | 0 | 0 | 0 | 0 | 0 | 0 | 0 | 0 | 0 | 0 | 0 | 0 | 0 | 0 | 0 | 111 | 64 | 1 | 1 |  |  | 6.71 | 1 | 1 | 6.71 |  |  |  |  | 3 | 1 |  |  |  | 11001 | 0 |  | 0 | 2 | 0 | 1 | 1 | 1 | 1 | 1 | 1 |  | 123 | 75 |  |  |  | 0 | 0 | 0 | [5 empty] | 0 |  | 0 | 0 | 0 | 0 | 0 | 0 | 0 | 0 | 0 | 0 | 0 | 0 | [13 empty] | 0 | 0 | 1 | 1 |  |  |  | 1003 | м | м | 1 | [6 empty] | 16510488 | 2 | Общестроительные работы | 0 |  | 1 | 11001 | Полы | ФЕР-11 |  |  |  | 0 | 0 | 0 | 0 | 0 | 0 | 0 | 0 | [18 empty] | 0 | 0 | 0 | *0,9 | *0,85 |  |  | 110.7 | 63.75 |  |  |  |  | 0 |  | 1949164399 | 1 | 1 | 4 | 0 | 0 | 0 | 0 | 0 | 0 | 0 |  | 0 | 3 | 0 |  | 0 | 1 | 0 | 0 | 0 | 0 | 0
18 | 1 | 169 |  | 28,4 | 06.2.05.03-0031 | Плитки керамические плинтусные прямые | м | 46.662 | 101 |  |  |  |  | 7429.91 | 7429.91 | 0 | 0 | 0 | 0 | 0 | 0 | 0 | 0 | 0 |  | 16808636 | 23.73 | 23.73 | 0 | 0 | 0 | 0 | 0 | 0 | 0 | 23.73 | 23.73 | 0 | 0 | 0 | 0 | 0 | 0 | 0 | 111 | 64 | 1 | 1 |  |  | 6.71 | 1 | 1 | 6.71 |  |  |  |  | 3 | 1 | ФССЦ-2001, 06.2.05.03-0031, приказ Минстроя России №1039/пр от 30.12.2016г. |  |  | 11001 | 0 |  | 0 | 2 | 0 | 1 | 1 | 1 | 1 | 1 | 1 |  | 123 | 75 |  |  |  | 0 | 0 | 0 | [5 empty] | 0 |  | 0 | 7429.91 | 159.2283 | 0 | 0 | 0 | 0 | 0 | 0 | 0 | 0 | 0 | [13 empty] | 0 | 0 | 1 | 1 |  |  |  | 1003 | м | м | 1 | [6 empty] | 16510488 | 2 | Общестроительные работы | 0 |  | 1 | 11001 | Полы | ФЕР-11 |  |  |  | 0 | 23.73 | 23.73 | 0 | 0 | 0 | 0 | 0 | [18 empty] | 0 | 0 | 0 | *0,9 | *0,85 |  |  | 110.7 | 63.75 |  |  |  |  | 0 |  | 831643793 | 1 | 1 | 4 | 0 | 0 | 0 | 7429.91 | 7429.91 | 0 | 0 |  | 0 | 3 | 0 |  | 0 | 1 | 0 | 0 | 0 | 0 | 0
17 | 1 | 187 | 176 | 29 | 11-01-040-03 | Устройство плинтусов поливинилхлоридных на винтах самонарезающих | 100 м | 1.075 | 0 |  |  |  |  | 1164.65 | 531.18 | 23.08 | 4.54 | 610.39 | 0 | 9.9098 | 0.0645 | 0 | 682.57 | 393.56 |  | 16808636 | 161.46 | 73.64 | 3.2 | 0.63 | 84.62 | 0 | 9.2184 | 0.06 | 0 | 137.09 | 73.64 | 2.13 | 0.42 | 61.32 | 0 | 6.68 | 0.04 | 0 | 111 | 64 | 1 | 1 |  |  | 6.71 | 6.71 | 6.71 | 6.71 |  |  |  |  | 0 | 1 | ФЕР-2001, 11-01-040-03, приказ Минстроя России №1039/пр от 30.12.2016г. |  |  | 11001 | 0 |  | 0 | 2 | 0 | 6.71 | 1 | 1 | 1 | 1 | 1 |  | 123 | 75 |  |  |  | 0 | 0 | 0 | [5 empty] | 0 | Поправка: МДС 81-35.2004, п.4.7 Наименование: Работы, выполняемые при реконструкции зданий и сооружений работы, аналогичные технологическим процессам в новом строительстве (в том числе возведение новых конструктивных элементов) стоимость которых определена по соответствующим сборникам ФЕР, кроме сборника № 46 «Работы при реконструкции зданий и сооружений» Поправка: МДС 81-35.2004, прил.1, т.1, п.2 Наименование: Производство строительных и других работ в существующих зданиях и сооружениях, освобожденных от оборудования и других предметов, мешающих нормальному производству работ. | 0 | 1164.65 | 494.1244 | 21.472 | 4.2273 | 567.8002 | 0 | 9.2184 | 0.06 | 0 | 682.5723 | 393.5552 |  |  |  |  | )*1,25)*1,2 | )*1,25)*1,2 | )*1,15)*1,2 |  | )*1,15)*1,2 | )*1,25)*1,2 |  |  |  | 0 | 0 | 1 | 1 |  |  |  | 1003 | 100 м | 100 м | 100 | [6 empty] | 16510488 | 2 | Общестроительные работы | 0 |  | 1 | 11001 | Полы | ФЕР-11 |  | Поправка: МДС 81-35.2004, п.4.7 Поправка: МДС 81-35.2004, прил.1, т.1, п.2 |  | 0 | 137.09 | 73.64 | 2.13 | 0.42 | 61.32 | 6.68 | 0.04 | 0 | [17 empty] | 0 | 0 | 0 | *0,9 | *0,85 |  |  | 110.7 | 63.75 |  |  |  |  | 0 |  | -1404287246 | 1 | 1 | 4 | 0 | 0 | 0 | 2240.78 | 2240.78 | 0 | 0 |  | 0 | 3 | 0 |  | 0 | 1 | 0 | 0 | 0 | 0 | 0
18 | 1 | 177 |  | 29,1 | 11.3.03.06-0001 | Плинтуса для полов пластиковые, 19х48 мм | м | 108.575 | 101 |  |  |  |  | 8961.02 | 8961.02 | 0 | 0 | 0 | 0 | 0 | 0 | 0 | 0 | 0 |  | 16808636 | 12.3 | 12.3 | 0 | 0 | 0 | 0 | 0 | 0 | 0 | 12.3 | 12.3 | 0 | 0 | 0 | 0 | 0 | 0 | 0 | 111 | 64 | 1 | 1 |  |  | 6.71 | 1 | 1 | 6.71 |  |  |  |  | 3 | 1 | ФССЦ-2001, 11.3.03.06-0001, приказ Минстроя России №1039/пр от 30.12.2016г. |  |  | 11001 | 0 |  | 0 | 2 | 0 | 1 | 1 | 1 | 1 | 1 | 1 |  | 123 | 75 |  |  |  | 0 | 0 | 0 | [5 empty] | 0 |  | 0 | 8961.02 | 82.533 | 0 | 0 | 0 | 0 | 0 | 0 | 0 | 0 | 0 | [13 empty] | 0 | 0 | 1 | 1 |  |  |  | 1003 | м | м | 1 | [6 empty] | 16510488 | 2 | Общестроительные работы | 0 |  | 1 | 11001 | Полы | ФЕР-11 |  |  |  | 0 | 12.3 | 12.3 | 0 | 0 | 0 | 0 | 0 | [18 empty] | 0 | 0 | 0 | *0,9 | *0,85 |  |  | 110.7 | 63.75 |  |  |  |  | 0 |  | 26470480 | 1 | 1 | 4 | 0 | 0 | 0 | 8961.02 | 8961.02 | 0 | 0 |  | 0 | 3 | 0 |  | 0 | 1 | 0 | 0 | 0 | 0 | 0
18 | 1 | 183 |  | 29,2 | 11.3.03.14-0001 | Заглушка торцевая для пластикового плинтуса левая, высота 48 мм | 100 шт. | 0.08 | 0.074419 |  |  |  |  | 33.82 | 33.82 | 0 | 0 | 0 | 0 | 0 | 0 | 0 | 0 | 0 |  | 16808636 | 63 | 63 | 0 | 0 | 0 | 0 | 0 | 0 | 0 | 63 | 63 | 0 | 0 | 0 | 0 | 0 | 0 | 0 | 111 | 64 | 1 | 1 |  |  | 6.71 | 1 | 1 | 6.71 |  |  |  |  | 3 | 1 | ФССЦ-2001, 11.3.03.14-0001, приказ Минстроя России №1039/пр от 30.12.2016г. |  |  | 11001 | 0 |  | 0 | 2 | 0 | 1 | 1 | 1 | 1 | 1 | 1 |  | 123 | 75 |  |  |  | 0 | 0 | 0 | [5 empty] | 0 |  | 0 | 33.82 | 422.73 | 0 | 0 | 0 | 0 | 0 | 0 | 0 | 0 | 0 | [13 empty] | 0 | 0 | 1 | 1 |  |  |  | 1010 | 100 шт. | 100 шт. | 100 | [6 empty] | 16510488 | 2 | Общестроительные работы | 0 |  | 1 | 11001 | Полы | ФЕР-11 |  |  |  | 0 | 63 | 63 | 0 | 0 | 0 | 0 | 0 | [18 empty] | 0 | 0 | 0 | *0,9 | *0,85 |  |  | 110.7 | 63.75 |  |  |  |  | 0 |  | 1345842772 | 1 | 1 | 4 | 0 | 0 | 0 | 33.82 | 33.82 | 0 | 0 |  | 0 | 3 | 0 |  | 0 | 1 | 0 | 0 | 0 | 0 | 0
18 | 1 | 184 |  | 29,3 | 11.3.03.14-0011 | Заглушки торцевая для пластикового плинтуса правая, высота 48 мм | 100 шт. | 0.08 | 0.074419 |  |  |  |  | 33.82 | 33.82 | 0 | 0 | 0 | 0 | 0 | 0 | 0 | 0 | 0 |  | 16808636 | 63 | 63 | 0 | 0 | 0 | 0 | 0 | 0 | 0 | 63 | 63 | 0 | 0 | 0 | 0 | 0 | 0 | 0 | 111 | 64 | 1 | 1 |  |  | 6.71 | 1 | 1 | 6.71 |  |  |  |  | 3 | 1 | ФССЦ-2001, 11.3.03.14-0011, приказ Минстроя России №1039/пр от 30.12.2016г. |  |  | 11001 | 0 |  | 0 | 2 | 0 | 1 | 1 | 1 | 1 | 1 | 1 |  | 123 | 75 |  |  |  | 0 | 0 | 0 | [5 empty] | 0 |  | 0 | 33.82 | 422.73 | 0 | 0 | 0 | 0 | 0 | 0 | 0 | 0 | 0 | [13 empty] | 0 | 0 | 1 | 1 |  |  |  | 1010 | 100 шт. | 100 шт. | 100 | [6 empty] | 16510488 | 2 | Общестроительные работы | 0 |  | 1 | 11001 | Полы | ФЕР-11 |  |  |  | 0 | 63 | 63 | 0 | 0 | 0 | 0 | 0 | [18 empty] | 0 | 0 | 0 | *0,9 | *0,85 |  |  | 110.7 | 63.75 |  |  |  |  | 0 |  | 1906340979 | 1 | 1 | 4 | 0 | 0 | 0 | 33.82 | 33.82 | 0 | 0 |  | 0 | 3 | 0 |  | 0 | 1 | 0 | 0 | 0 | 0 | 0
18 | 1 | 185 |  | 29,4 | 11.3.03.14-0021 | Соединитель для пластикового плинтуса, высота 48 мм | 100 шт. | 0.43 | 0.4 |  |  |  |  | 369.32 | 369.32 | 0 | 0 | 0 | 0 | 0 | 0 | 0 | 0 | 0 |  | 16808636 | 128 | 128 | 0 | 0 | 0 | 0 | 0 | 0 | 0 | 128 | 128 | 0 | 0 | 0 | 0 | 0 | 0 | 0 | 111 | 64 | 1 | 1 |  |  | 6.71 | 1 | 1 | 6.71 |  |  |  |  | 3 | 1 | ФССЦ-2001, 11.3.03.14-0021, приказ Минстроя России №1039/пр от 30.12.2016г. |  |  | 11001 | 0 |  | 0 | 2 | 0 | 1 | 1 | 1 | 1 | 1 | 1 |  | 123 | 75 |  |  |  | 0 | 0 | 0 | [5 empty] | 0 |  | 0 | 369.32 | 858.88 | 0 | 0 | 0 | 0 | 0 | 0 | 0 | 0 | 0 | [13 empty] | 0 | 0 | 1 | 1 |  |  |  | 1010 | 100 шт. | 100 шт. | 100 | [6 empty] | 16510488 | 2 | Общестроительные работы | 0 |  | 1 | 11001 | Полы | ФЕР-11 |  |  |  | 0 | 128 | 128 | 0 | 0 | 0 | 0 | 0 | [18 empty] | 0 | 0 | 0 | *0,9 | *0,85 |  |  | 110.7 | 63.75 |  |  |  |  | 0 |  | 848075668 | 1 | 1 | 4 | 0 | 0 | 0 | 369.32 | 369.32 | 0 | 0 |  | 0 | 3 | 0 |  | 0 | 1 | 0 | 0 | 0 | 0 | 0
18 | 1 | 186 |  | 29,5 | 11.3.03.14-0031 | Уголок внутренний для пластикового плинтуса, высота 48 мм | 100 шт. | 0.07 | 0.065116 |  |  |  |  | 60.12 | 60.12 | 0 | 0 | 0 | 0 | 0 | 0 | 0 | 0 | 0 |  | 16808636 | 128 | 128 | 0 | 0 | 0 | 0 | 0 | 0 | 0 | 128 | 128 | 0 | 0 | 0 | 0 | 0 | 0 | 0 | 111 | 64 | 1 | 1 |  |  | 6.71 | 1 | 1 | 6.71 |  |  |  |  | 3 | 1 | ФССЦ-2001, 11.3.03.14-0031, приказ Минстроя России №1039/пр от 30.12.2016г. |  |  | 11001 | 0 |  | 0 | 2 | 0 | 1 | 1 | 1 | 1 | 1 | 1 |  | 123 | 75 |  |  |  | 0 | 0 | 0 | [5 empty] | 0 |  | 0 | 60.12 | 858.88 | 0 | 0 | 0 | 0 | 0 | 0 | 0 | 0 | 0 | [13 empty] | 0 | 0 | 1 | 1 |  |  |  | 1010 | 100 шт. | 100 шт. | 100 | [6 empty] | 16510488 | 2 | Общестроительные работы | 0 |  | 1 | 11001 | Полы | ФЕР-11 |  |  |  | 0 | 128 | 128 | 0 | 0 | 0 | 0 | 0 | [18 empty] | 0 | 0 | 0 | *0,9 | *0,85 |  |  | 110.7 | 63.75 |  |  |  |  | 0 |  | 1508644261 | 1 | 1 | 4 | 0 | 0 | 0 | 60.12 | 60.12 | 0 | 0 |  | 0 | 3 | 0 |  | 0 | 1 | 0 | 0 | 0 | 0 | 0
18 | 1 | 187 |  | 29,6 | 11.3.03.14-0033 | Уголок наружный для пластикового плинтуса, высота 48 мм | 100 шт. | 0.07 | 0.065116 |  |  |  |  | 60.12 | 60.12 | 0 | 0 | 0 | 0 | 0 | 0 | 0 | 0 | 0 |  | 16808636 | 128 | 128 | 0 | 0 | 0 | 0 | 0 | 0 | 0 | 128 | 128 | 0 | 0 | 0 | 0 | 0 | 0 | 0 | 111 | 64 | 1 | 1 |  |  | 6.71 | 1 | 1 | 6.71 |  |  |  |  | 3 | 1 | ФССЦ-2001, 11.3.03.14-0033, приказ Минстроя России №1039/пр от 30.12.2016г. |  |  | 11001 | 0 |  | 0 | 2 | 0 | 1 | 1 | 1 | 1 | 1 | 1 |  | 123 | 75 |  |  |  | 0 | 0 | 0 | [5 empty] | 0 |  | 0 | 60.12 | 858.88 | 0 | 0 | 0 | 0 | 0 | 0 | 0 | 0 | 0 | [13 empty] | 0 | 0 | 1 | 1 |  |  |  | 1010 | 100 шт. | 100 шт. | 100 | [6 empty] | 16510488 | 2 | Общестроительные работы | 0 |  | 1 | 11001 | Полы | ФЕР-11 |  |  |  | 0 | 128 | 128 | 0 | 0 | 0 | 0 | 0 | [18 empty] | 0 | 0 | 0 | *0,9 | *0,85 |  |  | 110.7 | 63.75 |  |  |  |  | 0 |  | -1530028590 | 1 | 1 | 4 | 0 | 0 | 0 | 60.12 | 60.12 | 0 | 0 |  | 0 | 3 | 0 |  | 0 | 1 | 0 | 0 | 0 | 0 | 0
18 | 1 | 176 |  | 29,7 | 11.3.03.06 | Плинтуса для полов пластиковые | м | 108.575 | 101 |  |  |  |  | 0 | 0 | 0 | 0 | 0 | 0 | 0 | 0 | 0 | 0 | 0 |  | 16808636 | 0 | 0 | 0 | 0 | 0 | 0 | 0 | 0 | 0 | 0 | 0 | 0 | 0 | 0 | 0 | 0 | 0 | 0 | 111 | 64 | 1 | 1 |  |  | 6.71 | 1 | 1 | 6.71 |  |  |  |  | 3 | 1 |  |  |  | 11001 | 0 |  | 0 | 2 | 0 | 1 | 1 | 1 | 1 | 1 | 1 |  | 123 | 75 |  |  |  | 0 | 0 | 0 | [5 empty] | 0 |  | 0 | 0 | 0 | 0 | 0 | 0 | 0 | 0 | 0 | 0 | 0 | 0 | [13 empty] | 0 | 0 | 1 | 1 |  |  |  | 1003 | м | м | 1 | [6 empty] | 16510488 | 2 | Общестроительные работы | 0 |  | 1 | 11001 | Полы | ФЕР-11 |  |  |  | 0 | 0 | 0 | 0 | 0 | 0 | 0 | 0 | [18 empty] | 0 | 0 | 0 | *0,9 | *0,85 |  |  | 110.7 | 63.75 |  |  |  |  | 0 |  | -2049262376 | 1 | 1 | 4 | 0 | 0 | 0 | 0 | 0 | 0 | 0 |  | 0 | 3 | 0 |  | 0 | 1 | 0 | 0 | 0 | 0 | 0
18 | 1 | 178 |  | 29,8 | 11.3.03.14 | Уголок наружный для пластикового плинтуса | шт. | 7 | 6.5116 |  |  |  |  | 0 | 0 | 0 | 0 | 0 | 0 | 0 | 0 | 0 | 0 | 0 |  | 16808636 | 0 | 0 | 0 | 0 | 0 | 0 | 0 | 0 | 0 | 0 | 0 | 0 | 0 | 0 | 0 | 0 | 0 | 0 | 111 | 64 | 1 | 1 |  |  | 6.71 | 1 | 1 | 6.71 |  |  |  |  | 3 | 1 |  |  |  | 11001 | 0 |  | 0 | 2 | 0 | 1 | 1 | 1 | 1 | 1 | 1 |  | 123 | 75 |  |  |  | 0 | 0 | 0 | [5 empty] | 0 |  | 0 | 0 | 0 | 0 | 0 | 0 | 0 | 0 | 0 | 0 | 0 | 0 | [13 empty] | 0 | 0 | 1 | 1 |  |  |  | 1010 | шт. | шт. | 1 | [6 empty] | 16510488 | 2 | Общестроительные работы | 0 |  | 1 | 11001 | Полы | ФЕР-11 |  |  |  | 0 | 0 | 0 | 0 | 0 | 0 | 0 | 0 | [18 empty] | 0 | 0 | 0 | *0,9 | *0,85 |  |  | 110.7 | 63.75 |  |  |  |  | 0 |  | 457303772 | 1 | 1 | 4 | 0 | 0 | 0 | 0 | 0 | 0 | 0 |  | 0 | 3 | 0 |  | 0 | 1 | 0 | 0 | 0 | 0 | 0
18 | 1 | 179 |  | 29,9 | 11.3.03.14 | Уголок внутренний для пластикового плинтуса | шт. | 7 | 6.5116 |  |  |  |  | 0 | 0 | 0 | 0 | 0 | 0 | 0 | 0 | 0 | 0 | 0 |  | 16808636 | 0 | 0 | 0 | 0 | 0 | 0 | 0 | 0 | 0 | 0 | 0 | 0 | 0 | 0 | 0 | 0 | 0 | 0 | 111 | 64 | 1 | 1 |  |  | 6.71 | 1 | 1 | 6.71 |  |  |  |  | 3 | 1 |  |  |  | 11001 | 0 |  | 0 | 2 | 0 | 1 | 1 | 1 | 1 | 1 | 1 |  | 123 | 75 |  |  |  | 0 | 0 | 0 | [5 empty] | 0 |  | 0 | 0 | 0 | 0 | 0 | 0 | 0 | 0 | 0 | 0 | 0 | 0 | [13 empty] | 0 | 0 | 1 | 1 |  |  |  | 1010 | шт. | шт. | 1 | [6 empty] | 16510488 | 2 | Общестроительные работы | 0 |  | 1 | 11001 | Полы | ФЕР-11 |  |  |  | 0 | 0 | 0 | 0 | 0 | 0 | 0 | 0 | [18 empty] | 0 | 0 | 0 | *0,9 | *0,85 |  |  | 110.7 | 63.75 |  |  |  |  | 0 |  | 119324816 | 1 | 1 | 4 | 0 | 0 | 0 | 0 | 0 | 0 | 0 |  | 0 | 3 | 0 |  | 0 | 1 | 0 | 0 | 0 | 0 | 0
18 | 1 | 180 |  | 29,10 | 11.3.03.14 | Соединитель для пластикового плинтуса | шт. | 43 | 40 |  |  |  |  | 0 | 0 | 0 | 0 | 0 | 0 | 0 | 0 | 0 | 0 | 0 |  | 16808636 | 0 | 0 | 0 | 0 | 0 | 0 | 0 | 0 | 0 | 0 | 0 | 0 | 0 | 0 | 0 | 0 | 0 | 0 | 111 | 64 | 1 | 1 |  |  | 6.71 | 1 | 1 | 6.71 |  |  |  |  | 3 | 1 |  |  |  | 11001 | 0 |  | 0 | 2 | 0 | 1 | 1 | 1 | 1 | 1 | 1 |  | 123 | 75 |  |  |  | 0 | 0 | 0 | [5 empty] | 0 |  | 0 | 0 | 0 | 0 | 0 | 0 | 0 | 0 | 0 | 0 | 0 | 0 | [13 empty] | 0 | 0 | 1 | 1 |  |  |  | 1010 | шт. | шт. | 1 | [6 empty] | 16510488 | 2 | Общестроительные работы | 0 |  | 1 | 11001 | Полы | ФЕР-11 |  |  |  | 0 | 0 | 0 | 0 | 0 | 0 | 0 | 0 | [18 empty] | 0 | 0 | 0 | *0,9 | *0,85 |  |  | 110.7 | 63.75 |  |  |  |  | 0 |  | 2133044040 | 1 | 1 | 4 | 0 | 0 | 0 | 0 | 0 | 0 | 0 |  | 0 | 3 | 0 |  | 0 | 1 | 0 | 0 | 0 | 0 | 0
18 | 1 | 181 |  | 29,11 | 11.3.03.14 | Заглушка торцевая для пластикового плинтуса левая | шт. | 8 | 7.4419 |  |  |  |  | 0 | 0 | 0 | 0 | 0 | 0 | 0 | 0 | 0 | 0 | 0 |  | 16808636 | 0 | 0 | 0 | 0 | 0 | 0 | 0 | 0 | 0 | 0 | 0 | 0 | 0 | 0 | 0 | 0 | 0 | 0 | 111 | 64 | 1 | 1 |  |  | 6.71 | 1 | 1 | 6.71 |  |  |  |  | 3 | 1 |  |  |  | 11001 | 0 |  | 0 | 2 | 0 | 1 | 1 | 1 | 1 | 1 | 1 |  | 123 | 75 |  |  |  | 0 | 0 | 0 | [5 empty] | 0 |  | 0 | 0 | 0 | 0 | 0 | 0 | 0 | 0 | 0 | 0 | 0 | 0 | [13 empty] | 0 | 0 | 1 | 1 |  |  |  | 1010 | шт. | шт. | 1 | [6 empty] | 16510488 | 2 | Общестроительные работы | 0 |  | 1 | 11001 | Полы | ФЕР-11 |  |  |  | 0 | 0 | 0 | 0 | 0 | 0 | 0 | 0 | [18 empty] | 0 | 0 | 0 | *0,9 | *0,85 |  |  | 110.7 | 63.75 |  |  |  |  | 0 |  | 1953413105 | 1 | 1 | 4 | 0 | 0 | 0 | 0 | 0 | 0 | 0 |  | 0 | 3 | 0 |  | 0 | 1 | 0 | 0 | 0 | 0 | 0
18 | 1 | 182 |  | 29,12 | 11.3.03.14 | Заглушка торцевая для пластикового плинтуса правая | шт. | 8 | 7.4419 |  |  |  |  | 0 | 0 | 0 | 0 | 0 | 0 | 0 | 0 | 0 | 0 | 0 |  | 16808636 | 0 | 0 | 0 | 0 | 0 | 0 | 0 | 0 | 0 | 0 | 0 | 0 | 0 | 0 | 0 | 0 | 0 | 0 | 111 | 64 | 1 | 1 |  |  | 6.71 | 1 | 1 | 6.71 |  |  |  |  | 3 | 1 |  |  |  | 11001 | 0 |  | 0 | 2 | 0 | 1 | 1 | 1 | 1 | 1 | 1 |  | 123 | 75 |  |  |  | 0 | 0 | 0 | [5 empty] | 0 |  | 0 | 0 | 0 | 0 | 0 | 0 | 0 | 0 | 0 | 0 | 0 | 0 | [13 empty] | 0 | 0 | 1 | 1 |  |  |  | 1010 | шт. | шт. | 1 | [6 empty] | 16510488 | 2 | Общестроительные работы | 0 |  | 1 | 11001 | Полы | ФЕР-11 |  |  |  | 0 | 0 | 0 | 0 | 0 | 0 | 0 | 0 | [18 empty] | 0 | 0 | 0 | *0,9 | *0,85 |  |  | 110.7 | 63.75 |  |  |  |  | 0 |  | -333106949 | 1 | 1 | 4 | 0 | 0 | 0 | 0 | 0 | 0 | 0 |  | 0 | 3 | 0 |  | 0 | 1 | 0 | 0 | 0 | 0 | 0
17 | 1 | 199 | 186 | 30 | 15-01-019-05 | Гладкая облицовка стен, столбов, пилястр и откосов (без карнизных, плинтусных и угловых плиток) без установки плиток туалетного гарнитура на клее из сухих смесей по кирпичу и бетону | 100 м2 | 0.054 | 0 |  |  |  |  | 751.34 | 1.15 | 17.26 | 9.53 | 732.93 | 0 | 11.8986 | 0.13365 | 0 | 705.34 | 348.96 |  | 16808636 | 2073.57 | 3.18 | 47.63 | 26.3 | 2022.76 | 0 | 220.3446 | 2.475 | 0 | 1500.7 | 3.18 | 31.75 | 17.53 | 1465.77 | 0 | 159.67 | 1.65 | 0 | 95 | 47 | 1 | 1 |  |  | 6.71 | 6.71 | 6.71 | 6.71 |  |  |  |  | 0 | 1 | ФЕР-2001, 15-01-019-05, приказ Минстроя России №1039/пр от 30.12.2016г. |  |  | 15001 | 0 |  | 0 | 2 | 0 | 6.71 | 1 | 1 | 1 | 1 | 1 |  | 105 | 55 |  |  |  | 0 | 0 | 0 | [5 empty] | 0 | Поправка: МДС 81-35.2004, п.4.7 Наименование: Работы, выполняемые при реконструкции зданий и сооружений работы, аналогичные технологическим процессам в новом строительстве (в том числе возведение новых конструктивных элементов) стоимость которых определена по соответствующим сборникам ФЕР, кроме сборника № 46 «Работы при реконструкции зданий и сооружений» Поправка: МДС 81-35.2004, прил.1, т.1, п.2 Наименование: Производство строительных и других работ в существующих зданиях и сооружениях, освобожденных от оборудования и других предметов, мешающих нормальному производству работ. | 0 | 751.34 | 21.3378 | 319.5973 | 176.473 | 13572.7196 | 0 | 220.3446 | 2.475 | 0 | 705.337 | 348.9562 |  |  |  |  | )*1,25)*1,2 | )*1,25)*1,2 | )*1,15)*1,2 |  | )*1,15)*1,2 | )*1,25)*1,2 |  |  |  | 0 | 0 | 1 | 1 |  |  |  | 1005 | 100 м2 | 100 м2 | 100 | [6 empty] | 16510513 | 2 | Общестроительные работы | 0 |  | 1 | 15001 | Отделочные работы | ФЕР-15 |  | Поправка: МДС 81-35.2004, п.4.7 Поправка: МДС 81-35.2004, прил.1, т.1, п.2 |  | 0 | 1500.7 | 3.18 | 31.75 | 17.53 | 1465.77 | 159.67 | 1.65 | 0 | [17 empty] | 0 | 0 | 0 | *0,9 | *0,85 |  |  | 94.5 | 46.75 |  |  |  |  | 0 |  | 2062515713 | 1 | 1 | 4 | 0 | 0 | 0 | 1805.64 | 1805.64 | 0 | 0 |  | 0 | 3 | 0 |  | 0 | 1 | 0 | 0 | 0 | 0 | 0
18 | 1 | 195 |  | 30,1 | 04.3.02.09 | Смесь сухая для заделки швов | т | 0.0027 | 0.05 |  |  |  |  | 0 | 0 | 0 | 0 | 0 | 0 | 0 | 0 | 0 | 0 | 0 |  | 16808636 | 0 | 0 | 0 | 0 | 0 | 0 | 0 | 0 | 0 | 0 | 0 | 0 | 0 | 0 | 0 | 0 | 0 | 0 | 95 | 47 | 1 | 1 |  |  | 6.71 | 1 | 1 | 6.71 |  |  |  |  | 3 | 1 |  |  |  | 15001 | 0 |  | 0 | 2 | 0 | 1 | 1 | 1 | 1 | 1 | 1 |  | 105 | 55 |  |  |  | 0 | 0 | 0 | [5 empty] | 0 |  | 0 | 0 | 0 | 0 | 0 | 0 | 0 | 0 | 0 | 0 | 0 | 0 | [13 empty] | 0 | 0 | 1 | 1 |  |  |  | 1009 | т | т | 1000 | [6 empty] | 16510513 | 2 | Общестроительные работы | 0 |  | 1 | 15001 | Отделочные работы | ФЕР-15 |  |  |  | 0 | 0 | 0 | 0 | 0 | 0 | 0 | 0 | [18 empty] | 0 | 0 | 0 | *0,9 | *0,85 |  |  | 94.5 | 46.75 |  |  |  |  | 0 |  | 1531120620 | 1 | 1 | 4 | 0 | 0 | 0 | 0 | 0 | 0 | 0 |  | 0 | 3 | 0 |  | 0 | 1 | 0 | 0 | 0 | 0 | 0
18 | 1 | 197 |  | 30,2 | 06.2.05.04 | Плитки рядовые | м2 | 5.4 | 100 |  |  |  |  | 0 | 0 | 0 | 0 | 0 | 0 | 0 | 0 | 0 | 0 | 0 |  | 16808636 | 0 | 0 | 0 | 0 | 0 | 0 | 0 | 0 | 0 | 0 | 0 | 0 | 0 | 0 | 0 | 0 | 0 | 0 | 95 | 47 | 1 | 1 |  |  | 6.71 | 1 | 1 | 6.71 |  |  |  |  | 3 | 1 |  |  |  | 15001 | 0 |  | 0 | 2 | 0 | 1 | 1 | 1 | 1 | 1 | 1 |  | 105 | 55 |  |  |  | 0 | 0 | 0 | [5 empty] | 0 |  | 0 | 0 | 0 | 0 | 0 | 0 | 0 | 0 | 0 | 0 | 0 | 0 | [13 empty] | 0 | 0 | 1 | 1 |  |  |  | 1005 | м2 | м2 | 1 | [6 empty] | 16510513 | 2 | Общестроительные работы | 0 |  | 1 | 15001 | Отделочные работы | ФЕР-15 |  |  |  | 0 | 0 | 0 | 0 | 0 | 0 | 0 | 0 | [18 empty] | 0 | 0 | 0 | *0,9 | *0,85 |  |  | 94.5 | 46.75 |  |  |  |  | 0 |  | 1109111119 | 1 | 1 | 4 | 0 | 0 | 0 | 0 | 0 | 0 | 0 |  | 0 | 3 | 0 |  | 0 | 1 | 0 | 0 | 0 | 0 | 0
18 | 1 | 196 |  | 30,3 | 06.2.01.02-0016 | Плитки керамические глазурованные для внутренней облицовки стен гладкие цветные с рисунком многоцветные без завала ((прим.) | м2 | 5.4 | 100 |  |  |  |  | 4950.29 | 4950.29 | 0 | 0 | 0 | 0 | 0 | 0 | 0 | 0 | 0 |  | 16808636 | 136.62 | 136.62 | 0 | 0 | 0 | 0 | 0 | 0 | 0 | 136.62 | 136.62 | 0 | 0 | 0 | 0 | 0 | 0 | 0 | 95 | 47 | 1 | 1 |  |  | 6.71 | 1 | 1 | 6.71 |  |  |  |  | 3 | 1 | ФССЦ-2001, 06.2.01.02-0016, приказ Минстроя России №1039/пр от 30.12.2016г. |  |  | 15001 | 0 |  | 0 | 2 | 0 | 1 | 1 | 1 | 1 | 1 | 1 |  | 105 | 55 |  |  |  | 0 | 0 | 0 | [5 empty] | 0 |  | 0 | 4950.29 | 916.7202 | 0 | 0 | 0 | 0 | 0 | 0 | 0 | 0 | 0 | [13 empty] | 0 | 0 | 1 | 1 |  |  |  | 1005 | м2 | м2 | 1 | [6 empty] | 16510513 | 2 | Общестроительные работы | 0 |  | 1 | 15001 | Отделочные работы | ФЕР-15 |  |  |  | 0 | 136.62 | 136.62 | 0 | 0 | 0 | 0 | 0 | [18 empty] | 0 | 0 | 0 | *0,9 | *0,85 |  |  | 94.5 | 46.75 |  |  |  |  | 0 |  | -221992413 | 1 | 1 | 4 | 0 | 0 | 0 | 4950.29 | 4950.29 | 0 | 0 |  | 0 | 3 | 0 |  | 0 | 1 | 0 | 0 | 0 | 0 | 0
18 | 1 | 198 |  | 30,4 | 14.1.06.02 | Клей для облицовочных работ (сухая смесь) | т | 0.02025 | 0.375 |  |  |  |  | 0 | 0 | 0 | 0 | 0 | 0 | 0 | 0 | 0 | 0 | 0 |  | 16808636 | 0 | 0 | 0 | 0 | 0 | 0 | 0 | 0 | 0 | 0 | 0 | 0 | 0 | 0 | 0 | 0 | 0 | 0 | 95 | 47 | 1 | 1 |  |  | 6.71 | 1 | 1 | 6.71 |  |  |  |  | 3 | 1 |  |  |  | 15001 | 0 |  | 0 | 2 | 0 | 1 | 1 | 1 | 1 | 1 | 1 |  | 105 | 55 |  |  |  | 0 | 0 | 0 | [5 empty] | 0 |  | 0 | 0 | 0 | 0 | 0 | 0 | 0 | 0 | 0 | 0 | 0 | 0 | [13 empty] | 0 | 0 | 1 | 1 |  |  |  | 1009 | т | т | 1000 | [6 empty] | 16510513 | 2 | Общестроительные работы | 0 |  | 1 | 15001 | Отделочные работы | ФЕР-15 |  |  |  | 0 | 0 | 0 | 0 | 0 | 0 | 0 | 0 | [18 empty] | 0 | 0 | 0 | *0,9 | *0,85 |  |  | 94.5 | 46.75 |  |  |  |  | 0 |  | -1969728098 | 1 | 1 | 4 | 0 | 0 | 0 | 0 | 0 | 0 | 0 |  | 0 | 3 | 0 |  | 0 | 1 | 0 | 0 | 0 | 0 | 0
18 | 1 | 199 |  | 30,5 | 14.1.06.02-0008 | Клей для плитки Ветонит "Быстросхватывающийся клей для ремонтных работ" | т | 0.02025 | 0.375 |  |  |  |  | 997.42 | 997.42 | 0 | 0 | 0 | 0 | 0 | 0 | 0 | 0 | 0 |  | 16808636 | 7340.57 | 7340.57 | 0 | 0 | 0 | 0 | 0 | 0 | 0 | 7340.57 | 7340.57 | 0 | 0 | 0 | 0 | 0 | 0 | 0 | 95 | 47 | 1 | 1 |  |  | 6.71 | 1 | 1 | 6.71 |  |  |  |  | 3 | 1 | ФССЦ-2001, 14.1.06.02-0008, приказ Минстроя России №1039/пр от 30.12.2016г. |  |  | 15001 | 0 |  | 0 | 2 | 0 | 1 | 1 | 1 | 1 | 1 | 1 |  | 105 | 55 |  |  |  | 0 | 0 | 0 | [5 empty] | 0 |  | 0 | 997.42 | 49255.2247 | 0 | 0 | 0 | 0 | 0 | 0 | 0 | 0 | 0 | [13 empty] | 0 | 0 | 1 | 1 |  |  |  | 1009 | т | т | 1000 | [6 empty] | 16510513 | 2 | Общестроительные работы | 0 |  | 1 | 15001 | Отделочные работы | ФЕР-15 |  |  |  | 0 | 7340.57 | 7340.57 | 0 | 0 | 0 | 0 | 0 | [18 empty] | 0 | 0 | 0 | *0,9 | *0,85 |  |  | 94.5 | 46.75 |  |  |  |  | 0 |  | 1446672103 | 1 | 1 | 4 | 0 | 0 | 0 | 997.42 | 997.42 | 0 | 0 |  | 0 | 3 | 0 |  | 0 | 1 | 0 | 0 | 0 | 0 | 0
17 | 1 | 218 | 202 | 31 | 10-05-002-01 прим. | Устройство перегородок из гипсокартонных листов (ГКЛ) по системе «КНАУФ» с одинарным металлическим каркасом и двухслойной обшивкой с обеих сторон (С 112) глухих (короб) | 100 м2 | 0.06 | 0 |  |  |  |  | 1190.38 | 523.18 | 2.03 | 0 | 665.17 | 0 | 10.9296 | 0 | 0 | 705.08 | 359.19 |  | 16808636 | 2956.73 | 1299.5 | 5.04 | 0 | 1652.19 | 0 | 182.16 | 0 | 0 | 2500.1 | 1299.5 | 3.36 | 0 | 1197.24 | 0 | 132 | 0 | 0 | 106 | 54 | 1 | 1 |  |  | 6.71 | 6.71 | 6.71 | 6.71 |  |  |  |  | 0 | 1 | ФЕР-2001, 10-05-002-01, приказ Минстроя России №1039/пр от 30.12.2016г. |  |  | 10001 | 0 |  | 0 | 2 | 0 | 6.71 | 1 | 1 | 1 | 1 | 1 |  | 118 | 63 |  |  |  | 0 | 0 | 0 | [5 empty] | 0 | Поправка: МДС 81-35.2004, п.4.7 Наименование: Работы, выполняемые при реконструкции зданий и сооружений работы, аналогичные технологическим процессам в новом строительстве (в том числе возведение новых конструктивных элементов) стоимость которых определена по соответствующим сборникам ФЕР, кроме сборника № 46 «Работы при реконструкции зданий и сооружений» Поправка: МДС 81-35.2004, прил.1, т.1, п.2 Наименование: Производство строительных и других работ в существующих зданиях и сооружениях, освобожденных от оборудования и других предметов, мешающих нормальному производству работ. | 0 | 1190.38 | 8719.645 | 33.8184 | 0 | 11086.1949 | 0 | 182.16 | 0 | 0 | 705.0802 | 359.1918 |  |  |  |  | )*1,25)*1,2 | )*1,25)*1,2 | )*1,15)*1,2 |  | )*1,15)*1,2 | )*1,25)*1,2 |  |  |  | 0 | 0 | 1 | 1 |  |  |  | 1005 | 100 м2 | 100 м2 | 100 | [6 empty] | 16510487 | 2 | Общестроительные работы | 0 |  | 1 | 10001 | Деревянные конструкции | ФЕР-10 |  | Поправка: МДС 81-35.2004, п.4.7 Поправка: МДС 81-35.2004, прил.1, т.1, п.2 |  | 0 | 2500.1 | 1299.5 | 3.36 | 0 | 1197.24 | 132 | 0 | 0 | [17 empty] | 0 | 0 | 0 | *0,9 | *0,85 |  |  | 106.2 | 53.55 |  |  |  |  | 0 |  | 1378055854 | 1 | 1 | 4 | 0 | 0 | 0 | 2254.65 | 2254.65 | 0 | 0 |  | 0 | 3 | 0 |  | 0 | 1 | 0 | 0 | 0 | 0 | 0
18 | 1 | 202 |  | 31,1 | 01.6.01.02 | Листы гипсокартонные | м2 | 25.26 | 421 |  |  |  |  | 0 | 0 | 0 | 0 | 0 | 0 | 0 | 0 | 0 | 0 | 0 |  | 16808636 | 0 | 0 | 0 | 0 | 0 | 0 | 0 | 0 | 0 | 0 | 0 | 0 | 0 | 0 | 0 | 0 | 0 | 0 | 106 | 54 | 1 | 1 |  |  | 6.71 | 1 | 1 | 6.71 |  |  |  |  | 3 | 1 |  |  |  | 10001 | 0 |  | 0 | 2 | 0 | 1 | 1 | 1 | 1 | 1 | 1 |  | 118 | 63 |  |  |  | 0 | 0 | 0 | [5 empty] | 0 |  | 0 | 0 | 0 | 0 | 0 | 0 | 0 | 0 | 0 | 0 | 0 | 0 | [13 empty] | 0 | 0 | 1 | 1 |  |  |  | 1005 | м2 | м2 | 1 | [6 empty] | 16510487 | 2 | Общестроительные работы | 0 |  | 1 | 10001 | Деревянные конструкции | ФЕР-10 |  |  |  | 0 | 0 | 0 | 0 | 0 | 0 | 0 | 0 | [18 empty] | 0 | 0 | 0 | *0,9 | *0,85 |  |  | 106.2 | 53.55 |  |  |  |  | 0 |  | -354280000 | 1 | 1 | 4 | 0 | 0 | 0 | 0 | 0 | 0 | 0 |  | 0 | 3 | 0 |  | 0 | 1 | 0 | 0 | 0 | 0 | 0
18 | 1 | 203 |  | 31,2 | 01.6.01.02-0008 | Листы гипсокартонные ГКЛВ 12,5 мм | м2 | 25.26 | 421 |  |  |  |  | 3469.55 | 3469.55 | 0 | 0 | 0 | 0 | 0 | 0 | 0 | 0 | 0 |  | 16808636 | 20.47 | 20.47 | 0 | 0 | 0 | 0 | 0 | 0 | 0 | 20.47 | 20.47 | 0 | 0 | 0 | 0 | 0 | 0 | 0 | 106 | 54 | 1 | 1 |  |  | 6.71 | 1 | 1 | 6.71 |  |  |  |  | 3 | 1 | ФССЦ-2001, 01.6.01.02-0008, приказ Минстроя России №1039/пр от 30.12.2016г. |  |  | 10001 | 0 |  | 0 | 2 | 0 | 1 | 1 | 1 | 1 | 1 | 1 |  | 118 | 63 |  |  |  | 0 | 0 | 0 | [5 empty] | 0 |  | 0 | 3469.55 | 137.3537 | 0 | 0 | 0 | 0 | 0 | 0 | 0 | 0 | 0 | [13 empty] | 0 | 0 | 1 | 1 |  |  |  | 1005 | м2 | м2 | 1 | [6 empty] | 16510487 | 2 | Общестроительные работы | 0 |  | 1 | 10001 | Деревянные конструкции | ФЕР-10 |  |  |  | 0 | 20.47 | 20.47 | 0 | 0 | 0 | 0 | 0 | [18 empty] | 0 | 0 | 0 | *0,9 | *0,85 |  |  | 106.2 | 53.55 |  |  |  |  | 0 |  | 675650468 | 1 | 1 | 4 | 0 | 0 | 0 | 3469.55 | 3469.55 | 0 | 0 |  | 0 | 3 | 0 |  | 0 | 1 | 0 | 0 | 0 | 0 | 0
18 | 1 | 205 |  | 31,3 | 01.7.06.01-0042 | Лента эластичная самоклеящаяся для профилей направляющих «Дихтунгсбанд» 50/30000 мм | м | 7.56 | 126 |  |  |  |  | 30.44 | 30.44 | 0 | 0 | 0 | 0 | 0 | 0 | 0 | 0 | 0 |  | 16808636 | 0.6 | 0.6 | 0 | 0 | 0 | 0 | 0 | 0 | 0 | 0.6 | 0.6 | 0 | 0 | 0 | 0 | 0 | 0 | 0 | 106 | 54 | 1 | 1 |  |  | 6.71 | 1 | 1 | 6.71 |  |  |  |  | 3 | 1 | ФССЦ-2001, 01.7.06.01-0042, приказ Минстроя России №1039/пр от 30.12.2016г. |  |  | 10001 | 0 |  | 0 | 2 | 0 | 1 | 1 | 1 | 1 | 1 | 1 |  | 118 | 63 |  |  |  | 0 | 0 | 0 | [5 empty] | 0 |  | 0 | 30.44 | 4.026 | 0 | 0 | 0 | 0 | 0 | 0 | 0 | 0 | 0 | [13 empty] | 0 | 0 | 1 | 1 |  |  |  | 1003 | м | м | 1 | [6 empty] | 16510487 | 2 | Общестроительные работы | 0 |  | 1 | 10001 | Деревянные конструкции | ФЕР-10 |  |  |  | 0 | 0.6 | 0.6 | 0 | 0 | 0 | 0 | 0 | [18 empty] | 0 | 0 | 0 | *0,9 | *0,85 |  |  | 106.2 | 53.55 |  |  |  |  | 0 |  | 207034482 | 1 | 1 | 4 | 0 | 0 | 0 | 30.44 | 30.44 | 0 | 0 |  | 0 | 3 | 0 |  | 0 | 1 | 0 | 0 | 0 | 0 | 0
18 | 1 | 208 |  | 31,4 | 01.7.06.11 | Лента уплотнительная типа Дихтунгсбанд | м | 7.56 | 126 |  |  |  |  | 0 | 0 | 0 | 0 | 0 | 0 | 0 | 0 | 0 | 0 | 0 |  | 16808636 | 0 | 0 | 0 | 0 | 0 | 0 | 0 | 0 | 0 | 0 | 0 | 0 | 0 | 0 | 0 | 0 | 0 | 0 | 106 | 54 | 1 | 1 |  |  | 6.71 | 1 | 1 | 6.71 |  |  |  |  | 3 | 1 |  |  |  | 10001 | 0 |  | 0 | 2 | 0 | 1 | 1 | 1 | 1 | 1 | 1 |  | 118 | 63 |  |  |  | 0 | 0 | 0 | [5 empty] | 0 |  | 0 | 0 | 0 | 0 | 0 | 0 | 0 | 0 | 0 | 0 | 0 | 0 | [13 empty] | 0 | 0 | 1 | 1 |  |  |  | 1003 | м | м | 1 | [6 empty] | 16510487 | 2 | Общестроительные работы | 0 |  | 1 | 10001 | Деревянные конструкции | ФЕР-10 |  |  |  | 0 | 0 | 0 | 0 | 0 | 0 | 0 | 0 | [18 empty] | 0 | 0 | 0 | *0,9 | *0,85 |  |  | 106.2 | 53.55 |  |  |  |  | 0 |  | -1225318320 | 1 | 1 | 4 | 0 | 0 | 0 | 0 | 0 | 0 | 0 |  | 0 | 3 | 0 |  | 0 | 1 | 0 | 0 | 0 | 0 | 0
18 | 1 | 212 |  | 31,5 | 07.2.06.03 | Профиль направляющий | м | 4.56 | 76 |  |  |  |  | 0 | 0 | 0 | 0 | 0 | 0 | 0 | 0 | 0 | 0 | 0 |  | 16808636 | 0 | 0 | 0 | 0 | 0 | 0 | 0 | 0 | 0 | 0 | 0 | 0 | 0 | 0 | 0 | 0 | 0 | 0 | 106 | 54 | 1 | 1 |  |  | 6.71 | 1 | 1 | 6.71 |  |  |  |  | 3 | 1 |  |  |  | 10001 | 0 |  | 0 | 2 | 0 | 1 | 1 | 1 | 1 | 1 | 1 |  | 118 | 63 |  |  |  | 0 | 0 | 0 | [5 empty] | 0 |  | 0 | 0 | 0 | 0 | 0 | 0 | 0 | 0 | 0 | 0 | 0 | 0 | [13 empty] | 0 | 0 | 1 | 1 |  |  |  | 1003 | м | м | 1 | [6 empty] | 16510487 | 2 | Общестроительные работы | 0 |  | 1 | 10001 | Деревянные конструкции | ФЕР-10 |  |  |  | 0 | 0 | 0 | 0 | 0 | 0 | 0 | 0 | [18 empty] | 0 | 0 | 0 | *0,9 | *0,85 |  |  | 106.2 | 53.55 |  |  |  |  | 0 |  | -543280927 | 1 | 1 | 4 | 0 | 0 | 0 | 0 | 0 | 0 | 0 |  | 0 | 3 | 0 |  | 0 | 1 | 0 | 0 | 0 | 0 | 0
18 | 1 | 214 |  | 31,6 | 07.2.06.03-0112 | Профиль направляющий ПН-2 50 | м | 4.56 | 76 |  |  |  |  | 188.48 | 188.48 | 0 | 0 | 0 | 0 | 0 | 0 | 0 | 0 | 0 |  | 16808636 | 6.16 | 6.16 | 0 | 0 | 0 | 0 | 0 | 0 | 0 | 6.16 | 6.16 | 0 | 0 | 0 | 0 | 0 | 0 | 0 | 106 | 54 | 1 | 1 |  |  | 6.71 | 1 | 1 | 6.71 |  |  |  |  | 3 | 1 | ФССЦ-2001, 07.2.06.03-0112, приказ Минстроя России №1039/пр от 30.12.2016г. |  |  | 10001 | 0 |  | 0 | 2 | 0 | 1 | 1 | 1 | 1 | 1 | 1 |  | 118 | 63 |  |  |  | 0 | 0 | 0 | [5 empty] | 0 |  | 0 | 188.48 | 41.3336 | 0 | 0 | 0 | 0 | 0 | 0 | 0 | 0 | 0 | [13 empty] | 0 | 0 | 1 | 1 |  |  |  | 1003 | м | м | 1 | [6 empty] | 16510487 | 2 | Общестроительные работы | 0 |  | 1 | 10001 | Деревянные конструкции | ФЕР-10 |  |  |  | 0 | 6.16 | 6.16 | 0 | 0 | 0 | 0 | 0 | [18 empty] | 0 | 0 | 0 | *0,9 | *0,85 |  |  | 106.2 | 53.55 |  |  |  |  | 0 |  | 109987078 | 1 | 1 | 4 | 0 | 0 | 0 | 188.48 | 188.48 | 0 | 0 |  | 0 | 3 | 0 |  | 0 | 1 | 0 | 0 | 0 | 0 | 0
18 | 1 | 215 |  | 31,7 | 07.2.06.03-0196 | Профиль стоечный ПС-3 65 | м | 12.24 | 204 |  |  |  |  | 413.12 | 413.12 | 0 | 0 | 0 | 0 | 0 | 0 | 0 | 0 | 0 |  | 16808636 | 5.03 | 5.03 | 0 | 0 | 0 | 0 | 0 | 0 | 0 | 5.03 | 5.03 | 0 | 0 | 0 | 0 | 0 | 0 | 0 | 106 | 54 | 1 | 1 |  |  | 6.71 | 1 | 1 | 6.71 |  |  |  |  | 3 | 1 | ФССЦ-2001, 07.2.06.03-0196, приказ Минстроя России №1039/пр от 30.12.2016г. |  |  | 10001 | 0 |  | 0 | 2 | 0 | 1 | 1 | 1 | 1 | 1 | 1 |  | 118 | 63 |  |  |  | 0 | 0 | 0 | [5 empty] | 0 |  | 0 | 413.12 | 33.7513 | 0 | 0 | 0 | 0 | 0 | 0 | 0 | 0 | 0 | [13 empty] | 0 | 0 | 1 | 1 |  |  |  | 1003 | м | м | 1 | [6 empty] | 16510487 | 2 | Общестроительные работы | 0 |  | 1 | 10001 | Деревянные конструкции | ФЕР-10 |  |  |  | 0 | 5.03 | 5.03 | 0 | 0 | 0 | 0 | 0 | [18 empty] | 0 | 0 | 0 | *0,9 | *0,85 |  |  | 106.2 | 53.55 |  |  |  |  | 0 |  | -1691503815 | 1 | 1 | 4 | 0 | 0 | 0 | 413.12 | 413.12 | 0 | 0 |  | 0 | 3 | 0 |  | 0 | 1 | 0 | 0 | 0 | 0 | 0
18 | 1 | 213 |  | 31,8 | 07.2.06.03 | Профиль стоечный | м | 12.24 | 204 |  |  |  |  | 0 | 0 | 0 | 0 | 0 | 0 | 0 | 0 | 0 | 0 | 0 |  | 16808636 | 0 | 0 | 0 | 0 | 0 | 0 | 0 | 0 | 0 | 0 | 0 | 0 | 0 | 0 | 0 | 0 | 0 | 0 | 106 | 54 | 1 | 1 |  |  | 6.71 | 1 | 1 | 6.71 |  |  |  |  | 3 | 1 |  |  |  | 10001 | 0 |  | 0 | 2 | 0 | 1 | 1 | 1 | 1 | 1 | 1 |  | 118 | 63 |  |  |  | 0 | 0 | 0 | [5 empty] | 0 |  | 0 | 0 | 0 | 0 | 0 | 0 | 0 | 0 | 0 | 0 | 0 | 0 | [13 empty] | 0 | 0 | 1 | 1 |  |  |  | 1003 | м | м | 1 | [6 empty] | 16510487 | 2 | Общестроительные работы | 0 |  | 1 | 10001 | Деревянные конструкции | ФЕР-10 |  |  |  | 0 | 0 | 0 | 0 | 0 | 0 | 0 | 0 | [18 empty] | 0 | 0 | 0 | *0,9 | *0,85 |  |  | 106.2 | 53.55 |  |  |  |  | 0 |  | -200649644 | 1 | 1 | 4 | 0 | 0 | 0 | 0 | 0 | 0 | 0 |  | 0 | 3 | 0 |  | 0 | 1 | 0 | 0 | 0 | 0 | 0
17 | 1 | 225 | 208 | 32 | 62-33-2 | Окраска масляными составами ранее окрашенных поверхностей радиаторов и ребристых труб отопления за 2 раза | 100 м2 | 0.0917 | 0 |  |  |  |  | 449 | 93.98 | 0.41 | 0.07 | 354.61 | 0 | 6.0467 | 0.000917 | 0 | 283.74 | 177.34 |  | 16808636 | 729.71 | 152.73 | 0.66 | 0.12 | 576.32 | 0 | 65.94 | 0.01 | 0 | 729.71 | 152.73 | 0.66 | 0.12 | 576.32 | 0 | 65.94 | 0.01 | 0 | 80 | 50 | 1 | 1 |  |  | 6.71 | 6.71 | 6.71 | 6.71 |  |  |  |  | 0 | 1 | ФЕРр-2001, 62-33-2, приказ Минстроя России №1039/пр от 30.12.2016г. |  |  | 62001 | 0 |  | 0 | 6 | 0 | 6.71 | 1 | 1 | 1 | 1 | 1 |  | 80 | 50 |  |  |  | 0 | 0 | 0 | [5 empty] | 0 |  | 0 | 449 | 1024.8183 | 4.4286 | 0.8052 | 3867.1072 | 0 | 65.94 | 0.01 | 0 | 283.744 | 177.34 | [13 empty] | 0 | 0 | 1 | 1 |  |  |  | 1005 | 100 м2 | 100 м2 | 100 | [6 empty] | 16510571 | 6 | Ремонтно-строительные работы | 0 |  | 1 | 62001 | Малярные работы | рФЕР-62 |  |  |  | 0 | 729.71 | 152.73 | 0.66 | 0.12 | 576.32 | 65.94 | 0.01 | 0 | [17 empty] | 0 | 0 | 0 |  |  |  |  | 80 | 50 |  |  |  |  | 0 |  | 1165047729 | 1 | 1 | 4 | 0 | 0 | 0 | 910.08 | 910.08 | 0 | 0 |  | 0 | 3 | 0 |  | 0 | 1 | 0 | 0 | 0 | 0 | 0
18 | 1 | 223 |  | 32,1 | 14.4.02.04 | Краски для внутренних работ масляные готовые к применению | т | 0.001476 | 0.016096 |  |  |  |  | 0 | 0 | 0 | 0 | 0 | 0 | 0 | 0 | 0 | 0 | 0 |  | 16808636 | 0 | 0 | 0 | 0 | 0 | 0 | 0 | 0 | 0 | 0 | 0 | 0 | 0 | 0 | 0 | 0 | 0 | 0 | 80 | 50 | 1 | 1 |  |  | 6.71 | 1 | 1 | 6.71 |  |  |  |  | 3 | 1 |  |  |  | 62001 | 0 |  | 0 | 6 | 0 | 1 | 1 | 1 | 1 | 1 | 1 |  | 80 | 50 |  |  |  | 0 | 0 | 0 | [5 empty] | 0 |  | 0 | 0 | 0 | 0 | 0 | 0 | 0 | 0 | 0 | 0 | 0 | 0 | [13 empty] | 0 | 0 | 1 | 1 |  |  |  | 1009 | т | т | 1000 | [6 empty] | 16510571 | 6 | Ремонтно-строительные работы | 0 |  | 1 | 62001 | Малярные работы | рФЕР-62 |  |  |  | 0 | 0 | 0 | 0 | 0 | 0 | 0 | 0 | [18 empty] | 0 | 0 | 0 |  |  |  |  | 80 | 50 |  |  |  |  | 0 |  | 84301199 | 1 | 1 | 4 | 0 | 0 | 0 | 0 | 0 | 0 | 0 |  | 0 | 3 | 0 |  | 0 | 1 | 0 | 0 | 0 | 0 | 0
18 | 1 | 224 |  | 32,2 | 14.4.02.04-0101 | Краски для внутренних работ масляные готовые к применению МА-15 БИО | т | 0.001476 | 0.016096 |  |  |  |  | 421 | 421 | 0 | 0 | 0 | 0 | 0 | 0 | 0 | 0 | 0 |  | 16808636 | 42508.19 | 42508.19 | 0 | 0 | 0 | 0 | 0 | 0 | 0 | 42508.19 | 42508.19 | 0 | 0 | 0 | 0 | 0 | 0 | 0 | 80 | 50 | 1 | 1 |  |  | 6.71 | 1 | 1 | 6.71 |  |  |  |  | 3 | 1 | ФССЦ-2001, 14.4.02.04-0101, приказ Минстроя России №1039/пр от 30.12.2016г. |  |  | 62001 | 0 |  | 0 | 6 | 0 | 1 | 1 | 1 | 1 | 1 | 1 |  | 80 | 50 |  |  |  | 0 | 0 | 0 | [5 empty] | 0 |  | 0 | 421 | 285229.9549 | 0 | 0 | 0 | 0 | 0 | 0 | 0 | 0 | 0 | [13 empty] | 0 | 0 | 1 | 1 |  |  |  | 1009 | т | т | 1000 | [6 empty] | 16510571 | 6 | Ремонтно-строительные работы | 0 |  | 1 | 62001 | Малярные работы | рФЕР-62 |  |  |  | 0 | 42508.19 | 42508.19 | 0 | 0 | 0 | 0 | 0 | [18 empty] | 0 | 0 | 0 |  |  |  |  | 80 | 50 |  |  |  |  | 0 |  | -777870615 | 1 | 1 | 4 | 0 | 0 | 0 | 421 | 421 | 0 | 0 |  | 0 | 3 | 0 |  | 0 | 1 | 0 | 0 | 0 | 0 | 0
17 | 1 | 233 | 216 | 33 | 13-03-004-26 | Окраска металлических огрунтованных поверхностей эмалью ПФ-115 | 100 м2 | 0.3 | 0 |  |  |  |  | 680.86 | 566.2 | 18.16 | 0.66 | 96.5 | 0 | 1.5856 | 0.009 | 0 | 78.7 | 58.3 |  | 16808636 | 338.23 | 281.27 | 9.02 | 0.33 | 47.94 | 0 | 5.2854 | 0.03 | 0 | 322.02 | 281.27 | 6.01 | 0.22 | 34.74 | 0 | 3.83 | 0.02 | 0 | 81 | 60 | 1 | 1 |  |  | 6.71 | 6.71 | 6.71 | 6.71 |  |  |  |  | 0 | 1 | ФЕР-2001, 13-03-004-26, приказ Минстроя России №1039/пр от 30.12.2016г. |  |  | 13001 | 0 |  | 0 | 2 | 0 | 6.71 | 1 | 1 | 1 | 1 | 1 |  | 90 | 70 |  |  |  | 0 | 0 | 0 | [5 empty] | 0 | Поправка: МДС 81-35.2004, п.4.7 Наименование: Работы, выполняемые при реконструкции зданий и сооружений работы, аналогичные технологическим процессам в новом строительстве (в том числе возведение новых конструктивных элементов) стоимость которых определена по соответствующим сборникам ФЕР, кроме сборника № 46 «Работы при реконструкции зданий и сооружений» Поправка: МДС 81-35.2004, прил.1, т.1, п.2 Наименование: Производство строительных и других работ в существующих зданиях и сооружениях, освобожденных от оборудования и других предметов, мешающих нормальному производству работ. | 0 | 680.86 | 1887.3217 | 60.5242 | 2.2143 | 321.6774 | 0 | 5.2854 | 0.03 | 0 | 78.6996 | 58.296 |  |  |  |  | )*1,25)*1,2 | )*1,25)*1,2 | )*1,15)*1,2 |  | )*1,15)*1,2 | )*1,25)*1,2 |  |  |  | 0 | 0 | 1 | 1 |  |  |  | 1005 | 100 м2 | 100 м2 | 100 | [6 empty] | 16510490 | 2 | Общестроительные работы | 0 |  | 1 | 13001 | Защита строительных конструкций | ФЕР-13 |  | Поправка: МДС 81-35.2004, п.4.7 Поправка: МДС 81-35.2004, прил.1, т.1, п.2 |  | 0 | 322.02 | 281.27 | 6.01 | 0.22 | 34.74 | 3.83 | 0.02 | 0 | [17 empty] | 0 | 0 | 0 | *0,9 | *0,85 |  |  | 81 | 59.5 |  |  |  |  | 0 |  | 679810944 | 1 | 1 | 4 | 0 | 0 | 0 | 817.86 | 817.86 | 0 | 0 |  | 0 | 3 | 0 |  | 0 | 1 | 0 | 0 | 0 | 0 | 0
17 | 1 |  |  | 34 | т01-01-01-041 | Погрузочные работы при автомобильных перевозках мусора строительного с погрузкой вручную | 1 Т ГРУЗА | 1.8 | 0 |  |  |  |  | 0 | 0 | 0 | 0 | 0 | 0 | 0 | 0 | 0 | 0 | 0 |  | 16808636 | 42.98 | 0 | 0 | 0 | 0 | 0 | 0 | 0 | 0 | 42.98 | 0 | 0 | 0 | 0 | 0 | 0 | 0 | 0 | 0 | 0 | 1 | 1 |  |  | 6.71 | 1 | 1 | 1 |  |  |  |  | 0 | 1 | ФССЦпг-2001, т01-01-01-041, приказ Минстроя России №1039/пр от 30.12.2016г. |  |  | 700004 | 0 |  | 0 | 19 | 0 | 1 | 1 | 1 | 1 | 1 | 1 |  | 0 | 0 |  |  |  | 0 | 0 | 0 | [5 empty] | 0 |  | 0 | 288.3958 | 0 | 0 | 0 | 0 | 0 | 0 | 0 | 0 | 0 | 0 | [13 empty] | 0 | 0 | 1 | 1 |  |  |  | 1013 | 1 Т ГРУЗА | 1 Т ГРУЗА | 1 | [6 empty] | 16510675 | 19 | Погрузочно-разгрузочные работы | 0 |  | 1 | 700004 | Перевозка грузов , (ФССЦпр 2011-изм. № 4-6, раздел 1): погрузочно-разгрузочные работы (НР и СП в прям. затратах ) | ФССЦпр пог. а/п (2011,изм. 4-6) |  |  |  | 0 | 0 | 0 | 0 | 0 | 0 | 0 | 0 | 0 | [17 empty] | 0 | 0 | 0 |  |  |  |  | 0 | 0 |  |  |  |  | 0 |  | 811861299 | 1 | 1 | 4 | 2 | 0 | 0 | 519.11 | 519.11 | 0 | 0 |  | 0 | 3 | 0 |  | 0 | 1 | 0 | 0 | 0 | 0 | 0
17 | 1 |  |  | 35 | т03-01-01-050 | Перевозка грузов I класса автомобилями бортовыми грузоподъемностью до 15 т на расстояние до 50 км | 1 Т ГРУЗА | 1.8 | 0 |  |  |  |  | 0 | 0 | 0 | 0 | 0 | 0 | 0 | 0 | 0 | 0 | 0 |  | 16808636 | 23.67 | 0 | 0 | 0 | 0 | 0 | 0 | 0 | 0 | 23.67 | 0 | 0 | 0 | 0 | 0 | 0 | 0 | 0 | 0 | 0 | 1 | 1 |  |  | 6.71 | 1 | 1 | 1 |  |  |  |  | 0 | 1 | ФССЦпг-2001, т03-01-01-050, приказ Минстроя России №1039/пр от 30.12.2016г. |  |  | 700005 | 0 |  | 0 | 10 | 0 | 1 | 1 | 1 | 1 | 1 | 1 |  | 0 | 0 |  |  |  | 0 | 0 | 0 | [5 empty] | 0 |  | 0 | 158.8257 | 0 | 0 | 0 | 0 | 0 | 0 | 0 | 0 | 0 | 0 | [13 empty] | 0 | 0 | 1 | 1 |  |  |  | 1013 | 1 Т ГРУЗА | 1 Т ГРУЗА | 1 | [6 empty] | 16510679 | 10 | Перевозка грузов авто/транспортом | 0 |  | 1 | 700005 | Перевозкуа грузов (ФССЦпр-2011 - изм. 7, разделы 1-4) - по сметной стоимости | ФССЦпр , изм. 7 |  |  |  | 0 | 0 | 0 | 0 | 0 | 0 | 0 | 0 | 0 | [17 empty] | 0 | 0 | 0 |  |  |  |  | 0 | 0 |  |  |  |  | 0 |  | 1142807210 | 1 | 1 | 4 | 2 | 0 | 0 | 285.89 | 285.89 | 0 | 0 |  | 0 | 3 | 0 |  | 0 | 1 | 0 | 0 | 0 | 0 | 0
51 | 1 | 4 | 75 |  | Новый раздел | Монтаж | 0 | [6 empty] | 652338.7 | 610676.33 | 3587.88 | 963.99 | 38074.49 | 0 | 656.5346 | 11.3259 | 0 | 38000.54 | 22112.47 |  |  | 652338.7 | 610676.33 | 3587.88 | 963.99 | 38074.49 | 0 | 656.5346 | 11.3259 | 0 | 38000.54 | 22112.47 |  |  | 0 | 0 | 0 | 713256.71 | 713256.71 | 0 | 0 | 610676.33 | 610676.33 | 0 | 610676.33 | 0 | 0 | 0 | 0 | [20 empty] | 0 | 0 | 0 | 713256.71 | 713256.71 | 0 | 0 | 610676.33 | 610676.33 | 0 | 610676.33 | 0 | 0 | 0 | 0 | [115 empty] | 0
50 | 0 | 0 | 1 | 201 | 652338.7 | ПЗ | Прямые затраты |  |  | 201 | 1 | 3 |  | 2
50 | 0 | 0 | 1 | 202 | 610676.33 | СтМатОб | Стоимость материальных ресурсов (всего) |  |  | 202 | 2 | 3 |  | 2
50 | 0 | 0 | 1 | 222 | 0 | СтМатОбЗак | Стоимость материалов и оборудования заказчика |  |  | 222 | 3 | 3 |  | 2
50 | 0 | 0 | 1 | 225 | 610676.33 | СтМатОбПод | Стоимость материалов и оборудования подрядчика |  |  | 225 | 4 | 3 |  | 2
50 | 0 | 0 | 1 | 226 | 610676.33 | СтМат | Стоимость материалов (всего) |  |  | 226 | 5 | 3 |  | 2
50 | 0 | 0 | 1 | 227 | 0 | СтМатЗак | Стоимость материалов заказчика |  |  | 227 | 6 | 3 |  | 2
50 | 0 | 0 | 1 | 228 | 610676.33 | СтМатПод | Стоимость материалов подрядчика |  |  | 228 | 7 | 3 |  | 2
50 | 0 | 0 | 1 | 216 | 0 | Оборуд | Стоимость оборудования (всего) |  |  | 216 | 8 | 3 |  | 2
50 | 0 | 0 | 1 | 223 | 0 | ОборудЗак | Стоимость оборудования заказчика |  |  | 223 | 9 | 3 |  | 2
50 | 0 | 0 | 1 | 229 | 0 | ОборудПод | Стоимость оборудования подрядчика |  |  | 229 | 10 | 3 |  | 2
50 | 0 | 0 | 1 | 203 | 3587.88 | ЭММ | Эксплуатация машин |  |  | 203 | 11 | 3 |  | 2
50 | 0 | 0 | 1 | 231 | 0 | ЭММсНРиСП | Эксплуатация машин по ТСН-2001.16 |  |  | 231 | 12 | 3 |  | 2
50 | 0 | 0 | 1 | 204 | 963.99 | ЗПМ | ЗП машинистов |  |  | 204 | 13 | 3 |  | 2
50 | 0 | 0 | 1 | 205 | 38074.49 | ОЗП | Основная ЗП рабочих |  |  | 205 | 14 | 3 |  | 2
50 | 0 | 0 | 1 | 232 | 0 | ОЗПсНРиСП | Основная ЗП рабочих по ТСН-2001.16 |  |  | 232 | 15 | 3 |  | 2
50 | 0 | 0 | 1 | 214 | 713256.71 | Строит | Строительные работы с НР и СП |  |  | 214 | 16 | 3 |  | 2
50 | 0 | 0 | 1 | 215 | 0 | Монтаж | Монтажные работы с НР и СП |  |  | 215 | 17 | 3 |  | 2
50 | 0 | 0 | 1 | 217 | 0 | Прочие | Прочие работы с НР и СП |  |  | 217 | 18 | 3 |  | 2
50 | 0 | 0 | 1 | 230 | 0 | ПрочиеЗатр | Прочие затраты по ТСН-2001.16 |  |  | 230 | 19 | 3 |  | 2
50 | 0 | 0 | 1 | 206 | 0 | ВозврМат | Возврат материалов |  |  | 206 | 20 | 3 |  | 2
50 | 0 | 0 | 1 | 207 | 656.5346 | ТрудСтр | Трудозатраты строителей |  |  | 207 | 21 | 3 |  | -1
50 | 0 | 0 | 1 | 208 | 11.3259 | ТрудМаш | Трудозатраты машинистов |  |  | 208 | 22 | 3 |  | -1
50 | 0 | 0 | 1 | 209 | 0 | ТранспМат | Транспорт материалов |  |  | 209 | 23 | 3 |  | 2
50 | 0 | 0 | 1 | 210 | 38000.54 | НР | Накладные расходы |  |  | 210 | 24 | 3 |  | 2
50 | 0 | 0 | 1 | 211 | 22112.47 | СмПриб | Сметная прибыль |  |  | 211 | 25 | 3 |  | 2
50 | 0 | 0 | 1 | 224 | 713256.71 | Всего | Всего с НР и СП |  |  | 224 | 26 | 3 |  | 2
4 | 1 |  | 215 |  | Новый раздел | Электромонтажные работы |  | 0 |  | 0 | [10 empty] | 0 | [53 empty] | 0 | [11 empty] | 0
52 | 1 | 4 | 181 | 0 | Новый раздел | Электромонтажные работы | [7 empty] | 248366.4 | 223010.96 | 1776.96 | 210.96 | 23578.48 | 0 | 365.7013 | 2.4953 | 0 | 22283.44 | 15319.63 | 0 | 0 | 248366.4 | 223010.96 | 1776.96 | 210.96 | 23578.48 | 0 | 365.7013 | 2.4953 | 0 | 22283.44 | 15319.63 | 0 | 0 | 0 | 0 | 0 | 285969.47 | 1142.72 | 284826.75 | 0 | 223010.96 | 223010.96 | 0 | 223010.96 | 0 | 0 | 0 | 0 | 0 | 0 | 0 | 0 | 0 | 0 | 0 | 0 | 0 | 0 | 0 | 0 | 0 | 0 | 0 | 0 | 0 | 0 | 0 | 0 | 0 | 0 | 0 | 285969.47 | 1142.72 | 284826.75 | 0 | 223010.96 | 223010.96 | 0 | 223010.96 | 0 | 0 | 0 | 0 | 0 | 0 | 0 | 0 | 0 | 0 | 0 | 0 | 0 | 0 | 0 | 0 | 0 | 0 | 0 | 0 | 0 | 0 | 0 | 0 | 0 | 0 | 0 | 0 | 0 | 0 | 0 | 0 | 0 | 0 | 0 | 0 | 0 | 0 | 0 | 0 | 0 | 0 | 0 | 0 | 0 | 0 | 0 | 0 | 0 | 0 | 0 | 0 | 0 | 0 | 0 | 0 | 0 | 0 | 0 | 0 | 0 | 0 | 0 | 0 | 0 | 0 | 0 | 0 | 0 | 0 | 0 | 0 | 0 | 0 | 0 | 0 | 0 | 0 | 0 | 0 | 0 | 0 | 0 | 0 | 0 | 0 | 0 | 0 | 0 | 0 | 0 | 0 | 0 | 0 | 0 | 0 | 0 | 0 | 0 | 0 | 0 | 0 | 0 | 0 | 0 | 0 | 0 | 0 | 0 | 0 | 0 | 0 | 0 | 0 | 0 | 0 | 0 | 0 | 0 | 0
17 | 1 | 238 | 221 | 36 | м10-04-101-07 | Громкоговоритель или звуковая колонка в помещении (ранее демонтированные) | ШТ | 6 | 0 |  |  |  |  | 1384.94 | 508.48 | 0 | 0 | 876.46 | 0 | 14.4 | 0 | 0 | 806.34 | 569.7 |  | 16808636 | 34.4 | 12.63 | 0 | 0 | 21.77 | 0 | 2.4 | 0 | 0 | 30.77 | 12.63 | 0 | 0 | 18.14 | 0 | 2 | 0 | 0 | 92 | 65 | 1 | 1 |  |  | 6.71 | 6.71 | 6.71 | 6.71 |  |  |  |  | 0 | 2 | ФЕРм-2001, м10-04-101-07, приказ Минстроя России №1039/пр от 30.12.2016г. |  |  | 110004 | 0 |  | 0 | 3 | 0 | 6.71 | 1 | 1 | 1 | 1 | 1 |  | 92 | 65 |  |  |  | 0 | 0 | 0 | [5 empty] | 0 | Поправка: МДС 81-35.2004, прил.1, т.2, п.1 Наименование: Производство монтажных работ в существующих зданиях и сооружениях, освобожденных от оборудования и других предметов, мешающих нормальному производству работ. | 0 | 1384.94 | 84.7473 | 0 | 0 | 146.0767 | 0 | 2.4 | 0 | 0 | 806.3432 | 569.699 |  |  |  |  | )*1,2 | )*1,2 | )*1,2 |  | )*1,2 | )*1,2 |  |  |  | 0 | 0 | 1 | 1 |  |  |  | 1013 | ШТ | ШТ | 1 | [6 empty] | 16510374 | 3 | Монтажные работы | 0 |  | 2 | 110004 | Связь: монтаж теле- радио оборудования ( отдел 4 и 5 ) - (при устройстве средств посадки самолетов : НР=95%, СП=55% - {АВИА}=1) | мФЕР-10 |  | Поправка: МДС 81-35.2004, прил.1, т.2, п.1 |  | 131072 | 30.77 | 12.63 | 0 | 0 | 18.14 | 2 | 0 | 0 | [17 empty] | 0 | 0 | 0 |  |  |  |  | 92 | 65 |  |  |  |  | 0 |  | 1416702090 | 1 | 1 | 4 | 0 | 0 | 0 | 2760.98 | 0 | 2760.98 | 0 |  | 0 | 3 | 0 |  | 0 | 1 | 0 | 0 | 0 | 0 | 0
17 | 1 | 245 | 228 | 37 | м10-08-002-01 | Извещатель ПС автоматический тепловой электро-контактный, магнитоконтактный в нормальном исполнении (ранее демонтированые) | ШТ | 21 | 0 |  |  |  |  | 1547.19 | 180.36 | 0 | 0 | 1366.83 | 0 | 21.168 | 0 | 0 | 1093.46 | 820.1 |  | 16808636 | 10.98 | 1.28 | 0 | 0 | 9.7 | 0 | 1.008 | 0 | 0 | 9.36 | 1.28 | 0 | 0 | 8.08 | 0 | 0.84 | 0 | 0 | 80 | 60 | 1 | 1 |  |  | 6.71 | 6.71 | 6.71 | 6.71 |  |  |  |  | 0 | 2 | ФЕРм-2001, м10-08-002-01, приказ Минстроя России №1039/пр от 30.12.2016г. |  |  | 110011 | 0 |  | 0 | 3 | 0 | 6.71 | 1 | 1 | 1 | 1 | 1 |  | 80 | 60 |  |  |  | 0 | 0 | 0 | [5 empty] | 0 | Поправка: МДС 81-35.2004, прил.1, т.2, п.1 Наименование: Производство монтажных работ в существующих зданиях и сооружениях, освобожденных от оборудования и других предметов, мешающих нормальному производству работ. | 0 | 1547.19 | 8.5888 | 0 | 0 | 65.087 | 0 | 1.008 | 0 | 0 | 1093.464 | 820.098 |  |  |  |  | )*1,2 | )*1,2 | )*1,2 |  | )*1,2 | )*1,2 |  |  |  | 0 | 0 | 1 | 1 |  |  |  | 1013 | ШТ | ШТ | 1 | [6 empty] | 16510417 | 3 | Монтажные работы | 0 |  | 2 | 110011 | Связь: пожарно-охранная сигнализация и пром. телевиз. установки ( отделы 8 и 9 ) (при устройстве средств посадки самолетов : НР=95%, СП=55% - {АВИА}=1) | мФЕР-10 |  | Поправка: МДС 81-35.2004, прил.1, т.2, п.1 |  | 131072 | 9.36 | 1.28 | 0 | 0 | 8.08 | 0.84 | 0 | 0 | [17 empty] | 0 | 0 | 0 |  |  |  |  | 80 | 60 |  |  |  |  | 0 |  | -1276259625 | 1 | 1 | 4 | 0 | 0 | 0 | 3460.75 | 0 | 3460.75 | 0 |  | 0 | 3 | 0 |  | 0 | 1 | 0 | 0 | 0 | 0 | 0
17 | 1 | 249 | 231 | 38 | м08-10-010-01 | Прокладка труб гофрированных ПВХ для защиты проводов и кабелей | 100 м | 0.2 | 0 |  |  |  |  | 247.25 | 22.53 | 0 | 0 | 224.72 | 0 | 3.648 | 0 | 0 | 213.48 | 146.07 |  | 16808636 | 184.24 | 16.79 | 0 | 0 | 167.45 | 0 | 18.24 | 0 | 0 | 156.33 | 16.79 | 0 | 0 | 139.54 | 0 | 15.2 | 0 | 0 | 95 | 65 | 1 | 1 |  |  | 6.71 | 6.71 | 6.71 | 6.71 |  |  |  |  | 0 | 2 | ФЕРм-2001, м08-10-010-01, приказ Минстроя России №1039/пр от 30.12.2016г. |  |  | 108001 | 0 |  | 0 | 3 | 0 | 6.71 | 1 | 1 | 1 | 1 | 1 |  | 95 | 65 |  |  |  | 0 | 0 | 0 | [5 empty] | 0 | Поправка: МДС 81-35.2004, прил.1, т.2, п.1 Наименование: Производство монтажных работ в существующих зданиях и сооружениях, освобожденных от оборудования и других предметов, мешающих нормальному производству работ. | 0 | 247.25 | 112.6609 | 0 | 0 | 1123.5895 | 0 | 18.24 | 0 | 0 | 213.484 | 146.068 |  |  |  |  | )*1,2 | )*1,2 | )*1,2 |  | )*1,2 | )*1,2 |  |  |  | 0 | 0 | 1 | 1 |  |  |  | 1003 | 100 м | 100 м | 100 | [6 empty] | 16510370 | 3 | Монтажные работы | 0 |  | 2 | 108001 | Электромонтажные работы , отдел 01-03 : ( на АЭС НР = 110% ) - (работы по упр. авиа.- движением: СП=55% ( {АВИА}=1; обычные работы : СП=65 - {AВИА}=0), при работе на АЭС СП= 68% ) | мФЕР-08 |  | Поправка: МДС 81-35.2004, прил.1, т.2, п.1 |  | 131072 | 156.33 | 16.79 | 0 | 0 | 139.54 | 15.2 | 0 | 0 | [17 empty] | 0 | 0 | 0 |  |  |  |  | 95 | 65 |  |  |  |  | 0 |  | -596386547 | 1 | 1 | 4 | 0 | 0 | 0 | 606.8 | 0 | 606.8 | 0 |  | 0 | 3 | 0 |  | 0 | 1 | 0 | 0 | 0 | 0 | 0
18 | 1 | 248 |  | 38,1 | 24.3.01.02-0021 | Трубы гибкие гофрированные легкие из самозатухающего ПВХ (IP55) серии FL, с зондом, диаметром 16 мм | 10 м | 2 | 10 |  |  |  |  | 216.2 | 216.2 | 0 | 0 | 0 | 0 | 0 | 0 | 0 | 0 | 0 |  | 16808636 | 16.11 | 16.11 | 0 | 0 | 0 | 0 | 0 | 0 | 0 | 16.11 | 16.11 | 0 | 0 | 0 | 0 | 0 | 0 | 0 | 95 | 65 | 1 | 1 |  |  | 6.71 | 1 | 1 | 6.71 |  |  |  |  | 3 | 2 | ФССЦ-2001, 24.3.01.02-0021, приказ Минстроя России №1039/пр от 30.12.2016г. |  |  | 108001 | 0 |  | 0 | 3 | 0 | 1 | 1 | 1 | 1 | 1 | 1 |  | 95 | 65 |  |  |  | 0 | 0 | 0 | [5 empty] | 0 |  | 0 | 216.2 | 108.0981 | 0 | 0 | 0 | 0 | 0 | 0 | 0 | 0 | 0 | [13 empty] | 0 | 0 | 1 | 1 |  |  |  | 1003 | 10 м | 10 м | 10 | [6 empty] | 16510370 | 3 | Монтажные работы | 0 |  | 2 | 108001 | Электромонтажные работы , отдел 01-03 : ( на АЭС НР = 110% ) - (работы по упр. авиа.- движением: СП=55% ( {АВИА}=1; обычные работы : СП=65 - {AВИА}=0), при работе на АЭС СП= 68% ) | мФЕР-08 |  |  |  | 0 | 16.11 | 16.11 | 0 | 0 | 0 | 0 | 0 | [18 empty] | 0 | 0 | 0 |  |  |  |  | 95 | 65 |  |  |  |  | 0 |  | -819900352 | 1 | 1 | 4 | 0 | 0 | 0 | 216.2 | 0 | 216.2 | 0 |  | 0 | 3 | 0 |  | 0 | 1 | 0 | 0 | 0 | 0 | 0
17 | 1 | 260 | 241 | 39 | м08-02-412-03 | Затягивание провода в проложенные трубы и металлические рукава первого одножильного или многожильного в общей оплетке, суммарное сечение до 16 мм2 | 100 м | 0.2 | 0 |  |  |  |  | 134.26 | 30.45 | 8.58 | 1.22 | 95.23 | 0 | 1.5096 | 0.0144 | 0 | 91.63 | 62.69 |  | 16808636 | 100.04 | 22.69 | 6.39 | 0.91 | 70.96 | 0 | 7.548 | 0.072 | 0 | 87.15 | 22.69 | 5.33 | 0.76 | 59.13 | 0 | 6.29 | 0.06 | 0 | 95 | 65 | 1 | 1 |  |  | 6.71 | 6.71 | 6.71 | 6.71 |  |  |  |  | 0 | 2 | ФЕРм-2001, м08-02-412-03, приказ Минстроя России №1039/пр от 30.12.2016г. |  |  | 108001 | 0 |  | 0 | 3 | 0 | 6.71 | 1 | 1 | 1 | 1 | 1 |  | 95 | 65 |  |  |  | 0 | 0 | 0 | [5 empty] | 0 | Поправка: МДС 81-35.2004, прил.1, т.2, п.1 Наименование: Производство монтажных работ в существующих зданиях и сооружениях, освобожденных от оборудования и других предметов, мешающих нормальному производству работ. | 0 | 134.26 | 152.2499 | 42.8769 | 6.1061 | 476.1416 | 0 | 7.548 | 0.072 | 0 | 91.6275 | 62.6925 |  |  |  |  | )*1,2 | )*1,2 | )*1,2 |  | )*1,2 | )*1,2 |  |  |  | 0 | 0 | 1 | 1 |  |  |  | 1003 | 100 м | 100 м | 100 | [6 empty] | 16510370 | 3 | Монтажные работы | 0 |  | 2 | 108001 | Электромонтажные работы , отдел 01-03 : ( на АЭС НР = 110% ) - (работы по упр. авиа.- движением: СП=55% ( {АВИА}=1; обычные работы : СП=65 - {AВИА}=0), при работе на АЭС СП= 68% ) | мФЕР-08 |  | Поправка: МДС 81-35.2004, прил.1, т.2, п.1 |  | 131072 | 87.15 | 22.69 | 5.33 | 0.76 | 59.13 | 6.29 | 0.06 | 0 | [17 empty] | 0 | 0 | 0 |  |  |  |  | 95 | 65 |  |  |  |  | 0 |  | 1667817228 | 1 | 1 | 4 | 0 | 0 | 0 | 288.58 | 0 | 288.58 | 0 |  | 0 | 3 | 0 |  | 0 | 1 | 0 | 0 | 0 | 0 | 0
18 | 1 | 259 |  | 39,1 | 21.1.06.09-0152 | Кабель силовой с медными жилами с поливинилхлоридной изоляцией и оболочкой, не распространяющий горение, с низким дымо- и газовыделением марки ВВГнг-LS, с числом жил - 3 и сечением 2,5 мм2 | 1000 м | 0.02 | 0.1 |  |  |  |  | 928.72 | 928.72 | 0 | 0 | 0 | 0 | 0 | 0 | 0 | 0 | 0 |  | 16808636 | 6920.41 | 6920.41 | 0 | 0 | 0 | 0 | 0 | 0 | 0 | 6920.41 | 6920.41 | 0 | 0 | 0 | 0 | 0 | 0 | 0 | 95 | 65 | 1 | 1 |  |  | 6.71 | 1 | 1 | 6.71 |  |  |  |  | 3 | 2 | ФССЦ-2001, 21.1.06.09-0152, приказ Минстроя России №1039/пр от 30.12.2016г. |  |  | 108001 | 0 |  | 0 | 3 | 0 | 1 | 1 | 1 | 1 | 1 | 1 |  | 95 | 65 |  |  |  | 0 | 0 | 0 | [5 empty] | 0 |  | 0 | 928.72 | 46435.9511 | 0 | 0 | 0 | 0 | 0 | 0 | 0 | 0 | 0 | [13 empty] | 0 | 0 | 1 | 1 |  |  |  | 1013 | 1000 м | 1000 М | 1 | [6 empty] | 16510370 | 3 | Монтажные работы | 0 |  | 2 | 108001 | Электромонтажные работы , отдел 01-03 : ( на АЭС НР = 110% ) - (работы по упр. авиа.- движением: СП=55% ( {АВИА}=1; обычные работы : СП=65 - {AВИА}=0), при работе на АЭС СП= 68% ) | мФЕР-08 |  |  |  | 0 | 6920.41 | 6920.41 | 0 | 0 | 0 | 0 | 0 | [18 empty] | 0 | 0 | 0 |  |  |  |  | 95 | 65 |  |  |  |  | 0 |  | 559331636 | 1 | 1 | 4 | 0 | 0 | 0 | 928.72 | 0 | 928.72 | 0 |  | 0 | 3 | 0 |  | 0 | 1 | 0 | 0 | 0 | 0 | 0
17 | 1 | 267 | 247 | 40 | м08-02-390-03 | Короба пластмассовые шириной до 120 мм | 100 м | 2.78 | 0 |  |  |  |  | 6074.61 | 1739.84 | 6.9 | 3.17 | 4327.87 | 0 | 67.8209 | 0.03336 | 0 | 4114.49 | 2815.18 |  | 16808636 | 325.65 | 93.27 | 0.37 | 0.17 | 232.01 | 0 | 24.396 | 0.012 | 0 | 286.92 | 93.27 | 0.31 | 0.14 | 193.34 | 0 | 20.33 | 0.01 | 0 | 95 | 65 | 1 | 1 |  |  | 6.71 | 6.71 | 6.71 | 6.71 |  |  |  |  | 0 | 2 | ФЕРм-2001, м08-02-390-03, приказ Минстроя России №1039/пр от 30.12.2016г. |  |  | 108001 | 0 |  | 0 | 3 | 0 | 6.71 | 1 | 1 | 1 | 1 | 1 |  | 95 | 65 |  |  |  | 0 | 0 | 0 | [5 empty] | 0 | Поправка: МДС 81-35.2004, прил.1, т.2, п.1 Наименование: Производство монтажных работ в существующих зданиях и сооружениях, освобожденных от оборудования и других предметов, мешающих нормальному производству работ. | 0 | 6074.61 | 625.8417 | 2.4827 | 1.1407 | 1556.7871 | 0 | 24.396 | 0.012 | 0 | 4114.488 | 2815.176 |  |  |  |  | )*1,2 | )*1,2 | )*1,2 |  | )*1,2 | )*1,2 |  |  |  | 0 | 0 | 1 | 1 |  |  |  | 1003 | 100 м | 100 м | 100 | [6 empty] | 16510370 | 3 | Монтажные работы | 0 |  | 2 | 108001 | Электромонтажные работы , отдел 01-03 : ( на АЭС НР = 110% ) - (работы по упр. авиа.- движением: СП=55% ( {АВИА}=1; обычные работы : СП=65 - {AВИА}=0), при работе на АЭС СП= 68% ) | мФЕР-08 |  | Поправка: МДС 81-35.2004, прил.1, т.2, п.1 |  | 131072 | 286.92 | 93.27 | 0.31 | 0.14 | 193.34 | 20.33 | 0.01 | 0 | [17 empty] | 0 | 0 | 0 |  |  |  |  | 95 | 65 |  |  |  |  | 0 |  | 816409345 | 1 | 1 | 4 | 0 | 0 | 0 | 13004.28 | 0 | 13004.28 | 0 |  | 0 | 3 | 0 |  | 0 | 1 | 0 | 0 | 0 | 0 | 0
18 | 1 | 266 |  | 40,1 | 20.2.05.04-0014 | Кабель-канал (короб) "Legrand" 40х100 мм | 100 м | 2.78 | 1 |  |  |  |  | 133430.82 | 133430.82 | 0 | 0 | 0 | 0 | 0 | 0 | 0 | 0 | 0 |  | 16808636 | 7153.01 | 7153.01 | 0 | 0 | 0 | 0 | 0 | 0 | 0 | 7153.01 | 7153.01 | 0 | 0 | 0 | 0 | 0 | 0 | 0 | 95 | 65 | 1 | 1 |  |  | 6.71 | 1 | 1 | 6.71 |  |  |  |  | 3 | 2 | ФССЦ-2001, 20.2.05.04-0014, приказ Минстроя России №1039/пр от 30.12.2016г. |  |  | 108001 | 0 |  | 0 | 3 | 0 | 1 | 1 | 1 | 1 | 1 | 1 |  | 95 | 65 |  |  |  | 0 | 0 | 0 | [5 empty] | 0 |  | 0 | 133430.82 | 47996.6971 | 0 | 0 | 0 | 0 | 0 | 0 | 0 | 0 | 0 | [13 empty] | 0 | 0 | 1 | 1 |  |  |  | 1003 | 100 м | 100 м | 100 | [6 empty] | 16510370 | 3 | Монтажные работы | 0 |  | 2 | 108001 | Электромонтажные работы , отдел 01-03 : ( на АЭС НР = 110% ) - (работы по упр. авиа.- движением: СП=55% ( {АВИА}=1; обычные работы : СП=65 - {AВИА}=0), при работе на АЭС СП= 68% ) | мФЕР-08 |  |  |  | 0 | 7153.01 | 7153.01 | 0 | 0 | 0 | 0 | 0 | [18 empty] | 0 | 0 | 0 |  |  |  |  | 95 | 65 |  |  |  |  | 0 |  | 625208561 | 1 | 1 | 4 | 0 | 0 | 0 | 133430.82 | 0 | 133430.82 | 0 |  | 0 | 3 | 0 |  | 0 | 1 | 0 | 0 | 0 | 0 | 0
17 | 1 | 274 | 253 | 41 | м08-02-390-01 | Короба пластмассовые шириной до 40 мм | 100 м | 1.49 | 0 |  |  |  |  | 2377.5 | 515.19 | 3.7 | 1.7 | 1858.61 | 0 | 29.1265 | 0.01788 | 0 | 1767.29 | 1209.2 |  | 16808636 | 237.8 | 51.53 | 0.37 | 0.17 | 185.9 | 0 | 19.548 | 0.012 | 0 | 206.76 | 51.53 | 0.31 | 0.14 | 154.92 | 0 | 16.29 | 0.01 | 0 | 95 | 65 | 1 | 1 |  |  | 6.71 | 6.71 | 6.71 | 6.71 |  |  |  |  | 0 | 2 | ФЕРм-2001, м08-02-390-01, приказ Минстроя России №1039/пр от 30.12.2016г. |  |  | 108001 | 0 |  | 0 | 3 | 0 | 6.71 | 1 | 1 | 1 | 1 | 1 |  | 95 | 65 |  |  |  | 0 | 0 | 0 | [5 empty] | 0 | Поправка: МДС 81-35.2004, прил.1, т.2, п.1 Наименование: Производство монтажных работ в существующих зданиях и сооружениях, освобожденных от оборудования и других предметов, мешающих нормальному производству работ. | 0 | 2377.5 | 345.7663 | 2.4827 | 1.1407 | 1247.389 | 0 | 19.548 | 0.012 | 0 | 1767.2945 | 1209.2015 |  |  |  |  | )*1,2 | )*1,2 | )*1,2 |  | )*1,2 | )*1,2 |  |  |  | 0 | 0 | 1 | 1 |  |  |  | 1003 | 100 м | 100 м | 100 | [6 empty] | 16510370 | 3 | Монтажные работы | 0 |  | 2 | 108001 | Электромонтажные работы , отдел 01-03 : ( на АЭС НР = 110% ) - (работы по упр. авиа.- движением: СП=55% ( {АВИА}=1; обычные работы : СП=65 - {AВИА}=0), при работе на АЭС СП= 68% ) | мФЕР-08 |  | Поправка: МДС 81-35.2004, прил.1, т.2, п.1 |  | 131072 | 206.76 | 51.53 | 0.31 | 0.14 | 154.92 | 16.29 | 0.01 | 0 | [17 empty] | 0 | 0 | 0 |  |  |  |  | 95 | 65 |  |  |  |  | 0 |  | -1776686347 | 1 | 1 | 4 | 0 | 0 | 0 | 5353.99 | 0 | 5353.99 | 0 |  | 0 | 3 | 0 |  | 0 | 1 | 0 | 0 | 0 | 0 | 0
18 | 1 | 273 |  | 41,1 | 20.2.05.04-0011 | Кабель-канал (короб) "Legrand" 20х10 мм прим. | 100 м | 1.49 | 1 |  |  |  |  | 7148.5 | 7148.5 | 0 | 0 | 0 | 0 | 0 | 0 | 0 | 0 | 0 |  | 16808636 | 715 | 715 | 0 | 0 | 0 | 0 | 0 | 0 | 0 | 715 | 715 | 0 | 0 | 0 | 0 | 0 | 0 | 0 | 95 | 65 | 1 | 1 |  |  | 6.71 | 1 | 1 | 6.71 |  |  |  |  | 3 | 2 | ФССЦ-2001, 20.2.05.04-0011, приказ Минстроя России №1039/пр от 30.12.2016г. |  |  | 108001 | 0 |  | 0 | 3 | 0 | 1 | 1 | 1 | 1 | 1 | 1 |  | 95 | 65 |  |  |  | 0 | 0 | 0 | [5 empty] | 0 |  | 0 | 7148.5 | 4797.65 | 0 | 0 | 0 | 0 | 0 | 0 | 0 | 0 | 0 | [13 empty] | 0 | 0 | 1 | 1 |  |  |  | 1003 | 100 м | 100 м | 100 | [6 empty] | 16510370 | 3 | Монтажные работы | 0 |  | 2 | 108001 | Электромонтажные работы , отдел 01-03 : ( на АЭС НР = 110% ) - (работы по упр. авиа.- движением: СП=55% ( {АВИА}=1; обычные работы : СП=65 - {AВИА}=0), при работе на АЭС СП= 68% ) | мФЕР-08 |  |  |  | 0 | 715 | 715 | 0 | 0 | 0 | 0 | 0 | [18 empty] | 0 | 0 | 0 |  |  |  |  | 95 | 65 |  |  |  |  | 0 |  | 1355338960 | 1 | 1 | 4 | 0 | 0 | 0 | 7148.5 | 0 | 7148.5 | 0 |  | 0 | 3 | 0 |  | 0 | 1 | 0 | 0 | 0 | 0 | 0
17 | 1 | 283 | 261 | 42 | м08-02-399-02 | Провод в коробах, сечением до 35 мм2 | 100 м | 2.78 | 0 |  |  |  |  | 1084.53 | 253.69 | 39.73 | 5.78 | 791.11 | 0 | 12.5434 | 0.06672 | 0 | 757.05 | 517.98 |  | 16808636 | 58.14 | 13.6 | 2.13 | 0.31 | 42.41 | 0 | 4.512 | 0.024 | 0 | 50.72 | 13.6 | 1.78 | 0.26 | 35.34 | 0 | 3.76 | 0.02 | 0 | 95 | 65 | 1 | 1 |  |  | 6.71 | 6.71 | 6.71 | 6.71 |  |  |  |  | 0 | 2 | ФЕРм-2001, м08-02-399-02, приказ Минстроя России №1039/пр от 30.12.2016г. |  |  | 108001 | 0 |  | 0 | 3 | 0 | 6.71 | 1 | 1 | 1 | 1 | 1 |  | 95 | 65 |  |  |  | 0 | 0 | 0 | [5 empty] | 0 | Поправка: МДС 81-35.2004, прил.1, т.2, п.1 Наименование: Производство монтажных работ в существующих зданиях и сооружениях, освобожденных от оборудования и других предметов, мешающих нормальному производству работ. | 0 | 1084.53 | 91.256 | 14.2923 | 2.0801 | 284.5711 | 0 | 4.512 | 0.024 | 0 | 757.0455 | 517.9785 |  |  |  |  | )*1,2 | )*1,2 | )*1,2 |  | )*1,2 | )*1,2 |  |  |  | 0 | 0 | 1 | 1 |  |  |  | 1003 | 100 м | 100 м | 100 | [6 empty] | 16510370 | 3 | Монтажные работы | 0 |  | 2 | 108001 | Электромонтажные работы , отдел 01-03 : ( на АЭС НР = 110% ) - (работы по упр. авиа.- движением: СП=55% ( {АВИА}=1; обычные работы : СП=65 - {AВИА}=0), при работе на АЭС СП= 68% ) | мФЕР-08 |  | Поправка: МДС 81-35.2004, прил.1, т.2, п.1 |  | 131072 | 50.72 | 13.6 | 1.78 | 0.26 | 35.34 | 3.76 | 0.02 | 0 | [17 empty] | 0 | 0 | 0 |  |  |  |  | 95 | 65 |  |  |  |  | 0 |  | -349670202 | 1 | 1 | 4 | 0 | 0 | 0 | 2359.56 | 0 | 2359.56 | 0 |  | 0 | 3 | 0 |  | 0 | 1 | 0 | 0 | 0 | 0 | 0
18 | 1 | 282 |  | 42,1 | 21.1.06.09-0152 | Кабель силовой с медными жилами с поливинилхлоридной изоляцией и оболочкой, не распространяющий горение, с низким дымо- и газовыделением марки ВВГнг-LS, с числом жил - 3 и сечением 2,5 мм2 | 1000 м | 0.278 | 0.1 |  |  |  |  | 12909.19 | 12909.19 | 0 | 0 | 0 | 0 | 0 | 0 | 0 | 0 | 0 |  | 16808636 | 6920.41 | 6920.41 | 0 | 0 | 0 | 0 | 0 | 0 | 0 | 6920.41 | 6920.41 | 0 | 0 | 0 | 0 | 0 | 0 | 0 | 95 | 65 | 1 | 1 |  |  | 6.71 | 1 | 1 | 6.71 |  |  |  |  | 3 | 2 | ФССЦ-2001, 21.1.06.09-0152, приказ Минстроя России №1039/пр от 30.12.2016г. |  |  | 108001 | 0 |  | 0 | 3 | 0 | 1 | 1 | 1 | 1 | 1 | 1 |  | 95 | 65 |  |  |  | 0 | 0 | 0 | [5 empty] | 0 |  | 0 | 12909.19 | 46435.9511 | 0 | 0 | 0 | 0 | 0 | 0 | 0 | 0 | 0 | [13 empty] | 0 | 0 | 1 | 1 |  |  |  | 1013 | 1000 м | 1000 М | 1 | [6 empty] | 16510370 | 3 | Монтажные работы | 0 |  | 2 | 108001 | Электромонтажные работы , отдел 01-03 : ( на АЭС НР = 110% ) - (работы по упр. авиа.- движением: СП=55% ( {АВИА}=1; обычные работы : СП=65 - {AВИА}=0), при работе на АЭС СП= 68% ) | мФЕР-08 |  |  |  | 0 | 6920.41 | 6920.41 | 0 | 0 | 0 | 0 | 0 | [18 empty] | 0 | 0 | 0 |  |  |  |  | 95 | 65 |  |  |  |  | 0 |  | 559331636 | 1 | 1 | 4 | 0 | 0 | 0 | 12909.19 | 0 | 12909.19 | 0 |  | 0 | 3 | 0 |  | 0 | 1 | 0 | 0 | 0 | 0 | 0
17 | 1 | 292 | 269 | 43 | м08-02-399-01 | Провод в коробах, сечением до 6 мм2 | 100 м | 1.49 | 0 |  |  |  |  | 467.5 | 128.17 | 21.3 | 3.1 | 318.03 | 0 | 5.0422 | 0.03576 | 0 | 305.07 | 208.73 |  | 16808636 | 46.76 | 12.82 | 2.13 | 0.31 | 31.81 | 0 | 3.384 | 0.024 | 0 | 41.11 | 12.82 | 1.78 | 0.26 | 26.51 | 0 | 2.82 | 0.02 | 0 | 95 | 65 | 1 | 1 |  |  | 6.71 | 6.71 | 6.71 | 6.71 |  |  |  |  | 0 | 2 | ФЕРм-2001, м08-02-399-01, приказ Минстроя России №1039/пр от 30.12.2016г. |  |  | 108001 | 0 |  | 0 | 3 | 0 | 6.71 | 1 | 1 | 1 | 1 | 1 |  | 95 | 65 |  |  |  | 0 | 0 | 0 | [5 empty] | 0 | Поправка: МДС 81-35.2004, прил.1, т.2, п.1 Наименование: Производство монтажных работ в существующих зданиях и сооружениях, освобожденных от оборудования и других предметов, мешающих нормальному производству работ. | 0 | 467.5 | 86.0222 | 14.2923 | 2.0801 | 213.4451 | 0 | 3.384 | 0.024 | 0 | 305.0735 | 208.7345 |  |  |  |  | )*1,2 | )*1,2 | )*1,2 |  | )*1,2 | )*1,2 |  |  |  | 0 | 0 | 1 | 1 |  |  |  | 1003 | 100 м | 100 м | 100 | [6 empty] | 16510370 | 3 | Монтажные работы | 0 |  | 2 | 108001 | Электромонтажные работы , отдел 01-03 : ( на АЭС НР = 110% ) - (работы по упр. авиа.- движением: СП=55% ( {АВИА}=1; обычные работы : СП=65 - {AВИА}=0), при работе на АЭС СП= 68% ) | мФЕР-08 |  | Поправка: МДС 81-35.2004, прил.1, т.2, п.1 |  | 131072 | 41.11 | 12.82 | 1.78 | 0.26 | 26.51 | 2.82 | 0.02 | 0 | [17 empty] | 0 | 0 | 0 |  |  |  |  | 95 | 65 |  |  |  |  | 0 |  | -1159239760 | 1 | 1 | 4 | 0 | 0 | 0 | 981.3 | 0 | 981.3 | 0 |  | 0 | 3 | 0 |  | 0 | 1 | 0 | 0 | 0 | 0 | 0
18 | 1 | 291 |  | 43,1 | 21.1.04.01-0004 | Кабель (витая пара) UTP 4x2x0,52 категория 5е | 1000 м | 0.149 | 0.1 |  |  |  |  | 1149.95 | 1149.95 | 0 | 0 | 0 | 0 | 0 | 0 | 0 | 0 | 0 |  | 16808636 | 1150.19 | 1150.19 | 0 | 0 | 0 | 0 | 0 | 0 | 0 | 1150.19 | 1150.19 | 0 | 0 | 0 | 0 | 0 | 0 | 0 | 95 | 65 | 1 | 1 |  |  | 6.71 | 1 | 1 | 6.71 |  |  |  |  | 3 | 2 | ФССЦ-2001, 21.1.04.01-0004, приказ Минстроя России №1039/пр от 30.12.2016г. |  |  | 108001 | 0 |  | 0 | 3 | 0 | 1 | 1 | 1 | 1 | 1 | 1 |  | 95 | 65 |  |  |  | 0 | 0 | 0 | [5 empty] | 0 |  | 0 | 1149.95 | 7717.7749 | 0 | 0 | 0 | 0 | 0 | 0 | 0 | 0 | 0 | [13 empty] | 0 | 0 | 1 | 1 |  |  |  | 1013 | 1000 м | 1000 М | 1 | [6 empty] | 16510370 | 3 | Монтажные работы | 0 |  | 2 | 108001 | Электромонтажные работы , отдел 01-03 : ( на АЭС НР = 110% ) - (работы по упр. авиа.- движением: СП=55% ( {АВИА}=1; обычные работы : СП=65 - {AВИА}=0), при работе на АЭС СП= 68% ) | мФЕР-08 |  |  |  | 0 | 1150.19 | 1150.19 | 0 | 0 | 0 | 0 | 0 | [18 empty] | 0 | 0 | 0 |  |  |  |  | 95 | 65 |  |  |  |  | 0 |  | 1306444111 | 1 | 1 | 4 | 0 | 0 | 0 | 1149.95 | 0 | 1149.95 | 0 |  | 0 | 3 | 0 |  | 0 | 1 | 0 | 0 | 0 | 0 | 0
17 | 1 | 303 | 278 | 44 | м08-03-591-08 | Розетка штепсельная неутопленного типа при открытой проводке | 100 ШТ | 0.86 | 0 |  |  |  |  | 3020.56 | 614.11 | 32.37 | 4.44 | 2374.08 | 0 | 35.6659 | 0.0516 | 0 | 2259.59 | 1546.04 |  | 16808636 | 523.44 | 106.42 | 5.61 | 0.77 | 411.41 | 0 | 41.472 | 0.06 | 0 | 453.93 | 106.42 | 4.67 | 0.64 | 342.84 | 0 | 34.56 | 0.05 | 0 | 95 | 65 | 1 | 1 |  |  | 6.71 | 6.71 | 6.71 | 6.71 |  |  |  |  | 0 | 2 | ФЕРм-2001, м08-03-591-08, приказ Минстроя России №1039/пр от 30.12.2016г. |  |  | 108001 | 0 |  | 0 | 3 | 0 | 6.71 | 1 | 1 | 1 | 1 | 1 |  | 95 | 65 |  |  |  | 0 | 0 | 0 | [5 empty] | 0 | Поправка: МДС 81-35.2004, прил.1, т.2, п.1 Наименование: Производство монтажных работ в существующих зданиях и сооружениях, освобожденных от оборудования и других предметов, мешающих нормальному производству работ. | 0 | 3020.56 | 714.0782 | 37.6431 | 5.1667 | 2760.5611 | 0 | 41.472 | 0.06 | 0 | 2259.594 | 1546.038 |  |  |  |  | )*1,2 | )*1,2 | )*1,2 |  | )*1,2 | )*1,2 |  |  |  | 0 | 0 | 1 | 1 |  |  |  | 1013 | 100 ШТ | 100 ШТ | 1 | [6 empty] | 16510370 | 3 | Монтажные работы | 0 |  | 2 | 108001 | Электромонтажные работы , отдел 01-03 : ( на АЭС НР = 110% ) - (работы по упр. авиа.- движением: СП=55% ( {АВИА}=1; обычные работы : СП=65 - {AВИА}=0), при работе на АЭС СП= 68% ) | мФЕР-08 |  | Поправка: МДС 81-35.2004, прил.1, т.2, п.1 |  | 131072 | 453.93 | 106.42 | 4.67 | 0.64 | 342.84 | 34.56 | 0.05 | 0 | [17 empty] | 0 | 0 | 0 |  |  |  |  | 95 | 65 |  |  |  |  | 0 |  | 1188648583 | 1 | 1 | 4 | 0 | 0 | 0 | 6826.19 | 0 | 6826.19 | 0 |  | 0 | 3 | 0 |  | 0 | 1 | 0 | 0 | 0 | 0 | 0
18 | 1 | 301 |  | 44,1 | 20.4.03.04-0005 | Розетка кабельная трехфазная 3P+PE+N, 32А, 415В, IP44 | 100 шт. | 0.72 | 0.83721 |  |  |  |  | 36789.59 | 36789.59 | 0 | 0 | 0 | 0 | 0 | 0 | 0 | 0 | 0 |  | 16808636 | 7615 | 7615 | 0 | 0 | 0 | 0 | 0 | 0 | 0 | 7615 | 7615 | 0 | 0 | 0 | 0 | 0 | 0 | 0 | 95 | 65 | 1 | 1 |  |  | 6.71 | 1 | 1 | 6.71 |  |  |  |  | 3 | 2 | ФССЦ-2001, 20.4.03.04-0005, приказ Минстроя России №1039/пр от 30.12.2016г. |  |  | 108001 | 0 |  | 0 | 3 | 0 | 1 | 1 | 1 | 1 | 1 | 1 |  | 95 | 65 |  |  |  | 0 | 0 | 0 | [5 empty] | 0 |  | 0 | 36789.59 | 51096.65 | 0 | 0 | 0 | 0 | 0 | 0 | 0 | 0 | 0 | [13 empty] | 0 | 0 | 1 | 1 |  |  |  | 1010 | 100 шт. | 100 шт. | 100 | [6 empty] | 16510370 | 3 | Монтажные работы | 0 |  | 2 | 108001 | Электромонтажные работы , отдел 01-03 : ( на АЭС НР = 110% ) - (работы по упр. авиа.- движением: СП=55% ( {АВИА}=1; обычные работы : СП=65 - {AВИА}=0), при работе на АЭС СП= 68% ) | мФЕР-08 |  |  |  | 0 | 7615 | 7615 | 0 | 0 | 0 | 0 | 0 | [18 empty] | 0 | 0 | 0 |  |  |  |  | 95 | 65 |  |  |  |  | 0 |  | -1618980659 | 1 | 1 | 4 | 0 | 0 | 0 | 36789.59 | 0 | 36789.59 | 0 |  | 0 | 3 | 0 |  | 0 | 1 | 0 | 0 | 0 | 0 | 0
18 | 1 | 302 |  | 44,2 | 20.4.03.05-0002 | Розетка открытой проводки двухгнездная (UTP ) | 100 шт. | 0.14 | 0.16279 |  |  |  |  | 659.46 | 659.46 | 0 | 0 | 0 | 0 | 0 | 0 | 0 | 0 | 0 |  | 16808636 | 702 | 702 | 0 | 0 | 0 | 0 | 0 | 0 | 0 | 702 | 702 | 0 | 0 | 0 | 0 | 0 | 0 | 0 | 95 | 65 | 1 | 1 |  |  | 6.71 | 1 | 1 | 6.71 |  |  |  |  | 3 | 2 | ФССЦ-2001, 20.4.03.05-0002, приказ Минстроя России №1039/пр от 30.12.2016г. |  |  | 108001 | 0 |  | 0 | 3 | 0 | 1 | 1 | 1 | 1 | 1 | 1 |  | 95 | 65 |  |  |  | 0 | 0 | 0 | [5 empty] | 0 |  | 0 | 659.46 | 4710.42 | 0 | 0 | 0 | 0 | 0 | 0 | 0 | 0 | 0 | [13 empty] | 0 | 0 | 1 | 1 |  |  |  | 1010 | 100 шт. | 100 шт. | 100 | [6 empty] | 16510370 | 3 | Монтажные работы | 0 |  | 2 | 108001 | Электромонтажные работы , отдел 01-03 : ( на АЭС НР = 110% ) - (работы по упр. авиа.- движением: СП=55% ( {АВИА}=1; обычные работы : СП=65 - {AВИА}=0), при работе на АЭС СП= 68% ) | мФЕР-08 |  |  |  | 0 | 702 | 702 | 0 | 0 | 0 | 0 | 0 | [18 empty] | 0 | 0 | 0 |  |  |  |  | 95 | 65 |  |  |  |  | 0 |  | -863365960 | 1 | 1 | 4 | 0 | 0 | 0 | 659.46 | 0 | 659.46 | 0 |  | 0 | 3 | 0 |  | 0 | 1 | 0 | 0 | 0 | 0 | 0
17 | 1 | 312 | 286 | 45 | м08-03-591-04 | Выключатель двухклавишный неутопленного типа при открытой проводке | 100 ШТ | 0.08 | 0 |  |  |  |  | 282.88 | 55.39 | 3.01 | 0.41 | 224.48 | 0 | 3.3725 | 0.0048 | 0 | 213.65 | 146.18 |  | 16808636 | 526.99 | 103.19 | 5.61 | 0.77 | 418.19 | 0 | 42.156 | 0.06 | 0 | 456.35 | 103.19 | 4.67 | 0.64 | 348.49 | 0 | 35.13 | 0.05 | 0 | 95 | 65 | 1 | 1 |  |  | 6.71 | 6.71 | 6.71 | 6.71 |  |  |  |  | 0 | 2 | ФЕРм-2001, м08-03-591-04, приказ Минстроя России №1039/пр от 30.12.2016г. |  |  | 108001 | 0 |  | 0 | 3 | 0 | 6.71 | 1 | 1 | 1 | 1 | 1 |  | 95 | 65 |  |  |  | 0 | 0 | 0 | [5 empty] | 0 | Поправка: МДС 81-35.2004, прил.1, т.2, п.1 Наименование: Производство монтажных работ в существующих зданиях и сооружениях, освобожденных от оборудования и других предметов, мешающих нормальному производству работ. | 0 | 282.88 | 692.4049 | 37.6431 | 5.1667 | 2806.0549 | 0 | 42.156 | 0.06 | 0 | 213.6455 | 146.1785 |  |  |  |  | )*1,2 | )*1,2 | )*1,2 |  | )*1,2 | )*1,2 |  |  |  | 0 | 0 | 1 | 1 |  |  |  | 1013 | 100 ШТ | 100 ШТ | 1 | [6 empty] | 16510370 | 3 | Монтажные работы | 0 |  | 2 | 108001 | Электромонтажные работы , отдел 01-03 : ( на АЭС НР = 110% ) - (работы по упр. авиа.- движением: СП=55% ( {АВИА}=1; обычные работы : СП=65 - {AВИА}=0), при работе на АЭС СП= 68% ) | мФЕР-08 |  | Поправка: МДС 81-35.2004, прил.1, т.2, п.1 |  | 131072 | 456.35 | 103.19 | 4.67 | 0.64 | 348.49 | 35.13 | 0.05 | 0 | [17 empty] | 0 | 0 | 0 |  |  |  |  | 95 | 65 |  |  |  |  | 0 |  | -991288307 | 1 | 1 | 4 | 0 | 0 | 0 | 642.71 | 0 | 642.71 | 0 |  | 0 | 3 | 0 |  | 0 | 1 | 0 | 0 | 0 | 0 | 0
18 | 1 | 311 |  | 45,1 | 20.4.01.01-0001 | Выключатель двухклавишный для открытой проводки | 10 шт. | 0.8 | 10 |  |  |  |  | 390.79 | 390.79 | 0 | 0 | 0 | 0 | 0 | 0 | 0 | 0 | 0 |  | 16808636 | 72.8 | 72.8 | 0 | 0 | 0 | 0 | 0 | 0 | 0 | 72.8 | 72.8 | 0 | 0 | 0 | 0 | 0 | 0 | 0 | 95 | 65 | 1 | 1 |  |  | 6.71 | 1 | 1 | 6.71 |  |  |  |  | 3 | 2 | ФССЦ-2001, 20.4.01.01-0001, приказ Минстроя России №1039/пр от 30.12.2016г. |  |  | 108001 | 0 |  | 0 | 3 | 0 | 1 | 1 | 1 | 1 | 1 | 1 |  | 95 | 65 |  |  |  | 0 | 0 | 0 | [5 empty] | 0 |  | 0 | 390.79 | 488.488 | 0 | 0 | 0 | 0 | 0 | 0 | 0 | 0 | 0 | [13 empty] | 0 | 0 | 1 | 1 |  |  |  | 1010 | 10 шт. | 10 шт. | 10 | [6 empty] | 16510370 | 3 | Монтажные работы | 0 |  | 2 | 108001 | Электромонтажные работы , отдел 01-03 : ( на АЭС НР = 110% ) - (работы по упр. авиа.- движением: СП=55% ( {АВИА}=1; обычные работы : СП=65 - {AВИА}=0), при работе на АЭС СП= 68% ) | мФЕР-08 |  |  |  | 0 | 72.8 | 72.8 | 0 | 0 | 0 | 0 | 0 | [18 empty] | 0 | 0 | 0 |  |  |  |  | 95 | 65 |  |  |  |  | 0 |  | 668519206 | 1 | 1 | 4 | 0 | 0 | 0 | 390.79 | 0 | 390.79 | 0 |  | 0 | 3 | 0 |  | 0 | 1 | 0 | 0 | 0 | 0 | 0
17 | 1 | 313 | 288 | 46 | 69-1-3 | Пробивка отверстий в кирпичных стенах вручную диам.30мм. | 100 ШТ | 0.08 | 0 |  |  |  |  | 501.19 | 0 | 0 | 0 | 501.19 | 0 | 9.576 | 0 | 0 | 390.93 | 250.6 |  | 16808636 | 933.66 | 0 | 0 | 0 | 933.66 | 0 | 119.7 | 0 | 0 | 933.66 | 0 | 0 | 0 | 933.66 | 0 | 119.7 | 0 | 0 | 78 | 50 | 1 | 1 |  |  | 6.71 | 6.71 | 6.71 | 6.71 |  |  |  |  | 0 | 1 | ФЕР-2001, 69-1-3, приказ Минстроя России №1039/пр от 30.12.2016г. |  |  | 69001 | 0 |  | 0 | 6 | 0 | 6.71 | 1 | 1 | 1 | 1 | 1 |  | 78 | 50 |  |  |  | 0 | 0 | 0 | [5 empty] | 0 |  | 0 | 501.19 | 0 | 0 | 0 | 6264.8586 | 0 | 119.7 | 0 | 0 | 390.9282 | 250.595 | [13 empty] | 0 | 0 | 1 | 1 |  |  |  | 1013 | 100 ШТ | 100 ШТ | 1 | [6 empty] | 16510614 | 6 | Ремонтно-строительные работы | 0 |  | 1 | 69001 | Прочие ремонтно-строительные работы | рФЕР-69 |  |  |  | 131072 | 933.66 | 0 | 0 | 0 | 933.66 | 119.7 | 0 | 0 | [17 empty] | 0 | 0 | 0 |  |  |  |  | 78 | 50 |  |  |  |  | 0 |  | -1279135088 | 1 | 1 | 4 | 0 | 0 | 0 | 1142.72 | 1142.72 | 0 | 0 |  | 0 | 0 | 0 |  | 0 | 1 | 0 | 0 | 0 | 0 | 0
17 | 1 | 322 | 296 | 47 | м08-02-409-01 | Прокладка гильз из трубы ПНД, диаметр до 30 мм | 100 м | 0.024 | 0 |  |  |  |  | 44.1 | 3.04 | 6.47 | 0.44 | 34.59 | 0 | 0.54835 | 0.005184 | 0 | 33.28 | 22.77 |  | 16808636 | 273.86 | 18.89 | 40.19 | 2.71 | 214.78 | 0 | 22.848 | 0.216 | 0 | 231.36 | 18.89 | 33.49 | 2.26 | 178.98 | 0 | 19.04 | 0.18 | 0 | 95 | 65 | 1 | 1 |  |  | 6.71 | 6.71 | 6.71 | 6.71 |  |  |  |  | 0 | 2 | ФЕРм-2001, м08-02-409-01, приказ Минстроя России №1039/пр от 30.12.2016г. |  |  | 108001 | 0 |  | 0 | 3 | 0 | 6.71 | 1 | 1 | 1 | 1 | 1 |  | 95 | 65 |  |  |  | 0 | 0 | 0 | [5 empty] | 0 | Поправка: Прил.2, Табл.2, п. 1.1 Наименование: Производство работ осуществляется в помещениях эксплуатируемого объекта капитального строительства без остановки рабочего процесса предприятия, при этом: в зоне производства работ отсутствуют загромождающие помещение предметы | 0 | 44.1 | 126.7519 | 269.6749 | 18.1841 | 1441.1738 | 0 | 22.848 | 0.216 | 0 | 33.2785 | 22.7695 |  |  |  |  | )*1,2 | )*1,2 | )*1,2 |  | )*1,2 | )*1,2 |  |  |  | 0 | 0 | 1 | 1 |  |  |  | 1003 | 100 м | 100 м | 100 | [6 empty] | 16510370 | 3 | Монтажные работы | 0 |  | 2 | 108001 | Электромонтажные работы , отдел 01-03 : ( на АЭС НР = 110% ) - (работы по упр. авиа.- движением: СП=55% ( {АВИА}=1; обычные работы : СП=65 - {AВИА}=0), при работе на АЭС СП= 68% ) | мФЕР-08 |  | Поправка: Прил.2, Табл.2, п. 1.1 |  | 131072 | 231.36 | 18.89 | 33.49 | 2.26 | 178.98 | 19.04 | 0.18 | 0 | [17 empty] | 0 | 0 | 0 |  |  |  |  | 95 | 65 |  |  |  |  | 0 |  | -425438205 | 1 | 1 | 4 | 0 | 0 | 0 | 100.15 | 0 | 100.15 | 0 |  | 0 | 0 | 0 |  | 0 | 1 | 0 | 0 | 0 | 0 | 0
18 | 1 | 321 |  | 47,1 | 24.3.01.03-0023 | Трубы жесткие гладкие тяжелые из самозатухающего ПВХ (IP55) серии RIG, диаметром 25 мм | 10 м | 0.24 | 10 |  |  |  |  | 139.72 | 139.72 | 0 | 0 | 0 | 0 | 0 | 0 | 0 | 0 | 0 |  | 16808636 | 86.76 | 86.76 | 0 | 0 | 0 | 0 | 0 | 0 | 0 | 86.76 | 86.76 | 0 | 0 | 0 | 0 | 0 | 0 | 0 | 95 | 65 | 1 | 1 |  |  | 6.71 | 1 | 1 | 6.71 |  |  |  |  | 3 | 2 | ФССЦ-2001, 24.3.01.03-0023, приказ Минстроя России №1039/пр от 30.12.2016г. |  |  | 108001 | 0 |  | 0 | 3 | 0 | 1 | 1 | 1 | 1 | 1 | 1 |  | 95 | 65 |  |  |  | 0 | 0 | 0 | [5 empty] | 0 |  | 0 | 139.72 | 582.1596 | 0 | 0 | 0 | 0 | 0 | 0 | 0 | 0 | 0 | [13 empty] | 0 | 0 | 1 | 1 |  |  |  | 1003 | 10 м | 10 м | 10 | [6 empty] | 16510370 | 3 | Монтажные работы | 0 |  | 2 | 108001 | Электромонтажные работы , отдел 01-03 : ( на АЭС НР = 110% ) - (работы по упр. авиа.- движением: СП=55% ( {АВИА}=1; обычные работы : СП=65 - {AВИА}=0), при работе на АЭС СП= 68% ) | мФЕР-08 |  |  |  | 0 | 86.76 | 86.76 | 0 | 0 | 0 | 0 | 0 | [18 empty] | 0 | 0 | 0 |  |  |  |  | 95 | 65 |  |  |  |  | 0 |  | 77186882 | 1 | 1 | 4 | 0 | 0 | 0 | 139.72 | 0 | 139.72 | 0 |  | 0 | 3 | 0 |  | 0 | 1 | 0 | 0 | 0 | 0 | 0
17 | 1 | 329 | 303 | 48 | м08-03-594-08 | Установка светильников отдельно устанавливаемый на подвесах (штангах) (светодиодных ранее демонтированых) | 100 ШТ | 0.48 | 0 |  |  |  |  | 6337.7 | 457.26 | 206.07 | 29.12 | 5674.37 | 0 | 85.248 | 0.3456 | 0 | 5418.32 | 3707.27 |  | 16808636 | 1967.74 | 141.97 | 63.98 | 9.04 | 1761.79 | 0 | 177.6 | 0.72 | 0 | 1663.44 | 141.97 | 53.31 | 7.53 | 1468.16 | 0 | 148 | 0.6 | 0 | 95 | 65 | 1 | 1 |  |  | 6.71 | 6.71 | 6.71 | 6.71 |  |  |  |  | 0 | 2 | ФЕРм-2001, м08-03-594-08, приказ Минстроя России №1039/пр от 30.12.2016г. |  |  | 108001 | 0 |  | 0 | 3 | 0 | 6.71 | 1 | 1 | 1 | 1 | 1 |  | 95 | 65 |  |  |  | 0 | 0 | 0 | [5 empty] | 0 | Поправка: Прил.2, Табл.2, п. 1.1 Наименование: Производство работ осуществляется в помещениях эксплуатируемого объекта капитального строительства без остановки рабочего процесса предприятия, при этом: в зоне производства работ отсутствуют загромождающие помещение предметы | 0 | 6337.7 | 952.6187 | 429.3058 | 60.6584 | 11821.6109 | 0 | 177.6 | 0.72 | 0 | 5418.3155 | 3707.2685 |  |  |  |  | )*1,2 | )*1,2 | )*1,2 |  | )*1,2 | )*1,2 |  |  |  | 0 | 0 | 1 | 1 |  |  |  | 1013 | 100 ШТ | 100 ШТ | 1 | [6 empty] | 16510370 | 3 | Монтажные работы | 0 |  | 2 | 108001 | Электромонтажные работы , отдел 01-03 : ( на АЭС НР = 110% ) - (работы по упр. авиа.- движением: СП=55% ( {АВИА}=1; обычные работы : СП=65 - {AВИА}=0), при работе на АЭС СП= 68% ) | мФЕР-08 |  | Поправка: Прил.2, Табл.2, п. 1.1 |  | 131072 | 1663.44 | 141.97 | 53.31 | 7.53 | 1468.16 | 148 | 0.6 | 0 | [17 empty] | 0 | 0 | 0 |  |  |  |  | 95 | 65 |  |  |  |  | 0 |  | -1252048425 | 1 | 1 | 4 | 0 | 0 | 0 | 15463.29 | 0 | 15463.29 | 0 |  | 0 | 0 | 0 |  | 0 | 1 | 0 | 0 | 0 | 0 | 0
17 | 1 | 338 | 311 | 49 | м08-02-370-02 прим. | Щиток до трех групп, устанавливаемый в нише цоколя (бокс) | ШТ | 8 | 0 |  |  |  |  | 2086.01 | 332.82 | 1144.46 | 161.58 | 608.73 | 0 | 8.64 | 1.92 | 0 | 731.79 | 500.7 |  | 16808636 | 38.86 | 6.2 | 21.32 | 3.01 | 11.34 | 0 | 1.08 | 0.24 | 0 | 33.42 | 6.2 | 17.77 | 2.51 | 9.45 | 0 | 0.9 | 0.2 | 0 | 95 | 65 | 1 | 1 |  |  | 6.71 | 6.71 | 6.71 | 6.71 |  |  |  |  | 0 | 2 | ФЕРм-2001, м08-02-370-02, приказ Минстроя России №1039/пр от 30.12.2016г. |  |  | 108001 | 0 |  | 0 | 3 | 0 | 6.71 | 1 | 1 | 1 | 1 | 1 |  | 95 | 65 |  |  |  | 0 | 0 | 0 | [5 empty] | 0 | Поправка: МДС 81-35.2004, прил.1, т.2, п.1 Наименование: Производство монтажных работ в существующих зданиях и сооружениях, освобожденных от оборудования и других предметов, мешающих нормальному производству работ. | 0 | 2086.01 | 41.602 | 143.0572 | 20.1971 | 76.0914 | 0 | 1.08 | 0.24 | 0 | 731.7945 | 500.7015 |  |  |  |  | )*1,2 | )*1,2 | )*1,2 |  | )*1,2 | )*1,2 |  |  |  | 0 | 0 | 1 | 1 |  |  |  | 1013 | ШТ | ШТ | 1 | [6 empty] | 16510370 | 3 | Монтажные работы | 0 |  | 2 | 108001 | Электромонтажные работы , отдел 01-03 : ( на АЭС НР = 110% ) - (работы по упр. авиа.- движением: СП=55% ( {АВИА}=1; обычные работы : СП=65 - {AВИА}=0), при работе на АЭС СП= 68% ) | мФЕР-08 |  | Поправка: МДС 81-35.2004, прил.1, т.2, п.1 |  | 131072 | 33.42 | 6.2 | 17.77 | 2.51 | 9.45 | 0.9 | 0.2 | 0 | [17 empty] | 0 | 0 | 0 |  |  |  |  | 95 | 65 |  |  |  |  | 0 |  | -459099496 | 1 | 1 | 4 | 0 | 0 | 0 | 3318.5 | 0 | 3318.5 | 0 |  | 0 | 3 | 0 |  | 0 | 1 | 0 | 0 | 0 | 0 | 0
18 | 1 | 337 |  | 49,1 | 22.1.01.02-0003 | Бокс ЩРН-9 навесной (250х350х120) | шт. | 8 | 1 |  |  |  |  | 4951.98 | 4951.98 | 0 | 0 | 0 | 0 | 0 | 0 | 0 | 0 | 0 |  | 16808636 | 92.25 | 92.25 | 0 | 0 | 0 | 0 | 0 | 0 | 0 | 92.25 | 92.25 | 0 | 0 | 0 | 0 | 0 | 0 | 0 | 95 | 65 | 1 | 1 |  |  | 6.71 | 1 | 1 | 6.71 |  |  |  |  | 3 | 2 | ФССЦ-2001, 22.1.01.02-0003, приказ Минстроя России №1039/пр от 30.12.2016г. |  |  | 108001 | 0 |  | 0 | 3 | 0 | 1 | 1 | 1 | 1 | 1 | 1 |  | 95 | 65 |  |  |  | 0 | 0 | 0 | [5 empty] | 0 |  | 0 | 4951.98 | 618.9975 | 0 | 0 | 0 | 0 | 0 | 0 | 0 | 0 | 0 | [13 empty] | 0 | 0 | 1 | 1 |  |  |  | 1010 | шт. | шт. | 1 | [6 empty] | 16510370 | 3 | Монтажные работы | 0 |  | 2 | 108001 | Электромонтажные работы , отдел 01-03 : ( на АЭС НР = 110% ) - (работы по упр. авиа.- движением: СП=55% ( {АВИА}=1; обычные работы : СП=65 - {AВИА}=0), при работе на АЭС СП= 68% ) | мФЕР-08 |  |  |  | 0 | 92.25 | 92.25 | 0 | 0 | 0 | 0 | 0 | [18 empty] | 0 | 0 | 0 |  |  |  |  | 95 | 65 |  |  |  |  | 0 |  | -1814208585 | 1 | 1 | 4 | 0 | 0 | 0 | 4951.98 | 0 | 4951.98 | 0 |  | 0 | 3 | 0 |  | 0 | 1 | 0 | 0 | 0 | 0 | 0
17 | 1 | 355 | 325 | 50 | м08-03-526-01 | Автомат одно-, двух-, трехполюсный, устанавливаемый на конструкции на стене или колонне, на ток до 25 А | ШТ | 36 | 0 |  |  |  |  | 9459.49 | 4852.94 | 304.37 | 0 | 4302.18 | 0 | 67.392 | 0 | 0 | 4087.07 | 2796.42 |  | 16808636 | 39.16 | 20.09 | 1.26 | 0 | 17.81 | 0 | 1.872 | 0 | 0 | 35.98 | 20.09 | 1.05 | 0 | 14.84 | 0 | 1.56 | 0 | 0 | 95 | 65 | 1 | 1 |  |  | 6.71 | 6.71 | 6.71 | 6.71 |  |  |  |  | 0 | 2 | ФЕРм-2001, м08-03-526-01, приказ Минстроя России №1039/пр от 30.12.2016г. |  |  | 108001 | 0 |  | 0 | 3 | 0 | 6.71 | 1 | 1 | 1 | 1 | 1 |  | 95 | 65 |  |  |  | 0 | 0 | 0 | [5 empty] | 0 | Поправка: МДС 81-35.2004, прил.1, т.2, п.1 Наименование: Производство монтажных работ в существующих зданиях и сооружениях, освобожденных от оборудования и других предметов, мешающих нормальному производству работ. | 0 | 9459.49 | 134.8039 | 8.4546 | 0 | 119.5051 | 0 | 1.872 | 0 | 0 | 4087.071 | 2796.417 |  |  |  |  | )*1,2 | )*1,2 | )*1,2 |  | )*1,2 | )*1,2 |  |  |  | 0 | 0 | 1 | 1 |  |  |  | 1013 | ШТ | ШТ | 1 | [6 empty] | 16510370 | 3 | Монтажные работы | 0 |  | 2 | 108001 | Электромонтажные работы , отдел 01-03 : ( на АЭС НР = 110% ) - (работы по упр. авиа.- движением: СП=55% ( {АВИА}=1; обычные работы : СП=65 - {AВИА}=0), при работе на АЭС СП= 68% ) | мФЕР-08 |  | Поправка: МДС 81-35.2004, прил.1, т.2, п.1 |  | 131072 | 35.98 | 20.09 | 1.05 | 0 | 14.84 | 1.56 | 0 | 0 | [17 empty] | 0 | 0 | 0 |  |  |  |  | 95 | 65 |  |  |  |  | 0 |  | 942868882 | 1 | 1 | 4 | 0 | 0 | 0 | 16342.98 | 0 | 16342.98 | 0 |  | 0 | 3 | 0 |  | 0 | 1 | 0 | 0 | 0 | 0 | 0
18 | 1 | 354 |  | 50,1 | 62.1.01.09-0083 | Выключатели автоматические «АВВ» серии LR 2Р 25А прим. | шт. | 8 | 0.22222 |  |  |  |  | 6143.14 | 6143.14 | 0 | 0 | 0 | 0 | 0 | 0 | 0 | 0 | 0 |  | 16808636 | 114.44 | 114.44 | 0 | 0 | 0 | 0 | 0 | 0 | 0 | 114.44 | 114.44 | 0 | 0 | 0 | 0 | 0 | 0 | 0 | 95 | 65 | 1 | 1 |  |  | 6.71 | 1 | 1 | 6.71 |  |  |  |  | 3 | 2 | ФССЦ-2001, 62.1.01.09-0083, приказ Минстроя России №1039/пр от 30.12.2016г. |  |  | 108001 | 0 |  | 0 | 3 | 0 | 1 | 1 | 1 | 1 | 1 | 1 |  | 95 | 65 |  |  |  | 0 | 0 | 0 | [5 empty] | 0 |  | 0 | 6143.14 | 767.8924 | 0 | 0 | 0 | 0 | 0 | 0 | 0 | 0 | 0 | [13 empty] | 0 | 0 | 1 | 1 |  |  |  | 1010 | шт. | шт. | 1 | [6 empty] | 16510370 | 3 | Монтажные работы | 0 |  | 2 | 108001 | Электромонтажные работы , отдел 01-03 : ( на АЭС НР = 110% ) - (работы по упр. авиа.- движением: СП=55% ( {АВИА}=1; обычные работы : СП=65 - {AВИА}=0), при работе на АЭС СП= 68% ) | мФЕР-08 |  |  |  | 0 | 114.44 | 114.44 | 0 | 0 | 0 | 0 | 0 | [18 empty] | 0 | 0 | 0 |  |  |  |  | 95 | 65 |  |  |  |  | 0 |  | -1744332854 | 1 | 1 | 4 | 0 | 0 | 0 | 6143.14 | 0 | 6143.14 | 0 |  | 0 | 3 | 0 |  | 0 | 1 | 0 | 0 | 0 | 0 | 0
18 | 1 | 353 |  | 50,2 | 62.1.01.09-0074 | Выключатели автоматические «АВВ» серии LR 1Р 16А прим. | шт. | 8 | 0.22222 |  |  |  |  | 2251.88 | 2251.88 | 0 | 0 | 0 | 0 | 0 | 0 | 0 | 0 | 0 |  | 16808636 | 41.95 | 41.95 | 0 | 0 | 0 | 0 | 0 | 0 | 0 | 41.95 | 41.95 | 0 | 0 | 0 | 0 | 0 | 0 | 0 | 95 | 65 | 1 | 1 |  |  | 6.71 | 1 | 1 | 6.71 |  |  |  |  | 3 | 2 | ФССЦ-2001, 62.1.01.09-0074, приказ Минстроя России №1039/пр от 30.12.2016г. |  |  | 108001 | 0 |  | 0 | 3 | 0 | 1 | 1 | 1 | 1 | 1 | 1 |  | 95 | 65 |  |  |  | 0 | 0 | 0 | [5 empty] | 0 |  | 0 | 2251.88 | 281.4845 | 0 | 0 | 0 | 0 | 0 | 0 | 0 | 0 | 0 | [13 empty] | 0 | 0 | 1 | 1 |  |  |  | 1010 | шт. | шт. | 1 | [6 empty] | 16510370 | 3 | Монтажные работы | 0 |  | 2 | 108001 | Электромонтажные работы , отдел 01-03 : ( на АЭС НР = 110% ) - (работы по упр. авиа.- движением: СП=55% ( {АВИА}=1; обычные работы : СП=65 - {AВИА}=0), при работе на АЭС СП= 68% ) | мФЕР-08 |  |  |  | 0 | 41.95 | 41.95 | 0 | 0 | 0 | 0 | 0 | [18 empty] | 0 | 0 | 0 |  |  |  |  | 95 | 65 |  |  |  |  | 0 |  | -922264399 | 1 | 1 | 4 | 0 | 0 | 0 | 2251.88 | 0 | 2251.88 | 0 |  | 0 | 3 | 0 |  | 0 | 1 | 0 | 0 | 0 | 0 | 0
18 | 1 | 352 |  | 50,3 | 62.1.01.09-0073 | Выключатели автоматические «АВВ» серии LR 1Р 20А прим. | шт. | 20 | 0.55556 |  |  |  |  | 6206.75 | 6206.75 | 0 | 0 | 0 | 0 | 0 | 0 | 0 | 0 | 0 |  | 16808636 | 46.25 | 46.25 | 0 | 0 | 0 | 0 | 0 | 0 | 0 | 46.25 | 46.25 | 0 | 0 | 0 | 0 | 0 | 0 | 0 | 95 | 65 | 1 | 1 |  |  | 6.71 | 1 | 1 | 6.71 |  |  |  |  | 3 | 2 | ФССЦ-2001, 62.1.01.09-0073, приказ Минстроя России №1039/пр от 30.12.2016г. |  |  | 108001 | 0 |  | 0 | 3 | 0 | 1 | 1 | 1 | 1 | 1 | 1 |  | 95 | 65 |  |  |  | 0 | 0 | 0 | [5 empty] | 0 |  | 0 | 6206.75 | 310.3375 | 0 | 0 | 0 | 0 | 0 | 0 | 0 | 0 | 0 | [13 empty] | 0 | 0 | 1 | 1 |  |  |  | 1010 | шт. | шт. | 1 | [6 empty] | 16510370 | 3 | Монтажные работы | 0 |  | 2 | 108001 | Электромонтажные работы , отдел 01-03 : ( на АЭС НР = 110% ) - (работы по упр. авиа.- движением: СП=55% ( {АВИА}=1; обычные работы : СП=65 - {AВИА}=0), при работе на АЭС СП= 68% ) | мФЕР-08 |  |  |  | 0 | 46.25 | 46.25 | 0 | 0 | 0 | 0 | 0 | [18 empty] | 0 | 0 | 0 |  |  |  |  | 95 | 65 |  |  |  |  | 0 |  | 1335085122 | 1 | 1 | 4 | 0 | 0 | 0 | 6206.75 | 0 | 6206.75 | 0 |  | 0 | 3 | 0 |  | 0 | 1 | 0 | 0 | 0 | 0 | 0
51 | 1 | 4 | 181 |  | Новый раздел | Электромонтажные работы | 0 | [6 empty] | 248366.4 | 223010.96 | 1776.96 | 210.96 | 23578.48 | 0 | 365.7013 | 2.4953 | 0 | 22283.44 | 15319.63 |  |  | 248366.4 | 223010.96 | 1776.96 | 210.96 | 23578.48 | 0 | 365.7013 | 2.4953 | 0 | 22283.44 | 15319.63 |  |  | 0 | 0 | 0 | 285969.47 | 1142.72 | 284826.75 | 0 | 223010.96 | 223010.96 | 0 | 223010.96 | 0 | 0 | 0 | 0 | [20 empty] | 0 | 0 | 0 | 285969.47 | 1142.72 | 284826.75 | 0 | 223010.96 | 223010.96 | 0 | 223010.96 | 0 | 0 | 0 | 0 | [115 empty] | 0
50 | 0 | 0 | 1 | 201 | 248366.4 | ПЗ | Прямые затраты |  |  | 201 | 1 | 3 |  | 2
50 | 0 | 0 | 1 | 202 | 223010.96 | СтМатОб | Стоимость материальных ресурсов (всего) |  |  | 202 | 2 | 3 |  | 2
50 | 0 | 0 | 1 | 222 | 0 | СтМатОбЗак | Стоимость материалов и оборудования заказчика |  |  | 222 | 3 | 3 |  | 2
50 | 0 | 0 | 1 | 225 | 223010.96 | СтМатОбПод | Стоимость материалов и оборудования подрядчика |  |  | 225 | 4 | 3 |  | 2
50 | 0 | 0 | 1 | 226 | 223010.96 | СтМат | Стоимость материалов (всего) |  |  | 226 | 5 | 3 |  | 2
50 | 0 | 0 | 1 | 227 | 0 | СтМатЗак | Стоимость материалов заказчика |  |  | 227 | 6 | 3 |  | 2
50 | 0 | 0 | 1 | 228 | 223010.96 | СтМатПод | Стоимость материалов подрядчика |  |  | 228 | 7 | 3 |  | 2
50 | 0 | 0 | 1 | 216 | 0 | Оборуд | Стоимость оборудования (всего) |  |  | 216 | 8 | 3 |  | 2
50 | 0 | 0 | 1 | 223 | 0 | ОборудЗак | Стоимость оборудования заказчика |  |  | 223 | 9 | 3 |  | 2
50 | 0 | 0 | 1 | 229 | 0 | ОборудПод | Стоимость оборудования подрядчика |  |  | 229 | 10 | 3 |  | 2
50 | 0 | 0 | 1 | 203 | 1776.96 | ЭММ | Эксплуатация машин |  |  | 203 | 11 | 3 |  | 2
50 | 0 | 0 | 1 | 231 | 0 | ЭММсНРиСП | Эксплуатация машин по ТСН-2001.16 |  |  | 231 | 12 | 3 |  | 2
50 | 0 | 0 | 1 | 204 | 210.96 | ЗПМ | ЗП машинистов |  |  | 204 | 13 | 3 |  | 2
50 | 0 | 0 | 1 | 205 | 23578.48 | ОЗП | Основная ЗП рабочих |  |  | 205 | 14 | 3 |  | 2
50 | 0 | 0 | 1 | 232 | 0 | ОЗПсНРиСП | Основная ЗП рабочих по ТСН-2001.16 |  |  | 232 | 15 | 3 |  | 2
50 | 0 | 0 | 1 | 214 | 1142.72 | Строит | Строительные работы с НР и СП |  |  | 214 | 16 | 3 |  | 2
50 | 0 | 0 | 1 | 215 | 284826.75 | Монтаж | Монтажные работы с НР и СП |  |  | 215 | 17 | 3 |  | 2
50 | 0 | 0 | 1 | 217 | 0 | Прочие | Прочие работы с НР и СП |  |  | 217 | 18 | 3 |  | 2
50 | 0 | 0 | 1 | 230 | 0 | ПрочиеЗатр | Прочие затраты по ТСН-2001.16 |  |  | 230 | 19 | 3 |  | 2
50 | 0 | 0 | 1 | 206 | 0 | ВозврМат | Возврат материалов |  |  | 206 | 20 | 3 |  | 2
50 | 0 | 0 | 1 | 207 | 365.7013 | ТрудСтр | Трудозатраты строителей |  |  | 207 | 21 | 3 |  | -1
50 | 0 | 0 | 1 | 208 | 2.4953 | ТрудМаш | Трудозатраты машинистов |  |  | 208 | 22 | 3 |  | -1
50 | 0 | 0 | 1 | 209 | 0 | ТранспМат | Транспорт материалов |  |  | 209 | 23 | 3 |  | 2
50 | 0 | 0 | 1 | 210 | 22283.44 | НР | Накладные расходы |  |  | 210 | 24 | 3 |  | 2
50 | 0 | 0 | 1 | 211 | 15319.63 | СмПриб | Сметная прибыль |  |  | 211 | 25 | 3 |  | 2
50 | 0 | 0 | 1 | 224 | 285969.47 | Всего | Всего с НР и СП |  |  | 224 | 26 | 3 |  | 2
4 | 1 |  | 252 |  | Новый раздел | Пусконаладочные работы |  | 0 |  | 0 | [10 empty] | 0 | [53 empty] | 0 | [11 empty] | 0
52 | 1 | 4 | 244 | 0 | Новый раздел | Пусконаладочные работы | [7 empty] | 22557.55 | 0 | 0 | 0 | 22557.55 | 0 | 91.392 | 0 | 0 | 14662.41 | 9023.02 | 0 | 0 | 22557.55 | 0 | 0 | 0 | 22557.55 | 0 | 91.392 | 0 | 0 | 14662.41 | 9023.02 | 0 | 0 | 0 | 0 | 0 | 46242.98 | 0 | 0 | 46242.98 | 0 | 0 | 0 | 0 | 0 | 0 | 0 | 0 | 0 | 0 | 0 | 0 | 0 | 0 | 0 | 0 | 0 | 0 | 0 | 0 | 0 | 0 | 0 | 0 | 0 | 0 | 0 | 0 | 0 | 0 | 0 | 46242.98 | 0 | 0 | 46242.98 | 0 | 0 | 0 | 0 | 0 | 0 | 0 | 0 | 0 | 0 | 0 | 0 | 0 | 0 | 0 | 0 | 0 | 0 | 0 | 0 | 0 | 0 | 0 | 0 | 0 | 0 | 0 | 0 | 0 | 0 | 0 | 0 | 0 | 0 | 0 | 0 | 0 | 0 | 0 | 0 | 0 | 0 | 0 | 0 | 0 | 0 | 0 | 0 | 0 | 0 | 0 | 0 | 0 | 0 | 0 | 0 | 0 | 0 | 0 | 0 | 0 | 0 | 0 | 0 | 0 | 0 | 0 | 0 | 0 | 0 | 0 | 0 | 0 | 0 | 0 | 0 | 0 | 0 | 0 | 0 | 0 | 0 | 0 | 0 | 0 | 0 | 0 | 0 | 0 | 0 | 0 | 0 | 0 | 0 | 0 | 0 | 0 | 0 | 0 | 0 | 0 | 0 | 0 | 0 | 0 | 0 | 0 | 0 | 0 | 0 | 0 | 0 | 0 | 0 | 0 | 0 | 0 | 0 | 0 | 0 | 0 | 0 | 0 | 0
17 | 1 | 357 | 327 | 51 | п01-11-028-01 | Измерение сопротивления изоляции (на линию) мегаомметром кабельных и других линий напряжением до 1 кВ, предназначенных для передачи электроэнергии к распределительным устройствам, щитам, шкафам, коммутационным аппаратам и электропотребителям | ШТ | 42 | 0 |  |  |  |  | 2671.17 | 0 | 0 | 0 | 2671.17 | 0 | 10.752 | 0 | 0 | 1736.26 | 1068.47 |  | 16808636 | 3.28 | 0 | 0 | 0 | 3.28 | 0 | 0.256 | 0 | 0 | 4.1 | 0 | 0 | 0 | 4.1 | 0 | 0.32 | 0 | 0 | 65 | 40 | 1 | 1 |  |  | 19.39 | 19.39 | 1 | 1 |  |  |  |  | 0 | 4 | ФЕРп-2001, п01-11-028-01, приказ Минстроя России №1039/пр от 30.12.2016г. |  |  | 200001 | 0 |  | 0 | 4 | 0 | 1 | 1 | 1 | 1 | 1 | 1 |  | 65 | 40 |  |  |  | 0 | 0 | 0 | [5 empty] | 0 | Поправка: МДС 81-40.2006, п.2.7 Наименование: В случае, если монтажные и пусконаладочные работы по какому-либо оборудованию выполняются одним и тем же звеном (бригадой), | 0 | 2671.17 | 0 | 0 | 0 | 63.5992 | 0 | 0.256 | 0 | 0 | 1736.2605 | 1068.468 | [6 empty] | )*0,8 |  | )*0,8 |  |  |  |  | 0 | 0 | 1 | 1 |  |  |  | 1013 | ШТ | ШТ | 1 | [6 empty] | 16510412 | 4 | Пусконаладочные работы | 0 |  | 4 | 200001 | Пусконаладочные работы : все сборники, отдел 05 ( диагностика лифтов ) и отдел 06 ( техническое освидетельствование ) сборника мрФЕР-01 | пФЕРп |  | Поправка: МДС 81-40.2006, п.2.7 |  | 131072 | 4.1 | 0 | 0 | 0 | 4.1 | 0.32 | 0 | 0 | [17 empty] | 0 | 0 | 0 |  |  |  |  | 65 | 40 |  |  |  |  | 0 |  | -1617765494 | 1 | 1 | 4 | 0 | 0 | 0 | 5475.9 | 0 | 0 | 5475.9 |  | 0 | 3 | 0 |  | 0 | 1 | 0 | 0 | 0 | 0 | 0
17 | 1 | 359 | 329 | 52 | п01-12-021-01 | Испытание аппарата коммутационного напряжением до 1 кВ (силовых цепей) | испытание | 8 | 0 |  |  |  |  | 2435.38 | 0 | 0 | 0 | 2435.38 | 0 | 10.368 | 0 | 0 | 1583 | 974.15 |  | 16808636 | 15.7 | 0 | 0 | 0 | 15.7 | 0 | 1.296 | 0 | 0 | 19.63 | 0 | 0 | 0 | 19.63 | 0 | 1.62 | 0 | 0 | 65 | 40 | 1 | 1 |  |  | 19.39 | 19.39 | 1 | 1 |  |  |  |  | 0 | 4 | ФЕРп-2001, п01-12-021-01, приказ Минстроя России №1039/пр от 30.12.2016г. |  |  | 200001 | 0 |  | 0 | 4 | 0 | 1 | 1 | 1 | 1 | 1 | 1 |  | 65 | 40 |  |  |  | 0 | 0 | 0 | [5 empty] | 0 | Поправка: МДС 81-40.2006, п.2.7 Наименование: В случае, если монтажные и пусконаладочные работы по какому-либо оборудованию выполняются одним и тем же звеном (бригадой), | 0 | 2435.38 | 0 | 0 | 0 | 304.423 | 0 | 1.296 | 0 | 0 | 1582.997 | 974.152 | [6 empty] | )*0,8 |  | )*0,8 |  |  |  |  | 0 | 0 | 1 | 1 |  |  |  | 1013 | испытание | испытание | 1 | [6 empty] | 16510412 | 4 | Пусконаладочные работы | 0 |  | 4 | 200001 | Пусконаладочные работы : все сборники, отдел 05 ( диагностика лифтов ) и отдел 06 ( техническое освидетельствование ) сборника мрФЕР-01 | пФЕРп |  | Поправка: МДС 81-40.2006, п.2.7 |  | 131072 | 19.63 | 0 | 0 | 0 | 19.63 | 1.62 | 0 | 0 | [17 empty] | 0 | 0 | 0 |  |  |  |  | 65 | 40 |  |  |  |  | 0 |  | -648667348 | 1 | 1 | 4 | 0 | 0 | 0 | 4992.53 | 0 | 0 | 4992.53 |  | 0 | 3 | 0 |  | 0 | 1 | 0 | 0 | 0 | 0 | 0
17 | 1 | 361 | 331 | 53 | п01-11-013-01 | Замер полного сопротивления цепи "фаза-нуль" | ШТ | 72 | 0 |  |  |  |  | 17451 | 0 | 0 | 0 | 17451 | 0 | 70.272 | 0 | 0 | 11343.15 | 6980.4 |  | 16808636 | 12.5 | 0 | 0 | 0 | 12.5 | 0 | 0.976 | 0 | 0 | 15.62 | 0 | 0 | 0 | 15.62 | 0 | 1.22 | 0 | 0 | 65 | 40 | 1 | 1 |  |  | 19.39 | 19.39 | 1 | 1 |  |  |  |  | 0 | 4 | ФЕРп-2001, п01-11-013-01, приказ Минстроя России №1039/пр от 30.12.2016г. |  |  | 200001 | 0 |  | 0 | 4 | 0 | 1 | 1 | 1 | 1 | 1 | 1 |  | 65 | 40 |  |  |  | 0 | 0 | 0 | [5 empty] | 0 | Поправка: МДС 81-40.2006, п.2.7 Наименование: В случае, если монтажные и пусконаладочные работы по какому-либо оборудованию выполняются одним и тем же звеном (бригадой), | 0 | 17451 | 0 | 0 | 0 | 242.375 | 0 | 0.976 | 0 | 0 | 11343.15 | 6980.4 | [6 empty] | )*0,8 |  | )*0,8 |  |  |  |  | 0 | 0 | 1 | 1 |  |  |  | 1013 | ШТ | ШТ | 1 | [6 empty] | 16510412 | 4 | Пусконаладочные работы | 0 |  | 4 | 200001 | Пусконаладочные работы : все сборники, отдел 05 ( диагностика лифтов ) и отдел 06 ( техническое освидетельствование ) сборника мрФЕР-01 | пФЕРп |  | Поправка: МДС 81-40.2006, п.2.7 |  | 131072 | 15.62 | 0 | 0 | 0 | 15.62 | 1.22 | 0 | 0 | [17 empty] | 0 | 0 | 0 |  |  |  |  | 65 | 40 |  |  |  |  | 0 |  | -829332442 | 1 | 1 | 4 | 0 | 0 | 0 | 35774.55 | 0 | 0 | 35774.55 |  | 0 | 3 | 0 |  | 0 | 1 | 0 | 0 | 0 | 0 | 0
51 | 1 | 4 | 244 |  | Новый раздел | Пусконаладочные работы | 0 | [6 empty] | 22557.55 | 0 | 0 | 0 | 22557.55 | 0 | 91.392 | 0 | 0 | 14662.41 | 9023.02 |  |  | 22557.55 | 0 | 0 | 0 | 22557.55 | 0 | 91.392 | 0 | 0 | 14662.41 | 9023.02 |  |  | 0 | 0 | 0 | 46242.98 | 0 | 0 | 46242.98 | 0 | 0 | 0 | 0 | 0 | 0 | 0 | 0 | [20 empty] | 0 | 0 | 0 | 46242.98 | 0 | 0 | 46242.98 | 0 | 0 | 0 | 0 | 0 | 0 | 0 | 0 | [115 empty] | 0
50 | 0 | 0 | 1 | 201 | 22557.55 | ПЗ | Прямые затраты |  |  | 201 | 1 | 3 |  | 2
50 | 0 | 0 | 1 | 202 | 0 | СтМатОб | Стоимость материальных ресурсов (всего) |  |  | 202 | 2 | 3 |  | 2
50 | 0 | 0 | 1 | 222 | 0 | СтМатОбЗак | Стоимость материалов и оборудования заказчика |  |  | 222 | 3 | 3 |  | 2
50 | 0 | 0 | 1 | 225 | 0 | СтМатОбПод | Стоимость материалов и оборудования подрядчика |  |  | 225 | 4 | 3 |  | 2
50 | 0 | 0 | 1 | 226 | 0 | СтМат | Стоимость материалов (всего) |  |  | 226 | 5 | 3 |  | 2
50 | 0 | 0 | 1 | 227 | 0 | СтМатЗак | Стоимость материалов заказчика |  |  | 227 | 6 | 3 |  | 2
50 | 0 | 0 | 1 | 228 | 0 | СтМатПод | Стоимость материалов подрядчика |  |  | 228 | 7 | 3 |  | 2
50 | 0 | 0 | 1 | 216 | 0 | Оборуд | Стоимость оборудования (всего) |  |  | 216 | 8 | 3 |  | 2
50 | 0 | 0 | 1 | 223 | 0 | ОборудЗак | Стоимость оборудования заказчика |  |  | 223 | 9 | 3 |  | 2
50 | 0 | 0 | 1 | 229 | 0 | ОборудПод | Стоимость оборудования подрядчика |  |  | 229 | 10 | 3 |  | 2
50 | 0 | 0 | 1 | 203 | 0 | ЭММ | Эксплуатация машин |  |  | 203 | 11 | 3 |  | 2
50 | 0 | 0 | 1 | 231 | 0 | ЭММсНРиСП | Эксплуатация машин по ТСН-2001.16 |  |  | 231 | 12 | 3 |  | 2
50 | 0 | 0 | 1 | 204 | 0 | ЗПМ | ЗП машинистов |  |  | 204 | 13 | 3 |  | 2
50 | 0 | 0 | 1 | 205 | 22557.55 | ОЗП | Основная ЗП рабочих |  |  | 205 | 14 | 3 |  | 2
50 | 0 | 0 | 1 | 232 | 0 | ОЗПсНРиСП | Основная ЗП рабочих по ТСН-2001.16 |  |  | 232 | 15 | 3 |  | 2
50 | 0 | 0 | 1 | 214 | 0 | Строит | Строительные работы с НР и СП |  |  | 214 | 16 | 3 |  | 2
50 | 0 | 0 | 1 | 215 | 0 | Монтаж | Монтажные работы с НР и СП |  |  | 215 | 17 | 3 |  | 2
50 | 0 | 0 | 1 | 217 | 46242.98 | Прочие | Прочие работы с НР и СП |  |  | 217 | 18 | 3 |  | 2
50 | 0 | 0 | 1 | 230 | 0 | ПрочиеЗатр | Прочие затраты по ТСН-2001.16 |  |  | 230 | 19 | 3 |  | 2
50 | 0 | 0 | 1 | 206 | 0 | ВозврМат | Возврат материалов |  |  | 206 | 20 | 3 |  | 2
50 | 0 | 0 | 1 | 207 | 91.392 | ТрудСтр | Трудозатраты строителей |  |  | 207 | 21 | 3 |  | -1
50 | 0 | 0 | 1 | 208 | 0 | ТрудМаш | Трудозатраты машинистов |  |  | 208 | 22 | 3 |  | -1
50 | 0 | 0 | 1 | 209 | 0 | ТранспМат | Транспорт материалов |  |  | 209 | 23 | 3 |  | 2
50 | 0 | 0 | 1 | 210 | 14662.41 | НР | Накладные расходы |  |  | 210 | 24 | 3 |  | 2
50 | 0 | 0 | 1 | 211 | 9023.02 | СмПриб | Сметная прибыль |  |  | 211 | 25 | 3 |  | 2
50 | 0 | 0 | 1 | 224 | 46242.98 | Всего | Всего с НР и СП |  |  | 224 | 26 | 3 |  | 2
4 | 1 |  | 300 |  | Новый раздел | Сантехнические работы |  | 0 |  | 0 | [10 empty] | 0 | [53 empty] | 0 | [11 empty] | 0
52 | 1 | 4 | 281 | 0 | Новый раздел | Сантехнические работы | [7 empty] | 72381.27 | 69288.76 | 663.33 | 11.93 | 2429.18 | 0 | 37.8252 | 0.14904 | 0 | 2702.76 | 1701.84 | 0 | 0 | 72381.27 | 69288.76 | 663.33 | 11.93 | 2429.18 | 0 | 37.8252 | 0.14904 | 0 | 2702.76 | 1701.84 | 0 | 0 | 0 | 0 | 0 | 76785.87 | 22756.24 | 54029.63 | 0 | 69288.76 | 69288.76 | 0 | 69288.76 | 0 | 0 | 0 | 0 | 0 | 0 | 0 | 0 | 0 | 0 | 0 | 0 | 0 | 0 | 0 | 0 | 0 | 0 | 0 | 0 | 0 | 0 | 0 | 0 | 0 | 0 | 0 | 76785.87 | 22756.24 | 54029.63 | 0 | 69288.76 | 69288.76 | 0 | 69288.76 | 0 | 0 | 0 | 0 | 0 | 0 | 0 | 0 | 0 | 0 | 0 | 0 | 0 | 0 | 0 | 0 | 0 | 0 | 0 | 0 | 0 | 0 | 0 | 0 | 0 | 0 | 0 | 0 | 0 | 0 | 0 | 0 | 0 | 0 | 0 | 0 | 0 | 0 | 0 | 0 | 0 | 0 | 0 | 0 | 0 | 0 | 0 | 0 | 0 | 0 | 0 | 0 | 0 | 0 | 0 | 0 | 0 | 0 | 0 | 0 | 0 | 0 | 0 | 0 | 0 | 0 | 0 | 0 | 0 | 0 | 0 | 0 | 0 | 0 | 0 | 0 | 0 | 0 | 0 | 0 | 0 | 0 | 0 | 0 | 0 | 0 | 0 | 0 | 0 | 0 | 0 | 0 | 0 | 0 | 0 | 0 | 0 | 0 | 0 | 0 | 0 | 0 | 0 | 0 | 0 | 0 | 0 | 0 | 0 | 0 | 0 | 0 | 0 | 0 | 0 | 0 | 0 | 0 | 0 | 0
17 | 1 | 372 | 344 | 54 | 17-01-005-04 | Установка раковин | 10 компл | 0.3 | 0 |  |  |  |  | 348.94 | 112.53 | 27.5 | 6.2 | 208.91 | 0 | 3.2364 | 0.0756 | 0 | 247.38 | 152.73 |  | 16808636 | 173.34 | 55.9 | 13.66 | 3.08 | 103.78 | 0 | 10.788 | 0.252 | 0 | 153.77 | 55.9 | 11.39 | 2.57 | 86.48 | 0 | 8.99 | 0.21 | 0 | 115 | 71 | 1 | 1 |  |  | 6.71 | 6.71 | 6.71 | 6.71 |  |  |  |  | 0 | 1 | ФЕР-2001, 17-01-005-04, приказ Минстроя России №1039/пр от 30.12.2016г. |  |  | 17001 | 0 |  | 0 | 2 | 0 | 6.71 | 1 | 1 | 1 | 1 | 1 |  | 128 | 83 |  |  |  | 0 | 0 | 0 | [5 empty] | 0 | Поправка: МДС 81-35.2004, прил.1, т.1, п.2 Наименование: Производство строительных и других работ в существующих зданиях и сооружениях, освобожденных от оборудования и других предметов, мешающих нормальному производству работ. | 0 | 348.94 | 375.089 | 91.6586 | 20.6668 | 696.3638 | 0 | 10.788 | 0.252 | 0 | 247.3765 | 152.7281 |  |  |  |  | )*1,2 | )*1,2 | )*1,2 |  | )*1,2 | )*1,2 |  |  |  | 0 | 0 | 1 | 1 |  |  |  | 1013 | 10 компл | 10 компл | 1 | [6 empty] | 16510515 | 2 | Общестроительные работы | 0 |  | 1 | 17001 | Водопровод и канализация - внутренние устройства | ФЕР-17 |  | Поправка: МДС 81-35.2004, прил.1, т.1, п.2 |  | 131072 | 153.77 | 55.9 | 11.39 | 2.57 | 86.48 | 8.99 | 0.21 | 0 | [17 empty] | 0 | 0 | 0 | *0,9 | *0,85 |  |  | 115.2 | 70.55 |  |  |  |  | 0 |  | -480512061 | 1 | 1 | 4 | 0 | 0 | 0 | 749.05 | 749.05 | 0 | 0 |  | 0 | 3 | 0 |  | 0 | 1 | 0 | 0 | 0 | 0 | 0
18 | 1 | 371 |  | 54,1 | 18.2.01.05-0088 | Умывальники полуфарфоровые и фарфоровые с кронштейнами, сифоном бутылочным латунным и выпуском, трапециевидные со встроенными установочными поверхностями без спинки размером 700х600х150 мм | компл. | 3 | 10 |  |  |  |  | 6529.97 | 6529.97 | 0 | 0 | 0 | 0 | 0 | 0 | 0 | 0 | 0 |  | 16808636 | 324.39 | 324.39 | 0 | 0 | 0 | 0 | 0 | 0 | 0 | 324.39 | 324.39 | 0 | 0 | 0 | 0 | 0 | 0 | 0 | 115 | 71 | 1 | 1 |  |  | 6.71 | 1 | 1 | 6.71 |  |  |  |  | 3 | 1 | ФССЦ-2001, 18.2.01.05-0088, приказ Минстроя России №1039/пр от 30.12.2016г. |  |  | 17001 | 0 |  | 0 | 2 | 0 | 1 | 1 | 1 | 1 | 1 | 1 |  | 128 | 83 |  |  |  | 0 | 0 | 0 | [5 empty] | 0 |  | 0 | 6529.97 | 2176.6569 | 0 | 0 | 0 | 0 | 0 | 0 | 0 | 0 | 0 | [13 empty] | 0 | 0 | 1 | 1 |  |  |  | 1013 | компл. | компл. | 1 | [6 empty] | 16510515 | 2 | Общестроительные работы | 0 |  | 1 | 17001 | Водопровод и канализация - внутренние устройства | ФЕР-17 |  |  |  | 0 | 324.39 | 324.39 | 0 | 0 | 0 | 0 | 0 | [18 empty] | 0 | 0 | 0 | *0,9 | *0,85 |  |  | 115.2 | 70.55 |  |  |  |  | 0 |  | 473476463 | 1 | 1 | 4 | 0 | 0 | 0 | 6529.97 | 6529.97 | 0 | 0 |  | 0 | 3 | 0 |  | 0 | 1 | 0 | 0 | 0 | 0 | 0
18 | 1 | 372 |  | 54,2 | 18.2.06.12 | Приборы санитарно-технические | компл. | 3 | 10 |  |  |  |  | 0 | 0 | 0 | 0 | 0 | 0 | 0 | 0 | 0 | 0 | 0 |  | 16808636 | 0 | 0 | 0 | 0 | 0 | 0 | 0 | 0 | 0 | 0 | 0 | 0 | 0 | 0 | 0 | 0 | 0 | 0 | 115 | 71 | 1 | 1 |  |  | 6.71 | 1 | 1 | 6.71 |  |  |  |  | 3 | 1 |  |  |  | 17001 | 0 |  | 0 | 2 | 0 | 1 | 1 | 1 | 1 | 1 | 1 |  | 128 | 83 |  |  |  | 0 | 0 | 0 | [5 empty] | 0 |  | 0 | 0 | 0 | 0 | 0 | 0 | 0 | 0 | 0 | 0 | 0 | 0 | [13 empty] | 0 | 0 | 1 | 1 |  |  |  | 1013 | компл. | компл. | 1 | [6 empty] | 16510515 | 2 | Общестроительные работы | 0 |  | 1 | 17001 | Водопровод и канализация - внутренние устройства | ФЕР-17 |  |  |  | 0 | 0 | 0 | 0 | 0 | 0 | 0 | 0 | [18 empty] | 0 | 0 | 0 | *0,9 | *0,85 |  |  | 115.2 | 70.55 |  |  |  |  | 0 |  | 195171381 | 1 | 1 | 4 | 0 | 0 | 0 | 0 | 0 | 0 | 0 |  | 0 | 3 | 0 |  | 0 | 1 | 0 | 0 | 0 | 0 | 0
17 | 1 | 378 | 351 | 55 | 17-01-002-03 | Установка смесителей | 10 ШТ | 0.3 | 0 |  |  |  |  | 184.77 | 22.1 | 0 | 0 | 162.67 | 0 | 2.52 | 0 | 0 | 187.07 | 115.5 |  | 16808636 | 91.79 | 10.98 | 0 | 0 | 80.81 | 0 | 8.4 | 0 | 0 | 78.32 | 10.98 | 0 | 0 | 67.34 | 0 | 7 | 0 | 0 | 115 | 71 | 1 | 1 |  |  | 6.71 | 6.71 | 6.71 | 6.71 |  |  |  |  | 0 | 1 | ФЕР-2001, 17-01-002-03, приказ Минстроя России №1039/пр от 30.12.2016г. |  |  | 17001 | 0 |  | 0 | 2 | 0 | 6.71 | 1 | 1 | 1 | 1 | 1 |  | 128 | 83 |  |  |  | 0 | 0 | 0 | [5 empty] | 0 | Поправка: МДС 81-35.2004, прил.1, т.1, п.2 Наименование: Производство строительных и других работ в существующих зданиях и сооружениях, освобожденных от оборудования и других предметов, мешающих нормальному производству работ. | 0 | 184.77 | 73.6758 | 0 | 0 | 542.2351 | 0 | 8.4 | 0 | 0 | 187.0705 | 115.4957 |  |  |  |  | )*1,2 | )*1,2 | )*1,2 |  | )*1,2 | )*1,2 |  |  |  | 0 | 0 | 1 | 1 |  |  |  | 1013 | 10 ШТ | 10 ШТ | 1 | [6 empty] | 16510515 | 2 | Общестроительные работы | 0 |  | 1 | 17001 | Водопровод и канализация - внутренние устройства | ФЕР-17 |  | Поправка: МДС 81-35.2004, прил.1, т.1, п.2 |  | 131072 | 78.32 | 10.98 | 0 | 0 | 67.34 | 7 | 0 | 0 | [17 empty] | 0 | 0 | 0 | *0,9 | *0,85 |  |  | 115.2 | 70.55 |  |  |  |  | 0 |  | 725969486 | 1 | 1 | 4 | 0 | 0 | 0 | 487.34 | 487.34 | 0 | 0 |  | 0 | 3 | 0 |  | 0 | 1 | 0 | 0 | 0 | 0 | 0
18 | 1 | 378 |  | 55,1 | 18.1.10.10-0046 | Смесители для умывальников СМ-УМ-ЦА-УВ центральные, с аэратором, латунными маховичками | компл. | 3 | 10 |  |  |  |  | 6245.33 | 6245.33 | 0 | 0 | 0 | 0 | 0 | 0 | 0 | 0 | 0 |  | 16808636 | 310.25 | 310.25 | 0 | 0 | 0 | 0 | 0 | 0 | 0 | 310.25 | 310.25 | 0 | 0 | 0 | 0 | 0 | 0 | 0 | 115 | 71 | 1 | 1 |  |  | 6.71 | 1 | 1 | 6.71 |  |  |  |  | 3 | 1 | ФССЦ-2001, 18.1.10.10-0046, приказ Минстроя России №1039/пр от 30.12.2016г. |  |  | 17001 | 0 |  | 0 | 2 | 0 | 1 | 1 | 1 | 1 | 1 | 1 |  | 128 | 83 |  |  |  | 0 | 0 | 0 | [5 empty] | 0 |  | 0 | 6245.33 | 2081.7775 | 0 | 0 | 0 | 0 | 0 | 0 | 0 | 0 | 0 | [13 empty] | 0 | 0 | 1 | 1 |  |  |  | 1013 | компл. | компл. | 1 | [6 empty] | 16510515 | 2 | Общестроительные работы | 0 |  | 1 | 17001 | Водопровод и канализация - внутренние устройства | ФЕР-17 |  |  |  | 0 | 310.25 | 310.25 | 0 | 0 | 0 | 0 | 0 | [18 empty] | 0 | 0 | 0 | *0,9 | *0,85 |  |  | 115.2 | 70.55 |  |  |  |  | 0 |  | 1551874932 | 1 | 1 | 4 | 0 | 0 | 0 | 6245.33 | 6245.33 | 0 | 0 |  | 0 | 3 | 0 |  | 0 | 1 | 0 | 0 | 0 | 0 | 0
18 | 1 | 377 |  | 55,2 | 18.1.10.10 | Смесители | шт. | 3 | 10 |  |  |  |  | 0 | 0 | 0 | 0 | 0 | 0 | 0 | 0 | 0 | 0 | 0 |  | 16808636 | 0 | 0 | 0 | 0 | 0 | 0 | 0 | 0 | 0 | 0 | 0 | 0 | 0 | 0 | 0 | 0 | 0 | 0 | 115 | 71 | 1 | 1 |  |  | 6.71 | 1 | 1 | 6.71 |  |  |  |  | 3 | 1 |  |  |  | 17001 | 0 |  | 0 | 2 | 0 | 1 | 1 | 1 | 1 | 1 | 1 |  | 128 | 83 |  |  |  | 0 | 0 | 0 | [5 empty] | 0 |  | 0 | 0 | 0 | 0 | 0 | 0 | 0 | 0 | 0 | 0 | 0 | 0 | [13 empty] | 0 | 0 | 1 | 1 |  |  |  | 1010 | шт. | шт. | 1 | [6 empty] | 16510515 | 2 | Общестроительные работы | 0 |  | 1 | 17001 | Водопровод и канализация - внутренние устройства | ФЕР-17 |  |  |  | 0 | 0 | 0 | 0 | 0 | 0 | 0 | 0 | [18 empty] | 0 | 0 | 0 | *0,9 | *0,85 |  |  | 115.2 | 70.55 |  |  |  |  | 0 |  | -1335221296 | 1 | 1 | 4 | 0 | 0 | 0 | 0 | 0 | 0 | 0 |  | 0 | 3 | 0 |  | 0 | 1 | 0 | 0 | 0 | 0 | 0
17 | 1 | 391 | 365 | 56 | 16-04-005-01 | Прокладка внутренних трубопроводов водоснабжения и отопления из полипропиленовых труб до 20 мм | 100 м | 0.12 | 0 |  |  |  |  | 1373.89 | 30.57 | 452.45 | 0.09 | 890.87 | 0 | 13.9608 | 0.00144 | 0 | 1024.6 | 632.58 |  | 16808636 | 1706.26 | 37.96 | 561.91 | 0.11 | 1106.39 | 0 | 116.34 | 0.012 | 0 | 1428.21 | 37.96 | 468.26 | 0.09 | 921.99 | 0 | 96.95 | 0.01 | 0 | 115 | 71 | 1 | 1 |  |  | 6.71 | 6.71 | 6.71 | 6.71 |  |  |  |  | 0 | 1 | ФЕР-2001, 16-04-005-01, приказ Минстроя России №886/пр от 15.06.2017 |  |  | 16001 | 0 |  | 0 | 2 | 0 | 6.71 | 1 | 1 | 1 | 1 | 1 |  | 128 | 83 |  |  |  | 0 | 0 | 0 | [5 empty] | 0 | Поправка: МДС 81-35.2004, прил.1, т.1, п.2 Наименование: Производство строительных и других работ в существующих зданиях и сооружениях, освобожденных от оборудования и других предметов, мешающих нормальному производству работ. | 0 | 1373.89 | 254.7116 | 3770.4161 | 0.7381 | 7423.8769 | 0 | 116.34 | 0.012 | 0 | 1024.604 | 632.5816 |  |  |  |  | )*1,2 | )*1,2 | )*1,2 |  | )*1,2 | )*1,2 |  |  |  | 0 | 0 | 1 | 1 |  |  |  | 1003 | 100 м | 100 м | 100 | [6 empty] | 16510514 | 2 | Общестроительные работы | 0 |  | 1 | 16001 | Трубопроводы внутренние | ФЕР-16 |  | Поправка: МДС 81-35.2004, прил.1, т.1, п.2 |  | 131072 | 1428.21 | 37.96 | 468.26 | 0.09 | 921.99 | 96.95 | 0.01 | 0 | [17 empty] | 0 | 0 | 0 | *0,9 | *0,85 |  |  | 115.2 | 70.55 |  |  |  |  | 0 |  | -1789322816 | 1 | 1 | 4 | 0 | 0 | 0 | 3031.07 | 3031.07 | 0 | 0 |  | 0 | 3 | 0 |  | 0 | 1 | 0 | 0 | 0 | 0 | 0
18 | 1 | 390 |  | 56,1 | 24.1.02.01-0001 | Хомут FGRS системы крепежа трубопроводов, размером 12-15 мм | 10 шт. | 1.7 | 14.1667 |  |  |  |  | 1048.3 | 1048.3 | 0 | 0 | 0 | 0 | 0 | 0 | 0 | 0 | 0 |  | 16808636 | 91.9 | 91.9 | 0 | 0 | 0 | 0 | 0 | 0 | 0 | 91.9 | 91.9 | 0 | 0 | 0 | 0 | 0 | 0 | 0 | 115 | 71 | 1 | 1 |  |  | 6.71 | 1 | 1 | 6.71 |  |  |  |  | 3 | 1 | ФССЦ-2001, 24.1.02.01-0001, приказ Минстроя России №1039/пр от 30.12.2016г. |  |  | 16001 | 0 |  | 0 | 2 | 0 | 1 | 1 | 1 | 1 | 1 | 1 |  | 128 | 83 |  |  |  | 0 | 0 | 0 | [5 empty] | 0 |  | 0 | 1048.3 | 616.649 | 0 | 0 | 0 | 0 | 0 | 0 | 0 | 0 | 0 | [13 empty] | 0 | 0 | 1 | 1 |  |  |  | 1010 | 10 шт. | 10 шт. | 10 | [6 empty] | 16510514 | 2 | Общестроительные работы | 0 |  | 1 | 16001 | Трубопроводы внутренние | ФЕР-16 |  |  |  | 0 | 91.9 | 91.9 | 0 | 0 | 0 | 0 | 0 | [18 empty] | 0 | 0 | 0 | *0,9 | *0,85 |  |  | 115.2 | 70.55 |  |  |  |  | 0 |  | 1628142620 | 1 | 1 | 4 | 0 | 0 | 0 | 1048.3 | 1048.3 | 0 | 0 |  | 0 | 3 | 0 |  | 0 | 1 | 0 | 0 | 0 | 0 | 0
18 | 1 | 389 |  | 56,2 | 24.1.02.01 | Хомуты для крепления труб | шт. | 17 | 141.6667 |  |  |  |  | 0 | 0 | 0 | 0 | 0 | 0 | 0 | 0 | 0 | 0 | 0 |  | 16808636 | 0 | 0 | 0 | 0 | 0 | 0 | 0 | 0 | 0 | 0 | 0 | 0 | 0 | 0 | 0 | 0 | 0 | 0 | 115 | 71 | 1 | 1 |  |  | 6.71 | 1 | 1 | 6.71 |  |  |  |  | 3 | 1 |  |  |  | 16001 | 0 |  | 0 | 2 | 0 | 1 | 1 | 1 | 1 | 1 | 1 |  | 128 | 83 |  |  |  | 0 | 0 | 0 | [5 empty] | 0 |  | 0 | 0 | 0 | 0 | 0 | 0 | 0 | 0 | 0 | 0 | 0 | 0 | [13 empty] | 0 | 0 | 1 | 1 |  |  |  | 1010 | шт. | шт. | 1 | [6 empty] | 16510514 | 2 | Общестроительные работы | 0 |  | 1 | 16001 | Трубопроводы внутренние | ФЕР-16 |  |  |  | 0 | 0 | 0 | 0 | 0 | 0 | 0 | 0 | [18 empty] | 0 | 0 | 0 | *0,9 | *0,85 |  |  | 115.2 | 70.55 |  |  |  |  | 0 |  | 152577442 | 1 | 1 | 4 | 0 | 0 | 0 | 0 | 0 | 0 | 0 |  | 0 | 3 | 0 |  | 0 | 1 | 0 | 0 | 0 | 0 | 0
18 | 1 | 391 |  | 56,3 | 24.3.02.01-0011 | Трубопроводы напорные из полипропилена PPRS с гильзами и креплениями для холодного и горячего водоснабжения PN20 SDR 6, диаметром 16 мм, толщина стенки 2,7 мм | м | 12.06 | 100.5 |  |  |  |  | 533.28 | 533.28 | 0 | 0 | 0 | 0 | 0 | 0 | 0 | 0 | 0 |  | 16808636 | 6.59 | 6.59 | 0 | 0 | 0 | 0 | 0 | 0 | 0 | 6.59 | 6.59 | 0 | 0 | 0 | 0 | 0 | 0 | 0 | 115 | 71 | 1 | 1 |  |  | 6.71 | 1 | 1 | 6.71 |  |  |  |  | 3 | 1 | ФССЦ-2001, 24.3.02.01-0011, приказ Минстроя России №1039/пр от 30.12.2016г. |  |  | 16001 | 0 |  | 0 | 2 | 0 | 1 | 1 | 1 | 1 | 1 | 1 |  | 128 | 83 |  |  |  | 0 | 0 | 0 | [5 empty] | 0 |  | 0 | 533.28 | 44.2189 | 0 | 0 | 0 | 0 | 0 | 0 | 0 | 0 | 0 | [13 empty] | 0 | 0 | 1 | 1 |  |  |  | 1003 | м | м | 1 | [6 empty] | 16510514 | 2 | Общестроительные работы | 0 |  | 1 | 16001 | Трубопроводы внутренние | ФЕР-16 |  |  |  | 0 | 6.59 | 6.59 | 0 | 0 | 0 | 0 | 0 | [18 empty] | 0 | 0 | 0 | *0,9 | *0,85 |  |  | 115.2 | 70.55 |  |  |  |  | 0 |  | 252660351 | 1 | 1 | 4 | 0 | 0 | 0 | 533.28 | 533.28 | 0 | 0 |  | 0 | 3 | 0 |  | 0 | 1 | 0 | 0 | 0 | 0 | 0
17 | 1 | 399 | 374 | 57 | 16-05-001-01 | Установка вентилей, задвижек, затворов, клапанов обратных, кранов проходных на трубопроводах из стальных труб диаметром до 25 мм | ШТ | 6 | 0 |  |  |  |  | 1828.2 | 1014.95 | 169.09 | 5.64 | 644.16 | 0 | 10.584 | 0.072 | 0 | 747.27 | 461.36 |  | 16808636 | 45.41 | 25.21 | 4.2 | 0.14 | 16 | 0 | 1.764 | 0.012 | 0 | 42.04 | 25.21 | 3.5 | 0.12 | 13.33 | 0 | 1.47 | 0.01 | 0 | 115 | 71 | 1 | 1 |  |  | 6.71 | 6.71 | 6.71 | 6.71 |  |  |  |  | 0 | 1 | ФЕР-2001, 16-05-001-01, приказ Минстроя России №1039/пр от 30.12.2016г. |  |  | 16001 | 0 |  | 0 | 2 | 0 | 6.71 | 1 | 1 | 1 | 1 | 1 |  | 128 | 83 |  |  |  | 0 | 0 | 0 | [5 empty] | 0 | Поправка: МДС 81-35.2004, прил.1, т.1, п.2 Наименование: Производство строительных и других работ в существующих зданиях и сооружениях, освобожденных от оборудования и других предметов, мешающих нормальному производству работ. | 0 | 1828.2 | 169.1591 | 28.182 | 0.9394 | 107.36 | 0 | 1.764 | 0.012 | 0 | 747.27 | 461.358 |  |  |  |  | )*1,2 | )*1,2 | )*1,2 |  | )*1,2 | )*1,2 |  |  |  | 0 | 0 | 1 | 1 |  |  |  | 1013 | ШТ | ШТ | 1 | [6 empty] | 16510514 | 2 | Общестроительные работы | 0 |  | 1 | 16001 | Трубопроводы внутренние | ФЕР-16 |  | Поправка: МДС 81-35.2004, прил.1, т.1, п.2 |  | 131072 | 42.04 | 25.21 | 3.5 | 0.12 | 13.33 | 1.47 | 0.01 | 0 | [17 empty] | 0 | 0 | 0 | *0,9 | *0,85 |  |  | 115.2 | 70.55 |  |  |  |  | 0 |  | 1420229388 | 1 | 1 | 4 | 0 | 0 | 0 | 3036.83 | 3036.83 | 0 | 0 |  | 0 | 3 | 0 |  | 0 | 1 | 0 | 0 | 0 | 0 | 0
18 | 1 | 399 |  | 57,1 | 18.1.09.06-0063 | Кран шаровый муфтовый Valtec для воды диаметром 15 мм, тип в/в | шт. | 6 | 1 |  |  |  |  | 1095.07 | 1095.07 | 0 | 0 | 0 | 0 | 0 | 0 | 0 | 0 | 0 |  | 16808636 | 27.2 | 27.2 | 0 | 0 | 0 | 0 | 0 | 0 | 0 | 27.2 | 27.2 | 0 | 0 | 0 | 0 | 0 | 0 | 0 | 115 | 71 | 1 | 1 |  |  | 6.71 | 1 | 1 | 6.71 |  |  |  |  | 3 | 1 | ФССЦ-2001, 18.1.09.06-0063, приказ Минстроя России №1039/пр от 30.12.2016г. |  |  | 16001 | 0 |  | 0 | 2 | 0 | 1 | 1 | 1 | 1 | 1 | 1 |  | 128 | 83 |  |  |  | 0 | 0 | 0 | [5 empty] | 0 |  | 0 | 1095.07 | 182.512 | 0 | 0 | 0 | 0 | 0 | 0 | 0 | 0 | 0 | [13 empty] | 0 | 0 | 1 | 1 |  |  |  | 1010 | шт. | шт. | 1 | [6 empty] | 16510514 | 2 | Общестроительные работы | 0 |  | 1 | 16001 | Трубопроводы внутренние | ФЕР-16 |  |  |  | 0 | 27.2 | 27.2 | 0 | 0 | 0 | 0 | 0 | [18 empty] | 0 | 0 | 0 | *0,9 | *0,85 |  |  | 115.2 | 70.55 |  |  |  |  | 0 |  | 234775077 | 1 | 1 | 4 | 0 | 0 | 0 | 1095.07 | 1095.07 | 0 | 0 |  | 0 | 3 | 0 |  | 0 | 1 | 0 | 0 | 0 | 0 | 0
17 | 1 | 415 | 389 | 58 | м08-03-525-09 | Аппарат штепсельный общего назначения, устанавливаемый на конструкции на стене или колонне, с контактами силовых цепей на ток до 63 А | КОМПЛ | 3 | 0 |  |  |  |  | 1413.72 | 876.86 | 14.29 | 0 | 522.57 | 0 | 7.524 | 0 | 0 | 496.44 | 339.67 |  | 16808636 | 70.23 | 43.56 | 0.71 | 0 | 25.96 | 0 | 2.508 | 0 | 0 | 65.78 | 43.56 | 0.59 | 0 | 21.63 | 0 | 2.09 | 0 | 0 | 95 | 65 | 1 | 1 |  |  | 6.71 | 6.71 | 6.71 | 6.71 |  |  |  |  | 0 | 2 | ФЕРм-2001, м08-03-525-09, приказ Минстроя России №1039/пр от 30.12.2016г. |  |  | 108001 | 0 |  | 0 | 3 | 0 | 6.71 | 1 | 1 | 1 | 1 | 1 |  | 95 | 65 |  |  |  | 0 | 0 | 0 | [5 empty] | 0 | Поправка: МДС 81-35.2004, прил.1, т.2, п.1 Наименование: Производство монтажных работ в существующих зданиях и сооружениях, освобожденных от оборудования и других предметов, мешающих нормальному производству работ. | 0 | 1413.72 | 292.2876 | 4.7641 | 0 | 174.1916 | 0 | 2.508 | 0 | 0 | 496.4415 | 339.6705 |  |  |  |  | )*1,2 | )*1,2 | )*1,2 |  | )*1,2 | )*1,2 |  |  |  | 0 | 0 | 1 | 1 |  |  |  | 1013 | КОМПЛ | КОМПЛ | 1 | [6 empty] | 16510370 | 3 | Монтажные работы | 0 |  | 2 | 108001 | Электромонтажные работы , отдел 01-03 : ( на АЭС НР = 110% ) - (работы по упр. авиа.- движением: СП=55% ( {АВИА}=1; обычные работы : СП=65 - {AВИА}=0), при работе на АЭС СП= 68% ) | мФЕР-08 |  | Поправка: МДС 81-35.2004, прил.1, т.2, п.1 |  | 131072 | 65.78 | 43.56 | 0.59 | 0 | 21.63 | 2.09 | 0 | 0 | [17 empty] | 0 | 0 | 0 |  |  |  |  | 95 | 65 |  |  |  |  | 0 |  | 2086670587 | 1 | 1 | 4 | 0 | 0 | 0 | 2249.83 | 0 | 2249.83 | 0 |  | 0 | 3 | 0 |  | 0 | 1 | 0 | 0 | 0 | 0 | 0
18 | 1 | 414 |  | 58,1 | 63.1.01.06-0113 | Электроводонагреватели накопительные вертикального исполнения, объемом 10л, мощностью 1,25 кВт, размерами 300х400х300 мм прим. | шт. | 3 | 1 |  |  |  |  | 51779.8 | 51779.8 | 0 | 0 | 0 | 0 | 0 | 0 | 0 | 0 | 0 |  | 16808636 | 2572.27 | 2572.27 | 0 | 0 | 0 | 0 | 0 | 0 | 0 | 2572.27 | 2572.27 | 0 | 0 | 0 | 0 | 0 | 0 | 0 | 95 | 65 | 1 | 1 |  |  | 6.71 | 1 | 1 | 6.71 |  |  |  |  | 3 | 2 | ФССЦ-2001, 63.1.01.06-0113, приказ Минстроя России №1039/пр от 30.12.2016г. |  |  | 108001 | 0 |  | 0 | 3 | 0 | 1 | 1 | 1 | 1 | 1 | 1 |  | 95 | 65 |  |  |  | 0 | 0 | 0 | [5 empty] | 0 |  | 0 | 51779.8 | 17259.9317 | 0 | 0 | 0 | 0 | 0 | 0 | 0 | 0 | 0 | [13 empty] | 0 | 0 | 1 | 1 |  |  |  | 1010 | шт. | шт. | 1 | [6 empty] | 16510370 | 3 | Монтажные работы | 0 |  | 2 | 108001 | Электромонтажные работы , отдел 01-03 : ( на АЭС НР = 110% ) - (работы по упр. авиа.- движением: СП=55% ( {АВИА}=1; обычные работы : СП=65 - {AВИА}=0), при работе на АЭС СП= 68% ) | мФЕР-08 |  |  |  | 0 | 2572.27 | 2572.27 | 0 | 0 | 0 | 0 | 0 | [18 empty] | 0 | 0 | 0 |  |  |  |  | 95 | 65 |  |  |  |  | 0 |  | -16897342 | 1 | 1 | 4 | 0 | 0 | 0 | 51779.8 | 0 | 51779.8 | 0 |  | 0 | 3 | 0 |  | 0 | 1 | 0 | 0 | 0 | 0 | 0
51 | 1 | 4 | 281 |  | Новый раздел | Сантехнические работы | 0 | [6 empty] | 72381.27 | 69288.76 | 663.33 | 11.93 | 2429.18 | 0 | 37.8252 | 0.14904 | 0 | 2702.76 | 1701.84 |  |  | 72381.27 | 69288.76 | 663.33 | 11.93 | 2429.18 | 0 | 37.8252 | 0.14904 | 0 | 2702.76 | 1701.84 |  |  | 0 | 0 | 0 | 76785.87 | 22756.24 | 54029.63 | 0 | 69288.76 | 69288.76 | 0 | 69288.76 | 0 | 0 | 0 | 0 | [20 empty] | 0 | 0 | 0 | 76785.87 | 22756.24 | 54029.63 | 0 | 69288.76 | 69288.76 | 0 | 69288.76 | 0 | 0 | 0 | 0 | [115 empty] | 0
50 | 0 | 0 | 1 | 201 | 72381.27 | ПЗ | Прямые затраты |  |  | 201 | 1 | 3 |  | 2
50 | 0 | 0 | 1 | 202 | 69288.76 | СтМатОб | Стоимость материальных ресурсов (всего) |  |  | 202 | 2 | 3 |  | 2
50 | 0 | 0 | 1 | 222 | 0 | СтМатОбЗак | Стоимость материалов и оборудования заказчика |  |  | 222 | 3 | 3 |  | 2
50 | 0 | 0 | 1 | 225 | 69288.76 | СтМатОбПод | Стоимость материалов и оборудования подрядчика |  |  | 225 | 4 | 3 |  | 2
50 | 0 | 0 | 1 | 226 | 69288.76 | СтМат | Стоимость материалов (всего) |  |  | 226 | 5 | 3 |  | 2
50 | 0 | 0 | 1 | 227 | 0 | СтМатЗак | Стоимость материалов заказчика |  |  | 227 | 6 | 3 |  | 2
50 | 0 | 0 | 1 | 228 | 69288.76 | СтМатПод | Стоимость материалов подрядчика |  |  | 228 | 7 | 3 |  | 2
50 | 0 | 0 | 1 | 216 | 0 | Оборуд | Стоимость оборудования (всего) |  |  | 216 | 8 | 3 |  | 2
50 | 0 | 0 | 1 | 223 | 0 | ОборудЗак | Стоимость оборудования заказчика |  |  | 223 | 9 | 3 |  | 2
50 | 0 | 0 | 1 | 229 | 0 | ОборудПод | Стоимость оборудования подрядчика |  |  | 229 | 10 | 3 |  | 2
50 | 0 | 0 | 1 | 203 | 663.33 | ЭММ | Эксплуатация машин |  |  | 203 | 11 | 3 |  | 2
50 | 0 | 0 | 1 | 231 | 0 | ЭММсНРиСП | Эксплуатация машин по ТСН-2001.16 |  |  | 231 | 12 | 3 |  | 2
50 | 0 | 0 | 1 | 204 | 11.93 | ЗПМ | ЗП машинистов |  |  | 204 | 13 | 3 |  | 2
50 | 0 | 0 | 1 | 205 | 2429.18 | ОЗП | Основная ЗП рабочих |  |  | 205 | 14 | 3 |  | 2
50 | 0 | 0 | 1 | 232 | 0 | ОЗПсНРиСП | Основная ЗП рабочих по ТСН-2001.16 |  |  | 232 | 15 | 3 |  | 2
50 | 0 | 0 | 1 | 214 | 22756.24 | Строит | Строительные работы с НР и СП |  |  | 214 | 16 | 3 |  | 2
50 | 0 | 0 | 1 | 215 | 54029.63 | Монтаж | Монтажные работы с НР и СП |  |  | 215 | 17 | 3 |  | 2
50 | 0 | 0 | 1 | 217 | 0 | Прочие | Прочие работы с НР и СП |  |  | 217 | 18 | 3 |  | 2
50 | 0 | 0 | 1 | 230 | 0 | ПрочиеЗатр | Прочие затраты по ТСН-2001.16 |  |  | 230 | 19 | 3 |  | 2
50 | 0 | 0 | 1 | 206 | 0 | ВозврМат | Возврат материалов |  |  | 206 | 20 | 3 |  | 2
50 | 0 | 0 | 1 | 207 | 37.8252 | ТрудСтр | Трудозатраты строителей |  |  | 207 | 21 | 3 |  | -1
50 | 0 | 0 | 1 | 208 | 0.14904 | ТрудМаш | Трудозатраты машинистов |  |  | 208 | 22 | 3 |  | -1
50 | 0 | 0 | 1 | 209 | 0 | ТранспМат | Транспорт материалов |  |  | 209 | 23 | 3 |  | 2
50 | 0 | 0 | 1 | 210 | 2702.76 | НР | Накладные расходы |  |  | 210 | 24 | 3 |  | 2
50 | 0 | 0 | 1 | 211 | 1701.84 | СмПриб | Сметная прибыль |  |  | 211 | 25 | 3 |  | 2
50 | 0 | 0 | 1 | 224 | 76785.87 | Всего | Всего с НР и СП |  |  | 224 | 26 | 3 |  | 2
51 | 1 | 3 | 20 |  | Новая локальная смета | Новая локальная смета | 0 | [6 empty] | 1006235.74 | 902976.05 | 6775.09 | 1463.02 | 96484.6 | 0 | 1332.7118 | 17.026 | 0 | 86927.03 | 54704.55 | [15 empty] | 0 | 0 | 0 | 1148672.32 | 760508.39 | 341920.95 | 46242.98 | 902976.05 | 902976.05 | 0 | 902976.05 | 0 | 0 | 0 | 0 | [150 empty] | 0
50 | 0 | 0 | 1 | 201 | 1006235.74 | ПЗ | Прямые затраты |  |  | 201 | 1 | 3 |  | 2
50 | 0 | 0 | 1 | 202 | 902976.05 | СтМатОб | Стоимость материальных ресурсов (всего) |  |  | 202 | 2 | 3 |  | 2
50 | 0 | 0 | 1 | 222 | 0 | СтМатОбЗак | Стоимость материалов и оборудования заказчика |  |  | 222 | 3 | 3 |  | 2
50 | 0 | 0 | 1 | 225 | 902976.05 | СтМатОбПод | Стоимость материалов и оборудования подрядчика |  |  | 225 | 4 | 3 |  | 2
50 | 0 | 0 | 1 | 226 | 902976.05 | СтМат | Стоимость материалов (всего) |  |  | 226 | 5 | 3 |  | 2
50 | 0 | 0 | 1 | 227 | 0 | СтМатЗак | Стоимость материалов заказчика |  |  | 227 | 6 | 3 |  | 2
50 | 0 | 0 | 1 | 228 | 902976.05 | СтМатПод | Стоимость материалов подрядчика |  |  | 228 | 7 | 3 |  | 2
50 | 0 | 0 | 1 | 216 | 0 | Оборуд | Стоимость оборудования (всего) |  |  | 216 | 8 | 3 |  | 2
50 | 0 | 0 | 1 | 223 | 0 | ОборудЗак | Стоимость оборудования заказчика |  |  | 223 | 9 | 3 |  | 2
50 | 0 | 0 | 1 | 229 | 0 | ОборудПод | Стоимость оборудования подрядчика |  |  | 229 | 10 | 3 |  | 2
50 | 0 | 0 | 1 | 203 | 6775.09 | ЭММ | Эксплуатация машин |  |  | 203 | 11 | 3 |  | 2
50 | 0 | 0 | 1 | 231 | 0 | ЭММсНРиСП | Эксплуатация машин по ТСН-2001.16 |  |  | 231 | 12 | 3 |  | 2
50 | 0 | 0 | 1 | 204 | 1463.02 | ЗПМ | ЗП машинистов |  |  | 204 | 13 | 3 |  | 2
50 | 0 | 0 | 1 | 205 | 96484.6 | ОЗП | Основная ЗП рабочих |  |  | 205 | 14 | 3 |  | 2
50 | 0 | 0 | 1 | 232 | 0 | ОЗПсНРиСП | Основная ЗП рабочих по ТСН-2001.16 |  |  | 232 | 15 | 3 |  | 2
50 | 0 | 0 | 1 | 214 | 760508.39 | Строит | Строительные работы с НР и СП |  |  | 214 | 16 | 3 |  | 2
50 | 0 | 0 | 1 | 215 | 341920.95 | Монтаж | Монтажные работы с НР и СП |  |  | 215 | 17 | 3 |  | 2
50 | 0 | 0 | 1 | 217 | 46242.98 | Прочие | Прочие работы с НР и СП |  |  | 217 | 18 | 3 |  | 2
50 | 0 | 0 | 1 | 230 | 0 | ПрочиеЗатр | Прочие затраты по ТСН-2001.16 |  |  | 230 | 19 | 3 |  | 2
50 | 0 | 0 | 1 | 206 | 0 | ВозврМат | Возврат материалов |  |  | 206 | 20 | 3 |  | 2
50 | 0 | 0 | 1 | 207 | 1332.7118 | ТрудСтр | Трудозатраты строителей |  |  | 207 | 21 | 3 |  | -1
50 | 0 | 0 | 1 | 208 | 17.026 | ТрудМаш | Трудозатраты машинистов |  |  | 208 | 22 | 3 |  | -1
50 | 0 | 0 | 1 | 209 | 0 | ТранспМат | Транспорт материалов |  |  | 209 | 23 | 3 |  | 2
50 | 0 | 0 | 1 | 210 | 86927.03 | НР | Накладные расходы |  |  | 210 | 24 | 3 |  | 2
50 | 0 | 0 | 1 | 211 | 54704.55 | СмПриб | Сметная прибыль |  |  | 211 | 25 | 3 |  | 2
50 | 0 | 0 | 1 | 0 | 1148672.32 | Всего | Всего с НР и СП |  |  | 224 | 26 | 3 |  | 2
50 | 1 | 0 | 2 | 0 | 1148672.32 | Итого 1 | Всего |  |  | 212 | 27 | 0 |  | 2
50 | 1 | 0 | 2 | 0 | 206761.02 | Итого2 | Итого НДС 18% |  |  | 212 | 28 | 0 |  | 2
50 | 1 | 0 | 2 | 224 | 1355433.34 | Итого 3 | Всего по смете |  |  | 212 | 29 | 0 |  | 2
51 | 419 | 1 | 12 |  | Новый объект | на ремонт помещений № 2- № 8, № 10 2-го этажа здания корпуса 30 НИЯУ МИФИ по адресу: г. Москва, Каширское шоссе, д. 31 стр. 7 | 0 | [6 empty] | 1006235.74 | 902976.05 | 6775.09 | 1463.02 | 96484.6 | 0 | 1332.7118 | 17.026 | 0 | 86927.03 | 54704.55 | [15 empty] | 0 | 0 | 0 | 1148672.32 | 760508.39 | 341920.95 | 46242.98 | 902976.05 | 902976.05 | 0 | 902976.05 | 0 | 0 | 0 | 0 | [150 empty] | 0
50 | 0 | 0 | 1 | 201 | 1006235.74 | ПЗ | Прямые затраты |  |  | 201 | 1 | 3 |  | 2
50 | 0 | 0 | 1 | 202 | 902976.05 | СтМатОб | Стоимость материальных ресурсов (всего) |  |  | 202 | 2 | 3 |  | 2
50 | 0 | 0 | 1 | 222 | 0 | СтМатОбЗак | Стоимость материалов и оборудования заказчика |  |  | 222 | 3 | 3 |  | 2
50 | 0 | 0 | 1 | 225 | 902976.05 | СтМатОбПод | Стоимость материалов и оборудования подрядчика |  |  | 225 | 4 | 3 |  | 2
50 | 0 | 0 | 1 | 226 | 902976.05 | СтМат | Стоимость материалов (всего) |  |  | 226 | 5 | 3 |  | 2
50 | 0 | 0 | 1 | 227 | 0 | СтМатЗак | Стоимость материалов заказчика |  |  | 227 | 6 | 3 |  | 2
50 | 0 | 0 | 1 | 228 | 902976.05 | СтМатПод | Стоимость материалов подрядчика |  |  | 228 | 7 | 3 |  | 2
50 | 0 | 0 | 1 | 216 | 0 | Оборуд | Стоимость оборудования (всего) |  |  | 216 | 8 | 3 |  | 2
50 | 0 | 0 | 1 | 223 | 0 | ОборудЗак | Стоимость оборудования заказчика |  |  | 223 | 9 | 3 |  | 2
50 | 0 | 0 | 1 | 229 | 0 | ОборудПод | Стоимость оборудования подрядчика |  |  | 229 | 10 | 3 |  | 2
50 | 0 | 0 | 1 | 203 | 6775.09 | ЭММ | Эксплуатация машин |  |  | 203 | 11 | 3 |  | 2
50 | 0 | 0 | 1 | 231 | 0 | ЭММсНРиСП | Эксплуатация машин по ТСН-2001.16 |  |  | 231 | 12 | 3 |  | 2
50 | 0 | 0 | 1 | 204 | 1463.02 | ЗПМ | ЗП машинистов |  |  | 204 | 13 | 3 |  | 2
50 | 0 | 0 | 1 | 205 | 96484.6 | ОЗП | Основная ЗП рабочих |  |  | 205 | 14 | 3 |  | 2
50 | 0 | 0 | 1 | 232 | 0 | ОЗПсНРиСП | Основная ЗП рабочих по ТСН-2001.16 |  |  | 232 | 15 | 3 |  | 2
50 | 0 | 0 | 1 | 214 | 760508.39 | Строит | Строительные работы с НР и СП |  |  | 214 | 16 | 3 |  | 2
50 | 0 | 0 | 1 | 215 | 341920.95 | Монтаж | Монтажные работы с НР и СП |  |  | 215 | 17 | 3 |  | 2
50 | 0 | 0 | 1 | 217 | 46242.98 | Прочие | Прочие работы с НР и СП |  |  | 217 | 18 | 3 |  | 2
50 | 0 | 0 | 1 | 230 | 0 | ПрочиеЗатр | Прочие затраты по ТСН-2001.16 |  |  | 230 | 19 | 3 |  | 2
50 | 0 | 0 | 1 | 206 | 0 | ВозврМат | Возврат материалов |  |  | 206 | 20 | 3 |  | 2
50 | 0 | 0 | 1 | 207 | 1332.7118 | ТрудСтр | Трудозатраты строителей |  |  | 207 | 21 | 3 |  | -1
50 | 0 | 0 | 1 | 208 | 17.026 | ТрудМаш | Трудозатраты машинистов |  |  | 208 | 22 | 3 |  | -1
50 | 0 | 0 | 1 | 209 | 0 | ТранспМат | Транспорт материалов |  |  | 209 | 23 | 3 |  | 2
50 | 0 | 0 | 1 | 210 | 86927.03 | НР | Накладные расходы |  |  | 210 | 24 | 3 |  | 2
50 | 0 | 0 | 1 | 211 | 54704.55 | СмПриб | Сметная прибыль |  |  | 211 | 25 | 3 |  | 2
50 | 0 | 0 | 1 | 224 | 1148672.32 | Всего | Всего с НР и СП |  |  | 224 | 26 | 3 |  | 2
70 | 1 |  | 1 | СТР_РЕК | СТРОИТЕЛЬСТВО и РЕКОНСТРУКЦИЯ зданий и сооружений всех назначений | 0 | 0 |  | 1 | 0 |  |  | 0
70 | 1 |  | 2 | РЕМ_ЖИЛ | КАП. РЕМ. ЖИЛЫХ И ОБЩЕСТВЕННЫХ ЗДАНИЙ | 1 | 0 |  | 1 | 0 |  |  | 0
70 | 1 |  | 3 | РЕМ_ПР | КАП. РЕМ. ПРОИЗВОДСТВЕННЫХ ЗД, и СООРУЖЕНИЙ, НАРУЖНЫХ ИНЖЕНЕРНЫХ СЕТЕЙ, УЛИЦ И ДОРОГ МЕСТНОГО ЗНАЧЕНИЯ, МОСТОВ И ПУТЕПРОВОДОВ | 0 | 0 |  | 1 | 0 |  |  | 0
70 | 1 |  | 4 | УПР | {вкл} - УПРОЩЕННОЕ НАЛОГООБЛОЖЕНИЕ | 0 | 0 | Для всех расценок. ( при применении упрощенной системы налогообложения) · {УПР} - ( вкл.) - при упрощенной системе ; к = 0,9 к СП ( к= 0,7 к НР отменен с 1.01.11) · {УПР} - ( выкл.) - при обычной системе налогообложения | 0 | 0 |  |  | 0
70 | 1 |  | 5 | ХОЗ | {вкл} - ХОЗЯЙСТВЕННЫЙ СПОСОБ | 0 | 0 | Для всех расценок. ( при хозяйственном способе производства работ): · {ХОЗ} - ( вкл.) - при хоз. способе (к=0,6 к НР ) · {ХОЗ} - ( выкл.) - при обычном способе производства работ | 0 | 0 |  |  | 0
70 | 1 |  | 6 | СЛЖ | {вкл} - При РЕКОНСТРУКЦИИ сложных объектов, РЕКОНСТРУКЦИИ и КАП. РЕМОНТЕ объектов с дейст. яд. реакторами | 0 | 0 | Для сборников ФЕР ( при производстве работ на технически сложных объектах ): · { СЛЖ } - (вкл.) - работа на сложных объектах (к=1,2 к НР) · { СЛЖ } - (выкл.) - работа на обычных объектах | 0 | 0 |  |  | 0
70 | 1 |  | 7 | М/Т/Я | Работы по строительству мостов, тоннелей, метрополитенов, атомных станций, объектов с ядерным топливом и радиокативными отходами ( письмо Госстроя РФ № 2536-ИП/12/ГС от 27.11.12), коэффициенты к НР =0,85 и к СП-0,8 не назначаются | 0 | 0 |  | 0 | 0 |  |  | 0
70 | 1 |  | 8 | ОПТ/В | {вкл} - Прокладка МЕЖДУГОРОДНИХ ВОЛОКОННО-ОПТИЧЕСКИХ ЛИНИЙ (для ФЕРм10, отд. 6 разд.3) {выкл} - Прокладка ГОРОДСКИХ ВОЛОКОННО-ОПТИТЕСКИХ ЛИНИЙ (для ФЕРм10, отд. 6 разд.3) | 0 | 0 | Для сборников ФЕРм-10 ( волоконно-оптические линии связи ): · {М_ГОР_опт} - ( вкл.) - междугородные сети связи ( НР=120% , СП=70% ) · {М_ГОР_опт} - ( выкл.) - городские сети связи ( НР=100%; СП=65%) | 0 | 0 |  |  | 0
70 | 1 |  | 9 | ЗАКР | {вкл} - Обслуживающие и сопутстующие работы в тоннелях при производве работ ЗАКРЫТЫМ СПОСОБОМ {выкл} - Обслуживающие и сопутстующие работы в тоннелях при производве работ ОТКРЫТЫМ (ФЕР-29, разд.04 ) | 0 | 0 | Для сборника ФЕР -29 ( сопутствующие работы в тоннелях и метро. ): · {ЗАКР} - (вкл.) - при выполнении работ в тоннелях и метро закрытым способом (НР=145% , СП=75%); · {ЗАКР} - (выкл.) - при выполнении работ в тоннелях и метро отк | 0 | 0 |  |  | 0
70 | 1 |  | 10 | АВИ | (вкл) - При работах по ДИСПЕТЧЕРЕЗАЦИИ управления движением АВИАТРАНСПОРТОМ {вкл} (монтажные работы ) | 0 | 0 | Для сборников ФЕРм 08;10;11 : · {мАВИА} - (вкл.) - производство монтажных работы по диспетчеризации управления движением авиатранспортном (НР=95%, СП=55%) ; · {мАВИА} - (выкл. ) - при производстве работ на прочих объектах , кром | 0 | 0 |  |  | 0
70 | 1 |  | 11 | АЭС | (вкл) - Производство эл./монт. работ на АЭС ( ФЕРм -08 , отдел 01-03 ), и контроль свар. швов на АЭС {вкл} (ФЕРм-39, отд. 02 и 03 ) (вык) - Произовдство эл./монт. работ и и контроль свар. швов на ОБЫЧНЫХ СООРУЖ, | 0 | 0 | Для сборника ФЕРм -39 и ФЕРМ-08 ( при работах по контролю сварных соединений) : {мАЭС} - ( вкл.) - при выполнении работ по на АЭС (HР=101%; СП= 68%; {мАЭС} - (выкл.) - при выполнении работ на обычных объектах | 0 | 0 |  |  | 0
70 | 1 |  | 12 | Инд_исп.Сводный | Используется Индекс "по сводному" | 0 | 0 |  | 0 | 0 |  |  | 0
70 | 1 |  | 1 | К_НР_РЕМ | при ремонте жилых и общественных зданий если ( если {РЕМ_ЖИЛ}= [вкл.] | 0.9 | 1 | Для сборников ФЕР и ФЕРмр : · Значение {_МДСрем_НР}= 0,90 - при ремонте зданий жилого и гражданского назначений ( 0,90 к НР) ; · Значение {_МДСрем_НР}= 1,00 - при строительстве и реконструкции объектов всех назначений | 0 | 0 |  |  | 0
70 | 1 |  | 2 | К_СП_РЕМ | к нормам СП при капитальном ремонте зданий и сооружений всех назначений ( если или {РЕМ_ЖИЛ}=[вкл] , или (РЕМ_ПР}=[вкл] ) | 0.85 | 1 | Для сборников ФЕР и ФЕРмр : · Значение {_МДСрем_СП} = 0.85 - при ремонте зданий всех назначений ( 0,85 к СП); · Значение {_МДСрем_СП} = 1,00 - при строительстве и реконструкции объектов всех назначений | 0 | 0 |  |  | 0
70 | 1 |  | 3 | К_НР_05 | К нормам НР с 1.01.2005 по 1.01.2011 | 1 | 0.85 | Для норм НР с 1.01.2011 года: · {_ТЕК_НР} = 0.85 - Коэффициент учитывающий изменение нормы страховых взносов с 1.01.1 - (при расчете в текущем уровне цен индексами по статьям затрат ) · {_ТЕК_НР} = 1,00 - при расчет в текущем уровне цен и при уп | 0 | 0 |  |  | 0
70 | 1 |  | 4 | К_НР_11 | Коэфф. к НР для текущего уровня цен с 01.01.2011 при обычном и упрощенном налогообложении при постатейной индексации | 1 | 0 |  | 0 | 0 |  |  | 0
70 | 1 |  | 5 | К_СП_11 | Коэф. к СП в текущем уровне цен с 01.01.2011 | 1 | 0.8 | Для норм СП с 1.01.2011 года: · {_ТЕК_СП} = 0.80 - Коэффициент учитывающий изменение нормы страховых взносов с 1.01.11 - (при расчете в текущем уровне цен индексами по статьям затрат ) · {_ТЕК_СП} = 1,00 - без учета | 0 | 0 |  |  | 0
70 | 1 |  | 6 | К_НР_12 | Корректировка НР с 03.12.12 если (М/Т/Я) = {выкл.} | 0.85 | 0 |  | 0 | 0 |  |  | 0
70 | 1 |  | 7 | К_СП_12 | Корректировка СП с 03.12.12 в текущем уровне цен по письму 2536-ИП/12/ГС от 27.11.12 ( если (М/Т/Я) = {выкл.} ) | 0.8 | 0 |  | 0 | 0 |  |  | 0
70 | 1 |  | 8 | К_НР_УПР | Коэф. к НР при упрощенном налогообложении ( если {УПР} = [вкл] ) | 0.94 | 0 |  | 0 | 0 |  |  | 0
70 | 1 |  | 9 | К_СП_УПР | Коэф. к СП при упрощенном налогообложении ( если {УПР} = [вкл] ) | 0.9 | 0 |  | 0 | 0 |  |  | 0
70 | 1 |  | 10 | К_НР_ХОЗ | Коэф. к НР при хозяйственном способе производства работ ( если {ХОЗ}= {вкл} ) | 0.6 | 0 |  | 0 | 0 |  |  | 0
70 | 1 |  | 11 | К_НР_СЛЖ | Коэф. при реконструкции сложных объектов и кап. ремонте объектов с яд. реакторами ( если {СЛЖ} = [вкл] ) | 1.2 | 0 |  | 0 | 0 |  |  | 0
70 | 1 |  | 12 | Р_ОКР | Разрядность округления результата расчета НР и СП ( с 01.01.2011 - до целых ) | 0 | 0 |  | 0 | 0 |  |  | 0
70 | 1 |  | 13 | К_НР_УПР_ПУ | Коэф. к НР при упрощенном налогообложении ( если {УПР} = [вкл] ) для расценок на изготовление материалов, полуфабрикатов, а также металлических и трубопроводных заготовок, изготовляемых в построечных условиях | 0.94 | 0 |  | 0 | 0 |  |  | 0
-1
75 | Уровень цен | 2018 | 3 | 0 | 0 | 0 | 1 | 0 | 1 | 0 | 0 | 0 | 16808636 | 1
3 | Индексы за итогом | 6.71 | 1 | 1 | 1 | 1 | 1 | 1 | 1 | 19.39 | 1 | 6.71 | 1 | 1 | 1 | 19.39 | 1
65 |  | 1 | 0 | 245

## SourceObSm
0 | Smeta.RU (495) 974-1589 |  | _OBSM_ |  | 0 | 0 | 0 | Smeta.RU | НИЯУ МИФИ Доп. раб. место MCCS-0027251 | 0 | 27251 | 10 | 10 | 1 | 0 | 8
1 | 50 | 0 |  | 0 | Новый объект | на капитальный ремонт 2-го этажа здания корпуса 30 НИЯУ МИФИ по адресу: г.Москва,Каширское шоссе,д.31,стр.7 |  | 0 |  | 0 |  |  |  | 0 | 0 | 0 | 0 | 0 | [17 empty] | Сметные нормы списания | Коды ценников | 1 | 1 | 0 | 0 | 1 | 0 | 2 | 2 | 1 | 1 | 0 | 0 | 0 | 0 | 0 | ФЕР-2017 | ТР для Версии 10: Центральные регионы (с учетом п-ма 2536-ИП/12/ГС от 22.03.2017 г | ФЕР-2017 | ФЕР-2017 | ФЕР-2017 | ФЕР-2017 | Поправки для ГСН 2017 от 31.03.2017 г | 0 | 0 | 17301512 | 4 | 0
22 | 0 | 0 | 16808636 | 0 | 3
3 | 1 | Новая локальная смета | Новая локальная смета | 760.5084 | 341.921 | 0 | 46.243 | 1148.6723 | 96.4846 | [9 empty] | 0 | 0 | 0 | 1006235.74 | 902976.05 | 0 | 0 | 0 | 6775.09 | 1463.02 | 96484.6 | 760508.39 | 341920.95 | 46242.98 | 0 | 1332.7118 | 17.026 | 0 | 86927.03 | 54704.55 | 1355433.34
51 |  |  |  | 760.5084 | 341.921 | 0 | 46.243 | 1148.6723 | 96.4846
50 | 0 | 0 | 1 | 201 | 1006235.74 | ПЗ | Прямые затраты |  |  | 201 | 1 | 3 |  | 2
50 | 0 | 0 | 1 | 202 | 902976.05 | СтМатОб | Стоимость материальных ресурсов (всего) |  |  | 202 | 2 | 3 |  | 2
50 | 0 | 0 | 1 | 222 | 0 | СтМатОбЗак | Стоимость материалов и оборудования заказчика |  |  | 222 | 3 | 3 |  | 2
50 | 0 | 0 | 1 | 225 | 902976.05 | СтМатОбПод | Стоимость материалов и оборудования подрядчика |  |  | 225 | 4 | 3 |  | 2
50 | 0 | 0 | 1 | 226 | 902976.05 | СтМат | Стоимость материалов (всего) |  |  | 226 | 5 | 3 |  | 2
50 | 0 | 0 | 1 | 227 | 0 | СтМатЗак | Стоимость материалов заказчика |  |  | 227 | 6 | 3 |  | 2
50 | 0 | 0 | 1 | 228 | 902976.05 | СтМатПод | Стоимость материалов подрядчика |  |  | 228 | 7 | 3 |  | 2
50 | 0 | 0 | 1 | 216 | 0 | Оборуд | Стоимость оборудования (всего) |  |  | 216 | 8 | 3 |  | 2
50 | 0 | 0 | 1 | 223 | 0 | ОборудЗак | Стоимость оборудования заказчика |  |  | 223 | 9 | 3 |  | 2
50 | 0 | 0 | 1 | 229 | 0 | ОборудПод | Стоимость оборудования подрядчика |  |  | 229 | 10 | 3 |  | 2
50 | 0 | 0 | 1 | 203 | 6775.09 | ЭММ | Эксплуатация машин |  |  | 203 | 11 | 3 |  | 2
50 | 0 | 0 | 1 | 231 | 0 | ЭММсНРиСП | Эксплуатация машин по ТСН-2001.16 |  |  | 231 | 12 | 3 |  | 2
50 | 0 | 0 | 1 | 204 | 1463.02 | ЗПМ | ЗП машинистов |  |  | 204 | 13 | 3 |  | 2
50 | 0 | 0 | 1 | 205 | 96484.6 | ОЗП | Основная ЗП рабочих |  |  | 205 | 14 | 3 |  | 2
50 | 0 | 0 | 1 | 232 | 0 | ОЗПсНРиСП | Основная ЗП рабочих по ТСН-2001.16 |  |  | 232 | 15 | 3 |  | 2
50 | 0 | 0 | 1 | 214 | 760508.39 | Строит | Строительные работы с НР и СП |  |  | 214 | 16 | 3 |  | 2
50 | 0 | 0 | 1 | 215 | 341920.95 | Монтаж | Монтажные работы с НР и СП |  |  | 215 | 17 | 3 |  | 2
50 | 0 | 0 | 1 | 217 | 46242.98 | Прочие | Прочие работы с НР и СП |  |  | 217 | 18 | 3 |  | 2
50 | 0 | 0 | 1 | 230 | 0 | ПрочиеЗатр | Прочие затраты по ТСН-2001.16 |  |  | 230 | 19 | 3 |  | 2
50 | 0 | 0 | 1 | 206 | 0 | ВозврМат | Возврат материалов |  |  | 206 | 20 | 3 |  | 2
50 | 0 | 0 | 1 | 207 | 1332.7118 | ТрудСтр | Трудозатраты строителей |  |  | 207 | 21 | 3 |  | -1
50 | 0 | 0 | 1 | 208 | 17.026 | ТрудМаш | Трудозатраты машинистов |  |  | 208 | 22 | 3 |  | -1
50 | 0 | 0 | 1 | 209 | 0 | ТранспМат | Транспорт материалов |  |  | 209 | 23 | 3 |  | 2
50 | 0 | 0 | 1 | 210 | 86927.03 | НР | Накладные расходы |  |  | 210 | 24 | 3 |  | 2
50 | 0 | 0 | 1 | 211 | 54704.55 | СмПриб | Сметная прибыль |  |  | 211 | 25 | 3 |  | 2
50 | 0 | 0 | 1 | 224 | 1148672.32 | Всего | Всего с НР и СП |  |  | 224 | 26 | 3 |  | 2
-1
75 | Уровень цен | 2018 | 3 | 0 | 0 | 0 | 1 | 0 | 1 | 0 | 0 | 0 | 16808636 | 1
3 | Индексы за итогом | 6.71 | 1 | 1 | 1 | 1 | 1 | 1 | 1 | 19.39 | 1 | 6.71 | 1 | 1 | 1 | 19.39 | 1

## SmtRes
28 | 16808636 | 16810117 | 15433667 | 1 | 1 | 1 | 1 | 1-100-24 |  | Рабочий среднего разряда 2.4 | 1191 | 1013 | чел.-ч. | чел.-ч. | 1 | 0 | 371339561 | 103.91 | 0 | 0 | 0 | 54.28 | 0 | 0 | 0 | 8.09 | 1 | 1 | 1 | 6.71 | 0 | 1 | 0 | 0 | 0 | 103.91 |  | 1 | 2 | 16810121 | 1 | 0 | 1 | 0 | 0 | 0 | 0 | 0 | 0 | 0 | 0 | 0 | 0 | 0 | 0 | 0 | 0 | 0 | 0 | 0 | 0 | 0 | 0 | 0 | 0 | 9.8195 | 54.28 | 8.09 | 6.71 | 840.63 | 0
28 | 16808636 | 16810117 | 15430395 | 1 | 1 | 1 | 1 | 4-100-00 |  | Затраты труда машинистов | 1191 | 1013 | чел.-ч. | чел.-ч. | 1 | 0 | -1417349443 | 7.74 | 0 | 0 | 0 | 0 | 0 | 0 | 0 | 0 | 1 | 1 | 6.71 | 1 | 0 | 1 | 0 | 0 | 0 | 7.74 |  | 2 | 2 | 16810122 | 1 | 0 | 2 | 0 | 0 | 0 | 0 | 0 | 0 | 0 | 0 | 0 | 0 | 0 | 0 | 0 | 0 | 0 | 0 | 0 | 0 | 0 | 0 | 0 | 0 | 0.73143 | 0 | 0 | 1 | 0 | 0
28 | 16808636 | 16810117 | 15247974 | 1 | 1 | 1 | 2 | 91.06.06-048 | ФСЭМ-2001, 91.06.06-048, приказ Минстроя России №1039/пр от 30.12.2016г. | Подъемники одномачтовые, грузоподъемность до 500 кг, высота подъема 45 м | 1368 | 1011 | маш.-ч | маш.-ч | 1 | 0 | 1188625873 | 7.74 | 0 | 209.75 | 13.5 | 0 | 0 | 31.26 | 13.5 | 0 | 1 | 6.71 | 1 | 1 | 0 | 1 | 0 | 0 | 0 | 7.74 |  | 0 | 2 | 16810123 | 1 | 0 | 3 | 0 | 0 | 0 | 0 | 0 | 0 | 0 | 0 | 0 | 0 | 0 | 0 | 0 | 0 | 0 | 0 | 0 | 0 | 0 | 0 | 0 | 0 | 0.73143 | 209.75 | 31.26 | 6.71 | 241.95 | 104.49
29 | 16808636 | 16810124 | 15432010 | 1 | 1 | 1 | 1 | 1-100-23 |  | Рабочий среднего разряда 2.3 | 1191 | 1013 | чел.-ч. | чел.-ч. | 1 | 0 | -228054128 | 17.89 | 0 | 0 | 0 | 53.81 | 0 | 0 | 0 | 8.02 | 1 | 1 | 1 | 6.71 | 0 | 1 | 0 | 0 | 0 | 17.89 |  | 1 | 2 | 16810128 | 1 | 0 | 4 | 0 | 0 | 0 | 0 | 0 | 0 | 0 | 0 | 0 | 0 | 0 | 0 | 0 | 0 | 0 | 0 | 0 | 0 | 0 | 0 | 0 | 0 | 8.5872 | 53.81 | 8.02 | 6.71 | 143.48 | 0
29 | 16808636 | 16810124 | 15430395 | 1 | 1 | 1 | 1 | 4-100-00 |  | Затраты труда машинистов | 1191 | 1013 | чел.-ч. | чел.-ч. | 1 | 0 | -1417349443 | 0.08 | 0 | 0 | 0 | 0 | 0 | 0 | 0 | 0 | 1 | 1 | 6.71 | 1 | 0 | 1 | 0 | 0 | 0 | 0.08 |  | 2 | 2 | 16810129 | 1 | 0 | 5 | 0 | 0 | 0 | 0 | 0 | 0 | 0 | 0 | 0 | 0 | 0 | 0 | 0 | 0 | 0 | 0 | 0 | 0 | 0 | 0 | 0 | 0 | 0.0384 | 0 | 0 | 1 | 0 | 0
29 | 16808636 | 16810124 | 15247974 | 1 | 1 | 1 | 2 | 91.06.06-048 | ФСЭМ-2001, 91.06.06-048, приказ Минстроя России №1039/пр от 30.12.2016г. | Подъемники одномачтовые, грузоподъемность до 500 кг, высота подъема 45 м | 1368 | 1011 | маш.-ч | маш.-ч | 1 | 0 | 1188625873 | 0.08 | 0 | 209.75 | 13.5 | 0 | 0 | 31.26 | 13.5 | 0 | 1 | 6.71 | 1 | 1 | 0 | 1 | 0 | 0 | 0 | 0.08 |  | 0 | 2 | 16810130 | 1 | 0 | 6 | 0 | 0 | 0 | 0 | 0 | 0 | 0 | 0 | 0 | 0 | 0 | 0 | 0 | 0 | 0 | 0 | 0 | 0 | 0 | 0 | 0 | 0 | 0.0384 | 209.75 | 31.26 | 6.71 | 2.5 | 1.08
30 | 16808636 | 16810131 | 15430517 | 1 | 1 | 1 | 1 | 1-100-20 |  | Рабочий среднего разряда 2 | 1191 | 1013 | чел.-ч. | чел.-ч. | 1 | 0 | 735429535 | 5.84 | 0 | 0 | 0 | 52.34 | 0 | 0 | 0 | 7.8 | 1 | 1 | 1 | 6.71 | 0 | 1 | 0 | 0 | 0 | 5.84 |  | 1 | 2 | 16810133 | 1 | 0 | 7 | 0 | 0 | 0 | 0 | 0 | 0 | 0 | 0 | 0 | 0 | 0 | 0 | 0 | 0 | 0 | 0 | 0 | 0 | 0 | 0 | 0 | 0 | 2.6864 | 52.34 | 7.8 | 6.71 | 45.55 | 0
31 | 16808636 | 16810134 | 15430517 | 1 | 1 | 1 | 1 | 1-100-20 |  | Рабочий среднего разряда 2 | 1191 | 1013 | чел.-ч. | чел.-ч. | 1 | 0 | 735429535 | 9.64 | 0 | 0 | 0 | 52.34 | 0 | 0 | 0 | 7.8 | 1 | 1 | 1 | 6.71 | 0 | 1 | 0 | 0 | 0 | 9.64 |  | 1 | 2 | 16810138 | 1 | 0 | 8 | 0 | 0 | 0 | 0 | 0 | 0 | 0 | 0 | 0 | 0 | 0 | 0 | 0 | 0 | 0 | 0 | 0 | 0 | 0 | 0 | 0 | 0 | 11.086 | 52.34 | 7.8 | 6.71 | 75.19 | 0
31 | 16808636 | 16810134 | 15430395 | 1 | 1 | 1 | 1 | 4-100-00 |  | Затраты труда машинистов | 1191 | 1013 | чел.-ч. | чел.-ч. | 1 | 0 | -1417349443 | 0.01 | 0 | 0 | 0 | 0 | 0 | 0 | 0 | 0 | 1 | 1 | 6.71 | 1 | 0 | 1 | 0 | 0 | 0 | 0.01 |  | 2 | 2 | 16810139 | 1 | 0 | 9 | 0 | 0 | 0 | 0 | 0 | 0 | 0 | 0 | 0 | 0 | 0 | 0 | 0 | 0 | 0 | 0 | 0 | 0 | 0 | 0 | 0 | 0 | 0.0115 | 0 | 0 | 1 | 0 | 0
31 | 16808636 | 16810134 | 15247974 | 1 | 1 | 1 | 2 | 91.06.06-048 | ФСЭМ-2001, 91.06.06-048, приказ Минстроя России №1039/пр от 30.12.2016г. | Подъемники одномачтовые, грузоподъемность до 500 кг, высота подъема 45 м | 1368 | 1011 | маш.-ч | маш.-ч | 1 | 0 | 1188625873 | 0.01 | 0 | 209.75 | 13.5 | 0 | 0 | 31.26 | 13.5 | 0 | 1 | 6.71 | 1 | 1 | 0 | 1 | 0 | 0 | 0 | 0.01 |  | 0 | 2 | 16810140 | 1 | 0 | 10 | 0 | 0 | 0 | 0 | 0 | 0 | 0 | 0 | 0 | 0 | 0 | 0 | 0 | 0 | 0 | 0 | 0 | 0 | 0 | 0 | 0 | 0 | 0.0115 | 209.75 | 31.26 | 6.71 | 0.31 | 0.14
32 | 16808636 | 16810141 | 15442878 | 1 | 1 | 1 | 1 | 1-100-46 |  | Рабочий среднего разряда 4.6 | 1191 | 1013 | чел.-ч. | чел.-ч. | 1 | 0 | -362667798 | 0.27 | 0 | 0 | 0 | 70.46 | 0 | 0 | 0 | 10.5 | 1 | 1 | 1 | 6.71 | 0 | 1 | 1 | 0 | 0 | 0.9 | )*0,3 | 1 | 2 | 16810150 | 1 | 0 | 11 | 0 | 0 | 0 | 0 | 0 | 0 | 0 | 0 | 0 | 0 | 0 | 0 | 0 | 0 | 0 | 0 | 0 | 0 | 0 | 0 | 0 | 0 | 0.54 | 70.46 | 10.5 | 6.71 | 2.84 | 0
32 | 16808636 | 16810141 | 15430395 | 1 | 1 | 1 | 1 | 4-100-00 |  | Затраты труда машинистов | 1191 | 1013 | чел.-ч. | чел.-ч. | 1 | 0 | -1417349443 | 0.2 | 0 | 0 | 0 | 0 | 0 | 0 | 0 | 0 | 1 | 1 | 6.71 | 1 | 0 | 1 | 0 | 0 | 0 | 0.2 |  | 2 | 2 | 16810151 | 1 | 2048 | 12 | 0 | 0 | 0 | 0 | 0 | 0 | 0 | 0 | 0 | 0 | 0 | 0 | 0 | 0 | 0 | 0 | 0 | 0 | 0 | 0 | 0 | 0 | 0.4 | 0 | 0 | 1 | 0 | 0
32 | 16808636 | 16810141 | 15247680 | 1 | 1 | 1 | 2 | 91.05.05-014 | ФСЭМ-2001, 91.05.05-014, приказ Минстроя России №1039/пр от 30.12.2016г. | Краны на автомобильном ходу, грузоподъемность 10 т | 1368 | 1011 | маш.-ч | маш.-ч | 1 | 0 | -1718674368 | 0.03 | 0 | 751.45 | 13.5 | 0 | 0 | 111.99 | 13.5 | 0 | 1 | 6.71 | 1 | 1 | 0 | 1 | 1 | 0 | 0 | 0.1 | )*0,3 | 0 | 2 | 16810152 | 1 | 0 | 13 | 0 | 0 | 0 | 0 | 0 | 0 | 0 | 0 | 0 | 0 | 0 | 0 | 0 | 0 | 0 | 0 | 0 | 0 | 0 | 0 | 0 | 0 | 0.06 | 751.45 | 111.99 | 6.71 | 3.36 | 0.41
32 | 16808636 | 16810141 | 15249073 | 1 | 1 | 1 | 2 | 91.14.02-001 | ФСЭМ-2001, 91.14.02-001, приказ Минстроя России №1039/пр от 30.12.2016г. | Автомобили бортовые, грузоподъемность до 5 т | 1368 | 1011 | маш.-ч | маш.-ч | 1 | 0 | 1372534845 | 0.03 | 0 | 440.91 | 11.6 | 0 | 0 | 65.71 | 11.6 | 0 | 1 | 6.71 | 1 | 1 | 0 | 1 | 1 | 0 | 0 | 0.1 | )*0,3 | 0 | 2 | 16810153 | 1 | 0 | 14 | 0 | 0 | 0 | 0 | 0 | 0 | 0 | 0 | 0 | 0 | 0 | 0 | 0 | 0 | 0 | 0 | 0 | 0 | 0 | 0 | 0 | 0 | 0.06 | 440.91 | 65.71 | 6.71 | 1.97 | 0.35
32 | 16808636 | 16810141 | 15167588 | 1 | 1 | 1 | 3 | 01.7.06.05-0041 | ФССЦ-2001, 01.7.06.05-0041, приказ Минстроя России №1039/пр от 30.12.2016г. | Лента изоляционная прорезиненная односторонняя ширина 20 мм, толщина 0,25-0,35 мм | 1346 | 1009 | кг | кг | 1 | 0 | -1088866022 | 0 | 203.98 | 0 | 0 | 0 | 30.4 | 0 | 0 | 0 | 6.71 | 1 | 1 | 1 | 0 | 1 | 1 | 0 | 0 | 0.01 | )*0 | 0 | 2 | 16810154 | 1 | 0 | 15 | 0 | 0 | 0 | 0 | 0 | 0 | 0 | 0 | 0 | 0 | 0 | 0 | 0 | 0 | 0 | 0 | 0 | 0 | 0 | 0 | 0 | 0 | 0 | 203.98 | 30.4 | 6.71 | 0 | 0
32 | 16808636 | 16810141 | 15169942 | 1 | 1 | 1 | 3 | 01.7.15.03-0042 | ФССЦ-2001, 01.7.15.03-0042, приказ Минстроя России №1039/пр от 30.12.2016г. | Болты с гайками и шайбами строительные | 1346 | 1009 | кг | кг | 1 | 0 | 103900845 | 0 | 60.66 | 0 | 0 | 0 | 9.04 | 0 | 0 | 0 | 6.71 | 1 | 1 | 1 | 0 | 1 | 1 | 0 | 0 | 0.3 | )*0 | 0 | 2 | 16810155 | 1 | 0 | 16 | 0 | 0 | 0 | 0 | 0 | 0 | 0 | 0 | 0 | 0 | 0 | 0 | 0 | 0 | 0 | 0 | 0 | 0 | 0 | 0 | 0 | 0 | 0 | 60.66 | 9.04 | 6.71 | 0 | 0
32 | 16808636 | 16810141 | 15191488 | 1 | 1 | 1 | 3 | 08.3.07.01-0076 | ФССЦ-2001, 08.3.07.01-0076, приказ Минстроя России №1039/пр от 30.12.2016г. | Сталь полосовая, марка стали Ст3сп шириной 50-200 мм толщиной 4-5 мм | 1348 | 1009 | т | т | 1000 | 0 | -1598896989 | 0 | 33550 | 0 | 0 | 0 | 5000 | 0 | 0 | 0 | 6.71 | 1 | 1 | 1 | 0 | 1 | 1 | 0 | 0 | 0.0006 | )*0 | 0 | 2 | 16810156 | 1 | 0 | 17 | 0 | 0 | 0 | 0 | 0 | 0 | 0 | 0 | 0 | 0 | 0 | 0 | 0 | 0 | 0 | 0 | 0 | 0 | 0 | 0 | 0 | 0 | 0 | 33550 | 5000 | 6.71 | 0 | 0
32 | 16808636 | 16810141 | 15164559 | 17 | 1 | 1 | 3 | 999-9950 |  | Вспомогательные ненормируемые материалы (2% от ОЗП) | 1374 | 1013 | РУБ | РУБ | 1 | 0 | -1731369543 | 0 | 1 | 0 | 0 | 0 | 1 | 0 | 0 | 0 | 1 | 1 | 1 | 1 | 0 | 1 | 1 | 0 | 0 | 0.19 | )*0 | 0 | 2 | 16810157 | 1 | 0 | 18 | 0 | 0 | 0 | 0 | 0 | 0 | 0 | 0 | 0 | 0 | 0 | 0 | 0 | 0 | 0 | 0 | 0 | 0 | 0 | 0 | 0 | 0 | 0 | 1 | 1 | 1 | 0 | 0
33 | 16808636 | 16810158 | 15435721 | 1 | 1 | 1 | 1 | 1-100-39 |  | Рабочий среднего разряда 3.9 | 1191 | 1013 | чел.-ч. | чел.-ч. | 1 | 0 | 1983201532 | 4.887 | 0 | 0 | 0 | 63.81 | 0 | 0 | 0 | 9.51 | 1 | 1 | 1 | 6.71 | 0 | 1 | 1 | 0 | 0 | 16.29 | )*0,3 | 1 | 2 | 16810165 | 1 | 0 | 19 | 0 | 0 | 0 | 0 | 0 | 0 | 0 | 0 | 0 | 0 | 0 | 0 | 0 | 0 | 0 | 0 | 0 | 0 | 0 | 0 | 0 | 0 | 5.62 | 63.81 | 9.51 | 6.71 | 46.48 | 0
33 | 16808636 | 16810158 | 15430395 | 1 | 1 | 1 | 1 | 4-100-00 |  | Затраты труда машинистов | 1191 | 1013 | чел.-ч. | чел.-ч. | 1 | 0 | -1417349443 | 0.01 | 0 | 0 | 0 | 0 | 0 | 0 | 0 | 0 | 1 | 1 | 6.71 | 1 | 0 | 1 | 0 | 0 | 0 | 0.01 |  | 2 | 2 | 16810166 | 1 | 2048 | 20 | 0 | 0 | 0 | 0 | 0 | 0 | 0 | 0 | 0 | 0 | 0 | 0 | 0 | 0 | 0 | 0 | 0 | 0 | 0 | 0 | 0 | 0 | 0.0115 | 0 | 0 | 1 | 0 | 0
33 | 16808636 | 16810158 | 15247974 | 1 | 1 | 1 | 2 | 91.06.06-048 | ФСЭМ-2001, 91.06.06-048, приказ Минстроя России №1039/пр от 30.12.2016г. | Подъемники одномачтовые, грузоподъемность до 500 кг, высота подъема 45 м | 1368 | 1011 | маш.-ч | маш.-ч | 1 | 0 | 1188625873 | 0.003 | 0 | 209.75 | 13.5 | 0 | 0 | 31.26 | 13.5 | 0 | 1 | 6.71 | 1 | 1 | 0 | 1 | 1 | 0 | 0 | 0.01 | )*0,3 | 0 | 2 | 16810167 | 1 | 0 | 21 | 0 | 0 | 0 | 0 | 0 | 0 | 0 | 0 | 0 | 0 | 0 | 0 | 0 | 0 | 0 | 0 | 0 | 0 | 0 | 0 | 0 | 0 | 0.00345 | 209.75 | 31.26 | 6.71 | 0.09 | 0.04
33 | 16808636 | 16810158 | 15170076 | 1 | 1 | 1 | 3 | 01.7.15.07-0022 | ФССЦ-2001, 01.7.15.07-0022, приказ Минстроя России №1039/пр от 30.12.2016г. | Дюбели распорные полиэтиленовые 6х40 мм | 1356 | 1010 | 1000 шт. | 1000 шт. | 1000 | 0 | 1975348994 | 0 | 1207.8 | 0 | 0 | 0 | 180 | 0 | 0 | 0 | 6.71 | 1 | 1 | 1 | 0 | 1 | 1 | 0 | 0 | 0.2 | )*0 | 0 | 2 | 16810168 | 1 | 0 | 22 | 0 | 0 | 0 | 0 | 0 | 0 | 0 | 0 | 0 | 0 | 0 | 0 | 0 | 0 | 0 | 0 | 0 | 0 | 0 | 0 | 0 | 0 | 0 | 1207.8 | 180 | 6.71 | 0 | 0
33 | 16808636 | 16810158 | 15170438 | 1 | 1 | 1 | 3 | 01.7.15.14-0165 | ФССЦ-2001, 01.7.15.14-0165, приказ Минстроя России №1039/пр от 30.12.2016г. | Шурупы с полукруглой головкой 4x40 мм | 1348 | 1009 | т | т | 1000 | 0 | -1755229539 | 0 | 83405.3 | 0 | 0 | 0 | 12430 | 0 | 0 | 0 | 6.71 | 1 | 1 | 1 | 0 | 1 | 1 | 0 | 0 | 0.001 | )*0 | 0 | 2 | 16810169 | 1 | 0 | 23 | 0 | 0 | 0 | 0 | 0 | 0 | 0 | 0 | 0 | 0 | 0 | 0 | 0 | 0 | 0 | 0 | 0 | 0 | 0 | 0 | 0 | 0 | 0 | 83405.3 | 12430 | 6.71 | 0 | 0
33 | 16808636 | 16810158 | 15164559 | 17 | 1 | 1 | 3 | 999-9950 |  | Вспомогательные ненормируемые материалы (2% от ОЗП) | 1374 | 1013 | РУБ | РУБ | 1 | 0 | -1731369543 | 0 | 1 | 0 | 0 | 0 | 1 | 0 | 0 | 0 | 1 | 1 | 1 | 1 | 0 | 1 | 1 | 0 | 0 | 3.1 | )*0 | 0 | 2 | 16810170 | 1 | 0 | 24 | 0 | 0 | 0 | 0 | 0 | 0 | 0 | 0 | 0 | 0 | 0 | 0 | 0 | 0 | 0 | 0 | 0 | 0 | 0 | 0 | 0 | 0 | 0 | 1 | 1 | 1 | 0 | 0
34 | 16808636 | 16810171 | 15436556 | 1 | 1 | 1 | 1 | 1-100-40 |  | Рабочий среднего разряда 4 | 1191 | 1013 | чел.-ч. | чел.-ч. | 1 | 0 | 1069510174 | 0.252 | 0 | 0 | 0 | 64.55 | 0 | 0 | 0 | 9.62 | 1 | 1 | 1 | 6.71 | 0 | 1 | 1 | 0 | 0 | 0.84 | )*0,3 | 1 | 2 | 16810179 | 1 | 0 | 25 | 0 | 0 | 0 | 0 | 0 | 0 | 0 | 0 | 0 | 0 | 0 | 0 | 0 | 0 | 0 | 0 | 0 | 0 | 0 | 0 | 0 | 0 | 5.292 | 64.55 | 9.62 | 6.71 | 2.42 | 0
34 | 16808636 | 16810171 | 15165918 | 1 | 1 | 1 | 3 | 01.3.05.17-0002 | ФССЦ-2001, 01.3.05.17-0002, приказ Минстроя России №1039/пр от 30.12.2016г. | Канифоль сосновая | 1346 | 1009 | кг | кг | 1 | 0 | 1559187994 | 0 | 186.14 | 0 | 0 | 0 | 27.74 | 0 | 0 | 0 | 6.71 | 1 | 1 | 1 | 0 | 1 | 1 | 0 | 0 | 0.0002 | )*0 | 0 | 2 | 16810180 | 1 | 0 | 26 | 0 | 0 | 0 | 0 | 0 | 0 | 0 | 0 | 0 | 0 | 0 | 0 | 0 | 0 | 0 | 0 | 0 | 0 | 0 | 0 | 0 | 0 | 0 | 186.14 | 27.74 | 6.71 | 0 | 0
34 | 16808636 | 16810171 | 15170072 | 1 | 1 | 1 | 3 | 01.7.15.07-0012 | ФССЦ-2001, 01.7.15.07-0012, приказ Минстроя России №1039/пр от 30.12.2016г. | Дюбели пластмассовые с шурупами 12х70 мм | 1355 | 1010 | 100 шт. | 100 шт. | 100 | 0 | -66531260 | 0 | 556.93 | 0 | 0 | 0 | 83 | 0 | 0 | 0 | 6.71 | 1 | 1 | 1 | 0 | 1 | 1 | 0 | 0 | 0.01 | )*0 | 0 | 2 | 16810181 | 1 | 0 | 27 | 0 | 0 | 0 | 0 | 0 | 0 | 0 | 0 | 0 | 0 | 0 | 0 | 0 | 0 | 0 | 0 | 0 | 0 | 0 | 0 | 0 | 0 | 0 | 556.93 | 83 | 6.71 | 0 | 0
34 | 16808636 | 16810171 | 15171982 | 1 | 1 | 1 | 3 | 03.1.01.01-0002 | ФССЦ-2001, 03.1.01.01-0002, приказ Минстроя России №1039/пр от 30.12.2016г. | Гипсовые вяжущие, марка Г3 | 1348 | 1009 | т | т | 1000 | 0 | -1421715385 | 0 | 4898.17 | 0 | 0 | 0 | 729.98 | 0 | 0 | 0 | 6.71 | 1 | 1 | 1 | 0 | 1 | 1 | 0 | 0 | 1e-05 | )*0 | 0 | 2 | 16810182 | 1 | 0 | 28 | 0 | 0 | 0 | 0 | 0 | 0 | 0 | 0 | 0 | 0 | 0 | 0 | 0 | 0 | 0 | 0 | 0 | 0 | 0 | 0 | 0 | 0 | 0 | 4898.17 | 729.98 | 6.71 | 0 | 0
34 | 16808636 | 16810171 | 15195043 | 1 | 1 | 1 | 3 | 10.3.02.03-0012 | ФССЦ-2001, 10.3.02.03-0012, приказ Минстроя России №1039/пр от 30.12.2016г. | Припои оловянно-свинцовые бессурьмянистые марки ПОС40 | 1346 | 1009 | кг | кг | 1 | 0 | -1726842289 | 0 | 441.18 | 0 | 0 | 0 | 65.75 | 0 | 0 | 0 | 6.71 | 1 | 1 | 1 | 0 | 1 | 1 | 0 | 0 | 0.002 | )*0 | 0 | 2 | 16810183 | 1 | 0 | 29 | 0 | 0 | 0 | 0 | 0 | 0 | 0 | 0 | 0 | 0 | 0 | 0 | 0 | 0 | 0 | 0 | 0 | 0 | 0 | 0 | 0 | 0 | 0 | 441.18 | 65.75 | 6.71 | 0 | 0
34 | 16808636 | 16810171 | 15202502 | 1 | 1 | 1 | 3 | 14.1.04.02-0002 | ФССЦ-2001, 14.1.04.02-0002, приказ Минстроя России №1039/пр от 30.12.2016г. | Клей 88-СА | 1346 | 1009 | кг | кг | 1 | 0 | 497371595 | 0 | 194.12 | 0 | 0 | 0 | 28.93 | 0 | 0 | 0 | 6.71 | 1 | 1 | 1 | 0 | 1 | 1 | 0 | 0 | 0.005 | )*0 | 0 | 2 | 16810184 | 1 | 0 | 30 | 0 | 0 | 0 | 0 | 0 | 0 | 0 | 0 | 0 | 0 | 0 | 0 | 0 | 0 | 0 | 0 | 0 | 0 | 0 | 0 | 0 | 0 | 0 | 194.12 | 28.93 | 6.71 | 0 | 0
34 | 16808636 | 16810171 | 15164559 | 17 | 1 | 1 | 3 | 999-9950 |  | Вспомогательные ненормируемые материалы (2% от ОЗП) | 1374 | 1013 | РУБ | РУБ | 1 | 0 | -1731369543 | 0 | 1 | 0 | 0 | 0 | 1 | 0 | 0 | 0 | 1 | 1 | 1 | 1 | 0 | 1 | 1 | 0 | 0 | 0.16 | )*0 | 0 | 2 | 16810185 | 1 | 0 | 31 | 0 | 0 | 0 | 0 | 0 | 0 | 0 | 0 | 0 | 0 | 0 | 0 | 0 | 0 | 0 | 0 | 0 | 0 | 0 | 0 | 0 | 0 | 0 | 1 | 1 | 1 | 0 | 0
35 | 16808636 | 16810186 | 15430447 | 1 | 1 | 1 | 1 | 1-100-35 |  | Рабочий среднего разряда 3.5 | 1191 | 1013 | чел.-ч. | чел.-ч. | 1 | 0 | 145020957 | 1.2 | 0 | 0 | 0 | 60.86 | 0 | 0 | 0 | 9.07 | 1 | 1 | 1 | 6.71 | 0 | 1 | 1 | 0 | 0 | 2 | )*0,6 | 1 | 2 | 16810192 | 1 | 0 | 32 | 0 | 0 | 0 | 0 | 0 | 0 | 0 | 0 | 0 | 0 | 0 | 0 | 0 | 0 | 0 | 0 | 0 | 0 | 0 | 0 | 0 | 0 | 7.2 | 60.86 | 9.07 | 6.71 | 10.88 | 0
35 | 16808636 | 16810186 | 15167589 | 1 | 1 | 1 | 3 | 01.7.06.05-0042 | ФССЦ-2001, 01.7.06.05-0042, приказ Минстроя России №1039/пр от 30.12.2016г. | Лента липкая изоляционная на поликасиновом компаунде марки ЛСЭПЛ, шириной 20-30 мм, толщиной от 0,14 до 0,19 мм | 1346 | 1009 | кг | кг | 1 | 0 | -2124370092 | 0 | 612.56 | 0 | 0 | 0 | 91.29 | 0 | 0 | 0 | 6.71 | 1 | 1 | 1 | 0 | 1 | 1 | 0 | 0 | 0.015 | )*0 | 0 | 2 | 16810193 | 1 | 0 | 33 | 0 | 0 | 0 | 0 | 0 | 0 | 0 | 0 | 0 | 0 | 0 | 0 | 0 | 0 | 0 | 0 | 0 | 0 | 0 | 0 | 0 | 0 | 0 | 612.56 | 91.29 | 6.71 | 0 | 0
35 | 16808636 | 16810186 | 15225559 | 1 | 1 | 1 | 3 | 21.2.03.09-0105 | ФССЦ-2001, 21.2.03.09-0105, приказ Минстроя России №1039/пр от 30.12.2016г. | Провода силовые с медной жилой с резиновой изоляцией, в оплетке из хлопчатобумажной пряжи, пропитанной противогнилостным составом марки ПРТО сечением 1х1,5 мм2 | 1477 | 1013 | 1000 м | 1000 М | 1 | 0 | 2077511803 | 0 | 12207.5 | 0 | 0 | 0 | 1819.3 | 0 | 0 | 0 | 6.71 | 1 | 1 | 1 | 0 | 1 | 1 | 0 | 0 | 0.005 | )*0 | 0 | 2 | 16810194 | 1 | 0 | 34 | 0 | 0 | 0 | 0 | 0 | 0 | 0 | 0 | 0 | 0 | 0 | 0 | 0 | 0 | 0 | 0 | 0 | 0 | 0 | 0 | 0 | 0 | 0 | 12207.5 | 1819.3 | 6.71 | 0 | 0
35 | 16808636 | 16810186 | 15226127 | 1 | 1 | 1 | 3 | 22.2.02.23-0011 | ФССЦ-2001, 22.2.02.23-0011, приказ Минстроя России №1039/пр от 30.12.2016г. | Глухари | 1355 | 1010 | 100 шт. | 100 шт. | 100 | 0 | -803502612 | 0 | 1100.44 | 0 | 0 | 0 | 164 | 0 | 0 | 0 | 6.71 | 1 | 1 | 1 | 0 | 1 | 1 | 0 | 0 | 0.011 | )*0 | 0 | 2 | 16810195 | 1 | 0 | 35 | 0 | 0 | 0 | 0 | 0 | 0 | 0 | 0 | 0 | 0 | 0 | 0 | 0 | 0 | 0 | 0 | 0 | 0 | 0 | 0 | 0 | 0 | 0 | 1100.44 | 164 | 6.71 | 0 | 0
35 | 16808636 | 16810186 | 15164559 | 17 | 1 | 1 | 3 | 999-9950 |  | Вспомогательные ненормируемые материалы (2% от ОЗП) | 1374 | 1013 | РУБ | РУБ | 1 | 0 | -1731369543 | 0 | 1 | 0 | 0 | 0 | 1 | 0 | 0 | 0 | 1 | 1 | 1 | 1 | 0 | 1 | 1 | 0 | 0 | 0.36 | )*0 | 0 | 2 | 16810196 | 1 | 0 | 36 | 0 | 0 | 0 | 0 | 0 | 0 | 0 | 0 | 0 | 0 | 0 | 0 | 0 | 0 | 0 | 0 | 0 | 0 | 0 | 0 | 0 | 0 | 0 | 1 | 1 | 1 | 0 | 0
36 | 16808636 | 16810197 | 15430517 | 1 | 1 | 1 | 1 | 1-100-20 |  | Рабочий среднего разряда 2 | 1191 | 1013 | чел.-ч. | чел.-ч. | 1 | 0 | 735429535 | 35.49 | 0 | 0 | 0 | 52.34 | 0 | 0 | 0 | 7.8 | 1 | 1 | 1 | 6.71 | 0 | 1 | 0 | 0 | 0 | 35.49 |  | 1 | 2 | 16810202 | 1 | 0 | 37 | 0 | 0 | 0 | 0 | 0 | 0 | 0 | 0 | 0 | 0 | 0 | 0 | 0 | 0 | 0 | 0 | 0 | 0 | 0 | 0 | 0 | 0 | 53.235 | 52.34 | 7.8 | 6.71 | 276.82 | 0
36 | 16808636 | 16810197 | 15430395 | 1 | 1 | 1 | 1 | 4-100-00 |  | Затраты труда машинистов | 1191 | 1013 | чел.-ч. | чел.-ч. | 1 | 0 | -1417349443 | 0.13 | 0 | 0 | 0 | 0 | 0 | 0 | 0 | 0 | 1 | 1 | 6.71 | 1 | 0 | 1 | 0 | 0 | 0 | 0.13 |  | 2 | 2 | 16810203 | 1 | 0 | 38 | 0 | 0 | 0 | 0 | 0 | 0 | 0 | 0 | 0 | 0 | 0 | 0 | 0 | 0 | 0 | 0 | 0 | 0 | 0 | 0 | 0 | 0 | 0.195 | 0 | 0 | 1 | 0 | 0
36 | 16808636 | 16810197 | 15247974 | 1 | 1 | 1 | 2 | 91.06.06-048 | ФСЭМ-2001, 91.06.06-048, приказ Минстроя России №1039/пр от 30.12.2016г. | Подъемники одномачтовые, грузоподъемность до 500 кг, высота подъема 45 м | 1368 | 1011 | маш.-ч | маш.-ч | 1 | 0 | 1188625873 | 0.13 | 0 | 209.75 | 13.5 | 0 | 0 | 31.26 | 13.5 | 0 | 1 | 6.71 | 1 | 1 | 0 | 1 | 0 | 0 | 0 | 0.13 |  | 0 | 2 | 16810204 | 1 | 0 | 39 | 0 | 0 | 0 | 0 | 0 | 0 | 0 | 0 | 0 | 0 | 0 | 0 | 0 | 0 | 0 | 0 | 0 | 0 | 0 | 0 | 0 | 0 | 0.195 | 209.75 | 31.26 | 6.71 | 4.06 | 1.76
37 | 16808636 | 16810207 | 15433640 | 1 | 1 | 1 | 1 | 1-100-22 |  | Рабочий среднего разряда 2.2 | 1191 | 1013 | чел.-ч. | чел.-ч. | 1 | 0 | -1366118074 | 31.608 | 0 | 0 | 0 | 53.28 | 0 | 0 | 0 | 7.94 | 1 | 1 | 1 | 6.71 | 0 | 1 | 1 | 0 | 0 | 39.51 | )*0,8 | 1 | 2 | 16810213 | 1 | 0 | 41 | 0 | 0 | 0 | 0 | 0 | 0 | 0 | 0 | 0 | 0 | 0 | 0 | 0 | 0 | 0 | 0 | 0 | 0 | 0 | 0 | 0 | 0 | 52.5641 | 53.28 | 7.94 | 6.71 | 250.97 | 0
37 | 16808636 | 16810207 | 15430395 | 1 | 1 | 1 | 1 | 4-100-00 |  | Затраты труда машинистов | 1191 | 1013 | чел.-ч. | чел.-ч. | 1 | 0 | -1417349443 | 1.27 | 0 | 0 | 0 | 0 | 0 | 0 | 0 | 0 | 1 | 1 | 6.71 | 1 | 0 | 1 | 0 | 0 | 0 | 1.27 |  | 2 | 2 | 16810214 | 1 | 2048 | 42 | 0 | 0 | 0 | 0 | 0 | 0 | 0 | 0 | 0 | 0 | 0 | 0 | 0 | 0 | 0 | 0 | 0 | 0 | 0 | 0 | 0 | 0 | 2.112 | 0 | 0 | 1 | 0 | 0
37 | 16808636 | 16810207 | 15247974 | 1 | 1 | 1 | 2 | 91.06.06-048 | ФСЭМ-2001, 91.06.06-048, приказ Минстроя России №1039/пр от 30.12.2016г. | Подъемники одномачтовые, грузоподъемность до 500 кг, высота подъема 45 м | 1368 | 1011 | маш.-ч | маш.-ч | 1 | 0 | 1188625873 | 1.016 | 0 | 209.75 | 13.5 | 0 | 0 | 31.26 | 13.5 | 0 | 1 | 6.71 | 1 | 1 | 0 | 1 | 1 | 0 | 0 | 1.27 | )*0,8 | 0 | 2 | 16810215 | 1 | 0 | 43 | 0 | 0 | 0 | 0 | 0 | 0 | 0 | 0 | 0 | 0 | 0 | 0 | 0 | 0 | 0 | 0 | 0 | 0 | 0 | 0 | 0 | 0 | 1.6896 | 209.75 | 31.26 | 6.71 | 31.76 | 13.72
37 | 16808636 | 16810207 | 15248091 | 1 | 1 | 1 | 2 | 91.07.04-002 | ФСЭМ-2001, 91.07.04-002, приказ Минстроя России №1039/пр от 30.12.2016г. | Вибратор поверхностный | 1368 | 1011 | маш.-ч | маш.-ч | 1 | 0 | -1750804799 | 7.256 | 0 | 3.36 | 0 | 0 | 0 | 0.5 | 0 | 0 | 1 | 6.71 | 1 | 1 | 0 | 1 | 1 | 0 | 0 | 9.07 | )*0,8 | 0 | 2 | 16810216 | 1 | 0 | 44 | 0 | 0 | 0 | 0 | 0 | 0 | 0 | 0 | 0 | 0 | 0 | 0 | 0 | 0 | 0 | 0 | 0 | 0 | 0 | 0 | 0 | 0 | 12.0667 | 3.36 | 0.5 | 6.71 | 3.63 | 0
37 | 16808636 | 16810207 | 15167286 | 1 | 1 | 1 | 3 | 01.7.03.01-0001 | ФССЦ-2001, 01.7.03.01-0001, приказ Минстроя России №1039/пр от 30.12.2016г. | Вода | 1339 | 1007 | м3 | м3 | 1 | 0 | -1660354250 | 0 | 16.37 | 0 | 0 | 0 | 2.44 | 0 | 0 | 0 | 6.71 | 1 | 1 | 1 | 0 | 1 | 1 | 0 | 0 | 3.5 | )*0 | 0 | 2 | 16810217 | 1 | 0 | 45 | 0 | 0 | 0 | 0 | 0 | 0 | 0 | 0 | 0 | 0 | 0 | 0 | 0 | 0 | 0 | 0 | 0 | 0 | 0 | 0 | 0 | 0 | 0 | 16.37 | 2.44 | 6.71 | 0 | 0
38 | 16808636 | 16810219 | 15430517 | 1 | 1 | 1 | 1 | 1-100-20 |  | Рабочий среднего разряда 2 | 1191 | 1013 | чел.-ч. | чел.-ч. | 1 | 0 | 735429535 | 3.77 | 0 | 0 | 0 | 52.34 | 0 | 0 | 0 | 7.8 | 1 | 1 | 1 | 6.71 | 0 | 1 | 0 | 0 | 0 | 3.77 |  | 1 | 2 | 16810222 | 1 | 0 | 47 | 0 | 0 | 0 | 0 | 0 | 0 | 0 | 0 | 0 | 0 | 0 | 0 | 0 | 0 | 0 | 0 | 0 | 0 | 0 | 0 | 0 | 0 | 5.1762 | 52.34 | 7.8 | 6.71 | 29.41 | 0
39 | 16808636 | 16810225 | 15431465 | 1 | 1 | 1 | 1 | 1-100-21 |  | Рабочий среднего разряда 2.1 | 1191 | 1013 | чел.-ч. | чел.-ч. | 1 | 0 | 152375061 | 74.3 | 0 | 0 | 0 | 52.81 | 0 | 0 | 0 | 7.87 | 1 | 1 | 1 | 6.71 | 0 | 1 | 0 | 0 | 0 | 74.3 |  | 1 | 2 | 16810231 | 1 | 0 | 49 | 0 | 0 | 0 | 0 | 0 | 0 | 0 | 0 | 0 | 0 | 0 | 0 | 0 | 0 | 0 | 0 | 0 | 0 | 0 | 0 | 0 | 0 | 3.3435 | 52.81 | 7.87 | 6.71 | 584.74 | 0
39 | 16808636 | 16810225 | 15430395 | 1 | 1 | 1 | 1 | 4-100-00 |  | Затраты труда машинистов | 1191 | 1013 | чел.-ч. | чел.-ч. | 1 | 0 | -1417349443 | 0.35 | 0 | 0 | 0 | 0 | 0 | 0 | 0 | 0 | 1 | 1 | 6.71 | 1 | 0 | 1 | 0 | 0 | 0 | 0.35 |  | 2 | 2 | 16810232 | 1 | 0 | 50 | 0 | 0 | 0 | 0 | 0 | 0 | 0 | 0 | 0 | 0 | 0 | 0 | 0 | 0 | 0 | 0 | 0 | 0 | 0 | 0 | 0 | 0 | 0.01575 | 0 | 0 | 1 | 0 | 0
39 | 16808636 | 16810225 | 15247974 | 1 | 1 | 1 | 2 | 91.06.06-048 | ФСЭМ-2001, 91.06.06-048, приказ Минстроя России №1039/пр от 30.12.2016г. | Подъемники одномачтовые, грузоподъемность до 500 кг, высота подъема 45 м | 1368 | 1011 | маш.-ч | маш.-ч | 1 | 0 | 1188625873 | 0.35 | 0 | 209.75 | 13.5 | 0 | 0 | 31.26 | 13.5 | 0 | 1 | 6.71 | 1 | 1 | 0 | 1 | 0 | 0 | 0 | 0.35 |  | 0 | 2 | 16810233 | 1 | 0 | 51 | 0 | 0 | 0 | 0 | 0 | 0 | 0 | 0 | 0 | 0 | 0 | 0 | 0 | 0 | 0 | 0 | 0 | 0 | 0 | 0 | 0 | 0 | 0.01575 | 209.75 | 31.26 | 6.71 | 10.94 | 4.73
39 | 16808636 | 16810225 | 15249402 | 1 | 1 | 1 | 2 | 91.18.01-012 | ФСЭМ-2001, 91.18.01-012, приказ Минстроя России №1039/пр от 30.12.2016г. | Компрессоры передвижные с электродвигателем давлением 600 кПа (6 ат), производительность до 3,5 м3/мин | 1368 | 1011 | маш.-ч | маш.-ч | 1 | 0 | -2111251057 | 1.64 | 0 | 218.08 | 0 | 0 | 0 | 32.5 | 0 | 0 | 1 | 6.71 | 1 | 1 | 0 | 1 | 0 | 0 | 0 | 1.64 |  | 0 | 2 | 16810234 | 1 | 0 | 52 | 0 | 0 | 0 | 0 | 0 | 0 | 0 | 0 | 0 | 0 | 0 | 0 | 0 | 0 | 0 | 0 | 0 | 0 | 0 | 0 | 0 | 0 | 0.0738 | 218.08 | 32.5 | 6.71 | 53.3 | 0
39 | 16808636 | 16810225 | 15249998 | 1 | 1 | 1 | 2 | 91.21.10-003 | ФСЭМ-2001, 91.21.10-003, приказ Минстроя России №1039/пр от 30.12.2016г. | Молотки при работе от передвижных компрессорных станций отбойные пневматические | 1368 | 1011 | маш.-ч | маш.-ч | 1 | 0 | 1518765163 | 3.28 | 0 | 10.27 | 0 | 0 | 0 | 1.53 | 0 | 0 | 1 | 6.71 | 1 | 1 | 0 | 1 | 0 | 0 | 0 | 3.28 |  | 0 | 2 | 16810235 | 1 | 0 | 53 | 0 | 0 | 0 | 0 | 0 | 0 | 0 | 0 | 0 | 0 | 0 | 0 | 0 | 0 | 0 | 0 | 0 | 0 | 0 | 0 | 0 | 0 | 0.1476 | 10.27 | 1.53 | 6.71 | 5.02 | 0
40 | 16808636 | 16810236 | 15430767 | 1 | 1 | 1 | 1 | 1-100-30 |  | Рабочий среднего разряда 3 | 1191 | 1013 | чел.-ч. | чел.-ч. | 1 | 0 | -400197608 | 36.71 | 0 | 0 | 0 | 57.24 | 0 | 0 | 0 | 8.53 | 1 | 1 | 1 | 6.71 | 0 | 1 | 0 | 0 | 0 | 36.71 |  | 1 | 2 | 16810241 | 1 | 0 | 54 | 0 | 0 | 0 | 0 | 0 | 0 | 0 | 0 | 0 | 0 | 0 | 0 | 0 | 0 | 0 | 0 | 0 | 0 | 0 | 0 | 0 | 0 | 1.1013 | 57.24 | 8.53 | 6.71 | 313.14 | 0
40 | 16808636 | 16810236 | 15430395 | 1 | 1 | 1 | 1 | 4-100-00 |  | Затраты труда машинистов | 1191 | 1013 | чел.-ч. | чел.-ч. | 1 | 0 | -1417349443 | 0.07 | 0 | 0 | 0 | 0 | 0 | 0 | 0 | 0 | 1 | 1 | 6.71 | 1 | 0 | 1 | 0 | 0 | 0 | 0.07 |  | 2 | 2 | 16810242 | 1 | 0 | 55 | 0 | 0 | 0 | 0 | 0 | 0 | 0 | 0 | 0 | 0 | 0 | 0 | 0 | 0 | 0 | 0 | 0 | 0 | 0 | 0 | 0 | 0 | 0.0021 | 0 | 0 | 1 | 0 | 0
40 | 16808636 | 16810236 | 15247974 | 1 | 1 | 1 | 2 | 91.06.06-048 | ФСЭМ-2001, 91.06.06-048, приказ Минстроя России №1039/пр от 30.12.2016г. | Подъемники одномачтовые, грузоподъемность до 500 кг, высота подъема 45 м | 1368 | 1011 | маш.-ч | маш.-ч | 1 | 0 | 1188625873 | 0.07 | 0 | 209.75 | 13.5 | 0 | 0 | 31.26 | 13.5 | 0 | 1 | 6.71 | 1 | 1 | 0 | 1 | 0 | 0 | 0 | 0.07 |  | 0 | 2 | 16810243 | 1 | 0 | 56 | 0 | 0 | 0 | 0 | 0 | 0 | 0 | 0 | 0 | 0 | 0 | 0 | 0 | 0 | 0 | 0 | 0 | 0 | 0 | 0 | 0 | 0 | 0.0021 | 209.75 | 31.26 | 6.71 | 2.19 | 0.95
40 | 16808636 | 16810236 | 15164566 | 17 | 1 | 1 | 3 | 01.7.07.07 |  | Строительный мусор и масса возвратных материалов | 1348 | 1009 | т | т | 1000 | 0 | -66286256 | 0.22 | 0 | 0 | 0 | 0 | 0 | 0 | 0 | 0 | 6.71 | 1 | 1 | 1 | 0 | 0 | 0 | 0 | 0 | 0.22 |  | 0 | 2 | 16810244 | 1 | 0 | 57 | 0 | 0 | 0 | 0 | 0 | 0 | 0 | 0 | 0 | 0 | 0 | 0 | 0 | 0 | 0 | 0 | 0 | 0 | 0 | 0 | 0 | 0 | 0.0066 | 0 | 0 | 6.71 | 0 | 0
42 | 16808636 | 16810246 | 15430767 | 1 | 1 | 1 | 1 | 1-100-30 |  | Рабочий среднего разряда 3 | 1191 | 1013 | чел.-ч. | чел.-ч. | 1 | 0 | -400197608 | 51.3 | 0 | 0 | 0 | 57.24 | 0 | 0 | 0 | 8.53 | 1 | 1 | 1 | 6.71 | 0 | 1 | 0 | 0 | 0 | 51.3 |  | 1 | 2 | 16810251 | 1 | 0 | 58 | 0 | 0 | 0 | 0 | 0 | 0 | 0 | 0 | 0 | 0 | 0 | 0 | 0 | 0 | 0 | 0 | 0 | 0 | 0 | 0 | 0 | 0 | 1.539 | 57.24 | 8.53 | 6.71 | 437.59 | 0
42 | 16808636 | 16810246 | 15430395 | 1 | 1 | 1 | 1 | 4-100-00 |  | Затраты труда машинистов | 1191 | 1013 | чел.-ч. | чел.-ч. | 1 | 0 | -1417349443 | 0.26 | 0 | 0 | 0 | 0 | 0 | 0 | 0 | 0 | 1 | 1 | 6.71 | 1 | 0 | 1 | 0 | 0 | 0 | 0.26 |  | 2 | 2 | 16810252 | 1 | 0 | 59 | 0 | 0 | 0 | 0 | 0 | 0 | 0 | 0 | 0 | 0 | 0 | 0 | 0 | 0 | 0 | 0 | 0 | 0 | 0 | 0 | 0 | 0 | 0.0078 | 0 | 0 | 1 | 0 | 0
42 | 16808636 | 16810246 | 15247974 | 1 | 1 | 1 | 2 | 91.06.06-048 | ФСЭМ-2001, 91.06.06-048, приказ Минстроя России №1039/пр от 30.12.2016г. | Подъемники одномачтовые, грузоподъемность до 500 кг, высота подъема 45 м | 1368 | 1011 | маш.-ч | маш.-ч | 1 | 0 | 1188625873 | 0.26 | 0 | 209.75 | 13.5 | 0 | 0 | 31.26 | 13.5 | 0 | 1 | 6.71 | 1 | 1 | 0 | 1 | 0 | 0 | 0 | 0.26 |  | 0 | 2 | 16810253 | 1 | 0 | 60 | 0 | 0 | 0 | 0 | 0 | 0 | 0 | 0 | 0 | 0 | 0 | 0 | 0 | 0 | 0 | 0 | 0 | 0 | 0 | 0 | 0 | 0 | 0.0078 | 209.75 | 31.26 | 6.71 | 8.13 | 3.51
43 | 16808636 | 16810256 | 15432356 | 1 | 1 | 1 | 1 | 1-100-27 |  | Рабочий среднего разряда 2.7 | 1191 | 1013 | чел.-ч. | чел.-ч. | 1 | 0 | 1850719656 | 34.66 | 0 | 0 | 0 | 55.76 | 0 | 0 | 0 | 8.31 | 1 | 1 | 1 | 6.71 | 0 | 1 | 0 | 0 | 0 | 34.66 |  | 1 | 2 | 16810264 | 1 | 0 | 62 | 0 | 0 | 0 | 0 | 0 | 0 | 0 | 0 | 0 | 0 | 0 | 0 | 0 | 0 | 0 | 0 | 0 | 0 | 0 | 0 | 0 | 0 | 2.0796 | 55.76 | 8.31 | 6.71 | 288.02 | 0
43 | 16808636 | 16810256 | 15430395 | 1 | 1 | 1 | 1 | 4-100-00 |  | Затраты труда машинистов | 1191 | 1013 | чел.-ч. | чел.-ч. | 1 | 0 | -1417349443 | 0.1 | 0 | 0 | 0 | 0 | 0 | 0 | 0 | 0 | 1 | 1 | 6.71 | 1 | 0 | 1 | 0 | 0 | 0 | 0.1 |  | 2 | 2 | 16810265 | 1 | 0 | 63 | 0 | 0 | 0 | 0 | 0 | 0 | 0 | 0 | 0 | 0 | 0 | 0 | 0 | 0 | 0 | 0 | 0 | 0 | 0 | 0 | 0 | 0 | 0.006 | 0 | 0 | 1 | 0 | 0
43 | 16808636 | 16810256 | 15247974 | 1 | 1 | 1 | 2 | 91.06.06-048 | ФСЭМ-2001, 91.06.06-048, приказ Минстроя России №1039/пр от 30.12.2016г. | Подъемники одномачтовые, грузоподъемность до 500 кг, высота подъема 45 м | 1368 | 1011 | маш.-ч | маш.-ч | 1 | 0 | 1188625873 | 0.1 | 0 | 209.75 | 13.5 | 0 | 0 | 31.26 | 13.5 | 0 | 1 | 6.71 | 1 | 1 | 0 | 1 | 0 | 0 | 0 | 0.1 |  | 0 | 2 | 16810266 | 1 | 0 | 64 | 0 | 0 | 0 | 0 | 0 | 0 | 0 | 0 | 0 | 0 | 0 | 0 | 0 | 0 | 0 | 0 | 0 | 0 | 0 | 0 | 0 | 0 | 0.006 | 209.75 | 31.26 | 6.71 | 3.13 | 1.35
43 | 16808636 | 16810256 | 15249308 | 1 | 1 | 1 | 2 | 91.17.04-042 | ФСЭМ-2001, 91.17.04-042, приказ Минстроя России №1039/пр от 30.12.2016г. | Аппарат для газовой сварки и резки | 1368 | 1011 | маш.-ч | маш.-ч | 1 | 0 | -624296059 | 3.3 | 0 | 8.05 | 0 | 0 | 0 | 1.2 | 0 | 0 | 1 | 6.71 | 1 | 1 | 0 | 1 | 0 | 0 | 0 | 3.3 |  | 0 | 2 | 16810267 | 1 | 0 | 65 | 0 | 0 | 0 | 0 | 0 | 0 | 0 | 0 | 0 | 0 | 0 | 0 | 0 | 0 | 0 | 0 | 0 | 0 | 0 | 0 | 0 | 0 | 0.198 | 8.05 | 1.2 | 6.71 | 3.96 | 0
43 | 16808636 | 16810256 | 15165634 | 1 | 1 | 1 | 3 | 01.3.02.03-0001 | ФССЦ-2001, 01.3.02.03-0001, приказ Минстроя России №1039/пр от 30.12.2016г. | Ацетилен газообразный технический | 1339 | 1007 | м3 | м3 | 1 | 0 | 1706747518 | 0 | 258.4 | 0 | 0 | 0 | 38.51 | 0 | 0 | 0 | 6.71 | 1 | 1 | 1 | 0 | 1 | 1 | 0 | 0 | 0.43 | *0 | 0 | 2 | 16810268 | 1 | 0 | 66 | 0 | 0 | 0 | 0 | 0 | 0 | 0 | 0 | 0 | 0 | 0 | 0 | 0 | 0 | 0 | 0 | 0 | 0 | 0 | 0 | 0 | 0 | 0 | 258.4 | 38.51 | 6.71 | 0 | 0
43 | 16808636 | 16810256 | 15165653 | 1 | 1 | 1 | 3 | 01.3.02.08-0001 | ФССЦ-2001, 01.3.02.08-0001, приказ Минстроя России №1039/пр от 30.12.2016г. | Кислород технический газообразный | 1339 | 1007 | м3 | м3 | 1 | 0 | 1262771840 | 0 | 41.74 | 0 | 0 | 0 | 6.22 | 0 | 0 | 0 | 6.71 | 1 | 1 | 1 | 0 | 1 | 1 | 0 | 0 | 2.74 | *0 | 0 | 2 | 16810269 | 1 | 0 | 67 | 0 | 0 | 0 | 0 | 0 | 0 | 0 | 0 | 0 | 0 | 0 | 0 | 0 | 0 | 0 | 0 | 0 | 0 | 0 | 0 | 0 | 0 | 0 | 41.74 | 6.22 | 6.71 | 0 | 0
44 | 16808636 | 16810272 | 15430767 | 1 | 1 | 1 | 1 | 1-100-30 |  | Рабочий среднего разряда 3 | 1191 | 1013 | чел.-ч. | чел.-ч. | 1 | 0 | -400197608 | 69.87 | 0 | 0 | 0 | 57.24 | 0 | 0 | 0 | 8.53 | 1 | 1 | 1 | 6.71 | 0 | 1 | 0 | 0 | 0 | 69.87 |  | 1 | 2 | 16810277 | 1 | 0 | 69 | 0 | 0 | 0 | 0 | 0 | 0 | 0 | 0 | 0 | 0 | 0 | 0 | 0 | 0 | 0 | 0 | 0 | 0 | 0 | 0 | 0 | 0 | 11.3888 | 57.24 | 8.53 | 6.71 | 595.99 | 0
44 | 16808636 | 16810272 | 15430395 | 1 | 1 | 1 | 1 | 4-100-00 |  | Затраты труда машинистов | 1191 | 1013 | чел.-ч. | чел.-ч. | 1 | 0 | -1417349443 | 1.44 | 0 | 0 | 0 | 0 | 0 | 0 | 0 | 0 | 1 | 1 | 6.71 | 1 | 0 | 1 | 0 | 0 | 0 | 1.44 |  | 2 | 2 | 16810278 | 1 | 0 | 70 | 0 | 0 | 0 | 0 | 0 | 0 | 0 | 0 | 0 | 0 | 0 | 0 | 0 | 0 | 0 | 0 | 0 | 0 | 0 | 0 | 0 | 0 | 0.23472 | 0 | 0 | 1 | 0 | 0
44 | 16808636 | 16810272 | 15247974 | 1 | 1 | 1 | 2 | 91.06.06-048 | ФСЭМ-2001, 91.06.06-048, приказ Минстроя России №1039/пр от 30.12.2016г. | Подъемники одномачтовые, грузоподъемность до 500 кг, высота подъема 45 м | 1368 | 1011 | маш.-ч | маш.-ч | 1 | 0 | 1188625873 | 1.44 | 0 | 209.75 | 13.5 | 0 | 0 | 31.26 | 13.5 | 0 | 1 | 6.71 | 1 | 1 | 0 | 1 | 0 | 0 | 0 | 1.44 |  | 0 | 2 | 16810279 | 1 | 0 | 71 | 0 | 0 | 0 | 0 | 0 | 0 | 0 | 0 | 0 | 0 | 0 | 0 | 0 | 0 | 0 | 0 | 0 | 0 | 0 | 0 | 0 | 0 | 0.23472 | 209.75 | 31.26 | 6.71 | 45.01 | 19.44
79 | 16808636 | 16810282 | 15438286 | 1 | 1 | 1 | 1 | 1-100-36 |  | Рабочий среднего разряда 3.6 | 1191 | 1013 | чел.-ч. | чел.-ч. | 1 | 0 | -1027537862 | 123.5514 | 0 | 0 | 0 | 61.6 | 0 | 0 | 0 | 9.18 | 1 | 1 | 1 | 6.71 | 0 | 1 | 1 | 0 | 0 | 89.53 | )*1,15)*1,2 | 1 | 2 | 16810295 | 1 | 0 | 73 | 0 | 0 | 0 | 0 | 0 | 0 | 0 | 0 | 0 | 0 | 0 | 0 | 0 | 0 | 0 | 0 | 0 | 0 | 0 | 0 | 0 | 0 | 11.6756 | 61.6 | 9.18 | 6.71 | 1134.21 | 0
79 | 16808636 | 16810282 | 15430395 | 1 | 1 | 1 | 1 | 4-100-00 |  | Затраты труда машинистов | 1191 | 1013 | чел.-ч. | чел.-ч. | 1 | 0 | -1417349443 | 11.68 | 0 | 0 | 0 | 0 | 0 | 0 | 0 | 0 | 1 | 1 | 6.71 | 1 | 0 | 1 | 0 | 0 | 0 | 11.68 |  | 2 | 2 | 16810296 | 1 | 2048 | 74 | 0 | 0 | 0 | 0 | 0 | 0 | 0 | 0 | 0 | 0 | 0 | 0 | 0 | 0 | 0 | 0 | 0 | 0 | 0 | 0 | 0 | 0 | 1.1038 | 0 | 0 | 1 | 0 | 0
79 | 16808636 | 16810282 | 15247578 | 1 | 1 | 1 | 2 | 91.05.01-017 | ФСЭМ-2001, 91.05.01-017, приказ Минстроя России №1039/пр от 30.12.2016г. | Краны башенные, грузоподъемность 8 т | 1368 | 1011 | маш.-ч | маш.-ч | 1 | 0 | -1460065968 | 14.535 | 0 | 579.74 | 13.5 | 0 | 0 | 86.4 | 13.5 | 0 | 1 | 6.71 | 1 | 1 | 0 | 1 | 1 | 0 | 0 | 9.69 | )*1,25)*1,2 | 0 | 2 | 16810297 | 1 | 0 | 75 | 0 | 0 | 0 | 0 | 0 | 0 | 0 | 0 | 0 | 0 | 0 | 0 | 0 | 0 | 0 | 0 | 0 | 0 | 0 | 0 | 0 | 0 | 1.3736 | 579.74 | 86.4 | 6.71 | 1255.83 | 196.23
79 | 16808636 | 16810282 | 15249073 | 1 | 1 | 1 | 2 | 91.14.02-001 | ФСЭМ-2001, 91.14.02-001, приказ Минстроя России №1039/пр от 30.12.2016г. | Автомобили бортовые, грузоподъемность до 5 т | 1368 | 1011 | маш.-ч | маш.-ч | 1 | 0 | 1372534845 | 2.985 | 0 | 440.91 | 11.6 | 0 | 0 | 65.71 | 11.6 | 0 | 1 | 6.71 | 1 | 1 | 0 | 1 | 1 | 0 | 0 | 1.99 | )*1,25)*1,2 | 0 | 2 | 16810298 | 1 | 0 | 76 | 0 | 0 | 0 | 0 | 0 | 0 | 0 | 0 | 0 | 0 | 0 | 0 | 0 | 0 | 0 | 0 | 0 | 0 | 0 | 0 | 0 | 0 | 0.28208 | 440.91 | 65.71 | 6.71 | 196.14 | 34.62
79 | 16808636 | 16810282 | 15167340 | 1 | 1 | 1 | 3 | 01.7.04.07-0011 | ФССЦ-2001, 01.7.04.07-0011, приказ Минстроя России №1039/пр от 30.12.2016г. | Скобяные изделия для блоков входных однопольных | 1035 | 1013 | компл. | компл. | 1 | 0 | -347778458 | 52.9101 | 635.3 | 0 | 0 | 0 | 94.68 | 0 | 0 | 0 | 6.71 | 1 | 1 | 1 | 0 | 0 | 1 | 0 | 0 | 52.9101 |  | 0 | 1 | -1 | 0 | 0 |  | 0 | 0 | 0 | 0 | 0 | 0 | 0 | 0 | 0 | 0 | 0 | 0 | 0 | 0 | 0 | 0 | 0 | 0 | 0 | 0 | 0 | 0 | 5 | 635.3 | 94.68 | 6.71 | 5009.52 | 0
79 | 16808636 | 16810282 | 15162381 | 17 | 1 | 1 | 3 | 01.7.04.11 |  | Скобяные изделия | 1035 | 1013 | компл. | компл. | 1 | 0 | 296028110 | 0 | 0 | 0 | 0 | 0 | 0 | 0 | 0 | 0 | 6.71 | 1 | 1 | 1 | 1 | 0 | 1 | 0 | 0 | 0 |  | 0 | 2 | 16810299 | 1 | 0 | 77 | 0 | 0 | 0 | 0 | 0 | 0 | 0 | 0 | 0 | 0 | 0 | 0 | 0 | 0 | 0 | 0 | 0 | 0 | 0 | 0 | 0 | 0 | 0 | 0 | 0 | 6.71 | 0 | 0
79 | 16808636 | 16810282 | 15170039 | 1 | 1 | 1 | 3 | 01.7.15.06-0111 | ФССЦ-2001, 01.7.15.06-0111, приказ Минстроя России №1039/пр от 30.12.2016г. | Гвозди строительные | 1348 | 1009 | т | т | 1000 | 0 | 1174701286 | 0.00413 | 80372.38 | 0 | 0 | 0 | 11978 | 0 | 0 | 0 | 6.71 | 1 | 1 | 1 | 0 | 1 | 1 | 0 | 0 | 0.00413 |  | 0 | 2 | 16810300 | 1 | 0 | 78 | 0 | 0 | 0 | 0 | 0 | 0 | 0 | 0 | 0 | 0 | 0 | 0 | 0 | 0 | 0 | 0 | 0 | 0 | 0 | 0 | 0 | 0 | 0.00039028 | 80372.38 | 11978 | 6.71 | 49.47 | 0
79 | 16808636 | 16810282 | 15172818 | 1 | 1 | 1 | 3 | 04.3.01.07-0011 | ФССЦ-2001, 04.3.01.07-0011, приказ Минстроя России №1039/пр от 30.12.2016г. | Раствор готовый отделочный тяжелый, известковый 1:2,0 | 1339 | 1007 | м3 | м3 | 1 | 0 | -2072708995 | 0.105 | 3073.18 | 0 | 0 | 0 | 458 | 0 | 0 | 0 | 6.71 | 1 | 1 | 1 | 0 | 1 | 1 | 0 | 0 | 0.105 |  | 0 | 2 | 16810301 | 1 | 0 | 79 | 0 | 0 | 0 | 0 | 0 | 0 | 0 | 0 | 0 | 0 | 0 | 0 | 0 | 0 | 0 | 0 | 0 | 0 | 0 | 0 | 0 | 0 | 0.0099225 | 3073.18 | 458 | 6.71 | 48.09 | 0
79 | 16808636 | 16810282 | 15196008 | 1 | 1 | 1 | 3 | 11.1.03.06-0087 | ФССЦ-2001, 11.1.03.06-0087, приказ Минстроя России №1039/пр от 30.12.2016г. | Доски обрезные хвойных пород длиной 4-6,5 м, шириной 75-150 мм, толщиной 25 мм, III сорта | 1339 | 1007 | м3 | м3 | 1 | 0 | 2024089152 | 0.08 | 7381 | 0 | 0 | 0 | 1100 | 0 | 0 | 0 | 6.71 | 1 | 1 | 1 | 0 | 1 | 1 | 0 | 0 | 0.08 |  | 0 | 2 | 16810303 | 1 | 0 | 81 | 0 | 0 | 0 | 0 | 0 | 0 | 0 | 0 | 0 | 0 | 0 | 0 | 0 | 0 | 0 | 0 | 0 | 0 | 0 | 0 | 0 | 0 | 0.00756 | 7381 | 1100 | 6.71 | 88 | 0
79 | 16808636 | 16810282 | 15162477 | 17 | 1 | 1 | 3 | 11.2.02.01 |  | Блоки дверные | 1327 | 1005 | м2 | м2 | 1 | 0 | -732808487 | 100 | 0 | 0 | 0 | 0 | 0 | 0 | 0 | 0 | 6.71 | 1 | 1 | 1 | 0 | 0 | 1 | 0 | 0 | 100 |  | 0 | 2 | 16810304 | 1 | 0 | 82 | 0 | 0 | 0 | 0 | 0 | 0 | 0 | 0 | 0 | 0 | 0 | 0 | 0 | 0 | 0 | 0 | 0 | 0 | 0 | 0 | 0 | 0 | 9.45 | 0 | 0 | 6.71 | 0 | 0
79 | 16808636 | 16810282 | 15196127 | 1 | 1 | 1 | 3 | 11.2.02.01-0032 | ФССЦ-2001, 11.2.02.01-0032, приказ Минстроя России №1039/пр от 30.12.2016г. | Блоки дверные внутренние однопольные глухие шлифованные, из массива сосны, тонированные | 1327 | 1005 | м2 | м2 | 1 | 0 | -863452992 | 100 | 9721.45 | 0 | 0 | 0 | 1448.8 | 0 | 0 | 0 | 6.71 | 1 | 1 | 1 | 0 | 0 | 1 | 0 | 0 | 100 |  | 0 | 1 | -1 | 0 | 0 |  | 0 | 0 | 0 | 0 | 0 | 0 | 0 | 0 | 0 | 0 | 0 | 0 | 0 | 0 | 0 | 0 | 0 | 0 | 0 | 0 | 0 | 0 | 9.45 | 9721.45 | 1448.8 | 6.71 | 144880 | 0
79 | 16808636 | 16810282 | 15204315 | 1 | 1 | 1 | 3 | 14.5.01.10-0003 | ФССЦ-2001, 14.5.01.10-0003, приказ Минстроя России №1039/пр от 30.12.2016г. | Пена монтажная | 1296 | 1002 | л | л | 1 | 0 | -2122226716 | 32.4 | 314.43 | 0 | 0 | 0 | 46.86 | 0 | 0 | 0 | 6.71 | 1 | 1 | 1 | 0 | 1 | 1 | 0 | 0 | 32.4 |  | 0 | 2 | 16810305 | 1 | 0 | 83 | 0 | 0 | 0 | 0 | 0 | 0 | 0 | 0 | 0 | 0 | 0 | 0 | 0 | 0 | 0 | 0 | 0 | 0 | 0 | 0 | 0 | 0 | 3.0618 | 314.43 | 46.86 | 6.71 | 1518.26 | 0
84 | 16808636 | 16810310 | 15432236 | 1 | 1 | 1 | 1 | 1-100-25 |  | Рабочий среднего разряда 2.5 | 1191 | 1013 | чел.-ч. | чел.-ч. | 1 | 0 | -509590494 | 10.7916 | 0 | 0 | 0 | 54.82 | 0 | 0 | 0 | 8.17 | 1 | 1 | 1 | 6.71 | 0 | 1 | 1 | 0 | 0 | 7.82 | )*1,15)*1,2 | 1 | 2 | 16810317 | 1 | 0 | 84 | 0 | 0 | 0 | 0 | 0 | 0 | 0 | 0 | 0 | 0 | 0 | 0 | 0 | 0 | 0 | 0 | 0 | 0 | 0 | 0 | 0 | 0 | 5.3958 | 54.82 | 8.17 | 6.71 | 88.17 | 0
84 | 16808636 | 16810310 | 15430395 | 1 | 1 | 1 | 1 | 4-100-00 |  | Затраты труда машинистов | 1191 | 1013 | чел.-ч. | чел.-ч. | 1 | 0 | -1417349443 | 0.04 | 0 | 0 | 0 | 0 | 0 | 0 | 0 | 0 | 1 | 1 | 6.71 | 1 | 0 | 1 | 0 | 0 | 0 | 0.04 |  | 2 | 2 | 16810318 | 1 | 2048 | 85 | 0 | 0 | 0 | 0 | 0 | 0 | 0 | 0 | 0 | 0 | 0 | 0 | 0 | 0 | 0 | 0 | 0 | 0 | 0 | 0 | 0 | 0 | 0.02 | 0 | 0 | 1 | 0 | 0
84 | 16808636 | 16810310 | 15249073 | 1 | 1 | 1 | 2 | 91.14.02-001 | ФСЭМ-2001, 91.14.02-001, приказ Минстроя России №1039/пр от 30.12.2016г. | Автомобили бортовые, грузоподъемность до 5 т | 1368 | 1011 | маш.-ч | маш.-ч | 1 | 0 | 1372534845 | 0.06 | 0 | 440.91 | 11.6 | 0 | 0 | 65.71 | 11.6 | 0 | 1 | 6.71 | 1 | 1 | 0 | 1 | 1 | 0 | 0 | 0.04 | )*1,25)*1,2 | 0 | 2 | 16810319 | 1 | 0 | 86 | 0 | 0 | 0 | 0 | 0 | 0 | 0 | 0 | 0 | 0 | 0 | 0 | 0 | 0 | 0 | 0 | 0 | 0 | 0 | 0 | 0 | 0 | 0.03 | 440.91 | 65.71 | 6.71 | 3.95 | 0.69
84 | 16808636 | 16810310 | 15170039 | 1 | 1 | 1 | 3 | 01.7.15.06-0111 | ФССЦ-2001, 01.7.15.06-0111, приказ Минстроя России №1039/пр от 30.12.2016г. | Гвозди строительные | 1348 | 1009 | т | т | 1000 | 0 | 1174701286 | 0.00071 | 80372.38 | 0 | 0 | 0 | 11978 | 0 | 0 | 0 | 6.71 | 1 | 1 | 1 | 0 | 1 | 0 | 0 | 0 | 0.00071 |  | 0 | 2 | 16810320 | 1 | 0 | 87 | 0 | 0 | 0 | 0 | 0 | 0 | 0 | 0 | 0 | 0 | 0 | 0 | 0 | 0 | 0 | 0 | 0 | 0 | 0 | 0 | 0 | 0 | 0.000355 | 80372.38 | 11978 | 6.71 | 8.5 | 0
84 | 16808636 | 16810310 | 15162185 | 17 | 1 | 1 | 3 | 11.1.01.10 |  | Наличники | 1301 | 1003 | м | м | 1 | 0 | 1542502361 | 112 | 0 | 0 | 0 | 0 | 0 | 0 | 0 | 0 | 6.71 | 1 | 1 | 1 | 0 | 0 | 0 | 0 | 0 | 112 |  | 0 | 2 | 16810321 | 1 | 0 | 88 | 0 | 0 | 0 | 0 | 0 | 0 | 0 | 0 | 0 | 0 | 0 | 0 | 0 | 0 | 0 | 0 | 0 | 0 | 0 | 0 | 0 | 0 | 56 | 0 | 0 | 6.71 | 0 | 0
84 | 16808636 | 16810310 | 15195506 | 1 | 1 | 1 | 3 | 11.1.01.10-0003 | ФССЦ-2001, 11.1.01.10-0003, приказ Минстроя России №1039/пр от 30.12.2016г. | Наличники из древесины типа Н-1, Н-2 размером 13х54 мм | 1301 | 1003 | м | м | 1 | 0 | 1273548754 | 112 | 26.37 | 0 | 0 | 0 | 3.93 | 0 | 0 | 0 | 6.71 | 1 | 1 | 1 | 0 | 0 | 0 | 0 | 0 | 112 |  | 0 | 1 | -1 | 0 | 0 |  | 0 | 0 | 0 | 0 | 0 | 0 | 0 | 0 | 0 | 0 | 0 | 0 | 0 | 0 | 0 | 0 | 0 | 0 | 0 | 0 | 0 | 0 | 56 | 26.37 | 3.93 | 6.71 | 440.16 | 0
87 | 16808636 | 16810324 | 15430497 | 1 | 1 | 1 | 1 | 1-100-33 |  | Рабочий среднего разряда 3.3 | 1191 | 1013 | чел.-ч. | чел.-ч. | 1 | 0 | -719309759 | 228.35 | 0 | 0 | 0 | 59.45 | 0 | 0 | 0 | 8.86 | 1 | 1 | 1 | 6.71 | 0 | 1 | 0 | 0 | 0 | 228.35 |  | 1 | 2 | 16810331 | 1 | 0 | 89 | 0 | 0 | 0 | 0 | 0 | 0 | 0 | 0 | 0 | 0 | 0 | 0 | 0 | 0 | 0 | 0 | 0 | 0 | 0 | 0 | 0 | 0 | 32.8824 | 59.45 | 8.86 | 6.71 | 2023.18 | 0
87 | 16808636 | 16810324 | 15430395 | 1 | 1 | 1 | 1 | 4-100-00 |  | Затраты труда машинистов | 1191 | 1013 | чел.-ч. | чел.-ч. | 1 | 0 | -1417349443 | 0.67 | 0 | 0 | 0 | 0 | 0 | 0 | 0 | 0 | 1 | 1 | 6.71 | 1 | 0 | 1 | 0 | 0 | 0 | 0.67 |  | 2 | 2 | 16810332 | 1 | 0 | 90 | 0 | 0 | 0 | 0 | 0 | 0 | 0 | 0 | 0 | 0 | 0 | 0 | 0 | 0 | 0 | 0 | 0 | 0 | 0 | 0 | 0 | 0 | 0.09648 | 0 | 0 | 1 | 0 | 0
87 | 16808636 | 16810324 | 15247974 | 1 | 1 | 1 | 2 | 91.06.06-048 | ФСЭМ-2001, 91.06.06-048, приказ Минстроя России №1039/пр от 30.12.2016г. | Подъемники одномачтовые, грузоподъемность до 500 кг, высота подъема 45 м | 1368 | 1011 | маш.-ч | маш.-ч | 1 | 0 | 1188625873 | 0.67 | 0 | 209.75 | 13.5 | 0 | 0 | 31.26 | 13.5 | 0 | 1 | 6.71 | 1 | 1 | 0 | 1 | 0 | 0 | 0 | 0.67 |  | 0 | 2 | 16810333 | 1 | 0 | 91 | 0 | 0 | 0 | 0 | 0 | 0 | 0 | 0 | 0 | 0 | 0 | 0 | 0 | 0 | 0 | 0 | 0 | 0 | 0 | 0 | 0 | 0 | 0.09648 | 209.75 | 31.26 | 6.71 | 20.94 | 9.05
87 | 16808636 | 16810324 | 15167286 | 1 | 1 | 1 | 3 | 01.7.03.01-0001 | ФССЦ-2001, 01.7.03.01-0001, приказ Минстроя России №1039/пр от 30.12.2016г. | Вода | 1339 | 1007 | м3 | м3 | 1 | 0 | -1660354250 | 0.35 | 16.37 | 0 | 0 | 0 | 2.44 | 0 | 0 | 0 | 6.71 | 1 | 1 | 1 | 0 | 1 | 0 | 0 | 0 | 0.35 |  | 0 | 2 | 16810334 | 1 | 0 | 92 | 0 | 0 | 0 | 0 | 0 | 0 | 0 | 0 | 0 | 0 | 0 | 0 | 0 | 0 | 0 | 0 | 0 | 0 | 0 | 0 | 0 | 0 | 0.0504 | 16.37 | 2.44 | 6.71 | 0.85 | 0
87 | 16808636 | 16810324 | 15172875 | 1 | 1 | 1 | 3 | 04.3.01.12-0111 | ФССЦ-2001, 04.3.01.12-0111, приказ Минстроя России №1039/пр от 30.12.2016г. | Раствор готовый отделочный тяжелый, цементно-известковый 1:1:6 | 1339 | 1007 | м3 | м3 | 1 | 0 | -1001479081 | 2.2 | 3475.18 | 0 | 0 | 0 | 517.91 | 0 | 0 | 0 | 6.71 | 1 | 1 | 1 | 0 | 1 | 0 | 0 | 0 | 2.2 |  | 0 | 2 | 16810336 | 1 | 0 | 94 | 0 | 0 | 0 | 0 | 0 | 0 | 0 | 0 | 0 | 0 | 0 | 0 | 0 | 0 | 0 | 0 | 0 | 0 | 0 | 0 | 0 | 0 | 0.3168 | 3475.18 | 517.91 | 6.71 | 1139.4 | 0
88 | 16808636 | 16810338 | 15430517 | 1 | 1 | 1 | 1 | 1-100-20 |  | Рабочий среднего разряда 2 | 1191 | 1013 | чел.-ч. | чел.-ч. | 1 | 0 | 735429535 | 3.77 | 0 | 0 | 0 | 52.34 | 0 | 0 | 0 | 7.8 | 1 | 1 | 1 | 6.71 | 0 | 1 | 0 | 0 | 0 | 3.77 |  | 1 | 2 | 16810342 | 1 | 0 | 95 | 0 | 0 | 0 | 0 | 0 | 0 | 0 | 0 | 0 | 0 | 0 | 0 | 0 | 0 | 0 | 0 | 0 | 0 | 0 | 0 | 0 | 0 | 1.7572 | 52.34 | 7.8 | 6.71 | 29.41 | 0
88 | 16808636 | 16810338 | 15165926 | 1 | 1 | 1 | 3 | 01.3.05.19-0011 | ФССЦ-2001, 01.3.05.19-0011, приказ Минстроя России №1039/пр от 30.12.2016г. | Купорос медный марки А | 1348 | 1009 | т | т | 1000 | 0 | -1565347455 | 0.001 | 50801.41 | 0 | 0 | 0 | 7571 | 0 | 0 | 0 | 6.71 | 1 | 1 | 1 | 0 | 1 | 0 | 0 | 0 | 0.001 |  | 0 | 2 | 16810343 | 1 | 0 | 96 | 0 | 0 | 0 | 0 | 0 | 0 | 0 | 0 | 0 | 0 | 0 | 0 | 0 | 0 | 0 | 0 | 0 | 0 | 0 | 0 | 0 | 0 | 0.0004661 | 50801.41 | 7571 | 6.71 | 7.57 | 0
88 | 16808636 | 16810338 | 15167286 | 1 | 1 | 1 | 3 | 01.7.03.01-0001 | ФССЦ-2001, 01.7.03.01-0001, приказ Минстроя России №1039/пр от 30.12.2016г. | Вода | 1339 | 1007 | м3 | м3 | 1 | 0 | -1660354250 | 0.05 | 16.37 | 0 | 0 | 0 | 2.44 | 0 | 0 | 0 | 6.71 | 1 | 1 | 1 | 0 | 1 | 0 | 0 | 0 | 0.05 |  | 0 | 2 | 16810344 | 1 | 0 | 97 | 0 | 0 | 0 | 0 | 0 | 0 | 0 | 0 | 0 | 0 | 0 | 0 | 0 | 0 | 0 | 0 | 0 | 0 | 0 | 0 | 0 | 0 | 0.023305 | 16.37 | 2.44 | 6.71 | 0.12 | 0
89 | 16808636 | 16810345 | 15436556 | 1 | 1 | 1 | 1 | 1-100-40 |  | Рабочий среднего разряда 4 | 1191 | 1013 | чел.-ч. | чел.-ч. | 1 | 0 | 1069510174 | 9.039 | 0 | 0 | 0 | 64.55 | 0 | 0 | 0 | 9.62 | 1 | 1 | 1 | 6.71 | 0 | 1 | 1 | 0 | 0 | 6.55 | )*1,15)*1,2 | 1 | 2 | 16810353 | 1 | 0 | 98 | 0 | 0 | 0 | 0 | 0 | 0 | 0 | 0 | 0 | 0 | 0 | 0 | 0 | 0 | 0 | 0 | 0 | 0 | 0 | 0 | 0 | 0 | 42.3025 | 64.55 | 9.62 | 6.71 | 86.95 | 0
89 | 16808636 | 16810345 | 15430395 | 1 | 1 | 1 | 1 | 4-100-00 |  | Затраты труда машинистов | 1191 | 1013 | чел.-ч. | чел.-ч. | 1 | 0 | -1417349443 | 0.02 | 0 | 0 | 0 | 0 | 0 | 0 | 0 | 0 | 1 | 1 | 6.71 | 1 | 0 | 1 | 0 | 0 | 0 | 0.02 |  | 2 | 2 | 16810354 | 1 | 2048 | 99 | 0 | 0 | 0 | 0 | 0 | 0 | 0 | 0 | 0 | 0 | 0 | 0 | 0 | 0 | 0 | 0 | 0 | 0 | 0 | 0 | 0 | 0 | 0.0936 | 0 | 0 | 1 | 0 | 0
89 | 16808636 | 16810345 | 15247974 | 1 | 1 | 1 | 2 | 91.06.06-048 | ФСЭМ-2001, 91.06.06-048, приказ Минстроя России №1039/пр от 30.12.2016г. | Подъемники одномачтовые, грузоподъемность до 500 кг, высота подъема 45 м | 1368 | 1011 | маш.-ч | маш.-ч | 1 | 0 | 1188625873 | 0.015 | 0 | 209.75 | 13.5 | 0 | 0 | 31.26 | 13.5 | 0 | 1 | 6.71 | 1 | 1 | 0 | 1 | 1 | 0 | 0 | 0.01 | )*1,25)*1,2 | 0 | 2 | 16810355 | 1 | 0 | 100 | 0 | 0 | 0 | 0 | 0 | 0 | 0 | 0 | 0 | 0 | 0 | 0 | 0 | 0 | 0 | 0 | 0 | 0 | 0 | 0 | 0 | 0 | 0.0702 | 209.75 | 31.26 | 6.71 | 0.47 | 0.21
89 | 16808636 | 16810345 | 15249073 | 1 | 1 | 1 | 2 | 91.14.02-001 | ФСЭМ-2001, 91.14.02-001, приказ Минстроя России №1039/пр от 30.12.2016г. | Автомобили бортовые, грузоподъемность до 5 т | 1368 | 1011 | маш.-ч | маш.-ч | 1 | 0 | 1372534845 | 0.015 | 0 | 440.91 | 11.6 | 0 | 0 | 65.71 | 11.6 | 0 | 1 | 6.71 | 1 | 1 | 0 | 1 | 1 | 0 | 0 | 0.01 | )*1,25)*1,2 | 0 | 2 | 16810356 | 1 | 0 | 101 | 0 | 0 | 0 | 0 | 0 | 0 | 0 | 0 | 0 | 0 | 0 | 0 | 0 | 0 | 0 | 0 | 0 | 0 | 0 | 0 | 0 | 0 | 0.0702 | 440.91 | 65.71 | 6.71 | 0.99 | 0.18
89 | 16808636 | 16810345 | 15171018 | 1 | 1 | 1 | 3 | 01.7.20.08-0051 | ФССЦ-2001, 01.7.20.08-0051, приказ Минстроя России №1039/пр от 30.12.2016г. | Ветошь | 1346 | 1009 | кг | кг | 1 | 0 | 813963326 | 0.1 | 12.21 | 0 | 0 | 0 | 1.82 | 0 | 0 | 0 | 6.71 | 1 | 1 | 1 | 0 | 1 | 0 | 0 | 0 | 0.1 |  | 0 | 2 | 16810357 | 1 | 0 | 102 | 0 | 0 | 0 | 0 | 0 | 0 | 0 | 0 | 0 | 0 | 0 | 0 | 0 | 0 | 0 | 0 | 0 | 0 | 0 | 0 | 0 | 0 | 0.468 | 12.21 | 1.82 | 6.71 | 0.18 | 0
89 | 16808636 | 16810345 | 15203487 | 1 | 1 | 1 | 3 | 14.4.01.02-0201 | ФССЦ-2001, 14.4.01.02-0201, приказ Минстроя России №1039/пр от 30.12.2016г. | Грунтовка: акриловая упрочняющая стабилизирующая глубокого проникновения "БИРСС Грунт М" | 1348 | 1009 | т | т | 1000 | 0 | -1643184550 | 0.013 | 205020.16 | 0 | 0 | 0 | 30554.42 | 0 | 0 | 0 | 6.71 | 1 | 1 | 1 | 0 | 0 | 0 | 0 | 0 | 0.013 |  | 0 | 1 | -1 | 0 | 0 |  | 0 | 0 | 0 | 0 | 0 | 0 | 0 | 0 | 0 | 0 | 0 | 0 | 0 | 0 | 0 | 0 | 0 | 0 | 0 | 0 | 0 | 0 | 0.06084 | 205020.16 | 30554.42 | 6.71 | 397.21 | 0
89 | 16808636 | 16810345 | 15162572 | 17 | 1 | 1 | 3 | 14.4.01.21 |  | Грунтовка | 1348 | 1009 | т | т | 1000 | 0 | -1212923053 | 0.013 | 0 | 0 | 0 | 0 | 0 | 0 | 0 | 0 | 6.71 | 1 | 1 | 1 | 0 | 0 | 0 | 0 | 0 | 0.013 |  | 0 | 2 | 16810358 | 1 | 0 | 103 | 0 | 0 | 0 | 0 | 0 | 0 | 0 | 0 | 0 | 0 | 0 | 0 | 0 | 0 | 0 | 0 | 0 | 0 | 0 | 0 | 0 | 0 | 0.06084 | 0 | 0 | 6.71 | 0 | 0
92 | 16808636 | 16810689 | 15435099 | 1 | 1 | 1 | 1 | 1-100-31 |  | Рабочий среднего разряда 3.1 | 1191 | 1013 | чел.-ч. | чел.-ч. | 1 | 0 | 1010519658 | 33.78 | 0 | 0 | 0 | 57.97 | 0 | 0 | 0 | 8.64 | 1 | 1 | 1 | 6.71 | 0 | 1 | 0 | 0 | 0 | 33.78 |  | 1 | 2 | 16810690 | 1 | 0 | 104 | 0 | 0 | 0 | 0 | 0 | 0 | 0 | 0 | 0 | 0 | 0 | 0 | 0 | 0 | 0 | 0 | 0 | 0 | 0 | 0 | 0 | 0 | 56.1761 | 57.97 | 8.64 | 6.71 | 291.86 | 0
92 | 16808636 | 16810689 | 15430395 | 1 | 1 | 1 | 1 | 4-100-00 |  | Затраты труда машинистов | 1191 | 1013 | чел.-ч. | чел.-ч. | 1 | 0 | -1417349443 | 0.16 | 0 | 0 | 0 | 0 | 0 | 0 | 0 | 0 | 1 | 1 | 6.71 | 1 | 0 | 1 | 0 | 0 | 0 | 0.16 |  | 2 | 2 | 16810691 | 1 | 0 | 105 | 0 | 0 | 0 | 0 | 0 | 0 | 0 | 0 | 0 | 0 | 0 | 0 | 0 | 0 | 0 | 0 | 0 | 0 | 0 | 0 | 0 | 0 | 0.26608 | 0 | 0 | 1 | 0 | 0
92 | 16808636 | 16810689 | 15247974 | 1 | 1 | 1 | 2 | 91.06.06-048 | ФСЭМ-2001, 91.06.06-048, приказ Минстроя России №1039/пр от 30.12.2016г. | Подъемники одномачтовые, грузоподъемность до 500 кг, высота подъема 45 м | 1368 | 1011 | маш.-ч | маш.-ч | 1 | 0 | 1188625873 | 0.1 | 0 | 209.75 | 13.5 | 0 | 0 | 31.26 | 13.5 | 0 | 1 | 6.71 | 1 | 1 | 0 | 1 | 0 | 0 | 0 | 0.1 |  | 0 | 2 | 16810692 | 1 | 0 | 106 | 0 | 0 | 0 | 0 | 0 | 0 | 0 | 0 | 0 | 0 | 0 | 0 | 0 | 0 | 0 | 0 | 0 | 0 | 0 | 0 | 0 | 0 | 0.1663 | 209.75 | 31.26 | 6.71 | 3.13 | 1.35
92 | 16808636 | 16810689 | 15249073 | 1 | 1 | 1 | 2 | 91.14.02-001 | ФСЭМ-2001, 91.14.02-001, приказ Минстроя России №1039/пр от 30.12.2016г. | Автомобили бортовые, грузоподъемность до 5 т | 1368 | 1011 | маш.-ч | маш.-ч | 1 | 0 | 1372534845 | 0.06 | 0 | 440.91 | 11.6 | 0 | 0 | 65.71 | 11.6 | 0 | 1 | 6.71 | 1 | 1 | 0 | 1 | 0 | 0 | 0 | 0.06 |  | 0 | 2 | 16810693 | 1 | 0 | 107 | 0 | 0 | 0 | 0 | 0 | 0 | 0 | 0 | 0 | 0 | 0 | 0 | 0 | 0 | 0 | 0 | 0 | 0 | 0 | 0 | 0 | 0 | 0.09978 | 440.91 | 65.71 | 6.71 | 3.94 | 0.7
92 | 16808636 | 16810689 | 15167286 | 1 | 1 | 1 | 3 | 01.7.03.01-0001 | ФССЦ-2001, 01.7.03.01-0001, приказ Минстроя России №1039/пр от 30.12.2016г. | Вода | 1339 | 1007 | м3 | м3 | 1 | 0 | -1660354250 | 0.24 | 16.37 | 0 | 0 | 0 | 2.44 | 0 | 0 | 0 | 6.71 | 1 | 1 | 1 | 0 | 1 | 0 | 0 | 0 | 0.24 |  | 0 | 2 | 16810694 | 1 | 0 | 108 | 0 | 0 | 0 | 0 | 0 | 0 | 0 | 0 | 0 | 0 | 0 | 0 | 0 | 0 | 0 | 0 | 0 | 0 | 0 | 0 | 0 | 0 | 0.39912 | 16.37 | 2.44 | 6.71 | 0.59 | 0
92 | 16808636 | 16810689 | 15167766 | 1 | 1 | 1 | 3 | 01.7.07.08-0003 | ФССЦ-2001, 01.7.07.08-0003, приказ Минстроя России №1039/пр от 30.12.2016г. | Мыло твердое хозяйственное 72% | 1354 | 1010 | шт. | шт. | 1 | 0 | -1046673864 | 5.1 | 30.2 | 0 | 0 | 0 | 4.5 | 0 | 0 | 0 | 6.71 | 1 | 1 | 1 | 0 | 1 | 0 | 0 | 0 | 5.1 |  | 0 | 2 | 16810695 | 1 | 0 | 109 | 0 | 0 | 0 | 0 | 0 | 0 | 0 | 0 | 0 | 0 | 0 | 0 | 0 | 0 | 0 | 0 | 0 | 0 | 0 | 0 | 0 | 0 | 8.4813 | 30.2 | 4.5 | 6.71 | 22.95 | 0
92 | 16808636 | 16810689 | 15168015 | 1 | 1 | 1 | 3 | 01.7.08.04-0003 | ФССЦ-2001, 01.7.08.04-0003, приказ Минстроя России №1039/пр от 30.12.2016г. | Мел природный молотый | 1348 | 1009 | т | т | 1000 | 0 | -526970962 | 0.0255 | 3935.21 | 0 | 0 | 0 | 586.47 | 0 | 0 | 0 | 6.71 | 1 | 1 | 1 | 0 | 1 | 0 | 0 | 0 | 0.0255 |  | 0 | 2 | 16810696 | 1 | 0 | 110 | 0 | 0 | 0 | 0 | 0 | 0 | 0 | 0 | 0 | 0 | 0 | 0 | 0 | 0 | 0 | 0 | 0 | 0 | 0 | 0 | 0 | 0 | 0.042406 | 3935.21 | 586.47 | 6.71 | 14.95 | 0
92 | 16808636 | 16810689 | 15170682 | 1 | 1 | 1 | 3 | 01.7.17.11-0011 | ФССЦ-2001, 01.7.17.11-0011, приказ Минстроя России №1039/пр от 30.12.2016г. | Шкурка шлифовальная двухслойная с зернистостью 40-25 | 1327 | 1005 | м2 | м2 | 1 | 0 | -1987926685 | 1.6 | 485.27 | 0 | 0 | 0 | 72.32 | 0 | 0 | 0 | 6.71 | 1 | 1 | 1 | 0 | 1 | 0 | 0 | 0 | 1.6 |  | 0 | 2 | 16810697 | 1 | 0 | 111 | 0 | 0 | 0 | 0 | 0 | 0 | 0 | 0 | 0 | 0 | 0 | 0 | 0 | 0 | 0 | 0 | 0 | 0 | 0 | 0 | 0 | 0 | 2.6608 | 485.27 | 72.32 | 6.71 | 115.71 | 0
92 | 16808636 | 16810689 | 15171907 | 1 | 1 | 1 | 3 | 02.4.03.02-0001 | ФССЦ-2001, 02.4.03.02-0001, приказ Минстроя России №1039/пр от 30.12.2016г. | Пемза шлаковая (щебень пористый из металлургического шлака), марка 600, фракция 5-10 мм | 1339 | 1007 | м3 | м3 | 1 | 0 | 1795918813 | 0.0044 | 500.43 | 0 | 0 | 0 | 74.58 | 0 | 0 | 0 | 6.71 | 1 | 1 | 1 | 0 | 1 | 0 | 0 | 0 | 0.0044 |  | 0 | 2 | 16810698 | 1 | 0 | 112 | 0 | 0 | 0 | 0 | 0 | 0 | 0 | 0 | 0 | 0 | 0 | 0 | 0 | 0 | 0 | 0 | 0 | 0 | 0 | 0 | 0 | 0 | 0.0073172 | 500.43 | 74.58 | 6.71 | 0.33 | 0
92 | 16808636 | 16810689 | 15202490 | 1 | 1 | 1 | 3 | 14.1.03.02-0201 | ФССЦ-2001, 14.1.03.02-0201, приказ Минстроя России №1039/пр от 30.12.2016г. | Клей малярный жидкий | 1346 | 1009 | кг | кг | 1 | 0 | -1684093315 | 4.02 | 54.28 | 0 | 0 | 0 | 8.09 | 0 | 0 | 0 | 6.71 | 1 | 1 | 1 | 0 | 1 | 0 | 0 | 0 | 4.02 |  | 0 | 2 | 16810699 | 1 | 0 | 113 | 0 | 0 | 0 | 0 | 0 | 0 | 0 | 0 | 0 | 0 | 0 | 0 | 0 | 0 | 0 | 0 | 0 | 0 | 0 | 0 | 0 | 0 | 6.6853 | 54.28 | 8.09 | 6.71 | 32.52 | 0
92 | 16808636 | 16810689 | 15163054 | 17 | 1 | 1 | 3 | 14.3.02.01 |  | Краска водоэмульсионная | 1348 | 1009 | т | т | 1000 | 0 | 1891904026 | 0.071 | 0 | 0 | 0 | 0 | 0 | 0 | 0 | 0 | 6.71 | 1 | 1 | 1 | 0 | 0 | 0 | 0 | 0 | 0.071 |  | 0 | 2 | 16810700 | 1 | 0 | 114 | 0 | 0 | 0 | 0 | 0 | 0 | 0 | 0 | 0 | 0 | 0 | 0 | 0 | 0 | 0 | 0 | 0 | 0 | 0 | 0 | 0 | 0 | 0.11807 | 0 | 0 | 6.71 | 0 | 0
92 | 16808636 | 16810689 | 15203309 | 1 | 1 | 1 | 3 | 14.3.02.01-0224 | ФССЦ-2001, 14.3.02.01-0224, приказ Минстроя России №1039/пр от 30.12.2016г. | Краска водоэмульсионная для внутренних работ ВАК-25 | 1348 | 1009 | т | т | 1000 | 0 | 960802034 | 0.071 | 150872.07 | 0 | 0 | 0 | 22484.66 | 0 | 0 | 0 | 6.71 | 1 | 1 | 1 | 0 | 0 | 0 | 0 | 0 | 0.071 |  | 0 | 1 | -1 | 0 | 0 |  | 0 | 0 | 0 | 0 | 0 | 0 | 0 | 0 | 0 | 0 | 0 | 0 | 0 | 0 | 0 | 0 | 0 | 0 | 0 | 0 | 0 | 0 | 0.11807 | 150872.07 | 22484.66 | 6.71 | 1596.41 | 0
92 | 16808636 | 16810689 | 15204729 | 1 | 1 | 1 | 3 | 14.5.11.01-0001 | ФССЦ-2001, 14.5.11.01-0001, приказ Минстроя России №1039/пр от 30.12.2016г. | Шпатлевка клеевая | 1348 | 1009 | т | т | 1000 | 0 | -2084827333 | 0.076 | 28812.74 | 0 | 0 | 0 | 4294 | 0 | 0 | 0 | 6.71 | 1 | 1 | 1 | 0 | 1 | 0 | 0 | 0 | 0.076 |  | 0 | 2 | 16810701 | 1 | 0 | 115 | 0 | 0 | 0 | 0 | 0 | 0 | 0 | 0 | 0 | 0 | 0 | 0 | 0 | 0 | 0 | 0 | 0 | 0 | 0 | 0 | 0 | 0 | 0.12639 | 28812.74 | 4294 | 6.71 | 326.34 | 0
95 | 16808636 | 16810389 | 15435099 | 1 | 1 | 1 | 1 | 1-100-31 |  | Рабочий среднего разряда 3.1 | 1191 | 1013 | чел.-ч. | чел.-ч. | 1 | 0 | 1010519658 | 33.89 | 0 | 0 | 0 | 57.97 | 0 | 0 | 0 | 8.64 | 1 | 1 | 1 | 6.71 | 0 | 1 | 0 | 0 | 0 | 33.89 |  | 1 | 2 | 16810403 | 1 | 0 | 116 | 0 | 0 | 0 | 0 | 0 | 0 | 0 | 0 | 0 | 0 | 0 | 0 | 0 | 0 | 0 | 0 | 0 | 0 | 0 | 0 | 0 | 0 | 158.6052 | 57.97 | 8.64 | 6.71 | 292.81 | 0
95 | 16808636 | 16810389 | 15430395 | 1 | 1 | 1 | 1 | 4-100-00 |  | Затраты труда машинистов | 1191 | 1013 | чел.-ч. | чел.-ч. | 1 | 0 | -1417349443 | 0.16 | 0 | 0 | 0 | 0 | 0 | 0 | 0 | 0 | 1 | 1 | 6.71 | 1 | 0 | 1 | 0 | 0 | 0 | 0.16 |  | 2 | 2 | 16810404 | 1 | 0 | 117 | 0 | 0 | 0 | 0 | 0 | 0 | 0 | 0 | 0 | 0 | 0 | 0 | 0 | 0 | 0 | 0 | 0 | 0 | 0 | 0 | 0 | 0 | 0.7488 | 0 | 0 | 1 | 0 | 0
95 | 16808636 | 16810389 | 15247974 | 1 | 1 | 1 | 2 | 91.06.06-048 | ФСЭМ-2001, 91.06.06-048, приказ Минстроя России №1039/пр от 30.12.2016г. | Подъемники одномачтовые, грузоподъемность до 500 кг, высота подъема 45 м | 1368 | 1011 | маш.-ч | маш.-ч | 1 | 0 | 1188625873 | 0.1 | 0 | 209.75 | 13.5 | 0 | 0 | 31.26 | 13.5 | 0 | 1 | 6.71 | 1 | 1 | 0 | 1 | 0 | 0 | 0 | 0.1 |  | 0 | 2 | 16810405 | 1 | 0 | 118 | 0 | 0 | 0 | 0 | 0 | 0 | 0 | 0 | 0 | 0 | 0 | 0 | 0 | 0 | 0 | 0 | 0 | 0 | 0 | 0 | 0 | 0 | 0.468 | 209.75 | 31.26 | 6.71 | 3.13 | 1.35
95 | 16808636 | 16810389 | 15249073 | 1 | 1 | 1 | 2 | 91.14.02-001 | ФСЭМ-2001, 91.14.02-001, приказ Минстроя России №1039/пр от 30.12.2016г. | Автомобили бортовые, грузоподъемность до 5 т | 1368 | 1011 | маш.-ч | маш.-ч | 1 | 0 | 1372534845 | 0.06 | 0 | 440.91 | 11.6 | 0 | 0 | 65.71 | 11.6 | 0 | 1 | 6.71 | 1 | 1 | 0 | 1 | 0 | 0 | 0 | 0.06 |  | 0 | 2 | 16810406 | 1 | 0 | 119 | 0 | 0 | 0 | 0 | 0 | 0 | 0 | 0 | 0 | 0 | 0 | 0 | 0 | 0 | 0 | 0 | 0 | 0 | 0 | 0 | 0 | 0 | 0.2808 | 440.91 | 65.71 | 6.71 | 3.94 | 0.7
95 | 16808636 | 16810389 | 15167286 | 1 | 1 | 1 | 3 | 01.7.03.01-0001 | ФССЦ-2001, 01.7.03.01-0001, приказ Минстроя России №1039/пр от 30.12.2016г. | Вода | 1339 | 1007 | м3 | м3 | 1 | 0 | -1660354250 | 0.24 | 16.37 | 0 | 0 | 0 | 2.44 | 0 | 0 | 0 | 6.71 | 1 | 1 | 1 | 0 | 1 | 0 | 0 | 0 | 0.24 |  | 0 | 2 | 16810407 | 1 | 0 | 120 | 0 | 0 | 0 | 0 | 0 | 0 | 0 | 0 | 0 | 0 | 0 | 0 | 0 | 0 | 0 | 0 | 0 | 0 | 0 | 0 | 0 | 0 | 1.1232 | 16.37 | 2.44 | 6.71 | 0.59 | 0
95 | 16808636 | 16810389 | 15167766 | 1 | 1 | 1 | 3 | 01.7.07.08-0003 | ФССЦ-2001, 01.7.07.08-0003, приказ Минстроя России №1039/пр от 30.12.2016г. | Мыло твердое хозяйственное 72% | 1354 | 1010 | шт. | шт. | 1 | 0 | -1046673864 | 5.1 | 30.2 | 0 | 0 | 0 | 4.5 | 0 | 0 | 0 | 6.71 | 1 | 1 | 1 | 0 | 1 | 0 | 0 | 0 | 5.1 |  | 0 | 2 | 16810408 | 1 | 0 | 121 | 0 | 0 | 0 | 0 | 0 | 0 | 0 | 0 | 0 | 0 | 0 | 0 | 0 | 0 | 0 | 0 | 0 | 0 | 0 | 0 | 0 | 0 | 23.868 | 30.2 | 4.5 | 6.71 | 22.95 | 0
95 | 16808636 | 16810389 | 15168015 | 1 | 1 | 1 | 3 | 01.7.08.04-0003 | ФССЦ-2001, 01.7.08.04-0003, приказ Минстроя России №1039/пр от 30.12.2016г. | Мел природный молотый | 1348 | 1009 | т | т | 1000 | 0 | -526970962 | 0.0255 | 3935.21 | 0 | 0 | 0 | 586.47 | 0 | 0 | 0 | 6.71 | 1 | 1 | 1 | 0 | 1 | 0 | 0 | 0 | 0.0255 |  | 0 | 2 | 16810409 | 1 | 0 | 122 | 0 | 0 | 0 | 0 | 0 | 0 | 0 | 0 | 0 | 0 | 0 | 0 | 0 | 0 | 0 | 0 | 0 | 0 | 0 | 0 | 0 | 0 | 0.11934 | 3935.21 | 586.47 | 6.71 | 14.95 | 0
95 | 16808636 | 16810389 | 15170682 | 1 | 1 | 1 | 3 | 01.7.17.11-0011 | ФССЦ-2001, 01.7.17.11-0011, приказ Минстроя России №1039/пр от 30.12.2016г. | Шкурка шлифовальная двухслойная с зернистостью 40-25 | 1327 | 1005 | м2 | м2 | 1 | 0 | -1987926685 | 1.6 | 485.27 | 0 | 0 | 0 | 72.32 | 0 | 0 | 0 | 6.71 | 1 | 1 | 1 | 0 | 1 | 0 | 0 | 0 | 1.6 |  | 0 | 2 | 16810410 | 1 | 0 | 123 | 0 | 0 | 0 | 0 | 0 | 0 | 0 | 0 | 0 | 0 | 0 | 0 | 0 | 0 | 0 | 0 | 0 | 0 | 0 | 0 | 0 | 0 | 7.488 | 485.27 | 72.32 | 6.71 | 115.71 | 0
95 | 16808636 | 16810389 | 15171907 | 1 | 1 | 1 | 3 | 02.4.03.02-0001 | ФССЦ-2001, 02.4.03.02-0001, приказ Минстроя России №1039/пр от 30.12.2016г. | Пемза шлаковая (щебень пористый из металлургического шлака), марка 600, фракция 5-10 мм | 1339 | 1007 | м3 | м3 | 1 | 0 | 1795918813 | 0.0044 | 500.43 | 0 | 0 | 0 | 74.58 | 0 | 0 | 0 | 6.71 | 1 | 1 | 1 | 0 | 1 | 0 | 0 | 0 | 0.0044 |  | 0 | 2 | 16810411 | 1 | 0 | 124 | 0 | 0 | 0 | 0 | 0 | 0 | 0 | 0 | 0 | 0 | 0 | 0 | 0 | 0 | 0 | 0 | 0 | 0 | 0 | 0 | 0 | 0 | 0.020592 | 500.43 | 74.58 | 6.71 | 0.33 | 0
95 | 16808636 | 16810389 | 15202490 | 1 | 1 | 1 | 3 | 14.1.03.02-0201 | ФССЦ-2001, 14.1.03.02-0201, приказ Минстроя России №1039/пр от 30.12.2016г. | Клей малярный жидкий | 1346 | 1009 | кг | кг | 1 | 0 | -1684093315 | 4.02 | 54.28 | 0 | 0 | 0 | 8.09 | 0 | 0 | 0 | 6.71 | 1 | 1 | 1 | 0 | 1 | 0 | 0 | 0 | 4.02 |  | 0 | 2 | 16810412 | 1 | 0 | 125 | 0 | 0 | 0 | 0 | 0 | 0 | 0 | 0 | 0 | 0 | 0 | 0 | 0 | 0 | 0 | 0 | 0 | 0 | 0 | 0 | 0 | 0 | 18.8136 | 54.28 | 8.09 | 6.71 | 32.52 | 0
95 | 16808636 | 16810389 | 15163054 | 17 | 1 | 1 | 3 | 14.3.02.01 |  | Краска водоэмульсионная | 1348 | 1009 | т | т | 1000 | 0 | 1891904026 | 0.071 | 0 | 0 | 0 | 0 | 0 | 0 | 0 | 0 | 6.71 | 1 | 1 | 1 | 0 | 0 | 0 | 0 | 0 | 0.071 |  | 0 | 2 | 16810413 | 1 | 0 | 126 | 0 | 0 | 0 | 0 | 0 | 0 | 0 | 0 | 0 | 0 | 0 | 0 | 0 | 0 | 0 | 0 | 0 | 0 | 0 | 0 | 0 | 0 | 0.33228 | 0 | 0 | 6.71 | 0 | 0
95 | 16808636 | 16810389 | 15203309 | 1 | 1 | 1 | 3 | 14.3.02.01-0224 | ФССЦ-2001, 14.3.02.01-0224, приказ Минстроя России №1039/пр от 30.12.2016г. | Краска водоэмульсионная для внутренних работ ВАК-25 | 1348 | 1009 | т | т | 1000 | 0 | 960802034 | 0.071 | 150872.07 | 0 | 0 | 0 | 22484.66 | 0 | 0 | 0 | 6.71 | 1 | 1 | 1 | 0 | 0 | 0 | 0 | 0 | 0.071 |  | 0 | 1 | -1 | 0 | 0 |  | 0 | 0 | 0 | 0 | 0 | 0 | 0 | 0 | 0 | 0 | 0 | 0 | 0 | 0 | 0 | 0 | 0 | 0 | 0 | 0 | 0 | 0 | 0.33228 | 150872.07 | 22484.66 | 6.71 | 1596.41 | 0
95 | 16808636 | 16810389 | 15204729 | 1 | 1 | 1 | 3 | 14.5.11.01-0001 | ФССЦ-2001, 14.5.11.01-0001, приказ Минстроя России №1039/пр от 30.12.2016г. | Шпатлевка клеевая | 1348 | 1009 | т | т | 1000 | 0 | -2084827333 | 0.072 | 28812.74 | 0 | 0 | 0 | 4294 | 0 | 0 | 0 | 6.71 | 1 | 1 | 1 | 0 | 1 | 0 | 0 | 0 | 0.072 |  | 0 | 2 | 16810414 | 1 | 0 | 127 | 0 | 0 | 0 | 0 | 0 | 0 | 0 | 0 | 0 | 0 | 0 | 0 | 0 | 0 | 0 | 0 | 0 | 0 | 0 | 0 | 0 | 0 | 0.33696 | 28812.74 | 4294 | 6.71 | 309.17 | 0
98 | 16808636 | 16810417 | 15433640 | 1 | 1 | 1 | 1 | 1-100-22 |  | Рабочий среднего разряда 2.2 | 1191 | 1013 | чел.-ч. | чел.-ч. | 1 | 0 | -1366118074 | 54.5238 | 0 | 0 | 0 | 53.28 | 0 | 0 | 0 | 7.94 | 1 | 1 | 1 | 6.71 | 0 | 1 | 1 | 0 | 0 | 39.51 | )*1,15)*1,2 | 1 | 2 | 16810425 | 1 | 0 | 128 | 0 | 0 | 0 | 0 | 0 | 0 | 0 | 0 | 0 | 0 | 0 | 0 | 0 | 0 | 0 | 0 | 0 | 0 | 0 | 0 | 0 | 0 | 90.6731 | 53.28 | 7.94 | 6.71 | 432.92 | 0
98 | 16808636 | 16810417 | 15430395 | 1 | 1 | 1 | 1 | 4-100-00 |  | Затраты труда машинистов | 1191 | 1013 | чел.-ч. | чел.-ч. | 1 | 0 | -1417349443 | 1.27 | 0 | 0 | 0 | 0 | 0 | 0 | 0 | 0 | 1 | 1 | 6.71 | 1 | 0 | 1 | 0 | 0 | 0 | 1.27 |  | 2 | 2 | 16810426 | 1 | 2048 | 129 | 0 | 0 | 0 | 0 | 0 | 0 | 0 | 0 | 0 | 0 | 0 | 0 | 0 | 0 | 0 | 0 | 0 | 0 | 0 | 0 | 0 | 0 | 2.112 | 0 | 0 | 1 | 0 | 0
98 | 16808636 | 16810417 | 15247974 | 1 | 1 | 1 | 2 | 91.06.06-048 | ФСЭМ-2001, 91.06.06-048, приказ Минстроя России №1039/пр от 30.12.2016г. | Подъемники одномачтовые, грузоподъемность до 500 кг, высота подъема 45 м | 1368 | 1011 | маш.-ч | маш.-ч | 1 | 0 | 1188625873 | 1.905 | 0 | 209.75 | 13.5 | 0 | 0 | 31.26 | 13.5 | 0 | 1 | 6.71 | 1 | 1 | 0 | 1 | 1 | 0 | 0 | 1.27 | )*1,25)*1,2 | 0 | 2 | 16810427 | 1 | 0 | 130 | 0 | 0 | 0 | 0 | 0 | 0 | 0 | 0 | 0 | 0 | 0 | 0 | 0 | 0 | 0 | 0 | 0 | 0 | 0 | 0 | 0 | 0 | 3.168 | 209.75 | 31.26 | 6.71 | 59.55 | 25.73
98 | 16808636 | 16810417 | 15248091 | 1 | 1 | 1 | 2 | 91.07.04-002 | ФСЭМ-2001, 91.07.04-002, приказ Минстроя России №1039/пр от 30.12.2016г. | Вибратор поверхностный | 1368 | 1011 | маш.-ч | маш.-ч | 1 | 0 | -1750804799 | 13.605 | 0 | 3.36 | 0 | 0 | 0 | 0.5 | 0 | 0 | 1 | 6.71 | 1 | 1 | 0 | 1 | 1 | 0 | 0 | 9.07 | )*1,25)*1,2 | 0 | 2 | 16810428 | 1 | 0 | 131 | 0 | 0 | 0 | 0 | 0 | 0 | 0 | 0 | 0 | 0 | 0 | 0 | 0 | 0 | 0 | 0 | 0 | 0 | 0 | 0 | 0 | 0 | 22.6251 | 3.36 | 0.5 | 6.71 | 6.81 | 0
98 | 16808636 | 16810417 | 15167286 | 1 | 1 | 1 | 3 | 01.7.03.01-0001 | ФССЦ-2001, 01.7.03.01-0001, приказ Минстроя России №1039/пр от 30.12.2016г. | Вода | 1339 | 1007 | м3 | м3 | 1 | 0 | -1660354250 | 3.5 | 16.37 | 0 | 0 | 0 | 2.44 | 0 | 0 | 0 | 6.71 | 1 | 1 | 1 | 0 | 1 | 0 | 0 | 0 | 3.5 |  | 0 | 2 | 16810429 | 1 | 0 | 132 | 0 | 0 | 0 | 0 | 0 | 0 | 0 | 0 | 0 | 0 | 0 | 0 | 0 | 0 | 0 | 0 | 0 | 0 | 0 | 0 | 0 | 0 | 5.8205 | 16.37 | 2.44 | 6.71 | 8.54 | 0
98 | 16808636 | 16810417 | 15161703 | 17 | 1 | 1 | 3 | 04.3.01.09 |  | Раствор готовый кладочный тяжелый цементный | 1339 | 1007 | м3 | м3 | 1 | 0 | -2113302258 | 2.04 | 0 | 0 | 0 | 0 | 0 | 0 | 0 | 0 | 6.71 | 1 | 1 | 1 | 0 | 0 | 0 | 0 | 0 | 2.04 |  | 0 | 2 | 16810430 | 1 | 0 | 133 | 0 | 0 | 0 | 0 | 0 | 0 | 0 | 0 | 0 | 0 | 0 | 0 | 0 | 0 | 0 | 0 | 0 | 0 | 0 | 0 | 0 | 0 | 3.3925 | 0 | 0 | 6.71 | 0 | 0
98 | 16808636 | 16810417 | 15172839 | 1 | 1 | 1 | 3 | 04.3.01.09-0017 | ФССЦ-2001, 04.3.01.09-0017, приказ Минстроя России №1039/пр от 30.12.2016г. | Раствор готовый кладочный цементный | 1339 | 1007 | м3 | м3 | 1 | 0 | 121454568 | 2.04 | 4373.44 | 0 | 0 | 0 | 651.78 | 0 | 0 | 0 | 6.71 | 1 | 1 | 1 | 0 | 0 | 0 | 0 | 0 | 2.04 |  | 0 | 1 | -1 | 0 | 0 |  | 0 | 0 | 0 | 0 | 0 | 0 | 0 | 0 | 0 | 0 | 0 | 0 | 0 | 0 | 0 | 0 | 0 | 0 | 0 | 0 | 0 | 0 | 3.3925 | 4373.44 | 651.78 | 6.71 | 1329.63 | 0
101 | 16808636 | 16810433 | 15430767 | 1 | 1 | 1 | 1 | 1-100-30 |  | Рабочий среднего разряда 3 | 1191 | 1013 | чел.-ч. | чел.-ч. | 1 | 0 | -400197608 | 42.4074 | 0 | 0 | 0 | 57.24 | 0 | 0 | 0 | 8.53 | 1 | 1 | 1 | 6.71 | 0 | 1 | 1 | 0 | 0 | 30.73 | )*1,15)*1,2 | 1 | 2 | 16810441 | 1 | 0 | 134 | 0 | 0 | 0 | 0 | 0 | 0 | 0 | 0 | 0 | 0 | 0 | 0 | 0 | 0 | 0 | 0 | 0 | 0 | 0 | 0 | 0 | 0 | 70.5235 | 57.24 | 8.53 | 6.71 | 361.74 | 0
101 | 16808636 | 16810433 | 15430395 | 1 | 1 | 1 | 1 | 4-100-00 |  | Затраты труда машинистов | 1191 | 1013 | чел.-ч. | чел.-ч. | 1 | 0 | -1417349443 | 0.09 | 0 | 0 | 0 | 0 | 0 | 0 | 0 | 0 | 1 | 1 | 6.71 | 1 | 0 | 1 | 0 | 0 | 0 | 0.09 |  | 2 | 2 | 16810442 | 1 | 2048 | 135 | 0 | 0 | 0 | 0 | 0 | 0 | 0 | 0 | 0 | 0 | 0 | 0 | 0 | 0 | 0 | 0 | 0 | 0 | 0 | 0 | 0 | 0 | 0.14967 | 0 | 0 | 1 | 0 | 0
101 | 16808636 | 16810433 | 15247970 | 1 | 1 | 1 | 2 | 91.06.06-046 | ФСЭМ-2001, 91.06.06-046, приказ Минстроя России №1039/пр от 30.12.2016г. | Подъемники одномачтовые, грузоподъемность до 500 кг, высота подъема 25 м | 1368 | 1011 | маш.-ч | маш.-ч | 1 | 0 | 368031958 | 0.105 | 0 | 185.6 | 11.6 | 0 | 0 | 27.66 | 11.6 | 0 | 1 | 6.71 | 1 | 1 | 0 | 1 | 1 | 0 | 0 | 0.07 | )*1,25)*1,2 | 0 | 2 | 16810443 | 1 | 0 | 136 | 0 | 0 | 0 | 0 | 0 | 0 | 0 | 0 | 0 | 0 | 0 | 0 | 0 | 0 | 0 | 0 | 0 | 0 | 0 | 0 | 0 | 0 | 0.17462 | 185.6 | 27.66 | 6.71 | 2.91 | 1.22
101 | 16808636 | 16810433 | 15249073 | 1 | 1 | 1 | 2 | 91.14.02-001 | ФСЭМ-2001, 91.14.02-001, приказ Минстроя России №1039/пр от 30.12.2016г. | Автомобили бортовые, грузоподъемность до 5 т | 1368 | 1011 | маш.-ч | маш.-ч | 1 | 0 | 1372534845 | 0.03 | 0 | 440.91 | 11.6 | 0 | 0 | 65.71 | 11.6 | 0 | 1 | 6.71 | 1 | 1 | 0 | 1 | 1 | 0 | 0 | 0.02 | )*1,25)*1,2 | 0 | 2 | 16810444 | 1 | 0 | 137 | 0 | 0 | 0 | 0 | 0 | 0 | 0 | 0 | 0 | 0 | 0 | 0 | 0 | 0 | 0 | 0 | 0 | 0 | 0 | 0 | 0 | 0 | 0.04989 | 440.91 | 65.71 | 6.71 | 1.97 | 0.35
101 | 16808636 | 16810433 | 15167286 | 1 | 1 | 1 | 3 | 01.7.03.01-0001 | ФССЦ-2001, 01.7.03.01-0001, приказ Минстроя России №1039/пр от 30.12.2016г. | Вода | 1339 | 1007 | м3 | м3 | 1 | 0 | -1660354250 | 0.16 | 16.37 | 0 | 0 | 0 | 2.44 | 0 | 0 | 0 | 6.71 | 1 | 1 | 1 | 0 | 1 | 0 | 0 | 0 | 0.16 |  | 0 | 2 | 16810445 | 1 | 0 | 138 | 0 | 0 | 0 | 0 | 0 | 0 | 0 | 0 | 0 | 0 | 0 | 0 | 0 | 0 | 0 | 0 | 0 | 0 | 0 | 0 | 0 | 0 | 0.26608 | 16.37 | 2.44 | 6.71 | 0.39 | 0
101 | 16808636 | 16810433 | 15172903 | 1 | 1 | 1 | 3 | 04.3.02.01-0412 | ФССЦ-2001, 04.3.02.01-0412, приказ Минстроя России №1039/пр от 30.12.2016г. | Смеси сухие для наливных полов, марка «Ветонит» 3000 | 1348 | 1009 | т | т | 1000 | 0 | 1150528328 | 0.45 | 78413.06 | 0 | 0 | 0 | 11686 | 0 | 0 | 0 | 6.71 | 1 | 1 | 1 | 0 | 1 | 0 | 0 | 0 | 0.45 |  | 0 | 2 | 16810446 | 1 | 0 | 139 | 0 | 0 | 0 | 0 | 0 | 0 | 0 | 0 | 0 | 0 | 0 | 0 | 0 | 0 | 0 | 0 | 0 | 0 | 0 | 0 | 0 | 0 | 0.74835 | 78413.06 | 11686 | 6.71 | 5258.7 | 0
101 | 16808636 | 16810433 | 15203485 | 1 | 1 | 1 | 3 | 14.4.01.02-0113 | ФССЦ-2001, 14.4.01.02-0113, приказ Минстроя России №1039/пр от 30.12.2016г. | Грунтовка акриловая НОРТЕКС-ГРУНТ | 1346 | 1009 | кг | кг | 1 | 0 | 303141801 | 30 | 102.33 | 0 | 0 | 0 | 15.25 | 0 | 0 | 0 | 6.71 | 1 | 1 | 1 | 0 | 1 | 0 | 0 | 0 | 30 |  | 0 | 2 | 16810447 | 1 | 0 | 140 | 0 | 0 | 0 | 0 | 0 | 0 | 0 | 0 | 0 | 0 | 0 | 0 | 0 | 0 | 0 | 0 | 0 | 0 | 0 | 0 | 0 | 0 | 49.89 | 102.33 | 15.25 | 6.71 | 457.5 | 0
102 | 16808636 | 16810448 | 15432356 | 1 | 1 | 1 | 1 | 1-100-27 |  | Рабочий среднего разряда 2.7 | 1191 | 1013 | чел.-ч. | чел.-ч. | 1 | 0 | 1850719656 | 43.3458 | 0 | 0 | 0 | 55.76 | 0 | 0 | 0 | 8.31 | 1 | 1 | 1 | 6.71 | 0 | 1 | 1 | 0 | 0 | 31.41 | )*1,15)*1,2 | 1 | 2 | 16810458 | 1 | 0 | 141 | 0 | 0 | 0 | 0 | 0 | 0 | 0 | 0 | 0 | 0 | 0 | 0 | 0 | 0 | 0 | 0 | 0 | 0 | 0 | 0 | 0 | 0 | 51.148 | 55.76 | 8.31 | 6.71 | 360.21 | 0
102 | 16808636 | 16810448 | 15430395 | 1 | 1 | 1 | 1 | 4-100-00 |  | Затраты труда машинистов | 1191 | 1013 | чел.-ч. | чел.-ч. | 1 | 0 | -1417349443 | 0.82 | 0 | 0 | 0 | 0 | 0 | 0 | 0 | 0 | 1 | 1 | 6.71 | 1 | 0 | 1 | 0 | 0 | 0 | 0.82 |  | 2 | 2 | 16810459 | 1 | 2048 | 142 | 0 | 0 | 0 | 0 | 0 | 0 | 0 | 0 | 0 | 0 | 0 | 0 | 0 | 0 | 0 | 0 | 0 | 0 | 0 | 0 | 0 | 0 | 0.9676 | 0 | 0 | 1 | 0 | 0
102 | 16808636 | 16810448 | 15247974 | 1 | 1 | 1 | 2 | 91.06.06-048 | ФСЭМ-2001, 91.06.06-048, приказ Минстроя России №1039/пр от 30.12.2016г. | Подъемники одномачтовые, грузоподъемность до 500 кг, высота подъема 45 м | 1368 | 1011 | маш.-ч | маш.-ч | 1 | 0 | 1188625873 | 0.51 | 0 | 209.75 | 13.5 | 0 | 0 | 31.26 | 13.5 | 0 | 1 | 6.71 | 1 | 1 | 0 | 1 | 1 | 0 | 0 | 0.34 | )*1,25)*1,2 | 0 | 2 | 16810460 | 1 | 0 | 143 | 0 | 0 | 0 | 0 | 0 | 0 | 0 | 0 | 0 | 0 | 0 | 0 | 0 | 0 | 0 | 0 | 0 | 0 | 0 | 0 | 0 | 0 | 0.6018 | 209.75 | 31.26 | 6.71 | 15.95 | 6.89
102 | 16808636 | 16810448 | 15249073 | 1 | 1 | 1 | 2 | 91.14.02-001 | ФСЭМ-2001, 91.14.02-001, приказ Минстроя России №1039/пр от 30.12.2016г. | Автомобили бортовые, грузоподъемность до 5 т | 1368 | 1011 | маш.-ч | маш.-ч | 1 | 0 | 1372534845 | 0.72 | 0 | 440.91 | 11.6 | 0 | 0 | 65.71 | 11.6 | 0 | 1 | 6.71 | 1 | 1 | 0 | 1 | 1 | 0 | 0 | 0.48 | )*1,25)*1,2 | 0 | 2 | 16810461 | 1 | 0 | 144 | 0 | 0 | 0 | 0 | 0 | 0 | 0 | 0 | 0 | 0 | 0 | 0 | 0 | 0 | 0 | 0 | 0 | 0 | 0 | 0 | 0 | 0 | 0.8496 | 440.91 | 65.71 | 6.71 | 47.31 | 8.36
102 | 16808636 | 16810448 | 15250178 | 1 | 1 | 1 | 2 | 91.21.22-193 | ФСЭМ-2001, 91.21.22-193, приказ Минстроя России №1039/пр от 30.12.2016г. | Машины для сварки линолеума | 1368 | 1011 | маш.-ч | маш.-ч | 1 | 0 | -1624207669 | 7.95 | 0 | 22.81 | 0 | 0 | 0 | 3.4 | 0 | 0 | 1 | 6.71 | 1 | 1 | 0 | 1 | 1 | 0 | 0 | 5.3 | )*1,25)*1,2 | 0 | 2 | 16810462 | 1 | 0 | 145 | 0 | 0 | 0 | 0 | 0 | 0 | 0 | 0 | 0 | 0 | 0 | 0 | 0 | 0 | 0 | 0 | 0 | 0 | 0 | 0 | 0 | 0 | 9.381 | 22.81 | 3.4 | 6.71 | 27.03 | 0
102 | 16808636 | 16810448 | 15162736 | 17 | 1 | 1 | 3 | 01.6.03.04 |  | Линолеум на теплозвукоизолирующей подоснове | 1327 | 1005 | м2 | м2 | 1 | 0 | -919469713 | 102 | 0 | 0 | 0 | 0 | 0 | 0 | 0 | 0 | 6.71 | 1 | 1 | 1 | 0 | 0 | 0 | 0 | 0 | 102 |  | 0 | 2 | 16810463 | 1 | 0 | 146 | 0 | 0 | 0 | 0 | 0 | 0 | 0 | 0 | 0 | 0 | 0 | 0 | 0 | 0 | 0 | 0 | 0 | 0 | 0 | 0 | 0 | 0 | 120.36 | 0 | 0 | 6.71 | 0 | 0
102 | 16808636 | 16810448 | 15167023 | 1 | 1 | 1 | 3 | 01.6.03.04-0115 | ФССЦ-2001, 01.6.03.04-0115, приказ Минстроя России №1039/пр от 30.12.2016г. | Линолеум коммерческий гомогенный "ТАРКЕТТ iQ GRANIT ACOUSTIC", акустический (толщина 2 мм, класс 34/43, пож. безопасность Г4, В3, РП2, Д2, Т2) прим. | 1327 | 1005 | м2 | м2 | 1 | 0 | 2096096043 | 102 | 2012.66 | 0 | 0 | 0 | 299.95 | 0 | 0 | 0 | 6.71 | 1 | 1 | 1 | 0 | 0 | 0 | 0 | 0 | 102 |  | 0 | 1 | -1 | 0 | 0 |  | 0 | 0 | 0 | 0 | 0 | 0 | 0 | 0 | 0 | 0 | 0 | 0 | 0 | 0 | 0 | 0 | 0 | 0 | 0 | 0 | 0 | 0 | 120.36 | 2012.66 | 299.95 | 6.71 | 30594.9 | 0
102 | 16808636 | 16810448 | 15162739 | 17 | 1 | 1 | 3 | 01.7.06.03 |  | Лента полимерная | 1308 | 1003 | 100 м | 100 м | 100 | 0 | 1552293167 | 0.68 | 0 | 0 | 0 | 0 | 0 | 0 | 0 | 0 | 6.71 | 1 | 1 | 1 | 0 | 0 | 0 | 0 | 0 | 0.68 |  | 0 | 2 | 16810464 | 1 | 0 | 147 | 0 | 0 | 0 | 0 | 0 | 0 | 0 | 0 | 0 | 0 | 0 | 0 | 0 | 0 | 0 | 0 | 0 | 0 | 0 | 0 | 0 | 0 | 0.8024 | 0 | 0 | 6.71 | 0 | 0
102 | 16808636 | 16810448 | 15167684 | 1 | 1 | 1 | 3 | 01.7.06.14-0034 | ФССЦ-2001, 01.7.06.14-0034, приказ Минстроя России №1039/пр от 30.12.2016г. | Лента полимерная (фторопластовая) для сварки линолеума | 1308 | 1003 | 100 м | 100 м | 100 | 0 | -1119837873 | 0.68 | 666.97 | 0 | 0 | 0 | 99.4 | 0 | 0 | 0 | 6.71 | 1 | 1 | 1 | 0 | 0 | 0 | 0 | 0 | 0.68 |  | 0 | 1 | -1 | 0 | 0 |  | 0 | 0 | 0 | 0 | 0 | 0 | 0 | 0 | 0 | 0 | 0 | 0 | 0 | 0 | 0 | 0 | 0 | 0 | 0 | 0 | 0 | 0 | 0.8024 | 666.97 | 99.4 | 6.71 | 67.59 | 0
107 | 16808636 | 16810469 | 15436014 | 1 | 1 | 1 | 1 | 1-100-32 |  | Рабочий среднего разряда 3.2 | 1191 | 1013 | чел.-ч. | чел.-ч. | 1 | 0 | -784637506 | 165.2964 | 0 | 0 | 0 | 58.65 | 0 | 0 | 0 | 8.74 | 1 | 1 | 1 | 6.71 | 0 | 1 | 1 | 0 | 0 | 119.78 | )*1,15)*1,2 | 1 | 2 | 16810481 | 1 | 0 | 148 | 0 | 0 | 0 | 0 | 0 | 0 | 0 | 0 | 0 | 0 | 0 | 0 | 0 | 0 | 0 | 0 | 0 | 0 | 0 | 0 | 0 | 0 | 79.8382 | 58.65 | 8.74 | 6.71 | 1444.69 | 0
107 | 16808636 | 16810469 | 15430395 | 1 | 1 | 1 | 1 | 4-100-00 |  | Затраты труда машинистов | 1191 | 1013 | чел.-ч. | чел.-ч. | 1 | 0 | -1417349443 | 4.5 | 0 | 0 | 0 | 0 | 0 | 0 | 0 | 0 | 1 | 1 | 6.71 | 1 | 0 | 1 | 0 | 0 | 0 | 4.5 |  | 2 | 2 | 16810482 | 1 | 2048 | 149 | 0 | 0 | 0 | 0 | 0 | 0 | 0 | 0 | 0 | 0 | 0 | 0 | 0 | 0 | 0 | 0 | 0 | 0 | 0 | 0 | 0 | 0 | 2.1735 | 0 | 0 | 1 | 0 | 0
107 | 16808636 | 16810469 | 15247905 | 1 | 1 | 1 | 2 | 91.06.05-011 | ФСЭМ-2001, 91.06.05-011, приказ Минстроя России №1039/пр от 30.12.2016г. | Погрузчик, грузоподъемность 5 т | 1368 | 1011 | маш.-ч | маш.-ч | 1 | 0 | -665367104 | 0.54 | 0 | 603.83 | 10.06 | 0 | 0 | 89.99 | 10.06 | 0 | 1 | 6.71 | 1 | 1 | 0 | 1 | 1 | 0 | 0 | 0.36 | )*1,25)*1,2 | 0 | 2 | 16810483 | 1 | 0 | 150 | 0 | 0 | 0 | 0 | 0 | 0 | 0 | 0 | 0 | 0 | 0 | 0 | 0 | 0 | 0 | 0 | 0 | 0 | 0 | 0 | 0 | 0 | 0.26082 | 603.83 | 89.99 | 6.71 | 48.6 | 5.43
107 | 16808636 | 16810469 | 15247974 | 1 | 1 | 1 | 2 | 91.06.06-048 | ФСЭМ-2001, 91.06.06-048, приказ Минстроя России №1039/пр от 30.12.2016г. | Подъемники одномачтовые, грузоподъемность до 500 кг, высота подъема 45 м | 1368 | 1011 | маш.-ч | маш.-ч | 1 | 0 | 1188625873 | 3.45 | 0 | 209.75 | 13.5 | 0 | 0 | 31.26 | 13.5 | 0 | 1 | 6.71 | 1 | 1 | 0 | 1 | 1 | 0 | 0 | 2.3 | )*1,25)*1,2 | 0 | 2 | 16810484 | 1 | 0 | 151 | 0 | 0 | 0 | 0 | 0 | 0 | 0 | 0 | 0 | 0 | 0 | 0 | 0 | 0 | 0 | 0 | 0 | 0 | 0 | 0 | 0 | 0 | 1.6663 | 209.75 | 31.26 | 6.71 | 107.85 | 46.58
107 | 16808636 | 16810469 | 15248143 | 1 | 1 | 1 | 2 | 91.07.08-024 | ФСЭМ-2001, 91.07.08-024, приказ Минстроя России №1039/пр от 30.12.2016г. | Растворосмесители передвижные 65 л | 1368 | 1011 | маш.-ч | маш.-ч | 1 | 0 | 983187852 | 2.34 | 0 | 83.14 | 10.06 | 0 | 0 | 12.39 | 10.06 | 0 | 1 | 6.71 | 1 | 1 | 0 | 1 | 1 | 0 | 0 | 1.56 | )*1,25)*1,2 | 0 | 2 | 16810485 | 1 | 0 | 152 | 0 | 0 | 0 | 0 | 0 | 0 | 0 | 0 | 0 | 0 | 0 | 0 | 0 | 0 | 0 | 0 | 0 | 0 | 0 | 0 | 0 | 0 | 1.1302 | 83.14 | 12.39 | 6.71 | 29 | 23.54
107 | 16808636 | 16810469 | 15249073 | 1 | 1 | 1 | 2 | 91.14.02-001 | ФСЭМ-2001, 91.14.02-001, приказ Минстроя России №1039/пр от 30.12.2016г. | Автомобили бортовые, грузоподъемность до 5 т | 1368 | 1011 | маш.-ч | маш.-ч | 1 | 0 | 1372534845 | 0.42 | 0 | 440.91 | 11.6 | 0 | 0 | 65.71 | 11.6 | 0 | 1 | 6.71 | 1 | 1 | 0 | 1 | 1 | 0 | 0 | 0.28 | )*1,25)*1,2 | 0 | 2 | 16810486 | 1 | 0 | 153 | 0 | 0 | 0 | 0 | 0 | 0 | 0 | 0 | 0 | 0 | 0 | 0 | 0 | 0 | 0 | 0 | 0 | 0 | 0 | 0 | 0 | 0 | 0.20286 | 440.91 | 65.71 | 6.71 | 27.6 | 4.88
107 | 16808636 | 16810469 | 15167286 | 1 | 1 | 1 | 3 | 01.7.03.01-0001 | ФССЦ-2001, 01.7.03.01-0001, приказ Минстроя России №1039/пр от 30.12.2016г. | Вода | 1339 | 1007 | м3 | м3 | 1 | 0 | -1660354250 | 0.1 | 16.37 | 0 | 0 | 0 | 2.44 | 0 | 0 | 0 | 6.71 | 1 | 1 | 1 | 0 | 1 | 0 | 0 | 0 | 0.1 |  | 0 | 2 | 16810487 | 1 | 0 | 154 | 0 | 0 | 0 | 0 | 0 | 0 | 0 | 0 | 0 | 0 | 0 | 0 | 0 | 0 | 0 | 0 | 0 | 0 | 0 | 0 | 0 | 0 | 0.0483 | 16.37 | 2.44 | 6.71 | 0.24 | 0
107 | 16808636 | 16810469 | 15171018 | 1 | 1 | 1 | 3 | 01.7.20.08-0051 | ФССЦ-2001, 01.7.20.08-0051, приказ Минстроя России №1039/пр от 30.12.2016г. | Ветошь | 1346 | 1009 | кг | кг | 1 | 0 | 813963326 | 0.5 | 12.21 | 0 | 0 | 0 | 1.82 | 0 | 0 | 0 | 6.71 | 1 | 1 | 1 | 0 | 1 | 0 | 0 | 0 | 0.5 |  | 0 | 2 | 16810488 | 1 | 0 | 155 | 0 | 0 | 0 | 0 | 0 | 0 | 0 | 0 | 0 | 0 | 0 | 0 | 0 | 0 | 0 | 0 | 0 | 0 | 0 | 0 | 0 | 0 | 0.2415 | 12.21 | 1.82 | 6.71 | 0.91 | 0
107 | 16808636 | 16810469 | 15173044 | 1 | 1 | 1 | 3 | 04.3.02.09-0102 | ФССЦ-2001, 04.3.02.09-0102, приказ Минстроя России №1039/пр от 30.12.2016г. | Затирка «Старатели» (разной цветности) | 1348 | 1009 | т | т | 1000 | 0 | 2108657288 | 0.05 | 43702.23 | 0 | 0 | 0 | 6513 | 0 | 0 | 0 | 6.71 | 1 | 1 | 1 | 0 | 1 | 0 | 0 | 0 | 0.05 |  | 0 | 2 | 16810489 | 1 | 0 | 156 | 0 | 0 | 0 | 0 | 0 | 0 | 0 | 0 | 0 | 0 | 0 | 0 | 0 | 0 | 0 | 0 | 0 | 0 | 0 | 0 | 0 | 0 | 0.02415 | 43702.23 | 6513 | 6.71 | 325.65 | 0
107 | 16808636 | 16810469 | 15187044 | 1 | 1 | 1 | 3 | 06.2.02.01-0071 | ФССЦ-2001, 06.2.02.01-0071, приказ Минстроя России №1039/пр от 30.12.2016г. | Плитки керамические для полов гладкие неглазурованные одноцветные с красителем квадратные и прямоугольные | 1327 | 1005 | м2 | м2 | 1 | 1 | 380867059 | -102 | 454.94 | 0 | 0 | 0 | 67.8 | 0 | 0 | 0 | 6.71 | 1 | 1 | 1 | 0 | 1 | 0 | 0 | 0 | -102 |  | 0 | 2 | 16810490 | 1 | 6144 | 157 | 0 | 0 | 0 | 0 | 0 | 0 | 0 | 0 | 0 | 0 | 0 | 0 | 0 | 0 | 0 | 0 | 0 | 0 | 0 | 0 | 0 | 0 | -49.266 | 454.94 | 67.8 | 6.71 | -6915.6 | 0
107 | 16808636 | 16810469 | 15187046 | 1 | 1 | 1 | 3 | 06.2.02.01-0082 | ФССЦ-2001, 06.2.02.01-0082, приказ Минстроя России №1039/пр от 30.12.2016г. | Плитки керамические для полов рельефные глазурованные, декорированные методом сериографии, квадратные и прямоугольные с многоцветным рисунком толщиной 13 мм | 1327 | 1005 | м2 | м2 | 1 | 0 | 2101539550 | 102 | 963.35 | 0 | 0 | 0 | 143.57 | 0 | 0 | 0 | 6.71 | 1 | 1 | 1 | 0 | 0 | 0 | 0 | 0 | 102 |  | 0 | 1 | -1 | 0 | 0 |  | 0 | 0 | 0 | 0 | 0 | 0 | 0 | 0 | 0 | 0 | 0 | 0 | 0 | 0 | 0 | 0 | 0 | 0 | 0 | 0 | 0 | 0 | 49.266 | 963.35 | 143.57 | 6.71 | 14644.14 | 0
107 | 16808636 | 16810469 | 15202561 | 1 | 1 | 1 | 3 | 14.1.06.02-0008 | ФССЦ-2001, 14.1.06.02-0008, приказ Минстроя России №1039/пр от 30.12.2016г. | Клей для плитки Ветонит "Быстросхватывающийся клей для ремонтных работ" | 1348 | 1009 | т | т | 1000 | 0 | 1446672103 | 0.45 | 49255.22 | 0 | 0 | 0 | 7340.57 | 0 | 0 | 0 | 6.71 | 1 | 1 | 1 | 0 | 0 | 0 | 0 | 0 | 0.45 |  | 0 | 1 | -1 | 0 | 0 |  | 0 | 0 | 0 | 0 | 0 | 0 | 0 | 0 | 0 | 0 | 0 | 0 | 0 | 0 | 0 | 0 | 0 | 0 | 0 | 0 | 0 | 0 | 0.21735 | 49255.22 | 7340.57 | 6.71 | 3303.26 | 0
107 | 16808636 | 16810469 | 15202590 | 1 | 1 | 1 | 3 | 14.1.06.02-0037 | ФССЦ-2001, 14.1.06.02-0037, приказ Минстроя России №1039/пр от 30.12.2016г. | Клей плиточный «Старатель-стандарт» | 1346 | 1009 | кг | кг | 1 | 1 | 538897998 | -450 | 9.19 | 0 | 0 | 0 | 1.37 | 0 | 0 | 0 | 6.71 | 1 | 1 | 1 | 0 | 1 | 0 | 0 | 0 | -450 |  | 0 | 2 | 16810491 | 1 | 6144 | 158 | 0 | 0 | 0 | 0 | 0 | 0 | 0 | 0 | 0 | 0 | 0 | 0 | 0 | 0 | 0 | 0 | 0 | 0 | 0 | 0 | 0 | 0 | -217.35 | 9.19 | 1.37 | 6.71 | -616.5 | 0
112 | 16808636 | 16810492 | 15435721 | 1 | 1 | 1 | 1 | 1-100-39 |  | Рабочий среднего разряда 3.9 | 1191 | 1013 | чел.-ч. | чел.-ч. | 1 | 0 | 1983201532 | 32.8716 | 0 | 0 | 0 | 63.81 | 0 | 0 | 0 | 9.51 | 1 | 1 | 1 | 6.71 | 0 | 1 | 1 | 0 | 0 | 23.82 | )*1,15)*1,2 | 1 | 2 | 16810500 | 1 | 0 | 159 | 0 | 0 | 0 | 0 | 0 | 0 | 0 | 0 | 0 | 0 | 0 | 0 | 0 | 0 | 0 | 0 | 0 | 0 | 0 | 0 | 0 | 0 | 15.1867 | 63.81 | 9.51 | 6.71 | 312.61 | 0
112 | 16808636 | 16810492 | 15430395 | 1 | 1 | 1 | 1 | 4-100-00 |  | Затраты труда машинистов | 1191 | 1013 | чел.-ч. | чел.-ч. | 1 | 0 | -1417349443 | 0.11 | 0 | 0 | 0 | 0 | 0 | 0 | 0 | 0 | 1 | 1 | 6.71 | 1 | 0 | 1 | 0 | 0 | 0 | 0.11 |  | 2 | 2 | 16810501 | 1 | 2048 | 160 | 0 | 0 | 0 | 0 | 0 | 0 | 0 | 0 | 0 | 0 | 0 | 0 | 0 | 0 | 0 | 0 | 0 | 0 | 0 | 0 | 0 | 0 | 0.05082 | 0 | 0 | 1 | 0 | 0
112 | 16808636 | 16810492 | 15247974 | 1 | 1 | 1 | 2 | 91.06.06-048 | ФСЭМ-2001, 91.06.06-048, приказ Минстроя России №1039/пр от 30.12.2016г. | Подъемники одномачтовые, грузоподъемность до 500 кг, высота подъема 45 м | 1368 | 1011 | маш.-ч | маш.-ч | 1 | 0 | 1188625873 | 0.075 | 0 | 209.75 | 13.5 | 0 | 0 | 31.26 | 13.5 | 0 | 1 | 6.71 | 1 | 1 | 0 | 1 | 1 | 0 | 0 | 0.05 | )*1,25)*1,2 | 0 | 2 | 16810502 | 1 | 0 | 161 | 0 | 0 | 0 | 0 | 0 | 0 | 0 | 0 | 0 | 0 | 0 | 0 | 0 | 0 | 0 | 0 | 0 | 0 | 0 | 0 | 0 | 0 | 0.03465 | 209.75 | 31.26 | 6.71 | 2.34 | 1.02
112 | 16808636 | 16810492 | 15249073 | 1 | 1 | 1 | 2 | 91.14.02-001 | ФСЭМ-2001, 91.14.02-001, приказ Минстроя России №1039/пр от 30.12.2016г. | Автомобили бортовые, грузоподъемность до 5 т | 1368 | 1011 | маш.-ч | маш.-ч | 1 | 0 | 1372534845 | 0.09 | 0 | 440.91 | 11.6 | 0 | 0 | 65.71 | 11.6 | 0 | 1 | 6.71 | 1 | 1 | 0 | 1 | 1 | 0 | 0 | 0.06 | )*1,25)*1,2 | 0 | 2 | 16810503 | 1 | 0 | 162 | 0 | 0 | 0 | 0 | 0 | 0 | 0 | 0 | 0 | 0 | 0 | 0 | 0 | 0 | 0 | 0 | 0 | 0 | 0 | 0 | 0 | 0 | 0.04158 | 440.91 | 65.71 | 6.71 | 5.91 | 1.05
112 | 16808636 | 16810492 | 15161703 | 17 | 1 | 1 | 3 | 04.3.01.09 |  | Раствор готовый кладочный тяжелый цементный | 1339 | 1007 | м3 | м3 | 1 | 0 | -2113302258 | 0.16 | 0 | 0 | 0 | 0 | 0 | 0 | 0 | 0 | 6.71 | 1 | 1 | 1 | 0 | 0 | 0 | 0 | 0 | 0.16 |  | 0 | 2 | 16810504 | 1 | 0 | 163 | 0 | 0 | 0 | 0 | 0 | 0 | 0 | 0 | 0 | 0 | 0 | 0 | 0 | 0 | 0 | 0 | 0 | 0 | 0 | 0 | 0 | 0 | 0.07392 | 0 | 0 | 6.71 | 0 | 0
112 | 16808636 | 16810492 | 15172839 | 1 | 1 | 1 | 3 | 04.3.01.09-0017 | ФССЦ-2001, 04.3.01.09-0017, приказ Минстроя России №1039/пр от 30.12.2016г. | Раствор готовый кладочный цементный | 1339 | 1007 | м3 | м3 | 1 | 0 | 121454568 | 0.16 | 4373.44 | 0 | 0 | 0 | 651.78 | 0 | 0 | 0 | 6.71 | 1 | 1 | 1 | 0 | 0 | 0 | 0 | 0 | 0.16 |  | 0 | 1 | -1 | 0 | 0 |  | 0 | 0 | 0 | 0 | 0 | 0 | 0 | 0 | 0 | 0 | 0 | 0 | 0 | 0 | 0 | 0 | 0 | 0 | 0 | 0 | 0 | 0 | 0.07392 | 4373.44 | 651.78 | 6.71 | 104.28 | 0
112 | 16808636 | 16810492 | 15162753 | 17 | 1 | 1 | 3 | 06.2.05.03 |  | Плитки керамические плинтусные | 1301 | 1003 | м | м | 1 | 0 | 1949164399 | 101 | 0 | 0 | 0 | 0 | 0 | 0 | 0 | 0 | 6.71 | 1 | 1 | 1 | 0 | 0 | 0 | 0 | 0 | 101 |  | 0 | 2 | 16810505 | 1 | 0 | 164 | 0 | 0 | 0 | 0 | 0 | 0 | 0 | 0 | 0 | 0 | 0 | 0 | 0 | 0 | 0 | 0 | 0 | 0 | 0 | 0 | 0 | 0 | 46.662 | 0 | 0 | 6.71 | 0 | 0
112 | 16808636 | 16810492 | 15187109 | 1 | 1 | 1 | 3 | 06.2.05.03-0031 | ФССЦ-2001, 06.2.05.03-0031, приказ Минстроя России №1039/пр от 30.12.2016г. | Плитки керамические плинтусные прямые | 1301 | 1003 | м | м | 1 | 0 | 831643793 | 101 | 159.23 | 0 | 0 | 0 | 23.73 | 0 | 0 | 0 | 6.71 | 1 | 1 | 1 | 0 | 0 | 0 | 0 | 0 | 101 |  | 0 | 1 | -1 | 0 | 0 |  | 0 | 0 | 0 | 0 | 0 | 0 | 0 | 0 | 0 | 0 | 0 | 0 | 0 | 0 | 0 | 0 | 0 | 0 | 0 | 0 | 0 | 0 | 46.662 | 159.23 | 23.73 | 6.71 | 2396.73 | 0
117 | 16808636 | 16810509 | 15438286 | 1 | 1 | 1 | 1 | 1-100-36 |  | Рабочий среднего разряда 3.6 | 1191 | 1013 | чел.-ч. | чел.-ч. | 1 | 0 | -1027537862 | 9.2184 | 0 | 0 | 0 | 61.6 | 0 | 0 | 0 | 9.18 | 1 | 1 | 1 | 6.71 | 0 | 1 | 1 | 0 | 0 | 6.68 | )*1,15)*1,2 | 1 | 2 | 16810528 | 1 | 0 | 165 | 0 | 0 | 0 | 0 | 0 | 0 | 0 | 0 | 0 | 0 | 0 | 0 | 0 | 0 | 0 | 0 | 0 | 0 | 0 | 0 | 0 | 0 | 9.9098 | 61.6 | 9.18 | 6.71 | 84.62 | 0
117 | 16808636 | 16810509 | 15430395 | 1 | 1 | 1 | 1 | 4-100-00 |  | Затраты труда машинистов | 1191 | 1013 | чел.-ч. | чел.-ч. | 1 | 0 | -1417349443 | 0.04 | 0 | 0 | 0 | 0 | 0 | 0 | 0 | 0 | 1 | 1 | 6.71 | 1 | 0 | 1 | 0 | 0 | 0 | 0.04 |  | 2 | 2 | 16810529 | 1 | 2048 | 166 | 0 | 0 | 0 | 0 | 0 | 0 | 0 | 0 | 0 | 0 | 0 | 0 | 0 | 0 | 0 | 0 | 0 | 0 | 0 | 0 | 0 | 0 | 0.043 | 0 | 0 | 1 | 0 | 0
117 | 16808636 | 16810509 | 15247974 | 1 | 1 | 1 | 2 | 91.06.06-048 | ФСЭМ-2001, 91.06.06-048, приказ Минстроя России №1039/пр от 30.12.2016г. | Подъемники одномачтовые, грузоподъемность до 500 кг, высота подъема 45 м | 1368 | 1011 | маш.-ч | маш.-ч | 1 | 0 | 1188625873 | 0.0075 | 0 | 209.75 | 13.5 | 0 | 0 | 31.26 | 13.5 | 0 | 1 | 6.71 | 1 | 1 | 0 | 1 | 1 | 0 | 0 | 0.005 | )*1,25)*1,2 | 0 | 2 | 16810530 | 1 | 0 | 167 | 0 | 0 | 0 | 0 | 0 | 0 | 0 | 0 | 0 | 0 | 0 | 0 | 0 | 0 | 0 | 0 | 0 | 0 | 0 | 0 | 0 | 0 | 0.0080625 | 209.75 | 31.26 | 6.71 | 0.24 | 0.11
117 | 16808636 | 16810509 | 15249073 | 1 | 1 | 1 | 2 | 91.14.02-001 | ФСЭМ-2001, 91.14.02-001, приказ Минстроя России №1039/пр от 30.12.2016г. | Автомобили бортовые, грузоподъемность до 5 т | 1368 | 1011 | маш.-ч | маш.-ч | 1 | 0 | 1372534845 | 0.045 | 0 | 440.91 | 11.6 | 0 | 0 | 65.71 | 11.6 | 0 | 1 | 6.71 | 1 | 1 | 0 | 1 | 1 | 0 | 0 | 0.03 | )*1,25)*1,2 | 0 | 2 | 16810531 | 1 | 0 | 168 | 0 | 0 | 0 | 0 | 0 | 0 | 0 | 0 | 0 | 0 | 0 | 0 | 0 | 0 | 0 | 0 | 0 | 0 | 0 | 0 | 0 | 0 | 0.048375 | 440.91 | 65.71 | 6.71 | 2.96 | 0.53
117 | 16808636 | 16810509 | 15169972 | 1 | 1 | 1 | 3 | 01.7.15.04-0048 | ФССЦ-2001, 01.7.15.04-0048, приказ Минстроя России №1039/пр от 30.12.2016г. | Винты самонарезающие остроконечные длиной 35 мм | 1355 | 1010 | 100 шт. | 100 шт. | 100 | 0 | -725528132 | 2.63 | 80.52 | 0 | 0 | 0 | 12 | 0 | 0 | 0 | 6.71 | 1 | 1 | 1 | 0 | 1 | 0 | 0 | 0 | 2.63 |  | 0 | 2 | 16810532 | 1 | 0 | 169 | 0 | 0 | 0 | 0 | 0 | 0 | 0 | 0 | 0 | 0 | 0 | 0 | 0 | 0 | 0 | 0 | 0 | 0 | 0 | 0 | 0 | 0 | 2.8272 | 80.52 | 12 | 6.71 | 31.56 | 0
117 | 16808636 | 16810509 | 15170075 | 1 | 1 | 1 | 3 | 01.7.15.07-0021 | ФССЦ-2001, 01.7.15.07-0021, приказ Минстроя России №1039/пр от 30.12.2016г. | Дюбели распорные полиэтиленовые 6х30 мм | 1356 | 1010 | 1000 шт. | 1000 шт. | 1000 | 0 | 1130533903 | 0.263 | 1073.6 | 0 | 0 | 0 | 160 | 0 | 0 | 0 | 6.71 | 1 | 1 | 1 | 0 | 1 | 0 | 0 | 0 | 0.263 |  | 0 | 2 | 16810533 | 1 | 0 | 170 | 0 | 0 | 0 | 0 | 0 | 0 | 0 | 0 | 0 | 0 | 0 | 0 | 0 | 0 | 0 | 0 | 0 | 0 | 0 | 0 | 0 | 0 | 0.28273 | 1073.6 | 160 | 6.71 | 42.08 | 0
117 | 16808636 | 16810509 | 15162756 | 17 | 1 | 1 | 3 | 11.3.03.06 |  | Плинтуса для полов пластиковые | 1301 | 1003 | м | м | 1 | 0 | -2049262376 | 101 | 0 | 0 | 0 | 0 | 0 | 0 | 0 | 0 | 6.71 | 1 | 1 | 1 | 0 | 0 | 0 | 0 | 0 | 101 |  | 0 | 2 | 16810534 | 1 | 0 | 171 | 0 | 0 | 0 | 0 | 0 | 0 | 0 | 0 | 0 | 0 | 0 | 0 | 0 | 0 | 0 | 0 | 0 | 0 | 0 | 0 | 0 | 0 | 108.575 | 0 | 0 | 6.71 | 0 | 0
117 | 16808636 | 16810509 | 15197682 | 1 | 1 | 1 | 3 | 11.3.03.06-0001 | ФССЦ-2001, 11.3.03.06-0001, приказ Минстроя России №1039/пр от 30.12.2016г. | Плинтуса для полов пластиковые, 19х48 мм | 1301 | 1003 | м | м | 1 | 0 | 26470480 | 101 | 82.53 | 0 | 0 | 0 | 12.3 | 0 | 0 | 0 | 6.71 | 1 | 1 | 1 | 0 | 0 | 0 | 0 | 0 | 101 |  | 0 | 1 | -1 | 0 | 0 |  | 0 | 0 | 0 | 0 | 0 | 0 | 0 | 0 | 0 | 0 | 0 | 0 | 0 | 0 | 0 | 0 | 0 | 0 | 0 | 0 | 0 | 0 | 108.575 | 82.53 | 12.3 | 6.71 | 1242.3 | 0
117 | 16808636 | 16810509 | 15162759 | 17 | 1 | 1 | 3 | 11.3.03.14 |  | Уголок наружный для пластикового плинтуса | 1354 | 1010 | шт. | шт. | 1 | 0 | 457303772 | 6.5116 | 0 | 0 | 0 | 0 | 0 | 0 | 0 | 0 | 6.71 | 1 | 1 | 1 | 0 | 0 | 0 | 0 | 0 | 6.5116 |  | 0 | 2 | 16810535 | 1 | 6144 | 172 | 0 | 0 | 0 | 0 | 0 | 0 | 0 | 0 | 0 | 0 | 0 | 0 | 0 | 0 | 0 | 0 | 0 | 0 | 0 | 0 | 0 | 0 | 7 | 0 | 0 | 6.71 | 0 | 0
117 | 16808636 | 16810509 | 15162759 | 17 | 1 | 1 | 3 | 11.3.03.14 |  | Уголок внутренний для пластикового плинтуса | 1354 | 1010 | шт. | шт. | 1 | 0 | 119324816 | 6.5116 | 0 | 0 | 0 | 0 | 0 | 0 | 0 | 0 | 6.71 | 1 | 1 | 1 | 0 | 0 | 0 | 0 | 0 | 6.5116 |  | 0 | 2 | 16810536 | 1 | 6144 | 173 | 0 | 0 | 0 | 0 | 0 | 0 | 0 | 0 | 0 | 0 | 0 | 0 | 0 | 0 | 0 | 0 | 0 | 0 | 0 | 0 | 0 | 0 | 7 | 0 | 0 | 6.71 | 0 | 0
117 | 16808636 | 16810509 | 15162759 | 17 | 1 | 1 | 3 | 11.3.03.14 |  | Соединитель для пластикового плинтуса | 1354 | 1010 | шт. | шт. | 1 | 0 | 2133044040 | 40 | 0 | 0 | 0 | 0 | 0 | 0 | 0 | 0 | 6.71 | 1 | 1 | 1 | 0 | 0 | 0 | 0 | 0 | 40 |  | 0 | 2 | 16810537 | 1 | 0 | 174 | 0 | 0 | 0 | 0 | 0 | 0 | 0 | 0 | 0 | 0 | 0 | 0 | 0 | 0 | 0 | 0 | 0 | 0 | 0 | 0 | 0 | 0 | 43 | 0 | 0 | 6.71 | 0 | 0
117 | 16808636 | 16810509 | 15162759 | 17 | 1 | 1 | 3 | 11.3.03.14 |  | Заглушка торцевая для пластикового плинтуса левая | 1354 | 1010 | шт. | шт. | 1 | 0 | 1953413105 | 7.4419 | 0 | 0 | 0 | 0 | 0 | 0 | 0 | 0 | 6.71 | 1 | 1 | 1 | 0 | 0 | 0 | 0 | 0 | 7.4419 |  | 0 | 2 | 16810538 | 1 | 6144 | 175 | 0 | 0 | 0 | 0 | 0 | 0 | 0 | 0 | 0 | 0 | 0 | 0 | 0 | 0 | 0 | 0 | 0 | 0 | 0 | 0 | 0 | 0 | 8 | 0 | 0 | 6.71 | 0 | 0
117 | 16808636 | 16810509 | 15162759 | 17 | 1 | 1 | 3 | 11.3.03.14 |  | Заглушка торцевая для пластикового плинтуса правая | 1354 | 1010 | шт. | шт. | 1 | 0 | -333106949 | 7.4419 | 0 | 0 | 0 | 0 | 0 | 0 | 0 | 0 | 6.71 | 1 | 1 | 1 | 0 | 0 | 0 | 0 | 0 | 7.4419 |  | 0 | 2 | 16810539 | 1 | 6144 | 176 | 0 | 0 | 0 | 0 | 0 | 0 | 0 | 0 | 0 | 0 | 0 | 0 | 0 | 0 | 0 | 0 | 0 | 0 | 0 | 0 | 0 | 0 | 8 | 0 | 0 | 6.71 | 0 | 0
117 | 16808636 | 16810509 | 15197768 | 1 | 1 | 1 | 3 | 11.3.03.14-0001 | ФССЦ-2001, 11.3.03.14-0001, приказ Минстроя России №1039/пр от 30.12.2016г. | Заглушка торцевая для пластикового плинтуса левая, высота 48 мм | 1355 | 1010 | 100 шт. | 100 шт. | 100 | 0 | 1345842772 | 0.074419 | 422.73 | 0 | 0 | 0 | 63 | 0 | 0 | 0 | 6.71 | 1 | 1 | 1 | 0 | 0 | 0 | 0 | 0 | 0.074419 |  | 0 | 1 | -1 | 0 | 0 |  | 0 | 0 | 0 | 0 | 0 | 0 | 0 | 0 | 0 | 0 | 0 | 0 | 0 | 0 | 0 | 0 | 0 | 0 | 0 | 0 | 0 | 0 | 0.08 | 422.73 | 63 | 6.71 | 4.69 | 0
117 | 16808636 | 16810509 | 15197770 | 1 | 1 | 1 | 3 | 11.3.03.14-0011 | ФССЦ-2001, 11.3.03.14-0011, приказ Минстроя России №1039/пр от 30.12.2016г. | Заглушки торцевая для пластикового плинтуса правая, высота 48 мм | 1355 | 1010 | 100 шт. | 100 шт. | 100 | 0 | 1906340979 | 0.074419 | 422.73 | 0 | 0 | 0 | 63 | 0 | 0 | 0 | 6.71 | 1 | 1 | 1 | 0 | 0 | 0 | 0 | 0 | 0.074419 |  | 0 | 1 | -1 | 0 | 0 |  | 0 | 0 | 0 | 0 | 0 | 0 | 0 | 0 | 0 | 0 | 0 | 0 | 0 | 0 | 0 | 0 | 0 | 0 | 0 | 0 | 0 | 0 | 0.08 | 422.73 | 63 | 6.71 | 4.69 | 0
117 | 16808636 | 16810509 | 15197772 | 1 | 1 | 1 | 3 | 11.3.03.14-0021 | ФССЦ-2001, 11.3.03.14-0021, приказ Минстроя России №1039/пр от 30.12.2016г. | Соединитель для пластикового плинтуса, высота 48 мм | 1355 | 1010 | 100 шт. | 100 шт. | 100 | 0 | 848075668 | 0.4 | 858.88 | 0 | 0 | 0 | 128 | 0 | 0 | 0 | 6.71 | 1 | 1 | 1 | 0 | 0 | 0 | 0 | 0 | 0.4 |  | 0 | 1 | -1 | 0 | 0 |  | 0 | 0 | 0 | 0 | 0 | 0 | 0 | 0 | 0 | 0 | 0 | 0 | 0 | 0 | 0 | 0 | 0 | 0 | 0 | 0 | 0 | 0 | 0.43 | 858.88 | 128 | 6.71 | 51.2 | 0
117 | 16808636 | 16810509 | 15197774 | 1 | 1 | 1 | 3 | 11.3.03.14-0031 | ФССЦ-2001, 11.3.03.14-0031, приказ Минстроя России №1039/пр от 30.12.2016г. | Уголок внутренний для пластикового плинтуса, высота 48 мм | 1355 | 1010 | 100 шт. | 100 шт. | 100 | 0 | 1508644261 | 0.065116 | 858.88 | 0 | 0 | 0 | 128 | 0 | 0 | 0 | 6.71 | 1 | 1 | 1 | 0 | 0 | 0 | 0 | 0 | 0.065116 |  | 0 | 1 | -1 | 0 | 0 |  | 0 | 0 | 0 | 0 | 0 | 0 | 0 | 0 | 0 | 0 | 0 | 0 | 0 | 0 | 0 | 0 | 0 | 0 | 0 | 0 | 0 | 0 | 0.07 | 858.88 | 128 | 6.71 | 8.33 | 0
117 | 16808636 | 16810509 | 15197776 | 1 | 1 | 1 | 3 | 11.3.03.14-0033 | ФССЦ-2001, 11.3.03.14-0033, приказ Минстроя России №1039/пр от 30.12.2016г. | Уголок наружный для пластикового плинтуса, высота 48 мм | 1355 | 1010 | 100 шт. | 100 шт. | 100 | 0 | -1530028590 | 0.065116 | 858.88 | 0 | 0 | 0 | 128 | 0 | 0 | 0 | 6.71 | 1 | 1 | 1 | 0 | 0 | 0 | 0 | 0 | 0.065116 |  | 0 | 1 | -1 | 0 | 0 |  | 0 | 0 | 0 | 0 | 0 | 0 | 0 | 0 | 0 | 0 | 0 | 0 | 0 | 0 | 0 | 0 | 0 | 0 | 0 | 0 | 0 | 0 | 0.07 | 858.88 | 128 | 6.71 | 8.33 | 0
130 | 16808636 | 16810552 | 15438286 | 1 | 1 | 1 | 1 | 1-100-36 |  | Рабочий среднего разряда 3.6 | 1191 | 1013 | чел.-ч. | чел.-ч. | 1 | 0 | -1027537862 | 220.3446 | 0 | 0 | 0 | 61.6 | 0 | 0 | 0 | 9.18 | 1 | 1 | 1 | 6.71 | 0 | 1 | 1 | 0 | 0 | 159.67 | )*1,15)*1,2 | 1 | 2 | 16810565 | 1 | 0 | 177 | 0 | 0 | 0 | 0 | 0 | 0 | 0 | 0 | 0 | 0 | 0 | 0 | 0 | 0 | 0 | 0 | 0 | 0 | 0 | 0 | 0 | 0 | 11.8986 | 61.6 | 9.18 | 6.71 | 2022.76 | 0
130 | 16808636 | 16810552 | 15430395 | 1 | 1 | 1 | 1 | 4-100-00 |  | Затраты труда машинистов | 1191 | 1013 | чел.-ч. | чел.-ч. | 1 | 0 | -1417349443 | 1.65 | 0 | 0 | 0 | 0 | 0 | 0 | 0 | 0 | 1 | 1 | 6.71 | 1 | 0 | 1 | 0 | 0 | 0 | 1.65 |  | 2 | 2 | 16810566 | 1 | 2048 | 178 | 0 | 0 | 0 | 0 | 0 | 0 | 0 | 0 | 0 | 0 | 0 | 0 | 0 | 0 | 0 | 0 | 0 | 0 | 0 | 0 | 0 | 0 | 0.0891 | 0 | 0 | 1 | 0 | 0
130 | 16808636 | 16810552 | 15247905 | 1 | 1 | 1 | 2 | 91.06.05-011 | ФСЭМ-2001, 91.06.05-011, приказ Минстроя России №1039/пр от 30.12.2016г. | Погрузчик, грузоподъемность 5 т | 1368 | 1011 | маш.-ч | маш.-ч | 1 | 0 | -665367104 | 0.12 | 0 | 603.83 | 10.06 | 0 | 0 | 89.99 | 10.06 | 0 | 1 | 6.71 | 1 | 1 | 0 | 1 | 1 | 0 | 0 | 0.08 | )*1,25)*1,2 | 0 | 2 | 16810567 | 1 | 0 | 179 | 0 | 0 | 0 | 0 | 0 | 0 | 0 | 0 | 0 | 0 | 0 | 0 | 0 | 0 | 0 | 0 | 0 | 0 | 0 | 0 | 0 | 0 | 0.00648 | 603.83 | 89.99 | 6.71 | 10.8 | 1.2
130 | 16808636 | 16810552 | 15247974 | 1 | 1 | 1 | 2 | 91.06.06-048 | ФСЭМ-2001, 91.06.06-048, приказ Минстроя России №1039/пр от 30.12.2016г. | Подъемники одномачтовые, грузоподъемность до 500 кг, высота подъема 45 м | 1368 | 1011 | маш.-ч | маш.-ч | 1 | 0 | 1188625873 | 0.405 | 0 | 209.75 | 13.5 | 0 | 0 | 31.26 | 13.5 | 0 | 1 | 6.71 | 1 | 1 | 0 | 1 | 1 | 0 | 0 | 0.27 | )*1,25)*1,2 | 0 | 2 | 16810568 | 1 | 0 | 180 | 0 | 0 | 0 | 0 | 0 | 0 | 0 | 0 | 0 | 0 | 0 | 0 | 0 | 0 | 0 | 0 | 0 | 0 | 0 | 0 | 0 | 0 | 0.02187 | 209.75 | 31.26 | 6.71 | 12.66 | 5.48
130 | 16808636 | 16810552 | 15248143 | 1 | 1 | 1 | 2 | 91.07.08-024 | ФСЭМ-2001, 91.07.08-024, приказ Минстроя России №1039/пр от 30.12.2016г. | Растворосмесители передвижные 65 л | 1368 | 1011 | маш.-ч | маш.-ч | 1 | 0 | 983187852 | 1.95 | 0 | 83.14 | 10.06 | 0 | 0 | 12.39 | 10.06 | 0 | 1 | 6.71 | 1 | 1 | 0 | 1 | 1 | 0 | 0 | 1.3 | )*1,25)*1,2 | 0 | 2 | 16810569 | 1 | 0 | 181 | 0 | 0 | 0 | 0 | 0 | 0 | 0 | 0 | 0 | 0 | 0 | 0 | 0 | 0 | 0 | 0 | 0 | 0 | 0 | 0 | 0 | 0 | 0.1053 | 83.14 | 12.39 | 6.71 | 24.17 | 19.62
130 | 16808636 | 16810552 | 15167286 | 1 | 1 | 1 | 3 | 01.7.03.01-0001 | ФССЦ-2001, 01.7.03.01-0001, приказ Минстроя России №1039/пр от 30.12.2016г. | Вода | 1339 | 1007 | м3 | м3 | 1 | 0 | -1660354250 | 0.93 | 16.37 | 0 | 0 | 0 | 2.44 | 0 | 0 | 0 | 6.71 | 1 | 1 | 1 | 0 | 1 | 0 | 0 | 0 | 0.93 |  | 0 | 2 | 16810570 | 1 | 0 | 182 | 0 | 0 | 0 | 0 | 0 | 0 | 0 | 0 | 0 | 0 | 0 | 0 | 0 | 0 | 0 | 0 | 0 | 0 | 0 | 0 | 0 | 0 | 0.05022 | 16.37 | 2.44 | 6.71 | 2.27 | 0
130 | 16808636 | 16810552 | 15171018 | 1 | 1 | 1 | 3 | 01.7.20.08-0051 | ФССЦ-2001, 01.7.20.08-0051, приказ Минстроя России №1039/пр от 30.12.2016г. | Ветошь | 1346 | 1009 | кг | кг | 1 | 0 | 813963326 | 0.5 | 12.21 | 0 | 0 | 0 | 1.82 | 0 | 0 | 0 | 6.71 | 1 | 1 | 1 | 0 | 1 | 0 | 0 | 0 | 0.5 |  | 0 | 2 | 16810571 | 1 | 0 | 183 | 0 | 0 | 0 | 0 | 0 | 0 | 0 | 0 | 0 | 0 | 0 | 0 | 0 | 0 | 0 | 0 | 0 | 0 | 0 | 0 | 0 | 0 | 0.027 | 12.21 | 1.82 | 6.71 | 0.91 | 0
130 | 16808636 | 16810552 | 15162949 | 17 | 1 | 1 | 3 | 04.3.02.09 |  | Смесь сухая для заделки швов | 1348 | 1009 | т | т | 1000 | 0 | 1531120620 | 0.05 | 0 | 0 | 0 | 0 | 0 | 0 | 0 | 0 | 6.71 | 1 | 1 | 1 | 0 | 0 | 0 | 0 | 0 | 0.05 |  | 0 | 2 | 16810572 | 1 | 0 | 184 | 0 | 0 | 0 | 0 | 0 | 0 | 0 | 0 | 0 | 0 | 0 | 0 | 0 | 0 | 0 | 0 | 0 | 0 | 0 | 0 | 0 | 0 | 0.0027 | 0 | 0 | 6.71 | 0 | 0
130 | 16808636 | 16810552 | 15186989 | 1 | 1 | 1 | 3 | 06.2.01.02-0016 | ФССЦ-2001, 06.2.01.02-0016, приказ Минстроя России №1039/пр от 30.12.2016г. | Плитки керамические глазурованные для внутренней облицовки стен гладкие цветные с рисунком многоцветные без завала ((прим.) | 1327 | 1005 | м2 | м2 | 1 | 0 | -221992413 | 100 | 916.72 | 0 | 0 | 0 | 136.62 | 0 | 0 | 0 | 6.71 | 1 | 1 | 1 | 0 | 0 | 0 | 0 | 0 | 100 |  | 0 | 1 | -1 | 0 | 0 |  | 0 | 0 | 0 | 0 | 0 | 0 | 0 | 0 | 0 | 0 | 0 | 0 | 0 | 0 | 0 | 0 | 0 | 0 | 0 | 0 | 0 | 0 | 5.4 | 916.72 | 136.62 | 6.71 | 13662 | 0
130 | 16808636 | 16810552 | 15162946 | 17 | 1 | 1 | 3 | 06.2.05.04 |  | Плитки рядовые | 1327 | 1005 | м2 | м2 | 1 | 0 | 1109111119 | 100 | 0 | 0 | 0 | 0 | 0 | 0 | 0 | 0 | 6.71 | 1 | 1 | 1 | 0 | 0 | 0 | 0 | 0 | 100 |  | 0 | 2 | 16810573 | 1 | 0 | 185 | 0 | 0 | 0 | 0 | 0 | 0 | 0 | 0 | 0 | 0 | 0 | 0 | 0 | 0 | 0 | 0 | 0 | 0 | 0 | 0 | 0 | 0 | 5.4 | 0 | 0 | 6.71 | 0 | 0
130 | 16808636 | 16810552 | 15162952 | 17 | 1 | 1 | 3 | 14.1.06.02 |  | Клей для облицовочных работ (сухая смесь) | 1348 | 1009 | т | т | 1000 | 0 | -1969728098 | 0.375 | 0 | 0 | 0 | 0 | 0 | 0 | 0 | 0 | 6.71 | 1 | 1 | 1 | 0 | 0 | 0 | 0 | 0 | 0.375 |  | 0 | 2 | 16810574 | 1 | 0 | 186 | 0 | 0 | 0 | 0 | 0 | 0 | 0 | 0 | 0 | 0 | 0 | 0 | 0 | 0 | 0 | 0 | 0 | 0 | 0 | 0 | 0 | 0 | 0.02025 | 0 | 0 | 6.71 | 0 | 0
130 | 16808636 | 16810552 | 15202561 | 1 | 1 | 1 | 3 | 14.1.06.02-0008 | ФССЦ-2001, 14.1.06.02-0008, приказ Минстроя России №1039/пр от 30.12.2016г. | Клей для плитки Ветонит "Быстросхватывающийся клей для ремонтных работ" | 1348 | 1009 | т | т | 1000 | 0 | 1446672103 | 0.375 | 49255.22 | 0 | 0 | 0 | 7340.57 | 0 | 0 | 0 | 6.71 | 1 | 1 | 1 | 0 | 0 | 0 | 0 | 0 | 0.375 |  | 0 | 1 | -1 | 0 | 0 |  | 0 | 0 | 0 | 0 | 0 | 0 | 0 | 0 | 0 | 0 | 0 | 0 | 0 | 0 | 0 | 0 | 0 | 0 | 0 | 0 | 0 | 0 | 0.02025 | 49255.22 | 7340.57 | 6.71 | 2752.71 | 0
136 | 16808636 | 16810580 | 15430447 | 1 | 1 | 1 | 1 | 1-100-35 |  | Рабочий среднего разряда 3.5 | 1191 | 1013 | чел.-ч. | чел.-ч. | 1 | 0 | 145020957 | 182.16 | 0 | 0 | 0 | 60.86 | 0 | 0 | 0 | 9.07 | 1 | 1 | 1 | 6.71 | 0 | 1 | 1 | 0 | 0 | 132 | )*1,15)*1,2 | 1 | 2 | 16810600 | 1 | 0 | 187 | 0 | 0 | 0 | 0 | 0 | 0 | 0 | 0 | 0 | 0 | 0 | 0 | 0 | 0 | 0 | 0 | 0 | 0 | 0 | 0 | 0 | 0 | 10.9296 | 60.86 | 9.07 | 6.71 | 1652.19 | 0
136 | 16808636 | 16810580 | 15250017 | 1 | 1 | 1 | 2 | 91.21.12-004 | ФСЭМ-2001, 91.21.12-004, приказ Минстроя России №1039/пр от 30.12.2016г. | Ножницы электрические | 1368 | 1011 | маш.-ч | маш.-ч | 1 | 0 | 612354663 | 0.15 | 0 | 225.39 | 0 | 0 | 0 | 33.59 | 0 | 0 | 1 | 6.71 | 1 | 1 | 0 | 1 | 1 | 0 | 0 | 0.1 | )*1,25)*1,2 | 0 | 2 | 16810601 | 1 | 0 | 188 | 0 | 0 | 0 | 0 | 0 | 0 | 0 | 0 | 0 | 0 | 0 | 0 | 0 | 0 | 0 | 0 | 0 | 0 | 0 | 0 | 0 | 0 | 0.009 | 225.39 | 33.59 | 6.71 | 5.04 | 0
136 | 16808636 | 16810580 | 15162588 | 17 | 1 | 1 | 3 | 01.6.01.02 |  | Листы гипсокартонные | 1327 | 1005 | м2 | м2 | 1 | 0 | -354280000 | 421 | 0 | 0 | 0 | 0 | 0 | 0 | 0 | 0 | 6.71 | 1 | 1 | 1 | 0 | 0 | 0 | 0 | 0 | 421 |  | 0 | 2 | 16810602 | 1 | 0 | 189 | 0 | 0 | 0 | 0 | 0 | 0 | 0 | 0 | 0 | 0 | 0 | 0 | 0 | 0 | 0 | 0 | 0 | 0 | 0 | 0 | 0 | 0 | 25.26 | 0 | 0 | 6.71 | 0 | 0
136 | 16808636 | 16810580 | 15166816 | 1 | 1 | 1 | 3 | 01.6.01.02-0008 | ФССЦ-2001, 01.6.01.02-0008, приказ Минстроя России №1039/пр от 30.12.2016г. | Листы гипсокартонные ГКЛВ 12,5 мм | 1327 | 1005 | м2 | м2 | 1 | 0 | 675650468 | 421 | 137.35 | 0 | 0 | 0 | 20.47 | 0 | 0 | 0 | 6.71 | 1 | 1 | 1 | 0 | 0 | 0 | 0 | 0 | 421 |  | 0 | 1 | -1 | 0 | 0 |  | 0 | 0 | 0 | 0 | 0 | 0 | 0 | 0 | 0 | 0 | 0 | 0 | 0 | 0 | 0 | 0 | 0 | 0 | 0 | 0 | 0 | 0 | 25.26 | 137.35 | 20.47 | 6.71 | 8617.87 | 0
136 | 16808636 | 16810580 | 15167286 | 1 | 1 | 1 | 3 | 01.7.03.01-0001 | ФССЦ-2001, 01.7.03.01-0001, приказ Минстроя России №1039/пр от 30.12.2016г. | Вода | 1339 | 1007 | м3 | м3 | 1 | 0 | -1660354250 | 0.13 | 16.37 | 0 | 0 | 0 | 2.44 | 0 | 0 | 0 | 6.71 | 1 | 1 | 1 | 0 | 1 | 0 | 0 | 0 | 0.13 |  | 0 | 2 | 16810603 | 1 | 0 | 190 | 0 | 0 | 0 | 0 | 0 | 0 | 0 | 0 | 0 | 0 | 0 | 0 | 0 | 0 | 0 | 0 | 0 | 0 | 0 | 0 | 0 | 0 | 0.0078 | 16.37 | 2.44 | 6.71 | 0.32 | 0
136 | 16808636 | 16810580 | 15167548 | 1 | 1 | 1 | 3 | 01.7.06.01-0042 | ФССЦ-2001, 01.7.06.01-0042, приказ Минстроя России №1039/пр от 30.12.2016г. | Лента эластичная самоклеящаяся для профилей направляющих «Дихтунгсбанд» 50/30000 мм | 1301 | 1003 | м | м | 1 | 0 | 207034482 | 126 | 4.03 | 0 | 0 | 0 | 0.6 | 0 | 0 | 0 | 6.71 | 1 | 1 | 1 | 0 | 0 | 0 | 0 | 0 | 126 |  | 0 | 1 | -1 | 0 | 0 |  | 0 | 0 | 0 | 0 | 0 | 0 | 0 | 0 | 0 | 0 | 0 | 0 | 0 | 0 | 0 | 0 | 0 | 0 | 0 | 0 | 0 | 0 | 7.56 | 4.03 | 0.6 | 6.71 | 75.6 | 0
136 | 16808636 | 16810580 | 15167572 | 1 | 1 | 1 | 3 | 01.7.06.04-0002 | ФССЦ-2001, 01.7.06.04-0002, приказ Минстроя России №1039/пр от 30.12.2016г. | Лента бумажная для повышения трещиностойкости стыков ГКЛ и ГВЛ | 1301 | 1003 | м | м | 1 | 0 | 1016996156 | 152 | 1.14 | 0 | 0 | 0 | 0.17 | 0 | 0 | 0 | 6.71 | 1 | 1 | 1 | 0 | 1 | 0 | 0 | 0 | 152 |  | 0 | 2 | 16810604 | 1 | 0 | 191 | 0 | 0 | 0 | 0 | 0 | 0 | 0 | 0 | 0 | 0 | 0 | 0 | 0 | 0 | 0 | 0 | 0 | 0 | 0 | 0 | 0 | 0 | 9.12 | 1.14 | 0.17 | 6.71 | 25.84 | 0
136 | 16808636 | 16810580 | 15167577 | 1 | 1 | 1 | 3 | 01.7.06.04-0007 | ФССЦ-2001, 01.7.06.04-0007, приказ Минстроя России №1039/пр от 30.12.2016г. | Лента разделительная для сопряжения потолка из ЛГК со стеной | 1308 | 1003 | 100 м | 100 м | 100 | 0 | 254035190 | 1.77 | 1160.83 | 0 | 0 | 0 | 173 | 0 | 0 | 0 | 6.71 | 1 | 1 | 1 | 0 | 1 | 0 | 0 | 0 | 1.77 |  | 0 | 2 | 16810605 | 1 | 0 | 192 | 0 | 0 | 0 | 0 | 0 | 0 | 0 | 0 | 0 | 0 | 0 | 0 | 0 | 0 | 0 | 0 | 0 | 0 | 0 | 0 | 0 | 0 | 0.1062 | 1160.83 | 173 | 6.71 | 306.21 | 0
136 | 16808636 | 16810580 | 15162565 | 17 | 1 | 1 | 3 | 01.7.06.11 |  | Лента уплотнительная типа Дихтунгсбанд | 1301 | 1003 | м | м | 1 | 0 | -1225318320 | 126 | 0 | 0 | 0 | 0 | 0 | 0 | 0 | 0 | 6.71 | 1 | 1 | 1 | 0 | 0 | 0 | 0 | 0 | 126 |  | 0 | 2 | 16810606 | 1 | 0 | 193 | 0 | 0 | 0 | 0 | 0 | 0 | 0 | 0 | 0 | 0 | 0 | 0 | 0 | 0 | 0 | 0 | 0 | 0 | 0 | 0 | 0 | 0 | 7.56 | 0 | 0 | 6.71 | 0 | 0
136 | 16808636 | 16810580 | 15170155 | 1 | 1 | 1 | 3 | 01.7.15.07-0152 | ФССЦ-2001, 01.7.15.07-0152, приказ Минстроя России №1039/пр от 30.12.2016г. | Дюбель с шурупом 6/35 мм | 1355 | 1010 | 100 шт. | 100 шт. | 100 | 0 | 1135215184 | 1.69 | 53.68 | 0 | 0 | 0 | 8 | 0 | 0 | 0 | 6.71 | 1 | 1 | 1 | 0 | 1 | 0 | 0 | 0 | 1.69 |  | 0 | 2 | 16810607 | 1 | 0 | 194 | 0 | 0 | 0 | 0 | 0 | 0 | 0 | 0 | 0 | 0 | 0 | 0 | 0 | 0 | 0 | 0 | 0 | 0 | 0 | 0 | 0 | 0 | 0.1014 | 53.68 | 8 | 6.71 | 13.52 | 0
136 | 16808636 | 16810580 | 15170385 | 1 | 1 | 1 | 3 | 01.7.15.14-0044 | ФССЦ-2001, 01.7.15.14-0044, приказ Минстроя России №1039/пр от 30.12.2016г. | Шуруп самонарезающий (TN) 3,5/25 мм | 1355 | 1010 | 100 шт. | 100 шт. | 100 | 0 | -1705958995 | 13.53 | 13.42 | 0 | 0 | 0 | 2 | 0 | 0 | 0 | 6.71 | 1 | 1 | 1 | 0 | 1 | 0 | 0 | 0 | 13.53 |  | 0 | 2 | 16810608 | 1 | 0 | 195 | 0 | 0 | 0 | 0 | 0 | 0 | 0 | 0 | 0 | 0 | 0 | 0 | 0 | 0 | 0 | 0 | 0 | 0 | 0 | 0 | 0 | 0 | 0.8118 | 13.42 | 2 | 6.71 | 27.06 | 0
136 | 16808636 | 16810580 | 15170386 | 1 | 1 | 1 | 3 | 01.7.15.14-0045 | ФССЦ-2001, 01.7.15.14-0045, приказ Минстроя России №1039/пр от 30.12.2016г. | Шуруп самонарезающий (TN) 3,5/35 мм | 1355 | 1010 | 100 шт. | 100 шт. | 100 | 0 | 1246439685 | 35.33 | 20.13 | 0 | 0 | 0 | 3 | 0 | 0 | 0 | 6.71 | 1 | 1 | 1 | 0 | 1 | 0 | 0 | 0 | 35.33 |  | 0 | 2 | 16810609 | 1 | 0 | 196 | 0 | 0 | 0 | 0 | 0 | 0 | 0 | 0 | 0 | 0 | 0 | 0 | 0 | 0 | 0 | 0 | 0 | 0 | 0 | 0 | 0 | 0 | 2.1198 | 20.13 | 3 | 6.71 | 105.99 | 0
136 | 16808636 | 16810580 | 15162556 | 17 | 1 | 1 | 3 | 07.2.06.03 |  | Профиль направляющий | 1301 | 1003 | м | м | 1 | 0 | -543280927 | 76 | 0 | 0 | 0 | 0 | 0 | 0 | 0 | 0 | 6.71 | 1 | 1 | 1 | 0 | 0 | 0 | 0 | 0 | 76 |  | 0 | 2 | 16810610 | 1 | 0 | 197 | 0 | 0 | 0 | 0 | 0 | 0 | 0 | 0 | 0 | 0 | 0 | 0 | 0 | 0 | 0 | 0 | 0 | 0 | 0 | 0 | 0 | 0 | 4.56 | 0 | 0 | 6.71 | 0 | 0
136 | 16808636 | 16810580 | 15162556 | 17 | 1 | 1 | 3 | 07.2.06.03 |  | Профиль стоечный | 1301 | 1003 | м | м | 1 | 0 | -200649644 | 204 | 0 | 0 | 0 | 0 | 0 | 0 | 0 | 0 | 6.71 | 1 | 1 | 1 | 0 | 0 | 0 | 0 | 0 | 204 |  | 0 | 2 | 16810611 | 1 | 0 | 198 | 0 | 0 | 0 | 0 | 0 | 0 | 0 | 0 | 0 | 0 | 0 | 0 | 0 | 0 | 0 | 0 | 0 | 0 | 0 | 0 | 0 | 0 | 12.24 | 0 | 0 | 6.71 | 0 | 0
136 | 16808636 | 16810580 | 15188398 | 1 | 1 | 1 | 3 | 07.2.06.03-0112 | ФССЦ-2001, 07.2.06.03-0112, приказ Минстроя России №1039/пр от 30.12.2016г. | Профиль направляющий ПН-2 50 | 1301 | 1003 | м | м | 1 | 0 | 109987078 | 76 | 41.33 | 0 | 0 | 0 | 6.16 | 0 | 0 | 0 | 6.71 | 1 | 1 | 1 | 0 | 0 | 0 | 0 | 0 | 76 |  | 0 | 1 | -1 | 0 | 0 |  | 0 | 0 | 0 | 0 | 0 | 0 | 0 | 0 | 0 | 0 | 0 | 0 | 0 | 0 | 0 | 0 | 0 | 0 | 0 | 0 | 0 | 0 | 4.56 | 41.33 | 6.16 | 6.71 | 468.16 | 0
136 | 16808636 | 16810580 | 15188461 | 1 | 1 | 1 | 3 | 07.2.06.03-0196 | ФССЦ-2001, 07.2.06.03-0196, приказ Минстроя России №1039/пр от 30.12.2016г. | Профиль стоечный ПС-3 65 | 1301 | 1003 | м | м | 1 | 0 | -1691503815 | 204 | 33.75 | 0 | 0 | 0 | 5.03 | 0 | 0 | 0 | 6.71 | 1 | 1 | 1 | 0 | 0 | 0 | 0 | 0 | 204 |  | 0 | 1 | -1 | 0 | 0 |  | 0 | 0 | 0 | 0 | 0 | 0 | 0 | 0 | 0 | 0 | 0 | 0 | 0 | 0 | 0 | 0 | 0 | 0 | 0 | 0 | 0 | 0 | 12.24 | 33.75 | 5.03 | 6.71 | 1026.12 | 0
136 | 16808636 | 16810580 | 15203471 | 1 | 1 | 1 | 3 | 14.4.01.02-0012 | ФССЦ-2001, 14.4.01.02-0012, приказ Минстроя России №1039/пр от 30.12.2016г. | Грунтовка «Тифенгрунд», КНАУФ | 1346 | 1009 | кг | кг | 1 | 0 | 1693558002 | 20 | 87.77 | 0 | 0 | 0 | 13.08 | 0 | 0 | 0 | 6.71 | 1 | 1 | 1 | 0 | 1 | 0 | 0 | 0 | 20 |  | 0 | 2 | 16810613 | 1 | 0 | 200 | 0 | 0 | 0 | 0 | 0 | 0 | 0 | 0 | 0 | 0 | 0 | 0 | 0 | 0 | 0 | 0 | 0 | 0 | 0 | 0 | 0 | 0 | 1.2 | 87.77 | 13.08 | 6.71 | 261.6 | 0
136 | 16808636 | 16810580 | 15204745 | 1 | 1 | 1 | 3 | 14.5.11.03-0001 | ФССЦ-2001, 14.5.11.03-0001, приказ Минстроя России №1039/пр от 30.12.2016г. | Шпаклевка «Унифлот», КНАУФ | 1346 | 1009 | кг | кг | 1 | 0 | -1147914635 | 21 | 50.06 | 0 | 0 | 0 | 7.46 | 0 | 0 | 0 | 6.71 | 1 | 1 | 1 | 0 | 1 | 0 | 0 | 0 | 21 |  | 0 | 2 | 16810614 | 1 | 0 | 201 | 0 | 0 | 0 | 0 | 0 | 0 | 0 | 0 | 0 | 0 | 0 | 0 | 0 | 0 | 0 | 0 | 0 | 0 | 0 | 0 | 0 | 0 | 1.26 | 50.06 | 7.46 | 6.71 | 156.66 | 0
136 | 16808636 | 16810580 | 15204748 | 1 | 1 | 1 | 3 | 14.5.11.03-0004 | ФССЦ-2001, 14.5.11.03-0004, приказ Минстроя России №1039/пр от 30.12.2016г. | Шпаклевка «Фугенфюллер», КНАУФ | 1346 | 1009 | кг | кг | 1 | 0 | 1425634898 | 149 | 18.12 | 0 | 0 | 0 | 2.7 | 0 | 0 | 0 | 6.71 | 1 | 1 | 1 | 0 | 1 | 0 | 0 | 0 | 149 |  | 0 | 2 | 16810615 | 1 | 0 | 202 | 0 | 0 | 0 | 0 | 0 | 0 | 0 | 0 | 0 | 0 | 0 | 0 | 0 | 0 | 0 | 0 | 0 | 0 | 0 | 0 | 0 | 0 | 8.94 | 18.12 | 2.7 | 6.71 | 402.3 | 0
145 | 16808636 | 16810624 | 15436014 | 1 | 1 | 1 | 1 | 1-100-32 |  | Рабочий среднего разряда 3.2 | 1191 | 1013 | чел.-ч. | чел.-ч. | 1 | 0 | -784637506 | 65.94 | 0 | 0 | 0 | 58.65 | 0 | 0 | 0 | 8.74 | 1 | 1 | 1 | 6.71 | 0 | 1 | 0 | 0 | 0 | 65.94 |  | 1 | 2 | 16810632 | 1 | 0 | 203 | 0 | 0 | 0 | 0 | 0 | 0 | 0 | 0 | 0 | 0 | 0 | 0 | 0 | 0 | 0 | 0 | 0 | 0 | 0 | 0 | 0 | 0 | 6.0467 | 58.65 | 8.74 | 6.71 | 576.32 | 0
145 | 16808636 | 16810624 | 15430395 | 1 | 1 | 1 | 1 | 4-100-00 |  | Затраты труда машинистов | 1191 | 1013 | чел.-ч. | чел.-ч. | 1 | 0 | -1417349443 | 0.01 | 0 | 0 | 0 | 0 | 0 | 0 | 0 | 0 | 1 | 1 | 6.71 | 1 | 0 | 1 | 0 | 0 | 0 | 0.01 |  | 2 | 2 | 16810633 | 1 | 0 | 204 | 0 | 0 | 0 | 0 | 0 | 0 | 0 | 0 | 0 | 0 | 0 | 0 | 0 | 0 | 0 | 0 | 0 | 0 | 0 | 0 | 0 | 0 | 0.000917 | 0 | 0 | 1 | 0 | 0
145 | 16808636 | 16810624 | 15249073 | 1 | 1 | 1 | 2 | 91.14.02-001 | ФСЭМ-2001, 91.14.02-001, приказ Минстроя России №1039/пр от 30.12.2016г. | Автомобили бортовые, грузоподъемность до 5 т | 1368 | 1011 | маш.-ч | маш.-ч | 1 | 0 | 1372534845 | 0.01 | 0 | 440.91 | 11.6 | 0 | 0 | 65.71 | 11.6 | 0 | 1 | 6.71 | 1 | 1 | 0 | 1 | 0 | 0 | 0 | 0.01 |  | 0 | 2 | 16810634 | 1 | 0 | 205 | 0 | 0 | 0 | 0 | 0 | 0 | 0 | 0 | 0 | 0 | 0 | 0 | 0 | 0 | 0 | 0 | 0 | 0 | 0 | 0 | 0 | 0 | 0.000917 | 440.91 | 65.71 | 6.71 | 0.66 | 0.12
145 | 16808636 | 16810624 | 15171018 | 1 | 1 | 1 | 3 | 01.7.20.08-0051 | ФССЦ-2001, 01.7.20.08-0051, приказ Минстроя России №1039/пр от 30.12.2016г. | Ветошь | 1346 | 1009 | кг | кг | 1 | 0 | 813963326 | 0.1 | 12.21 | 0 | 0 | 0 | 1.82 | 0 | 0 | 0 | 6.71 | 1 | 1 | 1 | 0 | 1 | 0 | 0 | 0 | 0.1 |  | 0 | 2 | 16810635 | 1 | 0 | 206 | 0 | 0 | 0 | 0 | 0 | 0 | 0 | 0 | 0 | 0 | 0 | 0 | 0 | 0 | 0 | 0 | 0 | 0 | 0 | 0 | 0 | 0 | 0.00917 | 12.21 | 1.82 | 6.71 | 0.18 | 0
145 | 16808636 | 16810624 | 15163068 | 17 | 1 | 1 | 3 | 14.4.02.04 |  | Краски для внутренних работ масляные готовые к применению | 1348 | 1009 | т | т | 1000 | 0 | 84301199 | 0.0161 | 0 | 0 | 0 | 0 | 0 | 0 | 0 | 0 | 6.71 | 1 | 1 | 1 | 0 | 0 | 0 | 0 | 0 | 0.0161 |  | 0 | 2 | 16810636 | 1 | 0 | 207 | 0 | 0 | 0 | 0 | 0 | 0 | 0 | 0 | 0 | 0 | 0 | 0 | 0 | 0 | 0 | 0 | 0 | 0 | 0 | 0 | 0 | 0 | 0.0014764 | 0 | 0 | 6.71 | 0 | 0
145 | 16808636 | 16810624 | 15203725 | 1 | 1 | 1 | 3 | 14.4.02.04-0101 | ФССЦ-2001, 14.4.02.04-0101, приказ Минстроя России №1039/пр от 30.12.2016г. | Краски для внутренних работ масляные готовые к применению МА-15 БИО | 1348 | 1009 | т | т | 1000 | 0 | -777870615 | 0.016096 | 285229.95 | 0 | 0 | 0 | 42508.19 | 0 | 0 | 0 | 6.71 | 1 | 1 | 1 | 0 | 0 | 0 | 0 | 0 | 0.016096 |  | 0 | 1 | -1 | 0 | 0 |  | 0 | 0 | 0 | 0 | 0 | 0 | 0 | 0 | 0 | 0 | 0 | 0 | 0 | 0 | 0 | 0 | 0 | 0 | 0 | 0 | 0 | 0 | 0.001476 | 285229.95 | 42508.19 | 6.71 | 684.21 | 0
145 | 16808636 | 16810624 | 15204468 | 1 | 1 | 1 | 3 | 14.5.05.01-0012 | ФССЦ-2001, 14.5.05.01-0012, приказ Минстроя России №1039/пр от 30.12.2016г. | Олифа комбинированная, марки К-3 | 1348 | 1009 | т | т | 1000 | 0 | -909021926 | 0.009 | 113734.5 | 0 | 0 | 0 | 16950 | 0 | 0 | 0 | 6.71 | 1 | 1 | 1 | 0 | 1 | 0 | 0 | 0 | 0.009 |  | 0 | 2 | 16810637 | 1 | 0 | 208 | 0 | 0 | 0 | 0 | 0 | 0 | 0 | 0 | 0 | 0 | 0 | 0 | 0 | 0 | 0 | 0 | 0 | 0 | 0 | 0 | 0 | 0 | 0.0008253 | 113734.5 | 16950 | 6.71 | 152.55 | 0
148 | 16808636 | 16810640 | 15430447 | 1 | 1 | 1 | 1 | 1-100-35 |  | Рабочий среднего разряда 3.5 | 1191 | 1013 | чел.-ч. | чел.-ч. | 1 | 0 | 145020957 | 5.2854 | 0 | 0 | 0 | 60.86 | 0 | 0 | 0 | 9.07 | 1 | 1 | 1 | 6.71 | 0 | 1 | 1 | 0 | 0 | 3.83 | )*1,15)*1,2 | 1 | 2 | 16810649 | 1 | 0 | 209 | 0 | 0 | 0 | 0 | 0 | 0 | 0 | 0 | 0 | 0 | 0 | 0 | 0 | 0 | 0 | 0 | 0 | 0 | 0 | 0 | 0 | 0 | 1.5856 | 60.86 | 9.07 | 6.71 | 47.94 | 0
148 | 16808636 | 16810640 | 15430395 | 1 | 1 | 1 | 1 | 4-100-00 |  | Затраты труда машинистов | 1191 | 1013 | чел.-ч. | чел.-ч. | 1 | 0 | -1417349443 | 0.02 | 0 | 0 | 0 | 0 | 0 | 0 | 0 | 0 | 1 | 1 | 6.71 | 1 | 0 | 1 | 0 | 0 | 0 | 0.02 |  | 2 | 2 | 16810650 | 1 | 2048 | 210 | 0 | 0 | 0 | 0 | 0 | 0 | 0 | 0 | 0 | 0 | 0 | 0 | 0 | 0 | 0 | 0 | 0 | 0 | 0 | 0 | 0 | 0 | 0.006 | 0 | 0 | 1 | 0 | 0
148 | 16808636 | 16810640 | 15247878 | 1 | 1 | 1 | 2 | 91.06.03-060 | ФСЭМ-2001, 91.06.03-060, приказ Минстроя России №1039/пр от 30.12.2016г. | Лебедки электрические тяговым усилием до 5,79 кН (0,59 т) | 1368 | 1011 | маш.-ч | маш.-ч | 1 | 0 | 1047452784 | 0.015 | 0 | 11.41 | 0 | 0 | 0 | 1.7 | 0 | 0 | 1 | 6.71 | 1 | 1 | 0 | 1 | 1 | 0 | 0 | 0.01 | )*1,25)*1,2 | 0 | 2 | 16810651 | 1 | 0 | 211 | 0 | 0 | 0 | 0 | 0 | 0 | 0 | 0 | 0 | 0 | 0 | 0 | 0 | 0 | 0 | 0 | 0 | 0 | 0 | 0 | 0 | 0 | 0.0045 | 11.41 | 1.7 | 6.71 | 0.03 | 0
148 | 16808636 | 16810640 | 15247905 | 1 | 1 | 1 | 2 | 91.06.05-011 | ФСЭМ-2001, 91.06.05-011, приказ Минстроя России №1039/пр от 30.12.2016г. | Погрузчик, грузоподъемность 5 т | 1368 | 1011 | маш.-ч | маш.-ч | 1 | 0 | -665367104 | 0.015 | 0 | 603.83 | 10.06 | 0 | 0 | 89.99 | 10.06 | 0 | 1 | 6.71 | 1 | 1 | 0 | 1 | 1 | 0 | 0 | 0.01 | )*1,25)*1,2 | 0 | 2 | 16810652 | 1 | 0 | 212 | 0 | 0 | 0 | 0 | 0 | 0 | 0 | 0 | 0 | 0 | 0 | 0 | 0 | 0 | 0 | 0 | 0 | 0 | 0 | 0 | 0 | 0 | 0.0045 | 603.83 | 89.99 | 6.71 | 1.35 | 0.15
148 | 16808636 | 16810640 | 15249073 | 1 | 1 | 1 | 2 | 91.14.02-001 | ФСЭМ-2001, 91.14.02-001, приказ Минстроя России №1039/пр от 30.12.2016г. | Автомобили бортовые, грузоподъемность до 5 т | 1368 | 1011 | маш.-ч | маш.-ч | 1 | 0 | 1372534845 | 0.015 | 0 | 440.91 | 11.6 | 0 | 0 | 65.71 | 11.6 | 0 | 1 | 6.71 | 1 | 1 | 0 | 1 | 1 | 0 | 0 | 0.01 | )*1,25)*1,2 | 0 | 2 | 16810653 | 1 | 0 | 213 | 0 | 0 | 0 | 0 | 0 | 0 | 0 | 0 | 0 | 0 | 0 | 0 | 0 | 0 | 0 | 0 | 0 | 0 | 0 | 0 | 0 | 0 | 0.0045 | 440.91 | 65.71 | 6.71 | 0.99 | 0.18
148 | 16808636 | 16810640 | 15249933 | 1 | 1 | 1 | 2 | 91.21.01-012 | ФСЭМ-2001, 91.21.01-012, приказ Минстроя России №1039/пр от 30.12.2016г. | Агрегаты окрасочные высокого давления для окраски поверхностей конструкций, мощность 1 кВт | 1368 | 1011 | маш.-ч | маш.-ч | 1 | 0 | 271748449 | 0.975 | 0 | 45.76 | 0 | 0 | 0 | 6.82 | 0 | 0 | 1 | 6.71 | 1 | 1 | 0 | 1 | 1 | 0 | 0 | 0.65 | )*1,25)*1,2 | 0 | 2 | 16810654 | 1 | 0 | 214 | 0 | 0 | 0 | 0 | 0 | 0 | 0 | 0 | 0 | 0 | 0 | 0 | 0 | 0 | 0 | 0 | 0 | 0 | 0 | 0 | 0 | 0 | 0.2925 | 45.76 | 6.82 | 6.71 | 6.65 | 0
148 | 16808636 | 16810640 | 15204063 | 1 | 1 | 1 | 3 | 14.4.04.08-0003 | ФССЦ-2001, 14.4.04.08-0003, приказ Минстроя России №1039/пр от 30.12.2016г. | Эмаль ПФ-115 серая | 1348 | 1009 | т | т | 1000 | 0 | 314961973 | 0.019 | 96039.36 | 0 | 0 | 0 | 14312.87 | 0 | 0 | 0 | 6.71 | 1 | 1 | 1 | 0 | 1 | 0 | 0 | 0 | 0.019 |  | 0 | 2 | 16810655 | 1 | 0 | 215 | 0 | 0 | 0 | 0 | 0 | 0 | 0 | 0 | 0 | 0 | 0 | 0 | 0 | 0 | 0 | 0 | 0 | 0 | 0 | 0 | 0 | 0 | 0.0057 | 96039.36 | 14312.87 | 6.71 | 271.94 | 0
148 | 16808636 | 16810640 | 15204703 | 1 | 1 | 1 | 3 | 14.5.09.11-0101 | ФССЦ-2001, 14.5.09.11-0101, приказ Минстроя России №1039/пр от 30.12.2016г. | Уайт-спирит | 1348 | 1009 | т | т | 1000 | 0 | -2124557522 | 0.0014 | 44735.57 | 0 | 0 | 0 | 6667 | 0 | 0 | 0 | 6.71 | 1 | 1 | 1 | 0 | 1 | 0 | 0 | 0 | 0.0014 |  | 0 | 2 | 16810656 | 1 | 0 | 216 | 0 | 0 | 0 | 0 | 0 | 0 | 0 | 0 | 0 | 0 | 0 | 0 | 0 | 0 | 0 | 0 | 0 | 0 | 0 | 0 | 0 | 0 | 0.00042 | 44735.57 | 6667 | 6.71 | 9.33 | 0
185 | 16808636 | 16808866 | 15430447 | 1 | 1 | 1 | 1 | 1-100-35 |  | Рабочий среднего разряда 3.5 | 1191 | 1013 | чел.-ч. | чел.-ч. | 1 | 0 | 145020957 | 2.4 | 0 | 0 | 0 | 60.86 | 0 | 0 | 0 | 9.07 | 1 | 1 | 1 | 6.71 | 0 | 1 | 1 | 0 | 0 | 2 | )*1,2 | 1 | 2 | 16808872 | 1 | 0 | 217 | 0 | 0 | 0 | 0 | 0 | 0 | 0 | 0 | 0 | 0 | 0 | 0 | 0 | 0 | 0 | 0 | 0 | 0 | 0 | 0 | 0 | 0 | 14.4 | 60.86 | 9.07 | 6.71 | 21.77 | 0
185 | 16808636 | 16808866 | 15167589 | 1 | 1 | 1 | 3 | 01.7.06.05-0042 | ФССЦ-2001, 01.7.06.05-0042, приказ Минстроя России №1039/пр от 30.12.2016г. | Лента липкая изоляционная на поликасиновом компаунде марки ЛСЭПЛ, шириной 20-30 мм, толщиной от 0,14 до 0,19 мм | 1346 | 1009 | кг | кг | 1 | 0 | -2124370092 | 0.015 | 612.56 | 0 | 0 | 0 | 91.29 | 0 | 0 | 0 | 6.71 | 1 | 1 | 1 | 0 | 1 | 0 | 0 | 0 | 0.015 |  | 0 | 2 | 16808873 | 1 | 0 | 218 | 0 | 0 | 0 | 0 | 0 | 0 | 0 | 0 | 0 | 0 | 0 | 0 | 0 | 0 | 0 | 0 | 0 | 0 | 0 | 0 | 0 | 0 | 0.09 | 612.56 | 91.29 | 6.71 | 1.37 | 0
185 | 16808636 | 16808866 | 15225559 | 1 | 1 | 1 | 3 | 21.2.03.09-0105 | ФССЦ-2001, 21.2.03.09-0105, приказ Минстроя России №1039/пр от 30.12.2016г. | Провода силовые с медной жилой с резиновой изоляцией, в оплетке из хлопчатобумажной пряжи, пропитанной противогнилостным составом марки ПРТО сечением 1х1,5 мм2 | 1477 | 1013 | 1000 м | 1000 М | 1 | 0 | 2077511803 | 0.005 | 12207.5 | 0 | 0 | 0 | 1819.3 | 0 | 0 | 0 | 6.71 | 1 | 1 | 1 | 0 | 1 | 0 | 0 | 0 | 0.005 |  | 0 | 2 | 16808874 | 1 | 0 | 219 | 0 | 0 | 0 | 0 | 0 | 0 | 0 | 0 | 0 | 0 | 0 | 0 | 0 | 0 | 0 | 0 | 0 | 0 | 0 | 0 | 0 | 0 | 0.03 | 12207.5 | 1819.3 | 6.71 | 9.1 | 0
185 | 16808636 | 16808866 | 15226127 | 1 | 1 | 1 | 3 | 22.2.02.23-0011 | ФССЦ-2001, 22.2.02.23-0011, приказ Минстроя России №1039/пр от 30.12.2016г. | Глухари | 1355 | 1010 | 100 шт. | 100 шт. | 100 | 0 | -803502612 | 0.011 | 1100.44 | 0 | 0 | 0 | 164 | 0 | 0 | 0 | 6.71 | 1 | 1 | 1 | 0 | 1 | 0 | 0 | 0 | 0.011 |  | 0 | 2 | 16808875 | 1 | 0 | 220 | 0 | 0 | 0 | 0 | 0 | 0 | 0 | 0 | 0 | 0 | 0 | 0 | 0 | 0 | 0 | 0 | 0 | 0 | 0 | 0 | 0 | 0 | 0.066 | 1100.44 | 164 | 6.71 | 1.8 | 0
185 | 16808636 | 16808866 | 15164559 | 17 | 1 | 1 | 3 | 999-9950 |  | Вспомогательные ненормируемые материалы (2% от ОЗП) | 1374 | 1013 | РУБ | РУБ | 1 | 0 | -1731369543 | 0.36 | 1 | 0 | 0 | 0 | 1 | 0 | 0 | 0 | 1 | 1 | 1 | 1 | 0 | 1 | 0 | 0 | 0 | 0.36 |  | 0 | 2 | 16808876 | 1 | 0 | 221 | 0 | 0 | 0 | 0 | 0 | 0 | 0 | 0 | 0 | 0 | 0 | 0 | 0 | 0 | 0 | 0 | 0 | 0 | 0 | 0 | 0 | 0 | 2.16 | 1 | 1 | 1 | 0.36 | 0
186 | 16808636 | 16808878 | 15436556 | 1 | 1 | 1 | 1 | 1-100-40 |  | Рабочий среднего разряда 4 | 1191 | 1013 | чел.-ч. | чел.-ч. | 1 | 0 | 1069510174 | 1.008 | 0 | 0 | 0 | 64.55 | 0 | 0 | 0 | 9.62 | 1 | 1 | 1 | 6.71 | 0 | 1 | 1 | 0 | 0 | 0.84 | )*1,2 | 1 | 2 | 16808886 | 1 | 0 | 222 | 0 | 0 | 0 | 0 | 0 | 0 | 0 | 0 | 0 | 0 | 0 | 0 | 0 | 0 | 0 | 0 | 0 | 0 | 0 | 0 | 0 | 0 | 21.168 | 64.55 | 9.62 | 6.71 | 9.7 | 0
186 | 16808636 | 16808878 | 15165918 | 1 | 1 | 1 | 3 | 01.3.05.17-0002 | ФССЦ-2001, 01.3.05.17-0002, приказ Минстроя России №1039/пр от 30.12.2016г. | Канифоль сосновая | 1346 | 1009 | кг | кг | 1 | 0 | 1559187994 | 0.0002 | 186.14 | 0 | 0 | 0 | 27.74 | 0 | 0 | 0 | 6.71 | 1 | 1 | 1 | 0 | 1 | 0 | 0 | 0 | 0.0002 |  | 0 | 2 | 16808887 | 1 | 0 | 223 | 0 | 0 | 0 | 0 | 0 | 0 | 0 | 0 | 0 | 0 | 0 | 0 | 0 | 0 | 0 | 0 | 0 | 0 | 0 | 0 | 0 | 0 | 0.0042 | 186.14 | 27.74 | 6.71 | 0.01 | 0
186 | 16808636 | 16808878 | 15170072 | 1 | 1 | 1 | 3 | 01.7.15.07-0012 | ФССЦ-2001, 01.7.15.07-0012, приказ Минстроя России №1039/пр от 30.12.2016г. | Дюбели пластмассовые с шурупами 12х70 мм | 1355 | 1010 | 100 шт. | 100 шт. | 100 | 0 | -66531260 | 0.01 | 556.93 | 0 | 0 | 0 | 83 | 0 | 0 | 0 | 6.71 | 1 | 1 | 1 | 0 | 1 | 0 | 0 | 0 | 0.01 |  | 0 | 2 | 16808888 | 1 | 0 | 224 | 0 | 0 | 0 | 0 | 0 | 0 | 0 | 0 | 0 | 0 | 0 | 0 | 0 | 0 | 0 | 0 | 0 | 0 | 0 | 0 | 0 | 0 | 0.21 | 556.93 | 83 | 6.71 | 0.83 | 0
186 | 16808636 | 16808878 | 15171982 | 1 | 1 | 1 | 3 | 03.1.01.01-0002 | ФССЦ-2001, 03.1.01.01-0002, приказ Минстроя России №1039/пр от 30.12.2016г. | Гипсовые вяжущие, марка Г3 | 1348 | 1009 | т | т | 1000 | 0 | -1421715385 | 1e-05 | 4898.17 | 0 | 0 | 0 | 729.98 | 0 | 0 | 0 | 6.71 | 1 | 1 | 1 | 0 | 1 | 0 | 0 | 0 | 1e-05 |  | 0 | 2 | 16808889 | 1 | 0 | 225 | 0 | 0 | 0 | 0 | 0 | 0 | 0 | 0 | 0 | 0 | 0 | 0 | 0 | 0 | 0 | 0 | 0 | 0 | 0 | 0 | 0 | 0 | 0.00021 | 4898.17 | 729.98 | 6.71 | 0.01 | 0
186 | 16808636 | 16808878 | 15195043 | 1 | 1 | 1 | 3 | 10.3.02.03-0012 | ФССЦ-2001, 10.3.02.03-0012, приказ Минстроя России №1039/пр от 30.12.2016г. | Припои оловянно-свинцовые бессурьмянистые марки ПОС40 | 1346 | 1009 | кг | кг | 1 | 0 | -1726842289 | 0.002 | 441.18 | 0 | 0 | 0 | 65.75 | 0 | 0 | 0 | 6.71 | 1 | 1 | 1 | 0 | 1 | 0 | 0 | 0 | 0.002 |  | 0 | 2 | 16808890 | 1 | 0 | 226 | 0 | 0 | 0 | 0 | 0 | 0 | 0 | 0 | 0 | 0 | 0 | 0 | 0 | 0 | 0 | 0 | 0 | 0 | 0 | 0 | 0 | 0 | 0.042 | 441.18 | 65.75 | 6.71 | 0.13 | 0
186 | 16808636 | 16808878 | 15202502 | 1 | 1 | 1 | 3 | 14.1.04.02-0002 | ФССЦ-2001, 14.1.04.02-0002, приказ Минстроя России №1039/пр от 30.12.2016г. | Клей 88-СА | 1346 | 1009 | кг | кг | 1 | 0 | 497371595 | 0.005 | 194.12 | 0 | 0 | 0 | 28.93 | 0 | 0 | 0 | 6.71 | 1 | 1 | 1 | 0 | 1 | 0 | 0 | 0 | 0.005 |  | 0 | 2 | 16808891 | 1 | 0 | 227 | 0 | 0 | 0 | 0 | 0 | 0 | 0 | 0 | 0 | 0 | 0 | 0 | 0 | 0 | 0 | 0 | 0 | 0 | 0 | 0 | 0 | 0 | 0.105 | 194.12 | 28.93 | 6.71 | 0.14 | 0
186 | 16808636 | 16808878 | 15164559 | 17 | 1 | 1 | 3 | 999-9950 |  | Вспомогательные ненормируемые материалы (2% от ОЗП) | 1374 | 1013 | РУБ | РУБ | 1 | 0 | -1731369543 | 0.16 | 1 | 0 | 0 | 0 | 1 | 0 | 0 | 0 | 1 | 1 | 1 | 1 | 0 | 1 | 0 | 0 | 0 | 0.16 |  | 0 | 2 | 16808892 | 1 | 0 | 228 | 0 | 0 | 0 | 0 | 0 | 0 | 0 | 0 | 0 | 0 | 0 | 0 | 0 | 0 | 0 | 0 | 0 | 0 | 0 | 0 | 0 | 0 | 3.36 | 1 | 1 | 1 | 0.16 | 0
187 | 16808636 | 16808893 | 15438286 | 1 | 1 | 1 | 1 | 1-100-36 |  | Рабочий среднего разряда 3.6 | 1191 | 1013 | чел.-ч. | чел.-ч. | 1 | 0 | -1027537862 | 18.24 | 0 | 0 | 0 | 61.6 | 0 | 0 | 0 | 9.18 | 1 | 1 | 1 | 6.71 | 0 | 1 | 1 | 0 | 0 | 15.2 | )*1,2 | 1 | 2 | 16808898 | 1 | 0 | 229 | 0 | 0 | 0 | 0 | 0 | 0 | 0 | 0 | 0 | 0 | 0 | 0 | 0 | 0 | 0 | 0 | 0 | 0 | 0 | 0 | 0 | 0 | 3.648 | 61.6 | 9.18 | 6.71 | 167.45 | 0
187 | 16808636 | 16808893 | 15170155 | 1 | 1 | 1 | 3 | 01.7.15.07-0152 | ФССЦ-2001, 01.7.15.07-0152, приказ Минстроя России №1039/пр от 30.12.2016г. | Дюбель с шурупом 6/35 мм | 1355 | 1010 | 100 шт. | 100 шт. | 100 | 0 | 1135215184 | 1.75 | 53.68 | 0 | 0 | 0 | 8 | 0 | 0 | 0 | 6.71 | 1 | 1 | 1 | 0 | 1 | 0 | 0 | 0 | 1.75 |  | 0 | 2 | 16808899 | 1 | 0 | 230 | 0 | 0 | 0 | 0 | 0 | 0 | 0 | 0 | 0 | 0 | 0 | 0 | 0 | 0 | 0 | 0 | 0 | 0 | 0 | 0 | 0 | 0 | 0.35 | 53.68 | 8 | 6.71 | 14 | 0
187 | 16808636 | 16808893 | 15233333 | 1 | 1 | 1 | 3 | 24.3.01.02-0021 | ФССЦ-2001, 24.3.01.02-0021, приказ Минстроя России №1039/пр от 30.12.2016г. | Трубы гибкие гофрированные легкие из самозатухающего ПВХ (IP55) серии FL, с зондом, диаметром 16 мм | 1302 | 1003 | 10 м | 10 м | 10 | 0 | -819900352 | 10 | 108.1 | 0 | 0 | 0 | 16.11 | 0 | 0 | 0 | 6.71 | 1 | 1 | 1 | 0 | 0 | 0 | 0 | 0 | 10 |  | 0 | 1 | -1 | 0 | 0 |  | 0 | 0 | 0 | 0 | 0 | 0 | 0 | 0 | 0 | 0 | 0 | 0 | 0 | 0 | 0 | 0 | 0 | 0 | 0 | 0 | 0 | 0 | 2 | 108.1 | 16.11 | 6.71 | 161.1 | 0
187 | 16808636 | 16808893 | 15164559 | 17 | 1 | 1 | 3 | 999-9950 |  | Вспомогательные ненормируемые материалы (2% от ОЗП) | 1374 | 1013 | РУБ | РУБ | 1 | 0 | -1731369543 | 2.79 | 1 | 0 | 0 | 0 | 1 | 0 | 0 | 0 | 1 | 1 | 1 | 1 | 0 | 1 | 0 | 0 | 0 | 2.79 |  | 0 | 2 | 16808900 | 1 | 0 | 231 | 0 | 0 | 0 | 0 | 0 | 0 | 0 | 0 | 0 | 0 | 0 | 0 | 0 | 0 | 0 | 0 | 0 | 0 | 0 | 0 | 0 | 0 | 0.558 | 1 | 1 | 1 | 2.79 | 0
189 | 16808636 | 16808902 | 15430397 | 1 | 1 | 1 | 1 | 1-100-38 |  | Рабочий среднего разряда 3.8 | 1191 | 1013 | чел.-ч. | чел.-ч. | 1 | 0 | -1081351934 | 7.548 | 0 | 0 | 0 | 63.07 | 0 | 0 | 0 | 9.4 | 1 | 1 | 1 | 6.71 | 0 | 1 | 1 | 0 | 0 | 6.29 | )*1,2 | 1 | 2 | 16808914 | 1 | 0 | 232 | 0 | 0 | 0 | 0 | 0 | 0 | 0 | 0 | 0 | 0 | 0 | 0 | 0 | 0 | 0 | 0 | 0 | 0 | 0 | 0 | 0 | 0 | 1.5096 | 63.07 | 9.4 | 6.71 | 70.96 | 0
189 | 16808636 | 16808902 | 15430395 | 1 | 1 | 1 | 1 | 4-100-00 |  | Затраты труда машинистов | 1191 | 1013 | чел.-ч. | чел.-ч. | 1 | 0 | -1417349443 | 0.06 | 0 | 0 | 0 | 0 | 0 | 0 | 0 | 0 | 1 | 1 | 6.71 | 1 | 0 | 1 | 0 | 0 | 0 | 0.06 |  | 2 | 2 | 16808915 | 1 | 2048 | 233 | 0 | 0 | 0 | 0 | 0 | 0 | 0 | 0 | 0 | 0 | 0 | 0 | 0 | 0 | 0 | 0 | 0 | 0 | 0 | 0 | 0 | 0 | 0.012 | 0 | 0 | 1 | 0 | 0
189 | 16808636 | 16808902 | 15247680 | 1 | 1 | 1 | 2 | 91.05.05-014 | ФСЭМ-2001, 91.05.05-014, приказ Минстроя России №1039/пр от 30.12.2016г. | Краны на автомобильном ходу, грузоподъемность 10 т | 1368 | 1011 | маш.-ч | маш.-ч | 1 | 0 | -1718674368 | 0.036 | 0 | 751.45 | 13.5 | 0 | 0 | 111.99 | 13.5 | 0 | 1 | 6.71 | 1 | 1 | 0 | 1 | 1 | 0 | 0 | 0.03 | )*1,2 | 0 | 2 | 16808916 | 1 | 0 | 234 | 0 | 0 | 0 | 0 | 0 | 0 | 0 | 0 | 0 | 0 | 0 | 0 | 0 | 0 | 0 | 0 | 0 | 0 | 0 | 0 | 0 | 0 | 0.0072 | 751.45 | 111.99 | 6.71 | 4.03 | 0.49
189 | 16808636 | 16808902 | 15249073 | 1 | 1 | 1 | 2 | 91.14.02-001 | ФСЭМ-2001, 91.14.02-001, приказ Минстроя России №1039/пр от 30.12.2016г. | Автомобили бортовые, грузоподъемность до 5 т | 1368 | 1011 | маш.-ч | маш.-ч | 1 | 0 | 1372534845 | 0.036 | 0 | 440.91 | 11.6 | 0 | 0 | 65.71 | 11.6 | 0 | 1 | 6.71 | 1 | 1 | 0 | 1 | 1 | 0 | 0 | 0.03 | )*1,2 | 0 | 2 | 16808917 | 1 | 0 | 235 | 0 | 0 | 0 | 0 | 0 | 0 | 0 | 0 | 0 | 0 | 0 | 0 | 0 | 0 | 0 | 0 | 0 | 0 | 0 | 0 | 0 | 0 | 0.0072 | 440.91 | 65.71 | 6.71 | 2.36 | 0.42
189 | 16808636 | 16808902 | 15167588 | 1 | 1 | 1 | 3 | 01.7.06.05-0041 | ФССЦ-2001, 01.7.06.05-0041, приказ Минстроя России №1039/пр от 30.12.2016г. | Лента изоляционная прорезиненная односторонняя ширина 20 мм, толщина 0,25-0,35 мм | 1346 | 1009 | кг | кг | 1 | 0 | -1088866022 | 0.32 | 203.98 | 0 | 0 | 0 | 30.4 | 0 | 0 | 0 | 6.71 | 1 | 1 | 1 | 0 | 1 | 0 | 0 | 0 | 0.32 |  | 0 | 2 | 16808918 | 1 | 0 | 236 | 0 | 0 | 0 | 0 | 0 | 0 | 0 | 0 | 0 | 0 | 0 | 0 | 0 | 0 | 0 | 0 | 0 | 0 | 0 | 0 | 0 | 0 | 0.064 | 203.98 | 30.4 | 6.71 | 9.73 | 0
189 | 16808636 | 16808902 | 15167867 | 1 | 1 | 1 | 3 | 01.7.07.20-0002 | ФССЦ-2001, 01.7.07.20-0002, приказ Минстроя России №1039/пр от 30.12.2016г. | Тальк молотый, сорт I | 1348 | 1009 | т | т | 1000 | 0 | 1012095217 | 0.00105 | 12212.2 | 0 | 0 | 0 | 1820 | 0 | 0 | 0 | 6.71 | 1 | 1 | 1 | 0 | 1 | 0 | 0 | 0 | 0.00105 |  | 0 | 2 | 16808919 | 1 | 0 | 237 | 0 | 0 | 0 | 0 | 0 | 0 | 0 | 0 | 0 | 0 | 0 | 0 | 0 | 0 | 0 | 0 | 0 | 0 | 0 | 0 | 0 | 0 | 0.00021 | 12212.2 | 1820 | 6.71 | 1.91 | 0
189 | 16808636 | 16808902 | 15203834 | 1 | 1 | 1 | 3 | 14.4.02.09-0001 | ФССЦ-2001, 14.4.02.09-0001, приказ Минстроя России №1039/пр от 30.12.2016г. | Краска | 1346 | 1009 | кг | кг | 1 | 0 | 210558753 | 0.02 | 191.91 | 0 | 0 | 0 | 28.6 | 0 | 0 | 0 | 6.71 | 1 | 1 | 1 | 0 | 1 | 0 | 0 | 0 | 0.02 |  | 0 | 2 | 16808920 | 1 | 0 | 238 | 0 | 0 | 0 | 0 | 0 | 0 | 0 | 0 | 0 | 0 | 0 | 0 | 0 | 0 | 0 | 0 | 0 | 0 | 0 | 0 | 0 | 0 | 0.004 | 191.91 | 28.6 | 6.71 | 0.57 | 0
189 | 16808636 | 16808902 | 15217529 | 1 | 1 | 1 | 3 | 20.2.01.05-0005 | ФССЦ-2001, 20.2.01.05-0005, приказ Минстроя России №1039/пр от 30.12.2016г. | Гильза кабельная медная ГМ 16 | 1355 | 1010 | 100 шт. | 100 шт. | 100 | 0 | -1427219203 | 0.05 | 959.53 | 0 | 0 | 0 | 143 | 0 | 0 | 0 | 6.71 | 1 | 1 | 1 | 0 | 1 | 0 | 0 | 0 | 0.05 |  | 0 | 2 | 16808921 | 1 | 0 | 239 | 0 | 0 | 0 | 0 | 0 | 0 | 0 | 0 | 0 | 0 | 0 | 0 | 0 | 0 | 0 | 0 | 0 | 0 | 0 | 0 | 0 | 0 | 0.01 | 959.53 | 143 | 6.71 | 7.15 | 0
189 | 16808636 | 16808902 | 15217579 | 1 | 1 | 1 | 3 | 20.2.02.01-0013 | ФССЦ-2001, 20.2.02.01-0013, приказ Минстроя России №1039/пр от 30.12.2016г. | Втулки В28 | 1356 | 1010 | 1000 шт. | 1000 шт. | 1000 | 0 | 2033598199 | 0.0122 | 1182.37 | 0 | 0 | 0 | 176.21 | 0 | 0 | 0 | 6.71 | 1 | 1 | 1 | 0 | 1 | 0 | 0 | 0 | 0.0122 |  | 0 | 2 | 16808922 | 1 | 0 | 240 | 0 | 0 | 0 | 0 | 0 | 0 | 0 | 0 | 0 | 0 | 0 | 0 | 0 | 0 | 0 | 0 | 0 | 0 | 0 | 0 | 0 | 0 | 0.00244 | 1182.37 | 176.21 | 6.71 | 2.15 | 0
189 | 16808636 | 16808902 | 15223029 | 1 | 1 | 1 | 3 | 21.1.06.09-0152 | ФССЦ-2001, 21.1.06.09-0152, приказ Минстроя России №1039/пр от 30.12.2016г. | Кабель силовой с медными жилами с поливинилхлоридной изоляцией и оболочкой, не распространяющий горение, с низким дымо- и газовыделением марки ВВГнг-LS, с числом жил - 3 и сечением 2,5 мм2 | 1477 | 1013 | 1000 м | 1000 М | 1 | 0 | 559331636 | 0.1 | 46435.95 | 0 | 0 | 0 | 6920.41 | 0 | 0 | 0 | 6.71 | 1 | 1 | 1 | 0 | 0 | 0 | 0 | 0 | 0.1 |  | 0 | 1 | -1 | 0 | 0 |  | 0 | 0 | 0 | 0 | 0 | 0 | 0 | 0 | 0 | 0 | 0 | 0 | 0 | 0 | 0 | 0 | 0 | 0 | 0 | 0 | 0 | 0 | 0.02 | 46435.95 | 6920.41 | 6.71 | 692.04 | 0
189 | 16808636 | 16808902 | 15164559 | 17 | 1 | 1 | 3 | 999-9950 |  | Вспомогательные ненормируемые материалы (2% от ОЗП) | 1374 | 1013 | РУБ | РУБ | 1 | 0 | -1731369543 | 1.18 | 1 | 0 | 0 | 0 | 1 | 0 | 0 | 0 | 1 | 1 | 1 | 1 | 0 | 1 | 0 | 0 | 0 | 1.18 |  | 0 | 2 | 16808923 | 1 | 0 | 241 | 0 | 0 | 0 | 0 | 0 | 0 | 0 | 0 | 0 | 0 | 0 | 0 | 0 | 0 | 0 | 0 | 0 | 0 | 0 | 0 | 0 | 0 | 0.236 | 1 | 1 | 1 | 1.18 | 0
191 | 16808636 | 16808925 | 15435721 | 1 | 1 | 1 | 1 | 1-100-39 |  | Рабочий среднего разряда 3.9 | 1191 | 1013 | чел.-ч. | чел.-ч. | 1 | 0 | 1983201532 | 24.396 | 0 | 0 | 0 | 63.81 | 0 | 0 | 0 | 9.51 | 1 | 1 | 1 | 6.71 | 0 | 1 | 1 | 0 | 0 | 20.33 | )*1,2 | 1 | 2 | 16808933 | 1 | 0 | 242 | 0 | 0 | 0 | 0 | 0 | 0 | 0 | 0 | 0 | 0 | 0 | 0 | 0 | 0 | 0 | 0 | 0 | 0 | 0 | 0 | 0 | 0 | 67.8209 | 63.81 | 9.51 | 6.71 | 232.01 | 0
191 | 16808636 | 16808925 | 15430395 | 1 | 1 | 1 | 1 | 4-100-00 |  | Затраты труда машинистов | 1191 | 1013 | чел.-ч. | чел.-ч. | 1 | 0 | -1417349443 | 0.01 | 0 | 0 | 0 | 0 | 0 | 0 | 0 | 0 | 1 | 1 | 6.71 | 1 | 0 | 1 | 0 | 0 | 0 | 0.01 |  | 2 | 2 | 16808934 | 1 | 2048 | 243 | 0 | 0 | 0 | 0 | 0 | 0 | 0 | 0 | 0 | 0 | 0 | 0 | 0 | 0 | 0 | 0 | 0 | 0 | 0 | 0 | 0 | 0 | 0.0278 | 0 | 0 | 1 | 0 | 0
191 | 16808636 | 16808925 | 15247974 | 1 | 1 | 1 | 2 | 91.06.06-048 | ФСЭМ-2001, 91.06.06-048, приказ Минстроя России №1039/пр от 30.12.2016г. | Подъемники одномачтовые, грузоподъемность до 500 кг, высота подъема 45 м | 1368 | 1011 | маш.-ч | маш.-ч | 1 | 0 | 1188625873 | 0.012 | 0 | 209.75 | 13.5 | 0 | 0 | 31.26 | 13.5 | 0 | 1 | 6.71 | 1 | 1 | 0 | 1 | 1 | 0 | 0 | 0.01 | )*1,2 | 0 | 2 | 16808935 | 1 | 0 | 244 | 0 | 0 | 0 | 0 | 0 | 0 | 0 | 0 | 0 | 0 | 0 | 0 | 0 | 0 | 0 | 0 | 0 | 0 | 0 | 0 | 0 | 0 | 0.03336 | 209.75 | 31.26 | 6.71 | 0.37 | 0.17
191 | 16808636 | 16808925 | 15170076 | 1 | 1 | 1 | 3 | 01.7.15.07-0022 | ФССЦ-2001, 01.7.15.07-0022, приказ Минстроя России №1039/пр от 30.12.2016г. | Дюбели распорные полиэтиленовые 6х40 мм | 1356 | 1010 | 1000 шт. | 1000 шт. | 1000 | 0 | 1975348994 | 0.4 | 1207.8 | 0 | 0 | 0 | 180 | 0 | 0 | 0 | 6.71 | 1 | 1 | 1 | 0 | 1 | 0 | 0 | 0 | 0.4 |  | 0 | 2 | 16808936 | 1 | 0 | 245 | 0 | 0 | 0 | 0 | 0 | 0 | 0 | 0 | 0 | 0 | 0 | 0 | 0 | 0 | 0 | 0 | 0 | 0 | 0 | 0 | 0 | 0 | 1.112 | 1207.8 | 180 | 6.71 | 72 | 0
191 | 16808636 | 16808925 | 15170438 | 1 | 1 | 1 | 3 | 01.7.15.14-0165 | ФССЦ-2001, 01.7.15.14-0165, приказ Минстроя России №1039/пр от 30.12.2016г. | Шурупы с полукруглой головкой 4x40 мм | 1348 | 1009 | т | т | 1000 | 0 | -1755229539 | 0.0014 | 83405.3 | 0 | 0 | 0 | 12430 | 0 | 0 | 0 | 6.71 | 1 | 1 | 1 | 0 | 1 | 0 | 0 | 0 | 0.0014 |  | 0 | 2 | 16808937 | 1 | 0 | 246 | 0 | 0 | 0 | 0 | 0 | 0 | 0 | 0 | 0 | 0 | 0 | 0 | 0 | 0 | 0 | 0 | 0 | 0 | 0 | 0 | 0 | 0 | 0.003892 | 83405.3 | 12430 | 6.71 | 17.4 | 0
191 | 16808636 | 16808925 | 15218446 | 1 | 1 | 1 | 3 | 20.2.05.04-0014 | ФССЦ-2001, 20.2.05.04-0014, приказ Минстроя России №1039/пр от 30.12.2016г. | Кабель-канал (короб) "Legrand" 40х100 мм | 1308 | 1003 | 100 м | 100 м | 100 | 0 | 625208561 | 1 | 47996.7 | 0 | 0 | 0 | 7153.01 | 0 | 0 | 0 | 6.71 | 1 | 1 | 1 | 0 | 0 | 0 | 0 | 0 | 1 |  | 0 | 1 | -1 | 0 | 0 |  | 0 | 0 | 0 | 0 | 0 | 0 | 0 | 0 | 0 | 0 | 0 | 0 | 0 | 0 | 0 | 0 | 0 | 0 | 0 | 0 | 0 | 0 | 2.78 | 47996.7 | 7153.01 | 6.71 | 7153.01 | 0
191 | 16808636 | 16808925 | 15164559 | 17 | 1 | 1 | 3 | 999-9950 |  | Вспомогательные ненормируемые материалы (2% от ОЗП) | 1374 | 1013 | РУБ | РУБ | 1 | 0 | -1731369543 | 3.87 | 1 | 0 | 0 | 0 | 1 | 0 | 0 | 0 | 1 | 1 | 1 | 1 | 0 | 1 | 0 | 0 | 0 | 3.87 |  | 0 | 2 | 16808938 | 1 | 0 | 247 | 0 | 0 | 0 | 0 | 0 | 0 | 0 | 0 | 0 | 0 | 0 | 0 | 0 | 0 | 0 | 0 | 0 | 0 | 0 | 0 | 0 | 0 | 10.7586 | 1 | 1 | 1 | 3.87 | 0
193 | 16808636 | 16808940 | 15435721 | 1 | 1 | 1 | 1 | 1-100-39 |  | Рабочий среднего разряда 3.9 | 1191 | 1013 | чел.-ч. | чел.-ч. | 1 | 0 | 1983201532 | 19.548 | 0 | 0 | 0 | 63.81 | 0 | 0 | 0 | 9.51 | 1 | 1 | 1 | 6.71 | 0 | 1 | 1 | 0 | 0 | 16.29 | )*1,2 | 1 | 2 | 16808948 | 1 | 0 | 248 | 0 | 0 | 0 | 0 | 0 | 0 | 0 | 0 | 0 | 0 | 0 | 0 | 0 | 0 | 0 | 0 | 0 | 0 | 0 | 0 | 0 | 0 | 29.1265 | 63.81 | 9.51 | 6.71 | 185.9 | 0
193 | 16808636 | 16808940 | 15430395 | 1 | 1 | 1 | 1 | 4-100-00 |  | Затраты труда машинистов | 1191 | 1013 | чел.-ч. | чел.-ч. | 1 | 0 | -1417349443 | 0.01 | 0 | 0 | 0 | 0 | 0 | 0 | 0 | 0 | 1 | 1 | 6.71 | 1 | 0 | 1 | 0 | 0 | 0 | 0.01 |  | 2 | 2 | 16808949 | 1 | 2048 | 249 | 0 | 0 | 0 | 0 | 0 | 0 | 0 | 0 | 0 | 0 | 0 | 0 | 0 | 0 | 0 | 0 | 0 | 0 | 0 | 0 | 0 | 0 | 0.0149 | 0 | 0 | 1 | 0 | 0
193 | 16808636 | 16808940 | 15247974 | 1 | 1 | 1 | 2 | 91.06.06-048 | ФСЭМ-2001, 91.06.06-048, приказ Минстроя России №1039/пр от 30.12.2016г. | Подъемники одномачтовые, грузоподъемность до 500 кг, высота подъема 45 м | 1368 | 1011 | маш.-ч | маш.-ч | 1 | 0 | 1188625873 | 0.012 | 0 | 209.75 | 13.5 | 0 | 0 | 31.26 | 13.5 | 0 | 1 | 6.71 | 1 | 1 | 0 | 1 | 1 | 0 | 0 | 0.01 | )*1,2 | 0 | 2 | 16808950 | 1 | 0 | 250 | 0 | 0 | 0 | 0 | 0 | 0 | 0 | 0 | 0 | 0 | 0 | 0 | 0 | 0 | 0 | 0 | 0 | 0 | 0 | 0 | 0 | 0 | 0.01788 | 209.75 | 31.26 | 6.71 | 0.37 | 0.17
193 | 16808636 | 16808940 | 15170076 | 1 | 1 | 1 | 3 | 01.7.15.07-0022 | ФССЦ-2001, 01.7.15.07-0022, приказ Минстроя России №1039/пр от 30.12.2016г. | Дюбели распорные полиэтиленовые 6х40 мм | 1356 | 1010 | 1000 шт. | 1000 шт. | 1000 | 0 | 1975348994 | 0.2 | 1207.8 | 0 | 0 | 0 | 180 | 0 | 0 | 0 | 6.71 | 1 | 1 | 1 | 0 | 1 | 0 | 0 | 0 | 0.2 |  | 0 | 2 | 16808951 | 1 | 0 | 251 | 0 | 0 | 0 | 0 | 0 | 0 | 0 | 0 | 0 | 0 | 0 | 0 | 0 | 0 | 0 | 0 | 0 | 0 | 0 | 0 | 0 | 0 | 0.298 | 1207.8 | 180 | 6.71 | 36 | 0
193 | 16808636 | 16808940 | 15170438 | 1 | 1 | 1 | 3 | 01.7.15.14-0165 | ФССЦ-2001, 01.7.15.14-0165, приказ Минстроя России №1039/пр от 30.12.2016г. | Шурупы с полукруглой головкой 4x40 мм | 1348 | 1009 | т | т | 1000 | 0 | -1755229539 | 0.001 | 83405.3 | 0 | 0 | 0 | 12430 | 0 | 0 | 0 | 6.71 | 1 | 1 | 1 | 0 | 1 | 0 | 0 | 0 | 0.001 |  | 0 | 2 | 16808952 | 1 | 0 | 252 | 0 | 0 | 0 | 0 | 0 | 0 | 0 | 0 | 0 | 0 | 0 | 0 | 0 | 0 | 0 | 0 | 0 | 0 | 0 | 0 | 0 | 0 | 0.00149 | 83405.3 | 12430 | 6.71 | 12.43 | 0
193 | 16808636 | 16808940 | 15218443 | 1 | 1 | 1 | 3 | 20.2.05.04-0011 | ФССЦ-2001, 20.2.05.04-0011, приказ Минстроя России №1039/пр от 30.12.2016г. | Кабель-канал (короб) "Legrand" 20х10 мм прим. | 1308 | 1003 | 100 м | 100 м | 100 | 0 | 1355338960 | 1 | 4797.65 | 0 | 0 | 0 | 715 | 0 | 0 | 0 | 6.71 | 1 | 1 | 1 | 0 | 0 | 0 | 0 | 0 | 1 |  | 0 | 1 | -1 | 0 | 0 |  | 0 | 0 | 0 | 0 | 0 | 0 | 0 | 0 | 0 | 0 | 0 | 0 | 0 | 0 | 0 | 0 | 0 | 0 | 0 | 0 | 0 | 0 | 1.49 | 4797.65 | 715 | 6.71 | 715 | 0
193 | 16808636 | 16808940 | 15164559 | 17 | 1 | 1 | 3 | 999-9950 |  | Вспомогательные ненормируемые материалы (2% от ОЗП) | 1374 | 1013 | РУБ | РУБ | 1 | 0 | -1731369543 | 3.1 | 1 | 0 | 0 | 0 | 1 | 0 | 0 | 0 | 1 | 1 | 1 | 1 | 0 | 1 | 0 | 0 | 0 | 3.1 |  | 0 | 2 | 16808953 | 1 | 0 | 253 | 0 | 0 | 0 | 0 | 0 | 0 | 0 | 0 | 0 | 0 | 0 | 0 | 0 | 0 | 0 | 0 | 0 | 0 | 0 | 0 | 0 | 0 | 4.619 | 1 | 1 | 1 | 3.1 | 0
195 | 16808636 | 16808955 | 15430397 | 1 | 1 | 1 | 1 | 1-100-38 |  | Рабочий среднего разряда 3.8 | 1191 | 1013 | чел.-ч. | чел.-ч. | 1 | 0 | -1081351934 | 4.512 | 0 | 0 | 0 | 63.07 | 0 | 0 | 0 | 9.4 | 1 | 1 | 1 | 6.71 | 0 | 1 | 1 | 0 | 0 | 3.76 | )*1,2 | 1 | 2 | 16808965 | 1 | 0 | 254 | 0 | 0 | 0 | 0 | 0 | 0 | 0 | 0 | 0 | 0 | 0 | 0 | 0 | 0 | 0 | 0 | 0 | 0 | 0 | 0 | 0 | 0 | 12.5434 | 63.07 | 9.4 | 6.71 | 42.41 | 0
195 | 16808636 | 16808955 | 15430395 | 1 | 1 | 1 | 1 | 4-100-00 |  | Затраты труда машинистов | 1191 | 1013 | чел.-ч. | чел.-ч. | 1 | 0 | -1417349443 | 0.02 | 0 | 0 | 0 | 0 | 0 | 0 | 0 | 0 | 1 | 1 | 6.71 | 1 | 0 | 1 | 0 | 0 | 0 | 0.02 |  | 2 | 2 | 16808966 | 1 | 2048 | 255 | 0 | 0 | 0 | 0 | 0 | 0 | 0 | 0 | 0 | 0 | 0 | 0 | 0 | 0 | 0 | 0 | 0 | 0 | 0 | 0 | 0 | 0 | 0.0556 | 0 | 0 | 1 | 0 | 0
195 | 16808636 | 16808955 | 15247680 | 1 | 1 | 1 | 2 | 91.05.05-014 | ФСЭМ-2001, 91.05.05-014, приказ Минстроя России №1039/пр от 30.12.2016г. | Краны на автомобильном ходу, грузоподъемность 10 т | 1368 | 1011 | маш.-ч | маш.-ч | 1 | 0 | -1718674368 | 0.012 | 0 | 751.45 | 13.5 | 0 | 0 | 111.99 | 13.5 | 0 | 1 | 6.71 | 1 | 1 | 0 | 1 | 1 | 0 | 0 | 0.01 | )*1,2 | 0 | 2 | 16808967 | 1 | 0 | 256 | 0 | 0 | 0 | 0 | 0 | 0 | 0 | 0 | 0 | 0 | 0 | 0 | 0 | 0 | 0 | 0 | 0 | 0 | 0 | 0 | 0 | 0 | 0.03336 | 751.45 | 111.99 | 6.71 | 1.34 | 0.17
195 | 16808636 | 16808955 | 15249073 | 1 | 1 | 1 | 2 | 91.14.02-001 | ФСЭМ-2001, 91.14.02-001, приказ Минстроя России №1039/пр от 30.12.2016г. | Автомобили бортовые, грузоподъемность до 5 т | 1368 | 1011 | маш.-ч | маш.-ч | 1 | 0 | 1372534845 | 0.012 | 0 | 440.91 | 11.6 | 0 | 0 | 65.71 | 11.6 | 0 | 1 | 6.71 | 1 | 1 | 0 | 1 | 1 | 0 | 0 | 0.01 | )*1,2 | 0 | 2 | 16808968 | 1 | 0 | 257 | 0 | 0 | 0 | 0 | 0 | 0 | 0 | 0 | 0 | 0 | 0 | 0 | 0 | 0 | 0 | 0 | 0 | 0 | 0 | 0 | 0 | 0 | 0.03336 | 440.91 | 65.71 | 6.71 | 0.79 | 0.14
195 | 16808636 | 16808955 | 15167588 | 1 | 1 | 1 | 3 | 01.7.06.05-0041 | ФССЦ-2001, 01.7.06.05-0041, приказ Минстроя России №1039/пр от 30.12.2016г. | Лента изоляционная прорезиненная односторонняя ширина 20 мм, толщина 0,25-0,35 мм | 1346 | 1009 | кг | кг | 1 | 0 | -1088866022 | 0.16 | 203.98 | 0 | 0 | 0 | 30.4 | 0 | 0 | 0 | 6.71 | 1 | 1 | 1 | 0 | 1 | 0 | 0 | 0 | 0.16 |  | 0 | 2 | 16808969 | 1 | 0 | 258 | 0 | 0 | 0 | 0 | 0 | 0 | 0 | 0 | 0 | 0 | 0 | 0 | 0 | 0 | 0 | 0 | 0 | 0 | 0 | 0 | 0 | 0 | 0.4448 | 203.98 | 30.4 | 6.71 | 4.86 | 0
195 | 16808636 | 16808955 | 15167600 | 1 | 1 | 1 | 3 | 01.7.06.07-0001 | ФССЦ-2001, 01.7.06.07-0001, приказ Минстроя России №1039/пр от 30.12.2016г. | Лента К226 | 1308 | 1003 | 100 м | 100 м | 100 | 0 | 568244124 | 0.055 | 805.2 | 0 | 0 | 0 | 120 | 0 | 0 | 0 | 6.71 | 1 | 1 | 1 | 0 | 1 | 0 | 0 | 0 | 0.055 |  | 0 | 2 | 16808970 | 1 | 0 | 259 | 0 | 0 | 0 | 0 | 0 | 0 | 0 | 0 | 0 | 0 | 0 | 0 | 0 | 0 | 0 | 0 | 0 | 0 | 0 | 0 | 0 | 0 | 0.1529 | 805.2 | 120 | 6.71 | 6.6 | 0
195 | 16808636 | 16808955 | 15203834 | 1 | 1 | 1 | 3 | 14.4.02.09-0001 | ФССЦ-2001, 14.4.02.09-0001, приказ Минстроя России №1039/пр от 30.12.2016г. | Краска | 1346 | 1009 | кг | кг | 1 | 0 | 210558753 | 0.05 | 191.91 | 0 | 0 | 0 | 28.6 | 0 | 0 | 0 | 6.71 | 1 | 1 | 1 | 0 | 1 | 0 | 0 | 0 | 0.05 |  | 0 | 2 | 16808971 | 1 | 0 | 260 | 0 | 0 | 0 | 0 | 0 | 0 | 0 | 0 | 0 | 0 | 0 | 0 | 0 | 0 | 0 | 0 | 0 | 0 | 0 | 0 | 0 | 0 | 0.139 | 191.91 | 28.6 | 6.71 | 1.43 | 0
195 | 16808636 | 16808955 | 15223029 | 1 | 1 | 1 | 3 | 21.1.06.09-0152 | ФССЦ-2001, 21.1.06.09-0152, приказ Минстроя России №1039/пр от 30.12.2016г. | Кабель силовой с медными жилами с поливинилхлоридной изоляцией и оболочкой, не распространяющий горение, с низким дымо- и газовыделением марки ВВГнг-LS, с числом жил - 3 и сечением 2,5 мм2 | 1477 | 1013 | 1000 м | 1000 М | 1 | 0 | 559331636 | 0.1 | 46435.95 | 0 | 0 | 0 | 6920.41 | 0 | 0 | 0 | 6.71 | 1 | 1 | 1 | 0 | 0 | 0 | 0 | 0 | 0.1 |  | 0 | 1 | -1 | 0 | 0 |  | 0 | 0 | 0 | 0 | 0 | 0 | 0 | 0 | 0 | 0 | 0 | 0 | 0 | 0 | 0 | 0 | 0 | 0 | 0 | 0 | 0 | 0 | 0.278 | 46435.95 | 6920.41 | 6.71 | 692.04 | 0
195 | 16808636 | 16808955 | 15164559 | 17 | 1 | 1 | 3 | 999-9950 |  | Вспомогательные ненормируемые материалы (2% от ОЗП) | 1374 | 1013 | РУБ | РУБ | 1 | 0 | -1731369543 | 0.71 | 1 | 0 | 0 | 0 | 1 | 0 | 0 | 0 | 1 | 1 | 1 | 1 | 0 | 1 | 0 | 0 | 0 | 0.71 |  | 0 | 2 | 16808972 | 1 | 0 | 261 | 0 | 0 | 0 | 0 | 0 | 0 | 0 | 0 | 0 | 0 | 0 | 0 | 0 | 0 | 0 | 0 | 0 | 0 | 0 | 0 | 0 | 0 | 1.9738 | 1 | 1 | 1 | 0.71 | 0
197 | 16808636 | 16808974 | 15430397 | 1 | 1 | 1 | 1 | 1-100-38 |  | Рабочий среднего разряда 3.8 | 1191 | 1013 | чел.-ч. | чел.-ч. | 1 | 0 | -1081351934 | 3.384 | 0 | 0 | 0 | 63.07 | 0 | 0 | 0 | 9.4 | 1 | 1 | 1 | 6.71 | 0 | 1 | 1 | 0 | 0 | 2.82 | )*1,2 | 1 | 2 | 16808984 | 1 | 0 | 262 | 0 | 0 | 0 | 0 | 0 | 0 | 0 | 0 | 0 | 0 | 0 | 0 | 0 | 0 | 0 | 0 | 0 | 0 | 0 | 0 | 0 | 0 | 5.0422 | 63.07 | 9.4 | 6.71 | 31.81 | 0
197 | 16808636 | 16808974 | 15430395 | 1 | 1 | 1 | 1 | 4-100-00 |  | Затраты труда машинистов | 1191 | 1013 | чел.-ч. | чел.-ч. | 1 | 0 | -1417349443 | 0.02 | 0 | 0 | 0 | 0 | 0 | 0 | 0 | 0 | 1 | 1 | 6.71 | 1 | 0 | 1 | 0 | 0 | 0 | 0.02 |  | 2 | 2 | 16808985 | 1 | 2048 | 263 | 0 | 0 | 0 | 0 | 0 | 0 | 0 | 0 | 0 | 0 | 0 | 0 | 0 | 0 | 0 | 0 | 0 | 0 | 0 | 0 | 0 | 0 | 0.0298 | 0 | 0 | 1 | 0 | 0
197 | 16808636 | 16808974 | 15247680 | 1 | 1 | 1 | 2 | 91.05.05-014 | ФСЭМ-2001, 91.05.05-014, приказ Минстроя России №1039/пр от 30.12.2016г. | Краны на автомобильном ходу, грузоподъемность 10 т | 1368 | 1011 | маш.-ч | маш.-ч | 1 | 0 | -1718674368 | 0.012 | 0 | 751.45 | 13.5 | 0 | 0 | 111.99 | 13.5 | 0 | 1 | 6.71 | 1 | 1 | 0 | 1 | 1 | 0 | 0 | 0.01 | )*1,2 | 0 | 2 | 16808986 | 1 | 0 | 264 | 0 | 0 | 0 | 0 | 0 | 0 | 0 | 0 | 0 | 0 | 0 | 0 | 0 | 0 | 0 | 0 | 0 | 0 | 0 | 0 | 0 | 0 | 0.01788 | 751.45 | 111.99 | 6.71 | 1.34 | 0.17
197 | 16808636 | 16808974 | 15249073 | 1 | 1 | 1 | 2 | 91.14.02-001 | ФСЭМ-2001, 91.14.02-001, приказ Минстроя России №1039/пр от 30.12.2016г. | Автомобили бортовые, грузоподъемность до 5 т | 1368 | 1011 | маш.-ч | маш.-ч | 1 | 0 | 1372534845 | 0.012 | 0 | 440.91 | 11.6 | 0 | 0 | 65.71 | 11.6 | 0 | 1 | 6.71 | 1 | 1 | 0 | 1 | 1 | 0 | 0 | 0.01 | )*1,2 | 0 | 2 | 16808987 | 1 | 0 | 265 | 0 | 0 | 0 | 0 | 0 | 0 | 0 | 0 | 0 | 0 | 0 | 0 | 0 | 0 | 0 | 0 | 0 | 0 | 0 | 0 | 0 | 0 | 0.01788 | 440.91 | 65.71 | 6.71 | 0.79 | 0.14
197 | 16808636 | 16808974 | 15167588 | 1 | 1 | 1 | 3 | 01.7.06.05-0041 | ФССЦ-2001, 01.7.06.05-0041, приказ Минстроя России №1039/пр от 30.12.2016г. | Лента изоляционная прорезиненная односторонняя ширина 20 мм, толщина 0,25-0,35 мм | 1346 | 1009 | кг | кг | 1 | 0 | -1088866022 | 0.16 | 203.98 | 0 | 0 | 0 | 30.4 | 0 | 0 | 0 | 6.71 | 1 | 1 | 1 | 0 | 1 | 0 | 0 | 0 | 0.16 |  | 0 | 2 | 16808988 | 1 | 0 | 266 | 0 | 0 | 0 | 0 | 0 | 0 | 0 | 0 | 0 | 0 | 0 | 0 | 0 | 0 | 0 | 0 | 0 | 0 | 0 | 0 | 0 | 0 | 0.2384 | 203.98 | 30.4 | 6.71 | 4.86 | 0
197 | 16808636 | 16808974 | 15167600 | 1 | 1 | 1 | 3 | 01.7.06.07-0001 | ФССЦ-2001, 01.7.06.07-0001, приказ Минстроя России №1039/пр от 30.12.2016г. | Лента К226 | 1308 | 1003 | 100 м | 100 м | 100 | 0 | 568244124 | 0.05 | 805.2 | 0 | 0 | 0 | 120 | 0 | 0 | 0 | 6.71 | 1 | 1 | 1 | 0 | 1 | 0 | 0 | 0 | 0.05 |  | 0 | 2 | 16808989 | 1 | 0 | 267 | 0 | 0 | 0 | 0 | 0 | 0 | 0 | 0 | 0 | 0 | 0 | 0 | 0 | 0 | 0 | 0 | 0 | 0 | 0 | 0 | 0 | 0 | 0.0745 | 805.2 | 120 | 6.71 | 6 | 0
197 | 16808636 | 16808974 | 15203834 | 1 | 1 | 1 | 3 | 14.4.02.09-0001 | ФССЦ-2001, 14.4.02.09-0001, приказ Минстроя России №1039/пр от 30.12.2016г. | Краска | 1346 | 1009 | кг | кг | 1 | 0 | 210558753 | 0.05 | 191.91 | 0 | 0 | 0 | 28.6 | 0 | 0 | 0 | 6.71 | 1 | 1 | 1 | 0 | 1 | 0 | 0 | 0 | 0.05 |  | 0 | 2 | 16808990 | 1 | 0 | 268 | 0 | 0 | 0 | 0 | 0 | 0 | 0 | 0 | 0 | 0 | 0 | 0 | 0 | 0 | 0 | 0 | 0 | 0 | 0 | 0 | 0 | 0 | 0.0745 | 191.91 | 28.6 | 6.71 | 1.43 | 0
197 | 16808636 | 16808974 | 15221611 | 1 | 1 | 1 | 3 | 21.1.04.01-0004 | ФССЦ-2001, 21.1.04.01-0004, приказ Минстроя России №1039/пр от 30.12.2016г. | Кабель (витая пара) UTP 4x2x0,52 категория 5е | 1477 | 1013 | 1000 м | 1000 М | 1 | 0 | 1306444111 | 0.1 | 7717.77 | 0 | 0 | 0 | 1150.19 | 0 | 0 | 0 | 6.71 | 1 | 1 | 1 | 0 | 0 | 0 | 0 | 0 | 0.1 |  | 0 | 1 | -1 | 0 | 0 |  | 0 | 0 | 0 | 0 | 0 | 0 | 0 | 0 | 0 | 0 | 0 | 0 | 0 | 0 | 0 | 0 | 0 | 0 | 0 | 0 | 0 | 0 | 0.149 | 7717.77 | 1150.19 | 6.71 | 115.02 | 0
197 | 16808636 | 16808974 | 15164559 | 17 | 1 | 1 | 3 | 999-9950 |  | Вспомогательные ненормируемые материалы (2% от ОЗП) | 1374 | 1013 | РУБ | РУБ | 1 | 0 | -1731369543 | 0.53 | 1 | 0 | 0 | 0 | 1 | 0 | 0 | 0 | 1 | 1 | 1 | 1 | 0 | 1 | 0 | 0 | 0 | 0.53 |  | 0 | 2 | 16808991 | 1 | 0 | 269 | 0 | 0 | 0 | 0 | 0 | 0 | 0 | 0 | 0 | 0 | 0 | 0 | 0 | 0 | 0 | 0 | 0 | 0 | 0 | 0 | 0 | 0 | 0.7897 | 1 | 1 | 1 | 0.53 | 0
199 | 16808636 | 16808993 | 15446300 | 1 | 1 | 1 | 1 | 1-100-42 |  | Рабочий среднего разряда 4.2 | 1191 | 1013 | чел.-ч. | чел.-ч. | 1 | 0 | 912892513 | 41.472 | 0 | 0 | 0 | 66.56 | 0 | 0 | 0 | 9.92 | 1 | 1 | 1 | 6.71 | 0 | 1 | 1 | 0 | 0 | 34.56 | )*1,2 | 1 | 2 | 16809006 | 1 | 0 | 270 | 0 | 0 | 0 | 0 | 0 | 0 | 0 | 0 | 0 | 0 | 0 | 0 | 0 | 0 | 0 | 0 | 0 | 0 | 0 | 0 | 0 | 0 | 35.6659 | 66.56 | 9.92 | 6.71 | 411.41 | 0
199 | 16808636 | 16808993 | 15430395 | 1 | 1 | 1 | 1 | 4-100-00 |  | Затраты труда машинистов | 1191 | 1013 | чел.-ч. | чел.-ч. | 1 | 0 | -1417349443 | 0.05 | 0 | 0 | 0 | 0 | 0 | 0 | 0 | 0 | 1 | 1 | 6.71 | 1 | 0 | 1 | 0 | 0 | 0 | 0.05 |  | 2 | 2 | 16809007 | 1 | 2048 | 271 | 0 | 0 | 0 | 0 | 0 | 0 | 0 | 0 | 0 | 0 | 0 | 0 | 0 | 0 | 0 | 0 | 0 | 0 | 0 | 0 | 0 | 0 | 0.043 | 0 | 0 | 1 | 0 | 0
199 | 16808636 | 16808993 | 15247680 | 1 | 1 | 1 | 2 | 91.05.05-014 | ФСЭМ-2001, 91.05.05-014, приказ Минстроя России №1039/пр от 30.12.2016г. | Краны на автомобильном ходу, грузоподъемность 10 т | 1368 | 1011 | маш.-ч | маш.-ч | 1 | 0 | -1718674368 | 0.036 | 0 | 751.45 | 13.5 | 0 | 0 | 111.99 | 13.5 | 0 | 1 | 6.71 | 1 | 1 | 0 | 1 | 1 | 0 | 0 | 0.03 | )*1,2 | 0 | 2 | 16809008 | 1 | 0 | 272 | 0 | 0 | 0 | 0 | 0 | 0 | 0 | 0 | 0 | 0 | 0 | 0 | 0 | 0 | 0 | 0 | 0 | 0 | 0 | 0 | 0 | 0 | 0.03096 | 751.45 | 111.99 | 6.71 | 4.03 | 0.49
199 | 16808636 | 16808993 | 15249073 | 1 | 1 | 1 | 2 | 91.14.02-001 | ФСЭМ-2001, 91.14.02-001, приказ Минстроя России №1039/пр от 30.12.2016г. | Автомобили бортовые, грузоподъемность до 5 т | 1368 | 1011 | маш.-ч | маш.-ч | 1 | 0 | 1372534845 | 0.024 | 0 | 440.91 | 11.6 | 0 | 0 | 65.71 | 11.6 | 0 | 1 | 6.71 | 1 | 1 | 0 | 1 | 1 | 0 | 0 | 0.02 | )*1,2 | 0 | 2 | 16809009 | 1 | 0 | 273 | 0 | 0 | 0 | 0 | 0 | 0 | 0 | 0 | 0 | 0 | 0 | 0 | 0 | 0 | 0 | 0 | 0 | 0 | 0 | 0 | 0 | 0 | 0.02064 | 440.91 | 65.71 | 6.71 | 1.57 | 0.28
199 | 16808636 | 16808993 | 15167588 | 1 | 1 | 1 | 3 | 01.7.06.05-0041 | ФССЦ-2001, 01.7.06.05-0041, приказ Минстроя России №1039/пр от 30.12.2016г. | Лента изоляционная прорезиненная односторонняя ширина 20 мм, толщина 0,25-0,35 мм | 1346 | 1009 | кг | кг | 1 | 0 | -1088866022 | 0.11 | 203.98 | 0 | 0 | 0 | 30.4 | 0 | 0 | 0 | 6.71 | 1 | 1 | 1 | 0 | 1 | 0 | 0 | 0 | 0.11 |  | 0 | 2 | 16809010 | 1 | 0 | 274 | 0 | 0 | 0 | 0 | 0 | 0 | 0 | 0 | 0 | 0 | 0 | 0 | 0 | 0 | 0 | 0 | 0 | 0 | 0 | 0 | 0 | 0 | 0.0946 | 203.98 | 30.4 | 6.71 | 3.34 | 0
199 | 16808636 | 16808993 | 15170074 | 1 | 1 | 1 | 3 | 01.7.15.07-0014 | ФССЦ-2001, 01.7.15.07-0014, приказ Минстроя России №1039/пр от 30.12.2016г. | Дюбели распорные полипропиленовые | 1355 | 1010 | 100 шт. | 100 шт. | 100 | 0 | 1794244060 | 1.02 | 577.06 | 0 | 0 | 0 | 86 | 0 | 0 | 0 | 6.71 | 1 | 1 | 1 | 0 | 1 | 0 | 0 | 0 | 1.02 |  | 0 | 2 | 16809011 | 1 | 0 | 275 | 0 | 0 | 0 | 0 | 0 | 0 | 0 | 0 | 0 | 0 | 0 | 0 | 0 | 0 | 0 | 0 | 0 | 0 | 0 | 0 | 0 | 0 | 0.8772 | 577.06 | 86 | 6.71 | 87.72 | 0
199 | 16808636 | 16808993 | 15170434 | 1 | 1 | 1 | 3 | 01.7.15.14-0161 | ФССЦ-2001, 01.7.15.14-0161, приказ Минстроя России №1039/пр от 30.12.2016г. | Шурупы с полукруглой головкой 2,5х20 мм | 1348 | 1009 | т | т | 1000 | 0 | 797358079 | 0.00016 | 199958 | 0 | 0 | 0 | 29800 | 0 | 0 | 0 | 6.71 | 1 | 1 | 1 | 0 | 1 | 0 | 0 | 0 | 0.00016 |  | 0 | 2 | 16809012 | 1 | 0 | 276 | 0 | 0 | 0 | 0 | 0 | 0 | 0 | 0 | 0 | 0 | 0 | 0 | 0 | 0 | 0 | 0 | 0 | 0 | 0 | 0 | 0 | 0 | 0.0001376 | 199958 | 29800 | 6.71 | 4.77 | 0
199 | 16808636 | 16808993 | 15170438 | 1 | 1 | 1 | 3 | 01.7.15.14-0165 | ФССЦ-2001, 01.7.15.14-0165, приказ Минстроя России №1039/пр от 30.12.2016г. | Шурупы с полукруглой головкой 4x40 мм | 1348 | 1009 | т | т | 1000 | 0 | -1755229539 | 0.0003 | 83405.3 | 0 | 0 | 0 | 12430 | 0 | 0 | 0 | 6.71 | 1 | 1 | 1 | 0 | 1 | 0 | 0 | 0 | 0.0003 |  | 0 | 2 | 16809013 | 1 | 0 | 277 | 0 | 0 | 0 | 0 | 0 | 0 | 0 | 0 | 0 | 0 | 0 | 0 | 0 | 0 | 0 | 0 | 0 | 0 | 0 | 0 | 0 | 0 | 0.000258 | 83405.3 | 12430 | 6.71 | 3.73 | 0
199 | 16808636 | 16808993 | 15220786 | 1 | 1 | 1 | 3 | 20.4.03.04-0005 | ФССЦ-2001, 20.4.03.04-0005, приказ Минстроя России №1039/пр от 30.12.2016г. | Розетка кабельная трехфазная 3P+PE+N, 32А, 415В, IP44 | 1355 | 1010 | 100 шт. | 100 шт. | 100 | 0 | -1618980659 | 0.83721 | 51096.65 | 0 | 0 | 0 | 7615 | 0 | 0 | 0 | 6.71 | 1 | 1 | 1 | 0 | 0 | 0 | 0 | 0 | 0.83721 |  | 0 | 1 | -1 | 0 | 0 |  | 0 | 0 | 0 | 0 | 0 | 0 | 0 | 0 | 0 | 0 | 0 | 0 | 0 | 0 | 0 | 0 | 0 | 0 | 0 | 0 | 0 | 0 | 0.72 | 51096.65 | 7615 | 6.71 | 6375.35 | 0
199 | 16808636 | 16808993 | 15220790 | 1 | 1 | 1 | 3 | 20.4.03.05-0002 | ФССЦ-2001, 20.4.03.05-0002, приказ Минстроя России №1039/пр от 30.12.2016г. | Розетка открытой проводки двухгнездная (UTP ) | 1355 | 1010 | 100 шт. | 100 шт. | 100 | 0 | -863365960 | 0.16279 | 4710.42 | 0 | 0 | 0 | 702 | 0 | 0 | 0 | 6.71 | 1 | 1 | 1 | 0 | 0 | 0 | 0 | 0 | 0.16279 |  | 0 | 1 | -1 | 0 | 0 |  | 0 | 0 | 0 | 0 | 0 | 0 | 0 | 0 | 0 | 0 | 0 | 0 | 0 | 0 | 0 | 0 | 0 | 0 | 0 | 0 | 0 | 0 | 0.14 | 4710.42 | 702 | 6.71 | 114.28 | 0
199 | 16808636 | 16808993 | 15164559 | 17 | 1 | 1 | 3 | 999-9950 |  | Вспомогательные ненормируемые материалы (2% от ОЗП) | 1374 | 1013 | РУБ | РУБ | 1 | 0 | -1731369543 | 6.86 | 1 | 0 | 0 | 0 | 1 | 0 | 0 | 0 | 1 | 1 | 1 | 1 | 0 | 1 | 0 | 0 | 0 | 6.86 |  | 0 | 2 | 16809014 | 1 | 0 | 278 | 0 | 0 | 0 | 0 | 0 | 0 | 0 | 0 | 0 | 0 | 0 | 0 | 0 | 0 | 0 | 0 | 0 | 0 | 0 | 0 | 0 | 0 | 5.8996 | 1 | 1 | 1 | 6.86 | 0
202 | 16808636 | 16809017 | 15446300 | 1 | 1 | 1 | 1 | 1-100-42 |  | Рабочий среднего разряда 4.2 | 1191 | 1013 | чел.-ч. | чел.-ч. | 1 | 0 | 912892513 | 42.156 | 0 | 0 | 0 | 66.56 | 0 | 0 | 0 | 9.92 | 1 | 1 | 1 | 6.71 | 0 | 1 | 1 | 0 | 0 | 35.13 | )*1,2 | 1 | 2 | 16809027 | 1 | 0 | 279 | 0 | 0 | 0 | 0 | 0 | 0 | 0 | 0 | 0 | 0 | 0 | 0 | 0 | 0 | 0 | 0 | 0 | 0 | 0 | 0 | 0 | 0 | 3.3725 | 66.56 | 9.92 | 6.71 | 418.19 | 0
202 | 16808636 | 16809017 | 15430395 | 1 | 1 | 1 | 1 | 4-100-00 |  | Затраты труда машинистов | 1191 | 1013 | чел.-ч. | чел.-ч. | 1 | 0 | -1417349443 | 0.05 | 0 | 0 | 0 | 0 | 0 | 0 | 0 | 0 | 1 | 1 | 6.71 | 1 | 0 | 1 | 0 | 0 | 0 | 0.05 |  | 2 | 2 | 16809028 | 1 | 2048 | 280 | 0 | 0 | 0 | 0 | 0 | 0 | 0 | 0 | 0 | 0 | 0 | 0 | 0 | 0 | 0 | 0 | 0 | 0 | 0 | 0 | 0 | 0 | 0.004 | 0 | 0 | 1 | 0 | 0
202 | 16808636 | 16809017 | 15247680 | 1 | 1 | 1 | 2 | 91.05.05-014 | ФСЭМ-2001, 91.05.05-014, приказ Минстроя России №1039/пр от 30.12.2016г. | Краны на автомобильном ходу, грузоподъемность 10 т | 1368 | 1011 | маш.-ч | маш.-ч | 1 | 0 | -1718674368 | 0.036 | 0 | 751.45 | 13.5 | 0 | 0 | 111.99 | 13.5 | 0 | 1 | 6.71 | 1 | 1 | 0 | 1 | 1 | 0 | 0 | 0.03 | )*1,2 | 0 | 2 | 16809029 | 1 | 0 | 281 | 0 | 0 | 0 | 0 | 0 | 0 | 0 | 0 | 0 | 0 | 0 | 0 | 0 | 0 | 0 | 0 | 0 | 0 | 0 | 0 | 0 | 0 | 0.00288 | 751.45 | 111.99 | 6.71 | 4.03 | 0.49
202 | 16808636 | 16809017 | 15249073 | 1 | 1 | 1 | 2 | 91.14.02-001 | ФСЭМ-2001, 91.14.02-001, приказ Минстроя России №1039/пр от 30.12.2016г. | Автомобили бортовые, грузоподъемность до 5 т | 1368 | 1011 | маш.-ч | маш.-ч | 1 | 0 | 1372534845 | 0.024 | 0 | 440.91 | 11.6 | 0 | 0 | 65.71 | 11.6 | 0 | 1 | 6.71 | 1 | 1 | 0 | 1 | 1 | 0 | 0 | 0.02 | )*1,2 | 0 | 2 | 16809030 | 1 | 0 | 282 | 0 | 0 | 0 | 0 | 0 | 0 | 0 | 0 | 0 | 0 | 0 | 0 | 0 | 0 | 0 | 0 | 0 | 0 | 0 | 0 | 0 | 0 | 0.00192 | 440.91 | 65.71 | 6.71 | 1.57 | 0.28
202 | 16808636 | 16809017 | 15170074 | 1 | 1 | 1 | 3 | 01.7.15.07-0014 | ФССЦ-2001, 01.7.15.07-0014, приказ Минстроя России №1039/пр от 30.12.2016г. | Дюбели распорные полипропиленовые | 1355 | 1010 | 100 шт. | 100 шт. | 100 | 0 | 1794244060 | 1.02 | 577.06 | 0 | 0 | 0 | 86 | 0 | 0 | 0 | 6.71 | 1 | 1 | 1 | 0 | 1 | 0 | 0 | 0 | 1.02 |  | 0 | 2 | 16809031 | 1 | 0 | 283 | 0 | 0 | 0 | 0 | 0 | 0 | 0 | 0 | 0 | 0 | 0 | 0 | 0 | 0 | 0 | 0 | 0 | 0 | 0 | 0 | 0 | 0 | 0.0816 | 577.06 | 86 | 6.71 | 87.72 | 0
202 | 16808636 | 16809017 | 15170434 | 1 | 1 | 1 | 3 | 01.7.15.14-0161 | ФССЦ-2001, 01.7.15.14-0161, приказ Минстроя России №1039/пр от 30.12.2016г. | Шурупы с полукруглой головкой 2,5х20 мм | 1348 | 1009 | т | т | 1000 | 0 | 797358079 | 0.00016 | 199958 | 0 | 0 | 0 | 29800 | 0 | 0 | 0 | 6.71 | 1 | 1 | 1 | 0 | 1 | 0 | 0 | 0 | 0.00016 |  | 0 | 2 | 16809032 | 1 | 0 | 284 | 0 | 0 | 0 | 0 | 0 | 0 | 0 | 0 | 0 | 0 | 0 | 0 | 0 | 0 | 0 | 0 | 0 | 0 | 0 | 0 | 0 | 0 | 1.28e-05 | 199958 | 29800 | 6.71 | 4.77 | 0
202 | 16808636 | 16809017 | 15170438 | 1 | 1 | 1 | 3 | 01.7.15.14-0165 | ФССЦ-2001, 01.7.15.14-0165, приказ Минстроя России №1039/пр от 30.12.2016г. | Шурупы с полукруглой головкой 4x40 мм | 1348 | 1009 | т | т | 1000 | 0 | -1755229539 | 0.0003 | 83405.3 | 0 | 0 | 0 | 12430 | 0 | 0 | 0 | 6.71 | 1 | 1 | 1 | 0 | 1 | 0 | 0 | 0 | 0.0003 |  | 0 | 2 | 16809033 | 1 | 0 | 285 | 0 | 0 | 0 | 0 | 0 | 0 | 0 | 0 | 0 | 0 | 0 | 0 | 0 | 0 | 0 | 0 | 0 | 0 | 0 | 0 | 0 | 0 | 2.4e-05 | 83405.3 | 12430 | 6.71 | 3.73 | 0
202 | 16808636 | 16809017 | 15220565 | 1 | 1 | 1 | 3 | 20.4.01.01-0001 | ФССЦ-2001, 20.4.01.01-0001, приказ Минстроя России №1039/пр от 30.12.2016г. | Выключатель двухклавишный для открытой проводки | 1358 | 1010 | 10 шт. | 10 шт. | 10 | 0 | 668519206 | 10 | 488.49 | 0 | 0 | 0 | 72.8 | 0 | 0 | 0 | 6.71 | 1 | 1 | 1 | 0 | 0 | 0 | 0 | 0 | 10 |  | 0 | 1 | -1 | 0 | 0 |  | 0 | 0 | 0 | 0 | 0 | 0 | 0 | 0 | 0 | 0 | 0 | 0 | 0 | 0 | 0 | 0 | 0 | 0 | 0 | 0 | 0 | 0 | 0.8 | 488.49 | 72.8 | 6.71 | 728 | 0
202 | 16808636 | 16809017 | 15164559 | 17 | 1 | 1 | 3 | 999-9950 |  | Вспомогательные ненормируемые материалы (2% от ОЗП) | 1374 | 1013 | РУБ | РУБ | 1 | 0 | -1731369543 | 6.97 | 1 | 0 | 0 | 0 | 1 | 0 | 0 | 0 | 1 | 1 | 1 | 1 | 0 | 1 | 0 | 0 | 0 | 6.97 |  | 0 | 2 | 16809034 | 1 | 0 | 286 | 0 | 0 | 0 | 0 | 0 | 0 | 0 | 0 | 0 | 0 | 0 | 0 | 0 | 0 | 0 | 0 | 0 | 0 | 0 | 0 | 0 | 0 | 0.5576 | 1 | 1 | 1 | 6.97 | 0
204 | 16808636 | 16809037 | 15430517 | 1 | 1 | 1 | 1 | 1-100-20 |  | Рабочий среднего разряда 2 | 1191 | 1013 | чел.-ч. | чел.-ч. | 1 | 0 | 735429535 | 119.7 | 0 | 0 | 0 | 52.34 | 0 | 0 | 0 | 7.8 | 1 | 1 | 1 | 6.71 | 0 | 1 | 0 | 0 | 0 | 119.7 |  | 1 | 2 | 16809039 | 1 | 0 | 287 | 0 | 0 | 0 | 0 | 0 | 0 | 0 | 0 | 0 | 0 | 0 | 0 | 0 | 0 | 0 | 0 | 0 | 0 | 0 | 0 | 0 | 0 | 9.576 | 52.34 | 7.8 | 6.71 | 933.66 | 0
205 | 16808636 | 16809042 | 15430397 | 1 | 1 | 1 | 1 | 1-100-38 |  | Рабочий среднего разряда 3.8 | 1191 | 1013 | чел.-ч. | чел.-ч. | 1 | 0 | -1081351934 | 22.848 | 0 | 0 | 0 | 63.07 | 0 | 0 | 0 | 9.4 | 1 | 1 | 1 | 6.71 | 0 | 1 | 1 | 0 | 0 | 19.04 | )*1,2 | 1 | 2 | 16809052 | 1 | 0 | 289 | 0 | 0 | 0 | 0 | 0 | 0 | 0 | 0 | 0 | 0 | 0 | 0 | 0 | 0 | 0 | 0 | 0 | 0 | 0 | 0 | 0 | 0 | 0.54835 | 63.07 | 9.4 | 6.71 | 214.78 | 0
205 | 16808636 | 16809042 | 15430395 | 1 | 1 | 1 | 1 | 4-100-00 |  | Затраты труда машинистов | 1191 | 1013 | чел.-ч. | чел.-ч. | 1 | 0 | -1417349443 | 0.18 | 0 | 0 | 0 | 0 | 0 | 0 | 0 | 0 | 1 | 1 | 6.71 | 1 | 0 | 1 | 0 | 0 | 0 | 0.18 |  | 2 | 2 | 16809053 | 1 | 2048 | 290 | 0 | 0 | 0 | 0 | 0 | 0 | 0 | 0 | 0 | 0 | 0 | 0 | 0 | 0 | 0 | 0 | 0 | 0 | 0 | 0 | 0 | 0 | 0.00432 | 0 | 0 | 1 | 0 | 0
205 | 16808636 | 16809042 | 15247680 | 1 | 1 | 1 | 2 | 91.05.05-014 | ФСЭМ-2001, 91.05.05-014, приказ Минстроя России №1039/пр от 30.12.2016г. | Краны на автомобильном ходу, грузоподъемность 10 т | 1368 | 1011 | маш.-ч | маш.-ч | 1 | 0 | -1718674368 | 0.108 | 0 | 751.45 | 13.5 | 0 | 0 | 111.99 | 13.5 | 0 | 1 | 6.71 | 1 | 1 | 0 | 1 | 1 | 0 | 0 | 0.09 | )*1,2 | 0 | 2 | 16809054 | 1 | 0 | 291 | 0 | 0 | 0 | 0 | 0 | 0 | 0 | 0 | 0 | 0 | 0 | 0 | 0 | 0 | 0 | 0 | 0 | 0 | 0 | 0 | 0 | 0 | 0.002592 | 751.45 | 111.99 | 6.71 | 12.1 | 1.46
205 | 16808636 | 16809042 | 15249073 | 1 | 1 | 1 | 2 | 91.14.02-001 | ФСЭМ-2001, 91.14.02-001, приказ Минстроя России №1039/пр от 30.12.2016г. | Автомобили бортовые, грузоподъемность до 5 т | 1368 | 1011 | маш.-ч | маш.-ч | 1 | 0 | 1372534845 | 0.108 | 0 | 440.91 | 11.6 | 0 | 0 | 65.71 | 11.6 | 0 | 1 | 6.71 | 1 | 1 | 0 | 1 | 1 | 0 | 0 | 0.09 | )*1,2 | 0 | 2 | 16809055 | 1 | 0 | 292 | 0 | 0 | 0 | 0 | 0 | 0 | 0 | 0 | 0 | 0 | 0 | 0 | 0 | 0 | 0 | 0 | 0 | 0 | 0 | 0 | 0 | 0 | 0.002592 | 440.91 | 65.71 | 6.71 | 7.09 | 1.25
205 | 16808636 | 16809042 | 15249377 | 1 | 1 | 1 | 2 | 91.17.04-233 | ФСЭМ-2001, 91.17.04-233, приказ Минстроя России №1039/пр от 30.12.2016г. | Установки для сварки ручной дуговой (постоянного тока) | 1368 | 1011 | маш.-ч | маш.-ч | 1 | 0 | -353815937 | 2.592 | 0 | 54.35 | 0 | 0 | 0 | 8.1 | 0 | 0 | 1 | 6.71 | 1 | 1 | 0 | 1 | 1 | 0 | 0 | 2.16 | )*1,2 | 0 | 2 | 16809056 | 1 | 0 | 293 | 0 | 0 | 0 | 0 | 0 | 0 | 0 | 0 | 0 | 0 | 0 | 0 | 0 | 0 | 0 | 0 | 0 | 0 | 0 | 0 | 0 | 0 | 0.062208 | 54.35 | 8.1 | 6.71 | 21 | 0
205 | 16808636 | 16809042 | 15168752 | 1 | 1 | 1 | 3 | 01.7.11.07-0034 | ФССЦ-2001, 01.7.11.07-0034, приказ Минстроя России №1039/пр от 30.12.2016г. | Электроды диаметром 4 мм Э42А | 1346 | 1009 | кг | кг | 1 | 0 | 586013393 | 0.96 | 70.92 | 0 | 0 | 0 | 10.57 | 0 | 0 | 0 | 6.71 | 1 | 1 | 1 | 0 | 1 | 0 | 0 | 0 | 0.96 |  | 0 | 2 | 16809057 | 1 | 0 | 294 | 0 | 0 | 0 | 0 | 0 | 0 | 0 | 0 | 0 | 0 | 0 | 0 | 0 | 0 | 0 | 0 | 0 | 0 | 0 | 0 | 0 | 0 | 0.02304 | 70.92 | 10.57 | 6.71 | 10.15 | 0
205 | 16808636 | 16809042 | 15202442 | 1 | 1 | 1 | 3 | 14.1.02.01-0002 | ФССЦ-2001, 14.1.02.01-0002, приказ Минстроя России №1039/пр от 30.12.2016г. | Клей БМК-5к | 1346 | 1009 | кг | кг | 1 | 0 | 505519491 | 0.2 | 173.12 | 0 | 0 | 0 | 25.8 | 0 | 0 | 0 | 6.71 | 1 | 1 | 1 | 0 | 1 | 0 | 0 | 0 | 0.2 |  | 0 | 2 | 16809058 | 1 | 0 | 295 | 0 | 0 | 0 | 0 | 0 | 0 | 0 | 0 | 0 | 0 | 0 | 0 | 0 | 0 | 0 | 0 | 0 | 0 | 0 | 0 | 0 | 0 | 0.0048 | 173.12 | 25.8 | 6.71 | 5.16 | 0
205 | 16808636 | 16809042 | 15233367 | 1 | 1 | 1 | 3 | 24.3.01.03-0023 | ФССЦ-2001, 24.3.01.03-0023, приказ Минстроя России №1039/пр от 30.12.2016г. | Трубы жесткие гладкие тяжелые из самозатухающего ПВХ (IP55) серии RIG, диаметром 25 мм | 1302 | 1003 | 10 м | 10 м | 10 | 0 | 77186882 | 10 | 582.16 | 0 | 0 | 0 | 86.76 | 0 | 0 | 0 | 6.71 | 1 | 1 | 1 | 0 | 0 | 0 | 0 | 0 | 10 |  | 0 | 1 | -1 | 0 | 0 |  | 0 | 0 | 0 | 0 | 0 | 0 | 0 | 0 | 0 | 0 | 0 | 0 | 0 | 0 | 0 | 0 | 0 | 0 | 0 | 0 | 0 | 0 | 0.24 | 582.16 | 86.76 | 6.71 | 867.6 | 0
205 | 16808636 | 16809042 | 15164559 | 17 | 1 | 1 | 3 | 999-9950 |  | Вспомогательные ненормируемые материалы (2% от ОЗП) | 1374 | 1013 | РУБ | РУБ | 1 | 0 | -1731369543 | 3.58 | 1 | 0 | 0 | 0 | 1 | 0 | 0 | 0 | 1 | 1 | 1 | 1 | 0 | 1 | 0 | 0 | 0 | 3.58 |  | 0 | 2 | 16809059 | 1 | 0 | 296 | 0 | 0 | 0 | 0 | 0 | 0 | 0 | 0 | 0 | 0 | 0 | 0 | 0 | 0 | 0 | 0 | 0 | 0 | 0 | 0 | 0 | 0 | 0.08592 | 1 | 1 | 1 | 3.58 | 0
207 | 16808636 | 16809062 | 15446300 | 1 | 1 | 1 | 1 | 1-100-42 |  | Рабочий среднего разряда 4.2 | 1191 | 1013 | чел.-ч. | чел.-ч. | 1 | 0 | 912892513 | 177.6 | 0 | 0 | 0 | 66.56 | 0 | 0 | 0 | 9.92 | 1 | 1 | 1 | 6.71 | 0 | 1 | 1 | 0 | 0 | 148 | )*1,2 | 1 | 2 | 16809070 | 1 | 0 | 297 | 0 | 0 | 0 | 0 | 0 | 0 | 0 | 0 | 0 | 0 | 0 | 0 | 0 | 0 | 0 | 0 | 0 | 0 | 0 | 0 | 0 | 0 | 85.248 | 66.56 | 9.92 | 6.71 | 1761.79 | 0
207 | 16808636 | 16809062 | 15430395 | 1 | 1 | 1 | 1 | 4-100-00 |  | Затраты труда машинистов | 1191 | 1013 | чел.-ч. | чел.-ч. | 1 | 0 | -1417349443 | 0.6 | 0 | 0 | 0 | 0 | 0 | 0 | 0 | 0 | 1 | 1 | 6.71 | 1 | 0 | 1 | 0 | 0 | 0 | 0.6 |  | 2 | 2 | 16809071 | 1 | 2048 | 298 | 0 | 0 | 0 | 0 | 0 | 0 | 0 | 0 | 0 | 0 | 0 | 0 | 0 | 0 | 0 | 0 | 0 | 0 | 0 | 0 | 0 | 0 | 0.288 | 0 | 0 | 1 | 0 | 0
207 | 16808636 | 16809062 | 15247680 | 1 | 1 | 1 | 2 | 91.05.05-014 | ФСЭМ-2001, 91.05.05-014, приказ Минстроя России №1039/пр от 30.12.2016г. | Краны на автомобильном ходу, грузоподъемность 10 т | 1368 | 1011 | маш.-ч | маш.-ч | 1 | 0 | -1718674368 | 0.36 | 0 | 751.45 | 13.5 | 0 | 0 | 111.99 | 13.5 | 0 | 1 | 6.71 | 1 | 1 | 0 | 1 | 1 | 0 | 0 | 0.3 | )*1,2 | 0 | 2 | 16809072 | 1 | 0 | 299 | 0 | 0 | 0 | 0 | 0 | 0 | 0 | 0 | 0 | 0 | 0 | 0 | 0 | 0 | 0 | 0 | 0 | 0 | 0 | 0 | 0 | 0 | 0.1728 | 751.45 | 111.99 | 6.71 | 40.32 | 4.86
207 | 16808636 | 16809062 | 15249073 | 1 | 1 | 1 | 2 | 91.14.02-001 | ФСЭМ-2001, 91.14.02-001, приказ Минстроя России №1039/пр от 30.12.2016г. | Автомобили бортовые, грузоподъемность до 5 т | 1368 | 1011 | маш.-ч | маш.-ч | 1 | 0 | 1372534845 | 0.36 | 0 | 440.91 | 11.6 | 0 | 0 | 65.71 | 11.6 | 0 | 1 | 6.71 | 1 | 1 | 0 | 1 | 1 | 0 | 0 | 0.3 | )*1,2 | 0 | 2 | 16809073 | 1 | 0 | 300 | 0 | 0 | 0 | 0 | 0 | 0 | 0 | 0 | 0 | 0 | 0 | 0 | 0 | 0 | 0 | 0 | 0 | 0 | 0 | 0 | 0 | 0 | 0.1728 | 440.91 | 65.71 | 6.71 | 23.65 | 4.18
207 | 16808636 | 16809062 | 15171982 | 1 | 1 | 1 | 3 | 03.1.01.01-0002 | ФССЦ-2001, 03.1.01.01-0002, приказ Минстроя России №1039/пр от 30.12.2016г. | Гипсовые вяжущие, марка Г3 | 1348 | 1009 | т | т | 1000 | 0 | -1421715385 | 0.00315 | 4898.17 | 0 | 0 | 0 | 729.98 | 0 | 0 | 0 | 6.71 | 1 | 1 | 1 | 0 | 1 | 0 | 0 | 0 | 0.00315 |  | 0 | 2 | 16809074 | 1 | 0 | 301 | 0 | 0 | 0 | 0 | 0 | 0 | 0 | 0 | 0 | 0 | 0 | 0 | 0 | 0 | 0 | 0 | 0 | 0 | 0 | 0 | 0 | 0 | 0.001512 | 4898.17 | 729.98 | 6.71 | 2.3 | 0
207 | 16808636 | 16809062 | 15233312 | 1 | 1 | 1 | 3 | 24.3.01.01-0002 | ФССЦ-2001, 24.3.01.01-0002, приказ Минстроя России №1039/пр от 30.12.2016г. | Трубка полихлорвиниловая | 1346 | 1009 | кг | кг | 1 | 0 | 1584075688 | 3.09 | 239.55 | 0 | 0 | 0 | 35.7 | 0 | 0 | 0 | 6.71 | 1 | 1 | 1 | 0 | 1 | 0 | 0 | 0 | 3.09 |  | 0 | 2 | 16809075 | 1 | 0 | 302 | 0 | 0 | 0 | 0 | 0 | 0 | 0 | 0 | 0 | 0 | 0 | 0 | 0 | 0 | 0 | 0 | 0 | 0 | 0 | 0 | 0 | 0 | 1.4832 | 239.55 | 35.7 | 6.71 | 110.31 | 0
207 | 16808636 | 16809062 | 15164559 | 17 | 1 | 1 | 3 | 999-9950 |  | Вспомогательные ненормируемые материалы (2% от ОЗП) | 1374 | 1013 | РУБ | РУБ | 1 | 0 | -1731369543 | 29.36 | 1 | 0 | 0 | 0 | 1 | 0 | 0 | 0 | 1 | 1 | 1 | 1 | 0 | 1 | 0 | 0 | 0 | 29.36 |  | 0 | 2 | 16809076 | 1 | 0 | 303 | 0 | 0 | 0 | 0 | 0 | 0 | 0 | 0 | 0 | 0 | 0 | 0 | 0 | 0 | 0 | 0 | 0 | 0 | 0 | 0 | 0 | 0 | 14.0928 | 1 | 1 | 1 | 29.36 | 0
208 | 16808636 | 16809078 | 15442878 | 1 | 1 | 1 | 1 | 1-100-46 |  | Рабочий среднего разряда 4.6 | 1191 | 1013 | чел.-ч. | чел.-ч. | 1 | 0 | -362667798 | 1.08 | 0 | 0 | 0 | 70.46 | 0 | 0 | 0 | 10.5 | 1 | 1 | 1 | 6.71 | 0 | 1 | 1 | 0 | 0 | 0.9 | )*1,2 | 1 | 2 | 16809088 | 1 | 0 | 304 | 0 | 0 | 0 | 0 | 0 | 0 | 0 | 0 | 0 | 0 | 0 | 0 | 0 | 0 | 0 | 0 | 0 | 0 | 0 | 0 | 0 | 0 | 8.64 | 70.46 | 10.5 | 6.71 | 11.34 | 0
208 | 16808636 | 16809078 | 15430395 | 1 | 1 | 1 | 1 | 4-100-00 |  | Затраты труда машинистов | 1191 | 1013 | чел.-ч. | чел.-ч. | 1 | 0 | -1417349443 | 0.2 | 0 | 0 | 0 | 0 | 0 | 0 | 0 | 0 | 1 | 1 | 6.71 | 1 | 0 | 1 | 0 | 0 | 0 | 0.2 |  | 2 | 2 | 16809089 | 1 | 2048 | 305 | 0 | 0 | 0 | 0 | 0 | 0 | 0 | 0 | 0 | 0 | 0 | 0 | 0 | 0 | 0 | 0 | 0 | 0 | 0 | 0 | 0 | 0 | 1.6 | 0 | 0 | 1 | 0 | 0
208 | 16808636 | 16809078 | 15247680 | 1 | 1 | 1 | 2 | 91.05.05-014 | ФСЭМ-2001, 91.05.05-014, приказ Минстроя России №1039/пр от 30.12.2016г. | Краны на автомобильном ходу, грузоподъемность 10 т | 1368 | 1011 | маш.-ч | маш.-ч | 1 | 0 | -1718674368 | 0.12 | 0 | 751.45 | 13.5 | 0 | 0 | 111.99 | 13.5 | 0 | 1 | 6.71 | 1 | 1 | 0 | 1 | 1 | 0 | 0 | 0.1 | )*1,2 | 0 | 2 | 16809090 | 1 | 0 | 306 | 0 | 0 | 0 | 0 | 0 | 0 | 0 | 0 | 0 | 0 | 0 | 0 | 0 | 0 | 0 | 0 | 0 | 0 | 0 | 0 | 0 | 0 | 0.96 | 751.45 | 111.99 | 6.71 | 13.44 | 1.62
208 | 16808636 | 16809078 | 15249073 | 1 | 1 | 1 | 2 | 91.14.02-001 | ФСЭМ-2001, 91.14.02-001, приказ Минстроя России №1039/пр от 30.12.2016г. | Автомобили бортовые, грузоподъемность до 5 т | 1368 | 1011 | маш.-ч | маш.-ч | 1 | 0 | 1372534845 | 0.12 | 0 | 440.91 | 11.6 | 0 | 0 | 65.71 | 11.6 | 0 | 1 | 6.71 | 1 | 1 | 0 | 1 | 1 | 0 | 0 | 0.1 | )*1,2 | 0 | 2 | 16809091 | 1 | 0 | 307 | 0 | 0 | 0 | 0 | 0 | 0 | 0 | 0 | 0 | 0 | 0 | 0 | 0 | 0 | 0 | 0 | 0 | 0 | 0 | 0 | 0 | 0 | 0.96 | 440.91 | 65.71 | 6.71 | 7.88 | 1.39
208 | 16808636 | 16809078 | 15167588 | 1 | 1 | 1 | 3 | 01.7.06.05-0041 | ФССЦ-2001, 01.7.06.05-0041, приказ Минстроя России №1039/пр от 30.12.2016г. | Лента изоляционная прорезиненная односторонняя ширина 20 мм, толщина 0,25-0,35 мм | 1346 | 1009 | кг | кг | 1 | 0 | -1088866022 | 0.01 | 203.98 | 0 | 0 | 0 | 30.4 | 0 | 0 | 0 | 6.71 | 1 | 1 | 1 | 0 | 1 | 0 | 0 | 0 | 0.01 |  | 0 | 2 | 16809092 | 1 | 0 | 308 | 0 | 0 | 0 | 0 | 0 | 0 | 0 | 0 | 0 | 0 | 0 | 0 | 0 | 0 | 0 | 0 | 0 | 0 | 0 | 0 | 0 | 0 | 0.08 | 203.98 | 30.4 | 6.71 | 0.3 | 0
208 | 16808636 | 16809078 | 15169942 | 1 | 1 | 1 | 3 | 01.7.15.03-0042 | ФССЦ-2001, 01.7.15.03-0042, приказ Минстроя России №1039/пр от 30.12.2016г. | Болты с гайками и шайбами строительные | 1346 | 1009 | кг | кг | 1 | 0 | 103900845 | 0.3 | 60.66 | 0 | 0 | 0 | 9.04 | 0 | 0 | 0 | 6.71 | 1 | 1 | 1 | 0 | 1 | 0 | 0 | 0 | 0.3 |  | 0 | 2 | 16809093 | 1 | 0 | 309 | 0 | 0 | 0 | 0 | 0 | 0 | 0 | 0 | 0 | 0 | 0 | 0 | 0 | 0 | 0 | 0 | 0 | 0 | 0 | 0 | 0 | 0 | 2.4 | 60.66 | 9.04 | 6.71 | 2.71 | 0
208 | 16808636 | 16809078 | 15191488 | 1 | 1 | 1 | 3 | 08.3.07.01-0076 | ФССЦ-2001, 08.3.07.01-0076, приказ Минстроя России №1039/пр от 30.12.2016г. | Сталь полосовая, марка стали Ст3сп шириной 50-200 мм толщиной 4-5 мм | 1348 | 1009 | т | т | 1000 | 0 | -1598896989 | 0.0006 | 33550 | 0 | 0 | 0 | 5000 | 0 | 0 | 0 | 6.71 | 1 | 1 | 1 | 0 | 1 | 0 | 0 | 0 | 0.0006 |  | 0 | 2 | 16809094 | 1 | 0 | 310 | 0 | 0 | 0 | 0 | 0 | 0 | 0 | 0 | 0 | 0 | 0 | 0 | 0 | 0 | 0 | 0 | 0 | 0 | 0 | 0 | 0 | 0 | 0.0048 | 33550 | 5000 | 6.71 | 3 | 0
208 | 16808636 | 16809078 | 15225642 | 1 | 1 | 1 | 3 | 22.1.01.02-0003 | ФССЦ-2001, 22.1.01.02-0003, приказ Минстроя России №1039/пр от 30.12.2016г. | Бокс ЩРН-9 навесной (250х350х120) | 1354 | 1010 | шт. | шт. | 1 | 0 | -1814208585 | 1 | 619 | 0 | 0 | 0 | 92.25 | 0 | 0 | 0 | 6.71 | 1 | 1 | 1 | 0 | 0 | 0 | 0 | 0 | 1 |  | 0 | 1 | -1 | 0 | 0 |  | 0 | 0 | 0 | 0 | 0 | 0 | 0 | 0 | 0 | 0 | 0 | 0 | 0 | 0 | 0 | 0 | 0 | 0 | 0 | 0 | 0 | 0 | 8 | 619 | 92.25 | 6.71 | 92.25 | 0
208 | 16808636 | 16809078 | 15164559 | 17 | 1 | 1 | 3 | 999-9950 |  | Вспомогательные ненормируемые материалы (2% от ОЗП) | 1374 | 1013 | РУБ | РУБ | 1 | 0 | -1731369543 | 0.19 | 1 | 0 | 0 | 0 | 1 | 0 | 0 | 0 | 1 | 1 | 1 | 1 | 0 | 1 | 0 | 0 | 0 | 0.19 |  | 0 | 2 | 16809095 | 1 | 0 | 311 | 0 | 0 | 0 | 0 | 0 | 0 | 0 | 0 | 0 | 0 | 0 | 0 | 0 | 0 | 0 | 0 | 0 | 0 | 0 | 0 | 0 | 0 | 1.52 | 1 | 1 | 1 | 0.19 | 0
210 | 16808636 | 16809097 | 15435721 | 1 | 1 | 1 | 1 | 1-100-39 |  | Рабочий среднего разряда 3.9 | 1191 | 1013 | чел.-ч. | чел.-ч. | 1 | 0 | 1983201532 | 1.872 | 0 | 0 | 0 | 63.81 | 0 | 0 | 0 | 9.51 | 1 | 1 | 1 | 6.71 | 0 | 1 | 1 | 0 | 0 | 1.56 | )*1,2 | 1 | 2 | 16809118 | 1 | 0 | 312 | 0 | 0 | 0 | 0 | 0 | 0 | 0 | 0 | 0 | 0 | 0 | 0 | 0 | 0 | 0 | 0 | 0 | 0 | 0 | 0 | 0 | 0 | 67.392 | 63.81 | 9.51 | 6.71 | 17.81 | 0
210 | 16808636 | 16809097 | 15249377 | 1 | 1 | 1 | 2 | 91.17.04-233 | ФСЭМ-2001, 91.17.04-233, приказ Минстроя России №1039/пр от 30.12.2016г. | Установки для сварки ручной дуговой (постоянного тока) | 1368 | 1011 | маш.-ч | маш.-ч | 1 | 0 | -353815937 | 0.156 | 0 | 54.35 | 0 | 0 | 0 | 8.1 | 0 | 0 | 1 | 6.71 | 1 | 1 | 0 | 1 | 1 | 0 | 0 | 0.13 | )*1,2 | 0 | 2 | 16809119 | 1 | 0 | 313 | 0 | 0 | 0 | 0 | 0 | 0 | 0 | 0 | 0 | 0 | 0 | 0 | 0 | 0 | 0 | 0 | 0 | 0 | 0 | 0 | 0 | 0 | 5.616 | 54.35 | 8.1 | 6.71 | 1.26 | 0
210 | 16808636 | 16809097 | 15165537 | 1 | 1 | 1 | 3 | 01.3.01.02-0002 | ФССЦ-2001, 01.3.01.02-0002, приказ Минстроя России №1039/пр от 30.12.2016г. | Вазелин технический | 1346 | 1009 | кг | кг | 1 | 0 | 618806536 | 0.006 | 301.75 | 0 | 0 | 0 | 44.97 | 0 | 0 | 0 | 6.71 | 1 | 1 | 1 | 0 | 1 | 0 | 0 | 0 | 0.006 |  | 0 | 2 | 16809120 | 1 | 0 | 314 | 0 | 0 | 0 | 0 | 0 | 0 | 0 | 0 | 0 | 0 | 0 | 0 | 0 | 0 | 0 | 0 | 0 | 0 | 0 | 0 | 0 | 0 | 0.216 | 301.75 | 44.97 | 6.71 | 0.27 | 0
210 | 16808636 | 16809097 | 15167269 | 1 | 1 | 1 | 3 | 01.7.02.09-0002 | ФССЦ-2001, 01.7.02.09-0002, приказ Минстроя России №1039/пр от 30.12.2016г. | Шпагат бумажный | 1346 | 1009 | кг | кг | 1 | 0 | 56922527 | 0.001 | 77.17 | 0 | 0 | 0 | 11.5 | 0 | 0 | 0 | 6.71 | 1 | 1 | 1 | 0 | 1 | 0 | 0 | 0 | 0.001 |  | 0 | 2 | 16809121 | 1 | 0 | 315 | 0 | 0 | 0 | 0 | 0 | 0 | 0 | 0 | 0 | 0 | 0 | 0 | 0 | 0 | 0 | 0 | 0 | 0 | 0 | 0 | 0 | 0 | 0.036 | 77.17 | 11.5 | 6.71 | 0.01 | 0
210 | 16808636 | 16809097 | 15167588 | 1 | 1 | 1 | 3 | 01.7.06.05-0041 | ФССЦ-2001, 01.7.06.05-0041, приказ Минстроя России №1039/пр от 30.12.2016г. | Лента изоляционная прорезиненная односторонняя ширина 20 мм, толщина 0,25-0,35 мм | 1346 | 1009 | кг | кг | 1 | 0 | -1088866022 | 0.012 | 203.98 | 0 | 0 | 0 | 30.4 | 0 | 0 | 0 | 6.71 | 1 | 1 | 1 | 0 | 1 | 0 | 0 | 0 | 0.012 |  | 0 | 2 | 16809122 | 1 | 0 | 316 | 0 | 0 | 0 | 0 | 0 | 0 | 0 | 0 | 0 | 0 | 0 | 0 | 0 | 0 | 0 | 0 | 0 | 0 | 0 | 0 | 0 | 0 | 0.432 | 203.98 | 30.4 | 6.71 | 0.36 | 0
210 | 16808636 | 16809097 | 15168752 | 1 | 1 | 1 | 3 | 01.7.11.07-0034 | ФССЦ-2001, 01.7.11.07-0034, приказ Минстроя России №1039/пр от 30.12.2016г. | Электроды диаметром 4 мм Э42А | 1346 | 1009 | кг | кг | 1 | 0 | 586013393 | 0.07 | 70.92 | 0 | 0 | 0 | 10.57 | 0 | 0 | 0 | 6.71 | 1 | 1 | 1 | 0 | 1 | 0 | 0 | 0 | 0.07 |  | 0 | 2 | 16809123 | 1 | 0 | 317 | 0 | 0 | 0 | 0 | 0 | 0 | 0 | 0 | 0 | 0 | 0 | 0 | 0 | 0 | 0 | 0 | 0 | 0 | 0 | 0 | 0 | 0 | 2.52 | 70.92 | 10.57 | 6.71 | 0.74 | 0
210 | 16808636 | 16809097 | 15169942 | 1 | 1 | 1 | 3 | 01.7.15.03-0042 | ФССЦ-2001, 01.7.15.03-0042, приказ Минстроя России №1039/пр от 30.12.2016г. | Болты с гайками и шайбами строительные | 1346 | 1009 | кг | кг | 1 | 0 | 103900845 | 0.049 | 60.66 | 0 | 0 | 0 | 9.04 | 0 | 0 | 0 | 6.71 | 1 | 1 | 1 | 0 | 1 | 0 | 0 | 0 | 0.049 |  | 0 | 2 | 16809124 | 1 | 0 | 318 | 0 | 0 | 0 | 0 | 0 | 0 | 0 | 0 | 0 | 0 | 0 | 0 | 0 | 0 | 0 | 0 | 0 | 0 | 0 | 0 | 0 | 0 | 1.764 | 60.66 | 9.04 | 6.71 | 0.44 | 0
210 | 16808636 | 16809097 | 15170074 | 1 | 1 | 1 | 3 | 01.7.15.07-0014 | ФССЦ-2001, 01.7.15.07-0014, приказ Минстроя России №1039/пр от 30.12.2016г. | Дюбели распорные полипропиленовые | 1355 | 1010 | 100 шт. | 100 шт. | 100 | 0 | 1794244060 | 0.014 | 577.06 | 0 | 0 | 0 | 86 | 0 | 0 | 0 | 6.71 | 1 | 1 | 1 | 0 | 1 | 0 | 0 | 0 | 0.014 |  | 0 | 2 | 16809125 | 1 | 0 | 319 | 0 | 0 | 0 | 0 | 0 | 0 | 0 | 0 | 0 | 0 | 0 | 0 | 0 | 0 | 0 | 0 | 0 | 0 | 0 | 0 | 0 | 0 | 0.504 | 577.06 | 86 | 6.71 | 1.2 | 0
210 | 16808636 | 16809097 | 15170994 | 1 | 1 | 1 | 3 | 01.7.20.04-0005 | ФССЦ-2001, 01.7.20.04-0005, приказ Минстроя России №1039/пр от 30.12.2016г. | Нитки швейные | 1346 | 1009 | кг | кг | 1 | 0 | -856710481 | 0.001 | 892.77 | 0 | 0 | 0 | 133.05 | 0 | 0 | 0 | 6.71 | 1 | 1 | 1 | 0 | 1 | 0 | 0 | 0 | 0.001 |  | 0 | 2 | 16809126 | 1 | 0 | 320 | 0 | 0 | 0 | 0 | 0 | 0 | 0 | 0 | 0 | 0 | 0 | 0 | 0 | 0 | 0 | 0 | 0 | 0 | 0 | 0 | 0 | 0 | 0.036 | 892.77 | 133.05 | 6.71 | 0.13 | 0
210 | 16808636 | 16809097 | 15188647 | 1 | 1 | 1 | 3 | 07.2.07.04-0007 | ФССЦ-2001, 07.2.07.04-0007, приказ Минстроя России №1039/пр от 30.12.2016г. | Конструкции стальные индивидуальные решетчатые сварные массой до 0,1 т | 1348 | 1009 | т | т | 1000 | 0 | 426000481 | 0.001 | 77165 | 0 | 0 | 0 | 11500 | 0 | 0 | 0 | 6.71 | 1 | 1 | 1 | 0 | 1 | 0 | 0 | 0 | 0.001 |  | 0 | 2 | 16809127 | 1 | 0 | 321 | 0 | 0 | 0 | 0 | 0 | 0 | 0 | 0 | 0 | 0 | 0 | 0 | 0 | 0 | 0 | 0 | 0 | 0 | 0 | 0 | 0 | 0 | 0.036 | 77165 | 11500 | 6.71 | 11.5 | 0
210 | 16808636 | 16809097 | 15203834 | 1 | 1 | 1 | 3 | 14.4.02.09-0001 | ФССЦ-2001, 14.4.02.09-0001, приказ Минстроя России №1039/пр от 30.12.2016г. | Краска | 1346 | 1009 | кг | кг | 1 | 0 | 210558753 | 0.036 | 191.91 | 0 | 0 | 0 | 28.6 | 0 | 0 | 0 | 6.71 | 1 | 1 | 1 | 0 | 1 | 0 | 0 | 0 | 0.036 |  | 0 | 2 | 16809128 | 1 | 0 | 322 | 0 | 0 | 0 | 0 | 0 | 0 | 0 | 0 | 0 | 0 | 0 | 0 | 0 | 0 | 0 | 0 | 0 | 0 | 0 | 0 | 0 | 0 | 1.296 | 191.91 | 28.6 | 6.71 | 1.03 | 0
210 | 16808636 | 16809097 | 15203987 | 1 | 1 | 1 | 3 | 14.4.03.17-0011 | ФССЦ-2001, 14.4.03.17-0011, приказ Минстроя России №1039/пр от 30.12.2016г. | Лак электроизоляционный 318 | 1346 | 1009 | кг | кг | 1 | 0 | -1274984028 | 0.006 | 239.08 | 0 | 0 | 0 | 35.63 | 0 | 0 | 0 | 6.71 | 1 | 1 | 1 | 0 | 1 | 0 | 0 | 0 | 0.006 |  | 0 | 2 | 16809129 | 1 | 0 | 323 | 0 | 0 | 0 | 0 | 0 | 0 | 0 | 0 | 0 | 0 | 0 | 0 | 0 | 0 | 0 | 0 | 0 | 0 | 0 | 0 | 0 | 0 | 0.216 | 239.08 | 35.63 | 6.71 | 0.21 | 0
210 | 16808636 | 16809097 | 15217463 | 1 | 1 | 1 | 3 | 20.1.02.23-0082 | ФССЦ-2001, 20.1.02.23-0082, приказ Минстроя России №1039/пр от 30.12.2016г. | Перемычки гибкие, тип ПГС-50 | 1358 | 1010 | 10 шт. | 10 шт. | 10 | 0 | 1386890308 | 0.1 | 261.69 | 0 | 0 | 0 | 39 | 0 | 0 | 0 | 6.71 | 1 | 1 | 1 | 0 | 1 | 0 | 0 | 0 | 0.1 |  | 0 | 2 | 16809130 | 1 | 0 | 324 | 0 | 0 | 0 | 0 | 0 | 0 | 0 | 0 | 0 | 0 | 0 | 0 | 0 | 0 | 0 | 0 | 0 | 0 | 0 | 0 | 0 | 0 | 3.6 | 261.69 | 39 | 6.71 | 3.9 | 0
210 | 16808636 | 16809097 | 15238970 | 1 | 1 | 1 | 3 | 62.1.01.09-0073 | ФССЦ-2001, 62.1.01.09-0073, приказ Минстроя России №1039/пр от 30.12.2016г. | Выключатели автоматические «АВВ» серии LR 1Р 20А прим. | 1354 | 1010 | шт. | шт. | 1 | 0 | 1335085122 | 0.55556 | 310.34 | 0 | 0 | 0 | 46.25 | 0 | 0 | 0 | 6.71 | 1 | 1 | 1 | 0 | 0 | 0 | 0 | 0 | 0.55556 |  | 0 | 1 | -1 | 0 | 0 |  | 0 | 0 | 0 | 0 | 0 | 0 | 0 | 0 | 0 | 0 | 0 | 0 | 0 | 0 | 0 | 0 | 0 | 0 | 0 | 0 | 0 | 0 | 20 | 310.34 | 46.25 | 6.71 | 25.69 | 0
210 | 16808636 | 16809097 | 15238971 | 1 | 1 | 1 | 3 | 62.1.01.09-0074 | ФССЦ-2001, 62.1.01.09-0074, приказ Минстроя России №1039/пр от 30.12.2016г. | Выключатели автоматические «АВВ» серии LR 1Р 16А прим. | 1354 | 1010 | шт. | шт. | 1 | 0 | -922264399 | 0.22222 | 281.48 | 0 | 0 | 0 | 41.95 | 0 | 0 | 0 | 6.71 | 1 | 1 | 1 | 0 | 0 | 0 | 0 | 0 | 0.22222 |  | 0 | 1 | -1 | 0 | 0 |  | 0 | 0 | 0 | 0 | 0 | 0 | 0 | 0 | 0 | 0 | 0 | 0 | 0 | 0 | 0 | 0 | 0 | 0 | 0 | 0 | 0 | 0 | 8 | 281.48 | 41.95 | 6.71 | 9.32 | 0
210 | 16808636 | 16809097 | 15238980 | 1 | 1 | 1 | 3 | 62.1.01.09-0083 | ФССЦ-2001, 62.1.01.09-0083, приказ Минстроя России №1039/пр от 30.12.2016г. | Выключатели автоматические «АВВ» серии LR 2Р 25А прим. | 1354 | 1010 | шт. | шт. | 1 | 0 | -1744332854 | 0.22222 | 767.89 | 0 | 0 | 0 | 114.44 | 0 | 0 | 0 | 6.71 | 1 | 1 | 1 | 0 | 0 | 0 | 0 | 0 | 0.22222 |  | 0 | 1 | -1 | 0 | 0 |  | 0 | 0 | 0 | 0 | 0 | 0 | 0 | 0 | 0 | 0 | 0 | 0 | 0 | 0 | 0 | 0 | 0 | 0 | 0 | 0 | 0 | 0 | 8 | 767.89 | 114.44 | 6.71 | 25.43 | 0
210 | 16808636 | 16809097 | 15164559 | 17 | 1 | 1 | 3 | 999-9950 |  | Вспомогательные ненормируемые материалы (2% от ОЗП) | 1374 | 1013 | РУБ | РУБ | 1 | 0 | -1731369543 | 0.3 | 1 | 0 | 0 | 0 | 1 | 0 | 0 | 0 | 1 | 1 | 1 | 1 | 0 | 1 | 0 | 0 | 0 | 0.3 |  | 0 | 2 | 16809131 | 1 | 0 | 325 | 0 | 0 | 0 | 0 | 0 | 0 | 0 | 0 | 0 | 0 | 0 | 0 | 0 | 0 | 0 | 0 | 0 | 0 | 0 | 0 | 0 | 0 | 10.8 | 1 | 1 | 1 | 0.3 | 0
248 | 16808636 | 16809264 | 15885198 | 1 | 1 | 1 | 1 | 2-200-60 |  | Электромонтажник-наладчик, разряд VI | 1191 | 1013 | чел.-ч. | чел.-ч. | 1 | 0 | -1166887252 | 0.128 | 0 | 0 | 0 | 86.69 | 0 | 0 | 0 | 12.92 | 1 | 1 | 1 | 6.71 | 0 | 1 | 1 | 0 | 0 | 0.16 | )*0,8 | 1 | 2 | 16809267 | 1 | 0 | 326 | 0 | 0 | 0 | 0 | 0 | 0 | 0 | 0 | 0 | 0 | 0 | 0 | 0 | 0 | 0 | 0 | 0 | 0 | 0 | 0 | 0 | 0 | 5.376 | 86.69 | 12.92 | 6.71 | 1.66 | 0
248 | 16808636 | 16809264 | 15884235 | 1 | 1 | 1 | 1 | 2-400-30 |  | Инженер по наладке и испытаниям, категория III | 1191 | 1013 | чел.-ч. | чел.-ч. | 1 | 0 | 1776637054 | 0.128 | 0 | 0 | 0 | 85.15 | 0 | 0 | 0 | 12.69 | 1 | 1 | 1 | 6.71 | 0 | 1 | 1 | 0 | 0 | 0.16 | )*0,8 | 1 | 2 | 16809268 | 1 | 0 | 327 | 0 | 0 | 0 | 0 | 0 | 0 | 0 | 0 | 0 | 0 | 0 | 0 | 0 | 0 | 0 | 0 | 0 | 0 | 0 | 0 | 0 | 0 | 5.376 | 85.15 | 12.69 | 6.71 | 1.62 | 0
249 | 16808636 | 16809269 | 15884231 | 1 | 1 | 1 | 1 | 2-300-20 |  | Техник по наладке и испытаниям, категория II | 1191 | 1013 | чел.-ч. | чел.-ч. | 1 | 0 | -1309109184 | 0.52 | 0 | 0 | 0 | 61.53 | 0 | 0 | 0 | 9.17 | 1 | 1 | 1 | 6.71 | 0 | 1 | 1 | 0 | 0 | 0.65 | )*0,8 | 1 | 2 | 16809272 | 1 | 0 | 328 | 0 | 0 | 0 | 0 | 0 | 0 | 0 | 0 | 0 | 0 | 0 | 0 | 0 | 0 | 0 | 0 | 0 | 0 | 0 | 0 | 0 | 0 | 4.16 | 61.53 | 9.17 | 6.71 | 4.77 | 0
249 | 16808636 | 16809269 | 15884285 | 1 | 1 | 1 | 1 | 2-400-20 |  | Инженер по наладке и испытаниям, категория II | 1191 | 1013 | чел.-ч. | чел.-ч. | 1 | 0 | 1818203118 | 0.776 | 0 | 0 | 0 | 94.54 | 0 | 0 | 0 | 14.09 | 1 | 1 | 1 | 6.71 | 0 | 1 | 1 | 0 | 0 | 0.97 | )*0,8 | 1 | 2 | 16809273 | 1 | 0 | 329 | 0 | 0 | 0 | 0 | 0 | 0 | 0 | 0 | 0 | 0 | 0 | 0 | 0 | 0 | 0 | 0 | 0 | 0 | 0 | 0 | 0 | 0 | 6.208 | 94.54 | 14.09 | 6.71 | 10.94 | 0
250 | 16808636 | 16809274 | 15885198 | 1 | 1 | 1 | 1 | 2-200-60 |  | Электромонтажник-наладчик, разряд VI | 1191 | 1013 | чел.-ч. | чел.-ч. | 1 | 0 | -1166887252 | 0.488 | 0 | 0 | 0 | 86.69 | 0 | 0 | 0 | 12.92 | 1 | 1 | 1 | 6.71 | 0 | 1 | 1 | 0 | 0 | 0.61 | )*0,8 | 1 | 2 | 16809277 | 1 | 0 | 330 | 0 | 0 | 0 | 0 | 0 | 0 | 0 | 0 | 0 | 0 | 0 | 0 | 0 | 0 | 0 | 0 | 0 | 0 | 0 | 0 | 0 | 0 | 35.136 | 86.69 | 12.92 | 6.71 | 6.3 | 0
250 | 16808636 | 16809274 | 15884235 | 1 | 1 | 1 | 1 | 2-400-30 |  | Инженер по наладке и испытаниям, категория III | 1191 | 1013 | чел.-ч. | чел.-ч. | 1 | 0 | 1776637054 | 0.488 | 0 | 0 | 0 | 85.15 | 0 | 0 | 0 | 12.69 | 1 | 1 | 1 | 6.71 | 0 | 1 | 1 | 0 | 0 | 0.61 | )*0,8 | 1 | 2 | 16809278 | 1 | 0 | 331 | 0 | 0 | 0 | 0 | 0 | 0 | 0 | 0 | 0 | 0 | 0 | 0 | 0 | 0 | 0 | 0 | 0 | 0 | 0 | 0 | 0 | 0 | 35.136 | 85.15 | 12.69 | 6.71 | 6.19 | 0
285 | 16808636 | 16809135 | 15436556 | 1 | 1 | 1 | 1 | 1-100-40 |  | Рабочий среднего разряда 4 | 1191 | 1013 | чел.-ч. | чел.-ч. | 1 | 0 | 1069510174 | 10.788 | 0 | 0 | 0 | 64.55 | 0 | 0 | 0 | 9.62 | 1 | 1 | 1 | 6.71 | 0 | 1 | 1 | 0 | 0 | 8.99 | )*1,2 | 1 | 2 | 16809148 | 1 | 0 | 332 | 0 | 0 | 0 | 0 | 0 | 0 | 0 | 0 | 0 | 0 | 0 | 0 | 0 | 0 | 0 | 0 | 0 | 0 | 0 | 0 | 0 | 0 | 3.2364 | 64.55 | 9.62 | 6.71 | 103.78 | 0
285 | 16808636 | 16809135 | 15430395 | 1 | 1 | 1 | 1 | 4-100-00 |  | Затраты труда машинистов | 1191 | 1013 | чел.-ч. | чел.-ч. | 1 | 0 | -1417349443 | 0.21 | 0 | 0 | 0 | 0 | 0 | 0 | 0 | 0 | 1 | 1 | 6.71 | 1 | 0 | 1 | 0 | 0 | 0 | 0.21 |  | 2 | 2 | 16809149 | 1 | 2048 | 333 | 0 | 0 | 0 | 0 | 0 | 0 | 0 | 0 | 0 | 0 | 0 | 0 | 0 | 0 | 0 | 0 | 0 | 0 | 0 | 0 | 0 | 0 | 0.063 | 0 | 0 | 1 | 0 | 0
285 | 16808636 | 16809135 | 15247974 | 1 | 1 | 1 | 2 | 91.06.06-048 | ФСЭМ-2001, 91.06.06-048, приказ Минстроя России №1039/пр от 30.12.2016г. | Подъемники одномачтовые, грузоподъемность до 500 кг, высота подъема 45 м | 1368 | 1011 | маш.-ч | маш.-ч | 1 | 0 | 1188625873 | 0.084 | 0 | 209.75 | 13.5 | 0 | 0 | 31.26 | 13.5 | 0 | 1 | 6.71 | 1 | 1 | 0 | 1 | 1 | 0 | 0 | 0.07 | )*1,2 | 0 | 2 | 16809150 | 1 | 0 | 334 | 0 | 0 | 0 | 0 | 0 | 0 | 0 | 0 | 0 | 0 | 0 | 0 | 0 | 0 | 0 | 0 | 0 | 0 | 0 | 0 | 0 | 0 | 0.0252 | 209.75 | 31.26 | 6.71 | 2.63 | 1.14
285 | 16808636 | 16809135 | 15249073 | 1 | 1 | 1 | 2 | 91.14.02-001 | ФСЭМ-2001, 91.14.02-001, приказ Минстроя России №1039/пр от 30.12.2016г. | Автомобили бортовые, грузоподъемность до 5 т | 1368 | 1011 | маш.-ч | маш.-ч | 1 | 0 | 1372534845 | 0.168 | 0 | 440.91 | 11.6 | 0 | 0 | 65.71 | 11.6 | 0 | 1 | 6.71 | 1 | 1 | 0 | 1 | 1 | 0 | 0 | 0.14 | )*1,2 | 0 | 2 | 16809151 | 1 | 0 | 335 | 0 | 0 | 0 | 0 | 0 | 0 | 0 | 0 | 0 | 0 | 0 | 0 | 0 | 0 | 0 | 0 | 0 | 0 | 0 | 0 | 0 | 0 | 0.0504 | 440.91 | 65.71 | 6.71 | 11.04 | 1.94
285 | 16808636 | 16809135 | 15167955 | 1 | 1 | 1 | 3 | 01.7.07.29-0031 | ФССЦ-2001, 01.7.07.29-0031, приказ Минстроя России №1039/пр от 30.12.2016г. | Каболка | 1348 | 1009 | т | т | 1000 | 0 | -1699345571 | 0.0014 | 201501.3 | 0 | 0 | 0 | 30030 | 0 | 0 | 0 | 6.71 | 1 | 1 | 1 | 0 | 1 | 0 | 0 | 0 | 0.0014 |  | 0 | 2 | 16809152 | 1 | 0 | 336 | 0 | 0 | 0 | 0 | 0 | 0 | 0 | 0 | 0 | 0 | 0 | 0 | 0 | 0 | 0 | 0 | 0 | 0 | 0 | 0 | 0 | 0 | 0.00042 | 201501.3 | 30030 | 6.71 | 42.04 | 0
285 | 16808636 | 16809135 | 15167963 | 1 | 1 | 1 | 3 | 01.7.07.29-0101 | ФССЦ-2001, 01.7.07.29-0101, приказ Минстроя России №1039/пр от 30.12.2016г. | Очес льняной | 1346 | 1009 | кг | кг | 1 | 0 | -490687590 | 0.02 | 250.22 | 0 | 0 | 0 | 37.29 | 0 | 0 | 0 | 6.71 | 1 | 1 | 1 | 0 | 1 | 0 | 0 | 0 | 0.02 |  | 0 | 2 | 16809153 | 1 | 0 | 337 | 0 | 0 | 0 | 0 | 0 | 0 | 0 | 0 | 0 | 0 | 0 | 0 | 0 | 0 | 0 | 0 | 0 | 0 | 0 | 0 | 0 | 0 | 0.006 | 250.22 | 37.29 | 6.71 | 0.75 | 0
285 | 16808636 | 16809135 | 15172117 | 1 | 1 | 1 | 3 | 03.2.02.08-0001 | ФССЦ-2001, 03.2.02.08-0001, приказ Минстроя России №1039/пр от 30.12.2016г. | Цемент гипсоглиноземистый расширяющийся | 1348 | 1009 | т | т | 1000 | 0 | 1529337430 | 0.002 | 12319.56 | 0 | 0 | 0 | 1836 | 0 | 0 | 0 | 6.71 | 1 | 1 | 1 | 0 | 1 | 0 | 0 | 0 | 0.002 |  | 0 | 2 | 16809156 | 1 | 0 | 340 | 0 | 0 | 0 | 0 | 0 | 0 | 0 | 0 | 0 | 0 | 0 | 0 | 0 | 0 | 0 | 0 | 0 | 0 | 0 | 0 | 0 | 0 | 0.0006 | 12319.56 | 1836 | 6.71 | 3.67 | 0
285 | 16808636 | 16809135 | 15203740 | 1 | 1 | 1 | 3 | 14.4.02.04-0141 | ФССЦ-2001, 14.4.02.04-0141, приказ Минстроя России №1039/пр от 30.12.2016г. | Краски масляные земляные марки МА-0115 мумия, сурик железный | 1348 | 1009 | т | т | 1000 | 0 | 570223526 | 0.0004 | 101448.49 | 0 | 0 | 0 | 15119 | 0 | 0 | 0 | 6.71 | 1 | 1 | 1 | 0 | 1 | 0 | 0 | 0 | 0.0004 |  | 0 | 2 | 16809157 | 1 | 0 | 341 | 0 | 0 | 0 | 0 | 0 | 0 | 0 | 0 | 0 | 0 | 0 | 0 | 0 | 0 | 0 | 0 | 0 | 0 | 0 | 0 | 0 | 0 | 0.00012 | 101448.49 | 15119 | 6.71 | 6.05 | 0
285 | 16808636 | 16809135 | 15204468 | 1 | 1 | 1 | 3 | 14.5.05.01-0012 | ФССЦ-2001, 14.5.05.01-0012, приказ Минстроя России №1039/пр от 30.12.2016г. | Олифа комбинированная, марки К-3 | 1348 | 1009 | т | т | 1000 | 0 | -909021926 | 0.0002 | 113734.5 | 0 | 0 | 0 | 16950 | 0 | 0 | 0 | 6.71 | 1 | 1 | 1 | 0 | 1 | 0 | 0 | 0 | 0.0002 |  | 0 | 2 | 16809159 | 1 | 0 | 343 | 0 | 0 | 0 | 0 | 0 | 0 | 0 | 0 | 0 | 0 | 0 | 0 | 0 | 0 | 0 | 0 | 0 | 0 | 0 | 0 | 0 | 0 | 6e-05 | 113734.5 | 16950 | 6.71 | 3.39 | 0
285 | 16808636 | 16809135 | 15211600 | 1 | 1 | 1 | 3 | 18.2.01.05-0088 | ФССЦ-2001, 18.2.01.05-0088, приказ Минстроя России №1039/пр от 30.12.2016г. | Умывальники полуфарфоровые и фарфоровые с кронштейнами, сифоном бутылочным латунным и выпуском, трапециевидные со встроенными установочными поверхностями без спинки размером 700х600х150 мм | 1035 | 1013 | компл. | компл. | 1 | 0 | 473476463 | 10 | 2176.66 | 0 | 0 | 0 | 324.39 | 0 | 0 | 0 | 6.71 | 1 | 1 | 1 | 0 | 0 | 0 | 0 | 0 | 10 |  | 0 | 1 | -1 | 0 | 0 |  | 0 | 0 | 0 | 0 | 0 | 0 | 0 | 0 | 0 | 0 | 0 | 0 | 0 | 0 | 0 | 0 | 0 | 0 | 0 | 0 | 0 | 0 | 3 | 2176.66 | 324.39 | 6.71 | 3243.9 | 0
285 | 16808636 | 16809135 | 15161722 | 17 | 1 | 1 | 3 | 18.2.06.12 |  | Приборы санитарно-технические | 1035 | 1013 | компл. | компл. | 1 | 0 | 195171381 | 10 | 0 | 0 | 0 | 0 | 0 | 0 | 0 | 0 | 6.71 | 1 | 1 | 1 | 0 | 0 | 0 | 0 | 0 | 10 |  | 0 | 2 | 16809160 | 1 | 0 | 344 | 0 | 0 | 0 | 0 | 0 | 0 | 0 | 0 | 0 | 0 | 0 | 0 | 0 | 0 | 0 | 0 | 0 | 0 | 0 | 0 | 0 | 0 | 3 | 0 | 0 | 6.71 | 0 | 0
288 | 16808636 | 16809163 | 15436556 | 1 | 1 | 1 | 1 | 1-100-40 |  | Рабочий среднего разряда 4 | 1191 | 1013 | чел.-ч. | чел.-ч. | 1 | 0 | 1069510174 | 8.4 | 0 | 0 | 0 | 64.55 | 0 | 0 | 0 | 9.62 | 1 | 1 | 1 | 6.71 | 0 | 1 | 1 | 0 | 0 | 7 | )*1,2 | 1 | 2 | 16809170 | 1 | 0 | 345 | 0 | 0 | 0 | 0 | 0 | 0 | 0 | 0 | 0 | 0 | 0 | 0 | 0 | 0 | 0 | 0 | 0 | 0 | 0 | 0 | 0 | 0 | 2.52 | 64.55 | 9.62 | 6.71 | 80.81 | 0
288 | 16808636 | 16809163 | 15167963 | 1 | 1 | 1 | 3 | 01.7.07.29-0101 | ФССЦ-2001, 01.7.07.29-0101, приказ Минстроя России №1039/пр от 30.12.2016г. | Очес льняной | 1346 | 1009 | кг | кг | 1 | 0 | -490687590 | 0.13 | 250.22 | 0 | 0 | 0 | 37.29 | 0 | 0 | 0 | 6.71 | 1 | 1 | 1 | 0 | 1 | 0 | 0 | 0 | 0.13 |  | 0 | 2 | 16809171 | 1 | 0 | 346 | 0 | 0 | 0 | 0 | 0 | 0 | 0 | 0 | 0 | 0 | 0 | 0 | 0 | 0 | 0 | 0 | 0 | 0 | 0 | 0 | 0 | 0 | 0.039 | 250.22 | 37.29 | 6.71 | 4.85 | 0
288 | 16808636 | 16809163 | 15203740 | 1 | 1 | 1 | 3 | 14.4.02.04-0141 | ФССЦ-2001, 14.4.02.04-0141, приказ Минстроя России №1039/пр от 30.12.2016г. | Краски масляные земляные марки МА-0115 мумия, сурик железный | 1348 | 1009 | т | т | 1000 | 0 | 570223526 | 0.00026 | 101448.49 | 0 | 0 | 0 | 15119 | 0 | 0 | 0 | 6.71 | 1 | 1 | 1 | 0 | 1 | 0 | 0 | 0 | 0.00026 |  | 0 | 2 | 16809174 | 1 | 0 | 349 | 0 | 0 | 0 | 0 | 0 | 0 | 0 | 0 | 0 | 0 | 0 | 0 | 0 | 0 | 0 | 0 | 0 | 0 | 0 | 0 | 0 | 0 | 7.8e-05 | 101448.49 | 15119 | 6.71 | 3.93 | 0
288 | 16808636 | 16809163 | 15204468 | 1 | 1 | 1 | 3 | 14.5.05.01-0012 | ФССЦ-2001, 14.5.05.01-0012, приказ Минстроя России №1039/пр от 30.12.2016г. | Олифа комбинированная, марки К-3 | 1348 | 1009 | т | т | 1000 | 0 | -909021926 | 0.00013 | 113734.5 | 0 | 0 | 0 | 16950 | 0 | 0 | 0 | 6.71 | 1 | 1 | 1 | 0 | 1 | 0 | 0 | 0 | 0.00013 |  | 0 | 2 | 16809175 | 1 | 0 | 350 | 0 | 0 | 0 | 0 | 0 | 0 | 0 | 0 | 0 | 0 | 0 | 0 | 0 | 0 | 0 | 0 | 0 | 0 | 0 | 0 | 0 | 0 | 3.9e-05 | 113734.5 | 16950 | 6.71 | 2.2 | 0
288 | 16808636 | 16809163 | 15163207 | 17 | 1 | 1 | 3 | 18.1.10.10 |  | Смесители | 1354 | 1010 | шт. | шт. | 1 | 0 | -1335221296 | 10 | 0 | 0 | 0 | 0 | 0 | 0 | 0 | 0 | 6.71 | 1 | 1 | 1 | 0 | 0 | 0 | 0 | 0 | 10 |  | 0 | 2 | 16809176 | 1 | 0 | 351 | 0 | 0 | 0 | 0 | 0 | 0 | 0 | 0 | 0 | 0 | 0 | 0 | 0 | 0 | 0 | 0 | 0 | 0 | 0 | 0 | 0 | 0 | 3 | 0 | 0 | 6.71 | 0 | 0
288 | 16808636 | 16809163 | 15211318 | 1 | 1 | 1 | 3 | 18.1.10.10-0046 | ФССЦ-2001, 18.1.10.10-0046, приказ Минстроя России №1039/пр от 30.12.2016г. | Смесители для умывальников СМ-УМ-ЦА-УВ центральные, с аэратором, латунными маховичками | 1035 | 1013 | компл. | компл. | 1 | 0 | 1551874932 | 10 | 2081.78 | 0 | 0 | 0 | 310.25 | 0 | 0 | 0 | 6.71 | 1 | 1 | 1 | 0 | 0 | 0 | 0 | 0 | 10 |  | 0 | 1 | -1 | 0 | 0 |  | 0 | 0 | 0 | 0 | 0 | 0 | 0 | 0 | 0 | 0 | 0 | 0 | 0 | 0 | 0 | 0 | 0 | 0 | 0 | 0 | 0 | 0 | 3 | 2081.78 | 310.25 | 6.71 | 3102.5 | 0
291 | 16808636 | 16809180 | 15435721 | 1 | 1 | 1 | 1 | 1-100-39 |  | Рабочий среднего разряда 3.9 | 1191 | 1013 | чел.-ч. | чел.-ч. | 1 | 0 | 1983201532 | 116.34 | 0 | 0 | 0 | 63.81 | 0 | 0 | 0 | 9.51 | 1 | 1 | 1 | 6.71 | 0 | 1 | 1 | 0 | 0 | 96.95 | )*1,2 | 1 | 2 | 16809194 | 1 | 0 | 352 | 0 | 0 | 0 | 0 | 0 | 0 | 0 | 0 | 0 | 0 | 0 | 0 | 0 | 0 | 0 | 0 | 0 | 0 | 0 | 0 | 0 | 0 | 13.9608 | 63.81 | 9.51 | 6.71 | 1106.39 | 0
291 | 16808636 | 16809180 | 15430395 | 1 | 1 | 1 | 1 | 4-100-00 |  | Затраты труда машинистов | 1191 | 1013 | чел.-ч. | чел.-ч. | 1 | 0 | -1417349443 | 0.01 | 0 | 0 | 0 | 0 | 0 | 0 | 0 | 0 | 1 | 1 | 6.71 | 1 | 0 | 1 | 0 | 0 | 0 | 0.01 |  | 2 | 2 | 16809195 | 1 | 2048 | 353 | 0 | 0 | 0 | 0 | 0 | 0 | 0 | 0 | 0 | 0 | 0 | 0 | 0 | 0 | 0 | 0 | 0 | 0 | 0 | 0 | 0 | 0 | 0.0012 | 0 | 0 | 1 | 0 | 0
291 | 16808636 | 16809180 | 15247576 | 1 | 1 | 1 | 2 | 91.05.01-016 | ФСЭМ-2001, 91.05.01-016, приказ Минстроя России №1039/пр от 30.12.2016г. | Краны башенные, грузоподъемность 5 т | 1368 | 1011 | маш.-ч | маш.-ч | 1 | 0 | 257150282 | 0.0036 | 0 | 559.82 | 13.5 | 0 | 0 | 83.43 | 13.5 | 0 | 1 | 6.71 | 1 | 1 | 0 | 1 | 1 | 0 | 0 | 0.003 | )*1,2 | 0 | 2 | 16809196 | 1 | 0 | 354 | 0 | 0 | 0 | 0 | 0 | 0 | 0 | 0 | 0 | 0 | 0 | 0 | 0 | 0 | 0 | 0 | 0 | 0 | 0 | 0 | 0 | 0 | 0.000432 | 559.82 | 83.43 | 6.71 | 0.3 | 0.05
291 | 16808636 | 16809180 | 15247678 | 1 | 1 | 1 | 2 | 91.05.05-013 | ФСЭМ-2001, 91.05.05-013, приказ Минстроя России №1039/пр от 30.12.2016г. | Краны на автомобильном ходу, грузоподъемность 6,3 т | 1368 | 1011 | маш.-ч | маш.-ч | 1 | 0 | 1330025190 | 0.0048 | 0 | 590.55 | 11.6 | 0 | 0 | 88.01 | 11.6 | 0 | 1 | 6.71 | 1 | 1 | 0 | 1 | 1 | 0 | 0 | 0.004 | )*1,2 | 0 | 2 | 16809197 | 1 | 0 | 355 | 0 | 0 | 0 | 0 | 0 | 0 | 0 | 0 | 0 | 0 | 0 | 0 | 0 | 0 | 0 | 0 | 0 | 0 | 0 | 0 | 0 | 0 | 0.000576 | 590.55 | 88.01 | 6.71 | 0.42 | 0.06
291 | 16808636 | 16809180 | 15248793 | 1 | 1 | 1 | 2 | 91.10.09-011 | ФСЭМ-2001, 91.10.09-011, приказ Минстроя России №1039/пр от 30.12.2016г. | Установки для гидравлических испытаний трубопроводов, давление нагнетания низкое 0,1 МПа (1 кгс/см2), высокое 10 МПа (100 кгс/см2) | 1368 | 1011 | маш.-ч | маш.-ч | 1 | 0 | -1347092713 | 1.524 | 0 | 199.09 | 0 | 0 | 0 | 29.67 | 0 | 0 | 1 | 6.71 | 1 | 1 | 0 | 1 | 1 | 0 | 0 | 1.27 | )*1,2 | 0 | 2 | 16809198 | 1 | 0 | 356 | 0 | 0 | 0 | 0 | 0 | 0 | 0 | 0 | 0 | 0 | 0 | 0 | 0 | 0 | 0 | 0 | 0 | 0 | 0 | 0 | 0 | 0 | 0.18288 | 199.09 | 29.67 | 6.71 | 45.22 | 0
291 | 16808636 | 16809180 | 15249310 | 1 | 1 | 1 | 2 | 91.17.04-043 | ФСЭМ-2001, 91.17.04-043, приказ Минстроя России №1039/пр от 30.12.2016г. | Аппарат для полуавтоматической сварки полиэтиленовых труб "встык" | 1368 | 1011 | маш.-ч | маш.-ч | 1 | 0 | 1489131384 | 19.656 | 0 | 176.14 | 0 | 0 | 0 | 26.25 | 0 | 0 | 1 | 6.71 | 1 | 1 | 0 | 1 | 1 | 0 | 0 | 16.38 | )*1,2 | 0 | 2 | 16809199 | 1 | 0 | 357 | 0 | 0 | 0 | 0 | 0 | 0 | 0 | 0 | 0 | 0 | 0 | 0 | 0 | 0 | 0 | 0 | 0 | 0 | 0 | 0 | 0 | 0 | 2.3587 | 176.14 | 26.25 | 6.71 | 515.98 | 0
291 | 16808636 | 16809180 | 15167286 | 1 | 1 | 1 | 3 | 01.7.03.01-0001 | ФССЦ-2001, 01.7.03.01-0001, приказ Минстроя России №1039/пр от 30.12.2016г. | Вода | 1339 | 1007 | м3 | м3 | 1 | 0 | -1660354250 | 0.144 | 16.37 | 0 | 0 | 0 | 2.44 | 0 | 0 | 0 | 6.71 | 1 | 1 | 1 | 0 | 1 | 0 | 0 | 0 | 0.144 |  | 0 | 2 | 16809200 | 1 | 0 | 358 | 0 | 0 | 0 | 0 | 0 | 0 | 0 | 0 | 0 | 0 | 0 | 0 | 0 | 0 | 0 | 0 | 0 | 0 | 0 | 0 | 0 | 0 | 0.01728 | 16.37 | 2.44 | 6.71 | 0.35 | 0
291 | 16808636 | 16809180 | 15169957 | 1 | 1 | 1 | 3 | 01.7.15.04-0027 | ФССЦ-2001, 01.7.15.04-0027, приказ Минстроя России №1039/пр от 30.12.2016г. | Винты с полукруглой головкой размером 5,0х40 мм | 1348 | 1009 | т | т | 1000 | 0 | -172112227 | 0.0009 | 88483.03 | 0 | 0 | 0 | 13186.74 | 0 | 0 | 0 | 6.71 | 1 | 1 | 1 | 0 | 1 | 0 | 0 | 0 | 0.0009 |  | 0 | 2 | 16809201 | 1 | 0 | 359 | 0 | 0 | 0 | 0 | 0 | 0 | 0 | 0 | 0 | 0 | 0 | 0 | 0 | 0 | 0 | 0 | 0 | 0 | 0 | 0 | 0 | 0 | 0.000108 | 88483.03 | 13186.74 | 6.71 | 11.87 | 0
291 | 16808636 | 16809180 | 15170076 | 1 | 1 | 1 | 3 | 01.7.15.07-0022 | ФССЦ-2001, 01.7.15.07-0022, приказ Минстроя России №1039/пр от 30.12.2016г. | Дюбели распорные полиэтиленовые 6х40 мм | 1356 | 1010 | 1000 шт. | 1000 шт. | 1000 | 0 | 1975348994 | 0.143 | 1207.8 | 0 | 0 | 0 | 180 | 0 | 0 | 0 | 6.71 | 1 | 1 | 1 | 0 | 1 | 0 | 0 | 0 | 0.143 |  | 0 | 2 | 16809202 | 1 | 0 | 360 | 0 | 0 | 0 | 0 | 0 | 0 | 0 | 0 | 0 | 0 | 0 | 0 | 0 | 0 | 0 | 0 | 0 | 0 | 0 | 0 | 0 | 0 | 0.01716 | 1207.8 | 180 | 6.71 | 25.74 | 0
291 | 16808636 | 16809180 | 15172018 | 1 | 1 | 1 | 3 | 03.1.02.03-0015 | ФССЦ-2001, 03.1.02.03-0015, приказ Минстроя России №1039/пр от 30.12.2016г. | Известь строительная негашеная хлорная, марки А | 1346 | 1009 | кг | кг | 1 | 0 | 450790165 | 0.0016 | 14.43 | 0 | 0 | 0 | 2.15 | 0 | 0 | 0 | 6.71 | 1 | 1 | 1 | 0 | 1 | 0 | 0 | 0 | 0.0016 |  | 0 | 2 | 16809203 | 1 | 0 | 361 | 0 | 0 | 0 | 0 | 0 | 0 | 0 | 0 | 0 | 0 | 0 | 0 | 0 | 0 | 0 | 0 | 0 | 0 | 0 | 0 | 0 | 0 | 0.000192 | 14.43 | 2.15 | 6.71 | 0 | 0
291 | 16808636 | 16809180 | 15164034 | 17 | 1 | 1 | 3 | 24.1.02.01 |  | Хомуты для крепления труб | 1354 | 1010 | шт. | шт. | 1 | 0 | 152577442 | 141.6667 | 0 | 0 | 0 | 0 | 0 | 0 | 0 | 0 | 6.71 | 1 | 1 | 1 | 0 | 0 | 0 | 0 | 0 | 141.6667 |  | 0 | 2 | 16809205 | 1 | 6144 | 363 | 0 | 0 | 0 | 0 | 0 | 0 | 0 | 0 | 0 | 0 | 0 | 0 | 0 | 0 | 0 | 0 | 0 | 0 | 0 | 0 | 0 | 0 | 17 | 0 | 0 | 6.71 | 0 | 0
291 | 16808636 | 16809180 | 15232851 | 1 | 1 | 1 | 3 | 24.1.02.01-0001 | ФССЦ-2001, 24.1.02.01-0001, приказ Минстроя России №1039/пр от 30.12.2016г. | Хомут FGRS системы крепежа трубопроводов, размером 12-15 мм | 1358 | 1010 | 10 шт. | 10 шт. | 10 | 0 | 1628142620 | 14.1667 | 616.65 | 0 | 0 | 0 | 91.9 | 0 | 0 | 0 | 6.71 | 1 | 1 | 1 | 0 | 0 | 0 | 0 | 0 | 14.1667 |  | 0 | 1 | -1 | 0 | 0 |  | 0 | 0 | 0 | 0 | 0 | 0 | 0 | 0 | 0 | 0 | 0 | 0 | 0 | 0 | 0 | 0 | 0 | 0 | 0 | 0 | 0 | 0 | 1.7 | 616.65 | 91.9 | 6.71 | 1301.92 | 0
291 | 16808636 | 16809180 | 15233493 | 1 | 1 | 1 | 3 | 24.3.02.01-0011 | ФССЦ-2001, 24.3.02.01-0011, приказ Минстроя России №1039/пр от 30.12.2016г. | Трубопроводы напорные из полипропилена PPRS с гильзами и креплениями для холодного и горячего водоснабжения PN20 SDR 6, диаметром 16 мм, толщина стенки 2,7 мм | 1301 | 1003 | м | м | 1 | 0 | 252660351 | 100.5 | 44.22 | 0 | 0 | 0 | 6.59 | 0 | 0 | 0 | 6.71 | 1 | 1 | 1 | 0 | 0 | 0 | 0 | 0 | 100.5 |  | 0 | 1 | -1 | 0 | 0 |  | 0 | 0 | 0 | 0 | 0 | 0 | 0 | 0 | 0 | 0 | 0 | 0 | 0 | 0 | 0 | 0 | 0 | 0 | 0 | 0 | 0 | 0 | 12.06 | 44.22 | 6.59 | 6.71 | 662.3 | 0
295 | 16808636 | 16809211 | 15430447 | 1 | 1 | 1 | 1 | 1-100-35 |  | Рабочий среднего разряда 3.5 | 1191 | 1013 | чел.-ч. | чел.-ч. | 1 | 0 | 145020957 | 1.764 | 0 | 0 | 0 | 60.86 | 0 | 0 | 0 | 9.07 | 1 | 1 | 1 | 6.71 | 0 | 1 | 1 | 0 | 0 | 1.47 | )*1,2 | 1 | 2 | 16809220 | 1 | 0 | 366 | 0 | 0 | 0 | 0 | 0 | 0 | 0 | 0 | 0 | 0 | 0 | 0 | 0 | 0 | 0 | 0 | 0 | 0 | 0 | 0 | 0 | 0 | 10.584 | 60.86 | 9.07 | 6.71 | 16 | 0
295 | 16808636 | 16809211 | 15430395 | 1 | 1 | 1 | 1 | 4-100-00 |  | Затраты труда машинистов | 1191 | 1013 | чел.-ч. | чел.-ч. | 1 | 0 | -1417349443 | 0.01 | 0 | 0 | 0 | 0 | 0 | 0 | 0 | 0 | 1 | 1 | 6.71 | 1 | 0 | 1 | 0 | 0 | 0 | 0.01 |  | 2 | 2 | 16809221 | 1 | 2048 | 367 | 0 | 0 | 0 | 0 | 0 | 0 | 0 | 0 | 0 | 0 | 0 | 0 | 0 | 0 | 0 | 0 | 0 | 0 | 0 | 0 | 0 | 0 | 0.06 | 0 | 0 | 1 | 0 | 0
295 | 16808636 | 16809211 | 15249073 | 1 | 1 | 1 | 2 | 91.14.02-001 | ФСЭМ-2001, 91.14.02-001, приказ Минстроя России №1039/пр от 30.12.2016г. | Автомобили бортовые, грузоподъемность до 5 т | 1368 | 1011 | маш.-ч | маш.-ч | 1 | 0 | 1372534845 | 0.012 | 0 | 440.91 | 11.6 | 0 | 0 | 65.71 | 11.6 | 0 | 1 | 6.71 | 1 | 1 | 0 | 1 | 1 | 0 | 0 | 0.01 | )*1,2 | 0 | 2 | 16809222 | 1 | 0 | 368 | 0 | 0 | 0 | 0 | 0 | 0 | 0 | 0 | 0 | 0 | 0 | 0 | 0 | 0 | 0 | 0 | 0 | 0 | 0 | 0 | 0 | 0 | 0.072 | 440.91 | 65.71 | 6.71 | 0.79 | 0.14
295 | 16808636 | 16809211 | 15249377 | 1 | 1 | 1 | 2 | 91.17.04-233 | ФСЭМ-2001, 91.17.04-233, приказ Минстроя России №1039/пр от 30.12.2016г. | Установки для сварки ручной дуговой (постоянного тока) | 1368 | 1011 | маш.-ч | маш.-ч | 1 | 0 | -353815937 | 0.42 | 0 | 54.35 | 0 | 0 | 0 | 8.1 | 0 | 0 | 1 | 6.71 | 1 | 1 | 0 | 1 | 1 | 0 | 0 | 0.35 | )*1,2 | 0 | 2 | 16809223 | 1 | 0 | 369 | 0 | 0 | 0 | 0 | 0 | 0 | 0 | 0 | 0 | 0 | 0 | 0 | 0 | 0 | 0 | 0 | 0 | 0 | 0 | 0 | 0 | 0 | 2.52 | 54.35 | 8.1 | 6.71 | 3.41 | 0
295 | 16808636 | 16809211 | 15165267 | 1 | 1 | 1 | 3 | 01.1.02.08-0001 | ФССЦ-2001, 01.1.02.08-0001, приказ Минстроя России №1039/пр от 30.12.2016г. | Прокладки из паронита марки ПМБ, толщиной 1 мм, диаметром 50 мм | 1356 | 1010 | 1000 шт. | 1000 шт. | 1000 | 0 | -1705143825 | 0.002 | 23149.5 | 0 | 0 | 0 | 3450 | 0 | 0 | 0 | 6.71 | 1 | 1 | 1 | 0 | 1 | 0 | 0 | 0 | 0.002 |  | 0 | 2 | 16809224 | 1 | 0 | 370 | 0 | 0 | 0 | 0 | 0 | 0 | 0 | 0 | 0 | 0 | 0 | 0 | 0 | 0 | 0 | 0 | 0 | 0 | 0 | 0 | 0 | 0 | 0.012 | 23149.5 | 3450 | 6.71 | 6.9 | 0
295 | 16808636 | 16809211 | 15168763 | 1 | 1 | 1 | 3 | 01.7.11.07-0045 | ФССЦ-2001, 01.7.11.07-0045, приказ Минстроя России №1039/пр от 30.12.2016г. | Электроды диаметром 5 мм Э42А | 1348 | 1009 | т | т | 1000 | 0 | -1068056325 | 0.00014 | 69529.02 | 0 | 0 | 0 | 10362 | 0 | 0 | 0 | 6.71 | 1 | 1 | 1 | 0 | 1 | 0 | 0 | 0 | 0.00014 |  | 0 | 2 | 16809225 | 1 | 0 | 371 | 0 | 0 | 0 | 0 | 0 | 0 | 0 | 0 | 0 | 0 | 0 | 0 | 0 | 0 | 0 | 0 | 0 | 0 | 0 | 0 | 0 | 0 | 0.00084 | 69529.02 | 10362 | 6.71 | 1.45 | 0
295 | 16808636 | 16809211 | 15169923 | 1 | 1 | 1 | 3 | 01.7.15.03-0013 | ФССЦ-2001, 01.7.15.03-0013, приказ Минстроя России №1039/пр от 30.12.2016г. | Болты с гайками и шайбами для санитарно-технических работ диаметром 12 мм | 1348 | 1009 | т | т | 1000 | 0 | 56621460 | 0.0011 | 102817.33 | 0 | 0 | 0 | 15323 | 0 | 0 | 0 | 6.71 | 1 | 1 | 1 | 0 | 1 | 0 | 0 | 0 | 0.0011 |  | 0 | 2 | 16809226 | 1 | 0 | 372 | 0 | 0 | 0 | 0 | 0 | 0 | 0 | 0 | 0 | 0 | 0 | 0 | 0 | 0 | 0 | 0 | 0 | 0 | 0 | 0 | 0 | 0 | 0.0066 | 102817.33 | 15323 | 6.71 | 16.86 | 0
295 | 16808636 | 16809211 | 15210563 | 1 | 1 | 1 | 3 | 18.1.09.06-0063 | ФССЦ-2001, 18.1.09.06-0063, приказ Минстроя России №1039/пр от 30.12.2016г. | Кран шаровый муфтовый Valtec для воды диаметром 15 мм, тип в/в | 1354 | 1010 | шт. | шт. | 1 | 0 | 234775077 | 1 | 182.51 | 0 | 0 | 0 | 27.2 | 0 | 0 | 0 | 6.71 | 1 | 1 | 1 | 0 | 0 | 0 | 0 | 0 | 1 |  | 0 | 1 | -1 | 0 | 0 |  | 0 | 0 | 0 | 0 | 0 | 0 | 0 | 0 | 0 | 0 | 0 | 0 | 0 | 0 | 0 | 0 | 0 | 0 | 0 | 0 | 0 | 0 | 6 | 182.51 | 27.2 | 6.71 | 27.2 | 0
297 | 16808636 | 16809230 | 15435763 | 1 | 1 | 1 | 1 | 1-100-45 |  | Рабочий среднего разряда 4.5 | 1191 | 1013 | чел.-ч. | чел.-ч. | 1 | 0 | 1627947075 | 2.508 | 0 | 0 | 0 | 69.45 | 0 | 0 | 0 | 10.35 | 1 | 1 | 1 | 6.71 | 0 | 1 | 1 | 0 | 0 | 2.09 | )*1,2 | 1 | 2 | 16809248 | 1 | 0 | 375 | 0 | 0 | 0 | 0 | 0 | 0 | 0 | 0 | 0 | 0 | 0 | 0 | 0 | 0 | 0 | 0 | 0 | 0 | 0 | 0 | 0 | 0 | 7.524 | 69.45 | 10.35 | 6.71 | 25.96 | 0
297 | 16808636 | 16809230 | 15249377 | 1 | 1 | 1 | 2 | 91.17.04-233 | ФСЭМ-2001, 91.17.04-233, приказ Минстроя России №1039/пр от 30.12.2016г. | Установки для сварки ручной дуговой (постоянного тока) | 1368 | 1011 | маш.-ч | маш.-ч | 1 | 0 | -353815937 | 0.072 | 0 | 54.35 | 0 | 0 | 0 | 8.1 | 0 | 0 | 1 | 6.71 | 1 | 1 | 0 | 1 | 1 | 0 | 0 | 0.06 | )*1,2 | 0 | 2 | 16809249 | 1 | 0 | 376 | 0 | 0 | 0 | 0 | 0 | 0 | 0 | 0 | 0 | 0 | 0 | 0 | 0 | 0 | 0 | 0 | 0 | 0 | 0 | 0 | 0 | 0 | 0.216 | 54.35 | 8.1 | 6.71 | 0.59 | 0
297 | 16808636 | 16809230 | 15250043 | 1 | 1 | 1 | 2 | 91.21.16-012 | ФСЭМ-2001, 91.21.16-012, приказ Минстроя России №1039/пр от 30.12.2016г. | Пресс гидравлический с электроприводом | 1368 | 1011 | маш.-ч | маш.-ч | 1 | 0 | -995250510 | 0.108 | 0 | 7.45 | 0 | 0 | 0 | 1.11 | 0 | 0 | 1 | 6.71 | 1 | 1 | 0 | 1 | 1 | 0 | 0 | 0.09 | )*1,2 | 0 | 2 | 16809250 | 1 | 0 | 377 | 0 | 0 | 0 | 0 | 0 | 0 | 0 | 0 | 0 | 0 | 0 | 0 | 0 | 0 | 0 | 0 | 0 | 0 | 0 | 0 | 0 | 0 | 0.324 | 7.45 | 1.11 | 6.71 | 0.12 | 0
297 | 16808636 | 16809230 | 15165537 | 1 | 1 | 1 | 3 | 01.3.01.02-0002 | ФССЦ-2001, 01.3.01.02-0002, приказ Минстроя России №1039/пр от 30.12.2016г. | Вазелин технический | 1346 | 1009 | кг | кг | 1 | 0 | 618806536 | 0.006 | 301.75 | 0 | 0 | 0 | 44.97 | 0 | 0 | 0 | 6.71 | 1 | 1 | 1 | 0 | 1 | 0 | 0 | 0 | 0.006 |  | 0 | 2 | 16809251 | 1 | 0 | 378 | 0 | 0 | 0 | 0 | 0 | 0 | 0 | 0 | 0 | 0 | 0 | 0 | 0 | 0 | 0 | 0 | 0 | 0 | 0 | 0 | 0 | 0 | 0.018 | 301.75 | 44.97 | 6.71 | 0.27 | 0
297 | 16808636 | 16809230 | 15167269 | 1 | 1 | 1 | 3 | 01.7.02.09-0002 | ФССЦ-2001, 01.7.02.09-0002, приказ Минстроя России №1039/пр от 30.12.2016г. | Шпагат бумажный | 1346 | 1009 | кг | кг | 1 | 0 | 56922527 | 0.002 | 77.17 | 0 | 0 | 0 | 11.5 | 0 | 0 | 0 | 6.71 | 1 | 1 | 1 | 0 | 1 | 0 | 0 | 0 | 0.002 |  | 0 | 2 | 16809252 | 1 | 0 | 379 | 0 | 0 | 0 | 0 | 0 | 0 | 0 | 0 | 0 | 0 | 0 | 0 | 0 | 0 | 0 | 0 | 0 | 0 | 0 | 0 | 0 | 0 | 0.006 | 77.17 | 11.5 | 6.71 | 0.02 | 0
297 | 16808636 | 16809230 | 15167588 | 1 | 1 | 1 | 3 | 01.7.06.05-0041 | ФССЦ-2001, 01.7.06.05-0041, приказ Минстроя России №1039/пр от 30.12.2016г. | Лента изоляционная прорезиненная односторонняя ширина 20 мм, толщина 0,25-0,35 мм | 1346 | 1009 | кг | кг | 1 | 0 | -1088866022 | 0.024 | 203.98 | 0 | 0 | 0 | 30.4 | 0 | 0 | 0 | 6.71 | 1 | 1 | 1 | 0 | 1 | 0 | 0 | 0 | 0.024 |  | 0 | 2 | 16809253 | 1 | 0 | 380 | 0 | 0 | 0 | 0 | 0 | 0 | 0 | 0 | 0 | 0 | 0 | 0 | 0 | 0 | 0 | 0 | 0 | 0 | 0 | 0 | 0 | 0 | 0.072 | 203.98 | 30.4 | 6.71 | 0.73 | 0
297 | 16808636 | 16809230 | 15168752 | 1 | 1 | 1 | 3 | 01.7.11.07-0034 | ФССЦ-2001, 01.7.11.07-0034, приказ Минстроя России №1039/пр от 30.12.2016г. | Электроды диаметром 4 мм Э42А | 1346 | 1009 | кг | кг | 1 | 0 | 586013393 | 0.07 | 70.92 | 0 | 0 | 0 | 10.57 | 0 | 0 | 0 | 6.71 | 1 | 1 | 1 | 0 | 1 | 0 | 0 | 0 | 0.07 |  | 0 | 2 | 16809254 | 1 | 0 | 381 | 0 | 0 | 0 | 0 | 0 | 0 | 0 | 0 | 0 | 0 | 0 | 0 | 0 | 0 | 0 | 0 | 0 | 0 | 0 | 0 | 0 | 0 | 0.21 | 70.92 | 10.57 | 6.71 | 0.74 | 0
297 | 16808636 | 16809230 | 15169942 | 1 | 1 | 1 | 3 | 01.7.15.03-0042 | ФССЦ-2001, 01.7.15.03-0042, приказ Минстроя России №1039/пр от 30.12.2016г. | Болты с гайками и шайбами строительные | 1346 | 1009 | кг | кг | 1 | 0 | 103900845 | 0.14 | 60.66 | 0 | 0 | 0 | 9.04 | 0 | 0 | 0 | 6.71 | 1 | 1 | 1 | 0 | 1 | 0 | 0 | 0 | 0.14 |  | 0 | 2 | 16809255 | 1 | 0 | 382 | 0 | 0 | 0 | 0 | 0 | 0 | 0 | 0 | 0 | 0 | 0 | 0 | 0 | 0 | 0 | 0 | 0 | 0 | 0 | 0 | 0 | 0 | 0.42 | 60.66 | 9.04 | 6.71 | 1.27 | 0
297 | 16808636 | 16809230 | 15170074 | 1 | 1 | 1 | 3 | 01.7.15.07-0014 | ФССЦ-2001, 01.7.15.07-0014, приказ Минстроя России №1039/пр от 30.12.2016г. | Дюбели распорные полипропиленовые | 1355 | 1010 | 100 шт. | 100 шт. | 100 | 0 | 1794244060 | 0.007 | 577.06 | 0 | 0 | 0 | 86 | 0 | 0 | 0 | 6.71 | 1 | 1 | 1 | 0 | 1 | 0 | 0 | 0 | 0.007 |  | 0 | 2 | 16809256 | 1 | 0 | 383 | 0 | 0 | 0 | 0 | 0 | 0 | 0 | 0 | 0 | 0 | 0 | 0 | 0 | 0 | 0 | 0 | 0 | 0 | 0 | 0 | 0 | 0 | 0.021 | 577.06 | 86 | 6.71 | 0.6 | 0
297 | 16808636 | 16809230 | 15170994 | 1 | 1 | 1 | 3 | 01.7.20.04-0005 | ФССЦ-2001, 01.7.20.04-0005, приказ Минстроя России №1039/пр от 30.12.2016г. | Нитки швейные | 1346 | 1009 | кг | кг | 1 | 0 | -856710481 | 0.002 | 892.77 | 0 | 0 | 0 | 133.05 | 0 | 0 | 0 | 6.71 | 1 | 1 | 1 | 0 | 1 | 0 | 0 | 0 | 0.002 |  | 0 | 2 | 16809257 | 1 | 0 | 384 | 0 | 0 | 0 | 0 | 0 | 0 | 0 | 0 | 0 | 0 | 0 | 0 | 0 | 0 | 0 | 0 | 0 | 0 | 0 | 0 | 0 | 0 | 0.006 | 892.77 | 133.05 | 6.71 | 0.27 | 0
297 | 16808636 | 16809230 | 15188647 | 1 | 1 | 1 | 3 | 07.2.07.04-0007 | ФССЦ-2001, 07.2.07.04-0007, приказ Минстроя России №1039/пр от 30.12.2016г. | Конструкции стальные индивидуальные решетчатые сварные массой до 0,1 т | 1348 | 1009 | т | т | 1000 | 0 | 426000481 | 0.003 | 77165 | 0 | 0 | 0 | 11500 | 0 | 0 | 0 | 6.71 | 1 | 1 | 1 | 0 | 1 | 0 | 0 | 0 | 0.003 |  | 0 | 2 | 16809258 | 1 | 0 | 385 | 0 | 0 | 0 | 0 | 0 | 0 | 0 | 0 | 0 | 0 | 0 | 0 | 0 | 0 | 0 | 0 | 0 | 0 | 0 | 0 | 0 | 0 | 0.009 | 77165 | 11500 | 6.71 | 34.5 | 0
297 | 16808636 | 16809230 | 15203834 | 1 | 1 | 1 | 3 | 14.4.02.09-0001 | ФССЦ-2001, 14.4.02.09-0001, приказ Минстроя России №1039/пр от 30.12.2016г. | Краска | 1346 | 1009 | кг | кг | 1 | 0 | 210558753 | 0.018 | 191.91 | 0 | 0 | 0 | 28.6 | 0 | 0 | 0 | 6.71 | 1 | 1 | 1 | 0 | 1 | 0 | 0 | 0 | 0.018 |  | 0 | 2 | 16809259 | 1 | 0 | 386 | 0 | 0 | 0 | 0 | 0 | 0 | 0 | 0 | 0 | 0 | 0 | 0 | 0 | 0 | 0 | 0 | 0 | 0 | 0 | 0 | 0 | 0 | 0.054 | 191.91 | 28.6 | 6.71 | 0.51 | 0
297 | 16808636 | 16809230 | 15203987 | 1 | 1 | 1 | 3 | 14.4.03.17-0011 | ФССЦ-2001, 14.4.03.17-0011, приказ Минстроя России №1039/пр от 30.12.2016г. | Лак электроизоляционный 318 | 1346 | 1009 | кг | кг | 1 | 0 | -1274984028 | 0.009 | 239.08 | 0 | 0 | 0 | 35.63 | 0 | 0 | 0 | 6.71 | 1 | 1 | 1 | 0 | 1 | 0 | 0 | 0 | 0.009 |  | 0 | 2 | 16809260 | 1 | 0 | 387 | 0 | 0 | 0 | 0 | 0 | 0 | 0 | 0 | 0 | 0 | 0 | 0 | 0 | 0 | 0 | 0 | 0 | 0 | 0 | 0 | 0 | 0 | 0.027 | 239.08 | 35.63 | 6.71 | 0.32 | 0
297 | 16808636 | 16809230 | 15217463 | 1 | 1 | 1 | 3 | 20.1.02.23-0082 | ФССЦ-2001, 20.1.02.23-0082, приказ Минстроя России №1039/пр от 30.12.2016г. | Перемычки гибкие, тип ПГС-50 | 1358 | 1010 | 10 шт. | 10 шт. | 10 | 0 | 1386890308 | 0.1 | 261.69 | 0 | 0 | 0 | 39 | 0 | 0 | 0 | 6.71 | 1 | 1 | 1 | 0 | 1 | 0 | 0 | 0 | 0.1 |  | 0 | 2 | 16809261 | 1 | 0 | 388 | 0 | 0 | 0 | 0 | 0 | 0 | 0 | 0 | 0 | 0 | 0 | 0 | 0 | 0 | 0 | 0 | 0 | 0 | 0 | 0 | 0 | 0 | 0.3 | 261.69 | 39 | 6.71 | 3.9 | 0
297 | 16808636 | 16809230 | 15242874 | 1 | 1 | 1 | 3 | 63.1.01.06-0113 | ФССЦ-2001, 63.1.01.06-0113, приказ Минстроя России №1039/пр от 30.12.2016г. | Электроводонагреватели накопительные вертикального исполнения, объемом 10л, мощностью 1,25 кВт, размерами 300х400х300 мм прим. | 1354 | 1010 | шт. | шт. | 1 | 0 | -16897342 | 1 | 17259.93 | 0 | 0 | 0 | 2572.27 | 0 | 0 | 0 | 6.71 | 1 | 1 | 1 | 0 | 0 | 0 | 0 | 0 | 1 |  | 0 | 1 | -1 | 0 | 0 |  | 0 | 0 | 0 | 0 | 0 | 0 | 0 | 0 | 0 | 0 | 0 | 0 | 0 | 0 | 0 | 0 | 0 | 0 | 0 | 0 | 0 | 0 | 3 | 17259.93 | 2572.27 | 6.71 | 2572.27 | 0
297 | 16808636 | 16809230 | 15164559 | 17 | 1 | 1 | 3 | 999-9950 |  | Вспомогательные ненормируемые материалы (2% от ОЗП) | 1374 | 1013 | РУБ | РУБ | 1 | 0 | -1731369543 | 0.43 | 1 | 0 | 0 | 0 | 1 | 0 | 0 | 0 | 1 | 1 | 1 | 1 | 0 | 1 | 0 | 0 | 0 | 0.43 |  | 0 | 2 | 16809262 | 1 | 0 | 389 | 0 | 0 | 0 | 0 | 0 | 0 | 0 | 0 | 0 | 0 | 0 | 0 | 0 | 0 | 0 | 0 | 0 | 0 | 0 | 0 | 0 | 0 | 1.29 | 1 | 1 | 1 | 0.43 | 0

## EtalonRes
28 | 16810121 | 16810117 | 15433667 | 1 | 1 | 1 | 1 | 1-100-24 |  | Рабочий среднего разряда 2.4 | 1191 | 1013 | чел.-ч. | чел.-ч. | 1 | 103.91 | 0 | 0 | 0 | 8.09 | 0 | 1 | 1 |  | 103.91 | 2 | 16810118 | 1 | 0 | 0 | 0 | 0 | 0 | 0 | 0 | 0
28 | 16810122 | 16810117 | 15430395 | 1 | 1 | 1 | 1 | 4-100-00 |  | Затраты труда машинистов | 1191 | 1013 | чел.-ч. | чел.-ч. | 1 | 7.74 | 0 | 0 | 0 | 0 | 0 | 1 | 2 |  | 7.74 | 2 | 16810119 | 2 | 0 | 0 | 0 | 0 | 0 | 0 | 0 | 0
28 | 16810123 | 16810117 | 15247974 | 1 | 1 | 1 | 2 | 91.06.06-048 | ФСЭМ-2001, 91.06.06-048, приказ Минстроя России №1039/пр от 30.12.2016г. | Подъемники одномачтовые, грузоподъемность до 500 кг, высота подъема 45 м | 1368 | 1011 | маш.-ч | маш.-ч | 1 | 7.74 | 0 | 31.26 | 13.5 | 0 | 0 | 1 | 0 |  | 7.74 | 2 | 16810120 | 3 | 0 | 0 | 0 | 0 | 0 | 0 | 0 | 0
29 | 16810128 | 16810124 | 15432010 | 1 | 1 | 1 | 1 | 1-100-23 |  | Рабочий среднего разряда 2.3 | 1191 | 1013 | чел.-ч. | чел.-ч. | 1 | 17.89 | 0 | 0 | 0 | 8.02 | 0 | 1 | 1 |  | 17.89 | 2 | 16810125 | 4 | 0 | 0 | 0 | 0 | 0 | 0 | 0 | 0
29 | 16810129 | 16810124 | 15430395 | 1 | 1 | 1 | 1 | 4-100-00 |  | Затраты труда машинистов | 1191 | 1013 | чел.-ч. | чел.-ч. | 1 | 0.08 | 0 | 0 | 0 | 0 | 0 | 1 | 2 |  | 0.08 | 2 | 16810126 | 5 | 0 | 0 | 0 | 0 | 0 | 0 | 0 | 0
29 | 16810130 | 16810124 | 15247974 | 1 | 1 | 1 | 2 | 91.06.06-048 | ФСЭМ-2001, 91.06.06-048, приказ Минстроя России №1039/пр от 30.12.2016г. | Подъемники одномачтовые, грузоподъемность до 500 кг, высота подъема 45 м | 1368 | 1011 | маш.-ч | маш.-ч | 1 | 0.08 | 0 | 31.26 | 13.5 | 0 | 0 | 1 | 0 |  | 0.08 | 2 | 16810127 | 6 | 0 | 0 | 0 | 0 | 0 | 0 | 0 | 0
30 | 16810133 | 16810131 | 15430517 | 1 | 1 | 1 | 1 | 1-100-20 |  | Рабочий среднего разряда 2 | 1191 | 1013 | чел.-ч. | чел.-ч. | 1 | 5.84 | 0 | 0 | 0 | 7.8 | 0 | 1 | 1 |  | 5.84 | 2 | 16810132 | 7 | 0 | 0 | 0 | 0 | 0 | 0 | 0 | 0
31 | 16810138 | 16810134 | 15430517 | 1 | 1 | 1 | 1 | 1-100-20 |  | Рабочий среднего разряда 2 | 1191 | 1013 | чел.-ч. | чел.-ч. | 1 | 9.64 | 0 | 0 | 0 | 7.8 | 0 | 1 | 1 |  | 9.64 | 2 | 16810135 | 8 | 0 | 0 | 0 | 0 | 0 | 0 | 0 | 0
31 | 16810139 | 16810134 | 15430395 | 1 | 1 | 1 | 1 | 4-100-00 |  | Затраты труда машинистов | 1191 | 1013 | чел.-ч. | чел.-ч. | 1 | 0.01 | 0 | 0 | 0 | 0 | 0 | 1 | 2 |  | 0.01 | 2 | 16810136 | 9 | 0 | 0 | 0 | 0 | 0 | 0 | 0 | 0
31 | 16810140 | 16810134 | 15247974 | 1 | 1 | 1 | 2 | 91.06.06-048 | ФСЭМ-2001, 91.06.06-048, приказ Минстроя России №1039/пр от 30.12.2016г. | Подъемники одномачтовые, грузоподъемность до 500 кг, высота подъема 45 м | 1368 | 1011 | маш.-ч | маш.-ч | 1 | 0.01 | 0 | 31.26 | 13.5 | 0 | 0 | 1 | 0 |  | 0.01 | 2 | 16810137 | 10 | 0 | 0 | 0 | 0 | 0 | 0 | 0 | 0
32 | 16810150 | 16810141 | 15442878 | 1 | 1 | 1 | 1 | 1-100-46 |  | Рабочий среднего разряда 4.6 | 1191 | 1013 | чел.-ч. | чел.-ч. | 1 | 0.9 | 0 | 0 | 0 | 10.5 | 0 | 1 | 1 | )*0,3 | 0.27 | 2 | 16810142 | 11 | 0 | 0 | 0 | 0 | 0 | 0 | 0 | 0
32 | 16810151 | 16810141 | 15430395 | 1 | 1 | 1 | 1 | 4-100-00 |  | Затраты труда машинистов | 1191 | 1013 | чел.-ч. | чел.-ч. | 1 | 0.2 | 0 | 0 | 0 | 0 | 0 | 1 | 2 | )*0,3 | 0.06 | 2 | 16810143 | 12 | 0 | 0 | 0 | 0 | 0 | 0 | 0 | 0
32 | 16810152 | 16810141 | 15247680 | 1 | 1 | 1 | 2 | 91.05.05-014 | ФСЭМ-2001, 91.05.05-014, приказ Минстроя России №1039/пр от 30.12.2016г. | Краны на автомобильном ходу, грузоподъемность 10 т | 1368 | 1011 | маш.-ч | маш.-ч | 1 | 0.1 | 0 | 111.99 | 13.5 | 0 | 0 | 1 | 0 | )*0,3 | 0.03 | 2 | 16810144 | 13 | 0 | 0 | 0 | 0 | 0 | 0 | 0 | 0
32 | 16810153 | 16810141 | 15249073 | 1 | 1 | 1 | 2 | 91.14.02-001 | ФСЭМ-2001, 91.14.02-001, приказ Минстроя России №1039/пр от 30.12.2016г. | Автомобили бортовые, грузоподъемность до 5 т | 1368 | 1011 | маш.-ч | маш.-ч | 1 | 0.1 | 0 | 65.71 | 11.6 | 0 | 0 | 1 | 0 | )*0,3 | 0.03 | 2 | 16810145 | 14 | 0 | 0 | 0 | 0 | 0 | 0 | 0 | 0
32 | 16810154 | 16810141 | 15167588 | 1 | 1 | 1 | 3 | 01.7.06.05-0041 | ФССЦ-2001, 01.7.06.05-0041, приказ Минстроя России №1039/пр от 30.12.2016г. | Лента изоляционная прорезиненная односторонняя ширина 20 мм, толщина 0,25-0,35 мм | 1346 | 1009 | кг | кг | 1 | 0.01 | 30.4 | 0 | 0 | 0 | 0 | 1 | 0 | )*0 | 0 | 2 | 16810146 | 15 | 0 | 0 | 0 | 0 | 0 | 0 | 0 | 0
32 | 16810155 | 16810141 | 15169942 | 1 | 1 | 1 | 3 | 01.7.15.03-0042 | ФССЦ-2001, 01.7.15.03-0042, приказ Минстроя России №1039/пр от 30.12.2016г. | Болты с гайками и шайбами строительные | 1346 | 1009 | кг | кг | 1 | 0.3 | 9.04 | 0 | 0 | 0 | 0 | 1 | 0 | )*0 | 0 | 2 | 16810147 | 16 | 0 | 0 | 0 | 0 | 0 | 0 | 0 | 0
32 | 16810156 | 16810141 | 15191488 | 1 | 1 | 1 | 3 | 08.3.07.01-0076 | ФССЦ-2001, 08.3.07.01-0076, приказ Минстроя России №1039/пр от 30.12.2016г. | Сталь полосовая, марка стали Ст3сп шириной 50-200 мм толщиной 4-5 мм | 1348 | 1009 | т | т | 1000 | 0.0006 | 5000 | 0 | 0 | 0 | 0 | 1 | 0 | )*0 | 0 | 2 | 16810148 | 17 | 0 | 0 | 0 | 0 | 0 | 0 | 0 | 0
32 | 16810157 | 16810141 | 15164559 | 17 | 1 | 1 | 3 | 999-9950 |  | Вспомогательные ненормируемые материалы (2% от ОЗП) | 1374 | 1013 | РУБ | РУБ | 1 | 0.19 | 1 | 0 | 0 | 0 | 0 | 1 | 0 | )*0 | 0 | 2 | 16810149 | 18 | 0 | 0 | 0 | 0 | 0 | 0 | 0 | 0
33 | 16810165 | 16810158 | 15435721 | 1 | 1 | 1 | 1 | 1-100-39 |  | Рабочий среднего разряда 3.9 | 1191 | 1013 | чел.-ч. | чел.-ч. | 1 | 16.29 | 0 | 0 | 0 | 9.51 | 0 | 1 | 1 | )*0,3 | 4.887 | 2 | 16810159 | 19 | 0 | 0 | 0 | 0 | 0 | 0 | 0 | 0
33 | 16810166 | 16810158 | 15430395 | 1 | 1 | 1 | 1 | 4-100-00 |  | Затраты труда машинистов | 1191 | 1013 | чел.-ч. | чел.-ч. | 1 | 0.01 | 0 | 0 | 0 | 0 | 0 | 1 | 2 | )*0,3 | 0.003 | 2 | 16810160 | 20 | 0 | 0 | 0 | 0 | 0 | 0 | 0 | 0
33 | 16810167 | 16810158 | 15247974 | 1 | 1 | 1 | 2 | 91.06.06-048 | ФСЭМ-2001, 91.06.06-048, приказ Минстроя России №1039/пр от 30.12.2016г. | Подъемники одномачтовые, грузоподъемность до 500 кг, высота подъема 45 м | 1368 | 1011 | маш.-ч | маш.-ч | 1 | 0.01 | 0 | 31.26 | 13.5 | 0 | 0 | 1 | 0 | )*0,3 | 0.003 | 2 | 16810161 | 21 | 0 | 0 | 0 | 0 | 0 | 0 | 0 | 0
33 | 16810168 | 16810158 | 15170076 | 1 | 1 | 1 | 3 | 01.7.15.07-0022 | ФССЦ-2001, 01.7.15.07-0022, приказ Минстроя России №1039/пр от 30.12.2016г. | Дюбели распорные полиэтиленовые 6х40 мм | 1356 | 1010 | 1000 шт. | 1000 шт. | 1000 | 0.2 | 180 | 0 | 0 | 0 | 0 | 1 | 0 | )*0 | 0 | 2 | 16810162 | 22 | 0 | 0 | 0 | 0 | 0 | 0 | 0 | 0
33 | 16810169 | 16810158 | 15170438 | 1 | 1 | 1 | 3 | 01.7.15.14-0165 | ФССЦ-2001, 01.7.15.14-0165, приказ Минстроя России №1039/пр от 30.12.2016г. | Шурупы с полукруглой головкой 4x40 мм | 1348 | 1009 | т | т | 1000 | 0.001 | 12430 | 0 | 0 | 0 | 0 | 1 | 0 | )*0 | 0 | 2 | 16810163 | 23 | 0 | 0 | 0 | 0 | 0 | 0 | 0 | 0
33 | 16810170 | 16810158 | 15164559 | 17 | 1 | 1 | 3 | 999-9950 |  | Вспомогательные ненормируемые материалы (2% от ОЗП) | 1374 | 1013 | РУБ | РУБ | 1 | 3.1 | 1 | 0 | 0 | 0 | 0 | 1 | 0 | )*0 | 0 | 2 | 16810164 | 24 | 0 | 0 | 0 | 0 | 0 | 0 | 0 | 0
34 | 16810179 | 16810171 | 15436556 | 1 | 1 | 1 | 1 | 1-100-40 |  | Рабочий среднего разряда 4 | 1191 | 1013 | чел.-ч. | чел.-ч. | 1 | 0.84 | 0 | 0 | 0 | 9.62 | 0 | 1 | 1 | )*0,3 | 0.252 | 2 | 16810172 | 25 | 0 | 0 | 0 | 0 | 0 | 0 | 0 | 0
34 | 16810180 | 16810171 | 15165918 | 1 | 1 | 1 | 3 | 01.3.05.17-0002 | ФССЦ-2001, 01.3.05.17-0002, приказ Минстроя России №1039/пр от 30.12.2016г. | Канифоль сосновая | 1346 | 1009 | кг | кг | 1 | 0.0002 | 27.74 | 0 | 0 | 0 | 0 | 1 | 0 | )*0 | 0 | 2 | 16810173 | 26 | 0 | 0 | 0 | 0 | 0 | 0 | 0 | 0
34 | 16810181 | 16810171 | 15170072 | 1 | 1 | 1 | 3 | 01.7.15.07-0012 | ФССЦ-2001, 01.7.15.07-0012, приказ Минстроя России №1039/пр от 30.12.2016г. | Дюбели пластмассовые с шурупами 12х70 мм | 1355 | 1010 | 100 шт. | 100 шт. | 100 | 0.01 | 83 | 0 | 0 | 0 | 0 | 1 | 0 | )*0 | 0 | 2 | 16810174 | 27 | 0 | 0 | 0 | 0 | 0 | 0 | 0 | 0
34 | 16810182 | 16810171 | 15171982 | 1 | 1 | 1 | 3 | 03.1.01.01-0002 | ФССЦ-2001, 03.1.01.01-0002, приказ Минстроя России №1039/пр от 30.12.2016г. | Гипсовые вяжущие, марка Г3 | 1348 | 1009 | т | т | 1000 | 1e-05 | 729.98 | 0 | 0 | 0 | 0 | 1 | 0 | )*0 | 0 | 2 | 16810175 | 28 | 0 | 0 | 0 | 0 | 0 | 0 | 0 | 0
34 | 16810183 | 16810171 | 15195043 | 1 | 1 | 1 | 3 | 10.3.02.03-0012 | ФССЦ-2001, 10.3.02.03-0012, приказ Минстроя России №1039/пр от 30.12.2016г. | Припои оловянно-свинцовые бессурьмянистые марки ПОС40 | 1346 | 1009 | кг | кг | 1 | 0.002 | 65.75 | 0 | 0 | 0 | 0 | 1 | 0 | )*0 | 0 | 2 | 16810176 | 29 | 0 | 0 | 0 | 0 | 0 | 0 | 0 | 0
34 | 16810184 | 16810171 | 15202502 | 1 | 1 | 1 | 3 | 14.1.04.02-0002 | ФССЦ-2001, 14.1.04.02-0002, приказ Минстроя России №1039/пр от 30.12.2016г. | Клей 88-СА | 1346 | 1009 | кг | кг | 1 | 0.005 | 28.93 | 0 | 0 | 0 | 0 | 1 | 0 | )*0 | 0 | 2 | 16810177 | 30 | 0 | 0 | 0 | 0 | 0 | 0 | 0 | 0
34 | 16810185 | 16810171 | 15164559 | 17 | 1 | 1 | 3 | 999-9950 |  | Вспомогательные ненормируемые материалы (2% от ОЗП) | 1374 | 1013 | РУБ | РУБ | 1 | 0.16 | 1 | 0 | 0 | 0 | 0 | 1 | 0 | )*0 | 0 | 2 | 16810178 | 31 | 0 | 0 | 0 | 0 | 0 | 0 | 0 | 0
35 | 16810192 | 16810186 | 15430447 | 1 | 1 | 1 | 1 | 1-100-35 |  | Рабочий среднего разряда 3.5 | 1191 | 1013 | чел.-ч. | чел.-ч. | 1 | 2 | 0 | 0 | 0 | 9.07 | 0 | 1 | 1 | )*0,6 | 1.2 | 2 | 16810187 | 32 | 0 | 0 | 0 | 0 | 0 | 0 | 0 | 0
35 | 16810193 | 16810186 | 15167589 | 1 | 1 | 1 | 3 | 01.7.06.05-0042 | ФССЦ-2001, 01.7.06.05-0042, приказ Минстроя России №1039/пр от 30.12.2016г. | Лента липкая изоляционная на поликасиновом компаунде марки ЛСЭПЛ, шириной 20-30 мм, толщиной от 0,14 до 0,19 мм | 1346 | 1009 | кг | кг | 1 | 0.015 | 91.29 | 0 | 0 | 0 | 0 | 1 | 0 | )*0 | 0 | 2 | 16810188 | 33 | 0 | 0 | 0 | 0 | 0 | 0 | 0 | 0
35 | 16810194 | 16810186 | 15225559 | 1 | 1 | 1 | 3 | 21.2.03.09-0105 | ФССЦ-2001, 21.2.03.09-0105, приказ Минстроя России №1039/пр от 30.12.2016г. | Провода силовые с медной жилой с резиновой изоляцией, в оплетке из хлопчатобумажной пряжи, пропитанной противогнилостным составом марки ПРТО сечением 1х1,5 мм2 | 1477 | 1013 | 1000 м | 1000 М | 1 | 0.005 | 1819.3 | 0 | 0 | 0 | 0 | 1 | 0 | )*0 | 0 | 2 | 16810189 | 34 | 0 | 0 | 0 | 0 | 0 | 0 | 0 | 0
35 | 16810195 | 16810186 | 15226127 | 1 | 1 | 1 | 3 | 22.2.02.23-0011 | ФССЦ-2001, 22.2.02.23-0011, приказ Минстроя России №1039/пр от 30.12.2016г. | Глухари | 1355 | 1010 | 100 шт. | 100 шт. | 100 | 0.011 | 164 | 0 | 0 | 0 | 0 | 1 | 0 | )*0 | 0 | 2 | 16810190 | 35 | 0 | 0 | 0 | 0 | 0 | 0 | 0 | 0
35 | 16810196 | 16810186 | 15164559 | 17 | 1 | 1 | 3 | 999-9950 |  | Вспомогательные ненормируемые материалы (2% от ОЗП) | 1374 | 1013 | РУБ | РУБ | 1 | 0.36 | 1 | 0 | 0 | 0 | 0 | 1 | 0 | )*0 | 0 | 2 | 16810191 | 36 | 0 | 0 | 0 | 0 | 0 | 0 | 0 | 0
36 | 16810202 | 16810197 | 15430517 | 1 | 1 | 1 | 1 | 1-100-20 |  | Рабочий среднего разряда 2 | 1191 | 1013 | чел.-ч. | чел.-ч. | 1 | 35.49 | 0 | 0 | 0 | 7.8 | 0 | 1 | 1 |  | 35.49 | 2 | 16810198 | 37 | 0 | 0 | 0 | 0 | 0 | 0 | 0 | 0
36 | 16810203 | 16810197 | 15430395 | 1 | 1 | 1 | 1 | 4-100-00 |  | Затраты труда машинистов | 1191 | 1013 | чел.-ч. | чел.-ч. | 1 | 0.13 | 0 | 0 | 0 | 0 | 0 | 1 | 2 |  | 0.13 | 2 | 16810199 | 38 | 0 | 0 | 0 | 0 | 0 | 0 | 0 | 0
36 | 16810204 | 16810197 | 15247974 | 1 | 1 | 1 | 2 | 91.06.06-048 | ФСЭМ-2001, 91.06.06-048, приказ Минстроя России №1039/пр от 30.12.2016г. | Подъемники одномачтовые, грузоподъемность до 500 кг, высота подъема 45 м | 1368 | 1011 | маш.-ч | маш.-ч | 1 | 0.13 | 0 | 31.26 | 13.5 | 0 | 0 | 1 | 0 |  | 0.13 | 2 | 16810200 | 39 | 0 | 0 | 0 | 0 | 0 | 0 | 0 | 0
36 | 16810205 | 16810197 | 15164566 | 17 | 1 | 1 | 3 | 01.7.07.07 |  | Строительный мусор | 1348 | 1009 | т | т | 1000 | 1.4 | 0 | 0 | 0 | 0 | 0 | 0 | 0 |  | 1.4 | 3 | -1 |  | 0 | 0 | 0 | 0 | 0 | 0 | 0 | 0
37 | 16810213 | 16810207 | 15433640 | 1 | 1 | 1 | 1 | 1-100-22 |  | Рабочий среднего разряда 2.2 | 1191 | 1013 | чел.-ч. | чел.-ч. | 1 | 39.51 | 0 | 0 | 0 | 7.94 | 0 | 1 | 1 | )*0,8 | 31.608 | 2 | 16810208 | 40 | 0 | 0 | 0 | 0 | 0 | 0 | 0 | 0
37 | 16810214 | 16810207 | 15430395 | 1 | 1 | 1 | 1 | 4-100-00 |  | Затраты труда машинистов | 1191 | 1013 | чел.-ч. | чел.-ч. | 1 | 1.27 | 0 | 0 | 0 | 0 | 0 | 1 | 2 | )*0,8 | 1.016 | 2 | 16810209 | 41 | 0 | 0 | 0 | 0 | 0 | 0 | 0 | 0
37 | 16810215 | 16810207 | 15247974 | 1 | 1 | 1 | 2 | 91.06.06-048 | ФСЭМ-2001, 91.06.06-048, приказ Минстроя России №1039/пр от 30.12.2016г. | Подъемники одномачтовые, грузоподъемность до 500 кг, высота подъема 45 м | 1368 | 1011 | маш.-ч | маш.-ч | 1 | 1.27 | 0 | 31.26 | 13.5 | 0 | 0 | 1 | 0 | )*0,8 | 1.016 | 2 | 16810210 | 42 | 0 | 0 | 0 | 0 | 0 | 0 | 0 | 0
37 | 16810216 | 16810207 | 15248091 | 1 | 1 | 1 | 2 | 91.07.04-002 | ФСЭМ-2001, 91.07.04-002, приказ Минстроя России №1039/пр от 30.12.2016г. | Вибратор поверхностный | 1368 | 1011 | маш.-ч | маш.-ч | 1 | 9.07 | 0 | 0.5 | 0 | 0 | 0 | 1 | 0 | )*0,8 | 7.256 | 2 | 16810211 | 43 | 0 | 0 | 0 | 0 | 0 | 0 | 0 | 0
37 | 16810217 | 16810207 | 15167286 | 1 | 1 | 1 | 3 | 01.7.03.01-0001 | ФССЦ-2001, 01.7.03.01-0001, приказ Минстроя России №1039/пр от 30.12.2016г. | Вода | 1339 | 1007 | м3 | м3 | 1 | 3.5 | 2.44 | 0 | 0 | 0 | 0 | 1 | 0 | )*0 | 0 | 2 | 16810212 | 44 | 0 | 0 | 0 | 0 | 0 | 0 | 0 | 0
37 | 16810218 | 16810207 | 15162639 | 17 | 1 | 1 | 3 | 04.3.01.09 |  | Раствор готовый кладочный тяжелый цементный | 1339 | 1007 | м3 | м3 | 1 | 2.04 | 0 | 0 | 0 | 0 | 0 | 0 | 0 | )*0 | 0 | 3 | -1 |  | 0 | 0 | 0 | 0 | 0 | 0 | 0 | 0
38 | 16810222 | 16810219 | 15430517 | 1 | 1 | 1 | 1 | 1-100-20 |  | Рабочий среднего разряда 2 | 1191 | 1013 | чел.-ч. | чел.-ч. | 1 | 3.77 | 0 | 0 | 0 | 7.8 | 0 | 1 | 1 |  | 3.77 | 2 | 16810220 | 45 | 0 | 0 | 0 | 0 | 0 | 0 | 0 | 0
38 | 16810223 | 16810219 | 15164566 | 17 | 1 | 1 | 3 | 01.7.07.07 |  | Строительный мусор | 1348 | 1009 | т | т | 1000 | 0.11 | 0 | 0 | 0 | 0 | 0 | 0 | 0 |  | 0.11 | 3 | -1 |  | 0 | 0 | 0 | 0 | 0 | 0 | 0 | 0
39 | 16810231 | 16810225 | 15431465 | 1 | 1 | 1 | 1 | 1-100-21 |  | Рабочий среднего разряда 2.1 | 1191 | 1013 | чел.-ч. | чел.-ч. | 1 | 74.3 | 0 | 0 | 0 | 7.87 | 0 | 1 | 1 |  | 74.3 | 2 | 16810226 | 46 | 0 | 0 | 0 | 0 | 0 | 0 | 0 | 0
39 | 16810232 | 16810225 | 15430395 | 1 | 1 | 1 | 1 | 4-100-00 |  | Затраты труда машинистов | 1191 | 1013 | чел.-ч. | чел.-ч. | 1 | 0.35 | 0 | 0 | 0 | 0 | 0 | 1 | 2 |  | 0.35 | 2 | 16810227 | 47 | 0 | 0 | 0 | 0 | 0 | 0 | 0 | 0
39 | 16810233 | 16810225 | 15247974 | 1 | 1 | 1 | 2 | 91.06.06-048 | ФСЭМ-2001, 91.06.06-048, приказ Минстроя России №1039/пр от 30.12.2016г. | Подъемники одномачтовые, грузоподъемность до 500 кг, высота подъема 45 м | 1368 | 1011 | маш.-ч | маш.-ч | 1 | 0.35 | 0 | 31.26 | 13.5 | 0 | 0 | 1 | 0 |  | 0.35 | 2 | 16810228 | 48 | 0 | 0 | 0 | 0 | 0 | 0 | 0 | 0
39 | 16810234 | 16810225 | 15249402 | 1 | 1 | 1 | 2 | 91.18.01-012 | ФСЭМ-2001, 91.18.01-012, приказ Минстроя России №1039/пр от 30.12.2016г. | Компрессоры передвижные с электродвигателем давлением 600 кПа (6 ат), производительность до 3,5 м3/мин | 1368 | 1011 | маш.-ч | маш.-ч | 1 | 1.64 | 0 | 32.5 | 0 | 0 | 0 | 1 | 0 |  | 1.64 | 2 | 16810229 | 49 | 0 | 0 | 0 | 0 | 0 | 0 | 0 | 0
39 | 16810235 | 16810225 | 15249998 | 1 | 1 | 1 | 2 | 91.21.10-003 | ФСЭМ-2001, 91.21.10-003, приказ Минстроя России №1039/пр от 30.12.2016г. | Молотки при работе от передвижных компрессорных станций отбойные пневматические | 1368 | 1011 | маш.-ч | маш.-ч | 1 | 3.28 | 0 | 1.53 | 0 | 0 | 0 | 1 | 0 |  | 3.28 | 2 | 16810230 | 50 | 0 | 0 | 0 | 0 | 0 | 0 | 0 | 0
40 | 16810241 | 16810236 | 15430767 | 1 | 1 | 1 | 1 | 1-100-30 |  | Рабочий среднего разряда 3 | 1191 | 1013 | чел.-ч. | чел.-ч. | 1 | 36.71 | 0 | 0 | 0 | 8.53 | 0 | 1 | 1 |  | 36.71 | 2 | 16810237 | 51 | 0 | 0 | 0 | 0 | 0 | 0 | 0 | 0
40 | 16810242 | 16810236 | 15430395 | 1 | 1 | 1 | 1 | 4-100-00 |  | Затраты труда машинистов | 1191 | 1013 | чел.-ч. | чел.-ч. | 1 | 0.07 | 0 | 0 | 0 | 0 | 0 | 1 | 2 |  | 0.07 | 2 | 16810238 | 52 | 0 | 0 | 0 | 0 | 0 | 0 | 0 | 0
40 | 16810243 | 16810236 | 15247974 | 1 | 1 | 1 | 2 | 91.06.06-048 | ФСЭМ-2001, 91.06.06-048, приказ Минстроя России №1039/пр от 30.12.2016г. | Подъемники одномачтовые, грузоподъемность до 500 кг, высота подъема 45 м | 1368 | 1011 | маш.-ч | маш.-ч | 1 | 0.07 | 0 | 31.26 | 13.5 | 0 | 0 | 1 | 0 |  | 0.07 | 2 | 16810239 | 53 | 0 | 0 | 0 | 0 | 0 | 0 | 0 | 0
40 | 16810244 | 16810236 | 15164576 | 17 | 1 | 1 | 3 | 01.7.07.07 |  | Строительный мусор и масса возвратных материалов | 1348 | 1009 | т | т | 1000 | 0.22 | 0 | 0 | 0 | 0 | 0 | 0 | 0 |  | 0.22 | 2 | 16810240 | 54 | 0 | 0 | 0 | 0 | 0 | 0 | 0 | 0
42 | 16810251 | 16810246 | 15430767 | 1 | 1 | 1 | 1 | 1-100-30 |  | Рабочий среднего разряда 3 | 1191 | 1013 | чел.-ч. | чел.-ч. | 1 | 51.3 | 0 | 0 | 0 | 8.53 | 0 | 1 | 1 |  | 51.3 | 2 | 16810247 | 55 | 0 | 0 | 0 | 0 | 0 | 0 | 0 | 0
42 | 16810252 | 16810246 | 15430395 | 1 | 1 | 1 | 1 | 4-100-00 |  | Затраты труда машинистов | 1191 | 1013 | чел.-ч. | чел.-ч. | 1 | 0.26 | 0 | 0 | 0 | 0 | 0 | 1 | 2 |  | 0.26 | 2 | 16810248 | 56 | 0 | 0 | 0 | 0 | 0 | 0 | 0 | 0
42 | 16810253 | 16810246 | 15247974 | 1 | 1 | 1 | 2 | 91.06.06-048 | ФСЭМ-2001, 91.06.06-048, приказ Минстроя России №1039/пр от 30.12.2016г. | Подъемники одномачтовые, грузоподъемность до 500 кг, высота подъема 45 м | 1368 | 1011 | маш.-ч | маш.-ч | 1 | 0.26 | 0 | 31.26 | 13.5 | 0 | 0 | 1 | 0 |  | 0.26 | 2 | 16810249 | 57 | 0 | 0 | 0 | 0 | 0 | 0 | 0 | 0
42 | 16810254 | 16810246 | 15164576 | 17 | 1 | 1 | 3 | 01.7.07.07 |  | Строительный мусор и масса возвратных материалов | 1348 | 1009 | т | т | 1000 | 1.82 | 0 | 0 | 0 | 0 | 0 | 0 | 0 |  | 1.82 | 3 | -1 |  | 0 | 0 | 0 | 0 | 0 | 0 | 0 | 0
43 | 16810264 | 16810256 | 15432356 | 1 | 1 | 1 | 1 | 1-100-27 |  | Рабочий среднего разряда 2.7 | 1191 | 1013 | чел.-ч. | чел.-ч. | 1 | 34.66 | 0 | 0 | 0 | 8.31 | 0 | 1 | 1 |  | 34.66 | 2 | 16810257 | 58 | 0 | 0 | 0 | 0 | 0 | 0 | 0 | 0
43 | 16810265 | 16810256 | 15430395 | 1 | 1 | 1 | 1 | 4-100-00 |  | Затраты труда машинистов | 1191 | 1013 | чел.-ч. | чел.-ч. | 1 | 0.1 | 0 | 0 | 0 | 0 | 0 | 1 | 2 |  | 0.1 | 2 | 16810258 | 59 | 0 | 0 | 0 | 0 | 0 | 0 | 0 | 0
43 | 16810266 | 16810256 | 15247974 | 1 | 1 | 1 | 2 | 91.06.06-048 | ФСЭМ-2001, 91.06.06-048, приказ Минстроя России №1039/пр от 30.12.2016г. | Подъемники одномачтовые, грузоподъемность до 500 кг, высота подъема 45 м | 1368 | 1011 | маш.-ч | маш.-ч | 1 | 0.1 | 0 | 31.26 | 13.5 | 0 | 0 | 1 | 0 |  | 0.1 | 2 | 16810259 | 60 | 0 | 0 | 0 | 0 | 0 | 0 | 0 | 0
43 | 16810267 | 16810256 | 15249308 | 1 | 1 | 1 | 2 | 91.17.04-042 | ФСЭМ-2001, 91.17.04-042, приказ Минстроя России №1039/пр от 30.12.2016г. | Аппарат для газовой сварки и резки | 1368 | 1011 | маш.-ч | маш.-ч | 1 | 3.3 | 0 | 1.2 | 0 | 0 | 0 | 1 | 0 |  | 3.3 | 2 | 16810260 | 61 | 0 | 0 | 0 | 0 | 0 | 0 | 0 | 0
43 | 16810268 | 16810256 | 15165634 | 1 | 1 | 1 | 3 | 01.3.02.03-0001 | ФССЦ-2001, 01.3.02.03-0001, приказ Минстроя России №1039/пр от 30.12.2016г. | Ацетилен газообразный технический | 1339 | 1007 | м3 | м3 | 1 | 0.43 | 38.51 | 0 | 0 | 0 | 0 | 1 | 0 | *0 | 0 | 2 | 16810261 | 62 | 0 | 0 | 0 | 0 | 0 | 0 | 0 | 0
43 | 16810269 | 16810256 | 15165653 | 1 | 1 | 1 | 3 | 01.3.02.08-0001 | ФССЦ-2001, 01.3.02.08-0001, приказ Минстроя России №1039/пр от 30.12.2016г. | Кислород технический газообразный | 1339 | 1007 | м3 | м3 | 1 | 2.74 | 6.22 | 0 | 0 | 0 | 0 | 1 | 0 | *0 | 0 | 2 | 16810262 | 63 | 0 | 0 | 0 | 0 | 0 | 0 | 0 | 0
43 | 16810270 | 16810256 | 15164576 | 17 | 1 | 1 | 3 | 01.7.07.07 |  | Строительный мусор и масса возвратных материалов | 1348 | 1009 | т | т | 1000 | 0.22 | 0 | 0 | 0 | 0 | 0 | 0 | 0 | *0 | 0 | 3 | -1 |  | 0 | 0 | 0 | 0 | 0 | 0 | 0 | 0
44 | 16810277 | 16810272 | 15430767 | 1 | 1 | 1 | 1 | 1-100-30 |  | Рабочий среднего разряда 3 | 1191 | 1013 | чел.-ч. | чел.-ч. | 1 | 69.87 | 0 | 0 | 0 | 8.53 | 0 | 1 | 1 |  | 69.87 | 2 | 16810273 | 64 | 0 | 0 | 0 | 0 | 0 | 0 | 0 | 0
44 | 16810278 | 16810272 | 15430395 | 1 | 1 | 1 | 1 | 4-100-00 |  | Затраты труда машинистов | 1191 | 1013 | чел.-ч. | чел.-ч. | 1 | 1.44 | 0 | 0 | 0 | 0 | 0 | 1 | 2 |  | 1.44 | 2 | 16810274 | 65 | 0 | 0 | 0 | 0 | 0 | 0 | 0 | 0
44 | 16810279 | 16810272 | 15247974 | 1 | 1 | 1 | 2 | 91.06.06-048 | ФСЭМ-2001, 91.06.06-048, приказ Минстроя России №1039/пр от 30.12.2016г. | Подъемники одномачтовые, грузоподъемность до 500 кг, высота подъема 45 м | 1368 | 1011 | маш.-ч | маш.-ч | 1 | 1.44 | 0 | 31.26 | 13.5 | 0 | 0 | 1 | 0 |  | 1.44 | 2 | 16810275 | 66 | 0 | 0 | 0 | 0 | 0 | 0 | 0 | 0
44 | 16810280 | 16810272 | 15164566 | 17 | 1 | 1 | 3 | 01.7.07.07 |  | Строительный мусор | 1348 | 1009 | т | т | 1000 | 5.2 | 0 | 0 | 0 | 0 | 0 | 0 | 0 |  | 5.2 | 3 | -1 |  | 0 | 0 | 0 | 0 | 0 | 0 | 0 | 0
79 | 16810295 | 16810282 | 15438286 | 1 | 1 | 1 | 1 | 1-100-36 |  | Рабочий среднего разряда 3.6 | 1191 | 1013 | чел.-ч. | чел.-ч. | 1 | 89.53 | 0 | 0 | 0 | 9.18 | 0 | 1 | 1 | )*1,15)*1,2 | 123.5514 | 2 | 16810283 | 67 | 0 | 0 | 0 | 0 | 0 | 0 | 0 | 0
79 | 16810296 | 16810282 | 15430395 | 1 | 1 | 1 | 1 | 4-100-00 |  | Затраты труда машинистов | 1191 | 1013 | чел.-ч. | чел.-ч. | 1 | 11.68 | 0 | 0 | 0 | 0 | 0 | 1 | 2 | )*1,25)*1,2 | 17.52 | 2 | 16810284 | 68 | 0 | 0 | 0 | 0 | 0 | 0 | 0 | 0
79 | 16810297 | 16810282 | 15247578 | 1 | 1 | 1 | 2 | 91.05.01-017 | ФСЭМ-2001, 91.05.01-017, приказ Минстроя России №1039/пр от 30.12.2016г. | Краны башенные, грузоподъемность 8 т | 1368 | 1011 | маш.-ч | маш.-ч | 1 | 9.69 | 0 | 86.4 | 13.5 | 0 | 0 | 1 | 0 | )*1,25)*1,2 | 14.535 | 2 | 16810285 | 69 | 0 | 0 | 0 | 0 | 0 | 0 | 0 | 0
79 | 16810298 | 16810282 | 15249073 | 1 | 1 | 1 | 2 | 91.14.02-001 | ФСЭМ-2001, 91.14.02-001, приказ Минстроя России №1039/пр от 30.12.2016г. | Автомобили бортовые, грузоподъемность до 5 т | 1368 | 1011 | маш.-ч | маш.-ч | 1 | 1.99 | 0 | 65.71 | 11.6 | 0 | 0 | 1 | 0 | )*1,25)*1,2 | 2.985 | 2 | 16810286 | 70 | 0 | 0 | 0 | 0 | 0 | 0 | 0 | 0
79 | 16810299 | 16810282 | 15162381 | 17 | 1 | 1 | 3 | 01.7.04.11 |  | Скобяные изделия | 1035 | 1013 | компл. | компл. | 1 | 0 | 0 | 0 | 0 | 0 | 1 | 0 | 0 |  | 0 | 2 | 16810288 | 72 | 0 | 0 | 0 | 0 | 0 | 0 | 0 | 0
79 | 16810300 | 16810282 | 15170039 | 1 | 1 | 1 | 3 | 01.7.15.06-0111 | ФССЦ-2001, 01.7.15.06-0111, приказ Минстроя России №1039/пр от 30.12.2016г. | Гвозди строительные | 1348 | 1009 | т | т | 1000 | 0.00413 | 11978 | 0 | 0 | 0 | 0 | 1 | 0 |  | 0.00413 | 2 | 16810289 | 73 | 0 | 0 | 0 | 0 | 0 | 0 | 0 | 0
79 | 16810301 | 16810282 | 15172818 | 1 | 1 | 1 | 3 | 04.3.01.07-0011 | ФССЦ-2001, 04.3.01.07-0011, приказ Минстроя России №1039/пр от 30.12.2016г. | Раствор готовый отделочный тяжелый, известковый 1:2,0 | 1339 | 1007 | м3 | м3 | 1 | 0.105 | 458 | 0 | 0 | 0 | 0 | 1 | 0 |  | 0.105 | 2 | 16810290 | 74 | 0 | 0 | 0 | 0 | 0 | 0 | 0 | 0
79 | 16810302 | 16810282 | 15162455 | 17 | 1 | 1 | 3 | 08.1.02.25 |  | Ерши металлические | 1346 | 1009 | кг | кг | 1 | 37.5 | 0 | 0 | 0 | 0 | 0 | 0 | 0 |  | 37.5 | 3 | -1 |  | 0 | 0 | 0 | 0 | 0 | 0 | 0 | 0
79 | 16810303 | 16810282 | 15196008 | 1 | 1 | 1 | 3 | 11.1.03.06-0087 | ФССЦ-2001, 11.1.03.06-0087, приказ Минстроя России №1039/пр от 30.12.2016г. | Доски обрезные хвойных пород длиной 4-6,5 м, шириной 75-150 мм, толщиной 25 мм, III сорта | 1339 | 1007 | м3 | м3 | 1 | 0.08 | 1100 | 0 | 0 | 0 | 0 | 1 | 0 |  | 0.08 | 2 | 16810291 | 75 | 0 | 0 | 0 | 0 | 0 | 0 | 0 | 0
79 | 16810304 | 16810282 | 15162477 | 17 | 1 | 1 | 3 | 11.2.02.01 |  | Блоки дверные | 1327 | 1005 | м2 | м2 | 1 | 100 | 0 | 0 | 0 | 0 | 0 | 0 | 0 |  | 100 | 2 | 16810292 | 76 | 0 | 0 | 0 | 0 | 0 | 0 | 0 | 0
79 | 16810305 | 16810282 | 15204315 | 1 | 1 | 1 | 3 | 14.5.01.10-0003 | ФССЦ-2001, 14.5.01.10-0003, приказ Минстроя России №1039/пр от 30.12.2016г. | Пена монтажная | 1296 | 1002 | л | л | 1 | 32.4 | 46.86 | 0 | 0 | 0 | 0 | 1 | 0 |  | 32.4 | 2 | 16810294 | 78 | 0 | 0 | 0 | 0 | 0 | 0 | 0 | 0
84 | 16810317 | 16810310 | 15432236 | 1 | 1 | 1 | 1 | 1-100-25 |  | Рабочий среднего разряда 2.5 | 1191 | 1013 | чел.-ч. | чел.-ч. | 1 | 7.82 | 0 | 0 | 0 | 8.17 | 0 | 1 | 1 | )*1,15)*1,2 | 10.7916 | 2 | 16810311 | 79 | 0 | 0 | 0 | 0 | 0 | 0 | 0 | 0
84 | 16810318 | 16810310 | 15430395 | 1 | 1 | 1 | 1 | 4-100-00 |  | Затраты труда машинистов | 1191 | 1013 | чел.-ч. | чел.-ч. | 1 | 0.04 | 0 | 0 | 0 | 0 | 0 | 1 | 2 | )*1,25)*1,2 | 0.06 | 2 | 16810312 | 80 | 0 | 0 | 0 | 0 | 0 | 0 | 0 | 0
84 | 16810319 | 16810310 | 15249073 | 1 | 1 | 1 | 2 | 91.14.02-001 | ФСЭМ-2001, 91.14.02-001, приказ Минстроя России №1039/пр от 30.12.2016г. | Автомобили бортовые, грузоподъемность до 5 т | 1368 | 1011 | маш.-ч | маш.-ч | 1 | 0.04 | 0 | 65.71 | 11.6 | 0 | 0 | 1 | 0 | )*1,25)*1,2 | 0.06 | 2 | 16810313 | 81 | 0 | 0 | 0 | 0 | 0 | 0 | 0 | 0
84 | 16810320 | 16810310 | 15170039 | 1 | 1 | 1 | 3 | 01.7.15.06-0111 | ФССЦ-2001, 01.7.15.06-0111, приказ Минстроя России №1039/пр от 30.12.2016г. | Гвозди строительные | 1348 | 1009 | т | т | 1000 | 0.00071 | 11978 | 0 | 0 | 0 | 0 | 1 | 0 |  | 0.00071 | 2 | 16810314 | 82 | 0 | 0 | 0 | 0 | 0 | 0 | 0 | 0
84 | 16810321 | 16810310 | 15162185 | 17 | 1 | 1 | 3 | 11.1.01.10 |  | Наличники | 1301 | 1003 | м | м | 1 | 112 | 0 | 0 | 0 | 0 | 0 | 0 | 0 |  | 112 | 2 | 16810315 | 83 | 0 | 0 | 0 | 0 | 0 | 0 | 0 | 0
87 | 16810331 | 16810324 | 15430497 | 1 | 1 | 1 | 1 | 1-100-33 |  | Рабочий среднего разряда 3.3 | 1191 | 1013 | чел.-ч. | чел.-ч. | 1 | 228.35 | 0 | 0 | 0 | 8.86 | 0 | 1 | 1 |  | 228.35 | 2 | 16810325 | 85 | 0 | 0 | 0 | 0 | 0 | 0 | 0 | 0
87 | 16810332 | 16810324 | 15430395 | 1 | 1 | 1 | 1 | 4-100-00 |  | Затраты труда машинистов | 1191 | 1013 | чел.-ч. | чел.-ч. | 1 | 0.67 | 0 | 0 | 0 | 0 | 0 | 1 | 2 |  | 0.67 | 2 | 16810326 | 86 | 0 | 0 | 0 | 0 | 0 | 0 | 0 | 0
87 | 16810333 | 16810324 | 15247974 | 1 | 1 | 1 | 2 | 91.06.06-048 | ФСЭМ-2001, 91.06.06-048, приказ Минстроя России №1039/пр от 30.12.2016г. | Подъемники одномачтовые, грузоподъемность до 500 кг, высота подъема 45 м | 1368 | 1011 | маш.-ч | маш.-ч | 1 | 0.67 | 0 | 31.26 | 13.5 | 0 | 0 | 1 | 0 |  | 0.67 | 2 | 16810327 | 87 | 0 | 0 | 0 | 0 | 0 | 0 | 0 | 0
87 | 16810334 | 16810324 | 15167286 | 1 | 1 | 1 | 3 | 01.7.03.01-0001 | ФССЦ-2001, 01.7.03.01-0001, приказ Минстроя России №1039/пр от 30.12.2016г. | Вода | 1339 | 1007 | м3 | м3 | 1 | 0.35 | 2.44 | 0 | 0 | 0 | 0 | 1 | 0 |  | 0.35 | 2 | 16810328 | 88 | 0 | 0 | 0 | 0 | 0 | 0 | 0 | 0
87 | 16810335 | 16810324 | 15164566 | 17 | 1 | 1 | 3 | 01.7.07.07 |  | Строительный мусор | 1348 | 1009 | т | т | 1000 | 3.38 | 0 | 0 | 0 | 0 | 0 | 0 | 0 |  | 3.38 | 3 | -1 |  | 0 | 0 | 0 | 0 | 0 | 0 | 0 | 0
87 | 16810336 | 16810324 | 15172875 | 1 | 1 | 1 | 3 | 04.3.01.12-0111 | ФССЦ-2001, 04.3.01.12-0111, приказ Минстроя России №1039/пр от 30.12.2016г. | Раствор готовый отделочный тяжелый, цементно-известковый 1:1:6 | 1339 | 1007 | м3 | м3 | 1 | 2.2 | 517.91 | 0 | 0 | 0 | 0 | 1 | 0 |  | 2.2 | 2 | 16810330 | 89 | 0 | 0 | 0 | 0 | 0 | 0 | 0 | 0
88 | 16810342 | 16810338 | 15430517 | 1 | 1 | 1 | 1 | 1-100-20 |  | Рабочий среднего разряда 2 | 1191 | 1013 | чел.-ч. | чел.-ч. | 1 | 3.77 | 0 | 0 | 0 | 7.8 | 0 | 1 | 1 |  | 3.77 | 2 | 16810339 | 90 | 0 | 0 | 0 | 0 | 0 | 0 | 0 | 0
88 | 16810343 | 16810338 | 15165926 | 1 | 1 | 1 | 3 | 01.3.05.19-0011 | ФССЦ-2001, 01.3.05.19-0011, приказ Минстроя России №1039/пр от 30.12.2016г. | Купорос медный марки А | 1348 | 1009 | т | т | 1000 | 0.001 | 7571 | 0 | 0 | 0 | 0 | 1 | 0 |  | 0.001 | 2 | 16810340 | 91 | 0 | 0 | 0 | 0 | 0 | 0 | 0 | 0
88 | 16810344 | 16810338 | 15167286 | 1 | 1 | 1 | 3 | 01.7.03.01-0001 | ФССЦ-2001, 01.7.03.01-0001, приказ Минстроя России №1039/пр от 30.12.2016г. | Вода | 1339 | 1007 | м3 | м3 | 1 | 0.05 | 2.44 | 0 | 0 | 0 | 0 | 1 | 0 |  | 0.05 | 2 | 16810341 | 92 | 0 | 0 | 0 | 0 | 0 | 0 | 0 | 0
89 | 16810353 | 16810345 | 15436556 | 1 | 1 | 1 | 1 | 1-100-40 |  | Рабочий среднего разряда 4 | 1191 | 1013 | чел.-ч. | чел.-ч. | 1 | 6.55 | 0 | 0 | 0 | 9.62 | 0 | 1 | 1 | )*1,15)*1,2 | 9.039 | 2 | 16810346 | 93 | 0 | 0 | 0 | 0 | 0 | 0 | 0 | 0
89 | 16810354 | 16810345 | 15430395 | 1 | 1 | 1 | 1 | 4-100-00 |  | Затраты труда машинистов | 1191 | 1013 | чел.-ч. | чел.-ч. | 1 | 0.02 | 0 | 0 | 0 | 0 | 0 | 1 | 2 | )*1,25)*1,2 | 0.03 | 2 | 16810347 | 94 | 0 | 0 | 0 | 0 | 0 | 0 | 0 | 0
89 | 16810355 | 16810345 | 15247974 | 1 | 1 | 1 | 2 | 91.06.06-048 | ФСЭМ-2001, 91.06.06-048, приказ Минстроя России №1039/пр от 30.12.2016г. | Подъемники одномачтовые, грузоподъемность до 500 кг, высота подъема 45 м | 1368 | 1011 | маш.-ч | маш.-ч | 1 | 0.01 | 0 | 31.26 | 13.5 | 0 | 0 | 1 | 0 | )*1,25)*1,2 | 0.015 | 2 | 16810348 | 95 | 0 | 0 | 0 | 0 | 0 | 0 | 0 | 0
89 | 16810356 | 16810345 | 15249073 | 1 | 1 | 1 | 2 | 91.14.02-001 | ФСЭМ-2001, 91.14.02-001, приказ Минстроя России №1039/пр от 30.12.2016г. | Автомобили бортовые, грузоподъемность до 5 т | 1368 | 1011 | маш.-ч | маш.-ч | 1 | 0.01 | 0 | 65.71 | 11.6 | 0 | 0 | 1 | 0 | )*1,25)*1,2 | 0.015 | 2 | 16810349 | 96 | 0 | 0 | 0 | 0 | 0 | 0 | 0 | 0
89 | 16810357 | 16810345 | 15171018 | 1 | 1 | 1 | 3 | 01.7.20.08-0051 | ФССЦ-2001, 01.7.20.08-0051, приказ Минстроя России №1039/пр от 30.12.2016г. | Ветошь | 1346 | 1009 | кг | кг | 1 | 0.1 | 1.82 | 0 | 0 | 0 | 0 | 1 | 0 |  | 0.1 | 2 | 16810350 | 97 | 0 | 0 | 0 | 0 | 0 | 0 | 0 | 0
89 | 16810358 | 16810345 | 15162572 | 17 | 1 | 1 | 3 | 14.4.01.21 |  | Грунтовка | 1348 | 1009 | т | т | 1000 | 0.013 | 0 | 0 | 0 | 0 | 0 | 0 | 0 |  | 0.013 | 2 | 16810352 | 99 | 0 | 0 | 0 | 0 | 0 | 0 | 0 | 0
92 | 16810690 | 16810689 | 15435099 | 1 | 1 | 1 | 1 | 1-100-31 |  | Рабочий среднего разряда 3.1 | 1191 | 1013 | чел.-ч. | чел.-ч. | 1 | 33.78 | 0 | 0 | 0 | 8.64 | 0 | 1 | 1 |  | 33.78 | 2 | 16810690 | 100 | 0 | 0 | 0 | 0 | 0 | 0 | 0 | 0
92 | 16810691 | 16810689 | 15430395 | 1 | 1 | 1 | 1 | 4-100-00 |  | Затраты труда машинистов | 1191 | 1013 | чел.-ч. | чел.-ч. | 1 | 0.16 | 0 | 0 | 0 | 0 | 0 | 1 | 2 |  | 0.16 | 2 | 16810691 | 101 | 0 | 0 | 0 | 0 | 0 | 0 | 0 | 0
92 | 16810692 | 16810689 | 15247974 | 1 | 1 | 1 | 2 | 91.06.06-048 | ФСЭМ-2001, 91.06.06-048, приказ Минстроя России №1039/пр от 30.12.2016г. | Подъемники одномачтовые, грузоподъемность до 500 кг, высота подъема 45 м | 1368 | 1011 | маш.-ч | маш.-ч | 1 | 0.1 | 0 | 31.26 | 13.5 | 0 | 0 | 1 | 0 |  | 0.1 | 2 | 16810692 | 102 | 0 | 0 | 0 | 0 | 0 | 0 | 0 | 0
92 | 16810693 | 16810689 | 15249073 | 1 | 1 | 1 | 2 | 91.14.02-001 | ФСЭМ-2001, 91.14.02-001, приказ Минстроя России №1039/пр от 30.12.2016г. | Автомобили бортовые, грузоподъемность до 5 т | 1368 | 1011 | маш.-ч | маш.-ч | 1 | 0.06 | 0 | 65.71 | 11.6 | 0 | 0 | 1 | 0 |  | 0.06 | 2 | 16810693 | 103 | 0 | 0 | 0 | 0 | 0 | 0 | 0 | 0
92 | 16810694 | 16810689 | 15167286 | 1 | 1 | 1 | 3 | 01.7.03.01-0001 | ФССЦ-2001, 01.7.03.01-0001, приказ Минстроя России №1039/пр от 30.12.2016г. | Вода | 1339 | 1007 | м3 | м3 | 1 | 0.24 | 2.44 | 0 | 0 | 0 | 0 | 1 | 0 |  | 0.24 | 2 | 16810694 | 104 | 0 | 0 | 0 | 0 | 0 | 0 | 0 | 0
92 | 16810695 | 16810689 | 15167766 | 1 | 1 | 1 | 3 | 01.7.07.08-0003 | ФССЦ-2001, 01.7.07.08-0003, приказ Минстроя России №1039/пр от 30.12.2016г. | Мыло твердое хозяйственное 72% | 1354 | 1010 | шт. | шт. | 1 | 5.1 | 4.5 | 0 | 0 | 0 | 0 | 1 | 0 |  | 5.1 | 2 | 16810695 | 105 | 0 | 0 | 0 | 0 | 0 | 0 | 0 | 0
92 | 16810696 | 16810689 | 15168015 | 1 | 1 | 1 | 3 | 01.7.08.04-0003 | ФССЦ-2001, 01.7.08.04-0003, приказ Минстроя России №1039/пр от 30.12.2016г. | Мел природный молотый | 1348 | 1009 | т | т | 1000 | 0.0255 | 586.47 | 0 | 0 | 0 | 0 | 1 | 0 |  | 0.0255 | 2 | 16810696 | 106 | 0 | 0 | 0 | 0 | 0 | 0 | 0 | 0
92 | 16810697 | 16810689 | 15170682 | 1 | 1 | 1 | 3 | 01.7.17.11-0011 | ФССЦ-2001, 01.7.17.11-0011, приказ Минстроя России №1039/пр от 30.12.2016г. | Шкурка шлифовальная двухслойная с зернистостью 40-25 | 1327 | 1005 | м2 | м2 | 1 | 1.6 | 72.32 | 0 | 0 | 0 | 0 | 1 | 0 |  | 1.6 | 2 | 16810697 | 107 | 0 | 0 | 0 | 0 | 0 | 0 | 0 | 0
92 | 16810698 | 16810689 | 15171907 | 1 | 1 | 1 | 3 | 02.4.03.02-0001 | ФССЦ-2001, 02.4.03.02-0001, приказ Минстроя России №1039/пр от 30.12.2016г. | Пемза шлаковая (щебень пористый из металлургического шлака), марка 600, фракция 5-10 мм | 1339 | 1007 | м3 | м3 | 1 | 0.0044 | 74.58 | 0 | 0 | 0 | 0 | 1 | 0 |  | 0.0044 | 2 | 16810698 | 108 | 0 | 0 | 0 | 0 | 0 | 0 | 0 | 0
92 | 16810699 | 16810689 | 15202490 | 1 | 1 | 1 | 3 | 14.1.03.02-0201 | ФССЦ-2001, 14.1.03.02-0201, приказ Минстроя России №1039/пр от 30.12.2016г. | Клей малярный жидкий | 1346 | 1009 | кг | кг | 1 | 4.02 | 8.09 | 0 | 0 | 0 | 0 | 1 | 0 |  | 4.02 | 2 | 16810699 | 109 | 0 | 0 | 0 | 0 | 0 | 0 | 0 | 0
92 | 16810700 | 16810689 | 15163054 | 17 | 1 | 1 | 3 | 14.3.02.01 |  | Краска водоэмульсионная | 1348 | 1009 | т | т | 1000 | 0.071 | 0 | 0 | 0 | 0 | 0 | 0 | 0 |  | 0.071 | 2 | 16810700 | 110 | 0 | 0 | 0 | 0 | 0 | 0 | 0 | 0
92 | 16810701 | 16810689 | 15204729 | 1 | 1 | 1 | 3 | 14.5.11.01-0001 | ФССЦ-2001, 14.5.11.01-0001, приказ Минстроя России №1039/пр от 30.12.2016г. | Шпатлевка клеевая | 1348 | 1009 | т | т | 1000 | 0.076 | 4294 | 0 | 0 | 0 | 0 | 1 | 0 |  | 0.076 | 2 | 16810701 | 112 | 0 | 0 | 0 | 0 | 0 | 0 | 0 | 0
95 | 16810403 | 16810389 | 15435099 | 1 | 1 | 1 | 1 | 1-100-31 |  | Рабочий среднего разряда 3.1 | 1191 | 1013 | чел.-ч. | чел.-ч. | 1 | 33.89 | 0 | 0 | 0 | 8.64 | 0 | 1 | 1 |  | 33.89 | 2 | 16810390 | 113 | 0 | 0 | 0 | 0 | 0 | 0 | 0 | 0
95 | 16810404 | 16810389 | 15430395 | 1 | 1 | 1 | 1 | 4-100-00 |  | Затраты труда машинистов | 1191 | 1013 | чел.-ч. | чел.-ч. | 1 | 0.16 | 0 | 0 | 0 | 0 | 0 | 1 | 2 |  | 0.16 | 2 | 16810391 | 114 | 0 | 0 | 0 | 0 | 0 | 0 | 0 | 0
95 | 16810405 | 16810389 | 15247974 | 1 | 1 | 1 | 2 | 91.06.06-048 | ФСЭМ-2001, 91.06.06-048, приказ Минстроя России №1039/пр от 30.12.2016г. | Подъемники одномачтовые, грузоподъемность до 500 кг, высота подъема 45 м | 1368 | 1011 | маш.-ч | маш.-ч | 1 | 0.1 | 0 | 31.26 | 13.5 | 0 | 0 | 1 | 0 |  | 0.1 | 2 | 16810392 | 115 | 0 | 0 | 0 | 0 | 0 | 0 | 0 | 0
95 | 16810406 | 16810389 | 15249073 | 1 | 1 | 1 | 2 | 91.14.02-001 | ФСЭМ-2001, 91.14.02-001, приказ Минстроя России №1039/пр от 30.12.2016г. | Автомобили бортовые, грузоподъемность до 5 т | 1368 | 1011 | маш.-ч | маш.-ч | 1 | 0.06 | 0 | 65.71 | 11.6 | 0 | 0 | 1 | 0 |  | 0.06 | 2 | 16810393 | 116 | 0 | 0 | 0 | 0 | 0 | 0 | 0 | 0
95 | 16810407 | 16810389 | 15167286 | 1 | 1 | 1 | 3 | 01.7.03.01-0001 | ФССЦ-2001, 01.7.03.01-0001, приказ Минстроя России №1039/пр от 30.12.2016г. | Вода | 1339 | 1007 | м3 | м3 | 1 | 0.24 | 2.44 | 0 | 0 | 0 | 0 | 1 | 0 |  | 0.24 | 2 | 16810394 | 117 | 0 | 0 | 0 | 0 | 0 | 0 | 0 | 0
95 | 16810408 | 16810389 | 15167766 | 1 | 1 | 1 | 3 | 01.7.07.08-0003 | ФССЦ-2001, 01.7.07.08-0003, приказ Минстроя России №1039/пр от 30.12.2016г. | Мыло твердое хозяйственное 72% | 1354 | 1010 | шт. | шт. | 1 | 5.1 | 4.5 | 0 | 0 | 0 | 0 | 1 | 0 |  | 5.1 | 2 | 16810395 | 118 | 0 | 0 | 0 | 0 | 0 | 0 | 0 | 0
95 | 16810409 | 16810389 | 15168015 | 1 | 1 | 1 | 3 | 01.7.08.04-0003 | ФССЦ-2001, 01.7.08.04-0003, приказ Минстроя России №1039/пр от 30.12.2016г. | Мел природный молотый | 1348 | 1009 | т | т | 1000 | 0.0255 | 586.47 | 0 | 0 | 0 | 0 | 1 | 0 |  | 0.0255 | 2 | 16810396 | 119 | 0 | 0 | 0 | 0 | 0 | 0 | 0 | 0
95 | 16810410 | 16810389 | 15170682 | 1 | 1 | 1 | 3 | 01.7.17.11-0011 | ФССЦ-2001, 01.7.17.11-0011, приказ Минстроя России №1039/пр от 30.12.2016г. | Шкурка шлифовальная двухслойная с зернистостью 40-25 | 1327 | 1005 | м2 | м2 | 1 | 1.6 | 72.32 | 0 | 0 | 0 | 0 | 1 | 0 |  | 1.6 | 2 | 16810397 | 120 | 0 | 0 | 0 | 0 | 0 | 0 | 0 | 0
95 | 16810411 | 16810389 | 15171907 | 1 | 1 | 1 | 3 | 02.4.03.02-0001 | ФССЦ-2001, 02.4.03.02-0001, приказ Минстроя России №1039/пр от 30.12.2016г. | Пемза шлаковая (щебень пористый из металлургического шлака), марка 600, фракция 5-10 мм | 1339 | 1007 | м3 | м3 | 1 | 0.0044 | 74.58 | 0 | 0 | 0 | 0 | 1 | 0 |  | 0.0044 | 2 | 16810398 | 121 | 0 | 0 | 0 | 0 | 0 | 0 | 0 | 0
95 | 16810412 | 16810389 | 15202490 | 1 | 1 | 1 | 3 | 14.1.03.02-0201 | ФССЦ-2001, 14.1.03.02-0201, приказ Минстроя России №1039/пр от 30.12.2016г. | Клей малярный жидкий | 1346 | 1009 | кг | кг | 1 | 4.02 | 8.09 | 0 | 0 | 0 | 0 | 1 | 0 |  | 4.02 | 2 | 16810399 | 122 | 0 | 0 | 0 | 0 | 0 | 0 | 0 | 0
95 | 16810413 | 16810389 | 15163054 | 17 | 1 | 1 | 3 | 14.3.02.01 |  | Краска водоэмульсионная | 1348 | 1009 | т | т | 1000 | 0.071 | 0 | 0 | 0 | 0 | 0 | 0 | 0 |  | 0.071 | 2 | 16810400 | 123 | 0 | 0 | 0 | 0 | 0 | 0 | 0 | 0
95 | 16810414 | 16810389 | 15204729 | 1 | 1 | 1 | 3 | 14.5.11.01-0001 | ФССЦ-2001, 14.5.11.01-0001, приказ Минстроя России №1039/пр от 30.12.2016г. | Шпатлевка клеевая | 1348 | 1009 | т | т | 1000 | 0.072 | 4294 | 0 | 0 | 0 | 0 | 1 | 0 |  | 0.072 | 2 | 16810402 | 125 | 0 | 0 | 0 | 0 | 0 | 0 | 0 | 0
98 | 16810425 | 16810417 | 15433640 | 1 | 1 | 1 | 1 | 1-100-22 |  | Рабочий среднего разряда 2.2 | 1191 | 1013 | чел.-ч. | чел.-ч. | 1 | 39.51 | 0 | 0 | 0 | 7.94 | 0 | 1 | 1 | )*1,15)*1,2 | 54.5238 | 2 | 16810418 | 126 | 0 | 0 | 0 | 0 | 0 | 0 | 0 | 0
98 | 16810426 | 16810417 | 15430395 | 1 | 1 | 1 | 1 | 4-100-00 |  | Затраты труда машинистов | 1191 | 1013 | чел.-ч. | чел.-ч. | 1 | 1.27 | 0 | 0 | 0 | 0 | 0 | 1 | 2 | )*1,25)*1,2 | 1.905 | 2 | 16810419 | 127 | 0 | 0 | 0 | 0 | 0 | 0 | 0 | 0
98 | 16810427 | 16810417 | 15247974 | 1 | 1 | 1 | 2 | 91.06.06-048 | ФСЭМ-2001, 91.06.06-048, приказ Минстроя России №1039/пр от 30.12.2016г. | Подъемники одномачтовые, грузоподъемность до 500 кг, высота подъема 45 м | 1368 | 1011 | маш.-ч | маш.-ч | 1 | 1.27 | 0 | 31.26 | 13.5 | 0 | 0 | 1 | 0 | )*1,25)*1,2 | 1.905 | 2 | 16810420 | 128 | 0 | 0 | 0 | 0 | 0 | 0 | 0 | 0
98 | 16810428 | 16810417 | 15248091 | 1 | 1 | 1 | 2 | 91.07.04-002 | ФСЭМ-2001, 91.07.04-002, приказ Минстроя России №1039/пр от 30.12.2016г. | Вибратор поверхностный | 1368 | 1011 | маш.-ч | маш.-ч | 1 | 9.07 | 0 | 0.5 | 0 | 0 | 0 | 1 | 0 | )*1,25)*1,2 | 13.605 | 2 | 16810421 | 129 | 0 | 0 | 0 | 0 | 0 | 0 | 0 | 0
98 | 16810429 | 16810417 | 15167286 | 1 | 1 | 1 | 3 | 01.7.03.01-0001 | ФССЦ-2001, 01.7.03.01-0001, приказ Минстроя России №1039/пр от 30.12.2016г. | Вода | 1339 | 1007 | м3 | м3 | 1 | 3.5 | 2.44 | 0 | 0 | 0 | 0 | 1 | 0 |  | 3.5 | 2 | 16810422 | 130 | 0 | 0 | 0 | 0 | 0 | 0 | 0 | 0
98 | 16810430 | 16810417 | 15162639 | 17 | 1 | 1 | 3 | 04.3.01.09 |  | Раствор готовый кладочный тяжелый цементный | 1339 | 1007 | м3 | м3 | 1 | 2.04 | 0 | 0 | 0 | 0 | 0 | 0 | 0 |  | 2.04 | 2 | 16810423 | 131 | 0 | 0 | 0 | 0 | 0 | 0 | 0 | 0
101 | 16810441 | 16810433 | 15430767 | 1 | 1 | 1 | 1 | 1-100-30 |  | Рабочий среднего разряда 3 | 1191 | 1013 | чел.-ч. | чел.-ч. | 1 | 30.73 | 0 | 0 | 0 | 8.53 | 0 | 1 | 1 | )*1,15)*1,2 | 42.4074 | 2 | 16810434 | 133 | 0 | 0 | 0 | 0 | 0 | 0 | 0 | 0
101 | 16810442 | 16810433 | 15430395 | 1 | 1 | 1 | 1 | 4-100-00 |  | Затраты труда машинистов | 1191 | 1013 | чел.-ч. | чел.-ч. | 1 | 0.09 | 0 | 0 | 0 | 0 | 0 | 1 | 2 | )*1,25)*1,2 | 0.135 | 2 | 16810435 | 134 | 0 | 0 | 0 | 0 | 0 | 0 | 0 | 0
101 | 16810443 | 16810433 | 15247970 | 1 | 1 | 1 | 2 | 91.06.06-046 | ФСЭМ-2001, 91.06.06-046, приказ Минстроя России №1039/пр от 30.12.2016г. | Подъемники одномачтовые, грузоподъемность до 500 кг, высота подъема 25 м | 1368 | 1011 | маш.-ч | маш.-ч | 1 | 0.07 | 0 | 27.66 | 11.6 | 0 | 0 | 1 | 0 | )*1,25)*1,2 | 0.105 | 2 | 16810436 | 135 | 0 | 0 | 0 | 0 | 0 | 0 | 0 | 0
101 | 16810444 | 16810433 | 15249073 | 1 | 1 | 1 | 2 | 91.14.02-001 | ФСЭМ-2001, 91.14.02-001, приказ Минстроя России №1039/пр от 30.12.2016г. | Автомобили бортовые, грузоподъемность до 5 т | 1368 | 1011 | маш.-ч | маш.-ч | 1 | 0.02 | 0 | 65.71 | 11.6 | 0 | 0 | 1 | 0 | )*1,25)*1,2 | 0.03 | 2 | 16810437 | 136 | 0 | 0 | 0 | 0 | 0 | 0 | 0 | 0
101 | 16810445 | 16810433 | 15167286 | 1 | 1 | 1 | 3 | 01.7.03.01-0001 | ФССЦ-2001, 01.7.03.01-0001, приказ Минстроя России №1039/пр от 30.12.2016г. | Вода | 1339 | 1007 | м3 | м3 | 1 | 0.16 | 2.44 | 0 | 0 | 0 | 0 | 1 | 0 |  | 0.16 | 2 | 16810438 | 137 | 0 | 0 | 0 | 0 | 0 | 0 | 0 | 0
101 | 16810446 | 16810433 | 15172903 | 1 | 1 | 1 | 3 | 04.3.02.01-0412 | ФССЦ-2001, 04.3.02.01-0412, приказ Минстроя России №1039/пр от 30.12.2016г. | Смеси сухие для наливных полов, марка «Ветонит» 3000 | 1348 | 1009 | т | т | 1000 | 0.45 | 11686 | 0 | 0 | 0 | 0 | 1 | 0 |  | 0.45 | 2 | 16810439 | 138 | 0 | 0 | 0 | 0 | 0 | 0 | 0 | 0
101 | 16810447 | 16810433 | 15203485 | 1 | 1 | 1 | 3 | 14.4.01.02-0113 | ФССЦ-2001, 14.4.01.02-0113, приказ Минстроя России №1039/пр от 30.12.2016г. | Грунтовка акриловая НОРТЕКС-ГРУНТ | 1346 | 1009 | кг | кг | 1 | 30 | 15.25 | 0 | 0 | 0 | 0 | 1 | 0 |  | 30 | 2 | 16810440 | 139 | 0 | 0 | 0 | 0 | 0 | 0 | 0 | 0
102 | 16810458 | 16810448 | 15432356 | 1 | 1 | 1 | 1 | 1-100-27 |  | Рабочий среднего разряда 2.7 | 1191 | 1013 | чел.-ч. | чел.-ч. | 1 | 31.41 | 0 | 0 | 0 | 8.31 | 0 | 1 | 1 | )*1,15)*1,2 | 43.3458 | 2 | 16810449 | 140 | 0 | 0 | 0 | 0 | 0 | 0 | 0 | 0
102 | 16810459 | 16810448 | 15430395 | 1 | 1 | 1 | 1 | 4-100-00 |  | Затраты труда машинистов | 1191 | 1013 | чел.-ч. | чел.-ч. | 1 | 0.82 | 0 | 0 | 0 | 0 | 0 | 1 | 2 | )*1,25)*1,2 | 1.23 | 2 | 16810450 | 141 | 0 | 0 | 0 | 0 | 0 | 0 | 0 | 0
102 | 16810460 | 16810448 | 15247974 | 1 | 1 | 1 | 2 | 91.06.06-048 | ФСЭМ-2001, 91.06.06-048, приказ Минстроя России №1039/пр от 30.12.2016г. | Подъемники одномачтовые, грузоподъемность до 500 кг, высота подъема 45 м | 1368 | 1011 | маш.-ч | маш.-ч | 1 | 0.34 | 0 | 31.26 | 13.5 | 0 | 0 | 1 | 0 | )*1,25)*1,2 | 0.51 | 2 | 16810451 | 142 | 0 | 0 | 0 | 0 | 0 | 0 | 0 | 0
102 | 16810461 | 16810448 | 15249073 | 1 | 1 | 1 | 2 | 91.14.02-001 | ФСЭМ-2001, 91.14.02-001, приказ Минстроя России №1039/пр от 30.12.2016г. | Автомобили бортовые, грузоподъемность до 5 т | 1368 | 1011 | маш.-ч | маш.-ч | 1 | 0.48 | 0 | 65.71 | 11.6 | 0 | 0 | 1 | 0 | )*1,25)*1,2 | 0.72 | 2 | 16810452 | 143 | 0 | 0 | 0 | 0 | 0 | 0 | 0 | 0
102 | 16810462 | 16810448 | 15250178 | 1 | 1 | 1 | 2 | 91.21.22-193 | ФСЭМ-2001, 91.21.22-193, приказ Минстроя России №1039/пр от 30.12.2016г. | Машины для сварки линолеума | 1368 | 1011 | маш.-ч | маш.-ч | 1 | 5.3 | 0 | 3.4 | 0 | 0 | 0 | 1 | 0 | )*1,25)*1,2 | 7.95 | 2 | 16810453 | 144 | 0 | 0 | 0 | 0 | 0 | 0 | 0 | 0
102 | 16810463 | 16810448 | 15162736 | 17 | 1 | 1 | 3 | 01.6.03.04 |  | Линолеум на теплозвукоизолирующей подоснове | 1327 | 1005 | м2 | м2 | 1 | 102 | 0 | 0 | 0 | 0 | 0 | 0 | 0 |  | 102 | 2 | 16810454 | 145 | 0 | 0 | 0 | 0 | 0 | 0 | 0 | 0
102 | 16810464 | 16810448 | 15162739 | 17 | 1 | 1 | 3 | 01.7.06.03 |  | Лента полимерная | 1308 | 1003 | 100 м | 100 м | 100 | 0.68 | 0 | 0 | 0 | 0 | 0 | 0 | 0 |  | 0.68 | 2 | 16810456 | 147 | 0 | 0 | 0 | 0 | 0 | 0 | 0 | 0
107 | 16810481 | 16810469 | 15436014 | 1 | 1 | 1 | 1 | 1-100-32 |  | Рабочий среднего разряда 3.2 | 1191 | 1013 | чел.-ч. | чел.-ч. | 1 | 119.78 | 0 | 0 | 0 | 8.74 | 0 | 1 | 1 | )*1,15)*1,2 | 165.2964 | 2 | 16810470 | 149 | 0 | 0 | 0 | 0 | 0 | 0 | 0 | 0
107 | 16810482 | 16810469 | 15430395 | 1 | 1 | 1 | 1 | 4-100-00 |  | Затраты труда машинистов | 1191 | 1013 | чел.-ч. | чел.-ч. | 1 | 4.5 | 0 | 0 | 0 | 0 | 0 | 1 | 2 | )*1,25)*1,2 | 6.75 | 2 | 16810471 | 150 | 0 | 0 | 0 | 0 | 0 | 0 | 0 | 0
107 | 16810483 | 16810469 | 15247905 | 1 | 1 | 1 | 2 | 91.06.05-011 | ФСЭМ-2001, 91.06.05-011, приказ Минстроя России №1039/пр от 30.12.2016г. | Погрузчик, грузоподъемность 5 т | 1368 | 1011 | маш.-ч | маш.-ч | 1 | 0.36 | 0 | 89.99 | 10.06 | 0 | 0 | 1 | 0 | )*1,25)*1,2 | 0.54 | 2 | 16810472 | 151 | 0 | 0 | 0 | 0 | 0 | 0 | 0 | 0
107 | 16810484 | 16810469 | 15247974 | 1 | 1 | 1 | 2 | 91.06.06-048 | ФСЭМ-2001, 91.06.06-048, приказ Минстроя России №1039/пр от 30.12.2016г. | Подъемники одномачтовые, грузоподъемность до 500 кг, высота подъема 45 м | 1368 | 1011 | маш.-ч | маш.-ч | 1 | 2.3 | 0 | 31.26 | 13.5 | 0 | 0 | 1 | 0 | )*1,25)*1,2 | 3.45 | 2 | 16810473 | 152 | 0 | 0 | 0 | 0 | 0 | 0 | 0 | 0
107 | 16810485 | 16810469 | 15248143 | 1 | 1 | 1 | 2 | 91.07.08-024 | ФСЭМ-2001, 91.07.08-024, приказ Минстроя России №1039/пр от 30.12.2016г. | Растворосмесители передвижные 65 л | 1368 | 1011 | маш.-ч | маш.-ч | 1 | 1.56 | 0 | 12.39 | 10.06 | 0 | 0 | 1 | 0 | )*1,25)*1,2 | 2.34 | 2 | 16810474 | 153 | 0 | 0 | 0 | 0 | 0 | 0 | 0 | 0
107 | 16810486 | 16810469 | 15249073 | 1 | 1 | 1 | 2 | 91.14.02-001 | ФСЭМ-2001, 91.14.02-001, приказ Минстроя России №1039/пр от 30.12.2016г. | Автомобили бортовые, грузоподъемность до 5 т | 1368 | 1011 | маш.-ч | маш.-ч | 1 | 0.28 | 0 | 65.71 | 11.6 | 0 | 0 | 1 | 0 | )*1,25)*1,2 | 0.42 | 2 | 16810475 | 154 | 0 | 0 | 0 | 0 | 0 | 0 | 0 | 0
107 | 16810487 | 16810469 | 15167286 | 1 | 1 | 1 | 3 | 01.7.03.01-0001 | ФССЦ-2001, 01.7.03.01-0001, приказ Минстроя России №1039/пр от 30.12.2016г. | Вода | 1339 | 1007 | м3 | м3 | 1 | 0.1 | 2.44 | 0 | 0 | 0 | 0 | 1 | 0 |  | 0.1 | 2 | 16810476 | 155 | 0 | 0 | 0 | 0 | 0 | 0 | 0 | 0
107 | 16810488 | 16810469 | 15171018 | 1 | 1 | 1 | 3 | 01.7.20.08-0051 | ФССЦ-2001, 01.7.20.08-0051, приказ Минстроя России №1039/пр от 30.12.2016г. | Ветошь | 1346 | 1009 | кг | кг | 1 | 0.5 | 1.82 | 0 | 0 | 0 | 0 | 1 | 0 |  | 0.5 | 2 | 16810477 | 156 | 0 | 0 | 0 | 0 | 0 | 0 | 0 | 0
107 | 16810489 | 16810469 | 15173044 | 1 | 1 | 1 | 3 | 04.3.02.09-0102 | ФССЦ-2001, 04.3.02.09-0102, приказ Минстроя России №1039/пр от 30.12.2016г. | Затирка «Старатели» (разной цветности) | 1348 | 1009 | т | т | 1000 | 0.05 | 6513 | 0 | 0 | 0 | 0 | 1 | 0 |  | 0.05 | 2 | 16810478 | 157 | 0 | 0 | 0 | 0 | 0 | 0 | 0 | 0
107 | 16810490 | 16810469 | 15187044 | 1 | 1 | 1 | 3 | 06.2.02.01-0071 | ФССЦ-2001, 06.2.02.01-0071, приказ Минстроя России №1039/пр от 30.12.2016г. | Плитки керамические для полов гладкие неглазурованные одноцветные с красителем квадратные и прямоугольные | 1327 | 1005 | м2 | м2 | 1 | 102 | 67.8 | 0 | 0 | 0 | 0 | 1 | 0 |  | 102 | 2 | 16810479 | 158 | 0 | 0 | 0 | 0 | 0 | 0 | 0 | 0
107 | 16810491 | 16810469 | 15202590 | 1 | 1 | 1 | 3 | 14.1.06.02-0037 | ФССЦ-2001, 14.1.06.02-0037, приказ Минстроя России №1039/пр от 30.12.2016г. | Клей плиточный «Старатель-стандарт» | 1346 | 1009 | кг | кг | 1 | 450 | 1.37 | 0 | 0 | 0 | 0 | 1 | 0 |  | 450 | 2 | 16810480 | 161 | 0 | 0 | 0 | 0 | 0 | 0 | 0 | 0
112 | 16810500 | 16810492 | 15435721 | 1 | 1 | 1 | 1 | 1-100-39 |  | Рабочий среднего разряда 3.9 | 1191 | 1013 | чел.-ч. | чел.-ч. | 1 | 23.82 | 0 | 0 | 0 | 9.51 | 0 | 1 | 1 | )*1,15)*1,2 | 32.8716 | 2 | 16810493 | 162 | 0 | 0 | 0 | 0 | 0 | 0 | 0 | 0
112 | 16810501 | 16810492 | 15430395 | 1 | 1 | 1 | 1 | 4-100-00 |  | Затраты труда машинистов | 1191 | 1013 | чел.-ч. | чел.-ч. | 1 | 0.11 | 0 | 0 | 0 | 0 | 0 | 1 | 2 | )*1,25)*1,2 | 0.165 | 2 | 16810494 | 163 | 0 | 0 | 0 | 0 | 0 | 0 | 0 | 0
112 | 16810502 | 16810492 | 15247974 | 1 | 1 | 1 | 2 | 91.06.06-048 | ФСЭМ-2001, 91.06.06-048, приказ Минстроя России №1039/пр от 30.12.2016г. | Подъемники одномачтовые, грузоподъемность до 500 кг, высота подъема 45 м | 1368 | 1011 | маш.-ч | маш.-ч | 1 | 0.05 | 0 | 31.26 | 13.5 | 0 | 0 | 1 | 0 | )*1,25)*1,2 | 0.075 | 2 | 16810495 | 164 | 0 | 0 | 0 | 0 | 0 | 0 | 0 | 0
112 | 16810503 | 16810492 | 15249073 | 1 | 1 | 1 | 2 | 91.14.02-001 | ФСЭМ-2001, 91.14.02-001, приказ Минстроя России №1039/пр от 30.12.2016г. | Автомобили бортовые, грузоподъемность до 5 т | 1368 | 1011 | маш.-ч | маш.-ч | 1 | 0.06 | 0 | 65.71 | 11.6 | 0 | 0 | 1 | 0 | )*1,25)*1,2 | 0.09 | 2 | 16810496 | 165 | 0 | 0 | 0 | 0 | 0 | 0 | 0 | 0
112 | 16810504 | 16810492 | 15162639 | 17 | 1 | 1 | 3 | 04.3.01.09 |  | Раствор готовый кладочный тяжелый цементный | 1339 | 1007 | м3 | м3 | 1 | 0.16 | 0 | 0 | 0 | 0 | 0 | 0 | 0 |  | 0.16 | 2 | 16810497 | 166 | 0 | 0 | 0 | 0 | 0 | 0 | 0 | 0
112 | 16810505 | 16810492 | 15162753 | 17 | 1 | 1 | 3 | 06.2.05.03 |  | Плитки керамические плинтусные | 1301 | 1003 | м | м | 1 | 101 | 0 | 0 | 0 | 0 | 0 | 0 | 0 |  | 101 | 2 | 16810498 | 168 | 0 | 0 | 0 | 0 | 0 | 0 | 0 | 0
117 | 16810528 | 16810509 | 15438286 | 1 | 1 | 1 | 1 | 1-100-36 |  | Рабочий среднего разряда 3.6 | 1191 | 1013 | чел.-ч. | чел.-ч. | 1 | 6.68 | 0 | 0 | 0 | 9.18 | 0 | 1 | 1 | )*1,15)*1,2 | 9.2184 | 2 | 16810510 | 170 | 0 | 0 | 0 | 0 | 0 | 0 | 0 | 0
117 | 16810529 | 16810509 | 15430395 | 1 | 1 | 1 | 1 | 4-100-00 |  | Затраты труда машинистов | 1191 | 1013 | чел.-ч. | чел.-ч. | 1 | 0.04 | 0 | 0 | 0 | 0 | 0 | 1 | 2 | )*1,25)*1,2 | 0.06 | 2 | 16810511 | 171 | 0 | 0 | 0 | 0 | 0 | 0 | 0 | 0
117 | 16810530 | 16810509 | 15247974 | 1 | 1 | 1 | 2 | 91.06.06-048 | ФСЭМ-2001, 91.06.06-048, приказ Минстроя России №1039/пр от 30.12.2016г. | Подъемники одномачтовые, грузоподъемность до 500 кг, высота подъема 45 м | 1368 | 1011 | маш.-ч | маш.-ч | 1 | 0.005 | 0 | 31.26 | 13.5 | 0 | 0 | 1 | 0 | )*1,25)*1,2 | 0.0075 | 2 | 16810512 | 172 | 0 | 0 | 0 | 0 | 0 | 0 | 0 | 0
117 | 16810531 | 16810509 | 15249073 | 1 | 1 | 1 | 2 | 91.14.02-001 | ФСЭМ-2001, 91.14.02-001, приказ Минстроя России №1039/пр от 30.12.2016г. | Автомобили бортовые, грузоподъемность до 5 т | 1368 | 1011 | маш.-ч | маш.-ч | 1 | 0.03 | 0 | 65.71 | 11.6 | 0 | 0 | 1 | 0 | )*1,25)*1,2 | 0.045 | 2 | 16810513 | 173 | 0 | 0 | 0 | 0 | 0 | 0 | 0 | 0
117 | 16810532 | 16810509 | 15169972 | 1 | 1 | 1 | 3 | 01.7.15.04-0048 | ФССЦ-2001, 01.7.15.04-0048, приказ Минстроя России №1039/пр от 30.12.2016г. | Винты самонарезающие остроконечные длиной 35 мм | 1355 | 1010 | 100 шт. | 100 шт. | 100 | 2.63 | 12 | 0 | 0 | 0 | 0 | 1 | 0 |  | 2.63 | 2 | 16810514 | 174 | 0 | 0 | 0 | 0 | 0 | 0 | 0 | 0
117 | 16810533 | 16810509 | 15170075 | 1 | 1 | 1 | 3 | 01.7.15.07-0021 | ФССЦ-2001, 01.7.15.07-0021, приказ Минстроя России №1039/пр от 30.12.2016г. | Дюбели распорные полиэтиленовые 6х30 мм | 1356 | 1010 | 1000 шт. | 1000 шт. | 1000 | 0.263 | 160 | 0 | 0 | 0 | 0 | 1 | 0 |  | 0.263 | 2 | 16810515 | 175 | 0 | 0 | 0 | 0 | 0 | 0 | 0 | 0
117 | 16810534 | 16810509 | 15162756 | 17 | 1 | 1 | 3 | 11.3.03.06 |  | Плинтуса для полов пластиковые | 1301 | 1003 | м | м | 1 | 101 | 0 | 0 | 0 | 0 | 0 | 0 | 0 |  | 101 | 2 | 16810516 | 176 | 0 | 0 | 0 | 0 | 0 | 0 | 0 | 0
117 | 16810535 | 16810509 | 15162763 | 17 | 1 | 1 | 3 | 11.3.03.14 |  | Уголок наружный для пластикового плинтуса | 1354 | 1010 | шт. | шт. | 1 | 7 | 0 | 0 | 0 | 0 | 0 | 0 | 0 |  | 7 | 2 | 16810518 | 178 | 0 | 0 | 0 | 0 | 0 | 0 | 0 | 0
117 | 16810536 | 16810509 | 15162762 | 17 | 1 | 1 | 3 | 11.3.03.14 |  | Уголок внутренний для пластикового плинтуса | 1354 | 1010 | шт. | шт. | 1 | 7 | 0 | 0 | 0 | 0 | 0 | 0 | 0 |  | 7 | 2 | 16810519 | 179 | 0 | 0 | 0 | 0 | 0 | 0 | 0 | 0
117 | 16810537 | 16810509 | 15162761 | 17 | 1 | 1 | 3 | 11.3.03.14 |  | Соединитель для пластикового плинтуса | 1354 | 1010 | шт. | шт. | 1 | 40 | 0 | 0 | 0 | 0 | 0 | 0 | 0 |  | 40 | 2 | 16810520 | 180 | 0 | 0 | 0 | 0 | 0 | 0 | 0 | 0
117 | 16810538 | 16810509 | 15162759 | 17 | 1 | 1 | 3 | 11.3.03.14 |  | Заглушка торцевая для пластикового плинтуса левая | 1354 | 1010 | шт. | шт. | 1 | 8 | 0 | 0 | 0 | 0 | 0 | 0 | 0 |  | 8 | 2 | 16810521 | 181 | 0 | 0 | 0 | 0 | 0 | 0 | 0 | 0
117 | 16810539 | 16810509 | 15162760 | 17 | 1 | 1 | 3 | 11.3.03.14 |  | Заглушка торцевая для пластикового плинтуса правая | 1354 | 1010 | шт. | шт. | 1 | 8 | 0 | 0 | 0 | 0 | 0 | 0 | 0 |  | 8 | 2 | 16810522 | 182 | 0 | 0 | 0 | 0 | 0 | 0 | 0 | 0
130 | 16810565 | 16810552 | 15438286 | 1 | 1 | 1 | 1 | 1-100-36 |  | Рабочий среднего разряда 3.6 | 1191 | 1013 | чел.-ч. | чел.-ч. | 1 | 159.67 | 0 | 0 | 0 | 9.18 | 0 | 1 | 1 | )*1,15)*1,2 | 220.3446 | 2 | 16810553 | 188 | 0 | 0 | 0 | 0 | 0 | 0 | 0 | 0
130 | 16810566 | 16810552 | 15430395 | 1 | 1 | 1 | 1 | 4-100-00 |  | Затраты труда машинистов | 1191 | 1013 | чел.-ч. | чел.-ч. | 1 | 1.65 | 0 | 0 | 0 | 0 | 0 | 1 | 2 | )*1,25)*1,2 | 2.475 | 2 | 16810554 | 189 | 0 | 0 | 0 | 0 | 0 | 0 | 0 | 0
130 | 16810567 | 16810552 | 15247905 | 1 | 1 | 1 | 2 | 91.06.05-011 | ФСЭМ-2001, 91.06.05-011, приказ Минстроя России №1039/пр от 30.12.2016г. | Погрузчик, грузоподъемность 5 т | 1368 | 1011 | маш.-ч | маш.-ч | 1 | 0.08 | 0 | 89.99 | 10.06 | 0 | 0 | 1 | 0 | )*1,25)*1,2 | 0.12 | 2 | 16810555 | 190 | 0 | 0 | 0 | 0 | 0 | 0 | 0 | 0
130 | 16810568 | 16810552 | 15247974 | 1 | 1 | 1 | 2 | 91.06.06-048 | ФСЭМ-2001, 91.06.06-048, приказ Минстроя России №1039/пр от 30.12.2016г. | Подъемники одномачтовые, грузоподъемность до 500 кг, высота подъема 45 м | 1368 | 1011 | маш.-ч | маш.-ч | 1 | 0.27 | 0 | 31.26 | 13.5 | 0 | 0 | 1 | 0 | )*1,25)*1,2 | 0.405 | 2 | 16810556 | 191 | 0 | 0 | 0 | 0 | 0 | 0 | 0 | 0
130 | 16810569 | 16810552 | 15248143 | 1 | 1 | 1 | 2 | 91.07.08-024 | ФСЭМ-2001, 91.07.08-024, приказ Минстроя России №1039/пр от 30.12.2016г. | Растворосмесители передвижные 65 л | 1368 | 1011 | маш.-ч | маш.-ч | 1 | 1.3 | 0 | 12.39 | 10.06 | 0 | 0 | 1 | 0 | )*1,25)*1,2 | 1.95 | 2 | 16810557 | 192 | 0 | 0 | 0 | 0 | 0 | 0 | 0 | 0
130 | 16810570 | 16810552 | 15167286 | 1 | 1 | 1 | 3 | 01.7.03.01-0001 | ФССЦ-2001, 01.7.03.01-0001, приказ Минстроя России №1039/пр от 30.12.2016г. | Вода | 1339 | 1007 | м3 | м3 | 1 | 0.93 | 2.44 | 0 | 0 | 0 | 0 | 1 | 0 |  | 0.93 | 2 | 16810558 | 193 | 0 | 0 | 0 | 0 | 0 | 0 | 0 | 0
130 | 16810571 | 16810552 | 15171018 | 1 | 1 | 1 | 3 | 01.7.20.08-0051 | ФССЦ-2001, 01.7.20.08-0051, приказ Минстроя России №1039/пр от 30.12.2016г. | Ветошь | 1346 | 1009 | кг | кг | 1 | 0.5 | 1.82 | 0 | 0 | 0 | 0 | 1 | 0 |  | 0.5 | 2 | 16810559 | 194 | 0 | 0 | 0 | 0 | 0 | 0 | 0 | 0
130 | 16810572 | 16810552 | 15162949 | 17 | 1 | 1 | 3 | 04.3.02.09 |  | Смесь сухая для заделки швов | 1348 | 1009 | т | т | 1000 | 0.05 | 0 | 0 | 0 | 0 | 0 | 0 | 0 |  | 0.05 | 2 | 16810560 | 195 | 0 | 0 | 0 | 0 | 0 | 0 | 0 | 0
130 | 16810573 | 16810552 | 15162946 | 17 | 1 | 1 | 3 | 06.2.05.04 |  | Плитки рядовые | 1327 | 1005 | м2 | м2 | 1 | 100 | 0 | 0 | 0 | 0 | 0 | 0 | 0 |  | 100 | 2 | 16810562 | 197 | 0 | 0 | 0 | 0 | 0 | 0 | 0 | 0
130 | 16810574 | 16810552 | 15162952 | 17 | 1 | 1 | 3 | 14.1.06.02 |  | Клей для облицовочных работ (сухая смесь) | 1348 | 1009 | т | т | 1000 | 0.375 | 0 | 0 | 0 | 0 | 0 | 0 | 0 |  | 0.375 | 2 | 16810563 | 198 | 0 | 0 | 0 | 0 | 0 | 0 | 0 | 0
136 | 16810600 | 16810580 | 15430447 | 1 | 1 | 1 | 1 | 1-100-35 |  | Рабочий среднего разряда 3.5 | 1191 | 1013 | чел.-ч. | чел.-ч. | 1 | 132 | 0 | 0 | 0 | 9.07 | 0 | 1 | 1 | )*1,15)*1,2 | 182.16 | 2 | 16810581 | 200 | 0 | 0 | 0 | 0 | 0 | 0 | 0 | 0
136 | 16810601 | 16810580 | 15250017 | 1 | 1 | 1 | 2 | 91.21.12-004 | ФСЭМ-2001, 91.21.12-004, приказ Минстроя России №1039/пр от 30.12.2016г. | Ножницы электрические | 1368 | 1011 | маш.-ч | маш.-ч | 1 | 0.1 | 0 | 33.59 | 0 | 0 | 0 | 1 | 0 | )*1,25)*1,2 | 0.15 | 2 | 16810582 | 201 | 0 | 0 | 0 | 0 | 0 | 0 | 0 | 0
136 | 16810602 | 16810580 | 15162588 | 17 | 1 | 1 | 3 | 01.6.01.02 |  | Листы гипсокартонные | 1327 | 1005 | м2 | м2 | 1 | 421 | 0 | 0 | 0 | 0 | 0 | 0 | 0 |  | 421 | 2 | 16810583 | 202 | 0 | 0 | 0 | 0 | 0 | 0 | 0 | 0
136 | 16810603 | 16810580 | 15167286 | 1 | 1 | 1 | 3 | 01.7.03.01-0001 | ФССЦ-2001, 01.7.03.01-0001, приказ Минстроя России №1039/пр от 30.12.2016г. | Вода | 1339 | 1007 | м3 | м3 | 1 | 0.13 | 2.44 | 0 | 0 | 0 | 0 | 1 | 0 |  | 0.13 | 2 | 16810585 | 204 | 0 | 0 | 0 | 0 | 0 | 0 | 0 | 0
136 | 16810604 | 16810580 | 15167572 | 1 | 1 | 1 | 3 | 01.7.06.04-0002 | ФССЦ-2001, 01.7.06.04-0002, приказ Минстроя России №1039/пр от 30.12.2016г. | Лента бумажная для повышения трещиностойкости стыков ГКЛ и ГВЛ | 1301 | 1003 | м | м | 1 | 152 | 0.17 | 0 | 0 | 0 | 0 | 1 | 0 |  | 152 | 2 | 16810587 | 206 | 0 | 0 | 0 | 0 | 0 | 0 | 0 | 0
136 | 16810605 | 16810580 | 15167577 | 1 | 1 | 1 | 3 | 01.7.06.04-0007 | ФССЦ-2001, 01.7.06.04-0007, приказ Минстроя России №1039/пр от 30.12.2016г. | Лента разделительная для сопряжения потолка из ЛГК со стеной | 1308 | 1003 | 100 м | 100 м | 100 | 1.77 | 173 | 0 | 0 | 0 | 0 | 1 | 0 |  | 1.77 | 2 | 16810588 | 207 | 0 | 0 | 0 | 0 | 0 | 0 | 0 | 0
136 | 16810606 | 16810580 | 15162565 | 17 | 1 | 1 | 3 | 01.7.06.11 |  | Лента уплотнительная типа Дихтунгсбанд | 1301 | 1003 | м | м | 1 | 126 | 0 | 0 | 0 | 0 | 0 | 0 | 0 |  | 126 | 2 | 16810589 | 208 | 0 | 0 | 0 | 0 | 0 | 0 | 0 | 0
136 | 16810607 | 16810580 | 15170155 | 1 | 1 | 1 | 3 | 01.7.15.07-0152 | ФССЦ-2001, 01.7.15.07-0152, приказ Минстроя России №1039/пр от 30.12.2016г. | Дюбель с шурупом 6/35 мм | 1355 | 1010 | 100 шт. | 100 шт. | 100 | 1.69 | 8 | 0 | 0 | 0 | 0 | 1 | 0 |  | 1.69 | 2 | 16810590 | 209 | 0 | 0 | 0 | 0 | 0 | 0 | 0 | 0
136 | 16810608 | 16810580 | 15170385 | 1 | 1 | 1 | 3 | 01.7.15.14-0044 | ФССЦ-2001, 01.7.15.14-0044, приказ Минстроя России №1039/пр от 30.12.2016г. | Шуруп самонарезающий (TN) 3,5/25 мм | 1355 | 1010 | 100 шт. | 100 шт. | 100 | 13.53 | 2 | 0 | 0 | 0 | 0 | 1 | 0 |  | 13.53 | 2 | 16810591 | 210 | 0 | 0 | 0 | 0 | 0 | 0 | 0 | 0
136 | 16810609 | 16810580 | 15170386 | 1 | 1 | 1 | 3 | 01.7.15.14-0045 | ФССЦ-2001, 01.7.15.14-0045, приказ Минстроя России №1039/пр от 30.12.2016г. | Шуруп самонарезающий (TN) 3,5/35 мм | 1355 | 1010 | 100 шт. | 100 шт. | 100 | 35.33 | 3 | 0 | 0 | 0 | 0 | 1 | 0 |  | 35.33 | 2 | 16810592 | 211 | 0 | 0 | 0 | 0 | 0 | 0 | 0 | 0
136 | 16810610 | 16810580 | 15162556 | 17 | 1 | 1 | 3 | 07.2.06.03 |  | Профиль направляющий | 1301 | 1003 | м | м | 1 | 76 | 0 | 0 | 0 | 0 | 0 | 0 | 0 |  | 76 | 2 | 16810593 | 212 | 0 | 0 | 0 | 0 | 0 | 0 | 0 | 0
136 | 16810611 | 16810580 | 15162557 | 17 | 1 | 1 | 3 | 07.2.06.03 |  | Профиль стоечный | 1301 | 1003 | м | м | 1 | 204 | 0 | 0 | 0 | 0 | 0 | 0 | 0 |  | 204 | 2 | 16810594 | 213 | 0 | 0 | 0 | 0 | 0 | 0 | 0 | 0
136 | 16810612 | 16810580 | 15162592 | 17 | 1 | 1 | 3 | 12.2.03.15 |  | Материалы теплоизоляционные из минеральных волокон | 1327 | 1005 | м2 | м2 | 1 | 103 | 0 | 0 | 0 | 0 | 0 | 0 | 0 |  | 103 | 3 | -1 |  | 0 | 0 | 0 | 0 | 0 | 0 | 0 | 0
136 | 16810613 | 16810580 | 15203471 | 1 | 1 | 1 | 3 | 14.4.01.02-0012 | ФССЦ-2001, 14.4.01.02-0012, приказ Минстроя России №1039/пр от 30.12.2016г. | Грунтовка «Тифенгрунд», КНАУФ | 1346 | 1009 | кг | кг | 1 | 20 | 13.08 | 0 | 0 | 0 | 0 | 1 | 0 |  | 20 | 2 | 16810597 | 216 | 0 | 0 | 0 | 0 | 0 | 0 | 0 | 0
136 | 16810614 | 16810580 | 15204745 | 1 | 1 | 1 | 3 | 14.5.11.03-0001 | ФССЦ-2001, 14.5.11.03-0001, приказ Минстроя России №1039/пр от 30.12.2016г. | Шпаклевка «Унифлот», КНАУФ | 1346 | 1009 | кг | кг | 1 | 21 | 7.46 | 0 | 0 | 0 | 0 | 1 | 0 |  | 21 | 2 | 16810598 | 217 | 0 | 0 | 0 | 0 | 0 | 0 | 0 | 0
136 | 16810615 | 16810580 | 15204748 | 1 | 1 | 1 | 3 | 14.5.11.03-0004 | ФССЦ-2001, 14.5.11.03-0004, приказ Минстроя России №1039/пр от 30.12.2016г. | Шпаклевка «Фугенфюллер», КНАУФ | 1346 | 1009 | кг | кг | 1 | 149 | 2.7 | 0 | 0 | 0 | 0 | 1 | 0 |  | 149 | 2 | 16810599 | 218 | 0 | 0 | 0 | 0 | 0 | 0 | 0 | 0
145 | 16810632 | 16810624 | 15436014 | 1 | 1 | 1 | 1 | 1-100-32 |  | Рабочий среднего разряда 3.2 | 1191 | 1013 | чел.-ч. | чел.-ч. | 1 | 65.94 | 0 | 0 | 0 | 8.74 | 0 | 1 | 1 |  | 65.94 | 2 | 16810625 | 219 | 0 | 0 | 0 | 0 | 0 | 0 | 0 | 0
145 | 16810633 | 16810624 | 15430395 | 1 | 1 | 1 | 1 | 4-100-00 |  | Затраты труда машинистов | 1191 | 1013 | чел.-ч. | чел.-ч. | 1 | 0.01 | 0 | 0 | 0 | 0 | 0 | 1 | 2 |  | 0.01 | 2 | 16810626 | 220 | 0 | 0 | 0 | 0 | 0 | 0 | 0 | 0
145 | 16810634 | 16810624 | 15249073 | 1 | 1 | 1 | 2 | 91.14.02-001 | ФСЭМ-2001, 91.14.02-001, приказ Минстроя России №1039/пр от 30.12.2016г. | Автомобили бортовые, грузоподъемность до 5 т | 1368 | 1011 | маш.-ч | маш.-ч | 1 | 0.01 | 0 | 65.71 | 11.6 | 0 | 0 | 1 | 0 |  | 0.01 | 2 | 16810627 | 221 | 0 | 0 | 0 | 0 | 0 | 0 | 0 | 0
145 | 16810635 | 16810624 | 15171018 | 1 | 1 | 1 | 3 | 01.7.20.08-0051 | ФССЦ-2001, 01.7.20.08-0051, приказ Минстроя России №1039/пр от 30.12.2016г. | Ветошь | 1346 | 1009 | кг | кг | 1 | 0.1 | 1.82 | 0 | 0 | 0 | 0 | 1 | 0 |  | 0.1 | 2 | 16810628 | 222 | 0 | 0 | 0 | 0 | 0 | 0 | 0 | 0
145 | 16810636 | 16810624 | 15163068 | 17 | 1 | 1 | 3 | 14.4.02.04 |  | Краски для внутренних работ масляные готовые к применению | 1348 | 1009 | т | т | 1000 | 0.0161 | 0 | 0 | 0 | 0 | 0 | 0 | 0 |  | 0.0161 | 2 | 16810629 | 223 | 0 | 0 | 0 | 0 | 0 | 0 | 0 | 0
145 | 16810637 | 16810624 | 15204468 | 1 | 1 | 1 | 3 | 14.5.05.01-0012 | ФССЦ-2001, 14.5.05.01-0012, приказ Минстроя России №1039/пр от 30.12.2016г. | Олифа комбинированная, марки К-3 | 1348 | 1009 | т | т | 1000 | 0.009 | 16950 | 0 | 0 | 0 | 0 | 1 | 0 |  | 0.009 | 2 | 16810631 | 225 | 0 | 0 | 0 | 0 | 0 | 0 | 0 | 0
148 | 16810649 | 16810640 | 15430447 | 1 | 1 | 1 | 1 | 1-100-35 |  | Рабочий среднего разряда 3.5 | 1191 | 1013 | чел.-ч. | чел.-ч. | 1 | 3.83 | 0 | 0 | 0 | 9.07 | 0 | 1 | 1 | )*1,15)*1,2 | 5.2854 | 2 | 16810641 | 226 | 0 | 0 | 0 | 0 | 0 | 0 | 0 | 0
148 | 16810650 | 16810640 | 15430395 | 1 | 1 | 1 | 1 | 4-100-00 |  | Затраты труда машинистов | 1191 | 1013 | чел.-ч. | чел.-ч. | 1 | 0.02 | 0 | 0 | 0 | 0 | 0 | 1 | 2 | )*1,25)*1,2 | 0.03 | 2 | 16810642 | 227 | 0 | 0 | 0 | 0 | 0 | 0 | 0 | 0
148 | 16810651 | 16810640 | 15247878 | 1 | 1 | 1 | 2 | 91.06.03-060 | ФСЭМ-2001, 91.06.03-060, приказ Минстроя России №1039/пр от 30.12.2016г. | Лебедки электрические тяговым усилием до 5,79 кН (0,59 т) | 1368 | 1011 | маш.-ч | маш.-ч | 1 | 0.01 | 0 | 1.7 | 0 | 0 | 0 | 1 | 0 | )*1,25)*1,2 | 0.015 | 2 | 16810643 | 228 | 0 | 0 | 0 | 0 | 0 | 0 | 0 | 0
148 | 16810652 | 16810640 | 15247905 | 1 | 1 | 1 | 2 | 91.06.05-011 | ФСЭМ-2001, 91.06.05-011, приказ Минстроя России №1039/пр от 30.12.2016г. | Погрузчик, грузоподъемность 5 т | 1368 | 1011 | маш.-ч | маш.-ч | 1 | 0.01 | 0 | 89.99 | 10.06 | 0 | 0 | 1 | 0 | )*1,25)*1,2 | 0.015 | 2 | 16810644 | 229 | 0 | 0 | 0 | 0 | 0 | 0 | 0 | 0
148 | 16810653 | 16810640 | 15249073 | 1 | 1 | 1 | 2 | 91.14.02-001 | ФСЭМ-2001, 91.14.02-001, приказ Минстроя России №1039/пр от 30.12.2016г. | Автомобили бортовые, грузоподъемность до 5 т | 1368 | 1011 | маш.-ч | маш.-ч | 1 | 0.01 | 0 | 65.71 | 11.6 | 0 | 0 | 1 | 0 | )*1,25)*1,2 | 0.015 | 2 | 16810645 | 230 | 0 | 0 | 0 | 0 | 0 | 0 | 0 | 0
148 | 16810654 | 16810640 | 15249933 | 1 | 1 | 1 | 2 | 91.21.01-012 | ФСЭМ-2001, 91.21.01-012, приказ Минстроя России №1039/пр от 30.12.2016г. | Агрегаты окрасочные высокого давления для окраски поверхностей конструкций, мощность 1 кВт | 1368 | 1011 | маш.-ч | маш.-ч | 1 | 0.65 | 0 | 6.82 | 0 | 0 | 0 | 1 | 0 | )*1,25)*1,2 | 0.975 | 2 | 16810646 | 231 | 0 | 0 | 0 | 0 | 0 | 0 | 0 | 0
148 | 16810655 | 16810640 | 15204063 | 1 | 1 | 1 | 3 | 14.4.04.08-0003 | ФССЦ-2001, 14.4.04.08-0003, приказ Минстроя России №1039/пр от 30.12.2016г. | Эмаль ПФ-115 серая | 1348 | 1009 | т | т | 1000 | 0.019 | 14312.87 | 0 | 0 | 0 | 0 | 1 | 0 |  | 0.019 | 2 | 16810647 | 232 | 0 | 0 | 0 | 0 | 0 | 0 | 0 | 0
148 | 16810656 | 16810640 | 15204703 | 1 | 1 | 1 | 3 | 14.5.09.11-0101 | ФССЦ-2001, 14.5.09.11-0101, приказ Минстроя России №1039/пр от 30.12.2016г. | Уайт-спирит | 1348 | 1009 | т | т | 1000 | 0.0014 | 6667 | 0 | 0 | 0 | 0 | 1 | 0 |  | 0.0014 | 2 | 16810648 | 233 | 0 | 0 | 0 | 0 | 0 | 0 | 0 | 0
185 | 16808872 | 16808866 | 15430447 | 1 | 1 | 1 | 1 | 1-100-35 |  | Рабочий среднего разряда 3.5 | 1191 | 1013 | чел.-ч. | чел.-ч. | 1 | 2 | 0 | 0 | 0 | 9.07 | 0 | 1 | 1 | )*1,2 | 2.4 | 2 | 16808867 | 234 | 0 | 0 | 0 | 0 | 0 | 0 | 0 | 0
185 | 16808873 | 16808866 | 15167589 | 1 | 1 | 1 | 3 | 01.7.06.05-0042 | ФССЦ-2001, 01.7.06.05-0042, приказ Минстроя России №1039/пр от 30.12.2016г. | Лента липкая изоляционная на поликасиновом компаунде марки ЛСЭПЛ, шириной 20-30 мм, толщиной от 0,14 до 0,19 мм | 1346 | 1009 | кг | кг | 1 | 0.015 | 91.29 | 0 | 0 | 0 | 0 | 1 | 0 |  | 0.015 | 2 | 16808868 | 235 | 0 | 0 | 0 | 0 | 0 | 0 | 0 | 0
185 | 16808874 | 16808866 | 15225559 | 1 | 1 | 1 | 3 | 21.2.03.09-0105 | ФССЦ-2001, 21.2.03.09-0105, приказ Минстроя России №1039/пр от 30.12.2016г. | Провода силовые с медной жилой с резиновой изоляцией, в оплетке из хлопчатобумажной пряжи, пропитанной противогнилостным составом марки ПРТО сечением 1х1,5 мм2 | 1477 | 1013 | 1000 м | 1000 М | 1 | 0.005 | 1819.3 | 0 | 0 | 0 | 0 | 1 | 0 |  | 0.005 | 2 | 16808869 | 236 | 0 | 0 | 0 | 0 | 0 | 0 | 0 | 0
185 | 16808875 | 16808866 | 15226127 | 1 | 1 | 1 | 3 | 22.2.02.23-0011 | ФССЦ-2001, 22.2.02.23-0011, приказ Минстроя России №1039/пр от 30.12.2016г. | Глухари | 1355 | 1010 | 100 шт. | 100 шт. | 100 | 0.011 | 164 | 0 | 0 | 0 | 0 | 1 | 0 |  | 0.011 | 2 | 16808870 | 237 | 0 | 0 | 0 | 0 | 0 | 0 | 0 | 0
185 | 16808876 | 16808866 | 15164559 | 17 | 1 | 1 | 3 | 999-9950 |  | Вспомогательные ненормируемые материалы (2% от ОЗП) | 1374 | 1013 | РУБ | РУБ | 1 | 0.36 | 1 | 0 | 0 | 0 | 0 | 1 | 0 |  | 0.36 | 2 | 16808871 | 238 | 0 | 0 | 0 | 0 | 0 | 0 | 0 | 0
186 | 16808886 | 16808878 | 15436556 | 1 | 1 | 1 | 1 | 1-100-40 |  | Рабочий среднего разряда 4 | 1191 | 1013 | чел.-ч. | чел.-ч. | 1 | 0.84 | 0 | 0 | 0 | 9.62 | 0 | 1 | 1 | )*1,2 | 1.008 | 2 | 16808879 | 239 | 0 | 0 | 0 | 0 | 0 | 0 | 0 | 0
186 | 16808887 | 16808878 | 15165918 | 1 | 1 | 1 | 3 | 01.3.05.17-0002 | ФССЦ-2001, 01.3.05.17-0002, приказ Минстроя России №1039/пр от 30.12.2016г. | Канифоль сосновая | 1346 | 1009 | кг | кг | 1 | 0.0002 | 27.74 | 0 | 0 | 0 | 0 | 1 | 0 |  | 0.0002 | 2 | 16808880 | 240 | 0 | 0 | 0 | 0 | 0 | 0 | 0 | 0
186 | 16808888 | 16808878 | 15170072 | 1 | 1 | 1 | 3 | 01.7.15.07-0012 | ФССЦ-2001, 01.7.15.07-0012, приказ Минстроя России №1039/пр от 30.12.2016г. | Дюбели пластмассовые с шурупами 12х70 мм | 1355 | 1010 | 100 шт. | 100 шт. | 100 | 0.01 | 83 | 0 | 0 | 0 | 0 | 1 | 0 |  | 0.01 | 2 | 16808881 | 241 | 0 | 0 | 0 | 0 | 0 | 0 | 0 | 0
186 | 16808889 | 16808878 | 15171982 | 1 | 1 | 1 | 3 | 03.1.01.01-0002 | ФССЦ-2001, 03.1.01.01-0002, приказ Минстроя России №1039/пр от 30.12.2016г. | Гипсовые вяжущие, марка Г3 | 1348 | 1009 | т | т | 1000 | 1e-05 | 729.98 | 0 | 0 | 0 | 0 | 1 | 0 |  | 1e-05 | 2 | 16808882 | 242 | 0 | 0 | 0 | 0 | 0 | 0 | 0 | 0
186 | 16808890 | 16808878 | 15195043 | 1 | 1 | 1 | 3 | 10.3.02.03-0012 | ФССЦ-2001, 10.3.02.03-0012, приказ Минстроя России №1039/пр от 30.12.2016г. | Припои оловянно-свинцовые бессурьмянистые марки ПОС40 | 1346 | 1009 | кг | кг | 1 | 0.002 | 65.75 | 0 | 0 | 0 | 0 | 1 | 0 |  | 0.002 | 2 | 16808883 | 243 | 0 | 0 | 0 | 0 | 0 | 0 | 0 | 0
186 | 16808891 | 16808878 | 15202502 | 1 | 1 | 1 | 3 | 14.1.04.02-0002 | ФССЦ-2001, 14.1.04.02-0002, приказ Минстроя России №1039/пр от 30.12.2016г. | Клей 88-СА | 1346 | 1009 | кг | кг | 1 | 0.005 | 28.93 | 0 | 0 | 0 | 0 | 1 | 0 |  | 0.005 | 2 | 16808884 | 244 | 0 | 0 | 0 | 0 | 0 | 0 | 0 | 0
186 | 16808892 | 16808878 | 15164559 | 17 | 1 | 1 | 3 | 999-9950 |  | Вспомогательные ненормируемые материалы (2% от ОЗП) | 1374 | 1013 | РУБ | РУБ | 1 | 0.16 | 1 | 0 | 0 | 0 | 0 | 1 | 0 |  | 0.16 | 2 | 16808885 | 245 | 0 | 0 | 0 | 0 | 0 | 0 | 0 | 0
187 | 16808898 | 16808893 | 15438286 | 1 | 1 | 1 | 1 | 1-100-36 |  | Рабочий среднего разряда 3.6 | 1191 | 1013 | чел.-ч. | чел.-ч. | 1 | 15.2 | 0 | 0 | 0 | 9.18 | 0 | 1 | 1 | )*1,2 | 18.24 | 2 | 16808894 | 246 | 0 | 0 | 0 | 0 | 0 | 0 | 0 | 0
187 | 16808899 | 16808893 | 15170155 | 1 | 1 | 1 | 3 | 01.7.15.07-0152 | ФССЦ-2001, 01.7.15.07-0152, приказ Минстроя России №1039/пр от 30.12.2016г. | Дюбель с шурупом 6/35 мм | 1355 | 1010 | 100 шт. | 100 шт. | 100 | 1.75 | 8 | 0 | 0 | 0 | 0 | 1 | 0 |  | 1.75 | 2 | 16808895 | 247 | 0 | 0 | 0 | 0 | 0 | 0 | 0 | 0
187 | 16808900 | 16808893 | 15164559 | 17 | 1 | 1 | 3 | 999-9950 |  | Вспомогательные ненормируемые материалы (2% от ОЗП) | 1374 | 1013 | РУБ | РУБ | 1 | 2.79 | 1 | 0 | 0 | 0 | 0 | 1 | 0 |  | 2.79 | 2 | 16808896 | 249 | 0 | 0 | 0 | 0 | 0 | 0 | 0 | 0
189 | 16808914 | 16808902 | 15430397 | 1 | 1 | 1 | 1 | 1-100-38 |  | Рабочий среднего разряда 3.8 | 1191 | 1013 | чел.-ч. | чел.-ч. | 1 | 6.29 | 0 | 0 | 0 | 9.4 | 0 | 1 | 1 | )*1,2 | 7.548 | 2 | 16808903 | 250 | 0 | 0 | 0 | 0 | 0 | 0 | 0 | 0
189 | 16808915 | 16808902 | 15430395 | 1 | 1 | 1 | 1 | 4-100-00 |  | Затраты труда машинистов | 1191 | 1013 | чел.-ч. | чел.-ч. | 1 | 0.06 | 0 | 0 | 0 | 0 | 0 | 1 | 2 | )*1,2 | 0.072 | 2 | 16808904 | 251 | 0 | 0 | 0 | 0 | 0 | 0 | 0 | 0
189 | 16808916 | 16808902 | 15247680 | 1 | 1 | 1 | 2 | 91.05.05-014 | ФСЭМ-2001, 91.05.05-014, приказ Минстроя России №1039/пр от 30.12.2016г. | Краны на автомобильном ходу, грузоподъемность 10 т | 1368 | 1011 | маш.-ч | маш.-ч | 1 | 0.03 | 0 | 111.99 | 13.5 | 0 | 0 | 1 | 0 | )*1,2 | 0.036 | 2 | 16808905 | 252 | 0 | 0 | 0 | 0 | 0 | 0 | 0 | 0
189 | 16808917 | 16808902 | 15249073 | 1 | 1 | 1 | 2 | 91.14.02-001 | ФСЭМ-2001, 91.14.02-001, приказ Минстроя России №1039/пр от 30.12.2016г. | Автомобили бортовые, грузоподъемность до 5 т | 1368 | 1011 | маш.-ч | маш.-ч | 1 | 0.03 | 0 | 65.71 | 11.6 | 0 | 0 | 1 | 0 | )*1,2 | 0.036 | 2 | 16808906 | 253 | 0 | 0 | 0 | 0 | 0 | 0 | 0 | 0
189 | 16808918 | 16808902 | 15167588 | 1 | 1 | 1 | 3 | 01.7.06.05-0041 | ФССЦ-2001, 01.7.06.05-0041, приказ Минстроя России №1039/пр от 30.12.2016г. | Лента изоляционная прорезиненная односторонняя ширина 20 мм, толщина 0,25-0,35 мм | 1346 | 1009 | кг | кг | 1 | 0.32 | 30.4 | 0 | 0 | 0 | 0 | 1 | 0 |  | 0.32 | 2 | 16808907 | 254 | 0 | 0 | 0 | 0 | 0 | 0 | 0 | 0
189 | 16808919 | 16808902 | 15167867 | 1 | 1 | 1 | 3 | 01.7.07.20-0002 | ФССЦ-2001, 01.7.07.20-0002, приказ Минстроя России №1039/пр от 30.12.2016г. | Тальк молотый, сорт I | 1348 | 1009 | т | т | 1000 | 0.00105 | 1820 | 0 | 0 | 0 | 0 | 1 | 0 |  | 0.00105 | 2 | 16808908 | 255 | 0 | 0 | 0 | 0 | 0 | 0 | 0 | 0
189 | 16808920 | 16808902 | 15203834 | 1 | 1 | 1 | 3 | 14.4.02.09-0001 | ФССЦ-2001, 14.4.02.09-0001, приказ Минстроя России №1039/пр от 30.12.2016г. | Краска | 1346 | 1009 | кг | кг | 1 | 0.02 | 28.6 | 0 | 0 | 0 | 0 | 1 | 0 |  | 0.02 | 2 | 16808909 | 256 | 0 | 0 | 0 | 0 | 0 | 0 | 0 | 0
189 | 16808921 | 16808902 | 15217529 | 1 | 1 | 1 | 3 | 20.2.01.05-0005 | ФССЦ-2001, 20.2.01.05-0005, приказ Минстроя России №1039/пр от 30.12.2016г. | Гильза кабельная медная ГМ 16 | 1355 | 1010 | 100 шт. | 100 шт. | 100 | 0.05 | 143 | 0 | 0 | 0 | 0 | 1 | 0 |  | 0.05 | 2 | 16808910 | 257 | 0 | 0 | 0 | 0 | 0 | 0 | 0 | 0
189 | 16808922 | 16808902 | 15217579 | 1 | 1 | 1 | 3 | 20.2.02.01-0013 | ФССЦ-2001, 20.2.02.01-0013, приказ Минстроя России №1039/пр от 30.12.2016г. | Втулки В28 | 1356 | 1010 | 1000 шт. | 1000 шт. | 1000 | 0.0122 | 176.21 | 0 | 0 | 0 | 0 | 1 | 0 |  | 0.0122 | 2 | 16808911 | 258 | 0 | 0 | 0 | 0 | 0 | 0 | 0 | 0
189 | 16808923 | 16808902 | 15164559 | 17 | 1 | 1 | 3 | 999-9950 |  | Вспомогательные ненормируемые материалы (2% от ОЗП) | 1374 | 1013 | РУБ | РУБ | 1 | 1.18 | 1 | 0 | 0 | 0 | 0 | 1 | 0 |  | 1.18 | 2 | 16808912 | 260 | 0 | 0 | 0 | 0 | 0 | 0 | 0 | 0
191 | 16808933 | 16808925 | 15435721 | 1 | 1 | 1 | 1 | 1-100-39 |  | Рабочий среднего разряда 3.9 | 1191 | 1013 | чел.-ч. | чел.-ч. | 1 | 20.33 | 0 | 0 | 0 | 9.51 | 0 | 1 | 1 | )*1,2 | 24.396 | 2 | 16808926 | 261 | 0 | 0 | 0 | 0 | 0 | 0 | 0 | 0
191 | 16808934 | 16808925 | 15430395 | 1 | 1 | 1 | 1 | 4-100-00 |  | Затраты труда машинистов | 1191 | 1013 | чел.-ч. | чел.-ч. | 1 | 0.01 | 0 | 0 | 0 | 0 | 0 | 1 | 2 | )*1,2 | 0.012 | 2 | 16808927 | 262 | 0 | 0 | 0 | 0 | 0 | 0 | 0 | 0
191 | 16808935 | 16808925 | 15247974 | 1 | 1 | 1 | 2 | 91.06.06-048 | ФСЭМ-2001, 91.06.06-048, приказ Минстроя России №1039/пр от 30.12.2016г. | Подъемники одномачтовые, грузоподъемность до 500 кг, высота подъема 45 м | 1368 | 1011 | маш.-ч | маш.-ч | 1 | 0.01 | 0 | 31.26 | 13.5 | 0 | 0 | 1 | 0 | )*1,2 | 0.012 | 2 | 16808928 | 263 | 0 | 0 | 0 | 0 | 0 | 0 | 0 | 0
191 | 16808936 | 16808925 | 15170076 | 1 | 1 | 1 | 3 | 01.7.15.07-0022 | ФССЦ-2001, 01.7.15.07-0022, приказ Минстроя России №1039/пр от 30.12.2016г. | Дюбели распорные полиэтиленовые 6х40 мм | 1356 | 1010 | 1000 шт. | 1000 шт. | 1000 | 0.4 | 180 | 0 | 0 | 0 | 0 | 1 | 0 |  | 0.4 | 2 | 16808929 | 264 | 0 | 0 | 0 | 0 | 0 | 0 | 0 | 0
191 | 16808937 | 16808925 | 15170438 | 1 | 1 | 1 | 3 | 01.7.15.14-0165 | ФССЦ-2001, 01.7.15.14-0165, приказ Минстроя России №1039/пр от 30.12.2016г. | Шурупы с полукруглой головкой 4x40 мм | 1348 | 1009 | т | т | 1000 | 0.0014 | 12430 | 0 | 0 | 0 | 0 | 1 | 0 |  | 0.0014 | 2 | 16808930 | 265 | 0 | 0 | 0 | 0 | 0 | 0 | 0 | 0
191 | 16808938 | 16808925 | 15164559 | 17 | 1 | 1 | 3 | 999-9950 |  | Вспомогательные ненормируемые материалы (2% от ОЗП) | 1374 | 1013 | РУБ | РУБ | 1 | 3.87 | 1 | 0 | 0 | 0 | 0 | 1 | 0 |  | 3.87 | 2 | 16808931 | 267 | 0 | 0 | 0 | 0 | 0 | 0 | 0 | 0
193 | 16808948 | 16808940 | 15435721 | 1 | 1 | 1 | 1 | 1-100-39 |  | Рабочий среднего разряда 3.9 | 1191 | 1013 | чел.-ч. | чел.-ч. | 1 | 16.29 | 0 | 0 | 0 | 9.51 | 0 | 1 | 1 | )*1,2 | 19.548 | 2 | 16808941 | 268 | 0 | 0 | 0 | 0 | 0 | 0 | 0 | 0
193 | 16808949 | 16808940 | 15430395 | 1 | 1 | 1 | 1 | 4-100-00 |  | Затраты труда машинистов | 1191 | 1013 | чел.-ч. | чел.-ч. | 1 | 0.01 | 0 | 0 | 0 | 0 | 0 | 1 | 2 | )*1,2 | 0.012 | 2 | 16808942 | 269 | 0 | 0 | 0 | 0 | 0 | 0 | 0 | 0
193 | 16808950 | 16808940 | 15247974 | 1 | 1 | 1 | 2 | 91.06.06-048 | ФСЭМ-2001, 91.06.06-048, приказ Минстроя России №1039/пр от 30.12.2016г. | Подъемники одномачтовые, грузоподъемность до 500 кг, высота подъема 45 м | 1368 | 1011 | маш.-ч | маш.-ч | 1 | 0.01 | 0 | 31.26 | 13.5 | 0 | 0 | 1 | 0 | )*1,2 | 0.012 | 2 | 16808943 | 270 | 0 | 0 | 0 | 0 | 0 | 0 | 0 | 0
193 | 16808951 | 16808940 | 15170076 | 1 | 1 | 1 | 3 | 01.7.15.07-0022 | ФССЦ-2001, 01.7.15.07-0022, приказ Минстроя России №1039/пр от 30.12.2016г. | Дюбели распорные полиэтиленовые 6х40 мм | 1356 | 1010 | 1000 шт. | 1000 шт. | 1000 | 0.2 | 180 | 0 | 0 | 0 | 0 | 1 | 0 |  | 0.2 | 2 | 16808944 | 271 | 0 | 0 | 0 | 0 | 0 | 0 | 0 | 0
193 | 16808952 | 16808940 | 15170438 | 1 | 1 | 1 | 3 | 01.7.15.14-0165 | ФССЦ-2001, 01.7.15.14-0165, приказ Минстроя России №1039/пр от 30.12.2016г. | Шурупы с полукруглой головкой 4x40 мм | 1348 | 1009 | т | т | 1000 | 0.001 | 12430 | 0 | 0 | 0 | 0 | 1 | 0 |  | 0.001 | 2 | 16808945 | 272 | 0 | 0 | 0 | 0 | 0 | 0 | 0 | 0
193 | 16808953 | 16808940 | 15164559 | 17 | 1 | 1 | 3 | 999-9950 |  | Вспомогательные ненормируемые материалы (2% от ОЗП) | 1374 | 1013 | РУБ | РУБ | 1 | 3.1 | 1 | 0 | 0 | 0 | 0 | 1 | 0 |  | 3.1 | 2 | 16808946 | 274 | 0 | 0 | 0 | 0 | 0 | 0 | 0 | 0
195 | 16808965 | 16808955 | 15430397 | 1 | 1 | 1 | 1 | 1-100-38 |  | Рабочий среднего разряда 3.8 | 1191 | 1013 | чел.-ч. | чел.-ч. | 1 | 3.76 | 0 | 0 | 0 | 9.4 | 0 | 1 | 1 | )*1,2 | 4.512 | 2 | 16808956 | 275 | 0 | 0 | 0 | 0 | 0 | 0 | 0 | 0
195 | 16808966 | 16808955 | 15430395 | 1 | 1 | 1 | 1 | 4-100-00 |  | Затраты труда машинистов | 1191 | 1013 | чел.-ч. | чел.-ч. | 1 | 0.02 | 0 | 0 | 0 | 0 | 0 | 1 | 2 | )*1,2 | 0.024 | 2 | 16808957 | 276 | 0 | 0 | 0 | 0 | 0 | 0 | 0 | 0
195 | 16808967 | 16808955 | 15247680 | 1 | 1 | 1 | 2 | 91.05.05-014 | ФСЭМ-2001, 91.05.05-014, приказ Минстроя России №1039/пр от 30.12.2016г. | Краны на автомобильном ходу, грузоподъемность 10 т | 1368 | 1011 | маш.-ч | маш.-ч | 1 | 0.01 | 0 | 111.99 | 13.5 | 0 | 0 | 1 | 0 | )*1,2 | 0.012 | 2 | 16808958 | 277 | 0 | 0 | 0 | 0 | 0 | 0 | 0 | 0
195 | 16808968 | 16808955 | 15249073 | 1 | 1 | 1 | 2 | 91.14.02-001 | ФСЭМ-2001, 91.14.02-001, приказ Минстроя России №1039/пр от 30.12.2016г. | Автомобили бортовые, грузоподъемность до 5 т | 1368 | 1011 | маш.-ч | маш.-ч | 1 | 0.01 | 0 | 65.71 | 11.6 | 0 | 0 | 1 | 0 | )*1,2 | 0.012 | 2 | 16808959 | 278 | 0 | 0 | 0 | 0 | 0 | 0 | 0 | 0
195 | 16808969 | 16808955 | 15167588 | 1 | 1 | 1 | 3 | 01.7.06.05-0041 | ФССЦ-2001, 01.7.06.05-0041, приказ Минстроя России №1039/пр от 30.12.2016г. | Лента изоляционная прорезиненная односторонняя ширина 20 мм, толщина 0,25-0,35 мм | 1346 | 1009 | кг | кг | 1 | 0.16 | 30.4 | 0 | 0 | 0 | 0 | 1 | 0 |  | 0.16 | 2 | 16808960 | 279 | 0 | 0 | 0 | 0 | 0 | 0 | 0 | 0
195 | 16808970 | 16808955 | 15167600 | 1 | 1 | 1 | 3 | 01.7.06.07-0001 | ФССЦ-2001, 01.7.06.07-0001, приказ Минстроя России №1039/пр от 30.12.2016г. | Лента К226 | 1308 | 1003 | 100 м | 100 м | 100 | 0.055 | 120 | 0 | 0 | 0 | 0 | 1 | 0 |  | 0.055 | 2 | 16808961 | 280 | 0 | 0 | 0 | 0 | 0 | 0 | 0 | 0
195 | 16808971 | 16808955 | 15203834 | 1 | 1 | 1 | 3 | 14.4.02.09-0001 | ФССЦ-2001, 14.4.02.09-0001, приказ Минстроя России №1039/пр от 30.12.2016г. | Краска | 1346 | 1009 | кг | кг | 1 | 0.05 | 28.6 | 0 | 0 | 0 | 0 | 1 | 0 |  | 0.05 | 2 | 16808962 | 281 | 0 | 0 | 0 | 0 | 0 | 0 | 0 | 0
195 | 16808972 | 16808955 | 15164559 | 17 | 1 | 1 | 3 | 999-9950 |  | Вспомогательные ненормируемые материалы (2% от ОЗП) | 1374 | 1013 | РУБ | РУБ | 1 | 0.71 | 1 | 0 | 0 | 0 | 0 | 1 | 0 |  | 0.71 | 2 | 16808963 | 283 | 0 | 0 | 0 | 0 | 0 | 0 | 0 | 0
197 | 16808984 | 16808974 | 15430397 | 1 | 1 | 1 | 1 | 1-100-38 |  | Рабочий среднего разряда 3.8 | 1191 | 1013 | чел.-ч. | чел.-ч. | 1 | 2.82 | 0 | 0 | 0 | 9.4 | 0 | 1 | 1 | )*1,2 | 3.384 | 2 | 16808975 | 284 | 0 | 0 | 0 | 0 | 0 | 0 | 0 | 0
197 | 16808985 | 16808974 | 15430395 | 1 | 1 | 1 | 1 | 4-100-00 |  | Затраты труда машинистов | 1191 | 1013 | чел.-ч. | чел.-ч. | 1 | 0.02 | 0 | 0 | 0 | 0 | 0 | 1 | 2 | )*1,2 | 0.024 | 2 | 16808976 | 285 | 0 | 0 | 0 | 0 | 0 | 0 | 0 | 0
197 | 16808986 | 16808974 | 15247680 | 1 | 1 | 1 | 2 | 91.05.05-014 | ФСЭМ-2001, 91.05.05-014, приказ Минстроя России №1039/пр от 30.12.2016г. | Краны на автомобильном ходу, грузоподъемность 10 т | 1368 | 1011 | маш.-ч | маш.-ч | 1 | 0.01 | 0 | 111.99 | 13.5 | 0 | 0 | 1 | 0 | )*1,2 | 0.012 | 2 | 16808977 | 286 | 0 | 0 | 0 | 0 | 0 | 0 | 0 | 0
197 | 16808987 | 16808974 | 15249073 | 1 | 1 | 1 | 2 | 91.14.02-001 | ФСЭМ-2001, 91.14.02-001, приказ Минстроя России №1039/пр от 30.12.2016г. | Автомобили бортовые, грузоподъемность до 5 т | 1368 | 1011 | маш.-ч | маш.-ч | 1 | 0.01 | 0 | 65.71 | 11.6 | 0 | 0 | 1 | 0 | )*1,2 | 0.012 | 2 | 16808978 | 287 | 0 | 0 | 0 | 0 | 0 | 0 | 0 | 0
197 | 16808988 | 16808974 | 15167588 | 1 | 1 | 1 | 3 | 01.7.06.05-0041 | ФССЦ-2001, 01.7.06.05-0041, приказ Минстроя России №1039/пр от 30.12.2016г. | Лента изоляционная прорезиненная односторонняя ширина 20 мм, толщина 0,25-0,35 мм | 1346 | 1009 | кг | кг | 1 | 0.16 | 30.4 | 0 | 0 | 0 | 0 | 1 | 0 |  | 0.16 | 2 | 16808979 | 288 | 0 | 0 | 0 | 0 | 0 | 0 | 0 | 0
197 | 16808989 | 16808974 | 15167600 | 1 | 1 | 1 | 3 | 01.7.06.07-0001 | ФССЦ-2001, 01.7.06.07-0001, приказ Минстроя России №1039/пр от 30.12.2016г. | Лента К226 | 1308 | 1003 | 100 м | 100 м | 100 | 0.05 | 120 | 0 | 0 | 0 | 0 | 1 | 0 |  | 0.05 | 2 | 16808980 | 289 | 0 | 0 | 0 | 0 | 0 | 0 | 0 | 0
197 | 16808990 | 16808974 | 15203834 | 1 | 1 | 1 | 3 | 14.4.02.09-0001 | ФССЦ-2001, 14.4.02.09-0001, приказ Минстроя России №1039/пр от 30.12.2016г. | Краска | 1346 | 1009 | кг | кг | 1 | 0.05 | 28.6 | 0 | 0 | 0 | 0 | 1 | 0 |  | 0.05 | 2 | 16808981 | 290 | 0 | 0 | 0 | 0 | 0 | 0 | 0 | 0
197 | 16808991 | 16808974 | 15164559 | 17 | 1 | 1 | 3 | 999-9950 |  | Вспомогательные ненормируемые материалы (2% от ОЗП) | 1374 | 1013 | РУБ | РУБ | 1 | 0.53 | 1 | 0 | 0 | 0 | 0 | 1 | 0 |  | 0.53 | 2 | 16808982 | 292 | 0 | 0 | 0 | 0 | 0 | 0 | 0 | 0
199 | 16809006 | 16808993 | 15446300 | 1 | 1 | 1 | 1 | 1-100-42 |  | Рабочий среднего разряда 4.2 | 1191 | 1013 | чел.-ч. | чел.-ч. | 1 | 34.56 | 0 | 0 | 0 | 9.92 | 0 | 1 | 1 | )*1,2 | 41.472 | 2 | 16808994 | 293 | 0 | 0 | 0 | 0 | 0 | 0 | 0 | 0
199 | 16809007 | 16808993 | 15430395 | 1 | 1 | 1 | 1 | 4-100-00 |  | Затраты труда машинистов | 1191 | 1013 | чел.-ч. | чел.-ч. | 1 | 0.05 | 0 | 0 | 0 | 0 | 0 | 1 | 2 | )*1,2 | 0.06 | 2 | 16808995 | 294 | 0 | 0 | 0 | 0 | 0 | 0 | 0 | 0
199 | 16809008 | 16808993 | 15247680 | 1 | 1 | 1 | 2 | 91.05.05-014 | ФСЭМ-2001, 91.05.05-014, приказ Минстроя России №1039/пр от 30.12.2016г. | Краны на автомобильном ходу, грузоподъемность 10 т | 1368 | 1011 | маш.-ч | маш.-ч | 1 | 0.03 | 0 | 111.99 | 13.5 | 0 | 0 | 1 | 0 | )*1,2 | 0.036 | 2 | 16808996 | 295 | 0 | 0 | 0 | 0 | 0 | 0 | 0 | 0
199 | 16809009 | 16808993 | 15249073 | 1 | 1 | 1 | 2 | 91.14.02-001 | ФСЭМ-2001, 91.14.02-001, приказ Минстроя России №1039/пр от 30.12.2016г. | Автомобили бортовые, грузоподъемность до 5 т | 1368 | 1011 | маш.-ч | маш.-ч | 1 | 0.02 | 0 | 65.71 | 11.6 | 0 | 0 | 1 | 0 | )*1,2 | 0.024 | 2 | 16808997 | 296 | 0 | 0 | 0 | 0 | 0 | 0 | 0 | 0
199 | 16809010 | 16808993 | 15167588 | 1 | 1 | 1 | 3 | 01.7.06.05-0041 | ФССЦ-2001, 01.7.06.05-0041, приказ Минстроя России №1039/пр от 30.12.2016г. | Лента изоляционная прорезиненная односторонняя ширина 20 мм, толщина 0,25-0,35 мм | 1346 | 1009 | кг | кг | 1 | 0.11 | 30.4 | 0 | 0 | 0 | 0 | 1 | 0 |  | 0.11 | 2 | 16808998 | 297 | 0 | 0 | 0 | 0 | 0 | 0 | 0 | 0
199 | 16809011 | 16808993 | 15170074 | 1 | 1 | 1 | 3 | 01.7.15.07-0014 | ФССЦ-2001, 01.7.15.07-0014, приказ Минстроя России №1039/пр от 30.12.2016г. | Дюбели распорные полипропиленовые | 1355 | 1010 | 100 шт. | 100 шт. | 100 | 1.02 | 86 | 0 | 0 | 0 | 0 | 1 | 0 |  | 1.02 | 2 | 16808999 | 298 | 0 | 0 | 0 | 0 | 0 | 0 | 0 | 0
199 | 16809012 | 16808993 | 15170434 | 1 | 1 | 1 | 3 | 01.7.15.14-0161 | ФССЦ-2001, 01.7.15.14-0161, приказ Минстроя России №1039/пр от 30.12.2016г. | Шурупы с полукруглой головкой 2,5х20 мм | 1348 | 1009 | т | т | 1000 | 0.00016 | 29800 | 0 | 0 | 0 | 0 | 1 | 0 |  | 0.00016 | 2 | 16809000 | 299 | 0 | 0 | 0 | 0 | 0 | 0 | 0 | 0
199 | 16809013 | 16808993 | 15170438 | 1 | 1 | 1 | 3 | 01.7.15.14-0165 | ФССЦ-2001, 01.7.15.14-0165, приказ Минстроя России №1039/пр от 30.12.2016г. | Шурупы с полукруглой головкой 4x40 мм | 1348 | 1009 | т | т | 1000 | 0.0003 | 12430 | 0 | 0 | 0 | 0 | 1 | 0 |  | 0.0003 | 2 | 16809001 | 300 | 0 | 0 | 0 | 0 | 0 | 0 | 0 | 0
199 | 16809014 | 16808993 | 15164559 | 17 | 1 | 1 | 3 | 999-9950 |  | Вспомогательные ненормируемые материалы (2% от ОЗП) | 1374 | 1013 | РУБ | РУБ | 1 | 6.86 | 1 | 0 | 0 | 0 | 0 | 1 | 0 |  | 6.86 | 2 | 16809002 | 303 | 0 | 0 | 0 | 0 | 0 | 0 | 0 | 0
202 | 16809027 | 16809017 | 15446300 | 1 | 1 | 1 | 1 | 1-100-42 |  | Рабочий среднего разряда 4.2 | 1191 | 1013 | чел.-ч. | чел.-ч. | 1 | 35.13 | 0 | 0 | 0 | 9.92 | 0 | 1 | 1 | )*1,2 | 42.156 | 2 | 16809018 | 304 | 0 | 0 | 0 | 0 | 0 | 0 | 0 | 0
202 | 16809028 | 16809017 | 15430395 | 1 | 1 | 1 | 1 | 4-100-00 |  | Затраты труда машинистов | 1191 | 1013 | чел.-ч. | чел.-ч. | 1 | 0.05 | 0 | 0 | 0 | 0 | 0 | 1 | 2 | )*1,2 | 0.06 | 2 | 16809019 | 305 | 0 | 0 | 0 | 0 | 0 | 0 | 0 | 0
202 | 16809029 | 16809017 | 15247680 | 1 | 1 | 1 | 2 | 91.05.05-014 | ФСЭМ-2001, 91.05.05-014, приказ Минстроя России №1039/пр от 30.12.2016г. | Краны на автомобильном ходу, грузоподъемность 10 т | 1368 | 1011 | маш.-ч | маш.-ч | 1 | 0.03 | 0 | 111.99 | 13.5 | 0 | 0 | 1 | 0 | )*1,2 | 0.036 | 2 | 16809020 | 306 | 0 | 0 | 0 | 0 | 0 | 0 | 0 | 0
202 | 16809030 | 16809017 | 15249073 | 1 | 1 | 1 | 2 | 91.14.02-001 | ФСЭМ-2001, 91.14.02-001, приказ Минстроя России №1039/пр от 30.12.2016г. | Автомобили бортовые, грузоподъемность до 5 т | 1368 | 1011 | маш.-ч | маш.-ч | 1 | 0.02 | 0 | 65.71 | 11.6 | 0 | 0 | 1 | 0 | )*1,2 | 0.024 | 2 | 16809021 | 307 | 0 | 0 | 0 | 0 | 0 | 0 | 0 | 0
202 | 16809031 | 16809017 | 15170074 | 1 | 1 | 1 | 3 | 01.7.15.07-0014 | ФССЦ-2001, 01.7.15.07-0014, приказ Минстроя России №1039/пр от 30.12.2016г. | Дюбели распорные полипропиленовые | 1355 | 1010 | 100 шт. | 100 шт. | 100 | 1.02 | 86 | 0 | 0 | 0 | 0 | 1 | 0 |  | 1.02 | 2 | 16809022 | 308 | 0 | 0 | 0 | 0 | 0 | 0 | 0 | 0
202 | 16809032 | 16809017 | 15170434 | 1 | 1 | 1 | 3 | 01.7.15.14-0161 | ФССЦ-2001, 01.7.15.14-0161, приказ Минстроя России №1039/пр от 30.12.2016г. | Шурупы с полукруглой головкой 2,5х20 мм | 1348 | 1009 | т | т | 1000 | 0.00016 | 29800 | 0 | 0 | 0 | 0 | 1 | 0 |  | 0.00016 | 2 | 16809023 | 309 | 0 | 0 | 0 | 0 | 0 | 0 | 0 | 0
202 | 16809033 | 16809017 | 15170438 | 1 | 1 | 1 | 3 | 01.7.15.14-0165 | ФССЦ-2001, 01.7.15.14-0165, приказ Минстроя России №1039/пр от 30.12.2016г. | Шурупы с полукруглой головкой 4x40 мм | 1348 | 1009 | т | т | 1000 | 0.0003 | 12430 | 0 | 0 | 0 | 0 | 1 | 0 |  | 0.0003 | 2 | 16809024 | 310 | 0 | 0 | 0 | 0 | 0 | 0 | 0 | 0
202 | 16809034 | 16809017 | 15164559 | 17 | 1 | 1 | 3 | 999-9950 |  | Вспомогательные ненормируемые материалы (2% от ОЗП) | 1374 | 1013 | РУБ | РУБ | 1 | 6.97 | 1 | 0 | 0 | 0 | 0 | 1 | 0 |  | 6.97 | 2 | 16809025 | 312 | 0 | 0 | 0 | 0 | 0 | 0 | 0 | 0
204 | 16809039 | 16809037 | 15430517 | 1 | 1 | 1 | 1 | 1-100-20 |  | Рабочий среднего разряда 2 | 1191 | 1013 | чел.-ч. | чел.-ч. | 1 | 119.7 | 0 | 0 | 0 | 7.8 | 0 | 1 | 1 |  | 119.7 | 2 | 16809038 | 313 | 0 | 0 | 0 | 0 | 0 | 0 | 0 | 0
204 | 16809040 | 16809037 | 15164566 | 17 | 1 | 1 | 3 | 01.7.07.07 |  | Строительный мусор | 1348 | 1009 | т | т | 1000 | 0.15 | 0 | 0 | 0 | 0 | 0 | 0 | 0 |  | 0.15 | 3 | -1 |  | 0 | 0 | 0 | 0 | 0 | 0 | 0 | 0
205 | 16809052 | 16809042 | 15430397 | 1 | 1 | 1 | 1 | 1-100-38 |  | Рабочий среднего разряда 3.8 | 1191 | 1013 | чел.-ч. | чел.-ч. | 1 | 19.04 | 0 | 0 | 0 | 9.4 | 0 | 1 | 1 | )*1,2 | 22.848 | 2 | 16809043 | 314 | 0 | 0 | 0 | 0 | 0 | 0 | 0 | 0
205 | 16809053 | 16809042 | 15430395 | 1 | 1 | 1 | 1 | 4-100-00 |  | Затраты труда машинистов | 1191 | 1013 | чел.-ч. | чел.-ч. | 1 | 0.18 | 0 | 0 | 0 | 0 | 0 | 1 | 2 | )*1,2 | 0.216 | 2 | 16809044 | 315 | 0 | 0 | 0 | 0 | 0 | 0 | 0 | 0
205 | 16809054 | 16809042 | 15247680 | 1 | 1 | 1 | 2 | 91.05.05-014 | ФСЭМ-2001, 91.05.05-014, приказ Минстроя России №1039/пр от 30.12.2016г. | Краны на автомобильном ходу, грузоподъемность 10 т | 1368 | 1011 | маш.-ч | маш.-ч | 1 | 0.09 | 0 | 111.99 | 13.5 | 0 | 0 | 1 | 0 | )*1,2 | 0.108 | 2 | 16809045 | 316 | 0 | 0 | 0 | 0 | 0 | 0 | 0 | 0
205 | 16809055 | 16809042 | 15249073 | 1 | 1 | 1 | 2 | 91.14.02-001 | ФСЭМ-2001, 91.14.02-001, приказ Минстроя России №1039/пр от 30.12.2016г. | Автомобили бортовые, грузоподъемность до 5 т | 1368 | 1011 | маш.-ч | маш.-ч | 1 | 0.09 | 0 | 65.71 | 11.6 | 0 | 0 | 1 | 0 | )*1,2 | 0.108 | 2 | 16809046 | 317 | 0 | 0 | 0 | 0 | 0 | 0 | 0 | 0
205 | 16809056 | 16809042 | 15249377 | 1 | 1 | 1 | 2 | 91.17.04-233 | ФСЭМ-2001, 91.17.04-233, приказ Минстроя России №1039/пр от 30.12.2016г. | Установки для сварки ручной дуговой (постоянного тока) | 1368 | 1011 | маш.-ч | маш.-ч | 1 | 2.16 | 0 | 8.1 | 0 | 0 | 0 | 1 | 0 | )*1,2 | 2.592 | 2 | 16809047 | 318 | 0 | 0 | 0 | 0 | 0 | 0 | 0 | 0
205 | 16809057 | 16809042 | 15168752 | 1 | 1 | 1 | 3 | 01.7.11.07-0034 | ФССЦ-2001, 01.7.11.07-0034, приказ Минстроя России №1039/пр от 30.12.2016г. | Электроды диаметром 4 мм Э42А | 1346 | 1009 | кг | кг | 1 | 0.96 | 10.57 | 0 | 0 | 0 | 0 | 1 | 0 |  | 0.96 | 2 | 16809048 | 319 | 0 | 0 | 0 | 0 | 0 | 0 | 0 | 0
205 | 16809058 | 16809042 | 15202442 | 1 | 1 | 1 | 3 | 14.1.02.01-0002 | ФССЦ-2001, 14.1.02.01-0002, приказ Минстроя России №1039/пр от 30.12.2016г. | Клей БМК-5к | 1346 | 1009 | кг | кг | 1 | 0.2 | 25.8 | 0 | 0 | 0 | 0 | 1 | 0 |  | 0.2 | 2 | 16809049 | 320 | 0 | 0 | 0 | 0 | 0 | 0 | 0 | 0
205 | 16809059 | 16809042 | 15164559 | 17 | 1 | 1 | 3 | 999-9950 |  | Вспомогательные ненормируемые материалы (2% от ОЗП) | 1374 | 1013 | РУБ | РУБ | 1 | 3.58 | 1 | 0 | 0 | 0 | 0 | 1 | 0 |  | 3.58 | 2 | 16809050 | 322 | 0 | 0 | 0 | 0 | 0 | 0 | 0 | 0
207 | 16809070 | 16809062 | 15446300 | 1 | 1 | 1 | 1 | 1-100-42 |  | Рабочий среднего разряда 4.2 | 1191 | 1013 | чел.-ч. | чел.-ч. | 1 | 148 | 0 | 0 | 0 | 9.92 | 0 | 1 | 1 | )*1,2 | 177.6 | 2 | 16809063 | 323 | 0 | 0 | 0 | 0 | 0 | 0 | 0 | 0
207 | 16809071 | 16809062 | 15430395 | 1 | 1 | 1 | 1 | 4-100-00 |  | Затраты труда машинистов | 1191 | 1013 | чел.-ч. | чел.-ч. | 1 | 0.6 | 0 | 0 | 0 | 0 | 0 | 1 | 2 | )*1,2 | 0.72 | 2 | 16809064 | 324 | 0 | 0 | 0 | 0 | 0 | 0 | 0 | 0
207 | 16809072 | 16809062 | 15247680 | 1 | 1 | 1 | 2 | 91.05.05-014 | ФСЭМ-2001, 91.05.05-014, приказ Минстроя России №1039/пр от 30.12.2016г. | Краны на автомобильном ходу, грузоподъемность 10 т | 1368 | 1011 | маш.-ч | маш.-ч | 1 | 0.3 | 0 | 111.99 | 13.5 | 0 | 0 | 1 | 0 | )*1,2 | 0.36 | 2 | 16809065 | 325 | 0 | 0 | 0 | 0 | 0 | 0 | 0 | 0
207 | 16809073 | 16809062 | 15249073 | 1 | 1 | 1 | 2 | 91.14.02-001 | ФСЭМ-2001, 91.14.02-001, приказ Минстроя России №1039/пр от 30.12.2016г. | Автомобили бортовые, грузоподъемность до 5 т | 1368 | 1011 | маш.-ч | маш.-ч | 1 | 0.3 | 0 | 65.71 | 11.6 | 0 | 0 | 1 | 0 | )*1,2 | 0.36 | 2 | 16809066 | 326 | 0 | 0 | 0 | 0 | 0 | 0 | 0 | 0
207 | 16809074 | 16809062 | 15171982 | 1 | 1 | 1 | 3 | 03.1.01.01-0002 | ФССЦ-2001, 03.1.01.01-0002, приказ Минстроя России №1039/пр от 30.12.2016г. | Гипсовые вяжущие, марка Г3 | 1348 | 1009 | т | т | 1000 | 0.00315 | 729.98 | 0 | 0 | 0 | 0 | 1 | 0 |  | 0.00315 | 2 | 16809067 | 327 | 0 | 0 | 0 | 0 | 0 | 0 | 0 | 0
207 | 16809075 | 16809062 | 15233312 | 1 | 1 | 1 | 3 | 24.3.01.01-0002 | ФССЦ-2001, 24.3.01.01-0002, приказ Минстроя России №1039/пр от 30.12.2016г. | Трубка полихлорвиниловая | 1346 | 1009 | кг | кг | 1 | 3.09 | 35.7 | 0 | 0 | 0 | 0 | 1 | 0 |  | 3.09 | 2 | 16809068 | 328 | 0 | 0 | 0 | 0 | 0 | 0 | 0 | 0
207 | 16809076 | 16809062 | 15164559 | 17 | 1 | 1 | 3 | 999-9950 |  | Вспомогательные ненормируемые материалы (2% от ОЗП) | 1374 | 1013 | РУБ | РУБ | 1 | 29.36 | 1 | 0 | 0 | 0 | 0 | 1 | 0 |  | 29.36 | 2 | 16809069 | 329 | 0 | 0 | 0 | 0 | 0 | 0 | 0 | 0
208 | 16809088 | 16809078 | 15442878 | 1 | 1 | 1 | 1 | 1-100-46 |  | Рабочий среднего разряда 4.6 | 1191 | 1013 | чел.-ч. | чел.-ч. | 1 | 0.9 | 0 | 0 | 0 | 10.5 | 0 | 1 | 1 | )*1,2 | 1.08 | 2 | 16809079 | 330 | 0 | 0 | 0 | 0 | 0 | 0 | 0 | 0
208 | 16809089 | 16809078 | 15430395 | 1 | 1 | 1 | 1 | 4-100-00 |  | Затраты труда машинистов | 1191 | 1013 | чел.-ч. | чел.-ч. | 1 | 0.2 | 0 | 0 | 0 | 0 | 0 | 1 | 2 | )*1,2 | 0.24 | 2 | 16809080 | 331 | 0 | 0 | 0 | 0 | 0 | 0 | 0 | 0
208 | 16809090 | 16809078 | 15247680 | 1 | 1 | 1 | 2 | 91.05.05-014 | ФСЭМ-2001, 91.05.05-014, приказ Минстроя России №1039/пр от 30.12.2016г. | Краны на автомобильном ходу, грузоподъемность 10 т | 1368 | 1011 | маш.-ч | маш.-ч | 1 | 0.1 | 0 | 111.99 | 13.5 | 0 | 0 | 1 | 0 | )*1,2 | 0.12 | 2 | 16809081 | 332 | 0 | 0 | 0 | 0 | 0 | 0 | 0 | 0
208 | 16809091 | 16809078 | 15249073 | 1 | 1 | 1 | 2 | 91.14.02-001 | ФСЭМ-2001, 91.14.02-001, приказ Минстроя России №1039/пр от 30.12.2016г. | Автомобили бортовые, грузоподъемность до 5 т | 1368 | 1011 | маш.-ч | маш.-ч | 1 | 0.1 | 0 | 65.71 | 11.6 | 0 | 0 | 1 | 0 | )*1,2 | 0.12 | 2 | 16809082 | 333 | 0 | 0 | 0 | 0 | 0 | 0 | 0 | 0
208 | 16809092 | 16809078 | 15167588 | 1 | 1 | 1 | 3 | 01.7.06.05-0041 | ФССЦ-2001, 01.7.06.05-0041, приказ Минстроя России №1039/пр от 30.12.2016г. | Лента изоляционная прорезиненная односторонняя ширина 20 мм, толщина 0,25-0,35 мм | 1346 | 1009 | кг | кг | 1 | 0.01 | 30.4 | 0 | 0 | 0 | 0 | 1 | 0 |  | 0.01 | 2 | 16809083 | 334 | 0 | 0 | 0 | 0 | 0 | 0 | 0 | 0
208 | 16809093 | 16809078 | 15169942 | 1 | 1 | 1 | 3 | 01.7.15.03-0042 | ФССЦ-2001, 01.7.15.03-0042, приказ Минстроя России №1039/пр от 30.12.2016г. | Болты с гайками и шайбами строительные | 1346 | 1009 | кг | кг | 1 | 0.3 | 9.04 | 0 | 0 | 0 | 0 | 1 | 0 |  | 0.3 | 2 | 16809084 | 335 | 0 | 0 | 0 | 0 | 0 | 0 | 0 | 0
208 | 16809094 | 16809078 | 15191488 | 1 | 1 | 1 | 3 | 08.3.07.01-0076 | ФССЦ-2001, 08.3.07.01-0076, приказ Минстроя России №1039/пр от 30.12.2016г. | Сталь полосовая, марка стали Ст3сп шириной 50-200 мм толщиной 4-5 мм | 1348 | 1009 | т | т | 1000 | 0.0006 | 5000 | 0 | 0 | 0 | 0 | 1 | 0 |  | 0.0006 | 2 | 16809085 | 336 | 0 | 0 | 0 | 0 | 0 | 0 | 0 | 0
208 | 16809095 | 16809078 | 15164559 | 17 | 1 | 1 | 3 | 999-9950 |  | Вспомогательные ненормируемые материалы (2% от ОЗП) | 1374 | 1013 | РУБ | РУБ | 1 | 0.19 | 1 | 0 | 0 | 0 | 0 | 1 | 0 |  | 0.19 | 2 | 16809086 | 338 | 0 | 0 | 0 | 0 | 0 | 0 | 0 | 0
210 | 16809118 | 16809097 | 15435721 | 1 | 1 | 1 | 1 | 1-100-39 |  | Рабочий среднего разряда 3.9 | 1191 | 1013 | чел.-ч. | чел.-ч. | 1 | 1.56 | 0 | 0 | 0 | 9.51 | 0 | 1 | 1 | )*1,2 | 1.872 | 2 | 16809098 | 339 | 0 | 0 | 0 | 0 | 0 | 0 | 0 | 0
210 | 16809119 | 16809097 | 15249377 | 1 | 1 | 1 | 2 | 91.17.04-233 | ФСЭМ-2001, 91.17.04-233, приказ Минстроя России №1039/пр от 30.12.2016г. | Установки для сварки ручной дуговой (постоянного тока) | 1368 | 1011 | маш.-ч | маш.-ч | 1 | 0.13 | 0 | 8.1 | 0 | 0 | 0 | 1 | 0 | )*1,2 | 0.156 | 2 | 16809099 | 340 | 0 | 0 | 0 | 0 | 0 | 0 | 0 | 0
210 | 16809120 | 16809097 | 15165537 | 1 | 1 | 1 | 3 | 01.3.01.02-0002 | ФССЦ-2001, 01.3.01.02-0002, приказ Минстроя России №1039/пр от 30.12.2016г. | Вазелин технический | 1346 | 1009 | кг | кг | 1 | 0.006 | 44.97 | 0 | 0 | 0 | 0 | 1 | 0 |  | 0.006 | 2 | 16809100 | 341 | 0 | 0 | 0 | 0 | 0 | 0 | 0 | 0
210 | 16809121 | 16809097 | 15167269 | 1 | 1 | 1 | 3 | 01.7.02.09-0002 | ФССЦ-2001, 01.7.02.09-0002, приказ Минстроя России №1039/пр от 30.12.2016г. | Шпагат бумажный | 1346 | 1009 | кг | кг | 1 | 0.001 | 11.5 | 0 | 0 | 0 | 0 | 1 | 0 |  | 0.001 | 2 | 16809101 | 342 | 0 | 0 | 0 | 0 | 0 | 0 | 0 | 0
210 | 16809122 | 16809097 | 15167588 | 1 | 1 | 1 | 3 | 01.7.06.05-0041 | ФССЦ-2001, 01.7.06.05-0041, приказ Минстроя России №1039/пр от 30.12.2016г. | Лента изоляционная прорезиненная односторонняя ширина 20 мм, толщина 0,25-0,35 мм | 1346 | 1009 | кг | кг | 1 | 0.012 | 30.4 | 0 | 0 | 0 | 0 | 1 | 0 |  | 0.012 | 2 | 16809102 | 343 | 0 | 0 | 0 | 0 | 0 | 0 | 0 | 0
210 | 16809123 | 16809097 | 15168752 | 1 | 1 | 1 | 3 | 01.7.11.07-0034 | ФССЦ-2001, 01.7.11.07-0034, приказ Минстроя России №1039/пр от 30.12.2016г. | Электроды диаметром 4 мм Э42А | 1346 | 1009 | кг | кг | 1 | 0.07 | 10.57 | 0 | 0 | 0 | 0 | 1 | 0 |  | 0.07 | 2 | 16809103 | 344 | 0 | 0 | 0 | 0 | 0 | 0 | 0 | 0
210 | 16809124 | 16809097 | 15169942 | 1 | 1 | 1 | 3 | 01.7.15.03-0042 | ФССЦ-2001, 01.7.15.03-0042, приказ Минстроя России №1039/пр от 30.12.2016г. | Болты с гайками и шайбами строительные | 1346 | 1009 | кг | кг | 1 | 0.049 | 9.04 | 0 | 0 | 0 | 0 | 1 | 0 |  | 0.049 | 2 | 16809104 | 345 | 0 | 0 | 0 | 0 | 0 | 0 | 0 | 0
210 | 16809125 | 16809097 | 15170074 | 1 | 1 | 1 | 3 | 01.7.15.07-0014 | ФССЦ-2001, 01.7.15.07-0014, приказ Минстроя России №1039/пр от 30.12.2016г. | Дюбели распорные полипропиленовые | 1355 | 1010 | 100 шт. | 100 шт. | 100 | 0.014 | 86 | 0 | 0 | 0 | 0 | 1 | 0 |  | 0.014 | 2 | 16809105 | 346 | 0 | 0 | 0 | 0 | 0 | 0 | 0 | 0
210 | 16809126 | 16809097 | 15170994 | 1 | 1 | 1 | 3 | 01.7.20.04-0005 | ФССЦ-2001, 01.7.20.04-0005, приказ Минстроя России №1039/пр от 30.12.2016г. | Нитки швейные | 1346 | 1009 | кг | кг | 1 | 0.001 | 133.05 | 0 | 0 | 0 | 0 | 1 | 0 |  | 0.001 | 2 | 16809106 | 347 | 0 | 0 | 0 | 0 | 0 | 0 | 0 | 0
210 | 16809127 | 16809097 | 15188647 | 1 | 1 | 1 | 3 | 07.2.07.04-0007 | ФССЦ-2001, 07.2.07.04-0007, приказ Минстроя России №1039/пр от 30.12.2016г. | Конструкции стальные индивидуальные решетчатые сварные массой до 0,1 т | 1348 | 1009 | т | т | 1000 | 0.001 | 11500 | 0 | 0 | 0 | 0 | 1 | 0 |  | 0.001 | 2 | 16809107 | 348 | 0 | 0 | 0 | 0 | 0 | 0 | 0 | 0
210 | 16809128 | 16809097 | 15203834 | 1 | 1 | 1 | 3 | 14.4.02.09-0001 | ФССЦ-2001, 14.4.02.09-0001, приказ Минстроя России №1039/пр от 30.12.2016г. | Краска | 1346 | 1009 | кг | кг | 1 | 0.036 | 28.6 | 0 | 0 | 0 | 0 | 1 | 0 |  | 0.036 | 2 | 16809108 | 349 | 0 | 0 | 0 | 0 | 0 | 0 | 0 | 0
210 | 16809129 | 16809097 | 15203987 | 1 | 1 | 1 | 3 | 14.4.03.17-0011 | ФССЦ-2001, 14.4.03.17-0011, приказ Минстроя России №1039/пр от 30.12.2016г. | Лак электроизоляционный 318 | 1346 | 1009 | кг | кг | 1 | 0.006 | 35.63 | 0 | 0 | 0 | 0 | 1 | 0 |  | 0.006 | 2 | 16809109 | 350 | 0 | 0 | 0 | 0 | 0 | 0 | 0 | 0
210 | 16809130 | 16809097 | 15217463 | 1 | 1 | 1 | 3 | 20.1.02.23-0082 | ФССЦ-2001, 20.1.02.23-0082, приказ Минстроя России №1039/пр от 30.12.2016г. | Перемычки гибкие, тип ПГС-50 | 1358 | 1010 | 10 шт. | 10 шт. | 10 | 0.1 | 39 | 0 | 0 | 0 | 0 | 1 | 0 |  | 0.1 | 2 | 16809110 | 351 | 0 | 0 | 0 | 0 | 0 | 0 | 0 | 0
210 | 16809131 | 16809097 | 15164559 | 17 | 1 | 1 | 3 | 999-9950 |  | Вспомогательные ненормируемые материалы (2% от ОЗП) | 1374 | 1013 | РУБ | РУБ | 1 | 0.3 | 1 | 0 | 0 | 0 | 0 | 1 | 0 |  | 0.3 | 2 | 16809111 | 355 | 0 | 0 | 0 | 0 | 0 | 0 | 0 | 0
248 | 16809267 | 16809264 | 15885198 | 1 | 1 | 1 | 1 | 2-200-60 |  | Электромонтажник-наладчик, разряд VI | 1191 | 1013 | чел.-ч. | чел.-ч. | 1 | 0.16 | 0 | 0 | 0 | 12.92 | 0 | 1 | 1 | )*0,8 | 0.128 | 2 | 16809265 | 356 | 0 | 0 | 0 | 0 | 0 | 0 | 0 | 0
248 | 16809268 | 16809264 | 15884235 | 1 | 1 | 1 | 1 | 2-400-30 |  | Инженер по наладке и испытаниям, категория III | 1191 | 1013 | чел.-ч. | чел.-ч. | 1 | 0.16 | 0 | 0 | 0 | 12.69 | 0 | 1 | 1 | )*0,8 | 0.128 | 2 | 16809266 | 357 | 0 | 0 | 0 | 0 | 0 | 0 | 0 | 0
249 | 16809272 | 16809269 | 15884231 | 1 | 1 | 1 | 1 | 2-300-20 |  | Техник по наладке и испытаниям, категория II | 1191 | 1013 | чел.-ч. | чел.-ч. | 1 | 0.65 | 0 | 0 | 0 | 9.17 | 0 | 1 | 1 | )*0,8 | 0.52 | 2 | 16809270 | 358 | 0 | 0 | 0 | 0 | 0 | 0 | 0 | 0
249 | 16809273 | 16809269 | 15884285 | 1 | 1 | 1 | 1 | 2-400-20 |  | Инженер по наладке и испытаниям, категория II | 1191 | 1013 | чел.-ч. | чел.-ч. | 1 | 0.97 | 0 | 0 | 0 | 14.09 | 0 | 1 | 1 | )*0,8 | 0.776 | 2 | 16809271 | 359 | 0 | 0 | 0 | 0 | 0 | 0 | 0 | 0
250 | 16809277 | 16809274 | 15885198 | 1 | 1 | 1 | 1 | 2-200-60 |  | Электромонтажник-наладчик, разряд VI | 1191 | 1013 | чел.-ч. | чел.-ч. | 1 | 0.61 | 0 | 0 | 0 | 12.92 | 0 | 1 | 1 | )*0,8 | 0.488 | 2 | 16809275 | 360 | 0 | 0 | 0 | 0 | 0 | 0 | 0 | 0
250 | 16809278 | 16809274 | 15884235 | 1 | 1 | 1 | 1 | 2-400-30 |  | Инженер по наладке и испытаниям, категория III | 1191 | 1013 | чел.-ч. | чел.-ч. | 1 | 0.61 | 0 | 0 | 0 | 12.69 | 0 | 1 | 1 | )*0,8 | 0.488 | 2 | 16809276 | 361 | 0 | 0 | 0 | 0 | 0 | 0 | 0 | 0
285 | 16809148 | 16809135 | 15436556 | 1 | 1 | 1 | 1 | 1-100-40 |  | Рабочий среднего разряда 4 | 1191 | 1013 | чел.-ч. | чел.-ч. | 1 | 8.99 | 0 | 0 | 0 | 9.62 | 0 | 1 | 1 | )*1,2 | 10.788 | 2 | 16809136 | 362 | 0 | 0 | 0 | 0 | 0 | 0 | 0 | 0
285 | 16809149 | 16809135 | 15430395 | 1 | 1 | 1 | 1 | 4-100-00 |  | Затраты труда машинистов | 1191 | 1013 | чел.-ч. | чел.-ч. | 1 | 0.21 | 0 | 0 | 0 | 0 | 0 | 1 | 2 | )*1,2 | 0.252 | 2 | 16809137 | 363 | 0 | 0 | 0 | 0 | 0 | 0 | 0 | 0
285 | 16809150 | 16809135 | 15247974 | 1 | 1 | 1 | 2 | 91.06.06-048 | ФСЭМ-2001, 91.06.06-048, приказ Минстроя России №1039/пр от 30.12.2016г. | Подъемники одномачтовые, грузоподъемность до 500 кг, высота подъема 45 м | 1368 | 1011 | маш.-ч | маш.-ч | 1 | 0.07 | 0 | 31.26 | 13.5 | 0 | 0 | 1 | 0 | )*1,2 | 0.084 | 2 | 16809138 | 364 | 0 | 0 | 0 | 0 | 0 | 0 | 0 | 0
285 | 16809151 | 16809135 | 15249073 | 1 | 1 | 1 | 2 | 91.14.02-001 | ФСЭМ-2001, 91.14.02-001, приказ Минстроя России №1039/пр от 30.12.2016г. | Автомобили бортовые, грузоподъемность до 5 т | 1368 | 1011 | маш.-ч | маш.-ч | 1 | 0.14 | 0 | 65.71 | 11.6 | 0 | 0 | 1 | 0 | )*1,2 | 0.168 | 2 | 16809139 | 365 | 0 | 0 | 0 | 0 | 0 | 0 | 0 | 0
285 | 16809152 | 16809135 | 15167955 | 1 | 1 | 1 | 3 | 01.7.07.29-0031 | ФССЦ-2001, 01.7.07.29-0031, приказ Минстроя России №1039/пр от 30.12.2016г. | Каболка | 1348 | 1009 | т | т | 1000 | 0.0014 | 30030 | 0 | 0 | 0 | 0 | 1 | 0 |  | 0.0014 | 2 | 16809140 | 366 | 0 | 0 | 0 | 0 | 0 | 0 | 0 | 0
285 | 16809153 | 16809135 | 15167963 | 1 | 1 | 1 | 3 | 01.7.07.29-0101 | ФССЦ-2001, 01.7.07.29-0101, приказ Минстроя России №1039/пр от 30.12.2016г. | Очес льняной | 1346 | 1009 | кг | кг | 1 | 0.02 | 37.29 | 0 | 0 | 0 | 0 | 1 | 0 |  | 0.02 | 2 | 16809141 | 367 | 0 | 0 | 0 | 0 | 0 | 0 | 0 | 0
285 | 16809154 | 16809135 | 15163011 | 17 | 1 | 1 | 3 | 01.7.15.07 |  | Дюбели распорные полиэтиленовые | 1358 | 1010 | 10 шт. | 10 шт. | 10 | 4 | 0 | 0 | 0 | 0 | 0 | 0 | 0 |  | 4 | 3 | -1 |  | 0 | 0 | 0 | 0 | 0 | 0 | 0 | 0
285 | 16809155 | 16809135 | 15162072 | 17 | 1 | 1 | 3 | 01.7.15.14 |  | Шурупы строительные | 1348 | 1009 | т | т | 1000 | 0.0007 | 0 | 0 | 0 | 0 | 0 | 0 | 0 |  | 0.0007 | 3 | -1 |  | 0 | 0 | 0 | 0 | 0 | 0 | 0 | 0
285 | 16809156 | 16809135 | 15172117 | 1 | 1 | 1 | 3 | 03.2.02.08-0001 | ФССЦ-2001, 03.2.02.08-0001, приказ Минстроя России №1039/пр от 30.12.2016г. | Цемент гипсоглиноземистый расширяющийся | 1348 | 1009 | т | т | 1000 | 0.002 | 1836 | 0 | 0 | 0 | 0 | 1 | 0 |  | 0.002 | 2 | 16809142 | 368 | 0 | 0 | 0 | 0 | 0 | 0 | 0 | 0
285 | 16809157 | 16809135 | 15203740 | 1 | 1 | 1 | 3 | 14.4.02.04-0141 | ФССЦ-2001, 14.4.02.04-0141, приказ Минстроя России №1039/пр от 30.12.2016г. | Краски масляные земляные марки МА-0115 мумия, сурик железный | 1348 | 1009 | т | т | 1000 | 0.0004 | 15119 | 0 | 0 | 0 | 0 | 1 | 0 |  | 0.0004 | 2 | 16809143 | 369 | 0 | 0 | 0 | 0 | 0 | 0 | 0 | 0
285 | 16809158 | 16809135 | 15163194 | 17 | 1 | 1 | 3 | 14.5.02.02 |  | Замазка суриковая | 1346 | 1009 | кг | кг | 1 | 2 | 0 | 0 | 0 | 0 | 0 | 0 | 0 |  | 2 | 3 | -1 |  | 0 | 0 | 0 | 0 | 0 | 0 | 0 | 0
285 | 16809159 | 16809135 | 15204468 | 1 | 1 | 1 | 3 | 14.5.05.01-0012 | ФССЦ-2001, 14.5.05.01-0012, приказ Минстроя России №1039/пр от 30.12.2016г. | Олифа комбинированная, марки К-3 | 1348 | 1009 | т | т | 1000 | 0.0002 | 16950 | 0 | 0 | 0 | 0 | 1 | 0 |  | 0.0002 | 2 | 16809144 | 370 | 0 | 0 | 0 | 0 | 0 | 0 | 0 | 0
285 | 16809160 | 16809135 | 15161722 | 17 | 1 | 1 | 3 | 18.2.06.12 |  | Приборы санитарно-технические | 1035 | 1013 | компл. | компл. | 1 | 10 | 0 | 0 | 0 | 0 | 0 | 0 | 0 |  | 10 | 2 | 16809145 | 372 | 0 | 0 | 0 | 0 | 0 | 0 | 0 | 0
288 | 16809170 | 16809163 | 15436556 | 1 | 1 | 1 | 1 | 1-100-40 |  | Рабочий среднего разряда 4 | 1191 | 1013 | чел.-ч. | чел.-ч. | 1 | 7 | 0 | 0 | 0 | 9.62 | 0 | 1 | 1 | )*1,2 | 8.4 | 2 | 16809164 | 373 | 0 | 0 | 0 | 0 | 0 | 0 | 0 | 0
288 | 16809171 | 16809163 | 15167963 | 1 | 1 | 1 | 3 | 01.7.07.29-0101 | ФССЦ-2001, 01.7.07.29-0101, приказ Минстроя России №1039/пр от 30.12.2016г. | Очес льняной | 1346 | 1009 | кг | кг | 1 | 0.13 | 37.29 | 0 | 0 | 0 | 0 | 1 | 0 |  | 0.13 | 2 | 16809165 | 374 | 0 | 0 | 0 | 0 | 0 | 0 | 0 | 0
288 | 16809172 | 16809163 | 15163011 | 17 | 1 | 1 | 3 | 01.7.15.07 |  | Дюбели распорные полиэтиленовые | 1358 | 1010 | 10 шт. | 10 шт. | 10 | 2 | 0 | 0 | 0 | 0 | 0 | 0 | 0 |  | 2 | 3 | -1 |  | 0 | 0 | 0 | 0 | 0 | 0 | 0 | 0
288 | 16809173 | 16809163 | 15162072 | 17 | 1 | 1 | 3 | 01.7.15.14 |  | Шурупы строительные | 1348 | 1009 | т | т | 1000 | 0.0001 | 0 | 0 | 0 | 0 | 0 | 0 | 0 |  | 0.0001 | 3 | -1 |  | 0 | 0 | 0 | 0 | 0 | 0 | 0 | 0
288 | 16809174 | 16809163 | 15203740 | 1 | 1 | 1 | 3 | 14.4.02.04-0141 | ФССЦ-2001, 14.4.02.04-0141, приказ Минстроя России №1039/пр от 30.12.2016г. | Краски масляные земляные марки МА-0115 мумия, сурик железный | 1348 | 1009 | т | т | 1000 | 0.00026 | 15119 | 0 | 0 | 0 | 0 | 1 | 0 |  | 0.00026 | 2 | 16809166 | 375 | 0 | 0 | 0 | 0 | 0 | 0 | 0 | 0
288 | 16809175 | 16809163 | 15204468 | 1 | 1 | 1 | 3 | 14.5.05.01-0012 | ФССЦ-2001, 14.5.05.01-0012, приказ Минстроя России №1039/пр от 30.12.2016г. | Олифа комбинированная, марки К-3 | 1348 | 1009 | т | т | 1000 | 0.00013 | 16950 | 0 | 0 | 0 | 0 | 1 | 0 |  | 0.00013 | 2 | 16809167 | 376 | 0 | 0 | 0 | 0 | 0 | 0 | 0 | 0
288 | 16809176 | 16809163 | 15163207 | 17 | 1 | 1 | 3 | 18.1.10.10 |  | Смесители | 1354 | 1010 | шт. | шт. | 1 | 10 | 0 | 0 | 0 | 0 | 0 | 0 | 0 |  | 10 | 2 | 16809168 | 377 | 0 | 0 | 0 | 0 | 0 | 0 | 0 | 0
291 | 16809194 | 16809180 | 15435721 | 1 | 1 | 1 | 1 | 1-100-39 |  | Рабочий среднего разряда 3.9 | 1191 | 1013 | чел.-ч. | чел.-ч. | 1 | 96.95 | 0 | 0 | 0 | 9.51 | 0 | 1 | 1 | )*1,2 | 116.34 | 2 | 16809181 | 379 | 0 | 0 | 0 | 0 | 0 | 0 | 0 | 0
291 | 16809195 | 16809180 | 15430395 | 1 | 1 | 1 | 1 | 4-100-00 |  | Затраты труда машинистов | 1191 | 1013 | чел.-ч. | чел.-ч. | 1 | 0.01 | 0 | 0 | 0 | 0 | 0 | 1 | 2 | )*1,2 | 0.012 | 2 | 16809182 | 380 | 0 | 0 | 0 | 0 | 0 | 0 | 0 | 0
291 | 16809196 | 16809180 | 15247576 | 1 | 1 | 1 | 2 | 91.05.01-016 | ФСЭМ-2001, 91.05.01-016, приказ Минстроя России №1039/пр от 30.12.2016г. | Краны башенные, грузоподъемность 5 т | 1368 | 1011 | маш.-ч | маш.-ч | 1 | 0.003 | 0 | 83.43 | 13.5 | 0 | 0 | 1 | 0 | )*1,2 | 0.0036 | 2 | 16809183 | 381 | 0 | 0 | 0 | 0 | 0 | 0 | 0 | 0
291 | 16809197 | 16809180 | 15247678 | 1 | 1 | 1 | 2 | 91.05.05-013 | ФСЭМ-2001, 91.05.05-013, приказ Минстроя России №1039/пр от 30.12.2016г. | Краны на автомобильном ходу, грузоподъемность 6,3 т | 1368 | 1011 | маш.-ч | маш.-ч | 1 | 0.004 | 0 | 88.01 | 11.6 | 0 | 0 | 1 | 0 | )*1,2 | 0.0048 | 2 | 16809184 | 382 | 0 | 0 | 0 | 0 | 0 | 0 | 0 | 0
291 | 16809198 | 16809180 | 15248793 | 1 | 1 | 1 | 2 | 91.10.09-011 | ФСЭМ-2001, 91.10.09-011, приказ Минстроя России №1039/пр от 30.12.2016г. | Установки для гидравлических испытаний трубопроводов, давление нагнетания низкое 0,1 МПа (1 кгс/см2), высокое 10 МПа (100 кгс/см2) | 1368 | 1011 | маш.-ч | маш.-ч | 1 | 1.27 | 0 | 29.67 | 0 | 0 | 0 | 1 | 0 | )*1,2 | 1.524 | 2 | 16809185 | 383 | 0 | 0 | 0 | 0 | 0 | 0 | 0 | 0
291 | 16809199 | 16809180 | 15249310 | 1 | 1 | 1 | 2 | 91.17.04-043 | ФСЭМ-2001, 91.17.04-043, приказ Минстроя России №1039/пр от 30.12.2016г. | Аппарат для полуавтоматической сварки полиэтиленовых труб "встык" | 1368 | 1011 | маш.-ч | маш.-ч | 1 | 16.38 | 0 | 26.25 | 0 | 0 | 0 | 1 | 0 | )*1,2 | 19.656 | 2 | 16809186 | 384 | 0 | 0 | 0 | 0 | 0 | 0 | 0 | 0
291 | 16809200 | 16809180 | 15167286 | 1 | 1 | 1 | 3 | 01.7.03.01-0001 | ФССЦ-2001, 01.7.03.01-0001, приказ Минстроя России №1039/пр от 30.12.2016г. | Вода | 1339 | 1007 | м3 | м3 | 1 | 0.144 | 2.44 | 0 | 0 | 0 | 0 | 1 | 0 |  | 0.144 | 2 | 16809187 | 385 | 0 | 0 | 0 | 0 | 0 | 0 | 0 | 0
291 | 16809201 | 16809180 | 15169957 | 1 | 1 | 1 | 3 | 01.7.15.04-0027 | ФССЦ-2001, 01.7.15.04-0027, приказ Минстроя России №1039/пр от 30.12.2016г. | Винты с полукруглой головкой размером 5,0х40 мм | 1348 | 1009 | т | т | 1000 | 0.0009 | 13186.74 | 0 | 0 | 0 | 0 | 1 | 0 |  | 0.0009 | 2 | 16809188 | 386 | 0 | 0 | 0 | 0 | 0 | 0 | 0 | 0
291 | 16809202 | 16809180 | 15170076 | 1 | 1 | 1 | 3 | 01.7.15.07-0022 | ФССЦ-2001, 01.7.15.07-0022, приказ Минстроя России №1039/пр от 30.12.2016г. | Дюбели распорные полиэтиленовые 6х40 мм | 1356 | 1010 | 1000 шт. | 1000 шт. | 1000 | 0.143 | 180 | 0 | 0 | 0 | 0 | 1 | 0 |  | 0.143 | 2 | 16809189 | 387 | 0 | 0 | 0 | 0 | 0 | 0 | 0 | 0
291 | 16809203 | 16809180 | 15172018 | 1 | 1 | 1 | 3 | 03.1.02.03-0015 | ФССЦ-2001, 03.1.02.03-0015, приказ Минстроя России №1039/пр от 30.12.2016г. | Известь строительная негашеная хлорная, марки А | 1346 | 1009 | кг | кг | 1 | 0.0016 | 2.15 | 0 | 0 | 0 | 0 | 1 | 0 |  | 0.0016 | 2 | 16809190 | 388 | 0 | 0 | 0 | 0 | 0 | 0 | 0 | 0
291 | 16809204 | 16809180 | 16567506 | 17 | 1 | 1 | 3 | 18.1.09.06 |  | Арматура муфтовая | 1348 | 1009 | т | т | 1000 | 0 | 0 | 0 | 0 | 0 | 1 | 0 | 0 |  | 0 | 3 | -1 |  | 0 | 0 | 0 | 0 | 0 | 0 | 0 | 0
291 | 16809205 | 16809180 | 15164034 | 17 | 1 | 1 | 3 | 24.1.02.01 |  | Хомуты для крепления труб | 1354 | 1010 | шт. | шт. | 1 | 143 | 0 | 0 | 0 | 0 | 0 | 0 | 0 |  | 143 | 2 | 16809191 | 389 | 0 | 0 | 0 | 0 | 0 | 0 | 0 | 0
291 | 16809206 | 16809180 | 16567503 | 17 | 1 | 1 | 3 | 24.3.02.01 |  | Трубы напорные из полипропилена | 1398 | 1013 | 10М | 10М | 1 | 10.05 | 0 | 0 | 0 | 0 | 0 | 0 | 0 |  | 10.05 | 3 | -1 |  | 0 | 0 | 0 | 0 | 0 | 0 | 0 | 0
291 | 16809207 | 16809180 | 15163160 | 17 | 1 | 1 | 3 | 24.3.05.19 |  | Фасонные и соеденительные части | 1354 | 1010 | шт. | шт. | 1 | 0 | 0 | 0 | 0 | 0 | 1 | 0 | 0 |  | 0 | 3 | -1 |  | 0 | 0 | 0 | 0 | 0 | 0 | 0 | 0
295 | 16809220 | 16809211 | 15430447 | 1 | 1 | 1 | 1 | 1-100-35 |  | Рабочий среднего разряда 3.5 | 1191 | 1013 | чел.-ч. | чел.-ч. | 1 | 1.47 | 0 | 0 | 0 | 9.07 | 0 | 1 | 1 | )*1,2 | 1.764 | 2 | 16809212 | 392 | 0 | 0 | 0 | 0 | 0 | 0 | 0 | 0
295 | 16809221 | 16809211 | 15430395 | 1 | 1 | 1 | 1 | 4-100-00 |  | Затраты труда машинистов | 1191 | 1013 | чел.-ч. | чел.-ч. | 1 | 0.01 | 0 | 0 | 0 | 0 | 0 | 1 | 2 | )*1,2 | 0.012 | 2 | 16809213 | 393 | 0 | 0 | 0 | 0 | 0 | 0 | 0 | 0
295 | 16809222 | 16809211 | 15249073 | 1 | 1 | 1 | 2 | 91.14.02-001 | ФСЭМ-2001, 91.14.02-001, приказ Минстроя России №1039/пр от 30.12.2016г. | Автомобили бортовые, грузоподъемность до 5 т | 1368 | 1011 | маш.-ч | маш.-ч | 1 | 0.01 | 0 | 65.71 | 11.6 | 0 | 0 | 1 | 0 | )*1,2 | 0.012 | 2 | 16809214 | 394 | 0 | 0 | 0 | 0 | 0 | 0 | 0 | 0
295 | 16809223 | 16809211 | 15249377 | 1 | 1 | 1 | 2 | 91.17.04-233 | ФСЭМ-2001, 91.17.04-233, приказ Минстроя России №1039/пр от 30.12.2016г. | Установки для сварки ручной дуговой (постоянного тока) | 1368 | 1011 | маш.-ч | маш.-ч | 1 | 0.35 | 0 | 8.1 | 0 | 0 | 0 | 1 | 0 | )*1,2 | 0.42 | 2 | 16809215 | 395 | 0 | 0 | 0 | 0 | 0 | 0 | 0 | 0
295 | 16809224 | 16809211 | 15165267 | 1 | 1 | 1 | 3 | 01.1.02.08-0001 | ФССЦ-2001, 01.1.02.08-0001, приказ Минстроя России №1039/пр от 30.12.2016г. | Прокладки из паронита марки ПМБ, толщиной 1 мм, диаметром 50 мм | 1356 | 1010 | 1000 шт. | 1000 шт. | 1000 | 0.002 | 3450 | 0 | 0 | 0 | 0 | 1 | 0 |  | 0.002 | 2 | 16809216 | 396 | 0 | 0 | 0 | 0 | 0 | 0 | 0 | 0
295 | 16809225 | 16809211 | 15168763 | 1 | 1 | 1 | 3 | 01.7.11.07-0045 | ФССЦ-2001, 01.7.11.07-0045, приказ Минстроя России №1039/пр от 30.12.2016г. | Электроды диаметром 5 мм Э42А | 1348 | 1009 | т | т | 1000 | 0.00014 | 10362 | 0 | 0 | 0 | 0 | 1 | 0 |  | 0.00014 | 2 | 16809217 | 397 | 0 | 0 | 0 | 0 | 0 | 0 | 0 | 0
295 | 16809226 | 16809211 | 15169923 | 1 | 1 | 1 | 3 | 01.7.15.03-0013 | ФССЦ-2001, 01.7.15.03-0013, приказ Минстроя России №1039/пр от 30.12.2016г. | Болты с гайками и шайбами для санитарно-технических работ диаметром 12 мм | 1348 | 1009 | т | т | 1000 | 0.0011 | 15323 | 0 | 0 | 0 | 0 | 1 | 0 |  | 0.0011 | 2 | 16809218 | 398 | 0 | 0 | 0 | 0 | 0 | 0 | 0 | 0
295 | 16809227 | 16809211 | 15162883 | 17 | 1 | 1 | 3 | 18.1.01.01 |  | Арматура трубопроводная фланцевая | 1354 | 1010 | шт. | шт. | 1 | 1 | 0 | 0 | 0 | 0 | 0 | 0 | 0 |  | 1 | 3 | -1 |  | 0 | 0 | 0 | 0 | 0 | 0 | 0 | 0
295 | 16809228 | 16809211 | 15161732 | 17 | 1 | 1 | 3 | 23.8.03.12 |  | Фланцы стальные | 1354 | 1010 | шт. | шт. | 1 | 2 | 0 | 0 | 0 | 0 | 0 | 0 | 0 |  | 2 | 3 | -1 |  | 0 | 0 | 0 | 0 | 0 | 0 | 0 | 0
297 | 16809248 | 16809230 | 15435763 | 1 | 1 | 1 | 1 | 1-100-45 |  | Рабочий среднего разряда 4.5 | 1191 | 1013 | чел.-ч. | чел.-ч. | 1 | 2.09 | 0 | 0 | 0 | 10.35 | 0 | 1 | 1 | )*1,2 | 2.508 | 2 | 16809231 | 400 | 0 | 0 | 0 | 0 | 0 | 0 | 0 | 0
297 | 16809249 | 16809230 | 15249377 | 1 | 1 | 1 | 2 | 91.17.04-233 | ФСЭМ-2001, 91.17.04-233, приказ Минстроя России №1039/пр от 30.12.2016г. | Установки для сварки ручной дуговой (постоянного тока) | 1368 | 1011 | маш.-ч | маш.-ч | 1 | 0.06 | 0 | 8.1 | 0 | 0 | 0 | 1 | 0 | )*1,2 | 0.072 | 2 | 16809232 | 401 | 0 | 0 | 0 | 0 | 0 | 0 | 0 | 0
297 | 16809250 | 16809230 | 15250043 | 1 | 1 | 1 | 2 | 91.21.16-012 | ФСЭМ-2001, 91.21.16-012, приказ Минстроя России №1039/пр от 30.12.2016г. | Пресс гидравлический с электроприводом | 1368 | 1011 | маш.-ч | маш.-ч | 1 | 0.09 | 0 | 1.11 | 0 | 0 | 0 | 1 | 0 | )*1,2 | 0.108 | 2 | 16809233 | 402 | 0 | 0 | 0 | 0 | 0 | 0 | 0 | 0
297 | 16809251 | 16809230 | 15165537 | 1 | 1 | 1 | 3 | 01.3.01.02-0002 | ФССЦ-2001, 01.3.01.02-0002, приказ Минстроя России №1039/пр от 30.12.2016г. | Вазелин технический | 1346 | 1009 | кг | кг | 1 | 0.006 | 44.97 | 0 | 0 | 0 | 0 | 1 | 0 |  | 0.006 | 2 | 16809234 | 403 | 0 | 0 | 0 | 0 | 0 | 0 | 0 | 0
297 | 16809252 | 16809230 | 15167269 | 1 | 1 | 1 | 3 | 01.7.02.09-0002 | ФССЦ-2001, 01.7.02.09-0002, приказ Минстроя России №1039/пр от 30.12.2016г. | Шпагат бумажный | 1346 | 1009 | кг | кг | 1 | 0.002 | 11.5 | 0 | 0 | 0 | 0 | 1 | 0 |  | 0.002 | 2 | 16809235 | 404 | 0 | 0 | 0 | 0 | 0 | 0 | 0 | 0
297 | 16809253 | 16809230 | 15167588 | 1 | 1 | 1 | 3 | 01.7.06.05-0041 | ФССЦ-2001, 01.7.06.05-0041, приказ Минстроя России №1039/пр от 30.12.2016г. | Лента изоляционная прорезиненная односторонняя ширина 20 мм, толщина 0,25-0,35 мм | 1346 | 1009 | кг | кг | 1 | 0.024 | 30.4 | 0 | 0 | 0 | 0 | 1 | 0 |  | 0.024 | 2 | 16809236 | 405 | 0 | 0 | 0 | 0 | 0 | 0 | 0 | 0
297 | 16809254 | 16809230 | 15168752 | 1 | 1 | 1 | 3 | 01.7.11.07-0034 | ФССЦ-2001, 01.7.11.07-0034, приказ Минстроя России №1039/пр от 30.12.2016г. | Электроды диаметром 4 мм Э42А | 1346 | 1009 | кг | кг | 1 | 0.07 | 10.57 | 0 | 0 | 0 | 0 | 1 | 0 |  | 0.07 | 2 | 16809237 | 406 | 0 | 0 | 0 | 0 | 0 | 0 | 0 | 0
297 | 16809255 | 16809230 | 15169942 | 1 | 1 | 1 | 3 | 01.7.15.03-0042 | ФССЦ-2001, 01.7.15.03-0042, приказ Минстроя России №1039/пр от 30.12.2016г. | Болты с гайками и шайбами строительные | 1346 | 1009 | кг | кг | 1 | 0.14 | 9.04 | 0 | 0 | 0 | 0 | 1 | 0 |  | 0.14 | 2 | 16809238 | 407 | 0 | 0 | 0 | 0 | 0 | 0 | 0 | 0
297 | 16809256 | 16809230 | 15170074 | 1 | 1 | 1 | 3 | 01.7.15.07-0014 | ФССЦ-2001, 01.7.15.07-0014, приказ Минстроя России №1039/пр от 30.12.2016г. | Дюбели распорные полипропиленовые | 1355 | 1010 | 100 шт. | 100 шт. | 100 | 0.007 | 86 | 0 | 0 | 0 | 0 | 1 | 0 |  | 0.007 | 2 | 16809239 | 408 | 0 | 0 | 0 | 0 | 0 | 0 | 0 | 0
297 | 16809257 | 16809230 | 15170994 | 1 | 1 | 1 | 3 | 01.7.20.04-0005 | ФССЦ-2001, 01.7.20.04-0005, приказ Минстроя России №1039/пр от 30.12.2016г. | Нитки швейные | 1346 | 1009 | кг | кг | 1 | 0.002 | 133.05 | 0 | 0 | 0 | 0 | 1 | 0 |  | 0.002 | 2 | 16809240 | 409 | 0 | 0 | 0 | 0 | 0 | 0 | 0 | 0
297 | 16809258 | 16809230 | 15188647 | 1 | 1 | 1 | 3 | 07.2.07.04-0007 | ФССЦ-2001, 07.2.07.04-0007, приказ Минстроя России №1039/пр от 30.12.2016г. | Конструкции стальные индивидуальные решетчатые сварные массой до 0,1 т | 1348 | 1009 | т | т | 1000 | 0.003 | 11500 | 0 | 0 | 0 | 0 | 1 | 0 |  | 0.003 | 2 | 16809241 | 410 | 0 | 0 | 0 | 0 | 0 | 0 | 0 | 0
297 | 16809259 | 16809230 | 15203834 | 1 | 1 | 1 | 3 | 14.4.02.09-0001 | ФССЦ-2001, 14.4.02.09-0001, приказ Минстроя России №1039/пр от 30.12.2016г. | Краска | 1346 | 1009 | кг | кг | 1 | 0.018 | 28.6 | 0 | 0 | 0 | 0 | 1 | 0 |  | 0.018 | 2 | 16809242 | 411 | 0 | 0 | 0 | 0 | 0 | 0 | 0 | 0
297 | 16809260 | 16809230 | 15203987 | 1 | 1 | 1 | 3 | 14.4.03.17-0011 | ФССЦ-2001, 14.4.03.17-0011, приказ Минстроя России №1039/пр от 30.12.2016г. | Лак электроизоляционный 318 | 1346 | 1009 | кг | кг | 1 | 0.009 | 35.63 | 0 | 0 | 0 | 0 | 1 | 0 |  | 0.009 | 2 | 16809243 | 412 | 0 | 0 | 0 | 0 | 0 | 0 | 0 | 0
297 | 16809261 | 16809230 | 15217463 | 1 | 1 | 1 | 3 | 20.1.02.23-0082 | ФССЦ-2001, 20.1.02.23-0082, приказ Минстроя России №1039/пр от 30.12.2016г. | Перемычки гибкие, тип ПГС-50 | 1358 | 1010 | 10 шт. | 10 шт. | 10 | 0.1 | 39 | 0 | 0 | 0 | 0 | 1 | 0 |  | 0.1 | 2 | 16809244 | 413 | 0 | 0 | 0 | 0 | 0 | 0 | 0 | 0
297 | 16809262 | 16809230 | 15164559 | 17 | 1 | 1 | 3 | 999-9950 |  | Вспомогательные ненормируемые материалы (2% от ОЗП) | 1374 | 1013 | РУБ | РУБ | 1 | 0.43 | 1 | 0 | 0 | 0 | 0 | 1 | 0 |  | 0.43 | 2 | 16809245 | 415 | 0 | 0 | 0 | 0 | 0 | 0 | 0 | 0