## СМР
Расчет начальной (максимальной) цены на
выполнение работ по реконструкции помещения БТК зд.4 пл.4 (инв. №6400510), реконструкции фасадов зд.216 (инв. №8609063), зд. 292 А/3. (инв. № 9112536, 9109052)
Наименование глав ССР, объектный сметных расчетов, локальных сметных расчетов, видов прочих работ | Сметная стоимость строительства в базисном уровне цен на 01.01.2000г. по ССР |  |  |  | Остаток сметной стоимости в базисном уровне цен на 01.01.2015 |  |  |  | Сметная стоимость строительства в базисном уровне цен на 01.01.2000г., выставленная на конкурс |  |  |  | Текущая стоимость на момент определения начальной (максимальной) цены | № обосновывающего расчета | 2015 год
| Всего | СМР | Оборудование | Прочие | Всего | СМР | Оборудование | Прочие | Всего | СМР | Оборудование | Прочие |  |  | СМР | Оборудование | Прочие
1 | 2 | 3 | 4 | 5 | 6 | 7 | 8 | 9 | 10 | 11 | 12 | 13 | 14 | 15 | 16 | 17 | 18
Реконструкция помещения БТК зд.4 пл.4. Раздел: архитектурно-строительные решения. | 64169 | 64169 |  |  | 64169 | 64169 | 0 | 0 | 64169 | 64169 | 0 | 0 |  | 25737 | 64169 | 0 | 0
Реконструкция помещения БТК зд.4 пл.4. Раздел: телефонизация. Локальная сеть. | 5426 | 5426 |  |  | 5426 | 5426 | 0 | 0 | 5426 | 5426 | 0 | 0 |  | 25742 | 5426 | 0 | 0
Реконструкция помещения БТК зд.4 пл.4. Раздел: автоматическая установка пожарной сигнализации. Система оповещения и управления эвакуацией людей при пожаре. | 12865 | 12865 |  |  | 12865 | 12865 | 0 | 0 | 12865 | 12865 | 0 | 0 |  | 25743 | 12865 | 0 | 0
Реконструкция помещения БТК зд.4 пл.4. Раздел: силовое оборудование. Электрическое освещение. | 44788 | 41555 | 812 | 2421 | 44788 | 41555 | 812 | 2421 | 44788 | 41555 | 812 | 2421 |  | 25744 | 41555 | 812 | 2421
Реконструкция помещения БТК зд.4 пл.4. Раздел: кондиционирование. | 45195 | 23346 | 21849 |  | 45195 | 23346 | 21849 | 0 | 45195 | 23346 | 21849 | 0 |  | 25745 | 23346 | 21849 | 0
Реконструкция помещения БТК зд.4 пл.4. Раздел: отопление. | 941 | 941 |  |  | 941 | 941 | 0 | 0 | 941 | 941 | 0 | 0 |  | 25759 | 941 | 0 | 0
Реконструкция помещения БТК зд.4 пл.4. Раздел: ПНР на АУПС, СОУЭ людей при пожаре. | 1400 |  |  | 1400 | 1400 | 0 | 0 | 1400 | 1400 | 0 | 0 | 1400 |  | 25760 | 0 | 0 | 1400
Реконструкция помещения БТК зд.4 пл.4. Раздел: кондиционирование. Пусконаладочные работы. | 237 |  |  | 237 | 237 | 0 | 0 | 237 | 237 | 0 | 0 | 237 |  | 25761 | 0 | 0 | 237
Реконструкция фасада зд.216 | 100727 | 100727 |  |  | 100727 | 100727 | 0 | 0 | 100727 | 100727 | 0 | 0 |  | 24676 | 100727 | 0 | 0
Реконструкцию фасада здания 292 А/3. Раздел: установка металлических решеток на окна. | 146349 | 146349 |  |  | 146349 | 146349 | 0 | 0 | 146349 | 146349 | 0 | 0 |  | 25723 | 146349 | 0 | 0
Реконструкцию фасада здания 292 А/3. Раздел: архитектурно-строительный. | 725123 | 725123 |  |  | 725123 | 725123 | 0 | 0 | 725123 | 725123 | 0 | 0 |  | 25405 | 725123 | 0 | 0
Итого в ценах 2000 года: | 1147220 | 1120501 | 22661 | 4058 | 1147220 | 1120501 | 22661 | 4058 | 1147220 | 1120501 | 22661 | 4058 | 1147220 |  | 1120501 | 22661 | 4058
Итого в текущих ценах*: | [12 empty] | 6557664 |  | 6431676 | 85205 | 40783
НДС 18% | [12 empty] | 1180379.52 |  | 1157701.68 | 15336.9 | 7340.94
Всего: | [12 empty] | 7738043.52 |  | 7589377.68 | 100541.9 | 48123.94
60000000
* В расчете использованы индексы: | [15 empty] | 52410622.32
- 5,74 индекс изменения сметной стоимости СМР к ТЕР 2001 (письмо Минстроя России от 06.02.2015г. №3004-ЛС/08, приложение 1, прочие объекты).
- 3,76 индекс изменения сметной стоимости оборудования к ТЕР 2001 (письмо Минстроя России 06.02.2015г. №3004-ЛС/08, приложение 5, экономика в целом).
- 10,05 индекс изменения сметной стоимости прочих затрат к ТЕР 2001 (письмо Минстроя России от 06.02.2015г. №3004-ЛС/08, приложение 1, пусконаладочные работы).
Начальник отдела капитального строительства
ФГУП "Комбинат "Электрохимприбор" | [6 empty] | С.С. Батаев
Инженер договорной группы | [6 empty] | Е.А. Барановских
Согласовано | [6 empty] | отд. 028

## НМЦ
Определение начальной (максимальной) цены договора генерального подряда
на выполнение работ по реконструкции помещения БТК зд.4 пл.4 (инв. №6400510), реконструкции фасадов зд.216 (инв. №8609063), зд. 292 А/3. (инв. № 9112536, 9109052)
на 2015 год
Способ закупки: открытый запрос предложений
ц.2000г./текущие цены, руб.
Наименование услуг и работ (затрат) | Сметная стоимость строительства в базисном уровне цен на 01.01.2000 г. | Сметная стоимость строительства в текущем уровне цен, пресчитанная на момент проведения процедуры закупки | Начальная (максимальная) цена | в том числе по годам строительства
2015 г.
1 | 2 | 3 | 4 | 5
СМР | 1120501 | 6431676 | 6431676 | 6431676
Оборудование | 22661 | 85205 | 85205 | 85205
Прочие затраты | 4058 | 40783 | 40783 | 40783
Всего: | 1147220 | 6557664 | 6557664 | 6557664
НДС |  | 1180379.52 | 1180379.52 | 1180379.52
Итого с НДС |  | 7738043.52 | 7738043.52 | 7738043.52
В расчете использованы индексы:
- 5,74 индекс изменения сметной стоимости СМР к ТЕР 2001 (письмо Минстроя России от 06.02.2015г. №3004-ЛС/08, приложение 1).
- 3,76 индекс изменения сметной стоимости оборудования к ТЕР 2001 (письмо Минстроя России от 06.02.2015г. №3004-ЛС/08, приложение 5).
- 10,05 индекс изменения сметной стоимости прочих затрат к ТЕР 2001 (письмо Минстроя России от 06.02.2015г. №3004-ЛС/08, приложение 1).
И.о. начальника отдела капитального
строительства ФГУП "Комбинат "Электрохимприбор" |  |  | С.С. Батаев
Инженер договорной группы |  |  | И.А. Клюсова
Согласовано |  |  | отд. 028

## 25405
СОГЛАСОВАНО: |  |  |  | ФГУП "Комбинат "Электрохимприбор" | [7 empty] | УТВЕРЖДАЮ:
[6 empty] | (наименование стройки) | [5 empty] | Зам. генерального директора
_____________________________ | [11 empty] | Е.В.Гордеев
" _____ " ________________ 2014г. | [5 empty] | ЛОКАЛЬНЫЙ СМЕТНЫЙ РАСЧЕТ № 25405
[6 empty] | (Взамен сметы 24957) | [5 empty] | "______ " __________2014 г.
|  | на | реконструкцию фасада здания 292 А/3 (инв.№ 9112536)
Раздел: архитектурно-строительный
(наименование работ и затрат, наименование объекта)
Основание: 24544-13-АС, Тех.решение 072-18/2038 от 23.06.14г
|  |  | Сметная стоимость строительных работ _______________________________________________________________________________________________ | [5 empty] | ___________________________725,123 |  | тыс. руб.
|  |  | Средства на оплату труда _______________________________________________________________________________________________ | [5 empty] | ___________________________93,626 |  | тыс. руб.
|  |  | Сметная трудоемкость _______________________________________________________________________________________________ | [5 empty] | _______________________________________________________________________________________________6795,19 |  | чел.час
|  |  | Материалы ___________________________________________________________ | [5 empty] | 461.226 |  | тыс.руб.
Составлен(а) в базовых ценах 2001г. в редакции 2009г.
№ пп | Обоснование | Наименование | Ед. изм. | Кол. | Стоимость единицы, руб. |  |  |  | Общая стоимость, руб. |  |  |  | Т/з осн. раб.на ед. | Т/з осн. раб. Всего | Т/з мех. на ед. | Т/з мех. Всего
[5 empty] | Всего | В том числе |  |  | Всего | В том числе
[6 empty] | Осн.З/п | Эк.Маш | З/пМех |  | Осн.З/п | Эк.Маш | З/пМех
1 | 2 | 3 | 4 | 5 | 6 | 7 | 8 | 9 | 10 | 11 | 12 | 13 | 14 | 15 | 16 | 17
Раздел 1. Разборка конструкций
1 | ТЕР46-04-012-02 | Разборка деревянных заполнений проемов оконных без подоконных досок | 100 м2 | 1.864 | 2281.38 | 1969.46 | 311.92 | 120.9 | 4252 | 3671 | 581 | 225 | 172.76 | 322.02 | 7.74 | 14.43
2 | ТЕР46-04-012-01 | Разборка деревянных заполнений проемов оконных с подоконными досками | 100 м2 | 0.799 | 2461.28 | 2149.36 | 311.92 | 120.9 | 1967 | 1718 | 249 | 97 | 188.54 | 150.64 | 7.74 | 6.18
3 | ТЕРр58-20-1 | Смена обделок из листовой стали (поясков, сандриков, отливов, карнизов) шириной до 0,4 м | 100 м | 1.227 | 3839.29 | 497.33 | 7.59 | 1.25 | 4711 | 610 | 9 | 2 | 41.41 | 50.81 | 0.08 | 0.1
4 | ТЕР10-01-034-06 | Разборка в зданиях оконных блоков из ПВХ профилей площадью проема более 2 м2 КОЭФ. К ПОЗИЦИИ: Разборка ОЗП=0,8; ЭМ=0,8 к расх.; ЗПМ=0,8; МАТ=0 к расх.; ТЗ=0,8; ТЗМ=0,8 | 100 м2 | 0.12 | 1858.2 | 1436.22 | 421.98 | 8.25 | 223 | 172 | 51 | 1 | 116.58 | 13.99 | 0.53 | 0.06
5 | ТЕР10-01-035-01 | Разборка подоконных досок из ПВХ в каменных стенах толщиной до 0,51 м КОЭФ. К ПОЗИЦИИ: Разборка ОЗП=0,8; ЭМ=0,8 к расх.; ЗПМ=0,8; МАТ=0 к расх.; ТЗ=0,8; ТЗМ=0,8 | 100 п. м | 0.069 | 217.98 | 203.59 | 14.39 | 0.5 | 15 | 14 | 1 |  | 16.95 | 1.17 | 0.03
6 | ТЕРр58-20-1 | Смена обделок из листовой стали (поясков, сандриков, отливов, карнизов) шириной до 0,4 м | 100 м | 0.069 | 3839.29 | 497.33 | 7.59 | 1.25 | 265 | 34 | 1 |  | 41.41 | 2.86 | 0.08 | 0.01
7 | ФССЦпг01-01-01-041 | Погрузочные работы при автомобильных перевозках: Мусор строительный с погрузкой вручную КОЭФ. К ПОЗИЦИИ: п.1.1.9 ОП Прил.1. Поясной коэффициент: Свердловская обл. ПЗ=1,1 (ОЗП=1,1; ЭМ=1,1; ЗПМ=1,1; МАТ=1,1) | 1 т груза | 27.34 | 47.28 | 47.28 |  |  | 1293 | 1293
8 | ФССЦпг03-21-01-040 | Перевозка грузов (строительного мусора) автомобилями-самосвалами грузоподъемностью 10 т, работающих вне карьера, на расстояние: до 40 км I класс груза КОЭФ. К ПОЗИЦИИ: 15 Поясные коэффициенты к сметным ценам на перевозку грузов автомобильным транспортом: Свердловская обл. ПЗ=1,1 (ОЗП=1,1; ЭМ=1,1; ЗПМ=1,1; МАТ=1,1) | 1 т груза | 27.34 | 25.55 |  | 25.55 |  | 699 |  | 699
Итого по разделу 1 Разборка конструкций | [8 empty] | 27994 |  |  |  |  | 541.49 |  | 20.78
Раздел 2. Общестроительные работы
9 | ТЕР10-01-034-01 | Установка в зданиях оконных блоков из ПВХ профилей глухих с площадью проема до 2 м2 | 100 м2 | 0.007 | 14505.05 | 2103.64 | 548.1 | 27.49 | 102 | 15 | 4 |  | 170.75 | 1.2 | 1.76 | 0.01
Уд | 1. 203-8040 | Блоки оконные из поливинилхлоридных профилей с листовым стеклом и стеклопакетом одностворные ОПРСП 9-9, площадью 0,75 м2 (ГОСТ 30674-99) | м2 | 100 0,7 | 1659.51 |  |  |  | 1161.66
10 | Цена поставщика | Оконный блок ПВХ: Ок-5 (Цена: 1822,00:5,56х1,02) | шт. | 1 | 334,25 1822/5,56*1,02 |  |  |  | 334
11 | ТЕР10-01-034-08 | Установка в зданиях оконных блоков из ПВХ профилей поворотных (откидных, поворотно-откидных) с площадью проема более 2 м2 трехстворчатых, в том числе при наличии створок глухого остекления | 100 м2 | 0.644 | 11557.22 | 1837.65 | 534.04 | 10.31 | 7443 | 1183 | 344 | 7 | 149.16 | 96.06 | 0.66 | 0.43
Уд | 1. 203-8040 | Блоки оконные из поливинилхлоридных профилей с листовым стеклом и стеклопакетом одностворные ОПРСП 9-9, площадью 0,75 м2 (ГОСТ 30674-99) | м2 | 100 64,4 | 1659.51 |  |  |  | 106872.44
12 | Цена поставщика | Оконный блок ПВХ: Ок-8 (Цена: 38183:5,56х1,02) | шт. | 5 | 7004,8 (13714*2+449*2+9857)/5,56*1,02 |  |  |  | 35024
13 | ТЕР10-01-034-08 | Установка в зданиях оконных блоков из ПВХ профилей поворотных (откидных, поворотно-откидных) с площадью проема более 2 м2 трехстворчатых, в том числе при наличии створок глухого остекления | 100 м2 | 1.69 | 11557.22 | 1837.65 | 534.04 | 10.31 | 19532 | 3106 | 903 | 17 | 149.16 | 252.08 | 0.66 | 1.12
Уд | 1. 203-8040 | Блоки оконные из поливинилхлоридных профилей с листовым стеклом и стеклопакетом одностворные ОПРСП 9-9, площадью 0,75 м2 (ГОСТ 30674-99) | м2 | 100 169 | 1659.51 |  |  |  | 280457.19
14 | Цена поставщика | Оконный блок ПВХ размером 1820х1800 мм | шт. | 49 | 2225,92 13050/5,98*1,02 |  |  |  | 109070
15 | Цена поставщика | Оконный блок ПВХ размером 2400х1800 мм | шт. | 2 | 2935,28 13050*4,32/3,276/5,98*1,02 |  |  |  | 5871
16 | ТЕР10-01-035-01 | Установка подоконных досок из ПВХ в каменных стенах толщиной до 0,51 м | 100 п. м | 1.1 | 4353.28 | 254.49 | 17.99 | 0.62 | 4789 | 280 | 20 | 1 | 21.19 | 23.31 | 0.04 | 0.04
17 | ТСЦ-101-2911 | Доски подоконные ПВХ | м | 110.3 | 314.2 |  |  |  | 34656
18 | ТЕР26-01-055-02 прим. | Защита остекления из пленки полиэтиленовой | 100 м2 | 1.274 | 2146.63 | 176.92 | 27.29 |  | 2735 | 225 | 35 |  | 14.36 | 18.29
19 | ТЕР20-02-003-02 прим. | Установка решеток жалюзийных стальных неподвижных односекционных | 1 решетка | 5 | 21.93 | 14.78 | 2.94 |  | 110 | 74 | 15 |  | 1.17 | 5.85
Уд | 1. 301-0596 | Решетки жалюзийные неподвижные односекционные марка СТД 302, размер 150х580 мм | м2 | 0,09 0,45 | 630.7 |  |  |  | 283.82
20 | Цена поставщика | Решетки вентиляционные алюминиевые "АРКТОС" типа АРН размером 1250х450 мм (Цена:6647,00:1,18:5,56х1,02) | шт. | 1 | 1033,4 6647/1,18/5,56*1,02 |  |  |  | 1033
21 | Цена поставщика | Решетки вентиляционные алюминиевые "АРКТОС" типа АРН размером 1250х1200мм (Цена:13391,00:1,18:5,56х1,02) | шт. | 4 | 2081,88 13391/1,18/5,56*1,02 |  |  |  | 8328
22 | ТСЦ-101-3198 | Винты самонарезающие остроконечные 4,8х70мм | 100 шт. | 1.34 | 32.67 |  |  |  | 44
23 | ТЕР46-02-007-01 | Кладка отдельных участков кирпичных стен и заделка проемов в кирпичных стенах при объеме кладки в одном месте до 5 м3 | 1 м3 | 13.21 | 729.34 | 168.39 | 2.31 |  | 9635 | 2224 | 31 |  | 14.63 | 193.26
24 | ТЕР15-02-018-02 | Штукатурка внутренних поверхностей наружных стен, цементно-известковым или цементным раствором по камню и бетону, когда остальные поверхности не оштукатуриваются улучшенная | 100 м2 | 0.248 | 3041.26 | 1364.88 | 220.17 | 95.23 | 754 | 338 | 55 | 24 | 103.01 | 25.55 | 7.68 | 1.9
25 | ТЕР15-04-025-08 | Улучшенная окраска масляными составами по штукатурке стен (1 этаж) | 100 м2 | 0.152 | 2387.62 | 651.91 | 12.41 | 0.16 | 363 | 99 | 2 |  | 51.01 | 7.75 | 0.01
26 | ФЕР15-04-007-01 | Окраска водно-дисперсионными акриловыми составами улучшенная: по штукатурке стен (2 этаж) КОЭФ. К ПОЗИЦИИ: Проведение расценок ФЕР к территориальному уровню (Письмо УРЦЦС Ц-297 от 12.04.2011) ОЗП=1,41; ЭМ=1,242; ЗПМ=1,41; МАТ=1,052 | 100 м2 | 0.195 | 1690.52 | 536.8 | 16.93 | 0.32 | 330 | 105 | 3 |  | 43.56 | 8.49 | 0.02
27 | ТЕРр61-7-1 | Ремонт штукатурки откосов внутри здания по камню и бетону цементно-известковым раствором прямолинейных | 100 м2 | 0.94 | 7777.57 | 4838.05 | 46.75 | 18.12 | 7311 | 4548 | 44 | 17 | 383.06 | 360.08 | 1.16 | 1.09
28 | ТЕР15-04-025-08 | Улучшенная окраска масляными составами по штукатурке откосов | 100 м2 | 0.94 | 2387.62 | 651.91 | 12.41 | 0.16 | 2244 | 613 | 12 |  | 51.01 | 47.95 | 0.01 | 0.01
29 | ТЕР12-01-010-01 | Устройство козырька над кабель-каналом из листовой оцинкованной стали | 100 м2 покрытия | 0.24 | 1546.39 | 1354.13 | 58.83 | 3.64 | 371 | 325 | 14 | 1 | 112.75 | 27.06 | 0.2 | 0.05
Уд | 1. 101-1875 | Сталь листовая оцинкованная толщиной листа 0,7 мм | т | 0,782 0,1877 | 17616.25 |  |  |  | 3306.57
30 | ТСЦ-101-2778 | Сталь листовая оцинкованная толщиной листа 0,5 мм | м2 | 48 | 52.89 |  |  |  | 2539
Фасад
31 | ТЕР26-01-055-02 | Установка пароизоляционного слоя КОЭФ. К ПОЗИЦИИ: МАТ=0 к расх. | 100 м2 | 8.73 | 204.21 | 176.92 | 27.29 |  | 1783 | 1545 | 238 |  | 14.36 | 125.36
32 | ТЕР26-01-039-01 | Изоляция покрытий и перекрытий изделиями из волокнистых и зернистых материалов насухо | 1 м3 изоляции | 87.3 | 209.4 | 138.49 | 70.91 |  | 18281 | 12091 | 6190 |  | 10.58 | 923.63
Уд | 1. 104-0143 | Плиты теплоизоляционные перлитоцементные | м3 | 1,02 89,05 | 1650.31 |  |  |  | 146960.11
33 | Цена поставщика. | Теплоизоляция Тизол EURO-ФАСАД, толщина 100 мм (Цена:6589,00:1,18:5,56х1,02) | м3 | 89.05 | 1024,38 6589,00/1,18/5,56*1,02 |  |  |  | 91221
34 | ТЕР15-01-064-01 | Облицовка стен фасадов зданий искусственными плитами типа <ФАССТ> на металлическом каркасе КОЭФ. К ПОЗИЦИИ: МАТ=0 к расх. | 100 м2 | 8.73 | 3789.04 | 3658.5 | 130.54 | 7.19 | 33078 | 31939 | 1139 | 63 | 270 | 2357.1 | 0.46 | 4.02
35 | Цена поставщика. | Стоимость комплекта материалов на отделку фасада всего здания (Цена:795921,80:1,18:5,56х1,02) | 1 комп-кт | 1 | 123741,04 795921,80/1,18/5,56*1,02 |  |  |  | 123741
36 | ТЕР08-07-001-01 | Установка и разборка наружных инвентарных лесов высотой до 16 м трубчатых для кладки облицовки | 100 м2 | 9 | 973.75 | 528.18 | 7.64 |  | 8764 | 4754 | 69 |  | 43.4 | 390.6
Итого по разделу 2 Общестроительные работы | [8 empty] | 697132 |  |  |  |  | 6253.7 |  | 11.98
ИТОГИ ПО СМЕТЕ:
Итого прямые затраты по смете в ценах 2001г. | [8 empty] | 542911 | 70976 | 10709 | 455 |  | 5405.11 |  | 29.45
Итого прямые затраты по смете с учетом коэффициентов к итогам | [8 empty] | 569015 | 93099 | 14690 | 527 |  | 6795.19 |  | 32.76
В том числе, справочно:
Районный к-т 4,3% (Поз. 1-2, 23, 3, 6, 4-5, 9, 11, 13, 16, 7, 18, 31-33, 35, 19-22, 24-26, 28, 34, 27, 29, 36) | [8 empty] | 3072 | 3052 | 20 | 20
При реконструкции зданий и сооружений работы, аналогичные технологическим процессам в новом строительстве ОЗП=1,15; ЭМ=1,25; ЗПМ=1,25; ТЗ=1,15; ТЗМ=1,25 (Поз. 9, 11, 13, 16, 18, 31-33, 35, 19-22, 24-26, 28, 34, 29, 36) | [8 empty] | 11134 | 8869 | 2262 | 30 |  | 646.542 |  | 1.895
4. Производство работ на открытых и полуоткрытых производственных площадках в стесненных условиях ОЗП=1,15; ЭМ=1,15; ЗПМ=1,15; ТЗ=1,15; ТЗМ=1,15 (Поз. 9, 11, 13, 16, 18, 31-33, 35, 19-22, 24-26, 28, 34, 29, 36) | [8 empty] | 11898 | 10200 | 1697 | 22 |  | 743.5245 |  | 1.4205
Накладные расходы | [8 empty] | 98370
В том числе, справочно:
79% ФОТ (от 4762) (Поз. 27) | [8 empty] | 3762
83% ФОТ (от 674) (Поз. 3, 6) | [8 empty] | 559
100% ФОТ (от 20469) (Поз. 7, 18, 31-33, 35) | [8 empty] | 20469
105% ФОТ (от 45780) (Поз. 24-26, 28, 34) | [8 empty] | 48069
110% ФОТ (от 8276) (Поз. 1-2, 23) | [8 empty] | 9104
118% ФОТ (от 6556) (Поз. 4-5, 9, 11, 13, 16) | [8 empty] | 7736
120% ФОТ (от 450) (Поз. 29) | [8 empty] | 540
122% ФОТ (от 6557) (Поз. 36) | [8 empty] | 8000
128% ФОТ (от 102) (Поз. 19-22) | [8 empty] | 131
Сметная прибыль | [8 empty] | 57738
В том числе, справочно:
50% ФОТ (от 4762) (Поз. 27) | [8 empty] | 2381
55% ФОТ (от 45780) (Поз. 24-26, 28, 34) | [8 empty] | 25179
60% ФОТ (от 1349) (Поз. 7) | [8 empty] | 809
63% ФОТ (от 6556) (Поз. 4-5, 9, 11, 13, 16) | [8 empty] | 4130
65% ФОТ (от 1124) (Поз. 3, 6, 29) | [8 empty] | 731
70% ФОТ (от 27396) (Поз. 1-2, 23, 18, 31-33, 35) | [8 empty] | 19177
80% ФОТ (от 6557) (Поз. 36) | [8 empty] | 5246
83% ФОТ (от 102) (Поз. 19-22) | [8 empty] | 85
Итоги по смете:
Работы по реконструкции зданий и сооружений (усиление и замена существующих конструкций, разборка и возведение отдельных конструктивных элементов) | [8 empty] | 31092 |  |  |  |  | 665.92 |  | 20.61
Крыши, кровли (ремонтно-строительные) | [8 empty] | 6001 |  |  |  |  | 53.67 |  | 0.11
Деревянные конструкции | [8 empty] | 46275 |  |  |  |  | 507.99 |  | 2.36
Погрузо-разгрузочные работы при автоперевозках | [8 empty] | 3507
Перевозка грузов автотранспортом | [8 empty] | 699
Материалы для строительных работ | [8 empty] | 187494
Теплоизоляционные работы | [8 empty] | 278352 |  |  |  |  | 1411.48
Сантехнические работы - внутренние (трубопроводы, водопровод, канализация, отопление, газоснабжение, вентиляция и кондиционирование воздуха) | [8 empty] | 9766 |  |  |  |  | 7.74
Отделочные работы | [8 empty] | 123108 |  |  |  |  | 3235.95 |  | 8.52
Штукатурные работы (ремонтно-строительные) | [8 empty] | 13651 |  |  |  |  | 360.08 |  | 1.09
Кровли | [8 empty] | 1335 |  |  |  |  | 35.79 |  | 0.07
Конструкции из кирпича и блоков | [8 empty] | 23843 |  |  |  |  | 516.57
Итого | [8 empty] | 725123 |  |  |  |  | 6795.19 |  | 32.76
В том числе:
Материалы | [8 empty] | 461226
Машины и механизмы | [8 empty] | 14163
ФОТ | [8 empty] | 93626
Накладные расходы | [8 empty] | 98370
Сметная прибыль | [8 empty] | 57738
ВСЕГО по смете | [8 empty] | 725123 |  |  |  |  | 6795.19 |  | 32.76
Примечание: материал от разборки, пригодный для дальнейшего использования, передается балансодержателю по акту.
| Начальник отд.078 _________________________Т.М.Ковязина | [6 empty] | Составил инженер-сметчик __________________ Н.А.Батаева
26.06.14г.
Ведущий инженер отд.078____________________ В.В.Воронкова

## 25723
СОГЛАСОВАНО: |  |  |  | ФГУП "Комбинат "Электрохимприбор" | [7 empty] | УТВЕРЖДАЮ:
[6 empty] | (наименование стройки) | [5 empty] | Зам. генерального директора
Е.В.Гордеев
_________________ | [11 empty] | _________________
" _____ " ________________ 2015 г. | [11 empty] | "______ " __________2015 г.
ЛОКАЛЬНЫЙ СМЕТНЫЙ РАСЧЕТ № 25723
(локальная смета)
|  | на | установку металлических решеток на окна. Площадка 2. Здание 292 А/3. Инв.№ 9112536, 9109052
(наименование работ и затрат, наименование объекта)
|  |  | Основание: проект № 25044-15-АС | [9 empty] | Справочно, в тыс.руб. :
|  |  | Сметная стоимость строительных работ _______________________________________________________________________________________________ | [5 empty] | ___________________________146,349 |  | тыс. руб. |  | ВСЕГО: |  | 835.6528
|  |  | Средства на оплату труда _______________________________________________________________________________________________ | [5 empty] | ___________________________11,294 |  | тыс. руб. |  | с К=5,71 |  | 64.4887
|  |  | Сметная трудоемкость _______________________________________________________________________________________________ | [5 empty] | _______________________________________________________________________________________________880,55 |  | чел.час
|  |  | Материалы ______________________________________ | [6 empty] | 112.318 | тыс.руб. |  | с К=5,71 |  | 641.3358
Составлен(а) в базовых ценах 2001г. в редакции 2009г.
№ пп | Обосно- вание | Наименование | Ед. изм. | Кол. | Стоимость единицы, руб. |  |  |  | Общая стоимость, руб. |  |  |  | Т/з осн. раб.на ед. | Т/з осн. раб. Всего | Т/з мех. на ед. | Т/з мех. Всего
[5 empty] | Всего | В том числе |  |  | Всего | В том числе
[6 empty] | Осн.З/п | Эк.Маш | З/пМех |  | Осн.З/п | Эк.Маш | З/пМех
1 | 2 | 3 | 4 | 5 | 6 | 7 | 8 | 9 | 10 | 11 | 12 | 13 | 14 | 15 | 16 | 17
1 | ТЕРр69-2-1 | Сверление отверстий в кирпичных стенах электроперфоратором диаметром до 20 мм, толщина стен 0,5 кирпича под ерши | 100 отверстий | 5,2 (6*(17+22)+10*10+8*7+5*6+2*6+6*12+1*12+1*4)/100 | 83.02 | 65.93 | 17.09 |  | 432 | 343 | 89 |  | 5.49 | 28.55
2 | ТЕР07-01-044-01 прим. | Установка ершей в готовые гнезда 3 906,63 = 8 440,59 - 1 x 4 533,96 | 1 т | 0,214 1,58*0,26*520/1000 | 3906.63 | 2444.6 | 572.31 |  | 836 | 523 | 122 |  | 170 | 36.38
Уд | 1. 204-0025 | Горячекатаная арматурная сталь периодического профиля класса А-III, диаметром 20-22 мм | т | 1 0,214 | 4533.96 |  |  |  | 970.27
3 | ТСЦ-204-0006 | Горячекатаная арматурная сталь гладкая класса А-I, диаметром 16-18 мм (ерши) | т | 0.214 | 4178.36 |  |  |  | 894
4 | ТЕР09-06-001-02 | Установка металлических оконных решеток по месту | 1 т | 6,4422 ((17*82,06+22*96,46+92,3*10+82,47*4+96,87*4+61,86*5+105,76*2+134,03*6+156,7+16,95)-214)/1000 | 886.85 | 609.99 | 152.41 | 2.18 | 5713 | 3930 | 982 | 14 | 50.79 | 327.2 | 0.12 | 0.77
5 | ТСЦ-201-0843 | Конструкции стальные индивидуальные решетчатые сварные массой до 0,1 т | т | 6.4422 | 16144.61 |  |  |  | 104007
6 | ТЕР13-03-002-04 | Огрунтовка металлических поверхностей за один раз грунтовкой ГФ-021 | 100 м2 | 2,24 (1,7*1,74*(17+22)+1,1*2,9*10+1,7*1,74*8+1,1*1,6*5+1,7*2,3*2++1,7*2,95*6+1,7*3,46+0,46*1,05)/100 | 417.46 | 79.65 | 10.15 | 0.16 | 935 | 178 | 23 |  | 5.31 | 11.89 | 0.01 | 0.02
7 | ТЕР13-03-004-26 | Окраска металлических огрунтованных поверхностей эмалью ПФ-115 (количество окрасок ПЗ=2 (ОЗП=2; ЭМ=2 к расх.; ЗПМ=2; МАТ=2 к расх.; ТЗ=2; ТЗМ=2)) | 100 м2 | 2.24 | 1261.82 | 97.9 | 13.36 | 0.32 | 2826 | 219 | 30 | 1 | 7.66 | 17.16 | 0.02 | 0.04
8 | ТЕР08-07-001-02 | Установка и разборка наружных инвентарных лесов высотой до 16 м трубчатых для прочих отделочных работ | 100 м2 вертикал. проекции | 5,784 (6*14*6,1+3*5*4,4)/100 | 1075.41 | 529.4 | 7.64 |  | 6220 | 3062 | 44 |  | 43.5 | 251.6
[9 empty] | 146349 |  |  |  |  | 880.55 |  | 1.19
ИТОГИ ПО СМЕТЕ:
Итого прямые затраты по смете в ценах 2001г. | [8 empty] | 121863 | 8255 | 1290 | 15 |  | 672.78 |  | 0.83
Итого прямые затраты по смете с учетом коэффициентов к итогам | [8 empty] | 125406 | 11271 | 1817 | 23 |  | 880.55 |  | 1.19
В том числе, справочно:
Районный к-т 4,3% (Поз. 1-2, 4-8) | [8 empty] | 356 | 355 | 1 | 1
При ремонте и реконструкции зданий и сооружений работы, аналогичные технологическим процессам в новом строительстве ОЗП=1,15; ЭМ=1,25; ЗПМ=1,25; ТЗ=1,15; ТЗМ=1,25 (Поз. 2, 4-8) | [8 empty] | 1539 | 1238 | 300 | 4 |  | 96.6345 |  | 0.2075
4. Производство работ на открытых и полуоткрытых производственных площадках в стесненных условиях ОЗП=1,15; ЭМ=1,15; ЗПМ=1,15; ТЗ=1,15; ТЗМ=1,15 (Поз. 2, 4-8) | [8 empty] | 1648 | 1424 | 225 | 3 |  | 111.1305 |  | 0.156
Накладные расходы | [8 empty] | 11761
В том числе, справочно:
78% ФОТ (от 358) (Поз. 1) | [8 empty] | 279
90% ФОТ (от 5991) (Поз. 4-7) | [8 empty] | 5392
122% ФОТ (от 4224) (Поз. 8) | [8 empty] | 5153
130% ФОТ (от 721) (Поз. 2) | [8 empty] | 937
Сметная прибыль | [8 empty] | 9182
В том числе, справочно:
50% ФОТ (от 358) (Поз. 1) | [8 empty] | 179
70% ФОТ (от 548) (Поз. 6-7) | [8 empty] | 384
80% ФОТ (от 4224) (Поз. 8) | [8 empty] | 3379
85% ФОТ (от 6164) (Поз. 2, 4-5) | [8 empty] | 5240
ВСЕГО по смете | [8 empty] | 146349 |  |  |  |  | 880.55 |  | 1.19
Итого | [8 empty] | 146349 |  |  |  |  | 880.55 |  | 1.19
В том числе:
Материалы | [8 empty] | 112318
Машины и механизмы | [8 empty] | 1817
ФОТ | [8 empty] | 11294
Накладные расходы | [8 empty] | 11761
Сметная прибыль | [8 empty] | 9182
ВСЕГО по смете | [8 empty] | 146349 |  |  |  |  | 880.55 |  | 1.19
| Начальник отд. 078 _________________________ Т.М.Ковязина | [6 empty] | Составил ведущий инженер __________________ В.В.Воронкова
06.02.15 г.

## 24676
СОГЛАСОВАНО: |  |  |  | ФГУП "Комбинат "Электрохимприбор" | [7 empty] | УТВЕРЖДАЮ:
|  |  |  | (наименование стройки) | [7 empty] | Зам.генерального директора
_________________ | [12 empty] | Е.В. Гордеев
" _____ " _________ 2014 г. | [11 empty] | __________________
[6 empty] | ЛОКАЛЬНЫЙ СМЕТНЫЙ РАСЧЕТ № 24676 | [5 empty] | "______ " __________2014 г.
(локальная смета)
на реконструкцию фасада зд.216 (инв.№ 8609063)
(наименование работ и затрат, наименование объекта)
Основание: проект № 24395-12-АС
|  |  | Сметная стоимость строительных работ _______________________________________________________________________________________________ | [5 empty] | ___________________________100,727 |  | тыс. руб.
|  |  | Средства на оплату труда _______________________________________________________________________________________________ | [5 empty] | ___________________________8,552 |  | тыс. руб.
|  |  | Сметная трудоемкость _______________________________________________________________________________________________ | [5 empty] | _______________________________________________________________________________________________494,58 |  | чел.час
|  |  | Материалы ____________________________________________________________ | [6 empty] | 70,467 тыс.руб.
Составлен(а) в базовых ценах 2001г. в редакции 2009г.
№ пп | Обоснование | Наименование | Ед. изм. | Кол. | Стоимость единицы, руб. |  |  |  | Общая стоимость, руб. |  |  |  | Т/з осн. раб.на ед. | Т/з осн. раб. Всего | Т/з мех. на ед. | Т/з мех. Всего
[5 empty] | Всего | В том числе |  |  | Всего | В том числе
[6 empty] | Осн.З/п | Эк.Маш | З/пМех |  | Осн.З/п | Эк.Маш | З/пМех
1 | 2 | 3 | 4 | 5 | 6 | 7 | 8 | 9 | 10 | 11 | 12 | 13 | 14 | 15 | 16 | 17
1 | ТЕР46-03-002-01 | Сверление в железобетонных конструкциях горизонтальных отверстий глубиной 200 мм диаметром 20 мм | 100 отверстий | 2.8 | 3025.12 | 315.72 | 1103.35 | 298.1 | 8470 | 884 | 3089 | 835 | 23.3 | 65.24 | 22 | 61.6
2 | ТЕР46-03-001-01 | Сверление в железобетонных конструкциях вертикальных отверстий глубиной 200 мм диаметром 20 мм | 100 отверстий | 4.52 | 2712.24 | 234.42 | 872.51 | 222.22 | 12259 | 1060 | 3944 | 1004 | 17.3 | 78.2 | 16.4 | 74.13
3 | ТЕР07-01-044-01 прим. | Установка ершей в готовые гнезда с заделкой | 1 т | 0.227 | 3906.63 | 2444.6 | 572.31 |  | 887 | 555 | 130 |  | 170 | 38.59
11 | ТСЦ-101-1614 | Сталь круглая углеродистая обыкновенного качества марки ВСт3пс5-1 диаметром 16 мм | т | 0.227 | 5721.78 |  |  |  | 1299
5 | ТЕР09-06-001-02 | Установка металлических решеток | 1 т | 3.734 | 886.85 | 609.99 | 152.41 | 2.18 | 3311 | 2278 | 569 | 8 | 50.79 | 189.65 | 0.12 | 0.45
6 | ТСЦ-201-8063 | Прочие индивидуальные сварные конструкции решетчатые | т | 3.734 | 13012 |  |  |  | 48587
7 | ТЕР13-03-002-04 | Огрунтовка металлических поверхностей за один раз грунтовкой ГФ-021 | 100 м2 | 2.02 | 417.46 | 79.65 | 10.15 | 0.16 | 843 | 161 | 21 |  | 5.31 | 10.73 | 0.01 | 0.02
8 | ТЕР13-03-004-26 | Окраска металлических огрунтованных поверхностей эмалью КОЭФ. К ПОЗИЦИИ: Количество окрасок ПЗ=2 (ОЗП=2; ЭМ=2 к расх.; ЗПМ=2; МАТ=2 к расх.; ТЗ=2; ТЗМ=2) | 100 м2 | 2.02 | 1261.82 | 97.9 | 13.36 | 0.32 | 2549 | 198 | 27 | 1 | 7.66 | 15.47 | 0.02 | 0.04
9 | "Эволи" | Роллетные системы с защитой от взлома класса 4, с электроприводом, размером 1800х1800, с установкой (цена: 33304руб:5,56:1,18х1,02=5177,73) | шт. | 1 | 5177.73 |  |  |  | 5178
Итого прямые затраты по смете в ценах 2001г. | [8 empty] | 83383 | 5136 | 7780 | 1848 |  | 397.88 |  | 136.24
Итого прямые затраты по смете с учетом коэффициентов к итогам | [8 empty] | 85321 | 6621 | 8233 | 1931 |  | 494.58 |  | 136.5
В том числе, справочно:
Районный к-т 4,3% (Поз. 1-3, 5, 7-8) | [8 empty] | 300 | 221 | 79 | 79
При ремонте зданий и сооружений работы, аналогичные технологическим процессам в новом строительстве ОЗП=1,15; ЭМ=1,25; ЗПМ=1,25; ТЗ=1,15; ТЗМ=1,25 (Поз. 3, 5, 7-8) | [8 empty] | 686 | 499 | 187 | 2 |  | 38.166 |  | 0.1275
Условия производства работ ОЗП=1,2; ЭМ=1,2; ЗПМ=1,2; ТЗ=1,2; ТЗМ=1,2 (Поз. 3, 5, 7-8) | [8 empty] | 952 | 766 | 187 | 2 |  | 58.522 |  | 0.128
Накладные расходы | [8 empty] | 8806
В том числе, справочно:
90% ФОТ (от 3807) (Поз. 5, 7-8) | [8 empty] | 3426
110% ФОТ (от 3946) (Поз. 1-2) | [8 empty] | 4341
130% ФОТ (от 799) (Поз. 3) | [8 empty] | 1039
Сметная прибыль | [8 empty] | 6600
В том числе, справочно:
70% ФОТ (от 4463) (Поз. 1-2, 7-8) | [8 empty] | 3124
85% ФОТ (от 4089) (Поз. 3, 5) | [8 empty] | 3476
Итоги по смете:
Работы по реконструкции зданий и сооружений (усиление и замена существующих конструкций, разборка и возведение отдельных конструктивных элементов) | [8 empty] | 27995 |  |  |  |  | 143.44 |  | 135.73
Бетонные и железобетонные сборные конструкции в промышленном строительстве | [8 empty] | 2915 |  |  |  |  | 53.26
Материалы для строительных работ | [8 empty] | 55064
Строительные металлические конструкции | [8 empty] | 10353 |  |  |  |  | 261.72 |  | 0.67
Защита строительных конструкций и оборудования от коррозии | [8 empty] | 4400 |  |  |  |  | 36.16 |  | 0.1
Итого | [8 empty] | 100727 |  |  |  |  | 494.58 |  | 136.5
В том числе:
Материалы | [8 empty] | 70467
Машины и механизмы | [8 empty] | 6302
ФОТ | [8 empty] | 8552
Накладные расходы | [8 empty] | 8806
Сметная прибыль | [8 empty] | 6600
ВСЕГО по смете | [8 empty] | 100727 |  |  |  |  | 494.58 |  | 136.5
| Начальник отд. 078 _________________________ Т.М. Ковязина | [6 empty] | Составил инженер-сметчик __________________ Т.М. Шушпанова
11.02.2014 г.
Ведущий инженер __________________________ В.В. Воронкова

## 25737
СОГЛАСОВАНО: |  |  |  | ФГУП "Комбинат "Электрохимприбор" | [7 empty] | УТВЕРЖДАЮ:
[6 empty] | (наименование стройки) | [5 empty] | Зам.генерального директора
_________________ | [12 empty] | Е.В. Гордеев
" _____ " ________________ 2015 г. | [11 empty] | __________________
"______ " __________2015 г.
ЛОКАЛЬНЫЙ СМЕТНЫЙ РАСЧЕТ № 25737
(локальная смета)
|  | на | реконструкцию помещения БТК. Здание 4. Площадка 4.
Раздел: архитектурно-строительные решения. Инв.№зд.6400510
Основание: Проект № 25037-15-АС
|  |  | Сметная стоимость строительных работ _______________________________________________________________________________________________ | [5 empty] | ___________________________64,169 |  | тыс. руб.
|  |  | Средства на оплату труда _______________________________________________________________________________________________ | [5 empty] | ___________________________6,809 |  | тыс. руб.
|  |  | Сметная трудоемкость _______________________________________________________________________________________________ | [5 empty] | _______________________________________________________________________________________________475,01 |  | чел.час
|  |  | Материалы__________________________________________________42,174 | [7 empty] | тыс. руб.
Составлен(а) в базовых ценах 2001г. в редакции 2009г.
№ пп | Обосно- вание | Наименование | Ед. изм. | Кол. | Стоимость единицы, руб. |  |  |  | Общая стоимость, руб. |  |  |  | Т/з осн. раб.на ед. | Т/з осн. раб. Всего | Т/з мех. на ед. | Т/з мех. Всего
[5 empty] | Всего | В том числе |  |  | Всего | В том числе
[6 empty] | Осн.З/п | Эк.Маш | З/пМех |  | Осн.З/п | Эк.Маш | З/пМех
1 | 2 | 3 | 4 | 5 | 6 | 7 | 8 | 9 | 10 | 11 | 12 | 13 | 14 | 15 | 16 | 17
Раздел 1. Разборка конструкций
1 | ТЕР46-04-001-05 | Разборка мелкоблочных стен | 1 м3 | 0,65 6,5*0,1 | 207.62 | 77.75 | 129.87 | 12.03 | 135 | 51 | 84 | 8 | 6.64 | 4.32 | 0.77 | 0.5
2 | ФССЦпг01-01-01-041 | Погрузочные работы при автомобильных перевозках: Мусор строительный с погрузкой вручную (п.1.1.9 ОП Прил.1. Поясной коэффициент: Свердловская область ПЗ=1,1 (ОЗП=1,1; ЭМ=1,1; ЗПМ=1,1; МАТ=1,1)) | 1 т | 0,8 0,65*1,2 | 47.28 | 47.28 |  |  | 38 | 38
3 | ФССЦпг03-21-01-040 | Перевозка грузов автомобилями-самосвалами грузоподъемностью 10 т, работающих вне карьера, на расстояние: до 40 км I класс груза (15 Поясные коэффициенты к сметным ценам на перевозку грузов автомобильным транспортом: Свердловская обл. ПЗ=1,1 (ОЗП=1,1; ЭМ=1,1; ЗПМ=1,1; МАТ=1,1)) | 1 т | 0,8 0,65*1,2 | 25.55 |  | 25.55 |  | 20 |  | 20
4 | ТЕР09-03-014-01 | Демонтаж швеллера №10 (для переноса низа связи площадки обслуживания крана) (Демонтаж (разборка) металлических конструкций ОЗП=0,7; ЭМ=0,7 к расх.; ЗПМ=0,7; МАТ=0 к расх.; ТЗ=0,7; ТЗМ=0,7) | 1 т конструкций | 0,069 8,59*4*2/1000 | 953.96 | 545.73 | 408.23 | 48.8 | 66 | 38 | 28 | 3 | 44.296 | 3.06 | 2.674 | 0.18
5 | ТЕР09-03-014-01 | Монтаж швеллера №10 б/у (для переноса низа связи площадки обслуживания крана) | 1 т конструкций | 0,069 8,59*4*2/1000 | 1773.81 | 779.61 | 583.19 | 69.72 | 122 | 54 | 40 | 5 | 63.28 | 4.37 | 3.82 | 0.26
Итого прямые затраты по разделу в ценах 2001г. | [8 empty] | 381 | 181 | 172 | 16 |  | 11.75 |  | 0.94
Итого прямые затраты по разделу с учетом коэффициентов к итогам | [8 empty] | 468 | 231 | 209 | 20 |  | 15 |  | 1.17
Накладные расходы | [8 empty] | 204
Сметная прибыль | [8 empty] | 169
Итого по разделу 1 Разборка конструкций | [8 empty] | 841 |  |  |  |  | 15 |  | 1.17
Раздел 2. Стены и перегородки
Устройство перегородки
6 | ТЕР09-03-014-01 | Монтаж швеллеров под перегородки | 1 т | 0,138 (62,4+47,8+15,6+11,9)/1000 | 1773.81 | 779.61 | 583.19 | 69.72 | 245 | 108 | 80 | 10 | 63.28 | 8.73 | 3.82 | 0.53
7 | ТСЦ-201-0778 | Прочие индивидуальные сварные конструкции, масса сборочной единицы до 0,1 т | т | 0,138 (62,4+47,8+15,6+11,9)/1000 | 13506.5 |  |  |  | 1864
8 | ТЕР13-03-002-15 | Огрунтовка металлических поверхностей за один раз лаком БТ-577 (Поправка на покрытие за 2 раза ПЗ=2 (ОЗП=2; ЭМ=2 к расх.; ЗПМ=2; МАТ=2 к расх.; ТЗ=2; ТЗМ=2)) | 100 м2 окрашиваемой поверхности | 0,059 0,138*43,1/100 | 354.5 | 120.58 | 24.66 | 0.32 | 21 | 7 | 1 |  | 7.82 | 0.46 | 0.02
9 | ТЕР46-03-001-01 | Сверление в полу вертикальных отверстий глубиной 200 мм диаметром до 20 мм (под болты БСР) | 100 отверстий | 0,25 25/100 | 2712.24 | 234.42 | 872.51 | 222.22 | 678 | 59 | 218 | 56 | 17.3 | 4.33 | 16.4 | 4.1
10 | ТЕР46-03-001-17 | На каждые 10 мм изменения глубины сверления добавляется или исключается к расценке 46-03-001-01 (Поправка на глубину, всего гл. 100мм ПЗ=10 (ОЗП=10; ЭМ=10 к расх.; ЗПМ=10; МАТ=10 к расх.; ТЗ=10; ТЗМ=10)) | 100 отверстий | -0,25 -25/100 | 1166.3 | 25.7 | 338 | 111.1 | -292 | -6 | -85 | -28 | 1.9 | -0.48 | 8.2 | -2.05
11 | ТЕР06-01-015-01 | Установка анкерных болтов в готовые гнезда с заделкой длиной до 1 м 4 007,90 = 14 827,90 - 1 x 10 820,00 | 1 т | 0,003 25*0,1/1000 | 4007.9 | 3931.32 | 72.26 | 4.55 | 12 | 12 |  |  | 315.01 | 0.95 | 0.25
12 | П/л от 25.02.2015г. лист 1-3 | Болт БСР М10х100 по ГОСТ 28778-90 | шт. | 25 | 8,99 60,89/1,18/5,74 |  |  |  | 225
13 | ТЕР08-03-002-01 | Кладка стен из легкобетонных камней без облицовки при высоте этажа до 4 м 236,99 = 903,42 - 0,92 x 724,38 | 1 м3 | 3,35 33,47*0,1 | 236.99 | 53.91 | 112.62 | 8.01 | 794 | 181 | 377 | 27 | 4.43 | 14.84 | 0.44 | 1.47
14 | ТСЦ-403-2166 | Блок пенобетонный, размером 10х30х60, D700 | шт. | 187 | 11.59 |  |  |  | 2167
15 | ТЕР46-03-002-01 | Сверление в шлакобетонных стенах (в т.ч. ж/б колоннах) горизонтальных отверстий глубиной 200 мм диаметром 20 мм (под ерши) | 100 отверстий | 0,22 11*2/100 | 3025.12 | 315.72 | 1103.35 | 298.1 | 666 | 69 | 243 | 66 | 23.3 | 5.13 | 22 | 4.84
16 | ТЕР46-03-002-17 | На каждые 10 мм изменения глубины сверления добавляется или исключается к расценке 46-03-002-01 (Поправка на глубину, вего- 150 мм ПЗ=5 (ОЗП=5; ЭМ=5 к расх.; ЗПМ=5; МАТ=5 к расх.; ТЗ=5; ТЗМ=5)) | 100 отверстий | -0.22 | 653.25 | 25.05 | 226.7 | 74.55 | -144 | -6 | -50 | -16 | 1.85 | -0.41 | 5.5 | -1.21
17 | ТЕР07-01-044-01 прим. | Установка ершей в готовые гнезда с заделкой для крепления пристраиваемых конструкций ограждения к существующей стене 3 906,63 = 8 440,59 - 1 x 4 533,96 | т | 0,003 0,12*11*2/1000 | 3906.63 | 2444.6 | 572.31 |  | 12 | 7 | 2 |  | 170 | 0.51
18 | ТСЦ-204-0020 | Горячекатаная арматурная сталь периодического профиля класса А-III, диаметром 8 мм | т | 0.003 | 5156.3 |  |  |  | 15
19 | ТЕР46-02-007-01 | Заделка проемов в стенах монтажной пеной 170,70 = 729,34 - 0,24 x 650,34 - 0,4 x 1 006,39 | 1 м3 | 0,13 6,55*0,1*0,2 | 170.7 | 168.39 | 2.31 |  | 22 | 22 |  |  | 14.63 | 1.9
20 | ТСЦ-101-2388 | Герметик пенополиуретановый (пена монтажная) типа Makrofleks, Soudal в баллонах по 750 мл | шт. | 5 | 68 |  |  |  | 340
Перемычки
21 | ТЕР09-03-014-01 | Монтаж перемычек из швеллера №12П | 1 т конструкций | 0,2 (62,4*2+37,4*2)/1000 | 1773.81 | 779.61 | 583.19 | 69.72 | 355 | 156 | 117 | 14 | 63.28 | 12.66 | 3.82 | 0.76
22 | ТСЦ-201-0778 | Прочие индивидуальные сварные конструкции, масса сборочной единицы до 0,1 т | т | 0,2 (62,4*2+37,4*2)/1000 | 13506.5 |  |  |  | 2701
23 | ТЕР13-03-002-15 | Огрунтовка металлических поверхностей за один раз лаком БТ-577 (Поправка на покрытие за 2 раза ПЗ=2 (ОЗП=2; ЭМ=2 к расх.; ЗПМ=2; МАТ=2 к расх.; ТЗ=2; ТЗМ=2)) | 100 м2 окрашиваемой поверхности | 0,086 0,2*43,1/100 | 354.5 | 120.58 | 24.66 | 0.32 | 30 | 10 | 2 |  | 7.82 | 0.67 | 0.02
Итого прямые затраты по разделу в ценах 2001г. | [8 empty] | 9711 | 619 | 905 | 129 |  | 49.29 |  | 8.44
Итого прямые затраты по разделу с учетом коэффициентов к итогам | [8 empty] | 10498 | 945 | 1361 | 182 |  | 72.32 |  | 11.18
Накладные расходы | [8 empty] | 1182
Сметная прибыль | [8 empty] | 894
Итого по разделу 2 Стены и перегородки | [8 empty] | 12574 |  |  |  |  | 72.32 |  | 11.18
Раздел 3. Перекрытие и покрытие
Перекрытие
24 | ТЕР09-03-002-12 | Монтаж балок, ригелей перекрытия, покрытия при высоте здания до 25 м | 1 т | 0,441 (93,02*3+74,7+81,5+1,26*4+0,88)/1000 | 1348.89 | 262.44 | 933.9 | 51.76 | 595 | 116 | 412 | 23 | 18.25 | 8.05 | 2.57 | 1.13
25 | ТСЦ-201-0778 | Прочие индивидуальные сварные конструкции, масса сборочной единицы до 0,1 т | т | 0,441 (93,02*3+74,7+81,5+1,26*4+0,88)/1000 | 13506.5 |  |  |  | 5956
26 | ТЕР13-03-002-15 | Огрунтовка металлических поверхностей за один раз лаком БТ-577 (за 2 раза ПЗ=2 (ОЗП=2; ЭМ=2 к расх.; ЗПМ=2; МАТ=2 к расх.; ТЗ=2; ТЗМ=2)) | 100 м2 | 0,178 (40,5*0,354+39,3*0,0874)/100 | 354.5 | 120.58 | 24.66 | 0.32 | 63 | 21 | 4 |  | 7.82 | 1.39 | 0.02
27 | ТЕР46-03-002-01 | Сверление кольцевыми алмазными сверлами в железобетонных конструкциях с применением охлаждающей жидкости (воды) горизонтальных отверстий глубиной 200 мм диаметром 20 мм (под болты БСР) | 100 отверстий | 0,08 8/100 | 3025.12 | 315.72 | 1103.35 | 298.1 | 242 | 25 | 88 | 24 | 23.3 | 1.86 | 22 | 1.76
28 | ТЕР46-03-002-17 | На каждые 10 мм изменения глубины сверления добавляется или исключается к расценке 46-03-002-01 (Поправка на глубину, всего глубина 100мм ПЗ=10 (ОЗП=10; ЭМ=10 к расх.; ЗПМ=10; МАТ=10 к расх.; ТЗ=10; ТЗМ=10)) | 100 отверстий | -0,08 -8/100 | 1306.5 | 50.1 | 453.4 | 149.1 | -105 | -4 | -36 | -12 | 3.7 | -0.3 | 11 | -0.88
29 | ТЕР46-03-002-33 | Сверление кольцевыми алмазными сверлами в железобетонных конструкциях с применением охлаждающей жидкости (воды) горизонтальных отверстий на высоте от опорной площади более 1 м добавляется к расценкам с 46-03-002-01 по 46-03-002-16 | 100 отверстий | 0,08 8/100 | 54.88 | 54.88 |  |  | 4 | 4 |  |  | 4.05 | 0.32
30 | ТЕР06-01-015-01 | Установка анкерных болтов в готовые гнезда с заделкой длиной до 1 м 4 007,90 = 14 827,90 - 1 x 10 820,00 | 1 т | 0,001 8*0,1/1000 | 4007.9 | 3931.32 | 72.26 | 4.55 | 4 | 4 |  |  | 315.01 | 0.32 | 0.25
31 | П/л от 25.02.2015г. лист 1-3 | Болт БСР М10х100 по ГОСТ 28778-90 | шт. | 8 | 8,99 60,89/1,18/5,74 |  |  |  | 72
Покрытие
32 | ТЕР09-04-002-01 | Монтаж кровельного покрытия из профилированного листа при высоте здания до 25 м | 100 м2 покрытия | 0,38 37,5/100 | 1247.91 | 437.36 | 586.29 | 51.86 | 474 | 166 | 223 | 20 | 35.5 | 13.49 | 2.61 | 0.99
33 | П/л от 26.02.2015г. лист 4-5 | Профилированный лист оцинкованный Н114-680- 1,0мм цинк | м2 | 39,38 37,5*1,05 | 107,9 (680+50,8)/1,18/5,74 |  |  |  | 4249
34 | ТСЦ-101-1750 | Шурупы-саморезы коньковые оцинкованные 4,8х80 мм | 10 шт. | 30 8*37,5/10 | 3.5 |  |  |  | 105
35 | ТЕР26-01-039-01 | Изоляция покрытий и перекрытий изделиями из волокнистых и зернистых материалов насухо 209,40 = 1 892,72 - 1,02 x 1 650,31 | 1 м3 изоляции | 3,75 37,5*0,1 | 209.4 | 138.49 | 70.91 |  | 785 | 519 | 266 |  | 10.58 | 39.68
36 | П/л от 26.02.2015г. лист 6 | Плита жесткая минераловатная ЕВРО-ЛАЙТ 40 толщ. 100мм | м3 | 3.825 | 289,38 1960/1,18/5,74 |  |  |  | 1107
37 | ТЕР12-01-007-03 Прим. | Устройство кровель из плоских асбестоцементных листов унифицированного профиля 1 696,64 = 4 691,84 - 130 x 23,04 | 100 м2 кровли | 0,375 37,5/100 | 1696.64 | 574.79 | 208.61 | 14.38 | 636 | 216 | 78 | 5 | 47.23 | 17.71 | 0.79 | 0.3
38 | ТСЦ-101-0044 | Листы асбестоцементные плоские с гладкой поверхностью прессованные толщиной 10 мм | м2 | 48.75 | 41.15 |  |  |  | 2006
Итого прямые затраты по разделу в ценах 2001г. | [8 empty] | 16193 | 1067 | 1035 | 60 |  | 82.52 |  | 3.3
Итого прямые затраты по разделу с учетом коэффициентов к итогам | [8 empty] | 17642 | 1717 | 1725 | 99 |  | 127.36 |  | 5.1
Накладные расходы | [8 empty] | 1837
Сметная прибыль | [8 empty] | 1334
Итого по разделу 3 Перекрытие и покрытие | [8 empty] | 20813 |  |  |  |  | 127.36 |  | 5.1
Раздел 4. Проемы
Оконные
39 | ТЕР10-01-034-01 | Установка в жилых и общественных зданиях оконных блоков из ПВХ профилей глухих с площадью проема до 2 м2 14 505,05 = 180 456,05 - 100 x 1 659,51 | 100 м2 проемов | 0,104 (1,4*1,0*7+0,6*1,0*1)/100 | 14505.05 | 2103.64 | 548.1 | 27.49 | 1509 | 219 | 57 | 3 | 170.75 | 17.76 | 1.76 | 0.18
40 | П/л от 26.02.2015г. лист 7 | Блок оконный глухой из ПВХ профилей ОП В2 1400х1000 (4М1-16Аr-4К) ГОСТ 30674-99 | шт. | 7 | 527,52 (3381+192)/1,18/5,74 |  |  |  | 3693
41 | П/л от 26.02.2015г. лист 7 | Блок оконный глухой из ПВХ профилей ОП В2 600х1000 (4М1-16Аr-4К) ГОСТ 30674-99 | шт. | 1 | 308,42 (1952+137)/1,18/5,74 |  |  |  | 308
42 | ТЕР10-01-034-05 | Установка в зданиях оконных блоков из ПВХ профилей поворотных (откидных, поворотно-откидных) с площадью проема до 2 м2 двухстворчатых 14 895,21 = 180 846,21 - 100 x 1 659,51 | 100 м2 | 0,065 1,4*1,16*4/100 | 14895.21 | 2310.62 | 635.5 | 27.49 | 968 | 150 | 41 | 2 | 187.55 | 12.19 | 1.76 | 0.11
43 | П/л от 26.02.2015г. лист 7 | Оконный блок двухстворчатый из ПВХ профилей ОП В2 1160х1400 мм (4М1-10Аr-4М1) ГОСТ 30674-99 | шт. | 4 | 1289,2 (8573+159)/1,18/5,74 |  |  |  | 5157
44 | ТЕР10-01-035-01 | Установка подоконных досок из ПВХ в каменных стенах толщиной до 0,51 м | 100 п. м | 0,056 5,6/100 | 4353.28 | 254.49 | 17.99 | 0.62 | 244 | 14 | 1 |  | 21.19 | 1.19 | 0.04
45 | П/л от 26.02.2015г. лист 7 | Подоконник ПВХ шир.200мм | м | 5.6 | 35,78 1357/5,6/1,18/5,74 |  |  |  | 200
Дверные
46 | ТЕР10-01-039-01 | Установка блоков в наружных и внутренних дверных проемах в каменных стенах, площадь проема до 3 м2 6 606,92 = 38 736,92 - 100 x 321,30 | 100 м2 проемов | 0,02 2,071*0,97/100 | 6606.92 | 1349.38 | 2984.53 | 206.57 | 132 | 27 | 60 | 4 | 104.28 | 2.09 | 11.35 | 0.23
47 | П/л от 26.02.2015г. лист 7 | Блок дверной ДПВ О П Пр 2071-970 ГОСТ 30970-2002 | шт. | 1 | 3088,5 20919/1,18/5,74 |  |  |  | 3089
Итого прямые затраты по разделу в ценах 2001г. | [8 empty] | 15300 | 410 | 159 | 9 |  | 33.23 |  | 0.52
Итого прямые затраты по разделу с учетом коэффициентов к итогам | [8 empty] | 15913 | 664 | 269 | 15 |  | 51.58 |  | 0.88
Накладные расходы | [8 empty] | 801
Сметная прибыль | [8 empty] | 428
Итого по разделу 4 Проемы | [8 empty] | 17142 |  |  |  |  | 51.58 |  | 0.88
Раздел 5. Отделочные работы
Потолки
48 | ТЕР15-01-047-15 | Устройство подвесных потолков типа <Армстронг> по каркасу из оцинкованного профиля | 100 м2 поверхности облицовки | 0,362 36,15/100 | 9175.33 | 1357.6 | 545.93 | 11.87 | 3321 | 491 | 198 | 4 | 102.46 | 37.09 | 0.76 | 0.28
Стены
49 | ТЕР15-02-016-03 | Штукатурка поверхностей внутри здания цементно-известковым или цементным раствором по камню и бетону улучшенная стен | 100 м2 оштукатуриваемой поверхности | 0,669 33,47*2/100 | 2722.42 | 1137.38 | 182.31 | 78.56 | 1821 | 761 | 122 | 53 | 85.84 | 57.43 | 6.29 | 4.21
50 | ТЕР15-04-005-03 | Окраска поливинилацетатными водоэмульсионными составами улучшенная по штукатурке стен (за 2 раза) 1 444,59 = 2 492,22 - 0,063 x 16 629,06 | 100 м2 окрашиваемой поверхности | 0,669 33,47*2/100 | 1444.59 | 541.83 | 17.18 | 0.31 | 966 | 362 | 11 |  | 42.9 | 28.7 | 0.02 | 0.01
51 | ТСЦ-101-3486 | Краска акриловая ВД-АК-101 | т | 0.0421 | 11372.12 |  |  |  | 479
Радиаторы и трубы
52 | ТЕРр62-33-2 | Окраска масляными составами ранее окрашенных поверхностей радиаторов и ребристых труб отопления за 2 раза | 100 м2 окрашиваемой поверхности | 0,23 23/100 | 1389.71 | 812.38 | 1.09 |  | 320 | 187 |  |  | 65.94 | 15.17
Итого прямые затраты по разделу в ценах 2001г. | [8 empty] | 6907 | 1801 | 331 | 57 |  | 138.39 |  | 4.5
Итого прямые затраты по разделу с учетом коэффициентов к итогам | [8 empty] | 8173 | 2836 | 562 | 100 |  | 208.75 |  | 7.6
Накладные расходы | [8 empty] | 3027
Сметная прибыль | [8 empty] | 1604
Итого по разделу 5 Отделочные работы | [8 empty] | 12804 |  |  |  |  | 208.75 |  | 7.6
ИТОГИ ПО СМЕТЕ:
Итого прямые затраты по смете в ценах 2001г. | [8 empty] | 48492 | 4078 | 2602 | 271 |  | 315.18 |  | 17.7
Итого прямые затраты по смете с учетом коэффициентов к итогам | [8 empty] | 52691 | 6392 | 4125 | 417 |  | 475.01 |  | 25.93
В том числе, справочно:
Районный к-т 4,3% (Поз. 1, 9-10, 15-16, 19, 27-29, 2-6, 21, 24, 32, 8, 23, 26, 11, 30, 13, 35, 37, 39, 42, 44, 46, 48-50, 52) | [8 empty] | 185 | 175 | 12 | 12
Заготовительно-складские расходы на материалы МАТ=1,02 (Поз. 12, 31, 33, 36, 40-41, 43, 45, 47) | [8 empty] | 362
При ремонте и реконструкции зданий и сооружений работы, аналогичные технологическим процессам в новом строительстве ОЗП=1,15; ЭМ=1,25; ЗПМ=1,25; ТЗ=1,15; ТЗМ=1,25 (Поз. 6, 21, 24, 32, 8, 23, 26, 11, 30, 13, 17, 35, 37, 39, 42, 44, 46, 48-50) | [8 empty] | 1071 | 555 | 514 | 43 |  | 41.3865 |  | 2.55
3. Производство строительных и других работ в существующих зданиях в стесненных условиях: с наличием в зоне производства работ действующего технологического оборудования ОЗП=1,35; ЭМ=1,35; ЗПМ=1,35; ТЗ=1,35; ТЗМ=1,35 (Поз. 4-6, 21, 24, 32, 8, 23, 26, 11, 30, 13, 17, 35, 37, 39, 42, 44, 46, 48-50) | [8 empty] | 2449 | 1522 | 925 | 78 |  | 113.6555 |  | 4.62
2. Производство ремонтных работ в существующих зданиях и сооружениях в стесненных условиях: с наличием в зоне производства работ действующего технологического оборудования ОЗП=1,15; ЭМ=1,15; ЗПМ=1,15; ТЗ=1,15; ТЗМ=1,15 (Поз. 1, 9-10, 15-16, 19, 27-29, 52) | [8 empty] | 132 | 63 | 70 | 15 |  | 4.776 |  | 1.059
Накладные расходы | [8 empty] | 7050
В том числе, справочно:
80% ФОТ (от 224) (Поз. 52) | [8 empty] | 179
90% ФОТ (от 1205) (Поз. 4-6, 21, 24, 32, 8, 23, 26) | [8 empty] | 1085
100% ФОТ (от 840) (Поз. 35) | [8 empty] | 840
105% ФОТ (от 2739) (Поз. 11, 30, 48-50) | [8 empty] | 2876
110% ФОТ (от 373) (Поз. 1, 9-10, 15-16, 19, 27-29) | [8 empty] | 410
118% ФОТ (от 679) (Поз. 39, 42, 44, 46) | [8 empty] | 801
120% ФОТ (от 358) (Поз. 37) | [8 empty] | 430
122% ФОТ (от 340) (Поз. 13) | [8 empty] | 415
130% ФОТ (от 11) (Поз. 17) | [8 empty] | 14
Сметная прибыль | [8 empty] | 4428
В том числе, справочно:
50% ФОТ (от 224) (Поз. 52) | [8 empty] | 112
55% ФОТ (от 2712) (Поз. 48-50) | [8 empty] | 1492
63% ФОТ (от 679) (Поз. 39, 42, 44, 46) | [8 empty] | 428
65% ФОТ (от 385) (Поз. 11, 30, 37) | [8 empty] | 251
70% ФОТ (от 1275) (Поз. 1, 9-10, 15-16, 19, 27-29, 8, 23, 26, 35) | [8 empty] | 892
80% ФОТ (от 340) (Поз. 13) | [8 empty] | 272
85% ФОТ (от 1154) (Поз. 4-6, 21, 24, 32, 17) | [8 empty] | 981
ВСЕГО по смете | [8 empty] | 64169 |  |  |  |  | 475.01 |  | 25.93
Работы по реконструкции зданий и сооружений (усиление и замена существующих конструкций, разборка и возведение отдельных конструктивных элементов) | [8 empty] | 1993 |  |  |  |  | 19.17 |  | 8.12
Перевозка грузов автотранспортом | [8 empty] | 60
Строительные металлические конструкции | [8 empty] | 4834 |  |  |  |  | 76.68 |  | 6.34
Материалы | [8 empty] | 1864
Защита строительных конструкций и оборудования от коррозии | [8 empty] | 242 |  |  |  |  | 3.92
Бетонные и железобетонные монолитные конструкции в промышленном строительстве | [8 empty] | 73 |  |  |  |  | 1.97
Материалы покупные | [8 empty] | 18462
Конструкции из кирпича и блоков | [8 empty] | 1855 |  |  |  |  | 23.04 |  | 2.48
Материалы для строительных работ | [8 empty] | 13769
Бетонные и железобетонные сборные конструкции в промышленном строительстве | [8 empty] | 41 |  |  |  |  | 0.8
Теплоизоляционные работы | [8 empty] | 2718 |  |  |  |  | 61.6
Кровли | [8 empty] | 1487 |  |  |  |  | 27.5 |  | 0.51
Деревянные конструкции | [8 empty] | 4446 |  |  |  |  | 51.58 |  | 0.88
Отделочные работы | [8 empty] | 11677 |  |  |  |  | 191.3 |  | 7.6
Малярные работы (ремонтно-строительные) | [8 empty] | 648 |  |  |  |  | 17.45
Итого | [8 empty] | 64169 |  |  |  |  | 475.01 |  | 25.93
В том числе:
Материалы | [8 empty] | 42174
Машины и механизмы | [8 empty] | 3708
ФОТ | [8 empty] | 6809
Накладные расходы | [8 empty] | 7050
Сметная прибыль | [8 empty] | 4428
ВСЕГО по смете | [8 empty] | 64169 |  |  |  |  | 475.01 |  | 25.93
Примечание:
1.Материал от разборки, пригодный для дальнейшего использования, передается балансодержателю по акту.
2.К=5,74-индекс перевода в 1 квартале из текущих цен в базисные на СМР (прил.№1 к Письму Минстроя России от 06.02.2015г. №3004-ЛС/08)
| Начальник отд.078________________________Ковязина Т.М. |  |  |  | Составил инженер-сметчик __________________Возжаева О.Н.
11.03.15г.

## 25742
|  |  |  | ФГУП "Комбинат "Электрохимприбор" | [7 empty] | УТВЕРЖДАЮ:
[6 empty] | (наименование стройки) | [5 empty] | Зам. генерального директора
Е.В.Гордеев
_________________ | [11 empty] | _________________
" _____ " ________________ 2015 г. | [11 empty] | "______ " __________2015 г.
ЛОКАЛЬНЫЙ СМЕТНЫЙ РАСЧЕТ № 25742
(локальная смета)
|  | на | реконструкцию помещения БТК. Площадка IV. Здание 4 (инв. № 6400510)
Раздел: Телефонизация. Локальная сеть.
(наименование работ и затрат, наименование объекта)
Основание: проект № 25037-15-СС
|  |  | Сметная стоимость _______________________________________________________________________________________________ | [5 empty] | ___________________________5,426 |  | тыс. руб.
|  |  | строительных работ _______________________________________________________________________________________________ | [5 empty] | _______________________________________________________________________________________________0,251 |  | тыс. руб.
|  |  | монтажных работ _______________________________________________________________________________________________ | [5 empty] | _______________________________________________________________________________________________5,175 |  | тыс. руб.
|  |  | Средства на оплату труда _______________________________________________________________________________________________ | [5 empty] | ___________________________1,100 |  | тыс. руб.
|  |  | Сметная трудоемкость _______________________________________________________________________________________________ | [5 empty] | _______________________________________________________________________________________________65,85 |  | чел.час
|  |  | Материалы ______________________________________ | [6 empty] | 2.259 | тыс. руб.
Составлен(а) в базовых ценах 2001г. в редакции 2009г.
№ пп | Обосно- вание | Наименование | Ед. изм. | Кол. | Стоимость единицы, руб. |  |  |  | Общая стоимость, руб. |  |  |  |  | Т/з осн. раб.на ед. | Т/з осн. раб. Всего | Общая масса обору-дования, т
[5 empty] | Всего | В том числе |  |  | Обору- дование | Всего | В том числе
[6 empty] | Осн.З/п | Эк.Маш | З/пМех |  |  | Осн.З/п | Эк.Маш | З/пМех
1 | 2 | 3 | 4 | 5 | 6 | 7 | 8 | 9 | 10 | 11 | 12 | 13 | 14 | 15 | 16 | 17
Раздел 1. Монтажные работы
1 | Прайс-лист от 28.01.15 Лист 1 | Труба гофр.ПВХ d 25 с зондом (50 м) | м | 90 | 1,45 9,85/1,18/5,74 |  |  |  |  | 131
2 | Прайс-лист от 28.01.15 Лист 1 | Хомут дюбельный ХД 7х150 серый (50шт/упак) | уп. | 2 | 34,85 236,07/1,18/5,74 |  |  |  |  | 70
3 | ТЕРм08-02-409-01 | Труба винипластовая по установленным конструкциям, по стенам и колоннам с креплением скобами, диаметр до 25 мм 1 873,20 = 2 435,20 - 13,4 x 9,04 - 6,7 x 65,80 (1.8.3.ОППри производстве работ на высоте свыше расстояний, указанных в вводных указаниях к разделам сборника: при высоте свыше 2 до 8 м ОЗП=1,05; ТЗ=1,05) | 100 м | 0,42 42/100 | 1888.97 | 331.12 | 611.58 | 248.83 |  | 793 | 139 | 257 | 105 | 24.99 | 10.5
Уд | 1. 101-3911 | Дюбели для пристрелки стальные | 10 шт. | 13,4 5,628 | 9.04 |  |  |  |  | 50.88
Уд | 2. 509-0102 | Скобы | 10 шт. | 6,7 2,814 | 65.8 |  |  |  |  | 185.16
4 | ТЕРм08-02-399-01 прим. | Монтаж гофротрубы по существубщему металлическому лотку (1.8.3.ОППри производстве работ на высоте свыше расстояний, указанных в вводных указаниях к разделам сборника: при высоте свыше 2 до 8 м ОЗП=1,05; ТЗ=1,05) | 100 м | 0,24 2*12/100 | 191.56 | 48.97 | 56.09 | 24.55 |  | 46 | 12 | 13 | 6 | 3.696 | 0.89
5 | Прайс-лист от 15.01.15 Лист 2 | Кабель симметричный для локальных компьютерных сетей (UTP) кат 5е одиночной прокладки КВП-5е 4х2х0,52 | 1000 м | 0,08 80/1000 | 2674,81 18117/1,18/5,74 |  |  |  |  | 214
6 | ТЕРм08-02-399-01 | Провод в коробах, сечением до 6 мм2 | 100 м | 0,06 6/100 | 189.23 | 46.64 | 56.09 | 24.55 |  | 11 | 3 | 3 | 1 | 3.52 | 0.21
7 | ТЕРм08-02-412-02 | Затягивание провода в проложенные трубы и металлические рукава первого одножильного или многожильного в общей оплетке, суммарное сечение до 6 мм2 (1.8.3.ОППри производстве работ на высоте свыше расстояний, указанных в вводных указаниях к разделам сборника: при высоте свыше 2 до 8 м ОЗП=1,05; ТЗ=1,05) | 100 м | 0,31 31/100 | 681.06 | 93.78 | 5.85 | 0.36 |  | 211 | 29 | 2 |  | 7.077 | 2.19
8 | ТЕРм08-02-412-09 | Затягивание провода в проложенные трубы и металлические рукава каждого последующего одножильного или многожильного в общей оплетке, суммарное сечение до 6 мм2 (1.8.3.ОППри производстве работ на высоте свыше расстояний, указанных в вводных указаниях к разделам сборника: при высоте свыше 2 до 8 м ОЗП=1,05; ТЗ=1,05) | 100 м | 0,31 31/100 | 249.62 | 31.86 | 2.92 | 0.18 |  | 77 | 10 | 1 |  | 2.4045 | 0.75
9 | ТЕРм08-02-413-01 | Кабель в гофро-трубе d 25 за подвесным потолком 1 467,63 = 1 497,34 - 0,32 x 92,85 (1.8.3.ОППри производстве работ на высоте свыше расстояний, указанных в вводных указаниях к разделам сборника: при высоте свыше 2 до 8 м ОЗП=1,05; ТЗ=1,05) | 100 м трубок | 0,12 12/100 | 1481.01 | 281.03 | 64.3 | 4 |  | 178 | 34 | 8 |  | 21.21 | 2.55
Уд | 1. 101-3914 | Дюбели распорные полипропиленовые | 100 шт. | 0,32 0,0384 | 92.85 |  |  |  |  | 3.57
10 | Прайс-лист от 03.03.15 Лист 3 | Кабель парной скрутки с однопроволочными медными жилами КСПВ 1х2х0,5 | 1000 м | 0,1 100/1000 | 590,56 4*1000/1,18/5,74 |  |  |  |  | 59
11 | ТЕРм08-02-399-01 | Провод в коробах, сечением до 6 мм2 | 100 м | 0,06 6/100 | 189.23 | 46.64 | 56.09 | 24.55 |  | 11 | 3 | 3 | 1 | 3.52 | 0.21
12 | ТЕРм08-02-412-01 | Затягивание провода в проложенные трубы и металлические рукава первого одножильного или многожильного в общей оплетке, суммарное сечение до 2,5 мм2 (1.8.3.ОППри производстве работ на высоте свыше расстояний, указанных в вводных указаниях к разделам сборника: при высоте свыше 2 до 8 м ОЗП=1,05; ТЗ=1,05) | 100 м | 0,41 41/100 | 661.77 | 78.05 | 2.92 | 0.18 |  | 271 | 32 | 1 |  | 5.8905 | 2.42
13 | ТЕРм08-02-412-09 | Затягивание провода в проложенные трубы и металлические рукава каждого последующего одножильного или многожильного в общей оплетке, суммарное сечение до 6 мм2 (1.8.3.ОППри производстве работ на высоте свыше расстояний, указанных в вводных указаниях к разделам сборника: при высоте свыше 2 до 8 м ОЗП=1,05; ТЗ=1,05) | 100 м | 0,41 41/100 | 249.62 | 31.86 | 2.92 | 0.18 |  | 102 | 13 | 1 |  | 2.4045 | 0.99
14 | ТЕРм08-02-413-01 | Кабель в гофро-трубе d 25 за подвесным потолком 1 467,63 = 1 497,34 - 0,32 x 92,85 (1.8.3.ОППри производстве работ на высоте свыше расстояний, указанных в вводных указаниях к разделам сборника: при высоте свыше 2 до 8 м ОЗП=1,05; ТЗ=1,05) | 100 м трубок | 0,12 12/100 | 1481.01 | 281.03 | 64.3 | 4 |  | 178 | 34 | 8 |  | 21.21 | 2.55
Уд | 1. 101-3914 | Дюбели распорные полипропиленовые | 100 шт. | 0,32 0,0384 | 92.85 |  |  |  |  | 3.57
15 | Прайс-лист от 28.01.15 Лист 1 | Розетка информационная RJ-45 UTP кат.5e, 1 модуль. РКИ-10-00-П | шт. | 2 | 15,97 108,17/1,18/5,74 |  |  |  |  | 32
16 | ТЕРм10-04-066-07 прим. | Монтаж: розетка информационная RJ-45 UTP кат.5e | 1 шт. | 2 | 13 | 12.01 |  |  |  | 26 | 24 |  |  | 1 | 2 | 0.0002
17 | ТЕРм10-01-051-15 | Разделка информационных кабелей в панели и в розетках | 10 концов кабеля | 0,4 2*2/10 | 74.06 | 69.11 |  |  |  | 30 | 28 |  |  | 5.1 | 2.04
18 | ТЕРм10-06-032-01 | Комплекс измерений постоянным током смонтированных парных кабелей до и после включения в оконечные устройства | 100 пар | 0,04 2*2/100 | 188.66 | 176.15 |  |  |  | 8 | 7 |  |  | 13 | 0.52
19 | Прайс-лист от 28.01.15 Лист 1 | Розетка телефонная RJ-11 кат.3, 1 модуль. РКФ-10-00-П | шт. | 2 | 13,28 89,93/1,18/5,74 |  |  |  |  | 27
20 | ТЕРм10-04-066-07 прим. | Монтаж: розетка телефонная RJ-11 кат.3 | 1 шт. | 2 | 13 | 12.01 |  |  |  | 26 | 24 |  |  | 1 | 2 | 0.0002
21 | ТЕРм10-01-051-13 | Разделка и включение кабеля и провода пистолетом, емкость кабеля 10х2 | 10 концов кабеля | 0,4 2*2/10 | 90.69 | 84.01 |  |  |  | 36 | 34 |  |  | 6.2 | 2.48
22 | ТЕРм10-06-032-01 | Комплекс измерений постоянным током смонтированных парных кабелей до и после включения в оконечные устройства | 100 пар | 0,04 2*2/100 | 188.66 | 176.15 |  |  |  | 8 | 7 |  |  | 13 | 0.52
23 | ТЕРм10-01-052-11 | Кроссировка параллельная в кроссе или шкафу | 10 шт. (кроссировок) | 0,2 2/10 | 65.9 | 64.04 |  |  |  | 13 | 13 |  |  | 4.1 | 0.82
24 | Прайс-лист от 28.01.15 Лист 1 | Рамка и суппорт для К.К. универсал. на 2 модуля | шт. | 3 | 6,74 45,68/1,18/5,74 |  |  |  |  | 20
25 | Прайс-лист от 28.01.15 Лист 1 | Заглушка на 1 модуль | шт. | 2 | 1,56 10,54/1,18/5,74 |  |  |  |  | 3
26 | ТЕРм10-06-037-13 | Крышка декоративная и другие мелкие изделия (без присоединения проводов) | 100 шт. | 0,05 (3+2)/100 | 82.85 | 78.98 |  |  |  | 4 | 4 |  |  | 6.18 | 0.31 | 0.0005
27 | ТЕР46-03-009-06 | Пробивка в кирпичных стенах отверстий круглых диаметром до 50 мм при толщине стен до 25 см | 100 шт. | 0,01 1/100 | 2719.16 | 657.74 | 2061.42 | 228.36 |  | 27 | 7 | 20 | 2 | 50.83 | 0.51
28 | ТЕР46-03-009-07 | Пробивка в кирпичных стенах отверстий круглых диаметром до 50 мм при толщине стен до 38 см | 100 шт. | 0,02 2/100 | 3944.42 | 967.91 | 2976.51 | 329.74 |  | 79 | 19 | 60 | 7 | 74.8 | 1.5
29 | ТЕРм08-02-374-01 | Устройство ввода в стальной трубе, провод сечением до 16 мм2 64,89 = 499,66 - 2,79 x 155,83 (1.8.3.ОППри производстве работ на высоте свыше расстояний, указанных в вводных указаниях к разделам сборника: при высоте свыше 2 до 8 м ОЗП=1,05; ТЗ=1,05) | 1 шт. | 3 | 67.26 | 49.85 | 2.92 | 0.18 |  | 202 | 150 | 9 | 1 | 3.3705 | 10.11
Уд | 1. 031050 | Вышка телескопическая 25 м | маш.-ч | 2,79 8,37 | 155.83 |  | 155.83 | 18.2 |  | 1304.3 |  | 1304.3 | 152.33
30 | ТСЦ-103-0018 | Трубы стальные сварные водогазопроводные с резьбой черные обыкновенные (неоцинкованные), диаметр условного прохода 50 мм, толщина стенки 3,5 мм | м | 0.5 | 40.83 |  |  |  |  | 20
31 | ТЕРм08-02-155-01 | Герметизация проходов при вводе кабелей в помещения огнезащитной пеной (1.8.3.ОППри производстве работ на высоте свыше расстояний, указанных в вводных указаниях к разделам сборника: при высоте свыше 2 до 8 м ОЗП=1,05; ТЗ=1,05) | 1 проход кабеля | 3 | 22.9 | 6.69 |  |  |  | 69 | 20 |  |  | 0.4935 | 1.48
32 | Прайс-лист от 02.01.15 Лист 2 | Пена однокомп. огнезащитная балл.740 мл | шт. | 1 | 279,55 1893,48/1,18/5,74 |  |  |  |  | 280
33 | ТЕРр69-4-1 | Заделка отверстий в местах прохода трубопроводов в стенах и перегородках оштукатуренных | 100 отверстий | 0,03 3/100 | 1343.1 | 944.71 | 2.02 | 0.78 |  | 40 | 28 |  |  | 78.66 | 2.36
Итого по разделу 1 Монтажные работы | [9 empty] | 5426 |  |  |  |  | 65.85
ИТОГИ ПО СМЕТЕ:
Итого прямые затраты по смете в ценах 2001г. | [9 empty] | 3302 | 674 | 386 | 123 |  | 49.91
Итого прямые затраты по смете с учетом коэффициентов к итогам | [9 empty] | 3689 | 930 | 500 | 170 |  | 65.85
В том числе, справочно:
Районный к-т 4,3% (Поз. 27-28, 33, 3-4, 6-9, 11-14, 29, 31, 16, 20, 17, 21, 23, 18, 22, 26) | [9 empty] | 34 | 29 | 5 | 5
Заготовительно-складские расходы на материалы - согласно п.4.64 из МДС 81-35.2004 МАТ=1,02 (Поз. 1-2, 5, 10, 15, 19, 24-25, 32) | [9 empty] | 17
Производство монтажных работ в существующих зданиях и сооружениях в стесненных условиях: с наличием в зоне производства работ действующего технологического оборудования ОЗП=1,35; ЭМ=1,35; ЗПМ=1,35; ТЗ=1,35; ТЗМ=1,35 (Поз. 3-4, 6-9, 11-14, 29, 31, 16, 20, 17, 21, 23, 18, 22, 26) | [9 empty] | 336 | 226 | 109 | 42 |  | 15.939
Накладные расходы | [9 empty] | 1030
В том числе, справочно:
78% ФОТ (от 29) (Поз. 33) | [9 empty] | 23
80% ФОТ (от 105) (Поз. 17, 21, 23) | [9 empty] | 84
92% ФОТ (от 68) (Поз. 16, 20) | [9 empty] | 63
95% ФОТ (от 836) (Поз. 3-4, 6-9, 11-14, 29, 31) | [9 empty] | 794
100% ФОТ (от 26) (Поз. 18, 22, 26) | [9 empty] | 26
110% ФОТ (от 36) (Поз. 27-28) | [9 empty] | 40
Сметная прибыль | [9 empty] | 707
В том числе, справочно:
50% ФОТ (от 29) (Поз. 33) | [9 empty] | 15
60% ФОТ (от 105) (Поз. 17, 21, 23) | [9 empty] | 63
65% ФОТ (от 930) (Поз. 3-4, 6-9, 11-14, 29, 31, 16, 20, 18, 22, 26) | [9 empty] | 604
70% ФОТ (от 36) (Поз. 27-28) | [9 empty] | 25
ВСЕГО по смете | [9 empty] | 5426 |  |  |  |  | 65.85
Итого Строительные работы | [9 empty] | 251 |  |  |  |  | 4.37
Итого Монтажные работы | [9 empty] | 5175 |  |  |  |  | 61.48
Итого | [9 empty] | 5426 |  |  |  |  | 65.85
В том числе:
Материалы | [9 empty] | 2259
Машины и механизмы | [9 empty] | 330
ФОТ | [9 empty] | 1100
Накладные расходы | [9 empty] | 1030
Сметная прибыль | [9 empty] | 707
ВСЕГО по смете | [9 empty] | 5426 |  |  |  |  | 65.85
ПРИМЕЧАНИЯ:
1. | К=5,74 - индекс перевода в I квартале 2015г. текущих цен в базисные цены 2001г. на материалы (прил. №1 к Письму Минстроя России от 06.02.2015 N 3004-ЛС/08)
| Начальник отд. 078 _________________________ Т.М.Ковязина | [6 empty] | Составил инженер-сметчик __________________ Н.М.Шарина
12.03.15 г.

## 25743
СОГЛАСОВАНО: |  |  |  | ФГУП "Комбинат "Электрохимприбор" | [7 empty] | УТВЕРЖДАЮ:
[6 empty] | (наименование стройки) | [5 empty] | Зам. генерального директора
Е.В.Гордеев
_________________ | [11 empty] | _________________
" _____ " ________________ 2015 г. | [11 empty] | "______ " __________2015 г.
ЛОКАЛЬНЫЙ СМЕТНЫЙ РАСЧЕТ № 25743
(локальная смета)
|  | на | реконструкцию помещения БТК. Площадка IV. Здание 4. (инв.№ 6400510). Раздел: Автоматическая
установка пожарной сигнализации. Система оповещения и управления эвакуацией людей при пожаре.
(наименование работ и затрат, наименование объекта)
Основание: проект №25037-15-ПС
|  |  | Сметная стоимость _______________________________________________________________________________________________ | [5 empty] | ___________________________12,865 |  | тыс. руб.
|  |  | строительных работ _______________________________________________________________________________________________ | [5 empty] | _______________________________________________________________________________________________0,162 |  | тыс. руб.
|  |  | монтажных работ _______________________________________________________________________________________________ | [5 empty] | _______________________________________________________________________________________________12,703 |  | тыс. руб.
|  |  | Средства на оплату труда _______________________________________________________________________________________________ | [5 empty] | ___________________________2,502 |  | тыс. руб.
|  |  | Сметная трудоемкость _______________________________________________________________________________________________ | [5 empty] | _______________________________________________________________________________________________116,04 |  | чел.час
|  |  | Материалы ______________________________________ | [6 empty] | 4.135 | тыс. руб.
Составлен(а) в базовых ценах 2001г. в редакции 2009г.
№ пп | Обосно- вание | Наименование | Ед. изм. | Кол. | Стоимость единицы, руб. |  |  |  | Общая стоимость, руб. |  |  |  |  | Т/з осн. раб.на ед. | Т/з осн. раб. Всего | Общая масса обору-дования, т
[5 empty] | Всего | В том числе |  |  | Обору- дование | Всего | В том числе
[6 empty] | Осн.З/п | Эк.Маш | З/пМех |  |  | Осн.З/п | Эк.Маш | З/пМех
1 | 2 | 3 | 4 | 5 | 6 | 7 | 8 | 9 | 10 | 11 | 12 | 13 | 14 | 15 | 16 | 17
Раздел 1. Демонтажные работы
1 | ТЕРм10-04-066-05 | Демонтаж: оповещатели звуковые (Демонтаж оборудования, которое не подлежит дальнейшему использованию (предназначено в лом) без разборки и резки ОЗП=0,3; ЭМ=0,3 к расх.; ЗПМ=0,3; МАТ=0 к расх.; ТЗ=0,3; ТЗМ=0,3) | 1 шт. | 2 | 3.83 | 3.83 |  |  |  | 8 | 8 |  |  | 0.3 | 0.6
2 | ТЕРм10-04-066-04 прим. | Демонтаж: коробка коммутационная (МДС37 п.3.2.1.Демонтаж оборудования, которое не подлежит дальнейшему использованию (предназначено в лом) без разборки и резки ОЗП=0,3; ЭМ=0,3 к расх.; ЗПМ=0,3; МАТ=0 к расх.; ТЗ=0,3; ТЗМ=0,3) | 1 шт. | 2 | 14.41 | 14.41 |  |  |  | 29 | 29 |  |  | 1.2 | 2.4
3 | ТЕРр67-2-2 прим. | Демонтаж кабеля из металлорукава суммарным сечением до 16 мм2 | 100 м пучка проводов | 0,12 12/100 | 33.95 | 33.95 |  |  |  | 4 | 4 |  |  | 2.95 | 0.35
4 | ТЕРм08-02-411-01 | Демонтаж: рукав металлический наружным диаметром до 48 мм (МДС37 п.3.2.1.Демонтаж оборудования, которое не подлежит дальнейшему использованию (предназначено в лом) без разборки и резки ОЗП=0,3; ЭМ=0,3 к расх.; ЗПМ=0,3; МАТ=0 к расх.; ТЗ=0,3; ТЗМ=0,3) | 100 м | 0,12 12/100 | 210 | 137.93 | 72.07 | 1.2 |  | 25 | 17 | 8 |  | 10.41 | 1.25
Итого по разделу 1 Демонтажные работы | [9 empty] | 220 |  |  |  |  | 6.09
Раздел 2. Монтажные работы
5 | Прайс-лист от 15.01.15 Лист 1 | Кабель парной скрутки огнестойкий с пониженным газо- и дымовыделением КПСнг(А)-FRLS 1х2х1,0 | 1000 м | 0,00714 7*1,02/1000 | 4335,47 29365/1,18/5,74 |  |  |  |  | 31
6 | ТЕРм08-02-412-01 | Затягивание провода (кабеля) в проложенные трубы и металлические рукава первого одножильного или многожильного в общей оплетке, суммарное сечение до 2,5 мм2 (1.8.3.ОППри производстве работ на высоте свыше расстояний, указанных в вводных указаниях к разделам сборника: при высоте свыше 2 до 8 м ОЗП=1,05; ТЗ=1,05) | 100 м | 0,07 7/100 | 661.77 | 78.05 | 2.92 | 0.18 |  | 46 | 5 |  |  | 5.8905 | 0.41
7 | Прайс-лист от 15.01.15 Лист 1 | Кабель симметричный парной скрутки огнестойкий с пониженным газо- и дымовыделением КПССнг(А)-FRLS 1х2х0,5 | 1000 м | 0,1173 115*1,02/1000 | 4625,14 31327/1,18/5,74 |  |  |  |  | 543
8 | ТЕРм08-02-412-01 | Затягивание провода (кабеля) в проложенные трубы и металлические рукава первого одножильного или многожильного в общей оплетке, суммарное сечение до 2,5 мм2 (1.8.3.ОППри производстве работ на высоте свыше расстояний, указанных в вводных указаниях к разделам сборника: при высоте свыше 2 до 8 м ОЗП=1,05; ТЗ=1,05) | 100 м | 1,03 103/100 | 661.77 | 78.05 | 2.92 | 0.18 |  | 682 | 80 | 3 |  | 5.8905 | 6.07
9 | ТЕРм08-02-413-01 прим. | Кабель в гофро-трубе за подвесным потолком (1.8.3.ОППри производстве работ на высоте свыше расстояний, указанных в вводных указаниях к разделам сборника: при высоте свыше 2 до 8 м ОЗП=1,05; ТЗ=1,05) | 100 м трубок | 0,12 12/100 | 1510.72 | 281.03 | 64.3 | 4 |  | 181 | 34 | 8 |  | 21.21 | 2.55
10 | Прайс-лист от 28.01.15 Лист 2 | Металлорукав Р3-ЦХ-15 (20 м) | м | 7 | 4,52 30,59/1,18/5,74 |  |  |  |  | 32
11 | ТЕРм08-02-411-01 | Рукав металлический наружным диаметром до 48 мм | 100 м | 0,07 7/100 | 3947.41 | 459.78 | 240.22 | 4 |  | 276 | 32 | 17 |  | 34.7 | 2.43
12 | Прайс-лист от 28.01.15 Лист 2 | Труба гофр.ПВХ d 25 с зондом (50 м) | м | 115 | 1,45 9,85/1,18/5,74 |  |  |  |  | 167
13 | ТЕРм08-02-409-03 | Труба винипластовая по установленным конструкциям, по стенам и колоннам с креплением скобами, диаметр до 63 мм | 100 м | 1,15 115/100 | 3207.62 | 518.08 | 1185.8 | 467.29 |  | 3689 | 596 | 1364 | 537 | 39.1 | 44.97
14 | ТСЦ-509-0584 | Резисторы | шт. | 1 | 1.19 |  |  |  |  | 1
15 | ТЕРм11-03-001-01 прим. | Монтаж: резисторы | 1 шт. | 1 | 8.41 | 7.26 |  |  |  | 8 | 7 |  |  | 0.52 | 0.52
16 | Прайс-лист от 26.01.15 Лист 3 | Извещатель пожарный дымовой оптико-электронный ИП 212-45 для подвесного потолка (розетка извещателя совмещена с пластиковым кольцом для монтажа на подвесной потолок, способ крепления - металлические пружины) | шт. | 3 | 38,83 263/1,18/5,74 |  |  |  |  | 116
17 | ТЕРм10-08-002-02 | Извещатель ПС автоматический дымовой, фотоэлектрический, радиоизотопный, световой в нормальном исполнении | 1 шт. | 3 | 28.38 | 22.76 | 0.46 |  |  | 85 | 68 | 1 |  | 1.68 | 5.04
18 | Прайс-лист от 04.12.14 Лист 5 | Оповещатель звуковой "Антишок", 12В, ток потр.55мА, 96Дб (цена в У.Е., курс на 12.03.15г. 1$=62,68руб.) | шт. | 2 | 50,99 5,51*62,68/1,18/5,74 |  |  |  |  | 102
19 | ТЕРм10-04-066-05 прим. | Монтаж: оповещатель звуковой "Антишок" | 1 шт. | 2 | 13.89 | 12.78 |  |  |  | 28 | 26 |  |  | 1 | 2
20 | Прайс-лист от 13.03.15 Лист 4 | Коробка коммутационная КС-4 для 4х2 проводов | шт. | 2 | 1,5 10,14/1,18/5,74 |  |  |  |  | 3
21 | ТЕРм10-04-066-04 прим. | Коробка коммутационная | 1 шт. | 2 | 58.16 | 48.04 |  |  |  | 116 | 96 |  |  | 4 | 8 | 0.002
22 | ТСЦ-103-0018 | Трубы стальные сварные водогазопроводные с резьбой черные обыкновенные (неоцинкованные), диаметр условного прохода 50 мм, толщина стенки 3,5 мм | м | 0.6 | 40.83 |  |  |  |  | 24
23 | ТЕР46-03-009-06 | Пробивка в кирпичных стенах отверстий круглых диаметром до 50 мм при толщине стен до 25 см | 100 шт. | 0,01 1/100 | 2719.16 | 657.74 | 2061.42 | 228.36 |  | 27 | 7 | 20 | 2 | 50.83 | 0.51
24 | ТЕР46-03-009-07 | Пробивка в кирпичных стенах отверстий круглых диаметром до 50 мм при толщине стен до 38 см | 100 шт. | 0,01 1/100 | 3944.42 | 967.91 | 2976.51 | 329.74 |  | 39 | 10 | 29 | 3 | 74.8 | 0.75
25 | ТЕРм08-02-374-01 | Устройство ввода в стальной трубе, провод сечением до 16 мм2 | 1 шт. | 2 | 499.66 | 47.48 | 437.69 | 50.96 |  | 999 | 95 | 875 | 102 | 3.21 | 6.42
26 | ТЕРм08-02-155-01 Прим. | Герметизация проходов при вводе кабелей пеной огнезащитной 6,50 = 22,58 - 0,15 x 9,76 - 0,72 x 17,93 - 6E-5 x 28 510,02 | 1 проход кабеля | 2 | 6.5 | 6.37 |  |  |  | 13 | 13 |  |  | 0.47 | 0.94
Уд | 1. 101-1705 | Пакля пропитанная | кг | 0,15 0,3 | 9.76 |  |  |  |  | 2.93
Уд | 2. 509-0900 | Уплотнительный состав | кг | 0,72 1,44 | 17.93 |  |  |  |  | 25.82
Уд | 3. 509-0988 | Шнур асбестовый общего назначения марки ШАОН диаметром 3-5 мм | т | 6E-5 0,0001 | 28510.02 |  |  |  |  | 2.85
27 | Прайс-лист от 02.01.15 Лист 1 | Пена однокомп. огнезащитная балл.740 мл | шт. | 1 | 279,55 1893,48/1,18/5,74 |  |  |  |  | 280
28 | ТЕРр69-4-1 | Заделка отверстий в местах прохода трубопроводов в стенах и перегородках оштукатуренных | 100 отверстий | 0,02 2/100 | 1343.1 | 944.71 | 2.02 | 0.78 |  | 27 | 19 |  |  | 78.66 | 1.57
Итого по разделу 2 Монтажные работы | [9 empty] | 12647 |  |  |  |  | 109.96
ИТОГИ ПО СМЕТЕ:
Итого прямые затраты по смете в ценах 2001г. | [9 empty] | 7581 | 1146 | 2325 | 644 |  | 86.78
Итого прямые затраты по смете с учетом коэффициентов к итогам | [9 empty] | 8891 | 1598 | 3158 | 904 |  | 116.04
В том числе, справочно:
Районный к-т 4,3% (Поз. 23-24, 28, 1-2, 19, 21, 4, 6, 8-9, 11, 13, 25-26, 15, 17) | [9 empty] | 76 | 49 | 28 | 28
Заготовительно-складские расходы на материалы - согласно п.4.64 из МДС 81-35.2004 МАТ=1,02 (Поз. 5, 7, 10, 12, 16, 18, 20, 27) | [9 empty] | 25
Производство монтажных работ в существующих зданиях и сооружениях в стесненных условиях: с наличием в зоне производства работ действующего технологического оборудования (станков, установок, кранов и т.п.) или загромождающих предметов (лабораторное оборудование, мебель и т. п.) ОЗП=1,35; ЭМ=1,35; ЗПМ=1,35; ТЗ=1,35; ТЗМ=1,35 (Поз. 1-2, 19, 21, 4, 6, 8-9, 11, 13, 25-26, 15, 17) | [9 empty] | 1209 | 404 | 806 | 233 |  | 29.26
Накладные расходы | [9 empty] | 2354
В том числе, справочно:
78% ФОТ (от 20) (Поз. 28) | [9 empty] | 16
80% ФОТ (от 105) (Поз. 15, 17) | [9 empty] | 84
85% ФОТ (от 4) (Поз. 3) | [9 empty] | 3
92% ФОТ (от 224) (Поз. 1-2, 19, 21) | [9 empty] | 206
95% ФОТ (от 2126) (Поз. 4, 6, 8-9, 11, 13, 25-26) | [9 empty] | 2020
110% ФОТ (от 23) (Поз. 23-24) | [9 empty] | 25
Сметная прибыль | [9 empty] | 1620
В том числе, справочно:
50% ФОТ (от 20) (Поз. 28) | [9 empty] | 10
60% ФОТ (от 105) (Поз. 15, 17) | [9 empty] | 63
65% ФОТ (от 2354) (Поз. 1-2, 19, 21, 3-4, 6, 8-9, 11, 13, 25-26) | [9 empty] | 1531
70% ФОТ (от 23) (Поз. 23-24) | [9 empty] | 16
ВСЕГО по смете | [9 empty] | 12865 |  |  |  |  | 116.04
Итого Строительные работы | [9 empty] | 162 |  |  |  |  | 2.83
Итого Монтажные работы | [9 empty] | 12703 |  |  |  |  | 113.21
Итого | [9 empty] | 12865 |  |  |  |  | 116.04
В том числе:
Материалы | [9 empty] | 4135
Машины и механизмы | [9 empty] | 2254
ФОТ | [9 empty] | 2502
Накладные расходы | [9 empty] | 2354
Сметная прибыль | [9 empty] | 1620
ВСЕГО по смете | [9 empty] | 12865 |  |  |  |  | 116.04
ПРИМЕЧАНИЯ:
1. | Материал от разборки, пригодный для дальнейшего использования, передается балансодержателю по акту
2. | К=5,74 - индекс перевода в I квартале 2015г. текущих цен в базисные цены 2001г. на материалы (прил. №1 к Письму Минстроя России от 06.02.2015 N 3004-ЛС/08)
| Начальник отд. 078 _________________________ Т.М.Ковязина | [6 empty] | Составил инженер-сметчик __________________ Н.М.Шарина
16.03.15 г.
Проверил ведущий инженер __________________ В.В.Воронкова

## 25744
СОГЛАСОВАНО: |  |  |  | ФГУП "Комбинат "Электрохимприбор" | [7 empty] | УТВЕРЖДАЮ:
[6 empty] | (наименование стройки) | [5 empty] | Зам.генерального директора
_________________ | [12 empty] | Е.В. Гордеев
" _____ " ________________ 2015 г. | [11 empty] | __________________
"______ " __________2015 г.
ЛОКАЛЬНЫЙ СМЕТНЫЙ РАСЧЕТ № 25744
(локальная смета)
|  | на | реконструкцию помещения БТК. Здание 4. Площадка 4. Инв.№зд.6400510
Раздел: Силовое электрооборудование.Электрическое освещение.
Основание: Проект№25037-15-ЭМО
|  |  | Сметная стоимость _______________________________________________________________________________________________ | [5 empty] | ___________________________44,788 |  | тыс. руб.
|  |  | строительных работ _______________________________________________________________________________________________ | [5 empty] | _______________________________________________________________________________________________6,188 |  | тыс. руб.
|  |  | монтажных работ _______________________________________________________________________________________________ | [5 empty] | _______________________________________________________________________________________________35,367 |  | тыс. руб.
|  |  | прочих (ПНР "вхолостую")_______________________________________________________________________________________________ | [5 empty] | _______________________________________________________________________________________________2,421 |  | тыс. руб.
|  |  | оборудования _______________________________________________________________________________________________ | [5 empty] | _______________________________________________________________________________________________0,812 |  | тыс. руб.
|  |  | Средства на оплату труда _______________________________________________________________________________________________ | [5 empty] | ___________________________6,946 |  | тыс. руб.
|  |  | Сметная трудоемкость _______________________________________________________________________________________________ | [5 empty] | _______________________________________________________________________________________________459,41 |  | чел.час
|  |  | Материалы__________________________________________________24,818 | [7 empty] | тыс. руб.
Составлен(а) в базовых ценах 2001г. в редакции 2009г.
№ пп | Обосно- вание | Наименование | Ед. изм. | Кол. | Стоимость единицы, руб. |  |  |  | Общая стоимость, руб. |  |  |  |  | Т/з осн. раб.на ед. | Т/з осн. раб. Всего | Общая масса обору-дования, т
[5 empty] | Всего | В том числе |  |  | Обору- дование | Всего | В том числе
[6 empty] | Осн.З/п | Эк.Маш | З/пМех |  |  | Осн.З/п | Эк.Маш | З/пМех
1 | 2 | 3 | 4 | 5 | 6 | 7 | 8 | 9 | 10 | 11 | 12 | 13 | 14 | 15 | 16 | 17
Раздел 1. Демонтажные работы
1 | ТЕРм08-02-144-02 Прим. | Отключение от зажимов жил проводов или кабелей сечением до 6 мм2 (БПВЛ 6) (Демонтаж оборудования, которое не подлежит дальнейшему использованию (предназначено в лом) без разборки и резки ОЗП=0,3; ЭМ=0,3 к расх.; ЗПМ=0,3; МАТ=0 к расх.; ТЗ=0,3; ТЗМ=0,3) | 100 шт. | 0,12 12/100 | 52.85 | 52.85 |  |  |  | 6 | 6 |  |  | 3.9 | 0.47
2 | ТЕРм08-03-573-05 | Демонтаж шкафа управления навесной, высота, ширина и глубина до 900х600х500 мм (Демонтаж оборудования, которое не подлежит дальнейшему использованию (предназначено в лом) без разборки и резки ОЗП=0,3; ЭМ=0,3 к расх.; ЗПМ=0,3; МАТ=0 к расх.; ТЗ=0,3; ТЗМ=0,3) | 1 шт. | 1 | 36.65 | 9.93 | 26.72 | 2.02 |  | 37 | 10 | 27 | 2 | 0.711 | 0.71
3 | ТЕРм08-03-526-01 | Демонтаж автомата одно-, двух-, трехполюсный, устанавливаемый на конструкции на стене или колонне, на ток до 25 А (Демонтаж оборудования, которое не подлежит дальнейшему использованию (предназначено в лом) без разборки и резки ОЗП=0,3; ЭМ=0,3 к расх.; ЗПМ=0,3; МАТ=0 к расх.; ТЗ=0,3; ТЗМ=0,3) | 1 шт. | 2 | 6.65 | 6.27 | 0.38 |  |  | 13 | 13 |  |  | 0.468 | 0.94
4 | ТЕРр67-2-2 | Демонтаж проводов из труб суммарным сечением до 16 мм2 | 100 м пучка проводов | 0,025 2,5/100 | 33.95 | 33.95 |  |  |  | 1 | 1 |  |  | 2.95 | 0.07
5 | ТЕРр67-2-1 | Демонтаж проводов из труб суммарным сечением до 6 мм2 | 100 м пучка проводов | 0,3 30/100 | 25.9 | 25.9 |  |  |  | 8 | 8 |  |  | 2.25 | 0.68
6 | ТЕРр67-2-8 | Демонтаж стальных труб, проложенных в борозде пола диаметром до 25 мм | 100 м труб | 0,015 1,5/100 | 361.87 | 350.36 | 4.66 | 1.09 |  | 5 | 5 |  |  | 30.44 | 0.46
7 | ТЕРр67-2-10 | Демонтаж стальных труб, проложенных в борозде пола диаметром до 80 мм | 100 м труб | 0,05 5/100 | 767.48 | 749.53 | 11.1 | 3.59 |  | 38 | 37 | 1 |  | 65.12 | 3.26
Итого прямые затраты по разделу в ценах 2001г. | [9 empty] | 108 | 80 | 28 | 2 |  | 6.59
Итого прямые затраты по разделу с учетом коэффициентов к итогам | [9 empty] | 131 | 94 | 37 | 3 |  | 7.33
Накладные расходы | [9 empty] | 87
Сметная прибыль | [9 empty] | 63
Итого по разделу 1 Демонтажные работы | [9 empty] | 281 |  |  |  |  | 7.33
Раздел 2. Монтажные работы
Ящик с рубильником
8 О | п/л от 10.03.2015г. лист 1 | Шкаф силовой ЯВЗ-100.54 | шт. | 1 | 473,31 2100/1,18/3,76 |  |  |  | 473 | 473
9 | ТЕРм08-03-573-05 | Шкаф (пульт) управления навесной, высота, ширина и глубина до 900х600х500 мм | 1 шт. | 1 | 126.83 | 33.11 | 89.04 | 6.72 |  | 127 | 33 | 89 | 7 | 2.37 | 2.37
10 О | п/л от 10.03.2015г. лист 2 | Рубильник серии ВР-32, 100А | шт. | 1 | 165,89 736/1,18/3,76 |  |  |  | 166 | 166
11 | ТЕРм08-03-526-02 | Автомат одно-, двух-, трехполюсный, устанавливаемый на конструкции на стене или колонне, на ток до 100 А | 1 шт. | 1 | 215.9 | 31.09 | 4.53 | 0.18 |  | 216 | 31 | 5 |  | 2.32 | 2.32
12 | П/л от 10.03.2015г.лист 3 | Предохранитель ПН-2, 100/100-3шт. замок | шт. | 3 | 9,69 65,6/1,18/5,74 |  |  |  |  | 29
13 | ТЕРм08-03-523-03 | Предохранитель, устанавливаемый на изоляционном основании, на ток до 400 А | 1 шт. | 3 | 92.59 | 27.83 | 0.5 |  |  | 278 | 83 | 2 |  | 1.83 | 5.49
Кабельные проводки
14 | ТЕРм08-02-413-01 | Провод, количество проводов в резинобитумной трубке до 2, сечение провода до 6 мм2 1 406,59 = 1 497,34 - 0,16 x 567,16 (1.8.3.ОППри производстве работ на высоте свыше расстояний, указанных в вводных указаниях к разделам сборника: при высоте свыше 2 до 8 м ОЗП=1,05; ТЗ=1,05) | 100 м трубок | 0,71 71/100 | 1419.97 | 281.03 | 64.3 | 4 |  | 1008 | 200 | 46 | 3 | 21.21 | 15.06
15 | ТЕРм08-02-413-02 | Провод, количество проводов в резинобитумной трубке до 2, сечение провода до 16 мм2 1 545,90 = 1 636,65 - 0,16 x 567,16 (1.8.3.ОППри производстве работ на высоте свыше расстояний, указанных в вводных указаниях к разделам сборника: при высоте свыше 2 до 8 м ОЗП=1,05; ТЗ=1,05) | 100 м трубок | 0,63 63/100 | 1564.52 | 390.95 | 96.44 | 6.01 |  | 986 | 246 | 61 | 4 | 29.505 | 18.59
16 | П/л от 28.01.2015г. лист 4-5 | Хомут 2,5х100мм нейлон (100шт) ( UHH31-D025-100-100) | упак. | 2 | 4,81 32,59/1,18/5,74 |  |  |  |  | 10
17 | П/л от 28.01.2015г.лист 4-5 | Труба гофр.ПВХ d 25 с зондом (50 м) CTG20-25-K41-050I | м | 118 | 1,45 9,85/1,18/5,74 |  |  |  |  | 171
18 | ТСЦ-103-0003 | Трубы стальные сварные водогазопроводные с резьбой черные легкие (неоцинкованные) диаметр условного прохода 25 мм, толщина стенки 2,8 мм | м | 11.6 | 20.68 |  |  |  |  | 240
19 | ТЕРм08-02-407-06 | Труба стальная по установленным конструкциям по основанию пола, диаметр до 25 мм | 100 м | 0,116 11,6/100 | 1621.52 | 251.75 | 175.48 | 8.55 |  | 188 | 29 | 20 | 1 | 19 | 2.2
20 | ТСЦ-103-0006 | Трубы стальные сварные водогазопроводные с резьбой черные легкие (неоцинкованные) диаметр условного прохода 50 мм, толщина стенки 3 мм | м | 12 | 40.14 |  |  |  |  | 482
21 | ТЕРм08-02-407-08 | Труба стальная по установленным конструкциям, в готовых бороздах, по основанию пола, диаметр до 50 мм | 100 м | 0,12 12/100 | 1871.12 | 376.3 | 304.07 | 16.56 |  | 225 | 45 | 36 | 2 | 28.4 | 3.41
22 | ТЕРм08-02-411-01 | Рукав металлический наружным диаметром до 48 мм 2 105,34 = 3 947,41 - 21,8 x 9,04 - 25 x 65,80 (1.8.3.ОППри производстве работ на высоте свыше расстояний, указанных в вводных указаниях к разделам сборника: при высоте свыше 2 до 8 м ОЗП=1,05; ТЗ=1,05) | 100 м | 0,7 (35+35)/100 | 2128.33 | 482.77 | 240.22 | 4 |  | 1490 | 338 | 168 | 3 | 36.435 | 25.5
23 | П/л от 28.01.2015г.лист 4-5 | Металлорукав Р3-ЦХ-38 ( 25 м) CM10-38-025 | м | 35 | 10,9 73,83/1,18/5,74 |  |  |  |  | 382
24 | П/л от 28.01.2015г.лист 4-5 | Скоба металл.двухлапковая d38-40мм (CMA11-38-100) | шт. | 80 | 0,83 5,65/1,18/5,74 |  |  |  |  | 66
25 | П/л от 28.01.2015г.лист 4-5 | Металлорукав Р3-ЦХ-15 (100 м) (CM10-15-100) | м | 35 | 4,2 28,45/1,18/5,74 |  |  |  |  | 147
26 | П/л от 28.01.2015г.лист 4-5 | Скоба металл.двухлапковая d16-17мм (CMA11-16-100) | шт. | 60 | 0,38 2,56/1,18/5,74 |  |  |  |  | 23
27 | П/л от 28.01.2015г.лист 4-5 | Хомут дюбельный ХД 7х150 серый (50шт/упак) (UHH80-7-150-50-K41) | упак. | 1 | 34,85 236,07/1,18/5,74 |  |  |  |  | 35
28 | ТЕРм08-02-412-02 | Затягивание провода в проложенные трубы и металлические рукава первого одножильного или многожильного в общей оплетке, суммарное сечение до 6 мм2 (1.8.3.ОППри производстве работ на высоте свыше расстояний, указанных в вводных указаниях к разделам сборника: при высоте свыше 2 до 8 м ОЗП=1,05; ТЗ=1,05) | 100 м | 1,01 (30+11+10*6)/100 | 681.06 | 93.78 | 5.85 | 0.36 |  | 688 | 95 | 6 |  | 7.077 | 7.15
29 | ТЕРм08-02-412-03 | Затягивание провода в проложенные трубы и металлические рукава первого одножильного или многожильного в общей оплетке, суммарное сечение до 16 мм2 (1.8.3.ОППри производстве работ на высоте свыше расстояний, указанных в вводных указаниях к разделам сборника: при высоте свыше 2 до 8 м ОЗП=1,05; ТЗ=1,05) | 100 м | 0,9 90/100 | 735.8 | 109.36 | 11.69 | 0.73 |  | 662 | 98 | 11 | 1 | 8.253 | 7.43
30 | ФЕРм08-02-390-01 | Короба пластмассовые: шириной до 40 мм (Приведение расценок ФЕР к территориальному уровню Свердловской области (Межрегиональный сборник к-тов пересчета сметной стоимости СМР по субъектам РФ, выпуск №3) ОЗП=1,41; ЭМ=1,242; ЗПМ=1,41; МАТ=1,052) | 100 м | 0,01 1/100 | 311.4 | 218.44 | 38.75 | 0.17 |  | 3 | 2 |  |  | 16.29 | 0.16
31 | П/л от 28.01.2015г. | Кабель-канал 25х16 "ЭЛЕКОР" (50 м) (CKK10-025-016-1-K01-C) | м | 1 | 5,73 38,82/1,18/5,74 |  |  |  |  | 6
32 | ФЕРм08-02-390-03 | Короба пластмассовые: шириной до 120 мм (Приведение расценок ФЕР к территориальному уровню Свердловской области (Межрегиональный сборник к-тов пересчета сметной стоимости СМР по субъектам РФ, выпуск №3) ОЗП=1,41; ЭМ=1,242; ЗПМ=1,41; МАТ=1,052) | 100 м | 0,13 13/100 | 419.25 | 272.61 | 48.52 | 0.17 |  | 55 | 35 | 6 |  | 20.33 | 2.64
33 | П/л от 28.01.2015г.лист 4-5 | Кабель-канал 100х40 "ПРАЙМЕР" парапетный (CKK40-100-040-1-K01) | м | 13 | 29,7 201,13/1,18/5,74 |  |  |  |  | 386
34 | П/л от 28.01.2015г.лист 4-5 | Заглушка для К.К. "Праймер" 100х40 (CKK-40D-Z-100-040-K01) | шт. | 3 | 6,95 47,05/1,18/5,74 |  |  |  |  | 21
35 | П/л от 28.01.2015г.лист 4-5 | Плоский изменяемый угол для К.К. "Праймер" 100х40 (CKK-40D-P-100-040-K01) | шт. | 3 | 19,03 128,86/1,18/5,74 |  |  |  |  | 57
36 | П/л от 28.01.2015г.лист 4-5 | Разделительная перегородка для К.К. высотой 40 мм. (CKK-40D-P40-K01) | м | 13 | 5,33 36,13/1,18/5,74 |  |  |  |  | 69
37 | ТЕРм08-02-399-01 | Провод (кабель) в коробах, сечением до 6 мм2 (1.8.3.ОППри производстве работ на высоте свыше расстояний, указанных в вводных указаниях к разделам сборника: при высоте свыше 2 до 8 м ОЗП=1,05; ТЗ=1,05) | 100 м | 0,08 8/100 | 191.56 | 48.97 | 56.09 | 24.55 |  | 15 | 4 | 4 | 2 | 3.696 | 0.3
38 | ТЕРм08-02-399-02 | Провод в коробах, сечением до 35 мм2 (1.8.3.ОППри производстве работ на высоте свыше расстояний, указанных в вводных указаниях к разделам сборника: при высоте свыше 2 до 8 м ОЗП=1,05; ТЗ=1,05) | 100 м | 0,2 (15+5)/100 | 241.47 | 65.39 | 83.74 | 34.9 |  | 48 | 13 | 17 | 7 | 4.935 | 0.99
39 | ТЕРм08-03-502-01 | Прокладка провода ПВ-3 на весу (монтаж троллеи с присоединением) 5 054,39 = 9 051,23 - 0,56 x 5 890,50 - 0,13 x 5 370,47 (1.8.3.ОППри производстве работ на высоте свыше расстояний, указанных в вводных указаниях к разделам сборника: при высоте свыше 2 до 8 м ОЗП=1,05; ТЗ=1,05) | 100 м (3 фазы) | 0,12 12/100 | 5139.61 | 1789.56 | 1722.94 | 110.03 |  | 617 | 215 | 207 | 13 | 128.1 | 15.37
40 | П/л от 21.01.2015 лист 6 | Кабель силовой медный ВВГнг-LS-660 с ПВХ изоляцией в оболочке из ПВХ пластиката пониженной горючести сеч. 3х1,5мм2 | 1000м | 0,126 120*1,05/1000 | 4969,59 33.66*1000/1,18/5,74 |  |  |  |  | 626
41 | П/л от 21.01.2015 лист 6 | Кабель силовой медный ВВГнг-LS-660 с ПВХ изоляцией в оболочке из ПВХ пластиката пониженной горючести сеч. 3х2,5мм2 | 1000м | 0,1764 168*1,05/1000 | 7593,16 51.43*1000/1,18/5,74 |  |  |  |  | 1339
42 | П/л от 03.03.2015г.лист 7 | Кабель силовой медный КВВГнг с ПВХ изоляцией в оболочке из ПВХ пластиката пониженной горючести сеч. 5х1,5мм2 | 1000м | 0,005 5*1,05/1000 | 6939,11 47*1000/1,18/5,74 |  |  |  |  | 35
43 | ТСЦ-502-0520 | Провода силовые для электрических установок на напряжение до 450 В с медной жилой марки ПВ3, сечением 6 мм2 | 1000 м | 0,0756 72*1,05/1000 | 5153 |  |  |  |  | 390
Приборы по месту
44 | П/л от 28.01.2015г. лист 4-5 | ВС10-2-0-КБ Выключатель 2кл 10А КВАРТА (белый) (EVK20-K01-10-DM) | шт. | 1 | 5,78 39,13/1,18/5,74 |  |  |  |  | 6
45 | ТЕРм08-03-591-04 | Выключатель двухклавишный неутопленного типа при открытой проводке | 100 шт. | 0,01 1/100 | 801.67 | 613.28 | 29.99 | 0.73 |  | 8 | 6 |  |  | 43.9 | 0.44
46 | П/л от 28.01.2015г. лист 4-5 | ВС20-1-0-ОБ Выключатель 1кл 10А откр.уст. ОКТАВА (EVO10-K01-10-DC) | шт. | 10 | 4,59 31,08/1,18/5,74 |  |  |  |  | 46
47 | ТЕРм08-03-591-01 | Выключатель одноклавишный неутопленного типа при открытой проводке | 100 шт. | 0,1 10/100 | 758.17 | 551.82 | 27.07 | 0.55 |  | 76 | 55 | 3 |  | 39.5 | 3.95
48 | П/л от 28.01.2015г. лист 4-5 | Розетка с з/к 2 к, 2 модуля (РКС-20-30-П) CKK-40D-RSZB2-K01 | шт. | 11 | 10,99 74,45/1,18/5,74 |  |  |  |  | 121
49 | П/л от 28.01.2015г. лист 4-5 | РС20-3-ОБ Розетка 1местн. c з/к 16А откр.уст. ОКТАВА (ERO11-K01-16-DC) | шт. | 1 | 5,74 38,88/1,18/5,74 |  |  |  |  | 6
50 | ТЕРм08-03-591-10 | Розетка штепсельная полугерметическая и герметическая | 100 шт. | 0,12 (11+1)/100 | 1651.95 | 1063.12 | 76.69 | 2.18 |  | 198 | 128 | 9 |  | 76.1 | 9.13
51 | П/л от 28.01.2015г. лист 4-5 | Рамка и суппорт для К.К. "Праймер" на 4 модуля, 75мм ( CKK-40D-RSU4-075-K01) | шт. | 4 | 8,66 58,63/1,18/5,74 |  |  |  |  | 35
52 | П/л от 28.01.2015г. лист 4-5 | Рамка и суппорт для К.К. универсал. на 2 модуля (CKK-40D-RU2-K01) | шт. | 3 | 6,74 45,68/1,18/5,74 |  |  |  |  | 20
53 | ТЕРм10-06-037-13 | Крышка декоративная и другие мелкие изделия (без присоединения проводов) | 100 шт. | 0,07 (4+3)/100 | 82.85 | 78.98 |  |  |  | 6 | 6 |  |  | 6.18 | 0.43 | 0.0007
54 | П/л от 28.01.2015г. лист 4-5 | Коробка универсальная КМКУ 88х88х44 "ЭЛЕКОР"(CKK10D-U-1-K01) | шт. | 3 | 4,74 32,12/1,18/5,74 |  |  |  |  | 14
55 | П/л от 28.01.2015г. лист 4-5 | Коробка КМ41233 распаячная для о/п 100х100х50 мм IP44 (RAL7035, 6 гермовводов) ( UKO11-100-100-050-K41-44) | шт. | 4 | 6,56 44,43/1,18/5,74 |  |  |  |  | 26
56 | П/л от 28.01.2015г. лист 4-5 | Коробка КМ41241 распаячная для о/п 150х110х70 мм IP44 (RAL7035, 10 гермовводов) (UKO10-150-110-070-K41-44) | шт. | 1 | 12,22 82,78/1,18/5,74 |  |  |  |  | 12
57 | П/л от 10.03.2015г. лист 8 | Коробка протяжная У994У3, 129х129х81 мм | шт. | 5 | 20,37 138/1,18/5,74 |  |  |  |  | 102
58 | ТЕРм10-04-066-04 | Коробка кабельная соединительная или разветвительная | 1 шт. | 13 3+4+1+5 | 58.16 | 48.04 |  |  |  | 756 | 625 |  |  | 4 | 52 | 0.013
59 | П/л от 28.01.2015г. лист 4-5 | Строительно-монтажная клемма СМК 773-302 с пастой ( UKZ-001-302) | шт. | 10 | 0,6 4,09/1,18/5,74 |  |  |  |  | 6
60 | П/л от 28.01.2015г. лист 4-5 | Строительно-монтажная клемма СМК 773-304 с пастой IEK (UKZ-001-304) | шт. | 10 | 0,73 4,94/1,18/5,74 |  |  |  |  | 7
61 | п/л от 10.03.2015г. лист 9 | Клеммы для подключения осветительных приборов, на 2 входных медных проводника сеч. 1,0-2,5 мм2 | шт. | 14 | 3,79 2566/100/1,18/5,74 |  |  |  |  | 53
62 | ТЕРм10-04-030-04 | Дополнительная установка на пультах и панелях колодки клеммной на 20 клемм | 1 шт. | 34 10+10+14 | 27.06 | 11.51 |  |  |  | 920 | 391 |  |  | 1 | 34 | 0.017
63 | П/л от 2 января 2015 г. лист 10 | Наконечник кольцевой под винт 6 кв.мм винт 6 мм (ТМЛ) 2CT6 | шт. | 6 | 3,01 20,36/1,18/5,74 |  |  |  |  | 18
64 | ТЕРм08-02-158-14 | Заделка концевая сухая для 3-4-жильного кабеля с пластмассовой и резиновой изоляцией напряжением до 1 кВ, сечение одной жилы до 35 мм2 | 1 шт. | 2 6/3 | 26.56 | 15.58 | 2.92 | 0.18 |  | 53 | 31 | 6 |  | 1.15 | 2.3
65 О | П/л от 28.01.2015г. лист 4-5 | Диф. автомат АД12 2Р 16А 30мА (MAD10-2-016-C-030) | шт. | 2 | 69,85 473,09/1,18/5,74 |  |  |  | 140 | 140
66 | ТЕРм08-03-526-01 | Автомат одно-, двух-, трехполюсный, устанавливаемый на конструкции на стене или колонне, на ток до 25 А | 1 шт. | 2 | 174.77 | 20.9 | 1.28 |  |  | 350 | 42 | 3 |  | 1.56 | 3.12
Светильники и металлоконструкции
67 | ТЕР09-03-014-01 | Монтаж связей и распорок из одиночных и парных уголков, гнутосварных профилей для пролетов до 24 м при высоте здания до 25 м (6.Прил.9.3Монтаж конструкций, окрашенных в заводских условиях или неокрашенных, поставляемых в пакетах ОЗП=1,03; ТЗ=1,03) | 1 т конструкций | 0,335 (42*3,9+28*5,73+7*1,59)/1000 | 1797.2 | 803 | 583.19 | 69.72 |  | 602 | 269 | 195 | 23 | 65.1784 | 21.83
68 | ТСЦ-201-0778 | Прочие индивидуальные сварные конструкции, масса сборочной единицы до 0,1 т | т | 0,335 (42*3,9+28*5,73+7*1,59)/1000 | 13506.5 |  |  |  |  | 4525
69 | ТЕРм08-03-594-03 Прим. | Светильник отдельно устанавливаемый на металлоконструкции (1.8.3.ОППри производстве работ на высоте свыше расстояний, указанных в вводных указаниях к разделам сборника: при высоте свыше 2 до 8 м ОЗП=1,05; ТЗ=1,05) | 100 шт. | 0,1 10/100 | 8623.43 | 2478.98 | 3123.25 | 963.82 |  | 862 | 248 | 312 | 96 | 177.45 | 17.75
70 | П/л от 10.03.15г. лист 11-12 | Светильник светодиодный СДО48Н-4900Д-Н-40 "Астарта" 1200х180х40 мм, 5000К,4900лм,55Вт, IP40, накладной | шт. | 10 | 429,63 2910/1,18/5,74 |  |  |  |  | 4296
71 | ТЕРм08-03-594-14 Прим. | Светильник в подвесных потолках, устанавливаемый на профиле (1.8.3.ОППри производстве работ на высоте свыше расстояний, указанных в вводных указаниях к разделам сборника: при высоте свыше 2 до 8 м ОЗП=1,05; ТЗ=1,05) | 100 шт. | 0,08 8/100 | 18614.04 | 3916.49 | 3519.11 | 1425.84 |  | 1489 | 313 | 282 | 114 | 280.35 | 22.43
72 | П/л от 10.03.15г. лист 11-12 | Светильник светодиодный СДО48Н-4900Д-В-40 "Астарта" 595х595х40 мм, 4900лм,55Вт, IP40, | шт. | 8 | 429,63 2910/1,18/5,74 |  |  |  |  | 3437
Заземление корпуса ящика ЯВЗ-100
73 | ТЕРм08-02-472-06 | Проводник заземляющий открыто по строительным основаниям из полосовой стали сечением 100 мм2 | 100 м | 0,12 12/100 | 1351.39 | 251.75 | 85.67 | 3.46 |  | 162 | 30 | 10 |  | 19 | 2.28
Итого прямые затраты по разделу в ценах 2001г. | [9 empty] | 30111 | 3611 | 1498 | 276 |  | 278.64
Итого прямые затраты по разделу с учетом коэффициентов к итогам | [9 empty] | 32391 | 5085 | 2039 | 388 |  | 376.16
Накладные расходы | [9 empty] | 5137
Сметная прибыль | [9 empty] | 3639
Итого по разделу 2 Монтажные работы | [9 empty] | 41167 |  |  |  |  | 376.16
Раздел 3. Строительные работы
74 | ТЕР46-03-009-06 | Пробивка в кирпичных стенах отверстий круглых диаметром до 50 мм при толщине стен до 25 см | 100 шт. | 0,01 1/100 | 2719.16 | 657.74 | 2061.42 | 228.36 |  | 27 | 7 | 20 | 2 | 50.83 | 0.51
75 | ТЕР46-03-009-07 | Пробивка в кирпичных стенах отверстий круглых диаметром до 50 мм при толщине стен до 38 см | 100 шт. | 0,01 1/100 | 3944.42 | 967.91 | 2976.51 | 329.74 |  | 39 | 10 | 29 | 3 | 74.8 | 0.75
76 | ТЕРм08-02-374-01 | Устройство ввода в здание в стальной трубе, провод сечением до 16 мм2, количество проводов в линии 2 64,89 = 499,66 - 2,79 x 155,83 | 1 шт. | 2 | 64.89 | 47.48 | 2.92 | 0.18 |  | 130 | 95 | 6 |  | 3.21 | 6.42
77 | ТСЦ-103-0006 | Трубы стальные сварные водогазопроводные с резьбой черные легкие (неоцинкованные) диаметр условного прохода 50 мм, толщина стенки 3 мм | м | 1 | 40.14 |  |  |  |  | 40
78 | ТЕРм08-02-155-01 | Герметизация проходов при вводе кабелей во взрывоопасные помещения уплотнительной массой 6,50 = 22,58 - 0,15 x 9,76 - 0,72 x 17,93 - 6E-5 x 28 510,02 | 1 проход кабеля | 2 | 6.5 | 6.37 |  |  |  | 13 | 13 |  |  | 0.47 | 0.94
79 | П/л от 02.01.2015г. лист 10 | Пена однокомпонентная огнезащитная DF1201 | бал. | 1 | 279,55 1893,48/1,18/5,74 |  |  |  |  | 280
80 | ТЕРр69-4-1 | Заделка отверстий в местах прохода трубопроводов в стенах и перегородках оштукатуренных | 100 отверстий | 0,02 2/100 | 1343.1 | 944.71 | 2.02 | 0.78 |  | 27 | 19 |  |  | 78.66 | 1.57
Итого прямые затраты по разделу в ценах 2001г. | [9 empty] | 556 | 144 | 55 | 5 |  | 10.19
Итого прямые затраты по разделу с учетом коэффициентов к итогам | [9 empty] | 611 | 191 | 57 | 5 |  | 12.77
Накладные расходы | [9 empty] | 186
Сметная прибыль | [9 empty] | 125
Итого по разделу 3 Строительные работы | [9 empty] | 922 |  |  |  |  | 12.77
Раздел 4. Пусконаладочные работы (вхолостую 80%)
81 | ТЕРп01-06-021-01 | Схема разводки трехпроводной системы с количеством панелей (шкафов, ячеек) до 2 | 1 схема | 1 | 64.59 | 64.59 |  |  |  | 65 | 65 |  |  | 4 | 4
82 | ТЕРп01-11-024-01 | Фазировка электрической линии или трансформатора с сетью напряжением до 1 кВ | 1 фазировка | 1 | 18.04 | 18.04 |  |  |  | 18 | 18 |  |  | 1 | 1
83 | ТЕРп01-11-013-01 | Замер полного сопротивления цепи «фаза-нуль» | 1 токоприемник | 33 1+2+11+1+10+8 | 27.06 | 27.06 |  |  |  | 893 | 893 |  |  | 1.5 | 49.5
84 | ТЕРп01-11-011-01 | Проверка наличия цепи между заземлителями и заземленными элементами | 100 точек | 0,33 33/100 | 288.64 | 288.64 |  |  |  | 95 | 95 |  |  | 16 | 5.28
85 | ТЕРп01-11-028-01 | Измерение сопротивления изоляции мегаомметром кабельных и других линий напряжением до 1 кВ, предназначенных для передачи электроэнергии к распределительным устройствам, щитам, шкафам, коммутационным аппаратам и электропотребителям | 1 линия | 10 8+2 | 7.22 | 7.22 |  |  |  | 72 | 72 |  |  | 0.4 | 4
86 | ТЕРп01-11-010-02 | Измерение сопротивления растеканию тока контура с диагональю до 20 м | 1 измерение | 1 | 36.08 | 36.08 |  |  |  | 36 | 36 |  |  | 2 | 2
Итого прямые затраты по разделу в ценах 2001г. | [9 empty] | 1179 | 1179 |  |  |  | 65.78
Итого прямые затраты по разделу с учетом коэффициентов к итогам | [9 empty] | 1181 | 1181 |  |  |  | 63.15
Накладные расходы | [9 empty] | 768
Сметная прибыль | [9 empty] | 472
Итого по разделу 4 Пусконаладочные работы (вхолостую 80%) | [9 empty] | 2421 |  |  |  |  | 63.15
ИТОГИ ПО СМЕТЕ:
Итого прямые затраты по смете в ценах 2001г. | [9 empty] | 31954 | 5014 | 1581 | 283 |  | 361.2
Итого прямые затраты по смете с учетом коэффициентов к итогам | [9 empty] | 34313 | 6550 | 2133 | 396 |  | 459.41
В том числе, справочно:
Районный к-т 4,3% (Поз. 67, 74-75, 80, 1-3, 9, 11, 13-15, 19, 21-22, 28-30, 32, 37-39, 45, 47, 50, 64, 66, 69, 71, 73, 76, 78, 4-7, 58, 62, 81-86) | [9 empty] | 229 | 215 | 12 | 12
Заготовительно-складские расходы на материалы МАТ=1,02 (Поз. 12, 16-17, 23-27, 31, 33-36, 40-42, 44, 46, 48-49, 51-52, 54-57, 59-61, 63, 70, 72, 79) | [9 empty] | 238
Транспортные расходы - согласно п.4.60 из МДС 81-35.2004 (оборудование) ПЗ=1,03 (ОЗП=1,03; ЭМ=1,03; МАТ=1,03) (Поз. 8, 10, 65) | [9 empty] | 23
Заготовительно-складские расходы - согласно п.4.64 из МДС 81-35.2004 (оборудование) ПЗ=1,012 (ОЗП=1,012; ЭМ=1,012; МАТ=1,012) (Поз. 8, 10, 65) | [9 empty] | 10
2. Производство монтажных работ в существующих зданиях и сооружениях в стесненных условиях: с наличием в зоне производства работ действующего технологического оборудования ОЗП=1,35; ЭМ=1,35; ЗПМ=1,35; ТЗ=1,35; ТЗМ=1,35 (Поз. 67, 1-3, 9, 11, 13-15, 19, 21-22, 28-30, 32, 37-39, 45, 47, 50, 64, 66, 69, 71, 73, 76, 78, 53, 58, 62) | [9 empty] | 1908 | 1368 | 540 | 102 |  | 100.842
1. На действующих предприятиях (в цехах, корпусах, на производственных площадках) при наличии в зоне производства работ действующего технологического оборудования, что влияет на выполнение ПНР ОЗП=1,2; ТЗ=1,2 (Поз. 81-86) | [9 empty] | 246 | 246 |  |  |  | 13.156
Пусконаладочные работы (вхолостую 80%) ПЗ=0,8 (ОЗП=0,8; ЭМ=0,8; ЗПМ=0,8; МАТ=0,8; ТЗ=0,8; ТЗМ=0,8) (Поз. 81-86) | [9 empty] | -295 | -295 |  |  |  | -15.788
Накладные расходы | [9 empty] | 6177
В том числе, справочно:
65% ФОТ (от 1181) (Поз. 81-86) | [9 empty] | 768
78% ФОТ (от 20) (Поз. 80) | [9 empty] | 16
85% ФОТ (от 53) (Поз. 4-7) | [9 empty] | 45
90% ФОТ (от 411) (Поз. 67) | [9 empty] | 370
92% ФОТ (от 1431) (Поз. 58, 62) | [9 empty] | 1317
95% ФОТ (от 3819) (Поз. 1-3, 9, 11, 13-15, 19, 21-22, 28-30, 32, 37-39, 45, 47, 50, 64, 66, 69, 71, 73, 76, 78) | [9 empty] | 3628
100% ФОТ (от 8) (Поз. 53) | [9 empty] | 8
110% ФОТ (от 23) (Поз. 74-75) | [9 empty] | 25
Сметная прибыль | [9 empty] | 4298
В том числе, справочно:
40% ФОТ (от 1181) (Поз. 81-86) | [9 empty] | 472
50% ФОТ (от 20) (Поз. 80) | [9 empty] | 10
65% ФОТ (от 5311) (Поз. 1-3, 9, 11, 13-15, 19, 21-22, 28-30, 32, 37-39, 45, 47, 50, 64, 66, 69, 71, 73, 76, 78, 4-7, 53, 58, 62) | [9 empty] | 3451
70% ФОТ (от 23) (Поз. 74-75) | [9 empty] | 16
85% ФОТ (от 411) (Поз. 67) | [9 empty] | 349
ВСЕГО по смете | [9 empty] | 44788 |  |  |  |  | 459.41
Итого Строительные работы | [9 empty] | 6188 |  |  |  |  | 32.3
Итого Монтажные работы | [9 empty] | 35367 |  |  |  |  | 363.96
Итого Оборудование | [9 empty] | 812
Итого Прочие затраты | [9 empty] | 2421 |  |  |  |  | 63.15
Итого | [9 empty] | 44788 |  |  |  |  | 459.41
В том числе:
Материалы | [9 empty] | 24818
Машины и механизмы | [9 empty] | 1737
ФОТ | [9 empty] | 6946
Оборудование | [9 empty] | 812
Накладные расходы | [9 empty] | 6177
Сметная прибыль | [9 empty] | 4298
ВСЕГО по смете | [9 empty] | 44788 |  |  |  |  | 459.41
Примечание:
1.Материал от разборки, пригодный для дальнейшего использования, передается балансодержателю по акту.
2.К=5,74-индекс перевода в 1 квартале из текущих цен в базисные на СМР (прил.№1 к Письму Минстроя России от 06.02.2015г. №3004-ЛС/08)
| Начальник отд.078________________________Ковязина Т.М. |  |  |  | Составил инженер-сметчик __________________Возжаева О.Н.
11.03.15г.

## 25745
СОГЛАСОВАНО: |  |  |  | ФГУП "Комбинат "Электрохимприбор" | [7 empty] | УТВЕРЖДАЮ:
[6 empty] | (наименование стройки) | [5 empty] | Зам. генерального директора
_____________________________ | [11 empty] | Е.В.Гордеев
" _____ " ________________ 2015г. | [5 empty] | ЛОКАЛЬНЫЙ СМЕТНЫЙ РАСЧЕТ № 25745
[6 empty] | (локальная смета) | [5 empty] | "______ " __________2015 г.
|  | на | реконструкцию помещения БТК. Площадка 4 Здание 4 (инв.№ 6400510)
Раздел: Кондиционирование
(наименование работ и затрат, наименование объекта)
Основание: Проект № 25037-15-ОВ.1
|  |  | Сметная стоимость _______________________________________________________________________________________________ | [5 empty] | ___________________________45,195 |  | тыс. руб.
|  |  | строительных работ _______________________________________________________________________________________________ | [5 empty] | _______________________________________________________________________________________________22,649 |  | тыс. руб.
|  |  | монтажных работ _______________________________________________________________________________________________ | [5 empty] | _______________________________________________________________________________________________0,697 |  | тыс. руб.
|  |  | оборудования _______________________________________________________________________________________________ | [5 empty] | _______________________________________________________________________________________________21,849 |  | тыс. руб.
|  |  | Средства на оплату труда _______________________________________________________________________________________________ | [5 empty] | ___________________________3,303 |  | тыс. руб.
|  |  | Сметная трудоемкость _______________________________________________________________________________________________ | [5 empty] | _______________________________________________________________________________________________149,84 |  | чел.час
|  |  | Материалы ___________________________________________________________ | [6 empty] | 9.878 | тыс.руб.
Составлен(а) в базовых ценах 2001г. в редакции 2009г.
№ пп | Обосно- вание | Наименование | Ед. изм. | Кол. | Стоимость единицы, руб. |  |  |  | Общая стоимость, руб. |  |  |  |  | Т/з осн. раб.на ед. | Т/з осн. раб. Всего | Общая масса обору-дования, т
[5 empty] | Всего | В том числе |  |  | Обору- дование | Всего | В том числе
[6 empty] | Осн.З/п | Эк.Маш | З/пМех |  |  | Осн.З/п | Эк.Маш | З/пМех
1 | 2 | 3 | 4 | 5 | 6 | 7 | 8 | 9 | 10 | 11 | 12 | 13 | 14 | 15 | 16 | 17
Раздел 1. Кондиционирование.
1 | ТЕР20-06-002-01 прим. | Установка наружного блока сплит-системы Panasoniс CS-E18 PKD 901,52 = 965,62 - 0,22 x 127,47 - 12,61 x 2,86 | 1 блок | 1 | 901.52 | 565.61 | 51.1 |  |  | 902 | 566 | 51 |  | 43.71 | 43.71
Уд | 1. 021141 | Краны на автомобильном ходу при работе на других видах строительства 10 т | маш.-ч | 0,22 0,22 | 127.47 |  | 127.47 | 18.2 |  | 28.04 |  | 28.04 | 4
Уд | 2. 030305 | Лебедки ручные и рычажные тяговым усилием 31,39 кН (3,2 т) | маш.-ч | 12,61 12,61 | 2.86 |  | 2.86 |  |  | 36.06 |  | 36.06
2 | ТСЭМ-031001 | Автогидроподъемники высотой подъема 12 м (монтаж наружного блока на высоте 5м) | маш.-ч | 43.71 | 91.34 |  | 91.34 | 15.62 |  | 3992 |  | 3992 | 683
3 | ТЕР20-06-004-01 прим. | Установка внутреннего блока сплит-системы Panasoniс CU-E18 PKD | 1 блок | 1 | 876.98 | 172.22 | 40.4 | 2.18 |  | 877 | 172 | 40 | 2 | 12.71 | 12.71
4 О | Прайс-лист от 03.03.15 (стр.1) | Стоимость сплит-системы Panasoniс E18 PKD (Цена:93000,00:1,18:3,76*1,012) | комплект | 1 | 21848,96 93000,00/1,18/3,76*1,012*1,03 |  |  |  | 21849 | 21849
5 | Прайс-лист от 03.03.15 (стр.1) | Стоимость:Кронштейн стедний (Цена:750,00:1,18:5,74*1,02) | шт | 1 | 112,95 750,00/1,18/5,74*1,02 |  |  |  |  | 113
6 | ТЕРм12-01-163-01 | Прокладка трубки дренажной | 10 м | 0.25 | 180.8 | 147.7 | 25.75 | 0.18 |  | 45 | 37 | 6 |  | 10.9 | 2.73
7 | Прайс-лист от 16.03.15 (стр.2) | Стоимость: Труба дренажная (Цена:27,00:1,18:5,74*1,02) | м | 2.5 | 4,07 27,00/1,18/5,74*1,02 |  |  |  |  | 10
8 | ТЕРм12-01-105-01 | Трубопровод из медных труб (трасса хладогента) | 100 м | 0.12 | 1654.94 | 1196.47 | 359.37 | 25.11 |  | 199 | 144 | 43 | 3 | 88.3 | 10.6
9 | Прайс-лист от 03.03.15 (стр.1) | Стоимость:Трубка медная в изоляции 6,35 и 12,7 (Цена:650,00:1,18:5,74*1,02) | м | 12 | 97,89 650,00/1,18/5,74*1,02 |  |  |  |  | 1175
10 | ТЕР26-01-017-01 | Изоляция трубопроводов изделиями из вспененного полиэтилена («Термофлекс») трубками | 10 м | 6.6 | 1189.41 | 49.17 | 28.25 |  |  | 7850 | 325 | 186 |  | 3.52 | 23.23
11 | ТЕР12-01-010-01 | Устройство защитного козырька из листовой оцинкованной стали над внешним блоком 1 546,39 = 15 322,30 - 0,782 x 17 616,25 | 100 м2 | 0.005 | 1546.39 | 1354.13 | 58.83 | 3.64 |  | 8 | 7 |  |  | 112.75 | 0.56
Уд | 1. 101-1875 | Сталь листовая оцинкованная толщиной листа 0,7 мм | т | 0,782 0,0039 | 17616.25 |  |  |  |  | 68.7
12 | Прайс-лист от 03.03.15 (стр.1) | Стоимость: Козырек для кондиционера 900мм (Цена:1500,00:1,18:5,74*1,02) | шт | 1 | 225,89 1500,00/1,18/5,74*1,02 |  |  |  |  | 226
13 | ТЕР46-04-001-05 | Разборка мелкоблочных стен (пробивка отверстия) | 1 м3 | 0.004 | 207.62 | 77.75 | 129.87 | 12.03 |  | 1 |  | 1 |  | 6.64 | 0.03
14 | ТЕР46-03-009-08 | Пробивка в кирпичных стенах отверстий круглых диаметром до 50 мм при толщине стен до 51 см | 100 шт. | 0.01 | 5264.08 | 1256.86 | 4007.22 | 443.92 |  | 53 | 13 | 40 | 4 | 97.13 | 0.97
15 | ТСЦ-103-0052 | Трубы стальные сварные водогазопроводные диаметр условного прохода 32 мм (Для гильзы) | м | 1 | 42.05 |  |  |  |  | 42
16 | ТЕРр69-4-1 | Заделка отверстий в местах прохода трубопроводов в стенах и перегородках оштукатуренных | 100 отверстий | 0.02 | 1343.1 | 944.71 | 2.02 | 0.78 |  | 27 | 19 |  |  | 78.66 | 1.57
Итого по разделу 1 Кондиционирование. | [9 empty] | 45195 |  |  |  |  | 149.84
ИТОГИ ПО СМЕТЕ:
Итого прямые затраты по смете в ценах 2001г. | [9 empty] | 37369 | 1283 | 4359 | 692 |  | 96.11
Итого прямые затраты по смете с учетом коэффициентов к итогам | [9 empty] | 41190 | 2088 | 7375 | 1215 |  | 149.84
В том числе, справочно:
Районный к-т 4,3% (Поз. 1, 3, 2, 10, 13-14, 16, 6, 8) | [9 empty] | 85 | 55 | 30 | 30
При ремонте и реконструкции зданий и сооружений работы, аналогичные технологическим процессам в новом строительстве ОЗП=1,15; ЭМ=1,25; ЗПМ=1,25; ТЗ=1,15; ТЗМ=1,25 (Поз. 1, 3, 2, 10-11) | [9 empty] | 1243 | 167 | 1074 | 178 |  | 12.0315
Испытание систем вентиляции и кондиционирования. (п. 1.20.19 Тех.часть) ОЗП=1,05; ЭМ=1,05; ЗПМ=1,05; ТЗ=1,05; ТЗМ=1,05 (Поз. 1, 3) | [9 empty] | 50 | 44 | 6 |  |  | 3.244
Производство строительных и монтажных работ в существующих зданиях и сооружениях в стесненных условиях: с наличием в зоне производства работ действующего технологического оборудования ОЗП=1,35; ЭМ=1,35; ЗПМ=1,35; ТЗ=1,35; ТЗМ=1,35 (Поз. 1, 3, 2, 10-11, 6, 8) | [9 empty] | 2432 | 531 | 1900 | 314 |  | 38.08
Производство ремонтных работ в существующих зданиях и сооружениях в стесненных условиях: с наличием в зоне производства работ действующего технологического оборудования ОЗП=1,15; ЭМ=1,15; ЗПМ=1,15; ТЗ=1,15; ТЗМ=1,15 (Поз. 13-14, 16) | [9 empty] | 11 | 5 | 6 | 1 |  | 0.3855
Накладные расходы | [9 empty] | 2401
В том числе, справочно:
78% ФОТ (от 23) (Поз. 16) | [9 empty] | 18
80% ФОТ (от 259) (Поз. 6, 8) | [9 empty] | 207
100% ФОТ (от 527) (Поз. 10) | [9 empty] | 527
110% ФОТ (от 21) (Поз. 13-14) | [9 empty] | 23
120% ФОТ (от 11) (Поз. 11) | [9 empty] | 13
128% ФОТ (от 1260) (Поз. 1, 3) | [9 empty] | 1613
Сметная прибыль | [9 empty] | 1604
В том числе, справочно:
50% ФОТ (от 23) (Поз. 16) | [9 empty] | 12
60% ФОТ (от 259) (Поз. 6, 8) | [9 empty] | 155
65% ФОТ (от 11) (Поз. 11) | [9 empty] | 7
70% ФОТ (от 548) (Поз. 10, 13-14) | [9 empty] | 384
83% ФОТ (от 1260) (Поз. 1, 3) | [9 empty] | 1046
ВСЕГО по смете | [9 empty] | 45195 |  |  |  |  | 149.84
Итого Строительные работы | [9 empty] | 22649 |  |  |  |  | 131.84
Итого Монтажные работы | [9 empty] | 697 |  |  |  |  | 18
Итого Оборудование | [9 empty] | 21849
Итого | [9 empty] | 45195 |  |  |  |  | 149.84
В том числе:
Материалы | [9 empty] | 9878
Машины и механизмы | [9 empty] | 6160
ФОТ | [9 empty] | 3303
Оборудование | [9 empty] | 21849
Накладные расходы | [9 empty] | 2401
Сметная прибыль | [9 empty] | 1604
ВСЕГО по смете | [9 empty] | 45195 |  |  |  |  | 149.84
ПРИМЕЧАНИЯ:
| 1. | Материал от разборки, пригодный для дальнейшего использования, передается балансодержателю по акту
| 2. | К=5,74 - индекс перевода в I квартале из базисных цен 2001г. в текущие на СМР (прил. №1 к Письму Минстроя России от 06.02.2015 N 3004-ЛС/08)
| 3. | К=3,76 - индекс перевода в I квартале из базисных цен 2001г. в текущие на оборудование (прил. №5 к Письму Минстроя России от 06.02.2015 N 3004-ЛС/08)
| Начальник отд.078 _________________________Т.М.Ковязина | [6 empty] | Составил инженер-сметчик __________________ Н.А.Батаева
16.03.15г.
Ведущий инженер отд.078____________________ В.В.Воронкова

## 25759
СОГЛАСОВАНО: |  |  |  | ФГУП "Комбинат "Электрохимприбор" | [7 empty] | УТВЕРЖДАЮ:
[6 empty] | (наименование стройки) | [5 empty] | Зам. генерального директора
_____________________________ | [11 empty] | Е.В.Гордеев
" _____ " ________________ 2015г. | [5 empty] | ЛОКАЛЬНЫЙ СМЕТНЫЙ РАСЧЕТ № 25759
[6 empty] | (локальная смета) | [5 empty] | "______ " __________2015 г.
|  | на | реконструкцию помещения БТК. Площадка 4 Здание 4 (инв.№ 6400510)
Раздел: Отопление.
(наименование работ и затрат, наименование объекта)
Основание: Проект № 25037-15-ОВ.2
|  |  | Сметная стоимость строительных работ _______________________________________________________________________________________________ | [5 empty] | ___________________________0,941 |  | тыс. руб.
|  |  | Средства на оплату труда _______________________________________________________________________________________________ | [5 empty] | ___________________________0,216 |  | тыс. руб.
|  |  | Сметная трудоемкость _______________________________________________________________________________________________ | [5 empty] | _______________________________________________________________________________________________15,65 |  | чел.час
|  |  | Материалы ___________________________________________________________ | [5 empty] | 0.36 |  | тыс.руб.
Составлен(а) в базовых ценах 2001г. в редакции 2009г.
№ пп | Обосно- вание | Наименование | Ед. изм. | Кол. | Стоимость единицы, руб. |  |  |  | Общая стоимость, руб. |  |  |  | Т/з осн. раб.на ед. | Т/з осн. раб. Всего | Т/з мех. на ед. | Т/з мех. Всего
[5 empty] | Всего | В том числе |  |  | Всего | В том числе
[6 empty] | Осн.З/п | Эк.Маш | З/пМех |  | Осн.З/п | Эк.Маш | З/пМех
1 | 2 | 3 | 4 | 5 | 6 | 7 | 8 | 9 | 10 | 11 | 12 | 13 | 14 | 15 | 16 | 17
Раздел 1. Разборка.
1 | ТЕРр65-19-2 | Демонтаж радиаторов весом до 160 кг | 100 шт. | 0.02 | 1906.17 | 1752.22 | 153.95 | 59.67 | 38 | 35 | 3 | 1 | 158 | 3.16 | 3.82 | 0.08
2 | ТЕРр65-14-1 | Разборка трубопроводов из водогазопроводных труб в зданиях и сооружениях на резьбе диаметром до 32 мм | 100 м | 0.15 | 453.98 | 453.98 |  |  | 68 | 68 |  |  | 37.8 | 5.67
3 | ТЕР16-05-001-01 прим. | Разборка вентилей диаметром 25 мм (Разборка. ОЗП=0,4; ЭМ=0,4 к расх.; ЗПМ=0,4; МАТ=0 к расх.; ТЗ=0,4; ТЗМ=0,4) | 1 шт. | 1 | 9.21 | 7.52 | 1.69 |  | 9 | 8 | 1 |  | 0.588 | 0.59
4 | ФССЦпг01-01-01-041 | Погрузочные работы при автомобильных перевозках: Мусор строительный с погрузкой вручную (п.1.1.9 ОП Прил.1. Поясной коэффициент: Свердловская область ПЗ=1,1 (ОЗП=1,1; ЭМ=1,1; ЗПМ=1,1; МАТ=1,1)) | 1 т груза | 0.354 | 47.28 | 47.28 |  |  | 17 | 17
5 | ФССЦпг03-21-01-040 | Перевозка грузов автомобилями-самосвалами грузоподъемностью 10 т, работающих вне карьера, на расстояние: до 40 км I класс груза (15 Поясные коэффициенты к сметным ценам на перевозку грузов автомобильным транспортом: Свердловская область ПЗ=1,1 (ОЗП=1,1; ЭМ=1,1; ЗПМ=1,1; МАТ=1,1)) | 1 т груза | 0.354 | 25.55 |  | 25.55 |  | 9 |  | 9
Итого по разделу 1 Разборка. | [8 empty] | 371 |  |  |  |  | 10.95 |  | 0.09
Раздел 2. Отопление.
6 | ТЕР16-05-001-01 | Установка клапанов на трубопроводах из стальных труб диаметром до 25 мм | 1 шт. | 2 | 84.1 | 18.79 | 4.23 |  | 168 | 38 | 8 |  | 1.47 | 2.94
7 | Прайс-лист от 16.03.15 (стр.1) | Стоимость: Клапан ручной для радиатора (Цена:790,00:1,18:5,74*1,02) | шт | 2 | 118,97 790,00/1,18/5,74*1,02 |  |  |  | 238
Итого по разделу 2 Отопление. | [8 empty] | 570 |  |  |  |  | 4.7
ИТОГИ ПО СМЕТЕ:
Итого прямые затраты по смете в ценах 2001г. | [8 empty] | 547 | 166 | 21 | 1 |  | 12.36 |  | 0.08
Итого прямые затраты по смете с учетом коэффициентов к итогам | [8 empty] | 602 | 215 | 27 | 1 |  | 15.65 |  | 0.09
В том числе, справочно:
Районный к-т 4,3% (Поз. 1-2, 6, 4) | [8 empty] | 7 | 7
При ремонте и реконструкции зданий и сооружений работы, аналогичные технологическим процессам в новом строительстве ОЗП=1,15; ЭМ=1,25; ЗПМ=1,25; ТЗ=1,15; ТЗМ=1,25 (Поз. 6) | [8 empty] | 8 | 6 | 2 |  |  | 0.441
Испытание систем отопления. (п. 1.18.16 Тех.часть) ОЗП=1,03; ЭМ=1,03; ЗПМ=1,03; ТЗ=1,03; ТЗМ=1,03 (Поз. 6) | [8 empty] | 1 | 1 |  |  |  | 0.1014
Производство строительных и монтажных работ в существующих зданиях и сооружениях в стесненных условиях: с наличием в зоне производства работ действующего технологического оборудования ОЗП=1,35; ЭМ=1,35; ЗПМ=1,35; ТЗ=1,35; ТЗМ=1,35 (Поз. 3, 6) | [8 empty] | 23 | 19 | 4 |  |  | 1.4245
Производство ремонтных работ в существующих зданиях и сооружениях в стесненных условиях: с наличием в зоне производства работ действующего технологического оборудования ОЗП=1,15; ЭМ=1,15; ЗПМ=1,15; ТЗ=1,15; ТЗМ=1,15 (Поз. 1-2) | [8 empty] | 16 | 16 |  |  |  | 1.3245 |  | 0.012
Накладные расходы | [8 empty] | 205
В том числе, справочно:
74% ФОТ (от 124) (Поз. 1-2) | [8 empty] | 92
100% ФОТ (от 18) (Поз. 4) | [8 empty] | 18
128% ФОТ (от 74) (Поз. 3, 6) | [8 empty] | 95
Сметная прибыль | [8 empty] | 134
В том числе, справочно:
50% ФОТ (от 124) (Поз. 1-2) | [8 empty] | 62
60% ФОТ (от 18) (Поз. 4) | [8 empty] | 11
83% ФОТ (от 74) (Поз. 3, 6) | [8 empty] | 61
ВСЕГО по смете | [8 empty] | 941 |  |  |  |  | 15.65 |  | 0.09
Внутренние санитарно-технические работы: демонтаж и разборка (ремонтно-строительные) | [8 empty] | 280 |  |  |  |  | 10.15 |  | 0.09
Сантехнические работы - внутренние (трубопроводы, водопровод, канализация, отопление, газоснабжение, вентиляция и кондиционирование воздуха) | [8 empty] | 367 |  |  |  |  | 5.5
Погрузо-разгрузочные работы при автоперевозках | [8 empty] | 47
Перевозка грузов автотранспортом | [8 empty] | 9
Материалы покупные | [8 empty] | 238
Итого | [8 empty] | 941 |  |  |  |  | 15.65 |  | 0.09
В том числе:
Материалы | [8 empty] | 360
Машины и механизмы | [8 empty] | 26
ФОТ | [8 empty] | 216
Накладные расходы | [8 empty] | 205
Сметная прибыль | [8 empty] | 134
ВСЕГО по смете | [8 empty] | 941 |  |  |  |  | 15.65 |  | 0.09
ПРИМЕЧАНИЯ:
| 1. | Материал от разборки, пригодный для дальнейшего использования, передается балансодержателю по акту
| 2. | К=5,74 - индекс перевода в I квартале из базисных цен 2001г. в текущие на СМР (прил. №1 к Письму Минстроя России от 06.02.2015 N 3004-ЛС/08)
| Начальник отд.078 _________________________Т.М.Ковязина | [6 empty] | Составил инженер-сметчик __________________ Н.А.Батаева
16.03.15г.
Ведущий инженер отд.078____________________ В.В.Воронкова

## 25760
СОГЛАСОВАНО: |  |  |  | ФГУП "Комбинат "Электрохимприбор" | [7 empty] | УТВЕРЖДАЮ:
[6 empty] | (наименование стройки) | [5 empty] | Зам. генерального директора
Е.В.Гордеев
_________________ | [11 empty] | _________________
" _____ " ________________ 2015 г. | [11 empty] | "______ " __________2015 г.
ЛОКАЛЬНЫЙ СМЕТНЫЙ РАСЧЕТ № 25760
(локальная смета)
|  | на | реконструкцию помещения БТК. Площадка IV. Здание 4. (инв.№ 6400510). Раздел: ПНР на автоматическую
установку пожарной сигнализации, системы оповещения и управления эвакуацией людей при пожаре.
(наименование работ и затрат, наименование объекта)
Основание: проект №25037-15-ПС
|  |  | Сметная стоимость ПНР "вхолостую 80%" _______________________________________________________________________________________________ | [5 empty] | ___________________________1,400 |  | тыс. руб.
|  |  | Средства на оплату труда _______________________________________________________________________________________________ | [5 empty] | ___________________________0,683 |  | тыс. руб.
|  |  | Сметная трудоемкость _______________________________________________________________________________________________ | [5 empty] | _______________________________________________________________________________________________35,74 |  | чел.час
Составлен(а) в базовых ценах 2001г. в редакции 2009г.
№ пп | Обосно- вание | Наименование | Ед. изм. | Кол. | Стоимость единицы, руб. |  |  |  | Общая стоимость, руб. |  |  |  |  | Т/з осн. раб.на ед. | Т/з осн. раб. Всего | Общая масса обору-дования, т
[5 empty] | Всего | В том числе |  |  | Обору- дование | Всего | В том числе
[6 empty] | Осн.З/п | Эк.Маш | З/пМех |  |  | Осн.З/п | Эк.Маш | З/пМех
1 | 2 | 3 | 4 | 5 | 6 | 7 | 8 | 9 | 10 | 11 | 12 | 13 | 14 | 15 | 16 | 17
Раздел 1. Пусконаладочные работы (вхолостую 80%)
1 | ТЕРп01-10-001-01 | Сбор и реализация сигналов информации устройств защиты, автоматики электрических и технологических режимов (0.10 При выполнении пусконаладочных работ на высоте от 2 до 8м ОЗП=1,1; ТЗ=1,1) | 1 сигнал | 5 3+2 | 27.19 | 27.19 |  |  |  | 136 | 136 |  |  | 1.65 | 8.25
2 | ТЕРп01-10-010-01 | Схема контроля изоляции электрической сети с помощью электроизмерительных приборов | 1 схема | 2 | 95.38 | 95.38 |  |  |  | 191 | 191 |  |  | 6 | 12
3 | ТЕРп02-01-002-01 | Автоматизированная система управления II категории технической сложности с количеством каналов (Кобщ) 2 | 1 система | 1 | 366.98 | 366.98 |  |  |  | 367 | 367 |  |  | 17.6 | 17.6
4 | ТЕРп01-11-022-01 | Измерение активного, индуктивного сопротивлений и емкости электрических машин и аппаратов | 1 измерение | 2 | 9.02 | 9.02 |  |  |  | 18 | 18 |  |  | 0.5 | 1
Итого по разделу 1 Пусконаладочные работы (вхолостую 80%) | [9 empty] | 1400 |  |  |  |  | 35.74
ИТОГИ ПО СМЕТЕ:
Итого прямые затраты по смете в ценах 2001г. | [9 empty] | 712 | 712 |  |  |  | 38.85
Итого прямые затраты по смете с учетом коэффициентов к итогам | [9 empty] | 683 | 683 |  |  |  | 35.74
В том числе, справочно:
Районный к-т 4,3% (Поз. 1-4) | [9 empty] | 31 | 31
ПНР на действующих предприятиях в зданиях при наличии в зоне производства работ загромождающих помещения предметов ОЗП=1,15; ТЗ=1,15 (Поз. 1-4) | [9 empty] | 111 | 111 |  |  |  | 5.8275
Пусконаладочные работы (в холостую 80%) ПЗ=0,8 (ОЗП=0,8; ЭМ=0,8; ЗПМ=0,8; МАТ=0,8; ТЗ=0,8; ТЗМ=0,8) (Поз. 1-4) | [9 empty] | -171 | -171 |  |  |  | -8.936
Накладные расходы | [9 empty] | 444
В том числе, справочно:
65% ФОТ (от 683) (Поз. 1-4) | [9 empty] | 444
Сметная прибыль | [9 empty] | 273
В том числе, справочно:
40% ФОТ (от 683) (Поз. 1-4) | [9 empty] | 273
ВСЕГО по смете | [9 empty] | 1400 |  |  |  |  | 35.74
Пусконаладочные работы: 'вхолостую' - 80% | [9 empty] | 1400 |  |  |  |  | 35.74
Итого | [9 empty] | 1400 |  |  |  |  | 35.74
В том числе:
ФОТ | [9 empty] | 683
Накладные расходы | [9 empty] | 444
Сметная прибыль | [9 empty] | 273
ВСЕГО по смете | [9 empty] | 1400 |  |  |  |  | 35.74
| Начальник отд. 078 _________________________ Т.М.Ковязина | [6 empty] | Составил инженер-сметчик __________________ Н.М.Шарина
16.03.15 г.
Проверил ведущий инженер __________________ В.В.Воронкова

## 25761
СОГЛАСОВАНО: |  |  |  | ФГУП "Комбинат "Электрохимприбор" | [7 empty] | УТВЕРЖДАЮ:
[6 empty] | (наименование стройки) | [5 empty] | Зам. генерального директора
_____________________________ | [11 empty] | Е.В.Гордеев
" _____ " ________________ 2015г. | [5 empty] | ЛОКАЛЬНЫЙ СМЕТНЫЙ РАСЧЕТ № 25761
[6 empty] | (локальная смета) | [5 empty] | "______ " __________2015 г.
|  | на | реконструкцию помещения БТК. Площадка 4 Здание 4 (инв.№ 6400510) Кондиционирование
Раздел: Пусконаладочные работы.
(наименование работ и затрат, наименование объекта)
Основание: Проект № 25037-15-ОВ.1
|  |  | Сметная стоимость прочих _______________________________________________________________________________________________ | [5 empty] | ___________________________0,237 |  | тыс. руб.
|  |  | Средства на оплату труда _______________________________________________________________________________________________ | [5 empty] | ___________________________0,116 |  | тыс. руб.
|  |  | Сметная трудоемкость _______________________________________________________________________________________________ | [5 empty] | _______________________________________________________________________________________________7,71 |  | чел.час
Составлен(а) в базовых ценах 2001г. в редакции 2009г.
№ пп | Обосно- вание | Наименование | Ед. изм. | Кол. | Стоимость единицы, руб. |  |  |  | Общая стоимость, руб. |  |  |  | Т/з осн. раб.на ед. | Т/з осн. раб. Всего | Т/з мех. на ед. | Т/з мех. Всего
[5 empty] | Всего | В том числе |  |  | Всего | В том числе
[6 empty] | Осн.З/п | Эк.Маш | З/пМех |  | Осн.З/п | Эк.Маш | З/пМех
1 | 2 | 3 | 4 | 5 | 6 | 7 | 8 | 9 | 10 | 11 | 12 | 13 | 14 | 15 | 16 | 17
Раздел 1. Пусконаладочные работы (вхолостую 75%)
1 | ТЕРп03-01-075-01 | Кондиционер при количестве однотипных кондиционеров в одном помещении до 5 | 1 кондиционер | 1 | 127.69 | 127.69 |  |  | 128 | 128 |  |  | 6.7 | 6.7
Итого по разделу 1 Пусконаладочные работы (вхолостую 75%) | [8 empty] | 237 |  |  |  |  | 7.71
ИТОГИ ПО СМЕТЕ:
Итого прямые затраты по смете в ценах 2001г. | [8 empty] | 128 | 128 |  |  |  | 6.7
Итого прямые затраты по смете с учетом коэффициентов к итогам | [8 empty] | 116 | 116 |  |  |  | 7.71
В том числе, справочно:
Районный к-т 4,3% (Поз. 1) | [8 empty] | 6 | 6
3. ПНР на действующих предприятиях ОЗП=1,15; ТЗ=1,15 (Поз. 1) | [8 empty] | 20 | 20 |  |  |  | 1.005
Пусконаладочные работы: (вхолостую 75%) ПЗ=0,75 (ОЗП=0,75; ЭМ=0,75; ЗПМ=0,75; МАТ=0,75) (Поз. 1) | [8 empty] | -38 | -38
Накладные расходы | [8 empty] | 75
В том числе, справочно:
65% ФОТ (от 116) (Поз. 1) | [8 empty] | 75
Сметная прибыль | [8 empty] | 46
В том числе, справочно:
40% ФОТ (от 116) (Поз. 1) | [8 empty] | 46
ВСЕГО по смете | [8 empty] | 237 |  |  |  |  | 7.71
Пусконаладочные работы: 'вхолостую' - 75% | [8 empty] | 237 |  |  |  |  | 7.71
Итого | [8 empty] | 237 |  |  |  |  | 7.71
В том числе:
ФОТ | [8 empty] | 116
Накладные расходы | [8 empty] | 75
Сметная прибыль | [8 empty] | 46
ВСЕГО по смете | [8 empty] | 237 |  |  |  |  | 7.71
| Начальник отд.078 _________________________Т.М.Ковязина | [6 empty] | Составил инженер-сметчик __________________ Н.А.Батаева
16.03.15г.
Ведущий инженер отд.078____________________ В.В.Воронкова