## Блок 1
Приложение № 1.1
|  |  | Спецификация. Комплект оборудования АСУ ТП для блока №1 Белорусской АЭС | [13 empty] | к договору № ________________________ от ____________________
№ п/п | Позиция по Генеральному Контракту Белорусской АЭС | Идентификатор | Маркировка | Наименование оборудования, закладываемого в проект | Марка оборудования, закладываемого в проект | Тех.хар-ки оборудования | ГОСТ, ТУ, чертеж | Класс безопасности | Группа ПНАЭГ | Категория сейсмостойкости | Номер заказной спецификации (задания заводу) | ИТТ | Смета | Масса единицы, кг | Кол-во по проекту | Ед.измерения | Цена за ед., без НДС, доллар США | Сумма без НДС, доллар США | Сумма с НДС, доллар США | Поставщик/ Изготовитель | Здание | Срок поставки | Срок доставки | Примечание
1 | 2 | 3 | 4 | 5 | 6 | 7 | 8 | 9 | 10 | 11 | 12 | 13 | 14 | 15 | 16 | 17 | 18 | 19 | 20 | 21 | 22 | 23 | 24 | 25
Комплект оборудования АСУ ТП в соответствии с ТЗ инв.№805-10/70-06
1 | Система верхнего блочного уровня (СВБУ) | [21 empty] | 2015-12-15
1.1 | 20 | 4.ИСУП.3917979 |  | Оперативный терминал в составе 2 мониторной рабочей станции | - | - | - | 3Н | - | I | A-113712пм |  |  |  | 3 | шт. |  |  |  |  | АСУ ТП |  | 2015-12-15
1.2 | 20 | 4.ИСУП.3917983 |  | Оперативный терминал в составе 3 мониторной рабочей станции | - | - | - | 3Н | - | I | A-113712пм |  |  |  | 13 | шт. |  |  |  |  | АСУ ТП |  | 2015-12-15
1.3 | 20 | 4.ИСУП.3917984 |  | Пультовая панель | - | - | - | 3Н | - | I | A-113712пм |  |  |  | 49 | шт. |  |  |  |  | АСУ ТП |  | 2015-12-15
1.4 | 20 | 4.ИСУП.3917988 |  | Пультовая панель угловая | - | - | - | 3Н | - | I | A-113712пм |  |  |  | 8 | шт. |  |  |  |  | АСУ ТП |  | 2015-12-15
1.5 | 20 | 4.ИСУП.3917989 |  | Экран коллективного пользования: | - | - | - | - | - | - | A-113712пм |  |  |  | 1 | компл |  |  |  |  | АСУ ТП |  | 2015-12-15
1.5.1 | 20 | 4.ИСУП.3917990 |  | Видеокуб, Eyevis 50 | - | - | - | 3H | - | III | A-113712пм |  |  |  | 8 | шт. |  |  |  |  | АСУ ТП |  | 2015-12-15
1.5.2 | 20 | 4.ИСУП.3917991 |  | Графический сетевой контроллер, NPX-3000-GB8 | - | - | - | 3H | - | III | A-113712пм |  |  |  | 2 | шт. |  |  |  |  | АСУ ТП |  | 2015-12-15
1.5.3 | 20 | 30.СИО.210595809 |  | ПО управления видеостеной, basic package | - | - | - | 3H | - | III | A-113712пм |  |  |  | 2 | шт. |  |  |  |  | АСУ ТП |  | 2015-12-15
1.5.4 | 20 | 4.ИСУП.3917993 |  | Кабель DVI 30 m, EY-M1-100-30 | - | - | - | 3H | - | III | A-113712пм |  |  |  | 16 | шт. |  |  |  |  | АСУ ТП |  | 2015-12-15
1.5.5 | 20 | 4.ИСУП.3917994 |  | Рама для видеокуба 50"", UG-50-1,00 | - | - | - | 3H | - | I | A-113712пм |  |  |  | 4 | шт. |  |  |  |  | АСУ ТП |  | 2015-12-15
1.5.6 | 20 | 30.СИО.210595812 |  | Ламповый блок для кубов, LED-Lamps KIT | - | - | - | 3H | - | III | A-113712пм |  |  |  | 1 | шт. |  |  |  |  | АСУ ТП |  | 2015-12-15
1.5.7 | 20 | 4.ИСУП.3917996 |  | Комплект ЗИП ЭКП: | - | - | - | 3Н | - | III | A-113712пм |  |  |  | 1 | компл |  |  |  |  | АСУ ТП |  | 2015-12-15
1.5.7.1 | 20 | 4.ИСУП.3937917 |  | Видеокуб, Eyevis 50 | - | - | - | 3H | - | III | A-113712пм |  |  |  | 1 | шт. |  |  |  |  | АСУ ТП |  | 2015-12-15
1.5.7.2 | 20 | 4.ИСУП.3937918 |  | Кабель DVI 30 m, EY-M1-100-30 | - | - | - | 3H | - | III | A-113712пм |  |  |  | 2 | шт. |  |  |  |  | АСУ ТП |  | 2015-12-15
1.5.7.3 | 20 | 30.СИО.210595832 |  | Ламповый блок для кубов, LED-Lamps KIT | - | - | - | 3H | - | III | A-113712пм |  |  |  | 1 | шт. | [6 empty] | 2015-12-15
1.6 | 20 | 4.ИСУП.3918000 |  | Мозаичная панель индикации и управления СБ | - | - | ИГНД. 4666.451.025 460830000 ТУ | 2У | - | I | A-113712пм |  |  |  | 16 | шт. |  |  |  |  | АСУ ТП |  | 2015-12-15
1.7 | 20 | 4.ИСУП.3918001 |  | Мозаичная панель индикации с пультовой приставкой угловой | - | - | ИГНД. 4666.451.025 460830000 ТУ | 3Н | - | I | A-113712пм |  |  |  | 1 | шт. |  |  |  |  | АСУ ТП |  | 2015-12-15
1.8 | 20 | 4.ИСУП.3918002 |  | Мозаичная панель индикации и управления | - | - | ИГНД. 4666.451.025 460830000 ТУ | 3Н | - | I | A-113712пм |  |  |  | 15 | шт. |  |  |  |  | АСУ ТП |  | 2015-12-15
1.9 | 20 | 4.ИСУП.3918003 |  | Шлюз | - | - | - | 3Н | - | I | A-113712пм |  |  |  | 8 | шт. |  |  |  |  | АСУ ТП |  | 2015-12-15
1.10 | 20 | 4.ИСУП.3918004 |  | Инжиниринговая станция системы нормальной эксплуатации | - | - | еФ3.049.019 ТУ | 4 | - | II | A-113712пм |  |  |  | 2 | шт. |  |  |  |  | АСУ ТП |  | 2015-12-15
1.11 | 20 | 4.ИСУП.3918005 |  | Терминал инжиниринговой станции системы нормальной эксплуатации | - | - | еФ3.049.019 ТУ | 4 | - | II | A-113712пм |  |  |  | 4 | шт. |  |  |  |  | АСУ ТП |  | 2015-12-15
1.12 | 20 | 4.ИСУП.3918006 |  | Терминал инжиниринговой станции системы безопасности | - | - | еФ3.049.019 ТУ | 4 | - | II | A-113712пм |  |  |  | 1 | шт. |  |  |  |  | АСУ ТП |  | 2015-12-15
1.13 | 20 | 4.ИСУП.3918007 |  | Диагностическая станция | - | - | еФ3.049.019 ТУ | 4 | - | II | A-113712пм |  |  |  | 1 | шт. |  |  |  |  | АСУ ТП |  | 2015-12-15
1.14 | 20 | 4.ИСУП.3918008 |  | Терминал диагностической станции | - | - | еФ3.049.019 ТУ | 4 | - | II | A-113712пм |  |  |  | 1 | шт. |  |  |  |  | АСУ ТП |  | 2015-12-15
1.15 | 20 | 4.ИСУП.3918009 |  | Сервер системы верхнего блочного уровня | - | - | - | 3Н | - | I | A-113712пм |  |  |  | 2 | шт. |  |  |  |  | АСУ ТП |  | 2015-12-15
1.16 | 20 | 4.ИСУП.3918010 |  | Сервер архива | - | - | - | 3Н | - | I | A-113712пм |  |  |  | 4 | шт. |  |  |  |  | АСУ ТП |  | 2015-12-15
1.17 | 20 | 4.ИСУП.3918011 |  | Принтер | - | - | - | 4 | - | III | A-113712пм |  |  |  | 14 | шт. |  |  |  |  | АСУ ТП |  | 2015-12-15
1.18 | 20 | 4.ИСУП.3918012 |  | Рабочее место начальника смены в АЭС: | - | - | - | - | - | - | A-113712пм |  |  |  | 1 | компл |  |  |  |  | АСУ ТП |  | 2015-12-15
1.18.1 | 20 | 4.ИСУП.3918013 |  | Серверное устройство, резервированное | - | - | - | 4 | - | III | A-113712пм |  |  |  | 2 | компл |  |  |  |  | АСУ ТП |  | 2015-12-15
1.18.2 | 20 | 4.ИСУП.3918014 |  | Серверное устройство, резервированное | - | - | - | 4 | - | III | A-113712пм |  |  |  | 2 | компл |  |  |  |  | АСУ ТП |  | 2015-12-15
1.18.3 | 20 | 4.ИСУП.3918015 |  | Шлюз | - | - | - | 4 | - | III | A-113712пм |  |  |  | 2 | компл |  |  |  |  | АСУ ТП |  | 2015-12-15
2 | Система управления и защиты реактора (СУЗ) | [21 empty] | 2015-12-15
2.1 | 20 | 4.ИСУП.3914714 |  | Устройство накопления и обработки | УНО-06 | - | СФЮА.467444.002 | 2HУ | - | I | A-113705пм |  |  |  | 8 | шт. |  |  |  |  | АСУ ТП |  | 2015-12-15 | Входит в состав АКНП
2.2 | 20 | 4.ИСУП.3914715 |  | Блок детектирования | БДПН-01-01 | - | СФЮА.418252.005-01 | 2HУ | - | I | A-113705пм |  |  |  | 18 | шт. |  |  |  |  | АСУ ТП |  | 2015-12-15 | Входит в состав АКНП
2.3 | 20 | 4.ИСУП.3914716 |  | Блок детектирования | БДПН-05 | - | СФЮА.418252.011 | 2HУ | - | I | A-113705пм |  |  |  | 10 | шт. |  |  |  |  | АСУ ТП |  | 2015-12-15 | Входит в состав АКНП
2.4 | 20 | 4.ИСУП.3914717 |  | Блок детектирования | CPNB44/M20 | - | PHOTONIS, FRA | 2HУ | - | I | A-113705пм |  |  |  | 8 | шт. |  |  |  |  | АСУ ТП |  | 2015-12-15 | Входит в состав АКНП
2.5 | 20 | 4.ИСУП.3914718 |  | Блок детектирования | БДПН-04 | - | СФЮА.418252.008 | 3Н | - | I | A-113705пм |  |  |  | 2 | шт. |  |  |  |  | АСУ ТП |  | 2015-12-15 | Входит в состав АКНП
2.6 | 20 | 4.ИСУП.3914719 |  | Блок детектирования | БДПН-06 | - | СФЮА.418252.013 | 3Н | - | I | A-113705пм |  |  |  | 7 | шт. |  |  |  |  | АСУ ТП |  | 2015-12-15 | Входит в состав АКНП
2.7 | 20 | 4.ИСУП.3914720 |  | Блок преобразования | БПХ-01-01 | - | СФЮА.468151.001 | 2У | - | I | A-113705пм |  |  |  | 18 | шт. |  |  |  |  | АСУ ТП |  | 2015-12-15 | Входит в состав АКНП
2.8 | 20 | 4.ИСУП.3914721 |  | Блок преобразования | БПХ-02-01 | - | СФЮА.468151.002 | 2У | - | I | A-113705пм |  |  |  | 10 | шт. |  |  |  |  | АСУ ТП |  | 2015-12-15 | Входит в состав АКНП
2.9 | 20 | 4.ИСУП.3914722 |  | Блок преобразования | БПХ-05-01 | - | СФЮА.468151.005 | 3Н | - | I | A-113705пм |  |  |  | 7 | шт. |  |  |  |  | АСУ ТП |  | 2015-12-15 | Входит в состав АКНП
2.10 | 20 | 4.ИСУП.3914723 |  | Блок преобразования | БПХ-04 | - | СФЮА.468151.004 | 3Н | - | I | A-113705пм |  |  |  | 2 | шт. |  |  |  |  | АСУ ТП |  | 2015-12-15 | Входит в состав АКНП
2.11 | 20 | 4.ИСУП.3914732 |  | Блок преобразования | БПХ-07 | - | СФЮА.468151.006 | 3Н | - | I | A-113705пм |  |  |  | 7 | шт. |  |  |  |  | АСУ ТП |  | 2015-12-15 | Входит в состав АКНП
2.12 | 20 | 4.ИСУП.3914733 |  | Блок вспомогательный | БХ-01 | - | СФЮА. 465625.001 | 2HУ | - | I | A-113705пм |  |  |  | 22 | шт. |  |  |  |  | АСУ ТП |  | 2015-12-15 | Входит в состав АКНП
2.13 | 20 | 4.ИСУП.3914737 |  | Блоки индикации мощности и периода | БИЦ-04 | - | СФЮА.467846.004 | 2HУ | - | I | A-113705пм |  |  |  | 12 | шт. |  |  |  |  | АСУ ТП |  | 2015-12-15 | Входит в состав АКНП
2.14 | 20 | 4.ИСУП.3914740 |  | Блок задания уставок | БКЦ-01 | - | СФЮА.468349.004 | 2HУ | - | I | A-113705пм |  |  |  | 8 | шт. |  |  |  |  | АСУ ТП |  | 2015-12-15 | Входит в состав АКНП
2.15 | 20 | 4.ИСУП.3914741 |  | Сигнализатор оптико-акустический | БСР-01 | - | СФЮА.468232.001 | 3Н | - | I | A-113705пм |  |  |  | 4 | шт. |  |  |  |  | АСУ ТП |  | 2015-12-15 | Входит в состав АКНП
2.16 | 20 | 4.ИСУП.3914742 |  | Шлюзы АКНП | УНО-09 | - | СФЮА.467414.006 | 3Н | - | I | A-113705пм |  |  |  | 2 | шт. |  |  |  |  | АСУ ТП |  | 2015-12-15 | Входит в состав АКНП
2.17 | 20 | 4.ИСУП.3914745 |  | Комплект ЗИП | - | - | - | - | - | - | A-113705пм |  |  |  | 1 | компл |  |  |  |  | АСУ ТП |  | 2015-12-15 | Входит в состав АКНП
2.18 | 20 | 4.ИСУП.3914751 |  | Аппаратура контроля внутрикорпусных устройств (АК ВКУ) | УНО-08 | - | СФЮА.467414.005 | 4 | - | II | A-113705пм |  |  |  | 1 | шт. |  |  |  |  | АСУ ТП |  | 2015-12-15 | Входит в состав АКНП
2.19 | 20 | 4.ИСУП.3914777 |  | Сейсмодатчик | СД4 | - | СДАИ.402139.037 | 2HУ | - | I | A-113705пм |  |  |  | 8 | шт. |  |  |  |  | АСУ ТП |  | 2015-12-15 | Входит в состав СИАЗ
2.20 | 20 | 4.ИСУП.3914796 |  | Блок коммутации | БКК | - | - | 2HУ | - | I | A-113705пм |  |  |  | 4 | шт. |  |  |  |  | АСУ ТП |  | 2015-12-15 | Входит в состав СИАЗ
2.21 | 20 | 4.ИСУП.3914816 |  | Комплект ЗИП | - | - | - | - | - | - | A-113705пм |  |  |  | 1 | компл |  |  |  |  | АСУ ТП |  | 2015-12-15 | Входит в состав СИАЗ
2.22 | 20 | 4.ИСУП.3914819 |  | Шкаф | ШАК1 | - | - | 2У | - | I | A-113705пм |  |  |  | 4 | шт. |  |  |  |  | АСУ ТП |  | 2015-12-15 | Входит в состав оборудования исполнительной части АЗ-ПЗ
2.23 | 20 | 4.ИСУП.3914820 |  | Шкаф | ШПУ | - | - | 2У | - | I | A-113705пм |  |  |  | 4 | шт. |  |  |  |  | АСУ ТП |  | 2015-12-15 | Входит в состав оборудования исполнительной части АЗ-ПЗ
2.24 | 20 | 4.ИСУП.3914821 |  | Шкаф | ШП6 | - | - | 2У | - | I | A-113705пм |  |  |  | 4 | шт. |  |  |  |  | АСУ ТП |  | 2015-12-15 | Входит в состав оборудования исполнительной части АЗ-ПЗ
2.25 | 20 | 4.ИСУП.3914822 |  | Шкаф | ШП6-1 | - | - | 2У | - | I | A-113705пм |  |  |  | 4 | шт. |  |  |  |  | АСУ ТП |  | 2015-12-15 | Входит в состав оборудования исполнительной части АЗ-ПЗ
2.26 | 20 | 4.ИСУП.3914823 |  | Шкаф | ШРС | - | - | 3Н | - | II | A-113705пм |  |  |  | 2 | шт. |  |  |  |  | АСУ ТП |  | 2015-12-15 | Входит в состав оборудования исполнительной части АЗ-ПЗ
2.27 | 20 | 4.ИСУП.3914824 |  | Шкаф | ШСР-У | - | - | 3Н | - | II | A-113705пм |  |  |  | 3 | шт. |  |  |  |  | АСУ ТП |  | 2015-12-15 | Входит в состав оборудования ПТК СГИУ
2.28 | 20 | 4.ИСУП.3914825 |  | Шкаф | ШРСП | - | - | 3Н | - | II | A-113705пм |  |  |  | 1 | шт. |  |  |  |  | АСУ ТП |  | 2015-12-15 | Входит в состав оборудования ПТК СГИУ
2.29 | 20 | 4.ИСУП.3914826 |  | Шкаф | ШСУ2 | - | - | 3Н | - | II | A-113705пм |  |  |  | 40 | шт. |  |  |  |  | АСУ ТП |  | 2015-12-15 | Входит в состав оборудования ПТК СГИУ
2.30 | 20 | 4.ИСУП.3914827 |  | Шкаф | ШКУ2 | - | - | 3Н | - | II | A-113705пм |  |  |  | 20 | шт. |  |  |  |  | АСУ ТП |  | 2015-12-15 | Входит в состав оборудования ПТК СГИУ
2.31 | 20 | 4.ИСУП.3914828 |  | Шкаф | ШКУ2.01 | - | - | 3Н | - | II | A-113705пм |  |  |  | 1 | шт. |  |  |  |  | АСУ ТП |  | 2015-12-15 | Входит в состав оборудования ПТК СГИУ
2.32 | 20 | 4.ИСУП.3914829 |  | Трансформатор преобразовательный | ТСЗМ-16-ОМ5 | - | - | 3Н | - | II | A-113705пм |  |  |  | 41 | шт. |  |  |  |  | АСУ ТП |  | 2015-12-15 | Входит в состав оборудования ПТК СГИУ
2.33 | 20 | 4.ИСУП.3914830 |  | Шкаф | ШГИ1 | - | - | 3Н | - | I | A-113705пм |  |  |  | 1 | шт. |  |  |  |  | АСУ ТП |  | 2015-12-15 | Входит в состав оборудования ПТК СГИУ
2.34 | 20 | 4.ИСУП.3914832 |  | Комплект индикаторов положения | ИП261 | - | - | 3Н | - | I | A-113705пм |  |  |  | 2 | компл |  |  |  |  | АСУ ТП |  | 2015-12-15 | Входит в состав оборудования ПТК СГИУ
2.35 | 20 | 4.ИСУП.3914833 |  | Шкаф | ШПК11 | - | - | 3Н | - | II | A-113705пм |  |  |  | 1 | шт. |  |  |  |  | АСУ ТП |  | 2015-12-15 | Входит в состав оборудования ПТК СГИУ
2.36 | 20 | 4.ИСУП.3914834 |  | Шкаф | ШПК11.1 | - | - | 3Н | - | II | A-113705пм |  |  |  | 1 | шт. |  |  |  |  | АСУ ТП |  | 2015-12-15 | Входит в состав оборудования ПТК СГИУ
2.37 | 20 | 4.ИСУП.3914836 |  | Шкаф | ШПК12 | - | - | 3Н | - | II | A-113705пм |  |  |  | 1 | шт. |  |  |  |  | АСУ ТП |  | 2015-12-15 | Входит в состав оборудования ПТК СГИУ
2.38 | 20 | 4.ИСУП.3914838 |  | Шкаф | ШПК12.1 | - | - | 3Н | - | II | A-113705пм |  |  |  | 1 | шт. |  |  |  |  | АСУ ТП |  | 2015-12-15 | Входит в состав оборудования ПТК СГИУ
2.39 | 20 | 4.ИСУП.3914841 |  | Шкаф | ШПК13 | - | - | 3Н | - | II | A-113705пм |  |  |  | 1 | шт. |  |  |  |  | АСУ ТП |  | 2015-12-15 | Входит в состав оборудования ПТК СГИУ
2.40 | 20 | 4.ИСУП.3914844 |  | Шкаф | АРМ7 | - | - | 3Н | - | II | A-113705пм |  |  |  | 1 | шт. |  |  |  |  | АСУ ТП |  | 2015-12-15 | Входит в состав оборудования автоматического регулирования мощности
2.41 | 20 | 4.ИСУП.3914847 |  | Шкаф | ШП26.01 | - | - | 3Н | - | II | A-113705пм |  |  |  | 6 | шт. |  |  |  |  | АСУ ТП |  | 2015-12-15 | Входит в состав оборудования питания СУЗ
2.42 | 20 | 4.ИСУП.3914849 |  | Шкаф | ШП29 | - | - | 3Н | - | II | A-113705пм |  |  |  | 4 | шт. |  |  |  |  | АСУ ТП |  | 2015-12-15 | Входит в состав оборудования питания СУЗ
2.43 | 20 | 4.ИСУП.3914850 |  | Шкаф | ШП30 | - | - | 3Н | - | II | A-113705пм |  |  |  | 2 | шт. |  |  |  |  | АСУ ТП |  | 2015-12-15 | Входит в состав оборудования питания СУЗ
2.44 | 20 | 4.ИСУП.3914851 |  | Шкаф | ШСР-Д | - | - | 3Н | - | I | A-113705пм |  |  |  | 2 | шт. |  |  |  |  | АСУ ТП |  | 2015-12-15 | Входит в состав оборудования ПТК ИДИС
2.45 | 20 | 4.ИСУП.3914854 |  | Шкаф | ШСУ2.02 | - | - | 3Н | - | II | A-113705пм |  |  |  | 1 | шт. |  |  |  |  | АСУ ТП |  | 2015-12-15 | Входит в состав оборудования стенда вертикального
2.46 | 20 | 4.ИСУП.3914855 |  | Шкаф | ШКУ2.02 | - | - | 3Н | - | II | A-113705пм |  |  |  | 1 | шт. |  |  |  |  | АСУ ТП |  | 2015-12-15 | Входит в состав оборудования стенда вертикального
2.47 | 20 | 4.ИСУП.3914874 |  | Пульт | ПСС2 | - | - | 4 | - | III | A-113705пм |  |  |  | 1 | шт. |  |  |  |  | АСУ ТП |  | 2015-12-15 | Входит в состав оборудования стенда вертикального
2.48 | 20 | 4.ИСУП.3914875 |  | Трансформатор преобразовательный | ТСЗМ-16-ОМ5 | - | - | 3Н | - | II | A-113705пм |  |  |  | 1 | шт. |  |  |  |  | АСУ ТП |  | 2015-12-15 | Входит в состав оборудования стенда вертикального
2.49 | 20 | 4.ИСУП.3914876 |  | Шкаф | ШК | - | - | 4 | - | III | A-113705пм |  |  |  | 1 | шт. |  |  |  |  | АСУ ТП |  | 2015-12-15 | Входит в состав оборудования стенда вертикального
2.50 | 20 | 4.ИСУП.3914877 |  | Сейсмодатчики | - | - | - | - | - | - | A-113705пм |  |  |  | 14 | шт. |  |  |  |  | АСУ ТП |  | 2015-12-15 | Входит в состав оборудования стенда вертикального
2.51 | 20 | 4.ИСУП.3914878 |  | Пиковый акселерограф | PR-101 | - | - | - | - | - | A-113705пм |  |  |  | 4 | шт. |  |  |  |  | АСУ ТП |  | 2015-12-15 | Входит в состав оборудования стенда вертикального
2.52 | 20 | 4.ИСУП.3914879 |  | Регистратор | GSR-18 | - | - | - | - | - | A-113705пм |  |  |  | 14 | шт. |  |  |  |  | АСУ ТП |  | 2015-12-15 | Входит в состав оборудования стенда вертикального
2.53 | 20 | 4.ИСУП.3914880 |  | Аппаратура обработки и протоколирования | АОП | - | - | - | - | - | A-113705пм |  |  |  | 2 | шт. |  |  |  |  | АСУ ТП |  | 2015-12-15 | Входит в состав оборудования стенда вертикального
2.54 | 20 | 4.ИСУП.3914882 |  | Комплект | ПФШ ШКУ2 | - | - | - | - | - | A-113705пм |  |  |  | 1 | компл |  |  |  |  | АСУ ТП |  | 2015-12-15 | Входит в состав сервисного оборудования и ЗИП
2.55 | 20 | 4.ИСУП.3914883 |  | Комплект | КПП2 | - | - | - | - | - | A-113705пм |  |  |  | 1 | компл |  |  |  |  | АСУ ТП |  | 2015-12-15 | Входит в состав сервисного оборудования и ЗИП
2.56 | 20 | 4.ИСУП.3914885 |  | Комплект | ПФШ ШГИ1 | - | - | - | - | - | A-113705пм |  |  |  | 1 | компл |  |  |  |  | АСУ ТП |  | 2015-12-15 | Входит в состав сервисного оборудования и ЗИП
2.57 | 20 | 4.ИСУП.3914886 |  | Комплект | ПФШ АРМ7 | - | - | - | - | - | A-113705пм |  |  |  | 1 | компл |  |  |  |  | АСУ ТП |  | 2015-12-15 | Входит в состав сервисного оборудования и ЗИП
2.58 | 20 | 4.ИСУП.3914887 |  | Комплект пульта | ППА | - | - | - | - | - | A-113705пм |  |  |  | 1 | компл |  |  |  |  | АСУ ТП |  | 2015-12-15 | Входит в состав сервисного оборудования и ЗИП
2.59 | 20 | 4.ИСУП.3914888 |  | Комплект | ТСП | - | - | - | - | - | A-113705пм |  |  |  | 1 | компл |  |  |  |  | АСУ ТП |  | 2015-12-15 | Входит в состав сервисного оборудования и ЗИП
2.60 | 20 | 4.ИСУП.3914891 |  | Пульт | ППБАЗ | - | - | - | - | - | A-113705пм |  |  |  | 1 | шт. |  |  |  |  | АСУ ТП |  | 2015-12-15 | Входит в состав сервисного оборудования и ЗИП
2.61 | 20 | 4.ИСУП.3914893 |  | Комплект ЗИП эксплутационный | - | - | - | - | - | - | A-113705пм |  |  |  | 1 | компл |  |  |  |  | АСУ ТП |  | 2015-12-15 | Входит в состав сервисного оборудования и ЗИП
2.62 | 20 | 4.ИСУП.3914895 |  | Комплект ЗИП наладочный | - | - | - | - | - | - | A-113705пм |  |  |  | 1 | компл |  |  |  |  | АСУ ТП |  | 2015-12-15 | Входит в состав сервисного оборудования и ЗИП
2.63 | 20 | 4.ИСУП.3914899 |  | Шкаф | ШСУ2.01 | - | - | 3Н | - | II | A-113705пм |  |  |  | 1 | шт. | [6 empty] | 2015-12-15 | Входит в состав оборудования ПТК СГИУ
3 | Управляющая система безопасности (УСБТ) | [21 empty] | 2015-03-15
3.1 | 20 | 4.ИСУП.3914900 |  | СКУ СБ инициирующая часть | шкаф SC9422 TELEPERM XS | - | - | 2У | - | I | A-113706пм |  |  |  | 1 | компл |  |  |  |  | АСУ ТП |  | 2015-03-15
3.2 | 20 | 4.ИСУП.3914901 |  | Шкафы преобразования и распределения сигнала (SC&D) | - | - | - | - | - | - | A-113706пм |  |  |  | 8 | шт. |  |  |  |  | АСУ ТП |  | 2015-03-15
3.3 | 20 | 4.ИСУП.3914902 |  | Шкафы приема и обработки данных (A&P) | - | - | - | - | - | - | A-113706пм |  |  |  | 8 | шт. |  |  |  |  | АСУ ТП |  | 2015-03-15
3.4 | 20 | 4.ИСУП.3914903 |  | Шкафы для устройств голосования (VO) | - | - | - | - | - | - | A-113706пм |  |  |  | 12 | шт. |  |  |  |  | АСУ ТП |  | 2015-03-15
3.5 | 20 | 4.ИСУП.3914904 |  | Шкафы контрольно-служебного интерфейса (MSI) | - | - | - | - | - | - | A-113706пм |  |  |  | 4 | шт. |  |  |  |  | АСУ ТП |  | 2015-03-15
3.6 | 20 | 4.ИСУП.3914905 |  | Шкафы служебного блока и шлюза (резервного GW) | - | - | - | - | - | - | A-113706пм |  |  |  | 1 | шт. |  |  |  |  | АСУ ТП |  | 2015-03-15
3.7 | 20 | 4.ИСУП.3914906 |  | Шкафы интерфейса сообщений (MI) | - | - | - | - | - | - | A-113706пм |  |  |  | 12 | шт. |  |  |  |  | АСУ ТП |  | 2015-03-15
3.8 | 20 | 4.ИСУП.3914907 |  | Шкафы приема и обработки данных (A&P) и контрольно-служебного интерфейса (MSI) | - | - | - | - | - | - | A-113706пм |  |  |  | 4 | шт. |  |  |  |  | АСУ ТП |  | 2015-03-15
3.9 | 20 | 4.ИСУП.3914908 |  | Шкаф служебного блока и шлюза | - | - | - | - | - | - | A-113706пм |  |  |  | 1 | шт. |  |  |  |  | АСУ ТП |  | 2015-03-15
3.10 | 20 | 4.ИСУП.3914909 |  | Монитор QDS | - | - | - | - | - | - | A-113706пм |  |  |  | 1 | шт. |  |  |  |  | АСУ ТП |  | 2015-03-15
3.11 | 20 | 4.ИСУП.3914910 |  | СКУ СБ исполнительная часть - модуль приоритетов | ТПТС55.2ХХХ | - | - | 2У | - | I | A-113706пм |  |  |  | 24 | шт. |  |  |  |  | АСУ ТП |  | 2015-03-15
3.12 | 20 | 4.ИСУП.3914911 |  | СКУ СБ электроснабжение - шкаф электропитания | ТПТС5Х.23ХХ | - | - | 2О | - | I | A-113706пм |  |  |  | 16 | шт. | [6 empty] | 2015-03-15
4 | Автоматизированную систему радиационного контроля (АСРК) | [21 empty] | 2015-12-15
4.1 | 20 | 4.ИСУП.3918465 |  | Устройство детектирования объемной активности гамма-активного радионуклида в жидкости УДЖГ-211/1 | - | - | ТУ ВШКФ.414752.003 | - | - | - | A-113713пм |  |  |  | 12 | компл |  |  |  |  | АСУ ТП |  | 2015-12-15
4.2 | 20 | 4.ИСУП.3918468 |  | Устройство детектирования объемной активности гамма-активного радионуклида в жидкости УДЖГ-211/3 | - | - | ТУ ВШКФ.414752.003 | 3Н | - | II | A-113713пм |  |  |  | 2 | компл |  |  |  |  | АСУ ТП |  | 2015-12-15
4.3 | 20 | 4.ИСУП.3919296 |  | Устройство детектирования объемной активности гамма-активного радионуклида в жидкости УДЖГ-201 | - | - | ТУ ВШКФ.414752.001 | - | - | - | A-113713пм |  |  |  | 14 | компл |  |  |  |  | АСУ ТП |  | 2015-12-15
4.4 | 20 | 4.ИСУП.3918475 |  | Устройство детектирования объемной активности гамма-активного радионуклида в жидкости УДЖГ-201/1 | - | - | - | - | - | - | A-113713пм |  |  |  | 7 | компл |  |  |  |  | АСУ ТП |  | 2015-12-15
4.5 | 20 | 4.ИСУП.3918477 |  | Устройство детектирования мощности поглощенной дозы гамма-излучения УДМГ-206 | - | - | ТУ ВШКФ.412348.004 | 2У | - | - | A-113713пм |  |  |  | 4 | компл |  |  |  |  | АСУ ТП |  | 2015-12-15
4.6 | 20 | 4.ИСУП.3919294 |  | Устройство детектирования протечек в пароге-нераторе УДПГ-202 | - | - | ТУ ВШКФ.413459.001 | 3Н | - | - | A-113713пм |  |  |  | 4 | компл |  |  |  |  | АСУ ТП |  | 2015-12-15
4.7 | 20 | 4.ИСУП.3919295 |  | Устройство детектирования объемной активности бета-излучающих инертных газов в воздухе УДГБ-203 | - | - | ТУ ВШКФ.412668.004 | 3Н | - | - | A-113713пм |  |  |  | 4 | компл |  |  |  |  | АСУ ТП |  | 2015-12-15
4.8 | 20 | 4.ИСУП.3918474 |  | Устройство детектирования объемной активности радиоактивных аэрозолей УДАС-201-220 | - | - | ТУ ВШКФ.413579.002 | - | - | - | A-113713пм |  |  |  | 13 | компл |  |  |  |  | АСУ ТП |  | 2015-12-15
4.9 | 20 | 4.ИСУП.3918492 |  | Устройство детектирования объемной активности паров йода УДИ-201 | - | - | ТУ ВШКФ.413457.001 | - | - | - | A-113713пм |  |  |  | 9 | компл |  |  |  |  | АСУ ТП |  | 2015-12-15
4.10 | 20 | 4.ИСУП.3918495 |  | Устройство детектирования объемной активности газов в воздухе УДГБ-204 | - | - | ТУ ВШКФ.412668.002 | - | - | - | A-113713пм |  |  |  | 18 | компл |  |  |  |  | АСУ ТП |  | 2015-12-15
4.11 | 20 | 4.ИСУП.3918505 |  | Устройство детектирования мощности поглощенной дозы гамма-излучения УДМГ-002 | - | - | ТУ ВШКФ.412348.003 ТУ | - | - | - | A-113713пм |  |  |  | 50 | компл |  |  |  |  | АСУ ТП |  | 2015-12-15
4.12 | 20 | 4.ИСУП.3918514 |  | Оптикозвуковой сигнализатор СО-1з | - | - | ТУ ВШКФ.425678.0023 | 3Н | - | - | A-113713пм |  |  |  | 12 | компл |  |  |  |  | АСУ ТП |  | 2015-12-15
4.13 | 20 | 4.ИСУП.3918518 |  | Узел обработки данных УОДРСМ5ВП202 | - | - | УОДР СМ5ВП202 | 3Н | - | - | A-113713пм |  |  |  | 1 | компл |  |  |  |  | АСУ ТП |  | 2015-12-15
4.14 | 20 | 4.ИСУП.3918658 |  | Компьютер Micro Client M@C150A | - | - | - | 3Н | - | - | A-113713пм |  |  |  | 1 | компл |  |  |  |  | АСУ ТП |  | 2015-12-15
4.15 | 20 | 4.ИСУП.3918675 |  | Спектрометр для измерения объемной активности гамма-излучающих радионуклидов в жидкости СГЖ-01 | - | - | ТУ ЛКВШ.98.368.00.000ТУ | 3Н | - | - | A-113713пм |  |  |  | 1 | компл |  |  |  |  | АСУ ТП |  | 2015-12-15
4.16 | 20 | 4.ИСУП.3918677 |  | Спектрометр для измерения объемной активности гамма-излучающих радионуклидов в газе СГГ-01 | - | - | ТУ ЛКВШ.98.366.00.000ТУ | 3Н | - | - | A-113713пм |  |  |  | 1 | компл |  |  |  |  | АСУ ТП |  | 2015-12-15
4.17 | 20 | 4.ИСУП.3918679 |  | Установка дозиметрическая для измерения мощности дозы гамма- излучения УДМГ-102 | - | - | АСДК-02 ДЦКИ.412112.001ТУ | 3Н | - | - | A-113713пм |  |  |  | 31 | шт. |  |  |  |  | АСУ ТП |  | 2015-12-15
4.18 | 20 | 4.ИСУП.3918683 |  | Блок первичной обработки БПО-АТ | - | - | АСДК-02 ДЦКИ.412112.001ТУ | 3Н | - | - | A-113713пм |  |  |  | 11 | шт. |  |  |  |  | АСУ ТП |  | 2015-12-15
4.19 | 20 | 4.ИСУП.3918691 |  | Дозиметр радиометр UMo LB 123BS | - | - | АСДК-02 ДЦКИ.412112.001ТУ | 4 | - | - | A-113713пм |  |  |  | 14 | шт. |  |  |  |  | АСУ ТП |  | 2015-12-15
4.20 | 20 | 4.ИСУП.3918695 |  | Установка дозиметрическая для измерения мощности дозы гамма- излучения УДМГ-102 | - | - | - | 4 | - | - | A-113713пм |  |  |  | 6 | шт. |  |  |  |  | АСУ ТП |  | 2015-12-15
4.21 | 20 | 4.ИСУП.3918711 |  | Блок первичной обработки БПО-АТ | - | - | - | 4 | - | - | A-113713пм |  |  |  | 14 | шт. |  |  |  |  | АСУ ТП |  | 2015-12-15
4.22 | 20 | 4.ИСУП.3918714 |  | Устройство детектирования объемной активности радиоактивных аэрозолей УДАС-201М (мобильный монитор) | - | - | ТУ ВШКФ.413457.002 | 4 | - | - | A-113713пм |  |  |  | 1 | шт. |  |  |  |  | АСУ ТП |  | 2015-12-15
4.23 | 20 | 4.ИСУП.3918723 |  | Фильтродержатель ФД-2Р | - | - | ЕКДФ.302223.001ТУ | - | - | - | A-113713пм |  |  |  | 54 | шт. |  |  |  |  | АСУ ТП |  | 2015-12-15
4.24 | 20 | 4.ИСУП.3918728 |  | Комплекс измерения параметров воздушного потока МВ-22 | - | - | ШРЯИ.416136.007 ТУ | - | - | - | A-113713пм |  |  |  | 3 | компл |  |  |  |  | АСУ ТП |  | 2015-12-15
4.25 | 20 | 4.ИСУП.3918732 |  | Установка контрольная РЗБ-204 b:10 -1х105 бета-частиц/см2 х мин | - | - | - | 4 | - | - | A-113713пм |  |  |  | 12 | компл |  |  |  |  | АСУ ТП |  | 2015-12-15
4.26 | 20 | 4.ИСУП.3918735 |  | Система индивидуального дозиметрического контроля | - | В составе: - автоматический считыватель в комплекте RE-2000-А; - калибратор в комплекте IR-2000 (1шт. на 2 блока); - автоматическое устройство подачи кассет CF-2000; - генератор азота; - ТЛ-дозиметр гамма+бета в сборе – 700шт; - ТЛ-дозиметр альбедо-нейтронный в сборе – 50 шт.; - устройство открытия корпуса дозиметра – 2 шт.; - кассета кодированная – 20 шт.; - устройство открытия корпуса альбедо-дозиметра – 1 шт.; - ПО АРМ ТЛД | РЭ ПБАВ.412161.007РЭ1 | 4 | - | - | A-113713пм |  |  |  | 2 | компл |  |  |  |  | АСУ ТП |  | 2015-12-15
4.27 | 20 | 4.ИСУП.3918737 |  | Комплект прямопоказывающих цифровых дозиметров | - | В составе: - цифровые дозиметры DMC2000S -350 шт.; - считыватели информации LDM2000 - 7 шт.; - калибратор JRD2000 (1шт. на 2 блока); - турникеты марки Simplex ATT (3шт.); | РЭ ПБАВ.412161.007РЭ1 | - | - | - | A-113713пм |  |  |  | 1 | компл |  |  |  |  | АСУ ТП |  | 2015-12-15
4.28 | 20 | 4.ИСУП.3918742 |  | Дозиметр-радиометр МКС-АТ1117М | - | В составе:-Блок отображения информации БОИ 2, -Блок детектирования нейтронного излучения БДКН-01 | ТУ РБ 373 18323.009-99 | 4 | - | - | A-113713пм |  |  |  | 5 | компл |  |  |  |  | АСУ ТП |  | 2015-12-15
4.29 | 20 | 4.ИСУП.3918753 |  | Спектрометр энергии гамма-излучения сцинтилляционный | - | - | ТУ-6240-002-23521658-96 | 4 | - | - | A-113713пм |  |  |  | 1 | компл |  |  |  |  | АСУ ТП |  | 2015-12-15
4.30 | 20 | 4.ИСУП.3918757 |  | Спектрометр энергии гамма-излучения полупроводниковый | - | - | ДЦКИ.412131.007 ДЦКИ.305179.015 | 4 | - | - | A-113713пм |  |  |  | 1 | компл |  |  |  |  | АСУ ТП |  | 2015-12-15
4.31 | 20 | 4.ИСУП.3918765 |  | Переносной дозиметр гамма-излучения | - | - | ТУ РБ 373 18323.009-99 | 4 | - | - | A-113713пм |  |  |  | 2 | компл |  |  |  |  | АСУ ТП |  | 2015-12-15
4.32 | 20 | 4.ИСУП.3918768 |  | Комплект расходуемых материалов и запасных частей | - | - | - | - | - | - | A-113713пм |  |  |  | 1 | компл |  |  |  |  | АСУ ТП |  | 2015-12-15
4.33 | 20 | 4.ИСУП.3918775 |  | Компьютер Notebook с комплектом адаптеров USB-RS-485/RS-232 | - | - | - | 4 | - | - | A-113713пм |  |  |  | 2 | шт. |  |  |  |  | АСУ ТП |  | 2015-12-15
4.34 | 20 | 4.ИСУП.3918776 |  | Набор для колибровки устройств детектирования | - | - | - | 4 | - | - | A-113713пм |  |  |  | 1 | компл |  |  |  |  | АСУ ТП |  | 2015-12-15
4.35 | 20 | 4.ИСУП.3918778 |  | Гамма-спектрометр СКГ-01 "Измерительный СИЧ" | - | - | - | 4 | - | - | A-113713пм |  |  |  | 1 | компл |  |  |  |  | АСУ ТП |  | 2015-12-15
4.36 | 20 | 4.ИСУП.3918791 |  | Установка контроля несанкционированного перемещения радиоактивных материалов персоналом с территории АЭС.Янтарь-1П3 | - | - | - | 4 | - | - | A-113713пм |  |  |  | 6 | компл |  |  |  |  | АСУ ТП |  | 2015-12-15
4.37 | 20 | 4.ИСУП.3918792 |  | Установка контроля несанкционированного перемещения радиоактивных материалов транспортными средствами с территории АЭС Янтарь 2Л | - | Минимальная детектируемая активность для: Cs-137 - 7,4 кБк, Co-60 -14,6 кБк | - | 4 | - | - | A-113713пм |  |  |  | 2 | компл |  |  |  |  | АСУ ТП |  | 2015-12-15
4.38 | 20 | 4.ИСУП.3918794 |  | Установка контроля несанкционированного перемещения радиоактивных материалов транспортными средствами с территории АЭС (только с каналом регистрации по гамма) | - | в составе: - УВК-03; - УВК-03-01. Янтарь 1Ж Порог обнаружения: Cs 137 – 900 кБк, Co 60 - 450 кБк | ДЦКИ.425713.001ТУ | 4 | - | - | A-113713пм |  |  |  | 1 | компл |  |  |  |  | АСУ ТП |  | 2015-12-15
4.39 | 20 | 4.ИСУП.3918796 |  | Дозиметр-радиометр МКС-АТ1117М -Блок детектирования альфа излучения БДПА-01 | - | В составе: -Блок отображения информации БОИ 2, -Блок детектирования бета излучения БДПБ-01 | - | 4 | - | - | A-113713пм |  |  |  | 1 | шт. |  |  |  |  | АСУ ТП |  | 2015-12-15
4.40 | 20 | 4.ИСУП.3918797 |  | Дозиметр-радиометр МКС-АТ1117М | - | В составе:-Блок отображения информации БОИ 2, -Блок детектирования бета излучения БДПБ-01 | - | 4 | - | - | A-113713пм |  |  |  | 2 | шт. |  |  |  |  | АСУ ТП |  | 2015-12-15
4.41 | 20 | 4.ИСУП.3919017 |  | Серверная стойка баз данных ССБД-2К48 | - | - | - | 3Н | - | - | A-113713пм |  |  |  | 2 | компл |  |  |  |  | АСУ ТП |  | 2015-12-15
4.42 | 20 | 4.ИСУП.3919021 |  | Узел обработки данных УОДРСМ5ВП202 | - | - | - | 3Н | - | - | A-113713пм |  |  |  | 7 | компл |  |  |  |  | АСУ ТП |  | 2015-12-15
4.43 | 20 | 4.ИСУП.3919023 |  | Пультовое рабочее место оператора ПРМО-2М19 ПРМО-У19 | - | - | - | 3Н | - | - | A-113713пм |  |  |  | 1 | компл |  |  |  |  | АСУ ТП |  | 2015-12-15
4.44 | 20 | 4.ИСУП.3919024 |  | АРМ лаборатории технического обслуживания и калибровки | - | ПЭВМ в офисном исполнении в составе:процессор, 1Gb RAM, HDD 300Gb, Video, 19" LCD монитор, клавиатура, мышь, DVD-RW, динамики звуковые, ОС, ИБП | - | 4 | - | - | A-113713пм |  |  |  | 1 | компл |  |  |  |  | АСУ ТП |  | 2015-12-15
4.45 | 20 | 4.ИСУП.3919025 |  | АРМ лаборатории РДК | - | ПЭВМ в офисном исполнении в составе:процессор, 1Gb RAM, HDD 300Gb, Video, 19" LCD монитор, клавиатура, мышь, DVD-RW, динамики звуковые, ОС, ИБП | - | 4 | - | - | A-113713пм |  |  |  | 2 | компл |  |  |  |  | АСУ ТП |  | 2015-12-15
4.46 | 20 | 4.ИСУП.3919031 |  | АРМ програмной поддержки АСРК | - | Промышленная ПЭВМ в составе: процессор, 1Gb RAM, HDD 120Gb, Video Dual Head PCI, 1 промышленный монитор 19", консоль для 19" стойки (1U), LCD монитор с клавиатурой и touchpad, ИБП, ОС | - | 4 | - | - | A-113713пм |  |  |  | 1 | компл |  |  |  |  | АСУ ТП |  | 2015-12-15
4.47 | 20 | 4.ИСУП.3919036 |  | Пультовое рабочее место оператора ПРМО-1М19 | - | - | - | 3Н | - | - | A-113713пм |  |  |  | 1 | компл |  |  |  |  | АСУ ТП |  | 2015-12-15
4.48 | 20 | 4.ИСУП.3919037 |  | АРМ ИДК на основе ФЛД | - | ПЭВМ в офисном исполнении в составе:процессор, 1Gb RAM, HDD 300Gb, Video, 19" LCD монитор, клавиатура, мышь, DVD-RW, динамики звуковые, ОС, ИБП | - | 4 | - | - | A-113713пм |  |  |  | 1 | компл |  |  |  |  | АСУ ТП |  | 2015-12-15
4.49 | 20 | 4.ИСУП.3919038 |  | АРМ ИДК на основе СИЧ | - | ПЭВМ в офисном исполнении в составе:процессор, 1Gb RAM, HDD 300Gb, Video, 19" LCD монитор, клавиатура, мышь, DVD-RW, динамики звуковые, ОС, ИБП | - | 4 | - | - | A-113713пм |  |  |  | 1 | компл |  |  |  |  | АСУ ТП |  | 2015-12-15
4.50 | 20 | 4.ИСУП.3919039 |  | АРМ лаборатории метрологии РК | - | ПЭВМ в офисном исполнении в составе:процессор, 1Gb RAM, HDD 300Gb, Video, 19" LCD монитор, клавиатура, мышь, DVD-RW, динамики звуковые, ОС, ИБП | - | 4 | - | - | A-113713пм |  |  |  | 1 | компл |  |  |  |  | АСУ ТП |  | 2015-12-15
4.51 | 20 | 4.ИСУП.3919131 |  | АРМ инженера по РБ АЭС | - | ПЭВМ в офисном исполнении в составе:процессор, 1Gb RAM, HDD 300Gb, Video, 19" LCD монитор, клавиатура, мышь, DVD-RW, динамики звуковые, ОС, ИБП | - | 4 | - | - | A-113713пм |  |  |  | 1 | компл |  |  |  |  | АСУ ТП |  | 2015-12-15
4.52 | 20 | 4.ИСУП.3919132 |  | АРМ начальника ОРБ АЭС | - | ПЭВМ в офисном исполнении в составе:процессор, 1Gb RAM, HDD 300Gb, Video, 19" LCD монитор, клавиатура, мышь, DVD-RW, динамики звуковые, ОС, ИБП | - | 4 | - | - | A-113713пм |  |  |  | 1 | компл |  |  |  |  | АСУ ТП |  | 2015-12-15
4.53 | 20 | 4.ИСУП.3919171 |  | Серверная стойка баз данных | - | - | - | 4 | - | - | A-113713пм |  |  |  | 1 | компл |  |  |  |  | АСУ ТП |  | 2015-12-15
4.54 | 20 | 4.ИСУП.3919207 |  | Принтер | - | - | - | 4 | - | III | A-113713пм |  |  |  | 7 | шт. |  |  |  |  | АСУ ТП |  | 2015-12-15
4.55 | 20 | 4.ИСУП.3919189 |  | Сканер | - | - | - | - | - | - | A-113713пм |  |  |  | 7 | компл |  |  |  |  | АСУ ТП |  | 2015-12-15
4.56 | 20 | 4.ИСУП.3919190 |  | Датчик разрежения ТЖИУ.406233 | - | - | - | - | - | - | A-113713пм |  |  |  | 5 | шт. |  |  |  |  | АСУ ТП |  | 2015-12-15
4.57 | 20 | 4.ИСУП.3919192 |  | Виброустойчивый манометр МКУ | - | - | - | 3Н | - | - | A-113713пм |  |  |  | 5 | компл |  |  |  |  | АСУ ТП |  | 2015-12-15
4.58 | 20 | 4.ИСУП.3919194 |  | Ротаметр стеклянный с местными показаниямиРМФ-4-0,16ЖМ4 0,16 м3/ч | - | - | - | 4 | - | - | A-113713пм |  |  |  | 12 | шт. |  |  |  |  | АСУ ТП |  | 2015-12-15
4.59 | 20 | 4.ИСУП.3919196 |  | Ротаметр стеклянный с местными показаниями РМ-4-0,16ЖМ4 0,16 м3/ч | - | - | - | 4 | - | - | A-113713пм |  |  |  | 3 | шт. |  |  |  |  | АСУ ТП |  | 2015-12-15
4.60 | 20 | 4.ИСУП.3919198 |  | Ротаметр стеклянный с местными показаниями РМ-4-2,5ГМ4 2,5 м3/ч | - | - | - | 4 | - | - | A-113713пм |  |  |  | 74 | шт. |  |  |  |  | АСУ ТП |  | 2015-12-15
4.61 | 20 | 4.ИСУП.3919200 |  | Ротаметр стеклянный с местными показаниями РМ-4-6,3ГМ4 6,3 м3/ч | - | - | - | 4 | - | - | A-113713пм |  |  |  | 3 | компл |  |  |  |  | АСУ ТП |  | 2015-12-15
4.62 | 20 | 4.ИСУП.3919202 |  | Шкаф для питания оборудования АСРК ШО-3 | - | - | - | 3Н | - | - | A-113713пм |  |  |  | 6 | компл | [6 empty] | 2015-12-15
5 | Система контроля, управления и диагностики РУ (СКУД) | [21 empty] | 2015-09-15
5.1 | 20 | 4.ИСУП.3918223 |  | Система внутриреакторного контроля (СВРК) | - | - | - | - | - | - | A-113714пм |  |  |  | 1 | шт. |  |  |  |  | АСУ ТП |  | 2015-09-15
5.2 | 20 | 4.ИСУП.3918224 |  | Термопреобразователь сопротивления повышенной точности | - | - | - | - | - | - | A-113714пм |  |  |  | 50 | шт. |  |  |  |  | АСУ ТП |  | 2015-09-15
5.3 | 20 | 4.ИСУП.3918226 |  | Устройство информационно-измерительное (ПТК-З) | - | - | ПКЕМ.468157.013-01 ПКЕМ.468157.013 ТУ | 2У | - | I | A-113714пм |  |  |  | 4 | шт. |  |  |  |  | АСУ ТП |  | 2015-09-15
5.4 | 20 | 4.ИСУП.3918228 |  | Шкаф клеммный (ШК) | - | - | ПКЕМ.301446.011 ПКЕМ.301446.002 ТУ | 2У | - | I | A-113714пм |  |  |  | 4 | шт. |  |  |  |  | АСУ ТП |  | 2015-09-15
5.5 | 20 | 4.ИСУП.3918230 |  | Устройство информационно-измерительное (ПТК-ИУ) | - | - | ПКЕМ.468157.013-02 ПКЕМ.468157.013 ТУ | 3Н | - | II | A-113714пм |  |  |  | 2 | шт. |  |  |  |  | АСУ ТП |  | 2015-09-15
5.6 | 20 | 4.ИСУП.3918232 |  | Шкаф клеммный (ШК) | - | - | ПКЕМ.301446.011 ПКЕМ.301446.002 ТУ | 3Н | - | II | A-113714пм |  |  |  | 1 | шт. |  |  |  |  | АСУ ТП |  | 2015-09-15
5.7 | 20 | 4.ИСУП.3918234 |  | Устройство информационно-измерительное (ПТК-ВРШД) | - | - | ПКЕМ.468157.008-03 ПКЕМ.501313.001 ТУ | 4 | - | II | A-113714пм |  |  |  | 4 | шт. |  |  |  |  | АСУ ТП |  | 2015-09-15
5.8 | 20 | 4.ИСУП.3918235 |  | Серверный вычислительный комплекс: | - | - | ПКЕМ.501319.035 | - | - | - | A-113714пм |  |  |  | 1 | компл |  |  |  |  | АСУ ТП |  | 2015-09-15
5.8.1 | 20 | 4.ИСУП.3938220 |  | Серверное вычислительное устройство (ВК СВРК 1 (2)) | - | - | ПКЕМ.466515.006 ПКЕМ.466515.001 ТУ | 3Н | - | II | A-113714пм |  |  |  | 2 | шт. |  |  |  |  | АСУ ТП |  | 2015-09-15
5.8.2 | 20 | 4.ИСУП.3938221 |  | Шлюз связи | - | - | ПКЕМ.466515.006 ПКЕМ.466515.001 ТУ | - | - | - | A-113714пм |  |  |  | 2 | шт. |  |  |  |  | АСУ ТП |  | 2015-09-15
5.9 | 20 | 4.ИСУП.3918238 |  | Серверный вычислительный комплекс: | - | - | ПКЕМ.501319.035-01 | - | - | - | A-113714пм |  |  |  | 1 | компл |  |  |  |  | АСУ ТП |  | 2015-09-15
5.9.1 | 20 | 4.ИСУП.3938222 |  | Серверное вычислительное устройство в составе: ВК ВРШД | - | - | ПКЕМ.466535.006-01 ПКЕМ.466535.001 ТУ | 4 | - | III | A-113714пм |  |  |  | 1 | шт. |  |  |  |  | АСУ ТП |  | 2015-09-15
5.10 | 20 | 4.ИСУП.3918239 |  | Серверное вычислительное устройство (ССДИ + СК НУ): | - | - | ПКЕМ.466535.006 ПКЕМ.466535.001 ТУ | 4 | - | III | A-113714пм |  |  |  | 1 | компл |  |  |  |  | АСУ ТП |  | 2015-09-15
5.10.1 | 20 | 4.ИСУП.3938223 |  | Пульт управления ССДИ | - | - | - | - | - | - | A-113714пм |  |  |  | 1 | шт. |  |  |  |  | АСУ ТП |  | 2015-09-15
5.10.2 | 20 | 4.ИСУП.3938224 |  | Пульт управления СК НУ | - | - | - | - | - | - | A-113714пм |  |  |  | 1 | шт. |  |  |  |  | АСУ ТП |  | 2015-09-15
5.11 | 20 | 4.ИСУП.3918240 |  | Серверный вычислительный комплекс: | - | - | ПКЕМ.501319.035-04 | - | - | - | A-113714пм |  |  |  | 1 | компл |  |  |  |  | АСУ ТП |  | 2015-09-15
5.11.1 | 20 | 4.ИСУП.3938225 |  | Серверное вычислительное устройство (ВК ВХР) | - | - | ПКЕМ.466515.006-04 ПКЕМ.466515.001 ТУ | 4 | - | III | A-113714пм |  |  |  | 1 | шт. |  |  |  |  | АСУ ТП |  | 2015-09-15
5.11.2 | 20 | 4.ИСУП.3938226 |  | Пульт управления (ВК ВХР) | - | - | ПКЕМ.301433.001 | 4 | - | III | A-113714пм |  |  |  | 1 | шт. |  |  |  |  | АСУ ТП |  | 2015-09-15
5.11.3 | 20 | 4.ИСУП.3938227 |  | Шкаф кроссовый оптический | - | - | - | - | - | - | A-113714пм |  |  |  | 9 | шт. |  |  |  |  | АСУ ТП |  | 2015-09-15
5.11.4 | 20 | 4.ИСУП.3938228 |  | Стол принтерный; Принтер СВРК | - | - | - | - | - | - | A-113714пм |  |  |  | 1 | шт. |  |  |  |  | АСУ ТП |  | 2015-09-15
5.11.5 | 20 | 4.ИСУП.3938229 |  | Комплект запасных частей СВРК | - | - | - | - | - | - | A-113714пм |  |  |  | 1 | шт. |  |  |  |  | АСУ ТП |  | 2015-09-15
5.11.6 | 20 | 4.ИСУП.3938230 |  | Комплект инструмента и принадлежностей СВРК | - | - | - | - | - | - | A-113714пм |  |  |  | 1 | шт. |  |  |  |  | АСУ ТП |  | 2015-09-15
5.11.7 | 20 | 4.ИСУП.3938231 |  | Комплект монтажных частей СВРК | - | - | - | - | - | - | A-113714пм |  |  |  | 1 | шт. |  |  |  |  | АСУ ТП |  | 2015-09-15
5.11.8 | 20 | 4.ИСУП.3918242 |  | Система комплексного анализа (СКА) | - | - | - | - | - | - | A-113714пм |  |  |  | 1 | шт. |  |  |  |  | АСУ ТП |  | 2015-09-15
5.12 | 20 | 4.ИСУП.3918244 |  | Серверный вычислительный комплекс: | - | - | ПКЕМ.501319.035-02 | - | - | - | A-113714пм |  |  |  | 1 | компл |  |  |  |  | АСУ ТП |  | 2015-09-15
5.12.1 | 20 | 4.ИСУП.3938232 |  | Серверное вычислительное устройство (ВК СКА+ВК ВРШД) | - | - | ПКЕМ.466515.006-02 ПКЕМ.466515.001 ТУ | 4 | - | III | A-113714пм |  |  |  | 1 | шт. |  |  |  |  | АСУ ТП |  | 2015-09-15
5.12.2 | 20 | 4.ИСУП.3938233 |  | Пульт управления (Пульт ВК СКА) | - | - | ПКЕМ.301433.001 | 4 | - | III | A-113714пм |  |  |  | 1 | шт. |  |  |  |  | АСУ ТП |  | 2015-09-15
5.12.3 | 20 | 4.ИСУП.3938234 |  | Пульт управления (Пульт ВК ВРШД) | - | - | - | - | - | - | A-113714пм |  |  |  | 1 | шт. |  |  |  |  | АСУ ТП |  | 2015-09-15
5.12.4 | 20 | 4.ИСУП.3918261 |  | Станция контроля (РМ СКА) | - | - | ПКЕМ.466535.006-02 ПКЕМ.466535.001 ТУ | 4 | - | III | A-113714пм |  |  |  | 1 | шт. |  |  |  |  | АСУ ТП |  | 2015-09-15
5.12.5 | 20 | 4.ИСУП.3918272 |  | Стол принтерный; Принтер СКА | - | - | - | - | - | - | A-113714пм |  |  |  | 1 | шт. |  |  |  |  | АСУ ТП |  | 2015-09-15
5.12.6 | 20 | 4.ИСУП.3918273 |  | Комплект запасных частей СКА (без учета СКОН) | - | - | - | - | - | - | A-113714пм |  |  |  | 1 | шт. |  |  |  |  | АСУ ТП |  | 2015-09-15
5.13 | 20 | 4.ИСУП.3918274 |  | Система оценки состояния герметичности оболочек ТВЭЛ по запаздывающим нейтронам (СКОН): | - | - | - | 4 | - | III | A-113714пм |  |  |  | 1 | компл |  |  |  |  | АСУ ТП |  | 2015-09-15
5.13.1 | 20 | 4.ИСУП.3938235 |  | Детекторы ПИК-1 (КНК 15-1) | - | - | - | - | - | - | A-113714пм |  |  |  | 32 | шт. |  |  |  |  | АСУ ТП |  | 2015-09-15
5.13.2 | 20 | 4.ИСУП.3938236 |  | Шкаф аналоговый ША-01СКОН | - | - | - | - | - | - | A-113714пм |  |  |  | 4 | шт. |  |  |  |  | АСУ ТП |  | 2015-09-15
5.13.3 | 20 | 4.ИСУП.3938237 |  | Шкаф цифровой ШЦ-01СКОН | - | - | - | - | - | - | A-113714пм |  |  |  | 1 | шт. |  |  |  |  | АСУ ТП |  | 2015-09-15
5.13.4 | 20 | 4.ИСУП.3938238 |  | Комплект запасных частей СКОН | - | - | - | - | - | - | A-113714пм |  |  |  | 1 | шт. |  |  |  |  | АСУ ТП |  | 2015-09-15
5.13.5 | 20 | 4.ИСУП.3938239 |  | Комплект инструмента и пренадлежностей | - | - | - | - | - | - | A-113714пм |  |  |  | 1 | шт. |  |  |  |  | АСУ ТП |  | 2015-09-15
5.13.6 | 20 | 4.ИСУП.3938240 |  | Комплект монтажных частей | - | - | - | - | - | - | A-113714пм |  |  |  | 1 | шт. |  |  |  |  | АСУ ТП |  | 2015-09-15
5.13.7 | 20 | 4.ИСУП.3918284 |  | Система автоматизированного контроля остаточного ресурса (САКОР) | - | - | - | - | - | - | A-113714пм |  |  |  | 1 | шт. |  |  |  |  | АСУ ТП |  | 2015-09-15
5.14 | 20 | 4.ИСУП.3918285 |  | Вычислительный комплекс с шлюзом связи с СВБУ: | - | - | ПКЕМ.466535.006-01 ПКЕМ.466535.001 ТУ | 4 | - | III | A-113714пм |  |  |  | 1 | компл |  |  |  |  | АСУ ТП |  | 2015-09-15
5.14.1 | 20 | 4.ИСУП.3938241 |  | Серверное вычислительное устройство (ВК САКОР) | - | - | - | - | - | - | A-113714пм |  |  |  | 1 | шт. |  |  |  |  | АСУ ТП |  | 2015-09-15
5.14.2 | 20 | 4.ИСУП.3938242 |  | Пульт управления (Пульт ВК САКОР) | - | - | - | - | - | - | A-113714пм |  |  |  | 1 | шт. |  |  |  |  | АСУ ТП |  | 2015-09-15
5.14.3 | 20 | 4.ИСУП.3938243 |  | Комплект инструмента и пренадлежностей | - | - | - | - | - | - | A-113714пм |  |  |  | 1 | шт. |  |  |  |  | АСУ ТП |  | 2015-09-15
5.14.4 | 20 | 4.ИСУП.3938244 |  | Комплект запасных частей ВК САКОР | - | - | - | - | - | - | A-113714пм |  |  |  | 1 | шт. |  |  |  |  | АСУ ТП |  | 2015-09-15
5.15 | 20 | 4.ИСУП.3918287 |  | Система контроля вибраций (СКВ) | - | - | - | - | - | - | A-113714пм |  |  |  | 1 | шт. |  |  |  |  | АСУ ТП |  | 2015-09-15
5.15.1 | 20 | 4.ИСУП.3918289 |  | Устройство УИИ-01 | - | - | Д412.01.01.000, Д412.01.00.000 ТУ | 4 | - | III | A-113714пм |  |  |  | 1 | шт. |  |  |  |  | АСУ ТП |  | 2015-09-15
5.15.2 | 20 | 4.ИСУП.3918291 |  | Устройство УИИ-02 | - | - | Д412.01.02.000, Д412.01.00.000 ТУ | 4 | - | III | A-113714пм |  |  |  | 1 | шт. |  |  |  |  | АСУ ТП |  | 2015-09-15
5.15.3 | 20 | 4.ИСУП.3918292 |  | Вибропреобразователь пьезоэлектрический АР62В | - | - | ДАП08.10.000-01, ДАП08.00.000 ТУ | 4 | - | III | A-113714пм |  |  |  | 4 | шт. |  |  |  |  | АСУ ТП |  | 2015-09-15
5.15.4 | 20 | 4.ИСУП.3918295 |  | Датчик относительных перемещений | - | - | 16ИП.02.000 16ИП.00.000 ТУ | 4 | - | III | A-113714пм |  |  |  | 24 | шт. |  |  |  |  | АСУ ТП |  | 2015-09-15
5.15.5 | 20 | 4.ИСУП.3918298 |  | Преобразователь пульсации давления | - | - | 320.28.34.00.000 ТУ | 4 | - | III | A-113714пм |  |  |  | 8 | шт. |  |  |  |  | АСУ ТП |  | 2015-09-15
5.15.6 | 20 | 4.ИСУП.3918305 |  | Датчик пульсации давления | - | - | - | - | - | - | A-113714пм |  |  |  | 5 | шт. |  |  |  |  | АСУ ТП |  | 2015-09-15
5.15.7 | 20 | 4.ИСУП.3918307 |  | Переходник кабельный ПК-01 | - | - | - | - | - | - | A-113714пм |  |  |  | 49 | шт. |  |  |  |  | АСУ ТП |  | 2015-09-15
5.15.8 | 20 | 4.ИСУП.3918323 |  | Усилитель УЗ-002 | - | - | Д100.00.00.000 ТУ | 4 | - | III | A-113714пм |  |  |  | 17 | шт. |  |  |  |  | АСУ ТП |  | 2015-09-15
5.15.9 | 20 | 4.ИСУП.3918314 |  | Комплект монтажных частей СКВ | - | - | - | - | - | - | A-113714пм |  |  |  | 1 | шт. |  |  |  |  | АСУ ТП |  | 2015-09-15
5.15.10 | 20 | 4.ИСУП.3918315 |  | Комплект запасных частей СКВ | - | - | - | - | - | - | A-113714пм |  |  |  | 1 | шт. |  |  |  |  | АСУ ТП |  | 2015-09-15
5.15.11 | 20 | 4.ИСУП.3918316 |  | Комплект инструмента и принадлежностей СКВ | - | - | - | - | - | - | A-113714пм |  |  |  | 1 | шт. |  |  |  |  | АСУ ТП |  | 2015-09-15
5.16 | 20 | 4.ИСУП.3918318 |  | Система обнаружения свободных предметов (СОСП) | - | - | - | - | - | - | A-113714пм |  |  |  | 1 | шт. |  |  |  |  | АСУ ТП |  | 2015-09-15
5.16.1 | 20 | 4.ИСУП.3918319 |  | Устройство УИИ СОСП | - | - | Д412.02.01.000 Д412.02.01.000 ТУ | 4 | - | III | A-113714пм |  |  |  | 1 | шт. |  |  |  |  | АСУ ТП |  | 2015-09-15
5.16.2 | 20 | 4.ИСУП.3918321 |  | Вибропреобразователь пьезоэлектрический АР63В | - | - | АБКЖ.433642.021 ТУ | 4 | - | III | A-113714пм |  |  |  | 20 | шт. |  |  |  |  | АСУ ТП |  | 2015-09-15
5.16.3 | 20 | 4.ИСУП.3918322 |  | Усилитель УЗ-002 | - | - | Д100.00.00.000 ТУ | 4 | - | III | A-113714пм |  |  |  | 20 | шт. |  |  |  |  | АСУ ТП |  | 2015-09-15
5.16.4 | 20 | 4.ИСУП.3918327 |  | Устройство нанесения тестовых ударов | - | - | Д102.00.00.000 ТУ | - | - | - | A-113714пм |  |  |  | 1 | компл |  |  |  |  | АСУ ТП |  | 2015-09-15
5.16.5 | 20 | 4.ИСУП.3918329 |  | Молоток импульсный ИМ-1 | - | - | Д102.01.00.000 | 4 | - | III | A-113714пм |  |  |  | 4 | шт. |  |  |  |  | АСУ ТП |  | 2015-09-15
5.16.6 | 20 | 4.ИСУП.3918330 |  | Станция питания СП-4М | - | - | Д102.02.00.000-01 | 4 | - | III | A-113714пм |  |  |  | 1 | шт. |  |  |  |  | АСУ ТП |  | 2015-09-15
5.16.7 | 20 | 4.ИСУП.3918332 |  | Переходник кабельный ПК-01 | - | - | - | - | - | - | A-113714пм |  |  |  | 20 | шт. |  |  |  |  | АСУ ТП |  | 2015-09-15
5.16.8 | 20 | 4.ИСУП.3918333 |  | Комплект монтажных частей СОСП | - | - | - | - | - | - | A-113714пм |  |  |  | 1 | шт. |  |  |  |  | АСУ ТП |  | 2015-09-15
5.16.9 | 20 | 4.ИСУП.3918334 |  | Комплект запасных частей СОСП | - | - | - | - | - | - | A-113714пм |  |  |  | 1 | шт. |  |  |  |  | АСУ ТП |  | 2015-09-15
5.16.10 | 20 | 4.ИСУП.3918335 |  | Комплект инструмента и принадлежностей СОСП | - | - | - | - | - | - | A-113714пм |  |  |  | 1 | шт. |  |  |  |  | АСУ ТП |  | 2015-09-15
5.17 | 20 | 4.ИСУП.3918339 |  | Система акустического контроля течей теплоносителя (САКТ) | - | - | - | - | - | - | A-113714пм |  |  |  | 1 | шт. |  |  |  |  | АСУ ТП |  | 2015-09-15
5.17.1 | 20 | 4.ИСУП.3918674 |  | Устройство информационно-измерительное | - | - | Э.091.7053.01 ТУ | 3Н | - | II | A-113714пм |  |  |  | 1 | шт. |  |  |  |  | АСУ ТП |  | 2015-09-15
5.17.2 | 20 | 4.ИСУП.3918340 |  | Первичный преобразователь (акустический датчик) | - | - | АБКЖ.433649.001 ТУ | 3Н | - | II | A-113714пм |  |  |  | 1 | шт. |  |  |  |  | АСУ ТП |  | 2015-09-15
5.17.3 | 20 | 4.ИСУП.3918352 |  | Шкаф кроссовый | - | - | - | - | - | - | A-113714пм |  |  |  | 1 | шт. |  |  |  |  | АСУ ТП |  | 2015-09-15
5.17.4 | 20 | 4.ИСУП.3918636 |  | Комплект инструмента и пренадлежностей | - | - | - | - | - | - | A-113714пм |  |  |  | 1 | шт. |  |  |  |  | АСУ ТП |  | 2015-09-15
5.17.5 | 20 | 4.ИСУП.3918634 |  | Комплект запасных частей | - | - | - | - | - | - | A-113714пм |  |  |  | 1 | компл |  |  |  |  | АСУ ТП |  | 2015-09-15
5.17.6 | 20 | 4.ИСУП.3918904 |  | Комплект монтажных частей, включая ЗИП для ПНР | - | - | - | - | - | - | A-113714пм |  |  |  | 1 | компл |  |  |  |  | АСУ ТП |  | 2015-09-15
5.18 | 20 | 4.ИСУП.3918645 |  | Система контроля течей по влажности (СКТВ) | - | - | - | - | - | - | A-113714пм |  |  |  | 1 | компл |  |  |  |  | АСУ ТП |  | 2015-09-15
5.18.1 | 20 | 4.ИСУП.3918676 |  | Устройство информационно-измерительное | - | - | Э.091.7053.01 ТУ | 3Н | - | II | A-113714пм |  |  |  | 1 | шт. |  |  |  |  | АСУ ТП |  | 2015-09-15
5.18.2 | 20 | 4.ИСУП.3918678 |  | Измерительный зонд | - | - | Э.091.6919 ТУ | 3Н | - | II | A-113714пм |  |  |  | 48 | шт. |  |  |  |  | АСУ ТП |  | 2015-09-15
5.18.3 | 20 | 4.ИСУП.3918907 |  | Комплект инструмента и пренадлежностей | - | - | - | - | - | - | A-113714пм |  |  |  | 1 | шт. |  |  |  |  | АСУ ТП |  | 2015-09-15
5.18.4 | 20 | 4.ИСУП.3918713 |  | Комплект запасных частей | - | - | - | - | - | - | A-113714пм |  |  |  | 1 | компл |  |  |  |  | АСУ ТП |  | 2015-09-15
5.18.5 | 20 | 4.ИСУП.3918905 |  | Комплект монтажных частей, включая ЗИП для ПНР | - | - | - | - | - | - | A-113714пм |  |  |  | 1 | компл |  |  |  |  | АСУ ТП |  | 2015-09-15
5.19 | 20 | 4.ИСУП.3918680 |  | Система комплексного диагностирования (СКД) | - | - | Э.091.6919 ТУ | - | - | - | A-113714пм |  |  |  | 1 | шт. |  |  |  |  | АСУ ТП |  | 2015-09-15
5.19.1 | 20 | 4.ИСУП.3918709 |  | Серверное вычислительное устройство (ВК СКД) | - | - | ПКЕМ.466515.006-04 ПКЕМ.466515.001 ТУ | 3Н | - | II | A-113714пм |  |  |  | 1 | шт. |  |  |  |  | АСУ ТП |  | 2015-09-15
5.19.2 | 20 | 4.ИСУП.3918712 |  | Пульт ВК СКД | - | - | ПКЕМ.301433.001 | 3Н | - | II | A-113714пм |  |  |  | 1 | шт. |  |  |  |  | АСУ ТП |  | 2015-09-15
5.19.3 | 20 | 4.ИСУП.3918909 |  | Комплект запасных частей | - | - | - | - | - | - | A-113714пм |  |  |  | 1 | компл |  |  |  |  | АСУ ТП |  | 2015-09-15
5.19.4 | 20 | 4.ИСУП.3918736 |  | Комплект монтажных частей | - | - | - | - | - | - | A-113714пм |  |  |  | 1 | шт. | [6 empty] | 2015-09-15
6 | Система контроля и управления оборудованием нормальной эксплуатации (СКУ НЭ), включая системы контроля и регулирования турбины (СКРТ) и шкафов СКУ ВХР | [21 empty] | 2015-06-15
6.1 | 20 | 4.ИСУП.3914912 |  | СКУ НЭ cтойка приборная | ТПТС55.2ХХХ | - | - | - | - | - | A-113707пм |  |  |  | 36 | шт. |  |  |  |  | АСУ ТП |  | 2015-06-15
6.2 | 20 | 4.ИСУП.3914913 |  | СКУ НЭ электроснабжение | ТПТС5Х.23ХХ | - | - | - | - | - | A-113707пм |  |  |  | 8 | шт. |  |  |  |  | АСУ ТП |  | 2015-06-15
6.3 | 20 | 4.ИСУП.3914914 |  | СКУ НЭ стойка сопряжения | ТПТС52.2110 | - | - | - | - | - | A-113707пм |  |  |  | 4 | шт. |  |  |  |  | АСУ ТП |  | 2015-06-15
6.4 | 20 | 4.ИСУП.3914916 |  | СКУ СНЭ ВБ cтойка приборная | ТПТС55.2ХХХ | - | - | - | - | - | A-113707пм |  |  |  | 16 | шт. |  |  |  |  | АСУ ТП |  | 2015-06-15
6.5 | 20 | 4.ИСУП.3914917 |  | СКУ СНЭ ВБ электроснабжение | ТПТС5Х.23ХХ | - | - | 3Н | - | I | A-113707пм |  |  |  | 8 | шт. |  |  |  |  | АСУ ТП |  | 2015-06-15
6.6 | 20 | 4.ИСУП.3914918 |  | СКУ СНЭ ВБ стойка сопряжения | ТПТС52.2110 | - | - | 3Н | - | I | A-113707пм |  |  |  | 8 | шт. |  |  |  |  | АСУ ТП |  | 2015-06-15
6.7 | 20 | 4.ИСУП.3914920 |  | Запасные части и оборудование для оснащения службы эксплуатации (программаторы, имитаторы) и службы технического контроля | - | - | - | - | - | - | A-113707пм |  |  |  | 1 | компл |  |  |  |  | АСУ ТП |  | 2015-06-15
7 | Оборудование СКУ ЭЧ | [21 empty] | 2015-02-16
7.1 | 20 | 4.ИСУП.3917852 |  | Шкаф системы контроля и управления 8Mfi | - | Габаритные размеры 2200х800х600 | - | 3Н | - | II | A-113709пм |  |  |  | 10 | шт. |  |  |  |  | АСУ ТП |  | 2015-02-17
7.2 | 20 | 4.ИСУП.3917853 |  | Устройство связи с объектом RTU | - | - | - | 4Н | - | II | A-113709пм |  |  |  | 2 | шт. |  |  |  |  | АСУ ТП |  | 2015-02-18
7.3 | 20 | 4.ИСУП.3917854 |  | Устройство связи с объектом RTU | - | - | - | 3Н | - | II | A-113709пм |  |  |  | 6 | шт. |  |  |  |  | АСУ ТП |  | 2015-02-17
8 | Система контроля и управления СВО (СКУ СВО) | [21 empty] | 2015-08-15
8.1 | 20 | 4.ИСУП.3914922 |  | Оперативный терминал в составе 3 мониторной рабочей станции | - | - | - | 3Н | - | II | A-113708пм |  |  |  | 1 | шт. |  |  |  |  | АСУ ТП |  | 2015-08-15
8.2 | 20 | 4.ИСУП.3914923 |  | Пультовая панель | - | - | - | 3Н | - | II | A-113708пм |  |  |  | 1 | шт. |  |  |  |  | АСУ ТП |  | 2015-08-15
8.3 | 20 | 4.ИСУП.3914924 |  | Рабочее место химической лаборатории в составе: Управляющий вычислительный комплекс | - | - | - | 4 | - | III | A-113708пм |  |  |  | 1 | компл |  |  |  |  | АСУ ТП |  | 2015-08-15
8.4 | 20 | 4.ИСУП.3914925 |  | Принтер | - | - | - | 4 | - | - | A-113708пм |  |  |  | 2 | шт. |  |  |  |  | АСУ ТП |  | 2015-08-15
8.5 | 20 | 4.ИСУП.3914926 |  | Сервер системы водоподготовки | - | - | - | 3Н | - | II | A-113708пм |  |  |  | 1 | шт. |  |  |  |  | АСУ ТП |  | 2015-08-15
8.6 | 20 | 4.ИСУП.3914927 |  | СКУ СВОСтойка приборная | ТПТС55.2ХХХ | - | - | 3Н | - | II | A-113708пм |  |  |  | 11 | шт. |  |  |  |  | АСУ ТП |  | 2015-08-15
8.7 | 20 | 4.ИСУП.3914928 |  | СКУ СВО электроснабжение | ТПТС5Х.23ХХ | - | - | 3Н | - | II | A-113708пм |  |  |  | 2 | шт. |  |  |  |  | АСУ ТП |  | 2015-08-15
8.8 | 20 | 4.ИСУП.3914929 |  | СКУ СВО стойка сопряжения | ТПТС52.2110 | - | - | 3Н | - | II | A-113708пм |  |  |  | 2 | шт. |  |  |  |  | АСУ ТП |  | 2015-08-15
9 | Система регистрации важных параметров эксплуатации (СРВПЭ) | [21 empty] | 2015-12-16
9.1 | 20 | 4.ИСУП.3918911 |  | Аппаратура системы Черный ящик | - | - | - | - | - | - | A-113715пм |  |  |  | 1 | компл |  |  |  |  | АСУ ТП |  | 2015-12-17
9.2 | 20 | 4.ИСУП.3919221 |  | Устройство серверное ПТС СРВПЭ | - | - | - | - | - | - | A-113715пм |  |  |  | 2 | шт. |  |  |  |  | АСУ ТП |  | 2015-12-18
9.3 | 20 | 4.ИСУП.3919222 |  | Сервисное устройство | - | - | - | - | - | - | A-113715пм |  |  |  | 1 | шт. |  |  |  |  | АСУ ТП |  | 2015-12-19
9.4 | 20 | 4.ИСУП.3919224 |  | Оборудование для оснащения алужбы эксплуатации, технического опслуживания и ремонта | - | - | - | - | - | - | A-113715пм |  |  |  | 1 | шт. |  |  |  |  | АСУ ТП |  | 2015-12-20
9.5 | 20 | 4.ИСУП.3919225 |  | Комплект ЗИП | [6 empty] | A-113715пм |  |  |  | 1 | компл |  |  |  |  | АСУ ТП |  | 2015-12-20
10 | Система вибромониторинга и диагностики вращающегося оборудования (СВД) | [21 empty] | 2015-10-15
10.1 | 20 | 4.ИСУП.3918820 |  | АРМ-ВИДАС | - | - | - | - | - | - | A-113716пм |  |  |  | 1 | шт. |  |  |  |  | АСУ ТП |  | 2015-10-15
10.2 | 20 | 4.ИСУП.3918821 |  | АРМ-ИВ | - | - | - | - | - | - | A-113716пм |  |  |  | 1 | шт. |  |  |  |  | АСУ ТП |  | 2015-10-15
10.3 | 20 | 4.ИСУП.3918822 |  | АРМ-ИР | - | - | - | - | - | - | A-113716пм |  |  |  | 1 | шт. |  |  |  |  | АСУ ТП |  | 2015-10-15
10.4 | 20 | 4.ИСУП.3918823 |  | Датчики измерения механических величин ДВТ20 + ИП34 (ОС) | - | - | - | - | - | - | A-113716пм |  |  |  | 3 | шт. |  |  |  |  | АСУ ТП |  | 2015-10-15
10.5 | 20 | 4.ИСУП.3918824 |  | Датчики измерения механических величин ДВТ40.10 + ИП42 (ОРР2) | - | - | - | - | - | - | A-113716пм |  |  |  | 3 | шт. |  |  |  |  | АСУ ТП |  | 2015-10-15
10.6 | 20 | 4.ИСУП.3918825 |  | Датчики измерения механических величин ДВТ40.30 + ИП42(ОРР2) | - | - | - | - | - | - | A-113716пм |  |  |  | 1 | шт. |  |  |  |  | АСУ ТП |  | 2015-10-15
10.7 | 20 | 4.ИСУП.3918826 |  | Датчики измерения механических величин ДВТ50 + ИП34 (ТРК) | - | - | - | - | - | - | A-113716пм |  |  |  | 4 | шт. |  |  |  |  | АСУ ТП |  | 2015-10-15
10.8 | 20 | 4.ИСУП.3918827 |  | Калибратор датчиков вибрации | КДВ-1 | - | - | - | - | - | A-113716пм |  |  |  | 1 | шт. |  |  |  |  | АСУ ТП |  | 2015-10-15
10.9 | 20 | 4.ИСУП.3918828 |  | Комплекс виброконтрольный | ИЦФР.421411.010-21 | с измерительными каналами: -виброскорости (0?20мм/с) - 3шт.; -виброперемещения (0-500 мк) - 2 шт. | - | - | - | - | A-113716пм |  |  |  | 12 | шт. |  |  |  |  | АСУ ТП |  | 2015-10-15
10.10 | 20 | 4.ИСУП.3918829 |  | Комплекс виброконтрольный | ИЦФР.421411.010-22 | с измерительными каналами: - частоты вращения (0-4000обм./мин.) - 2 шт.; - частоты вращения/фазы - 2 шт. | - | - | - | - | A-113716пм |  |  |  | 1 | шт. |  |  |  |  | АСУ ТП |  | 2015-10-15
10.11 | 20 | 4.ИСУП.3918830 |  | Комплекс виброконтрольный | ИЦФР.421411.010-24 | с измерительными каналами: - виброскорости (0-20 мм/с) - 5 шт.; - частоты вращения (0?4000 об./мин.) - 1 шт.; - осевого сдвига 1 шт. | - | - | - | - | A-113716пм |  |  |  | 15 | компл |  |  |  |  | АСУ ТП |  | 2015-10-15
10.12 | 20 | 4.ИСУП.3918831 |  | Комплекс виброконтрольный | ИЦФР.421411.010-25 | с измерительными каналами: - виброскорости (0-20мм/с) - 3 шт. | - | - | - | - | A-113716пм |  |  |  | 1 | шт. |  |  |  |  | АСУ ТП |  | 2015-10-15
10.13 | 20 | 4.ИСУП.3918832 |  | Комплекс виброконтрольный | ИЦФР.421411.010-26 | с измерительными каналами: - виброскорости (0-20 мм/с) - 3 шт., - частоты/фазы -1 шт. | - | - | - | - | A-113716пм |  |  |  | 4 | компл |  |  |  |  | АСУ ТП |  | 2015-10-15
10.14 | 20 | 4.ИСУП.3918833 |  | Комплекс виброконтрольный | ИЦФР.421411.010-27 | с измерительными каналами: - виброскорости (0?20 мм/с) - 5 шт. | - | - | - | - | A-113716пм |  |  |  | 4 | компл |  |  |  |  | АСУ ТП |  | 2015-10-15
10.15 | 20 | 4.ИСУП.3918834 |  | Комплекс виброконтрольный | ИЦФР.421411.010-28 | с измерительными каналами: - виброскорости (0-20 мм/с) - 3 шт. | - | - | - | - | A-113716пм |  |  |  | 4 | компл |  |  |  |  | АСУ ТП |  | 2015-10-15
10.16 | 20 | 4.ИСУП.3918835 |  | Комплекс монтажных частей | - | - | - | - | - | - | A-113716пм |  |  |  | 1 | шт. |  |  |  |  | АСУ ТП |  | 2015-10-15
10.17 | 20 | 4.ИСУП.3918836 |  | Комплект датчиков: | - | (ИВА-И +АР-36-100-03) - 5 шт.; (ИВА-И +АР-36-100-02) - 14 шт.; (ПН7 + вихретоковый датчик, 10 метров) - 3 шт.; (ПН8 + вихретоковый датчик, 10 метров) - 2 шт.; (ДВТ-20 + ИП34 ) - 1шт.; (ДВТ-50 + ИП34 ) - 1 шт.; (ДВТ-40 + ИП42 ) - 1 шт.; (ДВТ-40.30 + ИП42) - 1 шт. | - | - | - | - | A-113716пм |  |  |  | 1 | компл |  |  |  |  | АСУ ТП |  | 2015-10-15
10.18 | 20 | 4.ИСУП.3918837 |  | Комплект ЗИП | - | - | - | - | - | - | A-113716пм |  |  |  | 1 | компл |  |  |  |  | АСУ ТП |  | 2015-10-15
10.19 | 20 | 4.ИСУП.3918838 |  | Комплект ЗИП верхнего уровня: | - | мини-РS-100-240AС/24DС/ 1,3 A - 9 шт.; мини-PS-100-240AС/24DС/С2L PS - 2 шт.; модуль 750-341 WAGO - 1 шт.; модуль 750-415 WAGO - 1шт. | - | - | - | - | A-113716пм |  |  |  | 1 | компл |  |  |  |  | АСУ ТП |  | 2015-10-15
10.20 | 20 | 4.ИСУП.3918839 |  | Комплект калибровочного оборудования | - | - | - | - | - | - | A-113716пм |  |  |  | 1 | шт. |  |  |  |  | АСУ ТП |  | 2015-10-15
10.21 | 20 | 4.ИСУП.3918840 |  | Контроллер исполнительный | ИЦФР.426484.001 | - | - | - | - | - | A-113716пм |  |  |  | 1 | шт. |  |  |  |  | АСУ ТП |  | 2015-10-15
10.22 | 20 | 4.ИСУП.3918842 |  | Оборудования верхнего уровня | - | - | - | 4Н | - | III | A-113716пм |  |  |  | 1 | компл |  |  |  |  | АСУ ТП |  | 2015-10-15
10.23 | 20 | 4.ИСУП.3918843 |  | Подсистема контроля | ПЭН1-ПЭН5 | - | - | 4Н | - | III | A-113716пм |  |  |  | 1 | компл |  |  |  |  | АСУ ТП |  | 2015-10-15
10.24 | 20 | 4.ИСУП.3918844 |  | Подсистема контроля ТГ | - | - | - | - | - | - | A-113716пм |  |  |  | 1 | компл |  |  |  |  | АСУ ТП |  | 2015-10-15
10.25 | 20 | 4.ИСУП.3918845 |  | Подсистема контроля | ЦН1-ЦН4 | - | - | 4Н | - | III | A-113716пм |  |  |  | 1 | компл |  |  |  |  | АСУ ТП |  | 2015-10-15
10.26 | 20 | 4.ИСУП.3918846 |  | Приспособление ИВП | - | - | - | - | - | - | A-113716пм |  |  |  | 1 | шт. |  |  |  |  | АСУ ТП |  | 2015-10-15
10.27 | 20 | 4.ИСУП.3918847 |  | Программное обеспечение | - | - | - | - | - | - | A-113716пм |  |  |  | 1 | шт. |  |  |  |  | АСУ ТП |  | 2015-10-15
10.28 | 20 | 4.ИСУП.3918848 |  | Сетевое оборудование | - | - | - | - | - | - | A-113716пм |  |  |  | 1 | шт. |  |  |  |  | АСУ ТП |  | 2015-10-15
10.29 | 20 | 4.ИСУП.3918849 |  | Стойка агрегатная ПЭН с комплектом ПО | - | - | - | - | - | - | A-113716пм |  |  |  | 1 | шт. |  |  |  |  | АСУ ТП |  | 2015-10-15
10.30 | 20 | 4.ИСУП.3918850 |  | Стойка агрегатная ТГ с комплектом ПО | - | - | - | - | - | - | A-113716пм |  |  |  | 1 | шт. |  |  |  |  | АСУ ТП |  | 2015-10-15
10.31 | 20 | 4.ИСУП.3918851 |  | Стойка агрегатная ЦН с комплектом ПО | - | - | - | - | - | - | A-113716пм |  |  |  | 1 | шт. |  |  |  |  | АСУ ТП |  | 2015-10-15
10.32 | 20 | 4.ИСУП.3918852 |  | Стойка питания ПЭН | - | - | - | - | - | - | A-113716пм |  |  |  | 1 | шт. |  |  |  |  | АСУ ТП |  | 2015-10-15
10.33 | 20 | 4.ИСУП.3918853 |  | Стойка питания ТГ | - | - | - | - | - | - | A-113716пм |  |  |  | 1 | шт. |  |  |  |  | АСУ ТП |  | 2015-10-15
10.34 | 20 | 4.ИСУП.3918854 |  | Стойка питания ЦН | - | - | - | - | - | - | A-113716пм |  |  |  | 1 | шт. |  |  |  |  | АСУ ТП |  | 2015-10-15
10.35 | 20 | 4.ИСУП.3918855 |  | Стойка центральная | - | - | - | - | - | - | A-113716пм |  |  |  | 1 | шт. |  |  |  |  | АСУ ТП |  | 2015-10-15
10.36 | 20 | 4.ИСУП.3918856 |  | Устройство поверочное | - | - | - | - | - | - | A-113716пм |  |  |  | 1 | шт. |  |  |  |  | АСУ ТП |  | 2015-10-15
10.37 | 20 | 4.ИСУП.3938249 |  | Подсистема контроля фундаментка ТГ. Системы вибромониторинга и диагностики вращабщегося оборудования (СВД) | - | - | - | 4H | - | - | A-113714пм |  |  |  | 1 | компл |  |  |  |  | АСУ ТП |  | 2015-10-15
10.37.1 | 20 | 4.ИСУП.3938250 |  | Комплекс виброконтрольный КВ-А | - | - | ИЦФР.421411.010-08 | 4H | - | III | A-113714пм |  |  |  | 10 | шт. |  |  |  |  | АСУ ТП |  | 2015-10-15
10.37.2 | 20 | 4.ИСУП.3938252 |  | Преобразователь измерительный | - | - | ИЦФР.411135.006-06 | 4H | - | III | A-113714пм |  |  |  | 30 | шт. |  |  |  |  | АСУ ТП |  | 2015-10-15
10.37.3 | 20 | 4.ИСУП.3938255 |  | Вибропреобразователь АР36-030-02 | - | - | АБЖК.433642.007-05 | 4H | - | III | A-113714пм |  |  |  | 30 | шт. |  |  |  |  | АСУ ТП |  | 2015-10-15
10.37.4 | 20 | 4.ИСУП.3938256 |  | Жгут | - | - | ИЦФР.685621.063 | 4H | - | III | A-113714пм |  |  |  | 30 | шт. |  |  |  |  | АСУ ТП |  | 2015-10-15
10.37.5 | 20 | 4.ИСУП.3938257 |  | Преобразователь тока | - | - | ИЦФР.436534.003 | 4H | - | III | A-113714пм |  |  |  | 10 | шт. |  |  |  |  | АСУ ТП |  | 2015-10-15
10.37.6 | 20 | 4.ИСУП.3938260 |  | Датчик ДВТ50 с ИП 34 ("Вибробит") диапазон 0-6мм | - | - | - | 4H | - | III | A-113714пм |  |  |  | 10 | шт. |  |  |  |  | АСУ ТП |  | 2015-10-15
10.37.7 | 20 |  |  | Коробка KL 1528 ("Rittal") | - |  |  | 4H | - | III |  |  |  |  | 10 | шт. |  |  |  |  | АСУ ТП |  | 2015-10-15
10.37.8 | 20 |  |  | Коробка переходная | - |  | ИЦФР.468349.031 | 4H | - | III |  |  |  |  | 10 | шт. |  |  |  |  | АСУ ТП |  | 2015-10-15
10.37.9 | 20 | 4.ИСУП.3938267 |  | Стойка питания | - | - | ИЦФР.468266.010 | 4H | - | III | A-113714пм |  |  |  | 1 | шт. |  |  |  |  | АСУ ТП |  | 2015-10-15
10.37.10 | 20 | 4.ИСУП.3938269 |  | Стока агрегатная с комплектом ПО | - | - | ИЦФР.468266.010-01 | 4H | - | III | A-113714пм |  |  |  | 1 | шт. |  |  |  |  | АСУ ТП |  | 2015-10-15
10.37.11 | 20 | 4.ИСУП.3938272 |  | Коммутатоор ЛВС 4 | - | - | ИЦФР.466452.005 | 4H | - | III | A-113714пм |  |  |  | 1 | шт. |  |  |  |  | АСУ ТП |  | 2015-10-15
10.37.12 | 20 | 4.ИСУП.3938273 |  | Комплект монтажных частей | - | - | - | 4H | - | III | A-113714пм |  |  |  | 1 | компл |  |  |  |  | АСУ ТП |  | 2015-10-15
10.37.13 | 20 | 4.ИСУП.3938276 |  | Комплект запасных частей | - | - | - | 4H | - | III | A-113714пм |  |  |  | 1 | компл |  |  |  |  | АСУ ТП |  | 2015-10-15
11 | Cистема контроля и управления противопожарной защитой (СКУ ПЗ) | [21 empty] | 2015-01-15
11.1 | 20 | 8.ИСУП.3913380 |  | Станция противопожарного мониторинга КСО | - | - | еФ3.049.019 ТУ | 3Н | - | II | A-113665пм |  |  |  | 8 | компл |  |  |  |  | АСУ ТП |  | 2015-01-15
11.2 | 20 | 8.ИСУП.3913390 |  | Аппаратура программно-технических средств АПТС "Дубна" | - | - | еФ2.702.286 ТУ | 3Н | - | II | A-113665пм |  |  |  | 43 | компл |  |  |  |  | АСУ ТП |  | 2015-01-15
11.3 | 20 | 8.ИСУП.3913392 |  | Инженерная станция | КСО-02 | - | - | 4 | - | I | A-113665пм |  |  |  | 3 | шт. |  |  |  |  | АСУ ТП |  | 2015-01-15
11.4 | 20 | 8.ИСУП.3913396 |  | Шлюз сопряжения с СВБУ | - | - | - | 3Н | - | I | A-113665пм |  |  |  | 2 | шт. |  |  |  |  | АСУ ТП |  | 2015-01-15
11.5 | 20 | 8.ИСУП.3913398 |  | Принтер HP Laser Jet | - | - | - | 4 | - | I | A-113665пм |  |  |  | 4 | шт. |  |  |  |  | АСУ ТП |  | 2015-01-15
11.6 | 20 | 8.ИСУП.3913403 |  | Прибор приемно-контрольный пожарный | ППКП-01Ф | - | eФ2.407.022 ТУ | 3Н | - | I | A-113665пм |  |  |  | 217 | шт. |  |  |  |  | АСУ ТП |  | 2015-01-15
11.7 | 20 | 8.ИСУП.3913409 |  | Прибор приемно-контрольный пожарный | ППКП-01Ф-20 | - | eФ2.407.022 ТУ | 3Н | - | I | A-113665пм |  |  |  | 15 | шт. |  |  |  |  | АСУ ТП |  | 2015-01-15
11.8 | 20 | 8.ИСУП.3913412 |  | Прибор приемно-контрольный пожарный адресный водяного пожаротушения | ППКП-01Ф-20 | - | еФ2.407.022-20 ТУ | 3Н | - | I | A-113665пм |  |  |  | 61 | шт. |  |  |  |  | АСУ ТП |  | 2015-01-15
11.9 | 20 | 8.ИСУП.3913413 |  | Прибор приемно-контрольный пожарный адресный газового пожаротушения | ППКП-01Ф-20 | - | еФ2.407.022-20 ТУ | 3Н | - | I | A-113665пм |  |  |  | 44 | шт. |  |  |  |  | АСУ ТП |  | 2015-01-15
11.10 | 20 | 8.ИСУП.3913414 |  | Прибор приемно-контрольный пожарный адресный пожаротушения тонкораспыленной водой | ППКП-01Ф-20 | - | еФ2.407.022-20 ТУ | 3Н | - | I | A-113665пм |  |  |  | 18 | шт. |  |  |  |  | АСУ ТП |  | 2015-01-15
11.11 | 20 | 8.ИСУП.3913417 |  | Прибор приемно-контрольный пожарный адресный противопожарных клапанов и клапанов дымоудаления | ППКП-01Ф-20 | - | еФ2.407.022-20 ТУ | 3Н | - | I | A-113665пм |  |  |  | 196 | шт. |  |  |  |  | АСУ ТП |  | 2015-01-15
11.12 | 20 | 8.ИСУП.3913421 |  | Прибор приемно-контрольный пожарный по дымоудалению | ППКП-01Ф-14 | - | еФ2.407.022 ТУ | 3Н | - | I | A-113665пм |  |  |  | 22 | шт. |  |  |  |  | АСУ ТП |  | 2015-01-15
11.13 | 20 | 8.ИСУП.3913427 |  | Прибор приемно-контрольный пожарный по подпору воздуха | ППКП-01Ф-12 | - | еФ2.407.022 ТУ | 3Н | - | I | A-113665пм |  |  |  | 19 | шт. |  |  |  |  | АСУ ТП |  | 2015-01-15
11.14 | 20 | 8.ИСУП.3913453 |  | Адресный модуль управления | М220E | - | - | 3Н | - | I | A-113665пм |  |  |  | 121 | шт. |  |  |  |  | АСУ ТП |  | 2015-01-15
11.15 | 20 | 8.ИСУП.3913458 |  | Электронный модуль в комплекте с системой трубопроводов "FHSD726D" | - | - | - | 3Н | - | I | A-113665пм |  |  |  | 4 | компл |  |  |  |  | АСУ ТП |  | 2015-01-15
11.16 | 20 | 8.ИСУП.3913522 |  | Модуль контроля безадресного подшлейфа в комплекте с монтажной коробкой SMB200 | М210-CZ | - | - | 3Н | - | I | A-113665пм |  |  |  | 37 | компл |  |  |  |  | АСУ ТП |  | 2015-01-15
11.17 | 20 | 8.ИСУП.3913532 |  | Блок контрольный-пусковой | М201Е | - | АЦДР.425412.003 | 3Н | - | I | A-113665пм |  |  |  | 85 | компл |  |  |  |  | АСУ ТП |  | 2015-01-15
11.18 | 20 | 8.ИСУП.3913533 |  | Групповой контроллер КСО | КСО.002-70 | - | еФ3.049.020-70 РЭ | 3Н | - | I | A-113665пм |  |  |  | 10 | компл |  |  |  |  | АСУ ТП |  | 2015-01-15
11.19 | 20 |  |  | ИМ СКУ ПЗ (на платформе ПЭВМ) | - | - | - | 4 | - | III |  |  |  |  | 1 | шт. |  |  |  |  | АСУ ТП |  | 2015-01-15
11.20 | 20 |  |  | Модуль управления одноканальный | М201Е | - | - | 4 | - | II |  |  |  |  | 24 | шт. |  |  |  |  | АСУ ТП |  | 2015-01-15
11.21 | 20 |  |  | Источник бесперебойного питания | «Скат-2400И7» |  | - | 4 | - | II |  |  |  |  | 6 | шт. |  |  |  |  | АСУ ТП |  | 2015-01-15
11.22 | 20 |  |  | Герметичные свинцово-кислотные аккумуляторы номинальным напряжением 12 В, емкостью 40А*ч | - | - | - | 4 | - | II |  |  |  |  | 12 | шт. |  |  |  |  | АСУ ТП |  | 2015-01-15
11.23 | 20 |  |  | Модуль управления одноканальный | М201Е | - | - | 3 | - | I |  |  |  |  | 140 | шт. |  |  |  |  | АСУ ТП |  | 2015-01-15
11.24 | 20 |  |  | Источник бесперебойного питания | «Скат-2400И7» | - | - | 3 | - | I |  |  |  |  | 35 | шт. |  |  |  |  | АСУ ТП |  | 2015-01-15
11.25 | 20 |  |  | Герметичные свинцово-кислотные аккумуляторы номинальным напряжением 12 В, емкостью 40А*ч | - | - | - | 3 | - | I |  |  |  |  | 70 | шт. |  |  |  |  | АСУ ТП |  | 2015-01-15
11.26 | 20 |  |  | Комплект пожарных извещателей для защиты ГО РО |  |  |  | 4 | - | III |  |  |  |  | 1 | компл |  |  |  |  | АСУ ТП |  | 2015-01-15
11.27 | 20 | 8.ИСУП.3913535 |  | Комплект запасных частей групповой ЗИП-Г для ППКП | - | - | - | 4 | - | III | A-113665пм |  |  |  | 1 | компл |  |  |  |  | АСУ ТП |  | 2015-01-15
11.28 | 20 | 8.ИСУП.3913546 |  | Комплект запасных частей групповой ЗИП-Г для АПТС "Дубна" | - | - | - | 4 | - | III | A-113665пм |  |  |  | 1 | компл |  |  |  |  | АСУ ТП |  | 2015-01-15
11.29 | 20 | 8.ИСУП.3913548 |  | Комплект запасных частей групповой ЗИП-Г для ПТК ВУ | - | - | - | 4 | - | III | A-113665пм |  |  |  | 1 | компл |  |  |  |  | АСУ ТП |  | 2015-01-15
11.30 | 20 | 8.ИСУП.3913550 |  | Комплект запасных частей для пожарных извещателей | - | - | - | 4 | - | III | A-113665пм |  |  |  | 1 | компл |  |  |  |  | АСУ ТП |  | 2015-01-15
11.31 | 20 | 8.ИСУП.3913552 |  | Комплект инструментов и принадлежностей групповой КИП-Г для ППКП (включая АРМ-01Ф.ХХ) | - | - | - | 4 | - | III | A-113665пм |  |  |  | 1 | компл |  |  |  |  | АСУ ТП |  | 2015-01-15
11.32 | 20 | 8.ИСУП.3913553 |  | Комплект инструментов и принадлежностей групповой КИП-Г для ПТК ВУ (включая АРМ-01Ф.ХХ) | - | - | - | 4 | - | III | A-113665пм |  |  |  | 1 | компл |  |  |  |  | АСУ ТП |  | 2015-01-15
12 | КИП | [21 empty] | 2015-12-15
12.1 | 20 | 4.ИСУП.3918861 |  | Преобразователь термоэлектрический | - | - | ТУ 95 2381-92 | - | - | - | A-113717пм |  |  |  | 90 | шт. | [6 empty] | 2015-12-15
12.2 | 20 | 4.ИСУП.3918862 |  | Термопреобразователь сопротивления | - | - | ТУ 95 2464-93 | - | - | - | A-113717пм |  |  |  | 2998 | шт. | [6 empty] | 2015-12-15
12.3 | 20 | 4.ИСУП.3918863 |  | Датчик давления | - | - | ТЖИУ.406233 | - | - | - | A-113717пм |  |  |  | 2444 | шт. | [6 empty] | 2015-12-15
12.4 | 20 | 4.ИСУП.3918864 |  | Датчик разности давления | - | - | ТЖИУ.406233 | - | - | - | A-113717пм |  |  |  | 1300 | шт. | [6 empty] | 2015-12-15
12.5 | 20 | 4.ИСУП.3918867 |  | Сигнализатор уровня | - | - | ТЖИУ.406233 | - | - | - | A-113717пм |  |  |  | 428 | шт. | [6 empty] | 2015-12-15
12.6 | 20 | 4.ИСУП.3918869 |  | Измерительный преобразователь влажности | - | - | - | 4 | - | III | A-113717пм |  |  |  | 6 | шт. | [6 empty] | 2015-12-15
12.7 | 20 | 4.ИСУП.3918871 |  | Измерительный преобразователь температуры и влажности | - | - | ТУ 4227-005-13282997-97 | - | - | - | A-113717пм |  |  |  | 44 | шт. | [6 empty] | 2015-12-15
12.8 | 20 | 4.ИСУП.3918873 |  | Измеритель химических параметров и качества | - | - | ТУ 4227-005-13282997-97 | 3Н | - | I - II | A-113717пм |  |  |  | 263 | шт. | [6 empty] | 2015-12-15
12.9 | 20 | 4.ИСУП.3918875 |  | Газоанализатор | - | - | - | 3H,4 | - | II | A-113717пм |  |  |  | 7 | шт. | [6 empty] | 2015-12-15
12.10 | 20 | 4.ИСУП.3918877 |  | Измеритель механических величин | - | - | - | 3H,4 | - | II | A-113717пм |  |  |  | 75 | шт. | [6 empty] | 2015-12-15
12.11 | 20 | 4.ИСУП.3918878 |  | Концентратомер бора включая:-калибровочное устройство; -источник излучения | - | - | еИ1.560.060 ТУ | 3Н | - | II | A-113717пм |  |  |  | 24 | компл | [6 empty] | 2015-12-15
12.12 | 20 | 4.ИСУП.3918883 |  | Термометр биметаллический показывающий | - | - | ТУ 311-00225621.160-96 | 4 | - | II | A-113717пм |  |  |  | 136 | шт. | [6 empty] | 2015-12-15
12.13 | 20 | 4.ИСУП.3918888 |  | Манометр | - | - | ТУ 25.02.180335-84 | 4 | - | II | A-113717пм |  |  |  | 744 | шт. | [6 empty] | 2015-12-15
12.14 | 20 | 4.ИСУП.3918891 |  | Миллиамперметр | - | - | ТУ 25-7501.003-86 | 3Н | - | I | A-113717пм |  |  |  | 4 | шт. | [6 empty] | 2015-12-15
12.15 | 20 | 4.ИСУП.3918892 |  | Дифранометр | - | - | ТУ 25-7310.0063-87 | 4 | - | II, III | A-113717пм |  |  |  | 44 | шт. | [6 empty] | 2015-12-15
12.16 | 20 | 4.ИСУП.3918896 |  | Ящик энергетический с комплектом аппаратуры | - | - | ТУ 3433-003-71439231-2005 | 3Н | - | I | A-113717пм |  |  |  | 59 | шт. | [6 empty] | 2015-12-15
12.17 | 20 | 4.ИСУП.3938394 |  | Метрологическое оборудование | - | - | - | - | - | - | A-113717пм |  |  |  | 1 | компл | [6 empty] | 2015-12-15
12.18 | 20 | 4.ИСУП.3938397 |  | Гильзы защитные | - | - | - | - | - | - | A-113717пм |  |  |  | 450 | шт. | [6 empty] | 2015-12-15
12.19 | 20 | 4.ИСУП.3938399 |  | Коробки коммутационные КИП | - | - | - | - | - | - | A-113717пм |  |  |  | 3170 | шт. | [6 empty] | 2015-12-15
12.20 | 20 | 4.ИСУП.3938400 |  | Коробки коммутационные электропривода (БЭЗ) | - | - | - | - | - | - | A-113717пм |  |  |  | 3350 | шт. | [6 empty] | 2015-12-15
Итого:
|  |  | Заказчик | [8 empty] | Поставщик
|  |  | (подпись) (расшифровка подписи) | [8 empty] | (подпись) (расшифровка подписи)
|  |  | М.П. | [8 empty] | М.П.

## Блок 2
Приложение № 1.2
|  |  | Спецификация. Комплект оборудования АСУ ТП для блока №2 Белорусской АЭС | [13 empty] | к договору № ________________________ от ____________________
№ п/п | Позиция по Генеральному Контракту Белорусской АЭС | Идентификатор | Маркировка | Наименование оборудования, закладываемого в проект | Марка оборудования, закладываемого в проект | Тех.хар-ки оборудования | ГОСТ, ТУ, чертеж | Класс безопасности | Группа ПНАЭГ | Категория сейсмостойкости | Номер заказной спецификации (задания заводу) | ИТТ | Смета | Масса единицы, кг | Кол-во по проекту | Ед.измерения | Цена за ед., без НДС, доллар США | Сумма без НДС, доллар США | Сумма с НДС, доллар США | Поставщик/ Изготовитель | Здание | Срок поставки | Срок доставки | Примечание
1 | 2 | 3 | 4 | 5 | 6 | 7 | 8 | 9 | 10 | 11 | 12 | 13 | 14 | 15 | 16 | 17 | 18 | 19 | 20 | 21 | 22 | 23 | 24 | 25
Комплект оборудования АСУ ТП в соответствии с ТЗ инв.№805-10/70-06
1 | Система верхнего блочного уровня (СВБУ) | [21 empty] | 2017-06-15
1.1 | 20 | 4.ИСУП.3918133 |  | Оперативный терминал в составе 2 мониторной рабочей станции | - | - | - | 3Н | - | I | A-113718пм |  |  |  | 1 | шт. |  |  |  |  | АСУ ТП |  | 2017-06-15
1.2 | 20 | 4.ИСУП.3918134 |  | Оперативный терминал в составе 3 мониторной рабочей станции | - | - | - | 3Н | - | I | A-113718пм |  |  |  | 10 | шт. |  |  |  |  | АСУ ТП |  | 2017-06-15
1.3 | 20 | 4.ИСУП.3918136 |  | Пультовая панель | - | - | - | 3Н | - | I | A-113718пм |  |  |  | 38 | шт. |  |  |  |  | АСУ ТП |  | 2017-06-15
1.4 | 20 | 4.ИСУП.3918137 |  | Пультовая панель угловая | - | - | - | 3Н | - | I | A-113718пм |  |  |  | 6 | шт. |  |  |  |  | АСУ ТП |  | 2017-06-15
1.5 | 20 | 4.ИСУП.3918148 |  | Экран коллективного пользования: | - | - | - | - | - | - | A-113718пм |  |  |  | 1 | компл |  |  |  |  | АСУ ТП |  | 2017-06-15
1.5.1 | 20 | 4.ИСУП.3918154 |  | Видеокуб, Eyevis 50 | - | - | - | 3H | - | III | A-113718пм |  |  |  | 8 | шт. |  |  |  |  | АСУ ТП |  | 2017-06-15
1.5.2 | 20 | 4.ИСУП.3918150 |  | Графический сетевой контроллер, NPX-3000-GB8 | - | - | - | 3H | - | III | A-113718пм |  |  |  | 2 | шт. |  |  |  |  | АСУ ТП |  | 2017-06-15
1.5.3 | 20 | 30.СИО.210596084 |  | ПО управления видеостеной, basic package | - | - | - | 3H | - | III | A-113718пм |  |  |  | 2 | шт. |  |  |  |  | АСУ ТП |  | 2017-06-15
1.5.4 | 20 | 4.ИСУП.3918152 |  | Кабель DVI 30 m, EY-M1-100-30 | - | - | - | 3H | - | III | A-113718пм |  |  |  | 16 | шт. |  |  |  |  | АСУ ТП |  | 2017-06-15
1.5.5 | 20 | 4.ИСУП.3918153 |  | Рама для видеокуба 50"", UG-50-1,00 | - | - | - | 3H | - | I | A-113718пм |  |  |  | 4 | шт. |  |  |  |  | АСУ ТП |  | 2017-06-15
1.5.6 | 20 | 30.СИО.210596087 |  | Ламповый блок для кубов, LED-Lamps KIT | - | - | - | 3H | - | III | A-113718пм |  |  |  | 1 | шт. |  |  |  |  | АСУ ТП |  | 2017-06-15
1.5.7 | 20 | 4.ИСУП.3918126 |  | Комплект ЗИП ЭКП: | - | - | - | 3Н | - | III | A-113718пм |  |  |  | 1 | компл |  |  |  |  | АСУ ТП |  | 2017-06-15
1.5.7.1 | 20 | 4.ИСУП.3918129 |  | Видеокуб, Eyevis 50 | - | - | - | 3H | - | III | A-113718пм |  |  |  | 1 | шт. |  |  |  |  | АСУ ТП |  | 2017-06-15
1.5.7.2 | 20 | 4.ИСУП.3918127 |  | Ламповый блок для кубов, LED-Lamps KIT | - | - | - | 3H | - | III | A-113718пм |  |  |  | 1 | шт. |  |  |  |  | АСУ ТП |  | 2017-06-15
1.5.7.3 | 20 | 4.ИСУП.3918128 |  | Кабель DVI 30 m, EY-M1-100-30 | - | - | - | 3H | - | III | A-113718пм |  |  |  | 2 | шт. |  |  |  |  | АСУ ТП |  | 2017-06-15
1.6 | 20 | 4.ИСУП.3918131 |  | Мозаичная панель индикации и управления СБ | - | - | ИГНД. 4666.451.025 460830000 ТУ | 3Н | - | I | A-113718пм |  |  |  | 16 | шт. |  |  |  |  | АСУ ТП |  | 2017-06-15
1.7 | 20 | 4.ИСУП.3918132 |  | Мозаичная панель индикации с пультовой приставкой угловой | - | - | ИГНД. 4666.451.025 460830000 ТУ | 3Н | - | I | A-113718пм |  |  |  | 1 | шт. |  |  |  |  | АСУ ТП |  | 2017-06-15
1.8 | 20 | 4.ИСУП.3918130 |  | Мозаичная панель индикации и управления | - | - | ИГНД. 4666.451.025 460830000 ТУ | 3Н | - | I | A-113718пм |  |  |  | 15 | шт. |  |  |  |  | АСУ ТП |  | 2017-06-15
1.9 | 20 | 4.ИСУП.3918147 |  | Шлюз | - | - | - | 3Н | - | I | A-113718пм |  |  |  | 4 | шт. |  |  |  |  | АСУ ТП |  | 2017-06-15
1.10 | 20 | 4.ИСУП.3918125 |  | Инжиниринговая станция системы нормальной эксплуатации | - | - | еФ3.049.019 ТУ | 4 | - | II | A-113718пм |  |  |  | 2 | шт. |  |  |  |  | АСУ ТП |  | 2017-06-15
1.11 | 20 | 4.ИСУП.3918146 |  | Терминал инжиниринговой станции системы нормальной эксплуатации | - | - | еФ3.049.019 ТУ | 4 | - | II | A-113718пм |  |  |  | 4 | шт. |  |  |  |  | АСУ ТП |  | 2017-06-15
1.12 | 20 | 4.ИСУП.3918145 |  | Терминал инжиниринговой станции системы безопасности | - | - | еФ3.049.019 ТУ | 4 | - | II | A-113718пм |  |  |  | 1 | шт. |  |  |  |  | АСУ ТП |  | 2017-06-15
1.13 | 20 | 4.ИСУП.3918124 |  | Диагностическая станция | - | - | еФ3.049.019 ТУ | 4 | - | II | A-113718пм |  |  |  | 1 | шт. |  |  |  |  | АСУ ТП |  | 2017-06-15
1.14 | 20 | 4.ИСУП.3918144 |  | Терминал диагностической станции | - | - | еФ3.049.019 ТУ | 4 | - | II | A-113718пм |  |  |  | 1 | шт. |  |  |  |  | АСУ ТП |  | 2017-06-15
1.15 | 20 | 4.ИСУП.3918143 |  | Сервер системы верхнего блочного уровня | - | - | - | 3Н | - | I | A-113718пм |  |  |  | 2 | шт. |  |  |  |  | АСУ ТП |  | 2017-06-15
1.16 | 20 | 4.ИСУП.3918142 |  | Сервер архива | - | - | - | 3Н | - | I | A-113718пм |  |  |  | 2 | шт. |  |  |  |  | АСУ ТП |  | 2017-06-15
1.17 | 20 | 4.ИСУП.3918135 |  | Принтер | - | - | - | 4 | - | III | A-113718пм |  |  |  | 10 | шт. |  |  |  |  | АСУ ТП |  | 2017-06-15
2 | Система управления и защиты реактора (СУЗ) | [21 empty] | 2017-06-15
2.1 | 20 | 4.ИСУП.3917756 |  | Устройство накопления и обработки | УНО-06 | - | СФЮА.467444.002 | 2HУ | - | I | A-113719пм |  |  |  | 8 | шт. |  |  |  |  | АСУ ТП |  | 2017-06-15 | Входит в состав АКНП
2.2 | 20 | 4.ИСУП.3917757 |  | Блок детектирования | БДПН-01-01 | - | СФЮА.418252.005-01 | 2HУ | - | I | A-113719пм |  |  |  | 18 | шт. |  |  |  |  | АСУ ТП |  | 2017-06-15 | Входит в состав АКНП
2.3 | 20 | 4.ИСУП.3917758 |  | Блок детектирования | БДПН-05 | - | СФЮА.418252.011 | 2HУ | - | I | A-113719пм |  |  |  | 10 | шт. |  |  |  |  | АСУ ТП |  | 2017-06-15 | Входит в состав АКНП
2.4 | 20 | 4.ИСУП.3917759 |  | Блок детектирования | CPNB44/M20 | - | PHOTONIS, FRA | 2HУ | - | I | A-113719пм |  |  |  | 8 | шт. |  |  |  |  | АСУ ТП |  | 2017-06-15 | Входит в состав АКНП
2.5 | 20 | 4.ИСУП.3917760 |  | Блок детектирования | БДПН-04 | - | СФЮА.418252.008 | 3Н | - | I | A-113719пм |  |  |  | 2 | шт. |  |  |  |  | АСУ ТП |  | 2017-06-15 | Входит в состав АКНП
2.6 | 20 | 4.ИСУП.3917761 |  | Блок детектирования | БДПН-06 | - | СФЮА.418252.013 | 3Н | - | I | A-113719пм |  |  |  | 7 | шт. |  |  |  |  | АСУ ТП |  | 2017-06-15 | Входит в состав АКНП
2.7 | 20 | 4.ИСУП.3917762 |  | Блок преобразования | БПХ-01-01 | - | СФЮА.468151.001 | 2У | - | I | A-113719пм |  |  |  | 18 | шт. |  |  |  |  | АСУ ТП |  | 2017-06-15 | Входит в состав АКНП
2.8 | 20 | 4.ИСУП.3917763 |  | Блок преобразования | БПХ-02-01 | - | СФЮА.468151.002 | 2У | - | I | A-113719пм |  |  |  | 10 | шт. |  |  |  |  | АСУ ТП |  | 2017-06-15 | Входит в состав АКНП
2.9 | 20 | 4.ИСУП.3917764 |  | Блок преобразования | БПХ-05-01 | - | СФЮА.468151.005 | 3Н | - | I | A-113719пм |  |  |  | 7 | шт. |  |  |  |  | АСУ ТП |  | 2017-06-15 | Входит в состав АКНП
2.10 | 20 | 4.ИСУП.3917765 |  | Блок преобразования | БПХ-04 | - | СФЮА.468151.004 | 3Н | - | I | A-113719пм |  |  |  | 2 | шт. |  |  |  |  | АСУ ТП |  | 2017-06-15 | Входит в состав АКНП
2.11 | 20 | 4.ИСУП.3917766 |  | Блок преобразования | БПХ-07 | - | СФЮА.468151.006 | 3Н | - | I | A-113719пм |  |  |  | 7 | шт. |  |  |  |  | АСУ ТП |  | 2017-06-15 | Входит в состав АКНП
2.12 | 20 | 4.ИСУП.3917767 |  | Блок вспомогательный | БХ-01 | - | СФЮА. 465625.001 | 2HУ | - | I | A-113719пм |  |  |  | 22 | шт. |  |  |  |  | АСУ ТП |  | 2017-06-15 | Входит в состав АКНП
2.13 | 20 | 4.ИСУП.3917768 |  | Блоки индикации мощности и периода | БИЦ-04 | - | СФЮА.467846.004 | 2HУ | - | I | A-113719пм |  |  |  | 12 | шт. |  |  |  |  | АСУ ТП |  | 2017-06-15 | Входит в состав АКНП
2.14 | 20 | 4.ИСУП.3917769 |  | Блок задания уставок | БКЦ-01 | - | СФЮА.468349.004 | 2HУ | - | I | A-113719пм |  |  |  | 8 | шт. |  |  |  |  | АСУ ТП |  | 2017-06-15 | Входит в состав АКНП
2.15 | 20 | 4.ИСУП.3917770 |  | Сигнализатор оптико-акустический | БСР-01 | - | СФЮА.468232.001 | 3Н | - | I | A-113719пм |  |  |  | 4 | шт. |  |  |  |  | АСУ ТП |  | 2017-06-15 | Входит в состав АКНП
2.16 | 20 | 4.ИСУП.3917771 |  | Шлюзы АКНП | УНО-09 | - | СФЮА.467414.006 | 3Н | - | I | A-113719пм |  |  |  | 2 | шт. |  |  |  |  | АСУ ТП |  | 2017-06-15 | Входит в состав АКНП
2.17 | 20 | 4.ИСУП.3917772 |  | Комплект для службы ТО и ремонта, включая пульт для проверки аппаратуры | - | - | - | - | - | - | A-113719пм |  |  |  | 1 | компл |  |  |  |  | АСУ ТП |  | 2017-06-15 | Входит в состав АКНП
2.18 | 20 | 4.ИСУП.3917773 |  | Комплект ЗИП | - | - | - | - | - | - | A-113719пм |  |  |  | 1 | компл |  |  |  |  | АСУ ТП |  | 2017-06-15 | Входит в состав АКНП
2.19 | 20 | 4.ИСУП.3917774 |  | Аппаратура контроля внутрикорпусных устройств (АК ВКУ) | УНО-08 | - | СФЮА.467414.005 | 4 | - | II | A-113719пм |  |  |  | 1 | шт. |  |  |  |  | АСУ ТП |  | 2017-06-15 | Входит в состав АКНП
2.20 | 20 | 4.ИСУП.3917775 |  | Коробка соединительная | КС-1 | - | СФЮА.301121.001 | 2HУ | - | I | A-113719пм |  |  |  | 24 | шт. |  |  |  |  | АСУ ТП |  | 2017-06-15 | Входит в состав АКНП
2.21 | 20 | 4.ИСУП.3917776 |  | Коробка соединительная | КС-2 | - | СФЮА.301121.002 | 2HУ | - | I | A-113719пм |  |  |  | 6 | шт. |  |  |  |  | АСУ ТП |  | 2017-06-15 | Входит в состав АКНП
2.22 | 20 | 4.ИСУП.3917777 |  | Сейсмодатчик | СД4 | - | СДАИ.402139.037 | 2HУ | - | I | A-113719пм |  |  |  | 8 | шт. |  |  |  |  | АСУ ТП |  | 2017-06-15 | Входит в состав СИАЗ
2.23 | 20 | 4.ИСУП.3917778 |  | Блок коммутации | БКК | - | - | 2HУ | - | I | A-113719пм |  |  |  | 4 | шт. |  |  |  |  | АСУ ТП |  | 2017-06-15 | Входит в состав СИАЗ
2.24 | 20 | 4.ИСУП.3917779 |  | Комплект ЗИП | - | - | - | - | - | - | A-113719пм |  |  |  | 1 | компл |  |  |  |  | АСУ ТП |  | 2017-06-15 | Входит в состав СИАЗ
2.25 | 20 | 4.ИСУП.3917780 |  | Шкаф | ШАК1 | - | - | 2У | - | I | A-113719пм |  |  |  | 4 | шт. |  |  |  |  | АСУ ТП |  | 2017-06-15 | Входит в состав оборудования исполнительной части АЗ-ПЗ
2.26 | 20 | 4.ИСУП.3917781 |  | Шкаф | ШПУ | - | - | 2У | - | I | A-113719пм |  |  |  | 4 | шт. |  |  |  |  | АСУ ТП |  | 2017-06-15 | Входит в состав оборудования исполнительной части АЗ-ПЗ
2.27 | 20 | 4.ИСУП.3917782 |  | Шкаф | ШП6 | - | - | 2У | - | I | A-113719пм |  |  |  | 4 | шт. |  |  |  |  | АСУ ТП |  | 2017-06-15 | Входит в состав оборудования исполнительной части АЗ-ПЗ
2.28 | 20 | 4.ИСУП.3917783 |  | Шкаф | ШП6-1 | - | - | 2У | - | I | A-113719пм |  |  |  | 4 | шт. |  |  |  |  | АСУ ТП |  | 2017-06-15 | Входит в состав оборудования исполнительной части АЗ-ПЗ
2.29 | 20 | 4.ИСУП.3917784 |  | Шкаф | ШРС | - | - | 3Н | - | II | A-113719пм |  |  |  | 2 | шт. |  |  |  |  | АСУ ТП |  | 2017-06-15 | Входит в состав оборудования исполнительной части АЗ-ПЗ
2.30 | 20 | 4.ИСУП.3917785 |  | Шкаф | ШСР-У | - | - | 3Н | - | II | A-113719пм |  |  |  | 3 | шт. |  |  |  |  | АСУ ТП |  | 2017-06-15 | Входит в состав оборудования ПТК СГИУ
2.31 | 20 | 4.ИСУП.3917786 |  | Шкаф | ШРСП | - | - | 3Н | - | II | A-113719пм |  |  |  | 1 | шт. |  |  |  |  | АСУ ТП |  | 2017-06-15 | Входит в состав оборудования ПТК СГИУ
2.32 | 20 | 4.ИСУП.3917787 |  | Шкаф | ШСУ2 | - | - | 3Н | - | II | A-113719пм |  |  |  | 40 | шт. |  |  |  |  | АСУ ТП |  | 2017-06-15 | Входит в состав оборудования ПТК СГИУ
2.33 | 20 | 4.ИСУП.3917788 |  | Шкаф | ШСУ2.01 | - | - | 3Н | - | II | A-113719пм |  |  |  | 1 | шт. |  |  |  |  | АСУ ТП |  | 2017-06-15 | Входит в состав оборудования ПТК СГИУ
2.34 | 20 | 4.ИСУП.3917789 |  | Шкаф | ШКУ2 | - | - | 3Н | - | II | A-113719пм |  |  |  | 20 | шт. |  |  |  |  | АСУ ТП |  | 2017-06-15 | Входит в состав оборудования ПТК СГИУ
2.35 | 20 | 4.ИСУП.3917790 |  | Шкаф | ШКУ2.01 | - | - | 3Н | - | II | A-113719пм |  |  |  | 1 | шт. |  |  |  |  | АСУ ТП |  | 2017-06-15 | Входит в состав оборудования ПТК СГИУ
2.36 | 20 | 4.ИСУП.3917791 |  | Трансформатор преобразовательный | ТСЗМ-16-ОМ5 | - | - | 3Н | - | II | A-113719пм |  |  |  | 41 | шт. |  |  |  |  | АСУ ТП |  | 2017-06-15 | Входит в состав оборудования ПТК СГИУ
2.37 | 20 | 4.ИСУП.3917792 |  | Шкаф | ШГИ1 | - | - | 3Н | - | I | A-113719пм |  |  |  | 1 | шт. |  |  |  |  | АСУ ТП |  | 2017-06-15 | Входит в состав оборудования ПТК СГИУ
2.38 | 20 | 4.ИСУП.3917793 |  | Комплект индикаторов положения | ИП261 | - | - | 3Н | - | I | A-113719пм |  |  |  | 2 | компл |  |  |  |  | АСУ ТП |  | 2017-06-15 | Входит в состав оборудования ПТК СГИУ
2.39 | 20 | 4.ИСУП.3917794 |  | Шкаф | ШПК11 | - | - | 3Н | - | II | A-113719пм |  |  |  | 1 | шт. |  |  |  |  | АСУ ТП |  | 2017-06-15 | Входит в состав оборудования ПТК СГИУ
2.40 | 20 | 4.ИСУП.3917795 |  | Шкаф | ШПК11.1 | - | - | 3Н | - | II | A-113719пм |  |  |  | 1 | шт. |  |  |  |  | АСУ ТП |  | 2017-06-15 | Входит в состав оборудования ПТК СГИУ
2.41 | 20 | 4.ИСУП.3917796 |  | Шкаф | ШПК12 | - | - | 3Н | - | II | A-113719пм |  |  |  | 1 | шт. |  |  |  |  | АСУ ТП |  | 2017-06-15 | Входит в состав оборудования ПТК СГИУ
2.42 | 20 | 4.ИСУП.3917797 |  | Шкаф | ШПК12.1 | - | - | 3Н | - | II | A-113719пм |  |  |  | 1 | шт. |  |  |  |  | АСУ ТП |  | 2017-06-15 | Входит в состав оборудования ПТК СГИУ
2.43 | 20 | 4.ИСУП.3917798 |  | Шкаф | ШПК13 | - | - | 3Н | - | II | A-113719пм |  |  |  | 1 | шт. |  |  |  |  | АСУ ТП |  | 2017-06-15 | Входит в состав оборудования ПТК СГИУ
2.44 | 20 | 4.ИСУП.3917799 |  | Шкаф | АРМ7 | - | - | 3Н | - | II | A-113719пм |  |  |  | 1 | шт. |  |  |  |  | АСУ ТП |  | 2017-06-15 | Входит в состав оборудования автоматического регулирования мощности
2.45 | 20 | 4.ИСУП.3917800 |  | Шкаф | ШП26.01 | - | - | 3Н | - | II | A-113719пм |  |  |  | 6 | шт. |  |  |  |  | АСУ ТП |  | 2017-06-15 | Входит в состав оборудования питания СУЗ
2.46 | 20 | 4.ИСУП.3917801 |  | Шкаф | ШП29 | - | - | 3Н | - | II | A-113719пм |  |  |  | 4 | шт. |  |  |  |  | АСУ ТП |  | 2017-06-15 | Входит в состав оборудования питания СУЗ
2.47 | 20 | 4.ИСУП.3917802 |  | Шкаф | ШП30 | - | - | 3Н | - | II | A-113719пм |  |  |  | 2 | шт. |  |  |  |  | АСУ ТП |  | 2017-06-15 | Входит в состав оборудования питания СУЗ
2.48 | 20 | 4.ИСУП.3917803 |  | Шкаф | ШСР-Д | - | - | 3Н | - | I | A-113719пм |  |  |  | 2 | шт. |  |  |  |  | АСУ ТП |  | 2017-06-15 | Входит в состав оборудования ПТК ИДИС
2.49 | 20 | 4.ИСУП.3917804 |  | Шкаф | ШСУ2.02 | - | - | 3Н | - | II | A-113719пм |  |  |  | 1 | шт. |  |  |  |  | АСУ ТП |  | 2017-06-15 | Входит в состав оборудования стенда вертикального
2.50 | 20 | 4.ИСУП.3917805 |  | Шкаф | ШКУ2.02 | - | - | 3Н | - | II | A-113719пм |  |  |  | 1 | шт. |  |  |  |  | АСУ ТП |  | 2017-06-15 | Входит в состав оборудования стенда вертикального
2.51 | 20 | 4.ИСУП.3917806 |  | Пульт | ПСС2 | - | - | 4 | - | III | A-113719пм |  |  |  | 1 | шт. |  |  |  |  | АСУ ТП |  | 2017-06-15 | Входит в состав оборудования стенда вертикального
2.52 | 20 | 4.ИСУП.3917807 |  | Трансформатор преобразовательный | ТСЗМ-16-ОМ5 | - | - | 3Н | - | II | A-113719пм |  |  |  | 1 | шт. |  |  |  |  | АСУ ТП |  | 2017-06-15 | Входит в состав оборудования стенда вертикального
2.53 | 20 | 4.ИСУП.3917808 |  | Шкаф | ШК | - | - | 4 | - | III | A-113719пм |  |  |  | 1 | шт. |  |  |  |  | АСУ ТП |  | 2017-06-15 | Входит в состав оборудования стенда вертикального
2.54 | 20 | 4.ИСУП.3917809 |  | Сейсмодатчики | - | - | - | - | - | - | A-113719пм |  |  |  | 14 | шт. |  |  |  |  | АСУ ТП |  | 2017-06-15 | Входит в состав оборудования стенда вертикального
2.55 | 20 | 4.ИСУП.3917810 |  | Пиковый акселерограф | PR-101 | - | - | - | - | - | A-113719пм |  |  |  | 4 | шт. |  |  |  |  | АСУ ТП |  | 2017-06-15 | Входит в состав оборудования стенда вертикального
2.56 | 20 | 4.ИСУП.3917811 |  | Регистратор | GSR-18 | - | - | - | - | - | A-113719пм |  |  |  | 14 | шт. |  |  |  |  | АСУ ТП |  | 2017-06-15 | Входит в состав оборудования стенда вертикального
2.57 | 20 | 4.ИСУП.3917812 |  | Аппаратура обработки и протоколирования | АОП | - | - | - | - | - | A-113719пм |  |  |  | 2 | шт. |  |  |  |  | АСУ ТП |  | 2017-06-15 | Входит в состав оборудования стенда вертикального
2.58 | 20 | 4.ИСУП.3917813 |  | Комплект | ПФШ ШКУ2 | - | - | - | - | - | A-113719пм |  |  |  | 1 | компл |  |  |  |  | АСУ ТП |  | 2017-06-15 | Входит в состав сервисного оборудования и ЗИП
2.59 | 20 | 4.ИСУП.3917814 |  | Комплект | КПП2 | - | - | - | - | - | A-113719пм |  |  |  | 1 | компл |  |  |  |  | АСУ ТП |  | 2017-06-15 | Входит в состав сервисного оборудования и ЗИП
2.60 | 20 | 4.ИСУП.3917815 |  | Комплект | ПФШ ШГИ1 | - | - | - | - | - | A-113719пм |  |  |  | 1 | компл |  |  |  |  | АСУ ТП |  | 2017-06-15 | Входит в состав сервисного оборудования и ЗИП
2.61 | 20 | 4.ИСУП.3917816 |  | Комплект | ПФШ АРМ7 | - | - | - | - | - | A-113719пм |  |  |  | 1 | компл |  |  |  |  | АСУ ТП |  | 2017-06-15 | Входит в состав сервисного оборудования и ЗИП
2.62 | 20 | 4.ИСУП.3917817 |  | Комплект пульта | ППА | - | - | - | - | - | A-113719пм |  |  |  | 1 | компл |  |  |  |  | АСУ ТП |  | 2017-06-15 | Входит в состав сервисного оборудования и ЗИП
2.63 | 20 | 4.ИСУП.3917818 |  | Комплект | ТСП | - | - | - | - | - | A-113719пм |  |  |  | 1 | компл |  |  |  |  | АСУ ТП |  | 2017-06-15 | Входит в состав сервисного оборудования и ЗИП
2.64 | 20 | 4.ИСУП.3917819 |  | Пульт | ППБАЗ | - | - | - | - | - | A-113719пм |  |  |  | 1 | шт. |  |  |  |  | АСУ ТП |  | 2017-06-15 | Входит в состав сервисного оборудования и ЗИП
2.65 | 20 | 4.ИСУП.3917820 |  | Комплект ЗИП эксплутационный | - | - | - | - | - | - | A-113719пм |  |  |  | 1 | компл |  |  |  |  | АСУ ТП |  | 2017-06-15 | Входит в состав сервисного оборудования и ЗИП
2.66 | 20 | 4.ИСУП.3917821 |  | Комплект ЗИП наладочный | - | - | - | - | - | - | A-113719пм |  |  |  | 1 | компл |  |  |  |  | АСУ ТП |  | 2017-06-15 | Входит в состав сервисного оборудования и ЗИП
3 | Управляющая система безопасности (УСБТ) | [21 empty] | 2016-09-15
3.1 | 20 | 4.ИСУП.3917823 |  | СКУ СБ инициирующая часть | шкаф SC9422 TELEPERM XS | - | - | 2У | - | I | A-113720пм |  |  |  | 1 | компл |  |  |  |  | АСУ ТП |  | 2016-09-15
3.2 | 20 | 4.ИСУП.3917824 |  | Шкафы преобразования и распределения сигнала (SC&D) | - | - | - | - | - | - | A-113720пм |  |  |  | 8 | шт. |  |  |  |  | АСУ ТП |  | 2016-09-15
3.3 | 20 | 4.ИСУП.3917825 |  | Шкафы приема и обработки данных (A&P) | - | - | - | - | - | - | A-113720пм |  |  |  | 8 | шт. |  |  |  |  | АСУ ТП |  | 2016-09-15
3.4 | 20 | 4.ИСУП.3917826 |  | Шкафы для устройств голосования (VO) | - | - | - | - | - | - | A-113720пм |  |  |  | 12 | шт. |  |  |  |  | АСУ ТП |  | 2016-09-15
3.5 | 20 | 4.ИСУП.3917827 |  | Шкафы контрольно-служебного интерфейса (MSI) | - | - | - | - | - | - | A-113720пм |  |  |  | 4 | шт. |  |  |  |  | АСУ ТП |  | 2016-09-15
3.6 | 20 | 4.ИСУП.3917828 |  | Шкафы служебного блока и шлюза (резервного GW) | - | - | - | - | - | - | A-113720пм |  |  |  | 1 | шт. |  |  |  |  | АСУ ТП |  | 2016-09-15
3.7 | 20 | 4.ИСУП.3917829 |  | Шкафы интерфейса сообщений (MI) | - | - | - | - | - | - | A-113720пм |  |  |  | 12 | шт. |  |  |  |  | АСУ ТП |  | 2016-09-15
3.8 | 20 | 4.ИСУП.3917830 |  | Шкафы приема и обработки данных (A&P) и контрольно-служебного интерфейса (MSI) | - | - | - | - | - | - | A-113720пм |  |  |  | 4 | шт. |  |  |  |  | АСУ ТП |  | 2016-09-15
3.9 | 20 | 4.ИСУП.3917831 |  | Шкаф служебного блока и шлюза | - | - | - | - | - | - | A-113720пм |  |  |  | 1 | шт. |  |  |  |  | АСУ ТП |  | 2016-09-15
3.10 | 20 | 4.ИСУП.3917832 |  | Монитор QDS | - | - | - | - | - | - | A-113720пм |  |  |  | 1 | шт. |  |  |  |  | АСУ ТП |  | 2016-09-15
3.11 | 20 | 4.ИСУП.3917833 |  | СКУ СБ исполнительная часть - модуль приоритетов | ТПТС55.2ХХХ | - | - | 2У | - | I | A-113720пм |  |  |  | 24 | шт. |  |  |  |  | АСУ ТП |  | 2016-09-15
3.12 | 20 | 4.ИСУП.3917834 |  | СКУ СБ электроснабжение - шкаф электропитания | ТПТС5Х.23ХХ | - | - | 2О | - | I | A-113720пм |  |  |  | 16 | шт. |  |  |  |  | АСУ ТП |  | 2016-09-15
4 | Автоматизированную систему радиационного контроля (АСРК) | [21 empty] | 2017-06-15
4.1 | 20 | 4.ИСУП.3919232 |  | Устройство детектирования объемной активности гамма-активного радионуклида в жидкости УДЖГ-211/1 | - | - | ТУ ВШКФ.414752.003 | - | - | - | A-113731пм |  |  |  | 12 | компл |  |  |  |  | АСУ ТП |  | 2017-06-15
4.2 | 20 | 4.ИСУП.3919233 |  | Устройство детектирования объемной активности гамма-активного радионуклида в жидкости УДЖГ-211/3 | - | - | ТУ ВШКФ.414752.003 | 3Н | - | II | A-113731пм |  |  |  | 1 | компл |  |  |  |  | АСУ ТП |  | 2017-06-15
4.3 | 20 | 4.ИСУП.3919342 |  | Устройство детектирования объемной активности гамма-активного радионуклида в жидкости УДЖГ-201 | - | - | ТУ ВШКФ.414752.001 | - | - | - | A-113731пм |  |  |  | 14 | компл |  |  |  |  | АСУ ТП |  | 2017-06-15
4.4 | 20 | 4.ИСУП.3919235 |  | Устройство детектирования объемной активности гамма-активного радионуклида в жидкости УДЖГ-201/1 | - | - | - | - | - | - | A-113731пм |  |  |  | 7 | компл |  |  |  |  | АСУ ТП |  | 2017-06-15
4.5 | 20 | 4.ИСУП.3919236 |  | Устройство детектирования мощности поглощенной дозы гамма-излучения УДМГ-206 | - | - | ТУ ВШКФ.412348.004 | 2У | - | - | A-113731пм |  |  |  | 4 | компл |  |  |  |  | АСУ ТП |  | 2017-06-15
4.6 | 20 | 4.ИСУП.3919345 |  | Устройство детектирования протечек в пароге-нераторе УДПГ-202 | - | - | ТУ ВШКФ.413459.001 | 3Н | - | - | A-113731пм |  |  |  | 4 | компл |  |  |  |  | АСУ ТП |  | 2017-06-15
4.7 | 20 | 4.ИСУП.3919346 |  | Устройство детектирования объемной активности бета-излучающих инертных газов в воздухе УДГБ-203 | - | - | ТУ ВШКФ.412668.004 | 3Н | - | - | A-113731пм |  |  |  | 4 | компл |  |  |  |  | АСУ ТП |  | 2017-06-15
4.8 | 20 | 4.ИСУП.3919239 |  | Устройство детектирования объемной активности радиоактивных аэрозолей УДАС-201-220 | - | - | ТУ ВШКФ.413579.002 | - | - | - | A-113731пм |  |  |  | 13 | компл |  |  |  |  | АСУ ТП |  | 2017-06-15
4.9 | 20 | 4.ИСУП.3919253 |  | Устройство детектирования объемной активности паров йода УДИ-201 | - | - | ТУ ВШКФ.413457.001 | - | - | - | A-113731пм |  |  |  | 9 | компл |  |  |  |  | АСУ ТП |  | 2017-06-15
4.10 | 20 | 4.ИСУП.3919254 |  | Устройство детектирования объемной активности газов в воздухе УДГБ-204 | - | - | ТУ ВШКФ.412668.002 | - | - | - | A-113731пм |  |  |  | 18 | компл |  |  |  |  | АСУ ТП |  | 2017-06-15
4.11 | 20 | 4.ИСУП.3919321 |  | Устройство детектирования мощности поглощенной дозы гамма-излучения УДМГ-002 | - | - | ТУ ВШКФ.412348.003 ТУ | - | - | - | A-113731пм |  |  |  | 50 | компл |  |  |  |  | АСУ ТП |  | 2017-06-15
4.12 | 20 | 4.ИСУП.3919323 |  | Оптикозвуковой сигнализатор СО-1з | - | - | ТУ ВШКФ.425678.0023 | 3Н | - | - | A-113731пм |  |  |  | 12 | компл |  |  |  |  | АСУ ТП |  | 2017-06-15
4.13 | 20 | 4.ИСУП.3919324 |  | Узел обработки данных УОДРСМ5ВП202 | - | - | УОДР СМ5ВП202 | 3Н | - | - | A-113731пм |  |  |  | 1 | компл |  |  |  |  | АСУ ТП |  | 2017-06-15
4.14 | 20 | 4.ИСУП.3919340 |  | Компьютер Micro Client M@C150A | - | - | - | 3Н | - | - | A-113731пм |  |  |  | 1 | компл |  |  |  |  | АСУ ТП |  | 2017-06-15
4.15 | 20 | 4.ИСУП.3919347 |  | Спектрометр для измерения объемной активности гамма-излучающих радионуклидов в жидкости СГЖ-01 | - | - | ТУ ЛКВШ.98.368.00.000ТУ | 3Н | - | - | A-113731пм |  |  |  | 1 | компл |  |  |  |  | АСУ ТП |  | 2017-06-15
4.16 | 20 | 4.ИСУП.3919349 |  | Спектрометр для измерения объемной активности гамма-излучающих радионуклидов в газе СГГ-01 | - | - | ТУ ЛКВШ.98.366.00.000ТУ | 3Н | - | - | A-113731пм |  |  |  | 1 | компл |  |  |  |  | АСУ ТП |  | 2017-06-15
4.17 | 20 | 4.ИСУП.3919351 |  | Установка дозиметрическая для измерения мощности дозы гамма- излучения УДМГ-102 | - | - | АСДК-02 ДЦКИ.412112.001ТУ | 3Н | - | - | A-113731пм |  |  |  | 31 | шт. |  |  |  |  | АСУ ТП |  | 2017-06-15
4.18 | 20 | 4.ИСУП.3919352 |  | Блок первичной обработки БПО-АТ | - | - | АСДК-02 ДЦКИ.412112.001ТУ | 3Н | - | - | A-113731пм |  |  |  | 11 | шт. |  |  |  |  | АСУ ТП |  | 2017-06-15
4.19 | 20 | 4.ИСУП.3919353 |  | Дозиметр радиометр UMo LB 123BS | - | - | АСДК-02 ДЦКИ.412112.001ТУ | 4 | - | - | A-113731пм |  |  |  | 14 | шт. |  |  |  |  | АСУ ТП |  | 2017-06-15
4.20 | 20 | 4.ИСУП.3919354 |  | Установка дозиметрическая для измерения мощности дозы гамма- излучения УДМГ-102 | - | - | - | 4 | - | - | A-113731пм |  |  |  | 6 | шт. |  |  |  |  | АСУ ТП |  | 2017-06-15
4.21 | 20 | 4.ИСУП.3919355 |  | Блок первичной обработки БПО-АТ | - | - | - | 4 | - | - | A-113731пм |  |  |  | 14 | шт. |  |  |  |  | АСУ ТП |  | 2017-06-15
4.22 | 20 | 4.ИСУП.3919356 |  | Устройство детектирования объемной активности радиоактивных аэрозолей УДАС-201М (мобильный монитор) | - | - | ТУ ВШКФ.413457.002 | 4 | - | - | A-113731пм |  |  |  | 1 | шт. |  |  |  |  | АСУ ТП |  | 2017-06-15
4.23 | 20 | 4.ИСУП.3919357 |  | Фильтродержатель ФД-2Р | - | - | ЕКДФ.302223.001ТУ | - | - | - | A-113731пм |  |  |  | 54 | шт. |  |  |  |  | АСУ ТП |  | 2017-06-15
4.24 | 20 | 4.ИСУП.3919358 |  | Комплекс измерения параметров воздушного потока МВ-22 | - | - | ШРЯИ.416136.007 ТУ | - | - | - | A-113731пм |  |  |  | 3 | компл |  |  |  |  | АСУ ТП |  | 2017-06-15
4.25 | 20 | 4.ИСУП.3919359 |  | Установка контрольная РЗБ-204 b:10 -1х105 бета-частиц/см2 х мин | - | - | - | 4 | - | - | A-113731пм |  |  |  | 12 | компл |  |  |  |  | АСУ ТП |  | 2017-06-15
4.27 | 20 | 4.ИСУП.3919361 |  | Комплект прямопоказывающих цифровых дозиметров | - | В составе: - цифровые дозиметры DMC2000S -350 шт.; - считыватели информации LDM2000 - 7 шт.; - калибратор JRD2000 (1шт. на 2 блока); - турникеты марки Simplex ATT (3шт.); | РЭ ПБАВ.412161.007РЭ1 | - | - | - | A-113731пм |  |  |  | 1 | компл |  |  |  |  | АСУ ТП |  | 2017-06-15
4.28 | 20 | 4.ИСУП.3919362 |  | Дозиметр-радиометр МКС-АТ1117М | - | В составе:-Блок отображения информации БОИ 2, -Блок детектирования нейтронного излучения БДКН-01 | ТУ РБ 373 18323.009-99 | 4 | - | - | A-113731пм |  |  |  | 5 | компл |  |  |  |  | АСУ ТП |  | 2017-06-15
4.29 | 20 | 4.ИСУП.3919363 |  | Спектрометр энергии гамма-излучения сцинтилляционный | - | - | ТУ-6240-002-23521658-96 | 4 | - | - | A-113731пм |  |  |  | 1 | компл |  |  |  |  | АСУ ТП |  | 2017-06-15
4.30 | 20 | 4.ИСУП.3919364 |  | Спектрометр энергии гамма-излучения полупроводниковый | - | - | ДЦКИ.412131.007 ДЦКИ.305179.015 | 4 | - | - | A-113731пм |  |  |  | 1 | компл |  |  |  |  | АСУ ТП |  | 2017-06-15
4.31 | 20 | 4.ИСУП.3919365 |  | Переносной дозиметр гамма-излучения | - | - | ТУ РБ 373 18323.009-99 | 4 | - | - | A-113731пм |  |  |  | 2 | компл |  |  |  |  | АСУ ТП |  | 2017-06-15
4.32 | 20 | 4.ИСУП.3919366 |  | Комплект расходуемых материалов и запасных частей | - | - | - | - | - | - | A-113731пм |  |  |  | 1 | компл |  |  |  |  | АСУ ТП |  | 2017-06-15
4.33 | 20 | 4.ИСУП.3919367 |  | Компьютер Notebook с комплектом адаптеров USB-RS-485/RS-232 | - | - | - | 4 | - | - | A-113731пм |  |  |  | 2 | шт. |  |  |  |  | АСУ ТП |  | 2017-06-15
4.34 | 20 | 4.ИСУП.3919368 |  | Набор для колибровки устройств детектирования | - | - | - | 4 | - | - | A-113731пм |  |  |  | 1 | компл |  |  |  |  | АСУ ТП |  | 2017-06-15
4.39 | 20 | 4.ИСУП.3919389 |  | Дозиметр-радиометр МКС-АТ1117М -Блок детектирования альфа излучения БДПА-01 | - | В составе: -Блок отображения информации БОИ 2, -Блок детектирования бета излучения БДПБ-01 | - | 4 | - | - | A-113731пм |  |  |  | 1 | шт. |  |  |  |  | АСУ ТП |  | 2017-06-15
4.40 | 20 | 4.ИСУП.3919390 |  | Дозиметр-радиометр МКС-АТ1117М | - | В составе:-Блок отображения информации БОИ 2, -Блок детектирования бета излучения БДПБ-01 | - | 4 | - | - | A-113731пм |  |  |  | 2 | шт. |  |  |  |  | АСУ ТП |  | 2017-06-15
4.41 | 20 | 4.ИСУП.3919392 |  | Серверная стойка баз данных ССБД-2К48 | - | - | - | 3Н | - | - | A-113731пм |  |  |  | 2 | компл |  |  |  |  | АСУ ТП |  | 2017-06-15
4.42 | 20 | 4.ИСУП.3919393 |  | Узел обработки данных УОДРСМ5ВП202 | - | - | - | 3Н | - | - | A-113731пм |  |  |  | 7 | компл |  |  |  |  | АСУ ТП |  | 2017-06-15
4.43 | 20 | 4.ИСУП.3919394 |  | Пультовое рабочее место оператора ПРМО-2М19 ПРМО-У19 | - | - | - | 3Н | - | - | A-113731пм |  |  |  | 1 | компл |  |  |  |  | АСУ ТП |  | 2017-06-15
4.44 | 20 | 4.ИСУП.3919395 |  | АРМ лаборатории технического обслуживания и калибровки | - | ПЭВМ в офисном исполнении в составе:процессор, 1Gb RAM, HDD 300Gb, Video, 19" LCD монитор, клавиатура, мышь, DVD-RW, динамики звуковые, ОС, ИБП | - | 4 | - | - | A-113731пм |  |  |  | 1 | компл |  |  |  |  | АСУ ТП |  | 2017-06-15
4.45 | 20 | 4.ИСУП.3919396 |  | АРМ лаборатории РДК | - | ПЭВМ в офисном исполнении в составе:процессор, 1Gb RAM, HDD 300Gb, Video, 19" LCD монитор, клавиатура, мышь, DVD-RW, динамики звуковые, ОС, ИБП | - | 4 | - | - | A-113731пм |  |  |  | 2 | компл |  |  |  |  | АСУ ТП |  | 2017-06-15
4.46 | 20 | 4.ИСУП.3919397 |  | АРМ програмной поддержки АСРК | - | Промышленная ПЭВМ в составе: процессор, 1Gb RAM, HDD 120Gb, Video Dual Head PCI, 1 промышленный монитор 19", консоль для 19" стойки (1U), LCD монитор с клавиатурой и touchpad, ИБП, ОС | - | 4 | - | - | A-113731пм |  |  |  | 1 | компл |  |  |  |  | АСУ ТП |  | 2017-06-15
4.47 | 20 | 4.ИСУП.3919398 |  | Пультовое рабочее место оператора ПРМО-1М19 | - | - | - | 3Н | - | - | A-113731пм |  |  |  | 1 | компл |  |  |  |  | АСУ ТП |  | 2017-06-15
4.56 | 20 | 4.ИСУП.3919404 |  | Датчик разрежения ТЖИУ.406233 | - | - | - | - | - | - | A-113731пм |  |  |  | 5 | шт. |  |  |  |  | АСУ ТП |  | 2017-06-15
4.57 | 20 | 4.ИСУП.3919405 |  | Виброустойчивый манометр МКУ | - | - | - | 3Н | - | - | A-113731пм |  |  |  | 5 | компл |  |  |  |  | АСУ ТП |  | 2017-06-15
4.58 | 20 | 4.ИСУП.3919403 |  | Ротаметр стеклянный с местными показаниямиРМФ-4-0,16ЖМ4 0,16 м3/ч | - | - | - | 4 | - | - | A-113731пм |  |  |  | 12 | шт. |  |  |  |  | АСУ ТП |  | 2017-06-15
4.59 | 20 | 4.ИСУП.3919408 |  | Ротаметр стеклянный с местными показаниями РМ-4-0,16ЖМ4 0,16 м3/ч | - | - | - | 4 | - | - | A-113731пм |  |  |  | 3 | шт. |  |  |  |  | АСУ ТП |  | 2017-06-15
4.60 | 20 | 4.ИСУП.3919454 |  | Ротаметр стеклянный с местными показаниями РМ-4-2,5ГМ4 2,5 м3/ч | - | - | - | 4 | - | - | A-113731пм |  |  |  | 74 | шт. |  |  |  |  | АСУ ТП |  | 2017-06-15
4.61 | 20 | 4.ИСУП.3919455 |  | Ротаметр стеклянный с местными показаниями РМ-4-6,3ГМ4 6,3 м3/ч | - | - | - | 4 | - | - | A-113731пм |  |  |  | 3 | компл |  |  |  |  | АСУ ТП |  | 2017-06-15
4.62 | 20 | 4.ИСУП.3919456 |  | Шкаф для питания оборудования АСРК ШО-3 | - | - | - | 3Н | - | - | A-113731пм |  |  |  | 6 | компл |  |  |  |  | АСУ ТП |  | 2017-06-15
5 | Система контроля, управления и диагностики РУ (СКУД) | [21 empty] | 2017-03-15
5.1 | 20 | 4.ИСУП.3938284 |  | Система внутриреакторного контроля (СВРК) | - | - | - | - | - | - | A-113732пм |  |  |  | 1 | шт. |  |  |  |  | АСУ ТП |  | 2017-03-15
5.2 | 20 | 4.ИСУП.3938285 |  | Термопреобразователь сопротивления повышенной точности | - | - | - | - | - | - | A-113732пм |  |  |  | 50 | шт. |  |  |  |  | АСУ ТП |  | 2017-03-15
5.3 | 20 | 4.ИСУП.3938286 |  | Устройство информационно-измерительное (ПТК-З) | - | - | ПКЕМ.468157.013-01 ПКЕМ.468157.013 ТУ | 2У | - | I | A-113732пм |  |  |  | 4 | шт. |  |  |  |  | АСУ ТП |  | 2017-03-15
5.4 | 20 | 4.ИСУП.3938287 |  | Шкаф клеммный (ШК) | - | - | ПКЕМ.301446.011 ПКЕМ.301446.002 ТУ | 2У | - | I | A-113732пм |  |  |  | 4 | шт. |  |  |  |  | АСУ ТП |  | 2017-03-15
5.5 | 20 | 4.ИСУП.3938288 |  | Устройство информационно-измерительное (ПТК-ИУ) | - | - | ПКЕМ.468157.013-02 ПКЕМ.468157.013 ТУ | 3Н | - | II | A-113732пм |  |  |  | 2 | шт. |  |  |  |  | АСУ ТП |  | 2017-03-15
5.6 | 20 | 4.ИСУП.3938289 |  | Шкаф клеммный (ШК) | - | - | ПКЕМ.301446.011 ПКЕМ.301446.002 ТУ | 3Н | - | II | A-113732пм |  |  |  | 1 | шт. |  |  |  |  | АСУ ТП |  | 2017-03-15
5.7 | 20 | 4.ИСУП.3938290 |  | Устройство информационно-измерительное (ПТК-ВРШД) | - | - | ПКЕМ.468157.008-03 ПКЕМ.501313.001 ТУ | 4 | - | II | A-113732пм |  |  |  | 4 | шт. |  |  |  |  | АСУ ТП |  | 2017-03-15
5.8 | 20 | 4.ИСУП.3938291 |  | Серверный вычислительный комплекс: | - | - | ПКЕМ.501319.035 | - | - | - | A-113732пм |  |  |  | 1 | компл |  |  |  |  | АСУ ТП |  | 2017-03-15
5.8.1 | 20 | 4.ИСУП.3938292 |  | Серверное вычислительное устройство (ВК СВРК 1 (2)) | - | - | ПКЕМ.466515.006 ПКЕМ.466515.001 ТУ | 3Н | - | II | A-113732пм |  |  |  | 2 | шт. |  |  |  |  | АСУ ТП |  | 2017-03-15
5.8.2 | 20 | 4.ИСУП.3938293 |  | Шлюз связи | - | - | ПКЕМ.466515.006 ПКЕМ.466515.001 ТУ | - | - | - | A-113732пм |  |  |  | 2 | шт. |  |  |  |  | АСУ ТП |  | 2017-03-15
5.9 | 20 | 4.ИСУП.3938294 |  | Серверный вычислительный комплекс: | - | - | ПКЕМ.501319.035-01 | - | - | - | A-113732пм |  |  |  | 1 | компл |  |  |  |  | АСУ ТП |  | 2017-03-15
5.9.1 | 20 | 4.ИСУП.3938295 |  | Серверное вычислительное устройство в составе: ВК ВРШД | - | - | ПКЕМ.466535.006-01 ПКЕМ.466535.001 ТУ | 4 | - | III | A-113732пм |  |  |  | 1 | шт. |  |  |  |  | АСУ ТП |  | 2017-03-15
5.10 | 20 | 4.ИСУП.3938296 |  | Серверное вычислительное устройство (ССДИ + СК НУ): | - | - | ПКЕМ.466535.006 ПКЕМ.466535.001 ТУ | 4 | - | III | A-113732пм |  |  |  | 1 | компл |  |  |  |  | АСУ ТП |  | 2017-03-15
5.10.1 | 20 | 4.ИСУП.3938297 |  | Пульт управления ССДИ | - | - | - | - | - | - | A-113732пм |  |  |  | 1 | шт. |  |  |  |  | АСУ ТП |  | 2017-03-15
5.10.2 | 20 | 4.ИСУП.3938298 |  | Пульт управления СК НУ | - | - | - | - | - | - | A-113732пм |  |  |  | 1 | шт. |  |  |  |  | АСУ ТП |  | 2017-03-15
5.11 | 20 | 4.ИСУП.3938299 |  | Серверный вычислительный комплекс: | - | - | ПКЕМ.501319.035-04 | - | - | - | A-113732пм |  |  |  | 1 | компл |  |  |  |  | АСУ ТП |  | 2017-03-15
5.11.1 | 20 | 4.ИСУП.3938300 |  | Серверное вычислительное устройство (ВК ВХР) | - | - | ПКЕМ.466515.006-04 ПКЕМ.466515.001 ТУ | 4 | - | III | A-113732пм |  |  |  | 1 | шт. |  |  |  |  | АСУ ТП |  | 2017-03-15
5.11.2 | 20 | 4.ИСУП.3938301 |  | Пульт управления (ВК ВХР) | - | - | ПКЕМ.301433.001 | 4 | - | III | A-113732пм |  |  |  | 1 | шт. |  |  |  |  | АСУ ТП |  | 2017-03-15
5.11.3 | 20 | 4.ИСУП.3938302 |  | Шкаф кроссовый оптический | - | - | - | - | - | - | A-113732пм |  |  |  | 9 | шт. |  |  |  |  | АСУ ТП |  | 2017-03-15
5.11.4 | 20 | 4.ИСУП.3938303 |  | Стол принтерный; Принтер СВРК | - | - | - | - | - | - | A-113732пм |  |  |  | 1 | шт. |  |  |  |  | АСУ ТП |  | 2017-03-15
5.11.5 | 20 | 4.ИСУП.3938304 |  | Комплект запасных частей СВРК | - | - | - | - | - | - | A-113732пм |  |  |  | 1 | шт. |  |  |  |  | АСУ ТП |  | 2017-03-15
5.11.6 | 20 | 4.ИСУП.3938305 |  | Комплект инструмента и принадлежностей СВРК | - | - | - | - | - | - | A-113732пм |  |  |  | 1 | шт. |  |  |  |  | АСУ ТП |  | 2017-03-15
5.11.7 | 20 | 4.ИСУП.3938306 |  | Комплект монтажных частей СВРК | - | - | - | - | - | - | A-113732пм |  |  |  | 1 | шт. |  |  |  |  | АСУ ТП |  | 2017-03-15
5.11.8 | 20 | 4.ИСУП.3938307 |  | Система комплексного анализа (СКА) | - | - | - | - | - | - | A-113732пм |  |  |  | 1 | шт. |  |  |  |  | АСУ ТП |  | 2017-03-15
5.12 | 20 | 4.ИСУП.3938308 |  | Серверный вычислительный комплекс: | - | - | ПКЕМ.501319.035-02 | - | - | - | A-113732пм |  |  |  | 1 | компл |  |  |  |  | АСУ ТП |  | 2017-03-15
5.12.1 | 20 | 4.ИСУП.3938309 |  | Серверное вычислительное устройство (ВК СКА+ВК ВРШД) | - | - | ПКЕМ.466515.006-02 ПКЕМ.466515.001 ТУ | 4 | - | III | A-113732пм |  |  |  | 1 | шт. |  |  |  |  | АСУ ТП |  | 2017-03-15
5.12.2 | 20 | 4.ИСУП.3938310 |  | Пульт управления (Пульт ВК СКА) | - | - | ПКЕМ.301433.001 | 4 | - | III | A-113732пм |  |  |  | 1 | шт. |  |  |  |  | АСУ ТП |  | 2017-03-15
5.12.3 | 20 | 4.ИСУП.3938311 |  | Пульт управления (Пульт ВК ВРШД) | - | - | - | - | - | - | A-113732пм |  |  |  | 1 | шт. |  |  |  |  | АСУ ТП |  | 2017-03-15
5.12.4 | 20 | 4.ИСУП.3938312 |  | Станция контроля (РМ СКА) | - | - | ПКЕМ.466535.006-02 ПКЕМ.466535.001 ТУ | 4 | - | III | A-113732пм |  |  |  | 1 | шт. |  |  |  |  | АСУ ТП |  | 2017-03-15
5.12.5 | 20 | 4.ИСУП.3938313 |  | Стол принтерный; Принтер СКА | - | - | - | - | - | - | A-113732пм |  |  |  | 1 | шт. |  |  |  |  | АСУ ТП |  | 2017-03-15
5.12.6 | 20 | 4.ИСУП.3938314 |  | Комплект запасных частей СКА (без учета СКОН) | - | - | - | - | - | - | A-113732пм |  |  |  | 1 | шт. |  |  |  |  | АСУ ТП |  | 2017-03-15
5.13 | 20 | 4.ИСУП.3938315 |  | Система оценки состояния герметичности оболочек ТВЭЛ по запаздывающим нейтронам (СКОН): | - | - | - | 4 | - | III | A-113732пм |  |  |  | 1 | компл |  |  |  |  | АСУ ТП |  | 2017-03-15
5.13.1 | 20 | 4.ИСУП.3938316 |  | Детекторы ПИК-1 (КНК 15-1) | - | - | - | - | - | - | A-113732пм |  |  |  | 32 | шт. |  |  |  |  | АСУ ТП |  | 2017-03-15
5.13.2 | 20 | 4.ИСУП.3938317 |  | Шкаф аналоговый ША-01СКОН | - | - | - | - | - | - | A-113732пм |  |  |  | 4 | шт. |  |  |  |  | АСУ ТП |  | 2017-03-15
5.13.3 | 20 | 4.ИСУП.3938318 |  | Шкаф цифровой ШЦ-01СКОН | - | - | - | - | - | - | A-113732пм |  |  |  | 1 | шт. |  |  |  |  | АСУ ТП |  | 2017-03-15
5.13.4 | 20 | 4.ИСУП.3938319 |  | Комплект запасных частей СКОН | - | - | - | - | - | - | A-113732пм |  |  |  | 1 | шт. |  |  |  |  | АСУ ТП |  | 2017-03-15
5.13.5 | 20 | 4.ИСУП.3938320 |  | Комплект инструмента и пренадлежностей | - | - | - | - | - | - | A-113732пм |  |  |  | 1 | шт. |  |  |  |  | АСУ ТП |  | 2017-03-15
5.13.6 | 20 | 4.ИСУП.3938321 |  | Комплект монтажных частей | - | - | - | - | - | - | A-113732пм |  |  |  | 1 | шт. |  |  |  |  | АСУ ТП |  | 2017-03-15
5.13.7 | 20 | 4.ИСУП.3938322 |  | Система автоматизированного контроля остаточного ресурса (САКОР) | - | - | - | - | - | - | A-113732пм |  |  |  | 1 | шт. |  |  |  |  | АСУ ТП |  | 2017-03-15
5.14 | 20 | 4.ИСУП.3938323 |  | Вычислительный комплекс с шлюзом связи с СВБУ: | - | - | ПКЕМ.466535.006-01 ПКЕМ.466535.001 ТУ | 4 | - | III | A-113732пм |  |  |  | 1 | компл |  |  |  |  | АСУ ТП |  | 2017-03-15
5.14.1 | 20 | 4.ИСУП.3938324 |  | Серверное вычислительное устройство (ВК САКОР) | - | - | - | - | - | - | A-113732пм |  |  |  | 1 | шт. |  |  |  |  | АСУ ТП |  | 2017-03-15
5.14.2 | 20 | 4.ИСУП.3938325 |  | Пульт управления (Пульт ВК САКОР) | - | - | - | - | - | - | A-113732пм |  |  |  | 1 | шт. |  |  |  |  | АСУ ТП |  | 2017-03-15
5.14.3 | 20 | 4.ИСУП.3938326 |  | Комплект инструмента и пренадлежностей | - | - | - | - | - | - | A-113732пм |  |  |  | 1 | шт. |  |  |  |  | АСУ ТП |  | 2017-03-15
5.14.4 | 20 | 4.ИСУП.3938327 |  | Комплект запасных частей ВК САКОР | - | - | - | - | - | - | A-113732пм |  |  |  | 1 | шт. |  |  |  |  | АСУ ТП |  | 2017-03-15
5.15 | 20 | 4.ИСУП.3938328 |  | Система контроля вибраций (СКВ) | - | - | - | - | - | - | A-113732пм |  |  |  | 1 | шт. |  |  |  |  | АСУ ТП |  | 2017-03-15
5.15.1 | 20 | 4.ИСУП.3938329 |  | Устройство УИИ-01 | - | - | Д412.01.01.000, Д412.01.00.000 ТУ | 4 | - | III | A-113732пм |  |  |  | 1 | шт. |  |  |  |  | АСУ ТП |  | 2017-03-15
5.15.2 | 20 | 4.ИСУП.3938330 |  | Устройство УИИ-02 | - | - | Д412.01.02.000, Д412.01.00.000 ТУ | 4 | - | III | A-113732пм |  |  |  | 1 | шт. |  |  |  |  | АСУ ТП |  | 2017-03-15
5.15.3 | 20 | 4.ИСУП.3938331 |  | Вибропреобразователь пьезоэлектрический АР62В | - | - | ДАП08.10.000-01, ДАП08.00.000 ТУ | 4 | - | III | A-113732пм |  |  |  | 4 | шт. |  |  |  |  | АСУ ТП |  | 2017-03-15
5.15.4 | 20 | 4.ИСУП.3938333 |  | Датчик относительных перемещений | - | - | 16ИП.02.000 16ИП.00.000 ТУ | 4 | - | III | A-113732пм |  |  |  | 24 | шт. |  |  |  |  | АСУ ТП |  | 2017-03-15
5.15.5 | 20 | 4.ИСУП.3938335 |  | Преобразователь пульсации давления | - | - | 320.28.34.00.000 ТУ | 4 | - | III | A-113732пм |  |  |  | 8 | шт. |  |  |  |  | АСУ ТП |  | 2017-03-15
5.15.6 | 20 | 4.ИСУП.3938337 |  | Датчик пульсации давления | - | - | - | - | - | - | A-113732пм |  |  |  | 5 | шт. |  |  |  |  | АСУ ТП |  | 2017-03-15
5.15.7 | 20 | 4.ИСУП.3938338 |  | Переходник кабельный ПК-01 | - | - | - | - | - | - | A-113732пм |  |  |  | 49 | шт. |  |  |  |  | АСУ ТП |  | 2017-03-15
5.15.8 | 20 | 4.ИСУП.3938339 |  | Усилитель УЗ-002 | - | - | Д100.00.00.000 ТУ | 4 | - | III | A-113732пм |  |  |  | 17 | шт. |  |  |  |  | АСУ ТП |  | 2017-03-15
5.15.9 | 20 | 4.ИСУП.3938340 |  | Комплект монтажных частей СКВ | - | - | - | - | - | - | A-113732пм |  |  |  | 1 | шт. |  |  |  |  | АСУ ТП |  | 2017-03-15
5.15.10 | 20 | 4.ИСУП.3938341 |  | Комплект запасных частей СКВ | - | - | - | - | - | - | A-113732пм |  |  |  | 1 | шт. |  |  |  |  | АСУ ТП |  | 2017-03-15
5.15.11 | 20 | 4.ИСУП.3938342 |  | Комплект инструмента и принадлежностей СКВ | - | - | - | - | - | - | A-113732пм |  |  |  | 1 | шт. |  |  |  |  | АСУ ТП |  | 2017-03-15
5.16 | 20 | 4.ИСУП.3938357 |  | Система обнаружения свободных предметов (СОСП) | - | - | - | - | - | - | A-113732пм |  |  |  | 1 | шт. |  |  |  |  | АСУ ТП |  | 2017-03-15
5.16.1 | 20 | 4.ИСУП.3938358 |  | Устройство УИИ СОСП | - | - | Д412.02.01.000 Д412.02.01.000 ТУ | 4 | - | III | A-113732пм |  |  |  | 1 | шт. |  |  |  |  | АСУ ТП |  | 2017-03-15
5.16.2 | 20 | 4.ИСУП.3938359 |  | Вибропреобразователь пьезоэлектрический АР63В | - | - | АБКЖ.433642.021 ТУ | 4 | - | III | A-113732пм |  |  |  | 20 | шт. |  |  |  |  | АСУ ТП |  | 2017-03-15
5.16.3 | 20 | 4.ИСУП.3938360 |  | Усилитель УЗ-002 | - | - | Д100.00.00.000 ТУ | 4 | - | III | A-113732пм |  |  |  | 20 | шт. |  |  |  |  | АСУ ТП |  | 2017-03-15
5.16.4 | 20 | 4.ИСУП.3938362 |  | Устройство нанесения тестовых ударов | - | - | Д102.00.00.000 ТУ | - | - | - | A-113732пм |  |  |  | 1 | компл |  |  |  |  | АСУ ТП |  | 2017-03-15
5.16.5 | 20 | 4.ИСУП.3938363 |  | Молоток импульсный ИМ-1 | - | - | Д102.01.00.000 | 4 | - | III | A-113732пм |  |  |  | 4 | шт. |  |  |  |  | АСУ ТП |  | 2017-03-15
5.16.6 | 20 | 4.ИСУП.3938364 |  | Станция питания СП-4М | - | - | Д102.02.00.000-01 | 4 | - | III | A-113732пм |  |  |  | 1 | шт. |  |  |  |  | АСУ ТП |  | 2017-03-15
5.16.7 | 20 | 4.ИСУП.3938365 |  | Переходник кабельный ПК-01 | - | - | - | - | - | - | A-113732пм |  |  |  | 20 | шт. |  |  |  |  | АСУ ТП |  | 2017-03-15
5.16.8 | 20 | 4.ИСУП.3938366 |  | Комплект монтажных частей СОСП | - | - | - | - | - | - | A-113732пм |  |  |  | 1 | шт. |  |  |  |  | АСУ ТП |  | 2017-03-15
5.16.9 | 20 | 4.ИСУП.3938367 |  | Комплект запасных частей СОСП | - | - | - | - | - | - | A-113732пм |  |  |  | 1 | шт. |  |  |  |  | АСУ ТП |  | 2017-03-15
5.16.10 | 20 | 4.ИСУП.3938368 |  | Комплект инструмента и принадлежностей СОСП | - | - | - | - | - | - | A-113732пм |  |  |  | 1 | шт. |  |  |  |  | АСУ ТП |  | 2017-03-15
5.17 | 20 | 4.ИСУП.3938369 |  | Система акустического контроля течей теплоносителя (САКТ) | - | - | - | - | - | - | A-113732пм |  |  |  | 1 | шт. |  |  |  |  | АСУ ТП |  | 2017-03-15
5.17.1 | 20 | 4.ИСУП.3938370 |  | Устройство информационно-измерительное | - | - | Э.091.7053.01 ТУ | 3Н | - | II | A-113732пм |  |  |  | 1 | шт. |  |  |  |  | АСУ ТП |  | 2017-03-15
5.17.2 | 20 | 4.ИСУП.3938371 |  | Первичный преобразователь (акустический датчик) | - | - | АБКЖ.433649.001 ТУ | 3Н | - | II | A-113732пм |  |  |  | 1 | шт. |  |  |  |  | АСУ ТП |  | 2017-03-15
5.17.3 | 20 | 4.ИСУП.3938373 |  | Шкаф кроссовый | - | - | - | - | - | - | A-113732пм |  |  |  | 1 | шт. |  |  |  |  | АСУ ТП |  | 2017-03-15
5.17.4 | 20 | 4.ИСУП.3938374 |  | Комплект инструмента и пренадлежностей | - | - | - | - | - | - | A-113732пм |  |  |  | 1 | шт. |  |  |  |  | АСУ ТП |  | 2017-03-15
5.17.5 | 20 | 4.ИСУП.3938375 |  | Комплект запасных частей | - | - | - | - | - | - | A-113732пм |  |  |  | 1 | компл |  |  |  |  | АСУ ТП |  | 2017-03-15
5.17.6 | 20 | 4.ИСУП.3938376 |  | Комплект монтажных частей, включая ЗИП для ПНР | - | - | - | - | - | - | A-113732пм |  |  |  | 1 | компл |  |  |  |  | АСУ ТП |  | 2017-03-15
5.18 | 20 | 4.ИСУП.3938377 |  | Система контроля течей по влажности (СКТВ) | - | - | - | - | - | - | A-113732пм |  |  |  | 1 | компл |  |  |  |  | АСУ ТП |  | 2017-03-15
5.18.1 | 20 | 4.ИСУП.3938378 |  | Устройство информационно-измерительное | - | - | Э.091.7053.01 ТУ | 3Н | - | II | A-113732пм |  |  |  | 1 | шт. |  |  |  |  | АСУ ТП |  | 2017-03-15
5.18.2 | 20 | 4.ИСУП.3938379 |  | Измерительный зонд | - | - | Э.091.6919 ТУ | 3Н | - | II | A-113732пм |  |  |  | 48 | шт. |  |  |  |  | АСУ ТП |  | 2017-03-15
5.18.3 | 20 | 4.ИСУП.3938381 |  | Комплект инструмента и пренадлежностей | - | - | - | - | - | - | A-113732пм |  |  |  | 1 | шт. |  |  |  |  | АСУ ТП |  | 2017-03-15
5.18.4 | 20 | 4.ИСУП.3938382 |  | Комплект запасных частей | - | - | - | - | - | - | A-113732пм |  |  |  | 1 | компл |  |  |  |  | АСУ ТП |  | 2017-03-15
5.18.5 | 20 | 4.ИСУП.3938383 |  | Комплект монтажных частей, включая ЗИП для ПНР | - | - | - | - | - | - | A-113732пм |  |  |  | 1 | компл |  |  |  |  | АСУ ТП |  | 2017-03-15
5.19 | 20 | 4.ИСУП.3938384 |  | Система комплексного диагностирования (СКД) | - | - | Э.091.6919 ТУ | - | - | - | A-113732пм |  |  |  | 1 | шт. |  |  |  |  | АСУ ТП |  | 2017-03-15
5.19.1 | 20 | 4.ИСУП.3938385 |  | Серверное вычислительное устройство (ВК СКД) | - | - | ПКЕМ.466515.006-04 ПКЕМ.466515.001 ТУ | 3Н | - | II | A-113732пм |  |  |  | 1 | шт. |  |  |  |  | АСУ ТП |  | 2017-03-15
5.19.2 | 20 | 4.ИСУП.3938386 |  | Пульт ВК СКД | - | - | ПКЕМ.301433.001 | 3Н | - | II | A-113732пм |  |  |  | 1 | шт. |  |  |  |  | АСУ ТП |  | 2017-03-15
5.19.3 | 20 | 4.ИСУП.3938387 |  | Комплект запасных частей | - | - | - | - | - | - | A-113732пм |  |  |  | 1 | компл |  |  |  |  | АСУ ТП |  | 2017-03-15
5.19.4 | 20 | 4.ИСУП.3938388 |  | Комплект монтажных частей | - | - | - | - | - | - | A-113732пм |  |  |  | 1 | шт. |  |  |  |  | АСУ ТП |  | 2017-03-15
6 | Система контроля и управления оборудованием нормальной эксплуатации (СКУ НЭ), включая системы контроля и регулирования турбины (СКРТ) и шкафов СКУ ВХР | [21 empty] | 2016-12-15
6.1 | 20 | 4.ИСУП.3917836 |  | СКУ НЭ cтойка приборная | ТПТС55.2ХХХ | - | - | - | - | - | A-113721пм |  |  |  | 36 | шт. |  |  |  |  | АСУ ТП |  | 2016-12-15
6.2 | 20 | 4.ИСУП.3917837 |  | СКУ НЭ электроснабжение | ТПТС5Х.23ХХ | - | - | - | - | - | A-113721пм |  |  |  | 8 | шт. |  |  |  |  | АСУ ТП |  | 2016-12-15
6.3 | 20 | 4.ИСУП.3917838 |  | СКУ НЭ стойка сопряжения | ТПТС52.2110 | - | - | - | - | - | A-113721пм |  |  |  | 4 | шт. |  |  |  |  | АСУ ТП |  | 2016-12-15
6.4 | 20 | 4.ИСУП.3917839 |  | СКУ СНЭ ВБ cтойка приборная | ТПТС55.2ХХХ | - | - | - | - | - | A-113721пм |  |  |  | 16 | шт. |  |  |  |  | АСУ ТП |  | 2016-12-15
6.5 | 20 | 4.ИСУП.3917840 |  | СКУ СНЭ ВБ электроснабжение | ТПТС5Х.23ХХ | - | - | 3Н | - | I | A-113721пм |  |  |  | 8 | шт. |  |  |  |  | АСУ ТП |  | 2016-12-15
6.6 | 20 | 4.ИСУП.3917841 |  | СКУ СНЭ ВБ стойка сопряжения | ТПТС52.2110 | - | - | 3Н | - | I | A-113721пм |  |  |  | 8 | шт. |  |  |  |  | АСУ ТП |  | 2016-12-15
6.7 | 20 | 4.ИСУП.3917842 |  | Запасные части и оборудование для оснащения службы эксплуатации (программаторы, имитаторы) и службы технического контроля | - | - | - | - | - | - | A-113721пм |  |  |  | 1 | компл |  |  |  |  | АСУ ТП |  | 2016-12-15
7 | Оборудование СКУ ЭЧ | [21 empty] | 2016-08-15
7.1 | 20 | 4.ИСУП.3917855 |  | Шкаф системы контроля и управления 8Mfi | - | Габаритные размеры 2200х800х600 | - | 3Н | - | II | A-113710пм |  |  |  | 10 | шт. |  |  |  |  | АСУ ТП |  | 2016-08-15
7.2 | 20 | 4.ИСУП.3917856 |  | Устройство связи с объектом RTU | - | - | - | 4Н | - | II | A-113710пм |  |  |  | 2 | шт. |  |  |  |  | АСУ ТП |  | 2016-08-15
7.3 | 20 | 4.ИСУП.3917857 |  | Устройство связи с объектом RTU | - | - | - | 3Н | - | II | A-113710пм |  |  |  | 6 | шт. |  |  |  |  | АСУ ТП |  | 2016-08-15
8 | Система контроля и управления СВО (СКУ СВО) | [21 empty] | 2017-02-15
8.1 | 20 | 4.ИСУП.3917844 |  | Оперативный терминал в составе 3 мониторной рабочей станции | - | - | - | 3Н | - | II | A-113722пм |  |  |  | 1 | шт. |  |  |  |  | АСУ ТП |  | 2017-02-15
8.2 | 20 | 4.ИСУП.3917845 |  | Пультовая панель | - | - | - | 3Н | - | II | A-113722пм |  |  |  | 1 | шт. |  |  |  |  | АСУ ТП |  | 2017-02-15
8.3 | 20 | 4.ИСУП.3917846 |  | Рабочее место химической лаборатории в составе: Управляющий вычислительный комплекс | - | - | - | 4 | - | III | A-113722пм |  |  |  | 1 | компл |  |  |  |  | АСУ ТП |  | 2017-02-15
8.4 | 20 | 4.ИСУП.3917847 |  | Принтер | - | - | - | 4 | - | - | A-113722пм |  |  |  | 2 | шт. |  |  |  |  | АСУ ТП |  | 2017-02-15
8.5 | 20 | 4.ИСУП.3917848 |  | Сервер системы водоподготовки | - | - | - | 3Н | - | II | A-113722пм |  |  |  | 1 | шт. |  |  |  |  | АСУ ТП |  | 2017-02-15
8.6 | 20 | 4.ИСУП.3917849 |  | СКУ СВОСтойка приборная | ТПТС55.2ХХХ | - | - | 3Н | - | II | A-113722пм |  |  |  | 11 | шт. |  |  |  |  | АСУ ТП |  | 2017-02-15
8.7 | 20 | 4.ИСУП.3917850 |  | СКУ СВО электроснабжение | ТПТС5Х.23ХХ | - | - | 3Н | - | II | A-113722пм |  |  |  | 2 | шт. |  |  |  |  | АСУ ТП |  | 2017-02-15
8.8 | 20 | 4.ИСУП.3917851 |  | СКУ СВО стойка сопряжения | ТПТС52.2110 | - | - | 3Н | - | II | A-113722пм |  |  |  | 2 | шт. |  |  |  |  | АСУ ТП |  | 2017-02-15
9 | Система регистрации важных параметров эксплуатации (СРВПЭ) | [21 empty] | 2017-06-15
9.1 | 20 | 4.ИСУП.3919226 |  | Аппаратура системы Черный ящик | - | - | - | - | - | - | A-113733пм |  |  |  | 1 | компл |  |  |  |  | АСУ ТП |  | 2017-06-15
9.2 | 20 | 4.ИСУП.3919227 |  | Комплект ЗИП | [6 empty] | A-113733пм |  |  |  | 1 | шт. |  |  |  |  | АСУ ТП |  | 2017-06-15
9.3 | 20 | 4.ИСУП.3919228 |  | Оборудование для оснащения алужбы эксплуатации, технического опслуживания и ремонта | - | - | - | - | - | - | A-113733пм |  |  |  | 1 | шт. |  |  |  |  | АСУ ТП |  | 2017-06-15
9.4 | 20 | 4.ИСУП.3919229 |  | Сервисное устройство | - | - | - | - | - | - | A-113733пм |  |  |  | 1 | шт. |  |  |  |  | АСУ ТП |  | 2017-06-15
9.5 | 20 | 4.ИСУП.3919230 |  | Устройство серверное ПТС СРВПЭ | - | - | - | - | - | - | A-113733пм |  |  |  | 2 | компл |  |  |  |  | АСУ ТП |  | 2017-06-15
10 | Система вибромониторинга и диагностики вращающегося оборудования (СВД) | [21 empty] | 2017-04-15
10.1 | 20 | 4.ИСУП.3919134 |  | АРМ-ВИДАС | - | - | - | - | - | - | A-113734пм |  |  |  | 1 | шт. |  |  |  |  | АСУ ТП |  | 2017-04-15
10.2 | 20 | 4.ИСУП.3919135 |  | АРМ-ИВ | - | - | - | - | - | - | A-113734пм |  |  |  | 1 | шт. |  |  |  |  | АСУ ТП |  | 2017-04-15
10.3 | 20 | 4.ИСУП.3919136 |  | АРМ-ИР | - | - | - | - | - | - | A-113734пм |  |  |  | 1 | шт. |  |  |  |  | АСУ ТП |  | 2017-04-15
10.4 | 20 | 4.ИСУП.3919137 |  | Датчики измерения механических величин ДВТ20 + ИП34 (ОС) | - | - | - | - | - | - | A-113734пм |  |  |  | 3 | шт. |  |  |  |  | АСУ ТП |  | 2017-04-15
10.5 | 20 | 4.ИСУП.3919138 |  | Датчики измерения механических величин ДВТ40.10 + ИП42 (ОРР2) | - | - | - | - | - | - | A-113734пм |  |  |  | 3 | шт. |  |  |  |  | АСУ ТП |  | 2017-04-15
10.6 | 20 | 4.ИСУП.3919139 |  | Датчики измерения механических величин ДВТ40.30 + ИП42(ОРР2) | - | - | - | - | - | - | A-113734пм |  |  |  | 1 | шт. |  |  |  |  | АСУ ТП |  | 2017-04-15
10.7 | 20 | 4.ИСУП.3919140 |  | Датчики измерения механических величин ДВТ50 + ИП34 (ТРК) | - | - | - | - | - | - | A-113734пм |  |  |  | 4 | шт. |  |  |  |  | АСУ ТП |  | 2017-04-15
10.8 | 20 | 4.ИСУП.3919141 |  | Калибратор датчиков вибрации | КДВ-1 | - | - | - | - | - | A-113734пм |  |  |  | 1 | шт. |  |  |  |  | АСУ ТП |  | 2017-04-15
10.9 | 20 | 4.ИСУП.3919142 |  | Комплекс виброконтрольный | ИЦФР.421411.010-21 | с измерительными каналами: -виброскорости (0?20мм/с) - 3шт.; -виброперемещения (0-500 мк) - 2 шт. | - | - | - | - | A-113734пм |  |  |  | 12 | шт. |  |  |  |  | АСУ ТП |  | 2017-04-15
10.10 | 20 | 4.ИСУП.3919143 |  | Комплекс виброконтрольный | ИЦФР.421411.010-22 | с измерительными каналами: - частоты вращения (0-4000обм./мин.) - 2 шт.; - частоты вращения/фазы - 2 шт. | - | - | - | - | A-113734пм |  |  |  | 1 | шт. |  |  |  |  | АСУ ТП |  | 2017-04-15
10.11 | 20 | 4.ИСУП.3919144 |  | Комплекс виброконтрольный | ИЦФР.421411.010-24 | с измерительными каналами: - виброскорости (0-20 мм/с) - 5 шт.; - частоты вращения (0?4000 об./мин.) - 1 шт.; - осевого сдвига 1 шт. | - | - | - | - | A-113734пм |  |  |  | 15 | компл |  |  |  |  | АСУ ТП |  | 2017-04-15
10.12 | 20 | 4.ИСУП.3919145 |  | Комплекс виброконтрольный | ИЦФР.421411.010-25 | с измерительными каналами: - виброскорости (0-20мм/с) - 3 шт. | - | - | - | - | A-113734пм |  |  |  | 1 | шт. |  |  |  |  | АСУ ТП |  | 2017-04-15
10.13 | 20 | 4.ИСУП.3919146 |  | Комплекс виброконтрольный | ИЦФР.421411.010-26 | с измерительными каналами: - виброскорости (0-20 мм/с) - 3 шт., - частоты/фазы -1 шт. | - | - | - | - | A-113734пм |  |  |  | 4 | компл |  |  |  |  | АСУ ТП |  | 2017-04-15
10.14 | 20 | 4.ИСУП.3919147 |  | Комплекс виброконтрольный | ИЦФР.421411.010-27 | с измерительными каналами: - виброскорости (0?20 мм/с) - 5 шт. | - | - | - | - | A-113734пм |  |  |  | 4 | компл |  |  |  |  | АСУ ТП |  | 2017-04-15
10.15 | 20 | 4.ИСУП.3919148 |  | Комплекс виброконтрольный | ИЦФР.421411.010-28 | с измерительными каналами: - виброскорости (0-20 мм/с) - 3 шт. | - | - | - | - | A-113734пм |  |  |  | 4 | компл |  |  |  |  | АСУ ТП |  | 2017-04-15
10.16 | 20 | 4.ИСУП.3919149 |  | Комплекс монтажных частей | - | - | - | - | - | - | A-113734пм |  |  |  | 1 | шт. |  |  |  |  | АСУ ТП |  | 2017-04-15
10.17 | 20 | 4.ИСУП.3919150 |  | Комплект датчиков: | - | (ИВА-И +АР-36-100-03) - 5 шт.; (ИВА-И +АР-36-100-02) - 14 шт.; (ПН7 + вихретоковый датчик, 10 метров) - 3 шт.; (ПН8 + вихретоковый датчик, 10 метров) - 2 шт.; (ДВТ-20 + ИП34 ) - 1шт.; (ДВТ-50 + ИП34 ) - 1 шт.; (ДВТ-40 + ИП42 ) - 1 шт.; (ДВТ-40.30 + ИП42) - 1 шт. | - | - | - | - | A-113734пм |  |  |  | 1 | компл |  |  |  |  | АСУ ТП |  | 2017-04-15
10.18 | 20 | 4.ИСУП.3919151 |  | Комплект ЗИП | - | - | - | - | - | - | A-113734пм |  |  |  | 1 | компл |  |  |  |  | АСУ ТП |  | 2017-04-15
10.19 | 20 | 4.ИСУП.3919152 |  | Комплект ЗИП верхнего уровня: | - | мини-РS-100-240AС/24DС/ 1,3 A - 9 шт.; мини-PS-100-240AС/24DС/С2L PS - 2 шт.; модуль 750-341 WAGO - 1 шт.; модуль 750-415 WAGO - 1шт. | - | - | - | - | A-113734пм |  |  |  | 1 | компл |  |  |  |  | АСУ ТП |  | 2017-04-15
10.20 | 20 | 4.ИСУП.3919153 |  | Комплект калибровочного оборудования | - | - | - | - | - | - | A-113734пм |  |  |  | 1 | шт. |  |  |  |  | АСУ ТП |  | 2017-04-15
10.21 | 20 | 4.ИСУП.3919154 |  | Контроллер исполнительный | ИЦФР.426484.001 | - | - | - | - | - | A-113734пм |  |  |  | 1 | шт. |  |  |  |  | АСУ ТП |  | 2017-04-15
10.22 | 20 | 4.ИСУП.3919156 |  | Оборудования верхнего уровня | - | - | - | 4Н | - | III | A-113734пм |  |  |  | 1 | компл |  |  |  |  | АСУ ТП |  | 2017-04-15
10.23 | 20 | 4.ИСУП.3919157 |  | Подсистема контроля | ПЭН1-ПЭН5 | - | - | 4Н | - | III | A-113734пм |  |  |  | 1 | компл |  |  |  |  | АСУ ТП |  | 2017-04-15
10.24 | 20 | 4.ИСУП.3919158 |  | Подсистема контроля ТГ | - | - | - | - | - | - | A-113734пм |  |  |  | 1 | компл |  |  |  |  | АСУ ТП |  | 2017-04-15
10.25 | 20 | 4.ИСУП.3919159 |  | Подсистема контроля | ЦН1-ЦН4 | - | - | 4Н | - | III | A-113734пм |  |  |  | 1 | компл |  |  |  |  | АСУ ТП |  | 2017-04-15
10.26 | 20 | 4.ИСУП.3919160 |  | Приспособление ИВП | - | - | - | - | - | - | A-113734пм |  |  |  | 1 | шт. |  |  |  |  | АСУ ТП |  | 2017-04-15
10.27 | 20 | 4.ИСУП.3919161 |  | Программное обеспечение | - | - | - | - | - | - | A-113734пм |  |  |  | 1 | шт. |  |  |  |  | АСУ ТП |  | 2017-04-15
10.28 | 20 | 4.ИСУП.3919162 |  | Сетевое оборудование | - | - | - | - | - | - | A-113734пм |  |  |  | 1 | шт. |  |  |  |  | АСУ ТП |  | 2017-04-15
10.29 | 20 | 4.ИСУП.3919163 |  | Стойка агрегатная ПЭН с комплектом ПО | - | - | - | - | - | - | A-113734пм |  |  |  | 1 | шт. |  |  |  |  | АСУ ТП |  | 2017-04-15
10.30 | 20 | 4.ИСУП.3919164 |  | Стойка агрегатная ТГ с комплектом ПО | - | - | - | - | - | - | A-113734пм |  |  |  | 1 | шт. |  |  |  |  | АСУ ТП |  | 2017-04-15
10.31 | 20 | 4.ИСУП.3919165 |  | Стойка агрегатная ЦН с комплектом ПО | - | - | - | - | - | - | A-113734пм |  |  |  | 1 | шт. |  |  |  |  | АСУ ТП |  | 2017-04-15
10.32 | 20 | 4.ИСУП.3919166 |  | Стойка питания ПЭН | - | - | - | - | - | - | A-113734пм |  |  |  | 1 | шт. |  |  |  |  | АСУ ТП |  | 2017-04-15
10.33 | 20 | 4.ИСУП.3919167 |  | Стойка питания ТГ | - | - | - | - | - | - | A-113734пм |  |  |  | 1 | шт. |  |  |  |  | АСУ ТП |  | 2017-04-15
10.34 | 20 | 4.ИСУП.3919168 |  | Стойка питания ЦН | - | - | - | - | - | - | A-113734пм |  |  |  | 1 | шт. |  |  |  |  | АСУ ТП |  | 2017-04-15
10.35 | 20 | 4.ИСУП.3919169 |  | Стойка центральная | - | - | - | - | - | - | A-113734пм |  |  |  | 1 | шт. |  |  |  |  | АСУ ТП |  | 2017-04-15
10.36 | 20 | 4.ИСУП.3919170 |  | Устройство поверочное | - | - | - | - | - | - | A-113734пм |  |  |  | 1 | шт. |  |  |  |  | АСУ ТП |  | 2017-04-15
10.37 | 20 | 4.ИСУП.3938343 |  | Подсистема контроля фундаментка ТГ. Системы вибромониторинга и диагностики вращабщегося оборудования (СВД) | - | - | - | 4H | - | - | A-113732пм |  |  |  | 1 | компл |  |  |  |  | АСУ ТП |  | 2017-04-15
10.37.1 | 20 | 4.ИСУП.3938250 |  | Комплекс виброконтрольный КВ-А | - | - | ИЦФР.421411.010-08 | 4H | - | III | A-113714пм |  |  |  | 10 | шт. |  |  |  |  | АСУ ТП |  | 2017-04-15
10.37.2 | 20 | 4.ИСУП.3938252 |  | Преобразователь измерительный | - | - | ИЦФР.411135.006-06 | 4H | - | III | A-113714пм |  |  |  | 30 | шт. |  |  |  |  | АСУ ТП |  | 2017-04-15
10.37.3 | 20 | 4.ИСУП.3938255 |  | Вибропреобразователь АР36-030-02 | - | - | АБЖК.433642.007-05 | 4H | - | III | A-113714пм |  |  |  | 30 | шт. |  |  |  |  | АСУ ТП |  | 2017-04-15
10.37.4 | 20 | 4.ИСУП.3938256 |  | Жгут | - | - | ИЦФР.685621.063 | 4H | - | III | A-113714пм |  |  |  | 30 | шт. |  |  |  |  | АСУ ТП |  | 2017-04-15
10.37.5 | 20 | 4.ИСУП.3938257 |  | Преобразователь тока | - | - | ИЦФР.436534.003 | 4H | - | III | A-113714пм |  |  |  | 10 | шт. |  |  |  |  | АСУ ТП |  | 2017-04-15
10.37.6 | 20 | 4.ИСУП.3938260 |  | Датчик ДВТ50 с ИП 34 ("Вибробит") диапазон 0-6мм | - | - | - | 4H | - | III | A-113714пм |  |  |  | 10 | шт. |  |  |  |  | АСУ ТП |  | 2017-04-15
10.37.7 | 20 |  |  | Коробка KL 1528 ("Rittal") | - |  |  | 4H | - | III |  |  |  |  | 10 | шт. |  |  |  |  | АСУ ТП |  | 2017-04-15
10.37.8 | 20 |  |  | Коробка переходная | - |  | ИЦФР.468349.031 | 4H | - | III |  |  |  |  | 10 | шт. |  |  |  |  | АСУ ТП |  | 2017-04-15
10.37.9 | 20 | 4.ИСУП.3938267 |  | Стойка питания | - | - | ИЦФР.468266.010 | 4H | - | III | A-113714пм |  |  |  | 1 | шт. |  |  |  |  | АСУ ТП |  | 2017-04-15
10.37.10 | 20 | 4.ИСУП.3938269 |  | Стока агрегатная с комплектом ПО | - | - | ИЦФР.468266.010-01 | 4H | - | III | A-113714пм |  |  |  | 1 | шт. |  |  |  |  | АСУ ТП |  | 2017-04-15
10.37.11 | 20 | 4.ИСУП.3938272 |  | Коммутатоор ЛВС 4 | - | - | ИЦФР.466452.005 | 4H | - | III | A-113714пм |  |  |  | 1 | шт. |  |  |  |  | АСУ ТП |  | 2017-04-15
10.37.12 | 20 | 4.ИСУП.3938273 |  | Комплект монтажных частей | - | - | - | 4H | - | III | A-113714пм |  |  |  | 1 | компл |  |  |  |  | АСУ ТП |  | 2017-04-15
10.37.13 | 20 | 4.ИСУП.3938276 |  | Комплект запасных частей | - | - | - | 4H | - | III | A-113714пм |  |  |  | 1 | компл |  |  |  |  | АСУ ТП |  | 2017-04-15
11 | Cистема контроля и управления противопожарной защитой (СКУ ПЗ) | [21 empty] | 2016-07-15
11.1 | 20 | 8.ИСУП.3913658 |  | Станция противопожарного мониторинга КСО | - | - | еФ3.049.019 ТУ | 3Н | - | II | A-113666пм |  |  |  | 4 | компл |  |  |  |  | АСУ ТП |  | 2016-07-15
11.2 | 20 | 8.ИСУП.3913660 |  | Аппаратура программно-технических средств АПТС "Дубна" | - | - | еФ2.702.286 ТУ | 3Н | - | II | A-113666пм |  |  |  | 1 | компл |  |  |  |  | АСУ ТП |  | 2016-07-15
11.3 | 20 | 8.ИСУП.3913665 |  | Инженерная станция | КСО-02 | - | - | 4 | - | I | A-113666пм |  |  |  | 1 | шт. |  |  |  |  | АСУ ТП |  | 2016-07-15
11.4 | 20 | 8.ИСУП.3913669 |  | Принтер HP Laser Jet | - | - | - | 4 | - | I | A-113666пм |  |  |  | 3 | шт. |  |  |  |  | АСУ ТП |  | 2016-07-15
11.5 | 20 | 8.ИСУП.3913673 |  | Прибор приемно-контрольный пожарный адресный водяного пожаротушения | ППКП-01Ф-20 | - | еФ2.407.022-20 ТУ | 3Н | - | I | A-113666пм |  |  |  | 52 | шт. |  |  |  |  | АСУ ТП |  | 2016-07-15
11.6 | 20 | 8.ИСУП.3913674 |  | Прибор приемно-контрольный пожарный адресный газового пожаротушения | ППКП-01Ф-20 | - | еФ2.407.022-20 ТУ | 3Н | - | I | A-113666пм |  |  |  | 34 | шт. |  |  |  |  | АСУ ТП |  | 2016-07-15
11.7 | 20 | 8.ИСУП.3913676 |  | Прибор приемно-контрольный пожарный адресный пожаротушения тонкораспыленной водой | ППКП-01Ф-20 | - | еФ2.407.022-20 ТУ | 3Н | - | I | A-113666пм |  |  |  | 17 | шт. |  |  |  |  | АСУ ТП |  | 2016-07-15
11.8 | 20 | 8.ИСУП.3913677 |  | Прибор приемно-контрольный пожарный адресный противопожарных клапанов и клапанов дымоудаления | ППКП-01Ф-20 | - | еФ2.407.022-20 ТУ | 3Н | - | I | A-113666пм |  |  |  | 176 | шт. |  |  |  |  | АСУ ТП |  | 2016-07-15
11.9 | 20 | 8.ИСУП.3913688 |  | Прибор приемно-контрольный пожарный по дымоудалению | ППКП-01Ф-14 | - | еФ2.407.022 ТУ | 3Н | - | I | A-113666пм |  |  |  | 21 | шт. |  |  |  |  | АСУ ТП |  | 2016-07-15
11.10 | 20 | 8.ИСУП.3913692 |  | Прибор приемно-контрольный пожарный по подпору воздуха | ППКП-01Ф-12 | - | еФ2.407.022 ТУ | 3Н | - | I | A-113666пм |  |  |  | 14 | шт. |  |  |  |  | АСУ ТП |  | 2016-07-15
11.11 | 20 | 8.ИСУП.3913704 |  | Адресный модуль управления | М220E | - | - | 3Н | - | I | A-113666пм |  |  |  | 103 | шт. |  |  |  |  | АСУ ТП |  | 2016-07-15
11.12 | 20 | 8.ИСУП.3913705 |  | Электронный модуль в комплекте с системой трубопроводов "FHSD726D" | - | - | - | 3Н | - | I | A-113666пм |  |  |  | 4 | компл |  |  |  |  | АСУ ТП |  | 2016-07-15
11.13 | 20 | 8.ИСУП.3914084 |  | Модуль контроля безадресного подшлейфа в комплекте с монтажной коробкой SMB200 | М210-CZ | - | - | 3Н | - | I | A-113666пм |  |  |  | 29 | компл |  |  |  |  | АСУ ТП |  | 2016-07-15
11.14 | 20 | 8.ИСУП.3914089 |  | Блок контрольный-пусковой | М201Е | - | АЦДР.425412.003 | 3Н | - | I | A-113666пм |  |  |  | 48 | компл |  |  |  |  | АСУ ТП |  | 2016-07-15
11.15 | 20 | 8.ИСУП.3914090 |  | Групповой контроллер КСО | КСО.002-70 | - | еФ3.049.020-70 РЭ | 3Н | - | I | A-113666пм |  |  |  | 5 | компл |  |  |  |  | АСУ ТП |  | 2016-07-15
11.16 | 20 |  |  | ИМ СКУ ПЗ (на платформе ПЭВМ) | - | - | - | 4 | - | III |  |  |  |  | 1 | шт.
11.17 | 20 |  |  | Модуль управления одноканальный | М201Е | - | - | 3 | - | I |  |  |  |  | 140 | шт. |  |  |  |  | АСУ ТП |  | 2016-07-15
11.18 | 20 |  |  | Источник бесперебойного питания | «Скат-2400И7» | - | - | 3 | - | I |  |  |  |  | 35 | шт. |  |  |  |  | АСУ ТП |  | 2016-07-15
11.19 | 20 |  |  | Герметичные свинцово-кислотные аккумуляторы номинальным напряжением 12 В, емкостью 40А*ч | - | - | - | 3 | - | I |  |  |  |  | 70 | шт. |  |  |  |  | АСУ ТП |  | 2016-07-15
11.20 | 20 |  |  | Комплект пожарных извещателей для защиты ГО РО |  |  |  | 4 | - | III |  |  |  |  | 1 | компл |  |  |  |  | АСУ ТП |  | 2016-07-15
11.21 | 20 | 8.ИСУП.3914091 |  | Комплект запасных частей групповой ЗИП-Г для ППКП | - | - | - | 4 | - | III | A-113666пм |  |  |  | 1 | компл |  |  |  |  | АСУ ТП |  | 2016-07-15
11.22 | 20 | 8.ИСУП.3914092 |  | Комплект запасных частей групповой ЗИП-Г для АПТС "Дубна" | - | - | - | 4 | - | III | A-113666пм |  |  |  | 1 | компл |  |  |  |  | АСУ ТП |  | 2016-07-15
11.23 | 20 | 8.ИСУП.3914094 |  | Комплект запасных частей групповой ЗИП-Г для ПТК ВУ | - | - | - | 4 | - | III | A-113666пм |  |  |  | 1 | компл |  |  |  |  | АСУ ТП |  | 2016-07-15
11.24 | 20 | 8.ИСУП.3914096 |  | Комплект запасных частей для пожарных извещателей | - | - | - | 4 | - | III | A-113666пм |  |  |  | 1 | компл |  |  |  |  | АСУ ТП |  | 2016-07-15
11.25 | 20 | 8.ИСУП.3914097 |  | Комплект инструментов и принадлежностей групповой КИП-Г для ППКП (включая АРМ-01Ф.ХХ) | - | - | - | 4 | - | III | A-113666пм |  |  |  | 1 | компл |  |  |  |  | АСУ ТП |  | 2016-07-15
11.26 | 20 | 8.ИСУП.3914098 |  | Комплект инструментов и принадлежностей групповой КИП-Г для ПТК ВУ (включая АРМ-01Ф.ХХ) | - | - | - | 4 | - | III | A-113666пм |  |  |  | 1 | компл |  |  |  |  | АСУ ТП |  | 2016-07-15
12 | КИП | [21 empty] | 2017-06-01
12.1 | 20 | 4.ИСУП.3919183 |  | Преобразователь термоэлектрический | - | - | ТУ 95 2381-92 | - | - | - | A-113735пм |  |  |  | 90 | шт. | [6 empty] | 2017-06-15
12.2 | 20 | 4.ИСУП.3919187 |  | Термопреобразователь сопротивления | - | - | ТУ 95 2464-93 | - | - | - | A-113735пм |  |  |  | 2848 | шт. | [6 empty] | 2017-06-15
12.3 | 20 | 4.ИСУП.3919173 |  | Датчик давления | - | - | ТЖИУ.406233 | - | - | - | A-113735пм |  |  |  | 2244 | шт. | [6 empty] | 2017-06-15
12.4 | 20 | 4.ИСУП.3919174 |  | Датчик разности давления | - | - | ТЖИУ.406233 | - | - | - | A-113735пм |  |  |  | 1160 | шт. | [6 empty] | 2017-06-15
12.5 | 20 | 4.ИСУП.3919184 |  | Сигнализатор уровня | - | - | ТЖИУ.406233 | - | - | - | A-113735пм |  |  |  | 371 | шт. | [6 empty] | 2017-06-15
12.6 | 20 | 4.ИСУП.3919178 |  | Измерительный преобразователь влажности | - | - | - | 4 | - | III | A-113735пм |  |  |  | 6 | шт. | [6 empty] | 2017-06-15
12.7 | 20 | 4.ИСУП.3919179 |  | Измерительный преобразователь температуры и влажности | - | - | ТУ 4227-005-13282997-97 | - | - | - | A-113735пм |  |  |  | 38 | шт. | [6 empty] | 2017-06-15
12.8 | 20 | 4.ИСУП.3919177 |  | Измеритель химических параметров и качества | - | - | ТУ 4227-005-13282997-97 | 3Н | - | I - II | A-113735пм |  |  |  | 255 | шт. | [6 empty] | 2017-06-15
12.9 | 20 | 4.ИСУП.3919172 |  | Газоанализатор | - | - | - | 3H,4 | - | II | A-113735пм |  |  |  | 7 | шт. | [6 empty] | 2017-06-15
12.10 | 20 | 4.ИСУП.3919176 |  | Измеритель механических величин | - | - | - | 3H,4 | - | II | A-113735пм |  |  |  | 75 | шт. | [6 empty] | 2017-06-15
12.11 | 20 | 4.ИСУП.3919180 |  | Концентратомер бора включая:-калибровочное устройство; -источник излучения | - | - | еИ1.560.060 ТУ | 3Н | - | II | A-113735пм |  |  |  | 24 | компл | [6 empty] | 2017-06-15
12.12 | 20 | 4.ИСУП.3919186 |  | Термометр биметаллический показывающий | - | - | ТУ 311-00225621.160-96 | 4 | - | II | A-113735пм |  |  |  | 118 | шт. | [6 empty] | 2017-06-15
12.13 | 20 | 4.ИСУП.3919181 |  | Манометр | - | - | ТУ 25.02.180335-84 | 4 | - | II | A-113735пм |  |  |  | 635 | шт. | [6 empty] | 2017-06-15
12.14 | 20 | 4.ИСУП.3919182 |  | Миллиамперметр | - | - | ТУ 25-7501.003-86 | 3Н | - | I | A-113735пм |  |  |  | 4 | шт. | [6 empty] | 2017-06-15
12.15 | 20 | 4.ИСУП.3919175 |  | Дифранометр | - | - | ТУ 25-7310.0063-87 | 4 | - | II, III | A-113735пм |  |  |  | 24 | шт. | [6 empty] | 2017-06-15
12.16 | 20 | 4.ИСУП.3919188 |  | Ящик энергетический с комплектом аппаратуры | - | - | ТУ 3433-003-71439231-2005 | 3Н | - | I | A-113735пм |  |  |  | 49 | шт. | [6 empty] | 2017-06-15
12.17 | 20 | 4.ИСУП.3938402 |  | Метрологическое оборудование | - | - | - | - | - | - | A-113735пм |  |  |  | 1 | компл | [6 empty] | 2017-06-15
12.18 | 20 | 4.ИСУП.3938403 |  | Гильзы защитные | - | - | - | - | - | - | A-113735пм |  |  |  | 400 | шт. | [6 empty] | 2017-06-15
12.19 | 20 | 4.ИСУП.3938404 |  | Коробки коммутационные КИП | - | - | - | - | - | - | A-113735пм |  |  |  | 2938 | шт. | [6 empty] | 2017-06-15
12.20 | 20 | 4.ИСУП.3938405 |  | Коробки коммутационные электропривода (БЭЗ) | - | - | - | - | - | - | A-113735пм |  |  |  | 3080 | шт. | [6 empty] | 2017-06-15
Итого:
|  |  | Заказчик | [8 empty] | Поставщик
|  |  | (подпись) (расшифровка подписи) | [8 empty] | (подпись) (расшифровка подписи)
|  |  | М.П. | [8 empty] | М.П.