## Смета 12 гр. по ФЕР
Smeta.RU (495) 974-1589
ПРИЛОЖЕНИЕ 1 К ФОРМЕ 7
СМЕТА
Капитальный ремонт помещений №112, №113, №114, №115 1-го этажа здания Технологического института - филиала НИЯУ МИФИ (ТИ НИЯУ МИФИ) по адресу: Свердловская область, г. Лесной, Коммунистический проспект, д.36
[6 empty] | базовая цена |  | текущая цена
|  | Сметная стоимость |  |  |  | 145.9226 |  | 1147.2853 |  | тыс. руб.
|  | Строительные работы |  |  |  | 107.6894 |  | 717.6427 |  | тыс. руб.
|  | Монтажные работы |  |  |  | 38.2332 |  | 254.633 |  | тыс. руб.
|  | Оборудование |  |  |  | 0 |  | 0 |  | тыс. руб.
|  | Прочие работы |  |  |  | 0 |  | 0 |  | тыс. руб.
|  | Нормативная трудоемкость |  |  |  | 1763.2147 |  | 1763.2147 |  | чел. -ч.
|  | Средства на оплату труда |  |  |  | 16.171 |  | 107.6984 |  | тыс. руб.
Составлена в ценах I квартал 2018 года
№ п/п | Шифр расценки и коды ресурсов | Наименование работ и затрат | Ед. изм. | Кол-во единиц | Цена на ед. изм. | Попра-вочные коэфф. | Стоимость в ценах 2001г. | Пункт коэфф. пересчета | Коэфф. пересчета | Стоимость в текущих ценах | ЗТР всего чел.-час
1 | 2 | 3 | 4 | 5 | 6 | 7 | 8 | 9 | 10 | 11 | 12
Раздел: Раздел 1 Общестроительные работы
1 | 46-04-012-03 | Разборка деревянных заполнений проемов дверных и воротных | 100 м2 | 0.09165 | 1082.58 | [10 empty] | 85.75 | 571.12 | 51.54 | 346.13
Объем: 0,09165=9,165/100
|  | Зарплата |  |  | 840.63 |  | 77.04 |  | 6.66 | 513.11 |  |  |  |  | 77.04
|  | Эксплуатация машин |  |  | 241.95 |  | 22.17 |  | 6.66 | 147.68
|  | в т.ч. зарплата машинистов |  |  | 104.49 |  | 9.58 |  | 6.66 | 63.78 |  |  |  |  | 9.58
|  | НР от ФОТ | % | 110 | )*0,9=99 |  | 85.75 |  | 99 | 571.12
|  | СП от ФОТ | % | 70 | )*0,85=59,5 |  | 51.54 |  | 60 | 346.13
|  | Затраты труда | чел-ч | 103.91 | [6 empty] | 9.5234
[6 empty] | 236.5 |  |  | 1578.04 |  | 9.5234 | 236.5 | 1578.04 | 9.5234 | [5 empty] | 236.5 | 0 | 0 | 0
2 | 09-03-046-01 | Демонтаж: Монтаж перегородок из алюминиевых сплавов сборно-разборных с остеклением | 100 м2 | 0.1373 | 4111.26 | [10 empty] | 256.96 | 1711.3 | 229.2 | 1521.15
Объем: 0,1373=13,73/100
|  | Зарплата |  |  | 3267.69 | )*0,7 | 314.06 |  | 6.66 | 2091.62 |  |  |  |  | 314.06
|  | Эксплуатация машин |  |  | 567.69 | )*0,7 | 54.56 |  | 6.66 | 363.37
|  | в т.ч. зарплата машинистов |  |  | 32.95 | )*0,7 | 3.17 |  | 6.66 | 21.09 |  |  |  |  | 3.17
|  | НР от ФОТ | % | 90 | )*0,9=81 |  | 256.96 |  | 81 | 1711.3
|  | СП от ФОТ | % | 85 | )*0,85=72,25 |  | 229.2 |  | 72 | 1521.15
|  | Затраты труда | чел-ч | 324.82 |  | )*0,7 |  |  |  |  | 31.2185
[6 empty] | 854.78 |  |  | 5687.44 |  | 31.2185 | 854.78 | 5687.44 | 31.2185 | [5 empty] | 854.78 | 0 | 0 | 0
3 | 55-5-1 | Разборка кирпичных перегородок на отдельные кирпичи | 100 м2 | 0.0832 | 1443.4 | [10 empty] | 89.19 | 593.98 | 65.14 | 433.8
Объем: 0,0832=8,32/100
|  | Зарплата |  |  | 1204.44 |  | 100.21 |  | 6.66 | 667.39 |  |  |  |  | 100.21
|  | Эксплуатация машин |  |  | 238.96 |  | 19.88 |  | 6.66 | 132.41
|  | НР от ФОТ | % | 89 |  |  | 89.19 |  | 89 | 593.98
|  | СП от ФОТ | % | 65 |  |  | 65.14 |  | 65 | 433.8
|  | Затраты труда | чел-ч | 141.2 | [6 empty] | 11.7478
[6 empty] | 274.42 |  |  | 1827.58 |  | 11.7478 | 274.42 | 1827.58 | 11.7478 | [5 empty] | 274.42 | 0 | 0 | 0
4 | 46-04-009-01 | Разборка бетонных оснований | м3 | 1.51 | 161.37 | [10 empty] | 121.09 | 806.43 | 72.77 | 488.75
|  | Зарплата |  |  | 81 |  | 122.31 |  | 6.66 | 814.58 |  |  |  |  | 122.31
|  | Эксплуатация машин |  |  | 80.37 |  | 121.36 |  | 6.66 | 808.25
|  | НР от ФОТ | % | 110 | )*0,9=99 |  | 121.09 |  | 99 | 806.43
|  | СП от ФОТ | % | 70 | )*0,85=59,5 |  | 72.77 |  | 60 | 488.75
|  | Затраты труда | чел-ч | 8.93 | [6 empty] | 13.4843
[6 empty] | 437.53 |  |  | 2918.01 |  | 13.4843 | 437.53 | 2918.01 | 13.4843 | [5 empty] | 437.53 | 0 | 0 | 0
5 | 46-04-007-06 прим. | Разборка деревянных подвесных потолков из плит акмигран | 100 м2 | 1.8704 | 646.53 | [10 empty] | 1124.83 | 7491.38 | 676.03 | 4540.23
Объем: 1,8704=187,04/100
|  | Зарплата |  |  | 577.76 |  | 1080.64 |  | 6.66 | 7197.08 |  |  |  |  | 1080.64
|  | Эксплуатация машин |  |  | 68.77 |  | 128.63 |  | 6.66 | 856.66
|  | в т.ч. зарплата машинистов |  |  | 29.7 |  | 55.55 |  | 6.66 | 369.97 |  |  |  |  | 55.55
|  | НР от ФОТ | % | 110 | )*0,9=99 |  | 1124.83 |  | 99 | 7491.38
|  | СП от ФОТ | % | 70 | )*0,85=59,5 |  | 676.03 |  | 60 | 4540.23
|  | Затраты труда | чел-ч | 66.87 | [6 empty] | 125.0736
[6 empty] | 3010.13 |  |  | 20085.35 |  | 125.0736 | 3010.13 | 20085.35 | 125.0736 | [5 empty] | 3010.13 | 0 | 0 | 0
6 | 10-05-004-01 прим. | Устройство перегородок из гипсокартонных листов (ГКЛ) по системе «КНАУФ» с двойным металлическим каркасом и двухслойной обшивкой с обеих сторон (С 115-1) глухих | 100 м2 | 0.06055 | 2970.81 | [10 empty] | 122.08 | 811.46 | 61.56 | 413.39
Объем: 0,06055=6,055/100
|  | Зарплата |  |  | 1650.74 | )*1,15 | 114.95 |  | 6.66 | 765.53 |  |  |  |  | 114.95
|  | Эксплуатация машин |  |  | 7.05 | )*1,25 | 0.53 |  | 6.66 | 3.55
|  | Материальные ресурсы |  |  | 1313.02 |  | 79.5 |  | 6.66 | 529.49
|  | НР от ФОТ | % | 118 | )*0,9=106,2 |  | 122.08 |  | 106 | 811.46
|  | СП от ФОТ | % | 63 | )*0,85=53,55 |  | 61.56 |  | 54 | 413.39
|  | Затраты труда | чел-ч | 182 |  | )*1,15 |  |  |  |  | 12.6731
6,1 | 01.6.01.02 | Листы гипсокартонные | м2 | 25.4916 | 0 |  | 0 |  | 6.66 | 0 | [5 empty] | 0 | 0 | 0 | 0 | 0 | 0 | 0 | 0
6,2 | 01.6.01.02-0006 | Листы гипсокартонные ГКЛ 12,5 мм | м2 | 25.4916 | 15 |  | 382.37 |  | 6.66 | 2546.61 | [5 empty] | 0 | 0 | 0 | 0 | 382.37 | 0 | 0 | 0
6,3 | 07.2.06.03 | Профиль направляющий | м | 9.1431 | 0 |  | 0 |  | 6.66 | 0 | [5 empty] | 0 | 0 | 0 | 0 | 0 | 0 | 0 | 0
6,4 | 07.2.06.03-0181 | Профиль стоечный «ОМЕГА» 20х90 мм | м | 24.6439 | 10.72 |  | 264.18 |  | 6.66 | 1759.45 | [5 empty] | 0 | 0 | 0 | 0 | 264.18 | 0 | 0 | 0
6,5 | 07.2.06.03-0111 | Профиль направляющий ПН-2 50/30/0,6 | м | 9.1403 | 5.6 |  | 51.19 |  | 6.66 | 340.9 | [5 empty] | 0 | 0 | 0 | 0 | 51.19 | 0 | 0 | 0
6,6 | 07.2.06.03 | Профиль стоечный | м | 24.6439 | 0 |  | 0 |  | 6.66 | 0 | [5 empty] | 0 | 0 | 0 | 0 | 0 | 0 | 0 | 0
6,7 | 12.2.03.15 | Материалы теплоизоляционные из минеральных волокон | м2 | 12.4733 | 0 |  | 0 |  | 6.66 | 0 | [5 empty] | 0 | 0 | 0 | 0 | 0 | 0 | 0 | 0
6,8 | 12.2.03.02-0012 | Вата минеральная «ISOVER» ЗвукоЗащита-100 | м3 | 0.6055 | 338.92 |  | 205.22 |  | 6.66 | 1366.74 | [5 empty] | 0 | 0 | 0 | 0 | 205.22 | 0 | 0 | 0
[6 empty] | 1281.58 |  |  | 8537.12 |  | 12.6731 | 1281.58 | 8537.12 | 12.6731 | [5 empty] | 378.62 | 0 | 0 | 0
7 | 46-02-007-01 | Кладка отдельных участков кирпичных стен и заделка проемов в кирпичных стенах при объеме кладки в одном месте до 5 м3 | м3 | 0.504 | 246.41 | [10 empty] | 59.64 | 397.21 | 35.84 | 240.73
|  | Зарплата |  |  | 119.53 |  | 60.24 |  | 6.66 | 401.22 |  |  |  |  | 60.24
|  | Эксплуатация машин |  |  | 2.13 |  | 1.07 |  | 6.66 | 7.15
|  | Материальные ресурсы |  |  | 124.75 |  | 62.87 |  | 6.66 | 418.74
|  | НР от ФОТ | % | 110 | )*0,9=99 |  | 59.64 |  | 99 | 397.21
|  | СП от ФОТ | % | 70 | )*0,85=59,5 |  | 35.84 |  | 60 | 240.73
|  | Затраты труда | чел-ч | 14.63 | [6 empty] | 7.3735
7,1 | 06.1.01.05 | Кирпич глиняный обыкновенный | 1000 шт. | 0.2016 | 0 |  | 0 |  | 6.66 | 0 | [5 empty] | 0 | 0 | 0 | 0 | 0 | 0 | 0 | 0
7,2 | 06.1.01.05-0015 | Кирпич керамический лицевой, размером 250х120х65 мм, марка 100 | 1000 шт. | 0.2016 | 1740.2 |  | 350.82 |  | 6.66 | 2336.49 | [5 empty] | 0 | 0 | 0 | 0 | 350.82 | 0 | 0 | 0
[6 empty] | 570.48 |  |  | 3801.54 |  | 7.3735 | 570.48 | 3801.54 | 7.3735 | [5 empty] | 219.66 | 0 | 0 | 0
8 | 09-03-046-01 | Монтаж перегородок из алюминиевых сплавов сборно-разборных с остеклением | 100 м2 | 0.1944 | 4111.26 | [10 empty] | 598.21 | 3984.09 | 533.59 | 3541.41
Объем: 0,1944=19,44/100
|  | Зарплата |  |  | 3267.69 | )*1,15 | 730.52 |  | 6.66 | 4865.3 |  |  |  |  | 730.52
|  | Эксплуатация машин |  |  | 567.69 | )*1,25 | 137.95 |  | 6.66 | 918.74
|  | в т.ч. зарплата машинистов |  |  | 32.95 | )*1,25 | 8.01 |  | 6.66 | 53.33 |  |  |  |  | 8.01
|  | Материальные ресурсы |  |  | 275.88 |  | 53.63 |  | 6.66 | 357.18
|  | НР от ФОТ | % | 90 | )*0,9=81 |  | 598.21 |  | 81 | 3984.09
|  | СП от ФОТ | % | 85 | )*0,85=72,25 |  | 533.59 |  | 72 | 3541.41
|  | Затраты труда | чел-ч | 324.82 |  | )*1,15 |  |  |  |  | 72.6168
8,1 | 09.3.04.03-0002 | Перегородки на алюминиевом каркасе цельностеклянные (согласно тех.заданию) | м2 | 19.44 | 988.9 |  | 19224.22 |  | 6.66 | 128033.28 | [5 empty] | 0 | 0 | 0 | 0 | 19224.22 | 0 | 0 | 0
[6 empty] | 21278.12 |  |  | 141700 |  | 72.6168 | 21278.12 | 141700 | 72.6168 | [5 empty] | 2053.9 | 0 | 0 | 0
9 | 46-02-009-02 | Отбивка штукатурки с поверхностей стен и откосов | 100 м2 | 2.0824 | 178 | [10 empty] | 366.96 | 2443.95 | 220.55 | 1481.18
Объем: 2,0824=208,24/100
|  | Зарплата |  |  | 178 |  | 370.67 |  | 6.66 | 2468.64 |  |  |  |  | 370.67
|  | НР от ФОТ | % | 110 | )*0,9=99 |  | 366.96 |  | 99 | 2443.95
|  | СП от ФОТ | % | 70 | )*0,85=59,5 |  | 220.55 |  | 60 | 1481.18
|  | Затраты труда | чел-ч | 22.82 | [6 empty] | 47.5204
[6 empty] | 958.18 |  |  | 6393.77 |  | 47.5204 | 958.18 | 6393.77 | 47.5204 | [5 empty] | 958.18 | 0 | 0 | 0
10 | 15-04-006-03 | Покрытие поверхностей грунтовкой глубокого проникновения за 1 раз стен | 100 м2 | 2.0824 | 64.16 | [10 empty] | 143.23 | 958.99 | 70.86 | 474.45
Объем: 2,0824=208,24/100
|  | Зарплата |  |  | 63.01 | )*1,15 | 150.89 |  | 6.66 | 1004.95 |  |  |  |  | 150.89
|  | Эксплуатация машин |  |  | 0.97 | )*1,25 | 2.52 |  | 6.66 | 16.82
|  | в т.ч. зарплата машинистов |  |  | 0.26 | )*1,25 | 0.68 |  | 6.66 | 4.51 |  |  |  |  | 0.68
|  | Материальные ресурсы |  |  | 0.18 |  | 0.37 |  | 6.66 | 2.5
|  | НР от ФОТ | % | 105 | )*0,9=94,5 |  | 143.23 |  | 95 | 958.99
|  | СП от ФОТ | % | 55 | )*0,85=46,75 |  | 70.86 |  | 47 | 474.45
|  | Затраты труда | чел-ч | 6.55 |  | )*1,15 |  |  |  |  | 15.6857
10,1 | 14.4.01.21 | Грунтовка | т | 0.027071 | 0 |  | 0 |  | 6.66 | 0 | [5 empty] | 0 | 0 | 0 | 0 | 0 | 0 | 0 | 0
10,2 | 14.3.01.01-0001 | Грунтовка: «Бетоконтакт», КНАУФ | кг | 27.071 | 15.09 |  | 408.5 |  | 6.66 | 2720.62 | [5 empty] | 0 | 0 | 0 | 0 | 408.5 | 0 | 0 | 0
[6 empty] | 776.37 |  |  | 5178.33 |  | 15.6857 | 776.37 | 5178.33 | 15.6857 | [5 empty] | 367.87 | 0 | 0 | 0
11 | 15-02-016-03 | Штукатурка поверхностей внутри здания цементно-известковым или цементным раствором по камню и бетону улучшенная стен | 100 м2 | 2.0824 | 2040.68 | [10 empty] | 1973.4 | 13212.37 | 976.26 | 6536.65
Объем: 2,0824=208,24/100
|  | Зарплата |  |  | 806.9 | )*1,15 | 1932.33 |  | 6.66 | 12869.33 |  |  |  |  | 1932.33
|  | Эксплуатация машин |  |  | 103.38 | )*1,25 | 269.1 |  | 6.66 | 1792.19
|  | в т.ч. зарплата машинистов |  |  | 59.9 | )*1,25 | 155.92 |  | 6.66 | 1038.43 |  |  |  |  | 155.92
|  | Материальные ресурсы |  |  | 1130.4 |  | 2353.94 |  | 6.66 | 15677.27
|  | НР от ФОТ | % | 105 | )*0,9=94,5 |  | 1973.4 |  | 95 | 13212.37
|  | СП от ФОТ | % | 55 | )*0,85=46,75 |  | 976.26 |  | 47 | 6536.65
|  | Затраты труда | чел-ч | 85.84 |  | )*1,15 |  |  |  |  | 205.5662
[6 empty] | 7505.03 |  |  | 50087.81 |  | 205.5662 | 7505.03 | 50087.81 | 205.5662 | [5 empty] | 7505.03 | 0 | 0 | 0
12 | 15-06-001-01 | Оклейка обоями стен по монолитной штукатурке и бетону простыми и средней плотности | 100 м2 | 2.0824 | 419.87 | [10 empty] | 674.94 | 4518.87 | 333.9 | 2235.65
Объем: 2,0824=208,24/100
|  | Зарплата |  |  | 297.96 | )*1,15 | 713.54 |  | 6.66 | 4752.19 |  |  |  |  | 713.54
|  | Эксплуатация машин |  |  | 0.97 | )*1,25 | 2.52 |  | 6.66 | 16.82
|  | в т.ч. зарплата машинистов |  |  | 0.26 | )*1,25 | 0.68 |  | 6.66 | 4.51 |  |  |  |  | 0.68
|  | Материальные ресурсы |  |  | 120.94 |  | 251.85 |  | 6.66 | 1677.29
|  | НР от ФОТ | % | 105 | )*0,9=94,5 |  | 674.94 |  | 95 | 4518.87
|  | СП от ФОТ | % | 55 | )*0,85=46,75 |  | 333.9 |  | 47 | 2235.65
|  | Затраты труда | чел-ч | 33.63 |  | )*1,15 |  |  |  |  | 80.5358
12,1 | 01.6.02.01 | Обои | 100 м2 | 2.3531 | 0 |  | 0 |  | 6.66 | 0 | [5 empty] | 0 | 0 | 0 | 0 | 0 | 0 | 0 | 0
12,2 | 01.6.02.01-0011 | Обои виниловые моющиеся BG | 10 м2 | 0.23531 | 214.4 |  | 50.45 |  | 6.66 | 336 | [5 empty] | 0 | 0 | 0 | 0 | 50.45 | 0 | 0 | 0
12,3 | 01.7.12.16-0071 | Полотно холстопрошивное стекловолокнистое ХПС-Т-5 | 10 м2 | 0.23531 | 65.6 |  | 15.44 |  | 6.66 | 102.81 | [5 empty] | 0 | 0 | 0 | 0 | 15.44 | 0 | 0 | 0
[6 empty] | 2042.64 |  |  | 13639.63 |  | 80.5358 | 2042.64 | 13639.63 | 80.5358 | [5 empty] | 1976.75 | 0 | 0 | 0
13 | 15-06-004-01 | Вторая окраска стен, оклееных стеклообоями, красками | 100 м2 | 2.0824 | 80.62 | [10 empty] | 158.65 | 1062.2 | 78.48 | 525.51
Объем: 2,0824=208,24/100
|  | Зарплата |  |  | 80.62 |  | 167.88 |  | 6.66 | 1118.1 |  |  |  |  | 167.88
|  | НР от ФОТ | % | 105 | )*0,9=94,5 |  | 158.65 |  | 95 | 1062.2
|  | СП от ФОТ | % | 55 | )*0,85=46,75 |  | 78.48 |  | 47 | 525.51
|  | Затраты труда | чел-ч | 8.38 | [6 empty] | 17.4505
13,1 | 14.4.02.09 | Краска | т | 0.033318 | 0 |  | 0 |  | 6.66 | 0 | [5 empty] | 0 | 0 | 0 | 0 | 0 | 0 | 0 | 0
13,2 | 14.3.02.01-0223 | Краска водоэмульсионная для внутренних работ ВАК-15 | т | 0.033318 | 19973.67 |  | 665.48 |  | 6.66 | 4432.12 | [5 empty] | 0 | 0 | 0 | 0 | 665.48 | 0 | 0 | 0
[6 empty] | 1070.49 |  |  | 7137.93 |  | 17.4505 | 1070.49 | 7137.93 | 17.4505 | [5 empty] | 405.01 | 0 | 0 | 0
14 | 15-01-047-15 | Устройство подвесных потолков типа <Армстронг> по каркасу из оцинкованного профиля | 100 м2 | 1.273 | 6623.23 | [10 empty] | 1427.73 | 9559.01 | 706.31 | 4729.2
Объем: 1,273=127,3/100
|  | Зарплата |  |  | 963.12 | )*1,15 | 1409.96 |  | 6.66 | 9390.33 |  |  |  |  | 1409.96
|  | Эксплуатация машин |  |  | 324.71 | )*1,25 | 516.69 |  | 6.66 | 3441.19
|  | в т.ч. зарплата машинистов |  |  | 63.39 | )*1,25 | 100.87 |  | 6.66 | 671.79 |  |  |  |  | 100.87
|  | Материальные ресурсы |  |  | 5335.4 |  | 6791.96 |  | 6.66 | 45234.48
|  | НР от ФОТ | % | 105 | )*0,9=94,5 |  | 1427.73 |  | 95 | 9559.01
|  | СП от ФОТ | % | 55 | )*0,85=46,75 |  | 706.31 |  | 47 | 4729.2
|  | Затраты труда | чел-ч | 102.46 |  | )*1,15 |  |  |  |  | 149.9963
[6 empty] | 10852.65 |  |  | 72354.21 |  | 149.9963 | 10852.65 | 72354.21 | 149.9963 | [5 empty] | 10852.65 | 0 | 0 | 0
15 | 10-01-036-01 | Установка уголков ПВХ на клее | 100 м | 0.106 | 93.15 | [10 empty] | 7.4 | 49.18 | 3.73 | 25.06
Объем: 0,106=10,6/100
|  | Зарплата |  |  | 57.15 | )*1,15 | 6.97 |  | 6.66 | 46.4 |  |  |  |  | 6.97
|  | Материальные ресурсы |  |  | 36 |  | 3.82 |  | 6.66 | 25.41
|  | НР от ФОТ | % | 118 | )*0,9=106,2 |  | 7.4 |  | 106 | 49.18
|  | СП от ФОТ | % | 63 | )*0,85=53,55 |  | 3.73 |  | 54 | 25.06
|  | Затраты труда | чел-ч | 6.7 |  | )*1,15 |  |  |  |  | 0.81673
15,1 | 11.3.03.13 | Уголок ПВХ | П.М | 10.6 | 0 |  | 0 |  | 6.66 | 0 | [5 empty] | 0 | 0 | 0 | 0 | 0 | 0 | 0 | 0
15,2 | 11.3.03.13-0043 | Уголок ПВХ, размером 20х20 мм | 10 м | 1.06 | 25.6 |  | 27.14 |  | 6.66 | 180.73 | [5 empty] | 0 | 0 | 0 | 0 | 27.14 | 0 | 0 | 0
[6 empty] | 49.06 |  |  | 326.78 |  | 0.81673 | 49.06 | 326.78 | 0.81673 | [5 empty] | 21.92 | 0 | 0 | 0
16 | 65-33-1 | Смена жалюзийных решеток | 100 ШТ | 0.04 | 430.86 | [10 empty] | 16.24 | 108.15 | 9.46 | 63
Объем: 0,04=4/100
|  | Зарплата |  |  | 394 |  | 15.76 |  | 6.66 | 104.96 |  |  |  |  | 15.76
|  | Эксплуатация машин |  |  | 0.31 |  | 0.01 |  | 6.66 | 0.08
|  | в т.ч. зарплата машинистов |  |  | 0.14 |  | 0.01 |  | 6.66 | 0.04 |  |  |  |  | 0.01
|  | Материальные ресурсы |  |  | 36.55 |  | 1.46 |  | 6.66 | 9.74
|  | НР от ФОТ | % | 103 |  |  | 16.24 |  | 103 | 108.15
|  | СП от ФОТ | % | 60 |  |  | 9.46 |  | 60 | 63
|  | Затраты труда | чел-ч | 46.19 | [6 empty] | 1.8476
16,1 | 19.2.03.09 | Решетки жалюзийные | шт. | 4 | 0 |  | 0 |  | 6.66 | 0 | [5 empty] | 0 | 0 | 0 | 0 | 0 | 0 | 0 | 0
16,2 | 19.2.03.07-0006 | Решетка вентиляционная пластмассовая размером 450х350 мм | шт. | 4 | 18.67 |  | 74.68 |  | 6.66 | 497.37 | [5 empty] | 0 | 0 | 0 | 0 | 74.68 | 0 | 0 | 0
[6 empty] | 117.61 |  |  | 783.3 |  | 1.8476 | 117.61 | 783.3 | 1.8476 | [5 empty] | 42.93 | 0 | 0 | 0
17 | 65-35-1 | Прочистка вентиляционных каналов | 100 М КАНАЛА | 0.08 | 189.06 | [10 empty] | 9.45 | 62.94 | 6.39 | 42.53
Объем: 0,08=8/100
|  | Зарплата |  |  | 159.51 |  | 12.76 |  | 6.66 | 84.99 |  |  |  |  | 12.76
|  | Эксплуатация машин |  |  | 0.31 |  | 0.02 |  | 6.66 | 0.17
|  | в т.ч. зарплата машинистов |  |  | 0.14 |  | 0.01 |  | 6.66 | 0.07 |  |  |  |  | 0.01
|  | Материальные ресурсы |  |  | 29.24 |  | 2.34 |  | 6.66 | 15.58
|  | НР от ФОТ | % | 74 |  |  | 9.45 |  | 74 | 62.94
|  | СП от ФОТ | % | 50 |  |  | 6.39 |  | 50 | 42.53
|  | Затраты труда | чел-ч | 18.7 | [6 empty] | 1.496
[6 empty] | 30.96 |  |  | 206.21 |  | 1.496 | 30.96 | 206.21 | 1.496 | [5 empty] | 30.96 | 0 | 0 | 0
18 | 46-04-010-06 | Разборка покрытий полов из металлических плит со стороной квадрата 300 мм | 100 м2 | 1.263 | 1359.01 | [10 empty] | 735.84 | 4900.64 | 442.25 | 2970.08
Объем: 1,263=126,3/100
|  | Зарплата |  |  | 491.51 |  | 620.78 |  | 6.66 | 4134.38 |  |  |  |  | 620.78
|  | Эксплуатация машин |  |  | 867.5 |  | 1095.65 |  | 6.66 | 7297.05
|  | в т.ч. зарплата машинистов |  |  | 96.98 |  | 122.49 |  | 6.66 | 815.76 |  |  |  |  | 122.49
|  | НР от ФОТ | % | 110 | )*0,9=99 |  | 735.84 |  | 99 | 4900.64
|  | СП от ФОТ | % | 70 | )*0,85=59,5 |  | 442.25 |  | 60 | 2970.08
|  | Затраты труда | чел-ч | 66.6 | [6 empty] | 84.1158
[6 empty] | 2894.52 |  |  | 19302.15 |  | 84.1158 | 2894.52 | 19302.15 | 84.1158 | [5 empty] | 2894.52 | 0 | 0 | 0
19 | 46-02-004-01 | Демонтаж металлоконструкций (16,3 кг за 1 м) | т | 2.787 | 203.12 | [10 empty] | 273.96 | 1824.54 | 164.65 | 1105.78
|  | Зарплата |  |  | 91.71 |  | 255.6 |  | 6.66 | 1702.27 |  |  |  |  | 255.6
|  | Эксплуатация машин |  |  | 83.15 |  | 231.74 |  | 6.66 | 1543.38
|  | в т.ч. зарплата машинистов |  |  | 7.58 |  | 21.13 |  | 6.66 | 140.7 |  |  |  |  | 21.13
|  | Материальные ресурсы |  |  | 28.26 |  | 78.76 |  | 6.66 | 524.55
|  | НР от ФОТ | % | 110 | )*0,9=99 |  | 273.96 |  | 99 | 1824.54
|  | СП от ФОТ | % | 70 | )*0,85=59,5 |  | 164.65 |  | 60 | 1105.78
|  | Затраты труда | чел-ч | 10.84 | [6 empty] | 30.2111
[6 empty] | 1004.71 |  |  | 6700.52 |  | 30.2111 | 1004.71 | 6700.52 | 30.2111 | [5 empty] | 1004.71 | 0 | 0 | 0
20 | 11-01-008-03 | Устройство тепло- и звукоизоляции засыпной керамзитовой | м3 | 19.1 | 48.7 | [10 empty] | 592.51 | 3956.82 | 341.22 | 2281.41
|  | Зарплата |  |  | 18.77 | )*1,15 | 412.28 |  | 6.66 | 2745.81 |  |  |  |  | 412.28
|  | Эксплуатация машин |  |  | 29.93 | )*1,25 | 714.58 |  | 6.66 | 4759.09
|  | в т.ч. зарплата машинистов |  |  | 5.15 | )*1,25 | 122.96 |  | 6.66 | 818.89 |  |  |  |  | 122.96
|  | НР от ФОТ | % | 123 | )*0,9=110,7 |  | 592.51 |  | 111 | 3956.82
|  | СП от ФОТ | % | 75 | )*0,85=63,75 |  | 341.22 |  | 64 | 2281.41
|  | Затраты труда | чел-ч | 2.2 |  | )*1,15 |  |  |  |  | 48.323
20,1 | 02.2.01.03 | Гравий керамзитовый | м3 | 21.01 | 0 |  | 0 |  | 6.66 | 0 | [5 empty] | 0 | 0 | 0 | 0 | 0 | 0 | 0 | 0
20,2 | 02.2.01.02-0012 | Гравий для строительных работ марка 400, фракция 15-20 мм | м3 | 21.01 | 129.13 |  | 2713.02 |  | 6.66 | 18068.72 | [5 empty] | 0 | 0 | 0 | 0 | 2713.02 | 0 | 0 | 0
[6 empty] | 4773.61 |  |  | 31811.85 |  | 48.323 | 4773.61 | 31811.85 | 48.323 | [5 empty] | 2060.59 | 0 | 0 | 0
21 | 11-01-011-05 | Устройство стяжек легкобетонных толщиной 20 мм | 100 м2 | 1.273 | 455.8 | [10 empty] | 683.05 | 4561.43 | 393.36 | 2630.02
Объем: 1,273=127,3/100
|  | Зарплата |  |  | 402.84 | )*1,15 | 589.74 |  | 6.66 | 3927.65 |  |  |  |  | 589.74
|  | Эксплуатация машин |  |  | 44.42 | )*1,25 | 70.68 |  | 6.66 | 470.75
|  | в т.ч. зарплата машинистов |  |  | 17.15 | )*1,25 | 27.29 |  | 6.66 | 181.75 |  |  |  |  | 27.29
|  | Материальные ресурсы |  |  | 8.54 |  | 10.87 |  | 6.66 | 72.4
|  | НР от ФОТ | % | 123 | )*0,9=110,7 |  | 683.05 |  | 111 | 4561.43
|  | СП от ФОТ | % | 75 | )*0,85=63,75 |  | 393.36 |  | 64 | 2630.02
|  | Затраты труда | чел-ч | 50.23 |  | )*1,15 |  |  |  |  | 73.5342
21,1 | 04.1.01.01 | Бетон легкий на пористых заполнителях | м3 | 2.5969 | 0 |  | 0 |  | 6.66 | 0 | [5 empty] | 0 | 0 | 0 | 0 | 0 | 0 | 0 | 0
21,2 | 04.1.01.01-0008 | Бетон легкий на пористых заполнителях, объемная масса 800 кг/м3, крупность заполнителя более 10 мм, класс В7,5 (М100) | м3 | 2.5969 | 580 |  | 1506.21 |  | 6.66 | 10031.38 | [5 empty] | 0 | 0 | 0 | 0 | 1506.21 | 0 | 0 | 0
[6 empty] | 3253.91 |  |  | 21693.63 |  | 73.5342 | 3253.91 | 21693.63 | 73.5342 | [5 empty] | 1747.7 | 0 | 0 | 0
22 | 11-01-011-06 | Устройство стяжек на каждые 5 мм изменения толщины стяжки добавлять или исключать к расценке 11-01-011-05 | 100 м2 | 1.273 | 11.73 | [10 empty] | 230.02 | 1536.12 | 132.47 | 885.69
Объем: 1,273=127,3/100
|  | Зарплата |  |  | 4.01 | *20)*1,15 | 117.41 |  | 6.66 | 781.94 |  |  |  |  | 117.41
|  | Эксплуатация машин |  |  | 7.72 | *20)*1,25 | 245.69 |  | 6.66 | 1636.29
|  | в т.ч. зарплата машинистов |  |  | 2.84 | *20)*1,25 | 90.38 |  | 6.66 | 601.95 |  |  |  |  | 90.38
|  | НР от ФОТ | % | 123 | )*0,9=110,7 |  | 230.02 |  | 111 | 1536.12
|  | СП от ФОТ | % | 75 | )*0,85=63,75 |  | 132.47 |  | 64 | 885.69
|  | Затраты труда | чел-ч | 0.5 |  | *20)*1,15 |  |  |  |  | 14.6395
22,1 | 04.1.01.01 | Бетон легкий на пористых заполнителях | м3 | 12.9846 | 0 | к нр *20 | 0 |  | 6.66 | 0 | [5 empty] | 0 | 0 | 0 | 0 | 0 | 0 | 0 | 0
22,2 | 04.1.01.01-0008 | Бетон легкий на пористых заполнителях, объемная масса 800 кг/м3, крупность заполнителя более 10 мм, класс В7,5 (М100) | м3 | 12.9846 | 580 | к нр *20 | 7531.07 |  | 6.66 | 50156.91 | [5 empty] | 0 | 0 | 0 | 0 | 7531.07 | 0 | 0 | 0
[6 empty] | 8256.66 |  |  | 54996.95 |  | 14.6395 | 8256.66 | 54996.95 | 14.6395 | [5 empty] | 725.59 | 0 | 0 | 0
23 | 11-01-011-01 | Устройство стяжек цементных толщиной 20 мм | 100 м2 | 1.273 | 366.49 | [10 empty] | 538.61 | 3596.83 | 310.18 | 2073.85
Объем: 1,273=127,3/100
|  | Зарплата |  |  | 313.71 | )*1,15 | 459.26 |  | 6.66 | 3058.64 |  |  |  |  | 459.26
|  | Эксплуатация машин |  |  | 44.24 | )*1,25 | 70.4 |  | 6.66 | 468.84
|  | в т.ч. зарплата машинистов |  |  | 17.15 | )*1,25 | 27.29 |  | 6.66 | 181.75 |  |  |  |  | 27.29
|  | Материальные ресурсы |  |  | 8.54 |  | 10.87 |  | 6.66 | 72.4
|  | НР от ФОТ | % | 123 | )*0,9=110,7 |  | 538.61 |  | 111 | 3596.83
|  | СП от ФОТ | % | 75 | )*0,85=63,75 |  | 310.18 |  | 64 | 2073.85
|  | Затраты труда | чел-ч | 39.51 |  | )*1,15 |  |  |  |  | 57.8407
23,1 | 04.3.01.09 | Раствор готовый кладочный тяжелый цементный | м3 | 2.5969 | 0 |  | 0 |  | 6.66 | 0 | [5 empty] | 0 | 0 | 0 | 0 | 0 | 0 | 0 | 0
23,2 | 04.3.01.12-0005 | Раствор готовый кладочный цементно-известковый марки 100 | м3 | 2.5969 | 529.41 |  | 1374.84 |  | 6.66 | 9156.4 | [5 empty] | 0 | 0 | 0 | 0 | 1374.84 | 0 | 0 | 0
[6 empty] | 2764.16 |  |  | 18426.96 |  | 57.8407 | 2764.16 | 18426.96 | 57.8407 | [5 empty] | 1389.32 | 0 | 0 | 0
24 | 11-01-011-02 | Устройство стяжек на каждые 5 мм изменения толщины стяжки добавлять или исключать к расценке 11-01-011-01 | 100 м2 | 1.273 | 11.69 | [10 empty] | 22.87 | 152.75 | 13.17 | 88.07
Объем: 1,273=127,3/100
|  | Зарплата |  |  | 3.97 | *2)*1,15 | 11.62 |  | 6.66 | 77.41 |  |  |  |  | 11.62
|  | Эксплуатация машин |  |  | 7.72 | *2)*1,25 | 24.57 |  | 6.66 | 163.63
|  | в т.ч. зарплата машинистов |  |  | 2.84 | *2)*1,25 | 9.04 |  | 6.66 | 60.2 |  |  |  |  | 9.04
|  | НР от ФОТ | % | 123 | )*0,9=110,7 |  | 22.87 |  | 111 | 152.75
|  | СП от ФОТ | % | 75 | )*0,85=63,75 |  | 13.17 |  | 64 | 88.07
|  | Затраты труда | чел-ч | 0.5 |  | *2)*1,15 |  |  |  |  | 1.4639
24,1 | 04.3.01.09 | Раствор готовый кладочный тяжелый цементный | м3 | 1.2985 | 0 | к нр *2 | 0 |  | 6.66 | 0 | [5 empty] | 0 | 0 | 0 | 0 | 0 | 0 | 0 | 0
24,2 | 04.3.01.12-0005 | Раствор готовый кладочный цементно-известковый марки 100 | м3 | 1.2985 | 529.41 | к нр *2 | 687.42 |  | 6.66 | 4578.2 | [5 empty] | 0 | 0 | 0 | 0 | 687.42 | 0 | 0 | 0
[6 empty] | 759.65 |  |  | 5060.06 |  | 1.4639 | 759.65 | 5060.06 | 1.4639 | [5 empty] | 72.23 | 0 | 0 | 0
25 | 15-07-003-02 | Грунтование водно-дисперсионной грунтовкой "Нортекс-Грунт" поверхностей пористых (камень, кирпич, бетон и т д) | 100 м2 | 1.273 | 268.3 | [10 empty] | 47.72 | 319.56 | 23.61 | 158.1
Объем: 1,273=127,3/100
|  | Зарплата |  |  | 33.87 | )*1,15 | 49.58 |  | 6.66 | 330.23 |  |  |  |  | 49.58
|  | Эксплуатация машин |  |  | 22.14 | )*1,25 | 35.23 |  | 6.66 | 234.63
|  | в т.ч. зарплата машинистов |  |  | 0.58 | )*1,25 | 0.92 |  | 6.66 | 6.15 |  |  |  |  | 0.92
|  | Материальные ресурсы |  |  | 212.29 |  | 270.25 |  | 6.66 | 1799.83
|  | НР от ФОТ | % | 105 | )*0,9=94,5 |  | 47.72 |  | 95 | 319.56
|  | СП от ФОТ | % | 55 | )*0,85=46,75 |  | 23.61 |  | 47 | 158.1
|  | Затраты труда | чел-ч | 3.69 |  | )*1,15 |  |  |  |  | 5.402
[6 empty] | 426.39 |  |  | 2842.35 |  | 5.402 | 426.39 | 2842.35 | 5.402 | [5 empty] | 426.39 | 0 | 0 | 0
26 | 11-01-038-02 | Устройство покрытий из плиток поливинилхлоридных на клее КН-2 (согласно тех.заданию) | 100 м2 | 1.273 | 12295.35 | [10 empty] | 850.24 | 5677.93 | 489.64 | 3273.76
Объем: 1,273=127,3/100
|  | Зарплата |  |  | 523.57 | )*1,15 | 766.48 |  | 6.66 | 5104.76 |  |  |  |  | 766.48
|  | Эксплуатация машин |  |  | 17.73 | )*1,25 | 28.21 |  | 6.66 | 187.9
|  | в т.ч. зарплата машинистов |  |  | 0.99 | )*1,25 | 1.58 |  | 6.66 | 10.49 |  |  |  |  | 1.58
|  | Материальные ресурсы |  |  | 11754.05 |  | 14962.91 |  | 6.66 | 99652.95
|  | НР от ФОТ | % | 123 | )*0,9=110,7 |  | 850.24 |  | 111 | 5677.93
|  | СП от ФОТ | % | 75 | )*0,85=63,75 |  | 489.64 |  | 64 | 3273.76
|  | Затраты труда | чел-ч | 51.28 |  | )*1,15 |  |  |  |  | 75.0714
[6 empty] | 17097.48 |  |  | 113897.3 |  | 75.0714 | 17097.48 | 113897.3 | 75.0714 | [5 empty] | 17097.48 | 0 | 0 | 0
27 | 11-01-040-03 | Устройство плинтусов поливинилхлоридных на винтах самонарезающих | 100 м | 0.6556 | 137.09 | [10 empty] | 51.55 | 344.31 | 29.69 | 198.52
Объем: 0,6556=65,56/100
|  | Зарплата |  |  | 61.32 | )*1,15 | 46.23 |  | 6.66 | 307.9 |  |  |  |  | 46.23
|  | Эксплуатация машин |  |  | 2.13 | )*1,25 | 1.75 |  | 6.66 | 11.63
|  | в т.ч. зарплата машинистов |  |  | 0.42 | )*1,25 | 0.34 |  | 6.66 | 2.29 |  |  |  |  | 0.34
|  | Материальные ресурсы |  |  | 73.64 |  | 48.28 |  | 6.66 | 321.53
|  | НР от ФОТ | % | 123 | )*0,9=110,7 |  | 51.55 |  | 111 | 344.31
|  | СП от ФОТ | % | 75 | )*0,85=63,75 |  | 29.69 |  | 64 | 198.52
|  | Затраты труда | чел-ч | 6.68 |  | )*1,15 |  |  |  |  | 5.0363
27,1 | 11.3.03.06 | Плинтуса для полов пластиковые | м | 66.2156 | 0 |  | 0 |  | 6.66 | 0 | [5 empty] | 0 | 0 | 0 | 0 | 0 | 0 | 0 | 0
27,2 | 11.3.03.06-0001 | Плинтуса для полов пластиковые, 19х48 мм | м | 66.2156 | 12.3 |  | 814.45 |  | 6.66 | 5424.25 | [5 empty] | 0 | 0 | 0 | 0 | 814.45 | 0 | 0 | 0
27,3 | 11.3.03.14-0001 | Заглушка торцевая для пластикового плинтуса левая, высота 48 мм | 100 шт. | 0.05 | 63 |  | 3.15 |  | 6.66 | 20.98 | [5 empty] | 0 | 0 | 0 | 0 | 3.15 | 0 | 0 | 0
27,4 | 11.3.03.14-0011 | Заглушки торцевая для пластикового плинтуса правая, высота 48 мм | 100 шт. | 0.05 | 63 |  | 3.15 |  | 6.66 | 20.98 | [5 empty] | 0 | 0 | 0 | 0 | 3.15 | 0 | 0 | 0
27,5 | 11.3.03.14-0021 | Соединитель для пластикового плинтуса, высота 48 мм | 100 шт. | 0.26 | 128 |  | 33.28 |  | 6.66 | 221.64 | [5 empty] | 0 | 0 | 0 | 0 | 33.28 | 0 | 0 | 0
27,6 | 11.3.03.14-0031 | Уголок внутренний для пластикового плинтуса, высота 48 мм | 100 шт. | 0.05 | 128 |  | 6.4 |  | 6.66 | 42.62 | [5 empty] | 0 | 0 | 0 | 0 | 6.4 | 0 | 0 | 0
27,7 | 11.3.03.14-0033 | Уголок наружный для пластикового плинтуса, высота 48 мм | 100 шт. | 0.05 | 128 |  | 6.4 |  | 6.66 | 42.62 | [5 empty] | 0 | 0 | 0 | 0 | 6.4 | 0 | 0 | 0
[6 empty] | 1044.33 |  |  | 6956.98 |  | 5.0363 | 1044.33 | 6956.98 | 5.0363 | [5 empty] | 177.5 | 0 | 0 | 0
Итого по разделу: Раздел 1 Общестроительные работы | [5 empty] | 93621.95 |  |  | 623931.8 |  | 1200.264 | [12 empty] | Итого по разделу: Раздел 1 Общестроительные работы
Раздел: Раздел 2 Отопление
28 | 65-1-1 | Разборка трубопроводов из водогазопроводных труб диаметром до 32 мм | 100 м | 0.329 | 328.71 | [10 empty] | 70.45 | 469.2 | 47.6 | 317.03
Объем: 0,329=32,9/100
|  | Зарплата |  |  | 288.02 |  | 94.76 |  | 6.66 | 631.09 |  |  |  |  | 94.76
|  | Эксплуатация машин |  |  | 7.09 |  | 2.33 |  | 6.66 | 15.54
|  | в т.ч. зарплата машинистов |  |  | 1.35 |  | 0.44 |  | 6.66 | 2.96 |  |  |  |  | 0.44
|  | Материальные ресурсы |  |  | 33.6 |  | 11.05 |  | 6.66 | 73.62
|  | НР от ФОТ | % | 74 |  |  | 70.45 |  | 74 | 469.2
|  | СП от ФОТ | % | 50 |  |  | 47.6 |  | 50 | 317.03
|  | Затраты труда | чел-ч | 34.66 | [6 empty] | 11.4031
[6 empty] | 226.19 |  |  | 1506.48 |  | 11.4031 | 226.19 | 1506.48 | 11.4031 | [5 empty] | 226.19 | 0 | 0 | 0
29 | 65-19-1 | Демонтаж радиаторов весом до 80 кг | 100 ШТ | 0.07 | 935.72 | [10 empty] | 46.41 | 309.09 | 31.36 | 208.85
Объем: 0,07=7/100
|  | Зарплата |  |  | 865.7 |  | 60.6 |  | 6.66 | 403.59 |  |  |  |  | 60.6
|  | Эксплуатация машин |  |  | 70.02 |  | 4.9 |  | 6.66 | 32.64
|  | в т.ч. зарплата машинистов |  |  | 30.24 |  | 2.12 |  | 6.66 | 14.1 |  |  |  |  | 2.12
|  | НР от ФОТ | % | 74 |  |  | 46.41 |  | 74 | 309.09
|  | СП от ФОТ | % | 50 |  |  | 31.36 |  | 50 | 208.85
|  | Затраты труда | чел-ч | 110 | [6 empty] | 7.7
[6 empty] | 143.27 |  |  | 954.17 |  | 7.7 | 143.27 | 954.17 | 7.7 | [5 empty] | 143.27 | 0 | 0 | 0
30 | 16-07-003-04 | Врезка в действующие внутренние сети трубопроводов отопления и водоснабжения диаметром 32 мм | ШТ | 3 | 67.27 | [10 empty] | 153.31 | 1019.27 | 93.89 | 629.29
|  | Зарплата |  |  | 44.24 |  | 132.72 |  | 6.66 | 883.92 |  |  |  |  | 132.72
|  | Эксплуатация машин |  |  | 4.73 |  | 14.19 |  | 6.66 | 94.51
|  | в т.ч. зарплата машинистов |  |  | 0.12 |  | 0.36 |  | 6.66 | 2.4 |  |  |  |  | 0.36
|  | Материальные ресурсы |  |  | 18.3 |  | 54.9 |  | 6.66 | 365.63
|  | НР от ФОТ | % | 128 | )*0,9=115,2 |  | 153.31 |  | 115 | 1019.27
|  | СП от ФОТ | % | 83 | )*0,85=70,55 |  | 93.89 |  | 71 | 629.29
|  | Затраты труда | чел-ч | 4.46 | [6 empty] | 13.38
30,1 | 18.1.01.01 | Арматура муфтовая | шт. | 3 | 0 |  | 0 |  | 6.66 | 0 | [5 empty] | 0 | 0 | 0 | 0 | 0 | 0 | 0 | 0
30,2 | 18.1.09.06-0076 | Кран шаровый муфтовый Valtec для воды диаметром 32 мм со сгоном | шт. | 3 | 148.38 |  | 445.14 |  | 6.66 | 2964.63 | [5 empty] | 0 | 0 | 0 | 0 | 445.14 | 0 | 0 | 0
[6 empty] | 894.15 |  |  | 5957.25 |  | 13.38 | 894.15 | 5957.25 | 13.38 | [5 empty] | 449.01 | 0 | 0 | 0
31 | 16-04-005-02 | Прокладка внутренних трубопроводов водоснабжения и отопления из полипропиленовых труб 25 мм | 100 м | 0.329 | 1182.74 | [10 empty] | 337.67 | 2244.97 | 206.8 | 1386.03
Объем: 0,329=32,9/100
|  | Зарплата |  |  | 774.59 | )*1,15 | 293.07 |  | 6.66 | 1951.82 |  |  |  |  | 293.07
|  | Эксплуатация машин |  |  | 374.54 | )*1,25 | 154.03 |  | 6.66 | 1025.84
|  | в т.ч. зарплата машинистов |  |  | 0.12 | )*1,25 | 0.05 |  | 6.66 | 0.33 |  |  |  |  | 0.05
|  | Материальные ресурсы |  |  | 33.61 |  | 11.06 |  | 6.66 | 73.64
|  | НР от ФОТ | % | 128 | )*0,9=115,2 |  | 337.67 |  | 115 | 2244.97
|  | СП от ФОТ | % | 83 | )*0,85=70,55 |  | 206.8 |  | 71 | 1386.03
|  | Затраты труда | чел-ч | 81.45 |  | )*1,15 |  |  |  |  | 30.8166
31,1 | 24.3.02.01 | Трубы напорные из полипропилена | 10 м | 3.3163 | 0 |  | 0 |  | 6.66 | 0 | [5 empty] | 0 | 0 | 0 | 0 | 0 | 0 | 0 | 0
31,2 | 24.3.02.01-0003 | Трубопроводы напорные из полипропилена PPRS с гильзами и креплениями для холодного и горячего водоснабжения PN10 SDR 11, диаметром 25 мм, толщина стенки 2,3 мм | м | 0.33163 | 6.18 |  | 2.05 |  | 6.66 | 13.65 | [5 empty] | 0 | 0 | 0 | 0 | 2.05 | 0 | 0 | 0
[6 empty] | 1004.68 |  |  | 6695.95 |  | 30.8166 | 1004.68 | 6695.95 | 30.8166 | [5 empty] | 1002.63 | 0 | 0 | 0
32 | 16-05-001-02 | Установка вентилей, задвижек, затворов, клапанов обратных, кранов проходных на трубопроводах из стальных труб диаметром до 50 мм | ШТ | 14 | 42.14 | [10 empty] | 251.87 | 1674.55 | 154.25 | 1033.85
|  | Зарплата |  |  | 13.33 | )*1,15 | 214.61 |  | 6.66 | 1429.32 |  |  |  |  | 214.61
|  | Эксплуатация машин |  |  | 4.15 | )*1,25 | 72.63 |  | 6.66 | 483.68
|  | в т.ч. зарплата машинистов |  |  | 0.23 | )*1,25 | 4.03 |  | 6.66 | 26.81 |  |  |  |  | 4.03
|  | Материальные ресурсы |  |  | 24.66 |  | 345.24 |  | 6.66 | 2299.3
|  | НР от ФОТ | % | 128 | )*0,9=115,2 |  | 251.87 |  | 115 | 1674.55
|  | СП от ФОТ | % | 83 | )*0,85=70,55 |  | 154.25 |  | 71 | 1033.85
|  | Затраты труда | чел-ч | 1.47 |  | )*1,15 |  |  |  |  | 23.667
32,1 | 18.1.09.06-0067 | Кран шаровый муфтовый Valtec для воды диаметром 20 мм со сгоном | шт. | 14 | 54.73 |  | 766.22 |  | 6.66 | 5103.03 | [5 empty] | 0 | 0 | 0 | 0 | 766.22 | 0 | 0 | 0
[6 empty] | 1804.82 |  |  | 12023.73 |  | 23.667 | 1804.82 | 12023.73 | 23.667 | [5 empty] | 1038.6 | 0 | 0 | 0
33 | 18-03-001-02 | Установка радиаторов стальных | 100 квт | 0.112 | 1942.27 | [10 empty] | 93.57 | 622.02 | 57.3 | 384.03
Объем: 0,112=11,2/100
|  | Зарплата |  |  | 588.43 | )*1,15 | 75.79 |  | 6.66 | 504.76 |  |  |  |  | 75.79
|  | Эксплуатация машин |  |  | 192.58 | )*1,25 | 26.96 |  | 6.66 | 179.56
|  | в т.ч. зарплата машинистов |  |  | 38.75 | )*1,25 | 5.43 |  | 6.66 | 36.13 |  |  |  |  | 5.43
|  | Материальные ресурсы |  |  | 1161.26 |  | 130.06 |  | 6.66 | 866.21
|  | НР от ФОТ | % | 128 | )*0,9=115,2 |  | 93.57 |  | 115 | 622.02
|  | СП от ФОТ | % | 83 | )*0,85=70,55 |  | 57.3 |  | 71 | 384.03
|  | Затраты труда | чел-ч | 65.6 |  | )*1,15 |  |  |  |  | 8.4493
33,1 | 18.5.10.06 | Радиаторы | квт | 11.2 | 0 |  | 0 |  | 6.66 | 0 | [5 empty] | 0 | 0 | 0 | 0 | 0 | 0 | 0 | 0
33,2 | 18.5.10.05-0006 | Радиаторы биметаллические,(согласно тех.заданию) | шт. | 7 | 1093.6 |  | 7655.2 |  | 6.66 | 50983.63 | [5 empty] | 0 | 0 | 0 | 0 | 7655.2 | 0 | 0 | 0
[6 empty] | 8038.88 |  |  | 53540.21 |  | 8.4493 | 8038.88 | 53540.21 | 8.4493 | [5 empty] | 383.68 | 0 | 0 | 0
34 | 16-07-005-01 | Гидравлическое испытание трубопроводов систем отопления, водопровода и горячего водоснабжения диаметром до 50 мм | 100 м | 0.329 | 107.12 | [10 empty] | 25.42 | 169 | 15.57 | 104.34
Объем: 0,329=32,9/100
|  | Зарплата |  |  | 58.32 | )*1,15 | 22.07 |  | 6.66 | 146.96 |  |  |  |  | 22.07
|  | Эксплуатация машин |  |  | 44.51 | )*1,25 | 18.3 |  | 6.66 | 121.91
|  | Материальные ресурсы |  |  | 4.29 |  | 1.41 |  | 6.66 | 9.4
|  | НР от ФОТ | % | 128 | )*0,9=115,2 |  | 25.42 |  | 115 | 169
|  | СП от ФОТ | % | 83 | )*0,85=70,55 |  | 15.57 |  | 71 | 104.34
|  | Затраты труда | чел-ч | 5.01 |  | )*1,15 |  |  |  |  | 1.8955
[6 empty] | 82.77 |  |  | 551.61 |  | 1.8955 | 82.77 | 551.61 | 1.8955 | [5 empty] | 82.77 | 0 | 0 | 0
35 | 46-03-010-02 | Пробивка в бетонных стенах и полах толщиной 300 мм отверстий площадью до 100 см2 | 100 ШТ | 0.03 | 656.63 | [10 empty] | 10.01 | 66.65 | 6.02 | 40.39
Объем: 0,03=3/100
|  | Зарплата |  |  | 336.94 |  | 10.11 |  | 6.66 | 67.32 |  |  |  |  | 10.11
|  | Эксплуатация машин |  |  | 319.69 |  | 9.59 |  | 6.66 | 63.87
|  | НР от ФОТ | % | 110 | )*0,9=99 |  | 10.01 |  | 99 | 66.65
|  | СП от ФОТ | % | 70 | )*0,85=59,5 |  | 6.02 |  | 60 | 40.39
|  | Затраты труда | чел-ч | 35.43 | [6 empty] | 1.0629
[6 empty] | 35.73 |  |  | 238.23 |  | 1.0629 | 35.73 | 238.23 | 1.0629 | [5 empty] | 35.73 | 0 | 0 | 0
36 | 46-03-009-06 | Пробивка в кирпичных стенах отверстий круглых диаметром до 150 мм при толщине стен до 25 см | 100 ШТ | 0.06 | 941.77 | [10 empty] | 27.72 | 184.6 | 16.66 | 111.88
Объем: 0,06=6/100
|  | Зарплата |  |  | 466.62 |  | 28 |  | 6.66 | 186.46 |  |  |  |  | 28
|  | Эксплуатация машин |  |  | 475.15 |  | 28.51 |  | 6.66 | 189.87
|  | НР от ФОТ | % | 110 | )*0,9=99 |  | 27.72 |  | 99 | 184.6
|  | СП от ФОТ | % | 70 | )*0,85=59,5 |  | 16.66 |  | 60 | 111.88
|  | Затраты труда | чел-ч | 50.83 | [6 empty] | 3.0498
[6 empty] | 100.89 |  |  | 672.81 |  | 3.0498 | 100.89 | 672.81 | 3.0498 | [5 empty] | 100.89 | 0 | 0 | 0
37 | 46-03-017-03 | Заделка отверстий, гнезд и борозд в стенах и перегородках железобетонных площадью до 0,1 м2 | м3 | 0.05 | 1239.98 | [10 empty] | 30.51 | 203.22 | 18.34 | 123.16
|  | Зарплата |  |  | 611.44 |  | 30.57 |  | 6.66 | 203.61 |  |  |  |  | 30.57
|  | Эксплуатация машин |  |  | 28.65 |  | 1.43 |  | 6.66 | 9.54
|  | в т.ч. зарплата машинистов |  |  | 4.99 |  | 0.25 |  | 6.66 | 1.66 |  |  |  |  | 0.25
|  | Материальные ресурсы |  |  | 599.89 |  | 29.99 |  | 6.66 | 199.76
|  | НР от ФОТ | % | 110 | )*0,9=99 |  | 30.51 |  | 99 | 203.22
|  | СП от ФОТ | % | 70 | )*0,85=59,5 |  | 18.34 |  | 60 | 123.16
|  | Затраты труда | чел-ч | 75.58 | [6 empty] | 3.779
37,1 | 04.1.02.06 | Бетонные смеси готовые к употреблению | м3 | 0.052 | 0 |  | 0 |  | 6.66 | 0 | [5 empty] | 0 | 0 | 0 | 0 | 0 | 0 | 0 | 0
37,2 | 04.3.01.12-0005 | Раствор готовый кладочный цементно-известковый марки 100 | м3 | 0.052 | 529.41 |  | 27.53 |  | 6.66 | 183.35 | [5 empty] | 0 | 0 | 0 | 0 | 27.53 | 0 | 0 | 0
[6 empty] | 138.37 |  |  | 922.64 |  | 3.779 | 138.37 | 922.64 | 3.779 | [5 empty] | 110.84 | 0 | 0 | 0
Итого по разделу: Раздел 2 Отопление | [5 empty] | 12469.75 |  |  | 83063.08 |  | 105.2033
Раздел: Раздел 3 Электромонтажные работы
38 | 67-4-5 | Демонтаж светильников для люминесцентных ламп | 100 ШТ | 0.14 | 145.98 | [10 empty] | 17.2 | 114.57 | 13.16 | 87.61
Объем: 0,14=14/100
|  | Зарплата |  |  | 143.48 |  | 20.09 |  | 6.66 | 133.78 |  |  |  |  | 20.09
|  | Эксплуатация машин |  |  | 2.5 |  | 0.35 |  | 6.66 | 2.33
|  | в т.ч. зарплата машинистов |  |  | 1.08 |  | 0.15 |  | 6.66 | 1.01 |  |  |  |  | 0.15
|  | НР от ФОТ | % | 85 |  |  | 17.2 |  | 85 | 114.57
|  | СП от ФОТ | % | 65 |  |  | 13.16 |  | 65 | 87.61
|  | Затраты труда | чел-ч | 17.89 | [6 empty] | 2.5046
[6 empty] | 50.8 |  |  | 338.29 |  | 2.5046 | 50.8 | 338.29 | 2.5046 | [5 empty] | 50.8 | 0 | 0 | 0
39 | 67-4-1 | Демонтаж выключателей, розеток | 100 ШТ | 0.45 | 45.55 | [10 empty] | 17.43 | 116.03 | 13.33 | 88.73
Объем: 0,45=45/100
|  | Зарплата |  |  | 45.55 |  | 20.5 |  | 6.66 | 136.51 |  |  |  |  | 20.5
|  | НР от ФОТ | % | 85 |  |  | 17.43 |  | 85 | 116.03
|  | СП от ФОТ | % | 65 |  |  | 13.33 |  | 65 | 88.73
|  | Затраты труда | чел-ч | 5.84 | [6 empty] | 2.628
[6 empty] | 51.26 |  |  | 341.27 |  | 2.628 | 51.26 | 341.27 | 2.628 | [5 empty] | 51.26 | 0 | 0 | 0
40 | м08-03-575-01 | Демонтаж: Прибор или аппарат(автоматические выключатели на ток до 100А) | ШТ | 2 | 11.51 | [10 empty] | 6.34 | 42.18 | 4.34 | 28.86
|  | Зарплата |  |  | 11.11 | )*0,3 | 6.67 |  | 6.66 | 44.4 |  |  |  |  | 6.67
|  | НР от ФОТ | % | 95 |  |  | 6.34 |  | 95 | 42.18
|  | СП от ФОТ | % | 65 |  |  | 4.34 |  | 65 | 28.86
|  | Затраты труда | чел-ч | 1.12 |  | )*0,3 |  |  |  |  | 0.672
[6 empty] | 17.35 |  |  | 115.44 |  | 0.672 | 17.35 | 115.44 | 0.672 | [5 empty] | 0 | 17.35 | 0 | 0
41 | м08-02-370-02 | Демонтаж:Щиток до трех групп, устанавливаемый в нише цоколя | ШТ | 2 | 33.42 | [10 empty] | 6.82 | 45.4 | 4.67 | 31.06
|  | Зарплата |  |  | 9.45 | )*0,3 | 5.67 |  | 6.66 | 37.76 |  |  |  |  | 5.67
|  | Эксплуатация машин |  |  | 17.77 | )*0,3 | 10.66 |  | 6.66 | 71.01
|  | в т.ч. зарплата машинистов |  |  | 2.51 | )*0,3 | 1.51 |  | 6.66 | 10.03 |  |  |  |  | 1.51
|  | НР от ФОТ | % | 95 |  |  | 6.82 |  | 95 | 45.4
|  | СП от ФОТ | % | 65 |  |  | 4.67 |  | 65 | 31.06
|  | Затраты труда | чел-ч | 0.9 |  | )*0,3 |  |  |  |  | 0.54
[6 empty] | 27.82 |  |  | 185.23 |  | 0.54 | 27.82 | 185.23 | 0.54 | [5 empty] | 0 | 27.82 | 0 | 0
42 | м08-03-526-01 | Демонтаж:Автомат одно-, двух-, трехполюсный, устанавливаемый на конструкции на стене или колонне, на ток до 25 А | ШТ | 24 | 35.98 | [10 empty] | 101.51 | 676.03 | 69.45 | 462.55
|  | Зарплата |  |  | 14.84 | )*0,3 | 106.85 |  | 6.66 | 711.61 |  |  |  |  | 106.85
|  | Эксплуатация машин |  |  | 1.05 | )*0,3 | 7.56 |  | 6.66 | 50.35
|  | НР от ФОТ | % | 95 |  |  | 101.51 |  | 95 | 676.03
|  | СП от ФОТ | % | 65 |  |  | 69.45 |  | 65 | 462.55
|  | Затраты труда | чел-ч | 1.56 |  | )*0,3 |  |  |  |  | 11.232
[6 empty] | 285.37 |  |  | 1900.54 |  | 11.232 | 285.37 | 1900.54 | 11.232 | [5 empty] | 0 | 285.37 | 0 | 0
43 | м08-02-370-02 | Щиток до трех групп, устанавливаемый в нише цоколя | ШТ | 2 | 33.42 | [10 empty] | 22.72 | 151.34 | 15.55 | 103.55
|  | Зарплата |  |  | 9.45 |  | 18.9 |  | 6.66 | 125.87 |  |  |  |  | 18.9
|  | Эксплуатация машин |  |  | 17.77 |  | 35.54 |  | 6.66 | 236.7
|  | в т.ч. зарплата машинистов |  |  | 2.51 |  | 5.02 |  | 6.66 | 33.43 |  |  |  |  | 5.02
|  | Материальные ресурсы |  |  | 6.2 |  | 12.4 |  | 6.66 | 82.58
|  | НР от ФОТ | % | 95 |  |  | 22.72 |  | 95 | 151.34
|  | СП от ФОТ | % | 65 |  |  | 15.55 |  | 65 | 103.55
|  | Затраты труда | чел-ч | 0.9 | [6 empty] | 1.8
43,1 | 62.1.02.16-0002 | Щитки осветительные (согласно тех.заданию) | шт. | 2 | 405.67 |  | 811.34 |  | 6.66 | 5403.52 | [5 empty] | 0 | 0 | 0 | 0 | 0 | 811.34 | 0 | 0
[6 empty] | 916.45 |  |  | 6103.56 |  | 1.8 | 916.45 | 6103.56 | 1.8 | [5 empty] | 0 | 105.11 | 0 | 0
44 | м08-03-526-01 | Автомат одно-, двух-, трехполюсный, устанавливаемый на конструкции на стене или колонне, на ток до 25 А | ШТ | 23 | 35.98 | [10 empty] | 324.25 | 2159.53 | 221.86 | 1477.57
|  | Зарплата |  |  | 14.84 |  | 341.32 |  | 6.66 | 2273.19 |  |  |  |  | 341.32
|  | Эксплуатация машин |  |  | 1.05 |  | 24.15 |  | 6.66 | 160.84
|  | Материальные ресурсы |  |  | 20.09 |  | 462.07 |  | 6.66 | 3077.39
|  | НР от ФОТ | % | 95 |  |  | 324.25 |  | 95 | 2159.53
|  | СП от ФОТ | % | 65 |  |  | 221.86 |  | 65 | 1477.57
|  | Затраты труда | чел-ч | 1.56 | [6 empty] | 35.88
44,1 | 62.1.01.09-0050 | Выключатели автоматические «IEK» ВА 47-29 1Р 16А | шт. | 2 | 66.48 |  | 132.96 |  | 6.66 | 885.51 | [5 empty] | 0 | 0 | 0 | 0 | 0 | 132.96 | 0 | 0
44,2 | 62.1.01.09-0049 | Выключатели автоматические «IEK» ВА 47-29 1Р 10А | шт. | 4 | 73.63 |  | 294.52 |  | 6.66 | 1961.5 | [5 empty] | 0 | 0 | 0 | 0 | 0 | 294.52 | 0 | 0
44,3 | 62.1.01.09-0051 | Выключатели автоматические «IEK» ВА 47-29 1Р 25А | шт. | 17 | 73.29 |  | 1245.93 |  | 6.66 | 8297.89 | [5 empty] | 0 | 0 | 0 | 0 | 0 | 1245.93 | 0 | 0
[6 empty] | 3047.06 |  |  | 20293.42 |  | 35.88 | 3047.06 | 20293.42 | 35.88 | [5 empty] | 0 | 1373.65 | 0 | 0
45 | м08-03-575-01 | Прибор или аппарат | ШТ | 2 | 11.51 | [10 empty] | 21.11 | 140.59 | 14.44 | 96.19
|  | Зарплата |  |  | 11.11 |  | 22.22 |  | 6.66 | 147.99 |  |  |  |  | 22.22
|  | Материальные ресурсы |  |  | 0.4 |  | 0.8 |  | 6.66 | 5.33
|  | НР от ФОТ | % | 95 |  |  | 21.11 |  | 95 | 140.59
|  | СП от ФОТ | % | 65 |  |  | 14.44 |  | 65 | 96.19
|  | Затраты труда | чел-ч | 1.12 | [6 empty] | 2.24
45,1 | 62.1.01.09-0069 | Выключатели автоматические «IEK» DF 47-29t 3Р 40А | шт. | 2 | 347.49 |  | 694.98 |  | 6.66 | 4628.57 | [5 empty] | 0 | 0 | 0 | 0 | 0 | 694.98 | 0 | 0
[6 empty] | 753.55 |  |  | 5018.67 |  | 2.24 | 753.55 | 5018.67 | 2.24 | [5 empty] | 0 | 58.57 | 0 | 0
46 | м08-03-574-02 | Разводка по устройствам и подключение жил кабелей или проводов сечением до 16 мм2 (согласно тех.заданию) | 100 ШТ | 1.5 | 487.83 | [10 empty] | 490.88 | 3269.29 | 335.87 | 2236.88
Объем: 1,5=150/100
|  | Зарплата |  |  | 344.22 |  | 516.33 |  | 6.66 | 3438.76 |  |  |  |  | 516.33
|  | Эксплуатация машин |  |  | 15.32 |  | 22.98 |  | 6.66 | 153.05
|  | в т.ч. зарплата машинистов |  |  | 0.26 |  | 0.39 |  | 6.66 | 2.6 |  |  |  |  | 0.39
|  | Материальные ресурсы |  |  | 128.29 |  | 192.44 |  | 6.66 | 1281.62
|  | НР от ФОТ | % | 95 |  |  | 490.88 |  | 95 | 3269.29
|  | СП от ФОТ | % | 65 |  |  | 335.87 |  | 65 | 2236.88
|  | Затраты труда | чел-ч | 34.7 | [6 empty] | 52.05
[6 empty] | 1558.5 |  |  | 10379.6 |  | 52.05 | 1558.5 | 10379.6 | 52.05 | [5 empty] | 0 | 1558.5 | 0 | 0
47 | м08-03-591-09 | Розетка штепсельная утопленного типа при скрытой проводке | 100 ШТ | 0.15 | 369.25 | [10 empty] | 43.18 | 287.57 | 29.54 | 196.76
Объем: 0,15=15/100
|  | Зарплата |  |  | 302.36 |  | 45.35 |  | 6.66 | 302.06 |  |  |  |  | 45.35
|  | Эксплуатация машин |  |  | 4.67 |  | 0.7 |  | 6.66 | 4.67
|  | в т.ч. зарплата машинистов |  |  | 0.64 |  | 0.1 |  | 6.66 | 0.64 |  |  |  |  | 0.1
|  | Материальные ресурсы |  |  | 62.22 |  | 9.33 |  | 6.66 | 62.16
|  | НР от ФОТ | % | 95 |  |  | 43.18 |  | 95 | 287.57
|  | СП от ФОТ | % | 65 |  |  | 29.54 |  | 65 | 196.76
|  | Затраты труда | чел-ч | 30.48 | [6 empty] | 4.572
47,1 | 20.4.03.06-0002 | Розетка для скрытой проводки с заземляющими контактами | 100 шт. | 0.15 | 930 |  | 139.5 |  | 6.66 | 929.07 | [5 empty] | 0 | 0 | 0 | 0 | 0 | 139.5 | 0 | 0
[6 empty] | 267.6 |  |  | 1782.29 |  | 4.572 | 267.6 | 1782.29 | 4.572 | [5 empty] | 0 | 128.1 | 0 | 0
48 | м08-03-591-08 | Розетка штепсельная неутопленного типа при открытой проводке | 100 ШТ | 0.17 | 453.93 | [10 empty] | 55.47 | 369.44 | 37.95 | 252.77
Объем: 0,17=17/100
|  | Зарплата |  |  | 342.84 |  | 58.28 |  | 6.66 | 388.16 |  |  |  |  | 58.28
|  | Эксплуатация машин |  |  | 4.67 |  | 0.79 |  | 6.66 | 5.29
|  | в т.ч. зарплата машинистов |  |  | 0.64 |  | 0.11 |  | 6.66 | 0.72 |  |  |  |  | 0.11
|  | Материальные ресурсы |  |  | 106.42 |  | 18.09 |  | 6.66 | 120.49
|  | НР от ФОТ | % | 95 |  |  | 55.47 |  | 95 | 369.44
|  | СП от ФОТ | % | 65 |  |  | 37.95 |  | 65 | 252.77
|  | Затраты труда | чел-ч | 34.56 | [6 empty] | 5.8752
48,1 | 20.4.03.05-0008 | Розетка штепсельная для открытой проводки | 100 шт. | 0.17 | 2008 |  | 341.36 |  | 6.66 | 2273.46 | [5 empty] | 0 | 0 | 0 | 0 | 0 | 341.36 | 0 | 0
[6 empty] | 511.94 |  |  | 3409.61 |  | 5.8752 | 511.94 | 3409.61 | 5.8752 | [5 empty] | 0 | 170.58 | 0 | 0
49 | м08-03-591-05 | Выключатель двухклавишный утопленного типа при скрытой проводке | 100 ШТ | 0.03 | 300.02 | [10 empty] | 7.44 | 49.53 | 5.09 | 33.89
Объем: 0,03=3/100
|  | Зарплата |  |  | 260.3 |  | 7.81 |  | 6.66 | 52.01 |  |  |  |  | 7.81
|  | Эксплуатация машин |  |  | 4.67 |  | 0.14 |  | 6.66 | 0.93
|  | в т.ч. зарплата машинистов |  |  | 0.64 |  | 0.02 |  | 6.66 | 0.13 |  |  |  |  | 0.02
|  | Материальные ресурсы |  |  | 35.05 |  | 1.05 |  | 6.66 | 7
|  | НР от ФОТ | % | 95 |  |  | 7.44 |  | 95 | 49.53
|  | СП от ФОТ | % | 65 |  |  | 5.09 |  | 65 | 33.89
|  | Затраты труда | чел-ч | 26.24 | [6 empty] | 0.7872
49,1 | 20.4.01.01-0011 | Выключатель двухклавишный для открытой проводки | 10 шт. | 0.3 | 85.6 |  | 25.68 |  | 6.66 | 171.03 | [5 empty] | 0 | 0 | 0 | 0 | 0 | 25.68 | 0 | 0
[6 empty] | 47.21 |  |  | 314.39 |  | 0.7872 | 47.21 | 314.39 | 0.7872 | [5 empty] | 0 | 21.53 | 0 | 0
50 | м08-03-594-14 | Светильник в подвесных потолках, устанавливаемый на профиле, количество ламп в светильнике до 4 | 100 ШТ | 0.21 | 3323.23 | [10 empty] | 427.68 | 2848.36 | 292.62 | 1948.88
Объем: 0,21=21/100
|  | Зарплата |  |  | 2118.91 |  | 444.97 |  | 6.66 | 2963.51 |  |  |  |  | 444.97
|  | Эксплуатация машин |  |  | 185.15 |  | 38.88 |  | 6.66 | 258.95
|  | в т.ч. зарплата машинистов |  |  | 24.85 |  | 5.22 |  | 6.66 | 34.76 |  |  |  |  | 5.22
|  | Материальные ресурсы |  |  | 1019.17 |  | 214.03 |  | 6.66 | 1425.41
|  | НР от ФОТ | % | 95 |  |  | 427.68 |  | 95 | 2848.36
|  | СП от ФОТ | % | 65 |  |  | 292.62 |  | 65 | 1948.88
|  | Затраты труда | чел-ч | 213.6 | [6 empty] | 44.856
50,1 | 20.3.03.04-0221 | Светильники ЕПК -600-41-IP40 светодиодные (прим) | шт. | 21 | 314.14 |  | 6596.94 |  | 6.66 | 43935.62 | [5 empty] | 0 | 0 | 0 | 0 | 0 | 6596.94 | 0 | 0
[6 empty] | 8015.12 |  |  | 53380.73 |  | 44.856 | 8015.12 | 53380.73 | 44.856 | [5 empty] | 0 | 1418.18 | 0 | 0
51 | м08-10-010-01 | Прокладка труб гофрированных ПВХ для защиты проводов и кабелей | 100 м | 1.365 | 156.33 | [10 empty] | 180.95 | 1205.11 | 123.81 | 824.55
Объем: 1,365=136,5/100
|  | Зарплата |  |  | 139.54 |  | 190.47 |  | 6.66 | 1268.54 |  |  |  |  | 190.47
|  | Материальные ресурсы |  |  | 16.79 |  | 22.92 |  | 6.66 | 152.64
|  | НР от ФОТ | % | 95 |  |  | 180.95 |  | 95 | 1205.11
|  | СП от ФОТ | % | 65 |  |  | 123.81 |  | 65 | 824.55
|  | Затраты труда | чел-ч | 15.2 | [6 empty] | 20.748
51,1 | 24.3.01.02-0023 | Трубы гибкие гофрированные легкие из самозатухающего ПВХ (IP55) серии FL, с зондом, диаметром 25 мм | 10 м | 13.65 | 37.3 |  | 509.15 |  | 6.66 | 3390.91 | [5 empty] | 0 | 0 | 0 | 0 | 0 | 509.15 | 0 | 0
[6 empty] | 1027.3 |  |  | 6841.75 |  | 20.748 | 1027.3 | 6841.75 | 20.748 | [5 empty] | 0 | 518.15 | 0 | 0
52 | м08-02-412-03 | Затягивание провода в проложенные трубы и металлические рукава первого одножильного или многожильного в общей оплетке, суммарное сечение до 16 мм2 | 100 м | 9.485 | 87.15 | [10 empty] | 539.66 | 3594.1 | 369.24 | 2459.12
Объем: 9,485=948,5/100
|  | Зарплата |  |  | 59.13 |  | 560.85 |  | 6.66 | 3735.25 |  |  |  |  | 560.85
|  | Эксплуатация машин |  |  | 5.33 |  | 50.56 |  | 6.66 | 336.7
|  | в т.ч. зарплата машинистов |  |  | 0.76 |  | 7.21 |  | 6.66 | 48.01 |  |  |  |  | 7.21
|  | Материальные ресурсы |  |  | 22.69 |  | 215.21 |  | 6.66 | 1433.33
|  | НР от ФОТ | % | 95 |  |  | 539.66 |  | 95 | 3594.1
|  | СП от ФОТ | % | 65 |  |  | 369.24 |  | 65 | 2459.12
|  | Затраты труда | чел-ч | 6.29 | [6 empty] | 59.6606
52,1 | 21.1.06.09-0099 | Кабель силовой с медными жилами с поливинилхлоридной изоляцией и оболочкой, не распространяющий горение марки ВВГнг, напряжением 0,66 кВ, с числом жил - 3 и сечением 1,5 мм2 | 1000 м | 0.68 | 3036.7 |  | 2064.96 |  | 6.66 | 13752.61 | [5 empty] | 0 | 0 | 0 | 0 | 0 | 2064.96 | 0 | 0
52,2 | 21.1.06.09-0100 | Кабель силовой с медными жилами с поливинилхлоридной изоляцией и оболочкой, не распространяющий горение марки ВВГнг, напряжением 0,66 кВ, с числом жил - 3 и сечением 2,5 мм2 | 1000 м | 0.89 | 4814.02 |  | 4284.48 |  | 6.66 | 28534.62 | [5 empty] | 0 | 0 | 0 | 0 | 0 | 4284.48 | 0 | 0
52,3 | 21.1.08.01-0314 | Кабель для систем пожарной сигнализации с однопроволочными медными жилами, с изоляцией из огнестойкой кремнийорганической резины, в оболочке из ПВХ пластиката, не распространяющий горение, с низким дымо- и газовыделением марки КПСЭнг(А)-FRLS 1х2х2,5 | 1000 м | 0.145 | 8172.36 |  | 1184.99 |  | 6.66 | 7892.05 | [5 empty] | 0 | 0 | 0 | 0 | 0 | 1184.99 | 0 | 0
52,4 | 21.1.04.01-0004 | Кабель (витая пара) UTP 4x2x0,52 категория 5е | 1000 м | 0.777 | 1150.19 |  | 893.7 |  | 6.66 | 5952.03 | [5 empty] | 0 | 0 | 0 | 0 | 0 | 893.7 | 0 | 0
[6 empty] | 10163.65 |  |  | 67689.81 |  | 59.6606 | 10163.65 | 67689.81 | 59.6606 | [5 empty] | 0 | 1735.52 | 0 | 0
53 | 46-03-011-01 | Пробивка в кирпичных стенах борозд площадью сечения до 20 см2 | 100 м | 0.54 | 287.95 | [10 empty] | 76.75 | 511.21 | 46.13 | 309.82
Объем: 0,54=54/100
|  | Зарплата |  |  | 143.58 |  | 77.53 |  | 6.66 | 516.37 |  |  |  |  | 77.53
|  | Эксплуатация машин |  |  | 144.37 |  | 77.96 |  | 6.66 | 519.21
|  | НР от ФОТ | % | 110 | )*0,9=99 |  | 76.75 |  | 99 | 511.21
|  | СП от ФОТ | % | 70 | )*0,85=59,5 |  | 46.13 |  | 60 | 309.82
|  | Затраты труда | чел-ч | 15.64 | [6 empty] | 8.4456
[6 empty] | 278.37 |  |  | 1856.61 |  | 8.4456 | 278.37 | 1856.61 | 8.4456 | [5 empty] | 278.37 | 0 | 0 | 0
54 | м08-02-403-03 | Провод групповой в защитной оболочке или кабель трех-пятижильный под штукатурку по стенам или в бороздах | 100 м | 0.54 | 199.73 | [10 empty] | 79.82 | 531.62 | 54.61 | 363.74
Объем: 0,54=54/100
|  | Зарплата |  |  | 155.1 |  | 83.75 |  | 6.66 | 557.8 |  |  |  |  | 83.75
|  | Эксплуатация машин |  |  | 3.55 |  | 1.92 |  | 6.66 | 12.77
|  | в т.ч. зарплата машинистов |  |  | 0.5 |  | 0.27 |  | 6.66 | 1.8 |  |  |  |  | 0.27
|  | Материальные ресурсы |  |  | 41.08 |  | 22.18 |  | 6.66 | 147.74
|  | НР от ФОТ | % | 95 |  |  | 79.82 |  | 95 | 531.62
|  | СП от ФОТ | % | 65 |  |  | 54.61 |  | 65 | 363.74
|  | Затраты труда | чел-ч | 16.5 | [6 empty] | 8.91
54,1 | 21.1.06.09-0099 | Кабель силовой с медными жилами с поливинилхлоридной изоляцией и оболочкой, не распространяющий горение марки ВВГнг, напряжением 0,66 кВ, с числом жил - 3 и сечением 1,5 мм2 | 1000 м | 0.009 | 3036.7 |  | 27.33 |  | 6.66 | 182.02 | [5 empty] | 0 | 0 | 0 | 0 | 0 | 27.33 | 0 | 0
54,2 | 21.1.06.09-0100 | Кабель силовой с медными жилами с поливинилхлоридной изоляцией и оболочкой, не распространяющий горение марки ВВГнг, напряжением 0,66 кВ, с числом жил - 3 и сечением 2,5 мм2 | 1000 м | 0.045 | 4814.02 |  | 216.63 |  | 6.66 | 1442.76 | [5 empty] | 0 | 0 | 0 | 0 | 0 | 216.63 | 0 | 0
[6 empty] | 486.24 |  |  | 3238.45 |  | 8.91 | 486.24 | 3238.45 | 8.91 | [5 empty] | 0 | 242.28 | 0 | 0
55 | м08-02-407-06 | Труба стальная по установленным конструкциям, в готовых бороздах, по основанию пола, диаметр до 25 мм | 100 м | 0.52 | 347.26 | [10 empty] | 75.3 | 501.47 | 51.52 | 343.11
Объем: 0,52=52/100
|  | Зарплата |  |  | 142.88 |  | 74.3 |  | 6.66 | 494.82 |  |  |  |  | 74.3
|  | Эксплуатация машин |  |  | 95.07 |  | 49.44 |  | 6.66 | 329.25
|  | в т.ч. зарплата машинистов |  |  | 9.54 |  | 4.96 |  | 6.66 | 33.04 |  |  |  |  | 4.96
|  | Материальные ресурсы |  |  | 109.31 |  | 56.84 |  | 6.66 | 378.56
|  | НР от ФОТ | % | 95 |  |  | 75.3 |  | 95 | 501.47
|  | СП от ФОТ | % | 65 |  |  | 51.52 |  | 65 | 343.11
|  | Затраты труда | чел-ч | 15.2 | [6 empty] | 7.904
55,1 | 23.7.01.03-0003 | Трубы стальные диаметром 25 мм | м | 52 | 27.2 |  | 1414.4 |  | 6.66 | 9419.9 | [5 empty] | 0 | 0 | 0 | 0 | 0 | 1414.4 | 0 | 0
[6 empty] | 1721.8 |  |  | 11467.11 |  | 7.904 | 1721.8 | 11467.11 | 7.904 | [5 empty] | 0 | 307.4 | 0 | 0
56 | м08-02-390-01 | Короба пластмассовые шириной до 40 мм | 100 м | 0.675 | 206.76 | [10 empty] | 99.43 | 662.22 | 68.03 | 453.1
Объем: 0,675=67,5/100
|  | Зарплата |  |  | 154.92 |  | 104.57 |  | 6.66 | 696.44 |  |  |  |  | 104.57
|  | Эксплуатация машин |  |  | 0.31 |  | 0.21 |  | 6.66 | 1.39
|  | в т.ч. зарплата машинистов |  |  | 0.14 |  | 0.09 |  | 6.66 | 0.63 |  |  |  |  | 0.09
|  | Материальные ресурсы |  |  | 51.53 |  | 34.78 |  | 6.66 | 231.65
|  | НР от ФОТ | % | 95 |  |  | 99.43 |  | 95 | 662.22
|  | СП от ФОТ | % | 65 |  |  | 68.03 |  | 65 | 453.1
|  | Затраты труда | чел-ч | 16.29 | [6 empty] | 10.9958
56,1 | 20.2.05.04-0025 | Кабель-канал (короб) "Электропласт" 20x16 мм | 100 м | 0.23 | 171 |  | 39.33 |  | 6.66 | 261.94 | [5 empty] | 0 | 0 | 0 | 0 | 0 | 39.33 | 0 | 0
56,2 | 20.2.05.04-0027 | Кабель-канал (короб) "Электропласт" 40x16 мм | 100 м | 0.445 | 270 |  | 120.15 |  | 6.66 | 800.2 | [5 empty] | 0 | 0 | 0 | 0 | 0 | 120.15 | 0 | 0
[6 empty] | 466.5 |  |  | 3106.94 |  | 10.9958 | 466.5 | 3106.94 | 10.9958 | [5 empty] | 0 | 307.02 | 0 | 0
57 | м08-02-399-02 | Провод в коробах, сечением до 35 мм2 | 100 м | 7.43 | 50.72 | [10 empty] | 251.28 | 1673.55 | 171.93 | 1145.06
Объем: 7,43=743/100
|  | Зарплата |  |  | 35.34 |  | 262.58 |  | 6.66 | 1748.76 |  |  |  |  | 262.58
|  | Эксплуатация машин |  |  | 1.78 |  | 13.23 |  | 6.66 | 88.08
|  | в т.ч. зарплата машинистов |  |  | 0.26 |  | 1.93 |  | 6.66 | 12.87 |  |  |  |  | 1.93
|  | Материальные ресурсы |  |  | 13.6 |  | 101.05 |  | 6.66 | 672.98
|  | НР от ФОТ | % | 95 |  |  | 251.28 |  | 95 | 1673.55
|  | СП от ФОТ | % | 65 |  |  | 171.93 |  | 65 | 1145.06
|  | Затраты труда | чел-ч | 3.76 | [6 empty] | 27.9368
57,1 | 21.1.04.01-0004 | Кабель (витая пара) UTP 4x2x0,52 категория 5е | 1000 м | 0.72 | 1150.19 |  | 828.14 |  | 6.66 | 5515.39 | [5 empty] | 0 | 0 | 0 | 0 | 0 | 828.14 | 0 | 0
57,2 | 21.1.06.09-0100 | Кабель силовой с медными жилами с поливинилхлоридной изоляцией и оболочкой, не распространяющий горение марки ВВГнг, напряжением 0,66 кВ, с числом жил - 3 и сечением 2,5 мм2 | 1000 м | 0.023 | 4814.02 |  | 110.72 |  | 6.66 | 737.41 | [5 empty] | 0 | 0 | 0 | 0 | 0 | 110.72 | 0 | 0
[6 empty] | 1738.93 |  |  | 11581.23 |  | 27.9368 | 1738.93 | 11581.23 | 27.9368 | [5 empty] | 0 | 800.07 | 0 | 0
58 | м08-02-472-06 | Демонтаж:заземляющий открыто по строительным основаниям из полосовой стали сечением 100 мм2 | 100 м | 0.203 | 748.97 | [10 empty] | 10.61 | 70.65 | 7.26 | 48.34
Объем: 0,203=20,3/100
|  | Зарплата |  |  | 178.6 | )*0,3 | 10.88 |  | 6.66 | 72.44 |  |  |  |  | 10.88
|  | Эксплуатация машин |  |  | 60.98 | )*0,3 | 3.71 |  | 6.66 | 24.73
|  | в т.ч. зарплата машинистов |  |  | 4.77 | )*0,3 | 0.29 |  | 6.66 | 1.93 |  |  |  |  | 0.29
|  | НР от ФОТ | % | 95 |  |  | 10.61 |  | 95 | 70.65
|  | СП от ФОТ | % | 65 |  |  | 7.26 |  | 65 | 48.34
|  | Затраты труда | чел-ч | 19 |  | )*0,3 |  |  |  |  | 1.1571
[6 empty] | 32.46 |  |  | 216.16 |  | 1.1571 | 32.46 | 216.16 | 1.1571 | [5 empty] | 0 | 32.46 | 0 | 0
59 | м08-02-472-06 | Проводник заземляющий открыто по строительным основаниям из полосовой стали сечением 100 мм2 (ранее демонтированной) | 100 м | 0.203 | 748.97 | [10 empty] | 35.37 | 235.51 | 24.2 | 161.14
Объем: 0,203=20,3/100
|  | Зарплата |  |  | 178.6 |  | 36.26 |  | 6.66 | 241.46 |  |  |  |  | 36.26
|  | Эксплуатация машин |  |  | 60.98 |  | 12.38 |  | 6.66 | 82.44
|  | в т.ч. зарплата машинистов |  |  | 4.77 |  | 0.97 |  | 6.66 | 6.45 |  |  |  |  | 0.97
|  | Материальные ресурсы |  |  | 509.39 |  | 103.41 |  | 6.66 | 688.69
|  | НР от ФОТ | % | 95 |  |  | 35.37 |  | 95 | 235.51
|  | СП от ФОТ | % | 65 |  |  | 24.2 |  | 65 | 161.14
|  | Затраты труда | чел-ч | 19 | [6 empty] | 3.857
[6 empty] | 211.62 |  |  | 1409.24 |  | 3.857 | 211.62 | 1409.24 | 3.857 | [5 empty] | 0 | 211.62 | 0 | 0
60 | м08-02-472-10 | Проводник заземляющий из медного изолированного провода сечением 25 мм2 | 100 м | 0.18 | 493.2 | [10 empty] | 51.82 | 345.14 | 35.46 | 236.15
Объем: 0,18=18/100
|  | Зарплата |  |  | 302.3 |  | 54.41 |  | 6.66 | 362.4 |  |  |  |  | 54.41
|  | Эксплуатация машин |  |  | 5.33 |  | 0.96 |  | 6.66 | 6.39
|  | в т.ч. зарплата машинистов |  |  | 0.76 |  | 0.14 |  | 6.66 | 0.91 |  |  |  |  | 0.14
|  | Материальные ресурсы |  |  | 185.57 |  | 33.4 |  | 6.66 | 222.46
|  | НР от ФОТ | % | 95 |  |  | 51.82 |  | 95 | 345.14
|  | СП от ФОТ | % | 65 |  |  | 35.46 |  | 65 | 236.15
|  | Затраты труда | чел-ч | 32.16 | [6 empty] | 5.7888
60,1 | 21.1.06.04-0014 | Провод медный диаметром 6 мм2 (согласно тех. заданию) | 1000 м | 0.018 | 85292.86 |  | 1535.27 |  | 6.66 | 10224.91 | [5 empty] | 0 | 0 | 0 | 0 | 0 | 1535.27 | 0 | 0
[6 empty] | 1711.32 |  |  | 11397.45 |  | 5.7888 | 1711.32 | 11397.45 | 5.7888 | [5 empty] | 0 | 176.05 | 0 | 0
61 | м08-03-641-09 | Лючки для штепсельных коробок типа ЛП-6 | ШТ | 10 | 164.12 | [10 empty] | 102.98 | 685.84 | 70.46 | 469.26
|  | Зарплата |  |  | 10.84 |  | 108.4 |  | 6.66 | 721.94 |  |  |  |  | 108.4
|  | Эксплуатация машин |  |  | 1.05 |  | 10.5 |  | 6.66 | 69.93
|  | Материальные ресурсы |  |  | 152.23 |  | 1522.3 |  | 6.66 | 10138.52
|  | НР от ФОТ | % | 95 |  |  | 102.98 |  | 95 | 685.84
|  | СП от ФОТ | % | 65 |  |  | 70.46 |  | 65 | 469.26
|  | Затраты труда | чел-ч | 1.14 | [6 empty] | 11.4
61,1 | 20.5.02.05-0001 | Лючок напольный (согласно тех.заданию) | шт. | 10 | 46.99 |  | 469.9 |  | 6.66 | 3129.53 | [5 empty] | 0 | 0 | 0 | 0 | 0 | 469.9 | 0 | 0
[6 empty] | 2284.54 |  |  | 15215.02 |  | 11.4 | 2284.54 | 15215.02 | 11.4 | [5 empty] | 0 | 1814.64 | 0 | 0
62 | м08-02-409-07 | Труба винипластовая по установленным конструкциям, по основанию пола, диаметр до 50 мм | 100 м | 1.08 | 233.27 | [10 empty] | 171.81 | 1144.28 | 117.55 | 782.93
Объем: 1,08=108/100
|  | Зарплата |  |  | 160.93 |  | 173.8 |  | 6.66 | 1157.54 |  |  |  |  | 173.8
|  | Эксплуатация машин |  |  | 46.2 |  | 49.9 |  | 6.66 | 332.31
|  | в т.ч. зарплата машинистов |  |  | 6.53 |  | 7.05 |  | 6.66 | 46.97 |  |  |  |  | 7.05
|  | Материальные ресурсы |  |  | 26.14 |  | 28.23 |  | 6.66 | 188.02
|  | НР от ФОТ | % | 95 |  |  | 171.81 |  | 95 | 1144.28
|  | СП от ФОТ | % | 65 |  |  | 117.55 |  | 65 | 782.93
|  | Затраты труда | чел-ч | 17.12 | [6 empty] | 18.4896
62,1 | 24.3.03.13-0305 | Трубы гладкие одностенные легкие из ПНД, диаметром 40 мм | 10 м | 10.8 | 149.84 |  | 1618.27 |  | 6.66 | 10777.69 | [5 empty] | 0 | 0 | 0 | 0 | 0 | 1618.27 | 0 | 0
[6 empty] | 2159.56 |  |  | 14382.77 |  | 18.4896 | 2159.56 | 14382.77 | 18.4896 | [5 empty] | 0 | 541.29 | 0 | 0
63 | 46-03-009-01 | Пробивка в кирпичных стенах гнезд размером до 130х130 мм | 100 ШТ | 0.4 | 736.73 | [10 empty] | 131.63 | 876.68 | 79.11 | 531.32
Объем: 0,4=40/100
|  | Зарплата |  |  | 332.41 |  | 132.96 |  | 6.66 | 885.54 |  |  |  |  | 132.96
|  | Эксплуатация машин |  |  | 404.32 |  | 161.73 |  | 6.66 | 1077.11
|  | НР от ФОТ | % | 110 | )*0,9=99 |  | 131.63 |  | 99 | 876.68
|  | СП от ФОТ | % | 70 | )*0,85=59,5 |  | 79.11 |  | 60 | 531.32
|  | Затраты труда | чел-ч | 36.21 | [6 empty] | 14.484
[6 empty] | 505.43 |  |  | 3370.65 |  | 14.484 | 505.43 | 3370.65 | 14.484 | [5 empty] | 505.43 | 0 | 0 | 0
64 | м10-08-019-01 | Коробка ответвительная на стене | ШТ | 22 | 5.29 | [10 empty] | 85.89 | 572.02 | 64.42 | 429.01
|  | Зарплата |  |  | 4.88 |  | 107.36 |  | 6.66 | 715.02 |  |  |  |  | 107.36
|  | Материальные ресурсы |  |  | 0.41 |  | 9.02 |  | 6.66 | 60.07
|  | НР от ФОТ | % | 80 |  |  | 85.89 |  | 80 | 572.02
|  | СП от ФОТ | % | 60 |  |  | 64.42 |  | 60 | 429.01
|  | Затраты труда | чел-ч | 0.5 | [6 empty] | 11
64,1 | 20.5.02.04-0006 | Коробка ответвительная | 10 шт. | 2.2 | 130.1 |  | 286.22 |  | 6.66 | 1906.23 | [5 empty] | 0 | 0 | 0 | 0 | 0 | 286.22 | 0 | 0
[6 empty] | 552.91 |  |  | 3682.35 |  | 11 | 552.91 | 3682.35 | 11 | [5 empty] | 0 | 266.69 | 0 | 0
65 | м10-08-002-02 | Демонтаж:Извещатель ПС автоматический дымовой, фотоэлектрический, радиоизотопный, световой в нормальном исполнении | ШТ | 4 | 18.91 | [10 empty] | 15.51 | 103.32 | 11.63 | 77.49
|  | Зарплата |  |  | 16.16 | )*0,3 | 19.39 |  | 6.66 | 129.15 |  |  |  |  | 19.39
|  | НР от ФОТ | % | 80 |  |  | 15.51 |  | 80 | 103.32
|  | СП от ФОТ | % | 60 |  |  | 11.63 |  | 60 | 77.49
|  | Затраты труда | чел-ч | 1.68 |  | )*0,3 |  |  |  |  | 2.016
[6 empty] | 46.53 |  |  | 309.96 |  | 2.016 | 46.53 | 309.96 | 2.016 | [5 empty] | 0 | 46.53 | 0 | 0
66 | м10-08-002-02 | Извещатель ПС автоматический дымовой, фотоэлектрический, радиоизотопный, световой в нормальном исполнении (ранее демонтированных) | ШТ | 4 | 18.91 | [10 empty] | 51.71 | 344.4 | 38.78 | 258.3
|  | Зарплата |  |  | 16.16 |  | 64.64 |  | 6.66 | 430.5 |  |  |  |  | 64.64
|  | Материальные ресурсы |  |  | 2.75 |  | 11 |  | 6.66 | 73.26
|  | НР от ФОТ | % | 80 |  |  | 51.71 |  | 80 | 344.4
|  | СП от ФОТ | % | 60 |  |  | 38.78 |  | 60 | 258.3
|  | Затраты труда | чел-ч | 1.68 | [6 empty] | 6.72
[6 empty] | 166.13 |  |  | 1106.46 |  | 6.72 | 166.13 | 1106.46 | 6.72 | [5 empty] | 0 | 166.13 | 0 | 0
67 | 67-3-1 | Демонтаж кабеля | 100 м | 0.13 | 75.5 | [10 empty] | 8.32 | 55.44 | 6.36 | 42.39
Объем: 0,13=13/100
|  | Зарплата |  |  | 75.19 |  | 9.77 |  | 6.66 | 65.1 |  |  |  |  | 9.77
|  | Эксплуатация машин |  |  | 0.31 |  | 0.04 |  | 6.66 | 0.27
|  | в т.ч. зарплата машинистов |  |  | 0.14 |  | 0.02 |  | 6.66 | 0.12 |  |  |  |  | 0.02
|  | НР от ФОТ | % | 85 |  |  | 8.32 |  | 85 | 55.44
|  | СП от ФОТ | % | 65 |  |  | 6.36 |  | 65 | 42.39
|  | Затраты труда | чел-ч | 9.64 | [6 empty] | 1.2532
[6 empty] | 24.49 |  |  | 163.2 |  | 1.2532 | 24.49 | 163.2 | 1.2532 | [5 empty] | 24.49 | 0 | 0 | 0
68 | м08-02-390-01 | Демонтаж:Короба пластмассовые шириной до 40 мм | 100 м | 0.13 | 206.76 | [10 empty] | 5.75 | 38.27 | 3.93 | 26.18
Объем: 0,13=13/100
|  | Зарплата |  |  | 154.92 | )*0,3 | 6.04 |  | 6.66 | 40.24 |  |  |  |  | 6.04
|  | Эксплуатация машин |  |  | 0.31 | )*0,3 | 0.01 |  | 6.66 | 0.08
|  | в т.ч. зарплата машинистов |  |  | 0.14 | )*0,3 | 0.01 |  | 6.66 | 0.04 |  |  |  |  | 0.01
|  | НР от ФОТ | % | 95 |  |  | 5.75 |  | 95 | 38.27
|  | СП от ФОТ | % | 65 |  |  | 3.93 |  | 65 | 26.18
|  | Затраты труда | чел-ч | 16.29 |  | )*0,3 |  |  |  |  | 0.63531
[6 empty] | 15.73 |  |  | 104.77 |  | 0.63531 | 15.73 | 104.77 | 0.63531 | [5 empty] | 0 | 15.73 | 0 | 0
69 | т01-01-01-041 | Погрузочные работы при автомобильных перевозках мусора строительного с погрузкой вручную | 1 Т ГРУЗА | 12 | 42.98 |  | 515.76 |  | 6.66 | 3434.96 | [5 empty] | 0 | 0 | 0 | 0
[6 empty] | 515.76 |  |  | 3434.96 |  | 0 | 515.76 | 3434.96 | 0 | [5 empty] | 515.76 | 0 | 0 | 0
70 | т03-01-01-016 | Перевозка грузов I класса автомобилями бортовыми грузоподъемностью до 15 т на расстояние до 16 км | 1 Т ГРУЗА | 12 | 14.3 |  | 171.6 |  | 6.66 | 1142.86 | [5 empty] | 0 | 0 | 0 | 0
[6 empty] | 171.6 |  |  | 1142.86 |  | 0 | 171.6 | 1142.86 | 0 | [5 empty] | 171.6 | 0 | 0 | 0
Итого по разделу: Раздел 3 Электромонтажные работы | [5 empty] | 39830.9 |  |  | 265280.79 |  | 387.0388 | [12 empty] | Итого по разделу: Раздел 3 Электромонтажные работы
|  | Всего | [6 empty] | 972275.67
|  | Итого НДС 18% | [6 empty] | 175009.62
|  | Всего по смете | [6 empty] | 1147285.29

## Акт КС-2 c НР и СП
Smeta.RU (495) 974-1589
Унифицированная форма № КС-2
Утверждена постановлением Госкомстата России
от 11.11.99. № 100
Код
[5 empty] | Форма по ОКУД | 0322005
Инвестор |  |  |  |  | по ОКПО
организация, адрес, телефон, факс
Заказчик |  |  |  |  | по ОКПО
организация, адрес, телефон, факс
Подрядчик |  |  |  |  | по ОКПО
организация, адрес, телефон, факс
Стройка |  | Капитальный ремонт помещений 1-го этажа здания ТИ НИЯУ МИФИ_(фер) | [14 empty] | Капитальный ремонт помещений 1-го этажа здания ТИ НИЯУ МИФИ_(фер)
наименование, адрес
Объект |  | на Капитальный ремонт помещений №112, №113, №114, №115 1-го этажа здания Технологического института - филиала НИЯУ МИФИ (ТИ НИЯУ МИФИ) по адресу: Свердловская область, г. Лесной, Коммунистический проспект, д.36 | [14 empty] | на Капитальный ремонт помещений №112, №113, №114, №115 1-го этажа здания Технологического института - филиала НИЯУ МИФИ (ТИ НИЯУ МИФИ) по адресу: Свердловская область, г. Лесной, Коммунистический проспект, д.36
наименование
Вид деятельности по ОКДП
|  |  | Договор подряда |  | номер
дата
Вид операции
|  |  | Номер документа | Дата составления | Отчетный период
[5 empty] | с | по
2018-05-14 15:37
AKT
О ПРИЕМКЕ ВЫПОЛНЕННЫХ РАБОТ
Сметная (договорная) стоимость в соответствии с договором подряда (субподряда) |  |  |  |  | 1147.2853 |  | тыс.руб
Номер |  | Наименование работ | Номер единичной расценки | Единица измерения | Выполнено работ
по порядку | поз. по смете |  |  |  | Количество | цена за единицу, руб | стоимость, руб
1 | 2 | 3 | 4 | 5 | 6 | 7 | 8
Локальная смета:
Раздел: Раздел 1 Общестроительные работы
1 | 1 | Разборка деревянных заполнений проемов дверных и воротных | 46-04-012-03 | 100 м2 | 0.09165 | 1082.58 | 660.79 | 1578.04 | 0 | 513.11 | 147.68 | 63.78 | 9.5234 | 0.70937 | 571.12 | 346.13
Объем: 0,09165=9,165/100
|  | Коэфф. к ОЗП | 6.66
|  | Коэфф. к эксплуатации машин | 6.66
|  | Коэфф. к материалам | 6.66
|  | Коэфф. к ЗПМ | 6.66
|  | % НР |  |  | 110 | 935.6688 | 571.12
|  | % НР с поправкой |  |  |  | *0,9=99% | 99
|  | % СП |  |  | 70 | 562.3464 | 346.13
|  | СП с поправкой |  |  |  | *0,85=59,5% | 60
|  | Итого с НР и СП |  |  |  | 2580.5952 | 1578.04
2 | 2 | Демонтаж: Монтаж перегородок из алюминиевых сплавов сборно-разборных с остеклением | 09-03-046-01 | 100 м2 | 0.1373 | 2684.766 | 2454.99 | 5687.44 | 0 | 2091.62 | 363.37 | 21.09 | 31.2185 | 0.23835 | 1711.3 | 1521.15
Объем: 0,1373=13,73/100
|  | Коэфф. к ОЗП | 6.66
|  | Коэфф. к эксплуатации машин | 6.66
|  | Коэфф. к материалам | 6.66
|  | Коэфф. к ЗПМ | 6.66
|  | Стоимость материалов | )*0
|  | Эксплуатация машин | )*0,7
|  | Оплата труда машинистов | )*0,7
|  | Оплата труда рабочих | )*0,7
|  | Затраты труда рабочих | )*0,7
|  | Затраты труда машинистов | )*0,7
|  | % НР |  |  | 90 | 1871.4629 | 1711.3
|  | % НР с поправкой |  |  |  | *0,9=81% | 81
|  | % СП |  |  | 85 | 1669.2987 | 1521.15
|  | СП с поправкой |  |  |  | *0,85=72,25% | 72
|  | Итого с НР и СП |  |  |  | 6225.5276 | 5687.44
3 | 3 | Разборка кирпичных перегородок на отдельные кирпичи | 55-5-1 | 100 м2 | 0.0832 | 1443.4 | 799.8 | 1827.58 | 0 | 667.39 | 132.41 | 0 | 11.7478 | 0 | 593.98 | 433.8
Объем: 0,0832=8,32/100
|  | Коэфф. к ОЗП | 6.66
|  | Коэфф. к эксплуатации машин | 6.66
|  | Коэфф. к материалам | 6.66
|  | Коэфф. к ЗПМ | 6.66
|  | % НР |  |  | 89 | 1071.9516 | 593.98
|  | % СП |  |  | 65 | 782.886 | 433.8
|  | Итого с НР и СП |  |  |  | 3298.2376 | 1827.58
4 | 4 | Разборка бетонных оснований | 46-04-009-01 | м3 | 1.51 | 161.37 | 1622.83 | 2918.01 | 0 | 814.58 | 808.25 | 0 | 13.4843 | 0 | 806.43 | 488.75
|  | Коэфф. к ОЗП | 6.66
|  | Коэфф. к эксплуатации машин | 6.66
|  | Коэфф. к материалам | 6.66
|  | Коэфф. к ЗПМ | 6.66
|  | % НР |  |  | 110 | 80.19 | 806.43
|  | % НР с поправкой |  |  |  | *0,9=99% | 99
|  | % СП |  |  | 70 | 48.195 | 488.75
|  | СП с поправкой |  |  |  | *0,85=59,5% | 60
|  | Итого с НР и СП |  |  |  | 289.755 | 2918.01
5 | 5 | Разборка деревянных подвесных потолков из плит акмигран | 46-04-007-06 прим. | 100 м2 | 1.8704 | 646.53 | 8053.74 | 20085.35 | 0 | 7197.08 | 856.66 | 369.97 | 125.0736 | 4.1149 | 7491.38 | 4540.23
Объем: 1,8704=187,04/100
|  | Коэфф. к ОЗП | 6.66
|  | Коэфф. к эксплуатации машин | 6.66
|  | Коэфф. к материалам | 6.66
|  | Коэфф. к ЗПМ | 6.66
|  | % НР |  |  | 110 | 601.3854 | 7491.38
|  | % НР с поправкой |  |  |  | *0,9=99% | 99
|  | % СП |  |  | 70 | 361.4387 | 4540.23
|  | СП с поправкой |  |  |  | *0,85=59,5% | 60
|  | Итого с НР и СП |  |  |  | 1609.3541 | 20085.35
6 | 6 | Устройство перегородок из гипсокартонных листов (ГКЛ) по системе «КНАУФ» с двойным металлическим каркасом и двухслойной обшивкой с обеих сторон (С 115-1) глухих | 10-05-004-01 прим. | 100 м2 | 0.06055 | 3220.1835 | 1298.57 | 2523.42 | 529.49 | 765.53 | 3.55 | 0 | 12.6731 | 0 | 811.46 | 413.39
Объем: 0,06055=6,055/100
|  | Коэфф. к ОЗП | 6.66
|  | Коэфф. к эксплуатации машин | 6.66
|  | Коэфф. к материалам | 6.66
|  | Коэфф. к ЗПМ | 6.66
|  | Эксплуатация машин | )*1,25
|  | Оплата труда машинистов | )*1,25
|  | Оплата труда рабочих | )*1,15
|  | Затраты труда рабочих | )*1,15
|  | Затраты труда машинистов | )*1,25
|  | % НР |  |  | 118 | 2016.0488 | 811.46
|  | % НР с поправкой |  |  |  | *0,9=106,2% | 106
|  | % СП |  |  | 63 | 1016.567 | 413.39
|  | СП с поправкой |  |  |  | *0,85=53,55% | 54
|  | Итого с НР и СП |  |  |  | 6252.7992 | 2523.42
7 | 6,1 | Листы гипсокартонные | 01.6.01.02 | м2 | 25.4916 | 0 | 0 | 0 | 0 | 0 | 0 | 0 | 0 | 0 | 0 | 0
|  | Коэфф. к материалам | 6.66
8 | 6,2 | Листы гипсокартонные ГКЛ 12,5 мм | 01.6.01.02-0006 | м2 | 25.4916 | 15 | 2546.61 | 2546.61 | 2546.61 | 0 | 0 | 0 | 0 | 0 | 0 | 0
|  | Коэфф. к материалам | 6.66
9 | 6,3 | Профиль направляющий | 07.2.06.03 | м | 9.1431 | 0 | 0 | 0 | 0 | 0 | 0 | 0 | 0 | 0 | 0 | 0
|  | Коэфф. к материалам | 6.66
10 | 6,4 | Профиль стоечный «ОМЕГА» 20х90 мм | 07.2.06.03-0181 | м | 24.6439 | 10.72 | 1759.45 | 1759.45 | 1759.45 | 0 | 0 | 0 | 0 | 0 | 0 | 0
|  | Коэфф. к материалам | 6.66
11 | 6,5 | Профиль направляющий ПН-2 50/30/0,6 | 07.2.06.03-0111 | м | 9.1403 | 5.6 | 340.9 | 340.9 | 340.9 | 0 | 0 | 0 | 0 | 0 | 0 | 0
|  | Коэфф. к материалам | 6.66
12 | 6,6 | Профиль стоечный | 07.2.06.03 | м | 24.6439 | 0 | 0 | 0 | 0 | 0 | 0 | 0 | 0 | 0 | 0 | 0
|  | Коэфф. к материалам | 6.66
13 | 6,7 | Материалы теплоизоляционные из минеральных волокон | 12.2.03.15 | м2 | 12.4733 | 0 | 0 | 0 | 0 | 0 | 0 | 0 | 0 | 0 | 0 | 0
|  | Коэфф. к материалам | 6.66
14 | 6,8 | Вата минеральная «ISOVER» ЗвукоЗащита-100 | 12.2.03.02-0012 | м3 | 0.6055 | 338.92 | 1366.74 | 1366.74 | 1366.74 | 0 | 0 | 0 | 0 | 0 | 0 | 0
|  | Коэфф. к материалам | 6.66
15 | 7 | Кладка отдельных участков кирпичных стен и заделка проемов в кирпичных стенах при объеме кладки в одном месте до 5 м3 | 46-02-007-01 | м3 | 0.504 | 246.41 | 827.11 | 1465.05 | 418.74 | 401.22 | 7.15 | 0 | 7.3735 | 0 | 397.21 | 240.73
|  | Коэфф. к ОЗП | 6.66
|  | Коэфф. к эксплуатации машин | 6.66
|  | Коэфф. к материалам | 6.66
|  | Коэфф. к ЗПМ | 6.66
|  | % НР |  |  | 110 | 118.3347 | 397.21
|  | % НР с поправкой |  |  |  | *0,9=99% | 99
|  | % СП |  |  | 70 | 71.1204 | 240.73
|  | СП с поправкой |  |  |  | *0,85=59,5% | 60
|  | Итого с НР и СП |  |  |  | 435.865 | 1465.05
16 | 7,1 | Кирпич глиняный обыкновенный | 06.1.01.05 | 1000 шт. | 0.2016 | 0 | 0 | 0 | 0 | 0 | 0 | 0 | 0 | 0 | 0 | 0
|  | Коэфф. к материалам | 6.66
17 | 7,2 | Кирпич керамический лицевой, размером 250х120х65 мм, марка 100 | 06.1.01.05-0015 | 1000 шт. | 0.2016 | 1740.2 | 2336.49 | 2336.49 | 2336.49 | 0 | 0 | 0 | 0 | 0 | 0 | 0
|  | Коэфф. к материалам | 6.66
18 | 8 | Монтаж перегородок из алюминиевых сплавов сборно-разборных с остеклением | 09-03-046-01 | 100 м2 | 0.1944 | 4743.336 | 6141.22 | 13666.72 | 357.18 | 4865.3 | 918.74 | 53.33 | 72.6168 | 0.60264 | 3984.09 | 3541.41
Объем: 0,1944=19,44/100
|  | Коэфф. к ОЗП | 6.66
|  | Коэфф. к эксплуатации машин | 6.66
|  | Коэфф. к материалам | 6.66
|  | Коэфф. к ЗПМ | 6.66
|  | Эксплуатация машин | )*1,25
|  | Оплата труда машинистов | )*1,25
|  | Оплата труда рабочих | )*1,15
|  | Затраты труда рабочих | )*1,15
|  | Затраты труда машинистов | )*1,25
|  | % НР |  |  | 90 | 3077.2151 | 3984.09
|  | % НР с поправкой |  |  |  | *0,9=81% | 81
|  | % СП |  |  | 85 | 2744.7999 | 3541.41
|  | СП с поправкой |  |  |  | *0,85=72,25% | 72
|  | Итого с НР и СП |  |  |  | 10565.351 | 13666.72
19 | 8,1 | Перегородки на алюминиевом каркасе цельностеклянные (согласно тех.заданию) | 09.3.04.03-0002 | м2 | 19.44 | 988.9 | 128033.28 | 128033.28 | 128033.28 | 0 | 0 | 0 | 0 | 0 | 0 | 0
|  | Коэфф. к материалам | 6.66
20 | 9 | Отбивка штукатурки с поверхностей стен и откосов | 46-02-009-02 | 100 м2 | 2.0824 | 178 | 2468.64 | 6393.77 | 0 | 2468.64 | 0 | 0 | 47.5204 | 0 | 2443.95 | 1481.18
Объем: 2,0824=208,24/100
|  | Коэфф. к ОЗП | 6.66
|  | Коэфф. к эксплуатации машин | 6.66
|  | Коэфф. к материалам | 6.66
|  | Коэфф. к ЗПМ | 6.66
|  | % НР |  |  | 110 | 176.22 | 2443.95
|  | % НР с поправкой |  |  |  | *0,9=99% | 99
|  | % СП |  |  | 70 | 105.91 | 1481.18
|  | СП с поправкой |  |  |  | *0,85=59,5% | 60
|  | Итого с НР и СП |  |  |  | 460.13 | 6393.77
21 | 10 | Покрытие поверхностей грунтовкой глубокого проникновения за 1 раз стен | 15-04-006-03 | 100 м2 | 2.0824 | 73.854 | 1024.27 | 2457.71 | 2.5 | 1004.95 | 16.82 | 4.51 | 15.6857 | 0.05206 | 958.99 | 474.45
Объем: 2,0824=208,24/100
|  | Коэфф. к ОЗП | 6.66
|  | Коэфф. к эксплуатации машин | 6.66
|  | Коэфф. к материалам | 6.66
|  | Коэфф. к ЗПМ | 6.66
|  | Эксплуатация машин | )*1,25
|  | Оплата труда машинистов | )*1,25
|  | Оплата труда рабочих | )*1,15
|  | Затраты труда рабочих | )*1,15
|  | Затраты труда машинистов | )*1,25
|  | % НР |  |  | 105 | 68.7832 | 958.99
|  | % НР с поправкой |  |  |  | *0,9=94,5% | 95
|  | % СП |  |  | 55 | 34.0277 | 474.45
|  | СП с поправкой |  |  |  | *0,85=46,75% | 47
|  | Итого с НР и СП |  |  |  | 176.6649 | 2457.71
22 | 10,1 | Грунтовка | 14.4.01.21 | т | 0.027071 | 0 | 0 | 0 | 0 | 0 | 0 | 0 | 0 | 0 | 0 | 0
|  | Коэфф. к материалам | 6.66
23 | 10,2 | Грунтовка: «Бетоконтакт», КНАУФ | 14.3.01.01-0001 | кг | 27.071 | 15.09 | 2720.62 | 2720.62 | 2720.62 | 0 | 0 | 0 | 0 | 0 | 0 | 0
|  | Коэфф. к материалам | 6.66
24 | 11 | Штукатурка поверхностей внутри здания цементно-известковым или цементным раствором по камню и бетону улучшенная стен | 15-02-016-03 | 100 м2 | 2.0824 | 2187.56 | 30338.79 | 50087.81 | 15677.27 | 12869.33 | 1792.19 | 1038.43 | 205.5662 | 16.3729 | 13212.37 | 6536.65
Объем: 2,0824=208,24/100
|  | Коэфф. к ОЗП | 6.66
|  | Коэфф. к эксплуатации машин | 6.66
|  | Коэфф. к материалам | 6.66
|  | Коэфф. к ЗПМ | 6.66
|  | Эксплуатация машин | )*1,25
|  | Оплата труда машинистов | )*1,25
|  | Оплата труда рабочих | )*1,15
|  | Затраты труда рабочих | )*1,15
|  | Затраты труда машинистов | )*1,25
|  | % НР |  |  | 105 | 947.6554 | 13212.37
|  | % НР с поправкой |  |  |  | *0,9=94,5% | 95
|  | % СП |  |  | 55 | 468.8137 | 6536.65
|  | СП с поправкой |  |  |  | *0,85=46,75% | 47
|  | Итого с НР и СП |  |  |  | 3604.0291 | 50087.81
25 | 12 | Оклейка обоями стен по монолитной штукатурке и бетону простыми и средней плотности | 15-06-001-01 | 100 м2 | 2.0824 | 464.8065 | 6446.3 | 13200.82 | 1677.29 | 4752.19 | 16.82 | 4.51 | 80.5358 | 0.05206 | 4518.87 | 2235.65
Объем: 2,0824=208,24/100
|  | Коэфф. к ОЗП | 6.66
|  | Коэфф. к эксплуатации машин | 6.66
|  | Коэфф. к материалам | 6.66
|  | Коэфф. к ЗПМ | 6.66
|  | Эксплуатация машин | )*1,25
|  | Оплата труда машинистов | )*1,25
|  | Оплата труда рабочих | )*1,15
|  | Затраты труда рабочих | )*1,15
|  | Затраты труда машинистов | )*1,25
|  | % НР |  |  | 105 | 324.1152 | 4518.87
|  | % НР с поправкой |  |  |  | *0,9=94,5% | 95
|  | % СП |  |  | 55 | 160.3427 | 2235.65
|  | СП с поправкой |  |  |  | *0,85=46,75% | 47
|  | Итого с НР и СП |  |  |  | 949.2643 | 13200.82
26 | 12,1 | Обои | 01.6.02.01 | 100 м2 | 2.3531 | 0 | 0 | 0 | 0 | 0 | 0 | 0 | 0 | 0 | 0 | 0
|  | Коэфф. к материалам | 6.66
27 | 12,2 | Обои виниловые моющиеся BG | 01.6.02.01-0011 | 10 м2 | 0.23531 | 214.4 | 336 | 336 | 336 | 0 | 0 | 0 | 0 | 0 | 0 | 0
|  | Коэфф. к материалам | 6.66
28 | 12,3 | Полотно холстопрошивное стекловолокнистое ХПС-Т-5 | 01.7.12.16-0071 | 10 м2 | 0.23531 | 65.6 | 102.81 | 102.81 | 102.81 | 0 | 0 | 0 | 0 | 0 | 0 | 0
|  | Коэфф. к материалам | 6.66
29 | 13 | Вторая окраска стен, оклееных стеклообоями, красками | 15-06-004-01 | 100 м2 | 2.0824 | 80.62 | 1118.1 | 2705.81 | 0 | 1118.1 | 0 | 0 | 17.4505 | 0 | 1062.2 | 525.51
Объем: 2,0824=208,24/100
|  | Коэфф. к ОЗП | 6.66
|  | Коэфф. к эксплуатации машин | 6.66
|  | Коэфф. к материалам | 6.66
|  | Коэфф. к ЗПМ | 6.66
|  | % НР |  |  | 105 | 76.1859 | 1062.2
|  | % НР с поправкой |  |  |  | *0,9=94,5% | 95
|  | % СП |  |  | 55 | 37.6898 | 525.51
|  | СП с поправкой |  |  |  | *0,85=46,75% | 47
|  | Итого с НР и СП |  |  |  | 194.4958 | 2705.81
30 | 13,1 | Краска | 14.4.02.09 | т | 0.033318 | 0 | 0 | 0 | 0 | 0 | 0 | 0 | 0 | 0 | 0 | 0
|  | Коэфф. к материалам | 6.66
31 | 13,2 | Краска водоэмульсионная для внутренних работ ВАК-15 | 14.3.02.01-0223 | т | 0.033318 | 19973.67 | 4432.12 | 4432.12 | 4432.12 | 0 | 0 | 0 | 0 | 0 | 0 | 0
|  | Коэфф. к материалам | 6.66
32 | 14 | Устройство подвесных потолков типа <Армстронг> по каркасу из оцинкованного профиля | 15-01-047-15 | 100 м2 | 1.273 | 6848.8755 | 58066 | 72354.21 | 45234.48 | 9390.33 | 3441.19 | 671.79 | 149.9963 | 8.4973 | 9559.01 | 4729.2
Объем: 1,273=127,3/100
|  | Коэфф. к ОЗП | 6.66
|  | Коэфф. к эксплуатации машин | 6.66
|  | Коэфф. к материалам | 6.66
|  | Коэфф. к ЗПМ | 6.66
|  | Эксплуатация машин | )*1,25
|  | Оплата труда машинистов | )*1,25
|  | Оплата труда рабочих | )*1,15
|  | Затраты труда рабочих | )*1,15
|  | Затраты труда машинистов | )*1,25
|  | % НР |  |  | 105 | 1121.5501 | 9559.01
|  | % НР с поправкой |  |  |  | *0,9=94,5% | 95
|  | % СП |  |  | 55 | 554.8409 | 4729.2
|  | СП с поправкой |  |  |  | *0,85=46,75% | 47
|  | Итого с НР и СП |  |  |  | 8525.2665 | 72354.21
33 | 15 | Установка уголков ПВХ на клее | 10-01-036-01 | 100 м | 0.106 | 101.7225 | 71.81 | 146.05 | 25.41 | 46.4 | 0 | 0 | 0.81673 | 0 | 49.18 | 25.06
Объем: 0,106=10,6/100
|  | Коэфф. к ОЗП | 6.66
|  | Коэфф. к эксплуатации машин | 6.66
|  | Коэфф. к материалам | 6.66
|  | Коэфф. к ЗПМ | 6.66
|  | Эксплуатация машин | )*1,25
|  | Оплата труда машинистов | )*1,25
|  | Оплата труда рабочих | )*1,15
|  | Затраты труда рабочих | )*1,15
|  | Затраты труда машинистов | )*1,25
|  | % НР |  |  | 118 | 69.7973 | 49.18
|  | % НР с поправкой |  |  |  | *0,9=106,2% | 106
|  | % СП |  |  | 63 | 35.1944 | 25.06
|  | СП с поправкой |  |  |  | *0,85=53,55% | 54
|  | Итого с НР и СП |  |  |  | 206.7142 | 146.05
34 | 15,1 | Уголок ПВХ | 11.3.03.13 | П.М | 10.6 | 0 | 0 | 0 | 0 | 0 | 0 | 0 | 0 | 0 | 0 | 0
|  | Коэфф. к материалам | 6.66
35 | 15,2 | Уголок ПВХ, размером 20х20 мм | 11.3.03.13-0043 | 10 м | 1.06 | 25.6 | 180.73 | 180.73 | 180.73 | 0 | 0 | 0 | 0 | 0 | 0 | 0
|  | Коэфф. к материалам | 6.66
36 | 16 | Смена жалюзийных решеток | 65-33-1 | 100 ШТ | 0.04 | 430.86 | 114.78 | 285.93 | 9.74 | 104.96 | 0.08 | 0.04 | 1.8476 | 0.0004 | 108.15 | 63
Объем: 0,04=4/100
|  | Коэфф. к ОЗП | 6.66
|  | Коэфф. к эксплуатации машин | 6.66
|  | Коэфф. к материалам | 6.66
|  | Коэфф. к ЗПМ | 6.66
|  | % НР |  |  | 103 | 405.9642 | 108.15
|  | % СП |  |  | 60 | 236.484 | 63
|  | Итого с НР и СП |  |  |  | 1073.3082 | 285.93
37 | 16,1 | Решетки жалюзийные | 19.2.03.09 | шт. | 4 | 0 | 0 | 0 | 0 | 0 | 0 | 0 | 0 | 0 | 0 | 0
|  | Коэфф. к материалам | 6.66
38 | 16,2 | Решетка вентиляционная пластмассовая размером 450х350 мм | 19.2.03.07-0006 | шт. | 4 | 18.67 | 497.37 | 497.37 | 497.37 | 0 | 0 | 0 | 0 | 0 | 0 | 0
|  | Коэфф. к материалам | 6.66
39 | 17 | Прочистка вентиляционных каналов | 65-35-1 | 100 М КАНАЛА | 0.08 | 189.06 | 100.74 | 206.21 | 15.58 | 84.99 | 0.17 | 0.07 | 1.496 | 0.0008 | 62.94 | 42.53
Объем: 0,08=8/100
|  | Коэфф. к ОЗП | 6.66
|  | Коэфф. к эксплуатации машин | 6.66
|  | Коэфф. к материалам | 6.66
|  | Коэфф. к ЗПМ | 6.66
|  | % НР |  |  | 74 | 118.141 | 62.94
|  | % СП |  |  | 50 | 79.825 | 42.53
|  | Итого с НР и СП |  |  |  | 387.026 | 206.21
40 | 18 | Разборка покрытий полов из металлических плит со стороной квадрата 300 мм | 46-04-010-06 | 100 м2 | 1.263 | 1359.01 | 11431.43 | 19302.15 | 0 | 4134.38 | 7297.05 | 815.76 | 84.1158 | 12.1753 | 4900.64 | 2970.08
Объем: 1,263=126,3/100
|  | Коэфф. к ОЗП | 6.66
|  | Коэфф. к эксплуатации машин | 6.66
|  | Коэфф. к материалам | 6.66
|  | Коэфф. к ЗПМ | 6.66
|  | % НР |  |  | 110 | 582.6051 | 4900.64
|  | % НР с поправкой |  |  |  | *0,9=99% | 99
|  | % СП |  |  | 70 | 350.1515 | 2970.08
|  | СП с поправкой |  |  |  | *0,85=59,5% | 60
|  | Итого с НР и СП |  |  |  | 2291.7667 | 19302.15
41 | 19 | Демонтаж металлоконструкций (16,3 кг за 1 м) | 46-02-004-01 | т | 2.787 | 203.12 | 3770.2 | 6700.52 | 524.55 | 1702.27 | 1543.38 | 140.7 | 30.2111 | 1.6722 | 1824.54 | 1105.78
|  | Коэфф. к ОЗП | 6.66
|  | Коэфф. к эксплуатации машин | 6.66
|  | Коэфф. к материалам | 6.66
|  | Коэфф. к ЗПМ | 6.66
|  | % НР |  |  | 110 | 98.2971 | 1824.54
|  | % НР с поправкой |  |  |  | *0,9=99% | 99
|  | % СП |  |  | 70 | 59.0775 | 1105.78
|  | СП с поправкой |  |  |  | *0,85=59,5% | 60
|  | Итого с НР и СП |  |  |  | 360.4946 | 6700.52
42 | 20 | Устройство тепло- и звукоизоляции засыпной керамзитовой | 11-01-008-03 | м3 | 19.1 | 58.998 | 7504.9 | 13743.13 | 0 | 2745.81 | 4759.09 | 818.89 | 48.323 | 10.7438 | 3956.82 | 2281.41
|  | Коэфф. к ОЗП | 6.66
|  | Коэфф. к эксплуатации машин | 6.66
|  | Коэфф. к материалам | 6.66
|  | Коэфф. к ЗПМ | 6.66
|  | Эксплуатация машин | )*1,25
|  | Оплата труда машинистов | )*1,25
|  | Оплата труда рабочих | )*1,15
|  | Затраты труда рабочих | )*1,15
|  | Затраты труда машинистов | )*1,25
|  | % НР |  |  | 123 | 31.0215 | 3956.82
|  | % НР с поправкой |  |  |  | *0,9=110,7% | 111
|  | % СП |  |  | 75 | 17.8647 | 2281.41
|  | СП с поправкой |  |  |  | *0,85=63,75% | 64
|  | Итого с НР и СП |  |  |  | 107.8841 | 13743.13
43 | 20,1 | Гравий керамзитовый | 02.2.01.03 | м3 | 21.01 | 0 | 0 | 0 | 0 | 0 | 0 | 0 | 0 | 0 | 0 | 0
|  | Коэфф. к материалам | 6.66
44 | 20,2 | Гравий для строительных работ марка 400, фракция 15-20 мм | 02.2.01.02-0012 | м3 | 21.01 | 129.13 | 18068.72 | 18068.72 | 18068.72 | 0 | 0 | 0 | 0 | 0 | 0 | 0
|  | Коэфф. к материалам | 6.66
45 | 21 | Устройство стяжек легкобетонных толщиной 20 мм | 11-01-011-05 | 100 м2 | 1.273 | 527.331 | 4470.8 | 11662.25 | 72.4 | 3927.65 | 470.75 | 181.75 | 73.5342 | 2.0209 | 4561.43 | 2630.02
Объем: 1,273=127,3/100
|  | Коэфф. к ОЗП | 6.66
|  | Коэфф. к эксплуатации машин | 6.66
|  | Коэфф. к материалам | 6.66
|  | Коэфф. к ЗПМ | 6.66
|  | Эксплуатация машин | )*1,25
|  | Оплата труда машинистов | )*1,25
|  | Оплата труда рабочих | )*1,15
|  | Затраты труда рабочих | )*1,15
|  | Затраты труда машинистов | )*1,25
|  | % НР |  |  | 123 | 536.5668 | 4561.43
|  | % НР с поправкой |  |  |  | *0,9=110,7% | 111
|  | % СП |  |  | 75 | 308.9985 | 2630.02
|  | СП с поправкой |  |  |  | *0,85=63,75% | 64
|  | Итого с НР и СП |  |  |  | 1372.8963 | 11662.25
46 | 21,1 | Бетон легкий на пористых заполнителях | 04.1.01.01 | м3 | 2.5969 | 0 | 0 | 0 | 0 | 0 | 0 | 0 | 0 | 0 | 0 | 0
|  | Коэфф. к материалам | 6.66
47 | 21,2 | Бетон легкий на пористых заполнителях, объемная масса 800 кг/м3, крупность заполнителя более 10 мм, класс В7,5 (М100) | 04.1.01.01-0008 | м3 | 2.5969 | 580 | 10031.38 | 10031.38 | 10031.38 | 0 | 0 | 0 | 0 | 0 | 0 | 0
|  | Коэфф. к материалам | 6.66
48 | 22 | Устройство стяжек на каждые 5 мм изменения толщины стяжки добавлять или исключать к расценке 11-01-011-05 | 11-01-011-06 | 100 м2 | 1.273 | 285.23 | 2418.23 | 4840.04 | 0 | 781.94 | 1636.29 | 601.95 | 14.6395 | 6.6832 | 1536.12 | 885.69
Объем: 1,273=127,3/100
|  | Коэфф. к ОЗП | 6.66
|  | Коэфф. к эксплуатации машин | 6.66
|  | Коэфф. к материалам | 6.66
|  | Коэфф. к ЗПМ | 6.66
|  | Стоимость материалов | *20
|  | Эксплуатация машин | *20)*1,25
|  | Оплата труда машинистов | *20)*1,25
|  | Оплата труда рабочих | *20)*1,15
|  | Затраты труда рабочих | *20)*1,15
|  | Затраты труда машинистов | *20)*1,25
|  | % НР |  |  | 123 | 180.6956 | 1536.12
|  | % НР с поправкой |  |  |  | *0,9=110,7% | 111
|  | % СП |  |  | 75 | 104.0591 | 885.69
|  | СП с поправкой |  |  |  | *0,85=63,75% | 64
|  | Итого с НР и СП |  |  |  | 569.9847 | 4840.04
49 | 22,1 | Бетон легкий на пористых заполнителях | 04.1.01.01 | м3 | 12.9846 | 0 | 0 | 0 | 0 | 0 | 0 | 0 | 0 | 0 | 0 | 0
|  | Коэфф. к материалам | 6.66
50 | 22,2 | Бетон легкий на пористых заполнителях, объемная масса 800 кг/м3, крупность заполнителя более 10 мм, класс В7,5 (М100) | 04.1.01.01-0008 | м3 | 12.9846 | 580 | 50156.91 | 50156.91 | 50156.91 | 0 | 0 | 0 | 0 | 0 | 0 | 0
|  | Коэфф. к материалам | 6.66
51 | 23 | Устройство стяжек цементных толщиной 20 мм | 11-01-011-01 | 100 м2 | 1.273 | 424.6065 | 3599.88 | 9270.56 | 72.4 | 3058.64 | 468.84 | 181.75 | 57.8407 | 2.0209 | 3596.83 | 2073.85
Объем: 1,273=127,3/100
|  | Коэфф. к ОЗП | 6.66
|  | Коэфф. к эксплуатации машин | 6.66
|  | Коэфф. к материалам | 6.66
|  | Коэфф. к ЗПМ | 6.66
|  | Эксплуатация машин | )*1,25
|  | Оплата труда машинистов | )*1,25
|  | Оплата труда рабочих | )*1,15
|  | Затраты труда рабочих | )*1,15
|  | Затраты труда машинистов | )*1,25
|  | % НР |  |  | 123 | 423.0998 | 3596.83
|  | % НР с поправкой |  |  |  | *0,9=110,7% | 111
|  | % СП |  |  | 75 | 243.6551 | 2073.85
|  | СП с поправкой |  |  |  | *0,85=63,75% | 64
|  | Итого с НР и СП |  |  |  | 1091.3614 | 9270.56
52 | 23,1 | Раствор готовый кладочный тяжелый цементный | 04.3.01.09 | м3 | 2.5969 | 0 | 0 | 0 | 0 | 0 | 0 | 0 | 0 | 0 | 0 | 0
|  | Коэфф. к материалам | 6.66
53 | 23,2 | Раствор готовый кладочный цементно-известковый марки 100 | 04.3.01.12-0005 | м3 | 2.5969 | 529.41 | 9156.4 | 9156.4 | 9156.4 | 0 | 0 | 0 | 0 | 0 | 0 | 0
|  | Коэфф. к материалам | 6.66
54 | 24 | Устройство стяжек на каждые 5 мм изменения толщины стяжки добавлять или исключать к расценке 11-01-011-01 | 11-01-011-02 | 100 м2 | 1.273 | 28.431 | 241.04 | 481.86 | 0 | 77.41 | 163.63 | 60.2 | 1.4639 | 0.66832 | 152.75 | 88.07
Объем: 1,273=127,3/100
|  | Коэфф. к ОЗП | 6.66
|  | Коэфф. к эксплуатации машин | 6.66
|  | Коэфф. к материалам | 6.66
|  | Коэфф. к ЗПМ | 6.66
|  | Стоимость материалов | *2
|  | Эксплуатация машин | *2)*1,25
|  | Оплата труда машинистов | *2)*1,25
|  | Оплата труда рабочих | *2)*1,15
|  | Затраты труда рабочих | *2)*1,15
|  | Затраты труда машинистов | *2)*1,25
|  | % НР |  |  | 123 | 17.9677 | 152.75
|  | % НР с поправкой |  |  |  | *0,9=110,7% | 111
|  | % СП |  |  | 75 | 10.3473 | 88.07
|  | СП с поправкой |  |  |  | *0,85=63,75% | 64
|  | Итого с НР и СП |  |  |  | 56.746 | 481.86
55 | 24,1 | Раствор готовый кладочный тяжелый цементный | 04.3.01.09 | м3 | 1.2985 | 0 | 0 | 0 | 0 | 0 | 0 | 0 | 0 | 0 | 0 | 0
|  | Коэфф. к материалам | 6.66
56 | 24,2 | Раствор готовый кладочный цементно-известковый марки 100 | 04.3.01.12-0005 | м3 | 1.2985 | 529.41 | 4578.2 | 4578.2 | 4578.2 | 0 | 0 | 0 | 0 | 0 | 0 | 0
|  | Коэфф. к материалам | 6.66
57 | 25 | Грунтование водно-дисперсионной грунтовкой "Нортекс-Грунт" поверхностей пористых (камень, кирпич, бетон и т д) | 15-07-003-02 | 100 м2 | 1.273 | 278.9155 | 2364.69 | 2842.35 | 1799.83 | 330.23 | 234.63 | 6.15 | 5.402 | 0.079562 | 319.56 | 158.1
Объем: 1,273=127,3/100
|  | Коэфф. к ОЗП | 6.66
|  | Коэфф. к эксплуатации машин | 6.66
|  | Коэфф. к материалам | 6.66
|  | Коэфф. к ЗПМ | 6.66
|  | Эксплуатация машин | )*1,25
|  | Оплата труда машинистов | )*1,25
|  | Оплата труда рабочих | )*1,15
|  | Затраты труда рабочих | )*1,15
|  | Затраты труда машинистов | )*1,25
|  | % НР |  |  | 105 | 37.4933 | 319.56
|  | % НР с поправкой |  |  |  | *0,9=94,5% | 95
|  | % СП |  |  | 55 | 18.5483 | 158.1
|  | СП с поправкой |  |  |  | *0,85=46,75% | 47
|  | Итого с НР и СП |  |  |  | 334.9571 | 2842.35
58 | 26 | Устройство покрытий из плиток поливинилхлоридных на клее КН-2 (согласно тех.заданию) | 11-01-038-02 | 100 м2 | 1.273 | 12378.318 | 104945.61 | 113897.3 | 99652.95 | 5104.76 | 187.9 | 10.49 | 75.0714 | 0.1273 | 5677.93 | 3273.76
Объем: 1,273=127,3/100
|  | Коэфф. к ОЗП | 6.66
|  | Коэфф. к эксплуатации машин | 6.66
|  | Коэфф. к материалам | 6.66
|  | Коэфф. к ЗПМ | 6.66
|  | Эксплуатация машин | )*1,25
|  | Оплата труда машинистов | )*1,25
|  | Оплата труда рабочих | )*1,15
|  | Затраты труда рабочих | )*1,15
|  | Затраты труда машинистов | )*1,25
|  | % НР |  |  | 123 | 667.9007 | 5677.93
|  | % НР с поправкой |  |  |  | *0,9=110,7% | 111
|  | % СП |  |  | 75 | 384.6312 | 3273.76
|  | СП с поправкой |  |  |  | *0,85=63,75% | 64
|  | Итого с НР и СП |  |  |  | 13430.8499 | 113897.3
59 | 27 | Устройство плинтусов поливинилхлоридных на винтах самонарезающих | 11-01-040-03 | 100 м | 0.6556 | 146.8205 | 641.06 | 1183.89 | 321.53 | 307.9 | 11.63 | 2.29 | 5.0363 | 0.03278 | 344.31 | 198.52
Объем: 0,6556=65,56/100
|  | Коэфф. к ОЗП | 6.66
|  | Коэфф. к эксплуатации машин | 6.66
|  | Коэфф. к материалам | 6.66
|  | Коэфф. к ЗПМ | 6.66
|  | Эксплуатация машин | )*1,25
|  | Оплата труда машинистов | )*1,25
|  | Оплата труда рабочих | )*1,15
|  | Затраты труда рабочих | )*1,15
|  | Затраты труда машинистов | )*1,25
|  | % НР |  |  | 123 | 78.6446 | 344.31
|  | % НР с поправкой |  |  |  | *0,9=110,7% | 111
|  | % СП |  |  | 75 | 45.2899 | 198.52
|  | СП с поправкой |  |  |  | *0,85=63,75% | 64
|  | Итого с НР и СП |  |  |  | 270.755 | 1183.89
60 | 27,1 | Плинтуса для полов пластиковые | 11.3.03.06 | м | 66.2156 | 0 | 0 | 0 | 0 | 0 | 0 | 0 | 0 | 0 | 0 | 0
|  | Коэфф. к материалам | 6.66
61 | 27,2 | Плинтуса для полов пластиковые, 19х48 мм | 11.3.03.06-0001 | м | 66.2156 | 12.3 | 5424.25 | 5424.25 | 5424.25 | 0 | 0 | 0 | 0 | 0 | 0 | 0
|  | Коэфф. к материалам | 6.66
62 | 27,3 | Заглушка торцевая для пластикового плинтуса левая, высота 48 мм | 11.3.03.14-0001 | 100 шт. | 0.05 | 63 | 20.98 | 20.98 | 20.98 | 0 | 0 | 0 | 0 | 0 | 0 | 0
|  | Коэфф. к материалам | 6.66
63 | 27,4 | Заглушки торцевая для пластикового плинтуса правая, высота 48 мм | 11.3.03.14-0011 | 100 шт. | 0.05 | 63 | 20.98 | 20.98 | 20.98 | 0 | 0 | 0 | 0 | 0 | 0 | 0
|  | Коэфф. к материалам | 6.66
64 | 27,5 | Соединитель для пластикового плинтуса, высота 48 мм | 11.3.03.14-0021 | 100 шт. | 0.26 | 128 | 221.64 | 221.64 | 221.64 | 0 | 0 | 0 | 0 | 0 | 0 | 0
|  | Коэфф. к материалам | 6.66
65 | 27,6 | Уголок внутренний для пластикового плинтуса, высота 48 мм | 11.3.03.14-0031 | 100 шт. | 0.05 | 128 | 42.62 | 42.62 | 42.62 | 0 | 0 | 0 | 0 | 0 | 0 | 0
|  | Коэфф. к материалам | 6.66
66 | 27,7 | Уголок наружный для пластикового плинтуса, высота 48 мм | 11.3.03.14-0033 | 100 шт. | 0.05 | 128 | 42.62 | 42.62 | 42.62 | 0 | 0 | 0 | 0 | 0 | 0 | 0
|  | Коэфф. к материалам | 6.66
|  | Итого по разделу: Раздел 1 Общестроительные работы |  |  |  |  | 623931.8
|  | Всего |  |  |  | 623931.8
|  | Итого НДС 18% |  |  |  | 112307.72
|  | Всего по смете |  |  |  | 736239.52
Раздел: Раздел 2 Отопление
67 | 28 | Разборка трубопроводов из водогазопроводных труб диаметром до 32 мм | 65-1-1 | 100 м | 0.329 | 328.71 | 720.25 | 1506.48 | 73.62 | 631.09 | 15.54 | 2.96 | 11.4031 | 0.0329 | 469.2 | 317.03
Объем: 0,329=32,9/100
|  | Коэфф. к ОЗП | 6.66
|  | Коэфф. к эксплуатации машин | 6.66
|  | Коэфф. к материалам | 6.66
|  | Коэфф. к ЗПМ | 6.66
|  | % НР |  |  | 74 | 214.1338 | 469.2
|  | % СП |  |  | 50 | 144.685 | 317.03
|  | Итого с НР и СП |  |  |  | 687.5288 | 1506.48
68 | 29 | Демонтаж радиаторов весом до 80 кг | 65-19-1 | 100 ШТ | 0.07 | 935.72 | 436.23 | 954.17 | 0 | 403.59 | 32.64 | 14.1 | 7.7 | 0.1568 | 309.09 | 208.85
Объем: 0,07=7/100
|  | Коэфф. к ОЗП | 6.66
|  | Коэфф. к эксплуатации машин | 6.66
|  | Коэфф. к материалам | 6.66
|  | Коэфф. к ЗПМ | 6.66
|  | % НР |  |  | 74 | 662.9956 | 309.09
|  | % СП |  |  | 50 | 447.97 | 208.85
|  | Итого с НР и СП |  |  |  | 2046.6856 | 954.17
69 | 30 | Врезка в действующие внутренние сети трубопроводов отопления и водоснабжения диаметром 32 мм | 16-07-003-04 | ШТ | 3 | 67.27 | 1344.06 | 2992.62 | 365.63 | 883.92 | 94.51 | 2.4 | 13.38 | 0.03 | 1019.27 | 629.29
|  | Коэфф. к ОЗП | 6.66
|  | Коэфф. к эксплуатации машин | 6.66
|  | Коэфф. к материалам | 6.66
|  | Коэфф. к ЗПМ | 6.66
|  | % НР |  |  | 128 | 51.1027 | 1019.27
|  | % НР с поправкой |  |  |  | *0,9=115,2% | 115
|  | % СП |  |  | 83 | 31.296 | 629.29
|  | СП с поправкой |  |  |  | *0,85=70,55% | 71
|  | Итого с НР и СП |  |  |  | 149.6687 | 2992.62
70 | 30,1 | Арматура муфтовая | 18.1.01.01 | шт. | 3 | 0 | 0 | 0 | 0 | 0 | 0 | 0 | 0 | 0 | 0 | 0
|  | Коэфф. к материалам | 6.66
71 | 30,2 | Кран шаровый муфтовый Valtec для воды диаметром 32 мм со сгоном | 18.1.09.06-0076 | шт. | 3 | 148.38 | 2964.63 | 2964.63 | 2964.63 | 0 | 0 | 0 | 0 | 0 | 0 | 0
|  | Коэфф. к материалам | 6.66
72 | 31 | Прокладка внутренних трубопроводов водоснабжения и отопления из полипропиленовых труб 25 мм | 16-04-005-02 | 100 м | 0.329 | 1392.5635 | 3051.3 | 6682.3 | 73.64 | 1951.82 | 1025.84 | 0.33 | 30.8166 | 0.0041125 | 2244.97 | 1386.03
Объем: 0,329=32,9/100
|  | Коэфф. к ОЗП | 6.66
|  | Коэфф. к эксплуатации машин | 6.66
|  | Коэфф. к материалам | 6.66
|  | Коэфф. к ЗПМ | 6.66
|  | Эксплуатация машин | )*1,25
|  | Оплата труда машинистов | )*1,25
|  | Оплата труда рабочих | )*1,15
|  | Затраты труда рабочих | )*1,15
|  | Затраты труда машинистов | )*1,25
|  | % НР |  |  | 128 | 1026.3496 | 2244.97
|  | % НР с поправкой |  |  |  | *0,9=115,2% | 115
|  | % СП |  |  | 83 | 628.5501 | 1386.03
|  | СП с поправкой |  |  |  | *0,85=70,55% | 71
|  | Итого с НР и СП |  |  |  | 3047.4632 | 6682.3
73 | 31,1 | Трубы напорные из полипропилена | 24.3.02.01 | 10 м | 3.3163 | 0 | 0 | 0 | 0 | 0 | 0 | 0 | 0 | 0 | 0 | 0
|  | Коэфф. к материалам | 6.66
74 | 31,2 | Трубопроводы напорные из полипропилена PPRS с гильзами и креплениями для холодного и горячего водоснабжения PN10 SDR 11, диаметром 25 мм, толщина стенки 2,3 мм | 24.3.02.01-0003 | м | 0.33163 | 6.18 | 13.65 | 13.65 | 13.65 | 0 | 0 | 0 | 0 | 0 | 0 | 0
|  | Коэфф. к материалам | 6.66
75 | 32 | Установка вентилей, задвижек, затворов, клапанов обратных, кранов проходных на трубопроводах из стальных труб диаметром до 50 мм | 16-05-001-02 | ШТ | 14 | 45.177 | 4212.3 | 6920.7 | 2299.3 | 1429.32 | 483.68 | 26.81 | 23.667 | 0.35 | 1674.55 | 1033.85
|  | Коэфф. к ОЗП | 6.66
|  | Коэфф. к эксплуатации машин | 6.66
|  | Коэфф. к материалам | 6.66
|  | Коэфф. к ЗПМ | 6.66
|  | Эксплуатация машин | )*1,25
|  | Оплата труда машинистов | )*1,25
|  | Оплата труда рабочих | )*1,15
|  | Затраты труда рабочих | )*1,15
|  | Затраты труда машинистов | )*1,25
|  | % НР |  |  | 128 | 17.9908 | 1674.55
|  | % НР с поправкой |  |  |  | *0,9=115,2% | 115
|  | % СП |  |  | 83 | 11.0178 | 1033.85
|  | СП с поправкой |  |  |  | *0,85=70,55% | 71
|  | Итого с НР и СП |  |  |  | 74.1856 | 6920.7
76 | 32,1 | Кран шаровый муфтовый Valtec для воды диаметром 20 мм со сгоном | 18.1.09.06-0067 | шт. | 14 | 54.73 | 5103.03 | 5103.03 | 5103.03 | 0 | 0 | 0 | 0 | 0 | 0 | 0
|  | Коэфф. к материалам | 6.66
77 | 33 | Установка радиаторов стальных | 18-03-001-02 | 100 квт | 0.112 | 2078.6795 | 1550.53 | 2556.58 | 866.21 | 504.76 | 179.56 | 36.13 | 8.4493 | 0.4382 | 622.02 | 384.03
Объем: 0,112=11,2/100
|  | Коэфф. к ОЗП | 6.66
|  | Коэфф. к эксплуатации машин | 6.66
|  | Коэфф. к материалам | 6.66
|  | Коэфф. к ЗПМ | 6.66
|  | Эксплуатация машин | )*1,25
|  | Оплата труда машинистов | )*1,25
|  | Оплата труда рабочих | )*1,15
|  | Затраты труда рабочих | )*1,15
|  | Затраты труда машинистов | )*1,25
|  | % НР |  |  | 128 | 835.3521 | 622.02
|  | % НР с поправкой |  |  |  | *0,9=115,2% | 115
|  | % СП |  |  | 83 | 511.5806 | 384.03
|  | СП с поправкой |  |  |  | *0,85=70,55% | 71
|  | Итого с НР и СП |  |  |  | 3425.6122 | 2556.58
78 | 33,1 | Радиаторы | 18.5.10.06 | квт | 11.2 | 0 | 0 | 0 | 0 | 0 | 0 | 0 | 0 | 0 | 0 | 0
|  | Коэфф. к материалам | 6.66
79 | 33,2 | Радиаторы биметаллические,(согласно тех.заданию) | 18.5.10.05-0006 | шт. | 7 | 1093.6 | 50983.63 | 50983.63 | 50983.63 | 0 | 0 | 0 | 0 | 0 | 0 | 0
|  | Коэфф. к материалам | 6.66
80 | 34 | Гидравлическое испытание трубопроводов систем отопления, водопровода и горячего водоснабжения диаметром до 50 мм | 16-07-005-01 | 100 м | 0.329 | 126.9955 | 278.27 | 551.61 | 9.4 | 146.96 | 121.91 | 0 | 1.8955 | 0 | 169 | 104.34
Объем: 0,329=32,9/100
|  | Коэфф. к ОЗП | 6.66
|  | Коэфф. к эксплуатации машин | 6.66
|  | Коэфф. к материалам | 6.66
|  | Коэфф. к ЗПМ | 6.66
|  | Эксплуатация машин | )*1,25
|  | Оплата труда машинистов | )*1,25
|  | Оплата труда рабочих | )*1,15
|  | Затраты труда рабочих | )*1,15
|  | Затраты труда машинистов | )*1,25
|  | % НР |  |  | 128 | 77.2623 | 169
|  | % НР с поправкой |  |  |  | *0,9=115,2% | 115
|  | % СП |  |  | 83 | 47.3165 | 104.34
|  | СП с поправкой |  |  |  | *0,85=70,55% | 71
|  | Итого с НР и СП |  |  |  | 251.5743 | 551.61
81 | 35 | Пробивка в бетонных стенах и полах толщиной 300 мм отверстий площадью до 100 см2 | 46-03-010-02 | 100 ШТ | 0.03 | 656.63 | 131.19 | 238.23 | 0 | 67.32 | 63.87 | 0 | 1.0629 | 0 | 66.65 | 40.39
Объем: 0,03=3/100
|  | Коэфф. к ОЗП | 6.66
|  | Коэфф. к эксплуатации машин | 6.66
|  | Коэфф. к материалам | 6.66
|  | Коэфф. к ЗПМ | 6.66
|  | % НР |  |  | 110 | 333.5706 | 66.65
|  | % НР с поправкой |  |  |  | *0,9=99% | 99
|  | % СП |  |  | 70 | 200.4793 | 40.39
|  | СП с поправкой |  |  |  | *0,85=59,5% | 60
|  | Итого с НР и СП |  |  |  | 1190.6799 | 238.23
82 | 36 | Пробивка в кирпичных стенах отверстий круглых диаметром до 150 мм при толщине стен до 25 см | 46-03-009-06 | 100 ШТ | 0.06 | 941.77 | 376.33 | 672.81 | 0 | 186.46 | 189.87 | 0 | 3.0498 | 0 | 184.6 | 111.88
Объем: 0,06=6/100
|  | Коэфф. к ОЗП | 6.66
|  | Коэфф. к эксплуатации машин | 6.66
|  | Коэфф. к материалам | 6.66
|  | Коэфф. к ЗПМ | 6.66
|  | % НР |  |  | 110 | 461.9538 | 184.6
|  | % НР с поправкой |  |  |  | *0,9=99% | 99
|  | % СП |  |  | 70 | 277.6389 | 111.88
|  | СП с поправкой |  |  |  | *0,85=59,5% | 60
|  | Итого с НР и СП |  |  |  | 1681.3627 | 672.81
83 | 37 | Заделка отверстий, гнезд и борозд в стенах и перегородках железобетонных площадью до 0,1 м2 | 46-03-017-03 | м3 | 0.05 | 1239.98 | 412.91 | 739.29 | 199.76 | 203.61 | 9.54 | 1.66 | 3.779 | 0.0215 | 203.22 | 123.16
|  | Коэфф. к ОЗП | 6.66
|  | Коэфф. к эксплуатации машин | 6.66
|  | Коэфф. к материалам | 6.66
|  | Коэфф. к ЗПМ | 6.66
|  | % НР |  |  | 110 | 610.2657 | 203.22
|  | % НР с поправкой |  |  |  | *0,9=99% | 99
|  | % СП |  |  | 70 | 366.7759 | 123.16
|  | СП с поправкой |  |  |  | *0,85=59,5% | 60
|  | Итого с НР и СП |  |  |  | 2217.0216 | 739.29
84 | 37,1 | Бетонные смеси готовые к употреблению | 04.1.02.06 | м3 | 0.052 | 0 | 0 | 0 | 0 | 0 | 0 | 0 | 0 | 0 | 0 | 0
|  | Коэфф. к материалам | 6.66
85 | 37,2 | Раствор готовый кладочный цементно-известковый марки 100 | 04.3.01.12-0005 | м3 | 0.052 | 529.41 | 183.35 | 183.35 | 183.35 | 0 | 0 | 0 | 0 | 0 | 0 | 0
|  | Коэфф. к материалам | 6.66
|  | Итого по разделу: Раздел 2 Отопление |  |  |  |  | 83063.08
|  | Всего |  |  |  | 83063.08
|  | Итого НДС 18% |  |  |  | 14951.35
|  | Всего по смете |  |  |  | 98014.43
Раздел: Раздел 3 Электромонтажные работы
86 | 38 | Демонтаж светильников для люминесцентных ламп | 67-4-5 | 100 ШТ | 0.14 | 145.98 | 136.11 | 338.29 | 0 | 133.78 | 2.33 | 1.01 | 2.5046 | 0.0112 | 114.57 | 87.61
Объем: 0,14=14/100
|  | Коэфф. к ОЗП | 6.66
|  | Коэфф. к эксплуатации машин | 6.66
|  | Коэфф. к материалам | 6.66
|  | Коэфф. к ЗПМ | 6.66
|  | % НР |  |  | 85 | 122.876 | 114.57
|  | % СП |  |  | 65 | 93.964 | 87.61
|  | Итого с НР и СП |  |  |  | 362.82 | 338.29
87 | 39 | Демонтаж выключателей, розеток | 67-4-1 | 100 ШТ | 0.45 | 45.55 | 136.51 | 341.27 | 0 | 136.51 | 0 | 0 | 2.628 | 0 | 116.03 | 88.73
Объем: 0,45=45/100
|  | Коэфф. к ОЗП | 6.66
|  | Коэфф. к эксплуатации машин | 6.66
|  | Коэфф. к материалам | 6.66
|  | Коэфф. к ЗПМ | 6.66
|  | % НР |  |  | 85 | 38.7175 | 116.03
|  | % СП |  |  | 65 | 29.6075 | 88.73
|  | Итого с НР и СП |  |  |  | 113.875 | 341.27
88 | 40 | Демонтаж: Прибор или аппарат(автоматические выключатели на ток до 100А) | м08-03-575-01 | ШТ | 2 | 3.333 | 44.4 | 115.44 | 0 | 44.4 | 0 | 0 | 0.672 | 0 | 42.18 | 28.86
|  | Коэфф. к ОЗП | 6.66
|  | Коэфф. к эксплуатации машин | 6.66
|  | Коэфф. к материалам | 6.66
|  | Коэфф. к ЗПМ | 6.66
|  | Стоимость материалов | )*0
|  | Эксплуатация машин | )*0,3
|  | Оплата труда машинистов | )*0,3
|  | Оплата труда рабочих | )*0,3
|  | Затраты труда рабочих | )*0,3
|  | Затраты труда машинистов | )*0,3
|  | % НР |  |  | 95 | 3.1663 | 42.18
|  | % СП |  |  | 65 | 2.1665 | 28.86
|  | Итого с НР и СП |  |  |  | 8.6658 | 115.44
89 | 41 | Демонтаж:Щиток до трех групп, устанавливаемый в нише цоколя | м08-02-370-02 | ШТ | 2 | 8.166 | 108.77 | 185.23 | 0 | 37.76 | 71.01 | 10.03 | 0.54 | 0.12 | 45.4 | 31.06
|  | Коэфф. к ОЗП | 6.66
|  | Коэфф. к эксплуатации машин | 6.66
|  | Коэфф. к материалам | 6.66
|  | Коэфф. к ЗПМ | 6.66
|  | Стоимость материалов | )*0
|  | Эксплуатация машин | )*0,3
|  | Оплата труда машинистов | )*0,3
|  | Оплата труда рабочих | )*0,3
|  | Затраты труда рабочих | )*0,3
|  | Затраты труда машинистов | )*0,3
|  | % НР |  |  | 95 | 3.4086 | 45.4
|  | % СП |  |  | 65 | 2.3322 | 31.06
|  | Итого с НР и СП |  |  |  | 13.9068 | 185.23
90 | 42 | Демонтаж:Автомат одно-, двух-, трехполюсный, устанавливаемый на конструкции на стене или колонне, на ток до 25 А | м08-03-526-01 | ШТ | 24 | 4.767 | 761.96 | 1900.54 | 0 | 711.61 | 50.35 | 0 | 11.232 | 0 | 676.03 | 462.55
|  | Коэфф. к ОЗП | 6.66
|  | Коэфф. к эксплуатации машин | 6.66
|  | Коэфф. к материалам | 6.66
|  | Коэфф. к ЗПМ | 6.66
|  | Стоимость материалов | )*0
|  | Эксплуатация машин | )*0,3
|  | Оплата труда машинистов | )*0,3
|  | Оплата труда рабочих | )*0,3
|  | Затраты труда рабочих | )*0,3
|  | Затраты труда машинистов | )*0,3
|  | % НР |  |  | 95 | 4.2294 | 676.03
|  | % СП |  |  | 65 | 2.8938 | 462.55
|  | Итого с НР и СП |  |  |  | 11.8902 | 1900.54
91 | 43 | Щиток до трех групп, устанавливаемый в нише цоколя | м08-02-370-02 | ШТ | 2 | 33.42 | 445.15 | 700.04 | 82.58 | 125.87 | 236.7 | 33.43 | 1.8 | 0.4 | 151.34 | 103.55
|  | Коэфф. к ОЗП | 6.66
|  | Коэфф. к эксплуатации машин | 6.66
|  | Коэфф. к материалам | 6.66
|  | Коэфф. к ЗПМ | 6.66
|  | % НР |  |  | 95 | 11.362 | 151.34
|  | % СП |  |  | 65 | 7.774 | 103.55
|  | Итого с НР и СП |  |  |  | 52.556 | 700.04
92 | 43,1 | Щитки осветительные (согласно тех.заданию) | 62.1.02.16-0002 | шт. | 2 | 405.67 | 5403.52 | 5403.52 | 5403.52 | 0 | 0 | 0 | 0 | 0 | 0 | 0
|  | Коэфф. к материалам | 6.66
93 | 44 | Автомат одно-, двух-, трехполюсный, устанавливаемый на конструкции на стене или колонне, на ток до 25 А | м08-03-526-01 | ШТ | 23 | 35.98 | 5511.42 | 9148.52 | 3077.39 | 2273.19 | 160.84 | 0 | 35.88 | 0 | 2159.53 | 1477.57
|  | Коэфф. к ОЗП | 6.66
|  | Коэфф. к эксплуатации машин | 6.66
|  | Коэфф. к материалам | 6.66
|  | Коэфф. к ЗПМ | 6.66
|  | % НР |  |  | 95 | 14.098 | 2159.53
|  | % СП |  |  | 65 | 9.646 | 1477.57
|  | Итого с НР и СП |  |  |  | 59.724 | 9148.52
94 | 44,1 | Выключатели автоматические «IEK» ВА 47-29 1Р 16А | 62.1.01.09-0050 | шт. | 2 | 66.48 | 885.51 | 885.51 | 885.51 | 0 | 0 | 0 | 0 | 0 | 0 | 0
|  | Коэфф. к материалам | 6.66
95 | 44,2 | Выключатели автоматические «IEK» ВА 47-29 1Р 10А | 62.1.01.09-0049 | шт. | 4 | 73.63 | 1961.5 | 1961.5 | 1961.5 | 0 | 0 | 0 | 0 | 0 | 0 | 0
|  | Коэфф. к материалам | 6.66
96 | 44,3 | Выключатели автоматические «IEK» ВА 47-29 1Р 25А | 62.1.01.09-0051 | шт. | 17 | 73.29 | 8297.89 | 8297.89 | 8297.89 | 0 | 0 | 0 | 0 | 0 | 0 | 0
|  | Коэфф. к материалам | 6.66
97 | 45 | Прибор или аппарат | м08-03-575-01 | ШТ | 2 | 11.51 | 153.32 | 390.1 | 5.33 | 147.99 | 0 | 0 | 2.24 | 0 | 140.59 | 96.19
|  | Коэфф. к ОЗП | 6.66
|  | Коэфф. к эксплуатации машин | 6.66
|  | Коэфф. к материалам | 6.66
|  | Коэфф. к ЗПМ | 6.66
|  | % НР |  |  | 95 | 10.5545 | 140.59
|  | % СП |  |  | 65 | 7.2215 | 96.19
|  | Итого с НР и СП |  |  |  | 29.286 | 390.1
98 | 45,1 | Выключатели автоматические «IEK» DF 47-29t 3Р 40А | 62.1.01.09-0069 | шт. | 2 | 347.49 | 4628.57 | 4628.57 | 4628.57 | 0 | 0 | 0 | 0 | 0 | 0 | 0
|  | Коэфф. к материалам | 6.66
99 | 46 | Разводка по устройствам и подключение жил кабелей или проводов сечением до 16 мм2 (согласно тех.заданию) | м08-03-574-02 | 100 ШТ | 1.5 | 487.83 | 4873.43 | 10379.6 | 1281.62 | 3438.76 | 153.05 | 2.6 | 52.05 | 0.03 | 3269.29 | 2236.88
Объем: 1,5=150/100
|  | Коэфф. к ОЗП | 6.66
|  | Коэфф. к эксплуатации машин | 6.66
|  | Коэфф. к материалам | 6.66
|  | Коэфф. к ЗПМ | 6.66
|  | % НР |  |  | 95 | 327.256 | 3269.29
|  | % СП |  |  | 65 | 223.912 | 2236.88
|  | Итого с НР и СП |  |  |  | 1038.998 | 10379.6
100 | 47 | Розетка штепсельная утопленного типа при скрытой проводке | м08-03-591-09 | 100 ШТ | 0.15 | 369.25 | 368.89 | 853.22 | 62.16 | 302.06 | 4.67 | 0.64 | 4.572 | 0.0075 | 287.57 | 196.76
Объем: 0,15=15/100
|  | Коэфф. к ОЗП | 6.66
|  | Коэфф. к эксплуатации машин | 6.66
|  | Коэфф. к материалам | 6.66
|  | Коэфф. к ЗПМ | 6.66
|  | % НР |  |  | 95 | 287.85 | 287.57
|  | % СП |  |  | 65 | 196.95 | 196.76
|  | Итого с НР и СП |  |  |  | 854.05 | 853.22
101 | 47,1 | Розетка для скрытой проводки с заземляющими контактами | 20.4.03.06-0002 | 100 шт. | 0.15 | 930 | 929.07 | 929.07 | 929.07 | 0 | 0 | 0 | 0 | 0 | 0 | 0
|  | Коэфф. к материалам | 6.66
102 | 48 | Розетка штепсельная неутопленного типа при открытой проводке | м08-03-591-08 | 100 ШТ | 0.17 | 453.93 | 513.94 | 1136.15 | 120.49 | 388.16 | 5.29 | 0.72 | 5.8752 | 0.0085 | 369.44 | 252.77
Объем: 0,17=17/100
|  | Коэфф. к ОЗП | 6.66
|  | Коэфф. к эксплуатации машин | 6.66
|  | Коэфф. к материалам | 6.66
|  | Коэфф. к ЗПМ | 6.66
|  | % НР |  |  | 95 | 326.306 | 369.44
|  | % СП |  |  | 65 | 223.262 | 252.77
|  | Итого с НР и СП |  |  |  | 1003.498 | 1136.15
103 | 48,1 | Розетка штепсельная для открытой проводки | 20.4.03.05-0008 | 100 шт. | 0.17 | 2008 | 2273.46 | 2273.46 | 2273.46 | 0 | 0 | 0 | 0 | 0 | 0 | 0
|  | Коэфф. к материалам | 6.66
104 | 49 | Выключатель двухклавишный утопленного типа при скрытой проводке | м08-03-591-05 | 100 ШТ | 0.03 | 300.02 | 59.94 | 143.36 | 7 | 52.01 | 0.93 | 0.13 | 0.7872 | 0.0015 | 49.53 | 33.89
Объем: 0,03=3/100
|  | Коэфф. к ОЗП | 6.66
|  | Коэфф. к эксплуатации машин | 6.66
|  | Коэфф. к материалам | 6.66
|  | Коэфф. к ЗПМ | 6.66
|  | % НР |  |  | 95 | 247.893 | 49.53
|  | % СП |  |  | 65 | 169.611 | 33.89
|  | Итого с НР и СП |  |  |  | 717.524 | 143.36
105 | 49,1 | Выключатель двухклавишный для открытой проводки | 20.4.01.01-0011 | 10 шт. | 0.3 | 85.6 | 171.03 | 171.03 | 171.03 | 0 | 0 | 0 | 0 | 0 | 0 | 0
|  | Коэфф. к материалам | 6.66
106 | 50 | Светильник в подвесных потолках, устанавливаемый на профиле, количество ламп в светильнике до 4 | м08-03-594-14 | 100 ШТ | 0.21 | 3323.23 | 4647.87 | 9445.11 | 1425.41 | 2963.51 | 258.95 | 34.76 | 44.856 | 0.4158 | 2848.36 | 1948.88
Объем: 0,21=21/100
|  | Коэфф. к ОЗП | 6.66
|  | Коэфф. к эксплуатации машин | 6.66
|  | Коэфф. к материалам | 6.66
|  | Коэфф. к ЗПМ | 6.66
|  | % НР |  |  | 95 | 2036.572 | 2848.36
|  | % СП |  |  | 65 | 1393.444 | 1948.88
|  | Итого с НР и СП |  |  |  | 6753.246 | 9445.11
107 | 50,1 | Светильники ЕПК -600-41-IP40 светодиодные (прим) | 20.3.03.04-0221 | шт. | 21 | 314.14 | 43935.62 | 43935.62 | 43935.62 | 0 | 0 | 0 | 0 | 0 | 0 | 0
|  | Коэфф. к материалам | 6.66
108 | 51 | Прокладка труб гофрированных ПВХ для защиты проводов и кабелей | м08-10-010-01 | 100 м | 1.365 | 156.33 | 1421.18 | 3450.84 | 152.64 | 1268.54 | 0 | 0 | 20.748 | 0 | 1205.11 | 824.55
Объем: 1,365=136,5/100
|  | Коэфф. к ОЗП | 6.66
|  | Коэфф. к эксплуатации машин | 6.66
|  | Коэфф. к материалам | 6.66
|  | Коэфф. к ЗПМ | 6.66
|  | % НР |  |  | 95 | 132.563 | 1205.11
|  | % СП |  |  | 65 | 90.701 | 824.55
|  | Итого с НР и СП |  |  |  | 379.594 | 3450.84
109 | 51,1 | Трубы гибкие гофрированные легкие из самозатухающего ПВХ (IP55) серии FL, с зондом, диаметром 25 мм | 24.3.01.02-0023 | 10 м | 13.65 | 37.3 | 3390.91 | 3390.91 | 3390.91 | 0 | 0 | 0 | 0 | 0 | 0 | 0
|  | Коэфф. к материалам | 6.66
110 | 52 | Затягивание провода в проложенные трубы и металлические рукава первого одножильного или многожильного в общей оплетке, суммарное сечение до 16 мм2 | м08-02-412-03 | 100 м | 9.485 | 87.15 | 5505.28 | 11558.5 | 1433.33 | 3735.25 | 336.7 | 48.01 | 59.6606 | 0.5691 | 3594.1 | 2459.12
Объем: 9,485=948,5/100
|  | Коэфф. к ОЗП | 6.66
|  | Коэфф. к эксплуатации машин | 6.66
|  | Коэфф. к материалам | 6.66
|  | Коэфф. к ЗПМ | 6.66
|  | % НР |  |  | 95 | 56.8955 | 3594.1
|  | % СП |  |  | 65 | 38.9285 | 2459.12
|  | Итого с НР и СП |  |  |  | 182.974 | 11558.5
111 | 52,1 | Кабель силовой с медными жилами с поливинилхлоридной изоляцией и оболочкой, не распространяющий горение марки ВВГнг, напряжением 0,66 кВ, с числом жил - 3 и сечением 1,5 мм2 | 21.1.06.09-0099 | 1000 м | 0.68 | 3036.7 | 13752.61 | 13752.61 | 13752.61 | 0 | 0 | 0 | 0 | 0 | 0 | 0
|  | Коэфф. к материалам | 6.66
112 | 52,2 | Кабель силовой с медными жилами с поливинилхлоридной изоляцией и оболочкой, не распространяющий горение марки ВВГнг, напряжением 0,66 кВ, с числом жил - 3 и сечением 2,5 мм2 | 21.1.06.09-0100 | 1000 м | 0.89 | 4814.02 | 28534.62 | 28534.62 | 28534.62 | 0 | 0 | 0 | 0 | 0 | 0 | 0
|  | Коэфф. к материалам | 6.66
113 | 52,3 | Кабель для систем пожарной сигнализации с однопроволочными медными жилами, с изоляцией из огнестойкой кремнийорганической резины, в оболочке из ПВХ пластиката, не распространяющий горение, с низким дымо- и газовыделением марки КПСЭнг(А)-FRLS 1х2х2,5 | 21.1.08.01-0314 | 1000 м | 0.145 | 8172.36 | 7892.05 | 7892.05 | 7892.05 | 0 | 0 | 0 | 0 | 0 | 0 | 0
|  | Коэфф. к материалам | 6.66
114 | 52,4 | Кабель (витая пара) UTP 4x2x0,52 категория 5е | 21.1.04.01-0004 | 1000 м | 0.777 | 1150.19 | 5952.03 | 5952.03 | 5952.03 | 0 | 0 | 0 | 0 | 0 | 0 | 0
|  | Коэфф. к материалам | 6.66
115 | 53 | Пробивка в кирпичных стенах борозд площадью сечения до 20 см2 | 46-03-011-01 | 100 м | 0.54 | 287.95 | 1035.58 | 1856.61 | 0 | 516.37 | 519.21 | 0 | 8.4456 | 0 | 511.21 | 309.82
Объем: 0,54=54/100
|  | Коэфф. к ОЗП | 6.66
|  | Коэфф. к эксплуатации машин | 6.66
|  | Коэфф. к материалам | 6.66
|  | Коэфф. к ЗПМ | 6.66
|  | % НР |  |  | 110 | 142.1442 | 511.21
|  | % НР с поправкой |  |  |  | *0,9=99% | 99
|  | % СП |  |  | 70 | 85.4301 | 309.82
|  | СП с поправкой |  |  |  | *0,85=59,5% | 60
|  | Итого с НР и СП |  |  |  | 515.5243 | 1856.61
116 | 54 | Провод групповой в защитной оболочке или кабель трех-пятижильный под штукатурку по стенам или в бороздах | м08-02-403-03 | 100 м | 0.54 | 199.73 | 718.31 | 1613.67 | 147.74 | 557.8 | 12.77 | 1.8 | 8.91 | 0.0216 | 531.62 | 363.74
Объем: 0,54=54/100
|  | Коэфф. к ОЗП | 6.66
|  | Коэфф. к эксплуатации машин | 6.66
|  | Коэфф. к материалам | 6.66
|  | Коэфф. к ЗПМ | 6.66
|  | % НР |  |  | 95 | 147.82 | 531.62
|  | % СП |  |  | 65 | 101.14 | 363.74
|  | Итого с НР и СП |  |  |  | 448.69 | 1613.67
117 | 54,1 | Кабель силовой с медными жилами с поливинилхлоридной изоляцией и оболочкой, не распространяющий горение марки ВВГнг, напряжением 0,66 кВ, с числом жил - 3 и сечением 1,5 мм2 | 21.1.06.09-0099 | 1000 м | 0.009 | 3036.7 | 182.02 | 182.02 | 182.02 | 0 | 0 | 0 | 0 | 0 | 0 | 0
|  | Коэфф. к материалам | 6.66
118 | 54,2 | Кабель силовой с медными жилами с поливинилхлоридной изоляцией и оболочкой, не распространяющий горение марки ВВГнг, напряжением 0,66 кВ, с числом жил - 3 и сечением 2,5 мм2 | 21.1.06.09-0100 | 1000 м | 0.045 | 4814.02 | 1442.76 | 1442.76 | 1442.76 | 0 | 0 | 0 | 0 | 0 | 0 | 0
|  | Коэфф. к материалам | 6.66
119 | 55 | Труба стальная по установленным конструкциям, в готовых бороздах, по основанию пола, диаметр до 25 мм | м08-02-407-06 | 100 м | 0.52 | 347.26 | 1202.63 | 2047.21 | 378.56 | 494.82 | 329.25 | 33.04 | 7.904 | 0.3952 | 501.47 | 343.11
Объем: 0,52=52/100
|  | Коэфф. к ОЗП | 6.66
|  | Коэфф. к эксплуатации машин | 6.66
|  | Коэфф. к материалам | 6.66
|  | Коэфф. к ЗПМ | 6.66
|  | % НР |  |  | 95 | 144.799 | 501.47
|  | % СП |  |  | 65 | 99.073 | 343.11
|  | Итого с НР и СП |  |  |  | 591.132 | 2047.21
120 | 55,1 | Трубы стальные диаметром 25 мм | 23.7.01.03-0003 | м | 52 | 27.2 | 9419.9 | 9419.9 | 9419.9 | 0 | 0 | 0 | 0 | 0 | 0 | 0
|  | Коэфф. к материалам | 6.66
121 | 56 | Короба пластмассовые шириной до 40 мм | м08-02-390-01 | 100 м | 0.675 | 206.76 | 929.48 | 2044.8 | 231.65 | 696.44 | 1.39 | 0.63 | 10.9958 | 0.00675 | 662.22 | 453.1
Объем: 0,675=67,5/100
|  | Коэфф. к ОЗП | 6.66
|  | Коэфф. к эксплуатации машин | 6.66
|  | Коэфф. к материалам | 6.66
|  | Коэфф. к ЗПМ | 6.66
|  | % НР |  |  | 95 | 147.307 | 662.22
|  | % СП |  |  | 65 | 100.789 | 453.1
|  | Итого с НР и СП |  |  |  | 454.856 | 2044.8
122 | 56,1 | Кабель-канал (короб) "Электропласт" 20x16 мм | 20.2.05.04-0025 | 100 м | 0.23 | 171 | 261.94 | 261.94 | 261.94 | 0 | 0 | 0 | 0 | 0 | 0 | 0
|  | Коэфф. к материалам | 6.66
123 | 56,2 | Кабель-канал (короб) "Электропласт" 40x16 мм | 20.2.05.04-0027 | 100 м | 0.445 | 270 | 800.2 | 800.2 | 800.2 | 0 | 0 | 0 | 0 | 0 | 0 | 0
|  | Коэфф. к материалам | 6.66
124 | 57 | Провод в коробах, сечением до 35 мм2 | м08-02-399-02 | 100 м | 7.43 | 50.72 | 2509.82 | 5328.43 | 672.98 | 1748.76 | 88.08 | 12.87 | 27.9368 | 0.1486 | 1673.55 | 1145.06
Объем: 7,43=743/100
|  | Коэфф. к ОЗП | 6.66
|  | Коэфф. к эксплуатации машин | 6.66
|  | Коэфф. к материалам | 6.66
|  | Коэфф. к ЗПМ | 6.66
|  | % НР |  |  | 95 | 33.82 | 1673.55
|  | % СП |  |  | 65 | 23.14 | 1145.06
|  | Итого с НР и СП |  |  |  | 107.68 | 5328.43
125 | 57,1 | Кабель (витая пара) UTP 4x2x0,52 категория 5е | 21.1.04.01-0004 | 1000 м | 0.72 | 1150.19 | 5515.39 | 5515.39 | 5515.39 | 0 | 0 | 0 | 0 | 0 | 0 | 0
|  | Коэфф. к материалам | 6.66
126 | 57,2 | Кабель силовой с медными жилами с поливинилхлоридной изоляцией и оболочкой, не распространяющий горение марки ВВГнг, напряжением 0,66 кВ, с числом жил - 3 и сечением 2,5 мм2 | 21.1.06.09-0100 | 1000 м | 0.023 | 4814.02 | 737.41 | 737.41 | 737.41 | 0 | 0 | 0 | 0 | 0 | 0 | 0
|  | Коэфф. к материалам | 6.66
127 | 58 | Демонтаж:заземляющий открыто по строительным основаниям из полосовой стали сечением 100 мм2 | м08-02-472-06 | 100 м | 0.203 | 71.874 | 97.17 | 216.16 | 0 | 72.44 | 24.73 | 1.93 | 1.1571 | 0.023142 | 70.65 | 48.34
Объем: 0,203=20,3/100
|  | Коэфф. к ОЗП | 6.66
|  | Коэфф. к эксплуатации машин | 6.66
|  | Коэфф. к материалам | 6.66
|  | Коэфф. к ЗПМ | 6.66
|  | Стоимость материалов | )*0
|  | Эксплуатация машин | )*0,3
|  | Оплата труда машинистов | )*0,3
|  | Оплата труда рабочих | )*0,3
|  | Затраты труда рабочих | )*0,3
|  | Затраты труда машинистов | )*0,3
|  | % НР |  |  | 95 | 52.2604 | 70.65
|  | % СП |  |  | 65 | 35.7571 | 48.34
|  | Итого с НР и СП |  |  |  | 159.8916 | 216.16
128 | 59 | Проводник заземляющий открыто по строительным основаниям из полосовой стали сечением 100 мм2 (ранее демонтированной) | м08-02-472-06 | 100 м | 0.203 | 748.97 | 1012.59 | 1409.24 | 688.69 | 241.46 | 82.44 | 6.45 | 3.857 | 0.07714 | 235.51 | 161.14
Объем: 0,203=20,3/100
|  | Коэфф. к ОЗП | 6.66
|  | Коэфф. к эксплуатации машин | 6.66
|  | Коэфф. к материалам | 6.66
|  | Коэфф. к ЗПМ | 6.66
|  | % НР |  |  | 95 | 174.2015 | 235.51
|  | % СП |  |  | 65 | 119.1905 | 161.14
|  | Итого с НР и СП |  |  |  | 1042.362 | 1409.24
129 | 60 | Проводник заземляющий из медного изолированного провода сечением 25 мм2 | м08-02-472-10 | 100 м | 0.18 | 493.2 | 591.25 | 1172.54 | 222.46 | 362.4 | 6.39 | 0.91 | 5.7888 | 0.0108 | 345.14 | 236.15
Объем: 0,18=18/100
|  | Коэфф. к ОЗП | 6.66
|  | Коэфф. к эксплуатации машин | 6.66
|  | Коэфф. к материалам | 6.66
|  | Коэфф. к ЗПМ | 6.66
|  | % НР |  |  | 95 | 287.907 | 345.14
|  | % СП |  |  | 65 | 196.989 | 236.15
|  | Итого с НР и СП |  |  |  | 978.096 | 1172.54
130 | 60,1 | Провод медный диаметром 6 мм2 (согласно тех. заданию) | 21.1.06.04-0014 | 1000 м | 0.018 | 85292.86 | 10224.91 | 10224.91 | 10224.91 | 0 | 0 | 0 | 0 | 0 | 0 | 0
|  | Коэфф. к материалам | 6.66
131 | 61 | Лючки для штепсельных коробок типа ЛП-6 | м08-03-641-09 | ШТ | 10 | 164.12 | 10930.39 | 12085.49 | 10138.52 | 721.94 | 69.93 | 0 | 11.4 | 0 | 685.84 | 469.26
|  | Коэфф. к ОЗП | 6.66
|  | Коэфф. к эксплуатации машин | 6.66
|  | Коэфф. к материалам | 6.66
|  | Коэфф. к ЗПМ | 6.66
|  | % НР |  |  | 95 | 10.298 | 685.84
|  | % СП |  |  | 65 | 7.046 | 469.26
|  | Итого с НР и СП |  |  |  | 181.464 | 12085.49
132 | 61,1 | Лючок напольный (согласно тех.заданию) | 20.5.02.05-0001 | шт. | 10 | 46.99 | 3129.53 | 3129.53 | 3129.53 | 0 | 0 | 0 | 0 | 0 | 0 | 0
|  | Коэфф. к материалам | 6.66
133 | 62 | Труба винипластовая по установленным конструкциям, по основанию пола, диаметр до 50 мм | м08-02-409-07 | 100 м | 1.08 | 233.27 | 1677.87 | 3605.08 | 188.02 | 1157.54 | 332.31 | 46.97 | 18.4896 | 0.5616 | 1144.28 | 782.93
Объем: 1,08=108/100
|  | Коэфф. к ОЗП | 6.66
|  | Коэфф. к эксплуатации машин | 6.66
|  | Коэфф. к материалам | 6.66
|  | Коэфф. к ЗПМ | 6.66
|  | % НР |  |  | 95 | 159.087 | 1144.28
|  | % СП |  |  | 65 | 108.849 | 782.93
|  | Итого с НР и СП |  |  |  | 501.206 | 3605.08
134 | 62,1 | Трубы гладкие одностенные легкие из ПНД, диаметром 40 мм | 24.3.03.13-0305 | 10 м | 10.8 | 149.84 | 10777.69 | 10777.69 | 10777.69 | 0 | 0 | 0 | 0 | 0 | 0 | 0
|  | Коэфф. к материалам | 6.66
135 | 63 | Пробивка в кирпичных стенах гнезд размером до 130х130 мм | 46-03-009-01 | 100 ШТ | 0.4 | 736.73 | 1962.65 | 3370.65 | 0 | 885.54 | 1077.11 | 0 | 14.484 | 0 | 876.68 | 531.32
Объем: 0,4=40/100
|  | Коэфф. к ОЗП | 6.66
|  | Коэфф. к эксплуатации машин | 6.66
|  | Коэфф. к материалам | 6.66
|  | Коэфф. к ЗПМ | 6.66
|  | % НР |  |  | 110 | 329.0859 | 876.68
|  | % НР с поправкой |  |  |  | *0,9=99% | 99
|  | % СП |  |  | 70 | 197.784 | 531.32
|  | СП с поправкой |  |  |  | *0,85=59,5% | 60
|  | Итого с НР и СП |  |  |  | 1263.5999 | 3370.65
136 | 64 | Коробка ответвительная на стене | м10-08-019-01 | ШТ | 22 | 5.29 | 775.09 | 1776.12 | 60.07 | 715.02 | 0 | 0 | 11 | 0 | 572.02 | 429.01
|  | Коэфф. к ОЗП | 6.66
|  | Коэфф. к эксплуатации машин | 6.66
|  | Коэфф. к материалам | 6.66
|  | Коэфф. к ЗПМ | 6.66
|  | % НР |  |  | 80 | 3.904 | 572.02
|  | % СП |  |  | 60 | 2.928 | 429.01
|  | Итого с НР и СП |  |  |  | 12.122 | 1776.12
137 | 64,1 | Коробка ответвительная | 20.5.02.04-0006 | 10 шт. | 2.2 | 130.1 | 1906.23 | 1906.23 | 1906.23 | 0 | 0 | 0 | 0 | 0 | 0 | 0
|  | Коэфф. к материалам | 6.66
138 | 65 | Демонтаж:Извещатель ПС автоматический дымовой, фотоэлектрический, радиоизотопный, световой в нормальном исполнении | м10-08-002-02 | ШТ | 4 | 4.848 | 129.15 | 309.96 | 0 | 129.15 | 0 | 0 | 2.016 | 0 | 103.32 | 77.49
|  | Коэфф. к ОЗП | 6.66
|  | Коэфф. к эксплуатации машин | 6.66
|  | Коэфф. к материалам | 6.66
|  | Коэфф. к ЗПМ | 6.66
|  | Стоимость материалов | )*0
|  | Эксплуатация машин | )*0,3
|  | Оплата труда машинистов | )*0,3
|  | Оплата труда рабочих | )*0,3
|  | Затраты труда рабочих | )*0,3
|  | Затраты труда машинистов | )*0,3
|  | % НР |  |  | 80 | 3.8784 | 103.32
|  | % СП |  |  | 60 | 2.9088 | 77.49
|  | Итого с НР и СП |  |  |  | 11.6352 | 309.96
139 | 66 | Извещатель ПС автоматический дымовой, фотоэлектрический, радиоизотопный, световой в нормальном исполнении (ранее демонтированных) | м10-08-002-02 | ШТ | 4 | 18.91 | 503.76 | 1106.46 | 73.26 | 430.5 | 0 | 0 | 6.72 | 0 | 344.4 | 258.3
|  | Коэфф. к ОЗП | 6.66
|  | Коэфф. к эксплуатации машин | 6.66
|  | Коэфф. к материалам | 6.66
|  | Коэфф. к ЗПМ | 6.66
|  | % НР |  |  | 80 | 12.928 | 344.4
|  | % СП |  |  | 60 | 9.696 | 258.3
|  | Итого с НР и СП |  |  |  | 41.534 | 1106.46
140 | 67 | Демонтаж кабеля | 67-3-1 | 100 м | 0.13 | 75.5 | 65.37 | 163.2 | 0 | 65.1 | 0.27 | 0.12 | 1.2532 | 0.0013 | 55.44 | 42.39
Объем: 0,13=13/100
|  | Коэфф. к ОЗП | 6.66
|  | Коэфф. к эксплуатации машин | 6.66
|  | Коэфф. к материалам | 6.66
|  | Коэфф. к ЗПМ | 6.66
|  | % НР |  |  | 85 | 64.0305 | 55.44
|  | % СП |  |  | 65 | 48.9645 | 42.39
|  | Итого с НР и СП |  |  |  | 188.495 | 163.2
141 | 68 | Демонтаж:Короба пластмассовые шириной до 40 мм | м08-02-390-01 | 100 м | 0.13 | 46.569 | 40.32 | 104.77 | 0 | 40.24 | 0.08 | 0.04 | 0.63531 | 0.00039 | 38.27 | 26.18
Объем: 0,13=13/100
|  | Коэфф. к ОЗП | 6.66
|  | Коэфф. к эксплуатации машин | 6.66
|  | Коэфф. к материалам | 6.66
|  | Коэфф. к ЗПМ | 6.66
|  | Стоимость материалов | )*0
|  | Эксплуатация машин | )*0,3
|  | Оплата труда машинистов | )*0,3
|  | Оплата труда рабочих | )*0,3
|  | Затраты труда рабочих | )*0,3
|  | Затраты труда машинистов | )*0,3
|  | % НР |  |  | 95 | 44.1921 | 38.27
|  | % СП |  |  | 65 | 30.2367 | 26.18
|  | Итого с НР и СП |  |  |  | 120.9978 | 104.77
142 | 69 | Погрузочные работы при автомобильных перевозках мусора строительного с погрузкой вручную | т01-01-01-041 | 1 Т ГРУЗА | 12 | 42.98 | 3434.96 | 3434.96 | 0 | 0 | 0 | 0 | 0 | 0 | 0 | 0
|  | Коэфф. к сметной цене | 6.66
143 | 70 | Перевозка грузов I класса автомобилями бортовыми грузоподъемностью до 15 т на расстояние до 16 км | т03-01-01-016 | 1 Т ГРУЗА | 12 | 14.3 | 1142.86 | 1142.86 | 0 | 0 | 0 | 0 | 0 | 0 | 0 | 0
|  | Коэфф. к сметной цене | 6.66
|  | Итого по разделу: Раздел 3 Электромонтажные работы |  |  |  |  | 265280.79
|  | Всего |  |  |  | 265280.79
|  | Итого НДС 18% |  |  |  | 47750.54
|  | Всего по смете |  |  |  | 313031.33
|  | Итого по локальной смете: |  |  |  |  | 972275.67
|  | Всего |  |  |  | 972275.67
|  | Итого НДС 18% |  |  |  | 175009.62
|  | Всего по смете |  |  |  | 1147285.29
|  | Итого по смете: на Капитальный ремонт помещений №112, №113, №114, №115 1-го этажа здания Технологического института - филиала НИЯУ МИФИ (ТИ НИЯУ МИФИ) по адресу: Свердловская область, г. Лесной, Коммунистический проспект, д.36 |  |  |  |  | 972275.67 | [10 empty] | Итого по смете: на Капитальный ремонт помещений №112, №113, №114, №115 1-го этажа здания Технологического института - филиала НИЯУ МИФИ (ТИ НИЯУ МИФИ) по адресу: Свердловская область, г. Лесной, Коммунистический проспект, д.36
|  | Всего |  |  |  | 972275.67
|  | Итого НДС 18% |  |  |  | 175009.62
|  | Всего по смете |  |  |  | 1147285.29
Сдал
|  | должность |  | подпись |  | расшифровка подпись
М.П.
Принял
|  | должность |  | подпись |  | расшифровка подпись
М.П.

## Source
0 | Smeta.RU (495) 974-1589 |  | _PS_ |  | 0 | 0 | 0 | Smeta.RU | НИЯУ МИФИ Доп. раб. место MCCS-0027251 | 0 | 27251 | 10
1 | 514 | 0 | 453 | 0 | Новый объект_(Копия) | на Капитальный ремонт помещений №112, №113, №114, №115 1-го этажа здания Технологического института - филиала НИЯУ МИФИ (ТИ НИЯУ МИФИ) по адресу: Свердловская область, г. Лесной, Коммунистический проспект, д.36 |  | 0 |  | 0 |  |  |  | 0 | 0 | 0 | 0 | 0 |  |  | 0 | [37 empty] | Сметные нормы списания | Коды ценников | 1 | 1 | 0 | 0 | 1 | 0 | 6 | 2 | 1 | 1 | 0 | 0 | 0 | 0 | 0 | ФЕР-2017 | ТР для Версии 10: Центральные регионы (с учетом п-ма 2536-ИП/12/ГС от 22.03.2017 г | ФЕР-2017 | ФЕР-2017 | ФЕР-2017 | ФЕР-2017 | Поправки для ГСН 2017 от 31.03.2017 г | 0 | 0 | 524296 |  |  | 4 | [43 empty] | 0
15 | 1
52 | 514 | 1 | 12 | 0 | Новый объект_(Копия) | на Капитальный ремонт помещений №112, №113, №114, №115 1-го этажа здания Технологического института - филиала НИЯУ МИФИ (ТИ НИЯУ МИФИ) по адресу: Свердловская область, г. Лесной, Коммунистический проспект, д.36 | [7 empty] | 119887.62 | 99820.01 | 4702.68 | 806.04 | 15364.93 | 0 | 1692.5061 | 70.7086 | 0 | 15855.44 | 9556.98 | 0 | 0 | 0 | 0 | 0 | 0 | 0 | 0 | 0 | 0 | 0 | 0 | 0 | 0 | 0 | 0 | 0 | 0 | 145987.4 | 107754.21 | 38233.19 | 0 | 99820.01 | 99820.01 | 0 | 99820.01 | 0 | 0 | 0 | 0 | 0 | 0 | 0 | 0 | 0 | 0 | 0 | 0 | 0 | 0 | 0 | 0 | 0 | 0 | 0 | 0 | 0 | 0 | 0 | 0 | 0 | 0 | 0 | 0 | 0 | 0 | 0 | 0 | 0 | 0 | 0 | 0 | 0 | 0 | 0 | 0 | 0 | 0 | 0 | 0 | 0 | 0 | 0 | 0 | 0 | 0 | 0 | 0 | 0 | 0 | 0 | 0 | 0 | 0 | 0 | 798451.77 | 664801.28 | 31320.01 | 5367.93 | 102330.48 | 0 | 1692.5061 | 70.7086 | 0 | 105596.82 | 63649.26 | 0 | 0 | 0 | 0 | 0 | 0 | 0 | 0 | 0 | 0 | 0 | 0 | 0 | 0 | 0 | 0 | 0 | 0 | 972275.67 | 717642.72 | 254632.95 | 0 | 664801.28 | 664801.28 | 0 | 664801.28 | 0 | 0 | 0 | 0 | 0 | 0 | 0 | 0 | 0 | 0 | 0 | 0 | 0 | 0 | 0 | 0 | 0 | 0 | 0 | 0 | 0 | 0 | 0 | 0 | 0 | 0 | 0 | 0 | 0 | 0 | 0 | 0 | 0 | 0 | 0 | 0 | 0 | 0 | 0 | 0 | 0 | 0 | 0 | 0 | 0 | 0 | 0 | 0 | 0 | 0 | 0 | 0 | 0 | 0 | 0 | 0 | 0 | 0 | 0
3 | 1 |  | 421 |  | Новая локальная смета | Новая локальная смета |  | 0 |  | 0 | [10 empty] | 0 | [53 empty] | 0 | [7 empty] | 0 | 0
52 | 1 | 3 | 20 | 0 | Новая локальная смета | Новая локальная смета | [7 empty] | 119887.62 | 99820.01 | 4702.68 | 806.04 | 15364.93 | 0 | 1692.5061 | 70.7086 | 0 | 15855.44 | 9556.98 | 0 | 0 | 0 | 0 | 0 | 0 | 0 | 0 | 0 | 0 | 0 | 0 | 0 | 0 | 0 | 0 | 0 | 0 | 145987.4 | 107754.21 | 38233.19 | 0 | 99820.01 | 99820.01 | 0 | 99820.01 | 0 | 0 | 0 | 0 | 0 | 0 | 0 | 0 | 0 | 0 | 0 | 0 | 0 | 0 | 0 | 0 | 0 | 0 | 0 | 0 | 0 | 0 | 0 | 0 | 0 | 0 | 0 | 0 | 0 | 0 | 0 | 0 | 0 | 0 | 0 | 0 | 0 | 0 | 0 | 0 | 0 | 0 | 0 | 0 | 0 | 0 | 0 | 0 | 0 | 0 | 0 | 0 | 0 | 0 | 0 | 0 | 0 | 0 | 0 | 798451.77 | 664801.28 | 31320.01 | 5367.93 | 102330.48 | 0 | 1692.5061 | 70.7086 | 0 | 105596.82 | 63649.26 | 0 | 0 | 0 | 0 | 0 | 0 | 0 | 0 | 0 | 0 | 0 | 0 | 0 | 0 | 0 | 0 | 0 | 0 | 972275.67 | 717642.72 | 254632.95 | 0 | 664801.28 | 664801.28 | 0 | 664801.28 | 0 | 0 | 0 | 0 | 0 | 0 | 0 | 0 | 0 | 0 | 0 | 0 | 0 | 0 | 0 | 0 | 0 | 0 | 0 | 0 | 0 | 0 | 0 | 0 | 0 | 0 | 0 | 0 | 0 | 0 | 0 | 0 | 0 | 0 | 0 | 0 | 0 | 0 | 0 | 0 | 0 | 0 | 0 | 0 | 0 | 0 | 0 | 0 | 0 | 0 | 0 | 0 | 0 | 0 | 0 | 0 | 0 | 0 | 0
4 | 1 |  | 161 |  | Новый раздел | Раздел 1 Общестроительные работы |  | 0 |  | 0 | [10 empty] | 0 | [53 empty] | 0 | [11 empty] | 0
52 | 1 | 4 | 24 | 0 | Новый раздел | Раздел 1 Общестроительные работы | [7 empty] | 75887.98 | 61382.76 | 3795.51 | 757.9 | 10709.71 | 0 | 1200.264 | 66.865 | 0 | 11293.37 | 6502.12 | 0 | 0 | 75887.98 | 61382.76 | 3795.51 | 757.9 | 10709.71 | 0 | 1200.264 | 66.865 | 0 | 11293.37 | 6502.12 | 0 | 0 | 0 | 0 | 0 | 93683.47 | 93683.47 | 0 | 0 | 61382.76 | 61382.76 | 0 | 61382.76 | 0 | 0 | 0 | 0 | 0 | 0 | 0 | 0 | 0 | 0 | 0 | 0 | 0 | 0 | 0 | 0 | 0 | 0 | 0 | 0 | 0 | 0 | 0 | 0 | 0 | 0 | 0 | 93683.47 | 93683.47 | 0 | 0 | 61382.76 | 61382.76 | 0 | 61382.76 | 0 | 0 | 0 | 0 | 0 | 0 | 0 | 0 | 0 | 0 | 0 | 0 | 0 | 0 | 0 | 0 | 0 | 0 | 0 | 0 | 0 | 0 | 0 | 0 | 505414.14 | 408809.16 | 25278.27 | 5047.45 | 71326.71 | 0 | 1200.264 | 66.865 | 0 | 75213.56 | 43304.1 | 0 | 0 | 505414.14 | 408809.16 | 25278.27 | 5047.45 | 71326.71 | 0 | 1200.264 | 66.865 | 0 | 75213.56 | 43304.1 | 0 | 0 | 0 | 0 | 0 | 623931.8 | 623931.8 | 0 | 0 | 408809.16 | 408809.16 | 0 | 408809.16 | 0 | 0 | 0 | 0 | 0 | 0 | 0 | 0 | 0 | 0 | 0 | 0 | 0 | 0 | 0 | 0 | 0 | 0 | 0 | 0 | 0 | 0 | 0 | 0 | 0 | 0 | 0 | 623931.8 | 623931.8 | 0 | 0 | 408809.16 | 408809.16 | 0 | 408809.16 | 0 | 0 | 0 | 0 | 0 | 0 | 0 | 0 | 0 | 0 | 0 | 0 | 0 | 0 | 0 | 0 | 0 | 0 | 0 | 0 | 0 | 0 | 0 | 0
17 | 1 | 3 | 3 | 1 | 46-04-012-03 | Разборка деревянных заполнений проемов дверных и воротных | 100 м2 | 0.09165 | 0 |  |  |  |  | 99.21 | 0 | 22.17 | 9.58 | 77.04 | 0 | 9.5234 | 0.70937 | 0 | 85.75 | 51.97 |  | 16666348 | 1082.58 | 0 | 241.95 | 104.49 | 840.63 | 0 | 103.91 | 7.74 | 0 | 1082.58 | 0 | 241.95 | 104.49 | 840.63 | 0 | 103.91 | 7.74 | 0 | 99 | 60 | 1 | 1 |  |  | 1 | 1 | 1 | 1 |  |  |  |  | 0 | 1 | ФЕР-2001, 46-04-012-03, приказ Минстроя России №1039/пр от 30.12.2016г. |  |  | 46001 | 0 |  | 0 | 2 | 0 | 1 | 1 | 1 | 1 | 1 | 1 |  | 110 | 70 |  |  |  |  | 0 | 0 | [5 empty] | 0 |  | 0 | 99.21 | 0 | 241.95 | 104.49 | 840.63 | 0 | 103.91 | 7.74 | 0 | 85.7538 | 51.972 | [13 empty] | 0 | 0 | 1 | 1 |  |  |  | 1005 | 100 м2 | 100 м2 | 100 | [6 empty] | 16510555 | 2 | Общестроительные работы | 0 |  | 1 | 46001 | Реконструкция зданий и сооружений | ФЕР-46 |  |  |  | 0 | 1082.58 | 0 | 241.95 | 104.49 | 840.63 | 103.91 | 7.74 | 0 | [17 empty] | 0 | 0 | 0 | *0,9 | *0,85 |  |  | 99 | 59.5 |  |  |  |  | 0 |  | 309229644 | 2 | 1 | -2 | 0 | 0 | 0 | 236.93 | 236.93 | 0 | 0 |  | 0 | 3 | 0 |  | 0 | 1 | 0 |  |  | 0 | 0 | 0
17 | 1 | 6 | 6 | 1 | 46-04-012-03 | Разборка деревянных заполнений проемов дверных и воротных | 100 м2 | 0.09165 | 0 |  |  |  |  | 660.79 | 0 | 147.68 | 63.78 | 513.11 | 0 | 9.5234 | 0.70937 | 0 | 571.12 | 346.13 |  | 16666349 | 1082.58 | 0 | 241.95 | 104.49 | 840.63 | 0 | 103.91 | 7.74 | 0 | 1082.58 | 0 | 241.95 | 104.49 | 840.63 | 0 | 103.91 | 7.74 | 0 | 99 | 60 | 1 | 1 |  |  | 6.66 | 6.66 | 6.66 | 6.66 |  |  |  |  | 0 | 1 | ФЕР-2001, 46-04-012-03, приказ Минстроя России №1039/пр от 30.12.2016г. |  |  | 46001 | 0 |  | 0 | 2 | 0 | 6.66 | 1 | 1 | 1 | 1 | 1 |  | 110 | 70 |  |  |  |  | 0 | 0 | [5 empty] | 0 |  | 0 | 660.79 | 0 | 1611.387 | 695.9034 | 5598.5958 | 0 | 103.91 | 7.74 | 0 | 571.1211 | 346.134 | [13 empty] | 0 | 0 | 1 | 1 |  |  |  | 1005 | 100 м2 | 100 м2 | 100 | [6 empty] | 16510555 | 2 | Общестроительные работы | 0 |  | 1 | 46001 | Реконструкция зданий и сооружений | ФЕР-46 |  |  |  | 0 | 1082.58 | 0 | 241.95 | 104.49 | 840.63 | 103.91 | 7.74 | 0 | [17 empty] | 0 | 0 | 0 | *0,9 | *0,85 |  |  | 99 | 59.5 |  |  |  |  | 0 |  | 309229644 | 1 | 1 | 4 | 0 | 0 | 0 | 1578.04 | 1578.04 | 0 | 0 |  | 0 | 3 | 0 |  | 0 | 1 | 0 |  |  | 0 | 0 | 0
17 | 1 | 15 | 19 | 2 | 09-03-046-01 | Демонтаж: Монтаж перегородок из алюминиевых сплавов сборно-разборных с остеклением | 100 м2 | 0.1373 | 0 |  |  |  |  | 368.62 | 0 | 54.56 | 3.17 | 314.06 | 0 | 31.2185 | 0.23835 | 0 | 256.96 | 228.41 |  | 16666348 | 2684.766 | 0 | 397.383 | 23.065 | 2287.383 | 0 | 227.374 | 1.736 | 0 | 4111.26 | 275.88 | 567.69 | 32.95 | 3267.69 | 0 | 324.82 | 2.48 | 0 | 81 | 72 | 1 | 1 |  |  | 1 | 1 | 1 | 1 |  |  |  |  | 0 | 1 | ФЕР-2001, 09-03-046-01, приказ Минстроя России №1039/пр от 30.12.2016г. |  |  | 9001 | 0 |  | 0 | 2 | 0 | 1 | 1 | 1 | 1 | 1 | 1 |  | 90 | 85 |  |  |  |  | 0 | 0 | [5 empty] | 0 | Поправка: Прил. 9.3, п.5 Наименование: Разборка (демонтаж) металлических конструкций | 0 | 368.62 | 0 | 397.383 | 23.065 | 2287.383 | 0 | 227.374 | 1.736 | 0 | 256.9563 | 228.4056 |  |  |  | )*0 | )*0,7 | )*0,7 | )*0,7 |  | )*0,7 | )*0,7 |  |  |  | 0 | 0 | 1 | 1 |  |  |  | 1005 | 100 м2 | 100 м2 | 100 | [6 empty] | 16510486 | 2 | Общестроительные работы | 0 |  | 1 | 9001 | Металлические конструкции | ФЕР-09 |  | Поправка: Прил. 9.3, п.5 |  | 0 | 4111.26 | 275.88 | 567.69 | 32.95 | 3267.69 | 324.82 | 2.48 | 0 | [17 empty] | 0 | 0 | 0 | *0,9 | *0,85 |  |  | 81 | 72.25 |  |  |  |  | 0 |  | -2146761143 | 2 | 1 | -2 | 0 | 0 | 0 | 853.99 | 853.99 | 0 | 0 |  | 0 | 3 | 0 |  | 0 | 1 | 0 |  |  | 0 | 0 | 0
17 | 1 | 24 | 32 | 2 | 09-03-046-01 | Демонтаж: Монтаж перегородок из алюминиевых сплавов сборно-разборных с остеклением | 100 м2 | 0.1373 | 0 |  |  |  |  | 2454.99 | 0 | 363.37 | 21.09 | 2091.62 | 0 | 31.2185 | 0.23835 | 0 | 1711.3 | 1521.15 |  | 16666349 | 2684.766 | 0 | 397.383 | 23.065 | 2287.383 | 0 | 227.374 | 1.736 | 0 | 4111.26 | 275.88 | 567.69 | 32.95 | 3267.69 | 0 | 324.82 | 2.48 | 0 | 81 | 72 | 1 | 1 |  |  | 6.66 | 6.66 | 6.66 | 6.66 |  |  |  |  | 0 | 1 | ФЕР-2001, 09-03-046-01, приказ Минстроя России №1039/пр от 30.12.2016г. |  |  | 9001 | 0 |  | 0 | 2 | 0 | 6.66 | 1 | 1 | 1 | 1 | 1 |  | 90 | 85 |  |  |  |  | 0 | 0 | [5 empty] | 0 | Поправка: Прил. 9.3, п.5 Наименование: Разборка (демонтаж) металлических конструкций | 0 | 2454.99 | 0 | 2646.5708 | 153.6129 | 15233.9708 | 0 | 227.374 | 1.736 | 0 | 1711.2951 | 1521.1512 |  |  |  | )*0 | )*0,7 | )*0,7 | )*0,7 |  | )*0,7 | )*0,7 |  |  |  | 0 | 0 | 1 | 1 |  |  |  | 1005 | 100 м2 | 100 м2 | 100 | [6 empty] | 16510486 | 2 | Общестроительные работы | 0 |  | 1 | 9001 | Металлические конструкции | ФЕР-09 |  | Поправка: Прил. 9.3, п.5 |  | 0 | 4111.26 | 275.88 | 567.69 | 32.95 | 3267.69 | 324.82 | 2.48 | 0 | [17 empty] | 0 | 0 | 0 | *0,9 | *0,85 |  |  | 81 | 72.25 |  |  |  |  | 0 |  | -2146761143 | 1 | 1 | 4 | 0 | 0 | 0 | 5687.44 | 5687.44 | 0 | 0 |  | 0 | 3 | 0 |  | 0 | 1 | 0 |  |  | 0 | 0 | 0
17 | 1 | 27 | 36 | 3 | 55-5-1 | Разборка кирпичных перегородок на отдельные кирпичи | 100 м2 | 0.0832 | 0 |  |  |  |  | 120.09 | 0 | 19.88 | 0 | 100.21 | 0 | 11.7478 | 0 | 0 | 89.19 | 65.14 |  | 16666348 | 1443.4 | 0 | 238.96 | 0 | 1204.44 | 0 | 141.2 | 0 | 0 | 1443.4 | 0 | 238.96 | 0 | 1204.44 | 0 | 141.2 | 0 | 0 | 89 | 65 | 1 | 1 |  |  | 1 | 1 | 1 | 1 |  |  |  |  | 0 | 1 | ФЕРр-2001, 55-5-1, приказ Минстроя России №1039/пр от 30.12.2016г. |  |  | 55001 | 0 |  | 0 | 6 | 0 | 1 | 1 | 1 | 1 | 1 | 1 |  | 89 | 65 |  |  |  |  | 0 | 0 | [5 empty] | 0 |  | 0 | 120.09 | 0 | 238.96 | 0 | 1204.44 | 0 | 141.2 | 0 | 0 | 89.1869 | 65.1365 | [13 empty] | 0 | 0 | 1 | 1 |  |  |  | 1005 | 100 м2 | 100 м2 | 100 | [6 empty] | 16510564 | 6 | Ремонтно-строительные работы | 0 |  | 1 | 55001 | Перегородки | рФЕР-55 |  |  |  | 0 | 1443.4 | 0 | 238.96 | 0 | 1204.44 | 141.2 | 0 | 0 | [17 empty] | 0 | 0 | 0 |  |  |  |  | 89 | 65 |  |  |  |  | 0 |  | -1515074980 | 2 | 1 | -2 | 0 | 0 | 0 | 274.42 | 274.42 | 0 | 0 |  | 0 | 3 | 0 |  | 0 | 1 | 0 |  |  | 0 | 0 | 0
17 | 1 | 30 | 40 | 3 | 55-5-1 | Разборка кирпичных перегородок на отдельные кирпичи | 100 м2 | 0.0832 | 0 |  |  |  |  | 799.8 | 0 | 132.41 | 0 | 667.39 | 0 | 11.7478 | 0 | 0 | 593.98 | 433.8 |  | 16666349 | 1443.4 | 0 | 238.96 | 0 | 1204.44 | 0 | 141.2 | 0 | 0 | 1443.4 | 0 | 238.96 | 0 | 1204.44 | 0 | 141.2 | 0 | 0 | 89 | 65 | 1 | 1 |  |  | 6.66 | 6.66 | 6.66 | 6.66 |  |  |  |  | 0 | 1 | ФЕРр-2001, 55-5-1, приказ Минстроя России №1039/пр от 30.12.2016г. |  |  | 55001 | 0 |  | 0 | 6 | 0 | 6.66 | 1 | 1 | 1 | 1 | 1 |  | 89 | 65 |  |  |  |  | 0 | 0 | [5 empty] | 0 |  | 0 | 799.8 | 0 | 1591.4736 | 0 | 8021.5704 | 0 | 141.2 | 0 | 0 | 593.9771 | 433.8035 | [13 empty] | 0 | 0 | 1 | 1 |  |  |  | 1005 | 100 м2 | 100 м2 | 100 | [6 empty] | 16510564 | 6 | Ремонтно-строительные работы | 0 |  | 1 | 55001 | Перегородки | рФЕР-55 |  |  |  | 0 | 1443.4 | 0 | 238.96 | 0 | 1204.44 | 141.2 | 0 | 0 | [17 empty] | 0 | 0 | 0 |  |  |  |  | 89 | 65 |  |  |  |  | 0 |  | -1515074980 | 1 | 1 | 4 | 0 | 0 | 0 | 1827.58 | 1827.58 | 0 | 0 |  | 0 | 3 | 0 |  | 0 | 1 | 0 |  |  | 0 | 0 | 0
17 | 1 | 33 | 43 | 4 | 46-04-009-01 | Разборка бетонных оснований | м3 | 1.51 | 0 |  |  |  |  | 243.67 | 0 | 121.36 | 0 | 122.31 | 0 | 13.4843 | 0 | 0 | 121.09 | 73.39 |  | 16666348 | 161.37 | 0 | 80.37 | 0 | 81 | 0 | 8.93 | 0 | 0 | 161.37 | 0 | 80.37 | 0 | 81 | 0 | 8.93 | 0 | 0 | 99 | 60 | 1 | 1 |  |  | 1 | 1 | 1 | 1 |  |  |  |  | 0 | 1 | ФЕР-2001, 46-04-009-01, приказ Минстроя России №1039/пр от 30.12.2016г. |  |  | 46001 | 0 |  | 0 | 2 | 0 | 1 | 1 | 1 | 1 | 1 | 1 |  | 110 | 70 |  |  |  |  | 0 | 0 | [5 empty] | 0 |  | 0 | 243.67 | 0 | 80.37 | 0 | 81 | 0 | 8.93 | 0 | 0 | 121.0869 | 73.386 | [13 empty] | 0 | 0 | 1 | 1 |  |  |  | 1007 | м3 | м3 | 1 | [6 empty] | 16510555 | 2 | Общестроительные работы | 0 |  | 1 | 46001 | Реконструкция зданий и сооружений | ФЕР-46 |  |  |  | 0 | 161.37 | 0 | 80.37 | 0 | 81 | 8.93 | 0 | 0 | [17 empty] | 0 | 0 | 0 | *0,9 | *0,85 |  |  | 99 | 59.5 |  |  |  |  | 0 |  | -490203479 | 2 | 1 | -2 | 0 | 0 | 0 | 438.15 | 438.15 | 0 | 0 |  | 0 | 3 | 0 |  | 0 | 1 | 0 |  |  | 0 | 0 | 0
17 | 1 | 36 | 46 | 4 | 46-04-009-01 | Разборка бетонных оснований | м3 | 1.51 | 0 |  |  |  |  | 1622.83 | 0 | 808.25 | 0 | 814.58 | 0 | 13.4843 | 0 | 0 | 806.43 | 488.75 |  | 16666349 | 161.37 | 0 | 80.37 | 0 | 81 | 0 | 8.93 | 0 | 0 | 161.37 | 0 | 80.37 | 0 | 81 | 0 | 8.93 | 0 | 0 | 99 | 60 | 1 | 1 |  |  | 6.66 | 6.66 | 6.66 | 6.66 |  |  |  |  | 0 | 1 | ФЕР-2001, 46-04-009-01, приказ Минстроя России №1039/пр от 30.12.2016г. |  |  | 46001 | 0 |  | 0 | 2 | 0 | 6.66 | 1 | 1 | 1 | 1 | 1 |  | 110 | 70 |  |  |  |  | 0 | 0 | [5 empty] | 0 |  | 0 | 1622.83 | 0 | 535.2642 | 0 | 539.46 | 0 | 8.93 | 0 | 0 | 806.4342 | 488.748 | [13 empty] | 0 | 0 | 1 | 1 |  |  |  | 1007 | м3 | м3 | 1 | [6 empty] | 16510555 | 2 | Общестроительные работы | 0 |  | 1 | 46001 | Реконструкция зданий и сооружений | ФЕР-46 |  |  |  | 0 | 161.37 | 0 | 80.37 | 0 | 81 | 8.93 | 0 | 0 | [17 empty] | 0 | 0 | 0 | *0,9 | *0,85 |  |  | 99 | 59.5 |  |  |  |  | 0 |  | -490203479 | 1 | 1 | 4 | 0 | 0 | 0 | 2918.01 | 2918.01 | 0 | 0 |  | 0 | 3 | 0 |  | 0 | 1 | 0 |  |  | 0 | 0 | 0
17 | 1 | 39 | 49 | 5 | 46-04-007-06 прим. | Разборка деревянных подвесных потолков из плит акмигран | 100 м2 | 1.8704 | 0 |  |  |  |  | 1209.27 | 0 | 128.63 | 55.55 | 1080.64 | 0 | 125.0736 | 4.1149 | 0 | 1124.83 | 681.71 |  | 16666348 | 646.53 | 0 | 68.77 | 29.7 | 577.76 | 0 | 66.87 | 2.2 | 0 | 646.53 | 0 | 68.77 | 29.7 | 577.76 | 0 | 66.87 | 2.2 | 0 | 99 | 60 | 1 | 1 |  |  | 1 | 1 | 1 | 1 |  |  |  |  | 0 | 1 | ФЕР-2001, 46-04-007-06, приказ Минстроя России №1039/пр от 30.12.2016г. |  |  | 46001 | 0 |  | 0 | 2 | 0 | 1 | 1 | 1 | 1 | 1 | 1 |  | 110 | 70 |  |  |  |  | 0 | 0 | [5 empty] | 0 |  | 0 | 1209.27 | 0 | 68.77 | 29.7 | 577.76 | 0 | 66.87 | 2.2 | 0 | 1124.8281 | 681.714 | [13 empty] | 0 | 0 | 1 | 1 |  |  |  | 1005 | 100 м2 | 100 м2 | 100 | [6 empty] | 16510555 | 2 | Общестроительные работы | 0 |  | 1 | 46001 | Реконструкция зданий и сооружений | ФЕР-46 |  |  |  | 0 | 646.53 | 0 | 68.77 | 29.7 | 577.76 | 66.87 | 2.2 | 0 | [17 empty] | 0 | 0 | 0 | *0,9 | *0,85 |  |  | 99 | 59.5 |  |  |  |  | 0 |  | -717411486 | 2 | 1 | -2 | 0 | 0 | 0 | 3015.81 | 3015.81 | 0 | 0 |  | 0 | 3 | 0 |  | 0 | 1 | 0 |  |  | 0 | 0 | 0
17 | 1 | 42 | 52 | 5 | 46-04-007-06 прим. | Разборка деревянных подвесных потолков из плит акмигран | 100 м2 | 1.8704 | 0 |  |  |  |  | 8053.74 | 0 | 856.66 | 369.97 | 7197.08 | 0 | 125.0736 | 4.1149 | 0 | 7491.38 | 4540.23 |  | 16666349 | 646.53 | 0 | 68.77 | 29.7 | 577.76 | 0 | 66.87 | 2.2 | 0 | 646.53 | 0 | 68.77 | 29.7 | 577.76 | 0 | 66.87 | 2.2 | 0 | 99 | 60 | 1 | 1 |  |  | 6.66 | 6.66 | 6.66 | 6.66 |  |  |  |  | 0 | 1 | ФЕР-2001, 46-04-007-06, приказ Минстроя России №1039/пр от 30.12.2016г. |  |  | 46001 | 0 |  | 0 | 2 | 0 | 6.66 | 1 | 1 | 1 | 1 | 1 |  | 110 | 70 |  |  |  |  | 0 | 0 | [5 empty] | 0 |  | 0 | 8053.74 | 0 | 458.0082 | 197.802 | 3847.8816 | 0 | 66.87 | 2.2 | 0 | 7491.3795 | 4540.23 | [13 empty] | 0 | 0 | 1 | 1 |  |  |  | 1005 | 100 м2 | 100 м2 | 100 | [6 empty] | 16510555 | 2 | Общестроительные работы | 0 |  | 1 | 46001 | Реконструкция зданий и сооружений | ФЕР-46 |  |  |  | 0 | 646.53 | 0 | 68.77 | 29.7 | 577.76 | 66.87 | 2.2 | 0 | [17 empty] | 0 | 0 | 0 | *0,9 | *0,85 |  |  | 99 | 59.5 |  |  |  |  | 0 |  | -717411486 | 1 | 1 | 4 | 0 | 0 | 0 | 20085.35 | 20085.35 | 0 | 0 |  | 0 | 3 | 0 |  | 0 | 1 | 0 |  |  | 0 | 0 | 0
17 | 1 | 61 | 68 | 6 | 10-05-004-01 прим. | Устройство перегородок из гипсокартонных листов (ГКЛ) по системе «КНАУФ» с двойным металлическим каркасом и двухслойной обшивкой с обеих сторон (С 115-1) глухих | 100 м2 | 0.06055 | 0 |  |  |  |  | 194.98 | 79.5 | 0.53 | 0 | 114.95 | 0 | 12.6731 | 0 | 0 | 121.85 | 62.07 |  | 16666348 | 3220.1835 | 1313.02 | 8.8125 | 0 | 1898.351 | 0 | 209.3 | 0 | 0 | 2970.81 | 1313.02 | 7.05 | 0 | 1650.74 | 0 | 182 | 0 | 0 | 106 | 54 | 1 | 1 |  |  | 1 | 1 | 1 | 1 |  |  |  |  | 0 | 1 | ФЕР-2001, 10-05-004-01, приказ Минстроя России №1039/пр от 30.12.2016г. |  |  | 10001 | 0 |  | 0 | 2 | 0 | 1 | 1 | 1 | 1 | 1 | 1 |  | 118 | 63 |  |  |  |  | 0 | 0 | [5 empty] | 0 | Поправка: МДС 81-35.2004, п.4.7 Наименование: Работы, выполняемые при реконструкции зданий и сооружений работы, аналогичные технологическим процессам в новом строительстве (в том числе возведение новых конструктивных элементов) стоимость которых определена по соответствующим сборникам ФЕР, кроме сборника № 46 «Работы при реконструкции зданий и сооружений» | 0 | 194.98 | 1313.02 | 8.8125 | 0 | 1898.351 | 0 | 209.3 | 0 | 0 | 121.847 | 62.073 |  |  |  |  | )*1,25 | )*1,25 | )*1,15 |  | )*1,15 | )*1,25 |  |  |  | 0 | 0 | 1 | 1 |  |  |  | 1005 | 100 м2 | 100 м2 | 100 | [6 empty] | 16510487 | 2 | Общестроительные работы | 0 |  | 1 | 10001 | Деревянные конструкции | ФЕР-10 |  | Поправка: МДС 81-35.2004, п.4.7 |  | 0 | 2970.81 | 1313.02 | 7.05 | 0 | 1650.74 | 182 | 0 | 0 | [17 empty] | 0 | 0 | 0 | *0,9 | *0,85 |  |  | 106.2 | 53.55 |  |  |  |  | 0 |  | -892261038 | 2 | 1 | -2 | 0 | 0 | 0 | 378.9 | 378.9 | 0 | 0 |  | 0 | 3 | 0 |  | 0 | 1 | 0 |  |  | 0 | 0 | 0
17 | 1 | 80 | 84 | 6 | 10-05-004-01 прим. | Устройство перегородок из гипсокартонных листов (ГКЛ) по системе «КНАУФ» с двойным металлическим каркасом и двухслойной обшивкой с обеих сторон (С 115-1) глухих | 100 м2 | 0.06055 | 0 |  |  |  |  | 1298.57 | 529.49 | 3.55 | 0 | 765.53 | 0 | 12.6731 | 0 | 0 | 811.46 | 413.39 |  | 16666349 | 3220.1835 | 1313.02 | 8.8125 | 0 | 1898.351 | 0 | 209.3 | 0 | 0 | 2970.81 | 1313.02 | 7.05 | 0 | 1650.74 | 0 | 182 | 0 | 0 | 106 | 54 | 1 | 1 |  |  | 6.66 | 6.66 | 6.66 | 6.66 |  |  |  |  | 0 | 1 | ФЕР-2001, 10-05-004-01, приказ Минстроя России №1039/пр от 30.12.2016г. |  |  | 10001 | 0 |  | 0 | 2 | 0 | 6.66 | 1 | 1 | 1 | 1 | 1 |  | 118 | 63 |  |  |  |  | 0 | 0 | [5 empty] | 0 | Поправка: МДС 81-35.2004, п.4.7 Наименование: Работы, выполняемые при реконструкции зданий и сооружений работы, аналогичные технологическим процессам в новом строительстве (в том числе возведение новых конструктивных элементов) стоимость которых определена по соответствующим сборникам ФЕР, кроме сборника № 46 «Работы при реконструкции зданий и сооружений» | 0 | 1298.57 | 8744.7132 | 58.6913 | 0 | 12643.0177 | 0 | 209.3 | 0 | 0 | 811.4618 | 413.3862 |  |  |  |  | )*1,25 | )*1,25 | )*1,15 |  | )*1,15 | )*1,25 |  |  |  | 0 | 0 | 1 | 1 |  |  |  | 1005 | 100 м2 | 100 м2 | 100 | [6 empty] | 16510487 | 2 | Общестроительные работы | 0 |  | 1 | 10001 | Деревянные конструкции | ФЕР-10 |  | Поправка: МДС 81-35.2004, п.4.7 |  | 0 | 2970.81 | 1313.02 | 7.05 | 0 | 1650.74 | 182 | 0 | 0 | [17 empty] | 0 | 0 | 0 | *0,9 | *0,85 |  |  | 106.2 | 53.55 |  |  |  |  | 0 |  | -892261038 | 1 | 1 | 4 | 0 | 0 | 0 | 2523.42 | 2523.42 | 0 | 0 |  | 0 | 3 | 0 |  | 0 | 1 | 0 |  |  | 0 | 0 | 0
18 | 1 | 45 |  | 6,1 | 01.6.01.02 | Листы гипсокартонные | м2 | 25.4916 | 421 |  |  |  |  | 0 | 0 | 0 | 0 | 0 | 0 | 0 | 0 | 0 | 0 | 0 |  | 16666348 | 0 | 0 | 0 | 0 | 0 | 0 | 0 | 0 | 0 | 0 | 0 | 0 | 0 | 0 | 0 | 0 | 0 | 0 | 106 | 54 | 1 | 1 |  |  | 1 | 1 | 1 | 1 |  |  |  |  | 3 | 1 |  |  |  | 10001 | 0 |  | 0 | 2 | 0 | 1 | 1 | 1 | 1 | 1 | 1 |  | 118 | 63 |  |  |  |  | 0 | 0 | [5 empty] | 0 |  | 0 | 0 | 0 | 0 | 0 | 0 | 0 | 0 | 0 | 0 | 0 | 0 | [13 empty] | 0 | 0 | 1 | 1 |  |  |  | 1005 | м2 | м2 | 1 | [6 empty] | 16510487 | 2 | Общестроительные работы | 0 |  | 1 | 10001 | Деревянные конструкции | ФЕР-10 |  |  |  | 0 | 0 | 0 | 0 | 0 | 0 | 0 | 0 | [18 empty] | 0 | 0 | 0 | *0,9 | *0,85 |  |  | 106.2 | 53.55 |  |  |  |  | 0 |  | -354280000 | 2 | 1 | -2 | 0 | 0 | 0 | 0 | 0 | 0 | 0 |  | 0 | 3 | 0 |  | 0 | 1 | 0 |  |  | 0 | 0 | 0
18 | 1 | 64 |  | 6,1 | 01.6.01.02 | Листы гипсокартонные | м2 | 25.4916 | 421 |  |  |  |  | 0 | 0 | 0 | 0 | 0 | 0 | 0 | 0 | 0 | 0 | 0 |  | 16666349 | 0 | 0 | 0 | 0 | 0 | 0 | 0 | 0 | 0 | 0 | 0 | 0 | 0 | 0 | 0 | 0 | 0 | 0 | 106 | 54 | 1 | 1 |  |  | 6.66 | 1 | 1 | 6.66 |  |  |  |  | 3 | 1 |  |  |  | 10001 | 0 |  | 0 | 2 | 0 | 1 | 1 | 1 | 1 | 1 | 1 |  | 118 | 63 |  |  |  |  | 0 | 0 | [5 empty] | 0 |  | 0 | 0 | 0 | 0 | 0 | 0 | 0 | 0 | 0 | 0 | 0 | 0 | [13 empty] | 0 | 0 | 1 | 1 |  |  |  | 1005 | м2 | м2 | 1 | [6 empty] | 16510487 | 2 | Общестроительные работы | 0 |  | 1 | 10001 | Деревянные конструкции | ФЕР-10 |  |  |  | 0 | 0 | 0 | 0 | 0 | 0 | 0 | 0 | [18 empty] | 0 | 0 | 0 | *0,9 | *0,85 |  |  | 106.2 | 53.55 |  |  |  |  | 0 |  | -354280000 | 1 | 1 | 4 | 0 | 0 | 0 | 0 | 0 | 0 | 0 |  | 0 | 3 | 0 |  | 0 | 1 | 0 |  |  | 0 | 0 | 0
18 | 1 | 46 |  | 6,2 | 01.6.01.02-0006 | Листы гипсокартонные ГКЛ 12,5 мм | м2 | 25.4916 | 421 |  |  |  |  | 382.37 | 382.37 | 0 | 0 | 0 | 0 | 0 | 0 | 0 | 0 | 0 |  | 16666348 | 15 | 15 | 0 | 0 | 0 | 0 | 0 | 0 | 0 | 15 | 15 | 0 | 0 | 0 | 0 | 0 | 0 | 0 | 106 | 54 | 1 | 1 |  |  | 1 | 1 | 1 | 1 |  |  |  |  | 3 | 1 | ФССЦ-2001, 01.6.01.02-0006, приказ Минстроя России №1039/пр от 30.12.2016г. |  |  | 10001 | 0 |  | 0 | 2 | 0 | 1 | 1 | 1 | 1 | 1 | 1 |  | 118 | 63 |  |  |  |  | 0 | 0 | [5 empty] | 0 |  | 0 | 382.37 | 15 | 0 | 0 | 0 | 0 | 0 | 0 | 0 | 0 | 0 | [13 empty] | 0 | 0 | 1 | 1 |  |  |  | 1005 | м2 | м2 | 1 | [6 empty] | 16510487 | 2 | Общестроительные работы | 0 |  | 1 | 10001 | Деревянные конструкции | ФЕР-10 |  |  |  | 0 | 15 | 15 | 0 | 0 | 0 | 0 | 0 | [18 empty] | 0 | 0 | 0 | *0,9 | *0,85 |  |  | 106.2 | 53.55 |  |  |  |  | 0 |  | 148619590 | 2 | 1 | -2 | 0 | 0 | 0 | 382.37 | 382.37 | 0 | 0 |  | 0 | 3 | 0 |  | 0 | 1 | 0 |  |  | 0 | 0 | 0
18 | 1 | 65 |  | 6,2 | 01.6.01.02-0006 | Листы гипсокартонные ГКЛ 12,5 мм | м2 | 25.4916 | 421 |  |  |  |  | 2546.61 | 2546.61 | 0 | 0 | 0 | 0 | 0 | 0 | 0 | 0 | 0 |  | 16666349 | 15 | 15 | 0 | 0 | 0 | 0 | 0 | 0 | 0 | 15 | 15 | 0 | 0 | 0 | 0 | 0 | 0 | 0 | 106 | 54 | 1 | 1 |  |  | 6.66 | 1 | 1 | 6.66 |  |  |  |  | 3 | 1 | ФССЦ-2001, 01.6.01.02-0006, приказ Минстроя России №1039/пр от 30.12.2016г. |  |  | 10001 | 0 |  | 0 | 2 | 0 | 1 | 1 | 1 | 1 | 1 | 1 |  | 118 | 63 |  |  |  |  | 0 | 0 | [5 empty] | 0 |  | 0 | 2546.61 | 99.9 | 0 | 0 | 0 | 0 | 0 | 0 | 0 | 0 | 0 | [13 empty] | 0 | 0 | 1 | 1 |  |  |  | 1005 | м2 | м2 | 1 | [6 empty] | 16510487 | 2 | Общестроительные работы | 0 |  | 1 | 10001 | Деревянные конструкции | ФЕР-10 |  |  |  | 0 | 15 | 15 | 0 | 0 | 0 | 0 | 0 | [18 empty] | 0 | 0 | 0 | *0,9 | *0,85 |  |  | 106.2 | 53.55 |  |  |  |  | 0 |  | 148619590 | 1 | 1 | 4 | 0 | 0 | 0 | 2546.61 | 2546.61 | 0 | 0 |  | 0 | 3 | 0 |  | 0 | 1 | 0 |  |  | 0 | 0 | 0
18 | 1 | 53 |  | 6,3 | 07.2.06.03 | Профиль направляющий | м | 9.1431 | 151 |  |  |  |  | 0 | 0 | 0 | 0 | 0 | 0 | 0 | 0 | 0 | 0 | 0 |  | 16666348 | 0 | 0 | 0 | 0 | 0 | 0 | 0 | 0 | 0 | 0 | 0 | 0 | 0 | 0 | 0 | 0 | 0 | 0 | 106 | 54 | 1 | 1 |  |  | 1 | 1 | 1 | 1 |  |  |  |  | 3 | 1 |  |  |  | 10001 | 0 |  | 0 | 2 | 0 | 1 | 1 | 1 | 1 | 1 | 1 |  | 118 | 63 |  |  |  |  | 0 | 0 | [5 empty] | 0 |  | 0 | 0 | 0 | 0 | 0 | 0 | 0 | 0 | 0 | 0 | 0 | 0 | [13 empty] | 0 | 0 | 1 | 1 |  |  |  | 1003 | м | м | 1 | [6 empty] | 16510487 | 2 | Общестроительные работы | 0 |  | 1 | 10001 | Деревянные конструкции | ФЕР-10 |  |  |  | 0 | 0 | 0 | 0 | 0 | 0 | 0 | 0 | [18 empty] | 0 | 0 | 0 | *0,9 | *0,85 |  |  | 106.2 | 53.55 |  |  |  |  | 0 |  | -543280927 | 2 | 1 | -2 | 0 | 0 | 0 | 0 | 0 | 0 | 0 |  | 0 | 3 | 0 |  | 0 | 1 | 0 |  |  | 0 | 0 | 0
18 | 1 | 72 |  | 6,3 | 07.2.06.03 | Профиль направляющий | м | 9.1431 | 151 |  |  |  |  | 0 | 0 | 0 | 0 | 0 | 0 | 0 | 0 | 0 | 0 | 0 |  | 16666349 | 0 | 0 | 0 | 0 | 0 | 0 | 0 | 0 | 0 | 0 | 0 | 0 | 0 | 0 | 0 | 0 | 0 | 0 | 106 | 54 | 1 | 1 |  |  | 6.66 | 1 | 1 | 6.66 |  |  |  |  | 3 | 1 |  |  |  | 10001 | 0 |  | 0 | 2 | 0 | 1 | 1 | 1 | 1 | 1 | 1 |  | 118 | 63 |  |  |  |  | 0 | 0 | [5 empty] | 0 |  | 0 | 0 | 0 | 0 | 0 | 0 | 0 | 0 | 0 | 0 | 0 | 0 | [13 empty] | 0 | 0 | 1 | 1 |  |  |  | 1003 | м | м | 1 | [6 empty] | 16510487 | 2 | Общестроительные работы | 0 |  | 1 | 10001 | Деревянные конструкции | ФЕР-10 |  |  |  | 0 | 0 | 0 | 0 | 0 | 0 | 0 | 0 | [18 empty] | 0 | 0 | 0 | *0,9 | *0,85 |  |  | 106.2 | 53.55 |  |  |  |  | 0 |  | -543280927 | 1 | 1 | 4 | 0 | 0 | 0 | 0 | 0 | 0 | 0 |  | 0 | 3 | 0 |  | 0 | 1 | 0 |  |  | 0 | 0 | 0
18 | 1 | 56 |  | 6,4 | 07.2.06.03-0181 | Профиль стоечный «ОМЕГА» 20х90 мм | м | 24.6439 | 407 |  |  |  |  | 264.18 | 264.18 | 0 | 0 | 0 | 0 | 0 | 0 | 0 | 0 | 0 |  | 16666348 | 10.72 | 10.72 | 0 | 0 | 0 | 0 | 0 | 0 | 0 | 10.72 | 10.72 | 0 | 0 | 0 | 0 | 0 | 0 | 0 | 106 | 54 | 1 | 1 |  |  | 1 | 1 | 1 | 1 |  |  |  |  | 3 | 1 | ФССЦ-2001, 07.2.06.03-0181, приказ Минстроя России №1039/пр от 30.12.2016г. |  |  | 10001 | 0 |  | 0 | 2 | 0 | 1 | 1 | 1 | 1 | 1 | 1 |  | 118 | 63 |  |  |  |  | 0 | 0 | [5 empty] | 0 |  | 0 | 264.18 | 10.72 | 0 | 0 | 0 | 0 | 0 | 0 | 0 | 0 | 0 | [13 empty] | 0 | 0 | 1 | 1 |  |  |  | 1003 | м | м | 1 | [6 empty] | 16510487 | 2 | Общестроительные работы | 0 |  | 1 | 10001 | Деревянные конструкции | ФЕР-10 |  |  |  | 0 | 10.72 | 10.72 | 0 | 0 | 0 | 0 | 0 | [18 empty] | 0 | 0 | 0 | *0,9 | *0,85 |  |  | 106.2 | 53.55 |  |  |  |  | 0 |  | -722146827 | 2 | 1 | -2 | 0 | 0 | 0 | 264.18 | 264.18 | 0 | 0 |  | 0 | 3 | 0 |  | 0 | 1 | 0 |  |  | 0 | 0 | 0
18 | 1 | 75 |  | 6,4 | 07.2.06.03-0181 | Профиль стоечный «ОМЕГА» 20х90 мм | м | 24.6439 | 407 |  |  |  |  | 1759.45 | 1759.45 | 0 | 0 | 0 | 0 | 0 | 0 | 0 | 0 | 0 |  | 16666349 | 10.72 | 10.72 | 0 | 0 | 0 | 0 | 0 | 0 | 0 | 10.72 | 10.72 | 0 | 0 | 0 | 0 | 0 | 0 | 0 | 106 | 54 | 1 | 1 |  |  | 6.66 | 1 | 1 | 6.66 |  |  |  |  | 3 | 1 | ФССЦ-2001, 07.2.06.03-0181, приказ Минстроя России №1039/пр от 30.12.2016г. |  |  | 10001 | 0 |  | 0 | 2 | 0 | 1 | 1 | 1 | 1 | 1 | 1 |  | 118 | 63 |  |  |  |  | 0 | 0 | [5 empty] | 0 |  | 0 | 1759.45 | 71.3952 | 0 | 0 | 0 | 0 | 0 | 0 | 0 | 0 | 0 | [13 empty] | 0 | 0 | 1 | 1 |  |  |  | 1003 | м | м | 1 | [6 empty] | 16510487 | 2 | Общестроительные работы | 0 |  | 1 | 10001 | Деревянные конструкции | ФЕР-10 |  |  |  | 0 | 10.72 | 10.72 | 0 | 0 | 0 | 0 | 0 | [18 empty] | 0 | 0 | 0 | *0,9 | *0,85 |  |  | 106.2 | 53.55 |  |  |  |  | 0 |  | -722146827 | 1 | 1 | 4 | 0 | 0 | 0 | 1759.45 | 1759.45 | 0 | 0 |  | 0 | 3 | 0 |  | 0 | 1 | 0 |  |  | 0 | 0 | 0
18 | 1 | 55 |  | 6,5 | 07.2.06.03-0111 | Профиль направляющий ПН-2 50/30/0,6 | м | 9.1403 | 150.9554 |  |  |  |  | 51.19 | 51.19 | 0 | 0 | 0 | 0 | 0 | 0 | 0 | 0 | 0 |  | 16666348 | 5.6 | 5.6 | 0 | 0 | 0 | 0 | 0 | 0 | 0 | 5.6 | 5.6 | 0 | 0 | 0 | 0 | 0 | 0 | 0 | 106 | 54 | 1 | 1 |  |  | 1 | 1 | 1 | 1 |  |  |  |  | 3 | 1 | ФССЦ-2001, 07.2.06.03-0111, приказ Минстроя России №1039/пр от 30.12.2016г. |  |  | 10001 | 0 |  | 0 | 2 | 0 | 1 | 1 | 1 | 1 | 1 | 1 |  | 118 | 63 |  |  |  |  | 0 | 0 | [5 empty] | 0 |  | 0 | 51.19 | 5.6 | 0 | 0 | 0 | 0 | 0 | 0 | 0 | 0 | 0 | [13 empty] | 0 | 0 | 1 | 1 |  |  |  | 1003 | м | м | 1 | [6 empty] | 16510487 | 2 | Общестроительные работы | 0 |  | 1 | 10001 | Деревянные конструкции | ФЕР-10 |  |  |  | 0 | 5.6 | 5.6 | 0 | 0 | 0 | 0 | 0 | [18 empty] | 0 | 0 | 0 | *0,9 | *0,85 |  |  | 106.2 | 53.55 |  |  |  |  | 0 |  | -177089874 | 2 | 1 | -2 | 0 | 0 | 0 | 51.19 | 51.19 | 0 | 0 |  | 0 | 3 | 0 |  | 0 | 1 | 0 |  |  | 0 | 0 | 0
18 | 1 | 74 |  | 6,5 | 07.2.06.03-0111 | Профиль направляющий ПН-2 50/30/0,6 | м | 9.1403 | 150.9554 |  |  |  |  | 340.9 | 340.9 | 0 | 0 | 0 | 0 | 0 | 0 | 0 | 0 | 0 |  | 16666349 | 5.6 | 5.6 | 0 | 0 | 0 | 0 | 0 | 0 | 0 | 5.6 | 5.6 | 0 | 0 | 0 | 0 | 0 | 0 | 0 | 106 | 54 | 1 | 1 |  |  | 6.66 | 1 | 1 | 6.66 |  |  |  |  | 3 | 1 | ФССЦ-2001, 07.2.06.03-0111, приказ Минстроя России №1039/пр от 30.12.2016г. |  |  | 10001 | 0 |  | 0 | 2 | 0 | 1 | 1 | 1 | 1 | 1 | 1 |  | 118 | 63 |  |  |  |  | 0 | 0 | [5 empty] | 0 |  | 0 | 340.9 | 37.296 | 0 | 0 | 0 | 0 | 0 | 0 | 0 | 0 | 0 | [13 empty] | 0 | 0 | 1 | 1 |  |  |  | 1003 | м | м | 1 | [6 empty] | 16510487 | 2 | Общестроительные работы | 0 |  | 1 | 10001 | Деревянные конструкции | ФЕР-10 |  |  |  | 0 | 5.6 | 5.6 | 0 | 0 | 0 | 0 | 0 | [18 empty] | 0 | 0 | 0 | *0,9 | *0,85 |  |  | 106.2 | 53.55 |  |  |  |  | 0 |  | -177089874 | 1 | 1 | 4 | 0 | 0 | 0 | 340.9 | 340.9 | 0 | 0 |  | 0 | 3 | 0 |  | 0 | 1 | 0 |  |  | 0 | 0 | 0
18 | 1 | 54 |  | 6,6 | 07.2.06.03 | Профиль стоечный | м | 24.6439 | 407 |  |  |  |  | 0 | 0 | 0 | 0 | 0 | 0 | 0 | 0 | 0 | 0 | 0 |  | 16666348 | 0 | 0 | 0 | 0 | 0 | 0 | 0 | 0 | 0 | 0 | 0 | 0 | 0 | 0 | 0 | 0 | 0 | 0 | 106 | 54 | 1 | 1 |  |  | 1 | 1 | 1 | 1 |  |  |  |  | 3 | 1 |  |  |  | 10001 | 0 |  | 0 | 2 | 0 | 1 | 1 | 1 | 1 | 1 | 1 |  | 118 | 63 |  |  |  |  | 0 | 0 | [5 empty] | 0 |  | 0 | 0 | 0 | 0 | 0 | 0 | 0 | 0 | 0 | 0 | 0 | 0 | [13 empty] | 0 | 0 | 1 | 1 |  |  |  | 1003 | м | м | 1 | [6 empty] | 16510487 | 2 | Общестроительные работы | 0 |  | 1 | 10001 | Деревянные конструкции | ФЕР-10 |  |  |  | 0 | 0 | 0 | 0 | 0 | 0 | 0 | 0 | [18 empty] | 0 | 0 | 0 | *0,9 | *0,85 |  |  | 106.2 | 53.55 |  |  |  |  | 0 |  | -200649644 | 2 | 1 | -2 | 0 | 0 | 0 | 0 | 0 | 0 | 0 |  | 0 | 3 | 0 |  | 0 | 1 | 0 |  |  | 0 | 0 | 0
18 | 1 | 73 |  | 6,6 | 07.2.06.03 | Профиль стоечный | м | 24.6439 | 407 |  |  |  |  | 0 | 0 | 0 | 0 | 0 | 0 | 0 | 0 | 0 | 0 | 0 |  | 16666349 | 0 | 0 | 0 | 0 | 0 | 0 | 0 | 0 | 0 | 0 | 0 | 0 | 0 | 0 | 0 | 0 | 0 | 0 | 106 | 54 | 1 | 1 |  |  | 6.66 | 1 | 1 | 6.66 |  |  |  |  | 3 | 1 |  |  |  | 10001 | 0 |  | 0 | 2 | 0 | 1 | 1 | 1 | 1 | 1 | 1 |  | 118 | 63 |  |  |  |  | 0 | 0 | [5 empty] | 0 |  | 0 | 0 | 0 | 0 | 0 | 0 | 0 | 0 | 0 | 0 | 0 | 0 | [13 empty] | 0 | 0 | 1 | 1 |  |  |  | 1003 | м | м | 1 | [6 empty] | 16510487 | 2 | Общестроительные работы | 0 |  | 1 | 10001 | Деревянные конструкции | ФЕР-10 |  |  |  | 0 | 0 | 0 | 0 | 0 | 0 | 0 | 0 | [18 empty] | 0 | 0 | 0 | *0,9 | *0,85 |  |  | 106.2 | 53.55 |  |  |  |  | 0 |  | -200649644 | 1 | 1 | 4 | 0 | 0 | 0 | 0 | 0 | 0 | 0 |  | 0 | 3 | 0 |  | 0 | 1 | 0 |  |  | 0 | 0 | 0
18 | 1 | 58 |  | 6,7 | 12.2.03.15 | Материалы теплоизоляционные из минеральных волокон | м2 | 12.4733 | 206 |  |  |  |  | 0 | 0 | 0 | 0 | 0 | 0 | 0 | 0 | 0 | 0 | 0 |  | 16666348 | 0 | 0 | 0 | 0 | 0 | 0 | 0 | 0 | 0 | 0 | 0 | 0 | 0 | 0 | 0 | 0 | 0 | 0 | 106 | 54 | 1 | 1 |  |  | 1 | 1 | 1 | 1 |  |  |  |  | 3 | 1 |  |  |  | 10001 | 0 |  | 0 | 2 | 0 | 1 | 1 | 1 | 1 | 1 | 1 |  | 118 | 63 |  |  |  |  | 0 | 0 | [5 empty] | 0 |  | 0 | 0 | 0 | 0 | 0 | 0 | 0 | 0 | 0 | 0 | 0 | 0 | [13 empty] | 0 | 0 | 1 | 1 |  |  |  | 1005 | м2 | м2 | 1 | [6 empty] | 16510487 | 2 | Общестроительные работы | 0 |  | 1 | 10001 | Деревянные конструкции | ФЕР-10 |  |  |  | 0 | 0 | 0 | 0 | 0 | 0 | 0 | 0 | [18 empty] | 0 | 0 | 0 | *0,9 | *0,85 |  |  | 106.2 | 53.55 |  |  |  |  | 0 |  | -1200034925 | 2 | 1 | -2 | 0 | 0 | 0 | 0 | 0 | 0 | 0 |  | 0 | 3 | 0 |  | 0 | 1 | 0 |  |  | 0 | 0 | 0
18 | 1 | 77 |  | 6,7 | 12.2.03.15 | Материалы теплоизоляционные из минеральных волокон | м2 | 12.4733 | 206 |  |  |  |  | 0 | 0 | 0 | 0 | 0 | 0 | 0 | 0 | 0 | 0 | 0 |  | 16666349 | 0 | 0 | 0 | 0 | 0 | 0 | 0 | 0 | 0 | 0 | 0 | 0 | 0 | 0 | 0 | 0 | 0 | 0 | 106 | 54 | 1 | 1 |  |  | 6.66 | 1 | 1 | 6.66 |  |  |  |  | 3 | 1 |  |  |  | 10001 | 0 |  | 0 | 2 | 0 | 1 | 1 | 1 | 1 | 1 | 1 |  | 118 | 63 |  |  |  |  | 0 | 0 | [5 empty] | 0 |  | 0 | 0 | 0 | 0 | 0 | 0 | 0 | 0 | 0 | 0 | 0 | 0 | [13 empty] | 0 | 0 | 1 | 1 |  |  |  | 1005 | м2 | м2 | 1 | [6 empty] | 16510487 | 2 | Общестроительные работы | 0 |  | 1 | 10001 | Деревянные конструкции | ФЕР-10 |  |  |  | 0 | 0 | 0 | 0 | 0 | 0 | 0 | 0 | [18 empty] | 0 | 0 | 0 | *0,9 | *0,85 |  |  | 106.2 | 53.55 |  |  |  |  | 0 |  | -1200034925 | 1 | 1 | 4 | 0 | 0 | 0 | 0 | 0 | 0 | 0 |  | 0 | 3 | 0 |  | 0 | 1 | 0 |  |  | 0 | 0 | 0
18 | 1 | 57 |  | 6,8 | 12.2.03.02-0012 | Вата минеральная «ISOVER» ЗвукоЗащита-100 | м3 | 0.6055 | 10 |  |  |  |  | 205.22 | 205.22 | 0 | 0 | 0 | 0 | 0 | 0 | 0 | 0 | 0 |  | 16666348 | 338.92 | 338.92 | 0 | 0 | 0 | 0 | 0 | 0 | 0 | 338.92 | 338.92 | 0 | 0 | 0 | 0 | 0 | 0 | 0 | 106 | 54 | 1 | 1 |  |  | 1 | 1 | 1 | 1 |  |  |  |  | 3 | 1 | ФССЦ-2001, 12.2.03.02-0012, приказ Минстроя России №1039/пр от 30.12.2016г. |  |  | 10001 | 0 |  | 0 | 2 | 0 | 1 | 1 | 1 | 1 | 1 | 1 |  | 118 | 63 |  |  |  |  | 0 | 0 | [5 empty] | 0 |  | 0 | 205.22 | 338.92 | 0 | 0 | 0 | 0 | 0 | 0 | 0 | 0 | 0 | [13 empty] | 0 | 0 | 1 | 1 |  |  |  | 1007 | м3 | м3 | 1 | [6 empty] | 16510487 | 2 | Общестроительные работы | 0 |  | 1 | 10001 | Деревянные конструкции | ФЕР-10 |  |  |  | 0 | 338.92 | 338.92 | 0 | 0 | 0 | 0 | 0 | [18 empty] | 0 | 0 | 0 | *0,9 | *0,85 |  |  | 106.2 | 53.55 |  |  |  |  | 0 |  | 1505409234 | 2 | 1 | -2 | 0 | 0 | 0 | 205.22 | 205.22 | 0 | 0 |  | 0 | 3 | 0 |  | 0 | 1 | 0 |  |  | 0 | 0 | 0
18 | 1 | 76 |  | 6,8 | 12.2.03.02-0012 | Вата минеральная «ISOVER» ЗвукоЗащита-100 | м3 | 0.6055 | 10 |  |  |  |  | 1366.74 | 1366.74 | 0 | 0 | 0 | 0 | 0 | 0 | 0 | 0 | 0 |  | 16666349 | 338.92 | 338.92 | 0 | 0 | 0 | 0 | 0 | 0 | 0 | 338.92 | 338.92 | 0 | 0 | 0 | 0 | 0 | 0 | 0 | 106 | 54 | 1 | 1 |  |  | 6.66 | 1 | 1 | 6.66 |  |  |  |  | 3 | 1 | ФССЦ-2001, 12.2.03.02-0012, приказ Минстроя России №1039/пр от 30.12.2016г. |  |  | 10001 | 0 |  | 0 | 2 | 0 | 1 | 1 | 1 | 1 | 1 | 1 |  | 118 | 63 |  |  |  |  | 0 | 0 | [5 empty] | 0 |  | 0 | 1366.74 | 2257.2072 | 0 | 0 | 0 | 0 | 0 | 0 | 0 | 0 | 0 | [13 empty] | 0 | 0 | 1 | 1 |  |  |  | 1007 | м3 | м3 | 1 | [6 empty] | 16510487 | 2 | Общестроительные работы | 0 |  | 1 | 10001 | Деревянные конструкции | ФЕР-10 |  |  |  | 0 | 338.92 | 338.92 | 0 | 0 | 0 | 0 | 0 | [18 empty] | 0 | 0 | 0 | *0,9 | *0,85 |  |  | 106.2 | 53.55 |  |  |  |  | 0 |  | 1505409234 | 1 | 1 | 4 | 0 | 0 | 0 | 1366.74 | 1366.74 | 0 | 0 |  | 0 | 3 | 0 |  | 0 | 1 | 0 |  |  | 0 | 0 | 0
17 | 1 | 85 | 88 | 7 | 46-02-007-01 | Кладка отдельных участков кирпичных стен и заделка проемов в кирпичных стенах при объеме кладки в одном месте до 5 м3 | м3 | 0.504 | 0 |  |  |  |  | 124.18 | 62.87 | 1.07 | 0 | 60.24 | 0 | 7.3735 | 0 | 0 | 59.64 | 36.14 |  | 16666348 | 246.41 | 124.75 | 2.13 | 0 | 119.53 | 0 | 14.63 | 0 | 0 | 246.41 | 124.75 | 2.13 | 0 | 119.53 | 0 | 14.63 | 0 | 0 | 99 | 60 | 1 | 1 |  |  | 1 | 1 | 1 | 1 |  |  |  |  | 0 | 1 | ФЕР-2001, 46-02-007-01, приказ Минстроя России №1039/пр от 30.12.2016г. |  |  | 46001 | 0 |  | 0 | 2 | 0 | 1 | 1 | 1 | 1 | 1 | 1 |  | 110 | 70 |  |  |  |  | 0 | 0 | [5 empty] | 0 |  | 0 | 124.18 | 124.75 | 2.13 | 0 | 119.53 | 0 | 14.63 | 0 | 0 | 59.6376 | 36.144 | [13 empty] | 0 | 0 | 1 | 1 |  |  |  | 1007 | м3 | м3 | 1 | [6 empty] | 16510555 | 2 | Общестроительные работы | 0 |  | 1 | 46001 | Реконструкция зданий и сооружений | ФЕР-46 |  |  |  | 0 | 246.41 | 124.75 | 2.13 | 0 | 119.53 | 14.63 | 0 | 0 | [17 empty] | 0 | 0 | 0 | *0,9 | *0,85 |  |  | 99 | 59.5 |  |  |  |  | 0 |  | 1109849592 | 2 | 1 | -2 | 0 | 0 | 0 | 219.96 | 219.96 | 0 | 0 |  | 0 | 3 | 0 |  | 0 | 1 | 0 |  |  | 0 | 0 | 0
17 | 1 | 90 | 92 | 7 | 46-02-007-01 | Кладка отдельных участков кирпичных стен и заделка проемов в кирпичных стенах при объеме кладки в одном месте до 5 м3 | м3 | 0.504 | 0 |  |  |  |  | 827.11 | 418.74 | 7.15 | 0 | 401.22 | 0 | 7.3735 | 0 | 0 | 397.21 | 240.73 |  | 16666349 | 246.41 | 124.75 | 2.13 | 0 | 119.53 | 0 | 14.63 | 0 | 0 | 246.41 | 124.75 | 2.13 | 0 | 119.53 | 0 | 14.63 | 0 | 0 | 99 | 60 | 1 | 1 |  |  | 6.66 | 6.66 | 6.66 | 6.66 |  |  |  |  | 0 | 1 | ФЕР-2001, 46-02-007-01, приказ Минстроя России №1039/пр от 30.12.2016г. |  |  | 46001 | 0 |  | 0 | 2 | 0 | 6.66 | 1 | 1 | 1 | 1 | 1 |  | 110 | 70 |  |  |  |  | 0 | 0 | [5 empty] | 0 |  | 0 | 827.11 | 830.835 | 14.1858 | 0 | 796.0698 | 0 | 14.63 | 0 | 0 | 397.2078 | 240.732 | [13 empty] | 0 | 0 | 1 | 1 |  |  |  | 1007 | м3 | м3 | 1 | [6 empty] | 16510555 | 2 | Общестроительные работы | 0 |  | 1 | 46001 | Реконструкция зданий и сооружений | ФЕР-46 |  |  |  | 0 | 246.41 | 124.75 | 2.13 | 0 | 119.53 | 14.63 | 0 | 0 | [17 empty] | 0 | 0 | 0 | *0,9 | *0,85 |  |  | 99 | 59.5 |  |  |  |  | 0 |  | 1109849592 | 1 | 1 | 4 | 0 | 0 | 0 | 1465.05 | 1465.05 | 0 | 0 |  | 0 | 3 | 0 |  | 0 | 1 | 0 |  |  | 0 | 0 | 0
18 | 1 | 84 |  | 7,1 | 06.1.01.05 | Кирпич глиняный обыкновенный | 1000 шт. | 0.2016 | 0.4 |  |  |  |  | 0 | 0 | 0 | 0 | 0 | 0 | 0 | 0 | 0 | 0 | 0 |  | 16666348 | 0 | 0 | 0 | 0 | 0 | 0 | 0 | 0 | 0 | 0 | 0 | 0 | 0 | 0 | 0 | 0 | 0 | 0 | 99 | 60 | 1 | 1 |  |  | 1 | 1 | 1 | 1 |  |  |  |  | 3 | 1 |  |  |  | 46001 | 0 |  | 0 | 2 | 0 | 1 | 1 | 1 | 1 | 1 | 1 |  | 110 | 70 |  |  |  |  | 0 | 0 | [5 empty] | 0 |  | 0 | 0 | 0 | 0 | 0 | 0 | 0 | 0 | 0 | 0 | 0 | 0 | [13 empty] | 0 | 0 | 1 | 1 |  |  |  | 1010 | 1000 шт. | 1000 шт. | 1000 | [6 empty] | 16510555 | 2 | Общестроительные работы | 0 |  | 1 | 46001 | Реконструкция зданий и сооружений | ФЕР-46 |  |  |  | 0 | 0 | 0 | 0 | 0 | 0 | 0 | 0 | [18 empty] | 0 | 0 | 0 | *0,9 | *0,85 |  |  | 99 | 59.5 |  |  |  |  | 0 |  | 1453754496 | 2 | 1 | -2 | 0 | 0 | 0 | 0 | 0 | 0 | 0 |  | 0 | 3 | 0 |  | 0 | 1 | 0 |  |  | 0 | 0 | 0
18 | 1 | 89 |  | 7,1 | 06.1.01.05 | Кирпич глиняный обыкновенный | 1000 шт. | 0.2016 | 0.4 |  |  |  |  | 0 | 0 | 0 | 0 | 0 | 0 | 0 | 0 | 0 | 0 | 0 |  | 16666349 | 0 | 0 | 0 | 0 | 0 | 0 | 0 | 0 | 0 | 0 | 0 | 0 | 0 | 0 | 0 | 0 | 0 | 0 | 99 | 60 | 1 | 1 |  |  | 6.66 | 1 | 1 | 6.66 |  |  |  |  | 3 | 1 |  |  |  | 46001 | 0 |  | 0 | 2 | 0 | 1 | 1 | 1 | 1 | 1 | 1 |  | 110 | 70 |  |  |  |  | 0 | 0 | [5 empty] | 0 |  | 0 | 0 | 0 | 0 | 0 | 0 | 0 | 0 | 0 | 0 | 0 | 0 | [13 empty] | 0 | 0 | 1 | 1 |  |  |  | 1010 | 1000 шт. | 1000 шт. | 1000 | [6 empty] | 16510555 | 2 | Общестроительные работы | 0 |  | 1 | 46001 | Реконструкция зданий и сооружений | ФЕР-46 |  |  |  | 0 | 0 | 0 | 0 | 0 | 0 | 0 | 0 | [18 empty] | 0 | 0 | 0 | *0,9 | *0,85 |  |  | 99 | 59.5 |  |  |  |  | 0 |  | 1453754496 | 1 | 1 | 4 | 0 | 0 | 0 | 0 | 0 | 0 | 0 |  | 0 | 3 | 0 |  | 0 | 1 | 0 |  |  | 0 | 0 | 0
18 | 1 | 85 |  | 7,2 | 06.1.01.05-0015 | Кирпич керамический лицевой, размером 250х120х65 мм, марка 100 | 1000 шт. | 0.2016 | 0.4 |  |  |  |  | 350.82 | 350.82 | 0 | 0 | 0 | 0 | 0 | 0 | 0 | 0 | 0 |  | 16666348 | 1740.2 | 1740.2 | 0 | 0 | 0 | 0 | 0 | 0 | 0 | 1740.2 | 1740.2 | 0 | 0 | 0 | 0 | 0 | 0 | 0 | 99 | 60 | 1 | 1 |  |  | 1 | 1 | 1 | 1 |  |  |  |  | 3 | 1 | ФССЦ-2001, 06.1.01.05-0015, приказ Минстроя России №1039/пр от 30.12.2016г. |  |  | 46001 | 0 |  | 0 | 2 | 0 | 1 | 1 | 1 | 1 | 1 | 1 |  | 110 | 70 |  |  |  |  | 0 | 0 | [5 empty] | 0 |  | 0 | 350.82 | 1740.2 | 0 | 0 | 0 | 0 | 0 | 0 | 0 | 0 | 0 | [13 empty] | 0 | 0 | 1 | 1 |  |  |  | 1010 | 1000 шт. | 1000 шт. | 1000 | [6 empty] | 16510555 | 2 | Общестроительные работы | 0 |  | 1 | 46001 | Реконструкция зданий и сооружений | ФЕР-46 |  |  |  | 0 | 1740.2 | 1740.2 | 0 | 0 | 0 | 0 | 0 | [18 empty] | 0 | 0 | 0 | *0,9 | *0,85 |  |  | 99 | 59.5 |  |  |  |  | 0 |  | -2138235231 | 2 | 1 | -2 | 0 | 0 | 0 | 350.82 | 350.82 | 0 | 0 |  | 0 | 3 | 0 |  | 0 | 1 | 0 |  |  | 0 | 0 | 0
18 | 1 | 90 |  | 7,2 | 06.1.01.05-0015 | Кирпич керамический лицевой, размером 250х120х65 мм, марка 100 | 1000 шт. | 0.2016 | 0.4 |  |  |  |  | 2336.49 | 2336.49 | 0 | 0 | 0 | 0 | 0 | 0 | 0 | 0 | 0 |  | 16666349 | 1740.2 | 1740.2 | 0 | 0 | 0 | 0 | 0 | 0 | 0 | 1740.2 | 1740.2 | 0 | 0 | 0 | 0 | 0 | 0 | 0 | 99 | 60 | 1 | 1 |  |  | 6.66 | 1 | 1 | 6.66 |  |  |  |  | 3 | 1 | ФССЦ-2001, 06.1.01.05-0015, приказ Минстроя России №1039/пр от 30.12.2016г. |  |  | 46001 | 0 |  | 0 | 2 | 0 | 1 | 1 | 1 | 1 | 1 | 1 |  | 110 | 70 |  |  |  |  | 0 | 0 | [5 empty] | 0 |  | 0 | 2336.49 | 11589.732 | 0 | 0 | 0 | 0 | 0 | 0 | 0 | 0 | 0 | [13 empty] | 0 | 0 | 1 | 1 |  |  |  | 1010 | 1000 шт. | 1000 шт. | 1000 | [6 empty] | 16510555 | 2 | Общестроительные работы | 0 |  | 1 | 46001 | Реконструкция зданий и сооружений | ФЕР-46 |  |  |  | 0 | 1740.2 | 1740.2 | 0 | 0 | 0 | 0 | 0 | [18 empty] | 0 | 0 | 0 | *0,9 | *0,85 |  |  | 99 | 59.5 |  |  |  |  | 0 |  | -2138235231 | 1 | 1 | 4 | 0 | 0 | 0 | 2336.49 | 2336.49 | 0 | 0 |  | 0 | 3 | 0 |  | 0 | 1 | 0 |  |  | 0 | 0 | 0
17 | 1 | 100 | 105 | 8 | 09-03-046-01 | Монтаж перегородок из алюминиевых сплавов сборно-разборных с остеклением | 100 м2 | 0.1944 | 0 |  |  |  |  | 922.1 | 53.63 | 137.95 | 8.01 | 730.52 | 0 | 72.6168 | 0.60264 | 0 | 598.21 | 531.74 |  | 16666348 | 4743.336 | 275.88 | 709.6125 | 41.1875 | 3757.8435 | 0 | 373.543 | 3.1 | 0 | 4111.26 | 275.88 | 567.69 | 32.95 | 3267.69 | 0 | 324.82 | 2.48 | 0 | 81 | 72 | 1 | 1 |  |  | 1 | 1 | 1 | 1 |  |  |  |  | 0 | 1 | ФЕР-2001, 09-03-046-01, приказ Минстроя России №1039/пр от 30.12.2016г. |  |  | 9001 | 0 |  | 0 | 2 | 0 | 1 | 1 | 1 | 1 | 1 | 1 |  | 90 | 85 |  |  |  |  | 0 | 0 | [5 empty] | 0 | Поправка: МДС 81-35.2004, п.4.7 Наименование: Работы, выполняемые при реконструкции зданий и сооружений работы, аналогичные технологическим процессам в новом строительстве (в том числе возведение новых конструктивных элементов) стоимость которых определена по соответствующим сборникам ФЕР, кроме сборника № 46 «Работы при реконструкции зданий и сооружений» | 0 | 922.1 | 275.88 | 709.6125 | 41.1875 | 3757.8435 | 0 | 373.543 | 3.1 | 0 | 598.2093 | 531.7416 |  |  |  |  | )*1,25 | )*1,25 | )*1,15 |  | )*1,15 | )*1,25 |  |  |  | 0 | 0 | 1 | 1 |  |  |  | 1005 | 100 м2 | 100 м2 | 100 | [6 empty] | 16510486 | 2 | Общестроительные работы | 0 |  | 1 | 9001 | Металлические конструкции | ФЕР-09 |  | Поправка: МДС 81-35.2004, п.4.7 |  | 0 | 4111.26 | 275.88 | 567.69 | 32.95 | 3267.69 | 324.82 | 2.48 | 0 | [17 empty] | 0 | 0 | 0 | *0,9 | *0,85 |  |  | 81 | 72.25 |  |  |  |  | 0 |  | -1603771734 | 2 | 1 | -2 | 0 | 0 | 0 | 2052.05 | 2052.05 | 0 | 0 |  | 0 | 3 | 0 |  | 0 | 1 | 0 |  |  | 0 | 0 | 0
17 | 1 | 110 | 118 | 8 | 09-03-046-01 | Монтаж перегородок из алюминиевых сплавов сборно-разборных с остеклением | 100 м2 | 0.1944 | 0 |  |  |  |  | 6141.22 | 357.18 | 918.74 | 53.33 | 4865.3 | 0 | 72.6168 | 0.60264 | 0 | 3984.09 | 3541.41 |  | 16666349 | 4743.336 | 275.88 | 709.6125 | 41.1875 | 3757.8435 | 0 | 373.543 | 3.1 | 0 | 4111.26 | 275.88 | 567.69 | 32.95 | 3267.69 | 0 | 324.82 | 2.48 | 0 | 81 | 72 | 1 | 1 |  |  | 6.66 | 6.66 | 6.66 | 6.66 |  |  |  |  | 0 | 1 | ФЕР-2001, 09-03-046-01, приказ Минстроя России №1039/пр от 30.12.2016г. |  |  | 9001 | 0 |  | 0 | 2 | 0 | 6.66 | 1 | 1 | 1 | 1 | 1 |  | 90 | 85 |  |  |  |  | 0 | 0 | [5 empty] | 0 | Поправка: МДС 81-35.2004, п.4.7 Наименование: Работы, выполняемые при реконструкции зданий и сооружений работы, аналогичные технологическим процессам в новом строительстве (в том числе возведение новых конструктивных элементов) стоимость которых определена по соответствующим сборникам ФЕР, кроме сборника № 46 «Работы при реконструкции зданий и сооружений» | 0 | 6141.22 | 1837.3608 | 4726.0192 | 274.3088 | 25027.2377 | 0 | 373.543 | 3.1 | 0 | 3984.0903 | 3541.4136 |  |  |  |  | )*1,25 | )*1,25 | )*1,15 |  | )*1,15 | )*1,25 |  |  |  | 0 | 0 | 1 | 1 |  |  |  | 1005 | 100 м2 | 100 м2 | 100 | [6 empty] | 16510486 | 2 | Общестроительные работы | 0 |  | 1 | 9001 | Металлические конструкции | ФЕР-09 |  | Поправка: МДС 81-35.2004, п.4.7 |  | 0 | 4111.26 | 275.88 | 567.69 | 32.95 | 3267.69 | 324.82 | 2.48 | 0 | [17 empty] | 0 | 0 | 0 | *0,9 | *0,85 |  |  | 81 | 72.25 |  |  |  |  | 0 |  | -1603771734 | 1 | 1 | 4 | 0 | 0 | 0 | 13666.72 | 13666.72 | 0 | 0 |  | 0 | 3 | 0 |  | 0 | 1 | 0 |  |  | 0 | 0 | 0
18 | 1 | 99 |  | 8,1 | 09.3.04.03-0002 | Перегородки на алюминиевом каркасе цельностеклянные (согласно тех.заданию) | м2 | 19.44 | 100 |  |  |  |  | 19224.22 | 19224.22 | 0 | 0 | 0 | 0 | 0 | 0 | 0 | 0 | 0 |  | 16666348 | 988.9 | 988.9 | 0 | 0 | 0 | 0 | 0 | 0 | 0 | 988.9 | 988.9 | 0 | 0 | 0 | 0 | 0 | 0 | 0 | 81 | 72 | 1 | 1 |  |  | 1 | 1 | 1 | 1 |  |  |  |  | 3 | 1 | ФССЦ-2001, 09.3.04.03-0002, приказ Минстроя России №1039/пр от 30.12.2016г. |  |  | 9001 | 0 |  | 0 | 2 | 0 | 1 | 1 | 1 | 1 | 1 | 1 |  | 90 | 85 |  |  |  |  | 0 | 0 | [5 empty] | 0 |  | 0 | 19224.22 | 988.9 | 0 | 0 | 0 | 0 | 0 | 0 | 0 | 0 | 0 | [13 empty] | 0 | 0 | 1 | 1 |  |  |  | 1005 | м2 | м2 | 1 | [6 empty] | 16510486 | 2 | Общестроительные работы | 0 |  | 1 | 9001 | Металлические конструкции | ФЕР-09 |  |  |  | 0 | 988.9 | 988.9 | 0 | 0 | 0 | 0 | 0 | [18 empty] | 0 | 0 | 0 | *0,9 | *0,85 |  |  | 81 | 72.25 |  |  |  |  | 0 |  | 11017775 | 2 | 1 | -2 | 0 | 0 | 0 | 19224.22 | 19224.22 | 0 | 0 |  | 0 | 3 | 0 |  | 0 | 1 | 0 |  |  | 0 | 0 | 0
18 | 1 | 109 |  | 8,1 | 09.3.04.03-0002 | Перегородки на алюминиевом каркасе цельностеклянные (согласно тех.заданию) | м2 | 19.44 | 100 |  |  |  |  | 128033.28 | 128033.28 | 0 | 0 | 0 | 0 | 0 | 0 | 0 | 0 | 0 |  | 16666349 | 988.9 | 988.9 | 0 | 0 | 0 | 0 | 0 | 0 | 0 | 988.9 | 988.9 | 0 | 0 | 0 | 0 | 0 | 0 | 0 | 81 | 72 | 1 | 1 |  |  | 6.66 | 1 | 1 | 6.66 |  |  |  |  | 3 | 1 | ФССЦ-2001, 09.3.04.03-0002, приказ Минстроя России №1039/пр от 30.12.2016г. |  |  | 9001 | 0 |  | 0 | 2 | 0 | 1 | 1 | 1 | 1 | 1 | 1 |  | 90 | 85 |  |  |  |  | 0 | 0 | [5 empty] | 0 |  | 0 | 128033.28 | 6586.074 | 0 | 0 | 0 | 0 | 0 | 0 | 0 | 0 | 0 | [13 empty] | 0 | 0 | 1 | 1 |  |  |  | 1005 | м2 | м2 | 1 | [6 empty] | 16510486 | 2 | Общестроительные работы | 0 |  | 1 | 9001 | Металлические конструкции | ФЕР-09 |  |  |  | 0 | 988.9 | 988.9 | 0 | 0 | 0 | 0 | 0 | [18 empty] | 0 | 0 | 0 | *0,9 | *0,85 |  |  | 81 | 72.25 |  |  |  |  | 0 |  | 11017775 | 1 | 1 | 4 | 0 | 0 | 0 | 128033.28 | 128033.28 | 0 | 0 |  | 0 | 3 | 0 |  | 0 | 1 | 0 |  |  | 0 | 0 | 0
17 | 1 | 111 | 119 | 9 | 46-02-009-02 | Отбивка штукатурки с поверхностей стен и откосов | 100 м2 | 2.0824 | 0 |  |  |  |  | 370.67 | 0 | 0 | 0 | 370.67 | 0 | 47.5204 | 0 | 0 | 366.96 | 222.4 |  | 16666348 | 178 | 0 | 0 | 0 | 178 | 0 | 22.82 | 0 | 0 | 178 | 0 | 0 | 0 | 178 | 0 | 22.82 | 0 | 0 | 99 | 60 | 1 | 1 |  |  | 1 | 1 | 1 | 1 |  |  |  |  | 0 | 1 | ФЕР-2001, 46-02-009-02, приказ Минстроя России №1039/пр от 30.12.2016г. |  |  | 46001 | 0 |  | 0 | 2 | 0 | 1 | 1 | 1 | 1 | 1 | 1 |  | 110 | 70 |  |  |  |  | 0 | 0 | [5 empty] | 0 |  | 0 | 370.67 | 0 | 0 | 0 | 178 | 0 | 22.82 | 0 | 0 | 366.9633 | 222.402 | [13 empty] | 0 | 0 | 1 | 1 |  |  |  | 1005 | 100 м2 | 100 м2 | 100 | [6 empty] | 16510555 | 2 | Общестроительные работы | 0 |  | 1 | 46001 | Реконструкция зданий и сооружений | ФЕР-46 |  |  |  | 0 | 178 | 0 | 0 | 0 | 178 | 22.82 | 0 | 0 | [17 empty] | 0 | 0 | 0 | *0,9 | *0,85 |  |  | 99 | 59.5 |  |  |  |  | 0 |  | -1308403677 | 2 | 1 | -2 | 0 | 0 | 0 | 960.03 | 960.03 | 0 | 0 |  | 0 | 3 | 0 |  | 0 | 1 | 0 |  |  | 0 | 0 | 0
17 | 1 | 112 | 120 | 9 | 46-02-009-02 | Отбивка штукатурки с поверхностей стен и откосов | 100 м2 | 2.0824 | 0 |  |  |  |  | 2468.64 | 0 | 0 | 0 | 2468.64 | 0 | 47.5204 | 0 | 0 | 2443.95 | 1481.18 |  | 16666349 | 178 | 0 | 0 | 0 | 178 | 0 | 22.82 | 0 | 0 | 178 | 0 | 0 | 0 | 178 | 0 | 22.82 | 0 | 0 | 99 | 60 | 1 | 1 |  |  | 6.66 | 6.66 | 6.66 | 6.66 |  |  |  |  | 0 | 1 | ФЕР-2001, 46-02-009-02, приказ Минстроя России №1039/пр от 30.12.2016г. |  |  | 46001 | 0 |  | 0 | 2 | 0 | 6.66 | 1 | 1 | 1 | 1 | 1 |  | 110 | 70 |  |  |  |  | 0 | 0 | [5 empty] | 0 |  | 0 | 2468.64 | 0 | 0 | 0 | 1185.48 | 0 | 22.82 | 0 | 0 | 2443.9536 | 1481.184 | [13 empty] | 0 | 0 | 1 | 1 |  |  |  | 1005 | 100 м2 | 100 м2 | 100 | [6 empty] | 16510555 | 2 | Общестроительные работы | 0 |  | 1 | 46001 | Реконструкция зданий и сооружений | ФЕР-46 |  |  |  | 0 | 178 | 0 | 0 | 0 | 178 | 22.82 | 0 | 0 | [17 empty] | 0 | 0 | 0 | *0,9 | *0,85 |  |  | 99 | 59.5 |  |  |  |  | 0 |  | -1308403677 | 1 | 1 | 4 | 0 | 0 | 0 | 6393.77 | 6393.77 | 0 | 0 |  | 0 | 3 | 0 |  | 0 | 1 | 0 |  |  | 0 | 0 | 0
17 | 1 | 119 | 126 | 10 | 15-04-006-03 | Покрытие поверхностей грунтовкой глубокого проникновения за 1 раз стен | 100 м2 | 2.0824 | 0 |  |  |  |  | 153.78 | 0.37 | 2.52 | 0.68 | 150.89 | 0 | 15.6857 | 0.05206 | 0 | 143.99 | 71.24 |  | 16666348 | 73.854 | 0.18 | 1.2125 | 0.325 | 72.4615 | 0 | 7.5325 | 0.025 | 0 | 64.16 | 0.18 | 0.97 | 0.26 | 63.01 | 0 | 6.55 | 0.02 | 0 | 95 | 47 | 1 | 1 |  |  | 1 | 1 | 1 | 1 |  |  |  |  | 0 | 1 | ФЕР-2001, 15-04-006-03, приказ Минстроя России №1039/пр от 30.12.2016г. |  |  | 15001 | 0 |  | 0 | 2 | 0 | 1 | 1 | 1 | 1 | 1 | 1 |  | 105 | 55 |  |  |  |  | 0 | 0 | [5 empty] | 0 | Поправка: МДС 81-35.2004, п.4.7 Наименование: Работы, выполняемые при реконструкции зданий и сооружений работы, аналогичные технологическим процессам в новом строительстве (в том числе возведение новых конструктивных элементов) стоимость которых определена по соответствующим сборникам ФЕР, кроме сборника № 46 «Работы при реконструкции зданий и сооружений» | 0 | 153.78 | 0.18 | 1.2125 | 0.325 | 72.4615 | 0 | 7.5325 | 0.025 | 0 | 143.9915 | 71.2379 |  |  |  |  | )*1,25 | )*1,25 | )*1,15 |  | )*1,15 | )*1,25 |  |  |  | 0 | 0 | 1 | 1 |  |  |  | 1005 | 100 м2 | 100 м2 | 100 | [6 empty] | 16510513 | 2 | Общестроительные работы | 0 |  | 1 | 15001 | Отделочные работы | ФЕР-15 |  | Поправка: МДС 81-35.2004, п.4.7 |  | 0 | 64.16 | 0.18 | 0.97 | 0.26 | 63.01 | 6.55 | 0.02 | 0 | [17 empty] | 0 | 0 | 0 | *0,9 | *0,85 |  |  | 94.5 | 46.75 |  |  |  |  | 0 |  | -2014629731 | 2 | 1 | -2 | 0 | 0 | 0 | 369.01 | 369.01 | 0 | 0 |  | 0 | 3 | 0 |  | 0 | 1 | 0 |  |  | 0 | 0 | 0
17 | 1 | 126 | 132 | 10 | 15-04-006-03 | Покрытие поверхностей грунтовкой глубокого проникновения за 1 раз стен | 100 м2 | 2.0824 | 0 |  |  |  |  | 1024.27 | 2.5 | 16.82 | 4.51 | 1004.95 | 0 | 15.6857 | 0.05206 | 0 | 958.99 | 474.45 |  | 16666349 | 73.854 | 0.18 | 1.2125 | 0.325 | 72.4615 | 0 | 7.5325 | 0.025 | 0 | 64.16 | 0.18 | 0.97 | 0.26 | 63.01 | 0 | 6.55 | 0.02 | 0 | 95 | 47 | 1 | 1 |  |  | 6.66 | 6.66 | 6.66 | 6.66 |  |  |  |  | 0 | 1 | ФЕР-2001, 15-04-006-03, приказ Минстроя России №1039/пр от 30.12.2016г. |  |  | 15001 | 0 |  | 0 | 2 | 0 | 6.66 | 1 | 1 | 1 | 1 | 1 |  | 105 | 55 |  |  |  |  | 0 | 0 | [5 empty] | 0 | Поправка: МДС 81-35.2004, п.4.7 Наименование: Работы, выполняемые при реконструкции зданий и сооружений работы, аналогичные технологическим процессам в новом строительстве (в том числе возведение новых конструктивных элементов) стоимость которых определена по соответствующим сборникам ФЕР, кроме сборника № 46 «Работы при реконструкции зданий и сооружений» | 0 | 1024.27 | 1.1988 | 8.0752 | 2.1645 | 482.5936 | 0 | 7.5325 | 0.025 | 0 | 958.987 | 474.4462 |  |  |  |  | )*1,25 | )*1,25 | )*1,15 |  | )*1,15 | )*1,25 |  |  |  | 0 | 0 | 1 | 1 |  |  |  | 1005 | 100 м2 | 100 м2 | 100 | [6 empty] | 16510513 | 2 | Общестроительные работы | 0 |  | 1 | 15001 | Отделочные работы | ФЕР-15 |  | Поправка: МДС 81-35.2004, п.4.7 |  | 0 | 64.16 | 0.18 | 0.97 | 0.26 | 63.01 | 6.55 | 0.02 | 0 | [17 empty] | 0 | 0 | 0 | *0,9 | *0,85 |  |  | 94.5 | 46.75 |  |  |  |  | 0 |  | -2014629731 | 1 | 1 | 4 | 0 | 0 | 0 | 2457.71 | 2457.71 | 0 | 0 |  | 0 | 3 | 0 |  | 0 | 1 | 0 |  |  | 0 | 0 | 0
18 | 1 | 119 |  | 10,1 | 14.4.01.21 | Грунтовка | т | 0.027071 | 0.013 |  |  |  |  | 0 | 0 | 0 | 0 | 0 | 0 | 0 | 0 | 0 | 0 | 0 |  | 16666348 | 0 | 0 | 0 | 0 | 0 | 0 | 0 | 0 | 0 | 0 | 0 | 0 | 0 | 0 | 0 | 0 | 0 | 0 | 95 | 47 | 1 | 1 |  |  | 1 | 1 | 1 | 1 |  |  |  |  | 3 | 1 |  |  |  | 15001 | 0 |  | 0 | 2 | 0 | 1 | 1 | 1 | 1 | 1 | 1 |  | 105 | 55 |  |  |  |  | 0 | 0 | [5 empty] | 0 |  | 0 | 0 | 0 | 0 | 0 | 0 | 0 | 0 | 0 | 0 | 0 | 0 | [13 empty] | 0 | 0 | 1 | 1 |  |  |  | 1009 | т | т | 1000 | [6 empty] | 16510513 | 2 | Общестроительные работы | 0 |  | 1 | 15001 | Отделочные работы | ФЕР-15 |  |  |  | 0 | 0 | 0 | 0 | 0 | 0 | 0 | 0 | [18 empty] | 0 | 0 | 0 | *0,9 | *0,85 |  |  | 94.5 | 46.75 |  |  |  |  | 0 |  | -1212923053 | 2 | 1 | -2 | 0 | 0 | 0 | 0 | 0 | 0 | 0 |  | 0 | 3 | 0 |  | 0 | 1 | 0 |  |  | 0 | 0 | 0
18 | 1 | 126 |  | 10,1 | 14.4.01.21 | Грунтовка | т | 0.027071 | 0.013 |  |  |  |  | 0 | 0 | 0 | 0 | 0 | 0 | 0 | 0 | 0 | 0 | 0 |  | 16666349 | 0 | 0 | 0 | 0 | 0 | 0 | 0 | 0 | 0 | 0 | 0 | 0 | 0 | 0 | 0 | 0 | 0 | 0 | 95 | 47 | 1 | 1 |  |  | 6.66 | 1 | 1 | 6.66 |  |  |  |  | 3 | 1 |  |  |  | 15001 | 0 |  | 0 | 2 | 0 | 1 | 1 | 1 | 1 | 1 | 1 |  | 105 | 55 |  |  |  |  | 0 | 0 | [5 empty] | 0 |  | 0 | 0 | 0 | 0 | 0 | 0 | 0 | 0 | 0 | 0 | 0 | 0 | [13 empty] | 0 | 0 | 1 | 1 |  |  |  | 1009 | т | т | 1000 | [6 empty] | 16510513 | 2 | Общестроительные работы | 0 |  | 1 | 15001 | Отделочные работы | ФЕР-15 |  |  |  | 0 | 0 | 0 | 0 | 0 | 0 | 0 | 0 | [18 empty] | 0 | 0 | 0 | *0,9 | *0,85 |  |  | 94.5 | 46.75 |  |  |  |  | 0 |  | -1212923053 | 1 | 1 | 4 | 0 | 0 | 0 | 0 | 0 | 0 | 0 |  | 0 | 3 | 0 |  | 0 | 1 | 0 |  |  | 0 | 0 | 0
18 | 1 | 118 |  | 10,2 | 14.3.01.01-0001 | Грунтовка: «Бетоконтакт», КНАУФ | кг | 27.071 | 12.9999 |  |  |  |  | 408.5 | 408.5 | 0 | 0 | 0 | 0 | 0 | 0 | 0 | 0 | 0 |  | 16666348 | 15.09 | 15.09 | 0 | 0 | 0 | 0 | 0 | 0 | 0 | 15.09 | 15.09 | 0 | 0 | 0 | 0 | 0 | 0 | 0 | 95 | 47 | 1 | 1 |  |  | 1 | 1 | 1 | 1 |  |  |  |  | 3 | 1 | ФССЦ-2001, 14.3.01.01-0001, приказ Минстроя России №1039/пр от 30.12.2016г. |  |  | 15001 | 0 |  | 0 | 2 | 0 | 1 | 1 | 1 | 1 | 1 | 1 |  | 105 | 55 |  |  |  |  | 0 | 0 | [5 empty] | 0 |  | 0 | 408.5 | 15.09 | 0 | 0 | 0 | 0 | 0 | 0 | 0 | 0 | 0 | [13 empty] | 0 | 0 | 1 | 1 |  |  |  | 1009 | кг | кг | 1 | [6 empty] | 16510513 | 2 | Общестроительные работы | 0 |  | 1 | 15001 | Отделочные работы | ФЕР-15 |  |  |  | 0 | 15.09 | 15.09 | 0 | 0 | 0 | 0 | 0 | [18 empty] | 0 | 0 | 0 | *0,9 | *0,85 |  |  | 94.5 | 46.75 |  |  |  |  | 0 |  | 1453462043 | 2 | 1 | -2 | 0 | 0 | 0 | 408.5 | 408.5 | 0 | 0 |  | 0 | 3 | 0 |  | 0 | 1 | 0 |  |  | 0 | 0 | 0
18 | 1 | 125 |  | 10,2 | 14.3.01.01-0001 | Грунтовка: «Бетоконтакт», КНАУФ | кг | 27.071 | 12.9999 |  |  |  |  | 2720.62 | 2720.62 | 0 | 0 | 0 | 0 | 0 | 0 | 0 | 0 | 0 |  | 16666349 | 15.09 | 15.09 | 0 | 0 | 0 | 0 | 0 | 0 | 0 | 15.09 | 15.09 | 0 | 0 | 0 | 0 | 0 | 0 | 0 | 95 | 47 | 1 | 1 |  |  | 6.66 | 1 | 1 | 6.66 |  |  |  |  | 3 | 1 | ФССЦ-2001, 14.3.01.01-0001, приказ Минстроя России №1039/пр от 30.12.2016г. |  |  | 15001 | 0 |  | 0 | 2 | 0 | 1 | 1 | 1 | 1 | 1 | 1 |  | 105 | 55 |  |  |  |  | 0 | 0 | [5 empty] | 0 |  | 0 | 2720.62 | 100.4994 | 0 | 0 | 0 | 0 | 0 | 0 | 0 | 0 | 0 | [13 empty] | 0 | 0 | 1 | 1 |  |  |  | 1009 | кг | кг | 1 | [6 empty] | 16510513 | 2 | Общестроительные работы | 0 |  | 1 | 15001 | Отделочные работы | ФЕР-15 |  |  |  | 0 | 15.09 | 15.09 | 0 | 0 | 0 | 0 | 0 | [18 empty] | 0 | 0 | 0 | *0,9 | *0,85 |  |  | 94.5 | 46.75 |  |  |  |  | 0 |  | 1453462043 | 1 | 1 | 4 | 0 | 0 | 0 | 2720.62 | 2720.62 | 0 | 0 |  | 0 | 3 | 0 |  | 0 | 1 | 0 |  |  | 0 | 0 | 0
17 | 1 | 134 | 140 | 11 | 15-02-016-03 | Штукатурка поверхностей внутри здания цементно-известковым или цементным раствором по камню и бетону улучшенная стен | 100 м2 | 2.0824 | 0 |  |  |  |  | 4555.37 | 2353.94 | 269.1 | 155.92 | 1932.33 | 0 | 205.5662 | 16.3729 | 0 | 1983.84 | 981.48 |  | 16666348 | 2187.56 | 1130.4 | 129.225 | 74.875 | 927.935 | 0 | 98.716 | 7.8625 | 0 | 2040.68 | 1130.4 | 103.38 | 59.9 | 806.9 | 0 | 85.84 | 6.29 | 0 | 95 | 47 | 1 | 1 |  |  | 1 | 1 | 1 | 1 |  |  |  |  | 0 | 1 | ФЕР-2001, 15-02-016-03, приказ Минстроя России №1039/пр от 30.12.2016г. |  |  | 15001 | 0 |  | 0 | 2 | 0 | 1 | 1 | 1 | 1 | 1 | 1 |  | 105 | 55 |  |  |  |  | 0 | 0 | [5 empty] | 0 | Поправка: МДС 81-35.2004, п.4.7 Наименование: Работы, выполняемые при реконструкции зданий и сооружений работы, аналогичные технологическим процессам в новом строительстве (в том числе возведение новых конструктивных элементов) стоимость которых определена по соответствующим сборникам ФЕР, кроме сборника № 46 «Работы при реконструкции зданий и сооружений» | 0 | 4555.37 | 1130.4 | 129.225 | 74.875 | 927.935 | 0 | 98.716 | 7.8625 | 0 | 1983.8375 | 981.4775 |  |  |  |  | )*1,25 | )*1,25 | )*1,15 |  | )*1,15 | )*1,25 |  |  |  | 0 | 0 | 1 | 1 |  |  |  | 1005 | 100 м2 | 100 м2 | 100 | [6 empty] | 16510513 | 2 | Общестроительные работы | 0 |  | 1 | 15001 | Отделочные работы | ФЕР-15 |  | Поправка: МДС 81-35.2004, п.4.7 |  | 0 | 2040.68 | 1130.4 | 103.38 | 59.9 | 806.9 | 85.84 | 6.29 | 0 | [17 empty] | 0 | 0 | 0 | *0,9 | *0,85 |  |  | 94.5 | 46.75 |  |  |  |  | 0 |  | 2119154356 | 2 | 1 | -2 | 0 | 0 | 0 | 7520.69 | 7520.69 | 0 | 0 |  | 0 | 3 | 0 |  | 0 | 1 | 0 |  |  | 0 | 0 | 0
17 | 1 | 142 | 148 | 11 | 15-02-016-03 | Штукатурка поверхностей внутри здания цементно-известковым или цементным раствором по камню и бетону улучшенная стен | 100 м2 | 2.0824 | 0 |  |  |  |  | 30338.79 | 15677.27 | 1792.19 | 1038.43 | 12869.33 | 0 | 205.5662 | 16.3729 | 0 | 13212.37 | 6536.65 |  | 16666349 | 2187.56 | 1130.4 | 129.225 | 74.875 | 927.935 | 0 | 98.716 | 7.8625 | 0 | 2040.68 | 1130.4 | 103.38 | 59.9 | 806.9 | 0 | 85.84 | 6.29 | 0 | 95 | 47 | 1 | 1 |  |  | 6.66 | 6.66 | 6.66 | 6.66 |  |  |  |  | 0 | 1 | ФЕР-2001, 15-02-016-03, приказ Минстроя России №1039/пр от 30.12.2016г. |  |  | 15001 | 0 |  | 0 | 2 | 0 | 6.66 | 1 | 1 | 1 | 1 | 1 |  | 105 | 55 |  |  |  |  | 0 | 0 | [5 empty] | 0 | Поправка: МДС 81-35.2004, п.4.7 Наименование: Работы, выполняемые при реконструкции зданий и сооружений работы, аналогичные технологическим процессам в новом строительстве (в том числе возведение новых конструктивных элементов) стоимость которых определена по соответствующим сборникам ФЕР, кроме сборника № 46 «Работы при реконструкции зданий и сооружений» | 0 | 30338.79 | 7528.464 | 860.6385 | 498.6675 | 6180.0471 | 0 | 98.716 | 7.8625 | 0 | 13212.372 | 6536.6472 |  |  |  |  | )*1,25 | )*1,25 | )*1,15 |  | )*1,15 | )*1,25 |  |  |  | 0 | 0 | 1 | 1 |  |  |  | 1005 | 100 м2 | 100 м2 | 100 | [6 empty] | 16510513 | 2 | Общестроительные работы | 0 |  | 1 | 15001 | Отделочные работы | ФЕР-15 |  | Поправка: МДС 81-35.2004, п.4.7 |  | 0 | 2040.68 | 1130.4 | 103.38 | 59.9 | 806.9 | 85.84 | 6.29 | 0 | [17 empty] | 0 | 0 | 0 | *0,9 | *0,85 |  |  | 94.5 | 46.75 |  |  |  |  | 0 |  | 2119154356 | 1 | 1 | 4 | 0 | 0 | 0 | 50087.81 | 50087.81 | 0 | 0 |  | 0 | 3 | 0 |  | 0 | 1 | 0 |  |  | 0 | 0 | 0
17 | 1 | 155 | 159 | 12 | 15-06-001-01 | Оклейка обоями стен по монолитной штукатурке и бетону простыми и средней плотности | 100 м2 | 2.0824 | 0 |  |  |  |  | 967.91 | 251.85 | 2.52 | 0.68 | 713.54 | 0 | 80.5358 | 0.05206 | 0 | 678.51 | 335.68 |  | 16666348 | 464.8065 | 120.94 | 1.2125 | 0.325 | 342.654 | 0 | 38.6745 | 0.025 | 0 | 419.87 | 120.94 | 0.97 | 0.26 | 297.96 | 0 | 33.63 | 0.02 | 0 | 95 | 47 | 1 | 1 |  |  | 1 | 1 | 1 | 1 |  |  |  |  | 0 | 1 | ФЕР-2001, 15-06-001-01, приказ Минстроя России №1039/пр от 30.12.2016г. |  |  | 15001 | 0 |  | 0 | 2 | 0 | 1 | 1 | 1 | 1 | 1 | 1 |  | 105 | 55 |  |  |  |  | 0 | 0 | [5 empty] | 0 | Поправка: МДС 81-35.2004, п.4.7 Наименование: Работы, выполняемые при реконструкции зданий и сооружений работы, аналогичные технологическим процессам в новом строительстве (в том числе возведение новых конструктивных элементов) стоимость которых определена по соответствующим сборникам ФЕР, кроме сборника № 46 «Работы при реконструкции зданий и сооружений» | 0 | 967.91 | 120.94 | 1.2125 | 0.325 | 342.654 | 0 | 38.6745 | 0.025 | 0 | 678.509 | 335.6834 |  |  |  |  | )*1,25 | )*1,25 | )*1,15 |  | )*1,15 | )*1,25 |  |  |  | 0 | 0 | 1 | 1 |  |  |  | 1005 | 100 м2 | 100 м2 | 100 | [6 empty] | 16510513 | 2 | Общестроительные работы | 0 |  | 1 | 15001 | Отделочные работы | ФЕР-15 |  | Поправка: МДС 81-35.2004, п.4.7 |  | 0 | 419.87 | 120.94 | 0.97 | 0.26 | 297.96 | 33.63 | 0.02 | 0 | [17 empty] | 0 | 0 | 0 | *0,9 | *0,85 |  |  | 94.5 | 46.75 |  |  |  |  | 0 |  | 33197345 | 2 | 1 | -2 | 0 | 0 | 0 | 1982.1 | 1982.1 | 0 | 0 |  | 0 | 3 | 0 |  | 0 | 1 | 0 |  |  | 0 | 0 | 0
17 | 1 | 168 | 170 | 12 | 15-06-001-01 | Оклейка обоями стен по монолитной штукатурке и бетону простыми и средней плотности | 100 м2 | 2.0824 | 0 |  |  |  |  | 6446.3 | 1677.29 | 16.82 | 4.51 | 4752.19 | 0 | 80.5358 | 0.05206 | 0 | 4518.87 | 2235.65 |  | 16666349 | 464.8065 | 120.94 | 1.2125 | 0.325 | 342.654 | 0 | 38.6745 | 0.025 | 0 | 419.87 | 120.94 | 0.97 | 0.26 | 297.96 | 0 | 33.63 | 0.02 | 0 | 95 | 47 | 1 | 1 |  |  | 6.66 | 6.66 | 6.66 | 6.66 |  |  |  |  | 0 | 1 | ФЕР-2001, 15-06-001-01, приказ Минстроя России №1039/пр от 30.12.2016г. |  |  | 15001 | 0 |  | 0 | 2 | 0 | 6.66 | 1 | 1 | 1 | 1 | 1 |  | 105 | 55 |  |  |  |  | 0 | 0 | [5 empty] | 0 | Поправка: МДС 81-35.2004, п.4.7 Наименование: Работы, выполняемые при реконструкции зданий и сооружений работы, аналогичные технологическим процессам в новом строительстве (в том числе возведение новых конструктивных элементов) стоимость которых определена по соответствующим сборникам ФЕР, кроме сборника № 46 «Работы при реконструкции зданий и сооружений» | 0 | 6446.3 | 805.4604 | 8.0752 | 2.1645 | 2282.0756 | 0 | 38.6745 | 0.025 | 0 | 4518.865 | 2235.649 |  |  |  |  | )*1,25 | )*1,25 | )*1,15 |  | )*1,15 | )*1,25 |  |  |  | 0 | 0 | 1 | 1 |  |  |  | 1005 | 100 м2 | 100 м2 | 100 | [6 empty] | 16510513 | 2 | Общестроительные работы | 0 |  | 1 | 15001 | Отделочные работы | ФЕР-15 |  | Поправка: МДС 81-35.2004, п.4.7 |  | 0 | 419.87 | 120.94 | 0.97 | 0.26 | 297.96 | 33.63 | 0.02 | 0 | [17 empty] | 0 | 0 | 0 | *0,9 | *0,85 |  |  | 94.5 | 46.75 |  |  |  |  | 0 |  | 33197345 | 1 | 1 | 4 | 0 | 0 | 0 | 13200.82 | 13200.82 | 0 | 0 |  | 0 | 3 | 0 |  | 0 | 1 | 0 |  |  | 0 | 0 | 0
18 | 1 | 147 |  | 12,1 | 01.6.02.01 | Обои | 100 м2 | 2.3531 | 1.13 |  |  |  |  | 0 | 0 | 0 | 0 | 0 | 0 | 0 | 0 | 0 | 0 | 0 |  | 16666348 | 0 | 0 | 0 | 0 | 0 | 0 | 0 | 0 | 0 | 0 | 0 | 0 | 0 | 0 | 0 | 0 | 0 | 0 | 95 | 47 | 1 | 1 |  |  | 1 | 1 | 1 | 1 |  |  |  |  | 3 | 1 |  |  |  | 15001 | 0 |  | 0 | 2 | 0 | 1 | 1 | 1 | 1 | 1 | 1 |  | 105 | 55 |  |  |  |  | 0 | 0 | [5 empty] | 0 |  | 0 | 0 | 0 | 0 | 0 | 0 | 0 | 0 | 0 | 0 | 0 | 0 | [13 empty] | 0 | 0 | 1 | 1 |  |  |  | 1005 | 100 м2 | 100 м2 | 100 | [6 empty] | 16510513 | 2 | Общестроительные работы | 0 |  | 1 | 15001 | Отделочные работы | ФЕР-15 |  |  |  | 0 | 0 | 0 | 0 | 0 | 0 | 0 | 0 | [18 empty] | 0 | 0 | 0 | *0,9 | *0,85 |  |  | 94.5 | 46.75 |  |  |  |  | 0 |  | -93777278 | 2 | 1 | -2 | 0 | 0 | 0 | 0 | 0 | 0 | 0 |  | 0 | 3 | 0 |  | 0 | 1 | 0 |  |  | 0 | 0 | 0
18 | 1 | 160 |  | 12,1 | 01.6.02.01 | Обои | 100 м2 | 2.3531 | 1.13 |  |  |  |  | 0 | 0 | 0 | 0 | 0 | 0 | 0 | 0 | 0 | 0 | 0 |  | 16666349 | 0 | 0 | 0 | 0 | 0 | 0 | 0 | 0 | 0 | 0 | 0 | 0 | 0 | 0 | 0 | 0 | 0 | 0 | 95 | 47 | 1 | 1 |  |  | 6.66 | 1 | 1 | 6.66 |  |  |  |  | 3 | 1 |  |  |  | 15001 | 0 |  | 0 | 2 | 0 | 1 | 1 | 1 | 1 | 1 | 1 |  | 105 | 55 |  |  |  |  | 0 | 0 | [5 empty] | 0 |  | 0 | 0 | 0 | 0 | 0 | 0 | 0 | 0 | 0 | 0 | 0 | 0 | [13 empty] | 0 | 0 | 1 | 1 |  |  |  | 1005 | 100 м2 | 100 м2 | 100 | [6 empty] | 16510513 | 2 | Общестроительные работы | 0 |  | 1 | 15001 | Отделочные работы | ФЕР-15 |  |  |  | 0 | 0 | 0 | 0 | 0 | 0 | 0 | 0 | [18 empty] | 0 | 0 | 0 | *0,9 | *0,85 |  |  | 94.5 | 46.75 |  |  |  |  | 0 |  | -93777278 | 1 | 1 | 4 | 0 | 0 | 0 | 0 | 0 | 0 | 0 |  | 0 | 3 | 0 |  | 0 | 1 | 0 |  |  | 0 | 0 | 0
18 | 1 | 148 |  | 12,2 | 01.6.02.01-0011 | Обои виниловые моющиеся BG | 10 м2 | 0.23531 | 0.113 |  |  |  |  | 50.45 | 50.45 | 0 | 0 | 0 | 0 | 0 | 0 | 0 | 0 | 0 |  | 16666348 | 214.4 | 214.4 | 0 | 0 | 0 | 0 | 0 | 0 | 0 | 214.4 | 214.4 | 0 | 0 | 0 | 0 | 0 | 0 | 0 | 95 | 47 | 1 | 1 |  |  | 1 | 1 | 1 | 1 |  |  |  |  | 3 | 1 | ФССЦ-2001, 01.6.02.01-0011, приказ Минстроя России №1039/пр от 30.12.2016г. |  |  | 15001 | 0 |  | 0 | 2 | 0 | 1 | 1 | 1 | 1 | 1 | 1 |  | 105 | 55 |  |  |  |  | 0 | 0 | [5 empty] | 0 |  | 0 | 50.45 | 214.4 | 0 | 0 | 0 | 0 | 0 | 0 | 0 | 0 | 0 | [13 empty] | 0 | 0 | 1 | 1 |  |  |  | 1005 | 10 м2 | 10 м2 | 10 | [6 empty] | 16510513 | 2 | Общестроительные работы | 0 |  | 1 | 15001 | Отделочные работы | ФЕР-15 |  |  |  | 0 | 214.4 | 214.4 | 0 | 0 | 0 | 0 | 0 | [18 empty] | 0 | 0 | 0 | *0,9 | *0,85 |  |  | 94.5 | 46.75 |  |  |  |  | 0 |  | -1889121486 | 2 | 1 | -2 | 0 | 0 | 0 | 50.45 | 50.45 | 0 | 0 |  | 0 | 3 | 0 |  | 0 | 1 | 0 |  |  | 0 | 0 | 0
18 | 1 | 161 |  | 12,2 | 01.6.02.01-0011 | Обои виниловые моющиеся BG | 10 м2 | 0.23531 | 0.113 |  |  |  |  | 336 | 336 | 0 | 0 | 0 | 0 | 0 | 0 | 0 | 0 | 0 |  | 16666349 | 214.4 | 214.4 | 0 | 0 | 0 | 0 | 0 | 0 | 0 | 214.4 | 214.4 | 0 | 0 | 0 | 0 | 0 | 0 | 0 | 95 | 47 | 1 | 1 |  |  | 6.66 | 1 | 1 | 6.66 |  |  |  |  | 3 | 1 | ФССЦ-2001, 01.6.02.01-0011, приказ Минстроя России №1039/пр от 30.12.2016г. |  |  | 15001 | 0 |  | 0 | 2 | 0 | 1 | 1 | 1 | 1 | 1 | 1 |  | 105 | 55 |  |  |  |  | 0 | 0 | [5 empty] | 0 |  | 0 | 336 | 1427.904 | 0 | 0 | 0 | 0 | 0 | 0 | 0 | 0 | 0 | [13 empty] | 0 | 0 | 1 | 1 |  |  |  | 1005 | 10 м2 | 10 м2 | 10 | [6 empty] | 16510513 | 2 | Общестроительные работы | 0 |  | 1 | 15001 | Отделочные работы | ФЕР-15 |  |  |  | 0 | 214.4 | 214.4 | 0 | 0 | 0 | 0 | 0 | [18 empty] | 0 | 0 | 0 | *0,9 | *0,85 |  |  | 94.5 | 46.75 |  |  |  |  | 0 |  | -1889121486 | 1 | 1 | 4 | 0 | 0 | 0 | 336 | 336 | 0 | 0 |  | 0 | 3 | 0 |  | 0 | 1 | 0 |  |  | 0 | 0 | 0
18 | 1 | 151 |  | 12,3 | 01.7.12.16-0071 | Полотно холстопрошивное стекловолокнистое ХПС-Т-5 | 10 м2 | 0.23531 | 0.113 |  |  |  |  | 15.44 | 15.44 | 0 | 0 | 0 | 0 | 0 | 0 | 0 | 0 | 0 |  | 16666348 | 65.6 | 65.6 | 0 | 0 | 0 | 0 | 0 | 0 | 0 | 65.6 | 65.6 | 0 | 0 | 0 | 0 | 0 | 0 | 0 | 95 | 47 | 1 | 1 |  |  | 1 | 1 | 1 | 1 |  |  |  |  | 3 | 1 | ФССЦ-2001, 01.7.12.16-0071, приказ Минстроя России №1039/пр от 30.12.2016г. |  |  | 15001 | 0 |  | 0 | 2 | 0 | 1 | 1 | 1 | 1 | 1 | 1 |  | 105 | 55 |  |  |  |  | 0 | 0 | [5 empty] | 0 |  | 0 | 15.44 | 65.6 | 0 | 0 | 0 | 0 | 0 | 0 | 0 | 0 | 0 | [13 empty] | 0 | 0 | 1 | 1 |  |  |  | 1005 | 10 м2 | 10 м2 | 10 | [6 empty] | 16510513 | 2 | Общестроительные работы | 0 |  | 1 | 15001 | Отделочные работы | ФЕР-15 |  |  |  | 0 | 65.6 | 65.6 | 0 | 0 | 0 | 0 | 0 | [18 empty] | 0 | 0 | 0 | *0,9 | *0,85 |  |  | 94.5 | 46.75 |  |  |  |  | 0 |  | -253238799 | 2 | 1 | -2 | 0 | 0 | 0 | 15.44 | 15.44 | 0 | 0 |  | 0 | 3 | 0 |  | 0 | 1 | 0 |  |  | 0 | 0 | 0
18 | 1 | 164 |  | 12,3 | 01.7.12.16-0071 | Полотно холстопрошивное стекловолокнистое ХПС-Т-5 | 10 м2 | 0.23531 | 0.113 |  |  |  |  | 102.81 | 102.81 | 0 | 0 | 0 | 0 | 0 | 0 | 0 | 0 | 0 |  | 16666349 | 65.6 | 65.6 | 0 | 0 | 0 | 0 | 0 | 0 | 0 | 65.6 | 65.6 | 0 | 0 | 0 | 0 | 0 | 0 | 0 | 95 | 47 | 1 | 1 |  |  | 6.66 | 1 | 1 | 6.66 |  |  |  |  | 3 | 1 | ФССЦ-2001, 01.7.12.16-0071, приказ Минстроя России №1039/пр от 30.12.2016г. |  |  | 15001 | 0 |  | 0 | 2 | 0 | 1 | 1 | 1 | 1 | 1 | 1 |  | 105 | 55 |  |  |  |  | 0 | 0 | [5 empty] | 0 |  | 0 | 102.81 | 436.896 | 0 | 0 | 0 | 0 | 0 | 0 | 0 | 0 | 0 | [13 empty] | 0 | 0 | 1 | 1 |  |  |  | 1005 | 10 м2 | 10 м2 | 10 | [6 empty] | 16510513 | 2 | Общестроительные работы | 0 |  | 1 | 15001 | Отделочные работы | ФЕР-15 |  |  |  | 0 | 65.6 | 65.6 | 0 | 0 | 0 | 0 | 0 | [18 empty] | 0 | 0 | 0 | *0,9 | *0,85 |  |  | 94.5 | 46.75 |  |  |  |  | 0 |  | -253238799 | 1 | 1 | 4 | 0 | 0 | 0 | 102.81 | 102.81 | 0 | 0 |  | 0 | 3 | 0 |  | 0 | 1 | 0 |  |  | 0 | 0 | 0
17 | 1 | 171 | 172 | 13 | 15-06-004-01 | Вторая окраска стен, оклееных стеклообоями, красками | 100 м2 | 2.0824 | 0 |  |  |  |  | 167.88 | 0 | 0 | 0 | 167.88 | 0 | 17.4505 | 0 | 0 | 159.49 | 78.9 |  | 16666348 | 80.62 | 0 | 0 | 0 | 80.62 | 0 | 8.38 | 0 | 0 | 80.62 | 0 | 0 | 0 | 80.62 | 0 | 8.38 | 0 | 0 | 95 | 47 | 1 | 1 |  |  | 1 | 1 | 1 | 1 |  |  |  |  | 0 | 1 | ФЕР-2001, 15-06-004-01, приказ Минстроя России №1039/пр от 30.12.2016г. |  |  | 15001 | 0 |  | 0 | 2 | 0 | 1 | 1 | 1 | 1 | 1 | 1 |  | 105 | 55 |  |  |  |  | 0 | 0 | [5 empty] | 0 |  | 0 | 167.88 | 0 | 0 | 0 | 80.62 | 0 | 8.38 | 0 | 0 | 159.486 | 78.9036 | [13 empty] | 0 | 0 | 1 | 1 |  |  |  | 1005 | 100 м2 | 100 м2 | 100 | [6 empty] | 16510513 | 2 | Общестроительные работы | 0 |  | 1 | 15001 | Отделочные работы | ФЕР-15 |  |  |  | 0 | 80.62 | 0 | 0 | 0 | 80.62 | 8.38 | 0 | 0 | [17 empty] | 0 | 0 | 0 | *0,9 | *0,85 |  |  | 94.5 | 46.75 |  |  |  |  | 0 |  | -1713052478 | 2 | 1 | -2 | 0 | 0 | 0 | 406.27 | 406.27 | 0 | 0 |  | 0 | 3 | 0 |  | 0 | 1 | 0 |  |  | 0 | 0 | 0
17 | 1 | 174 | 174 | 13 | 15-06-004-01 | Вторая окраска стен, оклееных стеклообоями, красками | 100 м2 | 2.0824 | 0 |  |  |  |  | 1118.1 | 0 | 0 | 0 | 1118.1 | 0 | 17.4505 | 0 | 0 | 1062.2 | 525.51 |  | 16666349 | 80.62 | 0 | 0 | 0 | 80.62 | 0 | 8.38 | 0 | 0 | 80.62 | 0 | 0 | 0 | 80.62 | 0 | 8.38 | 0 | 0 | 95 | 47 | 1 | 1 |  |  | 6.66 | 6.66 | 6.66 | 6.66 |  |  |  |  | 0 | 1 | ФЕР-2001, 15-06-004-01, приказ Минстроя России №1039/пр от 30.12.2016г. |  |  | 15001 | 0 |  | 0 | 2 | 0 | 6.66 | 1 | 1 | 1 | 1 | 1 |  | 105 | 55 |  |  |  |  | 0 | 0 | [5 empty] | 0 |  | 0 | 1118.1 | 0 | 0 | 0 | 536.9292 | 0 | 8.38 | 0 | 0 | 1062.195 | 525.507 | [13 empty] | 0 | 0 | 1 | 1 |  |  |  | 1005 | 100 м2 | 100 м2 | 100 | [6 empty] | 16510513 | 2 | Общестроительные работы | 0 |  | 1 | 15001 | Отделочные работы | ФЕР-15 |  |  |  | 0 | 80.62 | 0 | 0 | 0 | 80.62 | 8.38 | 0 | 0 | [17 empty] | 0 | 0 | 0 | *0,9 | *0,85 |  |  | 94.5 | 46.75 |  |  |  |  | 0 |  | -1713052478 | 1 | 1 | 4 | 0 | 0 | 0 | 2705.81 | 2705.81 | 0 | 0 |  | 0 | 3 | 0 |  | 0 | 1 | 0 |  |  | 0 | 0 | 0
18 | 1 | 171 |  | 13,1 | 14.4.02.09 | Краска | т | 0.033318 | 0.016 |  |  |  |  | 0 | 0 | 0 | 0 | 0 | 0 | 0 | 0 | 0 | 0 | 0 |  | 16666348 | 0 | 0 | 0 | 0 | 0 | 0 | 0 | 0 | 0 | 0 | 0 | 0 | 0 | 0 | 0 | 0 | 0 | 0 | 95 | 47 | 1 | 1 |  |  | 1 | 1 | 1 | 1 |  |  |  |  | 3 | 1 |  |  |  | 15001 | 0 |  | 0 | 2 | 0 | 1 | 1 | 1 | 1 | 1 | 1 |  | 105 | 55 |  |  |  |  | 0 | 0 | [5 empty] | 0 |  | 0 | 0 | 0 | 0 | 0 | 0 | 0 | 0 | 0 | 0 | 0 | 0 | [13 empty] | 0 | 0 | 1 | 1 |  |  |  | 1009 | т | т | 1000 | [6 empty] | 16510513 | 2 | Общестроительные работы | 0 |  | 1 | 15001 | Отделочные работы | ФЕР-15 |  |  |  | 0 | 0 | 0 | 0 | 0 | 0 | 0 | 0 | [18 empty] | 0 | 0 | 0 | *0,9 | *0,85 |  |  | 94.5 | 46.75 |  |  |  |  | 0 |  | 973262446 | 2 | 1 | -2 | 0 | 0 | 0 | 0 | 0 | 0 | 0 |  | 0 | 3 | 0 |  | 0 | 1 | 0 |  |  | 0 | 0 | 0
18 | 1 | 174 |  | 13,1 | 14.4.02.09 | Краска | т | 0.033318 | 0.016 |  |  |  |  | 0 | 0 | 0 | 0 | 0 | 0 | 0 | 0 | 0 | 0 | 0 |  | 16666349 | 0 | 0 | 0 | 0 | 0 | 0 | 0 | 0 | 0 | 0 | 0 | 0 | 0 | 0 | 0 | 0 | 0 | 0 | 95 | 47 | 1 | 1 |  |  | 6.66 | 1 | 1 | 6.66 |  |  |  |  | 3 | 1 |  |  |  | 15001 | 0 |  | 0 | 2 | 0 | 1 | 1 | 1 | 1 | 1 | 1 |  | 105 | 55 |  |  |  |  | 0 | 0 | [5 empty] | 0 |  | 0 | 0 | 0 | 0 | 0 | 0 | 0 | 0 | 0 | 0 | 0 | 0 | [13 empty] | 0 | 0 | 1 | 1 |  |  |  | 1009 | т | т | 1000 | [6 empty] | 16510513 | 2 | Общестроительные работы | 0 |  | 1 | 15001 | Отделочные работы | ФЕР-15 |  |  |  | 0 | 0 | 0 | 0 | 0 | 0 | 0 | 0 | [18 empty] | 0 | 0 | 0 | *0,9 | *0,85 |  |  | 94.5 | 46.75 |  |  |  |  | 0 |  | 973262446 | 1 | 1 | 4 | 0 | 0 | 0 | 0 | 0 | 0 | 0 |  | 0 | 3 | 0 |  | 0 | 1 | 0 |  |  | 0 | 0 | 0
18 | 1 | 170 |  | 13,2 | 14.3.02.01-0223 | Краска водоэмульсионная для внутренних работ ВАК-15 | т | 0.033318 | 0.016 |  |  |  |  | 665.48 | 665.48 | 0 | 0 | 0 | 0 | 0 | 0 | 0 | 0 | 0 |  | 16666348 | 19973.67 | 19973.67 | 0 | 0 | 0 | 0 | 0 | 0 | 0 | 19973.67 | 19973.67 | 0 | 0 | 0 | 0 | 0 | 0 | 0 | 95 | 47 | 1 | 1 |  |  | 1 | 1 | 1 | 1 |  |  |  |  | 3 | 1 | ФССЦ-2001, 14.3.02.01-0223, приказ Минстроя России №1039/пр от 30.12.2016г. |  |  | 15001 | 0 |  | 0 | 2 | 0 | 1 | 1 | 1 | 1 | 1 | 1 |  | 105 | 55 |  |  |  |  | 0 | 0 | [5 empty] | 0 |  | 0 | 665.48 | 19973.67 | 0 | 0 | 0 | 0 | 0 | 0 | 0 | 0 | 0 | [13 empty] | 0 | 0 | 1 | 1 |  |  |  | 1009 | т | т | 1000 | [6 empty] | 16510513 | 2 | Общестроительные работы | 0 |  | 1 | 15001 | Отделочные работы | ФЕР-15 |  |  |  | 0 | 19973.67 | 19973.67 | 0 | 0 | 0 | 0 | 0 | [18 empty] | 0 | 0 | 0 | *0,9 | *0,85 |  |  | 94.5 | 46.75 |  |  |  |  | 0 |  | 772632804 | 2 | 1 | -2 | 0 | 0 | 0 | 665.48 | 665.48 | 0 | 0 |  | 0 | 3 | 0 |  | 0 | 1 | 0 |  |  | 0 | 0 | 0
18 | 1 | 173 |  | 13,2 | 14.3.02.01-0223 | Краска водоэмульсионная для внутренних работ ВАК-15 | т | 0.033318 | 0.016 |  |  |  |  | 4432.12 | 4432.12 | 0 | 0 | 0 | 0 | 0 | 0 | 0 | 0 | 0 |  | 16666349 | 19973.67 | 19973.67 | 0 | 0 | 0 | 0 | 0 | 0 | 0 | 19973.67 | 19973.67 | 0 | 0 | 0 | 0 | 0 | 0 | 0 | 95 | 47 | 1 | 1 |  |  | 6.66 | 1 | 1 | 6.66 |  |  |  |  | 3 | 1 | ФССЦ-2001, 14.3.02.01-0223, приказ Минстроя России №1039/пр от 30.12.2016г. |  |  | 15001 | 0 |  | 0 | 2 | 0 | 1 | 1 | 1 | 1 | 1 | 1 |  | 105 | 55 |  |  |  |  | 0 | 0 | [5 empty] | 0 |  | 0 | 4432.12 | 133024.6422 | 0 | 0 | 0 | 0 | 0 | 0 | 0 | 0 | 0 | [13 empty] | 0 | 0 | 1 | 1 |  |  |  | 1009 | т | т | 1000 | [6 empty] | 16510513 | 2 | Общестроительные работы | 0 |  | 1 | 15001 | Отделочные работы | ФЕР-15 |  |  |  | 0 | 19973.67 | 19973.67 | 0 | 0 | 0 | 0 | 0 | [18 empty] | 0 | 0 | 0 | *0,9 | *0,85 |  |  | 94.5 | 46.75 |  |  |  |  | 0 |  | 772632804 | 1 | 1 | 4 | 0 | 0 | 0 | 4432.12 | 4432.12 | 0 | 0 |  | 0 | 3 | 0 |  | 0 | 1 | 0 |  |  | 0 | 0 | 0
17 | 1 | 179 | 179 | 14 | 15-01-047-15 | Устройство подвесных потолков типа <Армстронг> по каркасу из оцинкованного профиля | 100 м2 | 1.273 | 0 |  |  |  |  | 8718.61 | 6791.96 | 516.69 | 100.87 | 1409.96 | 0 | 149.9963 | 8.4973 | 0 | 1435.29 | 710.09 |  | 16666348 | 6848.8755 | 5335.4 | 405.8875 | 79.2375 | 1107.588 | 0 | 117.829 | 6.675 | 0 | 6623.23 | 5335.4 | 324.71 | 63.39 | 963.12 | 0 | 102.46 | 5.34 | 0 | 95 | 47 | 1 | 1 |  |  | 1 | 1 | 1 | 1 |  |  |  |  | 0 | 1 | ФЕР-2001, 15-01-047-15, приказ Минстроя России №1039/пр от 30.12.2016г. |  |  | 15001 | 0 |  | 0 | 2 | 0 | 1 | 1 | 1 | 1 | 1 | 1 |  | 105 | 55 |  |  |  |  | 0 | 0 | [5 empty] | 0 | Поправка: МДС 81-35.2004, п.4.7 Наименование: Работы, выполняемые при реконструкции зданий и сооружений работы, аналогичные технологическим процессам в новом строительстве (в том числе возведение новых конструктивных элементов) стоимость которых определена по соответствующим сборникам ФЕР, кроме сборника № 46 «Работы при реконструкции зданий и сооружений» | 0 | 8718.61 | 5335.4 | 405.8875 | 79.2375 | 1107.588 | 0 | 117.829 | 6.675 | 0 | 1435.2885 | 710.0901 |  |  |  |  | )*1,25 | )*1,25 | )*1,15 |  | )*1,15 | )*1,25 |  |  |  | 0 | 0 | 1 | 1 |  |  |  | 1005 | 100 м2 | 100 м2 | 100 | [6 empty] | 16510513 | 2 | Общестроительные работы | 0 |  | 1 | 15001 | Отделочные работы | ФЕР-15 |  | Поправка: МДС 81-35.2004, п.4.7 |  | 0 | 6623.23 | 5335.4 | 324.71 | 63.39 | 963.12 | 102.46 | 5.34 | 0 | [17 empty] | 0 | 0 | 0 | *0,9 | *0,85 |  |  | 94.5 | 46.75 |  |  |  |  | 0 |  | -59192285 | 2 | 1 | -2 | 0 | 0 | 0 | 10863.99 | 10863.99 | 0 | 0 |  | 0 | 3 | 0 |  | 0 | 1 | 0 |  |  | 0 | 0 | 0
17 | 1 | 184 | 184 | 14 | 15-01-047-15 | Устройство подвесных потолков типа <Армстронг> по каркасу из оцинкованного профиля | 100 м2 | 1.273 | 0 |  |  |  |  | 58066 | 45234.48 | 3441.19 | 671.79 | 9390.33 | 0 | 149.9963 | 8.4973 | 0 | 9559.01 | 4729.2 |  | 16666349 | 6848.8755 | 5335.4 | 405.8875 | 79.2375 | 1107.588 | 0 | 117.829 | 6.675 | 0 | 6623.23 | 5335.4 | 324.71 | 63.39 | 963.12 | 0 | 102.46 | 5.34 | 0 | 95 | 47 | 1 | 1 |  |  | 6.66 | 6.66 | 6.66 | 6.66 |  |  |  |  | 0 | 1 | ФЕР-2001, 15-01-047-15, приказ Минстроя России №1039/пр от 30.12.2016г. |  |  | 15001 | 0 |  | 0 | 2 | 0 | 6.66 | 1 | 1 | 1 | 1 | 1 |  | 105 | 55 |  |  |  |  | 0 | 0 | [5 empty] | 0 | Поправка: МДС 81-35.2004, п.4.7 Наименование: Работы, выполняемые при реконструкции зданий и сооружений работы, аналогичные технологическим процессам в новом строительстве (в том числе возведение новых конструктивных элементов) стоимость которых определена по соответствующим сборникам ФЕР, кроме сборника № 46 «Работы при реконструкции зданий и сооружений» | 0 | 58066 | 35533.764 | 2703.2108 | 527.7218 | 7376.5361 | 0 | 117.829 | 6.675 | 0 | 9559.014 | 4729.1964 |  |  |  |  | )*1,25 | )*1,25 | )*1,15 |  | )*1,15 | )*1,25 |  |  |  | 0 | 0 | 1 | 1 |  |  |  | 1005 | 100 м2 | 100 м2 | 100 | [6 empty] | 16510513 | 2 | Общестроительные работы | 0 |  | 1 | 15001 | Отделочные работы | ФЕР-15 |  | Поправка: МДС 81-35.2004, п.4.7 |  | 0 | 6623.23 | 5335.4 | 324.71 | 63.39 | 963.12 | 102.46 | 5.34 | 0 | [17 empty] | 0 | 0 | 0 | *0,9 | *0,85 |  |  | 94.5 | 46.75 |  |  |  |  | 0 |  | -59192285 | 1 | 1 | 4 | 0 | 0 | 0 | 72354.21 | 72354.21 | 0 | 0 |  | 0 | 3 | 0 |  | 0 | 1 | 0 |  |  | 0 | 0 | 0
17 | 1 | 188 | 187 | 15 | 10-01-036-01 | Установка уголков ПВХ на клее | 100 м | 0.106 | 0 |  |  |  |  | 10.79 | 3.82 | 0 | 0 | 6.97 | 0 | 0.81673 | 0 | 0 | 7.39 | 3.76 |  | 16666348 | 101.7225 | 36 | 0 | 0 | 65.7225 | 0 | 7.705 | 0 | 0 | 93.15 | 36 | 0 | 0 | 57.15 | 0 | 6.7 | 0 | 0 | 106 | 54 | 1 | 1 |  |  | 1 | 1 | 1 | 1 |  |  |  |  | 0 | 1 | ФЕР-2001, 10-01-036-01, приказ Минстроя России №1039/пр от 30.12.2016г. |  |  | 10001 | 0 |  | 0 | 2 | 0 | 1 | 1 | 1 | 1 | 1 | 1 |  | 118 | 63 |  |  |  |  | 0 | 0 | [5 empty] | 0 | Поправка: МДС 81-35.2004, п.4.7 Наименование: Работы, выполняемые при реконструкции зданий и сооружений работы, аналогичные технологическим процессам в новом строительстве (в том числе возведение новых конструктивных элементов) стоимость которых определена по соответствующим сборникам ФЕР, кроме сборника № 46 «Работы при реконструкции зданий и сооружений» | 0 | 10.79 | 36 | 0 | 0 | 65.7225 | 0 | 7.705 | 0 | 0 | 7.3882 | 3.7638 |  |  |  |  | )*1,25 | )*1,25 | )*1,15 |  | )*1,15 | )*1,25 |  |  |  | 0 | 0 | 1 | 1 |  |  |  | 1003 | 100 м | 100 м | 100 | [6 empty] | 16510487 | 2 | Общестроительные работы | 0 |  | 1 | 10001 | Деревянные конструкции | ФЕР-10 |  | Поправка: МДС 81-35.2004, п.4.7 |  | 0 | 93.15 | 36 | 0 | 0 | 57.15 | 6.7 | 0 | 0 | [17 empty] | 0 | 0 | 0 | *0,9 | *0,85 |  |  | 106.2 | 53.55 |  |  |  |  | 0 |  | -1862938563 | 2 | 1 | -2 | 0 | 0 | 0 | 21.94 | 21.94 | 0 | 0 |  | 0 | 3 | 0 |  | 0 | 1 | 0 |  |  | 0 | 0 | 0
17 | 1 | 192 | 190 | 15 | 10-01-036-01 | Установка уголков ПВХ на клее | 100 м | 0.106 | 0 |  |  |  |  | 71.81 | 25.41 | 0 | 0 | 46.4 | 0 | 0.81673 | 0 | 0 | 49.18 | 25.06 |  | 16666349 | 101.7225 | 36 | 0 | 0 | 65.7225 | 0 | 7.705 | 0 | 0 | 93.15 | 36 | 0 | 0 | 57.15 | 0 | 6.7 | 0 | 0 | 106 | 54 | 1 | 1 |  |  | 6.66 | 6.66 | 6.66 | 6.66 |  |  |  |  | 0 | 1 | ФЕР-2001, 10-01-036-01, приказ Минстроя России №1039/пр от 30.12.2016г. |  |  | 10001 | 0 |  | 0 | 2 | 0 | 6.66 | 1 | 1 | 1 | 1 | 1 |  | 118 | 63 |  |  |  |  | 0 | 0 | [5 empty] | 0 | Поправка: МДС 81-35.2004, п.4.7 Наименование: Работы, выполняемые при реконструкции зданий и сооружений работы, аналогичные технологическим процессам в новом строительстве (в том числе возведение новых конструктивных элементов) стоимость которых определена по соответствующим сборникам ФЕР, кроме сборника № 46 «Работы при реконструкции зданий и сооружений» | 0 | 71.81 | 239.76 | 0 | 0 | 437.7118 | 0 | 7.705 | 0 | 0 | 49.184 | 25.056 |  |  |  |  | )*1,25 | )*1,25 | )*1,15 |  | )*1,15 | )*1,25 |  |  |  | 0 | 0 | 1 | 1 |  |  |  | 1003 | 100 м | 100 м | 100 | [6 empty] | 16510487 | 2 | Общестроительные работы | 0 |  | 1 | 10001 | Деревянные конструкции | ФЕР-10 |  | Поправка: МДС 81-35.2004, п.4.7 |  | 0 | 93.15 | 36 | 0 | 0 | 57.15 | 6.7 | 0 | 0 | [17 empty] | 0 | 0 | 0 | *0,9 | *0,85 |  |  | 106.2 | 53.55 |  |  |  |  | 0 |  | -1862938563 | 1 | 1 | 4 | 0 | 0 | 0 | 146.05 | 146.05 | 0 | 0 |  | 0 | 3 | 0 |  | 0 | 1 | 0 |  |  | 0 | 0 | 0
18 | 1 | 186 |  | 15,1 | 11.3.03.13 | Уголок ПВХ | П.М | 10.6 | 100 |  |  |  |  | 0 | 0 | 0 | 0 | 0 | 0 | 0 | 0 | 0 | 0 | 0 |  | 16666348 | 0 | 0 | 0 | 0 | 0 | 0 | 0 | 0 | 0 | 0 | 0 | 0 | 0 | 0 | 0 | 0 | 0 | 0 | 106 | 54 | 1 | 1 |  |  | 1 | 1 | 1 | 1 |  |  |  |  | 3 | 1 |  |  |  | 10001 | 0 |  | 0 | 2 | 0 | 1 | 1 | 1 | 1 | 1 | 1 |  | 118 | 63 |  |  |  |  | 0 | 0 | [5 empty] | 0 |  | 0 | 0 | 0 | 0 | 0 | 0 | 0 | 0 | 0 | 0 | 0 | 0 | [13 empty] | 0 | 0 | 1 | 1 |  |  |  | 1013 | П.М | П.М | 1 | [6 empty] | 16510487 | 2 | Общестроительные работы | 0 |  | 1 | 10001 | Деревянные конструкции | ФЕР-10 |  |  |  | 0 | 0 | 0 | 0 | 0 | 0 | 0 | 0 | [18 empty] | 0 | 0 | 0 | *0,9 | *0,85 |  |  | 106.2 | 53.55 |  |  |  |  | 0 |  | -1710570218 | 2 | 1 | -2 | 0 | 0 | 0 | 0 | 0 | 0 | 0 |  | 0 | 3 | 0 |  | 0 | 1 | 0 |  |  | 0 | 0 | 0
18 | 1 | 190 |  | 15,1 | 11.3.03.13 | Уголок ПВХ | П.М | 10.6 | 100 |  |  |  |  | 0 | 0 | 0 | 0 | 0 | 0 | 0 | 0 | 0 | 0 | 0 |  | 16666349 | 0 | 0 | 0 | 0 | 0 | 0 | 0 | 0 | 0 | 0 | 0 | 0 | 0 | 0 | 0 | 0 | 0 | 0 | 106 | 54 | 1 | 1 |  |  | 6.66 | 1 | 1 | 6.66 |  |  |  |  | 3 | 1 |  |  |  | 10001 | 0 |  | 0 | 2 | 0 | 1 | 1 | 1 | 1 | 1 | 1 |  | 118 | 63 |  |  |  |  | 0 | 0 | [5 empty] | 0 |  | 0 | 0 | 0 | 0 | 0 | 0 | 0 | 0 | 0 | 0 | 0 | 0 | [13 empty] | 0 | 0 | 1 | 1 |  |  |  | 1013 | П.М | П.М | 1 | [6 empty] | 16510487 | 2 | Общестроительные работы | 0 |  | 1 | 10001 | Деревянные конструкции | ФЕР-10 |  |  |  | 0 | 0 | 0 | 0 | 0 | 0 | 0 | 0 | [18 empty] | 0 | 0 | 0 | *0,9 | *0,85 |  |  | 106.2 | 53.55 |  |  |  |  | 0 |  | -1710570218 | 1 | 1 | 4 | 0 | 0 | 0 | 0 | 0 | 0 | 0 |  | 0 | 3 | 0 |  | 0 | 1 | 0 |  |  | 0 | 0 | 0
18 | 1 | 187 |  | 15,2 | 11.3.03.13-0043 | Уголок ПВХ, размером 20х20 мм | 10 м | 1.06 | 10 |  |  |  |  | 27.14 | 27.14 | 0 | 0 | 0 | 0 | 0 | 0 | 0 | 0 | 0 |  | 16666348 | 25.6 | 25.6 | 0 | 0 | 0 | 0 | 0 | 0 | 0 | 25.6 | 25.6 | 0 | 0 | 0 | 0 | 0 | 0 | 0 | 106 | 54 | 1 | 1 |  |  | 1 | 1 | 1 | 1 |  |  |  |  | 3 | 1 | ФССЦ-2001, 11.3.03.13-0043, приказ Минстроя России №1039/пр от 30.12.2016г. |  |  | 10001 | 0 |  | 0 | 2 | 0 | 1 | 1 | 1 | 1 | 1 | 1 |  | 118 | 63 |  |  |  |  | 0 | 0 | [5 empty] | 0 |  | 0 | 27.14 | 25.6 | 0 | 0 | 0 | 0 | 0 | 0 | 0 | 0 | 0 | [13 empty] | 0 | 0 | 1 | 1 |  |  |  | 1003 | 10 м | 10 м | 10 | [6 empty] | 16510487 | 2 | Общестроительные работы | 0 |  | 1 | 10001 | Деревянные конструкции | ФЕР-10 |  |  |  | 0 | 25.6 | 25.6 | 0 | 0 | 0 | 0 | 0 | [18 empty] | 0 | 0 | 0 | *0,9 | *0,85 |  |  | 106.2 | 53.55 |  |  |  |  | 0 |  | 189188006 | 2 | 1 | -2 | 0 | 0 | 0 | 27.14 | 27.14 | 0 | 0 |  | 0 | 3 | 0 |  | 0 | 1 | 0 |  |  | 0 | 0 | 0
18 | 1 | 191 |  | 15,2 | 11.3.03.13-0043 | Уголок ПВХ, размером 20х20 мм | 10 м | 1.06 | 10 |  |  |  |  | 180.73 | 180.73 | 0 | 0 | 0 | 0 | 0 | 0 | 0 | 0 | 0 |  | 16666349 | 25.6 | 25.6 | 0 | 0 | 0 | 0 | 0 | 0 | 0 | 25.6 | 25.6 | 0 | 0 | 0 | 0 | 0 | 0 | 0 | 106 | 54 | 1 | 1 |  |  | 6.66 | 1 | 1 | 6.66 |  |  |  |  | 3 | 1 | ФССЦ-2001, 11.3.03.13-0043, приказ Минстроя России №1039/пр от 30.12.2016г. |  |  | 10001 | 0 |  | 0 | 2 | 0 | 1 | 1 | 1 | 1 | 1 | 1 |  | 118 | 63 |  |  |  |  | 0 | 0 | [5 empty] | 0 |  | 0 | 180.73 | 170.496 | 0 | 0 | 0 | 0 | 0 | 0 | 0 | 0 | 0 | [13 empty] | 0 | 0 | 1 | 1 |  |  |  | 1003 | 10 м | 10 м | 10 | [6 empty] | 16510487 | 2 | Общестроительные работы | 0 |  | 1 | 10001 | Деревянные конструкции | ФЕР-10 |  |  |  | 0 | 25.6 | 25.6 | 0 | 0 | 0 | 0 | 0 | [18 empty] | 0 | 0 | 0 | *0,9 | *0,85 |  |  | 106.2 | 53.55 |  |  |  |  | 0 |  | 189188006 | 1 | 1 | 4 | 0 | 0 | 0 | 180.73 | 180.73 | 0 | 0 |  | 0 | 3 | 0 |  | 0 | 1 | 0 |  |  | 0 | 0 | 0
17 | 1 | 199 | 197 | 16 | 65-33-1 | Смена жалюзийных решеток | 100 ШТ | 0.04 | 0 |  |  |  |  | 17.23 | 1.46 | 0.01 | 0.01 | 15.76 | 0 | 1.8476 | 0.0004 | 0 | 16.24 | 9.46 |  | 16666348 | 430.86 | 36.55 | 0.31 | 0.14 | 394 | 0 | 46.19 | 0.01 | 0 | 430.86 | 36.55 | 0.31 | 0.14 | 394 | 0 | 46.19 | 0.01 | 0 | 103 | 60 | 1 | 1 |  |  | 1 | 1 | 1 | 1 |  |  |  |  | 0 | 1 | ФЕРр-2001, 65-33-1, приказ Минстроя России №1039/пр от 30.12.2016г. |  |  | 65010 | 0 |  | 0 | 6 | 0 | 1 | 1 | 1 | 1 | 1 | 1 |  | 103 | 60 |  |  |  |  | 0 | 0 | [5 empty] | 0 |  | 0 | 17.23 | 36.55 | 0.31 | 0.14 | 394 | 0 | 46.19 | 0.01 | 0 | 16.2431 | 9.462 | [13 empty] | 0 | 0 | 1 | 1 |  |  |  | 1013 | 100 ШТ | 100 ШТ | 1 | [6 empty] | 16510589 | 6 | Ремонтно-строительные работы | 0 |  | 1 | 65010 | Внтуренниие с/техработы: смена труб | рФЕР-65 |  |  |  | 0 | 430.86 | 36.55 | 0.31 | 0.14 | 394 | 46.19 | 0.01 | 0 | [17 empty] | 0 | 0 | 0 |  |  |  |  | 103 | 60 |  |  |  |  | 0 |  | 1556017287 | 2 | 1 | -2 | 0 | 0 | 0 | 42.93 | 42.93 | 0 | 0 |  | 0 | 3 | 0 |  | 0 | 1 | 0 |  |  | 0 | 0 | 0
17 | 1 | 206 | 204 | 16 | 65-33-1 | Смена жалюзийных решеток | 100 ШТ | 0.04 | 0 |  |  |  |  | 114.78 | 9.74 | 0.08 | 0.04 | 104.96 | 0 | 1.8476 | 0.0004 | 0 | 108.15 | 63 |  | 16666349 | 430.86 | 36.55 | 0.31 | 0.14 | 394 | 0 | 46.19 | 0.01 | 0 | 430.86 | 36.55 | 0.31 | 0.14 | 394 | 0 | 46.19 | 0.01 | 0 | 103 | 60 | 1 | 1 |  |  | 6.66 | 6.66 | 6.66 | 6.66 |  |  |  |  | 0 | 1 | ФЕРр-2001, 65-33-1, приказ Минстроя России №1039/пр от 30.12.2016г. |  |  | 65010 | 0 |  | 0 | 6 | 0 | 6.66 | 1 | 1 | 1 | 1 | 1 |  | 103 | 60 |  |  |  |  | 0 | 0 | [5 empty] | 0 |  | 0 | 114.78 | 243.423 | 2.0646 | 0.9324 | 2624.04 | 0 | 46.19 | 0.01 | 0 | 108.15 | 63 | [13 empty] | 0 | 0 | 1 | 1 |  |  |  | 1013 | 100 ШТ | 100 ШТ | 1 | [6 empty] | 16510589 | 6 | Ремонтно-строительные работы | 0 |  | 1 | 65010 | Внтуренниие с/техработы: смена труб | рФЕР-65 |  |  |  | 0 | 430.86 | 36.55 | 0.31 | 0.14 | 394 | 46.19 | 0.01 | 0 | [17 empty] | 0 | 0 | 0 |  |  |  |  | 103 | 60 |  |  |  |  | 0 |  | 1556017287 | 1 | 1 | 4 | 0 | 0 | 0 | 285.93 | 285.93 | 0 | 0 |  | 0 | 3 | 0 |  | 0 | 1 | 0 |  |  | 0 | 0 | 0
18 | 1 | 199 |  | 16,1 | 19.2.03.09 | Решетки жалюзийные | шт. | 4 | 100 |  |  |  |  | 0 | 0 | 0 | 0 | 0 | 0 | 0 | 0 | 0 | 0 | 0 |  | 16666348 | 0 | 0 | 0 | 0 | 0 | 0 | 0 | 0 | 0 | 0 | 0 | 0 | 0 | 0 | 0 | 0 | 0 | 0 | 103 | 60 | 1 | 1 |  |  | 1 | 1 | 1 | 1 |  |  |  |  | 3 | 1 |  |  |  | 65010 | 0 |  | 0 | 6 | 0 | 1 | 1 | 1 | 1 | 1 | 1 |  | 103 | 60 |  |  |  |  | 0 | 0 | [5 empty] | 0 |  | 0 | 0 | 0 | 0 | 0 | 0 | 0 | 0 | 0 | 0 | 0 | 0 | [13 empty] | 0 | 0 | 1 | 1 |  |  |  | 1010 | шт. | шт. | 1 | [6 empty] | 16510589 | 6 | Ремонтно-строительные работы | 0 |  | 1 | 65010 | Внтуренниие с/техработы: смена труб | рФЕР-65 |  |  |  | 0 | 0 | 0 | 0 | 0 | 0 | 0 | 0 | [18 empty] | 0 | 0 | 0 |  |  |  |  | 103 | 60 |  |  |  |  | 0 |  | -698526538 | 2 | 1 | -2 | 0 | 0 | 0 | 0 | 0 | 0 | 0 |  | 0 | 3 | 0 |  | 0 | 1 | 0 |  |  | 0 | 0 | 0
18 | 1 | 206 |  | 16,1 | 19.2.03.09 | Решетки жалюзийные | шт. | 4 | 100 |  |  |  |  | 0 | 0 | 0 | 0 | 0 | 0 | 0 | 0 | 0 | 0 | 0 |  | 16666349 | 0 | 0 | 0 | 0 | 0 | 0 | 0 | 0 | 0 | 0 | 0 | 0 | 0 | 0 | 0 | 0 | 0 | 0 | 103 | 60 | 1 | 1 |  |  | 6.66 | 1 | 1 | 6.66 |  |  |  |  | 3 | 1 |  |  |  | 65010 | 0 |  | 0 | 6 | 0 | 1 | 1 | 1 | 1 | 1 | 1 |  | 103 | 60 |  |  |  |  | 0 | 0 | [5 empty] | 0 |  | 0 | 0 | 0 | 0 | 0 | 0 | 0 | 0 | 0 | 0 | 0 | 0 | [13 empty] | 0 | 0 | 1 | 1 |  |  |  | 1010 | шт. | шт. | 1 | [6 empty] | 16510589 | 6 | Ремонтно-строительные работы | 0 |  | 1 | 65010 | Внтуренниие с/техработы: смена труб | рФЕР-65 |  |  |  | 0 | 0 | 0 | 0 | 0 | 0 | 0 | 0 | [18 empty] | 0 | 0 | 0 |  |  |  |  | 103 | 60 |  |  |  |  | 0 |  | -698526538 | 1 | 1 | 4 | 0 | 0 | 0 | 0 | 0 | 0 | 0 |  | 0 | 3 | 0 |  | 0 | 1 | 0 |  |  | 0 | 0 | 0
18 | 1 | 198 |  | 16,2 | 19.2.03.07-0006 | Решетка вентиляционная пластмассовая размером 450х350 мм | шт. | 4 | 100 |  |  |  |  | 74.68 | 74.68 | 0 | 0 | 0 | 0 | 0 | 0 | 0 | 0 | 0 |  | 16666348 | 18.67 | 18.67 | 0 | 0 | 0 | 0 | 0 | 0 | 0 | 18.67 | 18.67 | 0 | 0 | 0 | 0 | 0 | 0 | 0 | 103 | 60 | 1 | 1 |  |  | 1 | 1 | 1 | 1 |  |  |  |  | 3 | 1 | ФССЦ-2001, 19.2.03.07-0006, приказ Минстроя России №1039/пр от 30.12.2016г. |  |  | 65010 | 0 |  | 0 | 6 | 0 | 1 | 1 | 1 | 1 | 1 | 1 |  | 103 | 60 |  |  |  |  | 0 | 0 | [5 empty] | 0 |  | 0 | 74.68 | 18.67 | 0 | 0 | 0 | 0 | 0 | 0 | 0 | 0 | 0 | [13 empty] | 0 | 0 | 1 | 1 |  |  |  | 1010 | шт. | шт. | 1 | [6 empty] | 16510589 | 6 | Ремонтно-строительные работы | 0 |  | 1 | 65010 | Внтуренниие с/техработы: смена труб | рФЕР-65 |  |  |  | 0 | 18.67 | 18.67 | 0 | 0 | 0 | 0 | 0 | [18 empty] | 0 | 0 | 0 |  |  |  |  | 103 | 60 |  |  |  |  | 0 |  | -81331770 | 2 | 1 | -2 | 0 | 0 | 0 | 74.68 | 74.68 | 0 | 0 |  | 0 | 3 | 0 |  | 0 | 1 | 0 |  |  | 0 | 0 | 0
18 | 1 | 205 |  | 16,2 | 19.2.03.07-0006 | Решетка вентиляционная пластмассовая размером 450х350 мм | шт. | 4 | 100 |  |  |  |  | 497.37 | 497.37 | 0 | 0 | 0 | 0 | 0 | 0 | 0 | 0 | 0 |  | 16666349 | 18.67 | 18.67 | 0 | 0 | 0 | 0 | 0 | 0 | 0 | 18.67 | 18.67 | 0 | 0 | 0 | 0 | 0 | 0 | 0 | 103 | 60 | 1 | 1 |  |  | 6.66 | 1 | 1 | 6.66 |  |  |  |  | 3 | 1 | ФССЦ-2001, 19.2.03.07-0006, приказ Минстроя России №1039/пр от 30.12.2016г. |  |  | 65010 | 0 |  | 0 | 6 | 0 | 1 | 1 | 1 | 1 | 1 | 1 |  | 103 | 60 |  |  |  |  | 0 | 0 | [5 empty] | 0 |  | 0 | 497.37 | 124.3422 | 0 | 0 | 0 | 0 | 0 | 0 | 0 | 0 | 0 | [13 empty] | 0 | 0 | 1 | 1 |  |  |  | 1010 | шт. | шт. | 1 | [6 empty] | 16510589 | 6 | Ремонтно-строительные работы | 0 |  | 1 | 65010 | Внтуренниие с/техработы: смена труб | рФЕР-65 |  |  |  | 0 | 18.67 | 18.67 | 0 | 0 | 0 | 0 | 0 | [18 empty] | 0 | 0 | 0 |  |  |  |  | 103 | 60 |  |  |  |  | 0 |  | -81331770 | 1 | 1 | 4 | 0 | 0 | 0 | 497.37 | 497.37 | 0 | 0 |  | 0 | 3 | 0 |  | 0 | 1 | 0 |  |  | 0 | 0 | 0
17 | 1 | 211 | 209 | 17 | 65-35-1 | Прочистка вентиляционных каналов | 100 М КАНАЛА | 0.08 | 0 |  |  |  |  | 15.12 | 2.34 | 0.02 | 0.01 | 12.76 | 0 | 1.496 | 0.0008 | 0 | 9.45 | 6.39 |  | 16666348 | 189.06 | 29.24 | 0.31 | 0.14 | 159.51 | 0 | 18.7 | 0.01 | 0 | 189.06 | 29.24 | 0.31 | 0.14 | 159.51 | 0 | 18.7 | 0.01 | 0 | 74 | 50 | 1 | 1 |  |  | 1 | 1 | 1 | 1 |  |  |  |  | 0 | 1 | ФЕРр-2001, 65-35-1, приказ Минстроя России №1039/пр от 30.12.2016г. |  |  | 65006 | 0 |  | 0 | 6 | 0 | 1 | 1 | 1 | 1 | 1 | 1 |  | 74 | 50 |  |  |  |  | 0 | 0 | [5 empty] | 0 |  | 0 | 15.12 | 29.24 | 0.31 | 0.14 | 159.51 | 0 | 18.7 | 0.01 | 0 | 9.4498 | 6.385 | [13 empty] | 0 | 0 | 1 | 1 |  |  |  | 1013 | 100 М КАНАЛА | 100 М КАНАЛА | 1 | [6 empty] | 16510585 | 6 | Ремонтно-строительные работы | 0 |  | 1 | 65006 | Внтуренниие с/техработы: демонтаж, разборка, промывка | рФЕР-65 |  |  |  | 0 | 189.06 | 29.24 | 0.31 | 0.14 | 159.51 | 18.7 | 0.01 | 0 | [17 empty] | 0 | 0 | 0 |  |  |  |  | 74 | 50 |  |  |  |  | 0 |  | -2110578653 | 2 | 1 | -2 | 0 | 0 | 0 | 30.96 | 30.96 | 0 | 0 |  | 0 | 3 | 0 |  | 0 | 1 | 0 |  |  | 0 | 0 | 0
17 | 1 | 216 | 214 | 17 | 65-35-1 | Прочистка вентиляционных каналов | 100 М КАНАЛА | 0.08 | 0 |  |  |  |  | 100.74 | 15.58 | 0.17 | 0.07 | 84.99 | 0 | 1.496 | 0.0008 | 0 | 62.94 | 42.53 |  | 16666349 | 189.06 | 29.24 | 0.31 | 0.14 | 159.51 | 0 | 18.7 | 0.01 | 0 | 189.06 | 29.24 | 0.31 | 0.14 | 159.51 | 0 | 18.7 | 0.01 | 0 | 74 | 50 | 1 | 1 |  |  | 6.66 | 6.66 | 6.66 | 6.66 |  |  |  |  | 0 | 1 | ФЕРр-2001, 65-35-1, приказ Минстроя России №1039/пр от 30.12.2016г. |  |  | 65006 | 0 |  | 0 | 6 | 0 | 6.66 | 1 | 1 | 1 | 1 | 1 |  | 74 | 50 |  |  |  |  | 0 | 0 | [5 empty] | 0 |  | 0 | 100.74 | 194.7384 | 2.0646 | 0.9324 | 1062.3366 | 0 | 18.7 | 0.01 | 0 | 62.9444 | 42.53 | [13 empty] | 0 | 0 | 1 | 1 |  |  |  | 1013 | 100 М КАНАЛА | 100 М КАНАЛА | 1 | [6 empty] | 16510585 | 6 | Ремонтно-строительные работы | 0 |  | 1 | 65006 | Внтуренниие с/техработы: демонтаж, разборка, промывка | рФЕР-65 |  |  |  | 0 | 189.06 | 29.24 | 0.31 | 0.14 | 159.51 | 18.7 | 0.01 | 0 | [17 empty] | 0 | 0 | 0 |  |  |  |  | 74 | 50 |  |  |  |  | 0 |  | -2110578653 | 1 | 1 | 4 | 0 | 0 | 0 | 206.21 | 206.21 | 0 | 0 |  | 0 | 3 | 0 |  | 0 | 1 | 0 |  |  | 0 | 0 | 0
17 | 1 | 219 | 217 | 18 | 46-04-010-06 | Разборка покрытий полов из металлических плит со стороной квадрата 300 мм | 100 м2 | 1.263 | 0 |  |  |  |  | 1716.43 | 0 | 1095.65 | 122.49 | 620.78 | 0 | 84.1158 | 12.1753 | 0 | 735.84 | 445.96 |  | 16666348 | 1359.01 | 0 | 867.5 | 96.98 | 491.51 | 0 | 66.6 | 9.64 | 0 | 1359.01 | 0 | 867.5 | 96.98 | 491.51 | 0 | 66.6 | 9.64 | 0 | 99 | 60 | 1 | 1 |  |  | 1 | 1 | 1 | 1 |  |  |  |  | 0 | 1 | ФЕР-2001, 46-04-010-06, приказ Минстроя России №1039/пр от 30.12.2016г. |  |  | 46001 | 0 |  | 0 | 2 | 0 | 1 | 1 | 1 | 1 | 1 | 1 |  | 110 | 70 |  |  |  |  | 0 | 0 | [5 empty] | 0 |  | 0 | 1716.43 | 0 | 867.5 | 96.98 | 491.51 | 0 | 66.6 | 9.64 | 0 | 735.8373 | 445.962 | [13 empty] | 0 | 0 | 1 | 1 |  |  |  | 1005 | 100 м2 | 100 м2 | 100 | [6 empty] | 16510555 | 2 | Общестроительные работы | 0 |  | 1 | 46001 | Реконструкция зданий и сооружений | ФЕР-46 |  |  |  | 0 | 1359.01 | 0 | 867.5 | 96.98 | 491.51 | 66.6 | 9.64 | 0 | [17 empty] | 0 | 0 | 0 | *0,9 | *0,85 |  |  | 99 | 59.5 |  |  |  |  | 0 |  | -199279800 | 2 | 1 | -2 | 0 | 0 | 0 | 2898.23 | 2898.23 | 0 | 0 |  | 0 | 3 | 0 |  | 0 | 1 | 0 |  |  | 0 | 0 | 0
17 | 1 | 222 | 220 | 18 | 46-04-010-06 | Разборка покрытий полов из металлических плит со стороной квадрата 300 мм | 100 м2 | 1.263 | 0 |  |  |  |  | 11431.43 | 0 | 7297.05 | 815.76 | 4134.38 | 0 | 84.1158 | 12.1753 | 0 | 4900.64 | 2970.08 |  | 16666349 | 1359.01 | 0 | 867.5 | 96.98 | 491.51 | 0 | 66.6 | 9.64 | 0 | 1359.01 | 0 | 867.5 | 96.98 | 491.51 | 0 | 66.6 | 9.64 | 0 | 99 | 60 | 1 | 1 |  |  | 6.66 | 6.66 | 6.66 | 6.66 |  |  |  |  | 0 | 1 | ФЕР-2001, 46-04-010-06, приказ Минстроя России №1039/пр от 30.12.2016г. |  |  | 46001 | 0 |  | 0 | 2 | 0 | 6.66 | 1 | 1 | 1 | 1 | 1 |  | 110 | 70 |  |  |  |  | 0 | 0 | [5 empty] | 0 |  | 0 | 11431.43 | 0 | 5777.55 | 645.8868 | 3273.4566 | 0 | 66.6 | 9.64 | 0 | 4900.6386 | 2970.084 | [13 empty] | 0 | 0 | 1 | 1 |  |  |  | 1005 | 100 м2 | 100 м2 | 100 | [6 empty] | 16510555 | 2 | Общестроительные работы | 0 |  | 1 | 46001 | Реконструкция зданий и сооружений | ФЕР-46 |  |  |  | 0 | 1359.01 | 0 | 867.5 | 96.98 | 491.51 | 66.6 | 9.64 | 0 | [17 empty] | 0 | 0 | 0 | *0,9 | *0,85 |  |  | 99 | 59.5 |  |  |  |  | 0 |  | -199279800 | 1 | 1 | 4 | 0 | 0 | 0 | 19302.15 | 19302.15 | 0 | 0 |  | 0 | 3 | 0 |  | 0 | 1 | 0 |  |  | 0 | 0 | 0
17 | 1 | 230 | 228 | 19 | 46-02-004-01 | Демонтаж металлоконструкций (16,3 кг за 1 м) | т | 2.787 | 0 |  |  |  |  | 566.1 | 78.76 | 231.74 | 21.13 | 255.6 | 0 | 30.2111 | 1.6722 | 0 | 273.96 | 166.04 |  | 16666348 | 203.12 | 28.26 | 83.15 | 7.58 | 91.71 | 0 | 10.84 | 0.6 | 0 | 203.12 | 28.26 | 83.15 | 7.58 | 91.71 | 0 | 10.84 | 0.6 | 0 | 99 | 60 | 1 | 1 |  |  | 1 | 1 | 1 | 1 |  |  |  |  | 0 | 1 | ФЕР-2001, 46-02-004-01, приказ Минстроя России №1039/пр от 30.12.2016г. |  |  | 46001 | 0 |  | 0 | 2 | 0 | 1 | 1 | 1 | 1 | 1 | 1 |  | 110 | 70 |  |  |  |  | 0 | 0 | [5 empty] | 0 |  | 0 | 566.1 | 28.26 | 83.15 | 7.58 | 91.71 | 0 | 10.84 | 0.6 | 0 | 273.9627 | 166.038 | [13 empty] | 0 | 0 | 1 | 1 |  |  |  | 1009 | т | т | 1000 | [6 empty] | 16510555 | 2 | Общестроительные работы | 0 |  | 1 | 46001 | Реконструкция зданий и сооружений | ФЕР-46 |  |  |  | 0 | 203.12 | 28.26 | 83.15 | 7.58 | 91.71 | 10.84 | 0.6 | 0 | [17 empty] | 0 | 0 | 0 | *0,9 | *0,85 |  |  | 99 | 59.5 |  |  |  |  | 0 |  | 2092659980 | 2 | 1 | -2 | 0 | 0 | 0 | 1006.1 | 1006.1 | 0 | 0 |  | 0 | 3 | 0 |  | 0 | 1 | 0 |  |  | 0 | 0 | 0
17 | 1 | 238 | 236 | 19 | 46-02-004-01 | Демонтаж металлоконструкций (16,3 кг за 1 м) | т | 2.787 | 0 |  |  |  |  | 3770.2 | 524.55 | 1543.38 | 140.7 | 1702.27 | 0 | 30.2111 | 1.6722 | 0 | 1824.54 | 1105.78 |  | 16666349 | 203.12 | 28.26 | 83.15 | 7.58 | 91.71 | 0 | 10.84 | 0.6 | 0 | 203.12 | 28.26 | 83.15 | 7.58 | 91.71 | 0 | 10.84 | 0.6 | 0 | 99 | 60 | 1 | 1 |  |  | 6.66 | 6.66 | 6.66 | 6.66 |  |  |  |  | 0 | 1 | ФЕР-2001, 46-02-004-01, приказ Минстроя России №1039/пр от 30.12.2016г. |  |  | 46001 | 0 |  | 0 | 2 | 0 | 6.66 | 1 | 1 | 1 | 1 | 1 |  | 110 | 70 |  |  |  |  | 0 | 0 | [5 empty] | 0 |  | 0 | 3770.2 | 188.2116 | 553.779 | 50.4828 | 610.7886 | 0 | 10.84 | 0.6 | 0 | 1824.5403 | 1105.782 | [13 empty] | 0 | 0 | 1 | 1 |  |  |  | 1009 | т | т | 1000 | [6 empty] | 16510555 | 2 | Общестроительные работы | 0 |  | 1 | 46001 | Реконструкция зданий и сооружений | ФЕР-46 |  |  |  | 0 | 203.12 | 28.26 | 83.15 | 7.58 | 91.71 | 10.84 | 0.6 | 0 | [17 empty] | 0 | 0 | 0 | *0,9 | *0,85 |  |  | 99 | 59.5 |  |  |  |  | 0 |  | 2092659980 | 1 | 1 | 4 | 0 | 0 | 0 | 6700.52 | 6700.52 | 0 | 0 |  | 0 | 3 | 0 |  | 0 | 1 | 0 |  |  | 0 | 0 | 0
17 | 1 | 244 | 241 | 20 | 11-01-008-03 | Устройство тепло- и звукоизоляции засыпной керамзитовой | м3 | 19.1 | 0 |  |  |  |  | 1126.86 | 0 | 714.58 | 122.96 | 412.28 | 0 | 48.323 | 10.7438 | 0 | 594.12 | 342.55 |  | 16666348 | 58.998 | 0 | 37.4125 | 6.4375 | 21.5855 | 0 | 2.53 | 0.5625 | 0 | 48.7 | 0 | 29.93 | 5.15 | 18.77 | 0 | 2.2 | 0.45 | 0 | 111 | 64 | 1 | 1 |  |  | 1 | 1 | 1 | 1 |  |  |  |  | 0 | 1 | ФЕР-2001, 11-01-008-03, приказ Минстроя России №1039/пр от 30.12.2016г. |  |  | 11001 | 0 |  | 0 | 2 | 0 | 1 | 1 | 1 | 1 | 1 | 1 |  | 123 | 75 |  |  |  |  | 0 | 0 | [5 empty] | 0 | Поправка: МДС 81-35.2004, п.4.7 Наименование: Работы, выполняемые при реконструкции зданий и сооружений работы, аналогичные технологическим процессам в новом строительстве (в том числе возведение новых конструктивных элементов) стоимость которых определена по соответствующим сборникам ФЕР, кроме сборника № 46 «Работы при реконструкции зданий и сооружений» | 0 | 1126.86 | 0 | 37.4125 | 6.4375 | 21.5855 | 0 | 2.53 | 0.5625 | 0 | 594.1164 | 342.5536 |  |  |  |  | )*1,25 | )*1,25 | )*1,15 |  | )*1,15 | )*1,25 |  |  |  | 0 | 0 | 1 | 1 |  |  |  | 1007 | м3 | м3 | 1 | [6 empty] | 16510488 | 2 | Общестроительные работы | 0 |  | 1 | 11001 | Полы | ФЕР-11 |  | Поправка: МДС 81-35.2004, п.4.7 |  | 0 | 48.7 | 0 | 29.93 | 5.15 | 18.77 | 2.2 | 0.45 | 0 | [17 empty] | 0 | 0 | 0 | *0,9 | *0,85 |  |  | 110.7 | 63.75 |  |  |  |  | 0 |  | 2027314443 | 2 | 1 | -2 | 0 | 0 | 0 | 2063.53 | 2063.53 | 0 | 0 |  | 0 | 3 | 0 |  | 0 | 1 | 0 |  |  | 0 | 0 | 0
17 | 1 | 250 | 246 | 20 | 11-01-008-03 | Устройство тепло- и звукоизоляции засыпной керамзитовой | м3 | 19.1 | 0 |  |  |  |  | 7504.9 | 0 | 4759.09 | 818.89 | 2745.81 | 0 | 48.323 | 10.7438 | 0 | 3956.82 | 2281.41 |  | 16666349 | 58.998 | 0 | 37.4125 | 6.4375 | 21.5855 | 0 | 2.53 | 0.5625 | 0 | 48.7 | 0 | 29.93 | 5.15 | 18.77 | 0 | 2.2 | 0.45 | 0 | 111 | 64 | 1 | 1 |  |  | 6.66 | 6.66 | 6.66 | 6.66 |  |  |  |  | 0 | 1 | ФЕР-2001, 11-01-008-03, приказ Минстроя России №1039/пр от 30.12.2016г. |  |  | 11001 | 0 |  | 0 | 2 | 0 | 6.66 | 1 | 1 | 1 | 1 | 1 |  | 123 | 75 |  |  |  |  | 0 | 0 | [5 empty] | 0 | Поправка: МДС 81-35.2004, п.4.7 Наименование: Работы, выполняемые при реконструкции зданий и сооружений работы, аналогичные технологическим процессам в новом строительстве (в том числе возведение новых конструктивных элементов) стоимость которых определена по соответствующим сборникам ФЕР, кроме сборника № 46 «Работы при реконструкции зданий и сооружений» | 0 | 7504.9 | 0 | 249.1673 | 42.8738 | 143.7594 | 0 | 2.53 | 0.5625 | 0 | 3956.817 | 2281.408 |  |  |  |  | )*1,25 | )*1,25 | )*1,15 |  | )*1,15 | )*1,25 |  |  |  | 0 | 0 | 1 | 1 |  |  |  | 1007 | м3 | м3 | 1 | [6 empty] | 16510488 | 2 | Общестроительные работы | 0 |  | 1 | 11001 | Полы | ФЕР-11 |  | Поправка: МДС 81-35.2004, п.4.7 |  | 0 | 48.7 | 0 | 29.93 | 5.15 | 18.77 | 2.2 | 0.45 | 0 | [17 empty] | 0 | 0 | 0 | *0,9 | *0,85 |  |  | 110.7 | 63.75 |  |  |  |  | 0 |  | 2027314443 | 1 | 1 | 4 | 0 | 0 | 0 | 13743.13 | 13743.13 | 0 | 0 |  | 0 | 3 | 0 |  | 0 | 1 | 0 |  |  | 0 | 0 | 0
18 | 1 | 244 |  | 20,1 | 02.2.01.03 | Гравий керамзитовый | м3 | 21.01 | 1.1 |  |  |  |  | 0 | 0 | 0 | 0 | 0 | 0 | 0 | 0 | 0 | 0 | 0 |  | 16666348 | 0 | 0 | 0 | 0 | 0 | 0 | 0 | 0 | 0 | 0 | 0 | 0 | 0 | 0 | 0 | 0 | 0 | 0 | 111 | 64 | 1 | 1 |  |  | 1 | 1 | 1 | 1 |  |  |  |  | 3 | 1 |  |  |  | 11001 | 0 |  | 0 | 2 | 0 | 1 | 1 | 1 | 1 | 1 | 1 |  | 123 | 75 |  |  |  |  | 0 | 0 | [5 empty] | 0 |  | 0 | 0 | 0 | 0 | 0 | 0 | 0 | 0 | 0 | 0 | 0 | 0 | [13 empty] | 0 | 0 | 1 | 1 |  |  |  | 1007 | м3 | м3 | 1 | [6 empty] | 16510488 | 2 | Общестроительные работы | 0 |  | 1 | 11001 | Полы | ФЕР-11 |  |  |  | 0 | 0 | 0 | 0 | 0 | 0 | 0 | 0 | [18 empty] | 0 | 0 | 0 | *0,9 | *0,85 |  |  | 110.7 | 63.75 |  |  |  |  | 0 |  | -1897361877 | 2 | 1 | -2 | 0 | 0 | 0 | 0 | 0 | 0 | 0 |  | 0 | 3 | 0 |  | 0 | 1 | 0 |  |  | 0 | 0 | 0
18 | 1 | 250 |  | 20,1 | 02.2.01.03 | Гравий керамзитовый | м3 | 21.01 | 1.1 |  |  |  |  | 0 | 0 | 0 | 0 | 0 | 0 | 0 | 0 | 0 | 0 | 0 |  | 16666349 | 0 | 0 | 0 | 0 | 0 | 0 | 0 | 0 | 0 | 0 | 0 | 0 | 0 | 0 | 0 | 0 | 0 | 0 | 111 | 64 | 1 | 1 |  |  | 6.66 | 1 | 1 | 6.66 |  |  |  |  | 3 | 1 |  |  |  | 11001 | 0 |  | 0 | 2 | 0 | 1 | 1 | 1 | 1 | 1 | 1 |  | 123 | 75 |  |  |  |  | 0 | 0 | [5 empty] | 0 |  | 0 | 0 | 0 | 0 | 0 | 0 | 0 | 0 | 0 | 0 | 0 | 0 | [13 empty] | 0 | 0 | 1 | 1 |  |  |  | 1007 | м3 | м3 | 1 | [6 empty] | 16510488 | 2 | Общестроительные работы | 0 |  | 1 | 11001 | Полы | ФЕР-11 |  |  |  | 0 | 0 | 0 | 0 | 0 | 0 | 0 | 0 | [18 empty] | 0 | 0 | 0 | *0,9 | *0,85 |  |  | 110.7 | 63.75 |  |  |  |  | 0 |  | -1897361877 | 1 | 1 | 4 | 0 | 0 | 0 | 0 | 0 | 0 | 0 |  | 0 | 3 | 0 |  | 0 | 1 | 0 |  |  | 0 | 0 | 0
18 | 1 | 243 |  | 20,2 | 02.2.01.02-0012 | Гравий для строительных работ марка 400, фракция 15-20 мм | м3 | 21.01 | 1.1 |  |  |  |  | 2713.02 | 2713.02 | 0 | 0 | 0 | 0 | 0 | 0 | 0 | 0 | 0 |  | 16666348 | 129.13 | 129.13 | 0 | 0 | 0 | 0 | 0 | 0 | 0 | 129.13 | 129.13 | 0 | 0 | 0 | 0 | 0 | 0 | 0 | 111 | 64 | 1 | 1 |  |  | 1 | 1 | 1 | 1 |  |  |  |  | 3 | 1 | ФССЦ-2001, 02.2.01.02-0012, приказ Минстроя России №1039/пр от 30.12.2016г. |  |  | 11001 | 0 |  | 0 | 2 | 0 | 1 | 1 | 1 | 1 | 1 | 1 |  | 123 | 75 |  |  |  |  | 0 | 0 | [5 empty] | 0 |  | 0 | 2713.02 | 129.13 | 0 | 0 | 0 | 0 | 0 | 0 | 0 | 0 | 0 | [13 empty] | 0 | 0 | 1 | 1 |  |  |  | 1007 | м3 | м3 | 1 | [6 empty] | 16510488 | 2 | Общестроительные работы | 0 |  | 1 | 11001 | Полы | ФЕР-11 |  |  |  | 0 | 129.13 | 129.13 | 0 | 0 | 0 | 0 | 0 | [18 empty] | 0 | 0 | 0 | *0,9 | *0,85 |  |  | 110.7 | 63.75 |  |  |  |  | 0 |  | -1927720321 | 2 | 1 | -2 | 0 | 0 | 0 | 2713.02 | 2713.02 | 0 | 0 |  | 0 | 3 | 0 |  | 0 | 1 | 0 |  |  | 0 | 0 | 0
18 | 1 | 249 |  | 20,2 | 02.2.01.02-0012 | Гравий для строительных работ марка 400, фракция 15-20 мм | м3 | 21.01 | 1.1 |  |  |  |  | 18068.72 | 18068.72 | 0 | 0 | 0 | 0 | 0 | 0 | 0 | 0 | 0 |  | 16666349 | 129.13 | 129.13 | 0 | 0 | 0 | 0 | 0 | 0 | 0 | 129.13 | 129.13 | 0 | 0 | 0 | 0 | 0 | 0 | 0 | 111 | 64 | 1 | 1 |  |  | 6.66 | 1 | 1 | 6.66 |  |  |  |  | 3 | 1 | ФССЦ-2001, 02.2.01.02-0012, приказ Минстроя России №1039/пр от 30.12.2016г. |  |  | 11001 | 0 |  | 0 | 2 | 0 | 1 | 1 | 1 | 1 | 1 | 1 |  | 123 | 75 |  |  |  |  | 0 | 0 | [5 empty] | 0 |  | 0 | 18068.72 | 860.0058 | 0 | 0 | 0 | 0 | 0 | 0 | 0 | 0 | 0 | [13 empty] | 0 | 0 | 1 | 1 |  |  |  | 1007 | м3 | м3 | 1 | [6 empty] | 16510488 | 2 | Общестроительные работы | 0 |  | 1 | 11001 | Полы | ФЕР-11 |  |  |  | 0 | 129.13 | 129.13 | 0 | 0 | 0 | 0 | 0 | [18 empty] | 0 | 0 | 0 | *0,9 | *0,85 |  |  | 110.7 | 63.75 |  |  |  |  | 0 |  | -1927720321 | 1 | 1 | 4 | 0 | 0 | 0 | 18068.72 | 18068.72 | 0 | 0 |  | 0 | 3 | 0 |  | 0 | 1 | 0 |  |  | 0 | 0 | 0
17 | 1 | 257 | 252 | 21 | 11-01-011-05 | Устройство стяжек легкобетонных толщиной 20 мм | 100 м2 | 1.273 | 0 |  |  |  |  | 671.29 | 10.87 | 70.68 | 27.29 | 589.74 | 0 | 73.5342 | 2.0209 | 0 | 684.9 | 394.9 |  | 16666348 | 527.331 | 8.54 | 55.525 | 21.4375 | 463.266 | 0 | 57.7645 | 1.5875 | 0 | 455.8 | 8.54 | 44.42 | 17.15 | 402.84 | 0 | 50.23 | 1.27 | 0 | 111 | 64 | 1 | 1 |  |  | 1 | 1 | 1 | 1 |  |  |  |  | 0 | 1 | ФЕР-2001, 11-01-011-05, приказ Минстроя России №1039/пр от 30.12.2016г. |  |  | 11001 | 0 |  | 0 | 2 | 0 | 1 | 1 | 1 | 1 | 1 | 1 |  | 123 | 75 |  |  |  |  | 0 | 0 | [5 empty] | 0 | Поправка: МДС 81-35.2004, п.4.7 Наименование: Работы, выполняемые при реконструкции зданий и сооружений работы, аналогичные технологическим процессам в новом строительстве (в том числе возведение новых конструктивных элементов) стоимость которых определена по соответствующим сборникам ФЕР, кроме сборника № 46 «Работы при реконструкции зданий и сооружений» | 0 | 671.29 | 8.54 | 55.525 | 21.4375 | 463.266 | 0 | 57.7645 | 1.5875 | 0 | 684.9033 | 394.8992 |  |  |  |  | )*1,25 | )*1,25 | )*1,15 |  | )*1,15 | )*1,25 |  |  |  | 0 | 0 | 1 | 1 |  |  |  | 1005 | 100 м2 | 100 м2 | 100 | [6 empty] | 16510488 | 2 | Общестроительные работы | 0 |  | 1 | 11001 | Полы | ФЕР-11 |  | Поправка: МДС 81-35.2004, п.4.7 |  | 0 | 455.8 | 8.54 | 44.42 | 17.15 | 402.84 | 50.23 | 1.27 | 0 | [17 empty] | 0 | 0 | 0 | *0,9 | *0,85 |  |  | 110.7 | 63.75 |  |  |  |  | 0 |  | 1333782579 | 2 | 1 | -2 | 0 | 0 | 0 | 1751.09 | 1751.09 | 0 | 0 |  | 0 | 3 | 0 |  | 0 | 1 | 0 |  |  | 0 | 0 | 0
17 | 1 | 264 | 258 | 21 | 11-01-011-05 | Устройство стяжек легкобетонных толщиной 20 мм | 100 м2 | 1.273 | 0 |  |  |  |  | 4470.8 | 72.4 | 470.75 | 181.75 | 3927.65 | 0 | 73.5342 | 2.0209 | 0 | 4561.43 | 2630.02 |  | 16666349 | 527.331 | 8.54 | 55.525 | 21.4375 | 463.266 | 0 | 57.7645 | 1.5875 | 0 | 455.8 | 8.54 | 44.42 | 17.15 | 402.84 | 0 | 50.23 | 1.27 | 0 | 111 | 64 | 1 | 1 |  |  | 6.66 | 6.66 | 6.66 | 6.66 |  |  |  |  | 0 | 1 | ФЕР-2001, 11-01-011-05, приказ Минстроя России №1039/пр от 30.12.2016г. |  |  | 11001 | 0 |  | 0 | 2 | 0 | 6.66 | 1 | 1 | 1 | 1 | 1 |  | 123 | 75 |  |  |  |  | 0 | 0 | [5 empty] | 0 | Поправка: МДС 81-35.2004, п.4.7 Наименование: Работы, выполняемые при реконструкции зданий и сооружений работы, аналогичные технологическим процессам в новом строительстве (в том числе возведение новых конструктивных элементов) стоимость которых определена по соответствующим сборникам ФЕР, кроме сборника № 46 «Работы при реконструкции зданий и сооружений» | 0 | 4470.8 | 56.8764 | 369.7965 | 142.7738 | 3085.3516 | 0 | 57.7645 | 1.5875 | 0 | 4561.434 | 2630.016 |  |  |  |  | )*1,25 | )*1,25 | )*1,15 |  | )*1,15 | )*1,25 |  |  |  | 0 | 0 | 1 | 1 |  |  |  | 1005 | 100 м2 | 100 м2 | 100 | [6 empty] | 16510488 | 2 | Общестроительные работы | 0 |  | 1 | 11001 | Полы | ФЕР-11 |  | Поправка: МДС 81-35.2004, п.4.7 |  | 0 | 455.8 | 8.54 | 44.42 | 17.15 | 402.84 | 50.23 | 1.27 | 0 | [17 empty] | 0 | 0 | 0 | *0,9 | *0,85 |  |  | 110.7 | 63.75 |  |  |  |  | 0 |  | 1333782579 | 1 | 1 | 4 | 0 | 0 | 0 | 11662.25 | 11662.25 | 0 | 0 |  | 0 | 3 | 0 |  | 0 | 1 | 0 |  |  | 0 | 0 | 0
18 | 1 | 256 |  | 21,1 | 04.1.01.01 | Бетон легкий на пористых заполнителях | м3 | 2.5969 | 2.04 |  |  |  |  | 0 | 0 | 0 | 0 | 0 | 0 | 0 | 0 | 0 | 0 | 0 |  | 16666348 | 0 | 0 | 0 | 0 | 0 | 0 | 0 | 0 | 0 | 0 | 0 | 0 | 0 | 0 | 0 | 0 | 0 | 0 | 111 | 64 | 1 | 1 |  |  | 1 | 1 | 1 | 1 |  |  |  |  | 3 | 1 |  |  |  | 11001 | 0 |  | 0 | 2 | 0 | 1 | 1 | 1 | 1 | 1 | 1 |  | 123 | 75 |  |  |  |  | 0 | 0 | [5 empty] | 0 |  | 0 | 0 | 0 | 0 | 0 | 0 | 0 | 0 | 0 | 0 | 0 | 0 | [13 empty] | 0 | 0 | 1 | 1 |  |  |  | 1007 | м3 | м3 | 1 | [6 empty] | 16510488 | 2 | Общестроительные работы | 0 |  | 1 | 11001 | Полы | ФЕР-11 |  |  |  | 0 | 0 | 0 | 0 | 0 | 0 | 0 | 0 | [18 empty] | 0 | 0 | 0 | *0,9 | *0,85 |  |  | 110.7 | 63.75 |  |  |  |  | 0 |  | -1826504905 | 2 | 1 | -2 | 0 | 0 | 0 | 0 | 0 | 0 | 0 |  | 0 | 3 | 0 |  | 0 | 1 | 0 |  |  | 0 | 0 | 0
18 | 1 | 263 |  | 21,1 | 04.1.01.01 | Бетон легкий на пористых заполнителях | м3 | 2.5969 | 2.04 |  |  |  |  | 0 | 0 | 0 | 0 | 0 | 0 | 0 | 0 | 0 | 0 | 0 |  | 16666349 | 0 | 0 | 0 | 0 | 0 | 0 | 0 | 0 | 0 | 0 | 0 | 0 | 0 | 0 | 0 | 0 | 0 | 0 | 111 | 64 | 1 | 1 |  |  | 6.66 | 1 | 1 | 6.66 |  |  |  |  | 3 | 1 |  |  |  | 11001 | 0 |  | 0 | 2 | 0 | 1 | 1 | 1 | 1 | 1 | 1 |  | 123 | 75 |  |  |  |  | 0 | 0 | [5 empty] | 0 |  | 0 | 0 | 0 | 0 | 0 | 0 | 0 | 0 | 0 | 0 | 0 | 0 | [13 empty] | 0 | 0 | 1 | 1 |  |  |  | 1007 | м3 | м3 | 1 | [6 empty] | 16510488 | 2 | Общестроительные работы | 0 |  | 1 | 11001 | Полы | ФЕР-11 |  |  |  | 0 | 0 | 0 | 0 | 0 | 0 | 0 | 0 | [18 empty] | 0 | 0 | 0 | *0,9 | *0,85 |  |  | 110.7 | 63.75 |  |  |  |  | 0 |  | -1826504905 | 1 | 1 | 4 | 0 | 0 | 0 | 0 | 0 | 0 | 0 |  | 0 | 3 | 0 |  | 0 | 1 | 0 |  |  | 0 | 0 | 0
18 | 1 | 257 |  | 21,2 | 04.1.01.01-0008 | Бетон легкий на пористых заполнителях, объемная масса 800 кг/м3, крупность заполнителя более 10 мм, класс В7,5 (М100) | м3 | 2.5969 | 2.04 |  |  |  |  | 1506.21 | 1506.21 | 0 | 0 | 0 | 0 | 0 | 0 | 0 | 0 | 0 |  | 16666348 | 580 | 580 | 0 | 0 | 0 | 0 | 0 | 0 | 0 | 580 | 580 | 0 | 0 | 0 | 0 | 0 | 0 | 0 | 111 | 64 | 1 | 1 |  |  | 1 | 1 | 1 | 1 |  |  |  |  | 3 | 1 | ФССЦ-2001, 04.1.01.01-0008, приказ Минстроя России №1039/пр от 30.12.2016г. |  |  | 11001 | 0 |  | 0 | 2 | 0 | 1 | 1 | 1 | 1 | 1 | 1 |  | 123 | 75 |  |  |  |  | 0 | 0 | [5 empty] | 0 |  | 0 | 1506.21 | 580 | 0 | 0 | 0 | 0 | 0 | 0 | 0 | 0 | 0 | [13 empty] | 0 | 0 | 1 | 1 |  |  |  | 1007 | м3 | м3 | 1 | [6 empty] | 16510488 | 2 | Общестроительные работы | 0 |  | 1 | 11001 | Полы | ФЕР-11 |  |  |  | 0 | 580 | 580 | 0 | 0 | 0 | 0 | 0 | [18 empty] | 0 | 0 | 0 | *0,9 | *0,85 |  |  | 110.7 | 63.75 |  |  |  |  | 0 |  | -922953598 | 2 | 1 | -2 | 0 | 0 | 0 | 1506.21 | 1506.21 | 0 | 0 |  | 0 | 3 | 0 |  | 0 | 1 | 0 |  |  | 0 | 0 | 0
18 | 1 | 264 |  | 21,2 | 04.1.01.01-0008 | Бетон легкий на пористых заполнителях, объемная масса 800 кг/м3, крупность заполнителя более 10 мм, класс В7,5 (М100) | м3 | 2.5969 | 2.04 |  |  |  |  | 10031.38 | 10031.38 | 0 | 0 | 0 | 0 | 0 | 0 | 0 | 0 | 0 |  | 16666349 | 580 | 580 | 0 | 0 | 0 | 0 | 0 | 0 | 0 | 580 | 580 | 0 | 0 | 0 | 0 | 0 | 0 | 0 | 111 | 64 | 1 | 1 |  |  | 6.66 | 1 | 1 | 6.66 |  |  |  |  | 3 | 1 | ФССЦ-2001, 04.1.01.01-0008, приказ Минстроя России №1039/пр от 30.12.2016г. |  |  | 11001 | 0 |  | 0 | 2 | 0 | 1 | 1 | 1 | 1 | 1 | 1 |  | 123 | 75 |  |  |  |  | 0 | 0 | [5 empty] | 0 |  | 0 | 10031.38 | 3862.8 | 0 | 0 | 0 | 0 | 0 | 0 | 0 | 0 | 0 | [13 empty] | 0 | 0 | 1 | 1 |  |  |  | 1007 | м3 | м3 | 1 | [6 empty] | 16510488 | 2 | Общестроительные работы | 0 |  | 1 | 11001 | Полы | ФЕР-11 |  |  |  | 0 | 580 | 580 | 0 | 0 | 0 | 0 | 0 | [18 empty] | 0 | 0 | 0 | *0,9 | *0,85 |  |  | 110.7 | 63.75 |  |  |  |  | 0 |  | -922953598 | 1 | 1 | 4 | 0 | 0 | 0 | 10031.38 | 10031.38 | 0 | 0 |  | 0 | 3 | 0 |  | 0 | 1 | 0 |  |  | 0 | 0 | 0
17 | 1 | 270 | 263 | 22 | 11-01-011-06 | Устройство стяжек на каждые 5 мм изменения толщины стяжки добавлять или исключать к расценке 11-01-011-05 | 100 м2 | 1.273 | 0 |  |  |  |  | 363.1 | 0 | 245.69 | 90.38 | 117.41 | 0 | 14.6395 | 6.6832 | 0 | 230.65 | 132.99 |  | 16666348 | 285.23 | 0 | 193 | 71 | 92.23 | 0 | 11.5 | 5.25 | 0 | 11.73 | 0 | 7.72 | 2.84 | 4.01 | 0 | 0.5 | 0.21 | 0 | 111 | 64 | 1 | 1 |  |  | 1 | 1 | 1 | 1 |  |  |  |  | 0 | 1 | ФЕР-2001, 11-01-011-06, приказ Минстроя России №1039/пр от 30.12.2016г. |  |  | 11001 | 0 |  | 0 | 2 | 0 | 1 | 1 | 1 | 1 | 1 | 1 |  | 123 | 75 |  |  |  |  | 0 | 0 | [5 empty] | 0 | Поправка: МДС 81-35.2004, п.4.7 Наименование: Работы, выполняемые при реконструкции зданий и сооружений работы, аналогичные технологическим процессам в новом строительстве (в том числе возведение новых конструктивных элементов) стоимость которых определена по соответствующим сборникам ФЕР, кроме сборника № 46 «Работы при реконструкции зданий и сооружений» | 0 | 363.1 | 0 | 193 | 71 | 92.23 | 0 | 11.5 | 5.25 | 0 | 230.6469 | 132.9856 |  |  |  | *20 | *20)*1,25 | *20)*1,25 | *20)*1,15 |  | *20)*1,15 | *20)*1,25 |  |  |  | 0 | 0 | 1 | 1 |  |  |  | 1005 | 100 м2 | 100 м2 | 100 | [6 empty] | 16510488 | 2 | Общестроительные работы | 0 |  | 1 | 11001 | Полы | ФЕР-11 |  | Поправка: МДС 81-35.2004, п.4.7 |  | 0 | 11.73 | 0 | 7.72 | 2.84 | 4.01 | 0.5 | 0.21 | 0 | [17 empty] | 0 | 0 | 0 | *0,9 | *0,85 |  |  | 110.7 | 63.75 |  |  |  |  | 0 |  | 1317195303 | 2 | 1 | -2 | 0 | 0 | 0 | 726.74 | 726.74 | 0 | 0 |  | 0 | 3 | 0 |  | 0 | 1 | 0 |  |  | 0 | 0 | 0
17 | 1 | 276 | 268 | 22 | 11-01-011-06 | Устройство стяжек на каждые 5 мм изменения толщины стяжки добавлять или исключать к расценке 11-01-011-05 | 100 м2 | 1.273 | 0 |  |  |  |  | 2418.23 | 0 | 1636.29 | 601.95 | 781.94 | 0 | 14.6395 | 6.6832 | 0 | 1536.12 | 885.69 |  | 16666349 | 285.23 | 0 | 193 | 71 | 92.23 | 0 | 11.5 | 5.25 | 0 | 11.73 | 0 | 7.72 | 2.84 | 4.01 | 0 | 0.5 | 0.21 | 0 | 111 | 64 | 1 | 1 |  |  | 6.66 | 6.66 | 6.66 | 6.66 |  |  |  |  | 0 | 1 | ФЕР-2001, 11-01-011-06, приказ Минстроя России №1039/пр от 30.12.2016г. |  |  | 11001 | 0 |  | 0 | 2 | 0 | 6.66 | 1 | 1 | 1 | 1 | 1 |  | 123 | 75 |  |  |  |  | 0 | 0 | [5 empty] | 0 | Поправка: МДС 81-35.2004, п.4.7 Наименование: Работы, выполняемые при реконструкции зданий и сооружений работы, аналогичные технологическим процессам в новом строительстве (в том числе возведение новых конструктивных элементов) стоимость которых определена по соответствующим сборникам ФЕР, кроме сборника № 46 «Работы при реконструкции зданий и сооружений» | 0 | 2418.23 | 0 | 1285.38 | 472.86 | 614.2518 | 0 | 11.5 | 5.25 | 0 | 1536.1179 | 885.6896 |  |  |  | *20 | *20)*1,25 | *20)*1,25 | *20)*1,15 |  | *20)*1,15 | *20)*1,25 |  |  |  | 0 | 0 | 1 | 1 |  |  |  | 1005 | 100 м2 | 100 м2 | 100 | [6 empty] | 16510488 | 2 | Общестроительные работы | 0 |  | 1 | 11001 | Полы | ФЕР-11 |  | Поправка: МДС 81-35.2004, п.4.7 |  | 0 | 11.73 | 0 | 7.72 | 2.84 | 4.01 | 0.5 | 0.21 | 0 | [17 empty] | 0 | 0 | 0 | *0,9 | *0,85 |  |  | 110.7 | 63.75 |  |  |  |  | 0 |  | 1317195303 | 1 | 1 | 4 | 0 | 0 | 0 | 4840.04 | 4840.04 | 0 | 0 |  | 0 | 3 | 0 |  | 0 | 1 | 0 |  |  | 0 | 0 | 0
18 | 1 | 269 |  | 22,1 | 04.1.01.01 | Бетон легкий на пористых заполнителях | м3 | 12.9846 | 10.2 |  |  |  |  | 0 | 0 | 0 | 0 | 0 | 0 | 0 | 0 | 0 | 0 | 0 |  | 16666348 | 0 | 0 | 0 | 0 | 0 | 0 | 0 | 0 | 0 | 0 | 0 | 0 | 0 | 0 | 0 | 0 | 0 | 0 | 111 | 64 | 1 | 1 |  |  | 1 | 1 | 1 | 1 |  |  |  |  | 3 | 1 |  |  |  | 11001 | 0 |  | 0 | 2 | 0 | 1 | 1 | 1 | 1 | 1 | 1 |  | 123 | 75 |  |  |  |  | 0 | 0 | [5 empty] | 0 |  | 0 | 0 | 0 | 0 | 0 | 0 | 0 | 0 | 0 | 0 | 0 | 0 | [13 empty] | 0 | 0 | 1 | 1 |  |  |  | 1007 | м3 | м3 | 1 | [6 empty] | 16510488 | 2 | Общестроительные работы | 0 |  | 1 | 11001 | Полы | ФЕР-11 |  |  |  | 0 | 0 | 0 | 0 | 0 | 0 | 0 | 0 | [18 empty] | 0 | 0 | 0 | *0,9 | *0,85 |  |  | 110.7 | 63.75 |  |  |  |  | 0 |  | -1826504905 | 2 | 1 | -2 | 0 | 0 | 0 | 0 | 0 | 0 | 0 |  | 0 | 3 | 0 |  | 0 | 1 | 0 |  |  | 0 | 0 | 0
18 | 1 | 275 |  | 22,1 | 04.1.01.01 | Бетон легкий на пористых заполнителях | м3 | 12.9846 | 10.2 |  |  |  |  | 0 | 0 | 0 | 0 | 0 | 0 | 0 | 0 | 0 | 0 | 0 |  | 16666349 | 0 | 0 | 0 | 0 | 0 | 0 | 0 | 0 | 0 | 0 | 0 | 0 | 0 | 0 | 0 | 0 | 0 | 0 | 111 | 64 | 1 | 1 |  |  | 6.66 | 1 | 1 | 6.66 |  |  |  |  | 3 | 1 |  |  |  | 11001 | 0 |  | 0 | 2 | 0 | 1 | 1 | 1 | 1 | 1 | 1 |  | 123 | 75 |  |  |  |  | 0 | 0 | [5 empty] | 0 |  | 0 | 0 | 0 | 0 | 0 | 0 | 0 | 0 | 0 | 0 | 0 | 0 | [13 empty] | 0 | 0 | 1 | 1 |  |  |  | 1007 | м3 | м3 | 1 | [6 empty] | 16510488 | 2 | Общестроительные работы | 0 |  | 1 | 11001 | Полы | ФЕР-11 |  |  |  | 0 | 0 | 0 | 0 | 0 | 0 | 0 | 0 | [18 empty] | 0 | 0 | 0 | *0,9 | *0,85 |  |  | 110.7 | 63.75 |  |  |  |  | 0 |  | -1826504905 | 1 | 1 | 4 | 0 | 0 | 0 | 0 | 0 | 0 | 0 |  | 0 | 3 | 0 |  | 0 | 1 | 0 |  |  | 0 | 0 | 0
18 | 1 | 270 |  | 22,2 | 04.1.01.01-0008 | Бетон легкий на пористых заполнителях, объемная масса 800 кг/м3, крупность заполнителя более 10 мм, класс В7,5 (М100) | м3 | 12.9846 | 10.2 |  |  |  |  | 7531.07 | 7531.07 | 0 | 0 | 0 | 0 | 0 | 0 | 0 | 0 | 0 |  | 16666348 | 580 | 580 | 0 | 0 | 0 | 0 | 0 | 0 | 0 | 580 | 580 | 0 | 0 | 0 | 0 | 0 | 0 | 0 | 111 | 64 | 1 | 1 |  |  | 1 | 1 | 1 | 1 |  |  |  |  | 3 | 1 | ФССЦ-2001, 04.1.01.01-0008, приказ Минстроя России №1039/пр от 30.12.2016г. |  |  | 11001 | 0 |  | 0 | 2 | 0 | 1 | 1 | 1 | 1 | 1 | 1 |  | 123 | 75 |  |  |  |  | 0 | 0 | [5 empty] | 0 |  | 0 | 7531.07 | 580 | 0 | 0 | 0 | 0 | 0 | 0 | 0 | 0 | 0 | [13 empty] | 0 | 0 | 1 | 1 |  |  |  | 1007 | м3 | м3 | 1 | [6 empty] | 16510488 | 2 | Общестроительные работы | 0 |  | 1 | 11001 | Полы | ФЕР-11 |  |  |  | 0 | 580 | 580 | 0 | 0 | 0 | 0 | 0 | [18 empty] | 0 | 0 | 0 | *0,9 | *0,85 |  |  | 110.7 | 63.75 |  |  |  |  | 0 |  | -922953598 | 2 | 1 | -2 | 0 | 0 | 0 | 7531.07 | 7531.07 | 0 | 0 |  | 0 | 3 | 0 |  | 0 | 1 | 0 |  |  | 0 | 0 | 0
18 | 1 | 276 |  | 22,2 | 04.1.01.01-0008 | Бетон легкий на пористых заполнителях, объемная масса 800 кг/м3, крупность заполнителя более 10 мм, класс В7,5 (М100) | м3 | 12.9846 | 10.2 |  |  |  |  | 50156.91 | 50156.91 | 0 | 0 | 0 | 0 | 0 | 0 | 0 | 0 | 0 |  | 16666349 | 580 | 580 | 0 | 0 | 0 | 0 | 0 | 0 | 0 | 580 | 580 | 0 | 0 | 0 | 0 | 0 | 0 | 0 | 111 | 64 | 1 | 1 |  |  | 6.66 | 1 | 1 | 6.66 |  |  |  |  | 3 | 1 | ФССЦ-2001, 04.1.01.01-0008, приказ Минстроя России №1039/пр от 30.12.2016г. |  |  | 11001 | 0 |  | 0 | 2 | 0 | 1 | 1 | 1 | 1 | 1 | 1 |  | 123 | 75 |  |  |  |  | 0 | 0 | [5 empty] | 0 |  | 0 | 50156.91 | 3862.8 | 0 | 0 | 0 | 0 | 0 | 0 | 0 | 0 | 0 | [13 empty] | 0 | 0 | 1 | 1 |  |  |  | 1007 | м3 | м3 | 1 | [6 empty] | 16510488 | 2 | Общестроительные работы | 0 |  | 1 | 11001 | Полы | ФЕР-11 |  |  |  | 0 | 580 | 580 | 0 | 0 | 0 | 0 | 0 | [18 empty] | 0 | 0 | 0 | *0,9 | *0,85 |  |  | 110.7 | 63.75 |  |  |  |  | 0 |  | -922953598 | 1 | 1 | 4 | 0 | 0 | 0 | 50156.91 | 50156.91 | 0 | 0 |  | 0 | 3 | 0 |  | 0 | 1 | 0 |  |  | 0 | 0 | 0
17 | 1 | 283 | 274 | 23 | 11-01-011-01 | Устройство стяжек цементных толщиной 20 мм | 100 м2 | 1.273 | 0 |  |  |  |  | 540.53 | 10.87 | 70.4 | 27.29 | 459.26 | 0 | 57.8407 | 2.0209 | 0 | 540.07 | 311.39 |  | 16666348 | 424.6065 | 8.54 | 55.3 | 21.4375 | 360.7665 | 0 | 45.4365 | 1.5875 | 0 | 366.49 | 8.54 | 44.24 | 17.15 | 313.71 | 0 | 39.51 | 1.27 | 0 | 111 | 64 | 1 | 1 |  |  | 1 | 1 | 1 | 1 |  |  |  |  | 0 | 1 | ФЕР-2001, 11-01-011-01, приказ Минстроя России №1039/пр от 30.12.2016г. |  |  | 11001 | 0 |  | 0 | 2 | 0 | 1 | 1 | 1 | 1 | 1 | 1 |  | 123 | 75 |  |  |  |  | 0 | 0 | [5 empty] | 0 | Поправка: МДС 81-35.2004, п.4.7 Наименование: Работы, выполняемые при реконструкции зданий и сооружений работы, аналогичные технологическим процессам в новом строительстве (в том числе возведение новых конструктивных элементов) стоимость которых определена по соответствующим сборникам ФЕР, кроме сборника № 46 «Работы при реконструкции зданий и сооружений» | 0 | 540.53 | 8.54 | 55.3 | 21.4375 | 360.7665 | 0 | 45.4365 | 1.5875 | 0 | 540.0705 | 311.392 |  |  |  |  | )*1,25 | )*1,25 | )*1,15 |  | )*1,15 | )*1,25 |  |  |  | 0 | 0 | 1 | 1 |  |  |  | 1005 | 100 м2 | 100 м2 | 100 | [6 empty] | 16510488 | 2 | Общестроительные работы | 0 |  | 1 | 11001 | Полы | ФЕР-11 |  | Поправка: МДС 81-35.2004, п.4.7 |  | 0 | 366.49 | 8.54 | 44.24 | 17.15 | 313.71 | 39.51 | 1.27 | 0 | [17 empty] | 0 | 0 | 0 | *0,9 | *0,85 |  |  | 110.7 | 63.75 |  |  |  |  | 0 |  | 192743499 | 2 | 1 | -2 | 0 | 0 | 0 | 1391.99 | 1391.99 | 0 | 0 |  | 0 | 3 | 0 |  | 0 | 1 | 0 |  |  | 0 | 0 | 0
17 | 1 | 290 | 280 | 23 | 11-01-011-01 | Устройство стяжек цементных толщиной 20 мм | 100 м2 | 1.273 | 0 |  |  |  |  | 3599.88 | 72.4 | 468.84 | 181.75 | 3058.64 | 0 | 57.8407 | 2.0209 | 0 | 3596.83 | 2073.85 |  | 16666349 | 424.6065 | 8.54 | 55.3 | 21.4375 | 360.7665 | 0 | 45.4365 | 1.5875 | 0 | 366.49 | 8.54 | 44.24 | 17.15 | 313.71 | 0 | 39.51 | 1.27 | 0 | 111 | 64 | 1 | 1 |  |  | 6.66 | 6.66 | 6.66 | 6.66 |  |  |  |  | 0 | 1 | ФЕР-2001, 11-01-011-01, приказ Минстроя России №1039/пр от 30.12.2016г. |  |  | 11001 | 0 |  | 0 | 2 | 0 | 6.66 | 1 | 1 | 1 | 1 | 1 |  | 123 | 75 |  |  |  |  | 0 | 0 | [5 empty] | 0 | Поправка: МДС 81-35.2004, п.4.7 Наименование: Работы, выполняемые при реконструкции зданий и сооружений работы, аналогичные технологическим процессам в новом строительстве (в том числе возведение новых конструктивных элементов) стоимость которых определена по соответствующим сборникам ФЕР, кроме сборника № 46 «Работы при реконструкции зданий и сооружений» | 0 | 3599.88 | 56.8764 | 368.298 | 142.7738 | 2402.7049 | 0 | 45.4365 | 1.5875 | 0 | 3596.8329 | 2073.8496 |  |  |  |  | )*1,25 | )*1,25 | )*1,15 |  | )*1,15 | )*1,25 |  |  |  | 0 | 0 | 1 | 1 |  |  |  | 1005 | 100 м2 | 100 м2 | 100 | [6 empty] | 16510488 | 2 | Общестроительные работы | 0 |  | 1 | 11001 | Полы | ФЕР-11 |  | Поправка: МДС 81-35.2004, п.4.7 |  | 0 | 366.49 | 8.54 | 44.24 | 17.15 | 313.71 | 39.51 | 1.27 | 0 | [17 empty] | 0 | 0 | 0 | *0,9 | *0,85 |  |  | 110.7 | 63.75 |  |  |  |  | 0 |  | 192743499 | 1 | 1 | 4 | 0 | 0 | 0 | 9270.56 | 9270.56 | 0 | 0 |  | 0 | 3 | 0 |  | 0 | 1 | 0 |  |  | 0 | 0 | 0
18 | 1 | 282 |  | 23,1 | 04.3.01.09 | Раствор готовый кладочный тяжелый цементный | м3 | 2.5969 | 2.04 |  |  |  |  | 0 | 0 | 0 | 0 | 0 | 0 | 0 | 0 | 0 | 0 | 0 |  | 16666348 | 0 | 0 | 0 | 0 | 0 | 0 | 0 | 0 | 0 | 0 | 0 | 0 | 0 | 0 | 0 | 0 | 0 | 0 | 111 | 64 | 1 | 1 |  |  | 1 | 1 | 1 | 1 |  |  |  |  | 3 | 1 |  |  |  | 11001 | 0 |  | 0 | 2 | 0 | 1 | 1 | 1 | 1 | 1 | 1 |  | 123 | 75 |  |  |  |  | 0 | 0 | [5 empty] | 0 |  | 0 | 0 | 0 | 0 | 0 | 0 | 0 | 0 | 0 | 0 | 0 | 0 | [13 empty] | 0 | 0 | 1 | 1 |  |  |  | 1007 | м3 | м3 | 1 | [6 empty] | 16510488 | 2 | Общестроительные работы | 0 |  | 1 | 11001 | Полы | ФЕР-11 |  |  |  | 0 | 0 | 0 | 0 | 0 | 0 | 0 | 0 | [18 empty] | 0 | 0 | 0 | *0,9 | *0,85 |  |  | 110.7 | 63.75 |  |  |  |  | 0 |  | -2113302258 | 2 | 1 | -2 | 0 | 0 | 0 | 0 | 0 | 0 | 0 |  | 0 | 3 | 0 |  | 0 | 1 | 0 |  |  | 0 | 0 | 0
18 | 1 | 289 |  | 23,1 | 04.3.01.09 | Раствор готовый кладочный тяжелый цементный | м3 | 2.5969 | 2.04 |  |  |  |  | 0 | 0 | 0 | 0 | 0 | 0 | 0 | 0 | 0 | 0 | 0 |  | 16666349 | 0 | 0 | 0 | 0 | 0 | 0 | 0 | 0 | 0 | 0 | 0 | 0 | 0 | 0 | 0 | 0 | 0 | 0 | 111 | 64 | 1 | 1 |  |  | 6.66 | 1 | 1 | 6.66 |  |  |  |  | 3 | 1 |  |  |  | 11001 | 0 |  | 0 | 2 | 0 | 1 | 1 | 1 | 1 | 1 | 1 |  | 123 | 75 |  |  |  |  | 0 | 0 | [5 empty] | 0 |  | 0 | 0 | 0 | 0 | 0 | 0 | 0 | 0 | 0 | 0 | 0 | 0 | [13 empty] | 0 | 0 | 1 | 1 |  |  |  | 1007 | м3 | м3 | 1 | [6 empty] | 16510488 | 2 | Общестроительные работы | 0 |  | 1 | 11001 | Полы | ФЕР-11 |  |  |  | 0 | 0 | 0 | 0 | 0 | 0 | 0 | 0 | [18 empty] | 0 | 0 | 0 | *0,9 | *0,85 |  |  | 110.7 | 63.75 |  |  |  |  | 0 |  | -2113302258 | 1 | 1 | 4 | 0 | 0 | 0 | 0 | 0 | 0 | 0 |  | 0 | 3 | 0 |  | 0 | 1 | 0 |  |  | 0 | 0 | 0
18 | 1 | 283 |  | 23,2 | 04.3.01.12-0005 | Раствор готовый кладочный цементно-известковый марки 100 | м3 | 2.5969 | 2.04 |  |  |  |  | 1374.84 | 1374.84 | 0 | 0 | 0 | 0 | 0 | 0 | 0 | 0 | 0 |  | 16666348 | 529.41 | 529.41 | 0 | 0 | 0 | 0 | 0 | 0 | 0 | 529.41 | 529.41 | 0 | 0 | 0 | 0 | 0 | 0 | 0 | 111 | 64 | 1 | 1 |  |  | 1 | 1 | 1 | 1 |  |  |  |  | 3 | 1 | ФССЦ-2001, 04.3.01.12-0005, приказ Минстроя России №1039/пр от 30.12.2016г. |  |  | 11001 | 0 |  | 0 | 2 | 0 | 1 | 1 | 1 | 1 | 1 | 1 |  | 123 | 75 |  |  |  |  | 0 | 0 | [5 empty] | 0 |  | 0 | 1374.84 | 529.41 | 0 | 0 | 0 | 0 | 0 | 0 | 0 | 0 | 0 | [13 empty] | 0 | 0 | 1 | 1 |  |  |  | 1007 | м3 | м3 | 1 | [6 empty] | 16510488 | 2 | Общестроительные работы | 0 |  | 1 | 11001 | Полы | ФЕР-11 |  |  |  | 0 | 529.41 | 529.41 | 0 | 0 | 0 | 0 | 0 | [18 empty] | 0 | 0 | 0 | *0,9 | *0,85 |  |  | 110.7 | 63.75 |  |  |  |  | 0 |  | -2055448307 | 2 | 1 | -2 | 0 | 0 | 0 | 1374.84 | 1374.84 | 0 | 0 |  | 0 | 3 | 0 |  | 0 | 1 | 0 |  |  | 0 | 0 | 0
18 | 1 | 290 |  | 23,2 | 04.3.01.12-0005 | Раствор готовый кладочный цементно-известковый марки 100 | м3 | 2.5969 | 2.04 |  |  |  |  | 9156.4 | 9156.4 | 0 | 0 | 0 | 0 | 0 | 0 | 0 | 0 | 0 |  | 16666349 | 529.41 | 529.41 | 0 | 0 | 0 | 0 | 0 | 0 | 0 | 529.41 | 529.41 | 0 | 0 | 0 | 0 | 0 | 0 | 0 | 111 | 64 | 1 | 1 |  |  | 6.66 | 1 | 1 | 6.66 |  |  |  |  | 3 | 1 | ФССЦ-2001, 04.3.01.12-0005, приказ Минстроя России №1039/пр от 30.12.2016г. |  |  | 11001 | 0 |  | 0 | 2 | 0 | 1 | 1 | 1 | 1 | 1 | 1 |  | 123 | 75 |  |  |  |  | 0 | 0 | [5 empty] | 0 |  | 0 | 9156.4 | 3525.8706 | 0 | 0 | 0 | 0 | 0 | 0 | 0 | 0 | 0 | [13 empty] | 0 | 0 | 1 | 1 |  |  |  | 1007 | м3 | м3 | 1 | [6 empty] | 16510488 | 2 | Общестроительные работы | 0 |  | 1 | 11001 | Полы | ФЕР-11 |  |  |  | 0 | 529.41 | 529.41 | 0 | 0 | 0 | 0 | 0 | [18 empty] | 0 | 0 | 0 | *0,9 | *0,85 |  |  | 110.7 | 63.75 |  |  |  |  | 0 |  | -2055448307 | 1 | 1 | 4 | 0 | 0 | 0 | 9156.4 | 9156.4 | 0 | 0 |  | 0 | 3 | 0 |  | 0 | 1 | 0 |  |  | 0 | 0 | 0
17 | 1 | 296 | 285 | 24 | 11-01-011-02 | Устройство стяжек на каждые 5 мм изменения толщины стяжки добавлять или исключать к расценке 11-01-011-01 | 100 м2 | 1.273 | 0 |  |  |  |  | 36.19 | 0 | 24.57 | 9.04 | 11.62 | 0 | 1.4639 | 0.66832 | 0 | 22.93 | 13.22 |  | 16666348 | 28.431 | 0 | 19.3 | 7.1 | 9.131 | 0 | 1.15 | 0.525 | 0 | 11.69 | 0 | 7.72 | 2.84 | 3.97 | 0 | 0.5 | 0.21 | 0 | 111 | 64 | 1 | 1 |  |  | 1 | 1 | 1 | 1 |  |  |  |  | 0 | 1 | ФЕР-2001, 11-01-011-02, приказ Минстроя России №1039/пр от 30.12.2016г. |  |  | 11001 | 0 |  | 0 | 2 | 0 | 1 | 1 | 1 | 1 | 1 | 1 |  | 123 | 75 |  |  |  |  | 0 | 0 | [5 empty] | 0 | Поправка: МДС 81-35.2004, п.4.7 Наименование: Работы, выполняемые при реконструкции зданий и сооружений работы, аналогичные технологическим процессам в новом строительстве (в том числе возведение новых конструктивных элементов) стоимость которых определена по соответствующим сборникам ФЕР, кроме сборника № 46 «Работы при реконструкции зданий и сооружений» | 0 | 36.19 | 0 | 19.3 | 7.1 | 9.131 | 0 | 1.15 | 0.525 | 0 | 22.9326 | 13.2224 |  |  |  | *2 | *2)*1,25 | *2)*1,25 | *2)*1,15 |  | *2)*1,15 | *2)*1,25 |  |  |  | 0 | 0 | 1 | 1 |  |  |  | 1005 | 100 м2 | 100 м2 | 100 | [6 empty] | 16510488 | 2 | Общестроительные работы | 0 |  | 1 | 11001 | Полы | ФЕР-11 |  | Поправка: МДС 81-35.2004, п.4.7 |  | 0 | 11.69 | 0 | 7.72 | 2.84 | 3.97 | 0.5 | 0.21 | 0 | [17 empty] | 0 | 0 | 0 | *0,9 | *0,85 |  |  | 110.7 | 63.75 |  |  |  |  | 0 |  | -869721543 | 2 | 1 | -2 | 0 | 0 | 0 | 72.34 | 72.34 | 0 | 0 |  | 0 | 3 | 0 |  | 0 | 1 | 0 |  |  | 0 | 0 | 0
17 | 1 | 302 | 290 | 24 | 11-01-011-02 | Устройство стяжек на каждые 5 мм изменения толщины стяжки добавлять или исключать к расценке 11-01-011-01 | 100 м2 | 1.273 | 0 |  |  |  |  | 241.04 | 0 | 163.63 | 60.2 | 77.41 | 0 | 1.4639 | 0.66832 | 0 | 152.75 | 88.07 |  | 16666349 | 28.431 | 0 | 19.3 | 7.1 | 9.131 | 0 | 1.15 | 0.525 | 0 | 11.69 | 0 | 7.72 | 2.84 | 3.97 | 0 | 0.5 | 0.21 | 0 | 111 | 64 | 1 | 1 |  |  | 6.66 | 6.66 | 6.66 | 6.66 |  |  |  |  | 0 | 1 | ФЕР-2001, 11-01-011-02, приказ Минстроя России №1039/пр от 30.12.2016г. |  |  | 11001 | 0 |  | 0 | 2 | 0 | 6.66 | 1 | 1 | 1 | 1 | 1 |  | 123 | 75 |  |  |  |  | 0 | 0 | [5 empty] | 0 | Поправка: МДС 81-35.2004, п.4.7 Наименование: Работы, выполняемые при реконструкции зданий и сооружений работы, аналогичные технологическим процессам в новом строительстве (в том числе возведение новых конструктивных элементов) стоимость которых определена по соответствующим сборникам ФЕР, кроме сборника № 46 «Работы при реконструкции зданий и сооружений» | 0 | 241.04 | 0 | 128.538 | 47.286 | 60.8125 | 0 | 1.15 | 0.525 | 0 | 152.7471 | 88.0704 |  |  |  | *2 | *2)*1,25 | *2)*1,25 | *2)*1,15 |  | *2)*1,15 | *2)*1,25 |  |  |  | 0 | 0 | 1 | 1 |  |  |  | 1005 | 100 м2 | 100 м2 | 100 | [6 empty] | 16510488 | 2 | Общестроительные работы | 0 |  | 1 | 11001 | Полы | ФЕР-11 |  | Поправка: МДС 81-35.2004, п.4.7 |  | 0 | 11.69 | 0 | 7.72 | 2.84 | 3.97 | 0.5 | 0.21 | 0 | [17 empty] | 0 | 0 | 0 | *0,9 | *0,85 |  |  | 110.7 | 63.75 |  |  |  |  | 0 |  | -869721543 | 1 | 1 | 4 | 0 | 0 | 0 | 481.86 | 481.86 | 0 | 0 |  | 0 | 3 | 0 |  | 0 | 1 | 0 |  |  | 0 | 0 | 0
18 | 1 | 295 |  | 24,1 | 04.3.01.09 | Раствор готовый кладочный тяжелый цементный | м3 | 1.2985 | 1.02 |  |  |  |  | 0 | 0 | 0 | 0 | 0 | 0 | 0 | 0 | 0 | 0 | 0 |  | 16666348 | 0 | 0 | 0 | 0 | 0 | 0 | 0 | 0 | 0 | 0 | 0 | 0 | 0 | 0 | 0 | 0 | 0 | 0 | 111 | 64 | 1 | 1 |  |  | 1 | 1 | 1 | 1 |  |  |  |  | 3 | 1 |  |  |  | 11001 | 0 |  | 0 | 2 | 0 | 1 | 1 | 1 | 1 | 1 | 1 |  | 123 | 75 |  |  |  |  | 0 | 0 | [5 empty] | 0 |  | 0 | 0 | 0 | 0 | 0 | 0 | 0 | 0 | 0 | 0 | 0 | 0 | [13 empty] | 0 | 0 | 1 | 1 |  |  |  | 1007 | м3 | м3 | 1 | [6 empty] | 16510488 | 2 | Общестроительные работы | 0 |  | 1 | 11001 | Полы | ФЕР-11 |  |  |  | 0 | 0 | 0 | 0 | 0 | 0 | 0 | 0 | [18 empty] | 0 | 0 | 0 | *0,9 | *0,85 |  |  | 110.7 | 63.75 |  |  |  |  | 0 |  | -2113302258 | 2 | 1 | -2 | 0 | 0 | 0 | 0 | 0 | 0 | 0 |  | 0 | 3 | 0 |  | 0 | 1 | 0 |  |  | 0 | 0 | 0
18 | 1 | 301 |  | 24,1 | 04.3.01.09 | Раствор готовый кладочный тяжелый цементный | м3 | 1.2985 | 1.02 |  |  |  |  | 0 | 0 | 0 | 0 | 0 | 0 | 0 | 0 | 0 | 0 | 0 |  | 16666349 | 0 | 0 | 0 | 0 | 0 | 0 | 0 | 0 | 0 | 0 | 0 | 0 | 0 | 0 | 0 | 0 | 0 | 0 | 111 | 64 | 1 | 1 |  |  | 6.66 | 1 | 1 | 6.66 |  |  |  |  | 3 | 1 |  |  |  | 11001 | 0 |  | 0 | 2 | 0 | 1 | 1 | 1 | 1 | 1 | 1 |  | 123 | 75 |  |  |  |  | 0 | 0 | [5 empty] | 0 |  | 0 | 0 | 0 | 0 | 0 | 0 | 0 | 0 | 0 | 0 | 0 | 0 | [13 empty] | 0 | 0 | 1 | 1 |  |  |  | 1007 | м3 | м3 | 1 | [6 empty] | 16510488 | 2 | Общестроительные работы | 0 |  | 1 | 11001 | Полы | ФЕР-11 |  |  |  | 0 | 0 | 0 | 0 | 0 | 0 | 0 | 0 | [18 empty] | 0 | 0 | 0 | *0,9 | *0,85 |  |  | 110.7 | 63.75 |  |  |  |  | 0 |  | -2113302258 | 1 | 1 | 4 | 0 | 0 | 0 | 0 | 0 | 0 | 0 |  | 0 | 3 | 0 |  | 0 | 1 | 0 |  |  | 0 | 0 | 0
18 | 1 | 296 |  | 24,2 | 04.3.01.12-0005 | Раствор готовый кладочный цементно-известковый марки 100 | м3 | 1.2985 | 1.02 |  |  |  |  | 687.42 | 687.42 | 0 | 0 | 0 | 0 | 0 | 0 | 0 | 0 | 0 |  | 16666348 | 529.41 | 529.41 | 0 | 0 | 0 | 0 | 0 | 0 | 0 | 529.41 | 529.41 | 0 | 0 | 0 | 0 | 0 | 0 | 0 | 111 | 64 | 1 | 1 |  |  | 1 | 1 | 1 | 1 |  |  |  |  | 3 | 1 | ФССЦ-2001, 04.3.01.12-0005, приказ Минстроя России №1039/пр от 30.12.2016г. |  |  | 11001 | 0 |  | 0 | 2 | 0 | 1 | 1 | 1 | 1 | 1 | 1 |  | 123 | 75 |  |  |  |  | 0 | 0 | [5 empty] | 0 |  | 0 | 687.42 | 529.41 | 0 | 0 | 0 | 0 | 0 | 0 | 0 | 0 | 0 | [13 empty] | 0 | 0 | 1 | 1 |  |  |  | 1007 | м3 | м3 | 1 | [6 empty] | 16510488 | 2 | Общестроительные работы | 0 |  | 1 | 11001 | Полы | ФЕР-11 |  |  |  | 0 | 529.41 | 529.41 | 0 | 0 | 0 | 0 | 0 | [18 empty] | 0 | 0 | 0 | *0,9 | *0,85 |  |  | 110.7 | 63.75 |  |  |  |  | 0 |  | -2055448307 | 2 | 1 | -2 | 0 | 0 | 0 | 687.42 | 687.42 | 0 | 0 |  | 0 | 3 | 0 |  | 0 | 1 | 0 |  |  | 0 | 0 | 0
18 | 1 | 302 |  | 24,2 | 04.3.01.12-0005 | Раствор готовый кладочный цементно-известковый марки 100 | м3 | 1.2985 | 1.02 |  |  |  |  | 4578.2 | 4578.2 | 0 | 0 | 0 | 0 | 0 | 0 | 0 | 0 | 0 |  | 16666349 | 529.41 | 529.41 | 0 | 0 | 0 | 0 | 0 | 0 | 0 | 529.41 | 529.41 | 0 | 0 | 0 | 0 | 0 | 0 | 0 | 111 | 64 | 1 | 1 |  |  | 6.66 | 1 | 1 | 6.66 |  |  |  |  | 3 | 1 | ФССЦ-2001, 04.3.01.12-0005, приказ Минстроя России №1039/пр от 30.12.2016г. |  |  | 11001 | 0 |  | 0 | 2 | 0 | 1 | 1 | 1 | 1 | 1 | 1 |  | 123 | 75 |  |  |  |  | 0 | 0 | [5 empty] | 0 |  | 0 | 4578.2 | 3525.8706 | 0 | 0 | 0 | 0 | 0 | 0 | 0 | 0 | 0 | [13 empty] | 0 | 0 | 1 | 1 |  |  |  | 1007 | м3 | м3 | 1 | [6 empty] | 16510488 | 2 | Общестроительные работы | 0 |  | 1 | 11001 | Полы | ФЕР-11 |  |  |  | 0 | 529.41 | 529.41 | 0 | 0 | 0 | 0 | 0 | [18 empty] | 0 | 0 | 0 | *0,9 | *0,85 |  |  | 110.7 | 63.75 |  |  |  |  | 0 |  | -2055448307 | 1 | 1 | 4 | 0 | 0 | 0 | 4578.2 | 4578.2 | 0 | 0 |  | 0 | 3 | 0 |  | 0 | 1 | 0 |  |  | 0 | 0 | 0
17 | 1 | 310 | 298 | 25 | 15-07-003-02 | Грунтование водно-дисперсионной грунтовкой "Нортекс-Грунт" поверхностей пористых (камень, кирпич, бетон и т д) | 100 м2 | 1.273 | 0 |  |  |  |  | 355.06 | 270.25 | 35.23 | 0.92 | 49.58 | 0 | 5.402 | 0.079562 | 0 | 47.98 | 23.74 |  | 16666348 | 278.9155 | 212.29 | 27.675 | 0.725 | 38.9505 | 0 | 4.2435 | 0.0625 | 0 | 268.3 | 212.29 | 22.14 | 0.58 | 33.87 | 0 | 3.69 | 0.05 | 0 | 95 | 47 | 1 | 1 |  |  | 1 | 1 | 1 | 1 |  |  |  |  | 0 | 1 | ФЕР-2001, 15-07-003-02, приказ Минстроя России №1039/пр от 30.12.2016г. |  |  | 15001 | 0 |  | 0 | 2 | 0 | 1 | 1 | 1 | 1 | 1 | 1 |  | 105 | 55 |  |  |  |  | 0 | 0 | [5 empty] | 0 | Поправка: МДС 81-35.2004, п.4.7 Наименование: Работы, выполняемые при реконструкции зданий и сооружений работы, аналогичные технологическим процессам в новом строительстве (в том числе возведение новых конструктивных элементов) стоимость которых определена по соответствующим сборникам ФЕР, кроме сборника № 46 «Работы при реконструкции зданий и сооружений» | 0 | 355.06 | 212.29 | 27.675 | 0.725 | 38.9505 | 0 | 4.2435 | 0.0625 | 0 | 47.975 | 23.735 |  |  |  |  | )*1,25 | )*1,25 | )*1,15 |  | )*1,15 | )*1,25 |  |  |  | 0 | 0 | 1 | 1 |  |  |  | 1005 | 100 м2 | 100 м2 | 100 | [6 empty] | 16510513 | 2 | Общестроительные работы | 0 |  | 1 | 15001 | Отделочные работы | ФЕР-15 |  | Поправка: МДС 81-35.2004, п.4.7 |  | 0 | 268.3 | 212.29 | 22.14 | 0.58 | 33.87 | 3.69 | 0.05 | 0 | [17 empty] | 0 | 0 | 0 | *0,9 | *0,85 |  |  | 94.5 | 46.75 |  |  |  |  | 0 |  | 1491721436 | 2 | 1 | -2 | 0 | 0 | 0 | 426.78 | 426.78 | 0 | 0 |  | 0 | 3 | 0 |  | 0 | 1 | 0 |  |  | 0 | 0 | 0
17 | 1 | 318 | 306 | 25 | 15-07-003-02 | Грунтование водно-дисперсионной грунтовкой "Нортекс-Грунт" поверхностей пористых (камень, кирпич, бетон и т д) | 100 м2 | 1.273 | 0 |  |  |  |  | 2364.69 | 1799.83 | 234.63 | 6.15 | 330.23 | 0 | 5.402 | 0.079562 | 0 | 319.56 | 158.1 |  | 16666349 | 278.9155 | 212.29 | 27.675 | 0.725 | 38.9505 | 0 | 4.2435 | 0.0625 | 0 | 268.3 | 212.29 | 22.14 | 0.58 | 33.87 | 0 | 3.69 | 0.05 | 0 | 95 | 47 | 1 | 1 |  |  | 6.66 | 6.66 | 6.66 | 6.66 |  |  |  |  | 0 | 1 | ФЕР-2001, 15-07-003-02, приказ Минстроя России №1039/пр от 30.12.2016г. |  |  | 15001 | 0 |  | 0 | 2 | 0 | 6.66 | 1 | 1 | 1 | 1 | 1 |  | 105 | 55 |  |  |  |  | 0 | 0 | [5 empty] | 0 | Поправка: МДС 81-35.2004, п.4.7 Наименование: Работы, выполняемые при реконструкции зданий и сооружений работы, аналогичные технологическим процессам в новом строительстве (в том числе возведение новых конструктивных элементов) стоимость которых определена по соответствующим сборникам ФЕР, кроме сборника № 46 «Работы при реконструкции зданий и сооружений» | 0 | 2364.69 | 1413.8514 | 184.3155 | 4.8285 | 259.4103 | 0 | 4.2435 | 0.0625 | 0 | 319.561 | 158.0986 |  |  |  |  | )*1,25 | )*1,25 | )*1,15 |  | )*1,15 | )*1,25 |  |  |  | 0 | 0 | 1 | 1 |  |  |  | 1005 | 100 м2 | 100 м2 | 100 | [6 empty] | 16510513 | 2 | Общестроительные работы | 0 |  | 1 | 15001 | Отделочные работы | ФЕР-15 |  | Поправка: МДС 81-35.2004, п.4.7 |  | 0 | 268.3 | 212.29 | 22.14 | 0.58 | 33.87 | 3.69 | 0.05 | 0 | [17 empty] | 0 | 0 | 0 | *0,9 | *0,85 |  |  | 94.5 | 46.75 |  |  |  |  | 0 |  | 1491721436 | 1 | 1 | 4 | 0 | 0 | 0 | 2842.35 | 2842.35 | 0 | 0 |  | 0 | 3 | 0 |  | 0 | 1 | 0 |  |  | 0 | 0 | 0
17 | 1 | 327 | 316 | 26 | 11-01-038-02 | Устройство покрытий из плиток поливинилхлоридных на клее КН-2 (согласно тех.заданию) | 100 м2 | 1.273 | 0 |  |  |  |  | 15757.6 | 14962.91 | 28.21 | 1.58 | 766.48 | 0 | 75.0714 | 0.1273 | 0 | 852.55 | 491.56 |  | 16666348 | 12378.318 | 11754.05 | 22.1625 | 1.2375 | 602.1055 | 0 | 58.972 | 0.1 | 0 | 12295.35 | 11754.05 | 17.73 | 0.99 | 523.57 | 0 | 51.28 | 0.08 | 0 | 111 | 64 | 1 | 1 |  |  | 1 | 1 | 1 | 1 |  |  |  |  | 0 | 1 | ФЕР-2001, 11-01-038-02, приказ Минстроя России №1039/пр от 30.12.2016г. |  |  | 11001 | 0 |  | 0 | 2 | 0 | 1 | 1 | 1 | 1 | 1 | 1 |  | 123 | 75 |  |  |  |  | 0 | 0 | [5 empty] | 0 | Поправка: МДС 81-35.2004, п.4.7 Наименование: Работы, выполняемые при реконструкции зданий и сооружений работы, аналогичные технологическим процессам в новом строительстве (в том числе возведение новых конструктивных элементов) стоимость которых определена по соответствующим сборникам ФЕР, кроме сборника № 46 «Работы при реконструкции зданий и сооружений» | 0 | 15757.6 | 11754.05 | 22.1625 | 1.2375 | 602.1055 | 0 | 58.972 | 0.1 | 0 | 852.5466 | 491.5584 |  |  |  |  | )*1,25 | )*1,25 | )*1,15 |  | )*1,15 | )*1,25 |  |  |  | 0 | 0 | 1 | 1 |  |  |  | 1005 | 100 м2 | 100 м2 | 100 | [6 empty] | 16510488 | 2 | Общестроительные работы | 0 |  | 1 | 11001 | Полы | ФЕР-11 |  | Поправка: МДС 81-35.2004, п.4.7 |  | 0 | 12295.35 | 11754.05 | 17.73 | 0.99 | 523.57 | 51.28 | 0.08 | 0 | [17 empty] | 0 | 0 | 0 | *0,9 | *0,85 |  |  | 110.7 | 63.75 |  |  |  |  | 0 |  | 718218326 | 2 | 1 | -2 | 0 | 0 | 0 | 17101.71 | 17101.71 | 0 | 0 |  | 0 | 3 | 0 |  | 0 | 1 | 0 |  |  | 0 | 0 | 0
17 | 1 | 336 | 326 | 26 | 11-01-038-02 | Устройство покрытий из плиток поливинилхлоридных на клее КН-2 (согласно тех.заданию) | 100 м2 | 1.273 | 0 |  |  |  |  | 104945.61 | 99652.95 | 187.9 | 10.49 | 5104.76 | 0 | 75.0714 | 0.1273 | 0 | 5677.93 | 3273.76 |  | 16666349 | 12378.318 | 11754.05 | 22.1625 | 1.2375 | 602.1055 | 0 | 58.972 | 0.1 | 0 | 12295.35 | 11754.05 | 17.73 | 0.99 | 523.57 | 0 | 51.28 | 0.08 | 0 | 111 | 64 | 1 | 1 |  |  | 6.66 | 6.66 | 6.66 | 6.66 |  |  |  |  | 0 | 1 | ФЕР-2001, 11-01-038-02, приказ Минстроя России №1039/пр от 30.12.2016г. |  |  | 11001 | 0 |  | 0 | 2 | 0 | 6.66 | 1 | 1 | 1 | 1 | 1 |  | 123 | 75 |  |  |  |  | 0 | 0 | [5 empty] | 0 | Поправка: МДС 81-35.2004, п.4.7 Наименование: Работы, выполняемые при реконструкции зданий и сооружений работы, аналогичные технологическим процессам в новом строительстве (в том числе возведение новых конструктивных элементов) стоимость которых определена по соответствующим сборникам ФЕР, кроме сборника № 46 «Работы при реконструкции зданий и сооружений» | 0 | 104945.61 | 78281.973 | 147.6023 | 8.2417 | 4010.0226 | 0 | 58.972 | 0.1 | 0 | 5677.9275 | 3273.76 |  |  |  |  | )*1,25 | )*1,25 | )*1,15 |  | )*1,15 | )*1,25 |  |  |  | 0 | 0 | 1 | 1 |  |  |  | 1005 | 100 м2 | 100 м2 | 100 | [6 empty] | 16510488 | 2 | Общестроительные работы | 0 |  | 1 | 11001 | Полы | ФЕР-11 |  | Поправка: МДС 81-35.2004, п.4.7 |  | 0 | 12295.35 | 11754.05 | 17.73 | 0.99 | 523.57 | 51.28 | 0.08 | 0 | [17 empty] | 0 | 0 | 0 | *0,9 | *0,85 |  |  | 110.7 | 63.75 |  |  |  |  | 0 |  | 718218326 | 1 | 1 | 4 | 0 | 0 | 0 | 113897.3 | 113897.3 | 0 | 0 |  | 0 | 3 | 0 |  | 0 | 1 | 0 |  |  | 0 | 0 | 0
17 | 1 | 349 | 338 | 27 | 11-01-040-03 | Устройство плинтусов поливинилхлоридных на винтах самонарезающих | 100 м | 0.6556 | 0 |  |  |  |  | 96.26 | 48.28 | 1.75 | 0.34 | 46.23 | 0 | 5.0363 | 0.03278 | 0 | 51.69 | 29.8 |  | 16666348 | 146.8205 | 73.64 | 2.6625 | 0.525 | 70.518 | 0 | 7.682 | 0.05 | 0 | 137.09 | 73.64 | 2.13 | 0.42 | 61.32 | 0 | 6.68 | 0.04 | 0 | 111 | 64 | 1 | 1 |  |  | 1 | 1 | 1 | 1 |  |  |  |  | 0 | 1 | ФЕР-2001, 11-01-040-03, приказ Минстроя России №1039/пр от 30.12.2016г. |  |  | 11001 | 0 |  | 0 | 2 | 0 | 1 | 1 | 1 | 1 | 1 | 1 |  | 123 | 75 |  |  |  |  | 0 | 0 | [5 empty] | 0 | Поправка: МДС 81-35.2004, п.4.7 Наименование: Работы, выполняемые при реконструкции зданий и сооружений работы, аналогичные технологическим процессам в новом строительстве (в том числе возведение новых конструктивных элементов) стоимость которых определена по соответствующим сборникам ФЕР, кроме сборника № 46 «Работы при реконструкции зданий и сооружений» | 0 | 96.26 | 73.64 | 2.6625 | 0.525 | 70.518 | 0 | 7.682 | 0.05 | 0 | 51.6927 | 29.8048 |  |  |  |  | )*1,25 | )*1,25 | )*1,15 |  | )*1,15 | )*1,25 |  |  |  | 0 | 0 | 1 | 1 |  |  |  | 1003 | 100 м | 100 м | 100 | [6 empty] | 16510488 | 2 | Общестроительные работы | 0 |  | 1 | 11001 | Полы | ФЕР-11 |  | Поправка: МДС 81-35.2004, п.4.7 |  | 0 | 137.09 | 73.64 | 2.13 | 0.42 | 61.32 | 6.68 | 0.04 | 0 | [17 empty] | 0 | 0 | 0 | *0,9 | *0,85 |  |  | 110.7 | 63.75 |  |  |  |  | 0 |  | -1404287246 | 2 | 1 | -2 | 0 | 0 | 0 | 177.75 | 177.75 | 0 | 0 |  | 0 | 3 | 0 |  | 0 | 1 | 0 |  |  | 0 | 0 | 0
17 | 1 | 362 | 350 | 27 | 11-01-040-03 | Устройство плинтусов поливинилхлоридных на винтах самонарезающих | 100 м | 0.6556 | 0 |  |  |  |  | 641.06 | 321.53 | 11.63 | 2.29 | 307.9 | 0 | 5.0363 | 0.03278 | 0 | 344.31 | 198.52 |  | 16666349 | 146.8205 | 73.64 | 2.6625 | 0.525 | 70.518 | 0 | 7.682 | 0.05 | 0 | 137.09 | 73.64 | 2.13 | 0.42 | 61.32 | 0 | 6.68 | 0.04 | 0 | 111 | 64 | 1 | 1 |  |  | 6.66 | 6.66 | 6.66 | 6.66 |  |  |  |  | 0 | 1 | ФЕР-2001, 11-01-040-03, приказ Минстроя России №1039/пр от 30.12.2016г. |  |  | 11001 | 0 |  | 0 | 2 | 0 | 6.66 | 1 | 1 | 1 | 1 | 1 |  | 123 | 75 |  |  |  |  | 0 | 0 | [5 empty] | 0 | Поправка: МДС 81-35.2004, п.4.7 Наименование: Работы, выполняемые при реконструкции зданий и сооружений работы, аналогичные технологическим процессам в новом строительстве (в том числе возведение новых конструктивных элементов) стоимость которых определена по соответствующим сборникам ФЕР, кроме сборника № 46 «Работы при реконструкции зданий и сооружений» | 0 | 641.06 | 490.4424 | 17.7323 | 3.4965 | 469.6499 | 0 | 7.682 | 0.05 | 0 | 344.3109 | 198.5216 |  |  |  |  | )*1,25 | )*1,25 | )*1,15 |  | )*1,15 | )*1,25 |  |  |  | 0 | 0 | 1 | 1 |  |  |  | 1003 | 100 м | 100 м | 100 | [6 empty] | 16510488 | 2 | Общестроительные работы | 0 |  | 1 | 11001 | Полы | ФЕР-11 |  | Поправка: МДС 81-35.2004, п.4.7 |  | 0 | 137.09 | 73.64 | 2.13 | 0.42 | 61.32 | 6.68 | 0.04 | 0 | [17 empty] | 0 | 0 | 0 | *0,9 | *0,85 |  |  | 110.7 | 63.75 |  |  |  |  | 0 |  | -1404287246 | 1 | 1 | 4 | 0 | 0 | 0 | 1183.89 | 1183.89 | 0 | 0 |  | 0 | 3 | 0 |  | 0 | 1 | 0 |  |  | 0 | 0 | 0
18 | 1 | 343 |  | 27,1 | 11.3.03.06 | Плинтуса для полов пластиковые | м | 66.2156 | 101 |  |  |  |  | 0 | 0 | 0 | 0 | 0 | 0 | 0 | 0 | 0 | 0 | 0 |  | 16666348 | 0 | 0 | 0 | 0 | 0 | 0 | 0 | 0 | 0 | 0 | 0 | 0 | 0 | 0 | 0 | 0 | 0 | 0 | 111 | 64 | 1 | 1 |  |  | 1 | 1 | 1 | 1 |  |  |  |  | 3 | 1 |  |  |  | 11001 | 0 |  | 0 | 2 | 0 | 1 | 1 | 1 | 1 | 1 | 1 |  | 123 | 75 |  |  |  |  | 0 | 0 | [5 empty] | 0 |  | 0 | 0 | 0 | 0 | 0 | 0 | 0 | 0 | 0 | 0 | 0 | 0 | [13 empty] | 0 | 0 | 1 | 1 |  |  |  | 1003 | м | м | 1 | [6 empty] | 16510488 | 2 | Общестроительные работы | 0 |  | 1 | 11001 | Полы | ФЕР-11 |  |  |  | 0 | 0 | 0 | 0 | 0 | 0 | 0 | 0 | [18 empty] | 0 | 0 | 0 | *0,9 | *0,85 |  |  | 110.7 | 63.75 |  |  |  |  | 0 |  | -2049262376 | 2 | 1 | -2 | 0 | 0 | 0 | 0 | 0 | 0 | 0 |  | 0 | 3 | 0 |  | 0 | 1 | 0 |  |  | 0 | 0 | 0
18 | 1 | 356 |  | 27,1 | 11.3.03.06 | Плинтуса для полов пластиковые | м | 66.2156 | 101 |  |  |  |  | 0 | 0 | 0 | 0 | 0 | 0 | 0 | 0 | 0 | 0 | 0 |  | 16666349 | 0 | 0 | 0 | 0 | 0 | 0 | 0 | 0 | 0 | 0 | 0 | 0 | 0 | 0 | 0 | 0 | 0 | 0 | 111 | 64 | 1 | 1 |  |  | 6.66 | 1 | 1 | 6.66 |  |  |  |  | 3 | 1 |  |  |  | 11001 | 0 |  | 0 | 2 | 0 | 1 | 1 | 1 | 1 | 1 | 1 |  | 123 | 75 |  |  |  |  | 0 | 0 | [5 empty] | 0 |  | 0 | 0 | 0 | 0 | 0 | 0 | 0 | 0 | 0 | 0 | 0 | 0 | [13 empty] | 0 | 0 | 1 | 1 |  |  |  | 1003 | м | м | 1 | [6 empty] | 16510488 | 2 | Общестроительные работы | 0 |  | 1 | 11001 | Полы | ФЕР-11 |  |  |  | 0 | 0 | 0 | 0 | 0 | 0 | 0 | 0 | [18 empty] | 0 | 0 | 0 | *0,9 | *0,85 |  |  | 110.7 | 63.75 |  |  |  |  | 0 |  | -2049262376 | 1 | 1 | 4 | 0 | 0 | 0 | 0 | 0 | 0 | 0 |  | 0 | 3 | 0 |  | 0 | 1 | 0 |  |  | 0 | 0 | 0
18 | 1 | 344 |  | 27,2 | 11.3.03.06-0001 | Плинтуса для полов пластиковые, 19х48 мм | м | 66.2156 | 101 |  |  |  |  | 814.45 | 814.45 | 0 | 0 | 0 | 0 | 0 | 0 | 0 | 0 | 0 |  | 16666348 | 12.3 | 12.3 | 0 | 0 | 0 | 0 | 0 | 0 | 0 | 12.3 | 12.3 | 0 | 0 | 0 | 0 | 0 | 0 | 0 | 111 | 64 | 1 | 1 |  |  | 1 | 1 | 1 | 1 |  |  |  |  | 3 | 1 | ФССЦ-2001, 11.3.03.06-0001, приказ Минстроя России №1039/пр от 30.12.2016г. |  |  | 11001 | 0 |  | 0 | 2 | 0 | 1 | 1 | 1 | 1 | 1 | 1 |  | 123 | 75 |  |  |  |  | 0 | 0 | [5 empty] | 0 |  | 0 | 814.45 | 12.3 | 0 | 0 | 0 | 0 | 0 | 0 | 0 | 0 | 0 | [13 empty] | 0 | 0 | 1 | 1 |  |  |  | 1003 | м | м | 1 | [6 empty] | 16510488 | 2 | Общестроительные работы | 0 |  | 1 | 11001 | Полы | ФЕР-11 |  |  |  | 0 | 12.3 | 12.3 | 0 | 0 | 0 | 0 | 0 | [18 empty] | 0 | 0 | 0 | *0,9 | *0,85 |  |  | 110.7 | 63.75 |  |  |  |  | 0 |  | 26470480 | 2 | 1 | -2 | 0 | 0 | 0 | 814.45 | 814.45 | 0 | 0 |  | 0 | 3 | 0 |  | 0 | 1 | 0 |  |  | 0 | 0 | 0
18 | 1 | 357 |  | 27,2 | 11.3.03.06-0001 | Плинтуса для полов пластиковые, 19х48 мм | м | 66.2156 | 101 |  |  |  |  | 5424.25 | 5424.25 | 0 | 0 | 0 | 0 | 0 | 0 | 0 | 0 | 0 |  | 16666349 | 12.3 | 12.3 | 0 | 0 | 0 | 0 | 0 | 0 | 0 | 12.3 | 12.3 | 0 | 0 | 0 | 0 | 0 | 0 | 0 | 111 | 64 | 1 | 1 |  |  | 6.66 | 1 | 1 | 6.66 |  |  |  |  | 3 | 1 | ФССЦ-2001, 11.3.03.06-0001, приказ Минстроя России №1039/пр от 30.12.2016г. |  |  | 11001 | 0 |  | 0 | 2 | 0 | 1 | 1 | 1 | 1 | 1 | 1 |  | 123 | 75 |  |  |  |  | 0 | 0 | [5 empty] | 0 |  | 0 | 5424.25 | 81.918 | 0 | 0 | 0 | 0 | 0 | 0 | 0 | 0 | 0 | [13 empty] | 0 | 0 | 1 | 1 |  |  |  | 1003 | м | м | 1 | [6 empty] | 16510488 | 2 | Общестроительные работы | 0 |  | 1 | 11001 | Полы | ФЕР-11 |  |  |  | 0 | 12.3 | 12.3 | 0 | 0 | 0 | 0 | 0 | [18 empty] | 0 | 0 | 0 | *0,9 | *0,85 |  |  | 110.7 | 63.75 |  |  |  |  | 0 |  | 26470480 | 1 | 1 | 4 | 0 | 0 | 0 | 5424.25 | 5424.25 | 0 | 0 |  | 0 | 3 | 0 |  | 0 | 1 | 0 |  |  | 0 | 0 | 0
18 | 1 | 345 |  | 27,3 | 11.3.03.14-0001 | Заглушка торцевая для пластикового плинтуса левая, высота 48 мм | 100 шт. | 0.05 | 0.076266 |  |  |  |  | 3.15 | 3.15 | 0 | 0 | 0 | 0 | 0 | 0 | 0 | 0 | 0 |  | 16666348 | 63 | 63 | 0 | 0 | 0 | 0 | 0 | 0 | 0 | 63 | 63 | 0 | 0 | 0 | 0 | 0 | 0 | 0 | 111 | 64 | 1 | 1 |  |  | 1 | 1 | 1 | 1 |  |  |  |  | 3 | 1 | ФССЦ-2001, 11.3.03.14-0001, приказ Минстроя России №1039/пр от 30.12.2016г. |  |  | 11001 | 0 |  | 0 | 2 | 0 | 1 | 1 | 1 | 1 | 1 | 1 |  | 123 | 75 |  |  |  |  | 0 | 0 | [5 empty] | 0 |  | 0 | 3.15 | 63 | 0 | 0 | 0 | 0 | 0 | 0 | 0 | 0 | 0 | [13 empty] | 0 | 0 | 1 | 1 |  |  |  | 1010 | 100 шт. | 100 шт. | 100 | [6 empty] | 16510488 | 2 | Общестроительные работы | 0 |  | 1 | 11001 | Полы | ФЕР-11 |  |  |  | 0 | 63 | 63 | 0 | 0 | 0 | 0 | 0 | [18 empty] | 0 | 0 | 0 | *0,9 | *0,85 |  |  | 110.7 | 63.75 |  |  |  |  | 0 |  | 1345842772 | 2 | 1 | -2 | 0 | 0 | 0 | 3.15 | 3.15 | 0 | 0 |  | 0 | 3 | 0 |  | 0 | 1 | 0 |  |  | 0 | 0 | 0
18 | 1 | 358 |  | 27,3 | 11.3.03.14-0001 | Заглушка торцевая для пластикового плинтуса левая, высота 48 мм | 100 шт. | 0.05 | 0.076266 |  |  |  |  | 20.98 | 20.98 | 0 | 0 | 0 | 0 | 0 | 0 | 0 | 0 | 0 |  | 16666349 | 63 | 63 | 0 | 0 | 0 | 0 | 0 | 0 | 0 | 63 | 63 | 0 | 0 | 0 | 0 | 0 | 0 | 0 | 111 | 64 | 1 | 1 |  |  | 6.66 | 1 | 1 | 6.66 |  |  |  |  | 3 | 1 | ФССЦ-2001, 11.3.03.14-0001, приказ Минстроя России №1039/пр от 30.12.2016г. |  |  | 11001 | 0 |  | 0 | 2 | 0 | 1 | 1 | 1 | 1 | 1 | 1 |  | 123 | 75 |  |  |  |  | 0 | 0 | [5 empty] | 0 |  | 0 | 20.98 | 419.58 | 0 | 0 | 0 | 0 | 0 | 0 | 0 | 0 | 0 | [13 empty] | 0 | 0 | 1 | 1 |  |  |  | 1010 | 100 шт. | 100 шт. | 100 | [6 empty] | 16510488 | 2 | Общестроительные работы | 0 |  | 1 | 11001 | Полы | ФЕР-11 |  |  |  | 0 | 63 | 63 | 0 | 0 | 0 | 0 | 0 | [18 empty] | 0 | 0 | 0 | *0,9 | *0,85 |  |  | 110.7 | 63.75 |  |  |  |  | 0 |  | 1345842772 | 1 | 1 | 4 | 0 | 0 | 0 | 20.98 | 20.98 | 0 | 0 |  | 0 | 3 | 0 |  | 0 | 1 | 0 |  |  | 0 | 0 | 0
18 | 1 | 346 |  | 27,4 | 11.3.03.14-0011 | Заглушки торцевая для пластикового плинтуса правая, высота 48 мм | 100 шт. | 0.05 | 0.076266 |  |  |  |  | 3.15 | 3.15 | 0 | 0 | 0 | 0 | 0 | 0 | 0 | 0 | 0 |  | 16666348 | 63 | 63 | 0 | 0 | 0 | 0 | 0 | 0 | 0 | 63 | 63 | 0 | 0 | 0 | 0 | 0 | 0 | 0 | 111 | 64 | 1 | 1 |  |  | 1 | 1 | 1 | 1 |  |  |  |  | 3 | 1 | ФССЦ-2001, 11.3.03.14-0011, приказ Минстроя России №1039/пр от 30.12.2016г. |  |  | 11001 | 0 |  | 0 | 2 | 0 | 1 | 1 | 1 | 1 | 1 | 1 |  | 123 | 75 |  |  |  |  | 0 | 0 | [5 empty] | 0 |  | 0 | 3.15 | 63 | 0 | 0 | 0 | 0 | 0 | 0 | 0 | 0 | 0 | [13 empty] | 0 | 0 | 1 | 1 |  |  |  | 1010 | 100 шт. | 100 шт. | 100 | [6 empty] | 16510488 | 2 | Общестроительные работы | 0 |  | 1 | 11001 | Полы | ФЕР-11 |  |  |  | 0 | 63 | 63 | 0 | 0 | 0 | 0 | 0 | [18 empty] | 0 | 0 | 0 | *0,9 | *0,85 |  |  | 110.7 | 63.75 |  |  |  |  | 0 |  | 1906340979 | 2 | 1 | -2 | 0 | 0 | 0 | 3.15 | 3.15 | 0 | 0 |  | 0 | 3 | 0 |  | 0 | 1 | 0 |  |  | 0 | 0 | 0
18 | 1 | 359 |  | 27,4 | 11.3.03.14-0011 | Заглушки торцевая для пластикового плинтуса правая, высота 48 мм | 100 шт. | 0.05 | 0.076266 |  |  |  |  | 20.98 | 20.98 | 0 | 0 | 0 | 0 | 0 | 0 | 0 | 0 | 0 |  | 16666349 | 63 | 63 | 0 | 0 | 0 | 0 | 0 | 0 | 0 | 63 | 63 | 0 | 0 | 0 | 0 | 0 | 0 | 0 | 111 | 64 | 1 | 1 |  |  | 6.66 | 1 | 1 | 6.66 |  |  |  |  | 3 | 1 | ФССЦ-2001, 11.3.03.14-0011, приказ Минстроя России №1039/пр от 30.12.2016г. |  |  | 11001 | 0 |  | 0 | 2 | 0 | 1 | 1 | 1 | 1 | 1 | 1 |  | 123 | 75 |  |  |  |  | 0 | 0 | [5 empty] | 0 |  | 0 | 20.98 | 419.58 | 0 | 0 | 0 | 0 | 0 | 0 | 0 | 0 | 0 | [13 empty] | 0 | 0 | 1 | 1 |  |  |  | 1010 | 100 шт. | 100 шт. | 100 | [6 empty] | 16510488 | 2 | Общестроительные работы | 0 |  | 1 | 11001 | Полы | ФЕР-11 |  |  |  | 0 | 63 | 63 | 0 | 0 | 0 | 0 | 0 | [18 empty] | 0 | 0 | 0 | *0,9 | *0,85 |  |  | 110.7 | 63.75 |  |  |  |  | 0 |  | 1906340979 | 1 | 1 | 4 | 0 | 0 | 0 | 20.98 | 20.98 | 0 | 0 |  | 0 | 3 | 0 |  | 0 | 1 | 0 |  |  | 0 | 0 | 0
18 | 1 | 347 |  | 27,5 | 11.3.03.14-0021 | Соединитель для пластикового плинтуса, высота 48 мм | 100 шт. | 0.26 | 0.39658 |  |  |  |  | 33.28 | 33.28 | 0 | 0 | 0 | 0 | 0 | 0 | 0 | 0 | 0 |  | 16666348 | 128 | 128 | 0 | 0 | 0 | 0 | 0 | 0 | 0 | 128 | 128 | 0 | 0 | 0 | 0 | 0 | 0 | 0 | 111 | 64 | 1 | 1 |  |  | 1 | 1 | 1 | 1 |  |  |  |  | 3 | 1 | ФССЦ-2001, 11.3.03.14-0021, приказ Минстроя России №1039/пр от 30.12.2016г. |  |  | 11001 | 0 |  | 0 | 2 | 0 | 1 | 1 | 1 | 1 | 1 | 1 |  | 123 | 75 |  |  |  |  | 0 | 0 | [5 empty] | 0 |  | 0 | 33.28 | 128 | 0 | 0 | 0 | 0 | 0 | 0 | 0 | 0 | 0 | [13 empty] | 0 | 0 | 1 | 1 |  |  |  | 1010 | 100 шт. | 100 шт. | 100 | [6 empty] | 16510488 | 2 | Общестроительные работы | 0 |  | 1 | 11001 | Полы | ФЕР-11 |  |  |  | 0 | 128 | 128 | 0 | 0 | 0 | 0 | 0 | [18 empty] | 0 | 0 | 0 | *0,9 | *0,85 |  |  | 110.7 | 63.75 |  |  |  |  | 0 |  | 848075668 | 2 | 1 | -2 | 0 | 0 | 0 | 33.28 | 33.28 | 0 | 0 |  | 0 | 3 | 0 |  | 0 | 1 | 0 |  |  | 0 | 0 | 0
18 | 1 | 360 |  | 27,5 | 11.3.03.14-0021 | Соединитель для пластикового плинтуса, высота 48 мм | 100 шт. | 0.26 | 0.39658 |  |  |  |  | 221.64 | 221.64 | 0 | 0 | 0 | 0 | 0 | 0 | 0 | 0 | 0 |  | 16666349 | 128 | 128 | 0 | 0 | 0 | 0 | 0 | 0 | 0 | 128 | 128 | 0 | 0 | 0 | 0 | 0 | 0 | 0 | 111 | 64 | 1 | 1 |  |  | 6.66 | 1 | 1 | 6.66 |  |  |  |  | 3 | 1 | ФССЦ-2001, 11.3.03.14-0021, приказ Минстроя России №1039/пр от 30.12.2016г. |  |  | 11001 | 0 |  | 0 | 2 | 0 | 1 | 1 | 1 | 1 | 1 | 1 |  | 123 | 75 |  |  |  |  | 0 | 0 | [5 empty] | 0 |  | 0 | 221.64 | 852.48 | 0 | 0 | 0 | 0 | 0 | 0 | 0 | 0 | 0 | [13 empty] | 0 | 0 | 1 | 1 |  |  |  | 1010 | 100 шт. | 100 шт. | 100 | [6 empty] | 16510488 | 2 | Общестроительные работы | 0 |  | 1 | 11001 | Полы | ФЕР-11 |  |  |  | 0 | 128 | 128 | 0 | 0 | 0 | 0 | 0 | [18 empty] | 0 | 0 | 0 | *0,9 | *0,85 |  |  | 110.7 | 63.75 |  |  |  |  | 0 |  | 848075668 | 1 | 1 | 4 | 0 | 0 | 0 | 221.64 | 221.64 | 0 | 0 |  | 0 | 3 | 0 |  | 0 | 1 | 0 |  |  | 0 | 0 | 0
18 | 1 | 348 |  | 27,6 | 11.3.03.14-0031 | Уголок внутренний для пластикового плинтуса, высота 48 мм | 100 шт. | 0.05 | 0.076266 |  |  |  |  | 6.4 | 6.4 | 0 | 0 | 0 | 0 | 0 | 0 | 0 | 0 | 0 |  | 16666348 | 128 | 128 | 0 | 0 | 0 | 0 | 0 | 0 | 0 | 128 | 128 | 0 | 0 | 0 | 0 | 0 | 0 | 0 | 111 | 64 | 1 | 1 |  |  | 1 | 1 | 1 | 1 |  |  |  |  | 3 | 1 | ФССЦ-2001, 11.3.03.14-0031, приказ Минстроя России №1039/пр от 30.12.2016г. |  |  | 11001 | 0 |  | 0 | 2 | 0 | 1 | 1 | 1 | 1 | 1 | 1 |  | 123 | 75 |  |  |  |  | 0 | 0 | [5 empty] | 0 |  | 0 | 6.4 | 128 | 0 | 0 | 0 | 0 | 0 | 0 | 0 | 0 | 0 | [13 empty] | 0 | 0 | 1 | 1 |  |  |  | 1010 | 100 шт. | 100 шт. | 100 | [6 empty] | 16510488 | 2 | Общестроительные работы | 0 |  | 1 | 11001 | Полы | ФЕР-11 |  |  |  | 0 | 128 | 128 | 0 | 0 | 0 | 0 | 0 | [18 empty] | 0 | 0 | 0 | *0,9 | *0,85 |  |  | 110.7 | 63.75 |  |  |  |  | 0 |  | 1508644261 | 2 | 1 | -2 | 0 | 0 | 0 | 6.4 | 6.4 | 0 | 0 |  | 0 | 3 | 0 |  | 0 | 1 | 0 |  |  | 0 | 0 | 0
18 | 1 | 361 |  | 27,6 | 11.3.03.14-0031 | Уголок внутренний для пластикового плинтуса, высота 48 мм | 100 шт. | 0.05 | 0.076266 |  |  |  |  | 42.62 | 42.62 | 0 | 0 | 0 | 0 | 0 | 0 | 0 | 0 | 0 |  | 16666349 | 128 | 128 | 0 | 0 | 0 | 0 | 0 | 0 | 0 | 128 | 128 | 0 | 0 | 0 | 0 | 0 | 0 | 0 | 111 | 64 | 1 | 1 |  |  | 6.66 | 1 | 1 | 6.66 |  |  |  |  | 3 | 1 | ФССЦ-2001, 11.3.03.14-0031, приказ Минстроя России №1039/пр от 30.12.2016г. |  |  | 11001 | 0 |  | 0 | 2 | 0 | 1 | 1 | 1 | 1 | 1 | 1 |  | 123 | 75 |  |  |  |  | 0 | 0 | [5 empty] | 0 |  | 0 | 42.62 | 852.48 | 0 | 0 | 0 | 0 | 0 | 0 | 0 | 0 | 0 | [13 empty] | 0 | 0 | 1 | 1 |  |  |  | 1010 | 100 шт. | 100 шт. | 100 | [6 empty] | 16510488 | 2 | Общестроительные работы | 0 |  | 1 | 11001 | Полы | ФЕР-11 |  |  |  | 0 | 128 | 128 | 0 | 0 | 0 | 0 | 0 | [18 empty] | 0 | 0 | 0 | *0,9 | *0,85 |  |  | 110.7 | 63.75 |  |  |  |  | 0 |  | 1508644261 | 1 | 1 | 4 | 0 | 0 | 0 | 42.62 | 42.62 | 0 | 0 |  | 0 | 3 | 0 |  | 0 | 1 | 0 |  |  | 0 | 0 | 0
18 | 1 | 349 |  | 27,7 | 11.3.03.14-0033 | Уголок наружный для пластикового плинтуса, высота 48 мм | 100 шт. | 0.05 | 0.076266 |  |  |  |  | 6.4 | 6.4 | 0 | 0 | 0 | 0 | 0 | 0 | 0 | 0 | 0 |  | 16666348 | 128 | 128 | 0 | 0 | 0 | 0 | 0 | 0 | 0 | 128 | 128 | 0 | 0 | 0 | 0 | 0 | 0 | 0 | 111 | 64 | 1 | 1 |  |  | 1 | 1 | 1 | 1 |  |  |  |  | 3 | 1 | ФССЦ-2001, 11.3.03.14-0033, приказ Минстроя России №1039/пр от 30.12.2016г. |  |  | 11001 | 0 |  | 0 | 2 | 0 | 1 | 1 | 1 | 1 | 1 | 1 |  | 123 | 75 |  |  |  |  | 0 | 0 | [5 empty] | 0 |  | 0 | 6.4 | 128 | 0 | 0 | 0 | 0 | 0 | 0 | 0 | 0 | 0 | [13 empty] | 0 | 0 | 1 | 1 |  |  |  | 1010 | 100 шт. | 100 шт. | 100 | [6 empty] | 16510488 | 2 | Общестроительные работы | 0 |  | 1 | 11001 | Полы | ФЕР-11 |  |  |  | 0 | 128 | 128 | 0 | 0 | 0 | 0 | 0 | [18 empty] | 0 | 0 | 0 | *0,9 | *0,85 |  |  | 110.7 | 63.75 |  |  |  |  | 0 |  | -1530028590 | 2 | 1 | -2 | 0 | 0 | 0 | 6.4 | 6.4 | 0 | 0 |  | 0 | 3 | 0 |  | 0 | 1 | 0 |  |  | 0 | 0 | 0
18 | 1 | 362 |  | 27,7 | 11.3.03.14-0033 | Уголок наружный для пластикового плинтуса, высота 48 мм | 100 шт. | 0.05 | 0.076266 |  |  |  |  | 42.62 | 42.62 | 0 | 0 | 0 | 0 | 0 | 0 | 0 | 0 | 0 |  | 16666349 | 128 | 128 | 0 | 0 | 0 | 0 | 0 | 0 | 0 | 128 | 128 | 0 | 0 | 0 | 0 | 0 | 0 | 0 | 111 | 64 | 1 | 1 |  |  | 6.66 | 1 | 1 | 6.66 |  |  |  |  | 3 | 1 | ФССЦ-2001, 11.3.03.14-0033, приказ Минстроя России №1039/пр от 30.12.2016г. |  |  | 11001 | 0 |  | 0 | 2 | 0 | 1 | 1 | 1 | 1 | 1 | 1 |  | 123 | 75 |  |  |  |  | 0 | 0 | [5 empty] | 0 |  | 0 | 42.62 | 852.48 | 0 | 0 | 0 | 0 | 0 | 0 | 0 | 0 | 0 | [13 empty] | 0 | 0 | 1 | 1 |  |  |  | 1010 | 100 шт. | 100 шт. | 100 | [6 empty] | 16510488 | 2 | Общестроительные работы | 0 |  | 1 | 11001 | Полы | ФЕР-11 |  |  |  | 0 | 128 | 128 | 0 | 0 | 0 | 0 | 0 | [18 empty] | 0 | 0 | 0 | *0,9 | *0,85 |  |  | 110.7 | 63.75 |  |  |  |  | 0 |  | -1530028590 | 1 | 1 | 4 | 0 | 0 | 0 | 42.62 | 42.62 | 0 | 0 |  | 0 | 3 | 0 |  | 0 | 1 | 0 |  |  | 0 | 0 | 0
51 | 1 | 4 | 24 |  | Новый раздел | Раздел 1 Общестроительные работы | 0 | [6 empty] | 75887.98 | 61382.76 | 3795.51 | 757.9 | 10709.71 | 0 | 1200.264 | 66.865 | 0 | 11293.37 | 6502.12 |  |  | 75887.98 | 61382.76 | 3795.51 | 757.9 | 10709.71 | 0 | 1200.264 | 66.865 | 0 | 11293.37 | 6502.12 |  |  | 0 | 0 | 0 | 93683.47 | 93683.47 | 0 | 0 | 61382.76 | 61382.76 | 0 | 61382.76 | 0 | 0 | 0 | 0 | [20 empty] | 0 | 0 | 0 | 93683.47 | 93683.47 | 0 | 0 | 61382.76 | 61382.76 | 0 | 61382.76 | 0 | 0 | 0 | 0 | [20 empty] | 505414.14 | 408809.16 | 25278.27 | 5047.45 | 71326.71 | 0 | 1200.264 | 66.865 | 0 | 75213.56 | 43304.1 |  |  | 505414.14 | 408809.16 | 25278.27 | 5047.45 | 71326.71 | 0 | 1200.264 | 66.865 | 0 | 75213.56 | 43304.1 |  |  | 0 | 0 | 0 | 623931.8 | 623931.8 | 0 | 0 | 408809.16 | 408809.16 | 0 | 408809.16 | 0 | 0 | 0 | 0 | [20 empty] | 0 | 0 | 0 | 623931.8 | 623931.8 | 0 | 0 | 408809.16 | 408809.16 | 0 | 408809.16 | 0 | 0 | 0 | 0 | [19 empty] | 0
50 | 0 | 0 | 1 | 201 | 75887.98 | ПЗ | Прямые затраты |  |  | 201 | 1 | 3 |  | 2 | 505414.14
50 | 0 | 0 | 1 | 202 | 61382.76 | СтМатОб | Стоимость материальных ресурсов (всего) |  |  | 202 | 2 | 3 |  | 2 | 408809.16
50 | 0 | 0 | 1 | 222 | 0 | СтМатОбЗак | Стоимость материалов и оборудования заказчика |  |  | 222 | 3 | 3 |  | 2 | 0
50 | 0 | 0 | 1 | 225 | 61382.76 | СтМатОбПод | Стоимость материалов и оборудования подрядчика |  |  | 225 | 4 | 3 |  | 2 | 408809.16
50 | 0 | 0 | 1 | 226 | 61382.76 | СтМат | Стоимость материалов (всего) |  |  | 226 | 5 | 3 |  | 2 | 408809.16
50 | 0 | 0 | 1 | 227 | 0 | СтМатЗак | Стоимость материалов заказчика |  |  | 227 | 6 | 3 |  | 2 | 0
50 | 0 | 0 | 1 | 228 | 61382.76 | СтМатПод | Стоимость материалов подрядчика |  |  | 228 | 7 | 3 |  | 2 | 408809.16
50 | 0 | 0 | 1 | 216 | 0 | Оборуд | Стоимость оборудования (всего) |  |  | 216 | 8 | 3 |  | 2 | 0
50 | 0 | 0 | 1 | 223 | 0 | ОборудЗак | Стоимость оборудования заказчика |  |  | 223 | 9 | 3 |  | 2 | 0
50 | 0 | 0 | 1 | 229 | 0 | ОборудПод | Стоимость оборудования подрядчика |  |  | 229 | 10 | 3 |  | 2 | 0
50 | 0 | 0 | 1 | 203 | 3795.51 | ЭММ | Эксплуатация машин |  |  | 203 | 11 | 3 |  | 2 | 25278.27
50 | 0 | 0 | 1 | 231 | 0 | ЭММсНРиСП | Эксплуатация машин по ТСН-2001.16 |  |  | 231 | 12 | 3 |  | 2 | 0
50 | 0 | 0 | 1 | 204 | 757.9 | ЗПМ | ЗП машинистов |  |  | 204 | 13 | 3 |  | 2 | 5047.45
50 | 0 | 0 | 1 | 205 | 10709.71 | ОЗП | Основная ЗП рабочих |  |  | 205 | 14 | 3 |  | 2 | 71326.71
50 | 0 | 0 | 1 | 232 | 0 | ОЗПсНРиСП | Основная ЗП рабочих по ТСН-2001.16 |  |  | 232 | 15 | 3 |  | 2 | 0
50 | 0 | 0 | 1 | 214 | 93683.47 | Строит | Строительные работы с НР и СП |  |  | 214 | 16 | 3 |  | 2 | 623931.8
50 | 0 | 0 | 1 | 215 | 0 | Монтаж | Монтажные работы с НР и СП |  |  | 215 | 17 | 3 |  | 2 | 0
50 | 0 | 0 | 1 | 217 | 0 | Прочие | Прочие работы с НР и СП |  |  | 217 | 18 | 3 |  | 2 | 0
50 | 0 | 0 | 1 | 230 | 0 | ПрочиеЗатр | Прочие затраты по ТСН-2001.16 |  |  | 230 | 19 | 3 |  | 2 | 0
50 | 0 | 0 | 1 | 206 | 0 | ВозврМат | Возврат материалов |  |  | 206 | 20 | 3 |  | 2 | 0
50 | 0 | 0 | 1 | 207 | 1200.264 | ТрудСтр | Трудозатраты строителей |  |  | 207 | 21 | 3 |  | -1 | 1200.264
50 | 0 | 0 | 1 | 208 | 66.865 | ТрудМаш | Трудозатраты машинистов |  |  | 208 | 22 | 3 |  | -1 | 66.865
50 | 0 | 0 | 1 | 209 | 0 | ТранспМат | Транспорт материалов |  |  | 209 | 23 | 3 |  | 2 | 0
50 | 0 | 0 | 1 | 210 | 11293.37 | НР | Накладные расходы |  |  | 210 | 24 | 3 |  | 2 | 75213.56
50 | 0 | 0 | 1 | 211 | 6502.12 | СмПриб | Сметная прибыль |  |  | 211 | 25 | 3 |  | 2 | 43304.1
50 | 0 | 0 | 1 | 0 | 93683.47 | Всего | Всего с НР и СП |  |  | 224 | 26 | 3 |  | 2 | 623931.8
50 | 1 | 0 | 2 | 0 | 93683.47 | Итого 1 | Всего |  |  | 212 | 27 | 0 |  | 2 | 623931.8
50 | 1 | 0 | 2 | 0 | 16863.02 | Итого2 | Итого НДС 18% |  |  | 212 | 28 | 0 |  | 2 | 112307.72
50 | 1 | 0 | 2 | 224 | 110546.49 | Итого 3 | Всего по смете |  |  | 212 | 29 | 0 |  | 2 | 736239.52
4 | 1 |  | 236 |  | Новый раздел | Раздел 2 Отопление |  | 0 |  | 0 | [10 empty] | 0 | [53 empty] | 0 | [11 empty] | 0
52 | 1 | 4 | 193 | 0 | Новый раздел | Раздел 2 Отопление | [7 empty] | 10775.02 | 9479.85 | 332.87 | 12.68 | 962.3 | 0 | 105.2033 | 1.0335 | 0 | 1045.45 | 651.5 | 0 | 0 | 10775.02 | 9479.85 | 332.87 | 12.68 | 962.3 | 0 | 105.2033 | 1.0335 | 0 | 1045.45 | 651.5 | 0 | 0 | 0 | 0 | 0 | 12471.97 | 12471.97 | 0 | 0 | 9479.85 | 9479.85 | 0 | 9479.85 | 0 | 0 | 0 | 0 | 0 | 0 | 0 | 0 | 0 | 0 | 0 | 0 | 0 | 0 | 0 | 0 | 0 | 0 | 0 | 0 | 0 | 0 | 0 | 0 | 0 | 0 | 0 | 12471.97 | 12471.97 | 0 | 0 | 9479.85 | 9479.85 | 0 | 9479.85 | 0 | 0 | 0 | 0 | 0 | 0 | 0 | 0 | 0 | 0 | 0 | 0 | 0 | 0 | 0 | 0 | 0 | 0 | 0 | 0 | 0 | 0 | 0 | 0 | 71761.66 | 63135.85 | 2216.96 | 84.39 | 6408.85 | 0 | 105.2033 | 1.0335 | 0 | 6962.57 | 4338.85 | 0 | 0 | 71761.66 | 63135.85 | 2216.96 | 84.39 | 6408.85 | 0 | 105.2033 | 1.0335 | 0 | 6962.57 | 4338.85 | 0 | 0 | 0 | 0 | 0 | 83063.08 | 83063.08 | 0 | 0 | 63135.85 | 63135.85 | 0 | 63135.85 | 0 | 0 | 0 | 0 | 0 | 0 | 0 | 0 | 0 | 0 | 0 | 0 | 0 | 0 | 0 | 0 | 0 | 0 | 0 | 0 | 0 | 0 | 0 | 0 | 0 | 0 | 0 | 83063.08 | 83063.08 | 0 | 0 | 63135.85 | 63135.85 | 0 | 63135.85 | 0 | 0 | 0 | 0 | 0 | 0 | 0 | 0 | 0 | 0 | 0 | 0 | 0 | 0 | 0 | 0 | 0 | 0 | 0 | 0 | 0 | 0 | 0 | 0
17 | 1 | 368 | 357 | 28 | 65-1-1 | Разборка трубопроводов из водогазопроводных труб диаметром до 32 мм | 100 м | 0.329 | 0 |  |  |  |  | 108.14 | 11.05 | 2.33 | 0.44 | 94.76 | 0 | 11.4031 | 0.0329 | 0 | 70.45 | 47.6 |  | 16666348 | 328.71 | 33.6 | 7.09 | 1.35 | 288.02 | 0 | 34.66 | 0.1 | 0 | 328.71 | 33.6 | 7.09 | 1.35 | 288.02 | 0 | 34.66 | 0.1 | 0 | 74 | 50 | 1 | 1 |  |  | 1 | 1 | 1 | 1 |  |  |  |  | 0 | 1 | ФЕРр-2001, 65-1-1, приказ Минстроя России №1039/пр от 30.12.2016г. |  |  | 65001 | 0 |  | 0 | 6 | 0 | 1 | 1 | 1 | 1 | 1 | 1 |  | 74 | 50 |  |  |  |  | 0 | 0 | [5 empty] | 0 |  | 0 | 108.14 | 33.6 | 7.09 | 1.35 | 288.02 | 0 | 34.66 | 0.1 | 0 | 70.448 | 47.6 | [13 empty] | 0 | 0 | 1 | 1 |  |  |  | 1003 | 100 м | 100 м | 100 | [6 empty] | 16510574 | 6 | Ремонтно-строительные работы | 0 |  | 1 | 65001 | Внтуренниие с/техработы: демонтаж, разборка, промывка | рФЕР-65 |  |  |  | 0 | 328.71 | 33.6 | 7.09 | 1.35 | 288.02 | 34.66 | 0.1 | 0 | [17 empty] | 0 | 0 | 0 |  |  |  |  | 74 | 50 |  |  |  |  | 0 |  | -319600296 | 2 | 1 | -2 | 0 | 0 | 0 | 226.19 | 226.19 | 0 | 0 |  | 0 | 3 | 0 |  | 0 | 1 | 0 |  |  | 0 | 0 | 0
17 | 1 | 374 | 364 | 28 | 65-1-1 | Разборка трубопроводов из водогазопроводных труб диаметром до 32 мм | 100 м | 0.329 | 0 |  |  |  |  | 720.25 | 73.62 | 15.54 | 2.96 | 631.09 | 0 | 11.4031 | 0.0329 | 0 | 469.2 | 317.03 |  | 16666349 | 328.71 | 33.6 | 7.09 | 1.35 | 288.02 | 0 | 34.66 | 0.1 | 0 | 328.71 | 33.6 | 7.09 | 1.35 | 288.02 | 0 | 34.66 | 0.1 | 0 | 74 | 50 | 1 | 1 |  |  | 6.66 | 6.66 | 6.66 | 6.66 |  |  |  |  | 0 | 1 | ФЕРр-2001, 65-1-1, приказ Минстроя России №1039/пр от 30.12.2016г. |  |  | 65001 | 0 |  | 0 | 6 | 0 | 6.66 | 1 | 1 | 1 | 1 | 1 |  | 74 | 50 |  |  |  |  | 0 | 0 | [5 empty] | 0 |  | 0 | 720.25 | 223.776 | 47.2194 | 8.991 | 1918.2132 | 0 | 34.66 | 0.1 | 0 | 469.197 | 317.025 | [13 empty] | 0 | 0 | 1 | 1 |  |  |  | 1003 | 100 м | 100 м | 100 | [6 empty] | 16510574 | 6 | Ремонтно-строительные работы | 0 |  | 1 | 65001 | Внтуренниие с/техработы: демонтаж, разборка, промывка | рФЕР-65 |  |  |  | 0 | 328.71 | 33.6 | 7.09 | 1.35 | 288.02 | 34.66 | 0.1 | 0 | [17 empty] | 0 | 0 | 0 |  |  |  |  | 74 | 50 |  |  |  |  | 0 |  | -319600296 | 1 | 1 | 4 | 0 | 0 | 0 | 1506.48 | 1506.48 | 0 | 0 |  | 0 | 3 | 0 |  | 0 | 1 | 0 |  |  | 0 | 0 | 0
17 | 1 | 377 | 367 | 29 | 65-19-1 | Демонтаж радиаторов весом до 80 кг | 100 ШТ | 0.07 | 0 |  |  |  |  | 65.5 | 0 | 4.9 | 2.12 | 60.6 | 0 | 7.7 | 0.1568 | 0 | 46.41 | 31.36 |  | 16666348 | 935.72 | 0 | 70.02 | 30.24 | 865.7 | 0 | 110 | 2.24 | 0 | 935.72 | 0 | 70.02 | 30.24 | 865.7 | 0 | 110 | 2.24 | 0 | 74 | 50 | 1 | 1 |  |  | 1 | 1 | 1 | 1 |  |  |  |  | 0 | 1 | ФЕРр-2001, 65-19-1, приказ Минстроя России №1039/пр от 30.12.2016г. |  |  | 65003 | 0 |  | 0 | 6 | 0 | 1 | 1 | 1 | 1 | 1 | 1 |  | 74 | 50 |  |  |  |  | 0 | 0 | [5 empty] | 0 |  | 0 | 65.5 | 0 | 70.02 | 30.24 | 865.7 | 0 | 110 | 2.24 | 0 | 46.4128 | 31.36 | [13 empty] | 0 | 0 | 1 | 1 |  |  |  | 1013 | 100 ШТ | 100 ШТ | 1 | [6 empty] | 16510578 | 6 | Ремонтно-строительные работы | 0 |  | 1 | 65003 | Внтуренниие с/техработы: демонтаж, разборка, промывка | рФЕР-65 |  |  |  | 0 | 935.72 | 0 | 70.02 | 30.24 | 865.7 | 110 | 2.24 | 0 | [17 empty] | 0 | 0 | 0 |  |  |  |  | 74 | 50 |  |  |  |  | 0 |  | -808117515 | 2 | 1 | -2 | 0 | 0 | 0 | 143.27 | 143.27 | 0 | 0 |  | 0 | 3 | 0 |  | 0 | 1 | 0 |  |  | 0 | 0 | 0
17 | 1 | 380 | 370 | 29 | 65-19-1 | Демонтаж радиаторов весом до 80 кг | 100 ШТ | 0.07 | 0 |  |  |  |  | 436.23 | 0 | 32.64 | 14.1 | 403.59 | 0 | 7.7 | 0.1568 | 0 | 309.09 | 208.85 |  | 16666349 | 935.72 | 0 | 70.02 | 30.24 | 865.7 | 0 | 110 | 2.24 | 0 | 935.72 | 0 | 70.02 | 30.24 | 865.7 | 0 | 110 | 2.24 | 0 | 74 | 50 | 1 | 1 |  |  | 6.66 | 6.66 | 6.66 | 6.66 |  |  |  |  | 0 | 1 | ФЕРр-2001, 65-19-1, приказ Минстроя России №1039/пр от 30.12.2016г. |  |  | 65003 | 0 |  | 0 | 6 | 0 | 6.66 | 1 | 1 | 1 | 1 | 1 |  | 74 | 50 |  |  |  |  | 0 | 0 | [5 empty] | 0 |  | 0 | 436.23 | 0 | 466.3332 | 201.3984 | 5765.562 | 0 | 110 | 2.24 | 0 | 309.0906 | 208.845 | [13 empty] | 0 | 0 | 1 | 1 |  |  |  | 1013 | 100 ШТ | 100 ШТ | 1 | [6 empty] | 16510578 | 6 | Ремонтно-строительные работы | 0 |  | 1 | 65003 | Внтуренниие с/техработы: демонтаж, разборка, промывка | рФЕР-65 |  |  |  | 0 | 935.72 | 0 | 70.02 | 30.24 | 865.7 | 110 | 2.24 | 0 | [17 empty] | 0 | 0 | 0 |  |  |  |  | 74 | 50 |  |  |  |  | 0 |  | -808117515 | 1 | 1 | 4 | 0 | 0 | 0 | 954.17 | 954.17 | 0 | 0 |  | 0 | 3 | 0 |  | 0 | 1 | 0 |  |  | 0 | 0 | 0
17 | 1 | 391 | 380 | 30 | 16-07-003-04 | Врезка в действующие внутренние сети трубопроводов отопления и водоснабжения диаметром 32 мм | ШТ | 3 | 0 |  |  |  |  | 201.81 | 54.9 | 14.19 | 0.36 | 132.72 | 0 | 13.38 | 0.03 | 0 | 153.04 | 94.49 |  | 16666348 | 67.27 | 18.3 | 4.73 | 0.12 | 44.24 | 0 | 4.46 | 0.01 | 0 | 67.27 | 18.3 | 4.73 | 0.12 | 44.24 | 0 | 4.46 | 0.01 | 0 | 115 | 71 | 1 | 1 |  |  | 1 | 1 | 1 | 1 |  |  |  |  | 0 | 1 | ФЕР-2001, 16-07-003-04, приказ Минстроя России №1039/пр от 30.12.2016г. |  |  | 16001 | 0 |  | 0 | 2 | 0 | 1 | 1 | 1 | 1 | 1 | 1 |  | 128 | 83 |  |  |  |  | 0 | 0 | [5 empty] | 0 |  | 0 | 201.81 | 18.3 | 4.73 | 0.12 | 44.24 | 0 | 4.46 | 0.01 | 0 | 153.042 | 94.4868 | [13 empty] | 0 | 0 | 1 | 1 |  |  |  | 1013 | ШТ | ШТ | 1 | [6 empty] | 16510514 | 2 | Общестроительные работы | 0 |  | 1 | 16001 | Трубопроводы внутренние | ФЕР-16 |  |  |  | 0 | 67.27 | 18.3 | 4.73 | 0.12 | 44.24 | 4.46 | 0.01 | 0 | [17 empty] | 0 | 0 | 0 | *0,9 | *0,85 |  |  | 115.2 | 70.55 |  |  |  |  | 0 |  | 300647802 | 2 | 1 | -2 | 0 | 0 | 0 | 449.34 | 449.34 | 0 | 0 |  | 0 | 3 | 0 |  | 0 | 1 | 0 |  |  | 0 | 0 | 0
17 | 1 | 402 | 390 | 30 | 16-07-003-04 | Врезка в действующие внутренние сети трубопроводов отопления и водоснабжения диаметром 32 мм | ШТ | 3 | 0 |  |  |  |  | 1344.06 | 365.63 | 94.51 | 2.4 | 883.92 | 0 | 13.38 | 0.03 | 0 | 1019.27 | 629.29 |  | 16666349 | 67.27 | 18.3 | 4.73 | 0.12 | 44.24 | 0 | 4.46 | 0.01 | 0 | 67.27 | 18.3 | 4.73 | 0.12 | 44.24 | 0 | 4.46 | 0.01 | 0 | 115 | 71 | 1 | 1 |  |  | 6.66 | 6.66 | 6.66 | 6.66 |  |  |  |  | 0 | 1 | ФЕР-2001, 16-07-003-04, приказ Минстроя России №1039/пр от 30.12.2016г. |  |  | 16001 | 0 |  | 0 | 2 | 0 | 6.66 | 1 | 1 | 1 | 1 | 1 |  | 128 | 83 |  |  |  |  | 0 | 0 | [5 empty] | 0 |  | 0 | 1344.06 | 121.878 | 31.5018 | 0.7992 | 294.6384 | 0 | 4.46 | 0.01 | 0 | 1019.268 | 629.2872 | [13 empty] | 0 | 0 | 1 | 1 |  |  |  | 1013 | ШТ | ШТ | 1 | [6 empty] | 16510514 | 2 | Общестроительные работы | 0 |  | 1 | 16001 | Трубопроводы внутренние | ФЕР-16 |  |  |  | 0 | 67.27 | 18.3 | 4.73 | 0.12 | 44.24 | 4.46 | 0.01 | 0 | [17 empty] | 0 | 0 | 0 | *0,9 | *0,85 |  |  | 115.2 | 70.55 |  |  |  |  | 0 |  | 300647802 | 1 | 1 | 4 | 0 | 0 | 0 | 2992.62 | 2992.62 | 0 | 0 |  | 0 | 3 | 0 |  | 0 | 1 | 0 |  |  | 0 | 0 | 0
18 | 1 | 389 |  | 30,1 | 18.1.01.01 | Арматура муфтовая | шт. | 3 | 1 |  |  |  |  | 0 | 0 | 0 | 0 | 0 | 0 | 0 | 0 | 0 | 0 | 0 |  | 16666348 | 0 | 0 | 0 | 0 | 0 | 0 | 0 | 0 | 0 | 0 | 0 | 0 | 0 | 0 | 0 | 0 | 0 | 0 | 115 | 71 | 1 | 1 |  |  | 1 | 1 | 1 | 1 |  |  |  |  | 3 | 1 |  |  |  | 16001 | 0 |  | 0 | 2 | 0 | 1 | 1 | 1 | 1 | 1 | 1 |  | 128 | 83 |  |  |  |  | 0 | 0 | [5 empty] | 0 |  | 0 | 0 | 0 | 0 | 0 | 0 | 0 | 0 | 0 | 0 | 0 | 0 | [13 empty] | 0 | 0 | 1 | 1 |  |  |  | 1010 | шт. | шт. | 1 | [6 empty] | 16510514 | 2 | Общестроительные работы | 0 |  | 1 | 16001 | Трубопроводы внутренние | ФЕР-16 |  |  |  | 0 | 0 | 0 | 0 | 0 | 0 | 0 | 0 | [18 empty] | 0 | 0 | 0 | *0,9 | *0,85 |  |  | 115.2 | 70.55 |  |  |  |  | 0 |  | 2108028053 | 2 | 1 | -2 | 0 | 0 | 0 | 0 | 0 | 0 | 0 |  | 0 | 3 | 0 |  | 0 | 1 | 0 |  |  | 0 | 0 | 0
18 | 1 | 400 |  | 30,1 | 18.1.01.01 | Арматура муфтовая | шт. | 3 | 1 |  |  |  |  | 0 | 0 | 0 | 0 | 0 | 0 | 0 | 0 | 0 | 0 | 0 |  | 16666349 | 0 | 0 | 0 | 0 | 0 | 0 | 0 | 0 | 0 | 0 | 0 | 0 | 0 | 0 | 0 | 0 | 0 | 0 | 115 | 71 | 1 | 1 |  |  | 6.66 | 1 | 1 | 6.66 |  |  |  |  | 3 | 1 |  |  |  | 16001 | 0 |  | 0 | 2 | 0 | 1 | 1 | 1 | 1 | 1 | 1 |  | 128 | 83 |  |  |  |  | 0 | 0 | [5 empty] | 0 |  | 0 | 0 | 0 | 0 | 0 | 0 | 0 | 0 | 0 | 0 | 0 | 0 | [13 empty] | 0 | 0 | 1 | 1 |  |  |  | 1010 | шт. | шт. | 1 | [6 empty] | 16510514 | 2 | Общестроительные работы | 0 |  | 1 | 16001 | Трубопроводы внутренние | ФЕР-16 |  |  |  | 0 | 0 | 0 | 0 | 0 | 0 | 0 | 0 | [18 empty] | 0 | 0 | 0 | *0,9 | *0,85 |  |  | 115.2 | 70.55 |  |  |  |  | 0 |  | 2108028053 | 1 | 1 | 4 | 0 | 0 | 0 | 0 | 0 | 0 | 0 |  | 0 | 3 | 0 |  | 0 | 1 | 0 |  |  | 0 | 0 | 0
18 | 1 | 390 |  | 30,2 | 18.1.09.06-0076 | Кран шаровый муфтовый Valtec для воды диаметром 32 мм со сгоном | шт. | 3 | 1 |  |  |  |  | 445.14 | 445.14 | 0 | 0 | 0 | 0 | 0 | 0 | 0 | 0 | 0 |  | 16666348 | 148.38 | 148.38 | 0 | 0 | 0 | 0 | 0 | 0 | 0 | 148.38 | 148.38 | 0 | 0 | 0 | 0 | 0 | 0 | 0 | 115 | 71 | 1 | 1 |  |  | 1 | 1 | 1 | 1 |  |  |  |  | 3 | 1 | ФССЦ-2001, 18.1.09.06-0076, приказ Минстроя России №1039/пр от 30.12.2016г. |  |  | 16001 | 0 |  | 0 | 2 | 0 | 1 | 1 | 1 | 1 | 1 | 1 |  | 128 | 83 |  |  |  |  | 0 | 0 | [5 empty] | 0 |  | 0 | 445.14 | 148.38 | 0 | 0 | 0 | 0 | 0 | 0 | 0 | 0 | 0 | [13 empty] | 0 | 0 | 1 | 1 |  |  |  | 1010 | шт. | шт. | 1 | [6 empty] | 16510514 | 2 | Общестроительные работы | 0 |  | 1 | 16001 | Трубопроводы внутренние | ФЕР-16 |  |  |  | 0 | 148.38 | 148.38 | 0 | 0 | 0 | 0 | 0 | [18 empty] | 0 | 0 | 0 | *0,9 | *0,85 |  |  | 115.2 | 70.55 |  |  |  |  | 0 |  | -907213264 | 2 | 1 | -2 | 0 | 0 | 0 | 445.14 | 445.14 | 0 | 0 |  | 0 | 3 | 0 |  | 0 | 1 | 0 |  |  | 0 | 0 | 0
18 | 1 | 401 |  | 30,2 | 18.1.09.06-0076 | Кран шаровый муфтовый Valtec для воды диаметром 32 мм со сгоном | шт. | 3 | 1 |  |  |  |  | 2964.63 | 2964.63 | 0 | 0 | 0 | 0 | 0 | 0 | 0 | 0 | 0 |  | 16666349 | 148.38 | 148.38 | 0 | 0 | 0 | 0 | 0 | 0 | 0 | 148.38 | 148.38 | 0 | 0 | 0 | 0 | 0 | 0 | 0 | 115 | 71 | 1 | 1 |  |  | 6.66 | 1 | 1 | 6.66 |  |  |  |  | 3 | 1 | ФССЦ-2001, 18.1.09.06-0076, приказ Минстроя России №1039/пр от 30.12.2016г. |  |  | 16001 | 0 |  | 0 | 2 | 0 | 1 | 1 | 1 | 1 | 1 | 1 |  | 128 | 83 |  |  |  |  | 0 | 0 | [5 empty] | 0 |  | 0 | 2964.63 | 988.2108 | 0 | 0 | 0 | 0 | 0 | 0 | 0 | 0 | 0 | [13 empty] | 0 | 0 | 1 | 1 |  |  |  | 1010 | шт. | шт. | 1 | [6 empty] | 16510514 | 2 | Общестроительные работы | 0 |  | 1 | 16001 | Трубопроводы внутренние | ФЕР-16 |  |  |  | 0 | 148.38 | 148.38 | 0 | 0 | 0 | 0 | 0 | [18 empty] | 0 | 0 | 0 | *0,9 | *0,85 |  |  | 115.2 | 70.55 |  |  |  |  | 0 |  | -907213264 | 1 | 1 | 4 | 0 | 0 | 0 | 2964.63 | 2964.63 | 0 | 0 |  | 0 | 3 | 0 |  | 0 | 1 | 0 |  |  | 0 | 0 | 0
17 | 1 | 414 | 404 | 31 | 16-04-005-02 | Прокладка внутренних трубопроводов водоснабжения и отопления из полипропиленовых труб 25 мм | 100 м | 0.329 | 0 |  |  |  |  | 458.16 | 11.06 | 154.03 | 0.05 | 293.07 | 0 | 30.8166 | 0.0041125 | 0 | 337.09 | 208.12 |  | 16666348 | 1392.5635 | 33.61 | 468.175 | 0.15 | 890.7785 | 0 | 93.6675 | 0.0125 | 0 | 1182.74 | 33.61 | 374.54 | 0.12 | 774.59 | 0 | 81.45 | 0.01 | 0 | 115 | 71 | 1 | 1 |  |  | 1 | 1 | 1 | 1 |  |  |  |  | 0 | 1 | ФЕР-2001, 16-04-005-02, приказ Минстроя России №886/пр от 15.06.2017 |  |  | 16001 | 0 |  | 0 | 2 | 0 | 1 | 1 | 1 | 1 | 1 | 1 |  | 128 | 83 |  |  |  |  | 0 | 0 | [5 empty] | 0 | Поправка: МДС 81-35.2004, п.4.7 Наименование: Работы, выполняемые при реконструкции зданий и сооружений работы, аналогичные технологическим процессам в новом строительстве (в том числе возведение новых конструктивных элементов) стоимость которых определена по соответствующим сборникам ФЕР, кроме сборника № 46 «Работы при реконструкции зданий и сооружений» | 0 | 458.16 | 33.61 | 468.175 | 0.15 | 890.7785 | 0 | 93.6675 | 0.0125 | 0 | 337.088 | 208.1152 |  |  |  |  | )*1,25 | )*1,25 | )*1,15 |  | )*1,15 | )*1,25 |  |  |  | 0 | 0 | 1 | 1 |  |  |  | 1003 | 100 м | 100 м | 100 | [6 empty] | 16510514 | 2 | Общестроительные работы | 0 |  | 1 | 16001 | Трубопроводы внутренние | ФЕР-16 |  | Поправка: МДС 81-35.2004, п.4.7 |  | 0 | 1182.74 | 33.61 | 374.54 | 0.12 | 774.59 | 81.45 | 0.01 | 0 | [17 empty] | 0 | 0 | 0 | *0,9 | *0,85 |  |  | 115.2 | 70.55 |  |  |  |  | 0 |  | 1128796848 | 2 | 1 | -2 | 0 | 0 | 0 | 1003.37 | 1003.37 | 0 | 0 |  | 0 | 3 | 0 |  | 0 | 1 | 0 |  |  | 0 | 0 | 0
17 | 1 | 426 | 418 | 31 | 16-04-005-02 | Прокладка внутренних трубопроводов водоснабжения и отопления из полипропиленовых труб 25 мм | 100 м | 0.329 | 0 |  |  |  |  | 3051.3 | 73.64 | 1025.84 | 0.33 | 1951.82 | 0 | 30.8166 | 0.0041125 | 0 | 2244.97 | 1386.03 |  | 16666349 | 1392.5635 | 33.61 | 468.175 | 0.15 | 890.7785 | 0 | 93.6675 | 0.0125 | 0 | 1182.74 | 33.61 | 374.54 | 0.12 | 774.59 | 0 | 81.45 | 0.01 | 0 | 115 | 71 | 1 | 1 |  |  | 6.66 | 6.66 | 6.66 | 6.66 |  |  |  |  | 0 | 1 | ФЕР-2001, 16-04-005-02, приказ Минстроя России №886/пр от 15.06.2017 |  |  | 16001 | 0 |  | 0 | 2 | 0 | 6.66 | 1 | 1 | 1 | 1 | 1 |  | 128 | 83 |  |  |  |  | 0 | 0 | [5 empty] | 0 | Поправка: МДС 81-35.2004, п.4.7 Наименование: Работы, выполняемые при реконструкции зданий и сооружений работы, аналогичные технологическим процессам в новом строительстве (в том числе возведение новых конструктивных элементов) стоимость которых определена по соответствующим сборникам ФЕР, кроме сборника № 46 «Работы при реконструкции зданий и сооружений» | 0 | 3051.3 | 223.8426 | 3118.0455 | 0.999 | 5932.5848 | 0 | 93.6675 | 0.0125 | 0 | 2244.9725 | 1386.0265 |  |  |  |  | )*1,25 | )*1,25 | )*1,15 |  | )*1,15 | )*1,25 |  |  |  | 0 | 0 | 1 | 1 |  |  |  | 1003 | 100 м | 100 м | 100 | [6 empty] | 16510514 | 2 | Общестроительные работы | 0 |  | 1 | 16001 | Трубопроводы внутренние | ФЕР-16 |  | Поправка: МДС 81-35.2004, п.4.7 |  | 0 | 1182.74 | 33.61 | 374.54 | 0.12 | 774.59 | 81.45 | 0.01 | 0 | [17 empty] | 0 | 0 | 0 | *0,9 | *0,85 |  |  | 115.2 | 70.55 |  |  |  |  | 0 |  | 1128796848 | 1 | 1 | 4 | 0 | 0 | 0 | 6682.3 | 6682.3 | 0 | 0 |  | 0 | 3 | 0 |  | 0 | 1 | 0 |  |  | 0 | 0 | 0
18 | 1 | 413 |  | 31,1 | 24.3.02.01 | Трубы напорные из полипропилена | 10 м | 3.3163 | 10.08 |  |  |  |  | 0 | 0 | 0 | 0 | 0 | 0 | 0 | 0 | 0 | 0 | 0 |  | 16666348 | 0 | 0 | 0 | 0 | 0 | 0 | 0 | 0 | 0 | 0 | 0 | 0 | 0 | 0 | 0 | 0 | 0 | 0 | 115 | 71 | 1 | 1 |  |  | 1 | 1 | 1 | 1 |  |  |  |  | 3 | 1 |  |  |  | 16001 | 0 |  | 0 | 2 | 0 | 1 | 1 | 1 | 1 | 1 | 1 |  | 128 | 83 |  |  |  |  | 0 | 0 | [5 empty] | 0 |  | 0 | 0 | 0 | 0 | 0 | 0 | 0 | 0 | 0 | 0 | 0 | 0 | [13 empty] | 0 | 0 | 1 | 1 |  |  |  | 1003 | 10 м | 10 м | 10 | [6 empty] | 16510514 | 2 | Общестроительные работы | 0 |  | 1 | 16001 | Трубопроводы внутренние | ФЕР-16 |  |  |  | 0 | 0 | 0 | 0 | 0 | 0 | 0 | 0 | [18 empty] | 0 | 0 | 0 | *0,9 | *0,85 |  |  | 115.2 | 70.55 |  |  |  |  | 0 |  | -1309666617 | 2 | 1 | -2 | 0 | 0 | 0 | 0 | 0 | 0 | 0 |  | 0 | 3 | 0 |  | 0 | 1 | 0 |  |  | 0 | 0 | 0
18 | 1 | 425 |  | 31,1 | 24.3.02.01 | Трубы напорные из полипропилена | 10 м | 3.3163 | 10.08 |  |  |  |  | 0 | 0 | 0 | 0 | 0 | 0 | 0 | 0 | 0 | 0 | 0 |  | 16666349 | 0 | 0 | 0 | 0 | 0 | 0 | 0 | 0 | 0 | 0 | 0 | 0 | 0 | 0 | 0 | 0 | 0 | 0 | 115 | 71 | 1 | 1 |  |  | 6.66 | 1 | 1 | 6.66 |  |  |  |  | 3 | 1 |  |  |  | 16001 | 0 |  | 0 | 2 | 0 | 1 | 1 | 1 | 1 | 1 | 1 |  | 128 | 83 |  |  |  |  | 0 | 0 | [5 empty] | 0 |  | 0 | 0 | 0 | 0 | 0 | 0 | 0 | 0 | 0 | 0 | 0 | 0 | [13 empty] | 0 | 0 | 1 | 1 |  |  |  | 1003 | 10 м | 10 м | 10 | [6 empty] | 16510514 | 2 | Общестроительные работы | 0 |  | 1 | 16001 | Трубопроводы внутренние | ФЕР-16 |  |  |  | 0 | 0 | 0 | 0 | 0 | 0 | 0 | 0 | [18 empty] | 0 | 0 | 0 | *0,9 | *0,85 |  |  | 115.2 | 70.55 |  |  |  |  | 0 |  | -1309666617 | 1 | 1 | 4 | 0 | 0 | 0 | 0 | 0 | 0 | 0 |  | 0 | 3 | 0 |  | 0 | 1 | 0 |  |  | 0 | 0 | 0
18 | 1 | 414 |  | 31,2 | 24.3.02.01-0003 | Трубопроводы напорные из полипропилена PPRS с гильзами и креплениями для холодного и горячего водоснабжения PN10 SDR 11, диаметром 25 мм, толщина стенки 2,3 мм | м | 0.33163 | 1.008 |  |  |  |  | 2.05 | 2.05 | 0 | 0 | 0 | 0 | 0 | 0 | 0 | 0 | 0 |  | 16666348 | 6.18 | 6.18 | 0 | 0 | 0 | 0 | 0 | 0 | 0 | 6.18 | 6.18 | 0 | 0 | 0 | 0 | 0 | 0 | 0 | 115 | 71 | 1 | 1 |  |  | 1 | 1 | 1 | 1 |  |  |  |  | 3 | 1 | ФССЦ-2001, 24.3.02.01-0003, приказ Минстроя России №1039/пр от 30.12.2016г. |  |  | 16001 | 0 |  | 0 | 2 | 0 | 1 | 1 | 1 | 1 | 1 | 1 |  | 128 | 83 |  |  |  |  | 0 | 0 | [5 empty] | 0 |  | 0 | 2.05 | 6.18 | 0 | 0 | 0 | 0 | 0 | 0 | 0 | 0 | 0 | [13 empty] | 0 | 0 | 1 | 1 |  |  |  | 1003 | м | м | 1 | [6 empty] | 16510514 | 2 | Общестроительные работы | 0 |  | 1 | 16001 | Трубопроводы внутренние | ФЕР-16 |  |  |  | 0 | 6.18 | 6.18 | 0 | 0 | 0 | 0 | 0 | [18 empty] | 0 | 0 | 0 | *0,9 | *0,85 |  |  | 115.2 | 70.55 |  |  |  |  | 0 |  | -324416518 | 2 | 1 | -2 | 0 | 0 | 0 | 2.05 | 2.05 | 0 | 0 |  | 0 | 3 | 0 |  | 0 | 1 | 0 |  |  | 0 | 0 | 0
18 | 1 | 426 |  | 31,2 | 24.3.02.01-0003 | Трубопроводы напорные из полипропилена PPRS с гильзами и креплениями для холодного и горячего водоснабжения PN10 SDR 11, диаметром 25 мм, толщина стенки 2,3 мм | м | 0.33163 | 1.008 |  |  |  |  | 13.65 | 13.65 | 0 | 0 | 0 | 0 | 0 | 0 | 0 | 0 | 0 |  | 16666349 | 6.18 | 6.18 | 0 | 0 | 0 | 0 | 0 | 0 | 0 | 6.18 | 6.18 | 0 | 0 | 0 | 0 | 0 | 0 | 0 | 115 | 71 | 1 | 1 |  |  | 6.66 | 1 | 1 | 6.66 |  |  |  |  | 3 | 1 | ФССЦ-2001, 24.3.02.01-0003, приказ Минстроя России №1039/пр от 30.12.2016г. |  |  | 16001 | 0 |  | 0 | 2 | 0 | 1 | 1 | 1 | 1 | 1 | 1 |  | 128 | 83 |  |  |  |  | 0 | 0 | [5 empty] | 0 |  | 0 | 13.65 | 41.1588 | 0 | 0 | 0 | 0 | 0 | 0 | 0 | 0 | 0 | [13 empty] | 0 | 0 | 1 | 1 |  |  |  | 1003 | м | м | 1 | [6 empty] | 16510514 | 2 | Общестроительные работы | 0 |  | 1 | 16001 | Трубопроводы внутренние | ФЕР-16 |  |  |  | 0 | 6.18 | 6.18 | 0 | 0 | 0 | 0 | 0 | [18 empty] | 0 | 0 | 0 | *0,9 | *0,85 |  |  | 115.2 | 70.55 |  |  |  |  | 0 |  | -324416518 | 1 | 1 | 4 | 0 | 0 | 0 | 13.65 | 13.65 | 0 | 0 |  | 0 | 3 | 0 |  | 0 | 1 | 0 |  |  | 0 | 0 | 0
17 | 1 | 434 | 427 | 32 | 16-05-001-02 | Установка вентилей, задвижек, затворов, клапанов обратных, кранов проходных на трубопроводах из стальных труб диаметром до 50 мм | ШТ | 14 | 0 |  |  |  |  | 632.48 | 345.24 | 72.63 | 4.03 | 214.61 | 0 | 23.667 | 0.35 | 0 | 251.44 | 155.23 |  | 16666348 | 45.177 | 24.66 | 5.1875 | 0.2875 | 15.3295 | 0 | 1.6905 | 0.025 | 0 | 42.14 | 24.66 | 4.15 | 0.23 | 13.33 | 0 | 1.47 | 0.02 | 0 | 115 | 71 | 1 | 1 |  |  | 1 | 1 | 1 | 1 |  |  |  |  | 0 | 1 | ФЕР-2001, 16-05-001-02, приказ Минстроя России №1039/пр от 30.12.2016г. |  |  | 16001 | 0 |  | 0 | 2 | 0 | 1 | 1 | 1 | 1 | 1 | 1 |  | 128 | 83 |  |  |  |  | 0 | 0 | [5 empty] | 0 | Поправка: МДС 81-35.2004, п.4.7 Наименование: Работы, выполняемые при реконструкции зданий и сооружений работы, аналогичные технологическим процессам в новом строительстве (в том числе возведение новых конструктивных элементов) стоимость которых определена по соответствующим сборникам ФЕР, кроме сборника № 46 «Работы при реконструкции зданий и сооружений» | 0 | 632.48 | 24.66 | 5.1875 | 0.2875 | 15.3295 | 0 | 1.6905 | 0.025 | 0 | 251.436 | 155.2344 |  |  |  |  | )*1,25 | )*1,25 | )*1,15 |  | )*1,15 | )*1,25 |  |  |  | 0 | 0 | 1 | 1 |  |  |  | 1013 | ШТ | ШТ | 1 | [6 empty] | 16510514 | 2 | Общестроительные работы | 0 |  | 1 | 16001 | Трубопроводы внутренние | ФЕР-16 |  | Поправка: МДС 81-35.2004, п.4.7 |  | 0 | 42.14 | 24.66 | 4.15 | 0.23 | 13.33 | 1.47 | 0.02 | 0 | [17 empty] | 0 | 0 | 0 | *0,9 | *0,85 |  |  | 115.2 | 70.55 |  |  |  |  | 0 |  | 381590339 | 2 | 1 | -2 | 0 | 0 | 0 | 1039.15 | 1039.15 | 0 | 0 |  | 0 | 3 | 0 |  | 0 | 1 | 0 |  |  | 0 | 0 | 0
17 | 1 | 442 | 436 | 32 | 16-05-001-02 | Установка вентилей, задвижек, затворов, клапанов обратных, кранов проходных на трубопроводах из стальных труб диаметром до 50 мм | ШТ | 14 | 0 |  |  |  |  | 4212.3 | 2299.3 | 483.68 | 26.81 | 1429.32 | 0 | 23.667 | 0.35 | 0 | 1674.55 | 1033.85 |  | 16666349 | 45.177 | 24.66 | 5.1875 | 0.2875 | 15.3295 | 0 | 1.6905 | 0.025 | 0 | 42.14 | 24.66 | 4.15 | 0.23 | 13.33 | 0 | 1.47 | 0.02 | 0 | 115 | 71 | 1 | 1 |  |  | 6.66 | 6.66 | 6.66 | 6.66 |  |  |  |  | 0 | 1 | ФЕР-2001, 16-05-001-02, приказ Минстроя России №1039/пр от 30.12.2016г. |  |  | 16001 | 0 |  | 0 | 2 | 0 | 6.66 | 1 | 1 | 1 | 1 | 1 |  | 128 | 83 |  |  |  |  | 0 | 0 | [5 empty] | 0 | Поправка: МДС 81-35.2004, п.4.7 Наименование: Работы, выполняемые при реконструкции зданий и сооружений работы, аналогичные технологическим процессам в новом строительстве (в том числе возведение новых конструктивных элементов) стоимость которых определена по соответствующим сборникам ФЕР, кроме сборника № 46 «Работы при реконструкции зданий и сооружений» | 0 | 4212.3 | 164.2356 | 34.5487 | 1.9147 | 102.0945 | 0 | 1.6905 | 0.025 | 0 | 1674.5495 | 1033.8523 |  |  |  |  | )*1,25 | )*1,25 | )*1,15 |  | )*1,15 | )*1,25 |  |  |  | 0 | 0 | 1 | 1 |  |  |  | 1013 | ШТ | ШТ | 1 | [6 empty] | 16510514 | 2 | Общестроительные работы | 0 |  | 1 | 16001 | Трубопроводы внутренние | ФЕР-16 |  | Поправка: МДС 81-35.2004, п.4.7 |  | 0 | 42.14 | 24.66 | 4.15 | 0.23 | 13.33 | 1.47 | 0.02 | 0 | [17 empty] | 0 | 0 | 0 | *0,9 | *0,85 |  |  | 115.2 | 70.55 |  |  |  |  | 0 |  | 381590339 | 1 | 1 | 4 | 0 | 0 | 0 | 6920.7 | 6920.7 | 0 | 0 |  | 0 | 3 | 0 |  | 0 | 1 | 0 |  |  | 0 | 0 | 0
18 | 1 | 434 |  | 32,1 | 18.1.09.06-0067 | Кран шаровый муфтовый Valtec для воды диаметром 20 мм со сгоном | шт. | 14 | 1 |  |  |  |  | 766.22 | 766.22 | 0 | 0 | 0 | 0 | 0 | 0 | 0 | 0 | 0 |  | 16666348 | 54.73 | 54.73 | 0 | 0 | 0 | 0 | 0 | 0 | 0 | 54.73 | 54.73 | 0 | 0 | 0 | 0 | 0 | 0 | 0 | 115 | 71 | 1 | 1 |  |  | 1 | 1 | 1 | 1 |  |  |  |  | 3 | 1 | ФССЦ-2001, 18.1.09.06-0067, приказ Минстроя России №1039/пр от 30.12.2016г. |  |  | 16001 | 0 |  | 0 | 2 | 0 | 1 | 1 | 1 | 1 | 1 | 1 |  | 128 | 83 |  |  |  |  | 0 | 0 | [5 empty] | 0 |  | 0 | 766.22 | 54.73 | 0 | 0 | 0 | 0 | 0 | 0 | 0 | 0 | 0 | [13 empty] | 0 | 0 | 1 | 1 |  |  |  | 1010 | шт. | шт. | 1 | [6 empty] | 16510514 | 2 | Общестроительные работы | 0 |  | 1 | 16001 | Трубопроводы внутренние | ФЕР-16 |  |  |  | 0 | 54.73 | 54.73 | 0 | 0 | 0 | 0 | 0 | [18 empty] | 0 | 0 | 0 | *0,9 | *0,85 |  |  | 115.2 | 70.55 |  |  |  |  | 0 |  | 898688576 | 2 | 1 | -2 | 0 | 0 | 0 | 766.22 | 766.22 | 0 | 0 |  | 0 | 3 | 0 |  | 0 | 1 | 0 |  |  | 0 | 0 | 0
18 | 1 | 442 |  | 32,1 | 18.1.09.06-0067 | Кран шаровый муфтовый Valtec для воды диаметром 20 мм со сгоном | шт. | 14 | 1 |  |  |  |  | 5103.03 | 5103.03 | 0 | 0 | 0 | 0 | 0 | 0 | 0 | 0 | 0 |  | 16666349 | 54.73 | 54.73 | 0 | 0 | 0 | 0 | 0 | 0 | 0 | 54.73 | 54.73 | 0 | 0 | 0 | 0 | 0 | 0 | 0 | 115 | 71 | 1 | 1 |  |  | 6.66 | 1 | 1 | 6.66 |  |  |  |  | 3 | 1 | ФССЦ-2001, 18.1.09.06-0067, приказ Минстроя России №1039/пр от 30.12.2016г. |  |  | 16001 | 0 |  | 0 | 2 | 0 | 1 | 1 | 1 | 1 | 1 | 1 |  | 128 | 83 |  |  |  |  | 0 | 0 | [5 empty] | 0 |  | 0 | 5103.03 | 364.5018 | 0 | 0 | 0 | 0 | 0 | 0 | 0 | 0 | 0 | [13 empty] | 0 | 0 | 1 | 1 |  |  |  | 1010 | шт. | шт. | 1 | [6 empty] | 16510514 | 2 | Общестроительные работы | 0 |  | 1 | 16001 | Трубопроводы внутренние | ФЕР-16 |  |  |  | 0 | 54.73 | 54.73 | 0 | 0 | 0 | 0 | 0 | [18 empty] | 0 | 0 | 0 | *0,9 | *0,85 |  |  | 115.2 | 70.55 |  |  |  |  | 0 |  | 898688576 | 1 | 1 | 4 | 0 | 0 | 0 | 5103.03 | 5103.03 | 0 | 0 |  | 0 | 3 | 0 |  | 0 | 1 | 0 |  |  | 0 | 0 | 0
17 | 1 | 453 | 448 | 33 | 18-03-001-02 | Установка радиаторов стальных | 100 квт | 0.112 | 0 |  |  |  |  | 232.81 | 130.06 | 26.96 | 5.43 | 75.79 | 0 | 8.4493 | 0.4382 | 0 | 93.4 | 57.67 |  | 16666348 | 2078.6795 | 1161.26 | 240.725 | 48.4375 | 676.6945 | 0 | 75.44 | 3.9125 | 0 | 1942.27 | 1161.26 | 192.58 | 38.75 | 588.43 | 0 | 65.6 | 3.13 | 0 | 115 | 71 | 1 | 1 |  |  | 1 | 1 | 1 | 1 |  |  |  |  | 0 | 1 | ФЕР-2001, 18-03-001-02, приказ Минстроя России №1039/пр от 30.12.2016г. |  |  | 18001 | 0 |  | 0 | 2 | 0 | 1 | 1 | 1 | 1 | 1 | 1 |  | 128 | 83 |  |  |  |  | 0 | 0 | [5 empty] | 0 | Поправка: МДС 81-35.2004, п.4.7 Наименование: Работы, выполняемые при реконструкции зданий и сооружений работы, аналогичные технологическим процессам в новом строительстве (в том числе возведение новых конструктивных элементов) стоимость которых определена по соответствующим сборникам ФЕР, кроме сборника № 46 «Работы при реконструкции зданий и сооружений» | 0 | 232.81 | 1161.26 | 240.725 | 48.4375 | 676.6945 | 0 | 75.44 | 3.9125 | 0 | 93.403 | 57.6662 |  |  |  |  | )*1,25 | )*1,25 | )*1,15 |  | )*1,15 | )*1,25 |  |  |  | 0 | 0 | 1 | 1 |  |  |  | 1013 | 100 квт | 100 квт | 1 | [6 empty] | 16510516 | 2 | Общестроительные работы | 0 |  | 1 | 18001 | Отопление - внутренние устройства | ФЕР-18 |  | Поправка: МДС 81-35.2004, п.4.7 |  | 0 | 1942.27 | 1161.26 | 192.58 | 38.75 | 588.43 | 65.6 | 3.13 | 0 | [17 empty] | 0 | 0 | 0 | *0,9 | *0,85 |  |  | 115.2 | 70.55 |  |  |  |  | 0 |  | -243626587 | 2 | 1 | -2 | 0 | 0 | 0 | 383.88 | 383.88 | 0 | 0 |  | 0 | 3 | 0 |  | 0 | 1 | 0 |  |  | 0 | 0 | 0
17 | 1 | 464 | 460 | 33 | 18-03-001-02 | Установка радиаторов стальных | 100 квт | 0.112 | 0 |  |  |  |  | 1550.53 | 866.21 | 179.56 | 36.13 | 504.76 | 0 | 8.4493 | 0.4382 | 0 | 622.02 | 384.03 |  | 16666349 | 2078.6795 | 1161.26 | 240.725 | 48.4375 | 676.6945 | 0 | 75.44 | 3.9125 | 0 | 1942.27 | 1161.26 | 192.58 | 38.75 | 588.43 | 0 | 65.6 | 3.13 | 0 | 115 | 71 | 1 | 1 |  |  | 6.66 | 6.66 | 6.66 | 6.66 |  |  |  |  | 0 | 1 | ФЕР-2001, 18-03-001-02, приказ Минстроя России №1039/пр от 30.12.2016г. |  |  | 18001 | 0 |  | 0 | 2 | 0 | 6.66 | 1 | 1 | 1 | 1 | 1 |  | 128 | 83 |  |  |  |  | 0 | 0 | [5 empty] | 0 | Поправка: МДС 81-35.2004, п.4.7 Наименование: Работы, выполняемые при реконструкции зданий и сооружений работы, аналогичные технологическим процессам в новом строительстве (в том числе возведение новых конструктивных элементов) стоимость которых определена по соответствующим сборникам ФЕР, кроме сборника № 46 «Работы при реконструкции зданий и сооружений» | 0 | 1550.53 | 7733.9916 | 1603.2285 | 322.5938 | 4506.7854 | 0 | 75.44 | 3.9125 | 0 | 622.0235 | 384.0319 |  |  |  |  | )*1,25 | )*1,25 | )*1,15 |  | )*1,15 | )*1,25 |  |  |  | 0 | 0 | 1 | 1 |  |  |  | 1013 | 100 квт | 100 квт | 1 | [6 empty] | 16510516 | 2 | Общестроительные работы | 0 |  | 1 | 18001 | Отопление - внутренние устройства | ФЕР-18 |  | Поправка: МДС 81-35.2004, п.4.7 |  | 0 | 1942.27 | 1161.26 | 192.58 | 38.75 | 588.43 | 65.6 | 3.13 | 0 | [17 empty] | 0 | 0 | 0 | *0,9 | *0,85 |  |  | 115.2 | 70.55 |  |  |  |  | 0 |  | -243626587 | 1 | 1 | 4 | 0 | 0 | 0 | 2556.58 | 2556.58 | 0 | 0 |  | 0 | 3 | 0 |  | 0 | 1 | 0 |  |  | 0 | 0 | 0
18 | 1 | 453 |  | 33,1 | 18.5.10.06 | Радиаторы | квт | 11.2 | 100 |  |  |  |  | 0 | 0 | 0 | 0 | 0 | 0 | 0 | 0 | 0 | 0 | 0 |  | 16666348 | 0 | 0 | 0 | 0 | 0 | 0 | 0 | 0 | 0 | 0 | 0 | 0 | 0 | 0 | 0 | 0 | 0 | 0 | 115 | 71 | 1 | 1 |  |  | 1 | 1 | 1 | 1 |  |  |  |  | 3 | 1 |  |  |  | 18001 | 0 |  | 0 | 2 | 0 | 1 | 1 | 1 | 1 | 1 | 1 |  | 128 | 83 |  |  |  |  | 0 | 0 | [5 empty] | 0 |  | 0 | 0 | 0 | 0 | 0 | 0 | 0 | 0 | 0 | 0 | 0 | 0 | [13 empty] | 0 | 0 | 1 | 1 |  |  |  | 1013 | квт | квт | 1 | [6 empty] | 16510516 | 2 | Общестроительные работы | 0 |  | 1 | 18001 | Отопление - внутренние устройства | ФЕР-18 |  |  |  | 0 | 0 | 0 | 0 | 0 | 0 | 0 | 0 | [18 empty] | 0 | 0 | 0 | *0,9 | *0,85 |  |  | 115.2 | 70.55 |  |  |  |  | 0 |  | 704408924 | 2 | 1 | -2 | 0 | 0 | 0 | 0 | 0 | 0 | 0 |  | 0 | 3 | 0 |  | 0 | 1 | 0 |  |  | 0 | 0 | 0
18 | 1 | 464 |  | 33,1 | 18.5.10.06 | Радиаторы | квт | 11.2 | 100 |  |  |  |  | 0 | 0 | 0 | 0 | 0 | 0 | 0 | 0 | 0 | 0 | 0 |  | 16666349 | 0 | 0 | 0 | 0 | 0 | 0 | 0 | 0 | 0 | 0 | 0 | 0 | 0 | 0 | 0 | 0 | 0 | 0 | 115 | 71 | 1 | 1 |  |  | 6.66 | 1 | 1 | 6.66 |  |  |  |  | 3 | 1 |  |  |  | 18001 | 0 |  | 0 | 2 | 0 | 1 | 1 | 1 | 1 | 1 | 1 |  | 128 | 83 |  |  |  |  | 0 | 0 | [5 empty] | 0 |  | 0 | 0 | 0 | 0 | 0 | 0 | 0 | 0 | 0 | 0 | 0 | 0 | [13 empty] | 0 | 0 | 1 | 1 |  |  |  | 1013 | квт | квт | 1 | [6 empty] | 16510516 | 2 | Общестроительные работы | 0 |  | 1 | 18001 | Отопление - внутренние устройства | ФЕР-18 |  |  |  | 0 | 0 | 0 | 0 | 0 | 0 | 0 | 0 | [18 empty] | 0 | 0 | 0 | *0,9 | *0,85 |  |  | 115.2 | 70.55 |  |  |  |  | 0 |  | 704408924 | 1 | 1 | 4 | 0 | 0 | 0 | 0 | 0 | 0 | 0 |  | 0 | 3 | 0 |  | 0 | 1 | 0 |  |  | 0 | 0 | 0
18 | 1 | 452 |  | 33,2 | 18.5.10.05-0006 | Радиаторы биметаллические,(согласно тех.заданию) | шт. | 7 | 62.5 |  |  |  |  | 7655.2 | 7655.2 | 0 | 0 | 0 | 0 | 0 | 0 | 0 | 0 | 0 |  | 16666348 | 1093.6 | 1093.6 | 0 | 0 | 0 | 0 | 0 | 0 | 0 | 1093.6 | 1093.6 | 0 | 0 | 0 | 0 | 0 | 0 | 0 | 115 | 71 | 1 | 1 |  |  | 1 | 1 | 1 | 1 |  |  |  |  | 3 | 1 | ФССЦ-2001, 18.5.10.05-0006, приказ Минстроя России №1039/пр от 30.12.2016г. |  |  | 18001 | 0 |  | 0 | 2 | 0 | 1 | 1 | 1 | 1 | 1 | 1 |  | 128 | 83 |  |  |  |  | 0 | 0 | [5 empty] | 0 |  | 0 | 7655.2 | 1093.6 | 0 | 0 | 0 | 0 | 0 | 0 | 0 | 0 | 0 | [13 empty] | 0 | 0 | 1 | 1 |  |  |  | 1010 | шт. | шт. | 1 | [6 empty] | 16510516 | 2 | Общестроительные работы | 0 |  | 1 | 18001 | Отопление - внутренние устройства | ФЕР-18 |  |  |  | 0 | 1093.6 | 1093.6 | 0 | 0 | 0 | 0 | 0 | [18 empty] | 0 | 0 | 0 | *0,9 | *0,85 |  |  | 115.2 | 70.55 |  |  |  |  | 0 |  | -1372100156 | 2 | 1 | -2 | 0 | 0 | 0 | 7655.2 | 7655.2 | 0 | 0 |  | 0 | 3 | 0 |  | 0 | 1 | 0 |  |  | 0 | 0 | 0
18 | 1 | 463 |  | 33,2 | 18.5.10.05-0006 | Радиаторы биметаллические,(согласно тех.заданию) | шт. | 7 | 62.5 |  |  |  |  | 50983.63 | 50983.63 | 0 | 0 | 0 | 0 | 0 | 0 | 0 | 0 | 0 |  | 16666349 | 1093.6 | 1093.6 | 0 | 0 | 0 | 0 | 0 | 0 | 0 | 1093.6 | 1093.6 | 0 | 0 | 0 | 0 | 0 | 0 | 0 | 115 | 71 | 1 | 1 |  |  | 6.66 | 1 | 1 | 6.66 |  |  |  |  | 3 | 1 | ФССЦ-2001, 18.5.10.05-0006, приказ Минстроя России №1039/пр от 30.12.2016г. |  |  | 18001 | 0 |  | 0 | 2 | 0 | 1 | 1 | 1 | 1 | 1 | 1 |  | 128 | 83 |  |  |  |  | 0 | 0 | [5 empty] | 0 |  | 0 | 50983.63 | 7283.376 | 0 | 0 | 0 | 0 | 0 | 0 | 0 | 0 | 0 | [13 empty] | 0 | 0 | 1 | 1 |  |  |  | 1010 | шт. | шт. | 1 | [6 empty] | 16510516 | 2 | Общестроительные работы | 0 |  | 1 | 18001 | Отопление - внутренние устройства | ФЕР-18 |  |  |  | 0 | 1093.6 | 1093.6 | 0 | 0 | 0 | 0 | 0 | [18 empty] | 0 | 0 | 0 | *0,9 | *0,85 |  |  | 115.2 | 70.55 |  |  |  |  | 0 |  | -1372100156 | 1 | 1 | 4 | 0 | 0 | 0 | 50983.63 | 50983.63 | 0 | 0 |  | 0 | 3 | 0 |  | 0 | 1 | 0 |  |  | 0 | 0 | 0
17 | 1 | 470 | 466 | 34 | 16-07-005-01 | Гидравлическое испытание трубопроводов систем отопления, водопровода и горячего водоснабжения диаметром до 50 мм | 100 м | 0.329 | 0 |  |  |  |  | 41.78 | 1.41 | 18.3 | 0 | 22.07 | 0 | 1.8955 | 0 | 0 | 25.38 | 15.67 |  | 16666348 | 126.9955 | 4.29 | 55.6375 | 0 | 67.068 | 0 | 5.7615 | 0 | 0 | 107.12 | 4.29 | 44.51 | 0 | 58.32 | 0 | 5.01 | 0 | 0 | 115 | 71 | 1 | 1 |  |  | 1 | 1 | 1 | 1 |  |  |  |  | 0 | 1 | ФЕР-2001, 16-07-005-01, приказ Минстроя России №1039/пр от 30.12.2016г. |  |  | 16001 | 0 |  | 0 | 2 | 0 | 1 | 1 | 1 | 1 | 1 | 1 |  | 128 | 83 |  |  |  |  | 0 | 0 | [5 empty] | 0 | Поправка: МДС 81-35.2004, п.4.7 Наименование: Работы, выполняемые при реконструкции зданий и сооружений работы, аналогичные технологическим процессам в новом строительстве (в том числе возведение новых конструктивных элементов) стоимость которых определена по соответствующим сборникам ФЕР, кроме сборника № 46 «Работы при реконструкции зданий и сооружений» | 0 | 41.78 | 4.29 | 55.6375 | 0 | 67.068 | 0 | 5.7615 | 0 | 0 | 25.3805 | 15.6697 |  |  |  |  | )*1,25 | )*1,25 | )*1,15 |  | )*1,15 | )*1,25 |  |  |  | 0 | 0 | 1 | 1 |  |  |  | 1003 | 100 м | 100 м | 100 | [6 empty] | 16510514 | 2 | Общестроительные работы | 0 |  | 1 | 16001 | Трубопроводы внутренние | ФЕР-16 |  | Поправка: МДС 81-35.2004, п.4.7 |  | 0 | 107.12 | 4.29 | 44.51 | 0 | 58.32 | 5.01 | 0 | 0 | [17 empty] | 0 | 0 | 0 | *0,9 | *0,85 |  |  | 115.2 | 70.55 |  |  |  |  | 0 |  | 1667606600 | 2 | 1 | -2 | 0 | 0 | 0 | 82.83 | 82.83 | 0 | 0 |  | 0 | 3 | 0 |  | 0 | 1 | 0 |  |  | 0 | 0 | 0
17 | 1 | 476 | 472 | 34 | 16-07-005-01 | Гидравлическое испытание трубопроводов систем отопления, водопровода и горячего водоснабжения диаметром до 50 мм | 100 м | 0.329 | 0 |  |  |  |  | 278.27 | 9.4 | 121.91 | 0 | 146.96 | 0 | 1.8955 | 0 | 0 | 169 | 104.34 |  | 16666349 | 126.9955 | 4.29 | 55.6375 | 0 | 67.068 | 0 | 5.7615 | 0 | 0 | 107.12 | 4.29 | 44.51 | 0 | 58.32 | 0 | 5.01 | 0 | 0 | 115 | 71 | 1 | 1 |  |  | 6.66 | 6.66 | 6.66 | 6.66 |  |  |  |  | 0 | 1 | ФЕР-2001, 16-07-005-01, приказ Минстроя России №1039/пр от 30.12.2016г. |  |  | 16001 | 0 |  | 0 | 2 | 0 | 6.66 | 1 | 1 | 1 | 1 | 1 |  | 128 | 83 |  |  |  |  | 0 | 0 | [5 empty] | 0 | Поправка: МДС 81-35.2004, п.4.7 Наименование: Работы, выполняемые при реконструкции зданий и сооружений работы, аналогичные технологическим процессам в новом строительстве (в том числе возведение новых конструктивных элементов) стоимость которых определена по соответствующим сборникам ФЕР, кроме сборника № 46 «Работы при реконструкции зданий и сооружений» | 0 | 278.27 | 28.5714 | 370.5458 | 0 | 446.6729 | 0 | 5.7615 | 0 | 0 | 169.004 | 104.3416 |  |  |  |  | )*1,25 | )*1,25 | )*1,15 |  | )*1,15 | )*1,25 |  |  |  | 0 | 0 | 1 | 1 |  |  |  | 1003 | 100 м | 100 м | 100 | [6 empty] | 16510514 | 2 | Общестроительные работы | 0 |  | 1 | 16001 | Трубопроводы внутренние | ФЕР-16 |  | Поправка: МДС 81-35.2004, п.4.7 |  | 0 | 107.12 | 4.29 | 44.51 | 0 | 58.32 | 5.01 | 0 | 0 | [17 empty] | 0 | 0 | 0 | *0,9 | *0,85 |  |  | 115.2 | 70.55 |  |  |  |  | 0 |  | 1667606600 | 1 | 1 | 4 | 0 | 0 | 0 | 551.61 | 551.61 | 0 | 0 |  | 0 | 3 | 0 |  | 0 | 1 | 0 |  |  | 0 | 0 | 0
17 | 1 | 479 | 475 | 35 | 46-03-010-02 | Пробивка в бетонных стенах и полах толщиной 300 мм отверстий площадью до 100 см2 | 100 ШТ | 0.03 | 0 |  |  |  |  | 19.7 | 0 | 9.59 | 0 | 10.11 | 0 | 1.0629 | 0 | 0 | 10.01 | 6.07 |  | 16666348 | 656.63 | 0 | 319.69 | 0 | 336.94 | 0 | 35.43 | 0 | 0 | 656.63 | 0 | 319.69 | 0 | 336.94 | 0 | 35.43 | 0 | 0 | 99 | 60 | 1 | 1 |  |  | 1 | 1 | 1 | 1 |  |  |  |  | 0 | 1 | ФЕР-2001, 46-03-010-02, приказ Минстроя России №1039/пр от 30.12.2016г. |  |  | 46001 | 0 |  | 0 | 2 | 0 | 1 | 1 | 1 | 1 | 1 | 1 |  | 110 | 70 |  |  |  |  | 0 | 0 | [5 empty] | 0 |  | 0 | 19.7 | 0 | 319.69 | 0 | 336.94 | 0 | 35.43 | 0 | 0 | 10.0089 | 6.066 | [13 empty] | 0 | 0 | 1 | 1 |  |  |  | 1013 | 100 ШТ | 100 ШТ | 1 | [6 empty] | 16510555 | 2 | Общестроительные работы | 0 |  | 1 | 46001 | Реконструкция зданий и сооружений | ФЕР-46 |  |  |  | 0 | 656.63 | 0 | 319.69 | 0 | 336.94 | 35.43 | 0 | 0 | [17 empty] | 0 | 0 | 0 | *0,9 | *0,85 |  |  | 99 | 59.5 |  |  |  |  | 0 |  | 678526630 | 2 | 1 | -2 | 0 | 0 | 0 | 35.78 | 35.78 | 0 | 0 |  | 0 | 3 | 0 |  | 0 | 1 | 0 |  |  | 0 | 0 | 0
17 | 1 | 482 | 478 | 35 | 46-03-010-02 | Пробивка в бетонных стенах и полах толщиной 300 мм отверстий площадью до 100 см2 | 100 ШТ | 0.03 | 0 |  |  |  |  | 131.19 | 0 | 63.87 | 0 | 67.32 | 0 | 1.0629 | 0 | 0 | 66.65 | 40.39 |  | 16666349 | 656.63 | 0 | 319.69 | 0 | 336.94 | 0 | 35.43 | 0 | 0 | 656.63 | 0 | 319.69 | 0 | 336.94 | 0 | 35.43 | 0 | 0 | 99 | 60 | 1 | 1 |  |  | 6.66 | 6.66 | 6.66 | 6.66 |  |  |  |  | 0 | 1 | ФЕР-2001, 46-03-010-02, приказ Минстроя России №1039/пр от 30.12.2016г. |  |  | 46001 | 0 |  | 0 | 2 | 0 | 6.66 | 1 | 1 | 1 | 1 | 1 |  | 110 | 70 |  |  |  |  | 0 | 0 | [5 empty] | 0 |  | 0 | 131.19 | 0 | 2129.1354 | 0 | 2244.0204 | 0 | 35.43 | 0 | 0 | 66.6468 | 40.392 | [13 empty] | 0 | 0 | 1 | 1 |  |  |  | 1013 | 100 ШТ | 100 ШТ | 1 | [6 empty] | 16510555 | 2 | Общестроительные работы | 0 |  | 1 | 46001 | Реконструкция зданий и сооружений | ФЕР-46 |  |  |  | 0 | 656.63 | 0 | 319.69 | 0 | 336.94 | 35.43 | 0 | 0 | [17 empty] | 0 | 0 | 0 | *0,9 | *0,85 |  |  | 99 | 59.5 |  |  |  |  | 0 |  | 678526630 | 1 | 1 | 4 | 0 | 0 | 0 | 238.23 | 238.23 | 0 | 0 |  | 0 | 3 | 0 |  | 0 | 1 | 0 |  |  | 0 | 0 | 0
17 | 1 | 484 | 480 | 36 | 46-03-009-06 | Пробивка в кирпичных стенах отверстий круглых диаметром до 150 мм при толщине стен до 25 см | 100 ШТ | 0.06 | 0 |  |  |  |  | 56.51 | 0 | 28.51 | 0 | 28 | 0 | 3.0498 | 0 | 0 | 27.72 | 16.8 |  | 16666348 | 941.77 | 0 | 475.15 | 0 | 466.62 | 0 | 50.83 | 0 | 0 | 941.77 | 0 | 475.15 | 0 | 466.62 | 0 | 50.83 | 0 | 0 | 99 | 60 | 1 | 1 |  |  | 1 | 1 | 1 | 1 |  |  |  |  | 0 | 1 | ФЕР-2001, 46-03-009-06, приказ Минстроя России №1039/пр от 30.12.2016г. |  |  | 46001 | 0 |  | 0 | 2 | 0 | 1 | 1 | 1 | 1 | 1 | 1 |  | 110 | 70 |  |  |  |  | 0 | 0 | [5 empty] | 0 |  | 0 | 56.51 | 0 | 475.15 | 0 | 466.62 | 0 | 50.83 | 0 | 0 | 27.72 | 16.8 | [13 empty] | 0 | 0 | 1 | 1 |  |  |  | 1013 | 100 ШТ | 100 ШТ | 1 | [6 empty] | 16510555 | 2 | Общестроительные работы | 0 |  | 1 | 46001 | Реконструкция зданий и сооружений | ФЕР-46 |  |  |  | 0 | 941.77 | 0 | 475.15 | 0 | 466.62 | 50.83 | 0 | 0 | [17 empty] | 0 | 0 | 0 | *0,9 | *0,85 |  |  | 99 | 59.5 |  |  |  |  | 0 |  | -962407204 | 2 | 1 | -2 | 0 | 0 | 0 | 101.03 | 101.03 | 0 | 0 |  | 0 | 3 | 0 |  | 0 | 1 | 0 |  |  | 0 | 0 | 0
17 | 1 | 486 | 482 | 36 | 46-03-009-06 | Пробивка в кирпичных стенах отверстий круглых диаметром до 150 мм при толщине стен до 25 см | 100 ШТ | 0.06 | 0 |  |  |  |  | 376.33 | 0 | 189.87 | 0 | 186.46 | 0 | 3.0498 | 0 | 0 | 184.6 | 111.88 |  | 16666349 | 941.77 | 0 | 475.15 | 0 | 466.62 | 0 | 50.83 | 0 | 0 | 941.77 | 0 | 475.15 | 0 | 466.62 | 0 | 50.83 | 0 | 0 | 99 | 60 | 1 | 1 |  |  | 6.66 | 6.66 | 6.66 | 6.66 |  |  |  |  | 0 | 1 | ФЕР-2001, 46-03-009-06, приказ Минстроя России №1039/пр от 30.12.2016г. |  |  | 46001 | 0 |  | 0 | 2 | 0 | 6.66 | 1 | 1 | 1 | 1 | 1 |  | 110 | 70 |  |  |  |  | 0 | 0 | [5 empty] | 0 |  | 0 | 376.33 | 0 | 3164.499 | 0 | 3107.6892 | 0 | 50.83 | 0 | 0 | 184.5954 | 111.876 | [13 empty] | 0 | 0 | 1 | 1 |  |  |  | 1013 | 100 ШТ | 100 ШТ | 1 | [6 empty] | 16510555 | 2 | Общестроительные работы | 0 |  | 1 | 46001 | Реконструкция зданий и сооружений | ФЕР-46 |  |  |  | 0 | 941.77 | 0 | 475.15 | 0 | 466.62 | 50.83 | 0 | 0 | [17 empty] | 0 | 0 | 0 | *0,9 | *0,85 |  |  | 99 | 59.5 |  |  |  |  | 0 |  | -962407204 | 1 | 1 | 4 | 0 | 0 | 0 | 672.81 | 672.81 | 0 | 0 |  | 0 | 3 | 0 |  | 0 | 1 | 0 |  |  | 0 | 0 | 0
17 | 1 | 499 | 495 | 37 | 46-03-017-03 | Заделка отверстий, гнезд и борозд в стенах и перегородках железобетонных площадью до 0,1 м2 | м3 | 0.05 | 0 |  |  |  |  | 61.99 | 29.99 | 1.43 | 0.25 | 30.57 | 0 | 3.779 | 0.0215 | 0 | 30.51 | 18.49 |  | 16666348 | 1239.98 | 599.89 | 28.65 | 4.99 | 611.44 | 0 | 75.58 | 0.43 | 0 | 1239.98 | 599.89 | 28.65 | 4.99 | 611.44 | 0 | 75.58 | 0.43 | 0 | 99 | 60 | 1 | 1 |  |  | 1 | 1 | 1 | 1 |  |  |  |  | 0 | 1 | ФЕР-2001, 46-03-017-03, приказ Минстроя России №1039/пр от 30.12.2016г. |  |  | 46001 | 0 |  | 0 | 2 | 0 | 1 | 1 | 1 | 1 | 1 | 1 |  | 110 | 70 |  |  |  |  | 0 | 0 | [5 empty] | 0 |  | 0 | 61.99 | 599.89 | 28.65 | 4.99 | 611.44 | 0 | 75.58 | 0.43 | 0 | 30.5118 | 18.492 | [13 empty] | 0 | 0 | 1 | 1 |  |  |  | 1007 | м3 | м3 | 1 | [6 empty] | 16510555 | 2 | Общестроительные работы | 0 |  | 1 | 46001 | Реконструкция зданий и сооружений | ФЕР-46 |  |  |  | 0 | 1239.98 | 599.89 | 28.65 | 4.99 | 611.44 | 75.58 | 0.43 | 0 | [17 empty] | 0 | 0 | 0 | *0,9 | *0,85 |  |  | 99 | 59.5 |  |  |  |  | 0 |  | 281377325 | 2 | 1 | -2 | 0 | 0 | 0 | 110.99 | 110.99 | 0 | 0 |  | 0 | 3 | 0 |  | 0 | 1 | 0 |  |  | 0 | 0 | 0
17 | 1 | 512 | 508 | 37 | 46-03-017-03 | Заделка отверстий, гнезд и борозд в стенах и перегородках железобетонных площадью до 0,1 м2 | м3 | 0.05 | 0 |  |  |  |  | 412.91 | 199.76 | 9.54 | 1.66 | 203.61 | 0 | 3.779 | 0.0215 | 0 | 203.22 | 123.16 |  | 16666349 | 1239.98 | 599.89 | 28.65 | 4.99 | 611.44 | 0 | 75.58 | 0.43 | 0 | 1239.98 | 599.89 | 28.65 | 4.99 | 611.44 | 0 | 75.58 | 0.43 | 0 | 99 | 60 | 1 | 1 |  |  | 6.66 | 6.66 | 6.66 | 6.66 |  |  |  |  | 0 | 1 | ФЕР-2001, 46-03-017-03, приказ Минстроя России №1039/пр от 30.12.2016г. |  |  | 46001 | 0 |  | 0 | 2 | 0 | 6.66 | 1 | 1 | 1 | 1 | 1 |  | 110 | 70 |  |  |  |  | 0 | 0 | [5 empty] | 0 |  | 0 | 412.91 | 3995.2674 | 190.809 | 33.2334 | 4072.1904 | 0 | 75.58 | 0.43 | 0 | 203.2173 | 123.162 | [13 empty] | 0 | 0 | 1 | 1 |  |  |  | 1007 | м3 | м3 | 1 | [6 empty] | 16510555 | 2 | Общестроительные работы | 0 |  | 1 | 46001 | Реконструкция зданий и сооружений | ФЕР-46 |  |  |  | 0 | 1239.98 | 599.89 | 28.65 | 4.99 | 611.44 | 75.58 | 0.43 | 0 | [17 empty] | 0 | 0 | 0 | *0,9 | *0,85 |  |  | 99 | 59.5 |  |  |  |  | 0 |  | 281377325 | 1 | 1 | 4 | 0 | 0 | 0 | 739.29 | 739.29 | 0 | 0 |  | 0 | 3 | 0 |  | 0 | 1 | 0 |  |  | 0 | 0 | 0
18 | 1 | 494 |  | 37,1 | 04.1.02.06 | Бетонные смеси готовые к употреблению | м3 | 0.052 | 1.04 |  |  |  |  | 0 | 0 | 0 | 0 | 0 | 0 | 0 | 0 | 0 | 0 | 0 |  | 16666348 | 0 | 0 | 0 | 0 | 0 | 0 | 0 | 0 | 0 | 0 | 0 | 0 | 0 | 0 | 0 | 0 | 0 | 0 | 99 | 60 | 1 | 1 |  |  | 1 | 1 | 1 | 1 |  |  |  |  | 3 | 1 |  |  |  | 46001 | 0 |  | 0 | 2 | 0 | 1 | 1 | 1 | 1 | 1 | 1 |  | 110 | 70 |  |  |  |  | 0 | 0 | [5 empty] | 0 |  | 0 | 0 | 0 | 0 | 0 | 0 | 0 | 0 | 0 | 0 | 0 | 0 | [13 empty] | 0 | 0 | 1 | 1 |  |  |  | 1007 | м3 | м3 | 1 | [6 empty] | 16510555 | 2 | Общестроительные работы | 0 |  | 1 | 46001 | Реконструкция зданий и сооружений | ФЕР-46 |  |  |  | 0 | 0 | 0 | 0 | 0 | 0 | 0 | 0 | [18 empty] | 0 | 0 | 0 | *0,9 | *0,85 |  |  | 99 | 59.5 |  |  |  |  | 0 |  | -792076634 | 2 | 1 | -2 | 0 | 0 | 0 | 0 | 0 | 0 | 0 |  | 0 | 3 | 0 |  | 0 | 1 | 0 |  |  | 0 | 0 | 0
18 | 1 | 507 |  | 37,1 | 04.1.02.06 | Бетонные смеси готовые к употреблению | м3 | 0.052 | 1.04 |  |  |  |  | 0 | 0 | 0 | 0 | 0 | 0 | 0 | 0 | 0 | 0 | 0 |  | 16666349 | 0 | 0 | 0 | 0 | 0 | 0 | 0 | 0 | 0 | 0 | 0 | 0 | 0 | 0 | 0 | 0 | 0 | 0 | 99 | 60 | 1 | 1 |  |  | 6.66 | 1 | 1 | 6.66 |  |  |  |  | 3 | 1 |  |  |  | 46001 | 0 |  | 0 | 2 | 0 | 1 | 1 | 1 | 1 | 1 | 1 |  | 110 | 70 |  |  |  |  | 0 | 0 | [5 empty] | 0 |  | 0 | 0 | 0 | 0 | 0 | 0 | 0 | 0 | 0 | 0 | 0 | 0 | [13 empty] | 0 | 0 | 1 | 1 |  |  |  | 1007 | м3 | м3 | 1 | [6 empty] | 16510555 | 2 | Общестроительные работы | 0 |  | 1 | 46001 | Реконструкция зданий и сооружений | ФЕР-46 |  |  |  | 0 | 0 | 0 | 0 | 0 | 0 | 0 | 0 | [18 empty] | 0 | 0 | 0 | *0,9 | *0,85 |  |  | 99 | 59.5 |  |  |  |  | 0 |  | -792076634 | 1 | 1 | 4 | 0 | 0 | 0 | 0 | 0 | 0 | 0 |  | 0 | 3 | 0 |  | 0 | 1 | 0 |  |  | 0 | 0 | 0
18 | 1 | 495 |  | 37,2 | 04.3.01.12-0005 | Раствор готовый кладочный цементно-известковый марки 100 | м3 | 0.052 | 1.04 |  |  |  |  | 27.53 | 27.53 | 0 | 0 | 0 | 0 | 0 | 0 | 0 | 0 | 0 |  | 16666348 | 529.41 | 529.41 | 0 | 0 | 0 | 0 | 0 | 0 | 0 | 529.41 | 529.41 | 0 | 0 | 0 | 0 | 0 | 0 | 0 | 99 | 60 | 1 | 1 |  |  | 1 | 1 | 1 | 1 |  |  |  |  | 3 | 1 | ФССЦ-2001, 04.3.01.12-0005, приказ Минстроя России №1039/пр от 30.12.2016г. |  |  | 46001 | 0 |  | 0 | 2 | 0 | 1 | 1 | 1 | 1 | 1 | 1 |  | 110 | 70 |  |  |  |  | 0 | 0 | [5 empty] | 0 |  | 0 | 27.53 | 529.41 | 0 | 0 | 0 | 0 | 0 | 0 | 0 | 0 | 0 | [13 empty] | 0 | 0 | 1 | 1 |  |  |  | 1007 | м3 | м3 | 1 | [6 empty] | 16510555 | 2 | Общестроительные работы | 0 |  | 1 | 46001 | Реконструкция зданий и сооружений | ФЕР-46 |  |  |  | 0 | 529.41 | 529.41 | 0 | 0 | 0 | 0 | 0 | [18 empty] | 0 | 0 | 0 | *0,9 | *0,85 |  |  | 99 | 59.5 |  |  |  |  | 0 |  | -2055448307 | 2 | 1 | -2 | 0 | 0 | 0 | 27.53 | 27.53 | 0 | 0 |  | 0 | 3 | 0 |  | 0 | 1 | 0 |  |  | 0 | 0 | 0
18 | 1 | 508 |  | 37,2 | 04.3.01.12-0005 | Раствор готовый кладочный цементно-известковый марки 100 | м3 | 0.052 | 1.04 |  |  |  |  | 183.35 | 183.35 | 0 | 0 | 0 | 0 | 0 | 0 | 0 | 0 | 0 |  | 16666349 | 529.41 | 529.41 | 0 | 0 | 0 | 0 | 0 | 0 | 0 | 529.41 | 529.41 | 0 | 0 | 0 | 0 | 0 | 0 | 0 | 99 | 60 | 1 | 1 |  |  | 6.66 | 1 | 1 | 6.66 |  |  |  |  | 3 | 1 | ФССЦ-2001, 04.3.01.12-0005, приказ Минстроя России №1039/пр от 30.12.2016г. |  |  | 46001 | 0 |  | 0 | 2 | 0 | 1 | 1 | 1 | 1 | 1 | 1 |  | 110 | 70 |  |  |  |  | 0 | 0 | [5 empty] | 0 |  | 0 | 183.35 | 3525.8706 | 0 | 0 | 0 | 0 | 0 | 0 | 0 | 0 | 0 | [13 empty] | 0 | 0 | 1 | 1 |  |  |  | 1007 | м3 | м3 | 1 | [6 empty] | 16510555 | 2 | Общестроительные работы | 0 |  | 1 | 46001 | Реконструкция зданий и сооружений | ФЕР-46 |  |  |  | 0 | 529.41 | 529.41 | 0 | 0 | 0 | 0 | 0 | [18 empty] | 0 | 0 | 0 | *0,9 | *0,85 |  |  | 99 | 59.5 |  |  |  |  | 0 |  | -2055448307 | 1 | 1 | 4 | 0 | 0 | 0 | 183.35 | 183.35 | 0 | 0 |  | 0 | 3 | 0 |  | 0 | 1 | 0 |  |  | 0 | 0 | 0
51 | 1 | 4 | 193 |  | Новый раздел | Раздел 2 Отопление | 0 | [6 empty] | 10775.02 | 9479.85 | 332.87 | 12.68 | 962.3 | 0 | 105.2033 | 1.0335 | 0 | 1045.45 | 651.5 |  |  | 10775.02 | 9479.85 | 332.87 | 12.68 | 962.3 | 0 | 105.2033 | 1.0335 | 0 | 1045.45 | 651.5 |  |  | 0 | 0 | 0 | 12471.97 | 12471.97 | 0 | 0 | 9479.85 | 9479.85 | 0 | 9479.85 | 0 | 0 | 0 | 0 | [20 empty] | 0 | 0 | 0 | 12471.97 | 12471.97 | 0 | 0 | 9479.85 | 9479.85 | 0 | 9479.85 | 0 | 0 | 0 | 0 | [20 empty] | 71761.66 | 63135.85 | 2216.96 | 84.39 | 6408.85 | 0 | 105.2033 | 1.0335 | 0 | 6962.57 | 4338.85 |  |  | 71761.66 | 63135.85 | 2216.96 | 84.39 | 6408.85 | 0 | 105.2033 | 1.0335 | 0 | 6962.57 | 4338.85 |  |  | 0 | 0 | 0 | 83063.08 | 83063.08 | 0 | 0 | 63135.85 | 63135.85 | 0 | 63135.85 | 0 | 0 | 0 | 0 | [20 empty] | 0 | 0 | 0 | 83063.08 | 83063.08 | 0 | 0 | 63135.85 | 63135.85 | 0 | 63135.85 | 0 | 0 | 0 | 0 | [19 empty] | 0
50 | 0 | 0 | 1 | 201 | 10775.02 | ПЗ | Прямые затраты |  |  | 201 | 1 | 3 |  | 2 | 71761.66
50 | 0 | 0 | 1 | 202 | 9479.85 | СтМатОб | Стоимость материальных ресурсов (всего) |  |  | 202 | 2 | 3 |  | 2 | 63135.85
50 | 0 | 0 | 1 | 222 | 0 | СтМатОбЗак | Стоимость материалов и оборудования заказчика |  |  | 222 | 3 | 3 |  | 2 | 0
50 | 0 | 0 | 1 | 225 | 9479.85 | СтМатОбПод | Стоимость материалов и оборудования подрядчика |  |  | 225 | 4 | 3 |  | 2 | 63135.85
50 | 0 | 0 | 1 | 226 | 9479.85 | СтМат | Стоимость материалов (всего) |  |  | 226 | 5 | 3 |  | 2 | 63135.85
50 | 0 | 0 | 1 | 227 | 0 | СтМатЗак | Стоимость материалов заказчика |  |  | 227 | 6 | 3 |  | 2 | 0
50 | 0 | 0 | 1 | 228 | 9479.85 | СтМатПод | Стоимость материалов подрядчика |  |  | 228 | 7 | 3 |  | 2 | 63135.85
50 | 0 | 0 | 1 | 216 | 0 | Оборуд | Стоимость оборудования (всего) |  |  | 216 | 8 | 3 |  | 2 | 0
50 | 0 | 0 | 1 | 223 | 0 | ОборудЗак | Стоимость оборудования заказчика |  |  | 223 | 9 | 3 |  | 2 | 0
50 | 0 | 0 | 1 | 229 | 0 | ОборудПод | Стоимость оборудования подрядчика |  |  | 229 | 10 | 3 |  | 2 | 0
50 | 0 | 0 | 1 | 203 | 332.87 | ЭММ | Эксплуатация машин |  |  | 203 | 11 | 3 |  | 2 | 2216.96
50 | 0 | 0 | 1 | 231 | 0 | ЭММсНРиСП | Эксплуатация машин по ТСН-2001.16 |  |  | 231 | 12 | 3 |  | 2 | 0
50 | 0 | 0 | 1 | 204 | 12.68 | ЗПМ | ЗП машинистов |  |  | 204 | 13 | 3 |  | 2 | 84.39
50 | 0 | 0 | 1 | 205 | 962.3 | ОЗП | Основная ЗП рабочих |  |  | 205 | 14 | 3 |  | 2 | 6408.85
50 | 0 | 0 | 1 | 232 | 0 | ОЗПсНРиСП | Основная ЗП рабочих по ТСН-2001.16 |  |  | 232 | 15 | 3 |  | 2 | 0
50 | 0 | 0 | 1 | 214 | 12471.97 | Строит | Строительные работы с НР и СП |  |  | 214 | 16 | 3 |  | 2 | 83063.08
50 | 0 | 0 | 1 | 215 | 0 | Монтаж | Монтажные работы с НР и СП |  |  | 215 | 17 | 3 |  | 2 | 0
50 | 0 | 0 | 1 | 217 | 0 | Прочие | Прочие работы с НР и СП |  |  | 217 | 18 | 3 |  | 2 | 0
50 | 0 | 0 | 1 | 230 | 0 | ПрочиеЗатр | Прочие затраты по ТСН-2001.16 |  |  | 230 | 19 | 3 |  | 2 | 0
50 | 0 | 0 | 1 | 206 | 0 | ВозврМат | Возврат материалов |  |  | 206 | 20 | 3 |  | 2 | 0
50 | 0 | 0 | 1 | 207 | 105.2033 | ТрудСтр | Трудозатраты строителей |  |  | 207 | 21 | 3 |  | -1 | 105.2033
50 | 0 | 0 | 1 | 208 | 1.0335 | ТрудМаш | Трудозатраты машинистов |  |  | 208 | 22 | 3 |  | -1 | 1.0335
50 | 0 | 0 | 1 | 209 | 0 | ТранспМат | Транспорт материалов |  |  | 209 | 23 | 3 |  | 2 | 0
50 | 0 | 0 | 1 | 210 | 1045.45 | НР | Накладные расходы |  |  | 210 | 24 | 3 |  | 2 | 6962.57
50 | 0 | 0 | 1 | 211 | 651.5 | СмПриб | Сметная прибыль |  |  | 211 | 25 | 3 |  | 2 | 4338.85
50 | 0 | 0 | 1 | 0 | 12471.97 | Всего | Всего с НР и СП |  |  | 224 | 26 | 3 |  | 2 | 83063.08
50 | 1 | 0 | 2 | 0 | 12471.97 | Итого 1 | Всего |  |  | 212 | 27 | 0 |  | 2 | 83063.08
50 | 1 | 0 | 2 | 0 | 2244.95 | Итого2 | Итого НДС 18% |  |  | 212 | 28 | 0 |  | 2 | 14951.35
50 | 1 | 0 | 2 | 224 | 14716.92 | Итого 3 | Всего по смете |  |  | 212 | 29 | 0 |  | 2 | 98014.43
4 | 1 |  | 389 |  | Новый раздел | Раздел 3 Электромонтажные работы |  | 0 |  | 0 | [10 empty] | 0 | [53 empty] | 0 | [11 empty] | 0
52 | 1 | 4 | 268 | 0 | Новый раздел | Раздел 3 Электромонтажные работы | [7 empty] | 33224.62 | 28957.4 | 574.3 | 35.46 | 3692.92 | 0 | 387.0388 | 2.8101 | 0 | 3516.62 | 2403.36 | 0 | 0 | 33224.62 | 28957.4 | 574.3 | 35.46 | 3692.92 | 0 | 387.0388 | 2.8101 | 0 | 3516.62 | 2403.36 | 0 | 0 | 0 | 0 | 0 | 39831.96 | 1598.77 | 38233.19 | 0 | 28957.4 | 28957.4 | 0 | 28957.4 | 0 | 0 | 0 | 0 | 0 | 0 | 0 | 0 | 0 | 0 | 0 | 0 | 0 | 0 | 0 | 0 | 0 | 0 | 0 | 0 | 0 | 0 | 0 | 0 | 0 | 0 | 0 | 39831.96 | 1598.77 | 38233.19 | 0 | 28957.4 | 28957.4 | 0 | 28957.4 | 0 | 0 | 0 | 0 | 0 | 0 | 0 | 0 | 0 | 0 | 0 | 0 | 0 | 0 | 0 | 0 | 0 | 0 | 0 | 0 | 0 | 0 | 0 | 0 | 221275.97 | 192856.27 | 3824.78 | 236.09 | 24594.92 | 0 | 387.0388 | 2.8101 | 0 | 23420.69 | 16006.31 | 0 | 0 | 221275.97 | 192856.27 | 3824.78 | 236.09 | 24594.92 | 0 | 387.0388 | 2.8101 | 0 | 23420.69 | 16006.31 | 0 | 0 | 0 | 0 | 0 | 265280.79 | 10647.84 | 254632.95 | 0 | 192856.27 | 192856.27 | 0 | 192856.27 | 0 | 0 | 0 | 0 | 0 | 0 | 0 | 0 | 0 | 0 | 0 | 0 | 0 | 0 | 0 | 0 | 0 | 0 | 0 | 0 | 0 | 0 | 0 | 0 | 0 | 0 | 0 | 265280.79 | 10647.84 | 254632.95 | 0 | 192856.27 | 192856.27 | 0 | 192856.27 | 0 | 0 | 0 | 0 | 0 | 0 | 0 | 0 | 0 | 0 | 0 | 0 | 0 | 0 | 0 | 0 | 0 | 0 | 0 | 0 | 0 | 0 | 0 | 0
17 | 1 | 515 | 511 | 38 | 67-4-5 | Демонтаж светильников для люминесцентных ламп | 100 ШТ | 0.14 | 0 |  |  |  |  | 20.44 | 0 | 0.35 | 0.15 | 20.09 | 0 | 2.5046 | 0.0112 | 0 | 17.2 | 13.16 |  | 16666348 | 145.98 | 0 | 2.5 | 1.08 | 143.48 | 0 | 17.89 | 0.08 | 0 | 145.98 | 0 | 2.5 | 1.08 | 143.48 | 0 | 17.89 | 0.08 | 0 | 85 | 65 | 1 | 1 |  |  | 1 | 1 | 1 | 1 |  |  |  |  | 0 | 1 | ФЕРр-2001, 67-4-5, приказ Минстроя России №1039/пр от 30.12.2016г. |  |  | 67001 | 0 |  | 0 | 6 | 0 | 1 | 1 | 1 | 1 | 1 | 1 |  | 85 | 65 |  |  |  |  | 0 | 0 | [5 empty] | 0 |  | 0 | 20.44 | 0 | 2.5 | 1.08 | 143.48 | 0 | 17.89 | 0.08 | 0 | 17.204 | 13.156 | [13 empty] | 0 | 0 | 1 | 1 |  |  |  | 1013 | 100 ШТ | 100 ШТ | 1 | [6 empty] | 16510612 | 6 | Ремонтно-строительные работы | 0 |  | 1 | 67001 | Электромонтажные работы | рФЕР-67 |  |  |  | 0 | 145.98 | 0 | 2.5 | 1.08 | 143.48 | 17.89 | 0.08 | 0 | [17 empty] | 0 | 0 | 0 |  |  |  |  | 85 | 65 |  |  |  |  | 0 |  | 1077668203 | 2 | 1 | -2 | 0 | 0 | 0 | 50.8 | 50.8 | 0 | 0 |  | 0 | 3 | 0 |  | 0 | 1 | 0 |  |  | 0 | 0 | 0
17 | 1 | 518 | 514 | 38 | 67-4-5 | Демонтаж светильников для люминесцентных ламп | 100 ШТ | 0.14 | 0 |  |  |  |  | 136.11 | 0 | 2.33 | 1.01 | 133.78 | 0 | 2.5046 | 0.0112 | 0 | 114.57 | 87.61 |  | 16666349 | 145.98 | 0 | 2.5 | 1.08 | 143.48 | 0 | 17.89 | 0.08 | 0 | 145.98 | 0 | 2.5 | 1.08 | 143.48 | 0 | 17.89 | 0.08 | 0 | 85 | 65 | 1 | 1 |  |  | 6.66 | 6.66 | 6.66 | 6.66 |  |  |  |  | 0 | 1 | ФЕРр-2001, 67-4-5, приказ Минстроя России №1039/пр от 30.12.2016г. |  |  | 67001 | 0 |  | 0 | 6 | 0 | 6.66 | 1 | 1 | 1 | 1 | 1 |  | 85 | 65 |  |  |  |  | 0 | 0 | [5 empty] | 0 |  | 0 | 136.11 | 0 | 16.65 | 7.1928 | 955.5768 | 0 | 17.89 | 0.08 | 0 | 114.5715 | 87.6135 | [13 empty] | 0 | 0 | 1 | 1 |  |  |  | 1013 | 100 ШТ | 100 ШТ | 1 | [6 empty] | 16510612 | 6 | Ремонтно-строительные работы | 0 |  | 1 | 67001 | Электромонтажные работы | рФЕР-67 |  |  |  | 0 | 145.98 | 0 | 2.5 | 1.08 | 143.48 | 17.89 | 0.08 | 0 | [17 empty] | 0 | 0 | 0 |  |  |  |  | 85 | 65 |  |  |  |  | 0 |  | 1077668203 | 1 | 1 | 4 | 0 | 0 | 0 | 338.29 | 338.29 | 0 | 0 |  | 0 | 3 | 0 |  | 0 | 1 | 0 |  |  | 0 | 0 | 0
17 | 1 | 519 | 515 | 39 | 67-4-1 | Демонтаж выключателей, розеток | 100 ШТ | 0.45 | 0 |  |  |  |  | 20.5 | 0 | 0 | 0 | 20.5 | 0 | 2.628 | 0 | 0 | 17.43 | 13.33 |  | 16666348 | 45.55 | 0 | 0 | 0 | 45.55 | 0 | 5.84 | 0 | 0 | 45.55 | 0 | 0 | 0 | 45.55 | 0 | 5.84 | 0 | 0 | 85 | 65 | 1 | 1 |  |  | 1 | 1 | 1 | 1 |  |  |  |  | 0 | 1 | ФЕРр-2001, 67-4-1, приказ Минстроя России №1039/пр от 30.12.2016г. |  |  | 67001 | 0 |  | 0 | 6 | 0 | 1 | 1 | 1 | 1 | 1 | 1 |  | 85 | 65 |  |  |  |  | 0 | 0 | [5 empty] | 0 |  | 0 | 20.5 | 0 | 0 | 0 | 45.55 | 0 | 5.84 | 0 | 0 | 17.425 | 13.325 | [13 empty] | 0 | 0 | 1 | 1 |  |  |  | 1013 | 100 ШТ | 100 ШТ | 1 | [6 empty] | 16510612 | 6 | Ремонтно-строительные работы | 0 |  | 1 | 67001 | Электромонтажные работы | рФЕР-67 |  |  |  | 0 | 45.55 | 0 | 0 | 0 | 45.55 | 5.84 | 0 | 0 | [17 empty] | 0 | 0 | 0 |  |  |  |  | 85 | 65 |  |  |  |  | 0 |  | -729058478 | 2 | 1 | -2 | 0 | 0 | 0 | 51.26 | 51.26 | 0 | 0 |  | 0 | 3 | 0 |  | 0 | 1 | 0 |  |  | 0 | 0 | 0
17 | 1 | 520 | 516 | 39 | 67-4-1 | Демонтаж выключателей, розеток | 100 ШТ | 0.45 | 0 |  |  |  |  | 136.51 | 0 | 0 | 0 | 136.51 | 0 | 2.628 | 0 | 0 | 116.03 | 88.73 |  | 16666349 | 45.55 | 0 | 0 | 0 | 45.55 | 0 | 5.84 | 0 | 0 | 45.55 | 0 | 0 | 0 | 45.55 | 0 | 5.84 | 0 | 0 | 85 | 65 | 1 | 1 |  |  | 6.66 | 6.66 | 6.66 | 6.66 |  |  |  |  | 0 | 1 | ФЕРр-2001, 67-4-1, приказ Минстроя России №1039/пр от 30.12.2016г. |  |  | 67001 | 0 |  | 0 | 6 | 0 | 6.66 | 1 | 1 | 1 | 1 | 1 |  | 85 | 65 |  |  |  |  | 0 | 0 | [5 empty] | 0 |  | 0 | 136.51 | 0 | 0 | 0 | 303.363 | 0 | 5.84 | 0 | 0 | 116.0335 | 88.7315 | [13 empty] | 0 | 0 | 1 | 1 |  |  |  | 1013 | 100 ШТ | 100 ШТ | 1 | [6 empty] | 16510612 | 6 | Ремонтно-строительные работы | 0 |  | 1 | 67001 | Электромонтажные работы | рФЕР-67 |  |  |  | 0 | 45.55 | 0 | 0 | 0 | 45.55 | 5.84 | 0 | 0 | [17 empty] | 0 | 0 | 0 |  |  |  |  | 85 | 65 |  |  |  |  | 0 |  | -729058478 | 1 | 1 | 4 | 0 | 0 | 0 | 341.27 | 341.27 | 0 | 0 |  | 0 | 3 | 0 |  | 0 | 1 | 0 |  |  | 0 | 0 | 0
17 | 1 | 523 | 519 | 40 | м08-03-575-01 | Демонтаж: Прибор или аппарат(автоматические выключатели на ток до 100А) | ШТ | 2 | 0 |  |  |  |  | 6.67 | 0 | 0 | 0 | 6.67 | 0 | 0.672 | 0 | 0 | 6.34 | 4.34 |  | 16666348 | 3.333 | 0 | 0 | 0 | 3.333 | 0 | 0.336 | 0 | 0 | 11.51 | 0.4 | 0 | 0 | 11.11 | 0 | 1.12 | 0 | 0 | 95 | 65 | 1 | 1 |  |  | 1 | 1 | 1 | 1 |  |  |  |  | 0 | 2 | ФЕРм-2001, м08-03-575-01, приказ Минстроя России №1039/пр от 30.12.2016г. |  |  | 108001 | 0 |  | 0 | 3 | 0 | 1 | 1 | 1 | 1 | 1 | 1 |  | 95 | 65 |  |  |  |  | 0 | 0 | [5 empty] | 0 | Поправка: Табл.3, п.4 Наименование: Демонтаж: Оборудование, не пригодное для дальнейшего использования, (предназначено в лом) без разборки и резки | 0 | 6.67 | 0 | 0 | 0 | 3.333 | 0 | 0.336 | 0 | 0 | 6.3365 | 4.3355 |  |  |  | )*0 | )*0,3 | )*0,3 | )*0,3 |  | )*0,3 | )*0,3 |  |  |  | 0 | 0 | 1 | 1 |  |  |  | 1013 | ШТ | ШТ | 1 | [6 empty] | 16510370 | 3 | Монтажные работы | 0 |  | 2 | 108001 | Электромонтажные работы , отдел 01-03 : ( на АЭС НР = 110% ) - (работы по упр. авиа.- движением: СП=55% ( {АВИА}=1; обычные работы : СП=65 - {AВИА}=0), при работе на АЭС СП= 68% ) | мФЕР-08 |  | Поправка: Табл.3, п.4 |  | 0 | 11.51 | 0.4 | 0 | 0 | 11.11 | 1.12 | 0 | 0 | [17 empty] | 0 | 0 | 0 |  |  |  |  | 95 | 65 |  |  |  |  | 0 |  | 604397889 | 2 | 1 | -2 | 0 | 0 | 0 | 17.35 | 0 | 17.35 | 0 |  | 0 | 3 | 0 |  | 0 | 1 | 0 |  |  | 0 | 0 | 0
17 | 1 | 526 | 522 | 40 | м08-03-575-01 | Демонтаж: Прибор или аппарат(автоматические выключатели на ток до 100А) | ШТ | 2 | 0 |  |  |  |  | 44.4 | 0 | 0 | 0 | 44.4 | 0 | 0.672 | 0 | 0 | 42.18 | 28.86 |  | 16666349 | 3.333 | 0 | 0 | 0 | 3.333 | 0 | 0.336 | 0 | 0 | 11.51 | 0.4 | 0 | 0 | 11.11 | 0 | 1.12 | 0 | 0 | 95 | 65 | 1 | 1 |  |  | 6.66 | 6.66 | 6.66 | 6.66 |  |  |  |  | 0 | 2 | ФЕРм-2001, м08-03-575-01, приказ Минстроя России №1039/пр от 30.12.2016г. |  |  | 108001 | 0 |  | 0 | 3 | 0 | 6.66 | 1 | 1 | 1 | 1 | 1 |  | 95 | 65 |  |  |  |  | 0 | 0 | [5 empty] | 0 | Поправка: Табл.3, п.4 Наименование: Демонтаж: Оборудование, не пригодное для дальнейшего использования, (предназначено в лом) без разборки и резки | 0 | 44.4 | 0 | 0 | 0 | 22.1978 | 0 | 0.336 | 0 | 0 | 42.18 | 28.86 |  |  |  | )*0 | )*0,3 | )*0,3 | )*0,3 |  | )*0,3 | )*0,3 |  |  |  | 0 | 0 | 1 | 1 |  |  |  | 1013 | ШТ | ШТ | 1 | [6 empty] | 16510370 | 3 | Монтажные работы | 0 |  | 2 | 108001 | Электромонтажные работы , отдел 01-03 : ( на АЭС НР = 110% ) - (работы по упр. авиа.- движением: СП=55% ( {АВИА}=1; обычные работы : СП=65 - {AВИА}=0), при работе на АЭС СП= 68% ) | мФЕР-08 |  | Поправка: Табл.3, п.4 |  | 0 | 11.51 | 0.4 | 0 | 0 | 11.11 | 1.12 | 0 | 0 | [17 empty] | 0 | 0 | 0 |  |  |  |  | 95 | 65 |  |  |  |  | 0 |  | 604397889 | 1 | 1 | 4 | 0 | 0 | 0 | 115.44 | 0 | 115.44 | 0 |  | 0 | 3 | 0 |  | 0 | 1 | 0 |  |  | 0 | 0 | 0
17 | 1 | 534 | 530 | 41 | м08-02-370-02 | Демонтаж:Щиток до трех групп, устанавливаемый в нише цоколя | ШТ | 2 | 0 |  |  |  |  | 16.33 | 0 | 10.66 | 1.51 | 5.67 | 0 | 0.54 | 0.12 | 0 | 6.82 | 4.67 |  | 16666348 | 8.166 | 0 | 5.331 | 0.753 | 2.835 | 0 | 0.27 | 0.06 | 0 | 33.42 | 6.2 | 17.77 | 2.51 | 9.45 | 0 | 0.9 | 0.2 | 0 | 95 | 65 | 1 | 1 |  |  | 1 | 1 | 1 | 1 |  |  |  |  | 0 | 2 | ФЕРм-2001, м08-02-370-02, приказ Минстроя России №1039/пр от 30.12.2016г. |  |  | 108001 | 0 |  | 0 | 3 | 0 | 1 | 1 | 1 | 1 | 1 | 1 |  | 95 | 65 |  |  |  |  | 0 | 0 | [5 empty] | 0 | Поправка: Табл.3, п.4 Наименование: Демонтаж: Оборудование, не пригодное для дальнейшего использования, (предназначено в лом) без разборки и резки | 0 | 16.33 | 0 | 5.331 | 0.753 | 2.835 | 0 | 0.27 | 0.06 | 0 | 6.821 | 4.667 |  |  |  | )*0 | )*0,3 | )*0,3 | )*0,3 |  | )*0,3 | )*0,3 |  |  |  | 0 | 0 | 1 | 1 |  |  |  | 1013 | ШТ | ШТ | 1 | [6 empty] | 16510370 | 3 | Монтажные работы | 0 |  | 2 | 108001 | Электромонтажные работы , отдел 01-03 : ( на АЭС НР = 110% ) - (работы по упр. авиа.- движением: СП=55% ( {АВИА}=1; обычные работы : СП=65 - {AВИА}=0), при работе на АЭС СП= 68% ) | мФЕР-08 |  | Поправка: Табл.3, п.4 |  | 0 | 33.42 | 6.2 | 17.77 | 2.51 | 9.45 | 0.9 | 0.2 | 0 | [17 empty] | 0 | 0 | 0 |  |  |  |  | 95 | 65 |  |  |  |  | 0 |  | -906572006 | 2 | 1 | -2 | 0 | 0 | 0 | 27.82 | 0 | 27.82 | 0 |  | 0 | 3 | 0 |  | 0 | 1 | 0 |  |  | 0 | 0 | 0
17 | 1 | 542 | 538 | 41 | м08-02-370-02 | Демонтаж:Щиток до трех групп, устанавливаемый в нише цоколя | ШТ | 2 | 0 |  |  |  |  | 108.77 | 0 | 71.01 | 10.03 | 37.76 | 0 | 0.54 | 0.12 | 0 | 45.4 | 31.06 |  | 16666349 | 8.166 | 0 | 5.331 | 0.753 | 2.835 | 0 | 0.27 | 0.06 | 0 | 33.42 | 6.2 | 17.77 | 2.51 | 9.45 | 0 | 0.9 | 0.2 | 0 | 95 | 65 | 1 | 1 |  |  | 6.66 | 6.66 | 6.66 | 6.66 |  |  |  |  | 0 | 2 | ФЕРм-2001, м08-02-370-02, приказ Минстроя России №1039/пр от 30.12.2016г. |  |  | 108001 | 0 |  | 0 | 3 | 0 | 6.66 | 1 | 1 | 1 | 1 | 1 |  | 95 | 65 |  |  |  |  | 0 | 0 | [5 empty] | 0 | Поправка: Табл.3, п.4 Наименование: Демонтаж: Оборудование, не пригодное для дальнейшего использования, (предназначено в лом) без разборки и резки | 0 | 108.77 | 0 | 35.5045 | 5.015 | 18.8811 | 0 | 0.27 | 0.06 | 0 | 45.4005 | 31.0635 |  |  |  | )*0 | )*0,3 | )*0,3 | )*0,3 |  | )*0,3 | )*0,3 |  |  |  | 0 | 0 | 1 | 1 |  |  |  | 1013 | ШТ | ШТ | 1 | [6 empty] | 16510370 | 3 | Монтажные работы | 0 |  | 2 | 108001 | Электромонтажные работы , отдел 01-03 : ( на АЭС НР = 110% ) - (работы по упр. авиа.- движением: СП=55% ( {АВИА}=1; обычные работы : СП=65 - {AВИА}=0), при работе на АЭС СП= 68% ) | мФЕР-08 |  | Поправка: Табл.3, п.4 |  | 0 | 33.42 | 6.2 | 17.77 | 2.51 | 9.45 | 0.9 | 0.2 | 0 | [17 empty] | 0 | 0 | 0 |  |  |  |  | 95 | 65 |  |  |  |  | 0 |  | -906572006 | 1 | 1 | 4 | 0 | 0 | 0 | 185.23 | 0 | 185.23 | 0 |  | 0 | 3 | 0 |  | 0 | 1 | 0 |  |  | 0 | 0 | 0
17 | 1 | 556 | 552 | 42 | м08-03-526-01 | Демонтаж:Автомат одно-, двух-, трехполюсный, устанавливаемый на конструкции на стене или колонне, на ток до 25 А | ШТ | 24 | 0 |  |  |  |  | 114.41 | 0 | 7.56 | 0 | 106.85 | 0 | 11.232 | 0 | 0 | 101.51 | 69.45 |  | 16666348 | 4.767 | 0 | 0.315 | 0 | 4.452 | 0 | 0.468 | 0 | 0 | 35.98 | 20.09 | 1.05 | 0 | 14.84 | 0 | 1.56 | 0 | 0 | 95 | 65 | 1 | 1 |  |  | 1 | 1 | 1 | 1 |  |  |  |  | 0 | 2 | ФЕРм-2001, м08-03-526-01, приказ Минстроя России №1039/пр от 30.12.2016г. |  |  | 108001 | 0 |  | 0 | 3 | 0 | 1 | 1 | 1 | 1 | 1 | 1 |  | 95 | 65 |  |  |  |  | 0 | 0 | [5 empty] | 0 | Поправка: Табл.3, п.4 Наименование: Демонтаж: Оборудование, не пригодное для дальнейшего использования, (предназначено в лом) без разборки и резки | 0 | 114.41 | 0 | 0.315 | 0 | 4.452 | 0 | 0.468 | 0 | 0 | 101.5075 | 69.4525 |  |  |  | )*0 | )*0,3 | )*0,3 | )*0,3 |  | )*0,3 | )*0,3 |  |  |  | 0 | 0 | 1 | 1 |  |  |  | 1013 | ШТ | ШТ | 1 | [6 empty] | 16510370 | 3 | Монтажные работы | 0 |  | 2 | 108001 | Электромонтажные работы , отдел 01-03 : ( на АЭС НР = 110% ) - (работы по упр. авиа.- движением: СП=55% ( {АВИА}=1; обычные работы : СП=65 - {AВИА}=0), при работе на АЭС СП= 68% ) | мФЕР-08 |  | Поправка: Табл.3, п.4 |  | 0 | 35.98 | 20.09 | 1.05 | 0 | 14.84 | 1.56 | 0 | 0 | [17 empty] | 0 | 0 | 0 |  |  |  |  | 95 | 65 |  |  |  |  | 0 |  | -936984990 | 2 | 1 | -2 | 0 | 0 | 0 | 285.37 | 0 | 285.37 | 0 |  | 0 | 3 | 0 |  | 0 | 1 | 0 |  |  | 0 | 0 | 0
17 | 1 | 570 | 566 | 42 | м08-03-526-01 | Демонтаж:Автомат одно-, двух-, трехполюсный, устанавливаемый на конструкции на стене или колонне, на ток до 25 А | ШТ | 24 | 0 |  |  |  |  | 761.96 | 0 | 50.35 | 0 | 711.61 | 0 | 11.232 | 0 | 0 | 676.03 | 462.55 |  | 16666349 | 4.767 | 0 | 0.315 | 0 | 4.452 | 0 | 0.468 | 0 | 0 | 35.98 | 20.09 | 1.05 | 0 | 14.84 | 0 | 1.56 | 0 | 0 | 95 | 65 | 1 | 1 |  |  | 6.66 | 6.66 | 6.66 | 6.66 |  |  |  |  | 0 | 2 | ФЕРм-2001, м08-03-526-01, приказ Минстроя России №1039/пр от 30.12.2016г. |  |  | 108001 | 0 |  | 0 | 3 | 0 | 6.66 | 1 | 1 | 1 | 1 | 1 |  | 95 | 65 |  |  |  |  | 0 | 0 | [5 empty] | 0 | Поправка: Табл.3, п.4 Наименование: Демонтаж: Оборудование, не пригодное для дальнейшего использования, (предназначено в лом) без разборки и резки | 0 | 761.96 | 0 | 2.0979 | 0 | 29.6503 | 0 | 0.468 | 0 | 0 | 676.0295 | 462.5465 |  |  |  | )*0 | )*0,3 | )*0,3 | )*0,3 |  | )*0,3 | )*0,3 |  |  |  | 0 | 0 | 1 | 1 |  |  |  | 1013 | ШТ | ШТ | 1 | [6 empty] | 16510370 | 3 | Монтажные работы | 0 |  | 2 | 108001 | Электромонтажные работы , отдел 01-03 : ( на АЭС НР = 110% ) - (работы по упр. авиа.- движением: СП=55% ( {АВИА}=1; обычные работы : СП=65 - {AВИА}=0), при работе на АЭС СП= 68% ) | мФЕР-08 |  | Поправка: Табл.3, п.4 |  | 0 | 35.98 | 20.09 | 1.05 | 0 | 14.84 | 1.56 | 0 | 0 | [17 empty] | 0 | 0 | 0 |  |  |  |  | 95 | 65 |  |  |  |  | 0 |  | -936984990 | 1 | 1 | 4 | 0 | 0 | 0 | 1900.54 | 0 | 1900.54 | 0 |  | 0 | 3 | 0 |  | 0 | 1 | 0 |  |  | 0 | 0 | 0
17 | 1 | 579 | 574 | 43 | м08-02-370-02 | Щиток до трех групп, устанавливаемый в нише цоколя | ШТ | 2 | 0 |  |  |  |  | 66.84 | 12.4 | 35.54 | 5.02 | 18.9 | 0 | 1.8 | 0.4 | 0 | 22.72 | 15.55 |  | 16666348 | 33.42 | 6.2 | 17.77 | 2.51 | 9.45 | 0 | 0.9 | 0.2 | 0 | 33.42 | 6.2 | 17.77 | 2.51 | 9.45 | 0 | 0.9 | 0.2 | 0 | 95 | 65 | 1 | 1 |  |  | 1 | 1 | 1 | 1 |  |  |  |  | 0 | 2 | ФЕРм-2001, м08-02-370-02, приказ Минстроя России №1039/пр от 30.12.2016г. |  |  | 108001 | 0 |  | 0 | 3 | 0 | 1 | 1 | 1 | 1 | 1 | 1 |  | 95 | 65 |  |  |  |  | 0 | 0 | [5 empty] | 0 | Поправка: Табл.3, п.4 Наименование: Демонтаж: Оборудование, не пригодное для дальнейшего использования, (предназначено в лом) без разборки и резки | 0 | 66.84 | 6.2 | 17.77 | 2.51 | 9.45 | 0 | 0.9 | 0.2 | 0 | 22.724 | 15.548 | [13 empty] | 0 | 0 | 1 | 1 |  |  |  | 1013 | ШТ | ШТ | 1 | [6 empty] | 16510370 | 3 | Монтажные работы | 0 |  | 2 | 108001 | Электромонтажные работы , отдел 01-03 : ( на АЭС НР = 110% ) - (работы по упр. авиа.- движением: СП=55% ( {АВИА}=1; обычные работы : СП=65 - {AВИА}=0), при работе на АЭС СП= 68% ) | мФЕР-08 |  | Поправка: Табл.3, п.4 |  | 0 | 33.42 | 6.2 | 17.77 | 2.51 | 9.45 | 0.9 | 0.2 | 0 | [17 empty] | 0 | 0 | 0 |  |  |  |  | 95 | 65 |  |  |  |  | 0 |  | -64978218 | 2 | 1 | -2 | 0 | 0 | 0 | 105.11 | 0 | 105.11 | 0 |  | 0 | 3 | 0 |  | 0 | 1 | 0 |  |  | 0 | 0 | 0
17 | 1 | 588 | 582 | 43 | м08-02-370-02 | Щиток до трех групп, устанавливаемый в нише цоколя | ШТ | 2 | 0 |  |  |  |  | 445.15 | 82.58 | 236.7 | 33.43 | 125.87 | 0 | 1.8 | 0.4 | 0 | 151.34 | 103.55 |  | 16666349 | 33.42 | 6.2 | 17.77 | 2.51 | 9.45 | 0 | 0.9 | 0.2 | 0 | 33.42 | 6.2 | 17.77 | 2.51 | 9.45 | 0 | 0.9 | 0.2 | 0 | 95 | 65 | 1 | 1 |  |  | 6.66 | 6.66 | 6.66 | 6.66 |  |  |  |  | 0 | 2 | ФЕРм-2001, м08-02-370-02, приказ Минстроя России №1039/пр от 30.12.2016г. |  |  | 108001 | 0 |  | 0 | 3 | 0 | 6.66 | 1 | 1 | 1 | 1 | 1 |  | 95 | 65 |  |  |  |  | 0 | 0 | [5 empty] | 0 | Поправка: Табл.3, п.4 Наименование: Демонтаж: Оборудование, не пригодное для дальнейшего использования, (предназначено в лом) без разборки и резки | 0 | 445.15 | 41.292 | 118.3482 | 16.7166 | 62.937 | 0 | 0.9 | 0.2 | 0 | 151.335 | 103.545 | [13 empty] | 0 | 0 | 1 | 1 |  |  |  | 1013 | ШТ | ШТ | 1 | [6 empty] | 16510370 | 3 | Монтажные работы | 0 |  | 2 | 108001 | Электромонтажные работы , отдел 01-03 : ( на АЭС НР = 110% ) - (работы по упр. авиа.- движением: СП=55% ( {АВИА}=1; обычные работы : СП=65 - {AВИА}=0), при работе на АЭС СП= 68% ) | мФЕР-08 |  | Поправка: Табл.3, п.4 |  | 0 | 33.42 | 6.2 | 17.77 | 2.51 | 9.45 | 0.9 | 0.2 | 0 | [17 empty] | 0 | 0 | 0 |  |  |  |  | 95 | 65 |  |  |  |  | 0 |  | -64978218 | 1 | 1 | 4 | 0 | 0 | 0 | 700.04 | 0 | 700.04 | 0 |  | 0 | 3 | 0 |  | 0 | 1 | 0 |  |  | 0 | 0 | 0
18 | 1 | 578 |  | 43,1 | 62.1.02.16-0002 | Щитки осветительные (согласно тех.заданию) | шт. | 2 | 1 |  |  |  |  | 811.34 | 811.34 | 0 | 0 | 0 | 0 | 0 | 0 | 0 | 0 | 0 |  | 16666348 | 405.67 | 405.67 | 0 | 0 | 0 | 0 | 0 | 0 | 0 | 405.67 | 405.67 | 0 | 0 | 0 | 0 | 0 | 0 | 0 | 95 | 65 | 1 | 1 |  |  | 1 | 1 | 1 | 1 |  |  |  |  | 3 | 2 | ФССЦ-2001, 62.1.02.16-0002, приказ Минстроя России №1039/пр от 30.12.2016г. |  |  | 108001 | 0 |  | 0 | 3 | 0 | 1 | 1 | 1 | 1 | 1 | 1 |  | 95 | 65 |  |  |  |  | 0 | 0 | [5 empty] | 0 |  | 0 | 811.34 | 405.67 | 0 | 0 | 0 | 0 | 0 | 0 | 0 | 0 | 0 | [13 empty] | 0 | 0 | 1 | 1 |  |  |  | 1010 | шт. | шт. | 1 | [6 empty] | 16510370 | 3 | Монтажные работы | 0 |  | 2 | 108001 | Электромонтажные работы , отдел 01-03 : ( на АЭС НР = 110% ) - (работы по упр. авиа.- движением: СП=55% ( {АВИА}=1; обычные работы : СП=65 - {AВИА}=0), при работе на АЭС СП= 68% ) | мФЕР-08 |  |  |  | 0 | 405.67 | 405.67 | 0 | 0 | 0 | 0 | 0 | [18 empty] | 0 | 0 | 0 |  |  |  |  | 95 | 65 |  |  |  |  | 0 |  | 1834824720 | 2 | 1 | -2 | 0 | 0 | 0 | 811.34 | 0 | 811.34 | 0 |  | 0 | 3 | 0 |  | 0 | 1 | 0 |  |  | 0 | 0 | 0
18 | 1 | 587 |  | 43,1 | 62.1.02.16-0002 | Щитки осветительные (согласно тех.заданию) | шт. | 2 | 1 |  |  |  |  | 5403.52 | 5403.52 | 0 | 0 | 0 | 0 | 0 | 0 | 0 | 0 | 0 |  | 16666349 | 405.67 | 405.67 | 0 | 0 | 0 | 0 | 0 | 0 | 0 | 405.67 | 405.67 | 0 | 0 | 0 | 0 | 0 | 0 | 0 | 95 | 65 | 1 | 1 |  |  | 6.66 | 1 | 1 | 6.66 |  |  |  |  | 3 | 2 | ФССЦ-2001, 62.1.02.16-0002, приказ Минстроя России №1039/пр от 30.12.2016г. |  |  | 108001 | 0 |  | 0 | 3 | 0 | 1 | 1 | 1 | 1 | 1 | 1 |  | 95 | 65 |  |  |  |  | 0 | 0 | [5 empty] | 0 |  | 0 | 5403.52 | 2701.7622 | 0 | 0 | 0 | 0 | 0 | 0 | 0 | 0 | 0 | [13 empty] | 0 | 0 | 1 | 1 |  |  |  | 1010 | шт. | шт. | 1 | [6 empty] | 16510370 | 3 | Монтажные работы | 0 |  | 2 | 108001 | Электромонтажные работы , отдел 01-03 : ( на АЭС НР = 110% ) - (работы по упр. авиа.- движением: СП=55% ( {АВИА}=1; обычные работы : СП=65 - {AВИА}=0), при работе на АЭС СП= 68% ) | мФЕР-08 |  |  |  | 0 | 405.67 | 405.67 | 0 | 0 | 0 | 0 | 0 | [18 empty] | 0 | 0 | 0 |  |  |  |  | 95 | 65 |  |  |  |  | 0 |  | 1834824720 | 1 | 1 | 4 | 0 | 0 | 0 | 5403.52 | 0 | 5403.52 | 0 |  | 0 | 3 | 0 |  | 0 | 1 | 0 |  |  | 0 | 0 | 0
17 | 1 | 605 | 596 | 44 | м08-03-526-01 | Автомат одно-, двух-, трехполюсный, устанавливаемый на конструкции на стене или колонне, на ток до 25 А | ШТ | 23 | 0 |  |  |  |  | 827.54 | 462.07 | 24.15 | 0 | 341.32 | 0 | 35.88 | 0 | 0 | 324.25 | 221.86 |  | 16666348 | 35.98 | 20.09 | 1.05 | 0 | 14.84 | 0 | 1.56 | 0 | 0 | 35.98 | 20.09 | 1.05 | 0 | 14.84 | 0 | 1.56 | 0 | 0 | 95 | 65 | 1 | 1 |  |  | 1 | 1 | 1 | 1 |  |  |  |  | 0 | 2 | ФЕРм-2001, м08-03-526-01, приказ Минстроя России №1039/пр от 30.12.2016г. |  |  | 108001 | 0 |  | 0 | 3 | 0 | 1 | 1 | 1 | 1 | 1 | 1 |  | 95 | 65 |  |  |  |  | 0 | 0 | [5 empty] | 0 |  | 0 | 827.54 | 20.09 | 1.05 | 0 | 14.84 | 0 | 1.56 | 0 | 0 | 324.254 | 221.858 | [13 empty] | 0 | 0 | 1 | 1 |  |  |  | 1013 | ШТ | ШТ | 1 | [6 empty] | 16510370 | 3 | Монтажные работы | 0 |  | 2 | 108001 | Электромонтажные работы , отдел 01-03 : ( на АЭС НР = 110% ) - (работы по упр. авиа.- движением: СП=55% ( {АВИА}=1; обычные работы : СП=65 - {AВИА}=0), при работе на АЭС СП= 68% ) | мФЕР-08 |  |  |  | 0 | 35.98 | 20.09 | 1.05 | 0 | 14.84 | 1.56 | 0 | 0 | [17 empty] | 0 | 0 | 0 |  |  |  |  | 95 | 65 |  |  |  |  | 0 |  | 942868882 | 2 | 1 | -2 | 0 | 0 | 0 | 1373.65 | 0 | 1373.65 | 0 |  | 0 | 3 | 0 |  | 0 | 1 | 0 |  |  | 0 | 0 | 0
17 | 1 | 622 | 610 | 44 | м08-03-526-01 | Автомат одно-, двух-, трехполюсный, устанавливаемый на конструкции на стене или колонне, на ток до 25 А | ШТ | 23 | 0 |  |  |  |  | 5511.42 | 3077.39 | 160.84 | 0 | 2273.19 | 0 | 35.88 | 0 | 0 | 2159.53 | 1477.57 |  | 16666349 | 35.98 | 20.09 | 1.05 | 0 | 14.84 | 0 | 1.56 | 0 | 0 | 35.98 | 20.09 | 1.05 | 0 | 14.84 | 0 | 1.56 | 0 | 0 | 95 | 65 | 1 | 1 |  |  | 6.66 | 6.66 | 6.66 | 6.66 |  |  |  |  | 0 | 2 | ФЕРм-2001, м08-03-526-01, приказ Минстроя России №1039/пр от 30.12.2016г. |  |  | 108001 | 0 |  | 0 | 3 | 0 | 6.66 | 1 | 1 | 1 | 1 | 1 |  | 95 | 65 |  |  |  |  | 0 | 0 | [5 empty] | 0 |  | 0 | 5511.42 | 133.7994 | 6.993 | 0 | 98.8344 | 0 | 1.56 | 0 | 0 | 2159.5305 | 1477.5735 | [13 empty] | 0 | 0 | 1 | 1 |  |  |  | 1013 | ШТ | ШТ | 1 | [6 empty] | 16510370 | 3 | Монтажные работы | 0 |  | 2 | 108001 | Электромонтажные работы , отдел 01-03 : ( на АЭС НР = 110% ) - (работы по упр. авиа.- движением: СП=55% ( {АВИА}=1; обычные работы : СП=65 - {AВИА}=0), при работе на АЭС СП= 68% ) | мФЕР-08 |  |  |  | 0 | 35.98 | 20.09 | 1.05 | 0 | 14.84 | 1.56 | 0 | 0 | [17 empty] | 0 | 0 | 0 |  |  |  |  | 95 | 65 |  |  |  |  | 0 |  | 942868882 | 1 | 1 | 4 | 0 | 0 | 0 | 9148.52 | 0 | 9148.52 | 0 |  | 0 | 3 | 0 |  | 0 | 1 | 0 |  |  | 0 | 0 | 0
18 | 1 | 603 |  | 44,1 | 62.1.01.09-0050 | Выключатели автоматические «IEK» ВА 47-29 1Р 16А | шт. | 2 | 0.086957 |  |  |  |  | 132.96 | 132.96 | 0 | 0 | 0 | 0 | 0 | 0 | 0 | 0 | 0 |  | 16666348 | 66.48 | 66.48 | 0 | 0 | 0 | 0 | 0 | 0 | 0 | 66.48 | 66.48 | 0 | 0 | 0 | 0 | 0 | 0 | 0 | 95 | 65 | 1 | 1 |  |  | 1 | 1 | 1 | 1 |  |  |  |  | 3 | 2 | ФССЦ-2001, 62.1.01.09-0050, приказ Минстроя России №1039/пр от 30.12.2016г. |  |  | 108001 | 0 |  | 0 | 3 | 0 | 1 | 1 | 1 | 1 | 1 | 1 |  | 95 | 65 |  |  |  |  | 0 | 0 | [5 empty] | 0 |  | 0 | 132.96 | 66.48 | 0 | 0 | 0 | 0 | 0 | 0 | 0 | 0 | 0 | [13 empty] | 0 | 0 | 1 | 1 |  |  |  | 1010 | шт. | шт. | 1 | [6 empty] | 16510370 | 3 | Монтажные работы | 0 |  | 2 | 108001 | Электромонтажные работы , отдел 01-03 : ( на АЭС НР = 110% ) - (работы по упр. авиа.- движением: СП=55% ( {АВИА}=1; обычные работы : СП=65 - {AВИА}=0), при работе на АЭС СП= 68% ) | мФЕР-08 |  |  |  | 0 | 66.48 | 66.48 | 0 | 0 | 0 | 0 | 0 | [18 empty] | 0 | 0 | 0 |  |  |  |  | 95 | 65 |  |  |  |  | 0 |  | 322856410 | 2 | 1 | -2 | 0 | 0 | 0 | 132.96 | 0 | 132.96 | 0 |  | 0 | 3 | 0 |  | 0 | 1 | 0 |  |  | 0 | 0 | 0
18 | 1 | 620 |  | 44,1 | 62.1.01.09-0050 | Выключатели автоматические «IEK» ВА 47-29 1Р 16А | шт. | 2 | 0.086957 |  |  |  |  | 885.51 | 885.51 | 0 | 0 | 0 | 0 | 0 | 0 | 0 | 0 | 0 |  | 16666349 | 66.48 | 66.48 | 0 | 0 | 0 | 0 | 0 | 0 | 0 | 66.48 | 66.48 | 0 | 0 | 0 | 0 | 0 | 0 | 0 | 95 | 65 | 1 | 1 |  |  | 6.66 | 1 | 1 | 6.66 |  |  |  |  | 3 | 2 | ФССЦ-2001, 62.1.01.09-0050, приказ Минстроя России №1039/пр от 30.12.2016г. |  |  | 108001 | 0 |  | 0 | 3 | 0 | 1 | 1 | 1 | 1 | 1 | 1 |  | 95 | 65 |  |  |  |  | 0 | 0 | [5 empty] | 0 |  | 0 | 885.51 | 442.7568 | 0 | 0 | 0 | 0 | 0 | 0 | 0 | 0 | 0 | [13 empty] | 0 | 0 | 1 | 1 |  |  |  | 1010 | шт. | шт. | 1 | [6 empty] | 16510370 | 3 | Монтажные работы | 0 |  | 2 | 108001 | Электромонтажные работы , отдел 01-03 : ( на АЭС НР = 110% ) - (работы по упр. авиа.- движением: СП=55% ( {АВИА}=1; обычные работы : СП=65 - {AВИА}=0), при работе на АЭС СП= 68% ) | мФЕР-08 |  |  |  | 0 | 66.48 | 66.48 | 0 | 0 | 0 | 0 | 0 | [18 empty] | 0 | 0 | 0 |  |  |  |  | 95 | 65 |  |  |  |  | 0 |  | 322856410 | 1 | 1 | 4 | 0 | 0 | 0 | 885.51 | 0 | 885.51 | 0 |  | 0 | 3 | 0 |  | 0 | 1 | 0 |  |  | 0 | 0 | 0
18 | 1 | 602 |  | 44,2 | 62.1.01.09-0049 | Выключатели автоматические «IEK» ВА 47-29 1Р 10А | шт. | 4 | 0.17391 |  |  |  |  | 294.52 | 294.52 | 0 | 0 | 0 | 0 | 0 | 0 | 0 | 0 | 0 |  | 16666348 | 73.63 | 73.63 | 0 | 0 | 0 | 0 | 0 | 0 | 0 | 73.63 | 73.63 | 0 | 0 | 0 | 0 | 0 | 0 | 0 | 95 | 65 | 1 | 1 |  |  | 1 | 1 | 1 | 1 |  |  |  |  | 3 | 2 | ФССЦ-2001, 62.1.01.09-0049, приказ Минстроя России №1039/пр от 30.12.2016г. |  |  | 108001 | 0 |  | 0 | 3 | 0 | 1 | 1 | 1 | 1 | 1 | 1 |  | 95 | 65 |  |  |  |  | 0 | 0 | [5 empty] | 0 |  | 0 | 294.52 | 73.63 | 0 | 0 | 0 | 0 | 0 | 0 | 0 | 0 | 0 | [13 empty] | 0 | 0 | 1 | 1 |  |  |  | 1010 | шт. | шт. | 1 | [6 empty] | 16510370 | 3 | Монтажные работы | 0 |  | 2 | 108001 | Электромонтажные работы , отдел 01-03 : ( на АЭС НР = 110% ) - (работы по упр. авиа.- движением: СП=55% ( {АВИА}=1; обычные работы : СП=65 - {AВИА}=0), при работе на АЭС СП= 68% ) | мФЕР-08 |  |  |  | 0 | 73.63 | 73.63 | 0 | 0 | 0 | 0 | 0 | [18 empty] | 0 | 0 | 0 |  |  |  |  | 95 | 65 |  |  |  |  | 0 |  | 539432230 | 2 | 1 | -2 | 0 | 0 | 0 | 294.52 | 0 | 294.52 | 0 |  | 0 | 3 | 0 |  | 0 | 1 | 0 |  |  | 0 | 0 | 0
18 | 1 | 619 |  | 44,2 | 62.1.01.09-0049 | Выключатели автоматические «IEK» ВА 47-29 1Р 10А | шт. | 4 | 0.17391 |  |  |  |  | 1961.5 | 1961.5 | 0 | 0 | 0 | 0 | 0 | 0 | 0 | 0 | 0 |  | 16666349 | 73.63 | 73.63 | 0 | 0 | 0 | 0 | 0 | 0 | 0 | 73.63 | 73.63 | 0 | 0 | 0 | 0 | 0 | 0 | 0 | 95 | 65 | 1 | 1 |  |  | 6.66 | 1 | 1 | 6.66 |  |  |  |  | 3 | 2 | ФССЦ-2001, 62.1.01.09-0049, приказ Минстроя России №1039/пр от 30.12.2016г. |  |  | 108001 | 0 |  | 0 | 3 | 0 | 1 | 1 | 1 | 1 | 1 | 1 |  | 95 | 65 |  |  |  |  | 0 | 0 | [5 empty] | 0 |  | 0 | 1961.5 | 490.3758 | 0 | 0 | 0 | 0 | 0 | 0 | 0 | 0 | 0 | [13 empty] | 0 | 0 | 1 | 1 |  |  |  | 1010 | шт. | шт. | 1 | [6 empty] | 16510370 | 3 | Монтажные работы | 0 |  | 2 | 108001 | Электромонтажные работы , отдел 01-03 : ( на АЭС НР = 110% ) - (работы по упр. авиа.- движением: СП=55% ( {АВИА}=1; обычные работы : СП=65 - {AВИА}=0), при работе на АЭС СП= 68% ) | мФЕР-08 |  |  |  | 0 | 73.63 | 73.63 | 0 | 0 | 0 | 0 | 0 | [18 empty] | 0 | 0 | 0 |  |  |  |  | 95 | 65 |  |  |  |  | 0 |  | 539432230 | 1 | 1 | 4 | 0 | 0 | 0 | 1961.5 | 0 | 1961.5 | 0 |  | 0 | 3 | 0 |  | 0 | 1 | 0 |  |  | 0 | 0 | 0
18 | 1 | 604 |  | 44,3 | 62.1.01.09-0051 | Выключатели автоматические «IEK» ВА 47-29 1Р 25А | шт. | 17 | 0.73913 |  |  |  |  | 1245.93 | 1245.93 | 0 | 0 | 0 | 0 | 0 | 0 | 0 | 0 | 0 |  | 16666348 | 73.29 | 73.29 | 0 | 0 | 0 | 0 | 0 | 0 | 0 | 73.29 | 73.29 | 0 | 0 | 0 | 0 | 0 | 0 | 0 | 95 | 65 | 1 | 1 |  |  | 1 | 1 | 1 | 1 |  |  |  |  | 3 | 2 | ФССЦ-2001, 62.1.01.09-0051, приказ Минстроя России №1039/пр от 30.12.2016г. |  |  | 108001 | 0 |  | 0 | 3 | 0 | 1 | 1 | 1 | 1 | 1 | 1 |  | 95 | 65 |  |  |  |  | 0 | 0 | [5 empty] | 0 |  | 0 | 1245.93 | 73.29 | 0 | 0 | 0 | 0 | 0 | 0 | 0 | 0 | 0 | [13 empty] | 0 | 0 | 1 | 1 |  |  |  | 1010 | шт. | шт. | 1 | [6 empty] | 16510370 | 3 | Монтажные работы | 0 |  | 2 | 108001 | Электромонтажные работы , отдел 01-03 : ( на АЭС НР = 110% ) - (работы по упр. авиа.- движением: СП=55% ( {АВИА}=1; обычные работы : СП=65 - {AВИА}=0), при работе на АЭС СП= 68% ) | мФЕР-08 |  |  |  | 0 | 73.29 | 73.29 | 0 | 0 | 0 | 0 | 0 | [18 empty] | 0 | 0 | 0 |  |  |  |  | 95 | 65 |  |  |  |  | 0 |  | 50566029 | 2 | 1 | -2 | 0 | 0 | 0 | 1245.93 | 0 | 1245.93 | 0 |  | 0 | 3 | 0 |  | 0 | 1 | 0 |  |  | 0 | 0 | 0
18 | 1 | 621 |  | 44,3 | 62.1.01.09-0051 | Выключатели автоматические «IEK» ВА 47-29 1Р 25А | шт. | 17 | 0.73913 |  |  |  |  | 8297.89 | 8297.89 | 0 | 0 | 0 | 0 | 0 | 0 | 0 | 0 | 0 |  | 16666349 | 73.29 | 73.29 | 0 | 0 | 0 | 0 | 0 | 0 | 0 | 73.29 | 73.29 | 0 | 0 | 0 | 0 | 0 | 0 | 0 | 95 | 65 | 1 | 1 |  |  | 6.66 | 1 | 1 | 6.66 |  |  |  |  | 3 | 2 | ФССЦ-2001, 62.1.01.09-0051, приказ Минстроя России №1039/пр от 30.12.2016г. |  |  | 108001 | 0 |  | 0 | 3 | 0 | 1 | 1 | 1 | 1 | 1 | 1 |  | 95 | 65 |  |  |  |  | 0 | 0 | [5 empty] | 0 |  | 0 | 8297.89 | 488.1114 | 0 | 0 | 0 | 0 | 0 | 0 | 0 | 0 | 0 | [13 empty] | 0 | 0 | 1 | 1 |  |  |  | 1010 | шт. | шт. | 1 | [6 empty] | 16510370 | 3 | Монтажные работы | 0 |  | 2 | 108001 | Электромонтажные работы , отдел 01-03 : ( на АЭС НР = 110% ) - (работы по упр. авиа.- движением: СП=55% ( {АВИА}=1; обычные работы : СП=65 - {AВИА}=0), при работе на АЭС СП= 68% ) | мФЕР-08 |  |  |  | 0 | 73.29 | 73.29 | 0 | 0 | 0 | 0 | 0 | [18 empty] | 0 | 0 | 0 |  |  |  |  | 95 | 65 |  |  |  |  | 0 |  | 50566029 | 1 | 1 | 4 | 0 | 0 | 0 | 8297.89 | 0 | 8297.89 | 0 |  | 0 | 3 | 0 |  | 0 | 1 | 0 |  |  | 0 | 0 | 0
17 | 1 | 626 | 613 | 45 | м08-03-575-01 | Прибор или аппарат | ШТ | 2 | 0 |  |  |  |  | 23.02 | 0.8 | 0 | 0 | 22.22 | 0 | 2.24 | 0 | 0 | 21.11 | 14.44 |  | 16666348 | 11.51 | 0.4 | 0 | 0 | 11.11 | 0 | 1.12 | 0 | 0 | 11.51 | 0.4 | 0 | 0 | 11.11 | 0 | 1.12 | 0 | 0 | 95 | 65 | 1 | 1 |  |  | 1 | 1 | 1 | 1 |  |  |  |  | 0 | 2 | ФЕРм-2001, м08-03-575-01, приказ Минстроя России №1039/пр от 30.12.2016г. |  |  | 108001 | 0 |  | 0 | 3 | 0 | 1 | 1 | 1 | 1 | 1 | 1 |  | 95 | 65 |  |  |  |  | 0 | 0 | [5 empty] | 0 |  | 0 | 23.02 | 0.4 | 0 | 0 | 11.11 | 0 | 1.12 | 0 | 0 | 21.109 | 14.443 | [13 empty] | 0 | 0 | 1 | 1 |  |  |  | 1013 | ШТ | ШТ | 1 | [6 empty] | 16510370 | 3 | Монтажные работы | 0 |  | 2 | 108001 | Электромонтажные работы , отдел 01-03 : ( на АЭС НР = 110% ) - (работы по упр. авиа.- движением: СП=55% ( {АВИА}=1; обычные работы : СП=65 - {AВИА}=0), при работе на АЭС СП= 68% ) | мФЕР-08 |  |  |  | 0 | 11.51 | 0.4 | 0 | 0 | 11.11 | 1.12 | 0 | 0 | [17 empty] | 0 | 0 | 0 |  |  |  |  | 95 | 65 |  |  |  |  | 0 |  | 234181014 | 2 | 1 | -2 | 0 | 0 | 0 | 58.57 | 0 | 58.57 | 0 |  | 0 | 3 | 0 |  | 0 | 1 | 0 |  |  | 0 | 0 | 0
17 | 1 | 630 | 616 | 45 | м08-03-575-01 | Прибор или аппарат | ШТ | 2 | 0 |  |  |  |  | 153.32 | 5.33 | 0 | 0 | 147.99 | 0 | 2.24 | 0 | 0 | 140.59 | 96.19 |  | 16666349 | 11.51 | 0.4 | 0 | 0 | 11.11 | 0 | 1.12 | 0 | 0 | 11.51 | 0.4 | 0 | 0 | 11.11 | 0 | 1.12 | 0 | 0 | 95 | 65 | 1 | 1 |  |  | 6.66 | 6.66 | 6.66 | 6.66 |  |  |  |  | 0 | 2 | ФЕРм-2001, м08-03-575-01, приказ Минстроя России №1039/пр от 30.12.2016г. |  |  | 108001 | 0 |  | 0 | 3 | 0 | 6.66 | 1 | 1 | 1 | 1 | 1 |  | 95 | 65 |  |  |  |  | 0 | 0 | [5 empty] | 0 |  | 0 | 153.32 | 2.664 | 0 | 0 | 73.9926 | 0 | 1.12 | 0 | 0 | 140.5905 | 96.1935 | [13 empty] | 0 | 0 | 1 | 1 |  |  |  | 1013 | ШТ | ШТ | 1 | [6 empty] | 16510370 | 3 | Монтажные работы | 0 |  | 2 | 108001 | Электромонтажные работы , отдел 01-03 : ( на АЭС НР = 110% ) - (работы по упр. авиа.- движением: СП=55% ( {АВИА}=1; обычные работы : СП=65 - {AВИА}=0), при работе на АЭС СП= 68% ) | мФЕР-08 |  |  |  | 0 | 11.51 | 0.4 | 0 | 0 | 11.11 | 1.12 | 0 | 0 | [17 empty] | 0 | 0 | 0 |  |  |  |  | 95 | 65 |  |  |  |  | 0 |  | 234181014 | 1 | 1 | 4 | 0 | 0 | 0 | 390.1 | 0 | 390.1 | 0 |  | 0 | 3 | 0 |  | 0 | 1 | 0 |  |  | 0 | 0 | 0
18 | 1 | 625 |  | 45,1 | 62.1.01.09-0069 | Выключатели автоматические «IEK» DF 47-29t 3Р 40А | шт. | 2 | 1 |  |  |  |  | 694.98 | 694.98 | 0 | 0 | 0 | 0 | 0 | 0 | 0 | 0 | 0 |  | 16666348 | 347.49 | 347.49 | 0 | 0 | 0 | 0 | 0 | 0 | 0 | 347.49 | 347.49 | 0 | 0 | 0 | 0 | 0 | 0 | 0 | 95 | 65 | 1 | 1 |  |  | 1 | 1 | 1 | 1 |  |  |  |  | 3 | 2 | ФССЦ-2001, 62.1.01.09-0069, приказ Минстроя России №1039/пр от 30.12.2016г. |  |  | 108001 | 0 |  | 0 | 3 | 0 | 1 | 1 | 1 | 1 | 1 | 1 |  | 95 | 65 |  |  |  |  | 0 | 0 | [5 empty] | 0 |  | 0 | 694.98 | 347.49 | 0 | 0 | 0 | 0 | 0 | 0 | 0 | 0 | 0 | [13 empty] | 0 | 0 | 1 | 1 |  |  |  | 1010 | шт. | шт. | 1 | [6 empty] | 16510370 | 3 | Монтажные работы | 0 |  | 2 | 108001 | Электромонтажные работы , отдел 01-03 : ( на АЭС НР = 110% ) - (работы по упр. авиа.- движением: СП=55% ( {АВИА}=1; обычные работы : СП=65 - {AВИА}=0), при работе на АЭС СП= 68% ) | мФЕР-08 |  |  |  | 0 | 347.49 | 347.49 | 0 | 0 | 0 | 0 | 0 | [18 empty] | 0 | 0 | 0 |  |  |  |  | 95 | 65 |  |  |  |  | 0 |  | 737630718 | 2 | 1 | -2 | 0 | 0 | 0 | 694.98 | 0 | 694.98 | 0 |  | 0 | 3 | 0 |  | 0 | 1 | 0 |  |  | 0 | 0 | 0
18 | 1 | 629 |  | 45,1 | 62.1.01.09-0069 | Выключатели автоматические «IEK» DF 47-29t 3Р 40А | шт. | 2 | 1 |  |  |  |  | 4628.57 | 4628.57 | 0 | 0 | 0 | 0 | 0 | 0 | 0 | 0 | 0 |  | 16666349 | 347.49 | 347.49 | 0 | 0 | 0 | 0 | 0 | 0 | 0 | 347.49 | 347.49 | 0 | 0 | 0 | 0 | 0 | 0 | 0 | 95 | 65 | 1 | 1 |  |  | 6.66 | 1 | 1 | 6.66 |  |  |  |  | 3 | 2 | ФССЦ-2001, 62.1.01.09-0069, приказ Минстроя России №1039/пр от 30.12.2016г. |  |  | 108001 | 0 |  | 0 | 3 | 0 | 1 | 1 | 1 | 1 | 1 | 1 |  | 95 | 65 |  |  |  |  | 0 | 0 | [5 empty] | 0 |  | 0 | 4628.57 | 2314.2834 | 0 | 0 | 0 | 0 | 0 | 0 | 0 | 0 | 0 | [13 empty] | 0 | 0 | 1 | 1 |  |  |  | 1010 | шт. | шт. | 1 | [6 empty] | 16510370 | 3 | Монтажные работы | 0 |  | 2 | 108001 | Электромонтажные работы , отдел 01-03 : ( на АЭС НР = 110% ) - (работы по упр. авиа.- движением: СП=55% ( {АВИА}=1; обычные работы : СП=65 - {AВИА}=0), при работе на АЭС СП= 68% ) | мФЕР-08 |  |  |  | 0 | 347.49 | 347.49 | 0 | 0 | 0 | 0 | 0 | [18 empty] | 0 | 0 | 0 |  |  |  |  | 95 | 65 |  |  |  |  | 0 |  | 737630718 | 1 | 1 | 4 | 0 | 0 | 0 | 4628.57 | 0 | 4628.57 | 0 |  | 0 | 3 | 0 |  | 0 | 1 | 0 |  |  | 0 | 0 | 0
17 | 1 | 644 | 630 | 46 | м08-03-574-02 | Разводка по устройствам и подключение жил кабелей или проводов сечением до 16 мм2 (согласно тех.заданию) | 100 ШТ | 1.5 | 0 |  |  |  |  | 731.75 | 192.44 | 22.98 | 0.39 | 516.33 | 0 | 52.05 | 0.03 | 0 | 490.88 | 335.87 |  | 16666348 | 487.83 | 128.29 | 15.32 | 0.26 | 344.22 | 0 | 34.7 | 0.02 | 0 | 487.83 | 128.29 | 15.32 | 0.26 | 344.22 | 0 | 34.7 | 0.02 | 0 | 95 | 65 | 1 | 1 |  |  | 1 | 1 | 1 | 1 |  |  |  |  | 0 | 2 | ФЕРм-2001, м08-03-574-02, приказ Минстроя России №1039/пр от 30.12.2016г. |  |  | 108001 | 0 |  | 0 | 3 | 0 | 1 | 1 | 1 | 1 | 1 | 1 |  | 95 | 65 |  |  |  |  | 0 | 0 | [5 empty] | 0 |  | 0 | 731.75 | 128.29 | 15.32 | 0.26 | 344.22 | 0 | 34.7 | 0.02 | 0 | 490.884 | 335.868 | [13 empty] | 0 | 0 | 1 | 1 |  |  |  | 1013 | 100 ШТ | 100 ШТ | 1 | [6 empty] | 16510370 | 3 | Монтажные работы | 0 |  | 2 | 108001 | Электромонтажные работы , отдел 01-03 : ( на АЭС НР = 110% ) - (работы по упр. авиа.- движением: СП=55% ( {АВИА}=1; обычные работы : СП=65 - {AВИА}=0), при работе на АЭС СП= 68% ) | мФЕР-08 |  |  |  | 0 | 487.83 | 128.29 | 15.32 | 0.26 | 344.22 | 34.7 | 0.02 | 0 | [17 empty] | 0 | 0 | 0 |  |  |  |  | 95 | 65 |  |  |  |  | 0 |  | -219581644 | 2 | 1 | -2 | 0 | 0 | 0 | 1558.5 | 0 | 1558.5 | 0 |  | 0 | 3 | 0 |  | 0 | 1 | 0 |  |  | 0 | 0 | 0
17 | 1 | 658 | 644 | 46 | м08-03-574-02 | Разводка по устройствам и подключение жил кабелей или проводов сечением до 16 мм2 (согласно тех.заданию) | 100 ШТ | 1.5 | 0 |  |  |  |  | 4873.43 | 1281.62 | 153.05 | 2.6 | 3438.76 | 0 | 52.05 | 0.03 | 0 | 3269.29 | 2236.88 |  | 16666349 | 487.83 | 128.29 | 15.32 | 0.26 | 344.22 | 0 | 34.7 | 0.02 | 0 | 487.83 | 128.29 | 15.32 | 0.26 | 344.22 | 0 | 34.7 | 0.02 | 0 | 95 | 65 | 1 | 1 |  |  | 6.66 | 6.66 | 6.66 | 6.66 |  |  |  |  | 0 | 2 | ФЕРм-2001, м08-03-574-02, приказ Минстроя России №1039/пр от 30.12.2016г. |  |  | 108001 | 0 |  | 0 | 3 | 0 | 6.66 | 1 | 1 | 1 | 1 | 1 |  | 95 | 65 |  |  |  |  | 0 | 0 | [5 empty] | 0 |  | 0 | 4873.43 | 854.4114 | 102.0312 | 1.7316 | 2292.5052 | 0 | 34.7 | 0.02 | 0 | 3269.292 | 2236.884 | [13 empty] | 0 | 0 | 1 | 1 |  |  |  | 1013 | 100 ШТ | 100 ШТ | 1 | [6 empty] | 16510370 | 3 | Монтажные работы | 0 |  | 2 | 108001 | Электромонтажные работы , отдел 01-03 : ( на АЭС НР = 110% ) - (работы по упр. авиа.- движением: СП=55% ( {АВИА}=1; обычные работы : СП=65 - {AВИА}=0), при работе на АЭС СП= 68% ) | мФЕР-08 |  |  |  | 0 | 487.83 | 128.29 | 15.32 | 0.26 | 344.22 | 34.7 | 0.02 | 0 | [17 empty] | 0 | 0 | 0 |  |  |  |  | 95 | 65 |  |  |  |  | 0 |  | -219581644 | 1 | 1 | 4 | 0 | 0 | 0 | 10379.6 | 0 | 10379.6 | 0 |  | 0 | 3 | 0 |  | 0 | 1 | 0 |  |  | 0 | 0 | 0
17 | 1 | 668 | 653 | 47 | м08-03-591-09 | Розетка штепсельная утопленного типа при скрытой проводке | 100 ШТ | 0.15 | 0 |  |  |  |  | 55.38 | 9.33 | 0.7 | 0.1 | 45.35 | 0 | 4.572 | 0.0075 | 0 | 43.18 | 29.54 |  | 16666348 | 369.25 | 62.22 | 4.67 | 0.64 | 302.36 | 0 | 30.48 | 0.05 | 0 | 369.25 | 62.22 | 4.67 | 0.64 | 302.36 | 0 | 30.48 | 0.05 | 0 | 95 | 65 | 1 | 1 |  |  | 1 | 1 | 1 | 1 |  |  |  |  | 0 | 2 | ФЕРм-2001, м08-03-591-09, приказ Минстроя России №1039/пр от 30.12.2016г. |  |  | 108001 | 0 |  | 0 | 3 | 0 | 1 | 1 | 1 | 1 | 1 | 1 |  | 95 | 65 |  |  |  |  | 0 | 0 | [5 empty] | 0 |  | 0 | 55.38 | 62.22 | 4.67 | 0.64 | 302.36 | 0 | 30.48 | 0.05 | 0 | 43.1775 | 29.5425 | [13 empty] | 0 | 0 | 1 | 1 |  |  |  | 1013 | 100 ШТ | 100 ШТ | 1 | [6 empty] | 16510370 | 3 | Монтажные работы | 0 |  | 2 | 108001 | Электромонтажные работы , отдел 01-03 : ( на АЭС НР = 110% ) - (работы по упр. авиа.- движением: СП=55% ( {АВИА}=1; обычные работы : СП=65 - {AВИА}=0), при работе на АЭС СП= 68% ) | мФЕР-08 |  |  |  | 0 | 369.25 | 62.22 | 4.67 | 0.64 | 302.36 | 30.48 | 0.05 | 0 | [17 empty] | 0 | 0 | 0 |  |  |  |  | 95 | 65 |  |  |  |  | 0 |  | -1066145640 | 2 | 1 | -2 | 0 | 0 | 0 | 128.1 | 0 | 128.1 | 0 |  | 0 | 3 | 0 |  | 0 | 1 | 0 |  |  | 0 | 0 | 0
17 | 1 | 678 | 662 | 47 | м08-03-591-09 | Розетка штепсельная утопленного типа при скрытой проводке | 100 ШТ | 0.15 | 0 |  |  |  |  | 368.89 | 62.16 | 4.67 | 0.64 | 302.06 | 0 | 4.572 | 0.0075 | 0 | 287.57 | 196.76 |  | 16666349 | 369.25 | 62.22 | 4.67 | 0.64 | 302.36 | 0 | 30.48 | 0.05 | 0 | 369.25 | 62.22 | 4.67 | 0.64 | 302.36 | 0 | 30.48 | 0.05 | 0 | 95 | 65 | 1 | 1 |  |  | 6.66 | 6.66 | 6.66 | 6.66 |  |  |  |  | 0 | 2 | ФЕРм-2001, м08-03-591-09, приказ Минстроя России №1039/пр от 30.12.2016г. |  |  | 108001 | 0 |  | 0 | 3 | 0 | 6.66 | 1 | 1 | 1 | 1 | 1 |  | 95 | 65 |  |  |  |  | 0 | 0 | [5 empty] | 0 |  | 0 | 368.89 | 414.3852 | 31.1022 | 4.2624 | 2013.7176 | 0 | 30.48 | 0.05 | 0 | 287.565 | 196.755 | [13 empty] | 0 | 0 | 1 | 1 |  |  |  | 1013 | 100 ШТ | 100 ШТ | 1 | [6 empty] | 16510370 | 3 | Монтажные работы | 0 |  | 2 | 108001 | Электромонтажные работы , отдел 01-03 : ( на АЭС НР = 110% ) - (работы по упр. авиа.- движением: СП=55% ( {АВИА}=1; обычные работы : СП=65 - {AВИА}=0), при работе на АЭС СП= 68% ) | мФЕР-08 |  |  |  | 0 | 369.25 | 62.22 | 4.67 | 0.64 | 302.36 | 30.48 | 0.05 | 0 | [17 empty] | 0 | 0 | 0 |  |  |  |  | 95 | 65 |  |  |  |  | 0 |  | -1066145640 | 1 | 1 | 4 | 0 | 0 | 0 | 853.22 | 0 | 853.22 | 0 |  | 0 | 3 | 0 |  | 0 | 1 | 0 |  |  | 0 | 0 | 0
18 | 1 | 667 |  | 47,1 | 20.4.03.06-0002 | Розетка для скрытой проводки с заземляющими контактами | 100 шт. | 0.15 | 1 |  |  |  |  | 139.5 | 139.5 | 0 | 0 | 0 | 0 | 0 | 0 | 0 | 0 | 0 |  | 16666348 | 930 | 930 | 0 | 0 | 0 | 0 | 0 | 0 | 0 | 930 | 930 | 0 | 0 | 0 | 0 | 0 | 0 | 0 | 95 | 65 | 1 | 1 |  |  | 1 | 1 | 1 | 1 |  |  |  |  | 3 | 2 | ФССЦ-2001, 20.4.03.06-0002, приказ Минстроя России №1039/пр от 30.12.2016г. |  |  | 108001 | 0 |  | 0 | 3 | 0 | 1 | 1 | 1 | 1 | 1 | 1 |  | 95 | 65 |  |  |  |  | 0 | 0 | [5 empty] | 0 |  | 0 | 139.5 | 930 | 0 | 0 | 0 | 0 | 0 | 0 | 0 | 0 | 0 | [13 empty] | 0 | 0 | 1 | 1 |  |  |  | 1010 | 100 шт. | 100 шт. | 100 | [6 empty] | 16510370 | 3 | Монтажные работы | 0 |  | 2 | 108001 | Электромонтажные работы , отдел 01-03 : ( на АЭС НР = 110% ) - (работы по упр. авиа.- движением: СП=55% ( {АВИА}=1; обычные работы : СП=65 - {AВИА}=0), при работе на АЭС СП= 68% ) | мФЕР-08 |  |  |  | 0 | 930 | 930 | 0 | 0 | 0 | 0 | 0 | [18 empty] | 0 | 0 | 0 |  |  |  |  | 95 | 65 |  |  |  |  | 0 |  | -928137933 | 2 | 1 | -2 | 0 | 0 | 0 | 139.5 | 0 | 139.5 | 0 |  | 0 | 3 | 0 |  | 0 | 1 | 0 |  |  | 0 | 0 | 0
18 | 1 | 677 |  | 47,1 | 20.4.03.06-0002 | Розетка для скрытой проводки с заземляющими контактами | 100 шт. | 0.15 | 1 |  |  |  |  | 929.07 | 929.07 | 0 | 0 | 0 | 0 | 0 | 0 | 0 | 0 | 0 |  | 16666349 | 930 | 930 | 0 | 0 | 0 | 0 | 0 | 0 | 0 | 930 | 930 | 0 | 0 | 0 | 0 | 0 | 0 | 0 | 95 | 65 | 1 | 1 |  |  | 6.66 | 1 | 1 | 6.66 |  |  |  |  | 3 | 2 | ФССЦ-2001, 20.4.03.06-0002, приказ Минстроя России №1039/пр от 30.12.2016г. |  |  | 108001 | 0 |  | 0 | 3 | 0 | 1 | 1 | 1 | 1 | 1 | 1 |  | 95 | 65 |  |  |  |  | 0 | 0 | [5 empty] | 0 |  | 0 | 929.07 | 6193.8 | 0 | 0 | 0 | 0 | 0 | 0 | 0 | 0 | 0 | [13 empty] | 0 | 0 | 1 | 1 |  |  |  | 1010 | 100 шт. | 100 шт. | 100 | [6 empty] | 16510370 | 3 | Монтажные работы | 0 |  | 2 | 108001 | Электромонтажные работы , отдел 01-03 : ( на АЭС НР = 110% ) - (работы по упр. авиа.- движением: СП=55% ( {АВИА}=1; обычные работы : СП=65 - {AВИА}=0), при работе на АЭС СП= 68% ) | мФЕР-08 |  |  |  | 0 | 930 | 930 | 0 | 0 | 0 | 0 | 0 | [18 empty] | 0 | 0 | 0 |  |  |  |  | 95 | 65 |  |  |  |  | 0 |  | -928137933 | 1 | 1 | 4 | 0 | 0 | 0 | 929.07 | 0 | 929.07 | 0 |  | 0 | 3 | 0 |  | 0 | 1 | 0 |  |  | 0 | 0 | 0
17 | 1 | 688 | 671 | 48 | м08-03-591-08 | Розетка штепсельная неутопленного типа при открытой проводке | 100 ШТ | 0.17 | 0 |  |  |  |  | 77.16 | 18.09 | 0.79 | 0.11 | 58.28 | 0 | 5.8752 | 0.0085 | 0 | 55.47 | 37.95 |  | 16666348 | 453.93 | 106.42 | 4.67 | 0.64 | 342.84 | 0 | 34.56 | 0.05 | 0 | 453.93 | 106.42 | 4.67 | 0.64 | 342.84 | 0 | 34.56 | 0.05 | 0 | 95 | 65 | 1 | 1 |  |  | 1 | 1 | 1 | 1 |  |  |  |  | 0 | 2 | ФЕРм-2001, м08-03-591-08, приказ Минстроя России №1039/пр от 30.12.2016г. |  |  | 108001 | 0 |  | 0 | 3 | 0 | 1 | 1 | 1 | 1 | 1 | 1 |  | 95 | 65 |  |  |  |  | 0 | 0 | [5 empty] | 0 |  | 0 | 77.16 | 106.42 | 4.67 | 0.64 | 342.84 | 0 | 34.56 | 0.05 | 0 | 55.4705 | 37.9535 | [13 empty] | 0 | 0 | 1 | 1 |  |  |  | 1013 | 100 ШТ | 100 ШТ | 1 | [6 empty] | 16510370 | 3 | Монтажные работы | 0 |  | 2 | 108001 | Электромонтажные работы , отдел 01-03 : ( на АЭС НР = 110% ) - (работы по упр. авиа.- движением: СП=55% ( {АВИА}=1; обычные работы : СП=65 - {AВИА}=0), при работе на АЭС СП= 68% ) | мФЕР-08 |  |  |  | 0 | 453.93 | 106.42 | 4.67 | 0.64 | 342.84 | 34.56 | 0.05 | 0 | [17 empty] | 0 | 0 | 0 |  |  |  |  | 95 | 65 |  |  |  |  | 0 |  | 1188648583 | 2 | 1 | -2 | 0 | 0 | 0 | 170.58 | 0 | 170.58 | 0 |  | 0 | 3 | 0 |  | 0 | 1 | 0 |  |  | 0 | 0 | 0
17 | 1 | 698 | 680 | 48 | м08-03-591-08 | Розетка штепсельная неутопленного типа при открытой проводке | 100 ШТ | 0.17 | 0 |  |  |  |  | 513.94 | 120.49 | 5.29 | 0.72 | 388.16 | 0 | 5.8752 | 0.0085 | 0 | 369.44 | 252.77 |  | 16666349 | 453.93 | 106.42 | 4.67 | 0.64 | 342.84 | 0 | 34.56 | 0.05 | 0 | 453.93 | 106.42 | 4.67 | 0.64 | 342.84 | 0 | 34.56 | 0.05 | 0 | 95 | 65 | 1 | 1 |  |  | 6.66 | 6.66 | 6.66 | 6.66 |  |  |  |  | 0 | 2 | ФЕРм-2001, м08-03-591-08, приказ Минстроя России №1039/пр от 30.12.2016г. |  |  | 108001 | 0 |  | 0 | 3 | 0 | 6.66 | 1 | 1 | 1 | 1 | 1 |  | 95 | 65 |  |  |  |  | 0 | 0 | [5 empty] | 0 |  | 0 | 513.94 | 708.7572 | 31.1022 | 4.2624 | 2283.3144 | 0 | 34.56 | 0.05 | 0 | 369.436 | 252.772 | [13 empty] | 0 | 0 | 1 | 1 |  |  |  | 1013 | 100 ШТ | 100 ШТ | 1 | [6 empty] | 16510370 | 3 | Монтажные работы | 0 |  | 2 | 108001 | Электромонтажные работы , отдел 01-03 : ( на АЭС НР = 110% ) - (работы по упр. авиа.- движением: СП=55% ( {АВИА}=1; обычные работы : СП=65 - {AВИА}=0), при работе на АЭС СП= 68% ) | мФЕР-08 |  |  |  | 0 | 453.93 | 106.42 | 4.67 | 0.64 | 342.84 | 34.56 | 0.05 | 0 | [17 empty] | 0 | 0 | 0 |  |  |  |  | 95 | 65 |  |  |  |  | 0 |  | 1188648583 | 1 | 1 | 4 | 0 | 0 | 0 | 1136.15 | 0 | 1136.15 | 0 |  | 0 | 3 | 0 |  | 0 | 1 | 0 |  |  | 0 | 0 | 0
18 | 1 | 687 |  | 48,1 | 20.4.03.05-0008 | Розетка штепсельная для открытой проводки | 100 шт. | 0.17 | 1 |  |  |  |  | 341.36 | 341.36 | 0 | 0 | 0 | 0 | 0 | 0 | 0 | 0 | 0 |  | 16666348 | 2008 | 2008 | 0 | 0 | 0 | 0 | 0 | 0 | 0 | 2008 | 2008 | 0 | 0 | 0 | 0 | 0 | 0 | 0 | 95 | 65 | 1 | 1 |  |  | 1 | 1 | 1 | 1 |  |  |  |  | 3 | 2 | ФССЦ-2001, 20.4.03.05-0008, приказ Минстроя России №1039/пр от 30.12.2016г. |  |  | 108001 | 0 |  | 0 | 3 | 0 | 1 | 1 | 1 | 1 | 1 | 1 |  | 95 | 65 |  |  |  |  | 0 | 0 | [5 empty] | 0 |  | 0 | 341.36 | 2008 | 0 | 0 | 0 | 0 | 0 | 0 | 0 | 0 | 0 | [13 empty] | 0 | 0 | 1 | 1 |  |  |  | 1010 | 100 шт. | 100 шт. | 100 | [6 empty] | 16510370 | 3 | Монтажные работы | 0 |  | 2 | 108001 | Электромонтажные работы , отдел 01-03 : ( на АЭС НР = 110% ) - (работы по упр. авиа.- движением: СП=55% ( {АВИА}=1; обычные работы : СП=65 - {AВИА}=0), при работе на АЭС СП= 68% ) | мФЕР-08 |  |  |  | 0 | 2008 | 2008 | 0 | 0 | 0 | 0 | 0 | [18 empty] | 0 | 0 | 0 |  |  |  |  | 95 | 65 |  |  |  |  | 0 |  | -1042672921 | 2 | 1 | -2 | 0 | 0 | 0 | 341.36 | 0 | 341.36 | 0 |  | 0 | 3 | 0 |  | 0 | 1 | 0 |  |  | 0 | 0 | 0
18 | 1 | 697 |  | 48,1 | 20.4.03.05-0008 | Розетка штепсельная для открытой проводки | 100 шт. | 0.17 | 1 |  |  |  |  | 2273.46 | 2273.46 | 0 | 0 | 0 | 0 | 0 | 0 | 0 | 0 | 0 |  | 16666349 | 2008 | 2008 | 0 | 0 | 0 | 0 | 0 | 0 | 0 | 2008 | 2008 | 0 | 0 | 0 | 0 | 0 | 0 | 0 | 95 | 65 | 1 | 1 |  |  | 6.66 | 1 | 1 | 6.66 |  |  |  |  | 3 | 2 | ФССЦ-2001, 20.4.03.05-0008, приказ Минстроя России №1039/пр от 30.12.2016г. |  |  | 108001 | 0 |  | 0 | 3 | 0 | 1 | 1 | 1 | 1 | 1 | 1 |  | 95 | 65 |  |  |  |  | 0 | 0 | [5 empty] | 0 |  | 0 | 2273.46 | 13373.28 | 0 | 0 | 0 | 0 | 0 | 0 | 0 | 0 | 0 | [13 empty] | 0 | 0 | 1 | 1 |  |  |  | 1010 | 100 шт. | 100 шт. | 100 | [6 empty] | 16510370 | 3 | Монтажные работы | 0 |  | 2 | 108001 | Электромонтажные работы , отдел 01-03 : ( на АЭС НР = 110% ) - (работы по упр. авиа.- движением: СП=55% ( {АВИА}=1; обычные работы : СП=65 - {AВИА}=0), при работе на АЭС СП= 68% ) | мФЕР-08 |  |  |  | 0 | 2008 | 2008 | 0 | 0 | 0 | 0 | 0 | [18 empty] | 0 | 0 | 0 |  |  |  |  | 95 | 65 |  |  |  |  | 0 |  | -1042672921 | 1 | 1 | 4 | 0 | 0 | 0 | 2273.46 | 0 | 2273.46 | 0 |  | 0 | 3 | 0 |  | 0 | 1 | 0 |  |  | 0 | 0 | 0
17 | 1 | 706 | 687 | 49 | м08-03-591-05 | Выключатель двухклавишный утопленного типа при скрытой проводке | 100 ШТ | 0.03 | 0 |  |  |  |  | 9 | 1.05 | 0.14 | 0.02 | 7.81 | 0 | 0.7872 | 0.0015 | 0 | 7.44 | 5.09 |  | 16666348 | 300.02 | 35.05 | 4.67 | 0.64 | 260.3 | 0 | 26.24 | 0.05 | 0 | 300.02 | 35.05 | 4.67 | 0.64 | 260.3 | 0 | 26.24 | 0.05 | 0 | 95 | 65 | 1 | 1 |  |  | 1 | 1 | 1 | 1 |  |  |  |  | 0 | 2 | ФЕРм-2001, м08-03-591-05, приказ Минстроя России №1039/пр от 30.12.2016г. |  |  | 108001 | 0 |  | 0 | 3 | 0 | 1 | 1 | 1 | 1 | 1 | 1 |  | 95 | 65 |  |  |  |  | 0 | 0 | [5 empty] | 0 |  | 0 | 9 | 35.05 | 4.67 | 0.64 | 260.3 | 0 | 26.24 | 0.05 | 0 | 7.4385 | 5.0895 | [13 empty] | 0 | 0 | 1 | 1 |  |  |  | 1013 | 100 ШТ | 100 ШТ | 1 | [6 empty] | 16510370 | 3 | Монтажные работы | 0 |  | 2 | 108001 | Электромонтажные работы , отдел 01-03 : ( на АЭС НР = 110% ) - (работы по упр. авиа.- движением: СП=55% ( {АВИА}=1; обычные работы : СП=65 - {AВИА}=0), при работе на АЭС СП= 68% ) | мФЕР-08 |  |  |  | 0 | 300.02 | 35.05 | 4.67 | 0.64 | 260.3 | 26.24 | 0.05 | 0 | [17 empty] | 0 | 0 | 0 |  |  |  |  | 95 | 65 |  |  |  |  | 0 |  | -746591408 | 2 | 1 | -2 | 0 | 0 | 0 | 21.53 | 0 | 21.53 | 0 |  | 0 | 3 | 0 |  | 0 | 1 | 0 |  |  | 0 | 0 | 0
17 | 1 | 714 | 694 | 49 | м08-03-591-05 | Выключатель двухклавишный утопленного типа при скрытой проводке | 100 ШТ | 0.03 | 0 |  |  |  |  | 59.94 | 7 | 0.93 | 0.13 | 52.01 | 0 | 0.7872 | 0.0015 | 0 | 49.53 | 33.89 |  | 16666349 | 300.02 | 35.05 | 4.67 | 0.64 | 260.3 | 0 | 26.24 | 0.05 | 0 | 300.02 | 35.05 | 4.67 | 0.64 | 260.3 | 0 | 26.24 | 0.05 | 0 | 95 | 65 | 1 | 1 |  |  | 6.66 | 6.66 | 6.66 | 6.66 |  |  |  |  | 0 | 2 | ФЕРм-2001, м08-03-591-05, приказ Минстроя России №1039/пр от 30.12.2016г. |  |  | 108001 | 0 |  | 0 | 3 | 0 | 6.66 | 1 | 1 | 1 | 1 | 1 |  | 95 | 65 |  |  |  |  | 0 | 0 | [5 empty] | 0 |  | 0 | 59.94 | 233.433 | 31.1022 | 4.2624 | 1733.598 | 0 | 26.24 | 0.05 | 0 | 49.533 | 33.891 | [13 empty] | 0 | 0 | 1 | 1 |  |  |  | 1013 | 100 ШТ | 100 ШТ | 1 | [6 empty] | 16510370 | 3 | Монтажные работы | 0 |  | 2 | 108001 | Электромонтажные работы , отдел 01-03 : ( на АЭС НР = 110% ) - (работы по упр. авиа.- движением: СП=55% ( {АВИА}=1; обычные работы : СП=65 - {AВИА}=0), при работе на АЭС СП= 68% ) | мФЕР-08 |  |  |  | 0 | 300.02 | 35.05 | 4.67 | 0.64 | 260.3 | 26.24 | 0.05 | 0 | [17 empty] | 0 | 0 | 0 |  |  |  |  | 95 | 65 |  |  |  |  | 0 |  | -746591408 | 1 | 1 | 4 | 0 | 0 | 0 | 143.36 | 0 | 143.36 | 0 |  | 0 | 3 | 0 |  | 0 | 1 | 0 |  |  | 0 | 0 | 0
18 | 1 | 705 |  | 49,1 | 20.4.01.01-0011 | Выключатель двухклавишный для открытой проводки | 10 шт. | 0.3 | 10 |  |  |  |  | 25.68 | 25.68 | 0 | 0 | 0 | 0 | 0 | 0 | 0 | 0 | 0 |  | 16666348 | 85.6 | 85.6 | 0 | 0 | 0 | 0 | 0 | 0 | 0 | 85.6 | 85.6 | 0 | 0 | 0 | 0 | 0 | 0 | 0 | 95 | 65 | 1 | 1 |  |  | 1 | 1 | 1 | 1 |  |  |  |  | 3 | 2 | ФССЦ-2001, 20.4.01.01-0011, приказ Минстроя России №1039/пр от 30.12.2016г. |  |  | 108001 | 0 |  | 0 | 3 | 0 | 1 | 1 | 1 | 1 | 1 | 1 |  | 95 | 65 |  |  |  |  | 0 | 0 | [5 empty] | 0 |  | 0 | 25.68 | 85.6 | 0 | 0 | 0 | 0 | 0 | 0 | 0 | 0 | 0 | [13 empty] | 0 | 0 | 1 | 1 |  |  |  | 1010 | 10 шт. | 10 шт. | 10 | [6 empty] | 16510370 | 3 | Монтажные работы | 0 |  | 2 | 108001 | Электромонтажные работы , отдел 01-03 : ( на АЭС НР = 110% ) - (работы по упр. авиа.- движением: СП=55% ( {АВИА}=1; обычные работы : СП=65 - {AВИА}=0), при работе на АЭС СП= 68% ) | мФЕР-08 |  |  |  | 0 | 85.6 | 85.6 | 0 | 0 | 0 | 0 | 0 | [18 empty] | 0 | 0 | 0 |  |  |  |  | 95 | 65 |  |  |  |  | 0 |  | 652162526 | 2 | 1 | -2 | 0 | 0 | 0 | 25.68 | 0 | 25.68 | 0 |  | 0 | 3 | 0 |  | 0 | 1 | 0 |  |  | 0 | 0 | 0
18 | 1 | 713 |  | 49,1 | 20.4.01.01-0011 | Выключатель двухклавишный для открытой проводки | 10 шт. | 0.3 | 10 |  |  |  |  | 171.03 | 171.03 | 0 | 0 | 0 | 0 | 0 | 0 | 0 | 0 | 0 |  | 16666349 | 85.6 | 85.6 | 0 | 0 | 0 | 0 | 0 | 0 | 0 | 85.6 | 85.6 | 0 | 0 | 0 | 0 | 0 | 0 | 0 | 95 | 65 | 1 | 1 |  |  | 6.66 | 1 | 1 | 6.66 |  |  |  |  | 3 | 2 | ФССЦ-2001, 20.4.01.01-0011, приказ Минстроя России №1039/пр от 30.12.2016г. |  |  | 108001 | 0 |  | 0 | 3 | 0 | 1 | 1 | 1 | 1 | 1 | 1 |  | 95 | 65 |  |  |  |  | 0 | 0 | [5 empty] | 0 |  | 0 | 171.03 | 570.096 | 0 | 0 | 0 | 0 | 0 | 0 | 0 | 0 | 0 | [13 empty] | 0 | 0 | 1 | 1 |  |  |  | 1010 | 10 шт. | 10 шт. | 10 | [6 empty] | 16510370 | 3 | Монтажные работы | 0 |  | 2 | 108001 | Электромонтажные работы , отдел 01-03 : ( на АЭС НР = 110% ) - (работы по упр. авиа.- движением: СП=55% ( {АВИА}=1; обычные работы : СП=65 - {AВИА}=0), при работе на АЭС СП= 68% ) | мФЕР-08 |  |  |  | 0 | 85.6 | 85.6 | 0 | 0 | 0 | 0 | 0 | [18 empty] | 0 | 0 | 0 |  |  |  |  | 95 | 65 |  |  |  |  | 0 |  | 652162526 | 1 | 1 | 4 | 0 | 0 | 0 | 171.03 | 0 | 171.03 | 0 |  | 0 | 3 | 0 |  | 0 | 1 | 0 |  |  | 0 | 0 | 0
17 | 1 | 727 | 706 | 50 | м08-03-594-14 | Светильник в подвесных потолках, устанавливаемый на профиле, количество ламп в светильнике до 4 | 100 ШТ | 0.21 | 0 |  |  |  |  | 697.88 | 214.03 | 38.88 | 5.22 | 444.97 | 0 | 44.856 | 0.4158 | 0 | 427.68 | 292.62 |  | 16666348 | 3323.23 | 1019.17 | 185.15 | 24.85 | 2118.91 | 0 | 213.6 | 1.98 | 0 | 3323.23 | 1019.17 | 185.15 | 24.85 | 2118.91 | 0 | 213.6 | 1.98 | 0 | 95 | 65 | 1 | 1 |  |  | 1 | 1 | 1 | 1 |  |  |  |  | 0 | 2 | ФЕРм-2001, м08-03-594-14, приказ Минстроя России №1039/пр от 30.12.2016г. |  |  | 108001 | 0 |  | 0 | 3 | 0 | 1 | 1 | 1 | 1 | 1 | 1 |  | 95 | 65 |  |  |  |  | 0 | 0 | [5 empty] | 0 |  | 0 | 697.88 | 1019.17 | 185.15 | 24.85 | 2118.91 | 0 | 213.6 | 1.98 | 0 | 427.6805 | 292.6235 | [13 empty] | 0 | 0 | 1 | 1 |  |  |  | 1013 | 100 ШТ | 100 ШТ | 1 | [6 empty] | 16510370 | 3 | Монтажные работы | 0 |  | 2 | 108001 | Электромонтажные работы , отдел 01-03 : ( на АЭС НР = 110% ) - (работы по упр. авиа.- движением: СП=55% ( {АВИА}=1; обычные работы : СП=65 - {AВИА}=0), при работе на АЭС СП= 68% ) | мФЕР-08 |  |  |  | 0 | 3323.23 | 1019.17 | 185.15 | 24.85 | 2118.91 | 213.6 | 1.98 | 0 | [17 empty] | 0 | 0 | 0 |  |  |  |  | 95 | 65 |  |  |  |  | 0 |  | 74541589 | 2 | 1 | -2 | 0 | 0 | 0 | 1418.18 | 0 | 1418.18 | 0 |  | 0 | 3 | 0 |  | 0 | 1 | 0 |  |  | 0 | 0 | 0
17 | 1 | 740 | 718 | 50 | м08-03-594-14 | Светильник в подвесных потолках, устанавливаемый на профиле, количество ламп в светильнике до 4 | 100 ШТ | 0.21 | 0 |  |  |  |  | 4647.87 | 1425.41 | 258.95 | 34.76 | 2963.51 | 0 | 44.856 | 0.4158 | 0 | 2848.36 | 1948.88 |  | 16666349 | 3323.23 | 1019.17 | 185.15 | 24.85 | 2118.91 | 0 | 213.6 | 1.98 | 0 | 3323.23 | 1019.17 | 185.15 | 24.85 | 2118.91 | 0 | 213.6 | 1.98 | 0 | 95 | 65 | 1 | 1 |  |  | 6.66 | 6.66 | 6.66 | 6.66 |  |  |  |  | 0 | 2 | ФЕРм-2001, м08-03-594-14, приказ Минстроя России №1039/пр от 30.12.2016г. |  |  | 108001 | 0 |  | 0 | 3 | 0 | 6.66 | 1 | 1 | 1 | 1 | 1 |  | 95 | 65 |  |  |  |  | 0 | 0 | [5 empty] | 0 |  | 0 | 4647.87 | 6787.6722 | 1233.099 | 165.501 | 14111.9406 | 0 | 213.6 | 1.98 | 0 | 2848.3565 | 1948.8755 | [13 empty] | 0 | 0 | 1 | 1 |  |  |  | 1013 | 100 ШТ | 100 ШТ | 1 | [6 empty] | 16510370 | 3 | Монтажные работы | 0 |  | 2 | 108001 | Электромонтажные работы , отдел 01-03 : ( на АЭС НР = 110% ) - (работы по упр. авиа.- движением: СП=55% ( {АВИА}=1; обычные работы : СП=65 - {AВИА}=0), при работе на АЭС СП= 68% ) | мФЕР-08 |  |  |  | 0 | 3323.23 | 1019.17 | 185.15 | 24.85 | 2118.91 | 213.6 | 1.98 | 0 | [17 empty] | 0 | 0 | 0 |  |  |  |  | 95 | 65 |  |  |  |  | 0 |  | 74541589 | 1 | 1 | 4 | 0 | 0 | 0 | 9445.11 | 0 | 9445.11 | 0 |  | 0 | 3 | 0 |  | 0 | 1 | 0 |  |  | 0 | 0 | 0
18 | 1 | 726 |  | 50,1 | 20.3.03.04-0221 | Светильники ЕПК -600-41-IP40 светодиодные (прим) | шт. | 21 | 100 |  |  |  |  | 6596.94 | 6596.94 | 0 | 0 | 0 | 0 | 0 | 0 | 0 | 0 | 0 |  | 16666348 | 314.14 | 314.14 | 0 | 0 | 0 | 0 | 0 | 0 | 0 | 314.14 | 314.14 | 0 | 0 | 0 | 0 | 0 | 0 | 0 | 95 | 65 | 1 | 1 |  |  | 1 | 1 | 1 | 1 |  |  |  |  | 3 | 2 | ФССЦ-2001, 20.3.03.04-0221, приказ Минстроя России №1039/пр от 30.12.2016г. |  |  | 108001 | 0 |  | 0 | 3 | 0 | 1 | 1 | 1 | 1 | 1 | 1 |  | 95 | 65 |  |  |  |  | 0 | 0 | [5 empty] | 0 |  | 0 | 6596.94 | 314.14 | 0 | 0 | 0 | 0 | 0 | 0 | 0 | 0 | 0 | [13 empty] | 0 | 0 | 1 | 1 |  |  |  | 1010 | шт. | шт. | 1 | [6 empty] | 16510370 | 3 | Монтажные работы | 0 |  | 2 | 108001 | Электромонтажные работы , отдел 01-03 : ( на АЭС НР = 110% ) - (работы по упр. авиа.- движением: СП=55% ( {АВИА}=1; обычные работы : СП=65 - {AВИА}=0), при работе на АЭС СП= 68% ) | мФЕР-08 |  |  |  | 0 | 314.14 | 314.14 | 0 | 0 | 0 | 0 | 0 | [18 empty] | 0 | 0 | 0 |  |  |  |  | 95 | 65 |  |  |  |  | 0 |  | 1174260458 | 2 | 1 | -2 | 0 | 0 | 0 | 6596.94 | 0 | 6596.94 | 0 |  | 0 | 3 | 0 |  | 0 | 1 | 0 |  |  | 0 | 0 | 0
18 | 1 | 739 |  | 50,1 | 20.3.03.04-0221 | Светильники ЕПК -600-41-IP40 светодиодные (прим) | шт. | 21 | 100 |  |  |  |  | 43935.62 | 43935.62 | 0 | 0 | 0 | 0 | 0 | 0 | 0 | 0 | 0 |  | 16666349 | 314.14 | 314.14 | 0 | 0 | 0 | 0 | 0 | 0 | 0 | 314.14 | 314.14 | 0 | 0 | 0 | 0 | 0 | 0 | 0 | 95 | 65 | 1 | 1 |  |  | 6.66 | 1 | 1 | 6.66 |  |  |  |  | 3 | 2 | ФССЦ-2001, 20.3.03.04-0221, приказ Минстроя России №1039/пр от 30.12.2016г. |  |  | 108001 | 0 |  | 0 | 3 | 0 | 1 | 1 | 1 | 1 | 1 | 1 |  | 95 | 65 |  |  |  |  | 0 | 0 | [5 empty] | 0 |  | 0 | 43935.62 | 2092.1724 | 0 | 0 | 0 | 0 | 0 | 0 | 0 | 0 | 0 | [13 empty] | 0 | 0 | 1 | 1 |  |  |  | 1010 | шт. | шт. | 1 | [6 empty] | 16510370 | 3 | Монтажные работы | 0 |  | 2 | 108001 | Электромонтажные работы , отдел 01-03 : ( на АЭС НР = 110% ) - (работы по упр. авиа.- движением: СП=55% ( {АВИА}=1; обычные работы : СП=65 - {AВИА}=0), при работе на АЭС СП= 68% ) | мФЕР-08 |  |  |  | 0 | 314.14 | 314.14 | 0 | 0 | 0 | 0 | 0 | [18 empty] | 0 | 0 | 0 |  |  |  |  | 95 | 65 |  |  |  |  | 0 |  | 1174260458 | 1 | 1 | 4 | 0 | 0 | 0 | 43935.62 | 0 | 43935.62 | 0 |  | 0 | 3 | 0 |  | 0 | 1 | 0 |  |  | 0 | 0 | 0
17 | 1 | 744 | 721 | 51 | м08-10-010-01 | Прокладка труб гофрированных ПВХ для защиты проводов и кабелей | 100 м | 1.365 | 0 |  |  |  |  | 213.39 | 22.92 | 0 | 0 | 190.47 | 0 | 20.748 | 0 | 0 | 180.95 | 123.81 |  | 16666348 | 156.33 | 16.79 | 0 | 0 | 139.54 | 0 | 15.2 | 0 | 0 | 156.33 | 16.79 | 0 | 0 | 139.54 | 0 | 15.2 | 0 | 0 | 95 | 65 | 1 | 1 |  |  | 1 | 1 | 1 | 1 |  |  |  |  | 0 | 2 | ФЕРм-2001, м08-10-010-01, приказ Минстроя России №1039/пр от 30.12.2016г. |  |  | 108001 | 0 |  | 0 | 3 | 0 | 1 | 1 | 1 | 1 | 1 | 1 |  | 95 | 65 |  |  |  |  | 0 | 0 | [5 empty] | 0 |  | 0 | 213.39 | 16.79 | 0 | 0 | 139.54 | 0 | 15.2 | 0 | 0 | 180.9465 | 123.8055 | [13 empty] | 0 | 0 | 1 | 1 |  |  |  | 1003 | 100 м | 100 м | 100 | [6 empty] | 16510370 | 3 | Монтажные работы | 0 |  | 2 | 108001 | Электромонтажные работы , отдел 01-03 : ( на АЭС НР = 110% ) - (работы по упр. авиа.- движением: СП=55% ( {АВИА}=1; обычные работы : СП=65 - {AВИА}=0), при работе на АЭС СП= 68% ) | мФЕР-08 |  |  |  | 0 | 156.33 | 16.79 | 0 | 0 | 139.54 | 15.2 | 0 | 0 | [17 empty] | 0 | 0 | 0 |  |  |  |  | 95 | 65 |  |  |  |  | 0 |  | -596386547 | 2 | 1 | -2 | 0 | 0 | 0 | 518.15 | 0 | 518.15 | 0 |  | 0 | 3 | 0 |  | 0 | 1 | 0 |  |  | 0 | 0 | 0
17 | 1 | 748 | 724 | 51 | м08-10-010-01 | Прокладка труб гофрированных ПВХ для защиты проводов и кабелей | 100 м | 1.365 | 0 |  |  |  |  | 1421.18 | 152.64 | 0 | 0 | 1268.54 | 0 | 20.748 | 0 | 0 | 1205.11 | 824.55 |  | 16666349 | 156.33 | 16.79 | 0 | 0 | 139.54 | 0 | 15.2 | 0 | 0 | 156.33 | 16.79 | 0 | 0 | 139.54 | 0 | 15.2 | 0 | 0 | 95 | 65 | 1 | 1 |  |  | 6.66 | 6.66 | 6.66 | 6.66 |  |  |  |  | 0 | 2 | ФЕРм-2001, м08-10-010-01, приказ Минстроя России №1039/пр от 30.12.2016г. |  |  | 108001 | 0 |  | 0 | 3 | 0 | 6.66 | 1 | 1 | 1 | 1 | 1 |  | 95 | 65 |  |  |  |  | 0 | 0 | [5 empty] | 0 |  | 0 | 1421.18 | 111.8214 | 0 | 0 | 929.3364 | 0 | 15.2 | 0 | 0 | 1205.113 | 824.551 | [13 empty] | 0 | 0 | 1 | 1 |  |  |  | 1003 | 100 м | 100 м | 100 | [6 empty] | 16510370 | 3 | Монтажные работы | 0 |  | 2 | 108001 | Электромонтажные работы , отдел 01-03 : ( на АЭС НР = 110% ) - (работы по упр. авиа.- движением: СП=55% ( {АВИА}=1; обычные работы : СП=65 - {AВИА}=0), при работе на АЭС СП= 68% ) | мФЕР-08 |  |  |  | 0 | 156.33 | 16.79 | 0 | 0 | 139.54 | 15.2 | 0 | 0 | [17 empty] | 0 | 0 | 0 |  |  |  |  | 95 | 65 |  |  |  |  | 0 |  | -596386547 | 1 | 1 | 4 | 0 | 0 | 0 | 3450.84 | 0 | 3450.84 | 0 |  | 0 | 3 | 0 |  | 0 | 1 | 0 |  |  | 0 | 0 | 0
18 | 1 | 743 |  | 51,1 | 24.3.01.02-0023 | Трубы гибкие гофрированные легкие из самозатухающего ПВХ (IP55) серии FL, с зондом, диаметром 25 мм | 10 м | 13.65 | 10 |  |  |  |  | 509.15 | 509.15 | 0 | 0 | 0 | 0 | 0 | 0 | 0 | 0 | 0 |  | 16666348 | 37.3 | 37.3 | 0 | 0 | 0 | 0 | 0 | 0 | 0 | 37.3 | 37.3 | 0 | 0 | 0 | 0 | 0 | 0 | 0 | 95 | 65 | 1 | 1 |  |  | 1 | 1 | 1 | 1 |  |  |  |  | 3 | 2 | ФССЦ-2001, 24.3.01.02-0023, приказ Минстроя России №1039/пр от 30.12.2016г. |  |  | 108001 | 0 |  | 0 | 3 | 0 | 1 | 1 | 1 | 1 | 1 | 1 |  | 95 | 65 |  |  |  |  | 0 | 0 | [5 empty] | 0 |  | 0 | 509.15 | 37.3 | 0 | 0 | 0 | 0 | 0 | 0 | 0 | 0 | 0 | [13 empty] | 0 | 0 | 1 | 1 |  |  |  | 1003 | 10 м | 10 м | 10 | [6 empty] | 16510370 | 3 | Монтажные работы | 0 |  | 2 | 108001 | Электромонтажные работы , отдел 01-03 : ( на АЭС НР = 110% ) - (работы по упр. авиа.- движением: СП=55% ( {АВИА}=1; обычные работы : СП=65 - {AВИА}=0), при работе на АЭС СП= 68% ) | мФЕР-08 |  |  |  | 0 | 37.3 | 37.3 | 0 | 0 | 0 | 0 | 0 | [18 empty] | 0 | 0 | 0 |  |  |  |  | 95 | 65 |  |  |  |  | 0 |  | -782946111 | 2 | 1 | -2 | 0 | 0 | 0 | 509.15 | 0 | 509.15 | 0 |  | 0 | 3 | 0 |  | 0 | 1 | 0 |  |  | 0 | 0 | 0
18 | 1 | 747 |  | 51,1 | 24.3.01.02-0023 | Трубы гибкие гофрированные легкие из самозатухающего ПВХ (IP55) серии FL, с зондом, диаметром 25 мм | 10 м | 13.65 | 10 |  |  |  |  | 3390.91 | 3390.91 | 0 | 0 | 0 | 0 | 0 | 0 | 0 | 0 | 0 |  | 16666349 | 37.3 | 37.3 | 0 | 0 | 0 | 0 | 0 | 0 | 0 | 37.3 | 37.3 | 0 | 0 | 0 | 0 | 0 | 0 | 0 | 95 | 65 | 1 | 1 |  |  | 6.66 | 1 | 1 | 6.66 |  |  |  |  | 3 | 2 | ФССЦ-2001, 24.3.01.02-0023, приказ Минстроя России №1039/пр от 30.12.2016г. |  |  | 108001 | 0 |  | 0 | 3 | 0 | 1 | 1 | 1 | 1 | 1 | 1 |  | 95 | 65 |  |  |  |  | 0 | 0 | [5 empty] | 0 |  | 0 | 3390.91 | 248.418 | 0 | 0 | 0 | 0 | 0 | 0 | 0 | 0 | 0 | [13 empty] | 0 | 0 | 1 | 1 |  |  |  | 1003 | 10 м | 10 м | 10 | [6 empty] | 16510370 | 3 | Монтажные работы | 0 |  | 2 | 108001 | Электромонтажные работы , отдел 01-03 : ( на АЭС НР = 110% ) - (работы по упр. авиа.- движением: СП=55% ( {АВИА}=1; обычные работы : СП=65 - {AВИА}=0), при работе на АЭС СП= 68% ) | мФЕР-08 |  |  |  | 0 | 37.3 | 37.3 | 0 | 0 | 0 | 0 | 0 | [18 empty] | 0 | 0 | 0 |  |  |  |  | 95 | 65 |  |  |  |  | 0 |  | -782946111 | 1 | 1 | 4 | 0 | 0 | 0 | 3390.91 | 0 | 3390.91 | 0 |  | 0 | 3 | 0 |  | 0 | 1 | 0 |  |  | 0 | 0 | 0
17 | 1 | 762 | 734 | 52 | м08-02-412-03 | Затягивание провода в проложенные трубы и металлические рукава первого одножильного или многожильного в общей оплетке, суммарное сечение до 16 мм2 | 100 м | 9.485 | 0 |  |  |  |  | 826.62 | 215.21 | 50.56 | 7.21 | 560.85 | 0 | 59.6606 | 0.5691 | 0 | 539.66 | 369.24 |  | 16666348 | 87.15 | 22.69 | 5.33 | 0.76 | 59.13 | 0 | 6.29 | 0.06 | 0 | 87.15 | 22.69 | 5.33 | 0.76 | 59.13 | 0 | 6.29 | 0.06 | 0 | 95 | 65 | 1 | 1 |  |  | 1 | 1 | 1 | 1 |  |  |  |  | 0 | 2 | ФЕРм-2001, м08-02-412-03, приказ Минстроя России №1039/пр от 30.12.2016г. |  |  | 108001 | 0 |  | 0 | 3 | 0 | 1 | 1 | 1 | 1 | 1 | 1 |  | 95 | 65 |  |  |  |  | 0 | 0 | [5 empty] | 0 |  | 0 | 826.62 | 22.69 | 5.33 | 0.76 | 59.13 | 0 | 6.29 | 0.06 | 0 | 539.657 | 369.239 | [13 empty] | 0 | 0 | 1 | 1 |  |  |  | 1003 | 100 м | 100 м | 100 | [6 empty] | 16510370 | 3 | Монтажные работы | 0 |  | 2 | 108001 | Электромонтажные работы , отдел 01-03 : ( на АЭС НР = 110% ) - (работы по упр. авиа.- движением: СП=55% ( {АВИА}=1; обычные работы : СП=65 - {AВИА}=0), при работе на АЭС СП= 68% ) | мФЕР-08 |  |  |  | 0 | 87.15 | 22.69 | 5.33 | 0.76 | 59.13 | 6.29 | 0.06 | 0 | [17 empty] | 0 | 0 | 0 |  |  |  |  | 95 | 65 |  |  |  |  | 0 |  | 1667817228 | 2 | 1 | -2 | 0 | 0 | 0 | 1735.52 | 0 | 1735.52 | 0 |  | 0 | 3 | 0 |  | 0 | 1 | 0 |  |  | 0 | 0 | 0
17 | 1 | 776 | 744 | 52 | м08-02-412-03 | Затягивание провода в проложенные трубы и металлические рукава первого одножильного или многожильного в общей оплетке, суммарное сечение до 16 мм2 | 100 м | 9.485 | 0 |  |  |  |  | 5505.28 | 1433.33 | 336.7 | 48.01 | 3735.25 | 0 | 59.6606 | 0.5691 | 0 | 3594.1 | 2459.12 |  | 16666349 | 87.15 | 22.69 | 5.33 | 0.76 | 59.13 | 0 | 6.29 | 0.06 | 0 | 87.15 | 22.69 | 5.33 | 0.76 | 59.13 | 0 | 6.29 | 0.06 | 0 | 95 | 65 | 1 | 1 |  |  | 6.66 | 6.66 | 6.66 | 6.66 |  |  |  |  | 0 | 2 | ФЕРм-2001, м08-02-412-03, приказ Минстроя России №1039/пр от 30.12.2016г. |  |  | 108001 | 0 |  | 0 | 3 | 0 | 6.66 | 1 | 1 | 1 | 1 | 1 |  | 95 | 65 |  |  |  |  | 0 | 0 | [5 empty] | 0 |  | 0 | 5505.28 | 151.1154 | 35.4978 | 5.0616 | 393.8058 | 0 | 6.29 | 0.06 | 0 | 3594.097 | 2459.119 | [13 empty] | 0 | 0 | 1 | 1 |  |  |  | 1003 | 100 м | 100 м | 100 | [6 empty] | 16510370 | 3 | Монтажные работы | 0 |  | 2 | 108001 | Электромонтажные работы , отдел 01-03 : ( на АЭС НР = 110% ) - (работы по упр. авиа.- движением: СП=55% ( {АВИА}=1; обычные работы : СП=65 - {AВИА}=0), при работе на АЭС СП= 68% ) | мФЕР-08 |  |  |  | 0 | 87.15 | 22.69 | 5.33 | 0.76 | 59.13 | 6.29 | 0.06 | 0 | [17 empty] | 0 | 0 | 0 |  |  |  |  | 95 | 65 |  |  |  |  | 0 |  | 1667817228 | 1 | 1 | 4 | 0 | 0 | 0 | 11558.5 | 0 | 11558.5 | 0 |  | 0 | 3 | 0 |  | 0 | 1 | 0 |  |  | 0 | 0 | 0
18 | 1 | 759 |  | 52,1 | 21.1.06.09-0099 | Кабель силовой с медными жилами с поливинилхлоридной изоляцией и оболочкой, не распространяющий горение марки ВВГнг, напряжением 0,66 кВ, с числом жил - 3 и сечением 1,5 мм2 | 1000 м | 0.68 | 0.071692 |  |  |  |  | 2064.96 | 2064.96 | 0 | 0 | 0 | 0 | 0 | 0 | 0 | 0 | 0 |  | 16666348 | 3036.7 | 3036.7 | 0 | 0 | 0 | 0 | 0 | 0 | 0 | 3036.7 | 3036.7 | 0 | 0 | 0 | 0 | 0 | 0 | 0 | 95 | 65 | 1 | 1 |  |  | 1 | 1 | 1 | 1 |  |  |  |  | 3 | 2 | ФССЦ-2001, 21.1.06.09-0099, приказ Минстроя России №1039/пр от 30.12.2016г. |  |  | 108001 | 0 |  | 0 | 3 | 0 | 1 | 1 | 1 | 1 | 1 | 1 |  | 95 | 65 |  |  |  |  | 0 | 0 | [5 empty] | 0 |  | 0 | 2064.96 | 3036.7 | 0 | 0 | 0 | 0 | 0 | 0 | 0 | 0 | 0 | [13 empty] | 0 | 0 | 1 | 1 |  |  |  | 1013 | 1000 м | 1000 М | 1 | [6 empty] | 16510370 | 3 | Монтажные работы | 0 |  | 2 | 108001 | Электромонтажные работы , отдел 01-03 : ( на АЭС НР = 110% ) - (работы по упр. авиа.- движением: СП=55% ( {АВИА}=1; обычные работы : СП=65 - {AВИА}=0), при работе на АЭС СП= 68% ) | мФЕР-08 |  |  |  | 0 | 3036.7 | 3036.7 | 0 | 0 | 0 | 0 | 0 | [18 empty] | 0 | 0 | 0 |  |  |  |  | 95 | 65 |  |  |  |  | 0 |  | 194647264 | 2 | 1 | -2 | 0 | 0 | 0 | 2064.96 | 0 | 2064.96 | 0 |  | 0 | 3 | 0 |  | 0 | 1 | 0 |  |  | 0 | 0 | 0
18 | 1 | 773 |  | 52,1 | 21.1.06.09-0099 | Кабель силовой с медными жилами с поливинилхлоридной изоляцией и оболочкой, не распространяющий горение марки ВВГнг, напряжением 0,66 кВ, с числом жил - 3 и сечением 1,5 мм2 | 1000 м | 0.68 | 0.071692 |  |  |  |  | 13752.61 | 13752.61 | 0 | 0 | 0 | 0 | 0 | 0 | 0 | 0 | 0 |  | 16666349 | 3036.7 | 3036.7 | 0 | 0 | 0 | 0 | 0 | 0 | 0 | 3036.7 | 3036.7 | 0 | 0 | 0 | 0 | 0 | 0 | 0 | 95 | 65 | 1 | 1 |  |  | 6.66 | 1 | 1 | 6.66 |  |  |  |  | 3 | 2 | ФССЦ-2001, 21.1.06.09-0099, приказ Минстроя России №1039/пр от 30.12.2016г. |  |  | 108001 | 0 |  | 0 | 3 | 0 | 1 | 1 | 1 | 1 | 1 | 1 |  | 95 | 65 |  |  |  |  | 0 | 0 | [5 empty] | 0 |  | 0 | 13752.61 | 20224.422 | 0 | 0 | 0 | 0 | 0 | 0 | 0 | 0 | 0 | [13 empty] | 0 | 0 | 1 | 1 |  |  |  | 1013 | 1000 м | 1000 М | 1 | [6 empty] | 16510370 | 3 | Монтажные работы | 0 |  | 2 | 108001 | Электромонтажные работы , отдел 01-03 : ( на АЭС НР = 110% ) - (работы по упр. авиа.- движением: СП=55% ( {АВИА}=1; обычные работы : СП=65 - {AВИА}=0), при работе на АЭС СП= 68% ) | мФЕР-08 |  |  |  | 0 | 3036.7 | 3036.7 | 0 | 0 | 0 | 0 | 0 | [18 empty] | 0 | 0 | 0 |  |  |  |  | 95 | 65 |  |  |  |  | 0 |  | 194647264 | 1 | 1 | 4 | 0 | 0 | 0 | 13752.61 | 0 | 13752.61 | 0 |  | 0 | 3 | 0 |  | 0 | 1 | 0 |  |  | 0 | 0 | 0
18 | 1 | 760 |  | 52,2 | 21.1.06.09-0100 | Кабель силовой с медными жилами с поливинилхлоридной изоляцией и оболочкой, не распространяющий горение марки ВВГнг, напряжением 0,66 кВ, с числом жил - 3 и сечением 2,5 мм2 | 1000 м | 0.89 | 0.093832 |  |  |  |  | 4284.48 | 4284.48 | 0 | 0 | 0 | 0 | 0 | 0 | 0 | 0 | 0 |  | 16666348 | 4814.02 | 4814.02 | 0 | 0 | 0 | 0 | 0 | 0 | 0 | 4814.02 | 4814.02 | 0 | 0 | 0 | 0 | 0 | 0 | 0 | 95 | 65 | 1 | 1 |  |  | 1 | 1 | 1 | 1 |  |  |  |  | 3 | 2 | ФССЦ-2001, 21.1.06.09-0100, приказ Минстроя России №1039/пр от 30.12.2016г. |  |  | 108001 | 0 |  | 0 | 3 | 0 | 1 | 1 | 1 | 1 | 1 | 1 |  | 95 | 65 |  |  |  |  | 0 | 0 | [5 empty] | 0 |  | 0 | 4284.48 | 4814.02 | 0 | 0 | 0 | 0 | 0 | 0 | 0 | 0 | 0 | [13 empty] | 0 | 0 | 1 | 1 |  |  |  | 1013 | 1000 м | 1000 М | 1 | [6 empty] | 16510370 | 3 | Монтажные работы | 0 |  | 2 | 108001 | Электромонтажные работы , отдел 01-03 : ( на АЭС НР = 110% ) - (работы по упр. авиа.- движением: СП=55% ( {АВИА}=1; обычные работы : СП=65 - {AВИА}=0), при работе на АЭС СП= 68% ) | мФЕР-08 |  |  |  | 0 | 4814.02 | 4814.02 | 0 | 0 | 0 | 0 | 0 | [18 empty] | 0 | 0 | 0 |  |  |  |  | 95 | 65 |  |  |  |  | 0 |  | -329874626 | 2 | 1 | -2 | 0 | 0 | 0 | 4284.48 | 0 | 4284.48 | 0 |  | 0 | 3 | 0 |  | 0 | 1 | 0 |  |  | 0 | 0 | 0
18 | 1 | 774 |  | 52,2 | 21.1.06.09-0100 | Кабель силовой с медными жилами с поливинилхлоридной изоляцией и оболочкой, не распространяющий горение марки ВВГнг, напряжением 0,66 кВ, с числом жил - 3 и сечением 2,5 мм2 | 1000 м | 0.89 | 0.093832 |  |  |  |  | 28534.62 | 28534.62 | 0 | 0 | 0 | 0 | 0 | 0 | 0 | 0 | 0 |  | 16666349 | 4814.02 | 4814.02 | 0 | 0 | 0 | 0 | 0 | 0 | 0 | 4814.02 | 4814.02 | 0 | 0 | 0 | 0 | 0 | 0 | 0 | 95 | 65 | 1 | 1 |  |  | 6.66 | 1 | 1 | 6.66 |  |  |  |  | 3 | 2 | ФССЦ-2001, 21.1.06.09-0100, приказ Минстроя России №1039/пр от 30.12.2016г. |  |  | 108001 | 0 |  | 0 | 3 | 0 | 1 | 1 | 1 | 1 | 1 | 1 |  | 95 | 65 |  |  |  |  | 0 | 0 | [5 empty] | 0 |  | 0 | 28534.62 | 32061.3732 | 0 | 0 | 0 | 0 | 0 | 0 | 0 | 0 | 0 | [13 empty] | 0 | 0 | 1 | 1 |  |  |  | 1013 | 1000 м | 1000 М | 1 | [6 empty] | 16510370 | 3 | Монтажные работы | 0 |  | 2 | 108001 | Электромонтажные работы , отдел 01-03 : ( на АЭС НР = 110% ) - (работы по упр. авиа.- движением: СП=55% ( {АВИА}=1; обычные работы : СП=65 - {AВИА}=0), при работе на АЭС СП= 68% ) | мФЕР-08 |  |  |  | 0 | 4814.02 | 4814.02 | 0 | 0 | 0 | 0 | 0 | [18 empty] | 0 | 0 | 0 |  |  |  |  | 95 | 65 |  |  |  |  | 0 |  | -329874626 | 1 | 1 | 4 | 0 | 0 | 0 | 28534.62 | 0 | 28534.62 | 0 |  | 0 | 3 | 0 |  | 0 | 1 | 0 |  |  | 0 | 0 | 0
18 | 1 | 761 |  | 52,3 | 21.1.08.01-0314 | Кабель для систем пожарной сигнализации с однопроволочными медными жилами, с изоляцией из огнестойкой кремнийорганической резины, в оболочке из ПВХ пластиката, не распространяющий горение, с низким дымо- и газовыделением марки КПСЭнг(А)-FRLS 1х2х2,5 | 1000 м | 0.145 | 0.015287 |  |  |  |  | 1184.99 | 1184.99 | 0 | 0 | 0 | 0 | 0 | 0 | 0 | 0 | 0 |  | 16666348 | 8172.36 | 8172.36 | 0 | 0 | 0 | 0 | 0 | 0 | 0 | 8172.36 | 8172.36 | 0 | 0 | 0 | 0 | 0 | 0 | 0 | 95 | 65 | 1 | 1 |  |  | 1 | 1 | 1 | 1 |  |  |  |  | 3 | 2 | ФССЦ-2001, 21.1.08.01-0314, приказ Минстроя России №1039/пр от 30.12.2016г. |  |  | 108001 | 0 |  | 0 | 3 | 0 | 1 | 1 | 1 | 1 | 1 | 1 |  | 95 | 65 |  |  |  |  | 0 | 0 | [5 empty] | 0 |  | 0 | 1184.99 | 8172.36 | 0 | 0 | 0 | 0 | 0 | 0 | 0 | 0 | 0 | [13 empty] | 0 | 0 | 1 | 1 |  |  |  | 1013 | 1000 м | 1000 М | 1 | [6 empty] | 16510370 | 3 | Монтажные работы | 0 |  | 2 | 108001 | Электромонтажные работы , отдел 01-03 : ( на АЭС НР = 110% ) - (работы по упр. авиа.- движением: СП=55% ( {АВИА}=1; обычные работы : СП=65 - {AВИА}=0), при работе на АЭС СП= 68% ) | мФЕР-08 |  |  |  | 0 | 8172.36 | 8172.36 | 0 | 0 | 0 | 0 | 0 | [18 empty] | 0 | 0 | 0 |  |  |  |  | 95 | 65 |  |  |  |  | 0 |  | 1501375859 | 2 | 1 | -2 | 0 | 0 | 0 | 1184.99 | 0 | 1184.99 | 0 |  | 0 | 3 | 0 |  | 0 | 1 | 0 |  |  | 0 | 0 | 0
18 | 1 | 775 |  | 52,3 | 21.1.08.01-0314 | Кабель для систем пожарной сигнализации с однопроволочными медными жилами, с изоляцией из огнестойкой кремнийорганической резины, в оболочке из ПВХ пластиката, не распространяющий горение, с низким дымо- и газовыделением марки КПСЭнг(А)-FRLS 1х2х2,5 | 1000 м | 0.145 | 0.015287 |  |  |  |  | 7892.05 | 7892.05 | 0 | 0 | 0 | 0 | 0 | 0 | 0 | 0 | 0 |  | 16666349 | 8172.36 | 8172.36 | 0 | 0 | 0 | 0 | 0 | 0 | 0 | 8172.36 | 8172.36 | 0 | 0 | 0 | 0 | 0 | 0 | 0 | 95 | 65 | 1 | 1 |  |  | 6.66 | 1 | 1 | 6.66 |  |  |  |  | 3 | 2 | ФССЦ-2001, 21.1.08.01-0314, приказ Минстроя России №1039/пр от 30.12.2016г. |  |  | 108001 | 0 |  | 0 | 3 | 0 | 1 | 1 | 1 | 1 | 1 | 1 |  | 95 | 65 |  |  |  |  | 0 | 0 | [5 empty] | 0 |  | 0 | 7892.05 | 54427.9176 | 0 | 0 | 0 | 0 | 0 | 0 | 0 | 0 | 0 | [13 empty] | 0 | 0 | 1 | 1 |  |  |  | 1013 | 1000 м | 1000 М | 1 | [6 empty] | 16510370 | 3 | Монтажные работы | 0 |  | 2 | 108001 | Электромонтажные работы , отдел 01-03 : ( на АЭС НР = 110% ) - (работы по упр. авиа.- движением: СП=55% ( {АВИА}=1; обычные работы : СП=65 - {AВИА}=0), при работе на АЭС СП= 68% ) | мФЕР-08 |  |  |  | 0 | 8172.36 | 8172.36 | 0 | 0 | 0 | 0 | 0 | [18 empty] | 0 | 0 | 0 |  |  |  |  | 95 | 65 |  |  |  |  | 0 |  | 1501375859 | 1 | 1 | 4 | 0 | 0 | 0 | 7892.05 | 0 | 7892.05 | 0 |  | 0 | 3 | 0 |  | 0 | 1 | 0 |  |  | 0 | 0 | 0
18 | 1 | 758 |  | 52,4 | 21.1.04.01-0004 | Кабель (витая пара) UTP 4x2x0,52 категория 5е | 1000 м | 0.777 | 0.081919 |  |  |  |  | 893.7 | 893.7 | 0 | 0 | 0 | 0 | 0 | 0 | 0 | 0 | 0 |  | 16666348 | 1150.19 | 1150.19 | 0 | 0 | 0 | 0 | 0 | 0 | 0 | 1150.19 | 1150.19 | 0 | 0 | 0 | 0 | 0 | 0 | 0 | 95 | 65 | 1 | 1 |  |  | 1 | 1 | 1 | 1 |  |  |  |  | 3 | 2 | ФССЦ-2001, 21.1.04.01-0004, приказ Минстроя России №1039/пр от 30.12.2016г. |  |  | 108001 | 0 |  | 0 | 3 | 0 | 1 | 1 | 1 | 1 | 1 | 1 |  | 95 | 65 |  |  |  |  | 0 | 0 | [5 empty] | 0 |  | 0 | 893.7 | 1150.19 | 0 | 0 | 0 | 0 | 0 | 0 | 0 | 0 | 0 | [13 empty] | 0 | 0 | 1 | 1 |  |  |  | 1013 | 1000 м | 1000 М | 1 | [6 empty] | 16510370 | 3 | Монтажные работы | 0 |  | 2 | 108001 | Электромонтажные работы , отдел 01-03 : ( на АЭС НР = 110% ) - (работы по упр. авиа.- движением: СП=55% ( {АВИА}=1; обычные работы : СП=65 - {AВИА}=0), при работе на АЭС СП= 68% ) | мФЕР-08 |  |  |  | 0 | 1150.19 | 1150.19 | 0 | 0 | 0 | 0 | 0 | [18 empty] | 0 | 0 | 0 |  |  |  |  | 95 | 65 |  |  |  |  | 0 |  | 1306444111 | 2 | 1 | -2 | 0 | 0 | 0 | 893.7 | 0 | 893.7 | 0 |  | 0 | 3 | 0 |  | 0 | 1 | 0 |  |  | 0 | 0 | 0
18 | 1 | 772 |  | 52,4 | 21.1.04.01-0004 | Кабель (витая пара) UTP 4x2x0,52 категория 5е | 1000 м | 0.777 | 0.081919 |  |  |  |  | 5952.03 | 5952.03 | 0 | 0 | 0 | 0 | 0 | 0 | 0 | 0 | 0 |  | 16666349 | 1150.19 | 1150.19 | 0 | 0 | 0 | 0 | 0 | 0 | 0 | 1150.19 | 1150.19 | 0 | 0 | 0 | 0 | 0 | 0 | 0 | 95 | 65 | 1 | 1 |  |  | 6.66 | 1 | 1 | 6.66 |  |  |  |  | 3 | 2 | ФССЦ-2001, 21.1.04.01-0004, приказ Минстроя России №1039/пр от 30.12.2016г. |  |  | 108001 | 0 |  | 0 | 3 | 0 | 1 | 1 | 1 | 1 | 1 | 1 |  | 95 | 65 |  |  |  |  | 0 | 0 | [5 empty] | 0 |  | 0 | 5952.03 | 7660.2654 | 0 | 0 | 0 | 0 | 0 | 0 | 0 | 0 | 0 | [13 empty] | 0 | 0 | 1 | 1 |  |  |  | 1013 | 1000 м | 1000 М | 1 | [6 empty] | 16510370 | 3 | Монтажные работы | 0 |  | 2 | 108001 | Электромонтажные работы , отдел 01-03 : ( на АЭС НР = 110% ) - (работы по упр. авиа.- движением: СП=55% ( {АВИА}=1; обычные работы : СП=65 - {AВИА}=0), при работе на АЭС СП= 68% ) | мФЕР-08 |  |  |  | 0 | 1150.19 | 1150.19 | 0 | 0 | 0 | 0 | 0 | [18 empty] | 0 | 0 | 0 |  |  |  |  | 95 | 65 |  |  |  |  | 0 |  | 1306444111 | 1 | 1 | 4 | 0 | 0 | 0 | 5952.03 | 0 | 5952.03 | 0 |  | 0 | 3 | 0 |  | 0 | 1 | 0 |  |  | 0 | 0 | 0
17 | 1 | 779 | 747 | 53 | 46-03-011-01 | Пробивка в кирпичных стенах борозд площадью сечения до 20 см2 | 100 м | 0.54 | 0 |  |  |  |  | 155.49 | 0 | 77.96 | 0 | 77.53 | 0 | 8.4456 | 0 | 0 | 76.75 | 46.52 |  | 16666348 | 287.95 | 0 | 144.37 | 0 | 143.58 | 0 | 15.64 | 0 | 0 | 287.95 | 0 | 144.37 | 0 | 143.58 | 0 | 15.64 | 0 | 0 | 99 | 60 | 1 | 1 |  |  | 1 | 1 | 1 | 1 |  |  |  |  | 0 | 1 | ФЕР-2001, 46-03-011-01, приказ Минстроя России №1039/пр от 30.12.2016г. |  |  | 46001 | 0 |  | 0 | 2 | 0 | 1 | 1 | 1 | 1 | 1 | 1 |  | 110 | 70 |  |  |  |  | 0 | 0 | [5 empty] | 0 |  | 0 | 155.49 | 0 | 144.37 | 0 | 143.58 | 0 | 15.64 | 0 | 0 | 76.7547 | 46.518 | [13 empty] | 0 | 0 | 1 | 1 |  |  |  | 1003 | 100 м | 100 м | 100 | [6 empty] | 16510555 | 2 | Общестроительные работы | 0 |  | 1 | 46001 | Реконструкция зданий и сооружений | ФЕР-46 |  |  |  | 0 | 287.95 | 0 | 144.37 | 0 | 143.58 | 15.64 | 0 | 0 | [17 empty] | 0 | 0 | 0 | *0,9 | *0,85 |  |  | 99 | 59.5 |  |  |  |  | 0 |  | 1483479153 | 2 | 1 | -2 | 0 | 0 | 0 | 278.76 | 278.76 | 0 | 0 |  | 0 | 3 | 0 |  | 0 | 1 | 0 |  |  | 0 | 0 | 0
17 | 1 | 782 | 750 | 53 | 46-03-011-01 | Пробивка в кирпичных стенах борозд площадью сечения до 20 см2 | 100 м | 0.54 | 0 |  |  |  |  | 1035.58 | 0 | 519.21 | 0 | 516.37 | 0 | 8.4456 | 0 | 0 | 511.21 | 309.82 |  | 16666349 | 287.95 | 0 | 144.37 | 0 | 143.58 | 0 | 15.64 | 0 | 0 | 287.95 | 0 | 144.37 | 0 | 143.58 | 0 | 15.64 | 0 | 0 | 99 | 60 | 1 | 1 |  |  | 6.66 | 6.66 | 6.66 | 6.66 |  |  |  |  | 0 | 1 | ФЕР-2001, 46-03-011-01, приказ Минстроя России №1039/пр от 30.12.2016г. |  |  | 46001 | 0 |  | 0 | 2 | 0 | 6.66 | 1 | 1 | 1 | 1 | 1 |  | 110 | 70 |  |  |  |  | 0 | 0 | [5 empty] | 0 |  | 0 | 1035.58 | 0 | 961.5042 | 0 | 956.2428 | 0 | 15.64 | 0 | 0 | 511.2063 | 309.822 | [13 empty] | 0 | 0 | 1 | 1 |  |  |  | 1003 | 100 м | 100 м | 100 | [6 empty] | 16510555 | 2 | Общестроительные работы | 0 |  | 1 | 46001 | Реконструкция зданий и сооружений | ФЕР-46 |  |  |  | 0 | 287.95 | 0 | 144.37 | 0 | 143.58 | 15.64 | 0 | 0 | [17 empty] | 0 | 0 | 0 | *0,9 | *0,85 |  |  | 99 | 59.5 |  |  |  |  | 0 |  | 1483479153 | 1 | 1 | 4 | 0 | 0 | 0 | 1856.61 | 1856.61 | 0 | 0 |  | 0 | 3 | 0 |  | 0 | 1 | 0 |  |  | 0 | 0 | 0
17 | 1 | 792 | 758 | 54 | м08-02-403-03 | Провод групповой в защитной оболочке или кабель трех-пятижильный под штукатурку по стенам или в бороздах | 100 м | 0.54 | 0 |  |  |  |  | 107.85 | 22.18 | 1.92 | 0.27 | 83.75 | 0 | 8.91 | 0.0216 | 0 | 79.82 | 54.61 |  | 16666348 | 199.73 | 41.08 | 3.55 | 0.5 | 155.1 | 0 | 16.5 | 0.04 | 0 | 199.73 | 41.08 | 3.55 | 0.5 | 155.1 | 0 | 16.5 | 0.04 | 0 | 95 | 65 | 1 | 1 |  |  | 1 | 1 | 1 | 1 |  |  |  |  | 0 | 2 | ФЕРм-2001, м08-02-403-03, приказ Минстроя России №1039/пр от 30.12.2016г. |  |  | 108001 | 0 |  | 0 | 3 | 0 | 1 | 1 | 1 | 1 | 1 | 1 |  | 95 | 65 |  |  |  |  | 0 | 0 | [5 empty] | 0 |  | 0 | 107.85 | 41.08 | 3.55 | 0.5 | 155.1 | 0 | 16.5 | 0.04 | 0 | 79.819 | 54.613 | [13 empty] | 0 | 0 | 1 | 1 |  |  |  | 1003 | 100 м | 100 м | 100 | [6 empty] | 16510370 | 3 | Монтажные работы | 0 |  | 2 | 108001 | Электромонтажные работы , отдел 01-03 : ( на АЭС НР = 110% ) - (работы по упр. авиа.- движением: СП=55% ( {АВИА}=1; обычные работы : СП=65 - {AВИА}=0), при работе на АЭС СП= 68% ) | мФЕР-08 |  |  |  | 0 | 199.73 | 41.08 | 3.55 | 0.5 | 155.1 | 16.5 | 0.04 | 0 | [17 empty] | 0 | 0 | 0 |  |  |  |  | 95 | 65 |  |  |  |  | 0 |  | -1689853832 | 2 | 1 | -2 | 0 | 0 | 0 | 242.28 | 0 | 242.28 | 0 |  | 0 | 3 | 0 |  | 0 | 1 | 0 |  |  | 0 | 0 | 0
17 | 1 | 802 | 766 | 54 | м08-02-403-03 | Провод групповой в защитной оболочке или кабель трех-пятижильный под штукатурку по стенам или в бороздах | 100 м | 0.54 | 0 |  |  |  |  | 718.31 | 147.74 | 12.77 | 1.8 | 557.8 | 0 | 8.91 | 0.0216 | 0 | 531.62 | 363.74 |  | 16666349 | 199.73 | 41.08 | 3.55 | 0.5 | 155.1 | 0 | 16.5 | 0.04 | 0 | 199.73 | 41.08 | 3.55 | 0.5 | 155.1 | 0 | 16.5 | 0.04 | 0 | 95 | 65 | 1 | 1 |  |  | 6.66 | 6.66 | 6.66 | 6.66 |  |  |  |  | 0 | 2 | ФЕРм-2001, м08-02-403-03, приказ Минстроя России №1039/пр от 30.12.2016г. |  |  | 108001 | 0 |  | 0 | 3 | 0 | 6.66 | 1 | 1 | 1 | 1 | 1 |  | 95 | 65 |  |  |  |  | 0 | 0 | [5 empty] | 0 |  | 0 | 718.31 | 273.5928 | 23.643 | 3.33 | 1032.966 | 0 | 16.5 | 0.04 | 0 | 531.62 | 363.74 | [13 empty] | 0 | 0 | 1 | 1 |  |  |  | 1003 | 100 м | 100 м | 100 | [6 empty] | 16510370 | 3 | Монтажные работы | 0 |  | 2 | 108001 | Электромонтажные работы , отдел 01-03 : ( на АЭС НР = 110% ) - (работы по упр. авиа.- движением: СП=55% ( {АВИА}=1; обычные работы : СП=65 - {AВИА}=0), при работе на АЭС СП= 68% ) | мФЕР-08 |  |  |  | 0 | 199.73 | 41.08 | 3.55 | 0.5 | 155.1 | 16.5 | 0.04 | 0 | [17 empty] | 0 | 0 | 0 |  |  |  |  | 95 | 65 |  |  |  |  | 0 |  | -1689853832 | 1 | 1 | 4 | 0 | 0 | 0 | 1613.67 | 0 | 1613.67 | 0 |  | 0 | 3 | 0 |  | 0 | 1 | 0 |  |  | 0 | 0 | 0
18 | 1 | 789 |  | 54,1 | 21.1.06.09-0099 | Кабель силовой с медными жилами с поливинилхлоридной изоляцией и оболочкой, не распространяющий горение марки ВВГнг, напряжением 0,66 кВ, с числом жил - 3 и сечением 1,5 мм2 | 1000 м | 0.009 | 0.016667 |  |  |  |  | 27.33 | 27.33 | 0 | 0 | 0 | 0 | 0 | 0 | 0 | 0 | 0 |  | 16666348 | 3036.7 | 3036.7 | 0 | 0 | 0 | 0 | 0 | 0 | 0 | 3036.7 | 3036.7 | 0 | 0 | 0 | 0 | 0 | 0 | 0 | 95 | 65 | 1 | 1 |  |  | 1 | 1 | 1 | 1 |  |  |  |  | 3 | 2 | ФССЦ-2001, 21.1.06.09-0099, приказ Минстроя России №1039/пр от 30.12.2016г. |  |  | 108001 | 0 |  | 0 | 3 | 0 | 1 | 1 | 1 | 1 | 1 | 1 |  | 95 | 65 |  |  |  |  | 0 | 0 | [5 empty] | 0 |  | 0 | 27.33 | 3036.7 | 0 | 0 | 0 | 0 | 0 | 0 | 0 | 0 | 0 | [13 empty] | 0 | 0 | 1 | 1 |  |  |  | 1013 | 1000 м | 1000 М | 1 | [6 empty] | 16510370 | 3 | Монтажные работы | 0 |  | 2 | 108001 | Электромонтажные работы , отдел 01-03 : ( на АЭС НР = 110% ) - (работы по упр. авиа.- движением: СП=55% ( {АВИА}=1; обычные работы : СП=65 - {AВИА}=0), при работе на АЭС СП= 68% ) | мФЕР-08 |  |  |  | 0 | 3036.7 | 3036.7 | 0 | 0 | 0 | 0 | 0 | [18 empty] | 0 | 0 | 0 |  |  |  |  | 95 | 65 |  |  |  |  | 0 |  | 194647264 | 2 | 1 | -2 | 0 | 0 | 0 | 27.33 | 0 | 27.33 | 0 |  | 0 | 3 | 0 |  | 0 | 1 | 0 |  |  | 0 | 0 | 0
18 | 1 | 799 |  | 54,1 | 21.1.06.09-0099 | Кабель силовой с медными жилами с поливинилхлоридной изоляцией и оболочкой, не распространяющий горение марки ВВГнг, напряжением 0,66 кВ, с числом жил - 3 и сечением 1,5 мм2 | 1000 м | 0.009 | 0.016667 |  |  |  |  | 182.02 | 182.02 | 0 | 0 | 0 | 0 | 0 | 0 | 0 | 0 | 0 |  | 16666349 | 3036.7 | 3036.7 | 0 | 0 | 0 | 0 | 0 | 0 | 0 | 3036.7 | 3036.7 | 0 | 0 | 0 | 0 | 0 | 0 | 0 | 95 | 65 | 1 | 1 |  |  | 6.66 | 1 | 1 | 6.66 |  |  |  |  | 3 | 2 | ФССЦ-2001, 21.1.06.09-0099, приказ Минстроя России №1039/пр от 30.12.2016г. |  |  | 108001 | 0 |  | 0 | 3 | 0 | 1 | 1 | 1 | 1 | 1 | 1 |  | 95 | 65 |  |  |  |  | 0 | 0 | [5 empty] | 0 |  | 0 | 182.02 | 20224.422 | 0 | 0 | 0 | 0 | 0 | 0 | 0 | 0 | 0 | [13 empty] | 0 | 0 | 1 | 1 |  |  |  | 1013 | 1000 м | 1000 М | 1 | [6 empty] | 16510370 | 3 | Монтажные работы | 0 |  | 2 | 108001 | Электромонтажные работы , отдел 01-03 : ( на АЭС НР = 110% ) - (работы по упр. авиа.- движением: СП=55% ( {АВИА}=1; обычные работы : СП=65 - {AВИА}=0), при работе на АЭС СП= 68% ) | мФЕР-08 |  |  |  | 0 | 3036.7 | 3036.7 | 0 | 0 | 0 | 0 | 0 | [18 empty] | 0 | 0 | 0 |  |  |  |  | 95 | 65 |  |  |  |  | 0 |  | 194647264 | 1 | 1 | 4 | 0 | 0 | 0 | 182.02 | 0 | 182.02 | 0 |  | 0 | 3 | 0 |  | 0 | 1 | 0 |  |  | 0 | 0 | 0
18 | 1 | 790 |  | 54,2 | 21.1.06.09-0100 | Кабель силовой с медными жилами с поливинилхлоридной изоляцией и оболочкой, не распространяющий горение марки ВВГнг, напряжением 0,66 кВ, с числом жил - 3 и сечением 2,5 мм2 | 1000 м | 0.045 | 0.083333 |  |  |  |  | 216.63 | 216.63 | 0 | 0 | 0 | 0 | 0 | 0 | 0 | 0 | 0 |  | 16666348 | 4814.02 | 4814.02 | 0 | 0 | 0 | 0 | 0 | 0 | 0 | 4814.02 | 4814.02 | 0 | 0 | 0 | 0 | 0 | 0 | 0 | 95 | 65 | 1 | 1 |  |  | 1 | 1 | 1 | 1 |  |  |  |  | 3 | 2 | ФССЦ-2001, 21.1.06.09-0100, приказ Минстроя России №1039/пр от 30.12.2016г. |  |  | 108001 | 0 |  | 0 | 3 | 0 | 1 | 1 | 1 | 1 | 1 | 1 |  | 95 | 65 |  |  |  |  | 0 | 0 | [5 empty] | 0 |  | 0 | 216.63 | 4814.02 | 0 | 0 | 0 | 0 | 0 | 0 | 0 | 0 | 0 | [13 empty] | 0 | 0 | 1 | 1 |  |  |  | 1013 | 1000 м | 1000 М | 1 | [6 empty] | 16510370 | 3 | Монтажные работы | 0 |  | 2 | 108001 | Электромонтажные работы , отдел 01-03 : ( на АЭС НР = 110% ) - (работы по упр. авиа.- движением: СП=55% ( {АВИА}=1; обычные работы : СП=65 - {AВИА}=0), при работе на АЭС СП= 68% ) | мФЕР-08 |  |  |  | 0 | 4814.02 | 4814.02 | 0 | 0 | 0 | 0 | 0 | [18 empty] | 0 | 0 | 0 |  |  |  |  | 95 | 65 |  |  |  |  | 0 |  | -329874626 | 2 | 1 | -2 | 0 | 0 | 0 | 216.63 | 0 | 216.63 | 0 |  | 0 | 3 | 0 |  | 0 | 1 | 0 |  |  | 0 | 0 | 0
18 | 1 | 800 |  | 54,2 | 21.1.06.09-0100 | Кабель силовой с медными жилами с поливинилхлоридной изоляцией и оболочкой, не распространяющий горение марки ВВГнг, напряжением 0,66 кВ, с числом жил - 3 и сечением 2,5 мм2 | 1000 м | 0.045 | 0.083333 |  |  |  |  | 1442.76 | 1442.76 | 0 | 0 | 0 | 0 | 0 | 0 | 0 | 0 | 0 |  | 16666349 | 4814.02 | 4814.02 | 0 | 0 | 0 | 0 | 0 | 0 | 0 | 4814.02 | 4814.02 | 0 | 0 | 0 | 0 | 0 | 0 | 0 | 95 | 65 | 1 | 1 |  |  | 6.66 | 1 | 1 | 6.66 |  |  |  |  | 3 | 2 | ФССЦ-2001, 21.1.06.09-0100, приказ Минстроя России №1039/пр от 30.12.2016г. |  |  | 108001 | 0 |  | 0 | 3 | 0 | 1 | 1 | 1 | 1 | 1 | 1 |  | 95 | 65 |  |  |  |  | 0 | 0 | [5 empty] | 0 |  | 0 | 1442.76 | 32061.3732 | 0 | 0 | 0 | 0 | 0 | 0 | 0 | 0 | 0 | [13 empty] | 0 | 0 | 1 | 1 |  |  |  | 1013 | 1000 м | 1000 М | 1 | [6 empty] | 16510370 | 3 | Монтажные работы | 0 |  | 2 | 108001 | Электромонтажные работы , отдел 01-03 : ( на АЭС НР = 110% ) - (работы по упр. авиа.- движением: СП=55% ( {АВИА}=1; обычные работы : СП=65 - {AВИА}=0), при работе на АЭС СП= 68% ) | мФЕР-08 |  |  |  | 0 | 4814.02 | 4814.02 | 0 | 0 | 0 | 0 | 0 | [18 empty] | 0 | 0 | 0 |  |  |  |  | 95 | 65 |  |  |  |  | 0 |  | -329874626 | 1 | 1 | 4 | 0 | 0 | 0 | 1442.76 | 0 | 1442.76 | 0 |  | 0 | 3 | 0 |  | 0 | 1 | 0 |  |  | 0 | 0 | 0
17 | 1 | 816 | 779 | 55 | м08-02-407-06 | Труба стальная по установленным конструкциям, в готовых бороздах, по основанию пола, диаметр до 25 мм | 100 м | 0.52 | 0 |  |  |  |  | 180.58 | 56.84 | 49.44 | 4.96 | 74.3 | 0 | 7.904 | 0.3952 | 0 | 75.3 | 51.52 |  | 16666348 | 347.26 | 109.31 | 95.07 | 9.54 | 142.88 | 0 | 15.2 | 0.76 | 0 | 347.26 | 109.31 | 95.07 | 9.54 | 142.88 | 0 | 15.2 | 0.76 | 0 | 95 | 65 | 1 | 1 |  |  | 1 | 1 | 1 | 1 |  |  |  |  | 0 | 2 | ФЕРм-2001, м08-02-407-06, приказ Минстроя России №1039/пр от 30.12.2016г. |  |  | 108001 | 0 |  | 0 | 3 | 0 | 1 | 1 | 1 | 1 | 1 | 1 |  | 95 | 65 |  |  |  |  | 0 | 0 | [5 empty] | 0 |  | 0 | 180.58 | 109.31 | 95.07 | 9.54 | 142.88 | 0 | 15.2 | 0.76 | 0 | 75.297 | 51.519 | [13 empty] | 0 | 0 | 1 | 1 |  |  |  | 1003 | 100 м | 100 м | 100 | [6 empty] | 16510370 | 3 | Монтажные работы | 0 |  | 2 | 108001 | Электромонтажные работы , отдел 01-03 : ( на АЭС НР = 110% ) - (работы по упр. авиа.- движением: СП=55% ( {АВИА}=1; обычные работы : СП=65 - {AВИА}=0), при работе на АЭС СП= 68% ) | мФЕР-08 |  |  |  | 0 | 347.26 | 109.31 | 95.07 | 9.54 | 142.88 | 15.2 | 0.76 | 0 | [17 empty] | 0 | 0 | 0 |  |  |  |  | 95 | 65 |  |  |  |  | 0 |  | -877313759 | 2 | 1 | -2 | 0 | 0 | 0 | 307.4 | 0 | 307.4 | 0 |  | 0 | 3 | 0 |  | 0 | 1 | 0 |  |  | 0 | 0 | 0
17 | 1 | 830 | 792 | 55 | м08-02-407-06 | Труба стальная по установленным конструкциям, в готовых бороздах, по основанию пола, диаметр до 25 мм | 100 м | 0.52 | 0 |  |  |  |  | 1202.63 | 378.56 | 329.25 | 33.04 | 494.82 | 0 | 7.904 | 0.3952 | 0 | 501.47 | 343.11 |  | 16666349 | 347.26 | 109.31 | 95.07 | 9.54 | 142.88 | 0 | 15.2 | 0.76 | 0 | 347.26 | 109.31 | 95.07 | 9.54 | 142.88 | 0 | 15.2 | 0.76 | 0 | 95 | 65 | 1 | 1 |  |  | 6.66 | 6.66 | 6.66 | 6.66 |  |  |  |  | 0 | 2 | ФЕРм-2001, м08-02-407-06, приказ Минстроя России №1039/пр от 30.12.2016г. |  |  | 108001 | 0 |  | 0 | 3 | 0 | 6.66 | 1 | 1 | 1 | 1 | 1 |  | 95 | 65 |  |  |  |  | 0 | 0 | [5 empty] | 0 |  | 0 | 1202.63 | 728.0046 | 633.1662 | 63.5364 | 951.5808 | 0 | 15.2 | 0.76 | 0 | 501.467 | 343.109 | [13 empty] | 0 | 0 | 1 | 1 |  |  |  | 1003 | 100 м | 100 м | 100 | [6 empty] | 16510370 | 3 | Монтажные работы | 0 |  | 2 | 108001 | Электромонтажные работы , отдел 01-03 : ( на АЭС НР = 110% ) - (работы по упр. авиа.- движением: СП=55% ( {АВИА}=1; обычные работы : СП=65 - {AВИА}=0), при работе на АЭС СП= 68% ) | мФЕР-08 |  |  |  | 0 | 347.26 | 109.31 | 95.07 | 9.54 | 142.88 | 15.2 | 0.76 | 0 | [17 empty] | 0 | 0 | 0 |  |  |  |  | 95 | 65 |  |  |  |  | 0 |  | -877313759 | 1 | 1 | 4 | 0 | 0 | 0 | 2047.21 | 0 | 2047.21 | 0 |  | 0 | 3 | 0 |  | 0 | 1 | 0 |  |  | 0 | 0 | 0
18 | 1 | 815 |  | 55,1 | 23.7.01.03-0003 | Трубы стальные диаметром 25 мм | м | 52 | 100 |  |  |  |  | 1414.4 | 1414.4 | 0 | 0 | 0 | 0 | 0 | 0 | 0 | 0 | 0 |  | 16666348 | 27.2 | 27.2 | 0 | 0 | 0 | 0 | 0 | 0 | 0 | 27.2 | 27.2 | 0 | 0 | 0 | 0 | 0 | 0 | 0 | 95 | 65 | 1 | 1 |  |  | 1 | 1 | 1 | 1 |  |  |  |  | 3 | 2 | ФССЦ-2001, 23.7.01.03-0003, приказ Минстроя России №1039/пр от 30.12.2016г. |  |  | 108001 | 0 |  | 0 | 3 | 0 | 1 | 1 | 1 | 1 | 1 | 1 |  | 95 | 65 |  |  |  |  | 0 | 0 | [5 empty] | 0 |  | 0 | 1414.4 | 27.2 | 0 | 0 | 0 | 0 | 0 | 0 | 0 | 0 | 0 | [13 empty] | 0 | 0 | 1 | 1 |  |  |  | 1003 | м | м | 1 | [6 empty] | 16510370 | 3 | Монтажные работы | 0 |  | 2 | 108001 | Электромонтажные работы , отдел 01-03 : ( на АЭС НР = 110% ) - (работы по упр. авиа.- движением: СП=55% ( {АВИА}=1; обычные работы : СП=65 - {AВИА}=0), при работе на АЭС СП= 68% ) | мФЕР-08 |  |  |  | 0 | 27.2 | 27.2 | 0 | 0 | 0 | 0 | 0 | [18 empty] | 0 | 0 | 0 |  |  |  |  | 95 | 65 |  |  |  |  | 0 |  | 1275628479 | 2 | 1 | -2 | 0 | 0 | 0 | 1414.4 | 0 | 1414.4 | 0 |  | 0 | 3 | 0 |  | 0 | 1 | 0 |  |  | 0 | 0 | 0
18 | 1 | 829 |  | 55,1 | 23.7.01.03-0003 | Трубы стальные диаметром 25 мм | м | 52 | 100 |  |  |  |  | 9419.9 | 9419.9 | 0 | 0 | 0 | 0 | 0 | 0 | 0 | 0 | 0 |  | 16666349 | 27.2 | 27.2 | 0 | 0 | 0 | 0 | 0 | 0 | 0 | 27.2 | 27.2 | 0 | 0 | 0 | 0 | 0 | 0 | 0 | 95 | 65 | 1 | 1 |  |  | 6.66 | 1 | 1 | 6.66 |  |  |  |  | 3 | 2 | ФССЦ-2001, 23.7.01.03-0003, приказ Минстроя России №1039/пр от 30.12.2016г. |  |  | 108001 | 0 |  | 0 | 3 | 0 | 1 | 1 | 1 | 1 | 1 | 1 |  | 95 | 65 |  |  |  |  | 0 | 0 | [5 empty] | 0 |  | 0 | 9419.9 | 181.152 | 0 | 0 | 0 | 0 | 0 | 0 | 0 | 0 | 0 | [13 empty] | 0 | 0 | 1 | 1 |  |  |  | 1003 | м | м | 1 | [6 empty] | 16510370 | 3 | Монтажные работы | 0 |  | 2 | 108001 | Электромонтажные работы , отдел 01-03 : ( на АЭС НР = 110% ) - (работы по упр. авиа.- движением: СП=55% ( {АВИА}=1; обычные работы : СП=65 - {AВИА}=0), при работе на АЭС СП= 68% ) | мФЕР-08 |  |  |  | 0 | 27.2 | 27.2 | 0 | 0 | 0 | 0 | 0 | [18 empty] | 0 | 0 | 0 |  |  |  |  | 95 | 65 |  |  |  |  | 0 |  | 1275628479 | 1 | 1 | 4 | 0 | 0 | 0 | 9419.9 | 0 | 9419.9 | 0 |  | 0 | 3 | 0 |  | 0 | 1 | 0 |  |  | 0 | 0 | 0
17 | 1 | 838 | 798 | 56 | м08-02-390-01 | Короба пластмассовые шириной до 40 мм | 100 м | 0.675 | 0 |  |  |  |  | 139.56 | 34.78 | 0.21 | 0.09 | 104.57 | 0 | 10.9958 | 0.00675 | 0 | 99.43 | 68.03 |  | 16666348 | 206.76 | 51.53 | 0.31 | 0.14 | 154.92 | 0 | 16.29 | 0.01 | 0 | 206.76 | 51.53 | 0.31 | 0.14 | 154.92 | 0 | 16.29 | 0.01 | 0 | 95 | 65 | 1 | 1 |  |  | 1 | 1 | 1 | 1 |  |  |  |  | 0 | 2 | ФЕРм-2001, м08-02-390-01, приказ Минстроя России №1039/пр от 30.12.2016г. |  |  | 108001 | 0 |  | 0 | 3 | 0 | 1 | 1 | 1 | 1 | 1 | 1 |  | 95 | 65 |  |  |  |  | 0 | 0 | [5 empty] | 0 |  | 0 | 139.56 | 51.53 | 0.31 | 0.14 | 154.92 | 0 | 16.29 | 0.01 | 0 | 99.427 | 68.029 | [13 empty] | 0 | 0 | 1 | 1 |  |  |  | 1003 | 100 м | 100 м | 100 | [6 empty] | 16510370 | 3 | Монтажные работы | 0 |  | 2 | 108001 | Электромонтажные работы , отдел 01-03 : ( на АЭС НР = 110% ) - (работы по упр. авиа.- движением: СП=55% ( {АВИА}=1; обычные работы : СП=65 - {AВИА}=0), при работе на АЭС СП= 68% ) | мФЕР-08 |  |  |  | 0 | 206.76 | 51.53 | 0.31 | 0.14 | 154.92 | 16.29 | 0.01 | 0 | [17 empty] | 0 | 0 | 0 |  |  |  |  | 95 | 65 |  |  |  |  | 0 |  | -1776686347 | 2 | 1 | -2 | 0 | 0 | 0 | 307.02 | 0 | 307.02 | 0 |  | 0 | 3 | 0 |  | 0 | 1 | 0 |  |  | 0 | 0 | 0
17 | 1 | 846 | 804 | 56 | м08-02-390-01 | Короба пластмассовые шириной до 40 мм | 100 м | 0.675 | 0 |  |  |  |  | 929.48 | 231.65 | 1.39 | 0.63 | 696.44 | 0 | 10.9958 | 0.00675 | 0 | 662.22 | 453.1 |  | 16666349 | 206.76 | 51.53 | 0.31 | 0.14 | 154.92 | 0 | 16.29 | 0.01 | 0 | 206.76 | 51.53 | 0.31 | 0.14 | 154.92 | 0 | 16.29 | 0.01 | 0 | 95 | 65 | 1 | 1 |  |  | 6.66 | 6.66 | 6.66 | 6.66 |  |  |  |  | 0 | 2 | ФЕРм-2001, м08-02-390-01, приказ Минстроя России №1039/пр от 30.12.2016г. |  |  | 108001 | 0 |  | 0 | 3 | 0 | 6.66 | 1 | 1 | 1 | 1 | 1 |  | 95 | 65 |  |  |  |  | 0 | 0 | [5 empty] | 0 |  | 0 | 929.48 | 343.1898 | 2.0646 | 0.9324 | 1031.7672 | 0 | 16.29 | 0.01 | 0 | 662.2165 | 453.0955 | [13 empty] | 0 | 0 | 1 | 1 |  |  |  | 1003 | 100 м | 100 м | 100 | [6 empty] | 16510370 | 3 | Монтажные работы | 0 |  | 2 | 108001 | Электромонтажные работы , отдел 01-03 : ( на АЭС НР = 110% ) - (работы по упр. авиа.- движением: СП=55% ( {АВИА}=1; обычные работы : СП=65 - {AВИА}=0), при работе на АЭС СП= 68% ) | мФЕР-08 |  |  |  | 0 | 206.76 | 51.53 | 0.31 | 0.14 | 154.92 | 16.29 | 0.01 | 0 | [17 empty] | 0 | 0 | 0 |  |  |  |  | 95 | 65 |  |  |  |  | 0 |  | -1776686347 | 1 | 1 | 4 | 0 | 0 | 0 | 2044.8 | 0 | 2044.8 | 0 |  | 0 | 3 | 0 |  | 0 | 1 | 0 |  |  | 0 | 0 | 0
18 | 1 | 836 |  | 56,1 | 20.2.05.04-0025 | Кабель-канал (короб) "Электропласт" 20x16 мм | 100 м | 0.23 | 0.34074 |  |  |  |  | 39.33 | 39.33 | 0 | 0 | 0 | 0 | 0 | 0 | 0 | 0 | 0 |  | 16666348 | 171 | 171 | 0 | 0 | 0 | 0 | 0 | 0 | 0 | 171 | 171 | 0 | 0 | 0 | 0 | 0 | 0 | 0 | 95 | 65 | 1 | 1 |  |  | 1 | 1 | 1 | 1 |  |  |  |  | 3 | 2 | ФССЦ-2001, 20.2.05.04-0025, приказ Минстроя России №1039/пр от 30.12.2016г. |  |  | 108001 | 0 |  | 0 | 3 | 0 | 1 | 1 | 1 | 1 | 1 | 1 |  | 95 | 65 |  |  |  |  | 0 | 0 | [5 empty] | 0 |  | 0 | 39.33 | 171 | 0 | 0 | 0 | 0 | 0 | 0 | 0 | 0 | 0 | [13 empty] | 0 | 0 | 1 | 1 |  |  |  | 1003 | 100 м | 100 м | 100 | [6 empty] | 16510370 | 3 | Монтажные работы | 0 |  | 2 | 108001 | Электромонтажные работы , отдел 01-03 : ( на АЭС НР = 110% ) - (работы по упр. авиа.- движением: СП=55% ( {АВИА}=1; обычные работы : СП=65 - {AВИА}=0), при работе на АЭС СП= 68% ) | мФЕР-08 |  |  |  | 0 | 171 | 171 | 0 | 0 | 0 | 0 | 0 | [18 empty] | 0 | 0 | 0 |  |  |  |  | 95 | 65 |  |  |  |  | 0 |  | 1730089238 | 2 | 1 | -2 | 0 | 0 | 0 | 39.33 | 0 | 39.33 | 0 |  | 0 | 3 | 0 |  | 0 | 1 | 0 |  |  | 0 | 0 | 0
18 | 1 | 844 |  | 56,1 | 20.2.05.04-0025 | Кабель-канал (короб) "Электропласт" 20x16 мм | 100 м | 0.23 | 0.34074 |  |  |  |  | 261.94 | 261.94 | 0 | 0 | 0 | 0 | 0 | 0 | 0 | 0 | 0 |  | 16666349 | 171 | 171 | 0 | 0 | 0 | 0 | 0 | 0 | 0 | 171 | 171 | 0 | 0 | 0 | 0 | 0 | 0 | 0 | 95 | 65 | 1 | 1 |  |  | 6.66 | 1 | 1 | 6.66 |  |  |  |  | 3 | 2 | ФССЦ-2001, 20.2.05.04-0025, приказ Минстроя России №1039/пр от 30.12.2016г. |  |  | 108001 | 0 |  | 0 | 3 | 0 | 1 | 1 | 1 | 1 | 1 | 1 |  | 95 | 65 |  |  |  |  | 0 | 0 | [5 empty] | 0 |  | 0 | 261.94 | 1138.86 | 0 | 0 | 0 | 0 | 0 | 0 | 0 | 0 | 0 | [13 empty] | 0 | 0 | 1 | 1 |  |  |  | 1003 | 100 м | 100 м | 100 | [6 empty] | 16510370 | 3 | Монтажные работы | 0 |  | 2 | 108001 | Электромонтажные работы , отдел 01-03 : ( на АЭС НР = 110% ) - (работы по упр. авиа.- движением: СП=55% ( {АВИА}=1; обычные работы : СП=65 - {AВИА}=0), при работе на АЭС СП= 68% ) | мФЕР-08 |  |  |  | 0 | 171 | 171 | 0 | 0 | 0 | 0 | 0 | [18 empty] | 0 | 0 | 0 |  |  |  |  | 95 | 65 |  |  |  |  | 0 |  | 1730089238 | 1 | 1 | 4 | 0 | 0 | 0 | 261.94 | 0 | 261.94 | 0 |  | 0 | 3 | 0 |  | 0 | 1 | 0 |  |  | 0 | 0 | 0
18 | 1 | 837 |  | 56,2 | 20.2.05.04-0027 | Кабель-канал (короб) "Электропласт" 40x16 мм | 100 м | 0.445 | 0.65926 |  |  |  |  | 120.15 | 120.15 | 0 | 0 | 0 | 0 | 0 | 0 | 0 | 0 | 0 |  | 16666348 | 270 | 270 | 0 | 0 | 0 | 0 | 0 | 0 | 0 | 270 | 270 | 0 | 0 | 0 | 0 | 0 | 0 | 0 | 95 | 65 | 1 | 1 |  |  | 1 | 1 | 1 | 1 |  |  |  |  | 3 | 2 | ФССЦ-2001, 20.2.05.04-0027, приказ Минстроя России №1039/пр от 30.12.2016г. |  |  | 108001 | 0 |  | 0 | 3 | 0 | 1 | 1 | 1 | 1 | 1 | 1 |  | 95 | 65 |  |  |  |  | 0 | 0 | [5 empty] | 0 |  | 0 | 120.15 | 270 | 0 | 0 | 0 | 0 | 0 | 0 | 0 | 0 | 0 | [13 empty] | 0 | 0 | 1 | 1 |  |  |  | 1003 | 100 м | 100 м | 100 | [6 empty] | 16510370 | 3 | Монтажные работы | 0 |  | 2 | 108001 | Электромонтажные работы , отдел 01-03 : ( на АЭС НР = 110% ) - (работы по упр. авиа.- движением: СП=55% ( {АВИА}=1; обычные работы : СП=65 - {AВИА}=0), при работе на АЭС СП= 68% ) | мФЕР-08 |  |  |  | 0 | 270 | 270 | 0 | 0 | 0 | 0 | 0 | [18 empty] | 0 | 0 | 0 |  |  |  |  | 95 | 65 |  |  |  |  | 0 |  | -1186909430 | 2 | 1 | -2 | 0 | 0 | 0 | 120.15 | 0 | 120.15 | 0 |  | 0 | 3 | 0 |  | 0 | 1 | 0 |  |  | 0 | 0 | 0
18 | 1 | 845 |  | 56,2 | 20.2.05.04-0027 | Кабель-канал (короб) "Электропласт" 40x16 мм | 100 м | 0.445 | 0.65926 |  |  |  |  | 800.2 | 800.2 | 0 | 0 | 0 | 0 | 0 | 0 | 0 | 0 | 0 |  | 16666349 | 270 | 270 | 0 | 0 | 0 | 0 | 0 | 0 | 0 | 270 | 270 | 0 | 0 | 0 | 0 | 0 | 0 | 0 | 95 | 65 | 1 | 1 |  |  | 6.66 | 1 | 1 | 6.66 |  |  |  |  | 3 | 2 | ФССЦ-2001, 20.2.05.04-0027, приказ Минстроя России №1039/пр от 30.12.2016г. |  |  | 108001 | 0 |  | 0 | 3 | 0 | 1 | 1 | 1 | 1 | 1 | 1 |  | 95 | 65 |  |  |  |  | 0 | 0 | [5 empty] | 0 |  | 0 | 800.2 | 1798.2 | 0 | 0 | 0 | 0 | 0 | 0 | 0 | 0 | 0 | [13 empty] | 0 | 0 | 1 | 1 |  |  |  | 1003 | 100 м | 100 м | 100 | [6 empty] | 16510370 | 3 | Монтажные работы | 0 |  | 2 | 108001 | Электромонтажные работы , отдел 01-03 : ( на АЭС НР = 110% ) - (работы по упр. авиа.- движением: СП=55% ( {АВИА}=1; обычные работы : СП=65 - {AВИА}=0), при работе на АЭС СП= 68% ) | мФЕР-08 |  |  |  | 0 | 270 | 270 | 0 | 0 | 0 | 0 | 0 | [18 empty] | 0 | 0 | 0 |  |  |  |  | 95 | 65 |  |  |  |  | 0 |  | -1186909430 | 1 | 1 | 4 | 0 | 0 | 0 | 800.2 | 0 | 800.2 | 0 |  | 0 | 3 | 0 |  | 0 | 1 | 0 |  |  | 0 | 0 | 0
17 | 1 | 856 | 812 | 57 | м08-02-399-02 | Провод в коробах, сечением до 35 мм2 | 100 м | 7.43 | 0 |  |  |  |  | 376.86 | 101.05 | 13.23 | 1.93 | 262.58 | 0 | 27.9368 | 0.1486 | 0 | 251.28 | 171.93 |  | 16666348 | 50.72 | 13.6 | 1.78 | 0.26 | 35.34 | 0 | 3.76 | 0.02 | 0 | 50.72 | 13.6 | 1.78 | 0.26 | 35.34 | 0 | 3.76 | 0.02 | 0 | 95 | 65 | 1 | 1 |  |  | 1 | 1 | 1 | 1 |  |  |  |  | 0 | 2 | ФЕРм-2001, м08-02-399-02, приказ Минстроя России №1039/пр от 30.12.2016г. |  |  | 108001 | 0 |  | 0 | 3 | 0 | 1 | 1 | 1 | 1 | 1 | 1 |  | 95 | 65 |  |  |  |  | 0 | 0 | [5 empty] | 0 |  | 0 | 376.86 | 13.6 | 1.78 | 0.26 | 35.34 | 0 | 3.76 | 0.02 | 0 | 251.2845 | 171.9315 | [13 empty] | 0 | 0 | 1 | 1 |  |  |  | 1003 | 100 м | 100 м | 100 | [6 empty] | 16510370 | 3 | Монтажные работы | 0 |  | 2 | 108001 | Электромонтажные работы , отдел 01-03 : ( на АЭС НР = 110% ) - (работы по упр. авиа.- движением: СП=55% ( {АВИА}=1; обычные работы : СП=65 - {AВИА}=0), при работе на АЭС СП= 68% ) | мФЕР-08 |  |  |  | 0 | 50.72 | 13.6 | 1.78 | 0.26 | 35.34 | 3.76 | 0.02 | 0 | [17 empty] | 0 | 0 | 0 |  |  |  |  | 95 | 65 |  |  |  |  | 0 |  | -349670202 | 2 | 1 | -2 | 0 | 0 | 0 | 800.07 | 0 | 800.07 | 0 |  | 0 | 3 | 0 |  | 0 | 1 | 0 |  |  | 0 | 0 | 0
17 | 1 | 866 | 820 | 57 | м08-02-399-02 | Провод в коробах, сечением до 35 мм2 | 100 м | 7.43 | 0 |  |  |  |  | 2509.82 | 672.98 | 88.08 | 12.87 | 1748.76 | 0 | 27.9368 | 0.1486 | 0 | 1673.55 | 1145.06 |  | 16666349 | 50.72 | 13.6 | 1.78 | 0.26 | 35.34 | 0 | 3.76 | 0.02 | 0 | 50.72 | 13.6 | 1.78 | 0.26 | 35.34 | 0 | 3.76 | 0.02 | 0 | 95 | 65 | 1 | 1 |  |  | 6.66 | 6.66 | 6.66 | 6.66 |  |  |  |  | 0 | 2 | ФЕРм-2001, м08-02-399-02, приказ Минстроя России №1039/пр от 30.12.2016г. |  |  | 108001 | 0 |  | 0 | 3 | 0 | 6.66 | 1 | 1 | 1 | 1 | 1 |  | 95 | 65 |  |  |  |  | 0 | 0 | [5 empty] | 0 |  | 0 | 2509.82 | 90.576 | 11.8548 | 1.7316 | 235.3644 | 0 | 3.76 | 0.02 | 0 | 1673.5485 | 1145.0595 | [13 empty] | 0 | 0 | 1 | 1 |  |  |  | 1003 | 100 м | 100 м | 100 | [6 empty] | 16510370 | 3 | Монтажные работы | 0 |  | 2 | 108001 | Электромонтажные работы , отдел 01-03 : ( на АЭС НР = 110% ) - (работы по упр. авиа.- движением: СП=55% ( {АВИА}=1; обычные работы : СП=65 - {AВИА}=0), при работе на АЭС СП= 68% ) | мФЕР-08 |  |  |  | 0 | 50.72 | 13.6 | 1.78 | 0.26 | 35.34 | 3.76 | 0.02 | 0 | [17 empty] | 0 | 0 | 0 |  |  |  |  | 95 | 65 |  |  |  |  | 0 |  | -349670202 | 1 | 1 | 4 | 0 | 0 | 0 | 5328.43 | 0 | 5328.43 | 0 |  | 0 | 3 | 0 |  | 0 | 1 | 0 |  |  | 0 | 0 | 0
18 | 1 | 854 |  | 57,1 | 21.1.04.01-0004 | Кабель (витая пара) UTP 4x2x0,52 категория 5е | 1000 м | 0.72 | 0.096904 |  |  |  |  | 828.14 | 828.14 | 0 | 0 | 0 | 0 | 0 | 0 | 0 | 0 | 0 |  | 16666348 | 1150.19 | 1150.19 | 0 | 0 | 0 | 0 | 0 | 0 | 0 | 1150.19 | 1150.19 | 0 | 0 | 0 | 0 | 0 | 0 | 0 | 95 | 65 | 1 | 1 |  |  | 1 | 1 | 1 | 1 |  |  |  |  | 3 | 2 | ФССЦ-2001, 21.1.04.01-0004, приказ Минстроя России №1039/пр от 30.12.2016г. |  |  | 108001 | 0 |  | 0 | 3 | 0 | 1 | 1 | 1 | 1 | 1 | 1 |  | 95 | 65 |  |  |  |  | 0 | 0 | [5 empty] | 0 |  | 0 | 828.14 | 1150.19 | 0 | 0 | 0 | 0 | 0 | 0 | 0 | 0 | 0 | [13 empty] | 0 | 0 | 1 | 1 |  |  |  | 1013 | 1000 м | 1000 М | 1 | [6 empty] | 16510370 | 3 | Монтажные работы | 0 |  | 2 | 108001 | Электромонтажные работы , отдел 01-03 : ( на АЭС НР = 110% ) - (работы по упр. авиа.- движением: СП=55% ( {АВИА}=1; обычные работы : СП=65 - {AВИА}=0), при работе на АЭС СП= 68% ) | мФЕР-08 |  |  |  | 0 | 1150.19 | 1150.19 | 0 | 0 | 0 | 0 | 0 | [18 empty] | 0 | 0 | 0 |  |  |  |  | 95 | 65 |  |  |  |  | 0 |  | 1306444111 | 2 | 1 | -2 | 0 | 0 | 0 | 828.14 | 0 | 828.14 | 0 |  | 0 | 3 | 0 |  | 0 | 1 | 0 |  |  | 0 | 0 | 0
18 | 1 | 864 |  | 57,1 | 21.1.04.01-0004 | Кабель (витая пара) UTP 4x2x0,52 категория 5е | 1000 м | 0.72 | 0.096904 |  |  |  |  | 5515.39 | 5515.39 | 0 | 0 | 0 | 0 | 0 | 0 | 0 | 0 | 0 |  | 16666349 | 1150.19 | 1150.19 | 0 | 0 | 0 | 0 | 0 | 0 | 0 | 1150.19 | 1150.19 | 0 | 0 | 0 | 0 | 0 | 0 | 0 | 95 | 65 | 1 | 1 |  |  | 6.66 | 1 | 1 | 6.66 |  |  |  |  | 3 | 2 | ФССЦ-2001, 21.1.04.01-0004, приказ Минстроя России №1039/пр от 30.12.2016г. |  |  | 108001 | 0 |  | 0 | 3 | 0 | 1 | 1 | 1 | 1 | 1 | 1 |  | 95 | 65 |  |  |  |  | 0 | 0 | [5 empty] | 0 |  | 0 | 5515.39 | 7660.2654 | 0 | 0 | 0 | 0 | 0 | 0 | 0 | 0 | 0 | [13 empty] | 0 | 0 | 1 | 1 |  |  |  | 1013 | 1000 м | 1000 М | 1 | [6 empty] | 16510370 | 3 | Монтажные работы | 0 |  | 2 | 108001 | Электромонтажные работы , отдел 01-03 : ( на АЭС НР = 110% ) - (работы по упр. авиа.- движением: СП=55% ( {АВИА}=1; обычные работы : СП=65 - {AВИА}=0), при работе на АЭС СП= 68% ) | мФЕР-08 |  |  |  | 0 | 1150.19 | 1150.19 | 0 | 0 | 0 | 0 | 0 | [18 empty] | 0 | 0 | 0 |  |  |  |  | 95 | 65 |  |  |  |  | 0 |  | 1306444111 | 1 | 1 | 4 | 0 | 0 | 0 | 5515.39 | 0 | 5515.39 | 0 |  | 0 | 3 | 0 |  | 0 | 1 | 0 |  |  | 0 | 0 | 0
18 | 1 | 855 |  | 57,2 | 21.1.06.09-0100 | Кабель силовой с медными жилами с поливинилхлоридной изоляцией и оболочкой, не распространяющий горение марки ВВГнг, напряжением 0,66 кВ, с числом жил - 3 и сечением 2,5 мм2 | 1000 м | 0.023 | 0.0030956 |  |  |  |  | 110.72 | 110.72 | 0 | 0 | 0 | 0 | 0 | 0 | 0 | 0 | 0 |  | 16666348 | 4814.02 | 4814.02 | 0 | 0 | 0 | 0 | 0 | 0 | 0 | 4814.02 | 4814.02 | 0 | 0 | 0 | 0 | 0 | 0 | 0 | 95 | 65 | 1 | 1 |  |  | 1 | 1 | 1 | 1 |  |  |  |  | 3 | 2 | ФССЦ-2001, 21.1.06.09-0100, приказ Минстроя России №1039/пр от 30.12.2016г. |  |  | 108001 | 0 |  | 0 | 3 | 0 | 1 | 1 | 1 | 1 | 1 | 1 |  | 95 | 65 |  |  |  |  | 0 | 0 | [5 empty] | 0 |  | 0 | 110.72 | 4814.02 | 0 | 0 | 0 | 0 | 0 | 0 | 0 | 0 | 0 | [13 empty] | 0 | 0 | 1 | 1 |  |  |  | 1013 | 1000 м | 1000 М | 1 | [6 empty] | 16510370 | 3 | Монтажные работы | 0 |  | 2 | 108001 | Электромонтажные работы , отдел 01-03 : ( на АЭС НР = 110% ) - (работы по упр. авиа.- движением: СП=55% ( {АВИА}=1; обычные работы : СП=65 - {AВИА}=0), при работе на АЭС СП= 68% ) | мФЕР-08 |  |  |  | 0 | 4814.02 | 4814.02 | 0 | 0 | 0 | 0 | 0 | [18 empty] | 0 | 0 | 0 |  |  |  |  | 95 | 65 |  |  |  |  | 0 |  | -329874626 | 2 | 1 | -2 | 0 | 0 | 0 | 110.72 | 0 | 110.72 | 0 |  | 0 | 3 | 0 |  | 0 | 1 | 0 |  |  | 0 | 0 | 0
18 | 1 | 865 |  | 57,2 | 21.1.06.09-0100 | Кабель силовой с медными жилами с поливинилхлоридной изоляцией и оболочкой, не распространяющий горение марки ВВГнг, напряжением 0,66 кВ, с числом жил - 3 и сечением 2,5 мм2 | 1000 м | 0.023 | 0.0030956 |  |  |  |  | 737.41 | 737.41 | 0 | 0 | 0 | 0 | 0 | 0 | 0 | 0 | 0 |  | 16666349 | 4814.02 | 4814.02 | 0 | 0 | 0 | 0 | 0 | 0 | 0 | 4814.02 | 4814.02 | 0 | 0 | 0 | 0 | 0 | 0 | 0 | 95 | 65 | 1 | 1 |  |  | 6.66 | 1 | 1 | 6.66 |  |  |  |  | 3 | 2 | ФССЦ-2001, 21.1.06.09-0100, приказ Минстроя России №1039/пр от 30.12.2016г. |  |  | 108001 | 0 |  | 0 | 3 | 0 | 1 | 1 | 1 | 1 | 1 | 1 |  | 95 | 65 |  |  |  |  | 0 | 0 | [5 empty] | 0 |  | 0 | 737.41 | 32061.3732 | 0 | 0 | 0 | 0 | 0 | 0 | 0 | 0 | 0 | [13 empty] | 0 | 0 | 1 | 1 |  |  |  | 1013 | 1000 м | 1000 М | 1 | [6 empty] | 16510370 | 3 | Монтажные работы | 0 |  | 2 | 108001 | Электромонтажные работы , отдел 01-03 : ( на АЭС НР = 110% ) - (работы по упр. авиа.- движением: СП=55% ( {АВИА}=1; обычные работы : СП=65 - {AВИА}=0), при работе на АЭС СП= 68% ) | мФЕР-08 |  |  |  | 0 | 4814.02 | 4814.02 | 0 | 0 | 0 | 0 | 0 | [18 empty] | 0 | 0 | 0 |  |  |  |  | 95 | 65 |  |  |  |  | 0 |  | -329874626 | 1 | 1 | 4 | 0 | 0 | 0 | 737.41 | 0 | 737.41 | 0 |  | 0 | 3 | 0 |  | 0 | 1 | 0 |  |  | 0 | 0 | 0
17 | 1 | 875 | 829 | 58 | м08-02-472-06 | Демонтаж:заземляющий открыто по строительным основаниям из полосовой стали сечением 100 мм2 | 100 м | 0.203 | 0 |  |  |  |  | 14.59 | 0 | 3.71 | 0.29 | 10.88 | 0 | 1.1571 | 0.023142 | 0 | 10.61 | 7.26 |  | 16666348 | 71.874 | 0 | 18.294 | 1.431 | 53.58 | 0 | 5.7 | 0.114 | 0 | 748.97 | 509.39 | 60.98 | 4.77 | 178.6 | 0 | 19 | 0.38 | 0 | 95 | 65 | 1 | 1 |  |  | 1 | 1 | 1 | 1 |  |  |  |  | 0 | 2 | ФЕРм-2001, м08-02-472-06, приказ Минстроя России №1039/пр от 30.12.2016г. |  |  | 108001 | 0 |  | 0 | 3 | 0 | 1 | 1 | 1 | 1 | 1 | 1 |  | 95 | 65 |  |  |  |  | 0 | 0 | [5 empty] | 0 | Поправка: Табл.3, п.4 Наименование: Демонтаж: Оборудование, не пригодное для дальнейшего использования, (предназначено в лом) без разборки и резки | 0 | 14.59 | 0 | 18.294 | 1.431 | 53.58 | 0 | 5.7 | 0.114 | 0 | 10.6115 | 7.2605 |  |  |  | )*0 | )*0,3 | )*0,3 | )*0,3 |  | )*0,3 | )*0,3 |  |  |  | 0 | 0 | 1 | 1 |  |  |  | 1003 | 100 м | 100 м | 100 | [6 empty] | 16510370 | 3 | Монтажные работы | 0 |  | 2 | 108001 | Электромонтажные работы , отдел 01-03 : ( на АЭС НР = 110% ) - (работы по упр. авиа.- движением: СП=55% ( {АВИА}=1; обычные работы : СП=65 - {AВИА}=0), при работе на АЭС СП= 68% ) | мФЕР-08 |  | Поправка: Табл.3, п.4 |  | 0 | 748.97 | 509.39 | 60.98 | 4.77 | 178.6 | 19 | 0.38 | 0 | [17 empty] | 0 | 0 | 0 |  |  |  |  | 95 | 65 |  |  |  |  | 0 |  | 473465245 | 2 | 1 | -2 | 0 | 0 | 0 | 32.46 | 0 | 32.46 | 0 |  | 0 | 3 | 0 |  | 0 | 1 | 0 |  |  | 0 | 0 | 0
17 | 1 | 884 | 838 | 58 | м08-02-472-06 | Демонтаж:заземляющий открыто по строительным основаниям из полосовой стали сечением 100 мм2 | 100 м | 0.203 | 0 |  |  |  |  | 97.17 | 0 | 24.73 | 1.93 | 72.44 | 0 | 1.1571 | 0.023142 | 0 | 70.65 | 48.34 |  | 16666349 | 71.874 | 0 | 18.294 | 1.431 | 53.58 | 0 | 5.7 | 0.114 | 0 | 748.97 | 509.39 | 60.98 | 4.77 | 178.6 | 0 | 19 | 0.38 | 0 | 95 | 65 | 1 | 1 |  |  | 6.66 | 6.66 | 6.66 | 6.66 |  |  |  |  | 0 | 2 | ФЕРм-2001, м08-02-472-06, приказ Минстроя России №1039/пр от 30.12.2016г. |  |  | 108001 | 0 |  | 0 | 3 | 0 | 6.66 | 1 | 1 | 1 | 1 | 1 |  | 95 | 65 |  |  |  |  | 0 | 0 | [5 empty] | 0 | Поправка: Табл.3, п.4 Наименование: Демонтаж: Оборудование, не пригодное для дальнейшего использования, (предназначено в лом) без разборки и резки | 0 | 97.17 | 0 | 121.838 | 9.5305 | 356.8428 | 0 | 5.7 | 0.114 | 0 | 70.6515 | 48.3405 |  |  |  | )*0 | )*0,3 | )*0,3 | )*0,3 |  | )*0,3 | )*0,3 |  |  |  | 0 | 0 | 1 | 1 |  |  |  | 1003 | 100 м | 100 м | 100 | [6 empty] | 16510370 | 3 | Монтажные работы | 0 |  | 2 | 108001 | Электромонтажные работы , отдел 01-03 : ( на АЭС НР = 110% ) - (работы по упр. авиа.- движением: СП=55% ( {АВИА}=1; обычные работы : СП=65 - {AВИА}=0), при работе на АЭС СП= 68% ) | мФЕР-08 |  | Поправка: Табл.3, п.4 |  | 0 | 748.97 | 509.39 | 60.98 | 4.77 | 178.6 | 19 | 0.38 | 0 | [17 empty] | 0 | 0 | 0 |  |  |  |  | 95 | 65 |  |  |  |  | 0 |  | 473465245 | 1 | 1 | 4 | 0 | 0 | 0 | 216.16 | 0 | 216.16 | 0 |  | 0 | 3 | 0 |  | 0 | 1 | 0 |  |  | 0 | 0 | 0
17 | 1 | 893 | 847 | 59 | м08-02-472-06 | Проводник заземляющий открыто по строительным основаниям из полосовой стали сечением 100 мм2 (ранее демонтированной) | 100 м | 0.203 | 0 |  |  |  |  | 152.05 | 103.41 | 12.38 | 0.97 | 36.26 | 0 | 3.857 | 0.07714 | 0 | 35.37 | 24.2 |  | 16666348 | 748.97 | 509.39 | 60.98 | 4.77 | 178.6 | 0 | 19 | 0.38 | 0 | 748.97 | 509.39 | 60.98 | 4.77 | 178.6 | 0 | 19 | 0.38 | 0 | 95 | 65 | 1 | 1 |  |  | 1 | 1 | 1 | 1 |  |  |  |  | 0 | 2 | ФЕРм-2001, м08-02-472-06, приказ Минстроя России №1039/пр от 30.12.2016г. |  |  | 108001 | 0 |  | 0 | 3 | 0 | 1 | 1 | 1 | 1 | 1 | 1 |  | 95 | 65 |  |  |  |  | 0 | 0 | [5 empty] | 0 | Поправка: Табл.3, п.4 Наименование: Демонтаж: Оборудование, не пригодное для дальнейшего использования, (предназначено в лом) без разборки и резки | 0 | 152.05 | 509.39 | 60.98 | 4.77 | 178.6 | 0 | 19 | 0.38 | 0 | 35.3685 | 24.1995 | [13 empty] | 0 | 0 | 1 | 1 |  |  |  | 1003 | 100 м | 100 м | 100 | [6 empty] | 16510370 | 3 | Монтажные работы | 0 |  | 2 | 108001 | Электромонтажные работы , отдел 01-03 : ( на АЭС НР = 110% ) - (работы по упр. авиа.- движением: СП=55% ( {АВИА}=1; обычные работы : СП=65 - {AВИА}=0), при работе на АЭС СП= 68% ) | мФЕР-08 |  | Поправка: Табл.3, п.4 |  | 0 | 748.97 | 509.39 | 60.98 | 4.77 | 178.6 | 19 | 0.38 | 0 | [17 empty] | 0 | 0 | 0 |  |  |  |  | 95 | 65 |  |  |  |  | 0 |  | 1218019096 | 2 | 1 | -2 | 0 | 0 | 0 | 211.62 | 0 | 211.62 | 0 |  | 0 | 3 | 0 |  | 0 | 1 | 0 |  |  | 0 | 0 | 0
17 | 1 | 902 | 856 | 59 | м08-02-472-06 | Проводник заземляющий открыто по строительным основаниям из полосовой стали сечением 100 мм2 (ранее демонтированной) | 100 м | 0.203 | 0 |  |  |  |  | 1012.59 | 688.69 | 82.44 | 6.45 | 241.46 | 0 | 3.857 | 0.07714 | 0 | 235.51 | 161.14 |  | 16666349 | 748.97 | 509.39 | 60.98 | 4.77 | 178.6 | 0 | 19 | 0.38 | 0 | 748.97 | 509.39 | 60.98 | 4.77 | 178.6 | 0 | 19 | 0.38 | 0 | 95 | 65 | 1 | 1 |  |  | 6.66 | 6.66 | 6.66 | 6.66 |  |  |  |  | 0 | 2 | ФЕРм-2001, м08-02-472-06, приказ Минстроя России №1039/пр от 30.12.2016г. |  |  | 108001 | 0 |  | 0 | 3 | 0 | 6.66 | 1 | 1 | 1 | 1 | 1 |  | 95 | 65 |  |  |  |  | 0 | 0 | [5 empty] | 0 | Поправка: Табл.3, п.4 Наименование: Демонтаж: Оборудование, не пригодное для дальнейшего использования, (предназначено в лом) без разборки и резки | 0 | 1012.59 | 3392.5374 | 406.1268 | 31.7682 | 1189.476 | 0 | 19 | 0.38 | 0 | 235.5145 | 161.1415 | [13 empty] | 0 | 0 | 1 | 1 |  |  |  | 1003 | 100 м | 100 м | 100 | [6 empty] | 16510370 | 3 | Монтажные работы | 0 |  | 2 | 108001 | Электромонтажные работы , отдел 01-03 : ( на АЭС НР = 110% ) - (работы по упр. авиа.- движением: СП=55% ( {АВИА}=1; обычные работы : СП=65 - {AВИА}=0), при работе на АЭС СП= 68% ) | мФЕР-08 |  | Поправка: Табл.3, п.4 |  | 0 | 748.97 | 509.39 | 60.98 | 4.77 | 178.6 | 19 | 0.38 | 0 | [17 empty] | 0 | 0 | 0 |  |  |  |  | 95 | 65 |  |  |  |  | 0 |  | 1218019096 | 1 | 1 | 4 | 0 | 0 | 0 | 1409.24 | 0 | 1409.24 | 0 |  | 0 | 3 | 0 |  | 0 | 1 | 0 |  |  | 0 | 0 | 0
17 | 1 | 910 | 863 | 60 | м08-02-472-10 | Проводник заземляющий из медного изолированного провода сечением 25 мм2 | 100 м | 0.18 | 0 |  |  |  |  | 88.77 | 33.4 | 0.96 | 0.14 | 54.41 | 0 | 5.7888 | 0.0108 | 0 | 51.82 | 35.46 |  | 16666348 | 493.2 | 185.57 | 5.33 | 0.76 | 302.3 | 0 | 32.16 | 0.06 | 0 | 493.2 | 185.57 | 5.33 | 0.76 | 302.3 | 0 | 32.16 | 0.06 | 0 | 95 | 65 | 1 | 1 |  |  | 1 | 1 | 1 | 1 |  |  |  |  | 0 | 2 | ФЕРм-2001, м08-02-472-10, приказ Минстроя России №1039/пр от 30.12.2016г. |  |  | 108001 | 0 |  | 0 | 3 | 0 | 1 | 1 | 1 | 1 | 1 | 1 |  | 95 | 65 |  |  |  |  | 0 | 0 | [5 empty] | 0 |  | 0 | 88.77 | 185.57 | 5.33 | 0.76 | 302.3 | 0 | 32.16 | 0.06 | 0 | 51.8225 | 35.4575 | [13 empty] | 0 | 0 | 1 | 1 |  |  |  | 1003 | 100 м | 100 м | 100 | [6 empty] | 16510370 | 3 | Монтажные работы | 0 |  | 2 | 108001 | Электромонтажные работы , отдел 01-03 : ( на АЭС НР = 110% ) - (работы по упр. авиа.- движением: СП=55% ( {АВИА}=1; обычные работы : СП=65 - {AВИА}=0), при работе на АЭС СП= 68% ) | мФЕР-08 |  |  |  | 0 | 493.2 | 185.57 | 5.33 | 0.76 | 302.3 | 32.16 | 0.06 | 0 | [17 empty] | 0 | 0 | 0 |  |  |  |  | 95 | 65 |  |  |  |  | 0 |  | -13803760 | 2 | 1 | -2 | 0 | 0 | 0 | 176.05 | 0 | 176.05 | 0 |  | 0 | 3 | 0 |  | 0 | 1 | 0 |  |  | 0 | 0 | 0
17 | 1 | 918 | 870 | 60 | м08-02-472-10 | Проводник заземляющий из медного изолированного провода сечением 25 мм2 | 100 м | 0.18 | 0 |  |  |  |  | 591.25 | 222.46 | 6.39 | 0.91 | 362.4 | 0 | 5.7888 | 0.0108 | 0 | 345.14 | 236.15 |  | 16666349 | 493.2 | 185.57 | 5.33 | 0.76 | 302.3 | 0 | 32.16 | 0.06 | 0 | 493.2 | 185.57 | 5.33 | 0.76 | 302.3 | 0 | 32.16 | 0.06 | 0 | 95 | 65 | 1 | 1 |  |  | 6.66 | 6.66 | 6.66 | 6.66 |  |  |  |  | 0 | 2 | ФЕРм-2001, м08-02-472-10, приказ Минстроя России №1039/пр от 30.12.2016г. |  |  | 108001 | 0 |  | 0 | 3 | 0 | 6.66 | 1 | 1 | 1 | 1 | 1 |  | 95 | 65 |  |  |  |  | 0 | 0 | [5 empty] | 0 |  | 0 | 591.25 | 1235.8962 | 35.4978 | 5.0616 | 2013.318 | 0 | 32.16 | 0.06 | 0 | 345.1445 | 236.1515 | [13 empty] | 0 | 0 | 1 | 1 |  |  |  | 1003 | 100 м | 100 м | 100 | [6 empty] | 16510370 | 3 | Монтажные работы | 0 |  | 2 | 108001 | Электромонтажные работы , отдел 01-03 : ( на АЭС НР = 110% ) - (работы по упр. авиа.- движением: СП=55% ( {АВИА}=1; обычные работы : СП=65 - {AВИА}=0), при работе на АЭС СП= 68% ) | мФЕР-08 |  |  |  | 0 | 493.2 | 185.57 | 5.33 | 0.76 | 302.3 | 32.16 | 0.06 | 0 | [17 empty] | 0 | 0 | 0 |  |  |  |  | 95 | 65 |  |  |  |  | 0 |  | -13803760 | 1 | 1 | 4 | 0 | 0 | 0 | 1172.54 | 0 | 1172.54 | 0 |  | 0 | 3 | 0 |  | 0 | 1 | 0 |  |  | 0 | 0 | 0
18 | 1 | 909 |  | 60,1 | 21.1.06.04-0014 | Провод медный диаметром 6 мм2 (согласно тех. заданию) | 1000 м | 0.018 | 0.1 |  |  |  |  | 1535.27 | 1535.27 | 0 | 0 | 0 | 0 | 0 | 0 | 0 | 0 | 0 |  | 16666348 | 85292.86 | 85292.86 | 0 | 0 | 0 | 0 | 0 | 0 | 0 | 85292.86 | 85292.86 | 0 | 0 | 0 | 0 | 0 | 0 | 0 | 95 | 65 | 1 | 1 |  |  | 1 | 1 | 1 | 1 |  |  |  |  | 3 | 2 | ФССЦ-2001, 21.1.06.04-0014, приказ Минстроя России №1039/пр от 30.12.2016г. |  |  | 108001 | 0 |  | 0 | 3 | 0 | 1 | 1 | 1 | 1 | 1 | 1 |  | 95 | 65 |  |  |  |  | 0 | 0 | [5 empty] | 0 |  | 0 | 1535.27 | 85292.86 | 0 | 0 | 0 | 0 | 0 | 0 | 0 | 0 | 0 | [13 empty] | 0 | 0 | 1 | 1 |  |  |  | 1013 | 1000 м | 1000 М | 1 | [6 empty] | 16510370 | 3 | Монтажные работы | 0 |  | 2 | 108001 | Электромонтажные работы , отдел 01-03 : ( на АЭС НР = 110% ) - (работы по упр. авиа.- движением: СП=55% ( {АВИА}=1; обычные работы : СП=65 - {AВИА}=0), при работе на АЭС СП= 68% ) | мФЕР-08 |  |  |  | 0 | 85292.86 | 85292.86 | 0 | 0 | 0 | 0 | 0 | [18 empty] | 0 | 0 | 0 |  |  |  |  | 95 | 65 |  |  |  |  | 0 |  | 933139111 | 2 | 1 | -2 | 0 | 0 | 0 | 1535.27 | 0 | 1535.27 | 0 |  | 0 | 3 | 0 |  | 0 | 1 | 0 |  |  | 0 | 0 | 0
18 | 1 | 917 |  | 60,1 | 21.1.06.04-0014 | Провод медный диаметром 6 мм2 (согласно тех. заданию) | 1000 м | 0.018 | 0.1 |  |  |  |  | 10224.91 | 10224.91 | 0 | 0 | 0 | 0 | 0 | 0 | 0 | 0 | 0 |  | 16666349 | 85292.86 | 85292.86 | 0 | 0 | 0 | 0 | 0 | 0 | 0 | 85292.86 | 85292.86 | 0 | 0 | 0 | 0 | 0 | 0 | 0 | 95 | 65 | 1 | 1 |  |  | 6.66 | 1 | 1 | 6.66 |  |  |  |  | 3 | 2 | ФССЦ-2001, 21.1.06.04-0014, приказ Минстроя России №1039/пр от 30.12.2016г. |  |  | 108001 | 0 |  | 0 | 3 | 0 | 1 | 1 | 1 | 1 | 1 | 1 |  | 95 | 65 |  |  |  |  | 0 | 0 | [5 empty] | 0 |  | 0 | 10224.91 | 568050.4476 | 0 | 0 | 0 | 0 | 0 | 0 | 0 | 0 | 0 | [13 empty] | 0 | 0 | 1 | 1 |  |  |  | 1013 | 1000 м | 1000 М | 1 | [6 empty] | 16510370 | 3 | Монтажные работы | 0 |  | 2 | 108001 | Электромонтажные работы , отдел 01-03 : ( на АЭС НР = 110% ) - (работы по упр. авиа.- движением: СП=55% ( {АВИА}=1; обычные работы : СП=65 - {AВИА}=0), при работе на АЭС СП= 68% ) | мФЕР-08 |  |  |  | 0 | 85292.86 | 85292.86 | 0 | 0 | 0 | 0 | 0 | [18 empty] | 0 | 0 | 0 |  |  |  |  | 95 | 65 |  |  |  |  | 0 |  | 933139111 | 1 | 1 | 4 | 0 | 0 | 0 | 10224.91 | 0 | 10224.91 | 0 |  | 0 | 3 | 0 |  | 0 | 1 | 0 |  |  | 0 | 0 | 0
17 | 1 | 928 | 879 | 61 | м08-03-641-09 | Лючки для штепсельных коробок типа ЛП-6 | ШТ | 10 | 0 |  |  |  |  | 1641.2 | 1522.3 | 10.5 | 0 | 108.4 | 0 | 11.4 | 0 | 0 | 102.98 | 70.46 |  | 16666348 | 164.12 | 152.23 | 1.05 | 0 | 10.84 | 0 | 1.14 | 0 | 0 | 164.12 | 152.23 | 1.05 | 0 | 10.84 | 0 | 1.14 | 0 | 0 | 95 | 65 | 1 | 1 |  |  | 1 | 1 | 1 | 1 |  |  |  |  | 0 | 2 | ФЕРм-2001, м08-03-641-09, приказ Минстроя России №1039/пр от 30.12.2016г. |  |  | 108001 | 0 |  | 0 | 3 | 0 | 1 | 1 | 1 | 1 | 1 | 1 |  | 95 | 65 |  |  |  |  | 0 | 0 | [5 empty] | 0 |  | 0 | 1641.2 | 152.23 | 1.05 | 0 | 10.84 | 0 | 1.14 | 0 | 0 | 102.98 | 70.46 | [13 empty] | 0 | 0 | 1 | 1 |  |  |  | 1013 | ШТ | ШТ | 1 | [6 empty] | 16510370 | 3 | Монтажные работы | 0 |  | 2 | 108001 | Электромонтажные работы , отдел 01-03 : ( на АЭС НР = 110% ) - (работы по упр. авиа.- движением: СП=55% ( {АВИА}=1; обычные работы : СП=65 - {AВИА}=0), при работе на АЭС СП= 68% ) | мФЕР-08 |  |  |  | 0 | 164.12 | 152.23 | 1.05 | 0 | 10.84 | 1.14 | 0 | 0 | [17 empty] | 0 | 0 | 0 |  |  |  |  | 95 | 65 |  |  |  |  | 0 |  | -1225011446 | 2 | 1 | -2 | 0 | 0 | 0 | 1814.64 | 0 | 1814.64 | 0 |  | 0 | 3 | 0 |  | 0 | 1 | 0 |  |  | 0 | 0 | 0
17 | 1 | 938 | 888 | 61 | м08-03-641-09 | Лючки для штепсельных коробок типа ЛП-6 | ШТ | 10 | 0 |  |  |  |  | 10930.39 | 10138.52 | 69.93 | 0 | 721.94 | 0 | 11.4 | 0 | 0 | 685.84 | 469.26 |  | 16666349 | 164.12 | 152.23 | 1.05 | 0 | 10.84 | 0 | 1.14 | 0 | 0 | 164.12 | 152.23 | 1.05 | 0 | 10.84 | 0 | 1.14 | 0 | 0 | 95 | 65 | 1 | 1 |  |  | 6.66 | 6.66 | 6.66 | 6.66 |  |  |  |  | 0 | 2 | ФЕРм-2001, м08-03-641-09, приказ Минстроя России №1039/пр от 30.12.2016г. |  |  | 108001 | 0 |  | 0 | 3 | 0 | 6.66 | 1 | 1 | 1 | 1 | 1 |  | 95 | 65 |  |  |  |  | 0 | 0 | [5 empty] | 0 |  | 0 | 10930.39 | 1013.8518 | 6.993 | 0 | 72.1944 | 0 | 1.14 | 0 | 0 | 685.843 | 469.261 | [13 empty] | 0 | 0 | 1 | 1 |  |  |  | 1013 | ШТ | ШТ | 1 | [6 empty] | 16510370 | 3 | Монтажные работы | 0 |  | 2 | 108001 | Электромонтажные работы , отдел 01-03 : ( на АЭС НР = 110% ) - (работы по упр. авиа.- движением: СП=55% ( {АВИА}=1; обычные работы : СП=65 - {AВИА}=0), при работе на АЭС СП= 68% ) | мФЕР-08 |  |  |  | 0 | 164.12 | 152.23 | 1.05 | 0 | 10.84 | 1.14 | 0 | 0 | [17 empty] | 0 | 0 | 0 |  |  |  |  | 95 | 65 |  |  |  |  | 0 |  | -1225011446 | 1 | 1 | 4 | 0 | 0 | 0 | 12085.49 | 0 | 12085.49 | 0 |  | 0 | 3 | 0 |  | 0 | 1 | 0 |  |  | 0 | 0 | 0
18 | 1 | 927 |  | 61,1 | 20.5.02.05-0001 | Лючок напольный (согласно тех.заданию) | шт. | 10 | 1 |  |  |  |  | 469.9 | 469.9 | 0 | 0 | 0 | 0 | 0 | 0 | 0 | 0 | 0 |  | 16666348 | 46.99 | 46.99 | 0 | 0 | 0 | 0 | 0 | 0 | 0 | 46.99 | 46.99 | 0 | 0 | 0 | 0 | 0 | 0 | 0 | 95 | 65 | 1 | 1 |  |  | 1 | 1 | 1 | 1 |  |  |  |  | 3 | 2 | ФССЦ-2001, 20.5.02.05-0001, приказ Минстроя России №1039/пр от 30.12.2016г. |  |  | 108001 | 0 |  | 0 | 3 | 0 | 1 | 1 | 1 | 1 | 1 | 1 |  | 95 | 65 |  |  |  |  | 0 | 0 | [5 empty] | 0 |  | 0 | 469.9 | 46.99 | 0 | 0 | 0 | 0 | 0 | 0 | 0 | 0 | 0 | [13 empty] | 0 | 0 | 1 | 1 |  |  |  | 1010 | шт. | шт. | 1 | [6 empty] | 16510370 | 3 | Монтажные работы | 0 |  | 2 | 108001 | Электромонтажные работы , отдел 01-03 : ( на АЭС НР = 110% ) - (работы по упр. авиа.- движением: СП=55% ( {АВИА}=1; обычные работы : СП=65 - {AВИА}=0), при работе на АЭС СП= 68% ) | мФЕР-08 |  |  |  | 0 | 46.99 | 46.99 | 0 | 0 | 0 | 0 | 0 | [18 empty] | 0 | 0 | 0 |  |  |  |  | 95 | 65 |  |  |  |  | 0 |  | -315503143 | 2 | 1 | -2 | 0 | 0 | 0 | 469.9 | 0 | 469.9 | 0 |  | 0 | 3 | 0 |  | 0 | 1 | 0 |  |  | 0 | 0 | 0
18 | 1 | 937 |  | 61,1 | 20.5.02.05-0001 | Лючок напольный (согласно тех.заданию) | шт. | 10 | 1 |  |  |  |  | 3129.53 | 3129.53 | 0 | 0 | 0 | 0 | 0 | 0 | 0 | 0 | 0 |  | 16666349 | 46.99 | 46.99 | 0 | 0 | 0 | 0 | 0 | 0 | 0 | 46.99 | 46.99 | 0 | 0 | 0 | 0 | 0 | 0 | 0 | 95 | 65 | 1 | 1 |  |  | 6.66 | 1 | 1 | 6.66 |  |  |  |  | 3 | 2 | ФССЦ-2001, 20.5.02.05-0001, приказ Минстроя России №1039/пр от 30.12.2016г. |  |  | 108001 | 0 |  | 0 | 3 | 0 | 1 | 1 | 1 | 1 | 1 | 1 |  | 95 | 65 |  |  |  |  | 0 | 0 | [5 empty] | 0 |  | 0 | 3129.53 | 312.9534 | 0 | 0 | 0 | 0 | 0 | 0 | 0 | 0 | 0 | [13 empty] | 0 | 0 | 1 | 1 |  |  |  | 1010 | шт. | шт. | 1 | [6 empty] | 16510370 | 3 | Монтажные работы | 0 |  | 2 | 108001 | Электромонтажные работы , отдел 01-03 : ( на АЭС НР = 110% ) - (работы по упр. авиа.- движением: СП=55% ( {АВИА}=1; обычные работы : СП=65 - {AВИА}=0), при работе на АЭС СП= 68% ) | мФЕР-08 |  |  |  | 0 | 46.99 | 46.99 | 0 | 0 | 0 | 0 | 0 | [18 empty] | 0 | 0 | 0 |  |  |  |  | 95 | 65 |  |  |  |  | 0 |  | -315503143 | 1 | 1 | 4 | 0 | 0 | 0 | 3129.53 | 0 | 3129.53 | 0 |  | 0 | 3 | 0 |  | 0 | 1 | 0 |  |  | 0 | 0 | 0
17 | 1 | 946 | 895 | 62 | м08-02-409-07 | Труба винипластовая по установленным конструкциям, по основанию пола, диаметр до 50 мм | 100 м | 1.08 | 0 |  |  |  |  | 251.93 | 28.23 | 49.9 | 7.05 | 173.8 | 0 | 18.4896 | 0.5616 | 0 | 171.81 | 117.55 |  | 16666348 | 233.27 | 26.14 | 46.2 | 6.53 | 160.93 | 0 | 17.12 | 0.52 | 0 | 233.27 | 26.14 | 46.2 | 6.53 | 160.93 | 0 | 17.12 | 0.52 | 0 | 95 | 65 | 1 | 1 |  |  | 1 | 1 | 1 | 1 |  |  |  |  | 0 | 2 | ФЕРм-2001, м08-02-409-07, приказ Минстроя России №1039/пр от 30.12.2016г. |  |  | 108001 | 0 |  | 0 | 3 | 0 | 1 | 1 | 1 | 1 | 1 | 1 |  | 95 | 65 |  |  |  |  | 0 | 0 | [5 empty] | 0 |  | 0 | 251.93 | 26.14 | 46.2 | 6.53 | 160.93 | 0 | 17.12 | 0.52 | 0 | 171.8075 | 117.5525 | [13 empty] | 0 | 0 | 1 | 1 |  |  |  | 1003 | 100 м | 100 м | 100 | [6 empty] | 16510370 | 3 | Монтажные работы | 0 |  | 2 | 108001 | Электромонтажные работы , отдел 01-03 : ( на АЭС НР = 110% ) - (работы по упр. авиа.- движением: СП=55% ( {АВИА}=1; обычные работы : СП=65 - {AВИА}=0), при работе на АЭС СП= 68% ) | мФЕР-08 |  |  |  | 0 | 233.27 | 26.14 | 46.2 | 6.53 | 160.93 | 17.12 | 0.52 | 0 | [17 empty] | 0 | 0 | 0 |  |  |  |  | 95 | 65 |  |  |  |  | 0 |  | 1787460094 | 2 | 1 | -2 | 0 | 0 | 0 | 541.29 | 0 | 541.29 | 0 |  | 0 | 3 | 0 |  | 0 | 1 | 0 |  |  | 0 | 0 | 0
17 | 1 | 954 | 902 | 62 | м08-02-409-07 | Труба винипластовая по установленным конструкциям, по основанию пола, диаметр до 50 мм | 100 м | 1.08 | 0 |  |  |  |  | 1677.87 | 188.02 | 332.31 | 46.97 | 1157.54 | 0 | 18.4896 | 0.5616 | 0 | 1144.28 | 782.93 |  | 16666349 | 233.27 | 26.14 | 46.2 | 6.53 | 160.93 | 0 | 17.12 | 0.52 | 0 | 233.27 | 26.14 | 46.2 | 6.53 | 160.93 | 0 | 17.12 | 0.52 | 0 | 95 | 65 | 1 | 1 |  |  | 6.66 | 6.66 | 6.66 | 6.66 |  |  |  |  | 0 | 2 | ФЕРм-2001, м08-02-409-07, приказ Минстроя России №1039/пр от 30.12.2016г. |  |  | 108001 | 0 |  | 0 | 3 | 0 | 6.66 | 1 | 1 | 1 | 1 | 1 |  | 95 | 65 |  |  |  |  | 0 | 0 | [5 empty] | 0 |  | 0 | 1677.87 | 174.0924 | 307.692 | 43.4898 | 1071.7938 | 0 | 17.12 | 0.52 | 0 | 1144.2845 | 782.9315 | [13 empty] | 0 | 0 | 1 | 1 |  |  |  | 1003 | 100 м | 100 м | 100 | [6 empty] | 16510370 | 3 | Монтажные работы | 0 |  | 2 | 108001 | Электромонтажные работы , отдел 01-03 : ( на АЭС НР = 110% ) - (работы по упр. авиа.- движением: СП=55% ( {АВИА}=1; обычные работы : СП=65 - {AВИА}=0), при работе на АЭС СП= 68% ) | мФЕР-08 |  |  |  | 0 | 233.27 | 26.14 | 46.2 | 6.53 | 160.93 | 17.12 | 0.52 | 0 | [17 empty] | 0 | 0 | 0 |  |  |  |  | 95 | 65 |  |  |  |  | 0 |  | 1787460094 | 1 | 1 | 4 | 0 | 0 | 0 | 3605.08 | 0 | 3605.08 | 0 |  | 0 | 3 | 0 |  | 0 | 1 | 0 |  |  | 0 | 0 | 0
18 | 1 | 945 |  | 62,1 | 24.3.03.13-0305 | Трубы гладкие одностенные легкие из ПНД, диаметром 40 мм | 10 м | 10.8 | 10 |  |  |  |  | 1618.27 | 1618.27 | 0 | 0 | 0 | 0 | 0 | 0 | 0 | 0 | 0 |  | 16666348 | 149.84 | 149.84 | 0 | 0 | 0 | 0 | 0 | 0 | 0 | 149.84 | 149.84 | 0 | 0 | 0 | 0 | 0 | 0 | 0 | 95 | 65 | 1 | 1 |  |  | 1 | 1 | 1 | 1 |  |  |  |  | 3 | 2 | ФССЦ-2001, 24.3.03.13-0305, приказ Минстроя России №1039/пр от 30.12.2016г. |  |  | 108001 | 0 |  | 0 | 3 | 0 | 1 | 1 | 1 | 1 | 1 | 1 |  | 95 | 65 |  |  |  |  | 0 | 0 | [5 empty] | 0 |  | 0 | 1618.27 | 149.84 | 0 | 0 | 0 | 0 | 0 | 0 | 0 | 0 | 0 | [13 empty] | 0 | 0 | 1 | 1 |  |  |  | 1003 | 10 м | 10 м | 10 | [6 empty] | 16510370 | 3 | Монтажные работы | 0 |  | 2 | 108001 | Электромонтажные работы , отдел 01-03 : ( на АЭС НР = 110% ) - (работы по упр. авиа.- движением: СП=55% ( {АВИА}=1; обычные работы : СП=65 - {AВИА}=0), при работе на АЭС СП= 68% ) | мФЕР-08 |  |  |  | 0 | 149.84 | 149.84 | 0 | 0 | 0 | 0 | 0 | [18 empty] | 0 | 0 | 0 |  |  |  |  | 95 | 65 |  |  |  |  | 0 |  | -1778239840 | 2 | 1 | -2 | 0 | 0 | 0 | 1618.27 | 0 | 1618.27 | 0 |  | 0 | 3 | 0 |  | 0 | 1 | 0 |  |  | 0 | 0 | 0
18 | 1 | 953 |  | 62,1 | 24.3.03.13-0305 | Трубы гладкие одностенные легкие из ПНД, диаметром 40 мм | 10 м | 10.8 | 10 |  |  |  |  | 10777.69 | 10777.69 | 0 | 0 | 0 | 0 | 0 | 0 | 0 | 0 | 0 |  | 16666349 | 149.84 | 149.84 | 0 | 0 | 0 | 0 | 0 | 0 | 0 | 149.84 | 149.84 | 0 | 0 | 0 | 0 | 0 | 0 | 0 | 95 | 65 | 1 | 1 |  |  | 6.66 | 1 | 1 | 6.66 |  |  |  |  | 3 | 2 | ФССЦ-2001, 24.3.03.13-0305, приказ Минстроя России №1039/пр от 30.12.2016г. |  |  | 108001 | 0 |  | 0 | 3 | 0 | 1 | 1 | 1 | 1 | 1 | 1 |  | 95 | 65 |  |  |  |  | 0 | 0 | [5 empty] | 0 |  | 0 | 10777.69 | 997.9344 | 0 | 0 | 0 | 0 | 0 | 0 | 0 | 0 | 0 | [13 empty] | 0 | 0 | 1 | 1 |  |  |  | 1003 | 10 м | 10 м | 10 | [6 empty] | 16510370 | 3 | Монтажные работы | 0 |  | 2 | 108001 | Электромонтажные работы , отдел 01-03 : ( на АЭС НР = 110% ) - (работы по упр. авиа.- движением: СП=55% ( {АВИА}=1; обычные работы : СП=65 - {AВИА}=0), при работе на АЭС СП= 68% ) | мФЕР-08 |  |  |  | 0 | 149.84 | 149.84 | 0 | 0 | 0 | 0 | 0 | [18 empty] | 0 | 0 | 0 |  |  |  |  | 95 | 65 |  |  |  |  | 0 |  | -1778239840 | 1 | 1 | 4 | 0 | 0 | 0 | 10777.69 | 0 | 10777.69 | 0 |  | 0 | 3 | 0 |  | 0 | 1 | 0 |  |  | 0 | 0 | 0
17 | 1 | 957 | 905 | 63 | 46-03-009-01 | Пробивка в кирпичных стенах гнезд размером до 130х130 мм | 100 ШТ | 0.4 | 0 |  |  |  |  | 294.69 | 0 | 161.73 | 0 | 132.96 | 0 | 14.484 | 0 | 0 | 131.63 | 79.78 |  | 16666348 | 736.73 | 0 | 404.32 | 0 | 332.41 | 0 | 36.21 | 0 | 0 | 736.73 | 0 | 404.32 | 0 | 332.41 | 0 | 36.21 | 0 | 0 | 99 | 60 | 1 | 1 |  |  | 1 | 1 | 1 | 1 |  |  |  |  | 0 | 1 | ФЕР-2001, 46-03-009-01, приказ Минстроя России №1039/пр от 30.12.2016г. |  |  | 46001 | 0 |  | 0 | 2 | 0 | 1 | 1 | 1 | 1 | 1 | 1 |  | 110 | 70 |  |  |  |  | 0 | 0 | [5 empty] | 0 |  | 0 | 294.69 | 0 | 404.32 | 0 | 332.41 | 0 | 36.21 | 0 | 0 | 131.6304 | 79.776 | [13 empty] | 0 | 0 | 1 | 1 |  |  |  | 1013 | 100 ШТ | 100 ШТ | 1 | [6 empty] | 16510555 | 2 | Общестроительные работы | 0 |  | 1 | 46001 | Реконструкция зданий и сооружений | ФЕР-46 |  |  |  | 0 | 736.73 | 0 | 404.32 | 0 | 332.41 | 36.21 | 0 | 0 | [17 empty] | 0 | 0 | 0 | *0,9 | *0,85 |  |  | 99 | 59.5 |  |  |  |  | 0 |  | -446843940 | 2 | 1 | -2 | 0 | 0 | 0 | 506.1 | 506.1 | 0 | 0 |  | 0 | 3 | 0 |  | 0 | 1 | 0 |  |  | 0 | 0 | 0
17 | 1 | 960 | 908 | 63 | 46-03-009-01 | Пробивка в кирпичных стенах гнезд размером до 130х130 мм | 100 ШТ | 0.4 | 0 |  |  |  |  | 1962.65 | 0 | 1077.11 | 0 | 885.54 | 0 | 14.484 | 0 | 0 | 876.68 | 531.32 |  | 16666349 | 736.73 | 0 | 404.32 | 0 | 332.41 | 0 | 36.21 | 0 | 0 | 736.73 | 0 | 404.32 | 0 | 332.41 | 0 | 36.21 | 0 | 0 | 99 | 60 | 1 | 1 |  |  | 6.66 | 6.66 | 6.66 | 6.66 |  |  |  |  | 0 | 1 | ФЕР-2001, 46-03-009-01, приказ Минстроя России №1039/пр от 30.12.2016г. |  |  | 46001 | 0 |  | 0 | 2 | 0 | 6.66 | 1 | 1 | 1 | 1 | 1 |  | 110 | 70 |  |  |  |  | 0 | 0 | [5 empty] | 0 |  | 0 | 1962.65 | 0 | 2692.7712 | 0 | 2213.8506 | 0 | 36.21 | 0 | 0 | 876.6846 | 531.324 | [13 empty] | 0 | 0 | 1 | 1 |  |  |  | 1013 | 100 ШТ | 100 ШТ | 1 | [6 empty] | 16510555 | 2 | Общестроительные работы | 0 |  | 1 | 46001 | Реконструкция зданий и сооружений | ФЕР-46 |  |  |  | 0 | 736.73 | 0 | 404.32 | 0 | 332.41 | 36.21 | 0 | 0 | [17 empty] | 0 | 0 | 0 | *0,9 | *0,85 |  |  | 99 | 59.5 |  |  |  |  | 0 |  | -446843940 | 1 | 1 | 4 | 0 | 0 | 0 | 3370.65 | 3370.65 | 0 | 0 |  | 0 | 3 | 0 |  | 0 | 1 | 0 |  |  | 0 | 0 | 0
17 | 1 | 966 | 913 | 64 | м10-08-019-01 | Коробка ответвительная на стене | ШТ | 22 | 0 |  |  |  |  | 116.38 | 9.02 | 0 | 0 | 107.36 | 0 | 11 | 0 | 0 | 85.89 | 64.42 |  | 16666348 | 5.29 | 0.41 | 0 | 0 | 4.88 | 0 | 0.5 | 0 | 0 | 5.29 | 0.41 | 0 | 0 | 4.88 | 0 | 0.5 | 0 | 0 | 80 | 60 | 1 | 1 |  |  | 1 | 1 | 1 | 1 |  |  |  |  | 0 | 2 | ФЕРм-2001, м10-08-019-01, приказ Минстроя России №1039/пр от 30.12.2016г. |  |  | 110011 | 0 |  | 0 | 3 | 0 | 1 | 1 | 1 | 1 | 1 | 1 |  | 80 | 60 |  |  |  |  | 0 | 0 | [5 empty] | 0 |  | 0 | 116.38 | 0.41 | 0 | 0 | 4.88 | 0 | 0.5 | 0 | 0 | 85.888 | 64.416 | [13 empty] | 0 | 0 | 1 | 1 |  |  |  | 1013 | ШТ | ШТ | 1 | [6 empty] | 16510417 | 3 | Монтажные работы | 0 |  | 2 | 110011 | Связь: пожарно-охранная сигнализация и пром. телевиз. установки ( отделы 8 и 9 ) (при устройстве средств посадки самолетов : НР=95%, СП=55% - {АВИА}=1) | мФЕР-10 |  |  |  | 0 | 5.29 | 0.41 | 0 | 0 | 4.88 | 0.5 | 0 | 0 | [17 empty] | 0 | 0 | 0 |  |  |  |  | 80 | 60 |  |  |  |  | 0 |  | 287023441 | 2 | 1 | -2 | 0 | 0 | 0 | 266.69 | 0 | 266.69 | 0 |  | 0 | 3 | 0 |  | 0 | 1 | 0 |  |  | 0 | 0 | 0
17 | 1 | 972 | 918 | 64 | м10-08-019-01 | Коробка ответвительная на стене | ШТ | 22 | 0 |  |  |  |  | 775.09 | 60.07 | 0 | 0 | 715.02 | 0 | 11 | 0 | 0 | 572.02 | 429.01 |  | 16666349 | 5.29 | 0.41 | 0 | 0 | 4.88 | 0 | 0.5 | 0 | 0 | 5.29 | 0.41 | 0 | 0 | 4.88 | 0 | 0.5 | 0 | 0 | 80 | 60 | 1 | 1 |  |  | 6.66 | 6.66 | 6.66 | 6.66 |  |  |  |  | 0 | 2 | ФЕРм-2001, м10-08-019-01, приказ Минстроя России №1039/пр от 30.12.2016г. |  |  | 110011 | 0 |  | 0 | 3 | 0 | 6.66 | 1 | 1 | 1 | 1 | 1 |  | 80 | 60 |  |  |  |  | 0 | 0 | [5 empty] | 0 |  | 0 | 775.09 | 2.7306 | 0 | 0 | 32.5008 | 0 | 0.5 | 0 | 0 | 572.016 | 429.012 | [13 empty] | 0 | 0 | 1 | 1 |  |  |  | 1013 | ШТ | ШТ | 1 | [6 empty] | 16510417 | 3 | Монтажные работы | 0 |  | 2 | 110011 | Связь: пожарно-охранная сигнализация и пром. телевиз. установки ( отделы 8 и 9 ) (при устройстве средств посадки самолетов : НР=95%, СП=55% - {АВИА}=1) | мФЕР-10 |  |  |  | 0 | 5.29 | 0.41 | 0 | 0 | 4.88 | 0.5 | 0 | 0 | [17 empty] | 0 | 0 | 0 |  |  |  |  | 80 | 60 |  |  |  |  | 0 |  | 287023441 | 1 | 1 | 4 | 0 | 0 | 0 | 1776.12 | 0 | 1776.12 | 0 |  | 0 | 3 | 0 |  | 0 | 1 | 0 |  |  | 0 | 0 | 0
18 | 1 | 965 |  | 64,1 | 20.5.02.04-0006 | Коробка ответвительная | 10 шт. | 2.2 | 0.1 |  |  |  |  | 286.22 | 286.22 | 0 | 0 | 0 | 0 | 0 | 0 | 0 | 0 | 0 |  | 16666348 | 130.1 | 130.1 | 0 | 0 | 0 | 0 | 0 | 0 | 0 | 130.1 | 130.1 | 0 | 0 | 0 | 0 | 0 | 0 | 0 | 80 | 60 | 1 | 1 |  |  | 1 | 1 | 1 | 1 |  |  |  |  | 3 | 2 | ФССЦ-2001, 20.5.02.04-0006, приказ Минстроя России №1039/пр от 30.12.2016г. |  |  | 110011 | 0 |  | 0 | 3 | 0 | 1 | 1 | 1 | 1 | 1 | 1 |  | 80 | 60 |  |  |  |  | 0 | 0 | [5 empty] | 0 |  | 0 | 286.22 | 130.1 | 0 | 0 | 0 | 0 | 0 | 0 | 0 | 0 | 0 | [13 empty] | 0 | 0 | 1 | 1 |  |  |  | 1010 | 10 шт. | 10 шт. | 10 | [6 empty] | 16510417 | 3 | Монтажные работы | 0 |  | 2 | 110011 | Связь: пожарно-охранная сигнализация и пром. телевиз. установки ( отделы 8 и 9 ) (при устройстве средств посадки самолетов : НР=95%, СП=55% - {АВИА}=1) | мФЕР-10 |  |  |  | 0 | 130.1 | 130.1 | 0 | 0 | 0 | 0 | 0 | [18 empty] | 0 | 0 | 0 |  |  |  |  | 80 | 60 |  |  |  |  | 0 |  | 1433317779 | 2 | 1 | -2 | 0 | 0 | 0 | 286.22 | 0 | 286.22 | 0 |  | 0 | 3 | 0 |  | 0 | 1 | 0 |  |  | 0 | 0 | 0
18 | 1 | 971 |  | 64,1 | 20.5.02.04-0006 | Коробка ответвительная | 10 шт. | 2.2 | 0.1 |  |  |  |  | 1906.23 | 1906.23 | 0 | 0 | 0 | 0 | 0 | 0 | 0 | 0 | 0 |  | 16666349 | 130.1 | 130.1 | 0 | 0 | 0 | 0 | 0 | 0 | 0 | 130.1 | 130.1 | 0 | 0 | 0 | 0 | 0 | 0 | 0 | 80 | 60 | 1 | 1 |  |  | 6.66 | 1 | 1 | 6.66 |  |  |  |  | 3 | 2 | ФССЦ-2001, 20.5.02.04-0006, приказ Минстроя России №1039/пр от 30.12.2016г. |  |  | 110011 | 0 |  | 0 | 3 | 0 | 1 | 1 | 1 | 1 | 1 | 1 |  | 80 | 60 |  |  |  |  | 0 | 0 | [5 empty] | 0 |  | 0 | 1906.23 | 866.466 | 0 | 0 | 0 | 0 | 0 | 0 | 0 | 0 | 0 | [13 empty] | 0 | 0 | 1 | 1 |  |  |  | 1010 | 10 шт. | 10 шт. | 10 | [6 empty] | 16510417 | 3 | Монтажные работы | 0 |  | 2 | 110011 | Связь: пожарно-охранная сигнализация и пром. телевиз. установки ( отделы 8 и 9 ) (при устройстве средств посадки самолетов : НР=95%, СП=55% - {АВИА}=1) | мФЕР-10 |  |  |  | 0 | 130.1 | 130.1 | 0 | 0 | 0 | 0 | 0 | [18 empty] | 0 | 0 | 0 |  |  |  |  | 80 | 60 |  |  |  |  | 0 |  | 1433317779 | 1 | 1 | 4 | 0 | 0 | 0 | 1906.23 | 0 | 1906.23 | 0 |  | 0 | 3 | 0 |  | 0 | 1 | 0 |  |  | 0 | 0 | 0
17 | 1 | 978 | 924 | 65 | м10-08-002-02 | Демонтаж:Извещатель ПС автоматический дымовой, фотоэлектрический, радиоизотопный, световой в нормальном исполнении | ШТ | 4 | 0 |  |  |  |  | 19.39 | 0 | 0 | 0 | 19.39 | 0 | 2.016 | 0 | 0 | 15.51 | 11.63 |  | 16666348 | 4.848 | 0 | 0 | 0 | 4.848 | 0 | 0.504 | 0 | 0 | 18.91 | 2.75 | 0 | 0 | 16.16 | 0 | 1.68 | 0 | 0 | 80 | 60 | 1 | 1 |  |  | 1 | 1 | 1 | 1 |  |  |  |  | 0 | 2 | ФЕРм-2001, м10-08-002-02, приказ Минстроя России №1039/пр от 30.12.2016г. |  |  | 110011 | 0 |  | 0 | 3 | 0 | 1 | 1 | 1 | 1 | 1 | 1 |  | 80 | 60 |  |  |  |  | 0 | 0 | [5 empty] | 0 | Поправка: Табл.3, п.4 Наименование: Демонтаж: Оборудование, не пригодное для дальнейшего использования, (предназначено в лом) без разборки и резки | 0 | 19.39 | 0 | 0 | 0 | 4.848 | 0 | 0.504 | 0 | 0 | 15.512 | 11.634 |  |  |  | )*0 | )*0,3 | )*0,3 | )*0,3 |  | )*0,3 | )*0,3 |  |  |  | 0 | 0 | 1 | 1 |  |  |  | 1013 | ШТ | ШТ | 1 | [6 empty] | 16510417 | 3 | Монтажные работы | 0 |  | 2 | 110011 | Связь: пожарно-охранная сигнализация и пром. телевиз. установки ( отделы 8 и 9 ) (при устройстве средств посадки самолетов : НР=95%, СП=55% - {АВИА}=1) | мФЕР-10 |  | Поправка: Табл.3, п.4 |  | 0 | 18.91 | 2.75 | 0 | 0 | 16.16 | 1.68 | 0 | 0 | [17 empty] | 0 | 0 | 0 |  |  |  |  | 80 | 60 |  |  |  |  | 0 |  | -1829448856 | 2 | 1 | -2 | 0 | 0 | 0 | 46.53 | 0 | 46.53 | 0 |  | 0 | 3 | 0 |  | 0 | 1 | 0 |  |  | 0 | 0 | 0
17 | 1 | 984 | 930 | 65 | м10-08-002-02 | Демонтаж:Извещатель ПС автоматический дымовой, фотоэлектрический, радиоизотопный, световой в нормальном исполнении | ШТ | 4 | 0 |  |  |  |  | 129.15 | 0 | 0 | 0 | 129.15 | 0 | 2.016 | 0 | 0 | 103.32 | 77.49 |  | 16666349 | 4.848 | 0 | 0 | 0 | 4.848 | 0 | 0.504 | 0 | 0 | 18.91 | 2.75 | 0 | 0 | 16.16 | 0 | 1.68 | 0 | 0 | 80 | 60 | 1 | 1 |  |  | 6.66 | 6.66 | 6.66 | 6.66 |  |  |  |  | 0 | 2 | ФЕРм-2001, м10-08-002-02, приказ Минстроя России №1039/пр от 30.12.2016г. |  |  | 110011 | 0 |  | 0 | 3 | 0 | 6.66 | 1 | 1 | 1 | 1 | 1 |  | 80 | 60 |  |  |  |  | 0 | 0 | [5 empty] | 0 | Поправка: Табл.3, п.4 Наименование: Демонтаж: Оборудование, не пригодное для дальнейшего использования, (предназначено в лом) без разборки и резки | 0 | 129.15 | 0 | 0 | 0 | 32.2877 | 0 | 0.504 | 0 | 0 | 103.32 | 77.49 |  |  |  | )*0 | )*0,3 | )*0,3 | )*0,3 |  | )*0,3 | )*0,3 |  |  |  | 0 | 0 | 1 | 1 |  |  |  | 1013 | ШТ | ШТ | 1 | [6 empty] | 16510417 | 3 | Монтажные работы | 0 |  | 2 | 110011 | Связь: пожарно-охранная сигнализация и пром. телевиз. установки ( отделы 8 и 9 ) (при устройстве средств посадки самолетов : НР=95%, СП=55% - {АВИА}=1) | мФЕР-10 |  | Поправка: Табл.3, п.4 |  | 0 | 18.91 | 2.75 | 0 | 0 | 16.16 | 1.68 | 0 | 0 | [17 empty] | 0 | 0 | 0 |  |  |  |  | 80 | 60 |  |  |  |  | 0 |  | -1829448856 | 1 | 1 | 4 | 0 | 0 | 0 | 309.96 | 0 | 309.96 | 0 |  | 0 | 3 | 0 |  | 0 | 1 | 0 |  |  | 0 | 0 | 0
17 | 1 | 990 | 936 | 66 | м10-08-002-02 | Извещатель ПС автоматический дымовой, фотоэлектрический, радиоизотопный, световой в нормальном исполнении (ранее демонтированных) | ШТ | 4 | 0 |  |  |  |  | 75.64 | 11 | 0 | 0 | 64.64 | 0 | 6.72 | 0 | 0 | 51.71 | 38.78 |  | 16666348 | 18.91 | 2.75 | 0 | 0 | 16.16 | 0 | 1.68 | 0 | 0 | 18.91 | 2.75 | 0 | 0 | 16.16 | 0 | 1.68 | 0 | 0 | 80 | 60 | 1 | 1 |  |  | 1 | 1 | 1 | 1 |  |  |  |  | 0 | 2 | ФЕРм-2001, м10-08-002-02, приказ Минстроя России №1039/пр от 30.12.2016г. |  |  | 110011 | 0 |  | 0 | 3 | 0 | 1 | 1 | 1 | 1 | 1 | 1 |  | 80 | 60 |  |  |  |  | 0 | 0 | [5 empty] | 0 | Поправка: Табл.3, п.4 Наименование: Демонтаж: Оборудование, не пригодное для дальнейшего использования, (предназначено в лом) без разборки и резки | 0 | 75.64 | 2.75 | 0 | 0 | 16.16 | 0 | 1.68 | 0 | 0 | 51.712 | 38.784 | [13 empty] | 0 | 0 | 1 | 1 |  |  |  | 1013 | ШТ | ШТ | 1 | [6 empty] | 16510417 | 3 | Монтажные работы | 0 |  | 2 | 110011 | Связь: пожарно-охранная сигнализация и пром. телевиз. установки ( отделы 8 и 9 ) (при устройстве средств посадки самолетов : НР=95%, СП=55% - {АВИА}=1) | мФЕР-10 |  | Поправка: Табл.3, п.4 |  | 0 | 18.91 | 2.75 | 0 | 0 | 16.16 | 1.68 | 0 | 0 | [17 empty] | 0 | 0 | 0 |  |  |  |  | 80 | 60 |  |  |  |  | 0 |  | 1586908655 | 2 | 1 | -2 | 0 | 0 | 0 | 166.13 | 0 | 166.13 | 0 |  | 0 | 3 | 0 |  | 0 | 1 | 0 |  |  | 0 | 0 | 0
17 | 1 | 996 | 942 | 66 | м10-08-002-02 | Извещатель ПС автоматический дымовой, фотоэлектрический, радиоизотопный, световой в нормальном исполнении (ранее демонтированных) | ШТ | 4 | 0 |  |  |  |  | 503.76 | 73.26 | 0 | 0 | 430.5 | 0 | 6.72 | 0 | 0 | 344.4 | 258.3 |  | 16666349 | 18.91 | 2.75 | 0 | 0 | 16.16 | 0 | 1.68 | 0 | 0 | 18.91 | 2.75 | 0 | 0 | 16.16 | 0 | 1.68 | 0 | 0 | 80 | 60 | 1 | 1 |  |  | 6.66 | 6.66 | 6.66 | 6.66 |  |  |  |  | 0 | 2 | ФЕРм-2001, м10-08-002-02, приказ Минстроя России №1039/пр от 30.12.2016г. |  |  | 110011 | 0 |  | 0 | 3 | 0 | 6.66 | 1 | 1 | 1 | 1 | 1 |  | 80 | 60 |  |  |  |  | 0 | 0 | [5 empty] | 0 | Поправка: Табл.3, п.4 Наименование: Демонтаж: Оборудование, не пригодное для дальнейшего использования, (предназначено в лом) без разборки и резки | 0 | 503.76 | 18.315 | 0 | 0 | 107.6256 | 0 | 1.68 | 0 | 0 | 344.4 | 258.3 | [13 empty] | 0 | 0 | 1 | 1 |  |  |  | 1013 | ШТ | ШТ | 1 | [6 empty] | 16510417 | 3 | Монтажные работы | 0 |  | 2 | 110011 | Связь: пожарно-охранная сигнализация и пром. телевиз. установки ( отделы 8 и 9 ) (при устройстве средств посадки самолетов : НР=95%, СП=55% - {АВИА}=1) | мФЕР-10 |  | Поправка: Табл.3, п.4 |  | 0 | 18.91 | 2.75 | 0 | 0 | 16.16 | 1.68 | 0 | 0 | [17 empty] | 0 | 0 | 0 |  |  |  |  | 80 | 60 |  |  |  |  | 0 |  | 1586908655 | 1 | 1 | 4 | 0 | 0 | 0 | 1106.46 | 0 | 1106.46 | 0 |  | 0 | 3 | 0 |  | 0 | 1 | 0 |  |  | 0 | 0 | 0
17 | 1 | 999 | 945 | 67 | 67-3-1 | Демонтаж кабеля | 100 м | 0.13 | 0 |  |  |  |  | 9.81 | 0 | 0.04 | 0.02 | 9.77 | 0 | 1.2532 | 0.0013 | 0 | 8.32 | 6.36 |  | 16666348 | 75.5 | 0 | 0.31 | 0.14 | 75.19 | 0 | 9.64 | 0.01 | 0 | 75.5 | 0 | 0.31 | 0.14 | 75.19 | 0 | 9.64 | 0.01 | 0 | 85 | 65 | 1 | 1 |  |  | 1 | 1 | 1 | 1 |  |  |  |  | 0 | 1 | ФЕРр-2001, 67-3-1, приказ Минстроя России №1039/пр от 30.12.2016г. |  |  | 67001 | 0 |  | 0 | 6 | 0 | 1 | 1 | 1 | 1 | 1 | 1 |  | 85 | 65 |  |  |  |  | 0 | 0 | [5 empty] | 0 |  | 0 | 9.81 | 0 | 0.31 | 0.14 | 75.19 | 0 | 9.64 | 0.01 | 0 | 8.3215 | 6.3635 | [13 empty] | 0 | 0 | 1 | 1 |  |  |  | 1003 | 100 м | 100 м | 100 | [6 empty] | 16510612 | 6 | Ремонтно-строительные работы | 0 |  | 1 | 67001 | Электромонтажные работы | рФЕР-67 |  |  |  | 0 | 75.5 | 0 | 0.31 | 0.14 | 75.19 | 9.64 | 0.01 | 0 | [17 empty] | 0 | 0 | 0 |  |  |  |  | 85 | 65 |  |  |  |  | 0 |  | 994189354 | 2 | 1 | -2 | 0 | 0 | 0 | 24.49 | 24.49 | 0 | 0 |  | 0 | 3 | 0 |  | 0 | 1 | 0 |  |  | 0 | 0 | 0
17 | 1 | 1002 | 948 | 67 | 67-3-1 | Демонтаж кабеля | 100 м | 0.13 | 0 |  |  |  |  | 65.37 | 0 | 0.27 | 0.12 | 65.1 | 0 | 1.2532 | 0.0013 | 0 | 55.44 | 42.39 |  | 16666349 | 75.5 | 0 | 0.31 | 0.14 | 75.19 | 0 | 9.64 | 0.01 | 0 | 75.5 | 0 | 0.31 | 0.14 | 75.19 | 0 | 9.64 | 0.01 | 0 | 85 | 65 | 1 | 1 |  |  | 6.66 | 6.66 | 6.66 | 6.66 |  |  |  |  | 0 | 1 | ФЕРр-2001, 67-3-1, приказ Минстроя России №1039/пр от 30.12.2016г. |  |  | 67001 | 0 |  | 0 | 6 | 0 | 6.66 | 1 | 1 | 1 | 1 | 1 |  | 85 | 65 |  |  |  |  | 0 | 0 | [5 empty] | 0 |  | 0 | 65.37 | 0 | 2.0646 | 0.9324 | 500.7654 | 0 | 9.64 | 0.01 | 0 | 55.437 | 42.393 | [13 empty] | 0 | 0 | 1 | 1 |  |  |  | 1003 | 100 м | 100 м | 100 | [6 empty] | 16510612 | 6 | Ремонтно-строительные работы | 0 |  | 1 | 67001 | Электромонтажные работы | рФЕР-67 |  |  |  | 0 | 75.5 | 0 | 0.31 | 0.14 | 75.19 | 9.64 | 0.01 | 0 | [17 empty] | 0 | 0 | 0 |  |  |  |  | 85 | 65 |  |  |  |  | 0 |  | 994189354 | 1 | 1 | 4 | 0 | 0 | 0 | 163.2 | 163.2 | 0 | 0 |  | 0 | 3 | 0 |  | 0 | 1 | 0 |  |  | 0 | 0 | 0
17 | 1 | 1008 | 954 | 68 | м08-02-390-01 | Демонтаж:Короба пластмассовые шириной до 40 мм | 100 м | 0.13 | 0 |  |  |  |  | 6.05 | 0 | 0.01 | 0.01 | 6.04 | 0 | 0.63531 | 0.00039 | 0 | 5.75 | 3.93 |  | 16666348 | 46.569 | 0 | 0.093 | 0.042 | 46.476 | 0 | 4.887 | 0.003 | 0 | 206.76 | 51.53 | 0.31 | 0.14 | 154.92 | 0 | 16.29 | 0.01 | 0 | 95 | 65 | 1 | 1 |  |  | 1 | 1 | 1 | 1 |  |  |  |  | 0 | 2 | ФЕРм-2001, м08-02-390-01, приказ Минстроя России №1039/пр от 30.12.2016г. |  |  | 108001 | 0 |  | 0 | 3 | 0 | 1 | 1 | 1 | 1 | 1 | 1 |  | 95 | 65 |  |  |  |  | 0 | 0 | [5 empty] | 0 | Поправка: Табл.3, п.4 Наименование: Демонтаж: Оборудование, не пригодное для дальнейшего использования, (предназначено в лом) без разборки и резки | 0 | 6.05 | 0 | 0.093 | 0.042 | 46.476 | 0 | 4.887 | 0.003 | 0 | 5.7475 | 3.9325 |  |  |  | )*0 | )*0,3 | )*0,3 | )*0,3 |  | )*0,3 | )*0,3 |  |  |  | 0 | 0 | 1 | 1 |  |  |  | 1003 | 100 м | 100 м | 100 | [6 empty] | 16510370 | 3 | Монтажные работы | 0 |  | 2 | 108001 | Электромонтажные работы , отдел 01-03 : ( на АЭС НР = 110% ) - (работы по упр. авиа.- движением: СП=55% ( {АВИА}=1; обычные работы : СП=65 - {AВИА}=0), при работе на АЭС СП= 68% ) | мФЕР-08 |  | Поправка: Табл.3, п.4 |  | 0 | 206.76 | 51.53 | 0.31 | 0.14 | 154.92 | 16.29 | 0.01 | 0 | [17 empty] | 0 | 0 | 0 |  |  |  |  | 95 | 65 |  |  |  |  | 0 |  | -1862294278 | 2 | 1 | -2 | 0 | 0 | 0 | 15.73 | 0 | 15.73 | 0 |  | 0 | 3 | 0 |  | 0 | 1 | 0 |  |  | 0 | 0 | 0
17 | 1 | 1014 | 960 | 68 | м08-02-390-01 | Демонтаж:Короба пластмассовые шириной до 40 мм | 100 м | 0.13 | 0 |  |  |  |  | 40.32 | 0 | 0.08 | 0.04 | 40.24 | 0 | 0.63531 | 0.00039 | 0 | 38.27 | 26.18 |  | 16666349 | 46.569 | 0 | 0.093 | 0.042 | 46.476 | 0 | 4.887 | 0.003 | 0 | 206.76 | 51.53 | 0.31 | 0.14 | 154.92 | 0 | 16.29 | 0.01 | 0 | 95 | 65 | 1 | 1 |  |  | 6.66 | 6.66 | 6.66 | 6.66 |  |  |  |  | 0 | 2 | ФЕРм-2001, м08-02-390-01, приказ Минстроя России №1039/пр от 30.12.2016г. |  |  | 108001 | 0 |  | 0 | 3 | 0 | 6.66 | 1 | 1 | 1 | 1 | 1 |  | 95 | 65 |  |  |  |  | 0 | 0 | [5 empty] | 0 | Поправка: Табл.3, п.4 Наименование: Демонтаж: Оборудование, не пригодное для дальнейшего использования, (предназначено в лом) без разборки и резки | 0 | 40.32 | 0 | 0.61938 | 0.27972 | 309.5302 | 0 | 4.887 | 0.003 | 0 | 38.266 | 26.182 |  |  |  | )*0 | )*0,3 | )*0,3 | )*0,3 |  | )*0,3 | )*0,3 |  |  |  | 0 | 0 | 1 | 1 |  |  |  | 1003 | 100 м | 100 м | 100 | [6 empty] | 16510370 | 3 | Монтажные работы | 0 |  | 2 | 108001 | Электромонтажные работы , отдел 01-03 : ( на АЭС НР = 110% ) - (работы по упр. авиа.- движением: СП=55% ( {АВИА}=1; обычные работы : СП=65 - {AВИА}=0), при работе на АЭС СП= 68% ) | мФЕР-08 |  | Поправка: Табл.3, п.4 |  | 0 | 206.76 | 51.53 | 0.31 | 0.14 | 154.92 | 16.29 | 0.01 | 0 | [17 empty] | 0 | 0 | 0 |  |  |  |  | 95 | 65 |  |  |  |  | 0 |  | -1862294278 | 1 | 1 | 4 | 0 | 0 | 0 | 104.77 | 0 | 104.77 | 0 |  | 0 | 3 | 0 |  | 0 | 1 | 0 |  |  | 0 | 0 | 0
17 | 1 |  |  | 69 | т01-01-01-041 | Погрузочные работы при автомобильных перевозках мусора строительного с погрузкой вручную | 1 Т ГРУЗА | 12 | 0 |  |  |  |  | 0 | 0 | 0 | 0 | 0 | 0 | 0 | 0 | 0 | 0 | 0 |  | 16666348 | 42.98 | 0 | 0 | 0 | 0 | 0 | 0 | 0 | 0 | 42.98 | 0 | 0 | 0 | 0 | 0 | 0 | 0 | 0 | 0 | 0 | 1 | 1 |  |  | 1 | 1 | 1 | 1 |  |  |  |  | 0 | 1 | ФССЦпг-2001, т01-01-01-041, приказ Минстроя России №1039/пр от 30.12.2016г. |  |  | 700004 | 0 |  | 0 | 19 | 0 | 1 | 1 | 1 | 1 | 1 | 1 |  | 0 | 0 |  |  |  |  | 0 | 0 | [5 empty] | 0 |  | 0 | 42.98 | 0 | 0 | 0 | 0 | 0 | 0 | 0 | 0 | 0 | 0 | [13 empty] | 0 | 0 | 1 | 1 |  |  |  | 1013 | 1 Т ГРУЗА | 1 Т ГРУЗА | 1 | [6 empty] | 16510675 | 19 | Погрузочно-разгрузочные работы | 0 |  | 1 | 700004 | Перевозка грузов , (ФССЦпр 2011-изм. № 4-6, раздел 1): погрузочно-разгрузочные работы (НР и СП в прям. затратах ) | ФССЦпр пог. а/п (2011,изм. 4-6) |  |  |  | 0 | 0 | 0 | 0 | 0 | 0 | 0 | 0 | 0 | [17 empty] | 0 | 0 | 0 |  |  |  |  | 0 | 0 |  |  |  |  | 0 |  | 811861299 | 2 | 1 | -2 | 2 | 0 | 0 | 515.76 | 515.76 | 0 | 0 |  | 0 | 3 |  |  | 0 | 1 | 0 | 0 | 0 | 0 | 0 | 0
17 | 1 |  |  | 69 | т01-01-01-041 | Погрузочные работы при автомобильных перевозках мусора строительного с погрузкой вручную | 1 Т ГРУЗА | 12 | 0 |  |  |  |  | 0 | 0 | 0 | 0 | 0 | 0 | 0 | 0 | 0 | 0 | 0 |  | 16666349 | 42.98 | 0 | 0 | 0 | 0 | 0 | 0 | 0 | 0 | 42.98 | 0 | 0 | 0 | 0 | 0 | 0 | 0 | 0 | 0 | 0 | 1 | 1 |  |  | 6.66 | 1 | 1 | 1 |  |  |  |  | 0 | 1 | ФССЦпг-2001, т01-01-01-041, приказ Минстроя России №1039/пр от 30.12.2016г. |  |  | 700004 | 0 |  | 0 | 19 | 0 | 1 | 1 | 1 | 1 | 1 | 1 |  | 0 | 0 |  |  |  |  | 0 | 0 | [5 empty] | 0 |  | 0 | 286.2468 | 0 | 0 | 0 | 0 | 0 | 0 | 0 | 0 | 0 | 0 | [13 empty] | 0 | 0 | 1 | 1 |  |  |  | 1013 | 1 Т ГРУЗА | 1 Т ГРУЗА | 1 | [6 empty] | 16510675 | 19 | Погрузочно-разгрузочные работы | 0 |  | 1 | 700004 | Перевозка грузов , (ФССЦпр 2011-изм. № 4-6, раздел 1): погрузочно-разгрузочные работы (НР и СП в прям. затратах ) | ФССЦпр пог. а/п (2011,изм. 4-6) |  |  |  | 0 | 0 | 0 | 0 | 0 | 0 | 0 | 0 | 0 | [17 empty] | 0 | 0 | 0 |  |  |  |  | 0 | 0 |  |  |  |  | 0 |  | 811861299 | 1 | 1 | 4 | 2 | 0 | 0 | 3434.96 | 3434.96 | 0 | 0 |  | 0 | 3 |  |  | 0 | 1 | 0 | 0 | 0 | 0 | 0 | 0
17 | 1 |  |  | 70 | т03-01-01-016 | Перевозка грузов I класса автомобилями бортовыми грузоподъемностью до 15 т на расстояние до 16 км | 1 Т ГРУЗА | 12 | 0 |  |  |  |  | 0 | 0 | 0 | 0 | 0 | 0 | 0 | 0 | 0 | 0 | 0 |  | 16666348 | 14.3 | 0 | 0 | 0 | 0 | 0 | 0 | 0 | 0 | 14.3 | 0 | 0 | 0 | 0 | 0 | 0 | 0 | 0 | 0 | 0 | 1 | 1 |  |  | 1 | 1 | 1 | 1 |  |  |  |  | 0 | 1 | ФССЦпг-2001, т03-01-01-016, приказ Минстроя России №1039/пр от 30.12.2016г. |  |  | 700005 | 0 |  | 0 | 10 | 0 | 1 | 1 | 1 | 1 | 1 | 1 |  | 0 | 0 |  |  |  |  | 0 | 0 | [5 empty] | 0 |  | 0 | 14.3 | 0 | 0 | 0 | 0 | 0 | 0 | 0 | 0 | 0 | 0 | [13 empty] | 0 | 0 | 1 | 1 |  |  |  | 1013 | 1 Т ГРУЗА | 1 Т ГРУЗА | 1 | [6 empty] | 16510679 | 10 | Перевозка грузов авто/транспортом | 0 |  | 1 | 700005 | Перевозкуа грузов (ФССЦпр-2011 - изм. 7, разделы 1-4) - по сметной стоимости | ФССЦпр , изм. 7 |  |  |  | 0 | 0 | 0 | 0 | 0 | 0 | 0 | 0 | 0 | [17 empty] | 0 | 0 | 0 |  |  |  |  | 0 | 0 |  |  |  |  | 0 |  | -1414976922 | 2 | 1 | -2 | 2 | 0 | 0 | 171.6 | 171.6 | 0 | 0 |  | 0 | 3 |  |  | 0 | 1 | 0 | 0 | 0 | 0 | 0 | 0
17 | 1 |  |  | 70 | т03-01-01-016 | Перевозка грузов I класса автомобилями бортовыми грузоподъемностью до 15 т на расстояние до 16 км | 1 Т ГРУЗА | 12 | 0 |  |  |  |  | 0 | 0 | 0 | 0 | 0 | 0 | 0 | 0 | 0 | 0 | 0 |  | 16666349 | 14.3 | 0 | 0 | 0 | 0 | 0 | 0 | 0 | 0 | 14.3 | 0 | 0 | 0 | 0 | 0 | 0 | 0 | 0 | 0 | 0 | 1 | 1 |  |  | 6.66 | 1 | 1 | 1 |  |  |  |  | 0 | 1 | ФССЦпг-2001, т03-01-01-016, приказ Минстроя России №1039/пр от 30.12.2016г. |  |  | 700005 | 0 |  | 0 | 10 | 0 | 1 | 1 | 1 | 1 | 1 | 1 |  | 0 | 0 |  |  |  |  | 0 | 0 | [5 empty] | 0 |  | 0 | 95.238 | 0 | 0 | 0 | 0 | 0 | 0 | 0 | 0 | 0 | 0 | [13 empty] | 0 | 0 | 1 | 1 |  |  |  | 1013 | 1 Т ГРУЗА | 1 Т ГРУЗА | 1 | [6 empty] | 16510679 | 10 | Перевозка грузов авто/транспортом | 0 |  | 1 | 700005 | Перевозкуа грузов (ФССЦпр-2011 - изм. 7, разделы 1-4) - по сметной стоимости | ФССЦпр , изм. 7 |  |  |  | 0 | 0 | 0 | 0 | 0 | 0 | 0 | 0 | 0 | [17 empty] | 0 | 0 | 0 |  |  |  |  | 0 | 0 |  |  |  |  | 0 |  | -1414976922 | 1 | 1 | 4 | 2 | 0 | 0 | 1142.86 | 1142.86 | 0 | 0 |  | 0 | 3 |  |  | 0 | 1 | 0 | 0 | 0 | 0 | 0 | 0
51 | 1 | 4 | 268 |  | Новый раздел | Раздел 3 Электромонтажные работы | 0 | [6 empty] | 33224.62 | 28957.4 | 574.3 | 35.46 | 3692.92 | 0 | 387.0388 | 2.8101 | 0 | 3516.62 | 2403.36 |  |  | 33224.62 | 28957.4 | 574.3 | 35.46 | 3692.92 | 0 | 387.0388 | 2.8101 | 0 | 3516.62 | 2403.36 |  |  | 0 | 0 | 0 | 39831.96 | 1598.77 | 38233.19 | 0 | 28957.4 | 28957.4 | 0 | 28957.4 | 0 | 0 | 0 | 0 | [20 empty] | 0 | 0 | 0 | 39831.96 | 1598.77 | 38233.19 | 0 | 28957.4 | 28957.4 | 0 | 28957.4 | 0 | 0 | 0 | 0 | [20 empty] | 221275.97 | 192856.27 | 3824.78 | 236.09 | 24594.92 | 0 | 387.0388 | 2.8101 | 0 | 23420.69 | 16006.31 |  |  | 221275.97 | 192856.27 | 3824.78 | 236.09 | 24594.92 | 0 | 387.0388 | 2.8101 | 0 | 23420.69 | 16006.31 |  |  | 0 | 0 | 0 | 265280.79 | 10647.84 | 254632.95 | 0 | 192856.27 | 192856.27 | 0 | 192856.27 | 0 | 0 | 0 | 0 | [20 empty] | 0 | 0 | 0 | 265280.79 | 10647.84 | 254632.95 | 0 | 192856.27 | 192856.27 | 0 | 192856.27 | 0 | 0 | 0 | 0 | [19 empty] | 0
50 | 0 | 0 | 1 | 201 | 33224.62 | ПЗ | Прямые затраты |  |  | 201 | 1 | 3 |  | 2 | 221275.97
50 | 0 | 0 | 1 | 202 | 28957.4 | СтМатОб | Стоимость материальных ресурсов (всего) |  |  | 202 | 2 | 3 |  | 2 | 192856.27
50 | 0 | 0 | 1 | 222 | 0 | СтМатОбЗак | Стоимость материалов и оборудования заказчика |  |  | 222 | 3 | 3 |  | 2 | 0
50 | 0 | 0 | 1 | 225 | 28957.4 | СтМатОбПод | Стоимость материалов и оборудования подрядчика |  |  | 225 | 4 | 3 |  | 2 | 192856.27
50 | 0 | 0 | 1 | 226 | 28957.4 | СтМат | Стоимость материалов (всего) |  |  | 226 | 5 | 3 |  | 2 | 192856.27
50 | 0 | 0 | 1 | 227 | 0 | СтМатЗак | Стоимость материалов заказчика |  |  | 227 | 6 | 3 |  | 2 | 0
50 | 0 | 0 | 1 | 228 | 28957.4 | СтМатПод | Стоимость материалов подрядчика |  |  | 228 | 7 | 3 |  | 2 | 192856.27
50 | 0 | 0 | 1 | 216 | 0 | Оборуд | Стоимость оборудования (всего) |  |  | 216 | 8 | 3 |  | 2 | 0
50 | 0 | 0 | 1 | 223 | 0 | ОборудЗак | Стоимость оборудования заказчика |  |  | 223 | 9 | 3 |  | 2 | 0
50 | 0 | 0 | 1 | 229 | 0 | ОборудПод | Стоимость оборудования подрядчика |  |  | 229 | 10 | 3 |  | 2 | 0
50 | 0 | 0 | 1 | 203 | 574.3 | ЭММ | Эксплуатация машин |  |  | 203 | 11 | 3 |  | 2 | 3824.78
50 | 0 | 0 | 1 | 231 | 0 | ЭММсНРиСП | Эксплуатация машин по ТСН-2001.16 |  |  | 231 | 12 | 3 |  | 2 | 0
50 | 0 | 0 | 1 | 204 | 35.46 | ЗПМ | ЗП машинистов |  |  | 204 | 13 | 3 |  | 2 | 236.09
50 | 0 | 0 | 1 | 205 | 3692.92 | ОЗП | Основная ЗП рабочих |  |  | 205 | 14 | 3 |  | 2 | 24594.92
50 | 0 | 0 | 1 | 232 | 0 | ОЗПсНРиСП | Основная ЗП рабочих по ТСН-2001.16 |  |  | 232 | 15 | 3 |  | 2 | 0
50 | 0 | 0 | 1 | 214 | 1598.77 | Строит | Строительные работы с НР и СП |  |  | 214 | 16 | 3 |  | 2 | 10647.84
50 | 0 | 0 | 1 | 215 | 38233.19 | Монтаж | Монтажные работы с НР и СП |  |  | 215 | 17 | 3 |  | 2 | 254632.95
50 | 0 | 0 | 1 | 217 | 0 | Прочие | Прочие работы с НР и СП |  |  | 217 | 18 | 3 |  | 2 | 0
50 | 0 | 0 | 1 | 230 | 0 | ПрочиеЗатр | Прочие затраты по ТСН-2001.16 |  |  | 230 | 19 | 3 |  | 2 | 0
50 | 0 | 0 | 1 | 206 | 0 | ВозврМат | Возврат материалов |  |  | 206 | 20 | 3 |  | 2 | 0
50 | 0 | 0 | 1 | 207 | 387.0388 | ТрудСтр | Трудозатраты строителей |  |  | 207 | 21 | 3 |  | -1 | 387.0388
50 | 0 | 0 | 1 | 208 | 2.8101 | ТрудМаш | Трудозатраты машинистов |  |  | 208 | 22 | 3 |  | -1 | 2.8101
50 | 0 | 0 | 1 | 209 | 0 | ТранспМат | Транспорт материалов |  |  | 209 | 23 | 3 |  | 2 | 0
50 | 0 | 0 | 1 | 210 | 3516.62 | НР | Накладные расходы |  |  | 210 | 24 | 3 |  | 2 | 23420.69
50 | 0 | 0 | 1 | 211 | 2403.36 | СмПриб | Сметная прибыль |  |  | 211 | 25 | 3 |  | 2 | 16006.31
50 | 0 | 0 | 1 | 0 | 39831.96 | Всего | Всего с НР и СП |  |  | 224 | 26 | 3 |  | 2 | 265280.79
50 | 1 | 0 | 2 | 0 | 39831.96 | Итого 1 | Всего |  |  | 212 | 27 | 0 |  | 2 | 265280.79
50 | 1 | 0 | 2 | 0 | 7169.75 | Итого2 | Итого НДС 18% |  |  | 212 | 28 | 0 |  | 2 | 47750.54
50 | 1 | 0 | 2 | 224 | 47001.71 | Итого 3 | Всего по смете |  |  | 212 | 29 | 0 |  | 2 | 313031.33
51 | 1 | 3 | 20 |  | Новая локальная смета | Новая локальная смета | 0 | [6 empty] | 119887.62 | 99820.01 | 4702.68 | 806.04 | 15364.93 | 0 | 1692.5061 | 70.7086 | 0 | 15855.44 | 9556.98 | [15 empty] | 0 | 0 | 0 | 145987.4 | 107754.21 | 38233.19 | 0 | 99820.01 | 99820.01 | 0 | 99820.01 | 0 | 0 | 0 | 0 | [55 empty] | 798451.77 | 664801.28 | 31320.01 | 5367.93 | 102330.48 | 0 | 1692.5061 | 70.7086 | 0 | 105596.82 | 63649.26 | [15 empty] | 0 | 0 | 0 | 972275.67 | 717642.72 | 254632.95 | 0 | 664801.28 | 664801.28 | 0 | 664801.28 | 0 | 0 | 0 | 0 | [54 empty] | 0
50 | 0 | 0 | 1 | 201 | 119887.62 | ПЗ | Прямые затраты |  |  | 201 | 1 | 3 |  | 2 | 798451.77
50 | 0 | 0 | 1 | 202 | 99820.01 | СтМатОб | Стоимость материальных ресурсов (всего) |  |  | 202 | 2 | 3 |  | 2 | 664801.28
50 | 0 | 0 | 1 | 222 | 0 | СтМатОбЗак | Стоимость материалов и оборудования заказчика |  |  | 222 | 3 | 3 |  | 2 | 0
50 | 0 | 0 | 1 | 225 | 99820.01 | СтМатОбПод | Стоимость материалов и оборудования подрядчика |  |  | 225 | 4 | 3 |  | 2 | 664801.28
50 | 0 | 0 | 1 | 226 | 99820.01 | СтМат | Стоимость материалов (всего) |  |  | 226 | 5 | 3 |  | 2 | 664801.28
50 | 0 | 0 | 1 | 227 | 0 | СтМатЗак | Стоимость материалов заказчика |  |  | 227 | 6 | 3 |  | 2 | 0
50 | 0 | 0 | 1 | 228 | 99820.01 | СтМатПод | Стоимость материалов подрядчика |  |  | 228 | 7 | 3 |  | 2 | 664801.28
50 | 0 | 0 | 1 | 216 | 0 | Оборуд | Стоимость оборудования (всего) |  |  | 216 | 8 | 3 |  | 2 | 0
50 | 0 | 0 | 1 | 223 | 0 | ОборудЗак | Стоимость оборудования заказчика |  |  | 223 | 9 | 3 |  | 2 | 0
50 | 0 | 0 | 1 | 229 | 0 | ОборудПод | Стоимость оборудования подрядчика |  |  | 229 | 10 | 3 |  | 2 | 0
50 | 0 | 0 | 1 | 203 | 4702.68 | ЭММ | Эксплуатация машин |  |  | 203 | 11 | 3 |  | 2 | 31320.01
50 | 0 | 0 | 1 | 231 | 0 | ЭММсНРиСП | Эксплуатация машин по ТСН-2001.16 |  |  | 231 | 12 | 3 |  | 2 | 0
50 | 0 | 0 | 1 | 204 | 806.04 | ЗПМ | ЗП машинистов |  |  | 204 | 13 | 3 |  | 2 | 5367.93
50 | 0 | 0 | 1 | 205 | 15364.93 | ОЗП | Основная ЗП рабочих |  |  | 205 | 14 | 3 |  | 2 | 102330.48
50 | 0 | 0 | 1 | 232 | 0 | ОЗПсНРиСП | Основная ЗП рабочих по ТСН-2001.16 |  |  | 232 | 15 | 3 |  | 2 | 0
50 | 0 | 0 | 1 | 214 | 107754.21 | Строит | Строительные работы с НР и СП |  |  | 214 | 16 | 3 |  | 2 | 717642.72
50 | 0 | 0 | 1 | 215 | 38233.19 | Монтаж | Монтажные работы с НР и СП |  |  | 215 | 17 | 3 |  | 2 | 254632.95
50 | 0 | 0 | 1 | 217 | 0 | Прочие | Прочие работы с НР и СП |  |  | 217 | 18 | 3 |  | 2 | 0
50 | 0 | 0 | 1 | 230 | 0 | ПрочиеЗатр | Прочие затраты по ТСН-2001.16 |  |  | 230 | 19 | 3 |  | 2 | 0
50 | 0 | 0 | 1 | 206 | 0 | ВозврМат | Возврат материалов |  |  | 206 | 20 | 3 |  | 2 | 0
50 | 0 | 0 | 1 | 207 | 1692.5061 | ТрудСтр | Трудозатраты строителей |  |  | 207 | 21 | 3 |  | -1 | 1692.5061
50 | 0 | 0 | 1 | 208 | 70.7086 | ТрудМаш | Трудозатраты машинистов |  |  | 208 | 22 | 3 |  | -1 | 70.7086
50 | 0 | 0 | 1 | 209 | 0 | ТранспМат | Транспорт материалов |  |  | 209 | 23 | 3 |  | 2 | 0
50 | 0 | 0 | 1 | 210 | 15855.44 | НР | Накладные расходы |  |  | 210 | 24 | 3 |  | 2 | 105596.82
50 | 0 | 0 | 1 | 211 | 9556.98 | СмПриб | Сметная прибыль |  |  | 211 | 25 | 3 |  | 2 | 63649.26
50 | 0 | 0 | 1 | 0 | 145987.4 | Всего | Всего с НР и СП |  |  | 224 | 26 | 3 |  | 2 | 972275.67
50 | 1 | 0 | 2 | 0 | 145987.4 | Итого 1 | Всего |  |  | 212 | 27 | 0 |  | 2 | 972275.67
50 | 1 | 0 | 2 | 0 | 26277.73 | Итого2 | Итого НДС 18% |  |  | 212 | 28 | 0 |  | 2 | 175009.62
50 | 1 | 0 | 2 | 224 | 172265.13 | Итого 3 | Всего по смете |  |  | 212 | 29 | 0 |  | 2 | 1147285.29
51 | 514 | 1 | 12 |  | Новый объект_(Копия) | на Капитальный ремонт помещений №112, №113, №114, №115 1-го этажа здания Технологического института - филиала НИЯУ МИФИ (ТИ НИЯУ МИФИ) по адресу: Свердловская область, г. Лесной, Коммунистический проспект, д.36 | 0 | [6 empty] | 119887.62 | 99820.01 | 4702.68 | 806.04 | 15364.93 | 0 | 1692.5061 | 70.7086 | 0 | 15855.44 | 9556.98 | [15 empty] | 0 | 0 | 0 | 145987.4 | 107754.21 | 38233.19 | 0 | 99820.01 | 99820.01 | 0 | 99820.01 | 0 | 0 | 0 | 0 | [55 empty] | 798451.77 | 664801.28 | 31320.01 | 5367.93 | 102330.48 | 0 | 1692.5061 | 70.7086 | 0 | 105596.82 | 63649.26 | [15 empty] | 0 | 0 | 0 | 972275.67 | 717642.72 | 254632.95 | 0 | 664801.28 | 664801.28 | 0 | 664801.28 | 0 | 0 | 0 | 0 | [54 empty] | 0
50 | 0 | 0 | 1 | 201 | 119887.62 | ПЗ | Прямые затраты |  |  | 201 | 1 | 3 |  | 2 | 798451.77
50 | 0 | 0 | 1 | 202 | 99820.01 | СтМатОб | Стоимость материальных ресурсов (всего) |  |  | 202 | 2 | 3 |  | 2 | 664801.28
50 | 0 | 0 | 1 | 222 | 0 | СтМатОбЗак | Стоимость материалов и оборудования заказчика |  |  | 222 | 3 | 3 |  | 2 | 0
50 | 0 | 0 | 1 | 225 | 99820.01 | СтМатОбПод | Стоимость материалов и оборудования подрядчика |  |  | 225 | 4 | 3 |  | 2 | 664801.28
50 | 0 | 0 | 1 | 226 | 99820.01 | СтМат | Стоимость материалов (всего) |  |  | 226 | 5 | 3 |  | 2 | 664801.28
50 | 0 | 0 | 1 | 227 | 0 | СтМатЗак | Стоимость материалов заказчика |  |  | 227 | 6 | 3 |  | 2 | 0
50 | 0 | 0 | 1 | 228 | 99820.01 | СтМатПод | Стоимость материалов подрядчика |  |  | 228 | 7 | 3 |  | 2 | 664801.28
50 | 0 | 0 | 1 | 216 | 0 | Оборуд | Стоимость оборудования (всего) |  |  | 216 | 8 | 3 |  | 2 | 0
50 | 0 | 0 | 1 | 223 | 0 | ОборудЗак | Стоимость оборудования заказчика |  |  | 223 | 9 | 3 |  | 2 | 0
50 | 0 | 0 | 1 | 229 | 0 | ОборудПод | Стоимость оборудования подрядчика |  |  | 229 | 10 | 3 |  | 2 | 0
50 | 0 | 0 | 1 | 203 | 4702.68 | ЭММ | Эксплуатация машин |  |  | 203 | 11 | 3 |  | 2 | 31320.01
50 | 0 | 0 | 1 | 231 | 0 | ЭММсНРиСП | Эксплуатация машин по ТСН-2001.16 |  |  | 231 | 12 | 3 |  | 2 | 0
50 | 0 | 0 | 1 | 204 | 806.04 | ЗПМ | ЗП машинистов |  |  | 204 | 13 | 3 |  | 2 | 5367.93
50 | 0 | 0 | 1 | 205 | 15364.93 | ОЗП | Основная ЗП рабочих |  |  | 205 | 14 | 3 |  | 2 | 102330.48
50 | 0 | 0 | 1 | 232 | 0 | ОЗПсНРиСП | Основная ЗП рабочих по ТСН-2001.16 |  |  | 232 | 15 | 3 |  | 2 | 0
50 | 0 | 0 | 1 | 214 | 107754.21 | Строит | Строительные работы с НР и СП |  |  | 214 | 16 | 3 |  | 2 | 717642.72
50 | 0 | 0 | 1 | 215 | 38233.19 | Монтаж | Монтажные работы с НР и СП |  |  | 215 | 17 | 3 |  | 2 | 254632.95
50 | 0 | 0 | 1 | 217 | 0 | Прочие | Прочие работы с НР и СП |  |  | 217 | 18 | 3 |  | 2 | 0
50 | 0 | 0 | 1 | 230 | 0 | ПрочиеЗатр | Прочие затраты по ТСН-2001.16 |  |  | 230 | 19 | 3 |  | 2 | 0
50 | 0 | 0 | 1 | 206 | 0 | ВозврМат | Возврат материалов |  |  | 206 | 20 | 3 |  | 2 | 0
50 | 0 | 0 | 1 | 207 | 1692.5061 | ТрудСтр | Трудозатраты строителей |  |  | 207 | 21 | 3 |  | -1 | 1692.5061
50 | 0 | 0 | 1 | 208 | 70.7086 | ТрудМаш | Трудозатраты машинистов |  |  | 208 | 22 | 3 |  | -1 | 70.7086
50 | 0 | 0 | 1 | 209 | 0 | ТранспМат | Транспорт материалов |  |  | 209 | 23 | 3 |  | 2 | 0
50 | 0 | 0 | 1 | 210 | 15855.44 | НР | Накладные расходы |  |  | 210 | 24 | 3 |  | 2 | 105596.82
50 | 0 | 0 | 1 | 211 | 9556.98 | СмПриб | Сметная прибыль |  |  | 211 | 25 | 3 |  | 2 | 63649.26
50 | 0 | 0 | 1 | 0 | 145987.4 | Всего | Всего с НР и СП |  |  | 224 | 26 | 3 |  | 2 | 972275.67
50 | 1 | 0 | 2 | 0 | 145987.4 | Итого 1 | Всего |  |  | 212 | 27 | 0 |  | 2 | 972275.67
50 | 1 | 0 | 2 | 0 | 26277.73 | Итого2 | Итого НДС 18% |  |  | 212 | 28 | 0 |  | 2 | 175009.62
50 | 1 | 0 | 2 | 224 | 172265.13 | Итого 3 | Всего по смете |  |  | 212 | 29 | 0 |  | 2 | 1147285.29
70 | 1 |  | 1 | СТР_РЕК | СТРОИТЕЛЬСТВО и РЕКОНСТРУКЦИЯ зданий и сооружений всех назначений | 0 | 0 |  | 1 | 0 |  |  | 0 | 0
70 | 1 |  | 2 | РЕМ_ЖИЛ | КАП. РЕМ. ЖИЛЫХ И ОБЩЕСТВЕННЫХ ЗДАНИЙ | 1 | 0 |  | 1 | 0 |  |  | 0 | 1
70 | 1 |  | 3 | РЕМ_ПР | КАП. РЕМ. ПРОИЗВОДСТВЕННЫХ ЗД, и СООРУЖЕНИЙ, НАРУЖНЫХ ИНЖЕНЕРНЫХ СЕТЕЙ, УЛИЦ И ДОРОГ МЕСТНОГО ЗНАЧЕНИЯ, МОСТОВ И ПУТЕПРОВОДОВ | 0 | 0 |  | 1 | 0 |  |  | 0 | 0
70 | 1 |  | 4 | УПР | {вкл} - УПРОЩЕННОЕ НАЛОГООБЛОЖЕНИЕ | 0 | 0 | Для всех расценок. ( при применении упрощенной системы налогообложения) · {УПР} - ( вкл.) - при упрощенной системе ; к = 0,9 к СП ( к= 0,7 к НР отменен с 1.01.11) · {УПР} - ( выкл.) - при обычной системе налогообложения | 0 | 0 |  |  | 0 | 0
70 | 1 |  | 5 | ХОЗ | {вкл} - ХОЗЯЙСТВЕННЫЙ СПОСОБ | 0 | 0 | Для всех расценок. ( при хозяйственном способе производства работ): · {ХОЗ} - ( вкл.) - при хоз. способе (к=0,6 к НР ) · {ХОЗ} - ( выкл.) - при обычном способе производства работ | 0 | 0 |  |  | 0 | 0
70 | 1 |  | 6 | СЛЖ | {вкл} - При РЕКОНСТРУКЦИИ сложных объектов, РЕКОНСТРУКЦИИ и КАП. РЕМОНТЕ объектов с дейст. яд. реакторами | 0 | 0 | Для сборников ФЕР ( при производстве работ на технически сложных объектах ): · { СЛЖ } - (вкл.) - работа на сложных объектах (к=1,2 к НР) · { СЛЖ } - (выкл.) - работа на обычных объектах | 0 | 0 |  |  | 0 | 0
70 | 1 |  | 7 | М/Т/Я | Работы по строительству мостов, тоннелей, метрополитенов, атомных станций, объектов с ядерным топливом и радиокативными отходами ( письмо Госстроя РФ № 2536-ИП/12/ГС от 27.11.12), коэффициенты к НР =0,85 и к СП-0,8 не назначаются | 0 | 0 |  | 0 | 0 |  |  | 0 | 0
70 | 1 |  | 8 | ОПТ/В | {вкл} - Прокладка МЕЖДУГОРОДНИХ ВОЛОКОННО-ОПТИЧЕСКИХ ЛИНИЙ (для ФЕРм10, отд. 6 разд.3) {выкл} - Прокладка ГОРОДСКИХ ВОЛОКОННО-ОПТИТЕСКИХ ЛИНИЙ (для ФЕРм10, отд. 6 разд.3) | 0 | 0 | Для сборников ФЕРм-10 ( волоконно-оптические линии связи ): · {М_ГОР_опт} - ( вкл.) - междугородные сети связи ( НР=120% , СП=70% ) · {М_ГОР_опт} - ( выкл.) - городские сети связи ( НР=100%; СП=65%) | 0 | 0 |  |  | 0 | 0
70 | 1 |  | 9 | ЗАКР | {вкл} - Обслуживающие и сопутстующие работы в тоннелях при производве работ ЗАКРЫТЫМ СПОСОБОМ {выкл} - Обслуживающие и сопутстующие работы в тоннелях при производве работ ОТКРЫТЫМ (ФЕР-29, разд.04 ) | 0 | 0 | Для сборника ФЕР -29 ( сопутствующие работы в тоннелях и метро. ): · {ЗАКР} - (вкл.) - при выполнении работ в тоннелях и метро закрытым способом (НР=145% , СП=75%); · {ЗАКР} - (выкл.) - при выполнении работ в тоннелях и метро отк | 0 | 0 |  |  | 0 | 0
70 | 1 |  | 10 | АВИ | (вкл) - При работах по ДИСПЕТЧЕРЕЗАЦИИ управления движением АВИАТРАНСПОРТОМ {вкл} (монтажные работы ) | 0 | 0 | Для сборников ФЕРм 08;10;11 : · {мАВИА} - (вкл.) - производство монтажных работы по диспетчеризации управления движением авиатранспортном (НР=95%, СП=55%) ; · {мАВИА} - (выкл. ) - при производстве работ на прочих объектах , кром | 0 | 0 |  |  | 0 | 0
70 | 1 |  | 11 | АЭС | (вкл) - Производство эл./монт. работ на АЭС ( ФЕРм -08 , отдел 01-03 ), и контроль свар. швов на АЭС {вкл} (ФЕРм-39, отд. 02 и 03 ) (вык) - Произовдство эл./монт. работ и и контроль свар. швов на ОБЫЧНЫХ СООРУЖ, | 0 | 0 | Для сборника ФЕРм -39 и ФЕРМ-08 ( при работах по контролю сварных соединений) : {мАЭС} - ( вкл.) - при выполнении работ по на АЭС (HР=101%; СП= 68%; {мАЭС} - (выкл.) - при выполнении работ на обычных объектах | 0 | 0 |  |  | 0 | 0
70 | 1 |  | 12 | Инд_исп.Сводный | Используется Индекс "по сводному" | 0 | 0 |  | 0 | 0 |  |  | 0 | 0
70 | 1 |  | 1 | К_НР_РЕМ | при ремонте жилых и общественных зданий если ( если {РЕМ_ЖИЛ}= [вкл.] | 0.9 | 1 | Для сборников ФЕР и ФЕРмр : · Значение {_МДСрем_НР}= 0,90 - при ремонте зданий жилого и гражданского назначений ( 0,90 к НР) ; · Значение {_МДСрем_НР}= 1,00 - при строительстве и реконструкции объектов всех назначений | 0 | 0 |  |  | 0 | 0.9
70 | 1 |  | 2 | К_СП_РЕМ | к нормам СП при капитальном ремонте зданий и сооружений всех назначений ( если или {РЕМ_ЖИЛ}=[вкл] , или (РЕМ_ПР}=[вкл] ) | 0.85 | 1 | Для сборников ФЕР и ФЕРмр : · Значение {_МДСрем_СП} = 0.85 - при ремонте зданий всех назначений ( 0,85 к СП); · Значение {_МДСрем_СП} = 1,00 - при строительстве и реконструкции объектов всех назначений | 0 | 0 |  |  | 0 | 0.85
70 | 1 |  | 3 | К_НР_05 | К нормам НР с 1.01.2005 по 1.01.2011 | 1 | 0.85 | Для норм НР с 1.01.2011 года: · {_ТЕК_НР} = 0.85 - Коэффициент учитывающий изменение нормы страховых взносов с 1.01.1 - (при расчете в текущем уровне цен индексами по статьям затрат ) · {_ТЕК_НР} = 1,00 - при расчет в текущем уровне цен и при уп | 0 | 0 |  |  | 0 | 1
70 | 1 |  | 4 | К_НР_11 | Коэфф. к НР для текущего уровня цен с 01.01.2011 при обычном и упрощенном налогообложении при постатейной индексации | 1 | 0 |  | 0 | 0 |  |  | 0 | 1
70 | 1 |  | 5 | К_СП_11 | Коэф. к СП в текущем уровне цен с 01.01.2011 | 1 | 0.8 | Для норм СП с 1.01.2011 года: · {_ТЕК_СП} = 0.80 - Коэффициент учитывающий изменение нормы страховых взносов с 1.01.11 - (при расчете в текущем уровне цен индексами по статьям затрат ) · {_ТЕК_СП} = 1,00 - без учета | 0 | 0 |  |  | 0 | 1
70 | 1 |  | 6 | К_НР_12 | Корректировка НР с 03.12.12 если (М/Т/Я) = {выкл.} | 1 | 0 |  | 0 | 0 |  |  | 0 | 0.85
70 | 1 |  | 7 | К_СП_12 | Корректировка СП с 03.12.12 в текущем уровне цен по письму 2536-ИП/12/ГС от 27.11.12 ( если (М/Т/Я) = {выкл.} ) | 1 | 0 |  | 0 | 0 |  |  | 0 | 0.8
70 | 1 |  | 8 | К_НР_УПР | Коэф. к НР при упрощенном налогообложении ( если {УПР} = [вкл] ) | 0.7 | 0 |  | 0 | 0 |  |  | 0 | 0.94
70 | 1 |  | 9 | К_СП_УПР | Коэф. к СП при упрощенном налогообложении ( если {УПР} = [вкл] ) | 0.9 | 0 |  | 0 | 0 |  |  | 0 | 0.9
70 | 1 |  | 10 | К_НР_ХОЗ | Коэф. к НР при хозяйственном способе производства работ ( если {ХОЗ}= {вкл} ) | 0.6 | 0 |  | 0 | 0 |  |  | 0 | 0.6
70 | 1 |  | 11 | К_НР_СЛЖ | Коэф. при реконструкции сложных объектов и кап. ремонте объектов с яд. реакторами ( если {СЛЖ} = [вкл] ) | 1.2 | 0 |  | 0 | 0 |  |  | 0 | 1.2
70 | 1 |  | 12 | Р_ОКР | Разрядность округления результата расчета НР и СП ( с 01.01.2011 - до целых ) | 0 | 0 |  | 0 | 0 |  |  | 0 | 0
70 | 1 |  | 13 | К_НР_УПР_ПУ | Коэф. к НР при упрощенном налогообложении ( если {УПР} = [вкл] ) для расценок на изготовление материалов, полуфабрикатов, а также металлических и трубопроводных заготовок, изготовляемых в построечных условиях | 1 | 0 |  | 0 | 0 |  |  | 0 | 0.94
-1
75 | Базовый | 2000 | 0 | 1 | 0 | 0 | 1 | 0 | 1 | 0 | 0 | 0 | 16666348 | 1
75 | Текущий уровень цен | 2018 | 1 | 0 |  | 0 | 1 | 0 | 1 | 0 | 0 | 1 | 16666349 | 2
3 | Индексы за итогом | 6.66 | 1 | 1 | 1 | 1 | 1 | 1 | 1 | 1 | 1 | 6.66 | 1 | 1 | 1 | 1 | 1
65 |  | 1 | 0 | 245

## SourceObSm
0 | Smeta.RU (495) 974-1589 |  | _OBSM_ |  | 0 | 0 | 0 | Smeta.RU | НИЯУ МИФИ Доп. раб. место MCCS-0027251 | 0 | 27251 | 10
1 | 53 | 0 |  | 0 | Новый объект_(Копия) | Капитальный ремонт помещений 1-го этажа здания ТИ НИЯУ МИФИ_(фер) |  | 0 |  | 0 |  |  |  | 0 | 0 | 0 | 0 | 0 |  |  | 0 | [20 empty] | Сметные нормы списания | Коды ценников | 1 | 1 | 0 | 0 | 1 | 0 | 6 | 2 | 1 | 1 | 0 | 0 | 0 | 0 | 0 | ФЕР-2017 | ТР для Версии 10: Центральные регионы (с учетом п-ма 2536-ИП/12/ГС от 22.03.2017 г | ФЕР-2017 | ФЕР-2017 | ФЕР-2017 | ФЕР-2017 | Поправки для ГСН 2017 от 31.03.2017 г | 0 | 0 | 524296 |  | 4 | 0
22 | 0 | 0 | 16666348 | 16666349 | 3
3 | 1 | Новая локальная смета | Новая локальная смета | 107.7542 | 38.2332 | 0 | 0 | 145.9874 | 15.3649 | [9 empty] | 717.6427 | 254.633 | 0 | 0 | 972.2757 | 102.3305 | 0 | 0 | 0 | 119887.62 | 99820.01 | 0 | 0 | 0 | 4702.68 | 806.04 | 15364.93 | 107754.21 | 38233.19 | 0 | 0 | 1692.5061 | 70.7086 | 0 | 15855.44 | 9556.98 | 172265.13 | [6 empty] | 798451.77 | 664801.28 | 0 | 0 | 0 | 31320.01 | 5367.93 | 102330.48 | 717642.72 | 254632.95 | 0 | 0 | 1692.5061 | 70.7086 | 0 | 105596.82 | 63649.26 | 1147285.29
51 |  |  |  | 107.7542 | 38.2332 | 0 | 0 | 145.9874 | 15.3649 | [9 empty] | 717.6427 | 254.633 | 0 | 0 | 972.2757 | 102.3305
50 | 0 | 0 | 1 | 201 | 119887.62 | ПЗ | Прямые затраты |  |  | 201 | 1 | 3 |  | 2 | 798451.77
50 | 0 | 0 | 1 | 202 | 99820.01 | СтМатОб | Стоимость материальных ресурсов (всего) |  |  | 202 | 2 | 3 |  | 2 | 664801.28
50 | 0 | 0 | 1 | 222 | 0 | СтМатОбЗак | Стоимость материалов и оборудования заказчика |  |  | 222 | 3 | 3 |  | 2 | 0
50 | 0 | 0 | 1 | 225 | 99820.01 | СтМатОбПод | Стоимость материалов и оборудования подрядчика |  |  | 225 | 4 | 3 |  | 2 | 664801.28
50 | 0 | 0 | 1 | 226 | 99820.01 | СтМат | Стоимость материалов (всего) |  |  | 226 | 5 | 3 |  | 2 | 664801.28
50 | 0 | 0 | 1 | 227 | 0 | СтМатЗак | Стоимость материалов заказчика |  |  | 227 | 6 | 3 |  | 2 | 0
50 | 0 | 0 | 1 | 228 | 99820.01 | СтМатПод | Стоимость материалов подрядчика |  |  | 228 | 7 | 3 |  | 2 | 664801.28
50 | 0 | 0 | 1 | 216 | 0 | Оборуд | Стоимость оборудования (всего) |  |  | 216 | 8 | 3 |  | 2 | 0
50 | 0 | 0 | 1 | 223 | 0 | ОборудЗак | Стоимость оборудования заказчика |  |  | 223 | 9 | 3 |  | 2 | 0
50 | 0 | 0 | 1 | 229 | 0 | ОборудПод | Стоимость оборудования подрядчика |  |  | 229 | 10 | 3 |  | 2 | 0
50 | 0 | 0 | 1 | 203 | 4702.68 | ЭММ | Эксплуатация машин |  |  | 203 | 11 | 3 |  | 2 | 31320.01
50 | 0 | 0 | 1 | 231 | 0 | ЭММсНРиСП | Эксплуатация машин по ТСН-2001.16 |  |  | 231 | 12 | 3 |  | 2 | 0
50 | 0 | 0 | 1 | 204 | 806.04 | ЗПМ | ЗП машинистов |  |  | 204 | 13 | 3 |  | 2 | 5367.93
50 | 0 | 0 | 1 | 205 | 15364.93 | ОЗП | Основная ЗП рабочих |  |  | 205 | 14 | 3 |  | 2 | 102330.48
50 | 0 | 0 | 1 | 232 | 0 | ОЗПсНРиСП | Основная ЗП рабочих по ТСН-2001.16 |  |  | 232 | 15 | 3 |  | 2 | 0
50 | 0 | 0 | 1 | 214 | 107754.21 | Строит | Строительные работы с НР и СП |  |  | 214 | 16 | 3 |  | 2 | 717642.72
50 | 0 | 0 | 1 | 215 | 38233.19 | Монтаж | Монтажные работы с НР и СП |  |  | 215 | 17 | 3 |  | 2 | 254632.95
50 | 0 | 0 | 1 | 217 | 0 | Прочие | Прочие работы с НР и СП |  |  | 217 | 18 | 3 |  | 2 | 0
50 | 0 | 0 | 1 | 230 | 0 | ПрочиеЗатр | Прочие затраты по ТСН-2001.16 |  |  | 230 | 19 | 3 |  | 2 | 0
50 | 0 | 0 | 1 | 206 | 0 | ВозврМат | Возврат материалов |  |  | 206 | 20 | 3 |  | 2 | 0
50 | 0 | 0 | 1 | 207 | 1692.5061 | ТрудСтр | Трудозатраты строителей |  |  | 207 | 21 | 3 |  | -1 | 1692.5061
50 | 0 | 0 | 1 | 208 | 70.7086 | ТрудМаш | Трудозатраты машинистов |  |  | 208 | 22 | 3 |  | -1 | 70.7086
50 | 0 | 0 | 1 | 209 | 0 | ТранспМат | Транспорт материалов |  |  | 209 | 23 | 3 |  | 2 | 0
50 | 0 | 0 | 1 | 210 | 15855.44 | НР | Накладные расходы |  |  | 210 | 24 | 3 |  | 2 | 105596.82
50 | 0 | 0 | 1 | 211 | 9556.98 | СмПриб | Сметная прибыль |  |  | 211 | 25 | 3 |  | 2 | 63649.26
50 | 0 | 0 | 1 | 0 | 145987.4 | Всего | Всего с НР и СП |  |  | 224 | 26 | 3 |  | 2 | 972275.67
50 | 1 | 0 | 2 | 0 | 145987.4 | Итого 1 | Всего |  |  | 212 | 27 | 0 |  | 2 | 972275.67
50 | 1 | 0 | 2 | 0 | 26277.73 | Итого2 | Итого НДС 18% |  |  | 212 | 28 | 0 |  | 2 | 175009.62
50 | 1 | 0 | 2 | 224 | 172265.13 | Итого 3 | Всего по смете |  |  | 212 | 29 | 0 |  | 2 | 1147285.29
-1
75 | Базовый | 2000 | 0 | 1 | 0 | 0 | 1 | 0 | 1 | 0 | 0 | 0 | 16666348 | 1
75 | Текущий уровень цен | 2018 | 1 | 0 |  | 0 | 1 | 0 | 1 | 0 | 0 | 1 | 16666349 | 2
3 | Индексы за итогом | 6.66 | 1 | 1 | 1 | 1 | 1 | 1 | 1 | 1 | 1 | 6.66 | 1 | 1 | 1 | 1 | 1

## SmtRes
28 | 16666348 | 16666579 | 15433667 | 1 | 1 | 1 | 1 | 1-100-24 |  | Рабочий среднего разряда 2.4 | 1191 | 1013 | чел.-ч. | чел.-ч. | 1 | 0 | 371339561 | 103.91 | 0 | 0 | 0 | 8.09 | 0 | 0 | 0 | 8.09 | 1 | 1 | 1 | 1 | 0 | 1 | 0 | 0 | 0 | 103.91 |  | 1 | 2 | 16666583 | 1 | 0 | 1 | 0 | 0 | 0 | 0 | 0 | 0 | 0 | 0 | 0 | 0 | 0 | 0 | 0 | 0 | 0 | 0 | 0 | 0 | 0 | 0 | 0 | 0 | 9.5234 | 8.09 | 8.09 | 1 | 0
28 | 16666348 | 16666579 | 15430395 | 1 | 1 | 1 | 1 | 4-100-00 |  | Затраты труда машинистов | 1191 | 1013 | чел.-ч. | чел.-ч. | 1 | 0 | -1417349443 | 7.74 | 0 | 0 | 0 | 0 | 0 | 0 | 0 | 0 | 1 | 1 | 1 | 1 | 0 | 1 | 0 | 0 | 0 | 7.74 |  | 2 | 2 | 16666584 | 1 | 0 | 2 | 0 | 0 | 0 | 0 | 0 | 0 | 0 | 0 | 0 | 0 | 0 | 0 | 0 | 0 | 0 | 0 | 0 | 0 | 0 | 0 | 0 | 0 | 0.70937 | 0 | 0 | 1 | 0
28 | 16666348 | 16666579 | 15247974 | 1 | 1 | 1 | 2 | 91.06.06-048 | ФСЭМ-2001, 91.06.06-048, приказ Минстроя России №1039/пр от 30.12.2016г. | Подъемники одномачтовые, грузоподъемность до 500 кг, высота подъема 45 м | 1368 | 1011 | маш.-ч | маш.-ч | 1 | 0 | 1188625873 | 7.74 | 0 | 31.26 | 13.5 | 0 | 0 | 31.26 | 13.5 | 0 | 1 | 1 | 1 | 1 | 0 | 1 | 0 | 0 | 0 | 7.74 |  | 0 | 2 | 16666585 | 1 | 0 | 3 | 0 | 0 | 0 | 0 | 0 | 0 | 0 | 0 | 0 | 0 | 0 | 0 | 0 | 0 | 0 | 0 | 0 | 0 | 0 | 0 | 0 | 0 | 0.70937 | 31.26 | 31.26 | 1 | 0
29 | 16666349 | 16666579 | 15433667 | 1 | 1 | 1 | 1 | 1-100-24 |  | Рабочий среднего разряда 2.4 | 1191 | 1013 | чел.-ч. | чел.-ч. | 1 | 0 | 371339561 | 103.91 | 0 | 0 | 0 | 53.88 | 0 | 0 | 0 | 8.09 | 1 | 1 | 1 | 6.66 | 0 | 1 | 0 | 0 | 0 | 103.91 |  | 1 | 2 | 16666583 | 1 | 0 | 4 | 0 | 0 | 0 | 0 | 0 | 0 | 0 | 0 | 0 | 0 | 0 | 0 | 0 | 0 | 0 | 0 | 0 | 0 | 0 | 0 | 0 | 0 | 9.5234 | 53.88 | 8.09 | 6.66 | 0
29 | 16666349 | 16666579 | 15430395 | 1 | 1 | 1 | 1 | 4-100-00 |  | Затраты труда машинистов | 1191 | 1013 | чел.-ч. | чел.-ч. | 1 | 0 | -1417349443 | 7.74 | 0 | 0 | 0 | 0 | 0 | 0 | 0 | 0 | 1 | 1 | 6.66 | 1 | 0 | 1 | 0 | 0 | 0 | 7.74 |  | 2 | 2 | 16666584 | 1 | 0 | 5 | 0 | 0 | 0 | 0 | 0 | 0 | 0 | 0 | 0 | 0 | 0 | 0 | 0 | 0 | 0 | 0 | 0 | 0 | 0 | 0 | 0 | 0 | 0.70937 | 0 | 0 | 1 | 0
29 | 16666349 | 16666579 | 15247974 | 1 | 1 | 1 | 2 | 91.06.06-048 | ФСЭМ-2001, 91.06.06-048, приказ Минстроя России №1039/пр от 30.12.2016г. | Подъемники одномачтовые, грузоподъемность до 500 кг, высота подъема 45 м | 1368 | 1011 | маш.-ч | маш.-ч | 1 | 0 | 1188625873 | 7.74 | 0 | 208.19 | 13.5 | 0 | 0 | 31.26 | 13.5 | 0 | 1 | 6.66 | 1 | 1 | 0 | 1 | 0 | 0 | 0 | 7.74 |  | 0 | 2 | 16666585 | 1 | 0 | 6 | 0 | 0 | 0 | 0 | 0 | 0 | 0 | 0 | 0 | 0 | 0 | 0 | 0 | 0 | 0 | 0 | 0 | 0 | 0 | 0 | 0 | 0 | 0.70937 | 208.19 | 31.26 | 6.66 | 0
30 | 16666348 | 16666586 | 15441047 | 1 | 1 | 1 | 1 | 1-100-43 |  | Рабочий среднего разряда 4.3 | 1191 | 1013 | чел.-ч. | чел.-ч. | 1 | 0 | 687044855 | 227.374 | 0 | 0 | 0 | 10.06 | 0 | 0 | 0 | 10.06 | 1 | 1 | 1 | 1 | 0 | 1 | 1 | 0 | 0 | 324.82 | )*0,7 | 1 | 2 | 16666596 | 1 | 0 | 7 | 0 | 0 | 0 | 0 | 0 | 0 | 0 | 0 | 0 | 0 | 0 | 0 | 0 | 0 | 0 | 0 | 0 | 0 | 0 | 0 | 0 | 0 | 31.2185 | 10.06 | 10.06 | 1 | 0
30 | 16666348 | 16666586 | 15430395 | 1 | 1 | 1 | 1 | 4-100-00 |  | Затраты труда машинистов | 1191 | 1013 | чел.-ч. | чел.-ч. | 1 | 0 | -1417349443 | 2.48 | 0 | 0 | 0 | 0 | 0 | 0 | 0 | 0 | 1 | 1 | 1 | 1 | 0 | 1 | 0 | 0 | 0 | 2.48 |  | 2 | 2 | 16666597 | 1 | 2048 | 8 | 0 | 0 | 0 | 0 | 0 | 0 | 0 | 0 | 0 | 0 | 0 | 0 | 0 | 0 | 0 | 0 | 0 | 0 | 0 | 0 | 0 | 0 | 0.3405 | 0 | 0 | 1 | 0
30 | 16666348 | 16666586 | 15247680 | 1 | 1 | 1 | 2 | 91.05.05-014 | ФСЭМ-2001, 91.05.05-014, приказ Минстроя России №1039/пр от 30.12.2016г. | Краны на автомобильном ходу, грузоподъемность 10 т | 1368 | 1011 | маш.-ч | маш.-ч | 1 | 0 | -1718674368 | 1.54 | 0 | 111.99 | 13.5 | 0 | 0 | 111.99 | 13.5 | 0 | 1 | 1 | 1 | 1 | 0 | 1 | 1 | 0 | 0 | 2.2 | )*0,7 | 0 | 2 | 16666598 | 1 | 0 | 9 | 0 | 0 | 0 | 0 | 0 | 0 | 0 | 0 | 0 | 0 | 0 | 0 | 0 | 0 | 0 | 0 | 0 | 0 | 0 | 0 | 0 | 0 | 0.21144 | 111.99 | 111.99 | 1 | 0
30 | 16666348 | 16666586 | 15247880 | 1 | 1 | 1 | 2 | 91.06.03-062 | ФСЭМ-2001, 91.06.03-062, приказ Минстроя России №1039/пр от 30.12.2016г. | Лебедки электрические тяговым усилием до 31,39 кН (3,2 т) | 1368 | 1011 | маш.-ч | маш.-ч | 1 | 0 | 1544661785 | 30.73 | 0 | 6.9 | 0 | 0 | 0 | 6.9 | 0 | 0 | 1 | 1 | 1 | 1 | 0 | 1 | 1 | 0 | 0 | 43.9 | )*0,7 | 0 | 2 | 16666599 | 1 | 0 | 10 | 0 | 0 | 0 | 0 | 0 | 0 | 0 | 0 | 0 | 0 | 0 | 0 | 0 | 0 | 0 | 0 | 0 | 0 | 0 | 0 | 0 | 0 | 4.2192 | 6.9 | 6.9 | 1 | 0
30 | 16666348 | 16666586 | 15249073 | 1 | 1 | 1 | 2 | 91.14.02-001 | ФСЭМ-2001, 91.14.02-001, приказ Минстроя России №1039/пр от 30.12.2016г. | Автомобили бортовые, грузоподъемность до 5 т | 1368 | 1011 | маш.-ч | маш.-ч | 1 | 0 | 1372534845 | 0.196 | 0 | 65.71 | 11.6 | 0 | 0 | 65.71 | 11.6 | 0 | 1 | 1 | 1 | 1 | 0 | 1 | 1 | 0 | 0 | 0.28 | )*0,7 | 0 | 2 | 16666600 | 1 | 0 | 11 | 0 | 0 | 0 | 0 | 0 | 0 | 0 | 0 | 0 | 0 | 0 | 0 | 0 | 0 | 0 | 0 | 0 | 0 | 0 | 0 | 0 | 0 | 0.026911 | 65.71 | 65.71 | 1 | 0
30 | 16666348 | 16666586 | 15171021 | 1 | 1 | 1 | 3 | 01.7.20.08-0071 | ФССЦ-2001, 01.7.20.08-0071, приказ Минстроя России №1039/пр от 30.12.2016г. | Канаты пеньковые пропитанные | 1348 | 1009 | т | т | 1000 | 0 | -2116243625 | 0 | 37900 | 0 | 0 | 0 | 37900 | 0 | 0 | 0 | 1 | 1 | 1 | 1 | 0 | 1 | 1 | 0 | 0 | 0.00115 | )*0 | 0 | 2 | 16666602 | 1 | 0 | 13 | 0 | 0 | 0 | 0 | 0 | 0 | 0 | 0 | 0 | 0 | 0 | 0 | 0 | 0 | 0 | 0 | 0 | 0 | 0 | 0 | 0 | 0 | 0 | 37900 | 37900 | 1 | 0
30 | 16666348 | 16666586 | 15188765 | 1 | 1 | 1 | 3 | 07.2.07.12-0020 | ФССЦ-2001, 07.2.07.12-0020, приказ Минстроя России №1039/пр от 30.12.2016г. | Отдельные конструктивные элементы зданий и сооружений с преобладанием горячекатаных профилей, средняя масса сборочной единицы от 0,1 до 0,5 т | 1348 | 1009 | т | т | 1000 | 0 | 299819930 | 0 | 7712 | 0 | 0 | 0 | 7712 | 0 | 0 | 0 | 1 | 1 | 1 | 1 | 0 | 1 | 1 | 0 | 0 | 0.02 | )*0 | 0 | 2 | 16666605 | 1 | 0 | 16 | 0 | 0 | 0 | 0 | 0 | 0 | 0 | 0 | 0 | 0 | 0 | 0 | 0 | 0 | 0 | 0 | 0 | 0 | 0 | 0 | 0 | 0 | 0 | 7712 | 7712 | 1 | 0
30 | 16666348 | 16666586 | 15190794 | 1 | 1 | 1 | 3 | 08.2.02.11-0007 | ФССЦ-2001, 08.2.02.11-0007, приказ Минстроя России №1039/пр от 30.12.2016г. | Канат двойной свивки типа ТК, конструкции 6х19(1+6+12)+1 о.с., оцинкованный из проволок марки В, маркировочная группа 1770 н/мм2, диаметром 5,5 мм | 1302 | 1003 | 10 м | 10 м | 10 | 0 | -1640127157 | 0 | 50.24 | 0 | 0 | 0 | 50.24 | 0 | 0 | 0 | 1 | 1 | 1 | 1 | 0 | 1 | 1 | 0 | 0 | 0.2 | )*0 | 0 | 2 | 16666606 | 1 | 0 | 17 | 0 | 0 | 0 | 0 | 0 | 0 | 0 | 0 | 0 | 0 | 0 | 0 | 0 | 0 | 0 | 0 | 0 | 0 | 0 | 0 | 0 | 0 | 0 | 50.24 | 50.24 | 1 | 0
30 | 16666348 | 16666586 | 15195820 | 1 | 1 | 1 | 3 | 11.1.03.01-0077 | ФССЦ-2001, 11.1.03.01-0077, приказ Минстроя России №1039/пр от 30.12.2016г. | Бруски обрезные хвойных пород длиной 4-6,5 м, шириной 75-150 мм, толщиной 40-75 мм, I сорта | 1339 | 1007 | м3 | м3 | 1 | 0 | 1283004816 | 0 | 1700 | 0 | 0 | 0 | 1700 | 0 | 0 | 0 | 1 | 1 | 1 | 1 | 0 | 1 | 1 | 0 | 0 | 0.04 | )*0 | 0 | 2 | 16666608 | 1 | 0 | 19 | 0 | 0 | 0 | 0 | 0 | 0 | 0 | 0 | 0 | 0 | 0 | 0 | 0 | 0 | 0 | 0 | 0 | 0 | 0 | 0 | 0 | 0 | 0 | 1700 | 1700 | 1 | 0
31 | 16666349 | 16666586 | 15441047 | 1 | 1 | 1 | 1 | 1-100-43 |  | Рабочий среднего разряда 4.3 | 1191 | 1013 | чел.-ч. | чел.-ч. | 1 | 0 | 687044855 | 227.374 | 0 | 0 | 0 | 67 | 0 | 0 | 0 | 10.06 | 1 | 1 | 1 | 6.66 | 0 | 1 | 1 | 0 | 0 | 324.82 | )*0,7 | 1 | 2 | 16666596 | 1 | 0 | 20 | 0 | 0 | 0 | 0 | 0 | 0 | 0 | 0 | 0 | 0 | 0 | 0 | 0 | 0 | 0 | 0 | 0 | 0 | 0 | 0 | 0 | 0 | 31.2185 | 67 | 10.06 | 6.66 | 0
31 | 16666349 | 16666586 | 15430395 | 1 | 1 | 1 | 1 | 4-100-00 |  | Затраты труда машинистов | 1191 | 1013 | чел.-ч. | чел.-ч. | 1 | 0 | -1417349443 | 2.48 | 0 | 0 | 0 | 0 | 0 | 0 | 0 | 0 | 1 | 1 | 6.66 | 1 | 0 | 1 | 0 | 0 | 0 | 2.48 |  | 2 | 2 | 16666597 | 1 | 2048 | 21 | 0 | 0 | 0 | 0 | 0 | 0 | 0 | 0 | 0 | 0 | 0 | 0 | 0 | 0 | 0 | 0 | 0 | 0 | 0 | 0 | 0 | 0 | 0.3405 | 0 | 0 | 1 | 0
31 | 16666349 | 16666586 | 15247680 | 1 | 1 | 1 | 2 | 91.05.05-014 | ФСЭМ-2001, 91.05.05-014, приказ Минстроя России №1039/пр от 30.12.2016г. | Краны на автомобильном ходу, грузоподъемность 10 т | 1368 | 1011 | маш.-ч | маш.-ч | 1 | 0 | -1718674368 | 1.54 | 0 | 745.85 | 13.5 | 0 | 0 | 111.99 | 13.5 | 0 | 1 | 6.66 | 1 | 1 | 0 | 1 | 1 | 0 | 0 | 2.2 | )*0,7 | 0 | 2 | 16666598 | 1 | 0 | 22 | 0 | 0 | 0 | 0 | 0 | 0 | 0 | 0 | 0 | 0 | 0 | 0 | 0 | 0 | 0 | 0 | 0 | 0 | 0 | 0 | 0 | 0 | 0.21144 | 745.85 | 111.99 | 6.66 | 0
31 | 16666349 | 16666586 | 15247880 | 1 | 1 | 1 | 2 | 91.06.03-062 | ФСЭМ-2001, 91.06.03-062, приказ Минстроя России №1039/пр от 30.12.2016г. | Лебедки электрические тяговым усилием до 31,39 кН (3,2 т) | 1368 | 1011 | маш.-ч | маш.-ч | 1 | 0 | 1544661785 | 30.73 | 0 | 45.95 | 0 | 0 | 0 | 6.9 | 0 | 0 | 1 | 6.66 | 1 | 1 | 0 | 1 | 1 | 0 | 0 | 43.9 | )*0,7 | 0 | 2 | 16666599 | 1 | 0 | 23 | 0 | 0 | 0 | 0 | 0 | 0 | 0 | 0 | 0 | 0 | 0 | 0 | 0 | 0 | 0 | 0 | 0 | 0 | 0 | 0 | 0 | 0 | 4.2192 | 45.95 | 6.9 | 6.66 | 0
31 | 16666349 | 16666586 | 15249073 | 1 | 1 | 1 | 2 | 91.14.02-001 | ФСЭМ-2001, 91.14.02-001, приказ Минстроя России №1039/пр от 30.12.2016г. | Автомобили бортовые, грузоподъемность до 5 т | 1368 | 1011 | маш.-ч | маш.-ч | 1 | 0 | 1372534845 | 0.196 | 0 | 437.63 | 11.6 | 0 | 0 | 65.71 | 11.6 | 0 | 1 | 6.66 | 1 | 1 | 0 | 1 | 1 | 0 | 0 | 0.28 | )*0,7 | 0 | 2 | 16666600 | 1 | 0 | 24 | 0 | 0 | 0 | 0 | 0 | 0 | 0 | 0 | 0 | 0 | 0 | 0 | 0 | 0 | 0 | 0 | 0 | 0 | 0 | 0 | 0 | 0 | 0.026911 | 437.63 | 65.71 | 6.66 | 0
31 | 16666349 | 16666586 | 15171021 | 1 | 1 | 1 | 3 | 01.7.20.08-0071 | ФССЦ-2001, 01.7.20.08-0071, приказ Минстроя России №1039/пр от 30.12.2016г. | Канаты пеньковые пропитанные | 1348 | 1009 | т | т | 1000 | 0 | -2116243625 | 0 | 252414 | 0 | 0 | 0 | 37900 | 0 | 0 | 0 | 6.66 | 1 | 1 | 1 | 0 | 1 | 1 | 0 | 0 | 0.00115 | )*0 | 0 | 2 | 16666602 | 1 | 0 | 26 | 0 | 0 | 0 | 0 | 0 | 0 | 0 | 0 | 0 | 0 | 0 | 0 | 0 | 0 | 0 | 0 | 0 | 0 | 0 | 0 | 0 | 0 | 0 | 252414 | 37900 | 6.66 | 0
31 | 16666349 | 16666586 | 15188765 | 1 | 1 | 1 | 3 | 07.2.07.12-0020 | ФССЦ-2001, 07.2.07.12-0020, приказ Минстроя России №1039/пр от 30.12.2016г. | Отдельные конструктивные элементы зданий и сооружений с преобладанием горячекатаных профилей, средняя масса сборочной единицы от 0,1 до 0,5 т | 1348 | 1009 | т | т | 1000 | 0 | 299819930 | 0 | 51361.92 | 0 | 0 | 0 | 7712 | 0 | 0 | 0 | 6.66 | 1 | 1 | 1 | 0 | 1 | 1 | 0 | 0 | 0.02 | )*0 | 0 | 2 | 16666605 | 1 | 0 | 29 | 0 | 0 | 0 | 0 | 0 | 0 | 0 | 0 | 0 | 0 | 0 | 0 | 0 | 0 | 0 | 0 | 0 | 0 | 0 | 0 | 0 | 0 | 0 | 51361.92 | 7712 | 6.66 | 0
31 | 16666349 | 16666586 | 15190794 | 1 | 1 | 1 | 3 | 08.2.02.11-0007 | ФССЦ-2001, 08.2.02.11-0007, приказ Минстроя России №1039/пр от 30.12.2016г. | Канат двойной свивки типа ТК, конструкции 6х19(1+6+12)+1 о.с., оцинкованный из проволок марки В, маркировочная группа 1770 н/мм2, диаметром 5,5 мм | 1302 | 1003 | 10 м | 10 м | 10 | 0 | -1640127157 | 0 | 334.6 | 0 | 0 | 0 | 50.24 | 0 | 0 | 0 | 6.66 | 1 | 1 | 1 | 0 | 1 | 1 | 0 | 0 | 0.2 | )*0 | 0 | 2 | 16666606 | 1 | 0 | 30 | 0 | 0 | 0 | 0 | 0 | 0 | 0 | 0 | 0 | 0 | 0 | 0 | 0 | 0 | 0 | 0 | 0 | 0 | 0 | 0 | 0 | 0 | 0 | 334.6 | 50.24 | 6.66 | 0
31 | 16666349 | 16666586 | 15195820 | 1 | 1 | 1 | 3 | 11.1.03.01-0077 | ФССЦ-2001, 11.1.03.01-0077, приказ Минстроя России №1039/пр от 30.12.2016г. | Бруски обрезные хвойных пород длиной 4-6,5 м, шириной 75-150 мм, толщиной 40-75 мм, I сорта | 1339 | 1007 | м3 | м3 | 1 | 0 | 1283004816 | 0 | 11322 | 0 | 0 | 0 | 1700 | 0 | 0 | 0 | 6.66 | 1 | 1 | 1 | 0 | 1 | 1 | 0 | 0 | 0.04 | )*0 | 0 | 2 | 16666608 | 1 | 0 | 32 | 0 | 0 | 0 | 0 | 0 | 0 | 0 | 0 | 0 | 0 | 0 | 0 | 0 | 0 | 0 | 0 | 0 | 0 | 0 | 0 | 0 | 0 | 0 | 11322 | 1700 | 6.66 | 0
32 | 16666348 | 16666609 | 15430767 | 1 | 1 | 1 | 1 | 1-100-30 |  | Рабочий среднего разряда 3 | 1191 | 1013 | чел.-ч. | чел.-ч. | 1 | 0 | -400197608 | 141.2 | 0 | 0 | 0 | 8.53 | 0 | 0 | 0 | 8.53 | 1 | 1 | 1 | 1 | 0 | 1 | 0 | 0 | 0 | 141.2 |  | 1 | 2 | 16666613 | 1 | 0 | 33 | 0 | 0 | 0 | 0 | 0 | 0 | 0 | 0 | 0 | 0 | 0 | 0 | 0 | 0 | 0 | 0 | 0 | 0 | 0 | 0 | 0 | 0 | 11.7478 | 8.53 | 8.53 | 1 | 0
32 | 16666348 | 16666609 | 15249402 | 1 | 1 | 1 | 2 | 91.18.01-012 | ФСЭМ-2001, 91.18.01-012, приказ Минстроя России №1039/пр от 30.12.2016г. | Компрессоры передвижные с электродвигателем давлением 600 кПа (6 ат), производительность до 3,5 м3/мин | 1368 | 1011 | маш.-ч | маш.-ч | 1 | 0 | -2111251057 | 6.72 | 0 | 32.5 | 0 | 0 | 0 | 32.5 | 0 | 0 | 1 | 1 | 1 | 1 | 0 | 1 | 0 | 0 | 0 | 6.72 |  | 0 | 2 | 16666614 | 1 | 0 | 34 | 0 | 0 | 0 | 0 | 0 | 0 | 0 | 0 | 0 | 0 | 0 | 0 | 0 | 0 | 0 | 0 | 0 | 0 | 0 | 0 | 0 | 0 | 0.5591 | 32.5 | 32.5 | 1 | 0
32 | 16666348 | 16666609 | 15249998 | 1 | 1 | 1 | 2 | 91.21.10-003 | ФСЭМ-2001, 91.21.10-003, приказ Минстроя России №1039/пр от 30.12.2016г. | Молотки при работе от передвижных компрессорных станций отбойные пневматические | 1368 | 1011 | маш.-ч | маш.-ч | 1 | 0 | 1518765163 | 13.44 | 0 | 1.53 | 0 | 0 | 0 | 1.53 | 0 | 0 | 1 | 1 | 1 | 1 | 0 | 1 | 0 | 0 | 0 | 13.44 |  | 0 | 2 | 16666615 | 1 | 0 | 35 | 0 | 0 | 0 | 0 | 0 | 0 | 0 | 0 | 0 | 0 | 0 | 0 | 0 | 0 | 0 | 0 | 0 | 0 | 0 | 0 | 0 | 0 | 1.1182 | 1.53 | 1.53 | 1 | 0
33 | 16666349 | 16666609 | 15430767 | 1 | 1 | 1 | 1 | 1-100-30 |  | Рабочий среднего разряда 3 | 1191 | 1013 | чел.-ч. | чел.-ч. | 1 | 0 | -400197608 | 141.2 | 0 | 0 | 0 | 56.81 | 0 | 0 | 0 | 8.53 | 1 | 1 | 1 | 6.66 | 0 | 1 | 0 | 0 | 0 | 141.2 |  | 1 | 2 | 16666613 | 1 | 0 | 37 | 0 | 0 | 0 | 0 | 0 | 0 | 0 | 0 | 0 | 0 | 0 | 0 | 0 | 0 | 0 | 0 | 0 | 0 | 0 | 0 | 0 | 0 | 11.7478 | 56.81 | 8.53 | 6.66 | 0
33 | 16666349 | 16666609 | 15249402 | 1 | 1 | 1 | 2 | 91.18.01-012 | ФСЭМ-2001, 91.18.01-012, приказ Минстроя России №1039/пр от 30.12.2016г. | Компрессоры передвижные с электродвигателем давлением 600 кПа (6 ат), производительность до 3,5 м3/мин | 1368 | 1011 | маш.-ч | маш.-ч | 1 | 0 | -2111251057 | 6.72 | 0 | 216.45 | 0 | 0 | 0 | 32.5 | 0 | 0 | 1 | 6.66 | 1 | 1 | 0 | 1 | 0 | 0 | 0 | 6.72 |  | 0 | 2 | 16666614 | 1 | 0 | 38 | 0 | 0 | 0 | 0 | 0 | 0 | 0 | 0 | 0 | 0 | 0 | 0 | 0 | 0 | 0 | 0 | 0 | 0 | 0 | 0 | 0 | 0 | 0.5591 | 216.45 | 32.5 | 6.66 | 0
33 | 16666349 | 16666609 | 15249998 | 1 | 1 | 1 | 2 | 91.21.10-003 | ФСЭМ-2001, 91.21.10-003, приказ Минстроя России №1039/пр от 30.12.2016г. | Молотки при работе от передвижных компрессорных станций отбойные пневматические | 1368 | 1011 | маш.-ч | маш.-ч | 1 | 0 | 1518765163 | 13.44 | 0 | 10.19 | 0 | 0 | 0 | 1.53 | 0 | 0 | 1 | 6.66 | 1 | 1 | 0 | 1 | 0 | 0 | 0 | 13.44 |  | 0 | 2 | 16666615 | 1 | 0 | 39 | 0 | 0 | 0 | 0 | 0 | 0 | 0 | 0 | 0 | 0 | 0 | 0 | 0 | 0 | 0 | 0 | 0 | 0 | 0 | 0 | 0 | 0 | 1.1182 | 10.19 | 1.53 | 6.66 | 0
34 | 16666348 | 16666617 | 15430447 | 1 | 1 | 1 | 1 | 1-100-35 |  | Рабочий среднего разряда 3.5 | 1191 | 1013 | чел.-ч. | чел.-ч. | 1 | 0 | 145020957 | 8.93 | 0 | 0 | 0 | 9.07 | 0 | 0 | 0 | 9.07 | 1 | 1 | 1 | 1 | 0 | 1 | 0 | 0 | 0 | 8.93 |  | 1 | 2 | 16666621 | 1 | 0 | 41 | 0 | 0 | 0 | 0 | 0 | 0 | 0 | 0 | 0 | 0 | 0 | 0 | 0 | 0 | 0 | 0 | 0 | 0 | 0 | 0 | 0 | 0 | 13.4843 | 9.07 | 9.07 | 1 | 0
34 | 16666348 | 16666617 | 15249402 | 1 | 1 | 1 | 2 | 91.18.01-012 | ФСЭМ-2001, 91.18.01-012, приказ Минстроя России №1039/пр от 30.12.2016г. | Компрессоры передвижные с электродвигателем давлением 600 кПа (6 ат), производительность до 3,5 м3/мин | 1368 | 1011 | маш.-ч | маш.-ч | 1 | 0 | -2111251057 | 2.26 | 0 | 32.5 | 0 | 0 | 0 | 32.5 | 0 | 0 | 1 | 1 | 1 | 1 | 0 | 1 | 0 | 0 | 0 | 2.26 |  | 0 | 2 | 16666622 | 1 | 0 | 42 | 0 | 0 | 0 | 0 | 0 | 0 | 0 | 0 | 0 | 0 | 0 | 0 | 0 | 0 | 0 | 0 | 0 | 0 | 0 | 0 | 0 | 0 | 3.4126 | 32.5 | 32.5 | 1 | 0
34 | 16666348 | 16666617 | 15249998 | 1 | 1 | 1 | 2 | 91.21.10-003 | ФСЭМ-2001, 91.21.10-003, приказ Минстроя России №1039/пр от 30.12.2016г. | Молотки при работе от передвижных компрессорных станций отбойные пневматические | 1368 | 1011 | маш.-ч | маш.-ч | 1 | 0 | 1518765163 | 4.52 | 0 | 1.53 | 0 | 0 | 0 | 1.53 | 0 | 0 | 1 | 1 | 1 | 1 | 0 | 1 | 0 | 0 | 0 | 4.52 |  | 0 | 2 | 16666623 | 1 | 0 | 43 | 0 | 0 | 0 | 0 | 0 | 0 | 0 | 0 | 0 | 0 | 0 | 0 | 0 | 0 | 0 | 0 | 0 | 0 | 0 | 0 | 0 | 0 | 6.8252 | 1.53 | 1.53 | 1 | 0
35 | 16666349 | 16666617 | 15430447 | 1 | 1 | 1 | 1 | 1-100-35 |  | Рабочий среднего разряда 3.5 | 1191 | 1013 | чел.-ч. | чел.-ч. | 1 | 0 | 145020957 | 8.93 | 0 | 0 | 0 | 60.41 | 0 | 0 | 0 | 9.07 | 1 | 1 | 1 | 6.66 | 0 | 1 | 0 | 0 | 0 | 8.93 |  | 1 | 2 | 16666621 | 1 | 0 | 44 | 0 | 0 | 0 | 0 | 0 | 0 | 0 | 0 | 0 | 0 | 0 | 0 | 0 | 0 | 0 | 0 | 0 | 0 | 0 | 0 | 0 | 0 | 13.4843 | 60.41 | 9.07 | 6.66 | 0
35 | 16666349 | 16666617 | 15249402 | 1 | 1 | 1 | 2 | 91.18.01-012 | ФСЭМ-2001, 91.18.01-012, приказ Минстроя России №1039/пр от 30.12.2016г. | Компрессоры передвижные с электродвигателем давлением 600 кПа (6 ат), производительность до 3,5 м3/мин | 1368 | 1011 | маш.-ч | маш.-ч | 1 | 0 | -2111251057 | 2.26 | 0 | 216.45 | 0 | 0 | 0 | 32.5 | 0 | 0 | 1 | 6.66 | 1 | 1 | 0 | 1 | 0 | 0 | 0 | 2.26 |  | 0 | 2 | 16666622 | 1 | 0 | 45 | 0 | 0 | 0 | 0 | 0 | 0 | 0 | 0 | 0 | 0 | 0 | 0 | 0 | 0 | 0 | 0 | 0 | 0 | 0 | 0 | 0 | 0 | 3.4126 | 216.45 | 32.5 | 6.66 | 0
35 | 16666349 | 16666617 | 15249998 | 1 | 1 | 1 | 2 | 91.21.10-003 | ФСЭМ-2001, 91.21.10-003, приказ Минстроя России №1039/пр от 30.12.2016г. | Молотки при работе от передвижных компрессорных станций отбойные пневматические | 1368 | 1011 | маш.-ч | маш.-ч | 1 | 0 | 1518765163 | 4.52 | 0 | 10.19 | 0 | 0 | 0 | 1.53 | 0 | 0 | 1 | 6.66 | 1 | 1 | 0 | 1 | 0 | 0 | 0 | 4.52 |  | 0 | 2 | 16666623 | 1 | 0 | 46 | 0 | 0 | 0 | 0 | 0 | 0 | 0 | 0 | 0 | 0 | 0 | 0 | 0 | 0 | 0 | 0 | 0 | 0 | 0 | 0 | 0 | 0 | 6.8252 | 10.19 | 1.53 | 6.66 | 0
36 | 16666348 | 16672649 | 15435099 | 1 | 1 | 1 | 1 | 1-100-31 |  | Рабочий среднего разряда 3.1 | 1191 | 1013 | чел.-ч. | чел.-ч. | 1 | 0 | 1010519658 | 66.87 | 0 | 0 | 0 | 8.64 | 0 | 0 | 0 | 8.64 | 1 | 1 | 1 | 1 | 0 | 1 | 0 | 0 | 0 | 66.87 |  | 1 | 2 | 16672650 | 1 | 0 | 47 | 0 | 0 | 0 | 0 | 0 | 0 | 0 | 0 | 0 | 0 | 0 | 0 | 0 | 0 | 0 | 0 | 0 | 0 | 0 | 0 | 0 | 0 | 125.0736 | 8.64 | 8.64 | 1 | 0
36 | 16666348 | 16672649 | 15430395 | 1 | 1 | 1 | 1 | 4-100-00 |  | Затраты труда машинистов | 1191 | 1013 | чел.-ч. | чел.-ч. | 1 | 0 | -1417349443 | 2.2 | 0 | 0 | 0 | 0 | 0 | 0 | 0 | 0 | 1 | 1 | 1 | 1 | 0 | 1 | 0 | 0 | 0 | 2.2 |  | 2 | 2 | 16672651 | 1 | 0 | 48 | 0 | 0 | 0 | 0 | 0 | 0 | 0 | 0 | 0 | 0 | 0 | 0 | 0 | 0 | 0 | 0 | 0 | 0 | 0 | 0 | 0 | 0 | 4.1149 | 0 | 0 | 1 | 0
36 | 16666348 | 16672649 | 15247974 | 1 | 1 | 1 | 2 | 91.06.06-048 | ФСЭМ-2001, 91.06.06-048, приказ Минстроя России №1039/пр от 30.12.2016г. | Подъемники одномачтовые, грузоподъемность до 500 кг, высота подъема 45 м | 1368 | 1011 | маш.-ч | маш.-ч | 1 | 0 | 1188625873 | 2.2 | 0 | 31.26 | 13.5 | 0 | 0 | 31.26 | 13.5 | 0 | 1 | 1 | 1 | 1 | 0 | 1 | 0 | 0 | 0 | 2.2 |  | 0 | 2 | 16672652 | 1 | 0 | 49 | 0 | 0 | 0 | 0 | 0 | 0 | 0 | 0 | 0 | 0 | 0 | 0 | 0 | 0 | 0 | 0 | 0 | 0 | 0 | 0 | 0 | 0 | 4.1149 | 31.26 | 31.26 | 1 | 0
37 | 16666349 | 16672649 | 15435099 | 1 | 1 | 1 | 1 | 1-100-31 |  | Рабочий среднего разряда 3.1 | 1191 | 1013 | чел.-ч. | чел.-ч. | 1 | 0 | 1010519658 | 66.87 | 0 | 0 | 0 | 57.54 | 0 | 0 | 0 | 8.64 | 1 | 1 | 1 | 6.66 | 0 | 1 | 0 | 0 | 0 | 66.87 |  | 1 | 2 | 16672650 | 1 | 0 | 50 | 0 | 0 | 0 | 0 | 0 | 0 | 0 | 0 | 0 | 0 | 0 | 0 | 0 | 0 | 0 | 0 | 0 | 0 | 0 | 0 | 0 | 0 | 125.0736 | 57.54 | 8.64 | 6.66 | 0
37 | 16666349 | 16672649 | 15430395 | 1 | 1 | 1 | 1 | 4-100-00 |  | Затраты труда машинистов | 1191 | 1013 | чел.-ч. | чел.-ч. | 1 | 0 | -1417349443 | 2.2 | 0 | 0 | 0 | 0 | 0 | 0 | 0 | 0 | 1 | 1 | 6.66 | 1 | 0 | 1 | 0 | 0 | 0 | 2.2 |  | 2 | 2 | 16672651 | 1 | 0 | 51 | 0 | 0 | 0 | 0 | 0 | 0 | 0 | 0 | 0 | 0 | 0 | 0 | 0 | 0 | 0 | 0 | 0 | 0 | 0 | 0 | 0 | 0 | 4.1149 | 0 | 0 | 1 | 0
37 | 16666349 | 16672649 | 15247974 | 1 | 1 | 1 | 2 | 91.06.06-048 | ФСЭМ-2001, 91.06.06-048, приказ Минстроя России №1039/пр от 30.12.2016г. | Подъемники одномачтовые, грузоподъемность до 500 кг, высота подъема 45 м | 1368 | 1011 | маш.-ч | маш.-ч | 1 | 0 | 1188625873 | 2.2 | 0 | 208.19 | 13.5 | 0 | 0 | 31.26 | 13.5 | 0 | 1 | 6.66 | 1 | 1 | 0 | 1 | 0 | 0 | 0 | 2.2 |  | 0 | 2 | 16672652 | 1 | 0 | 52 | 0 | 0 | 0 | 0 | 0 | 0 | 0 | 0 | 0 | 0 | 0 | 0 | 0 | 0 | 0 | 0 | 0 | 0 | 0 | 0 | 0 | 0 | 4.1149 | 208.19 | 31.26 | 6.66 | 0
38 | 16666348 | 16666631 | 15430447 | 1 | 1 | 1 | 1 | 1-100-35 |  | Рабочий среднего разряда 3.5 | 1191 | 1013 | чел.-ч. | чел.-ч. | 1 | 0 | 145020957 | 209.3 | 0 | 0 | 0 | 9.07 | 0 | 0 | 0 | 9.07 | 1 | 1 | 1 | 1 | 0 | 1 | 1 | 0 | 0 | 182 | )*1,15 | 1 | 2 | 16666651 | 1 | 0 | 53 | 0 | 0 | 0 | 0 | 0 | 0 | 0 | 0 | 0 | 0 | 0 | 0 | 0 | 0 | 0 | 0 | 0 | 0 | 0 | 0 | 0 | 0 | 12.6731 | 9.07 | 9.07 | 1 | 0
38 | 16666348 | 16666631 | 15250017 | 1 | 1 | 1 | 2 | 91.21.12-004 | ФСЭМ-2001, 91.21.12-004, приказ Минстроя России №1039/пр от 30.12.2016г. | Ножницы электрические | 1368 | 1011 | маш.-ч | маш.-ч | 1 | 0 | 612354663 | 0.2625 | 0 | 33.59 | 0 | 0 | 0 | 33.59 | 0 | 0 | 1 | 1 | 1 | 1 | 0 | 1 | 1 | 0 | 0 | 0.21 | )*1,25 | 0 | 2 | 16666652 | 1 | 0 | 54 | 0 | 0 | 0 | 0 | 0 | 0 | 0 | 0 | 0 | 0 | 0 | 0 | 0 | 0 | 0 | 0 | 0 | 0 | 0 | 0 | 0 | 0 | 0.015894 | 33.59 | 33.59 | 1 | 0
38 | 16666348 | 16666631 | 15162588 | 17 | 1 | 1 | 3 | 01.6.01.02 |  | Листы гипсокартонные | 1327 | 1005 | м2 | м2 | 1 | 0 | -354280000 | 421 | 0 | 0 | 0 | 0 | 0 | 0 | 0 | 0 | 1 | 1 | 1 | 1 | 0 | 0 | 0 | 0 | 0 | 421 |  | 0 | 2 | 16666653 | 1 | 0 | 55 | 0 | 0 | 0 | 0 | 0 | 0 | 0 | 0 | 0 | 0 | 0 | 0 | 0 | 0 | 0 | 0 | 0 | 0 | 0 | 0 | 0 | 0 | 25.4916 | 0 | 0 | 1 | 0
38 | 16666348 | 16666631 | 15166814 | 1 | 1 | 1 | 3 | 01.6.01.02-0006 | ФССЦ-2001, 01.6.01.02-0006, приказ Минстроя России №1039/пр от 30.12.2016г. | Листы гипсокартонные ГКЛ 12,5 мм | 1327 | 1005 | м2 | м2 | 1 | 0 | 148619590 | 421 | 15 | 0 | 0 | 0 | 15 | 0 | 0 | 0 | 1 | 1 | 1 | 1 | 0 | 0 | 0 | 0 | 0 | 421 |  | 0 | 1 | -1 | 0 | 0 |  | 0 | 0 | 0 | 0 | 0 | 0 | 0 | 0 | 0 | 0 | 0 | 0 | 0 | 0 | 0 | 0 | 0 | 0 | 0 | 0 | 0 | 0 | 25.4916 | 15 | 15 | 1 | 0
38 | 16666348 | 16666631 | 15167286 | 1 | 1 | 1 | 3 | 01.7.03.01-0001 | ФССЦ-2001, 01.7.03.01-0001, приказ Минстроя России №1039/пр от 30.12.2016г. | Вода | 1339 | 1007 | м3 | м3 | 1 | 0 | -1660354250 | 0.13 | 2.44 | 0 | 0 | 0 | 2.44 | 0 | 0 | 0 | 1 | 1 | 1 | 1 | 0 | 1 | 0 | 0 | 0 | 0.13 |  | 0 | 2 | 16666654 | 1 | 0 | 56 | 0 | 0 | 0 | 0 | 0 | 0 | 0 | 0 | 0 | 0 | 0 | 0 | 0 | 0 | 0 | 0 | 0 | 0 | 0 | 0 | 0 | 0 | 0.0078715 | 2.44 | 2.44 | 1 | 0
38 | 16666348 | 16666631 | 15167572 | 1 | 1 | 1 | 3 | 01.7.06.04-0002 | ФССЦ-2001, 01.7.06.04-0002, приказ Минстроя России №1039/пр от 30.12.2016г. | Лента бумажная для повышения трещиностойкости стыков ГКЛ и ГВЛ | 1301 | 1003 | м | м | 1 | 0 | 1016996156 | 152 | 0.17 | 0 | 0 | 0 | 0.17 | 0 | 0 | 0 | 1 | 1 | 1 | 1 | 0 | 1 | 0 | 0 | 0 | 152 |  | 0 | 2 | 16666655 | 1 | 0 | 57 | 0 | 0 | 0 | 0 | 0 | 0 | 0 | 0 | 0 | 0 | 0 | 0 | 0 | 0 | 0 | 0 | 0 | 0 | 0 | 0 | 0 | 0 | 9.2036 | 0.17 | 0.17 | 1 | 0
38 | 16666348 | 16666631 | 15167577 | 1 | 1 | 1 | 3 | 01.7.06.04-0007 | ФССЦ-2001, 01.7.06.04-0007, приказ Минстроя России №1039/пр от 30.12.2016г. | Лента разделительная для сопряжения потолка из ЛГК со стеной | 1308 | 1003 | 100 м | 100 м | 100 | 0 | 254035190 | 1.77 | 173 | 0 | 0 | 0 | 173 | 0 | 0 | 0 | 1 | 1 | 1 | 1 | 0 | 1 | 0 | 0 | 0 | 1.77 |  | 0 | 2 | 16666656 | 1 | 0 | 58 | 0 | 0 | 0 | 0 | 0 | 0 | 0 | 0 | 0 | 0 | 0 | 0 | 0 | 0 | 0 | 0 | 0 | 0 | 0 | 0 | 0 | 0 | 0.10717 | 173 | 173 | 1 | 0
38 | 16666348 | 16666631 | 15170155 | 1 | 1 | 1 | 3 | 01.7.15.07-0152 | ФССЦ-2001, 01.7.15.07-0152, приказ Минстроя России №1039/пр от 30.12.2016г. | Дюбель с шурупом 6/35 мм | 1355 | 1010 | 100 шт. | 100 шт. | 100 | 0 | 1135215184 | 3.38 | 8 | 0 | 0 | 0 | 8 | 0 | 0 | 0 | 1 | 1 | 1 | 1 | 0 | 1 | 0 | 0 | 0 | 3.38 |  | 0 | 2 | 16666658 | 1 | 0 | 60 | 0 | 0 | 0 | 0 | 0 | 0 | 0 | 0 | 0 | 0 | 0 | 0 | 0 | 0 | 0 | 0 | 0 | 0 | 0 | 0 | 0 | 0 | 0.20466 | 8 | 8 | 1 | 0
38 | 16666348 | 16666631 | 15170385 | 1 | 1 | 1 | 3 | 01.7.15.14-0044 | ФССЦ-2001, 01.7.15.14-0044, приказ Минстроя России №1039/пр от 30.12.2016г. | Шуруп самонарезающий (TN) 3,5/25 мм | 1355 | 1010 | 100 шт. | 100 шт. | 100 | 0 | -1705958995 | 13.53 | 2 | 0 | 0 | 0 | 2 | 0 | 0 | 0 | 1 | 1 | 1 | 1 | 0 | 1 | 0 | 0 | 0 | 13.53 |  | 0 | 2 | 16666659 | 1 | 0 | 61 | 0 | 0 | 0 | 0 | 0 | 0 | 0 | 0 | 0 | 0 | 0 | 0 | 0 | 0 | 0 | 0 | 0 | 0 | 0 | 0 | 0 | 0 | 0.81924 | 2 | 2 | 1 | 0
38 | 16666348 | 16666631 | 15170386 | 1 | 1 | 1 | 3 | 01.7.15.14-0045 | ФССЦ-2001, 01.7.15.14-0045, приказ Минстроя России №1039/пр от 30.12.2016г. | Шуруп самонарезающий (TN) 3,5/35 мм | 1355 | 1010 | 100 шт. | 100 шт. | 100 | 0 | 1246439685 | 35.33 | 3 | 0 | 0 | 0 | 3 | 0 | 0 | 0 | 1 | 1 | 1 | 1 | 0 | 1 | 0 | 0 | 0 | 35.33 |  | 0 | 2 | 16666660 | 1 | 0 | 62 | 0 | 0 | 0 | 0 | 0 | 0 | 0 | 0 | 0 | 0 | 0 | 0 | 0 | 0 | 0 | 0 | 0 | 0 | 0 | 0 | 0 | 0 | 2.1392 | 3 | 3 | 1 | 0
38 | 16666348 | 16666631 | 15162556 | 17 | 1 | 1 | 3 | 07.2.06.03 |  | Профиль направляющий | 1301 | 1003 | м | м | 1 | 0 | -543280927 | 151 | 0 | 0 | 0 | 0 | 0 | 0 | 0 | 0 | 1 | 1 | 1 | 1 | 0 | 0 | 0 | 0 | 0 | 151 |  | 0 | 2 | 16666661 | 1 | 0 | 63 | 0 | 0 | 0 | 0 | 0 | 0 | 0 | 0 | 0 | 0 | 0 | 0 | 0 | 0 | 0 | 0 | 0 | 0 | 0 | 0 | 0 | 0 | 9.1431 | 0 | 0 | 1 | 0
38 | 16666348 | 16666631 | 15162556 | 17 | 1 | 1 | 3 | 07.2.06.03 |  | Профиль стоечный | 1301 | 1003 | м | м | 1 | 0 | -200649644 | 407 | 0 | 0 | 0 | 0 | 0 | 0 | 0 | 0 | 1 | 1 | 1 | 1 | 0 | 0 | 0 | 0 | 0 | 407 |  | 0 | 2 | 16666662 | 1 | 0 | 64 | 0 | 0 | 0 | 0 | 0 | 0 | 0 | 0 | 0 | 0 | 0 | 0 | 0 | 0 | 0 | 0 | 0 | 0 | 0 | 0 | 0 | 0 | 24.6439 | 0 | 0 | 1 | 0
38 | 16666348 | 16666631 | 15188397 | 1 | 1 | 1 | 3 | 07.2.06.03-0111 | ФССЦ-2001, 07.2.06.03-0111, приказ Минстроя России №1039/пр от 30.12.2016г. | Профиль направляющий ПН-2 50/30/0,6 | 1301 | 1003 | м | м | 1 | 0 | -177089874 | 150.9554 | 5.6 | 0 | 0 | 0 | 5.6 | 0 | 0 | 0 | 1 | 1 | 1 | 1 | 0 | 0 | 0 | 0 | 0 | 150.9554 |  | 0 | 1 | -1 | 0 | 0 |  | 0 | 0 | 0 | 0 | 0 | 0 | 0 | 0 | 0 | 0 | 0 | 0 | 0 | 0 | 0 | 0 | 0 | 0 | 0 | 0 | 0 | 0 | 9.1404 | 5.6 | 5.6 | 1 | 0
38 | 16666348 | 16666631 | 15188434 | 1 | 1 | 1 | 3 | 07.2.06.03-0181 | ФССЦ-2001, 07.2.06.03-0181, приказ Минстроя России №1039/пр от 30.12.2016г. | Профиль стоечный «ОМЕГА» 20х90 мм | 1301 | 1003 | м | м | 1 | 0 | -722146827 | 407 | 10.72 | 0 | 0 | 0 | 10.72 | 0 | 0 | 0 | 1 | 1 | 1 | 1 | 0 | 0 | 0 | 0 | 0 | 407 |  | 0 | 1 | -1 | 0 | 0 |  | 0 | 0 | 0 | 0 | 0 | 0 | 0 | 0 | 0 | 0 | 0 | 0 | 0 | 0 | 0 | 0 | 0 | 0 | 0 | 0 | 0 | 0 | 24.6439 | 10.72 | 10.72 | 1 | 0
38 | 16666348 | 16666631 | 15198822 | 1 | 1 | 1 | 3 | 12.2.03.02-0012 | ФССЦ-2001, 12.2.03.02-0012, приказ Минстроя России №1039/пр от 30.12.2016г. | Вата минеральная «ISOVER» ЗвукоЗащита-100 | 1339 | 1007 | м3 | м3 | 1 | 0 | 1505409234 | 10 | 338.92 | 0 | 0 | 0 | 338.92 | 0 | 0 | 0 | 1 | 1 | 1 | 1 | 0 | 0 | 0 | 0 | 0 | 10 |  | 0 | 1 | -1 | 0 | 0 |  | 0 | 0 | 0 | 0 | 0 | 0 | 0 | 0 | 0 | 0 | 0 | 0 | 0 | 0 | 0 | 0 | 0 | 0 | 0 | 0 | 0 | 0 | 0.6055 | 338.92 | 338.92 | 1 | 0
38 | 16666348 | 16666631 | 15162057 | 17 | 1 | 1 | 3 | 12.2.03.15 |  | Материалы теплоизоляционные из минеральных волокон | 1327 | 1005 | м2 | м2 | 1 | 0 | -1200034925 | 206 | 0 | 0 | 0 | 0 | 0 | 0 | 0 | 0 | 1 | 1 | 1 | 1 | 0 | 0 | 0 | 0 | 0 | 206 |  | 0 | 2 | 16666663 | 1 | 0 | 65 | 0 | 0 | 0 | 0 | 0 | 0 | 0 | 0 | 0 | 0 | 0 | 0 | 0 | 0 | 0 | 0 | 0 | 0 | 0 | 0 | 0 | 0 | 12.4733 | 0 | 0 | 1 | 0
38 | 16666348 | 16666631 | 15203471 | 1 | 1 | 1 | 3 | 14.4.01.02-0012 | ФССЦ-2001, 14.4.01.02-0012, приказ Минстроя России №1039/пр от 30.12.2016г. | Грунтовка «Тифенгрунд», КНАУФ | 1346 | 1009 | кг | кг | 1 | 0 | 1693558002 | 20 | 13.08 | 0 | 0 | 0 | 13.08 | 0 | 0 | 0 | 1 | 1 | 1 | 1 | 0 | 1 | 0 | 0 | 0 | 20 |  | 0 | 2 | 16666664 | 1 | 0 | 66 | 0 | 0 | 0 | 0 | 0 | 0 | 0 | 0 | 0 | 0 | 0 | 0 | 0 | 0 | 0 | 0 | 0 | 0 | 0 | 0 | 0 | 0 | 1.211 | 13.08 | 13.08 | 1 | 0
38 | 16666348 | 16666631 | 15204745 | 1 | 1 | 1 | 3 | 14.5.11.03-0001 | ФССЦ-2001, 14.5.11.03-0001, приказ Минстроя России №1039/пр от 30.12.2016г. | Шпаклевка «Унифлот», КНАУФ | 1346 | 1009 | кг | кг | 1 | 0 | -1147914635 | 21 | 7.46 | 0 | 0 | 0 | 7.46 | 0 | 0 | 0 | 1 | 1 | 1 | 1 | 0 | 1 | 0 | 0 | 0 | 21 |  | 0 | 2 | 16666665 | 1 | 0 | 67 | 0 | 0 | 0 | 0 | 0 | 0 | 0 | 0 | 0 | 0 | 0 | 0 | 0 | 0 | 0 | 0 | 0 | 0 | 0 | 0 | 0 | 0 | 1.2715 | 7.46 | 7.46 | 1 | 0
38 | 16666348 | 16666631 | 15204748 | 1 | 1 | 1 | 3 | 14.5.11.03-0004 | ФССЦ-2001, 14.5.11.03-0004, приказ Минстроя России №1039/пр от 30.12.2016г. | Шпаклевка «Фугенфюллер», КНАУФ | 1346 | 1009 | кг | кг | 1 | 0 | 1425634898 | 149 | 2.7 | 0 | 0 | 0 | 2.7 | 0 | 0 | 0 | 1 | 1 | 1 | 1 | 0 | 1 | 0 | 0 | 0 | 149 |  | 0 | 2 | 16666666 | 1 | 0 | 68 | 0 | 0 | 0 | 0 | 0 | 0 | 0 | 0 | 0 | 0 | 0 | 0 | 0 | 0 | 0 | 0 | 0 | 0 | 0 | 0 | 0 | 0 | 9.022 | 2.7 | 2.7 | 1 | 0
39 | 16666349 | 16666631 | 15430447 | 1 | 1 | 1 | 1 | 1-100-35 |  | Рабочий среднего разряда 3.5 | 1191 | 1013 | чел.-ч. | чел.-ч. | 1 | 0 | 145020957 | 209.3 | 0 | 0 | 0 | 60.41 | 0 | 0 | 0 | 9.07 | 1 | 1 | 1 | 6.66 | 0 | 1 | 1 | 0 | 0 | 182 | )*1,15 | 1 | 2 | 16666651 | 1 | 0 | 69 | 0 | 0 | 0 | 0 | 0 | 0 | 0 | 0 | 0 | 0 | 0 | 0 | 0 | 0 | 0 | 0 | 0 | 0 | 0 | 0 | 0 | 0 | 12.6731 | 60.41 | 9.07 | 6.66 | 0
39 | 16666349 | 16666631 | 15250017 | 1 | 1 | 1 | 2 | 91.21.12-004 | ФСЭМ-2001, 91.21.12-004, приказ Минстроя России №1039/пр от 30.12.2016г. | Ножницы электрические | 1368 | 1011 | маш.-ч | маш.-ч | 1 | 0 | 612354663 | 0.2625 | 0 | 223.71 | 0 | 0 | 0 | 33.59 | 0 | 0 | 1 | 6.66 | 1 | 1 | 0 | 1 | 1 | 0 | 0 | 0.21 | )*1,25 | 0 | 2 | 16666652 | 1 | 0 | 70 | 0 | 0 | 0 | 0 | 0 | 0 | 0 | 0 | 0 | 0 | 0 | 0 | 0 | 0 | 0 | 0 | 0 | 0 | 0 | 0 | 0 | 0 | 0.015894 | 223.71 | 33.59 | 6.66 | 0
39 | 16666349 | 16666631 | 15162588 | 17 | 1 | 1 | 3 | 01.6.01.02 |  | Листы гипсокартонные | 1327 | 1005 | м2 | м2 | 1 | 0 | -354280000 | 421 | 0 | 0 | 0 | 0 | 0 | 0 | 0 | 0 | 6.66 | 1 | 1 | 1 | 0 | 0 | 0 | 0 | 0 | 421 |  | 0 | 2 | 16666653 | 1 | 0 | 71 | 0 | 0 | 0 | 0 | 0 | 0 | 0 | 0 | 0 | 0 | 0 | 0 | 0 | 0 | 0 | 0 | 0 | 0 | 0 | 0 | 0 | 0 | 25.4916 | 0 | 0 | 6.66 | 0
39 | 16666349 | 16666631 | 15166814 | 1 | 1 | 1 | 3 | 01.6.01.02-0006 | ФССЦ-2001, 01.6.01.02-0006, приказ Минстроя России №1039/пр от 30.12.2016г. | Листы гипсокартонные ГКЛ 12,5 мм | 1327 | 1005 | м2 | м2 | 1 | 0 | 148619590 | 421 | 99.9 | 0 | 0 | 0 | 15 | 0 | 0 | 0 | 6.66 | 1 | 1 | 1 | 0 | 0 | 0 | 0 | 0 | 421 |  | 0 | 1 | -1 | 0 | 0 |  | 0 | 0 | 0 | 0 | 0 | 0 | 0 | 0 | 0 | 0 | 0 | 0 | 0 | 0 | 0 | 0 | 0 | 0 | 0 | 0 | 0 | 0 | 25.4916 | 99.9 | 15 | 6.66 | 0
39 | 16666349 | 16666631 | 15167286 | 1 | 1 | 1 | 3 | 01.7.03.01-0001 | ФССЦ-2001, 01.7.03.01-0001, приказ Минстроя России №1039/пр от 30.12.2016г. | Вода | 1339 | 1007 | м3 | м3 | 1 | 0 | -1660354250 | 0.13 | 16.25 | 0 | 0 | 0 | 2.44 | 0 | 0 | 0 | 6.66 | 1 | 1 | 1 | 0 | 1 | 0 | 0 | 0 | 0.13 |  | 0 | 2 | 16666654 | 1 | 0 | 72 | 0 | 0 | 0 | 0 | 0 | 0 | 0 | 0 | 0 | 0 | 0 | 0 | 0 | 0 | 0 | 0 | 0 | 0 | 0 | 0 | 0 | 0 | 0.0078715 | 16.25 | 2.44 | 6.66 | 0
39 | 16666349 | 16666631 | 15167572 | 1 | 1 | 1 | 3 | 01.7.06.04-0002 | ФССЦ-2001, 01.7.06.04-0002, приказ Минстроя России №1039/пр от 30.12.2016г. | Лента бумажная для повышения трещиностойкости стыков ГКЛ и ГВЛ | 1301 | 1003 | м | м | 1 | 0 | 1016996156 | 152 | 1.13 | 0 | 0 | 0 | 0.17 | 0 | 0 | 0 | 6.66 | 1 | 1 | 1 | 0 | 1 | 0 | 0 | 0 | 152 |  | 0 | 2 | 16666655 | 1 | 0 | 73 | 0 | 0 | 0 | 0 | 0 | 0 | 0 | 0 | 0 | 0 | 0 | 0 | 0 | 0 | 0 | 0 | 0 | 0 | 0 | 0 | 0 | 0 | 9.2036 | 1.13 | 0.17 | 6.66 | 0
39 | 16666349 | 16666631 | 15167577 | 1 | 1 | 1 | 3 | 01.7.06.04-0007 | ФССЦ-2001, 01.7.06.04-0007, приказ Минстроя России №1039/пр от 30.12.2016г. | Лента разделительная для сопряжения потолка из ЛГК со стеной | 1308 | 1003 | 100 м | 100 м | 100 | 0 | 254035190 | 1.77 | 1152.18 | 0 | 0 | 0 | 173 | 0 | 0 | 0 | 6.66 | 1 | 1 | 1 | 0 | 1 | 0 | 0 | 0 | 1.77 |  | 0 | 2 | 16666656 | 1 | 0 | 74 | 0 | 0 | 0 | 0 | 0 | 0 | 0 | 0 | 0 | 0 | 0 | 0 | 0 | 0 | 0 | 0 | 0 | 0 | 0 | 0 | 0 | 0 | 0.10717 | 1152.18 | 173 | 6.66 | 0
39 | 16666349 | 16666631 | 15170155 | 1 | 1 | 1 | 3 | 01.7.15.07-0152 | ФССЦ-2001, 01.7.15.07-0152, приказ Минстроя России №1039/пр от 30.12.2016г. | Дюбель с шурупом 6/35 мм | 1355 | 1010 | 100 шт. | 100 шт. | 100 | 0 | 1135215184 | 3.38 | 53.28 | 0 | 0 | 0 | 8 | 0 | 0 | 0 | 6.66 | 1 | 1 | 1 | 0 | 1 | 0 | 0 | 0 | 3.38 |  | 0 | 2 | 16666658 | 1 | 0 | 76 | 0 | 0 | 0 | 0 | 0 | 0 | 0 | 0 | 0 | 0 | 0 | 0 | 0 | 0 | 0 | 0 | 0 | 0 | 0 | 0 | 0 | 0 | 0.20466 | 53.28 | 8 | 6.66 | 0
39 | 16666349 | 16666631 | 15170385 | 1 | 1 | 1 | 3 | 01.7.15.14-0044 | ФССЦ-2001, 01.7.15.14-0044, приказ Минстроя России №1039/пр от 30.12.2016г. | Шуруп самонарезающий (TN) 3,5/25 мм | 1355 | 1010 | 100 шт. | 100 шт. | 100 | 0 | -1705958995 | 13.53 | 13.32 | 0 | 0 | 0 | 2 | 0 | 0 | 0 | 6.66 | 1 | 1 | 1 | 0 | 1 | 0 | 0 | 0 | 13.53 |  | 0 | 2 | 16666659 | 1 | 0 | 77 | 0 | 0 | 0 | 0 | 0 | 0 | 0 | 0 | 0 | 0 | 0 | 0 | 0 | 0 | 0 | 0 | 0 | 0 | 0 | 0 | 0 | 0 | 0.81924 | 13.32 | 2 | 6.66 | 0
39 | 16666349 | 16666631 | 15170386 | 1 | 1 | 1 | 3 | 01.7.15.14-0045 | ФССЦ-2001, 01.7.15.14-0045, приказ Минстроя России №1039/пр от 30.12.2016г. | Шуруп самонарезающий (TN) 3,5/35 мм | 1355 | 1010 | 100 шт. | 100 шт. | 100 | 0 | 1246439685 | 35.33 | 19.98 | 0 | 0 | 0 | 3 | 0 | 0 | 0 | 6.66 | 1 | 1 | 1 | 0 | 1 | 0 | 0 | 0 | 35.33 |  | 0 | 2 | 16666660 | 1 | 0 | 78 | 0 | 0 | 0 | 0 | 0 | 0 | 0 | 0 | 0 | 0 | 0 | 0 | 0 | 0 | 0 | 0 | 0 | 0 | 0 | 0 | 0 | 0 | 2.1392 | 19.98 | 3 | 6.66 | 0
39 | 16666349 | 16666631 | 15162556 | 17 | 1 | 1 | 3 | 07.2.06.03 |  | Профиль направляющий | 1301 | 1003 | м | м | 1 | 0 | -543280927 | 151 | 0 | 0 | 0 | 0 | 0 | 0 | 0 | 0 | 6.66 | 1 | 1 | 1 | 0 | 0 | 0 | 0 | 0 | 151 |  | 0 | 2 | 16666661 | 1 | 0 | 79 | 0 | 0 | 0 | 0 | 0 | 0 | 0 | 0 | 0 | 0 | 0 | 0 | 0 | 0 | 0 | 0 | 0 | 0 | 0 | 0 | 0 | 0 | 9.1431 | 0 | 0 | 6.66 | 0
39 | 16666349 | 16666631 | 15162556 | 17 | 1 | 1 | 3 | 07.2.06.03 |  | Профиль стоечный | 1301 | 1003 | м | м | 1 | 0 | -200649644 | 407 | 0 | 0 | 0 | 0 | 0 | 0 | 0 | 0 | 6.66 | 1 | 1 | 1 | 0 | 0 | 0 | 0 | 0 | 407 |  | 0 | 2 | 16666662 | 1 | 0 | 80 | 0 | 0 | 0 | 0 | 0 | 0 | 0 | 0 | 0 | 0 | 0 | 0 | 0 | 0 | 0 | 0 | 0 | 0 | 0 | 0 | 0 | 0 | 24.6439 | 0 | 0 | 6.66 | 0
39 | 16666349 | 16666631 | 15188397 | 1 | 1 | 1 | 3 | 07.2.06.03-0111 | ФССЦ-2001, 07.2.06.03-0111, приказ Минстроя России №1039/пр от 30.12.2016г. | Профиль направляющий ПН-2 50/30/0,6 | 1301 | 1003 | м | м | 1 | 0 | -177089874 | 150.9554 | 37.3 | 0 | 0 | 0 | 5.6 | 0 | 0 | 0 | 6.66 | 1 | 1 | 1 | 0 | 0 | 0 | 0 | 0 | 150.9554 |  | 0 | 1 | -1 | 0 | 0 |  | 0 | 0 | 0 | 0 | 0 | 0 | 0 | 0 | 0 | 0 | 0 | 0 | 0 | 0 | 0 | 0 | 0 | 0 | 0 | 0 | 0 | 0 | 9.1404 | 37.3 | 5.6 | 6.66 | 0
39 | 16666349 | 16666631 | 15188434 | 1 | 1 | 1 | 3 | 07.2.06.03-0181 | ФССЦ-2001, 07.2.06.03-0181, приказ Минстроя России №1039/пр от 30.12.2016г. | Профиль стоечный «ОМЕГА» 20х90 мм | 1301 | 1003 | м | м | 1 | 0 | -722146827 | 407 | 71.4 | 0 | 0 | 0 | 10.72 | 0 | 0 | 0 | 6.66 | 1 | 1 | 1 | 0 | 0 | 0 | 0 | 0 | 407 |  | 0 | 1 | -1 | 0 | 0 |  | 0 | 0 | 0 | 0 | 0 | 0 | 0 | 0 | 0 | 0 | 0 | 0 | 0 | 0 | 0 | 0 | 0 | 0 | 0 | 0 | 0 | 0 | 24.6439 | 71.4 | 10.72 | 6.66 | 0
39 | 16666349 | 16666631 | 15198822 | 1 | 1 | 1 | 3 | 12.2.03.02-0012 | ФССЦ-2001, 12.2.03.02-0012, приказ Минстроя России №1039/пр от 30.12.2016г. | Вата минеральная «ISOVER» ЗвукоЗащита-100 | 1339 | 1007 | м3 | м3 | 1 | 0 | 1505409234 | 10 | 2257.21 | 0 | 0 | 0 | 338.92 | 0 | 0 | 0 | 6.66 | 1 | 1 | 1 | 0 | 0 | 0 | 0 | 0 | 10 |  | 0 | 1 | -1 | 0 | 0 |  | 0 | 0 | 0 | 0 | 0 | 0 | 0 | 0 | 0 | 0 | 0 | 0 | 0 | 0 | 0 | 0 | 0 | 0 | 0 | 0 | 0 | 0 | 0.6055 | 2257.21 | 338.92 | 6.66 | 0
39 | 16666349 | 16666631 | 15162057 | 17 | 1 | 1 | 3 | 12.2.03.15 |  | Материалы теплоизоляционные из минеральных волокон | 1327 | 1005 | м2 | м2 | 1 | 0 | -1200034925 | 206 | 0 | 0 | 0 | 0 | 0 | 0 | 0 | 0 | 6.66 | 1 | 1 | 1 | 0 | 0 | 0 | 0 | 0 | 206 |  | 0 | 2 | 16666663 | 1 | 0 | 81 | 0 | 0 | 0 | 0 | 0 | 0 | 0 | 0 | 0 | 0 | 0 | 0 | 0 | 0 | 0 | 0 | 0 | 0 | 0 | 0 | 0 | 0 | 12.4733 | 0 | 0 | 6.66 | 0
39 | 16666349 | 16666631 | 15203471 | 1 | 1 | 1 | 3 | 14.4.01.02-0012 | ФССЦ-2001, 14.4.01.02-0012, приказ Минстроя России №1039/пр от 30.12.2016г. | Грунтовка «Тифенгрунд», КНАУФ | 1346 | 1009 | кг | кг | 1 | 0 | 1693558002 | 20 | 87.11 | 0 | 0 | 0 | 13.08 | 0 | 0 | 0 | 6.66 | 1 | 1 | 1 | 0 | 1 | 0 | 0 | 0 | 20 |  | 0 | 2 | 16666664 | 1 | 0 | 82 | 0 | 0 | 0 | 0 | 0 | 0 | 0 | 0 | 0 | 0 | 0 | 0 | 0 | 0 | 0 | 0 | 0 | 0 | 0 | 0 | 0 | 0 | 1.211 | 87.11 | 13.08 | 6.66 | 0
39 | 16666349 | 16666631 | 15204745 | 1 | 1 | 1 | 3 | 14.5.11.03-0001 | ФССЦ-2001, 14.5.11.03-0001, приказ Минстроя России №1039/пр от 30.12.2016г. | Шпаклевка «Унифлот», КНАУФ | 1346 | 1009 | кг | кг | 1 | 0 | -1147914635 | 21 | 49.68 | 0 | 0 | 0 | 7.46 | 0 | 0 | 0 | 6.66 | 1 | 1 | 1 | 0 | 1 | 0 | 0 | 0 | 21 |  | 0 | 2 | 16666665 | 1 | 0 | 83 | 0 | 0 | 0 | 0 | 0 | 0 | 0 | 0 | 0 | 0 | 0 | 0 | 0 | 0 | 0 | 0 | 0 | 0 | 0 | 0 | 0 | 0 | 1.2715 | 49.68 | 7.46 | 6.66 | 0
39 | 16666349 | 16666631 | 15204748 | 1 | 1 | 1 | 3 | 14.5.11.03-0004 | ФССЦ-2001, 14.5.11.03-0004, приказ Минстроя России №1039/пр от 30.12.2016г. | Шпаклевка «Фугенфюллер», КНАУФ | 1346 | 1009 | кг | кг | 1 | 0 | 1425634898 | 149 | 17.98 | 0 | 0 | 0 | 2.7 | 0 | 0 | 0 | 6.66 | 1 | 1 | 1 | 0 | 1 | 0 | 0 | 0 | 149 |  | 0 | 2 | 16666666 | 1 | 0 | 84 | 0 | 0 | 0 | 0 | 0 | 0 | 0 | 0 | 0 | 0 | 0 | 0 | 0 | 0 | 0 | 0 | 0 | 0 | 0 | 0 | 0 | 0 | 9.022 | 17.98 | 2.7 | 6.66 | 0
56 | 16666348 | 16666675 | 15432236 | 1 | 1 | 1 | 1 | 1-100-25 |  | Рабочий среднего разряда 2.5 | 1191 | 1013 | чел.-ч. | чел.-ч. | 1 | 0 | -509590494 | 14.63 | 0 | 0 | 0 | 8.17 | 0 | 0 | 0 | 8.17 | 1 | 1 | 1 | 1 | 0 | 1 | 0 | 0 | 0 | 14.63 |  | 1 | 2 | 16666681 | 1 | 0 | 85 | 0 | 0 | 0 | 0 | 0 | 0 | 0 | 0 | 0 | 0 | 0 | 0 | 0 | 0 | 0 | 0 | 0 | 0 | 0 | 0 | 0 | 0 | 7.3735 | 8.17 | 8.17 | 1 | 0
56 | 16666348 | 16666675 | 15247873 | 1 | 1 | 1 | 2 | 91.06.03-055 | ФСЭМ-2001, 91.06.03-055, приказ Минстроя России №1039/пр от 30.12.2016г. | Лебедки электрические тяговым усилием 19,62 кН (2 т) | 1368 | 1011 | маш.-ч | маш.-ч | 1 | 0 | -1985289705 | 0.32 | 0 | 6.66 | 0 | 0 | 0 | 6.66 | 0 | 0 | 1 | 1 | 1 | 1 | 0 | 1 | 0 | 0 | 0 | 0.32 |  | 0 | 2 | 16666682 | 1 | 0 | 86 | 0 | 0 | 0 | 0 | 0 | 0 | 0 | 0 | 0 | 0 | 0 | 0 | 0 | 0 | 0 | 0 | 0 | 0 | 0 | 0 | 0 | 0 | 0.16128 | 6.66 | 6.66 | 1 | 0
56 | 16666348 | 16666675 | 15172868 | 1 | 1 | 1 | 3 | 04.3.01.12-0003 | ФССЦ-2001, 04.3.01.12-0003, приказ Минстроя России №1039/пр от 30.12.2016г. | Раствор готовый кладочный цементно-известковый марки 50 | 1339 | 1007 | м3 | м3 | 1 | 0 | -861814431 | 0.24 | 519.8 | 0 | 0 | 0 | 519.8 | 0 | 0 | 0 | 1 | 1 | 1 | 1 | 0 | 1 | 0 | 0 | 0 | 0.24 |  | 0 | 2 | 16666683 | 1 | 0 | 87 | 0 | 0 | 0 | 0 | 0 | 0 | 0 | 0 | 0 | 0 | 0 | 0 | 0 | 0 | 0 | 0 | 0 | 0 | 0 | 0 | 0 | 0 | 0.12096 | 519.8 | 519.8 | 1 | 0
56 | 16666348 | 16666675 | 15162112 | 17 | 1 | 1 | 3 | 06.1.01.05 |  | Кирпич глиняный обыкновенный | 1356 | 1010 | 1000 шт. | 1000 шт. | 1000 | 0 | 1453754496 | 0.4 | 0 | 0 | 0 | 0 | 0 | 0 | 0 | 0 | 1 | 1 | 1 | 1 | 0 | 0 | 0 | 0 | 0 | 0.4 |  | 0 | 2 | 16666684 | 1 | 0 | 88 | 0 | 0 | 0 | 0 | 0 | 0 | 0 | 0 | 0 | 0 | 0 | 0 | 0 | 0 | 0 | 0 | 0 | 0 | 0 | 0 | 0 | 0 | 0.2016 | 0 | 0 | 1 | 0
56 | 16666348 | 16666675 | 15186817 | 1 | 1 | 1 | 3 | 06.1.01.05-0015 | ФССЦ-2001, 06.1.01.05-0015, приказ Минстроя России №1039/пр от 30.12.2016г. | Кирпич керамический лицевой, размером 250х120х65 мм, марка 100 | 1356 | 1010 | 1000 шт. | 1000 шт. | 1000 | 0 | -2138235231 | 0.4 | 1740.2 | 0 | 0 | 0 | 1740.2 | 0 | 0 | 0 | 1 | 1 | 1 | 1 | 0 | 0 | 0 | 0 | 0 | 0.4 |  | 0 | 1 | -1 | 0 | 0 |  | 0 | 0 | 0 | 0 | 0 | 0 | 0 | 0 | 0 | 0 | 0 | 0 | 0 | 0 | 0 | 0 | 0 | 0 | 0 | 0 | 0 | 0 | 0.2016 | 1740.2 | 1740.2 | 1 | 0
57 | 16666349 | 16666675 | 15432236 | 1 | 1 | 1 | 1 | 1-100-25 |  | Рабочий среднего разряда 2.5 | 1191 | 1013 | чел.-ч. | чел.-ч. | 1 | 0 | -509590494 | 14.63 | 0 | 0 | 0 | 54.41 | 0 | 0 | 0 | 8.17 | 1 | 1 | 1 | 6.66 | 0 | 1 | 0 | 0 | 0 | 14.63 |  | 1 | 2 | 16666681 | 1 | 0 | 89 | 0 | 0 | 0 | 0 | 0 | 0 | 0 | 0 | 0 | 0 | 0 | 0 | 0 | 0 | 0 | 0 | 0 | 0 | 0 | 0 | 0 | 0 | 7.3735 | 54.41 | 8.17 | 6.66 | 0
57 | 16666349 | 16666675 | 15247873 | 1 | 1 | 1 | 2 | 91.06.03-055 | ФСЭМ-2001, 91.06.03-055, приказ Минстроя России №1039/пр от 30.12.2016г. | Лебедки электрические тяговым усилием 19,62 кН (2 т) | 1368 | 1011 | маш.-ч | маш.-ч | 1 | 0 | -1985289705 | 0.32 | 0 | 44.36 | 0 | 0 | 0 | 6.66 | 0 | 0 | 1 | 6.66 | 1 | 1 | 0 | 1 | 0 | 0 | 0 | 0.32 |  | 0 | 2 | 16666682 | 1 | 0 | 90 | 0 | 0 | 0 | 0 | 0 | 0 | 0 | 0 | 0 | 0 | 0 | 0 | 0 | 0 | 0 | 0 | 0 | 0 | 0 | 0 | 0 | 0 | 0.16128 | 44.36 | 6.66 | 6.66 | 0
57 | 16666349 | 16666675 | 15172868 | 1 | 1 | 1 | 3 | 04.3.01.12-0003 | ФССЦ-2001, 04.3.01.12-0003, приказ Минстроя России №1039/пр от 30.12.2016г. | Раствор готовый кладочный цементно-известковый марки 50 | 1339 | 1007 | м3 | м3 | 1 | 0 | -861814431 | 0.24 | 3461.87 | 0 | 0 | 0 | 519.8 | 0 | 0 | 0 | 6.66 | 1 | 1 | 1 | 0 | 1 | 0 | 0 | 0 | 0.24 |  | 0 | 2 | 16666683 | 1 | 0 | 91 | 0 | 0 | 0 | 0 | 0 | 0 | 0 | 0 | 0 | 0 | 0 | 0 | 0 | 0 | 0 | 0 | 0 | 0 | 0 | 0 | 0 | 0 | 0.12096 | 3461.87 | 519.8 | 6.66 | 0
57 | 16666349 | 16666675 | 15162112 | 17 | 1 | 1 | 3 | 06.1.01.05 |  | Кирпич глиняный обыкновенный | 1356 | 1010 | 1000 шт. | 1000 шт. | 1000 | 0 | 1453754496 | 0.4 | 0 | 0 | 0 | 0 | 0 | 0 | 0 | 0 | 6.66 | 1 | 1 | 1 | 0 | 0 | 0 | 0 | 0 | 0.4 |  | 0 | 2 | 16666684 | 1 | 0 | 92 | 0 | 0 | 0 | 0 | 0 | 0 | 0 | 0 | 0 | 0 | 0 | 0 | 0 | 0 | 0 | 0 | 0 | 0 | 0 | 0 | 0 | 0 | 0.2016 | 0 | 0 | 6.66 | 0
57 | 16666349 | 16666675 | 15186817 | 1 | 1 | 1 | 3 | 06.1.01.05-0015 | ФССЦ-2001, 06.1.01.05-0015, приказ Минстроя России №1039/пр от 30.12.2016г. | Кирпич керамический лицевой, размером 250х120х65 мм, марка 100 | 1356 | 1010 | 1000 шт. | 1000 шт. | 1000 | 0 | -2138235231 | 0.4 | 11589.73 | 0 | 0 | 0 | 1740.2 | 0 | 0 | 0 | 6.66 | 1 | 1 | 1 | 0 | 0 | 0 | 0 | 0 | 0.4 |  | 0 | 1 | -1 | 0 | 0 |  | 0 | 0 | 0 | 0 | 0 | 0 | 0 | 0 | 0 | 0 | 0 | 0 | 0 | 0 | 0 | 0 | 0 | 0 | 0 | 0 | 0 | 0 | 0.2016 | 11589.73 | 1740.2 | 6.66 | 0
62 | 16666348 | 16666687 | 15441047 | 1 | 1 | 1 | 1 | 1-100-43 |  | Рабочий среднего разряда 4.3 | 1191 | 1013 | чел.-ч. | чел.-ч. | 1 | 0 | 687044855 | 373.543 | 0 | 0 | 0 | 10.06 | 0 | 0 | 0 | 10.06 | 1 | 1 | 1 | 1 | 0 | 1 | 1 | 0 | 0 | 324.82 | )*1,15 | 1 | 2 | 16666698 | 1 | 0 | 93 | 0 | 0 | 0 | 0 | 0 | 0 | 0 | 0 | 0 | 0 | 0 | 0 | 0 | 0 | 0 | 0 | 0 | 0 | 0 | 0 | 0 | 0 | 72.6168 | 10.06 | 10.06 | 1 | 0
62 | 16666348 | 16666687 | 15430395 | 1 | 1 | 1 | 1 | 4-100-00 |  | Затраты труда машинистов | 1191 | 1013 | чел.-ч. | чел.-ч. | 1 | 0 | -1417349443 | 2.48 | 0 | 0 | 0 | 0 | 0 | 0 | 0 | 0 | 1 | 1 | 1 | 1 | 0 | 1 | 0 | 0 | 0 | 2.48 |  | 2 | 2 | 16666699 | 1 | 2048 | 94 | 0 | 0 | 0 | 0 | 0 | 0 | 0 | 0 | 0 | 0 | 0 | 0 | 0 | 0 | 0 | 0 | 0 | 0 | 0 | 0 | 0 | 0 | 0.48211 | 0 | 0 | 1 | 0
62 | 16666348 | 16666687 | 15247680 | 1 | 1 | 1 | 2 | 91.05.05-014 | ФСЭМ-2001, 91.05.05-014, приказ Минстроя России №1039/пр от 30.12.2016г. | Краны на автомобильном ходу, грузоподъемность 10 т | 1368 | 1011 | маш.-ч | маш.-ч | 1 | 0 | -1718674368 | 2.75 | 0 | 111.99 | 13.5 | 0 | 0 | 111.99 | 13.5 | 0 | 1 | 1 | 1 | 1 | 0 | 1 | 1 | 0 | 0 | 2.2 | )*1,25 | 0 | 2 | 16666700 | 1 | 0 | 95 | 0 | 0 | 0 | 0 | 0 | 0 | 0 | 0 | 0 | 0 | 0 | 0 | 0 | 0 | 0 | 0 | 0 | 0 | 0 | 0 | 0 | 0 | 0.5346 | 111.99 | 111.99 | 1 | 0
62 | 16666348 | 16666687 | 15247880 | 1 | 1 | 1 | 2 | 91.06.03-062 | ФСЭМ-2001, 91.06.03-062, приказ Минстроя России №1039/пр от 30.12.2016г. | Лебедки электрические тяговым усилием до 31,39 кН (3,2 т) | 1368 | 1011 | маш.-ч | маш.-ч | 1 | 0 | 1544661785 | 54.875 | 0 | 6.9 | 0 | 0 | 0 | 6.9 | 0 | 0 | 1 | 1 | 1 | 1 | 0 | 1 | 1 | 0 | 0 | 43.9 | )*1,25 | 0 | 2 | 16666701 | 1 | 0 | 96 | 0 | 0 | 0 | 0 | 0 | 0 | 0 | 0 | 0 | 0 | 0 | 0 | 0 | 0 | 0 | 0 | 0 | 0 | 0 | 0 | 0 | 0 | 10.6677 | 6.9 | 6.9 | 1 | 0
62 | 16666348 | 16666687 | 15249073 | 1 | 1 | 1 | 2 | 91.14.02-001 | ФСЭМ-2001, 91.14.02-001, приказ Минстроя России №1039/пр от 30.12.2016г. | Автомобили бортовые, грузоподъемность до 5 т | 1368 | 1011 | маш.-ч | маш.-ч | 1 | 0 | 1372534845 | 0.35 | 0 | 65.71 | 11.6 | 0 | 0 | 65.71 | 11.6 | 0 | 1 | 1 | 1 | 1 | 0 | 1 | 1 | 0 | 0 | 0.28 | )*1,25 | 0 | 2 | 16666702 | 1 | 0 | 97 | 0 | 0 | 0 | 0 | 0 | 0 | 0 | 0 | 0 | 0 | 0 | 0 | 0 | 0 | 0 | 0 | 0 | 0 | 0 | 0 | 0 | 0 | 0.06804 | 65.71 | 65.71 | 1 | 0
62 | 16666348 | 16666687 | 15171021 | 1 | 1 | 1 | 3 | 01.7.20.08-0071 | ФССЦ-2001, 01.7.20.08-0071, приказ Минстроя России №1039/пр от 30.12.2016г. | Канаты пеньковые пропитанные | 1348 | 1009 | т | т | 1000 | 0 | -2116243625 | 0.00115 | 37900 | 0 | 0 | 0 | 37900 | 0 | 0 | 0 | 1 | 1 | 1 | 1 | 0 | 1 | 0 | 0 | 0 | 0.00115 |  | 0 | 2 | 16666704 | 1 | 0 | 99 | 0 | 0 | 0 | 0 | 0 | 0 | 0 | 0 | 0 | 0 | 0 | 0 | 0 | 0 | 0 | 0 | 0 | 0 | 0 | 0 | 0 | 0 | 0.00022356 | 37900 | 37900 | 1 | 0
62 | 16666348 | 16666687 | 15188765 | 1 | 1 | 1 | 3 | 07.2.07.12-0020 | ФССЦ-2001, 07.2.07.12-0020, приказ Минстроя России №1039/пр от 30.12.2016г. | Отдельные конструктивные элементы зданий и сооружений с преобладанием горячекатаных профилей, средняя масса сборочной единицы от 0,1 до 0,5 т | 1348 | 1009 | т | т | 1000 | 0 | 299819930 | 0.02 | 7712 | 0 | 0 | 0 | 7712 | 0 | 0 | 0 | 1 | 1 | 1 | 1 | 0 | 1 | 0 | 0 | 0 | 0.02 |  | 0 | 2 | 16666707 | 1 | 0 | 102 | 0 | 0 | 0 | 0 | 0 | 0 | 0 | 0 | 0 | 0 | 0 | 0 | 0 | 0 | 0 | 0 | 0 | 0 | 0 | 0 | 0 | 0 | 0.003888 | 7712 | 7712 | 1 | 0
62 | 16666348 | 16666687 | 15190794 | 1 | 1 | 1 | 3 | 08.2.02.11-0007 | ФССЦ-2001, 08.2.02.11-0007, приказ Минстроя России №1039/пр от 30.12.2016г. | Канат двойной свивки типа ТК, конструкции 6х19(1+6+12)+1 о.с., оцинкованный из проволок марки В, маркировочная группа 1770 н/мм2, диаметром 5,5 мм | 1302 | 1003 | 10 м | 10 м | 10 | 0 | -1640127157 | 0.2 | 50.24 | 0 | 0 | 0 | 50.24 | 0 | 0 | 0 | 1 | 1 | 1 | 1 | 0 | 1 | 0 | 0 | 0 | 0.2 |  | 0 | 2 | 16666708 | 1 | 0 | 103 | 0 | 0 | 0 | 0 | 0 | 0 | 0 | 0 | 0 | 0 | 0 | 0 | 0 | 0 | 0 | 0 | 0 | 0 | 0 | 0 | 0 | 0 | 0.03888 | 50.24 | 50.24 | 1 | 0
62 | 16666348 | 16666687 | 15193111 | 1 | 1 | 1 | 3 | 09.3.04.03-0002 | ФССЦ-2001, 09.3.04.03-0002, приказ Минстроя России №1039/пр от 30.12.2016г. | Перегородки на алюминиевом каркасе цельностеклянные (согласно тех.заданию) | 1327 | 1005 | м2 | м2 | 1 | 0 | 11017775 | 100 | 988.9 | 0 | 0 | 0 | 988.9 | 0 | 0 | 0 | 1 | 1 | 1 | 1 | 0 | 0 | 0 | 0 | 0 | 100 |  | 0 | 1 | -1 | 0 | 0 |  | 0 | 0 | 0 | 0 | 0 | 0 | 0 | 0 | 0 | 0 | 0 | 0 | 0 | 0 | 0 | 0 | 0 | 0 | 0 | 0 | 0 | 0 | 19.44 | 988.9 | 988.9 | 1 | 0
62 | 16666348 | 16666687 | 15195820 | 1 | 1 | 1 | 3 | 11.1.03.01-0077 | ФССЦ-2001, 11.1.03.01-0077, приказ Минстроя России №1039/пр от 30.12.2016г. | Бруски обрезные хвойных пород длиной 4-6,5 м, шириной 75-150 мм, толщиной 40-75 мм, I сорта | 1339 | 1007 | м3 | м3 | 1 | 0 | 1283004816 | 0.04 | 1700 | 0 | 0 | 0 | 1700 | 0 | 0 | 0 | 1 | 1 | 1 | 1 | 0 | 1 | 0 | 0 | 0 | 0.04 |  | 0 | 2 | 16666710 | 1 | 0 | 105 | 0 | 0 | 0 | 0 | 0 | 0 | 0 | 0 | 0 | 0 | 0 | 0 | 0 | 0 | 0 | 0 | 0 | 0 | 0 | 0 | 0 | 0 | 0.007776 | 1700 | 1700 | 1 | 0
63 | 16666349 | 16666687 | 15441047 | 1 | 1 | 1 | 1 | 1-100-43 |  | Рабочий среднего разряда 4.3 | 1191 | 1013 | чел.-ч. | чел.-ч. | 1 | 0 | 687044855 | 373.543 | 0 | 0 | 0 | 67 | 0 | 0 | 0 | 10.06 | 1 | 1 | 1 | 6.66 | 0 | 1 | 1 | 0 | 0 | 324.82 | )*1,15 | 1 | 2 | 16666698 | 1 | 0 | 106 | 0 | 0 | 0 | 0 | 0 | 0 | 0 | 0 | 0 | 0 | 0 | 0 | 0 | 0 | 0 | 0 | 0 | 0 | 0 | 0 | 0 | 0 | 72.6168 | 67 | 10.06 | 6.66 | 0
63 | 16666349 | 16666687 | 15430395 | 1 | 1 | 1 | 1 | 4-100-00 |  | Затраты труда машинистов | 1191 | 1013 | чел.-ч. | чел.-ч. | 1 | 0 | -1417349443 | 2.48 | 0 | 0 | 0 | 0 | 0 | 0 | 0 | 0 | 1 | 1 | 6.66 | 1 | 0 | 1 | 0 | 0 | 0 | 2.48 |  | 2 | 2 | 16666699 | 1 | 2048 | 107 | 0 | 0 | 0 | 0 | 0 | 0 | 0 | 0 | 0 | 0 | 0 | 0 | 0 | 0 | 0 | 0 | 0 | 0 | 0 | 0 | 0 | 0 | 0.48211 | 0 | 0 | 1 | 0
63 | 16666349 | 16666687 | 15247680 | 1 | 1 | 1 | 2 | 91.05.05-014 | ФСЭМ-2001, 91.05.05-014, приказ Минстроя России №1039/пр от 30.12.2016г. | Краны на автомобильном ходу, грузоподъемность 10 т | 1368 | 1011 | маш.-ч | маш.-ч | 1 | 0 | -1718674368 | 2.75 | 0 | 745.85 | 13.5 | 0 | 0 | 111.99 | 13.5 | 0 | 1 | 6.66 | 1 | 1 | 0 | 1 | 1 | 0 | 0 | 2.2 | )*1,25 | 0 | 2 | 16666700 | 1 | 0 | 108 | 0 | 0 | 0 | 0 | 0 | 0 | 0 | 0 | 0 | 0 | 0 | 0 | 0 | 0 | 0 | 0 | 0 | 0 | 0 | 0 | 0 | 0 | 0.5346 | 745.85 | 111.99 | 6.66 | 0
63 | 16666349 | 16666687 | 15247880 | 1 | 1 | 1 | 2 | 91.06.03-062 | ФСЭМ-2001, 91.06.03-062, приказ Минстроя России №1039/пр от 30.12.2016г. | Лебедки электрические тяговым усилием до 31,39 кН (3,2 т) | 1368 | 1011 | маш.-ч | маш.-ч | 1 | 0 | 1544661785 | 54.875 | 0 | 45.95 | 0 | 0 | 0 | 6.9 | 0 | 0 | 1 | 6.66 | 1 | 1 | 0 | 1 | 1 | 0 | 0 | 43.9 | )*1,25 | 0 | 2 | 16666701 | 1 | 0 | 109 | 0 | 0 | 0 | 0 | 0 | 0 | 0 | 0 | 0 | 0 | 0 | 0 | 0 | 0 | 0 | 0 | 0 | 0 | 0 | 0 | 0 | 0 | 10.6677 | 45.95 | 6.9 | 6.66 | 0
63 | 16666349 | 16666687 | 15249073 | 1 | 1 | 1 | 2 | 91.14.02-001 | ФСЭМ-2001, 91.14.02-001, приказ Минстроя России №1039/пр от 30.12.2016г. | Автомобили бортовые, грузоподъемность до 5 т | 1368 | 1011 | маш.-ч | маш.-ч | 1 | 0 | 1372534845 | 0.35 | 0 | 437.63 | 11.6 | 0 | 0 | 65.71 | 11.6 | 0 | 1 | 6.66 | 1 | 1 | 0 | 1 | 1 | 0 | 0 | 0.28 | )*1,25 | 0 | 2 | 16666702 | 1 | 0 | 110 | 0 | 0 | 0 | 0 | 0 | 0 | 0 | 0 | 0 | 0 | 0 | 0 | 0 | 0 | 0 | 0 | 0 | 0 | 0 | 0 | 0 | 0 | 0.06804 | 437.63 | 65.71 | 6.66 | 0
63 | 16666349 | 16666687 | 15171021 | 1 | 1 | 1 | 3 | 01.7.20.08-0071 | ФССЦ-2001, 01.7.20.08-0071, приказ Минстроя России №1039/пр от 30.12.2016г. | Канаты пеньковые пропитанные | 1348 | 1009 | т | т | 1000 | 0 | -2116243625 | 0.00115 | 252414 | 0 | 0 | 0 | 37900 | 0 | 0 | 0 | 6.66 | 1 | 1 | 1 | 0 | 1 | 0 | 0 | 0 | 0.00115 |  | 0 | 2 | 16666704 | 1 | 0 | 112 | 0 | 0 | 0 | 0 | 0 | 0 | 0 | 0 | 0 | 0 | 0 | 0 | 0 | 0 | 0 | 0 | 0 | 0 | 0 | 0 | 0 | 0 | 0.00022356 | 252414 | 37900 | 6.66 | 0
63 | 16666349 | 16666687 | 15188765 | 1 | 1 | 1 | 3 | 07.2.07.12-0020 | ФССЦ-2001, 07.2.07.12-0020, приказ Минстроя России №1039/пр от 30.12.2016г. | Отдельные конструктивные элементы зданий и сооружений с преобладанием горячекатаных профилей, средняя масса сборочной единицы от 0,1 до 0,5 т | 1348 | 1009 | т | т | 1000 | 0 | 299819930 | 0.02 | 51361.92 | 0 | 0 | 0 | 7712 | 0 | 0 | 0 | 6.66 | 1 | 1 | 1 | 0 | 1 | 0 | 0 | 0 | 0.02 |  | 0 | 2 | 16666707 | 1 | 0 | 115 | 0 | 0 | 0 | 0 | 0 | 0 | 0 | 0 | 0 | 0 | 0 | 0 | 0 | 0 | 0 | 0 | 0 | 0 | 0 | 0 | 0 | 0 | 0.003888 | 51361.92 | 7712 | 6.66 | 0
63 | 16666349 | 16666687 | 15190794 | 1 | 1 | 1 | 3 | 08.2.02.11-0007 | ФССЦ-2001, 08.2.02.11-0007, приказ Минстроя России №1039/пр от 30.12.2016г. | Канат двойной свивки типа ТК, конструкции 6х19(1+6+12)+1 о.с., оцинкованный из проволок марки В, маркировочная группа 1770 н/мм2, диаметром 5,5 мм | 1302 | 1003 | 10 м | 10 м | 10 | 0 | -1640127157 | 0.2 | 334.6 | 0 | 0 | 0 | 50.24 | 0 | 0 | 0 | 6.66 | 1 | 1 | 1 | 0 | 1 | 0 | 0 | 0 | 0.2 |  | 0 | 2 | 16666708 | 1 | 0 | 116 | 0 | 0 | 0 | 0 | 0 | 0 | 0 | 0 | 0 | 0 | 0 | 0 | 0 | 0 | 0 | 0 | 0 | 0 | 0 | 0 | 0 | 0 | 0.03888 | 334.6 | 50.24 | 6.66 | 0
63 | 16666349 | 16666687 | 15193111 | 1 | 1 | 1 | 3 | 09.3.04.03-0002 | ФССЦ-2001, 09.3.04.03-0002, приказ Минстроя России №1039/пр от 30.12.2016г. | Перегородки на алюминиевом каркасе цельностеклянные (согласно тех.заданию) | 1327 | 1005 | м2 | м2 | 1 | 0 | 11017775 | 100 | 6586.07 | 0 | 0 | 0 | 988.9 | 0 | 0 | 0 | 6.66 | 1 | 1 | 1 | 0 | 0 | 0 | 0 | 0 | 100 |  | 0 | 1 | -1 | 0 | 0 |  | 0 | 0 | 0 | 0 | 0 | 0 | 0 | 0 | 0 | 0 | 0 | 0 | 0 | 0 | 0 | 0 | 0 | 0 | 0 | 0 | 0 | 0 | 19.44 | 6586.07 | 988.9 | 6.66 | 0
63 | 16666349 | 16666687 | 15195820 | 1 | 1 | 1 | 3 | 11.1.03.01-0077 | ФССЦ-2001, 11.1.03.01-0077, приказ Минстроя России №1039/пр от 30.12.2016г. | Бруски обрезные хвойных пород длиной 4-6,5 м, шириной 75-150 мм, толщиной 40-75 мм, I сорта | 1339 | 1007 | м3 | м3 | 1 | 0 | 1283004816 | 0.04 | 11322 | 0 | 0 | 0 | 1700 | 0 | 0 | 0 | 6.66 | 1 | 1 | 1 | 0 | 1 | 0 | 0 | 0 | 0.04 |  | 0 | 2 | 16666710 | 1 | 0 | 118 | 0 | 0 | 0 | 0 | 0 | 0 | 0 | 0 | 0 | 0 | 0 | 0 | 0 | 0 | 0 | 0 | 0 | 0 | 0 | 0 | 0 | 0 | 0.007776 | 11322 | 1700 | 6.66 | 0
66 | 16666348 | 16666712 | 15430517 | 1 | 1 | 1 | 1 | 1-100-20 |  | Рабочий среднего разряда 2 | 1191 | 1013 | чел.-ч. | чел.-ч. | 1 | 0 | 735429535 | 22.82 | 0 | 0 | 0 | 7.8 | 0 | 0 | 0 | 7.8 | 1 | 1 | 1 | 1 | 0 | 1 | 0 | 0 | 0 | 22.82 |  | 1 | 2 | 16666714 | 1 | 0 | 119 | 0 | 0 | 0 | 0 | 0 | 0 | 0 | 0 | 0 | 0 | 0 | 0 | 0 | 0 | 0 | 0 | 0 | 0 | 0 | 0 | 0 | 0 | 47.5204 | 7.8 | 7.8 | 1 | 0
67 | 16666349 | 16666712 | 15430517 | 1 | 1 | 1 | 1 | 1-100-20 |  | Рабочий среднего разряда 2 | 1191 | 1013 | чел.-ч. | чел.-ч. | 1 | 0 | 735429535 | 22.82 | 0 | 0 | 0 | 51.95 | 0 | 0 | 0 | 7.8 | 1 | 1 | 1 | 6.66 | 0 | 1 | 0 | 0 | 0 | 22.82 |  | 1 | 2 | 16666714 | 1 | 0 | 120 | 0 | 0 | 0 | 0 | 0 | 0 | 0 | 0 | 0 | 0 | 0 | 0 | 0 | 0 | 0 | 0 | 0 | 0 | 0 | 0 | 0 | 0 | 47.5204 | 51.95 | 7.8 | 6.66 | 0
68 | 16666348 | 16666715 | 15436556 | 1 | 1 | 1 | 1 | 1-100-40 |  | Рабочий среднего разряда 4 | 1191 | 1013 | чел.-ч. | чел.-ч. | 1 | 0 | 1069510174 | 7.5325 | 0 | 0 | 0 | 9.62 | 0 | 0 | 0 | 9.62 | 1 | 1 | 1 | 1 | 0 | 1 | 1 | 0 | 0 | 6.55 | )*1,15 | 1 | 2 | 16666723 | 1 | 0 | 121 | 0 | 0 | 0 | 0 | 0 | 0 | 0 | 0 | 0 | 0 | 0 | 0 | 0 | 0 | 0 | 0 | 0 | 0 | 0 | 0 | 0 | 0 | 15.6857 | 9.62 | 9.62 | 1 | 0
68 | 16666348 | 16666715 | 15430395 | 1 | 1 | 1 | 1 | 4-100-00 |  | Затраты труда машинистов | 1191 | 1013 | чел.-ч. | чел.-ч. | 1 | 0 | -1417349443 | 0.02 | 0 | 0 | 0 | 0 | 0 | 0 | 0 | 0 | 1 | 1 | 1 | 1 | 0 | 1 | 0 | 0 | 0 | 0.02 |  | 2 | 2 | 16666724 | 1 | 2048 | 122 | 0 | 0 | 0 | 0 | 0 | 0 | 0 | 0 | 0 | 0 | 0 | 0 | 0 | 0 | 0 | 0 | 0 | 0 | 0 | 0 | 0 | 0 | 0.041648 | 0 | 0 | 1 | 0
68 | 16666348 | 16666715 | 15247974 | 1 | 1 | 1 | 2 | 91.06.06-048 | ФСЭМ-2001, 91.06.06-048, приказ Минстроя России №1039/пр от 30.12.2016г. | Подъемники одномачтовые, грузоподъемность до 500 кг, высота подъема 45 м | 1368 | 1011 | маш.-ч | маш.-ч | 1 | 0 | 1188625873 | 0.0125 | 0 | 31.26 | 13.5 | 0 | 0 | 31.26 | 13.5 | 0 | 1 | 1 | 1 | 1 | 0 | 1 | 1 | 0 | 0 | 0.01 | )*1,25 | 0 | 2 | 16666725 | 1 | 0 | 123 | 0 | 0 | 0 | 0 | 0 | 0 | 0 | 0 | 0 | 0 | 0 | 0 | 0 | 0 | 0 | 0 | 0 | 0 | 0 | 0 | 0 | 0 | 0.02603 | 31.26 | 31.26 | 1 | 0
68 | 16666348 | 16666715 | 15249073 | 1 | 1 | 1 | 2 | 91.14.02-001 | ФСЭМ-2001, 91.14.02-001, приказ Минстроя России №1039/пр от 30.12.2016г. | Автомобили бортовые, грузоподъемность до 5 т | 1368 | 1011 | маш.-ч | маш.-ч | 1 | 0 | 1372534845 | 0.0125 | 0 | 65.71 | 11.6 | 0 | 0 | 65.71 | 11.6 | 0 | 1 | 1 | 1 | 1 | 0 | 1 | 1 | 0 | 0 | 0.01 | )*1,25 | 0 | 2 | 16666726 | 1 | 0 | 124 | 0 | 0 | 0 | 0 | 0 | 0 | 0 | 0 | 0 | 0 | 0 | 0 | 0 | 0 | 0 | 0 | 0 | 0 | 0 | 0 | 0 | 0 | 0.02603 | 65.71 | 65.71 | 1 | 0
68 | 16666348 | 16666715 | 15171018 | 1 | 1 | 1 | 3 | 01.7.20.08-0051 | ФССЦ-2001, 01.7.20.08-0051, приказ Минстроя России №1039/пр от 30.12.2016г. | Ветошь | 1346 | 1009 | кг | кг | 1 | 0 | 813963326 | 0.1 | 1.82 | 0 | 0 | 0 | 1.82 | 0 | 0 | 0 | 1 | 1 | 1 | 1 | 0 | 1 | 0 | 0 | 0 | 0.1 |  | 0 | 2 | 16666727 | 1 | 0 | 125 | 0 | 0 | 0 | 0 | 0 | 0 | 0 | 0 | 0 | 0 | 0 | 0 | 0 | 0 | 0 | 0 | 0 | 0 | 0 | 0 | 0 | 0 | 0.20824 | 1.82 | 1.82 | 1 | 0
68 | 16666348 | 16666715 | 15203211 | 1 | 1 | 1 | 3 | 14.3.01.01-0001 | ФССЦ-2001, 14.3.01.01-0001, приказ Минстроя России №1039/пр от 30.12.2016г. | Грунтовка: «Бетоконтакт», КНАУФ | 1346 | 1009 | кг | кг | 1 | 0 | 1453462043 | 12.9999 | 15.09 | 0 | 0 | 0 | 15.09 | 0 | 0 | 0 | 1 | 1 | 1 | 1 | 0 | 0 | 0 | 0 | 0 | 12.9999 |  | 0 | 1 | -1 | 0 | 0 |  | 0 | 0 | 0 | 0 | 0 | 0 | 0 | 0 | 0 | 0 | 0 | 0 | 0 | 0 | 0 | 0 | 0 | 0 | 0 | 0 | 0 | 0 | 27.071 | 15.09 | 15.09 | 1 | 0
68 | 16666348 | 16666715 | 15162572 | 17 | 1 | 1 | 3 | 14.4.01.21 |  | Грунтовка | 1348 | 1009 | т | т | 1000 | 0 | -1212923053 | 0.013 | 0 | 0 | 0 | 0 | 0 | 0 | 0 | 0 | 1 | 1 | 1 | 1 | 0 | 0 | 0 | 0 | 0 | 0.013 |  | 0 | 2 | 16666728 | 1 | 0 | 126 | 0 | 0 | 0 | 0 | 0 | 0 | 0 | 0 | 0 | 0 | 0 | 0 | 0 | 0 | 0 | 0 | 0 | 0 | 0 | 0 | 0 | 0 | 0.027071 | 0 | 0 | 1 | 0
69 | 16666349 | 16666715 | 15436556 | 1 | 1 | 1 | 1 | 1-100-40 |  | Рабочий среднего разряда 4 | 1191 | 1013 | чел.-ч. | чел.-ч. | 1 | 0 | 1069510174 | 7.5325 | 0 | 0 | 0 | 64.07 | 0 | 0 | 0 | 9.62 | 1 | 1 | 1 | 6.66 | 0 | 1 | 1 | 0 | 0 | 6.55 | )*1,15 | 1 | 2 | 16666723 | 1 | 0 | 127 | 0 | 0 | 0 | 0 | 0 | 0 | 0 | 0 | 0 | 0 | 0 | 0 | 0 | 0 | 0 | 0 | 0 | 0 | 0 | 0 | 0 | 0 | 15.6857 | 64.07 | 9.62 | 6.66 | 0
69 | 16666349 | 16666715 | 15430395 | 1 | 1 | 1 | 1 | 4-100-00 |  | Затраты труда машинистов | 1191 | 1013 | чел.-ч. | чел.-ч. | 1 | 0 | -1417349443 | 0.02 | 0 | 0 | 0 | 0 | 0 | 0 | 0 | 0 | 1 | 1 | 6.66 | 1 | 0 | 1 | 0 | 0 | 0 | 0.02 |  | 2 | 2 | 16666724 | 1 | 2048 | 128 | 0 | 0 | 0 | 0 | 0 | 0 | 0 | 0 | 0 | 0 | 0 | 0 | 0 | 0 | 0 | 0 | 0 | 0 | 0 | 0 | 0 | 0 | 0.041648 | 0 | 0 | 1 | 0
69 | 16666349 | 16666715 | 15247974 | 1 | 1 | 1 | 2 | 91.06.06-048 | ФСЭМ-2001, 91.06.06-048, приказ Минстроя России №1039/пр от 30.12.2016г. | Подъемники одномачтовые, грузоподъемность до 500 кг, высота подъема 45 м | 1368 | 1011 | маш.-ч | маш.-ч | 1 | 0 | 1188625873 | 0.0125 | 0 | 208.19 | 13.5 | 0 | 0 | 31.26 | 13.5 | 0 | 1 | 6.66 | 1 | 1 | 0 | 1 | 1 | 0 | 0 | 0.01 | )*1,25 | 0 | 2 | 16666725 | 1 | 0 | 129 | 0 | 0 | 0 | 0 | 0 | 0 | 0 | 0 | 0 | 0 | 0 | 0 | 0 | 0 | 0 | 0 | 0 | 0 | 0 | 0 | 0 | 0 | 0.02603 | 208.19 | 31.26 | 6.66 | 0
69 | 16666349 | 16666715 | 15249073 | 1 | 1 | 1 | 2 | 91.14.02-001 | ФСЭМ-2001, 91.14.02-001, приказ Минстроя России №1039/пр от 30.12.2016г. | Автомобили бортовые, грузоподъемность до 5 т | 1368 | 1011 | маш.-ч | маш.-ч | 1 | 0 | 1372534845 | 0.0125 | 0 | 437.63 | 11.6 | 0 | 0 | 65.71 | 11.6 | 0 | 1 | 6.66 | 1 | 1 | 0 | 1 | 1 | 0 | 0 | 0.01 | )*1,25 | 0 | 2 | 16666726 | 1 | 0 | 130 | 0 | 0 | 0 | 0 | 0 | 0 | 0 | 0 | 0 | 0 | 0 | 0 | 0 | 0 | 0 | 0 | 0 | 0 | 0 | 0 | 0 | 0 | 0.02603 | 437.63 | 65.71 | 6.66 | 0
69 | 16666349 | 16666715 | 15171018 | 1 | 1 | 1 | 3 | 01.7.20.08-0051 | ФССЦ-2001, 01.7.20.08-0051, приказ Минстроя России №1039/пр от 30.12.2016г. | Ветошь | 1346 | 1009 | кг | кг | 1 | 0 | 813963326 | 0.1 | 12.12 | 0 | 0 | 0 | 1.82 | 0 | 0 | 0 | 6.66 | 1 | 1 | 1 | 0 | 1 | 0 | 0 | 0 | 0.1 |  | 0 | 2 | 16666727 | 1 | 0 | 131 | 0 | 0 | 0 | 0 | 0 | 0 | 0 | 0 | 0 | 0 | 0 | 0 | 0 | 0 | 0 | 0 | 0 | 0 | 0 | 0 | 0 | 0 | 0.20824 | 12.12 | 1.82 | 6.66 | 0
69 | 16666349 | 16666715 | 15203211 | 1 | 1 | 1 | 3 | 14.3.01.01-0001 | ФССЦ-2001, 14.3.01.01-0001, приказ Минстроя России №1039/пр от 30.12.2016г. | Грунтовка: «Бетоконтакт», КНАУФ | 1346 | 1009 | кг | кг | 1 | 0 | 1453462043 | 12.9999 | 100.5 | 0 | 0 | 0 | 15.09 | 0 | 0 | 0 | 6.66 | 1 | 1 | 1 | 0 | 0 | 0 | 0 | 0 | 12.9999 |  | 0 | 1 | -1 | 0 | 0 |  | 0 | 0 | 0 | 0 | 0 | 0 | 0 | 0 | 0 | 0 | 0 | 0 | 0 | 0 | 0 | 0 | 0 | 0 | 0 | 0 | 0 | 0 | 27.071 | 100.5 | 15.09 | 6.66 | 0
69 | 16666349 | 16666715 | 15162572 | 17 | 1 | 1 | 3 | 14.4.01.21 |  | Грунтовка | 1348 | 1009 | т | т | 1000 | 0 | -1212923053 | 0.013 | 0 | 0 | 0 | 0 | 0 | 0 | 0 | 0 | 6.66 | 1 | 1 | 1 | 0 | 0 | 0 | 0 | 0 | 0.013 |  | 0 | 2 | 16666728 | 1 | 0 | 132 | 0 | 0 | 0 | 0 | 0 | 0 | 0 | 0 | 0 | 0 | 0 | 0 | 0 | 0 | 0 | 0 | 0 | 0 | 0 | 0 | 0 | 0 | 0.027071 | 0 | 0 | 6.66 | 0
74 | 16666348 | 16666731 | 15430397 | 1 | 1 | 1 | 1 | 1-100-38 |  | Рабочий среднего разряда 3.8 | 1191 | 1013 | чел.-ч. | чел.-ч. | 1 | 0 | -1081351934 | 98.716 | 0 | 0 | 0 | 9.4 | 0 | 0 | 0 | 9.4 | 1 | 1 | 1 | 1 | 0 | 1 | 1 | 0 | 0 | 85.84 | )*1,15 | 1 | 2 | 16666740 | 1 | 0 | 133 | 0 | 0 | 0 | 0 | 0 | 0 | 0 | 0 | 0 | 0 | 0 | 0 | 0 | 0 | 0 | 0 | 0 | 0 | 0 | 0 | 0 | 0 | 205.5662 | 9.4 | 9.4 | 1 | 0
74 | 16666348 | 16666731 | 15430395 | 1 | 1 | 1 | 1 | 4-100-00 |  | Затраты труда машинистов | 1191 | 1013 | чел.-ч. | чел.-ч. | 1 | 0 | -1417349443 | 6.29 | 0 | 0 | 0 | 0 | 0 | 0 | 0 | 0 | 1 | 1 | 1 | 1 | 0 | 1 | 0 | 0 | 0 | 6.29 |  | 2 | 2 | 16666741 | 1 | 2048 | 134 | 0 | 0 | 0 | 0 | 0 | 0 | 0 | 0 | 0 | 0 | 0 | 0 | 0 | 0 | 0 | 0 | 0 | 0 | 0 | 0 | 0 | 0 | 13.0983 | 0 | 0 | 1 | 0
74 | 16666348 | 16666731 | 15247974 | 1 | 1 | 1 | 2 | 91.06.06-048 | ФСЭМ-2001, 91.06.06-048, приказ Минстроя России №1039/пр от 30.12.2016г. | Подъемники одномачтовые, грузоподъемность до 500 кг, высота подъема 45 м | 1368 | 1011 | маш.-ч | маш.-ч | 1 | 0 | 1188625873 | 1.05 | 0 | 31.26 | 13.5 | 0 | 0 | 31.26 | 13.5 | 0 | 1 | 1 | 1 | 1 | 0 | 1 | 1 | 0 | 0 | 0.84 | )*1,25 | 0 | 2 | 16666742 | 1 | 0 | 135 | 0 | 0 | 0 | 0 | 0 | 0 | 0 | 0 | 0 | 0 | 0 | 0 | 0 | 0 | 0 | 0 | 0 | 0 | 0 | 0 | 0 | 0 | 2.1865 | 31.26 | 31.26 | 1 | 0
74 | 16666348 | 16666731 | 15248130 | 1 | 1 | 1 | 2 | 91.07.07-041 | ФСЭМ-2001, 91.07.07-041, приказ Минстроя России №1039/пр от 30.12.2016г. | Растворонасосы 1 м3/ч | 1368 | 1011 | маш.-ч | маш.-ч | 1 | 0 | 1573467769 | 6.8125 | 0 | 14.15 | 8.91 | 0 | 0 | 14.15 | 8.91 | 0 | 1 | 1 | 1 | 1 | 0 | 1 | 1 | 0 | 0 | 5.45 | )*1,25 | 0 | 2 | 16666743 | 1 | 0 | 136 | 0 | 0 | 0 | 0 | 0 | 0 | 0 | 0 | 0 | 0 | 0 | 0 | 0 | 0 | 0 | 0 | 0 | 0 | 0 | 0 | 0 | 0 | 14.1863 | 14.15 | 14.15 | 1 | 0
74 | 16666348 | 16666731 | 15170041 | 1 | 1 | 1 | 3 | 01.7.15.06-0121 | ФССЦ-2001, 01.7.15.06-0121, приказ Минстроя России №1039/пр от 30.12.2016г. | Гвозди строительные с плоской головкой 1,6x50 мм | 1348 | 1009 | т | т | 1000 | 0 | 2032238625 | 0.00012 | 8475 | 0 | 0 | 0 | 8475 | 0 | 0 | 0 | 1 | 1 | 1 | 1 | 0 | 1 | 0 | 0 | 0 | 0.00012 |  | 0 | 2 | 16666744 | 1 | 0 | 137 | 0 | 0 | 0 | 0 | 0 | 0 | 0 | 0 | 0 | 0 | 0 | 0 | 0 | 0 | 0 | 0 | 0 | 0 | 0 | 0 | 0 | 0 | 0.00024989 | 8475 | 8475 | 1 | 0
74 | 16666348 | 16666731 | 15171982 | 1 | 1 | 1 | 3 | 03.1.01.01-0002 | ФССЦ-2001, 03.1.01.01-0002, приказ Минстроя России №1039/пр от 30.12.2016г. | Гипсовые вяжущие, марка Г3 | 1348 | 1009 | т | т | 1000 | 0 | -1421715385 | 0.006 | 729.98 | 0 | 0 | 0 | 729.98 | 0 | 0 | 0 | 1 | 1 | 1 | 1 | 0 | 1 | 0 | 0 | 0 | 0.006 |  | 0 | 2 | 16666745 | 1 | 0 | 138 | 0 | 0 | 0 | 0 | 0 | 0 | 0 | 0 | 0 | 0 | 0 | 0 | 0 | 0 | 0 | 0 | 0 | 0 | 0 | 0 | 0 | 0 | 0.012494 | 729.98 | 729.98 | 1 | 0
74 | 16666348 | 16666731 | 15172875 | 1 | 1 | 1 | 3 | 04.3.01.12-0111 | ФССЦ-2001, 04.3.01.12-0111, приказ Минстроя России №1039/пр от 30.12.2016г. | Раствор готовый отделочный тяжелый, цементно-известковый 1:1:6 | 1339 | 1007 | м3 | м3 | 1 | 0 | -1001479081 | 1.87 | 517.91 | 0 | 0 | 0 | 517.91 | 0 | 0 | 0 | 1 | 1 | 1 | 1 | 0 | 1 | 0 | 0 | 0 | 1.87 |  | 0 | 2 | 16666746 | 1 | 0 | 139 | 0 | 0 | 0 | 0 | 0 | 0 | 0 | 0 | 0 | 0 | 0 | 0 | 0 | 0 | 0 | 0 | 0 | 0 | 0 | 0 | 0 | 0 | 3.8941 | 517.91 | 517.91 | 1 | 0
74 | 16666348 | 16666731 | 15189930 | 1 | 1 | 1 | 3 | 08.1.02.17-0161 | ФССЦ-2001, 08.1.02.17-0161, приказ Минстроя России №1039/пр от 30.12.2016г. | Сетка тканая с квадратными ячейками № 05 без покрытия | 1327 | 1005 | м2 | м2 | 1 | 0 | 1704710638 | 5.54 | 28.25 | 0 | 0 | 0 | 28.25 | 0 | 0 | 0 | 1 | 1 | 1 | 1 | 0 | 1 | 0 | 0 | 0 | 5.54 |  | 0 | 2 | 16666747 | 1 | 0 | 140 | 0 | 0 | 0 | 0 | 0 | 0 | 0 | 0 | 0 | 0 | 0 | 0 | 0 | 0 | 0 | 0 | 0 | 0 | 0 | 0 | 0 | 0 | 11.5365 | 28.25 | 28.25 | 1 | 0
75 | 16666349 | 16666731 | 15430397 | 1 | 1 | 1 | 1 | 1-100-38 |  | Рабочий среднего разряда 3.8 | 1191 | 1013 | чел.-ч. | чел.-ч. | 1 | 0 | -1081351934 | 98.716 | 0 | 0 | 0 | 62.6 | 0 | 0 | 0 | 9.4 | 1 | 1 | 1 | 6.66 | 0 | 1 | 1 | 0 | 0 | 85.84 | )*1,15 | 1 | 2 | 16666740 | 1 | 0 | 141 | 0 | 0 | 0 | 0 | 0 | 0 | 0 | 0 | 0 | 0 | 0 | 0 | 0 | 0 | 0 | 0 | 0 | 0 | 0 | 0 | 0 | 0 | 205.5662 | 62.6 | 9.4 | 6.66 | 0
75 | 16666349 | 16666731 | 15430395 | 1 | 1 | 1 | 1 | 4-100-00 |  | Затраты труда машинистов | 1191 | 1013 | чел.-ч. | чел.-ч. | 1 | 0 | -1417349443 | 6.29 | 0 | 0 | 0 | 0 | 0 | 0 | 0 | 0 | 1 | 1 | 6.66 | 1 | 0 | 1 | 0 | 0 | 0 | 6.29 |  | 2 | 2 | 16666741 | 1 | 2048 | 142 | 0 | 0 | 0 | 0 | 0 | 0 | 0 | 0 | 0 | 0 | 0 | 0 | 0 | 0 | 0 | 0 | 0 | 0 | 0 | 0 | 0 | 0 | 13.0983 | 0 | 0 | 1 | 0
75 | 16666349 | 16666731 | 15247974 | 1 | 1 | 1 | 2 | 91.06.06-048 | ФСЭМ-2001, 91.06.06-048, приказ Минстроя России №1039/пр от 30.12.2016г. | Подъемники одномачтовые, грузоподъемность до 500 кг, высота подъема 45 м | 1368 | 1011 | маш.-ч | маш.-ч | 1 | 0 | 1188625873 | 1.05 | 0 | 208.19 | 13.5 | 0 | 0 | 31.26 | 13.5 | 0 | 1 | 6.66 | 1 | 1 | 0 | 1 | 1 | 0 | 0 | 0.84 | )*1,25 | 0 | 2 | 16666742 | 1 | 0 | 143 | 0 | 0 | 0 | 0 | 0 | 0 | 0 | 0 | 0 | 0 | 0 | 0 | 0 | 0 | 0 | 0 | 0 | 0 | 0 | 0 | 0 | 0 | 2.1865 | 208.19 | 31.26 | 6.66 | 0
75 | 16666349 | 16666731 | 15248130 | 1 | 1 | 1 | 2 | 91.07.07-041 | ФСЭМ-2001, 91.07.07-041, приказ Минстроя России №1039/пр от 30.12.2016г. | Растворонасосы 1 м3/ч | 1368 | 1011 | маш.-ч | маш.-ч | 1 | 0 | 1573467769 | 6.8125 | 0 | 94.24 | 8.91 | 0 | 0 | 14.15 | 8.91 | 0 | 1 | 6.66 | 1 | 1 | 0 | 1 | 1 | 0 | 0 | 5.45 | )*1,25 | 0 | 2 | 16666743 | 1 | 0 | 144 | 0 | 0 | 0 | 0 | 0 | 0 | 0 | 0 | 0 | 0 | 0 | 0 | 0 | 0 | 0 | 0 | 0 | 0 | 0 | 0 | 0 | 0 | 14.1863 | 94.24 | 14.15 | 6.66 | 0
75 | 16666349 | 16666731 | 15170041 | 1 | 1 | 1 | 3 | 01.7.15.06-0121 | ФССЦ-2001, 01.7.15.06-0121, приказ Минстроя России №1039/пр от 30.12.2016г. | Гвозди строительные с плоской головкой 1,6x50 мм | 1348 | 1009 | т | т | 1000 | 0 | 2032238625 | 0.00012 | 56443.5 | 0 | 0 | 0 | 8475 | 0 | 0 | 0 | 6.66 | 1 | 1 | 1 | 0 | 1 | 0 | 0 | 0 | 0.00012 |  | 0 | 2 | 16666744 | 1 | 0 | 145 | 0 | 0 | 0 | 0 | 0 | 0 | 0 | 0 | 0 | 0 | 0 | 0 | 0 | 0 | 0 | 0 | 0 | 0 | 0 | 0 | 0 | 0 | 0.00024989 | 56443.5 | 8475 | 6.66 | 0
75 | 16666349 | 16666731 | 15171982 | 1 | 1 | 1 | 3 | 03.1.01.01-0002 | ФССЦ-2001, 03.1.01.01-0002, приказ Минстроя России №1039/пр от 30.12.2016г. | Гипсовые вяжущие, марка Г3 | 1348 | 1009 | т | т | 1000 | 0 | -1421715385 | 0.006 | 4861.67 | 0 | 0 | 0 | 729.98 | 0 | 0 | 0 | 6.66 | 1 | 1 | 1 | 0 | 1 | 0 | 0 | 0 | 0.006 |  | 0 | 2 | 16666745 | 1 | 0 | 146 | 0 | 0 | 0 | 0 | 0 | 0 | 0 | 0 | 0 | 0 | 0 | 0 | 0 | 0 | 0 | 0 | 0 | 0 | 0 | 0 | 0 | 0 | 0.012494 | 4861.67 | 729.98 | 6.66 | 0
75 | 16666349 | 16666731 | 15172875 | 1 | 1 | 1 | 3 | 04.3.01.12-0111 | ФССЦ-2001, 04.3.01.12-0111, приказ Минстроя России №1039/пр от 30.12.2016г. | Раствор готовый отделочный тяжелый, цементно-известковый 1:1:6 | 1339 | 1007 | м3 | м3 | 1 | 0 | -1001479081 | 1.87 | 3449.28 | 0 | 0 | 0 | 517.91 | 0 | 0 | 0 | 6.66 | 1 | 1 | 1 | 0 | 1 | 0 | 0 | 0 | 1.87 |  | 0 | 2 | 16666746 | 1 | 0 | 147 | 0 | 0 | 0 | 0 | 0 | 0 | 0 | 0 | 0 | 0 | 0 | 0 | 0 | 0 | 0 | 0 | 0 | 0 | 0 | 0 | 0 | 0 | 3.8941 | 3449.28 | 517.91 | 6.66 | 0
75 | 16666349 | 16666731 | 15189930 | 1 | 1 | 1 | 3 | 08.1.02.17-0161 | ФССЦ-2001, 08.1.02.17-0161, приказ Минстроя России №1039/пр от 30.12.2016г. | Сетка тканая с квадратными ячейками № 05 без покрытия | 1327 | 1005 | м2 | м2 | 1 | 0 | 1704710638 | 5.54 | 188.15 | 0 | 0 | 0 | 28.25 | 0 | 0 | 0 | 6.66 | 1 | 1 | 1 | 0 | 1 | 0 | 0 | 0 | 5.54 |  | 0 | 2 | 16666747 | 1 | 0 | 148 | 0 | 0 | 0 | 0 | 0 | 0 | 0 | 0 | 0 | 0 | 0 | 0 | 0 | 0 | 0 | 0 | 0 | 0 | 0 | 0 | 0 | 0 | 11.5365 | 188.15 | 28.25 | 6.66 | 0
76 | 16666348 | 16666748 | 15430497 | 1 | 1 | 1 | 1 | 1-100-33 |  | Рабочий среднего разряда 3.3 | 1191 | 1013 | чел.-ч. | чел.-ч. | 1 | 0 | -719309759 | 38.6745 | 0 | 0 | 0 | 8.86 | 0 | 0 | 0 | 8.86 | 1 | 1 | 1 | 1 | 0 | 1 | 1 | 0 | 0 | 33.63 | )*1,15 | 1 | 2 | 16666762 | 1 | 0 | 149 | 0 | 0 | 0 | 0 | 0 | 0 | 0 | 0 | 0 | 0 | 0 | 0 | 0 | 0 | 0 | 0 | 0 | 0 | 0 | 0 | 0 | 0 | 80.5358 | 8.86 | 8.86 | 1 | 0
76 | 16666348 | 16666748 | 15430395 | 1 | 1 | 1 | 1 | 4-100-00 |  | Затраты труда машинистов | 1191 | 1013 | чел.-ч. | чел.-ч. | 1 | 0 | -1417349443 | 0.02 | 0 | 0 | 0 | 0 | 0 | 0 | 0 | 0 | 1 | 1 | 1 | 1 | 0 | 1 | 0 | 0 | 0 | 0.02 |  | 2 | 2 | 16666763 | 1 | 2048 | 150 | 0 | 0 | 0 | 0 | 0 | 0 | 0 | 0 | 0 | 0 | 0 | 0 | 0 | 0 | 0 | 0 | 0 | 0 | 0 | 0 | 0 | 0 | 0.041648 | 0 | 0 | 1 | 0
76 | 16666348 | 16666748 | 15247974 | 1 | 1 | 1 | 2 | 91.06.06-048 | ФСЭМ-2001, 91.06.06-048, приказ Минстроя России №1039/пр от 30.12.2016г. | Подъемники одномачтовые, грузоподъемность до 500 кг, высота подъема 45 м | 1368 | 1011 | маш.-ч | маш.-ч | 1 | 0 | 1188625873 | 0.0125 | 0 | 31.26 | 13.5 | 0 | 0 | 31.26 | 13.5 | 0 | 1 | 1 | 1 | 1 | 0 | 1 | 1 | 0 | 0 | 0.01 | )*1,25 | 0 | 2 | 16666764 | 1 | 0 | 151 | 0 | 0 | 0 | 0 | 0 | 0 | 0 | 0 | 0 | 0 | 0 | 0 | 0 | 0 | 0 | 0 | 0 | 0 | 0 | 0 | 0 | 0 | 0.02603 | 31.26 | 31.26 | 1 | 0
76 | 16666348 | 16666748 | 15249073 | 1 | 1 | 1 | 2 | 91.14.02-001 | ФСЭМ-2001, 91.14.02-001, приказ Минстроя России №1039/пр от 30.12.2016г. | Автомобили бортовые, грузоподъемность до 5 т | 1368 | 1011 | маш.-ч | маш.-ч | 1 | 0 | 1372534845 | 0.0125 | 0 | 65.71 | 11.6 | 0 | 0 | 65.71 | 11.6 | 0 | 1 | 1 | 1 | 1 | 0 | 1 | 1 | 0 | 0 | 0.01 | )*1,25 | 0 | 2 | 16666765 | 1 | 0 | 152 | 0 | 0 | 0 | 0 | 0 | 0 | 0 | 0 | 0 | 0 | 0 | 0 | 0 | 0 | 0 | 0 | 0 | 0 | 0 | 0 | 0 | 0 | 0.02603 | 65.71 | 65.71 | 1 | 0
76 | 16666348 | 16666748 | 15163097 | 17 | 1 | 1 | 3 | 01.6.02.01 |  | Обои | 1328 | 1005 | 100 м2 | 100 м2 | 100 | 0 | -93777278 | 1.13 | 0 | 0 | 0 | 0 | 0 | 0 | 0 | 0 | 1 | 1 | 1 | 1 | 0 | 0 | 0 | 0 | 0 | 1.13 |  | 0 | 2 | 16666766 | 1 | 0 | 153 | 0 | 0 | 0 | 0 | 0 | 0 | 0 | 0 | 0 | 0 | 0 | 0 | 0 | 0 | 0 | 0 | 0 | 0 | 0 | 0 | 0 | 0 | 2.3531 | 0 | 0 | 1 | 0
76 | 16666348 | 16666748 | 15166915 | 1 | 1 | 1 | 3 | 01.6.02.01-0011 | ФССЦ-2001, 01.6.02.01-0011, приказ Минстроя России №1039/пр от 30.12.2016г. | Обои виниловые моющиеся BG | 1330 | 1005 | 10 м2 | 10 м2 | 10 | 0 | -1889121486 | 0.113 | 214.4 | 0 | 0 | 0 | 214.4 | 0 | 0 | 0 | 1 | 1 | 1 | 1 | 0 | 0 | 0 | 0 | 0 | 0.113 |  | 0 | 1 | -1 | 0 | 0 |  | 0 | 0 | 0 | 0 | 0 | 0 | 0 | 0 | 0 | 0 | 0 | 0 | 0 | 0 | 0 | 0 | 0 | 0 | 0 | 0 | 0 | 0 | 0.23531 | 214.4 | 214.4 | 1 | 0
76 | 16666348 | 16666748 | 15167277 | 1 | 1 | 1 | 3 | 01.7.02.10-0005 | ФССЦ-2001, 01.7.02.10-0005, приказ Минстроя России №1039/пр от 30.12.2016г. | Бумага ролевая | 1348 | 1009 | т | т | 1000 | 0 | -107449080 | 0.0071 | 5650 | 0 | 0 | 0 | 5650 | 0 | 0 | 0 | 1 | 1 | 1 | 1 | 0 | 1 | 0 | 0 | 0 | 0.0071 |  | 0 | 2 | 16666767 | 1 | 0 | 154 | 0 | 0 | 0 | 0 | 0 | 0 | 0 | 0 | 0 | 0 | 0 | 0 | 0 | 0 | 0 | 0 | 0 | 0 | 0 | 0 | 0 | 0 | 0.014785 | 5650 | 5650 | 1 | 0
76 | 16666348 | 16666748 | 15167286 | 1 | 1 | 1 | 3 | 01.7.03.01-0001 | ФССЦ-2001, 01.7.03.01-0001, приказ Минстроя России №1039/пр от 30.12.2016г. | Вода | 1339 | 1007 | м3 | м3 | 1 | 0 | -1660354250 | 0.01 | 2.44 | 0 | 0 | 0 | 2.44 | 0 | 0 | 0 | 1 | 1 | 1 | 1 | 0 | 1 | 0 | 0 | 0 | 0.01 |  | 0 | 2 | 16666768 | 1 | 0 | 155 | 0 | 0 | 0 | 0 | 0 | 0 | 0 | 0 | 0 | 0 | 0 | 0 | 0 | 0 | 0 | 0 | 0 | 0 | 0 | 0 | 0 | 0 | 0.020824 | 2.44 | 2.44 | 1 | 0
76 | 16666348 | 16666748 | 15169771 | 1 | 1 | 1 | 3 | 01.7.12.16-0071 | ФССЦ-2001, 01.7.12.16-0071, приказ Минстроя России №1039/пр от 30.12.2016г. | Полотно холстопрошивное стекловолокнистое ХПС-Т-5 | 1330 | 1005 | 10 м2 | 10 м2 | 10 | 0 | -253238799 | 0.113 | 65.6 | 0 | 0 | 0 | 65.6 | 0 | 0 | 0 | 1 | 1 | 1 | 1 | 0 | 0 | 0 | 0 | 0 | 0.113 |  | 0 | 1 | -1 | 0 | 0 |  | 0 | 0 | 0 | 0 | 0 | 0 | 0 | 0 | 0 | 0 | 0 | 0 | 0 | 0 | 0 | 0 | 0 | 0 | 0 | 0 | 0 | 0 | 0.23531 | 65.6 | 65.6 | 1 | 0
76 | 16666348 | 16666748 | 15171018 | 1 | 1 | 1 | 3 | 01.7.20.08-0051 | ФССЦ-2001, 01.7.20.08-0051, приказ Минстроя России №1039/пр от 30.12.2016г. | Ветошь | 1346 | 1009 | кг | кг | 1 | 0 | 813963326 | 0.01 | 1.82 | 0 | 0 | 0 | 1.82 | 0 | 0 | 0 | 1 | 1 | 1 | 1 | 0 | 1 | 0 | 0 | 0 | 0.01 |  | 0 | 2 | 16666769 | 1 | 0 | 156 | 0 | 0 | 0 | 0 | 0 | 0 | 0 | 0 | 0 | 0 | 0 | 0 | 0 | 0 | 0 | 0 | 0 | 0 | 0 | 0 | 0 | 0 | 0.020824 | 1.82 | 1.82 | 1 | 0
76 | 16666348 | 16666748 | 15171907 | 1 | 1 | 1 | 3 | 02.4.03.02-0001 | ФССЦ-2001, 02.4.03.02-0001, приказ Минстроя России №1039/пр от 30.12.2016г. | Пемза шлаковая (щебень пористый из металлургического шлака), марка 600, фракция 5-10 мм | 1339 | 1007 | м3 | м3 | 1 | 0 | 1795918813 | 0.0004 | 74.58 | 0 | 0 | 0 | 74.58 | 0 | 0 | 0 | 1 | 1 | 1 | 1 | 0 | 1 | 0 | 0 | 0 | 0.0004 |  | 0 | 2 | 16666770 | 1 | 0 | 157 | 0 | 0 | 0 | 0 | 0 | 0 | 0 | 0 | 0 | 0 | 0 | 0 | 0 | 0 | 0 | 0 | 0 | 0 | 0 | 0 | 0 | 0 | 0.00083296 | 74.58 | 74.58 | 1 | 0
76 | 16666348 | 16666748 | 15202473 | 1 | 1 | 1 | 3 | 14.1.03.01-0001 | ФССЦ-2001, 14.1.03.01-0001, приказ Минстроя России №1039/пр от 30.12.2016г. | Клей для обоев КМЦ | 1348 | 1009 | т | т | 1000 | 0 | 1034009243 | 0.002 | 25990 | 0 | 0 | 0 | 25990 | 0 | 0 | 0 | 1 | 1 | 1 | 1 | 0 | 1 | 0 | 0 | 0 | 0.002 |  | 0 | 2 | 16666771 | 1 | 0 | 158 | 0 | 0 | 0 | 0 | 0 | 0 | 0 | 0 | 0 | 0 | 0 | 0 | 0 | 0 | 0 | 0 | 0 | 0 | 0 | 0 | 0 | 0 | 0.0041648 | 25990 | 25990 | 1 | 0
76 | 16666348 | 16666748 | 15204729 | 1 | 1 | 1 | 3 | 14.5.11.01-0001 | ФССЦ-2001, 14.5.11.01-0001, приказ Минстроя России №1039/пр от 30.12.2016г. | Шпатлевка клеевая | 1348 | 1009 | т | т | 1000 | 0 | -2084827333 | 0.0067 | 4294 | 0 | 0 | 0 | 4294 | 0 | 0 | 0 | 1 | 1 | 1 | 1 | 0 | 1 | 0 | 0 | 0 | 0.0067 |  | 0 | 2 | 16666772 | 1 | 0 | 159 | 0 | 0 | 0 | 0 | 0 | 0 | 0 | 0 | 0 | 0 | 0 | 0 | 0 | 0 | 0 | 0 | 0 | 0 | 0 | 0 | 0 | 0 | 0.013952 | 4294 | 4294 | 1 | 0
77 | 16666349 | 16666748 | 15430497 | 1 | 1 | 1 | 1 | 1-100-33 |  | Рабочий среднего разряда 3.3 | 1191 | 1013 | чел.-ч. | чел.-ч. | 1 | 0 | -719309759 | 38.6745 | 0 | 0 | 0 | 59.01 | 0 | 0 | 0 | 8.86 | 1 | 1 | 1 | 6.66 | 0 | 1 | 1 | 0 | 0 | 33.63 | )*1,15 | 1 | 2 | 16666762 | 1 | 0 | 160 | 0 | 0 | 0 | 0 | 0 | 0 | 0 | 0 | 0 | 0 | 0 | 0 | 0 | 0 | 0 | 0 | 0 | 0 | 0 | 0 | 0 | 0 | 80.5358 | 59.01 | 8.86 | 6.66 | 0
77 | 16666349 | 16666748 | 15430395 | 1 | 1 | 1 | 1 | 4-100-00 |  | Затраты труда машинистов | 1191 | 1013 | чел.-ч. | чел.-ч. | 1 | 0 | -1417349443 | 0.02 | 0 | 0 | 0 | 0 | 0 | 0 | 0 | 0 | 1 | 1 | 6.66 | 1 | 0 | 1 | 0 | 0 | 0 | 0.02 |  | 2 | 2 | 16666763 | 1 | 2048 | 161 | 0 | 0 | 0 | 0 | 0 | 0 | 0 | 0 | 0 | 0 | 0 | 0 | 0 | 0 | 0 | 0 | 0 | 0 | 0 | 0 | 0 | 0 | 0.041648 | 0 | 0 | 1 | 0
77 | 16666349 | 16666748 | 15247974 | 1 | 1 | 1 | 2 | 91.06.06-048 | ФСЭМ-2001, 91.06.06-048, приказ Минстроя России №1039/пр от 30.12.2016г. | Подъемники одномачтовые, грузоподъемность до 500 кг, высота подъема 45 м | 1368 | 1011 | маш.-ч | маш.-ч | 1 | 0 | 1188625873 | 0.0125 | 0 | 208.19 | 13.5 | 0 | 0 | 31.26 | 13.5 | 0 | 1 | 6.66 | 1 | 1 | 0 | 1 | 1 | 0 | 0 | 0.01 | )*1,25 | 0 | 2 | 16666764 | 1 | 0 | 162 | 0 | 0 | 0 | 0 | 0 | 0 | 0 | 0 | 0 | 0 | 0 | 0 | 0 | 0 | 0 | 0 | 0 | 0 | 0 | 0 | 0 | 0 | 0.02603 | 208.19 | 31.26 | 6.66 | 0
77 | 16666349 | 16666748 | 15249073 | 1 | 1 | 1 | 2 | 91.14.02-001 | ФСЭМ-2001, 91.14.02-001, приказ Минстроя России №1039/пр от 30.12.2016г. | Автомобили бортовые, грузоподъемность до 5 т | 1368 | 1011 | маш.-ч | маш.-ч | 1 | 0 | 1372534845 | 0.0125 | 0 | 437.63 | 11.6 | 0 | 0 | 65.71 | 11.6 | 0 | 1 | 6.66 | 1 | 1 | 0 | 1 | 1 | 0 | 0 | 0.01 | )*1,25 | 0 | 2 | 16666765 | 1 | 0 | 163 | 0 | 0 | 0 | 0 | 0 | 0 | 0 | 0 | 0 | 0 | 0 | 0 | 0 | 0 | 0 | 0 | 0 | 0 | 0 | 0 | 0 | 0 | 0.02603 | 437.63 | 65.71 | 6.66 | 0
77 | 16666349 | 16666748 | 15163097 | 17 | 1 | 1 | 3 | 01.6.02.01 |  | Обои | 1328 | 1005 | 100 м2 | 100 м2 | 100 | 0 | -93777278 | 1.13 | 0 | 0 | 0 | 0 | 0 | 0 | 0 | 0 | 6.66 | 1 | 1 | 1 | 0 | 0 | 0 | 0 | 0 | 1.13 |  | 0 | 2 | 16666766 | 1 | 0 | 164 | 0 | 0 | 0 | 0 | 0 | 0 | 0 | 0 | 0 | 0 | 0 | 0 | 0 | 0 | 0 | 0 | 0 | 0 | 0 | 0 | 0 | 0 | 2.3531 | 0 | 0 | 6.66 | 0
77 | 16666349 | 16666748 | 15166915 | 1 | 1 | 1 | 3 | 01.6.02.01-0011 | ФССЦ-2001, 01.6.02.01-0011, приказ Минстроя России №1039/пр от 30.12.2016г. | Обои виниловые моющиеся BG | 1330 | 1005 | 10 м2 | 10 м2 | 10 | 0 | -1889121486 | 0.113 | 1427.9 | 0 | 0 | 0 | 214.4 | 0 | 0 | 0 | 6.66 | 1 | 1 | 1 | 0 | 0 | 0 | 0 | 0 | 0.113 |  | 0 | 1 | -1 | 0 | 0 |  | 0 | 0 | 0 | 0 | 0 | 0 | 0 | 0 | 0 | 0 | 0 | 0 | 0 | 0 | 0 | 0 | 0 | 0 | 0 | 0 | 0 | 0 | 0.23531 | 1427.9 | 214.4 | 6.66 | 0
77 | 16666349 | 16666748 | 15167277 | 1 | 1 | 1 | 3 | 01.7.02.10-0005 | ФССЦ-2001, 01.7.02.10-0005, приказ Минстроя России №1039/пр от 30.12.2016г. | Бумага ролевая | 1348 | 1009 | т | т | 1000 | 0 | -107449080 | 0.0071 | 37629 | 0 | 0 | 0 | 5650 | 0 | 0 | 0 | 6.66 | 1 | 1 | 1 | 0 | 1 | 0 | 0 | 0 | 0.0071 |  | 0 | 2 | 16666767 | 1 | 0 | 165 | 0 | 0 | 0 | 0 | 0 | 0 | 0 | 0 | 0 | 0 | 0 | 0 | 0 | 0 | 0 | 0 | 0 | 0 | 0 | 0 | 0 | 0 | 0.014785 | 37629 | 5650 | 6.66 | 0
77 | 16666349 | 16666748 | 15167286 | 1 | 1 | 1 | 3 | 01.7.03.01-0001 | ФССЦ-2001, 01.7.03.01-0001, приказ Минстроя России №1039/пр от 30.12.2016г. | Вода | 1339 | 1007 | м3 | м3 | 1 | 0 | -1660354250 | 0.01 | 16.25 | 0 | 0 | 0 | 2.44 | 0 | 0 | 0 | 6.66 | 1 | 1 | 1 | 0 | 1 | 0 | 0 | 0 | 0.01 |  | 0 | 2 | 16666768 | 1 | 0 | 166 | 0 | 0 | 0 | 0 | 0 | 0 | 0 | 0 | 0 | 0 | 0 | 0 | 0 | 0 | 0 | 0 | 0 | 0 | 0 | 0 | 0 | 0 | 0.020824 | 16.25 | 2.44 | 6.66 | 0
77 | 16666349 | 16666748 | 15169771 | 1 | 1 | 1 | 3 | 01.7.12.16-0071 | ФССЦ-2001, 01.7.12.16-0071, приказ Минстроя России №1039/пр от 30.12.2016г. | Полотно холстопрошивное стекловолокнистое ХПС-Т-5 | 1330 | 1005 | 10 м2 | 10 м2 | 10 | 0 | -253238799 | 0.113 | 436.9 | 0 | 0 | 0 | 65.6 | 0 | 0 | 0 | 6.66 | 1 | 1 | 1 | 0 | 0 | 0 | 0 | 0 | 0.113 |  | 0 | 1 | -1 | 0 | 0 |  | 0 | 0 | 0 | 0 | 0 | 0 | 0 | 0 | 0 | 0 | 0 | 0 | 0 | 0 | 0 | 0 | 0 | 0 | 0 | 0 | 0 | 0 | 0.23531 | 436.9 | 65.6 | 6.66 | 0
77 | 16666349 | 16666748 | 15171018 | 1 | 1 | 1 | 3 | 01.7.20.08-0051 | ФССЦ-2001, 01.7.20.08-0051, приказ Минстроя России №1039/пр от 30.12.2016г. | Ветошь | 1346 | 1009 | кг | кг | 1 | 0 | 813963326 | 0.01 | 12.12 | 0 | 0 | 0 | 1.82 | 0 | 0 | 0 | 6.66 | 1 | 1 | 1 | 0 | 1 | 0 | 0 | 0 | 0.01 |  | 0 | 2 | 16666769 | 1 | 0 | 167 | 0 | 0 | 0 | 0 | 0 | 0 | 0 | 0 | 0 | 0 | 0 | 0 | 0 | 0 | 0 | 0 | 0 | 0 | 0 | 0 | 0 | 0 | 0.020824 | 12.12 | 1.82 | 6.66 | 0
77 | 16666349 | 16666748 | 15171907 | 1 | 1 | 1 | 3 | 02.4.03.02-0001 | ФССЦ-2001, 02.4.03.02-0001, приказ Минстроя России №1039/пр от 30.12.2016г. | Пемза шлаковая (щебень пористый из металлургического шлака), марка 600, фракция 5-10 мм | 1339 | 1007 | м3 | м3 | 1 | 0 | 1795918813 | 0.0004 | 496.7 | 0 | 0 | 0 | 74.58 | 0 | 0 | 0 | 6.66 | 1 | 1 | 1 | 0 | 1 | 0 | 0 | 0 | 0.0004 |  | 0 | 2 | 16666770 | 1 | 0 | 168 | 0 | 0 | 0 | 0 | 0 | 0 | 0 | 0 | 0 | 0 | 0 | 0 | 0 | 0 | 0 | 0 | 0 | 0 | 0 | 0 | 0 | 0 | 0.00083296 | 496.7 | 74.58 | 6.66 | 0
77 | 16666349 | 16666748 | 15202473 | 1 | 1 | 1 | 3 | 14.1.03.01-0001 | ФССЦ-2001, 14.1.03.01-0001, приказ Минстроя России №1039/пр от 30.12.2016г. | Клей для обоев КМЦ | 1348 | 1009 | т | т | 1000 | 0 | 1034009243 | 0.002 | 173093.4 | 0 | 0 | 0 | 25990 | 0 | 0 | 0 | 6.66 | 1 | 1 | 1 | 0 | 1 | 0 | 0 | 0 | 0.002 |  | 0 | 2 | 16666771 | 1 | 0 | 169 | 0 | 0 | 0 | 0 | 0 | 0 | 0 | 0 | 0 | 0 | 0 | 0 | 0 | 0 | 0 | 0 | 0 | 0 | 0 | 0 | 0 | 0 | 0.0041648 | 173093.4 | 25990 | 6.66 | 0
77 | 16666349 | 16666748 | 15204729 | 1 | 1 | 1 | 3 | 14.5.11.01-0001 | ФССЦ-2001, 14.5.11.01-0001, приказ Минстроя России №1039/пр от 30.12.2016г. | Шпатлевка клеевая | 1348 | 1009 | т | т | 1000 | 0 | -2084827333 | 0.0067 | 28598.04 | 0 | 0 | 0 | 4294 | 0 | 0 | 0 | 6.66 | 1 | 1 | 1 | 0 | 1 | 0 | 0 | 0 | 0.0067 |  | 0 | 2 | 16666772 | 1 | 0 | 170 | 0 | 0 | 0 | 0 | 0 | 0 | 0 | 0 | 0 | 0 | 0 | 0 | 0 | 0 | 0 | 0 | 0 | 0 | 0 | 0 | 0 | 0 | 0.013952 | 28598.04 | 4294 | 6.66 | 0
84 | 16666348 | 16666776 | 15436556 | 1 | 1 | 1 | 1 | 1-100-40 |  | Рабочий среднего разряда 4 | 1191 | 1013 | чел.-ч. | чел.-ч. | 1 | 0 | 1069510174 | 8.38 | 0 | 0 | 0 | 9.62 | 0 | 0 | 0 | 9.62 | 1 | 1 | 1 | 1 | 0 | 1 | 0 | 0 | 0 | 8.38 |  | 1 | 2 | 16666780 | 1 | 0 | 171 | 0 | 0 | 0 | 0 | 0 | 0 | 0 | 0 | 0 | 0 | 0 | 0 | 0 | 0 | 0 | 0 | 0 | 0 | 0 | 0 | 0 | 0 | 17.4505 | 9.62 | 9.62 | 1 | 0
84 | 16666348 | 16666776 | 15203308 | 1 | 1 | 1 | 3 | 14.3.02.01-0223 | ФССЦ-2001, 14.3.02.01-0223, приказ Минстроя России №1039/пр от 30.12.2016г. | Краска водоэмульсионная для внутренних работ ВАК-15 | 1348 | 1009 | т | т | 1000 | 0 | 772632804 | 0.016 | 19973.67 | 0 | 0 | 0 | 19973.67 | 0 | 0 | 0 | 1 | 1 | 1 | 1 | 0 | 0 | 0 | 0 | 0 | 0.016 |  | 0 | 1 | -1 | 0 | 0 |  | 0 | 0 | 0 | 0 | 0 | 0 | 0 | 0 | 0 | 0 | 0 | 0 | 0 | 0 | 0 | 0 | 0 | 0 | 0 | 0 | 0 | 0 | 0.033318 | 19973.67 | 19973.67 | 1 | 0
84 | 16666348 | 16666776 | 15163100 | 17 | 1 | 1 | 3 | 14.4.02.09 |  | Краска | 1348 | 1009 | т | т | 1000 | 0 | 973262446 | 0.016 | 0 | 0 | 0 | 0 | 0 | 0 | 0 | 0 | 1 | 1 | 1 | 1 | 0 | 0 | 0 | 0 | 0 | 0.016 |  | 0 | 2 | 16666781 | 1 | 0 | 172 | 0 | 0 | 0 | 0 | 0 | 0 | 0 | 0 | 0 | 0 | 0 | 0 | 0 | 0 | 0 | 0 | 0 | 0 | 0 | 0 | 0 | 0 | 0.033318 | 0 | 0 | 1 | 0
85 | 16666349 | 16666776 | 15436556 | 1 | 1 | 1 | 1 | 1-100-40 |  | Рабочий среднего разряда 4 | 1191 | 1013 | чел.-ч. | чел.-ч. | 1 | 0 | 1069510174 | 8.38 | 0 | 0 | 0 | 64.07 | 0 | 0 | 0 | 9.62 | 1 | 1 | 1 | 6.66 | 0 | 1 | 0 | 0 | 0 | 8.38 |  | 1 | 2 | 16666780 | 1 | 0 | 173 | 0 | 0 | 0 | 0 | 0 | 0 | 0 | 0 | 0 | 0 | 0 | 0 | 0 | 0 | 0 | 0 | 0 | 0 | 0 | 0 | 0 | 0 | 17.4505 | 64.07 | 9.62 | 6.66 | 0
85 | 16666349 | 16666776 | 15203308 | 1 | 1 | 1 | 3 | 14.3.02.01-0223 | ФССЦ-2001, 14.3.02.01-0223, приказ Минстроя России №1039/пр от 30.12.2016г. | Краска водоэмульсионная для внутренних работ ВАК-15 | 1348 | 1009 | т | т | 1000 | 0 | 772632804 | 0.016 | 133024.64 | 0 | 0 | 0 | 19973.67 | 0 | 0 | 0 | 6.66 | 1 | 1 | 1 | 0 | 0 | 0 | 0 | 0 | 0.016 |  | 0 | 1 | -1 | 0 | 0 |  | 0 | 0 | 0 | 0 | 0 | 0 | 0 | 0 | 0 | 0 | 0 | 0 | 0 | 0 | 0 | 0 | 0 | 0 | 0 | 0 | 0 | 0 | 0.033318 | 133024.64 | 19973.67 | 6.66 | 0
85 | 16666349 | 16666776 | 15163100 | 17 | 1 | 1 | 3 | 14.4.02.09 |  | Краска | 1348 | 1009 | т | т | 1000 | 0 | 973262446 | 0.016 | 0 | 0 | 0 | 0 | 0 | 0 | 0 | 0 | 6.66 | 1 | 1 | 1 | 0 | 0 | 0 | 0 | 0 | 0.016 |  | 0 | 2 | 16666781 | 1 | 0 | 174 | 0 | 0 | 0 | 0 | 0 | 0 | 0 | 0 | 0 | 0 | 0 | 0 | 0 | 0 | 0 | 0 | 0 | 0 | 0 | 0 | 0 | 0 | 0.033318 | 0 | 0 | 6.66 | 0
90 | 16666348 | 16666784 | 15430397 | 1 | 1 | 1 | 1 | 1-100-38 |  | Рабочий среднего разряда 3.8 | 1191 | 1013 | чел.-ч. | чел.-ч. | 1 | 0 | -1081351934 | 117.829 | 0 | 0 | 0 | 9.4 | 0 | 0 | 0 | 9.4 | 1 | 1 | 1 | 1 | 0 | 1 | 1 | 0 | 0 | 102.46 | )*1,15 | 1 | 2 | 16666790 | 1 | 0 | 175 | 0 | 0 | 0 | 0 | 0 | 0 | 0 | 0 | 0 | 0 | 0 | 0 | 0 | 0 | 0 | 0 | 0 | 0 | 0 | 0 | 0 | 0 | 149.9963 | 9.4 | 9.4 | 1 | 0
90 | 16666348 | 16666784 | 15430395 | 1 | 1 | 1 | 1 | 4-100-00 |  | Затраты труда машинистов | 1191 | 1013 | чел.-ч. | чел.-ч. | 1 | 0 | -1417349443 | 5.34 | 0 | 0 | 0 | 0 | 0 | 0 | 0 | 0 | 1 | 1 | 1 | 1 | 0 | 1 | 0 | 0 | 0 | 5.34 |  | 2 | 2 | 16666791 | 1 | 2048 | 176 | 0 | 0 | 0 | 0 | 0 | 0 | 0 | 0 | 0 | 0 | 0 | 0 | 0 | 0 | 0 | 0 | 0 | 0 | 0 | 0 | 0 | 0 | 6.7978 | 0 | 0 | 1 | 0
90 | 16666348 | 16666784 | 15247974 | 1 | 1 | 1 | 2 | 91.06.06-048 | ФСЭМ-2001, 91.06.06-048, приказ Минстроя России №1039/пр от 30.12.2016г. | Подъемники одномачтовые, грузоподъемность до 500 кг, высота подъема 45 м | 1368 | 1011 | маш.-ч | маш.-ч | 1 | 0 | 1188625873 | 0.95 | 0 | 31.26 | 13.5 | 0 | 0 | 31.26 | 13.5 | 0 | 1 | 1 | 1 | 1 | 0 | 1 | 1 | 0 | 0 | 0.76 | )*1,25 | 0 | 2 | 16666792 | 1 | 0 | 177 | 0 | 0 | 0 | 0 | 0 | 0 | 0 | 0 | 0 | 0 | 0 | 0 | 0 | 0 | 0 | 0 | 0 | 0 | 0 | 0 | 0 | 0 | 1.2093 | 31.26 | 31.26 | 1 | 0
90 | 16666348 | 16666784 | 15249073 | 1 | 1 | 1 | 2 | 91.14.02-001 | ФСЭМ-2001, 91.14.02-001, приказ Минстроя России №1039/пр от 30.12.2016г. | Автомобили бортовые, грузоподъемность до 5 т | 1368 | 1011 | маш.-ч | маш.-ч | 1 | 0 | 1372534845 | 5.725 | 0 | 65.71 | 11.6 | 0 | 0 | 65.71 | 11.6 | 0 | 1 | 1 | 1 | 1 | 0 | 1 | 1 | 0 | 0 | 4.58 | )*1,25 | 0 | 2 | 16666793 | 1 | 0 | 178 | 0 | 0 | 0 | 0 | 0 | 0 | 0 | 0 | 0 | 0 | 0 | 0 | 0 | 0 | 0 | 0 | 0 | 0 | 0 | 0 | 0 | 0 | 7.2879 | 65.71 | 65.71 | 1 | 0
90 | 16666348 | 16666784 | 15167143 | 1 | 1 | 1 | 3 | 01.6.04.02-0011 | ФССЦ-2001, 01.6.04.02-0011, приказ Минстроя России №1039/пр от 30.12.2016г. | Панели потолочные с комплектующими «Армстронг» | 1327 | 1005 | м2 | м2 | 1 | 0 | 1385600515 | 103 | 51.8 | 0 | 0 | 0 | 51.8 | 0 | 0 | 0 | 1 | 1 | 1 | 1 | 0 | 1 | 0 | 0 | 0 | 103 |  | 0 | 2 | 16666794 | 1 | 0 | 179 | 0 | 0 | 0 | 0 | 0 | 0 | 0 | 0 | 0 | 0 | 0 | 0 | 0 | 0 | 0 | 0 | 0 | 0 | 0 | 0 | 0 | 0 | 131.119 | 51.8 | 51.8 | 1 | 0
91 | 16666349 | 16666784 | 15430397 | 1 | 1 | 1 | 1 | 1-100-38 |  | Рабочий среднего разряда 3.8 | 1191 | 1013 | чел.-ч. | чел.-ч. | 1 | 0 | -1081351934 | 117.829 | 0 | 0 | 0 | 62.6 | 0 | 0 | 0 | 9.4 | 1 | 1 | 1 | 6.66 | 0 | 1 | 1 | 0 | 0 | 102.46 | )*1,15 | 1 | 2 | 16666790 | 1 | 0 | 180 | 0 | 0 | 0 | 0 | 0 | 0 | 0 | 0 | 0 | 0 | 0 | 0 | 0 | 0 | 0 | 0 | 0 | 0 | 0 | 0 | 0 | 0 | 149.9963 | 62.6 | 9.4 | 6.66 | 0
91 | 16666349 | 16666784 | 15430395 | 1 | 1 | 1 | 1 | 4-100-00 |  | Затраты труда машинистов | 1191 | 1013 | чел.-ч. | чел.-ч. | 1 | 0 | -1417349443 | 5.34 | 0 | 0 | 0 | 0 | 0 | 0 | 0 | 0 | 1 | 1 | 6.66 | 1 | 0 | 1 | 0 | 0 | 0 | 5.34 |  | 2 | 2 | 16666791 | 1 | 2048 | 181 | 0 | 0 | 0 | 0 | 0 | 0 | 0 | 0 | 0 | 0 | 0 | 0 | 0 | 0 | 0 | 0 | 0 | 0 | 0 | 0 | 0 | 0 | 6.7978 | 0 | 0 | 1 | 0
91 | 16666349 | 16666784 | 15247974 | 1 | 1 | 1 | 2 | 91.06.06-048 | ФСЭМ-2001, 91.06.06-048, приказ Минстроя России №1039/пр от 30.12.2016г. | Подъемники одномачтовые, грузоподъемность до 500 кг, высота подъема 45 м | 1368 | 1011 | маш.-ч | маш.-ч | 1 | 0 | 1188625873 | 0.95 | 0 | 208.19 | 13.5 | 0 | 0 | 31.26 | 13.5 | 0 | 1 | 6.66 | 1 | 1 | 0 | 1 | 1 | 0 | 0 | 0.76 | )*1,25 | 0 | 2 | 16666792 | 1 | 0 | 182 | 0 | 0 | 0 | 0 | 0 | 0 | 0 | 0 | 0 | 0 | 0 | 0 | 0 | 0 | 0 | 0 | 0 | 0 | 0 | 0 | 0 | 0 | 1.2093 | 208.19 | 31.26 | 6.66 | 0
91 | 16666349 | 16666784 | 15249073 | 1 | 1 | 1 | 2 | 91.14.02-001 | ФСЭМ-2001, 91.14.02-001, приказ Минстроя России №1039/пр от 30.12.2016г. | Автомобили бортовые, грузоподъемность до 5 т | 1368 | 1011 | маш.-ч | маш.-ч | 1 | 0 | 1372534845 | 5.725 | 0 | 437.63 | 11.6 | 0 | 0 | 65.71 | 11.6 | 0 | 1 | 6.66 | 1 | 1 | 0 | 1 | 1 | 0 | 0 | 4.58 | )*1,25 | 0 | 2 | 16666793 | 1 | 0 | 183 | 0 | 0 | 0 | 0 | 0 | 0 | 0 | 0 | 0 | 0 | 0 | 0 | 0 | 0 | 0 | 0 | 0 | 0 | 0 | 0 | 0 | 0 | 7.2879 | 437.63 | 65.71 | 6.66 | 0
91 | 16666349 | 16666784 | 15167143 | 1 | 1 | 1 | 3 | 01.6.04.02-0011 | ФССЦ-2001, 01.6.04.02-0011, приказ Минстроя России №1039/пр от 30.12.2016г. | Панели потолочные с комплектующими «Армстронг» | 1327 | 1005 | м2 | м2 | 1 | 0 | 1385600515 | 103 | 344.99 | 0 | 0 | 0 | 51.8 | 0 | 0 | 0 | 6.66 | 1 | 1 | 1 | 0 | 1 | 0 | 0 | 0 | 103 |  | 0 | 2 | 16666794 | 1 | 0 | 184 | 0 | 0 | 0 | 0 | 0 | 0 | 0 | 0 | 0 | 0 | 0 | 0 | 0 | 0 | 0 | 0 | 0 | 0 | 0 | 0 | 0 | 0 | 131.119 | 344.99 | 51.8 | 6.66 | 0
92 | 16666348 | 16666795 | 15430767 | 1 | 1 | 1 | 1 | 1-100-30 |  | Рабочий среднего разряда 3 | 1191 | 1013 | чел.-ч. | чел.-ч. | 1 | 0 | -400197608 | 7.705 | 0 | 0 | 0 | 8.53 | 0 | 0 | 0 | 8.53 | 1 | 1 | 1 | 1 | 0 | 1 | 1 | 0 | 0 | 6.7 | )*1,15 | 1 | 2 | 16666800 | 1 | 0 | 185 | 0 | 0 | 0 | 0 | 0 | 0 | 0 | 0 | 0 | 0 | 0 | 0 | 0 | 0 | 0 | 0 | 0 | 0 | 0 | 0 | 0 | 0 | 0.81673 | 8.53 | 8.53 | 1 | 0
92 | 16666348 | 16666795 | 15162472 | 17 | 1 | 1 | 3 | 11.3.03.13 |  | Уголок ПВХ | 2233 | 1013 | П.М | П.М | 1 | 0 | -1710570218 | 100 | 0 | 0 | 0 | 0 | 0 | 0 | 0 | 0 | 1 | 1 | 1 | 1 | 0 | 0 | 0 | 0 | 0 | 100 |  | 0 | 2 | 16666801 | 1 | 0 | 186 | 0 | 0 | 0 | 0 | 0 | 0 | 0 | 0 | 0 | 0 | 0 | 0 | 0 | 0 | 0 | 0 | 0 | 0 | 0 | 0 | 0 | 0 | 10.6 | 0 | 0 | 1 | 0
92 | 16666348 | 16666795 | 15197756 | 1 | 1 | 1 | 3 | 11.3.03.13-0043 | ФССЦ-2001, 11.3.03.13-0043, приказ Минстроя России №1039/пр от 30.12.2016г. | Уголок ПВХ, размером 20х20 мм | 1302 | 1003 | 10 м | 10 м | 10 | 0 | 189188006 | 10 | 25.6 | 0 | 0 | 0 | 25.6 | 0 | 0 | 0 | 1 | 1 | 1 | 1 | 0 | 0 | 0 | 0 | 0 | 10 |  | 0 | 1 | -1 | 0 | 0 |  | 0 | 0 | 0 | 0 | 0 | 0 | 0 | 0 | 0 | 0 | 0 | 0 | 0 | 0 | 0 | 0 | 0 | 0 | 0 | 0 | 0 | 0 | 1.06 | 25.6 | 25.6 | 1 | 0
92 | 16666348 | 16666795 | 15202504 | 1 | 1 | 1 | 3 | 14.1.04.02-0011 | ФССЦ-2001, 14.1.04.02-0011, приказ Минстроя России №1039/пр от 30.12.2016г. | Клей резиновый № 88-Н | 1346 | 1009 | кг | кг | 1 | 0 | -1230081286 | 0.8 | 45 | 0 | 0 | 0 | 45 | 0 | 0 | 0 | 1 | 1 | 1 | 1 | 0 | 1 | 0 | 0 | 0 | 0.8 |  | 0 | 2 | 16666802 | 1 | 0 | 187 | 0 | 0 | 0 | 0 | 0 | 0 | 0 | 0 | 0 | 0 | 0 | 0 | 0 | 0 | 0 | 0 | 0 | 0 | 0 | 0 | 0 | 0 | 0.0848 | 45 | 45 | 1 | 0
93 | 16666349 | 16666795 | 15430767 | 1 | 1 | 1 | 1 | 1-100-30 |  | Рабочий среднего разряда 3 | 1191 | 1013 | чел.-ч. | чел.-ч. | 1 | 0 | -400197608 | 7.705 | 0 | 0 | 0 | 56.81 | 0 | 0 | 0 | 8.53 | 1 | 1 | 1 | 6.66 | 0 | 1 | 1 | 0 | 0 | 6.7 | )*1,15 | 1 | 2 | 16666800 | 1 | 0 | 188 | 0 | 0 | 0 | 0 | 0 | 0 | 0 | 0 | 0 | 0 | 0 | 0 | 0 | 0 | 0 | 0 | 0 | 0 | 0 | 0 | 0 | 0 | 0.81673 | 56.81 | 8.53 | 6.66 | 0
93 | 16666349 | 16666795 | 15162472 | 17 | 1 | 1 | 3 | 11.3.03.13 |  | Уголок ПВХ | 2233 | 1013 | П.М | П.М | 1 | 0 | -1710570218 | 100 | 0 | 0 | 0 | 0 | 0 | 0 | 0 | 0 | 6.66 | 1 | 1 | 1 | 0 | 0 | 0 | 0 | 0 | 100 |  | 0 | 2 | 16666801 | 1 | 0 | 189 | 0 | 0 | 0 | 0 | 0 | 0 | 0 | 0 | 0 | 0 | 0 | 0 | 0 | 0 | 0 | 0 | 0 | 0 | 0 | 0 | 0 | 0 | 10.6 | 0 | 0 | 6.66 | 0
93 | 16666349 | 16666795 | 15197756 | 1 | 1 | 1 | 3 | 11.3.03.13-0043 | ФССЦ-2001, 11.3.03.13-0043, приказ Минстроя России №1039/пр от 30.12.2016г. | Уголок ПВХ, размером 20х20 мм | 1302 | 1003 | 10 м | 10 м | 10 | 0 | 189188006 | 10 | 170.5 | 0 | 0 | 0 | 25.6 | 0 | 0 | 0 | 6.66 | 1 | 1 | 1 | 0 | 0 | 0 | 0 | 0 | 10 |  | 0 | 1 | -1 | 0 | 0 |  | 0 | 0 | 0 | 0 | 0 | 0 | 0 | 0 | 0 | 0 | 0 | 0 | 0 | 0 | 0 | 0 | 0 | 0 | 0 | 0 | 0 | 0 | 1.06 | 170.5 | 25.6 | 6.66 | 0
93 | 16666349 | 16666795 | 15202504 | 1 | 1 | 1 | 3 | 14.1.04.02-0011 | ФССЦ-2001, 14.1.04.02-0011, приказ Минстроя России №1039/пр от 30.12.2016г. | Клей резиновый № 88-Н | 1346 | 1009 | кг | кг | 1 | 0 | -1230081286 | 0.8 | 299.7 | 0 | 0 | 0 | 45 | 0 | 0 | 0 | 6.66 | 1 | 1 | 1 | 0 | 1 | 0 | 0 | 0 | 0.8 |  | 0 | 2 | 16666802 | 1 | 0 | 190 | 0 | 0 | 0 | 0 | 0 | 0 | 0 | 0 | 0 | 0 | 0 | 0 | 0 | 0 | 0 | 0 | 0 | 0 | 0 | 0 | 0 | 0 | 0.0848 | 299.7 | 45 | 6.66 | 0
98 | 16666348 | 16666805 | 15430767 | 1 | 1 | 1 | 1 | 1-100-30 |  | Рабочий среднего разряда 3 | 1191 | 1013 | чел.-ч. | чел.-ч. | 1 | 0 | -400197608 | 46.19 | 0 | 0 | 0 | 8.53 | 0 | 0 | 0 | 8.53 | 1 | 1 | 1 | 1 | 0 | 1 | 0 | 0 | 0 | 46.19 |  | 1 | 2 | 16666813 | 1 | 0 | 191 | 0 | 0 | 0 | 0 | 0 | 0 | 0 | 0 | 0 | 0 | 0 | 0 | 0 | 0 | 0 | 0 | 0 | 0 | 0 | 0 | 0 | 0 | 1.8476 | 8.53 | 8.53 | 1 | 0
98 | 16666348 | 16666805 | 15430395 | 1 | 1 | 1 | 1 | 4-100-00 |  | Затраты труда машинистов | 1191 | 1013 | чел.-ч. | чел.-ч. | 1 | 0 | -1417349443 | 0.01 | 0 | 0 | 0 | 0 | 0 | 0 | 0 | 0 | 1 | 1 | 1 | 1 | 0 | 1 | 0 | 0 | 0 | 0.01 |  | 2 | 2 | 16666814 | 1 | 0 | 192 | 0 | 0 | 0 | 0 | 0 | 0 | 0 | 0 | 0 | 0 | 0 | 0 | 0 | 0 | 0 | 0 | 0 | 0 | 0 | 0 | 0 | 0 | 0.0004 | 0 | 0 | 1 | 0
98 | 16666348 | 16666805 | 15247974 | 1 | 1 | 1 | 2 | 91.06.06-048 | ФСЭМ-2001, 91.06.06-048, приказ Минстроя России №1039/пр от 30.12.2016г. | Подъемники одномачтовые, грузоподъемность до 500 кг, высота подъема 45 м | 1368 | 1011 | маш.-ч | маш.-ч | 1 | 0 | 1188625873 | 0.01 | 0 | 31.26 | 13.5 | 0 | 0 | 31.26 | 13.5 | 0 | 1 | 1 | 1 | 1 | 0 | 1 | 0 | 0 | 0 | 0.01 |  | 0 | 2 | 16666815 | 1 | 0 | 193 | 0 | 0 | 0 | 0 | 0 | 0 | 0 | 0 | 0 | 0 | 0 | 0 | 0 | 0 | 0 | 0 | 0 | 0 | 0 | 0 | 0 | 0 | 0.0004 | 31.26 | 31.26 | 1 | 0
98 | 16666348 | 16666805 | 15167286 | 1 | 1 | 1 | 3 | 01.7.03.01-0001 | ФССЦ-2001, 01.7.03.01-0001, приказ Минстроя России №1039/пр от 30.12.2016г. | Вода | 1339 | 1007 | м3 | м3 | 1 | 0 | -1660354250 | 0.02 | 2.44 | 0 | 0 | 0 | 2.44 | 0 | 0 | 0 | 1 | 1 | 1 | 1 | 0 | 1 | 0 | 0 | 0 | 0.02 |  | 0 | 2 | 16666816 | 1 | 0 | 194 | 0 | 0 | 0 | 0 | 0 | 0 | 0 | 0 | 0 | 0 | 0 | 0 | 0 | 0 | 0 | 0 | 0 | 0 | 0 | 0 | 0 | 0 | 0.0008 | 2.44 | 2.44 | 1 | 0
98 | 16666348 | 16666805 | 15171982 | 1 | 1 | 1 | 3 | 03.1.01.01-0002 | ФССЦ-2001, 03.1.01.01-0002, приказ Минстроя России №1039/пр от 30.12.2016г. | Гипсовые вяжущие, марка Г3 | 1348 | 1009 | т | т | 1000 | 0 | -1421715385 | 0.05 | 729.98 | 0 | 0 | 0 | 729.98 | 0 | 0 | 0 | 1 | 1 | 1 | 1 | 0 | 1 | 0 | 0 | 0 | 0.05 |  | 0 | 2 | 16666818 | 1 | 0 | 196 | 0 | 0 | 0 | 0 | 0 | 0 | 0 | 0 | 0 | 0 | 0 | 0 | 0 | 0 | 0 | 0 | 0 | 0 | 0 | 0 | 0 | 0 | 0.002 | 729.98 | 729.98 | 1 | 0
98 | 16666348 | 16666805 | 15215411 | 1 | 1 | 1 | 3 | 19.2.03.07-0006 | ФССЦ-2001, 19.2.03.07-0006, приказ Минстроя России №1039/пр от 30.12.2016г. | Решетка вентиляционная пластмассовая размером 450х350 мм | 1354 | 1010 | шт. | шт. | 1 | 0 | -81331770 | 100 | 18.67 | 0 | 0 | 0 | 18.67 | 0 | 0 | 0 | 1 | 1 | 1 | 1 | 0 | 0 | 0 | 0 | 0 | 100 |  | 0 | 1 | -1 | 0 | 0 |  | 0 | 0 | 0 | 0 | 0 | 0 | 0 | 0 | 0 | 0 | 0 | 0 | 0 | 0 | 0 | 0 | 0 | 0 | 0 | 0 | 0 | 0 | 4 | 18.67 | 18.67 | 1 | 0
98 | 16666348 | 16666805 | 15162551 | 17 | 1 | 1 | 3 | 19.2.03.09 |  | Решетки жалюзийные | 1354 | 1010 | шт. | шт. | 1 | 0 | -698526538 | 100 | 0 | 0 | 0 | 0 | 0 | 0 | 0 | 0 | 1 | 1 | 1 | 1 | 0 | 0 | 0 | 0 | 0 | 100 |  | 0 | 2 | 16666819 | 1 | 0 | 197 | 0 | 0 | 0 | 0 | 0 | 0 | 0 | 0 | 0 | 0 | 0 | 0 | 0 | 0 | 0 | 0 | 0 | 0 | 0 | 0 | 0 | 0 | 4 | 0 | 0 | 1 | 0
99 | 16666349 | 16666805 | 15430767 | 1 | 1 | 1 | 1 | 1-100-30 |  | Рабочий среднего разряда 3 | 1191 | 1013 | чел.-ч. | чел.-ч. | 1 | 0 | -400197608 | 46.19 | 0 | 0 | 0 | 56.81 | 0 | 0 | 0 | 8.53 | 1 | 1 | 1 | 6.66 | 0 | 1 | 0 | 0 | 0 | 46.19 |  | 1 | 2 | 16666813 | 1 | 0 | 198 | 0 | 0 | 0 | 0 | 0 | 0 | 0 | 0 | 0 | 0 | 0 | 0 | 0 | 0 | 0 | 0 | 0 | 0 | 0 | 0 | 0 | 0 | 1.8476 | 56.81 | 8.53 | 6.66 | 0
99 | 16666349 | 16666805 | 15430395 | 1 | 1 | 1 | 1 | 4-100-00 |  | Затраты труда машинистов | 1191 | 1013 | чел.-ч. | чел.-ч. | 1 | 0 | -1417349443 | 0.01 | 0 | 0 | 0 | 0 | 0 | 0 | 0 | 0 | 1 | 1 | 6.66 | 1 | 0 | 1 | 0 | 0 | 0 | 0.01 |  | 2 | 2 | 16666814 | 1 | 0 | 199 | 0 | 0 | 0 | 0 | 0 | 0 | 0 | 0 | 0 | 0 | 0 | 0 | 0 | 0 | 0 | 0 | 0 | 0 | 0 | 0 | 0 | 0 | 0.0004 | 0 | 0 | 1 | 0
99 | 16666349 | 16666805 | 15247974 | 1 | 1 | 1 | 2 | 91.06.06-048 | ФСЭМ-2001, 91.06.06-048, приказ Минстроя России №1039/пр от 30.12.2016г. | Подъемники одномачтовые, грузоподъемность до 500 кг, высота подъема 45 м | 1368 | 1011 | маш.-ч | маш.-ч | 1 | 0 | 1188625873 | 0.01 | 0 | 208.19 | 13.5 | 0 | 0 | 31.26 | 13.5 | 0 | 1 | 6.66 | 1 | 1 | 0 | 1 | 0 | 0 | 0 | 0.01 |  | 0 | 2 | 16666815 | 1 | 0 | 200 | 0 | 0 | 0 | 0 | 0 | 0 | 0 | 0 | 0 | 0 | 0 | 0 | 0 | 0 | 0 | 0 | 0 | 0 | 0 | 0 | 0 | 0 | 0.0004 | 208.19 | 31.26 | 6.66 | 0
99 | 16666349 | 16666805 | 15167286 | 1 | 1 | 1 | 3 | 01.7.03.01-0001 | ФССЦ-2001, 01.7.03.01-0001, приказ Минстроя России №1039/пр от 30.12.2016г. | Вода | 1339 | 1007 | м3 | м3 | 1 | 0 | -1660354250 | 0.02 | 16.25 | 0 | 0 | 0 | 2.44 | 0 | 0 | 0 | 6.66 | 1 | 1 | 1 | 0 | 1 | 0 | 0 | 0 | 0.02 |  | 0 | 2 | 16666816 | 1 | 0 | 201 | 0 | 0 | 0 | 0 | 0 | 0 | 0 | 0 | 0 | 0 | 0 | 0 | 0 | 0 | 0 | 0 | 0 | 0 | 0 | 0 | 0 | 0 | 0.0008 | 16.25 | 2.44 | 6.66 | 0
99 | 16666349 | 16666805 | 15171982 | 1 | 1 | 1 | 3 | 03.1.01.01-0002 | ФССЦ-2001, 03.1.01.01-0002, приказ Минстроя России №1039/пр от 30.12.2016г. | Гипсовые вяжущие, марка Г3 | 1348 | 1009 | т | т | 1000 | 0 | -1421715385 | 0.05 | 4861.67 | 0 | 0 | 0 | 729.98 | 0 | 0 | 0 | 6.66 | 1 | 1 | 1 | 0 | 1 | 0 | 0 | 0 | 0.05 |  | 0 | 2 | 16666818 | 1 | 0 | 203 | 0 | 0 | 0 | 0 | 0 | 0 | 0 | 0 | 0 | 0 | 0 | 0 | 0 | 0 | 0 | 0 | 0 | 0 | 0 | 0 | 0 | 0 | 0.002 | 4861.67 | 729.98 | 6.66 | 0
99 | 16666349 | 16666805 | 15215411 | 1 | 1 | 1 | 3 | 19.2.03.07-0006 | ФССЦ-2001, 19.2.03.07-0006, приказ Минстроя России №1039/пр от 30.12.2016г. | Решетка вентиляционная пластмассовая размером 450х350 мм | 1354 | 1010 | шт. | шт. | 1 | 0 | -81331770 | 100 | 124.34 | 0 | 0 | 0 | 18.67 | 0 | 0 | 0 | 6.66 | 1 | 1 | 1 | 0 | 0 | 0 | 0 | 0 | 100 |  | 0 | 1 | -1 | 0 | 0 |  | 0 | 0 | 0 | 0 | 0 | 0 | 0 | 0 | 0 | 0 | 0 | 0 | 0 | 0 | 0 | 0 | 0 | 0 | 0 | 0 | 0 | 0 | 4 | 124.34 | 18.67 | 6.66 | 0
99 | 16666349 | 16666805 | 15162551 | 17 | 1 | 1 | 3 | 19.2.03.09 |  | Решетки жалюзийные | 1354 | 1010 | шт. | шт. | 1 | 0 | -698526538 | 100 | 0 | 0 | 0 | 0 | 0 | 0 | 0 | 0 | 6.66 | 1 | 1 | 1 | 0 | 0 | 0 | 0 | 0 | 100 |  | 0 | 2 | 16666819 | 1 | 0 | 204 | 0 | 0 | 0 | 0 | 0 | 0 | 0 | 0 | 0 | 0 | 0 | 0 | 0 | 0 | 0 | 0 | 0 | 0 | 0 | 0 | 0 | 0 | 4 | 0 | 0 | 6.66 | 0
104 | 16666348 | 16666822 | 15430767 | 1 | 1 | 1 | 1 | 1-100-30 |  | Рабочий среднего разряда 3 | 1191 | 1013 | чел.-ч. | чел.-ч. | 1 | 0 | -400197608 | 18.7 | 0 | 0 | 0 | 8.53 | 0 | 0 | 0 | 8.53 | 1 | 1 | 1 | 1 | 0 | 1 | 0 | 0 | 0 | 18.7 |  | 1 | 2 | 16666828 | 1 | 0 | 205 | 0 | 0 | 0 | 0 | 0 | 0 | 0 | 0 | 0 | 0 | 0 | 0 | 0 | 0 | 0 | 0 | 0 | 0 | 0 | 0 | 0 | 0 | 1.496 | 8.53 | 8.53 | 1 | 0
104 | 16666348 | 16666822 | 15430395 | 1 | 1 | 1 | 1 | 4-100-00 |  | Затраты труда машинистов | 1191 | 1013 | чел.-ч. | чел.-ч. | 1 | 0 | -1417349443 | 0.01 | 0 | 0 | 0 | 0 | 0 | 0 | 0 | 0 | 1 | 1 | 1 | 1 | 0 | 1 | 0 | 0 | 0 | 0.01 |  | 2 | 2 | 16666829 | 1 | 0 | 206 | 0 | 0 | 0 | 0 | 0 | 0 | 0 | 0 | 0 | 0 | 0 | 0 | 0 | 0 | 0 | 0 | 0 | 0 | 0 | 0 | 0 | 0 | 0.0008 | 0 | 0 | 1 | 0
104 | 16666348 | 16666822 | 15247974 | 1 | 1 | 1 | 2 | 91.06.06-048 | ФСЭМ-2001, 91.06.06-048, приказ Минстроя России №1039/пр от 30.12.2016г. | Подъемники одномачтовые, грузоподъемность до 500 кг, высота подъема 45 м | 1368 | 1011 | маш.-ч | маш.-ч | 1 | 0 | 1188625873 | 0.01 | 0 | 31.26 | 13.5 | 0 | 0 | 31.26 | 13.5 | 0 | 1 | 1 | 1 | 1 | 0 | 1 | 0 | 0 | 0 | 0.01 |  | 0 | 2 | 16666830 | 1 | 0 | 207 | 0 | 0 | 0 | 0 | 0 | 0 | 0 | 0 | 0 | 0 | 0 | 0 | 0 | 0 | 0 | 0 | 0 | 0 | 0 | 0 | 0 | 0 | 0.0008 | 31.26 | 31.26 | 1 | 0
104 | 16666348 | 16666822 | 15167286 | 1 | 1 | 1 | 3 | 01.7.03.01-0001 | ФССЦ-2001, 01.7.03.01-0001, приказ Минстроя России №1039/пр от 30.12.2016г. | Вода | 1339 | 1007 | м3 | м3 | 1 | 0 | -1660354250 | 0.017 | 2.44 | 0 | 0 | 0 | 2.44 | 0 | 0 | 0 | 1 | 1 | 1 | 1 | 0 | 1 | 0 | 0 | 0 | 0.017 |  | 0 | 2 | 16666831 | 1 | 0 | 208 | 0 | 0 | 0 | 0 | 0 | 0 | 0 | 0 | 0 | 0 | 0 | 0 | 0 | 0 | 0 | 0 | 0 | 0 | 0 | 0 | 0 | 0 | 0.00136 | 2.44 | 2.44 | 1 | 0
104 | 16666348 | 16666822 | 15171982 | 1 | 1 | 1 | 3 | 03.1.01.01-0002 | ФССЦ-2001, 03.1.01.01-0002, приказ Минстроя России №1039/пр от 30.12.2016г. | Гипсовые вяжущие, марка Г3 | 1348 | 1009 | т | т | 1000 | 0 | -1421715385 | 0.04 | 729.98 | 0 | 0 | 0 | 729.98 | 0 | 0 | 0 | 1 | 1 | 1 | 1 | 0 | 1 | 0 | 0 | 0 | 0.04 |  | 0 | 2 | 16666832 | 1 | 0 | 209 | 0 | 0 | 0 | 0 | 0 | 0 | 0 | 0 | 0 | 0 | 0 | 0 | 0 | 0 | 0 | 0 | 0 | 0 | 0 | 0 | 0 | 0 | 0.0032 | 729.98 | 729.98 | 1 | 0
105 | 16666349 | 16666822 | 15430767 | 1 | 1 | 1 | 1 | 1-100-30 |  | Рабочий среднего разряда 3 | 1191 | 1013 | чел.-ч. | чел.-ч. | 1 | 0 | -400197608 | 18.7 | 0 | 0 | 0 | 56.81 | 0 | 0 | 0 | 8.53 | 1 | 1 | 1 | 6.66 | 0 | 1 | 0 | 0 | 0 | 18.7 |  | 1 | 2 | 16666828 | 1 | 0 | 210 | 0 | 0 | 0 | 0 | 0 | 0 | 0 | 0 | 0 | 0 | 0 | 0 | 0 | 0 | 0 | 0 | 0 | 0 | 0 | 0 | 0 | 0 | 1.496 | 56.81 | 8.53 | 6.66 | 0
105 | 16666349 | 16666822 | 15430395 | 1 | 1 | 1 | 1 | 4-100-00 |  | Затраты труда машинистов | 1191 | 1013 | чел.-ч. | чел.-ч. | 1 | 0 | -1417349443 | 0.01 | 0 | 0 | 0 | 0 | 0 | 0 | 0 | 0 | 1 | 1 | 6.66 | 1 | 0 | 1 | 0 | 0 | 0 | 0.01 |  | 2 | 2 | 16666829 | 1 | 0 | 211 | 0 | 0 | 0 | 0 | 0 | 0 | 0 | 0 | 0 | 0 | 0 | 0 | 0 | 0 | 0 | 0 | 0 | 0 | 0 | 0 | 0 | 0 | 0.0008 | 0 | 0 | 1 | 0
105 | 16666349 | 16666822 | 15247974 | 1 | 1 | 1 | 2 | 91.06.06-048 | ФСЭМ-2001, 91.06.06-048, приказ Минстроя России №1039/пр от 30.12.2016г. | Подъемники одномачтовые, грузоподъемность до 500 кг, высота подъема 45 м | 1368 | 1011 | маш.-ч | маш.-ч | 1 | 0 | 1188625873 | 0.01 | 0 | 208.19 | 13.5 | 0 | 0 | 31.26 | 13.5 | 0 | 1 | 6.66 | 1 | 1 | 0 | 1 | 0 | 0 | 0 | 0.01 |  | 0 | 2 | 16666830 | 1 | 0 | 212 | 0 | 0 | 0 | 0 | 0 | 0 | 0 | 0 | 0 | 0 | 0 | 0 | 0 | 0 | 0 | 0 | 0 | 0 | 0 | 0 | 0 | 0 | 0.0008 | 208.19 | 31.26 | 6.66 | 0
105 | 16666349 | 16666822 | 15167286 | 1 | 1 | 1 | 3 | 01.7.03.01-0001 | ФССЦ-2001, 01.7.03.01-0001, приказ Минстроя России №1039/пр от 30.12.2016г. | Вода | 1339 | 1007 | м3 | м3 | 1 | 0 | -1660354250 | 0.017 | 16.25 | 0 | 0 | 0 | 2.44 | 0 | 0 | 0 | 6.66 | 1 | 1 | 1 | 0 | 1 | 0 | 0 | 0 | 0.017 |  | 0 | 2 | 16666831 | 1 | 0 | 213 | 0 | 0 | 0 | 0 | 0 | 0 | 0 | 0 | 0 | 0 | 0 | 0 | 0 | 0 | 0 | 0 | 0 | 0 | 0 | 0 | 0 | 0 | 0.00136 | 16.25 | 2.44 | 6.66 | 0
105 | 16666349 | 16666822 | 15171982 | 1 | 1 | 1 | 3 | 03.1.01.01-0002 | ФССЦ-2001, 03.1.01.01-0002, приказ Минстроя России №1039/пр от 30.12.2016г. | Гипсовые вяжущие, марка Г3 | 1348 | 1009 | т | т | 1000 | 0 | -1421715385 | 0.04 | 4861.67 | 0 | 0 | 0 | 729.98 | 0 | 0 | 0 | 6.66 | 1 | 1 | 1 | 0 | 1 | 0 | 0 | 0 | 0.04 |  | 0 | 2 | 16666832 | 1 | 0 | 214 | 0 | 0 | 0 | 0 | 0 | 0 | 0 | 0 | 0 | 0 | 0 | 0 | 0 | 0 | 0 | 0 | 0 | 0 | 0 | 0 | 0 | 0 | 0.0032 | 4861.67 | 729.98 | 6.66 | 0
106 | 16666348 | 16666833 | 15439307 | 1 | 1 | 1 | 1 | 1-100-13 |  | Рабочий среднего разряда 1.3 | 1191 | 1013 | чел.-ч. | чел.-ч. | 1 | 0 | -1023077518 | 66.6 | 0 | 0 | 0 | 7.38 | 0 | 0 | 0 | 7.38 | 1 | 1 | 1 | 1 | 0 | 1 | 0 | 0 | 0 | 66.6 |  | 1 | 2 | 16666837 | 1 | 0 | 215 | 0 | 0 | 0 | 0 | 0 | 0 | 0 | 0 | 0 | 0 | 0 | 0 | 0 | 0 | 0 | 0 | 0 | 0 | 0 | 0 | 0 | 0 | 84.1158 | 7.38 | 7.38 | 1 | 0
106 | 16666348 | 16666833 | 15430395 | 1 | 1 | 1 | 1 | 4-100-00 |  | Затраты труда машинистов | 1191 | 1013 | чел.-ч. | чел.-ч. | 1 | 0 | -1417349443 | 9.64 | 0 | 0 | 0 | 0 | 0 | 0 | 0 | 0 | 1 | 1 | 1 | 1 | 0 | 1 | 0 | 0 | 0 | 9.64 |  | 2 | 2 | 16666838 | 1 | 0 | 216 | 0 | 0 | 0 | 0 | 0 | 0 | 0 | 0 | 0 | 0 | 0 | 0 | 0 | 0 | 0 | 0 | 0 | 0 | 0 | 0 | 0 | 0 | 12.1753 | 0 | 0 | 1 | 0
106 | 16666348 | 16666833 | 15247905 | 1 | 1 | 1 | 2 | 91.06.05-011 | ФСЭМ-2001, 91.06.05-011, приказ Минстроя России №1039/пр от 30.12.2016г. | Погрузчик, грузоподъемность 5 т | 1368 | 1011 | маш.-ч | маш.-ч | 1 | 0 | 1225731627 | 9.64 | 0 | 89.99 | 10.06 | 0 | 0 | 89.99 | 10.06 | 0 | 1 | 1 | 1 | 1 | 0 | 1 | 0 | 0 | 0 | 9.64 |  | 0 | 2 | 16666839 | 1 | 0 | 217 | 0 | 0 | 0 | 0 | 0 | 0 | 0 | 0 | 0 | 0 | 0 | 0 | 0 | 0 | 0 | 0 | 0 | 0 | 0 | 0 | 0 | 0 | 12.1753 | 89.99 | 89.99 | 1 | 0
107 | 16666349 | 16666833 | 15439307 | 1 | 1 | 1 | 1 | 1-100-13 |  | Рабочий среднего разряда 1.3 | 1191 | 1013 | чел.-ч. | чел.-ч. | 1 | 0 | -1023077518 | 66.6 | 0 | 0 | 0 | 49.15 | 0 | 0 | 0 | 7.38 | 1 | 1 | 1 | 6.66 | 0 | 1 | 0 | 0 | 0 | 66.6 |  | 1 | 2 | 16666837 | 1 | 0 | 218 | 0 | 0 | 0 | 0 | 0 | 0 | 0 | 0 | 0 | 0 | 0 | 0 | 0 | 0 | 0 | 0 | 0 | 0 | 0 | 0 | 0 | 0 | 84.1158 | 49.15 | 7.38 | 6.66 | 0
107 | 16666349 | 16666833 | 15430395 | 1 | 1 | 1 | 1 | 4-100-00 |  | Затраты труда машинистов | 1191 | 1013 | чел.-ч. | чел.-ч. | 1 | 0 | -1417349443 | 9.64 | 0 | 0 | 0 | 0 | 0 | 0 | 0 | 0 | 1 | 1 | 6.66 | 1 | 0 | 1 | 0 | 0 | 0 | 9.64 |  | 2 | 2 | 16666838 | 1 | 0 | 219 | 0 | 0 | 0 | 0 | 0 | 0 | 0 | 0 | 0 | 0 | 0 | 0 | 0 | 0 | 0 | 0 | 0 | 0 | 0 | 0 | 0 | 0 | 12.1753 | 0 | 0 | 1 | 0
107 | 16666349 | 16666833 | 15247905 | 1 | 1 | 1 | 2 | 91.06.05-011 | ФСЭМ-2001, 91.06.05-011, приказ Минстроя России №1039/пр от 30.12.2016г. | Погрузчик, грузоподъемность 5 т | 1368 | 1011 | маш.-ч | маш.-ч | 1 | 0 | 1225731627 | 9.64 | 0 | 599.33 | 10.06 | 0 | 0 | 89.99 | 10.06 | 0 | 1 | 6.66 | 1 | 1 | 0 | 1 | 0 | 0 | 0 | 9.64 |  | 0 | 2 | 16666839 | 1 | 0 | 220 | 0 | 0 | 0 | 0 | 0 | 0 | 0 | 0 | 0 | 0 | 0 | 0 | 0 | 0 | 0 | 0 | 0 | 0 | 0 | 0 | 0 | 0 | 12.1753 | 599.33 | 89.99 | 6.66 | 0
108 | 16666348 | 16666840 | 15432258 | 1 | 1 | 1 | 1 | 1-100-29 |  | Рабочий среднего разряда 2.9 | 1191 | 1013 | чел.-ч. | чел.-ч. | 1 | 0 | -608433632 | 10.84 | 0 | 0 | 0 | 8.46 | 0 | 0 | 0 | 8.46 | 1 | 1 | 1 | 1 | 0 | 1 | 0 | 0 | 0 | 10.84 |  | 1 | 2 | 16666849 | 1 | 0 | 221 | 0 | 0 | 0 | 0 | 0 | 0 | 0 | 0 | 0 | 0 | 0 | 0 | 0 | 0 | 0 | 0 | 0 | 0 | 0 | 0 | 0 | 0 | 30.2111 | 8.46 | 8.46 | 1 | 0
108 | 16666348 | 16666840 | 15430395 | 1 | 1 | 1 | 1 | 4-100-00 |  | Затраты труда машинистов | 1191 | 1013 | чел.-ч. | чел.-ч. | 1 | 0 | -1417349443 | 0.6 | 0 | 0 | 0 | 0 | 0 | 0 | 0 | 0 | 1 | 1 | 1 | 1 | 0 | 1 | 0 | 0 | 0 | 0.6 |  | 2 | 2 | 16666850 | 1 | 0 | 222 | 0 | 0 | 0 | 0 | 0 | 0 | 0 | 0 | 0 | 0 | 0 | 0 | 0 | 0 | 0 | 0 | 0 | 0 | 0 | 0 | 0 | 0 | 1.6722 | 0 | 0 | 1 | 0
108 | 16666348 | 16666840 | 15247694 | 1 | 1 | 1 | 2 | 91.05.06-008 | ФСЭМ-2001, 91.05.06-008, приказ Минстроя России №1039/пр от 30.12.2016г. | Краны на гусеничном ходу, грузоподъемность 40 т | 1368 | 1011 | маш.-ч | маш.-ч | 1 | 0 | 1293516068 | 0.22 | 0 | 175.56 | 14.4 | 0 | 0 | 175.56 | 14.4 | 0 | 1 | 1 | 1 | 1 | 0 | 1 | 0 | 0 | 0 | 0.22 |  | 0 | 2 | 16666851 | 1 | 0 | 223 | 0 | 0 | 0 | 0 | 0 | 0 | 0 | 0 | 0 | 0 | 0 | 0 | 0 | 0 | 0 | 0 | 0 | 0 | 0 | 0 | 0 | 0 | 0.61314 | 175.56 | 175.56 | 1 | 0
108 | 16666348 | 16666840 | 15247880 | 1 | 1 | 1 | 2 | 91.06.03-062 | ФСЭМ-2001, 91.06.03-062, приказ Минстроя России №1039/пр от 30.12.2016г. | Лебедки электрические тяговым усилием до 31,39 кН (3,2 т) | 1368 | 1011 | маш.-ч | маш.-ч | 1 | 0 | 1544661785 | 2.2 | 0 | 6.9 | 0 | 0 | 0 | 6.9 | 0 | 0 | 1 | 1 | 1 | 1 | 0 | 1 | 0 | 0 | 0 | 2.2 |  | 0 | 2 | 16666852 | 1 | 0 | 224 | 0 | 0 | 0 | 0 | 0 | 0 | 0 | 0 | 0 | 0 | 0 | 0 | 0 | 0 | 0 | 0 | 0 | 0 | 0 | 0 | 0 | 0 | 6.1314 | 6.9 | 6.9 | 1 | 0
108 | 16666348 | 16666840 | 15249073 | 1 | 1 | 1 | 2 | 91.14.02-001 | ФСЭМ-2001, 91.14.02-001, приказ Минстроя России №1039/пр от 30.12.2016г. | Автомобили бортовые, грузоподъемность до 5 т | 1368 | 1011 | маш.-ч | маш.-ч | 1 | 0 | 1372534845 | 0.38 | 0 | 65.71 | 11.6 | 0 | 0 | 65.71 | 11.6 | 0 | 1 | 1 | 1 | 1 | 0 | 1 | 0 | 0 | 0 | 0.38 |  | 0 | 2 | 16666853 | 1 | 0 | 225 | 0 | 0 | 0 | 0 | 0 | 0 | 0 | 0 | 0 | 0 | 0 | 0 | 0 | 0 | 0 | 0 | 0 | 0 | 0 | 0 | 0 | 0 | 1.0591 | 65.71 | 65.71 | 1 | 0
108 | 16666348 | 16666840 | 15249308 | 1 | 1 | 1 | 2 | 91.17.04-042 | ФСЭМ-2001, 91.17.04-042, приказ Минстроя России №1039/пр от 30.12.2016г. | Аппарат для газовой сварки и резки | 1368 | 1011 | маш.-ч | маш.-ч | 1 | 0 | 792402865 | 3.65 | 0 | 1.2 | 0 | 0 | 0 | 1.2 | 0 | 0 | 1 | 1 | 1 | 1 | 0 | 1 | 0 | 0 | 0 | 3.65 |  | 0 | 2 | 16666854 | 1 | 0 | 226 | 0 | 0 | 0 | 0 | 0 | 0 | 0 | 0 | 0 | 0 | 0 | 0 | 0 | 0 | 0 | 0 | 0 | 0 | 0 | 0 | 0 | 0 | 10.1725 | 1.2 | 1.2 | 1 | 0
108 | 16666348 | 16666840 | 15165634 | 1 | 1 | 1 | 3 | 01.3.02.03-0001 | ФССЦ-2001, 01.3.02.03-0001, приказ Минстроя России №1039/пр от 30.12.2016г. | Ацетилен газообразный технический | 1339 | 1007 | м3 | м3 | 1 | 0 | 1706747518 | 0.33 | 38.51 | 0 | 0 | 0 | 38.51 | 0 | 0 | 0 | 1 | 1 | 1 | 1 | 0 | 1 | 0 | 0 | 0 | 0.33 |  | 0 | 2 | 16666855 | 1 | 0 | 227 | 0 | 0 | 0 | 0 | 0 | 0 | 0 | 0 | 0 | 0 | 0 | 0 | 0 | 0 | 0 | 0 | 0 | 0 | 0 | 0 | 0 | 0 | 0.91971 | 38.51 | 38.51 | 1 | 0
108 | 16666348 | 16666840 | 15165653 | 1 | 1 | 1 | 3 | 01.3.02.08-0001 | ФССЦ-2001, 01.3.02.08-0001, приказ Минстроя России №1039/пр от 30.12.2016г. | Кислород технический газообразный | 1339 | 1007 | м3 | м3 | 1 | 0 | 1262771840 | 2.5 | 6.22 | 0 | 0 | 0 | 6.22 | 0 | 0 | 0 | 1 | 1 | 1 | 1 | 0 | 1 | 0 | 0 | 0 | 2.5 |  | 0 | 2 | 16666856 | 1 | 0 | 228 | 0 | 0 | 0 | 0 | 0 | 0 | 0 | 0 | 0 | 0 | 0 | 0 | 0 | 0 | 0 | 0 | 0 | 0 | 0 | 0 | 0 | 0 | 6.9675 | 6.22 | 6.22 | 1 | 0
109 | 16666349 | 16666840 | 15432258 | 1 | 1 | 1 | 1 | 1-100-29 |  | Рабочий среднего разряда 2.9 | 1191 | 1013 | чел.-ч. | чел.-ч. | 1 | 0 | -608433632 | 10.84 | 0 | 0 | 0 | 56.34 | 0 | 0 | 0 | 8.46 | 1 | 1 | 1 | 6.66 | 0 | 1 | 0 | 0 | 0 | 10.84 |  | 1 | 2 | 16666849 | 1 | 0 | 229 | 0 | 0 | 0 | 0 | 0 | 0 | 0 | 0 | 0 | 0 | 0 | 0 | 0 | 0 | 0 | 0 | 0 | 0 | 0 | 0 | 0 | 0 | 30.2111 | 56.34 | 8.46 | 6.66 | 0
109 | 16666349 | 16666840 | 15430395 | 1 | 1 | 1 | 1 | 4-100-00 |  | Затраты труда машинистов | 1191 | 1013 | чел.-ч. | чел.-ч. | 1 | 0 | -1417349443 | 0.6 | 0 | 0 | 0 | 0 | 0 | 0 | 0 | 0 | 1 | 1 | 6.66 | 1 | 0 | 1 | 0 | 0 | 0 | 0.6 |  | 2 | 2 | 16666850 | 1 | 0 | 230 | 0 | 0 | 0 | 0 | 0 | 0 | 0 | 0 | 0 | 0 | 0 | 0 | 0 | 0 | 0 | 0 | 0 | 0 | 0 | 0 | 0 | 0 | 1.6722 | 0 | 0 | 1 | 0
109 | 16666349 | 16666840 | 15247694 | 1 | 1 | 1 | 2 | 91.05.06-008 | ФСЭМ-2001, 91.05.06-008, приказ Минстроя России №1039/пр от 30.12.2016г. | Краны на гусеничном ходу, грузоподъемность 40 т | 1368 | 1011 | маш.-ч | маш.-ч | 1 | 0 | 1293516068 | 0.22 | 0 | 1169.23 | 14.4 | 0 | 0 | 175.56 | 14.4 | 0 | 1 | 6.66 | 1 | 1 | 0 | 1 | 0 | 0 | 0 | 0.22 |  | 0 | 2 | 16666851 | 1 | 0 | 231 | 0 | 0 | 0 | 0 | 0 | 0 | 0 | 0 | 0 | 0 | 0 | 0 | 0 | 0 | 0 | 0 | 0 | 0 | 0 | 0 | 0 | 0 | 0.61314 | 1169.23 | 175.56 | 6.66 | 0
109 | 16666349 | 16666840 | 15247880 | 1 | 1 | 1 | 2 | 91.06.03-062 | ФСЭМ-2001, 91.06.03-062, приказ Минстроя России №1039/пр от 30.12.2016г. | Лебедки электрические тяговым усилием до 31,39 кН (3,2 т) | 1368 | 1011 | маш.-ч | маш.-ч | 1 | 0 | 1544661785 | 2.2 | 0 | 45.95 | 0 | 0 | 0 | 6.9 | 0 | 0 | 1 | 6.66 | 1 | 1 | 0 | 1 | 0 | 0 | 0 | 2.2 |  | 0 | 2 | 16666852 | 1 | 0 | 232 | 0 | 0 | 0 | 0 | 0 | 0 | 0 | 0 | 0 | 0 | 0 | 0 | 0 | 0 | 0 | 0 | 0 | 0 | 0 | 0 | 0 | 0 | 6.1314 | 45.95 | 6.9 | 6.66 | 0
109 | 16666349 | 16666840 | 15249073 | 1 | 1 | 1 | 2 | 91.14.02-001 | ФСЭМ-2001, 91.14.02-001, приказ Минстроя России №1039/пр от 30.12.2016г. | Автомобили бортовые, грузоподъемность до 5 т | 1368 | 1011 | маш.-ч | маш.-ч | 1 | 0 | 1372534845 | 0.38 | 0 | 437.63 | 11.6 | 0 | 0 | 65.71 | 11.6 | 0 | 1 | 6.66 | 1 | 1 | 0 | 1 | 0 | 0 | 0 | 0.38 |  | 0 | 2 | 16666853 | 1 | 0 | 233 | 0 | 0 | 0 | 0 | 0 | 0 | 0 | 0 | 0 | 0 | 0 | 0 | 0 | 0 | 0 | 0 | 0 | 0 | 0 | 0 | 0 | 0 | 1.0591 | 437.63 | 65.71 | 6.66 | 0
109 | 16666349 | 16666840 | 15249308 | 1 | 1 | 1 | 2 | 91.17.04-042 | ФСЭМ-2001, 91.17.04-042, приказ Минстроя России №1039/пр от 30.12.2016г. | Аппарат для газовой сварки и резки | 1368 | 1011 | маш.-ч | маш.-ч | 1 | 0 | 792402865 | 3.65 | 0 | 7.99 | 0 | 0 | 0 | 1.2 | 0 | 0 | 1 | 6.66 | 1 | 1 | 0 | 1 | 0 | 0 | 0 | 3.65 |  | 0 | 2 | 16666854 | 1 | 0 | 234 | 0 | 0 | 0 | 0 | 0 | 0 | 0 | 0 | 0 | 0 | 0 | 0 | 0 | 0 | 0 | 0 | 0 | 0 | 0 | 0 | 0 | 0 | 10.1725 | 7.99 | 1.2 | 6.66 | 0
109 | 16666349 | 16666840 | 15165634 | 1 | 1 | 1 | 3 | 01.3.02.03-0001 | ФССЦ-2001, 01.3.02.03-0001, приказ Минстроя России №1039/пр от 30.12.2016г. | Ацетилен газообразный технический | 1339 | 1007 | м3 | м3 | 1 | 0 | 1706747518 | 0.33 | 256.48 | 0 | 0 | 0 | 38.51 | 0 | 0 | 0 | 6.66 | 1 | 1 | 1 | 0 | 1 | 0 | 0 | 0 | 0.33 |  | 0 | 2 | 16666855 | 1 | 0 | 235 | 0 | 0 | 0 | 0 | 0 | 0 | 0 | 0 | 0 | 0 | 0 | 0 | 0 | 0 | 0 | 0 | 0 | 0 | 0 | 0 | 0 | 0 | 0.91971 | 256.48 | 38.51 | 6.66 | 0
109 | 16666349 | 16666840 | 15165653 | 1 | 1 | 1 | 3 | 01.3.02.08-0001 | ФССЦ-2001, 01.3.02.08-0001, приказ Минстроя России №1039/пр от 30.12.2016г. | Кислород технический газообразный | 1339 | 1007 | м3 | м3 | 1 | 0 | 1262771840 | 2.5 | 41.43 | 0 | 0 | 0 | 6.22 | 0 | 0 | 0 | 6.66 | 1 | 1 | 1 | 0 | 1 | 0 | 0 | 0 | 2.5 |  | 0 | 2 | 16666856 | 1 | 0 | 236 | 0 | 0 | 0 | 0 | 0 | 0 | 0 | 0 | 0 | 0 | 0 | 0 | 0 | 0 | 0 | 0 | 0 | 0 | 0 | 0 | 0 | 0 | 6.9675 | 41.43 | 6.22 | 6.66 | 0
110 | 16666348 | 16666857 | 15430767 | 1 | 1 | 1 | 1 | 1-100-30 |  | Рабочий среднего разряда 3 | 1191 | 1013 | чел.-ч. | чел.-ч. | 1 | 0 | -400197608 | 2.53 | 0 | 0 | 0 | 8.53 | 0 | 0 | 0 | 8.53 | 1 | 1 | 1 | 1 | 0 | 1 | 1 | 0 | 0 | 2.2 | )*1,15 | 1 | 2 | 16666864 | 1 | 0 | 237 | 0 | 0 | 0 | 0 | 0 | 0 | 0 | 0 | 0 | 0 | 0 | 0 | 0 | 0 | 0 | 0 | 0 | 0 | 0 | 0 | 0 | 0 | 48.323 | 8.53 | 8.53 | 1 | 0
110 | 16666348 | 16666857 | 15430395 | 1 | 1 | 1 | 1 | 4-100-00 |  | Затраты труда машинистов | 1191 | 1013 | чел.-ч. | чел.-ч. | 1 | 0 | -1417349443 | 0.45 | 0 | 0 | 0 | 0 | 0 | 0 | 0 | 0 | 1 | 1 | 1 | 1 | 0 | 1 | 0 | 0 | 0 | 0.45 |  | 2 | 2 | 16666865 | 1 | 2048 | 238 | 0 | 0 | 0 | 0 | 0 | 0 | 0 | 0 | 0 | 0 | 0 | 0 | 0 | 0 | 0 | 0 | 0 | 0 | 0 | 0 | 0 | 0 | 8.595 | 0 | 0 | 1 | 0
110 | 16666348 | 16666857 | 15247905 | 1 | 1 | 1 | 2 | 91.06.05-011 | ФСЭМ-2001, 91.06.05-011, приказ Минстроя России №1039/пр от 30.12.2016г. | Погрузчик, грузоподъемность 5 т | 1368 | 1011 | маш.-ч | маш.-ч | 1 | 0 | 1225731627 | 0.3375 | 0 | 89.99 | 10.06 | 0 | 0 | 89.99 | 10.06 | 0 | 1 | 1 | 1 | 1 | 0 | 1 | 1 | 0 | 0 | 0.27 | )*1,25 | 0 | 2 | 16666866 | 1 | 0 | 239 | 0 | 0 | 0 | 0 | 0 | 0 | 0 | 0 | 0 | 0 | 0 | 0 | 0 | 0 | 0 | 0 | 0 | 0 | 0 | 0 | 0 | 0 | 6.4463 | 89.99 | 89.99 | 1 | 0
110 | 16666348 | 16666857 | 15247974 | 1 | 1 | 1 | 2 | 91.06.06-048 | ФСЭМ-2001, 91.06.06-048, приказ Минстроя России №1039/пр от 30.12.2016г. | Подъемники одномачтовые, грузоподъемность до 500 кг, высота подъема 45 м | 1368 | 1011 | маш.-ч | маш.-ч | 1 | 0 | 1188625873 | 0.225 | 0 | 31.26 | 13.5 | 0 | 0 | 31.26 | 13.5 | 0 | 1 | 1 | 1 | 1 | 0 | 1 | 1 | 0 | 0 | 0.18 | )*1,25 | 0 | 2 | 16666867 | 1 | 0 | 240 | 0 | 0 | 0 | 0 | 0 | 0 | 0 | 0 | 0 | 0 | 0 | 0 | 0 | 0 | 0 | 0 | 0 | 0 | 0 | 0 | 0 | 0 | 4.2975 | 31.26 | 31.26 | 1 | 0
110 | 16666348 | 16666857 | 15171414 | 1 | 1 | 1 | 3 | 02.2.01.02-0012 | ФССЦ-2001, 02.2.01.02-0012, приказ Минстроя России №1039/пр от 30.12.2016г. | Гравий для строительных работ марка 400, фракция 15-20 мм | 1339 | 1007 | м3 | м3 | 1 | 0 | -1927720321 | 1.1 | 129.13 | 0 | 0 | 0 | 129.13 | 0 | 0 | 0 | 1 | 1 | 1 | 1 | 0 | 0 | 0 | 0 | 0 | 1.1 |  | 0 | 1 | -1 | 0 | 0 |  | 0 | 0 | 0 | 0 | 0 | 0 | 0 | 0 | 0 | 0 | 0 | 0 | 0 | 0 | 0 | 0 | 0 | 0 | 0 | 0 | 0 | 0 | 21.01 | 129.13 | 129.13 | 1 | 0
110 | 16666348 | 16666857 | 15162632 | 17 | 1 | 1 | 3 | 02.2.01.03 |  | Гравий керамзитовый | 1339 | 1007 | м3 | м3 | 1 | 0 | -1897361877 | 1.1 | 0 | 0 | 0 | 0 | 0 | 0 | 0 | 0 | 1 | 1 | 1 | 1 | 0 | 0 | 0 | 0 | 0 | 1.1 |  | 0 | 2 | 16666868 | 1 | 0 | 241 | 0 | 0 | 0 | 0 | 0 | 0 | 0 | 0 | 0 | 0 | 0 | 0 | 0 | 0 | 0 | 0 | 0 | 0 | 0 | 0 | 0 | 0 | 21.01 | 0 | 0 | 1 | 0
111 | 16666349 | 16666857 | 15430767 | 1 | 1 | 1 | 1 | 1-100-30 |  | Рабочий среднего разряда 3 | 1191 | 1013 | чел.-ч. | чел.-ч. | 1 | 0 | -400197608 | 2.53 | 0 | 0 | 0 | 56.81 | 0 | 0 | 0 | 8.53 | 1 | 1 | 1 | 6.66 | 0 | 1 | 1 | 0 | 0 | 2.2 | )*1,15 | 1 | 2 | 16666864 | 1 | 0 | 242 | 0 | 0 | 0 | 0 | 0 | 0 | 0 | 0 | 0 | 0 | 0 | 0 | 0 | 0 | 0 | 0 | 0 | 0 | 0 | 0 | 0 | 0 | 48.323 | 56.81 | 8.53 | 6.66 | 0
111 | 16666349 | 16666857 | 15430395 | 1 | 1 | 1 | 1 | 4-100-00 |  | Затраты труда машинистов | 1191 | 1013 | чел.-ч. | чел.-ч. | 1 | 0 | -1417349443 | 0.45 | 0 | 0 | 0 | 0 | 0 | 0 | 0 | 0 | 1 | 1 | 6.66 | 1 | 0 | 1 | 0 | 0 | 0 | 0.45 |  | 2 | 2 | 16666865 | 1 | 2048 | 243 | 0 | 0 | 0 | 0 | 0 | 0 | 0 | 0 | 0 | 0 | 0 | 0 | 0 | 0 | 0 | 0 | 0 | 0 | 0 | 0 | 0 | 0 | 8.595 | 0 | 0 | 1 | 0
111 | 16666349 | 16666857 | 15247905 | 1 | 1 | 1 | 2 | 91.06.05-011 | ФСЭМ-2001, 91.06.05-011, приказ Минстроя России №1039/пр от 30.12.2016г. | Погрузчик, грузоподъемность 5 т | 1368 | 1011 | маш.-ч | маш.-ч | 1 | 0 | 1225731627 | 0.3375 | 0 | 599.33 | 10.06 | 0 | 0 | 89.99 | 10.06 | 0 | 1 | 6.66 | 1 | 1 | 0 | 1 | 1 | 0 | 0 | 0.27 | )*1,25 | 0 | 2 | 16666866 | 1 | 0 | 244 | 0 | 0 | 0 | 0 | 0 | 0 | 0 | 0 | 0 | 0 | 0 | 0 | 0 | 0 | 0 | 0 | 0 | 0 | 0 | 0 | 0 | 0 | 6.4463 | 599.33 | 89.99 | 6.66 | 0
111 | 16666349 | 16666857 | 15247974 | 1 | 1 | 1 | 2 | 91.06.06-048 | ФСЭМ-2001, 91.06.06-048, приказ Минстроя России №1039/пр от 30.12.2016г. | Подъемники одномачтовые, грузоподъемность до 500 кг, высота подъема 45 м | 1368 | 1011 | маш.-ч | маш.-ч | 1 | 0 | 1188625873 | 0.225 | 0 | 208.19 | 13.5 | 0 | 0 | 31.26 | 13.5 | 0 | 1 | 6.66 | 1 | 1 | 0 | 1 | 1 | 0 | 0 | 0.18 | )*1,25 | 0 | 2 | 16666867 | 1 | 0 | 245 | 0 | 0 | 0 | 0 | 0 | 0 | 0 | 0 | 0 | 0 | 0 | 0 | 0 | 0 | 0 | 0 | 0 | 0 | 0 | 0 | 0 | 0 | 4.2975 | 208.19 | 31.26 | 6.66 | 0
111 | 16666349 | 16666857 | 15171414 | 1 | 1 | 1 | 3 | 02.2.01.02-0012 | ФССЦ-2001, 02.2.01.02-0012, приказ Минстроя России №1039/пр от 30.12.2016г. | Гравий для строительных работ марка 400, фракция 15-20 мм | 1339 | 1007 | м3 | м3 | 1 | 0 | -1927720321 | 1.1 | 860.01 | 0 | 0 | 0 | 129.13 | 0 | 0 | 0 | 6.66 | 1 | 1 | 1 | 0 | 0 | 0 | 0 | 0 | 1.1 |  | 0 | 1 | -1 | 0 | 0 |  | 0 | 0 | 0 | 0 | 0 | 0 | 0 | 0 | 0 | 0 | 0 | 0 | 0 | 0 | 0 | 0 | 0 | 0 | 0 | 0 | 0 | 0 | 21.01 | 860.01 | 129.13 | 6.66 | 0
111 | 16666349 | 16666857 | 15162632 | 17 | 1 | 1 | 3 | 02.2.01.03 |  | Гравий керамзитовый | 1339 | 1007 | м3 | м3 | 1 | 0 | -1897361877 | 1.1 | 0 | 0 | 0 | 0 | 0 | 0 | 0 | 0 | 6.66 | 1 | 1 | 1 | 0 | 0 | 0 | 0 | 0 | 1.1 |  | 0 | 2 | 16666868 | 1 | 0 | 246 | 0 | 0 | 0 | 0 | 0 | 0 | 0 | 0 | 0 | 0 | 0 | 0 | 0 | 0 | 0 | 0 | 0 | 0 | 0 | 0 | 0 | 0 | 21.01 | 0 | 0 | 6.66 | 0
116 | 16666348 | 16666871 | 15432010 | 1 | 1 | 1 | 1 | 1-100-23 |  | Рабочий среднего разряда 2.3 | 1191 | 1013 | чел.-ч. | чел.-ч. | 1 | 0 | -228054128 | 57.7645 | 0 | 0 | 0 | 8.02 | 0 | 0 | 0 | 8.02 | 1 | 1 | 1 | 1 | 0 | 1 | 1 | 0 | 0 | 50.23 | )*1,15 | 1 | 2 | 16666879 | 1 | 0 | 247 | 0 | 0 | 0 | 0 | 0 | 0 | 0 | 0 | 0 | 0 | 0 | 0 | 0 | 0 | 0 | 0 | 0 | 0 | 0 | 0 | 0 | 0 | 73.5342 | 8.02 | 8.02 | 1 | 0
116 | 16666348 | 16666871 | 15430395 | 1 | 1 | 1 | 1 | 4-100-00 |  | Затраты труда машинистов | 1191 | 1013 | чел.-ч. | чел.-ч. | 1 | 0 | -1417349443 | 1.27 | 0 | 0 | 0 | 0 | 0 | 0 | 0 | 0 | 1 | 1 | 1 | 1 | 0 | 1 | 0 | 0 | 0 | 1.27 |  | 2 | 2 | 16666880 | 1 | 2048 | 248 | 0 | 0 | 0 | 0 | 0 | 0 | 0 | 0 | 0 | 0 | 0 | 0 | 0 | 0 | 0 | 0 | 0 | 0 | 0 | 0 | 0 | 0 | 1.6167 | 0 | 0 | 1 | 0
116 | 16666348 | 16666871 | 15247974 | 1 | 1 | 1 | 2 | 91.06.06-048 | ФСЭМ-2001, 91.06.06-048, приказ Минстроя России №1039/пр от 30.12.2016г. | Подъемники одномачтовые, грузоподъемность до 500 кг, высота подъема 45 м | 1368 | 1011 | маш.-ч | маш.-ч | 1 | 0 | 1188625873 | 1.5875 | 0 | 31.26 | 13.5 | 0 | 0 | 31.26 | 13.5 | 0 | 1 | 1 | 1 | 1 | 0 | 1 | 1 | 0 | 0 | 1.27 | )*1,25 | 0 | 2 | 16666881 | 1 | 0 | 249 | 0 | 0 | 0 | 0 | 0 | 0 | 0 | 0 | 0 | 0 | 0 | 0 | 0 | 0 | 0 | 0 | 0 | 0 | 0 | 0 | 0 | 0 | 2.0209 | 31.26 | 31.26 | 1 | 0
116 | 16666348 | 16666871 | 15248091 | 1 | 1 | 1 | 2 | 91.07.04-002 | ФСЭМ-2001, 91.07.04-002, приказ Минстроя России №1039/пр от 30.12.2016г. | Вибратор поверхностный | 1368 | 1011 | маш.-ч | маш.-ч | 1 | 0 | 126902709 | 11.7875 | 0 | 0.5 | 0 | 0 | 0 | 0.5 | 0 | 0 | 1 | 1 | 1 | 1 | 0 | 1 | 1 | 0 | 0 | 9.43 | )*1,25 | 0 | 2 | 16666882 | 1 | 0 | 250 | 0 | 0 | 0 | 0 | 0 | 0 | 0 | 0 | 0 | 0 | 0 | 0 | 0 | 0 | 0 | 0 | 0 | 0 | 0 | 0 | 0 | 0 | 15.0055 | 0.5 | 0.5 | 1 | 0
116 | 16666348 | 16666871 | 15167286 | 1 | 1 | 1 | 3 | 01.7.03.01-0001 | ФССЦ-2001, 01.7.03.01-0001, приказ Минстроя России №1039/пр от 30.12.2016г. | Вода | 1339 | 1007 | м3 | м3 | 1 | 0 | -1660354250 | 3.5 | 2.44 | 0 | 0 | 0 | 2.44 | 0 | 0 | 0 | 1 | 1 | 1 | 1 | 0 | 1 | 0 | 0 | 0 | 3.5 |  | 0 | 2 | 16666883 | 1 | 0 | 251 | 0 | 0 | 0 | 0 | 0 | 0 | 0 | 0 | 0 | 0 | 0 | 0 | 0 | 0 | 0 | 0 | 0 | 0 | 0 | 0 | 0 | 0 | 4.4555 | 2.44 | 2.44 | 1 | 0
116 | 16666348 | 16666871 | 15162021 | 17 | 1 | 1 | 3 | 04.1.01.01 |  | Бетон легкий на пористых заполнителях | 1339 | 1007 | м3 | м3 | 1 | 0 | -1826504905 | 2.04 | 0 | 0 | 0 | 0 | 0 | 0 | 0 | 0 | 1 | 1 | 1 | 1 | 0 | 0 | 0 | 0 | 0 | 2.04 |  | 0 | 2 | 16666884 | 1 | 0 | 252 | 0 | 0 | 0 | 0 | 0 | 0 | 0 | 0 | 0 | 0 | 0 | 0 | 0 | 0 | 0 | 0 | 0 | 0 | 0 | 0 | 0 | 0 | 2.5969 | 0 | 0 | 1 | 0
116 | 16666348 | 16666871 | 15172198 | 1 | 1 | 1 | 3 | 04.1.01.01-0008 | ФССЦ-2001, 04.1.01.01-0008, приказ Минстроя России №1039/пр от 30.12.2016г. | Бетон легкий на пористых заполнителях, объемная масса 800 кг/м3, крупность заполнителя более 10 мм, класс В7,5 (М100) | 1339 | 1007 | м3 | м3 | 1 | 0 | -922953598 | 2.04 | 580 | 0 | 0 | 0 | 580 | 0 | 0 | 0 | 1 | 1 | 1 | 1 | 0 | 0 | 0 | 0 | 0 | 2.04 |  | 0 | 1 | -1 | 0 | 0 |  | 0 | 0 | 0 | 0 | 0 | 0 | 0 | 0 | 0 | 0 | 0 | 0 | 0 | 0 | 0 | 0 | 0 | 0 | 0 | 0 | 0 | 0 | 2.5969 | 580 | 580 | 1 | 0
117 | 16666349 | 16666871 | 15432010 | 1 | 1 | 1 | 1 | 1-100-23 |  | Рабочий среднего разряда 2.3 | 1191 | 1013 | чел.-ч. | чел.-ч. | 1 | 0 | -228054128 | 57.7645 | 0 | 0 | 0 | 53.41 | 0 | 0 | 0 | 8.02 | 1 | 1 | 1 | 6.66 | 0 | 1 | 1 | 0 | 0 | 50.23 | )*1,15 | 1 | 2 | 16666879 | 1 | 0 | 253 | 0 | 0 | 0 | 0 | 0 | 0 | 0 | 0 | 0 | 0 | 0 | 0 | 0 | 0 | 0 | 0 | 0 | 0 | 0 | 0 | 0 | 0 | 73.5342 | 53.41 | 8.02 | 6.66 | 0
117 | 16666349 | 16666871 | 15430395 | 1 | 1 | 1 | 1 | 4-100-00 |  | Затраты труда машинистов | 1191 | 1013 | чел.-ч. | чел.-ч. | 1 | 0 | -1417349443 | 1.27 | 0 | 0 | 0 | 0 | 0 | 0 | 0 | 0 | 1 | 1 | 6.66 | 1 | 0 | 1 | 0 | 0 | 0 | 1.27 |  | 2 | 2 | 16666880 | 1 | 2048 | 254 | 0 | 0 | 0 | 0 | 0 | 0 | 0 | 0 | 0 | 0 | 0 | 0 | 0 | 0 | 0 | 0 | 0 | 0 | 0 | 0 | 0 | 0 | 1.6167 | 0 | 0 | 1 | 0
117 | 16666349 | 16666871 | 15247974 | 1 | 1 | 1 | 2 | 91.06.06-048 | ФСЭМ-2001, 91.06.06-048, приказ Минстроя России №1039/пр от 30.12.2016г. | Подъемники одномачтовые, грузоподъемность до 500 кг, высота подъема 45 м | 1368 | 1011 | маш.-ч | маш.-ч | 1 | 0 | 1188625873 | 1.5875 | 0 | 208.19 | 13.5 | 0 | 0 | 31.26 | 13.5 | 0 | 1 | 6.66 | 1 | 1 | 0 | 1 | 1 | 0 | 0 | 1.27 | )*1,25 | 0 | 2 | 16666881 | 1 | 0 | 255 | 0 | 0 | 0 | 0 | 0 | 0 | 0 | 0 | 0 | 0 | 0 | 0 | 0 | 0 | 0 | 0 | 0 | 0 | 0 | 0 | 0 | 0 | 2.0209 | 208.19 | 31.26 | 6.66 | 0
117 | 16666349 | 16666871 | 15248091 | 1 | 1 | 1 | 2 | 91.07.04-002 | ФСЭМ-2001, 91.07.04-002, приказ Минстроя России №1039/пр от 30.12.2016г. | Вибратор поверхностный | 1368 | 1011 | маш.-ч | маш.-ч | 1 | 0 | 126902709 | 11.7875 | 0 | 3.33 | 0 | 0 | 0 | 0.5 | 0 | 0 | 1 | 6.66 | 1 | 1 | 0 | 1 | 1 | 0 | 0 | 9.43 | )*1,25 | 0 | 2 | 16666882 | 1 | 0 | 256 | 0 | 0 | 0 | 0 | 0 | 0 | 0 | 0 | 0 | 0 | 0 | 0 | 0 | 0 | 0 | 0 | 0 | 0 | 0 | 0 | 0 | 0 | 15.0055 | 3.33 | 0.5 | 6.66 | 0
117 | 16666349 | 16666871 | 15167286 | 1 | 1 | 1 | 3 | 01.7.03.01-0001 | ФССЦ-2001, 01.7.03.01-0001, приказ Минстроя России №1039/пр от 30.12.2016г. | Вода | 1339 | 1007 | м3 | м3 | 1 | 0 | -1660354250 | 3.5 | 16.25 | 0 | 0 | 0 | 2.44 | 0 | 0 | 0 | 6.66 | 1 | 1 | 1 | 0 | 1 | 0 | 0 | 0 | 3.5 |  | 0 | 2 | 16666883 | 1 | 0 | 257 | 0 | 0 | 0 | 0 | 0 | 0 | 0 | 0 | 0 | 0 | 0 | 0 | 0 | 0 | 0 | 0 | 0 | 0 | 0 | 0 | 0 | 0 | 4.4555 | 16.25 | 2.44 | 6.66 | 0
117 | 16666349 | 16666871 | 15162021 | 17 | 1 | 1 | 3 | 04.1.01.01 |  | Бетон легкий на пористых заполнителях | 1339 | 1007 | м3 | м3 | 1 | 0 | -1826504905 | 2.04 | 0 | 0 | 0 | 0 | 0 | 0 | 0 | 0 | 6.66 | 1 | 1 | 1 | 0 | 0 | 0 | 0 | 0 | 2.04 |  | 0 | 2 | 16666884 | 1 | 0 | 258 | 0 | 0 | 0 | 0 | 0 | 0 | 0 | 0 | 0 | 0 | 0 | 0 | 0 | 0 | 0 | 0 | 0 | 0 | 0 | 0 | 0 | 0 | 2.5969 | 0 | 0 | 6.66 | 0
117 | 16666349 | 16666871 | 15172198 | 1 | 1 | 1 | 3 | 04.1.01.01-0008 | ФССЦ-2001, 04.1.01.01-0008, приказ Минстроя России №1039/пр от 30.12.2016г. | Бетон легкий на пористых заполнителях, объемная масса 800 кг/м3, крупность заполнителя более 10 мм, класс В7,5 (М100) | 1339 | 1007 | м3 | м3 | 1 | 0 | -922953598 | 2.04 | 3862.8 | 0 | 0 | 0 | 580 | 0 | 0 | 0 | 6.66 | 1 | 1 | 1 | 0 | 0 | 0 | 0 | 0 | 2.04 |  | 0 | 1 | -1 | 0 | 0 |  | 0 | 0 | 0 | 0 | 0 | 0 | 0 | 0 | 0 | 0 | 0 | 0 | 0 | 0 | 0 | 0 | 0 | 0 | 0 | 0 | 0 | 0 | 2.5969 | 3862.8 | 580 | 6.66 | 0
122 | 16666348 | 16666887 | 15432010 | 1 | 1 | 1 | 1 | 1-100-23 |  | Рабочий среднего разряда 2.3 | 1191 | 1013 | чел.-ч. | чел.-ч. | 1 | 0 | -228054128 | 11.5 | 0 | 0 | 0 | 8.02 | 0 | 0 | 0 | 8.02 | 1 | 1 | 1 | 1 | 0 | 1 | 1 | 0 | 0 | 0.5 | *20)*1,15 | 1 | 2 | 16666894 | 1 | 0 | 259 | 0 | 0 | 0 | 0 | 0 | 0 | 0 | 0 | 0 | 0 | 0 | 0 | 0 | 0 | 0 | 0 | 0 | 0 | 0 | 0 | 0 | 0 | 14.6395 | 8.02 | 8.02 | 1 | 0
122 | 16666348 | 16666887 | 15430395 | 1 | 1 | 1 | 1 | 4-100-00 |  | Затраты труда машинистов | 1191 | 1013 | чел.-ч. | чел.-ч. | 1 | 0 | -1417349443 | 0.21 | 0 | 0 | 0 | 0 | 0 | 0 | 0 | 0 | 1 | 1 | 1 | 1 | 0 | 1 | 0 | 0 | 0 | 0.21 |  | 2 | 2 | 16666895 | 1 | 2048 | 260 | 0 | 0 | 0 | 0 | 0 | 0 | 0 | 0 | 0 | 0 | 0 | 0 | 0 | 0 | 0 | 0 | 0 | 0 | 0 | 0 | 0 | 0 | 0.26733 | 0 | 0 | 1 | 0
122 | 16666348 | 16666887 | 15247974 | 1 | 1 | 1 | 2 | 91.06.06-048 | ФСЭМ-2001, 91.06.06-048, приказ Минстроя России №1039/пр от 30.12.2016г. | Подъемники одномачтовые, грузоподъемность до 500 кг, высота подъема 45 м | 1368 | 1011 | маш.-ч | маш.-ч | 1 | 0 | 1188625873 | 5.25 | 0 | 31.26 | 13.5 | 0 | 0 | 31.26 | 13.5 | 0 | 1 | 1 | 1 | 1 | 0 | 1 | 1 | 0 | 0 | 0.21 | *20)*1,25 | 0 | 2 | 16666896 | 1 | 0 | 261 | 0 | 0 | 0 | 0 | 0 | 0 | 0 | 0 | 0 | 0 | 0 | 0 | 0 | 0 | 0 | 0 | 0 | 0 | 0 | 0 | 0 | 0 | 6.6832 | 31.26 | 31.26 | 1 | 0
122 | 16666348 | 16666887 | 15248091 | 1 | 1 | 1 | 2 | 91.07.04-002 | ФСЭМ-2001, 91.07.04-002, приказ Минстроя России №1039/пр от 30.12.2016г. | Вибратор поверхностный | 1368 | 1011 | маш.-ч | маш.-ч | 1 | 0 | 126902709 | 58 | 0 | 0.5 | 0 | 0 | 0 | 0.5 | 0 | 0 | 1 | 1 | 1 | 1 | 0 | 1 | 1 | 0 | 0 | 2.32 | *20)*1,25 | 0 | 2 | 16666897 | 1 | 0 | 262 | 0 | 0 | 0 | 0 | 0 | 0 | 0 | 0 | 0 | 0 | 0 | 0 | 0 | 0 | 0 | 0 | 0 | 0 | 0 | 0 | 0 | 0 | 73.834 | 0.5 | 0.5 | 1 | 0
122 | 16666348 | 16666887 | 15162021 | 17 | 1 | 1 | 3 | 04.1.01.01 |  | Бетон легкий на пористых заполнителях | 1339 | 1007 | м3 | м3 | 1 | 0 | -1826504905 | 10.2 | 0 | 0 | 0 | 0 | 0 | 0 | 0 | 0 | 1 | 1 | 1 | 1 | 0 | 0 | 1 | 0 | 0 | 0.51 | *20 | 0 | 2 | 16666898 | 1 | 0 | 263 | 0 | 0 | 0 | 0 | 0 | 0 | 0 | 0 | 0 | 0 | 0 | 0 | 0 | 0 | 0 | 0 | 0 | 0 | 0 | 0 | 0 | 0 | 12.9846 | 0 | 0 | 1 | 0
122 | 16666348 | 16666887 | 15172198 | 1 | 1 | 1 | 3 | 04.1.01.01-0008 | ФССЦ-2001, 04.1.01.01-0008, приказ Минстроя России №1039/пр от 30.12.2016г. | Бетон легкий на пористых заполнителях, объемная масса 800 кг/м3, крупность заполнителя более 10 мм, класс В7,5 (М100) | 1339 | 1007 | м3 | м3 | 1 | 0 | -922953598 | 10.2 | 580 | 0 | 0 | 0 | 580 | 0 | 0 | 0 | 1 | 1 | 1 | 1 | 0 | 0 | 1 | 0 | 0 | 0.51 | *20 | 0 | 1 | -1 | 0 | 0 |  | 0 | 0 | 0 | 0 | 0 | 0 | 0 | 0 | 0 | 0 | 0 | 0 | 0 | 0 | 0 | 0 | 0 | 0 | 0 | 0 | 0 | 0 | 12.9846 | 580 | 580 | 1 | 0
123 | 16666349 | 16666887 | 15432010 | 1 | 1 | 1 | 1 | 1-100-23 |  | Рабочий среднего разряда 2.3 | 1191 | 1013 | чел.-ч. | чел.-ч. | 1 | 0 | -228054128 | 11.5 | 0 | 0 | 0 | 53.41 | 0 | 0 | 0 | 8.02 | 1 | 1 | 1 | 6.66 | 0 | 1 | 1 | 0 | 0 | 0.5 | *20)*1,15 | 1 | 2 | 16666894 | 1 | 0 | 264 | 0 | 0 | 0 | 0 | 0 | 0 | 0 | 0 | 0 | 0 | 0 | 0 | 0 | 0 | 0 | 0 | 0 | 0 | 0 | 0 | 0 | 0 | 14.6395 | 53.41 | 8.02 | 6.66 | 0
123 | 16666349 | 16666887 | 15430395 | 1 | 1 | 1 | 1 | 4-100-00 |  | Затраты труда машинистов | 1191 | 1013 | чел.-ч. | чел.-ч. | 1 | 0 | -1417349443 | 0.21 | 0 | 0 | 0 | 0 | 0 | 0 | 0 | 0 | 1 | 1 | 6.66 | 1 | 0 | 1 | 0 | 0 | 0 | 0.21 |  | 2 | 2 | 16666895 | 1 | 2048 | 265 | 0 | 0 | 0 | 0 | 0 | 0 | 0 | 0 | 0 | 0 | 0 | 0 | 0 | 0 | 0 | 0 | 0 | 0 | 0 | 0 | 0 | 0 | 0.26733 | 0 | 0 | 1 | 0
123 | 16666349 | 16666887 | 15247974 | 1 | 1 | 1 | 2 | 91.06.06-048 | ФСЭМ-2001, 91.06.06-048, приказ Минстроя России №1039/пр от 30.12.2016г. | Подъемники одномачтовые, грузоподъемность до 500 кг, высота подъема 45 м | 1368 | 1011 | маш.-ч | маш.-ч | 1 | 0 | 1188625873 | 5.25 | 0 | 208.19 | 13.5 | 0 | 0 | 31.26 | 13.5 | 0 | 1 | 6.66 | 1 | 1 | 0 | 1 | 1 | 0 | 0 | 0.21 | *20)*1,25 | 0 | 2 | 16666896 | 1 | 0 | 266 | 0 | 0 | 0 | 0 | 0 | 0 | 0 | 0 | 0 | 0 | 0 | 0 | 0 | 0 | 0 | 0 | 0 | 0 | 0 | 0 | 0 | 0 | 6.6832 | 208.19 | 31.26 | 6.66 | 0
123 | 16666349 | 16666887 | 15248091 | 1 | 1 | 1 | 2 | 91.07.04-002 | ФСЭМ-2001, 91.07.04-002, приказ Минстроя России №1039/пр от 30.12.2016г. | Вибратор поверхностный | 1368 | 1011 | маш.-ч | маш.-ч | 1 | 0 | 126902709 | 58 | 0 | 3.33 | 0 | 0 | 0 | 0.5 | 0 | 0 | 1 | 6.66 | 1 | 1 | 0 | 1 | 1 | 0 | 0 | 2.32 | *20)*1,25 | 0 | 2 | 16666897 | 1 | 0 | 267 | 0 | 0 | 0 | 0 | 0 | 0 | 0 | 0 | 0 | 0 | 0 | 0 | 0 | 0 | 0 | 0 | 0 | 0 | 0 | 0 | 0 | 0 | 73.834 | 3.33 | 0.5 | 6.66 | 0
123 | 16666349 | 16666887 | 15162021 | 17 | 1 | 1 | 3 | 04.1.01.01 |  | Бетон легкий на пористых заполнителях | 1339 | 1007 | м3 | м3 | 1 | 0 | -1826504905 | 10.2 | 0 | 0 | 0 | 0 | 0 | 0 | 0 | 0 | 6.66 | 1 | 1 | 1 | 0 | 0 | 1 | 0 | 0 | 0.51 | *20 | 0 | 2 | 16666898 | 1 | 0 | 268 | 0 | 0 | 0 | 0 | 0 | 0 | 0 | 0 | 0 | 0 | 0 | 0 | 0 | 0 | 0 | 0 | 0 | 0 | 0 | 0 | 0 | 0 | 12.9846 | 0 | 0 | 6.66 | 0
123 | 16666349 | 16666887 | 15172198 | 1 | 1 | 1 | 3 | 04.1.01.01-0008 | ФССЦ-2001, 04.1.01.01-0008, приказ Минстроя России №1039/пр от 30.12.2016г. | Бетон легкий на пористых заполнителях, объемная масса 800 кг/м3, крупность заполнителя более 10 мм, класс В7,5 (М100) | 1339 | 1007 | м3 | м3 | 1 | 0 | -922953598 | 10.2 | 3862.8 | 0 | 0 | 0 | 580 | 0 | 0 | 0 | 6.66 | 1 | 1 | 1 | 0 | 0 | 1 | 0 | 0 | 0.51 | *20 | 0 | 1 | -1 | 0 | 0 |  | 0 | 0 | 0 | 0 | 0 | 0 | 0 | 0 | 0 | 0 | 0 | 0 | 0 | 0 | 0 | 0 | 0 | 0 | 0 | 0 | 0 | 0 | 12.9846 | 3862.8 | 580 | 6.66 | 0
128 | 16666348 | 16666901 | 15433640 | 1 | 1 | 1 | 1 | 1-100-22 |  | Рабочий среднего разряда 2.2 | 1191 | 1013 | чел.-ч. | чел.-ч. | 1 | 0 | -1366118074 | 45.4365 | 0 | 0 | 0 | 7.94 | 0 | 0 | 0 | 7.94 | 1 | 1 | 1 | 1 | 0 | 1 | 1 | 0 | 0 | 39.51 | )*1,15 | 1 | 2 | 16666909 | 1 | 0 | 269 | 0 | 0 | 0 | 0 | 0 | 0 | 0 | 0 | 0 | 0 | 0 | 0 | 0 | 0 | 0 | 0 | 0 | 0 | 0 | 0 | 0 | 0 | 57.8407 | 7.94 | 7.94 | 1 | 0
128 | 16666348 | 16666901 | 15430395 | 1 | 1 | 1 | 1 | 4-100-00 |  | Затраты труда машинистов | 1191 | 1013 | чел.-ч. | чел.-ч. | 1 | 0 | -1417349443 | 1.27 | 0 | 0 | 0 | 0 | 0 | 0 | 0 | 0 | 1 | 1 | 1 | 1 | 0 | 1 | 0 | 0 | 0 | 1.27 |  | 2 | 2 | 16666910 | 1 | 2048 | 270 | 0 | 0 | 0 | 0 | 0 | 0 | 0 | 0 | 0 | 0 | 0 | 0 | 0 | 0 | 0 | 0 | 0 | 0 | 0 | 0 | 0 | 0 | 1.6167 | 0 | 0 | 1 | 0
128 | 16666348 | 16666901 | 15247974 | 1 | 1 | 1 | 2 | 91.06.06-048 | ФСЭМ-2001, 91.06.06-048, приказ Минстроя России №1039/пр от 30.12.2016г. | Подъемники одномачтовые, грузоподъемность до 500 кг, высота подъема 45 м | 1368 | 1011 | маш.-ч | маш.-ч | 1 | 0 | 1188625873 | 1.5875 | 0 | 31.26 | 13.5 | 0 | 0 | 31.26 | 13.5 | 0 | 1 | 1 | 1 | 1 | 0 | 1 | 1 | 0 | 0 | 1.27 | )*1,25 | 0 | 2 | 16666911 | 1 | 0 | 271 | 0 | 0 | 0 | 0 | 0 | 0 | 0 | 0 | 0 | 0 | 0 | 0 | 0 | 0 | 0 | 0 | 0 | 0 | 0 | 0 | 0 | 0 | 2.0209 | 31.26 | 31.26 | 1 | 0
128 | 16666348 | 16666901 | 15248091 | 1 | 1 | 1 | 2 | 91.07.04-002 | ФСЭМ-2001, 91.07.04-002, приказ Минстроя России №1039/пр от 30.12.2016г. | Вибратор поверхностный | 1368 | 1011 | маш.-ч | маш.-ч | 1 | 0 | 126902709 | 11.3375 | 0 | 0.5 | 0 | 0 | 0 | 0.5 | 0 | 0 | 1 | 1 | 1 | 1 | 0 | 1 | 1 | 0 | 0 | 9.07 | )*1,25 | 0 | 2 | 16666912 | 1 | 0 | 272 | 0 | 0 | 0 | 0 | 0 | 0 | 0 | 0 | 0 | 0 | 0 | 0 | 0 | 0 | 0 | 0 | 0 | 0 | 0 | 0 | 0 | 0 | 14.4326 | 0.5 | 0.5 | 1 | 0
128 | 16666348 | 16666901 | 15167286 | 1 | 1 | 1 | 3 | 01.7.03.01-0001 | ФССЦ-2001, 01.7.03.01-0001, приказ Минстроя России №1039/пр от 30.12.2016г. | Вода | 1339 | 1007 | м3 | м3 | 1 | 0 | -1660354250 | 3.5 | 2.44 | 0 | 0 | 0 | 2.44 | 0 | 0 | 0 | 1 | 1 | 1 | 1 | 0 | 1 | 0 | 0 | 0 | 3.5 |  | 0 | 2 | 16666913 | 1 | 0 | 273 | 0 | 0 | 0 | 0 | 0 | 0 | 0 | 0 | 0 | 0 | 0 | 0 | 0 | 0 | 0 | 0 | 0 | 0 | 0 | 0 | 0 | 0 | 4.4555 | 2.44 | 2.44 | 1 | 0
128 | 16666348 | 16666901 | 15161703 | 17 | 1 | 1 | 3 | 04.3.01.09 |  | Раствор готовый кладочный тяжелый цементный | 1339 | 1007 | м3 | м3 | 1 | 0 | -2113302258 | 2.04 | 0 | 0 | 0 | 0 | 0 | 0 | 0 | 0 | 1 | 1 | 1 | 1 | 0 | 0 | 0 | 0 | 0 | 2.04 |  | 0 | 2 | 16666914 | 1 | 0 | 274 | 0 | 0 | 0 | 0 | 0 | 0 | 0 | 0 | 0 | 0 | 0 | 0 | 0 | 0 | 0 | 0 | 0 | 0 | 0 | 0 | 0 | 0 | 2.5969 | 0 | 0 | 1 | 0
128 | 16666348 | 16666901 | 15172870 | 1 | 1 | 1 | 3 | 04.3.01.12-0005 | ФССЦ-2001, 04.3.01.12-0005, приказ Минстроя России №1039/пр от 30.12.2016г. | Раствор готовый кладочный цементно-известковый марки 100 | 1339 | 1007 | м3 | м3 | 1 | 0 | -2055448307 | 2.04 | 529.41 | 0 | 0 | 0 | 529.41 | 0 | 0 | 0 | 1 | 1 | 1 | 1 | 0 | 0 | 0 | 0 | 0 | 2.04 |  | 0 | 1 | -1 | 0 | 0 |  | 0 | 0 | 0 | 0 | 0 | 0 | 0 | 0 | 0 | 0 | 0 | 0 | 0 | 0 | 0 | 0 | 0 | 0 | 0 | 0 | 0 | 0 | 2.5969 | 529.41 | 529.41 | 1 | 0
129 | 16666349 | 16666901 | 15433640 | 1 | 1 | 1 | 1 | 1-100-22 |  | Рабочий среднего разряда 2.2 | 1191 | 1013 | чел.-ч. | чел.-ч. | 1 | 0 | -1366118074 | 45.4365 | 0 | 0 | 0 | 52.88 | 0 | 0 | 0 | 7.94 | 1 | 1 | 1 | 6.66 | 0 | 1 | 1 | 0 | 0 | 39.51 | )*1,15 | 1 | 2 | 16666909 | 1 | 0 | 275 | 0 | 0 | 0 | 0 | 0 | 0 | 0 | 0 | 0 | 0 | 0 | 0 | 0 | 0 | 0 | 0 | 0 | 0 | 0 | 0 | 0 | 0 | 57.8407 | 52.88 | 7.94 | 6.66 | 0
129 | 16666349 | 16666901 | 15430395 | 1 | 1 | 1 | 1 | 4-100-00 |  | Затраты труда машинистов | 1191 | 1013 | чел.-ч. | чел.-ч. | 1 | 0 | -1417349443 | 1.27 | 0 | 0 | 0 | 0 | 0 | 0 | 0 | 0 | 1 | 1 | 6.66 | 1 | 0 | 1 | 0 | 0 | 0 | 1.27 |  | 2 | 2 | 16666910 | 1 | 2048 | 276 | 0 | 0 | 0 | 0 | 0 | 0 | 0 | 0 | 0 | 0 | 0 | 0 | 0 | 0 | 0 | 0 | 0 | 0 | 0 | 0 | 0 | 0 | 1.6167 | 0 | 0 | 1 | 0
129 | 16666349 | 16666901 | 15247974 | 1 | 1 | 1 | 2 | 91.06.06-048 | ФСЭМ-2001, 91.06.06-048, приказ Минстроя России №1039/пр от 30.12.2016г. | Подъемники одномачтовые, грузоподъемность до 500 кг, высота подъема 45 м | 1368 | 1011 | маш.-ч | маш.-ч | 1 | 0 | 1188625873 | 1.5875 | 0 | 208.19 | 13.5 | 0 | 0 | 31.26 | 13.5 | 0 | 1 | 6.66 | 1 | 1 | 0 | 1 | 1 | 0 | 0 | 1.27 | )*1,25 | 0 | 2 | 16666911 | 1 | 0 | 277 | 0 | 0 | 0 | 0 | 0 | 0 | 0 | 0 | 0 | 0 | 0 | 0 | 0 | 0 | 0 | 0 | 0 | 0 | 0 | 0 | 0 | 0 | 2.0209 | 208.19 | 31.26 | 6.66 | 0
129 | 16666349 | 16666901 | 15248091 | 1 | 1 | 1 | 2 | 91.07.04-002 | ФСЭМ-2001, 91.07.04-002, приказ Минстроя России №1039/пр от 30.12.2016г. | Вибратор поверхностный | 1368 | 1011 | маш.-ч | маш.-ч | 1 | 0 | 126902709 | 11.3375 | 0 | 3.33 | 0 | 0 | 0 | 0.5 | 0 | 0 | 1 | 6.66 | 1 | 1 | 0 | 1 | 1 | 0 | 0 | 9.07 | )*1,25 | 0 | 2 | 16666912 | 1 | 0 | 278 | 0 | 0 | 0 | 0 | 0 | 0 | 0 | 0 | 0 | 0 | 0 | 0 | 0 | 0 | 0 | 0 | 0 | 0 | 0 | 0 | 0 | 0 | 14.4326 | 3.33 | 0.5 | 6.66 | 0
129 | 16666349 | 16666901 | 15167286 | 1 | 1 | 1 | 3 | 01.7.03.01-0001 | ФССЦ-2001, 01.7.03.01-0001, приказ Минстроя России №1039/пр от 30.12.2016г. | Вода | 1339 | 1007 | м3 | м3 | 1 | 0 | -1660354250 | 3.5 | 16.25 | 0 | 0 | 0 | 2.44 | 0 | 0 | 0 | 6.66 | 1 | 1 | 1 | 0 | 1 | 0 | 0 | 0 | 3.5 |  | 0 | 2 | 16666913 | 1 | 0 | 279 | 0 | 0 | 0 | 0 | 0 | 0 | 0 | 0 | 0 | 0 | 0 | 0 | 0 | 0 | 0 | 0 | 0 | 0 | 0 | 0 | 0 | 0 | 4.4555 | 16.25 | 2.44 | 6.66 | 0
129 | 16666349 | 16666901 | 15161703 | 17 | 1 | 1 | 3 | 04.3.01.09 |  | Раствор готовый кладочный тяжелый цементный | 1339 | 1007 | м3 | м3 | 1 | 0 | -2113302258 | 2.04 | 0 | 0 | 0 | 0 | 0 | 0 | 0 | 0 | 6.66 | 1 | 1 | 1 | 0 | 0 | 0 | 0 | 0 | 2.04 |  | 0 | 2 | 16666914 | 1 | 0 | 280 | 0 | 0 | 0 | 0 | 0 | 0 | 0 | 0 | 0 | 0 | 0 | 0 | 0 | 0 | 0 | 0 | 0 | 0 | 0 | 0 | 0 | 0 | 2.5969 | 0 | 0 | 6.66 | 0
129 | 16666349 | 16666901 | 15172870 | 1 | 1 | 1 | 3 | 04.3.01.12-0005 | ФССЦ-2001, 04.3.01.12-0005, приказ Минстроя России №1039/пр от 30.12.2016г. | Раствор готовый кладочный цементно-известковый марки 100 | 1339 | 1007 | м3 | м3 | 1 | 0 | -2055448307 | 2.04 | 3525.87 | 0 | 0 | 0 | 529.41 | 0 | 0 | 0 | 6.66 | 1 | 1 | 1 | 0 | 0 | 0 | 0 | 0 | 2.04 |  | 0 | 1 | -1 | 0 | 0 |  | 0 | 0 | 0 | 0 | 0 | 0 | 0 | 0 | 0 | 0 | 0 | 0 | 0 | 0 | 0 | 0 | 0 | 0 | 0 | 0 | 0 | 0 | 2.5969 | 3525.87 | 529.41 | 6.66 | 0
134 | 16666348 | 16666917 | 15433640 | 1 | 1 | 1 | 1 | 1-100-22 |  | Рабочий среднего разряда 2.2 | 1191 | 1013 | чел.-ч. | чел.-ч. | 1 | 0 | -1366118074 | 1.15 | 0 | 0 | 0 | 7.94 | 0 | 0 | 0 | 7.94 | 1 | 1 | 1 | 1 | 0 | 1 | 1 | 0 | 0 | 0.5 | *2)*1,15 | 1 | 2 | 16666924 | 1 | 0 | 281 | 0 | 0 | 0 | 0 | 0 | 0 | 0 | 0 | 0 | 0 | 0 | 0 | 0 | 0 | 0 | 0 | 0 | 0 | 0 | 0 | 0 | 0 | 1.4639 | 7.94 | 7.94 | 1 | 0
134 | 16666348 | 16666917 | 15430395 | 1 | 1 | 1 | 1 | 4-100-00 |  | Затраты труда машинистов | 1191 | 1013 | чел.-ч. | чел.-ч. | 1 | 0 | -1417349443 | 0.21 | 0 | 0 | 0 | 0 | 0 | 0 | 0 | 0 | 1 | 1 | 1 | 1 | 0 | 1 | 0 | 0 | 0 | 0.21 |  | 2 | 2 | 16666925 | 1 | 2048 | 282 | 0 | 0 | 0 | 0 | 0 | 0 | 0 | 0 | 0 | 0 | 0 | 0 | 0 | 0 | 0 | 0 | 0 | 0 | 0 | 0 | 0 | 0 | 0.26733 | 0 | 0 | 1 | 0
134 | 16666348 | 16666917 | 15247974 | 1 | 1 | 1 | 2 | 91.06.06-048 | ФСЭМ-2001, 91.06.06-048, приказ Минстроя России №1039/пр от 30.12.2016г. | Подъемники одномачтовые, грузоподъемность до 500 кг, высота подъема 45 м | 1368 | 1011 | маш.-ч | маш.-ч | 1 | 0 | 1188625873 | 0.525 | 0 | 31.26 | 13.5 | 0 | 0 | 31.26 | 13.5 | 0 | 1 | 1 | 1 | 1 | 0 | 1 | 1 | 0 | 0 | 0.21 | *2)*1,25 | 0 | 2 | 16666926 | 1 | 0 | 283 | 0 | 0 | 0 | 0 | 0 | 0 | 0 | 0 | 0 | 0 | 0 | 0 | 0 | 0 | 0 | 0 | 0 | 0 | 0 | 0 | 0 | 0 | 0.66832 | 31.26 | 31.26 | 1 | 0
134 | 16666348 | 16666917 | 15248091 | 1 | 1 | 1 | 2 | 91.07.04-002 | ФСЭМ-2001, 91.07.04-002, приказ Минстроя России №1039/пр от 30.12.2016г. | Вибратор поверхностный | 1368 | 1011 | маш.-ч | маш.-ч | 1 | 0 | 126902709 | 5.8 | 0 | 0.5 | 0 | 0 | 0 | 0.5 | 0 | 0 | 1 | 1 | 1 | 1 | 0 | 1 | 1 | 0 | 0 | 2.32 | *2)*1,25 | 0 | 2 | 16666927 | 1 | 0 | 284 | 0 | 0 | 0 | 0 | 0 | 0 | 0 | 0 | 0 | 0 | 0 | 0 | 0 | 0 | 0 | 0 | 0 | 0 | 0 | 0 | 0 | 0 | 7.3834 | 0.5 | 0.5 | 1 | 0
134 | 16666348 | 16666917 | 15161703 | 17 | 1 | 1 | 3 | 04.3.01.09 |  | Раствор готовый кладочный тяжелый цементный | 1339 | 1007 | м3 | м3 | 1 | 0 | -2113302258 | 1.02 | 0 | 0 | 0 | 0 | 0 | 0 | 0 | 0 | 1 | 1 | 1 | 1 | 0 | 0 | 1 | 0 | 0 | 0.51 | *2 | 0 | 2 | 16666928 | 1 | 0 | 285 | 0 | 0 | 0 | 0 | 0 | 0 | 0 | 0 | 0 | 0 | 0 | 0 | 0 | 0 | 0 | 0 | 0 | 0 | 0 | 0 | 0 | 0 | 1.2985 | 0 | 0 | 1 | 0
134 | 16666348 | 16666917 | 15172870 | 1 | 1 | 1 | 3 | 04.3.01.12-0005 | ФССЦ-2001, 04.3.01.12-0005, приказ Минстроя России №1039/пр от 30.12.2016г. | Раствор готовый кладочный цементно-известковый марки 100 | 1339 | 1007 | м3 | м3 | 1 | 0 | -2055448307 | 1.02 | 529.41 | 0 | 0 | 0 | 529.41 | 0 | 0 | 0 | 1 | 1 | 1 | 1 | 0 | 0 | 1 | 0 | 0 | 0.51 | *2 | 0 | 1 | -1 | 0 | 0 |  | 0 | 0 | 0 | 0 | 0 | 0 | 0 | 0 | 0 | 0 | 0 | 0 | 0 | 0 | 0 | 0 | 0 | 0 | 0 | 0 | 0 | 0 | 1.2985 | 529.41 | 529.41 | 1 | 0
135 | 16666349 | 16666917 | 15433640 | 1 | 1 | 1 | 1 | 1-100-22 |  | Рабочий среднего разряда 2.2 | 1191 | 1013 | чел.-ч. | чел.-ч. | 1 | 0 | -1366118074 | 1.15 | 0 | 0 | 0 | 52.88 | 0 | 0 | 0 | 7.94 | 1 | 1 | 1 | 6.66 | 0 | 1 | 1 | 0 | 0 | 0.5 | *2)*1,15 | 1 | 2 | 16666924 | 1 | 0 | 286 | 0 | 0 | 0 | 0 | 0 | 0 | 0 | 0 | 0 | 0 | 0 | 0 | 0 | 0 | 0 | 0 | 0 | 0 | 0 | 0 | 0 | 0 | 1.4639 | 52.88 | 7.94 | 6.66 | 0
135 | 16666349 | 16666917 | 15430395 | 1 | 1 | 1 | 1 | 4-100-00 |  | Затраты труда машинистов | 1191 | 1013 | чел.-ч. | чел.-ч. | 1 | 0 | -1417349443 | 0.21 | 0 | 0 | 0 | 0 | 0 | 0 | 0 | 0 | 1 | 1 | 6.66 | 1 | 0 | 1 | 0 | 0 | 0 | 0.21 |  | 2 | 2 | 16666925 | 1 | 2048 | 287 | 0 | 0 | 0 | 0 | 0 | 0 | 0 | 0 | 0 | 0 | 0 | 0 | 0 | 0 | 0 | 0 | 0 | 0 | 0 | 0 | 0 | 0 | 0.26733 | 0 | 0 | 1 | 0
135 | 16666349 | 16666917 | 15247974 | 1 | 1 | 1 | 2 | 91.06.06-048 | ФСЭМ-2001, 91.06.06-048, приказ Минстроя России №1039/пр от 30.12.2016г. | Подъемники одномачтовые, грузоподъемность до 500 кг, высота подъема 45 м | 1368 | 1011 | маш.-ч | маш.-ч | 1 | 0 | 1188625873 | 0.525 | 0 | 208.19 | 13.5 | 0 | 0 | 31.26 | 13.5 | 0 | 1 | 6.66 | 1 | 1 | 0 | 1 | 1 | 0 | 0 | 0.21 | *2)*1,25 | 0 | 2 | 16666926 | 1 | 0 | 288 | 0 | 0 | 0 | 0 | 0 | 0 | 0 | 0 | 0 | 0 | 0 | 0 | 0 | 0 | 0 | 0 | 0 | 0 | 0 | 0 | 0 | 0 | 0.66832 | 208.19 | 31.26 | 6.66 | 0
135 | 16666349 | 16666917 | 15248091 | 1 | 1 | 1 | 2 | 91.07.04-002 | ФСЭМ-2001, 91.07.04-002, приказ Минстроя России №1039/пр от 30.12.2016г. | Вибратор поверхностный | 1368 | 1011 | маш.-ч | маш.-ч | 1 | 0 | 126902709 | 5.8 | 0 | 3.33 | 0 | 0 | 0 | 0.5 | 0 | 0 | 1 | 6.66 | 1 | 1 | 0 | 1 | 1 | 0 | 0 | 2.32 | *2)*1,25 | 0 | 2 | 16666927 | 1 | 0 | 289 | 0 | 0 | 0 | 0 | 0 | 0 | 0 | 0 | 0 | 0 | 0 | 0 | 0 | 0 | 0 | 0 | 0 | 0 | 0 | 0 | 0 | 0 | 7.3834 | 3.33 | 0.5 | 6.66 | 0
135 | 16666349 | 16666917 | 15161703 | 17 | 1 | 1 | 3 | 04.3.01.09 |  | Раствор готовый кладочный тяжелый цементный | 1339 | 1007 | м3 | м3 | 1 | 0 | -2113302258 | 1.02 | 0 | 0 | 0 | 0 | 0 | 0 | 0 | 0 | 6.66 | 1 | 1 | 1 | 0 | 0 | 1 | 0 | 0 | 0.51 | *2 | 0 | 2 | 16666928 | 1 | 0 | 290 | 0 | 0 | 0 | 0 | 0 | 0 | 0 | 0 | 0 | 0 | 0 | 0 | 0 | 0 | 0 | 0 | 0 | 0 | 0 | 0 | 0 | 0 | 1.2985 | 0 | 0 | 6.66 | 0
135 | 16666349 | 16666917 | 15172870 | 1 | 1 | 1 | 3 | 04.3.01.12-0005 | ФССЦ-2001, 04.3.01.12-0005, приказ Минстроя России №1039/пр от 30.12.2016г. | Раствор готовый кладочный цементно-известковый марки 100 | 1339 | 1007 | м3 | м3 | 1 | 0 | -2055448307 | 1.02 | 3525.87 | 0 | 0 | 0 | 529.41 | 0 | 0 | 0 | 6.66 | 1 | 1 | 1 | 0 | 0 | 1 | 0 | 0 | 0.51 | *2 | 0 | 1 | -1 | 0 | 0 |  | 0 | 0 | 0 | 0 | 0 | 0 | 0 | 0 | 0 | 0 | 0 | 0 | 0 | 0 | 0 | 0 | 0 | 0 | 0 | 0 | 0 | 0 | 1.2985 | 3525.87 | 529.41 | 6.66 | 0
140 | 16666348 | 16666931 | 15438286 | 1 | 1 | 1 | 1 | 1-100-36 |  | Рабочий среднего разряда 3.6 | 1191 | 1013 | чел.-ч. | чел.-ч. | 1 | 0 | -1027537862 | 4.2435 | 0 | 0 | 0 | 9.18 | 0 | 0 | 0 | 9.18 | 1 | 1 | 1 | 1 | 0 | 1 | 1 | 0 | 0 | 3.69 | )*1,15 | 1 | 2 | 16666940 | 1 | 0 | 291 | 0 | 0 | 0 | 0 | 0 | 0 | 0 | 0 | 0 | 0 | 0 | 0 | 0 | 0 | 0 | 0 | 0 | 0 | 0 | 0 | 0 | 0 | 5.402 | 9.18 | 9.18 | 1 | 0
140 | 16666348 | 16666931 | 15430395 | 1 | 1 | 1 | 1 | 4-100-00 |  | Затраты труда машинистов | 1191 | 1013 | чел.-ч. | чел.-ч. | 1 | 0 | -1417349443 | 0.05 | 0 | 0 | 0 | 0 | 0 | 0 | 0 | 0 | 1 | 1 | 1 | 1 | 0 | 1 | 0 | 0 | 0 | 0.05 |  | 2 | 2 | 16666941 | 1 | 2048 | 292 | 0 | 0 | 0 | 0 | 0 | 0 | 0 | 0 | 0 | 0 | 0 | 0 | 0 | 0 | 0 | 0 | 0 | 0 | 0 | 0 | 0 | 0 | 0.06365 | 0 | 0 | 1 | 0
140 | 16666348 | 16666931 | 15247970 | 1 | 1 | 1 | 2 | 91.06.06-046 | ФСЭМ-2001, 91.06.06-046, приказ Минстроя России №1039/пр от 30.12.2016г. | Подъемники одномачтовые, грузоподъемность до 500 кг, высота подъема 25 м | 1368 | 1011 | маш.-ч | маш.-ч | 1 | 0 | 368031958 | 0.0125 | 0 | 27.66 | 11.6 | 0 | 0 | 27.66 | 11.6 | 0 | 1 | 1 | 1 | 1 | 0 | 1 | 1 | 0 | 0 | 0.01 | )*1,25 | 0 | 2 | 16666942 | 1 | 0 | 293 | 0 | 0 | 0 | 0 | 0 | 0 | 0 | 0 | 0 | 0 | 0 | 0 | 0 | 0 | 0 | 0 | 0 | 0 | 0 | 0 | 0 | 0 | 0.015912 | 27.66 | 27.66 | 1 | 0
140 | 16666348 | 16666931 | 15249073 | 1 | 1 | 1 | 2 | 91.14.02-001 | ФСЭМ-2001, 91.14.02-001, приказ Минстроя России №1039/пр от 30.12.2016г. | Автомобили бортовые, грузоподъемность до 5 т | 1368 | 1011 | маш.-ч | маш.-ч | 1 | 0 | 1372534845 | 0.05 | 0 | 65.71 | 11.6 | 0 | 0 | 65.71 | 11.6 | 0 | 1 | 1 | 1 | 1 | 0 | 1 | 1 | 0 | 0 | 0.04 | )*1,25 | 0 | 2 | 16666943 | 1 | 0 | 294 | 0 | 0 | 0 | 0 | 0 | 0 | 0 | 0 | 0 | 0 | 0 | 0 | 0 | 0 | 0 | 0 | 0 | 0 | 0 | 0 | 0 | 0 | 0.06365 | 65.71 | 65.71 | 1 | 0
140 | 16666348 | 16666931 | 15249933 | 1 | 1 | 1 | 2 | 91.21.01-012 | ФСЭМ-2001, 91.21.01-012, приказ Минстроя России №1039/пр от 30.12.2016г. | Агрегаты окрасочные высокого давления для окраски поверхностей конструкций, мощность 1 кВт | 1368 | 1011 | маш.-ч | маш.-ч | 1 | 0 | 271748449 | 3.525 | 0 | 6.82 | 0 | 0 | 0 | 6.82 | 0 | 0 | 1 | 1 | 1 | 1 | 0 | 1 | 1 | 0 | 0 | 2.82 | )*1,25 | 0 | 2 | 16666944 | 1 | 0 | 295 | 0 | 0 | 0 | 0 | 0 | 0 | 0 | 0 | 0 | 0 | 0 | 0 | 0 | 0 | 0 | 0 | 0 | 0 | 0 | 0 | 0 | 0 | 4.4873 | 6.82 | 6.82 | 1 | 0
140 | 16666348 | 16666931 | 15167286 | 1 | 1 | 1 | 3 | 01.7.03.01-0001 | ФССЦ-2001, 01.7.03.01-0001, приказ Минстроя России №1039/пр от 30.12.2016г. | Вода | 1339 | 1007 | м3 | м3 | 1 | 0 | -1660354250 | 0.01 | 2.44 | 0 | 0 | 0 | 2.44 | 0 | 0 | 0 | 1 | 1 | 1 | 1 | 0 | 1 | 0 | 0 | 0 | 0.01 |  | 0 | 2 | 16666945 | 1 | 0 | 296 | 0 | 0 | 0 | 0 | 0 | 0 | 0 | 0 | 0 | 0 | 0 | 0 | 0 | 0 | 0 | 0 | 0 | 0 | 0 | 0 | 0 | 0 | 0.01273 | 2.44 | 2.44 | 1 | 0
140 | 16666348 | 16666931 | 15171018 | 1 | 1 | 1 | 3 | 01.7.20.08-0051 | ФССЦ-2001, 01.7.20.08-0051, приказ Минстроя России №1039/пр от 30.12.2016г. | Ветошь | 1346 | 1009 | кг | кг | 1 | 0 | 813963326 | 1 | 1.82 | 0 | 0 | 0 | 1.82 | 0 | 0 | 0 | 1 | 1 | 1 | 1 | 0 | 1 | 0 | 0 | 0 | 1 |  | 0 | 2 | 16666946 | 1 | 0 | 297 | 0 | 0 | 0 | 0 | 0 | 0 | 0 | 0 | 0 | 0 | 0 | 0 | 0 | 0 | 0 | 0 | 0 | 0 | 0 | 0 | 0 | 0 | 1.273 | 1.82 | 1.82 | 1 | 0
140 | 16666348 | 16666931 | 15203485 | 1 | 1 | 1 | 3 | 14.4.01.02-0113 | ФССЦ-2001, 14.4.01.02-0113, приказ Минстроя России №1039/пр от 30.12.2016г. | Грунтовка акриловая НОРТЕКС-ГРУНТ | 1346 | 1009 | кг | кг | 1 | 0 | 303141801 | 13.8 | 15.25 | 0 | 0 | 0 | 15.25 | 0 | 0 | 0 | 1 | 1 | 1 | 1 | 0 | 1 | 0 | 0 | 0 | 13.8 |  | 0 | 2 | 16666947 | 1 | 0 | 298 | 0 | 0 | 0 | 0 | 0 | 0 | 0 | 0 | 0 | 0 | 0 | 0 | 0 | 0 | 0 | 0 | 0 | 0 | 0 | 0 | 0 | 0 | 17.5674 | 15.25 | 15.25 | 1 | 0
141 | 16666349 | 16666931 | 15438286 | 1 | 1 | 1 | 1 | 1-100-36 |  | Рабочий среднего разряда 3.6 | 1191 | 1013 | чел.-ч. | чел.-ч. | 1 | 0 | -1027537862 | 4.2435 | 0 | 0 | 0 | 61.14 | 0 | 0 | 0 | 9.18 | 1 | 1 | 1 | 6.66 | 0 | 1 | 1 | 0 | 0 | 3.69 | )*1,15 | 1 | 2 | 16666940 | 1 | 0 | 299 | 0 | 0 | 0 | 0 | 0 | 0 | 0 | 0 | 0 | 0 | 0 | 0 | 0 | 0 | 0 | 0 | 0 | 0 | 0 | 0 | 0 | 0 | 5.402 | 61.14 | 9.18 | 6.66 | 0
141 | 16666349 | 16666931 | 15430395 | 1 | 1 | 1 | 1 | 4-100-00 |  | Затраты труда машинистов | 1191 | 1013 | чел.-ч. | чел.-ч. | 1 | 0 | -1417349443 | 0.05 | 0 | 0 | 0 | 0 | 0 | 0 | 0 | 0 | 1 | 1 | 6.66 | 1 | 0 | 1 | 0 | 0 | 0 | 0.05 |  | 2 | 2 | 16666941 | 1 | 2048 | 300 | 0 | 0 | 0 | 0 | 0 | 0 | 0 | 0 | 0 | 0 | 0 | 0 | 0 | 0 | 0 | 0 | 0 | 0 | 0 | 0 | 0 | 0 | 0.06365 | 0 | 0 | 1 | 0
141 | 16666349 | 16666931 | 15247970 | 1 | 1 | 1 | 2 | 91.06.06-046 | ФСЭМ-2001, 91.06.06-046, приказ Минстроя России №1039/пр от 30.12.2016г. | Подъемники одномачтовые, грузоподъемность до 500 кг, высота подъема 25 м | 1368 | 1011 | маш.-ч | маш.-ч | 1 | 0 | 368031958 | 0.0125 | 0 | 184.22 | 11.6 | 0 | 0 | 27.66 | 11.6 | 0 | 1 | 6.66 | 1 | 1 | 0 | 1 | 1 | 0 | 0 | 0.01 | )*1,25 | 0 | 2 | 16666942 | 1 | 0 | 301 | 0 | 0 | 0 | 0 | 0 | 0 | 0 | 0 | 0 | 0 | 0 | 0 | 0 | 0 | 0 | 0 | 0 | 0 | 0 | 0 | 0 | 0 | 0.015912 | 184.22 | 27.66 | 6.66 | 0
141 | 16666349 | 16666931 | 15249073 | 1 | 1 | 1 | 2 | 91.14.02-001 | ФСЭМ-2001, 91.14.02-001, приказ Минстроя России №1039/пр от 30.12.2016г. | Автомобили бортовые, грузоподъемность до 5 т | 1368 | 1011 | маш.-ч | маш.-ч | 1 | 0 | 1372534845 | 0.05 | 0 | 437.63 | 11.6 | 0 | 0 | 65.71 | 11.6 | 0 | 1 | 6.66 | 1 | 1 | 0 | 1 | 1 | 0 | 0 | 0.04 | )*1,25 | 0 | 2 | 16666943 | 1 | 0 | 302 | 0 | 0 | 0 | 0 | 0 | 0 | 0 | 0 | 0 | 0 | 0 | 0 | 0 | 0 | 0 | 0 | 0 | 0 | 0 | 0 | 0 | 0 | 0.06365 | 437.63 | 65.71 | 6.66 | 0
141 | 16666349 | 16666931 | 15249933 | 1 | 1 | 1 | 2 | 91.21.01-012 | ФСЭМ-2001, 91.21.01-012, приказ Минстроя России №1039/пр от 30.12.2016г. | Агрегаты окрасочные высокого давления для окраски поверхностей конструкций, мощность 1 кВт | 1368 | 1011 | маш.-ч | маш.-ч | 1 | 0 | 271748449 | 3.525 | 0 | 45.42 | 0 | 0 | 0 | 6.82 | 0 | 0 | 1 | 6.66 | 1 | 1 | 0 | 1 | 1 | 0 | 0 | 2.82 | )*1,25 | 0 | 2 | 16666944 | 1 | 0 | 303 | 0 | 0 | 0 | 0 | 0 | 0 | 0 | 0 | 0 | 0 | 0 | 0 | 0 | 0 | 0 | 0 | 0 | 0 | 0 | 0 | 0 | 0 | 4.4873 | 45.42 | 6.82 | 6.66 | 0
141 | 16666349 | 16666931 | 15167286 | 1 | 1 | 1 | 3 | 01.7.03.01-0001 | ФССЦ-2001, 01.7.03.01-0001, приказ Минстроя России №1039/пр от 30.12.2016г. | Вода | 1339 | 1007 | м3 | м3 | 1 | 0 | -1660354250 | 0.01 | 16.25 | 0 | 0 | 0 | 2.44 | 0 | 0 | 0 | 6.66 | 1 | 1 | 1 | 0 | 1 | 0 | 0 | 0 | 0.01 |  | 0 | 2 | 16666945 | 1 | 0 | 304 | 0 | 0 | 0 | 0 | 0 | 0 | 0 | 0 | 0 | 0 | 0 | 0 | 0 | 0 | 0 | 0 | 0 | 0 | 0 | 0 | 0 | 0 | 0.01273 | 16.25 | 2.44 | 6.66 | 0
141 | 16666349 | 16666931 | 15171018 | 1 | 1 | 1 | 3 | 01.7.20.08-0051 | ФССЦ-2001, 01.7.20.08-0051, приказ Минстроя России №1039/пр от 30.12.2016г. | Ветошь | 1346 | 1009 | кг | кг | 1 | 0 | 813963326 | 1 | 12.12 | 0 | 0 | 0 | 1.82 | 0 | 0 | 0 | 6.66 | 1 | 1 | 1 | 0 | 1 | 0 | 0 | 0 | 1 |  | 0 | 2 | 16666946 | 1 | 0 | 305 | 0 | 0 | 0 | 0 | 0 | 0 | 0 | 0 | 0 | 0 | 0 | 0 | 0 | 0 | 0 | 0 | 0 | 0 | 0 | 0 | 0 | 0 | 1.273 | 12.12 | 1.82 | 6.66 | 0
141 | 16666349 | 16666931 | 15203485 | 1 | 1 | 1 | 3 | 14.4.01.02-0113 | ФССЦ-2001, 14.4.01.02-0113, приказ Минстроя России №1039/пр от 30.12.2016г. | Грунтовка акриловая НОРТЕКС-ГРУНТ | 1346 | 1009 | кг | кг | 1 | 0 | 303141801 | 13.8 | 101.57 | 0 | 0 | 0 | 15.25 | 0 | 0 | 0 | 6.66 | 1 | 1 | 1 | 0 | 1 | 0 | 0 | 0 | 13.8 |  | 0 | 2 | 16666947 | 1 | 0 | 306 | 0 | 0 | 0 | 0 | 0 | 0 | 0 | 0 | 0 | 0 | 0 | 0 | 0 | 0 | 0 | 0 | 0 | 0 | 0 | 0 | 0 | 0 | 17.5674 | 101.57 | 15.25 | 6.66 | 0
142 | 16666348 | 16666948 | 15438406 | 1 | 1 | 1 | 1 | 1-100-44 |  | Рабочий среднего разряда 4.4 | 1191 | 1013 | чел.-ч. | чел.-ч. | 1 | 0 | 1799141607 | 58.972 | 0 | 0 | 0 | 10.21 | 0 | 0 | 0 | 10.21 | 1 | 1 | 1 | 1 | 0 | 1 | 1 | 0 | 0 | 51.28 | )*1,15 | 1 | 2 | 16666958 | 1 | 0 | 307 | 0 | 0 | 0 | 0 | 0 | 0 | 0 | 0 | 0 | 0 | 0 | 0 | 0 | 0 | 0 | 0 | 0 | 0 | 0 | 0 | 0 | 0 | 75.0714 | 10.21 | 10.21 | 1 | 0
142 | 16666348 | 16666948 | 15430395 | 1 | 1 | 1 | 1 | 4-100-00 |  | Затраты труда машинистов | 1191 | 1013 | чел.-ч. | чел.-ч. | 1 | 0 | -1417349443 | 0.08 | 0 | 0 | 0 | 0 | 0 | 0 | 0 | 0 | 1 | 1 | 1 | 1 | 0 | 1 | 0 | 0 | 0 | 0.08 |  | 2 | 2 | 16666959 | 1 | 2048 | 308 | 0 | 0 | 0 | 0 | 0 | 0 | 0 | 0 | 0 | 0 | 0 | 0 | 0 | 0 | 0 | 0 | 0 | 0 | 0 | 0 | 0 | 0 | 0.10184 | 0 | 0 | 1 | 0
142 | 16666348 | 16666948 | 15247974 | 1 | 1 | 1 | 2 | 91.06.06-048 | ФСЭМ-2001, 91.06.06-048, приказ Минстроя России №1039/пр от 30.12.2016г. | Подъемники одномачтовые, грузоподъемность до 500 кг, высота подъема 45 м | 1368 | 1011 | маш.-ч | маш.-ч | 1 | 0 | 1188625873 | 0.0375 | 0 | 31.26 | 13.5 | 0 | 0 | 31.26 | 13.5 | 0 | 1 | 1 | 1 | 1 | 0 | 1 | 1 | 0 | 0 | 0.03 | )*1,25 | 0 | 2 | 16666960 | 1 | 0 | 309 | 0 | 0 | 0 | 0 | 0 | 0 | 0 | 0 | 0 | 0 | 0 | 0 | 0 | 0 | 0 | 0 | 0 | 0 | 0 | 0 | 0 | 0 | 0.047737 | 31.26 | 31.26 | 1 | 0
142 | 16666348 | 16666948 | 15249073 | 1 | 1 | 1 | 2 | 91.14.02-001 | ФСЭМ-2001, 91.14.02-001, приказ Минстроя России №1039/пр от 30.12.2016г. | Автомобили бортовые, грузоподъемность до 5 т | 1368 | 1011 | маш.-ч | маш.-ч | 1 | 0 | 1372534845 | 0.0625 | 0 | 65.71 | 11.6 | 0 | 0 | 65.71 | 11.6 | 0 | 1 | 1 | 1 | 1 | 0 | 1 | 1 | 0 | 0 | 0.05 | )*1,25 | 0 | 2 | 16666961 | 1 | 0 | 310 | 0 | 0 | 0 | 0 | 0 | 0 | 0 | 0 | 0 | 0 | 0 | 0 | 0 | 0 | 0 | 0 | 0 | 0 | 0 | 0 | 0 | 0 | 0.079562 | 65.71 | 65.71 | 1 | 0
142 | 16666348 | 16666948 | 15249979 | 1 | 1 | 1 | 2 | 91.21.07-011 | ФСЭМ-2001, 91.21.07-011, приказ Минстроя России №1039/пр от 30.12.2016г. | Машины мозаично-шлифовальные | 1368 | 1011 | маш.-ч | маш.-ч | 1 | 0 | 2131372584 | 11.25 | 0 | 1.5 | 0 | 0 | 0 | 1.5 | 0 | 0 | 1 | 1 | 1 | 1 | 0 | 1 | 1 | 0 | 0 | 9 | )*1,25 | 0 | 2 | 16666962 | 1 | 0 | 311 | 0 | 0 | 0 | 0 | 0 | 0 | 0 | 0 | 0 | 0 | 0 | 0 | 0 | 0 | 0 | 0 | 0 | 0 | 0 | 0 | 0 | 0 | 14.3212 | 1.5 | 1.5 | 1 | 0
142 | 16666348 | 16666948 | 15166952 | 1 | 1 | 1 | 3 | 01.6.03.01-0031 | ФССЦ-2001, 01.6.03.01-0031, приказ Минстроя России №1039/пр от 30.12.2016г. | Плитки поливинилхлоридные прессованные «Превинил», марки ВК для полов | 1327 | 1005 | м2 | м2 | 1 | 0 | -1917282510 | 102 | 110.9 | 0 | 0 | 0 | 110.9 | 0 | 0 | 0 | 1 | 1 | 1 | 1 | 0 | 1 | 0 | 0 | 0 | 102 |  | 0 | 2 | 16666963 | 1 | 0 | 312 | 0 | 0 | 0 | 0 | 0 | 0 | 0 | 0 | 0 | 0 | 0 | 0 | 0 | 0 | 0 | 0 | 0 | 0 | 0 | 0 | 0 | 0 | 129.846 | 110.9 | 110.9 | 1 | 0
142 | 16666348 | 16666948 | 15170537 | 1 | 1 | 1 | 3 | 01.7.17.05-0021 | ФССЦ-2001, 01.7.17.05-0021, приказ Минстроя России №1039/пр от 30.12.2016г. | Карборунд | 1346 | 1009 | кг | кг | 1 | 0 | -1110671496 | 1 | 5.71 | 0 | 0 | 0 | 5.71 | 0 | 0 | 0 | 1 | 1 | 1 | 1 | 0 | 1 | 0 | 0 | 0 | 1 |  | 0 | 2 | 16666964 | 1 | 0 | 313 | 0 | 0 | 0 | 0 | 0 | 0 | 0 | 0 | 0 | 0 | 0 | 0 | 0 | 0 | 0 | 0 | 0 | 0 | 0 | 0 | 0 | 0 | 1.273 | 5.71 | 5.71 | 1 | 0
142 | 16666348 | 16666948 | 15171018 | 1 | 1 | 1 | 3 | 01.7.20.08-0051 | ФССЦ-2001, 01.7.20.08-0051, приказ Минстроя России №1039/пр от 30.12.2016г. | Ветошь | 1346 | 1009 | кг | кг | 1 | 0 | 813963326 | 1 | 1.82 | 0 | 0 | 0 | 1.82 | 0 | 0 | 0 | 1 | 1 | 1 | 1 | 0 | 1 | 0 | 0 | 0 | 1 |  | 0 | 2 | 16666965 | 1 | 0 | 314 | 0 | 0 | 0 | 0 | 0 | 0 | 0 | 0 | 0 | 0 | 0 | 0 | 0 | 0 | 0 | 0 | 0 | 0 | 0 | 0 | 0 | 0 | 1.273 | 1.82 | 1.82 | 1 | 0
142 | 16666348 | 16666948 | 15204415 | 1 | 1 | 1 | 3 | 14.5.04.03-0104 | ФССЦ-2001, 14.5.04.03-0104, приказ Минстроя России №1039/пр от 30.12.2016г. | Мастика клеящая каучуковая, марки КН-2 | 1346 | 1009 | кг | кг | 1 | 0 | -593408865 | 52 | 8.36 | 0 | 0 | 0 | 8.36 | 0 | 0 | 0 | 1 | 1 | 1 | 1 | 0 | 1 | 0 | 0 | 0 | 52 |  | 0 | 2 | 16666966 | 1 | 0 | 315 | 0 | 0 | 0 | 0 | 0 | 0 | 0 | 0 | 0 | 0 | 0 | 0 | 0 | 0 | 0 | 0 | 0 | 0 | 0 | 0 | 0 | 0 | 66.196 | 8.36 | 8.36 | 1 | 0
143 | 16666349 | 16666948 | 15438406 | 1 | 1 | 1 | 1 | 1-100-44 |  | Рабочий среднего разряда 4.4 | 1191 | 1013 | чел.-ч. | чел.-ч. | 1 | 0 | 1799141607 | 58.972 | 0 | 0 | 0 | 68 | 0 | 0 | 0 | 10.21 | 1 | 1 | 1 | 6.66 | 0 | 1 | 1 | 0 | 0 | 51.28 | )*1,15 | 1 | 2 | 16666958 | 1 | 0 | 317 | 0 | 0 | 0 | 0 | 0 | 0 | 0 | 0 | 0 | 0 | 0 | 0 | 0 | 0 | 0 | 0 | 0 | 0 | 0 | 0 | 0 | 0 | 75.0714 | 68 | 10.21 | 6.66 | 0
143 | 16666349 | 16666948 | 15430395 | 1 | 1 | 1 | 1 | 4-100-00 |  | Затраты труда машинистов | 1191 | 1013 | чел.-ч. | чел.-ч. | 1 | 0 | -1417349443 | 0.08 | 0 | 0 | 0 | 0 | 0 | 0 | 0 | 0 | 1 | 1 | 6.66 | 1 | 0 | 1 | 0 | 0 | 0 | 0.08 |  | 2 | 2 | 16666959 | 1 | 2048 | 318 | 0 | 0 | 0 | 0 | 0 | 0 | 0 | 0 | 0 | 0 | 0 | 0 | 0 | 0 | 0 | 0 | 0 | 0 | 0 | 0 | 0 | 0 | 0.10184 | 0 | 0 | 1 | 0
143 | 16666349 | 16666948 | 15247974 | 1 | 1 | 1 | 2 | 91.06.06-048 | ФСЭМ-2001, 91.06.06-048, приказ Минстроя России №1039/пр от 30.12.2016г. | Подъемники одномачтовые, грузоподъемность до 500 кг, высота подъема 45 м | 1368 | 1011 | маш.-ч | маш.-ч | 1 | 0 | 1188625873 | 0.0375 | 0 | 208.19 | 13.5 | 0 | 0 | 31.26 | 13.5 | 0 | 1 | 6.66 | 1 | 1 | 0 | 1 | 1 | 0 | 0 | 0.03 | )*1,25 | 0 | 2 | 16666960 | 1 | 0 | 319 | 0 | 0 | 0 | 0 | 0 | 0 | 0 | 0 | 0 | 0 | 0 | 0 | 0 | 0 | 0 | 0 | 0 | 0 | 0 | 0 | 0 | 0 | 0.047737 | 208.19 | 31.26 | 6.66 | 0
143 | 16666349 | 16666948 | 15249073 | 1 | 1 | 1 | 2 | 91.14.02-001 | ФСЭМ-2001, 91.14.02-001, приказ Минстроя России №1039/пр от 30.12.2016г. | Автомобили бортовые, грузоподъемность до 5 т | 1368 | 1011 | маш.-ч | маш.-ч | 1 | 0 | 1372534845 | 0.0625 | 0 | 437.63 | 11.6 | 0 | 0 | 65.71 | 11.6 | 0 | 1 | 6.66 | 1 | 1 | 0 | 1 | 1 | 0 | 0 | 0.05 | )*1,25 | 0 | 2 | 16666961 | 1 | 0 | 320 | 0 | 0 | 0 | 0 | 0 | 0 | 0 | 0 | 0 | 0 | 0 | 0 | 0 | 0 | 0 | 0 | 0 | 0 | 0 | 0 | 0 | 0 | 0.079562 | 437.63 | 65.71 | 6.66 | 0
143 | 16666349 | 16666948 | 15249979 | 1 | 1 | 1 | 2 | 91.21.07-011 | ФСЭМ-2001, 91.21.07-011, приказ Минстроя России №1039/пр от 30.12.2016г. | Машины мозаично-шлифовальные | 1368 | 1011 | маш.-ч | маш.-ч | 1 | 0 | 2131372584 | 11.25 | 0 | 9.99 | 0 | 0 | 0 | 1.5 | 0 | 0 | 1 | 6.66 | 1 | 1 | 0 | 1 | 1 | 0 | 0 | 9 | )*1,25 | 0 | 2 | 16666962 | 1 | 0 | 321 | 0 | 0 | 0 | 0 | 0 | 0 | 0 | 0 | 0 | 0 | 0 | 0 | 0 | 0 | 0 | 0 | 0 | 0 | 0 | 0 | 0 | 0 | 14.3212 | 9.99 | 1.5 | 6.66 | 0
143 | 16666349 | 16666948 | 15166952 | 1 | 1 | 1 | 3 | 01.6.03.01-0031 | ФССЦ-2001, 01.6.03.01-0031, приказ Минстроя России №1039/пр от 30.12.2016г. | Плитки поливинилхлоридные прессованные «Превинил», марки ВК для полов | 1327 | 1005 | м2 | м2 | 1 | 0 | -1917282510 | 102 | 738.59 | 0 | 0 | 0 | 110.9 | 0 | 0 | 0 | 6.66 | 1 | 1 | 1 | 0 | 1 | 0 | 0 | 0 | 102 |  | 0 | 2 | 16666963 | 1 | 0 | 322 | 0 | 0 | 0 | 0 | 0 | 0 | 0 | 0 | 0 | 0 | 0 | 0 | 0 | 0 | 0 | 0 | 0 | 0 | 0 | 0 | 0 | 0 | 129.846 | 738.59 | 110.9 | 6.66 | 0
143 | 16666349 | 16666948 | 15170537 | 1 | 1 | 1 | 3 | 01.7.17.05-0021 | ФССЦ-2001, 01.7.17.05-0021, приказ Минстроя России №1039/пр от 30.12.2016г. | Карборунд | 1346 | 1009 | кг | кг | 1 | 0 | -1110671496 | 1 | 38.03 | 0 | 0 | 0 | 5.71 | 0 | 0 | 0 | 6.66 | 1 | 1 | 1 | 0 | 1 | 0 | 0 | 0 | 1 |  | 0 | 2 | 16666964 | 1 | 0 | 323 | 0 | 0 | 0 | 0 | 0 | 0 | 0 | 0 | 0 | 0 | 0 | 0 | 0 | 0 | 0 | 0 | 0 | 0 | 0 | 0 | 0 | 0 | 1.273 | 38.03 | 5.71 | 6.66 | 0
143 | 16666349 | 16666948 | 15171018 | 1 | 1 | 1 | 3 | 01.7.20.08-0051 | ФССЦ-2001, 01.7.20.08-0051, приказ Минстроя России №1039/пр от 30.12.2016г. | Ветошь | 1346 | 1009 | кг | кг | 1 | 0 | 813963326 | 1 | 12.12 | 0 | 0 | 0 | 1.82 | 0 | 0 | 0 | 6.66 | 1 | 1 | 1 | 0 | 1 | 0 | 0 | 0 | 1 |  | 0 | 2 | 16666965 | 1 | 0 | 324 | 0 | 0 | 0 | 0 | 0 | 0 | 0 | 0 | 0 | 0 | 0 | 0 | 0 | 0 | 0 | 0 | 0 | 0 | 0 | 0 | 0 | 0 | 1.273 | 12.12 | 1.82 | 6.66 | 0
143 | 16666349 | 16666948 | 15204415 | 1 | 1 | 1 | 3 | 14.5.04.03-0104 | ФССЦ-2001, 14.5.04.03-0104, приказ Минстроя России №1039/пр от 30.12.2016г. | Мастика клеящая каучуковая, марки КН-2 | 1346 | 1009 | кг | кг | 1 | 0 | -593408865 | 52 | 55.68 | 0 | 0 | 0 | 8.36 | 0 | 0 | 0 | 6.66 | 1 | 1 | 1 | 0 | 1 | 0 | 0 | 0 | 52 |  | 0 | 2 | 16666966 | 1 | 0 | 325 | 0 | 0 | 0 | 0 | 0 | 0 | 0 | 0 | 0 | 0 | 0 | 0 | 0 | 0 | 0 | 0 | 0 | 0 | 0 | 0 | 0 | 0 | 66.196 | 55.68 | 8.36 | 6.66 | 0
144 | 16666348 | 16666968 | 15438286 | 1 | 1 | 1 | 1 | 1-100-36 |  | Рабочий среднего разряда 3.6 | 1191 | 1013 | чел.-ч. | чел.-ч. | 1 | 0 | -1027537862 | 7.682 | 0 | 0 | 0 | 9.18 | 0 | 0 | 0 | 9.18 | 1 | 1 | 1 | 1 | 0 | 1 | 1 | 0 | 0 | 6.68 | )*1,15 | 1 | 2 | 16666982 | 1 | 0 | 327 | 0 | 0 | 0 | 0 | 0 | 0 | 0 | 0 | 0 | 0 | 0 | 0 | 0 | 0 | 0 | 0 | 0 | 0 | 0 | 0 | 0 | 0 | 5.0363 | 9.18 | 9.18 | 1 | 0
144 | 16666348 | 16666968 | 15430395 | 1 | 1 | 1 | 1 | 4-100-00 |  | Затраты труда машинистов | 1191 | 1013 | чел.-ч. | чел.-ч. | 1 | 0 | -1417349443 | 0.04 | 0 | 0 | 0 | 0 | 0 | 0 | 0 | 0 | 1 | 1 | 1 | 1 | 0 | 1 | 0 | 0 | 0 | 0.04 |  | 2 | 2 | 16666983 | 1 | 2048 | 328 | 0 | 0 | 0 | 0 | 0 | 0 | 0 | 0 | 0 | 0 | 0 | 0 | 0 | 0 | 0 | 0 | 0 | 0 | 0 | 0 | 0 | 0 | 0.026224 | 0 | 0 | 1 | 0
144 | 16666348 | 16666968 | 15247974 | 1 | 1 | 1 | 2 | 91.06.06-048 | ФСЭМ-2001, 91.06.06-048, приказ Минстроя России №1039/пр от 30.12.2016г. | Подъемники одномачтовые, грузоподъемность до 500 кг, высота подъема 45 м | 1368 | 1011 | маш.-ч | маш.-ч | 1 | 0 | 1188625873 | 0.00625 | 0 | 31.26 | 13.5 | 0 | 0 | 31.26 | 13.5 | 0 | 1 | 1 | 1 | 1 | 0 | 1 | 1 | 0 | 0 | 0.005 | )*1,25 | 0 | 2 | 16666984 | 1 | 0 | 329 | 0 | 0 | 0 | 0 | 0 | 0 | 0 | 0 | 0 | 0 | 0 | 0 | 0 | 0 | 0 | 0 | 0 | 0 | 0 | 0 | 0 | 0 | 0.0040975 | 31.26 | 31.26 | 1 | 0
144 | 16666348 | 16666968 | 15249073 | 1 | 1 | 1 | 2 | 91.14.02-001 | ФСЭМ-2001, 91.14.02-001, приказ Минстроя России №1039/пр от 30.12.2016г. | Автомобили бортовые, грузоподъемность до 5 т | 1368 | 1011 | маш.-ч | маш.-ч | 1 | 0 | 1372534845 | 0.0375 | 0 | 65.71 | 11.6 | 0 | 0 | 65.71 | 11.6 | 0 | 1 | 1 | 1 | 1 | 0 | 1 | 1 | 0 | 0 | 0.03 | )*1,25 | 0 | 2 | 16666985 | 1 | 0 | 330 | 0 | 0 | 0 | 0 | 0 | 0 | 0 | 0 | 0 | 0 | 0 | 0 | 0 | 0 | 0 | 0 | 0 | 0 | 0 | 0 | 0 | 0 | 0.024585 | 65.71 | 65.71 | 1 | 0
144 | 16666348 | 16666968 | 15169972 | 1 | 1 | 1 | 3 | 01.7.15.04-0048 | ФССЦ-2001, 01.7.15.04-0048, приказ Минстроя России №1039/пр от 30.12.2016г. | Винты самонарезающие остроконечные длиной 35 мм | 1355 | 1010 | 100 шт. | 100 шт. | 100 | 0 | -725528132 | 2.63 | 12 | 0 | 0 | 0 | 12 | 0 | 0 | 0 | 1 | 1 | 1 | 1 | 0 | 1 | 0 | 0 | 0 | 2.63 |  | 0 | 2 | 16666986 | 1 | 0 | 331 | 0 | 0 | 0 | 0 | 0 | 0 | 0 | 0 | 0 | 0 | 0 | 0 | 0 | 0 | 0 | 0 | 0 | 0 | 0 | 0 | 0 | 0 | 1.7242 | 12 | 12 | 1 | 0
144 | 16666348 | 16666968 | 15170075 | 1 | 1 | 1 | 3 | 01.7.15.07-0021 | ФССЦ-2001, 01.7.15.07-0021, приказ Минстроя России №1039/пр от 30.12.2016г. | Дюбели распорные полиэтиленовые 6х30 мм | 1356 | 1010 | 1000 шт. | 1000 шт. | 1000 | 0 | 1130533903 | 0.263 | 160 | 0 | 0 | 0 | 160 | 0 | 0 | 0 | 1 | 1 | 1 | 1 | 0 | 1 | 0 | 0 | 0 | 0.263 |  | 0 | 2 | 16666987 | 1 | 0 | 332 | 0 | 0 | 0 | 0 | 0 | 0 | 0 | 0 | 0 | 0 | 0 | 0 | 0 | 0 | 0 | 0 | 0 | 0 | 0 | 0 | 0 | 0 | 0.17242 | 160 | 160 | 1 | 0
144 | 16666348 | 16666968 | 15162756 | 17 | 1 | 1 | 3 | 11.3.03.06 |  | Плинтуса для полов пластиковые | 1301 | 1003 | м | м | 1 | 0 | -2049262376 | 101 | 0 | 0 | 0 | 0 | 0 | 0 | 0 | 0 | 1 | 1 | 1 | 1 | 0 | 0 | 0 | 0 | 0 | 101 |  | 0 | 2 | 16666988 | 1 | 0 | 333 | 0 | 0 | 0 | 0 | 0 | 0 | 0 | 0 | 0 | 0 | 0 | 0 | 0 | 0 | 0 | 0 | 0 | 0 | 0 | 0 | 0 | 0 | 66.2156 | 0 | 0 | 1 | 0
144 | 16666348 | 16666968 | 15197682 | 1 | 1 | 1 | 3 | 11.3.03.06-0001 | ФССЦ-2001, 11.3.03.06-0001, приказ Минстроя России №1039/пр от 30.12.2016г. | Плинтуса для полов пластиковые, 19х48 мм | 1301 | 1003 | м | м | 1 | 0 | 26470480 | 101 | 12.3 | 0 | 0 | 0 | 12.3 | 0 | 0 | 0 | 1 | 1 | 1 | 1 | 0 | 0 | 0 | 0 | 0 | 101 |  | 0 | 1 | -1 | 0 | 0 |  | 0 | 0 | 0 | 0 | 0 | 0 | 0 | 0 | 0 | 0 | 0 | 0 | 0 | 0 | 0 | 0 | 0 | 0 | 0 | 0 | 0 | 0 | 66.2156 | 12.3 | 12.3 | 1 | 0
144 | 16666348 | 16666968 | 15197768 | 1 | 1 | 1 | 3 | 11.3.03.14-0001 | ФССЦ-2001, 11.3.03.14-0001, приказ Минстроя России №1039/пр от 30.12.2016г. | Заглушка торцевая для пластикового плинтуса левая, высота 48 мм | 1355 | 1010 | 100 шт. | 100 шт. | 100 | 0 | 1345842772 | 0.076266 | 63 | 0 | 0 | 0 | 63 | 0 | 0 | 0 | 1 | 1 | 1 | 1 | 0 | 0 | 0 | 0 | 0 | 0.076266 |  | 0 | 1 | -1 | 0 | 0 |  | 0 | 0 | 0 | 0 | 0 | 0 | 0 | 0 | 0 | 0 | 0 | 0 | 0 | 0 | 0 | 0 | 0 | 0 | 0 | 0 | 0 | 0 | 0.05 | 63 | 63 | 1 | 0
144 | 16666348 | 16666968 | 15197770 | 1 | 1 | 1 | 3 | 11.3.03.14-0011 | ФССЦ-2001, 11.3.03.14-0011, приказ Минстроя России №1039/пр от 30.12.2016г. | Заглушки торцевая для пластикового плинтуса правая, высота 48 мм | 1355 | 1010 | 100 шт. | 100 шт. | 100 | 0 | 1906340979 | 0.076266 | 63 | 0 | 0 | 0 | 63 | 0 | 0 | 0 | 1 | 1 | 1 | 1 | 0 | 0 | 0 | 0 | 0 | 0.076266 |  | 0 | 1 | -1 | 0 | 0 |  | 0 | 0 | 0 | 0 | 0 | 0 | 0 | 0 | 0 | 0 | 0 | 0 | 0 | 0 | 0 | 0 | 0 | 0 | 0 | 0 | 0 | 0 | 0.05 | 63 | 63 | 1 | 0
144 | 16666348 | 16666968 | 15197772 | 1 | 1 | 1 | 3 | 11.3.03.14-0021 | ФССЦ-2001, 11.3.03.14-0021, приказ Минстроя России №1039/пр от 30.12.2016г. | Соединитель для пластикового плинтуса, высота 48 мм | 1355 | 1010 | 100 шт. | 100 шт. | 100 | 0 | 848075668 | 0.39658 | 128 | 0 | 0 | 0 | 128 | 0 | 0 | 0 | 1 | 1 | 1 | 1 | 0 | 0 | 0 | 0 | 0 | 0.39658 |  | 0 | 1 | -1 | 0 | 0 |  | 0 | 0 | 0 | 0 | 0 | 0 | 0 | 0 | 0 | 0 | 0 | 0 | 0 | 0 | 0 | 0 | 0 | 0 | 0 | 0 | 0 | 0 | 0.26 | 128 | 128 | 1 | 0
144 | 16666348 | 16666968 | 15197774 | 1 | 1 | 1 | 3 | 11.3.03.14-0031 | ФССЦ-2001, 11.3.03.14-0031, приказ Минстроя России №1039/пр от 30.12.2016г. | Уголок внутренний для пластикового плинтуса, высота 48 мм | 1355 | 1010 | 100 шт. | 100 шт. | 100 | 0 | 1508644261 | 0.076266 | 128 | 0 | 0 | 0 | 128 | 0 | 0 | 0 | 1 | 1 | 1 | 1 | 0 | 0 | 0 | 0 | 0 | 0.076266 |  | 0 | 1 | -1 | 0 | 0 |  | 0 | 0 | 0 | 0 | 0 | 0 | 0 | 0 | 0 | 0 | 0 | 0 | 0 | 0 | 0 | 0 | 0 | 0 | 0 | 0 | 0 | 0 | 0.05 | 128 | 128 | 1 | 0
144 | 16666348 | 16666968 | 15197776 | 1 | 1 | 1 | 3 | 11.3.03.14-0033 | ФССЦ-2001, 11.3.03.14-0033, приказ Минстроя России №1039/пр от 30.12.2016г. | Уголок наружный для пластикового плинтуса, высота 48 мм | 1355 | 1010 | 100 шт. | 100 шт. | 100 | 0 | -1530028590 | 0.076266 | 128 | 0 | 0 | 0 | 128 | 0 | 0 | 0 | 1 | 1 | 1 | 1 | 0 | 0 | 0 | 0 | 0 | 0.076266 |  | 0 | 1 | -1 | 0 | 0 |  | 0 | 0 | 0 | 0 | 0 | 0 | 0 | 0 | 0 | 0 | 0 | 0 | 0 | 0 | 0 | 0 | 0 | 0 | 0 | 0 | 0 | 0 | 0.05 | 128 | 128 | 1 | 0
145 | 16666349 | 16666968 | 15438286 | 1 | 1 | 1 | 1 | 1-100-36 |  | Рабочий среднего разряда 3.6 | 1191 | 1013 | чел.-ч. | чел.-ч. | 1 | 0 | -1027537862 | 7.682 | 0 | 0 | 0 | 61.14 | 0 | 0 | 0 | 9.18 | 1 | 1 | 1 | 6.66 | 0 | 1 | 1 | 0 | 0 | 6.68 | )*1,15 | 1 | 2 | 16666982 | 1 | 0 | 339 | 0 | 0 | 0 | 0 | 0 | 0 | 0 | 0 | 0 | 0 | 0 | 0 | 0 | 0 | 0 | 0 | 0 | 0 | 0 | 0 | 0 | 0 | 5.0363 | 61.14 | 9.18 | 6.66 | 0
145 | 16666349 | 16666968 | 15430395 | 1 | 1 | 1 | 1 | 4-100-00 |  | Затраты труда машинистов | 1191 | 1013 | чел.-ч. | чел.-ч. | 1 | 0 | -1417349443 | 0.04 | 0 | 0 | 0 | 0 | 0 | 0 | 0 | 0 | 1 | 1 | 6.66 | 1 | 0 | 1 | 0 | 0 | 0 | 0.04 |  | 2 | 2 | 16666983 | 1 | 2048 | 340 | 0 | 0 | 0 | 0 | 0 | 0 | 0 | 0 | 0 | 0 | 0 | 0 | 0 | 0 | 0 | 0 | 0 | 0 | 0 | 0 | 0 | 0 | 0.026224 | 0 | 0 | 1 | 0
145 | 16666349 | 16666968 | 15247974 | 1 | 1 | 1 | 2 | 91.06.06-048 | ФСЭМ-2001, 91.06.06-048, приказ Минстроя России №1039/пр от 30.12.2016г. | Подъемники одномачтовые, грузоподъемность до 500 кг, высота подъема 45 м | 1368 | 1011 | маш.-ч | маш.-ч | 1 | 0 | 1188625873 | 0.00625 | 0 | 208.19 | 13.5 | 0 | 0 | 31.26 | 13.5 | 0 | 1 | 6.66 | 1 | 1 | 0 | 1 | 1 | 0 | 0 | 0.005 | )*1,25 | 0 | 2 | 16666984 | 1 | 0 | 341 | 0 | 0 | 0 | 0 | 0 | 0 | 0 | 0 | 0 | 0 | 0 | 0 | 0 | 0 | 0 | 0 | 0 | 0 | 0 | 0 | 0 | 0 | 0.0040975 | 208.19 | 31.26 | 6.66 | 0
145 | 16666349 | 16666968 | 15249073 | 1 | 1 | 1 | 2 | 91.14.02-001 | ФСЭМ-2001, 91.14.02-001, приказ Минстроя России №1039/пр от 30.12.2016г. | Автомобили бортовые, грузоподъемность до 5 т | 1368 | 1011 | маш.-ч | маш.-ч | 1 | 0 | 1372534845 | 0.0375 | 0 | 437.63 | 11.6 | 0 | 0 | 65.71 | 11.6 | 0 | 1 | 6.66 | 1 | 1 | 0 | 1 | 1 | 0 | 0 | 0.03 | )*1,25 | 0 | 2 | 16666985 | 1 | 0 | 342 | 0 | 0 | 0 | 0 | 0 | 0 | 0 | 0 | 0 | 0 | 0 | 0 | 0 | 0 | 0 | 0 | 0 | 0 | 0 | 0 | 0 | 0 | 0.024585 | 437.63 | 65.71 | 6.66 | 0
145 | 16666349 | 16666968 | 15169972 | 1 | 1 | 1 | 3 | 01.7.15.04-0048 | ФССЦ-2001, 01.7.15.04-0048, приказ Минстроя России №1039/пр от 30.12.2016г. | Винты самонарезающие остроконечные длиной 35 мм | 1355 | 1010 | 100 шт. | 100 шт. | 100 | 0 | -725528132 | 2.63 | 79.92 | 0 | 0 | 0 | 12 | 0 | 0 | 0 | 6.66 | 1 | 1 | 1 | 0 | 1 | 0 | 0 | 0 | 2.63 |  | 0 | 2 | 16666986 | 1 | 0 | 343 | 0 | 0 | 0 | 0 | 0 | 0 | 0 | 0 | 0 | 0 | 0 | 0 | 0 | 0 | 0 | 0 | 0 | 0 | 0 | 0 | 0 | 0 | 1.7242 | 79.92 | 12 | 6.66 | 0
145 | 16666349 | 16666968 | 15170075 | 1 | 1 | 1 | 3 | 01.7.15.07-0021 | ФССЦ-2001, 01.7.15.07-0021, приказ Минстроя России №1039/пр от 30.12.2016г. | Дюбели распорные полиэтиленовые 6х30 мм | 1356 | 1010 | 1000 шт. | 1000 шт. | 1000 | 0 | 1130533903 | 0.263 | 1065.6 | 0 | 0 | 0 | 160 | 0 | 0 | 0 | 6.66 | 1 | 1 | 1 | 0 | 1 | 0 | 0 | 0 | 0.263 |  | 0 | 2 | 16666987 | 1 | 0 | 344 | 0 | 0 | 0 | 0 | 0 | 0 | 0 | 0 | 0 | 0 | 0 | 0 | 0 | 0 | 0 | 0 | 0 | 0 | 0 | 0 | 0 | 0 | 0.17242 | 1065.6 | 160 | 6.66 | 0
145 | 16666349 | 16666968 | 15162756 | 17 | 1 | 1 | 3 | 11.3.03.06 |  | Плинтуса для полов пластиковые | 1301 | 1003 | м | м | 1 | 0 | -2049262376 | 101 | 0 | 0 | 0 | 0 | 0 | 0 | 0 | 0 | 6.66 | 1 | 1 | 1 | 0 | 0 | 0 | 0 | 0 | 101 |  | 0 | 2 | 16666988 | 1 | 0 | 345 | 0 | 0 | 0 | 0 | 0 | 0 | 0 | 0 | 0 | 0 | 0 | 0 | 0 | 0 | 0 | 0 | 0 | 0 | 0 | 0 | 0 | 0 | 66.2156 | 0 | 0 | 6.66 | 0
145 | 16666349 | 16666968 | 15197682 | 1 | 1 | 1 | 3 | 11.3.03.06-0001 | ФССЦ-2001, 11.3.03.06-0001, приказ Минстроя России №1039/пр от 30.12.2016г. | Плинтуса для полов пластиковые, 19х48 мм | 1301 | 1003 | м | м | 1 | 0 | 26470480 | 101 | 81.92 | 0 | 0 | 0 | 12.3 | 0 | 0 | 0 | 6.66 | 1 | 1 | 1 | 0 | 0 | 0 | 0 | 0 | 101 |  | 0 | 1 | -1 | 0 | 0 |  | 0 | 0 | 0 | 0 | 0 | 0 | 0 | 0 | 0 | 0 | 0 | 0 | 0 | 0 | 0 | 0 | 0 | 0 | 0 | 0 | 0 | 0 | 66.2156 | 81.92 | 12.3 | 6.66 | 0
145 | 16666349 | 16666968 | 15197768 | 1 | 1 | 1 | 3 | 11.3.03.14-0001 | ФССЦ-2001, 11.3.03.14-0001, приказ Минстроя России №1039/пр от 30.12.2016г. | Заглушка торцевая для пластикового плинтуса левая, высота 48 мм | 1355 | 1010 | 100 шт. | 100 шт. | 100 | 0 | 1345842772 | 0.076266 | 419.58 | 0 | 0 | 0 | 63 | 0 | 0 | 0 | 6.66 | 1 | 1 | 1 | 0 | 0 | 0 | 0 | 0 | 0.076266 |  | 0 | 1 | -1 | 0 | 0 |  | 0 | 0 | 0 | 0 | 0 | 0 | 0 | 0 | 0 | 0 | 0 | 0 | 0 | 0 | 0 | 0 | 0 | 0 | 0 | 0 | 0 | 0 | 0.05 | 419.58 | 63 | 6.66 | 0
145 | 16666349 | 16666968 | 15197770 | 1 | 1 | 1 | 3 | 11.3.03.14-0011 | ФССЦ-2001, 11.3.03.14-0011, приказ Минстроя России №1039/пр от 30.12.2016г. | Заглушки торцевая для пластикового плинтуса правая, высота 48 мм | 1355 | 1010 | 100 шт. | 100 шт. | 100 | 0 | 1906340979 | 0.076266 | 419.58 | 0 | 0 | 0 | 63 | 0 | 0 | 0 | 6.66 | 1 | 1 | 1 | 0 | 0 | 0 | 0 | 0 | 0.076266 |  | 0 | 1 | -1 | 0 | 0 |  | 0 | 0 | 0 | 0 | 0 | 0 | 0 | 0 | 0 | 0 | 0 | 0 | 0 | 0 | 0 | 0 | 0 | 0 | 0 | 0 | 0 | 0 | 0.05 | 419.58 | 63 | 6.66 | 0
145 | 16666349 | 16666968 | 15197772 | 1 | 1 | 1 | 3 | 11.3.03.14-0021 | ФССЦ-2001, 11.3.03.14-0021, приказ Минстроя России №1039/пр от 30.12.2016г. | Соединитель для пластикового плинтуса, высота 48 мм | 1355 | 1010 | 100 шт. | 100 шт. | 100 | 0 | 848075668 | 0.39658 | 852.48 | 0 | 0 | 0 | 128 | 0 | 0 | 0 | 6.66 | 1 | 1 | 1 | 0 | 0 | 0 | 0 | 0 | 0.39658 |  | 0 | 1 | -1 | 0 | 0 |  | 0 | 0 | 0 | 0 | 0 | 0 | 0 | 0 | 0 | 0 | 0 | 0 | 0 | 0 | 0 | 0 | 0 | 0 | 0 | 0 | 0 | 0 | 0.26 | 852.48 | 128 | 6.66 | 0
145 | 16666349 | 16666968 | 15197774 | 1 | 1 | 1 | 3 | 11.3.03.14-0031 | ФССЦ-2001, 11.3.03.14-0031, приказ Минстроя России №1039/пр от 30.12.2016г. | Уголок внутренний для пластикового плинтуса, высота 48 мм | 1355 | 1010 | 100 шт. | 100 шт. | 100 | 0 | 1508644261 | 0.076266 | 852.48 | 0 | 0 | 0 | 128 | 0 | 0 | 0 | 6.66 | 1 | 1 | 1 | 0 | 0 | 0 | 0 | 0 | 0.076266 |  | 0 | 1 | -1 | 0 | 0 |  | 0 | 0 | 0 | 0 | 0 | 0 | 0 | 0 | 0 | 0 | 0 | 0 | 0 | 0 | 0 | 0 | 0 | 0 | 0 | 0 | 0 | 0 | 0.05 | 852.48 | 128 | 6.66 | 0
145 | 16666349 | 16666968 | 15197776 | 1 | 1 | 1 | 3 | 11.3.03.14-0033 | ФССЦ-2001, 11.3.03.14-0033, приказ Минстроя России №1039/пр от 30.12.2016г. | Уголок наружный для пластикового плинтуса, высота 48 мм | 1355 | 1010 | 100 шт. | 100 шт. | 100 | 0 | -1530028590 | 0.076266 | 852.48 | 0 | 0 | 0 | 128 | 0 | 0 | 0 | 6.66 | 1 | 1 | 1 | 0 | 0 | 0 | 0 | 0 | 0.076266 |  | 0 | 1 | -1 | 0 | 0 |  | 0 | 0 | 0 | 0 | 0 | 0 | 0 | 0 | 0 | 0 | 0 | 0 | 0 | 0 | 0 | 0 | 0 | 0 | 0 | 0 | 0 | 0 | 0.05 | 852.48 | 128 | 6.66 | 0
197 | 16666348 | 16667001 | 15432356 | 1 | 1 | 1 | 1 | 1-100-27 |  | Рабочий среднего разряда 2.7 | 1191 | 1013 | чел.-ч. | чел.-ч. | 1 | 0 | 1850719656 | 34.66 | 0 | 0 | 0 | 8.31 | 0 | 0 | 0 | 8.31 | 1 | 1 | 1 | 1 | 0 | 1 | 0 | 0 | 0 | 34.66 |  | 1 | 2 | 16667008 | 1 | 0 | 351 | 0 | 0 | 0 | 0 | 0 | 0 | 0 | 0 | 0 | 0 | 0 | 0 | 0 | 0 | 0 | 0 | 0 | 0 | 0 | 0 | 0 | 0 | 11.4031 | 8.31 | 8.31 | 1 | 0
197 | 16666348 | 16667001 | 15430395 | 1 | 1 | 1 | 1 | 4-100-00 |  | Затраты труда машинистов | 1191 | 1013 | чел.-ч. | чел.-ч. | 1 | 0 | -1417349443 | 0.1 | 0 | 0 | 0 | 0 | 0 | 0 | 0 | 0 | 1 | 1 | 1 | 1 | 0 | 1 | 0 | 0 | 0 | 0.1 |  | 2 | 2 | 16667009 | 1 | 0 | 352 | 0 | 0 | 0 | 0 | 0 | 0 | 0 | 0 | 0 | 0 | 0 | 0 | 0 | 0 | 0 | 0 | 0 | 0 | 0 | 0 | 0 | 0 | 0.0329 | 0 | 0 | 1 | 0
197 | 16666348 | 16667001 | 15247974 | 1 | 1 | 1 | 2 | 91.06.06-048 | ФСЭМ-2001, 91.06.06-048, приказ Минстроя России №1039/пр от 30.12.2016г. | Подъемники одномачтовые, грузоподъемность до 500 кг, высота подъема 45 м | 1368 | 1011 | маш.-ч | маш.-ч | 1 | 0 | 1188625873 | 0.1 | 0 | 31.26 | 13.5 | 0 | 0 | 31.26 | 13.5 | 0 | 1 | 1 | 1 | 1 | 0 | 1 | 0 | 0 | 0 | 0.1 |  | 0 | 2 | 16667010 | 1 | 0 | 353 | 0 | 0 | 0 | 0 | 0 | 0 | 0 | 0 | 0 | 0 | 0 | 0 | 0 | 0 | 0 | 0 | 0 | 0 | 0 | 0 | 0 | 0 | 0.0329 | 31.26 | 31.26 | 1 | 0
197 | 16666348 | 16667001 | 15249308 | 1 | 1 | 1 | 2 | 91.17.04-042 | ФСЭМ-2001, 91.17.04-042, приказ Минстроя России №1039/пр от 30.12.2016г. | Аппарат для газовой сварки и резки | 1368 | 1011 | маш.-ч | маш.-ч | 1 | 0 | 792402865 | 3.3 | 0 | 1.2 | 0 | 0 | 0 | 1.2 | 0 | 0 | 1 | 1 | 1 | 1 | 0 | 1 | 0 | 0 | 0 | 3.3 |  | 0 | 2 | 16667011 | 1 | 0 | 354 | 0 | 0 | 0 | 0 | 0 | 0 | 0 | 0 | 0 | 0 | 0 | 0 | 0 | 0 | 0 | 0 | 0 | 0 | 0 | 0 | 0 | 0 | 1.0857 | 1.2 | 1.2 | 1 | 0
197 | 16666348 | 16667001 | 15165634 | 1 | 1 | 1 | 3 | 01.3.02.03-0001 | ФССЦ-2001, 01.3.02.03-0001, приказ Минстроя России №1039/пр от 30.12.2016г. | Ацетилен газообразный технический | 1339 | 1007 | м3 | м3 | 1 | 0 | 1706747518 | 0.43 | 38.51 | 0 | 0 | 0 | 38.51 | 0 | 0 | 0 | 1 | 1 | 1 | 1 | 0 | 1 | 0 | 0 | 0 | 0.43 |  | 0 | 2 | 16667012 | 1 | 0 | 355 | 0 | 0 | 0 | 0 | 0 | 0 | 0 | 0 | 0 | 0 | 0 | 0 | 0 | 0 | 0 | 0 | 0 | 0 | 0 | 0 | 0 | 0 | 0.14147 | 38.51 | 38.51 | 1 | 0
197 | 16666348 | 16667001 | 15165653 | 1 | 1 | 1 | 3 | 01.3.02.08-0001 | ФССЦ-2001, 01.3.02.08-0001, приказ Минстроя России №1039/пр от 30.12.2016г. | Кислород технический газообразный | 1339 | 1007 | м3 | м3 | 1 | 0 | 1262771840 | 2.74 | 6.22 | 0 | 0 | 0 | 6.22 | 0 | 0 | 0 | 1 | 1 | 1 | 1 | 0 | 1 | 0 | 0 | 0 | 2.74 |  | 0 | 2 | 16667013 | 1 | 0 | 356 | 0 | 0 | 0 | 0 | 0 | 0 | 0 | 0 | 0 | 0 | 0 | 0 | 0 | 0 | 0 | 0 | 0 | 0 | 0 | 0 | 0 | 0 | 0.90146 | 6.22 | 6.22 | 1 | 0
198 | 16666349 | 16667001 | 15432356 | 1 | 1 | 1 | 1 | 1-100-27 |  | Рабочий среднего разряда 2.7 | 1191 | 1013 | чел.-ч. | чел.-ч. | 1 | 0 | 1850719656 | 34.66 | 0 | 0 | 0 | 55.34 | 0 | 0 | 0 | 8.31 | 1 | 1 | 1 | 6.66 | 0 | 1 | 0 | 0 | 0 | 34.66 |  | 1 | 2 | 16667008 | 1 | 0 | 358 | 0 | 0 | 0 | 0 | 0 | 0 | 0 | 0 | 0 | 0 | 0 | 0 | 0 | 0 | 0 | 0 | 0 | 0 | 0 | 0 | 0 | 0 | 11.4031 | 55.34 | 8.31 | 6.66 | 0
198 | 16666349 | 16667001 | 15430395 | 1 | 1 | 1 | 1 | 4-100-00 |  | Затраты труда машинистов | 1191 | 1013 | чел.-ч. | чел.-ч. | 1 | 0 | -1417349443 | 0.1 | 0 | 0 | 0 | 0 | 0 | 0 | 0 | 0 | 1 | 1 | 6.66 | 1 | 0 | 1 | 0 | 0 | 0 | 0.1 |  | 2 | 2 | 16667009 | 1 | 0 | 359 | 0 | 0 | 0 | 0 | 0 | 0 | 0 | 0 | 0 | 0 | 0 | 0 | 0 | 0 | 0 | 0 | 0 | 0 | 0 | 0 | 0 | 0 | 0.0329 | 0 | 0 | 1 | 0
198 | 16666349 | 16667001 | 15247974 | 1 | 1 | 1 | 2 | 91.06.06-048 | ФСЭМ-2001, 91.06.06-048, приказ Минстроя России №1039/пр от 30.12.2016г. | Подъемники одномачтовые, грузоподъемность до 500 кг, высота подъема 45 м | 1368 | 1011 | маш.-ч | маш.-ч | 1 | 0 | 1188625873 | 0.1 | 0 | 208.19 | 13.5 | 0 | 0 | 31.26 | 13.5 | 0 | 1 | 6.66 | 1 | 1 | 0 | 1 | 0 | 0 | 0 | 0.1 |  | 0 | 2 | 16667010 | 1 | 0 | 360 | 0 | 0 | 0 | 0 | 0 | 0 | 0 | 0 | 0 | 0 | 0 | 0 | 0 | 0 | 0 | 0 | 0 | 0 | 0 | 0 | 0 | 0 | 0.0329 | 208.19 | 31.26 | 6.66 | 0
198 | 16666349 | 16667001 | 15249308 | 1 | 1 | 1 | 2 | 91.17.04-042 | ФСЭМ-2001, 91.17.04-042, приказ Минстроя России №1039/пр от 30.12.2016г. | Аппарат для газовой сварки и резки | 1368 | 1011 | маш.-ч | маш.-ч | 1 | 0 | 792402865 | 3.3 | 0 | 7.99 | 0 | 0 | 0 | 1.2 | 0 | 0 | 1 | 6.66 | 1 | 1 | 0 | 1 | 0 | 0 | 0 | 3.3 |  | 0 | 2 | 16667011 | 1 | 0 | 361 | 0 | 0 | 0 | 0 | 0 | 0 | 0 | 0 | 0 | 0 | 0 | 0 | 0 | 0 | 0 | 0 | 0 | 0 | 0 | 0 | 0 | 0 | 1.0857 | 7.99 | 1.2 | 6.66 | 0
198 | 16666349 | 16667001 | 15165634 | 1 | 1 | 1 | 3 | 01.3.02.03-0001 | ФССЦ-2001, 01.3.02.03-0001, приказ Минстроя России №1039/пр от 30.12.2016г. | Ацетилен газообразный технический | 1339 | 1007 | м3 | м3 | 1 | 0 | 1706747518 | 0.43 | 256.48 | 0 | 0 | 0 | 38.51 | 0 | 0 | 0 | 6.66 | 1 | 1 | 1 | 0 | 1 | 0 | 0 | 0 | 0.43 |  | 0 | 2 | 16667012 | 1 | 0 | 362 | 0 | 0 | 0 | 0 | 0 | 0 | 0 | 0 | 0 | 0 | 0 | 0 | 0 | 0 | 0 | 0 | 0 | 0 | 0 | 0 | 0 | 0 | 0.14147 | 256.48 | 38.51 | 6.66 | 0
198 | 16666349 | 16667001 | 15165653 | 1 | 1 | 1 | 3 | 01.3.02.08-0001 | ФССЦ-2001, 01.3.02.08-0001, приказ Минстроя России №1039/пр от 30.12.2016г. | Кислород технический газообразный | 1339 | 1007 | м3 | м3 | 1 | 0 | 1262771840 | 2.74 | 41.43 | 0 | 0 | 0 | 6.22 | 0 | 0 | 0 | 6.66 | 1 | 1 | 1 | 0 | 1 | 0 | 0 | 0 | 2.74 |  | 0 | 2 | 16667013 | 1 | 0 | 363 | 0 | 0 | 0 | 0 | 0 | 0 | 0 | 0 | 0 | 0 | 0 | 0 | 0 | 0 | 0 | 0 | 0 | 0 | 0 | 0 | 0 | 0 | 0.90146 | 41.43 | 6.22 | 6.66 | 0
199 | 16666348 | 16667015 | 15431465 | 1 | 1 | 1 | 1 | 1-100-21 |  | Рабочий среднего разряда 2.1 | 1191 | 1013 | чел.-ч. | чел.-ч. | 1 | 0 | 152375061 | 110 | 0 | 0 | 0 | 7.87 | 0 | 0 | 0 | 7.87 | 1 | 1 | 1 | 1 | 0 | 1 | 0 | 0 | 0 | 110 |  | 1 | 2 | 16667019 | 1 | 0 | 365 | 0 | 0 | 0 | 0 | 0 | 0 | 0 | 0 | 0 | 0 | 0 | 0 | 0 | 0 | 0 | 0 | 0 | 0 | 0 | 0 | 0 | 0 | 7.7 | 7.87 | 7.87 | 1 | 0
199 | 16666348 | 16667015 | 15430395 | 1 | 1 | 1 | 1 | 4-100-00 |  | Затраты труда машинистов | 1191 | 1013 | чел.-ч. | чел.-ч. | 1 | 0 | -1417349443 | 2.24 | 0 | 0 | 0 | 0 | 0 | 0 | 0 | 0 | 1 | 1 | 1 | 1 | 0 | 1 | 0 | 0 | 0 | 2.24 |  | 2 | 2 | 16667020 | 1 | 0 | 366 | 0 | 0 | 0 | 0 | 0 | 0 | 0 | 0 | 0 | 0 | 0 | 0 | 0 | 0 | 0 | 0 | 0 | 0 | 0 | 0 | 0 | 0 | 0.1568 | 0 | 0 | 1 | 0
199 | 16666348 | 16667015 | 15247974 | 1 | 1 | 1 | 2 | 91.06.06-048 | ФСЭМ-2001, 91.06.06-048, приказ Минстроя России №1039/пр от 30.12.2016г. | Подъемники одномачтовые, грузоподъемность до 500 кг, высота подъема 45 м | 1368 | 1011 | маш.-ч | маш.-ч | 1 | 0 | 1188625873 | 2.24 | 0 | 31.26 | 13.5 | 0 | 0 | 31.26 | 13.5 | 0 | 1 | 1 | 1 | 1 | 0 | 1 | 0 | 0 | 0 | 2.24 |  | 0 | 2 | 16667021 | 1 | 0 | 367 | 0 | 0 | 0 | 0 | 0 | 0 | 0 | 0 | 0 | 0 | 0 | 0 | 0 | 0 | 0 | 0 | 0 | 0 | 0 | 0 | 0 | 0 | 0.1568 | 31.26 | 31.26 | 1 | 0
200 | 16666349 | 16667015 | 15431465 | 1 | 1 | 1 | 1 | 1-100-21 |  | Рабочий среднего разряда 2.1 | 1191 | 1013 | чел.-ч. | чел.-ч. | 1 | 0 | 152375061 | 110 | 0 | 0 | 0 | 52.41 | 0 | 0 | 0 | 7.87 | 1 | 1 | 1 | 6.66 | 0 | 1 | 0 | 0 | 0 | 110 |  | 1 | 2 | 16667019 | 1 | 0 | 368 | 0 | 0 | 0 | 0 | 0 | 0 | 0 | 0 | 0 | 0 | 0 | 0 | 0 | 0 | 0 | 0 | 0 | 0 | 0 | 0 | 0 | 0 | 7.7 | 52.41 | 7.87 | 6.66 | 0
200 | 16666349 | 16667015 | 15430395 | 1 | 1 | 1 | 1 | 4-100-00 |  | Затраты труда машинистов | 1191 | 1013 | чел.-ч. | чел.-ч. | 1 | 0 | -1417349443 | 2.24 | 0 | 0 | 0 | 0 | 0 | 0 | 0 | 0 | 1 | 1 | 6.66 | 1 | 0 | 1 | 0 | 0 | 0 | 2.24 |  | 2 | 2 | 16667020 | 1 | 0 | 369 | 0 | 0 | 0 | 0 | 0 | 0 | 0 | 0 | 0 | 0 | 0 | 0 | 0 | 0 | 0 | 0 | 0 | 0 | 0 | 0 | 0 | 0 | 0.1568 | 0 | 0 | 1 | 0
200 | 16666349 | 16667015 | 15247974 | 1 | 1 | 1 | 2 | 91.06.06-048 | ФСЭМ-2001, 91.06.06-048, приказ Минстроя России №1039/пр от 30.12.2016г. | Подъемники одномачтовые, грузоподъемность до 500 кг, высота подъема 45 м | 1368 | 1011 | маш.-ч | маш.-ч | 1 | 0 | 1188625873 | 2.24 | 0 | 208.19 | 13.5 | 0 | 0 | 31.26 | 13.5 | 0 | 1 | 6.66 | 1 | 1 | 0 | 1 | 0 | 0 | 0 | 2.24 |  | 0 | 2 | 16667021 | 1 | 0 | 370 | 0 | 0 | 0 | 0 | 0 | 0 | 0 | 0 | 0 | 0 | 0 | 0 | 0 | 0 | 0 | 0 | 0 | 0 | 0 | 0 | 0 | 0 | 0.1568 | 208.19 | 31.26 | 6.66 | 0
201 | 16666348 | 16667022 | 15446300 | 1 | 1 | 1 | 1 | 1-100-42 |  | Рабочий среднего разряда 4.2 | 1191 | 1013 | чел.-ч. | чел.-ч. | 1 | 0 | 912892513 | 4.46 | 0 | 0 | 0 | 9.92 | 0 | 0 | 0 | 9.92 | 1 | 1 | 1 | 1 | 0 | 1 | 0 | 0 | 0 | 4.46 |  | 1 | 2 | 16667034 | 1 | 0 | 371 | 0 | 0 | 0 | 0 | 0 | 0 | 0 | 0 | 0 | 0 | 0 | 0 | 0 | 0 | 0 | 0 | 0 | 0 | 0 | 0 | 0 | 0 | 13.38 | 9.92 | 9.92 | 1 | 0
201 | 16666348 | 16667022 | 15430395 | 1 | 1 | 1 | 1 | 4-100-00 |  | Затраты труда машинистов | 1191 | 1013 | чел.-ч. | чел.-ч. | 1 | 0 | -1417349443 | 0.01 | 0 | 0 | 0 | 0 | 0 | 0 | 0 | 0 | 1 | 1 | 1 | 1 | 0 | 1 | 0 | 0 | 0 | 0.01 |  | 2 | 2 | 16667035 | 1 | 0 | 372 | 0 | 0 | 0 | 0 | 0 | 0 | 0 | 0 | 0 | 0 | 0 | 0 | 0 | 0 | 0 | 0 | 0 | 0 | 0 | 0 | 0 | 0 | 0.03 | 0 | 0 | 1 | 0
201 | 16666348 | 16667022 | 15249073 | 1 | 1 | 1 | 2 | 91.14.02-001 | ФСЭМ-2001, 91.14.02-001, приказ Минстроя России №1039/пр от 30.12.2016г. | Автомобили бортовые, грузоподъемность до 5 т | 1368 | 1011 | маш.-ч | маш.-ч | 1 | 0 | 1372534845 | 0.01 | 0 | 65.71 | 11.6 | 0 | 0 | 65.71 | 11.6 | 0 | 1 | 1 | 1 | 1 | 0 | 1 | 0 | 0 | 0 | 0.01 |  | 0 | 2 | 16667036 | 1 | 0 | 373 | 0 | 0 | 0 | 0 | 0 | 0 | 0 | 0 | 0 | 0 | 0 | 0 | 0 | 0 | 0 | 0 | 0 | 0 | 0 | 0 | 0 | 0 | 0.03 | 65.71 | 65.71 | 1 | 0
201 | 16666348 | 16667022 | 15249308 | 1 | 1 | 1 | 2 | 91.17.04-042 | ФСЭМ-2001, 91.17.04-042, приказ Минстроя России №1039/пр от 30.12.2016г. | Аппарат для газовой сварки и резки | 1368 | 1011 | маш.-ч | маш.-ч | 1 | 0 | -624296059 | 0.49 | 0 | 1.2 | 0 | 0 | 0 | 1.2 | 0 | 0 | 1 | 1 | 1 | 1 | 0 | 1 | 0 | 0 | 0 | 0.49 |  | 0 | 2 | 16667037 | 1 | 0 | 374 | 0 | 0 | 0 | 0 | 0 | 0 | 0 | 0 | 0 | 0 | 0 | 0 | 0 | 0 | 0 | 0 | 0 | 0 | 0 | 0 | 0 | 0 | 1.47 | 1.2 | 1.2 | 1 | 0
201 | 16666348 | 16667022 | 15249377 | 1 | 1 | 1 | 2 | 91.17.04-233 | ФСЭМ-2001, 91.17.04-233, приказ Минстроя России №1039/пр от 30.12.2016г. | Установки для сварки ручной дуговой (постоянного тока) | 1368 | 1011 | маш.-ч | маш.-ч | 1 | 0 | -353815937 | 0.43 | 0 | 8.1 | 0 | 0 | 0 | 8.1 | 0 | 0 | 1 | 1 | 1 | 1 | 0 | 1 | 0 | 0 | 0 | 0.43 |  | 0 | 2 | 16667038 | 1 | 0 | 375 | 0 | 0 | 0 | 0 | 0 | 0 | 0 | 0 | 0 | 0 | 0 | 0 | 0 | 0 | 0 | 0 | 0 | 0 | 0 | 0 | 0 | 0 | 1.29 | 8.1 | 8.1 | 1 | 0
201 | 16666348 | 16667022 | 15165634 | 1 | 1 | 1 | 3 | 01.3.02.03-0001 | ФССЦ-2001, 01.3.02.03-0001, приказ Минстроя России №1039/пр от 30.12.2016г. | Ацетилен газообразный технический | 1339 | 1007 | м3 | м3 | 1 | 0 | 1706747518 | 0.0084 | 38.51 | 0 | 0 | 0 | 38.51 | 0 | 0 | 0 | 1 | 1 | 1 | 1 | 0 | 1 | 0 | 0 | 0 | 0.0084 |  | 0 | 2 | 16667039 | 1 | 0 | 376 | 0 | 0 | 0 | 0 | 0 | 0 | 0 | 0 | 0 | 0 | 0 | 0 | 0 | 0 | 0 | 0 | 0 | 0 | 0 | 0 | 0 | 0 | 0.0252 | 38.51 | 38.51 | 1 | 0
201 | 16666348 | 16667022 | 15165653 | 1 | 1 | 1 | 3 | 01.3.02.08-0001 | ФССЦ-2001, 01.3.02.08-0001, приказ Минстроя России №1039/пр от 30.12.2016г. | Кислород технический газообразный | 1339 | 1007 | м3 | м3 | 1 | 0 | 1262771840 | 0.037 | 6.22 | 0 | 0 | 0 | 6.22 | 0 | 0 | 0 | 1 | 1 | 1 | 1 | 0 | 1 | 0 | 0 | 0 | 0.037 |  | 0 | 2 | 16667040 | 1 | 0 | 377 | 0 | 0 | 0 | 0 | 0 | 0 | 0 | 0 | 0 | 0 | 0 | 0 | 0 | 0 | 0 | 0 | 0 | 0 | 0 | 0 | 0 | 0 | 0.111 | 6.22 | 6.22 | 1 | 0
201 | 16666348 | 16667022 | 15168763 | 1 | 1 | 1 | 3 | 01.7.11.07-0045 | ФССЦ-2001, 01.7.11.07-0045, приказ Минстроя России №1039/пр от 30.12.2016г. | Электроды диаметром 5 мм Э42А | 1348 | 1009 | т | т | 1000 | 0 | -1068056325 | 0.00015 | 10362 | 0 | 0 | 0 | 10362 | 0 | 0 | 0 | 1 | 1 | 1 | 1 | 0 | 1 | 0 | 0 | 0 | 0.00015 |  | 0 | 2 | 16667041 | 1 | 0 | 378 | 0 | 0 | 0 | 0 | 0 | 0 | 0 | 0 | 0 | 0 | 0 | 0 | 0 | 0 | 0 | 0 | 0 | 0 | 0 | 0 | 0 | 0 | 0.00045 | 10362 | 10362 | 1 | 0
201 | 16666348 | 16667022 | 15162883 | 17 | 1 | 1 | 3 | 18.1.01.01 |  | Арматура муфтовая | 1354 | 1010 | шт. | шт. | 1 | 0 | 2108028053 | 1 | 0 | 0 | 0 | 0 | 0 | 0 | 0 | 0 | 1 | 1 | 1 | 1 | 0 | 0 | 0 | 0 | 0 | 1 |  | 0 | 2 | 16667042 | 1 | 0 | 379 | 0 | 0 | 0 | 0 | 0 | 0 | 0 | 0 | 0 | 0 | 0 | 0 | 0 | 0 | 0 | 0 | 0 | 0 | 0 | 0 | 0 | 0 | 3 | 0 | 0 | 1 | 0
201 | 16666348 | 16667022 | 15210576 | 1 | 1 | 1 | 3 | 18.1.09.06-0076 | ФССЦ-2001, 18.1.09.06-0076, приказ Минстроя России №1039/пр от 30.12.2016г. | Кран шаровый муфтовый Valtec для воды диаметром 32 мм со сгоном | 1354 | 1010 | шт. | шт. | 1 | 0 | -907213264 | 1 | 148.38 | 0 | 0 | 0 | 148.38 | 0 | 0 | 0 | 1 | 1 | 1 | 1 | 0 | 0 | 0 | 0 | 0 | 1 |  | 0 | 1 | -1 | 0 | 0 |  | 0 | 0 | 0 | 0 | 0 | 0 | 0 | 0 | 0 | 0 | 0 | 0 | 0 | 0 | 0 | 0 | 0 | 0 | 0 | 0 | 0 | 0 | 3 | 148.38 | 148.38 | 1 | 0
201 | 16666348 | 16667022 | 15227603 | 1 | 1 | 1 | 3 | 23.3.06.02-0004 | ФССЦ-2001, 23.3.06.02-0004, приказ Минстроя России №1039/пр от 30.12.2016г. | Трубы стальные сварные водогазопроводные с резьбой оцинкованные обыкновенные, диаметр условного прохода 32 мм, толщина стенки 3,2 мм | 1301 | 1003 | м | м | 1 | 0 | 1526288398 | 0.4 | 40.5 | 0 | 0 | 0 | 40.5 | 0 | 0 | 0 | 1 | 1 | 1 | 1 | 0 | 1 | 0 | 0 | 0 | 0.4 |  | 0 | 2 | 16667043 | 1 | 0 | 380 | 0 | 0 | 0 | 0 | 0 | 0 | 0 | 0 | 0 | 0 | 0 | 0 | 0 | 0 | 0 | 0 | 0 | 0 | 0 | 0 | 0 | 0 | 1.2 | 40.5 | 40.5 | 1 | 0
202 | 16666349 | 16667022 | 15446300 | 1 | 1 | 1 | 1 | 1-100-42 |  | Рабочий среднего разряда 4.2 | 1191 | 1013 | чел.-ч. | чел.-ч. | 1 | 0 | 912892513 | 4.46 | 0 | 0 | 0 | 66.07 | 0 | 0 | 0 | 9.92 | 1 | 1 | 1 | 6.66 | 0 | 1 | 0 | 0 | 0 | 4.46 |  | 1 | 2 | 16667034 | 1 | 0 | 381 | 0 | 0 | 0 | 0 | 0 | 0 | 0 | 0 | 0 | 0 | 0 | 0 | 0 | 0 | 0 | 0 | 0 | 0 | 0 | 0 | 0 | 0 | 13.38 | 66.07 | 9.92 | 6.66 | 0
202 | 16666349 | 16667022 | 15430395 | 1 | 1 | 1 | 1 | 4-100-00 |  | Затраты труда машинистов | 1191 | 1013 | чел.-ч. | чел.-ч. | 1 | 0 | -1417349443 | 0.01 | 0 | 0 | 0 | 0 | 0 | 0 | 0 | 0 | 1 | 1 | 6.66 | 1 | 0 | 1 | 0 | 0 | 0 | 0.01 |  | 2 | 2 | 16667035 | 1 | 0 | 382 | 0 | 0 | 0 | 0 | 0 | 0 | 0 | 0 | 0 | 0 | 0 | 0 | 0 | 0 | 0 | 0 | 0 | 0 | 0 | 0 | 0 | 0 | 0.03 | 0 | 0 | 1 | 0
202 | 16666349 | 16667022 | 15249073 | 1 | 1 | 1 | 2 | 91.14.02-001 | ФСЭМ-2001, 91.14.02-001, приказ Минстроя России №1039/пр от 30.12.2016г. | Автомобили бортовые, грузоподъемность до 5 т | 1368 | 1011 | маш.-ч | маш.-ч | 1 | 0 | 1372534845 | 0.01 | 0 | 437.63 | 11.6 | 0 | 0 | 65.71 | 11.6 | 0 | 1 | 6.66 | 1 | 1 | 0 | 1 | 0 | 0 | 0 | 0.01 |  | 0 | 2 | 16667036 | 1 | 0 | 383 | 0 | 0 | 0 | 0 | 0 | 0 | 0 | 0 | 0 | 0 | 0 | 0 | 0 | 0 | 0 | 0 | 0 | 0 | 0 | 0 | 0 | 0 | 0.03 | 437.63 | 65.71 | 6.66 | 0
202 | 16666349 | 16667022 | 15249308 | 1 | 1 | 1 | 2 | 91.17.04-042 | ФСЭМ-2001, 91.17.04-042, приказ Минстроя России №1039/пр от 30.12.2016г. | Аппарат для газовой сварки и резки | 1368 | 1011 | маш.-ч | маш.-ч | 1 | 0 | -624296059 | 0.49 | 0 | 7.99 | 0 | 0 | 0 | 1.2 | 0 | 0 | 1 | 6.66 | 1 | 1 | 0 | 1 | 0 | 0 | 0 | 0.49 |  | 0 | 2 | 16667037 | 1 | 0 | 384 | 0 | 0 | 0 | 0 | 0 | 0 | 0 | 0 | 0 | 0 | 0 | 0 | 0 | 0 | 0 | 0 | 0 | 0 | 0 | 0 | 0 | 0 | 1.47 | 7.99 | 1.2 | 6.66 | 0
202 | 16666349 | 16667022 | 15249377 | 1 | 1 | 1 | 2 | 91.17.04-233 | ФСЭМ-2001, 91.17.04-233, приказ Минстроя России №1039/пр от 30.12.2016г. | Установки для сварки ручной дуговой (постоянного тока) | 1368 | 1011 | маш.-ч | маш.-ч | 1 | 0 | -353815937 | 0.43 | 0 | 53.95 | 0 | 0 | 0 | 8.1 | 0 | 0 | 1 | 6.66 | 1 | 1 | 0 | 1 | 0 | 0 | 0 | 0.43 |  | 0 | 2 | 16667038 | 1 | 0 | 385 | 0 | 0 | 0 | 0 | 0 | 0 | 0 | 0 | 0 | 0 | 0 | 0 | 0 | 0 | 0 | 0 | 0 | 0 | 0 | 0 | 0 | 0 | 1.29 | 53.95 | 8.1 | 6.66 | 0
202 | 16666349 | 16667022 | 15165634 | 1 | 1 | 1 | 3 | 01.3.02.03-0001 | ФССЦ-2001, 01.3.02.03-0001, приказ Минстроя России №1039/пр от 30.12.2016г. | Ацетилен газообразный технический | 1339 | 1007 | м3 | м3 | 1 | 0 | 1706747518 | 0.0084 | 256.48 | 0 | 0 | 0 | 38.51 | 0 | 0 | 0 | 6.66 | 1 | 1 | 1 | 0 | 1 | 0 | 0 | 0 | 0.0084 |  | 0 | 2 | 16667039 | 1 | 0 | 386 | 0 | 0 | 0 | 0 | 0 | 0 | 0 | 0 | 0 | 0 | 0 | 0 | 0 | 0 | 0 | 0 | 0 | 0 | 0 | 0 | 0 | 0 | 0.0252 | 256.48 | 38.51 | 6.66 | 0
202 | 16666349 | 16667022 | 15165653 | 1 | 1 | 1 | 3 | 01.3.02.08-0001 | ФССЦ-2001, 01.3.02.08-0001, приказ Минстроя России №1039/пр от 30.12.2016г. | Кислород технический газообразный | 1339 | 1007 | м3 | м3 | 1 | 0 | 1262771840 | 0.037 | 41.43 | 0 | 0 | 0 | 6.22 | 0 | 0 | 0 | 6.66 | 1 | 1 | 1 | 0 | 1 | 0 | 0 | 0 | 0.037 |  | 0 | 2 | 16667040 | 1 | 0 | 387 | 0 | 0 | 0 | 0 | 0 | 0 | 0 | 0 | 0 | 0 | 0 | 0 | 0 | 0 | 0 | 0 | 0 | 0 | 0 | 0 | 0 | 0 | 0.111 | 41.43 | 6.22 | 6.66 | 0
202 | 16666349 | 16667022 | 15168763 | 1 | 1 | 1 | 3 | 01.7.11.07-0045 | ФССЦ-2001, 01.7.11.07-0045, приказ Минстроя России №1039/пр от 30.12.2016г. | Электроды диаметром 5 мм Э42А | 1348 | 1009 | т | т | 1000 | 0 | -1068056325 | 0.00015 | 69010.92 | 0 | 0 | 0 | 10362 | 0 | 0 | 0 | 6.66 | 1 | 1 | 1 | 0 | 1 | 0 | 0 | 0 | 0.00015 |  | 0 | 2 | 16667041 | 1 | 0 | 388 | 0 | 0 | 0 | 0 | 0 | 0 | 0 | 0 | 0 | 0 | 0 | 0 | 0 | 0 | 0 | 0 | 0 | 0 | 0 | 0 | 0 | 0 | 0.00045 | 69010.92 | 10362 | 6.66 | 0
202 | 16666349 | 16667022 | 15162883 | 17 | 1 | 1 | 3 | 18.1.01.01 |  | Арматура муфтовая | 1354 | 1010 | шт. | шт. | 1 | 0 | 2108028053 | 1 | 0 | 0 | 0 | 0 | 0 | 0 | 0 | 0 | 6.66 | 1 | 1 | 1 | 0 | 0 | 0 | 0 | 0 | 1 |  | 0 | 2 | 16667042 | 1 | 0 | 389 | 0 | 0 | 0 | 0 | 0 | 0 | 0 | 0 | 0 | 0 | 0 | 0 | 0 | 0 | 0 | 0 | 0 | 0 | 0 | 0 | 0 | 0 | 3 | 0 | 0 | 6.66 | 0
202 | 16666349 | 16667022 | 15210576 | 1 | 1 | 1 | 3 | 18.1.09.06-0076 | ФССЦ-2001, 18.1.09.06-0076, приказ Минстроя России №1039/пр от 30.12.2016г. | Кран шаровый муфтовый Valtec для воды диаметром 32 мм со сгоном | 1354 | 1010 | шт. | шт. | 1 | 0 | -907213264 | 1 | 988.21 | 0 | 0 | 0 | 148.38 | 0 | 0 | 0 | 6.66 | 1 | 1 | 1 | 0 | 0 | 0 | 0 | 0 | 1 |  | 0 | 1 | -1 | 0 | 0 |  | 0 | 0 | 0 | 0 | 0 | 0 | 0 | 0 | 0 | 0 | 0 | 0 | 0 | 0 | 0 | 0 | 0 | 0 | 0 | 0 | 0 | 0 | 3 | 988.21 | 148.38 | 6.66 | 0
202 | 16666349 | 16667022 | 15227603 | 1 | 1 | 1 | 3 | 23.3.06.02-0004 | ФССЦ-2001, 23.3.06.02-0004, приказ Минстроя России №1039/пр от 30.12.2016г. | Трубы стальные сварные водогазопроводные с резьбой оцинкованные обыкновенные, диаметр условного прохода 32 мм, толщина стенки 3,2 мм | 1301 | 1003 | м | м | 1 | 0 | 1526288398 | 0.4 | 269.73 | 0 | 0 | 0 | 40.5 | 0 | 0 | 0 | 6.66 | 1 | 1 | 1 | 0 | 1 | 0 | 0 | 0 | 0.4 |  | 0 | 2 | 16667043 | 1 | 0 | 390 | 0 | 0 | 0 | 0 | 0 | 0 | 0 | 0 | 0 | 0 | 0 | 0 | 0 | 0 | 0 | 0 | 0 | 0 | 0 | 0 | 0 | 0 | 1.2 | 269.73 | 40.5 | 6.66 | 0
207 | 16666348 | 16667046 | 15435721 | 1 | 1 | 1 | 1 | 1-100-39 |  | Рабочий среднего разряда 3.9 | 1191 | 1013 | чел.-ч. | чел.-ч. | 1 | 0 | 1983201532 | 93.6675 | 0 | 0 | 0 | 9.51 | 0 | 0 | 0 | 9.51 | 1 | 1 | 1 | 1 | 0 | 1 | 1 | 0 | 0 | 81.45 | )*1,15 | 1 | 2 | 16667059 | 1 | 0 | 391 | 0 | 0 | 0 | 0 | 0 | 0 | 0 | 0 | 0 | 0 | 0 | 0 | 0 | 0 | 0 | 0 | 0 | 0 | 0 | 0 | 0 | 0 | 30.8166 | 9.51 | 9.51 | 1 | 0
207 | 16666348 | 16667046 | 15430395 | 1 | 1 | 1 | 1 | 4-100-00 |  | Затраты труда машинистов | 1191 | 1013 | чел.-ч. | чел.-ч. | 1 | 0 | -1417349443 | 0.01 | 0 | 0 | 0 | 0 | 0 | 0 | 0 | 0 | 1 | 1 | 1 | 1 | 0 | 1 | 0 | 0 | 0 | 0.01 |  | 2 | 2 | 16667060 | 1 | 2048 | 392 | 0 | 0 | 0 | 0 | 0 | 0 | 0 | 0 | 0 | 0 | 0 | 0 | 0 | 0 | 0 | 0 | 0 | 0 | 0 | 0 | 0 | 0 | 0.00329 | 0 | 0 | 1 | 0
207 | 16666348 | 16667046 | 15247576 | 1 | 1 | 1 | 2 | 91.05.01-016 | ФСЭМ-2001, 91.05.01-016, приказ Минстроя России №1039/пр от 30.12.2016г. | Краны башенные, грузоподъемность 5 т | 1368 | 1011 | маш.-ч | маш.-ч | 1 | 0 | 257150282 | 0.005 | 0 | 83.43 | 13.5 | 0 | 0 | 83.43 | 13.5 | 0 | 1 | 1 | 1 | 1 | 0 | 1 | 1 | 0 | 0 | 0.004 | )*1,25 | 0 | 2 | 16667061 | 1 | 0 | 393 | 0 | 0 | 0 | 0 | 0 | 0 | 0 | 0 | 0 | 0 | 0 | 0 | 0 | 0 | 0 | 0 | 0 | 0 | 0 | 0 | 0 | 0 | 0.001645 | 83.43 | 83.43 | 1 | 0
207 | 16666348 | 16667046 | 15247678 | 1 | 1 | 1 | 2 | 91.05.05-013 | ФСЭМ-2001, 91.05.05-013, приказ Минстроя России №1039/пр от 30.12.2016г. | Краны на автомобильном ходу, грузоподъемность 6,3 т | 1368 | 1011 | маш.-ч | маш.-ч | 1 | 0 | 1330025190 | 0.0075 | 0 | 88.01 | 11.6 | 0 | 0 | 88.01 | 11.6 | 0 | 1 | 1 | 1 | 1 | 0 | 1 | 1 | 0 | 0 | 0.006 | )*1,25 | 0 | 2 | 16667062 | 1 | 0 | 394 | 0 | 0 | 0 | 0 | 0 | 0 | 0 | 0 | 0 | 0 | 0 | 0 | 0 | 0 | 0 | 0 | 0 | 0 | 0 | 0 | 0 | 0 | 0.0024675 | 88.01 | 88.01 | 1 | 0
207 | 16666348 | 16667046 | 15248793 | 1 | 1 | 1 | 2 | 91.10.09-011 | ФСЭМ-2001, 91.10.09-011, приказ Минстроя России №1039/пр от 30.12.2016г. | Установки для гидравлических испытаний трубопроводов, давление нагнетания низкое 0,1 МПа (1 кгс/см2), высокое 10 МПа (100 кгс/см2) | 1368 | 1011 | маш.-ч | маш.-ч | 1 | 0 | -1347092713 | 1.5875 | 0 | 29.67 | 0 | 0 | 0 | 29.67 | 0 | 0 | 1 | 1 | 1 | 1 | 0 | 1 | 1 | 0 | 0 | 1.27 | )*1,25 | 0 | 2 | 16667063 | 1 | 0 | 395 | 0 | 0 | 0 | 0 | 0 | 0 | 0 | 0 | 0 | 0 | 0 | 0 | 0 | 0 | 0 | 0 | 0 | 0 | 0 | 0 | 0 | 0 | 0.52229 | 29.67 | 29.67 | 1 | 0
207 | 16666348 | 16667046 | 15249310 | 1 | 1 | 1 | 2 | 91.17.04-043 | ФСЭМ-2001, 91.17.04-043, приказ Минстроя России №1039/пр от 30.12.2016г. | Аппарат для полуавтоматической сварки полиэтиленовых труб "встык" | 1368 | 1011 | маш.-ч | маш.-ч | 1 | 0 | 1489131384 | 16 | 0 | 26.25 | 0 | 0 | 0 | 26.25 | 0 | 0 | 1 | 1 | 1 | 1 | 0 | 1 | 1 | 0 | 0 | 12.8 | )*1,25 | 0 | 2 | 16667064 | 1 | 0 | 396 | 0 | 0 | 0 | 0 | 0 | 0 | 0 | 0 | 0 | 0 | 0 | 0 | 0 | 0 | 0 | 0 | 0 | 0 | 0 | 0 | 0 | 0 | 5.264 | 26.25 | 26.25 | 1 | 0
207 | 16666348 | 16667046 | 15167286 | 1 | 1 | 1 | 3 | 01.7.03.01-0001 | ФССЦ-2001, 01.7.03.01-0001, приказ Минстроя России №1039/пр от 30.12.2016г. | Вода | 1339 | 1007 | м3 | м3 | 1 | 0 | -1660354250 | 0.226 | 2.44 | 0 | 0 | 0 | 2.44 | 0 | 0 | 0 | 1 | 1 | 1 | 1 | 0 | 1 | 0 | 0 | 0 | 0.226 |  | 0 | 2 | 16667065 | 1 | 0 | 397 | 0 | 0 | 0 | 0 | 0 | 0 | 0 | 0 | 0 | 0 | 0 | 0 | 0 | 0 | 0 | 0 | 0 | 0 | 0 | 0 | 0 | 0 | 0.074354 | 2.44 | 2.44 | 1 | 0
207 | 16666348 | 16667046 | 15169957 | 1 | 1 | 1 | 3 | 01.7.15.04-0027 | ФССЦ-2001, 01.7.15.04-0027, приказ Минстроя России №1039/пр от 30.12.2016г. | Винты с полукруглой головкой размером 5,0х40 мм | 1348 | 1009 | т | т | 1000 | 0 | -172112227 | 0.0008 | 13186.74 | 0 | 0 | 0 | 13186.74 | 0 | 0 | 0 | 1 | 1 | 1 | 1 | 0 | 1 | 0 | 0 | 0 | 0.0008 |  | 0 | 2 | 16667066 | 1 | 0 | 398 | 0 | 0 | 0 | 0 | 0 | 0 | 0 | 0 | 0 | 0 | 0 | 0 | 0 | 0 | 0 | 0 | 0 | 0 | 0 | 0 | 0 | 0 | 0.0002632 | 13186.74 | 13186.74 | 1 | 0
207 | 16666348 | 16667046 | 15170076 | 1 | 1 | 1 | 3 | 01.7.15.07-0022 | ФССЦ-2001, 01.7.15.07-0022, приказ Минстроя России №1039/пр от 30.12.2016г. | Дюбели распорные полиэтиленовые 6х40 мм | 1356 | 1010 | 1000 шт. | 1000 шт. | 1000 | 0 | 1975348994 | 0.125 | 180 | 0 | 0 | 0 | 180 | 0 | 0 | 0 | 1 | 1 | 1 | 1 | 0 | 1 | 0 | 0 | 0 | 0.125 |  | 0 | 2 | 16667067 | 1 | 0 | 399 | 0 | 0 | 0 | 0 | 0 | 0 | 0 | 0 | 0 | 0 | 0 | 0 | 0 | 0 | 0 | 0 | 0 | 0 | 0 | 0 | 0 | 0 | 0.041125 | 180 | 180 | 1 | 0
207 | 16666348 | 16667046 | 15172018 | 1 | 1 | 1 | 3 | 03.1.02.03-0015 | ФССЦ-2001, 03.1.02.03-0015, приказ Минстроя России №1039/пр от 30.12.2016г. | Известь строительная негашеная хлорная, марки А | 1346 | 1009 | кг | кг | 1 | 0 | 450790165 | 0.0025 | 2.15 | 0 | 0 | 0 | 2.15 | 0 | 0 | 0 | 1 | 1 | 1 | 1 | 0 | 1 | 0 | 0 | 0 | 0.0025 |  | 0 | 2 | 16667068 | 1 | 0 | 400 | 0 | 0 | 0 | 0 | 0 | 0 | 0 | 0 | 0 | 0 | 0 | 0 | 0 | 0 | 0 | 0 | 0 | 0 | 0 | 0 | 0 | 0 | 0.0008225 | 2.15 | 2.15 | 1 | 0
207 | 16666348 | 16667046 | 16567503 | 17 | 1 | 1 | 3 | 24.3.02.01 |  | Трубы напорные из полипропилена | 1302 | 1003 | 10 м | 10 м | 10 | 0 | -1309666617 | 10.08 | 0 | 0 | 0 | 0 | 0 | 0 | 0 | 0 | 1 | 1 | 1 | 1 | 0 | 0 | 0 | 0 | 0 | 10.08 |  | 0 | 2 | 16667071 | 1 | 0 | 403 | 0 | 0 | 0 | 0 | 0 | 0 | 0 | 0 | 0 | 0 | 0 | 0 | 0 | 0 | 0 | 0 | 0 | 0 | 0 | 0 | 0 | 0 | 3.3163 | 0 | 0 | 1 | 0
207 | 16666348 | 16667046 | 15233485 | 1 | 1 | 1 | 3 | 24.3.02.01-0003 | ФССЦ-2001, 24.3.02.01-0003, приказ Минстроя России №1039/пр от 30.12.2016г. | Трубопроводы напорные из полипропилена PPRS с гильзами и креплениями для холодного и горячего водоснабжения PN10 SDR 11, диаметром 25 мм, толщина стенки 2,3 мм | 1301 | 1003 | м | м | 1 | 0 | -324416518 | 1.008 | 6.18 | 0 | 0 | 0 | 6.18 | 0 | 0 | 0 | 1 | 1 | 1 | 1 | 0 | 0 | 0 | 0 | 0 | 1.008 |  | 0 | 1 | -1 | 0 | 0 |  | 0 | 0 | 0 | 0 | 0 | 0 | 0 | 0 | 0 | 0 | 0 | 0 | 0 | 0 | 0 | 0 | 0 | 0 | 0 | 0 | 0 | 0 | 0.33163 | 6.18 | 6.18 | 1 | 0
208 | 16666349 | 16667046 | 15435721 | 1 | 1 | 1 | 1 | 1-100-39 |  | Рабочий среднего разряда 3.9 | 1191 | 1013 | чел.-ч. | чел.-ч. | 1 | 0 | 1983201532 | 93.6675 | 0 | 0 | 0 | 63.34 | 0 | 0 | 0 | 9.51 | 1 | 1 | 1 | 6.66 | 0 | 1 | 1 | 0 | 0 | 81.45 | )*1,15 | 1 | 2 | 16667059 | 1 | 0 | 405 | 0 | 0 | 0 | 0 | 0 | 0 | 0 | 0 | 0 | 0 | 0 | 0 | 0 | 0 | 0 | 0 | 0 | 0 | 0 | 0 | 0 | 0 | 30.8166 | 63.34 | 9.51 | 6.66 | 0
208 | 16666349 | 16667046 | 15430395 | 1 | 1 | 1 | 1 | 4-100-00 |  | Затраты труда машинистов | 1191 | 1013 | чел.-ч. | чел.-ч. | 1 | 0 | -1417349443 | 0.01 | 0 | 0 | 0 | 0 | 0 | 0 | 0 | 0 | 1 | 1 | 6.66 | 1 | 0 | 1 | 0 | 0 | 0 | 0.01 |  | 2 | 2 | 16667060 | 1 | 2048 | 406 | 0 | 0 | 0 | 0 | 0 | 0 | 0 | 0 | 0 | 0 | 0 | 0 | 0 | 0 | 0 | 0 | 0 | 0 | 0 | 0 | 0 | 0 | 0.00329 | 0 | 0 | 1 | 0
208 | 16666349 | 16667046 | 15247576 | 1 | 1 | 1 | 2 | 91.05.01-016 | ФСЭМ-2001, 91.05.01-016, приказ Минстроя России №1039/пр от 30.12.2016г. | Краны башенные, грузоподъемность 5 т | 1368 | 1011 | маш.-ч | маш.-ч | 1 | 0 | 257150282 | 0.005 | 0 | 555.64 | 13.5 | 0 | 0 | 83.43 | 13.5 | 0 | 1 | 6.66 | 1 | 1 | 0 | 1 | 1 | 0 | 0 | 0.004 | )*1,25 | 0 | 2 | 16667061 | 1 | 0 | 407 | 0 | 0 | 0 | 0 | 0 | 0 | 0 | 0 | 0 | 0 | 0 | 0 | 0 | 0 | 0 | 0 | 0 | 0 | 0 | 0 | 0 | 0 | 0.001645 | 555.64 | 83.43 | 6.66 | 0
208 | 16666349 | 16667046 | 15247678 | 1 | 1 | 1 | 2 | 91.05.05-013 | ФСЭМ-2001, 91.05.05-013, приказ Минстроя России №1039/пр от 30.12.2016г. | Краны на автомобильном ходу, грузоподъемность 6,3 т | 1368 | 1011 | маш.-ч | маш.-ч | 1 | 0 | 1330025190 | 0.0075 | 0 | 586.15 | 11.6 | 0 | 0 | 88.01 | 11.6 | 0 | 1 | 6.66 | 1 | 1 | 0 | 1 | 1 | 0 | 0 | 0.006 | )*1,25 | 0 | 2 | 16667062 | 1 | 0 | 408 | 0 | 0 | 0 | 0 | 0 | 0 | 0 | 0 | 0 | 0 | 0 | 0 | 0 | 0 | 0 | 0 | 0 | 0 | 0 | 0 | 0 | 0 | 0.0024675 | 586.15 | 88.01 | 6.66 | 0
208 | 16666349 | 16667046 | 15248793 | 1 | 1 | 1 | 2 | 91.10.09-011 | ФСЭМ-2001, 91.10.09-011, приказ Минстроя России №1039/пр от 30.12.2016г. | Установки для гидравлических испытаний трубопроводов, давление нагнетания низкое 0,1 МПа (1 кгс/см2), высокое 10 МПа (100 кгс/см2) | 1368 | 1011 | маш.-ч | маш.-ч | 1 | 0 | -1347092713 | 1.5875 | 0 | 197.6 | 0 | 0 | 0 | 29.67 | 0 | 0 | 1 | 6.66 | 1 | 1 | 0 | 1 | 1 | 0 | 0 | 1.27 | )*1,25 | 0 | 2 | 16667063 | 1 | 0 | 409 | 0 | 0 | 0 | 0 | 0 | 0 | 0 | 0 | 0 | 0 | 0 | 0 | 0 | 0 | 0 | 0 | 0 | 0 | 0 | 0 | 0 | 0 | 0.52229 | 197.6 | 29.67 | 6.66 | 0
208 | 16666349 | 16667046 | 15249310 | 1 | 1 | 1 | 2 | 91.17.04-043 | ФСЭМ-2001, 91.17.04-043, приказ Минстроя России №1039/пр от 30.12.2016г. | Аппарат для полуавтоматической сварки полиэтиленовых труб "встык" | 1368 | 1011 | маш.-ч | маш.-ч | 1 | 0 | 1489131384 | 16 | 0 | 174.83 | 0 | 0 | 0 | 26.25 | 0 | 0 | 1 | 6.66 | 1 | 1 | 0 | 1 | 1 | 0 | 0 | 12.8 | )*1,25 | 0 | 2 | 16667064 | 1 | 0 | 410 | 0 | 0 | 0 | 0 | 0 | 0 | 0 | 0 | 0 | 0 | 0 | 0 | 0 | 0 | 0 | 0 | 0 | 0 | 0 | 0 | 0 | 0 | 5.264 | 174.83 | 26.25 | 6.66 | 0
208 | 16666349 | 16667046 | 15167286 | 1 | 1 | 1 | 3 | 01.7.03.01-0001 | ФССЦ-2001, 01.7.03.01-0001, приказ Минстроя России №1039/пр от 30.12.2016г. | Вода | 1339 | 1007 | м3 | м3 | 1 | 0 | -1660354250 | 0.226 | 16.25 | 0 | 0 | 0 | 2.44 | 0 | 0 | 0 | 6.66 | 1 | 1 | 1 | 0 | 1 | 0 | 0 | 0 | 0.226 |  | 0 | 2 | 16667065 | 1 | 0 | 411 | 0 | 0 | 0 | 0 | 0 | 0 | 0 | 0 | 0 | 0 | 0 | 0 | 0 | 0 | 0 | 0 | 0 | 0 | 0 | 0 | 0 | 0 | 0.074354 | 16.25 | 2.44 | 6.66 | 0
208 | 16666349 | 16667046 | 15169957 | 1 | 1 | 1 | 3 | 01.7.15.04-0027 | ФССЦ-2001, 01.7.15.04-0027, приказ Минстроя России №1039/пр от 30.12.2016г. | Винты с полукруглой головкой размером 5,0х40 мм | 1348 | 1009 | т | т | 1000 | 0 | -172112227 | 0.0008 | 87823.69 | 0 | 0 | 0 | 13186.74 | 0 | 0 | 0 | 6.66 | 1 | 1 | 1 | 0 | 1 | 0 | 0 | 0 | 0.0008 |  | 0 | 2 | 16667066 | 1 | 0 | 412 | 0 | 0 | 0 | 0 | 0 | 0 | 0 | 0 | 0 | 0 | 0 | 0 | 0 | 0 | 0 | 0 | 0 | 0 | 0 | 0 | 0 | 0 | 0.0002632 | 87823.69 | 13186.74 | 6.66 | 0
208 | 16666349 | 16667046 | 15170076 | 1 | 1 | 1 | 3 | 01.7.15.07-0022 | ФССЦ-2001, 01.7.15.07-0022, приказ Минстроя России №1039/пр от 30.12.2016г. | Дюбели распорные полиэтиленовые 6х40 мм | 1356 | 1010 | 1000 шт. | 1000 шт. | 1000 | 0 | 1975348994 | 0.125 | 1198.8 | 0 | 0 | 0 | 180 | 0 | 0 | 0 | 6.66 | 1 | 1 | 1 | 0 | 1 | 0 | 0 | 0 | 0.125 |  | 0 | 2 | 16667067 | 1 | 0 | 413 | 0 | 0 | 0 | 0 | 0 | 0 | 0 | 0 | 0 | 0 | 0 | 0 | 0 | 0 | 0 | 0 | 0 | 0 | 0 | 0 | 0 | 0 | 0.041125 | 1198.8 | 180 | 6.66 | 0
208 | 16666349 | 16667046 | 15172018 | 1 | 1 | 1 | 3 | 03.1.02.03-0015 | ФССЦ-2001, 03.1.02.03-0015, приказ Минстроя России №1039/пр от 30.12.2016г. | Известь строительная негашеная хлорная, марки А | 1346 | 1009 | кг | кг | 1 | 0 | 450790165 | 0.0025 | 14.32 | 0 | 0 | 0 | 2.15 | 0 | 0 | 0 | 6.66 | 1 | 1 | 1 | 0 | 1 | 0 | 0 | 0 | 0.0025 |  | 0 | 2 | 16667068 | 1 | 0 | 414 | 0 | 0 | 0 | 0 | 0 | 0 | 0 | 0 | 0 | 0 | 0 | 0 | 0 | 0 | 0 | 0 | 0 | 0 | 0 | 0 | 0 | 0 | 0.0008225 | 14.32 | 2.15 | 6.66 | 0
208 | 16666349 | 16667046 | 16567503 | 17 | 1 | 1 | 3 | 24.3.02.01 |  | Трубы напорные из полипропилена | 1302 | 1003 | 10 м | 10 м | 10 | 0 | -1309666617 | 10.08 | 0 | 0 | 0 | 0 | 0 | 0 | 0 | 0 | 6.66 | 1 | 1 | 1 | 0 | 0 | 0 | 0 | 0 | 10.08 |  | 0 | 2 | 16667071 | 1 | 0 | 417 | 0 | 0 | 0 | 0 | 0 | 0 | 0 | 0 | 0 | 0 | 0 | 0 | 0 | 0 | 0 | 0 | 0 | 0 | 0 | 0 | 0 | 0 | 3.3163 | 0 | 0 | 6.66 | 0
208 | 16666349 | 16667046 | 15233485 | 1 | 1 | 1 | 3 | 24.3.02.01-0003 | ФССЦ-2001, 24.3.02.01-0003, приказ Минстроя России №1039/пр от 30.12.2016г. | Трубопроводы напорные из полипропилена PPRS с гильзами и креплениями для холодного и горячего водоснабжения PN10 SDR 11, диаметром 25 мм, толщина стенки 2,3 мм | 1301 | 1003 | м | м | 1 | 0 | -324416518 | 1.008 | 41.16 | 0 | 0 | 0 | 6.18 | 0 | 0 | 0 | 6.66 | 1 | 1 | 1 | 0 | 0 | 0 | 0 | 0 | 1.008 |  | 0 | 1 | -1 | 0 | 0 |  | 0 | 0 | 0 | 0 | 0 | 0 | 0 | 0 | 0 | 0 | 0 | 0 | 0 | 0 | 0 | 0 | 0 | 0 | 0 | 0 | 0 | 0 | 0.33163 | 41.16 | 6.18 | 6.66 | 0
213 | 16666348 | 16667075 | 15430447 | 1 | 1 | 1 | 1 | 1-100-35 |  | Рабочий среднего разряда 3.5 | 1191 | 1013 | чел.-ч. | чел.-ч. | 1 | 0 | 145020957 | 1.6905 | 0 | 0 | 0 | 9.07 | 0 | 0 | 0 | 9.07 | 1 | 1 | 1 | 1 | 0 | 1 | 1 | 0 | 0 | 1.47 | )*1,15 | 1 | 2 | 16667084 | 1 | 0 | 419 | 0 | 0 | 0 | 0 | 0 | 0 | 0 | 0 | 0 | 0 | 0 | 0 | 0 | 0 | 0 | 0 | 0 | 0 | 0 | 0 | 0 | 0 | 23.667 | 9.07 | 9.07 | 1 | 0
213 | 16666348 | 16667075 | 15430395 | 1 | 1 | 1 | 1 | 4-100-00 |  | Затраты труда машинистов | 1191 | 1013 | чел.-ч. | чел.-ч. | 1 | 0 | -1417349443 | 0.02 | 0 | 0 | 0 | 0 | 0 | 0 | 0 | 0 | 1 | 1 | 1 | 1 | 0 | 1 | 0 | 0 | 0 | 0.02 |  | 2 | 2 | 16667085 | 1 | 2048 | 420 | 0 | 0 | 0 | 0 | 0 | 0 | 0 | 0 | 0 | 0 | 0 | 0 | 0 | 0 | 0 | 0 | 0 | 0 | 0 | 0 | 0 | 0 | 0.28 | 0 | 0 | 1 | 0
213 | 16666348 | 16667075 | 15249073 | 1 | 1 | 1 | 2 | 91.14.02-001 | ФСЭМ-2001, 91.14.02-001, приказ Минстроя России №1039/пр от 30.12.2016г. | Автомобили бортовые, грузоподъемность до 5 т | 1368 | 1011 | маш.-ч | маш.-ч | 1 | 0 | 1372534845 | 0.025 | 0 | 65.71 | 11.6 | 0 | 0 | 65.71 | 11.6 | 0 | 1 | 1 | 1 | 1 | 0 | 1 | 1 | 0 | 0 | 0.02 | )*1,25 | 0 | 2 | 16667086 | 1 | 0 | 421 | 0 | 0 | 0 | 0 | 0 | 0 | 0 | 0 | 0 | 0 | 0 | 0 | 0 | 0 | 0 | 0 | 0 | 0 | 0 | 0 | 0 | 0 | 0.35 | 65.71 | 65.71 | 1 | 0
213 | 16666348 | 16667075 | 15249377 | 1 | 1 | 1 | 2 | 91.17.04-233 | ФСЭМ-2001, 91.17.04-233, приказ Минстроя России №1039/пр от 30.12.2016г. | Установки для сварки ручной дуговой (постоянного тока) | 1368 | 1011 | маш.-ч | маш.-ч | 1 | 0 | -353815937 | 0.4375 | 0 | 8.1 | 0 | 0 | 0 | 8.1 | 0 | 0 | 1 | 1 | 1 | 1 | 0 | 1 | 1 | 0 | 0 | 0.35 | )*1,25 | 0 | 2 | 16667087 | 1 | 0 | 422 | 0 | 0 | 0 | 0 | 0 | 0 | 0 | 0 | 0 | 0 | 0 | 0 | 0 | 0 | 0 | 0 | 0 | 0 | 0 | 0 | 0 | 0 | 6.125 | 8.1 | 8.1 | 1 | 0
213 | 16666348 | 16667075 | 15165267 | 1 | 1 | 1 | 3 | 01.1.02.08-0001 | ФССЦ-2001, 01.1.02.08-0001, приказ Минстроя России №1039/пр от 30.12.2016г. | Прокладки из паронита марки ПМБ, толщиной 1 мм, диаметром 50 мм | 1356 | 1010 | 1000 шт. | 1000 шт. | 1000 | 0 | -1705143825 | 0.002 | 3450 | 0 | 0 | 0 | 3450 | 0 | 0 | 0 | 1 | 1 | 1 | 1 | 0 | 1 | 0 | 0 | 0 | 0.002 |  | 0 | 2 | 16667088 | 1 | 0 | 423 | 0 | 0 | 0 | 0 | 0 | 0 | 0 | 0 | 0 | 0 | 0 | 0 | 0 | 0 | 0 | 0 | 0 | 0 | 0 | 0 | 0 | 0 | 0.028 | 3450 | 3450 | 1 | 0
213 | 16666348 | 16667075 | 15168763 | 1 | 1 | 1 | 3 | 01.7.11.07-0045 | ФССЦ-2001, 01.7.11.07-0045, приказ Минстроя России №1039/пр от 30.12.2016г. | Электроды диаметром 5 мм Э42А | 1348 | 1009 | т | т | 1000 | 0 | -1068056325 | 0.00014 | 10362 | 0 | 0 | 0 | 10362 | 0 | 0 | 0 | 1 | 1 | 1 | 1 | 0 | 1 | 0 | 0 | 0 | 0.00014 |  | 0 | 2 | 16667089 | 1 | 0 | 424 | 0 | 0 | 0 | 0 | 0 | 0 | 0 | 0 | 0 | 0 | 0 | 0 | 0 | 0 | 0 | 0 | 0 | 0 | 0 | 0 | 0 | 0 | 0.00196 | 10362 | 10362 | 1 | 0
213 | 16666348 | 16667075 | 15169924 | 1 | 1 | 1 | 3 | 01.7.15.03-0014 | ФССЦ-2001, 01.7.15.03-0014, приказ Минстроя России №1039/пр от 30.12.2016г. | Болты с гайками и шайбами для санитарно-технических работ диаметром 16 мм | 1348 | 1009 | т | т | 1000 | 0 | -405065451 | 0.0011 | 14830 | 0 | 0 | 0 | 14830 | 0 | 0 | 0 | 1 | 1 | 1 | 1 | 0 | 1 | 0 | 0 | 0 | 0.0011 |  | 0 | 2 | 16667090 | 1 | 0 | 425 | 0 | 0 | 0 | 0 | 0 | 0 | 0 | 0 | 0 | 0 | 0 | 0 | 0 | 0 | 0 | 0 | 0 | 0 | 0 | 0 | 0 | 0 | 0.0154 | 14830 | 14830 | 1 | 0
213 | 16666348 | 16667075 | 15210567 | 1 | 1 | 1 | 3 | 18.1.09.06-0067 | ФССЦ-2001, 18.1.09.06-0067, приказ Минстроя России №1039/пр от 30.12.2016г. | Кран шаровый муфтовый Valtec для воды диаметром 20 мм со сгоном | 1354 | 1010 | шт. | шт. | 1 | 0 | 898688576 | 1 | 54.73 | 0 | 0 | 0 | 54.73 | 0 | 0 | 0 | 1 | 1 | 1 | 1 | 0 | 0 | 0 | 0 | 0 | 1 |  | 0 | 1 | -1 | 0 | 0 |  | 0 | 0 | 0 | 0 | 0 | 0 | 0 | 0 | 0 | 0 | 0 | 0 | 0 | 0 | 0 | 0 | 0 | 0 | 0 | 0 | 0 | 0 | 14 | 54.73 | 54.73 | 1 | 0
214 | 16666349 | 16667075 | 15430447 | 1 | 1 | 1 | 1 | 1-100-35 |  | Рабочий среднего разряда 3.5 | 1191 | 1013 | чел.-ч. | чел.-ч. | 1 | 0 | 145020957 | 1.6905 | 0 | 0 | 0 | 60.41 | 0 | 0 | 0 | 9.07 | 1 | 1 | 1 | 6.66 | 0 | 1 | 1 | 0 | 0 | 1.47 | )*1,15 | 1 | 2 | 16667084 | 1 | 0 | 428 | 0 | 0 | 0 | 0 | 0 | 0 | 0 | 0 | 0 | 0 | 0 | 0 | 0 | 0 | 0 | 0 | 0 | 0 | 0 | 0 | 0 | 0 | 23.667 | 60.41 | 9.07 | 6.66 | 0
214 | 16666349 | 16667075 | 15430395 | 1 | 1 | 1 | 1 | 4-100-00 |  | Затраты труда машинистов | 1191 | 1013 | чел.-ч. | чел.-ч. | 1 | 0 | -1417349443 | 0.02 | 0 | 0 | 0 | 0 | 0 | 0 | 0 | 0 | 1 | 1 | 6.66 | 1 | 0 | 1 | 0 | 0 | 0 | 0.02 |  | 2 | 2 | 16667085 | 1 | 2048 | 429 | 0 | 0 | 0 | 0 | 0 | 0 | 0 | 0 | 0 | 0 | 0 | 0 | 0 | 0 | 0 | 0 | 0 | 0 | 0 | 0 | 0 | 0 | 0.28 | 0 | 0 | 1 | 0
214 | 16666349 | 16667075 | 15249073 | 1 | 1 | 1 | 2 | 91.14.02-001 | ФСЭМ-2001, 91.14.02-001, приказ Минстроя России №1039/пр от 30.12.2016г. | Автомобили бортовые, грузоподъемность до 5 т | 1368 | 1011 | маш.-ч | маш.-ч | 1 | 0 | 1372534845 | 0.025 | 0 | 437.63 | 11.6 | 0 | 0 | 65.71 | 11.6 | 0 | 1 | 6.66 | 1 | 1 | 0 | 1 | 1 | 0 | 0 | 0.02 | )*1,25 | 0 | 2 | 16667086 | 1 | 0 | 430 | 0 | 0 | 0 | 0 | 0 | 0 | 0 | 0 | 0 | 0 | 0 | 0 | 0 | 0 | 0 | 0 | 0 | 0 | 0 | 0 | 0 | 0 | 0.35 | 437.63 | 65.71 | 6.66 | 0
214 | 16666349 | 16667075 | 15249377 | 1 | 1 | 1 | 2 | 91.17.04-233 | ФСЭМ-2001, 91.17.04-233, приказ Минстроя России №1039/пр от 30.12.2016г. | Установки для сварки ручной дуговой (постоянного тока) | 1368 | 1011 | маш.-ч | маш.-ч | 1 | 0 | -353815937 | 0.4375 | 0 | 53.95 | 0 | 0 | 0 | 8.1 | 0 | 0 | 1 | 6.66 | 1 | 1 | 0 | 1 | 1 | 0 | 0 | 0.35 | )*1,25 | 0 | 2 | 16667087 | 1 | 0 | 431 | 0 | 0 | 0 | 0 | 0 | 0 | 0 | 0 | 0 | 0 | 0 | 0 | 0 | 0 | 0 | 0 | 0 | 0 | 0 | 0 | 0 | 0 | 6.125 | 53.95 | 8.1 | 6.66 | 0
214 | 16666349 | 16667075 | 15165267 | 1 | 1 | 1 | 3 | 01.1.02.08-0001 | ФССЦ-2001, 01.1.02.08-0001, приказ Минстроя России №1039/пр от 30.12.2016г. | Прокладки из паронита марки ПМБ, толщиной 1 мм, диаметром 50 мм | 1356 | 1010 | 1000 шт. | 1000 шт. | 1000 | 0 | -1705143825 | 0.002 | 22977 | 0 | 0 | 0 | 3450 | 0 | 0 | 0 | 6.66 | 1 | 1 | 1 | 0 | 1 | 0 | 0 | 0 | 0.002 |  | 0 | 2 | 16667088 | 1 | 0 | 432 | 0 | 0 | 0 | 0 | 0 | 0 | 0 | 0 | 0 | 0 | 0 | 0 | 0 | 0 | 0 | 0 | 0 | 0 | 0 | 0 | 0 | 0 | 0.028 | 22977 | 3450 | 6.66 | 0
214 | 16666349 | 16667075 | 15168763 | 1 | 1 | 1 | 3 | 01.7.11.07-0045 | ФССЦ-2001, 01.7.11.07-0045, приказ Минстроя России №1039/пр от 30.12.2016г. | Электроды диаметром 5 мм Э42А | 1348 | 1009 | т | т | 1000 | 0 | -1068056325 | 0.00014 | 69010.92 | 0 | 0 | 0 | 10362 | 0 | 0 | 0 | 6.66 | 1 | 1 | 1 | 0 | 1 | 0 | 0 | 0 | 0.00014 |  | 0 | 2 | 16667089 | 1 | 0 | 433 | 0 | 0 | 0 | 0 | 0 | 0 | 0 | 0 | 0 | 0 | 0 | 0 | 0 | 0 | 0 | 0 | 0 | 0 | 0 | 0 | 0 | 0 | 0.00196 | 69010.92 | 10362 | 6.66 | 0
214 | 16666349 | 16667075 | 15169924 | 1 | 1 | 1 | 3 | 01.7.15.03-0014 | ФССЦ-2001, 01.7.15.03-0014, приказ Минстроя России №1039/пр от 30.12.2016г. | Болты с гайками и шайбами для санитарно-технических работ диаметром 16 мм | 1348 | 1009 | т | т | 1000 | 0 | -405065451 | 0.0011 | 98767.8 | 0 | 0 | 0 | 14830 | 0 | 0 | 0 | 6.66 | 1 | 1 | 1 | 0 | 1 | 0 | 0 | 0 | 0.0011 |  | 0 | 2 | 16667090 | 1 | 0 | 434 | 0 | 0 | 0 | 0 | 0 | 0 | 0 | 0 | 0 | 0 | 0 | 0 | 0 | 0 | 0 | 0 | 0 | 0 | 0 | 0 | 0 | 0 | 0.0154 | 98767.8 | 14830 | 6.66 | 0
214 | 16666349 | 16667075 | 15210567 | 1 | 1 | 1 | 3 | 18.1.09.06-0067 | ФССЦ-2001, 18.1.09.06-0067, приказ Минстроя России №1039/пр от 30.12.2016г. | Кран шаровый муфтовый Valtec для воды диаметром 20 мм со сгоном | 1354 | 1010 | шт. | шт. | 1 | 0 | 898688576 | 1 | 364.5 | 0 | 0 | 0 | 54.73 | 0 | 0 | 0 | 6.66 | 1 | 1 | 1 | 0 | 0 | 0 | 0 | 0 | 1 |  | 0 | 1 | -1 | 0 | 0 |  | 0 | 0 | 0 | 0 | 0 | 0 | 0 | 0 | 0 | 0 | 0 | 0 | 0 | 0 | 0 | 0 | 0 | 0 | 0 | 0 | 0 | 0 | 14 | 364.5 | 54.73 | 6.66 | 0
217 | 16666348 | 16667094 | 15435609 | 1 | 1 | 1 | 1 | 1-100-34 |  | Рабочий среднего разряда 3.4 | 1191 | 1013 | чел.-ч. | чел.-ч. | 1 | 0 | -814890593 | 75.44 | 0 | 0 | 0 | 8.97 | 0 | 0 | 0 | 8.97 | 1 | 1 | 1 | 1 | 0 | 1 | 1 | 0 | 0 | 65.6 | )*1,15 | 1 | 2 | 16667106 | 1 | 0 | 437 | 0 | 0 | 0 | 0 | 0 | 0 | 0 | 0 | 0 | 0 | 0 | 0 | 0 | 0 | 0 | 0 | 0 | 0 | 0 | 0 | 0 | 0 | 8.4493 | 8.97 | 8.97 | 1 | 0
217 | 16666348 | 16667094 | 15430395 | 1 | 1 | 1 | 1 | 4-100-00 |  | Затраты труда машинистов | 1191 | 1013 | чел.-ч. | чел.-ч. | 1 | 0 | -1417349443 | 3.13 | 0 | 0 | 0 | 0 | 0 | 0 | 0 | 0 | 1 | 1 | 1 | 1 | 0 | 1 | 0 | 0 | 0 | 3.13 |  | 2 | 2 | 16667107 | 1 | 2048 | 438 | 0 | 0 | 0 | 0 | 0 | 0 | 0 | 0 | 0 | 0 | 0 | 0 | 0 | 0 | 0 | 0 | 0 | 0 | 0 | 0 | 0 | 0 | 0.35056 | 0 | 0 | 1 | 0
217 | 16666348 | 16667094 | 15247680 | 1 | 1 | 1 | 2 | 91.05.05-014 | ФСЭМ-2001, 91.05.05-014, приказ Минстроя России №1039/пр от 30.12.2016г. | Краны на автомобильном ходу, грузоподъемность 10 т | 1368 | 1011 | маш.-ч | маш.-ч | 1 | 0 | -1718674368 | 0.1125 | 0 | 111.99 | 13.5 | 0 | 0 | 111.99 | 13.5 | 0 | 1 | 1 | 1 | 1 | 0 | 1 | 1 | 0 | 0 | 0.09 | )*1,25 | 0 | 2 | 16667108 | 1 | 0 | 439 | 0 | 0 | 0 | 0 | 0 | 0 | 0 | 0 | 0 | 0 | 0 | 0 | 0 | 0 | 0 | 0 | 0 | 0 | 0 | 0 | 0 | 0 | 0.0126 | 111.99 | 111.99 | 1 | 0
217 | 16666348 | 16667094 | 15247974 | 1 | 1 | 1 | 2 | 91.06.06-048 | ФСЭМ-2001, 91.06.06-048, приказ Минстроя России №1039/пр от 30.12.2016г. | Подъемники одномачтовые, грузоподъемность до 500 кг, высота подъема 45 м | 1368 | 1011 | маш.-ч | маш.-ч | 1 | 0 | 1188625873 | 1.4875 | 0 | 31.26 | 13.5 | 0 | 0 | 31.26 | 13.5 | 0 | 1 | 1 | 1 | 1 | 0 | 1 | 1 | 0 | 0 | 1.19 | )*1,25 | 0 | 2 | 16667109 | 1 | 0 | 440 | 0 | 0 | 0 | 0 | 0 | 0 | 0 | 0 | 0 | 0 | 0 | 0 | 0 | 0 | 0 | 0 | 0 | 0 | 0 | 0 | 0 | 0 | 0.1666 | 31.26 | 31.26 | 1 | 0
217 | 16666348 | 16667094 | 15248793 | 1 | 1 | 1 | 2 | 91.10.09-011 | ФСЭМ-2001, 91.10.09-011, приказ Минстроя России №1039/пр от 30.12.2016г. | Установки для гидравлических испытаний трубопроводов, давление нагнетания низкое 0,1 МПа (1 кгс/см2), высокое 10 МПа (100 кгс/см2) | 1368 | 1011 | маш.-ч | маш.-ч | 1 | 0 | -1347092713 | 1 | 0 | 29.67 | 0 | 0 | 0 | 29.67 | 0 | 0 | 1 | 1 | 1 | 1 | 0 | 1 | 1 | 0 | 0 | 0.8 | )*1,25 | 0 | 2 | 16667110 | 1 | 0 | 441 | 0 | 0 | 0 | 0 | 0 | 0 | 0 | 0 | 0 | 0 | 0 | 0 | 0 | 0 | 0 | 0 | 0 | 0 | 0 | 0 | 0 | 0 | 0.112 | 29.67 | 29.67 | 1 | 0
217 | 16666348 | 16667094 | 15249073 | 1 | 1 | 1 | 2 | 91.14.02-001 | ФСЭМ-2001, 91.14.02-001, приказ Минстроя России №1039/пр от 30.12.2016г. | Автомобили бортовые, грузоподъемность до 5 т | 1368 | 1011 | маш.-ч | маш.-ч | 1 | 0 | 1372534845 | 2.3125 | 0 | 65.71 | 11.6 | 0 | 0 | 65.71 | 11.6 | 0 | 1 | 1 | 1 | 1 | 0 | 1 | 1 | 0 | 0 | 1.85 | )*1,25 | 0 | 2 | 16667111 | 1 | 0 | 442 | 0 | 0 | 0 | 0 | 0 | 0 | 0 | 0 | 0 | 0 | 0 | 0 | 0 | 0 | 0 | 0 | 0 | 0 | 0 | 0 | 0 | 0 | 0.259 | 65.71 | 65.71 | 1 | 0
217 | 16666348 | 16667094 | 15166084 | 1 | 1 | 1 | 3 | 01.3.05.38-0031 | ФССЦ-2001, 01.3.05.38-0031, приказ Минстроя России №1039/пр от 30.12.2016г. | Водный раствор нитрата и карбоната | 1339 | 1007 | м3 | м3 | 1 | 0 | 2048996427 | 0.67 | 45.83 | 0 | 0 | 0 | 45.83 | 0 | 0 | 0 | 1 | 1 | 1 | 1 | 0 | 1 | 0 | 0 | 0 | 0.67 |  | 0 | 2 | 16667112 | 1 | 0 | 443 | 0 | 0 | 0 | 0 | 0 | 0 | 0 | 0 | 0 | 0 | 0 | 0 | 0 | 0 | 0 | 0 | 0 | 0 | 0 | 0 | 0 | 0 | 0.07504 | 45.83 | 45.83 | 1 | 0
217 | 16666348 | 16667094 | 15167286 | 1 | 1 | 1 | 3 | 01.7.03.01-0001 | ФССЦ-2001, 01.7.03.01-0001, приказ Минстроя России №1039/пр от 30.12.2016г. | Вода | 1339 | 1007 | м3 | м3 | 1 | 0 | -1660354250 | 15 | 2.44 | 0 | 0 | 0 | 2.44 | 0 | 0 | 0 | 1 | 1 | 1 | 1 | 0 | 1 | 0 | 0 | 0 | 15 |  | 0 | 2 | 16667113 | 1 | 0 | 444 | 0 | 0 | 0 | 0 | 0 | 0 | 0 | 0 | 0 | 0 | 0 | 0 | 0 | 0 | 0 | 0 | 0 | 0 | 0 | 0 | 0 | 0 | 1.68 | 2.44 | 2.44 | 1 | 0
217 | 16666348 | 16667094 | 15212828 | 1 | 1 | 1 | 3 | 18.5.08.05-0031 | ФССЦ-2001, 18.5.08.05-0031, приказ Минстроя России №1039/пр от 30.12.2016г. | Кронштейны для радиаторов стальных спаренных марки КР1-РС | 1035 | 1013 | компл. | компл. | 1 | 0 | -1223829238 | 44.2 | 24.75 | 0 | 0 | 0 | 24.75 | 0 | 0 | 0 | 1 | 1 | 1 | 1 | 0 | 1 | 0 | 0 | 0 | 44.2 |  | 0 | 2 | 16667116 | 1 | 0 | 447 | 0 | 0 | 0 | 0 | 0 | 0 | 0 | 0 | 0 | 0 | 0 | 0 | 0 | 0 | 0 | 0 | 0 | 0 | 0 | 0 | 0 | 0 | 4.9504 | 24.75 | 24.75 | 1 | 0
217 | 16666348 | 16667094 | 15213163 | 1 | 1 | 1 | 3 | 18.5.10.05-0006 | ФССЦ-2001, 18.5.10.05-0006, приказ Минстроя России №1039/пр от 30.12.2016г. | Радиаторы биметаллические,(согласно тех.заданию) | 1354 | 1010 | шт. | шт. | 1 | 0 | -1372100156 | 62.5 | 1093.6 | 0 | 0 | 0 | 1093.6 | 0 | 0 | 0 | 1 | 1 | 1 | 1 | 0 | 0 | 0 | 0 | 0 | 62.5 |  | 0 | 1 | -1 | 0 | 0 |  | 0 | 0 | 0 | 0 | 0 | 0 | 0 | 0 | 0 | 0 | 0 | 0 | 0 | 0 | 0 | 0 | 0 | 0 | 0 | 0 | 0 | 0 | 7 | 1093.6 | 1093.6 | 1 | 0
217 | 16666348 | 16667094 | 15163239 | 17 | 1 | 1 | 3 | 18.5.10.06 |  | Радиаторы | 1033 | 1013 | квт | квт | 1 | 0 | 704408924 | 100 | 0 | 0 | 0 | 0 | 0 | 0 | 0 | 0 | 1 | 1 | 1 | 1 | 0 | 0 | 0 | 0 | 0 | 100 |  | 0 | 2 | 16667117 | 1 | 0 | 448 | 0 | 0 | 0 | 0 | 0 | 0 | 0 | 0 | 0 | 0 | 0 | 0 | 0 | 0 | 0 | 0 | 0 | 0 | 0 | 0 | 0 | 0 | 11.2 | 0 | 0 | 1 | 0
218 | 16666349 | 16667094 | 15435609 | 1 | 1 | 1 | 1 | 1-100-34 |  | Рабочий среднего разряда 3.4 | 1191 | 1013 | чел.-ч. | чел.-ч. | 1 | 0 | -814890593 | 75.44 | 0 | 0 | 0 | 59.74 | 0 | 0 | 0 | 8.97 | 1 | 1 | 1 | 6.66 | 0 | 1 | 1 | 0 | 0 | 65.6 | )*1,15 | 1 | 2 | 16667106 | 1 | 0 | 449 | 0 | 0 | 0 | 0 | 0 | 0 | 0 | 0 | 0 | 0 | 0 | 0 | 0 | 0 | 0 | 0 | 0 | 0 | 0 | 0 | 0 | 0 | 8.4493 | 59.74 | 8.97 | 6.66 | 0
218 | 16666349 | 16667094 | 15430395 | 1 | 1 | 1 | 1 | 4-100-00 |  | Затраты труда машинистов | 1191 | 1013 | чел.-ч. | чел.-ч. | 1 | 0 | -1417349443 | 3.13 | 0 | 0 | 0 | 0 | 0 | 0 | 0 | 0 | 1 | 1 | 6.66 | 1 | 0 | 1 | 0 | 0 | 0 | 3.13 |  | 2 | 2 | 16667107 | 1 | 2048 | 450 | 0 | 0 | 0 | 0 | 0 | 0 | 0 | 0 | 0 | 0 | 0 | 0 | 0 | 0 | 0 | 0 | 0 | 0 | 0 | 0 | 0 | 0 | 0.35056 | 0 | 0 | 1 | 0
218 | 16666349 | 16667094 | 15247680 | 1 | 1 | 1 | 2 | 91.05.05-014 | ФСЭМ-2001, 91.05.05-014, приказ Минстроя России №1039/пр от 30.12.2016г. | Краны на автомобильном ходу, грузоподъемность 10 т | 1368 | 1011 | маш.-ч | маш.-ч | 1 | 0 | -1718674368 | 0.1125 | 0 | 745.85 | 13.5 | 0 | 0 | 111.99 | 13.5 | 0 | 1 | 6.66 | 1 | 1 | 0 | 1 | 1 | 0 | 0 | 0.09 | )*1,25 | 0 | 2 | 16667108 | 1 | 0 | 451 | 0 | 0 | 0 | 0 | 0 | 0 | 0 | 0 | 0 | 0 | 0 | 0 | 0 | 0 | 0 | 0 | 0 | 0 | 0 | 0 | 0 | 0 | 0.0126 | 745.85 | 111.99 | 6.66 | 0
218 | 16666349 | 16667094 | 15247974 | 1 | 1 | 1 | 2 | 91.06.06-048 | ФСЭМ-2001, 91.06.06-048, приказ Минстроя России №1039/пр от 30.12.2016г. | Подъемники одномачтовые, грузоподъемность до 500 кг, высота подъема 45 м | 1368 | 1011 | маш.-ч | маш.-ч | 1 | 0 | 1188625873 | 1.4875 | 0 | 208.19 | 13.5 | 0 | 0 | 31.26 | 13.5 | 0 | 1 | 6.66 | 1 | 1 | 0 | 1 | 1 | 0 | 0 | 1.19 | )*1,25 | 0 | 2 | 16667109 | 1 | 0 | 452 | 0 | 0 | 0 | 0 | 0 | 0 | 0 | 0 | 0 | 0 | 0 | 0 | 0 | 0 | 0 | 0 | 0 | 0 | 0 | 0 | 0 | 0 | 0.1666 | 208.19 | 31.26 | 6.66 | 0
218 | 16666349 | 16667094 | 15248793 | 1 | 1 | 1 | 2 | 91.10.09-011 | ФСЭМ-2001, 91.10.09-011, приказ Минстроя России №1039/пр от 30.12.2016г. | Установки для гидравлических испытаний трубопроводов, давление нагнетания низкое 0,1 МПа (1 кгс/см2), высокое 10 МПа (100 кгс/см2) | 1368 | 1011 | маш.-ч | маш.-ч | 1 | 0 | -1347092713 | 1 | 0 | 197.6 | 0 | 0 | 0 | 29.67 | 0 | 0 | 1 | 6.66 | 1 | 1 | 0 | 1 | 1 | 0 | 0 | 0.8 | )*1,25 | 0 | 2 | 16667110 | 1 | 0 | 453 | 0 | 0 | 0 | 0 | 0 | 0 | 0 | 0 | 0 | 0 | 0 | 0 | 0 | 0 | 0 | 0 | 0 | 0 | 0 | 0 | 0 | 0 | 0.112 | 197.6 | 29.67 | 6.66 | 0
218 | 16666349 | 16667094 | 15249073 | 1 | 1 | 1 | 2 | 91.14.02-001 | ФСЭМ-2001, 91.14.02-001, приказ Минстроя России №1039/пр от 30.12.2016г. | Автомобили бортовые, грузоподъемность до 5 т | 1368 | 1011 | маш.-ч | маш.-ч | 1 | 0 | 1372534845 | 2.3125 | 0 | 437.63 | 11.6 | 0 | 0 | 65.71 | 11.6 | 0 | 1 | 6.66 | 1 | 1 | 0 | 1 | 1 | 0 | 0 | 1.85 | )*1,25 | 0 | 2 | 16667111 | 1 | 0 | 454 | 0 | 0 | 0 | 0 | 0 | 0 | 0 | 0 | 0 | 0 | 0 | 0 | 0 | 0 | 0 | 0 | 0 | 0 | 0 | 0 | 0 | 0 | 0.259 | 437.63 | 65.71 | 6.66 | 0
218 | 16666349 | 16667094 | 15166084 | 1 | 1 | 1 | 3 | 01.3.05.38-0031 | ФССЦ-2001, 01.3.05.38-0031, приказ Минстроя России №1039/пр от 30.12.2016г. | Водный раствор нитрата и карбоната | 1339 | 1007 | м3 | м3 | 1 | 0 | 2048996427 | 0.67 | 305.23 | 0 | 0 | 0 | 45.83 | 0 | 0 | 0 | 6.66 | 1 | 1 | 1 | 0 | 1 | 0 | 0 | 0 | 0.67 |  | 0 | 2 | 16667112 | 1 | 0 | 455 | 0 | 0 | 0 | 0 | 0 | 0 | 0 | 0 | 0 | 0 | 0 | 0 | 0 | 0 | 0 | 0 | 0 | 0 | 0 | 0 | 0 | 0 | 0.07504 | 305.23 | 45.83 | 6.66 | 0
218 | 16666349 | 16667094 | 15167286 | 1 | 1 | 1 | 3 | 01.7.03.01-0001 | ФССЦ-2001, 01.7.03.01-0001, приказ Минстроя России №1039/пр от 30.12.2016г. | Вода | 1339 | 1007 | м3 | м3 | 1 | 0 | -1660354250 | 15 | 16.25 | 0 | 0 | 0 | 2.44 | 0 | 0 | 0 | 6.66 | 1 | 1 | 1 | 0 | 1 | 0 | 0 | 0 | 15 |  | 0 | 2 | 16667113 | 1 | 0 | 456 | 0 | 0 | 0 | 0 | 0 | 0 | 0 | 0 | 0 | 0 | 0 | 0 | 0 | 0 | 0 | 0 | 0 | 0 | 0 | 0 | 0 | 0 | 1.68 | 16.25 | 2.44 | 6.66 | 0
218 | 16666349 | 16667094 | 15212828 | 1 | 1 | 1 | 3 | 18.5.08.05-0031 | ФССЦ-2001, 18.5.08.05-0031, приказ Минстроя России №1039/пр от 30.12.2016г. | Кронштейны для радиаторов стальных спаренных марки КР1-РС | 1035 | 1013 | компл. | компл. | 1 | 0 | -1223829238 | 44.2 | 164.84 | 0 | 0 | 0 | 24.75 | 0 | 0 | 0 | 6.66 | 1 | 1 | 1 | 0 | 1 | 0 | 0 | 0 | 44.2 |  | 0 | 2 | 16667116 | 1 | 0 | 459 | 0 | 0 | 0 | 0 | 0 | 0 | 0 | 0 | 0 | 0 | 0 | 0 | 0 | 0 | 0 | 0 | 0 | 0 | 0 | 0 | 0 | 0 | 4.9504 | 164.84 | 24.75 | 6.66 | 0
218 | 16666349 | 16667094 | 15213163 | 1 | 1 | 1 | 3 | 18.5.10.05-0006 | ФССЦ-2001, 18.5.10.05-0006, приказ Минстроя России №1039/пр от 30.12.2016г. | Радиаторы биметаллические,(согласно тех.заданию) | 1354 | 1010 | шт. | шт. | 1 | 0 | -1372100156 | 62.5 | 7283.38 | 0 | 0 | 0 | 1093.6 | 0 | 0 | 0 | 6.66 | 1 | 1 | 1 | 0 | 0 | 0 | 0 | 0 | 62.5 |  | 0 | 1 | -1 | 0 | 0 |  | 0 | 0 | 0 | 0 | 0 | 0 | 0 | 0 | 0 | 0 | 0 | 0 | 0 | 0 | 0 | 0 | 0 | 0 | 0 | 0 | 0 | 0 | 7 | 7283.38 | 1093.6 | 6.66 | 0
218 | 16666349 | 16667094 | 15163239 | 17 | 1 | 1 | 3 | 18.5.10.06 |  | Радиаторы | 1033 | 1013 | квт | квт | 1 | 0 | 704408924 | 100 | 0 | 0 | 0 | 0 | 0 | 0 | 0 | 0 | 6.66 | 1 | 1 | 1 | 0 | 0 | 0 | 0 | 0 | 100 |  | 0 | 2 | 16667117 | 1 | 0 | 460 | 0 | 0 | 0 | 0 | 0 | 0 | 0 | 0 | 0 | 0 | 0 | 0 | 0 | 0 | 0 | 0 | 0 | 0 | 0 | 0 | 0 | 0 | 11.2 | 0 | 0 | 6.66 | 0
223 | 16666348 | 16667120 | 15478831 | 1 | 1 | 1 | 1 | 1-100-53 |  | Рабочий среднего разряда 5.3 | 1191 | 1013 | чел.-ч. | чел.-ч. | 1 | 0 | -1658069037 | 5.7615 | 0 | 0 | 0 | 11.64 | 0 | 0 | 0 | 11.64 | 1 | 1 | 1 | 1 | 0 | 1 | 1 | 0 | 0 | 5.01 | )*1,15 | 1 | 2 | 16667127 | 1 | 0 | 461 | 0 | 0 | 0 | 0 | 0 | 0 | 0 | 0 | 0 | 0 | 0 | 0 | 0 | 0 | 0 | 0 | 0 | 0 | 0 | 0 | 0 | 0 | 1.8955 | 11.64 | 11.64 | 1 | 0
223 | 16666348 | 16667120 | 15248793 | 1 | 1 | 1 | 2 | 91.10.09-011 | ФСЭМ-2001, 91.10.09-011, приказ Минстроя России №1039/пр от 30.12.2016г. | Установки для гидравлических испытаний трубопроводов, давление нагнетания низкое 0,1 МПа (1 кгс/см2), высокое 10 МПа (100 кгс/см2) | 1368 | 1011 | маш.-ч | маш.-ч | 1 | 0 | -1347092713 | 1.875 | 0 | 29.67 | 0 | 0 | 0 | 29.67 | 0 | 0 | 1 | 1 | 1 | 1 | 0 | 1 | 1 | 0 | 0 | 1.5 | )*1,25 | 0 | 2 | 16667128 | 1 | 0 | 462 | 0 | 0 | 0 | 0 | 0 | 0 | 0 | 0 | 0 | 0 | 0 | 0 | 0 | 0 | 0 | 0 | 0 | 0 | 0 | 0 | 0 | 0 | 0.61688 | 29.67 | 29.67 | 1 | 0
223 | 16666348 | 16667120 | 15167286 | 1 | 1 | 1 | 3 | 01.7.03.01-0001 | ФССЦ-2001, 01.7.03.01-0001, приказ Минстроя России №1039/пр от 30.12.2016г. | Вода | 1339 | 1007 | м3 | м3 | 1 | 0 | -1660354250 | 1 | 2.44 | 0 | 0 | 0 | 2.44 | 0 | 0 | 0 | 1 | 1 | 1 | 1 | 0 | 1 | 0 | 0 | 0 | 1 |  | 0 | 2 | 16667129 | 1 | 0 | 463 | 0 | 0 | 0 | 0 | 0 | 0 | 0 | 0 | 0 | 0 | 0 | 0 | 0 | 0 | 0 | 0 | 0 | 0 | 0 | 0 | 0 | 0 | 0.329 | 2.44 | 2.44 | 1 | 0
223 | 16666348 | 16667120 | 15167963 | 1 | 1 | 1 | 3 | 01.7.07.29-0101 | ФССЦ-2001, 01.7.07.29-0101, приказ Минстроя России №1039/пр от 30.12.2016г. | Очес льняной | 1346 | 1009 | кг | кг | 1 | 0 | -490687590 | 0.02 | 37.29 | 0 | 0 | 0 | 37.29 | 0 | 0 | 0 | 1 | 1 | 1 | 1 | 0 | 1 | 0 | 0 | 0 | 0.02 |  | 0 | 2 | 16667130 | 1 | 0 | 464 | 0 | 0 | 0 | 0 | 0 | 0 | 0 | 0 | 0 | 0 | 0 | 0 | 0 | 0 | 0 | 0 | 0 | 0 | 0 | 0 | 0 | 0 | 0.00658 | 37.29 | 37.29 | 1 | 0
223 | 16666348 | 16667120 | 15203740 | 1 | 1 | 1 | 3 | 14.4.02.04-0141 | ФССЦ-2001, 14.4.02.04-0141, приказ Минстроя России №1039/пр от 30.12.2016г. | Краски масляные земляные марки МА-0115 мумия, сурик железный | 1348 | 1009 | т | т | 1000 | 0 | 570223526 | 5e-05 | 15119 | 0 | 0 | 0 | 15119 | 0 | 0 | 0 | 1 | 1 | 1 | 1 | 0 | 1 | 0 | 0 | 0 | 5e-05 |  | 0 | 2 | 16667131 | 1 | 0 | 465 | 0 | 0 | 0 | 0 | 0 | 0 | 0 | 0 | 0 | 0 | 0 | 0 | 0 | 0 | 0 | 0 | 0 | 0 | 0 | 0 | 0 | 0 | 1.645e-05 | 15119 | 15119 | 1 | 0
223 | 16666348 | 16667120 | 15204468 | 1 | 1 | 1 | 3 | 14.5.05.01-0012 | ФССЦ-2001, 14.5.05.01-0012, приказ Минстроя России №1039/пр от 30.12.2016г. | Олифа комбинированная, марки К-3 | 1348 | 1009 | т | т | 1000 | 0 | -909021926 | 2e-05 | 16950 | 0 | 0 | 0 | 16950 | 0 | 0 | 0 | 1 | 1 | 1 | 1 | 0 | 1 | 0 | 0 | 0 | 2e-05 |  | 0 | 2 | 16667132 | 1 | 0 | 466 | 0 | 0 | 0 | 0 | 0 | 0 | 0 | 0 | 0 | 0 | 0 | 0 | 0 | 0 | 0 | 0 | 0 | 0 | 0 | 0 | 0 | 0 | 6.58e-06 | 16950 | 16950 | 1 | 0
224 | 16666349 | 16667120 | 15478831 | 1 | 1 | 1 | 1 | 1-100-53 |  | Рабочий среднего разряда 5.3 | 1191 | 1013 | чел.-ч. | чел.-ч. | 1 | 0 | -1658069037 | 5.7615 | 0 | 0 | 0 | 77.52 | 0 | 0 | 0 | 11.64 | 1 | 1 | 1 | 6.66 | 0 | 1 | 1 | 0 | 0 | 5.01 | )*1,15 | 1 | 2 | 16667127 | 1 | 0 | 467 | 0 | 0 | 0 | 0 | 0 | 0 | 0 | 0 | 0 | 0 | 0 | 0 | 0 | 0 | 0 | 0 | 0 | 0 | 0 | 0 | 0 | 0 | 1.8955 | 77.52 | 11.64 | 6.66 | 0
224 | 16666349 | 16667120 | 15248793 | 1 | 1 | 1 | 2 | 91.10.09-011 | ФСЭМ-2001, 91.10.09-011, приказ Минстроя России №1039/пр от 30.12.2016г. | Установки для гидравлических испытаний трубопроводов, давление нагнетания низкое 0,1 МПа (1 кгс/см2), высокое 10 МПа (100 кгс/см2) | 1368 | 1011 | маш.-ч | маш.-ч | 1 | 0 | -1347092713 | 1.875 | 0 | 197.6 | 0 | 0 | 0 | 29.67 | 0 | 0 | 1 | 6.66 | 1 | 1 | 0 | 1 | 1 | 0 | 0 | 1.5 | )*1,25 | 0 | 2 | 16667128 | 1 | 0 | 468 | 0 | 0 | 0 | 0 | 0 | 0 | 0 | 0 | 0 | 0 | 0 | 0 | 0 | 0 | 0 | 0 | 0 | 0 | 0 | 0 | 0 | 0 | 0.61688 | 197.6 | 29.67 | 6.66 | 0
224 | 16666349 | 16667120 | 15167286 | 1 | 1 | 1 | 3 | 01.7.03.01-0001 | ФССЦ-2001, 01.7.03.01-0001, приказ Минстроя России №1039/пр от 30.12.2016г. | Вода | 1339 | 1007 | м3 | м3 | 1 | 0 | -1660354250 | 1 | 16.25 | 0 | 0 | 0 | 2.44 | 0 | 0 | 0 | 6.66 | 1 | 1 | 1 | 0 | 1 | 0 | 0 | 0 | 1 |  | 0 | 2 | 16667129 | 1 | 0 | 469 | 0 | 0 | 0 | 0 | 0 | 0 | 0 | 0 | 0 | 0 | 0 | 0 | 0 | 0 | 0 | 0 | 0 | 0 | 0 | 0 | 0 | 0 | 0.329 | 16.25 | 2.44 | 6.66 | 0
224 | 16666349 | 16667120 | 15167963 | 1 | 1 | 1 | 3 | 01.7.07.29-0101 | ФССЦ-2001, 01.7.07.29-0101, приказ Минстроя России №1039/пр от 30.12.2016г. | Очес льняной | 1346 | 1009 | кг | кг | 1 | 0 | -490687590 | 0.02 | 248.35 | 0 | 0 | 0 | 37.29 | 0 | 0 | 0 | 6.66 | 1 | 1 | 1 | 0 | 1 | 0 | 0 | 0 | 0.02 |  | 0 | 2 | 16667130 | 1 | 0 | 470 | 0 | 0 | 0 | 0 | 0 | 0 | 0 | 0 | 0 | 0 | 0 | 0 | 0 | 0 | 0 | 0 | 0 | 0 | 0 | 0 | 0 | 0 | 0.00658 | 248.35 | 37.29 | 6.66 | 0
224 | 16666349 | 16667120 | 15203740 | 1 | 1 | 1 | 3 | 14.4.02.04-0141 | ФССЦ-2001, 14.4.02.04-0141, приказ Минстроя России №1039/пр от 30.12.2016г. | Краски масляные земляные марки МА-0115 мумия, сурик железный | 1348 | 1009 | т | т | 1000 | 0 | 570223526 | 5e-05 | 100692.54 | 0 | 0 | 0 | 15119 | 0 | 0 | 0 | 6.66 | 1 | 1 | 1 | 0 | 1 | 0 | 0 | 0 | 5e-05 |  | 0 | 2 | 16667131 | 1 | 0 | 471 | 0 | 0 | 0 | 0 | 0 | 0 | 0 | 0 | 0 | 0 | 0 | 0 | 0 | 0 | 0 | 0 | 0 | 0 | 0 | 0 | 0 | 0 | 1.645e-05 | 100692.54 | 15119 | 6.66 | 0
224 | 16666349 | 16667120 | 15204468 | 1 | 1 | 1 | 3 | 14.5.05.01-0012 | ФССЦ-2001, 14.5.05.01-0012, приказ Минстроя России №1039/пр от 30.12.2016г. | Олифа комбинированная, марки К-3 | 1348 | 1009 | т | т | 1000 | 0 | -909021926 | 2e-05 | 112887 | 0 | 0 | 0 | 16950 | 0 | 0 | 0 | 6.66 | 1 | 1 | 1 | 0 | 1 | 0 | 0 | 0 | 2e-05 |  | 0 | 2 | 16667132 | 1 | 0 | 472 | 0 | 0 | 0 | 0 | 0 | 0 | 0 | 0 | 0 | 0 | 0 | 0 | 0 | 0 | 0 | 0 | 0 | 0 | 0 | 0 | 0 | 0 | 6.58e-06 | 112887 | 16950 | 6.66 | 0
225 | 16666348 | 16667133 | 15435721 | 1 | 1 | 1 | 1 | 1-100-39 |  | Рабочий среднего разряда 3.9 | 1191 | 1013 | чел.-ч. | чел.-ч. | 1 | 0 | 1983201532 | 35.43 | 0 | 0 | 0 | 9.51 | 0 | 0 | 0 | 9.51 | 1 | 1 | 1 | 1 | 0 | 1 | 0 | 0 | 0 | 35.43 |  | 1 | 2 | 16667137 | 1 | 0 | 473 | 0 | 0 | 0 | 0 | 0 | 0 | 0 | 0 | 0 | 0 | 0 | 0 | 0 | 0 | 0 | 0 | 0 | 0 | 0 | 0 | 0 | 0 | 1.0629 | 9.51 | 9.51 | 1 | 0
225 | 16666348 | 16667133 | 15249402 | 1 | 1 | 1 | 2 | 91.18.01-012 | ФСЭМ-2001, 91.18.01-012, приказ Минстроя России №1039/пр от 30.12.2016г. | Компрессоры передвижные с электродвигателем давлением 600 кПа (6 ат), производительность до 3,5 м3/мин | 1368 | 1011 | маш.-ч | маш.-ч | 1 | 0 | -2111251057 | 8.99 | 0 | 32.5 | 0 | 0 | 0 | 32.5 | 0 | 0 | 1 | 1 | 1 | 1 | 0 | 1 | 0 | 0 | 0 | 8.99 |  | 0 | 2 | 16667138 | 1 | 0 | 474 | 0 | 0 | 0 | 0 | 0 | 0 | 0 | 0 | 0 | 0 | 0 | 0 | 0 | 0 | 0 | 0 | 0 | 0 | 0 | 0 | 0 | 0 | 0.2697 | 32.5 | 32.5 | 1 | 0
225 | 16666348 | 16667133 | 15249998 | 1 | 1 | 1 | 2 | 91.21.10-003 | ФСЭМ-2001, 91.21.10-003, приказ Минстроя России №1039/пр от 30.12.2016г. | Молотки при работе от передвижных компрессорных станций отбойные пневматические | 1368 | 1011 | маш.-ч | маш.-ч | 1 | 0 | 1518765163 | 17.98 | 0 | 1.53 | 0 | 0 | 0 | 1.53 | 0 | 0 | 1 | 1 | 1 | 1 | 0 | 1 | 0 | 0 | 0 | 17.98 |  | 0 | 2 | 16667139 | 1 | 0 | 475 | 0 | 0 | 0 | 0 | 0 | 0 | 0 | 0 | 0 | 0 | 0 | 0 | 0 | 0 | 0 | 0 | 0 | 0 | 0 | 0 | 0 | 0 | 0.5394 | 1.53 | 1.53 | 1 | 0
226 | 16666349 | 16667133 | 15435721 | 1 | 1 | 1 | 1 | 1-100-39 |  | Рабочий среднего разряда 3.9 | 1191 | 1013 | чел.-ч. | чел.-ч. | 1 | 0 | 1983201532 | 35.43 | 0 | 0 | 0 | 63.34 | 0 | 0 | 0 | 9.51 | 1 | 1 | 1 | 6.66 | 0 | 1 | 0 | 0 | 0 | 35.43 |  | 1 | 2 | 16667137 | 1 | 0 | 476 | 0 | 0 | 0 | 0 | 0 | 0 | 0 | 0 | 0 | 0 | 0 | 0 | 0 | 0 | 0 | 0 | 0 | 0 | 0 | 0 | 0 | 0 | 1.0629 | 63.34 | 9.51 | 6.66 | 0
226 | 16666349 | 16667133 | 15249402 | 1 | 1 | 1 | 2 | 91.18.01-012 | ФСЭМ-2001, 91.18.01-012, приказ Минстроя России №1039/пр от 30.12.2016г. | Компрессоры передвижные с электродвигателем давлением 600 кПа (6 ат), производительность до 3,5 м3/мин | 1368 | 1011 | маш.-ч | маш.-ч | 1 | 0 | -2111251057 | 8.99 | 0 | 216.45 | 0 | 0 | 0 | 32.5 | 0 | 0 | 1 | 6.66 | 1 | 1 | 0 | 1 | 0 | 0 | 0 | 8.99 |  | 0 | 2 | 16667138 | 1 | 0 | 477 | 0 | 0 | 0 | 0 | 0 | 0 | 0 | 0 | 0 | 0 | 0 | 0 | 0 | 0 | 0 | 0 | 0 | 0 | 0 | 0 | 0 | 0 | 0.2697 | 216.45 | 32.5 | 6.66 | 0
226 | 16666349 | 16667133 | 15249998 | 1 | 1 | 1 | 2 | 91.21.10-003 | ФСЭМ-2001, 91.21.10-003, приказ Минстроя России №1039/пр от 30.12.2016г. | Молотки при работе от передвижных компрессорных станций отбойные пневматические | 1368 | 1011 | маш.-ч | маш.-ч | 1 | 0 | 1518765163 | 17.98 | 0 | 10.19 | 0 | 0 | 0 | 1.53 | 0 | 0 | 1 | 6.66 | 1 | 1 | 0 | 1 | 0 | 0 | 0 | 17.98 |  | 0 | 2 | 16667139 | 1 | 0 | 478 | 0 | 0 | 0 | 0 | 0 | 0 | 0 | 0 | 0 | 0 | 0 | 0 | 0 | 0 | 0 | 0 | 0 | 0 | 0 | 0 | 0 | 0 | 0.5394 | 10.19 | 1.53 | 6.66 | 0
227 | 16666348 | 16667140 | 15438286 | 1 | 1 | 1 | 1 | 1-100-36 |  | Рабочий среднего разряда 3.6 | 1191 | 1013 | чел.-ч. | чел.-ч. | 1 | 0 | -1027537862 | 50.83 | 0 | 0 | 0 | 9.18 | 0 | 0 | 0 | 9.18 | 1 | 1 | 1 | 1 | 0 | 1 | 0 | 0 | 0 | 50.83 |  | 1 | 2 | 16667143 | 1 | 0 | 479 | 0 | 0 | 0 | 0 | 0 | 0 | 0 | 0 | 0 | 0 | 0 | 0 | 0 | 0 | 0 | 0 | 0 | 0 | 0 | 0 | 0 | 0 | 3.0498 | 9.18 | 9.18 | 1 | 0
227 | 16666348 | 16667140 | 15249402 | 1 | 1 | 1 | 2 | 91.18.01-012 | ФСЭМ-2001, 91.18.01-012, приказ Минстроя России №1039/пр от 30.12.2016г. | Компрессоры передвижные с электродвигателем давлением 600 кПа (6 ат), производительность до 3,5 м3/мин | 1368 | 1011 | маш.-ч | маш.-ч | 1 | 0 | -2111251057 | 14.62 | 0 | 32.5 | 0 | 0 | 0 | 32.5 | 0 | 0 | 1 | 1 | 1 | 1 | 0 | 1 | 0 | 0 | 0 | 14.62 |  | 0 | 2 | 16667144 | 1 | 0 | 480 | 0 | 0 | 0 | 0 | 0 | 0 | 0 | 0 | 0 | 0 | 0 | 0 | 0 | 0 | 0 | 0 | 0 | 0 | 0 | 0 | 0 | 0 | 0.8772 | 32.5 | 32.5 | 1 | 0
228 | 16666349 | 16667140 | 15438286 | 1 | 1 | 1 | 1 | 1-100-36 |  | Рабочий среднего разряда 3.6 | 1191 | 1013 | чел.-ч. | чел.-ч. | 1 | 0 | -1027537862 | 50.83 | 0 | 0 | 0 | 61.14 | 0 | 0 | 0 | 9.18 | 1 | 1 | 1 | 6.66 | 0 | 1 | 0 | 0 | 0 | 50.83 |  | 1 | 2 | 16667143 | 1 | 0 | 481 | 0 | 0 | 0 | 0 | 0 | 0 | 0 | 0 | 0 | 0 | 0 | 0 | 0 | 0 | 0 | 0 | 0 | 0 | 0 | 0 | 0 | 0 | 3.0498 | 61.14 | 9.18 | 6.66 | 0
228 | 16666349 | 16667140 | 15249402 | 1 | 1 | 1 | 2 | 91.18.01-012 | ФСЭМ-2001, 91.18.01-012, приказ Минстроя России №1039/пр от 30.12.2016г. | Компрессоры передвижные с электродвигателем давлением 600 кПа (6 ат), производительность до 3,5 м3/мин | 1368 | 1011 | маш.-ч | маш.-ч | 1 | 0 | -2111251057 | 14.62 | 0 | 216.45 | 0 | 0 | 0 | 32.5 | 0 | 0 | 1 | 6.66 | 1 | 1 | 0 | 1 | 0 | 0 | 0 | 14.62 |  | 0 | 2 | 16667144 | 1 | 0 | 482 | 0 | 0 | 0 | 0 | 0 | 0 | 0 | 0 | 0 | 0 | 0 | 0 | 0 | 0 | 0 | 0 | 0 | 0 | 0 | 0 | 0 | 0 | 0.8772 | 216.45 | 32.5 | 6.66 | 0
229 | 16666348 | 16667145 | 15433667 | 1 | 1 | 1 | 1 | 1-100-24 |  | Рабочий среднего разряда 2.4 | 1191 | 1013 | чел.-ч. | чел.-ч. | 1 | 0 | 371339561 | 75.58 | 0 | 0 | 0 | 8.09 | 0 | 0 | 0 | 8.09 | 1 | 1 | 1 | 1 | 0 | 1 | 0 | 0 | 0 | 75.58 |  | 1 | 2 | 16667159 | 1 | 0 | 483 | 0 | 0 | 0 | 0 | 0 | 0 | 0 | 0 | 0 | 0 | 0 | 0 | 0 | 0 | 0 | 0 | 0 | 0 | 0 | 0 | 0 | 0 | 3.779 | 8.09 | 8.09 | 1 | 0
229 | 16666348 | 16667145 | 15430395 | 1 | 1 | 1 | 1 | 4-100-00 |  | Затраты труда машинистов | 1191 | 1013 | чел.-ч. | чел.-ч. | 1 | 0 | -1417349443 | 0.43 | 0 | 0 | 0 | 0 | 0 | 0 | 0 | 0 | 1 | 1 | 1 | 1 | 0 | 1 | 0 | 0 | 0 | 0.43 |  | 2 | 2 | 16667160 | 1 | 0 | 484 | 0 | 0 | 0 | 0 | 0 | 0 | 0 | 0 | 0 | 0 | 0 | 0 | 0 | 0 | 0 | 0 | 0 | 0 | 0 | 0 | 0 | 0 | 0.0215 | 0 | 0 | 1 | 0
229 | 16666348 | 16667145 | 15247878 | 1 | 1 | 1 | 2 | 91.06.03-060 | ФСЭМ-2001, 91.06.03-060, приказ Минстроя России №1039/пр от 30.12.2016г. | Лебедки электрические тяговым усилием до 5,79 кН (0,59 т) | 1368 | 1011 | маш.-ч | маш.-ч | 1 | 0 | 1047452784 | 0.23 | 0 | 1.7 | 0 | 0 | 0 | 1.7 | 0 | 0 | 1 | 1 | 1 | 1 | 0 | 1 | 0 | 0 | 0 | 0.23 |  | 0 | 2 | 16667161 | 1 | 0 | 485 | 0 | 0 | 0 | 0 | 0 | 0 | 0 | 0 | 0 | 0 | 0 | 0 | 0 | 0 | 0 | 0 | 0 | 0 | 0 | 0 | 0 | 0 | 0.0115 | 1.7 | 1.7 | 1 | 0
229 | 16666348 | 16667145 | 15249073 | 1 | 1 | 1 | 2 | 91.14.02-001 | ФСЭМ-2001, 91.14.02-001, приказ Минстроя России №1039/пр от 30.12.2016г. | Автомобили бортовые, грузоподъемность до 5 т | 1368 | 1011 | маш.-ч | маш.-ч | 1 | 0 | 1372534845 | 0.43 | 0 | 65.71 | 11.6 | 0 | 0 | 65.71 | 11.6 | 0 | 1 | 1 | 1 | 1 | 0 | 1 | 0 | 0 | 0 | 0.43 |  | 0 | 2 | 16667162 | 1 | 0 | 486 | 0 | 0 | 0 | 0 | 0 | 0 | 0 | 0 | 0 | 0 | 0 | 0 | 0 | 0 | 0 | 0 | 0 | 0 | 0 | 0 | 0 | 0 | 0.0215 | 65.71 | 65.71 | 1 | 0
229 | 16666348 | 16667145 | 15167286 | 1 | 1 | 1 | 3 | 01.7.03.01-0001 | ФССЦ-2001, 01.7.03.01-0001, приказ Минстроя России №1039/пр от 30.12.2016г. | Вода | 1339 | 1007 | м3 | м3 | 1 | 0 | -1660354250 | 0.0137 | 2.44 | 0 | 0 | 0 | 2.44 | 0 | 0 | 0 | 1 | 1 | 1 | 1 | 0 | 1 | 0 | 0 | 0 | 0.0137 |  | 0 | 2 | 16667163 | 1 | 0 | 487 | 0 | 0 | 0 | 0 | 0 | 0 | 0 | 0 | 0 | 0 | 0 | 0 | 0 | 0 | 0 | 0 | 0 | 0 | 0 | 0 | 0 | 0 | 0.000685 | 2.44 | 2.44 | 1 | 0
229 | 16666348 | 16667145 | 15170039 | 1 | 1 | 1 | 3 | 01.7.15.06-0111 | ФССЦ-2001, 01.7.15.06-0111, приказ Минстроя России №1039/пр от 30.12.2016г. | Гвозди строительные | 1348 | 1009 | т | т | 1000 | 0 | 1174701286 | 0.0059 | 11978 | 0 | 0 | 0 | 11978 | 0 | 0 | 0 | 1 | 1 | 1 | 1 | 0 | 1 | 0 | 0 | 0 | 0.0059 |  | 0 | 2 | 16667164 | 1 | 0 | 488 | 0 | 0 | 0 | 0 | 0 | 0 | 0 | 0 | 0 | 0 | 0 | 0 | 0 | 0 | 0 | 0 | 0 | 0 | 0 | 0 | 0 | 0 | 0.000295 | 11978 | 11978 | 1 | 0
229 | 16666348 | 16667145 | 15172014 | 1 | 1 | 1 | 3 | 03.1.02.03-0011 | ФССЦ-2001, 03.1.02.03-0011, приказ Минстроя России №1039/пр от 30.12.2016г. | Известь строительная негашеная комовая, сорт I | 1348 | 1009 | т | т | 1000 | 0 | 36820162 | 0.0049 | 734.5 | 0 | 0 | 0 | 734.5 | 0 | 0 | 0 | 1 | 1 | 1 | 1 | 0 | 1 | 0 | 0 | 0 | 0.0049 |  | 0 | 2 | 16667165 | 1 | 0 | 489 | 0 | 0 | 0 | 0 | 0 | 0 | 0 | 0 | 0 | 0 | 0 | 0 | 0 | 0 | 0 | 0 | 0 | 0 | 0 | 0 | 0 | 0 | 0.000245 | 734.5 | 734.5 | 1 | 0
229 | 16666348 | 16667145 | 15161601 | 17 | 1 | 1 | 3 | 04.1.02.06 |  | Бетонные смеси готовые к употреблению | 1339 | 1007 | м3 | м3 | 1 | 0 | -792076634 | 1.04 | 0 | 0 | 0 | 0 | 0 | 0 | 0 | 0 | 1 | 1 | 1 | 1 | 0 | 0 | 0 | 0 | 0 | 1.04 |  | 0 | 2 | 16667166 | 1 | 0 | 490 | 0 | 0 | 0 | 0 | 0 | 0 | 0 | 0 | 0 | 0 | 0 | 0 | 0 | 0 | 0 | 0 | 0 | 0 | 0 | 0 | 0 | 0 | 0.052 | 0 | 0 | 1 | 0
229 | 16666348 | 16667145 | 15172870 | 1 | 1 | 1 | 3 | 04.3.01.12-0005 | ФССЦ-2001, 04.3.01.12-0005, приказ Минстроя России №1039/пр от 30.12.2016г. | Раствор готовый кладочный цементно-известковый марки 100 | 1339 | 1007 | м3 | м3 | 1 | 0 | -2055448307 | 1.04 | 529.41 | 0 | 0 | 0 | 529.41 | 0 | 0 | 0 | 1 | 1 | 1 | 1 | 0 | 0 | 0 | 0 | 0 | 1.04 |  | 0 | 1 | -1 | 0 | 0 |  | 0 | 0 | 0 | 0 | 0 | 0 | 0 | 0 | 0 | 0 | 0 | 0 | 0 | 0 | 0 | 0 | 0 | 0 | 0 | 0 | 0 | 0 | 0.052 | 529.41 | 529.41 | 1 | 0
229 | 16666348 | 16667145 | 15191115 | 1 | 1 | 1 | 3 | 08.3.03.04-0012 | ФССЦ-2001, 08.3.03.04-0012, приказ Минстроя России №1039/пр от 30.12.2016г. | Проволока светлая диаметром 1,1 мм | 1348 | 1009 | т | т | 1000 | 0 | -480376383 | 0.0005 | 10200 | 0 | 0 | 0 | 10200 | 0 | 0 | 0 | 1 | 1 | 1 | 1 | 0 | 1 | 0 | 0 | 0 | 0.0005 |  | 0 | 2 | 16667167 | 1 | 0 | 491 | 0 | 0 | 0 | 0 | 0 | 0 | 0 | 0 | 0 | 0 | 0 | 0 | 0 | 0 | 0 | 0 | 0 | 0 | 0 | 0 | 0 | 0 | 2.5e-05 | 10200 | 10200 | 1 | 0
229 | 16666348 | 16667145 | 15191153 | 1 | 1 | 1 | 3 | 08.3.03.06-0002 | ФССЦ-2001, 08.3.03.06-0002, приказ Минстроя России №1039/пр от 30.12.2016г. | Проволока горячекатаная в мотках, диаметром 6,3-6,5 мм | 1348 | 1009 | т | т | 1000 | 0 | -1396314973 | 0.0095 | 4455.2 | 0 | 0 | 0 | 4455.2 | 0 | 0 | 0 | 1 | 1 | 1 | 1 | 0 | 1 | 0 | 0 | 0 | 0.0095 |  | 0 | 2 | 16667168 | 1 | 0 | 492 | 0 | 0 | 0 | 0 | 0 | 0 | 0 | 0 | 0 | 0 | 0 | 0 | 0 | 0 | 0 | 0 | 0 | 0 | 0 | 0 | 0 | 0 | 0.000475 | 4455.2 | 4455.2 | 1 | 0
229 | 16666348 | 16667145 | 15195822 | 1 | 1 | 1 | 3 | 11.1.03.01-0079 | ФССЦ-2001, 11.1.03.01-0079, приказ Минстроя России №1039/пр от 30.12.2016г. | Бруски обрезные хвойных пород длиной 4-6,5 м, шириной 75-150 мм, толщиной 40-75 мм, III сорта | 1339 | 1007 | м3 | м3 | 1 | 0 | -395792271 | 0.21 | 1287 | 0 | 0 | 0 | 1287 | 0 | 0 | 0 | 1 | 1 | 1 | 1 | 0 | 1 | 0 | 0 | 0 | 0.21 |  | 0 | 2 | 16667170 | 1 | 0 | 494 | 0 | 0 | 0 | 0 | 0 | 0 | 0 | 0 | 0 | 0 | 0 | 0 | 0 | 0 | 0 | 0 | 0 | 0 | 0 | 0 | 0 | 0 | 0.0105 | 1287 | 1287 | 1 | 0
229 | 16666348 | 16667145 | 15196012 | 1 | 1 | 1 | 3 | 11.1.03.06-0091 | ФССЦ-2001, 11.1.03.06-0091, приказ Минстроя России №1039/пр от 30.12.2016г. | Доски обрезные хвойных пород длиной 4-6,5 м, шириной 75-150 мм, толщиной 32-40 мм, III сорта | 1339 | 1007 | м3 | м3 | 1 | 0 | -828683394 | 0.18 | 1155 | 0 | 0 | 0 | 1155 | 0 | 0 | 0 | 1 | 1 | 1 | 1 | 0 | 1 | 0 | 0 | 0 | 0.18 |  | 0 | 2 | 16667171 | 1 | 0 | 495 | 0 | 0 | 0 | 0 | 0 | 0 | 0 | 0 | 0 | 0 | 0 | 0 | 0 | 0 | 0 | 0 | 0 | 0 | 0 | 0 | 0 | 0 | 0.009 | 1155 | 1155 | 1 | 0
230 | 16666349 | 16667145 | 15433667 | 1 | 1 | 1 | 1 | 1-100-24 |  | Рабочий среднего разряда 2.4 | 1191 | 1013 | чел.-ч. | чел.-ч. | 1 | 0 | 371339561 | 75.58 | 0 | 0 | 0 | 53.88 | 0 | 0 | 0 | 8.09 | 1 | 1 | 1 | 6.66 | 0 | 1 | 0 | 0 | 0 | 75.58 |  | 1 | 2 | 16667159 | 1 | 0 | 496 | 0 | 0 | 0 | 0 | 0 | 0 | 0 | 0 | 0 | 0 | 0 | 0 | 0 | 0 | 0 | 0 | 0 | 0 | 0 | 0 | 0 | 0 | 3.779 | 53.88 | 8.09 | 6.66 | 0
230 | 16666349 | 16667145 | 15430395 | 1 | 1 | 1 | 1 | 4-100-00 |  | Затраты труда машинистов | 1191 | 1013 | чел.-ч. | чел.-ч. | 1 | 0 | -1417349443 | 0.43 | 0 | 0 | 0 | 0 | 0 | 0 | 0 | 0 | 1 | 1 | 6.66 | 1 | 0 | 1 | 0 | 0 | 0 | 0.43 |  | 2 | 2 | 16667160 | 1 | 0 | 497 | 0 | 0 | 0 | 0 | 0 | 0 | 0 | 0 | 0 | 0 | 0 | 0 | 0 | 0 | 0 | 0 | 0 | 0 | 0 | 0 | 0 | 0 | 0.0215 | 0 | 0 | 1 | 0
230 | 16666349 | 16667145 | 15247878 | 1 | 1 | 1 | 2 | 91.06.03-060 | ФСЭМ-2001, 91.06.03-060, приказ Минстроя России №1039/пр от 30.12.2016г. | Лебедки электрические тяговым усилием до 5,79 кН (0,59 т) | 1368 | 1011 | маш.-ч | маш.-ч | 1 | 0 | 1047452784 | 0.23 | 0 | 11.32 | 0 | 0 | 0 | 1.7 | 0 | 0 | 1 | 6.66 | 1 | 1 | 0 | 1 | 0 | 0 | 0 | 0.23 |  | 0 | 2 | 16667161 | 1 | 0 | 498 | 0 | 0 | 0 | 0 | 0 | 0 | 0 | 0 | 0 | 0 | 0 | 0 | 0 | 0 | 0 | 0 | 0 | 0 | 0 | 0 | 0 | 0 | 0.0115 | 11.32 | 1.7 | 6.66 | 0
230 | 16666349 | 16667145 | 15249073 | 1 | 1 | 1 | 2 | 91.14.02-001 | ФСЭМ-2001, 91.14.02-001, приказ Минстроя России №1039/пр от 30.12.2016г. | Автомобили бортовые, грузоподъемность до 5 т | 1368 | 1011 | маш.-ч | маш.-ч | 1 | 0 | 1372534845 | 0.43 | 0 | 437.63 | 11.6 | 0 | 0 | 65.71 | 11.6 | 0 | 1 | 6.66 | 1 | 1 | 0 | 1 | 0 | 0 | 0 | 0.43 |  | 0 | 2 | 16667162 | 1 | 0 | 499 | 0 | 0 | 0 | 0 | 0 | 0 | 0 | 0 | 0 | 0 | 0 | 0 | 0 | 0 | 0 | 0 | 0 | 0 | 0 | 0 | 0 | 0 | 0.0215 | 437.63 | 65.71 | 6.66 | 0
230 | 16666349 | 16667145 | 15167286 | 1 | 1 | 1 | 3 | 01.7.03.01-0001 | ФССЦ-2001, 01.7.03.01-0001, приказ Минстроя России №1039/пр от 30.12.2016г. | Вода | 1339 | 1007 | м3 | м3 | 1 | 0 | -1660354250 | 0.0137 | 16.25 | 0 | 0 | 0 | 2.44 | 0 | 0 | 0 | 6.66 | 1 | 1 | 1 | 0 | 1 | 0 | 0 | 0 | 0.0137 |  | 0 | 2 | 16667163 | 1 | 0 | 500 | 0 | 0 | 0 | 0 | 0 | 0 | 0 | 0 | 0 | 0 | 0 | 0 | 0 | 0 | 0 | 0 | 0 | 0 | 0 | 0 | 0 | 0 | 0.000685 | 16.25 | 2.44 | 6.66 | 0
230 | 16666349 | 16667145 | 15170039 | 1 | 1 | 1 | 3 | 01.7.15.06-0111 | ФССЦ-2001, 01.7.15.06-0111, приказ Минстроя России №1039/пр от 30.12.2016г. | Гвозди строительные | 1348 | 1009 | т | т | 1000 | 0 | 1174701286 | 0.0059 | 79773.48 | 0 | 0 | 0 | 11978 | 0 | 0 | 0 | 6.66 | 1 | 1 | 1 | 0 | 1 | 0 | 0 | 0 | 0.0059 |  | 0 | 2 | 16667164 | 1 | 0 | 501 | 0 | 0 | 0 | 0 | 0 | 0 | 0 | 0 | 0 | 0 | 0 | 0 | 0 | 0 | 0 | 0 | 0 | 0 | 0 | 0 | 0 | 0 | 0.000295 | 79773.48 | 11978 | 6.66 | 0
230 | 16666349 | 16667145 | 15172014 | 1 | 1 | 1 | 3 | 03.1.02.03-0011 | ФССЦ-2001, 03.1.02.03-0011, приказ Минстроя России №1039/пр от 30.12.2016г. | Известь строительная негашеная комовая, сорт I | 1348 | 1009 | т | т | 1000 | 0 | 36820162 | 0.0049 | 4891.77 | 0 | 0 | 0 | 734.5 | 0 | 0 | 0 | 6.66 | 1 | 1 | 1 | 0 | 1 | 0 | 0 | 0 | 0.0049 |  | 0 | 2 | 16667165 | 1 | 0 | 502 | 0 | 0 | 0 | 0 | 0 | 0 | 0 | 0 | 0 | 0 | 0 | 0 | 0 | 0 | 0 | 0 | 0 | 0 | 0 | 0 | 0 | 0 | 0.000245 | 4891.77 | 734.5 | 6.66 | 0
230 | 16666349 | 16667145 | 15161601 | 17 | 1 | 1 | 3 | 04.1.02.06 |  | Бетонные смеси готовые к употреблению | 1339 | 1007 | м3 | м3 | 1 | 0 | -792076634 | 1.04 | 0 | 0 | 0 | 0 | 0 | 0 | 0 | 0 | 6.66 | 1 | 1 | 1 | 0 | 0 | 0 | 0 | 0 | 1.04 |  | 0 | 2 | 16667166 | 1 | 0 | 503 | 0 | 0 | 0 | 0 | 0 | 0 | 0 | 0 | 0 | 0 | 0 | 0 | 0 | 0 | 0 | 0 | 0 | 0 | 0 | 0 | 0 | 0 | 0.052 | 0 | 0 | 6.66 | 0
230 | 16666349 | 16667145 | 15172870 | 1 | 1 | 1 | 3 | 04.3.01.12-0005 | ФССЦ-2001, 04.3.01.12-0005, приказ Минстроя России №1039/пр от 30.12.2016г. | Раствор готовый кладочный цементно-известковый марки 100 | 1339 | 1007 | м3 | м3 | 1 | 0 | -2055448307 | 1.04 | 3525.87 | 0 | 0 | 0 | 529.41 | 0 | 0 | 0 | 6.66 | 1 | 1 | 1 | 0 | 0 | 0 | 0 | 0 | 1.04 |  | 0 | 1 | -1 | 0 | 0 |  | 0 | 0 | 0 | 0 | 0 | 0 | 0 | 0 | 0 | 0 | 0 | 0 | 0 | 0 | 0 | 0 | 0 | 0 | 0 | 0 | 0 | 0 | 0.052 | 3525.87 | 529.41 | 6.66 | 0
230 | 16666349 | 16667145 | 15191115 | 1 | 1 | 1 | 3 | 08.3.03.04-0012 | ФССЦ-2001, 08.3.03.04-0012, приказ Минстроя России №1039/пр от 30.12.2016г. | Проволока светлая диаметром 1,1 мм | 1348 | 1009 | т | т | 1000 | 0 | -480376383 | 0.0005 | 67932 | 0 | 0 | 0 | 10200 | 0 | 0 | 0 | 6.66 | 1 | 1 | 1 | 0 | 1 | 0 | 0 | 0 | 0.0005 |  | 0 | 2 | 16667167 | 1 | 0 | 504 | 0 | 0 | 0 | 0 | 0 | 0 | 0 | 0 | 0 | 0 | 0 | 0 | 0 | 0 | 0 | 0 | 0 | 0 | 0 | 0 | 0 | 0 | 2.5e-05 | 67932 | 10200 | 6.66 | 0
230 | 16666349 | 16667145 | 15191153 | 1 | 1 | 1 | 3 | 08.3.03.06-0002 | ФССЦ-2001, 08.3.03.06-0002, приказ Минстроя России №1039/пр от 30.12.2016г. | Проволока горячекатаная в мотках, диаметром 6,3-6,5 мм | 1348 | 1009 | т | т | 1000 | 0 | -1396314973 | 0.0095 | 29671.63 | 0 | 0 | 0 | 4455.2 | 0 | 0 | 0 | 6.66 | 1 | 1 | 1 | 0 | 1 | 0 | 0 | 0 | 0.0095 |  | 0 | 2 | 16667168 | 1 | 0 | 505 | 0 | 0 | 0 | 0 | 0 | 0 | 0 | 0 | 0 | 0 | 0 | 0 | 0 | 0 | 0 | 0 | 0 | 0 | 0 | 0 | 0 | 0 | 0.000475 | 29671.63 | 4455.2 | 6.66 | 0
230 | 16666349 | 16667145 | 15195822 | 1 | 1 | 1 | 3 | 11.1.03.01-0079 | ФССЦ-2001, 11.1.03.01-0079, приказ Минстроя России №1039/пр от 30.12.2016г. | Бруски обрезные хвойных пород длиной 4-6,5 м, шириной 75-150 мм, толщиной 40-75 мм, III сорта | 1339 | 1007 | м3 | м3 | 1 | 0 | -395792271 | 0.21 | 8571.42 | 0 | 0 | 0 | 1287 | 0 | 0 | 0 | 6.66 | 1 | 1 | 1 | 0 | 1 | 0 | 0 | 0 | 0.21 |  | 0 | 2 | 16667170 | 1 | 0 | 507 | 0 | 0 | 0 | 0 | 0 | 0 | 0 | 0 | 0 | 0 | 0 | 0 | 0 | 0 | 0 | 0 | 0 | 0 | 0 | 0 | 0 | 0 | 0.0105 | 8571.42 | 1287 | 6.66 | 0
230 | 16666349 | 16667145 | 15196012 | 1 | 1 | 1 | 3 | 11.1.03.06-0091 | ФССЦ-2001, 11.1.03.06-0091, приказ Минстроя России №1039/пр от 30.12.2016г. | Доски обрезные хвойных пород длиной 4-6,5 м, шириной 75-150 мм, толщиной 32-40 мм, III сорта | 1339 | 1007 | м3 | м3 | 1 | 0 | -828683394 | 0.18 | 7692.3 | 0 | 0 | 0 | 1155 | 0 | 0 | 0 | 6.66 | 1 | 1 | 1 | 0 | 1 | 0 | 0 | 0 | 0.18 |  | 0 | 2 | 16667171 | 1 | 0 | 508 | 0 | 0 | 0 | 0 | 0 | 0 | 0 | 0 | 0 | 0 | 0 | 0 | 0 | 0 | 0 | 0 | 0 | 0 | 0 | 0 | 0 | 0 | 0.009 | 7692.3 | 1155 | 6.66 | 0
272 | 16666348 | 16667174 | 15432010 | 1 | 1 | 1 | 1 | 1-100-23 |  | Рабочий среднего разряда 2.3 | 1191 | 1013 | чел.-ч. | чел.-ч. | 1 | 0 | -228054128 | 17.89 | 0 | 0 | 0 | 8.02 | 0 | 0 | 0 | 8.02 | 1 | 1 | 1 | 1 | 0 | 1 | 0 | 0 | 0 | 17.89 |  | 1 | 2 | 16667178 | 1 | 0 | 509 | 0 | 0 | 0 | 0 | 0 | 0 | 0 | 0 | 0 | 0 | 0 | 0 | 0 | 0 | 0 | 0 | 0 | 0 | 0 | 0 | 0 | 0 | 2.5046 | 8.02 | 8.02 | 1 | 0
272 | 16666348 | 16667174 | 15430395 | 1 | 1 | 1 | 1 | 4-100-00 |  | Затраты труда машинистов | 1191 | 1013 | чел.-ч. | чел.-ч. | 1 | 0 | -1417349443 | 0.08 | 0 | 0 | 0 | 0 | 0 | 0 | 0 | 0 | 1 | 1 | 1 | 1 | 0 | 1 | 0 | 0 | 0 | 0.08 |  | 2 | 2 | 16667179 | 1 | 0 | 510 | 0 | 0 | 0 | 0 | 0 | 0 | 0 | 0 | 0 | 0 | 0 | 0 | 0 | 0 | 0 | 0 | 0 | 0 | 0 | 0 | 0 | 0 | 0.0112 | 0 | 0 | 1 | 0
272 | 16666348 | 16667174 | 15247974 | 1 | 1 | 1 | 2 | 91.06.06-048 | ФСЭМ-2001, 91.06.06-048, приказ Минстроя России №1039/пр от 30.12.2016г. | Подъемники одномачтовые, грузоподъемность до 500 кг, высота подъема 45 м | 1368 | 1011 | маш.-ч | маш.-ч | 1 | 0 | 1188625873 | 0.08 | 0 | 31.26 | 13.5 | 0 | 0 | 31.26 | 13.5 | 0 | 1 | 1 | 1 | 1 | 0 | 1 | 0 | 0 | 0 | 0.08 |  | 0 | 2 | 16667180 | 1 | 0 | 511 | 0 | 0 | 0 | 0 | 0 | 0 | 0 | 0 | 0 | 0 | 0 | 0 | 0 | 0 | 0 | 0 | 0 | 0 | 0 | 0 | 0 | 0 | 0.0112 | 31.26 | 31.26 | 1 | 0
273 | 16666349 | 16667174 | 15432010 | 1 | 1 | 1 | 1 | 1-100-23 |  | Рабочий среднего разряда 2.3 | 1191 | 1013 | чел.-ч. | чел.-ч. | 1 | 0 | -228054128 | 17.89 | 0 | 0 | 0 | 53.41 | 0 | 0 | 0 | 8.02 | 1 | 1 | 1 | 6.66 | 0 | 1 | 0 | 0 | 0 | 17.89 |  | 1 | 2 | 16667178 | 1 | 0 | 512 | 0 | 0 | 0 | 0 | 0 | 0 | 0 | 0 | 0 | 0 | 0 | 0 | 0 | 0 | 0 | 0 | 0 | 0 | 0 | 0 | 0 | 0 | 2.5046 | 53.41 | 8.02 | 6.66 | 0
273 | 16666349 | 16667174 | 15430395 | 1 | 1 | 1 | 1 | 4-100-00 |  | Затраты труда машинистов | 1191 | 1013 | чел.-ч. | чел.-ч. | 1 | 0 | -1417349443 | 0.08 | 0 | 0 | 0 | 0 | 0 | 0 | 0 | 0 | 1 | 1 | 6.66 | 1 | 0 | 1 | 0 | 0 | 0 | 0.08 |  | 2 | 2 | 16667179 | 1 | 0 | 513 | 0 | 0 | 0 | 0 | 0 | 0 | 0 | 0 | 0 | 0 | 0 | 0 | 0 | 0 | 0 | 0 | 0 | 0 | 0 | 0 | 0 | 0 | 0.0112 | 0 | 0 | 1 | 0
273 | 16666349 | 16667174 | 15247974 | 1 | 1 | 1 | 2 | 91.06.06-048 | ФСЭМ-2001, 91.06.06-048, приказ Минстроя России №1039/пр от 30.12.2016г. | Подъемники одномачтовые, грузоподъемность до 500 кг, высота подъема 45 м | 1368 | 1011 | маш.-ч | маш.-ч | 1 | 0 | 1188625873 | 0.08 | 0 | 208.19 | 13.5 | 0 | 0 | 31.26 | 13.5 | 0 | 1 | 6.66 | 1 | 1 | 0 | 1 | 0 | 0 | 0 | 0.08 |  | 0 | 2 | 16667180 | 1 | 0 | 514 | 0 | 0 | 0 | 0 | 0 | 0 | 0 | 0 | 0 | 0 | 0 | 0 | 0 | 0 | 0 | 0 | 0 | 0 | 0 | 0 | 0 | 0 | 0.0112 | 208.19 | 31.26 | 6.66 | 0
274 | 16666348 | 16667181 | 15430517 | 1 | 1 | 1 | 1 | 1-100-20 |  | Рабочий среднего разряда 2 | 1191 | 1013 | чел.-ч. | чел.-ч. | 1 | 0 | 735429535 | 5.84 | 0 | 0 | 0 | 7.8 | 0 | 0 | 0 | 7.8 | 1 | 1 | 1 | 1 | 0 | 1 | 0 | 0 | 0 | 5.84 |  | 1 | 2 | 16667183 | 1 | 0 | 515 | 0 | 0 | 0 | 0 | 0 | 0 | 0 | 0 | 0 | 0 | 0 | 0 | 0 | 0 | 0 | 0 | 0 | 0 | 0 | 0 | 0 | 0 | 2.628 | 7.8 | 7.8 | 1 | 0
275 | 16666349 | 16667181 | 15430517 | 1 | 1 | 1 | 1 | 1-100-20 |  | Рабочий среднего разряда 2 | 1191 | 1013 | чел.-ч. | чел.-ч. | 1 | 0 | 735429535 | 5.84 | 0 | 0 | 0 | 51.95 | 0 | 0 | 0 | 7.8 | 1 | 1 | 1 | 6.66 | 0 | 1 | 0 | 0 | 0 | 5.84 |  | 1 | 2 | 16667183 | 1 | 0 | 516 | 0 | 0 | 0 | 0 | 0 | 0 | 0 | 0 | 0 | 0 | 0 | 0 | 0 | 0 | 0 | 0 | 0 | 0 | 0 | 0 | 0 | 0 | 2.628 | 51.95 | 7.8 | 6.66 | 0
276 | 16666348 | 16672680 | 15446300 | 1 | 1 | 1 | 1 | 1-100-42 |  | Рабочий среднего разряда 4.2 | 1191 | 1013 | чел.-ч. | чел.-ч. | 1 | 0 | 912892513 | 0.336 | 0 | 0 | 0 | 9.92 | 0 | 0 | 0 | 9.92 | 1 | 1 | 1 | 1 | 0 | 1 | 1 | 0 | 0 | 1.12 | )*0,3 | 1 | 2 | 16672687 | 1 | 0 | 517 | 0 | 0 | 0 | 0 | 0 | 0 | 0 | 0 | 0 | 0 | 0 | 0 | 0 | 0 | 0 | 0 | 0 | 0 | 0 | 0 | 0 | 0 | 0.672 | 9.92 | 9.92 | 1 | 0
276 | 16666348 | 16672680 | 15169942 | 1 | 1 | 1 | 3 | 01.7.15.03-0042 | ФССЦ-2001, 01.7.15.03-0042, приказ Минстроя России №1039/пр от 30.12.2016г. | Болты с гайками и шайбами строительные | 1346 | 1009 | кг | кг | 1 | 0 | 103900845 | 0 | 9.04 | 0 | 0 | 0 | 9.04 | 0 | 0 | 0 | 1 | 1 | 1 | 1 | 0 | 1 | 1 | 0 | 0 | 0.02 | )*0 | 0 | 2 | 16672688 | 1 | 0 | 518 | 0 | 0 | 0 | 0 | 0 | 0 | 0 | 0 | 0 | 0 | 0 | 0 | 0 | 0 | 0 | 0 | 0 | 0 | 0 | 0 | 0 | 0 | 0 | 9.04 | 9.04 | 1 | 0
276 | 16666348 | 16672680 | 15164559 | 17 | 1 | 1 | 3 | 999-9950 |  | Вспомогательные ненормируемые материалы (2% от ОЗП) | 1374 | 1013 | РУБ | РУБ | 1 | 0 | -1731369543 | 0 | 1 | 0 | 0 | 0 | 1 | 0 | 0 | 0 | 1 | 1 | 1 | 1 | 0 | 1 | 1 | 0 | 0 | 0.22 | )*0 | 0 | 2 | 16672689 | 1 | 0 | 519 | 0 | 0 | 0 | 0 | 0 | 0 | 0 | 0 | 0 | 0 | 0 | 0 | 0 | 0 | 0 | 0 | 0 | 0 | 0 | 0 | 0 | 0 | 0 | 1 | 1 | 1 | 0
277 | 16666349 | 16672680 | 15446300 | 1 | 1 | 1 | 1 | 1-100-42 |  | Рабочий среднего разряда 4.2 | 1191 | 1013 | чел.-ч. | чел.-ч. | 1 | 0 | 912892513 | 0.336 | 0 | 0 | 0 | 66.07 | 0 | 0 | 0 | 9.92 | 1 | 1 | 1 | 6.66 | 0 | 1 | 1 | 0 | 0 | 1.12 | )*0,3 | 1 | 2 | 16672687 | 1 | 0 | 520 | 0 | 0 | 0 | 0 | 0 | 0 | 0 | 0 | 0 | 0 | 0 | 0 | 0 | 0 | 0 | 0 | 0 | 0 | 0 | 0 | 0 | 0 | 0.672 | 66.07 | 9.92 | 6.66 | 0
277 | 16666349 | 16672680 | 15169942 | 1 | 1 | 1 | 3 | 01.7.15.03-0042 | ФССЦ-2001, 01.7.15.03-0042, приказ Минстроя России №1039/пр от 30.12.2016г. | Болты с гайками и шайбами строительные | 1346 | 1009 | кг | кг | 1 | 0 | 103900845 | 0 | 60.21 | 0 | 0 | 0 | 9.04 | 0 | 0 | 0 | 6.66 | 1 | 1 | 1 | 0 | 1 | 1 | 0 | 0 | 0.02 | )*0 | 0 | 2 | 16672688 | 1 | 0 | 521 | 0 | 0 | 0 | 0 | 0 | 0 | 0 | 0 | 0 | 0 | 0 | 0 | 0 | 0 | 0 | 0 | 0 | 0 | 0 | 0 | 0 | 0 | 0 | 60.21 | 9.04 | 6.66 | 0
277 | 16666349 | 16672680 | 15164559 | 17 | 1 | 1 | 3 | 999-9950 |  | Вспомогательные ненормируемые материалы (2% от ОЗП) | 1374 | 1013 | РУБ | РУБ | 1 | 0 | -1731369543 | 0 | 1 | 0 | 0 | 0 | 1 | 0 | 0 | 0 | 1 | 1 | 1 | 1 | 0 | 1 | 1 | 0 | 0 | 0.22 | )*0 | 0 | 2 | 16672689 | 1 | 0 | 522 | 0 | 0 | 0 | 0 | 0 | 0 | 0 | 0 | 0 | 0 | 0 | 0 | 0 | 0 | 0 | 0 | 0 | 0 | 0 | 0 | 0 | 0 | 0 | 1 | 1 | 1 | 0
278 | 16666348 | 16667221 | 15442878 | 1 | 1 | 1 | 1 | 1-100-46 |  | Рабочий среднего разряда 4.6 | 1191 | 1013 | чел.-ч. | чел.-ч. | 1 | 0 | -362667798 | 0.27 | 0 | 0 | 0 | 10.5 | 0 | 0 | 0 | 10.5 | 1 | 1 | 1 | 1 | 0 | 1 | 1 | 0 | 0 | 0.9 | )*0,3 | 1 | 2 | 16667230 | 1 | 0 | 523 | 0 | 0 | 0 | 0 | 0 | 0 | 0 | 0 | 0 | 0 | 0 | 0 | 0 | 0 | 0 | 0 | 0 | 0 | 0 | 0 | 0 | 0 | 0.54 | 10.5 | 10.5 | 1 | 0
278 | 16666348 | 16667221 | 15430395 | 1 | 1 | 1 | 1 | 4-100-00 |  | Затраты труда машинистов | 1191 | 1013 | чел.-ч. | чел.-ч. | 1 | 0 | -1417349443 | 0.2 | 0 | 0 | 0 | 0 | 0 | 0 | 0 | 0 | 1 | 1 | 1 | 1 | 0 | 1 | 0 | 0 | 0 | 0.2 |  | 2 | 2 | 16667231 | 1 | 2048 | 524 | 0 | 0 | 0 | 0 | 0 | 0 | 0 | 0 | 0 | 0 | 0 | 0 | 0 | 0 | 0 | 0 | 0 | 0 | 0 | 0 | 0 | 0 | 0.4 | 0 | 0 | 1 | 0
278 | 16666348 | 16667221 | 15247680 | 1 | 1 | 1 | 2 | 91.05.05-014 | ФСЭМ-2001, 91.05.05-014, приказ Минстроя России №1039/пр от 30.12.2016г. | Краны на автомобильном ходу, грузоподъемность 10 т | 1368 | 1011 | маш.-ч | маш.-ч | 1 | 0 | -1718674368 | 0.03 | 0 | 111.99 | 13.5 | 0 | 0 | 111.99 | 13.5 | 0 | 1 | 1 | 1 | 1 | 0 | 1 | 1 | 0 | 0 | 0.1 | )*0,3 | 0 | 2 | 16667232 | 1 | 0 | 525 | 0 | 0 | 0 | 0 | 0 | 0 | 0 | 0 | 0 | 0 | 0 | 0 | 0 | 0 | 0 | 0 | 0 | 0 | 0 | 0 | 0 | 0 | 0.06 | 111.99 | 111.99 | 1 | 0
278 | 16666348 | 16667221 | 15249073 | 1 | 1 | 1 | 2 | 91.14.02-001 | ФСЭМ-2001, 91.14.02-001, приказ Минстроя России №1039/пр от 30.12.2016г. | Автомобили бортовые, грузоподъемность до 5 т | 1368 | 1011 | маш.-ч | маш.-ч | 1 | 0 | 1372534845 | 0.03 | 0 | 65.71 | 11.6 | 0 | 0 | 65.71 | 11.6 | 0 | 1 | 1 | 1 | 1 | 0 | 1 | 1 | 0 | 0 | 0.1 | )*0,3 | 0 | 2 | 16667233 | 1 | 0 | 526 | 0 | 0 | 0 | 0 | 0 | 0 | 0 | 0 | 0 | 0 | 0 | 0 | 0 | 0 | 0 | 0 | 0 | 0 | 0 | 0 | 0 | 0 | 0.06 | 65.71 | 65.71 | 1 | 0
278 | 16666348 | 16667221 | 15167588 | 1 | 1 | 1 | 3 | 01.7.06.05-0041 | ФССЦ-2001, 01.7.06.05-0041, приказ Минстроя России №1039/пр от 30.12.2016г. | Лента изоляционная прорезиненная односторонняя ширина 20 мм, толщина 0,25-0,35 мм | 1346 | 1009 | кг | кг | 1 | 0 | -1088866022 | 0 | 30.4 | 0 | 0 | 0 | 30.4 | 0 | 0 | 0 | 1 | 1 | 1 | 1 | 0 | 1 | 1 | 0 | 0 | 0.01 | )*0 | 0 | 2 | 16667234 | 1 | 0 | 527 | 0 | 0 | 0 | 0 | 0 | 0 | 0 | 0 | 0 | 0 | 0 | 0 | 0 | 0 | 0 | 0 | 0 | 0 | 0 | 0 | 0 | 0 | 0 | 30.4 | 30.4 | 1 | 0
278 | 16666348 | 16667221 | 15169942 | 1 | 1 | 1 | 3 | 01.7.15.03-0042 | ФССЦ-2001, 01.7.15.03-0042, приказ Минстроя России №1039/пр от 30.12.2016г. | Болты с гайками и шайбами строительные | 1346 | 1009 | кг | кг | 1 | 0 | 103900845 | 0 | 9.04 | 0 | 0 | 0 | 9.04 | 0 | 0 | 0 | 1 | 1 | 1 | 1 | 0 | 1 | 1 | 0 | 0 | 0.3 | )*0 | 0 | 2 | 16667235 | 1 | 0 | 528 | 0 | 0 | 0 | 0 | 0 | 0 | 0 | 0 | 0 | 0 | 0 | 0 | 0 | 0 | 0 | 0 | 0 | 0 | 0 | 0 | 0 | 0 | 0 | 9.04 | 9.04 | 1 | 0
278 | 16666348 | 16667221 | 15191488 | 1 | 1 | 1 | 3 | 08.3.07.01-0076 | ФССЦ-2001, 08.3.07.01-0076, приказ Минстроя России №1039/пр от 30.12.2016г. | Сталь полосовая, марка стали Ст3сп шириной 50-200 мм толщиной 4-5 мм | 1348 | 1009 | т | т | 1000 | 0 | -1598896989 | 0 | 5000 | 0 | 0 | 0 | 5000 | 0 | 0 | 0 | 1 | 1 | 1 | 1 | 0 | 1 | 1 | 0 | 0 | 0.0006 | )*0 | 0 | 2 | 16667236 | 1 | 0 | 529 | 0 | 0 | 0 | 0 | 0 | 0 | 0 | 0 | 0 | 0 | 0 | 0 | 0 | 0 | 0 | 0 | 0 | 0 | 0 | 0 | 0 | 0 | 0 | 5000 | 5000 | 1 | 0
278 | 16666348 | 16667221 | 15164559 | 17 | 1 | 1 | 3 | 999-9950 |  | Вспомогательные ненормируемые материалы (2% от ОЗП) | 1374 | 1013 | РУБ | РУБ | 1 | 0 | -1731369543 | 0 | 1 | 0 | 0 | 0 | 1 | 0 | 0 | 0 | 1 | 1 | 1 | 1 | 0 | 1 | 1 | 0 | 0 | 0.19 | )*0 | 0 | 2 | 16667237 | 1 | 0 | 530 | 0 | 0 | 0 | 0 | 0 | 0 | 0 | 0 | 0 | 0 | 0 | 0 | 0 | 0 | 0 | 0 | 0 | 0 | 0 | 0 | 0 | 0 | 0 | 1 | 1 | 1 | 0
279 | 16666349 | 16667221 | 15442878 | 1 | 1 | 1 | 1 | 1-100-46 |  | Рабочий среднего разряда 4.6 | 1191 | 1013 | чел.-ч. | чел.-ч. | 1 | 0 | -362667798 | 0.27 | 0 | 0 | 0 | 69.93 | 0 | 0 | 0 | 10.5 | 1 | 1 | 1 | 6.66 | 0 | 1 | 1 | 0 | 0 | 0.9 | )*0,3 | 1 | 2 | 16667230 | 1 | 0 | 531 | 0 | 0 | 0 | 0 | 0 | 0 | 0 | 0 | 0 | 0 | 0 | 0 | 0 | 0 | 0 | 0 | 0 | 0 | 0 | 0 | 0 | 0 | 0.54 | 69.93 | 10.5 | 6.66 | 0
279 | 16666349 | 16667221 | 15430395 | 1 | 1 | 1 | 1 | 4-100-00 |  | Затраты труда машинистов | 1191 | 1013 | чел.-ч. | чел.-ч. | 1 | 0 | -1417349443 | 0.2 | 0 | 0 | 0 | 0 | 0 | 0 | 0 | 0 | 1 | 1 | 6.66 | 1 | 0 | 1 | 0 | 0 | 0 | 0.2 |  | 2 | 2 | 16667231 | 1 | 2048 | 532 | 0 | 0 | 0 | 0 | 0 | 0 | 0 | 0 | 0 | 0 | 0 | 0 | 0 | 0 | 0 | 0 | 0 | 0 | 0 | 0 | 0 | 0 | 0.4 | 0 | 0 | 1 | 0
279 | 16666349 | 16667221 | 15247680 | 1 | 1 | 1 | 2 | 91.05.05-014 | ФСЭМ-2001, 91.05.05-014, приказ Минстроя России №1039/пр от 30.12.2016г. | Краны на автомобильном ходу, грузоподъемность 10 т | 1368 | 1011 | маш.-ч | маш.-ч | 1 | 0 | -1718674368 | 0.03 | 0 | 745.85 | 13.5 | 0 | 0 | 111.99 | 13.5 | 0 | 1 | 6.66 | 1 | 1 | 0 | 1 | 1 | 0 | 0 | 0.1 | )*0,3 | 0 | 2 | 16667232 | 1 | 0 | 533 | 0 | 0 | 0 | 0 | 0 | 0 | 0 | 0 | 0 | 0 | 0 | 0 | 0 | 0 | 0 | 0 | 0 | 0 | 0 | 0 | 0 | 0 | 0.06 | 745.85 | 111.99 | 6.66 | 0
279 | 16666349 | 16667221 | 15249073 | 1 | 1 | 1 | 2 | 91.14.02-001 | ФСЭМ-2001, 91.14.02-001, приказ Минстроя России №1039/пр от 30.12.2016г. | Автомобили бортовые, грузоподъемность до 5 т | 1368 | 1011 | маш.-ч | маш.-ч | 1 | 0 | 1372534845 | 0.03 | 0 | 437.63 | 11.6 | 0 | 0 | 65.71 | 11.6 | 0 | 1 | 6.66 | 1 | 1 | 0 | 1 | 1 | 0 | 0 | 0.1 | )*0,3 | 0 | 2 | 16667233 | 1 | 0 | 534 | 0 | 0 | 0 | 0 | 0 | 0 | 0 | 0 | 0 | 0 | 0 | 0 | 0 | 0 | 0 | 0 | 0 | 0 | 0 | 0 | 0 | 0 | 0.06 | 437.63 | 65.71 | 6.66 | 0
279 | 16666349 | 16667221 | 15167588 | 1 | 1 | 1 | 3 | 01.7.06.05-0041 | ФССЦ-2001, 01.7.06.05-0041, приказ Минстроя России №1039/пр от 30.12.2016г. | Лента изоляционная прорезиненная односторонняя ширина 20 мм, толщина 0,25-0,35 мм | 1346 | 1009 | кг | кг | 1 | 0 | -1088866022 | 0 | 202.46 | 0 | 0 | 0 | 30.4 | 0 | 0 | 0 | 6.66 | 1 | 1 | 1 | 0 | 1 | 1 | 0 | 0 | 0.01 | )*0 | 0 | 2 | 16667234 | 1 | 0 | 535 | 0 | 0 | 0 | 0 | 0 | 0 | 0 | 0 | 0 | 0 | 0 | 0 | 0 | 0 | 0 | 0 | 0 | 0 | 0 | 0 | 0 | 0 | 0 | 202.46 | 30.4 | 6.66 | 0
279 | 16666349 | 16667221 | 15169942 | 1 | 1 | 1 | 3 | 01.7.15.03-0042 | ФССЦ-2001, 01.7.15.03-0042, приказ Минстроя России №1039/пр от 30.12.2016г. | Болты с гайками и шайбами строительные | 1346 | 1009 | кг | кг | 1 | 0 | 103900845 | 0 | 60.21 | 0 | 0 | 0 | 9.04 | 0 | 0 | 0 | 6.66 | 1 | 1 | 1 | 0 | 1 | 1 | 0 | 0 | 0.3 | )*0 | 0 | 2 | 16667235 | 1 | 0 | 536 | 0 | 0 | 0 | 0 | 0 | 0 | 0 | 0 | 0 | 0 | 0 | 0 | 0 | 0 | 0 | 0 | 0 | 0 | 0 | 0 | 0 | 0 | 0 | 60.21 | 9.04 | 6.66 | 0
279 | 16666349 | 16667221 | 15191488 | 1 | 1 | 1 | 3 | 08.3.07.01-0076 | ФССЦ-2001, 08.3.07.01-0076, приказ Минстроя России №1039/пр от 30.12.2016г. | Сталь полосовая, марка стали Ст3сп шириной 50-200 мм толщиной 4-5 мм | 1348 | 1009 | т | т | 1000 | 0 | -1598896989 | 0 | 33300 | 0 | 0 | 0 | 5000 | 0 | 0 | 0 | 6.66 | 1 | 1 | 1 | 0 | 1 | 1 | 0 | 0 | 0.0006 | )*0 | 0 | 2 | 16667236 | 1 | 0 | 537 | 0 | 0 | 0 | 0 | 0 | 0 | 0 | 0 | 0 | 0 | 0 | 0 | 0 | 0 | 0 | 0 | 0 | 0 | 0 | 0 | 0 | 0 | 0 | 33300 | 5000 | 6.66 | 0
279 | 16666349 | 16667221 | 15164559 | 17 | 1 | 1 | 3 | 999-9950 |  | Вспомогательные ненормируемые материалы (2% от ОЗП) | 1374 | 1013 | РУБ | РУБ | 1 | 0 | -1731369543 | 0 | 1 | 0 | 0 | 0 | 1 | 0 | 0 | 0 | 1 | 1 | 1 | 1 | 0 | 1 | 1 | 0 | 0 | 0.19 | )*0 | 0 | 2 | 16667237 | 1 | 0 | 538 | 0 | 0 | 0 | 0 | 0 | 0 | 0 | 0 | 0 | 0 | 0 | 0 | 0 | 0 | 0 | 0 | 0 | 0 | 0 | 0 | 0 | 0 | 0 | 1 | 1 | 1 | 0
280 | 16666348 | 16667238 | 15435721 | 1 | 1 | 1 | 1 | 1-100-39 |  | Рабочий среднего разряда 3.9 | 1191 | 1013 | чел.-ч. | чел.-ч. | 1 | 0 | 1983201532 | 0.468 | 0 | 0 | 0 | 9.51 | 0 | 0 | 0 | 9.51 | 1 | 1 | 1 | 1 | 0 | 1 | 1 | 0 | 0 | 1.56 | )*0,3 | 1 | 2 | 16667253 | 1 | 0 | 539 | 0 | 0 | 0 | 0 | 0 | 0 | 0 | 0 | 0 | 0 | 0 | 0 | 0 | 0 | 0 | 0 | 0 | 0 | 0 | 0 | 0 | 0 | 11.232 | 9.51 | 9.51 | 1 | 0
280 | 16666348 | 16667238 | 15249377 | 1 | 1 | 1 | 2 | 91.17.04-233 | ФСЭМ-2001, 91.17.04-233, приказ Минстроя России №1039/пр от 30.12.2016г. | Установки для сварки ручной дуговой (постоянного тока) | 1368 | 1011 | маш.-ч | маш.-ч | 1 | 0 | -353815937 | 0.039 | 0 | 8.1 | 0 | 0 | 0 | 8.1 | 0 | 0 | 1 | 1 | 1 | 1 | 0 | 1 | 1 | 0 | 0 | 0.13 | )*0,3 | 0 | 2 | 16667254 | 1 | 0 | 540 | 0 | 0 | 0 | 0 | 0 | 0 | 0 | 0 | 0 | 0 | 0 | 0 | 0 | 0 | 0 | 0 | 0 | 0 | 0 | 0 | 0 | 0 | 0.936 | 8.1 | 8.1 | 1 | 0
280 | 16666348 | 16667238 | 15165537 | 1 | 1 | 1 | 3 | 01.3.01.02-0002 | ФССЦ-2001, 01.3.01.02-0002, приказ Минстроя России №1039/пр от 30.12.2016г. | Вазелин технический | 1346 | 1009 | кг | кг | 1 | 0 | 618806536 | 0 | 44.97 | 0 | 0 | 0 | 44.97 | 0 | 0 | 0 | 1 | 1 | 1 | 1 | 0 | 1 | 1 | 0 | 0 | 0.006 | )*0 | 0 | 2 | 16667255 | 1 | 0 | 541 | 0 | 0 | 0 | 0 | 0 | 0 | 0 | 0 | 0 | 0 | 0 | 0 | 0 | 0 | 0 | 0 | 0 | 0 | 0 | 0 | 0 | 0 | 0 | 44.97 | 44.97 | 1 | 0
280 | 16666348 | 16667238 | 15167269 | 1 | 1 | 1 | 3 | 01.7.02.09-0002 | ФССЦ-2001, 01.7.02.09-0002, приказ Минстроя России №1039/пр от 30.12.2016г. | Шпагат бумажный | 1346 | 1009 | кг | кг | 1 | 0 | 56922527 | 0 | 11.5 | 0 | 0 | 0 | 11.5 | 0 | 0 | 0 | 1 | 1 | 1 | 1 | 0 | 1 | 1 | 0 | 0 | 0.001 | )*0 | 0 | 2 | 16667256 | 1 | 0 | 542 | 0 | 0 | 0 | 0 | 0 | 0 | 0 | 0 | 0 | 0 | 0 | 0 | 0 | 0 | 0 | 0 | 0 | 0 | 0 | 0 | 0 | 0 | 0 | 11.5 | 11.5 | 1 | 0
280 | 16666348 | 16667238 | 15167588 | 1 | 1 | 1 | 3 | 01.7.06.05-0041 | ФССЦ-2001, 01.7.06.05-0041, приказ Минстроя России №1039/пр от 30.12.2016г. | Лента изоляционная прорезиненная односторонняя ширина 20 мм, толщина 0,25-0,35 мм | 1346 | 1009 | кг | кг | 1 | 0 | -1088866022 | 0 | 30.4 | 0 | 0 | 0 | 30.4 | 0 | 0 | 0 | 1 | 1 | 1 | 1 | 0 | 1 | 1 | 0 | 0 | 0.012 | )*0 | 0 | 2 | 16667257 | 1 | 0 | 543 | 0 | 0 | 0 | 0 | 0 | 0 | 0 | 0 | 0 | 0 | 0 | 0 | 0 | 0 | 0 | 0 | 0 | 0 | 0 | 0 | 0 | 0 | 0 | 30.4 | 30.4 | 1 | 0
280 | 16666348 | 16667238 | 15168752 | 1 | 1 | 1 | 3 | 01.7.11.07-0034 | ФССЦ-2001, 01.7.11.07-0034, приказ Минстроя России №1039/пр от 30.12.2016г. | Электроды диаметром 4 мм Э42А | 1346 | 1009 | кг | кг | 1 | 0 | 586013393 | 0 | 10.57 | 0 | 0 | 0 | 10.57 | 0 | 0 | 0 | 1 | 1 | 1 | 1 | 0 | 1 | 1 | 0 | 0 | 0.07 | )*0 | 0 | 2 | 16667258 | 1 | 0 | 544 | 0 | 0 | 0 | 0 | 0 | 0 | 0 | 0 | 0 | 0 | 0 | 0 | 0 | 0 | 0 | 0 | 0 | 0 | 0 | 0 | 0 | 0 | 0 | 10.57 | 10.57 | 1 | 0
280 | 16666348 | 16667238 | 15169942 | 1 | 1 | 1 | 3 | 01.7.15.03-0042 | ФССЦ-2001, 01.7.15.03-0042, приказ Минстроя России №1039/пр от 30.12.2016г. | Болты с гайками и шайбами строительные | 1346 | 1009 | кг | кг | 1 | 0 | 103900845 | 0 | 9.04 | 0 | 0 | 0 | 9.04 | 0 | 0 | 0 | 1 | 1 | 1 | 1 | 0 | 1 | 1 | 0 | 0 | 0.049 | )*0 | 0 | 2 | 16667259 | 1 | 0 | 545 | 0 | 0 | 0 | 0 | 0 | 0 | 0 | 0 | 0 | 0 | 0 | 0 | 0 | 0 | 0 | 0 | 0 | 0 | 0 | 0 | 0 | 0 | 0 | 9.04 | 9.04 | 1 | 0
280 | 16666348 | 16667238 | 15170074 | 1 | 1 | 1 | 3 | 01.7.15.07-0014 | ФССЦ-2001, 01.7.15.07-0014, приказ Минстроя России №1039/пр от 30.12.2016г. | Дюбели распорные полипропиленовые | 1355 | 1010 | 100 шт. | 100 шт. | 100 | 0 | 1794244060 | 0 | 86 | 0 | 0 | 0 | 86 | 0 | 0 | 0 | 1 | 1 | 1 | 1 | 0 | 1 | 1 | 0 | 0 | 0.014 | )*0 | 0 | 2 | 16667260 | 1 | 0 | 546 | 0 | 0 | 0 | 0 | 0 | 0 | 0 | 0 | 0 | 0 | 0 | 0 | 0 | 0 | 0 | 0 | 0 | 0 | 0 | 0 | 0 | 0 | 0 | 86 | 86 | 1 | 0
280 | 16666348 | 16667238 | 15170994 | 1 | 1 | 1 | 3 | 01.7.20.04-0005 | ФССЦ-2001, 01.7.20.04-0005, приказ Минстроя России №1039/пр от 30.12.2016г. | Нитки швейные | 1346 | 1009 | кг | кг | 1 | 0 | -856710481 | 0 | 133.05 | 0 | 0 | 0 | 133.05 | 0 | 0 | 0 | 1 | 1 | 1 | 1 | 0 | 1 | 1 | 0 | 0 | 0.001 | )*0 | 0 | 2 | 16667261 | 1 | 0 | 547 | 0 | 0 | 0 | 0 | 0 | 0 | 0 | 0 | 0 | 0 | 0 | 0 | 0 | 0 | 0 | 0 | 0 | 0 | 0 | 0 | 0 | 0 | 0 | 133.05 | 133.05 | 1 | 0
280 | 16666348 | 16667238 | 15188647 | 1 | 1 | 1 | 3 | 07.2.07.04-0007 | ФССЦ-2001, 07.2.07.04-0007, приказ Минстроя России №1039/пр от 30.12.2016г. | Конструкции стальные индивидуальные решетчатые сварные массой до 0,1 т | 1348 | 1009 | т | т | 1000 | 0 | 426000481 | 0 | 11500 | 0 | 0 | 0 | 11500 | 0 | 0 | 0 | 1 | 1 | 1 | 1 | 0 | 1 | 1 | 0 | 0 | 0.001 | )*0 | 0 | 2 | 16667262 | 1 | 0 | 548 | 0 | 0 | 0 | 0 | 0 | 0 | 0 | 0 | 0 | 0 | 0 | 0 | 0 | 0 | 0 | 0 | 0 | 0 | 0 | 0 | 0 | 0 | 0 | 11500 | 11500 | 1 | 0
280 | 16666348 | 16667238 | 15203834 | 1 | 1 | 1 | 3 | 14.4.02.09-0001 | ФССЦ-2001, 14.4.02.09-0001, приказ Минстроя России №1039/пр от 30.12.2016г. | Краска | 1346 | 1009 | кг | кг | 1 | 0 | 210558753 | 0 | 28.6 | 0 | 0 | 0 | 28.6 | 0 | 0 | 0 | 1 | 1 | 1 | 1 | 0 | 1 | 1 | 0 | 0 | 0.036 | )*0 | 0 | 2 | 16667263 | 1 | 0 | 549 | 0 | 0 | 0 | 0 | 0 | 0 | 0 | 0 | 0 | 0 | 0 | 0 | 0 | 0 | 0 | 0 | 0 | 0 | 0 | 0 | 0 | 0 | 0 | 28.6 | 28.6 | 1 | 0
280 | 16666348 | 16667238 | 15203987 | 1 | 1 | 1 | 3 | 14.4.03.17-0011 | ФССЦ-2001, 14.4.03.17-0011, приказ Минстроя России №1039/пр от 30.12.2016г. | Лак электроизоляционный 318 | 1346 | 1009 | кг | кг | 1 | 0 | -1274984028 | 0 | 35.63 | 0 | 0 | 0 | 35.63 | 0 | 0 | 0 | 1 | 1 | 1 | 1 | 0 | 1 | 1 | 0 | 0 | 0.006 | )*0 | 0 | 2 | 16667264 | 1 | 0 | 550 | 0 | 0 | 0 | 0 | 0 | 0 | 0 | 0 | 0 | 0 | 0 | 0 | 0 | 0 | 0 | 0 | 0 | 0 | 0 | 0 | 0 | 0 | 0 | 35.63 | 35.63 | 1 | 0
280 | 16666348 | 16667238 | 15217463 | 1 | 1 | 1 | 3 | 20.1.02.23-0082 | ФССЦ-2001, 20.1.02.23-0082, приказ Минстроя России №1039/пр от 30.12.2016г. | Перемычки гибкие, тип ПГС-50 | 1358 | 1010 | 10 шт. | 10 шт. | 10 | 0 | 1386890308 | 0 | 39 | 0 | 0 | 0 | 39 | 0 | 0 | 0 | 1 | 1 | 1 | 1 | 0 | 1 | 1 | 0 | 0 | 0.1 | )*0 | 0 | 2 | 16667265 | 1 | 0 | 551 | 0 | 0 | 0 | 0 | 0 | 0 | 0 | 0 | 0 | 0 | 0 | 0 | 0 | 0 | 0 | 0 | 0 | 0 | 0 | 0 | 0 | 0 | 0 | 39 | 39 | 1 | 0
280 | 16666348 | 16667238 | 15164559 | 17 | 1 | 1 | 3 | 999-9950 |  | Вспомогательные ненормируемые материалы (2% от ОЗП) | 1374 | 1013 | РУБ | РУБ | 1 | 0 | -1731369543 | 0 | 1 | 0 | 0 | 0 | 1 | 0 | 0 | 0 | 1 | 1 | 1 | 1 | 0 | 1 | 1 | 0 | 0 | 0.3 | )*0 | 0 | 2 | 16667266 | 1 | 0 | 552 | 0 | 0 | 0 | 0 | 0 | 0 | 0 | 0 | 0 | 0 | 0 | 0 | 0 | 0 | 0 | 0 | 0 | 0 | 0 | 0 | 0 | 0 | 0 | 1 | 1 | 1 | 0
281 | 16666349 | 16667238 | 15435721 | 1 | 1 | 1 | 1 | 1-100-39 |  | Рабочий среднего разряда 3.9 | 1191 | 1013 | чел.-ч. | чел.-ч. | 1 | 0 | 1983201532 | 0.468 | 0 | 0 | 0 | 63.34 | 0 | 0 | 0 | 9.51 | 1 | 1 | 1 | 6.66 | 0 | 1 | 1 | 0 | 0 | 1.56 | )*0,3 | 1 | 2 | 16667253 | 1 | 0 | 553 | 0 | 0 | 0 | 0 | 0 | 0 | 0 | 0 | 0 | 0 | 0 | 0 | 0 | 0 | 0 | 0 | 0 | 0 | 0 | 0 | 0 | 0 | 11.232 | 63.34 | 9.51 | 6.66 | 0
281 | 16666349 | 16667238 | 15249377 | 1 | 1 | 1 | 2 | 91.17.04-233 | ФСЭМ-2001, 91.17.04-233, приказ Минстроя России №1039/пр от 30.12.2016г. | Установки для сварки ручной дуговой (постоянного тока) | 1368 | 1011 | маш.-ч | маш.-ч | 1 | 0 | -353815937 | 0.039 | 0 | 53.95 | 0 | 0 | 0 | 8.1 | 0 | 0 | 1 | 6.66 | 1 | 1 | 0 | 1 | 1 | 0 | 0 | 0.13 | )*0,3 | 0 | 2 | 16667254 | 1 | 0 | 554 | 0 | 0 | 0 | 0 | 0 | 0 | 0 | 0 | 0 | 0 | 0 | 0 | 0 | 0 | 0 | 0 | 0 | 0 | 0 | 0 | 0 | 0 | 0.936 | 53.95 | 8.1 | 6.66 | 0
281 | 16666349 | 16667238 | 15165537 | 1 | 1 | 1 | 3 | 01.3.01.02-0002 | ФССЦ-2001, 01.3.01.02-0002, приказ Минстроя России №1039/пр от 30.12.2016г. | Вазелин технический | 1346 | 1009 | кг | кг | 1 | 0 | 618806536 | 0 | 299.5 | 0 | 0 | 0 | 44.97 | 0 | 0 | 0 | 6.66 | 1 | 1 | 1 | 0 | 1 | 1 | 0 | 0 | 0.006 | )*0 | 0 | 2 | 16667255 | 1 | 0 | 555 | 0 | 0 | 0 | 0 | 0 | 0 | 0 | 0 | 0 | 0 | 0 | 0 | 0 | 0 | 0 | 0 | 0 | 0 | 0 | 0 | 0 | 0 | 0 | 299.5 | 44.97 | 6.66 | 0
281 | 16666349 | 16667238 | 15167269 | 1 | 1 | 1 | 3 | 01.7.02.09-0002 | ФССЦ-2001, 01.7.02.09-0002, приказ Минстроя России №1039/пр от 30.12.2016г. | Шпагат бумажный | 1346 | 1009 | кг | кг | 1 | 0 | 56922527 | 0 | 76.59 | 0 | 0 | 0 | 11.5 | 0 | 0 | 0 | 6.66 | 1 | 1 | 1 | 0 | 1 | 1 | 0 | 0 | 0.001 | )*0 | 0 | 2 | 16667256 | 1 | 0 | 556 | 0 | 0 | 0 | 0 | 0 | 0 | 0 | 0 | 0 | 0 | 0 | 0 | 0 | 0 | 0 | 0 | 0 | 0 | 0 | 0 | 0 | 0 | 0 | 76.59 | 11.5 | 6.66 | 0
281 | 16666349 | 16667238 | 15167588 | 1 | 1 | 1 | 3 | 01.7.06.05-0041 | ФССЦ-2001, 01.7.06.05-0041, приказ Минстроя России №1039/пр от 30.12.2016г. | Лента изоляционная прорезиненная односторонняя ширина 20 мм, толщина 0,25-0,35 мм | 1346 | 1009 | кг | кг | 1 | 0 | -1088866022 | 0 | 202.46 | 0 | 0 | 0 | 30.4 | 0 | 0 | 0 | 6.66 | 1 | 1 | 1 | 0 | 1 | 1 | 0 | 0 | 0.012 | )*0 | 0 | 2 | 16667257 | 1 | 0 | 557 | 0 | 0 | 0 | 0 | 0 | 0 | 0 | 0 | 0 | 0 | 0 | 0 | 0 | 0 | 0 | 0 | 0 | 0 | 0 | 0 | 0 | 0 | 0 | 202.46 | 30.4 | 6.66 | 0
281 | 16666349 | 16667238 | 15168752 | 1 | 1 | 1 | 3 | 01.7.11.07-0034 | ФССЦ-2001, 01.7.11.07-0034, приказ Минстроя России №1039/пр от 30.12.2016г. | Электроды диаметром 4 мм Э42А | 1346 | 1009 | кг | кг | 1 | 0 | 586013393 | 0 | 70.4 | 0 | 0 | 0 | 10.57 | 0 | 0 | 0 | 6.66 | 1 | 1 | 1 | 0 | 1 | 1 | 0 | 0 | 0.07 | )*0 | 0 | 2 | 16667258 | 1 | 0 | 558 | 0 | 0 | 0 | 0 | 0 | 0 | 0 | 0 | 0 | 0 | 0 | 0 | 0 | 0 | 0 | 0 | 0 | 0 | 0 | 0 | 0 | 0 | 0 | 70.4 | 10.57 | 6.66 | 0
281 | 16666349 | 16667238 | 15169942 | 1 | 1 | 1 | 3 | 01.7.15.03-0042 | ФССЦ-2001, 01.7.15.03-0042, приказ Минстроя России №1039/пр от 30.12.2016г. | Болты с гайками и шайбами строительные | 1346 | 1009 | кг | кг | 1 | 0 | 103900845 | 0 | 60.21 | 0 | 0 | 0 | 9.04 | 0 | 0 | 0 | 6.66 | 1 | 1 | 1 | 0 | 1 | 1 | 0 | 0 | 0.049 | )*0 | 0 | 2 | 16667259 | 1 | 0 | 559 | 0 | 0 | 0 | 0 | 0 | 0 | 0 | 0 | 0 | 0 | 0 | 0 | 0 | 0 | 0 | 0 | 0 | 0 | 0 | 0 | 0 | 0 | 0 | 60.21 | 9.04 | 6.66 | 0
281 | 16666349 | 16667238 | 15170074 | 1 | 1 | 1 | 3 | 01.7.15.07-0014 | ФССЦ-2001, 01.7.15.07-0014, приказ Минстроя России №1039/пр от 30.12.2016г. | Дюбели распорные полипропиленовые | 1355 | 1010 | 100 шт. | 100 шт. | 100 | 0 | 1794244060 | 0 | 572.76 | 0 | 0 | 0 | 86 | 0 | 0 | 0 | 6.66 | 1 | 1 | 1 | 0 | 1 | 1 | 0 | 0 | 0.014 | )*0 | 0 | 2 | 16667260 | 1 | 0 | 560 | 0 | 0 | 0 | 0 | 0 | 0 | 0 | 0 | 0 | 0 | 0 | 0 | 0 | 0 | 0 | 0 | 0 | 0 | 0 | 0 | 0 | 0 | 0 | 572.76 | 86 | 6.66 | 0
281 | 16666349 | 16667238 | 15170994 | 1 | 1 | 1 | 3 | 01.7.20.04-0005 | ФССЦ-2001, 01.7.20.04-0005, приказ Минстроя России №1039/пр от 30.12.2016г. | Нитки швейные | 1346 | 1009 | кг | кг | 1 | 0 | -856710481 | 0 | 886.11 | 0 | 0 | 0 | 133.05 | 0 | 0 | 0 | 6.66 | 1 | 1 | 1 | 0 | 1 | 1 | 0 | 0 | 0.001 | )*0 | 0 | 2 | 16667261 | 1 | 0 | 561 | 0 | 0 | 0 | 0 | 0 | 0 | 0 | 0 | 0 | 0 | 0 | 0 | 0 | 0 | 0 | 0 | 0 | 0 | 0 | 0 | 0 | 0 | 0 | 886.11 | 133.05 | 6.66 | 0
281 | 16666349 | 16667238 | 15188647 | 1 | 1 | 1 | 3 | 07.2.07.04-0007 | ФССЦ-2001, 07.2.07.04-0007, приказ Минстроя России №1039/пр от 30.12.2016г. | Конструкции стальные индивидуальные решетчатые сварные массой до 0,1 т | 1348 | 1009 | т | т | 1000 | 0 | 426000481 | 0 | 76590 | 0 | 0 | 0 | 11500 | 0 | 0 | 0 | 6.66 | 1 | 1 | 1 | 0 | 1 | 1 | 0 | 0 | 0.001 | )*0 | 0 | 2 | 16667262 | 1 | 0 | 562 | 0 | 0 | 0 | 0 | 0 | 0 | 0 | 0 | 0 | 0 | 0 | 0 | 0 | 0 | 0 | 0 | 0 | 0 | 0 | 0 | 0 | 0 | 0 | 76590 | 11500 | 6.66 | 0
281 | 16666349 | 16667238 | 15203834 | 1 | 1 | 1 | 3 | 14.4.02.09-0001 | ФССЦ-2001, 14.4.02.09-0001, приказ Минстроя России №1039/пр от 30.12.2016г. | Краска | 1346 | 1009 | кг | кг | 1 | 0 | 210558753 | 0 | 190.48 | 0 | 0 | 0 | 28.6 | 0 | 0 | 0 | 6.66 | 1 | 1 | 1 | 0 | 1 | 1 | 0 | 0 | 0.036 | )*0 | 0 | 2 | 16667263 | 1 | 0 | 563 | 0 | 0 | 0 | 0 | 0 | 0 | 0 | 0 | 0 | 0 | 0 | 0 | 0 | 0 | 0 | 0 | 0 | 0 | 0 | 0 | 0 | 0 | 0 | 190.48 | 28.6 | 6.66 | 0
281 | 16666349 | 16667238 | 15203987 | 1 | 1 | 1 | 3 | 14.4.03.17-0011 | ФССЦ-2001, 14.4.03.17-0011, приказ Минстроя России №1039/пр от 30.12.2016г. | Лак электроизоляционный 318 | 1346 | 1009 | кг | кг | 1 | 0 | -1274984028 | 0 | 237.3 | 0 | 0 | 0 | 35.63 | 0 | 0 | 0 | 6.66 | 1 | 1 | 1 | 0 | 1 | 1 | 0 | 0 | 0.006 | )*0 | 0 | 2 | 16667264 | 1 | 0 | 564 | 0 | 0 | 0 | 0 | 0 | 0 | 0 | 0 | 0 | 0 | 0 | 0 | 0 | 0 | 0 | 0 | 0 | 0 | 0 | 0 | 0 | 0 | 0 | 237.3 | 35.63 | 6.66 | 0
281 | 16666349 | 16667238 | 15217463 | 1 | 1 | 1 | 3 | 20.1.02.23-0082 | ФССЦ-2001, 20.1.02.23-0082, приказ Минстроя России №1039/пр от 30.12.2016г. | Перемычки гибкие, тип ПГС-50 | 1358 | 1010 | 10 шт. | 10 шт. | 10 | 0 | 1386890308 | 0 | 259.74 | 0 | 0 | 0 | 39 | 0 | 0 | 0 | 6.66 | 1 | 1 | 1 | 0 | 1 | 1 | 0 | 0 | 0.1 | )*0 | 0 | 2 | 16667265 | 1 | 0 | 565 | 0 | 0 | 0 | 0 | 0 | 0 | 0 | 0 | 0 | 0 | 0 | 0 | 0 | 0 | 0 | 0 | 0 | 0 | 0 | 0 | 0 | 0 | 0 | 259.74 | 39 | 6.66 | 0
281 | 16666349 | 16667238 | 15164559 | 17 | 1 | 1 | 3 | 999-9950 |  | Вспомогательные ненормируемые материалы (2% от ОЗП) | 1374 | 1013 | РУБ | РУБ | 1 | 0 | -1731369543 | 0 | 1 | 0 | 0 | 0 | 1 | 0 | 0 | 0 | 1 | 1 | 1 | 1 | 0 | 1 | 1 | 0 | 0 | 0.3 | )*0 | 0 | 2 | 16667266 | 1 | 0 | 566 | 0 | 0 | 0 | 0 | 0 | 0 | 0 | 0 | 0 | 0 | 0 | 0 | 0 | 0 | 0 | 0 | 0 | 0 | 0 | 0 | 0 | 0 | 0 | 1 | 1 | 1 | 0
282 | 16666348 | 16667267 | 15442878 | 1 | 1 | 1 | 1 | 1-100-46 |  | Рабочий среднего разряда 4.6 | 1191 | 1013 | чел.-ч. | чел.-ч. | 1 | 0 | -362667798 | 0.9 | 0 | 0 | 0 | 10.5 | 0 | 0 | 0 | 10.5 | 1 | 1 | 1 | 1 | 0 | 1 | 1 | 0 | 0 | 0.9 |  | 1 | 2 | 16667277 | 1 | 0 | 567 | 0 | 0 | 0 | 0 | 0 | 0 | 0 | 0 | 0 | 0 | 0 | 0 | 0 | 0 | 0 | 0 | 0 | 0 | 0 | 0 | 0 | 0 | 1.8 | 10.5 | 10.5 | 1 | 0
282 | 16666348 | 16667267 | 15430395 | 1 | 1 | 1 | 1 | 4-100-00 |  | Затраты труда машинистов | 1191 | 1013 | чел.-ч. | чел.-ч. | 1 | 0 | -1417349443 | 0.2 | 0 | 0 | 0 | 0 | 0 | 0 | 0 | 0 | 1 | 1 | 1 | 1 | 0 | 1 | 0 | 0 | 0 | 0.2 |  | 2 | 2 | 16667278 | 1 | 0 | 568 | 0 | 0 | 0 | 0 | 0 | 0 | 0 | 0 | 0 | 0 | 0 | 0 | 0 | 0 | 0 | 0 | 0 | 0 | 0 | 0 | 0 | 0 | 0.4 | 0 | 0 | 1 | 0
282 | 16666348 | 16667267 | 15247680 | 1 | 1 | 1 | 2 | 91.05.05-014 | ФСЭМ-2001, 91.05.05-014, приказ Минстроя России №1039/пр от 30.12.2016г. | Краны на автомобильном ходу, грузоподъемность 10 т | 1368 | 1011 | маш.-ч | маш.-ч | 1 | 0 | -1718674368 | 0.1 | 0 | 111.99 | 13.5 | 0 | 0 | 111.99 | 13.5 | 0 | 1 | 1 | 1 | 1 | 0 | 1 | 1 | 0 | 0 | 0.1 |  | 0 | 2 | 16667279 | 1 | 0 | 569 | 0 | 0 | 0 | 0 | 0 | 0 | 0 | 0 | 0 | 0 | 0 | 0 | 0 | 0 | 0 | 0 | 0 | 0 | 0 | 0 | 0 | 0 | 0.2 | 111.99 | 111.99 | 1 | 0
282 | 16666348 | 16667267 | 15249073 | 1 | 1 | 1 | 2 | 91.14.02-001 | ФСЭМ-2001, 91.14.02-001, приказ Минстроя России №1039/пр от 30.12.2016г. | Автомобили бортовые, грузоподъемность до 5 т | 1368 | 1011 | маш.-ч | маш.-ч | 1 | 0 | 1372534845 | 0.1 | 0 | 65.71 | 11.6 | 0 | 0 | 65.71 | 11.6 | 0 | 1 | 1 | 1 | 1 | 0 | 1 | 1 | 0 | 0 | 0.1 |  | 0 | 2 | 16667280 | 1 | 0 | 570 | 0 | 0 | 0 | 0 | 0 | 0 | 0 | 0 | 0 | 0 | 0 | 0 | 0 | 0 | 0 | 0 | 0 | 0 | 0 | 0 | 0 | 0 | 0.2 | 65.71 | 65.71 | 1 | 0
282 | 16666348 | 16667267 | 15167588 | 1 | 1 | 1 | 3 | 01.7.06.05-0041 | ФССЦ-2001, 01.7.06.05-0041, приказ Минстроя России №1039/пр от 30.12.2016г. | Лента изоляционная прорезиненная односторонняя ширина 20 мм, толщина 0,25-0,35 мм | 1346 | 1009 | кг | кг | 1 | 0 | -1088866022 | 0.01 | 30.4 | 0 | 0 | 0 | 30.4 | 0 | 0 | 0 | 1 | 1 | 1 | 1 | 0 | 1 | 1 | 0 | 0 | 0.01 |  | 0 | 2 | 16667281 | 1 | 0 | 571 | 0 | 0 | 0 | 0 | 0 | 0 | 0 | 0 | 0 | 0 | 0 | 0 | 0 | 0 | 0 | 0 | 0 | 0 | 0 | 0 | 0 | 0 | 0.02 | 30.4 | 30.4 | 1 | 0
282 | 16666348 | 16667267 | 15169942 | 1 | 1 | 1 | 3 | 01.7.15.03-0042 | ФССЦ-2001, 01.7.15.03-0042, приказ Минстроя России №1039/пр от 30.12.2016г. | Болты с гайками и шайбами строительные | 1346 | 1009 | кг | кг | 1 | 0 | 103900845 | 0.3 | 9.04 | 0 | 0 | 0 | 9.04 | 0 | 0 | 0 | 1 | 1 | 1 | 1 | 0 | 1 | 1 | 0 | 0 | 0.3 |  | 0 | 2 | 16667282 | 1 | 0 | 572 | 0 | 0 | 0 | 0 | 0 | 0 | 0 | 0 | 0 | 0 | 0 | 0 | 0 | 0 | 0 | 0 | 0 | 0 | 0 | 0 | 0 | 0 | 0.6 | 9.04 | 9.04 | 1 | 0
282 | 16666348 | 16667267 | 15191488 | 1 | 1 | 1 | 3 | 08.3.07.01-0076 | ФССЦ-2001, 08.3.07.01-0076, приказ Минстроя России №1039/пр от 30.12.2016г. | Сталь полосовая, марка стали Ст3сп шириной 50-200 мм толщиной 4-5 мм | 1348 | 1009 | т | т | 1000 | 0 | -1598896989 | 0.0006 | 5000 | 0 | 0 | 0 | 5000 | 0 | 0 | 0 | 1 | 1 | 1 | 1 | 0 | 1 | 1 | 0 | 0 | 0.0006 |  | 0 | 2 | 16667283 | 1 | 0 | 573 | 0 | 0 | 0 | 0 | 0 | 0 | 0 | 0 | 0 | 0 | 0 | 0 | 0 | 0 | 0 | 0 | 0 | 0 | 0 | 0 | 0 | 0 | 0.0012 | 5000 | 5000 | 1 | 0
282 | 16666348 | 16667267 | 15239979 | 1 | 1 | 1 | 3 | 62.1.02.16-0002 | ФССЦ-2001, 62.1.02.16-0002, приказ Минстроя России №1039/пр от 30.12.2016г. | Щитки осветительные (согласно тех.заданию) | 1354 | 1010 | шт. | шт. | 1 | 0 | 1834824720 | 1 | 405.67 | 0 | 0 | 0 | 405.67 | 0 | 0 | 0 | 1 | 1 | 1 | 1 | 0 | 0 | 0 | 0 | 0 | 1 |  | 0 | 1 | -1 | 0 | 0 |  | 0 | 0 | 0 | 0 | 0 | 0 | 0 | 0 | 0 | 0 | 0 | 0 | 0 | 0 | 0 | 0 | 0 | 0 | 0 | 0 | 0 | 0 | 2 | 405.67 | 405.67 | 1 | 0
282 | 16666348 | 16667267 | 15164559 | 17 | 1 | 1 | 3 | 999-9950 |  | Вспомогательные ненормируемые материалы (2% от ОЗП) | 1374 | 1013 | РУБ | РУБ | 1 | 0 | -1731369543 | 0.19 | 1 | 0 | 0 | 0 | 1 | 0 | 0 | 0 | 1 | 1 | 1 | 1 | 0 | 1 | 1 | 0 | 0 | 0.19 |  | 0 | 2 | 16667284 | 1 | 0 | 574 | 0 | 0 | 0 | 0 | 0 | 0 | 0 | 0 | 0 | 0 | 0 | 0 | 0 | 0 | 0 | 0 | 0 | 0 | 0 | 0 | 0 | 0 | 0.38 | 1 | 1 | 1 | 0
283 | 16666349 | 16667267 | 15442878 | 1 | 1 | 1 | 1 | 1-100-46 |  | Рабочий среднего разряда 4.6 | 1191 | 1013 | чел.-ч. | чел.-ч. | 1 | 0 | -362667798 | 0.9 | 0 | 0 | 0 | 69.93 | 0 | 0 | 0 | 10.5 | 1 | 1 | 1 | 6.66 | 0 | 1 | 1 | 0 | 0 | 0.9 |  | 1 | 2 | 16667277 | 1 | 0 | 575 | 0 | 0 | 0 | 0 | 0 | 0 | 0 | 0 | 0 | 0 | 0 | 0 | 0 | 0 | 0 | 0 | 0 | 0 | 0 | 0 | 0 | 0 | 1.8 | 69.93 | 10.5 | 6.66 | 0
283 | 16666349 | 16667267 | 15430395 | 1 | 1 | 1 | 1 | 4-100-00 |  | Затраты труда машинистов | 1191 | 1013 | чел.-ч. | чел.-ч. | 1 | 0 | -1417349443 | 0.2 | 0 | 0 | 0 | 0 | 0 | 0 | 0 | 0 | 1 | 1 | 6.66 | 1 | 0 | 1 | 0 | 0 | 0 | 0.2 |  | 2 | 2 | 16667278 | 1 | 0 | 576 | 0 | 0 | 0 | 0 | 0 | 0 | 0 | 0 | 0 | 0 | 0 | 0 | 0 | 0 | 0 | 0 | 0 | 0 | 0 | 0 | 0 | 0 | 0.4 | 0 | 0 | 1 | 0
283 | 16666349 | 16667267 | 15247680 | 1 | 1 | 1 | 2 | 91.05.05-014 | ФСЭМ-2001, 91.05.05-014, приказ Минстроя России №1039/пр от 30.12.2016г. | Краны на автомобильном ходу, грузоподъемность 10 т | 1368 | 1011 | маш.-ч | маш.-ч | 1 | 0 | -1718674368 | 0.1 | 0 | 745.85 | 13.5 | 0 | 0 | 111.99 | 13.5 | 0 | 1 | 6.66 | 1 | 1 | 0 | 1 | 1 | 0 | 0 | 0.1 |  | 0 | 2 | 16667279 | 1 | 0 | 577 | 0 | 0 | 0 | 0 | 0 | 0 | 0 | 0 | 0 | 0 | 0 | 0 | 0 | 0 | 0 | 0 | 0 | 0 | 0 | 0 | 0 | 0 | 0.2 | 745.85 | 111.99 | 6.66 | 0
283 | 16666349 | 16667267 | 15249073 | 1 | 1 | 1 | 2 | 91.14.02-001 | ФСЭМ-2001, 91.14.02-001, приказ Минстроя России №1039/пр от 30.12.2016г. | Автомобили бортовые, грузоподъемность до 5 т | 1368 | 1011 | маш.-ч | маш.-ч | 1 | 0 | 1372534845 | 0.1 | 0 | 437.63 | 11.6 | 0 | 0 | 65.71 | 11.6 | 0 | 1 | 6.66 | 1 | 1 | 0 | 1 | 1 | 0 | 0 | 0.1 |  | 0 | 2 | 16667280 | 1 | 0 | 578 | 0 | 0 | 0 | 0 | 0 | 0 | 0 | 0 | 0 | 0 | 0 | 0 | 0 | 0 | 0 | 0 | 0 | 0 | 0 | 0 | 0 | 0 | 0.2 | 437.63 | 65.71 | 6.66 | 0
283 | 16666349 | 16667267 | 15167588 | 1 | 1 | 1 | 3 | 01.7.06.05-0041 | ФССЦ-2001, 01.7.06.05-0041, приказ Минстроя России №1039/пр от 30.12.2016г. | Лента изоляционная прорезиненная односторонняя ширина 20 мм, толщина 0,25-0,35 мм | 1346 | 1009 | кг | кг | 1 | 0 | -1088866022 | 0.01 | 202.46 | 0 | 0 | 0 | 30.4 | 0 | 0 | 0 | 6.66 | 1 | 1 | 1 | 0 | 1 | 1 | 0 | 0 | 0.01 |  | 0 | 2 | 16667281 | 1 | 0 | 579 | 0 | 0 | 0 | 0 | 0 | 0 | 0 | 0 | 0 | 0 | 0 | 0 | 0 | 0 | 0 | 0 | 0 | 0 | 0 | 0 | 0 | 0 | 0.02 | 202.46 | 30.4 | 6.66 | 0
283 | 16666349 | 16667267 | 15169942 | 1 | 1 | 1 | 3 | 01.7.15.03-0042 | ФССЦ-2001, 01.7.15.03-0042, приказ Минстроя России №1039/пр от 30.12.2016г. | Болты с гайками и шайбами строительные | 1346 | 1009 | кг | кг | 1 | 0 | 103900845 | 0.3 | 60.21 | 0 | 0 | 0 | 9.04 | 0 | 0 | 0 | 6.66 | 1 | 1 | 1 | 0 | 1 | 1 | 0 | 0 | 0.3 |  | 0 | 2 | 16667282 | 1 | 0 | 580 | 0 | 0 | 0 | 0 | 0 | 0 | 0 | 0 | 0 | 0 | 0 | 0 | 0 | 0 | 0 | 0 | 0 | 0 | 0 | 0 | 0 | 0 | 0.6 | 60.21 | 9.04 | 6.66 | 0
283 | 16666349 | 16667267 | 15191488 | 1 | 1 | 1 | 3 | 08.3.07.01-0076 | ФССЦ-2001, 08.3.07.01-0076, приказ Минстроя России №1039/пр от 30.12.2016г. | Сталь полосовая, марка стали Ст3сп шириной 50-200 мм толщиной 4-5 мм | 1348 | 1009 | т | т | 1000 | 0 | -1598896989 | 0.0006 | 33300 | 0 | 0 | 0 | 5000 | 0 | 0 | 0 | 6.66 | 1 | 1 | 1 | 0 | 1 | 1 | 0 | 0 | 0.0006 |  | 0 | 2 | 16667283 | 1 | 0 | 581 | 0 | 0 | 0 | 0 | 0 | 0 | 0 | 0 | 0 | 0 | 0 | 0 | 0 | 0 | 0 | 0 | 0 | 0 | 0 | 0 | 0 | 0 | 0.0012 | 33300 | 5000 | 6.66 | 0
283 | 16666349 | 16667267 | 15239979 | 1 | 1 | 1 | 3 | 62.1.02.16-0002 | ФССЦ-2001, 62.1.02.16-0002, приказ Минстроя России №1039/пр от 30.12.2016г. | Щитки осветительные (согласно тех.заданию) | 1354 | 1010 | шт. | шт. | 1 | 0 | 1834824720 | 1 | 2701.76 | 0 | 0 | 0 | 405.67 | 0 | 0 | 0 | 6.66 | 1 | 1 | 1 | 0 | 0 | 0 | 0 | 0 | 1 |  | 0 | 1 | -1 | 0 | 0 |  | 0 | 0 | 0 | 0 | 0 | 0 | 0 | 0 | 0 | 0 | 0 | 0 | 0 | 0 | 0 | 0 | 0 | 0 | 0 | 0 | 0 | 0 | 2 | 2701.76 | 405.67 | 6.66 | 0
283 | 16666349 | 16667267 | 15164559 | 17 | 1 | 1 | 3 | 999-9950 |  | Вспомогательные ненормируемые материалы (2% от ОЗП) | 1374 | 1013 | РУБ | РУБ | 1 | 0 | -1731369543 | 0.19 | 1 | 0 | 0 | 0 | 1 | 0 | 0 | 0 | 1 | 1 | 1 | 1 | 0 | 1 | 1 | 0 | 0 | 0.19 |  | 0 | 2 | 16667284 | 1 | 0 | 582 | 0 | 0 | 0 | 0 | 0 | 0 | 0 | 0 | 0 | 0 | 0 | 0 | 0 | 0 | 0 | 0 | 0 | 0 | 0 | 0 | 0 | 0 | 0.38 | 1 | 1 | 1 | 0
286 | 16666348 | 16667286 | 15435721 | 1 | 1 | 1 | 1 | 1-100-39 |  | Рабочий среднего разряда 3.9 | 1191 | 1013 | чел.-ч. | чел.-ч. | 1 | 0 | 1983201532 | 1.56 | 0 | 0 | 0 | 9.51 | 0 | 0 | 0 | 9.51 | 1 | 1 | 1 | 1 | 0 | 1 | 0 | 0 | 0 | 1.56 |  | 1 | 2 | 16667304 | 1 | 0 | 583 | 0 | 0 | 0 | 0 | 0 | 0 | 0 | 0 | 0 | 0 | 0 | 0 | 0 | 0 | 0 | 0 | 0 | 0 | 0 | 0 | 0 | 0 | 35.88 | 9.51 | 9.51 | 1 | 0
286 | 16666348 | 16667286 | 15249377 | 1 | 1 | 1 | 2 | 91.17.04-233 | ФСЭМ-2001, 91.17.04-233, приказ Минстроя России №1039/пр от 30.12.2016г. | Установки для сварки ручной дуговой (постоянного тока) | 1368 | 1011 | маш.-ч | маш.-ч | 1 | 0 | -353815937 | 0.13 | 0 | 8.1 | 0 | 0 | 0 | 8.1 | 0 | 0 | 1 | 1 | 1 | 1 | 0 | 1 | 0 | 0 | 0 | 0.13 |  | 0 | 2 | 16667305 | 1 | 0 | 584 | 0 | 0 | 0 | 0 | 0 | 0 | 0 | 0 | 0 | 0 | 0 | 0 | 0 | 0 | 0 | 0 | 0 | 0 | 0 | 0 | 0 | 0 | 2.99 | 8.1 | 8.1 | 1 | 0
286 | 16666348 | 16667286 | 15165537 | 1 | 1 | 1 | 3 | 01.3.01.02-0002 | ФССЦ-2001, 01.3.01.02-0002, приказ Минстроя России №1039/пр от 30.12.2016г. | Вазелин технический | 1346 | 1009 | кг | кг | 1 | 0 | 618806536 | 0.006 | 44.97 | 0 | 0 | 0 | 44.97 | 0 | 0 | 0 | 1 | 1 | 1 | 1 | 0 | 1 | 0 | 0 | 0 | 0.006 |  | 0 | 2 | 16667306 | 1 | 0 | 585 | 0 | 0 | 0 | 0 | 0 | 0 | 0 | 0 | 0 | 0 | 0 | 0 | 0 | 0 | 0 | 0 | 0 | 0 | 0 | 0 | 0 | 0 | 0.138 | 44.97 | 44.97 | 1 | 0
286 | 16666348 | 16667286 | 15167269 | 1 | 1 | 1 | 3 | 01.7.02.09-0002 | ФССЦ-2001, 01.7.02.09-0002, приказ Минстроя России №1039/пр от 30.12.2016г. | Шпагат бумажный | 1346 | 1009 | кг | кг | 1 | 0 | 56922527 | 0.001 | 11.5 | 0 | 0 | 0 | 11.5 | 0 | 0 | 0 | 1 | 1 | 1 | 1 | 0 | 1 | 0 | 0 | 0 | 0.001 |  | 0 | 2 | 16667307 | 1 | 0 | 586 | 0 | 0 | 0 | 0 | 0 | 0 | 0 | 0 | 0 | 0 | 0 | 0 | 0 | 0 | 0 | 0 | 0 | 0 | 0 | 0 | 0 | 0 | 0.023 | 11.5 | 11.5 | 1 | 0
286 | 16666348 | 16667286 | 15167588 | 1 | 1 | 1 | 3 | 01.7.06.05-0041 | ФССЦ-2001, 01.7.06.05-0041, приказ Минстроя России №1039/пр от 30.12.2016г. | Лента изоляционная прорезиненная односторонняя ширина 20 мм, толщина 0,25-0,35 мм | 1346 | 1009 | кг | кг | 1 | 0 | -1088866022 | 0.012 | 30.4 | 0 | 0 | 0 | 30.4 | 0 | 0 | 0 | 1 | 1 | 1 | 1 | 0 | 1 | 0 | 0 | 0 | 0.012 |  | 0 | 2 | 16667308 | 1 | 0 | 587 | 0 | 0 | 0 | 0 | 0 | 0 | 0 | 0 | 0 | 0 | 0 | 0 | 0 | 0 | 0 | 0 | 0 | 0 | 0 | 0 | 0 | 0 | 0.276 | 30.4 | 30.4 | 1 | 0
286 | 16666348 | 16667286 | 15168752 | 1 | 1 | 1 | 3 | 01.7.11.07-0034 | ФССЦ-2001, 01.7.11.07-0034, приказ Минстроя России №1039/пр от 30.12.2016г. | Электроды диаметром 4 мм Э42А | 1346 | 1009 | кг | кг | 1 | 0 | 586013393 | 0.07 | 10.57 | 0 | 0 | 0 | 10.57 | 0 | 0 | 0 | 1 | 1 | 1 | 1 | 0 | 1 | 0 | 0 | 0 | 0.07 |  | 0 | 2 | 16667309 | 1 | 0 | 588 | 0 | 0 | 0 | 0 | 0 | 0 | 0 | 0 | 0 | 0 | 0 | 0 | 0 | 0 | 0 | 0 | 0 | 0 | 0 | 0 | 0 | 0 | 1.61 | 10.57 | 10.57 | 1 | 0
286 | 16666348 | 16667286 | 15169942 | 1 | 1 | 1 | 3 | 01.7.15.03-0042 | ФССЦ-2001, 01.7.15.03-0042, приказ Минстроя России №1039/пр от 30.12.2016г. | Болты с гайками и шайбами строительные | 1346 | 1009 | кг | кг | 1 | 0 | 103900845 | 0.049 | 9.04 | 0 | 0 | 0 | 9.04 | 0 | 0 | 0 | 1 | 1 | 1 | 1 | 0 | 1 | 0 | 0 | 0 | 0.049 |  | 0 | 2 | 16667310 | 1 | 0 | 589 | 0 | 0 | 0 | 0 | 0 | 0 | 0 | 0 | 0 | 0 | 0 | 0 | 0 | 0 | 0 | 0 | 0 | 0 | 0 | 0 | 0 | 0 | 1.127 | 9.04 | 9.04 | 1 | 0
286 | 16666348 | 16667286 | 15170074 | 1 | 1 | 1 | 3 | 01.7.15.07-0014 | ФССЦ-2001, 01.7.15.07-0014, приказ Минстроя России №1039/пр от 30.12.2016г. | Дюбели распорные полипропиленовые | 1355 | 1010 | 100 шт. | 100 шт. | 100 | 0 | 1794244060 | 0.014 | 86 | 0 | 0 | 0 | 86 | 0 | 0 | 0 | 1 | 1 | 1 | 1 | 0 | 1 | 0 | 0 | 0 | 0.014 |  | 0 | 2 | 16667311 | 1 | 0 | 590 | 0 | 0 | 0 | 0 | 0 | 0 | 0 | 0 | 0 | 0 | 0 | 0 | 0 | 0 | 0 | 0 | 0 | 0 | 0 | 0 | 0 | 0 | 0.322 | 86 | 86 | 1 | 0
286 | 16666348 | 16667286 | 15170994 | 1 | 1 | 1 | 3 | 01.7.20.04-0005 | ФССЦ-2001, 01.7.20.04-0005, приказ Минстроя России №1039/пр от 30.12.2016г. | Нитки швейные | 1346 | 1009 | кг | кг | 1 | 0 | -856710481 | 0.001 | 133.05 | 0 | 0 | 0 | 133.05 | 0 | 0 | 0 | 1 | 1 | 1 | 1 | 0 | 1 | 0 | 0 | 0 | 0.001 |  | 0 | 2 | 16667312 | 1 | 0 | 591 | 0 | 0 | 0 | 0 | 0 | 0 | 0 | 0 | 0 | 0 | 0 | 0 | 0 | 0 | 0 | 0 | 0 | 0 | 0 | 0 | 0 | 0 | 0.023 | 133.05 | 133.05 | 1 | 0
286 | 16666348 | 16667286 | 15188647 | 1 | 1 | 1 | 3 | 07.2.07.04-0007 | ФССЦ-2001, 07.2.07.04-0007, приказ Минстроя России №1039/пр от 30.12.2016г. | Конструкции стальные индивидуальные решетчатые сварные массой до 0,1 т | 1348 | 1009 | т | т | 1000 | 0 | 426000481 | 0.001 | 11500 | 0 | 0 | 0 | 11500 | 0 | 0 | 0 | 1 | 1 | 1 | 1 | 0 | 1 | 0 | 0 | 0 | 0.001 |  | 0 | 2 | 16667313 | 1 | 0 | 592 | 0 | 0 | 0 | 0 | 0 | 0 | 0 | 0 | 0 | 0 | 0 | 0 | 0 | 0 | 0 | 0 | 0 | 0 | 0 | 0 | 0 | 0 | 0.023 | 11500 | 11500 | 1 | 0
286 | 16666348 | 16667286 | 15203834 | 1 | 1 | 1 | 3 | 14.4.02.09-0001 | ФССЦ-2001, 14.4.02.09-0001, приказ Минстроя России №1039/пр от 30.12.2016г. | Краска | 1346 | 1009 | кг | кг | 1 | 0 | 210558753 | 0.036 | 28.6 | 0 | 0 | 0 | 28.6 | 0 | 0 | 0 | 1 | 1 | 1 | 1 | 0 | 1 | 0 | 0 | 0 | 0.036 |  | 0 | 2 | 16667314 | 1 | 0 | 593 | 0 | 0 | 0 | 0 | 0 | 0 | 0 | 0 | 0 | 0 | 0 | 0 | 0 | 0 | 0 | 0 | 0 | 0 | 0 | 0 | 0 | 0 | 0.828 | 28.6 | 28.6 | 1 | 0
286 | 16666348 | 16667286 | 15203987 | 1 | 1 | 1 | 3 | 14.4.03.17-0011 | ФССЦ-2001, 14.4.03.17-0011, приказ Минстроя России №1039/пр от 30.12.2016г. | Лак электроизоляционный 318 | 1346 | 1009 | кг | кг | 1 | 0 | -1274984028 | 0.006 | 35.63 | 0 | 0 | 0 | 35.63 | 0 | 0 | 0 | 1 | 1 | 1 | 1 | 0 | 1 | 0 | 0 | 0 | 0.006 |  | 0 | 2 | 16667315 | 1 | 0 | 594 | 0 | 0 | 0 | 0 | 0 | 0 | 0 | 0 | 0 | 0 | 0 | 0 | 0 | 0 | 0 | 0 | 0 | 0 | 0 | 0 | 0 | 0 | 0.138 | 35.63 | 35.63 | 1 | 0
286 | 16666348 | 16667286 | 15217463 | 1 | 1 | 1 | 3 | 20.1.02.23-0082 | ФССЦ-2001, 20.1.02.23-0082, приказ Минстроя России №1039/пр от 30.12.2016г. | Перемычки гибкие, тип ПГС-50 | 1358 | 1010 | 10 шт. | 10 шт. | 10 | 0 | 1386890308 | 0.1 | 39 | 0 | 0 | 0 | 39 | 0 | 0 | 0 | 1 | 1 | 1 | 1 | 0 | 1 | 0 | 0 | 0 | 0.1 |  | 0 | 2 | 16667316 | 1 | 0 | 595 | 0 | 0 | 0 | 0 | 0 | 0 | 0 | 0 | 0 | 0 | 0 | 0 | 0 | 0 | 0 | 0 | 0 | 0 | 0 | 0 | 0 | 0 | 2.3 | 39 | 39 | 1 | 0
286 | 16666348 | 16667286 | 15238946 | 1 | 1 | 1 | 3 | 62.1.01.09-0049 | ФССЦ-2001, 62.1.01.09-0049, приказ Минстроя России №1039/пр от 30.12.2016г. | Выключатели автоматические «IEK» ВА 47-29 1Р 10А | 1354 | 1010 | шт. | шт. | 1 | 0 | 539432230 | 0.17391 | 73.63 | 0 | 0 | 0 | 73.63 | 0 | 0 | 0 | 1 | 1 | 1 | 1 | 0 | 0 | 0 | 0 | 0 | 0.17391 |  | 0 | 1 | -1 | 0 | 0 |  | 0 | 0 | 0 | 0 | 0 | 0 | 0 | 0 | 0 | 0 | 0 | 0 | 0 | 0 | 0 | 0 | 0 | 0 | 0 | 0 | 0 | 0 | 4 | 73.63 | 73.63 | 1 | 0
286 | 16666348 | 16667286 | 15238947 | 1 | 1 | 1 | 3 | 62.1.01.09-0050 | ФССЦ-2001, 62.1.01.09-0050, приказ Минстроя России №1039/пр от 30.12.2016г. | Выключатели автоматические «IEK» ВА 47-29 1Р 16А | 1354 | 1010 | шт. | шт. | 1 | 0 | 322856410 | 0.086957 | 66.48 | 0 | 0 | 0 | 66.48 | 0 | 0 | 0 | 1 | 1 | 1 | 1 | 0 | 0 | 0 | 0 | 0 | 0.086957 |  | 0 | 1 | -1 | 0 | 0 |  | 0 | 0 | 0 | 0 | 0 | 0 | 0 | 0 | 0 | 0 | 0 | 0 | 0 | 0 | 0 | 0 | 0 | 0 | 0 | 0 | 0 | 0 | 2 | 66.48 | 66.48 | 1 | 0
286 | 16666348 | 16667286 | 15238948 | 1 | 1 | 1 | 3 | 62.1.01.09-0051 | ФССЦ-2001, 62.1.01.09-0051, приказ Минстроя России №1039/пр от 30.12.2016г. | Выключатели автоматические «IEK» ВА 47-29 1Р 25А | 1354 | 1010 | шт. | шт. | 1 | 0 | 50566029 | 0.73913 | 73.29 | 0 | 0 | 0 | 73.29 | 0 | 0 | 0 | 1 | 1 | 1 | 1 | 0 | 0 | 0 | 0 | 0 | 0.73913 |  | 0 | 1 | -1 | 0 | 0 |  | 0 | 0 | 0 | 0 | 0 | 0 | 0 | 0 | 0 | 0 | 0 | 0 | 0 | 0 | 0 | 0 | 0 | 0 | 0 | 0 | 0 | 0 | 17 | 73.29 | 73.29 | 1 | 0
286 | 16666348 | 16667286 | 15164559 | 17 | 1 | 1 | 3 | 999-9950 |  | Вспомогательные ненормируемые материалы (2% от ОЗП) | 1374 | 1013 | РУБ | РУБ | 1 | 0 | -1731369543 | 0.3 | 1 | 0 | 0 | 0 | 1 | 0 | 0 | 0 | 1 | 1 | 1 | 1 | 0 | 1 | 0 | 0 | 0 | 0.3 |  | 0 | 2 | 16667317 | 1 | 0 | 596 | 0 | 0 | 0 | 0 | 0 | 0 | 0 | 0 | 0 | 0 | 0 | 0 | 0 | 0 | 0 | 0 | 0 | 0 | 0 | 0 | 0 | 0 | 6.9 | 1 | 1 | 1 | 0
287 | 16666349 | 16667286 | 15435721 | 1 | 1 | 1 | 1 | 1-100-39 |  | Рабочий среднего разряда 3.9 | 1191 | 1013 | чел.-ч. | чел.-ч. | 1 | 0 | 1983201532 | 1.56 | 0 | 0 | 0 | 63.34 | 0 | 0 | 0 | 9.51 | 1 | 1 | 1 | 6.66 | 0 | 1 | 0 | 0 | 0 | 1.56 |  | 1 | 2 | 16667304 | 1 | 0 | 597 | 0 | 0 | 0 | 0 | 0 | 0 | 0 | 0 | 0 | 0 | 0 | 0 | 0 | 0 | 0 | 0 | 0 | 0 | 0 | 0 | 0 | 0 | 35.88 | 63.34 | 9.51 | 6.66 | 0
287 | 16666349 | 16667286 | 15249377 | 1 | 1 | 1 | 2 | 91.17.04-233 | ФСЭМ-2001, 91.17.04-233, приказ Минстроя России №1039/пр от 30.12.2016г. | Установки для сварки ручной дуговой (постоянного тока) | 1368 | 1011 | маш.-ч | маш.-ч | 1 | 0 | -353815937 | 0.13 | 0 | 53.95 | 0 | 0 | 0 | 8.1 | 0 | 0 | 1 | 6.66 | 1 | 1 | 0 | 1 | 0 | 0 | 0 | 0.13 |  | 0 | 2 | 16667305 | 1 | 0 | 598 | 0 | 0 | 0 | 0 | 0 | 0 | 0 | 0 | 0 | 0 | 0 | 0 | 0 | 0 | 0 | 0 | 0 | 0 | 0 | 0 | 0 | 0 | 2.99 | 53.95 | 8.1 | 6.66 | 0
287 | 16666349 | 16667286 | 15165537 | 1 | 1 | 1 | 3 | 01.3.01.02-0002 | ФССЦ-2001, 01.3.01.02-0002, приказ Минстроя России №1039/пр от 30.12.2016г. | Вазелин технический | 1346 | 1009 | кг | кг | 1 | 0 | 618806536 | 0.006 | 299.5 | 0 | 0 | 0 | 44.97 | 0 | 0 | 0 | 6.66 | 1 | 1 | 1 | 0 | 1 | 0 | 0 | 0 | 0.006 |  | 0 | 2 | 16667306 | 1 | 0 | 599 | 0 | 0 | 0 | 0 | 0 | 0 | 0 | 0 | 0 | 0 | 0 | 0 | 0 | 0 | 0 | 0 | 0 | 0 | 0 | 0 | 0 | 0 | 0.138 | 299.5 | 44.97 | 6.66 | 0
287 | 16666349 | 16667286 | 15167269 | 1 | 1 | 1 | 3 | 01.7.02.09-0002 | ФССЦ-2001, 01.7.02.09-0002, приказ Минстроя России №1039/пр от 30.12.2016г. | Шпагат бумажный | 1346 | 1009 | кг | кг | 1 | 0 | 56922527 | 0.001 | 76.59 | 0 | 0 | 0 | 11.5 | 0 | 0 | 0 | 6.66 | 1 | 1 | 1 | 0 | 1 | 0 | 0 | 0 | 0.001 |  | 0 | 2 | 16667307 | 1 | 0 | 600 | 0 | 0 | 0 | 0 | 0 | 0 | 0 | 0 | 0 | 0 | 0 | 0 | 0 | 0 | 0 | 0 | 0 | 0 | 0 | 0 | 0 | 0 | 0.023 | 76.59 | 11.5 | 6.66 | 0
287 | 16666349 | 16667286 | 15167588 | 1 | 1 | 1 | 3 | 01.7.06.05-0041 | ФССЦ-2001, 01.7.06.05-0041, приказ Минстроя России №1039/пр от 30.12.2016г. | Лента изоляционная прорезиненная односторонняя ширина 20 мм, толщина 0,25-0,35 мм | 1346 | 1009 | кг | кг | 1 | 0 | -1088866022 | 0.012 | 202.46 | 0 | 0 | 0 | 30.4 | 0 | 0 | 0 | 6.66 | 1 | 1 | 1 | 0 | 1 | 0 | 0 | 0 | 0.012 |  | 0 | 2 | 16667308 | 1 | 0 | 601 | 0 | 0 | 0 | 0 | 0 | 0 | 0 | 0 | 0 | 0 | 0 | 0 | 0 | 0 | 0 | 0 | 0 | 0 | 0 | 0 | 0 | 0 | 0.276 | 202.46 | 30.4 | 6.66 | 0
287 | 16666349 | 16667286 | 15168752 | 1 | 1 | 1 | 3 | 01.7.11.07-0034 | ФССЦ-2001, 01.7.11.07-0034, приказ Минстроя России №1039/пр от 30.12.2016г. | Электроды диаметром 4 мм Э42А | 1346 | 1009 | кг | кг | 1 | 0 | 586013393 | 0.07 | 70.4 | 0 | 0 | 0 | 10.57 | 0 | 0 | 0 | 6.66 | 1 | 1 | 1 | 0 | 1 | 0 | 0 | 0 | 0.07 |  | 0 | 2 | 16667309 | 1 | 0 | 602 | 0 | 0 | 0 | 0 | 0 | 0 | 0 | 0 | 0 | 0 | 0 | 0 | 0 | 0 | 0 | 0 | 0 | 0 | 0 | 0 | 0 | 0 | 1.61 | 70.4 | 10.57 | 6.66 | 0
287 | 16666349 | 16667286 | 15169942 | 1 | 1 | 1 | 3 | 01.7.15.03-0042 | ФССЦ-2001, 01.7.15.03-0042, приказ Минстроя России №1039/пр от 30.12.2016г. | Болты с гайками и шайбами строительные | 1346 | 1009 | кг | кг | 1 | 0 | 103900845 | 0.049 | 60.21 | 0 | 0 | 0 | 9.04 | 0 | 0 | 0 | 6.66 | 1 | 1 | 1 | 0 | 1 | 0 | 0 | 0 | 0.049 |  | 0 | 2 | 16667310 | 1 | 0 | 603 | 0 | 0 | 0 | 0 | 0 | 0 | 0 | 0 | 0 | 0 | 0 | 0 | 0 | 0 | 0 | 0 | 0 | 0 | 0 | 0 | 0 | 0 | 1.127 | 60.21 | 9.04 | 6.66 | 0
287 | 16666349 | 16667286 | 15170074 | 1 | 1 | 1 | 3 | 01.7.15.07-0014 | ФССЦ-2001, 01.7.15.07-0014, приказ Минстроя России №1039/пр от 30.12.2016г. | Дюбели распорные полипропиленовые | 1355 | 1010 | 100 шт. | 100 шт. | 100 | 0 | 1794244060 | 0.014 | 572.76 | 0 | 0 | 0 | 86 | 0 | 0 | 0 | 6.66 | 1 | 1 | 1 | 0 | 1 | 0 | 0 | 0 | 0.014 |  | 0 | 2 | 16667311 | 1 | 0 | 604 | 0 | 0 | 0 | 0 | 0 | 0 | 0 | 0 | 0 | 0 | 0 | 0 | 0 | 0 | 0 | 0 | 0 | 0 | 0 | 0 | 0 | 0 | 0.322 | 572.76 | 86 | 6.66 | 0
287 | 16666349 | 16667286 | 15170994 | 1 | 1 | 1 | 3 | 01.7.20.04-0005 | ФССЦ-2001, 01.7.20.04-0005, приказ Минстроя России №1039/пр от 30.12.2016г. | Нитки швейные | 1346 | 1009 | кг | кг | 1 | 0 | -856710481 | 0.001 | 886.11 | 0 | 0 | 0 | 133.05 | 0 | 0 | 0 | 6.66 | 1 | 1 | 1 | 0 | 1 | 0 | 0 | 0 | 0.001 |  | 0 | 2 | 16667312 | 1 | 0 | 605 | 0 | 0 | 0 | 0 | 0 | 0 | 0 | 0 | 0 | 0 | 0 | 0 | 0 | 0 | 0 | 0 | 0 | 0 | 0 | 0 | 0 | 0 | 0.023 | 886.11 | 133.05 | 6.66 | 0
287 | 16666349 | 16667286 | 15188647 | 1 | 1 | 1 | 3 | 07.2.07.04-0007 | ФССЦ-2001, 07.2.07.04-0007, приказ Минстроя России №1039/пр от 30.12.2016г. | Конструкции стальные индивидуальные решетчатые сварные массой до 0,1 т | 1348 | 1009 | т | т | 1000 | 0 | 426000481 | 0.001 | 76590 | 0 | 0 | 0 | 11500 | 0 | 0 | 0 | 6.66 | 1 | 1 | 1 | 0 | 1 | 0 | 0 | 0 | 0.001 |  | 0 | 2 | 16667313 | 1 | 0 | 606 | 0 | 0 | 0 | 0 | 0 | 0 | 0 | 0 | 0 | 0 | 0 | 0 | 0 | 0 | 0 | 0 | 0 | 0 | 0 | 0 | 0 | 0 | 0.023 | 76590 | 11500 | 6.66 | 0
287 | 16666349 | 16667286 | 15203834 | 1 | 1 | 1 | 3 | 14.4.02.09-0001 | ФССЦ-2001, 14.4.02.09-0001, приказ Минстроя России №1039/пр от 30.12.2016г. | Краска | 1346 | 1009 | кг | кг | 1 | 0 | 210558753 | 0.036 | 190.48 | 0 | 0 | 0 | 28.6 | 0 | 0 | 0 | 6.66 | 1 | 1 | 1 | 0 | 1 | 0 | 0 | 0 | 0.036 |  | 0 | 2 | 16667314 | 1 | 0 | 607 | 0 | 0 | 0 | 0 | 0 | 0 | 0 | 0 | 0 | 0 | 0 | 0 | 0 | 0 | 0 | 0 | 0 | 0 | 0 | 0 | 0 | 0 | 0.828 | 190.48 | 28.6 | 6.66 | 0
287 | 16666349 | 16667286 | 15203987 | 1 | 1 | 1 | 3 | 14.4.03.17-0011 | ФССЦ-2001, 14.4.03.17-0011, приказ Минстроя России №1039/пр от 30.12.2016г. | Лак электроизоляционный 318 | 1346 | 1009 | кг | кг | 1 | 0 | -1274984028 | 0.006 | 237.3 | 0 | 0 | 0 | 35.63 | 0 | 0 | 0 | 6.66 | 1 | 1 | 1 | 0 | 1 | 0 | 0 | 0 | 0.006 |  | 0 | 2 | 16667315 | 1 | 0 | 608 | 0 | 0 | 0 | 0 | 0 | 0 | 0 | 0 | 0 | 0 | 0 | 0 | 0 | 0 | 0 | 0 | 0 | 0 | 0 | 0 | 0 | 0 | 0.138 | 237.3 | 35.63 | 6.66 | 0
287 | 16666349 | 16667286 | 15217463 | 1 | 1 | 1 | 3 | 20.1.02.23-0082 | ФССЦ-2001, 20.1.02.23-0082, приказ Минстроя России №1039/пр от 30.12.2016г. | Перемычки гибкие, тип ПГС-50 | 1358 | 1010 | 10 шт. | 10 шт. | 10 | 0 | 1386890308 | 0.1 | 259.74 | 0 | 0 | 0 | 39 | 0 | 0 | 0 | 6.66 | 1 | 1 | 1 | 0 | 1 | 0 | 0 | 0 | 0.1 |  | 0 | 2 | 16667316 | 1 | 0 | 609 | 0 | 0 | 0 | 0 | 0 | 0 | 0 | 0 | 0 | 0 | 0 | 0 | 0 | 0 | 0 | 0 | 0 | 0 | 0 | 0 | 0 | 0 | 2.3 | 259.74 | 39 | 6.66 | 0
287 | 16666349 | 16667286 | 15238946 | 1 | 1 | 1 | 3 | 62.1.01.09-0049 | ФССЦ-2001, 62.1.01.09-0049, приказ Минстроя России №1039/пр от 30.12.2016г. | Выключатели автоматические «IEK» ВА 47-29 1Р 10А | 1354 | 1010 | шт. | шт. | 1 | 0 | 539432230 | 0.17391 | 490.38 | 0 | 0 | 0 | 73.63 | 0 | 0 | 0 | 6.66 | 1 | 1 | 1 | 0 | 0 | 0 | 0 | 0 | 0.17391 |  | 0 | 1 | -1 | 0 | 0 |  | 0 | 0 | 0 | 0 | 0 | 0 | 0 | 0 | 0 | 0 | 0 | 0 | 0 | 0 | 0 | 0 | 0 | 0 | 0 | 0 | 0 | 0 | 4 | 490.38 | 73.63 | 6.66 | 0
287 | 16666349 | 16667286 | 15238947 | 1 | 1 | 1 | 3 | 62.1.01.09-0050 | ФССЦ-2001, 62.1.01.09-0050, приказ Минстроя России №1039/пр от 30.12.2016г. | Выключатели автоматические «IEK» ВА 47-29 1Р 16А | 1354 | 1010 | шт. | шт. | 1 | 0 | 322856410 | 0.086957 | 442.76 | 0 | 0 | 0 | 66.48 | 0 | 0 | 0 | 6.66 | 1 | 1 | 1 | 0 | 0 | 0 | 0 | 0 | 0.086957 |  | 0 | 1 | -1 | 0 | 0 |  | 0 | 0 | 0 | 0 | 0 | 0 | 0 | 0 | 0 | 0 | 0 | 0 | 0 | 0 | 0 | 0 | 0 | 0 | 0 | 0 | 0 | 0 | 2 | 442.76 | 66.48 | 6.66 | 0
287 | 16666349 | 16667286 | 15238948 | 1 | 1 | 1 | 3 | 62.1.01.09-0051 | ФССЦ-2001, 62.1.01.09-0051, приказ Минстроя России №1039/пр от 30.12.2016г. | Выключатели автоматические «IEK» ВА 47-29 1Р 25А | 1354 | 1010 | шт. | шт. | 1 | 0 | 50566029 | 0.73913 | 488.11 | 0 | 0 | 0 | 73.29 | 0 | 0 | 0 | 6.66 | 1 | 1 | 1 | 0 | 0 | 0 | 0 | 0 | 0.73913 |  | 0 | 1 | -1 | 0 | 0 |  | 0 | 0 | 0 | 0 | 0 | 0 | 0 | 0 | 0 | 0 | 0 | 0 | 0 | 0 | 0 | 0 | 0 | 0 | 0 | 0 | 0 | 0 | 17 | 488.11 | 73.29 | 6.66 | 0
287 | 16666349 | 16667286 | 15164559 | 17 | 1 | 1 | 3 | 999-9950 |  | Вспомогательные ненормируемые материалы (2% от ОЗП) | 1374 | 1013 | РУБ | РУБ | 1 | 0 | -1731369543 | 0.3 | 1 | 0 | 0 | 0 | 1 | 0 | 0 | 0 | 1 | 1 | 1 | 1 | 0 | 1 | 0 | 0 | 0 | 0.3 |  | 0 | 2 | 16667317 | 1 | 0 | 610 | 0 | 0 | 0 | 0 | 0 | 0 | 0 | 0 | 0 | 0 | 0 | 0 | 0 | 0 | 0 | 0 | 0 | 0 | 0 | 0 | 0 | 0 | 6.9 | 1 | 1 | 1 | 0
294 | 16666348 | 16672691 | 15446300 | 1 | 1 | 1 | 1 | 1-100-42 |  | Рабочий среднего разряда 4.2 | 1191 | 1013 | чел.-ч. | чел.-ч. | 1 | 0 | 912892513 | 1.12 | 0 | 0 | 0 | 9.92 | 0 | 0 | 0 | 9.92 | 1 | 1 | 1 | 1 | 0 | 1 | 0 | 0 | 0 | 1.12 |  | 1 | 2 | 16672692 | 1 | 0 | 611 | 0 | 0 | 0 | 0 | 0 | 0 | 0 | 0 | 0 | 0 | 0 | 0 | 0 | 0 | 0 | 0 | 0 | 0 | 0 | 0 | 0 | 0 | 2.24 | 9.92 | 9.92 | 1 | 0
294 | 16666348 | 16672691 | 15169942 | 1 | 1 | 1 | 3 | 01.7.15.03-0042 | ФССЦ-2001, 01.7.15.03-0042, приказ Минстроя России №1039/пр от 30.12.2016г. | Болты с гайками и шайбами строительные | 1346 | 1009 | кг | кг | 1 | 0 | 103900845 | 0.02 | 9.04 | 0 | 0 | 0 | 9.04 | 0 | 0 | 0 | 1 | 1 | 1 | 1 | 0 | 1 | 0 | 0 | 0 | 0.02 |  | 0 | 2 | 16672693 | 1 | 0 | 612 | 0 | 0 | 0 | 0 | 0 | 0 | 0 | 0 | 0 | 0 | 0 | 0 | 0 | 0 | 0 | 0 | 0 | 0 | 0 | 0 | 0 | 0 | 0.04 | 9.04 | 9.04 | 1 | 0
294 | 16666348 | 16672691 | 15238966 | 1 | 1 | 1 | 3 | 62.1.01.09-0069 | ФССЦ-2001, 62.1.01.09-0069, приказ Минстроя России №1039/пр от 30.12.2016г. | Выключатели автоматические «IEK» DF 47-29t 3Р 40А | 1354 | 1010 | шт. | шт. | 1 | 0 | 737630718 | 1 | 347.49 | 0 | 0 | 0 | 347.49 | 0 | 0 | 0 | 1 | 1 | 1 | 1 | 0 | 0 | 0 | 0 | 0 | 1 |  | 0 | 1 | -1 | 0 | 0 |  | 0 | 0 | 0 | 0 | 0 | 0 | 0 | 0 | 0 | 0 | 0 | 0 | 0 | 0 | 0 | 0 | 0 | 0 | 0 | 0 | 0 | 0 | 2 | 347.49 | 347.49 | 1 | 0
294 | 16666348 | 16672691 | 15164559 | 17 | 1 | 1 | 3 | 999-9950 |  | Вспомогательные ненормируемые материалы (2% от ОЗП) | 1374 | 1013 | РУБ | РУБ | 1 | 0 | -1731369543 | 0.22 | 1 | 0 | 0 | 0 | 1 | 0 | 0 | 0 | 1 | 1 | 1 | 1 | 0 | 1 | 0 | 0 | 0 | 0.22 |  | 0 | 2 | 16672694 | 1 | 0 | 613 | 0 | 0 | 0 | 0 | 0 | 0 | 0 | 0 | 0 | 0 | 0 | 0 | 0 | 0 | 0 | 0 | 0 | 0 | 0 | 0 | 0 | 0 | 0.44 | 1 | 1 | 1 | 0
295 | 16666349 | 16672691 | 15446300 | 1 | 1 | 1 | 1 | 1-100-42 |  | Рабочий среднего разряда 4.2 | 1191 | 1013 | чел.-ч. | чел.-ч. | 1 | 0 | 912892513 | 1.12 | 0 | 0 | 0 | 66.07 | 0 | 0 | 0 | 9.92 | 1 | 1 | 1 | 6.66 | 0 | 1 | 0 | 0 | 0 | 1.12 |  | 1 | 2 | 16672692 | 1 | 0 | 614 | 0 | 0 | 0 | 0 | 0 | 0 | 0 | 0 | 0 | 0 | 0 | 0 | 0 | 0 | 0 | 0 | 0 | 0 | 0 | 0 | 0 | 0 | 2.24 | 66.07 | 9.92 | 6.66 | 0
295 | 16666349 | 16672691 | 15169942 | 1 | 1 | 1 | 3 | 01.7.15.03-0042 | ФССЦ-2001, 01.7.15.03-0042, приказ Минстроя России №1039/пр от 30.12.2016г. | Болты с гайками и шайбами строительные | 1346 | 1009 | кг | кг | 1 | 0 | 103900845 | 0.02 | 60.21 | 0 | 0 | 0 | 9.04 | 0 | 0 | 0 | 6.66 | 1 | 1 | 1 | 0 | 1 | 0 | 0 | 0 | 0.02 |  | 0 | 2 | 16672693 | 1 | 0 | 615 | 0 | 0 | 0 | 0 | 0 | 0 | 0 | 0 | 0 | 0 | 0 | 0 | 0 | 0 | 0 | 0 | 0 | 0 | 0 | 0 | 0 | 0 | 0.04 | 60.21 | 9.04 | 6.66 | 0
295 | 16666349 | 16672691 | 15238966 | 1 | 1 | 1 | 3 | 62.1.01.09-0069 | ФССЦ-2001, 62.1.01.09-0069, приказ Минстроя России №1039/пр от 30.12.2016г. | Выключатели автоматические «IEK» DF 47-29t 3Р 40А | 1354 | 1010 | шт. | шт. | 1 | 0 | 737630718 | 1 | 2314.28 | 0 | 0 | 0 | 347.49 | 0 | 0 | 0 | 6.66 | 1 | 1 | 1 | 0 | 0 | 0 | 0 | 0 | 1 |  | 0 | 1 | -1 | 0 | 0 |  | 0 | 0 | 0 | 0 | 0 | 0 | 0 | 0 | 0 | 0 | 0 | 0 | 0 | 0 | 0 | 0 | 0 | 0 | 0 | 0 | 0 | 0 | 2 | 2314.28 | 347.49 | 6.66 | 0
295 | 16666349 | 16672691 | 15164559 | 17 | 1 | 1 | 3 | 999-9950 |  | Вспомогательные ненормируемые материалы (2% от ОЗП) | 1374 | 1013 | РУБ | РУБ | 1 | 0 | -1731369543 | 0.22 | 1 | 0 | 0 | 0 | 1 | 0 | 0 | 0 | 1 | 1 | 1 | 1 | 0 | 1 | 0 | 0 | 0 | 0.22 |  | 0 | 2 | 16672694 | 1 | 0 | 616 | 0 | 0 | 0 | 0 | 0 | 0 | 0 | 0 | 0 | 0 | 0 | 0 | 0 | 0 | 0 | 0 | 0 | 0 | 0 | 0 | 0 | 0 | 0.44 | 1 | 1 | 1 | 0
298 | 16666348 | 16667360 | 15446300 | 1 | 1 | 1 | 1 | 1-100-42 |  | Рабочий среднего разряда 4.2 | 1191 | 1013 | чел.-ч. | чел.-ч. | 1 | 0 | 912892513 | 34.7 | 0 | 0 | 0 | 9.92 | 0 | 0 | 0 | 9.92 | 1 | 1 | 1 | 1 | 0 | 1 | 0 | 0 | 0 | 34.7 |  | 1 | 2 | 16667375 | 1 | 0 | 617 | 0 | 0 | 0 | 0 | 0 | 0 | 0 | 0 | 0 | 0 | 0 | 0 | 0 | 0 | 0 | 0 | 0 | 0 | 0 | 0 | 0 | 0 | 52.05 | 9.92 | 9.92 | 1 | 0
298 | 16666348 | 16667360 | 15430395 | 1 | 1 | 1 | 1 | 4-100-00 |  | Затраты труда машинистов | 1191 | 1013 | чел.-ч. | чел.-ч. | 1 | 0 | -1417349443 | 0.02 | 0 | 0 | 0 | 0 | 0 | 0 | 0 | 0 | 1 | 1 | 1 | 1 | 0 | 1 | 0 | 0 | 0 | 0.02 |  | 2 | 2 | 16667376 | 1 | 0 | 618 | 0 | 0 | 0 | 0 | 0 | 0 | 0 | 0 | 0 | 0 | 0 | 0 | 0 | 0 | 0 | 0 | 0 | 0 | 0 | 0 | 0 | 0 | 0.03 | 0 | 0 | 1 | 0
298 | 16666348 | 16667360 | 15247680 | 1 | 1 | 1 | 2 | 91.05.05-014 | ФСЭМ-2001, 91.05.05-014, приказ Минстроя России №1039/пр от 30.12.2016г. | Краны на автомобильном ходу, грузоподъемность 10 т | 1368 | 1011 | маш.-ч | маш.-ч | 1 | 0 | -1718674368 | 0.01 | 0 | 111.99 | 13.5 | 0 | 0 | 111.99 | 13.5 | 0 | 1 | 1 | 1 | 1 | 0 | 1 | 0 | 0 | 0 | 0.01 |  | 0 | 2 | 16667377 | 1 | 0 | 619 | 0 | 0 | 0 | 0 | 0 | 0 | 0 | 0 | 0 | 0 | 0 | 0 | 0 | 0 | 0 | 0 | 0 | 0 | 0 | 0 | 0 | 0 | 0.015 | 111.99 | 111.99 | 1 | 0
298 | 16666348 | 16667360 | 15249073 | 1 | 1 | 1 | 2 | 91.14.02-001 | ФСЭМ-2001, 91.14.02-001, приказ Минстроя России №1039/пр от 30.12.2016г. | Автомобили бортовые, грузоподъемность до 5 т | 1368 | 1011 | маш.-ч | маш.-ч | 1 | 0 | 1372534845 | 0.01 | 0 | 65.71 | 11.6 | 0 | 0 | 65.71 | 11.6 | 0 | 1 | 1 | 1 | 1 | 0 | 1 | 0 | 0 | 0 | 0.01 |  | 0 | 2 | 16667378 | 1 | 0 | 620 | 0 | 0 | 0 | 0 | 0 | 0 | 0 | 0 | 0 | 0 | 0 | 0 | 0 | 0 | 0 | 0 | 0 | 0 | 0 | 0 | 0 | 0 | 0.015 | 65.71 | 65.71 | 1 | 0
298 | 16666348 | 16667360 | 15250043 | 1 | 1 | 1 | 2 | 91.21.16-012 | ФСЭМ-2001, 91.21.16-012, приказ Минстроя России №1039/пр от 30.12.2016г. | Пресс гидравлический с электроприводом | 1368 | 1011 | маш.-ч | маш.-ч | 1 | 0 | -995250510 | 12.2 | 0 | 1.11 | 0 | 0 | 0 | 1.11 | 0 | 0 | 1 | 1 | 1 | 1 | 0 | 1 | 0 | 0 | 0 | 12.2 |  | 0 | 2 | 16667379 | 1 | 0 | 621 | 0 | 0 | 0 | 0 | 0 | 0 | 0 | 0 | 0 | 0 | 0 | 0 | 0 | 0 | 0 | 0 | 0 | 0 | 0 | 0 | 0 | 0 | 18.3 | 1.11 | 1.11 | 1 | 0
298 | 16666348 | 16667360 | 15165537 | 1 | 1 | 1 | 3 | 01.3.01.02-0002 | ФССЦ-2001, 01.3.01.02-0002, приказ Минстроя России №1039/пр от 30.12.2016г. | Вазелин технический | 1346 | 1009 | кг | кг | 1 | 0 | 618806536 | 0.1 | 44.97 | 0 | 0 | 0 | 44.97 | 0 | 0 | 0 | 1 | 1 | 1 | 1 | 0 | 1 | 0 | 0 | 0 | 0.1 |  | 0 | 2 | 16667380 | 1 | 0 | 622 | 0 | 0 | 0 | 0 | 0 | 0 | 0 | 0 | 0 | 0 | 0 | 0 | 0 | 0 | 0 | 0 | 0 | 0 | 0 | 0 | 0 | 0 | 0.15 | 44.97 | 44.97 | 1 | 0
298 | 16666348 | 16667360 | 15167269 | 1 | 1 | 1 | 3 | 01.7.02.09-0002 | ФССЦ-2001, 01.7.02.09-0002, приказ Минстроя России №1039/пр от 30.12.2016г. | Шпагат бумажный | 1346 | 1009 | кг | кг | 1 | 0 | 56922527 | 0.05 | 11.5 | 0 | 0 | 0 | 11.5 | 0 | 0 | 0 | 1 | 1 | 1 | 1 | 0 | 1 | 0 | 0 | 0 | 0.05 |  | 0 | 2 | 16667381 | 1 | 0 | 623 | 0 | 0 | 0 | 0 | 0 | 0 | 0 | 0 | 0 | 0 | 0 | 0 | 0 | 0 | 0 | 0 | 0 | 0 | 0 | 0 | 0 | 0 | 0.075 | 11.5 | 11.5 | 1 | 0
298 | 16666348 | 16667360 | 15167588 | 1 | 1 | 1 | 3 | 01.7.06.05-0041 | ФССЦ-2001, 01.7.06.05-0041, приказ Минстроя России №1039/пр от 30.12.2016г. | Лента изоляционная прорезиненная односторонняя ширина 20 мм, толщина 0,25-0,35 мм | 1346 | 1009 | кг | кг | 1 | 0 | -1088866022 | 0.4 | 30.4 | 0 | 0 | 0 | 30.4 | 0 | 0 | 0 | 1 | 1 | 1 | 1 | 0 | 1 | 0 | 0 | 0 | 0.4 |  | 0 | 2 | 16667382 | 1 | 0 | 624 | 0 | 0 | 0 | 0 | 0 | 0 | 0 | 0 | 0 | 0 | 0 | 0 | 0 | 0 | 0 | 0 | 0 | 0 | 0 | 0 | 0 | 0 | 0.6 | 30.4 | 30.4 | 1 | 0
298 | 16666348 | 16667360 | 15167600 | 1 | 1 | 1 | 3 | 01.7.06.07-0001 | ФССЦ-2001, 01.7.06.07-0001, приказ Минстроя России №1039/пр от 30.12.2016г. | Лента К226 | 1308 | 1003 | 100 м | 100 м | 100 | 0 | 568244124 | 0.1 | 120 | 0 | 0 | 0 | 120 | 0 | 0 | 0 | 1 | 1 | 1 | 1 | 0 | 1 | 0 | 0 | 0 | 0.1 |  | 0 | 2 | 16667383 | 1 | 0 | 625 | 0 | 0 | 0 | 0 | 0 | 0 | 0 | 0 | 0 | 0 | 0 | 0 | 0 | 0 | 0 | 0 | 0 | 0 | 0 | 0 | 0 | 0 | 0.15 | 120 | 120 | 1 | 0
298 | 16666348 | 16667360 | 15169942 | 1 | 1 | 1 | 3 | 01.7.15.03-0042 | ФССЦ-2001, 01.7.15.03-0042, приказ Минстроя России №1039/пр от 30.12.2016г. | Болты с гайками и шайбами строительные | 1346 | 1009 | кг | кг | 1 | 0 | 103900845 | 1.24 | 9.04 | 0 | 0 | 0 | 9.04 | 0 | 0 | 0 | 1 | 1 | 1 | 1 | 0 | 1 | 0 | 0 | 0 | 1.24 |  | 0 | 2 | 16667384 | 1 | 0 | 626 | 0 | 0 | 0 | 0 | 0 | 0 | 0 | 0 | 0 | 0 | 0 | 0 | 0 | 0 | 0 | 0 | 0 | 0 | 0 | 0 | 0 | 0 | 1.86 | 9.04 | 9.04 | 1 | 0
298 | 16666348 | 16667360 | 15170994 | 1 | 1 | 1 | 3 | 01.7.20.04-0005 | ФССЦ-2001, 01.7.20.04-0005, приказ Минстроя России №1039/пр от 30.12.2016г. | Нитки швейные | 1346 | 1009 | кг | кг | 1 | 0 | -856710481 | 0.02 | 133.05 | 0 | 0 | 0 | 133.05 | 0 | 0 | 0 | 1 | 1 | 1 | 1 | 0 | 1 | 0 | 0 | 0 | 0.02 |  | 0 | 2 | 16667385 | 1 | 0 | 627 | 0 | 0 | 0 | 0 | 0 | 0 | 0 | 0 | 0 | 0 | 0 | 0 | 0 | 0 | 0 | 0 | 0 | 0 | 0 | 0 | 0 | 0 | 0.03 | 133.05 | 133.05 | 1 | 0
298 | 16666348 | 16667360 | 15203990 | 1 | 1 | 1 | 3 | 14.4.03.17-0101 | ФССЦ-2001, 14.4.03.17-0101, приказ Минстроя России №1039/пр от 30.12.2016г. | Лаки канифольные, марки КФ-965 | 1348 | 1009 | т | т | 1000 | 0 | -738198144 | 0.0002 | 70200 | 0 | 0 | 0 | 70200 | 0 | 0 | 0 | 1 | 1 | 1 | 1 | 0 | 1 | 0 | 0 | 0 | 0.0002 |  | 0 | 2 | 16667386 | 1 | 0 | 628 | 0 | 0 | 0 | 0 | 0 | 0 | 0 | 0 | 0 | 0 | 0 | 0 | 0 | 0 | 0 | 0 | 0 | 0 | 0 | 0 | 0 | 0 | 0.0003 | 70200 | 70200 | 1 | 0
298 | 16666348 | 16667360 | 15236331 | 1 | 1 | 1 | 3 | 25.2.01.01-0001 | ФССЦ-2001, 25.2.01.01-0001, приказ Минстроя России №1039/пр от 30.12.2016г. | Бирки-оконцеватели | 1355 | 1010 | 100 шт. | 100 шт. | 100 | 0 | 877733957 | 1.02 | 63 | 0 | 0 | 0 | 63 | 0 | 0 | 0 | 1 | 1 | 1 | 1 | 0 | 1 | 0 | 0 | 0 | 1.02 |  | 0 | 2 | 16667387 | 1 | 0 | 629 | 0 | 0 | 0 | 0 | 0 | 0 | 0 | 0 | 0 | 0 | 0 | 0 | 0 | 0 | 0 | 0 | 0 | 0 | 0 | 0 | 0 | 0 | 1.53 | 63 | 63 | 1 | 0
298 | 16666348 | 16667360 | 15164559 | 17 | 1 | 1 | 3 | 999-9950 |  | Вспомогательные ненормируемые материалы (2% от ОЗП) | 1374 | 1013 | РУБ | РУБ | 1 | 0 | -1731369543 | 6.88 | 1 | 0 | 0 | 0 | 1 | 0 | 0 | 0 | 1 | 1 | 1 | 1 | 0 | 1 | 0 | 0 | 0 | 6.88 |  | 0 | 2 | 16667388 | 1 | 0 | 630 | 0 | 0 | 0 | 0 | 0 | 0 | 0 | 0 | 0 | 0 | 0 | 0 | 0 | 0 | 0 | 0 | 0 | 0 | 0 | 0 | 0 | 0 | 10.32 | 1 | 1 | 1 | 0
299 | 16666349 | 16667360 | 15446300 | 1 | 1 | 1 | 1 | 1-100-42 |  | Рабочий среднего разряда 4.2 | 1191 | 1013 | чел.-ч. | чел.-ч. | 1 | 0 | 912892513 | 34.7 | 0 | 0 | 0 | 66.07 | 0 | 0 | 0 | 9.92 | 1 | 1 | 1 | 6.66 | 0 | 1 | 0 | 0 | 0 | 34.7 |  | 1 | 2 | 16667375 | 1 | 0 | 631 | 0 | 0 | 0 | 0 | 0 | 0 | 0 | 0 | 0 | 0 | 0 | 0 | 0 | 0 | 0 | 0 | 0 | 0 | 0 | 0 | 0 | 0 | 52.05 | 66.07 | 9.92 | 6.66 | 0
299 | 16666349 | 16667360 | 15430395 | 1 | 1 | 1 | 1 | 4-100-00 |  | Затраты труда машинистов | 1191 | 1013 | чел.-ч. | чел.-ч. | 1 | 0 | -1417349443 | 0.02 | 0 | 0 | 0 | 0 | 0 | 0 | 0 | 0 | 1 | 1 | 6.66 | 1 | 0 | 1 | 0 | 0 | 0 | 0.02 |  | 2 | 2 | 16667376 | 1 | 0 | 632 | 0 | 0 | 0 | 0 | 0 | 0 | 0 | 0 | 0 | 0 | 0 | 0 | 0 | 0 | 0 | 0 | 0 | 0 | 0 | 0 | 0 | 0 | 0.03 | 0 | 0 | 1 | 0
299 | 16666349 | 16667360 | 15247680 | 1 | 1 | 1 | 2 | 91.05.05-014 | ФСЭМ-2001, 91.05.05-014, приказ Минстроя России №1039/пр от 30.12.2016г. | Краны на автомобильном ходу, грузоподъемность 10 т | 1368 | 1011 | маш.-ч | маш.-ч | 1 | 0 | -1718674368 | 0.01 | 0 | 745.85 | 13.5 | 0 | 0 | 111.99 | 13.5 | 0 | 1 | 6.66 | 1 | 1 | 0 | 1 | 0 | 0 | 0 | 0.01 |  | 0 | 2 | 16667377 | 1 | 0 | 633 | 0 | 0 | 0 | 0 | 0 | 0 | 0 | 0 | 0 | 0 | 0 | 0 | 0 | 0 | 0 | 0 | 0 | 0 | 0 | 0 | 0 | 0 | 0.015 | 745.85 | 111.99 | 6.66 | 0
299 | 16666349 | 16667360 | 15249073 | 1 | 1 | 1 | 2 | 91.14.02-001 | ФСЭМ-2001, 91.14.02-001, приказ Минстроя России №1039/пр от 30.12.2016г. | Автомобили бортовые, грузоподъемность до 5 т | 1368 | 1011 | маш.-ч | маш.-ч | 1 | 0 | 1372534845 | 0.01 | 0 | 437.63 | 11.6 | 0 | 0 | 65.71 | 11.6 | 0 | 1 | 6.66 | 1 | 1 | 0 | 1 | 0 | 0 | 0 | 0.01 |  | 0 | 2 | 16667378 | 1 | 0 | 634 | 0 | 0 | 0 | 0 | 0 | 0 | 0 | 0 | 0 | 0 | 0 | 0 | 0 | 0 | 0 | 0 | 0 | 0 | 0 | 0 | 0 | 0 | 0.015 | 437.63 | 65.71 | 6.66 | 0
299 | 16666349 | 16667360 | 15250043 | 1 | 1 | 1 | 2 | 91.21.16-012 | ФСЭМ-2001, 91.21.16-012, приказ Минстроя России №1039/пр от 30.12.2016г. | Пресс гидравлический с электроприводом | 1368 | 1011 | маш.-ч | маш.-ч | 1 | 0 | -995250510 | 12.2 | 0 | 7.39 | 0 | 0 | 0 | 1.11 | 0 | 0 | 1 | 6.66 | 1 | 1 | 0 | 1 | 0 | 0 | 0 | 12.2 |  | 0 | 2 | 16667379 | 1 | 0 | 635 | 0 | 0 | 0 | 0 | 0 | 0 | 0 | 0 | 0 | 0 | 0 | 0 | 0 | 0 | 0 | 0 | 0 | 0 | 0 | 0 | 0 | 0 | 18.3 | 7.39 | 1.11 | 6.66 | 0
299 | 16666349 | 16667360 | 15165537 | 1 | 1 | 1 | 3 | 01.3.01.02-0002 | ФССЦ-2001, 01.3.01.02-0002, приказ Минстроя России №1039/пр от 30.12.2016г. | Вазелин технический | 1346 | 1009 | кг | кг | 1 | 0 | 618806536 | 0.1 | 299.5 | 0 | 0 | 0 | 44.97 | 0 | 0 | 0 | 6.66 | 1 | 1 | 1 | 0 | 1 | 0 | 0 | 0 | 0.1 |  | 0 | 2 | 16667380 | 1 | 0 | 636 | 0 | 0 | 0 | 0 | 0 | 0 | 0 | 0 | 0 | 0 | 0 | 0 | 0 | 0 | 0 | 0 | 0 | 0 | 0 | 0 | 0 | 0 | 0.15 | 299.5 | 44.97 | 6.66 | 0
299 | 16666349 | 16667360 | 15167269 | 1 | 1 | 1 | 3 | 01.7.02.09-0002 | ФССЦ-2001, 01.7.02.09-0002, приказ Минстроя России №1039/пр от 30.12.2016г. | Шпагат бумажный | 1346 | 1009 | кг | кг | 1 | 0 | 56922527 | 0.05 | 76.59 | 0 | 0 | 0 | 11.5 | 0 | 0 | 0 | 6.66 | 1 | 1 | 1 | 0 | 1 | 0 | 0 | 0 | 0.05 |  | 0 | 2 | 16667381 | 1 | 0 | 637 | 0 | 0 | 0 | 0 | 0 | 0 | 0 | 0 | 0 | 0 | 0 | 0 | 0 | 0 | 0 | 0 | 0 | 0 | 0 | 0 | 0 | 0 | 0.075 | 76.59 | 11.5 | 6.66 | 0
299 | 16666349 | 16667360 | 15167588 | 1 | 1 | 1 | 3 | 01.7.06.05-0041 | ФССЦ-2001, 01.7.06.05-0041, приказ Минстроя России №1039/пр от 30.12.2016г. | Лента изоляционная прорезиненная односторонняя ширина 20 мм, толщина 0,25-0,35 мм | 1346 | 1009 | кг | кг | 1 | 0 | -1088866022 | 0.4 | 202.46 | 0 | 0 | 0 | 30.4 | 0 | 0 | 0 | 6.66 | 1 | 1 | 1 | 0 | 1 | 0 | 0 | 0 | 0.4 |  | 0 | 2 | 16667382 | 1 | 0 | 638 | 0 | 0 | 0 | 0 | 0 | 0 | 0 | 0 | 0 | 0 | 0 | 0 | 0 | 0 | 0 | 0 | 0 | 0 | 0 | 0 | 0 | 0 | 0.6 | 202.46 | 30.4 | 6.66 | 0
299 | 16666349 | 16667360 | 15167600 | 1 | 1 | 1 | 3 | 01.7.06.07-0001 | ФССЦ-2001, 01.7.06.07-0001, приказ Минстроя России №1039/пр от 30.12.2016г. | Лента К226 | 1308 | 1003 | 100 м | 100 м | 100 | 0 | 568244124 | 0.1 | 799.2 | 0 | 0 | 0 | 120 | 0 | 0 | 0 | 6.66 | 1 | 1 | 1 | 0 | 1 | 0 | 0 | 0 | 0.1 |  | 0 | 2 | 16667383 | 1 | 0 | 639 | 0 | 0 | 0 | 0 | 0 | 0 | 0 | 0 | 0 | 0 | 0 | 0 | 0 | 0 | 0 | 0 | 0 | 0 | 0 | 0 | 0 | 0 | 0.15 | 799.2 | 120 | 6.66 | 0
299 | 16666349 | 16667360 | 15169942 | 1 | 1 | 1 | 3 | 01.7.15.03-0042 | ФССЦ-2001, 01.7.15.03-0042, приказ Минстроя России №1039/пр от 30.12.2016г. | Болты с гайками и шайбами строительные | 1346 | 1009 | кг | кг | 1 | 0 | 103900845 | 1.24 | 60.21 | 0 | 0 | 0 | 9.04 | 0 | 0 | 0 | 6.66 | 1 | 1 | 1 | 0 | 1 | 0 | 0 | 0 | 1.24 |  | 0 | 2 | 16667384 | 1 | 0 | 640 | 0 | 0 | 0 | 0 | 0 | 0 | 0 | 0 | 0 | 0 | 0 | 0 | 0 | 0 | 0 | 0 | 0 | 0 | 0 | 0 | 0 | 0 | 1.86 | 60.21 | 9.04 | 6.66 | 0
299 | 16666349 | 16667360 | 15170994 | 1 | 1 | 1 | 3 | 01.7.20.04-0005 | ФССЦ-2001, 01.7.20.04-0005, приказ Минстроя России №1039/пр от 30.12.2016г. | Нитки швейные | 1346 | 1009 | кг | кг | 1 | 0 | -856710481 | 0.02 | 886.11 | 0 | 0 | 0 | 133.05 | 0 | 0 | 0 | 6.66 | 1 | 1 | 1 | 0 | 1 | 0 | 0 | 0 | 0.02 |  | 0 | 2 | 16667385 | 1 | 0 | 641 | 0 | 0 | 0 | 0 | 0 | 0 | 0 | 0 | 0 | 0 | 0 | 0 | 0 | 0 | 0 | 0 | 0 | 0 | 0 | 0 | 0 | 0 | 0.03 | 886.11 | 133.05 | 6.66 | 0
299 | 16666349 | 16667360 | 15203990 | 1 | 1 | 1 | 3 | 14.4.03.17-0101 | ФССЦ-2001, 14.4.03.17-0101, приказ Минстроя России №1039/пр от 30.12.2016г. | Лаки канифольные, марки КФ-965 | 1348 | 1009 | т | т | 1000 | 0 | -738198144 | 0.0002 | 467532 | 0 | 0 | 0 | 70200 | 0 | 0 | 0 | 6.66 | 1 | 1 | 1 | 0 | 1 | 0 | 0 | 0 | 0.0002 |  | 0 | 2 | 16667386 | 1 | 0 | 642 | 0 | 0 | 0 | 0 | 0 | 0 | 0 | 0 | 0 | 0 | 0 | 0 | 0 | 0 | 0 | 0 | 0 | 0 | 0 | 0 | 0 | 0 | 0.0003 | 467532 | 70200 | 6.66 | 0
299 | 16666349 | 16667360 | 15236331 | 1 | 1 | 1 | 3 | 25.2.01.01-0001 | ФССЦ-2001, 25.2.01.01-0001, приказ Минстроя России №1039/пр от 30.12.2016г. | Бирки-оконцеватели | 1355 | 1010 | 100 шт. | 100 шт. | 100 | 0 | 877733957 | 1.02 | 419.58 | 0 | 0 | 0 | 63 | 0 | 0 | 0 | 6.66 | 1 | 1 | 1 | 0 | 1 | 0 | 0 | 0 | 1.02 |  | 0 | 2 | 16667387 | 1 | 0 | 643 | 0 | 0 | 0 | 0 | 0 | 0 | 0 | 0 | 0 | 0 | 0 | 0 | 0 | 0 | 0 | 0 | 0 | 0 | 0 | 0 | 0 | 0 | 1.53 | 419.58 | 63 | 6.66 | 0
299 | 16666349 | 16667360 | 15164559 | 17 | 1 | 1 | 3 | 999-9950 |  | Вспомогательные ненормируемые материалы (2% от ОЗП) | 1374 | 1013 | РУБ | РУБ | 1 | 0 | -1731369543 | 6.88 | 1 | 0 | 0 | 0 | 1 | 0 | 0 | 0 | 1 | 1 | 1 | 1 | 0 | 1 | 0 | 0 | 0 | 6.88 |  | 0 | 2 | 16667388 | 1 | 0 | 644 | 0 | 0 | 0 | 0 | 0 | 0 | 0 | 0 | 0 | 0 | 0 | 0 | 0 | 0 | 0 | 0 | 0 | 0 | 0 | 0 | 0 | 0 | 10.32 | 1 | 1 | 1 | 0
300 | 16666348 | 16667389 | 15446300 | 1 | 1 | 1 | 1 | 1-100-42 |  | Рабочий среднего разряда 4.2 | 1191 | 1013 | чел.-ч. | чел.-ч. | 1 | 0 | 912892513 | 30.48 | 0 | 0 | 0 | 9.92 | 0 | 0 | 0 | 9.92 | 1 | 1 | 1 | 1 | 0 | 1 | 0 | 0 | 0 | 30.48 |  | 1 | 2 | 16667400 | 1 | 0 | 645 | 0 | 0 | 0 | 0 | 0 | 0 | 0 | 0 | 0 | 0 | 0 | 0 | 0 | 0 | 0 | 0 | 0 | 0 | 0 | 0 | 0 | 0 | 4.572 | 9.92 | 9.92 | 1 | 0
300 | 16666348 | 16667389 | 15430395 | 1 | 1 | 1 | 1 | 4-100-00 |  | Затраты труда машинистов | 1191 | 1013 | чел.-ч. | чел.-ч. | 1 | 0 | -1417349443 | 0.05 | 0 | 0 | 0 | 0 | 0 | 0 | 0 | 0 | 1 | 1 | 1 | 1 | 0 | 1 | 0 | 0 | 0 | 0.05 |  | 2 | 2 | 16667401 | 1 | 0 | 646 | 0 | 0 | 0 | 0 | 0 | 0 | 0 | 0 | 0 | 0 | 0 | 0 | 0 | 0 | 0 | 0 | 0 | 0 | 0 | 0 | 0 | 0 | 0.0075 | 0 | 0 | 1 | 0
300 | 16666348 | 16667389 | 15247680 | 1 | 1 | 1 | 2 | 91.05.05-014 | ФСЭМ-2001, 91.05.05-014, приказ Минстроя России №1039/пр от 30.12.2016г. | Краны на автомобильном ходу, грузоподъемность 10 т | 1368 | 1011 | маш.-ч | маш.-ч | 1 | 0 | -1718674368 | 0.03 | 0 | 111.99 | 13.5 | 0 | 0 | 111.99 | 13.5 | 0 | 1 | 1 | 1 | 1 | 0 | 1 | 0 | 0 | 0 | 0.03 |  | 0 | 2 | 16667402 | 1 | 0 | 647 | 0 | 0 | 0 | 0 | 0 | 0 | 0 | 0 | 0 | 0 | 0 | 0 | 0 | 0 | 0 | 0 | 0 | 0 | 0 | 0 | 0 | 0 | 0.0045 | 111.99 | 111.99 | 1 | 0
300 | 16666348 | 16667389 | 15249073 | 1 | 1 | 1 | 2 | 91.14.02-001 | ФСЭМ-2001, 91.14.02-001, приказ Минстроя России №1039/пр от 30.12.2016г. | Автомобили бортовые, грузоподъемность до 5 т | 1368 | 1011 | маш.-ч | маш.-ч | 1 | 0 | 1372534845 | 0.02 | 0 | 65.71 | 11.6 | 0 | 0 | 65.71 | 11.6 | 0 | 1 | 1 | 1 | 1 | 0 | 1 | 0 | 0 | 0 | 0.02 |  | 0 | 2 | 16667403 | 1 | 0 | 648 | 0 | 0 | 0 | 0 | 0 | 0 | 0 | 0 | 0 | 0 | 0 | 0 | 0 | 0 | 0 | 0 | 0 | 0 | 0 | 0 | 0 | 0 | 0.003 | 65.71 | 65.71 | 1 | 0
300 | 16666348 | 16667389 | 15167588 | 1 | 1 | 1 | 3 | 01.7.06.05-0041 | ФССЦ-2001, 01.7.06.05-0041, приказ Минстроя России №1039/пр от 30.12.2016г. | Лента изоляционная прорезиненная односторонняя ширина 20 мм, толщина 0,25-0,35 мм | 1346 | 1009 | кг | кг | 1 | 0 | -1088866022 | 0.42 | 30.4 | 0 | 0 | 0 | 30.4 | 0 | 0 | 0 | 1 | 1 | 1 | 1 | 0 | 1 | 0 | 0 | 0 | 0.42 |  | 0 | 2 | 16667404 | 1 | 0 | 649 | 0 | 0 | 0 | 0 | 0 | 0 | 0 | 0 | 0 | 0 | 0 | 0 | 0 | 0 | 0 | 0 | 0 | 0 | 0 | 0 | 0 | 0 | 0.063 | 30.4 | 30.4 | 1 | 0
300 | 16666348 | 16667389 | 15169942 | 1 | 1 | 1 | 3 | 01.7.15.03-0042 | ФССЦ-2001, 01.7.15.03-0042, приказ Минстроя России №1039/пр от 30.12.2016г. | Болты с гайками и шайбами строительные | 1346 | 1009 | кг | кг | 1 | 0 | 103900845 | 1.5 | 9.04 | 0 | 0 | 0 | 9.04 | 0 | 0 | 0 | 1 | 1 | 1 | 1 | 0 | 1 | 0 | 0 | 0 | 1.5 |  | 0 | 2 | 16667405 | 1 | 0 | 650 | 0 | 0 | 0 | 0 | 0 | 0 | 0 | 0 | 0 | 0 | 0 | 0 | 0 | 0 | 0 | 0 | 0 | 0 | 0 | 0 | 0 | 0 | 0.225 | 9.04 | 9.04 | 1 | 0
300 | 16666348 | 16667389 | 15171982 | 1 | 1 | 1 | 3 | 03.1.01.01-0002 | ФССЦ-2001, 03.1.01.01-0002, приказ Минстроя России №1039/пр от 30.12.2016г. | Гипсовые вяжущие, марка Г3 | 1348 | 1009 | т | т | 1000 | 0 | -1421715385 | 0.00315 | 729.98 | 0 | 0 | 0 | 729.98 | 0 | 0 | 0 | 1 | 1 | 1 | 1 | 0 | 1 | 0 | 0 | 0 | 0.00315 |  | 0 | 2 | 16667406 | 1 | 0 | 651 | 0 | 0 | 0 | 0 | 0 | 0 | 0 | 0 | 0 | 0 | 0 | 0 | 0 | 0 | 0 | 0 | 0 | 0 | 0 | 0 | 0 | 0 | 0.0004725 | 729.98 | 729.98 | 1 | 0
300 | 16666348 | 16667389 | 15217585 | 1 | 1 | 1 | 3 | 20.2.02.01-0019 | ФССЦ-2001, 20.2.02.01-0019, приказ Минстроя России №1039/пр от 30.12.2016г. | Втулки изолирующие | 1356 | 1010 | 1000 шт. | 1000 шт. | 1000 | 0 | 40709342 | 0.102 | 270 | 0 | 0 | 0 | 270 | 0 | 0 | 0 | 1 | 1 | 1 | 1 | 0 | 1 | 0 | 0 | 0 | 0.102 |  | 0 | 2 | 16667407 | 1 | 0 | 652 | 0 | 0 | 0 | 0 | 0 | 0 | 0 | 0 | 0 | 0 | 0 | 0 | 0 | 0 | 0 | 0 | 0 | 0 | 0 | 0 | 0 | 0 | 0.0153 | 270 | 270 | 1 | 0
300 | 16666348 | 16667389 | 15220803 | 1 | 1 | 1 | 3 | 20.4.03.06-0002 | ФССЦ-2001, 20.4.03.06-0002, приказ Минстроя России №1039/пр от 30.12.2016г. | Розетка для скрытой проводки с заземляющими контактами | 1355 | 1010 | 100 шт. | 100 шт. | 100 | 0 | -928137933 | 1 | 930 | 0 | 0 | 0 | 930 | 0 | 0 | 0 | 1 | 1 | 1 | 1 | 0 | 0 | 0 | 0 | 0 | 1 |  | 0 | 1 | -1 | 0 | 0 |  | 0 | 0 | 0 | 0 | 0 | 0 | 0 | 0 | 0 | 0 | 0 | 0 | 0 | 0 | 0 | 0 | 0 | 0 | 0 | 0 | 0 | 0 | 0.15 | 930 | 930 | 1 | 0
300 | 16666348 | 16667389 | 15164559 | 17 | 1 | 1 | 3 | 999-9950 |  | Вспомогательные ненормируемые материалы (2% от ОЗП) | 1374 | 1013 | РУБ | РУБ | 1 | 0 | -1731369543 | 6.05 | 1 | 0 | 0 | 0 | 1 | 0 | 0 | 0 | 1 | 1 | 1 | 1 | 0 | 1 | 0 | 0 | 0 | 6.05 |  | 0 | 2 | 16667408 | 1 | 0 | 653 | 0 | 0 | 0 | 0 | 0 | 0 | 0 | 0 | 0 | 0 | 0 | 0 | 0 | 0 | 0 | 0 | 0 | 0 | 0 | 0 | 0 | 0 | 0.9075 | 1 | 1 | 1 | 0
301 | 16666349 | 16667389 | 15446300 | 1 | 1 | 1 | 1 | 1-100-42 |  | Рабочий среднего разряда 4.2 | 1191 | 1013 | чел.-ч. | чел.-ч. | 1 | 0 | 912892513 | 30.48 | 0 | 0 | 0 | 66.07 | 0 | 0 | 0 | 9.92 | 1 | 1 | 1 | 6.66 | 0 | 1 | 0 | 0 | 0 | 30.48 |  | 1 | 2 | 16667400 | 1 | 0 | 654 | 0 | 0 | 0 | 0 | 0 | 0 | 0 | 0 | 0 | 0 | 0 | 0 | 0 | 0 | 0 | 0 | 0 | 0 | 0 | 0 | 0 | 0 | 4.572 | 66.07 | 9.92 | 6.66 | 0
301 | 16666349 | 16667389 | 15430395 | 1 | 1 | 1 | 1 | 4-100-00 |  | Затраты труда машинистов | 1191 | 1013 | чел.-ч. | чел.-ч. | 1 | 0 | -1417349443 | 0.05 | 0 | 0 | 0 | 0 | 0 | 0 | 0 | 0 | 1 | 1 | 6.66 | 1 | 0 | 1 | 0 | 0 | 0 | 0.05 |  | 2 | 2 | 16667401 | 1 | 0 | 655 | 0 | 0 | 0 | 0 | 0 | 0 | 0 | 0 | 0 | 0 | 0 | 0 | 0 | 0 | 0 | 0 | 0 | 0 | 0 | 0 | 0 | 0 | 0.0075 | 0 | 0 | 1 | 0
301 | 16666349 | 16667389 | 15247680 | 1 | 1 | 1 | 2 | 91.05.05-014 | ФСЭМ-2001, 91.05.05-014, приказ Минстроя России №1039/пр от 30.12.2016г. | Краны на автомобильном ходу, грузоподъемность 10 т | 1368 | 1011 | маш.-ч | маш.-ч | 1 | 0 | -1718674368 | 0.03 | 0 | 745.85 | 13.5 | 0 | 0 | 111.99 | 13.5 | 0 | 1 | 6.66 | 1 | 1 | 0 | 1 | 0 | 0 | 0 | 0.03 |  | 0 | 2 | 16667402 | 1 | 0 | 656 | 0 | 0 | 0 | 0 | 0 | 0 | 0 | 0 | 0 | 0 | 0 | 0 | 0 | 0 | 0 | 0 | 0 | 0 | 0 | 0 | 0 | 0 | 0.0045 | 745.85 | 111.99 | 6.66 | 0
301 | 16666349 | 16667389 | 15249073 | 1 | 1 | 1 | 2 | 91.14.02-001 | ФСЭМ-2001, 91.14.02-001, приказ Минстроя России №1039/пр от 30.12.2016г. | Автомобили бортовые, грузоподъемность до 5 т | 1368 | 1011 | маш.-ч | маш.-ч | 1 | 0 | 1372534845 | 0.02 | 0 | 437.63 | 11.6 | 0 | 0 | 65.71 | 11.6 | 0 | 1 | 6.66 | 1 | 1 | 0 | 1 | 0 | 0 | 0 | 0.02 |  | 0 | 2 | 16667403 | 1 | 0 | 657 | 0 | 0 | 0 | 0 | 0 | 0 | 0 | 0 | 0 | 0 | 0 | 0 | 0 | 0 | 0 | 0 | 0 | 0 | 0 | 0 | 0 | 0 | 0.003 | 437.63 | 65.71 | 6.66 | 0
301 | 16666349 | 16667389 | 15167588 | 1 | 1 | 1 | 3 | 01.7.06.05-0041 | ФССЦ-2001, 01.7.06.05-0041, приказ Минстроя России №1039/пр от 30.12.2016г. | Лента изоляционная прорезиненная односторонняя ширина 20 мм, толщина 0,25-0,35 мм | 1346 | 1009 | кг | кг | 1 | 0 | -1088866022 | 0.42 | 202.46 | 0 | 0 | 0 | 30.4 | 0 | 0 | 0 | 6.66 | 1 | 1 | 1 | 0 | 1 | 0 | 0 | 0 | 0.42 |  | 0 | 2 | 16667404 | 1 | 0 | 658 | 0 | 0 | 0 | 0 | 0 | 0 | 0 | 0 | 0 | 0 | 0 | 0 | 0 | 0 | 0 | 0 | 0 | 0 | 0 | 0 | 0 | 0 | 0.063 | 202.46 | 30.4 | 6.66 | 0
301 | 16666349 | 16667389 | 15169942 | 1 | 1 | 1 | 3 | 01.7.15.03-0042 | ФССЦ-2001, 01.7.15.03-0042, приказ Минстроя России №1039/пр от 30.12.2016г. | Болты с гайками и шайбами строительные | 1346 | 1009 | кг | кг | 1 | 0 | 103900845 | 1.5 | 60.21 | 0 | 0 | 0 | 9.04 | 0 | 0 | 0 | 6.66 | 1 | 1 | 1 | 0 | 1 | 0 | 0 | 0 | 1.5 |  | 0 | 2 | 16667405 | 1 | 0 | 659 | 0 | 0 | 0 | 0 | 0 | 0 | 0 | 0 | 0 | 0 | 0 | 0 | 0 | 0 | 0 | 0 | 0 | 0 | 0 | 0 | 0 | 0 | 0.225 | 60.21 | 9.04 | 6.66 | 0
301 | 16666349 | 16667389 | 15171982 | 1 | 1 | 1 | 3 | 03.1.01.01-0002 | ФССЦ-2001, 03.1.01.01-0002, приказ Минстроя России №1039/пр от 30.12.2016г. | Гипсовые вяжущие, марка Г3 | 1348 | 1009 | т | т | 1000 | 0 | -1421715385 | 0.00315 | 4861.67 | 0 | 0 | 0 | 729.98 | 0 | 0 | 0 | 6.66 | 1 | 1 | 1 | 0 | 1 | 0 | 0 | 0 | 0.00315 |  | 0 | 2 | 16667406 | 1 | 0 | 660 | 0 | 0 | 0 | 0 | 0 | 0 | 0 | 0 | 0 | 0 | 0 | 0 | 0 | 0 | 0 | 0 | 0 | 0 | 0 | 0 | 0 | 0 | 0.0004725 | 4861.67 | 729.98 | 6.66 | 0
301 | 16666349 | 16667389 | 15217585 | 1 | 1 | 1 | 3 | 20.2.02.01-0019 | ФССЦ-2001, 20.2.02.01-0019, приказ Минстроя России №1039/пр от 30.12.2016г. | Втулки изолирующие | 1356 | 1010 | 1000 шт. | 1000 шт. | 1000 | 0 | 40709342 | 0.102 | 1798.2 | 0 | 0 | 0 | 270 | 0 | 0 | 0 | 6.66 | 1 | 1 | 1 | 0 | 1 | 0 | 0 | 0 | 0.102 |  | 0 | 2 | 16667407 | 1 | 0 | 661 | 0 | 0 | 0 | 0 | 0 | 0 | 0 | 0 | 0 | 0 | 0 | 0 | 0 | 0 | 0 | 0 | 0 | 0 | 0 | 0 | 0 | 0 | 0.0153 | 1798.2 | 270 | 6.66 | 0
301 | 16666349 | 16667389 | 15220803 | 1 | 1 | 1 | 3 | 20.4.03.06-0002 | ФССЦ-2001, 20.4.03.06-0002, приказ Минстроя России №1039/пр от 30.12.2016г. | Розетка для скрытой проводки с заземляющими контактами | 1355 | 1010 | 100 шт. | 100 шт. | 100 | 0 | -928137933 | 1 | 6193.8 | 0 | 0 | 0 | 930 | 0 | 0 | 0 | 6.66 | 1 | 1 | 1 | 0 | 0 | 0 | 0 | 0 | 1 |  | 0 | 1 | -1 | 0 | 0 |  | 0 | 0 | 0 | 0 | 0 | 0 | 0 | 0 | 0 | 0 | 0 | 0 | 0 | 0 | 0 | 0 | 0 | 0 | 0 | 0 | 0 | 0 | 0.15 | 6193.8 | 930 | 6.66 | 0
301 | 16666349 | 16667389 | 15164559 | 17 | 1 | 1 | 3 | 999-9950 |  | Вспомогательные ненормируемые материалы (2% от ОЗП) | 1374 | 1013 | РУБ | РУБ | 1 | 0 | -1731369543 | 6.05 | 1 | 0 | 0 | 0 | 1 | 0 | 0 | 0 | 1 | 1 | 1 | 1 | 0 | 1 | 0 | 0 | 0 | 6.05 |  | 0 | 2 | 16667408 | 1 | 0 | 662 | 0 | 0 | 0 | 0 | 0 | 0 | 0 | 0 | 0 | 0 | 0 | 0 | 0 | 0 | 0 | 0 | 0 | 0 | 0 | 0 | 0 | 0 | 0.9075 | 1 | 1 | 1 | 0
304 | 16666348 | 16667410 | 15446300 | 1 | 1 | 1 | 1 | 1-100-42 |  | Рабочий среднего разряда 4.2 | 1191 | 1013 | чел.-ч. | чел.-ч. | 1 | 0 | 912892513 | 34.56 | 0 | 0 | 0 | 9.92 | 0 | 0 | 0 | 9.92 | 1 | 1 | 1 | 1 | 0 | 1 | 0 | 0 | 0 | 34.56 |  | 1 | 2 | 16667421 | 1 | 0 | 663 | 0 | 0 | 0 | 0 | 0 | 0 | 0 | 0 | 0 | 0 | 0 | 0 | 0 | 0 | 0 | 0 | 0 | 0 | 0 | 0 | 0 | 0 | 5.8752 | 9.92 | 9.92 | 1 | 0
304 | 16666348 | 16667410 | 15430395 | 1 | 1 | 1 | 1 | 4-100-00 |  | Затраты труда машинистов | 1191 | 1013 | чел.-ч. | чел.-ч. | 1 | 0 | -1417349443 | 0.05 | 0 | 0 | 0 | 0 | 0 | 0 | 0 | 0 | 1 | 1 | 1 | 1 | 0 | 1 | 0 | 0 | 0 | 0.05 |  | 2 | 2 | 16667422 | 1 | 0 | 664 | 0 | 0 | 0 | 0 | 0 | 0 | 0 | 0 | 0 | 0 | 0 | 0 | 0 | 0 | 0 | 0 | 0 | 0 | 0 | 0 | 0 | 0 | 0.0085 | 0 | 0 | 1 | 0
304 | 16666348 | 16667410 | 15247680 | 1 | 1 | 1 | 2 | 91.05.05-014 | ФСЭМ-2001, 91.05.05-014, приказ Минстроя России №1039/пр от 30.12.2016г. | Краны на автомобильном ходу, грузоподъемность 10 т | 1368 | 1011 | маш.-ч | маш.-ч | 1 | 0 | -1718674368 | 0.03 | 0 | 111.99 | 13.5 | 0 | 0 | 111.99 | 13.5 | 0 | 1 | 1 | 1 | 1 | 0 | 1 | 0 | 0 | 0 | 0.03 |  | 0 | 2 | 16667423 | 1 | 0 | 665 | 0 | 0 | 0 | 0 | 0 | 0 | 0 | 0 | 0 | 0 | 0 | 0 | 0 | 0 | 0 | 0 | 0 | 0 | 0 | 0 | 0 | 0 | 0.0051 | 111.99 | 111.99 | 1 | 0
304 | 16666348 | 16667410 | 15249073 | 1 | 1 | 1 | 2 | 91.14.02-001 | ФСЭМ-2001, 91.14.02-001, приказ Минстроя России №1039/пр от 30.12.2016г. | Автомобили бортовые, грузоподъемность до 5 т | 1368 | 1011 | маш.-ч | маш.-ч | 1 | 0 | 1372534845 | 0.02 | 0 | 65.71 | 11.6 | 0 | 0 | 65.71 | 11.6 | 0 | 1 | 1 | 1 | 1 | 0 | 1 | 0 | 0 | 0 | 0.02 |  | 0 | 2 | 16667424 | 1 | 0 | 666 | 0 | 0 | 0 | 0 | 0 | 0 | 0 | 0 | 0 | 0 | 0 | 0 | 0 | 0 | 0 | 0 | 0 | 0 | 0 | 0 | 0 | 0 | 0.0034 | 65.71 | 65.71 | 1 | 0
304 | 16666348 | 16667410 | 15167588 | 1 | 1 | 1 | 3 | 01.7.06.05-0041 | ФССЦ-2001, 01.7.06.05-0041, приказ Минстроя России №1039/пр от 30.12.2016г. | Лента изоляционная прорезиненная односторонняя ширина 20 мм, толщина 0,25-0,35 мм | 1346 | 1009 | кг | кг | 1 | 0 | -1088866022 | 0.11 | 30.4 | 0 | 0 | 0 | 30.4 | 0 | 0 | 0 | 1 | 1 | 1 | 1 | 0 | 1 | 0 | 0 | 0 | 0.11 |  | 0 | 2 | 16667425 | 1 | 0 | 667 | 0 | 0 | 0 | 0 | 0 | 0 | 0 | 0 | 0 | 0 | 0 | 0 | 0 | 0 | 0 | 0 | 0 | 0 | 0 | 0 | 0 | 0 | 0.0187 | 30.4 | 30.4 | 1 | 0
304 | 16666348 | 16667410 | 15170074 | 1 | 1 | 1 | 3 | 01.7.15.07-0014 | ФССЦ-2001, 01.7.15.07-0014, приказ Минстроя России №1039/пр от 30.12.2016г. | Дюбели распорные полипропиленовые | 1355 | 1010 | 100 шт. | 100 шт. | 100 | 0 | 1794244060 | 1.02 | 86 | 0 | 0 | 0 | 86 | 0 | 0 | 0 | 1 | 1 | 1 | 1 | 0 | 1 | 0 | 0 | 0 | 1.02 |  | 0 | 2 | 16667426 | 1 | 0 | 668 | 0 | 0 | 0 | 0 | 0 | 0 | 0 | 0 | 0 | 0 | 0 | 0 | 0 | 0 | 0 | 0 | 0 | 0 | 0 | 0 | 0 | 0 | 0.1734 | 86 | 86 | 1 | 0
304 | 16666348 | 16667410 | 15170434 | 1 | 1 | 1 | 3 | 01.7.15.14-0161 | ФССЦ-2001, 01.7.15.14-0161, приказ Минстроя России №1039/пр от 30.12.2016г. | Шурупы с полукруглой головкой 2,5х20 мм | 1348 | 1009 | т | т | 1000 | 0 | 797358079 | 0.00016 | 29800 | 0 | 0 | 0 | 29800 | 0 | 0 | 0 | 1 | 1 | 1 | 1 | 0 | 1 | 0 | 0 | 0 | 0.00016 |  | 0 | 2 | 16667427 | 1 | 0 | 669 | 0 | 0 | 0 | 0 | 0 | 0 | 0 | 0 | 0 | 0 | 0 | 0 | 0 | 0 | 0 | 0 | 0 | 0 | 0 | 0 | 0 | 0 | 2.72e-05 | 29800 | 29800 | 1 | 0
304 | 16666348 | 16667410 | 15170438 | 1 | 1 | 1 | 3 | 01.7.15.14-0165 | ФССЦ-2001, 01.7.15.14-0165, приказ Минстроя России №1039/пр от 30.12.2016г. | Шурупы с полукруглой головкой 4x40 мм | 1348 | 1009 | т | т | 1000 | 0 | -1755229539 | 0.0003 | 12430 | 0 | 0 | 0 | 12430 | 0 | 0 | 0 | 1 | 1 | 1 | 1 | 0 | 1 | 0 | 0 | 0 | 0.0003 |  | 0 | 2 | 16667428 | 1 | 0 | 670 | 0 | 0 | 0 | 0 | 0 | 0 | 0 | 0 | 0 | 0 | 0 | 0 | 0 | 0 | 0 | 0 | 0 | 0 | 0 | 0 | 0 | 0 | 5.1e-05 | 12430 | 12430 | 1 | 0
304 | 16666348 | 16667410 | 15220797 | 1 | 1 | 1 | 3 | 20.4.03.05-0008 | ФССЦ-2001, 20.4.03.05-0008, приказ Минстроя России №1039/пр от 30.12.2016г. | Розетка штепсельная для открытой проводки | 1355 | 1010 | 100 шт. | 100 шт. | 100 | 0 | -1042672921 | 1 | 2008 | 0 | 0 | 0 | 2008 | 0 | 0 | 0 | 1 | 1 | 1 | 1 | 0 | 0 | 0 | 0 | 0 | 1 |  | 0 | 1 | -1 | 0 | 0 |  | 0 | 0 | 0 | 0 | 0 | 0 | 0 | 0 | 0 | 0 | 0 | 0 | 0 | 0 | 0 | 0 | 0 | 0 | 0 | 0 | 0 | 0 | 0.17 | 2008 | 2008 | 1 | 0
304 | 16666348 | 16667410 | 15164559 | 17 | 1 | 1 | 3 | 999-9950 |  | Вспомогательные ненормируемые материалы (2% от ОЗП) | 1374 | 1013 | РУБ | РУБ | 1 | 0 | -1731369543 | 6.86 | 1 | 0 | 0 | 0 | 1 | 0 | 0 | 0 | 1 | 1 | 1 | 1 | 0 | 1 | 0 | 0 | 0 | 6.86 |  | 0 | 2 | 16667429 | 1 | 0 | 671 | 0 | 0 | 0 | 0 | 0 | 0 | 0 | 0 | 0 | 0 | 0 | 0 | 0 | 0 | 0 | 0 | 0 | 0 | 0 | 0 | 0 | 0 | 1.1662 | 1 | 1 | 1 | 0
305 | 16666349 | 16667410 | 15446300 | 1 | 1 | 1 | 1 | 1-100-42 |  | Рабочий среднего разряда 4.2 | 1191 | 1013 | чел.-ч. | чел.-ч. | 1 | 0 | 912892513 | 34.56 | 0 | 0 | 0 | 66.07 | 0 | 0 | 0 | 9.92 | 1 | 1 | 1 | 6.66 | 0 | 1 | 0 | 0 | 0 | 34.56 |  | 1 | 2 | 16667421 | 1 | 0 | 672 | 0 | 0 | 0 | 0 | 0 | 0 | 0 | 0 | 0 | 0 | 0 | 0 | 0 | 0 | 0 | 0 | 0 | 0 | 0 | 0 | 0 | 0 | 5.8752 | 66.07 | 9.92 | 6.66 | 0
305 | 16666349 | 16667410 | 15430395 | 1 | 1 | 1 | 1 | 4-100-00 |  | Затраты труда машинистов | 1191 | 1013 | чел.-ч. | чел.-ч. | 1 | 0 | -1417349443 | 0.05 | 0 | 0 | 0 | 0 | 0 | 0 | 0 | 0 | 1 | 1 | 6.66 | 1 | 0 | 1 | 0 | 0 | 0 | 0.05 |  | 2 | 2 | 16667422 | 1 | 0 | 673 | 0 | 0 | 0 | 0 | 0 | 0 | 0 | 0 | 0 | 0 | 0 | 0 | 0 | 0 | 0 | 0 | 0 | 0 | 0 | 0 | 0 | 0 | 0.0085 | 0 | 0 | 1 | 0
305 | 16666349 | 16667410 | 15247680 | 1 | 1 | 1 | 2 | 91.05.05-014 | ФСЭМ-2001, 91.05.05-014, приказ Минстроя России №1039/пр от 30.12.2016г. | Краны на автомобильном ходу, грузоподъемность 10 т | 1368 | 1011 | маш.-ч | маш.-ч | 1 | 0 | -1718674368 | 0.03 | 0 | 745.85 | 13.5 | 0 | 0 | 111.99 | 13.5 | 0 | 1 | 6.66 | 1 | 1 | 0 | 1 | 0 | 0 | 0 | 0.03 |  | 0 | 2 | 16667423 | 1 | 0 | 674 | 0 | 0 | 0 | 0 | 0 | 0 | 0 | 0 | 0 | 0 | 0 | 0 | 0 | 0 | 0 | 0 | 0 | 0 | 0 | 0 | 0 | 0 | 0.0051 | 745.85 | 111.99 | 6.66 | 0
305 | 16666349 | 16667410 | 15249073 | 1 | 1 | 1 | 2 | 91.14.02-001 | ФСЭМ-2001, 91.14.02-001, приказ Минстроя России №1039/пр от 30.12.2016г. | Автомобили бортовые, грузоподъемность до 5 т | 1368 | 1011 | маш.-ч | маш.-ч | 1 | 0 | 1372534845 | 0.02 | 0 | 437.63 | 11.6 | 0 | 0 | 65.71 | 11.6 | 0 | 1 | 6.66 | 1 | 1 | 0 | 1 | 0 | 0 | 0 | 0.02 |  | 0 | 2 | 16667424 | 1 | 0 | 675 | 0 | 0 | 0 | 0 | 0 | 0 | 0 | 0 | 0 | 0 | 0 | 0 | 0 | 0 | 0 | 0 | 0 | 0 | 0 | 0 | 0 | 0 | 0.0034 | 437.63 | 65.71 | 6.66 | 0
305 | 16666349 | 16667410 | 15167588 | 1 | 1 | 1 | 3 | 01.7.06.05-0041 | ФССЦ-2001, 01.7.06.05-0041, приказ Минстроя России №1039/пр от 30.12.2016г. | Лента изоляционная прорезиненная односторонняя ширина 20 мм, толщина 0,25-0,35 мм | 1346 | 1009 | кг | кг | 1 | 0 | -1088866022 | 0.11 | 202.46 | 0 | 0 | 0 | 30.4 | 0 | 0 | 0 | 6.66 | 1 | 1 | 1 | 0 | 1 | 0 | 0 | 0 | 0.11 |  | 0 | 2 | 16667425 | 1 | 0 | 676 | 0 | 0 | 0 | 0 | 0 | 0 | 0 | 0 | 0 | 0 | 0 | 0 | 0 | 0 | 0 | 0 | 0 | 0 | 0 | 0 | 0 | 0 | 0.0187 | 202.46 | 30.4 | 6.66 | 0
305 | 16666349 | 16667410 | 15170074 | 1 | 1 | 1 | 3 | 01.7.15.07-0014 | ФССЦ-2001, 01.7.15.07-0014, приказ Минстроя России №1039/пр от 30.12.2016г. | Дюбели распорные полипропиленовые | 1355 | 1010 | 100 шт. | 100 шт. | 100 | 0 | 1794244060 | 1.02 | 572.76 | 0 | 0 | 0 | 86 | 0 | 0 | 0 | 6.66 | 1 | 1 | 1 | 0 | 1 | 0 | 0 | 0 | 1.02 |  | 0 | 2 | 16667426 | 1 | 0 | 677 | 0 | 0 | 0 | 0 | 0 | 0 | 0 | 0 | 0 | 0 | 0 | 0 | 0 | 0 | 0 | 0 | 0 | 0 | 0 | 0 | 0 | 0 | 0.1734 | 572.76 | 86 | 6.66 | 0
305 | 16666349 | 16667410 | 15170434 | 1 | 1 | 1 | 3 | 01.7.15.14-0161 | ФССЦ-2001, 01.7.15.14-0161, приказ Минстроя России №1039/пр от 30.12.2016г. | Шурупы с полукруглой головкой 2,5х20 мм | 1348 | 1009 | т | т | 1000 | 0 | 797358079 | 0.00016 | 198468 | 0 | 0 | 0 | 29800 | 0 | 0 | 0 | 6.66 | 1 | 1 | 1 | 0 | 1 | 0 | 0 | 0 | 0.00016 |  | 0 | 2 | 16667427 | 1 | 0 | 678 | 0 | 0 | 0 | 0 | 0 | 0 | 0 | 0 | 0 | 0 | 0 | 0 | 0 | 0 | 0 | 0 | 0 | 0 | 0 | 0 | 0 | 0 | 2.72e-05 | 198468 | 29800 | 6.66 | 0
305 | 16666349 | 16667410 | 15170438 | 1 | 1 | 1 | 3 | 01.7.15.14-0165 | ФССЦ-2001, 01.7.15.14-0165, приказ Минстроя России №1039/пр от 30.12.2016г. | Шурупы с полукруглой головкой 4x40 мм | 1348 | 1009 | т | т | 1000 | 0 | -1755229539 | 0.0003 | 82783.8 | 0 | 0 | 0 | 12430 | 0 | 0 | 0 | 6.66 | 1 | 1 | 1 | 0 | 1 | 0 | 0 | 0 | 0.0003 |  | 0 | 2 | 16667428 | 1 | 0 | 679 | 0 | 0 | 0 | 0 | 0 | 0 | 0 | 0 | 0 | 0 | 0 | 0 | 0 | 0 | 0 | 0 | 0 | 0 | 0 | 0 | 0 | 0 | 5.1e-05 | 82783.8 | 12430 | 6.66 | 0
305 | 16666349 | 16667410 | 15220797 | 1 | 1 | 1 | 3 | 20.4.03.05-0008 | ФССЦ-2001, 20.4.03.05-0008, приказ Минстроя России №1039/пр от 30.12.2016г. | Розетка штепсельная для открытой проводки | 1355 | 1010 | 100 шт. | 100 шт. | 100 | 0 | -1042672921 | 1 | 13373.28 | 0 | 0 | 0 | 2008 | 0 | 0 | 0 | 6.66 | 1 | 1 | 1 | 0 | 0 | 0 | 0 | 0 | 1 |  | 0 | 1 | -1 | 0 | 0 |  | 0 | 0 | 0 | 0 | 0 | 0 | 0 | 0 | 0 | 0 | 0 | 0 | 0 | 0 | 0 | 0 | 0 | 0 | 0 | 0 | 0 | 0 | 0.17 | 13373.28 | 2008 | 6.66 | 0
305 | 16666349 | 16667410 | 15164559 | 17 | 1 | 1 | 3 | 999-9950 |  | Вспомогательные ненормируемые материалы (2% от ОЗП) | 1374 | 1013 | РУБ | РУБ | 1 | 0 | -1731369543 | 6.86 | 1 | 0 | 0 | 0 | 1 | 0 | 0 | 0 | 1 | 1 | 1 | 1 | 0 | 1 | 0 | 0 | 0 | 6.86 |  | 0 | 2 | 16667429 | 1 | 0 | 680 | 0 | 0 | 0 | 0 | 0 | 0 | 0 | 0 | 0 | 0 | 0 | 0 | 0 | 0 | 0 | 0 | 0 | 0 | 0 | 0 | 0 | 0 | 1.1662 | 1 | 1 | 1 | 0
308 | 16666348 | 16667431 | 15446300 | 1 | 1 | 1 | 1 | 1-100-42 |  | Рабочий среднего разряда 4.2 | 1191 | 1013 | чел.-ч. | чел.-ч. | 1 | 0 | 912892513 | 26.24 | 0 | 0 | 0 | 9.92 | 0 | 0 | 0 | 9.92 | 1 | 1 | 1 | 1 | 0 | 1 | 0 | 0 | 0 | 26.24 |  | 1 | 2 | 16667440 | 1 | 0 | 681 | 0 | 0 | 0 | 0 | 0 | 0 | 0 | 0 | 0 | 0 | 0 | 0 | 0 | 0 | 0 | 0 | 0 | 0 | 0 | 0 | 0 | 0 | 0.7872 | 9.92 | 9.92 | 1 | 0
308 | 16666348 | 16667431 | 15430395 | 1 | 1 | 1 | 1 | 4-100-00 |  | Затраты труда машинистов | 1191 | 1013 | чел.-ч. | чел.-ч. | 1 | 0 | -1417349443 | 0.05 | 0 | 0 | 0 | 0 | 0 | 0 | 0 | 0 | 1 | 1 | 1 | 1 | 0 | 1 | 0 | 0 | 0 | 0.05 |  | 2 | 2 | 16667441 | 1 | 0 | 682 | 0 | 0 | 0 | 0 | 0 | 0 | 0 | 0 | 0 | 0 | 0 | 0 | 0 | 0 | 0 | 0 | 0 | 0 | 0 | 0 | 0 | 0 | 0.0015 | 0 | 0 | 1 | 0
308 | 16666348 | 16667431 | 15247680 | 1 | 1 | 1 | 2 | 91.05.05-014 | ФСЭМ-2001, 91.05.05-014, приказ Минстроя России №1039/пр от 30.12.2016г. | Краны на автомобильном ходу, грузоподъемность 10 т | 1368 | 1011 | маш.-ч | маш.-ч | 1 | 0 | -1718674368 | 0.03 | 0 | 111.99 | 13.5 | 0 | 0 | 111.99 | 13.5 | 0 | 1 | 1 | 1 | 1 | 0 | 1 | 0 | 0 | 0 | 0.03 |  | 0 | 2 | 16667442 | 1 | 0 | 683 | 0 | 0 | 0 | 0 | 0 | 0 | 0 | 0 | 0 | 0 | 0 | 0 | 0 | 0 | 0 | 0 | 0 | 0 | 0 | 0 | 0 | 0 | 0.0009 | 111.99 | 111.99 | 1 | 0
308 | 16666348 | 16667431 | 15249073 | 1 | 1 | 1 | 2 | 91.14.02-001 | ФСЭМ-2001, 91.14.02-001, приказ Минстроя России №1039/пр от 30.12.2016г. | Автомобили бортовые, грузоподъемность до 5 т | 1368 | 1011 | маш.-ч | маш.-ч | 1 | 0 | 1372534845 | 0.02 | 0 | 65.71 | 11.6 | 0 | 0 | 65.71 | 11.6 | 0 | 1 | 1 | 1 | 1 | 0 | 1 | 0 | 0 | 0 | 0.02 |  | 0 | 2 | 16667443 | 1 | 0 | 684 | 0 | 0 | 0 | 0 | 0 | 0 | 0 | 0 | 0 | 0 | 0 | 0 | 0 | 0 | 0 | 0 | 0 | 0 | 0 | 0 | 0 | 0 | 0.0006 | 65.71 | 65.71 | 1 | 0
308 | 16666348 | 16667431 | 15171982 | 1 | 1 | 1 | 3 | 03.1.01.01-0002 | ФССЦ-2001, 03.1.01.01-0002, приказ Минстроя России №1039/пр от 30.12.2016г. | Гипсовые вяжущие, марка Г3 | 1348 | 1009 | т | т | 1000 | 0 | -1421715385 | 0.00315 | 729.98 | 0 | 0 | 0 | 729.98 | 0 | 0 | 0 | 1 | 1 | 1 | 1 | 0 | 1 | 0 | 0 | 0 | 0.00315 |  | 0 | 2 | 16667444 | 1 | 0 | 685 | 0 | 0 | 0 | 0 | 0 | 0 | 0 | 0 | 0 | 0 | 0 | 0 | 0 | 0 | 0 | 0 | 0 | 0 | 0 | 0 | 0 | 0 | 9.45e-05 | 729.98 | 729.98 | 1 | 0
308 | 16666348 | 16667431 | 15217585 | 1 | 1 | 1 | 3 | 20.2.02.01-0019 | ФССЦ-2001, 20.2.02.01-0019, приказ Минстроя России №1039/пр от 30.12.2016г. | Втулки изолирующие | 1356 | 1010 | 1000 шт. | 1000 шт. | 1000 | 0 | 40709342 | 0.102 | 270 | 0 | 0 | 0 | 270 | 0 | 0 | 0 | 1 | 1 | 1 | 1 | 0 | 1 | 0 | 0 | 0 | 0.102 |  | 0 | 2 | 16667445 | 1 | 0 | 686 | 0 | 0 | 0 | 0 | 0 | 0 | 0 | 0 | 0 | 0 | 0 | 0 | 0 | 0 | 0 | 0 | 0 | 0 | 0 | 0 | 0 | 0 | 0.00306 | 270 | 270 | 1 | 0
308 | 16666348 | 16667431 | 15220566 | 1 | 1 | 1 | 3 | 20.4.01.01-0011 | ФССЦ-2001, 20.4.01.01-0011, приказ Минстроя России №1039/пр от 30.12.2016г. | Выключатель двухклавишный для открытой проводки | 1358 | 1010 | 10 шт. | 10 шт. | 10 | 0 | 652162526 | 10 | 85.6 | 0 | 0 | 0 | 85.6 | 0 | 0 | 0 | 1 | 1 | 1 | 1 | 0 | 0 | 0 | 0 | 0 | 10 |  | 0 | 1 | -1 | 0 | 0 |  | 0 | 0 | 0 | 0 | 0 | 0 | 0 | 0 | 0 | 0 | 0 | 0 | 0 | 0 | 0 | 0 | 0 | 0 | 0 | 0 | 0 | 0 | 0.3 | 85.6 | 85.6 | 1 | 0
308 | 16666348 | 16667431 | 15164559 | 17 | 1 | 1 | 3 | 999-9950 |  | Вспомогательные ненормируемые материалы (2% от ОЗП) | 1374 | 1013 | РУБ | РУБ | 1 | 0 | -1731369543 | 5.21 | 1 | 0 | 0 | 0 | 1 | 0 | 0 | 0 | 1 | 1 | 1 | 1 | 0 | 1 | 0 | 0 | 0 | 5.21 |  | 0 | 2 | 16667446 | 1 | 0 | 687 | 0 | 0 | 0 | 0 | 0 | 0 | 0 | 0 | 0 | 0 | 0 | 0 | 0 | 0 | 0 | 0 | 0 | 0 | 0 | 0 | 0 | 0 | 0.1563 | 1 | 1 | 1 | 0
309 | 16666349 | 16667431 | 15446300 | 1 | 1 | 1 | 1 | 1-100-42 |  | Рабочий среднего разряда 4.2 | 1191 | 1013 | чел.-ч. | чел.-ч. | 1 | 0 | 912892513 | 26.24 | 0 | 0 | 0 | 66.07 | 0 | 0 | 0 | 9.92 | 1 | 1 | 1 | 6.66 | 0 | 1 | 0 | 0 | 0 | 26.24 |  | 1 | 2 | 16667440 | 1 | 0 | 688 | 0 | 0 | 0 | 0 | 0 | 0 | 0 | 0 | 0 | 0 | 0 | 0 | 0 | 0 | 0 | 0 | 0 | 0 | 0 | 0 | 0 | 0 | 0.7872 | 66.07 | 9.92 | 6.66 | 0
309 | 16666349 | 16667431 | 15430395 | 1 | 1 | 1 | 1 | 4-100-00 |  | Затраты труда машинистов | 1191 | 1013 | чел.-ч. | чел.-ч. | 1 | 0 | -1417349443 | 0.05 | 0 | 0 | 0 | 0 | 0 | 0 | 0 | 0 | 1 | 1 | 6.66 | 1 | 0 | 1 | 0 | 0 | 0 | 0.05 |  | 2 | 2 | 16667441 | 1 | 0 | 689 | 0 | 0 | 0 | 0 | 0 | 0 | 0 | 0 | 0 | 0 | 0 | 0 | 0 | 0 | 0 | 0 | 0 | 0 | 0 | 0 | 0 | 0 | 0.0015 | 0 | 0 | 1 | 0
309 | 16666349 | 16667431 | 15247680 | 1 | 1 | 1 | 2 | 91.05.05-014 | ФСЭМ-2001, 91.05.05-014, приказ Минстроя России №1039/пр от 30.12.2016г. | Краны на автомобильном ходу, грузоподъемность 10 т | 1368 | 1011 | маш.-ч | маш.-ч | 1 | 0 | -1718674368 | 0.03 | 0 | 745.85 | 13.5 | 0 | 0 | 111.99 | 13.5 | 0 | 1 | 6.66 | 1 | 1 | 0 | 1 | 0 | 0 | 0 | 0.03 |  | 0 | 2 | 16667442 | 1 | 0 | 690 | 0 | 0 | 0 | 0 | 0 | 0 | 0 | 0 | 0 | 0 | 0 | 0 | 0 | 0 | 0 | 0 | 0 | 0 | 0 | 0 | 0 | 0 | 0.0009 | 745.85 | 111.99 | 6.66 | 0
309 | 16666349 | 16667431 | 15249073 | 1 | 1 | 1 | 2 | 91.14.02-001 | ФСЭМ-2001, 91.14.02-001, приказ Минстроя России №1039/пр от 30.12.2016г. | Автомобили бортовые, грузоподъемность до 5 т | 1368 | 1011 | маш.-ч | маш.-ч | 1 | 0 | 1372534845 | 0.02 | 0 | 437.63 | 11.6 | 0 | 0 | 65.71 | 11.6 | 0 | 1 | 6.66 | 1 | 1 | 0 | 1 | 0 | 0 | 0 | 0.02 |  | 0 | 2 | 16667443 | 1 | 0 | 691 | 0 | 0 | 0 | 0 | 0 | 0 | 0 | 0 | 0 | 0 | 0 | 0 | 0 | 0 | 0 | 0 | 0 | 0 | 0 | 0 | 0 | 0 | 0.0006 | 437.63 | 65.71 | 6.66 | 0
309 | 16666349 | 16667431 | 15171982 | 1 | 1 | 1 | 3 | 03.1.01.01-0002 | ФССЦ-2001, 03.1.01.01-0002, приказ Минстроя России №1039/пр от 30.12.2016г. | Гипсовые вяжущие, марка Г3 | 1348 | 1009 | т | т | 1000 | 0 | -1421715385 | 0.00315 | 4861.67 | 0 | 0 | 0 | 729.98 | 0 | 0 | 0 | 6.66 | 1 | 1 | 1 | 0 | 1 | 0 | 0 | 0 | 0.00315 |  | 0 | 2 | 16667444 | 1 | 0 | 692 | 0 | 0 | 0 | 0 | 0 | 0 | 0 | 0 | 0 | 0 | 0 | 0 | 0 | 0 | 0 | 0 | 0 | 0 | 0 | 0 | 0 | 0 | 9.45e-05 | 4861.67 | 729.98 | 6.66 | 0
309 | 16666349 | 16667431 | 15217585 | 1 | 1 | 1 | 3 | 20.2.02.01-0019 | ФССЦ-2001, 20.2.02.01-0019, приказ Минстроя России №1039/пр от 30.12.2016г. | Втулки изолирующие | 1356 | 1010 | 1000 шт. | 1000 шт. | 1000 | 0 | 40709342 | 0.102 | 1798.2 | 0 | 0 | 0 | 270 | 0 | 0 | 0 | 6.66 | 1 | 1 | 1 | 0 | 1 | 0 | 0 | 0 | 0.102 |  | 0 | 2 | 16667445 | 1 | 0 | 693 | 0 | 0 | 0 | 0 | 0 | 0 | 0 | 0 | 0 | 0 | 0 | 0 | 0 | 0 | 0 | 0 | 0 | 0 | 0 | 0 | 0 | 0 | 0.00306 | 1798.2 | 270 | 6.66 | 0
309 | 16666349 | 16667431 | 15220566 | 1 | 1 | 1 | 3 | 20.4.01.01-0011 | ФССЦ-2001, 20.4.01.01-0011, приказ Минстроя России №1039/пр от 30.12.2016г. | Выключатель двухклавишный для открытой проводки | 1358 | 1010 | 10 шт. | 10 шт. | 10 | 0 | 652162526 | 10 | 570.1 | 0 | 0 | 0 | 85.6 | 0 | 0 | 0 | 6.66 | 1 | 1 | 1 | 0 | 0 | 0 | 0 | 0 | 10 |  | 0 | 1 | -1 | 0 | 0 |  | 0 | 0 | 0 | 0 | 0 | 0 | 0 | 0 | 0 | 0 | 0 | 0 | 0 | 0 | 0 | 0 | 0 | 0 | 0 | 0 | 0 | 0 | 0.3 | 570.1 | 85.6 | 6.66 | 0
309 | 16666349 | 16667431 | 15164559 | 17 | 1 | 1 | 3 | 999-9950 |  | Вспомогательные ненормируемые материалы (2% от ОЗП) | 1374 | 1013 | РУБ | РУБ | 1 | 0 | -1731369543 | 5.21 | 1 | 0 | 0 | 0 | 1 | 0 | 0 | 0 | 1 | 1 | 1 | 1 | 0 | 1 | 0 | 0 | 0 | 5.21 |  | 0 | 2 | 16667446 | 1 | 0 | 694 | 0 | 0 | 0 | 0 | 0 | 0 | 0 | 0 | 0 | 0 | 0 | 0 | 0 | 0 | 0 | 0 | 0 | 0 | 0 | 0 | 0 | 0 | 0.1563 | 1 | 1 | 1 | 0
312 | 16666348 | 16667448 | 15446300 | 1 | 1 | 1 | 1 | 1-100-42 |  | Рабочий среднего разряда 4.2 | 1191 | 1013 | чел.-ч. | чел.-ч. | 1 | 0 | 912892513 | 213.6 | 0 | 0 | 0 | 9.92 | 0 | 0 | 0 | 9.92 | 1 | 1 | 1 | 1 | 0 | 1 | 0 | 0 | 0 | 213.6 |  | 1 | 2 | 16667462 | 1 | 0 | 695 | 0 | 0 | 0 | 0 | 0 | 0 | 0 | 0 | 0 | 0 | 0 | 0 | 0 | 0 | 0 | 0 | 0 | 0 | 0 | 0 | 0 | 0 | 44.856 | 9.92 | 9.92 | 1 | 0
312 | 16666348 | 16667448 | 15430395 | 1 | 1 | 1 | 1 | 4-100-00 |  | Затраты труда машинистов | 1191 | 1013 | чел.-ч. | чел.-ч. | 1 | 0 | -1417349443 | 1.98 | 0 | 0 | 0 | 0 | 0 | 0 | 0 | 0 | 1 | 1 | 1 | 1 | 0 | 1 | 0 | 0 | 0 | 1.98 |  | 2 | 2 | 16667463 | 1 | 0 | 696 | 0 | 0 | 0 | 0 | 0 | 0 | 0 | 0 | 0 | 0 | 0 | 0 | 0 | 0 | 0 | 0 | 0 | 0 | 0 | 0 | 0 | 0 | 0.4158 | 0 | 0 | 1 | 0
312 | 16666348 | 16667448 | 15247680 | 1 | 1 | 1 | 2 | 91.05.05-014 | ФСЭМ-2001, 91.05.05-014, приказ Минстроя России №1039/пр от 30.12.2016г. | Краны на автомобильном ходу, грузоподъемность 10 т | 1368 | 1011 | маш.-ч | маш.-ч | 1 | 0 | -1718674368 | 0.99 | 0 | 111.99 | 13.5 | 0 | 0 | 111.99 | 13.5 | 0 | 1 | 1 | 1 | 1 | 0 | 1 | 0 | 0 | 0 | 0.99 |  | 0 | 2 | 16667464 | 1 | 0 | 697 | 0 | 0 | 0 | 0 | 0 | 0 | 0 | 0 | 0 | 0 | 0 | 0 | 0 | 0 | 0 | 0 | 0 | 0 | 0 | 0 | 0 | 0 | 0.2079 | 111.99 | 111.99 | 1 | 0
312 | 16666348 | 16667448 | 15249073 | 1 | 1 | 1 | 2 | 91.14.02-001 | ФСЭМ-2001, 91.14.02-001, приказ Минстроя России №1039/пр от 30.12.2016г. | Автомобили бортовые, грузоподъемность до 5 т | 1368 | 1011 | маш.-ч | маш.-ч | 1 | 0 | 1372534845 | 0.99 | 0 | 65.71 | 11.6 | 0 | 0 | 65.71 | 11.6 | 0 | 1 | 1 | 1 | 1 | 0 | 1 | 0 | 0 | 0 | 0.99 |  | 0 | 2 | 16667465 | 1 | 0 | 698 | 0 | 0 | 0 | 0 | 0 | 0 | 0 | 0 | 0 | 0 | 0 | 0 | 0 | 0 | 0 | 0 | 0 | 0 | 0 | 0 | 0 | 0 | 0.2079 | 65.71 | 65.71 | 1 | 0
312 | 16666348 | 16667448 | 15249377 | 1 | 1 | 1 | 2 | 91.17.04-233 | ФСЭМ-2001, 91.17.04-233, приказ Минстроя России №1039/пр от 30.12.2016г. | Установки для сварки ручной дуговой (постоянного тока) | 1368 | 1011 | маш.-ч | маш.-ч | 1 | 0 | -353815937 | 1.14 | 0 | 8.1 | 0 | 0 | 0 | 8.1 | 0 | 0 | 1 | 1 | 1 | 1 | 0 | 1 | 0 | 0 | 0 | 1.14 |  | 0 | 2 | 16667466 | 1 | 0 | 699 | 0 | 0 | 0 | 0 | 0 | 0 | 0 | 0 | 0 | 0 | 0 | 0 | 0 | 0 | 0 | 0 | 0 | 0 | 0 | 0 | 0 | 0 | 0.2394 | 8.1 | 8.1 | 1 | 0
312 | 16666348 | 16667448 | 15167588 | 1 | 1 | 1 | 3 | 01.7.06.05-0041 | ФССЦ-2001, 01.7.06.05-0041, приказ Минстроя России №1039/пр от 30.12.2016г. | Лента изоляционная прорезиненная односторонняя ширина 20 мм, толщина 0,25-0,35 мм | 1346 | 1009 | кг | кг | 1 | 0 | -1088866022 | 0.42 | 30.4 | 0 | 0 | 0 | 30.4 | 0 | 0 | 0 | 1 | 1 | 1 | 1 | 0 | 1 | 0 | 0 | 0 | 0.42 |  | 0 | 2 | 16667467 | 1 | 0 | 700 | 0 | 0 | 0 | 0 | 0 | 0 | 0 | 0 | 0 | 0 | 0 | 0 | 0 | 0 | 0 | 0 | 0 | 0 | 0 | 0 | 0 | 0 | 0.0882 | 30.4 | 30.4 | 1 | 0
312 | 16666348 | 16667448 | 15167600 | 1 | 1 | 1 | 3 | 01.7.06.07-0001 | ФССЦ-2001, 01.7.06.07-0001, приказ Минстроя России №1039/пр от 30.12.2016г. | Лента К226 | 1308 | 1003 | 100 м | 100 м | 100 | 0 | 568244124 | 0.1 | 120 | 0 | 0 | 0 | 120 | 0 | 0 | 0 | 1 | 1 | 1 | 1 | 0 | 1 | 0 | 0 | 0 | 0.1 |  | 0 | 2 | 16667468 | 1 | 0 | 701 | 0 | 0 | 0 | 0 | 0 | 0 | 0 | 0 | 0 | 0 | 0 | 0 | 0 | 0 | 0 | 0 | 0 | 0 | 0 | 0 | 0 | 0 | 0.021 | 120 | 120 | 1 | 0
312 | 16666348 | 16667448 | 15168752 | 1 | 1 | 1 | 3 | 01.7.11.07-0034 | ФССЦ-2001, 01.7.11.07-0034, приказ Минстроя России №1039/пр от 30.12.2016г. | Электроды диаметром 4 мм Э42А | 1346 | 1009 | кг | кг | 1 | 0 | 586013393 | 2.1 | 10.57 | 0 | 0 | 0 | 10.57 | 0 | 0 | 0 | 1 | 1 | 1 | 1 | 0 | 1 | 0 | 0 | 0 | 2.1 |  | 0 | 2 | 16667469 | 1 | 0 | 702 | 0 | 0 | 0 | 0 | 0 | 0 | 0 | 0 | 0 | 0 | 0 | 0 | 0 | 0 | 0 | 0 | 0 | 0 | 0 | 0 | 0 | 0 | 0.441 | 10.57 | 10.57 | 1 | 0
312 | 16666348 | 16667448 | 15169942 | 1 | 1 | 1 | 3 | 01.7.15.03-0042 | ФССЦ-2001, 01.7.15.03-0042, приказ Минстроя России №1039/пр от 30.12.2016г. | Болты с гайками и шайбами строительные | 1346 | 1009 | кг | кг | 1 | 0 | 103900845 | 10.4 | 9.04 | 0 | 0 | 0 | 9.04 | 0 | 0 | 0 | 1 | 1 | 1 | 1 | 0 | 1 | 0 | 0 | 0 | 10.4 |  | 0 | 2 | 16667470 | 1 | 0 | 703 | 0 | 0 | 0 | 0 | 0 | 0 | 0 | 0 | 0 | 0 | 0 | 0 | 0 | 0 | 0 | 0 | 0 | 0 | 0 | 0 | 0 | 0 | 2.184 | 9.04 | 9.04 | 1 | 0
312 | 16666348 | 16667448 | 15191488 | 1 | 1 | 1 | 3 | 08.3.07.01-0076 | ФССЦ-2001, 08.3.07.01-0076, приказ Минстроя России №1039/пр от 30.12.2016г. | Сталь полосовая, марка стали Ст3сп шириной 50-200 мм толщиной 4-5 мм | 1348 | 1009 | т | т | 1000 | 0 | -1598896989 | 0.15 | 5000 | 0 | 0 | 0 | 5000 | 0 | 0 | 0 | 1 | 1 | 1 | 1 | 0 | 1 | 0 | 0 | 0 | 0.15 |  | 0 | 2 | 16667471 | 1 | 0 | 704 | 0 | 0 | 0 | 0 | 0 | 0 | 0 | 0 | 0 | 0 | 0 | 0 | 0 | 0 | 0 | 0 | 0 | 0 | 0 | 0 | 0 | 0 | 0.0315 | 5000 | 5000 | 1 | 0
312 | 16666348 | 16667448 | 15203834 | 1 | 1 | 1 | 3 | 14.4.02.09-0001 | ФССЦ-2001, 14.4.02.09-0001, приказ Минстроя России №1039/пр от 30.12.2016г. | Краска | 1346 | 1009 | кг | кг | 1 | 0 | 210558753 | 3 | 28.6 | 0 | 0 | 0 | 28.6 | 0 | 0 | 0 | 1 | 1 | 1 | 1 | 0 | 1 | 0 | 0 | 0 | 3 |  | 0 | 2 | 16667472 | 1 | 0 | 705 | 0 | 0 | 0 | 0 | 0 | 0 | 0 | 0 | 0 | 0 | 0 | 0 | 0 | 0 | 0 | 0 | 0 | 0 | 0 | 0 | 0 | 0 | 0.63 | 28.6 | 28.6 | 1 | 0
312 | 16666348 | 16667448 | 15220018 | 1 | 1 | 1 | 3 | 20.3.03.04-0221 | ФССЦ-2001, 20.3.03.04-0221, приказ Минстроя России №1039/пр от 30.12.2016г. | Светильники ЕПК -600-41-IP40 светодиодные (прим) | 1354 | 1010 | шт. | шт. | 1 | 0 | 1174260458 | 100 | 314.14 | 0 | 0 | 0 | 314.14 | 0 | 0 | 0 | 1 | 1 | 1 | 1 | 0 | 0 | 0 | 0 | 0 | 100 |  | 0 | 1 | -1 | 0 | 0 |  | 0 | 0 | 0 | 0 | 0 | 0 | 0 | 0 | 0 | 0 | 0 | 0 | 0 | 0 | 0 | 0 | 0 | 0 | 0 | 0 | 0 | 0 | 21 | 314.14 | 314.14 | 1 | 0
312 | 16666348 | 16667448 | 15164559 | 17 | 1 | 1 | 3 | 999-9950 |  | Вспомогательные ненормируемые материалы (2% от ОЗП) | 1374 | 1013 | РУБ | РУБ | 1 | 0 | -1731369543 | 42.38 | 1 | 0 | 0 | 0 | 1 | 0 | 0 | 0 | 1 | 1 | 1 | 1 | 0 | 1 | 0 | 0 | 0 | 42.38 |  | 0 | 2 | 16667473 | 1 | 0 | 706 | 0 | 0 | 0 | 0 | 0 | 0 | 0 | 0 | 0 | 0 | 0 | 0 | 0 | 0 | 0 | 0 | 0 | 0 | 0 | 0 | 0 | 0 | 8.8998 | 1 | 1 | 1 | 0
313 | 16666349 | 16667448 | 15446300 | 1 | 1 | 1 | 1 | 1-100-42 |  | Рабочий среднего разряда 4.2 | 1191 | 1013 | чел.-ч. | чел.-ч. | 1 | 0 | 912892513 | 213.6 | 0 | 0 | 0 | 66.07 | 0 | 0 | 0 | 9.92 | 1 | 1 | 1 | 6.66 | 0 | 1 | 0 | 0 | 0 | 213.6 |  | 1 | 2 | 16667462 | 1 | 0 | 707 | 0 | 0 | 0 | 0 | 0 | 0 | 0 | 0 | 0 | 0 | 0 | 0 | 0 | 0 | 0 | 0 | 0 | 0 | 0 | 0 | 0 | 0 | 44.856 | 66.07 | 9.92 | 6.66 | 0
313 | 16666349 | 16667448 | 15430395 | 1 | 1 | 1 | 1 | 4-100-00 |  | Затраты труда машинистов | 1191 | 1013 | чел.-ч. | чел.-ч. | 1 | 0 | -1417349443 | 1.98 | 0 | 0 | 0 | 0 | 0 | 0 | 0 | 0 | 1 | 1 | 6.66 | 1 | 0 | 1 | 0 | 0 | 0 | 1.98 |  | 2 | 2 | 16667463 | 1 | 0 | 708 | 0 | 0 | 0 | 0 | 0 | 0 | 0 | 0 | 0 | 0 | 0 | 0 | 0 | 0 | 0 | 0 | 0 | 0 | 0 | 0 | 0 | 0 | 0.4158 | 0 | 0 | 1 | 0
313 | 16666349 | 16667448 | 15247680 | 1 | 1 | 1 | 2 | 91.05.05-014 | ФСЭМ-2001, 91.05.05-014, приказ Минстроя России №1039/пр от 30.12.2016г. | Краны на автомобильном ходу, грузоподъемность 10 т | 1368 | 1011 | маш.-ч | маш.-ч | 1 | 0 | -1718674368 | 0.99 | 0 | 745.85 | 13.5 | 0 | 0 | 111.99 | 13.5 | 0 | 1 | 6.66 | 1 | 1 | 0 | 1 | 0 | 0 | 0 | 0.99 |  | 0 | 2 | 16667464 | 1 | 0 | 709 | 0 | 0 | 0 | 0 | 0 | 0 | 0 | 0 | 0 | 0 | 0 | 0 | 0 | 0 | 0 | 0 | 0 | 0 | 0 | 0 | 0 | 0 | 0.2079 | 745.85 | 111.99 | 6.66 | 0
313 | 16666349 | 16667448 | 15249073 | 1 | 1 | 1 | 2 | 91.14.02-001 | ФСЭМ-2001, 91.14.02-001, приказ Минстроя России №1039/пр от 30.12.2016г. | Автомобили бортовые, грузоподъемность до 5 т | 1368 | 1011 | маш.-ч | маш.-ч | 1 | 0 | 1372534845 | 0.99 | 0 | 437.63 | 11.6 | 0 | 0 | 65.71 | 11.6 | 0 | 1 | 6.66 | 1 | 1 | 0 | 1 | 0 | 0 | 0 | 0.99 |  | 0 | 2 | 16667465 | 1 | 0 | 710 | 0 | 0 | 0 | 0 | 0 | 0 | 0 | 0 | 0 | 0 | 0 | 0 | 0 | 0 | 0 | 0 | 0 | 0 | 0 | 0 | 0 | 0 | 0.2079 | 437.63 | 65.71 | 6.66 | 0
313 | 16666349 | 16667448 | 15249377 | 1 | 1 | 1 | 2 | 91.17.04-233 | ФСЭМ-2001, 91.17.04-233, приказ Минстроя России №1039/пр от 30.12.2016г. | Установки для сварки ручной дуговой (постоянного тока) | 1368 | 1011 | маш.-ч | маш.-ч | 1 | 0 | -353815937 | 1.14 | 0 | 53.95 | 0 | 0 | 0 | 8.1 | 0 | 0 | 1 | 6.66 | 1 | 1 | 0 | 1 | 0 | 0 | 0 | 1.14 |  | 0 | 2 | 16667466 | 1 | 0 | 711 | 0 | 0 | 0 | 0 | 0 | 0 | 0 | 0 | 0 | 0 | 0 | 0 | 0 | 0 | 0 | 0 | 0 | 0 | 0 | 0 | 0 | 0 | 0.2394 | 53.95 | 8.1 | 6.66 | 0
313 | 16666349 | 16667448 | 15167588 | 1 | 1 | 1 | 3 | 01.7.06.05-0041 | ФССЦ-2001, 01.7.06.05-0041, приказ Минстроя России №1039/пр от 30.12.2016г. | Лента изоляционная прорезиненная односторонняя ширина 20 мм, толщина 0,25-0,35 мм | 1346 | 1009 | кг | кг | 1 | 0 | -1088866022 | 0.42 | 202.46 | 0 | 0 | 0 | 30.4 | 0 | 0 | 0 | 6.66 | 1 | 1 | 1 | 0 | 1 | 0 | 0 | 0 | 0.42 |  | 0 | 2 | 16667467 | 1 | 0 | 712 | 0 | 0 | 0 | 0 | 0 | 0 | 0 | 0 | 0 | 0 | 0 | 0 | 0 | 0 | 0 | 0 | 0 | 0 | 0 | 0 | 0 | 0 | 0.0882 | 202.46 | 30.4 | 6.66 | 0
313 | 16666349 | 16667448 | 15167600 | 1 | 1 | 1 | 3 | 01.7.06.07-0001 | ФССЦ-2001, 01.7.06.07-0001, приказ Минстроя России №1039/пр от 30.12.2016г. | Лента К226 | 1308 | 1003 | 100 м | 100 м | 100 | 0 | 568244124 | 0.1 | 799.2 | 0 | 0 | 0 | 120 | 0 | 0 | 0 | 6.66 | 1 | 1 | 1 | 0 | 1 | 0 | 0 | 0 | 0.1 |  | 0 | 2 | 16667468 | 1 | 0 | 713 | 0 | 0 | 0 | 0 | 0 | 0 | 0 | 0 | 0 | 0 | 0 | 0 | 0 | 0 | 0 | 0 | 0 | 0 | 0 | 0 | 0 | 0 | 0.021 | 799.2 | 120 | 6.66 | 0
313 | 16666349 | 16667448 | 15168752 | 1 | 1 | 1 | 3 | 01.7.11.07-0034 | ФССЦ-2001, 01.7.11.07-0034, приказ Минстроя России №1039/пр от 30.12.2016г. | Электроды диаметром 4 мм Э42А | 1346 | 1009 | кг | кг | 1 | 0 | 586013393 | 2.1 | 70.4 | 0 | 0 | 0 | 10.57 | 0 | 0 | 0 | 6.66 | 1 | 1 | 1 | 0 | 1 | 0 | 0 | 0 | 2.1 |  | 0 | 2 | 16667469 | 1 | 0 | 714 | 0 | 0 | 0 | 0 | 0 | 0 | 0 | 0 | 0 | 0 | 0 | 0 | 0 | 0 | 0 | 0 | 0 | 0 | 0 | 0 | 0 | 0 | 0.441 | 70.4 | 10.57 | 6.66 | 0
313 | 16666349 | 16667448 | 15169942 | 1 | 1 | 1 | 3 | 01.7.15.03-0042 | ФССЦ-2001, 01.7.15.03-0042, приказ Минстроя России №1039/пр от 30.12.2016г. | Болты с гайками и шайбами строительные | 1346 | 1009 | кг | кг | 1 | 0 | 103900845 | 10.4 | 60.21 | 0 | 0 | 0 | 9.04 | 0 | 0 | 0 | 6.66 | 1 | 1 | 1 | 0 | 1 | 0 | 0 | 0 | 10.4 |  | 0 | 2 | 16667470 | 1 | 0 | 715 | 0 | 0 | 0 | 0 | 0 | 0 | 0 | 0 | 0 | 0 | 0 | 0 | 0 | 0 | 0 | 0 | 0 | 0 | 0 | 0 | 0 | 0 | 2.184 | 60.21 | 9.04 | 6.66 | 0
313 | 16666349 | 16667448 | 15191488 | 1 | 1 | 1 | 3 | 08.3.07.01-0076 | ФССЦ-2001, 08.3.07.01-0076, приказ Минстроя России №1039/пр от 30.12.2016г. | Сталь полосовая, марка стали Ст3сп шириной 50-200 мм толщиной 4-5 мм | 1348 | 1009 | т | т | 1000 | 0 | -1598896989 | 0.15 | 33300 | 0 | 0 | 0 | 5000 | 0 | 0 | 0 | 6.66 | 1 | 1 | 1 | 0 | 1 | 0 | 0 | 0 | 0.15 |  | 0 | 2 | 16667471 | 1 | 0 | 716 | 0 | 0 | 0 | 0 | 0 | 0 | 0 | 0 | 0 | 0 | 0 | 0 | 0 | 0 | 0 | 0 | 0 | 0 | 0 | 0 | 0 | 0 | 0.0315 | 33300 | 5000 | 6.66 | 0
313 | 16666349 | 16667448 | 15203834 | 1 | 1 | 1 | 3 | 14.4.02.09-0001 | ФССЦ-2001, 14.4.02.09-0001, приказ Минстроя России №1039/пр от 30.12.2016г. | Краска | 1346 | 1009 | кг | кг | 1 | 0 | 210558753 | 3 | 190.48 | 0 | 0 | 0 | 28.6 | 0 | 0 | 0 | 6.66 | 1 | 1 | 1 | 0 | 1 | 0 | 0 | 0 | 3 |  | 0 | 2 | 16667472 | 1 | 0 | 717 | 0 | 0 | 0 | 0 | 0 | 0 | 0 | 0 | 0 | 0 | 0 | 0 | 0 | 0 | 0 | 0 | 0 | 0 | 0 | 0 | 0 | 0 | 0.63 | 190.48 | 28.6 | 6.66 | 0
313 | 16666349 | 16667448 | 15220018 | 1 | 1 | 1 | 3 | 20.3.03.04-0221 | ФССЦ-2001, 20.3.03.04-0221, приказ Минстроя России №1039/пр от 30.12.2016г. | Светильники ЕПК -600-41-IP40 светодиодные (прим) | 1354 | 1010 | шт. | шт. | 1 | 0 | 1174260458 | 100 | 2092.17 | 0 | 0 | 0 | 314.14 | 0 | 0 | 0 | 6.66 | 1 | 1 | 1 | 0 | 0 | 0 | 0 | 0 | 100 |  | 0 | 1 | -1 | 0 | 0 |  | 0 | 0 | 0 | 0 | 0 | 0 | 0 | 0 | 0 | 0 | 0 | 0 | 0 | 0 | 0 | 0 | 0 | 0 | 0 | 0 | 0 | 0 | 21 | 2092.17 | 314.14 | 6.66 | 0
313 | 16666349 | 16667448 | 15164559 | 17 | 1 | 1 | 3 | 999-9950 |  | Вспомогательные ненормируемые материалы (2% от ОЗП) | 1374 | 1013 | РУБ | РУБ | 1 | 0 | -1731369543 | 42.38 | 1 | 0 | 0 | 0 | 1 | 0 | 0 | 0 | 1 | 1 | 1 | 1 | 0 | 1 | 0 | 0 | 0 | 42.38 |  | 0 | 2 | 16667473 | 1 | 0 | 718 | 0 | 0 | 0 | 0 | 0 | 0 | 0 | 0 | 0 | 0 | 0 | 0 | 0 | 0 | 0 | 0 | 0 | 0 | 0 | 0 | 0 | 0 | 8.8998 | 1 | 1 | 1 | 0
316 | 16666348 | 16667475 | 15438286 | 1 | 1 | 1 | 1 | 1-100-36 |  | Рабочий среднего разряда 3.6 | 1191 | 1013 | чел.-ч. | чел.-ч. | 1 | 0 | -1027537862 | 15.2 | 0 | 0 | 0 | 9.18 | 0 | 0 | 0 | 9.18 | 1 | 1 | 1 | 1 | 0 | 1 | 0 | 0 | 0 | 15.2 |  | 1 | 2 | 16667480 | 1 | 0 | 719 | 0 | 0 | 0 | 0 | 0 | 0 | 0 | 0 | 0 | 0 | 0 | 0 | 0 | 0 | 0 | 0 | 0 | 0 | 0 | 0 | 0 | 0 | 20.748 | 9.18 | 9.18 | 1 | 0
316 | 16666348 | 16667475 | 15170155 | 1 | 1 | 1 | 3 | 01.7.15.07-0152 | ФССЦ-2001, 01.7.15.07-0152, приказ Минстроя России №1039/пр от 30.12.2016г. | Дюбель с шурупом 6/35 мм | 1355 | 1010 | 100 шт. | 100 шт. | 100 | 0 | 1135215184 | 1.75 | 8 | 0 | 0 | 0 | 8 | 0 | 0 | 0 | 1 | 1 | 1 | 1 | 0 | 1 | 0 | 0 | 0 | 1.75 |  | 0 | 2 | 16667481 | 1 | 0 | 720 | 0 | 0 | 0 | 0 | 0 | 0 | 0 | 0 | 0 | 0 | 0 | 0 | 0 | 0 | 0 | 0 | 0 | 0 | 0 | 0 | 0 | 0 | 2.3887 | 8 | 8 | 1 | 0
316 | 16666348 | 16667475 | 15233335 | 1 | 1 | 1 | 3 | 24.3.01.02-0023 | ФССЦ-2001, 24.3.01.02-0023, приказ Минстроя России №1039/пр от 30.12.2016г. | Трубы гибкие гофрированные легкие из самозатухающего ПВХ (IP55) серии FL, с зондом, диаметром 25 мм | 1302 | 1003 | 10 м | 10 м | 10 | 0 | -782946111 | 10 | 37.3 | 0 | 0 | 0 | 37.3 | 0 | 0 | 0 | 1 | 1 | 1 | 1 | 0 | 0 | 0 | 0 | 0 | 10 |  | 0 | 1 | -1 | 0 | 0 |  | 0 | 0 | 0 | 0 | 0 | 0 | 0 | 0 | 0 | 0 | 0 | 0 | 0 | 0 | 0 | 0 | 0 | 0 | 0 | 0 | 0 | 0 | 13.65 | 37.3 | 37.3 | 1 | 0
316 | 16666348 | 16667475 | 15164559 | 17 | 1 | 1 | 3 | 999-9950 |  | Вспомогательные ненормируемые материалы (2% от ОЗП) | 1374 | 1013 | РУБ | РУБ | 1 | 0 | -1731369543 | 2.79 | 1 | 0 | 0 | 0 | 1 | 0 | 0 | 0 | 1 | 1 | 1 | 1 | 0 | 1 | 0 | 0 | 0 | 2.79 |  | 0 | 2 | 16667482 | 1 | 0 | 721 | 0 | 0 | 0 | 0 | 0 | 0 | 0 | 0 | 0 | 0 | 0 | 0 | 0 | 0 | 0 | 0 | 0 | 0 | 0 | 0 | 0 | 0 | 3.8083 | 1 | 1 | 1 | 0
317 | 16666349 | 16667475 | 15438286 | 1 | 1 | 1 | 1 | 1-100-36 |  | Рабочий среднего разряда 3.6 | 1191 | 1013 | чел.-ч. | чел.-ч. | 1 | 0 | -1027537862 | 15.2 | 0 | 0 | 0 | 61.14 | 0 | 0 | 0 | 9.18 | 1 | 1 | 1 | 6.66 | 0 | 1 | 0 | 0 | 0 | 15.2 |  | 1 | 2 | 16667480 | 1 | 0 | 722 | 0 | 0 | 0 | 0 | 0 | 0 | 0 | 0 | 0 | 0 | 0 | 0 | 0 | 0 | 0 | 0 | 0 | 0 | 0 | 0 | 0 | 0 | 20.748 | 61.14 | 9.18 | 6.66 | 0
317 | 16666349 | 16667475 | 15170155 | 1 | 1 | 1 | 3 | 01.7.15.07-0152 | ФССЦ-2001, 01.7.15.07-0152, приказ Минстроя России №1039/пр от 30.12.2016г. | Дюбель с шурупом 6/35 мм | 1355 | 1010 | 100 шт. | 100 шт. | 100 | 0 | 1135215184 | 1.75 | 53.28 | 0 | 0 | 0 | 8 | 0 | 0 | 0 | 6.66 | 1 | 1 | 1 | 0 | 1 | 0 | 0 | 0 | 1.75 |  | 0 | 2 | 16667481 | 1 | 0 | 723 | 0 | 0 | 0 | 0 | 0 | 0 | 0 | 0 | 0 | 0 | 0 | 0 | 0 | 0 | 0 | 0 | 0 | 0 | 0 | 0 | 0 | 0 | 2.3887 | 53.28 | 8 | 6.66 | 0
317 | 16666349 | 16667475 | 15233335 | 1 | 1 | 1 | 3 | 24.3.01.02-0023 | ФССЦ-2001, 24.3.01.02-0023, приказ Минстроя России №1039/пр от 30.12.2016г. | Трубы гибкие гофрированные легкие из самозатухающего ПВХ (IP55) серии FL, с зондом, диаметром 25 мм | 1302 | 1003 | 10 м | 10 м | 10 | 0 | -782946111 | 10 | 248.42 | 0 | 0 | 0 | 37.3 | 0 | 0 | 0 | 6.66 | 1 | 1 | 1 | 0 | 0 | 0 | 0 | 0 | 10 |  | 0 | 1 | -1 | 0 | 0 |  | 0 | 0 | 0 | 0 | 0 | 0 | 0 | 0 | 0 | 0 | 0 | 0 | 0 | 0 | 0 | 0 | 0 | 0 | 0 | 0 | 0 | 0 | 13.65 | 248.42 | 37.3 | 6.66 | 0
317 | 16666349 | 16667475 | 15164559 | 17 | 1 | 1 | 3 | 999-9950 |  | Вспомогательные ненормируемые материалы (2% от ОЗП) | 1374 | 1013 | РУБ | РУБ | 1 | 0 | -1731369543 | 2.79 | 1 | 0 | 0 | 0 | 1 | 0 | 0 | 0 | 1 | 1 | 1 | 1 | 0 | 1 | 0 | 0 | 0 | 2.79 |  | 0 | 2 | 16667482 | 1 | 0 | 724 | 0 | 0 | 0 | 0 | 0 | 0 | 0 | 0 | 0 | 0 | 0 | 0 | 0 | 0 | 0 | 0 | 0 | 0 | 0 | 0 | 0 | 0 | 3.8083 | 1 | 1 | 1 | 0
320 | 16666348 | 16667484 | 15430397 | 1 | 1 | 1 | 1 | 1-100-38 |  | Рабочий среднего разряда 3.8 | 1191 | 1013 | чел.-ч. | чел.-ч. | 1 | 0 | -1081351934 | 6.29 | 0 | 0 | 0 | 9.4 | 0 | 0 | 0 | 9.4 | 1 | 1 | 1 | 1 | 0 | 1 | 0 | 0 | 0 | 6.29 |  | 1 | 2 | 16667499 | 1 | 0 | 725 | 0 | 0 | 0 | 0 | 0 | 0 | 0 | 0 | 0 | 0 | 0 | 0 | 0 | 0 | 0 | 0 | 0 | 0 | 0 | 0 | 0 | 0 | 59.6606 | 9.4 | 9.4 | 1 | 0
320 | 16666348 | 16667484 | 15430395 | 1 | 1 | 1 | 1 | 4-100-00 |  | Затраты труда машинистов | 1191 | 1013 | чел.-ч. | чел.-ч. | 1 | 0 | -1417349443 | 0.06 | 0 | 0 | 0 | 0 | 0 | 0 | 0 | 0 | 1 | 1 | 1 | 1 | 0 | 1 | 0 | 0 | 0 | 0.06 |  | 2 | 2 | 16667500 | 1 | 0 | 726 | 0 | 0 | 0 | 0 | 0 | 0 | 0 | 0 | 0 | 0 | 0 | 0 | 0 | 0 | 0 | 0 | 0 | 0 | 0 | 0 | 0 | 0 | 0.5691 | 0 | 0 | 1 | 0
320 | 16666348 | 16667484 | 15247680 | 1 | 1 | 1 | 2 | 91.05.05-014 | ФСЭМ-2001, 91.05.05-014, приказ Минстроя России №1039/пр от 30.12.2016г. | Краны на автомобильном ходу, грузоподъемность 10 т | 1368 | 1011 | маш.-ч | маш.-ч | 1 | 0 | -1718674368 | 0.03 | 0 | 111.99 | 13.5 | 0 | 0 | 111.99 | 13.5 | 0 | 1 | 1 | 1 | 1 | 0 | 1 | 0 | 0 | 0 | 0.03 |  | 0 | 2 | 16667501 | 1 | 0 | 727 | 0 | 0 | 0 | 0 | 0 | 0 | 0 | 0 | 0 | 0 | 0 | 0 | 0 | 0 | 0 | 0 | 0 | 0 | 0 | 0 | 0 | 0 | 0.28455 | 111.99 | 111.99 | 1 | 0
320 | 16666348 | 16667484 | 15249073 | 1 | 1 | 1 | 2 | 91.14.02-001 | ФСЭМ-2001, 91.14.02-001, приказ Минстроя России №1039/пр от 30.12.2016г. | Автомобили бортовые, грузоподъемность до 5 т | 1368 | 1011 | маш.-ч | маш.-ч | 1 | 0 | 1372534845 | 0.03 | 0 | 65.71 | 11.6 | 0 | 0 | 65.71 | 11.6 | 0 | 1 | 1 | 1 | 1 | 0 | 1 | 0 | 0 | 0 | 0.03 |  | 0 | 2 | 16667502 | 1 | 0 | 728 | 0 | 0 | 0 | 0 | 0 | 0 | 0 | 0 | 0 | 0 | 0 | 0 | 0 | 0 | 0 | 0 | 0 | 0 | 0 | 0 | 0 | 0 | 0.28455 | 65.71 | 65.71 | 1 | 0
320 | 16666348 | 16667484 | 15167588 | 1 | 1 | 1 | 3 | 01.7.06.05-0041 | ФССЦ-2001, 01.7.06.05-0041, приказ Минстроя России №1039/пр от 30.12.2016г. | Лента изоляционная прорезиненная односторонняя ширина 20 мм, толщина 0,25-0,35 мм | 1346 | 1009 | кг | кг | 1 | 0 | -1088866022 | 0.32 | 30.4 | 0 | 0 | 0 | 30.4 | 0 | 0 | 0 | 1 | 1 | 1 | 1 | 0 | 1 | 0 | 0 | 0 | 0.32 |  | 0 | 2 | 16667503 | 1 | 0 | 729 | 0 | 0 | 0 | 0 | 0 | 0 | 0 | 0 | 0 | 0 | 0 | 0 | 0 | 0 | 0 | 0 | 0 | 0 | 0 | 0 | 0 | 0 | 3.0352 | 30.4 | 30.4 | 1 | 0
320 | 16666348 | 16667484 | 15167867 | 1 | 1 | 1 | 3 | 01.7.07.20-0002 | ФССЦ-2001, 01.7.07.20-0002, приказ Минстроя России №1039/пр от 30.12.2016г. | Тальк молотый, сорт I | 1348 | 1009 | т | т | 1000 | 0 | 1012095217 | 0.00105 | 1820 | 0 | 0 | 0 | 1820 | 0 | 0 | 0 | 1 | 1 | 1 | 1 | 0 | 1 | 0 | 0 | 0 | 0.00105 |  | 0 | 2 | 16667504 | 1 | 0 | 730 | 0 | 0 | 0 | 0 | 0 | 0 | 0 | 0 | 0 | 0 | 0 | 0 | 0 | 0 | 0 | 0 | 0 | 0 | 0 | 0 | 0 | 0 | 0.0099592 | 1820 | 1820 | 1 | 0
320 | 16666348 | 16667484 | 15203834 | 1 | 1 | 1 | 3 | 14.4.02.09-0001 | ФССЦ-2001, 14.4.02.09-0001, приказ Минстроя России №1039/пр от 30.12.2016г. | Краска | 1346 | 1009 | кг | кг | 1 | 0 | 210558753 | 0.02 | 28.6 | 0 | 0 | 0 | 28.6 | 0 | 0 | 0 | 1 | 1 | 1 | 1 | 0 | 1 | 0 | 0 | 0 | 0.02 |  | 0 | 2 | 16667505 | 1 | 0 | 731 | 0 | 0 | 0 | 0 | 0 | 0 | 0 | 0 | 0 | 0 | 0 | 0 | 0 | 0 | 0 | 0 | 0 | 0 | 0 | 0 | 0 | 0 | 0.1897 | 28.6 | 28.6 | 1 | 0
320 | 16666348 | 16667484 | 15217529 | 1 | 1 | 1 | 3 | 20.2.01.05-0005 | ФССЦ-2001, 20.2.01.05-0005, приказ Минстроя России №1039/пр от 30.12.2016г. | Гильза кабельная медная ГМ 16 | 1355 | 1010 | 100 шт. | 100 шт. | 100 | 0 | -1427219203 | 0.05 | 143 | 0 | 0 | 0 | 143 | 0 | 0 | 0 | 1 | 1 | 1 | 1 | 0 | 1 | 0 | 0 | 0 | 0.05 |  | 0 | 2 | 16667506 | 1 | 0 | 732 | 0 | 0 | 0 | 0 | 0 | 0 | 0 | 0 | 0 | 0 | 0 | 0 | 0 | 0 | 0 | 0 | 0 | 0 | 0 | 0 | 0 | 0 | 0.47425 | 143 | 143 | 1 | 0
320 | 16666348 | 16667484 | 15217579 | 1 | 1 | 1 | 3 | 20.2.02.01-0013 | ФССЦ-2001, 20.2.02.01-0013, приказ Минстроя России №1039/пр от 30.12.2016г. | Втулки В28 | 1356 | 1010 | 1000 шт. | 1000 шт. | 1000 | 0 | 2033598199 | 0.0122 | 176.21 | 0 | 0 | 0 | 176.21 | 0 | 0 | 0 | 1 | 1 | 1 | 1 | 0 | 1 | 0 | 0 | 0 | 0.0122 |  | 0 | 2 | 16667507 | 1 | 0 | 733 | 0 | 0 | 0 | 0 | 0 | 0 | 0 | 0 | 0 | 0 | 0 | 0 | 0 | 0 | 0 | 0 | 0 | 0 | 0 | 0 | 0 | 0 | 0.11572 | 176.21 | 176.21 | 1 | 0
320 | 16666348 | 16667484 | 15221611 | 1 | 1 | 1 | 3 | 21.1.04.01-0004 | ФССЦ-2001, 21.1.04.01-0004, приказ Минстроя России №1039/пр от 30.12.2016г. | Кабель (витая пара) UTP 4x2x0,52 категория 5е | 1477 | 1013 | 1000 м | 1000 М | 1 | 0 | 1306444111 | 0.081919 | 1150.19 | 0 | 0 | 0 | 1150.19 | 0 | 0 | 0 | 1 | 1 | 1 | 1 | 0 | 0 | 0 | 0 | 0 | 0.081919 |  | 0 | 1 | -1 | 0 | 0 |  | 0 | 0 | 0 | 0 | 0 | 0 | 0 | 0 | 0 | 0 | 0 | 0 | 0 | 0 | 0 | 0 | 0 | 0 | 0 | 0 | 0 | 0 | 0.777 | 1150.19 | 1150.19 | 1 | 0
320 | 16666348 | 16667484 | 15222977 | 1 | 1 | 1 | 3 | 21.1.06.09-0099 | ФССЦ-2001, 21.1.06.09-0099, приказ Минстроя России №1039/пр от 30.12.2016г. | Кабель силовой с медными жилами с поливинилхлоридной изоляцией и оболочкой, не распространяющий горение марки ВВГнг, напряжением 0,66 кВ, с числом жил - 3 и сечением 1,5 мм2 | 1477 | 1013 | 1000 м | 1000 М | 1 | 0 | 194647264 | 0.071692 | 3036.7 | 0 | 0 | 0 | 3036.7 | 0 | 0 | 0 | 1 | 1 | 1 | 1 | 0 | 0 | 0 | 0 | 0 | 0.071692 |  | 0 | 1 | -1 | 0 | 0 |  | 0 | 0 | 0 | 0 | 0 | 0 | 0 | 0 | 0 | 0 | 0 | 0 | 0 | 0 | 0 | 0 | 0 | 0 | 0 | 0 | 0 | 0 | 0.68 | 3036.7 | 3036.7 | 1 | 0
320 | 16666348 | 16667484 | 15222978 | 1 | 1 | 1 | 3 | 21.1.06.09-0100 | ФССЦ-2001, 21.1.06.09-0100, приказ Минстроя России №1039/пр от 30.12.2016г. | Кабель силовой с медными жилами с поливинилхлоридной изоляцией и оболочкой, не распространяющий горение марки ВВГнг, напряжением 0,66 кВ, с числом жил - 3 и сечением 2,5 мм2 | 1477 | 1013 | 1000 м | 1000 М | 1 | 0 | -329874626 | 0.093832 | 4814.02 | 0 | 0 | 0 | 4814.02 | 0 | 0 | 0 | 1 | 1 | 1 | 1 | 0 | 0 | 0 | 0 | 0 | 0.093832 |  | 0 | 1 | -1 | 0 | 0 |  | 0 | 0 | 0 | 0 | 0 | 0 | 0 | 0 | 0 | 0 | 0 | 0 | 0 | 0 | 0 | 0 | 0 | 0 | 0 | 0 | 0 | 0 | 0.89 | 4814.02 | 4814.02 | 1 | 0
320 | 16666348 | 16667484 | 15224254 | 1 | 1 | 1 | 3 | 21.1.08.01-0314 | ФССЦ-2001, 21.1.08.01-0314, приказ Минстроя России №1039/пр от 30.12.2016г. | Кабель для систем пожарной сигнализации с однопроволочными медными жилами, с изоляцией из огнестойкой кремнийорганической резины, в оболочке из ПВХ пластиката, не распространяющий горение, с низким дымо- и газовыделением марки КПСЭнг(А)-FRLS 1х2х2,5 | 1477 | 1013 | 1000 м | 1000 М | 1 | 0 | 1501375859 | 0.015287 | 8172.36 | 0 | 0 | 0 | 8172.36 | 0 | 0 | 0 | 1 | 1 | 1 | 1 | 0 | 0 | 0 | 0 | 0 | 0.015287 |  | 0 | 1 | -1 | 0 | 0 |  | 0 | 0 | 0 | 0 | 0 | 0 | 0 | 0 | 0 | 0 | 0 | 0 | 0 | 0 | 0 | 0 | 0 | 0 | 0 | 0 | 0 | 0 | 0.145 | 8172.36 | 8172.36 | 1 | 0
320 | 16666348 | 16667484 | 15164559 | 17 | 1 | 1 | 3 | 999-9950 |  | Вспомогательные ненормируемые материалы (2% от ОЗП) | 1374 | 1013 | РУБ | РУБ | 1 | 0 | -1731369543 | 1.18 | 1 | 0 | 0 | 0 | 1 | 0 | 0 | 0 | 1 | 1 | 1 | 1 | 0 | 1 | 0 | 0 | 0 | 1.18 |  | 0 | 2 | 16667508 | 1 | 0 | 734 | 0 | 0 | 0 | 0 | 0 | 0 | 0 | 0 | 0 | 0 | 0 | 0 | 0 | 0 | 0 | 0 | 0 | 0 | 0 | 0 | 0 | 0 | 11.1923 | 1 | 1 | 1 | 0
321 | 16666349 | 16667484 | 15430397 | 1 | 1 | 1 | 1 | 1-100-38 |  | Рабочий среднего разряда 3.8 | 1191 | 1013 | чел.-ч. | чел.-ч. | 1 | 0 | -1081351934 | 6.29 | 0 | 0 | 0 | 62.6 | 0 | 0 | 0 | 9.4 | 1 | 1 | 1 | 6.66 | 0 | 1 | 0 | 0 | 0 | 6.29 |  | 1 | 2 | 16667499 | 1 | 0 | 735 | 0 | 0 | 0 | 0 | 0 | 0 | 0 | 0 | 0 | 0 | 0 | 0 | 0 | 0 | 0 | 0 | 0 | 0 | 0 | 0 | 0 | 0 | 59.6606 | 62.6 | 9.4 | 6.66 | 0
321 | 16666349 | 16667484 | 15430395 | 1 | 1 | 1 | 1 | 4-100-00 |  | Затраты труда машинистов | 1191 | 1013 | чел.-ч. | чел.-ч. | 1 | 0 | -1417349443 | 0.06 | 0 | 0 | 0 | 0 | 0 | 0 | 0 | 0 | 1 | 1 | 6.66 | 1 | 0 | 1 | 0 | 0 | 0 | 0.06 |  | 2 | 2 | 16667500 | 1 | 0 | 736 | 0 | 0 | 0 | 0 | 0 | 0 | 0 | 0 | 0 | 0 | 0 | 0 | 0 | 0 | 0 | 0 | 0 | 0 | 0 | 0 | 0 | 0 | 0.5691 | 0 | 0 | 1 | 0
321 | 16666349 | 16667484 | 15247680 | 1 | 1 | 1 | 2 | 91.05.05-014 | ФСЭМ-2001, 91.05.05-014, приказ Минстроя России №1039/пр от 30.12.2016г. | Краны на автомобильном ходу, грузоподъемность 10 т | 1368 | 1011 | маш.-ч | маш.-ч | 1 | 0 | -1718674368 | 0.03 | 0 | 745.85 | 13.5 | 0 | 0 | 111.99 | 13.5 | 0 | 1 | 6.66 | 1 | 1 | 0 | 1 | 0 | 0 | 0 | 0.03 |  | 0 | 2 | 16667501 | 1 | 0 | 737 | 0 | 0 | 0 | 0 | 0 | 0 | 0 | 0 | 0 | 0 | 0 | 0 | 0 | 0 | 0 | 0 | 0 | 0 | 0 | 0 | 0 | 0 | 0.28455 | 745.85 | 111.99 | 6.66 | 0
321 | 16666349 | 16667484 | 15249073 | 1 | 1 | 1 | 2 | 91.14.02-001 | ФСЭМ-2001, 91.14.02-001, приказ Минстроя России №1039/пр от 30.12.2016г. | Автомобили бортовые, грузоподъемность до 5 т | 1368 | 1011 | маш.-ч | маш.-ч | 1 | 0 | 1372534845 | 0.03 | 0 | 437.63 | 11.6 | 0 | 0 | 65.71 | 11.6 | 0 | 1 | 6.66 | 1 | 1 | 0 | 1 | 0 | 0 | 0 | 0.03 |  | 0 | 2 | 16667502 | 1 | 0 | 738 | 0 | 0 | 0 | 0 | 0 | 0 | 0 | 0 | 0 | 0 | 0 | 0 | 0 | 0 | 0 | 0 | 0 | 0 | 0 | 0 | 0 | 0 | 0.28455 | 437.63 | 65.71 | 6.66 | 0
321 | 16666349 | 16667484 | 15167588 | 1 | 1 | 1 | 3 | 01.7.06.05-0041 | ФССЦ-2001, 01.7.06.05-0041, приказ Минстроя России №1039/пр от 30.12.2016г. | Лента изоляционная прорезиненная односторонняя ширина 20 мм, толщина 0,25-0,35 мм | 1346 | 1009 | кг | кг | 1 | 0 | -1088866022 | 0.32 | 202.46 | 0 | 0 | 0 | 30.4 | 0 | 0 | 0 | 6.66 | 1 | 1 | 1 | 0 | 1 | 0 | 0 | 0 | 0.32 |  | 0 | 2 | 16667503 | 1 | 0 | 739 | 0 | 0 | 0 | 0 | 0 | 0 | 0 | 0 | 0 | 0 | 0 | 0 | 0 | 0 | 0 | 0 | 0 | 0 | 0 | 0 | 0 | 0 | 3.0352 | 202.46 | 30.4 | 6.66 | 0
321 | 16666349 | 16667484 | 15167867 | 1 | 1 | 1 | 3 | 01.7.07.20-0002 | ФССЦ-2001, 01.7.07.20-0002, приказ Минстроя России №1039/пр от 30.12.2016г. | Тальк молотый, сорт I | 1348 | 1009 | т | т | 1000 | 0 | 1012095217 | 0.00105 | 12121.2 | 0 | 0 | 0 | 1820 | 0 | 0 | 0 | 6.66 | 1 | 1 | 1 | 0 | 1 | 0 | 0 | 0 | 0.00105 |  | 0 | 2 | 16667504 | 1 | 0 | 740 | 0 | 0 | 0 | 0 | 0 | 0 | 0 | 0 | 0 | 0 | 0 | 0 | 0 | 0 | 0 | 0 | 0 | 0 | 0 | 0 | 0 | 0 | 0.0099592 | 12121.2 | 1820 | 6.66 | 0
321 | 16666349 | 16667484 | 15203834 | 1 | 1 | 1 | 3 | 14.4.02.09-0001 | ФССЦ-2001, 14.4.02.09-0001, приказ Минстроя России №1039/пр от 30.12.2016г. | Краска | 1346 | 1009 | кг | кг | 1 | 0 | 210558753 | 0.02 | 190.48 | 0 | 0 | 0 | 28.6 | 0 | 0 | 0 | 6.66 | 1 | 1 | 1 | 0 | 1 | 0 | 0 | 0 | 0.02 |  | 0 | 2 | 16667505 | 1 | 0 | 741 | 0 | 0 | 0 | 0 | 0 | 0 | 0 | 0 | 0 | 0 | 0 | 0 | 0 | 0 | 0 | 0 | 0 | 0 | 0 | 0 | 0 | 0 | 0.1897 | 190.48 | 28.6 | 6.66 | 0
321 | 16666349 | 16667484 | 15217529 | 1 | 1 | 1 | 3 | 20.2.01.05-0005 | ФССЦ-2001, 20.2.01.05-0005, приказ Минстроя России №1039/пр от 30.12.2016г. | Гильза кабельная медная ГМ 16 | 1355 | 1010 | 100 шт. | 100 шт. | 100 | 0 | -1427219203 | 0.05 | 952.38 | 0 | 0 | 0 | 143 | 0 | 0 | 0 | 6.66 | 1 | 1 | 1 | 0 | 1 | 0 | 0 | 0 | 0.05 |  | 0 | 2 | 16667506 | 1 | 0 | 742 | 0 | 0 | 0 | 0 | 0 | 0 | 0 | 0 | 0 | 0 | 0 | 0 | 0 | 0 | 0 | 0 | 0 | 0 | 0 | 0 | 0 | 0 | 0.47425 | 952.38 | 143 | 6.66 | 0
321 | 16666349 | 16667484 | 15217579 | 1 | 1 | 1 | 3 | 20.2.02.01-0013 | ФССЦ-2001, 20.2.02.01-0013, приказ Минстроя России №1039/пр от 30.12.2016г. | Втулки В28 | 1356 | 1010 | 1000 шт. | 1000 шт. | 1000 | 0 | 2033598199 | 0.0122 | 1173.56 | 0 | 0 | 0 | 176.21 | 0 | 0 | 0 | 6.66 | 1 | 1 | 1 | 0 | 1 | 0 | 0 | 0 | 0.0122 |  | 0 | 2 | 16667507 | 1 | 0 | 743 | 0 | 0 | 0 | 0 | 0 | 0 | 0 | 0 | 0 | 0 | 0 | 0 | 0 | 0 | 0 | 0 | 0 | 0 | 0 | 0 | 0 | 0 | 0.11572 | 1173.56 | 176.21 | 6.66 | 0
321 | 16666349 | 16667484 | 15221611 | 1 | 1 | 1 | 3 | 21.1.04.01-0004 | ФССЦ-2001, 21.1.04.01-0004, приказ Минстроя России №1039/пр от 30.12.2016г. | Кабель (витая пара) UTP 4x2x0,52 категория 5е | 1477 | 1013 | 1000 м | 1000 М | 1 | 0 | 1306444111 | 0.081919 | 7660.27 | 0 | 0 | 0 | 1150.19 | 0 | 0 | 0 | 6.66 | 1 | 1 | 1 | 0 | 0 | 0 | 0 | 0 | 0.081919 |  | 0 | 1 | -1 | 0 | 0 |  | 0 | 0 | 0 | 0 | 0 | 0 | 0 | 0 | 0 | 0 | 0 | 0 | 0 | 0 | 0 | 0 | 0 | 0 | 0 | 0 | 0 | 0 | 0.777 | 7660.27 | 1150.19 | 6.66 | 0
321 | 16666349 | 16667484 | 15222977 | 1 | 1 | 1 | 3 | 21.1.06.09-0099 | ФССЦ-2001, 21.1.06.09-0099, приказ Минстроя России №1039/пр от 30.12.2016г. | Кабель силовой с медными жилами с поливинилхлоридной изоляцией и оболочкой, не распространяющий горение марки ВВГнг, напряжением 0,66 кВ, с числом жил - 3 и сечением 1,5 мм2 | 1477 | 1013 | 1000 м | 1000 М | 1 | 0 | 194647264 | 0.071692 | 20224.42 | 0 | 0 | 0 | 3036.7 | 0 | 0 | 0 | 6.66 | 1 | 1 | 1 | 0 | 0 | 0 | 0 | 0 | 0.071692 |  | 0 | 1 | -1 | 0 | 0 |  | 0 | 0 | 0 | 0 | 0 | 0 | 0 | 0 | 0 | 0 | 0 | 0 | 0 | 0 | 0 | 0 | 0 | 0 | 0 | 0 | 0 | 0 | 0.68 | 20224.42 | 3036.7 | 6.66 | 0
321 | 16666349 | 16667484 | 15222978 | 1 | 1 | 1 | 3 | 21.1.06.09-0100 | ФССЦ-2001, 21.1.06.09-0100, приказ Минстроя России №1039/пр от 30.12.2016г. | Кабель силовой с медными жилами с поливинилхлоридной изоляцией и оболочкой, не распространяющий горение марки ВВГнг, напряжением 0,66 кВ, с числом жил - 3 и сечением 2,5 мм2 | 1477 | 1013 | 1000 м | 1000 М | 1 | 0 | -329874626 | 0.093832 | 32061.37 | 0 | 0 | 0 | 4814.02 | 0 | 0 | 0 | 6.66 | 1 | 1 | 1 | 0 | 0 | 0 | 0 | 0 | 0.093832 |  | 0 | 1 | -1 | 0 | 0 |  | 0 | 0 | 0 | 0 | 0 | 0 | 0 | 0 | 0 | 0 | 0 | 0 | 0 | 0 | 0 | 0 | 0 | 0 | 0 | 0 | 0 | 0 | 0.89 | 32061.37 | 4814.02 | 6.66 | 0
321 | 16666349 | 16667484 | 15224254 | 1 | 1 | 1 | 3 | 21.1.08.01-0314 | ФССЦ-2001, 21.1.08.01-0314, приказ Минстроя России №1039/пр от 30.12.2016г. | Кабель для систем пожарной сигнализации с однопроволочными медными жилами, с изоляцией из огнестойкой кремнийорганической резины, в оболочке из ПВХ пластиката, не распространяющий горение, с низким дымо- и газовыделением марки КПСЭнг(А)-FRLS 1х2х2,5 | 1477 | 1013 | 1000 м | 1000 М | 1 | 0 | 1501375859 | 0.015287 | 54427.92 | 0 | 0 | 0 | 8172.36 | 0 | 0 | 0 | 6.66 | 1 | 1 | 1 | 0 | 0 | 0 | 0 | 0 | 0.015287 |  | 0 | 1 | -1 | 0 | 0 |  | 0 | 0 | 0 | 0 | 0 | 0 | 0 | 0 | 0 | 0 | 0 | 0 | 0 | 0 | 0 | 0 | 0 | 0 | 0 | 0 | 0 | 0 | 0.145 | 54427.92 | 8172.36 | 6.66 | 0
321 | 16666349 | 16667484 | 15164559 | 17 | 1 | 1 | 3 | 999-9950 |  | Вспомогательные ненормируемые материалы (2% от ОЗП) | 1374 | 1013 | РУБ | РУБ | 1 | 0 | -1731369543 | 1.18 | 1 | 0 | 0 | 0 | 1 | 0 | 0 | 0 | 1 | 1 | 1 | 1 | 0 | 1 | 0 | 0 | 0 | 1.18 |  | 0 | 2 | 16667508 | 1 | 0 | 744 | 0 | 0 | 0 | 0 | 0 | 0 | 0 | 0 | 0 | 0 | 0 | 0 | 0 | 0 | 0 | 0 | 0 | 0 | 0 | 0 | 0 | 0 | 11.1923 | 1 | 1 | 1 | 0
330 | 16666348 | 16667513 | 15438286 | 1 | 1 | 1 | 1 | 1-100-36 |  | Рабочий среднего разряда 3.6 | 1191 | 1013 | чел.-ч. | чел.-ч. | 1 | 0 | -1027537862 | 15.64 | 0 | 0 | 0 | 9.18 | 0 | 0 | 0 | 9.18 | 1 | 1 | 1 | 1 | 0 | 1 | 0 | 0 | 0 | 15.64 |  | 1 | 2 | 16667517 | 1 | 0 | 745 | 0 | 0 | 0 | 0 | 0 | 0 | 0 | 0 | 0 | 0 | 0 | 0 | 0 | 0 | 0 | 0 | 0 | 0 | 0 | 0 | 0 | 0 | 8.4456 | 9.18 | 9.18 | 1 | 0
330 | 16666348 | 16667513 | 15249402 | 1 | 1 | 1 | 2 | 91.18.01-012 | ФСЭМ-2001, 91.18.01-012, приказ Минстроя России №1039/пр от 30.12.2016г. | Компрессоры передвижные с электродвигателем давлением 600 кПа (6 ат), производительность до 3,5 м3/мин | 1368 | 1011 | маш.-ч | маш.-ч | 1 | 0 | -2111251057 | 4.06 | 0 | 32.5 | 0 | 0 | 0 | 32.5 | 0 | 0 | 1 | 1 | 1 | 1 | 0 | 1 | 0 | 0 | 0 | 4.06 |  | 0 | 2 | 16667518 | 1 | 0 | 746 | 0 | 0 | 0 | 0 | 0 | 0 | 0 | 0 | 0 | 0 | 0 | 0 | 0 | 0 | 0 | 0 | 0 | 0 | 0 | 0 | 0 | 0 | 2.1924 | 32.5 | 32.5 | 1 | 0
330 | 16666348 | 16667513 | 15249998 | 1 | 1 | 1 | 2 | 91.21.10-003 | ФСЭМ-2001, 91.21.10-003, приказ Минстроя России №1039/пр от 30.12.2016г. | Молотки при работе от передвижных компрессорных станций отбойные пневматические | 1368 | 1011 | маш.-ч | маш.-ч | 1 | 0 | 1518765163 | 8.12 | 0 | 1.53 | 0 | 0 | 0 | 1.53 | 0 | 0 | 1 | 1 | 1 | 1 | 0 | 1 | 0 | 0 | 0 | 8.12 |  | 0 | 2 | 16667519 | 1 | 0 | 747 | 0 | 0 | 0 | 0 | 0 | 0 | 0 | 0 | 0 | 0 | 0 | 0 | 0 | 0 | 0 | 0 | 0 | 0 | 0 | 0 | 0 | 0 | 4.3848 | 1.53 | 1.53 | 1 | 0
331 | 16666349 | 16667513 | 15438286 | 1 | 1 | 1 | 1 | 1-100-36 |  | Рабочий среднего разряда 3.6 | 1191 | 1013 | чел.-ч. | чел.-ч. | 1 | 0 | -1027537862 | 15.64 | 0 | 0 | 0 | 61.14 | 0 | 0 | 0 | 9.18 | 1 | 1 | 1 | 6.66 | 0 | 1 | 0 | 0 | 0 | 15.64 |  | 1 | 2 | 16667517 | 1 | 0 | 748 | 0 | 0 | 0 | 0 | 0 | 0 | 0 | 0 | 0 | 0 | 0 | 0 | 0 | 0 | 0 | 0 | 0 | 0 | 0 | 0 | 0 | 0 | 8.4456 | 61.14 | 9.18 | 6.66 | 0
331 | 16666349 | 16667513 | 15249402 | 1 | 1 | 1 | 2 | 91.18.01-012 | ФСЭМ-2001, 91.18.01-012, приказ Минстроя России №1039/пр от 30.12.2016г. | Компрессоры передвижные с электродвигателем давлением 600 кПа (6 ат), производительность до 3,5 м3/мин | 1368 | 1011 | маш.-ч | маш.-ч | 1 | 0 | -2111251057 | 4.06 | 0 | 216.45 | 0 | 0 | 0 | 32.5 | 0 | 0 | 1 | 6.66 | 1 | 1 | 0 | 1 | 0 | 0 | 0 | 4.06 |  | 0 | 2 | 16667518 | 1 | 0 | 749 | 0 | 0 | 0 | 0 | 0 | 0 | 0 | 0 | 0 | 0 | 0 | 0 | 0 | 0 | 0 | 0 | 0 | 0 | 0 | 0 | 0 | 0 | 2.1924 | 216.45 | 32.5 | 6.66 | 0
331 | 16666349 | 16667513 | 15249998 | 1 | 1 | 1 | 2 | 91.21.10-003 | ФСЭМ-2001, 91.21.10-003, приказ Минстроя России №1039/пр от 30.12.2016г. | Молотки при работе от передвижных компрессорных станций отбойные пневматические | 1368 | 1011 | маш.-ч | маш.-ч | 1 | 0 | 1518765163 | 8.12 | 0 | 10.19 | 0 | 0 | 0 | 1.53 | 0 | 0 | 1 | 6.66 | 1 | 1 | 0 | 1 | 0 | 0 | 0 | 8.12 |  | 0 | 2 | 16667519 | 1 | 0 | 750 | 0 | 0 | 0 | 0 | 0 | 0 | 0 | 0 | 0 | 0 | 0 | 0 | 0 | 0 | 0 | 0 | 0 | 0 | 0 | 0 | 0 | 0 | 4.3848 | 10.19 | 1.53 | 6.66 | 0
332 | 16666348 | 16667520 | 15430397 | 1 | 1 | 1 | 1 | 1-100-38 |  | Рабочий среднего разряда 3.8 | 1191 | 1013 | чел.-ч. | чел.-ч. | 1 | 0 | -1081351934 | 16.5 | 0 | 0 | 0 | 9.4 | 0 | 0 | 0 | 9.4 | 1 | 1 | 1 | 1 | 0 | 1 | 0 | 0 | 0 | 16.5 |  | 1 | 2 | 16667531 | 1 | 0 | 751 | 0 | 0 | 0 | 0 | 0 | 0 | 0 | 0 | 0 | 0 | 0 | 0 | 0 | 0 | 0 | 0 | 0 | 0 | 0 | 0 | 0 | 0 | 8.91 | 9.4 | 9.4 | 1 | 0
332 | 16666348 | 16667520 | 15430395 | 1 | 1 | 1 | 1 | 4-100-00 |  | Затраты труда машинистов | 1191 | 1013 | чел.-ч. | чел.-ч. | 1 | 0 | -1417349443 | 0.04 | 0 | 0 | 0 | 0 | 0 | 0 | 0 | 0 | 1 | 1 | 1 | 1 | 0 | 1 | 0 | 0 | 0 | 0.04 |  | 2 | 2 | 16667532 | 1 | 0 | 752 | 0 | 0 | 0 | 0 | 0 | 0 | 0 | 0 | 0 | 0 | 0 | 0 | 0 | 0 | 0 | 0 | 0 | 0 | 0 | 0 | 0 | 0 | 0.0216 | 0 | 0 | 1 | 0
332 | 16666348 | 16667520 | 15247680 | 1 | 1 | 1 | 2 | 91.05.05-014 | ФСЭМ-2001, 91.05.05-014, приказ Минстроя России №1039/пр от 30.12.2016г. | Краны на автомобильном ходу, грузоподъемность 10 т | 1368 | 1011 | маш.-ч | маш.-ч | 1 | 0 | -1718674368 | 0.02 | 0 | 111.99 | 13.5 | 0 | 0 | 111.99 | 13.5 | 0 | 1 | 1 | 1 | 1 | 0 | 1 | 0 | 0 | 0 | 0.02 |  | 0 | 2 | 16667533 | 1 | 0 | 753 | 0 | 0 | 0 | 0 | 0 | 0 | 0 | 0 | 0 | 0 | 0 | 0 | 0 | 0 | 0 | 0 | 0 | 0 | 0 | 0 | 0 | 0 | 0.0108 | 111.99 | 111.99 | 1 | 0
332 | 16666348 | 16667520 | 15249073 | 1 | 1 | 1 | 2 | 91.14.02-001 | ФСЭМ-2001, 91.14.02-001, приказ Минстроя России №1039/пр от 30.12.2016г. | Автомобили бортовые, грузоподъемность до 5 т | 1368 | 1011 | маш.-ч | маш.-ч | 1 | 0 | 1372534845 | 0.02 | 0 | 65.71 | 11.6 | 0 | 0 | 65.71 | 11.6 | 0 | 1 | 1 | 1 | 1 | 0 | 1 | 0 | 0 | 0 | 0.02 |  | 0 | 2 | 16667534 | 1 | 0 | 754 | 0 | 0 | 0 | 0 | 0 | 0 | 0 | 0 | 0 | 0 | 0 | 0 | 0 | 0 | 0 | 0 | 0 | 0 | 0 | 0 | 0 | 0 | 0.0108 | 65.71 | 65.71 | 1 | 0
332 | 16666348 | 16667520 | 15171982 | 1 | 1 | 1 | 3 | 03.1.01.01-0002 | ФССЦ-2001, 03.1.01.01-0002, приказ Минстроя России №1039/пр от 30.12.2016г. | Гипсовые вяжущие, марка Г3 | 1348 | 1009 | т | т | 1000 | 0 | -1421715385 | 0.01 | 729.98 | 0 | 0 | 0 | 729.98 | 0 | 0 | 0 | 1 | 1 | 1 | 1 | 0 | 1 | 0 | 0 | 0 | 0.01 |  | 0 | 2 | 16667535 | 1 | 0 | 755 | 0 | 0 | 0 | 0 | 0 | 0 | 0 | 0 | 0 | 0 | 0 | 0 | 0 | 0 | 0 | 0 | 0 | 0 | 0 | 0 | 0 | 0 | 0.0054 | 729.98 | 729.98 | 1 | 0
332 | 16666348 | 16667520 | 15203834 | 1 | 1 | 1 | 3 | 14.4.02.09-0001 | ФССЦ-2001, 14.4.02.09-0001, приказ Минстроя России №1039/пр от 30.12.2016г. | Краска | 1346 | 1009 | кг | кг | 1 | 0 | 210558753 | 0.3 | 28.6 | 0 | 0 | 0 | 28.6 | 0 | 0 | 0 | 1 | 1 | 1 | 1 | 0 | 1 | 0 | 0 | 0 | 0.3 |  | 0 | 2 | 16667536 | 1 | 0 | 756 | 0 | 0 | 0 | 0 | 0 | 0 | 0 | 0 | 0 | 0 | 0 | 0 | 0 | 0 | 0 | 0 | 0 | 0 | 0 | 0 | 0 | 0 | 0.162 | 28.6 | 28.6 | 1 | 0
332 | 16666348 | 16667520 | 15222977 | 1 | 1 | 1 | 3 | 21.1.06.09-0099 | ФССЦ-2001, 21.1.06.09-0099, приказ Минстроя России №1039/пр от 30.12.2016г. | Кабель силовой с медными жилами с поливинилхлоридной изоляцией и оболочкой, не распространяющий горение марки ВВГнг, напряжением 0,66 кВ, с числом жил - 3 и сечением 1,5 мм2 | 1477 | 1013 | 1000 м | 1000 М | 1 | 0 | 194647264 | 0.016667 | 3036.7 | 0 | 0 | 0 | 3036.7 | 0 | 0 | 0 | 1 | 1 | 1 | 1 | 0 | 0 | 0 | 0 | 0 | 0.016667 |  | 0 | 1 | -1 | 0 | 0 |  | 0 | 0 | 0 | 0 | 0 | 0 | 0 | 0 | 0 | 0 | 0 | 0 | 0 | 0 | 0 | 0 | 0 | 0 | 0 | 0 | 0 | 0 | 0.0090002 | 3036.7 | 3036.7 | 1 | 0
332 | 16666348 | 16667520 | 15222978 | 1 | 1 | 1 | 3 | 21.1.06.09-0100 | ФССЦ-2001, 21.1.06.09-0100, приказ Минстроя России №1039/пр от 30.12.2016г. | Кабель силовой с медными жилами с поливинилхлоридной изоляцией и оболочкой, не распространяющий горение марки ВВГнг, напряжением 0,66 кВ, с числом жил - 3 и сечением 2,5 мм2 | 1477 | 1013 | 1000 м | 1000 М | 1 | 0 | -329874626 | 0.083333 | 4814.02 | 0 | 0 | 0 | 4814.02 | 0 | 0 | 0 | 1 | 1 | 1 | 1 | 0 | 0 | 0 | 0 | 0 | 0.083333 |  | 0 | 1 | -1 | 0 | 0 |  | 0 | 0 | 0 | 0 | 0 | 0 | 0 | 0 | 0 | 0 | 0 | 0 | 0 | 0 | 0 | 0 | 0 | 0 | 0 | 0 | 0 | 0 | 0.045 | 4814.02 | 4814.02 | 1 | 0
332 | 16666348 | 16667520 | 15233311 | 1 | 1 | 1 | 3 | 24.3.01.01-0001 | ФССЦ-2001, 24.3.01.01-0001, приказ Минстроя России №1039/пр от 30.12.2016г. | Трубка поливинилхлоридная ХВТ | 1346 | 1009 | кг | кг | 1 | 0 | 1907110972 | 0.53 | 41.7 | 0 | 0 | 0 | 41.7 | 0 | 0 | 0 | 1 | 1 | 1 | 1 | 0 | 1 | 0 | 0 | 0 | 0.53 |  | 0 | 2 | 16667537 | 1 | 0 | 757 | 0 | 0 | 0 | 0 | 0 | 0 | 0 | 0 | 0 | 0 | 0 | 0 | 0 | 0 | 0 | 0 | 0 | 0 | 0 | 0 | 0 | 0 | 0.2862 | 41.7 | 41.7 | 1 | 0
332 | 16666348 | 16667520 | 15164559 | 17 | 1 | 1 | 3 | 999-9950 |  | Вспомогательные ненормируемые материалы (2% от ОЗП) | 1374 | 1013 | РУБ | РУБ | 1 | 0 | -1731369543 | 3.1 | 1 | 0 | 0 | 0 | 1 | 0 | 0 | 0 | 1 | 1 | 1 | 1 | 0 | 1 | 0 | 0 | 0 | 3.1 |  | 0 | 2 | 16667538 | 1 | 0 | 758 | 0 | 0 | 0 | 0 | 0 | 0 | 0 | 0 | 0 | 0 | 0 | 0 | 0 | 0 | 0 | 0 | 0 | 0 | 0 | 0 | 0 | 0 | 1.674 | 1 | 1 | 1 | 0
333 | 16666349 | 16667520 | 15430397 | 1 | 1 | 1 | 1 | 1-100-38 |  | Рабочий среднего разряда 3.8 | 1191 | 1013 | чел.-ч. | чел.-ч. | 1 | 0 | -1081351934 | 16.5 | 0 | 0 | 0 | 62.6 | 0 | 0 | 0 | 9.4 | 1 | 1 | 1 | 6.66 | 0 | 1 | 0 | 0 | 0 | 16.5 |  | 1 | 2 | 16667531 | 1 | 0 | 759 | 0 | 0 | 0 | 0 | 0 | 0 | 0 | 0 | 0 | 0 | 0 | 0 | 0 | 0 | 0 | 0 | 0 | 0 | 0 | 0 | 0 | 0 | 8.91 | 62.6 | 9.4 | 6.66 | 0
333 | 16666349 | 16667520 | 15430395 | 1 | 1 | 1 | 1 | 4-100-00 |  | Затраты труда машинистов | 1191 | 1013 | чел.-ч. | чел.-ч. | 1 | 0 | -1417349443 | 0.04 | 0 | 0 | 0 | 0 | 0 | 0 | 0 | 0 | 1 | 1 | 6.66 | 1 | 0 | 1 | 0 | 0 | 0 | 0.04 |  | 2 | 2 | 16667532 | 1 | 0 | 760 | 0 | 0 | 0 | 0 | 0 | 0 | 0 | 0 | 0 | 0 | 0 | 0 | 0 | 0 | 0 | 0 | 0 | 0 | 0 | 0 | 0 | 0 | 0.0216 | 0 | 0 | 1 | 0
333 | 16666349 | 16667520 | 15247680 | 1 | 1 | 1 | 2 | 91.05.05-014 | ФСЭМ-2001, 91.05.05-014, приказ Минстроя России №1039/пр от 30.12.2016г. | Краны на автомобильном ходу, грузоподъемность 10 т | 1368 | 1011 | маш.-ч | маш.-ч | 1 | 0 | -1718674368 | 0.02 | 0 | 745.85 | 13.5 | 0 | 0 | 111.99 | 13.5 | 0 | 1 | 6.66 | 1 | 1 | 0 | 1 | 0 | 0 | 0 | 0.02 |  | 0 | 2 | 16667533 | 1 | 0 | 761 | 0 | 0 | 0 | 0 | 0 | 0 | 0 | 0 | 0 | 0 | 0 | 0 | 0 | 0 | 0 | 0 | 0 | 0 | 0 | 0 | 0 | 0 | 0.0108 | 745.85 | 111.99 | 6.66 | 0
333 | 16666349 | 16667520 | 15249073 | 1 | 1 | 1 | 2 | 91.14.02-001 | ФСЭМ-2001, 91.14.02-001, приказ Минстроя России №1039/пр от 30.12.2016г. | Автомобили бортовые, грузоподъемность до 5 т | 1368 | 1011 | маш.-ч | маш.-ч | 1 | 0 | 1372534845 | 0.02 | 0 | 437.63 | 11.6 | 0 | 0 | 65.71 | 11.6 | 0 | 1 | 6.66 | 1 | 1 | 0 | 1 | 0 | 0 | 0 | 0.02 |  | 0 | 2 | 16667534 | 1 | 0 | 762 | 0 | 0 | 0 | 0 | 0 | 0 | 0 | 0 | 0 | 0 | 0 | 0 | 0 | 0 | 0 | 0 | 0 | 0 | 0 | 0 | 0 | 0 | 0.0108 | 437.63 | 65.71 | 6.66 | 0
333 | 16666349 | 16667520 | 15171982 | 1 | 1 | 1 | 3 | 03.1.01.01-0002 | ФССЦ-2001, 03.1.01.01-0002, приказ Минстроя России №1039/пр от 30.12.2016г. | Гипсовые вяжущие, марка Г3 | 1348 | 1009 | т | т | 1000 | 0 | -1421715385 | 0.01 | 4861.67 | 0 | 0 | 0 | 729.98 | 0 | 0 | 0 | 6.66 | 1 | 1 | 1 | 0 | 1 | 0 | 0 | 0 | 0.01 |  | 0 | 2 | 16667535 | 1 | 0 | 763 | 0 | 0 | 0 | 0 | 0 | 0 | 0 | 0 | 0 | 0 | 0 | 0 | 0 | 0 | 0 | 0 | 0 | 0 | 0 | 0 | 0 | 0 | 0.0054 | 4861.67 | 729.98 | 6.66 | 0
333 | 16666349 | 16667520 | 15203834 | 1 | 1 | 1 | 3 | 14.4.02.09-0001 | ФССЦ-2001, 14.4.02.09-0001, приказ Минстроя России №1039/пр от 30.12.2016г. | Краска | 1346 | 1009 | кг | кг | 1 | 0 | 210558753 | 0.3 | 190.48 | 0 | 0 | 0 | 28.6 | 0 | 0 | 0 | 6.66 | 1 | 1 | 1 | 0 | 1 | 0 | 0 | 0 | 0.3 |  | 0 | 2 | 16667536 | 1 | 0 | 764 | 0 | 0 | 0 | 0 | 0 | 0 | 0 | 0 | 0 | 0 | 0 | 0 | 0 | 0 | 0 | 0 | 0 | 0 | 0 | 0 | 0 | 0 | 0.162 | 190.48 | 28.6 | 6.66 | 0
333 | 16666349 | 16667520 | 15222977 | 1 | 1 | 1 | 3 | 21.1.06.09-0099 | ФССЦ-2001, 21.1.06.09-0099, приказ Минстроя России №1039/пр от 30.12.2016г. | Кабель силовой с медными жилами с поливинилхлоридной изоляцией и оболочкой, не распространяющий горение марки ВВГнг, напряжением 0,66 кВ, с числом жил - 3 и сечением 1,5 мм2 | 1477 | 1013 | 1000 м | 1000 М | 1 | 0 | 194647264 | 0.016667 | 20224.42 | 0 | 0 | 0 | 3036.7 | 0 | 0 | 0 | 6.66 | 1 | 1 | 1 | 0 | 0 | 0 | 0 | 0 | 0.016667 |  | 0 | 1 | -1 | 0 | 0 |  | 0 | 0 | 0 | 0 | 0 | 0 | 0 | 0 | 0 | 0 | 0 | 0 | 0 | 0 | 0 | 0 | 0 | 0 | 0 | 0 | 0 | 0 | 0.0090002 | 20224.42 | 3036.7 | 6.66 | 0
333 | 16666349 | 16667520 | 15222978 | 1 | 1 | 1 | 3 | 21.1.06.09-0100 | ФССЦ-2001, 21.1.06.09-0100, приказ Минстроя России №1039/пр от 30.12.2016г. | Кабель силовой с медными жилами с поливинилхлоридной изоляцией и оболочкой, не распространяющий горение марки ВВГнг, напряжением 0,66 кВ, с числом жил - 3 и сечением 2,5 мм2 | 1477 | 1013 | 1000 м | 1000 М | 1 | 0 | -329874626 | 0.083333 | 32061.37 | 0 | 0 | 0 | 4814.02 | 0 | 0 | 0 | 6.66 | 1 | 1 | 1 | 0 | 0 | 0 | 0 | 0 | 0.083333 |  | 0 | 1 | -1 | 0 | 0 |  | 0 | 0 | 0 | 0 | 0 | 0 | 0 | 0 | 0 | 0 | 0 | 0 | 0 | 0 | 0 | 0 | 0 | 0 | 0 | 0 | 0 | 0 | 0.045 | 32061.37 | 4814.02 | 6.66 | 0
333 | 16666349 | 16667520 | 15233311 | 1 | 1 | 1 | 3 | 24.3.01.01-0001 | ФССЦ-2001, 24.3.01.01-0001, приказ Минстроя России №1039/пр от 30.12.2016г. | Трубка поливинилхлоридная ХВТ | 1346 | 1009 | кг | кг | 1 | 0 | 1907110972 | 0.53 | 277.72 | 0 | 0 | 0 | 41.7 | 0 | 0 | 0 | 6.66 | 1 | 1 | 1 | 0 | 1 | 0 | 0 | 0 | 0.53 |  | 0 | 2 | 16667537 | 1 | 0 | 765 | 0 | 0 | 0 | 0 | 0 | 0 | 0 | 0 | 0 | 0 | 0 | 0 | 0 | 0 | 0 | 0 | 0 | 0 | 0 | 0 | 0 | 0 | 0.2862 | 277.72 | 41.7 | 6.66 | 0
333 | 16666349 | 16667520 | 15164559 | 17 | 1 | 1 | 3 | 999-9950 |  | Вспомогательные ненормируемые материалы (2% от ОЗП) | 1374 | 1013 | РУБ | РУБ | 1 | 0 | -1731369543 | 3.1 | 1 | 0 | 0 | 0 | 1 | 0 | 0 | 0 | 1 | 1 | 1 | 1 | 0 | 1 | 0 | 0 | 0 | 3.1 |  | 0 | 2 | 16667538 | 1 | 0 | 766 | 0 | 0 | 0 | 0 | 0 | 0 | 0 | 0 | 0 | 0 | 0 | 0 | 0 | 0 | 0 | 0 | 0 | 0 | 0 | 0 | 0 | 0 | 1.674 | 1 | 1 | 1 | 0
338 | 16666348 | 16667541 | 15430397 | 1 | 1 | 1 | 1 | 1-100-38 |  | Рабочий среднего разряда 3.8 | 1191 | 1013 | чел.-ч. | чел.-ч. | 1 | 0 | -1081351934 | 15.2 | 0 | 0 | 0 | 9.4 | 0 | 0 | 0 | 9.4 | 1 | 1 | 1 | 1 | 0 | 1 | 0 | 0 | 0 | 15.2 |  | 1 | 2 | 16667556 | 1 | 0 | 767 | 0 | 0 | 0 | 0 | 0 | 0 | 0 | 0 | 0 | 0 | 0 | 0 | 0 | 0 | 0 | 0 | 0 | 0 | 0 | 0 | 0 | 0 | 7.904 | 9.4 | 9.4 | 1 | 0
338 | 16666348 | 16667541 | 15430395 | 1 | 1 | 1 | 1 | 4-100-00 |  | Затраты труда машинистов | 1191 | 1013 | чел.-ч. | чел.-ч. | 1 | 0 | -1417349443 | 0.76 | 0 | 0 | 0 | 0 | 0 | 0 | 0 | 0 | 1 | 1 | 1 | 1 | 0 | 1 | 0 | 0 | 0 | 0.76 |  | 2 | 2 | 16667557 | 1 | 0 | 768 | 0 | 0 | 0 | 0 | 0 | 0 | 0 | 0 | 0 | 0 | 0 | 0 | 0 | 0 | 0 | 0 | 0 | 0 | 0 | 0 | 0 | 0 | 0.3952 | 0 | 0 | 1 | 0
338 | 16666348 | 16667541 | 15247680 | 1 | 1 | 1 | 2 | 91.05.05-014 | ФСЭМ-2001, 91.05.05-014, приказ Минстроя России №1039/пр от 30.12.2016г. | Краны на автомобильном ходу, грузоподъемность 10 т | 1368 | 1011 | маш.-ч | маш.-ч | 1 | 0 | -1718674368 | 0.38 | 0 | 111.99 | 13.5 | 0 | 0 | 111.99 | 13.5 | 0 | 1 | 1 | 1 | 1 | 0 | 1 | 0 | 0 | 0 | 0.38 |  | 0 | 2 | 16667558 | 1 | 0 | 769 | 0 | 0 | 0 | 0 | 0 | 0 | 0 | 0 | 0 | 0 | 0 | 0 | 0 | 0 | 0 | 0 | 0 | 0 | 0 | 0 | 0 | 0 | 0.1976 | 111.99 | 111.99 | 1 | 0
338 | 16666348 | 16667541 | 15249073 | 1 | 1 | 1 | 2 | 91.14.02-001 | ФСЭМ-2001, 91.14.02-001, приказ Минстроя России №1039/пр от 30.12.2016г. | Автомобили бортовые, грузоподъемность до 5 т | 1368 | 1011 | маш.-ч | маш.-ч | 1 | 0 | 1372534845 | 0.38 | 0 | 65.71 | 11.6 | 0 | 0 | 65.71 | 11.6 | 0 | 1 | 1 | 1 | 1 | 0 | 1 | 0 | 0 | 0 | 0.38 |  | 0 | 2 | 16667559 | 1 | 0 | 770 | 0 | 0 | 0 | 0 | 0 | 0 | 0 | 0 | 0 | 0 | 0 | 0 | 0 | 0 | 0 | 0 | 0 | 0 | 0 | 0 | 0 | 0 | 0.1976 | 65.71 | 65.71 | 1 | 0
338 | 16666348 | 16667541 | 15249377 | 1 | 1 | 1 | 2 | 91.17.04-233 | ФСЭМ-2001, 91.17.04-233, приказ Минстроя России №1039/пр от 30.12.2016г. | Установки для сварки ручной дуговой (постоянного тока) | 1368 | 1011 | маш.-ч | маш.-ч | 1 | 0 | -353815937 | 3.4 | 0 | 8.1 | 0 | 0 | 0 | 8.1 | 0 | 0 | 1 | 1 | 1 | 1 | 0 | 1 | 0 | 0 | 0 | 3.4 |  | 0 | 2 | 16667560 | 1 | 0 | 771 | 0 | 0 | 0 | 0 | 0 | 0 | 0 | 0 | 0 | 0 | 0 | 0 | 0 | 0 | 0 | 0 | 0 | 0 | 0 | 0 | 0 | 0 | 1.768 | 8.1 | 8.1 | 1 | 0
338 | 16666348 | 16667541 | 15167646 | 1 | 1 | 1 | 3 | 01.7.06.11-0021 | ФССЦ-2001, 01.7.06.11-0021, приказ Минстроя России №1039/пр от 30.12.2016г. | Лента ФУМ | 1346 | 1009 | кг | кг | 1 | 0 | 1806661620 | 0.03 | 444 | 0 | 0 | 0 | 444 | 0 | 0 | 0 | 1 | 1 | 1 | 1 | 0 | 1 | 0 | 0 | 0 | 0.03 |  | 0 | 2 | 16667561 | 1 | 0 | 772 | 0 | 0 | 0 | 0 | 0 | 0 | 0 | 0 | 0 | 0 | 0 | 0 | 0 | 0 | 0 | 0 | 0 | 0 | 0 | 0 | 0 | 0 | 0.0156 | 444 | 444 | 1 | 0
338 | 16666348 | 16667541 | 15168752 | 1 | 1 | 1 | 3 | 01.7.11.07-0034 | ФССЦ-2001, 01.7.11.07-0034, приказ Минстроя России №1039/пр от 30.12.2016г. | Электроды диаметром 4 мм Э42А | 1346 | 1009 | кг | кг | 1 | 0 | 586013393 | 1.05 | 10.57 | 0 | 0 | 0 | 10.57 | 0 | 0 | 0 | 1 | 1 | 1 | 1 | 0 | 1 | 0 | 0 | 0 | 1.05 |  | 0 | 2 | 16667562 | 1 | 0 | 773 | 0 | 0 | 0 | 0 | 0 | 0 | 0 | 0 | 0 | 0 | 0 | 0 | 0 | 0 | 0 | 0 | 0 | 0 | 0 | 0 | 0 | 0 | 0.546 | 10.57 | 10.57 | 1 | 0
338 | 16666348 | 16667541 | 15172838 | 1 | 1 | 1 | 3 | 04.3.01.09-0016 | ФССЦ-2001, 04.3.01.09-0016, приказ Минстроя России №1039/пр от 30.12.2016г. | Раствор готовый кладочный цементный марки 200 | 1339 | 1007 | м3 | м3 | 1 | 0 | 536744769 | 0.002 | 600 | 0 | 0 | 0 | 600 | 0 | 0 | 0 | 1 | 1 | 1 | 1 | 0 | 1 | 0 | 0 | 0 | 0.002 |  | 0 | 2 | 16667563 | 1 | 0 | 774 | 0 | 0 | 0 | 0 | 0 | 0 | 0 | 0 | 0 | 0 | 0 | 0 | 0 | 0 | 0 | 0 | 0 | 0 | 0 | 0 | 0 | 0 | 0.00104 | 600 | 600 | 1 | 0
338 | 16666348 | 16667541 | 15191488 | 1 | 1 | 1 | 3 | 08.3.07.01-0076 | ФССЦ-2001, 08.3.07.01-0076, приказ Минстроя России №1039/пр от 30.12.2016г. | Сталь полосовая, марка стали Ст3сп шириной 50-200 мм толщиной 4-5 мм | 1348 | 1009 | т | т | 1000 | 0 | -1598896989 | 0.003 | 5000 | 0 | 0 | 0 | 5000 | 0 | 0 | 0 | 1 | 1 | 1 | 1 | 0 | 1 | 0 | 0 | 0 | 0.003 |  | 0 | 2 | 16667564 | 1 | 0 | 775 | 0 | 0 | 0 | 0 | 0 | 0 | 0 | 0 | 0 | 0 | 0 | 0 | 0 | 0 | 0 | 0 | 0 | 0 | 0 | 0 | 0 | 0 | 0.00156 | 5000 | 5000 | 1 | 0
338 | 16666348 | 16667541 | 15217463 | 1 | 1 | 1 | 3 | 20.1.02.23-0082 | ФССЦ-2001, 20.1.02.23-0082, приказ Минстроя России №1039/пр от 30.12.2016г. | Перемычки гибкие, тип ПГС-50 | 1358 | 1010 | 10 шт. | 10 шт. | 10 | 0 | 1386890308 | 0.6 | 39 | 0 | 0 | 0 | 39 | 0 | 0 | 0 | 1 | 1 | 1 | 1 | 0 | 1 | 0 | 0 | 0 | 0.6 |  | 0 | 2 | 16667565 | 1 | 0 | 776 | 0 | 0 | 0 | 0 | 0 | 0 | 0 | 0 | 0 | 0 | 0 | 0 | 0 | 0 | 0 | 0 | 0 | 0 | 0 | 0 | 0 | 0 | 0.312 | 39 | 39 | 1 | 0
338 | 16666348 | 16667541 | 15217593 | 1 | 1 | 1 | 3 | 20.2.02.02-0011 | ФССЦ-2001, 20.2.02.02-0011, приказ Минстроя России №1039/пр от 30.12.2016г. | Заглушки | 1358 | 1010 | 10 шт. | 10 шт. | 10 | 0 | -1110089157 | 1.02 | 19.9 | 0 | 0 | 0 | 19.9 | 0 | 0 | 0 | 1 | 1 | 1 | 1 | 0 | 1 | 0 | 0 | 0 | 1.02 |  | 0 | 2 | 16667566 | 1 | 0 | 777 | 0 | 0 | 0 | 0 | 0 | 0 | 0 | 0 | 0 | 0 | 0 | 0 | 0 | 0 | 0 | 0 | 0 | 0 | 0 | 0 | 0 | 0 | 0.5304 | 19.9 | 19.9 | 1 | 0
338 | 16666348 | 16667541 | 15226037 | 1 | 1 | 1 | 3 | 22.2.02.11-0051 | ФССЦ-2001, 22.2.02.11-0051, приказ Минстроя России №1039/пр от 30.12.2016г. | Гайки установочные заземляющие | 1355 | 1010 | 100 шт. | 100 шт. | 100 | 0 | -1941328360 | 0.25 | 88.5 | 0 | 0 | 0 | 88.5 | 0 | 0 | 0 | 1 | 1 | 1 | 1 | 0 | 1 | 0 | 0 | 0 | 0.25 |  | 0 | 2 | 16667567 | 1 | 0 | 778 | 0 | 0 | 0 | 0 | 0 | 0 | 0 | 0 | 0 | 0 | 0 | 0 | 0 | 0 | 0 | 0 | 0 | 0 | 0 | 0 | 0 | 0 | 0.13 | 88.5 | 88.5 | 1 | 0
338 | 16666348 | 16667541 | 15229105 | 1 | 1 | 1 | 3 | 23.7.01.03-0003 | ФССЦ-2001, 23.7.01.03-0003, приказ Минстроя России №1039/пр от 30.12.2016г. | Трубы стальные диаметром 25 мм | 1301 | 1003 | м | м | 1 | 0 | 1275628479 | 100 | 27.2 | 0 | 0 | 0 | 27.2 | 0 | 0 | 0 | 1 | 1 | 1 | 1 | 0 | 0 | 0 | 0 | 0 | 100 |  | 0 | 1 | -1 | 0 | 0 |  | 0 | 0 | 0 | 0 | 0 | 0 | 0 | 0 | 0 | 0 | 0 | 0 | 0 | 0 | 0 | 0 | 0 | 0 | 0 | 0 | 0 | 0 | 52 | 27.2 | 27.2 | 1 | 0
338 | 16666348 | 16667541 | 15164559 | 17 | 1 | 1 | 3 | 999-9950 |  | Вспомогательные ненормируемые материалы (2% от ОЗП) | 1374 | 1013 | РУБ | РУБ | 1 | 0 | -1731369543 | 2.86 | 1 | 0 | 0 | 0 | 1 | 0 | 0 | 0 | 1 | 1 | 1 | 1 | 0 | 1 | 0 | 0 | 0 | 2.86 |  | 0 | 2 | 16667568 | 1 | 0 | 779 | 0 | 0 | 0 | 0 | 0 | 0 | 0 | 0 | 0 | 0 | 0 | 0 | 0 | 0 | 0 | 0 | 0 | 0 | 0 | 0 | 0 | 0 | 1.4872 | 1 | 1 | 1 | 0
339 | 16666349 | 16667541 | 15430397 | 1 | 1 | 1 | 1 | 1-100-38 |  | Рабочий среднего разряда 3.8 | 1191 | 1013 | чел.-ч. | чел.-ч. | 1 | 0 | -1081351934 | 15.2 | 0 | 0 | 0 | 62.6 | 0 | 0 | 0 | 9.4 | 1 | 1 | 1 | 6.66 | 0 | 1 | 0 | 0 | 0 | 15.2 |  | 1 | 2 | 16667556 | 1 | 0 | 780 | 0 | 0 | 0 | 0 | 0 | 0 | 0 | 0 | 0 | 0 | 0 | 0 | 0 | 0 | 0 | 0 | 0 | 0 | 0 | 0 | 0 | 0 | 7.904 | 62.6 | 9.4 | 6.66 | 0
339 | 16666349 | 16667541 | 15430395 | 1 | 1 | 1 | 1 | 4-100-00 |  | Затраты труда машинистов | 1191 | 1013 | чел.-ч. | чел.-ч. | 1 | 0 | -1417349443 | 0.76 | 0 | 0 | 0 | 0 | 0 | 0 | 0 | 0 | 1 | 1 | 6.66 | 1 | 0 | 1 | 0 | 0 | 0 | 0.76 |  | 2 | 2 | 16667557 | 1 | 0 | 781 | 0 | 0 | 0 | 0 | 0 | 0 | 0 | 0 | 0 | 0 | 0 | 0 | 0 | 0 | 0 | 0 | 0 | 0 | 0 | 0 | 0 | 0 | 0.3952 | 0 | 0 | 1 | 0
339 | 16666349 | 16667541 | 15247680 | 1 | 1 | 1 | 2 | 91.05.05-014 | ФСЭМ-2001, 91.05.05-014, приказ Минстроя России №1039/пр от 30.12.2016г. | Краны на автомобильном ходу, грузоподъемность 10 т | 1368 | 1011 | маш.-ч | маш.-ч | 1 | 0 | -1718674368 | 0.38 | 0 | 745.85 | 13.5 | 0 | 0 | 111.99 | 13.5 | 0 | 1 | 6.66 | 1 | 1 | 0 | 1 | 0 | 0 | 0 | 0.38 |  | 0 | 2 | 16667558 | 1 | 0 | 782 | 0 | 0 | 0 | 0 | 0 | 0 | 0 | 0 | 0 | 0 | 0 | 0 | 0 | 0 | 0 | 0 | 0 | 0 | 0 | 0 | 0 | 0 | 0.1976 | 745.85 | 111.99 | 6.66 | 0
339 | 16666349 | 16667541 | 15249073 | 1 | 1 | 1 | 2 | 91.14.02-001 | ФСЭМ-2001, 91.14.02-001, приказ Минстроя России №1039/пр от 30.12.2016г. | Автомобили бортовые, грузоподъемность до 5 т | 1368 | 1011 | маш.-ч | маш.-ч | 1 | 0 | 1372534845 | 0.38 | 0 | 437.63 | 11.6 | 0 | 0 | 65.71 | 11.6 | 0 | 1 | 6.66 | 1 | 1 | 0 | 1 | 0 | 0 | 0 | 0.38 |  | 0 | 2 | 16667559 | 1 | 0 | 783 | 0 | 0 | 0 | 0 | 0 | 0 | 0 | 0 | 0 | 0 | 0 | 0 | 0 | 0 | 0 | 0 | 0 | 0 | 0 | 0 | 0 | 0 | 0.1976 | 437.63 | 65.71 | 6.66 | 0
339 | 16666349 | 16667541 | 15249377 | 1 | 1 | 1 | 2 | 91.17.04-233 | ФСЭМ-2001, 91.17.04-233, приказ Минстроя России №1039/пр от 30.12.2016г. | Установки для сварки ручной дуговой (постоянного тока) | 1368 | 1011 | маш.-ч | маш.-ч | 1 | 0 | -353815937 | 3.4 | 0 | 53.95 | 0 | 0 | 0 | 8.1 | 0 | 0 | 1 | 6.66 | 1 | 1 | 0 | 1 | 0 | 0 | 0 | 3.4 |  | 0 | 2 | 16667560 | 1 | 0 | 784 | 0 | 0 | 0 | 0 | 0 | 0 | 0 | 0 | 0 | 0 | 0 | 0 | 0 | 0 | 0 | 0 | 0 | 0 | 0 | 0 | 0 | 0 | 1.768 | 53.95 | 8.1 | 6.66 | 0
339 | 16666349 | 16667541 | 15167646 | 1 | 1 | 1 | 3 | 01.7.06.11-0021 | ФССЦ-2001, 01.7.06.11-0021, приказ Минстроя России №1039/пр от 30.12.2016г. | Лента ФУМ | 1346 | 1009 | кг | кг | 1 | 0 | 1806661620 | 0.03 | 2957.04 | 0 | 0 | 0 | 444 | 0 | 0 | 0 | 6.66 | 1 | 1 | 1 | 0 | 1 | 0 | 0 | 0 | 0.03 |  | 0 | 2 | 16667561 | 1 | 0 | 785 | 0 | 0 | 0 | 0 | 0 | 0 | 0 | 0 | 0 | 0 | 0 | 0 | 0 | 0 | 0 | 0 | 0 | 0 | 0 | 0 | 0 | 0 | 0.0156 | 2957.04 | 444 | 6.66 | 0
339 | 16666349 | 16667541 | 15168752 | 1 | 1 | 1 | 3 | 01.7.11.07-0034 | ФССЦ-2001, 01.7.11.07-0034, приказ Минстроя России №1039/пр от 30.12.2016г. | Электроды диаметром 4 мм Э42А | 1346 | 1009 | кг | кг | 1 | 0 | 586013393 | 1.05 | 70.4 | 0 | 0 | 0 | 10.57 | 0 | 0 | 0 | 6.66 | 1 | 1 | 1 | 0 | 1 | 0 | 0 | 0 | 1.05 |  | 0 | 2 | 16667562 | 1 | 0 | 786 | 0 | 0 | 0 | 0 | 0 | 0 | 0 | 0 | 0 | 0 | 0 | 0 | 0 | 0 | 0 | 0 | 0 | 0 | 0 | 0 | 0 | 0 | 0.546 | 70.4 | 10.57 | 6.66 | 0
339 | 16666349 | 16667541 | 15172838 | 1 | 1 | 1 | 3 | 04.3.01.09-0016 | ФССЦ-2001, 04.3.01.09-0016, приказ Минстроя России №1039/пр от 30.12.2016г. | Раствор готовый кладочный цементный марки 200 | 1339 | 1007 | м3 | м3 | 1 | 0 | 536744769 | 0.002 | 3996 | 0 | 0 | 0 | 600 | 0 | 0 | 0 | 6.66 | 1 | 1 | 1 | 0 | 1 | 0 | 0 | 0 | 0.002 |  | 0 | 2 | 16667563 | 1 | 0 | 787 | 0 | 0 | 0 | 0 | 0 | 0 | 0 | 0 | 0 | 0 | 0 | 0 | 0 | 0 | 0 | 0 | 0 | 0 | 0 | 0 | 0 | 0 | 0.00104 | 3996 | 600 | 6.66 | 0
339 | 16666349 | 16667541 | 15191488 | 1 | 1 | 1 | 3 | 08.3.07.01-0076 | ФССЦ-2001, 08.3.07.01-0076, приказ Минстроя России №1039/пр от 30.12.2016г. | Сталь полосовая, марка стали Ст3сп шириной 50-200 мм толщиной 4-5 мм | 1348 | 1009 | т | т | 1000 | 0 | -1598896989 | 0.003 | 33300 | 0 | 0 | 0 | 5000 | 0 | 0 | 0 | 6.66 | 1 | 1 | 1 | 0 | 1 | 0 | 0 | 0 | 0.003 |  | 0 | 2 | 16667564 | 1 | 0 | 788 | 0 | 0 | 0 | 0 | 0 | 0 | 0 | 0 | 0 | 0 | 0 | 0 | 0 | 0 | 0 | 0 | 0 | 0 | 0 | 0 | 0 | 0 | 0.00156 | 33300 | 5000 | 6.66 | 0
339 | 16666349 | 16667541 | 15217463 | 1 | 1 | 1 | 3 | 20.1.02.23-0082 | ФССЦ-2001, 20.1.02.23-0082, приказ Минстроя России №1039/пр от 30.12.2016г. | Перемычки гибкие, тип ПГС-50 | 1358 | 1010 | 10 шт. | 10 шт. | 10 | 0 | 1386890308 | 0.6 | 259.74 | 0 | 0 | 0 | 39 | 0 | 0 | 0 | 6.66 | 1 | 1 | 1 | 0 | 1 | 0 | 0 | 0 | 0.6 |  | 0 | 2 | 16667565 | 1 | 0 | 789 | 0 | 0 | 0 | 0 | 0 | 0 | 0 | 0 | 0 | 0 | 0 | 0 | 0 | 0 | 0 | 0 | 0 | 0 | 0 | 0 | 0 | 0 | 0.312 | 259.74 | 39 | 6.66 | 0
339 | 16666349 | 16667541 | 15217593 | 1 | 1 | 1 | 3 | 20.2.02.02-0011 | ФССЦ-2001, 20.2.02.02-0011, приказ Минстроя России №1039/пр от 30.12.2016г. | Заглушки | 1358 | 1010 | 10 шт. | 10 шт. | 10 | 0 | -1110089157 | 1.02 | 132.53 | 0 | 0 | 0 | 19.9 | 0 | 0 | 0 | 6.66 | 1 | 1 | 1 | 0 | 1 | 0 | 0 | 0 | 1.02 |  | 0 | 2 | 16667566 | 1 | 0 | 790 | 0 | 0 | 0 | 0 | 0 | 0 | 0 | 0 | 0 | 0 | 0 | 0 | 0 | 0 | 0 | 0 | 0 | 0 | 0 | 0 | 0 | 0 | 0.5304 | 132.53 | 19.9 | 6.66 | 0
339 | 16666349 | 16667541 | 15226037 | 1 | 1 | 1 | 3 | 22.2.02.11-0051 | ФССЦ-2001, 22.2.02.11-0051, приказ Минстроя России №1039/пр от 30.12.2016г. | Гайки установочные заземляющие | 1355 | 1010 | 100 шт. | 100 шт. | 100 | 0 | -1941328360 | 0.25 | 589.41 | 0 | 0 | 0 | 88.5 | 0 | 0 | 0 | 6.66 | 1 | 1 | 1 | 0 | 1 | 0 | 0 | 0 | 0.25 |  | 0 | 2 | 16667567 | 1 | 0 | 791 | 0 | 0 | 0 | 0 | 0 | 0 | 0 | 0 | 0 | 0 | 0 | 0 | 0 | 0 | 0 | 0 | 0 | 0 | 0 | 0 | 0 | 0 | 0.13 | 589.41 | 88.5 | 6.66 | 0
339 | 16666349 | 16667541 | 15229105 | 1 | 1 | 1 | 3 | 23.7.01.03-0003 | ФССЦ-2001, 23.7.01.03-0003, приказ Минстроя России №1039/пр от 30.12.2016г. | Трубы стальные диаметром 25 мм | 1301 | 1003 | м | м | 1 | 0 | 1275628479 | 100 | 181.15 | 0 | 0 | 0 | 27.2 | 0 | 0 | 0 | 6.66 | 1 | 1 | 1 | 0 | 0 | 0 | 0 | 0 | 100 |  | 0 | 1 | -1 | 0 | 0 |  | 0 | 0 | 0 | 0 | 0 | 0 | 0 | 0 | 0 | 0 | 0 | 0 | 0 | 0 | 0 | 0 | 0 | 0 | 0 | 0 | 0 | 0 | 52 | 181.15 | 27.2 | 6.66 | 0
339 | 16666349 | 16667541 | 15164559 | 17 | 1 | 1 | 3 | 999-9950 |  | Вспомогательные ненормируемые материалы (2% от ОЗП) | 1374 | 1013 | РУБ | РУБ | 1 | 0 | -1731369543 | 2.86 | 1 | 0 | 0 | 0 | 1 | 0 | 0 | 0 | 1 | 1 | 1 | 1 | 0 | 1 | 0 | 0 | 0 | 2.86 |  | 0 | 2 | 16667568 | 1 | 0 | 792 | 0 | 0 | 0 | 0 | 0 | 0 | 0 | 0 | 0 | 0 | 0 | 0 | 0 | 0 | 0 | 0 | 0 | 0 | 0 | 0 | 0 | 0 | 1.4872 | 1 | 1 | 1 | 0
342 | 16666348 | 16667570 | 15435721 | 1 | 1 | 1 | 1 | 1-100-39 |  | Рабочий среднего разряда 3.9 | 1191 | 1013 | чел.-ч. | чел.-ч. | 1 | 0 | 1983201532 | 16.29 | 0 | 0 | 0 | 9.51 | 0 | 0 | 0 | 9.51 | 1 | 1 | 1 | 1 | 0 | 1 | 0 | 0 | 0 | 16.29 |  | 1 | 2 | 16667579 | 1 | 0 | 793 | 0 | 0 | 0 | 0 | 0 | 0 | 0 | 0 | 0 | 0 | 0 | 0 | 0 | 0 | 0 | 0 | 0 | 0 | 0 | 0 | 0 | 0 | 10.9958 | 9.51 | 9.51 | 1 | 0
342 | 16666348 | 16667570 | 15430395 | 1 | 1 | 1 | 1 | 4-100-00 |  | Затраты труда машинистов | 1191 | 1013 | чел.-ч. | чел.-ч. | 1 | 0 | -1417349443 | 0.01 | 0 | 0 | 0 | 0 | 0 | 0 | 0 | 0 | 1 | 1 | 1 | 1 | 0 | 1 | 0 | 0 | 0 | 0.01 |  | 2 | 2 | 16667580 | 1 | 0 | 794 | 0 | 0 | 0 | 0 | 0 | 0 | 0 | 0 | 0 | 0 | 0 | 0 | 0 | 0 | 0 | 0 | 0 | 0 | 0 | 0 | 0 | 0 | 0.00675 | 0 | 0 | 1 | 0
342 | 16666348 | 16667570 | 15247974 | 1 | 1 | 1 | 2 | 91.06.06-048 | ФСЭМ-2001, 91.06.06-048, приказ Минстроя России №1039/пр от 30.12.2016г. | Подъемники одномачтовые, грузоподъемность до 500 кг, высота подъема 45 м | 1368 | 1011 | маш.-ч | маш.-ч | 1 | 0 | 1188625873 | 0.01 | 0 | 31.26 | 13.5 | 0 | 0 | 31.26 | 13.5 | 0 | 1 | 1 | 1 | 1 | 0 | 1 | 0 | 0 | 0 | 0.01 |  | 0 | 2 | 16667581 | 1 | 0 | 795 | 0 | 0 | 0 | 0 | 0 | 0 | 0 | 0 | 0 | 0 | 0 | 0 | 0 | 0 | 0 | 0 | 0 | 0 | 0 | 0 | 0 | 0 | 0.00675 | 31.26 | 31.26 | 1 | 0
342 | 16666348 | 16667570 | 15170076 | 1 | 1 | 1 | 3 | 01.7.15.07-0022 | ФССЦ-2001, 01.7.15.07-0022, приказ Минстроя России №1039/пр от 30.12.2016г. | Дюбели распорные полиэтиленовые 6х40 мм | 1356 | 1010 | 1000 шт. | 1000 шт. | 1000 | 0 | 1975348994 | 0.2 | 180 | 0 | 0 | 0 | 180 | 0 | 0 | 0 | 1 | 1 | 1 | 1 | 0 | 1 | 0 | 0 | 0 | 0.2 |  | 0 | 2 | 16667582 | 1 | 0 | 796 | 0 | 0 | 0 | 0 | 0 | 0 | 0 | 0 | 0 | 0 | 0 | 0 | 0 | 0 | 0 | 0 | 0 | 0 | 0 | 0 | 0 | 0 | 0.135 | 180 | 180 | 1 | 0
342 | 16666348 | 16667570 | 15170438 | 1 | 1 | 1 | 3 | 01.7.15.14-0165 | ФССЦ-2001, 01.7.15.14-0165, приказ Минстроя России №1039/пр от 30.12.2016г. | Шурупы с полукруглой головкой 4x40 мм | 1348 | 1009 | т | т | 1000 | 0 | -1755229539 | 0.001 | 12430 | 0 | 0 | 0 | 12430 | 0 | 0 | 0 | 1 | 1 | 1 | 1 | 0 | 1 | 0 | 0 | 0 | 0.001 |  | 0 | 2 | 16667583 | 1 | 0 | 797 | 0 | 0 | 0 | 0 | 0 | 0 | 0 | 0 | 0 | 0 | 0 | 0 | 0 | 0 | 0 | 0 | 0 | 0 | 0 | 0 | 0 | 0 | 0.000675 | 12430 | 12430 | 1 | 0
342 | 16666348 | 16667570 | 15218453 | 1 | 1 | 1 | 3 | 20.2.05.04-0025 | ФССЦ-2001, 20.2.05.04-0025, приказ Минстроя России №1039/пр от 30.12.2016г. | Кабель-канал (короб) "Электропласт" 20x16 мм | 1308 | 1003 | 100 м | 100 м | 100 | 0 | 1730089238 | 0.34074 | 171 | 0 | 0 | 0 | 171 | 0 | 0 | 0 | 1 | 1 | 1 | 1 | 0 | 0 | 0 | 0 | 0 | 0.34074 |  | 0 | 1 | -1 | 0 | 0 |  | 0 | 0 | 0 | 0 | 0 | 0 | 0 | 0 | 0 | 0 | 0 | 0 | 0 | 0 | 0 | 0 | 0 | 0 | 0 | 0 | 0 | 0 | 0.23 | 171 | 171 | 1 | 0
342 | 16666348 | 16667570 | 15218455 | 1 | 1 | 1 | 3 | 20.2.05.04-0027 | ФССЦ-2001, 20.2.05.04-0027, приказ Минстроя России №1039/пр от 30.12.2016г. | Кабель-канал (короб) "Электропласт" 40x16 мм | 1308 | 1003 | 100 м | 100 м | 100 | 0 | -1186909430 | 0.65926 | 270 | 0 | 0 | 0 | 270 | 0 | 0 | 0 | 1 | 1 | 1 | 1 | 0 | 0 | 0 | 0 | 0 | 0.65926 |  | 0 | 1 | -1 | 0 | 0 |  | 0 | 0 | 0 | 0 | 0 | 0 | 0 | 0 | 0 | 0 | 0 | 0 | 0 | 0 | 0 | 0 | 0 | 0 | 0 | 0 | 0 | 0 | 0.445 | 270 | 270 | 1 | 0
342 | 16666348 | 16667570 | 15164559 | 17 | 1 | 1 | 3 | 999-9950 |  | Вспомогательные ненормируемые материалы (2% от ОЗП) | 1374 | 1013 | РУБ | РУБ | 1 | 0 | -1731369543 | 3.1 | 1 | 0 | 0 | 0 | 1 | 0 | 0 | 0 | 1 | 1 | 1 | 1 | 0 | 1 | 0 | 0 | 0 | 3.1 |  | 0 | 2 | 16667584 | 1 | 0 | 798 | 0 | 0 | 0 | 0 | 0 | 0 | 0 | 0 | 0 | 0 | 0 | 0 | 0 | 0 | 0 | 0 | 0 | 0 | 0 | 0 | 0 | 0 | 2.0925 | 1 | 1 | 1 | 0
343 | 16666349 | 16667570 | 15435721 | 1 | 1 | 1 | 1 | 1-100-39 |  | Рабочий среднего разряда 3.9 | 1191 | 1013 | чел.-ч. | чел.-ч. | 1 | 0 | 1983201532 | 16.29 | 0 | 0 | 0 | 63.34 | 0 | 0 | 0 | 9.51 | 1 | 1 | 1 | 6.66 | 0 | 1 | 0 | 0 | 0 | 16.29 |  | 1 | 2 | 16667579 | 1 | 0 | 799 | 0 | 0 | 0 | 0 | 0 | 0 | 0 | 0 | 0 | 0 | 0 | 0 | 0 | 0 | 0 | 0 | 0 | 0 | 0 | 0 | 0 | 0 | 10.9958 | 63.34 | 9.51 | 6.66 | 0
343 | 16666349 | 16667570 | 15430395 | 1 | 1 | 1 | 1 | 4-100-00 |  | Затраты труда машинистов | 1191 | 1013 | чел.-ч. | чел.-ч. | 1 | 0 | -1417349443 | 0.01 | 0 | 0 | 0 | 0 | 0 | 0 | 0 | 0 | 1 | 1 | 6.66 | 1 | 0 | 1 | 0 | 0 | 0 | 0.01 |  | 2 | 2 | 16667580 | 1 | 0 | 800 | 0 | 0 | 0 | 0 | 0 | 0 | 0 | 0 | 0 | 0 | 0 | 0 | 0 | 0 | 0 | 0 | 0 | 0 | 0 | 0 | 0 | 0 | 0.00675 | 0 | 0 | 1 | 0
343 | 16666349 | 16667570 | 15247974 | 1 | 1 | 1 | 2 | 91.06.06-048 | ФСЭМ-2001, 91.06.06-048, приказ Минстроя России №1039/пр от 30.12.2016г. | Подъемники одномачтовые, грузоподъемность до 500 кг, высота подъема 45 м | 1368 | 1011 | маш.-ч | маш.-ч | 1 | 0 | 1188625873 | 0.01 | 0 | 208.19 | 13.5 | 0 | 0 | 31.26 | 13.5 | 0 | 1 | 6.66 | 1 | 1 | 0 | 1 | 0 | 0 | 0 | 0.01 |  | 0 | 2 | 16667581 | 1 | 0 | 801 | 0 | 0 | 0 | 0 | 0 | 0 | 0 | 0 | 0 | 0 | 0 | 0 | 0 | 0 | 0 | 0 | 0 | 0 | 0 | 0 | 0 | 0 | 0.00675 | 208.19 | 31.26 | 6.66 | 0
343 | 16666349 | 16667570 | 15170076 | 1 | 1 | 1 | 3 | 01.7.15.07-0022 | ФССЦ-2001, 01.7.15.07-0022, приказ Минстроя России №1039/пр от 30.12.2016г. | Дюбели распорные полиэтиленовые 6х40 мм | 1356 | 1010 | 1000 шт. | 1000 шт. | 1000 | 0 | 1975348994 | 0.2 | 1198.8 | 0 | 0 | 0 | 180 | 0 | 0 | 0 | 6.66 | 1 | 1 | 1 | 0 | 1 | 0 | 0 | 0 | 0.2 |  | 0 | 2 | 16667582 | 1 | 0 | 802 | 0 | 0 | 0 | 0 | 0 | 0 | 0 | 0 | 0 | 0 | 0 | 0 | 0 | 0 | 0 | 0 | 0 | 0 | 0 | 0 | 0 | 0 | 0.135 | 1198.8 | 180 | 6.66 | 0
343 | 16666349 | 16667570 | 15170438 | 1 | 1 | 1 | 3 | 01.7.15.14-0165 | ФССЦ-2001, 01.7.15.14-0165, приказ Минстроя России №1039/пр от 30.12.2016г. | Шурупы с полукруглой головкой 4x40 мм | 1348 | 1009 | т | т | 1000 | 0 | -1755229539 | 0.001 | 82783.8 | 0 | 0 | 0 | 12430 | 0 | 0 | 0 | 6.66 | 1 | 1 | 1 | 0 | 1 | 0 | 0 | 0 | 0.001 |  | 0 | 2 | 16667583 | 1 | 0 | 803 | 0 | 0 | 0 | 0 | 0 | 0 | 0 | 0 | 0 | 0 | 0 | 0 | 0 | 0 | 0 | 0 | 0 | 0 | 0 | 0 | 0 | 0 | 0.000675 | 82783.8 | 12430 | 6.66 | 0
343 | 16666349 | 16667570 | 15218453 | 1 | 1 | 1 | 3 | 20.2.05.04-0025 | ФССЦ-2001, 20.2.05.04-0025, приказ Минстроя России №1039/пр от 30.12.2016г. | Кабель-канал (короб) "Электропласт" 20x16 мм | 1308 | 1003 | 100 м | 100 м | 100 | 0 | 1730089238 | 0.34074 | 1138.86 | 0 | 0 | 0 | 171 | 0 | 0 | 0 | 6.66 | 1 | 1 | 1 | 0 | 0 | 0 | 0 | 0 | 0.34074 |  | 0 | 1 | -1 | 0 | 0 |  | 0 | 0 | 0 | 0 | 0 | 0 | 0 | 0 | 0 | 0 | 0 | 0 | 0 | 0 | 0 | 0 | 0 | 0 | 0 | 0 | 0 | 0 | 0.23 | 1138.86 | 171 | 6.66 | 0
343 | 16666349 | 16667570 | 15218455 | 1 | 1 | 1 | 3 | 20.2.05.04-0027 | ФССЦ-2001, 20.2.05.04-0027, приказ Минстроя России №1039/пр от 30.12.2016г. | Кабель-канал (короб) "Электропласт" 40x16 мм | 1308 | 1003 | 100 м | 100 м | 100 | 0 | -1186909430 | 0.65926 | 1798.2 | 0 | 0 | 0 | 270 | 0 | 0 | 0 | 6.66 | 1 | 1 | 1 | 0 | 0 | 0 | 0 | 0 | 0.65926 |  | 0 | 1 | -1 | 0 | 0 |  | 0 | 0 | 0 | 0 | 0 | 0 | 0 | 0 | 0 | 0 | 0 | 0 | 0 | 0 | 0 | 0 | 0 | 0 | 0 | 0 | 0 | 0 | 0.445 | 1798.2 | 270 | 6.66 | 0
343 | 16666349 | 16667570 | 15164559 | 17 | 1 | 1 | 3 | 999-9950 |  | Вспомогательные ненормируемые материалы (2% от ОЗП) | 1374 | 1013 | РУБ | РУБ | 1 | 0 | -1731369543 | 3.1 | 1 | 0 | 0 | 0 | 1 | 0 | 0 | 0 | 1 | 1 | 1 | 1 | 0 | 1 | 0 | 0 | 0 | 3.1 |  | 0 | 2 | 16667584 | 1 | 0 | 804 | 0 | 0 | 0 | 0 | 0 | 0 | 0 | 0 | 0 | 0 | 0 | 0 | 0 | 0 | 0 | 0 | 0 | 0 | 0 | 0 | 0 | 0 | 2.0925 | 1 | 1 | 1 | 0
348 | 16666348 | 16667587 | 15430397 | 1 | 1 | 1 | 1 | 1-100-38 |  | Рабочий среднего разряда 3.8 | 1191 | 1013 | чел.-ч. | чел.-ч. | 1 | 0 | -1081351934 | 3.76 | 0 | 0 | 0 | 9.4 | 0 | 0 | 0 | 9.4 | 1 | 1 | 1 | 1 | 0 | 1 | 0 | 0 | 0 | 3.76 |  | 1 | 2 | 16667598 | 1 | 0 | 805 | 0 | 0 | 0 | 0 | 0 | 0 | 0 | 0 | 0 | 0 | 0 | 0 | 0 | 0 | 0 | 0 | 0 | 0 | 0 | 0 | 0 | 0 | 27.9368 | 9.4 | 9.4 | 1 | 0
348 | 16666348 | 16667587 | 15430395 | 1 | 1 | 1 | 1 | 4-100-00 |  | Затраты труда машинистов | 1191 | 1013 | чел.-ч. | чел.-ч. | 1 | 0 | -1417349443 | 0.02 | 0 | 0 | 0 | 0 | 0 | 0 | 0 | 0 | 1 | 1 | 1 | 1 | 0 | 1 | 0 | 0 | 0 | 0.02 |  | 2 | 2 | 16667599 | 1 | 0 | 806 | 0 | 0 | 0 | 0 | 0 | 0 | 0 | 0 | 0 | 0 | 0 | 0 | 0 | 0 | 0 | 0 | 0 | 0 | 0 | 0 | 0 | 0 | 0.1486 | 0 | 0 | 1 | 0
348 | 16666348 | 16667587 | 15247680 | 1 | 1 | 1 | 2 | 91.05.05-014 | ФСЭМ-2001, 91.05.05-014, приказ Минстроя России №1039/пр от 30.12.2016г. | Краны на автомобильном ходу, грузоподъемность 10 т | 1368 | 1011 | маш.-ч | маш.-ч | 1 | 0 | -1718674368 | 0.01 | 0 | 111.99 | 13.5 | 0 | 0 | 111.99 | 13.5 | 0 | 1 | 1 | 1 | 1 | 0 | 1 | 0 | 0 | 0 | 0.01 |  | 0 | 2 | 16667600 | 1 | 0 | 807 | 0 | 0 | 0 | 0 | 0 | 0 | 0 | 0 | 0 | 0 | 0 | 0 | 0 | 0 | 0 | 0 | 0 | 0 | 0 | 0 | 0 | 0 | 0.0743 | 111.99 | 111.99 | 1 | 0
348 | 16666348 | 16667587 | 15249073 | 1 | 1 | 1 | 2 | 91.14.02-001 | ФСЭМ-2001, 91.14.02-001, приказ Минстроя России №1039/пр от 30.12.2016г. | Автомобили бортовые, грузоподъемность до 5 т | 1368 | 1011 | маш.-ч | маш.-ч | 1 | 0 | 1372534845 | 0.01 | 0 | 65.71 | 11.6 | 0 | 0 | 65.71 | 11.6 | 0 | 1 | 1 | 1 | 1 | 0 | 1 | 0 | 0 | 0 | 0.01 |  | 0 | 2 | 16667601 | 1 | 0 | 808 | 0 | 0 | 0 | 0 | 0 | 0 | 0 | 0 | 0 | 0 | 0 | 0 | 0 | 0 | 0 | 0 | 0 | 0 | 0 | 0 | 0 | 0 | 0.0743 | 65.71 | 65.71 | 1 | 0
348 | 16666348 | 16667587 | 15167588 | 1 | 1 | 1 | 3 | 01.7.06.05-0041 | ФССЦ-2001, 01.7.06.05-0041, приказ Минстроя России №1039/пр от 30.12.2016г. | Лента изоляционная прорезиненная односторонняя ширина 20 мм, толщина 0,25-0,35 мм | 1346 | 1009 | кг | кг | 1 | 0 | -1088866022 | 0.16 | 30.4 | 0 | 0 | 0 | 30.4 | 0 | 0 | 0 | 1 | 1 | 1 | 1 | 0 | 1 | 0 | 0 | 0 | 0.16 |  | 0 | 2 | 16667602 | 1 | 0 | 809 | 0 | 0 | 0 | 0 | 0 | 0 | 0 | 0 | 0 | 0 | 0 | 0 | 0 | 0 | 0 | 0 | 0 | 0 | 0 | 0 | 0 | 0 | 1.1888 | 30.4 | 30.4 | 1 | 0
348 | 16666348 | 16667587 | 15167600 | 1 | 1 | 1 | 3 | 01.7.06.07-0001 | ФССЦ-2001, 01.7.06.07-0001, приказ Минстроя России №1039/пр от 30.12.2016г. | Лента К226 | 1308 | 1003 | 100 м | 100 м | 100 | 0 | 568244124 | 0.055 | 120 | 0 | 0 | 0 | 120 | 0 | 0 | 0 | 1 | 1 | 1 | 1 | 0 | 1 | 0 | 0 | 0 | 0.055 |  | 0 | 2 | 16667603 | 1 | 0 | 810 | 0 | 0 | 0 | 0 | 0 | 0 | 0 | 0 | 0 | 0 | 0 | 0 | 0 | 0 | 0 | 0 | 0 | 0 | 0 | 0 | 0 | 0 | 0.40865 | 120 | 120 | 1 | 0
348 | 16666348 | 16667587 | 15203834 | 1 | 1 | 1 | 3 | 14.4.02.09-0001 | ФССЦ-2001, 14.4.02.09-0001, приказ Минстроя России №1039/пр от 30.12.2016г. | Краска | 1346 | 1009 | кг | кг | 1 | 0 | 210558753 | 0.05 | 28.6 | 0 | 0 | 0 | 28.6 | 0 | 0 | 0 | 1 | 1 | 1 | 1 | 0 | 1 | 0 | 0 | 0 | 0.05 |  | 0 | 2 | 16667604 | 1 | 0 | 811 | 0 | 0 | 0 | 0 | 0 | 0 | 0 | 0 | 0 | 0 | 0 | 0 | 0 | 0 | 0 | 0 | 0 | 0 | 0 | 0 | 0 | 0 | 0.3715 | 28.6 | 28.6 | 1 | 0
348 | 16666348 | 16667587 | 15221611 | 1 | 1 | 1 | 3 | 21.1.04.01-0004 | ФССЦ-2001, 21.1.04.01-0004, приказ Минстроя России №1039/пр от 30.12.2016г. | Кабель (витая пара) UTP 4x2x0,52 категория 5е | 1477 | 1013 | 1000 м | 1000 М | 1 | 0 | 1306444111 | 0.096904 | 1150.19 | 0 | 0 | 0 | 1150.19 | 0 | 0 | 0 | 1 | 1 | 1 | 1 | 0 | 0 | 0 | 0 | 0 | 0.096904 |  | 0 | 1 | -1 | 0 | 0 |  | 0 | 0 | 0 | 0 | 0 | 0 | 0 | 0 | 0 | 0 | 0 | 0 | 0 | 0 | 0 | 0 | 0 | 0 | 0 | 0 | 0 | 0 | 0.72 | 1150.19 | 1150.19 | 1 | 0
348 | 16666348 | 16667587 | 15222978 | 1 | 1 | 1 | 3 | 21.1.06.09-0100 | ФССЦ-2001, 21.1.06.09-0100, приказ Минстроя России №1039/пр от 30.12.2016г. | Кабель силовой с медными жилами с поливинилхлоридной изоляцией и оболочкой, не распространяющий горение марки ВВГнг, напряжением 0,66 кВ, с числом жил - 3 и сечением 2,5 мм2 | 1477 | 1013 | 1000 м | 1000 М | 1 | 0 | -329874626 | 0.003096 | 4814.02 | 0 | 0 | 0 | 4814.02 | 0 | 0 | 0 | 1 | 1 | 1 | 1 | 0 | 0 | 0 | 0 | 0 | 0.003096 |  | 0 | 1 | -1 | 0 | 0 |  | 0 | 0 | 0 | 0 | 0 | 0 | 0 | 0 | 0 | 0 | 0 | 0 | 0 | 0 | 0 | 0 | 0 | 0 | 0 | 0 | 0 | 0 | 0.023003 | 4814.02 | 4814.02 | 1 | 0
348 | 16666348 | 16667587 | 15164559 | 17 | 1 | 1 | 3 | 999-9950 |  | Вспомогательные ненормируемые материалы (2% от ОЗП) | 1374 | 1013 | РУБ | РУБ | 1 | 0 | -1731369543 | 0.71 | 1 | 0 | 0 | 0 | 1 | 0 | 0 | 0 | 1 | 1 | 1 | 1 | 0 | 1 | 0 | 0 | 0 | 0.71 |  | 0 | 2 | 16667605 | 1 | 0 | 812 | 0 | 0 | 0 | 0 | 0 | 0 | 0 | 0 | 0 | 0 | 0 | 0 | 0 | 0 | 0 | 0 | 0 | 0 | 0 | 0 | 0 | 0 | 5.2753 | 1 | 1 | 1 | 0
349 | 16666349 | 16667587 | 15430397 | 1 | 1 | 1 | 1 | 1-100-38 |  | Рабочий среднего разряда 3.8 | 1191 | 1013 | чел.-ч. | чел.-ч. | 1 | 0 | -1081351934 | 3.76 | 0 | 0 | 0 | 62.6 | 0 | 0 | 0 | 9.4 | 1 | 1 | 1 | 6.66 | 0 | 1 | 0 | 0 | 0 | 3.76 |  | 1 | 2 | 16667598 | 1 | 0 | 813 | 0 | 0 | 0 | 0 | 0 | 0 | 0 | 0 | 0 | 0 | 0 | 0 | 0 | 0 | 0 | 0 | 0 | 0 | 0 | 0 | 0 | 0 | 27.9368 | 62.6 | 9.4 | 6.66 | 0
349 | 16666349 | 16667587 | 15430395 | 1 | 1 | 1 | 1 | 4-100-00 |  | Затраты труда машинистов | 1191 | 1013 | чел.-ч. | чел.-ч. | 1 | 0 | -1417349443 | 0.02 | 0 | 0 | 0 | 0 | 0 | 0 | 0 | 0 | 1 | 1 | 6.66 | 1 | 0 | 1 | 0 | 0 | 0 | 0.02 |  | 2 | 2 | 16667599 | 1 | 0 | 814 | 0 | 0 | 0 | 0 | 0 | 0 | 0 | 0 | 0 | 0 | 0 | 0 | 0 | 0 | 0 | 0 | 0 | 0 | 0 | 0 | 0 | 0 | 0.1486 | 0 | 0 | 1 | 0
349 | 16666349 | 16667587 | 15247680 | 1 | 1 | 1 | 2 | 91.05.05-014 | ФСЭМ-2001, 91.05.05-014, приказ Минстроя России №1039/пр от 30.12.2016г. | Краны на автомобильном ходу, грузоподъемность 10 т | 1368 | 1011 | маш.-ч | маш.-ч | 1 | 0 | -1718674368 | 0.01 | 0 | 745.85 | 13.5 | 0 | 0 | 111.99 | 13.5 | 0 | 1 | 6.66 | 1 | 1 | 0 | 1 | 0 | 0 | 0 | 0.01 |  | 0 | 2 | 16667600 | 1 | 0 | 815 | 0 | 0 | 0 | 0 | 0 | 0 | 0 | 0 | 0 | 0 | 0 | 0 | 0 | 0 | 0 | 0 | 0 | 0 | 0 | 0 | 0 | 0 | 0.0743 | 745.85 | 111.99 | 6.66 | 0
349 | 16666349 | 16667587 | 15249073 | 1 | 1 | 1 | 2 | 91.14.02-001 | ФСЭМ-2001, 91.14.02-001, приказ Минстроя России №1039/пр от 30.12.2016г. | Автомобили бортовые, грузоподъемность до 5 т | 1368 | 1011 | маш.-ч | маш.-ч | 1 | 0 | 1372534845 | 0.01 | 0 | 437.63 | 11.6 | 0 | 0 | 65.71 | 11.6 | 0 | 1 | 6.66 | 1 | 1 | 0 | 1 | 0 | 0 | 0 | 0.01 |  | 0 | 2 | 16667601 | 1 | 0 | 816 | 0 | 0 | 0 | 0 | 0 | 0 | 0 | 0 | 0 | 0 | 0 | 0 | 0 | 0 | 0 | 0 | 0 | 0 | 0 | 0 | 0 | 0 | 0.0743 | 437.63 | 65.71 | 6.66 | 0
349 | 16666349 | 16667587 | 15167588 | 1 | 1 | 1 | 3 | 01.7.06.05-0041 | ФССЦ-2001, 01.7.06.05-0041, приказ Минстроя России №1039/пр от 30.12.2016г. | Лента изоляционная прорезиненная односторонняя ширина 20 мм, толщина 0,25-0,35 мм | 1346 | 1009 | кг | кг | 1 | 0 | -1088866022 | 0.16 | 202.46 | 0 | 0 | 0 | 30.4 | 0 | 0 | 0 | 6.66 | 1 | 1 | 1 | 0 | 1 | 0 | 0 | 0 | 0.16 |  | 0 | 2 | 16667602 | 1 | 0 | 817 | 0 | 0 | 0 | 0 | 0 | 0 | 0 | 0 | 0 | 0 | 0 | 0 | 0 | 0 | 0 | 0 | 0 | 0 | 0 | 0 | 0 | 0 | 1.1888 | 202.46 | 30.4 | 6.66 | 0
349 | 16666349 | 16667587 | 15167600 | 1 | 1 | 1 | 3 | 01.7.06.07-0001 | ФССЦ-2001, 01.7.06.07-0001, приказ Минстроя России №1039/пр от 30.12.2016г. | Лента К226 | 1308 | 1003 | 100 м | 100 м | 100 | 0 | 568244124 | 0.055 | 799.2 | 0 | 0 | 0 | 120 | 0 | 0 | 0 | 6.66 | 1 | 1 | 1 | 0 | 1 | 0 | 0 | 0 | 0.055 |  | 0 | 2 | 16667603 | 1 | 0 | 818 | 0 | 0 | 0 | 0 | 0 | 0 | 0 | 0 | 0 | 0 | 0 | 0 | 0 | 0 | 0 | 0 | 0 | 0 | 0 | 0 | 0 | 0 | 0.40865 | 799.2 | 120 | 6.66 | 0
349 | 16666349 | 16667587 | 15203834 | 1 | 1 | 1 | 3 | 14.4.02.09-0001 | ФССЦ-2001, 14.4.02.09-0001, приказ Минстроя России №1039/пр от 30.12.2016г. | Краска | 1346 | 1009 | кг | кг | 1 | 0 | 210558753 | 0.05 | 190.48 | 0 | 0 | 0 | 28.6 | 0 | 0 | 0 | 6.66 | 1 | 1 | 1 | 0 | 1 | 0 | 0 | 0 | 0.05 |  | 0 | 2 | 16667604 | 1 | 0 | 819 | 0 | 0 | 0 | 0 | 0 | 0 | 0 | 0 | 0 | 0 | 0 | 0 | 0 | 0 | 0 | 0 | 0 | 0 | 0 | 0 | 0 | 0 | 0.3715 | 190.48 | 28.6 | 6.66 | 0
349 | 16666349 | 16667587 | 15221611 | 1 | 1 | 1 | 3 | 21.1.04.01-0004 | ФССЦ-2001, 21.1.04.01-0004, приказ Минстроя России №1039/пр от 30.12.2016г. | Кабель (витая пара) UTP 4x2x0,52 категория 5е | 1477 | 1013 | 1000 м | 1000 М | 1 | 0 | 1306444111 | 0.096904 | 7660.27 | 0 | 0 | 0 | 1150.19 | 0 | 0 | 0 | 6.66 | 1 | 1 | 1 | 0 | 0 | 0 | 0 | 0 | 0.096904 |  | 0 | 1 | -1 | 0 | 0 |  | 0 | 0 | 0 | 0 | 0 | 0 | 0 | 0 | 0 | 0 | 0 | 0 | 0 | 0 | 0 | 0 | 0 | 0 | 0 | 0 | 0 | 0 | 0.72 | 7660.27 | 1150.19 | 6.66 | 0
349 | 16666349 | 16667587 | 15222978 | 1 | 1 | 1 | 3 | 21.1.06.09-0100 | ФССЦ-2001, 21.1.06.09-0100, приказ Минстроя России №1039/пр от 30.12.2016г. | Кабель силовой с медными жилами с поливинилхлоридной изоляцией и оболочкой, не распространяющий горение марки ВВГнг, напряжением 0,66 кВ, с числом жил - 3 и сечением 2,5 мм2 | 1477 | 1013 | 1000 м | 1000 М | 1 | 0 | -329874626 | 0.003096 | 32061.37 | 0 | 0 | 0 | 4814.02 | 0 | 0 | 0 | 6.66 | 1 | 1 | 1 | 0 | 0 | 0 | 0 | 0 | 0.003096 |  | 0 | 1 | -1 | 0 | 0 |  | 0 | 0 | 0 | 0 | 0 | 0 | 0 | 0 | 0 | 0 | 0 | 0 | 0 | 0 | 0 | 0 | 0 | 0 | 0 | 0 | 0 | 0 | 0.023003 | 32061.37 | 4814.02 | 6.66 | 0
349 | 16666349 | 16667587 | 15164559 | 17 | 1 | 1 | 3 | 999-9950 |  | Вспомогательные ненормируемые материалы (2% от ОЗП) | 1374 | 1013 | РУБ | РУБ | 1 | 0 | -1731369543 | 0.71 | 1 | 0 | 0 | 0 | 1 | 0 | 0 | 0 | 1 | 1 | 1 | 1 | 0 | 1 | 0 | 0 | 0 | 0.71 |  | 0 | 2 | 16667605 | 1 | 0 | 820 | 0 | 0 | 0 | 0 | 0 | 0 | 0 | 0 | 0 | 0 | 0 | 0 | 0 | 0 | 0 | 0 | 0 | 0 | 0 | 0 | 0 | 0 | 5.2753 | 1 | 1 | 1 | 0
354 | 16666348 | 16667608 | 15430397 | 1 | 1 | 1 | 1 | 1-100-38 |  | Рабочий среднего разряда 3.8 | 1191 | 1013 | чел.-ч. | чел.-ч. | 1 | 0 | -1081351934 | 5.7 | 0 | 0 | 0 | 9.4 | 0 | 0 | 0 | 9.4 | 1 | 1 | 1 | 1 | 0 | 1 | 1 | 0 | 0 | 19 | )*0,3 | 1 | 2 | 16667618 | 1 | 0 | 821 | 0 | 0 | 0 | 0 | 0 | 0 | 0 | 0 | 0 | 0 | 0 | 0 | 0 | 0 | 0 | 0 | 0 | 0 | 0 | 0 | 0 | 0 | 1.1571 | 9.4 | 9.4 | 1 | 0
354 | 16666348 | 16667608 | 15430395 | 1 | 1 | 1 | 1 | 4-100-00 |  | Затраты труда машинистов | 1191 | 1013 | чел.-ч. | чел.-ч. | 1 | 0 | -1417349443 | 0.38 | 0 | 0 | 0 | 0 | 0 | 0 | 0 | 0 | 1 | 1 | 1 | 1 | 0 | 1 | 0 | 0 | 0 | 0.38 |  | 2 | 2 | 16667619 | 1 | 2048 | 822 | 0 | 0 | 0 | 0 | 0 | 0 | 0 | 0 | 0 | 0 | 0 | 0 | 0 | 0 | 0 | 0 | 0 | 0 | 0 | 0 | 0 | 0 | 0.07714 | 0 | 0 | 1 | 0
354 | 16666348 | 16667608 | 15247680 | 1 | 1 | 1 | 2 | 91.05.05-014 | ФСЭМ-2001, 91.05.05-014, приказ Минстроя России №1039/пр от 30.12.2016г. | Краны на автомобильном ходу, грузоподъемность 10 т | 1368 | 1011 | маш.-ч | маш.-ч | 1 | 0 | -1718674368 | 0.057 | 0 | 111.99 | 13.5 | 0 | 0 | 111.99 | 13.5 | 0 | 1 | 1 | 1 | 1 | 0 | 1 | 1 | 0 | 0 | 0.19 | )*0,3 | 0 | 2 | 16667620 | 1 | 0 | 823 | 0 | 0 | 0 | 0 | 0 | 0 | 0 | 0 | 0 | 0 | 0 | 0 | 0 | 0 | 0 | 0 | 0 | 0 | 0 | 0 | 0 | 0 | 0.011571 | 111.99 | 111.99 | 1 | 0
354 | 16666348 | 16667608 | 15249073 | 1 | 1 | 1 | 2 | 91.14.02-001 | ФСЭМ-2001, 91.14.02-001, приказ Минстроя России №1039/пр от 30.12.2016г. | Автомобили бортовые, грузоподъемность до 5 т | 1368 | 1011 | маш.-ч | маш.-ч | 1 | 0 | 1372534845 | 0.057 | 0 | 65.71 | 11.6 | 0 | 0 | 65.71 | 11.6 | 0 | 1 | 1 | 1 | 1 | 0 | 1 | 1 | 0 | 0 | 0.19 | )*0,3 | 0 | 2 | 16667621 | 1 | 0 | 824 | 0 | 0 | 0 | 0 | 0 | 0 | 0 | 0 | 0 | 0 | 0 | 0 | 0 | 0 | 0 | 0 | 0 | 0 | 0 | 0 | 0 | 0 | 0.011571 | 65.71 | 65.71 | 1 | 0
354 | 16666348 | 16667608 | 15249377 | 1 | 1 | 1 | 2 | 91.17.04-233 | ФСЭМ-2001, 91.17.04-233, приказ Минстроя России №1039/пр от 30.12.2016г. | Установки для сварки ручной дуговой (постоянного тока) | 1368 | 1011 | маш.-ч | маш.-ч | 1 | 0 | -353815937 | 1.008 | 0 | 8.1 | 0 | 0 | 0 | 8.1 | 0 | 0 | 1 | 1 | 1 | 1 | 0 | 1 | 1 | 0 | 0 | 3.36 | )*0,3 | 0 | 2 | 16667622 | 1 | 0 | 825 | 0 | 0 | 0 | 0 | 0 | 0 | 0 | 0 | 0 | 0 | 0 | 0 | 0 | 0 | 0 | 0 | 0 | 0 | 0 | 0 | 0 | 0 | 0.20462 | 8.1 | 8.1 | 1 | 0
354 | 16666348 | 16667608 | 15168752 | 1 | 1 | 1 | 3 | 01.7.11.07-0034 | ФССЦ-2001, 01.7.11.07-0034, приказ Минстроя России №1039/пр от 30.12.2016г. | Электроды диаметром 4 мм Э42А | 1346 | 1009 | кг | кг | 1 | 0 | 586013393 | 0 | 10.57 | 0 | 0 | 0 | 10.57 | 0 | 0 | 0 | 1 | 1 | 1 | 1 | 0 | 1 | 1 | 0 | 0 | 0.55 | )*0 | 0 | 2 | 16667623 | 1 | 0 | 826 | 0 | 0 | 0 | 0 | 0 | 0 | 0 | 0 | 0 | 0 | 0 | 0 | 0 | 0 | 0 | 0 | 0 | 0 | 0 | 0 | 0 | 0 | 0 | 10.57 | 10.57 | 1 | 0
354 | 16666348 | 16667608 | 15191297 | 1 | 1 | 1 | 3 | 08.3.05.02-0101 | ФССЦ-2001, 08.3.05.02-0101, приказ Минстроя России №1039/пр от 30.12.2016г. | Сталь листовая углеродистая обыкновенного качества марки ВСт3пс5 толщиной 4-6 мм | 1348 | 1009 | т | т | 1000 | 0 | 8837602 | 0 | 5763 | 0 | 0 | 0 | 5763 | 0 | 0 | 0 | 1 | 1 | 1 | 1 | 0 | 1 | 1 | 0 | 0 | 0.004 | )*0 | 0 | 2 | 16667624 | 1 | 0 | 827 | 0 | 0 | 0 | 0 | 0 | 0 | 0 | 0 | 0 | 0 | 0 | 0 | 0 | 0 | 0 | 0 | 0 | 0 | 0 | 0 | 0 | 0 | 0 | 5763 | 5763 | 1 | 0
354 | 16666348 | 16667608 | 15203838 | 1 | 1 | 1 | 3 | 14.4.02.09-0301 | ФССЦ-2001, 14.4.02.09-0301, приказ Минстроя России №1039/пр от 30.12.2016г. | Краска "Цинол" | 1346 | 1009 | кг | кг | 1 | 0 | -1130618203 | 0 | 238.48 | 0 | 0 | 0 | 238.48 | 0 | 0 | 0 | 1 | 1 | 1 | 1 | 0 | 1 | 1 | 0 | 0 | 2 | )*0 | 0 | 2 | 16667625 | 1 | 0 | 828 | 0 | 0 | 0 | 0 | 0 | 0 | 0 | 0 | 0 | 0 | 0 | 0 | 0 | 0 | 0 | 0 | 0 | 0 | 0 | 0 | 0 | 0 | 0 | 238.48 | 238.48 | 1 | 0
354 | 16666348 | 16667608 | 15164559 | 17 | 1 | 1 | 3 | 999-9950 |  | Вспомогательные ненормируемые материалы (2% от ОЗП) | 1374 | 1013 | РУБ | РУБ | 1 | 0 | -1731369543 | 0 | 1 | 0 | 0 | 0 | 1 | 0 | 0 | 0 | 1 | 1 | 1 | 1 | 0 | 1 | 1 | 0 | 0 | 3.57 | )*0 | 0 | 2 | 16667626 | 1 | 0 | 829 | 0 | 0 | 0 | 0 | 0 | 0 | 0 | 0 | 0 | 0 | 0 | 0 | 0 | 0 | 0 | 0 | 0 | 0 | 0 | 0 | 0 | 0 | 0 | 1 | 1 | 1 | 0
355 | 16666349 | 16667608 | 15430397 | 1 | 1 | 1 | 1 | 1-100-38 |  | Рабочий среднего разряда 3.8 | 1191 | 1013 | чел.-ч. | чел.-ч. | 1 | 0 | -1081351934 | 5.7 | 0 | 0 | 0 | 62.6 | 0 | 0 | 0 | 9.4 | 1 | 1 | 1 | 6.66 | 0 | 1 | 1 | 0 | 0 | 19 | )*0,3 | 1 | 2 | 16667618 | 1 | 0 | 830 | 0 | 0 | 0 | 0 | 0 | 0 | 0 | 0 | 0 | 0 | 0 | 0 | 0 | 0 | 0 | 0 | 0 | 0 | 0 | 0 | 0 | 0 | 1.1571 | 62.6 | 9.4 | 6.66 | 0
355 | 16666349 | 16667608 | 15430395 | 1 | 1 | 1 | 1 | 4-100-00 |  | Затраты труда машинистов | 1191 | 1013 | чел.-ч. | чел.-ч. | 1 | 0 | -1417349443 | 0.38 | 0 | 0 | 0 | 0 | 0 | 0 | 0 | 0 | 1 | 1 | 6.66 | 1 | 0 | 1 | 0 | 0 | 0 | 0.38 |  | 2 | 2 | 16667619 | 1 | 2048 | 831 | 0 | 0 | 0 | 0 | 0 | 0 | 0 | 0 | 0 | 0 | 0 | 0 | 0 | 0 | 0 | 0 | 0 | 0 | 0 | 0 | 0 | 0 | 0.07714 | 0 | 0 | 1 | 0
355 | 16666349 | 16667608 | 15247680 | 1 | 1 | 1 | 2 | 91.05.05-014 | ФСЭМ-2001, 91.05.05-014, приказ Минстроя России №1039/пр от 30.12.2016г. | Краны на автомобильном ходу, грузоподъемность 10 т | 1368 | 1011 | маш.-ч | маш.-ч | 1 | 0 | -1718674368 | 0.057 | 0 | 745.85 | 13.5 | 0 | 0 | 111.99 | 13.5 | 0 | 1 | 6.66 | 1 | 1 | 0 | 1 | 1 | 0 | 0 | 0.19 | )*0,3 | 0 | 2 | 16667620 | 1 | 0 | 832 | 0 | 0 | 0 | 0 | 0 | 0 | 0 | 0 | 0 | 0 | 0 | 0 | 0 | 0 | 0 | 0 | 0 | 0 | 0 | 0 | 0 | 0 | 0.011571 | 745.85 | 111.99 | 6.66 | 0
355 | 16666349 | 16667608 | 15249073 | 1 | 1 | 1 | 2 | 91.14.02-001 | ФСЭМ-2001, 91.14.02-001, приказ Минстроя России №1039/пр от 30.12.2016г. | Автомобили бортовые, грузоподъемность до 5 т | 1368 | 1011 | маш.-ч | маш.-ч | 1 | 0 | 1372534845 | 0.057 | 0 | 437.63 | 11.6 | 0 | 0 | 65.71 | 11.6 | 0 | 1 | 6.66 | 1 | 1 | 0 | 1 | 1 | 0 | 0 | 0.19 | )*0,3 | 0 | 2 | 16667621 | 1 | 0 | 833 | 0 | 0 | 0 | 0 | 0 | 0 | 0 | 0 | 0 | 0 | 0 | 0 | 0 | 0 | 0 | 0 | 0 | 0 | 0 | 0 | 0 | 0 | 0.011571 | 437.63 | 65.71 | 6.66 | 0
355 | 16666349 | 16667608 | 15249377 | 1 | 1 | 1 | 2 | 91.17.04-233 | ФСЭМ-2001, 91.17.04-233, приказ Минстроя России №1039/пр от 30.12.2016г. | Установки для сварки ручной дуговой (постоянного тока) | 1368 | 1011 | маш.-ч | маш.-ч | 1 | 0 | -353815937 | 1.008 | 0 | 53.95 | 0 | 0 | 0 | 8.1 | 0 | 0 | 1 | 6.66 | 1 | 1 | 0 | 1 | 1 | 0 | 0 | 3.36 | )*0,3 | 0 | 2 | 16667622 | 1 | 0 | 834 | 0 | 0 | 0 | 0 | 0 | 0 | 0 | 0 | 0 | 0 | 0 | 0 | 0 | 0 | 0 | 0 | 0 | 0 | 0 | 0 | 0 | 0 | 0.20462 | 53.95 | 8.1 | 6.66 | 0
355 | 16666349 | 16667608 | 15168752 | 1 | 1 | 1 | 3 | 01.7.11.07-0034 | ФССЦ-2001, 01.7.11.07-0034, приказ Минстроя России №1039/пр от 30.12.2016г. | Электроды диаметром 4 мм Э42А | 1346 | 1009 | кг | кг | 1 | 0 | 586013393 | 0 | 70.4 | 0 | 0 | 0 | 10.57 | 0 | 0 | 0 | 6.66 | 1 | 1 | 1 | 0 | 1 | 1 | 0 | 0 | 0.55 | )*0 | 0 | 2 | 16667623 | 1 | 0 | 835 | 0 | 0 | 0 | 0 | 0 | 0 | 0 | 0 | 0 | 0 | 0 | 0 | 0 | 0 | 0 | 0 | 0 | 0 | 0 | 0 | 0 | 0 | 0 | 70.4 | 10.57 | 6.66 | 0
355 | 16666349 | 16667608 | 15191297 | 1 | 1 | 1 | 3 | 08.3.05.02-0101 | ФССЦ-2001, 08.3.05.02-0101, приказ Минстроя России №1039/пр от 30.12.2016г. | Сталь листовая углеродистая обыкновенного качества марки ВСт3пс5 толщиной 4-6 мм | 1348 | 1009 | т | т | 1000 | 0 | 8837602 | 0 | 38381.58 | 0 | 0 | 0 | 5763 | 0 | 0 | 0 | 6.66 | 1 | 1 | 1 | 0 | 1 | 1 | 0 | 0 | 0.004 | )*0 | 0 | 2 | 16667624 | 1 | 0 | 836 | 0 | 0 | 0 | 0 | 0 | 0 | 0 | 0 | 0 | 0 | 0 | 0 | 0 | 0 | 0 | 0 | 0 | 0 | 0 | 0 | 0 | 0 | 0 | 38381.58 | 5763 | 6.66 | 0
355 | 16666349 | 16667608 | 15203838 | 1 | 1 | 1 | 3 | 14.4.02.09-0301 | ФССЦ-2001, 14.4.02.09-0301, приказ Минстроя России №1039/пр от 30.12.2016г. | Краска "Цинол" | 1346 | 1009 | кг | кг | 1 | 0 | -1130618203 | 0 | 1588.28 | 0 | 0 | 0 | 238.48 | 0 | 0 | 0 | 6.66 | 1 | 1 | 1 | 0 | 1 | 1 | 0 | 0 | 2 | )*0 | 0 | 2 | 16667625 | 1 | 0 | 837 | 0 | 0 | 0 | 0 | 0 | 0 | 0 | 0 | 0 | 0 | 0 | 0 | 0 | 0 | 0 | 0 | 0 | 0 | 0 | 0 | 0 | 0 | 0 | 1588.28 | 238.48 | 6.66 | 0
355 | 16666349 | 16667608 | 15164559 | 17 | 1 | 1 | 3 | 999-9950 |  | Вспомогательные ненормируемые материалы (2% от ОЗП) | 1374 | 1013 | РУБ | РУБ | 1 | 0 | -1731369543 | 0 | 1 | 0 | 0 | 0 | 1 | 0 | 0 | 0 | 1 | 1 | 1 | 1 | 0 | 1 | 1 | 0 | 0 | 3.57 | )*0 | 0 | 2 | 16667626 | 1 | 0 | 838 | 0 | 0 | 0 | 0 | 0 | 0 | 0 | 0 | 0 | 0 | 0 | 0 | 0 | 0 | 0 | 0 | 0 | 0 | 0 | 0 | 0 | 0 | 0 | 1 | 1 | 1 | 0
356 | 16666348 | 16667627 | 15430397 | 1 | 1 | 1 | 1 | 1-100-38 |  | Рабочий среднего разряда 3.8 | 1191 | 1013 | чел.-ч. | чел.-ч. | 1 | 0 | -1081351934 | 19 | 0 | 0 | 0 | 9.4 | 0 | 0 | 0 | 9.4 | 1 | 1 | 1 | 1 | 0 | 1 | 1 | 0 | 0 | 19 |  | 1 | 2 | 16667637 | 1 | 0 | 839 | 0 | 0 | 0 | 0 | 0 | 0 | 0 | 0 | 0 | 0 | 0 | 0 | 0 | 0 | 0 | 0 | 0 | 0 | 0 | 0 | 0 | 0 | 3.857 | 9.4 | 9.4 | 1 | 0
356 | 16666348 | 16667627 | 15430395 | 1 | 1 | 1 | 1 | 4-100-00 |  | Затраты труда машинистов | 1191 | 1013 | чел.-ч. | чел.-ч. | 1 | 0 | -1417349443 | 0.38 | 0 | 0 | 0 | 0 | 0 | 0 | 0 | 0 | 1 | 1 | 1 | 1 | 0 | 1 | 0 | 0 | 0 | 0.38 |  | 2 | 2 | 16667638 | 1 | 0 | 840 | 0 | 0 | 0 | 0 | 0 | 0 | 0 | 0 | 0 | 0 | 0 | 0 | 0 | 0 | 0 | 0 | 0 | 0 | 0 | 0 | 0 | 0 | 0.07714 | 0 | 0 | 1 | 0
356 | 16666348 | 16667627 | 15247680 | 1 | 1 | 1 | 2 | 91.05.05-014 | ФСЭМ-2001, 91.05.05-014, приказ Минстроя России №1039/пр от 30.12.2016г. | Краны на автомобильном ходу, грузоподъемность 10 т | 1368 | 1011 | маш.-ч | маш.-ч | 1 | 0 | -1718674368 | 0.19 | 0 | 111.99 | 13.5 | 0 | 0 | 111.99 | 13.5 | 0 | 1 | 1 | 1 | 1 | 0 | 1 | 1 | 0 | 0 | 0.19 |  | 0 | 2 | 16667639 | 1 | 0 | 841 | 0 | 0 | 0 | 0 | 0 | 0 | 0 | 0 | 0 | 0 | 0 | 0 | 0 | 0 | 0 | 0 | 0 | 0 | 0 | 0 | 0 | 0 | 0.03857 | 111.99 | 111.99 | 1 | 0
356 | 16666348 | 16667627 | 15249073 | 1 | 1 | 1 | 2 | 91.14.02-001 | ФСЭМ-2001, 91.14.02-001, приказ Минстроя России №1039/пр от 30.12.2016г. | Автомобили бортовые, грузоподъемность до 5 т | 1368 | 1011 | маш.-ч | маш.-ч | 1 | 0 | 1372534845 | 0.19 | 0 | 65.71 | 11.6 | 0 | 0 | 65.71 | 11.6 | 0 | 1 | 1 | 1 | 1 | 0 | 1 | 1 | 0 | 0 | 0.19 |  | 0 | 2 | 16667640 | 1 | 0 | 842 | 0 | 0 | 0 | 0 | 0 | 0 | 0 | 0 | 0 | 0 | 0 | 0 | 0 | 0 | 0 | 0 | 0 | 0 | 0 | 0 | 0 | 0 | 0.03857 | 65.71 | 65.71 | 1 | 0
356 | 16666348 | 16667627 | 15249377 | 1 | 1 | 1 | 2 | 91.17.04-233 | ФСЭМ-2001, 91.17.04-233, приказ Минстроя России №1039/пр от 30.12.2016г. | Установки для сварки ручной дуговой (постоянного тока) | 1368 | 1011 | маш.-ч | маш.-ч | 1 | 0 | -353815937 | 3.36 | 0 | 8.1 | 0 | 0 | 0 | 8.1 | 0 | 0 | 1 | 1 | 1 | 1 | 0 | 1 | 1 | 0 | 0 | 3.36 |  | 0 | 2 | 16667641 | 1 | 0 | 843 | 0 | 0 | 0 | 0 | 0 | 0 | 0 | 0 | 0 | 0 | 0 | 0 | 0 | 0 | 0 | 0 | 0 | 0 | 0 | 0 | 0 | 0 | 0.68208 | 8.1 | 8.1 | 1 | 0
356 | 16666348 | 16667627 | 15168752 | 1 | 1 | 1 | 3 | 01.7.11.07-0034 | ФССЦ-2001, 01.7.11.07-0034, приказ Минстроя России №1039/пр от 30.12.2016г. | Электроды диаметром 4 мм Э42А | 1346 | 1009 | кг | кг | 1 | 0 | 586013393 | 0.55 | 10.57 | 0 | 0 | 0 | 10.57 | 0 | 0 | 0 | 1 | 1 | 1 | 1 | 0 | 1 | 1 | 0 | 0 | 0.55 |  | 0 | 2 | 16667642 | 1 | 0 | 844 | 0 | 0 | 0 | 0 | 0 | 0 | 0 | 0 | 0 | 0 | 0 | 0 | 0 | 0 | 0 | 0 | 0 | 0 | 0 | 0 | 0 | 0 | 0.11165 | 10.57 | 10.57 | 1 | 0
356 | 16666348 | 16667627 | 15191297 | 1 | 1 | 1 | 3 | 08.3.05.02-0101 | ФССЦ-2001, 08.3.05.02-0101, приказ Минстроя России №1039/пр от 30.12.2016г. | Сталь листовая углеродистая обыкновенного качества марки ВСт3пс5 толщиной 4-6 мм | 1348 | 1009 | т | т | 1000 | 0 | 8837602 | 0.004 | 5763 | 0 | 0 | 0 | 5763 | 0 | 0 | 0 | 1 | 1 | 1 | 1 | 0 | 1 | 1 | 0 | 0 | 0.004 |  | 0 | 2 | 16667643 | 1 | 0 | 845 | 0 | 0 | 0 | 0 | 0 | 0 | 0 | 0 | 0 | 0 | 0 | 0 | 0 | 0 | 0 | 0 | 0 | 0 | 0 | 0 | 0 | 0 | 0.000812 | 5763 | 5763 | 1 | 0
356 | 16666348 | 16667627 | 15203838 | 1 | 1 | 1 | 3 | 14.4.02.09-0301 | ФССЦ-2001, 14.4.02.09-0301, приказ Минстроя России №1039/пр от 30.12.2016г. | Краска "Цинол" | 1346 | 1009 | кг | кг | 1 | 0 | -1130618203 | 2 | 238.48 | 0 | 0 | 0 | 238.48 | 0 | 0 | 0 | 1 | 1 | 1 | 1 | 0 | 1 | 1 | 0 | 0 | 2 |  | 0 | 2 | 16667644 | 1 | 0 | 846 | 0 | 0 | 0 | 0 | 0 | 0 | 0 | 0 | 0 | 0 | 0 | 0 | 0 | 0 | 0 | 0 | 0 | 0 | 0 | 0 | 0 | 0 | 0.406 | 238.48 | 238.48 | 1 | 0
356 | 16666348 | 16667627 | 15164559 | 17 | 1 | 1 | 3 | 999-9950 |  | Вспомогательные ненормируемые материалы (2% от ОЗП) | 1374 | 1013 | РУБ | РУБ | 1 | 0 | -1731369543 | 3.57 | 1 | 0 | 0 | 0 | 1 | 0 | 0 | 0 | 1 | 1 | 1 | 1 | 0 | 1 | 1 | 0 | 0 | 3.57 |  | 0 | 2 | 16667645 | 1 | 0 | 847 | 0 | 0 | 0 | 0 | 0 | 0 | 0 | 0 | 0 | 0 | 0 | 0 | 0 | 0 | 0 | 0 | 0 | 0 | 0 | 0 | 0 | 0 | 0.72471 | 1 | 1 | 1 | 0
357 | 16666349 | 16667627 | 15430397 | 1 | 1 | 1 | 1 | 1-100-38 |  | Рабочий среднего разряда 3.8 | 1191 | 1013 | чел.-ч. | чел.-ч. | 1 | 0 | -1081351934 | 19 | 0 | 0 | 0 | 62.6 | 0 | 0 | 0 | 9.4 | 1 | 1 | 1 | 6.66 | 0 | 1 | 1 | 0 | 0 | 19 |  | 1 | 2 | 16667637 | 1 | 0 | 848 | 0 | 0 | 0 | 0 | 0 | 0 | 0 | 0 | 0 | 0 | 0 | 0 | 0 | 0 | 0 | 0 | 0 | 0 | 0 | 0 | 0 | 0 | 3.857 | 62.6 | 9.4 | 6.66 | 0
357 | 16666349 | 16667627 | 15430395 | 1 | 1 | 1 | 1 | 4-100-00 |  | Затраты труда машинистов | 1191 | 1013 | чел.-ч. | чел.-ч. | 1 | 0 | -1417349443 | 0.38 | 0 | 0 | 0 | 0 | 0 | 0 | 0 | 0 | 1 | 1 | 6.66 | 1 | 0 | 1 | 0 | 0 | 0 | 0.38 |  | 2 | 2 | 16667638 | 1 | 0 | 849 | 0 | 0 | 0 | 0 | 0 | 0 | 0 | 0 | 0 | 0 | 0 | 0 | 0 | 0 | 0 | 0 | 0 | 0 | 0 | 0 | 0 | 0 | 0.07714 | 0 | 0 | 1 | 0
357 | 16666349 | 16667627 | 15247680 | 1 | 1 | 1 | 2 | 91.05.05-014 | ФСЭМ-2001, 91.05.05-014, приказ Минстроя России №1039/пр от 30.12.2016г. | Краны на автомобильном ходу, грузоподъемность 10 т | 1368 | 1011 | маш.-ч | маш.-ч | 1 | 0 | -1718674368 | 0.19 | 0 | 745.85 | 13.5 | 0 | 0 | 111.99 | 13.5 | 0 | 1 | 6.66 | 1 | 1 | 0 | 1 | 1 | 0 | 0 | 0.19 |  | 0 | 2 | 16667639 | 1 | 0 | 850 | 0 | 0 | 0 | 0 | 0 | 0 | 0 | 0 | 0 | 0 | 0 | 0 | 0 | 0 | 0 | 0 | 0 | 0 | 0 | 0 | 0 | 0 | 0.03857 | 745.85 | 111.99 | 6.66 | 0
357 | 16666349 | 16667627 | 15249073 | 1 | 1 | 1 | 2 | 91.14.02-001 | ФСЭМ-2001, 91.14.02-001, приказ Минстроя России №1039/пр от 30.12.2016г. | Автомобили бортовые, грузоподъемность до 5 т | 1368 | 1011 | маш.-ч | маш.-ч | 1 | 0 | 1372534845 | 0.19 | 0 | 437.63 | 11.6 | 0 | 0 | 65.71 | 11.6 | 0 | 1 | 6.66 | 1 | 1 | 0 | 1 | 1 | 0 | 0 | 0.19 |  | 0 | 2 | 16667640 | 1 | 0 | 851 | 0 | 0 | 0 | 0 | 0 | 0 | 0 | 0 | 0 | 0 | 0 | 0 | 0 | 0 | 0 | 0 | 0 | 0 | 0 | 0 | 0 | 0 | 0.03857 | 437.63 | 65.71 | 6.66 | 0
357 | 16666349 | 16667627 | 15249377 | 1 | 1 | 1 | 2 | 91.17.04-233 | ФСЭМ-2001, 91.17.04-233, приказ Минстроя России №1039/пр от 30.12.2016г. | Установки для сварки ручной дуговой (постоянного тока) | 1368 | 1011 | маш.-ч | маш.-ч | 1 | 0 | -353815937 | 3.36 | 0 | 53.95 | 0 | 0 | 0 | 8.1 | 0 | 0 | 1 | 6.66 | 1 | 1 | 0 | 1 | 1 | 0 | 0 | 3.36 |  | 0 | 2 | 16667641 | 1 | 0 | 852 | 0 | 0 | 0 | 0 | 0 | 0 | 0 | 0 | 0 | 0 | 0 | 0 | 0 | 0 | 0 | 0 | 0 | 0 | 0 | 0 | 0 | 0 | 0.68208 | 53.95 | 8.1 | 6.66 | 0
357 | 16666349 | 16667627 | 15168752 | 1 | 1 | 1 | 3 | 01.7.11.07-0034 | ФССЦ-2001, 01.7.11.07-0034, приказ Минстроя России №1039/пр от 30.12.2016г. | Электроды диаметром 4 мм Э42А | 1346 | 1009 | кг | кг | 1 | 0 | 586013393 | 0.55 | 70.4 | 0 | 0 | 0 | 10.57 | 0 | 0 | 0 | 6.66 | 1 | 1 | 1 | 0 | 1 | 1 | 0 | 0 | 0.55 |  | 0 | 2 | 16667642 | 1 | 0 | 853 | 0 | 0 | 0 | 0 | 0 | 0 | 0 | 0 | 0 | 0 | 0 | 0 | 0 | 0 | 0 | 0 | 0 | 0 | 0 | 0 | 0 | 0 | 0.11165 | 70.4 | 10.57 | 6.66 | 0
357 | 16666349 | 16667627 | 15191297 | 1 | 1 | 1 | 3 | 08.3.05.02-0101 | ФССЦ-2001, 08.3.05.02-0101, приказ Минстроя России №1039/пр от 30.12.2016г. | Сталь листовая углеродистая обыкновенного качества марки ВСт3пс5 толщиной 4-6 мм | 1348 | 1009 | т | т | 1000 | 0 | 8837602 | 0.004 | 38381.58 | 0 | 0 | 0 | 5763 | 0 | 0 | 0 | 6.66 | 1 | 1 | 1 | 0 | 1 | 1 | 0 | 0 | 0.004 |  | 0 | 2 | 16667643 | 1 | 0 | 854 | 0 | 0 | 0 | 0 | 0 | 0 | 0 | 0 | 0 | 0 | 0 | 0 | 0 | 0 | 0 | 0 | 0 | 0 | 0 | 0 | 0 | 0 | 0.000812 | 38381.58 | 5763 | 6.66 | 0
357 | 16666349 | 16667627 | 15203838 | 1 | 1 | 1 | 3 | 14.4.02.09-0301 | ФССЦ-2001, 14.4.02.09-0301, приказ Минстроя России №1039/пр от 30.12.2016г. | Краска "Цинол" | 1346 | 1009 | кг | кг | 1 | 0 | -1130618203 | 2 | 1588.28 | 0 | 0 | 0 | 238.48 | 0 | 0 | 0 | 6.66 | 1 | 1 | 1 | 0 | 1 | 1 | 0 | 0 | 2 |  | 0 | 2 | 16667644 | 1 | 0 | 855 | 0 | 0 | 0 | 0 | 0 | 0 | 0 | 0 | 0 | 0 | 0 | 0 | 0 | 0 | 0 | 0 | 0 | 0 | 0 | 0 | 0 | 0 | 0.406 | 1588.28 | 238.48 | 6.66 | 0
357 | 16666349 | 16667627 | 15164559 | 17 | 1 | 1 | 3 | 999-9950 |  | Вспомогательные ненормируемые материалы (2% от ОЗП) | 1374 | 1013 | РУБ | РУБ | 1 | 0 | -1731369543 | 3.57 | 1 | 0 | 0 | 0 | 1 | 0 | 0 | 0 | 1 | 1 | 1 | 1 | 0 | 1 | 1 | 0 | 0 | 3.57 |  | 0 | 2 | 16667645 | 1 | 0 | 856 | 0 | 0 | 0 | 0 | 0 | 0 | 0 | 0 | 0 | 0 | 0 | 0 | 0 | 0 | 0 | 0 | 0 | 0 | 0 | 0 | 0 | 0 | 0.72471 | 1 | 1 | 1 | 0
358 | 16666348 | 16667646 | 15430397 | 1 | 1 | 1 | 1 | 1-100-38 |  | Рабочий среднего разряда 3.8 | 1191 | 1013 | чел.-ч. | чел.-ч. | 1 | 0 | -1081351934 | 32.16 | 0 | 0 | 0 | 9.4 | 0 | 0 | 0 | 9.4 | 1 | 1 | 1 | 1 | 0 | 1 | 0 | 0 | 0 | 32.16 |  | 1 | 2 | 16667655 | 1 | 0 | 857 | 0 | 0 | 0 | 0 | 0 | 0 | 0 | 0 | 0 | 0 | 0 | 0 | 0 | 0 | 0 | 0 | 0 | 0 | 0 | 0 | 0 | 0 | 5.7888 | 9.4 | 9.4 | 1 | 0
358 | 16666348 | 16667646 | 15430395 | 1 | 1 | 1 | 1 | 4-100-00 |  | Затраты труда машинистов | 1191 | 1013 | чел.-ч. | чел.-ч. | 1 | 0 | -1417349443 | 0.06 | 0 | 0 | 0 | 0 | 0 | 0 | 0 | 0 | 1 | 1 | 1 | 1 | 0 | 1 | 0 | 0 | 0 | 0.06 |  | 2 | 2 | 16667656 | 1 | 0 | 858 | 0 | 0 | 0 | 0 | 0 | 0 | 0 | 0 | 0 | 0 | 0 | 0 | 0 | 0 | 0 | 0 | 0 | 0 | 0 | 0 | 0 | 0 | 0.0108 | 0 | 0 | 1 | 0
358 | 16666348 | 16667646 | 15247680 | 1 | 1 | 1 | 2 | 91.05.05-014 | ФСЭМ-2001, 91.05.05-014, приказ Минстроя России №1039/пр от 30.12.2016г. | Краны на автомобильном ходу, грузоподъемность 10 т | 1368 | 1011 | маш.-ч | маш.-ч | 1 | 0 | -1718674368 | 0.03 | 0 | 111.99 | 13.5 | 0 | 0 | 111.99 | 13.5 | 0 | 1 | 1 | 1 | 1 | 0 | 1 | 0 | 0 | 0 | 0.03 |  | 0 | 2 | 16667657 | 1 | 0 | 859 | 0 | 0 | 0 | 0 | 0 | 0 | 0 | 0 | 0 | 0 | 0 | 0 | 0 | 0 | 0 | 0 | 0 | 0 | 0 | 0 | 0 | 0 | 0.0054 | 111.99 | 111.99 | 1 | 0
358 | 16666348 | 16667646 | 15249073 | 1 | 1 | 1 | 2 | 91.14.02-001 | ФСЭМ-2001, 91.14.02-001, приказ Минстроя России №1039/пр от 30.12.2016г. | Автомобили бортовые, грузоподъемность до 5 т | 1368 | 1011 | маш.-ч | маш.-ч | 1 | 0 | 1372534845 | 0.03 | 0 | 65.71 | 11.6 | 0 | 0 | 65.71 | 11.6 | 0 | 1 | 1 | 1 | 1 | 0 | 1 | 0 | 0 | 0 | 0.03 |  | 0 | 2 | 16667658 | 1 | 0 | 860 | 0 | 0 | 0 | 0 | 0 | 0 | 0 | 0 | 0 | 0 | 0 | 0 | 0 | 0 | 0 | 0 | 0 | 0 | 0 | 0 | 0 | 0 | 0.0054 | 65.71 | 65.71 | 1 | 0
358 | 16666348 | 16667646 | 15170074 | 1 | 1 | 1 | 3 | 01.7.15.07-0014 | ФССЦ-2001, 01.7.15.07-0014, приказ Минстроя России №1039/пр от 30.12.2016г. | Дюбели распорные полипропиленовые | 1355 | 1010 | 100 шт. | 100 шт. | 100 | 0 | 1794244060 | 2.04 | 86 | 0 | 0 | 0 | 86 | 0 | 0 | 0 | 1 | 1 | 1 | 1 | 0 | 1 | 0 | 0 | 0 | 2.04 |  | 0 | 2 | 16667659 | 1 | 0 | 861 | 0 | 0 | 0 | 0 | 0 | 0 | 0 | 0 | 0 | 0 | 0 | 0 | 0 | 0 | 0 | 0 | 0 | 0 | 0 | 0 | 0 | 0 | 0.3672 | 86 | 86 | 1 | 0
358 | 16666348 | 16667646 | 15170384 | 1 | 1 | 1 | 3 | 01.7.15.14-0043 | ФССЦ-2001, 01.7.15.14-0043, приказ Минстроя России №1039/пр от 30.12.2016г. | Шуруп самонарезающий (LN) 3,5/11 мм | 1355 | 1010 | 100 шт. | 100 шт. | 100 | 0 | -1984086104 | 2.04 | 2 | 0 | 0 | 0 | 2 | 0 | 0 | 0 | 1 | 1 | 1 | 1 | 0 | 1 | 0 | 0 | 0 | 2.04 |  | 0 | 2 | 16667660 | 1 | 0 | 862 | 0 | 0 | 0 | 0 | 0 | 0 | 0 | 0 | 0 | 0 | 0 | 0 | 0 | 0 | 0 | 0 | 0 | 0 | 0 | 0 | 0 | 0 | 0.3672 | 2 | 2 | 1 | 0
358 | 16666348 | 16667646 | 15222412 | 1 | 1 | 1 | 3 | 21.1.06.04-0014 | ФССЦ-2001, 21.1.06.04-0014, приказ Минстроя России №1039/пр от 30.12.2016г. | Провод медный диаметром 6 мм2 (согласно тех. заданию) | 1477 | 1013 | 1000 м | 1000 М | 1 | 0 | 933139111 | 0.1 | 85292.86 | 0 | 0 | 0 | 85292.86 | 0 | 0 | 0 | 1 | 1 | 1 | 1 | 0 | 0 | 0 | 0 | 0 | 0.1 |  | 0 | 1 | -1 | 0 | 0 |  | 0 | 0 | 0 | 0 | 0 | 0 | 0 | 0 | 0 | 0 | 0 | 0 | 0 | 0 | 0 | 0 | 0 | 0 | 0 | 0 | 0 | 0 | 0.018 | 85292.86 | 85292.86 | 1 | 0
358 | 16666348 | 16667646 | 15164559 | 17 | 1 | 1 | 3 | 999-9950 |  | Вспомогательные ненормируемые материалы (2% от ОЗП) | 1374 | 1013 | РУБ | РУБ | 1 | 0 | -1731369543 | 6.05 | 1 | 0 | 0 | 0 | 1 | 0 | 0 | 0 | 1 | 1 | 1 | 1 | 0 | 1 | 0 | 0 | 0 | 6.05 |  | 0 | 2 | 16667661 | 1 | 0 | 863 | 0 | 0 | 0 | 0 | 0 | 0 | 0 | 0 | 0 | 0 | 0 | 0 | 0 | 0 | 0 | 0 | 0 | 0 | 0 | 0 | 0 | 0 | 1.089 | 1 | 1 | 1 | 0
359 | 16666349 | 16667646 | 15430397 | 1 | 1 | 1 | 1 | 1-100-38 |  | Рабочий среднего разряда 3.8 | 1191 | 1013 | чел.-ч. | чел.-ч. | 1 | 0 | -1081351934 | 32.16 | 0 | 0 | 0 | 62.6 | 0 | 0 | 0 | 9.4 | 1 | 1 | 1 | 6.66 | 0 | 1 | 0 | 0 | 0 | 32.16 |  | 1 | 2 | 16667655 | 1 | 0 | 864 | 0 | 0 | 0 | 0 | 0 | 0 | 0 | 0 | 0 | 0 | 0 | 0 | 0 | 0 | 0 | 0 | 0 | 0 | 0 | 0 | 0 | 0 | 5.7888 | 62.6 | 9.4 | 6.66 | 0
359 | 16666349 | 16667646 | 15430395 | 1 | 1 | 1 | 1 | 4-100-00 |  | Затраты труда машинистов | 1191 | 1013 | чел.-ч. | чел.-ч. | 1 | 0 | -1417349443 | 0.06 | 0 | 0 | 0 | 0 | 0 | 0 | 0 | 0 | 1 | 1 | 6.66 | 1 | 0 | 1 | 0 | 0 | 0 | 0.06 |  | 2 | 2 | 16667656 | 1 | 0 | 865 | 0 | 0 | 0 | 0 | 0 | 0 | 0 | 0 | 0 | 0 | 0 | 0 | 0 | 0 | 0 | 0 | 0 | 0 | 0 | 0 | 0 | 0 | 0.0108 | 0 | 0 | 1 | 0
359 | 16666349 | 16667646 | 15247680 | 1 | 1 | 1 | 2 | 91.05.05-014 | ФСЭМ-2001, 91.05.05-014, приказ Минстроя России №1039/пр от 30.12.2016г. | Краны на автомобильном ходу, грузоподъемность 10 т | 1368 | 1011 | маш.-ч | маш.-ч | 1 | 0 | -1718674368 | 0.03 | 0 | 745.85 | 13.5 | 0 | 0 | 111.99 | 13.5 | 0 | 1 | 6.66 | 1 | 1 | 0 | 1 | 0 | 0 | 0 | 0.03 |  | 0 | 2 | 16667657 | 1 | 0 | 866 | 0 | 0 | 0 | 0 | 0 | 0 | 0 | 0 | 0 | 0 | 0 | 0 | 0 | 0 | 0 | 0 | 0 | 0 | 0 | 0 | 0 | 0 | 0.0054 | 745.85 | 111.99 | 6.66 | 0
359 | 16666349 | 16667646 | 15249073 | 1 | 1 | 1 | 2 | 91.14.02-001 | ФСЭМ-2001, 91.14.02-001, приказ Минстроя России №1039/пр от 30.12.2016г. | Автомобили бортовые, грузоподъемность до 5 т | 1368 | 1011 | маш.-ч | маш.-ч | 1 | 0 | 1372534845 | 0.03 | 0 | 437.63 | 11.6 | 0 | 0 | 65.71 | 11.6 | 0 | 1 | 6.66 | 1 | 1 | 0 | 1 | 0 | 0 | 0 | 0.03 |  | 0 | 2 | 16667658 | 1 | 0 | 867 | 0 | 0 | 0 | 0 | 0 | 0 | 0 | 0 | 0 | 0 | 0 | 0 | 0 | 0 | 0 | 0 | 0 | 0 | 0 | 0 | 0 | 0 | 0.0054 | 437.63 | 65.71 | 6.66 | 0
359 | 16666349 | 16667646 | 15170074 | 1 | 1 | 1 | 3 | 01.7.15.07-0014 | ФССЦ-2001, 01.7.15.07-0014, приказ Минстроя России №1039/пр от 30.12.2016г. | Дюбели распорные полипропиленовые | 1355 | 1010 | 100 шт. | 100 шт. | 100 | 0 | 1794244060 | 2.04 | 572.76 | 0 | 0 | 0 | 86 | 0 | 0 | 0 | 6.66 | 1 | 1 | 1 | 0 | 1 | 0 | 0 | 0 | 2.04 |  | 0 | 2 | 16667659 | 1 | 0 | 868 | 0 | 0 | 0 | 0 | 0 | 0 | 0 | 0 | 0 | 0 | 0 | 0 | 0 | 0 | 0 | 0 | 0 | 0 | 0 | 0 | 0 | 0 | 0.3672 | 572.76 | 86 | 6.66 | 0
359 | 16666349 | 16667646 | 15170384 | 1 | 1 | 1 | 3 | 01.7.15.14-0043 | ФССЦ-2001, 01.7.15.14-0043, приказ Минстроя России №1039/пр от 30.12.2016г. | Шуруп самонарезающий (LN) 3,5/11 мм | 1355 | 1010 | 100 шт. | 100 шт. | 100 | 0 | -1984086104 | 2.04 | 13.32 | 0 | 0 | 0 | 2 | 0 | 0 | 0 | 6.66 | 1 | 1 | 1 | 0 | 1 | 0 | 0 | 0 | 2.04 |  | 0 | 2 | 16667660 | 1 | 0 | 869 | 0 | 0 | 0 | 0 | 0 | 0 | 0 | 0 | 0 | 0 | 0 | 0 | 0 | 0 | 0 | 0 | 0 | 0 | 0 | 0 | 0 | 0 | 0.3672 | 13.32 | 2 | 6.66 | 0
359 | 16666349 | 16667646 | 15222412 | 1 | 1 | 1 | 3 | 21.1.06.04-0014 | ФССЦ-2001, 21.1.06.04-0014, приказ Минстроя России №1039/пр от 30.12.2016г. | Провод медный диаметром 6 мм2 (согласно тех. заданию) | 1477 | 1013 | 1000 м | 1000 М | 1 | 0 | 933139111 | 0.1 | 568050.45 | 0 | 0 | 0 | 85292.86 | 0 | 0 | 0 | 6.66 | 1 | 1 | 1 | 0 | 0 | 0 | 0 | 0 | 0.1 |  | 0 | 1 | -1 | 0 | 0 |  | 0 | 0 | 0 | 0 | 0 | 0 | 0 | 0 | 0 | 0 | 0 | 0 | 0 | 0 | 0 | 0 | 0 | 0 | 0 | 0 | 0 | 0 | 0.018 | 568050.45 | 85292.86 | 6.66 | 0
359 | 16666349 | 16667646 | 15164559 | 17 | 1 | 1 | 3 | 999-9950 |  | Вспомогательные ненормируемые материалы (2% от ОЗП) | 1374 | 1013 | РУБ | РУБ | 1 | 0 | -1731369543 | 6.05 | 1 | 0 | 0 | 0 | 1 | 0 | 0 | 0 | 1 | 1 | 1 | 1 | 0 | 1 | 0 | 0 | 0 | 6.05 |  | 0 | 2 | 16667661 | 1 | 0 | 870 | 0 | 0 | 0 | 0 | 0 | 0 | 0 | 0 | 0 | 0 | 0 | 0 | 0 | 0 | 0 | 0 | 0 | 0 | 0 | 0 | 0 | 0 | 1.089 | 1 | 1 | 1 | 0
362 | 16666348 | 16667663 | 15435721 | 1 | 1 | 1 | 1 | 1-100-39 |  | Рабочий среднего разряда 3.9 | 1191 | 1013 | чел.-ч. | чел.-ч. | 1 | 0 | 1983201532 | 1.14 | 0 | 0 | 0 | 9.51 | 0 | 0 | 0 | 9.51 | 1 | 1 | 1 | 1 | 0 | 1 | 0 | 0 | 0 | 1.14 |  | 1 | 2 | 16667674 | 1 | 0 | 871 | 0 | 0 | 0 | 0 | 0 | 0 | 0 | 0 | 0 | 0 | 0 | 0 | 0 | 0 | 0 | 0 | 0 | 0 | 0 | 0 | 0 | 0 | 11.4 | 9.51 | 9.51 | 1 | 0
362 | 16666348 | 16667663 | 15249377 | 1 | 1 | 1 | 2 | 91.17.04-233 | ФСЭМ-2001, 91.17.04-233, приказ Минстроя России №1039/пр от 30.12.2016г. | Установки для сварки ручной дуговой (постоянного тока) | 1368 | 1011 | маш.-ч | маш.-ч | 1 | 0 | -353815937 | 0.13 | 0 | 8.1 | 0 | 0 | 0 | 8.1 | 0 | 0 | 1 | 1 | 1 | 1 | 0 | 1 | 0 | 0 | 0 | 0.13 |  | 0 | 2 | 16667675 | 1 | 0 | 872 | 0 | 0 | 0 | 0 | 0 | 0 | 0 | 0 | 0 | 0 | 0 | 0 | 0 | 0 | 0 | 0 | 0 | 0 | 0 | 0 | 0 | 0 | 1.3 | 8.1 | 8.1 | 1 | 0
362 | 16666348 | 16667663 | 15168752 | 1 | 1 | 1 | 3 | 01.7.11.07-0034 | ФССЦ-2001, 01.7.11.07-0034, приказ Минстроя России №1039/пр от 30.12.2016г. | Электроды диаметром 4 мм Э42А | 1346 | 1009 | кг | кг | 1 | 0 | 586013393 | 0.3 | 10.57 | 0 | 0 | 0 | 10.57 | 0 | 0 | 0 | 1 | 1 | 1 | 1 | 0 | 1 | 0 | 0 | 0 | 0.3 |  | 0 | 2 | 16667676 | 1 | 0 | 873 | 0 | 0 | 0 | 0 | 0 | 0 | 0 | 0 | 0 | 0 | 0 | 0 | 0 | 0 | 0 | 0 | 0 | 0 | 0 | 0 | 0 | 0 | 3 | 10.57 | 10.57 | 1 | 0
362 | 16666348 | 16667663 | 15169913 | 1 | 1 | 1 | 3 | 01.7.15.02-0083 | ФССЦ-2001, 01.7.15.02-0083, приказ Минстроя России №1039/пр от 30.12.2016г. | Болты с шестигранной головкой диаметром резьбы 10 мм | 1348 | 1009 | т | т | 1000 | 0 | 2040186302 | 0.0012 | 19400 | 0 | 0 | 0 | 19400 | 0 | 0 | 0 | 1 | 1 | 1 | 1 | 0 | 1 | 0 | 0 | 0 | 0.0012 |  | 0 | 2 | 16667677 | 1 | 0 | 874 | 0 | 0 | 0 | 0 | 0 | 0 | 0 | 0 | 0 | 0 | 0 | 0 | 0 | 0 | 0 | 0 | 0 | 0 | 0 | 0 | 0 | 0 | 0.012 | 19400 | 19400 | 1 | 0
362 | 16666348 | 16667663 | 15169989 | 1 | 1 | 1 | 3 | 01.7.15.05-0013 | ФССЦ-2001, 01.7.15.05-0013, приказ Минстроя России №1039/пр от 30.12.2016г. | Гайки шестигранные диаметр резьбы 10 мм | 1348 | 1009 | т | т | 1000 | 0 | -446537408 | 0.0004 | 11628 | 0 | 0 | 0 | 11628 | 0 | 0 | 0 | 1 | 1 | 1 | 1 | 0 | 1 | 0 | 0 | 0 | 0.0004 |  | 0 | 2 | 16667678 | 1 | 0 | 875 | 0 | 0 | 0 | 0 | 0 | 0 | 0 | 0 | 0 | 0 | 0 | 0 | 0 | 0 | 0 | 0 | 0 | 0 | 0 | 0 | 0 | 0 | 0.004 | 11628 | 11628 | 1 | 0
362 | 16666348 | 16667663 | 15170228 | 1 | 1 | 1 | 3 | 01.7.15.11-0022 | ФССЦ-2001, 01.7.15.11-0022, приказ Минстроя России №1039/пр от 30.12.2016г. | Шайбы диаметром 8-12 мм | 1346 | 1009 | кг | кг | 1 | 0 | -1393176212 | 0.2 | 28.17 | 0 | 0 | 0 | 28.17 | 0 | 0 | 0 | 1 | 1 | 1 | 1 | 0 | 1 | 0 | 0 | 0 | 0.2 |  | 0 | 2 | 16667679 | 1 | 0 | 876 | 0 | 0 | 0 | 0 | 0 | 0 | 0 | 0 | 0 | 0 | 0 | 0 | 0 | 0 | 0 | 0 | 0 | 0 | 0 | 0 | 0 | 0 | 2 | 28.17 | 28.17 | 1 | 0
362 | 16666348 | 16667663 | 15172039 | 1 | 1 | 1 | 3 | 03.2.01.01-0001 | ФССЦ-2001, 03.2.01.01-0001, приказ Минстроя России №1039/пр от 30.12.2016г. | Портландцемент общестроительного назначения бездобавочный, марки 400 | 1348 | 1009 | т | т | 1000 | 0 | -1187323236 | 6e-05 | 412 | 0 | 0 | 0 | 412 | 0 | 0 | 0 | 1 | 1 | 1 | 1 | 0 | 1 | 0 | 0 | 0 | 6e-05 |  | 0 | 2 | 16667680 | 1 | 0 | 877 | 0 | 0 | 0 | 0 | 0 | 0 | 0 | 0 | 0 | 0 | 0 | 0 | 0 | 0 | 0 | 0 | 0 | 0 | 0 | 0 | 0 | 0 | 0.0006 | 412 | 412 | 1 | 0
362 | 16666348 | 16667663 | 15191577 | 1 | 1 | 1 | 3 | 08.3.08.02-0052 | ФССЦ-2001, 08.3.08.02-0052, приказ Минстроя России №1039/пр от 30.12.2016г. | Сталь угловая равнополочная, марка стали ВСт3кп2, размером 50x50x5 мм | 1348 | 1009 | т | т | 1000 | 0 | -173476442 | 0.02 | 5763 | 0 | 0 | 0 | 5763 | 0 | 0 | 0 | 1 | 1 | 1 | 1 | 0 | 1 | 0 | 0 | 0 | 0.02 |  | 0 | 2 | 16667681 | 1 | 0 | 878 | 0 | 0 | 0 | 0 | 0 | 0 | 0 | 0 | 0 | 0 | 0 | 0 | 0 | 0 | 0 | 0 | 0 | 0 | 0 | 0 | 0 | 0 | 0.2 | 5763 | 5763 | 1 | 0
362 | 16666348 | 16667663 | 15220974 | 1 | 1 | 1 | 3 | 20.5.02.05-0001 | ФССЦ-2001, 20.5.02.05-0001, приказ Минстроя России №1039/пр от 30.12.2016г. | Лючок напольный (согласно тех.заданию) | 1354 | 1010 | шт. | шт. | 1 | 0 | -315503143 | 1 | 46.99 | 0 | 0 | 0 | 46.99 | 0 | 0 | 0 | 1 | 1 | 1 | 1 | 0 | 0 | 0 | 0 | 0 | 1 |  | 0 | 1 | -1 | 0 | 0 |  | 0 | 0 | 0 | 0 | 0 | 0 | 0 | 0 | 0 | 0 | 0 | 0 | 0 | 0 | 0 | 0 | 0 | 0 | 0 | 0 | 0 | 0 | 10 | 46.99 | 46.99 | 1 | 0
362 | 16666348 | 16667663 | 15164559 | 17 | 1 | 1 | 3 | 999-9950 |  | Вспомогательные ненормируемые материалы (2% от ОЗП) | 1374 | 1013 | РУБ | РУБ | 1 | 0 | -1731369543 | 0.22 | 1 | 0 | 0 | 0 | 1 | 0 | 0 | 0 | 1 | 1 | 1 | 1 | 0 | 1 | 0 | 0 | 0 | 0.22 |  | 0 | 2 | 16667682 | 1 | 0 | 879 | 0 | 0 | 0 | 0 | 0 | 0 | 0 | 0 | 0 | 0 | 0 | 0 | 0 | 0 | 0 | 0 | 0 | 0 | 0 | 0 | 0 | 0 | 2.2 | 1 | 1 | 1 | 0
363 | 16666349 | 16667663 | 15435721 | 1 | 1 | 1 | 1 | 1-100-39 |  | Рабочий среднего разряда 3.9 | 1191 | 1013 | чел.-ч. | чел.-ч. | 1 | 0 | 1983201532 | 1.14 | 0 | 0 | 0 | 63.34 | 0 | 0 | 0 | 9.51 | 1 | 1 | 1 | 6.66 | 0 | 1 | 0 | 0 | 0 | 1.14 |  | 1 | 2 | 16667674 | 1 | 0 | 880 | 0 | 0 | 0 | 0 | 0 | 0 | 0 | 0 | 0 | 0 | 0 | 0 | 0 | 0 | 0 | 0 | 0 | 0 | 0 | 0 | 0 | 0 | 11.4 | 63.34 | 9.51 | 6.66 | 0
363 | 16666349 | 16667663 | 15249377 | 1 | 1 | 1 | 2 | 91.17.04-233 | ФСЭМ-2001, 91.17.04-233, приказ Минстроя России №1039/пр от 30.12.2016г. | Установки для сварки ручной дуговой (постоянного тока) | 1368 | 1011 | маш.-ч | маш.-ч | 1 | 0 | -353815937 | 0.13 | 0 | 53.95 | 0 | 0 | 0 | 8.1 | 0 | 0 | 1 | 6.66 | 1 | 1 | 0 | 1 | 0 | 0 | 0 | 0.13 |  | 0 | 2 | 16667675 | 1 | 0 | 881 | 0 | 0 | 0 | 0 | 0 | 0 | 0 | 0 | 0 | 0 | 0 | 0 | 0 | 0 | 0 | 0 | 0 | 0 | 0 | 0 | 0 | 0 | 1.3 | 53.95 | 8.1 | 6.66 | 0
363 | 16666349 | 16667663 | 15168752 | 1 | 1 | 1 | 3 | 01.7.11.07-0034 | ФССЦ-2001, 01.7.11.07-0034, приказ Минстроя России №1039/пр от 30.12.2016г. | Электроды диаметром 4 мм Э42А | 1346 | 1009 | кг | кг | 1 | 0 | 586013393 | 0.3 | 70.4 | 0 | 0 | 0 | 10.57 | 0 | 0 | 0 | 6.66 | 1 | 1 | 1 | 0 | 1 | 0 | 0 | 0 | 0.3 |  | 0 | 2 | 16667676 | 1 | 0 | 882 | 0 | 0 | 0 | 0 | 0 | 0 | 0 | 0 | 0 | 0 | 0 | 0 | 0 | 0 | 0 | 0 | 0 | 0 | 0 | 0 | 0 | 0 | 3 | 70.4 | 10.57 | 6.66 | 0
363 | 16666349 | 16667663 | 15169913 | 1 | 1 | 1 | 3 | 01.7.15.02-0083 | ФССЦ-2001, 01.7.15.02-0083, приказ Минстроя России №1039/пр от 30.12.2016г. | Болты с шестигранной головкой диаметром резьбы 10 мм | 1348 | 1009 | т | т | 1000 | 0 | 2040186302 | 0.0012 | 129204 | 0 | 0 | 0 | 19400 | 0 | 0 | 0 | 6.66 | 1 | 1 | 1 | 0 | 1 | 0 | 0 | 0 | 0.0012 |  | 0 | 2 | 16667677 | 1 | 0 | 883 | 0 | 0 | 0 | 0 | 0 | 0 | 0 | 0 | 0 | 0 | 0 | 0 | 0 | 0 | 0 | 0 | 0 | 0 | 0 | 0 | 0 | 0 | 0.012 | 129204 | 19400 | 6.66 | 0
363 | 16666349 | 16667663 | 15169989 | 1 | 1 | 1 | 3 | 01.7.15.05-0013 | ФССЦ-2001, 01.7.15.05-0013, приказ Минстроя России №1039/пр от 30.12.2016г. | Гайки шестигранные диаметр резьбы 10 мм | 1348 | 1009 | т | т | 1000 | 0 | -446537408 | 0.0004 | 77442.48 | 0 | 0 | 0 | 11628 | 0 | 0 | 0 | 6.66 | 1 | 1 | 1 | 0 | 1 | 0 | 0 | 0 | 0.0004 |  | 0 | 2 | 16667678 | 1 | 0 | 884 | 0 | 0 | 0 | 0 | 0 | 0 | 0 | 0 | 0 | 0 | 0 | 0 | 0 | 0 | 0 | 0 | 0 | 0 | 0 | 0 | 0 | 0 | 0.004 | 77442.48 | 11628 | 6.66 | 0
363 | 16666349 | 16667663 | 15170228 | 1 | 1 | 1 | 3 | 01.7.15.11-0022 | ФССЦ-2001, 01.7.15.11-0022, приказ Минстроя России №1039/пр от 30.12.2016г. | Шайбы диаметром 8-12 мм | 1346 | 1009 | кг | кг | 1 | 0 | -1393176212 | 0.2 | 187.61 | 0 | 0 | 0 | 28.17 | 0 | 0 | 0 | 6.66 | 1 | 1 | 1 | 0 | 1 | 0 | 0 | 0 | 0.2 |  | 0 | 2 | 16667679 | 1 | 0 | 885 | 0 | 0 | 0 | 0 | 0 | 0 | 0 | 0 | 0 | 0 | 0 | 0 | 0 | 0 | 0 | 0 | 0 | 0 | 0 | 0 | 0 | 0 | 2 | 187.61 | 28.17 | 6.66 | 0
363 | 16666349 | 16667663 | 15172039 | 1 | 1 | 1 | 3 | 03.2.01.01-0001 | ФССЦ-2001, 03.2.01.01-0001, приказ Минстроя России №1039/пр от 30.12.2016г. | Портландцемент общестроительного назначения бездобавочный, марки 400 | 1348 | 1009 | т | т | 1000 | 0 | -1187323236 | 6e-05 | 2743.92 | 0 | 0 | 0 | 412 | 0 | 0 | 0 | 6.66 | 1 | 1 | 1 | 0 | 1 | 0 | 0 | 0 | 6e-05 |  | 0 | 2 | 16667680 | 1 | 0 | 886 | 0 | 0 | 0 | 0 | 0 | 0 | 0 | 0 | 0 | 0 | 0 | 0 | 0 | 0 | 0 | 0 | 0 | 0 | 0 | 0 | 0 | 0 | 0.0006 | 2743.92 | 412 | 6.66 | 0
363 | 16666349 | 16667663 | 15191577 | 1 | 1 | 1 | 3 | 08.3.08.02-0052 | ФССЦ-2001, 08.3.08.02-0052, приказ Минстроя России №1039/пр от 30.12.2016г. | Сталь угловая равнополочная, марка стали ВСт3кп2, размером 50x50x5 мм | 1348 | 1009 | т | т | 1000 | 0 | -173476442 | 0.02 | 38381.58 | 0 | 0 | 0 | 5763 | 0 | 0 | 0 | 6.66 | 1 | 1 | 1 | 0 | 1 | 0 | 0 | 0 | 0.02 |  | 0 | 2 | 16667681 | 1 | 0 | 887 | 0 | 0 | 0 | 0 | 0 | 0 | 0 | 0 | 0 | 0 | 0 | 0 | 0 | 0 | 0 | 0 | 0 | 0 | 0 | 0 | 0 | 0 | 0.2 | 38381.58 | 5763 | 6.66 | 0
363 | 16666349 | 16667663 | 15220974 | 1 | 1 | 1 | 3 | 20.5.02.05-0001 | ФССЦ-2001, 20.5.02.05-0001, приказ Минстроя России №1039/пр от 30.12.2016г. | Лючок напольный (согласно тех.заданию) | 1354 | 1010 | шт. | шт. | 1 | 0 | -315503143 | 1 | 312.95 | 0 | 0 | 0 | 46.99 | 0 | 0 | 0 | 6.66 | 1 | 1 | 1 | 0 | 0 | 0 | 0 | 0 | 1 |  | 0 | 1 | -1 | 0 | 0 |  | 0 | 0 | 0 | 0 | 0 | 0 | 0 | 0 | 0 | 0 | 0 | 0 | 0 | 0 | 0 | 0 | 0 | 0 | 0 | 0 | 0 | 0 | 10 | 312.95 | 46.99 | 6.66 | 0
363 | 16666349 | 16667663 | 15164559 | 17 | 1 | 1 | 3 | 999-9950 |  | Вспомогательные ненормируемые материалы (2% от ОЗП) | 1374 | 1013 | РУБ | РУБ | 1 | 0 | -1731369543 | 0.22 | 1 | 0 | 0 | 0 | 1 | 0 | 0 | 0 | 1 | 1 | 1 | 1 | 0 | 1 | 0 | 0 | 0 | 0.22 |  | 0 | 2 | 16667682 | 1 | 0 | 888 | 0 | 0 | 0 | 0 | 0 | 0 | 0 | 0 | 0 | 0 | 0 | 0 | 0 | 0 | 0 | 0 | 0 | 0 | 0 | 0 | 0 | 0 | 2.2 | 1 | 1 | 1 | 0
366 | 16666348 | 16667684 | 15430397 | 1 | 1 | 1 | 1 | 1-100-38 |  | Рабочий среднего разряда 3.8 | 1191 | 1013 | чел.-ч. | чел.-ч. | 1 | 0 | -1081351934 | 17.12 | 0 | 0 | 0 | 9.4 | 0 | 0 | 0 | 9.4 | 1 | 1 | 1 | 1 | 0 | 1 | 0 | 0 | 0 | 17.12 |  | 1 | 2 | 16667693 | 1 | 0 | 889 | 0 | 0 | 0 | 0 | 0 | 0 | 0 | 0 | 0 | 0 | 0 | 0 | 0 | 0 | 0 | 0 | 0 | 0 | 0 | 0 | 0 | 0 | 18.4896 | 9.4 | 9.4 | 1 | 0
366 | 16666348 | 16667684 | 15430395 | 1 | 1 | 1 | 1 | 4-100-00 |  | Затраты труда машинистов | 1191 | 1013 | чел.-ч. | чел.-ч. | 1 | 0 | -1417349443 | 0.52 | 0 | 0 | 0 | 0 | 0 | 0 | 0 | 0 | 1 | 1 | 1 | 1 | 0 | 1 | 0 | 0 | 0 | 0.52 |  | 2 | 2 | 16667694 | 1 | 0 | 890 | 0 | 0 | 0 | 0 | 0 | 0 | 0 | 0 | 0 | 0 | 0 | 0 | 0 | 0 | 0 | 0 | 0 | 0 | 0 | 0 | 0 | 0 | 0.5616 | 0 | 0 | 1 | 0
366 | 16666348 | 16667684 | 15247680 | 1 | 1 | 1 | 2 | 91.05.05-014 | ФСЭМ-2001, 91.05.05-014, приказ Минстроя России №1039/пр от 30.12.2016г. | Краны на автомобильном ходу, грузоподъемность 10 т | 1368 | 1011 | маш.-ч | маш.-ч | 1 | 0 | -1718674368 | 0.26 | 0 | 111.99 | 13.5 | 0 | 0 | 111.99 | 13.5 | 0 | 1 | 1 | 1 | 1 | 0 | 1 | 0 | 0 | 0 | 0.26 |  | 0 | 2 | 16667695 | 1 | 0 | 891 | 0 | 0 | 0 | 0 | 0 | 0 | 0 | 0 | 0 | 0 | 0 | 0 | 0 | 0 | 0 | 0 | 0 | 0 | 0 | 0 | 0 | 0 | 0.2808 | 111.99 | 111.99 | 1 | 0
366 | 16666348 | 16667684 | 15249073 | 1 | 1 | 1 | 2 | 91.14.02-001 | ФСЭМ-2001, 91.14.02-001, приказ Минстроя России №1039/пр от 30.12.2016г. | Автомобили бортовые, грузоподъемность до 5 т | 1368 | 1011 | маш.-ч | маш.-ч | 1 | 0 | 1372534845 | 0.26 | 0 | 65.71 | 11.6 | 0 | 0 | 65.71 | 11.6 | 0 | 1 | 1 | 1 | 1 | 0 | 1 | 0 | 0 | 0 | 0.26 |  | 0 | 2 | 16667696 | 1 | 0 | 892 | 0 | 0 | 0 | 0 | 0 | 0 | 0 | 0 | 0 | 0 | 0 | 0 | 0 | 0 | 0 | 0 | 0 | 0 | 0 | 0 | 0 | 0 | 0.2808 | 65.71 | 65.71 | 1 | 0
366 | 16666348 | 16667684 | 15172838 | 1 | 1 | 1 | 3 | 04.3.01.09-0016 | ФССЦ-2001, 04.3.01.09-0016, приказ Минстроя России №1039/пр от 30.12.2016г. | Раствор готовый кладочный цементный марки 200 | 1339 | 1007 | м3 | м3 | 1 | 0 | 536744769 | 0.021 | 600 | 0 | 0 | 0 | 600 | 0 | 0 | 0 | 1 | 1 | 1 | 1 | 0 | 1 | 0 | 0 | 0 | 0.021 |  | 0 | 2 | 16667697 | 1 | 0 | 893 | 0 | 0 | 0 | 0 | 0 | 0 | 0 | 0 | 0 | 0 | 0 | 0 | 0 | 0 | 0 | 0 | 0 | 0 | 0 | 0 | 0 | 0 | 0.02268 | 600 | 600 | 1 | 0
366 | 16666348 | 16667684 | 15202442 | 1 | 1 | 1 | 3 | 14.1.02.01-0002 | ФССЦ-2001, 14.1.02.01-0002, приказ Минстроя России №1039/пр от 30.12.2016г. | Клей БМК-5к | 1346 | 1009 | кг | кг | 1 | 0 | 505519491 | 0.4 | 25.8 | 0 | 0 | 0 | 25.8 | 0 | 0 | 0 | 1 | 1 | 1 | 1 | 0 | 1 | 0 | 0 | 0 | 0.4 |  | 0 | 2 | 16667698 | 1 | 0 | 894 | 0 | 0 | 0 | 0 | 0 | 0 | 0 | 0 | 0 | 0 | 0 | 0 | 0 | 0 | 0 | 0 | 0 | 0 | 0 | 0 | 0 | 0 | 0.432 | 25.8 | 25.8 | 1 | 0
366 | 16666348 | 16667684 | 15234268 | 1 | 1 | 1 | 3 | 24.3.03.13-0305 | ФССЦ-2001, 24.3.03.13-0305, приказ Минстроя России №1039/пр от 30.12.2016г. | Трубы гладкие одностенные легкие из ПНД, диаметром 40 мм | 1302 | 1003 | 10 м | 10 м | 10 | 0 | -1778239840 | 10 | 149.84 | 0 | 0 | 0 | 149.84 | 0 | 0 | 0 | 1 | 1 | 1 | 1 | 0 | 0 | 0 | 0 | 0 | 10 |  | 0 | 1 | -1 | 0 | 0 |  | 0 | 0 | 0 | 0 | 0 | 0 | 0 | 0 | 0 | 0 | 0 | 0 | 0 | 0 | 0 | 0 | 0 | 0 | 0 | 0 | 0 | 0 | 10.8 | 149.84 | 149.84 | 1 | 0
366 | 16666348 | 16667684 | 15164559 | 17 | 1 | 1 | 3 | 999-9950 |  | Вспомогательные ненормируемые материалы (2% от ОЗП) | 1374 | 1013 | РУБ | РУБ | 1 | 0 | -1731369543 | 3.22 | 1 | 0 | 0 | 0 | 1 | 0 | 0 | 0 | 1 | 1 | 1 | 1 | 0 | 1 | 0 | 0 | 0 | 3.22 |  | 0 | 2 | 16667699 | 1 | 0 | 895 | 0 | 0 | 0 | 0 | 0 | 0 | 0 | 0 | 0 | 0 | 0 | 0 | 0 | 0 | 0 | 0 | 0 | 0 | 0 | 0 | 0 | 0 | 3.4776 | 1 | 1 | 1 | 0
367 | 16666349 | 16667684 | 15430397 | 1 | 1 | 1 | 1 | 1-100-38 |  | Рабочий среднего разряда 3.8 | 1191 | 1013 | чел.-ч. | чел.-ч. | 1 | 0 | -1081351934 | 17.12 | 0 | 0 | 0 | 62.6 | 0 | 0 | 0 | 9.4 | 1 | 1 | 1 | 6.66 | 0 | 1 | 0 | 0 | 0 | 17.12 |  | 1 | 2 | 16667693 | 1 | 0 | 896 | 0 | 0 | 0 | 0 | 0 | 0 | 0 | 0 | 0 | 0 | 0 | 0 | 0 | 0 | 0 | 0 | 0 | 0 | 0 | 0 | 0 | 0 | 18.4896 | 62.6 | 9.4 | 6.66 | 0
367 | 16666349 | 16667684 | 15430395 | 1 | 1 | 1 | 1 | 4-100-00 |  | Затраты труда машинистов | 1191 | 1013 | чел.-ч. | чел.-ч. | 1 | 0 | -1417349443 | 0.52 | 0 | 0 | 0 | 0 | 0 | 0 | 0 | 0 | 1 | 1 | 6.66 | 1 | 0 | 1 | 0 | 0 | 0 | 0.52 |  | 2 | 2 | 16667694 | 1 | 0 | 897 | 0 | 0 | 0 | 0 | 0 | 0 | 0 | 0 | 0 | 0 | 0 | 0 | 0 | 0 | 0 | 0 | 0 | 0 | 0 | 0 | 0 | 0 | 0.5616 | 0 | 0 | 1 | 0
367 | 16666349 | 16667684 | 15247680 | 1 | 1 | 1 | 2 | 91.05.05-014 | ФСЭМ-2001, 91.05.05-014, приказ Минстроя России №1039/пр от 30.12.2016г. | Краны на автомобильном ходу, грузоподъемность 10 т | 1368 | 1011 | маш.-ч | маш.-ч | 1 | 0 | -1718674368 | 0.26 | 0 | 745.85 | 13.5 | 0 | 0 | 111.99 | 13.5 | 0 | 1 | 6.66 | 1 | 1 | 0 | 1 | 0 | 0 | 0 | 0.26 |  | 0 | 2 | 16667695 | 1 | 0 | 898 | 0 | 0 | 0 | 0 | 0 | 0 | 0 | 0 | 0 | 0 | 0 | 0 | 0 | 0 | 0 | 0 | 0 | 0 | 0 | 0 | 0 | 0 | 0.2808 | 745.85 | 111.99 | 6.66 | 0
367 | 16666349 | 16667684 | 15249073 | 1 | 1 | 1 | 2 | 91.14.02-001 | ФСЭМ-2001, 91.14.02-001, приказ Минстроя России №1039/пр от 30.12.2016г. | Автомобили бортовые, грузоподъемность до 5 т | 1368 | 1011 | маш.-ч | маш.-ч | 1 | 0 | 1372534845 | 0.26 | 0 | 437.63 | 11.6 | 0 | 0 | 65.71 | 11.6 | 0 | 1 | 6.66 | 1 | 1 | 0 | 1 | 0 | 0 | 0 | 0.26 |  | 0 | 2 | 16667696 | 1 | 0 | 899 | 0 | 0 | 0 | 0 | 0 | 0 | 0 | 0 | 0 | 0 | 0 | 0 | 0 | 0 | 0 | 0 | 0 | 0 | 0 | 0 | 0 | 0 | 0.2808 | 437.63 | 65.71 | 6.66 | 0
367 | 16666349 | 16667684 | 15172838 | 1 | 1 | 1 | 3 | 04.3.01.09-0016 | ФССЦ-2001, 04.3.01.09-0016, приказ Минстроя России №1039/пр от 30.12.2016г. | Раствор готовый кладочный цементный марки 200 | 1339 | 1007 | м3 | м3 | 1 | 0 | 536744769 | 0.021 | 3996 | 0 | 0 | 0 | 600 | 0 | 0 | 0 | 6.66 | 1 | 1 | 1 | 0 | 1 | 0 | 0 | 0 | 0.021 |  | 0 | 2 | 16667697 | 1 | 0 | 900 | 0 | 0 | 0 | 0 | 0 | 0 | 0 | 0 | 0 | 0 | 0 | 0 | 0 | 0 | 0 | 0 | 0 | 0 | 0 | 0 | 0 | 0 | 0.02268 | 3996 | 600 | 6.66 | 0
367 | 16666349 | 16667684 | 15202442 | 1 | 1 | 1 | 3 | 14.1.02.01-0002 | ФССЦ-2001, 14.1.02.01-0002, приказ Минстроя России №1039/пр от 30.12.2016г. | Клей БМК-5к | 1346 | 1009 | кг | кг | 1 | 0 | 505519491 | 0.4 | 171.83 | 0 | 0 | 0 | 25.8 | 0 | 0 | 0 | 6.66 | 1 | 1 | 1 | 0 | 1 | 0 | 0 | 0 | 0.4 |  | 0 | 2 | 16667698 | 1 | 0 | 901 | 0 | 0 | 0 | 0 | 0 | 0 | 0 | 0 | 0 | 0 | 0 | 0 | 0 | 0 | 0 | 0 | 0 | 0 | 0 | 0 | 0 | 0 | 0.432 | 171.83 | 25.8 | 6.66 | 0
367 | 16666349 | 16667684 | 15234268 | 1 | 1 | 1 | 3 | 24.3.03.13-0305 | ФССЦ-2001, 24.3.03.13-0305, приказ Минстроя России №1039/пр от 30.12.2016г. | Трубы гладкие одностенные легкие из ПНД, диаметром 40 мм | 1302 | 1003 | 10 м | 10 м | 10 | 0 | -1778239840 | 10 | 997.93 | 0 | 0 | 0 | 149.84 | 0 | 0 | 0 | 6.66 | 1 | 1 | 1 | 0 | 0 | 0 | 0 | 0 | 10 |  | 0 | 1 | -1 | 0 | 0 |  | 0 | 0 | 0 | 0 | 0 | 0 | 0 | 0 | 0 | 0 | 0 | 0 | 0 | 0 | 0 | 0 | 0 | 0 | 0 | 0 | 0 | 0 | 10.8 | 997.93 | 149.84 | 6.66 | 0
367 | 16666349 | 16667684 | 15164559 | 17 | 1 | 1 | 3 | 999-9950 |  | Вспомогательные ненормируемые материалы (2% от ОЗП) | 1374 | 1013 | РУБ | РУБ | 1 | 0 | -1731369543 | 3.22 | 1 | 0 | 0 | 0 | 1 | 0 | 0 | 0 | 1 | 1 | 1 | 1 | 0 | 1 | 0 | 0 | 0 | 3.22 |  | 0 | 2 | 16667699 | 1 | 0 | 902 | 0 | 0 | 0 | 0 | 0 | 0 | 0 | 0 | 0 | 0 | 0 | 0 | 0 | 0 | 0 | 0 | 0 | 0 | 0 | 0 | 0 | 0 | 3.4776 | 1 | 1 | 1 | 0
370 | 16666348 | 16667701 | 15438286 | 1 | 1 | 1 | 1 | 1-100-36 |  | Рабочий среднего разряда 3.6 | 1191 | 1013 | чел.-ч. | чел.-ч. | 1 | 0 | -1027537862 | 36.21 | 0 | 0 | 0 | 9.18 | 0 | 0 | 0 | 9.18 | 1 | 1 | 1 | 1 | 0 | 1 | 0 | 0 | 0 | 36.21 |  | 1 | 2 | 16667705 | 1 | 0 | 903 | 0 | 0 | 0 | 0 | 0 | 0 | 0 | 0 | 0 | 0 | 0 | 0 | 0 | 0 | 0 | 0 | 0 | 0 | 0 | 0 | 0 | 0 | 14.484 | 9.18 | 9.18 | 1 | 0
370 | 16666348 | 16667701 | 15249402 | 1 | 1 | 1 | 2 | 91.18.01-012 | ФСЭМ-2001, 91.18.01-012, приказ Минстроя России №1039/пр от 30.12.2016г. | Компрессоры передвижные с электродвигателем давлением 600 кПа (6 ат), производительность до 3,5 м3/мин | 1368 | 1011 | маш.-ч | маш.-ч | 1 | 0 | -2111251057 | 11.37 | 0 | 32.5 | 0 | 0 | 0 | 32.5 | 0 | 0 | 1 | 1 | 1 | 1 | 0 | 1 | 0 | 0 | 0 | 11.37 |  | 0 | 2 | 16667706 | 1 | 0 | 904 | 0 | 0 | 0 | 0 | 0 | 0 | 0 | 0 | 0 | 0 | 0 | 0 | 0 | 0 | 0 | 0 | 0 | 0 | 0 | 0 | 0 | 0 | 4.548 | 32.5 | 32.5 | 1 | 0
370 | 16666348 | 16667701 | 15249998 | 1 | 1 | 1 | 2 | 91.21.10-003 | ФСЭМ-2001, 91.21.10-003, приказ Минстроя России №1039/пр от 30.12.2016г. | Молотки при работе от передвижных компрессорных станций отбойные пневматические | 1368 | 1011 | маш.-ч | маш.-ч | 1 | 0 | 1518765163 | 22.74 | 0 | 1.53 | 0 | 0 | 0 | 1.53 | 0 | 0 | 1 | 1 | 1 | 1 | 0 | 1 | 0 | 0 | 0 | 22.74 |  | 0 | 2 | 16667707 | 1 | 0 | 905 | 0 | 0 | 0 | 0 | 0 | 0 | 0 | 0 | 0 | 0 | 0 | 0 | 0 | 0 | 0 | 0 | 0 | 0 | 0 | 0 | 0 | 0 | 9.096 | 1.53 | 1.53 | 1 | 0
371 | 16666349 | 16667701 | 15438286 | 1 | 1 | 1 | 1 | 1-100-36 |  | Рабочий среднего разряда 3.6 | 1191 | 1013 | чел.-ч. | чел.-ч. | 1 | 0 | -1027537862 | 36.21 | 0 | 0 | 0 | 61.14 | 0 | 0 | 0 | 9.18 | 1 | 1 | 1 | 6.66 | 0 | 1 | 0 | 0 | 0 | 36.21 |  | 1 | 2 | 16667705 | 1 | 0 | 906 | 0 | 0 | 0 | 0 | 0 | 0 | 0 | 0 | 0 | 0 | 0 | 0 | 0 | 0 | 0 | 0 | 0 | 0 | 0 | 0 | 0 | 0 | 14.484 | 61.14 | 9.18 | 6.66 | 0
371 | 16666349 | 16667701 | 15249402 | 1 | 1 | 1 | 2 | 91.18.01-012 | ФСЭМ-2001, 91.18.01-012, приказ Минстроя России №1039/пр от 30.12.2016г. | Компрессоры передвижные с электродвигателем давлением 600 кПа (6 ат), производительность до 3,5 м3/мин | 1368 | 1011 | маш.-ч | маш.-ч | 1 | 0 | -2111251057 | 11.37 | 0 | 216.45 | 0 | 0 | 0 | 32.5 | 0 | 0 | 1 | 6.66 | 1 | 1 | 0 | 1 | 0 | 0 | 0 | 11.37 |  | 0 | 2 | 16667706 | 1 | 0 | 907 | 0 | 0 | 0 | 0 | 0 | 0 | 0 | 0 | 0 | 0 | 0 | 0 | 0 | 0 | 0 | 0 | 0 | 0 | 0 | 0 | 0 | 0 | 4.548 | 216.45 | 32.5 | 6.66 | 0
371 | 16666349 | 16667701 | 15249998 | 1 | 1 | 1 | 2 | 91.21.10-003 | ФСЭМ-2001, 91.21.10-003, приказ Минстроя России №1039/пр от 30.12.2016г. | Молотки при работе от передвижных компрессорных станций отбойные пневматические | 1368 | 1011 | маш.-ч | маш.-ч | 1 | 0 | 1518765163 | 22.74 | 0 | 10.19 | 0 | 0 | 0 | 1.53 | 0 | 0 | 1 | 6.66 | 1 | 1 | 0 | 1 | 0 | 0 | 0 | 22.74 |  | 0 | 2 | 16667707 | 1 | 0 | 908 | 0 | 0 | 0 | 0 | 0 | 0 | 0 | 0 | 0 | 0 | 0 | 0 | 0 | 0 | 0 | 0 | 0 | 0 | 0 | 0 | 0 | 0 | 9.096 | 10.19 | 1.53 | 6.66 | 0
372 | 16666348 | 16667708 | 15447742 | 1 | 1 | 1 | 1 | 1-100-41 |  | Рабочий среднего разряда 4.1 | 1191 | 1013 | чел.-ч. | чел.-ч. | 1 | 0 | -2143564933 | 0.5 | 0 | 0 | 0 | 9.76 | 0 | 0 | 0 | 9.76 | 1 | 1 | 1 | 1 | 0 | 1 | 0 | 0 | 0 | 0.5 |  | 1 | 2 | 16667715 | 1 | 0 | 909 | 0 | 0 | 0 | 0 | 0 | 0 | 0 | 0 | 0 | 0 | 0 | 0 | 0 | 0 | 0 | 0 | 0 | 0 | 0 | 0 | 0 | 0 | 11 | 9.76 | 9.76 | 1 | 0
372 | 16666348 | 16667708 | 15170438 | 1 | 1 | 1 | 3 | 01.7.15.14-0165 | ФССЦ-2001, 01.7.15.14-0165, приказ Минстроя России №1039/пр от 30.12.2016г. | Шурупы с полукруглой головкой 4x40 мм | 1348 | 1009 | т | т | 1000 | 0 | -1755229539 | 1e-05 | 12430 | 0 | 0 | 0 | 12430 | 0 | 0 | 0 | 1 | 1 | 1 | 1 | 0 | 1 | 0 | 0 | 0 | 1e-05 |  | 0 | 2 | 16667716 | 1 | 0 | 910 | 0 | 0 | 0 | 0 | 0 | 0 | 0 | 0 | 0 | 0 | 0 | 0 | 0 | 0 | 0 | 0 | 0 | 0 | 0 | 0 | 0 | 0 | 0.00022 | 12430 | 12430 | 1 | 0
372 | 16666348 | 16667708 | 15171982 | 1 | 1 | 1 | 3 | 03.1.01.01-0002 | ФССЦ-2001, 03.1.01.01-0002, приказ Минстроя России №1039/пр от 30.12.2016г. | Гипсовые вяжущие, марка Г3 | 1348 | 1009 | т | т | 1000 | 0 | -1421715385 | 5e-05 | 729.98 | 0 | 0 | 0 | 729.98 | 0 | 0 | 0 | 1 | 1 | 1 | 1 | 0 | 1 | 0 | 0 | 0 | 5e-05 |  | 0 | 2 | 16667717 | 1 | 0 | 911 | 0 | 0 | 0 | 0 | 0 | 0 | 0 | 0 | 0 | 0 | 0 | 0 | 0 | 0 | 0 | 0 | 0 | 0 | 0 | 0 | 0 | 0 | 0.0011 | 729.98 | 729.98 | 1 | 0
372 | 16666348 | 16667708 | 15191144 | 1 | 1 | 1 | 3 | 08.3.03.05-0013 | ФССЦ-2001, 08.3.03.05-0013, приказ Минстроя России №1039/пр от 30.12.2016г. | Проволока стальная низкоуглеродистая разного назначения оцинкованная диаметром 1,6 мм | 1348 | 1009 | т | т | 1000 | 0 | -1328921133 | 1e-05 | 14690 | 0 | 0 | 0 | 14690 | 0 | 0 | 0 | 1 | 1 | 1 | 1 | 0 | 1 | 0 | 0 | 0 | 1e-05 |  | 0 | 2 | 16667718 | 1 | 0 | 912 | 0 | 0 | 0 | 0 | 0 | 0 | 0 | 0 | 0 | 0 | 0 | 0 | 0 | 0 | 0 | 0 | 0 | 0 | 0 | 0 | 0 | 0 | 0.00022 | 14690 | 14690 | 1 | 0
372 | 16666348 | 16667708 | 15220967 | 1 | 1 | 1 | 3 | 20.5.02.04-0006 | ФССЦ-2001, 20.5.02.04-0006, приказ Минстроя России №1039/пр от 30.12.2016г. | Коробка ответвительная | 1358 | 1010 | 10 шт. | 10 шт. | 10 | 0 | 1433317779 | 0.1 | 130.1 | 0 | 0 | 0 | 130.1 | 0 | 0 | 0 | 1 | 1 | 1 | 1 | 0 | 0 | 0 | 0 | 0 | 0.1 |  | 0 | 1 | -1 | 0 | 0 |  | 0 | 0 | 0 | 0 | 0 | 0 | 0 | 0 | 0 | 0 | 0 | 0 | 0 | 0 | 0 | 0 | 0 | 0 | 0 | 0 | 0 | 0 | 2.2 | 130.1 | 130.1 | 1 | 0
372 | 16666348 | 16667708 | 15164559 | 17 | 1 | 1 | 3 | 999-9950 |  | Вспомогательные ненормируемые материалы (2% от ОЗП) | 1374 | 1013 | РУБ | РУБ | 1 | 0 | -1731369543 | 0.1 | 1 | 0 | 0 | 0 | 1 | 0 | 0 | 0 | 1 | 1 | 1 | 1 | 0 | 1 | 0 | 0 | 0 | 0.1 |  | 0 | 2 | 16667719 | 1 | 0 | 913 | 0 | 0 | 0 | 0 | 0 | 0 | 0 | 0 | 0 | 0 | 0 | 0 | 0 | 0 | 0 | 0 | 0 | 0 | 0 | 0 | 0 | 0 | 2.2 | 1 | 1 | 1 | 0
373 | 16666349 | 16667708 | 15447742 | 1 | 1 | 1 | 1 | 1-100-41 |  | Рабочий среднего разряда 4.1 | 1191 | 1013 | чел.-ч. | чел.-ч. | 1 | 0 | -2143564933 | 0.5 | 0 | 0 | 0 | 65 | 0 | 0 | 0 | 9.76 | 1 | 1 | 1 | 6.66 | 0 | 1 | 0 | 0 | 0 | 0.5 |  | 1 | 2 | 16667715 | 1 | 0 | 914 | 0 | 0 | 0 | 0 | 0 | 0 | 0 | 0 | 0 | 0 | 0 | 0 | 0 | 0 | 0 | 0 | 0 | 0 | 0 | 0 | 0 | 0 | 11 | 65 | 9.76 | 6.66 | 0
373 | 16666349 | 16667708 | 15170438 | 1 | 1 | 1 | 3 | 01.7.15.14-0165 | ФССЦ-2001, 01.7.15.14-0165, приказ Минстроя России №1039/пр от 30.12.2016г. | Шурупы с полукруглой головкой 4x40 мм | 1348 | 1009 | т | т | 1000 | 0 | -1755229539 | 1e-05 | 82783.8 | 0 | 0 | 0 | 12430 | 0 | 0 | 0 | 6.66 | 1 | 1 | 1 | 0 | 1 | 0 | 0 | 0 | 1e-05 |  | 0 | 2 | 16667716 | 1 | 0 | 915 | 0 | 0 | 0 | 0 | 0 | 0 | 0 | 0 | 0 | 0 | 0 | 0 | 0 | 0 | 0 | 0 | 0 | 0 | 0 | 0 | 0 | 0 | 0.00022 | 82783.8 | 12430 | 6.66 | 0
373 | 16666349 | 16667708 | 15171982 | 1 | 1 | 1 | 3 | 03.1.01.01-0002 | ФССЦ-2001, 03.1.01.01-0002, приказ Минстроя России №1039/пр от 30.12.2016г. | Гипсовые вяжущие, марка Г3 | 1348 | 1009 | т | т | 1000 | 0 | -1421715385 | 5e-05 | 4861.67 | 0 | 0 | 0 | 729.98 | 0 | 0 | 0 | 6.66 | 1 | 1 | 1 | 0 | 1 | 0 | 0 | 0 | 5e-05 |  | 0 | 2 | 16667717 | 1 | 0 | 916 | 0 | 0 | 0 | 0 | 0 | 0 | 0 | 0 | 0 | 0 | 0 | 0 | 0 | 0 | 0 | 0 | 0 | 0 | 0 | 0 | 0 | 0 | 0.0011 | 4861.67 | 729.98 | 6.66 | 0
373 | 16666349 | 16667708 | 15191144 | 1 | 1 | 1 | 3 | 08.3.03.05-0013 | ФССЦ-2001, 08.3.03.05-0013, приказ Минстроя России №1039/пр от 30.12.2016г. | Проволока стальная низкоуглеродистая разного назначения оцинкованная диаметром 1,6 мм | 1348 | 1009 | т | т | 1000 | 0 | -1328921133 | 1e-05 | 97835.4 | 0 | 0 | 0 | 14690 | 0 | 0 | 0 | 6.66 | 1 | 1 | 1 | 0 | 1 | 0 | 0 | 0 | 1e-05 |  | 0 | 2 | 16667718 | 1 | 0 | 917 | 0 | 0 | 0 | 0 | 0 | 0 | 0 | 0 | 0 | 0 | 0 | 0 | 0 | 0 | 0 | 0 | 0 | 0 | 0 | 0 | 0 | 0 | 0.00022 | 97835.4 | 14690 | 6.66 | 0
373 | 16666349 | 16667708 | 15220967 | 1 | 1 | 1 | 3 | 20.5.02.04-0006 | ФССЦ-2001, 20.5.02.04-0006, приказ Минстроя России №1039/пр от 30.12.2016г. | Коробка ответвительная | 1358 | 1010 | 10 шт. | 10 шт. | 10 | 0 | 1433317779 | 0.1 | 866.47 | 0 | 0 | 0 | 130.1 | 0 | 0 | 0 | 6.66 | 1 | 1 | 1 | 0 | 0 | 0 | 0 | 0 | 0.1 |  | 0 | 1 | -1 | 0 | 0 |  | 0 | 0 | 0 | 0 | 0 | 0 | 0 | 0 | 0 | 0 | 0 | 0 | 0 | 0 | 0 | 0 | 0 | 0 | 0 | 0 | 0 | 0 | 2.2 | 866.47 | 130.1 | 6.66 | 0
373 | 16666349 | 16667708 | 15164559 | 17 | 1 | 1 | 3 | 999-9950 |  | Вспомогательные ненормируемые материалы (2% от ОЗП) | 1374 | 1013 | РУБ | РУБ | 1 | 0 | -1731369543 | 0.1 | 1 | 0 | 0 | 0 | 1 | 0 | 0 | 0 | 1 | 1 | 1 | 1 | 0 | 1 | 0 | 0 | 0 | 0.1 |  | 0 | 2 | 16667719 | 1 | 0 | 918 | 0 | 0 | 0 | 0 | 0 | 0 | 0 | 0 | 0 | 0 | 0 | 0 | 0 | 0 | 0 | 0 | 0 | 0 | 0 | 0 | 0 | 0 | 2.2 | 1 | 1 | 1 | 0
376 | 16666348 | 16667721 | 15436556 | 1 | 1 | 1 | 1 | 1-100-40 |  | Рабочий среднего разряда 4 | 1191 | 1013 | чел.-ч. | чел.-ч. | 1 | 0 | 1069510174 | 0.504 | 0 | 0 | 0 | 9.62 | 0 | 0 | 0 | 9.62 | 1 | 1 | 1 | 1 | 0 | 1 | 1 | 0 | 0 | 1.68 | )*0,3 | 1 | 2 | 16667728 | 1 | 0 | 919 | 0 | 0 | 0 | 0 | 0 | 0 | 0 | 0 | 0 | 0 | 0 | 0 | 0 | 0 | 0 | 0 | 0 | 0 | 0 | 0 | 0 | 0 | 2.016 | 9.62 | 9.62 | 1 | 0
376 | 16666348 | 16667721 | 15165918 | 1 | 1 | 1 | 3 | 01.3.05.17-0002 | ФССЦ-2001, 01.3.05.17-0002, приказ Минстроя России №1039/пр от 30.12.2016г. | Канифоль сосновая | 1346 | 1009 | кг | кг | 1 | 0 | 1559187994 | 0 | 27.74 | 0 | 0 | 0 | 27.74 | 0 | 0 | 0 | 1 | 1 | 1 | 1 | 0 | 1 | 1 | 0 | 0 | 0.0005 | )*0 | 0 | 2 | 16667729 | 1 | 0 | 920 | 0 | 0 | 0 | 0 | 0 | 0 | 0 | 0 | 0 | 0 | 0 | 0 | 0 | 0 | 0 | 0 | 0 | 0 | 0 | 0 | 0 | 0 | 0 | 27.74 | 27.74 | 1 | 0
376 | 16666348 | 16667721 | 15170072 | 1 | 1 | 1 | 3 | 01.7.15.07-0012 | ФССЦ-2001, 01.7.15.07-0012, приказ Минстроя России №1039/пр от 30.12.2016г. | Дюбели пластмассовые с шурупами 12х70 мм | 1355 | 1010 | 100 шт. | 100 шт. | 100 | 0 | -66531260 | 0 | 83 | 0 | 0 | 0 | 83 | 0 | 0 | 0 | 1 | 1 | 1 | 1 | 0 | 1 | 1 | 0 | 0 | 0.025 | )*0 | 0 | 2 | 16667730 | 1 | 0 | 921 | 0 | 0 | 0 | 0 | 0 | 0 | 0 | 0 | 0 | 0 | 0 | 0 | 0 | 0 | 0 | 0 | 0 | 0 | 0 | 0 | 0 | 0 | 0 | 83 | 83 | 1 | 0
376 | 16666348 | 16667721 | 15171982 | 1 | 1 | 1 | 3 | 03.1.01.01-0002 | ФССЦ-2001, 03.1.01.01-0002, приказ Минстроя России №1039/пр от 30.12.2016г. | Гипсовые вяжущие, марка Г3 | 1348 | 1009 | т | т | 1000 | 0 | -1421715385 | 0 | 729.98 | 0 | 0 | 0 | 729.98 | 0 | 0 | 0 | 1 | 1 | 1 | 1 | 0 | 1 | 1 | 0 | 0 | 1e-05 | )*0 | 0 | 2 | 16667731 | 1 | 0 | 922 | 0 | 0 | 0 | 0 | 0 | 0 | 0 | 0 | 0 | 0 | 0 | 0 | 0 | 0 | 0 | 0 | 0 | 0 | 0 | 0 | 0 | 0 | 0 | 729.98 | 729.98 | 1 | 0
376 | 16666348 | 16667721 | 15195043 | 1 | 1 | 1 | 3 | 10.3.02.03-0012 | ФССЦ-2001, 10.3.02.03-0012, приказ Минстроя России №1039/пр от 30.12.2016г. | Припои оловянно-свинцовые бессурьмянистые марки ПОС40 | 1346 | 1009 | кг | кг | 1 | 0 | -1726842289 | 0 | 65.75 | 0 | 0 | 0 | 65.75 | 0 | 0 | 0 | 1 | 1 | 1 | 1 | 0 | 1 | 1 | 0 | 0 | 0.005 | )*0 | 0 | 2 | 16667732 | 1 | 0 | 923 | 0 | 0 | 0 | 0 | 0 | 0 | 0 | 0 | 0 | 0 | 0 | 0 | 0 | 0 | 0 | 0 | 0 | 0 | 0 | 0 | 0 | 0 | 0 | 65.75 | 65.75 | 1 | 0
376 | 16666348 | 16667721 | 15164559 | 17 | 1 | 1 | 3 | 999-9950 |  | Вспомогательные ненормируемые материалы (2% от ОЗП) | 1374 | 1013 | РУБ | РУБ | 1 | 0 | -1731369543 | 0 | 1 | 0 | 0 | 0 | 1 | 0 | 0 | 0 | 1 | 1 | 1 | 1 | 0 | 1 | 1 | 0 | 0 | 0.32 | )*0 | 0 | 2 | 16667733 | 1 | 0 | 924 | 0 | 0 | 0 | 0 | 0 | 0 | 0 | 0 | 0 | 0 | 0 | 0 | 0 | 0 | 0 | 0 | 0 | 0 | 0 | 0 | 0 | 0 | 0 | 1 | 1 | 1 | 0
377 | 16666349 | 16667721 | 15436556 | 1 | 1 | 1 | 1 | 1-100-40 |  | Рабочий среднего разряда 4 | 1191 | 1013 | чел.-ч. | чел.-ч. | 1 | 0 | 1069510174 | 0.504 | 0 | 0 | 0 | 64.07 | 0 | 0 | 0 | 9.62 | 1 | 1 | 1 | 6.66 | 0 | 1 | 1 | 0 | 0 | 1.68 | )*0,3 | 1 | 2 | 16667728 | 1 | 0 | 925 | 0 | 0 | 0 | 0 | 0 | 0 | 0 | 0 | 0 | 0 | 0 | 0 | 0 | 0 | 0 | 0 | 0 | 0 | 0 | 0 | 0 | 0 | 2.016 | 64.07 | 9.62 | 6.66 | 0
377 | 16666349 | 16667721 | 15165918 | 1 | 1 | 1 | 3 | 01.3.05.17-0002 | ФССЦ-2001, 01.3.05.17-0002, приказ Минстроя России №1039/пр от 30.12.2016г. | Канифоль сосновая | 1346 | 1009 | кг | кг | 1 | 0 | 1559187994 | 0 | 184.75 | 0 | 0 | 0 | 27.74 | 0 | 0 | 0 | 6.66 | 1 | 1 | 1 | 0 | 1 | 1 | 0 | 0 | 0.0005 | )*0 | 0 | 2 | 16667729 | 1 | 0 | 926 | 0 | 0 | 0 | 0 | 0 | 0 | 0 | 0 | 0 | 0 | 0 | 0 | 0 | 0 | 0 | 0 | 0 | 0 | 0 | 0 | 0 | 0 | 0 | 184.75 | 27.74 | 6.66 | 0
377 | 16666349 | 16667721 | 15170072 | 1 | 1 | 1 | 3 | 01.7.15.07-0012 | ФССЦ-2001, 01.7.15.07-0012, приказ Минстроя России №1039/пр от 30.12.2016г. | Дюбели пластмассовые с шурупами 12х70 мм | 1355 | 1010 | 100 шт. | 100 шт. | 100 | 0 | -66531260 | 0 | 552.78 | 0 | 0 | 0 | 83 | 0 | 0 | 0 | 6.66 | 1 | 1 | 1 | 0 | 1 | 1 | 0 | 0 | 0.025 | )*0 | 0 | 2 | 16667730 | 1 | 0 | 927 | 0 | 0 | 0 | 0 | 0 | 0 | 0 | 0 | 0 | 0 | 0 | 0 | 0 | 0 | 0 | 0 | 0 | 0 | 0 | 0 | 0 | 0 | 0 | 552.78 | 83 | 6.66 | 0
377 | 16666349 | 16667721 | 15171982 | 1 | 1 | 1 | 3 | 03.1.01.01-0002 | ФССЦ-2001, 03.1.01.01-0002, приказ Минстроя России №1039/пр от 30.12.2016г. | Гипсовые вяжущие, марка Г3 | 1348 | 1009 | т | т | 1000 | 0 | -1421715385 | 0 | 4861.67 | 0 | 0 | 0 | 729.98 | 0 | 0 | 0 | 6.66 | 1 | 1 | 1 | 0 | 1 | 1 | 0 | 0 | 1e-05 | )*0 | 0 | 2 | 16667731 | 1 | 0 | 928 | 0 | 0 | 0 | 0 | 0 | 0 | 0 | 0 | 0 | 0 | 0 | 0 | 0 | 0 | 0 | 0 | 0 | 0 | 0 | 0 | 0 | 0 | 0 | 4861.67 | 729.98 | 6.66 | 0
377 | 16666349 | 16667721 | 15195043 | 1 | 1 | 1 | 3 | 10.3.02.03-0012 | ФССЦ-2001, 10.3.02.03-0012, приказ Минстроя России №1039/пр от 30.12.2016г. | Припои оловянно-свинцовые бессурьмянистые марки ПОС40 | 1346 | 1009 | кг | кг | 1 | 0 | -1726842289 | 0 | 437.9 | 0 | 0 | 0 | 65.75 | 0 | 0 | 0 | 6.66 | 1 | 1 | 1 | 0 | 1 | 1 | 0 | 0 | 0.005 | )*0 | 0 | 2 | 16667732 | 1 | 0 | 929 | 0 | 0 | 0 | 0 | 0 | 0 | 0 | 0 | 0 | 0 | 0 | 0 | 0 | 0 | 0 | 0 | 0 | 0 | 0 | 0 | 0 | 0 | 0 | 437.9 | 65.75 | 6.66 | 0
377 | 16666349 | 16667721 | 15164559 | 17 | 1 | 1 | 3 | 999-9950 |  | Вспомогательные ненормируемые материалы (2% от ОЗП) | 1374 | 1013 | РУБ | РУБ | 1 | 0 | -1731369543 | 0 | 1 | 0 | 0 | 0 | 1 | 0 | 0 | 0 | 1 | 1 | 1 | 1 | 0 | 1 | 1 | 0 | 0 | 0.32 | )*0 | 0 | 2 | 16667733 | 1 | 0 | 930 | 0 | 0 | 0 | 0 | 0 | 0 | 0 | 0 | 0 | 0 | 0 | 0 | 0 | 0 | 0 | 0 | 0 | 0 | 0 | 0 | 0 | 0 | 0 | 1 | 1 | 1 | 0
378 | 16666348 | 16667734 | 15436556 | 1 | 1 | 1 | 1 | 1-100-40 |  | Рабочий среднего разряда 4 | 1191 | 1013 | чел.-ч. | чел.-ч. | 1 | 0 | 1069510174 | 1.68 | 0 | 0 | 0 | 9.62 | 0 | 0 | 0 | 9.62 | 1 | 1 | 1 | 1 | 0 | 1 | 1 | 0 | 0 | 1.68 |  | 1 | 2 | 16667741 | 1 | 0 | 931 | 0 | 0 | 0 | 0 | 0 | 0 | 0 | 0 | 0 | 0 | 0 | 0 | 0 | 0 | 0 | 0 | 0 | 0 | 0 | 0 | 0 | 0 | 6.72 | 9.62 | 9.62 | 1 | 0
378 | 16666348 | 16667734 | 15165918 | 1 | 1 | 1 | 3 | 01.3.05.17-0002 | ФССЦ-2001, 01.3.05.17-0002, приказ Минстроя России №1039/пр от 30.12.2016г. | Канифоль сосновая | 1346 | 1009 | кг | кг | 1 | 0 | 1559187994 | 0.0005 | 27.74 | 0 | 0 | 0 | 27.74 | 0 | 0 | 0 | 1 | 1 | 1 | 1 | 0 | 1 | 1 | 0 | 0 | 0.0005 |  | 0 | 2 | 16667742 | 1 | 0 | 932 | 0 | 0 | 0 | 0 | 0 | 0 | 0 | 0 | 0 | 0 | 0 | 0 | 0 | 0 | 0 | 0 | 0 | 0 | 0 | 0 | 0 | 0 | 0.002 | 27.74 | 27.74 | 1 | 0
378 | 16666348 | 16667734 | 15170072 | 1 | 1 | 1 | 3 | 01.7.15.07-0012 | ФССЦ-2001, 01.7.15.07-0012, приказ Минстроя России №1039/пр от 30.12.2016г. | Дюбели пластмассовые с шурупами 12х70 мм | 1355 | 1010 | 100 шт. | 100 шт. | 100 | 0 | -66531260 | 0.025 | 83 | 0 | 0 | 0 | 83 | 0 | 0 | 0 | 1 | 1 | 1 | 1 | 0 | 1 | 1 | 0 | 0 | 0.025 |  | 0 | 2 | 16667743 | 1 | 0 | 933 | 0 | 0 | 0 | 0 | 0 | 0 | 0 | 0 | 0 | 0 | 0 | 0 | 0 | 0 | 0 | 0 | 0 | 0 | 0 | 0 | 0 | 0 | 0.1 | 83 | 83 | 1 | 0
378 | 16666348 | 16667734 | 15171982 | 1 | 1 | 1 | 3 | 03.1.01.01-0002 | ФССЦ-2001, 03.1.01.01-0002, приказ Минстроя России №1039/пр от 30.12.2016г. | Гипсовые вяжущие, марка Г3 | 1348 | 1009 | т | т | 1000 | 0 | -1421715385 | 1e-05 | 729.98 | 0 | 0 | 0 | 729.98 | 0 | 0 | 0 | 1 | 1 | 1 | 1 | 0 | 1 | 1 | 0 | 0 | 1e-05 |  | 0 | 2 | 16667744 | 1 | 0 | 934 | 0 | 0 | 0 | 0 | 0 | 0 | 0 | 0 | 0 | 0 | 0 | 0 | 0 | 0 | 0 | 0 | 0 | 0 | 0 | 0 | 0 | 0 | 4e-05 | 729.98 | 729.98 | 1 | 0
378 | 16666348 | 16667734 | 15195043 | 1 | 1 | 1 | 3 | 10.3.02.03-0012 | ФССЦ-2001, 10.3.02.03-0012, приказ Минстроя России №1039/пр от 30.12.2016г. | Припои оловянно-свинцовые бессурьмянистые марки ПОС40 | 1346 | 1009 | кг | кг | 1 | 0 | -1726842289 | 0.005 | 65.75 | 0 | 0 | 0 | 65.75 | 0 | 0 | 0 | 1 | 1 | 1 | 1 | 0 | 1 | 1 | 0 | 0 | 0.005 |  | 0 | 2 | 16667745 | 1 | 0 | 935 | 0 | 0 | 0 | 0 | 0 | 0 | 0 | 0 | 0 | 0 | 0 | 0 | 0 | 0 | 0 | 0 | 0 | 0 | 0 | 0 | 0 | 0 | 0.02 | 65.75 | 65.75 | 1 | 0
378 | 16666348 | 16667734 | 15164559 | 17 | 1 | 1 | 3 | 999-9950 |  | Вспомогательные ненормируемые материалы (2% от ОЗП) | 1374 | 1013 | РУБ | РУБ | 1 | 0 | -1731369543 | 0.32 | 1 | 0 | 0 | 0 | 1 | 0 | 0 | 0 | 1 | 1 | 1 | 1 | 0 | 1 | 1 | 0 | 0 | 0.32 |  | 0 | 2 | 16667746 | 1 | 0 | 936 | 0 | 0 | 0 | 0 | 0 | 0 | 0 | 0 | 0 | 0 | 0 | 0 | 0 | 0 | 0 | 0 | 0 | 0 | 0 | 0 | 0 | 0 | 1.28 | 1 | 1 | 1 | 0
379 | 16666349 | 16667734 | 15436556 | 1 | 1 | 1 | 1 | 1-100-40 |  | Рабочий среднего разряда 4 | 1191 | 1013 | чел.-ч. | чел.-ч. | 1 | 0 | 1069510174 | 1.68 | 0 | 0 | 0 | 64.07 | 0 | 0 | 0 | 9.62 | 1 | 1 | 1 | 6.66 | 0 | 1 | 1 | 0 | 0 | 1.68 |  | 1 | 2 | 16667741 | 1 | 0 | 937 | 0 | 0 | 0 | 0 | 0 | 0 | 0 | 0 | 0 | 0 | 0 | 0 | 0 | 0 | 0 | 0 | 0 | 0 | 0 | 0 | 0 | 0 | 6.72 | 64.07 | 9.62 | 6.66 | 0
379 | 16666349 | 16667734 | 15165918 | 1 | 1 | 1 | 3 | 01.3.05.17-0002 | ФССЦ-2001, 01.3.05.17-0002, приказ Минстроя России №1039/пр от 30.12.2016г. | Канифоль сосновая | 1346 | 1009 | кг | кг | 1 | 0 | 1559187994 | 0.0005 | 184.75 | 0 | 0 | 0 | 27.74 | 0 | 0 | 0 | 6.66 | 1 | 1 | 1 | 0 | 1 | 1 | 0 | 0 | 0.0005 |  | 0 | 2 | 16667742 | 1 | 0 | 938 | 0 | 0 | 0 | 0 | 0 | 0 | 0 | 0 | 0 | 0 | 0 | 0 | 0 | 0 | 0 | 0 | 0 | 0 | 0 | 0 | 0 | 0 | 0.002 | 184.75 | 27.74 | 6.66 | 0
379 | 16666349 | 16667734 | 15170072 | 1 | 1 | 1 | 3 | 01.7.15.07-0012 | ФССЦ-2001, 01.7.15.07-0012, приказ Минстроя России №1039/пр от 30.12.2016г. | Дюбели пластмассовые с шурупами 12х70 мм | 1355 | 1010 | 100 шт. | 100 шт. | 100 | 0 | -66531260 | 0.025 | 552.78 | 0 | 0 | 0 | 83 | 0 | 0 | 0 | 6.66 | 1 | 1 | 1 | 0 | 1 | 1 | 0 | 0 | 0.025 |  | 0 | 2 | 16667743 | 1 | 0 | 939 | 0 | 0 | 0 | 0 | 0 | 0 | 0 | 0 | 0 | 0 | 0 | 0 | 0 | 0 | 0 | 0 | 0 | 0 | 0 | 0 | 0 | 0 | 0.1 | 552.78 | 83 | 6.66 | 0
379 | 16666349 | 16667734 | 15171982 | 1 | 1 | 1 | 3 | 03.1.01.01-0002 | ФССЦ-2001, 03.1.01.01-0002, приказ Минстроя России №1039/пр от 30.12.2016г. | Гипсовые вяжущие, марка Г3 | 1348 | 1009 | т | т | 1000 | 0 | -1421715385 | 1e-05 | 4861.67 | 0 | 0 | 0 | 729.98 | 0 | 0 | 0 | 6.66 | 1 | 1 | 1 | 0 | 1 | 1 | 0 | 0 | 1e-05 |  | 0 | 2 | 16667744 | 1 | 0 | 940 | 0 | 0 | 0 | 0 | 0 | 0 | 0 | 0 | 0 | 0 | 0 | 0 | 0 | 0 | 0 | 0 | 0 | 0 | 0 | 0 | 0 | 0 | 4e-05 | 4861.67 | 729.98 | 6.66 | 0
379 | 16666349 | 16667734 | 15195043 | 1 | 1 | 1 | 3 | 10.3.02.03-0012 | ФССЦ-2001, 10.3.02.03-0012, приказ Минстроя России №1039/пр от 30.12.2016г. | Припои оловянно-свинцовые бессурьмянистые марки ПОС40 | 1346 | 1009 | кг | кг | 1 | 0 | -1726842289 | 0.005 | 437.9 | 0 | 0 | 0 | 65.75 | 0 | 0 | 0 | 6.66 | 1 | 1 | 1 | 0 | 1 | 1 | 0 | 0 | 0.005 |  | 0 | 2 | 16667745 | 1 | 0 | 941 | 0 | 0 | 0 | 0 | 0 | 0 | 0 | 0 | 0 | 0 | 0 | 0 | 0 | 0 | 0 | 0 | 0 | 0 | 0 | 0 | 0 | 0 | 0.02 | 437.9 | 65.75 | 6.66 | 0
379 | 16666349 | 16667734 | 15164559 | 17 | 1 | 1 | 3 | 999-9950 |  | Вспомогательные ненормируемые материалы (2% от ОЗП) | 1374 | 1013 | РУБ | РУБ | 1 | 0 | -1731369543 | 0.32 | 1 | 0 | 0 | 0 | 1 | 0 | 0 | 0 | 1 | 1 | 1 | 1 | 0 | 1 | 1 | 0 | 0 | 0.32 |  | 0 | 2 | 16667746 | 1 | 0 | 942 | 0 | 0 | 0 | 0 | 0 | 0 | 0 | 0 | 0 | 0 | 0 | 0 | 0 | 0 | 0 | 0 | 0 | 0 | 0 | 0 | 0 | 0 | 1.28 | 1 | 1 | 1 | 0
380 | 16666348 | 16667747 | 15430517 | 1 | 1 | 1 | 1 | 1-100-20 |  | Рабочий среднего разряда 2 | 1191 | 1013 | чел.-ч. | чел.-ч. | 1 | 0 | 735429535 | 9.64 | 0 | 0 | 0 | 7.8 | 0 | 0 | 0 | 7.8 | 1 | 1 | 1 | 1 | 0 | 1 | 0 | 0 | 0 | 9.64 |  | 1 | 2 | 16667751 | 1 | 0 | 943 | 0 | 0 | 0 | 0 | 0 | 0 | 0 | 0 | 0 | 0 | 0 | 0 | 0 | 0 | 0 | 0 | 0 | 0 | 0 | 0 | 0 | 0 | 1.2532 | 7.8 | 7.8 | 1 | 0
380 | 16666348 | 16667747 | 15430395 | 1 | 1 | 1 | 1 | 4-100-00 |  | Затраты труда машинистов | 1191 | 1013 | чел.-ч. | чел.-ч. | 1 | 0 | -1417349443 | 0.01 | 0 | 0 | 0 | 0 | 0 | 0 | 0 | 0 | 1 | 1 | 1 | 1 | 0 | 1 | 0 | 0 | 0 | 0.01 |  | 2 | 2 | 16667752 | 1 | 0 | 944 | 0 | 0 | 0 | 0 | 0 | 0 | 0 | 0 | 0 | 0 | 0 | 0 | 0 | 0 | 0 | 0 | 0 | 0 | 0 | 0 | 0 | 0 | 0.0013 | 0 | 0 | 1 | 0
380 | 16666348 | 16667747 | 15247974 | 1 | 1 | 1 | 2 | 91.06.06-048 | ФСЭМ-2001, 91.06.06-048, приказ Минстроя России №1039/пр от 30.12.2016г. | Подъемники одномачтовые, грузоподъемность до 500 кг, высота подъема 45 м | 1368 | 1011 | маш.-ч | маш.-ч | 1 | 0 | 1188625873 | 0.01 | 0 | 31.26 | 13.5 | 0 | 0 | 31.26 | 13.5 | 0 | 1 | 1 | 1 | 1 | 0 | 1 | 0 | 0 | 0 | 0.01 |  | 0 | 2 | 16667753 | 1 | 0 | 945 | 0 | 0 | 0 | 0 | 0 | 0 | 0 | 0 | 0 | 0 | 0 | 0 | 0 | 0 | 0 | 0 | 0 | 0 | 0 | 0 | 0 | 0 | 0.0013 | 31.26 | 31.26 | 1 | 0
381 | 16666349 | 16667747 | 15430517 | 1 | 1 | 1 | 1 | 1-100-20 |  | Рабочий среднего разряда 2 | 1191 | 1013 | чел.-ч. | чел.-ч. | 1 | 0 | 735429535 | 9.64 | 0 | 0 | 0 | 51.95 | 0 | 0 | 0 | 7.8 | 1 | 1 | 1 | 6.66 | 0 | 1 | 0 | 0 | 0 | 9.64 |  | 1 | 2 | 16667751 | 1 | 0 | 946 | 0 | 0 | 0 | 0 | 0 | 0 | 0 | 0 | 0 | 0 | 0 | 0 | 0 | 0 | 0 | 0 | 0 | 0 | 0 | 0 | 0 | 0 | 1.2532 | 51.95 | 7.8 | 6.66 | 0
381 | 16666349 | 16667747 | 15430395 | 1 | 1 | 1 | 1 | 4-100-00 |  | Затраты труда машинистов | 1191 | 1013 | чел.-ч. | чел.-ч. | 1 | 0 | -1417349443 | 0.01 | 0 | 0 | 0 | 0 | 0 | 0 | 0 | 0 | 1 | 1 | 6.66 | 1 | 0 | 1 | 0 | 0 | 0 | 0.01 |  | 2 | 2 | 16667752 | 1 | 0 | 947 | 0 | 0 | 0 | 0 | 0 | 0 | 0 | 0 | 0 | 0 | 0 | 0 | 0 | 0 | 0 | 0 | 0 | 0 | 0 | 0 | 0 | 0 | 0.0013 | 0 | 0 | 1 | 0
381 | 16666349 | 16667747 | 15247974 | 1 | 1 | 1 | 2 | 91.06.06-048 | ФСЭМ-2001, 91.06.06-048, приказ Минстроя России №1039/пр от 30.12.2016г. | Подъемники одномачтовые, грузоподъемность до 500 кг, высота подъема 45 м | 1368 | 1011 | маш.-ч | маш.-ч | 1 | 0 | 1188625873 | 0.01 | 0 | 208.19 | 13.5 | 0 | 0 | 31.26 | 13.5 | 0 | 1 | 6.66 | 1 | 1 | 0 | 1 | 0 | 0 | 0 | 0.01 |  | 0 | 2 | 16667753 | 1 | 0 | 948 | 0 | 0 | 0 | 0 | 0 | 0 | 0 | 0 | 0 | 0 | 0 | 0 | 0 | 0 | 0 | 0 | 0 | 0 | 0 | 0 | 0 | 0 | 0.0013 | 208.19 | 31.26 | 6.66 | 0
382 | 16666348 | 16667754 | 15435721 | 1 | 1 | 1 | 1 | 1-100-39 |  | Рабочий среднего разряда 3.9 | 1191 | 1013 | чел.-ч. | чел.-ч. | 1 | 0 | 1983201532 | 4.887 | 0 | 0 | 0 | 9.51 | 0 | 0 | 0 | 9.51 | 1 | 1 | 1 | 1 | 0 | 1 | 1 | 0 | 0 | 16.29 | )*0,3 | 1 | 2 | 16667761 | 1 | 0 | 949 | 0 | 0 | 0 | 0 | 0 | 0 | 0 | 0 | 0 | 0 | 0 | 0 | 0 | 0 | 0 | 0 | 0 | 0 | 0 | 0 | 0 | 0 | 0.63531 | 9.51 | 9.51 | 1 | 0
382 | 16666348 | 16667754 | 15430395 | 1 | 1 | 1 | 1 | 4-100-00 |  | Затраты труда машинистов | 1191 | 1013 | чел.-ч. | чел.-ч. | 1 | 0 | -1417349443 | 0.01 | 0 | 0 | 0 | 0 | 0 | 0 | 0 | 0 | 1 | 1 | 1 | 1 | 0 | 1 | 0 | 0 | 0 | 0.01 |  | 2 | 2 | 16667762 | 1 | 2048 | 950 | 0 | 0 | 0 | 0 | 0 | 0 | 0 | 0 | 0 | 0 | 0 | 0 | 0 | 0 | 0 | 0 | 0 | 0 | 0 | 0 | 0 | 0 | 0.0013 | 0 | 0 | 1 | 0
382 | 16666348 | 16667754 | 15247974 | 1 | 1 | 1 | 2 | 91.06.06-048 | ФСЭМ-2001, 91.06.06-048, приказ Минстроя России №1039/пр от 30.12.2016г. | Подъемники одномачтовые, грузоподъемность до 500 кг, высота подъема 45 м | 1368 | 1011 | маш.-ч | маш.-ч | 1 | 0 | 1188625873 | 0.003 | 0 | 31.26 | 13.5 | 0 | 0 | 31.26 | 13.5 | 0 | 1 | 1 | 1 | 1 | 0 | 1 | 1 | 0 | 0 | 0.01 | )*0,3 | 0 | 2 | 16667763 | 1 | 0 | 951 | 0 | 0 | 0 | 0 | 0 | 0 | 0 | 0 | 0 | 0 | 0 | 0 | 0 | 0 | 0 | 0 | 0 | 0 | 0 | 0 | 0 | 0 | 0.00039 | 31.26 | 31.26 | 1 | 0
382 | 16666348 | 16667754 | 15170076 | 1 | 1 | 1 | 3 | 01.7.15.07-0022 | ФССЦ-2001, 01.7.15.07-0022, приказ Минстроя России №1039/пр от 30.12.2016г. | Дюбели распорные полиэтиленовые 6х40 мм | 1356 | 1010 | 1000 шт. | 1000 шт. | 1000 | 0 | 1975348994 | 0 | 180 | 0 | 0 | 0 | 180 | 0 | 0 | 0 | 1 | 1 | 1 | 1 | 0 | 1 | 1 | 0 | 0 | 0.2 | )*0 | 0 | 2 | 16667764 | 1 | 0 | 952 | 0 | 0 | 0 | 0 | 0 | 0 | 0 | 0 | 0 | 0 | 0 | 0 | 0 | 0 | 0 | 0 | 0 | 0 | 0 | 0 | 0 | 0 | 0 | 180 | 180 | 1 | 0
382 | 16666348 | 16667754 | 15170438 | 1 | 1 | 1 | 3 | 01.7.15.14-0165 | ФССЦ-2001, 01.7.15.14-0165, приказ Минстроя России №1039/пр от 30.12.2016г. | Шурупы с полукруглой головкой 4x40 мм | 1348 | 1009 | т | т | 1000 | 0 | -1755229539 | 0 | 12430 | 0 | 0 | 0 | 12430 | 0 | 0 | 0 | 1 | 1 | 1 | 1 | 0 | 1 | 1 | 0 | 0 | 0.001 | )*0 | 0 | 2 | 16667765 | 1 | 0 | 953 | 0 | 0 | 0 | 0 | 0 | 0 | 0 | 0 | 0 | 0 | 0 | 0 | 0 | 0 | 0 | 0 | 0 | 0 | 0 | 0 | 0 | 0 | 0 | 12430 | 12430 | 1 | 0
382 | 16666348 | 16667754 | 15164559 | 17 | 1 | 1 | 3 | 999-9950 |  | Вспомогательные ненормируемые материалы (2% от ОЗП) | 1374 | 1013 | РУБ | РУБ | 1 | 0 | -1731369543 | 0 | 1 | 0 | 0 | 0 | 1 | 0 | 0 | 0 | 1 | 1 | 1 | 1 | 0 | 1 | 1 | 0 | 0 | 3.1 | )*0 | 0 | 2 | 16667766 | 1 | 0 | 954 | 0 | 0 | 0 | 0 | 0 | 0 | 0 | 0 | 0 | 0 | 0 | 0 | 0 | 0 | 0 | 0 | 0 | 0 | 0 | 0 | 0 | 0 | 0 | 1 | 1 | 1 | 0
383 | 16666349 | 16667754 | 15435721 | 1 | 1 | 1 | 1 | 1-100-39 |  | Рабочий среднего разряда 3.9 | 1191 | 1013 | чел.-ч. | чел.-ч. | 1 | 0 | 1983201532 | 4.887 | 0 | 0 | 0 | 63.34 | 0 | 0 | 0 | 9.51 | 1 | 1 | 1 | 6.66 | 0 | 1 | 1 | 0 | 0 | 16.29 | )*0,3 | 1 | 2 | 16667761 | 1 | 0 | 955 | 0 | 0 | 0 | 0 | 0 | 0 | 0 | 0 | 0 | 0 | 0 | 0 | 0 | 0 | 0 | 0 | 0 | 0 | 0 | 0 | 0 | 0 | 0.63531 | 63.34 | 9.51 | 6.66 | 0
383 | 16666349 | 16667754 | 15430395 | 1 | 1 | 1 | 1 | 4-100-00 |  | Затраты труда машинистов | 1191 | 1013 | чел.-ч. | чел.-ч. | 1 | 0 | -1417349443 | 0.01 | 0 | 0 | 0 | 0 | 0 | 0 | 0 | 0 | 1 | 1 | 6.66 | 1 | 0 | 1 | 0 | 0 | 0 | 0.01 |  | 2 | 2 | 16667762 | 1 | 2048 | 956 | 0 | 0 | 0 | 0 | 0 | 0 | 0 | 0 | 0 | 0 | 0 | 0 | 0 | 0 | 0 | 0 | 0 | 0 | 0 | 0 | 0 | 0 | 0.0013 | 0 | 0 | 1 | 0
383 | 16666349 | 16667754 | 15247974 | 1 | 1 | 1 | 2 | 91.06.06-048 | ФСЭМ-2001, 91.06.06-048, приказ Минстроя России №1039/пр от 30.12.2016г. | Подъемники одномачтовые, грузоподъемность до 500 кг, высота подъема 45 м | 1368 | 1011 | маш.-ч | маш.-ч | 1 | 0 | 1188625873 | 0.003 | 0 | 208.19 | 13.5 | 0 | 0 | 31.26 | 13.5 | 0 | 1 | 6.66 | 1 | 1 | 0 | 1 | 1 | 0 | 0 | 0.01 | )*0,3 | 0 | 2 | 16667763 | 1 | 0 | 957 | 0 | 0 | 0 | 0 | 0 | 0 | 0 | 0 | 0 | 0 | 0 | 0 | 0 | 0 | 0 | 0 | 0 | 0 | 0 | 0 | 0 | 0 | 0.00039 | 208.19 | 31.26 | 6.66 | 0
383 | 16666349 | 16667754 | 15170076 | 1 | 1 | 1 | 3 | 01.7.15.07-0022 | ФССЦ-2001, 01.7.15.07-0022, приказ Минстроя России №1039/пр от 30.12.2016г. | Дюбели распорные полиэтиленовые 6х40 мм | 1356 | 1010 | 1000 шт. | 1000 шт. | 1000 | 0 | 1975348994 | 0 | 1198.8 | 0 | 0 | 0 | 180 | 0 | 0 | 0 | 6.66 | 1 | 1 | 1 | 0 | 1 | 1 | 0 | 0 | 0.2 | )*0 | 0 | 2 | 16667764 | 1 | 0 | 958 | 0 | 0 | 0 | 0 | 0 | 0 | 0 | 0 | 0 | 0 | 0 | 0 | 0 | 0 | 0 | 0 | 0 | 0 | 0 | 0 | 0 | 0 | 0 | 1198.8 | 180 | 6.66 | 0
383 | 16666349 | 16667754 | 15170438 | 1 | 1 | 1 | 3 | 01.7.15.14-0165 | ФССЦ-2001, 01.7.15.14-0165, приказ Минстроя России №1039/пр от 30.12.2016г. | Шурупы с полукруглой головкой 4x40 мм | 1348 | 1009 | т | т | 1000 | 0 | -1755229539 | 0 | 82783.8 | 0 | 0 | 0 | 12430 | 0 | 0 | 0 | 6.66 | 1 | 1 | 1 | 0 | 1 | 1 | 0 | 0 | 0.001 | )*0 | 0 | 2 | 16667765 | 1 | 0 | 959 | 0 | 0 | 0 | 0 | 0 | 0 | 0 | 0 | 0 | 0 | 0 | 0 | 0 | 0 | 0 | 0 | 0 | 0 | 0 | 0 | 0 | 0 | 0 | 82783.8 | 12430 | 6.66 | 0
383 | 16666349 | 16667754 | 15164559 | 17 | 1 | 1 | 3 | 999-9950 |  | Вспомогательные ненормируемые материалы (2% от ОЗП) | 1374 | 1013 | РУБ | РУБ | 1 | 0 | -1731369543 | 0 | 1 | 0 | 0 | 0 | 1 | 0 | 0 | 0 | 1 | 1 | 1 | 1 | 0 | 1 | 1 | 0 | 0 | 3.1 | )*0 | 0 | 2 | 16667766 | 1 | 0 | 960 | 0 | 0 | 0 | 0 | 0 | 0 | 0 | 0 | 0 | 0 | 0 | 0 | 0 | 0 | 0 | 0 | 0 | 0 | 0 | 0 | 0 | 0 | 0 | 1 | 1 | 1 | 0

## EtalonRes
28 | 16666583 | 16666579 | 15433667 | 1 | 1 | 1 | 1 | 1-100-24 |  | Рабочий среднего разряда 2.4 | 1191 | 1013 | чел.-ч. | чел.-ч. | 1 | 103.91 | 0 | 0 | 0 | 8.09 | 0 | 1 | 1 |  | 103.91 | 2 | 16666580 | 1 | 0 | 0 | 0 | 0 | 0 | 0 | 0 | 0
28 | 16666584 | 16666579 | 15430395 | 1 | 1 | 1 | 1 | 4-100-00 |  | Затраты труда машинистов | 1191 | 1013 | чел.-ч. | чел.-ч. | 1 | 7.74 | 0 | 0 | 0 | 0 | 0 | 1 | 2 |  | 7.74 | 2 | 16666581 | 2 | 0 | 0 | 0 | 0 | 0 | 0 | 0 | 0
28 | 16666585 | 16666579 | 15247974 | 1 | 1 | 1 | 2 | 91.06.06-048 | ФСЭМ-2001, 91.06.06-048, приказ Минстроя России №1039/пр от 30.12.2016г. | Подъемники одномачтовые, грузоподъемность до 500 кг, высота подъема 45 м | 1368 | 1011 | маш.-ч | маш.-ч | 1 | 7.74 | 0 | 31.26 | 13.5 | 0 | 0 | 1 | 0 |  | 7.74 | 2 | 16666582 | 3 | 0 | 0 | 0 | 0 | 0 | 0 | 0 | 0
29 | 16666583 | 16666579 | 15433667 | 1 | 1 | 1 | 1 | 1-100-24 |  | Рабочий среднего разряда 2.4 | 1191 | 1013 | чел.-ч. | чел.-ч. | 1 | 103.91 | 0 | 0 | 0 | 8.09 | 0 | 1 | 1 |  | 103.91 | 2 | 16666580 | 4 | 0 | 0 | 0 | 0 | 0 | 0 | 0 | 0
29 | 16666584 | 16666579 | 15430395 | 1 | 1 | 1 | 1 | 4-100-00 |  | Затраты труда машинистов | 1191 | 1013 | чел.-ч. | чел.-ч. | 1 | 7.74 | 0 | 0 | 0 | 0 | 0 | 1 | 2 |  | 7.74 | 2 | 16666581 | 5 | 0 | 0 | 0 | 0 | 0 | 0 | 0 | 0
29 | 16666585 | 16666579 | 15247974 | 1 | 1 | 1 | 2 | 91.06.06-048 | ФСЭМ-2001, 91.06.06-048, приказ Минстроя России №1039/пр от 30.12.2016г. | Подъемники одномачтовые, грузоподъемность до 500 кг, высота подъема 45 м | 1368 | 1011 | маш.-ч | маш.-ч | 1 | 7.74 | 0 | 31.26 | 13.5 | 0 | 0 | 1 | 0 |  | 7.74 | 2 | 16666582 | 6 | 0 | 0 | 0 | 0 | 0 | 0 | 0 | 0
30 | 16666596 | 16666586 | 15441047 | 1 | 1 | 1 | 1 | 1-100-43 |  | Рабочий среднего разряда 4.3 | 1191 | 1013 | чел.-ч. | чел.-ч. | 1 | 324.82 | 0 | 0 | 0 | 10.06 | 0 | 1 | 1 | )*0,7 | 227.374 | 2 | 16666587 | 7 | 0 | 0 | 0 | 0 | 0 | 0 | 0 | 0
30 | 16666597 | 16666586 | 15430395 | 1 | 1 | 1 | 1 | 4-100-00 |  | Затраты труда машинистов | 1191 | 1013 | чел.-ч. | чел.-ч. | 1 | 2.48 | 0 | 0 | 0 | 0 | 0 | 1 | 2 | )*0,7 | 1.736 | 2 | 16666588 | 8 | 0 | 0 | 0 | 0 | 0 | 0 | 0 | 0
30 | 16666598 | 16666586 | 15247680 | 1 | 1 | 1 | 2 | 91.05.05-014 | ФСЭМ-2001, 91.05.05-014, приказ Минстроя России №1039/пр от 30.12.2016г. | Краны на автомобильном ходу, грузоподъемность 10 т | 1368 | 1011 | маш.-ч | маш.-ч | 1 | 2.2 | 0 | 111.99 | 13.5 | 0 | 0 | 1 | 0 | )*0,7 | 1.54 | 2 | 16666589 | 9 | 0 | 0 | 0 | 0 | 0 | 0 | 0 | 0
30 | 16666599 | 16666586 | 15247880 | 1 | 1 | 1 | 2 | 91.06.03-062 | ФСЭМ-2001, 91.06.03-062, приказ Минстроя России №1039/пр от 30.12.2016г. | Лебедки электрические тяговым усилием до 31,39 кН (3,2 т) | 1368 | 1011 | маш.-ч | маш.-ч | 1 | 43.9 | 0 | 6.9 | 0 | 0 | 0 | 1 | 0 | )*0,7 | 30.73 | 2 | 16666590 | 10 | 0 | 0 | 0 | 0 | 0 | 0 | 0 | 0
30 | 16666600 | 16666586 | 15249073 | 1 | 1 | 1 | 2 | 91.14.02-001 | ФСЭМ-2001, 91.14.02-001, приказ Минстроя России №1039/пр от 30.12.2016г. | Автомобили бортовые, грузоподъемность до 5 т | 1368 | 1011 | маш.-ч | маш.-ч | 1 | 0.28 | 0 | 65.71 | 11.6 | 0 | 0 | 1 | 0 | )*0,7 | 0.196 | 2 | 16666591 | 11 | 0 | 0 | 0 | 0 | 0 | 0 | 0 | 0
30 | 16666601 | 16666586 | 15170846 | 1 | 1 | 1 | 3 | 01.7.19.07-0003 | ФССЦ-2001, 01.7.19.07-0003, приказ Минстроя России №1039/пр от 30.12.2016г. | Резина прессованная | 1346 | 1009 | кг | кг | 1 | 0 | 28.26 | 0 | 0 | 0 | 1 | 0 | 0 | )*0 | 0 | 3 | -1 |  | 0 | 0 | 0 | 0 | 0 | 0 | 0 | 0
30 | 16666602 | 16666586 | 15171021 | 1 | 1 | 1 | 3 | 01.7.20.08-0071 | ФССЦ-2001, 01.7.20.08-0071, приказ Минстроя России №1039/пр от 30.12.2016г. | Канаты пеньковые пропитанные | 1348 | 1009 | т | т | 1000 | 0.00115 | 37900 | 0 | 0 | 0 | 0 | 1 | 0 | )*0 | 0 | 2 | 16666592 | 12 | 0 | 0 | 0 | 0 | 0 | 0 | 0 | 0
30 | 16666603 | 16666586 | 15171159 | 1 | 1 | 1 | 3 | 01.8.02.02-0001 | ФССЦ-2001, 01.8.02.02-0001, приказ Минстроя России №1039/пр от 30.12.2016г. | Стекло армированное листовое бесцветное толщиной 5,5 мм гладкое | 1327 | 1005 | м2 | м2 | 1 | 0 | 52 | 0 | 0 | 0 | 1 | 0 | 0 | )*0 | 0 | 3 | -1 |  | 0 | 0 | 0 | 0 | 0 | 0 | 0 | 0
30 | 16666604 | 16666586 | 15171245 | 1 | 1 | 1 | 3 | 01.8.02.06-0111 | ФССЦ-2001, 01.8.02.06-0111, приказ Минстроя России №1039/пр от 30.12.2016г. | Стекло листовое прокатное для витражей бесцветное толщиной 3,5 мм | 1327 | 1005 | м2 | м2 | 1 | 0 | 350 | 0 | 0 | 0 | 1 | 0 | 0 | )*0 | 0 | 3 | -1 |  | 0 | 0 | 0 | 0 | 0 | 0 | 0 | 0
30 | 16666605 | 16666586 | 15188765 | 1 | 1 | 1 | 3 | 07.2.07.12-0020 | ФССЦ-2001, 07.2.07.12-0020, приказ Минстроя России №1039/пр от 30.12.2016г. | Отдельные конструктивные элементы зданий и сооружений с преобладанием горячекатаных профилей, средняя масса сборочной единицы от 0,1 до 0,5 т | 1348 | 1009 | т | т | 1000 | 0.02 | 7712 | 0 | 0 | 0 | 0 | 1 | 0 | )*0 | 0 | 2 | 16666593 | 13 | 0 | 0 | 0 | 0 | 0 | 0 | 0 | 0
30 | 16666606 | 16666586 | 15190794 | 1 | 1 | 1 | 3 | 08.2.02.11-0007 | ФССЦ-2001, 08.2.02.11-0007, приказ Минстроя России №1039/пр от 30.12.2016г. | Канат двойной свивки типа ТК, конструкции 6х19(1+6+12)+1 о.с., оцинкованный из проволок марки В, маркировочная группа 1770 н/мм2, диаметром 5,5 мм | 1302 | 1003 | 10 м | 10 м | 10 | 0.2 | 50.24 | 0 | 0 | 0 | 0 | 1 | 0 | )*0 | 0 | 2 | 16666594 | 14 | 0 | 0 | 0 | 0 | 0 | 0 | 0 | 0
30 | 16666607 | 16666586 | 15162329 | 17 | 1 | 1 | 3 | 09.3.01.01 |  | Алюминиевые конструкции | 1348 | 1009 | т | т | 1000 | 0 | 0 | 0 | 0 | 0 | 1 | 0 | 0 | )*0 | 0 | 3 | -1 |  | 0 | 0 | 0 | 0 | 0 | 0 | 0 | 0
30 | 16666608 | 16666586 | 15195820 | 1 | 1 | 1 | 3 | 11.1.03.01-0077 | ФССЦ-2001, 11.1.03.01-0077, приказ Минстроя России №1039/пр от 30.12.2016г. | Бруски обрезные хвойных пород длиной 4-6,5 м, шириной 75-150 мм, толщиной 40-75 мм, I сорта | 1339 | 1007 | м3 | м3 | 1 | 0.04 | 1700 | 0 | 0 | 0 | 0 | 1 | 0 | )*0 | 0 | 2 | 16666595 | 15 | 0 | 0 | 0 | 0 | 0 | 0 | 0 | 0
31 | 16666596 | 16666586 | 15441047 | 1 | 1 | 1 | 1 | 1-100-43 |  | Рабочий среднего разряда 4.3 | 1191 | 1013 | чел.-ч. | чел.-ч. | 1 | 324.82 | 0 | 0 | 0 | 10.06 | 0 | 1 | 1 | )*0,7 | 227.374 | 2 | 16666587 | 16 | 0 | 0 | 0 | 0 | 0 | 0 | 0 | 0
31 | 16666597 | 16666586 | 15430395 | 1 | 1 | 1 | 1 | 4-100-00 |  | Затраты труда машинистов | 1191 | 1013 | чел.-ч. | чел.-ч. | 1 | 2.48 | 0 | 0 | 0 | 0 | 0 | 1 | 2 | )*0,7 | 1.736 | 2 | 16666588 | 17 | 0 | 0 | 0 | 0 | 0 | 0 | 0 | 0
31 | 16666598 | 16666586 | 15247680 | 1 | 1 | 1 | 2 | 91.05.05-014 | ФСЭМ-2001, 91.05.05-014, приказ Минстроя России №1039/пр от 30.12.2016г. | Краны на автомобильном ходу, грузоподъемность 10 т | 1368 | 1011 | маш.-ч | маш.-ч | 1 | 2.2 | 0 | 111.99 | 13.5 | 0 | 0 | 1 | 0 | )*0,7 | 1.54 | 2 | 16666589 | 18 | 0 | 0 | 0 | 0 | 0 | 0 | 0 | 0
31 | 16666599 | 16666586 | 15247880 | 1 | 1 | 1 | 2 | 91.06.03-062 | ФСЭМ-2001, 91.06.03-062, приказ Минстроя России №1039/пр от 30.12.2016г. | Лебедки электрические тяговым усилием до 31,39 кН (3,2 т) | 1368 | 1011 | маш.-ч | маш.-ч | 1 | 43.9 | 0 | 6.9 | 0 | 0 | 0 | 1 | 0 | )*0,7 | 30.73 | 2 | 16666590 | 19 | 0 | 0 | 0 | 0 | 0 | 0 | 0 | 0
31 | 16666600 | 16666586 | 15249073 | 1 | 1 | 1 | 2 | 91.14.02-001 | ФСЭМ-2001, 91.14.02-001, приказ Минстроя России №1039/пр от 30.12.2016г. | Автомобили бортовые, грузоподъемность до 5 т | 1368 | 1011 | маш.-ч | маш.-ч | 1 | 0.28 | 0 | 65.71 | 11.6 | 0 | 0 | 1 | 0 | )*0,7 | 0.196 | 2 | 16666591 | 20 | 0 | 0 | 0 | 0 | 0 | 0 | 0 | 0
31 | 16666601 | 16666586 | 15170846 | 1 | 1 | 1 | 3 | 01.7.19.07-0003 | ФССЦ-2001, 01.7.19.07-0003, приказ Минстроя России №1039/пр от 30.12.2016г. | Резина прессованная | 1346 | 1009 | кг | кг | 1 | 0 | 28.26 | 0 | 0 | 0 | 1 | 0 | 0 | )*0 | 0 | 3 | -1 |  | 0 | 0 | 0 | 0 | 0 | 0 | 0 | 0
31 | 16666602 | 16666586 | 15171021 | 1 | 1 | 1 | 3 | 01.7.20.08-0071 | ФССЦ-2001, 01.7.20.08-0071, приказ Минстроя России №1039/пр от 30.12.2016г. | Канаты пеньковые пропитанные | 1348 | 1009 | т | т | 1000 | 0.00115 | 37900 | 0 | 0 | 0 | 0 | 1 | 0 | )*0 | 0 | 2 | 16666592 | 21 | 0 | 0 | 0 | 0 | 0 | 0 | 0 | 0
31 | 16666603 | 16666586 | 15171159 | 1 | 1 | 1 | 3 | 01.8.02.02-0001 | ФССЦ-2001, 01.8.02.02-0001, приказ Минстроя России №1039/пр от 30.12.2016г. | Стекло армированное листовое бесцветное толщиной 5,5 мм гладкое | 1327 | 1005 | м2 | м2 | 1 | 0 | 52 | 0 | 0 | 0 | 1 | 0 | 0 | )*0 | 0 | 3 | -1 |  | 0 | 0 | 0 | 0 | 0 | 0 | 0 | 0
31 | 16666604 | 16666586 | 15171245 | 1 | 1 | 1 | 3 | 01.8.02.06-0111 | ФССЦ-2001, 01.8.02.06-0111, приказ Минстроя России №1039/пр от 30.12.2016г. | Стекло листовое прокатное для витражей бесцветное толщиной 3,5 мм | 1327 | 1005 | м2 | м2 | 1 | 0 | 350 | 0 | 0 | 0 | 1 | 0 | 0 | )*0 | 0 | 3 | -1 |  | 0 | 0 | 0 | 0 | 0 | 0 | 0 | 0
31 | 16666605 | 16666586 | 15188765 | 1 | 1 | 1 | 3 | 07.2.07.12-0020 | ФССЦ-2001, 07.2.07.12-0020, приказ Минстроя России №1039/пр от 30.12.2016г. | Отдельные конструктивные элементы зданий и сооружений с преобладанием горячекатаных профилей, средняя масса сборочной единицы от 0,1 до 0,5 т | 1348 | 1009 | т | т | 1000 | 0.02 | 7712 | 0 | 0 | 0 | 0 | 1 | 0 | )*0 | 0 | 2 | 16666593 | 22 | 0 | 0 | 0 | 0 | 0 | 0 | 0 | 0
31 | 16666606 | 16666586 | 15190794 | 1 | 1 | 1 | 3 | 08.2.02.11-0007 | ФССЦ-2001, 08.2.02.11-0007, приказ Минстроя России №1039/пр от 30.12.2016г. | Канат двойной свивки типа ТК, конструкции 6х19(1+6+12)+1 о.с., оцинкованный из проволок марки В, маркировочная группа 1770 н/мм2, диаметром 5,5 мм | 1302 | 1003 | 10 м | 10 м | 10 | 0.2 | 50.24 | 0 | 0 | 0 | 0 | 1 | 0 | )*0 | 0 | 2 | 16666594 | 23 | 0 | 0 | 0 | 0 | 0 | 0 | 0 | 0
31 | 16666607 | 16666586 | 15162329 | 17 | 1 | 1 | 3 | 09.3.01.01 |  | Алюминиевые конструкции | 1348 | 1009 | т | т | 1000 | 0 | 0 | 0 | 0 | 0 | 1 | 0 | 0 | )*0 | 0 | 3 | -1 |  | 0 | 0 | 0 | 0 | 0 | 0 | 0 | 0
31 | 16666608 | 16666586 | 15195820 | 1 | 1 | 1 | 3 | 11.1.03.01-0077 | ФССЦ-2001, 11.1.03.01-0077, приказ Минстроя России №1039/пр от 30.12.2016г. | Бруски обрезные хвойных пород длиной 4-6,5 м, шириной 75-150 мм, толщиной 40-75 мм, I сорта | 1339 | 1007 | м3 | м3 | 1 | 0.04 | 1700 | 0 | 0 | 0 | 0 | 1 | 0 | )*0 | 0 | 2 | 16666595 | 24 | 0 | 0 | 0 | 0 | 0 | 0 | 0 | 0
32 | 16666613 | 16666609 | 15430767 | 1 | 1 | 1 | 1 | 1-100-30 |  | Рабочий среднего разряда 3 | 1191 | 1013 | чел.-ч. | чел.-ч. | 1 | 141.2 | 0 | 0 | 0 | 8.53 | 0 | 1 | 1 |  | 141.2 | 2 | 16666610 | 25 | 0 | 0 | 0 | 0 | 0 | 0 | 0 | 0
32 | 16666614 | 16666609 | 15249402 | 1 | 1 | 1 | 2 | 91.18.01-012 | ФСЭМ-2001, 91.18.01-012, приказ Минстроя России №1039/пр от 30.12.2016г. | Компрессоры передвижные с электродвигателем давлением 600 кПа (6 ат), производительность до 3,5 м3/мин | 1368 | 1011 | маш.-ч | маш.-ч | 1 | 6.72 | 0 | 32.5 | 0 | 0 | 0 | 1 | 0 |  | 6.72 | 2 | 16666611 | 26 | 0 | 0 | 0 | 0 | 0 | 0 | 0 | 0
32 | 16666615 | 16666609 | 15249998 | 1 | 1 | 1 | 2 | 91.21.10-003 | ФСЭМ-2001, 91.21.10-003, приказ Минстроя России №1039/пр от 30.12.2016г. | Молотки при работе от передвижных компрессорных станций отбойные пневматические | 1368 | 1011 | маш.-ч | маш.-ч | 1 | 13.44 | 0 | 1.53 | 0 | 0 | 0 | 1 | 0 |  | 13.44 | 2 | 16666612 | 27 | 0 | 0 | 0 | 0 | 0 | 0 | 0 | 0
32 | 16666616 | 16666609 | 15164566 | 17 | 1 | 1 | 3 | 01.7.07.07 |  | Строительный мусор и масса возвратных материалов | 1348 | 1009 | т | т | 1000 | 19.4 | 0 | 0 | 0 | 0 | 0 | 0 | 0 |  | 19.4 | 3 | -1 |  | 0 | 0 | 0 | 0 | 0 | 0 | 0 | 0
33 | 16666613 | 16666609 | 15430767 | 1 | 1 | 1 | 1 | 1-100-30 |  | Рабочий среднего разряда 3 | 1191 | 1013 | чел.-ч. | чел.-ч. | 1 | 141.2 | 0 | 0 | 0 | 8.53 | 0 | 1 | 1 |  | 141.2 | 2 | 16666610 | 28 | 0 | 0 | 0 | 0 | 0 | 0 | 0 | 0
33 | 16666614 | 16666609 | 15249402 | 1 | 1 | 1 | 2 | 91.18.01-012 | ФСЭМ-2001, 91.18.01-012, приказ Минстроя России №1039/пр от 30.12.2016г. | Компрессоры передвижные с электродвигателем давлением 600 кПа (6 ат), производительность до 3,5 м3/мин | 1368 | 1011 | маш.-ч | маш.-ч | 1 | 6.72 | 0 | 32.5 | 0 | 0 | 0 | 1 | 0 |  | 6.72 | 2 | 16666611 | 29 | 0 | 0 | 0 | 0 | 0 | 0 | 0 | 0
33 | 16666615 | 16666609 | 15249998 | 1 | 1 | 1 | 2 | 91.21.10-003 | ФСЭМ-2001, 91.21.10-003, приказ Минстроя России №1039/пр от 30.12.2016г. | Молотки при работе от передвижных компрессорных станций отбойные пневматические | 1368 | 1011 | маш.-ч | маш.-ч | 1 | 13.44 | 0 | 1.53 | 0 | 0 | 0 | 1 | 0 |  | 13.44 | 2 | 16666612 | 30 | 0 | 0 | 0 | 0 | 0 | 0 | 0 | 0
33 | 16666616 | 16666609 | 15164566 | 17 | 1 | 1 | 3 | 01.7.07.07 |  | Строительный мусор и масса возвратных материалов | 1348 | 1009 | т | т | 1000 | 19.4 | 0 | 0 | 0 | 0 | 0 | 0 | 0 |  | 19.4 | 3 | -1 |  | 0 | 0 | 0 | 0 | 0 | 0 | 0 | 0
34 | 16666621 | 16666617 | 15430447 | 1 | 1 | 1 | 1 | 1-100-35 |  | Рабочий среднего разряда 3.5 | 1191 | 1013 | чел.-ч. | чел.-ч. | 1 | 8.93 | 0 | 0 | 0 | 9.07 | 0 | 1 | 1 |  | 8.93 | 2 | 16666618 | 31 | 0 | 0 | 0 | 0 | 0 | 0 | 0 | 0
34 | 16666622 | 16666617 | 15249402 | 1 | 1 | 1 | 2 | 91.18.01-012 | ФСЭМ-2001, 91.18.01-012, приказ Минстроя России №1039/пр от 30.12.2016г. | Компрессоры передвижные с электродвигателем давлением 600 кПа (6 ат), производительность до 3,5 м3/мин | 1368 | 1011 | маш.-ч | маш.-ч | 1 | 2.26 | 0 | 32.5 | 0 | 0 | 0 | 1 | 0 |  | 2.26 | 2 | 16666619 | 32 | 0 | 0 | 0 | 0 | 0 | 0 | 0 | 0
34 | 16666623 | 16666617 | 15249998 | 1 | 1 | 1 | 2 | 91.21.10-003 | ФСЭМ-2001, 91.21.10-003, приказ Минстроя России №1039/пр от 30.12.2016г. | Молотки при работе от передвижных компрессорных станций отбойные пневматические | 1368 | 1011 | маш.-ч | маш.-ч | 1 | 4.52 | 0 | 1.53 | 0 | 0 | 0 | 1 | 0 |  | 4.52 | 2 | 16666620 | 33 | 0 | 0 | 0 | 0 | 0 | 0 | 0 | 0
35 | 16666621 | 16666617 | 15430447 | 1 | 1 | 1 | 1 | 1-100-35 |  | Рабочий среднего разряда 3.5 | 1191 | 1013 | чел.-ч. | чел.-ч. | 1 | 8.93 | 0 | 0 | 0 | 9.07 | 0 | 1 | 1 |  | 8.93 | 2 | 16666618 | 34 | 0 | 0 | 0 | 0 | 0 | 0 | 0 | 0
35 | 16666622 | 16666617 | 15249402 | 1 | 1 | 1 | 2 | 91.18.01-012 | ФСЭМ-2001, 91.18.01-012, приказ Минстроя России №1039/пр от 30.12.2016г. | Компрессоры передвижные с электродвигателем давлением 600 кПа (6 ат), производительность до 3,5 м3/мин | 1368 | 1011 | маш.-ч | маш.-ч | 1 | 2.26 | 0 | 32.5 | 0 | 0 | 0 | 1 | 0 |  | 2.26 | 2 | 16666619 | 35 | 0 | 0 | 0 | 0 | 0 | 0 | 0 | 0
35 | 16666623 | 16666617 | 15249998 | 1 | 1 | 1 | 2 | 91.21.10-003 | ФСЭМ-2001, 91.21.10-003, приказ Минстроя России №1039/пр от 30.12.2016г. | Молотки при работе от передвижных компрессорных станций отбойные пневматические | 1368 | 1011 | маш.-ч | маш.-ч | 1 | 4.52 | 0 | 1.53 | 0 | 0 | 0 | 1 | 0 |  | 4.52 | 2 | 16666620 | 36 | 0 | 0 | 0 | 0 | 0 | 0 | 0 | 0
36 | 16672650 | 16672649 | 15435099 | 1 | 1 | 1 | 1 | 1-100-31 |  | Рабочий среднего разряда 3.1 | 1191 | 1013 | чел.-ч. | чел.-ч. | 1 | 66.87 | 0 | 0 | 0 | 8.64 | 0 | 1 | 1 |  | 66.87 | 2 | 16672650 | 37 | 0 | 0 | 0 | 0 | 0 | 0 | 0 | 0
36 | 16672651 | 16672649 | 15430395 | 1 | 1 | 1 | 1 | 4-100-00 |  | Затраты труда машинистов | 1191 | 1013 | чел.-ч. | чел.-ч. | 1 | 2.2 | 0 | 0 | 0 | 0 | 0 | 1 | 2 |  | 2.2 | 2 | 16672651 | 38 | 0 | 0 | 0 | 0 | 0 | 0 | 0 | 0
36 | 16672652 | 16672649 | 15247974 | 1 | 1 | 1 | 2 | 91.06.06-048 | ФСЭМ-2001, 91.06.06-048, приказ Минстроя России №1039/пр от 30.12.2016г. | Подъемники одномачтовые, грузоподъемность до 500 кг, высота подъема 45 м | 1368 | 1011 | маш.-ч | маш.-ч | 1 | 2.2 | 0 | 31.26 | 13.5 | 0 | 0 | 1 | 0 |  | 2.2 | 2 | 16672652 | 39 | 0 | 0 | 0 | 0 | 0 | 0 | 0 | 0
37 | 16672650 | 16672649 | 15435099 | 1 | 1 | 1 | 1 | 1-100-31 |  | Рабочий среднего разряда 3.1 | 1191 | 1013 | чел.-ч. | чел.-ч. | 1 | 66.87 | 0 | 0 | 0 | 8.64 | 0 | 1 | 1 |  | 66.87 | 2 | 16672650 | 40 | 0 | 0 | 0 | 0 | 0 | 0 | 0 | 0
37 | 16672651 | 16672649 | 15430395 | 1 | 1 | 1 | 1 | 4-100-00 |  | Затраты труда машинистов | 1191 | 1013 | чел.-ч. | чел.-ч. | 1 | 2.2 | 0 | 0 | 0 | 0 | 0 | 1 | 2 |  | 2.2 | 2 | 16672651 | 41 | 0 | 0 | 0 | 0 | 0 | 0 | 0 | 0
37 | 16672652 | 16672649 | 15247974 | 1 | 1 | 1 | 2 | 91.06.06-048 | ФСЭМ-2001, 91.06.06-048, приказ Минстроя России №1039/пр от 30.12.2016г. | Подъемники одномачтовые, грузоподъемность до 500 кг, высота подъема 45 м | 1368 | 1011 | маш.-ч | маш.-ч | 1 | 2.2 | 0 | 31.26 | 13.5 | 0 | 0 | 1 | 0 |  | 2.2 | 2 | 16672652 | 42 | 0 | 0 | 0 | 0 | 0 | 0 | 0 | 0
38 | 16666651 | 16666631 | 15430447 | 1 | 1 | 1 | 1 | 1-100-35 |  | Рабочий среднего разряда 3.5 | 1191 | 1013 | чел.-ч. | чел.-ч. | 1 | 182 | 0 | 0 | 0 | 9.07 | 0 | 1 | 1 | )*1,15 | 209.3 | 2 | 16666632 | 43 | 0 | 0 | 0 | 0 | 0 | 0 | 0 | 0
38 | 16666652 | 16666631 | 15250017 | 1 | 1 | 1 | 2 | 91.21.12-004 | ФСЭМ-2001, 91.21.12-004, приказ Минстроя России №1039/пр от 30.12.2016г. | Ножницы электрические | 1368 | 1011 | маш.-ч | маш.-ч | 1 | 0.21 | 0 | 33.59 | 0 | 0 | 0 | 1 | 0 | )*1,25 | 0.2625 | 2 | 16666633 | 44 | 0 | 0 | 0 | 0 | 0 | 0 | 0 | 0
38 | 16666653 | 16666631 | 15162588 | 17 | 1 | 1 | 3 | 01.6.01.02 |  | Листы гипсокартонные | 1327 | 1005 | м2 | м2 | 1 | 421 | 0 | 0 | 0 | 0 | 0 | 0 | 0 |  | 421 | 2 | 16666634 | 45 | 0 | 0 | 0 | 0 | 0 | 0 | 0 | 0
38 | 16666654 | 16666631 | 15167286 | 1 | 1 | 1 | 3 | 01.7.03.01-0001 | ФССЦ-2001, 01.7.03.01-0001, приказ Минстроя России №1039/пр от 30.12.2016г. | Вода | 1339 | 1007 | м3 | м3 | 1 | 0.13 | 2.44 | 0 | 0 | 0 | 0 | 1 | 0 |  | 0.13 | 2 | 16666635 | 47 | 0 | 0 | 0 | 0 | 0 | 0 | 0 | 0
38 | 16666655 | 16666631 | 15167572 | 1 | 1 | 1 | 3 | 01.7.06.04-0002 | ФССЦ-2001, 01.7.06.04-0002, приказ Минстроя России №1039/пр от 30.12.2016г. | Лента бумажная для повышения трещиностойкости стыков ГКЛ и ГВЛ | 1301 | 1003 | м | м | 1 | 152 | 0.17 | 0 | 0 | 0 | 0 | 1 | 0 |  | 152 | 2 | 16666636 | 48 | 0 | 0 | 0 | 0 | 0 | 0 | 0 | 0
38 | 16666656 | 16666631 | 15167577 | 1 | 1 | 1 | 3 | 01.7.06.04-0007 | ФССЦ-2001, 01.7.06.04-0007, приказ Минстроя России №1039/пр от 30.12.2016г. | Лента разделительная для сопряжения потолка из ЛГК со стеной | 1308 | 1003 | 100 м | 100 м | 100 | 1.77 | 173 | 0 | 0 | 0 | 0 | 1 | 0 |  | 1.77 | 2 | 16666637 | 49 | 0 | 0 | 0 | 0 | 0 | 0 | 0 | 0
38 | 16666657 | 16666631 | 15162565 | 17 | 1 | 1 | 3 | 01.7.06.11 |  | Лента уплотнительная типа Дихтунгсбанд | 1301 | 1003 | м | м | 1 | 267 | 0 | 0 | 0 | 0 | 0 | 0 | 0 |  | 267 | 3 | -1 |  | 0 | 0 | 0 | 0 | 0 | 0 | 0 | 0
38 | 16666658 | 16666631 | 15170155 | 1 | 1 | 1 | 3 | 01.7.15.07-0152 | ФССЦ-2001, 01.7.15.07-0152, приказ Минстроя России №1039/пр от 30.12.2016г. | Дюбель с шурупом 6/35 мм | 1355 | 1010 | 100 шт. | 100 шт. | 100 | 3.38 | 8 | 0 | 0 | 0 | 0 | 1 | 0 |  | 3.38 | 2 | 16666638 | 50 | 0 | 0 | 0 | 0 | 0 | 0 | 0 | 0
38 | 16666659 | 16666631 | 15170385 | 1 | 1 | 1 | 3 | 01.7.15.14-0044 | ФССЦ-2001, 01.7.15.14-0044, приказ Минстроя России №1039/пр от 30.12.2016г. | Шуруп самонарезающий (TN) 3,5/25 мм | 1355 | 1010 | 100 шт. | 100 шт. | 100 | 13.53 | 2 | 0 | 0 | 0 | 0 | 1 | 0 |  | 13.53 | 2 | 16666639 | 51 | 0 | 0 | 0 | 0 | 0 | 0 | 0 | 0
38 | 16666660 | 16666631 | 15170386 | 1 | 1 | 1 | 3 | 01.7.15.14-0045 | ФССЦ-2001, 01.7.15.14-0045, приказ Минстроя России №1039/пр от 30.12.2016г. | Шуруп самонарезающий (TN) 3,5/35 мм | 1355 | 1010 | 100 шт. | 100 шт. | 100 | 35.33 | 3 | 0 | 0 | 0 | 0 | 1 | 0 |  | 35.33 | 2 | 16666640 | 52 | 0 | 0 | 0 | 0 | 0 | 0 | 0 | 0
38 | 16666661 | 16666631 | 15162556 | 17 | 1 | 1 | 3 | 07.2.06.03 |  | Профиль направляющий | 1301 | 1003 | м | м | 1 | 151 | 0 | 0 | 0 | 0 | 0 | 0 | 0 |  | 151 | 2 | 16666641 | 53 | 0 | 0 | 0 | 0 | 0 | 0 | 0 | 0
38 | 16666662 | 16666631 | 15162556 | 17 | 1 | 1 | 3 | 07.2.06.03 |  | Профиль стоечный | 1301 | 1003 | м | м | 1 | 407 | 0 | 0 | 0 | 0 | 0 | 0 | 0 |  | 407 | 2 | 16666642 | 54 | 0 | 0 | 0 | 0 | 0 | 0 | 0 | 0
38 | 16666663 | 16666631 | 15162057 | 17 | 1 | 1 | 3 | 12.2.03.15 |  | Материалы теплоизоляционные из минеральных волокон | 1327 | 1005 | м2 | м2 | 1 | 206 | 0 | 0 | 0 | 0 | 0 | 0 | 0 |  | 206 | 2 | 16666643 | 58 | 0 | 0 | 0 | 0 | 0 | 0 | 0 | 0
38 | 16666664 | 16666631 | 15203471 | 1 | 1 | 1 | 3 | 14.4.01.02-0012 | ФССЦ-2001, 14.4.01.02-0012, приказ Минстроя России №1039/пр от 30.12.2016г. | Грунтовка «Тифенгрунд», КНАУФ | 1346 | 1009 | кг | кг | 1 | 20 | 13.08 | 0 | 0 | 0 | 0 | 1 | 0 |  | 20 | 2 | 16666644 | 59 | 0 | 0 | 0 | 0 | 0 | 0 | 0 | 0
38 | 16666665 | 16666631 | 15204745 | 1 | 1 | 1 | 3 | 14.5.11.03-0001 | ФССЦ-2001, 14.5.11.03-0001, приказ Минстроя России №1039/пр от 30.12.2016г. | Шпаклевка «Унифлот», КНАУФ | 1346 | 1009 | кг | кг | 1 | 21 | 7.46 | 0 | 0 | 0 | 0 | 1 | 0 |  | 21 | 2 | 16666645 | 60 | 0 | 0 | 0 | 0 | 0 | 0 | 0 | 0
38 | 16666666 | 16666631 | 15204748 | 1 | 1 | 1 | 3 | 14.5.11.03-0004 | ФССЦ-2001, 14.5.11.03-0004, приказ Минстроя России №1039/пр от 30.12.2016г. | Шпаклевка «Фугенфюллер», КНАУФ | 1346 | 1009 | кг | кг | 1 | 149 | 2.7 | 0 | 0 | 0 | 0 | 1 | 0 |  | 149 | 2 | 16666646 | 61 | 0 | 0 | 0 | 0 | 0 | 0 | 0 | 0
39 | 16666651 | 16666631 | 15430447 | 1 | 1 | 1 | 1 | 1-100-35 |  | Рабочий среднего разряда 3.5 | 1191 | 1013 | чел.-ч. | чел.-ч. | 1 | 182 | 0 | 0 | 0 | 9.07 | 0 | 1 | 1 | )*1,15 | 209.3 | 2 | 16666632 | 62 | 0 | 0 | 0 | 0 | 0 | 0 | 0 | 0
39 | 16666652 | 16666631 | 15250017 | 1 | 1 | 1 | 2 | 91.21.12-004 | ФСЭМ-2001, 91.21.12-004, приказ Минстроя России №1039/пр от 30.12.2016г. | Ножницы электрические | 1368 | 1011 | маш.-ч | маш.-ч | 1 | 0.21 | 0 | 33.59 | 0 | 0 | 0 | 1 | 0 | )*1,25 | 0.2625 | 2 | 16666633 | 63 | 0 | 0 | 0 | 0 | 0 | 0 | 0 | 0
39 | 16666653 | 16666631 | 15162588 | 17 | 1 | 1 | 3 | 01.6.01.02 |  | Листы гипсокартонные | 1327 | 1005 | м2 | м2 | 1 | 421 | 0 | 0 | 0 | 0 | 0 | 0 | 0 |  | 421 | 2 | 16666634 | 64 | 0 | 0 | 0 | 0 | 0 | 0 | 0 | 0
39 | 16666654 | 16666631 | 15167286 | 1 | 1 | 1 | 3 | 01.7.03.01-0001 | ФССЦ-2001, 01.7.03.01-0001, приказ Минстроя России №1039/пр от 30.12.2016г. | Вода | 1339 | 1007 | м3 | м3 | 1 | 0.13 | 2.44 | 0 | 0 | 0 | 0 | 1 | 0 |  | 0.13 | 2 | 16666635 | 66 | 0 | 0 | 0 | 0 | 0 | 0 | 0 | 0
39 | 16666655 | 16666631 | 15167572 | 1 | 1 | 1 | 3 | 01.7.06.04-0002 | ФССЦ-2001, 01.7.06.04-0002, приказ Минстроя России №1039/пр от 30.12.2016г. | Лента бумажная для повышения трещиностойкости стыков ГКЛ и ГВЛ | 1301 | 1003 | м | м | 1 | 152 | 0.17 | 0 | 0 | 0 | 0 | 1 | 0 |  | 152 | 2 | 16666636 | 67 | 0 | 0 | 0 | 0 | 0 | 0 | 0 | 0
39 | 16666656 | 16666631 | 15167577 | 1 | 1 | 1 | 3 | 01.7.06.04-0007 | ФССЦ-2001, 01.7.06.04-0007, приказ Минстроя России №1039/пр от 30.12.2016г. | Лента разделительная для сопряжения потолка из ЛГК со стеной | 1308 | 1003 | 100 м | 100 м | 100 | 1.77 | 173 | 0 | 0 | 0 | 0 | 1 | 0 |  | 1.77 | 2 | 16666637 | 68 | 0 | 0 | 0 | 0 | 0 | 0 | 0 | 0
39 | 16666657 | 16666631 | 15162565 | 17 | 1 | 1 | 3 | 01.7.06.11 |  | Лента уплотнительная типа Дихтунгсбанд | 1301 | 1003 | м | м | 1 | 267 | 0 | 0 | 0 | 0 | 0 | 0 | 0 |  | 267 | 3 | -1 |  | 0 | 0 | 0 | 0 | 0 | 0 | 0 | 0
39 | 16666658 | 16666631 | 15170155 | 1 | 1 | 1 | 3 | 01.7.15.07-0152 | ФССЦ-2001, 01.7.15.07-0152, приказ Минстроя России №1039/пр от 30.12.2016г. | Дюбель с шурупом 6/35 мм | 1355 | 1010 | 100 шт. | 100 шт. | 100 | 3.38 | 8 | 0 | 0 | 0 | 0 | 1 | 0 |  | 3.38 | 2 | 16666638 | 69 | 0 | 0 | 0 | 0 | 0 | 0 | 0 | 0
39 | 16666659 | 16666631 | 15170385 | 1 | 1 | 1 | 3 | 01.7.15.14-0044 | ФССЦ-2001, 01.7.15.14-0044, приказ Минстроя России №1039/пр от 30.12.2016г. | Шуруп самонарезающий (TN) 3,5/25 мм | 1355 | 1010 | 100 шт. | 100 шт. | 100 | 13.53 | 2 | 0 | 0 | 0 | 0 | 1 | 0 |  | 13.53 | 2 | 16666639 | 70 | 0 | 0 | 0 | 0 | 0 | 0 | 0 | 0
39 | 16666660 | 16666631 | 15170386 | 1 | 1 | 1 | 3 | 01.7.15.14-0045 | ФССЦ-2001, 01.7.15.14-0045, приказ Минстроя России №1039/пр от 30.12.2016г. | Шуруп самонарезающий (TN) 3,5/35 мм | 1355 | 1010 | 100 шт. | 100 шт. | 100 | 35.33 | 3 | 0 | 0 | 0 | 0 | 1 | 0 |  | 35.33 | 2 | 16666640 | 71 | 0 | 0 | 0 | 0 | 0 | 0 | 0 | 0
39 | 16666661 | 16666631 | 15162556 | 17 | 1 | 1 | 3 | 07.2.06.03 |  | Профиль направляющий | 1301 | 1003 | м | м | 1 | 151 | 0 | 0 | 0 | 0 | 0 | 0 | 0 |  | 151 | 2 | 16666641 | 72 | 0 | 0 | 0 | 0 | 0 | 0 | 0 | 0
39 | 16666662 | 16666631 | 15162556 | 17 | 1 | 1 | 3 | 07.2.06.03 |  | Профиль стоечный | 1301 | 1003 | м | м | 1 | 407 | 0 | 0 | 0 | 0 | 0 | 0 | 0 |  | 407 | 2 | 16666642 | 73 | 0 | 0 | 0 | 0 | 0 | 0 | 0 | 0
39 | 16666663 | 16666631 | 15162057 | 17 | 1 | 1 | 3 | 12.2.03.15 |  | Материалы теплоизоляционные из минеральных волокон | 1327 | 1005 | м2 | м2 | 1 | 206 | 0 | 0 | 0 | 0 | 0 | 0 | 0 |  | 206 | 2 | 16666643 | 77 | 0 | 0 | 0 | 0 | 0 | 0 | 0 | 0
39 | 16666664 | 16666631 | 15203471 | 1 | 1 | 1 | 3 | 14.4.01.02-0012 | ФССЦ-2001, 14.4.01.02-0012, приказ Минстроя России №1039/пр от 30.12.2016г. | Грунтовка «Тифенгрунд», КНАУФ | 1346 | 1009 | кг | кг | 1 | 20 | 13.08 | 0 | 0 | 0 | 0 | 1 | 0 |  | 20 | 2 | 16666644 | 78 | 0 | 0 | 0 | 0 | 0 | 0 | 0 | 0
39 | 16666665 | 16666631 | 15204745 | 1 | 1 | 1 | 3 | 14.5.11.03-0001 | ФССЦ-2001, 14.5.11.03-0001, приказ Минстроя России №1039/пр от 30.12.2016г. | Шпаклевка «Унифлот», КНАУФ | 1346 | 1009 | кг | кг | 1 | 21 | 7.46 | 0 | 0 | 0 | 0 | 1 | 0 |  | 21 | 2 | 16666645 | 79 | 0 | 0 | 0 | 0 | 0 | 0 | 0 | 0
39 | 16666666 | 16666631 | 15204748 | 1 | 1 | 1 | 3 | 14.5.11.03-0004 | ФССЦ-2001, 14.5.11.03-0004, приказ Минстроя России №1039/пр от 30.12.2016г. | Шпаклевка «Фугенфюллер», КНАУФ | 1346 | 1009 | кг | кг | 1 | 149 | 2.7 | 0 | 0 | 0 | 0 | 1 | 0 |  | 149 | 2 | 16666646 | 80 | 0 | 0 | 0 | 0 | 0 | 0 | 0 | 0
56 | 16666681 | 16666675 | 15432236 | 1 | 1 | 1 | 1 | 1-100-25 |  | Рабочий среднего разряда 2.5 | 1191 | 1013 | чел.-ч. | чел.-ч. | 1 | 14.63 | 0 | 0 | 0 | 8.17 | 0 | 1 | 1 |  | 14.63 | 2 | 16666676 | 81 | 0 | 0 | 0 | 0 | 0 | 0 | 0 | 0
56 | 16666682 | 16666675 | 15247873 | 1 | 1 | 1 | 2 | 91.06.03-055 | ФСЭМ-2001, 91.06.03-055, приказ Минстроя России №1039/пр от 30.12.2016г. | Лебедки электрические тяговым усилием 19,62 кН (2 т) | 1368 | 1011 | маш.-ч | маш.-ч | 1 | 0.32 | 0 | 6.66 | 0 | 0 | 0 | 1 | 0 |  | 0.32 | 2 | 16666677 | 82 | 0 | 0 | 0 | 0 | 0 | 0 | 0 | 0
56 | 16666683 | 16666675 | 15172868 | 1 | 1 | 1 | 3 | 04.3.01.12-0003 | ФССЦ-2001, 04.3.01.12-0003, приказ Минстроя России №1039/пр от 30.12.2016г. | Раствор готовый кладочный цементно-известковый марки 50 | 1339 | 1007 | м3 | м3 | 1 | 0.24 | 519.8 | 0 | 0 | 0 | 0 | 1 | 0 |  | 0.24 | 2 | 16666678 | 83 | 0 | 0 | 0 | 0 | 0 | 0 | 0 | 0
56 | 16666684 | 16666675 | 15162112 | 17 | 1 | 1 | 3 | 06.1.01.05 |  | Кирпич глиняный обыкновенный | 1356 | 1010 | 1000 шт. | 1000 шт. | 1000 | 0.4 | 0 | 0 | 0 | 0 | 0 | 0 | 0 |  | 0.4 | 2 | 16666679 | 84 | 0 | 0 | 0 | 0 | 0 | 0 | 0 | 0
57 | 16666681 | 16666675 | 15432236 | 1 | 1 | 1 | 1 | 1-100-25 |  | Рабочий среднего разряда 2.5 | 1191 | 1013 | чел.-ч. | чел.-ч. | 1 | 14.63 | 0 | 0 | 0 | 8.17 | 0 | 1 | 1 |  | 14.63 | 2 | 16666676 | 86 | 0 | 0 | 0 | 0 | 0 | 0 | 0 | 0
57 | 16666682 | 16666675 | 15247873 | 1 | 1 | 1 | 2 | 91.06.03-055 | ФСЭМ-2001, 91.06.03-055, приказ Минстроя России №1039/пр от 30.12.2016г. | Лебедки электрические тяговым усилием 19,62 кН (2 т) | 1368 | 1011 | маш.-ч | маш.-ч | 1 | 0.32 | 0 | 6.66 | 0 | 0 | 0 | 1 | 0 |  | 0.32 | 2 | 16666677 | 87 | 0 | 0 | 0 | 0 | 0 | 0 | 0 | 0
57 | 16666683 | 16666675 | 15172868 | 1 | 1 | 1 | 3 | 04.3.01.12-0003 | ФССЦ-2001, 04.3.01.12-0003, приказ Минстроя России №1039/пр от 30.12.2016г. | Раствор готовый кладочный цементно-известковый марки 50 | 1339 | 1007 | м3 | м3 | 1 | 0.24 | 519.8 | 0 | 0 | 0 | 0 | 1 | 0 |  | 0.24 | 2 | 16666678 | 88 | 0 | 0 | 0 | 0 | 0 | 0 | 0 | 0
57 | 16666684 | 16666675 | 15162112 | 17 | 1 | 1 | 3 | 06.1.01.05 |  | Кирпич глиняный обыкновенный | 1356 | 1010 | 1000 шт. | 1000 шт. | 1000 | 0.4 | 0 | 0 | 0 | 0 | 0 | 0 | 0 |  | 0.4 | 2 | 16666679 | 89 | 0 | 0 | 0 | 0 | 0 | 0 | 0 | 0
62 | 16666698 | 16666687 | 15441047 | 1 | 1 | 1 | 1 | 1-100-43 |  | Рабочий среднего разряда 4.3 | 1191 | 1013 | чел.-ч. | чел.-ч. | 1 | 324.82 | 0 | 0 | 0 | 10.06 | 0 | 1 | 1 | )*1,15 | 373.543 | 2 | 16666688 | 91 | 0 | 0 | 0 | 0 | 0 | 0 | 0 | 0
62 | 16666699 | 16666687 | 15430395 | 1 | 1 | 1 | 1 | 4-100-00 |  | Затраты труда машинистов | 1191 | 1013 | чел.-ч. | чел.-ч. | 1 | 2.48 | 0 | 0 | 0 | 0 | 0 | 1 | 2 | )*1,25 | 3.1 | 2 | 16666689 | 92 | 0 | 0 | 0 | 0 | 0 | 0 | 0 | 0
62 | 16666700 | 16666687 | 15247680 | 1 | 1 | 1 | 2 | 91.05.05-014 | ФСЭМ-2001, 91.05.05-014, приказ Минстроя России №1039/пр от 30.12.2016г. | Краны на автомобильном ходу, грузоподъемность 10 т | 1368 | 1011 | маш.-ч | маш.-ч | 1 | 2.2 | 0 | 111.99 | 13.5 | 0 | 0 | 1 | 0 | )*1,25 | 2.75 | 2 | 16666690 | 93 | 0 | 0 | 0 | 0 | 0 | 0 | 0 | 0
62 | 16666701 | 16666687 | 15247880 | 1 | 1 | 1 | 2 | 91.06.03-062 | ФСЭМ-2001, 91.06.03-062, приказ Минстроя России №1039/пр от 30.12.2016г. | Лебедки электрические тяговым усилием до 31,39 кН (3,2 т) | 1368 | 1011 | маш.-ч | маш.-ч | 1 | 43.9 | 0 | 6.9 | 0 | 0 | 0 | 1 | 0 | )*1,25 | 54.875 | 2 | 16666691 | 94 | 0 | 0 | 0 | 0 | 0 | 0 | 0 | 0
62 | 16666702 | 16666687 | 15249073 | 1 | 1 | 1 | 2 | 91.14.02-001 | ФСЭМ-2001, 91.14.02-001, приказ Минстроя России №1039/пр от 30.12.2016г. | Автомобили бортовые, грузоподъемность до 5 т | 1368 | 1011 | маш.-ч | маш.-ч | 1 | 0.28 | 0 | 65.71 | 11.6 | 0 | 0 | 1 | 0 | )*1,25 | 0.35 | 2 | 16666692 | 95 | 0 | 0 | 0 | 0 | 0 | 0 | 0 | 0
62 | 16666703 | 16666687 | 15170846 | 1 | 1 | 1 | 3 | 01.7.19.07-0003 | ФССЦ-2001, 01.7.19.07-0003, приказ Минстроя России №1039/пр от 30.12.2016г. | Резина прессованная | 1346 | 1009 | кг | кг | 1 | 0 | 28.26 | 0 | 0 | 0 | 1 | 0 | 0 |  | 0 | 3 | -1 |  | 0 | 0 | 0 | 0 | 0 | 0 | 0 | 0
62 | 16666704 | 16666687 | 15171021 | 1 | 1 | 1 | 3 | 01.7.20.08-0071 | ФССЦ-2001, 01.7.20.08-0071, приказ Минстроя России №1039/пр от 30.12.2016г. | Канаты пеньковые пропитанные | 1348 | 1009 | т | т | 1000 | 0.00115 | 37900 | 0 | 0 | 0 | 0 | 1 | 0 |  | 0.00115 | 2 | 16666693 | 96 | 0 | 0 | 0 | 0 | 0 | 0 | 0 | 0
62 | 16666705 | 16666687 | 15171159 | 1 | 1 | 1 | 3 | 01.8.02.02-0001 | ФССЦ-2001, 01.8.02.02-0001, приказ Минстроя России №1039/пр от 30.12.2016г. | Стекло армированное листовое бесцветное толщиной 5,5 мм гладкое | 1327 | 1005 | м2 | м2 | 1 | 0 | 52 | 0 | 0 | 0 | 1 | 0 | 0 |  | 0 | 3 | -1 |  | 0 | 0 | 0 | 0 | 0 | 0 | 0 | 0
62 | 16666706 | 16666687 | 15171245 | 1 | 1 | 1 | 3 | 01.8.02.06-0111 | ФССЦ-2001, 01.8.02.06-0111, приказ Минстроя России №1039/пр от 30.12.2016г. | Стекло листовое прокатное для витражей бесцветное толщиной 3,5 мм | 1327 | 1005 | м2 | м2 | 1 | 0 | 350 | 0 | 0 | 0 | 1 | 0 | 0 |  | 0 | 3 | -1 |  | 0 | 0 | 0 | 0 | 0 | 0 | 0 | 0
62 | 16666707 | 16666687 | 15188765 | 1 | 1 | 1 | 3 | 07.2.07.12-0020 | ФССЦ-2001, 07.2.07.12-0020, приказ Минстроя России №1039/пр от 30.12.2016г. | Отдельные конструктивные элементы зданий и сооружений с преобладанием горячекатаных профилей, средняя масса сборочной единицы от 0,1 до 0,5 т | 1348 | 1009 | т | т | 1000 | 0.02 | 7712 | 0 | 0 | 0 | 0 | 1 | 0 |  | 0.02 | 2 | 16666694 | 97 | 0 | 0 | 0 | 0 | 0 | 0 | 0 | 0
62 | 16666708 | 16666687 | 15190794 | 1 | 1 | 1 | 3 | 08.2.02.11-0007 | ФССЦ-2001, 08.2.02.11-0007, приказ Минстроя России №1039/пр от 30.12.2016г. | Канат двойной свивки типа ТК, конструкции 6х19(1+6+12)+1 о.с., оцинкованный из проволок марки В, маркировочная группа 1770 н/мм2, диаметром 5,5 мм | 1302 | 1003 | 10 м | 10 м | 10 | 0.2 | 50.24 | 0 | 0 | 0 | 0 | 1 | 0 |  | 0.2 | 2 | 16666695 | 98 | 0 | 0 | 0 | 0 | 0 | 0 | 0 | 0
62 | 16666709 | 16666687 | 15162329 | 17 | 1 | 1 | 3 | 09.3.01.01 |  | Алюминиевые конструкции | 1348 | 1009 | т | т | 1000 | 0 | 0 | 0 | 0 | 0 | 1 | 0 | 0 |  | 0 | 3 | -1 |  | 0 | 0 | 0 | 0 | 0 | 0 | 0 | 0
62 | 16666710 | 16666687 | 15195820 | 1 | 1 | 1 | 3 | 11.1.03.01-0077 | ФССЦ-2001, 11.1.03.01-0077, приказ Минстроя России №1039/пр от 30.12.2016г. | Бруски обрезные хвойных пород длиной 4-6,5 м, шириной 75-150 мм, толщиной 40-75 мм, I сорта | 1339 | 1007 | м3 | м3 | 1 | 0.04 | 1700 | 0 | 0 | 0 | 0 | 1 | 0 |  | 0.04 | 2 | 16666696 | 100 | 0 | 0 | 0 | 0 | 0 | 0 | 0 | 0
63 | 16666698 | 16666687 | 15441047 | 1 | 1 | 1 | 1 | 1-100-43 |  | Рабочий среднего разряда 4.3 | 1191 | 1013 | чел.-ч. | чел.-ч. | 1 | 324.82 | 0 | 0 | 0 | 10.06 | 0 | 1 | 1 | )*1,15 | 373.543 | 2 | 16666688 | 101 | 0 | 0 | 0 | 0 | 0 | 0 | 0 | 0
63 | 16666699 | 16666687 | 15430395 | 1 | 1 | 1 | 1 | 4-100-00 |  | Затраты труда машинистов | 1191 | 1013 | чел.-ч. | чел.-ч. | 1 | 2.48 | 0 | 0 | 0 | 0 | 0 | 1 | 2 | )*1,25 | 3.1 | 2 | 16666689 | 102 | 0 | 0 | 0 | 0 | 0 | 0 | 0 | 0
63 | 16666700 | 16666687 | 15247680 | 1 | 1 | 1 | 2 | 91.05.05-014 | ФСЭМ-2001, 91.05.05-014, приказ Минстроя России №1039/пр от 30.12.2016г. | Краны на автомобильном ходу, грузоподъемность 10 т | 1368 | 1011 | маш.-ч | маш.-ч | 1 | 2.2 | 0 | 111.99 | 13.5 | 0 | 0 | 1 | 0 | )*1,25 | 2.75 | 2 | 16666690 | 103 | 0 | 0 | 0 | 0 | 0 | 0 | 0 | 0
63 | 16666701 | 16666687 | 15247880 | 1 | 1 | 1 | 2 | 91.06.03-062 | ФСЭМ-2001, 91.06.03-062, приказ Минстроя России №1039/пр от 30.12.2016г. | Лебедки электрические тяговым усилием до 31,39 кН (3,2 т) | 1368 | 1011 | маш.-ч | маш.-ч | 1 | 43.9 | 0 | 6.9 | 0 | 0 | 0 | 1 | 0 | )*1,25 | 54.875 | 2 | 16666691 | 104 | 0 | 0 | 0 | 0 | 0 | 0 | 0 | 0
63 | 16666702 | 16666687 | 15249073 | 1 | 1 | 1 | 2 | 91.14.02-001 | ФСЭМ-2001, 91.14.02-001, приказ Минстроя России №1039/пр от 30.12.2016г. | Автомобили бортовые, грузоподъемность до 5 т | 1368 | 1011 | маш.-ч | маш.-ч | 1 | 0.28 | 0 | 65.71 | 11.6 | 0 | 0 | 1 | 0 | )*1,25 | 0.35 | 2 | 16666692 | 105 | 0 | 0 | 0 | 0 | 0 | 0 | 0 | 0
63 | 16666703 | 16666687 | 15170846 | 1 | 1 | 1 | 3 | 01.7.19.07-0003 | ФССЦ-2001, 01.7.19.07-0003, приказ Минстроя России №1039/пр от 30.12.2016г. | Резина прессованная | 1346 | 1009 | кг | кг | 1 | 0 | 28.26 | 0 | 0 | 0 | 1 | 0 | 0 |  | 0 | 3 | -1 |  | 0 | 0 | 0 | 0 | 0 | 0 | 0 | 0
63 | 16666704 | 16666687 | 15171021 | 1 | 1 | 1 | 3 | 01.7.20.08-0071 | ФССЦ-2001, 01.7.20.08-0071, приказ Минстроя России №1039/пр от 30.12.2016г. | Канаты пеньковые пропитанные | 1348 | 1009 | т | т | 1000 | 0.00115 | 37900 | 0 | 0 | 0 | 0 | 1 | 0 |  | 0.00115 | 2 | 16666693 | 106 | 0 | 0 | 0 | 0 | 0 | 0 | 0 | 0
63 | 16666705 | 16666687 | 15171159 | 1 | 1 | 1 | 3 | 01.8.02.02-0001 | ФССЦ-2001, 01.8.02.02-0001, приказ Минстроя России №1039/пр от 30.12.2016г. | Стекло армированное листовое бесцветное толщиной 5,5 мм гладкое | 1327 | 1005 | м2 | м2 | 1 | 0 | 52 | 0 | 0 | 0 | 1 | 0 | 0 |  | 0 | 3 | -1 |  | 0 | 0 | 0 | 0 | 0 | 0 | 0 | 0
63 | 16666706 | 16666687 | 15171245 | 1 | 1 | 1 | 3 | 01.8.02.06-0111 | ФССЦ-2001, 01.8.02.06-0111, приказ Минстроя России №1039/пр от 30.12.2016г. | Стекло листовое прокатное для витражей бесцветное толщиной 3,5 мм | 1327 | 1005 | м2 | м2 | 1 | 0 | 350 | 0 | 0 | 0 | 1 | 0 | 0 |  | 0 | 3 | -1 |  | 0 | 0 | 0 | 0 | 0 | 0 | 0 | 0
63 | 16666707 | 16666687 | 15188765 | 1 | 1 | 1 | 3 | 07.2.07.12-0020 | ФССЦ-2001, 07.2.07.12-0020, приказ Минстроя России №1039/пр от 30.12.2016г. | Отдельные конструктивные элементы зданий и сооружений с преобладанием горячекатаных профилей, средняя масса сборочной единицы от 0,1 до 0,5 т | 1348 | 1009 | т | т | 1000 | 0.02 | 7712 | 0 | 0 | 0 | 0 | 1 | 0 |  | 0.02 | 2 | 16666694 | 107 | 0 | 0 | 0 | 0 | 0 | 0 | 0 | 0
63 | 16666708 | 16666687 | 15190794 | 1 | 1 | 1 | 3 | 08.2.02.11-0007 | ФССЦ-2001, 08.2.02.11-0007, приказ Минстроя России №1039/пр от 30.12.2016г. | Канат двойной свивки типа ТК, конструкции 6х19(1+6+12)+1 о.с., оцинкованный из проволок марки В, маркировочная группа 1770 н/мм2, диаметром 5,5 мм | 1302 | 1003 | 10 м | 10 м | 10 | 0.2 | 50.24 | 0 | 0 | 0 | 0 | 1 | 0 |  | 0.2 | 2 | 16666695 | 108 | 0 | 0 | 0 | 0 | 0 | 0 | 0 | 0
63 | 16666709 | 16666687 | 15162329 | 17 | 1 | 1 | 3 | 09.3.01.01 |  | Алюминиевые конструкции | 1348 | 1009 | т | т | 1000 | 0 | 0 | 0 | 0 | 0 | 1 | 0 | 0 |  | 0 | 3 | -1 |  | 0 | 0 | 0 | 0 | 0 | 0 | 0 | 0
63 | 16666710 | 16666687 | 15195820 | 1 | 1 | 1 | 3 | 11.1.03.01-0077 | ФССЦ-2001, 11.1.03.01-0077, приказ Минстроя России №1039/пр от 30.12.2016г. | Бруски обрезные хвойных пород длиной 4-6,5 м, шириной 75-150 мм, толщиной 40-75 мм, I сорта | 1339 | 1007 | м3 | м3 | 1 | 0.04 | 1700 | 0 | 0 | 0 | 0 | 1 | 0 |  | 0.04 | 2 | 16666696 | 110 | 0 | 0 | 0 | 0 | 0 | 0 | 0 | 0
66 | 16666714 | 16666712 | 15430517 | 1 | 1 | 1 | 1 | 1-100-20 |  | Рабочий среднего разряда 2 | 1191 | 1013 | чел.-ч. | чел.-ч. | 1 | 22.82 | 0 | 0 | 0 | 7.8 | 0 | 1 | 1 |  | 22.82 | 2 | 16666713 | 111 | 0 | 0 | 0 | 0 | 0 | 0 | 0 | 0
67 | 16666714 | 16666712 | 15430517 | 1 | 1 | 1 | 1 | 1-100-20 |  | Рабочий среднего разряда 2 | 1191 | 1013 | чел.-ч. | чел.-ч. | 1 | 22.82 | 0 | 0 | 0 | 7.8 | 0 | 1 | 1 |  | 22.82 | 2 | 16666713 | 112 | 0 | 0 | 0 | 0 | 0 | 0 | 0 | 0
68 | 16666723 | 16666715 | 15436556 | 1 | 1 | 1 | 1 | 1-100-40 |  | Рабочий среднего разряда 4 | 1191 | 1013 | чел.-ч. | чел.-ч. | 1 | 6.55 | 0 | 0 | 0 | 9.62 | 0 | 1 | 1 | )*1,15 | 7.5325 | 2 | 16666716 | 113 | 0 | 0 | 0 | 0 | 0 | 0 | 0 | 0
68 | 16666724 | 16666715 | 15430395 | 1 | 1 | 1 | 1 | 4-100-00 |  | Затраты труда машинистов | 1191 | 1013 | чел.-ч. | чел.-ч. | 1 | 0.02 | 0 | 0 | 0 | 0 | 0 | 1 | 2 | )*1,25 | 0.025 | 2 | 16666717 | 114 | 0 | 0 | 0 | 0 | 0 | 0 | 0 | 0
68 | 16666725 | 16666715 | 15247974 | 1 | 1 | 1 | 2 | 91.06.06-048 | ФСЭМ-2001, 91.06.06-048, приказ Минстроя России №1039/пр от 30.12.2016г. | Подъемники одномачтовые, грузоподъемность до 500 кг, высота подъема 45 м | 1368 | 1011 | маш.-ч | маш.-ч | 1 | 0.01 | 0 | 31.26 | 13.5 | 0 | 0 | 1 | 0 | )*1,25 | 0.0125 | 2 | 16666718 | 115 | 0 | 0 | 0 | 0 | 0 | 0 | 0 | 0
68 | 16666726 | 16666715 | 15249073 | 1 | 1 | 1 | 2 | 91.14.02-001 | ФСЭМ-2001, 91.14.02-001, приказ Минстроя России №1039/пр от 30.12.2016г. | Автомобили бортовые, грузоподъемность до 5 т | 1368 | 1011 | маш.-ч | маш.-ч | 1 | 0.01 | 0 | 65.71 | 11.6 | 0 | 0 | 1 | 0 | )*1,25 | 0.0125 | 2 | 16666719 | 116 | 0 | 0 | 0 | 0 | 0 | 0 | 0 | 0
68 | 16666727 | 16666715 | 15171018 | 1 | 1 | 1 | 3 | 01.7.20.08-0051 | ФССЦ-2001, 01.7.20.08-0051, приказ Минстроя России №1039/пр от 30.12.2016г. | Ветошь | 1346 | 1009 | кг | кг | 1 | 0.1 | 1.82 | 0 | 0 | 0 | 0 | 1 | 0 |  | 0.1 | 2 | 16666720 | 117 | 0 | 0 | 0 | 0 | 0 | 0 | 0 | 0
68 | 16666728 | 16666715 | 15162572 | 17 | 1 | 1 | 3 | 14.4.01.21 |  | Грунтовка | 1348 | 1009 | т | т | 1000 | 0.013 | 0 | 0 | 0 | 0 | 0 | 0 | 0 |  | 0.013 | 2 | 16666721 | 119 | 0 | 0 | 0 | 0 | 0 | 0 | 0 | 0
69 | 16666723 | 16666715 | 15436556 | 1 | 1 | 1 | 1 | 1-100-40 |  | Рабочий среднего разряда 4 | 1191 | 1013 | чел.-ч. | чел.-ч. | 1 | 6.55 | 0 | 0 | 0 | 9.62 | 0 | 1 | 1 | )*1,15 | 7.5325 | 2 | 16666716 | 120 | 0 | 0 | 0 | 0 | 0 | 0 | 0 | 0
69 | 16666724 | 16666715 | 15430395 | 1 | 1 | 1 | 1 | 4-100-00 |  | Затраты труда машинистов | 1191 | 1013 | чел.-ч. | чел.-ч. | 1 | 0.02 | 0 | 0 | 0 | 0 | 0 | 1 | 2 | )*1,25 | 0.025 | 2 | 16666717 | 121 | 0 | 0 | 0 | 0 | 0 | 0 | 0 | 0
69 | 16666725 | 16666715 | 15247974 | 1 | 1 | 1 | 2 | 91.06.06-048 | ФСЭМ-2001, 91.06.06-048, приказ Минстроя России №1039/пр от 30.12.2016г. | Подъемники одномачтовые, грузоподъемность до 500 кг, высота подъема 45 м | 1368 | 1011 | маш.-ч | маш.-ч | 1 | 0.01 | 0 | 31.26 | 13.5 | 0 | 0 | 1 | 0 | )*1,25 | 0.0125 | 2 | 16666718 | 122 | 0 | 0 | 0 | 0 | 0 | 0 | 0 | 0
69 | 16666726 | 16666715 | 15249073 | 1 | 1 | 1 | 2 | 91.14.02-001 | ФСЭМ-2001, 91.14.02-001, приказ Минстроя России №1039/пр от 30.12.2016г. | Автомобили бортовые, грузоподъемность до 5 т | 1368 | 1011 | маш.-ч | маш.-ч | 1 | 0.01 | 0 | 65.71 | 11.6 | 0 | 0 | 1 | 0 | )*1,25 | 0.0125 | 2 | 16666719 | 123 | 0 | 0 | 0 | 0 | 0 | 0 | 0 | 0
69 | 16666727 | 16666715 | 15171018 | 1 | 1 | 1 | 3 | 01.7.20.08-0051 | ФССЦ-2001, 01.7.20.08-0051, приказ Минстроя России №1039/пр от 30.12.2016г. | Ветошь | 1346 | 1009 | кг | кг | 1 | 0.1 | 1.82 | 0 | 0 | 0 | 0 | 1 | 0 |  | 0.1 | 2 | 16666720 | 124 | 0 | 0 | 0 | 0 | 0 | 0 | 0 | 0
69 | 16666728 | 16666715 | 15162572 | 17 | 1 | 1 | 3 | 14.4.01.21 |  | Грунтовка | 1348 | 1009 | т | т | 1000 | 0.013 | 0 | 0 | 0 | 0 | 0 | 0 | 0 |  | 0.013 | 2 | 16666721 | 126 | 0 | 0 | 0 | 0 | 0 | 0 | 0 | 0
74 | 16666740 | 16666731 | 15430397 | 1 | 1 | 1 | 1 | 1-100-38 |  | Рабочий среднего разряда 3.8 | 1191 | 1013 | чел.-ч. | чел.-ч. | 1 | 85.84 | 0 | 0 | 0 | 9.4 | 0 | 1 | 1 | )*1,15 | 98.716 | 2 | 16666732 | 127 | 0 | 0 | 0 | 0 | 0 | 0 | 0 | 0
74 | 16666741 | 16666731 | 15430395 | 1 | 1 | 1 | 1 | 4-100-00 |  | Затраты труда машинистов | 1191 | 1013 | чел.-ч. | чел.-ч. | 1 | 6.29 | 0 | 0 | 0 | 0 | 0 | 1 | 2 | )*1,25 | 7.8625 | 2 | 16666733 | 128 | 0 | 0 | 0 | 0 | 0 | 0 | 0 | 0
74 | 16666742 | 16666731 | 15247974 | 1 | 1 | 1 | 2 | 91.06.06-048 | ФСЭМ-2001, 91.06.06-048, приказ Минстроя России №1039/пр от 30.12.2016г. | Подъемники одномачтовые, грузоподъемность до 500 кг, высота подъема 45 м | 1368 | 1011 | маш.-ч | маш.-ч | 1 | 0.84 | 0 | 31.26 | 13.5 | 0 | 0 | 1 | 0 | )*1,25 | 1.05 | 2 | 16666734 | 129 | 0 | 0 | 0 | 0 | 0 | 0 | 0 | 0
74 | 16666743 | 16666731 | 15248130 | 1 | 1 | 1 | 2 | 91.07.07-041 | ФСЭМ-2001, 91.07.07-041, приказ Минстроя России №1039/пр от 30.12.2016г. | Растворонасосы 1 м3/ч | 1368 | 1011 | маш.-ч | маш.-ч | 1 | 5.45 | 0 | 14.15 | 8.91 | 0 | 0 | 1 | 0 | )*1,25 | 6.8125 | 2 | 16666735 | 130 | 0 | 0 | 0 | 0 | 0 | 0 | 0 | 0
74 | 16666744 | 16666731 | 15170041 | 1 | 1 | 1 | 3 | 01.7.15.06-0121 | ФССЦ-2001, 01.7.15.06-0121, приказ Минстроя России №1039/пр от 30.12.2016г. | Гвозди строительные с плоской головкой 1,6x50 мм | 1348 | 1009 | т | т | 1000 | 0.00012 | 8475 | 0 | 0 | 0 | 0 | 1 | 0 |  | 0.00012 | 2 | 16666736 | 131 | 0 | 0 | 0 | 0 | 0 | 0 | 0 | 0
74 | 16666745 | 16666731 | 15171982 | 1 | 1 | 1 | 3 | 03.1.01.01-0002 | ФССЦ-2001, 03.1.01.01-0002, приказ Минстроя России №1039/пр от 30.12.2016г. | Гипсовые вяжущие, марка Г3 | 1348 | 1009 | т | т | 1000 | 0.006 | 729.98 | 0 | 0 | 0 | 0 | 1 | 0 |  | 0.006 | 2 | 16666737 | 132 | 0 | 0 | 0 | 0 | 0 | 0 | 0 | 0
74 | 16666746 | 16666731 | 15172875 | 1 | 1 | 1 | 3 | 04.3.01.12-0111 | ФССЦ-2001, 04.3.01.12-0111, приказ Минстроя России №1039/пр от 30.12.2016г. | Раствор готовый отделочный тяжелый, цементно-известковый 1:1:6 | 1339 | 1007 | м3 | м3 | 1 | 1.87 | 517.91 | 0 | 0 | 0 | 0 | 1 | 0 |  | 1.87 | 2 | 16666738 | 133 | 0 | 0 | 0 | 0 | 0 | 0 | 0 | 0
74 | 16666747 | 16666731 | 15189930 | 1 | 1 | 1 | 3 | 08.1.02.17-0161 | ФССЦ-2001, 08.1.02.17-0161, приказ Минстроя России №1039/пр от 30.12.2016г. | Сетка тканая с квадратными ячейками № 05 без покрытия | 1327 | 1005 | м2 | м2 | 1 | 5.54 | 28.25 | 0 | 0 | 0 | 0 | 1 | 0 |  | 5.54 | 2 | 16666739 | 134 | 0 | 0 | 0 | 0 | 0 | 0 | 0 | 0
75 | 16666740 | 16666731 | 15430397 | 1 | 1 | 1 | 1 | 1-100-38 |  | Рабочий среднего разряда 3.8 | 1191 | 1013 | чел.-ч. | чел.-ч. | 1 | 85.84 | 0 | 0 | 0 | 9.4 | 0 | 1 | 1 | )*1,15 | 98.716 | 2 | 16666732 | 135 | 0 | 0 | 0 | 0 | 0 | 0 | 0 | 0
75 | 16666741 | 16666731 | 15430395 | 1 | 1 | 1 | 1 | 4-100-00 |  | Затраты труда машинистов | 1191 | 1013 | чел.-ч. | чел.-ч. | 1 | 6.29 | 0 | 0 | 0 | 0 | 0 | 1 | 2 | )*1,25 | 7.8625 | 2 | 16666733 | 136 | 0 | 0 | 0 | 0 | 0 | 0 | 0 | 0
75 | 16666742 | 16666731 | 15247974 | 1 | 1 | 1 | 2 | 91.06.06-048 | ФСЭМ-2001, 91.06.06-048, приказ Минстроя России №1039/пр от 30.12.2016г. | Подъемники одномачтовые, грузоподъемность до 500 кг, высота подъема 45 м | 1368 | 1011 | маш.-ч | маш.-ч | 1 | 0.84 | 0 | 31.26 | 13.5 | 0 | 0 | 1 | 0 | )*1,25 | 1.05 | 2 | 16666734 | 137 | 0 | 0 | 0 | 0 | 0 | 0 | 0 | 0
75 | 16666743 | 16666731 | 15248130 | 1 | 1 | 1 | 2 | 91.07.07-041 | ФСЭМ-2001, 91.07.07-041, приказ Минстроя России №1039/пр от 30.12.2016г. | Растворонасосы 1 м3/ч | 1368 | 1011 | маш.-ч | маш.-ч | 1 | 5.45 | 0 | 14.15 | 8.91 | 0 | 0 | 1 | 0 | )*1,25 | 6.8125 | 2 | 16666735 | 138 | 0 | 0 | 0 | 0 | 0 | 0 | 0 | 0
75 | 16666744 | 16666731 | 15170041 | 1 | 1 | 1 | 3 | 01.7.15.06-0121 | ФССЦ-2001, 01.7.15.06-0121, приказ Минстроя России №1039/пр от 30.12.2016г. | Гвозди строительные с плоской головкой 1,6x50 мм | 1348 | 1009 | т | т | 1000 | 0.00012 | 8475 | 0 | 0 | 0 | 0 | 1 | 0 |  | 0.00012 | 2 | 16666736 | 139 | 0 | 0 | 0 | 0 | 0 | 0 | 0 | 0
75 | 16666745 | 16666731 | 15171982 | 1 | 1 | 1 | 3 | 03.1.01.01-0002 | ФССЦ-2001, 03.1.01.01-0002, приказ Минстроя России №1039/пр от 30.12.2016г. | Гипсовые вяжущие, марка Г3 | 1348 | 1009 | т | т | 1000 | 0.006 | 729.98 | 0 | 0 | 0 | 0 | 1 | 0 |  | 0.006 | 2 | 16666737 | 140 | 0 | 0 | 0 | 0 | 0 | 0 | 0 | 0
75 | 16666746 | 16666731 | 15172875 | 1 | 1 | 1 | 3 | 04.3.01.12-0111 | ФССЦ-2001, 04.3.01.12-0111, приказ Минстроя России №1039/пр от 30.12.2016г. | Раствор готовый отделочный тяжелый, цементно-известковый 1:1:6 | 1339 | 1007 | м3 | м3 | 1 | 1.87 | 517.91 | 0 | 0 | 0 | 0 | 1 | 0 |  | 1.87 | 2 | 16666738 | 141 | 0 | 0 | 0 | 0 | 0 | 0 | 0 | 0
75 | 16666747 | 16666731 | 15189930 | 1 | 1 | 1 | 3 | 08.1.02.17-0161 | ФССЦ-2001, 08.1.02.17-0161, приказ Минстроя России №1039/пр от 30.12.2016г. | Сетка тканая с квадратными ячейками № 05 без покрытия | 1327 | 1005 | м2 | м2 | 1 | 5.54 | 28.25 | 0 | 0 | 0 | 0 | 1 | 0 |  | 5.54 | 2 | 16666739 | 142 | 0 | 0 | 0 | 0 | 0 | 0 | 0 | 0
76 | 16666762 | 16666748 | 15430497 | 1 | 1 | 1 | 1 | 1-100-33 |  | Рабочий среднего разряда 3.3 | 1191 | 1013 | чел.-ч. | чел.-ч. | 1 | 33.63 | 0 | 0 | 0 | 8.86 | 0 | 1 | 1 | )*1,15 | 38.6745 | 2 | 16666749 | 143 | 0 | 0 | 0 | 0 | 0 | 0 | 0 | 0
76 | 16666763 | 16666748 | 15430395 | 1 | 1 | 1 | 1 | 4-100-00 |  | Затраты труда машинистов | 1191 | 1013 | чел.-ч. | чел.-ч. | 1 | 0.02 | 0 | 0 | 0 | 0 | 0 | 1 | 2 | )*1,25 | 0.025 | 2 | 16666750 | 144 | 0 | 0 | 0 | 0 | 0 | 0 | 0 | 0
76 | 16666764 | 16666748 | 15247974 | 1 | 1 | 1 | 2 | 91.06.06-048 | ФСЭМ-2001, 91.06.06-048, приказ Минстроя России №1039/пр от 30.12.2016г. | Подъемники одномачтовые, грузоподъемность до 500 кг, высота подъема 45 м | 1368 | 1011 | маш.-ч | маш.-ч | 1 | 0.01 | 0 | 31.26 | 13.5 | 0 | 0 | 1 | 0 | )*1,25 | 0.0125 | 2 | 16666751 | 145 | 0 | 0 | 0 | 0 | 0 | 0 | 0 | 0
76 | 16666765 | 16666748 | 15249073 | 1 | 1 | 1 | 2 | 91.14.02-001 | ФСЭМ-2001, 91.14.02-001, приказ Минстроя России №1039/пр от 30.12.2016г. | Автомобили бортовые, грузоподъемность до 5 т | 1368 | 1011 | маш.-ч | маш.-ч | 1 | 0.01 | 0 | 65.71 | 11.6 | 0 | 0 | 1 | 0 | )*1,25 | 0.0125 | 2 | 16666752 | 146 | 0 | 0 | 0 | 0 | 0 | 0 | 0 | 0
76 | 16666766 | 16666748 | 15163097 | 17 | 1 | 1 | 3 | 01.6.02.01 |  | Обои | 1328 | 1005 | 100 м2 | 100 м2 | 100 | 1.13 | 0 | 0 | 0 | 0 | 0 | 0 | 0 |  | 1.13 | 2 | 16666753 | 147 | 0 | 0 | 0 | 0 | 0 | 0 | 0 | 0
76 | 16666767 | 16666748 | 15167277 | 1 | 1 | 1 | 3 | 01.7.02.10-0005 | ФССЦ-2001, 01.7.02.10-0005, приказ Минстроя России №1039/пр от 30.12.2016г. | Бумага ролевая | 1348 | 1009 | т | т | 1000 | 0.0071 | 5650 | 0 | 0 | 0 | 0 | 1 | 0 |  | 0.0071 | 2 | 16666754 | 149 | 0 | 0 | 0 | 0 | 0 | 0 | 0 | 0
76 | 16666768 | 16666748 | 15167286 | 1 | 1 | 1 | 3 | 01.7.03.01-0001 | ФССЦ-2001, 01.7.03.01-0001, приказ Минстроя России №1039/пр от 30.12.2016г. | Вода | 1339 | 1007 | м3 | м3 | 1 | 0.01 | 2.44 | 0 | 0 | 0 | 0 | 1 | 0 |  | 0.01 | 2 | 16666755 | 150 | 0 | 0 | 0 | 0 | 0 | 0 | 0 | 0
76 | 16666769 | 16666748 | 15171018 | 1 | 1 | 1 | 3 | 01.7.20.08-0051 | ФССЦ-2001, 01.7.20.08-0051, приказ Минстроя России №1039/пр от 30.12.2016г. | Ветошь | 1346 | 1009 | кг | кг | 1 | 0.01 | 1.82 | 0 | 0 | 0 | 0 | 1 | 0 |  | 0.01 | 2 | 16666756 | 152 | 0 | 0 | 0 | 0 | 0 | 0 | 0 | 0
76 | 16666770 | 16666748 | 15171907 | 1 | 1 | 1 | 3 | 02.4.03.02-0001 | ФССЦ-2001, 02.4.03.02-0001, приказ Минстроя России №1039/пр от 30.12.2016г. | Пемза шлаковая (щебень пористый из металлургического шлака), марка 600, фракция 5-10 мм | 1339 | 1007 | м3 | м3 | 1 | 0.0004 | 74.58 | 0 | 0 | 0 | 0 | 1 | 0 |  | 0.0004 | 2 | 16666757 | 153 | 0 | 0 | 0 | 0 | 0 | 0 | 0 | 0
76 | 16666771 | 16666748 | 15202473 | 1 | 1 | 1 | 3 | 14.1.03.01-0001 | ФССЦ-2001, 14.1.03.01-0001, приказ Минстроя России №1039/пр от 30.12.2016г. | Клей для обоев КМЦ | 1348 | 1009 | т | т | 1000 | 0.002 | 25990 | 0 | 0 | 0 | 0 | 1 | 0 |  | 0.002 | 2 | 16666758 | 154 | 0 | 0 | 0 | 0 | 0 | 0 | 0 | 0
76 | 16666772 | 16666748 | 15204729 | 1 | 1 | 1 | 3 | 14.5.11.01-0001 | ФССЦ-2001, 14.5.11.01-0001, приказ Минстроя России №1039/пр от 30.12.2016г. | Шпатлевка клеевая | 1348 | 1009 | т | т | 1000 | 0.0067 | 4294 | 0 | 0 | 0 | 0 | 1 | 0 |  | 0.0067 | 2 | 16666759 | 155 | 0 | 0 | 0 | 0 | 0 | 0 | 0 | 0
77 | 16666762 | 16666748 | 15430497 | 1 | 1 | 1 | 1 | 1-100-33 |  | Рабочий среднего разряда 3.3 | 1191 | 1013 | чел.-ч. | чел.-ч. | 1 | 33.63 | 0 | 0 | 0 | 8.86 | 0 | 1 | 1 | )*1,15 | 38.6745 | 2 | 16666749 | 156 | 0 | 0 | 0 | 0 | 0 | 0 | 0 | 0
77 | 16666763 | 16666748 | 15430395 | 1 | 1 | 1 | 1 | 4-100-00 |  | Затраты труда машинистов | 1191 | 1013 | чел.-ч. | чел.-ч. | 1 | 0.02 | 0 | 0 | 0 | 0 | 0 | 1 | 2 | )*1,25 | 0.025 | 2 | 16666750 | 157 | 0 | 0 | 0 | 0 | 0 | 0 | 0 | 0
77 | 16666764 | 16666748 | 15247974 | 1 | 1 | 1 | 2 | 91.06.06-048 | ФСЭМ-2001, 91.06.06-048, приказ Минстроя России №1039/пр от 30.12.2016г. | Подъемники одномачтовые, грузоподъемность до 500 кг, высота подъема 45 м | 1368 | 1011 | маш.-ч | маш.-ч | 1 | 0.01 | 0 | 31.26 | 13.5 | 0 | 0 | 1 | 0 | )*1,25 | 0.0125 | 2 | 16666751 | 158 | 0 | 0 | 0 | 0 | 0 | 0 | 0 | 0
77 | 16666765 | 16666748 | 15249073 | 1 | 1 | 1 | 2 | 91.14.02-001 | ФСЭМ-2001, 91.14.02-001, приказ Минстроя России №1039/пр от 30.12.2016г. | Автомобили бортовые, грузоподъемность до 5 т | 1368 | 1011 | маш.-ч | маш.-ч | 1 | 0.01 | 0 | 65.71 | 11.6 | 0 | 0 | 1 | 0 | )*1,25 | 0.0125 | 2 | 16666752 | 159 | 0 | 0 | 0 | 0 | 0 | 0 | 0 | 0
77 | 16666766 | 16666748 | 15163097 | 17 | 1 | 1 | 3 | 01.6.02.01 |  | Обои | 1328 | 1005 | 100 м2 | 100 м2 | 100 | 1.13 | 0 | 0 | 0 | 0 | 0 | 0 | 0 |  | 1.13 | 2 | 16666753 | 160 | 0 | 0 | 0 | 0 | 0 | 0 | 0 | 0
77 | 16666767 | 16666748 | 15167277 | 1 | 1 | 1 | 3 | 01.7.02.10-0005 | ФССЦ-2001, 01.7.02.10-0005, приказ Минстроя России №1039/пр от 30.12.2016г. | Бумага ролевая | 1348 | 1009 | т | т | 1000 | 0.0071 | 5650 | 0 | 0 | 0 | 0 | 1 | 0 |  | 0.0071 | 2 | 16666754 | 162 | 0 | 0 | 0 | 0 | 0 | 0 | 0 | 0
77 | 16666768 | 16666748 | 15167286 | 1 | 1 | 1 | 3 | 01.7.03.01-0001 | ФССЦ-2001, 01.7.03.01-0001, приказ Минстроя России №1039/пр от 30.12.2016г. | Вода | 1339 | 1007 | м3 | м3 | 1 | 0.01 | 2.44 | 0 | 0 | 0 | 0 | 1 | 0 |  | 0.01 | 2 | 16666755 | 163 | 0 | 0 | 0 | 0 | 0 | 0 | 0 | 0
77 | 16666769 | 16666748 | 15171018 | 1 | 1 | 1 | 3 | 01.7.20.08-0051 | ФССЦ-2001, 01.7.20.08-0051, приказ Минстроя России №1039/пр от 30.12.2016г. | Ветошь | 1346 | 1009 | кг | кг | 1 | 0.01 | 1.82 | 0 | 0 | 0 | 0 | 1 | 0 |  | 0.01 | 2 | 16666756 | 165 | 0 | 0 | 0 | 0 | 0 | 0 | 0 | 0
77 | 16666770 | 16666748 | 15171907 | 1 | 1 | 1 | 3 | 02.4.03.02-0001 | ФССЦ-2001, 02.4.03.02-0001, приказ Минстроя России №1039/пр от 30.12.2016г. | Пемза шлаковая (щебень пористый из металлургического шлака), марка 600, фракция 5-10 мм | 1339 | 1007 | м3 | м3 | 1 | 0.0004 | 74.58 | 0 | 0 | 0 | 0 | 1 | 0 |  | 0.0004 | 2 | 16666757 | 166 | 0 | 0 | 0 | 0 | 0 | 0 | 0 | 0
77 | 16666771 | 16666748 | 15202473 | 1 | 1 | 1 | 3 | 14.1.03.01-0001 | ФССЦ-2001, 14.1.03.01-0001, приказ Минстроя России №1039/пр от 30.12.2016г. | Клей для обоев КМЦ | 1348 | 1009 | т | т | 1000 | 0.002 | 25990 | 0 | 0 | 0 | 0 | 1 | 0 |  | 0.002 | 2 | 16666758 | 167 | 0 | 0 | 0 | 0 | 0 | 0 | 0 | 0
77 | 16666772 | 16666748 | 15204729 | 1 | 1 | 1 | 3 | 14.5.11.01-0001 | ФССЦ-2001, 14.5.11.01-0001, приказ Минстроя России №1039/пр от 30.12.2016г. | Шпатлевка клеевая | 1348 | 1009 | т | т | 1000 | 0.0067 | 4294 | 0 | 0 | 0 | 0 | 1 | 0 |  | 0.0067 | 2 | 16666759 | 168 | 0 | 0 | 0 | 0 | 0 | 0 | 0 | 0
84 | 16666780 | 16666776 | 15436556 | 1 | 1 | 1 | 1 | 1-100-40 |  | Рабочий среднего разряда 4 | 1191 | 1013 | чел.-ч. | чел.-ч. | 1 | 8.38 | 0 | 0 | 0 | 9.62 | 0 | 1 | 1 |  | 8.38 | 2 | 16666777 | 169 | 0 | 0 | 0 | 0 | 0 | 0 | 0 | 0
84 | 16666781 | 16666776 | 15163100 | 17 | 1 | 1 | 3 | 14.4.02.09 |  | Краска | 1348 | 1009 | т | т | 1000 | 0.016 | 0 | 0 | 0 | 0 | 0 | 0 | 0 |  | 0.016 | 2 | 16666778 | 171 | 0 | 0 | 0 | 0 | 0 | 0 | 0 | 0
85 | 16666780 | 16666776 | 15436556 | 1 | 1 | 1 | 1 | 1-100-40 |  | Рабочий среднего разряда 4 | 1191 | 1013 | чел.-ч. | чел.-ч. | 1 | 8.38 | 0 | 0 | 0 | 9.62 | 0 | 1 | 1 |  | 8.38 | 2 | 16666777 | 172 | 0 | 0 | 0 | 0 | 0 | 0 | 0 | 0
85 | 16666781 | 16666776 | 15163100 | 17 | 1 | 1 | 3 | 14.4.02.09 |  | Краска | 1348 | 1009 | т | т | 1000 | 0.016 | 0 | 0 | 0 | 0 | 0 | 0 | 0 |  | 0.016 | 2 | 16666778 | 174 | 0 | 0 | 0 | 0 | 0 | 0 | 0 | 0
90 | 16666790 | 16666784 | 15430397 | 1 | 1 | 1 | 1 | 1-100-38 |  | Рабочий среднего разряда 3.8 | 1191 | 1013 | чел.-ч. | чел.-ч. | 1 | 102.46 | 0 | 0 | 0 | 9.4 | 0 | 1 | 1 | )*1,15 | 117.829 | 2 | 16666785 | 175 | 0 | 0 | 0 | 0 | 0 | 0 | 0 | 0
90 | 16666791 | 16666784 | 15430395 | 1 | 1 | 1 | 1 | 4-100-00 |  | Затраты труда машинистов | 1191 | 1013 | чел.-ч. | чел.-ч. | 1 | 5.34 | 0 | 0 | 0 | 0 | 0 | 1 | 2 | )*1,25 | 6.675 | 2 | 16666786 | 176 | 0 | 0 | 0 | 0 | 0 | 0 | 0 | 0
90 | 16666792 | 16666784 | 15247974 | 1 | 1 | 1 | 2 | 91.06.06-048 | ФСЭМ-2001, 91.06.06-048, приказ Минстроя России №1039/пр от 30.12.2016г. | Подъемники одномачтовые, грузоподъемность до 500 кг, высота подъема 45 м | 1368 | 1011 | маш.-ч | маш.-ч | 1 | 0.76 | 0 | 31.26 | 13.5 | 0 | 0 | 1 | 0 | )*1,25 | 0.95 | 2 | 16666787 | 177 | 0 | 0 | 0 | 0 | 0 | 0 | 0 | 0
90 | 16666793 | 16666784 | 15249073 | 1 | 1 | 1 | 2 | 91.14.02-001 | ФСЭМ-2001, 91.14.02-001, приказ Минстроя России №1039/пр от 30.12.2016г. | Автомобили бортовые, грузоподъемность до 5 т | 1368 | 1011 | маш.-ч | маш.-ч | 1 | 4.58 | 0 | 65.71 | 11.6 | 0 | 0 | 1 | 0 | )*1,25 | 5.725 | 2 | 16666788 | 178 | 0 | 0 | 0 | 0 | 0 | 0 | 0 | 0
90 | 16666794 | 16666784 | 15167143 | 1 | 1 | 1 | 3 | 01.6.04.02-0011 | ФССЦ-2001, 01.6.04.02-0011, приказ Минстроя России №1039/пр от 30.12.2016г. | Панели потолочные с комплектующими «Армстронг» | 1327 | 1005 | м2 | м2 | 1 | 103 | 51.8 | 0 | 0 | 0 | 0 | 1 | 0 |  | 103 | 2 | 16666789 | 179 | 0 | 0 | 0 | 0 | 0 | 0 | 0 | 0
91 | 16666790 | 16666784 | 15430397 | 1 | 1 | 1 | 1 | 1-100-38 |  | Рабочий среднего разряда 3.8 | 1191 | 1013 | чел.-ч. | чел.-ч. | 1 | 102.46 | 0 | 0 | 0 | 9.4 | 0 | 1 | 1 | )*1,15 | 117.829 | 2 | 16666785 | 180 | 0 | 0 | 0 | 0 | 0 | 0 | 0 | 0
91 | 16666791 | 16666784 | 15430395 | 1 | 1 | 1 | 1 | 4-100-00 |  | Затраты труда машинистов | 1191 | 1013 | чел.-ч. | чел.-ч. | 1 | 5.34 | 0 | 0 | 0 | 0 | 0 | 1 | 2 | )*1,25 | 6.675 | 2 | 16666786 | 181 | 0 | 0 | 0 | 0 | 0 | 0 | 0 | 0
91 | 16666792 | 16666784 | 15247974 | 1 | 1 | 1 | 2 | 91.06.06-048 | ФСЭМ-2001, 91.06.06-048, приказ Минстроя России №1039/пр от 30.12.2016г. | Подъемники одномачтовые, грузоподъемность до 500 кг, высота подъема 45 м | 1368 | 1011 | маш.-ч | маш.-ч | 1 | 0.76 | 0 | 31.26 | 13.5 | 0 | 0 | 1 | 0 | )*1,25 | 0.95 | 2 | 16666787 | 182 | 0 | 0 | 0 | 0 | 0 | 0 | 0 | 0
91 | 16666793 | 16666784 | 15249073 | 1 | 1 | 1 | 2 | 91.14.02-001 | ФСЭМ-2001, 91.14.02-001, приказ Минстроя России №1039/пр от 30.12.2016г. | Автомобили бортовые, грузоподъемность до 5 т | 1368 | 1011 | маш.-ч | маш.-ч | 1 | 4.58 | 0 | 65.71 | 11.6 | 0 | 0 | 1 | 0 | )*1,25 | 5.725 | 2 | 16666788 | 183 | 0 | 0 | 0 | 0 | 0 | 0 | 0 | 0
91 | 16666794 | 16666784 | 15167143 | 1 | 1 | 1 | 3 | 01.6.04.02-0011 | ФССЦ-2001, 01.6.04.02-0011, приказ Минстроя России №1039/пр от 30.12.2016г. | Панели потолочные с комплектующими «Армстронг» | 1327 | 1005 | м2 | м2 | 1 | 103 | 51.8 | 0 | 0 | 0 | 0 | 1 | 0 |  | 103 | 2 | 16666789 | 184 | 0 | 0 | 0 | 0 | 0 | 0 | 0 | 0
92 | 16666800 | 16666795 | 15430767 | 1 | 1 | 1 | 1 | 1-100-30 |  | Рабочий среднего разряда 3 | 1191 | 1013 | чел.-ч. | чел.-ч. | 1 | 6.7 | 0 | 0 | 0 | 8.53 | 0 | 1 | 1 | )*1,15 | 7.705 | 2 | 16666796 | 185 | 0 | 0 | 0 | 0 | 0 | 0 | 0 | 0
92 | 16666801 | 16666795 | 15162472 | 17 | 1 | 1 | 3 | 11.3.03.13 |  | Уголок ПВХ | 2233 | 1013 | П.М | П.М | 1 | 100 | 0 | 0 | 0 | 0 | 0 | 0 | 0 |  | 100 | 2 | 16666797 | 186 | 0 | 0 | 0 | 0 | 0 | 0 | 0 | 0
92 | 16666802 | 16666795 | 15202504 | 1 | 1 | 1 | 3 | 14.1.04.02-0011 | ФССЦ-2001, 14.1.04.02-0011, приказ Минстроя России №1039/пр от 30.12.2016г. | Клей резиновый № 88-Н | 1346 | 1009 | кг | кг | 1 | 0.8 | 45 | 0 | 0 | 0 | 0 | 1 | 0 |  | 0.8 | 2 | 16666798 | 188 | 0 | 0 | 0 | 0 | 0 | 0 | 0 | 0
93 | 16666800 | 16666795 | 15430767 | 1 | 1 | 1 | 1 | 1-100-30 |  | Рабочий среднего разряда 3 | 1191 | 1013 | чел.-ч. | чел.-ч. | 1 | 6.7 | 0 | 0 | 0 | 8.53 | 0 | 1 | 1 | )*1,15 | 7.705 | 2 | 16666796 | 189 | 0 | 0 | 0 | 0 | 0 | 0 | 0 | 0
93 | 16666801 | 16666795 | 15162472 | 17 | 1 | 1 | 3 | 11.3.03.13 |  | Уголок ПВХ | 2233 | 1013 | П.М | П.М | 1 | 100 | 0 | 0 | 0 | 0 | 0 | 0 | 0 |  | 100 | 2 | 16666797 | 190 | 0 | 0 | 0 | 0 | 0 | 0 | 0 | 0
93 | 16666802 | 16666795 | 15202504 | 1 | 1 | 1 | 3 | 14.1.04.02-0011 | ФССЦ-2001, 14.1.04.02-0011, приказ Минстроя России №1039/пр от 30.12.2016г. | Клей резиновый № 88-Н | 1346 | 1009 | кг | кг | 1 | 0.8 | 45 | 0 | 0 | 0 | 0 | 1 | 0 |  | 0.8 | 2 | 16666798 | 192 | 0 | 0 | 0 | 0 | 0 | 0 | 0 | 0
98 | 16666813 | 16666805 | 15430767 | 1 | 1 | 1 | 1 | 1-100-30 |  | Рабочий среднего разряда 3 | 1191 | 1013 | чел.-ч. | чел.-ч. | 1 | 46.19 | 0 | 0 | 0 | 8.53 | 0 | 1 | 1 |  | 46.19 | 2 | 16666806 | 193 | 0 | 0 | 0 | 0 | 0 | 0 | 0 | 0
98 | 16666814 | 16666805 | 15430395 | 1 | 1 | 1 | 1 | 4-100-00 |  | Затраты труда машинистов | 1191 | 1013 | чел.-ч. | чел.-ч. | 1 | 0.01 | 0 | 0 | 0 | 0 | 0 | 1 | 2 |  | 0.01 | 2 | 16666807 | 194 | 0 | 0 | 0 | 0 | 0 | 0 | 0 | 0
98 | 16666815 | 16666805 | 15247974 | 1 | 1 | 1 | 2 | 91.06.06-048 | ФСЭМ-2001, 91.06.06-048, приказ Минстроя России №1039/пр от 30.12.2016г. | Подъемники одномачтовые, грузоподъемность до 500 кг, высота подъема 45 м | 1368 | 1011 | маш.-ч | маш.-ч | 1 | 0.01 | 0 | 31.26 | 13.5 | 0 | 0 | 1 | 0 |  | 0.01 | 2 | 16666808 | 195 | 0 | 0 | 0 | 0 | 0 | 0 | 0 | 0
98 | 16666816 | 16666805 | 15167286 | 1 | 1 | 1 | 3 | 01.7.03.01-0001 | ФССЦ-2001, 01.7.03.01-0001, приказ Минстроя России №1039/пр от 30.12.2016г. | Вода | 1339 | 1007 | м3 | м3 | 1 | 0.02 | 2.44 | 0 | 0 | 0 | 0 | 1 | 0 |  | 0.02 | 2 | 16666809 | 196 | 0 | 0 | 0 | 0 | 0 | 0 | 0 | 0
98 | 16666817 | 16666805 | 15164566 | 17 | 1 | 1 | 3 | 01.7.07.07 |  | Строительный мусор | 1348 | 1009 | т | т | 1000 | 0.07 | 0 | 0 | 0 | 0 | 0 | 0 | 0 |  | 0.07 | 3 | -1 |  | 0 | 0 | 0 | 0 | 0 | 0 | 0 | 0
98 | 16666818 | 16666805 | 15171982 | 1 | 1 | 1 | 3 | 03.1.01.01-0002 | ФССЦ-2001, 03.1.01.01-0002, приказ Минстроя России №1039/пр от 30.12.2016г. | Гипсовые вяжущие, марка Г3 | 1348 | 1009 | т | т | 1000 | 0.05 | 729.98 | 0 | 0 | 0 | 0 | 1 | 0 |  | 0.05 | 2 | 16666810 | 197 | 0 | 0 | 0 | 0 | 0 | 0 | 0 | 0
98 | 16666819 | 16666805 | 15162551 | 17 | 1 | 1 | 3 | 19.2.03.09 |  | Решетки жалюзийные | 1354 | 1010 | шт. | шт. | 1 | 100 | 0 | 0 | 0 | 0 | 0 | 0 | 0 |  | 100 | 2 | 16666811 | 199 | 0 | 0 | 0 | 0 | 0 | 0 | 0 | 0
99 | 16666813 | 16666805 | 15430767 | 1 | 1 | 1 | 1 | 1-100-30 |  | Рабочий среднего разряда 3 | 1191 | 1013 | чел.-ч. | чел.-ч. | 1 | 46.19 | 0 | 0 | 0 | 8.53 | 0 | 1 | 1 |  | 46.19 | 2 | 16666806 | 200 | 0 | 0 | 0 | 0 | 0 | 0 | 0 | 0
99 | 16666814 | 16666805 | 15430395 | 1 | 1 | 1 | 1 | 4-100-00 |  | Затраты труда машинистов | 1191 | 1013 | чел.-ч. | чел.-ч. | 1 | 0.01 | 0 | 0 | 0 | 0 | 0 | 1 | 2 |  | 0.01 | 2 | 16666807 | 201 | 0 | 0 | 0 | 0 | 0 | 0 | 0 | 0
99 | 16666815 | 16666805 | 15247974 | 1 | 1 | 1 | 2 | 91.06.06-048 | ФСЭМ-2001, 91.06.06-048, приказ Минстроя России №1039/пр от 30.12.2016г. | Подъемники одномачтовые, грузоподъемность до 500 кг, высота подъема 45 м | 1368 | 1011 | маш.-ч | маш.-ч | 1 | 0.01 | 0 | 31.26 | 13.5 | 0 | 0 | 1 | 0 |  | 0.01 | 2 | 16666808 | 202 | 0 | 0 | 0 | 0 | 0 | 0 | 0 | 0
99 | 16666816 | 16666805 | 15167286 | 1 | 1 | 1 | 3 | 01.7.03.01-0001 | ФССЦ-2001, 01.7.03.01-0001, приказ Минстроя России №1039/пр от 30.12.2016г. | Вода | 1339 | 1007 | м3 | м3 | 1 | 0.02 | 2.44 | 0 | 0 | 0 | 0 | 1 | 0 |  | 0.02 | 2 | 16666809 | 203 | 0 | 0 | 0 | 0 | 0 | 0 | 0 | 0
99 | 16666817 | 16666805 | 15164566 | 17 | 1 | 1 | 3 | 01.7.07.07 |  | Строительный мусор | 1348 | 1009 | т | т | 1000 | 0.07 | 0 | 0 | 0 | 0 | 0 | 0 | 0 |  | 0.07 | 3 | -1 |  | 0 | 0 | 0 | 0 | 0 | 0 | 0 | 0
99 | 16666818 | 16666805 | 15171982 | 1 | 1 | 1 | 3 | 03.1.01.01-0002 | ФССЦ-2001, 03.1.01.01-0002, приказ Минстроя России №1039/пр от 30.12.2016г. | Гипсовые вяжущие, марка Г3 | 1348 | 1009 | т | т | 1000 | 0.05 | 729.98 | 0 | 0 | 0 | 0 | 1 | 0 |  | 0.05 | 2 | 16666810 | 204 | 0 | 0 | 0 | 0 | 0 | 0 | 0 | 0
99 | 16666819 | 16666805 | 15162551 | 17 | 1 | 1 | 3 | 19.2.03.09 |  | Решетки жалюзийные | 1354 | 1010 | шт. | шт. | 1 | 100 | 0 | 0 | 0 | 0 | 0 | 0 | 0 |  | 100 | 2 | 16666811 | 206 | 0 | 0 | 0 | 0 | 0 | 0 | 0 | 0
104 | 16666828 | 16666822 | 15430767 | 1 | 1 | 1 | 1 | 1-100-30 |  | Рабочий среднего разряда 3 | 1191 | 1013 | чел.-ч. | чел.-ч. | 1 | 18.7 | 0 | 0 | 0 | 8.53 | 0 | 1 | 1 |  | 18.7 | 2 | 16666823 | 207 | 0 | 0 | 0 | 0 | 0 | 0 | 0 | 0
104 | 16666829 | 16666822 | 15430395 | 1 | 1 | 1 | 1 | 4-100-00 |  | Затраты труда машинистов | 1191 | 1013 | чел.-ч. | чел.-ч. | 1 | 0.01 | 0 | 0 | 0 | 0 | 0 | 1 | 2 |  | 0.01 | 2 | 16666824 | 208 | 0 | 0 | 0 | 0 | 0 | 0 | 0 | 0
104 | 16666830 | 16666822 | 15247974 | 1 | 1 | 1 | 2 | 91.06.06-048 | ФСЭМ-2001, 91.06.06-048, приказ Минстроя России №1039/пр от 30.12.2016г. | Подъемники одномачтовые, грузоподъемность до 500 кг, высота подъема 45 м | 1368 | 1011 | маш.-ч | маш.-ч | 1 | 0.01 | 0 | 31.26 | 13.5 | 0 | 0 | 1 | 0 |  | 0.01 | 2 | 16666825 | 209 | 0 | 0 | 0 | 0 | 0 | 0 | 0 | 0
104 | 16666831 | 16666822 | 15167286 | 1 | 1 | 1 | 3 | 01.7.03.01-0001 | ФССЦ-2001, 01.7.03.01-0001, приказ Минстроя России №1039/пр от 30.12.2016г. | Вода | 1339 | 1007 | м3 | м3 | 1 | 0.017 | 2.44 | 0 | 0 | 0 | 0 | 1 | 0 |  | 0.017 | 2 | 16666826 | 210 | 0 | 0 | 0 | 0 | 0 | 0 | 0 | 0
104 | 16666832 | 16666822 | 15171982 | 1 | 1 | 1 | 3 | 03.1.01.01-0002 | ФССЦ-2001, 03.1.01.01-0002, приказ Минстроя России №1039/пр от 30.12.2016г. | Гипсовые вяжущие, марка Г3 | 1348 | 1009 | т | т | 1000 | 0.04 | 729.98 | 0 | 0 | 0 | 0 | 1 | 0 |  | 0.04 | 2 | 16666827 | 211 | 0 | 0 | 0 | 0 | 0 | 0 | 0 | 0
105 | 16666828 | 16666822 | 15430767 | 1 | 1 | 1 | 1 | 1-100-30 |  | Рабочий среднего разряда 3 | 1191 | 1013 | чел.-ч. | чел.-ч. | 1 | 18.7 | 0 | 0 | 0 | 8.53 | 0 | 1 | 1 |  | 18.7 | 2 | 16666823 | 212 | 0 | 0 | 0 | 0 | 0 | 0 | 0 | 0
105 | 16666829 | 16666822 | 15430395 | 1 | 1 | 1 | 1 | 4-100-00 |  | Затраты труда машинистов | 1191 | 1013 | чел.-ч. | чел.-ч. | 1 | 0.01 | 0 | 0 | 0 | 0 | 0 | 1 | 2 |  | 0.01 | 2 | 16666824 | 213 | 0 | 0 | 0 | 0 | 0 | 0 | 0 | 0
105 | 16666830 | 16666822 | 15247974 | 1 | 1 | 1 | 2 | 91.06.06-048 | ФСЭМ-2001, 91.06.06-048, приказ Минстроя России №1039/пр от 30.12.2016г. | Подъемники одномачтовые, грузоподъемность до 500 кг, высота подъема 45 м | 1368 | 1011 | маш.-ч | маш.-ч | 1 | 0.01 | 0 | 31.26 | 13.5 | 0 | 0 | 1 | 0 |  | 0.01 | 2 | 16666825 | 214 | 0 | 0 | 0 | 0 | 0 | 0 | 0 | 0
105 | 16666831 | 16666822 | 15167286 | 1 | 1 | 1 | 3 | 01.7.03.01-0001 | ФССЦ-2001, 01.7.03.01-0001, приказ Минстроя России №1039/пр от 30.12.2016г. | Вода | 1339 | 1007 | м3 | м3 | 1 | 0.017 | 2.44 | 0 | 0 | 0 | 0 | 1 | 0 |  | 0.017 | 2 | 16666826 | 215 | 0 | 0 | 0 | 0 | 0 | 0 | 0 | 0
105 | 16666832 | 16666822 | 15171982 | 1 | 1 | 1 | 3 | 03.1.01.01-0002 | ФССЦ-2001, 03.1.01.01-0002, приказ Минстроя России №1039/пр от 30.12.2016г. | Гипсовые вяжущие, марка Г3 | 1348 | 1009 | т | т | 1000 | 0.04 | 729.98 | 0 | 0 | 0 | 0 | 1 | 0 |  | 0.04 | 2 | 16666827 | 216 | 0 | 0 | 0 | 0 | 0 | 0 | 0 | 0
106 | 16666837 | 16666833 | 15439307 | 1 | 1 | 1 | 1 | 1-100-13 |  | Рабочий среднего разряда 1.3 | 1191 | 1013 | чел.-ч. | чел.-ч. | 1 | 66.6 | 0 | 0 | 0 | 7.38 | 0 | 1 | 1 |  | 66.6 | 2 | 16666834 | 217 | 0 | 0 | 0 | 0 | 0 | 0 | 0 | 0
106 | 16666838 | 16666833 | 15430395 | 1 | 1 | 1 | 1 | 4-100-00 |  | Затраты труда машинистов | 1191 | 1013 | чел.-ч. | чел.-ч. | 1 | 9.64 | 0 | 0 | 0 | 0 | 0 | 1 | 2 |  | 9.64 | 2 | 16666835 | 218 | 0 | 0 | 0 | 0 | 0 | 0 | 0 | 0
106 | 16666839 | 16666833 | 15247905 | 1 | 1 | 1 | 2 | 91.06.05-011 | ФСЭМ-2001, 91.06.05-011, приказ Минстроя России №1039/пр от 30.12.2016г. | Погрузчик, грузоподъемность 5 т | 1368 | 1011 | маш.-ч | маш.-ч | 1 | 9.64 | 0 | 89.99 | 10.06 | 0 | 0 | 1 | 0 |  | 9.64 | 2 | 16666836 | 219 | 0 | 0 | 0 | 0 | 0 | 0 | 0 | 0
107 | 16666837 | 16666833 | 15439307 | 1 | 1 | 1 | 1 | 1-100-13 |  | Рабочий среднего разряда 1.3 | 1191 | 1013 | чел.-ч. | чел.-ч. | 1 | 66.6 | 0 | 0 | 0 | 7.38 | 0 | 1 | 1 |  | 66.6 | 2 | 16666834 | 220 | 0 | 0 | 0 | 0 | 0 | 0 | 0 | 0
107 | 16666838 | 16666833 | 15430395 | 1 | 1 | 1 | 1 | 4-100-00 |  | Затраты труда машинистов | 1191 | 1013 | чел.-ч. | чел.-ч. | 1 | 9.64 | 0 | 0 | 0 | 0 | 0 | 1 | 2 |  | 9.64 | 2 | 16666835 | 221 | 0 | 0 | 0 | 0 | 0 | 0 | 0 | 0
107 | 16666839 | 16666833 | 15247905 | 1 | 1 | 1 | 2 | 91.06.05-011 | ФСЭМ-2001, 91.06.05-011, приказ Минстроя России №1039/пр от 30.12.2016г. | Погрузчик, грузоподъемность 5 т | 1368 | 1011 | маш.-ч | маш.-ч | 1 | 9.64 | 0 | 89.99 | 10.06 | 0 | 0 | 1 | 0 |  | 9.64 | 2 | 16666836 | 222 | 0 | 0 | 0 | 0 | 0 | 0 | 0 | 0
108 | 16666849 | 16666840 | 15432258 | 1 | 1 | 1 | 1 | 1-100-29 |  | Рабочий среднего разряда 2.9 | 1191 | 1013 | чел.-ч. | чел.-ч. | 1 | 10.84 | 0 | 0 | 0 | 8.46 | 0 | 1 | 1 |  | 10.84 | 2 | 16666841 | 223 | 0 | 0 | 0 | 0 | 0 | 0 | 0 | 0
108 | 16666850 | 16666840 | 15430395 | 1 | 1 | 1 | 1 | 4-100-00 |  | Затраты труда машинистов | 1191 | 1013 | чел.-ч. | чел.-ч. | 1 | 0.6 | 0 | 0 | 0 | 0 | 0 | 1 | 2 |  | 0.6 | 2 | 16666842 | 224 | 0 | 0 | 0 | 0 | 0 | 0 | 0 | 0
108 | 16666851 | 16666840 | 15247694 | 1 | 1 | 1 | 2 | 91.05.06-008 | ФСЭМ-2001, 91.05.06-008, приказ Минстроя России №1039/пр от 30.12.2016г. | Краны на гусеничном ходу, грузоподъемность 40 т | 1368 | 1011 | маш.-ч | маш.-ч | 1 | 0.22 | 0 | 175.56 | 14.4 | 0 | 0 | 1 | 0 |  | 0.22 | 2 | 16666843 | 225 | 0 | 0 | 0 | 0 | 0 | 0 | 0 | 0
108 | 16666852 | 16666840 | 15247880 | 1 | 1 | 1 | 2 | 91.06.03-062 | ФСЭМ-2001, 91.06.03-062, приказ Минстроя России №1039/пр от 30.12.2016г. | Лебедки электрические тяговым усилием до 31,39 кН (3,2 т) | 1368 | 1011 | маш.-ч | маш.-ч | 1 | 2.2 | 0 | 6.9 | 0 | 0 | 0 | 1 | 0 |  | 2.2 | 2 | 16666844 | 226 | 0 | 0 | 0 | 0 | 0 | 0 | 0 | 0
108 | 16666853 | 16666840 | 15249073 | 1 | 1 | 1 | 2 | 91.14.02-001 | ФСЭМ-2001, 91.14.02-001, приказ Минстроя России №1039/пр от 30.12.2016г. | Автомобили бортовые, грузоподъемность до 5 т | 1368 | 1011 | маш.-ч | маш.-ч | 1 | 0.38 | 0 | 65.71 | 11.6 | 0 | 0 | 1 | 0 |  | 0.38 | 2 | 16666845 | 227 | 0 | 0 | 0 | 0 | 0 | 0 | 0 | 0
108 | 16666854 | 16666840 | 15249308 | 1 | 1 | 1 | 2 | 91.17.04-042 | ФСЭМ-2001, 91.17.04-042, приказ Минстроя России №1039/пр от 30.12.2016г. | Аппарат для газовой сварки и резки | 1368 | 1011 | маш.-ч | маш.-ч | 1 | 3.65 | 0 | 1.2 | 0 | 0 | 0 | 1 | 0 |  | 3.65 | 2 | 16666846 | 228 | 0 | 0 | 0 | 0 | 0 | 0 | 0 | 0
108 | 16666855 | 16666840 | 15165634 | 1 | 1 | 1 | 3 | 01.3.02.03-0001 | ФССЦ-2001, 01.3.02.03-0001, приказ Минстроя России №1039/пр от 30.12.2016г. | Ацетилен газообразный технический | 1339 | 1007 | м3 | м3 | 1 | 0.33 | 38.51 | 0 | 0 | 0 | 0 | 1 | 0 |  | 0.33 | 2 | 16666847 | 229 | 0 | 0 | 0 | 0 | 0 | 0 | 0 | 0
108 | 16666856 | 16666840 | 15165653 | 1 | 1 | 1 | 3 | 01.3.02.08-0001 | ФССЦ-2001, 01.3.02.08-0001, приказ Минстроя России №1039/пр от 30.12.2016г. | Кислород технический газообразный | 1339 | 1007 | м3 | м3 | 1 | 2.5 | 6.22 | 0 | 0 | 0 | 0 | 1 | 0 |  | 2.5 | 2 | 16666848 | 230 | 0 | 0 | 0 | 0 | 0 | 0 | 0 | 0
109 | 16666849 | 16666840 | 15432258 | 1 | 1 | 1 | 1 | 1-100-29 |  | Рабочий среднего разряда 2.9 | 1191 | 1013 | чел.-ч. | чел.-ч. | 1 | 10.84 | 0 | 0 | 0 | 8.46 | 0 | 1 | 1 |  | 10.84 | 2 | 16666841 | 231 | 0 | 0 | 0 | 0 | 0 | 0 | 0 | 0
109 | 16666850 | 16666840 | 15430395 | 1 | 1 | 1 | 1 | 4-100-00 |  | Затраты труда машинистов | 1191 | 1013 | чел.-ч. | чел.-ч. | 1 | 0.6 | 0 | 0 | 0 | 0 | 0 | 1 | 2 |  | 0.6 | 2 | 16666842 | 232 | 0 | 0 | 0 | 0 | 0 | 0 | 0 | 0
109 | 16666851 | 16666840 | 15247694 | 1 | 1 | 1 | 2 | 91.05.06-008 | ФСЭМ-2001, 91.05.06-008, приказ Минстроя России №1039/пр от 30.12.2016г. | Краны на гусеничном ходу, грузоподъемность 40 т | 1368 | 1011 | маш.-ч | маш.-ч | 1 | 0.22 | 0 | 175.56 | 14.4 | 0 | 0 | 1 | 0 |  | 0.22 | 2 | 16666843 | 233 | 0 | 0 | 0 | 0 | 0 | 0 | 0 | 0
109 | 16666852 | 16666840 | 15247880 | 1 | 1 | 1 | 2 | 91.06.03-062 | ФСЭМ-2001, 91.06.03-062, приказ Минстроя России №1039/пр от 30.12.2016г. | Лебедки электрические тяговым усилием до 31,39 кН (3,2 т) | 1368 | 1011 | маш.-ч | маш.-ч | 1 | 2.2 | 0 | 6.9 | 0 | 0 | 0 | 1 | 0 |  | 2.2 | 2 | 16666844 | 234 | 0 | 0 | 0 | 0 | 0 | 0 | 0 | 0
109 | 16666853 | 16666840 | 15249073 | 1 | 1 | 1 | 2 | 91.14.02-001 | ФСЭМ-2001, 91.14.02-001, приказ Минстроя России №1039/пр от 30.12.2016г. | Автомобили бортовые, грузоподъемность до 5 т | 1368 | 1011 | маш.-ч | маш.-ч | 1 | 0.38 | 0 | 65.71 | 11.6 | 0 | 0 | 1 | 0 |  | 0.38 | 2 | 16666845 | 235 | 0 | 0 | 0 | 0 | 0 | 0 | 0 | 0
109 | 16666854 | 16666840 | 15249308 | 1 | 1 | 1 | 2 | 91.17.04-042 | ФСЭМ-2001, 91.17.04-042, приказ Минстроя России №1039/пр от 30.12.2016г. | Аппарат для газовой сварки и резки | 1368 | 1011 | маш.-ч | маш.-ч | 1 | 3.65 | 0 | 1.2 | 0 | 0 | 0 | 1 | 0 |  | 3.65 | 2 | 16666846 | 236 | 0 | 0 | 0 | 0 | 0 | 0 | 0 | 0
109 | 16666855 | 16666840 | 15165634 | 1 | 1 | 1 | 3 | 01.3.02.03-0001 | ФССЦ-2001, 01.3.02.03-0001, приказ Минстроя России №1039/пр от 30.12.2016г. | Ацетилен газообразный технический | 1339 | 1007 | м3 | м3 | 1 | 0.33 | 38.51 | 0 | 0 | 0 | 0 | 1 | 0 |  | 0.33 | 2 | 16666847 | 237 | 0 | 0 | 0 | 0 | 0 | 0 | 0 | 0
109 | 16666856 | 16666840 | 15165653 | 1 | 1 | 1 | 3 | 01.3.02.08-0001 | ФССЦ-2001, 01.3.02.08-0001, приказ Минстроя России №1039/пр от 30.12.2016г. | Кислород технический газообразный | 1339 | 1007 | м3 | м3 | 1 | 2.5 | 6.22 | 0 | 0 | 0 | 0 | 1 | 0 |  | 2.5 | 2 | 16666848 | 238 | 0 | 0 | 0 | 0 | 0 | 0 | 0 | 0
110 | 16666864 | 16666857 | 15430767 | 1 | 1 | 1 | 1 | 1-100-30 |  | Рабочий среднего разряда 3 | 1191 | 1013 | чел.-ч. | чел.-ч. | 1 | 2.2 | 0 | 0 | 0 | 8.53 | 0 | 1 | 1 | )*1,15 | 2.53 | 2 | 16666858 | 239 | 0 | 0 | 0 | 0 | 0 | 0 | 0 | 0
110 | 16666865 | 16666857 | 15430395 | 1 | 1 | 1 | 1 | 4-100-00 |  | Затраты труда машинистов | 1191 | 1013 | чел.-ч. | чел.-ч. | 1 | 0.45 | 0 | 0 | 0 | 0 | 0 | 1 | 2 | )*1,25 | 0.5625 | 2 | 16666859 | 240 | 0 | 0 | 0 | 0 | 0 | 0 | 0 | 0
110 | 16666866 | 16666857 | 15247905 | 1 | 1 | 1 | 2 | 91.06.05-011 | ФСЭМ-2001, 91.06.05-011, приказ Минстроя России №1039/пр от 30.12.2016г. | Погрузчик, грузоподъемность 5 т | 1368 | 1011 | маш.-ч | маш.-ч | 1 | 0.27 | 0 | 89.99 | 10.06 | 0 | 0 | 1 | 0 | )*1,25 | 0.3375 | 2 | 16666860 | 241 | 0 | 0 | 0 | 0 | 0 | 0 | 0 | 0
110 | 16666867 | 16666857 | 15247974 | 1 | 1 | 1 | 2 | 91.06.06-048 | ФСЭМ-2001, 91.06.06-048, приказ Минстроя России №1039/пр от 30.12.2016г. | Подъемники одномачтовые, грузоподъемность до 500 кг, высота подъема 45 м | 1368 | 1011 | маш.-ч | маш.-ч | 1 | 0.18 | 0 | 31.26 | 13.5 | 0 | 0 | 1 | 0 | )*1,25 | 0.225 | 2 | 16666861 | 242 | 0 | 0 | 0 | 0 | 0 | 0 | 0 | 0
110 | 16666868 | 16666857 | 15162632 | 17 | 1 | 1 | 3 | 02.2.01.03 |  | Гравий керамзитовый | 1339 | 1007 | м3 | м3 | 1 | 1.1 | 0 | 0 | 0 | 0 | 0 | 0 | 0 |  | 1.1 | 2 | 16666862 | 244 | 0 | 0 | 0 | 0 | 0 | 0 | 0 | 0
111 | 16666864 | 16666857 | 15430767 | 1 | 1 | 1 | 1 | 1-100-30 |  | Рабочий среднего разряда 3 | 1191 | 1013 | чел.-ч. | чел.-ч. | 1 | 2.2 | 0 | 0 | 0 | 8.53 | 0 | 1 | 1 | )*1,15 | 2.53 | 2 | 16666858 | 245 | 0 | 0 | 0 | 0 | 0 | 0 | 0 | 0
111 | 16666865 | 16666857 | 15430395 | 1 | 1 | 1 | 1 | 4-100-00 |  | Затраты труда машинистов | 1191 | 1013 | чел.-ч. | чел.-ч. | 1 | 0.45 | 0 | 0 | 0 | 0 | 0 | 1 | 2 | )*1,25 | 0.5625 | 2 | 16666859 | 246 | 0 | 0 | 0 | 0 | 0 | 0 | 0 | 0
111 | 16666866 | 16666857 | 15247905 | 1 | 1 | 1 | 2 | 91.06.05-011 | ФСЭМ-2001, 91.06.05-011, приказ Минстроя России №1039/пр от 30.12.2016г. | Погрузчик, грузоподъемность 5 т | 1368 | 1011 | маш.-ч | маш.-ч | 1 | 0.27 | 0 | 89.99 | 10.06 | 0 | 0 | 1 | 0 | )*1,25 | 0.3375 | 2 | 16666860 | 247 | 0 | 0 | 0 | 0 | 0 | 0 | 0 | 0
111 | 16666867 | 16666857 | 15247974 | 1 | 1 | 1 | 2 | 91.06.06-048 | ФСЭМ-2001, 91.06.06-048, приказ Минстроя России №1039/пр от 30.12.2016г. | Подъемники одномачтовые, грузоподъемность до 500 кг, высота подъема 45 м | 1368 | 1011 | маш.-ч | маш.-ч | 1 | 0.18 | 0 | 31.26 | 13.5 | 0 | 0 | 1 | 0 | )*1,25 | 0.225 | 2 | 16666861 | 248 | 0 | 0 | 0 | 0 | 0 | 0 | 0 | 0
111 | 16666868 | 16666857 | 15162632 | 17 | 1 | 1 | 3 | 02.2.01.03 |  | Гравий керамзитовый | 1339 | 1007 | м3 | м3 | 1 | 1.1 | 0 | 0 | 0 | 0 | 0 | 0 | 0 |  | 1.1 | 2 | 16666862 | 250 | 0 | 0 | 0 | 0 | 0 | 0 | 0 | 0
116 | 16666879 | 16666871 | 15432010 | 1 | 1 | 1 | 1 | 1-100-23 |  | Рабочий среднего разряда 2.3 | 1191 | 1013 | чел.-ч. | чел.-ч. | 1 | 50.23 | 0 | 0 | 0 | 8.02 | 0 | 1 | 1 | )*1,15 | 57.7645 | 2 | 16666872 | 251 | 0 | 0 | 0 | 0 | 0 | 0 | 0 | 0
116 | 16666880 | 16666871 | 15430395 | 1 | 1 | 1 | 1 | 4-100-00 |  | Затраты труда машинистов | 1191 | 1013 | чел.-ч. | чел.-ч. | 1 | 1.27 | 0 | 0 | 0 | 0 | 0 | 1 | 2 | )*1,25 | 1.5875 | 2 | 16666873 | 252 | 0 | 0 | 0 | 0 | 0 | 0 | 0 | 0
116 | 16666881 | 16666871 | 15247974 | 1 | 1 | 1 | 2 | 91.06.06-048 | ФСЭМ-2001, 91.06.06-048, приказ Минстроя России №1039/пр от 30.12.2016г. | Подъемники одномачтовые, грузоподъемность до 500 кг, высота подъема 45 м | 1368 | 1011 | маш.-ч | маш.-ч | 1 | 1.27 | 0 | 31.26 | 13.5 | 0 | 0 | 1 | 0 | )*1,25 | 1.5875 | 2 | 16666874 | 253 | 0 | 0 | 0 | 0 | 0 | 0 | 0 | 0
116 | 16666882 | 16666871 | 15248091 | 1 | 1 | 1 | 2 | 91.07.04-002 | ФСЭМ-2001, 91.07.04-002, приказ Минстроя России №1039/пр от 30.12.2016г. | Вибратор поверхностный | 1368 | 1011 | маш.-ч | маш.-ч | 1 | 9.43 | 0 | 0.5 | 0 | 0 | 0 | 1 | 0 | )*1,25 | 11.7875 | 2 | 16666875 | 254 | 0 | 0 | 0 | 0 | 0 | 0 | 0 | 0
116 | 16666883 | 16666871 | 15167286 | 1 | 1 | 1 | 3 | 01.7.03.01-0001 | ФССЦ-2001, 01.7.03.01-0001, приказ Минстроя России №1039/пр от 30.12.2016г. | Вода | 1339 | 1007 | м3 | м3 | 1 | 3.5 | 2.44 | 0 | 0 | 0 | 0 | 1 | 0 |  | 3.5 | 2 | 16666876 | 255 | 0 | 0 | 0 | 0 | 0 | 0 | 0 | 0
116 | 16666884 | 16666871 | 15162021 | 17 | 1 | 1 | 3 | 04.1.01.01 |  | Бетон легкий на пористых заполнителях | 1339 | 1007 | м3 | м3 | 1 | 2.04 | 0 | 0 | 0 | 0 | 0 | 0 | 0 |  | 2.04 | 2 | 16666877 | 256 | 0 | 0 | 0 | 0 | 0 | 0 | 0 | 0
117 | 16666879 | 16666871 | 15432010 | 1 | 1 | 1 | 1 | 1-100-23 |  | Рабочий среднего разряда 2.3 | 1191 | 1013 | чел.-ч. | чел.-ч. | 1 | 50.23 | 0 | 0 | 0 | 8.02 | 0 | 1 | 1 | )*1,15 | 57.7645 | 2 | 16666872 | 258 | 0 | 0 | 0 | 0 | 0 | 0 | 0 | 0
117 | 16666880 | 16666871 | 15430395 | 1 | 1 | 1 | 1 | 4-100-00 |  | Затраты труда машинистов | 1191 | 1013 | чел.-ч. | чел.-ч. | 1 | 1.27 | 0 | 0 | 0 | 0 | 0 | 1 | 2 | )*1,25 | 1.5875 | 2 | 16666873 | 259 | 0 | 0 | 0 | 0 | 0 | 0 | 0 | 0
117 | 16666881 | 16666871 | 15247974 | 1 | 1 | 1 | 2 | 91.06.06-048 | ФСЭМ-2001, 91.06.06-048, приказ Минстроя России №1039/пр от 30.12.2016г. | Подъемники одномачтовые, грузоподъемность до 500 кг, высота подъема 45 м | 1368 | 1011 | маш.-ч | маш.-ч | 1 | 1.27 | 0 | 31.26 | 13.5 | 0 | 0 | 1 | 0 | )*1,25 | 1.5875 | 2 | 16666874 | 260 | 0 | 0 | 0 | 0 | 0 | 0 | 0 | 0
117 | 16666882 | 16666871 | 15248091 | 1 | 1 | 1 | 2 | 91.07.04-002 | ФСЭМ-2001, 91.07.04-002, приказ Минстроя России №1039/пр от 30.12.2016г. | Вибратор поверхностный | 1368 | 1011 | маш.-ч | маш.-ч | 1 | 9.43 | 0 | 0.5 | 0 | 0 | 0 | 1 | 0 | )*1,25 | 11.7875 | 2 | 16666875 | 261 | 0 | 0 | 0 | 0 | 0 | 0 | 0 | 0
117 | 16666883 | 16666871 | 15167286 | 1 | 1 | 1 | 3 | 01.7.03.01-0001 | ФССЦ-2001, 01.7.03.01-0001, приказ Минстроя России №1039/пр от 30.12.2016г. | Вода | 1339 | 1007 | м3 | м3 | 1 | 3.5 | 2.44 | 0 | 0 | 0 | 0 | 1 | 0 |  | 3.5 | 2 | 16666876 | 262 | 0 | 0 | 0 | 0 | 0 | 0 | 0 | 0
117 | 16666884 | 16666871 | 15162021 | 17 | 1 | 1 | 3 | 04.1.01.01 |  | Бетон легкий на пористых заполнителях | 1339 | 1007 | м3 | м3 | 1 | 2.04 | 0 | 0 | 0 | 0 | 0 | 0 | 0 |  | 2.04 | 2 | 16666877 | 263 | 0 | 0 | 0 | 0 | 0 | 0 | 0 | 0
122 | 16666894 | 16666887 | 15432010 | 1 | 1 | 1 | 1 | 1-100-23 |  | Рабочий среднего разряда 2.3 | 1191 | 1013 | чел.-ч. | чел.-ч. | 1 | 0.5 | 0 | 0 | 0 | 8.02 | 0 | 1 | 1 | *20)*1,15 | 11.5 | 2 | 16666888 | 265 | 0 | 0 | 0 | 0 | 0 | 0 | 0 | 0
122 | 16666895 | 16666887 | 15430395 | 1 | 1 | 1 | 1 | 4-100-00 |  | Затраты труда машинистов | 1191 | 1013 | чел.-ч. | чел.-ч. | 1 | 0.21 | 0 | 0 | 0 | 0 | 0 | 1 | 2 | *20)*1,25 | 5.25 | 2 | 16666889 | 266 | 0 | 0 | 0 | 0 | 0 | 0 | 0 | 0
122 | 16666896 | 16666887 | 15247974 | 1 | 1 | 1 | 2 | 91.06.06-048 | ФСЭМ-2001, 91.06.06-048, приказ Минстроя России №1039/пр от 30.12.2016г. | Подъемники одномачтовые, грузоподъемность до 500 кг, высота подъема 45 м | 1368 | 1011 | маш.-ч | маш.-ч | 1 | 0.21 | 0 | 31.26 | 13.5 | 0 | 0 | 1 | 0 | *20)*1,25 | 5.25 | 2 | 16666890 | 267 | 0 | 0 | 0 | 0 | 0 | 0 | 0 | 0
122 | 16666897 | 16666887 | 15248091 | 1 | 1 | 1 | 2 | 91.07.04-002 | ФСЭМ-2001, 91.07.04-002, приказ Минстроя России №1039/пр от 30.12.2016г. | Вибратор поверхностный | 1368 | 1011 | маш.-ч | маш.-ч | 1 | 2.32 | 0 | 0.5 | 0 | 0 | 0 | 1 | 0 | *20)*1,25 | 58 | 2 | 16666891 | 268 | 0 | 0 | 0 | 0 | 0 | 0 | 0 | 0
122 | 16666898 | 16666887 | 15162021 | 17 | 1 | 1 | 3 | 04.1.01.01 |  | Бетон легкий на пористых заполнителях | 1339 | 1007 | м3 | м3 | 1 | 0.51 | 0 | 0 | 0 | 0 | 0 | 0 | 0 | *20 | 10.2 | 2 | 16666892 | 269 | 0 | 0 | 0 | 0 | 0 | 0 | 0 | 0
123 | 16666894 | 16666887 | 15432010 | 1 | 1 | 1 | 1 | 1-100-23 |  | Рабочий среднего разряда 2.3 | 1191 | 1013 | чел.-ч. | чел.-ч. | 1 | 0.5 | 0 | 0 | 0 | 8.02 | 0 | 1 | 1 | *20)*1,15 | 11.5 | 2 | 16666888 | 271 | 0 | 0 | 0 | 0 | 0 | 0 | 0 | 0
123 | 16666895 | 16666887 | 15430395 | 1 | 1 | 1 | 1 | 4-100-00 |  | Затраты труда машинистов | 1191 | 1013 | чел.-ч. | чел.-ч. | 1 | 0.21 | 0 | 0 | 0 | 0 | 0 | 1 | 2 | *20)*1,25 | 5.25 | 2 | 16666889 | 272 | 0 | 0 | 0 | 0 | 0 | 0 | 0 | 0
123 | 16666896 | 16666887 | 15247974 | 1 | 1 | 1 | 2 | 91.06.06-048 | ФСЭМ-2001, 91.06.06-048, приказ Минстроя России №1039/пр от 30.12.2016г. | Подъемники одномачтовые, грузоподъемность до 500 кг, высота подъема 45 м | 1368 | 1011 | маш.-ч | маш.-ч | 1 | 0.21 | 0 | 31.26 | 13.5 | 0 | 0 | 1 | 0 | *20)*1,25 | 5.25 | 2 | 16666890 | 273 | 0 | 0 | 0 | 0 | 0 | 0 | 0 | 0
123 | 16666897 | 16666887 | 15248091 | 1 | 1 | 1 | 2 | 91.07.04-002 | ФСЭМ-2001, 91.07.04-002, приказ Минстроя России №1039/пр от 30.12.2016г. | Вибратор поверхностный | 1368 | 1011 | маш.-ч | маш.-ч | 1 | 2.32 | 0 | 0.5 | 0 | 0 | 0 | 1 | 0 | *20)*1,25 | 58 | 2 | 16666891 | 274 | 0 | 0 | 0 | 0 | 0 | 0 | 0 | 0
123 | 16666898 | 16666887 | 15162021 | 17 | 1 | 1 | 3 | 04.1.01.01 |  | Бетон легкий на пористых заполнителях | 1339 | 1007 | м3 | м3 | 1 | 0.51 | 0 | 0 | 0 | 0 | 0 | 0 | 0 | *20 | 10.2 | 2 | 16666892 | 275 | 0 | 0 | 0 | 0 | 0 | 0 | 0 | 0
128 | 16666909 | 16666901 | 15433640 | 1 | 1 | 1 | 1 | 1-100-22 |  | Рабочий среднего разряда 2.2 | 1191 | 1013 | чел.-ч. | чел.-ч. | 1 | 39.51 | 0 | 0 | 0 | 7.94 | 0 | 1 | 1 | )*1,15 | 45.4365 | 2 | 16666902 | 277 | 0 | 0 | 0 | 0 | 0 | 0 | 0 | 0
128 | 16666910 | 16666901 | 15430395 | 1 | 1 | 1 | 1 | 4-100-00 |  | Затраты труда машинистов | 1191 | 1013 | чел.-ч. | чел.-ч. | 1 | 1.27 | 0 | 0 | 0 | 0 | 0 | 1 | 2 | )*1,25 | 1.5875 | 2 | 16666903 | 278 | 0 | 0 | 0 | 0 | 0 | 0 | 0 | 0
128 | 16666911 | 16666901 | 15247974 | 1 | 1 | 1 | 2 | 91.06.06-048 | ФСЭМ-2001, 91.06.06-048, приказ Минстроя России №1039/пр от 30.12.2016г. | Подъемники одномачтовые, грузоподъемность до 500 кг, высота подъема 45 м | 1368 | 1011 | маш.-ч | маш.-ч | 1 | 1.27 | 0 | 31.26 | 13.5 | 0 | 0 | 1 | 0 | )*1,25 | 1.5875 | 2 | 16666904 | 279 | 0 | 0 | 0 | 0 | 0 | 0 | 0 | 0
128 | 16666912 | 16666901 | 15248091 | 1 | 1 | 1 | 2 | 91.07.04-002 | ФСЭМ-2001, 91.07.04-002, приказ Минстроя России №1039/пр от 30.12.2016г. | Вибратор поверхностный | 1368 | 1011 | маш.-ч | маш.-ч | 1 | 9.07 | 0 | 0.5 | 0 | 0 | 0 | 1 | 0 | )*1,25 | 11.3375 | 2 | 16666905 | 280 | 0 | 0 | 0 | 0 | 0 | 0 | 0 | 0
128 | 16666913 | 16666901 | 15167286 | 1 | 1 | 1 | 3 | 01.7.03.01-0001 | ФССЦ-2001, 01.7.03.01-0001, приказ Минстроя России №1039/пр от 30.12.2016г. | Вода | 1339 | 1007 | м3 | м3 | 1 | 3.5 | 2.44 | 0 | 0 | 0 | 0 | 1 | 0 |  | 3.5 | 2 | 16666906 | 281 | 0 | 0 | 0 | 0 | 0 | 0 | 0 | 0
128 | 16666914 | 16666901 | 15161703 | 17 | 1 | 1 | 3 | 04.3.01.09 |  | Раствор готовый кладочный тяжелый цементный | 1339 | 1007 | м3 | м3 | 1 | 2.04 | 0 | 0 | 0 | 0 | 0 | 0 | 0 |  | 2.04 | 2 | 16666907 | 282 | 0 | 0 | 0 | 0 | 0 | 0 | 0 | 0
129 | 16666909 | 16666901 | 15433640 | 1 | 1 | 1 | 1 | 1-100-22 |  | Рабочий среднего разряда 2.2 | 1191 | 1013 | чел.-ч. | чел.-ч. | 1 | 39.51 | 0 | 0 | 0 | 7.94 | 0 | 1 | 1 | )*1,15 | 45.4365 | 2 | 16666902 | 284 | 0 | 0 | 0 | 0 | 0 | 0 | 0 | 0
129 | 16666910 | 16666901 | 15430395 | 1 | 1 | 1 | 1 | 4-100-00 |  | Затраты труда машинистов | 1191 | 1013 | чел.-ч. | чел.-ч. | 1 | 1.27 | 0 | 0 | 0 | 0 | 0 | 1 | 2 | )*1,25 | 1.5875 | 2 | 16666903 | 285 | 0 | 0 | 0 | 0 | 0 | 0 | 0 | 0
129 | 16666911 | 16666901 | 15247974 | 1 | 1 | 1 | 2 | 91.06.06-048 | ФСЭМ-2001, 91.06.06-048, приказ Минстроя России №1039/пр от 30.12.2016г. | Подъемники одномачтовые, грузоподъемность до 500 кг, высота подъема 45 м | 1368 | 1011 | маш.-ч | маш.-ч | 1 | 1.27 | 0 | 31.26 | 13.5 | 0 | 0 | 1 | 0 | )*1,25 | 1.5875 | 2 | 16666904 | 286 | 0 | 0 | 0 | 0 | 0 | 0 | 0 | 0
129 | 16666912 | 16666901 | 15248091 | 1 | 1 | 1 | 2 | 91.07.04-002 | ФСЭМ-2001, 91.07.04-002, приказ Минстроя России №1039/пр от 30.12.2016г. | Вибратор поверхностный | 1368 | 1011 | маш.-ч | маш.-ч | 1 | 9.07 | 0 | 0.5 | 0 | 0 | 0 | 1 | 0 | )*1,25 | 11.3375 | 2 | 16666905 | 287 | 0 | 0 | 0 | 0 | 0 | 0 | 0 | 0
129 | 16666913 | 16666901 | 15167286 | 1 | 1 | 1 | 3 | 01.7.03.01-0001 | ФССЦ-2001, 01.7.03.01-0001, приказ Минстроя России №1039/пр от 30.12.2016г. | Вода | 1339 | 1007 | м3 | м3 | 1 | 3.5 | 2.44 | 0 | 0 | 0 | 0 | 1 | 0 |  | 3.5 | 2 | 16666906 | 288 | 0 | 0 | 0 | 0 | 0 | 0 | 0 | 0
129 | 16666914 | 16666901 | 15161703 | 17 | 1 | 1 | 3 | 04.3.01.09 |  | Раствор готовый кладочный тяжелый цементный | 1339 | 1007 | м3 | м3 | 1 | 2.04 | 0 | 0 | 0 | 0 | 0 | 0 | 0 |  | 2.04 | 2 | 16666907 | 289 | 0 | 0 | 0 | 0 | 0 | 0 | 0 | 0
134 | 16666924 | 16666917 | 15433640 | 1 | 1 | 1 | 1 | 1-100-22 |  | Рабочий среднего разряда 2.2 | 1191 | 1013 | чел.-ч. | чел.-ч. | 1 | 0.5 | 0 | 0 | 0 | 7.94 | 0 | 1 | 1 | *2)*1,15 | 1.15 | 2 | 16666918 | 291 | 0 | 0 | 0 | 0 | 0 | 0 | 0 | 0
134 | 16666925 | 16666917 | 15430395 | 1 | 1 | 1 | 1 | 4-100-00 |  | Затраты труда машинистов | 1191 | 1013 | чел.-ч. | чел.-ч. | 1 | 0.21 | 0 | 0 | 0 | 0 | 0 | 1 | 2 | *2)*1,25 | 0.525 | 2 | 16666919 | 292 | 0 | 0 | 0 | 0 | 0 | 0 | 0 | 0
134 | 16666926 | 16666917 | 15247974 | 1 | 1 | 1 | 2 | 91.06.06-048 | ФСЭМ-2001, 91.06.06-048, приказ Минстроя России №1039/пр от 30.12.2016г. | Подъемники одномачтовые, грузоподъемность до 500 кг, высота подъема 45 м | 1368 | 1011 | маш.-ч | маш.-ч | 1 | 0.21 | 0 | 31.26 | 13.5 | 0 | 0 | 1 | 0 | *2)*1,25 | 0.525 | 2 | 16666920 | 293 | 0 | 0 | 0 | 0 | 0 | 0 | 0 | 0
134 | 16666927 | 16666917 | 15248091 | 1 | 1 | 1 | 2 | 91.07.04-002 | ФСЭМ-2001, 91.07.04-002, приказ Минстроя России №1039/пр от 30.12.2016г. | Вибратор поверхностный | 1368 | 1011 | маш.-ч | маш.-ч | 1 | 2.32 | 0 | 0.5 | 0 | 0 | 0 | 1 | 0 | *2)*1,25 | 5.8 | 2 | 16666921 | 294 | 0 | 0 | 0 | 0 | 0 | 0 | 0 | 0
134 | 16666928 | 16666917 | 15161703 | 17 | 1 | 1 | 3 | 04.3.01.09 |  | Раствор готовый кладочный тяжелый цементный | 1339 | 1007 | м3 | м3 | 1 | 0.51 | 0 | 0 | 0 | 0 | 0 | 0 | 0 | *2 | 1.02 | 2 | 16666922 | 295 | 0 | 0 | 0 | 0 | 0 | 0 | 0 | 0
135 | 16666924 | 16666917 | 15433640 | 1 | 1 | 1 | 1 | 1-100-22 |  | Рабочий среднего разряда 2.2 | 1191 | 1013 | чел.-ч. | чел.-ч. | 1 | 0.5 | 0 | 0 | 0 | 7.94 | 0 | 1 | 1 | *2)*1,15 | 1.15 | 2 | 16666918 | 297 | 0 | 0 | 0 | 0 | 0 | 0 | 0 | 0
135 | 16666925 | 16666917 | 15430395 | 1 | 1 | 1 | 1 | 4-100-00 |  | Затраты труда машинистов | 1191 | 1013 | чел.-ч. | чел.-ч. | 1 | 0.21 | 0 | 0 | 0 | 0 | 0 | 1 | 2 | *2)*1,25 | 0.525 | 2 | 16666919 | 298 | 0 | 0 | 0 | 0 | 0 | 0 | 0 | 0
135 | 16666926 | 16666917 | 15247974 | 1 | 1 | 1 | 2 | 91.06.06-048 | ФСЭМ-2001, 91.06.06-048, приказ Минстроя России №1039/пр от 30.12.2016г. | Подъемники одномачтовые, грузоподъемность до 500 кг, высота подъема 45 м | 1368 | 1011 | маш.-ч | маш.-ч | 1 | 0.21 | 0 | 31.26 | 13.5 | 0 | 0 | 1 | 0 | *2)*1,25 | 0.525 | 2 | 16666920 | 299 | 0 | 0 | 0 | 0 | 0 | 0 | 0 | 0
135 | 16666927 | 16666917 | 15248091 | 1 | 1 | 1 | 2 | 91.07.04-002 | ФСЭМ-2001, 91.07.04-002, приказ Минстроя России №1039/пр от 30.12.2016г. | Вибратор поверхностный | 1368 | 1011 | маш.-ч | маш.-ч | 1 | 2.32 | 0 | 0.5 | 0 | 0 | 0 | 1 | 0 | *2)*1,25 | 5.8 | 2 | 16666921 | 300 | 0 | 0 | 0 | 0 | 0 | 0 | 0 | 0
135 | 16666928 | 16666917 | 15161703 | 17 | 1 | 1 | 3 | 04.3.01.09 |  | Раствор готовый кладочный тяжелый цементный | 1339 | 1007 | м3 | м3 | 1 | 0.51 | 0 | 0 | 0 | 0 | 0 | 0 | 0 | *2 | 1.02 | 2 | 16666922 | 301 | 0 | 0 | 0 | 0 | 0 | 0 | 0 | 0
140 | 16666940 | 16666931 | 15438286 | 1 | 1 | 1 | 1 | 1-100-36 |  | Рабочий среднего разряда 3.6 | 1191 | 1013 | чел.-ч. | чел.-ч. | 1 | 3.69 | 0 | 0 | 0 | 9.18 | 0 | 1 | 1 | )*1,15 | 4.2435 | 2 | 16666932 | 303 | 0 | 0 | 0 | 0 | 0 | 0 | 0 | 0
140 | 16666941 | 16666931 | 15430395 | 1 | 1 | 1 | 1 | 4-100-00 |  | Затраты труда машинистов | 1191 | 1013 | чел.-ч. | чел.-ч. | 1 | 0.05 | 0 | 0 | 0 | 0 | 0 | 1 | 2 | )*1,25 | 0.0625 | 2 | 16666933 | 304 | 0 | 0 | 0 | 0 | 0 | 0 | 0 | 0
140 | 16666942 | 16666931 | 15247970 | 1 | 1 | 1 | 2 | 91.06.06-046 | ФСЭМ-2001, 91.06.06-046, приказ Минстроя России №1039/пр от 30.12.2016г. | Подъемники одномачтовые, грузоподъемность до 500 кг, высота подъема 25 м | 1368 | 1011 | маш.-ч | маш.-ч | 1 | 0.01 | 0 | 27.66 | 11.6 | 0 | 0 | 1 | 0 | )*1,25 | 0.0125 | 2 | 16666934 | 305 | 0 | 0 | 0 | 0 | 0 | 0 | 0 | 0
140 | 16666943 | 16666931 | 15249073 | 1 | 1 | 1 | 2 | 91.14.02-001 | ФСЭМ-2001, 91.14.02-001, приказ Минстроя России №1039/пр от 30.12.2016г. | Автомобили бортовые, грузоподъемность до 5 т | 1368 | 1011 | маш.-ч | маш.-ч | 1 | 0.04 | 0 | 65.71 | 11.6 | 0 | 0 | 1 | 0 | )*1,25 | 0.05 | 2 | 16666935 | 306 | 0 | 0 | 0 | 0 | 0 | 0 | 0 | 0
140 | 16666944 | 16666931 | 15249933 | 1 | 1 | 1 | 2 | 91.21.01-012 | ФСЭМ-2001, 91.21.01-012, приказ Минстроя России №1039/пр от 30.12.2016г. | Агрегаты окрасочные высокого давления для окраски поверхностей конструкций, мощность 1 кВт | 1368 | 1011 | маш.-ч | маш.-ч | 1 | 2.82 | 0 | 6.82 | 0 | 0 | 0 | 1 | 0 | )*1,25 | 3.525 | 2 | 16666936 | 307 | 0 | 0 | 0 | 0 | 0 | 0 | 0 | 0
140 | 16666945 | 16666931 | 15167286 | 1 | 1 | 1 | 3 | 01.7.03.01-0001 | ФССЦ-2001, 01.7.03.01-0001, приказ Минстроя России №1039/пр от 30.12.2016г. | Вода | 1339 | 1007 | м3 | м3 | 1 | 0.01 | 2.44 | 0 | 0 | 0 | 0 | 1 | 0 |  | 0.01 | 2 | 16666937 | 308 | 0 | 0 | 0 | 0 | 0 | 0 | 0 | 0
140 | 16666946 | 16666931 | 15171018 | 1 | 1 | 1 | 3 | 01.7.20.08-0051 | ФССЦ-2001, 01.7.20.08-0051, приказ Минстроя России №1039/пр от 30.12.2016г. | Ветошь | 1346 | 1009 | кг | кг | 1 | 1 | 1.82 | 0 | 0 | 0 | 0 | 1 | 0 |  | 1 | 2 | 16666938 | 309 | 0 | 0 | 0 | 0 | 0 | 0 | 0 | 0
140 | 16666947 | 16666931 | 15203485 | 1 | 1 | 1 | 3 | 14.4.01.02-0113 | ФССЦ-2001, 14.4.01.02-0113, приказ Минстроя России №1039/пр от 30.12.2016г. | Грунтовка акриловая НОРТЕКС-ГРУНТ | 1346 | 1009 | кг | кг | 1 | 13.8 | 15.25 | 0 | 0 | 0 | 0 | 1 | 0 |  | 13.8 | 2 | 16666939 | 310 | 0 | 0 | 0 | 0 | 0 | 0 | 0 | 0
141 | 16666940 | 16666931 | 15438286 | 1 | 1 | 1 | 1 | 1-100-36 |  | Рабочий среднего разряда 3.6 | 1191 | 1013 | чел.-ч. | чел.-ч. | 1 | 3.69 | 0 | 0 | 0 | 9.18 | 0 | 1 | 1 | )*1,15 | 4.2435 | 2 | 16666932 | 311 | 0 | 0 | 0 | 0 | 0 | 0 | 0 | 0
141 | 16666941 | 16666931 | 15430395 | 1 | 1 | 1 | 1 | 4-100-00 |  | Затраты труда машинистов | 1191 | 1013 | чел.-ч. | чел.-ч. | 1 | 0.05 | 0 | 0 | 0 | 0 | 0 | 1 | 2 | )*1,25 | 0.0625 | 2 | 16666933 | 312 | 0 | 0 | 0 | 0 | 0 | 0 | 0 | 0
141 | 16666942 | 16666931 | 15247970 | 1 | 1 | 1 | 2 | 91.06.06-046 | ФСЭМ-2001, 91.06.06-046, приказ Минстроя России №1039/пр от 30.12.2016г. | Подъемники одномачтовые, грузоподъемность до 500 кг, высота подъема 25 м | 1368 | 1011 | маш.-ч | маш.-ч | 1 | 0.01 | 0 | 27.66 | 11.6 | 0 | 0 | 1 | 0 | )*1,25 | 0.0125 | 2 | 16666934 | 313 | 0 | 0 | 0 | 0 | 0 | 0 | 0 | 0
141 | 16666943 | 16666931 | 15249073 | 1 | 1 | 1 | 2 | 91.14.02-001 | ФСЭМ-2001, 91.14.02-001, приказ Минстроя России №1039/пр от 30.12.2016г. | Автомобили бортовые, грузоподъемность до 5 т | 1368 | 1011 | маш.-ч | маш.-ч | 1 | 0.04 | 0 | 65.71 | 11.6 | 0 | 0 | 1 | 0 | )*1,25 | 0.05 | 2 | 16666935 | 314 | 0 | 0 | 0 | 0 | 0 | 0 | 0 | 0
141 | 16666944 | 16666931 | 15249933 | 1 | 1 | 1 | 2 | 91.21.01-012 | ФСЭМ-2001, 91.21.01-012, приказ Минстроя России №1039/пр от 30.12.2016г. | Агрегаты окрасочные высокого давления для окраски поверхностей конструкций, мощность 1 кВт | 1368 | 1011 | маш.-ч | маш.-ч | 1 | 2.82 | 0 | 6.82 | 0 | 0 | 0 | 1 | 0 | )*1,25 | 3.525 | 2 | 16666936 | 315 | 0 | 0 | 0 | 0 | 0 | 0 | 0 | 0
141 | 16666945 | 16666931 | 15167286 | 1 | 1 | 1 | 3 | 01.7.03.01-0001 | ФССЦ-2001, 01.7.03.01-0001, приказ Минстроя России №1039/пр от 30.12.2016г. | Вода | 1339 | 1007 | м3 | м3 | 1 | 0.01 | 2.44 | 0 | 0 | 0 | 0 | 1 | 0 |  | 0.01 | 2 | 16666937 | 316 | 0 | 0 | 0 | 0 | 0 | 0 | 0 | 0
141 | 16666946 | 16666931 | 15171018 | 1 | 1 | 1 | 3 | 01.7.20.08-0051 | ФССЦ-2001, 01.7.20.08-0051, приказ Минстроя России №1039/пр от 30.12.2016г. | Ветошь | 1346 | 1009 | кг | кг | 1 | 1 | 1.82 | 0 | 0 | 0 | 0 | 1 | 0 |  | 1 | 2 | 16666938 | 317 | 0 | 0 | 0 | 0 | 0 | 0 | 0 | 0
141 | 16666947 | 16666931 | 15203485 | 1 | 1 | 1 | 3 | 14.4.01.02-0113 | ФССЦ-2001, 14.4.01.02-0113, приказ Минстроя России №1039/пр от 30.12.2016г. | Грунтовка акриловая НОРТЕКС-ГРУНТ | 1346 | 1009 | кг | кг | 1 | 13.8 | 15.25 | 0 | 0 | 0 | 0 | 1 | 0 |  | 13.8 | 2 | 16666939 | 318 | 0 | 0 | 0 | 0 | 0 | 0 | 0 | 0
142 | 16666958 | 16666948 | 15438406 | 1 | 1 | 1 | 1 | 1-100-44 |  | Рабочий среднего разряда 4.4 | 1191 | 1013 | чел.-ч. | чел.-ч. | 1 | 51.28 | 0 | 0 | 0 | 10.21 | 0 | 1 | 1 | )*1,15 | 58.972 | 2 | 16666949 | 319 | 0 | 0 | 0 | 0 | 0 | 0 | 0 | 0
142 | 16666959 | 16666948 | 15430395 | 1 | 1 | 1 | 1 | 4-100-00 |  | Затраты труда машинистов | 1191 | 1013 | чел.-ч. | чел.-ч. | 1 | 0.08 | 0 | 0 | 0 | 0 | 0 | 1 | 2 | )*1,25 | 0.1 | 2 | 16666950 | 320 | 0 | 0 | 0 | 0 | 0 | 0 | 0 | 0
142 | 16666960 | 16666948 | 15247974 | 1 | 1 | 1 | 2 | 91.06.06-048 | ФСЭМ-2001, 91.06.06-048, приказ Минстроя России №1039/пр от 30.12.2016г. | Подъемники одномачтовые, грузоподъемность до 500 кг, высота подъема 45 м | 1368 | 1011 | маш.-ч | маш.-ч | 1 | 0.03 | 0 | 31.26 | 13.5 | 0 | 0 | 1 | 0 | )*1,25 | 0.0375 | 2 | 16666951 | 321 | 0 | 0 | 0 | 0 | 0 | 0 | 0 | 0
142 | 16666961 | 16666948 | 15249073 | 1 | 1 | 1 | 2 | 91.14.02-001 | ФСЭМ-2001, 91.14.02-001, приказ Минстроя России №1039/пр от 30.12.2016г. | Автомобили бортовые, грузоподъемность до 5 т | 1368 | 1011 | маш.-ч | маш.-ч | 1 | 0.05 | 0 | 65.71 | 11.6 | 0 | 0 | 1 | 0 | )*1,25 | 0.0625 | 2 | 16666952 | 322 | 0 | 0 | 0 | 0 | 0 | 0 | 0 | 0
142 | 16666962 | 16666948 | 15249979 | 1 | 1 | 1 | 2 | 91.21.07-011 | ФСЭМ-2001, 91.21.07-011, приказ Минстроя России №1039/пр от 30.12.2016г. | Машины мозаично-шлифовальные | 1368 | 1011 | маш.-ч | маш.-ч | 1 | 9 | 0 | 1.5 | 0 | 0 | 0 | 1 | 0 | )*1,25 | 11.25 | 2 | 16666953 | 323 | 0 | 0 | 0 | 0 | 0 | 0 | 0 | 0
142 | 16666963 | 16666948 | 15166952 | 1 | 1 | 1 | 3 | 01.6.03.01-0031 | ФССЦ-2001, 01.6.03.01-0031, приказ Минстроя России №1039/пр от 30.12.2016г. | Плитки поливинилхлоридные прессованные «Превинил», марки ВК для полов | 1327 | 1005 | м2 | м2 | 1 | 102 | 110.9 | 0 | 0 | 0 | 0 | 1 | 0 |  | 102 | 2 | 16666954 | 324 | 0 | 0 | 0 | 0 | 0 | 0 | 0 | 0
142 | 16666964 | 16666948 | 15170537 | 1 | 1 | 1 | 3 | 01.7.17.05-0021 | ФССЦ-2001, 01.7.17.05-0021, приказ Минстроя России №1039/пр от 30.12.2016г. | Карборунд | 1346 | 1009 | кг | кг | 1 | 1 | 5.71 | 0 | 0 | 0 | 0 | 1 | 0 |  | 1 | 2 | 16666955 | 325 | 0 | 0 | 0 | 0 | 0 | 0 | 0 | 0
142 | 16666965 | 16666948 | 15171018 | 1 | 1 | 1 | 3 | 01.7.20.08-0051 | ФССЦ-2001, 01.7.20.08-0051, приказ Минстроя России №1039/пр от 30.12.2016г. | Ветошь | 1346 | 1009 | кг | кг | 1 | 1 | 1.82 | 0 | 0 | 0 | 0 | 1 | 0 |  | 1 | 2 | 16666956 | 326 | 0 | 0 | 0 | 0 | 0 | 0 | 0 | 0
142 | 16666966 | 16666948 | 15204415 | 1 | 1 | 1 | 3 | 14.5.04.03-0104 | ФССЦ-2001, 14.5.04.03-0104, приказ Минстроя России №1039/пр от 30.12.2016г. | Мастика клеящая каучуковая, марки КН-2 | 1346 | 1009 | кг | кг | 1 | 52 | 8.36 | 0 | 0 | 0 | 0 | 1 | 0 |  | 52 | 2 | 16666957 | 327 | 0 | 0 | 0 | 0 | 0 | 0 | 0 | 0
142 | 16666967 | 16666948 | 15162749 | 17 | 1 | 1 | 3 | 14.5.11.10 |  | Полимерцементная шпатлевка | 1346 | 1009 | кг | кг | 1 | 1.9 | 0 | 0 | 0 | 0 | 0 | 0 | 0 |  | 1.9 | 3 | -1 |  | 0 | 0 | 0 | 0 | 0 | 0 | 0 | 0
143 | 16666958 | 16666948 | 15438406 | 1 | 1 | 1 | 1 | 1-100-44 |  | Рабочий среднего разряда 4.4 | 1191 | 1013 | чел.-ч. | чел.-ч. | 1 | 51.28 | 0 | 0 | 0 | 10.21 | 0 | 1 | 1 | )*1,15 | 58.972 | 2 | 16666949 | 328 | 0 | 0 | 0 | 0 | 0 | 0 | 0 | 0
143 | 16666959 | 16666948 | 15430395 | 1 | 1 | 1 | 1 | 4-100-00 |  | Затраты труда машинистов | 1191 | 1013 | чел.-ч. | чел.-ч. | 1 | 0.08 | 0 | 0 | 0 | 0 | 0 | 1 | 2 | )*1,25 | 0.1 | 2 | 16666950 | 329 | 0 | 0 | 0 | 0 | 0 | 0 | 0 | 0
143 | 16666960 | 16666948 | 15247974 | 1 | 1 | 1 | 2 | 91.06.06-048 | ФСЭМ-2001, 91.06.06-048, приказ Минстроя России №1039/пр от 30.12.2016г. | Подъемники одномачтовые, грузоподъемность до 500 кг, высота подъема 45 м | 1368 | 1011 | маш.-ч | маш.-ч | 1 | 0.03 | 0 | 31.26 | 13.5 | 0 | 0 | 1 | 0 | )*1,25 | 0.0375 | 2 | 16666951 | 330 | 0 | 0 | 0 | 0 | 0 | 0 | 0 | 0
143 | 16666961 | 16666948 | 15249073 | 1 | 1 | 1 | 2 | 91.14.02-001 | ФСЭМ-2001, 91.14.02-001, приказ Минстроя России №1039/пр от 30.12.2016г. | Автомобили бортовые, грузоподъемность до 5 т | 1368 | 1011 | маш.-ч | маш.-ч | 1 | 0.05 | 0 | 65.71 | 11.6 | 0 | 0 | 1 | 0 | )*1,25 | 0.0625 | 2 | 16666952 | 331 | 0 | 0 | 0 | 0 | 0 | 0 | 0 | 0
143 | 16666962 | 16666948 | 15249979 | 1 | 1 | 1 | 2 | 91.21.07-011 | ФСЭМ-2001, 91.21.07-011, приказ Минстроя России №1039/пр от 30.12.2016г. | Машины мозаично-шлифовальные | 1368 | 1011 | маш.-ч | маш.-ч | 1 | 9 | 0 | 1.5 | 0 | 0 | 0 | 1 | 0 | )*1,25 | 11.25 | 2 | 16666953 | 332 | 0 | 0 | 0 | 0 | 0 | 0 | 0 | 0
143 | 16666963 | 16666948 | 15166952 | 1 | 1 | 1 | 3 | 01.6.03.01-0031 | ФССЦ-2001, 01.6.03.01-0031, приказ Минстроя России №1039/пр от 30.12.2016г. | Плитки поливинилхлоридные прессованные «Превинил», марки ВК для полов | 1327 | 1005 | м2 | м2 | 1 | 102 | 110.9 | 0 | 0 | 0 | 0 | 1 | 0 |  | 102 | 2 | 16666954 | 333 | 0 | 0 | 0 | 0 | 0 | 0 | 0 | 0
143 | 16666964 | 16666948 | 15170537 | 1 | 1 | 1 | 3 | 01.7.17.05-0021 | ФССЦ-2001, 01.7.17.05-0021, приказ Минстроя России №1039/пр от 30.12.2016г. | Карборунд | 1346 | 1009 | кг | кг | 1 | 1 | 5.71 | 0 | 0 | 0 | 0 | 1 | 0 |  | 1 | 2 | 16666955 | 334 | 0 | 0 | 0 | 0 | 0 | 0 | 0 | 0
143 | 16666965 | 16666948 | 15171018 | 1 | 1 | 1 | 3 | 01.7.20.08-0051 | ФССЦ-2001, 01.7.20.08-0051, приказ Минстроя России №1039/пр от 30.12.2016г. | Ветошь | 1346 | 1009 | кг | кг | 1 | 1 | 1.82 | 0 | 0 | 0 | 0 | 1 | 0 |  | 1 | 2 | 16666956 | 335 | 0 | 0 | 0 | 0 | 0 | 0 | 0 | 0
143 | 16666966 | 16666948 | 15204415 | 1 | 1 | 1 | 3 | 14.5.04.03-0104 | ФССЦ-2001, 14.5.04.03-0104, приказ Минстроя России №1039/пр от 30.12.2016г. | Мастика клеящая каучуковая, марки КН-2 | 1346 | 1009 | кг | кг | 1 | 52 | 8.36 | 0 | 0 | 0 | 0 | 1 | 0 |  | 52 | 2 | 16666957 | 336 | 0 | 0 | 0 | 0 | 0 | 0 | 0 | 0
143 | 16666967 | 16666948 | 15162749 | 17 | 1 | 1 | 3 | 14.5.11.10 |  | Полимерцементная шпатлевка | 1346 | 1009 | кг | кг | 1 | 1.9 | 0 | 0 | 0 | 0 | 0 | 0 | 0 |  | 1.9 | 3 | -1 |  | 0 | 0 | 0 | 0 | 0 | 0 | 0 | 0
144 | 16666982 | 16666968 | 15438286 | 1 | 1 | 1 | 1 | 1-100-36 |  | Рабочий среднего разряда 3.6 | 1191 | 1013 | чел.-ч. | чел.-ч. | 1 | 6.68 | 0 | 0 | 0 | 9.18 | 0 | 1 | 1 | )*1,15 | 7.682 | 2 | 16666969 | 337 | 0 | 0 | 0 | 0 | 0 | 0 | 0 | 0
144 | 16666983 | 16666968 | 15430395 | 1 | 1 | 1 | 1 | 4-100-00 |  | Затраты труда машинистов | 1191 | 1013 | чел.-ч. | чел.-ч. | 1 | 0.04 | 0 | 0 | 0 | 0 | 0 | 1 | 2 | )*1,25 | 0.05 | 2 | 16666970 | 338 | 0 | 0 | 0 | 0 | 0 | 0 | 0 | 0
144 | 16666984 | 16666968 | 15247974 | 1 | 1 | 1 | 2 | 91.06.06-048 | ФСЭМ-2001, 91.06.06-048, приказ Минстроя России №1039/пр от 30.12.2016г. | Подъемники одномачтовые, грузоподъемность до 500 кг, высота подъема 45 м | 1368 | 1011 | маш.-ч | маш.-ч | 1 | 0.005 | 0 | 31.26 | 13.5 | 0 | 0 | 1 | 0 | )*1,25 | 0.00625 | 2 | 16666971 | 339 | 0 | 0 | 0 | 0 | 0 | 0 | 0 | 0
144 | 16666985 | 16666968 | 15249073 | 1 | 1 | 1 | 2 | 91.14.02-001 | ФСЭМ-2001, 91.14.02-001, приказ Минстроя России №1039/пр от 30.12.2016г. | Автомобили бортовые, грузоподъемность до 5 т | 1368 | 1011 | маш.-ч | маш.-ч | 1 | 0.03 | 0 | 65.71 | 11.6 | 0 | 0 | 1 | 0 | )*1,25 | 0.0375 | 2 | 16666972 | 340 | 0 | 0 | 0 | 0 | 0 | 0 | 0 | 0
144 | 16666986 | 16666968 | 15169972 | 1 | 1 | 1 | 3 | 01.7.15.04-0048 | ФССЦ-2001, 01.7.15.04-0048, приказ Минстроя России №1039/пр от 30.12.2016г. | Винты самонарезающие остроконечные длиной 35 мм | 1355 | 1010 | 100 шт. | 100 шт. | 100 | 2.63 | 12 | 0 | 0 | 0 | 0 | 1 | 0 |  | 2.63 | 2 | 16666973 | 341 | 0 | 0 | 0 | 0 | 0 | 0 | 0 | 0
144 | 16666987 | 16666968 | 15170075 | 1 | 1 | 1 | 3 | 01.7.15.07-0021 | ФССЦ-2001, 01.7.15.07-0021, приказ Минстроя России №1039/пр от 30.12.2016г. | Дюбели распорные полиэтиленовые 6х30 мм | 1356 | 1010 | 1000 шт. | 1000 шт. | 1000 | 0.263 | 160 | 0 | 0 | 0 | 0 | 1 | 0 |  | 0.263 | 2 | 16666974 | 342 | 0 | 0 | 0 | 0 | 0 | 0 | 0 | 0
144 | 16666988 | 16666968 | 15162756 | 17 | 1 | 1 | 3 | 11.3.03.06 |  | Плинтуса для полов пластиковые | 1301 | 1003 | м | м | 1 | 101 | 0 | 0 | 0 | 0 | 0 | 0 | 0 |  | 101 | 2 | 16666975 | 343 | 0 | 0 | 0 | 0 | 0 | 0 | 0 | 0
144 | 16666989 | 16666968 | 15162759 | 17 | 1 | 1 | 3 | 11.3.03.14 |  | Уголок наружный для пластикового плинтуса | 1354 | 1010 | шт. | шт. | 1 | 7 | 0 | 0 | 0 | 0 | 0 | 0 | 0 |  | 7 | 3 | -1 |  | 0 | 0 | 0 | 0 | 0 | 0 | 0 | 0
144 | 16666990 | 16666968 | 15162759 | 17 | 1 | 1 | 3 | 11.3.03.14 |  | Уголок внутренний для пластикового плинтуса | 1354 | 1010 | шт. | шт. | 1 | 7 | 0 | 0 | 0 | 0 | 0 | 0 | 0 |  | 7 | 3 | -1 |  | 0 | 0 | 0 | 0 | 0 | 0 | 0 | 0
144 | 16666991 | 16666968 | 15162759 | 17 | 1 | 1 | 3 | 11.3.03.14 |  | Соединитель для пластикового плинтуса | 1354 | 1010 | шт. | шт. | 1 | 40 | 0 | 0 | 0 | 0 | 0 | 0 | 0 |  | 40 | 3 | -1 |  | 0 | 0 | 0 | 0 | 0 | 0 | 0 | 0
144 | 16666992 | 16666968 | 15162759 | 17 | 1 | 1 | 3 | 11.3.03.14 |  | Заглушка торцевая для пластикового плинтуса левая | 1354 | 1010 | шт. | шт. | 1 | 8 | 0 | 0 | 0 | 0 | 0 | 0 | 0 |  | 8 | 3 | -1 |  | 0 | 0 | 0 | 0 | 0 | 0 | 0 | 0
144 | 16666993 | 16666968 | 15162759 | 17 | 1 | 1 | 3 | 11.3.03.14 |  | Заглушка торцевая для пластикового плинтуса правая | 1354 | 1010 | шт. | шт. | 1 | 8 | 0 | 0 | 0 | 0 | 0 | 0 | 0 |  | 8 | 3 | -1 |  | 0 | 0 | 0 | 0 | 0 | 0 | 0 | 0
145 | 16666982 | 16666968 | 15438286 | 1 | 1 | 1 | 1 | 1-100-36 |  | Рабочий среднего разряда 3.6 | 1191 | 1013 | чел.-ч. | чел.-ч. | 1 | 6.68 | 0 | 0 | 0 | 9.18 | 0 | 1 | 1 | )*1,15 | 7.682 | 2 | 16666969 | 350 | 0 | 0 | 0 | 0 | 0 | 0 | 0 | 0
145 | 16666983 | 16666968 | 15430395 | 1 | 1 | 1 | 1 | 4-100-00 |  | Затраты труда машинистов | 1191 | 1013 | чел.-ч. | чел.-ч. | 1 | 0.04 | 0 | 0 | 0 | 0 | 0 | 1 | 2 | )*1,25 | 0.05 | 2 | 16666970 | 351 | 0 | 0 | 0 | 0 | 0 | 0 | 0 | 0
145 | 16666984 | 16666968 | 15247974 | 1 | 1 | 1 | 2 | 91.06.06-048 | ФСЭМ-2001, 91.06.06-048, приказ Минстроя России №1039/пр от 30.12.2016г. | Подъемники одномачтовые, грузоподъемность до 500 кг, высота подъема 45 м | 1368 | 1011 | маш.-ч | маш.-ч | 1 | 0.005 | 0 | 31.26 | 13.5 | 0 | 0 | 1 | 0 | )*1,25 | 0.00625 | 2 | 16666971 | 352 | 0 | 0 | 0 | 0 | 0 | 0 | 0 | 0
145 | 16666985 | 16666968 | 15249073 | 1 | 1 | 1 | 2 | 91.14.02-001 | ФСЭМ-2001, 91.14.02-001, приказ Минстроя России №1039/пр от 30.12.2016г. | Автомобили бортовые, грузоподъемность до 5 т | 1368 | 1011 | маш.-ч | маш.-ч | 1 | 0.03 | 0 | 65.71 | 11.6 | 0 | 0 | 1 | 0 | )*1,25 | 0.0375 | 2 | 16666972 | 353 | 0 | 0 | 0 | 0 | 0 | 0 | 0 | 0
145 | 16666986 | 16666968 | 15169972 | 1 | 1 | 1 | 3 | 01.7.15.04-0048 | ФССЦ-2001, 01.7.15.04-0048, приказ Минстроя России №1039/пр от 30.12.2016г. | Винты самонарезающие остроконечные длиной 35 мм | 1355 | 1010 | 100 шт. | 100 шт. | 100 | 2.63 | 12 | 0 | 0 | 0 | 0 | 1 | 0 |  | 2.63 | 2 | 16666973 | 354 | 0 | 0 | 0 | 0 | 0 | 0 | 0 | 0
145 | 16666987 | 16666968 | 15170075 | 1 | 1 | 1 | 3 | 01.7.15.07-0021 | ФССЦ-2001, 01.7.15.07-0021, приказ Минстроя России №1039/пр от 30.12.2016г. | Дюбели распорные полиэтиленовые 6х30 мм | 1356 | 1010 | 1000 шт. | 1000 шт. | 1000 | 0.263 | 160 | 0 | 0 | 0 | 0 | 1 | 0 |  | 0.263 | 2 | 16666974 | 355 | 0 | 0 | 0 | 0 | 0 | 0 | 0 | 0
145 | 16666988 | 16666968 | 15162756 | 17 | 1 | 1 | 3 | 11.3.03.06 |  | Плинтуса для полов пластиковые | 1301 | 1003 | м | м | 1 | 101 | 0 | 0 | 0 | 0 | 0 | 0 | 0 |  | 101 | 2 | 16666975 | 356 | 0 | 0 | 0 | 0 | 0 | 0 | 0 | 0
145 | 16666989 | 16666968 | 15162759 | 17 | 1 | 1 | 3 | 11.3.03.14 |  | Уголок наружный для пластикового плинтуса | 1354 | 1010 | шт. | шт. | 1 | 7 | 0 | 0 | 0 | 0 | 0 | 0 | 0 |  | 7 | 3 | -1 |  | 0 | 0 | 0 | 0 | 0 | 0 | 0 | 0
145 | 16666990 | 16666968 | 15162759 | 17 | 1 | 1 | 3 | 11.3.03.14 |  | Уголок внутренний для пластикового плинтуса | 1354 | 1010 | шт. | шт. | 1 | 7 | 0 | 0 | 0 | 0 | 0 | 0 | 0 |  | 7 | 3 | -1 |  | 0 | 0 | 0 | 0 | 0 | 0 | 0 | 0
145 | 16666991 | 16666968 | 15162759 | 17 | 1 | 1 | 3 | 11.3.03.14 |  | Соединитель для пластикового плинтуса | 1354 | 1010 | шт. | шт. | 1 | 40 | 0 | 0 | 0 | 0 | 0 | 0 | 0 |  | 40 | 3 | -1 |  | 0 | 0 | 0 | 0 | 0 | 0 | 0 | 0
145 | 16666992 | 16666968 | 15162759 | 17 | 1 | 1 | 3 | 11.3.03.14 |  | Заглушка торцевая для пластикового плинтуса левая | 1354 | 1010 | шт. | шт. | 1 | 8 | 0 | 0 | 0 | 0 | 0 | 0 | 0 |  | 8 | 3 | -1 |  | 0 | 0 | 0 | 0 | 0 | 0 | 0 | 0
145 | 16666993 | 16666968 | 15162759 | 17 | 1 | 1 | 3 | 11.3.03.14 |  | Заглушка торцевая для пластикового плинтуса правая | 1354 | 1010 | шт. | шт. | 1 | 8 | 0 | 0 | 0 | 0 | 0 | 0 | 0 |  | 8 | 3 | -1 |  | 0 | 0 | 0 | 0 | 0 | 0 | 0 | 0
197 | 16667008 | 16667001 | 15432356 | 1 | 1 | 1 | 1 | 1-100-27 |  | Рабочий среднего разряда 2.7 | 1191 | 1013 | чел.-ч. | чел.-ч. | 1 | 34.66 | 0 | 0 | 0 | 8.31 | 0 | 1 | 1 |  | 34.66 | 2 | 16667002 | 363 | 0 | 0 | 0 | 0 | 0 | 0 | 0 | 0
197 | 16667009 | 16667001 | 15430395 | 1 | 1 | 1 | 1 | 4-100-00 |  | Затраты труда машинистов | 1191 | 1013 | чел.-ч. | чел.-ч. | 1 | 0.1 | 0 | 0 | 0 | 0 | 0 | 1 | 2 |  | 0.1 | 2 | 16667003 | 364 | 0 | 0 | 0 | 0 | 0 | 0 | 0 | 0
197 | 16667010 | 16667001 | 15247974 | 1 | 1 | 1 | 2 | 91.06.06-048 | ФСЭМ-2001, 91.06.06-048, приказ Минстроя России №1039/пр от 30.12.2016г. | Подъемники одномачтовые, грузоподъемность до 500 кг, высота подъема 45 м | 1368 | 1011 | маш.-ч | маш.-ч | 1 | 0.1 | 0 | 31.26 | 13.5 | 0 | 0 | 1 | 0 |  | 0.1 | 2 | 16667004 | 365 | 0 | 0 | 0 | 0 | 0 | 0 | 0 | 0
197 | 16667011 | 16667001 | 15249308 | 1 | 1 | 1 | 2 | 91.17.04-042 | ФСЭМ-2001, 91.17.04-042, приказ Минстроя России №1039/пр от 30.12.2016г. | Аппарат для газовой сварки и резки | 1368 | 1011 | маш.-ч | маш.-ч | 1 | 3.3 | 0 | 1.2 | 0 | 0 | 0 | 1 | 0 |  | 3.3 | 2 | 16667005 | 366 | 0 | 0 | 0 | 0 | 0 | 0 | 0 | 0
197 | 16667012 | 16667001 | 15165634 | 1 | 1 | 1 | 3 | 01.3.02.03-0001 | ФССЦ-2001, 01.3.02.03-0001, приказ Минстроя России №1039/пр от 30.12.2016г. | Ацетилен газообразный технический | 1339 | 1007 | м3 | м3 | 1 | 0.43 | 38.51 | 0 | 0 | 0 | 0 | 1 | 0 |  | 0.43 | 2 | 16667006 | 367 | 0 | 0 | 0 | 0 | 0 | 0 | 0 | 0
197 | 16667013 | 16667001 | 15165653 | 1 | 1 | 1 | 3 | 01.3.02.08-0001 | ФССЦ-2001, 01.3.02.08-0001, приказ Минстроя России №1039/пр от 30.12.2016г. | Кислород технический газообразный | 1339 | 1007 | м3 | м3 | 1 | 2.74 | 6.22 | 0 | 0 | 0 | 0 | 1 | 0 |  | 2.74 | 2 | 16667007 | 368 | 0 | 0 | 0 | 0 | 0 | 0 | 0 | 0
197 | 16667014 | 16667001 | 15164566 | 17 | 1 | 1 | 3 | 01.7.07.07 |  | Строительный мусор и масса возвратных материалов | 1348 | 1009 | т | т | 1000 | 0.22 | 0 | 0 | 0 | 0 | 0 | 0 | 0 |  | 0.22 | 3 | -1 |  | 0 | 0 | 0 | 0 | 0 | 0 | 0 | 0
198 | 16667008 | 16667001 | 15432356 | 1 | 1 | 1 | 1 | 1-100-27 |  | Рабочий среднего разряда 2.7 | 1191 | 1013 | чел.-ч. | чел.-ч. | 1 | 34.66 | 0 | 0 | 0 | 8.31 | 0 | 1 | 1 |  | 34.66 | 2 | 16667002 | 369 | 0 | 0 | 0 | 0 | 0 | 0 | 0 | 0
198 | 16667009 | 16667001 | 15430395 | 1 | 1 | 1 | 1 | 4-100-00 |  | Затраты труда машинистов | 1191 | 1013 | чел.-ч. | чел.-ч. | 1 | 0.1 | 0 | 0 | 0 | 0 | 0 | 1 | 2 |  | 0.1 | 2 | 16667003 | 370 | 0 | 0 | 0 | 0 | 0 | 0 | 0 | 0
198 | 16667010 | 16667001 | 15247974 | 1 | 1 | 1 | 2 | 91.06.06-048 | ФСЭМ-2001, 91.06.06-048, приказ Минстроя России №1039/пр от 30.12.2016г. | Подъемники одномачтовые, грузоподъемность до 500 кг, высота подъема 45 м | 1368 | 1011 | маш.-ч | маш.-ч | 1 | 0.1 | 0 | 31.26 | 13.5 | 0 | 0 | 1 | 0 |  | 0.1 | 2 | 16667004 | 371 | 0 | 0 | 0 | 0 | 0 | 0 | 0 | 0
198 | 16667011 | 16667001 | 15249308 | 1 | 1 | 1 | 2 | 91.17.04-042 | ФСЭМ-2001, 91.17.04-042, приказ Минстроя России №1039/пр от 30.12.2016г. | Аппарат для газовой сварки и резки | 1368 | 1011 | маш.-ч | маш.-ч | 1 | 3.3 | 0 | 1.2 | 0 | 0 | 0 | 1 | 0 |  | 3.3 | 2 | 16667005 | 372 | 0 | 0 | 0 | 0 | 0 | 0 | 0 | 0
198 | 16667012 | 16667001 | 15165634 | 1 | 1 | 1 | 3 | 01.3.02.03-0001 | ФССЦ-2001, 01.3.02.03-0001, приказ Минстроя России №1039/пр от 30.12.2016г. | Ацетилен газообразный технический | 1339 | 1007 | м3 | м3 | 1 | 0.43 | 38.51 | 0 | 0 | 0 | 0 | 1 | 0 |  | 0.43 | 2 | 16667006 | 373 | 0 | 0 | 0 | 0 | 0 | 0 | 0 | 0
198 | 16667013 | 16667001 | 15165653 | 1 | 1 | 1 | 3 | 01.3.02.08-0001 | ФССЦ-2001, 01.3.02.08-0001, приказ Минстроя России №1039/пр от 30.12.2016г. | Кислород технический газообразный | 1339 | 1007 | м3 | м3 | 1 | 2.74 | 6.22 | 0 | 0 | 0 | 0 | 1 | 0 |  | 2.74 | 2 | 16667007 | 374 | 0 | 0 | 0 | 0 | 0 | 0 | 0 | 0
198 | 16667014 | 16667001 | 15164566 | 17 | 1 | 1 | 3 | 01.7.07.07 |  | Строительный мусор и масса возвратных материалов | 1348 | 1009 | т | т | 1000 | 0.22 | 0 | 0 | 0 | 0 | 0 | 0 | 0 |  | 0.22 | 3 | -1 |  | 0 | 0 | 0 | 0 | 0 | 0 | 0 | 0
199 | 16667019 | 16667015 | 15431465 | 1 | 1 | 1 | 1 | 1-100-21 |  | Рабочий среднего разряда 2.1 | 1191 | 1013 | чел.-ч. | чел.-ч. | 1 | 110 | 0 | 0 | 0 | 7.87 | 0 | 1 | 1 |  | 110 | 2 | 16667016 | 375 | 0 | 0 | 0 | 0 | 0 | 0 | 0 | 0
199 | 16667020 | 16667015 | 15430395 | 1 | 1 | 1 | 1 | 4-100-00 |  | Затраты труда машинистов | 1191 | 1013 | чел.-ч. | чел.-ч. | 1 | 2.24 | 0 | 0 | 0 | 0 | 0 | 1 | 2 |  | 2.24 | 2 | 16667017 | 376 | 0 | 0 | 0 | 0 | 0 | 0 | 0 | 0
199 | 16667021 | 16667015 | 15247974 | 1 | 1 | 1 | 2 | 91.06.06-048 | ФСЭМ-2001, 91.06.06-048, приказ Минстроя России №1039/пр от 30.12.2016г. | Подъемники одномачтовые, грузоподъемность до 500 кг, высота подъема 45 м | 1368 | 1011 | маш.-ч | маш.-ч | 1 | 2.24 | 0 | 31.26 | 13.5 | 0 | 0 | 1 | 0 |  | 2.24 | 2 | 16667018 | 377 | 0 | 0 | 0 | 0 | 0 | 0 | 0 | 0
200 | 16667019 | 16667015 | 15431465 | 1 | 1 | 1 | 1 | 1-100-21 |  | Рабочий среднего разряда 2.1 | 1191 | 1013 | чел.-ч. | чел.-ч. | 1 | 110 | 0 | 0 | 0 | 7.87 | 0 | 1 | 1 |  | 110 | 2 | 16667016 | 378 | 0 | 0 | 0 | 0 | 0 | 0 | 0 | 0
200 | 16667020 | 16667015 | 15430395 | 1 | 1 | 1 | 1 | 4-100-00 |  | Затраты труда машинистов | 1191 | 1013 | чел.-ч. | чел.-ч. | 1 | 2.24 | 0 | 0 | 0 | 0 | 0 | 1 | 2 |  | 2.24 | 2 | 16667017 | 379 | 0 | 0 | 0 | 0 | 0 | 0 | 0 | 0
200 | 16667021 | 16667015 | 15247974 | 1 | 1 | 1 | 2 | 91.06.06-048 | ФСЭМ-2001, 91.06.06-048, приказ Минстроя России №1039/пр от 30.12.2016г. | Подъемники одномачтовые, грузоподъемность до 500 кг, высота подъема 45 м | 1368 | 1011 | маш.-ч | маш.-ч | 1 | 2.24 | 0 | 31.26 | 13.5 | 0 | 0 | 1 | 0 |  | 2.24 | 2 | 16667018 | 380 | 0 | 0 | 0 | 0 | 0 | 0 | 0 | 0
201 | 16667034 | 16667022 | 15446300 | 1 | 1 | 1 | 1 | 1-100-42 |  | Рабочий среднего разряда 4.2 | 1191 | 1013 | чел.-ч. | чел.-ч. | 1 | 4.46 | 0 | 0 | 0 | 9.92 | 0 | 1 | 1 |  | 4.46 | 2 | 16667023 | 381 | 0 | 0 | 0 | 0 | 0 | 0 | 0 | 0
201 | 16667035 | 16667022 | 15430395 | 1 | 1 | 1 | 1 | 4-100-00 |  | Затраты труда машинистов | 1191 | 1013 | чел.-ч. | чел.-ч. | 1 | 0.01 | 0 | 0 | 0 | 0 | 0 | 1 | 2 |  | 0.01 | 2 | 16667024 | 382 | 0 | 0 | 0 | 0 | 0 | 0 | 0 | 0
201 | 16667036 | 16667022 | 15249073 | 1 | 1 | 1 | 2 | 91.14.02-001 | ФСЭМ-2001, 91.14.02-001, приказ Минстроя России №1039/пр от 30.12.2016г. | Автомобили бортовые, грузоподъемность до 5 т | 1368 | 1011 | маш.-ч | маш.-ч | 1 | 0.01 | 0 | 65.71 | 11.6 | 0 | 0 | 1 | 0 |  | 0.01 | 2 | 16667025 | 383 | 0 | 0 | 0 | 0 | 0 | 0 | 0 | 0
201 | 16667037 | 16667022 | 15249308 | 1 | 1 | 1 | 2 | 91.17.04-042 | ФСЭМ-2001, 91.17.04-042, приказ Минстроя России №1039/пр от 30.12.2016г. | Аппарат для газовой сварки и резки | 1368 | 1011 | маш.-ч | маш.-ч | 1 | 0.49 | 0 | 1.2 | 0 | 0 | 0 | 1 | 0 |  | 0.49 | 2 | 16667026 | 384 | 0 | 0 | 0 | 0 | 0 | 0 | 0 | 0
201 | 16667038 | 16667022 | 15249377 | 1 | 1 | 1 | 2 | 91.17.04-233 | ФСЭМ-2001, 91.17.04-233, приказ Минстроя России №1039/пр от 30.12.2016г. | Установки для сварки ручной дуговой (постоянного тока) | 1368 | 1011 | маш.-ч | маш.-ч | 1 | 0.43 | 0 | 8.1 | 0 | 0 | 0 | 1 | 0 |  | 0.43 | 2 | 16667027 | 385 | 0 | 0 | 0 | 0 | 0 | 0 | 0 | 0
201 | 16667039 | 16667022 | 15165634 | 1 | 1 | 1 | 3 | 01.3.02.03-0001 | ФССЦ-2001, 01.3.02.03-0001, приказ Минстроя России №1039/пр от 30.12.2016г. | Ацетилен газообразный технический | 1339 | 1007 | м3 | м3 | 1 | 0.0084 | 38.51 | 0 | 0 | 0 | 0 | 1 | 0 |  | 0.0084 | 2 | 16667028 | 386 | 0 | 0 | 0 | 0 | 0 | 0 | 0 | 0
201 | 16667040 | 16667022 | 15165653 | 1 | 1 | 1 | 3 | 01.3.02.08-0001 | ФССЦ-2001, 01.3.02.08-0001, приказ Минстроя России №1039/пр от 30.12.2016г. | Кислород технический газообразный | 1339 | 1007 | м3 | м3 | 1 | 0.037 | 6.22 | 0 | 0 | 0 | 0 | 1 | 0 |  | 0.037 | 2 | 16667029 | 387 | 0 | 0 | 0 | 0 | 0 | 0 | 0 | 0
201 | 16667041 | 16667022 | 15168763 | 1 | 1 | 1 | 3 | 01.7.11.07-0045 | ФССЦ-2001, 01.7.11.07-0045, приказ Минстроя России №1039/пр от 30.12.2016г. | Электроды диаметром 5 мм Э42А | 1348 | 1009 | т | т | 1000 | 0.00015 | 10362 | 0 | 0 | 0 | 0 | 1 | 0 |  | 0.00015 | 2 | 16667030 | 388 | 0 | 0 | 0 | 0 | 0 | 0 | 0 | 0
201 | 16667042 | 16667022 | 15162883 | 17 | 1 | 1 | 3 | 18.1.01.01 |  | Арматура муфтовая | 1354 | 1010 | шт. | шт. | 1 | 1 | 0 | 0 | 0 | 0 | 0 | 0 | 0 |  | 1 | 2 | 16667031 | 389 | 0 | 0 | 0 | 0 | 0 | 0 | 0 | 0
201 | 16667043 | 16667022 | 15227603 | 1 | 1 | 1 | 3 | 23.3.06.02-0004 | ФССЦ-2001, 23.3.06.02-0004, приказ Минстроя России №1039/пр от 30.12.2016г. | Трубы стальные сварные водогазопроводные с резьбой оцинкованные обыкновенные, диаметр условного прохода 32 мм, толщина стенки 3,2 мм | 1301 | 1003 | м | м | 1 | 0.4 | 40.5 | 0 | 0 | 0 | 0 | 1 | 0 |  | 0.4 | 2 | 16667032 | 391 | 0 | 0 | 0 | 0 | 0 | 0 | 0 | 0
202 | 16667034 | 16667022 | 15446300 | 1 | 1 | 1 | 1 | 1-100-42 |  | Рабочий среднего разряда 4.2 | 1191 | 1013 | чел.-ч. | чел.-ч. | 1 | 4.46 | 0 | 0 | 0 | 9.92 | 0 | 1 | 1 |  | 4.46 | 2 | 16667023 | 392 | 0 | 0 | 0 | 0 | 0 | 0 | 0 | 0
202 | 16667035 | 16667022 | 15430395 | 1 | 1 | 1 | 1 | 4-100-00 |  | Затраты труда машинистов | 1191 | 1013 | чел.-ч. | чел.-ч. | 1 | 0.01 | 0 | 0 | 0 | 0 | 0 | 1 | 2 |  | 0.01 | 2 | 16667024 | 393 | 0 | 0 | 0 | 0 | 0 | 0 | 0 | 0
202 | 16667036 | 16667022 | 15249073 | 1 | 1 | 1 | 2 | 91.14.02-001 | ФСЭМ-2001, 91.14.02-001, приказ Минстроя России №1039/пр от 30.12.2016г. | Автомобили бортовые, грузоподъемность до 5 т | 1368 | 1011 | маш.-ч | маш.-ч | 1 | 0.01 | 0 | 65.71 | 11.6 | 0 | 0 | 1 | 0 |  | 0.01 | 2 | 16667025 | 394 | 0 | 0 | 0 | 0 | 0 | 0 | 0 | 0
202 | 16667037 | 16667022 | 15249308 | 1 | 1 | 1 | 2 | 91.17.04-042 | ФСЭМ-2001, 91.17.04-042, приказ Минстроя России №1039/пр от 30.12.2016г. | Аппарат для газовой сварки и резки | 1368 | 1011 | маш.-ч | маш.-ч | 1 | 0.49 | 0 | 1.2 | 0 | 0 | 0 | 1 | 0 |  | 0.49 | 2 | 16667026 | 395 | 0 | 0 | 0 | 0 | 0 | 0 | 0 | 0
202 | 16667038 | 16667022 | 15249377 | 1 | 1 | 1 | 2 | 91.17.04-233 | ФСЭМ-2001, 91.17.04-233, приказ Минстроя России №1039/пр от 30.12.2016г. | Установки для сварки ручной дуговой (постоянного тока) | 1368 | 1011 | маш.-ч | маш.-ч | 1 | 0.43 | 0 | 8.1 | 0 | 0 | 0 | 1 | 0 |  | 0.43 | 2 | 16667027 | 396 | 0 | 0 | 0 | 0 | 0 | 0 | 0 | 0
202 | 16667039 | 16667022 | 15165634 | 1 | 1 | 1 | 3 | 01.3.02.03-0001 | ФССЦ-2001, 01.3.02.03-0001, приказ Минстроя России №1039/пр от 30.12.2016г. | Ацетилен газообразный технический | 1339 | 1007 | м3 | м3 | 1 | 0.0084 | 38.51 | 0 | 0 | 0 | 0 | 1 | 0 |  | 0.0084 | 2 | 16667028 | 397 | 0 | 0 | 0 | 0 | 0 | 0 | 0 | 0
202 | 16667040 | 16667022 | 15165653 | 1 | 1 | 1 | 3 | 01.3.02.08-0001 | ФССЦ-2001, 01.3.02.08-0001, приказ Минстроя России №1039/пр от 30.12.2016г. | Кислород технический газообразный | 1339 | 1007 | м3 | м3 | 1 | 0.037 | 6.22 | 0 | 0 | 0 | 0 | 1 | 0 |  | 0.037 | 2 | 16667029 | 398 | 0 | 0 | 0 | 0 | 0 | 0 | 0 | 0
202 | 16667041 | 16667022 | 15168763 | 1 | 1 | 1 | 3 | 01.7.11.07-0045 | ФССЦ-2001, 01.7.11.07-0045, приказ Минстроя России №1039/пр от 30.12.2016г. | Электроды диаметром 5 мм Э42А | 1348 | 1009 | т | т | 1000 | 0.00015 | 10362 | 0 | 0 | 0 | 0 | 1 | 0 |  | 0.00015 | 2 | 16667030 | 399 | 0 | 0 | 0 | 0 | 0 | 0 | 0 | 0
202 | 16667042 | 16667022 | 15162883 | 17 | 1 | 1 | 3 | 18.1.01.01 |  | Арматура муфтовая | 1354 | 1010 | шт. | шт. | 1 | 1 | 0 | 0 | 0 | 0 | 0 | 0 | 0 |  | 1 | 2 | 16667031 | 400 | 0 | 0 | 0 | 0 | 0 | 0 | 0 | 0
202 | 16667043 | 16667022 | 15227603 | 1 | 1 | 1 | 3 | 23.3.06.02-0004 | ФССЦ-2001, 23.3.06.02-0004, приказ Минстроя России №1039/пр от 30.12.2016г. | Трубы стальные сварные водогазопроводные с резьбой оцинкованные обыкновенные, диаметр условного прохода 32 мм, толщина стенки 3,2 мм | 1301 | 1003 | м | м | 1 | 0.4 | 40.5 | 0 | 0 | 0 | 0 | 1 | 0 |  | 0.4 | 2 | 16667032 | 402 | 0 | 0 | 0 | 0 | 0 | 0 | 0 | 0
207 | 16667059 | 16667046 | 15435721 | 1 | 1 | 1 | 1 | 1-100-39 |  | Рабочий среднего разряда 3.9 | 1191 | 1013 | чел.-ч. | чел.-ч. | 1 | 81.45 | 0 | 0 | 0 | 9.51 | 0 | 1 | 1 | )*1,15 | 93.6675 | 2 | 16667047 | 403 | 0 | 0 | 0 | 0 | 0 | 0 | 0 | 0
207 | 16667060 | 16667046 | 15430395 | 1 | 1 | 1 | 1 | 4-100-00 |  | Затраты труда машинистов | 1191 | 1013 | чел.-ч. | чел.-ч. | 1 | 0.01 | 0 | 0 | 0 | 0 | 0 | 1 | 2 | )*1,25 | 0.0125 | 2 | 16667048 | 404 | 0 | 0 | 0 | 0 | 0 | 0 | 0 | 0
207 | 16667061 | 16667046 | 15247576 | 1 | 1 | 1 | 2 | 91.05.01-016 | ФСЭМ-2001, 91.05.01-016, приказ Минстроя России №1039/пр от 30.12.2016г. | Краны башенные, грузоподъемность 5 т | 1368 | 1011 | маш.-ч | маш.-ч | 1 | 0.004 | 0 | 83.43 | 13.5 | 0 | 0 | 1 | 0 | )*1,25 | 0.005 | 2 | 16667049 | 405 | 0 | 0 | 0 | 0 | 0 | 0 | 0 | 0
207 | 16667062 | 16667046 | 15247678 | 1 | 1 | 1 | 2 | 91.05.05-013 | ФСЭМ-2001, 91.05.05-013, приказ Минстроя России №1039/пр от 30.12.2016г. | Краны на автомобильном ходу, грузоподъемность 6,3 т | 1368 | 1011 | маш.-ч | маш.-ч | 1 | 0.006 | 0 | 88.01 | 11.6 | 0 | 0 | 1 | 0 | )*1,25 | 0.0075 | 2 | 16667050 | 406 | 0 | 0 | 0 | 0 | 0 | 0 | 0 | 0
207 | 16667063 | 16667046 | 15248793 | 1 | 1 | 1 | 2 | 91.10.09-011 | ФСЭМ-2001, 91.10.09-011, приказ Минстроя России №1039/пр от 30.12.2016г. | Установки для гидравлических испытаний трубопроводов, давление нагнетания низкое 0,1 МПа (1 кгс/см2), высокое 10 МПа (100 кгс/см2) | 1368 | 1011 | маш.-ч | маш.-ч | 1 | 1.27 | 0 | 29.67 | 0 | 0 | 0 | 1 | 0 | )*1,25 | 1.5875 | 2 | 16667051 | 407 | 0 | 0 | 0 | 0 | 0 | 0 | 0 | 0
207 | 16667064 | 16667046 | 15249310 | 1 | 1 | 1 | 2 | 91.17.04-043 | ФСЭМ-2001, 91.17.04-043, приказ Минстроя России №1039/пр от 30.12.2016г. | Аппарат для полуавтоматической сварки полиэтиленовых труб "встык" | 1368 | 1011 | маш.-ч | маш.-ч | 1 | 12.8 | 0 | 26.25 | 0 | 0 | 0 | 1 | 0 | )*1,25 | 16 | 2 | 16667052 | 408 | 0 | 0 | 0 | 0 | 0 | 0 | 0 | 0
207 | 16667065 | 16667046 | 15167286 | 1 | 1 | 1 | 3 | 01.7.03.01-0001 | ФССЦ-2001, 01.7.03.01-0001, приказ Минстроя России №1039/пр от 30.12.2016г. | Вода | 1339 | 1007 | м3 | м3 | 1 | 0.226 | 2.44 | 0 | 0 | 0 | 0 | 1 | 0 |  | 0.226 | 2 | 16667053 | 409 | 0 | 0 | 0 | 0 | 0 | 0 | 0 | 0
207 | 16667066 | 16667046 | 15169957 | 1 | 1 | 1 | 3 | 01.7.15.04-0027 | ФССЦ-2001, 01.7.15.04-0027, приказ Минстроя России №1039/пр от 30.12.2016г. | Винты с полукруглой головкой размером 5,0х40 мм | 1348 | 1009 | т | т | 1000 | 0.0008 | 13186.74 | 0 | 0 | 0 | 0 | 1 | 0 |  | 0.0008 | 2 | 16667054 | 410 | 0 | 0 | 0 | 0 | 0 | 0 | 0 | 0
207 | 16667067 | 16667046 | 15170076 | 1 | 1 | 1 | 3 | 01.7.15.07-0022 | ФССЦ-2001, 01.7.15.07-0022, приказ Минстроя России №1039/пр от 30.12.2016г. | Дюбели распорные полиэтиленовые 6х40 мм | 1356 | 1010 | 1000 шт. | 1000 шт. | 1000 | 0.125 | 180 | 0 | 0 | 0 | 0 | 1 | 0 |  | 0.125 | 2 | 16667055 | 411 | 0 | 0 | 0 | 0 | 0 | 0 | 0 | 0
207 | 16667068 | 16667046 | 15172018 | 1 | 1 | 1 | 3 | 03.1.02.03-0015 | ФССЦ-2001, 03.1.02.03-0015, приказ Минстроя России №1039/пр от 30.12.2016г. | Известь строительная негашеная хлорная, марки А | 1346 | 1009 | кг | кг | 1 | 0.0025 | 2.15 | 0 | 0 | 0 | 0 | 1 | 0 |  | 0.0025 | 2 | 16667056 | 412 | 0 | 0 | 0 | 0 | 0 | 0 | 0 | 0
207 | 16667069 | 16667046 | 16567506 | 17 | 1 | 1 | 3 | 18.1.09.06 |  | Арматура муфтовая | 1348 | 1009 | т | т | 1000 | 0 | 0 | 0 | 0 | 0 | 1 | 0 | 0 |  | 0 | 3 | -1 |  | 0 | 0 | 0 | 0 | 0 | 0 | 0 | 0
207 | 16667070 | 16667046 | 15164034 | 17 | 1 | 1 | 3 | 24.1.02.01 |  | Хомуты для крепления труб | 1354 | 1010 | шт. | шт. | 1 | 125 | 0 | 0 | 0 | 0 | 0 | 0 | 0 |  | 125 | 3 | -1 |  | 0 | 0 | 0 | 0 | 0 | 0 | 0 | 0
207 | 16667071 | 16667046 | 16567503 | 17 | 1 | 1 | 3 | 24.3.02.01 |  | Трубы напорные из полипропилена | 1302 | 1003 | 10 м | 10 м | 10 | 10.08 | 0 | 0 | 0 | 0 | 0 | 0 | 0 |  | 10.08 | 2 | 16667057 | 413 | 0 | 0 | 0 | 0 | 0 | 0 | 0 | 0
207 | 16667072 | 16667046 | 15163160 | 17 | 1 | 1 | 3 | 24.3.05.19 |  | Фасонные и соеденительные части | 1371 | 1013 | ШТ | ШТ | 1 | 0 | 0 | 0 | 0 | 0 | 1 | 0 | 0 |  | 0 | 3 | -1 |  | 0 | 0 | 0 | 0 | 0 | 0 | 0 | 0
208 | 16667059 | 16667046 | 15435721 | 1 | 1 | 1 | 1 | 1-100-39 |  | Рабочий среднего разряда 3.9 | 1191 | 1013 | чел.-ч. | чел.-ч. | 1 | 81.45 | 0 | 0 | 0 | 9.51 | 0 | 1 | 1 | )*1,15 | 93.6675 | 2 | 16667047 | 415 | 0 | 0 | 0 | 0 | 0 | 0 | 0 | 0
208 | 16667060 | 16667046 | 15430395 | 1 | 1 | 1 | 1 | 4-100-00 |  | Затраты труда машинистов | 1191 | 1013 | чел.-ч. | чел.-ч. | 1 | 0.01 | 0 | 0 | 0 | 0 | 0 | 1 | 2 | )*1,25 | 0.0125 | 2 | 16667048 | 416 | 0 | 0 | 0 | 0 | 0 | 0 | 0 | 0
208 | 16667061 | 16667046 | 15247576 | 1 | 1 | 1 | 2 | 91.05.01-016 | ФСЭМ-2001, 91.05.01-016, приказ Минстроя России №1039/пр от 30.12.2016г. | Краны башенные, грузоподъемность 5 т | 1368 | 1011 | маш.-ч | маш.-ч | 1 | 0.004 | 0 | 83.43 | 13.5 | 0 | 0 | 1 | 0 | )*1,25 | 0.005 | 2 | 16667049 | 417 | 0 | 0 | 0 | 0 | 0 | 0 | 0 | 0
208 | 16667062 | 16667046 | 15247678 | 1 | 1 | 1 | 2 | 91.05.05-013 | ФСЭМ-2001, 91.05.05-013, приказ Минстроя России №1039/пр от 30.12.2016г. | Краны на автомобильном ходу, грузоподъемность 6,3 т | 1368 | 1011 | маш.-ч | маш.-ч | 1 | 0.006 | 0 | 88.01 | 11.6 | 0 | 0 | 1 | 0 | )*1,25 | 0.0075 | 2 | 16667050 | 418 | 0 | 0 | 0 | 0 | 0 | 0 | 0 | 0
208 | 16667063 | 16667046 | 15248793 | 1 | 1 | 1 | 2 | 91.10.09-011 | ФСЭМ-2001, 91.10.09-011, приказ Минстроя России №1039/пр от 30.12.2016г. | Установки для гидравлических испытаний трубопроводов, давление нагнетания низкое 0,1 МПа (1 кгс/см2), высокое 10 МПа (100 кгс/см2) | 1368 | 1011 | маш.-ч | маш.-ч | 1 | 1.27 | 0 | 29.67 | 0 | 0 | 0 | 1 | 0 | )*1,25 | 1.5875 | 2 | 16667051 | 419 | 0 | 0 | 0 | 0 | 0 | 0 | 0 | 0
208 | 16667064 | 16667046 | 15249310 | 1 | 1 | 1 | 2 | 91.17.04-043 | ФСЭМ-2001, 91.17.04-043, приказ Минстроя России №1039/пр от 30.12.2016г. | Аппарат для полуавтоматической сварки полиэтиленовых труб "встык" | 1368 | 1011 | маш.-ч | маш.-ч | 1 | 12.8 | 0 | 26.25 | 0 | 0 | 0 | 1 | 0 | )*1,25 | 16 | 2 | 16667052 | 420 | 0 | 0 | 0 | 0 | 0 | 0 | 0 | 0
208 | 16667065 | 16667046 | 15167286 | 1 | 1 | 1 | 3 | 01.7.03.01-0001 | ФССЦ-2001, 01.7.03.01-0001, приказ Минстроя России №1039/пр от 30.12.2016г. | Вода | 1339 | 1007 | м3 | м3 | 1 | 0.226 | 2.44 | 0 | 0 | 0 | 0 | 1 | 0 |  | 0.226 | 2 | 16667053 | 421 | 0 | 0 | 0 | 0 | 0 | 0 | 0 | 0
208 | 16667066 | 16667046 | 15169957 | 1 | 1 | 1 | 3 | 01.7.15.04-0027 | ФССЦ-2001, 01.7.15.04-0027, приказ Минстроя России №1039/пр от 30.12.2016г. | Винты с полукруглой головкой размером 5,0х40 мм | 1348 | 1009 | т | т | 1000 | 0.0008 | 13186.74 | 0 | 0 | 0 | 0 | 1 | 0 |  | 0.0008 | 2 | 16667054 | 422 | 0 | 0 | 0 | 0 | 0 | 0 | 0 | 0
208 | 16667067 | 16667046 | 15170076 | 1 | 1 | 1 | 3 | 01.7.15.07-0022 | ФССЦ-2001, 01.7.15.07-0022, приказ Минстроя России №1039/пр от 30.12.2016г. | Дюбели распорные полиэтиленовые 6х40 мм | 1356 | 1010 | 1000 шт. | 1000 шт. | 1000 | 0.125 | 180 | 0 | 0 | 0 | 0 | 1 | 0 |  | 0.125 | 2 | 16667055 | 423 | 0 | 0 | 0 | 0 | 0 | 0 | 0 | 0
208 | 16667068 | 16667046 | 15172018 | 1 | 1 | 1 | 3 | 03.1.02.03-0015 | ФССЦ-2001, 03.1.02.03-0015, приказ Минстроя России №1039/пр от 30.12.2016г. | Известь строительная негашеная хлорная, марки А | 1346 | 1009 | кг | кг | 1 | 0.0025 | 2.15 | 0 | 0 | 0 | 0 | 1 | 0 |  | 0.0025 | 2 | 16667056 | 424 | 0 | 0 | 0 | 0 | 0 | 0 | 0 | 0
208 | 16667069 | 16667046 | 16567506 | 17 | 1 | 1 | 3 | 18.1.09.06 |  | Арматура муфтовая | 1348 | 1009 | т | т | 1000 | 0 | 0 | 0 | 0 | 0 | 1 | 0 | 0 |  | 0 | 3 | -1 |  | 0 | 0 | 0 | 0 | 0 | 0 | 0 | 0
208 | 16667070 | 16667046 | 15164034 | 17 | 1 | 1 | 3 | 24.1.02.01 |  | Хомуты для крепления труб | 1354 | 1010 | шт. | шт. | 1 | 125 | 0 | 0 | 0 | 0 | 0 | 0 | 0 |  | 125 | 3 | -1 |  | 0 | 0 | 0 | 0 | 0 | 0 | 0 | 0
208 | 16667071 | 16667046 | 16567503 | 17 | 1 | 1 | 3 | 24.3.02.01 |  | Трубы напорные из полипропилена | 1302 | 1003 | 10 м | 10 м | 10 | 10.08 | 0 | 0 | 0 | 0 | 0 | 0 | 0 |  | 10.08 | 2 | 16667057 | 425 | 0 | 0 | 0 | 0 | 0 | 0 | 0 | 0
208 | 16667072 | 16667046 | 15163160 | 17 | 1 | 1 | 3 | 24.3.05.19 |  | Фасонные и соеденительные части | 1371 | 1013 | ШТ | ШТ | 1 | 0 | 0 | 0 | 0 | 0 | 1 | 0 | 0 |  | 0 | 3 | -1 |  | 0 | 0 | 0 | 0 | 0 | 0 | 0 | 0
213 | 16667084 | 16667075 | 15430447 | 1 | 1 | 1 | 1 | 1-100-35 |  | Рабочий среднего разряда 3.5 | 1191 | 1013 | чел.-ч. | чел.-ч. | 1 | 1.47 | 0 | 0 | 0 | 9.07 | 0 | 1 | 1 | )*1,15 | 1.6905 | 2 | 16667076 | 427 | 0 | 0 | 0 | 0 | 0 | 0 | 0 | 0
213 | 16667085 | 16667075 | 15430395 | 1 | 1 | 1 | 1 | 4-100-00 |  | Затраты труда машинистов | 1191 | 1013 | чел.-ч. | чел.-ч. | 1 | 0.02 | 0 | 0 | 0 | 0 | 0 | 1 | 2 | )*1,25 | 0.025 | 2 | 16667077 | 428 | 0 | 0 | 0 | 0 | 0 | 0 | 0 | 0
213 | 16667086 | 16667075 | 15249073 | 1 | 1 | 1 | 2 | 91.14.02-001 | ФСЭМ-2001, 91.14.02-001, приказ Минстроя России №1039/пр от 30.12.2016г. | Автомобили бортовые, грузоподъемность до 5 т | 1368 | 1011 | маш.-ч | маш.-ч | 1 | 0.02 | 0 | 65.71 | 11.6 | 0 | 0 | 1 | 0 | )*1,25 | 0.025 | 2 | 16667078 | 429 | 0 | 0 | 0 | 0 | 0 | 0 | 0 | 0
213 | 16667087 | 16667075 | 15249377 | 1 | 1 | 1 | 2 | 91.17.04-233 | ФСЭМ-2001, 91.17.04-233, приказ Минстроя России №1039/пр от 30.12.2016г. | Установки для сварки ручной дуговой (постоянного тока) | 1368 | 1011 | маш.-ч | маш.-ч | 1 | 0.35 | 0 | 8.1 | 0 | 0 | 0 | 1 | 0 | )*1,25 | 0.4375 | 2 | 16667079 | 430 | 0 | 0 | 0 | 0 | 0 | 0 | 0 | 0
213 | 16667088 | 16667075 | 15165267 | 1 | 1 | 1 | 3 | 01.1.02.08-0001 | ФССЦ-2001, 01.1.02.08-0001, приказ Минстроя России №1039/пр от 30.12.2016г. | Прокладки из паронита марки ПМБ, толщиной 1 мм, диаметром 50 мм | 1356 | 1010 | 1000 шт. | 1000 шт. | 1000 | 0.002 | 3450 | 0 | 0 | 0 | 0 | 1 | 0 |  | 0.002 | 2 | 16667080 | 431 | 0 | 0 | 0 | 0 | 0 | 0 | 0 | 0
213 | 16667089 | 16667075 | 15168763 | 1 | 1 | 1 | 3 | 01.7.11.07-0045 | ФССЦ-2001, 01.7.11.07-0045, приказ Минстроя России №1039/пр от 30.12.2016г. | Электроды диаметром 5 мм Э42А | 1348 | 1009 | т | т | 1000 | 0.00014 | 10362 | 0 | 0 | 0 | 0 | 1 | 0 |  | 0.00014 | 2 | 16667081 | 432 | 0 | 0 | 0 | 0 | 0 | 0 | 0 | 0
213 | 16667090 | 16667075 | 15169924 | 1 | 1 | 1 | 3 | 01.7.15.03-0014 | ФССЦ-2001, 01.7.15.03-0014, приказ Минстроя России №1039/пр от 30.12.2016г. | Болты с гайками и шайбами для санитарно-технических работ диаметром 16 мм | 1348 | 1009 | т | т | 1000 | 0.0011 | 14830 | 0 | 0 | 0 | 0 | 1 | 0 |  | 0.0011 | 2 | 16667082 | 433 | 0 | 0 | 0 | 0 | 0 | 0 | 0 | 0
213 | 16667091 | 16667075 | 15162883 | 17 | 1 | 1 | 3 | 18.1.01.01 |  | Арматура трубопроводная фланцевая | 1354 | 1010 | шт. | шт. | 1 | 1 | 0 | 0 | 0 | 0 | 0 | 0 | 0 |  | 1 | 3 | -1 |  | 0 | 0 | 0 | 0 | 0 | 0 | 0 | 0
213 | 16667092 | 16667075 | 15161732 | 17 | 1 | 1 | 3 | 23.8.03.12 |  | Фланцы стальные | 1354 | 1010 | шт. | шт. | 1 | 2 | 0 | 0 | 0 | 0 | 0 | 0 | 0 |  | 2 | 3 | -1 |  | 0 | 0 | 0 | 0 | 0 | 0 | 0 | 0
214 | 16667084 | 16667075 | 15430447 | 1 | 1 | 1 | 1 | 1-100-35 |  | Рабочий среднего разряда 3.5 | 1191 | 1013 | чел.-ч. | чел.-ч. | 1 | 1.47 | 0 | 0 | 0 | 9.07 | 0 | 1 | 1 | )*1,15 | 1.6905 | 2 | 16667076 | 435 | 0 | 0 | 0 | 0 | 0 | 0 | 0 | 0
214 | 16667085 | 16667075 | 15430395 | 1 | 1 | 1 | 1 | 4-100-00 |  | Затраты труда машинистов | 1191 | 1013 | чел.-ч. | чел.-ч. | 1 | 0.02 | 0 | 0 | 0 | 0 | 0 | 1 | 2 | )*1,25 | 0.025 | 2 | 16667077 | 436 | 0 | 0 | 0 | 0 | 0 | 0 | 0 | 0
214 | 16667086 | 16667075 | 15249073 | 1 | 1 | 1 | 2 | 91.14.02-001 | ФСЭМ-2001, 91.14.02-001, приказ Минстроя России №1039/пр от 30.12.2016г. | Автомобили бортовые, грузоподъемность до 5 т | 1368 | 1011 | маш.-ч | маш.-ч | 1 | 0.02 | 0 | 65.71 | 11.6 | 0 | 0 | 1 | 0 | )*1,25 | 0.025 | 2 | 16667078 | 437 | 0 | 0 | 0 | 0 | 0 | 0 | 0 | 0
214 | 16667087 | 16667075 | 15249377 | 1 | 1 | 1 | 2 | 91.17.04-233 | ФСЭМ-2001, 91.17.04-233, приказ Минстроя России №1039/пр от 30.12.2016г. | Установки для сварки ручной дуговой (постоянного тока) | 1368 | 1011 | маш.-ч | маш.-ч | 1 | 0.35 | 0 | 8.1 | 0 | 0 | 0 | 1 | 0 | )*1,25 | 0.4375 | 2 | 16667079 | 438 | 0 | 0 | 0 | 0 | 0 | 0 | 0 | 0
214 | 16667088 | 16667075 | 15165267 | 1 | 1 | 1 | 3 | 01.1.02.08-0001 | ФССЦ-2001, 01.1.02.08-0001, приказ Минстроя России №1039/пр от 30.12.2016г. | Прокладки из паронита марки ПМБ, толщиной 1 мм, диаметром 50 мм | 1356 | 1010 | 1000 шт. | 1000 шт. | 1000 | 0.002 | 3450 | 0 | 0 | 0 | 0 | 1 | 0 |  | 0.002 | 2 | 16667080 | 439 | 0 | 0 | 0 | 0 | 0 | 0 | 0 | 0
214 | 16667089 | 16667075 | 15168763 | 1 | 1 | 1 | 3 | 01.7.11.07-0045 | ФССЦ-2001, 01.7.11.07-0045, приказ Минстроя России №1039/пр от 30.12.2016г. | Электроды диаметром 5 мм Э42А | 1348 | 1009 | т | т | 1000 | 0.00014 | 10362 | 0 | 0 | 0 | 0 | 1 | 0 |  | 0.00014 | 2 | 16667081 | 440 | 0 | 0 | 0 | 0 | 0 | 0 | 0 | 0
214 | 16667090 | 16667075 | 15169924 | 1 | 1 | 1 | 3 | 01.7.15.03-0014 | ФССЦ-2001, 01.7.15.03-0014, приказ Минстроя России №1039/пр от 30.12.2016г. | Болты с гайками и шайбами для санитарно-технических работ диаметром 16 мм | 1348 | 1009 | т | т | 1000 | 0.0011 | 14830 | 0 | 0 | 0 | 0 | 1 | 0 |  | 0.0011 | 2 | 16667082 | 441 | 0 | 0 | 0 | 0 | 0 | 0 | 0 | 0
214 | 16667091 | 16667075 | 15162883 | 17 | 1 | 1 | 3 | 18.1.01.01 |  | Арматура трубопроводная фланцевая | 1354 | 1010 | шт. | шт. | 1 | 1 | 0 | 0 | 0 | 0 | 0 | 0 | 0 |  | 1 | 3 | -1 |  | 0 | 0 | 0 | 0 | 0 | 0 | 0 | 0
214 | 16667092 | 16667075 | 15161732 | 17 | 1 | 1 | 3 | 23.8.03.12 |  | Фланцы стальные | 1354 | 1010 | шт. | шт. | 1 | 2 | 0 | 0 | 0 | 0 | 0 | 0 | 0 |  | 2 | 3 | -1 |  | 0 | 0 | 0 | 0 | 0 | 0 | 0 | 0
217 | 16667106 | 16667094 | 15435609 | 1 | 1 | 1 | 1 | 1-100-34 |  | Рабочий среднего разряда 3.4 | 1191 | 1013 | чел.-ч. | чел.-ч. | 1 | 65.6 | 0 | 0 | 0 | 8.97 | 0 | 1 | 1 | )*1,15 | 75.44 | 2 | 16667095 | 443 | 0 | 0 | 0 | 0 | 0 | 0 | 0 | 0
217 | 16667107 | 16667094 | 15430395 | 1 | 1 | 1 | 1 | 4-100-00 |  | Затраты труда машинистов | 1191 | 1013 | чел.-ч. | чел.-ч. | 1 | 3.13 | 0 | 0 | 0 | 0 | 0 | 1 | 2 | )*1,25 | 3.9125 | 2 | 16667096 | 444 | 0 | 0 | 0 | 0 | 0 | 0 | 0 | 0
217 | 16667108 | 16667094 | 15247680 | 1 | 1 | 1 | 2 | 91.05.05-014 | ФСЭМ-2001, 91.05.05-014, приказ Минстроя России №1039/пр от 30.12.2016г. | Краны на автомобильном ходу, грузоподъемность 10 т | 1368 | 1011 | маш.-ч | маш.-ч | 1 | 0.09 | 0 | 111.99 | 13.5 | 0 | 0 | 1 | 0 | )*1,25 | 0.1125 | 2 | 16667097 | 445 | 0 | 0 | 0 | 0 | 0 | 0 | 0 | 0
217 | 16667109 | 16667094 | 15247974 | 1 | 1 | 1 | 2 | 91.06.06-048 | ФСЭМ-2001, 91.06.06-048, приказ Минстроя России №1039/пр от 30.12.2016г. | Подъемники одномачтовые, грузоподъемность до 500 кг, высота подъема 45 м | 1368 | 1011 | маш.-ч | маш.-ч | 1 | 1.19 | 0 | 31.26 | 13.5 | 0 | 0 | 1 | 0 | )*1,25 | 1.4875 | 2 | 16667098 | 446 | 0 | 0 | 0 | 0 | 0 | 0 | 0 | 0
217 | 16667110 | 16667094 | 15248793 | 1 | 1 | 1 | 2 | 91.10.09-011 | ФСЭМ-2001, 91.10.09-011, приказ Минстроя России №1039/пр от 30.12.2016г. | Установки для гидравлических испытаний трубопроводов, давление нагнетания низкое 0,1 МПа (1 кгс/см2), высокое 10 МПа (100 кгс/см2) | 1368 | 1011 | маш.-ч | маш.-ч | 1 | 0.8 | 0 | 29.67 | 0 | 0 | 0 | 1 | 0 | )*1,25 | 1 | 2 | 16667099 | 447 | 0 | 0 | 0 | 0 | 0 | 0 | 0 | 0
217 | 16667111 | 16667094 | 15249073 | 1 | 1 | 1 | 2 | 91.14.02-001 | ФСЭМ-2001, 91.14.02-001, приказ Минстроя России №1039/пр от 30.12.2016г. | Автомобили бортовые, грузоподъемность до 5 т | 1368 | 1011 | маш.-ч | маш.-ч | 1 | 1.85 | 0 | 65.71 | 11.6 | 0 | 0 | 1 | 0 | )*1,25 | 2.3125 | 2 | 16667100 | 448 | 0 | 0 | 0 | 0 | 0 | 0 | 0 | 0
217 | 16667112 | 16667094 | 15166084 | 1 | 1 | 1 | 3 | 01.3.05.38-0031 | ФССЦ-2001, 01.3.05.38-0031, приказ Минстроя России №1039/пр от 30.12.2016г. | Водный раствор нитрата и карбоната | 1339 | 1007 | м3 | м3 | 1 | 0.67 | 45.83 | 0 | 0 | 0 | 0 | 1 | 0 |  | 0.67 | 2 | 16667101 | 449 | 0 | 0 | 0 | 0 | 0 | 0 | 0 | 0
217 | 16667113 | 16667094 | 15167286 | 1 | 1 | 1 | 3 | 01.7.03.01-0001 | ФССЦ-2001, 01.7.03.01-0001, приказ Минстроя России №1039/пр от 30.12.2016г. | Вода | 1339 | 1007 | м3 | м3 | 1 | 15 | 2.44 | 0 | 0 | 0 | 0 | 1 | 0 |  | 15 | 2 | 16667102 | 450 | 0 | 0 | 0 | 0 | 0 | 0 | 0 | 0
217 | 16667114 | 16667094 | 15163011 | 17 | 1 | 1 | 3 | 01.7.15.07 |  | Дюбели распорные полиэтиленовые | 1358 | 1010 | 10 шт. | 10 шт. | 10 | 8.9 | 0 | 0 | 0 | 0 | 0 | 0 | 0 |  | 8.9 | 3 | -1 |  | 0 | 0 | 0 | 0 | 0 | 0 | 0 | 0
217 | 16667115 | 16667094 | 15162072 | 17 | 1 | 1 | 3 | 01.7.15.14 |  | Шурупы строительные | 1348 | 1009 | т | т | 1000 | 0.0045 | 0 | 0 | 0 | 0 | 0 | 0 | 0 |  | 0.0045 | 3 | -1 |  | 0 | 0 | 0 | 0 | 0 | 0 | 0 | 0
217 | 16667116 | 16667094 | 15212828 | 1 | 1 | 1 | 3 | 18.5.08.05-0031 | ФССЦ-2001, 18.5.08.05-0031, приказ Минстроя России №1039/пр от 30.12.2016г. | Кронштейны для радиаторов стальных спаренных марки КР1-РС | 1035 | 1013 | компл. | компл. | 1 | 44.2 | 24.75 | 0 | 0 | 0 | 0 | 1 | 0 |  | 44.2 | 2 | 16667103 | 451 | 0 | 0 | 0 | 0 | 0 | 0 | 0 | 0
217 | 16667117 | 16667094 | 15163239 | 17 | 1 | 1 | 3 | 18.5.10.06 |  | Радиаторы | 1033 | 1013 | квт | квт | 1 | 100 | 0 | 0 | 0 | 0 | 0 | 0 | 0 |  | 100 | 2 | 16667104 | 453 | 0 | 0 | 0 | 0 | 0 | 0 | 0 | 0
218 | 16667106 | 16667094 | 15435609 | 1 | 1 | 1 | 1 | 1-100-34 |  | Рабочий среднего разряда 3.4 | 1191 | 1013 | чел.-ч. | чел.-ч. | 1 | 65.6 | 0 | 0 | 0 | 8.97 | 0 | 1 | 1 | )*1,15 | 75.44 | 2 | 16667095 | 454 | 0 | 0 | 0 | 0 | 0 | 0 | 0 | 0
218 | 16667107 | 16667094 | 15430395 | 1 | 1 | 1 | 1 | 4-100-00 |  | Затраты труда машинистов | 1191 | 1013 | чел.-ч. | чел.-ч. | 1 | 3.13 | 0 | 0 | 0 | 0 | 0 | 1 | 2 | )*1,25 | 3.9125 | 2 | 16667096 | 455 | 0 | 0 | 0 | 0 | 0 | 0 | 0 | 0
218 | 16667108 | 16667094 | 15247680 | 1 | 1 | 1 | 2 | 91.05.05-014 | ФСЭМ-2001, 91.05.05-014, приказ Минстроя России №1039/пр от 30.12.2016г. | Краны на автомобильном ходу, грузоподъемность 10 т | 1368 | 1011 | маш.-ч | маш.-ч | 1 | 0.09 | 0 | 111.99 | 13.5 | 0 | 0 | 1 | 0 | )*1,25 | 0.1125 | 2 | 16667097 | 456 | 0 | 0 | 0 | 0 | 0 | 0 | 0 | 0
218 | 16667109 | 16667094 | 15247974 | 1 | 1 | 1 | 2 | 91.06.06-048 | ФСЭМ-2001, 91.06.06-048, приказ Минстроя России №1039/пр от 30.12.2016г. | Подъемники одномачтовые, грузоподъемность до 500 кг, высота подъема 45 м | 1368 | 1011 | маш.-ч | маш.-ч | 1 | 1.19 | 0 | 31.26 | 13.5 | 0 | 0 | 1 | 0 | )*1,25 | 1.4875 | 2 | 16667098 | 457 | 0 | 0 | 0 | 0 | 0 | 0 | 0 | 0
218 | 16667110 | 16667094 | 15248793 | 1 | 1 | 1 | 2 | 91.10.09-011 | ФСЭМ-2001, 91.10.09-011, приказ Минстроя России №1039/пр от 30.12.2016г. | Установки для гидравлических испытаний трубопроводов, давление нагнетания низкое 0,1 МПа (1 кгс/см2), высокое 10 МПа (100 кгс/см2) | 1368 | 1011 | маш.-ч | маш.-ч | 1 | 0.8 | 0 | 29.67 | 0 | 0 | 0 | 1 | 0 | )*1,25 | 1 | 2 | 16667099 | 458 | 0 | 0 | 0 | 0 | 0 | 0 | 0 | 0
218 | 16667111 | 16667094 | 15249073 | 1 | 1 | 1 | 2 | 91.14.02-001 | ФСЭМ-2001, 91.14.02-001, приказ Минстроя России №1039/пр от 30.12.2016г. | Автомобили бортовые, грузоподъемность до 5 т | 1368 | 1011 | маш.-ч | маш.-ч | 1 | 1.85 | 0 | 65.71 | 11.6 | 0 | 0 | 1 | 0 | )*1,25 | 2.3125 | 2 | 16667100 | 459 | 0 | 0 | 0 | 0 | 0 | 0 | 0 | 0
218 | 16667112 | 16667094 | 15166084 | 1 | 1 | 1 | 3 | 01.3.05.38-0031 | ФССЦ-2001, 01.3.05.38-0031, приказ Минстроя России №1039/пр от 30.12.2016г. | Водный раствор нитрата и карбоната | 1339 | 1007 | м3 | м3 | 1 | 0.67 | 45.83 | 0 | 0 | 0 | 0 | 1 | 0 |  | 0.67 | 2 | 16667101 | 460 | 0 | 0 | 0 | 0 | 0 | 0 | 0 | 0
218 | 16667113 | 16667094 | 15167286 | 1 | 1 | 1 | 3 | 01.7.03.01-0001 | ФССЦ-2001, 01.7.03.01-0001, приказ Минстроя России №1039/пр от 30.12.2016г. | Вода | 1339 | 1007 | м3 | м3 | 1 | 15 | 2.44 | 0 | 0 | 0 | 0 | 1 | 0 |  | 15 | 2 | 16667102 | 461 | 0 | 0 | 0 | 0 | 0 | 0 | 0 | 0
218 | 16667114 | 16667094 | 15163011 | 17 | 1 | 1 | 3 | 01.7.15.07 |  | Дюбели распорные полиэтиленовые | 1358 | 1010 | 10 шт. | 10 шт. | 10 | 8.9 | 0 | 0 | 0 | 0 | 0 | 0 | 0 |  | 8.9 | 3 | -1 |  | 0 | 0 | 0 | 0 | 0 | 0 | 0 | 0
218 | 16667115 | 16667094 | 15162072 | 17 | 1 | 1 | 3 | 01.7.15.14 |  | Шурупы строительные | 1348 | 1009 | т | т | 1000 | 0.0045 | 0 | 0 | 0 | 0 | 0 | 0 | 0 |  | 0.0045 | 3 | -1 |  | 0 | 0 | 0 | 0 | 0 | 0 | 0 | 0
218 | 16667116 | 16667094 | 15212828 | 1 | 1 | 1 | 3 | 18.5.08.05-0031 | ФССЦ-2001, 18.5.08.05-0031, приказ Минстроя России №1039/пр от 30.12.2016г. | Кронштейны для радиаторов стальных спаренных марки КР1-РС | 1035 | 1013 | компл. | компл. | 1 | 44.2 | 24.75 | 0 | 0 | 0 | 0 | 1 | 0 |  | 44.2 | 2 | 16667103 | 462 | 0 | 0 | 0 | 0 | 0 | 0 | 0 | 0
218 | 16667117 | 16667094 | 15163239 | 17 | 1 | 1 | 3 | 18.5.10.06 |  | Радиаторы | 1033 | 1013 | квт | квт | 1 | 100 | 0 | 0 | 0 | 0 | 0 | 0 | 0 |  | 100 | 2 | 16667104 | 464 | 0 | 0 | 0 | 0 | 0 | 0 | 0 | 0
223 | 16667127 | 16667120 | 15478831 | 1 | 1 | 1 | 1 | 1-100-53 |  | Рабочий среднего разряда 5.3 | 1191 | 1013 | чел.-ч. | чел.-ч. | 1 | 5.01 | 0 | 0 | 0 | 11.64 | 0 | 1 | 1 | )*1,15 | 5.7615 | 2 | 16667121 | 465 | 0 | 0 | 0 | 0 | 0 | 0 | 0 | 0
223 | 16667128 | 16667120 | 15248793 | 1 | 1 | 1 | 2 | 91.10.09-011 | ФСЭМ-2001, 91.10.09-011, приказ Минстроя России №1039/пр от 30.12.2016г. | Установки для гидравлических испытаний трубопроводов, давление нагнетания низкое 0,1 МПа (1 кгс/см2), высокое 10 МПа (100 кгс/см2) | 1368 | 1011 | маш.-ч | маш.-ч | 1 | 1.5 | 0 | 29.67 | 0 | 0 | 0 | 1 | 0 | )*1,25 | 1.875 | 2 | 16667122 | 466 | 0 | 0 | 0 | 0 | 0 | 0 | 0 | 0
223 | 16667129 | 16667120 | 15167286 | 1 | 1 | 1 | 3 | 01.7.03.01-0001 | ФССЦ-2001, 01.7.03.01-0001, приказ Минстроя России №1039/пр от 30.12.2016г. | Вода | 1339 | 1007 | м3 | м3 | 1 | 1 | 2.44 | 0 | 0 | 0 | 0 | 1 | 0 |  | 1 | 2 | 16667123 | 467 | 0 | 0 | 0 | 0 | 0 | 0 | 0 | 0
223 | 16667130 | 16667120 | 15167963 | 1 | 1 | 1 | 3 | 01.7.07.29-0101 | ФССЦ-2001, 01.7.07.29-0101, приказ Минстроя России №1039/пр от 30.12.2016г. | Очес льняной | 1346 | 1009 | кг | кг | 1 | 0.02 | 37.29 | 0 | 0 | 0 | 0 | 1 | 0 |  | 0.02 | 2 | 16667124 | 468 | 0 | 0 | 0 | 0 | 0 | 0 | 0 | 0
223 | 16667131 | 16667120 | 15203740 | 1 | 1 | 1 | 3 | 14.4.02.04-0141 | ФССЦ-2001, 14.4.02.04-0141, приказ Минстроя России №1039/пр от 30.12.2016г. | Краски масляные земляные марки МА-0115 мумия, сурик железный | 1348 | 1009 | т | т | 1000 | 5e-05 | 15119 | 0 | 0 | 0 | 0 | 1 | 0 |  | 5e-05 | 2 | 16667125 | 469 | 0 | 0 | 0 | 0 | 0 | 0 | 0 | 0
223 | 16667132 | 16667120 | 15204468 | 1 | 1 | 1 | 3 | 14.5.05.01-0012 | ФССЦ-2001, 14.5.05.01-0012, приказ Минстроя России №1039/пр от 30.12.2016г. | Олифа комбинированная, марки К-3 | 1348 | 1009 | т | т | 1000 | 2e-05 | 16950 | 0 | 0 | 0 | 0 | 1 | 0 |  | 2e-05 | 2 | 16667126 | 470 | 0 | 0 | 0 | 0 | 0 | 0 | 0 | 0
224 | 16667127 | 16667120 | 15478831 | 1 | 1 | 1 | 1 | 1-100-53 |  | Рабочий среднего разряда 5.3 | 1191 | 1013 | чел.-ч. | чел.-ч. | 1 | 5.01 | 0 | 0 | 0 | 11.64 | 0 | 1 | 1 | )*1,15 | 5.7615 | 2 | 16667121 | 471 | 0 | 0 | 0 | 0 | 0 | 0 | 0 | 0
224 | 16667128 | 16667120 | 15248793 | 1 | 1 | 1 | 2 | 91.10.09-011 | ФСЭМ-2001, 91.10.09-011, приказ Минстроя России №1039/пр от 30.12.2016г. | Установки для гидравлических испытаний трубопроводов, давление нагнетания низкое 0,1 МПа (1 кгс/см2), высокое 10 МПа (100 кгс/см2) | 1368 | 1011 | маш.-ч | маш.-ч | 1 | 1.5 | 0 | 29.67 | 0 | 0 | 0 | 1 | 0 | )*1,25 | 1.875 | 2 | 16667122 | 472 | 0 | 0 | 0 | 0 | 0 | 0 | 0 | 0
224 | 16667129 | 16667120 | 15167286 | 1 | 1 | 1 | 3 | 01.7.03.01-0001 | ФССЦ-2001, 01.7.03.01-0001, приказ Минстроя России №1039/пр от 30.12.2016г. | Вода | 1339 | 1007 | м3 | м3 | 1 | 1 | 2.44 | 0 | 0 | 0 | 0 | 1 | 0 |  | 1 | 2 | 16667123 | 473 | 0 | 0 | 0 | 0 | 0 | 0 | 0 | 0
224 | 16667130 | 16667120 | 15167963 | 1 | 1 | 1 | 3 | 01.7.07.29-0101 | ФССЦ-2001, 01.7.07.29-0101, приказ Минстроя России №1039/пр от 30.12.2016г. | Очес льняной | 1346 | 1009 | кг | кг | 1 | 0.02 | 37.29 | 0 | 0 | 0 | 0 | 1 | 0 |  | 0.02 | 2 | 16667124 | 474 | 0 | 0 | 0 | 0 | 0 | 0 | 0 | 0
224 | 16667131 | 16667120 | 15203740 | 1 | 1 | 1 | 3 | 14.4.02.04-0141 | ФССЦ-2001, 14.4.02.04-0141, приказ Минстроя России №1039/пр от 30.12.2016г. | Краски масляные земляные марки МА-0115 мумия, сурик железный | 1348 | 1009 | т | т | 1000 | 5e-05 | 15119 | 0 | 0 | 0 | 0 | 1 | 0 |  | 5e-05 | 2 | 16667125 | 475 | 0 | 0 | 0 | 0 | 0 | 0 | 0 | 0
224 | 16667132 | 16667120 | 15204468 | 1 | 1 | 1 | 3 | 14.5.05.01-0012 | ФССЦ-2001, 14.5.05.01-0012, приказ Минстроя России №1039/пр от 30.12.2016г. | Олифа комбинированная, марки К-3 | 1348 | 1009 | т | т | 1000 | 2e-05 | 16950 | 0 | 0 | 0 | 0 | 1 | 0 |  | 2e-05 | 2 | 16667126 | 476 | 0 | 0 | 0 | 0 | 0 | 0 | 0 | 0
225 | 16667137 | 16667133 | 15435721 | 1 | 1 | 1 | 1 | 1-100-39 |  | Рабочий среднего разряда 3.9 | 1191 | 1013 | чел.-ч. | чел.-ч. | 1 | 35.43 | 0 | 0 | 0 | 9.51 | 0 | 1 | 1 |  | 35.43 | 2 | 16667134 | 477 | 0 | 0 | 0 | 0 | 0 | 0 | 0 | 0
225 | 16667138 | 16667133 | 15249402 | 1 | 1 | 1 | 2 | 91.18.01-012 | ФСЭМ-2001, 91.18.01-012, приказ Минстроя России №1039/пр от 30.12.2016г. | Компрессоры передвижные с электродвигателем давлением 600 кПа (6 ат), производительность до 3,5 м3/мин | 1368 | 1011 | маш.-ч | маш.-ч | 1 | 8.99 | 0 | 32.5 | 0 | 0 | 0 | 1 | 0 |  | 8.99 | 2 | 16667135 | 478 | 0 | 0 | 0 | 0 | 0 | 0 | 0 | 0
225 | 16667139 | 16667133 | 15249998 | 1 | 1 | 1 | 2 | 91.21.10-003 | ФСЭМ-2001, 91.21.10-003, приказ Минстроя России №1039/пр от 30.12.2016г. | Молотки при работе от передвижных компрессорных станций отбойные пневматические | 1368 | 1011 | маш.-ч | маш.-ч | 1 | 17.98 | 0 | 1.53 | 0 | 0 | 0 | 1 | 0 |  | 17.98 | 2 | 16667136 | 479 | 0 | 0 | 0 | 0 | 0 | 0 | 0 | 0
226 | 16667137 | 16667133 | 15435721 | 1 | 1 | 1 | 1 | 1-100-39 |  | Рабочий среднего разряда 3.9 | 1191 | 1013 | чел.-ч. | чел.-ч. | 1 | 35.43 | 0 | 0 | 0 | 9.51 | 0 | 1 | 1 |  | 35.43 | 2 | 16667134 | 480 | 0 | 0 | 0 | 0 | 0 | 0 | 0 | 0
226 | 16667138 | 16667133 | 15249402 | 1 | 1 | 1 | 2 | 91.18.01-012 | ФСЭМ-2001, 91.18.01-012, приказ Минстроя России №1039/пр от 30.12.2016г. | Компрессоры передвижные с электродвигателем давлением 600 кПа (6 ат), производительность до 3,5 м3/мин | 1368 | 1011 | маш.-ч | маш.-ч | 1 | 8.99 | 0 | 32.5 | 0 | 0 | 0 | 1 | 0 |  | 8.99 | 2 | 16667135 | 481 | 0 | 0 | 0 | 0 | 0 | 0 | 0 | 0
226 | 16667139 | 16667133 | 15249998 | 1 | 1 | 1 | 2 | 91.21.10-003 | ФСЭМ-2001, 91.21.10-003, приказ Минстроя России №1039/пр от 30.12.2016г. | Молотки при работе от передвижных компрессорных станций отбойные пневматические | 1368 | 1011 | маш.-ч | маш.-ч | 1 | 17.98 | 0 | 1.53 | 0 | 0 | 0 | 1 | 0 |  | 17.98 | 2 | 16667136 | 482 | 0 | 0 | 0 | 0 | 0 | 0 | 0 | 0
227 | 16667143 | 16667140 | 15438286 | 1 | 1 | 1 | 1 | 1-100-36 |  | Рабочий среднего разряда 3.6 | 1191 | 1013 | чел.-ч. | чел.-ч. | 1 | 50.83 | 0 | 0 | 0 | 9.18 | 0 | 1 | 1 |  | 50.83 | 2 | 16667141 | 483 | 0 | 0 | 0 | 0 | 0 | 0 | 0 | 0
227 | 16667144 | 16667140 | 15249402 | 1 | 1 | 1 | 2 | 91.18.01-012 | ФСЭМ-2001, 91.18.01-012, приказ Минстроя России №1039/пр от 30.12.2016г. | Компрессоры передвижные с электродвигателем давлением 600 кПа (6 ат), производительность до 3,5 м3/мин | 1368 | 1011 | маш.-ч | маш.-ч | 1 | 14.62 | 0 | 32.5 | 0 | 0 | 0 | 1 | 0 |  | 14.62 | 2 | 16667142 | 484 | 0 | 0 | 0 | 0 | 0 | 0 | 0 | 0
228 | 16667143 | 16667140 | 15438286 | 1 | 1 | 1 | 1 | 1-100-36 |  | Рабочий среднего разряда 3.6 | 1191 | 1013 | чел.-ч. | чел.-ч. | 1 | 50.83 | 0 | 0 | 0 | 9.18 | 0 | 1 | 1 |  | 50.83 | 2 | 16667141 | 485 | 0 | 0 | 0 | 0 | 0 | 0 | 0 | 0
228 | 16667144 | 16667140 | 15249402 | 1 | 1 | 1 | 2 | 91.18.01-012 | ФСЭМ-2001, 91.18.01-012, приказ Минстроя России №1039/пр от 30.12.2016г. | Компрессоры передвижные с электродвигателем давлением 600 кПа (6 ат), производительность до 3,5 м3/мин | 1368 | 1011 | маш.-ч | маш.-ч | 1 | 14.62 | 0 | 32.5 | 0 | 0 | 0 | 1 | 0 |  | 14.62 | 2 | 16667142 | 486 | 0 | 0 | 0 | 0 | 0 | 0 | 0 | 0
229 | 16667159 | 16667145 | 15433667 | 1 | 1 | 1 | 1 | 1-100-24 |  | Рабочий среднего разряда 2.4 | 1191 | 1013 | чел.-ч. | чел.-ч. | 1 | 75.58 | 0 | 0 | 0 | 8.09 | 0 | 1 | 1 |  | 75.58 | 2 | 16667146 | 487 | 0 | 0 | 0 | 0 | 0 | 0 | 0 | 0
229 | 16667160 | 16667145 | 15430395 | 1 | 1 | 1 | 1 | 4-100-00 |  | Затраты труда машинистов | 1191 | 1013 | чел.-ч. | чел.-ч. | 1 | 0.43 | 0 | 0 | 0 | 0 | 0 | 1 | 2 |  | 0.43 | 2 | 16667147 | 488 | 0 | 0 | 0 | 0 | 0 | 0 | 0 | 0
229 | 16667161 | 16667145 | 15247878 | 1 | 1 | 1 | 2 | 91.06.03-060 | ФСЭМ-2001, 91.06.03-060, приказ Минстроя России №1039/пр от 30.12.2016г. | Лебедки электрические тяговым усилием до 5,79 кН (0,59 т) | 1368 | 1011 | маш.-ч | маш.-ч | 1 | 0.23 | 0 | 1.7 | 0 | 0 | 0 | 1 | 0 |  | 0.23 | 2 | 16667148 | 489 | 0 | 0 | 0 | 0 | 0 | 0 | 0 | 0
229 | 16667162 | 16667145 | 15249073 | 1 | 1 | 1 | 2 | 91.14.02-001 | ФСЭМ-2001, 91.14.02-001, приказ Минстроя России №1039/пр от 30.12.2016г. | Автомобили бортовые, грузоподъемность до 5 т | 1368 | 1011 | маш.-ч | маш.-ч | 1 | 0.43 | 0 | 65.71 | 11.6 | 0 | 0 | 1 | 0 |  | 0.43 | 2 | 16667149 | 490 | 0 | 0 | 0 | 0 | 0 | 0 | 0 | 0
229 | 16667163 | 16667145 | 15167286 | 1 | 1 | 1 | 3 | 01.7.03.01-0001 | ФССЦ-2001, 01.7.03.01-0001, приказ Минстроя России №1039/пр от 30.12.2016г. | Вода | 1339 | 1007 | м3 | м3 | 1 | 0.0137 | 2.44 | 0 | 0 | 0 | 0 | 1 | 0 |  | 0.0137 | 2 | 16667150 | 491 | 0 | 0 | 0 | 0 | 0 | 0 | 0 | 0
229 | 16667164 | 16667145 | 15170039 | 1 | 1 | 1 | 3 | 01.7.15.06-0111 | ФССЦ-2001, 01.7.15.06-0111, приказ Минстроя России №1039/пр от 30.12.2016г. | Гвозди строительные | 1348 | 1009 | т | т | 1000 | 0.0059 | 11978 | 0 | 0 | 0 | 0 | 1 | 0 |  | 0.0059 | 2 | 16667151 | 492 | 0 | 0 | 0 | 0 | 0 | 0 | 0 | 0
229 | 16667165 | 16667145 | 15172014 | 1 | 1 | 1 | 3 | 03.1.02.03-0011 | ФССЦ-2001, 03.1.02.03-0011, приказ Минстроя России №1039/пр от 30.12.2016г. | Известь строительная негашеная комовая, сорт I | 1348 | 1009 | т | т | 1000 | 0.0049 | 734.5 | 0 | 0 | 0 | 0 | 1 | 0 |  | 0.0049 | 2 | 16667152 | 493 | 0 | 0 | 0 | 0 | 0 | 0 | 0 | 0
229 | 16667166 | 16667145 | 15161601 | 17 | 1 | 1 | 3 | 04.1.02.06 |  | Бетонные смеси готовые к употреблению | 1339 | 1007 | м3 | м3 | 1 | 1.04 | 0 | 0 | 0 | 0 | 0 | 0 | 0 |  | 1.04 | 2 | 16667153 | 494 | 0 | 0 | 0 | 0 | 0 | 0 | 0 | 0
229 | 16667167 | 16667145 | 15191115 | 1 | 1 | 1 | 3 | 08.3.03.04-0012 | ФССЦ-2001, 08.3.03.04-0012, приказ Минстроя России №1039/пр от 30.12.2016г. | Проволока светлая диаметром 1,1 мм | 1348 | 1009 | т | т | 1000 | 0.0005 | 10200 | 0 | 0 | 0 | 0 | 1 | 0 |  | 0.0005 | 2 | 16667154 | 496 | 0 | 0 | 0 | 0 | 0 | 0 | 0 | 0
229 | 16667168 | 16667145 | 15191153 | 1 | 1 | 1 | 3 | 08.3.03.06-0002 | ФССЦ-2001, 08.3.03.06-0002, приказ Минстроя России №1039/пр от 30.12.2016г. | Проволока горячекатаная в мотках, диаметром 6,3-6,5 мм | 1348 | 1009 | т | т | 1000 | 0.0095 | 4455.2 | 0 | 0 | 0 | 0 | 1 | 0 |  | 0.0095 | 2 | 16667155 | 497 | 0 | 0 | 0 | 0 | 0 | 0 | 0 | 0
229 | 16667169 | 16667145 | 15161941 | 17 | 1 | 1 | 3 | 08.4.03.04 |  | Арматура | 1348 | 1009 | т | т | 1000 | 0.07 | 0 | 0 | 0 | 0 | 0 | 0 | 0 |  | 0.07 | 3 | -1 |  | 0 | 0 | 0 | 0 | 0 | 0 | 0 | 0
229 | 16667170 | 16667145 | 15195822 | 1 | 1 | 1 | 3 | 11.1.03.01-0079 | ФССЦ-2001, 11.1.03.01-0079, приказ Минстроя России №1039/пр от 30.12.2016г. | Бруски обрезные хвойных пород длиной 4-6,5 м, шириной 75-150 мм, толщиной 40-75 мм, III сорта | 1339 | 1007 | м3 | м3 | 1 | 0.21 | 1287 | 0 | 0 | 0 | 0 | 1 | 0 |  | 0.21 | 2 | 16667156 | 498 | 0 | 0 | 0 | 0 | 0 | 0 | 0 | 0
229 | 16667171 | 16667145 | 15196012 | 1 | 1 | 1 | 3 | 11.1.03.06-0091 | ФССЦ-2001, 11.1.03.06-0091, приказ Минстроя России №1039/пр от 30.12.2016г. | Доски обрезные хвойных пород длиной 4-6,5 м, шириной 75-150 мм, толщиной 32-40 мм, III сорта | 1339 | 1007 | м3 | м3 | 1 | 0.18 | 1155 | 0 | 0 | 0 | 0 | 1 | 0 |  | 0.18 | 2 | 16667157 | 499 | 0 | 0 | 0 | 0 | 0 | 0 | 0 | 0
230 | 16667159 | 16667145 | 15433667 | 1 | 1 | 1 | 1 | 1-100-24 |  | Рабочий среднего разряда 2.4 | 1191 | 1013 | чел.-ч. | чел.-ч. | 1 | 75.58 | 0 | 0 | 0 | 8.09 | 0 | 1 | 1 |  | 75.58 | 2 | 16667146 | 500 | 0 | 0 | 0 | 0 | 0 | 0 | 0 | 0
230 | 16667160 | 16667145 | 15430395 | 1 | 1 | 1 | 1 | 4-100-00 |  | Затраты труда машинистов | 1191 | 1013 | чел.-ч. | чел.-ч. | 1 | 0.43 | 0 | 0 | 0 | 0 | 0 | 1 | 2 |  | 0.43 | 2 | 16667147 | 501 | 0 | 0 | 0 | 0 | 0 | 0 | 0 | 0
230 | 16667161 | 16667145 | 15247878 | 1 | 1 | 1 | 2 | 91.06.03-060 | ФСЭМ-2001, 91.06.03-060, приказ Минстроя России №1039/пр от 30.12.2016г. | Лебедки электрические тяговым усилием до 5,79 кН (0,59 т) | 1368 | 1011 | маш.-ч | маш.-ч | 1 | 0.23 | 0 | 1.7 | 0 | 0 | 0 | 1 | 0 |  | 0.23 | 2 | 16667148 | 502 | 0 | 0 | 0 | 0 | 0 | 0 | 0 | 0
230 | 16667162 | 16667145 | 15249073 | 1 | 1 | 1 | 2 | 91.14.02-001 | ФСЭМ-2001, 91.14.02-001, приказ Минстроя России №1039/пр от 30.12.2016г. | Автомобили бортовые, грузоподъемность до 5 т | 1368 | 1011 | маш.-ч | маш.-ч | 1 | 0.43 | 0 | 65.71 | 11.6 | 0 | 0 | 1 | 0 |  | 0.43 | 2 | 16667149 | 503 | 0 | 0 | 0 | 0 | 0 | 0 | 0 | 0
230 | 16667163 | 16667145 | 15167286 | 1 | 1 | 1 | 3 | 01.7.03.01-0001 | ФССЦ-2001, 01.7.03.01-0001, приказ Минстроя России №1039/пр от 30.12.2016г. | Вода | 1339 | 1007 | м3 | м3 | 1 | 0.0137 | 2.44 | 0 | 0 | 0 | 0 | 1 | 0 |  | 0.0137 | 2 | 16667150 | 504 | 0 | 0 | 0 | 0 | 0 | 0 | 0 | 0
230 | 16667164 | 16667145 | 15170039 | 1 | 1 | 1 | 3 | 01.7.15.06-0111 | ФССЦ-2001, 01.7.15.06-0111, приказ Минстроя России №1039/пр от 30.12.2016г. | Гвозди строительные | 1348 | 1009 | т | т | 1000 | 0.0059 | 11978 | 0 | 0 | 0 | 0 | 1 | 0 |  | 0.0059 | 2 | 16667151 | 505 | 0 | 0 | 0 | 0 | 0 | 0 | 0 | 0
230 | 16667165 | 16667145 | 15172014 | 1 | 1 | 1 | 3 | 03.1.02.03-0011 | ФССЦ-2001, 03.1.02.03-0011, приказ Минстроя России №1039/пр от 30.12.2016г. | Известь строительная негашеная комовая, сорт I | 1348 | 1009 | т | т | 1000 | 0.0049 | 734.5 | 0 | 0 | 0 | 0 | 1 | 0 |  | 0.0049 | 2 | 16667152 | 506 | 0 | 0 | 0 | 0 | 0 | 0 | 0 | 0
230 | 16667166 | 16667145 | 15161601 | 17 | 1 | 1 | 3 | 04.1.02.06 |  | Бетонные смеси готовые к употреблению | 1339 | 1007 | м3 | м3 | 1 | 1.04 | 0 | 0 | 0 | 0 | 0 | 0 | 0 |  | 1.04 | 2 | 16667153 | 507 | 0 | 0 | 0 | 0 | 0 | 0 | 0 | 0
230 | 16667167 | 16667145 | 15191115 | 1 | 1 | 1 | 3 | 08.3.03.04-0012 | ФССЦ-2001, 08.3.03.04-0012, приказ Минстроя России №1039/пр от 30.12.2016г. | Проволока светлая диаметром 1,1 мм | 1348 | 1009 | т | т | 1000 | 0.0005 | 10200 | 0 | 0 | 0 | 0 | 1 | 0 |  | 0.0005 | 2 | 16667154 | 509 | 0 | 0 | 0 | 0 | 0 | 0 | 0 | 0
230 | 16667168 | 16667145 | 15191153 | 1 | 1 | 1 | 3 | 08.3.03.06-0002 | ФССЦ-2001, 08.3.03.06-0002, приказ Минстроя России №1039/пр от 30.12.2016г. | Проволока горячекатаная в мотках, диаметром 6,3-6,5 мм | 1348 | 1009 | т | т | 1000 | 0.0095 | 4455.2 | 0 | 0 | 0 | 0 | 1 | 0 |  | 0.0095 | 2 | 16667155 | 510 | 0 | 0 | 0 | 0 | 0 | 0 | 0 | 0
230 | 16667169 | 16667145 | 15161941 | 17 | 1 | 1 | 3 | 08.4.03.04 |  | Арматура | 1348 | 1009 | т | т | 1000 | 0.07 | 0 | 0 | 0 | 0 | 0 | 0 | 0 |  | 0.07 | 3 | -1 |  | 0 | 0 | 0 | 0 | 0 | 0 | 0 | 0
230 | 16667170 | 16667145 | 15195822 | 1 | 1 | 1 | 3 | 11.1.03.01-0079 | ФССЦ-2001, 11.1.03.01-0079, приказ Минстроя России №1039/пр от 30.12.2016г. | Бруски обрезные хвойных пород длиной 4-6,5 м, шириной 75-150 мм, толщиной 40-75 мм, III сорта | 1339 | 1007 | м3 | м3 | 1 | 0.21 | 1287 | 0 | 0 | 0 | 0 | 1 | 0 |  | 0.21 | 2 | 16667156 | 511 | 0 | 0 | 0 | 0 | 0 | 0 | 0 | 0
230 | 16667171 | 16667145 | 15196012 | 1 | 1 | 1 | 3 | 11.1.03.06-0091 | ФССЦ-2001, 11.1.03.06-0091, приказ Минстроя России №1039/пр от 30.12.2016г. | Доски обрезные хвойных пород длиной 4-6,5 м, шириной 75-150 мм, толщиной 32-40 мм, III сорта | 1339 | 1007 | м3 | м3 | 1 | 0.18 | 1155 | 0 | 0 | 0 | 0 | 1 | 0 |  | 0.18 | 2 | 16667157 | 512 | 0 | 0 | 0 | 0 | 0 | 0 | 0 | 0
272 | 16667178 | 16667174 | 15432010 | 1 | 1 | 1 | 1 | 1-100-23 |  | Рабочий среднего разряда 2.3 | 1191 | 1013 | чел.-ч. | чел.-ч. | 1 | 17.89 | 0 | 0 | 0 | 8.02 | 0 | 1 | 1 |  | 17.89 | 2 | 16667175 | 513 | 0 | 0 | 0 | 0 | 0 | 0 | 0 | 0
272 | 16667179 | 16667174 | 15430395 | 1 | 1 | 1 | 1 | 4-100-00 |  | Затраты труда машинистов | 1191 | 1013 | чел.-ч. | чел.-ч. | 1 | 0.08 | 0 | 0 | 0 | 0 | 0 | 1 | 2 |  | 0.08 | 2 | 16667176 | 514 | 0 | 0 | 0 | 0 | 0 | 0 | 0 | 0
272 | 16667180 | 16667174 | 15247974 | 1 | 1 | 1 | 2 | 91.06.06-048 | ФСЭМ-2001, 91.06.06-048, приказ Минстроя России №1039/пр от 30.12.2016г. | Подъемники одномачтовые, грузоподъемность до 500 кг, высота подъема 45 м | 1368 | 1011 | маш.-ч | маш.-ч | 1 | 0.08 | 0 | 31.26 | 13.5 | 0 | 0 | 1 | 0 |  | 0.08 | 2 | 16667177 | 515 | 0 | 0 | 0 | 0 | 0 | 0 | 0 | 0
273 | 16667178 | 16667174 | 15432010 | 1 | 1 | 1 | 1 | 1-100-23 |  | Рабочий среднего разряда 2.3 | 1191 | 1013 | чел.-ч. | чел.-ч. | 1 | 17.89 | 0 | 0 | 0 | 8.02 | 0 | 1 | 1 |  | 17.89 | 2 | 16667175 | 516 | 0 | 0 | 0 | 0 | 0 | 0 | 0 | 0
273 | 16667179 | 16667174 | 15430395 | 1 | 1 | 1 | 1 | 4-100-00 |  | Затраты труда машинистов | 1191 | 1013 | чел.-ч. | чел.-ч. | 1 | 0.08 | 0 | 0 | 0 | 0 | 0 | 1 | 2 |  | 0.08 | 2 | 16667176 | 517 | 0 | 0 | 0 | 0 | 0 | 0 | 0 | 0
273 | 16667180 | 16667174 | 15247974 | 1 | 1 | 1 | 2 | 91.06.06-048 | ФСЭМ-2001, 91.06.06-048, приказ Минстроя России №1039/пр от 30.12.2016г. | Подъемники одномачтовые, грузоподъемность до 500 кг, высота подъема 45 м | 1368 | 1011 | маш.-ч | маш.-ч | 1 | 0.08 | 0 | 31.26 | 13.5 | 0 | 0 | 1 | 0 |  | 0.08 | 2 | 16667177 | 518 | 0 | 0 | 0 | 0 | 0 | 0 | 0 | 0
274 | 16667183 | 16667181 | 15430517 | 1 | 1 | 1 | 1 | 1-100-20 |  | Рабочий среднего разряда 2 | 1191 | 1013 | чел.-ч. | чел.-ч. | 1 | 5.84 | 0 | 0 | 0 | 7.8 | 0 | 1 | 1 |  | 5.84 | 2 | 16667182 | 519 | 0 | 0 | 0 | 0 | 0 | 0 | 0 | 0
275 | 16667183 | 16667181 | 15430517 | 1 | 1 | 1 | 1 | 1-100-20 |  | Рабочий среднего разряда 2 | 1191 | 1013 | чел.-ч. | чел.-ч. | 1 | 5.84 | 0 | 0 | 0 | 7.8 | 0 | 1 | 1 |  | 5.84 | 2 | 16667182 | 520 | 0 | 0 | 0 | 0 | 0 | 0 | 0 | 0
276 | 16672687 | 16672680 | 15446300 | 1 | 1 | 1 | 1 | 1-100-42 |  | Рабочий среднего разряда 4.2 | 1191 | 1013 | чел.-ч. | чел.-ч. | 1 | 1.12 | 0 | 0 | 0 | 9.92 | 0 | 1 | 1 | )*0,3 | 0.336 | 2 | 16672687 | 521 | 0 | 0 | 0 | 0 | 0 | 0 | 0 | 0
276 | 16672688 | 16672680 | 15169942 | 1 | 1 | 1 | 3 | 01.7.15.03-0042 | ФССЦ-2001, 01.7.15.03-0042, приказ Минстроя России №1039/пр от 30.12.2016г. | Болты с гайками и шайбами строительные | 1346 | 1009 | кг | кг | 1 | 0.02 | 9.04 | 0 | 0 | 0 | 0 | 1 | 0 | )*0 | 0 | 2 | 16672688 | 522 | 0 | 0 | 0 | 0 | 0 | 0 | 0 | 0
276 | 16672689 | 16672680 | 15164559 | 17 | 1 | 1 | 3 | 999-9950 |  | Вспомогательные ненормируемые материалы (2% от ОЗП) | 1374 | 1013 | РУБ | РУБ | 1 | 0.22 | 1 | 0 | 0 | 0 | 0 | 1 | 0 | )*0 | 0 | 2 | 16672689 | 523 | 0 | 0 | 0 | 0 | 0 | 0 | 0 | 0
277 | 16672687 | 16672680 | 15446300 | 1 | 1 | 1 | 1 | 1-100-42 |  | Рабочий среднего разряда 4.2 | 1191 | 1013 | чел.-ч. | чел.-ч. | 1 | 1.12 | 0 | 0 | 0 | 9.92 | 0 | 1 | 1 | )*0,3 | 0.336 | 2 | 16672687 | 524 | 0 | 0 | 0 | 0 | 0 | 0 | 0 | 0
277 | 16672688 | 16672680 | 15169942 | 1 | 1 | 1 | 3 | 01.7.15.03-0042 | ФССЦ-2001, 01.7.15.03-0042, приказ Минстроя России №1039/пр от 30.12.2016г. | Болты с гайками и шайбами строительные | 1346 | 1009 | кг | кг | 1 | 0.02 | 9.04 | 0 | 0 | 0 | 0 | 1 | 0 | )*0 | 0 | 2 | 16672688 | 525 | 0 | 0 | 0 | 0 | 0 | 0 | 0 | 0
277 | 16672689 | 16672680 | 15164559 | 17 | 1 | 1 | 3 | 999-9950 |  | Вспомогательные ненормируемые материалы (2% от ОЗП) | 1374 | 1013 | РУБ | РУБ | 1 | 0.22 | 1 | 0 | 0 | 0 | 0 | 1 | 0 | )*0 | 0 | 2 | 16672689 | 526 | 0 | 0 | 0 | 0 | 0 | 0 | 0 | 0
278 | 16667230 | 16667221 | 15442878 | 1 | 1 | 1 | 1 | 1-100-46 |  | Рабочий среднего разряда 4.6 | 1191 | 1013 | чел.-ч. | чел.-ч. | 1 | 0.9 | 0 | 0 | 0 | 10.5 | 0 | 1 | 1 | )*0,3 | 0.27 | 2 | 16667222 | 527 | 0 | 0 | 0 | 0 | 0 | 0 | 0 | 0
278 | 16667231 | 16667221 | 15430395 | 1 | 1 | 1 | 1 | 4-100-00 |  | Затраты труда машинистов | 1191 | 1013 | чел.-ч. | чел.-ч. | 1 | 0.2 | 0 | 0 | 0 | 0 | 0 | 1 | 2 | )*0,3 | 0.06 | 2 | 16667223 | 528 | 0 | 0 | 0 | 0 | 0 | 0 | 0 | 0
278 | 16667232 | 16667221 | 15247680 | 1 | 1 | 1 | 2 | 91.05.05-014 | ФСЭМ-2001, 91.05.05-014, приказ Минстроя России №1039/пр от 30.12.2016г. | Краны на автомобильном ходу, грузоподъемность 10 т | 1368 | 1011 | маш.-ч | маш.-ч | 1 | 0.1 | 0 | 111.99 | 13.5 | 0 | 0 | 1 | 0 | )*0,3 | 0.03 | 2 | 16667224 | 529 | 0 | 0 | 0 | 0 | 0 | 0 | 0 | 0
278 | 16667233 | 16667221 | 15249073 | 1 | 1 | 1 | 2 | 91.14.02-001 | ФСЭМ-2001, 91.14.02-001, приказ Минстроя России №1039/пр от 30.12.2016г. | Автомобили бортовые, грузоподъемность до 5 т | 1368 | 1011 | маш.-ч | маш.-ч | 1 | 0.1 | 0 | 65.71 | 11.6 | 0 | 0 | 1 | 0 | )*0,3 | 0.03 | 2 | 16667225 | 530 | 0 | 0 | 0 | 0 | 0 | 0 | 0 | 0
278 | 16667234 | 16667221 | 15167588 | 1 | 1 | 1 | 3 | 01.7.06.05-0041 | ФССЦ-2001, 01.7.06.05-0041, приказ Минстроя России №1039/пр от 30.12.2016г. | Лента изоляционная прорезиненная односторонняя ширина 20 мм, толщина 0,25-0,35 мм | 1346 | 1009 | кг | кг | 1 | 0.01 | 30.4 | 0 | 0 | 0 | 0 | 1 | 0 | )*0 | 0 | 2 | 16667226 | 531 | 0 | 0 | 0 | 0 | 0 | 0 | 0 | 0
278 | 16667235 | 16667221 | 15169942 | 1 | 1 | 1 | 3 | 01.7.15.03-0042 | ФССЦ-2001, 01.7.15.03-0042, приказ Минстроя России №1039/пр от 30.12.2016г. | Болты с гайками и шайбами строительные | 1346 | 1009 | кг | кг | 1 | 0.3 | 9.04 | 0 | 0 | 0 | 0 | 1 | 0 | )*0 | 0 | 2 | 16667227 | 532 | 0 | 0 | 0 | 0 | 0 | 0 | 0 | 0
278 | 16667236 | 16667221 | 15191488 | 1 | 1 | 1 | 3 | 08.3.07.01-0076 | ФССЦ-2001, 08.3.07.01-0076, приказ Минстроя России №1039/пр от 30.12.2016г. | Сталь полосовая, марка стали Ст3сп шириной 50-200 мм толщиной 4-5 мм | 1348 | 1009 | т | т | 1000 | 0.0006 | 5000 | 0 | 0 | 0 | 0 | 1 | 0 | )*0 | 0 | 2 | 16667228 | 533 | 0 | 0 | 0 | 0 | 0 | 0 | 0 | 0
278 | 16667237 | 16667221 | 15164559 | 17 | 1 | 1 | 3 | 999-9950 |  | Вспомогательные ненормируемые материалы (2% от ОЗП) | 1374 | 1013 | РУБ | РУБ | 1 | 0.19 | 1 | 0 | 0 | 0 | 0 | 1 | 0 | )*0 | 0 | 2 | 16667229 | 534 | 0 | 0 | 0 | 0 | 0 | 0 | 0 | 0
279 | 16667230 | 16667221 | 15442878 | 1 | 1 | 1 | 1 | 1-100-46 |  | Рабочий среднего разряда 4.6 | 1191 | 1013 | чел.-ч. | чел.-ч. | 1 | 0.9 | 0 | 0 | 0 | 10.5 | 0 | 1 | 1 | )*0,3 | 0.27 | 2 | 16667222 | 535 | 0 | 0 | 0 | 0 | 0 | 0 | 0 | 0
279 | 16667231 | 16667221 | 15430395 | 1 | 1 | 1 | 1 | 4-100-00 |  | Затраты труда машинистов | 1191 | 1013 | чел.-ч. | чел.-ч. | 1 | 0.2 | 0 | 0 | 0 | 0 | 0 | 1 | 2 | )*0,3 | 0.06 | 2 | 16667223 | 536 | 0 | 0 | 0 | 0 | 0 | 0 | 0 | 0
279 | 16667232 | 16667221 | 15247680 | 1 | 1 | 1 | 2 | 91.05.05-014 | ФСЭМ-2001, 91.05.05-014, приказ Минстроя России №1039/пр от 30.12.2016г. | Краны на автомобильном ходу, грузоподъемность 10 т | 1368 | 1011 | маш.-ч | маш.-ч | 1 | 0.1 | 0 | 111.99 | 13.5 | 0 | 0 | 1 | 0 | )*0,3 | 0.03 | 2 | 16667224 | 537 | 0 | 0 | 0 | 0 | 0 | 0 | 0 | 0
279 | 16667233 | 16667221 | 15249073 | 1 | 1 | 1 | 2 | 91.14.02-001 | ФСЭМ-2001, 91.14.02-001, приказ Минстроя России №1039/пр от 30.12.2016г. | Автомобили бортовые, грузоподъемность до 5 т | 1368 | 1011 | маш.-ч | маш.-ч | 1 | 0.1 | 0 | 65.71 | 11.6 | 0 | 0 | 1 | 0 | )*0,3 | 0.03 | 2 | 16667225 | 538 | 0 | 0 | 0 | 0 | 0 | 0 | 0 | 0
279 | 16667234 | 16667221 | 15167588 | 1 | 1 | 1 | 3 | 01.7.06.05-0041 | ФССЦ-2001, 01.7.06.05-0041, приказ Минстроя России №1039/пр от 30.12.2016г. | Лента изоляционная прорезиненная односторонняя ширина 20 мм, толщина 0,25-0,35 мм | 1346 | 1009 | кг | кг | 1 | 0.01 | 30.4 | 0 | 0 | 0 | 0 | 1 | 0 | )*0 | 0 | 2 | 16667226 | 539 | 0 | 0 | 0 | 0 | 0 | 0 | 0 | 0
279 | 16667235 | 16667221 | 15169942 | 1 | 1 | 1 | 3 | 01.7.15.03-0042 | ФССЦ-2001, 01.7.15.03-0042, приказ Минстроя России №1039/пр от 30.12.2016г. | Болты с гайками и шайбами строительные | 1346 | 1009 | кг | кг | 1 | 0.3 | 9.04 | 0 | 0 | 0 | 0 | 1 | 0 | )*0 | 0 | 2 | 16667227 | 540 | 0 | 0 | 0 | 0 | 0 | 0 | 0 | 0
279 | 16667236 | 16667221 | 15191488 | 1 | 1 | 1 | 3 | 08.3.07.01-0076 | ФССЦ-2001, 08.3.07.01-0076, приказ Минстроя России №1039/пр от 30.12.2016г. | Сталь полосовая, марка стали Ст3сп шириной 50-200 мм толщиной 4-5 мм | 1348 | 1009 | т | т | 1000 | 0.0006 | 5000 | 0 | 0 | 0 | 0 | 1 | 0 | )*0 | 0 | 2 | 16667228 | 541 | 0 | 0 | 0 | 0 | 0 | 0 | 0 | 0
279 | 16667237 | 16667221 | 15164559 | 17 | 1 | 1 | 3 | 999-9950 |  | Вспомогательные ненормируемые материалы (2% от ОЗП) | 1374 | 1013 | РУБ | РУБ | 1 | 0.19 | 1 | 0 | 0 | 0 | 0 | 1 | 0 | )*0 | 0 | 2 | 16667229 | 542 | 0 | 0 | 0 | 0 | 0 | 0 | 0 | 0
280 | 16667253 | 16667238 | 15435721 | 1 | 1 | 1 | 1 | 1-100-39 |  | Рабочий среднего разряда 3.9 | 1191 | 1013 | чел.-ч. | чел.-ч. | 1 | 1.56 | 0 | 0 | 0 | 9.51 | 0 | 1 | 1 | )*0,3 | 0.468 | 2 | 16667239 | 543 | 0 | 0 | 0 | 0 | 0 | 0 | 0 | 0
280 | 16667254 | 16667238 | 15249377 | 1 | 1 | 1 | 2 | 91.17.04-233 | ФСЭМ-2001, 91.17.04-233, приказ Минстроя России №1039/пр от 30.12.2016г. | Установки для сварки ручной дуговой (постоянного тока) | 1368 | 1011 | маш.-ч | маш.-ч | 1 | 0.13 | 0 | 8.1 | 0 | 0 | 0 | 1 | 0 | )*0,3 | 0.039 | 2 | 16667240 | 544 | 0 | 0 | 0 | 0 | 0 | 0 | 0 | 0
280 | 16667255 | 16667238 | 15165537 | 1 | 1 | 1 | 3 | 01.3.01.02-0002 | ФССЦ-2001, 01.3.01.02-0002, приказ Минстроя России №1039/пр от 30.12.2016г. | Вазелин технический | 1346 | 1009 | кг | кг | 1 | 0.006 | 44.97 | 0 | 0 | 0 | 0 | 1 | 0 | )*0 | 0 | 2 | 16667241 | 545 | 0 | 0 | 0 | 0 | 0 | 0 | 0 | 0
280 | 16667256 | 16667238 | 15167269 | 1 | 1 | 1 | 3 | 01.7.02.09-0002 | ФССЦ-2001, 01.7.02.09-0002, приказ Минстроя России №1039/пр от 30.12.2016г. | Шпагат бумажный | 1346 | 1009 | кг | кг | 1 | 0.001 | 11.5 | 0 | 0 | 0 | 0 | 1 | 0 | )*0 | 0 | 2 | 16667242 | 546 | 0 | 0 | 0 | 0 | 0 | 0 | 0 | 0
280 | 16667257 | 16667238 | 15167588 | 1 | 1 | 1 | 3 | 01.7.06.05-0041 | ФССЦ-2001, 01.7.06.05-0041, приказ Минстроя России №1039/пр от 30.12.2016г. | Лента изоляционная прорезиненная односторонняя ширина 20 мм, толщина 0,25-0,35 мм | 1346 | 1009 | кг | кг | 1 | 0.012 | 30.4 | 0 | 0 | 0 | 0 | 1 | 0 | )*0 | 0 | 2 | 16667243 | 547 | 0 | 0 | 0 | 0 | 0 | 0 | 0 | 0
280 | 16667258 | 16667238 | 15168752 | 1 | 1 | 1 | 3 | 01.7.11.07-0034 | ФССЦ-2001, 01.7.11.07-0034, приказ Минстроя России №1039/пр от 30.12.2016г. | Электроды диаметром 4 мм Э42А | 1346 | 1009 | кг | кг | 1 | 0.07 | 10.57 | 0 | 0 | 0 | 0 | 1 | 0 | )*0 | 0 | 2 | 16667244 | 548 | 0 | 0 | 0 | 0 | 0 | 0 | 0 | 0
280 | 16667259 | 16667238 | 15169942 | 1 | 1 | 1 | 3 | 01.7.15.03-0042 | ФССЦ-2001, 01.7.15.03-0042, приказ Минстроя России №1039/пр от 30.12.2016г. | Болты с гайками и шайбами строительные | 1346 | 1009 | кг | кг | 1 | 0.049 | 9.04 | 0 | 0 | 0 | 0 | 1 | 0 | )*0 | 0 | 2 | 16667245 | 549 | 0 | 0 | 0 | 0 | 0 | 0 | 0 | 0
280 | 16667260 | 16667238 | 15170074 | 1 | 1 | 1 | 3 | 01.7.15.07-0014 | ФССЦ-2001, 01.7.15.07-0014, приказ Минстроя России №1039/пр от 30.12.2016г. | Дюбели распорные полипропиленовые | 1355 | 1010 | 100 шт. | 100 шт. | 100 | 0.014 | 86 | 0 | 0 | 0 | 0 | 1 | 0 | )*0 | 0 | 2 | 16667246 | 550 | 0 | 0 | 0 | 0 | 0 | 0 | 0 | 0
280 | 16667261 | 16667238 | 15170994 | 1 | 1 | 1 | 3 | 01.7.20.04-0005 | ФССЦ-2001, 01.7.20.04-0005, приказ Минстроя России №1039/пр от 30.12.2016г. | Нитки швейные | 1346 | 1009 | кг | кг | 1 | 0.001 | 133.05 | 0 | 0 | 0 | 0 | 1 | 0 | )*0 | 0 | 2 | 16667247 | 551 | 0 | 0 | 0 | 0 | 0 | 0 | 0 | 0
280 | 16667262 | 16667238 | 15188647 | 1 | 1 | 1 | 3 | 07.2.07.04-0007 | ФССЦ-2001, 07.2.07.04-0007, приказ Минстроя России №1039/пр от 30.12.2016г. | Конструкции стальные индивидуальные решетчатые сварные массой до 0,1 т | 1348 | 1009 | т | т | 1000 | 0.001 | 11500 | 0 | 0 | 0 | 0 | 1 | 0 | )*0 | 0 | 2 | 16667248 | 552 | 0 | 0 | 0 | 0 | 0 | 0 | 0 | 0
280 | 16667263 | 16667238 | 15203834 | 1 | 1 | 1 | 3 | 14.4.02.09-0001 | ФССЦ-2001, 14.4.02.09-0001, приказ Минстроя России №1039/пр от 30.12.2016г. | Краска | 1346 | 1009 | кг | кг | 1 | 0.036 | 28.6 | 0 | 0 | 0 | 0 | 1 | 0 | )*0 | 0 | 2 | 16667249 | 553 | 0 | 0 | 0 | 0 | 0 | 0 | 0 | 0
280 | 16667264 | 16667238 | 15203987 | 1 | 1 | 1 | 3 | 14.4.03.17-0011 | ФССЦ-2001, 14.4.03.17-0011, приказ Минстроя России №1039/пр от 30.12.2016г. | Лак электроизоляционный 318 | 1346 | 1009 | кг | кг | 1 | 0.006 | 35.63 | 0 | 0 | 0 | 0 | 1 | 0 | )*0 | 0 | 2 | 16667250 | 554 | 0 | 0 | 0 | 0 | 0 | 0 | 0 | 0
280 | 16667265 | 16667238 | 15217463 | 1 | 1 | 1 | 3 | 20.1.02.23-0082 | ФССЦ-2001, 20.1.02.23-0082, приказ Минстроя России №1039/пр от 30.12.2016г. | Перемычки гибкие, тип ПГС-50 | 1358 | 1010 | 10 шт. | 10 шт. | 10 | 0.1 | 39 | 0 | 0 | 0 | 0 | 1 | 0 | )*0 | 0 | 2 | 16667251 | 555 | 0 | 0 | 0 | 0 | 0 | 0 | 0 | 0
280 | 16667266 | 16667238 | 15164559 | 17 | 1 | 1 | 3 | 999-9950 |  | Вспомогательные ненормируемые материалы (2% от ОЗП) | 1374 | 1013 | РУБ | РУБ | 1 | 0.3 | 1 | 0 | 0 | 0 | 0 | 1 | 0 | )*0 | 0 | 2 | 16667252 | 556 | 0 | 0 | 0 | 0 | 0 | 0 | 0 | 0
281 | 16667253 | 16667238 | 15435721 | 1 | 1 | 1 | 1 | 1-100-39 |  | Рабочий среднего разряда 3.9 | 1191 | 1013 | чел.-ч. | чел.-ч. | 1 | 1.56 | 0 | 0 | 0 | 9.51 | 0 | 1 | 1 | )*0,3 | 0.468 | 2 | 16667239 | 557 | 0 | 0 | 0 | 0 | 0 | 0 | 0 | 0
281 | 16667254 | 16667238 | 15249377 | 1 | 1 | 1 | 2 | 91.17.04-233 | ФСЭМ-2001, 91.17.04-233, приказ Минстроя России №1039/пр от 30.12.2016г. | Установки для сварки ручной дуговой (постоянного тока) | 1368 | 1011 | маш.-ч | маш.-ч | 1 | 0.13 | 0 | 8.1 | 0 | 0 | 0 | 1 | 0 | )*0,3 | 0.039 | 2 | 16667240 | 558 | 0 | 0 | 0 | 0 | 0 | 0 | 0 | 0
281 | 16667255 | 16667238 | 15165537 | 1 | 1 | 1 | 3 | 01.3.01.02-0002 | ФССЦ-2001, 01.3.01.02-0002, приказ Минстроя России №1039/пр от 30.12.2016г. | Вазелин технический | 1346 | 1009 | кг | кг | 1 | 0.006 | 44.97 | 0 | 0 | 0 | 0 | 1 | 0 | )*0 | 0 | 2 | 16667241 | 559 | 0 | 0 | 0 | 0 | 0 | 0 | 0 | 0
281 | 16667256 | 16667238 | 15167269 | 1 | 1 | 1 | 3 | 01.7.02.09-0002 | ФССЦ-2001, 01.7.02.09-0002, приказ Минстроя России №1039/пр от 30.12.2016г. | Шпагат бумажный | 1346 | 1009 | кг | кг | 1 | 0.001 | 11.5 | 0 | 0 | 0 | 0 | 1 | 0 | )*0 | 0 | 2 | 16667242 | 560 | 0 | 0 | 0 | 0 | 0 | 0 | 0 | 0
281 | 16667257 | 16667238 | 15167588 | 1 | 1 | 1 | 3 | 01.7.06.05-0041 | ФССЦ-2001, 01.7.06.05-0041, приказ Минстроя России №1039/пр от 30.12.2016г. | Лента изоляционная прорезиненная односторонняя ширина 20 мм, толщина 0,25-0,35 мм | 1346 | 1009 | кг | кг | 1 | 0.012 | 30.4 | 0 | 0 | 0 | 0 | 1 | 0 | )*0 | 0 | 2 | 16667243 | 561 | 0 | 0 | 0 | 0 | 0 | 0 | 0 | 0
281 | 16667258 | 16667238 | 15168752 | 1 | 1 | 1 | 3 | 01.7.11.07-0034 | ФССЦ-2001, 01.7.11.07-0034, приказ Минстроя России №1039/пр от 30.12.2016г. | Электроды диаметром 4 мм Э42А | 1346 | 1009 | кг | кг | 1 | 0.07 | 10.57 | 0 | 0 | 0 | 0 | 1 | 0 | )*0 | 0 | 2 | 16667244 | 562 | 0 | 0 | 0 | 0 | 0 | 0 | 0 | 0
281 | 16667259 | 16667238 | 15169942 | 1 | 1 | 1 | 3 | 01.7.15.03-0042 | ФССЦ-2001, 01.7.15.03-0042, приказ Минстроя России №1039/пр от 30.12.2016г. | Болты с гайками и шайбами строительные | 1346 | 1009 | кг | кг | 1 | 0.049 | 9.04 | 0 | 0 | 0 | 0 | 1 | 0 | )*0 | 0 | 2 | 16667245 | 563 | 0 | 0 | 0 | 0 | 0 | 0 | 0 | 0
281 | 16667260 | 16667238 | 15170074 | 1 | 1 | 1 | 3 | 01.7.15.07-0014 | ФССЦ-2001, 01.7.15.07-0014, приказ Минстроя России №1039/пр от 30.12.2016г. | Дюбели распорные полипропиленовые | 1355 | 1010 | 100 шт. | 100 шт. | 100 | 0.014 | 86 | 0 | 0 | 0 | 0 | 1 | 0 | )*0 | 0 | 2 | 16667246 | 564 | 0 | 0 | 0 | 0 | 0 | 0 | 0 | 0
281 | 16667261 | 16667238 | 15170994 | 1 | 1 | 1 | 3 | 01.7.20.04-0005 | ФССЦ-2001, 01.7.20.04-0005, приказ Минстроя России №1039/пр от 30.12.2016г. | Нитки швейные | 1346 | 1009 | кг | кг | 1 | 0.001 | 133.05 | 0 | 0 | 0 | 0 | 1 | 0 | )*0 | 0 | 2 | 16667247 | 565 | 0 | 0 | 0 | 0 | 0 | 0 | 0 | 0
281 | 16667262 | 16667238 | 15188647 | 1 | 1 | 1 | 3 | 07.2.07.04-0007 | ФССЦ-2001, 07.2.07.04-0007, приказ Минстроя России №1039/пр от 30.12.2016г. | Конструкции стальные индивидуальные решетчатые сварные массой до 0,1 т | 1348 | 1009 | т | т | 1000 | 0.001 | 11500 | 0 | 0 | 0 | 0 | 1 | 0 | )*0 | 0 | 2 | 16667248 | 566 | 0 | 0 | 0 | 0 | 0 | 0 | 0 | 0
281 | 16667263 | 16667238 | 15203834 | 1 | 1 | 1 | 3 | 14.4.02.09-0001 | ФССЦ-2001, 14.4.02.09-0001, приказ Минстроя России №1039/пр от 30.12.2016г. | Краска | 1346 | 1009 | кг | кг | 1 | 0.036 | 28.6 | 0 | 0 | 0 | 0 | 1 | 0 | )*0 | 0 | 2 | 16667249 | 567 | 0 | 0 | 0 | 0 | 0 | 0 | 0 | 0
281 | 16667264 | 16667238 | 15203987 | 1 | 1 | 1 | 3 | 14.4.03.17-0011 | ФССЦ-2001, 14.4.03.17-0011, приказ Минстроя России №1039/пр от 30.12.2016г. | Лак электроизоляционный 318 | 1346 | 1009 | кг | кг | 1 | 0.006 | 35.63 | 0 | 0 | 0 | 0 | 1 | 0 | )*0 | 0 | 2 | 16667250 | 568 | 0 | 0 | 0 | 0 | 0 | 0 | 0 | 0
281 | 16667265 | 16667238 | 15217463 | 1 | 1 | 1 | 3 | 20.1.02.23-0082 | ФССЦ-2001, 20.1.02.23-0082, приказ Минстроя России №1039/пр от 30.12.2016г. | Перемычки гибкие, тип ПГС-50 | 1358 | 1010 | 10 шт. | 10 шт. | 10 | 0.1 | 39 | 0 | 0 | 0 | 0 | 1 | 0 | )*0 | 0 | 2 | 16667251 | 569 | 0 | 0 | 0 | 0 | 0 | 0 | 0 | 0
281 | 16667266 | 16667238 | 15164559 | 17 | 1 | 1 | 3 | 999-9950 |  | Вспомогательные ненормируемые материалы (2% от ОЗП) | 1374 | 1013 | РУБ | РУБ | 1 | 0.3 | 1 | 0 | 0 | 0 | 0 | 1 | 0 | )*0 | 0 | 2 | 16667252 | 570 | 0 | 0 | 0 | 0 | 0 | 0 | 0 | 0
282 | 16667277 | 16667267 | 15442878 | 1 | 1 | 1 | 1 | 1-100-46 |  | Рабочий среднего разряда 4.6 | 1191 | 1013 | чел.-ч. | чел.-ч. | 1 | 0.9 | 0 | 0 | 0 | 10.5 | 0 | 1 | 1 |  | 0.9 | 2 | 16667268 | 571 | 0 | 0 | 0 | 0 | 0 | 0 | 0 | 0
282 | 16667278 | 16667267 | 15430395 | 1 | 1 | 1 | 1 | 4-100-00 |  | Затраты труда машинистов | 1191 | 1013 | чел.-ч. | чел.-ч. | 1 | 0.2 | 0 | 0 | 0 | 0 | 0 | 1 | 2 |  | 0.2 | 2 | 16667269 | 572 | 0 | 0 | 0 | 0 | 0 | 0 | 0 | 0
282 | 16667279 | 16667267 | 15247680 | 1 | 1 | 1 | 2 | 91.05.05-014 | ФСЭМ-2001, 91.05.05-014, приказ Минстроя России №1039/пр от 30.12.2016г. | Краны на автомобильном ходу, грузоподъемность 10 т | 1368 | 1011 | маш.-ч | маш.-ч | 1 | 0.1 | 0 | 111.99 | 13.5 | 0 | 0 | 1 | 0 |  | 0.1 | 2 | 16667270 | 573 | 0 | 0 | 0 | 0 | 0 | 0 | 0 | 0
282 | 16667280 | 16667267 | 15249073 | 1 | 1 | 1 | 2 | 91.14.02-001 | ФСЭМ-2001, 91.14.02-001, приказ Минстроя России №1039/пр от 30.12.2016г. | Автомобили бортовые, грузоподъемность до 5 т | 1368 | 1011 | маш.-ч | маш.-ч | 1 | 0.1 | 0 | 65.71 | 11.6 | 0 | 0 | 1 | 0 |  | 0.1 | 2 | 16667271 | 574 | 0 | 0 | 0 | 0 | 0 | 0 | 0 | 0
282 | 16667281 | 16667267 | 15167588 | 1 | 1 | 1 | 3 | 01.7.06.05-0041 | ФССЦ-2001, 01.7.06.05-0041, приказ Минстроя России №1039/пр от 30.12.2016г. | Лента изоляционная прорезиненная односторонняя ширина 20 мм, толщина 0,25-0,35 мм | 1346 | 1009 | кг | кг | 1 | 0.01 | 30.4 | 0 | 0 | 0 | 0 | 1 | 0 |  | 0.01 | 2 | 16667272 | 575 | 0 | 0 | 0 | 0 | 0 | 0 | 0 | 0
282 | 16667282 | 16667267 | 15169942 | 1 | 1 | 1 | 3 | 01.7.15.03-0042 | ФССЦ-2001, 01.7.15.03-0042, приказ Минстроя России №1039/пр от 30.12.2016г. | Болты с гайками и шайбами строительные | 1346 | 1009 | кг | кг | 1 | 0.3 | 9.04 | 0 | 0 | 0 | 0 | 1 | 0 |  | 0.3 | 2 | 16667273 | 576 | 0 | 0 | 0 | 0 | 0 | 0 | 0 | 0
282 | 16667283 | 16667267 | 15191488 | 1 | 1 | 1 | 3 | 08.3.07.01-0076 | ФССЦ-2001, 08.3.07.01-0076, приказ Минстроя России №1039/пр от 30.12.2016г. | Сталь полосовая, марка стали Ст3сп шириной 50-200 мм толщиной 4-5 мм | 1348 | 1009 | т | т | 1000 | 0.0006 | 5000 | 0 | 0 | 0 | 0 | 1 | 0 |  | 0.0006 | 2 | 16667274 | 577 | 0 | 0 | 0 | 0 | 0 | 0 | 0 | 0
282 | 16667284 | 16667267 | 15164559 | 17 | 1 | 1 | 3 | 999-9950 |  | Вспомогательные ненормируемые материалы (2% от ОЗП) | 1374 | 1013 | РУБ | РУБ | 1 | 0.19 | 1 | 0 | 0 | 0 | 0 | 1 | 0 |  | 0.19 | 2 | 16667275 | 579 | 0 | 0 | 0 | 0 | 0 | 0 | 0 | 0
283 | 16667277 | 16667267 | 15442878 | 1 | 1 | 1 | 1 | 1-100-46 |  | Рабочий среднего разряда 4.6 | 1191 | 1013 | чел.-ч. | чел.-ч. | 1 | 0.9 | 0 | 0 | 0 | 10.5 | 0 | 1 | 1 |  | 0.9 | 2 | 16667268 | 580 | 0 | 0 | 0 | 0 | 0 | 0 | 0 | 0
283 | 16667278 | 16667267 | 15430395 | 1 | 1 | 1 | 1 | 4-100-00 |  | Затраты труда машинистов | 1191 | 1013 | чел.-ч. | чел.-ч. | 1 | 0.2 | 0 | 0 | 0 | 0 | 0 | 1 | 2 |  | 0.2 | 2 | 16667269 | 581 | 0 | 0 | 0 | 0 | 0 | 0 | 0 | 0
283 | 16667279 | 16667267 | 15247680 | 1 | 1 | 1 | 2 | 91.05.05-014 | ФСЭМ-2001, 91.05.05-014, приказ Минстроя России №1039/пр от 30.12.2016г. | Краны на автомобильном ходу, грузоподъемность 10 т | 1368 | 1011 | маш.-ч | маш.-ч | 1 | 0.1 | 0 | 111.99 | 13.5 | 0 | 0 | 1 | 0 |  | 0.1 | 2 | 16667270 | 582 | 0 | 0 | 0 | 0 | 0 | 0 | 0 | 0
283 | 16667280 | 16667267 | 15249073 | 1 | 1 | 1 | 2 | 91.14.02-001 | ФСЭМ-2001, 91.14.02-001, приказ Минстроя России №1039/пр от 30.12.2016г. | Автомобили бортовые, грузоподъемность до 5 т | 1368 | 1011 | маш.-ч | маш.-ч | 1 | 0.1 | 0 | 65.71 | 11.6 | 0 | 0 | 1 | 0 |  | 0.1 | 2 | 16667271 | 583 | 0 | 0 | 0 | 0 | 0 | 0 | 0 | 0
283 | 16667281 | 16667267 | 15167588 | 1 | 1 | 1 | 3 | 01.7.06.05-0041 | ФССЦ-2001, 01.7.06.05-0041, приказ Минстроя России №1039/пр от 30.12.2016г. | Лента изоляционная прорезиненная односторонняя ширина 20 мм, толщина 0,25-0,35 мм | 1346 | 1009 | кг | кг | 1 | 0.01 | 30.4 | 0 | 0 | 0 | 0 | 1 | 0 |  | 0.01 | 2 | 16667272 | 584 | 0 | 0 | 0 | 0 | 0 | 0 | 0 | 0
283 | 16667282 | 16667267 | 15169942 | 1 | 1 | 1 | 3 | 01.7.15.03-0042 | ФССЦ-2001, 01.7.15.03-0042, приказ Минстроя России №1039/пр от 30.12.2016г. | Болты с гайками и шайбами строительные | 1346 | 1009 | кг | кг | 1 | 0.3 | 9.04 | 0 | 0 | 0 | 0 | 1 | 0 |  | 0.3 | 2 | 16667273 | 585 | 0 | 0 | 0 | 0 | 0 | 0 | 0 | 0
283 | 16667283 | 16667267 | 15191488 | 1 | 1 | 1 | 3 | 08.3.07.01-0076 | ФССЦ-2001, 08.3.07.01-0076, приказ Минстроя России №1039/пр от 30.12.2016г. | Сталь полосовая, марка стали Ст3сп шириной 50-200 мм толщиной 4-5 мм | 1348 | 1009 | т | т | 1000 | 0.0006 | 5000 | 0 | 0 | 0 | 0 | 1 | 0 |  | 0.0006 | 2 | 16667274 | 586 | 0 | 0 | 0 | 0 | 0 | 0 | 0 | 0
283 | 16667284 | 16667267 | 15164559 | 17 | 1 | 1 | 3 | 999-9950 |  | Вспомогательные ненормируемые материалы (2% от ОЗП) | 1374 | 1013 | РУБ | РУБ | 1 | 0.19 | 1 | 0 | 0 | 0 | 0 | 1 | 0 |  | 0.19 | 2 | 16667275 | 588 | 0 | 0 | 0 | 0 | 0 | 0 | 0 | 0
286 | 16667304 | 16667286 | 15435721 | 1 | 1 | 1 | 1 | 1-100-39 |  | Рабочий среднего разряда 3.9 | 1191 | 1013 | чел.-ч. | чел.-ч. | 1 | 1.56 | 0 | 0 | 0 | 9.51 | 0 | 1 | 1 |  | 1.56 | 2 | 16667287 | 589 | 0 | 0 | 0 | 0 | 0 | 0 | 0 | 0
286 | 16667305 | 16667286 | 15249377 | 1 | 1 | 1 | 2 | 91.17.04-233 | ФСЭМ-2001, 91.17.04-233, приказ Минстроя России №1039/пр от 30.12.2016г. | Установки для сварки ручной дуговой (постоянного тока) | 1368 | 1011 | маш.-ч | маш.-ч | 1 | 0.13 | 0 | 8.1 | 0 | 0 | 0 | 1 | 0 |  | 0.13 | 2 | 16667288 | 590 | 0 | 0 | 0 | 0 | 0 | 0 | 0 | 0
286 | 16667306 | 16667286 | 15165537 | 1 | 1 | 1 | 3 | 01.3.01.02-0002 | ФССЦ-2001, 01.3.01.02-0002, приказ Минстроя России №1039/пр от 30.12.2016г. | Вазелин технический | 1346 | 1009 | кг | кг | 1 | 0.006 | 44.97 | 0 | 0 | 0 | 0 | 1 | 0 |  | 0.006 | 2 | 16667289 | 591 | 0 | 0 | 0 | 0 | 0 | 0 | 0 | 0
286 | 16667307 | 16667286 | 15167269 | 1 | 1 | 1 | 3 | 01.7.02.09-0002 | ФССЦ-2001, 01.7.02.09-0002, приказ Минстроя России №1039/пр от 30.12.2016г. | Шпагат бумажный | 1346 | 1009 | кг | кг | 1 | 0.001 | 11.5 | 0 | 0 | 0 | 0 | 1 | 0 |  | 0.001 | 2 | 16667290 | 592 | 0 | 0 | 0 | 0 | 0 | 0 | 0 | 0
286 | 16667308 | 16667286 | 15167588 | 1 | 1 | 1 | 3 | 01.7.06.05-0041 | ФССЦ-2001, 01.7.06.05-0041, приказ Минстроя России №1039/пр от 30.12.2016г. | Лента изоляционная прорезиненная односторонняя ширина 20 мм, толщина 0,25-0,35 мм | 1346 | 1009 | кг | кг | 1 | 0.012 | 30.4 | 0 | 0 | 0 | 0 | 1 | 0 |  | 0.012 | 2 | 16667291 | 593 | 0 | 0 | 0 | 0 | 0 | 0 | 0 | 0
286 | 16667309 | 16667286 | 15168752 | 1 | 1 | 1 | 3 | 01.7.11.07-0034 | ФССЦ-2001, 01.7.11.07-0034, приказ Минстроя России №1039/пр от 30.12.2016г. | Электроды диаметром 4 мм Э42А | 1346 | 1009 | кг | кг | 1 | 0.07 | 10.57 | 0 | 0 | 0 | 0 | 1 | 0 |  | 0.07 | 2 | 16667292 | 594 | 0 | 0 | 0 | 0 | 0 | 0 | 0 | 0
286 | 16667310 | 16667286 | 15169942 | 1 | 1 | 1 | 3 | 01.7.15.03-0042 | ФССЦ-2001, 01.7.15.03-0042, приказ Минстроя России №1039/пр от 30.12.2016г. | Болты с гайками и шайбами строительные | 1346 | 1009 | кг | кг | 1 | 0.049 | 9.04 | 0 | 0 | 0 | 0 | 1 | 0 |  | 0.049 | 2 | 16667293 | 595 | 0 | 0 | 0 | 0 | 0 | 0 | 0 | 0
286 | 16667311 | 16667286 | 15170074 | 1 | 1 | 1 | 3 | 01.7.15.07-0014 | ФССЦ-2001, 01.7.15.07-0014, приказ Минстроя России №1039/пр от 30.12.2016г. | Дюбели распорные полипропиленовые | 1355 | 1010 | 100 шт. | 100 шт. | 100 | 0.014 | 86 | 0 | 0 | 0 | 0 | 1 | 0 |  | 0.014 | 2 | 16667294 | 596 | 0 | 0 | 0 | 0 | 0 | 0 | 0 | 0
286 | 16667312 | 16667286 | 15170994 | 1 | 1 | 1 | 3 | 01.7.20.04-0005 | ФССЦ-2001, 01.7.20.04-0005, приказ Минстроя России №1039/пр от 30.12.2016г. | Нитки швейные | 1346 | 1009 | кг | кг | 1 | 0.001 | 133.05 | 0 | 0 | 0 | 0 | 1 | 0 |  | 0.001 | 2 | 16667295 | 597 | 0 | 0 | 0 | 0 | 0 | 0 | 0 | 0
286 | 16667313 | 16667286 | 15188647 | 1 | 1 | 1 | 3 | 07.2.07.04-0007 | ФССЦ-2001, 07.2.07.04-0007, приказ Минстроя России №1039/пр от 30.12.2016г. | Конструкции стальные индивидуальные решетчатые сварные массой до 0,1 т | 1348 | 1009 | т | т | 1000 | 0.001 | 11500 | 0 | 0 | 0 | 0 | 1 | 0 |  | 0.001 | 2 | 16667296 | 598 | 0 | 0 | 0 | 0 | 0 | 0 | 0 | 0
286 | 16667314 | 16667286 | 15203834 | 1 | 1 | 1 | 3 | 14.4.02.09-0001 | ФССЦ-2001, 14.4.02.09-0001, приказ Минстроя России №1039/пр от 30.12.2016г. | Краска | 1346 | 1009 | кг | кг | 1 | 0.036 | 28.6 | 0 | 0 | 0 | 0 | 1 | 0 |  | 0.036 | 2 | 16667297 | 599 | 0 | 0 | 0 | 0 | 0 | 0 | 0 | 0
286 | 16667315 | 16667286 | 15203987 | 1 | 1 | 1 | 3 | 14.4.03.17-0011 | ФССЦ-2001, 14.4.03.17-0011, приказ Минстроя России №1039/пр от 30.12.2016г. | Лак электроизоляционный 318 | 1346 | 1009 | кг | кг | 1 | 0.006 | 35.63 | 0 | 0 | 0 | 0 | 1 | 0 |  | 0.006 | 2 | 16667298 | 600 | 0 | 0 | 0 | 0 | 0 | 0 | 0 | 0
286 | 16667316 | 16667286 | 15217463 | 1 | 1 | 1 | 3 | 20.1.02.23-0082 | ФССЦ-2001, 20.1.02.23-0082, приказ Минстроя России №1039/пр от 30.12.2016г. | Перемычки гибкие, тип ПГС-50 | 1358 | 1010 | 10 шт. | 10 шт. | 10 | 0.1 | 39 | 0 | 0 | 0 | 0 | 1 | 0 |  | 0.1 | 2 | 16667299 | 601 | 0 | 0 | 0 | 0 | 0 | 0 | 0 | 0
286 | 16667317 | 16667286 | 15164559 | 17 | 1 | 1 | 3 | 999-9950 |  | Вспомогательные ненормируемые материалы (2% от ОЗП) | 1374 | 1013 | РУБ | РУБ | 1 | 0.3 | 1 | 0 | 0 | 0 | 0 | 1 | 0 |  | 0.3 | 2 | 16667300 | 605 | 0 | 0 | 0 | 0 | 0 | 0 | 0 | 0
287 | 16667304 | 16667286 | 15435721 | 1 | 1 | 1 | 1 | 1-100-39 |  | Рабочий среднего разряда 3.9 | 1191 | 1013 | чел.-ч. | чел.-ч. | 1 | 1.56 | 0 | 0 | 0 | 9.51 | 0 | 1 | 1 |  | 1.56 | 2 | 16667287 | 606 | 0 | 0 | 0 | 0 | 0 | 0 | 0 | 0
287 | 16667305 | 16667286 | 15249377 | 1 | 1 | 1 | 2 | 91.17.04-233 | ФСЭМ-2001, 91.17.04-233, приказ Минстроя России №1039/пр от 30.12.2016г. | Установки для сварки ручной дуговой (постоянного тока) | 1368 | 1011 | маш.-ч | маш.-ч | 1 | 0.13 | 0 | 8.1 | 0 | 0 | 0 | 1 | 0 |  | 0.13 | 2 | 16667288 | 607 | 0 | 0 | 0 | 0 | 0 | 0 | 0 | 0
287 | 16667306 | 16667286 | 15165537 | 1 | 1 | 1 | 3 | 01.3.01.02-0002 | ФССЦ-2001, 01.3.01.02-0002, приказ Минстроя России №1039/пр от 30.12.2016г. | Вазелин технический | 1346 | 1009 | кг | кг | 1 | 0.006 | 44.97 | 0 | 0 | 0 | 0 | 1 | 0 |  | 0.006 | 2 | 16667289 | 608 | 0 | 0 | 0 | 0 | 0 | 0 | 0 | 0
287 | 16667307 | 16667286 | 15167269 | 1 | 1 | 1 | 3 | 01.7.02.09-0002 | ФССЦ-2001, 01.7.02.09-0002, приказ Минстроя России №1039/пр от 30.12.2016г. | Шпагат бумажный | 1346 | 1009 | кг | кг | 1 | 0.001 | 11.5 | 0 | 0 | 0 | 0 | 1 | 0 |  | 0.001 | 2 | 16667290 | 609 | 0 | 0 | 0 | 0 | 0 | 0 | 0 | 0
287 | 16667308 | 16667286 | 15167588 | 1 | 1 | 1 | 3 | 01.7.06.05-0041 | ФССЦ-2001, 01.7.06.05-0041, приказ Минстроя России №1039/пр от 30.12.2016г. | Лента изоляционная прорезиненная односторонняя ширина 20 мм, толщина 0,25-0,35 мм | 1346 | 1009 | кг | кг | 1 | 0.012 | 30.4 | 0 | 0 | 0 | 0 | 1 | 0 |  | 0.012 | 2 | 16667291 | 610 | 0 | 0 | 0 | 0 | 0 | 0 | 0 | 0
287 | 16667309 | 16667286 | 15168752 | 1 | 1 | 1 | 3 | 01.7.11.07-0034 | ФССЦ-2001, 01.7.11.07-0034, приказ Минстроя России №1039/пр от 30.12.2016г. | Электроды диаметром 4 мм Э42А | 1346 | 1009 | кг | кг | 1 | 0.07 | 10.57 | 0 | 0 | 0 | 0 | 1 | 0 |  | 0.07 | 2 | 16667292 | 611 | 0 | 0 | 0 | 0 | 0 | 0 | 0 | 0
287 | 16667310 | 16667286 | 15169942 | 1 | 1 | 1 | 3 | 01.7.15.03-0042 | ФССЦ-2001, 01.7.15.03-0042, приказ Минстроя России №1039/пр от 30.12.2016г. | Болты с гайками и шайбами строительные | 1346 | 1009 | кг | кг | 1 | 0.049 | 9.04 | 0 | 0 | 0 | 0 | 1 | 0 |  | 0.049 | 2 | 16667293 | 612 | 0 | 0 | 0 | 0 | 0 | 0 | 0 | 0
287 | 16667311 | 16667286 | 15170074 | 1 | 1 | 1 | 3 | 01.7.15.07-0014 | ФССЦ-2001, 01.7.15.07-0014, приказ Минстроя России №1039/пр от 30.12.2016г. | Дюбели распорные полипропиленовые | 1355 | 1010 | 100 шт. | 100 шт. | 100 | 0.014 | 86 | 0 | 0 | 0 | 0 | 1 | 0 |  | 0.014 | 2 | 16667294 | 613 | 0 | 0 | 0 | 0 | 0 | 0 | 0 | 0
287 | 16667312 | 16667286 | 15170994 | 1 | 1 | 1 | 3 | 01.7.20.04-0005 | ФССЦ-2001, 01.7.20.04-0005, приказ Минстроя России №1039/пр от 30.12.2016г. | Нитки швейные | 1346 | 1009 | кг | кг | 1 | 0.001 | 133.05 | 0 | 0 | 0 | 0 | 1 | 0 |  | 0.001 | 2 | 16667295 | 614 | 0 | 0 | 0 | 0 | 0 | 0 | 0 | 0
287 | 16667313 | 16667286 | 15188647 | 1 | 1 | 1 | 3 | 07.2.07.04-0007 | ФССЦ-2001, 07.2.07.04-0007, приказ Минстроя России №1039/пр от 30.12.2016г. | Конструкции стальные индивидуальные решетчатые сварные массой до 0,1 т | 1348 | 1009 | т | т | 1000 | 0.001 | 11500 | 0 | 0 | 0 | 0 | 1 | 0 |  | 0.001 | 2 | 16667296 | 615 | 0 | 0 | 0 | 0 | 0 | 0 | 0 | 0
287 | 16667314 | 16667286 | 15203834 | 1 | 1 | 1 | 3 | 14.4.02.09-0001 | ФССЦ-2001, 14.4.02.09-0001, приказ Минстроя России №1039/пр от 30.12.2016г. | Краска | 1346 | 1009 | кг | кг | 1 | 0.036 | 28.6 | 0 | 0 | 0 | 0 | 1 | 0 |  | 0.036 | 2 | 16667297 | 616 | 0 | 0 | 0 | 0 | 0 | 0 | 0 | 0
287 | 16667315 | 16667286 | 15203987 | 1 | 1 | 1 | 3 | 14.4.03.17-0011 | ФССЦ-2001, 14.4.03.17-0011, приказ Минстроя России №1039/пр от 30.12.2016г. | Лак электроизоляционный 318 | 1346 | 1009 | кг | кг | 1 | 0.006 | 35.63 | 0 | 0 | 0 | 0 | 1 | 0 |  | 0.006 | 2 | 16667298 | 617 | 0 | 0 | 0 | 0 | 0 | 0 | 0 | 0
287 | 16667316 | 16667286 | 15217463 | 1 | 1 | 1 | 3 | 20.1.02.23-0082 | ФССЦ-2001, 20.1.02.23-0082, приказ Минстроя России №1039/пр от 30.12.2016г. | Перемычки гибкие, тип ПГС-50 | 1358 | 1010 | 10 шт. | 10 шт. | 10 | 0.1 | 39 | 0 | 0 | 0 | 0 | 1 | 0 |  | 0.1 | 2 | 16667299 | 618 | 0 | 0 | 0 | 0 | 0 | 0 | 0 | 0
287 | 16667317 | 16667286 | 15164559 | 17 | 1 | 1 | 3 | 999-9950 |  | Вспомогательные ненормируемые материалы (2% от ОЗП) | 1374 | 1013 | РУБ | РУБ | 1 | 0.3 | 1 | 0 | 0 | 0 | 0 | 1 | 0 |  | 0.3 | 2 | 16667300 | 622 | 0 | 0 | 0 | 0 | 0 | 0 | 0 | 0
294 | 16672692 | 16672691 | 15446300 | 1 | 1 | 1 | 1 | 1-100-42 |  | Рабочий среднего разряда 4.2 | 1191 | 1013 | чел.-ч. | чел.-ч. | 1 | 1.12 | 0 | 0 | 0 | 9.92 | 0 | 1 | 1 |  | 1.12 | 2 | 16672692 | 623 | 0 | 0 | 0 | 0 | 0 | 0 | 0 | 0
294 | 16672693 | 16672691 | 15169942 | 1 | 1 | 1 | 3 | 01.7.15.03-0042 | ФССЦ-2001, 01.7.15.03-0042, приказ Минстроя России №1039/пр от 30.12.2016г. | Болты с гайками и шайбами строительные | 1346 | 1009 | кг | кг | 1 | 0.02 | 9.04 | 0 | 0 | 0 | 0 | 1 | 0 |  | 0.02 | 2 | 16672693 | 624 | 0 | 0 | 0 | 0 | 0 | 0 | 0 | 0
294 | 16672694 | 16672691 | 15164559 | 17 | 1 | 1 | 3 | 999-9950 |  | Вспомогательные ненормируемые материалы (2% от ОЗП) | 1374 | 1013 | РУБ | РУБ | 1 | 0.22 | 1 | 0 | 0 | 0 | 0 | 1 | 0 |  | 0.22 | 2 | 16672694 | 626 | 0 | 0 | 0 | 0 | 0 | 0 | 0 | 0
295 | 16672692 | 16672691 | 15446300 | 1 | 1 | 1 | 1 | 1-100-42 |  | Рабочий среднего разряда 4.2 | 1191 | 1013 | чел.-ч. | чел.-ч. | 1 | 1.12 | 0 | 0 | 0 | 9.92 | 0 | 1 | 1 |  | 1.12 | 2 | 16672692 | 627 | 0 | 0 | 0 | 0 | 0 | 0 | 0 | 0
295 | 16672693 | 16672691 | 15169942 | 1 | 1 | 1 | 3 | 01.7.15.03-0042 | ФССЦ-2001, 01.7.15.03-0042, приказ Минстроя России №1039/пр от 30.12.2016г. | Болты с гайками и шайбами строительные | 1346 | 1009 | кг | кг | 1 | 0.02 | 9.04 | 0 | 0 | 0 | 0 | 1 | 0 |  | 0.02 | 2 | 16672693 | 628 | 0 | 0 | 0 | 0 | 0 | 0 | 0 | 0
295 | 16672694 | 16672691 | 15164559 | 17 | 1 | 1 | 3 | 999-9950 |  | Вспомогательные ненормируемые материалы (2% от ОЗП) | 1374 | 1013 | РУБ | РУБ | 1 | 0.22 | 1 | 0 | 0 | 0 | 0 | 1 | 0 |  | 0.22 | 2 | 16672694 | 630 | 0 | 0 | 0 | 0 | 0 | 0 | 0 | 0
298 | 16667375 | 16667360 | 15446300 | 1 | 1 | 1 | 1 | 1-100-42 |  | Рабочий среднего разряда 4.2 | 1191 | 1013 | чел.-ч. | чел.-ч. | 1 | 34.7 | 0 | 0 | 0 | 9.92 | 0 | 1 | 1 |  | 34.7 | 2 | 16667361 | 631 | 0 | 0 | 0 | 0 | 0 | 0 | 0 | 0
298 | 16667376 | 16667360 | 15430395 | 1 | 1 | 1 | 1 | 4-100-00 |  | Затраты труда машинистов | 1191 | 1013 | чел.-ч. | чел.-ч. | 1 | 0.02 | 0 | 0 | 0 | 0 | 0 | 1 | 2 |  | 0.02 | 2 | 16667362 | 632 | 0 | 0 | 0 | 0 | 0 | 0 | 0 | 0
298 | 16667377 | 16667360 | 15247680 | 1 | 1 | 1 | 2 | 91.05.05-014 | ФСЭМ-2001, 91.05.05-014, приказ Минстроя России №1039/пр от 30.12.2016г. | Краны на автомобильном ходу, грузоподъемность 10 т | 1368 | 1011 | маш.-ч | маш.-ч | 1 | 0.01 | 0 | 111.99 | 13.5 | 0 | 0 | 1 | 0 |  | 0.01 | 2 | 16667363 | 633 | 0 | 0 | 0 | 0 | 0 | 0 | 0 | 0
298 | 16667378 | 16667360 | 15249073 | 1 | 1 | 1 | 2 | 91.14.02-001 | ФСЭМ-2001, 91.14.02-001, приказ Минстроя России №1039/пр от 30.12.2016г. | Автомобили бортовые, грузоподъемность до 5 т | 1368 | 1011 | маш.-ч | маш.-ч | 1 | 0.01 | 0 | 65.71 | 11.6 | 0 | 0 | 1 | 0 |  | 0.01 | 2 | 16667364 | 634 | 0 | 0 | 0 | 0 | 0 | 0 | 0 | 0
298 | 16667379 | 16667360 | 15250043 | 1 | 1 | 1 | 2 | 91.21.16-012 | ФСЭМ-2001, 91.21.16-012, приказ Минстроя России №1039/пр от 30.12.2016г. | Пресс гидравлический с электроприводом | 1368 | 1011 | маш.-ч | маш.-ч | 1 | 12.2 | 0 | 1.11 | 0 | 0 | 0 | 1 | 0 |  | 12.2 | 2 | 16667365 | 635 | 0 | 0 | 0 | 0 | 0 | 0 | 0 | 0
298 | 16667380 | 16667360 | 15165537 | 1 | 1 | 1 | 3 | 01.3.01.02-0002 | ФССЦ-2001, 01.3.01.02-0002, приказ Минстроя России №1039/пр от 30.12.2016г. | Вазелин технический | 1346 | 1009 | кг | кг | 1 | 0.1 | 44.97 | 0 | 0 | 0 | 0 | 1 | 0 |  | 0.1 | 2 | 16667366 | 636 | 0 | 0 | 0 | 0 | 0 | 0 | 0 | 0
298 | 16667381 | 16667360 | 15167269 | 1 | 1 | 1 | 3 | 01.7.02.09-0002 | ФССЦ-2001, 01.7.02.09-0002, приказ Минстроя России №1039/пр от 30.12.2016г. | Шпагат бумажный | 1346 | 1009 | кг | кг | 1 | 0.05 | 11.5 | 0 | 0 | 0 | 0 | 1 | 0 |  | 0.05 | 2 | 16667367 | 637 | 0 | 0 | 0 | 0 | 0 | 0 | 0 | 0
298 | 16667382 | 16667360 | 15167588 | 1 | 1 | 1 | 3 | 01.7.06.05-0041 | ФССЦ-2001, 01.7.06.05-0041, приказ Минстроя России №1039/пр от 30.12.2016г. | Лента изоляционная прорезиненная односторонняя ширина 20 мм, толщина 0,25-0,35 мм | 1346 | 1009 | кг | кг | 1 | 0.4 | 30.4 | 0 | 0 | 0 | 0 | 1 | 0 |  | 0.4 | 2 | 16667368 | 638 | 0 | 0 | 0 | 0 | 0 | 0 | 0 | 0
298 | 16667383 | 16667360 | 15167600 | 1 | 1 | 1 | 3 | 01.7.06.07-0001 | ФССЦ-2001, 01.7.06.07-0001, приказ Минстроя России №1039/пр от 30.12.2016г. | Лента К226 | 1308 | 1003 | 100 м | 100 м | 100 | 0.1 | 120 | 0 | 0 | 0 | 0 | 1 | 0 |  | 0.1 | 2 | 16667369 | 639 | 0 | 0 | 0 | 0 | 0 | 0 | 0 | 0
298 | 16667384 | 16667360 | 15169942 | 1 | 1 | 1 | 3 | 01.7.15.03-0042 | ФССЦ-2001, 01.7.15.03-0042, приказ Минстроя России №1039/пр от 30.12.2016г. | Болты с гайками и шайбами строительные | 1346 | 1009 | кг | кг | 1 | 1.24 | 9.04 | 0 | 0 | 0 | 0 | 1 | 0 |  | 1.24 | 2 | 16667370 | 640 | 0 | 0 | 0 | 0 | 0 | 0 | 0 | 0
298 | 16667385 | 16667360 | 15170994 | 1 | 1 | 1 | 3 | 01.7.20.04-0005 | ФССЦ-2001, 01.7.20.04-0005, приказ Минстроя России №1039/пр от 30.12.2016г. | Нитки швейные | 1346 | 1009 | кг | кг | 1 | 0.02 | 133.05 | 0 | 0 | 0 | 0 | 1 | 0 |  | 0.02 | 2 | 16667371 | 641 | 0 | 0 | 0 | 0 | 0 | 0 | 0 | 0
298 | 16667386 | 16667360 | 15203990 | 1 | 1 | 1 | 3 | 14.4.03.17-0101 | ФССЦ-2001, 14.4.03.17-0101, приказ Минстроя России №1039/пр от 30.12.2016г. | Лаки канифольные, марки КФ-965 | 1348 | 1009 | т | т | 1000 | 0.0002 | 70200 | 0 | 0 | 0 | 0 | 1 | 0 |  | 0.0002 | 2 | 16667372 | 642 | 0 | 0 | 0 | 0 | 0 | 0 | 0 | 0
298 | 16667387 | 16667360 | 15236331 | 1 | 1 | 1 | 3 | 25.2.01.01-0001 | ФССЦ-2001, 25.2.01.01-0001, приказ Минстроя России №1039/пр от 30.12.2016г. | Бирки-оконцеватели | 1355 | 1010 | 100 шт. | 100 шт. | 100 | 1.02 | 63 | 0 | 0 | 0 | 0 | 1 | 0 |  | 1.02 | 2 | 16667373 | 643 | 0 | 0 | 0 | 0 | 0 | 0 | 0 | 0
298 | 16667388 | 16667360 | 15164559 | 17 | 1 | 1 | 3 | 999-9950 |  | Вспомогательные ненормируемые материалы (2% от ОЗП) | 1374 | 1013 | РУБ | РУБ | 1 | 6.88 | 1 | 0 | 0 | 0 | 0 | 1 | 0 |  | 6.88 | 2 | 16667374 | 644 | 0 | 0 | 0 | 0 | 0 | 0 | 0 | 0
299 | 16667375 | 16667360 | 15446300 | 1 | 1 | 1 | 1 | 1-100-42 |  | Рабочий среднего разряда 4.2 | 1191 | 1013 | чел.-ч. | чел.-ч. | 1 | 34.7 | 0 | 0 | 0 | 9.92 | 0 | 1 | 1 |  | 34.7 | 2 | 16667361 | 645 | 0 | 0 | 0 | 0 | 0 | 0 | 0 | 0
299 | 16667376 | 16667360 | 15430395 | 1 | 1 | 1 | 1 | 4-100-00 |  | Затраты труда машинистов | 1191 | 1013 | чел.-ч. | чел.-ч. | 1 | 0.02 | 0 | 0 | 0 | 0 | 0 | 1 | 2 |  | 0.02 | 2 | 16667362 | 646 | 0 | 0 | 0 | 0 | 0 | 0 | 0 | 0
299 | 16667377 | 16667360 | 15247680 | 1 | 1 | 1 | 2 | 91.05.05-014 | ФСЭМ-2001, 91.05.05-014, приказ Минстроя России №1039/пр от 30.12.2016г. | Краны на автомобильном ходу, грузоподъемность 10 т | 1368 | 1011 | маш.-ч | маш.-ч | 1 | 0.01 | 0 | 111.99 | 13.5 | 0 | 0 | 1 | 0 |  | 0.01 | 2 | 16667363 | 647 | 0 | 0 | 0 | 0 | 0 | 0 | 0 | 0
299 | 16667378 | 16667360 | 15249073 | 1 | 1 | 1 | 2 | 91.14.02-001 | ФСЭМ-2001, 91.14.02-001, приказ Минстроя России №1039/пр от 30.12.2016г. | Автомобили бортовые, грузоподъемность до 5 т | 1368 | 1011 | маш.-ч | маш.-ч | 1 | 0.01 | 0 | 65.71 | 11.6 | 0 | 0 | 1 | 0 |  | 0.01 | 2 | 16667364 | 648 | 0 | 0 | 0 | 0 | 0 | 0 | 0 | 0
299 | 16667379 | 16667360 | 15250043 | 1 | 1 | 1 | 2 | 91.21.16-012 | ФСЭМ-2001, 91.21.16-012, приказ Минстроя России №1039/пр от 30.12.2016г. | Пресс гидравлический с электроприводом | 1368 | 1011 | маш.-ч | маш.-ч | 1 | 12.2 | 0 | 1.11 | 0 | 0 | 0 | 1 | 0 |  | 12.2 | 2 | 16667365 | 649 | 0 | 0 | 0 | 0 | 0 | 0 | 0 | 0
299 | 16667380 | 16667360 | 15165537 | 1 | 1 | 1 | 3 | 01.3.01.02-0002 | ФССЦ-2001, 01.3.01.02-0002, приказ Минстроя России №1039/пр от 30.12.2016г. | Вазелин технический | 1346 | 1009 | кг | кг | 1 | 0.1 | 44.97 | 0 | 0 | 0 | 0 | 1 | 0 |  | 0.1 | 2 | 16667366 | 650 | 0 | 0 | 0 | 0 | 0 | 0 | 0 | 0
299 | 16667381 | 16667360 | 15167269 | 1 | 1 | 1 | 3 | 01.7.02.09-0002 | ФССЦ-2001, 01.7.02.09-0002, приказ Минстроя России №1039/пр от 30.12.2016г. | Шпагат бумажный | 1346 | 1009 | кг | кг | 1 | 0.05 | 11.5 | 0 | 0 | 0 | 0 | 1 | 0 |  | 0.05 | 2 | 16667367 | 651 | 0 | 0 | 0 | 0 | 0 | 0 | 0 | 0
299 | 16667382 | 16667360 | 15167588 | 1 | 1 | 1 | 3 | 01.7.06.05-0041 | ФССЦ-2001, 01.7.06.05-0041, приказ Минстроя России №1039/пр от 30.12.2016г. | Лента изоляционная прорезиненная односторонняя ширина 20 мм, толщина 0,25-0,35 мм | 1346 | 1009 | кг | кг | 1 | 0.4 | 30.4 | 0 | 0 | 0 | 0 | 1 | 0 |  | 0.4 | 2 | 16667368 | 652 | 0 | 0 | 0 | 0 | 0 | 0 | 0 | 0
299 | 16667383 | 16667360 | 15167600 | 1 | 1 | 1 | 3 | 01.7.06.07-0001 | ФССЦ-2001, 01.7.06.07-0001, приказ Минстроя России №1039/пр от 30.12.2016г. | Лента К226 | 1308 | 1003 | 100 м | 100 м | 100 | 0.1 | 120 | 0 | 0 | 0 | 0 | 1 | 0 |  | 0.1 | 2 | 16667369 | 653 | 0 | 0 | 0 | 0 | 0 | 0 | 0 | 0
299 | 16667384 | 16667360 | 15169942 | 1 | 1 | 1 | 3 | 01.7.15.03-0042 | ФССЦ-2001, 01.7.15.03-0042, приказ Минстроя России №1039/пр от 30.12.2016г. | Болты с гайками и шайбами строительные | 1346 | 1009 | кг | кг | 1 | 1.24 | 9.04 | 0 | 0 | 0 | 0 | 1 | 0 |  | 1.24 | 2 | 16667370 | 654 | 0 | 0 | 0 | 0 | 0 | 0 | 0 | 0
299 | 16667385 | 16667360 | 15170994 | 1 | 1 | 1 | 3 | 01.7.20.04-0005 | ФССЦ-2001, 01.7.20.04-0005, приказ Минстроя России №1039/пр от 30.12.2016г. | Нитки швейные | 1346 | 1009 | кг | кг | 1 | 0.02 | 133.05 | 0 | 0 | 0 | 0 | 1 | 0 |  | 0.02 | 2 | 16667371 | 655 | 0 | 0 | 0 | 0 | 0 | 0 | 0 | 0
299 | 16667386 | 16667360 | 15203990 | 1 | 1 | 1 | 3 | 14.4.03.17-0101 | ФССЦ-2001, 14.4.03.17-0101, приказ Минстроя России №1039/пр от 30.12.2016г. | Лаки канифольные, марки КФ-965 | 1348 | 1009 | т | т | 1000 | 0.0002 | 70200 | 0 | 0 | 0 | 0 | 1 | 0 |  | 0.0002 | 2 | 16667372 | 656 | 0 | 0 | 0 | 0 | 0 | 0 | 0 | 0
299 | 16667387 | 16667360 | 15236331 | 1 | 1 | 1 | 3 | 25.2.01.01-0001 | ФССЦ-2001, 25.2.01.01-0001, приказ Минстроя России №1039/пр от 30.12.2016г. | Бирки-оконцеватели | 1355 | 1010 | 100 шт. | 100 шт. | 100 | 1.02 | 63 | 0 | 0 | 0 | 0 | 1 | 0 |  | 1.02 | 2 | 16667373 | 657 | 0 | 0 | 0 | 0 | 0 | 0 | 0 | 0
299 | 16667388 | 16667360 | 15164559 | 17 | 1 | 1 | 3 | 999-9950 |  | Вспомогательные ненормируемые материалы (2% от ОЗП) | 1374 | 1013 | РУБ | РУБ | 1 | 6.88 | 1 | 0 | 0 | 0 | 0 | 1 | 0 |  | 6.88 | 2 | 16667374 | 658 | 0 | 0 | 0 | 0 | 0 | 0 | 0 | 0
300 | 16667400 | 16667389 | 15446300 | 1 | 1 | 1 | 1 | 1-100-42 |  | Рабочий среднего разряда 4.2 | 1191 | 1013 | чел.-ч. | чел.-ч. | 1 | 30.48 | 0 | 0 | 0 | 9.92 | 0 | 1 | 1 |  | 30.48 | 2 | 16667390 | 659 | 0 | 0 | 0 | 0 | 0 | 0 | 0 | 0
300 | 16667401 | 16667389 | 15430395 | 1 | 1 | 1 | 1 | 4-100-00 |  | Затраты труда машинистов | 1191 | 1013 | чел.-ч. | чел.-ч. | 1 | 0.05 | 0 | 0 | 0 | 0 | 0 | 1 | 2 |  | 0.05 | 2 | 16667391 | 660 | 0 | 0 | 0 | 0 | 0 | 0 | 0 | 0
300 | 16667402 | 16667389 | 15247680 | 1 | 1 | 1 | 2 | 91.05.05-014 | ФСЭМ-2001, 91.05.05-014, приказ Минстроя России №1039/пр от 30.12.2016г. | Краны на автомобильном ходу, грузоподъемность 10 т | 1368 | 1011 | маш.-ч | маш.-ч | 1 | 0.03 | 0 | 111.99 | 13.5 | 0 | 0 | 1 | 0 |  | 0.03 | 2 | 16667392 | 661 | 0 | 0 | 0 | 0 | 0 | 0 | 0 | 0
300 | 16667403 | 16667389 | 15249073 | 1 | 1 | 1 | 2 | 91.14.02-001 | ФСЭМ-2001, 91.14.02-001, приказ Минстроя России №1039/пр от 30.12.2016г. | Автомобили бортовые, грузоподъемность до 5 т | 1368 | 1011 | маш.-ч | маш.-ч | 1 | 0.02 | 0 | 65.71 | 11.6 | 0 | 0 | 1 | 0 |  | 0.02 | 2 | 16667393 | 662 | 0 | 0 | 0 | 0 | 0 | 0 | 0 | 0
300 | 16667404 | 16667389 | 15167588 | 1 | 1 | 1 | 3 | 01.7.06.05-0041 | ФССЦ-2001, 01.7.06.05-0041, приказ Минстроя России №1039/пр от 30.12.2016г. | Лента изоляционная прорезиненная односторонняя ширина 20 мм, толщина 0,25-0,35 мм | 1346 | 1009 | кг | кг | 1 | 0.42 | 30.4 | 0 | 0 | 0 | 0 | 1 | 0 |  | 0.42 | 2 | 16667394 | 663 | 0 | 0 | 0 | 0 | 0 | 0 | 0 | 0
300 | 16667405 | 16667389 | 15169942 | 1 | 1 | 1 | 3 | 01.7.15.03-0042 | ФССЦ-2001, 01.7.15.03-0042, приказ Минстроя России №1039/пр от 30.12.2016г. | Болты с гайками и шайбами строительные | 1346 | 1009 | кг | кг | 1 | 1.5 | 9.04 | 0 | 0 | 0 | 0 | 1 | 0 |  | 1.5 | 2 | 16667395 | 664 | 0 | 0 | 0 | 0 | 0 | 0 | 0 | 0
300 | 16667406 | 16667389 | 15171982 | 1 | 1 | 1 | 3 | 03.1.01.01-0002 | ФССЦ-2001, 03.1.01.01-0002, приказ Минстроя России №1039/пр от 30.12.2016г. | Гипсовые вяжущие, марка Г3 | 1348 | 1009 | т | т | 1000 | 0.00315 | 729.98 | 0 | 0 | 0 | 0 | 1 | 0 |  | 0.00315 | 2 | 16667396 | 665 | 0 | 0 | 0 | 0 | 0 | 0 | 0 | 0
300 | 16667407 | 16667389 | 15217585 | 1 | 1 | 1 | 3 | 20.2.02.01-0019 | ФССЦ-2001, 20.2.02.01-0019, приказ Минстроя России №1039/пр от 30.12.2016г. | Втулки изолирующие | 1356 | 1010 | 1000 шт. | 1000 шт. | 1000 | 0.102 | 270 | 0 | 0 | 0 | 0 | 1 | 0 |  | 0.102 | 2 | 16667397 | 666 | 0 | 0 | 0 | 0 | 0 | 0 | 0 | 0
300 | 16667408 | 16667389 | 15164559 | 17 | 1 | 1 | 3 | 999-9950 |  | Вспомогательные ненормируемые материалы (2% от ОЗП) | 1374 | 1013 | РУБ | РУБ | 1 | 6.05 | 1 | 0 | 0 | 0 | 0 | 1 | 0 |  | 6.05 | 2 | 16667398 | 668 | 0 | 0 | 0 | 0 | 0 | 0 | 0 | 0
301 | 16667400 | 16667389 | 15446300 | 1 | 1 | 1 | 1 | 1-100-42 |  | Рабочий среднего разряда 4.2 | 1191 | 1013 | чел.-ч. | чел.-ч. | 1 | 30.48 | 0 | 0 | 0 | 9.92 | 0 | 1 | 1 |  | 30.48 | 2 | 16667390 | 669 | 0 | 0 | 0 | 0 | 0 | 0 | 0 | 0
301 | 16667401 | 16667389 | 15430395 | 1 | 1 | 1 | 1 | 4-100-00 |  | Затраты труда машинистов | 1191 | 1013 | чел.-ч. | чел.-ч. | 1 | 0.05 | 0 | 0 | 0 | 0 | 0 | 1 | 2 |  | 0.05 | 2 | 16667391 | 670 | 0 | 0 | 0 | 0 | 0 | 0 | 0 | 0
301 | 16667402 | 16667389 | 15247680 | 1 | 1 | 1 | 2 | 91.05.05-014 | ФСЭМ-2001, 91.05.05-014, приказ Минстроя России №1039/пр от 30.12.2016г. | Краны на автомобильном ходу, грузоподъемность 10 т | 1368 | 1011 | маш.-ч | маш.-ч | 1 | 0.03 | 0 | 111.99 | 13.5 | 0 | 0 | 1 | 0 |  | 0.03 | 2 | 16667392 | 671 | 0 | 0 | 0 | 0 | 0 | 0 | 0 | 0
301 | 16667403 | 16667389 | 15249073 | 1 | 1 | 1 | 2 | 91.14.02-001 | ФСЭМ-2001, 91.14.02-001, приказ Минстроя России №1039/пр от 30.12.2016г. | Автомобили бортовые, грузоподъемность до 5 т | 1368 | 1011 | маш.-ч | маш.-ч | 1 | 0.02 | 0 | 65.71 | 11.6 | 0 | 0 | 1 | 0 |  | 0.02 | 2 | 16667393 | 672 | 0 | 0 | 0 | 0 | 0 | 0 | 0 | 0
301 | 16667404 | 16667389 | 15167588 | 1 | 1 | 1 | 3 | 01.7.06.05-0041 | ФССЦ-2001, 01.7.06.05-0041, приказ Минстроя России №1039/пр от 30.12.2016г. | Лента изоляционная прорезиненная односторонняя ширина 20 мм, толщина 0,25-0,35 мм | 1346 | 1009 | кг | кг | 1 | 0.42 | 30.4 | 0 | 0 | 0 | 0 | 1 | 0 |  | 0.42 | 2 | 16667394 | 673 | 0 | 0 | 0 | 0 | 0 | 0 | 0 | 0
301 | 16667405 | 16667389 | 15169942 | 1 | 1 | 1 | 3 | 01.7.15.03-0042 | ФССЦ-2001, 01.7.15.03-0042, приказ Минстроя России №1039/пр от 30.12.2016г. | Болты с гайками и шайбами строительные | 1346 | 1009 | кг | кг | 1 | 1.5 | 9.04 | 0 | 0 | 0 | 0 | 1 | 0 |  | 1.5 | 2 | 16667395 | 674 | 0 | 0 | 0 | 0 | 0 | 0 | 0 | 0
301 | 16667406 | 16667389 | 15171982 | 1 | 1 | 1 | 3 | 03.1.01.01-0002 | ФССЦ-2001, 03.1.01.01-0002, приказ Минстроя России №1039/пр от 30.12.2016г. | Гипсовые вяжущие, марка Г3 | 1348 | 1009 | т | т | 1000 | 0.00315 | 729.98 | 0 | 0 | 0 | 0 | 1 | 0 |  | 0.00315 | 2 | 16667396 | 675 | 0 | 0 | 0 | 0 | 0 | 0 | 0 | 0
301 | 16667407 | 16667389 | 15217585 | 1 | 1 | 1 | 3 | 20.2.02.01-0019 | ФССЦ-2001, 20.2.02.01-0019, приказ Минстроя России №1039/пр от 30.12.2016г. | Втулки изолирующие | 1356 | 1010 | 1000 шт. | 1000 шт. | 1000 | 0.102 | 270 | 0 | 0 | 0 | 0 | 1 | 0 |  | 0.102 | 2 | 16667397 | 676 | 0 | 0 | 0 | 0 | 0 | 0 | 0 | 0
301 | 16667408 | 16667389 | 15164559 | 17 | 1 | 1 | 3 | 999-9950 |  | Вспомогательные ненормируемые материалы (2% от ОЗП) | 1374 | 1013 | РУБ | РУБ | 1 | 6.05 | 1 | 0 | 0 | 0 | 0 | 1 | 0 |  | 6.05 | 2 | 16667398 | 678 | 0 | 0 | 0 | 0 | 0 | 0 | 0 | 0
304 | 16667421 | 16667410 | 15446300 | 1 | 1 | 1 | 1 | 1-100-42 |  | Рабочий среднего разряда 4.2 | 1191 | 1013 | чел.-ч. | чел.-ч. | 1 | 34.56 | 0 | 0 | 0 | 9.92 | 0 | 1 | 1 |  | 34.56 | 2 | 16667411 | 679 | 0 | 0 | 0 | 0 | 0 | 0 | 0 | 0
304 | 16667422 | 16667410 | 15430395 | 1 | 1 | 1 | 1 | 4-100-00 |  | Затраты труда машинистов | 1191 | 1013 | чел.-ч. | чел.-ч. | 1 | 0.05 | 0 | 0 | 0 | 0 | 0 | 1 | 2 |  | 0.05 | 2 | 16667412 | 680 | 0 | 0 | 0 | 0 | 0 | 0 | 0 | 0
304 | 16667423 | 16667410 | 15247680 | 1 | 1 | 1 | 2 | 91.05.05-014 | ФСЭМ-2001, 91.05.05-014, приказ Минстроя России №1039/пр от 30.12.2016г. | Краны на автомобильном ходу, грузоподъемность 10 т | 1368 | 1011 | маш.-ч | маш.-ч | 1 | 0.03 | 0 | 111.99 | 13.5 | 0 | 0 | 1 | 0 |  | 0.03 | 2 | 16667413 | 681 | 0 | 0 | 0 | 0 | 0 | 0 | 0 | 0
304 | 16667424 | 16667410 | 15249073 | 1 | 1 | 1 | 2 | 91.14.02-001 | ФСЭМ-2001, 91.14.02-001, приказ Минстроя России №1039/пр от 30.12.2016г. | Автомобили бортовые, грузоподъемность до 5 т | 1368 | 1011 | маш.-ч | маш.-ч | 1 | 0.02 | 0 | 65.71 | 11.6 | 0 | 0 | 1 | 0 |  | 0.02 | 2 | 16667414 | 682 | 0 | 0 | 0 | 0 | 0 | 0 | 0 | 0
304 | 16667425 | 16667410 | 15167588 | 1 | 1 | 1 | 3 | 01.7.06.05-0041 | ФССЦ-2001, 01.7.06.05-0041, приказ Минстроя России №1039/пр от 30.12.2016г. | Лента изоляционная прорезиненная односторонняя ширина 20 мм, толщина 0,25-0,35 мм | 1346 | 1009 | кг | кг | 1 | 0.11 | 30.4 | 0 | 0 | 0 | 0 | 1 | 0 |  | 0.11 | 2 | 16667415 | 683 | 0 | 0 | 0 | 0 | 0 | 0 | 0 | 0
304 | 16667426 | 16667410 | 15170074 | 1 | 1 | 1 | 3 | 01.7.15.07-0014 | ФССЦ-2001, 01.7.15.07-0014, приказ Минстроя России №1039/пр от 30.12.2016г. | Дюбели распорные полипропиленовые | 1355 | 1010 | 100 шт. | 100 шт. | 100 | 1.02 | 86 | 0 | 0 | 0 | 0 | 1 | 0 |  | 1.02 | 2 | 16667416 | 684 | 0 | 0 | 0 | 0 | 0 | 0 | 0 | 0
304 | 16667427 | 16667410 | 15170434 | 1 | 1 | 1 | 3 | 01.7.15.14-0161 | ФССЦ-2001, 01.7.15.14-0161, приказ Минстроя России №1039/пр от 30.12.2016г. | Шурупы с полукруглой головкой 2,5х20 мм | 1348 | 1009 | т | т | 1000 | 0.00016 | 29800 | 0 | 0 | 0 | 0 | 1 | 0 |  | 0.00016 | 2 | 16667417 | 685 | 0 | 0 | 0 | 0 | 0 | 0 | 0 | 0
304 | 16667428 | 16667410 | 15170438 | 1 | 1 | 1 | 3 | 01.7.15.14-0165 | ФССЦ-2001, 01.7.15.14-0165, приказ Минстроя России №1039/пр от 30.12.2016г. | Шурупы с полукруглой головкой 4x40 мм | 1348 | 1009 | т | т | 1000 | 0.0003 | 12430 | 0 | 0 | 0 | 0 | 1 | 0 |  | 0.0003 | 2 | 16667418 | 686 | 0 | 0 | 0 | 0 | 0 | 0 | 0 | 0
304 | 16667429 | 16667410 | 15164559 | 17 | 1 | 1 | 3 | 999-9950 |  | Вспомогательные ненормируемые материалы (2% от ОЗП) | 1374 | 1013 | РУБ | РУБ | 1 | 6.86 | 1 | 0 | 0 | 0 | 0 | 1 | 0 |  | 6.86 | 2 | 16667419 | 688 | 0 | 0 | 0 | 0 | 0 | 0 | 0 | 0
305 | 16667421 | 16667410 | 15446300 | 1 | 1 | 1 | 1 | 1-100-42 |  | Рабочий среднего разряда 4.2 | 1191 | 1013 | чел.-ч. | чел.-ч. | 1 | 34.56 | 0 | 0 | 0 | 9.92 | 0 | 1 | 1 |  | 34.56 | 2 | 16667411 | 689 | 0 | 0 | 0 | 0 | 0 | 0 | 0 | 0
305 | 16667422 | 16667410 | 15430395 | 1 | 1 | 1 | 1 | 4-100-00 |  | Затраты труда машинистов | 1191 | 1013 | чел.-ч. | чел.-ч. | 1 | 0.05 | 0 | 0 | 0 | 0 | 0 | 1 | 2 |  | 0.05 | 2 | 16667412 | 690 | 0 | 0 | 0 | 0 | 0 | 0 | 0 | 0
305 | 16667423 | 16667410 | 15247680 | 1 | 1 | 1 | 2 | 91.05.05-014 | ФСЭМ-2001, 91.05.05-014, приказ Минстроя России №1039/пр от 30.12.2016г. | Краны на автомобильном ходу, грузоподъемность 10 т | 1368 | 1011 | маш.-ч | маш.-ч | 1 | 0.03 | 0 | 111.99 | 13.5 | 0 | 0 | 1 | 0 |  | 0.03 | 2 | 16667413 | 691 | 0 | 0 | 0 | 0 | 0 | 0 | 0 | 0
305 | 16667424 | 16667410 | 15249073 | 1 | 1 | 1 | 2 | 91.14.02-001 | ФСЭМ-2001, 91.14.02-001, приказ Минстроя России №1039/пр от 30.12.2016г. | Автомобили бортовые, грузоподъемность до 5 т | 1368 | 1011 | маш.-ч | маш.-ч | 1 | 0.02 | 0 | 65.71 | 11.6 | 0 | 0 | 1 | 0 |  | 0.02 | 2 | 16667414 | 692 | 0 | 0 | 0 | 0 | 0 | 0 | 0 | 0
305 | 16667425 | 16667410 | 15167588 | 1 | 1 | 1 | 3 | 01.7.06.05-0041 | ФССЦ-2001, 01.7.06.05-0041, приказ Минстроя России №1039/пр от 30.12.2016г. | Лента изоляционная прорезиненная односторонняя ширина 20 мм, толщина 0,25-0,35 мм | 1346 | 1009 | кг | кг | 1 | 0.11 | 30.4 | 0 | 0 | 0 | 0 | 1 | 0 |  | 0.11 | 2 | 16667415 | 693 | 0 | 0 | 0 | 0 | 0 | 0 | 0 | 0
305 | 16667426 | 16667410 | 15170074 | 1 | 1 | 1 | 3 | 01.7.15.07-0014 | ФССЦ-2001, 01.7.15.07-0014, приказ Минстроя России №1039/пр от 30.12.2016г. | Дюбели распорные полипропиленовые | 1355 | 1010 | 100 шт. | 100 шт. | 100 | 1.02 | 86 | 0 | 0 | 0 | 0 | 1 | 0 |  | 1.02 | 2 | 16667416 | 694 | 0 | 0 | 0 | 0 | 0 | 0 | 0 | 0
305 | 16667427 | 16667410 | 15170434 | 1 | 1 | 1 | 3 | 01.7.15.14-0161 | ФССЦ-2001, 01.7.15.14-0161, приказ Минстроя России №1039/пр от 30.12.2016г. | Шурупы с полукруглой головкой 2,5х20 мм | 1348 | 1009 | т | т | 1000 | 0.00016 | 29800 | 0 | 0 | 0 | 0 | 1 | 0 |  | 0.00016 | 2 | 16667417 | 695 | 0 | 0 | 0 | 0 | 0 | 0 | 0 | 0
305 | 16667428 | 16667410 | 15170438 | 1 | 1 | 1 | 3 | 01.7.15.14-0165 | ФССЦ-2001, 01.7.15.14-0165, приказ Минстроя России №1039/пр от 30.12.2016г. | Шурупы с полукруглой головкой 4x40 мм | 1348 | 1009 | т | т | 1000 | 0.0003 | 12430 | 0 | 0 | 0 | 0 | 1 | 0 |  | 0.0003 | 2 | 16667418 | 696 | 0 | 0 | 0 | 0 | 0 | 0 | 0 | 0
305 | 16667429 | 16667410 | 15164559 | 17 | 1 | 1 | 3 | 999-9950 |  | Вспомогательные ненормируемые материалы (2% от ОЗП) | 1374 | 1013 | РУБ | РУБ | 1 | 6.86 | 1 | 0 | 0 | 0 | 0 | 1 | 0 |  | 6.86 | 2 | 16667419 | 698 | 0 | 0 | 0 | 0 | 0 | 0 | 0 | 0
308 | 16667440 | 16667431 | 15446300 | 1 | 1 | 1 | 1 | 1-100-42 |  | Рабочий среднего разряда 4.2 | 1191 | 1013 | чел.-ч. | чел.-ч. | 1 | 26.24 | 0 | 0 | 0 | 9.92 | 0 | 1 | 1 |  | 26.24 | 2 | 16667432 | 699 | 0 | 0 | 0 | 0 | 0 | 0 | 0 | 0
308 | 16667441 | 16667431 | 15430395 | 1 | 1 | 1 | 1 | 4-100-00 |  | Затраты труда машинистов | 1191 | 1013 | чел.-ч. | чел.-ч. | 1 | 0.05 | 0 | 0 | 0 | 0 | 0 | 1 | 2 |  | 0.05 | 2 | 16667433 | 700 | 0 | 0 | 0 | 0 | 0 | 0 | 0 | 0
308 | 16667442 | 16667431 | 15247680 | 1 | 1 | 1 | 2 | 91.05.05-014 | ФСЭМ-2001, 91.05.05-014, приказ Минстроя России №1039/пр от 30.12.2016г. | Краны на автомобильном ходу, грузоподъемность 10 т | 1368 | 1011 | маш.-ч | маш.-ч | 1 | 0.03 | 0 | 111.99 | 13.5 | 0 | 0 | 1 | 0 |  | 0.03 | 2 | 16667434 | 701 | 0 | 0 | 0 | 0 | 0 | 0 | 0 | 0
308 | 16667443 | 16667431 | 15249073 | 1 | 1 | 1 | 2 | 91.14.02-001 | ФСЭМ-2001, 91.14.02-001, приказ Минстроя России №1039/пр от 30.12.2016г. | Автомобили бортовые, грузоподъемность до 5 т | 1368 | 1011 | маш.-ч | маш.-ч | 1 | 0.02 | 0 | 65.71 | 11.6 | 0 | 0 | 1 | 0 |  | 0.02 | 2 | 16667435 | 702 | 0 | 0 | 0 | 0 | 0 | 0 | 0 | 0
308 | 16667444 | 16667431 | 15171982 | 1 | 1 | 1 | 3 | 03.1.01.01-0002 | ФССЦ-2001, 03.1.01.01-0002, приказ Минстроя России №1039/пр от 30.12.2016г. | Гипсовые вяжущие, марка Г3 | 1348 | 1009 | т | т | 1000 | 0.00315 | 729.98 | 0 | 0 | 0 | 0 | 1 | 0 |  | 0.00315 | 2 | 16667436 | 703 | 0 | 0 | 0 | 0 | 0 | 0 | 0 | 0
308 | 16667445 | 16667431 | 15217585 | 1 | 1 | 1 | 3 | 20.2.02.01-0019 | ФССЦ-2001, 20.2.02.01-0019, приказ Минстроя России №1039/пр от 30.12.2016г. | Втулки изолирующие | 1356 | 1010 | 1000 шт. | 1000 шт. | 1000 | 0.102 | 270 | 0 | 0 | 0 | 0 | 1 | 0 |  | 0.102 | 2 | 16667437 | 704 | 0 | 0 | 0 | 0 | 0 | 0 | 0 | 0
308 | 16667446 | 16667431 | 15164559 | 17 | 1 | 1 | 3 | 999-9950 |  | Вспомогательные ненормируемые материалы (2% от ОЗП) | 1374 | 1013 | РУБ | РУБ | 1 | 5.21 | 1 | 0 | 0 | 0 | 0 | 1 | 0 |  | 5.21 | 2 | 16667438 | 706 | 0 | 0 | 0 | 0 | 0 | 0 | 0 | 0
309 | 16667440 | 16667431 | 15446300 | 1 | 1 | 1 | 1 | 1-100-42 |  | Рабочий среднего разряда 4.2 | 1191 | 1013 | чел.-ч. | чел.-ч. | 1 | 26.24 | 0 | 0 | 0 | 9.92 | 0 | 1 | 1 |  | 26.24 | 2 | 16667432 | 707 | 0 | 0 | 0 | 0 | 0 | 0 | 0 | 0
309 | 16667441 | 16667431 | 15430395 | 1 | 1 | 1 | 1 | 4-100-00 |  | Затраты труда машинистов | 1191 | 1013 | чел.-ч. | чел.-ч. | 1 | 0.05 | 0 | 0 | 0 | 0 | 0 | 1 | 2 |  | 0.05 | 2 | 16667433 | 708 | 0 | 0 | 0 | 0 | 0 | 0 | 0 | 0
309 | 16667442 | 16667431 | 15247680 | 1 | 1 | 1 | 2 | 91.05.05-014 | ФСЭМ-2001, 91.05.05-014, приказ Минстроя России №1039/пр от 30.12.2016г. | Краны на автомобильном ходу, грузоподъемность 10 т | 1368 | 1011 | маш.-ч | маш.-ч | 1 | 0.03 | 0 | 111.99 | 13.5 | 0 | 0 | 1 | 0 |  | 0.03 | 2 | 16667434 | 709 | 0 | 0 | 0 | 0 | 0 | 0 | 0 | 0
309 | 16667443 | 16667431 | 15249073 | 1 | 1 | 1 | 2 | 91.14.02-001 | ФСЭМ-2001, 91.14.02-001, приказ Минстроя России №1039/пр от 30.12.2016г. | Автомобили бортовые, грузоподъемность до 5 т | 1368 | 1011 | маш.-ч | маш.-ч | 1 | 0.02 | 0 | 65.71 | 11.6 | 0 | 0 | 1 | 0 |  | 0.02 | 2 | 16667435 | 710 | 0 | 0 | 0 | 0 | 0 | 0 | 0 | 0
309 | 16667444 | 16667431 | 15171982 | 1 | 1 | 1 | 3 | 03.1.01.01-0002 | ФССЦ-2001, 03.1.01.01-0002, приказ Минстроя России №1039/пр от 30.12.2016г. | Гипсовые вяжущие, марка Г3 | 1348 | 1009 | т | т | 1000 | 0.00315 | 729.98 | 0 | 0 | 0 | 0 | 1 | 0 |  | 0.00315 | 2 | 16667436 | 711 | 0 | 0 | 0 | 0 | 0 | 0 | 0 | 0
309 | 16667445 | 16667431 | 15217585 | 1 | 1 | 1 | 3 | 20.2.02.01-0019 | ФССЦ-2001, 20.2.02.01-0019, приказ Минстроя России №1039/пр от 30.12.2016г. | Втулки изолирующие | 1356 | 1010 | 1000 шт. | 1000 шт. | 1000 | 0.102 | 270 | 0 | 0 | 0 | 0 | 1 | 0 |  | 0.102 | 2 | 16667437 | 712 | 0 | 0 | 0 | 0 | 0 | 0 | 0 | 0
309 | 16667446 | 16667431 | 15164559 | 17 | 1 | 1 | 3 | 999-9950 |  | Вспомогательные ненормируемые материалы (2% от ОЗП) | 1374 | 1013 | РУБ | РУБ | 1 | 5.21 | 1 | 0 | 0 | 0 | 0 | 1 | 0 |  | 5.21 | 2 | 16667438 | 714 | 0 | 0 | 0 | 0 | 0 | 0 | 0 | 0
312 | 16667462 | 16667448 | 15446300 | 1 | 1 | 1 | 1 | 1-100-42 |  | Рабочий среднего разряда 4.2 | 1191 | 1013 | чел.-ч. | чел.-ч. | 1 | 213.6 | 0 | 0 | 0 | 9.92 | 0 | 1 | 1 |  | 213.6 | 2 | 16667449 | 715 | 0 | 0 | 0 | 0 | 0 | 0 | 0 | 0
312 | 16667463 | 16667448 | 15430395 | 1 | 1 | 1 | 1 | 4-100-00 |  | Затраты труда машинистов | 1191 | 1013 | чел.-ч. | чел.-ч. | 1 | 1.98 | 0 | 0 | 0 | 0 | 0 | 1 | 2 |  | 1.98 | 2 | 16667450 | 716 | 0 | 0 | 0 | 0 | 0 | 0 | 0 | 0
312 | 16667464 | 16667448 | 15247680 | 1 | 1 | 1 | 2 | 91.05.05-014 | ФСЭМ-2001, 91.05.05-014, приказ Минстроя России №1039/пр от 30.12.2016г. | Краны на автомобильном ходу, грузоподъемность 10 т | 1368 | 1011 | маш.-ч | маш.-ч | 1 | 0.99 | 0 | 111.99 | 13.5 | 0 | 0 | 1 | 0 |  | 0.99 | 2 | 16667451 | 717 | 0 | 0 | 0 | 0 | 0 | 0 | 0 | 0
312 | 16667465 | 16667448 | 15249073 | 1 | 1 | 1 | 2 | 91.14.02-001 | ФСЭМ-2001, 91.14.02-001, приказ Минстроя России №1039/пр от 30.12.2016г. | Автомобили бортовые, грузоподъемность до 5 т | 1368 | 1011 | маш.-ч | маш.-ч | 1 | 0.99 | 0 | 65.71 | 11.6 | 0 | 0 | 1 | 0 |  | 0.99 | 2 | 16667452 | 718 | 0 | 0 | 0 | 0 | 0 | 0 | 0 | 0
312 | 16667466 | 16667448 | 15249377 | 1 | 1 | 1 | 2 | 91.17.04-233 | ФСЭМ-2001, 91.17.04-233, приказ Минстроя России №1039/пр от 30.12.2016г. | Установки для сварки ручной дуговой (постоянного тока) | 1368 | 1011 | маш.-ч | маш.-ч | 1 | 1.14 | 0 | 8.1 | 0 | 0 | 0 | 1 | 0 |  | 1.14 | 2 | 16667453 | 719 | 0 | 0 | 0 | 0 | 0 | 0 | 0 | 0
312 | 16667467 | 16667448 | 15167588 | 1 | 1 | 1 | 3 | 01.7.06.05-0041 | ФССЦ-2001, 01.7.06.05-0041, приказ Минстроя России №1039/пр от 30.12.2016г. | Лента изоляционная прорезиненная односторонняя ширина 20 мм, толщина 0,25-0,35 мм | 1346 | 1009 | кг | кг | 1 | 0.42 | 30.4 | 0 | 0 | 0 | 0 | 1 | 0 |  | 0.42 | 2 | 16667454 | 720 | 0 | 0 | 0 | 0 | 0 | 0 | 0 | 0
312 | 16667468 | 16667448 | 15167600 | 1 | 1 | 1 | 3 | 01.7.06.07-0001 | ФССЦ-2001, 01.7.06.07-0001, приказ Минстроя России №1039/пр от 30.12.2016г. | Лента К226 | 1308 | 1003 | 100 м | 100 м | 100 | 0.1 | 120 | 0 | 0 | 0 | 0 | 1 | 0 |  | 0.1 | 2 | 16667455 | 721 | 0 | 0 | 0 | 0 | 0 | 0 | 0 | 0
312 | 16667469 | 16667448 | 15168752 | 1 | 1 | 1 | 3 | 01.7.11.07-0034 | ФССЦ-2001, 01.7.11.07-0034, приказ Минстроя России №1039/пр от 30.12.2016г. | Электроды диаметром 4 мм Э42А | 1346 | 1009 | кг | кг | 1 | 2.1 | 10.57 | 0 | 0 | 0 | 0 | 1 | 0 |  | 2.1 | 2 | 16667456 | 722 | 0 | 0 | 0 | 0 | 0 | 0 | 0 | 0
312 | 16667470 | 16667448 | 15169942 | 1 | 1 | 1 | 3 | 01.7.15.03-0042 | ФССЦ-2001, 01.7.15.03-0042, приказ Минстроя России №1039/пр от 30.12.2016г. | Болты с гайками и шайбами строительные | 1346 | 1009 | кг | кг | 1 | 10.4 | 9.04 | 0 | 0 | 0 | 0 | 1 | 0 |  | 10.4 | 2 | 16667457 | 723 | 0 | 0 | 0 | 0 | 0 | 0 | 0 | 0
312 | 16667471 | 16667448 | 15191488 | 1 | 1 | 1 | 3 | 08.3.07.01-0076 | ФССЦ-2001, 08.3.07.01-0076, приказ Минстроя России №1039/пр от 30.12.2016г. | Сталь полосовая, марка стали Ст3сп шириной 50-200 мм толщиной 4-5 мм | 1348 | 1009 | т | т | 1000 | 0.15 | 5000 | 0 | 0 | 0 | 0 | 1 | 0 |  | 0.15 | 2 | 16667458 | 724 | 0 | 0 | 0 | 0 | 0 | 0 | 0 | 0
312 | 16667472 | 16667448 | 15203834 | 1 | 1 | 1 | 3 | 14.4.02.09-0001 | ФССЦ-2001, 14.4.02.09-0001, приказ Минстроя России №1039/пр от 30.12.2016г. | Краска | 1346 | 1009 | кг | кг | 1 | 3 | 28.6 | 0 | 0 | 0 | 0 | 1 | 0 |  | 3 | 2 | 16667459 | 725 | 0 | 0 | 0 | 0 | 0 | 0 | 0 | 0
312 | 16667473 | 16667448 | 15164559 | 17 | 1 | 1 | 3 | 999-9950 |  | Вспомогательные ненормируемые материалы (2% от ОЗП) | 1374 | 1013 | РУБ | РУБ | 1 | 42.38 | 1 | 0 | 0 | 0 | 0 | 1 | 0 |  | 42.38 | 2 | 16667460 | 727 | 0 | 0 | 0 | 0 | 0 | 0 | 0 | 0
313 | 16667462 | 16667448 | 15446300 | 1 | 1 | 1 | 1 | 1-100-42 |  | Рабочий среднего разряда 4.2 | 1191 | 1013 | чел.-ч. | чел.-ч. | 1 | 213.6 | 0 | 0 | 0 | 9.92 | 0 | 1 | 1 |  | 213.6 | 2 | 16667449 | 728 | 0 | 0 | 0 | 0 | 0 | 0 | 0 | 0
313 | 16667463 | 16667448 | 15430395 | 1 | 1 | 1 | 1 | 4-100-00 |  | Затраты труда машинистов | 1191 | 1013 | чел.-ч. | чел.-ч. | 1 | 1.98 | 0 | 0 | 0 | 0 | 0 | 1 | 2 |  | 1.98 | 2 | 16667450 | 729 | 0 | 0 | 0 | 0 | 0 | 0 | 0 | 0
313 | 16667464 | 16667448 | 15247680 | 1 | 1 | 1 | 2 | 91.05.05-014 | ФСЭМ-2001, 91.05.05-014, приказ Минстроя России №1039/пр от 30.12.2016г. | Краны на автомобильном ходу, грузоподъемность 10 т | 1368 | 1011 | маш.-ч | маш.-ч | 1 | 0.99 | 0 | 111.99 | 13.5 | 0 | 0 | 1 | 0 |  | 0.99 | 2 | 16667451 | 730 | 0 | 0 | 0 | 0 | 0 | 0 | 0 | 0
313 | 16667465 | 16667448 | 15249073 | 1 | 1 | 1 | 2 | 91.14.02-001 | ФСЭМ-2001, 91.14.02-001, приказ Минстроя России №1039/пр от 30.12.2016г. | Автомобили бортовые, грузоподъемность до 5 т | 1368 | 1011 | маш.-ч | маш.-ч | 1 | 0.99 | 0 | 65.71 | 11.6 | 0 | 0 | 1 | 0 |  | 0.99 | 2 | 16667452 | 731 | 0 | 0 | 0 | 0 | 0 | 0 | 0 | 0
313 | 16667466 | 16667448 | 15249377 | 1 | 1 | 1 | 2 | 91.17.04-233 | ФСЭМ-2001, 91.17.04-233, приказ Минстроя России №1039/пр от 30.12.2016г. | Установки для сварки ручной дуговой (постоянного тока) | 1368 | 1011 | маш.-ч | маш.-ч | 1 | 1.14 | 0 | 8.1 | 0 | 0 | 0 | 1 | 0 |  | 1.14 | 2 | 16667453 | 732 | 0 | 0 | 0 | 0 | 0 | 0 | 0 | 0
313 | 16667467 | 16667448 | 15167588 | 1 | 1 | 1 | 3 | 01.7.06.05-0041 | ФССЦ-2001, 01.7.06.05-0041, приказ Минстроя России №1039/пр от 30.12.2016г. | Лента изоляционная прорезиненная односторонняя ширина 20 мм, толщина 0,25-0,35 мм | 1346 | 1009 | кг | кг | 1 | 0.42 | 30.4 | 0 | 0 | 0 | 0 | 1 | 0 |  | 0.42 | 2 | 16667454 | 733 | 0 | 0 | 0 | 0 | 0 | 0 | 0 | 0
313 | 16667468 | 16667448 | 15167600 | 1 | 1 | 1 | 3 | 01.7.06.07-0001 | ФССЦ-2001, 01.7.06.07-0001, приказ Минстроя России №1039/пр от 30.12.2016г. | Лента К226 | 1308 | 1003 | 100 м | 100 м | 100 | 0.1 | 120 | 0 | 0 | 0 | 0 | 1 | 0 |  | 0.1 | 2 | 16667455 | 734 | 0 | 0 | 0 | 0 | 0 | 0 | 0 | 0
313 | 16667469 | 16667448 | 15168752 | 1 | 1 | 1 | 3 | 01.7.11.07-0034 | ФССЦ-2001, 01.7.11.07-0034, приказ Минстроя России №1039/пр от 30.12.2016г. | Электроды диаметром 4 мм Э42А | 1346 | 1009 | кг | кг | 1 | 2.1 | 10.57 | 0 | 0 | 0 | 0 | 1 | 0 |  | 2.1 | 2 | 16667456 | 735 | 0 | 0 | 0 | 0 | 0 | 0 | 0 | 0
313 | 16667470 | 16667448 | 15169942 | 1 | 1 | 1 | 3 | 01.7.15.03-0042 | ФССЦ-2001, 01.7.15.03-0042, приказ Минстроя России №1039/пр от 30.12.2016г. | Болты с гайками и шайбами строительные | 1346 | 1009 | кг | кг | 1 | 10.4 | 9.04 | 0 | 0 | 0 | 0 | 1 | 0 |  | 10.4 | 2 | 16667457 | 736 | 0 | 0 | 0 | 0 | 0 | 0 | 0 | 0
313 | 16667471 | 16667448 | 15191488 | 1 | 1 | 1 | 3 | 08.3.07.01-0076 | ФССЦ-2001, 08.3.07.01-0076, приказ Минстроя России №1039/пр от 30.12.2016г. | Сталь полосовая, марка стали Ст3сп шириной 50-200 мм толщиной 4-5 мм | 1348 | 1009 | т | т | 1000 | 0.15 | 5000 | 0 | 0 | 0 | 0 | 1 | 0 |  | 0.15 | 2 | 16667458 | 737 | 0 | 0 | 0 | 0 | 0 | 0 | 0 | 0
313 | 16667472 | 16667448 | 15203834 | 1 | 1 | 1 | 3 | 14.4.02.09-0001 | ФССЦ-2001, 14.4.02.09-0001, приказ Минстроя России №1039/пр от 30.12.2016г. | Краска | 1346 | 1009 | кг | кг | 1 | 3 | 28.6 | 0 | 0 | 0 | 0 | 1 | 0 |  | 3 | 2 | 16667459 | 738 | 0 | 0 | 0 | 0 | 0 | 0 | 0 | 0
313 | 16667473 | 16667448 | 15164559 | 17 | 1 | 1 | 3 | 999-9950 |  | Вспомогательные ненормируемые материалы (2% от ОЗП) | 1374 | 1013 | РУБ | РУБ | 1 | 42.38 | 1 | 0 | 0 | 0 | 0 | 1 | 0 |  | 42.38 | 2 | 16667460 | 740 | 0 | 0 | 0 | 0 | 0 | 0 | 0 | 0
316 | 16667480 | 16667475 | 15438286 | 1 | 1 | 1 | 1 | 1-100-36 |  | Рабочий среднего разряда 3.6 | 1191 | 1013 | чел.-ч. | чел.-ч. | 1 | 15.2 | 0 | 0 | 0 | 9.18 | 0 | 1 | 1 |  | 15.2 | 2 | 16667476 | 741 | 0 | 0 | 0 | 0 | 0 | 0 | 0 | 0
316 | 16667481 | 16667475 | 15170155 | 1 | 1 | 1 | 3 | 01.7.15.07-0152 | ФССЦ-2001, 01.7.15.07-0152, приказ Минстроя России №1039/пр от 30.12.2016г. | Дюбель с шурупом 6/35 мм | 1355 | 1010 | 100 шт. | 100 шт. | 100 | 1.75 | 8 | 0 | 0 | 0 | 0 | 1 | 0 |  | 1.75 | 2 | 16667477 | 742 | 0 | 0 | 0 | 0 | 0 | 0 | 0 | 0
316 | 16667482 | 16667475 | 15164559 | 17 | 1 | 1 | 3 | 999-9950 |  | Вспомогательные ненормируемые материалы (2% от ОЗП) | 1374 | 1013 | РУБ | РУБ | 1 | 2.79 | 1 | 0 | 0 | 0 | 0 | 1 | 0 |  | 2.79 | 2 | 16667478 | 744 | 0 | 0 | 0 | 0 | 0 | 0 | 0 | 0
317 | 16667480 | 16667475 | 15438286 | 1 | 1 | 1 | 1 | 1-100-36 |  | Рабочий среднего разряда 3.6 | 1191 | 1013 | чел.-ч. | чел.-ч. | 1 | 15.2 | 0 | 0 | 0 | 9.18 | 0 | 1 | 1 |  | 15.2 | 2 | 16667476 | 745 | 0 | 0 | 0 | 0 | 0 | 0 | 0 | 0
317 | 16667481 | 16667475 | 15170155 | 1 | 1 | 1 | 3 | 01.7.15.07-0152 | ФССЦ-2001, 01.7.15.07-0152, приказ Минстроя России №1039/пр от 30.12.2016г. | Дюбель с шурупом 6/35 мм | 1355 | 1010 | 100 шт. | 100 шт. | 100 | 1.75 | 8 | 0 | 0 | 0 | 0 | 1 | 0 |  | 1.75 | 2 | 16667477 | 746 | 0 | 0 | 0 | 0 | 0 | 0 | 0 | 0
317 | 16667482 | 16667475 | 15164559 | 17 | 1 | 1 | 3 | 999-9950 |  | Вспомогательные ненормируемые материалы (2% от ОЗП) | 1374 | 1013 | РУБ | РУБ | 1 | 2.79 | 1 | 0 | 0 | 0 | 0 | 1 | 0 |  | 2.79 | 2 | 16667478 | 748 | 0 | 0 | 0 | 0 | 0 | 0 | 0 | 0
320 | 16667499 | 16667484 | 15430397 | 1 | 1 | 1 | 1 | 1-100-38 |  | Рабочий среднего разряда 3.8 | 1191 | 1013 | чел.-ч. | чел.-ч. | 1 | 6.29 | 0 | 0 | 0 | 9.4 | 0 | 1 | 1 |  | 6.29 | 2 | 16667485 | 749 | 0 | 0 | 0 | 0 | 0 | 0 | 0 | 0
320 | 16667500 | 16667484 | 15430395 | 1 | 1 | 1 | 1 | 4-100-00 |  | Затраты труда машинистов | 1191 | 1013 | чел.-ч. | чел.-ч. | 1 | 0.06 | 0 | 0 | 0 | 0 | 0 | 1 | 2 |  | 0.06 | 2 | 16667486 | 750 | 0 | 0 | 0 | 0 | 0 | 0 | 0 | 0
320 | 16667501 | 16667484 | 15247680 | 1 | 1 | 1 | 2 | 91.05.05-014 | ФСЭМ-2001, 91.05.05-014, приказ Минстроя России №1039/пр от 30.12.2016г. | Краны на автомобильном ходу, грузоподъемность 10 т | 1368 | 1011 | маш.-ч | маш.-ч | 1 | 0.03 | 0 | 111.99 | 13.5 | 0 | 0 | 1 | 0 |  | 0.03 | 2 | 16667487 | 751 | 0 | 0 | 0 | 0 | 0 | 0 | 0 | 0
320 | 16667502 | 16667484 | 15249073 | 1 | 1 | 1 | 2 | 91.14.02-001 | ФСЭМ-2001, 91.14.02-001, приказ Минстроя России №1039/пр от 30.12.2016г. | Автомобили бортовые, грузоподъемность до 5 т | 1368 | 1011 | маш.-ч | маш.-ч | 1 | 0.03 | 0 | 65.71 | 11.6 | 0 | 0 | 1 | 0 |  | 0.03 | 2 | 16667488 | 752 | 0 | 0 | 0 | 0 | 0 | 0 | 0 | 0
320 | 16667503 | 16667484 | 15167588 | 1 | 1 | 1 | 3 | 01.7.06.05-0041 | ФССЦ-2001, 01.7.06.05-0041, приказ Минстроя России №1039/пр от 30.12.2016г. | Лента изоляционная прорезиненная односторонняя ширина 20 мм, толщина 0,25-0,35 мм | 1346 | 1009 | кг | кг | 1 | 0.32 | 30.4 | 0 | 0 | 0 | 0 | 1 | 0 |  | 0.32 | 2 | 16667489 | 753 | 0 | 0 | 0 | 0 | 0 | 0 | 0 | 0
320 | 16667504 | 16667484 | 15167867 | 1 | 1 | 1 | 3 | 01.7.07.20-0002 | ФССЦ-2001, 01.7.07.20-0002, приказ Минстроя России №1039/пр от 30.12.2016г. | Тальк молотый, сорт I | 1348 | 1009 | т | т | 1000 | 0.00105 | 1820 | 0 | 0 | 0 | 0 | 1 | 0 |  | 0.00105 | 2 | 16667490 | 754 | 0 | 0 | 0 | 0 | 0 | 0 | 0 | 0
320 | 16667505 | 16667484 | 15203834 | 1 | 1 | 1 | 3 | 14.4.02.09-0001 | ФССЦ-2001, 14.4.02.09-0001, приказ Минстроя России №1039/пр от 30.12.2016г. | Краска | 1346 | 1009 | кг | кг | 1 | 0.02 | 28.6 | 0 | 0 | 0 | 0 | 1 | 0 |  | 0.02 | 2 | 16667491 | 755 | 0 | 0 | 0 | 0 | 0 | 0 | 0 | 0
320 | 16667506 | 16667484 | 15217529 | 1 | 1 | 1 | 3 | 20.2.01.05-0005 | ФССЦ-2001, 20.2.01.05-0005, приказ Минстроя России №1039/пр от 30.12.2016г. | Гильза кабельная медная ГМ 16 | 1355 | 1010 | 100 шт. | 100 шт. | 100 | 0.05 | 143 | 0 | 0 | 0 | 0 | 1 | 0 |  | 0.05 | 2 | 16667492 | 756 | 0 | 0 | 0 | 0 | 0 | 0 | 0 | 0
320 | 16667507 | 16667484 | 15217579 | 1 | 1 | 1 | 3 | 20.2.02.01-0013 | ФССЦ-2001, 20.2.02.01-0013, приказ Минстроя России №1039/пр от 30.12.2016г. | Втулки В28 | 1356 | 1010 | 1000 шт. | 1000 шт. | 1000 | 0.0122 | 176.21 | 0 | 0 | 0 | 0 | 1 | 0 |  | 0.0122 | 2 | 16667493 | 757 | 0 | 0 | 0 | 0 | 0 | 0 | 0 | 0
320 | 16667508 | 16667484 | 15164559 | 17 | 1 | 1 | 3 | 999-9950 |  | Вспомогательные ненормируемые материалы (2% от ОЗП) | 1374 | 1013 | РУБ | РУБ | 1 | 1.18 | 1 | 0 | 0 | 0 | 0 | 1 | 0 |  | 1.18 | 2 | 16667494 | 762 | 0 | 0 | 0 | 0 | 0 | 0 | 0 | 0
321 | 16667499 | 16667484 | 15430397 | 1 | 1 | 1 | 1 | 1-100-38 |  | Рабочий среднего разряда 3.8 | 1191 | 1013 | чел.-ч. | чел.-ч. | 1 | 6.29 | 0 | 0 | 0 | 9.4 | 0 | 1 | 1 |  | 6.29 | 2 | 16667485 | 763 | 0 | 0 | 0 | 0 | 0 | 0 | 0 | 0
321 | 16667500 | 16667484 | 15430395 | 1 | 1 | 1 | 1 | 4-100-00 |  | Затраты труда машинистов | 1191 | 1013 | чел.-ч. | чел.-ч. | 1 | 0.06 | 0 | 0 | 0 | 0 | 0 | 1 | 2 |  | 0.06 | 2 | 16667486 | 764 | 0 | 0 | 0 | 0 | 0 | 0 | 0 | 0
321 | 16667501 | 16667484 | 15247680 | 1 | 1 | 1 | 2 | 91.05.05-014 | ФСЭМ-2001, 91.05.05-014, приказ Минстроя России №1039/пр от 30.12.2016г. | Краны на автомобильном ходу, грузоподъемность 10 т | 1368 | 1011 | маш.-ч | маш.-ч | 1 | 0.03 | 0 | 111.99 | 13.5 | 0 | 0 | 1 | 0 |  | 0.03 | 2 | 16667487 | 765 | 0 | 0 | 0 | 0 | 0 | 0 | 0 | 0
321 | 16667502 | 16667484 | 15249073 | 1 | 1 | 1 | 2 | 91.14.02-001 | ФСЭМ-2001, 91.14.02-001, приказ Минстроя России №1039/пр от 30.12.2016г. | Автомобили бортовые, грузоподъемность до 5 т | 1368 | 1011 | маш.-ч | маш.-ч | 1 | 0.03 | 0 | 65.71 | 11.6 | 0 | 0 | 1 | 0 |  | 0.03 | 2 | 16667488 | 766 | 0 | 0 | 0 | 0 | 0 | 0 | 0 | 0
321 | 16667503 | 16667484 | 15167588 | 1 | 1 | 1 | 3 | 01.7.06.05-0041 | ФССЦ-2001, 01.7.06.05-0041, приказ Минстроя России №1039/пр от 30.12.2016г. | Лента изоляционная прорезиненная односторонняя ширина 20 мм, толщина 0,25-0,35 мм | 1346 | 1009 | кг | кг | 1 | 0.32 | 30.4 | 0 | 0 | 0 | 0 | 1 | 0 |  | 0.32 | 2 | 16667489 | 767 | 0 | 0 | 0 | 0 | 0 | 0 | 0 | 0
321 | 16667504 | 16667484 | 15167867 | 1 | 1 | 1 | 3 | 01.7.07.20-0002 | ФССЦ-2001, 01.7.07.20-0002, приказ Минстроя России №1039/пр от 30.12.2016г. | Тальк молотый, сорт I | 1348 | 1009 | т | т | 1000 | 0.00105 | 1820 | 0 | 0 | 0 | 0 | 1 | 0 |  | 0.00105 | 2 | 16667490 | 768 | 0 | 0 | 0 | 0 | 0 | 0 | 0 | 0
321 | 16667505 | 16667484 | 15203834 | 1 | 1 | 1 | 3 | 14.4.02.09-0001 | ФССЦ-2001, 14.4.02.09-0001, приказ Минстроя России №1039/пр от 30.12.2016г. | Краска | 1346 | 1009 | кг | кг | 1 | 0.02 | 28.6 | 0 | 0 | 0 | 0 | 1 | 0 |  | 0.02 | 2 | 16667491 | 769 | 0 | 0 | 0 | 0 | 0 | 0 | 0 | 0
321 | 16667506 | 16667484 | 15217529 | 1 | 1 | 1 | 3 | 20.2.01.05-0005 | ФССЦ-2001, 20.2.01.05-0005, приказ Минстроя России №1039/пр от 30.12.2016г. | Гильза кабельная медная ГМ 16 | 1355 | 1010 | 100 шт. | 100 шт. | 100 | 0.05 | 143 | 0 | 0 | 0 | 0 | 1 | 0 |  | 0.05 | 2 | 16667492 | 770 | 0 | 0 | 0 | 0 | 0 | 0 | 0 | 0
321 | 16667507 | 16667484 | 15217579 | 1 | 1 | 1 | 3 | 20.2.02.01-0013 | ФССЦ-2001, 20.2.02.01-0013, приказ Минстроя России №1039/пр от 30.12.2016г. | Втулки В28 | 1356 | 1010 | 1000 шт. | 1000 шт. | 1000 | 0.0122 | 176.21 | 0 | 0 | 0 | 0 | 1 | 0 |  | 0.0122 | 2 | 16667493 | 771 | 0 | 0 | 0 | 0 | 0 | 0 | 0 | 0
321 | 16667508 | 16667484 | 15164559 | 17 | 1 | 1 | 3 | 999-9950 |  | Вспомогательные ненормируемые материалы (2% от ОЗП) | 1374 | 1013 | РУБ | РУБ | 1 | 1.18 | 1 | 0 | 0 | 0 | 0 | 1 | 0 |  | 1.18 | 2 | 16667494 | 776 | 0 | 0 | 0 | 0 | 0 | 0 | 0 | 0
330 | 16667517 | 16667513 | 15438286 | 1 | 1 | 1 | 1 | 1-100-36 |  | Рабочий среднего разряда 3.6 | 1191 | 1013 | чел.-ч. | чел.-ч. | 1 | 15.64 | 0 | 0 | 0 | 9.18 | 0 | 1 | 1 |  | 15.64 | 2 | 16667514 | 777 | 0 | 0 | 0 | 0 | 0 | 0 | 0 | 0
330 | 16667518 | 16667513 | 15249402 | 1 | 1 | 1 | 2 | 91.18.01-012 | ФСЭМ-2001, 91.18.01-012, приказ Минстроя России №1039/пр от 30.12.2016г. | Компрессоры передвижные с электродвигателем давлением 600 кПа (6 ат), производительность до 3,5 м3/мин | 1368 | 1011 | маш.-ч | маш.-ч | 1 | 4.06 | 0 | 32.5 | 0 | 0 | 0 | 1 | 0 |  | 4.06 | 2 | 16667515 | 778 | 0 | 0 | 0 | 0 | 0 | 0 | 0 | 0
330 | 16667519 | 16667513 | 15249998 | 1 | 1 | 1 | 2 | 91.21.10-003 | ФСЭМ-2001, 91.21.10-003, приказ Минстроя России №1039/пр от 30.12.2016г. | Молотки при работе от передвижных компрессорных станций отбойные пневматические | 1368 | 1011 | маш.-ч | маш.-ч | 1 | 8.12 | 0 | 1.53 | 0 | 0 | 0 | 1 | 0 |  | 8.12 | 2 | 16667516 | 779 | 0 | 0 | 0 | 0 | 0 | 0 | 0 | 0
331 | 16667517 | 16667513 | 15438286 | 1 | 1 | 1 | 1 | 1-100-36 |  | Рабочий среднего разряда 3.6 | 1191 | 1013 | чел.-ч. | чел.-ч. | 1 | 15.64 | 0 | 0 | 0 | 9.18 | 0 | 1 | 1 |  | 15.64 | 2 | 16667514 | 780 | 0 | 0 | 0 | 0 | 0 | 0 | 0 | 0
331 | 16667518 | 16667513 | 15249402 | 1 | 1 | 1 | 2 | 91.18.01-012 | ФСЭМ-2001, 91.18.01-012, приказ Минстроя России №1039/пр от 30.12.2016г. | Компрессоры передвижные с электродвигателем давлением 600 кПа (6 ат), производительность до 3,5 м3/мин | 1368 | 1011 | маш.-ч | маш.-ч | 1 | 4.06 | 0 | 32.5 | 0 | 0 | 0 | 1 | 0 |  | 4.06 | 2 | 16667515 | 781 | 0 | 0 | 0 | 0 | 0 | 0 | 0 | 0
331 | 16667519 | 16667513 | 15249998 | 1 | 1 | 1 | 2 | 91.21.10-003 | ФСЭМ-2001, 91.21.10-003, приказ Минстроя России №1039/пр от 30.12.2016г. | Молотки при работе от передвижных компрессорных станций отбойные пневматические | 1368 | 1011 | маш.-ч | маш.-ч | 1 | 8.12 | 0 | 1.53 | 0 | 0 | 0 | 1 | 0 |  | 8.12 | 2 | 16667516 | 782 | 0 | 0 | 0 | 0 | 0 | 0 | 0 | 0
332 | 16667531 | 16667520 | 15430397 | 1 | 1 | 1 | 1 | 1-100-38 |  | Рабочий среднего разряда 3.8 | 1191 | 1013 | чел.-ч. | чел.-ч. | 1 | 16.5 | 0 | 0 | 0 | 9.4 | 0 | 1 | 1 |  | 16.5 | 2 | 16667521 | 783 | 0 | 0 | 0 | 0 | 0 | 0 | 0 | 0
332 | 16667532 | 16667520 | 15430395 | 1 | 1 | 1 | 1 | 4-100-00 |  | Затраты труда машинистов | 1191 | 1013 | чел.-ч. | чел.-ч. | 1 | 0.04 | 0 | 0 | 0 | 0 | 0 | 1 | 2 |  | 0.04 | 2 | 16667522 | 784 | 0 | 0 | 0 | 0 | 0 | 0 | 0 | 0
332 | 16667533 | 16667520 | 15247680 | 1 | 1 | 1 | 2 | 91.05.05-014 | ФСЭМ-2001, 91.05.05-014, приказ Минстроя России №1039/пр от 30.12.2016г. | Краны на автомобильном ходу, грузоподъемность 10 т | 1368 | 1011 | маш.-ч | маш.-ч | 1 | 0.02 | 0 | 111.99 | 13.5 | 0 | 0 | 1 | 0 |  | 0.02 | 2 | 16667523 | 785 | 0 | 0 | 0 | 0 | 0 | 0 | 0 | 0
332 | 16667534 | 16667520 | 15249073 | 1 | 1 | 1 | 2 | 91.14.02-001 | ФСЭМ-2001, 91.14.02-001, приказ Минстроя России №1039/пр от 30.12.2016г. | Автомобили бортовые, грузоподъемность до 5 т | 1368 | 1011 | маш.-ч | маш.-ч | 1 | 0.02 | 0 | 65.71 | 11.6 | 0 | 0 | 1 | 0 |  | 0.02 | 2 | 16667524 | 786 | 0 | 0 | 0 | 0 | 0 | 0 | 0 | 0
332 | 16667535 | 16667520 | 15171982 | 1 | 1 | 1 | 3 | 03.1.01.01-0002 | ФССЦ-2001, 03.1.01.01-0002, приказ Минстроя России №1039/пр от 30.12.2016г. | Гипсовые вяжущие, марка Г3 | 1348 | 1009 | т | т | 1000 | 0.01 | 729.98 | 0 | 0 | 0 | 0 | 1 | 0 |  | 0.01 | 2 | 16667525 | 787 | 0 | 0 | 0 | 0 | 0 | 0 | 0 | 0
332 | 16667536 | 16667520 | 15203834 | 1 | 1 | 1 | 3 | 14.4.02.09-0001 | ФССЦ-2001, 14.4.02.09-0001, приказ Минстроя России №1039/пр от 30.12.2016г. | Краска | 1346 | 1009 | кг | кг | 1 | 0.3 | 28.6 | 0 | 0 | 0 | 0 | 1 | 0 |  | 0.3 | 2 | 16667526 | 788 | 0 | 0 | 0 | 0 | 0 | 0 | 0 | 0
332 | 16667537 | 16667520 | 15233311 | 1 | 1 | 1 | 3 | 24.3.01.01-0001 | ФССЦ-2001, 24.3.01.01-0001, приказ Минстроя России №1039/пр от 30.12.2016г. | Трубка поливинилхлоридная ХВТ | 1346 | 1009 | кг | кг | 1 | 0.53 | 41.7 | 0 | 0 | 0 | 0 | 1 | 0 |  | 0.53 | 2 | 16667527 | 791 | 0 | 0 | 0 | 0 | 0 | 0 | 0 | 0
332 | 16667538 | 16667520 | 15164559 | 17 | 1 | 1 | 3 | 999-9950 |  | Вспомогательные ненормируемые материалы (2% от ОЗП) | 1374 | 1013 | РУБ | РУБ | 1 | 3.1 | 1 | 0 | 0 | 0 | 0 | 1 | 0 |  | 3.1 | 2 | 16667528 | 792 | 0 | 0 | 0 | 0 | 0 | 0 | 0 | 0
333 | 16667531 | 16667520 | 15430397 | 1 | 1 | 1 | 1 | 1-100-38 |  | Рабочий среднего разряда 3.8 | 1191 | 1013 | чел.-ч. | чел.-ч. | 1 | 16.5 | 0 | 0 | 0 | 9.4 | 0 | 1 | 1 |  | 16.5 | 2 | 16667521 | 793 | 0 | 0 | 0 | 0 | 0 | 0 | 0 | 0
333 | 16667532 | 16667520 | 15430395 | 1 | 1 | 1 | 1 | 4-100-00 |  | Затраты труда машинистов | 1191 | 1013 | чел.-ч. | чел.-ч. | 1 | 0.04 | 0 | 0 | 0 | 0 | 0 | 1 | 2 |  | 0.04 | 2 | 16667522 | 794 | 0 | 0 | 0 | 0 | 0 | 0 | 0 | 0
333 | 16667533 | 16667520 | 15247680 | 1 | 1 | 1 | 2 | 91.05.05-014 | ФСЭМ-2001, 91.05.05-014, приказ Минстроя России №1039/пр от 30.12.2016г. | Краны на автомобильном ходу, грузоподъемность 10 т | 1368 | 1011 | маш.-ч | маш.-ч | 1 | 0.02 | 0 | 111.99 | 13.5 | 0 | 0 | 1 | 0 |  | 0.02 | 2 | 16667523 | 795 | 0 | 0 | 0 | 0 | 0 | 0 | 0 | 0
333 | 16667534 | 16667520 | 15249073 | 1 | 1 | 1 | 2 | 91.14.02-001 | ФСЭМ-2001, 91.14.02-001, приказ Минстроя России №1039/пр от 30.12.2016г. | Автомобили бортовые, грузоподъемность до 5 т | 1368 | 1011 | маш.-ч | маш.-ч | 1 | 0.02 | 0 | 65.71 | 11.6 | 0 | 0 | 1 | 0 |  | 0.02 | 2 | 16667524 | 796 | 0 | 0 | 0 | 0 | 0 | 0 | 0 | 0
333 | 16667535 | 16667520 | 15171982 | 1 | 1 | 1 | 3 | 03.1.01.01-0002 | ФССЦ-2001, 03.1.01.01-0002, приказ Минстроя России №1039/пр от 30.12.2016г. | Гипсовые вяжущие, марка Г3 | 1348 | 1009 | т | т | 1000 | 0.01 | 729.98 | 0 | 0 | 0 | 0 | 1 | 0 |  | 0.01 | 2 | 16667525 | 797 | 0 | 0 | 0 | 0 | 0 | 0 | 0 | 0
333 | 16667536 | 16667520 | 15203834 | 1 | 1 | 1 | 3 | 14.4.02.09-0001 | ФССЦ-2001, 14.4.02.09-0001, приказ Минстроя России №1039/пр от 30.12.2016г. | Краска | 1346 | 1009 | кг | кг | 1 | 0.3 | 28.6 | 0 | 0 | 0 | 0 | 1 | 0 |  | 0.3 | 2 | 16667526 | 798 | 0 | 0 | 0 | 0 | 0 | 0 | 0 | 0
333 | 16667537 | 16667520 | 15233311 | 1 | 1 | 1 | 3 | 24.3.01.01-0001 | ФССЦ-2001, 24.3.01.01-0001, приказ Минстроя России №1039/пр от 30.12.2016г. | Трубка поливинилхлоридная ХВТ | 1346 | 1009 | кг | кг | 1 | 0.53 | 41.7 | 0 | 0 | 0 | 0 | 1 | 0 |  | 0.53 | 2 | 16667527 | 801 | 0 | 0 | 0 | 0 | 0 | 0 | 0 | 0
333 | 16667538 | 16667520 | 15164559 | 17 | 1 | 1 | 3 | 999-9950 |  | Вспомогательные ненормируемые материалы (2% от ОЗП) | 1374 | 1013 | РУБ | РУБ | 1 | 3.1 | 1 | 0 | 0 | 0 | 0 | 1 | 0 |  | 3.1 | 2 | 16667528 | 802 | 0 | 0 | 0 | 0 | 0 | 0 | 0 | 0
338 | 16667556 | 16667541 | 15430397 | 1 | 1 | 1 | 1 | 1-100-38 |  | Рабочий среднего разряда 3.8 | 1191 | 1013 | чел.-ч. | чел.-ч. | 1 | 15.2 | 0 | 0 | 0 | 9.4 | 0 | 1 | 1 |  | 15.2 | 2 | 16667542 | 803 | 0 | 0 | 0 | 0 | 0 | 0 | 0 | 0
338 | 16667557 | 16667541 | 15430395 | 1 | 1 | 1 | 1 | 4-100-00 |  | Затраты труда машинистов | 1191 | 1013 | чел.-ч. | чел.-ч. | 1 | 0.76 | 0 | 0 | 0 | 0 | 0 | 1 | 2 |  | 0.76 | 2 | 16667543 | 804 | 0 | 0 | 0 | 0 | 0 | 0 | 0 | 0
338 | 16667558 | 16667541 | 15247680 | 1 | 1 | 1 | 2 | 91.05.05-014 | ФСЭМ-2001, 91.05.05-014, приказ Минстроя России №1039/пр от 30.12.2016г. | Краны на автомобильном ходу, грузоподъемность 10 т | 1368 | 1011 | маш.-ч | маш.-ч | 1 | 0.38 | 0 | 111.99 | 13.5 | 0 | 0 | 1 | 0 |  | 0.38 | 2 | 16667544 | 805 | 0 | 0 | 0 | 0 | 0 | 0 | 0 | 0
338 | 16667559 | 16667541 | 15249073 | 1 | 1 | 1 | 2 | 91.14.02-001 | ФСЭМ-2001, 91.14.02-001, приказ Минстроя России №1039/пр от 30.12.2016г. | Автомобили бортовые, грузоподъемность до 5 т | 1368 | 1011 | маш.-ч | маш.-ч | 1 | 0.38 | 0 | 65.71 | 11.6 | 0 | 0 | 1 | 0 |  | 0.38 | 2 | 16667545 | 806 | 0 | 0 | 0 | 0 | 0 | 0 | 0 | 0
338 | 16667560 | 16667541 | 15249377 | 1 | 1 | 1 | 2 | 91.17.04-233 | ФСЭМ-2001, 91.17.04-233, приказ Минстроя России №1039/пр от 30.12.2016г. | Установки для сварки ручной дуговой (постоянного тока) | 1368 | 1011 | маш.-ч | маш.-ч | 1 | 3.4 | 0 | 8.1 | 0 | 0 | 0 | 1 | 0 |  | 3.4 | 2 | 16667546 | 807 | 0 | 0 | 0 | 0 | 0 | 0 | 0 | 0
338 | 16667561 | 16667541 | 15167646 | 1 | 1 | 1 | 3 | 01.7.06.11-0021 | ФССЦ-2001, 01.7.06.11-0021, приказ Минстроя России №1039/пр от 30.12.2016г. | Лента ФУМ | 1346 | 1009 | кг | кг | 1 | 0.03 | 444 | 0 | 0 | 0 | 0 | 1 | 0 |  | 0.03 | 2 | 16667547 | 808 | 0 | 0 | 0 | 0 | 0 | 0 | 0 | 0
338 | 16667562 | 16667541 | 15168752 | 1 | 1 | 1 | 3 | 01.7.11.07-0034 | ФССЦ-2001, 01.7.11.07-0034, приказ Минстроя России №1039/пр от 30.12.2016г. | Электроды диаметром 4 мм Э42А | 1346 | 1009 | кг | кг | 1 | 1.05 | 10.57 | 0 | 0 | 0 | 0 | 1 | 0 |  | 1.05 | 2 | 16667548 | 809 | 0 | 0 | 0 | 0 | 0 | 0 | 0 | 0
338 | 16667563 | 16667541 | 15172838 | 1 | 1 | 1 | 3 | 04.3.01.09-0016 | ФССЦ-2001, 04.3.01.09-0016, приказ Минстроя России №1039/пр от 30.12.2016г. | Раствор готовый кладочный цементный марки 200 | 1339 | 1007 | м3 | м3 | 1 | 0.002 | 600 | 0 | 0 | 0 | 0 | 1 | 0 |  | 0.002 | 2 | 16667549 | 810 | 0 | 0 | 0 | 0 | 0 | 0 | 0 | 0
338 | 16667564 | 16667541 | 15191488 | 1 | 1 | 1 | 3 | 08.3.07.01-0076 | ФССЦ-2001, 08.3.07.01-0076, приказ Минстроя России №1039/пр от 30.12.2016г. | Сталь полосовая, марка стали Ст3сп шириной 50-200 мм толщиной 4-5 мм | 1348 | 1009 | т | т | 1000 | 0.003 | 5000 | 0 | 0 | 0 | 0 | 1 | 0 |  | 0.003 | 2 | 16667550 | 811 | 0 | 0 | 0 | 0 | 0 | 0 | 0 | 0
338 | 16667565 | 16667541 | 15217463 | 1 | 1 | 1 | 3 | 20.1.02.23-0082 | ФССЦ-2001, 20.1.02.23-0082, приказ Минстроя России №1039/пр от 30.12.2016г. | Перемычки гибкие, тип ПГС-50 | 1358 | 1010 | 10 шт. | 10 шт. | 10 | 0.6 | 39 | 0 | 0 | 0 | 0 | 1 | 0 |  | 0.6 | 2 | 16667551 | 812 | 0 | 0 | 0 | 0 | 0 | 0 | 0 | 0
338 | 16667566 | 16667541 | 15217593 | 1 | 1 | 1 | 3 | 20.2.02.02-0011 | ФССЦ-2001, 20.2.02.02-0011, приказ Минстроя России №1039/пр от 30.12.2016г. | Заглушки | 1358 | 1010 | 10 шт. | 10 шт. | 10 | 1.02 | 19.9 | 0 | 0 | 0 | 0 | 1 | 0 |  | 1.02 | 2 | 16667552 | 813 | 0 | 0 | 0 | 0 | 0 | 0 | 0 | 0
338 | 16667567 | 16667541 | 15226037 | 1 | 1 | 1 | 3 | 22.2.02.11-0051 | ФССЦ-2001, 22.2.02.11-0051, приказ Минстроя России №1039/пр от 30.12.2016г. | Гайки установочные заземляющие | 1355 | 1010 | 100 шт. | 100 шт. | 100 | 0.25 | 88.5 | 0 | 0 | 0 | 0 | 1 | 0 |  | 0.25 | 2 | 16667553 | 814 | 0 | 0 | 0 | 0 | 0 | 0 | 0 | 0
338 | 16667568 | 16667541 | 15164559 | 17 | 1 | 1 | 3 | 999-9950 |  | Вспомогательные ненормируемые материалы (2% от ОЗП) | 1374 | 1013 | РУБ | РУБ | 1 | 2.86 | 1 | 0 | 0 | 0 | 0 | 1 | 0 |  | 2.86 | 2 | 16667554 | 816 | 0 | 0 | 0 | 0 | 0 | 0 | 0 | 0
339 | 16667556 | 16667541 | 15430397 | 1 | 1 | 1 | 1 | 1-100-38 |  | Рабочий среднего разряда 3.8 | 1191 | 1013 | чел.-ч. | чел.-ч. | 1 | 15.2 | 0 | 0 | 0 | 9.4 | 0 | 1 | 1 |  | 15.2 | 2 | 16667542 | 817 | 0 | 0 | 0 | 0 | 0 | 0 | 0 | 0
339 | 16667557 | 16667541 | 15430395 | 1 | 1 | 1 | 1 | 4-100-00 |  | Затраты труда машинистов | 1191 | 1013 | чел.-ч. | чел.-ч. | 1 | 0.76 | 0 | 0 | 0 | 0 | 0 | 1 | 2 |  | 0.76 | 2 | 16667543 | 818 | 0 | 0 | 0 | 0 | 0 | 0 | 0 | 0
339 | 16667558 | 16667541 | 15247680 | 1 | 1 | 1 | 2 | 91.05.05-014 | ФСЭМ-2001, 91.05.05-014, приказ Минстроя России №1039/пр от 30.12.2016г. | Краны на автомобильном ходу, грузоподъемность 10 т | 1368 | 1011 | маш.-ч | маш.-ч | 1 | 0.38 | 0 | 111.99 | 13.5 | 0 | 0 | 1 | 0 |  | 0.38 | 2 | 16667544 | 819 | 0 | 0 | 0 | 0 | 0 | 0 | 0 | 0
339 | 16667559 | 16667541 | 15249073 | 1 | 1 | 1 | 2 | 91.14.02-001 | ФСЭМ-2001, 91.14.02-001, приказ Минстроя России №1039/пр от 30.12.2016г. | Автомобили бортовые, грузоподъемность до 5 т | 1368 | 1011 | маш.-ч | маш.-ч | 1 | 0.38 | 0 | 65.71 | 11.6 | 0 | 0 | 1 | 0 |  | 0.38 | 2 | 16667545 | 820 | 0 | 0 | 0 | 0 | 0 | 0 | 0 | 0
339 | 16667560 | 16667541 | 15249377 | 1 | 1 | 1 | 2 | 91.17.04-233 | ФСЭМ-2001, 91.17.04-233, приказ Минстроя России №1039/пр от 30.12.2016г. | Установки для сварки ручной дуговой (постоянного тока) | 1368 | 1011 | маш.-ч | маш.-ч | 1 | 3.4 | 0 | 8.1 | 0 | 0 | 0 | 1 | 0 |  | 3.4 | 2 | 16667546 | 821 | 0 | 0 | 0 | 0 | 0 | 0 | 0 | 0
339 | 16667561 | 16667541 | 15167646 | 1 | 1 | 1 | 3 | 01.7.06.11-0021 | ФССЦ-2001, 01.7.06.11-0021, приказ Минстроя России №1039/пр от 30.12.2016г. | Лента ФУМ | 1346 | 1009 | кг | кг | 1 | 0.03 | 444 | 0 | 0 | 0 | 0 | 1 | 0 |  | 0.03 | 2 | 16667547 | 822 | 0 | 0 | 0 | 0 | 0 | 0 | 0 | 0
339 | 16667562 | 16667541 | 15168752 | 1 | 1 | 1 | 3 | 01.7.11.07-0034 | ФССЦ-2001, 01.7.11.07-0034, приказ Минстроя России №1039/пр от 30.12.2016г. | Электроды диаметром 4 мм Э42А | 1346 | 1009 | кг | кг | 1 | 1.05 | 10.57 | 0 | 0 | 0 | 0 | 1 | 0 |  | 1.05 | 2 | 16667548 | 823 | 0 | 0 | 0 | 0 | 0 | 0 | 0 | 0
339 | 16667563 | 16667541 | 15172838 | 1 | 1 | 1 | 3 | 04.3.01.09-0016 | ФССЦ-2001, 04.3.01.09-0016, приказ Минстроя России №1039/пр от 30.12.2016г. | Раствор готовый кладочный цементный марки 200 | 1339 | 1007 | м3 | м3 | 1 | 0.002 | 600 | 0 | 0 | 0 | 0 | 1 | 0 |  | 0.002 | 2 | 16667549 | 824 | 0 | 0 | 0 | 0 | 0 | 0 | 0 | 0
339 | 16667564 | 16667541 | 15191488 | 1 | 1 | 1 | 3 | 08.3.07.01-0076 | ФССЦ-2001, 08.3.07.01-0076, приказ Минстроя России №1039/пр от 30.12.2016г. | Сталь полосовая, марка стали Ст3сп шириной 50-200 мм толщиной 4-5 мм | 1348 | 1009 | т | т | 1000 | 0.003 | 5000 | 0 | 0 | 0 | 0 | 1 | 0 |  | 0.003 | 2 | 16667550 | 825 | 0 | 0 | 0 | 0 | 0 | 0 | 0 | 0
339 | 16667565 | 16667541 | 15217463 | 1 | 1 | 1 | 3 | 20.1.02.23-0082 | ФССЦ-2001, 20.1.02.23-0082, приказ Минстроя России №1039/пр от 30.12.2016г. | Перемычки гибкие, тип ПГС-50 | 1358 | 1010 | 10 шт. | 10 шт. | 10 | 0.6 | 39 | 0 | 0 | 0 | 0 | 1 | 0 |  | 0.6 | 2 | 16667551 | 826 | 0 | 0 | 0 | 0 | 0 | 0 | 0 | 0
339 | 16667566 | 16667541 | 15217593 | 1 | 1 | 1 | 3 | 20.2.02.02-0011 | ФССЦ-2001, 20.2.02.02-0011, приказ Минстроя России №1039/пр от 30.12.2016г. | Заглушки | 1358 | 1010 | 10 шт. | 10 шт. | 10 | 1.02 | 19.9 | 0 | 0 | 0 | 0 | 1 | 0 |  | 1.02 | 2 | 16667552 | 827 | 0 | 0 | 0 | 0 | 0 | 0 | 0 | 0
339 | 16667567 | 16667541 | 15226037 | 1 | 1 | 1 | 3 | 22.2.02.11-0051 | ФССЦ-2001, 22.2.02.11-0051, приказ Минстроя России №1039/пр от 30.12.2016г. | Гайки установочные заземляющие | 1355 | 1010 | 100 шт. | 100 шт. | 100 | 0.25 | 88.5 | 0 | 0 | 0 | 0 | 1 | 0 |  | 0.25 | 2 | 16667553 | 828 | 0 | 0 | 0 | 0 | 0 | 0 | 0 | 0
339 | 16667568 | 16667541 | 15164559 | 17 | 1 | 1 | 3 | 999-9950 |  | Вспомогательные ненормируемые материалы (2% от ОЗП) | 1374 | 1013 | РУБ | РУБ | 1 | 2.86 | 1 | 0 | 0 | 0 | 0 | 1 | 0 |  | 2.86 | 2 | 16667554 | 830 | 0 | 0 | 0 | 0 | 0 | 0 | 0 | 0
342 | 16667579 | 16667570 | 15435721 | 1 | 1 | 1 | 1 | 1-100-39 |  | Рабочий среднего разряда 3.9 | 1191 | 1013 | чел.-ч. | чел.-ч. | 1 | 16.29 | 0 | 0 | 0 | 9.51 | 0 | 1 | 1 |  | 16.29 | 2 | 16667571 | 831 | 0 | 0 | 0 | 0 | 0 | 0 | 0 | 0
342 | 16667580 | 16667570 | 15430395 | 1 | 1 | 1 | 1 | 4-100-00 |  | Затраты труда машинистов | 1191 | 1013 | чел.-ч. | чел.-ч. | 1 | 0.01 | 0 | 0 | 0 | 0 | 0 | 1 | 2 |  | 0.01 | 2 | 16667572 | 832 | 0 | 0 | 0 | 0 | 0 | 0 | 0 | 0
342 | 16667581 | 16667570 | 15247974 | 1 | 1 | 1 | 2 | 91.06.06-048 | ФСЭМ-2001, 91.06.06-048, приказ Минстроя России №1039/пр от 30.12.2016г. | Подъемники одномачтовые, грузоподъемность до 500 кг, высота подъема 45 м | 1368 | 1011 | маш.-ч | маш.-ч | 1 | 0.01 | 0 | 31.26 | 13.5 | 0 | 0 | 1 | 0 |  | 0.01 | 2 | 16667573 | 833 | 0 | 0 | 0 | 0 | 0 | 0 | 0 | 0
342 | 16667582 | 16667570 | 15170076 | 1 | 1 | 1 | 3 | 01.7.15.07-0022 | ФССЦ-2001, 01.7.15.07-0022, приказ Минстроя России №1039/пр от 30.12.2016г. | Дюбели распорные полиэтиленовые 6х40 мм | 1356 | 1010 | 1000 шт. | 1000 шт. | 1000 | 0.2 | 180 | 0 | 0 | 0 | 0 | 1 | 0 |  | 0.2 | 2 | 16667574 | 834 | 0 | 0 | 0 | 0 | 0 | 0 | 0 | 0
342 | 16667583 | 16667570 | 15170438 | 1 | 1 | 1 | 3 | 01.7.15.14-0165 | ФССЦ-2001, 01.7.15.14-0165, приказ Минстроя России №1039/пр от 30.12.2016г. | Шурупы с полукруглой головкой 4x40 мм | 1348 | 1009 | т | т | 1000 | 0.001 | 12430 | 0 | 0 | 0 | 0 | 1 | 0 |  | 0.001 | 2 | 16667575 | 835 | 0 | 0 | 0 | 0 | 0 | 0 | 0 | 0
342 | 16667584 | 16667570 | 15164559 | 17 | 1 | 1 | 3 | 999-9950 |  | Вспомогательные ненормируемые материалы (2% от ОЗП) | 1374 | 1013 | РУБ | РУБ | 1 | 3.1 | 1 | 0 | 0 | 0 | 0 | 1 | 0 |  | 3.1 | 2 | 16667576 | 838 | 0 | 0 | 0 | 0 | 0 | 0 | 0 | 0
343 | 16667579 | 16667570 | 15435721 | 1 | 1 | 1 | 1 | 1-100-39 |  | Рабочий среднего разряда 3.9 | 1191 | 1013 | чел.-ч. | чел.-ч. | 1 | 16.29 | 0 | 0 | 0 | 9.51 | 0 | 1 | 1 |  | 16.29 | 2 | 16667571 | 839 | 0 | 0 | 0 | 0 | 0 | 0 | 0 | 0
343 | 16667580 | 16667570 | 15430395 | 1 | 1 | 1 | 1 | 4-100-00 |  | Затраты труда машинистов | 1191 | 1013 | чел.-ч. | чел.-ч. | 1 | 0.01 | 0 | 0 | 0 | 0 | 0 | 1 | 2 |  | 0.01 | 2 | 16667572 | 840 | 0 | 0 | 0 | 0 | 0 | 0 | 0 | 0
343 | 16667581 | 16667570 | 15247974 | 1 | 1 | 1 | 2 | 91.06.06-048 | ФСЭМ-2001, 91.06.06-048, приказ Минстроя России №1039/пр от 30.12.2016г. | Подъемники одномачтовые, грузоподъемность до 500 кг, высота подъема 45 м | 1368 | 1011 | маш.-ч | маш.-ч | 1 | 0.01 | 0 | 31.26 | 13.5 | 0 | 0 | 1 | 0 |  | 0.01 | 2 | 16667573 | 841 | 0 | 0 | 0 | 0 | 0 | 0 | 0 | 0
343 | 16667582 | 16667570 | 15170076 | 1 | 1 | 1 | 3 | 01.7.15.07-0022 | ФССЦ-2001, 01.7.15.07-0022, приказ Минстроя России №1039/пр от 30.12.2016г. | Дюбели распорные полиэтиленовые 6х40 мм | 1356 | 1010 | 1000 шт. | 1000 шт. | 1000 | 0.2 | 180 | 0 | 0 | 0 | 0 | 1 | 0 |  | 0.2 | 2 | 16667574 | 842 | 0 | 0 | 0 | 0 | 0 | 0 | 0 | 0
343 | 16667583 | 16667570 | 15170438 | 1 | 1 | 1 | 3 | 01.7.15.14-0165 | ФССЦ-2001, 01.7.15.14-0165, приказ Минстроя России №1039/пр от 30.12.2016г. | Шурупы с полукруглой головкой 4x40 мм | 1348 | 1009 | т | т | 1000 | 0.001 | 12430 | 0 | 0 | 0 | 0 | 1 | 0 |  | 0.001 | 2 | 16667575 | 843 | 0 | 0 | 0 | 0 | 0 | 0 | 0 | 0
343 | 16667584 | 16667570 | 15164559 | 17 | 1 | 1 | 3 | 999-9950 |  | Вспомогательные ненормируемые материалы (2% от ОЗП) | 1374 | 1013 | РУБ | РУБ | 1 | 3.1 | 1 | 0 | 0 | 0 | 0 | 1 | 0 |  | 3.1 | 2 | 16667576 | 846 | 0 | 0 | 0 | 0 | 0 | 0 | 0 | 0
348 | 16667598 | 16667587 | 15430397 | 1 | 1 | 1 | 1 | 1-100-38 |  | Рабочий среднего разряда 3.8 | 1191 | 1013 | чел.-ч. | чел.-ч. | 1 | 3.76 | 0 | 0 | 0 | 9.4 | 0 | 1 | 1 |  | 3.76 | 2 | 16667588 | 847 | 0 | 0 | 0 | 0 | 0 | 0 | 0 | 0
348 | 16667599 | 16667587 | 15430395 | 1 | 1 | 1 | 1 | 4-100-00 |  | Затраты труда машинистов | 1191 | 1013 | чел.-ч. | чел.-ч. | 1 | 0.02 | 0 | 0 | 0 | 0 | 0 | 1 | 2 |  | 0.02 | 2 | 16667589 | 848 | 0 | 0 | 0 | 0 | 0 | 0 | 0 | 0
348 | 16667600 | 16667587 | 15247680 | 1 | 1 | 1 | 2 | 91.05.05-014 | ФСЭМ-2001, 91.05.05-014, приказ Минстроя России №1039/пр от 30.12.2016г. | Краны на автомобильном ходу, грузоподъемность 10 т | 1368 | 1011 | маш.-ч | маш.-ч | 1 | 0.01 | 0 | 111.99 | 13.5 | 0 | 0 | 1 | 0 |  | 0.01 | 2 | 16667590 | 849 | 0 | 0 | 0 | 0 | 0 | 0 | 0 | 0
348 | 16667601 | 16667587 | 15249073 | 1 | 1 | 1 | 2 | 91.14.02-001 | ФСЭМ-2001, 91.14.02-001, приказ Минстроя России №1039/пр от 30.12.2016г. | Автомобили бортовые, грузоподъемность до 5 т | 1368 | 1011 | маш.-ч | маш.-ч | 1 | 0.01 | 0 | 65.71 | 11.6 | 0 | 0 | 1 | 0 |  | 0.01 | 2 | 16667591 | 850 | 0 | 0 | 0 | 0 | 0 | 0 | 0 | 0
348 | 16667602 | 16667587 | 15167588 | 1 | 1 | 1 | 3 | 01.7.06.05-0041 | ФССЦ-2001, 01.7.06.05-0041, приказ Минстроя России №1039/пр от 30.12.2016г. | Лента изоляционная прорезиненная односторонняя ширина 20 мм, толщина 0,25-0,35 мм | 1346 | 1009 | кг | кг | 1 | 0.16 | 30.4 | 0 | 0 | 0 | 0 | 1 | 0 |  | 0.16 | 2 | 16667592 | 851 | 0 | 0 | 0 | 0 | 0 | 0 | 0 | 0
348 | 16667603 | 16667587 | 15167600 | 1 | 1 | 1 | 3 | 01.7.06.07-0001 | ФССЦ-2001, 01.7.06.07-0001, приказ Минстроя России №1039/пр от 30.12.2016г. | Лента К226 | 1308 | 1003 | 100 м | 100 м | 100 | 0.055 | 120 | 0 | 0 | 0 | 0 | 1 | 0 |  | 0.055 | 2 | 16667593 | 852 | 0 | 0 | 0 | 0 | 0 | 0 | 0 | 0
348 | 16667604 | 16667587 | 15203834 | 1 | 1 | 1 | 3 | 14.4.02.09-0001 | ФССЦ-2001, 14.4.02.09-0001, приказ Минстроя России №1039/пр от 30.12.2016г. | Краска | 1346 | 1009 | кг | кг | 1 | 0.05 | 28.6 | 0 | 0 | 0 | 0 | 1 | 0 |  | 0.05 | 2 | 16667594 | 853 | 0 | 0 | 0 | 0 | 0 | 0 | 0 | 0
348 | 16667605 | 16667587 | 15164559 | 17 | 1 | 1 | 3 | 999-9950 |  | Вспомогательные ненормируемые материалы (2% от ОЗП) | 1374 | 1013 | РУБ | РУБ | 1 | 0.71 | 1 | 0 | 0 | 0 | 0 | 1 | 0 |  | 0.71 | 2 | 16667595 | 856 | 0 | 0 | 0 | 0 | 0 | 0 | 0 | 0
349 | 16667598 | 16667587 | 15430397 | 1 | 1 | 1 | 1 | 1-100-38 |  | Рабочий среднего разряда 3.8 | 1191 | 1013 | чел.-ч. | чел.-ч. | 1 | 3.76 | 0 | 0 | 0 | 9.4 | 0 | 1 | 1 |  | 3.76 | 2 | 16667588 | 857 | 0 | 0 | 0 | 0 | 0 | 0 | 0 | 0
349 | 16667599 | 16667587 | 15430395 | 1 | 1 | 1 | 1 | 4-100-00 |  | Затраты труда машинистов | 1191 | 1013 | чел.-ч. | чел.-ч. | 1 | 0.02 | 0 | 0 | 0 | 0 | 0 | 1 | 2 |  | 0.02 | 2 | 16667589 | 858 | 0 | 0 | 0 | 0 | 0 | 0 | 0 | 0
349 | 16667600 | 16667587 | 15247680 | 1 | 1 | 1 | 2 | 91.05.05-014 | ФСЭМ-2001, 91.05.05-014, приказ Минстроя России №1039/пр от 30.12.2016г. | Краны на автомобильном ходу, грузоподъемность 10 т | 1368 | 1011 | маш.-ч | маш.-ч | 1 | 0.01 | 0 | 111.99 | 13.5 | 0 | 0 | 1 | 0 |  | 0.01 | 2 | 16667590 | 859 | 0 | 0 | 0 | 0 | 0 | 0 | 0 | 0
349 | 16667601 | 16667587 | 15249073 | 1 | 1 | 1 | 2 | 91.14.02-001 | ФСЭМ-2001, 91.14.02-001, приказ Минстроя России №1039/пр от 30.12.2016г. | Автомобили бортовые, грузоподъемность до 5 т | 1368 | 1011 | маш.-ч | маш.-ч | 1 | 0.01 | 0 | 65.71 | 11.6 | 0 | 0 | 1 | 0 |  | 0.01 | 2 | 16667591 | 860 | 0 | 0 | 0 | 0 | 0 | 0 | 0 | 0
349 | 16667602 | 16667587 | 15167588 | 1 | 1 | 1 | 3 | 01.7.06.05-0041 | ФССЦ-2001, 01.7.06.05-0041, приказ Минстроя России №1039/пр от 30.12.2016г. | Лента изоляционная прорезиненная односторонняя ширина 20 мм, толщина 0,25-0,35 мм | 1346 | 1009 | кг | кг | 1 | 0.16 | 30.4 | 0 | 0 | 0 | 0 | 1 | 0 |  | 0.16 | 2 | 16667592 | 861 | 0 | 0 | 0 | 0 | 0 | 0 | 0 | 0
349 | 16667603 | 16667587 | 15167600 | 1 | 1 | 1 | 3 | 01.7.06.07-0001 | ФССЦ-2001, 01.7.06.07-0001, приказ Минстроя России №1039/пр от 30.12.2016г. | Лента К226 | 1308 | 1003 | 100 м | 100 м | 100 | 0.055 | 120 | 0 | 0 | 0 | 0 | 1 | 0 |  | 0.055 | 2 | 16667593 | 862 | 0 | 0 | 0 | 0 | 0 | 0 | 0 | 0
349 | 16667604 | 16667587 | 15203834 | 1 | 1 | 1 | 3 | 14.4.02.09-0001 | ФССЦ-2001, 14.4.02.09-0001, приказ Минстроя России №1039/пр от 30.12.2016г. | Краска | 1346 | 1009 | кг | кг | 1 | 0.05 | 28.6 | 0 | 0 | 0 | 0 | 1 | 0 |  | 0.05 | 2 | 16667594 | 863 | 0 | 0 | 0 | 0 | 0 | 0 | 0 | 0
349 | 16667605 | 16667587 | 15164559 | 17 | 1 | 1 | 3 | 999-9950 |  | Вспомогательные ненормируемые материалы (2% от ОЗП) | 1374 | 1013 | РУБ | РУБ | 1 | 0.71 | 1 | 0 | 0 | 0 | 0 | 1 | 0 |  | 0.71 | 2 | 16667595 | 866 | 0 | 0 | 0 | 0 | 0 | 0 | 0 | 0
354 | 16667618 | 16667608 | 15430397 | 1 | 1 | 1 | 1 | 1-100-38 |  | Рабочий среднего разряда 3.8 | 1191 | 1013 | чел.-ч. | чел.-ч. | 1 | 19 | 0 | 0 | 0 | 9.4 | 0 | 1 | 1 | )*0,3 | 5.7 | 2 | 16667609 | 867 | 0 | 0 | 0 | 0 | 0 | 0 | 0 | 0
354 | 16667619 | 16667608 | 15430395 | 1 | 1 | 1 | 1 | 4-100-00 |  | Затраты труда машинистов | 1191 | 1013 | чел.-ч. | чел.-ч. | 1 | 0.38 | 0 | 0 | 0 | 0 | 0 | 1 | 2 | )*0,3 | 0.114 | 2 | 16667610 | 868 | 0 | 0 | 0 | 0 | 0 | 0 | 0 | 0
354 | 16667620 | 16667608 | 15247680 | 1 | 1 | 1 | 2 | 91.05.05-014 | ФСЭМ-2001, 91.05.05-014, приказ Минстроя России №1039/пр от 30.12.2016г. | Краны на автомобильном ходу, грузоподъемность 10 т | 1368 | 1011 | маш.-ч | маш.-ч | 1 | 0.19 | 0 | 111.99 | 13.5 | 0 | 0 | 1 | 0 | )*0,3 | 0.057 | 2 | 16667611 | 869 | 0 | 0 | 0 | 0 | 0 | 0 | 0 | 0
354 | 16667621 | 16667608 | 15249073 | 1 | 1 | 1 | 2 | 91.14.02-001 | ФСЭМ-2001, 91.14.02-001, приказ Минстроя России №1039/пр от 30.12.2016г. | Автомобили бортовые, грузоподъемность до 5 т | 1368 | 1011 | маш.-ч | маш.-ч | 1 | 0.19 | 0 | 65.71 | 11.6 | 0 | 0 | 1 | 0 | )*0,3 | 0.057 | 2 | 16667612 | 870 | 0 | 0 | 0 | 0 | 0 | 0 | 0 | 0
354 | 16667622 | 16667608 | 15249377 | 1 | 1 | 1 | 2 | 91.17.04-233 | ФСЭМ-2001, 91.17.04-233, приказ Минстроя России №1039/пр от 30.12.2016г. | Установки для сварки ручной дуговой (постоянного тока) | 1368 | 1011 | маш.-ч | маш.-ч | 1 | 3.36 | 0 | 8.1 | 0 | 0 | 0 | 1 | 0 | )*0,3 | 1.008 | 2 | 16667613 | 871 | 0 | 0 | 0 | 0 | 0 | 0 | 0 | 0
354 | 16667623 | 16667608 | 15168752 | 1 | 1 | 1 | 3 | 01.7.11.07-0034 | ФССЦ-2001, 01.7.11.07-0034, приказ Минстроя России №1039/пр от 30.12.2016г. | Электроды диаметром 4 мм Э42А | 1346 | 1009 | кг | кг | 1 | 0.55 | 10.57 | 0 | 0 | 0 | 0 | 1 | 0 | )*0 | 0 | 2 | 16667614 | 872 | 0 | 0 | 0 | 0 | 0 | 0 | 0 | 0
354 | 16667624 | 16667608 | 15191297 | 1 | 1 | 1 | 3 | 08.3.05.02-0101 | ФССЦ-2001, 08.3.05.02-0101, приказ Минстроя России №1039/пр от 30.12.2016г. | Сталь листовая углеродистая обыкновенного качества марки ВСт3пс5 толщиной 4-6 мм | 1348 | 1009 | т | т | 1000 | 0.004 | 5763 | 0 | 0 | 0 | 0 | 1 | 0 | )*0 | 0 | 2 | 16667615 | 873 | 0 | 0 | 0 | 0 | 0 | 0 | 0 | 0
354 | 16667625 | 16667608 | 15203838 | 1 | 1 | 1 | 3 | 14.4.02.09-0301 | ФССЦ-2001, 14.4.02.09-0301, приказ Минстроя России №1039/пр от 30.12.2016г. | Краска "Цинол" | 1346 | 1009 | кг | кг | 1 | 2 | 238.48 | 0 | 0 | 0 | 0 | 1 | 0 | )*0 | 0 | 2 | 16667616 | 874 | 0 | 0 | 0 | 0 | 0 | 0 | 0 | 0
354 | 16667626 | 16667608 | 15164559 | 17 | 1 | 1 | 3 | 999-9950 |  | Вспомогательные ненормируемые материалы (2% от ОЗП) | 1374 | 1013 | РУБ | РУБ | 1 | 3.57 | 1 | 0 | 0 | 0 | 0 | 1 | 0 | )*0 | 0 | 2 | 16667617 | 875 | 0 | 0 | 0 | 0 | 0 | 0 | 0 | 0
355 | 16667618 | 16667608 | 15430397 | 1 | 1 | 1 | 1 | 1-100-38 |  | Рабочий среднего разряда 3.8 | 1191 | 1013 | чел.-ч. | чел.-ч. | 1 | 19 | 0 | 0 | 0 | 9.4 | 0 | 1 | 1 | )*0,3 | 5.7 | 2 | 16667609 | 876 | 0 | 0 | 0 | 0 | 0 | 0 | 0 | 0
355 | 16667619 | 16667608 | 15430395 | 1 | 1 | 1 | 1 | 4-100-00 |  | Затраты труда машинистов | 1191 | 1013 | чел.-ч. | чел.-ч. | 1 | 0.38 | 0 | 0 | 0 | 0 | 0 | 1 | 2 | )*0,3 | 0.114 | 2 | 16667610 | 877 | 0 | 0 | 0 | 0 | 0 | 0 | 0 | 0
355 | 16667620 | 16667608 | 15247680 | 1 | 1 | 1 | 2 | 91.05.05-014 | ФСЭМ-2001, 91.05.05-014, приказ Минстроя России №1039/пр от 30.12.2016г. | Краны на автомобильном ходу, грузоподъемность 10 т | 1368 | 1011 | маш.-ч | маш.-ч | 1 | 0.19 | 0 | 111.99 | 13.5 | 0 | 0 | 1 | 0 | )*0,3 | 0.057 | 2 | 16667611 | 878 | 0 | 0 | 0 | 0 | 0 | 0 | 0 | 0
355 | 16667621 | 16667608 | 15249073 | 1 | 1 | 1 | 2 | 91.14.02-001 | ФСЭМ-2001, 91.14.02-001, приказ Минстроя России №1039/пр от 30.12.2016г. | Автомобили бортовые, грузоподъемность до 5 т | 1368 | 1011 | маш.-ч | маш.-ч | 1 | 0.19 | 0 | 65.71 | 11.6 | 0 | 0 | 1 | 0 | )*0,3 | 0.057 | 2 | 16667612 | 879 | 0 | 0 | 0 | 0 | 0 | 0 | 0 | 0
355 | 16667622 | 16667608 | 15249377 | 1 | 1 | 1 | 2 | 91.17.04-233 | ФСЭМ-2001, 91.17.04-233, приказ Минстроя России №1039/пр от 30.12.2016г. | Установки для сварки ручной дуговой (постоянного тока) | 1368 | 1011 | маш.-ч | маш.-ч | 1 | 3.36 | 0 | 8.1 | 0 | 0 | 0 | 1 | 0 | )*0,3 | 1.008 | 2 | 16667613 | 880 | 0 | 0 | 0 | 0 | 0 | 0 | 0 | 0
355 | 16667623 | 16667608 | 15168752 | 1 | 1 | 1 | 3 | 01.7.11.07-0034 | ФССЦ-2001, 01.7.11.07-0034, приказ Минстроя России №1039/пр от 30.12.2016г. | Электроды диаметром 4 мм Э42А | 1346 | 1009 | кг | кг | 1 | 0.55 | 10.57 | 0 | 0 | 0 | 0 | 1 | 0 | )*0 | 0 | 2 | 16667614 | 881 | 0 | 0 | 0 | 0 | 0 | 0 | 0 | 0
355 | 16667624 | 16667608 | 15191297 | 1 | 1 | 1 | 3 | 08.3.05.02-0101 | ФССЦ-2001, 08.3.05.02-0101, приказ Минстроя России №1039/пр от 30.12.2016г. | Сталь листовая углеродистая обыкновенного качества марки ВСт3пс5 толщиной 4-6 мм | 1348 | 1009 | т | т | 1000 | 0.004 | 5763 | 0 | 0 | 0 | 0 | 1 | 0 | )*0 | 0 | 2 | 16667615 | 882 | 0 | 0 | 0 | 0 | 0 | 0 | 0 | 0
355 | 16667625 | 16667608 | 15203838 | 1 | 1 | 1 | 3 | 14.4.02.09-0301 | ФССЦ-2001, 14.4.02.09-0301, приказ Минстроя России №1039/пр от 30.12.2016г. | Краска "Цинол" | 1346 | 1009 | кг | кг | 1 | 2 | 238.48 | 0 | 0 | 0 | 0 | 1 | 0 | )*0 | 0 | 2 | 16667616 | 883 | 0 | 0 | 0 | 0 | 0 | 0 | 0 | 0
355 | 16667626 | 16667608 | 15164559 | 17 | 1 | 1 | 3 | 999-9950 |  | Вспомогательные ненормируемые материалы (2% от ОЗП) | 1374 | 1013 | РУБ | РУБ | 1 | 3.57 | 1 | 0 | 0 | 0 | 0 | 1 | 0 | )*0 | 0 | 2 | 16667617 | 884 | 0 | 0 | 0 | 0 | 0 | 0 | 0 | 0
356 | 16667637 | 16667627 | 15430397 | 1 | 1 | 1 | 1 | 1-100-38 |  | Рабочий среднего разряда 3.8 | 1191 | 1013 | чел.-ч. | чел.-ч. | 1 | 19 | 0 | 0 | 0 | 9.4 | 0 | 1 | 1 |  | 19 | 2 | 16667628 | 885 | 0 | 0 | 0 | 0 | 0 | 0 | 0 | 0
356 | 16667638 | 16667627 | 15430395 | 1 | 1 | 1 | 1 | 4-100-00 |  | Затраты труда машинистов | 1191 | 1013 | чел.-ч. | чел.-ч. | 1 | 0.38 | 0 | 0 | 0 | 0 | 0 | 1 | 2 |  | 0.38 | 2 | 16667629 | 886 | 0 | 0 | 0 | 0 | 0 | 0 | 0 | 0
356 | 16667639 | 16667627 | 15247680 | 1 | 1 | 1 | 2 | 91.05.05-014 | ФСЭМ-2001, 91.05.05-014, приказ Минстроя России №1039/пр от 30.12.2016г. | Краны на автомобильном ходу, грузоподъемность 10 т | 1368 | 1011 | маш.-ч | маш.-ч | 1 | 0.19 | 0 | 111.99 | 13.5 | 0 | 0 | 1 | 0 |  | 0.19 | 2 | 16667630 | 887 | 0 | 0 | 0 | 0 | 0 | 0 | 0 | 0
356 | 16667640 | 16667627 | 15249073 | 1 | 1 | 1 | 2 | 91.14.02-001 | ФСЭМ-2001, 91.14.02-001, приказ Минстроя России №1039/пр от 30.12.2016г. | Автомобили бортовые, грузоподъемность до 5 т | 1368 | 1011 | маш.-ч | маш.-ч | 1 | 0.19 | 0 | 65.71 | 11.6 | 0 | 0 | 1 | 0 |  | 0.19 | 2 | 16667631 | 888 | 0 | 0 | 0 | 0 | 0 | 0 | 0 | 0
356 | 16667641 | 16667627 | 15249377 | 1 | 1 | 1 | 2 | 91.17.04-233 | ФСЭМ-2001, 91.17.04-233, приказ Минстроя России №1039/пр от 30.12.2016г. | Установки для сварки ручной дуговой (постоянного тока) | 1368 | 1011 | маш.-ч | маш.-ч | 1 | 3.36 | 0 | 8.1 | 0 | 0 | 0 | 1 | 0 |  | 3.36 | 2 | 16667632 | 889 | 0 | 0 | 0 | 0 | 0 | 0 | 0 | 0
356 | 16667642 | 16667627 | 15168752 | 1 | 1 | 1 | 3 | 01.7.11.07-0034 | ФССЦ-2001, 01.7.11.07-0034, приказ Минстроя России №1039/пр от 30.12.2016г. | Электроды диаметром 4 мм Э42А | 1346 | 1009 | кг | кг | 1 | 0.55 | 10.57 | 0 | 0 | 0 | 0 | 1 | 0 |  | 0.55 | 2 | 16667633 | 890 | 0 | 0 | 0 | 0 | 0 | 0 | 0 | 0
356 | 16667643 | 16667627 | 15191297 | 1 | 1 | 1 | 3 | 08.3.05.02-0101 | ФССЦ-2001, 08.3.05.02-0101, приказ Минстроя России №1039/пр от 30.12.2016г. | Сталь листовая углеродистая обыкновенного качества марки ВСт3пс5 толщиной 4-6 мм | 1348 | 1009 | т | т | 1000 | 0.004 | 5763 | 0 | 0 | 0 | 0 | 1 | 0 |  | 0.004 | 2 | 16667634 | 891 | 0 | 0 | 0 | 0 | 0 | 0 | 0 | 0
356 | 16667644 | 16667627 | 15203838 | 1 | 1 | 1 | 3 | 14.4.02.09-0301 | ФССЦ-2001, 14.4.02.09-0301, приказ Минстроя России №1039/пр от 30.12.2016г. | Краска "Цинол" | 1346 | 1009 | кг | кг | 1 | 2 | 238.48 | 0 | 0 | 0 | 0 | 1 | 0 |  | 2 | 2 | 16667635 | 892 | 0 | 0 | 0 | 0 | 0 | 0 | 0 | 0
356 | 16667645 | 16667627 | 15164559 | 17 | 1 | 1 | 3 | 999-9950 |  | Вспомогательные ненормируемые материалы (2% от ОЗП) | 1374 | 1013 | РУБ | РУБ | 1 | 3.57 | 1 | 0 | 0 | 0 | 0 | 1 | 0 |  | 3.57 | 2 | 16667636 | 893 | 0 | 0 | 0 | 0 | 0 | 0 | 0 | 0
357 | 16667637 | 16667627 | 15430397 | 1 | 1 | 1 | 1 | 1-100-38 |  | Рабочий среднего разряда 3.8 | 1191 | 1013 | чел.-ч. | чел.-ч. | 1 | 19 | 0 | 0 | 0 | 9.4 | 0 | 1 | 1 |  | 19 | 2 | 16667628 | 894 | 0 | 0 | 0 | 0 | 0 | 0 | 0 | 0
357 | 16667638 | 16667627 | 15430395 | 1 | 1 | 1 | 1 | 4-100-00 |  | Затраты труда машинистов | 1191 | 1013 | чел.-ч. | чел.-ч. | 1 | 0.38 | 0 | 0 | 0 | 0 | 0 | 1 | 2 |  | 0.38 | 2 | 16667629 | 895 | 0 | 0 | 0 | 0 | 0 | 0 | 0 | 0
357 | 16667639 | 16667627 | 15247680 | 1 | 1 | 1 | 2 | 91.05.05-014 | ФСЭМ-2001, 91.05.05-014, приказ Минстроя России №1039/пр от 30.12.2016г. | Краны на автомобильном ходу, грузоподъемность 10 т | 1368 | 1011 | маш.-ч | маш.-ч | 1 | 0.19 | 0 | 111.99 | 13.5 | 0 | 0 | 1 | 0 |  | 0.19 | 2 | 16667630 | 896 | 0 | 0 | 0 | 0 | 0 | 0 | 0 | 0
357 | 16667640 | 16667627 | 15249073 | 1 | 1 | 1 | 2 | 91.14.02-001 | ФСЭМ-2001, 91.14.02-001, приказ Минстроя России №1039/пр от 30.12.2016г. | Автомобили бортовые, грузоподъемность до 5 т | 1368 | 1011 | маш.-ч | маш.-ч | 1 | 0.19 | 0 | 65.71 | 11.6 | 0 | 0 | 1 | 0 |  | 0.19 | 2 | 16667631 | 897 | 0 | 0 | 0 | 0 | 0 | 0 | 0 | 0
357 | 16667641 | 16667627 | 15249377 | 1 | 1 | 1 | 2 | 91.17.04-233 | ФСЭМ-2001, 91.17.04-233, приказ Минстроя России №1039/пр от 30.12.2016г. | Установки для сварки ручной дуговой (постоянного тока) | 1368 | 1011 | маш.-ч | маш.-ч | 1 | 3.36 | 0 | 8.1 | 0 | 0 | 0 | 1 | 0 |  | 3.36 | 2 | 16667632 | 898 | 0 | 0 | 0 | 0 | 0 | 0 | 0 | 0
357 | 16667642 | 16667627 | 15168752 | 1 | 1 | 1 | 3 | 01.7.11.07-0034 | ФССЦ-2001, 01.7.11.07-0034, приказ Минстроя России №1039/пр от 30.12.2016г. | Электроды диаметром 4 мм Э42А | 1346 | 1009 | кг | кг | 1 | 0.55 | 10.57 | 0 | 0 | 0 | 0 | 1 | 0 |  | 0.55 | 2 | 16667633 | 899 | 0 | 0 | 0 | 0 | 0 | 0 | 0 | 0
357 | 16667643 | 16667627 | 15191297 | 1 | 1 | 1 | 3 | 08.3.05.02-0101 | ФССЦ-2001, 08.3.05.02-0101, приказ Минстроя России №1039/пр от 30.12.2016г. | Сталь листовая углеродистая обыкновенного качества марки ВСт3пс5 толщиной 4-6 мм | 1348 | 1009 | т | т | 1000 | 0.004 | 5763 | 0 | 0 | 0 | 0 | 1 | 0 |  | 0.004 | 2 | 16667634 | 900 | 0 | 0 | 0 | 0 | 0 | 0 | 0 | 0
357 | 16667644 | 16667627 | 15203838 | 1 | 1 | 1 | 3 | 14.4.02.09-0301 | ФССЦ-2001, 14.4.02.09-0301, приказ Минстроя России №1039/пр от 30.12.2016г. | Краска "Цинол" | 1346 | 1009 | кг | кг | 1 | 2 | 238.48 | 0 | 0 | 0 | 0 | 1 | 0 |  | 2 | 2 | 16667635 | 901 | 0 | 0 | 0 | 0 | 0 | 0 | 0 | 0
357 | 16667645 | 16667627 | 15164559 | 17 | 1 | 1 | 3 | 999-9950 |  | Вспомогательные ненормируемые материалы (2% от ОЗП) | 1374 | 1013 | РУБ | РУБ | 1 | 3.57 | 1 | 0 | 0 | 0 | 0 | 1 | 0 |  | 3.57 | 2 | 16667636 | 902 | 0 | 0 | 0 | 0 | 0 | 0 | 0 | 0
358 | 16667655 | 16667646 | 15430397 | 1 | 1 | 1 | 1 | 1-100-38 |  | Рабочий среднего разряда 3.8 | 1191 | 1013 | чел.-ч. | чел.-ч. | 1 | 32.16 | 0 | 0 | 0 | 9.4 | 0 | 1 | 1 |  | 32.16 | 2 | 16667647 | 903 | 0 | 0 | 0 | 0 | 0 | 0 | 0 | 0
358 | 16667656 | 16667646 | 15430395 | 1 | 1 | 1 | 1 | 4-100-00 |  | Затраты труда машинистов | 1191 | 1013 | чел.-ч. | чел.-ч. | 1 | 0.06 | 0 | 0 | 0 | 0 | 0 | 1 | 2 |  | 0.06 | 2 | 16667648 | 904 | 0 | 0 | 0 | 0 | 0 | 0 | 0 | 0
358 | 16667657 | 16667646 | 15247680 | 1 | 1 | 1 | 2 | 91.05.05-014 | ФСЭМ-2001, 91.05.05-014, приказ Минстроя России №1039/пр от 30.12.2016г. | Краны на автомобильном ходу, грузоподъемность 10 т | 1368 | 1011 | маш.-ч | маш.-ч | 1 | 0.03 | 0 | 111.99 | 13.5 | 0 | 0 | 1 | 0 |  | 0.03 | 2 | 16667649 | 905 | 0 | 0 | 0 | 0 | 0 | 0 | 0 | 0
358 | 16667658 | 16667646 | 15249073 | 1 | 1 | 1 | 2 | 91.14.02-001 | ФСЭМ-2001, 91.14.02-001, приказ Минстроя России №1039/пр от 30.12.2016г. | Автомобили бортовые, грузоподъемность до 5 т | 1368 | 1011 | маш.-ч | маш.-ч | 1 | 0.03 | 0 | 65.71 | 11.6 | 0 | 0 | 1 | 0 |  | 0.03 | 2 | 16667650 | 906 | 0 | 0 | 0 | 0 | 0 | 0 | 0 | 0
358 | 16667659 | 16667646 | 15170074 | 1 | 1 | 1 | 3 | 01.7.15.07-0014 | ФССЦ-2001, 01.7.15.07-0014, приказ Минстроя России №1039/пр от 30.12.2016г. | Дюбели распорные полипропиленовые | 1355 | 1010 | 100 шт. | 100 шт. | 100 | 2.04 | 86 | 0 | 0 | 0 | 0 | 1 | 0 |  | 2.04 | 2 | 16667651 | 907 | 0 | 0 | 0 | 0 | 0 | 0 | 0 | 0
358 | 16667660 | 16667646 | 15170384 | 1 | 1 | 1 | 3 | 01.7.15.14-0043 | ФССЦ-2001, 01.7.15.14-0043, приказ Минстроя России №1039/пр от 30.12.2016г. | Шуруп самонарезающий (LN) 3,5/11 мм | 1355 | 1010 | 100 шт. | 100 шт. | 100 | 2.04 | 2 | 0 | 0 | 0 | 0 | 1 | 0 |  | 2.04 | 2 | 16667652 | 908 | 0 | 0 | 0 | 0 | 0 | 0 | 0 | 0
358 | 16667661 | 16667646 | 15164559 | 17 | 1 | 1 | 3 | 999-9950 |  | Вспомогательные ненормируемые материалы (2% от ОЗП) | 1374 | 1013 | РУБ | РУБ | 1 | 6.05 | 1 | 0 | 0 | 0 | 0 | 1 | 0 |  | 6.05 | 2 | 16667653 | 910 | 0 | 0 | 0 | 0 | 0 | 0 | 0 | 0
359 | 16667655 | 16667646 | 15430397 | 1 | 1 | 1 | 1 | 1-100-38 |  | Рабочий среднего разряда 3.8 | 1191 | 1013 | чел.-ч. | чел.-ч. | 1 | 32.16 | 0 | 0 | 0 | 9.4 | 0 | 1 | 1 |  | 32.16 | 2 | 16667647 | 911 | 0 | 0 | 0 | 0 | 0 | 0 | 0 | 0
359 | 16667656 | 16667646 | 15430395 | 1 | 1 | 1 | 1 | 4-100-00 |  | Затраты труда машинистов | 1191 | 1013 | чел.-ч. | чел.-ч. | 1 | 0.06 | 0 | 0 | 0 | 0 | 0 | 1 | 2 |  | 0.06 | 2 | 16667648 | 912 | 0 | 0 | 0 | 0 | 0 | 0 | 0 | 0
359 | 16667657 | 16667646 | 15247680 | 1 | 1 | 1 | 2 | 91.05.05-014 | ФСЭМ-2001, 91.05.05-014, приказ Минстроя России №1039/пр от 30.12.2016г. | Краны на автомобильном ходу, грузоподъемность 10 т | 1368 | 1011 | маш.-ч | маш.-ч | 1 | 0.03 | 0 | 111.99 | 13.5 | 0 | 0 | 1 | 0 |  | 0.03 | 2 | 16667649 | 913 | 0 | 0 | 0 | 0 | 0 | 0 | 0 | 0
359 | 16667658 | 16667646 | 15249073 | 1 | 1 | 1 | 2 | 91.14.02-001 | ФСЭМ-2001, 91.14.02-001, приказ Минстроя России №1039/пр от 30.12.2016г. | Автомобили бортовые, грузоподъемность до 5 т | 1368 | 1011 | маш.-ч | маш.-ч | 1 | 0.03 | 0 | 65.71 | 11.6 | 0 | 0 | 1 | 0 |  | 0.03 | 2 | 16667650 | 914 | 0 | 0 | 0 | 0 | 0 | 0 | 0 | 0
359 | 16667659 | 16667646 | 15170074 | 1 | 1 | 1 | 3 | 01.7.15.07-0014 | ФССЦ-2001, 01.7.15.07-0014, приказ Минстроя России №1039/пр от 30.12.2016г. | Дюбели распорные полипропиленовые | 1355 | 1010 | 100 шт. | 100 шт. | 100 | 2.04 | 86 | 0 | 0 | 0 | 0 | 1 | 0 |  | 2.04 | 2 | 16667651 | 915 | 0 | 0 | 0 | 0 | 0 | 0 | 0 | 0
359 | 16667660 | 16667646 | 15170384 | 1 | 1 | 1 | 3 | 01.7.15.14-0043 | ФССЦ-2001, 01.7.15.14-0043, приказ Минстроя России №1039/пр от 30.12.2016г. | Шуруп самонарезающий (LN) 3,5/11 мм | 1355 | 1010 | 100 шт. | 100 шт. | 100 | 2.04 | 2 | 0 | 0 | 0 | 0 | 1 | 0 |  | 2.04 | 2 | 16667652 | 916 | 0 | 0 | 0 | 0 | 0 | 0 | 0 | 0
359 | 16667661 | 16667646 | 15164559 | 17 | 1 | 1 | 3 | 999-9950 |  | Вспомогательные ненормируемые материалы (2% от ОЗП) | 1374 | 1013 | РУБ | РУБ | 1 | 6.05 | 1 | 0 | 0 | 0 | 0 | 1 | 0 |  | 6.05 | 2 | 16667653 | 918 | 0 | 0 | 0 | 0 | 0 | 0 | 0 | 0
362 | 16667674 | 16667663 | 15435721 | 1 | 1 | 1 | 1 | 1-100-39 |  | Рабочий среднего разряда 3.9 | 1191 | 1013 | чел.-ч. | чел.-ч. | 1 | 1.14 | 0 | 0 | 0 | 9.51 | 0 | 1 | 1 |  | 1.14 | 2 | 16667664 | 919 | 0 | 0 | 0 | 0 | 0 | 0 | 0 | 0
362 | 16667675 | 16667663 | 15249377 | 1 | 1 | 1 | 2 | 91.17.04-233 | ФСЭМ-2001, 91.17.04-233, приказ Минстроя России №1039/пр от 30.12.2016г. | Установки для сварки ручной дуговой (постоянного тока) | 1368 | 1011 | маш.-ч | маш.-ч | 1 | 0.13 | 0 | 8.1 | 0 | 0 | 0 | 1 | 0 |  | 0.13 | 2 | 16667665 | 920 | 0 | 0 | 0 | 0 | 0 | 0 | 0 | 0
362 | 16667676 | 16667663 | 15168752 | 1 | 1 | 1 | 3 | 01.7.11.07-0034 | ФССЦ-2001, 01.7.11.07-0034, приказ Минстроя России №1039/пр от 30.12.2016г. | Электроды диаметром 4 мм Э42А | 1346 | 1009 | кг | кг | 1 | 0.3 | 10.57 | 0 | 0 | 0 | 0 | 1 | 0 |  | 0.3 | 2 | 16667666 | 921 | 0 | 0 | 0 | 0 | 0 | 0 | 0 | 0
362 | 16667677 | 16667663 | 15169913 | 1 | 1 | 1 | 3 | 01.7.15.02-0083 | ФССЦ-2001, 01.7.15.02-0083, приказ Минстроя России №1039/пр от 30.12.2016г. | Болты с шестигранной головкой диаметром резьбы 10 мм | 1348 | 1009 | т | т | 1000 | 0.0012 | 19400 | 0 | 0 | 0 | 0 | 1 | 0 |  | 0.0012 | 2 | 16667667 | 922 | 0 | 0 | 0 | 0 | 0 | 0 | 0 | 0
362 | 16667678 | 16667663 | 15169989 | 1 | 1 | 1 | 3 | 01.7.15.05-0013 | ФССЦ-2001, 01.7.15.05-0013, приказ Минстроя России №1039/пр от 30.12.2016г. | Гайки шестигранные диаметр резьбы 10 мм | 1348 | 1009 | т | т | 1000 | 0.0004 | 11628 | 0 | 0 | 0 | 0 | 1 | 0 |  | 0.0004 | 2 | 16667668 | 923 | 0 | 0 | 0 | 0 | 0 | 0 | 0 | 0
362 | 16667679 | 16667663 | 15170228 | 1 | 1 | 1 | 3 | 01.7.15.11-0022 | ФССЦ-2001, 01.7.15.11-0022, приказ Минстроя России №1039/пр от 30.12.2016г. | Шайбы диаметром 8-12 мм | 1346 | 1009 | кг | кг | 1 | 0.2 | 28.17 | 0 | 0 | 0 | 0 | 1 | 0 |  | 0.2 | 2 | 16667669 | 924 | 0 | 0 | 0 | 0 | 0 | 0 | 0 | 0
362 | 16667680 | 16667663 | 15172039 | 1 | 1 | 1 | 3 | 03.2.01.01-0001 | ФССЦ-2001, 03.2.01.01-0001, приказ Минстроя России №1039/пр от 30.12.2016г. | Портландцемент общестроительного назначения бездобавочный, марки 400 | 1348 | 1009 | т | т | 1000 | 6e-05 | 412 | 0 | 0 | 0 | 0 | 1 | 0 |  | 6e-05 | 2 | 16667670 | 925 | 0 | 0 | 0 | 0 | 0 | 0 | 0 | 0
362 | 16667681 | 16667663 | 15191577 | 1 | 1 | 1 | 3 | 08.3.08.02-0052 | ФССЦ-2001, 08.3.08.02-0052, приказ Минстроя России №1039/пр от 30.12.2016г. | Сталь угловая равнополочная, марка стали ВСт3кп2, размером 50x50x5 мм | 1348 | 1009 | т | т | 1000 | 0.02 | 5763 | 0 | 0 | 0 | 0 | 1 | 0 |  | 0.02 | 2 | 16667671 | 926 | 0 | 0 | 0 | 0 | 0 | 0 | 0 | 0
362 | 16667682 | 16667663 | 15164559 | 17 | 1 | 1 | 3 | 999-9950 |  | Вспомогательные ненормируемые материалы (2% от ОЗП) | 1374 | 1013 | РУБ | РУБ | 1 | 0.22 | 1 | 0 | 0 | 0 | 0 | 1 | 0 |  | 0.22 | 2 | 16667672 | 928 | 0 | 0 | 0 | 0 | 0 | 0 | 0 | 0
363 | 16667674 | 16667663 | 15435721 | 1 | 1 | 1 | 1 | 1-100-39 |  | Рабочий среднего разряда 3.9 | 1191 | 1013 | чел.-ч. | чел.-ч. | 1 | 1.14 | 0 | 0 | 0 | 9.51 | 0 | 1 | 1 |  | 1.14 | 2 | 16667664 | 929 | 0 | 0 | 0 | 0 | 0 | 0 | 0 | 0
363 | 16667675 | 16667663 | 15249377 | 1 | 1 | 1 | 2 | 91.17.04-233 | ФСЭМ-2001, 91.17.04-233, приказ Минстроя России №1039/пр от 30.12.2016г. | Установки для сварки ручной дуговой (постоянного тока) | 1368 | 1011 | маш.-ч | маш.-ч | 1 | 0.13 | 0 | 8.1 | 0 | 0 | 0 | 1 | 0 |  | 0.13 | 2 | 16667665 | 930 | 0 | 0 | 0 | 0 | 0 | 0 | 0 | 0
363 | 16667676 | 16667663 | 15168752 | 1 | 1 | 1 | 3 | 01.7.11.07-0034 | ФССЦ-2001, 01.7.11.07-0034, приказ Минстроя России №1039/пр от 30.12.2016г. | Электроды диаметром 4 мм Э42А | 1346 | 1009 | кг | кг | 1 | 0.3 | 10.57 | 0 | 0 | 0 | 0 | 1 | 0 |  | 0.3 | 2 | 16667666 | 931 | 0 | 0 | 0 | 0 | 0 | 0 | 0 | 0
363 | 16667677 | 16667663 | 15169913 | 1 | 1 | 1 | 3 | 01.7.15.02-0083 | ФССЦ-2001, 01.7.15.02-0083, приказ Минстроя России №1039/пр от 30.12.2016г. | Болты с шестигранной головкой диаметром резьбы 10 мм | 1348 | 1009 | т | т | 1000 | 0.0012 | 19400 | 0 | 0 | 0 | 0 | 1 | 0 |  | 0.0012 | 2 | 16667667 | 932 | 0 | 0 | 0 | 0 | 0 | 0 | 0 | 0
363 | 16667678 | 16667663 | 15169989 | 1 | 1 | 1 | 3 | 01.7.15.05-0013 | ФССЦ-2001, 01.7.15.05-0013, приказ Минстроя России №1039/пр от 30.12.2016г. | Гайки шестигранные диаметр резьбы 10 мм | 1348 | 1009 | т | т | 1000 | 0.0004 | 11628 | 0 | 0 | 0 | 0 | 1 | 0 |  | 0.0004 | 2 | 16667668 | 933 | 0 | 0 | 0 | 0 | 0 | 0 | 0 | 0
363 | 16667679 | 16667663 | 15170228 | 1 | 1 | 1 | 3 | 01.7.15.11-0022 | ФССЦ-2001, 01.7.15.11-0022, приказ Минстроя России №1039/пр от 30.12.2016г. | Шайбы диаметром 8-12 мм | 1346 | 1009 | кг | кг | 1 | 0.2 | 28.17 | 0 | 0 | 0 | 0 | 1 | 0 |  | 0.2 | 2 | 16667669 | 934 | 0 | 0 | 0 | 0 | 0 | 0 | 0 | 0
363 | 16667680 | 16667663 | 15172039 | 1 | 1 | 1 | 3 | 03.2.01.01-0001 | ФССЦ-2001, 03.2.01.01-0001, приказ Минстроя России №1039/пр от 30.12.2016г. | Портландцемент общестроительного назначения бездобавочный, марки 400 | 1348 | 1009 | т | т | 1000 | 6e-05 | 412 | 0 | 0 | 0 | 0 | 1 | 0 |  | 6e-05 | 2 | 16667670 | 935 | 0 | 0 | 0 | 0 | 0 | 0 | 0 | 0
363 | 16667681 | 16667663 | 15191577 | 1 | 1 | 1 | 3 | 08.3.08.02-0052 | ФССЦ-2001, 08.3.08.02-0052, приказ Минстроя России №1039/пр от 30.12.2016г. | Сталь угловая равнополочная, марка стали ВСт3кп2, размером 50x50x5 мм | 1348 | 1009 | т | т | 1000 | 0.02 | 5763 | 0 | 0 | 0 | 0 | 1 | 0 |  | 0.02 | 2 | 16667671 | 936 | 0 | 0 | 0 | 0 | 0 | 0 | 0 | 0
363 | 16667682 | 16667663 | 15164559 | 17 | 1 | 1 | 3 | 999-9950 |  | Вспомогательные ненормируемые материалы (2% от ОЗП) | 1374 | 1013 | РУБ | РУБ | 1 | 0.22 | 1 | 0 | 0 | 0 | 0 | 1 | 0 |  | 0.22 | 2 | 16667672 | 938 | 0 | 0 | 0 | 0 | 0 | 0 | 0 | 0
366 | 16667693 | 16667684 | 15430397 | 1 | 1 | 1 | 1 | 1-100-38 |  | Рабочий среднего разряда 3.8 | 1191 | 1013 | чел.-ч. | чел.-ч. | 1 | 17.12 | 0 | 0 | 0 | 9.4 | 0 | 1 | 1 |  | 17.12 | 2 | 16667685 | 939 | 0 | 0 | 0 | 0 | 0 | 0 | 0 | 0
366 | 16667694 | 16667684 | 15430395 | 1 | 1 | 1 | 1 | 4-100-00 |  | Затраты труда машинистов | 1191 | 1013 | чел.-ч. | чел.-ч. | 1 | 0.52 | 0 | 0 | 0 | 0 | 0 | 1 | 2 |  | 0.52 | 2 | 16667686 | 940 | 0 | 0 | 0 | 0 | 0 | 0 | 0 | 0
366 | 16667695 | 16667684 | 15247680 | 1 | 1 | 1 | 2 | 91.05.05-014 | ФСЭМ-2001, 91.05.05-014, приказ Минстроя России №1039/пр от 30.12.2016г. | Краны на автомобильном ходу, грузоподъемность 10 т | 1368 | 1011 | маш.-ч | маш.-ч | 1 | 0.26 | 0 | 111.99 | 13.5 | 0 | 0 | 1 | 0 |  | 0.26 | 2 | 16667687 | 941 | 0 | 0 | 0 | 0 | 0 | 0 | 0 | 0
366 | 16667696 | 16667684 | 15249073 | 1 | 1 | 1 | 2 | 91.14.02-001 | ФСЭМ-2001, 91.14.02-001, приказ Минстроя России №1039/пр от 30.12.2016г. | Автомобили бортовые, грузоподъемность до 5 т | 1368 | 1011 | маш.-ч | маш.-ч | 1 | 0.26 | 0 | 65.71 | 11.6 | 0 | 0 | 1 | 0 |  | 0.26 | 2 | 16667688 | 942 | 0 | 0 | 0 | 0 | 0 | 0 | 0 | 0
366 | 16667697 | 16667684 | 15172838 | 1 | 1 | 1 | 3 | 04.3.01.09-0016 | ФССЦ-2001, 04.3.01.09-0016, приказ Минстроя России №1039/пр от 30.12.2016г. | Раствор готовый кладочный цементный марки 200 | 1339 | 1007 | м3 | м3 | 1 | 0.021 | 600 | 0 | 0 | 0 | 0 | 1 | 0 |  | 0.021 | 2 | 16667689 | 943 | 0 | 0 | 0 | 0 | 0 | 0 | 0 | 0
366 | 16667698 | 16667684 | 15202442 | 1 | 1 | 1 | 3 | 14.1.02.01-0002 | ФССЦ-2001, 14.1.02.01-0002, приказ Минстроя России №1039/пр от 30.12.2016г. | Клей БМК-5к | 1346 | 1009 | кг | кг | 1 | 0.4 | 25.8 | 0 | 0 | 0 | 0 | 1 | 0 |  | 0.4 | 2 | 16667690 | 944 | 0 | 0 | 0 | 0 | 0 | 0 | 0 | 0
366 | 16667699 | 16667684 | 15164559 | 17 | 1 | 1 | 3 | 999-9950 |  | Вспомогательные ненормируемые материалы (2% от ОЗП) | 1374 | 1013 | РУБ | РУБ | 1 | 3.22 | 1 | 0 | 0 | 0 | 0 | 1 | 0 |  | 3.22 | 2 | 16667691 | 946 | 0 | 0 | 0 | 0 | 0 | 0 | 0 | 0
367 | 16667693 | 16667684 | 15430397 | 1 | 1 | 1 | 1 | 1-100-38 |  | Рабочий среднего разряда 3.8 | 1191 | 1013 | чел.-ч. | чел.-ч. | 1 | 17.12 | 0 | 0 | 0 | 9.4 | 0 | 1 | 1 |  | 17.12 | 2 | 16667685 | 947 | 0 | 0 | 0 | 0 | 0 | 0 | 0 | 0
367 | 16667694 | 16667684 | 15430395 | 1 | 1 | 1 | 1 | 4-100-00 |  | Затраты труда машинистов | 1191 | 1013 | чел.-ч. | чел.-ч. | 1 | 0.52 | 0 | 0 | 0 | 0 | 0 | 1 | 2 |  | 0.52 | 2 | 16667686 | 948 | 0 | 0 | 0 | 0 | 0 | 0 | 0 | 0
367 | 16667695 | 16667684 | 15247680 | 1 | 1 | 1 | 2 | 91.05.05-014 | ФСЭМ-2001, 91.05.05-014, приказ Минстроя России №1039/пр от 30.12.2016г. | Краны на автомобильном ходу, грузоподъемность 10 т | 1368 | 1011 | маш.-ч | маш.-ч | 1 | 0.26 | 0 | 111.99 | 13.5 | 0 | 0 | 1 | 0 |  | 0.26 | 2 | 16667687 | 949 | 0 | 0 | 0 | 0 | 0 | 0 | 0 | 0
367 | 16667696 | 16667684 | 15249073 | 1 | 1 | 1 | 2 | 91.14.02-001 | ФСЭМ-2001, 91.14.02-001, приказ Минстроя России №1039/пр от 30.12.2016г. | Автомобили бортовые, грузоподъемность до 5 т | 1368 | 1011 | маш.-ч | маш.-ч | 1 | 0.26 | 0 | 65.71 | 11.6 | 0 | 0 | 1 | 0 |  | 0.26 | 2 | 16667688 | 950 | 0 | 0 | 0 | 0 | 0 | 0 | 0 | 0
367 | 16667697 | 16667684 | 15172838 | 1 | 1 | 1 | 3 | 04.3.01.09-0016 | ФССЦ-2001, 04.3.01.09-0016, приказ Минстроя России №1039/пр от 30.12.2016г. | Раствор готовый кладочный цементный марки 200 | 1339 | 1007 | м3 | м3 | 1 | 0.021 | 600 | 0 | 0 | 0 | 0 | 1 | 0 |  | 0.021 | 2 | 16667689 | 951 | 0 | 0 | 0 | 0 | 0 | 0 | 0 | 0
367 | 16667698 | 16667684 | 15202442 | 1 | 1 | 1 | 3 | 14.1.02.01-0002 | ФССЦ-2001, 14.1.02.01-0002, приказ Минстроя России №1039/пр от 30.12.2016г. | Клей БМК-5к | 1346 | 1009 | кг | кг | 1 | 0.4 | 25.8 | 0 | 0 | 0 | 0 | 1 | 0 |  | 0.4 | 2 | 16667690 | 952 | 0 | 0 | 0 | 0 | 0 | 0 | 0 | 0
367 | 16667699 | 16667684 | 15164559 | 17 | 1 | 1 | 3 | 999-9950 |  | Вспомогательные ненормируемые материалы (2% от ОЗП) | 1374 | 1013 | РУБ | РУБ | 1 | 3.22 | 1 | 0 | 0 | 0 | 0 | 1 | 0 |  | 3.22 | 2 | 16667691 | 954 | 0 | 0 | 0 | 0 | 0 | 0 | 0 | 0
370 | 16667705 | 16667701 | 15438286 | 1 | 1 | 1 | 1 | 1-100-36 |  | Рабочий среднего разряда 3.6 | 1191 | 1013 | чел.-ч. | чел.-ч. | 1 | 36.21 | 0 | 0 | 0 | 9.18 | 0 | 1 | 1 |  | 36.21 | 2 | 16667702 | 955 | 0 | 0 | 0 | 0 | 0 | 0 | 0 | 0
370 | 16667706 | 16667701 | 15249402 | 1 | 1 | 1 | 2 | 91.18.01-012 | ФСЭМ-2001, 91.18.01-012, приказ Минстроя России №1039/пр от 30.12.2016г. | Компрессоры передвижные с электродвигателем давлением 600 кПа (6 ат), производительность до 3,5 м3/мин | 1368 | 1011 | маш.-ч | маш.-ч | 1 | 11.37 | 0 | 32.5 | 0 | 0 | 0 | 1 | 0 |  | 11.37 | 2 | 16667703 | 956 | 0 | 0 | 0 | 0 | 0 | 0 | 0 | 0
370 | 16667707 | 16667701 | 15249998 | 1 | 1 | 1 | 2 | 91.21.10-003 | ФСЭМ-2001, 91.21.10-003, приказ Минстроя России №1039/пр от 30.12.2016г. | Молотки при работе от передвижных компрессорных станций отбойные пневматические | 1368 | 1011 | маш.-ч | маш.-ч | 1 | 22.74 | 0 | 1.53 | 0 | 0 | 0 | 1 | 0 |  | 22.74 | 2 | 16667704 | 957 | 0 | 0 | 0 | 0 | 0 | 0 | 0 | 0
371 | 16667705 | 16667701 | 15438286 | 1 | 1 | 1 | 1 | 1-100-36 |  | Рабочий среднего разряда 3.6 | 1191 | 1013 | чел.-ч. | чел.-ч. | 1 | 36.21 | 0 | 0 | 0 | 9.18 | 0 | 1 | 1 |  | 36.21 | 2 | 16667702 | 958 | 0 | 0 | 0 | 0 | 0 | 0 | 0 | 0
371 | 16667706 | 16667701 | 15249402 | 1 | 1 | 1 | 2 | 91.18.01-012 | ФСЭМ-2001, 91.18.01-012, приказ Минстроя России №1039/пр от 30.12.2016г. | Компрессоры передвижные с электродвигателем давлением 600 кПа (6 ат), производительность до 3,5 м3/мин | 1368 | 1011 | маш.-ч | маш.-ч | 1 | 11.37 | 0 | 32.5 | 0 | 0 | 0 | 1 | 0 |  | 11.37 | 2 | 16667703 | 959 | 0 | 0 | 0 | 0 | 0 | 0 | 0 | 0
371 | 16667707 | 16667701 | 15249998 | 1 | 1 | 1 | 2 | 91.21.10-003 | ФСЭМ-2001, 91.21.10-003, приказ Минстроя России №1039/пр от 30.12.2016г. | Молотки при работе от передвижных компрессорных станций отбойные пневматические | 1368 | 1011 | маш.-ч | маш.-ч | 1 | 22.74 | 0 | 1.53 | 0 | 0 | 0 | 1 | 0 |  | 22.74 | 2 | 16667704 | 960 | 0 | 0 | 0 | 0 | 0 | 0 | 0 | 0
372 | 16667715 | 16667708 | 15447742 | 1 | 1 | 1 | 1 | 1-100-41 |  | Рабочий среднего разряда 4.1 | 1191 | 1013 | чел.-ч. | чел.-ч. | 1 | 0.5 | 0 | 0 | 0 | 9.76 | 0 | 1 | 1 |  | 0.5 | 2 | 16667709 | 961 | 0 | 0 | 0 | 0 | 0 | 0 | 0 | 0
372 | 16667716 | 16667708 | 15170438 | 1 | 1 | 1 | 3 | 01.7.15.14-0165 | ФССЦ-2001, 01.7.15.14-0165, приказ Минстроя России №1039/пр от 30.12.2016г. | Шурупы с полукруглой головкой 4x40 мм | 1348 | 1009 | т | т | 1000 | 1e-05 | 12430 | 0 | 0 | 0 | 0 | 1 | 0 |  | 1e-05 | 2 | 16667710 | 962 | 0 | 0 | 0 | 0 | 0 | 0 | 0 | 0
372 | 16667717 | 16667708 | 15171982 | 1 | 1 | 1 | 3 | 03.1.01.01-0002 | ФССЦ-2001, 03.1.01.01-0002, приказ Минстроя России №1039/пр от 30.12.2016г. | Гипсовые вяжущие, марка Г3 | 1348 | 1009 | т | т | 1000 | 5e-05 | 729.98 | 0 | 0 | 0 | 0 | 1 | 0 |  | 5e-05 | 2 | 16667711 | 963 | 0 | 0 | 0 | 0 | 0 | 0 | 0 | 0
372 | 16667718 | 16667708 | 15191144 | 1 | 1 | 1 | 3 | 08.3.03.05-0013 | ФССЦ-2001, 08.3.03.05-0013, приказ Минстроя России №1039/пр от 30.12.2016г. | Проволока стальная низкоуглеродистая разного назначения оцинкованная диаметром 1,6 мм | 1348 | 1009 | т | т | 1000 | 1e-05 | 14690 | 0 | 0 | 0 | 0 | 1 | 0 |  | 1e-05 | 2 | 16667712 | 964 | 0 | 0 | 0 | 0 | 0 | 0 | 0 | 0
372 | 16667719 | 16667708 | 15164559 | 17 | 1 | 1 | 3 | 999-9950 |  | Вспомогательные ненормируемые материалы (2% от ОЗП) | 1374 | 1013 | РУБ | РУБ | 1 | 0.1 | 1 | 0 | 0 | 0 | 0 | 1 | 0 |  | 0.1 | 2 | 16667713 | 966 | 0 | 0 | 0 | 0 | 0 | 0 | 0 | 0
373 | 16667715 | 16667708 | 15447742 | 1 | 1 | 1 | 1 | 1-100-41 |  | Рабочий среднего разряда 4.1 | 1191 | 1013 | чел.-ч. | чел.-ч. | 1 | 0.5 | 0 | 0 | 0 | 9.76 | 0 | 1 | 1 |  | 0.5 | 2 | 16667709 | 967 | 0 | 0 | 0 | 0 | 0 | 0 | 0 | 0
373 | 16667716 | 16667708 | 15170438 | 1 | 1 | 1 | 3 | 01.7.15.14-0165 | ФССЦ-2001, 01.7.15.14-0165, приказ Минстроя России №1039/пр от 30.12.2016г. | Шурупы с полукруглой головкой 4x40 мм | 1348 | 1009 | т | т | 1000 | 1e-05 | 12430 | 0 | 0 | 0 | 0 | 1 | 0 |  | 1e-05 | 2 | 16667710 | 968 | 0 | 0 | 0 | 0 | 0 | 0 | 0 | 0
373 | 16667717 | 16667708 | 15171982 | 1 | 1 | 1 | 3 | 03.1.01.01-0002 | ФССЦ-2001, 03.1.01.01-0002, приказ Минстроя России №1039/пр от 30.12.2016г. | Гипсовые вяжущие, марка Г3 | 1348 | 1009 | т | т | 1000 | 5e-05 | 729.98 | 0 | 0 | 0 | 0 | 1 | 0 |  | 5e-05 | 2 | 16667711 | 969 | 0 | 0 | 0 | 0 | 0 | 0 | 0 | 0
373 | 16667718 | 16667708 | 15191144 | 1 | 1 | 1 | 3 | 08.3.03.05-0013 | ФССЦ-2001, 08.3.03.05-0013, приказ Минстроя России №1039/пр от 30.12.2016г. | Проволока стальная низкоуглеродистая разного назначения оцинкованная диаметром 1,6 мм | 1348 | 1009 | т | т | 1000 | 1e-05 | 14690 | 0 | 0 | 0 | 0 | 1 | 0 |  | 1e-05 | 2 | 16667712 | 970 | 0 | 0 | 0 | 0 | 0 | 0 | 0 | 0
373 | 16667719 | 16667708 | 15164559 | 17 | 1 | 1 | 3 | 999-9950 |  | Вспомогательные ненормируемые материалы (2% от ОЗП) | 1374 | 1013 | РУБ | РУБ | 1 | 0.1 | 1 | 0 | 0 | 0 | 0 | 1 | 0 |  | 0.1 | 2 | 16667713 | 972 | 0 | 0 | 0 | 0 | 0 | 0 | 0 | 0
376 | 16667728 | 16667721 | 15436556 | 1 | 1 | 1 | 1 | 1-100-40 |  | Рабочий среднего разряда 4 | 1191 | 1013 | чел.-ч. | чел.-ч. | 1 | 1.68 | 0 | 0 | 0 | 9.62 | 0 | 1 | 1 | )*0,3 | 0.504 | 2 | 16667722 | 973 | 0 | 0 | 0 | 0 | 0 | 0 | 0 | 0
376 | 16667729 | 16667721 | 15165918 | 1 | 1 | 1 | 3 | 01.3.05.17-0002 | ФССЦ-2001, 01.3.05.17-0002, приказ Минстроя России №1039/пр от 30.12.2016г. | Канифоль сосновая | 1346 | 1009 | кг | кг | 1 | 0.0005 | 27.74 | 0 | 0 | 0 | 0 | 1 | 0 | )*0 | 0 | 2 | 16667723 | 974 | 0 | 0 | 0 | 0 | 0 | 0 | 0 | 0
376 | 16667730 | 16667721 | 15170072 | 1 | 1 | 1 | 3 | 01.7.15.07-0012 | ФССЦ-2001, 01.7.15.07-0012, приказ Минстроя России №1039/пр от 30.12.2016г. | Дюбели пластмассовые с шурупами 12х70 мм | 1355 | 1010 | 100 шт. | 100 шт. | 100 | 0.025 | 83 | 0 | 0 | 0 | 0 | 1 | 0 | )*0 | 0 | 2 | 16667724 | 975 | 0 | 0 | 0 | 0 | 0 | 0 | 0 | 0
376 | 16667731 | 16667721 | 15171982 | 1 | 1 | 1 | 3 | 03.1.01.01-0002 | ФССЦ-2001, 03.1.01.01-0002, приказ Минстроя России №1039/пр от 30.12.2016г. | Гипсовые вяжущие, марка Г3 | 1348 | 1009 | т | т | 1000 | 1e-05 | 729.98 | 0 | 0 | 0 | 0 | 1 | 0 | )*0 | 0 | 2 | 16667725 | 976 | 0 | 0 | 0 | 0 | 0 | 0 | 0 | 0
376 | 16667732 | 16667721 | 15195043 | 1 | 1 | 1 | 3 | 10.3.02.03-0012 | ФССЦ-2001, 10.3.02.03-0012, приказ Минстроя России №1039/пр от 30.12.2016г. | Припои оловянно-свинцовые бессурьмянистые марки ПОС40 | 1346 | 1009 | кг | кг | 1 | 0.005 | 65.75 | 0 | 0 | 0 | 0 | 1 | 0 | )*0 | 0 | 2 | 16667726 | 977 | 0 | 0 | 0 | 0 | 0 | 0 | 0 | 0
376 | 16667733 | 16667721 | 15164559 | 17 | 1 | 1 | 3 | 999-9950 |  | Вспомогательные ненормируемые материалы (2% от ОЗП) | 1374 | 1013 | РУБ | РУБ | 1 | 0.32 | 1 | 0 | 0 | 0 | 0 | 1 | 0 | )*0 | 0 | 2 | 16667727 | 978 | 0 | 0 | 0 | 0 | 0 | 0 | 0 | 0
377 | 16667728 | 16667721 | 15436556 | 1 | 1 | 1 | 1 | 1-100-40 |  | Рабочий среднего разряда 4 | 1191 | 1013 | чел.-ч. | чел.-ч. | 1 | 1.68 | 0 | 0 | 0 | 9.62 | 0 | 1 | 1 | )*0,3 | 0.504 | 2 | 16667722 | 979 | 0 | 0 | 0 | 0 | 0 | 0 | 0 | 0
377 | 16667729 | 16667721 | 15165918 | 1 | 1 | 1 | 3 | 01.3.05.17-0002 | ФССЦ-2001, 01.3.05.17-0002, приказ Минстроя России №1039/пр от 30.12.2016г. | Канифоль сосновая | 1346 | 1009 | кг | кг | 1 | 0.0005 | 27.74 | 0 | 0 | 0 | 0 | 1 | 0 | )*0 | 0 | 2 | 16667723 | 980 | 0 | 0 | 0 | 0 | 0 | 0 | 0 | 0
377 | 16667730 | 16667721 | 15170072 | 1 | 1 | 1 | 3 | 01.7.15.07-0012 | ФССЦ-2001, 01.7.15.07-0012, приказ Минстроя России №1039/пр от 30.12.2016г. | Дюбели пластмассовые с шурупами 12х70 мм | 1355 | 1010 | 100 шт. | 100 шт. | 100 | 0.025 | 83 | 0 | 0 | 0 | 0 | 1 | 0 | )*0 | 0 | 2 | 16667724 | 981 | 0 | 0 | 0 | 0 | 0 | 0 | 0 | 0
377 | 16667731 | 16667721 | 15171982 | 1 | 1 | 1 | 3 | 03.1.01.01-0002 | ФССЦ-2001, 03.1.01.01-0002, приказ Минстроя России №1039/пр от 30.12.2016г. | Гипсовые вяжущие, марка Г3 | 1348 | 1009 | т | т | 1000 | 1e-05 | 729.98 | 0 | 0 | 0 | 0 | 1 | 0 | )*0 | 0 | 2 | 16667725 | 982 | 0 | 0 | 0 | 0 | 0 | 0 | 0 | 0
377 | 16667732 | 16667721 | 15195043 | 1 | 1 | 1 | 3 | 10.3.02.03-0012 | ФССЦ-2001, 10.3.02.03-0012, приказ Минстроя России №1039/пр от 30.12.2016г. | Припои оловянно-свинцовые бессурьмянистые марки ПОС40 | 1346 | 1009 | кг | кг | 1 | 0.005 | 65.75 | 0 | 0 | 0 | 0 | 1 | 0 | )*0 | 0 | 2 | 16667726 | 983 | 0 | 0 | 0 | 0 | 0 | 0 | 0 | 0
377 | 16667733 | 16667721 | 15164559 | 17 | 1 | 1 | 3 | 999-9950 |  | Вспомогательные ненормируемые материалы (2% от ОЗП) | 1374 | 1013 | РУБ | РУБ | 1 | 0.32 | 1 | 0 | 0 | 0 | 0 | 1 | 0 | )*0 | 0 | 2 | 16667727 | 984 | 0 | 0 | 0 | 0 | 0 | 0 | 0 | 0
378 | 16667741 | 16667734 | 15436556 | 1 | 1 | 1 | 1 | 1-100-40 |  | Рабочий среднего разряда 4 | 1191 | 1013 | чел.-ч. | чел.-ч. | 1 | 1.68 | 0 | 0 | 0 | 9.62 | 0 | 1 | 1 |  | 1.68 | 2 | 16667735 | 985 | 0 | 0 | 0 | 0 | 0 | 0 | 0 | 0
378 | 16667742 | 16667734 | 15165918 | 1 | 1 | 1 | 3 | 01.3.05.17-0002 | ФССЦ-2001, 01.3.05.17-0002, приказ Минстроя России №1039/пр от 30.12.2016г. | Канифоль сосновая | 1346 | 1009 | кг | кг | 1 | 0.0005 | 27.74 | 0 | 0 | 0 | 0 | 1 | 0 |  | 0.0005 | 2 | 16667736 | 986 | 0 | 0 | 0 | 0 | 0 | 0 | 0 | 0
378 | 16667743 | 16667734 | 15170072 | 1 | 1 | 1 | 3 | 01.7.15.07-0012 | ФССЦ-2001, 01.7.15.07-0012, приказ Минстроя России №1039/пр от 30.12.2016г. | Дюбели пластмассовые с шурупами 12х70 мм | 1355 | 1010 | 100 шт. | 100 шт. | 100 | 0.025 | 83 | 0 | 0 | 0 | 0 | 1 | 0 |  | 0.025 | 2 | 16667737 | 987 | 0 | 0 | 0 | 0 | 0 | 0 | 0 | 0
378 | 16667744 | 16667734 | 15171982 | 1 | 1 | 1 | 3 | 03.1.01.01-0002 | ФССЦ-2001, 03.1.01.01-0002, приказ Минстроя России №1039/пр от 30.12.2016г. | Гипсовые вяжущие, марка Г3 | 1348 | 1009 | т | т | 1000 | 1e-05 | 729.98 | 0 | 0 | 0 | 0 | 1 | 0 |  | 1e-05 | 2 | 16667738 | 988 | 0 | 0 | 0 | 0 | 0 | 0 | 0 | 0
378 | 16667745 | 16667734 | 15195043 | 1 | 1 | 1 | 3 | 10.3.02.03-0012 | ФССЦ-2001, 10.3.02.03-0012, приказ Минстроя России №1039/пр от 30.12.2016г. | Припои оловянно-свинцовые бессурьмянистые марки ПОС40 | 1346 | 1009 | кг | кг | 1 | 0.005 | 65.75 | 0 | 0 | 0 | 0 | 1 | 0 |  | 0.005 | 2 | 16667739 | 989 | 0 | 0 | 0 | 0 | 0 | 0 | 0 | 0
378 | 16667746 | 16667734 | 15164559 | 17 | 1 | 1 | 3 | 999-9950 |  | Вспомогательные ненормируемые материалы (2% от ОЗП) | 1374 | 1013 | РУБ | РУБ | 1 | 0.32 | 1 | 0 | 0 | 0 | 0 | 1 | 0 |  | 0.32 | 2 | 16667740 | 990 | 0 | 0 | 0 | 0 | 0 | 0 | 0 | 0
379 | 16667741 | 16667734 | 15436556 | 1 | 1 | 1 | 1 | 1-100-40 |  | Рабочий среднего разряда 4 | 1191 | 1013 | чел.-ч. | чел.-ч. | 1 | 1.68 | 0 | 0 | 0 | 9.62 | 0 | 1 | 1 |  | 1.68 | 2 | 16667735 | 991 | 0 | 0 | 0 | 0 | 0 | 0 | 0 | 0
379 | 16667742 | 16667734 | 15165918 | 1 | 1 | 1 | 3 | 01.3.05.17-0002 | ФССЦ-2001, 01.3.05.17-0002, приказ Минстроя России №1039/пр от 30.12.2016г. | Канифоль сосновая | 1346 | 1009 | кг | кг | 1 | 0.0005 | 27.74 | 0 | 0 | 0 | 0 | 1 | 0 |  | 0.0005 | 2 | 16667736 | 992 | 0 | 0 | 0 | 0 | 0 | 0 | 0 | 0
379 | 16667743 | 16667734 | 15170072 | 1 | 1 | 1 | 3 | 01.7.15.07-0012 | ФССЦ-2001, 01.7.15.07-0012, приказ Минстроя России №1039/пр от 30.12.2016г. | Дюбели пластмассовые с шурупами 12х70 мм | 1355 | 1010 | 100 шт. | 100 шт. | 100 | 0.025 | 83 | 0 | 0 | 0 | 0 | 1 | 0 |  | 0.025 | 2 | 16667737 | 993 | 0 | 0 | 0 | 0 | 0 | 0 | 0 | 0
379 | 16667744 | 16667734 | 15171982 | 1 | 1 | 1 | 3 | 03.1.01.01-0002 | ФССЦ-2001, 03.1.01.01-0002, приказ Минстроя России №1039/пр от 30.12.2016г. | Гипсовые вяжущие, марка Г3 | 1348 | 1009 | т | т | 1000 | 1e-05 | 729.98 | 0 | 0 | 0 | 0 | 1 | 0 |  | 1e-05 | 2 | 16667738 | 994 | 0 | 0 | 0 | 0 | 0 | 0 | 0 | 0
379 | 16667745 | 16667734 | 15195043 | 1 | 1 | 1 | 3 | 10.3.02.03-0012 | ФССЦ-2001, 10.3.02.03-0012, приказ Минстроя России №1039/пр от 30.12.2016г. | Припои оловянно-свинцовые бессурьмянистые марки ПОС40 | 1346 | 1009 | кг | кг | 1 | 0.005 | 65.75 | 0 | 0 | 0 | 0 | 1 | 0 |  | 0.005 | 2 | 16667739 | 995 | 0 | 0 | 0 | 0 | 0 | 0 | 0 | 0
379 | 16667746 | 16667734 | 15164559 | 17 | 1 | 1 | 3 | 999-9950 |  | Вспомогательные ненормируемые материалы (2% от ОЗП) | 1374 | 1013 | РУБ | РУБ | 1 | 0.32 | 1 | 0 | 0 | 0 | 0 | 1 | 0 |  | 0.32 | 2 | 16667740 | 996 | 0 | 0 | 0 | 0 | 0 | 0 | 0 | 0
380 | 16667751 | 16667747 | 15430517 | 1 | 1 | 1 | 1 | 1-100-20 |  | Рабочий среднего разряда 2 | 1191 | 1013 | чел.-ч. | чел.-ч. | 1 | 9.64 | 0 | 0 | 0 | 7.8 | 0 | 1 | 1 |  | 9.64 | 2 | 16667748 | 997 | 0 | 0 | 0 | 0 | 0 | 0 | 0 | 0
380 | 16667752 | 16667747 | 15430395 | 1 | 1 | 1 | 1 | 4-100-00 |  | Затраты труда машинистов | 1191 | 1013 | чел.-ч. | чел.-ч. | 1 | 0.01 | 0 | 0 | 0 | 0 | 0 | 1 | 2 |  | 0.01 | 2 | 16667749 | 998 | 0 | 0 | 0 | 0 | 0 | 0 | 0 | 0
380 | 16667753 | 16667747 | 15247974 | 1 | 1 | 1 | 2 | 91.06.06-048 | ФСЭМ-2001, 91.06.06-048, приказ Минстроя России №1039/пр от 30.12.2016г. | Подъемники одномачтовые, грузоподъемность до 500 кг, высота подъема 45 м | 1368 | 1011 | маш.-ч | маш.-ч | 1 | 0.01 | 0 | 31.26 | 13.5 | 0 | 0 | 1 | 0 |  | 0.01 | 2 | 16667750 | 999 | 0 | 0 | 0 | 0 | 0 | 0 | 0 | 0
381 | 16667751 | 16667747 | 15430517 | 1 | 1 | 1 | 1 | 1-100-20 |  | Рабочий среднего разряда 2 | 1191 | 1013 | чел.-ч. | чел.-ч. | 1 | 9.64 | 0 | 0 | 0 | 7.8 | 0 | 1 | 1 |  | 9.64 | 2 | 16667748 | 1000 | 0 | 0 | 0 | 0 | 0 | 0 | 0 | 0
381 | 16667752 | 16667747 | 15430395 | 1 | 1 | 1 | 1 | 4-100-00 |  | Затраты труда машинистов | 1191 | 1013 | чел.-ч. | чел.-ч. | 1 | 0.01 | 0 | 0 | 0 | 0 | 0 | 1 | 2 |  | 0.01 | 2 | 16667749 | 1001 | 0 | 0 | 0 | 0 | 0 | 0 | 0 | 0
381 | 16667753 | 16667747 | 15247974 | 1 | 1 | 1 | 2 | 91.06.06-048 | ФСЭМ-2001, 91.06.06-048, приказ Минстроя России №1039/пр от 30.12.2016г. | Подъемники одномачтовые, грузоподъемность до 500 кг, высота подъема 45 м | 1368 | 1011 | маш.-ч | маш.-ч | 1 | 0.01 | 0 | 31.26 | 13.5 | 0 | 0 | 1 | 0 |  | 0.01 | 2 | 16667750 | 1002 | 0 | 0 | 0 | 0 | 0 | 0 | 0 | 0
382 | 16667761 | 16667754 | 15435721 | 1 | 1 | 1 | 1 | 1-100-39 |  | Рабочий среднего разряда 3.9 | 1191 | 1013 | чел.-ч. | чел.-ч. | 1 | 16.29 | 0 | 0 | 0 | 9.51 | 0 | 1 | 1 | )*0,3 | 4.887 | 2 | 16667755 | 1003 | 0 | 0 | 0 | 0 | 0 | 0 | 0 | 0
382 | 16667762 | 16667754 | 15430395 | 1 | 1 | 1 | 1 | 4-100-00 |  | Затраты труда машинистов | 1191 | 1013 | чел.-ч. | чел.-ч. | 1 | 0.01 | 0 | 0 | 0 | 0 | 0 | 1 | 2 | )*0,3 | 0.003 | 2 | 16667756 | 1004 | 0 | 0 | 0 | 0 | 0 | 0 | 0 | 0
382 | 16667763 | 16667754 | 15247974 | 1 | 1 | 1 | 2 | 91.06.06-048 | ФСЭМ-2001, 91.06.06-048, приказ Минстроя России №1039/пр от 30.12.2016г. | Подъемники одномачтовые, грузоподъемность до 500 кг, высота подъема 45 м | 1368 | 1011 | маш.-ч | маш.-ч | 1 | 0.01 | 0 | 31.26 | 13.5 | 0 | 0 | 1 | 0 | )*0,3 | 0.003 | 2 | 16667757 | 1005 | 0 | 0 | 0 | 0 | 0 | 0 | 0 | 0
382 | 16667764 | 16667754 | 15170076 | 1 | 1 | 1 | 3 | 01.7.15.07-0022 | ФССЦ-2001, 01.7.15.07-0022, приказ Минстроя России №1039/пр от 30.12.2016г. | Дюбели распорные полиэтиленовые 6х40 мм | 1356 | 1010 | 1000 шт. | 1000 шт. | 1000 | 0.2 | 180 | 0 | 0 | 0 | 0 | 1 | 0 | )*0 | 0 | 2 | 16667758 | 1006 | 0 | 0 | 0 | 0 | 0 | 0 | 0 | 0
382 | 16667765 | 16667754 | 15170438 | 1 | 1 | 1 | 3 | 01.7.15.14-0165 | ФССЦ-2001, 01.7.15.14-0165, приказ Минстроя России №1039/пр от 30.12.2016г. | Шурупы с полукруглой головкой 4x40 мм | 1348 | 1009 | т | т | 1000 | 0.001 | 12430 | 0 | 0 | 0 | 0 | 1 | 0 | )*0 | 0 | 2 | 16667759 | 1007 | 0 | 0 | 0 | 0 | 0 | 0 | 0 | 0
382 | 16667766 | 16667754 | 15164559 | 17 | 1 | 1 | 3 | 999-9950 |  | Вспомогательные ненормируемые материалы (2% от ОЗП) | 1374 | 1013 | РУБ | РУБ | 1 | 3.1 | 1 | 0 | 0 | 0 | 0 | 1 | 0 | )*0 | 0 | 2 | 16667760 | 1008 | 0 | 0 | 0 | 0 | 0 | 0 | 0 | 0
383 | 16667761 | 16667754 | 15435721 | 1 | 1 | 1 | 1 | 1-100-39 |  | Рабочий среднего разряда 3.9 | 1191 | 1013 | чел.-ч. | чел.-ч. | 1 | 16.29 | 0 | 0 | 0 | 9.51 | 0 | 1 | 1 | )*0,3 | 4.887 | 2 | 16667755 | 1009 | 0 | 0 | 0 | 0 | 0 | 0 | 0 | 0
383 | 16667762 | 16667754 | 15430395 | 1 | 1 | 1 | 1 | 4-100-00 |  | Затраты труда машинистов | 1191 | 1013 | чел.-ч. | чел.-ч. | 1 | 0.01 | 0 | 0 | 0 | 0 | 0 | 1 | 2 | )*0,3 | 0.003 | 2 | 16667756 | 1010 | 0 | 0 | 0 | 0 | 0 | 0 | 0 | 0
383 | 16667763 | 16667754 | 15247974 | 1 | 1 | 1 | 2 | 91.06.06-048 | ФСЭМ-2001, 91.06.06-048, приказ Минстроя России №1039/пр от 30.12.2016г. | Подъемники одномачтовые, грузоподъемность до 500 кг, высота подъема 45 м | 1368 | 1011 | маш.-ч | маш.-ч | 1 | 0.01 | 0 | 31.26 | 13.5 | 0 | 0 | 1 | 0 | )*0,3 | 0.003 | 2 | 16667757 | 1011 | 0 | 0 | 0 | 0 | 0 | 0 | 0 | 0
383 | 16667764 | 16667754 | 15170076 | 1 | 1 | 1 | 3 | 01.7.15.07-0022 | ФССЦ-2001, 01.7.15.07-0022, приказ Минстроя России №1039/пр от 30.12.2016г. | Дюбели распорные полиэтиленовые 6х40 мм | 1356 | 1010 | 1000 шт. | 1000 шт. | 1000 | 0.2 | 180 | 0 | 0 | 0 | 0 | 1 | 0 | )*0 | 0 | 2 | 16667758 | 1012 | 0 | 0 | 0 | 0 | 0 | 0 | 0 | 0
383 | 16667765 | 16667754 | 15170438 | 1 | 1 | 1 | 3 | 01.7.15.14-0165 | ФССЦ-2001, 01.7.15.14-0165, приказ Минстроя России №1039/пр от 30.12.2016г. | Шурупы с полукруглой головкой 4x40 мм | 1348 | 1009 | т | т | 1000 | 0.001 | 12430 | 0 | 0 | 0 | 0 | 1 | 0 | )*0 | 0 | 2 | 16667759 | 1013 | 0 | 0 | 0 | 0 | 0 | 0 | 0 | 0
383 | 16667766 | 16667754 | 15164559 | 17 | 1 | 1 | 3 | 999-9950 |  | Вспомогательные ненормируемые материалы (2% от ОЗП) | 1374 | 1013 | РУБ | РУБ | 1 | 3.1 | 1 | 0 | 0 | 0 | 0 | 1 | 0 | )*0 | 0 | 2 | 16667760 | 1014 | 0 | 0 | 0 | 0 | 0 | 0 | 0 | 0