## Общий
Спецификация на поставка устройств перекрытия вентиляционных каналов. Энергоблок №
№ п/п | Идентификатор | Маркировка | Наименование оборудования, закладываемого в проект | Марка оборудования, закладываемого в проект | Тех.хар-ки оборудования | ГОСТ, ТУ, чертеж | Класс безопасности | Категория сейсмостойкости | Номер заказной спецификации (задания заводу) | Поз. | ИТТ | Смета | Поз. | Кол-во по проекту | Ед.измерения | Цена за ед., без НДС, руб | Сумма без НДС, руб | Сумма НДС, руб | Сумма с НДС, руб | Здание | Срок поставки | Срок доставки | Примечание | Завод-изготовитель | Разработчик ПСД | Мат/обор | Категория ОК | № СЗ ОСУБД | Срок заключ. договора | Стоимость единицы изделия в ценах 2000 года | Стоимость единицы изделия в ценах 2000 года (с заитоговыми нач.)
1 | 2 | 3 | 4 | 5 | 6 | 7 | 8 | 9 | 10 | 11 | 12 | 13 | 14 | 15 | 16 | 17 | 18 | 19 | 20 | 21 | 22 | 23 | 24 | 25 | 26 | 27 | 28 | 32 | 33 | 17 | 18
1 | 3.ИСУП.104292710 | 10SAD14AA603 | Устройство перекрытия воздушных каналов от воздействия воздушной ударной волны | по типу УПВК1 | сейсмостойкое, 400х410, материал - сталь |  | 3НО | I | БЛ-08657с/о | 19 | БЛ-09498 с/о | 2-16.1-004во | 39 | 1 | шт | 0 | 0 | 0 | 0 | Здание резервной дизельной электростанции системы аварийного электроснабжения с промежуточным складом дизельного топлива (10UBS) бл.1 | 2016-07-14 | 2016-07-29 |  |  | Отдел отопления и вентиляции бюро комплексного проектироования №1 | оборудование | 3 | 2015-07-01 | 2015-07-01 | 18134.72 | 0
2 | 3.ИСУП.104292711 | 10SAD24AA603 | Устройство перекрытия воздушных каналов от воздействия воздушной ударной волны | по типу УПВК1 | сейсмостойкое, 400х410, материал - сталь |  | 3НО | I | БЛ-08657с/о | 19 | БЛ-09498 с/о | 2-16.1-004во | 39 | 1 | шт | 0 | 0 | 0 | 0 | Здание резервной дизельной электростанции системы аварийного электроснабжения с промежуточным складом дизельного топлива (10UBS) бл.1 | 2016-07-14 | 2016-07-29 |  |  | Отдел отопления и вентиляции бюро комплексного проектироования №1 | оборудование | 3 | 2015-07-01 | 2015-07-01 | 18134.72 | 0
3 | 3.ИСУП.104292712 | 10SAD34AA603 | Устройство перекрытия воздушных каналов от воздействия воздушной ударной волны | по типу УПВК1 | сейсмостойкое, 400х410, материал - сталь |  | 3НО | I | БЛ-08657с/о | 19 | БЛ-09498 с/о | 2-16.1-004во | 39 | 1 | шт | 0 | 0 | 0 | 0 | Здание резервной дизельной электростанции системы аварийного электроснабжения с промежуточным складом дизельного топлива (10UBS) бл.1 | 2016-07-14 | 2016-07-29 |  |  | Отдел отопления и вентиляции бюро комплексного проектироования №1 | оборудование | 3 | 2015-07-01 | 2015-07-01 | 18134.72 | 0
4 | 3.ИСУП.104292713 | 10SAD44AA603 | Устройство перекрытия воздушных каналов от воздействия воздушной ударной волны | по типу УПВК1 | сейсмостойкое, 400х410, материал - сталь |  | 3НО | I | БЛ-08657с/о | 19 | БЛ-09498 с/о | 2-16.1-004во | 39 | 1 | шт | 0 | 0 | 0 | 0 | Здание резервной дизельной электростанции системы аварийного электроснабжения с промежуточным складом дизельного топлива (10UBS) бл.1 | 2016-07-14 | 2016-07-29 |  |  | Отдел отопления и вентиляции бюро комплексного проектироования №1 | оборудование | 3 | 2015-07-01 | 2015-07-01 | 18134.72 | 0
5 | 3.ИСУП.104292895 | 10SAD56AA603 | Устройство перекрытия воздушных каналов от воздействия воздушной ударной волны | по типу УПВК1 | сейсмостойкое, 400х410, материал - сталь |  | 4 | II | БЛ-08657с/о | 20 | БЛ-09498 с/о | 2-16.1-004во | 39 | 1 | шт | 0 | 0 | 0 | 0 | Здание резервной дизельной электростанции системы аварийного электроснабжения с промежуточным складом дизельного топлива (10UBS) бл.1 | 2016-06-21 | 2016-07-06 |  |  | Отдел отопления и вентиляции бюро комплексного проектироования №1 | оборудование | 4 | 2015-07-01 | 2015-07-01 | 18134.72 | 0
6 | 3.ИСУП.104292896 | 10SAD19AA602 | Устройство перекрытия воздушных каналов от воздействия воздушной ударной волны | по типу УПВК1 | сейсмостойкое, 400х410, материал - сталь |  | 4 | II | БЛ-08657с/о | 20 | БЛ-09498 с/о | 2-16.1-004во | 39 | 1 | шт | 0 | 0 | 0 | 0 | Здание резервной дизельной электростанции системы аварийного электроснабжения с промежуточным складом дизельного топлива (10UBS) бл.1 | 2016-06-21 | 2016-07-06 |  |  | Отдел отопления и вентиляции бюро комплексного проектироования №1 | оборудование | 4 | 2015-07-01 | 2015-07-01 | 18134.72 | 0
7 | 3.ИСУП.104292898 | 10SAD29AA602 | Устройство перекрытия воздушных каналов от воздействия воздушной ударной волны | по типу УПВК1 | сейсмостойкое, 400х410, материал - сталь |  | 4 | II | БЛ-08657с/о | 20 | БЛ-09498 с/о | 2-16.1-004во | 39 | 1 | шт | 0 | 0 | 0 | 0 | Здание резервной дизельной электростанции системы аварийного электроснабжения с промежуточным складом дизельного топлива (10UBS) бл.1 | 2016-06-21 | 2016-07-06 |  |  | Отдел отопления и вентиляции бюро комплексного проектироования №1 | оборудование | 4 | 2015-07-01 | 2015-07-01 | 18134.72 | 0
8 | 3.ИСУП.104292899 | 10SAD39AA602 | Устройство перекрытия воздушных каналов от воздействия воздушной ударной волны | по типу УПВК1 | сейсмостойкое, 400х410, материал - сталь |  | 4 | II | БЛ-08657с/о | 20 | БЛ-09498 с/о | 2-16.1-004во | 39 | 1 | шт | 0 | 0 | 0 | 0 | Здание резервной дизельной электростанции системы аварийного электроснабжения с промежуточным складом дизельного топлива (10UBS) бл.1 | 2016-06-21 | 2016-07-06 |  |  | Отдел отопления и вентиляции бюро комплексного проектироования №1 | оборудование | 4 | 2015-07-01 | 2015-07-01 | 18134.72 | 0
9 | 3.ИСУП.104292900 | 10SAD49AA602 | Устройство перекрытия воздушных каналов от воздействия воздушной ударной волны | по типу УПВК1 | сейсмостойкое, 400х410, материал - сталь |  | 4 | II | БЛ-08657с/о | 20 | БЛ-09498 с/о | 2-16.1-004во | 39 | 1 | шт | 0 | 0 | 0 | 0 | Здание резервной дизельной электростанции системы аварийного электроснабжения с промежуточным складом дизельного топлива (10UBS) бл.1 | 2016-06-21 | 2016-07-06 |  |  | Отдел отопления и вентиляции бюро комплексного проектироования №1 | оборудование | 4 | 2015-07-01 | 2015-07-01 | 18134.72 | 0
10 | 3.ИСУП.104292908 | 10SAD15AA601 | Устройство перекрытия воздушных каналов от воздействия воздушной ударной волны | по типу УПВК3 | сейсмостойкое, 500х1000, материал - сталь |  | 3НО | I | БЛ-08657с/о | 21 | БЛ-09498 с/о | 2-16.1-004во | 41 | 1 | шт | 0 | 0 | 0 | 0 | Здание резервной дизельной электростанции системы аварийного электроснабжения с промежуточным складом дизельного топлива (10UBS) бл.1 | 2016-06-21 | 2016-07-06 |  |  | Отдел отопления и вентиляции бюро комплексного проектироования №1 | оборудование | 3 | 2015-07-01 | 2015-07-01 | 35945.6 | 0
11 | 3.ИСУП.104292912 | 10SAD25AA601 | Устройство перекрытия воздушных каналов от воздействия воздушной ударной волны | по типу УПВК3 | сейсмостойкое, 500х1000, материал - сталь |  | 3НО | I | БЛ-08657с/о | 21 | БЛ-09498 с/о | 2-16.1-004во | 41 | 1 | шт | 0 | 0 | 0 | 0 | Здание резервной дизельной электростанции системы аварийного электроснабжения с промежуточным складом дизельного топлива (10UBS) бл.1 | 2016-06-21 | 2016-07-06 |  |  | Отдел отопления и вентиляции бюро комплексного проектироования №1 | оборудование | 3 | 2015-07-01 | 2015-07-01 | 35945.6 | 0
12 | 3.ИСУП.104292913 | 10SAD35AA601 | Устройство перекрытия воздушных каналов от воздействия воздушной ударной волны | по типу УПВК3 | сейсмостойкое, 500х1000, материал - сталь |  | 3НО | I | БЛ-08657с/о | 21 | БЛ-09498 с/о | 2-16.1-004во | 41 | 1 | шт | 0 | 0 | 0 | 0 | Здание резервной дизельной электростанции системы аварийного электроснабжения с промежуточным складом дизельного топлива (10UBS) бл.1 | 2016-06-21 | 2016-07-06 |  |  | Отдел отопления и вентиляции бюро комплексного проектироования №1 | оборудование | 3 | 2015-07-01 | 2015-07-01 | 35945.6 | 0
13 | 3.ИСУП.104292914 | 10SAD45AA601 | Устройство перекрытия воздушных каналов от воздействия воздушной ударной волны | по типу УПВК3 | сейсмостойкое, 500х1000, материал - сталь |  | 3НО | I | БЛ-08657с/о | 21 | БЛ-09498 с/о | 2-16.1-004во | 41 | 1 | шт | 0 | 0 | 0 | 0 | Здание резервной дизельной электростанции системы аварийного электроснабжения с промежуточным складом дизельного топлива (10UBS) бл.1 | 2016-06-21 | 2016-07-06 |  |  | Отдел отопления и вентиляции бюро комплексного проектироования №1 | оборудование | 3 | 2015-07-01 | 2015-07-01 | 35945.6 | 0
14 | 3.ИСУП.104292916 | 10SAD16AA601 | Устройство перекрытия воздушных каналов от воздействия воздушной ударной волны | по типу УПВК2 | Сейсмостойкое, 500х500, материал - сталь |  | 3 | I | БЛ-08657с/о | 22 | БЛ-09498 с/о | 2-16.1-004во | 39 | 1 | шт | 0 | 0 | 0 | 0 | Здание резервной дизельной электростанции системы аварийного электроснабжения с промежуточным складом дизельного топлива (10UBS) бл.1 | 2016-06-21 | 2016-07-06 |  |  | Отдел отопления и вентиляции бюро комплексного проектироования №1 | оборудование | 3 | 2015-07-01 | 2015-07-01 | 18134.72 | 0
15 | 3.ИСУП.104292917 | 10SAD16AA602 | Устройство перекрытия воздушных каналов от воздействия воздушной ударной волны | по типу УПВК2 | Сейсмостойкое, 500х500, материал - сталь |  | 3 | I | БЛ-08657с/о | 22 | БЛ-09498 с/о | 2-16.1-004во | 39 | 1 | шт | 0 | 0 | 0 | 0 | Здание резервной дизельной электростанции системы аварийного электроснабжения с промежуточным складом дизельного топлива (10UBS) бл.1 | 2016-06-21 | 2016-07-06 |  |  | Отдел отопления и вентиляции бюро комплексного проектироования №1 | оборудование | 3 | 2015-07-01 | 2015-07-01 | 18134.72 | 0
16 | 3.ИСУП.104292918 | 10SAD26AA601 | Устройство перекрытия воздушных каналов от воздействия воздушной ударной волны | по типу УПВК2 | Сейсмостойкое, 500х500, материал - сталь |  | 3 | I | БЛ-08657с/о | 22 | БЛ-09498 с/о | 2-16.1-004во | 39 | 1 | шт | 0 | 0 | 0 | 0 | Здание резервной дизельной электростанции системы аварийного электроснабжения с промежуточным складом дизельного топлива (10UBS) бл.1 | 2016-06-21 | 2016-07-06 |  |  | Отдел отопления и вентиляции бюро комплексного проектироования №1 | оборудование | 3 | 2015-07-01 | 2015-07-01 | 18134.72 | 0
17 | 3.ИСУП.104292919 | 10SAD36AA601 | Устройство перекрытия воздушных каналов от воздействия воздушной ударной волны | по типу УПВК2 | Сейсмостойкое, 500х500, материал - сталь |  | 3 | I | БЛ-08657с/о | 22 | БЛ-09498 с/о | 2-16.1-004во | 39 | 1 | шт | 0 | 0 | 0 | 0 | Здание резервной дизельной электростанции системы аварийного электроснабжения с промежуточным складом дизельного топлива (10UBS) бл.1 | 2016-06-21 | 2016-07-06 |  |  | Отдел отопления и вентиляции бюро комплексного проектироования №1 | оборудование | 3 | 2015-07-01 | 2015-07-01 | 18134.72 | 0
18 | 3.ИСУП.104292921 | 10SAD46AA601 | Устройство перекрытия воздушных каналов от воздействия воздушной ударной волны | по типу УПВК2 | Сейсмостойкое, 500х500, материал - сталь |  | 3 | I | БЛ-08657с/о | 22 | БЛ-09498 с/о | 2-16.1-004во | 39 | 1 | шт | 0 | 0 | 0 | 0 | Здание резервной дизельной электростанции системы аварийного электроснабжения с промежуточным складом дизельного топлива (10UBS) бл.1 | 2016-06-21 | 2016-07-06 |  |  | Отдел отопления и вентиляции бюро комплексного проектироования №1 | оборудование | 3 | 2015-07-01 | 2015-07-01 | 18134.72 | 0
19 | 3.ИСУП.104292922 | 10SAD18AA601 | Устройство перекрытия воздушных каналов от воздействия воздушной ударной волны | по типу УПВК2 | Сейсмостойкое, 500х500, материал - сталь |  | 3 | I | БЛ-08657с/о | 22 | БЛ-09498 с/о | 2-16.1-004во | 39 | 1 | шт | 0 | 0 | 0 | 0 | Здание резервной дизельной электростанции системы аварийного электроснабжения с промежуточным складом дизельного топлива (10UBS) бл.1 | 2016-06-21 | 2016-07-06 |  |  | Отдел отопления и вентиляции бюро комплексного проектироования №1 | оборудование | 3 | 2015-07-01 | 2015-07-01 | 18134.72 | 0
20 | 3.ИСУП.104292924 | 10SAD18AA602 | Устройство перекрытия воздушных каналов от воздействия воздушной ударной волны | по типу УПВК2 | Сейсмостойкое, 500х500, материал - сталь |  | 3 | I | БЛ-08657с/о | 22 | БЛ-09498 с/о | 2-16.1-004во | 39 | 1 | шт | 0 | 0 | 0 | 0 | Здание резервной дизельной электростанции системы аварийного электроснабжения с промежуточным складом дизельного топлива (10UBS) бл.1 | 2016-06-21 | 2016-07-06 |  |  | Отдел отопления и вентиляции бюро комплексного проектироования №1 | оборудование | 3 | 2015-07-01 | 2015-07-01 | 18134.72 | 0
21 | 3.ИСУП.104292925 | 10SAD28AA601 | Устройство перекрытия воздушных каналов от воздействия воздушной ударной волны | по типу УПВК2 | Сейсмостойкое, 500х500, материал - сталь |  | 3 | I | БЛ-08657с/о | 22 | БЛ-09498 с/о | 2-16.1-004во | 39 | 1 | шт | 0 | 0 | 0 | 0 | Здание резервной дизельной электростанции системы аварийного электроснабжения с промежуточным складом дизельного топлива (10UBS) бл.1 | 2016-06-21 | 2016-07-06 |  |  | Отдел отопления и вентиляции бюро комплексного проектироования №1 | оборудование | 3 | 2015-07-01 | 2015-07-01 | 18134.72 | 0
22 | 3.ИСУП.104292926 | 10SAD38AA601 | Устройство перекрытия воздушных каналов от воздействия воздушной ударной волны | по типу УПВК2 | Сейсмостойкое, 500х500, материал - сталь |  | 3 | I | БЛ-08657с/о | 22 | БЛ-09498 с/о | 2-16.1-004во | 39 | 1 | шт | 0 | 0 | 0 | 0 | Здание резервной дизельной электростанции системы аварийного электроснабжения с промежуточным складом дизельного топлива (10UBS) бл.1 | 2016-06-21 | 2016-07-06 |  |  | Отдел отопления и вентиляции бюро комплексного проектироования №1 | оборудование | 3 | 2015-07-01 | 2015-07-01 | 18134.72 | 0
23 | 3.ИСУП.104292927 | 10SAD48AA601 | Устройство перекрытия воздушных каналов от воздействия воздушной ударной волны | по типу УПВК2 | Сейсмостойкое, 500х500, материал - сталь |  | 3 | I | БЛ-08657с/о | 22 | БЛ-09498 с/о | 2-16.1-004во | 39 | 1 | шт | 0 | 0 | 0 | 0 | Здание резервной дизельной электростанции системы аварийного электроснабжения с промежуточным складом дизельного топлива (10UBS) бл.1 | 2016-06-21 | 2016-07-06 |  |  | Отдел отопления и вентиляции бюро комплексного проектироования №1 | оборудование | 3 | 2015-07-01 | 2015-07-01 | 18134.72 | 0
24 | 3.ИСУП.104292928 | 10SAD17AA603 | Устройство перекрытия воздушных каналов от воздействия воздушной ударной волны | по типу УПВК2 | Сейсмостойкое, 500х500, материал - сталь |  | 4 | II | БЛ-08657с/о | 23 | БЛ-09498 с/о | 2-16.1-004во | 39 | 1 | шт | 0 | 0 | 0 | 0 | Здание резервной дизельной электростанции системы аварийного электроснабжения с промежуточным складом дизельного топлива (10UBS) бл.1 | 2016-06-21 | 2016-07-06 |  |  | Отдел отопления и вентиляции бюро комплексного проектироования №1 | оборудование | 4 | 2015-07-01 | 2015-07-01 | 18134.72 | 0
25 | 3.ИСУП.104292929 | 10SAD27AA603 | Устройство перекрытия воздушных каналов от воздействия воздушной ударной волны | по типу УПВК2 | Сейсмостойкое, 500х500, материал - сталь |  | 4 | II | БЛ-08657с/о | 23 | БЛ-09498 с/о | 2-16.1-004во | 39 | 1 | шт | 0 | 0 | 0 | 0 | Здание резервной дизельной электростанции системы аварийного электроснабжения с промежуточным складом дизельного топлива (10UBS) бл.1 | 2016-06-21 | 2016-07-06 |  |  | Отдел отопления и вентиляции бюро комплексного проектироования №1 | оборудование | 4 | 2015-07-01 | 2015-07-01 | 18134.72 | 0
26 | 3.ИСУП.104292930 | 10SAD37AA603 | Устройство перекрытия воздушных каналов от воздействия воздушной ударной волны | по типу УПВК2 | Сейсмостойкое, 500х500, материал - сталь |  | 4 | II | БЛ-08657с/о | 23 | БЛ-09498 с/о | 2-16.1-004во | 39 | 1 | шт | 0 | 0 | 0 | 0 | Здание резервной дизельной электростанции системы аварийного электроснабжения с промежуточным складом дизельного топлива (10UBS) бл.1 | 2016-06-21 | 2016-07-06 |  |  | Отдел отопления и вентиляции бюро комплексного проектироования №1 | оборудование | 4 | 2015-07-01 | 2015-07-01 | 18134.72 | 0
27 | 3.ИСУП.104292931 | 10SAD47AA603 | Устройство перекрытия воздушных каналов от воздействия воздушной ударной волны | по типу УПВК2 | Сейсмостойкое, 500х500, материал - сталь |  | 4 | II | БЛ-08657с/о | 23 | БЛ-09498 с/о | 2-16.1-004во | 39 | 1 | шт | 0 | 0 | 0 | 0 | Здание резервной дизельной электростанции системы аварийного электроснабжения с промежуточным складом дизельного топлива (10UBS) бл.1 | 2016-06-21 | 2016-07-06 |  |  | Отдел отопления и вентиляции бюро комплексного проектироования №1 | оборудование | 4 | 2015-07-01 | 2015-07-01 | 18134.72 | 0
28 | 3.ИСУП.104293444 | 10SAD55AA603 | Устройство перекрытия воздушных каналов от воздействия воздушной ударной волны | по типу УПВК3 | сейсмостойкое, 500х1000, материал - сталь |  | 4 | II | БЛ-08657с/о | 24 | БЛ-09498 с/о | 2-16.1-004во | 41 | 1 | шт | 0 | 0 | 0 | 0 | Здание резервной дизельной электростанции системы аварийного электроснабжения с промежуточным складом дизельного топлива (10UBS) бл.1 | 2016-06-21 | 2016-07-06 |  |  | Отдел отопления и вентиляции бюро комплексного проектироования №1 | оборудование | 4 | 2015-07-01 | 2015-07-01 | 35945.6 | 0
29 | 3.ИСУП.104293445 | 10SAD57AA601 | Устройство перекрытия воздушных каналов от воздействия воздушной ударной волны | по типу УПВК5 | Сейсмостойкое, 1000х1000, материал - сталь |  | 4 | II | БЛ-08657с/о | 25 | БЛ-09498 с/о | 2-16.1-004во | 42 | 1 | шт | 0 | 0 | 0 | 0 | Здание резервной дизельной электростанции системы аварийного электроснабжения с промежуточным складом дизельного топлива (10UBS) бл.1 | 2016-06-21 | 2016-07-06 |  |  | Отдел отопления и вентиляции бюро комплексного проектироования №1 | оборудование | 4 | 2015-07-01 | 2015-07-01 | 61528.5 | 0
30 | 3.ИСУП.104293446 | 10SAD57AA602 | Устройство перекрытия воздушных каналов от воздействия воздушной ударной волны | по типу УПВК5 | Сейсмостойкое, 1000х1000, материал - сталь |  | 4 | II | БЛ-08657с/о | 25 | БЛ-09498 с/о | 2-16.1-004во | 42 | 1 | шт | 0 | 0 | 0 | 0 | Здание резервной дизельной электростанции системы аварийного электроснабжения с промежуточным складом дизельного топлива (10UBS) бл.1 | 2016-06-21 | 2016-07-06 |  |  | Отдел отопления и вентиляции бюро комплексного проектироования №1 | оборудование | 4 | 2015-07-01 | 2015-07-01 | 61528.5 | 0
31 | 3.ИСУП.104293447 | 10SAD57AA603 | Устройство перекрытия воздушных каналов от воздействия воздушной ударной волны | по типу УПВК5 | Сейсмостойкое, 1000х1000, материал - сталь |  | 4 | II | БЛ-08657с/о | 25 | БЛ-09498 с/о | 2-16.1-004во | 42 | 1 | шт | 0 | 0 | 0 | 0 | Здание резервной дизельной электростанции системы аварийного электроснабжения с промежуточным складом дизельного топлива (10UBS) бл.1 | 2016-06-21 | 2016-07-06 |  |  | Отдел отопления и вентиляции бюро комплексного проектироования №1 | оборудование | 4 | 2015-07-01 | 2015-07-01 | 61528.5 | 0
32 | 3.ИСУП.104293448 | 10SAD10AA601 | Устройство перекрытия воздушных каналов от воздействия воздушной ударной волны | по типу УПВК6 | Сейсмостойкое, 1000х2000, материал - сталь |  | 3 | I | БЛ-08657с/о | 26 | БЛ-09498 с/о | 2-16.1-004во | 43 | 1 | шт | 0 | 0 | 0 | 0 | Здание резервной дизельной электростанции системы аварийного электроснабжения с промежуточным складом дизельного топлива (10UBS) бл.1 | 2016-06-21 | 2016-07-06 |  |  | Отдел отопления и вентиляции бюро комплексного проектироования №1 | оборудование | 3 | 2015-07-01 | 2015-07-01 | 145725.39 | 0
33 | 3.ИСУП.104293449 | 10SAD20AA601 | Устройство перекрытия воздушных каналов от воздействия воздушной ударной волны | по типу УПВК6 | Сейсмостойкое, 1000х2000, материал - сталь |  | 3 | I | БЛ-08657с/о | 26 | БЛ-09498 с/о | 2-16.1-004во | 43 | 1 | шт | 0 | 0 | 0 | 0 | Здание резервной дизельной электростанции системы аварийного электроснабжения с промежуточным складом дизельного топлива (10UBS) бл.1 | 2016-06-21 | 2016-07-06 |  |  | Отдел отопления и вентиляции бюро комплексного проектироования №1 | оборудование | 3 | 2015-07-01 | 2015-07-01 | 145725.39 | 0
34 | 3.ИСУП.104293450 | 10SAD30AA601 | Устройство перекрытия воздушных каналов от воздействия воздушной ударной волны | по типу УПВК6 | Сейсмостойкое, 1000х2000, материал - сталь |  | 3 | I | БЛ-08657с/о | 26 | БЛ-09498 с/о | 2-16.1-004во | 43 | 1 | шт | 0 | 0 | 0 | 0 | Здание резервной дизельной электростанции системы аварийного электроснабжения с промежуточным складом дизельного топлива (10UBS) бл.1 | 2016-06-21 | 2016-07-06 |  |  | Отдел отопления и вентиляции бюро комплексного проектироования №1 | оборудование | 3 | 2015-07-01 | 2015-07-01 | 145725.39 | 0
35 | 3.ИСУП.104293451 | 10SAD40AA601 | Устройство перекрытия воздушных каналов от воздействия воздушной ударной волны | по типу УПВК6 | Сейсмостойкое, 1000х2000, материал - сталь |  | 3 | I | БЛ-08657с/о | 26 | БЛ-09498 с/о | 2-16.1-004во | 43 | 1 | шт | 0 | 0 | 0 | 0 | Здание резервной дизельной электростанции системы аварийного электроснабжения с промежуточным складом дизельного топлива (10UBS) бл.1 | 2016-06-21 | 2016-07-06 |  |  | Отдел отопления и вентиляции бюро комплексного проектироования №1 | оборудование | 3 | 2015-07-01 | 2015-07-01 | 145725.39 | 0
36 | 3.ИСУП.104293452 | 10SAD11AA601 | Устройство перекрытия воздушных каналов от воздействия воздушной ударной волны | по типу УПВК6 | Сейсмостойкое, 1000х2000, материал - сталь |  | 3 | I | БЛ-08657с/о | 26 | БЛ-09498 с/о | 2-16.1-004во | 43 | 1 | шт | 0 | 0 | 0 | 0 | Здание резервной дизельной электростанции системы аварийного электроснабжения с промежуточным складом дизельного топлива (10UBS) бл.1 | 2016-06-21 | 2016-07-06 |  |  | Отдел отопления и вентиляции бюро комплексного проектироования №1 | оборудование | 3 | 2015-07-01 | 2015-07-01 | 145725.39 | 0
37 | 3.ИСУП.104293453 | 10SAD11AA602 | Устройство перекрытия воздушных каналов от воздействия воздушной ударной волны | по типу УПВК6 | Сейсмостойкое, 1000х2000, материал - сталь |  | 3 | I | БЛ-08657с/о | 26 | БЛ-09498 с/о | 2-16.1-004во | 43 | 1 | шт | 0 | 0 | 0 | 0 | Здание резервной дизельной электростанции системы аварийного электроснабжения с промежуточным складом дизельного топлива (10UBS) бл.1 | 2016-06-21 | 2016-07-06 |  |  | Отдел отопления и вентиляции бюро комплексного проектироования №1 | оборудование | 3 | 2015-07-01 | 2015-07-01 | 145725.39 | 0
38 | 3.ИСУП.104293454 | 10SAD21AA601 | Устройство перекрытия воздушных каналов от воздействия воздушной ударной волны | по типу УПВК6 | Сейсмостойкое, 1000х2000, материал - сталь |  | 3 | I | БЛ-08657с/о | 26 | БЛ-09498 с/о | 2-16.1-004во | 43 | 1 | шт | 0 | 0 | 0 | 0 | Здание резервной дизельной электростанции системы аварийного электроснабжения с промежуточным складом дизельного топлива (10UBS) бл.1 | 2016-06-21 | 2016-07-06 |  |  | Отдел отопления и вентиляции бюро комплексного проектироования №1 | оборудование | 3 | 2015-07-01 | 2015-07-01 | 145725.39 | 0
39 | 3.ИСУП.104293455 | 10SAD21AA602 | Устройство перекрытия воздушных каналов от воздействия воздушной ударной волны | по типу УПВК6 | Сейсмостойкое, 1000х2000, материал - сталь |  | 3 | I | БЛ-08657с/о | 26 | БЛ-09498 с/о | 2-16.1-004во | 43 | 1 | шт | 0 | 0 | 0 | 0 | Здание резервной дизельной электростанции системы аварийного электроснабжения с промежуточным складом дизельного топлива (10UBS) бл.1 | 2016-06-21 | 2016-07-06 |  |  | Отдел отопления и вентиляции бюро комплексного проектироования №1 | оборудование | 3 | 2015-07-01 | 2015-07-01 | 145725.39 | 0
40 | 3.ИСУП.104293456 | 10SAD31AA601 | Устройство перекрытия воздушных каналов от воздействия воздушной ударной волны | по типу УПВК6 | Сейсмостойкое, 1000х2000, материал - сталь |  | 3 | I | БЛ-08657с/о | 26 | БЛ-09498 с/о | Стоимость оборудования в ЛСР в явном виде отсутствует, стоимость принята по договору аналогу. №071-103/40/32-1/361/1499-11 от 06.06.2011 | 43 | 1 | шт | 0 | 0 | 0 | 0 | Здание резервной дизельной электростанции системы аварийного электроснабжения с промежуточным складом дизельного топлива (10UBS) бл.1 | 2016-06-21 | 2016-07-06 |  |  | Отдел отопления и вентиляции бюро комплексного проектироования №1 | оборудование | 3 | 2015-07-01 | 2015-07-01 | 115371.6 | 0
41 | 3.ИСУП.104293457 | 10SAD31AA602 | Устройство перекрытия воздушных каналов от воздействия воздушной ударной волны | по типу УПВК6 | Сейсмостойкое, 1000х2000, материал - сталь |  | 3 | I | БЛ-08657с/о | 26 | БЛ-09498 с/о | Стоимость оборудования в ЛСР в явном виде отсутствует, стоимость принята по договору аналогу. №071-103/40/32-1/361/1499-11 от 06.06.2011 | 43 | 1 | шт | 0 | 0 | 0 | 0 | Здание резервной дизельной электростанции системы аварийного электроснабжения с промежуточным складом дизельного топлива (10UBS) бл.1 | 2016-06-21 | 2016-07-06 |  |  | Отдел отопления и вентиляции бюро комплексного проектироования №1 | оборудование | 3 | 2015-07-01 | 2015-07-01 | 115371.6 | 0
42 | 3.ИСУП.104293458 | 10SAD41AA601 | Устройство перекрытия воздушных каналов от воздействия воздушной ударной волны | по типу УПВК6 | Сейсмостойкое, 1000х2000, материал - сталь |  | 3 | I | БЛ-08657с/о | 26 | БЛ-09498 с/о | Стоимость оборудования в ЛСР в явном виде отсутствует, стоимость принята по договору аналогу. №071-103/40/32-1/361/1499-11 от 06.06.2011 | 43 | 1 | шт | 0 | 0 | 0 | 0 | Здание резервной дизельной электростанции системы аварийного электроснабжения с промежуточным складом дизельного топлива (10UBS) бл.1 | 2016-06-21 | 2016-07-06 |  |  | Отдел отопления и вентиляции бюро комплексного проектироования №1 | оборудование | 3 | 2015-07-01 | 2015-07-01 | 115371.6 | 0
43 | 3.ИСУП.104293459 | 10SAD41AA602 | Устройство перекрытия воздушных каналов от воздействия воздушной ударной волны | по типу УПВК6 | Сейсмостойкое, 1000х2000, материал - сталь |  | 3 | I | БЛ-08657с/о | 26 | БЛ-09498 с/о | Стоимость оборудования в ЛСР в явном виде отсутствует, стоимость принята по договору аналогу. №071-103/40/32-1/361/1499-11 от 06.06.2011 | 43 | 1 | шт | 0 | 0 | 0 | 0 | Здание резервной дизельной электростанции системы аварийного электроснабжения с промежуточным складом дизельного топлива (10UBS) бл.1 | 2016-06-21 | 2016-07-06 |  |  | Отдел отопления и вентиляции бюро комплексного проектироования №1 | оборудование | 3 | 2015-07-01 | 2015-07-01 | 115371.6 | 0
44 | 3.ИСУП.104293460 | 10SAD12AA601 | Устройство перекрытия воздушных каналов от воздействия воздушной ударной волны | по типу УПВК6 | Сейсмостойкое, 1000х2000, материал - сталь |  | 3 | I | БЛ-08657с/о | 26 | БЛ-09498 с/о | Стоимость оборудования в ЛСР в явном виде отсутствует, стоимость принята по договору аналогу. №071-103/40/32-1/361/1499-11 от 06.06.2011 | 43 | 1 | шт | 0 | 0 | 0 | 0 | Здание резервной дизельной электростанции системы аварийного электроснабжения с промежуточным складом дизельного топлива (10UBS) бл.1 | 2016-06-21 | 2016-07-06 |  |  | Отдел отопления и вентиляции бюро комплексного проектироования №1 | оборудование | 3 | 2015-07-01 | 2015-07-01 | 115371.6 | 0
45 | 3.ИСУП.104293461 | 10SAD12AA602 | Устройство перекрытия воздушных каналов от воздействия воздушной ударной волны | по типу УПВК6 | Сейсмостойкое, 1000х2000, материал - сталь |  | 3 | I | БЛ-08657с/о | 26 | БЛ-09498 с/о | Стоимость оборудования в ЛСР в явном виде отсутствует, стоимость принята по договору аналогу. №071-103/40/32-1/361/1499-11 от 06.06.2011 | 43 | 1 | шт | 0 | 0 | 0 | 0 | Здание резервной дизельной электростанции системы аварийного электроснабжения с промежуточным складом дизельного топлива (10UBS) бл.1 | 2016-06-21 | 2016-07-06 |  |  | Отдел отопления и вентиляции бюро комплексного проектироования №1 | оборудование | 3 | 2015-07-01 | 2015-07-01 | 115371.6 | 0
46 | 3.ИСУП.104293462 | 10SAD22AA601 | Устройство перекрытия воздушных каналов от воздействия воздушной ударной волны | по типу УПВК6 | Сейсмостойкое, 1000х2000, материал - сталь |  | 3 | I | БЛ-08657с/о | 26 | БЛ-09498 с/о | Стоимость оборудования в ЛСР в явном виде отсутствует, стоимость принята по договору аналогу. №071-103/40/32-1/361/1499-11 от 06.06.2011 | 43 | 1 | шт | 0 | 0 | 0 | 0 | Здание резервной дизельной электростанции системы аварийного электроснабжения с промежуточным складом дизельного топлива (10UBS) бл.1 | 2016-06-21 | 2016-07-06 |  |  | Отдел отопления и вентиляции бюро комплексного проектироования №1 | оборудование | 3 | 2015-07-01 | 2015-07-01 | 115371.6 | 0
47 | 3.ИСУП.104293463 | 10SAD22AA602 | Устройство перекрытия воздушных каналов от воздействия воздушной ударной волны | по типу УПВК6 | Сейсмостойкое, 1000х2000, материал - сталь |  | 3 | I | БЛ-08657с/о | 26 | БЛ-09498 с/о | Стоимость оборудования в ЛСР в явном виде отсутствует, стоимость принята по договору аналогу. №071-103/40/32-1/361/1499-11 от 06.06.2011 | 43 | 1 | шт | 0 | 0 | 0 | 0 | Здание резервной дизельной электростанции системы аварийного электроснабжения с промежуточным складом дизельного топлива (10UBS) бл.1 | 2016-06-21 | 2016-07-06 |  |  | Отдел отопления и вентиляции бюро комплексного проектироования №1 | оборудование | 3 | 2015-07-01 | 2015-07-01 | 115371.6 | 0
48 | 3.ИСУП.104293464 | 10SAD32AA601 | Устройство перекрытия воздушных каналов от воздействия воздушной ударной волны | по типу УПВК6 | Сейсмостойкое, 1000х2000, материал - сталь |  | 3 | I | БЛ-08657с/о | 26 | БЛ-09498 с/о | Стоимость оборудования в ЛСР в явном виде отсутствует, стоимость принята по договору аналогу. №071-103/40/32-1/361/1499-11 от 06.06.2011 | 43 | 1 | шт | 0 | 0 | 0 | 0 | Здание резервной дизельной электростанции системы аварийного электроснабжения с промежуточным складом дизельного топлива (10UBS) бл.1 | 2016-06-21 | 2016-07-06 |  |  | Отдел отопления и вентиляции бюро комплексного проектироования №1 | оборудование | 3 | 2015-07-01 | 2015-07-01 | 115371.6 | 0
49 | 3.ИСУП.104293465 | 10SAD32AA602 | Устройство перекрытия воздушных каналов от воздействия воздушной ударной волны | по типу УПВК6 | Сейсмостойкое, 1000х2000, материал - сталь |  | 3 | I | БЛ-08657с/о | 26 | БЛ-09498 с/о | Стоимость оборудования в ЛСР в явном виде отсутствует, стоимость принята по договору аналогу. №071-103/40/32-1/361/1499-11 от 06.06.2011 | 43 | 1 | шт | 0 | 0 | 0 | 0 | Здание резервной дизельной электростанции системы аварийного электроснабжения с промежуточным складом дизельного топлива (10UBS) бл.1 | 2016-06-21 | 2016-07-06 |  |  | Отдел отопления и вентиляции бюро комплексного проектироования №1 | оборудование | 3 | 2015-07-01 | 2015-07-01 | 115371.6 | 0
50 | 3.ИСУП.104293466 | 10SAD42AA601 | Устройство перекрытия воздушных каналов от воздействия воздушной ударной волны | по типу УПВК6 | Сейсмостойкое, 1000х2000, материал - сталь |  | 3 | I | БЛ-08657с/о | 26 | БЛ-09498 с/о | Стоимость оборудования в ЛСР в явном виде отсутствует, стоимость принята по договору аналогу. №071-103/40/32-1/361/1499-11 от 06.06.2011 | 43 | 1 | шт | 0 | 0 | 0 | 0 | Здание резервной дизельной электростанции системы аварийного электроснабжения с промежуточным складом дизельного топлива (10UBS) бл.1 | 2016-06-21 | 2016-07-06 |  |  | Отдел отопления и вентиляции бюро комплексного проектироования №1 | оборудование | 3 | 2015-07-01 | 2015-07-01 | 115371.6 | 0
51 | 3.ИСУП.104293467 | 10SAD42AA602 | Устройство перекрытия воздушных каналов от воздействия воздушной ударной волны | по типу УПВК6 | Сейсмостойкое, 1000х2000, материал - сталь |  | 3 | I | БЛ-08657с/о | 26 | БЛ-09498 с/о | Стоимость оборудования в ЛСР в явном виде отсутствует, стоимость принята по договору аналогу. №071-103/40/32-1/361/1499-11 от 06.06.2011 | 43 | 1 | шт | 0 | 0 | 0 | 0 | Здание резервной дизельной электростанции системы аварийного электроснабжения с промежуточным складом дизельного топлива (10UBS) бл.1 | 2016-06-21 | 2016-07-06 |  |  | Отдел отопления и вентиляции бюро комплексного проектироования №1 | оборудование | 3 | 2015-07-01 | 2015-07-01 | 115371.6 | 0
52 | 3.ИСУП.104293468 | 10SAD13AA601 | Устройство перекрытия воздушных каналов от воздействия воздушной ударной волны | по типу УПВК6 | Сейсмостойкое, 1000х2000, материал - сталь |  | 3 | I | БЛ-08657с/о | 26 | БЛ-09498 с/о | Стоимость оборудования в ЛСР в явном виде отсутствует, стоимость принята по договору аналогу. №071-103/40/32-1/361/1499-11 от 06.06.2011 | 43 | 1 | шт | 0 | 0 | 0 | 0 | Здание резервной дизельной электростанции системы аварийного электроснабжения с промежуточным складом дизельного топлива (10UBS) бл.1 | 2016-06-21 | 2016-07-06 |  |  | Отдел отопления и вентиляции бюро комплексного проектироования №1 | оборудование | 3 | 2015-07-01 | 2015-07-01 | 115371.6 | 0
53 | 3.ИСУП.104293469 | 10SAD23AA601 | Устройство перекрытия воздушных каналов от воздействия воздушной ударной волны | по типу УПВК6 | Сейсмостойкое, 1000х2000, материал - сталь |  | 3 | I | БЛ-08657с/о | 26 | БЛ-09498 с/о | Стоимость оборудования в ЛСР в явном виде отсутствует, стоимость принята по договору аналогу. №071-103/40/32-1/361/1499-11 от 06.06.2011 | 43 | 1 | шт | 0 | 0 | 0 | 0 | Здание резервной дизельной электростанции системы аварийного электроснабжения с промежуточным складом дизельного топлива (10UBS) бл.1 | 2016-06-21 | 2016-07-06 |  |  | Отдел отопления и вентиляции бюро комплексного проектироования №1 | оборудование | 3 | 2015-07-01 | 2015-07-01 | 115371.6 | 0
54 | 3.ИСУП.104293470 | 10SAD33AA601 | Устройство перекрытия воздушных каналов от воздействия воздушной ударной волны | по типу УПВК6 | Сейсмостойкое, 1000х2000, материал - сталь |  | 3 | I | БЛ-08657с/о | 26 | БЛ-09498 с/о | Стоимость оборудования в ЛСР в явном виде отсутствует, стоимость принята по договору аналогу. №071-103/40/32-1/361/1499-11 от 06.06.2011 | 43 | 1 | шт | 0 | 0 | 0 | 0 | Здание резервной дизельной электростанции системы аварийного электроснабжения с промежуточным складом дизельного топлива (10UBS) бл.1 | 2016-06-21 | 2016-07-06 |  |  | Отдел отопления и вентиляции бюро комплексного проектироования №1 | оборудование | 3 | 2015-07-01 | 2015-07-01 | 115371.6 | 0
55 | 3.ИСУП.104215382 | 01SAK30AA621 | Устройство перекрытия вентиляционных каналов | УПВК2 | 500х500 |  | 4 | III | БЛ-00291пм | 35 | БЛ-00296пм |  |  | 1 | шт | 0 | 0 | 0 | 0 | Здания и сооружения ГО | 2016-06-21 | 2016-07-06 |  |  | Отдел отопления и вентиляции бюро комплексного проектироования №1 |  | 4 | 2015-01-20 | 2015-01-20 | 0 | 0
56 | 3.ИСУП.104216196 | 02SAK30AA621 | Устройство перекрытия вентиляционных каналов | УПВК2 | 500х500 |  | 4 | III | БЛ-00292пм | 34 | БЛ-00296пм |  |  | 1 | шт | 0 | 0 | 0 | 0 | Здания и сооружения ГО | 2016-06-21 | 2016-07-06 |  |  | Отдел отопления и вентиляции бюро комплексного проектироования №1 |  | 4 | 2014-880 |  | 0 | 0
57 | 3.ИСУП.104215383 | 01SAK31AA621 | Устройство перекрытия вентиляционных каналов | УПВК7 | 250х280 |  | 4 | III | БЛ-00291пм | 43 | БЛ-00296пм |  |  | 1 | шт | 0 | 0 | 0 | 0 | Здания и сооружения ГО | 2016-06-21 | 2016-07-06 |  |  | Отдел отопления и вентиляции бюро комплексного проектироования №1 |  | 4 | 2015-01-20 | 2015-01-20 | 0 | 0
58 | 3.ИСУП.104215966 | 01SAK20AA621 | Устройство перекрытия вентиляционных каналов | УПВК5 | 1000х1000 |  | 4 | III | БЛ-00291пм | 5 | БЛ-00296пм |  |  | 1 | шт | 0 | 0 | 0 | 0 | Здания и сооружения ГО | 2016-06-21 | 2016-07-06 |  |  | Отдел отопления и вентиляции бюро комплексного проектироования №1 |  | 4 | 2015-01-20 | 2015-01-20 | 0 | 0
59 | 3.ИСУП.104215967 | 01SAK32AA621 | Устройство перекрытия вентиляционных каналов | УПВК5П | 1000х1000 |  | 4 | III | БЛ-00291пм | 52 | БЛ-00296пм |  |  | 1 | шт | 0 | 0 | 0 | 0 | Здания и сооружения ГО | 2016-06-21 | 2016-07-06 |  |  | Отдел отопления и вентиляции бюро комплексного проектироования №1 |  | 4 | 2015-01-20 | 2015-01-20 | 0 | 0
60 | 3.ИСУП.104215968 | 01SAK33AA621 | Устройство перекрытия вентиляционных каналов | УПВК5П | 1000х1000 |  | 4 | III | БЛ-00291пм | 57 | БЛ-00296пм |  |  | 1 | шт | 0 | 0 | 0 | 0 | Здания и сооружения ГО | 2016-06-21 | 2016-07-06 |  |  | Отдел отопления и вентиляции бюро комплексного проектироования №1 |  | 4 | 2015-01-20 | 2015-01-20 | 0 | 0
61 | 3.ИСУП.104216004 | 01SAK20AA622 | Устройство перекрытия вентиляционных каналов | УПВК5 | 1000х1000 |  | 4 | III | БЛ-00291пм | 5 | БЛ-00296пм |  |  | 1 | шт | 0 | 0 | 0 | 0 | Здания и сооружения ГО | 2016-06-21 | 2016-07-06 |  |  | Отдел отопления и вентиляции бюро комплексного проектироования №1 |  | 4 | 2015-01-20 | 2015-01-20 | 0 | 0
62 | 3.ИСУП.104216241 | 02SAK20AA621 | Устройство перекрытия вентиляционных каналов | УПВК5 | 1000х1000 |  | 4 | III | БЛ-00292пм | 5 | БЛ-00296пм |  |  | 1 | шт | 0 | 0 | 0 | 0 | Здания и сооружения ГО | 2016-06-21 | 2016-07-06 |  |  | Отдел отопления и вентиляции бюро комплексного проектироования №1 |  | 4 | 2014-880 |  | 0 | 0
63 | 3.ИСУП.104216245 | 02SAK32AA621 | Устройство перекрытия вентиляционных каналов | УПВК5 | 1000х1000 |  | 4 | III | БЛ-00292пм | 48 | БЛ-00296пм |  |  | 1 | шт | 0 | 0 | 0 | 0 | Здания и сооружения ГО | 2016-06-21 | 2016-07-06 |  |  | Отдел отопления и вентиляции бюро комплексного проектироования №1 |  | 4 | 2014-880 |  | 0 | 0
64 | 3.ИСУП.104216401 | 02SAK31AA621 | Устройство перекрытия вентиляционных каналов | УПВК7 | 250х280 |  | 4 | III | БЛ-00292пм | 40 | БЛ-00296пм |  |  | 1 | шт | 0 | 0 | 0 | 0 | Здания и сооружения ГО | 2016-06-21 | 2016-07-06 |  |  | Отдел отопления и вентиляции бюро комплексного проектироования №1 |  | 4 | 2014-880 |  | 0 | 0
65 | 3.ИСУП.104301508 | 10KLF21AA621 | Защитное устройство для предотвращения воздействия воздушной ударной волны | 400x410 открыто рабочая среда - наружный воздух | - |  | 3Н | I | BEL_101124159 |  | BLR1.B.110.&.&&&&&&.&&&&&.051.MD.0012 | Стоимость оборудования в ЛСР в явном виде отсутствует, стоимость принята по договору аналогу. №071-103/40/32-1/361/1499-11 от 06.06.2011 |  | 1 | шт | 0 | 0 | 0 | 0 | Хранилище свежего ядерного топлива и твердых радиоактивных отходов (10UKT) бл.1 | 2016-06-21 | 2016-07-06 | UKT |  | Группа поддержки прикладных систем отдела информационных технологий | оборудование | 2 | 2015-07-14 | 2015-07-14 | 19678.7 | 0
66 | 3.ИСУП.104301509 | 10KLF21AA622 | Защитное устройство для предотвращения воздействия воздушной ударной волны | 400x410 открыто рабочая среда - вытяжной воздух | - |  | 3Н | I | BEL_101124159 |  | BLR1.B.110.&.&&&&&&.&&&&&.051.MD.0012 | Стоимость оборудования в ЛСР в явном виде отсутствует, стоимость принята по договору аналогу. №071-103/40/32-1/361/1499-11 от 06.06.2011 |  | 1 | шт | 0 | 0 | 0 | 0 | Хранилище свежего ядерного топлива и твердых радиоактивных отходов (10UKT) бл.1 | 2016-06-21 | 2016-07-06 | UKT |  | Группа поддержки прикладных систем отдела информационных технологий | оборудование | 2 | 2015-07-14 | 2015-07-14 | 19678.7 | 0
67 | 3.ИСУП.104268967 | 10SAG11AA621 | Защитное устройство для предотвращения воздействия воздушной ударной волны, специсполнения, сейсмостойкое. | УПВК2 | 500х500 открыто рабочая среда-наружный воздух |  | 2 | I | БЛ-01055 | 25 | - | ЛСР 2-37.1-201во | 16 | 1 | шт | 0 | 0 | 0 | 0 | 11-12UQC Насосная ст. отвест. потреб. | 2016-06-01 | 2016-06-16 | Выс. отметка: +5,600 |  | Отдел отопления и вентиляции бюро комплексного проектироования №1 | оборудование | 2 | 2015-04-22 | 2015-04-22 | 24240 | 0
68 | 3.ИСУП.104268968 | 10SAG11AA622 | Защитное устройство для предотвращения воздействия воздушной ударной волны, специсполнения, сейсмостойкое. | УПВК2 | 500х500 открыто рабочая среда-наружный воздух |  | 2 | I | БЛ-01055 | 26 | - | ЛСР 2-37.1-201во | 16 | 1 | шт | 0 | 0 | 0 | 0 | 11-12UQC Насосная ст. отвест. потреб. | 2016-06-01 | 2016-06-16 | Выс. отметка: +5,600 |  | Отдел отопления и вентиляции бюро комплексного проектироования №1 | оборудование | 2 | 2015-04-22 | 2015-04-22 | 24240 | 0
69 | 3.ИСУП.104268969 | 10SAG21AA621 | Защитное устройство для предотвращения воздействия воздушной ударной волны, специсполнения, сейсмостойкое. | УПВК2 | 500х500 открыто рабочая среда-наружный воздух |  | 2 | I | БЛ-01055 | 27 | - | ЛСР 2-37.1-201во | 16 | 1 | шт | 0 | 0 | 0 | 0 | 11-12UQC Насосная ст. отвест. потреб. | 2016-06-01 | 2016-06-16 | Выс. отметка: +5,600 |  | Отдел отопления и вентиляции бюро комплексного проектироования №1 | оборудование | 2 | 2015-04-22 | 2015-04-22 | 24240 | 0
70 | 3.ИСУП.104268970 | 10SAG21AA622 | Защитное устройство для предотвращения воздействия воздушной ударной волны, специсполнения, сейсмостойкое. | УПВК2 | 500х500 открыто рабочая среда-наружный воздух |  | 2 | I | БЛ-01055 | 28 | - | ЛСР 2-37.1-201во | 16 | 1 | шт | 0 | 0 | 0 | 0 | 11-12UQC Насосная ст. отвест. потреб. | 2016-06-01 | 2016-06-16 | Выс. отметка: +5,600 |  | Отдел отопления и вентиляции бюро комплексного проектироования №1 | оборудование | 2 | 2015-04-22 | 2015-04-22 | 24240 | 0
71 | 3.ИСУП.104268971 | 10SAG31AA621 | Защитное устройство для предотвращения воздействия воздушной ударной волны, специсполнения, сейсмостойкое. | УПВК2 | 500х500 открыто рабочая среда-вытяжной воздух |  | 2 | I | БЛ-01055 | 29 | - | ЛСР 2-37.1-201во | 16 | 1 | шт | 0 | 0 | 0 | 0 | 11-12UQC Насосная ст. отвест. потреб. | 2016-06-01 | 2016-06-16 | Выс. отметка: +5,600 |  | Отдел отопления и вентиляции бюро комплексного проектироования №1 | оборудование | 2 | 2015-04-22 | 2015-04-22 | 24240 | 0
72 | 3.ИСУП.104268973 | 10SAG31AA622 | Защитное устройство для предотвращения воздействия воздушной ударной волны, специсполнения, сейсмостойкое. | УПВК2 | 500х500 открыто рабочая среда-вытяжной воздух |  | 2 | I | БЛ-01055 | 30 | - | ЛСР 2-37.1-201во | 16 | 1 | шт | 0 | 0 | 0 | 0 | 11-12UQC Насосная ст. отвест. потреб. | 2016-06-01 | 2016-06-16 | Выс. отметка: +5,600 |  | Отдел отопления и вентиляции бюро комплексного проектироования №1 | оборудование | 2 | 2015-04-22 | 2015-04-22 | 24240 | 0
73 | 3.ИСУП.104268974 | 10SAG41AA621 | Защитное устройство для предотвращения воздействия воздушной ударной волны, специсполнения, сейсмостойкое. | УПВК2 | 500х500 открыто рабочая среда-вытяжной воздух |  | 2 | I | БЛ-01055 | 31 | - | ЛСР 2-37.1-201во | 16 | 1 | шт | 0 | 0 | 0 | 0 | 11-12UQC Насосная ст. отвест. потреб. | 2016-06-01 | 2016-06-16 | Выс. отметка: +5,600 |  | Отдел отопления и вентиляции бюро комплексного проектироования №1 | оборудование | 2 | 2015-04-22 | 2015-04-22 | 24240 | 0
74 | 3.ИСУП.104268975 | 10SAG41AA622 | Защитное устройство для предотвращения воздействия воздушной ударной волны, специсполнения, сейсмостойкое. | УПВК2 | 500х500 открыто рабочая среда-вытяжной воздух |  | 2 | I | БЛ-01055 | 32 | - | ЛСР 2-37.1-201во | 16 | 1 | шт | 0 | 0 | 0 | 0 | 11-12UQC Насосная ст. отвест. потреб. | 2016-06-01 | 2016-06-16 | Выс. отметка: +5,600 |  | Отдел отопления и вентиляции бюро комплексного проектироования №1 | оборудование | 2 | 2015-04-22 | 2015-04-22 | 24240 | 0
75 | 3.ИСУП.104268982 | 10SAG10AA621 | Защитное устройство для предотвращения воздействия воздушной ударной волны, специсполнения, сейсмостойкое. | УПВК3 | 1000х500 открыто рабочая среда-вытяжной воздух |  | 2 | I | БЛ-01055 | 33 | - | Стоимость оборудования в ЛСР в явном виде отсутствует, стоимость принята по договору аналогу Дог.№КЭ/03-11//08108/378 ДС11 от28.06.2011 | - | 1 | шт | 0 | 0 | 0 | 0 | 11-12UQC Насосная ст. отвест. потреб. | 2016-06-01 | 2016-06-16 | Выс. отметка: +11,300 |  | Отдел отопления и вентиляции бюро комплексного проектироования №1 | оборудование | 2 | 2015-04-22 | 2015-04-22 | 47403 | 0
76 | 3.ИСУП.104268983 | 10SAG10AA622 | Защитное устройство для предотвращения воздействия воздушной ударной волны, специсполнения, сейсмостойкое. | УПВК3 | 1000х500 открыто рабочая среда-вытяжной воздух |  | 2 | I | БЛ-01055 | 34 | - | Стоимость оборудования в ЛСР в явном виде отсутствует, стоимость принята по договору аналогу Дог.№КЭ/03-11//08108/378 ДС11 от28.06.2011 | - | 1 | шт | 0 | 0 | 0 | 0 | 11-12UQC Насосная ст. отвест. потреб. | 2016-06-01 | 2016-06-16 | Выс. отметка: +11,300 |  | Отдел отопления и вентиляции бюро комплексного проектироования №1 | оборудование | 2 | 2015-04-22 | 2015-04-22 | 47403 | 0
77 | 3.ИСУП.104268984 | 10SAG10AA623 | Защитное устройство для предотвращения воздействия воздушной ударной волны, специсполнения, сейсмостойкое. | УПВК3 | 1000х500 открыто рабочая среда-вытяжной воздух |  | 2 | I | БЛ-01055 | 35 | - | Стоимость оборудования в ЛСР в явном виде отсутствует, стоимость принята по договору аналогу Дог.№КЭ/03-11//08108/378 ДС11 от28.06.2011 | - | 1 | шт | 0 | 0 | 0 | 0 | 11-12UQC Насосная ст. отвест. потреб. | 2016-06-01 | 2016-06-16 | Выс. отметка: +11,300 |  | Отдел отопления и вентиляции бюро комплексного проектироования №1 | оборудование | 2 | 2015-04-22 | 2015-04-22 | 47403 | 0
78 | 3.ИСУП.104268985 | 10SAG20AA621 | Защитное устройство для предотвращения воздействия воздушной ударной волны, специсполнения, сейсмостойкое. | УПВК3 | 1000х500 открыто рабочая среда-вытяжной воздух |  | 2 | I | БЛ-01055 | 36 | - | Стоимость оборудования в ЛСР в явном виде отсутствует, стоимость принята по договору аналогу Дог.№КЭ/03-11//08108/378 ДС11 от28.06.2011 | - | 1 | шт | 0 | 0 | 0 | 0 | 11-12UQC Насосная ст. отвест. потреб. | 2016-06-01 | 2016-06-16 | Выс. отметка: +11,300 |  | Отдел отопления и вентиляции бюро комплексного проектироования №1 | оборудование | 2 | 2015-04-22 | 2015-04-22 | 47403 | 0
79 | 3.ИСУП.104268986 | 10SAG20AA622 | Защитное устройство для предотвращения воздействия воздушной ударной волны, специсполнения, сейсмостойкое. | УПВК3 | 1000х500 открыто рабочая среда-вытяжной воздух |  | 2 | I | БЛ-01055 | 37 | - | Стоимость оборудования в ЛСР в явном виде отсутствует, стоимость принята по договору аналогу Дог.№КЭ/03-11//08108/378 ДС11 от28.06.2011 | - | 1 | шт | 0 | 0 | 0 | 0 | 11-12UQC Насосная ст. отвест. потреб. | 2016-06-01 | 2016-06-16 | Выс. отметка: +11,300 |  | Отдел отопления и вентиляции бюро комплексного проектироования №1 | оборудование | 2 | 2015-04-22 | 2015-04-22 | 47403 | 0
80 | 3.ИСУП.104268987 | 10SAG20AA623 | Защитное устройство для предотвращения воздействия воздушной ударной волны, специсполнения, сейсмостойкое. | УПВК3 | 1000х500 открыто рабочая среда-вытяжной воздух |  | 2 | I | БЛ-01055 | 38 | - | Стоимость оборудования в ЛСР в явном виде отсутствует, стоимость принята по договору аналогу Дог.№КЭ/03-11//08108/378 ДС11 от28.06.2011 | - | 1 | шт | 0 | 0 | 0 | 0 | 11-12UQC Насосная ст. отвест. потреб. | 2016-06-01 | 2016-06-16 | Выс. отметка: +11,300 |  | Отдел отопления и вентиляции бюро комплексного проектироования №1 | оборудование | 2 | 2015-04-22 | 2015-04-22 | 47403 | 0
81 | 3.ИСУП.104268988 | 10SAG12AA621 | Защитное устройство для предотвращения воздействия воздушной ударной волны, специсполнения, сейсмостойкое. | УПВК3 | 1000х500 открыто рабочая среда-вытяжной воздух |  | 2 | I | БЛ-01055 | 39 | - | Стоимость оборудования в ЛСР в явном виде отсутствует, стоимость принята по договору аналогу Дог.№КЭ/03-11//08108/378 ДС11 от28.06.2011 | - | 1 | шт | 0 | 0 | 0 | 0 | 11-12UQC Насосная ст. отвест. потреб. | 2016-06-01 | 2016-06-16 | Выс. отметка: +11,300 |  | Отдел отопления и вентиляции бюро комплексного проектироования №1 | оборудование | 2 | 2015-04-22 | 2015-04-22 | 47403 | 0
82 | 3.ИСУП.104268989 | 10SAG22AA621 | Защитное устройство для предотвращения воздействия воздушной ударной волны, специсполнения, сейсмостойкое. | УПВК3 | 1000х500 открыто рабочая среда-вытяжной воздух |  | 2 | I | БЛ-01055 | 40 | - | Стоимость оборудования в ЛСР в явном виде отсутствует, стоимость принята по договору аналогу Дог.№КЭ/03-11//08108/378 ДС11 от28.06.2011 | - | 1 | шт | 0 | 0 | 0 | 0 | 11-12UQC Насосная ст. отвест. потреб. | 2016-06-01 | 2016-06-16 | Выс. отметка: +11,300 |  | Отдел отопления и вентиляции бюро комплексного проектироования №1 | оборудование | 2 | 2015-04-22 | 2015-04-22 | 47403 | 0
83 | 3.ИСУП.104268990 | 10SAG30AA621 | Защитное устройство для предотвращения воздействия воздушной ударной волны, специсполнения, сейсмостойкое. | УПВК3 | 1000х500 открыто рабочая среда-вытяжной воздух |  | 2 | I | БЛ-01055 | 41 | - | Стоимость оборудования в ЛСР в явном виде отсутствует, стоимость принята по договору аналогу Дог.№КЭ/03-11//08108/378 ДС11 от28.06.2011 | - | 1 | шт | 0 | 0 | 0 | 0 | 11-12UQC Насосная ст. отвест. потреб. | 2016-06-01 | 2016-06-16 | Выс. отметка: +11,300 |  | Отдел отопления и вентиляции бюро комплексного проектироования №1 | оборудование | 2 | 2015-04-22 | 2015-04-22 | 47403 | 0
84 | 3.ИСУП.104268992 | 10SAG30AA623 | Защитное устройство для предотвращения воздействия воздушной ударной волны, специсполнения, сейсмостойкое. | УПВК3 | 1000х500 открыто рабочая среда-вытяжной воздух |  | 2 | I | БЛ-01055 | 43 | - | Стоимость оборудования в ЛСР в явном виде отсутствует, стоимость принята по договору аналогу Дог.№КЭ/03-11//08108/378 ДС11 от28.06.2011 | - | 1 | шт | 0 | 0 | 0 | 0 | 11-12UQC Насосная ст. отвест. потреб. | 2016-06-01 | 2016-06-16 | Выс. отметка: +11,300 |  | Отдел отопления и вентиляции бюро комплексного проектироования №1 | оборудование | 2 | 2015-04-22 | 2015-04-22 | 47403 | 0
85 | 3.ИСУП.104268993 | 10SAG40AA621 | Защитное устройство для предотвращения воздействия воздушной ударной волны, специсполнения, сейсмостойкое. | УПВК3 | 1000х500 открыто рабочая среда-вытяжной воздух |  | 2 | I | БЛ-01055 | 44 | - | Стоимость оборудования в ЛСР в явном виде отсутствует, стоимость принята по договору аналогу Дог.№КЭ/03-11//08108/378 ДС11 от28.06.2011 | - | 1 | шт | 0 | 0 | 0 | 0 | 11-12UQC Насосная ст. отвест. потреб. | 2016-06-01 | 2016-06-16 | Выс. отметка: +11,300 |  | Отдел отопления и вентиляции бюро комплексного проектироования №1 | оборудование | 2 | 2015-04-22 | 2015-04-22 | 47403 | 0
86 | 3.ИСУП.104268994 | 10SAG40AA622 | Защитное устройство для предотвращения воздействия воздушной ударной волны, специсполнения, сейсмостойкое. | УПВК3 | 1000х500 открыто рабочая среда-вытяжной воздух |  | 2 | I | БЛ-01055 | 45 | - | Стоимость оборудования в ЛСР в явном виде отсутствует, стоимость принята по договору аналогу Дог.№КЭ/03-11//08108/378 ДС11 от28.06.2011 | - | 1 | шт | 0 | 0 | 0 | 0 | 11-12UQC Насосная ст. отвест. потреб. | 2016-06-01 | 2016-06-16 | Выс. отметка: +11,300 |  | Отдел отопления и вентиляции бюро комплексного проектироования №1 | оборудование | 2 | 2015-04-22 | 2015-04-22 | 47403 | 0
87 | 3.ИСУП.104268995 | 10SAG40AA623 | Защитное устройство для предотвращения воздействия воздушной ударной волны, специсполнения, сейсмостойкое. | УПВК3 | 1000х500 открыто рабочая среда-вытяжной воздух |  | 2 | I | БЛ-01055 | 46 | - | Стоимость оборудования в ЛСР в явном виде отсутствует, стоимость принята по договору аналогу Дог.№КЭ/03-11//08108/378 ДС11 от28.06.2011 | - | 1 | шт | 0 | 0 | 0 | 0 | 11-12UQC Насосная ст. отвест. потреб. | 2016-06-01 | 2016-06-16 | Выс. отметка: +11,300 |  | Отдел отопления и вентиляции бюро комплексного проектироования №1 | оборудование | 2 | 2015-04-22 | 2015-04-22 | 47403 | 0
88 | 3.ИСУП.104268996 | 10SAG32AA622 | Защитное устройство для предотвращения воздействия воздушной ударной волны, специсполнения, сейсмостойкое. | УПВК3 | 1000х500 открыто рабочая среда-вытяжной воздух |  | 2 | I | БЛ-01055 | 47 | - | Стоимость оборудования в ЛСР в явном виде отсутствует, стоимость принята по договору аналогу Дог.№КЭ/03-11//08108/378 ДС11 от28.06.2011 | - | 1 | шт | 0 | 0 | 0 | 0 | 11-12UQC Насосная ст. отвест. потреб. | 2016-06-01 | 2016-06-16 | Выс. отметка: +11,300 |  | Отдел отопления и вентиляции бюро комплексного проектироования №1 | оборудование | 2 | 2015-04-22 | 2015-04-22 | 47403 | 0
89 | 3.ИСУП.104268997 | 10SAG42AA622 | Защитное устройство для предотвращения воздействия воздушной ударной волны, специсполнения, сейсмостойкое. | УПВК3 | 1000х500 открыто рабочая среда-вытяжной воздух |  | 2 | I | БЛ-01055 | 48 | - | Стоимость оборудования в ЛСР в явном виде отсутствует, стоимость принята по договору аналогу Дог.№КЭ/03-11//08108/378 ДС11 от28.06.2011 | - | 1 | шт | 0 | 0 | 0 | 0 | 11-12UQC Насосная ст. отвест. потреб. | 2016-06-01 | 2016-06-16 | Выс. отметка: +11,300 |  | Отдел отопления и вентиляции бюро комплексного проектироования №1 | оборудование | 2 | 2015-04-22 | 2015-04-22 | 47403 | 0
90 | 3.ИСУП.104268991 | 10SAG30AA622 | Защитное устройство для предотвращения воздействия воздушной ударной волны, специсполнения, сейсмостойкое. | УПВК3 | 1000х500 открыто рабочая среда-вытяжной воздух |  | 2 | I | БЛ-01055 | 42 | - | Стоимость оборудования в ЛСР в явном виде отсутствует, стоимость принята по договору аналогу Дог.№КЭ/03-11//08108/378 ДС11 от28.06.2011 | - | 1 | шт | 0 | 0 | 0 | 0 | 11-12UQC Насосная ст. отвест. потреб. | 2016-06-01 | 2016-06-16 | Выс. отметка: +11,300 |  | Отдел отопления и вентиляции бюро комплексного проектироования №1 | оборудование | 2 | 2015-04-22 | 2015-04-22 | 47403 | 0
91 | 3.ИСУП.104301485 | 10SAC12AA622 | Устройство перекрытия вентиляционных каналов от воздушной ударной волны с переходником | 500x1000 открыто рабочая среда - вытяжной воздух | - |  | 3НО | I | BEL_101124003 |  | BLR1.B.110.&.&&&&&&.&&&&&.051.MD.0012 | ЛСР 2-14.1-201во | 57 | 1 | шт | 0 | 0 | 0 | 0 | Здание управления (10UCB) бл.1 | 2016-06-21 | 2016-07-06 | UCB |  | Группа поддержки прикладных систем отдела информационных технологий | оборудование | 3 | 2015-08-08 | 2015-08-08 | 30158.73 | 0
92 | 3.ИСУП.104301492 | 10SAC22AA622 | Устройство перекрытия вентиляционных каналов от воздушной ударной волны с переходником | 500x1000 открыто рабочая среда - вытяжной воздух | - |  | 3НО | I | BEL_101124003 |  | BLR1.B.110.&.&&&&&&.&&&&&.051.MD.0012 | ЛСР 2-14.1-201во | 57 | 1 | шт | 0 | 0 | 0 | 0 | Здание управления (10UCB) бл.1 | 2016-06-21 | 2016-07-06 | UCB |  | Группа поддержки прикладных систем отдела информационных технологий | оборудование | 3 | 2015-08-08 | 2015-08-08 | 30158.73 | 0
93 | 3.ИСУП.104301497 | 10SAC32AA622 | Устройство перекрытия вентиляционных каналов от воздушной ударной волны с переходником | 500x1000 открыто рабочая среда - вытяжной воздух | - |  | 3НО | I | BEL_101124003 |  | BLR1.B.110.&.&&&&&&.&&&&&.051.MD.0012 | ЛСР 2-14.1-201во | 57 | 1 | шт | 0 | 0 | 0 | 0 | Здание управления (10UCB) бл.1 | 2016-06-21 | 2016-07-06 | UCB |  | Группа поддержки прикладных систем отдела информационных технологий | оборудование | 3 | 2015-08-08 | 2015-08-08 | 30158.73 | 0
94 | 3.ИСУП.104293471 | 10SAD43AA601 | Устройство перекрытия воздушных каналов от воздействия воздушной ударной волны | по типу УПВК6 | Сейсмостойкое, 1000х2000, материал - сталь |  | 3 | I | БЛ-08657с/о | 26 | БЛ-09498 с/о | Стоимость оборудования в ЛСР в явном виде отсутствует, стоимость принята по договору аналогу. №071-103/40/32-1/361/1499-11 от 06.06.2011 | 43 | 1 | шт | 0 | 0 | 0 | 0 | Здание резервной дизельной электростанции системы аварийного электроснабжения с промежуточным складом дизельного топлива (10UBS) бл.1 | 2016-06-21 | 2016-07-06 |  |  | Отдел отопления и вентиляции бюро комплексного проектироования №1 | оборудование | 3 | 2015-07-01 | 2015-07-01 | 115371.6 | 0
95 | 3.ИСУП.104298716 | 10SAS03AA621 | Устройство перекрытия вентиляционных каналов от воздушной ударной волны, 400x410 | УПВК1, АР2262.1.000 3Н/I | - |  | 3Н | I | БЛ-08512с/о |  | - | БЛ-09069с/о (2-07.1-2018ВО) | 15 | 1 | шт | 0 | 0 | 0 | 0 | Паровая камера (10UJE) бл.1 | 2016-06-21 | 2016-07-06 | UJE |  | Группа поддержки прикладных систем отдела информационных технологий | оборудование | - | 2015-06-24 | 2015-06-24 | 18059.7 | 0
96 | 3.ИСУП.104298717 | 10SAS01AA621 | Устройство перекрытия вентиляционных каналов от воздушной ударной волны, 1000x500 | УПВК3, АР2262.3.000 3Н/I | - |  | 3Н | I | БЛ-08512с/о |  | - | БЛ-09069с/о (2-07.1-2018ВО) | 18 | 1 | шт | 0 | 0 | 0 | 0 | Паровая камера (10UJE) бл.1 | 2016-06-21 | 2016-07-06 | UJE |  | Группа поддержки прикладных систем отдела информационных технологий | оборудование | - | 2015-06-24 | 2015-06-24 | 38507.46 | 0
97 | 3.ИСУП.104298718 | 10SAS11AA621 | Устройство перекрытия вентиляционных каналов от воздушной ударной волны, 400x410 | УПВК1П, АР2262.1.000-1 3Н/I | - |  | 3Н | I | БЛ-08512с/о |  | - | БЛ-09069с/о (2-07.1-2018ВО) | 16 | 1 | шт | 0 | 0 | 0 | 0 | Паровая камера (10UJE) бл.1 | 2016-06-21 | 2016-07-06 | UJE |  | Группа поддержки прикладных систем отдела информационных технологий | оборудование | - | 2015-06-24 | 2015-06-24 | 23350.75 | 0
98 | 3.ИСУП.104298719 | 10SAS51AA621 | Устройство перекрытия вентиляционных каналов от воздушной ударной волны, 500x500 | УПВК2П, АР2262.2.000-1 3Н/I | - |  | 3Н | I | БЛ-08512с/о |  | - | БЛ-09069с/о (2-07.1-2018ВО) | 19 | 1 | шт | 0 | 0 | 0 | 0 | Паровая камера (10UJE) бл.1 | 2016-06-21 | 2016-07-06 | UJE |  | Группа поддержки прикладных систем отдела информационных технологий | оборудование | - | 2015-06-24 | 2015-06-24 | 24838.31 | 0
99 | 3.ИСУП.104298720 | 10SAS10AA621 | Устройство перекрытия вентиляционных каналов от воздушной ударной волны, 1000x500 | УПВК3П, АР2262.3.000-1 3Н/I | - |  | 3Н | I | БЛ-08512с/о |  | - | БЛ-09069с/о (2-07.1-2018ВО) | 20 | 1 | шт | 0 | 0 | 0 | 0 | Паровая камера (10UJE) бл.1 | 2016-06-21 | 2016-07-06 | UJE |  | Группа поддержки прикладных систем отдела информационных технологий | оборудование | - | 2015-06-24 | 2015-06-24 | 49840.8 | 0
100 | 3.ИСУП.104298721 | 10QKS10AA621 | Устройство перекрытия вентиляционных каналов от воздушной ударной волны, 1000x1000 | УПВК5П, АР2262.5.000-1 3Н/I | - |  | 3Н | I | БЛ-08512с/о |  | - | БЛ-09069с/о (2-07.1-2018ВО) | 22 | 1 | шт | 0 | 0 | 0 | 0 | Паровая камера (10UJE) бл.1 | 2016-06-21 | 2016-07-06 | UJE |  | Группа поддержки прикладных систем отдела информационных технологий | оборудование | - | 2015-06-24 | 2015-06-24 | 93400.5 | 0
101 | 3.ИСУП.104300065 | 10SAS06AA621 | Устройство перекрытия вентиляционных каналов от воздушной ударной волны, 400x410 | УПВК1, АР2262.1.000 3Н/I | - |  | 3Н | I | БЛ-08512с/о |  | - | БЛ-09069с/о (2-07.1-2018ВО) | 15 | 1 | шт | 0 | 0 | 0 | 0 | Паровая камера (10UJE) бл.1 | 2016-06-21 | 2016-07-06 | UJE |  | Группа поддержки прикладных систем отдела информационных технологий | оборудование | - | 2015-06-24 | 2015-06-24 | 18059.7 | 0
102 | 3.ИСУП.104300066 | 10SAS04AA621 | Устройство перекрытия вентиляционных каналов от воздушной ударной волны, 1000x500 | УПВК3, АР2262.3.000 3Н/I | - |  | 3Н | I | БЛ-08512с/о |  | - | БЛ-09069с/о (2-07.1-2018ВО) | 18 | 1 | шт | 0 | 0 | 0 | 0 | Паровая камера (10UJE) бл.1 | 2016-06-21 | 2016-07-06 | UJE |  | Группа поддержки прикладных систем отдела информационных технологий | оборудование | - | 2015-06-24 | 2015-06-24 | 38507.46 | 0
103 | 3.ИСУП.104300067 | 10SAS05AA621 | Устройство перекрытия вентиляционных каналов от воздушной ударной волны, 1000x500 | УПВК3, АР2262.3.000 3Н/I | - |  | 3Н | I | БЛ-08512с/о |  | - | БЛ-09069с/о (2-07.1-2018ВО) | 18 | 1 | шт | 0 | 0 | 0 | 0 | Паровая камера (10UJE) бл.1 | 2016-06-21 | 2016-07-06 | UJE |  | Группа поддержки прикладных систем отдела информационных технологий | оборудование | - | 2015-06-24 | 2015-06-24 | 38507.46 | 0
104 | 3.ИСУП.104300068 | 10SAS13AA621 | Устройство перекрытия вентиляционных каналов от воздушной ударной волны, 400x410 | УПВК1П, АР2262.1.000-1 3Н/I | - |  | 3Н | I | БЛ-08512с/о |  | - | БЛ-09069с/о (2-07.1-2018ВО) | 16 | 1 | шт | 0 | 0 | 0 | 0 | Паровая камера (10UJE) бл.1 | 2016-06-21 | 2016-07-06 | UJE |  | Группа поддержки прикладных систем отдела информационных технологий | оборудование | - | 2015-06-24 | 2015-06-24 | 23350.75 | 0
105 | 3.ИСУП.104300069 | 10SAS21AA621 | Устройство перекрытия вентиляционных каналов от воздушной ударной волны, 400x410 | УПВК1П, АР2262.1.000-1 3Н/I | - |  | 3Н | I | БЛ-08512с/о |  | - | БЛ-09069с/о (2-07.1-2018ВО) | 16 | 1 | шт | 0 | 0 | 0 | 0 | Паровая камера (10UJE) бл.1 | 2016-06-21 | 2016-07-06 | UJE |  | Группа поддержки прикладных систем отдела информационных технологий | оборудование | - | 2015-06-24 | 2015-06-24 | 23350.75 | 0
106 | 3.ИСУП.104300070 | 10SAS31AA621 | Устройство перекрытия вентиляционных каналов от воздушной ударной волны, 400x410 | УПВК1П, АР2262.1.000-1 3Н/I | - |  | 3Н | I | БЛ-08512с/о |  | - | БЛ-09069с/о (2-07.1-2018ВО) | 16 | 1 | шт | 0 | 0 | 0 | 0 | Паровая камера (10UJE) бл.1 | 2016-06-21 | 2016-07-06 | UJE |  | Группа поддержки прикладных систем отдела информационных технологий | оборудование | - | 2015-06-24 | 2015-06-24 | 23350.75 | 0
107 | 3.ИСУП.104300071 | 10SAS33AA621 | Устройство перекрытия вентиляционных каналов от воздушной ударной волны, 400x410 | УПВК1П, АР2262.1.000-1 3Н/I | - |  | 3Н | I | БЛ-08512с/о |  | - | БЛ-09069с/о (2-07.1-2018ВО) | 16 | 1 | шт | 0 | 0 | 0 | 0 | Паровая камера (10UJE) бл.1 | 2016-06-21 | 2016-07-06 | UJE |  | Группа поддержки прикладных систем отдела информационных технологий | оборудование | - | 2015-06-24 | 2015-06-24 | 23350.75 | 0
108 | 3.ИСУП.104300072 | 10SAS41AA621 | Устройство перекрытия вентиляционных каналов от воздушной ударной волны, 400x410 | УПВК1П, АР2262.1.000-1 3Н/I | - |  | 3Н | I | БЛ-08512с/о |  | - | БЛ-09069с/о (2-07.1-2018ВО) | 16 | 1 | шт | 0 | 0 | 0 | 0 | Паровая камера (10UJE) бл.1 | 2016-06-21 | 2016-07-06 | UJE |  | Группа поддержки прикладных систем отдела информационных технологий | оборудование | - | 2015-06-24 | 2015-06-24 | 23350.75 | 0
109 | 3.ИСУП.104300073 | 10SAS10AA622 | Устройство перекрытия вентиляционных каналов от воздушной ударной волны, 500x500 | УПВК2П, АР2262.2.000-1 3Н/I | - |  | 3Н | I | БЛ-08512с/о |  | - | БЛ-09069с/о (2-07.1-2018ВО) | 19 | 1 | шт | 0 | 0 | 0 | 0 | Паровая камера (10UJE) бл.1 | 2016-06-21 | 2016-07-06 | UJE |  | Группа поддержки прикладных систем отдела информационных технологий | оборудование | - | 2015-06-24 | 2015-06-24 | 24838.31 | 0
110 | 3.ИСУП.104300074 | 10SAS20AA622 | Устройство перекрытия вентиляционных каналов от воздушной ударной волны, 500x500 | УПВК2П, АР2262.2.000-1 3Н/I | - |  | 3Н | I | БЛ-08512с/о |  | - | БЛ-09069с/о (2-07.1-2018ВО) | 19 | 1 | шт | 0 | 0 | 0 | 0 | Паровая камера (10UJE) бл.1 | 2016-06-21 | 2016-07-06 | UJE |  | Группа поддержки прикладных систем отдела информационных технологий | оборудование | - | 2015-06-24 | 2015-06-24 | 24838.31 | 0
111 | 3.ИСУП.104300075 | 10SAS30AA622 | Устройство перекрытия вентиляционных каналов от воздушной ударной волны, 500x500 | УПВК2П, АР2262.2.000-1 3Н/I | - |  | 3Н | I | БЛ-08512с/о |  | - | БЛ-09069с/о (2-07.1-2018ВО) | 19 | 1 | шт | 0 | 0 | 0 | 0 | Паровая камера (10UJE) бл.1 | 2016-06-21 | 2016-07-06 | UJE |  | Группа поддержки прикладных систем отдела информационных технологий | оборудование | - | 2015-06-24 | 2015-06-24 | 24838.31 | 0
112 | 3.ИСУП.104300076 | 10SAS40AA622 | Устройство перекрытия вентиляционных каналов от воздушной ударной волны, 500x500 | УПВК2П, АР2262.2.000-1 3Н/I | - |  | 3Н | I | БЛ-08512с/о |  | - | БЛ-09069с/о (2-07.1-2018ВО) | 19 | 1 | шт | 0 | 0 | 0 | 0 | Паровая камера (10UJE) бл.1 | 2016-06-21 | 2016-07-06 | UJE |  | Группа поддержки прикладных систем отдела информационных технологий | оборудование | - | 2015-06-24 | 2015-06-24 | 24838.31 | 0
113 | 3.ИСУП.104300077 | 10SAS20AA621 | Устройство перекрытия вентиляционных каналов от воздушной ударной волны, 1000x500 | УПВК3П, АР2262.3.000-1 3Н/I | - |  | 3Н | I | БЛ-08512с/о |  | - | БЛ-09069с/о (2-07.1-2018ВО) | 20 | 1 | шт | 0 | 0 | 0 | 0 | Паровая камера (10UJE) бл.1 | 2016-06-21 | 2016-07-06 | UJE |  | Группа поддержки прикладных систем отдела информационных технологий | оборудование | - | 2015-06-24 | 2015-06-24 | 49840.8 | 0
114 | 3.ИСУП.104300078 | 10SAS30AA621 | Устройство перекрытия вентиляционных каналов от воздушной ударной волны, 1000x500 | УПВК3П, АР2262.3.000-1 3Н/I | - |  | 3Н | I | БЛ-08512с/о |  | - | БЛ-09069с/о (2-07.1-2018ВО) | 20 | 1 | шт | 0 | 0 | 0 | 0 | Паровая камера (10UJE) бл.1 | 2016-06-21 | 2016-07-06 | UJE |  | Группа поддержки прикладных систем отдела информационных технологий | оборудование | - | 2015-06-24 | 2015-06-24 | 49840.8 | 0
115 | 3.ИСУП.104300079 | 10SAS40AA621 | Устройство перекрытия вентиляционных каналов от воздушной ударной волны, 1000x500 | УПВК3П, АР2262.3.000-1 3Н/I | - |  | 3Н | I | БЛ-08512с/о |  | - | БЛ-09069с/о (2-07.1-2018ВО) | 20 | 1 | шт | 0 | 0 | 0 | 0 | Паровая камера (10UJE) бл.1 | 2016-06-21 | 2016-07-06 | UJE |  | Группа поддержки прикладных систем отдела информационных технологий | оборудование | - | 2015-06-24 | 2015-06-24 | 49840.8 | 0
116 | 3.ИСУП.104300080 | 10SAS52AA621 | Устройство перекрытия вентиляционных каналов от воздушной ударной волны, 1000x500 | УПВК3П, АР2262.3.000-1 3Н/I | - |  | 3Н | I | БЛ-08512с/о |  | - | БЛ-09069с/о (2-07.1-2018ВО) | 20 | 1 | шт | 0 | 0 | 0 | 0 | Паровая камера (10UJE) бл.1 | 2016-06-21 | 2016-07-06 | UJE |  | Группа поддержки прикладных систем отдела информационных технологий | оборудование | - | 2015-06-24 | 2015-06-24 | 49840.8 | 0
117 | 3.ИСУП.104300081 | 10QKS20AA621 | Устройство перекрытия вентиляционных каналов от воздушной ударной волны, 1000x1000 | УПВК5П, АР2262.5.000-1 3Н/I | - |  | 3Н | I | БЛ-08512с/о |  | - | БЛ-09069с/о (2-07.1-2018ВО) | 22 | 1 | шт | 0 | 0 | 0 | 0 | Паровая камера (10UJE) бл.1 | 2016-06-21 | 2016-07-06 | UJE |  | Группа поддержки прикладных систем отдела информационных технологий | оборудование | - | 2015-06-24 | 2015-06-24 | 93400.5 | 0
118 | 3.ИСУП.104300082 | 10QKS30AA621 | Устройство перекрытия вентиляционных каналов от воздушной ударной волны, 1000x1000 | УПВК5П, АР2262.5.000-1 3Н/I | - |  | 3Н | I | БЛ-08512с/о |  | - | БЛ-09069с/о (2-07.1-2018ВО) | 22 | 1 | шт | 0 | 0 | 0 | 0 | Паровая камера (10UJE) бл.1 | 2016-06-21 | 2016-07-06 | UJE |  | Группа поддержки прикладных систем отдела информационных технологий | оборудование | - | 2015-06-24 | 2015-06-24 | 93400.5 | 0
119 | 3.ИСУП.104300083 | 10QKS40AA621 | Устройство перекрытия вентиляционных каналов от воздушной ударной волны, 1000x1000 | УПВК5П, АР2262.5.000-1 3Н/I | - |  | 3Н | I | БЛ-08512с/о |  | - | БЛ-09069с/о (2-07.1-2018ВО) | 22 | 1 | шт | 0 | 0 | 0 | 0 | Паровая камера (10UJE) бл.1 | 2016-06-21 | 2016-07-06 | UJE |  | Группа поддержки прикладных систем отдела информационных технологий | оборудование | - | 2015-06-24 | 2015-06-24 | 93400.5 | 0
120 | 3.ИСУП.104300084 | 10QKS10AA622 | Устройство перекрытия вентиляционных каналов от воздушной ударной волны, 1000x1000 | УПВК5П, АР2262.5.000-1 3Н/I | - |  | 3Н | I | БЛ-08512с/о |  | - | БЛ-09069с/о (2-07.1-2018ВО) | 22 | 1 | шт | 0 | 0 | 0 | 0 | Паровая камера (10UJE) бл.1 | 2016-06-21 | 2016-07-06 | UJE |  | Группа поддержки прикладных систем отдела информационных технологий | оборудование | - | 2015-06-24 | 2015-06-24 | 93400.5 | 0
121 | 3.ИСУП.104300085 | 10QKS20AA622 | Устройство перекрытия вентиляционных каналов от воздушной ударной волны, 1000x1000 | УПВК5П, АР2262.5.000-1 3Н/I | - |  | 3Н | I | БЛ-08512с/о |  | - | БЛ-09069с/о (2-07.1-2018ВО) | 22 | 1 | шт | 0 | 0 | 0 | 0 | Паровая камера (10UJE) бл.1 | 2016-06-21 | 2016-07-06 | UJE |  | Группа поддержки прикладных систем отдела информационных технологий | оборудование | - | 2015-06-24 | 2015-06-24 | 93400.5 | 0
122 | 3.ИСУП.104300086 | 10QKS30AA622 | Устройство перекрытия вентиляционных каналов от воздушной ударной волны, 1000x1000 | УПВК5П, АР2262.5.000-1 3Н/I | - |  | 3Н | I | БЛ-08512с/о |  | - | БЛ-09069с/о (2-07.1-2018ВО) | 22 | 1 | шт | 0 | 0 | 0 | 0 | Паровая камера (10UJE) бл.1 | 2016-06-21 | 2016-07-06 | UJE |  | Группа поддержки прикладных систем отдела информационных технологий | оборудование | - | 2015-06-24 | 2015-06-24 | 93400.5 | 0
123 | 3.ИСУП.104300087 | 10QKS40AA622 | Устройство перекрытия вентиляционных каналов от воздушной ударной волны, 1000x1000 | УПВК5П, АР2262.5.000-1 3Н/I | - |  | 3Н | I | БЛ-08512с/о |  | - | БЛ-09069с/о (2-07.1-2018ВО) | 22 | 1 | шт | 0 | 0 | 0 | 0 | Паровая камера (10UJE) бл.1 | 2016-06-21 | 2016-07-06 | UJE |  | Группа поддержки прикладных систем отдела информационных технологий | оборудование | - | 2015-06-24 | 2015-06-24 | 93400.5 | 0
124 | 3.ИСУП.104304148 | 12SAE23AA621 | Устройство перекрытия вентиляционных каналов | УПВК3П | Размер проточной части 500х1000, с переходником |  | 3 | I | БЛ-00284пм | 39 |  | Стоимость оборудования в ЛСР в явном виде отсутствует, стоимость принята по договору аналогу. №071-103/40/32-1/361/1499-11 от 06.06.2011 |  | 1 | шт | 0 | 0 | 0 | 0 | Камеры переключений (11URS,12URS) | 2016-06-01 | 2016-06-16 | Выс. отметка: +5.000 |  | Отдел отопления и вентиляции бюро комплексного проектироования №1 | оборудование | 3 | 2015-07-09 | 2015-07-09 | 47566.27 | 0
125 | 3.ИСУП.104304149 | 14SAE41AA622 | Устройство перекрытия вентиляционных каналов | УПВК3П | Размер проточной части 500х1000, с переходником |  | 3 | I | БЛ-00284пм | 40 |  | Стоимость оборудования в ЛСР в явном виде отсутствует, стоимость принята по договору аналогу. №071-103/40/32-1/361/1499-11 от 06.06.2011 |  | 1 | шт | 0 | 0 | 0 | 0 | Камеры переключений (11URS,12URS) | 2016-06-01 | 2016-06-16 | Выс. отметка: +5.000 |  | Отдел отопления и вентиляции бюро комплексного проектироования №1 | оборудование | 3 | 2015-07-09 | 2015-07-09 | 47566.27 | 0
126 | 3.ИСУП.104304150 | 13SAE33AA621 | Устройство перекрытия вентиляционных каналов | УПВК3П | Размер проточной части 500х1000, с переходником |  | 3 | I | БЛ-00284пм | 41 |  | Стоимость оборудования в ЛСР в явном виде отсутствует, стоимость принята по договору аналогу. №071-103/40/32-1/361/1499-11 от 06.06.2011 |  | 1 | шт | 0 | 0 | 0 | 0 | Камеры переключений (11URS,12URS) | 2016-06-01 | 2016-06-16 | Выс. отметка: +5.000 |  | Отдел отопления и вентиляции бюро комплексного проектироования №1 | оборудование | 3 | 2015-07-09 | 2015-07-09 | 47566.27 | 0
127 | 3.ИСУП.104304151 | 14SAE43AA621 | Устройство перекрытия вентиляционных каналов | УПВК3П | Размер проточной части 500х1000, с переходником |  | 3 | I | БЛ-00284пм | 42 |  | Стоимость оборудования в ЛСР в явном виде отсутствует, стоимость принята по договору аналогу. №071-103/40/32-1/361/1499-11 от 06.06.2011 |  | 1 | шт | 0 | 0 | 0 | 0 | Камеры переключений (11URS,12URS) | 2016-06-01 | 2016-06-16 | Выс. отметка: +5.000 |  | Отдел отопления и вентиляции бюро комплексного проектироования №1 | оборудование | 3 | 2015-07-09 | 2015-07-09 | 47566.27 | 0
128 | 3.ИСУП.3960553 | 11SAG14AA621 | Устройство перекрытия вентиляционных каналов | УПВК1П | Размер проточной части 400х410, с переходником |  | 3 | I | БЛ-00284пм | 31 |  | Стоимость оборудования в ЛСР в явном виде отсутствует, стоимость принята по договору аналогу. №071-103/40/32-1/361/1499-11 от 06.06.2011 |  | 1 | шт | 0 | 0 | 0 | 0 | Камеры переключений (11URS,12URS) | 2016-06-01 | 2016-06-16 | Выс. отметка: +5.460 |  | Отдел отопления и вентиляции бюро комплексного проектироования №1 | оборудование | 3 | 2015-06-23 | 2015-06-23 | 19678.7 | 0
129 | 3.ИСУП.3960589 | 12SAG24AA621 | Устройство перекрытия вентиляционных каналов | УПВК1П | Размер проточной части 400х410, с переходником |  | 3 | I | БЛ-00284пм | 32 |  | Стоимость оборудования в ЛСР в явном виде отсутствует, стоимость принята по договору аналогу. №071-103/40/32-1/361/1499-11 от 06.06.2011 |  | 1 | шт | 0 | 0 | 0 | 0 | Камеры переключений (11URS,12URS) | 2016-06-01 | 2016-06-16 | Выс. отметка: +5.460 |  | Отдел отопления и вентиляции бюро комплексного проектироования №1 | оборудование | 3 | 2015-06-23 | 2015-06-23 | 19678.7 | 0
130 | 3.ИСУП.3960590 | 13SAG34AA621 | Устройство перекрытия вентиляционных каналов | УПВК1П | Размер проточной части 400х410, с переходником |  | 3 | I | БЛ-00284пм | 33 |  | Стоимость оборудования в ЛСР в явном виде отсутствует, стоимость принята по договору аналогу. №071-103/40/32-1/361/1499-11 от 06.06.2011 |  | 1 | шт | 0 | 0 | 0 | 0 | Камеры переключений (11URS,12URS) | 2016-06-01 | 2016-06-16 | Выс. отметка: +5.460 |  | Отдел отопления и вентиляции бюро комплексного проектироования №1 | оборудование | 3 | 2015-06-23 | 2015-06-23 | 19678.7 | 0
131 | 3.ИСУП.3960591 | 14SAG44AA621 | Устройство перекрытия вентиляционных каналов | УПВК1П | Размер проточной части 400х410, с переходником |  | 3 | I | БЛ-00284пм | 34 |  | Стоимость оборудования в ЛСР в явном виде отсутствует, стоимость принята по договору аналогу. №071-103/40/32-1/361/1499-11 от 06.06.2011 |  | 1 | шт | 0 | 0 | 0 | 0 | Камеры переключений (11URS,12URS) | 2016-06-01 | 2016-06-16 | Выс. отметка: +5.460 |  | Отдел отопления и вентиляции бюро комплексного проектироования №1 | оборудование | 3 | 2015-06-23 | 2015-06-23 | 19678.7 | 0
132 | 3.ИСУП.3960592 | 12SAE21AA622 | Устройство перекрытия вентиляционных каналов | УПВК2П | Размер проточной части 500х500, с переходником |  | 3 | I | БЛ-00284пм | 35 |  | Стоимость оборудования в ЛСР в явном виде отсутствует, стоимость принята по договору аналогу. №071-103/40/32-1/361/1499-11 от 06.06.2011 |  | 1 | шт | 0 | 0 | 0 | 0 | Камеры переключений (11URS,12URS) | 2016-06-01 | 2016-06-16 | Выс. отметка: +5.460 |  | Отдел отопления и вентиляции бюро комплексного проектироования №1 | оборудование | 3 | 2015-06-23 | 2015-06-23 | 17214.5 | 0
133 | 3.ИСУП.3960593 | 13SAE31AA622 | Устройство перекрытия вентиляционных каналов | УПВК2П | Размер проточной части 500х500, с переходником |  | 3 | I | БЛ-00284пм | 36 |  | Стоимость оборудования в ЛСР в явном виде отсутствует, стоимость принята по договору аналогу. №071-103/40/32-1/361/1499-11 от 06.06.2011 |  | 1 | шт | 0 | 0 | 0 | 0 | Камеры переключений (11URS,12URS) | 2016-06-01 | 2016-06-16 | Выс. отметка: +5.460 |  | Отдел отопления и вентиляции бюро комплексного проектироования №1 | оборудование | 3 | 2015-06-23 | 2015-06-23 | 17214.5 | 0
134 | 3.ИСУП.3960595 | 11SAE11AA622 | Устройство перекрытия вентиляционных каналов | УПВК3П | Размер проточной части 500х1000, с переходником |  | 3 | I | БЛ-00284пм | 37 |  | Стоимость оборудования в ЛСР в явном виде отсутствует, стоимость принята по договору аналогу. №071-103/40/32-1/361/1499-11 от 06.06.2011 |  | 1 | шт | 0 | 0 | 0 | 0 | Камеры переключений (11URS,12URS) | 2016-06-01 | 2016-06-16 | Выс. отметка: +5.460 |  | Отдел отопления и вентиляции бюро комплексного проектироования №1 | оборудование | 3 | 2015-06-23 | 2015-06-23 | 47566.27 | 0
135 | 3.ИСУП.3960596 | 11SAE13AA621 | Устройство перекрытия вентиляционных каналов | УПВК3П | Размер проточной части 500х1000, с переходником |  | 3 | I | БЛ-00284пм | 38 |  | Стоимость оборудования в ЛСР в явном виде отсутствует, стоимость принята по договору аналогу. №071-103/40/32-1/361/1499-11 от 06.06.2011 |  | 1 | шт | 0 | 0 | 0 | 0 | Камеры переключений (11URS,12URS) | 2016-06-01 | 2016-06-16 | Выс. отметка: +5.460 |  | Отдел отопления и вентиляции бюро комплексного проектироования №1 | оборудование | 3 | 2015-06-23 | 2015-06-23 | 47566.27 | 0
136 | 3.ИСУП.104299452 | 10SAA30AA621 | Устройство перекрытия вентиляционных каналов от воздушной ударной волны | 500X500 | - |  | 3НО | I | БЛ-09006с/о |  | BLR1.B.110.&.&&&&&&.&&&&&.051.MD.0012 | БЛ-08785с/о (2-05.1-2067ВО) | 56 | 1 | шт | 0 | 0 | 0 | 0 | Здание реактора (10UJA) с эстакадой транспортного шлюза (10UJG) бл.1 | 2016-06-21 | 2016-07-06 | по типу УПВК2П АР 2262ТУ |  | Отдел отопления и вентиляции бюро комплексного проектироования №1 | оборудование | 3 | 2015-07-10 | 2015-07-10 | 26336.09 | 0
137 | 3.ИСУП.104299453 | 10SAA40AA621 | Устройство перекрытия вентиляционных каналов от воздушной ударной волны | 500X500 | - |  | 3НО | I | БЛ-09006с/о |  | BLR1.B.110.&.&&&&&&.&&&&&.051.MD.0012 | БЛ-08785с/о (2-05.1-2067ВО) | 56 | 1 | шт | 0 | 0 | 0 | 0 | Здание реактора (10UJA) с эстакадой транспортного шлюза (10UJG) бл.1 | 2016-06-21 | 2016-07-06 | по типу УПВК2П АР 2262ТУ |  | Отдел отопления и вентиляции бюро комплексного проектироования №1 | оборудование | 3 | 2015-07-10 | 2015-07-10 | 26336.09 | 0
138 | 3.ИСУП.104299454 | 10SAA10AA622 | Устройство перекрытия вентиляционных каналов от воздушной ударной волны | 500X500 | - |  | 3НО | I | БЛ-09006с/о |  | BLR1.B.110.&.&&&&&&.&&&&&.051.MD.0012 | БЛ-08785с/о (2-05.1-2067ВО) | 56 | 1 | шт | 0 | 0 | 0 | 0 | Здание реактора (10UJA) с эстакадой транспортного шлюза (10UJG) бл.1 | 2016-06-21 | 2016-07-06 | по типу УПВК2П АР 2262ТУ |  | Отдел отопления и вентиляции бюро комплексного проектироования №1 | оборудование | 3 | 2015-07-10 | 2015-07-10 | 26336.09 | 0
139 | 3.ИСУП.104299455 | 10SAA20AA622 | Устройство перекрытия вентиляционных каналов от воздушной ударной волны | 500X500 | - |  | 3НО | I | БЛ-09006с/о |  | BLR1.B.110.&.&&&&&&.&&&&&.051.MD.0012 | БЛ-08785с/о (2-05.1-2067ВО) | 56 | 1 | шт | 0 | 0 | 0 | 0 | Здание реактора (10UJA) с эстакадой транспортного шлюза (10UJG) бл.1 | 2016-06-21 | 2016-07-06 | по типу УПВК2П АР 2262ТУ |  | Отдел отопления и вентиляции бюро комплексного проектироования №1 | оборудование | 3 | 2015-07-10 | 2015-07-10 | 26336.09 | 0
140 | 3.ИСУП.104299456 | 10SAA30AA622 | Устройство перекрытия вентиляционных каналов от воздушной ударной волны | 500X500 | - |  | 3НО | I | БЛ-09006с/о |  | BLR1.B.110.&.&&&&&&.&&&&&.051.MD.0012 | БЛ-08785с/о (2-05.1-2067ВО) | 56 | 1 | шт | 0 | 0 | 0 | 0 | Здание реактора (10UJA) с эстакадой транспортного шлюза (10UJG) бл.1 | 2016-06-21 | 2016-07-06 | по типу УПВК2П АР 2262ТУ |  | Отдел отопления и вентиляции бюро комплексного проектироования №1 | оборудование | 3 | 2015-07-10 | 2015-07-10 | 26336.09 | 0
141 | 3.ИСУП.104299457 | 10SAA40AA622 | Устройство перекрытия вентиляционных каналов от воздушной ударной волны | 500X500 | - |  | 3НО | I | БЛ-09006с/о |  | BLR1.B.110.&.&&&&&&.&&&&&.051.MD.0012 | БЛ-08785с/о (2-05.1-2067ВО) | 56 | 1 | шт | 0 | 0 | 0 | 0 | Здание реактора (10UJA) с эстакадой транспортного шлюза (10UJG) бл.1 | 2016-06-21 | 2016-07-06 | по типу УПВК2П АР 2262ТУ |  | Отдел отопления и вентиляции бюро комплексного проектироования №1 | оборудование | 3 | 2015-07-10 | 2015-07-10 | 26336.09 | 0
142 | 3.ИСУП.104299458 | 10SAA11AA622 | Устройство перекрытия вентиляционных каналов от воздушной ударной волны | 500X500 | - |  | 3О | I | БЛ-09006с/о |  | BLR1.B.110.&.&&&&&&.&&&&&.051.MD.0012 | БЛ-08785с/о (2-05.1-2067ВО) | 56 | 1 | шт | 0 | 0 | 0 | 0 | Здание реактора (10UJA) с эстакадой транспортного шлюза (10UJG) бл.1 | 2016-06-21 | 2016-07-06 | по типу УПВК2П АР 2262ТУ |  | Отдел отопления и вентиляции бюро комплексного проектироования №1 | оборудование | 3 | 2015-07-10 | 2015-07-10 | 26336.09 | 0
143 | 3.ИСУП.104299459 | 10SAA21AA621 | Устройство перекрытия вентиляционных каналов от воздушной ударной волны | 500X500 | - |  | 3О | I | БЛ-09006с/о |  | BLR1.B.110.&.&&&&&&.&&&&&.051.MD.0012 | БЛ-08785с/о (2-05.1-2067ВО) | 56 | 1 | шт | 0 | 0 | 0 | 0 | Здание реактора (10UJA) с эстакадой транспортного шлюза (10UJG) бл.1 | 2016-06-21 | 2016-07-06 | по типу УПВК2П АР 2262ТУ |  | Отдел отопления и вентиляции бюро комплексного проектироования №1 | оборудование | 3 | 2015-07-10 | 2015-07-10 | 26336.09 | 0
144 | 3.ИСУП.104299460 | 10SAA21AA622 | Устройство перекрытия вентиляционных каналов от воздушной ударной волны | 500X500 | - |  | 3О | I | БЛ-09006с/о |  | BLR1.B.110.&.&&&&&&.&&&&&.051.MD.0012 | БЛ-08785с/о (2-05.1-2067ВО) | 56 | 1 | шт | 0 | 0 | 0 | 0 | Здание реактора (10UJA) с эстакадой транспортного шлюза (10UJG) бл.1 | 2016-06-21 | 2016-07-06 | по типу УПВК2П АР 2262ТУ |  | Отдел отопления и вентиляции бюро комплексного проектироования №1 | оборудование | 3 | 2015-07-10 | 2015-07-10 | 26336.09 | 0
145 | 3.ИСУП.104299461 | 10SAA31AA621 | Устройство перекрытия вентиляционных каналов от воздушной ударной волны | 500X500 | - |  | 3О | I | БЛ-09006с/о |  | BLR1.B.110.&.&&&&&&.&&&&&.051.MD.0012 | БЛ-08785с/о (2-05.1-2067ВО) | 56 | 1 | шт | 0 | 0 | 0 | 0 | Здание реактора (10UJA) с эстакадой транспортного шлюза (10UJG) бл.1 | 2016-06-21 | 2016-07-06 | по типу УПВК2П АР 2262ТУ |  | Отдел отопления и вентиляции бюро комплексного проектироования №1 | оборудование | 3 | 2015-07-10 | 2015-07-10 | 26336.09 | 0
146 | 3.ИСУП.104299462 | 10SAA31AA622 | Устройство перекрытия вентиляционных каналов от воздушной ударной волны | 500X500 | - |  | 3О | I | БЛ-09006с/о |  | BLR1.B.110.&.&&&&&&.&&&&&.051.MD.0012 | БЛ-08785с/о (2-05.1-2067ВО) | 56 | 1 | шт | 0 | 0 | 0 | 0 | Здание реактора (10UJA) с эстакадой транспортного шлюза (10UJG) бл.1 | 2016-06-21 | 2016-07-06 | по типу УПВК2П АР 2262ТУ |  | Отдел отопления и вентиляции бюро комплексного проектироования №1 | оборудование | 3 | 2015-07-10 | 2015-07-10 | 26336.09 | 0
147 | 3.ИСУП.104299463 | 10SAA41AA621 | Устройство перекрытия вентиляционных каналов от воздушной ударной волны | 500X500 | - |  | 3О | I | БЛ-09006с/о |  | BLR1.B.110.&.&&&&&&.&&&&&.051.MD.0012 | БЛ-08785с/о (2-05.1-2067ВО) | 56 | 1 | шт | 0 | 0 | 0 | 0 | Здание реактора (10UJA) с эстакадой транспортного шлюза (10UJG) бл.1 | 2016-06-21 | 2016-07-06 | по типу УПВК2П АР 2262ТУ |  | Отдел отопления и вентиляции бюро комплексного проектироования №1 | оборудование | 3 | 2015-07-10 | 2015-07-10 | 26336.09 | 0
148 | 3.ИСУП.104299464 | 10SAA41AA622 | Устройство перекрытия вентиляционных каналов от воздушной ударной волны | 500X500 | - |  | 3О | I | БЛ-09006с/о |  | BLR1.B.110.&.&&&&&&.&&&&&.051.MD.0012 | БЛ-08785с/о (2-05.1-2067ВО) | 56 | 1 | шт | 0 | 0 | 0 | 0 | Здание реактора (10UJA) с эстакадой транспортного шлюза (10UJG) бл.1 | 2016-06-21 | 2016-07-06 | по типу УПВК2П АР 2262ТУ |  | Отдел отопления и вентиляции бюро комплексного проектироования №1 | оборудование | 3 | 2015-07-10 | 2015-07-10 | 26336.09 | 0
149 | 3.ИСУП.104298084 | 10SAA10AA621 | Устройство перекрытия вентиляционных каналов от воздушной ударной волны | 500X500 | - |  | 3НО | I | БЛ-09006с/о |  | BLR1.B.110.&.&&&&&&.&&&&&.051.MD.0012 | БЛ-08785с/о (2-05.1-2067ВО) | 56 | 1 | шт | 0 | 0 | 0 | 0 | Здание реактора (10UJA) с эстакадой транспортного шлюза (10UJG) бл.1 | 2016-06-21 | 2016-07-06 | по типу УПВК2П АР 2262ТУ |  | Отдел отопления и вентиляции бюро комплексного проектироования №1 | оборудование | 3 | 2015-07-10 | 2015-07-10 | 26336.09 | 0
150 | 3.ИСУП.104298085 | 10SAA11AA621 | Устройство перекрытия вентиляционных каналов от воздушной ударной волны | 500X500 | - |  | 3О | I | БЛ-09006с/о |  | BLR1.B.110.&.&&&&&&.&&&&&.051.MD.0012 | БЛ-08785с/о (2-05.1-2067ВО) | 56 | 1 | шт | 0 | 0 | 0 | 0 | Здание реактора (10UJA) с эстакадой транспортного шлюза (10UJG) бл.1 | 2016-06-21 | 2016-07-06 | по типу УПВК2П АР 2262ТУ |  | Отдел отопления и вентиляции бюро комплексного проектироования №1 | оборудование | 3 | 2015-07-10 | 2015-07-10 | 26336.09 | 0
151 | 3.ИСУП.104299451 | 10SAA20AA621 | Устройство перекрытия вентиляционных каналов от воздушной ударной волны | 500X500 | - |  | 3НО | I | БЛ-09006с/о |  | BLR1.B.110.&.&&&&&&.&&&&&.051.MD.0012 | БЛ-08785с/о (2-05.1-2067ВО) | 56 | 1 | шт | 0 | 0 | 0 | 0 | Здание реактора (10UJA) с эстакадой транспортного шлюза (10UJG) бл.1 | 2016-06-21 | 2016-07-06 | по типу УПВК2П АР 2262ТУ |  | Отдел отопления и вентиляции бюро комплексного проектироования №1 | оборудование | 3 | 2015-07-10 | 2015-07-10 | 26336.09 | 0
152 | 3.ИСУП.104301502 | 10SAC42AA622 | Устройство перекрытия вентиляционных каналов от воздушной ударной волны с переходником | 500x1000 открыто рабочая среда - вытяжной воздух | - |  | 3НО | I | BEL_101124003 |  | BLR1.B.110.&.&&&&&&.&&&&&.051.MD.0012 | ЛСР 2-14.1-201во | 57 | 1 | шт | 0 | 0 | 0 | 0 | Здание управления (10UCB) бл.1 | 2016-06-21 | 2016-07-06 | UCB |  | Группа поддержки прикладных систем отдела информационных технологий | оборудование | 3 | 2015-08-08 | 2015-08-08 | 30158.73 | 0
153 | 3.ИСУП.104301491 | 10SAC22AA621 | Устройство перекрытия вентиляционных каналов от воздушной ударной волны без переходника | 1000x2000 открыто рабочая среда - наружный воздух | - |  | 3НО | I | BEL_101124003 |  | BLR1.B.110.&.&&&&&&.&&&&&.051.MD.0012 | ЛСР 2-14.1-201во | 53 | 1 | шт | 0 | 0 | 0 | 0 | Здание управления (10UCB) бл.1 | 2016-06-21 | 2016-07-06 | UCB |  | Группа поддержки прикладных систем отдела информационных технологий | оборудование | 3 | 2015-08-08 | 2015-08-08 | 201587.3 | 0
154 | 3.ИСУП.104301496 | 10SAC32AA621 | Устройство перекрытия вентиляционных каналов от воздушной ударной волны без переходника | 1000x2000 открыто рабочая среда - наружный воздух | - |  | 3НО | I | BEL_101124003 |  | BLR1.B.110.&.&&&&&&.&&&&&.051.MD.0012 | ЛСР 2-14.1-201во | 53 | 1 | шт | 0 | 0 | 0 | 0 | Здание управления (10UCB) бл.1 | 2016-06-21 | 2016-07-06 | UCB |  | Группа поддержки прикладных систем отдела информационных технологий | оборудование | 3 | 2015-08-08 | 2015-08-08 | 201587.3 | 0
155 | 3.ИСУП.104301501 | 10SAC42AA621 | Устройство перекрытия вентиляционных каналов от воздушной ударной волны без переходника | 1000x2000 открыто рабочая среда - наружный воздух | - |  | 3НО | I | BEL_101124003 |  | BLR1.B.110.&.&&&&&&.&&&&&.051.MD.0012 | ЛСР 2-14.1-201во | 53 | 1 | шт | 0 | 0 | 0 | 0 | Здание управления (10UCB) бл.1 | 2016-06-21 | 2016-07-06 | UCB |  | Группа поддержки прикладных систем отдела информационных технологий | оборудование | 3 | 2015-08-08 | 2015-08-08 | 201587.3 | 0
156 | 3.ИСУП.104301484 | 10SAC12AA621 | Устройство перекрытия вентиляционных каналов от воздушной ударной волны без переходника | 1000x2000 открыто рабочая среда - наружный воздух | - |  | 3НО | I | BEL_101124003 |  | BLR1.B.110.&.&&&&&&.&&&&&.051.MD.0012 | ЛСР 2-14.1-201во | 53 | 1 | шт | 0 | 0 | 0 | 0 | Здание управления (10UCB) бл.1 | 2016-06-21 | 2016-07-06 | UCB |  | Группа поддержки прикладных систем отдела информационных технологий | оборудование | 3 | 2015-08-08 | 2015-08-08 | 201587.3 | 0
157 | 3.ИСУП.104301490 | 10SAC20AA622 | Устройство перекрытия вентиляционных каналов от воздушной ударной волны без переходника | 1000x2000 открыто рабочая среда - наружный воздух | - |  | 3НО | I | BEL_101124003 |  | BLR1.B.110.&.&&&&&&.&&&&&.051.MD.0012 | ЛСР 2-14.1-201во | 53 | 1 | шт | 0 | 0 | 0 | 0 | Здание управления (10UCB) бл.1 | 2016-06-21 | 2016-07-06 | UCB |  | Группа поддержки прикладных систем отдела информационных технологий | оборудование | 3 | 2015-08-08 | 2015-08-08 | 201587.3 | 0
158 | 3.ИСУП.104301495 | 10SAC30AA622 | Устройство перекрытия вентиляционных каналов от воздушной ударной волны без переходника | 1000x2000 открыто рабочая среда - наружный воздух | - |  | 3НО | I | BEL_101124003 |  | BLR1.B.110.&.&&&&&&.&&&&&.051.MD.0012 | ЛСР 2-14.1-201во | 53 | 1 | шт | 0 | 0 | 0 | 0 | Здание управления (10UCB) бл.1 | 2016-06-21 | 2016-07-06 | UCB |  | Группа поддержки прикладных систем отдела информационных технологий | оборудование | 3 | 2015-08-08 | 2015-08-08 | 201587.3 | 0
159 | 3.ИСУП.104301500 | 10SAC40AA622 | Устройство перекрытия вентиляционных каналов от воздушной ударной волны без переходника | 1000x2000 открыто рабочая среда - наружный воздух | - |  | 3НО | I | BEL_101124003 |  | BLR1.B.110.&.&&&&&&.&&&&&.051.MD.0012 | ЛСР 2-14.1-201во | 53 | 1 | шт | 0 | 0 | 0 | 0 | Здание управления (10UCB) бл.1 | 2016-06-21 | 2016-07-06 | UCB |  | Группа поддержки прикладных систем отдела информационных технологий | оборудование | 3 | 2015-08-08 | 2015-08-08 | 201587.3 | 0
160 | 3.ИСУП.104301483 | 10SAC10AA622 | Устройство перекрытия вентиляционных каналов от воздушной ударной волны без переходника | 1000x2000 открыто рабочая среда - наружный воздух | - |  | 3НО | I | BEL_101124003 |  | BLR1.B.110.&.&&&&&&.&&&&&.051.MD.0012 | ЛСР 2-14.1-201во | 53 | 1 | шт | 0 | 0 | 0 | 0 | Здание управления (10UCB) бл.1 | 2016-06-21 | 2016-07-06 | UCB |  | Группа поддержки прикладных систем отдела информационных технологий | оборудование | 3 | 2015-08-08 | 2015-08-08 | 201587.3 | 0
161 | 3.ИСУП.104301489 | 10SAC20AA621 | Устройство перекрытия вентиляционных каналов от воздушной ударной волны без переходника | 1000x2000 открыто рабочая среда - наружный воздух | - |  | 3НО | I | BEL_101124003 |  | BLR1.B.110.&.&&&&&&.&&&&&.051.MD.0012 | ЛСР 2-14.1-201во | 53 | 1 | шт | 0 | 0 | 0 | 0 | Здание управления (10UCB) бл.1 | 2016-06-21 | 2016-07-06 | UCB |  | Группа поддержки прикладных систем отдела информационных технологий | оборудование | 3 | 2015-08-08 | 2015-08-08 | 201587.3 | 0
162 | 3.ИСУП.104301494 | 10SAC30AA621 | Устройство перекрытия вентиляционных каналов от воздушной ударной волны без переходника | 1000x2000 открыто рабочая среда - наружный воздух | - |  | 3НО | I | BEL_101124003 |  | BLR1.B.110.&.&&&&&&.&&&&&.051.MD.0012 | ЛСР 2-14.1-201во | 53 | 1 | шт | 0 | 0 | 0 | 0 | Здание управления (10UCB) бл.1 | 2016-06-21 | 2016-07-06 | UCB |  | Группа поддержки прикладных систем отдела информационных технологий | оборудование | 3 | 2015-08-08 | 2015-08-08 | 201587.3 | 0
163 | 3.ИСУП.104301499 | 10SAC40AA621 | Устройство перекрытия вентиляционных каналов от воздушной ударной волны без переходника | 1000x2000 открыто рабочая среда - наружный воздух | - |  | 3НО | I | BEL_101124003 |  | BLR1.B.110.&.&&&&&&.&&&&&.051.MD.0012 | ЛСР 2-14.1-201во | 53 | 1 | шт | 0 | 0 | 0 | 0 | Здание управления (10UCB) бл.1 | 2016-06-21 | 2016-07-06 | UCB |  | Группа поддержки прикладных систем отдела информационных технологий | оборудование | 3 | 2015-08-08 | 2015-08-08 | 201587.3 | 0
164 | 3.ИСУП.104301475 | 10SAC05AA621 | Устройство перекрытия вентиляционных каналов от воздушной ударной волны без переходника | 1000x2000 открыто рабочая среда - наружный воздух | - |  | 4 | II | BEL_101124003 |  | BLR1.B.110.&.&&&&&&.&&&&&.051.MD.0012 | ЛСР 2-14.1-201во | 53 | 1 | шт | 0 | 0 | 0 | 0 | Здание управления (10UCB) бл.1 | 2016-06-21 | 2016-07-06 | UCB |  | Группа поддержки прикладных систем отдела информационных технологий | оборудование | 3 | 2015-08-08 | 2015-08-08 | 201587.3 | 0
165 | 3.ИСУП.104301476 | 10SAC06AA621 | Устройство перекрытия вентиляционных каналов от воздушной ударной волны без переходника | 1000x2000 открыто рабочая среда - наружный воздух | - |  | 4 | II | BEL_101124003 |  | BLR1.B.110.&.&&&&&&.&&&&&.051.MD.0012 | ЛСР 2-14.1-201во | 53 | 1 | шт | 0 | 0 | 0 | 0 | Здание управления (10UCB) бл.1 | 2016-06-21 | 2016-07-06 | UCB |  | Группа поддержки прикладных систем отдела информационных технологий | оборудование | 3 | 2015-08-08 | 2015-08-08 | 201587.3 | 0
166 | 3.ИСУП.104301482 | 10SAC10AA621 | Устройство перекрытия вентиляционных каналов от воздушной ударной волны без переходника | 1000x2000 открыто рабочая среда - наружный воздух | - |  | 3НО | I | BEL_101124003 |  | BLR1.B.110.&.&&&&&&.&&&&&.051.MD.0012 | ЛСР 2-14.1-201во | 53 | 1 | шт | 0 | 0 | 0 | 0 | Здание управления (10UCB) бл.1 | 2016-06-21 | 2016-07-06 | UCB |  | Группа поддержки прикладных систем отдела информационных технологий | оборудование | 3 | 2015-08-08 | 2015-08-08 | 201587.3 | 0
167 | 3.ИСУП.104301451 | 10QKC10AA622 | Устройство перекрытия вентиляционных каналов от воздушной ударной волны без переходника | 1000x2000 открыто рабочая среда - наружный воздух | - |  | 3НО | I | BEL_101124003 |  | BLR1.B.110.&.&&&&&&.&&&&&.051.MD.0012 | ЛСР 2-14.1-201во | 53 | 1 | шт | 0 | 0 | 0 | 0 | Здание управления (10UCB) бл.1 | 2016-06-21 | 2016-07-06 | UCB |  | Группа поддержки прикладных систем отдела информационных технологий | оборудование | 3 | 2015-08-08 | 2015-08-08 | 201587.3 | 0
168 | 3.ИСУП.104301453 | 10QKC12AA622 | Устройство перекрытия вентиляционных каналов от воздушной ударной волны с переходником | 1000x1000 открыто рабочая среда - вытяжной воздух | - |  | 3НО | I | BEL_101124003 |  | BLR1.B.110.&.&&&&&&.&&&&&.051.MD.0012 | ЛСР 2-14.1-201во | 53 | 1 | шт | 0 | 0 | 0 | 0 | Здание управления (10UCB) бл.1 | 2016-06-21 | 2016-07-06 | UCB |  | Группа поддержки прикладных систем отдела информационных технологий | оборудование | 3 | 2015-08-08 | 2015-08-08 | 201587.3 | 0
169 | 3.ИСУП.104301457 | 10QKC20AA622 | Устройство перекрытия вентиляционных каналов от воздушной ударной волны без переходника | 1000x2000 открыто рабочая среда - вытяжной воздух | - |  | 3НО | I | BEL_101124003 |  | BLR1.B.110.&.&&&&&&.&&&&&.051.MD.0012 | ЛСР 2-14.1-201во | 53 | 1 | шт | 0 | 0 | 0 | 0 | Здание управления (10UCB) бл.1 | 2016-06-21 | 2016-07-06 | UCB |  | Группа поддержки прикладных систем отдела информационных технологий | оборудование | 3 | 2015-08-08 | 2015-08-08 | 201587.3 | 0
170 | 3.ИСУП.104301459 | 10QKC22AA622 | Устройство перекрытия вентиляционных каналов от воздушной ударной волны с переходником | 1000x1000 открыто рабочая среда - вытяжной воздух | - |  | 3НО | I | BEL_101124003 |  | BLR1.B.110.&.&&&&&&.&&&&&.051.MD.0012 | ЛСР 2-14.1-201во | 53 | 1 | шт | 0 | 0 | 0 | 0 | Здание управления (10UCB) бл.1 | 2016-06-21 | 2016-07-06 | UCB |  | Группа поддержки прикладных систем отдела информационных технологий | оборудование | 3 | 2015-08-08 | 2015-08-08 | 201587.3 | 0
171 | 3.ИСУП.104301463 | 10QKC30AA622 | Устройство перекрытия вентиляционных каналов от воздушной ударной волны без переходника | 1000x2000 открыто рабочая среда - вытяжной воздух | - |  | 3НО | I | BEL_101124003 |  | BLR1.B.110.&.&&&&&&.&&&&&.051.MD.0012 | ЛСР 2-14.1-201во | 53 | 1 | шт | 0 | 0 | 0 | 0 | Здание управления (10UCB) бл.1 | 2016-06-21 | 2016-07-06 | UCB |  | Группа поддержки прикладных систем отдела информационных технологий | оборудование | 3 | 2015-08-08 | 2015-08-08 | 201587.3 | 0
172 | 3.ИСУП.104301465 | 10QKC32AA622 | Устройство перекрытия вентиляционных каналов от воздушной ударной волны с переходником | 1000x1000 открыто рабочая среда - вытяжной воздух | - |  | 3НО | I | BEL_101124003 |  | BLR1.B.110.&.&&&&&&.&&&&&.051.MD.0012 | ЛСР 2-14.1-201во | 53 | 1 | шт | 0 | 0 | 0 | 0 | Здание управления (10UCB) бл.1 | 2016-06-21 | 2016-07-06 | UCB |  | Группа поддержки прикладных систем отдела информационных технологий | оборудование | 3 | 2015-08-08 | 2015-08-08 | 201587.3 | 0
173 | 3.ИСУП.104301469 | 10QKC40AA622 | Устройство перекрытия вентиляционных каналов от воздушной ударной волны без переходника | 1000x2000 открыто рабочая среда - вытяжной воздух | - |  | 3НО | I | BEL_101124003 |  | BLR1.B.110.&.&&&&&&.&&&&&.051.MD.0012 | ЛСР 2-14.1-201во | 53 | 1 | шт | 0 | 0 | 0 | 0 | Здание управления (10UCB) бл.1 | 2016-06-21 | 2016-07-06 | UCB |  | Группа поддержки прикладных систем отдела информационных технологий | оборудование | 3 | 2015-08-08 | 2015-08-08 | 201587.3 | 0
174 | 3.ИСУП.104301471 | 10QKC42AA622 | Устройство перекрытия вентиляционных каналов от воздушной ударной волны с переходником | 1000x1000 открыто рабочая среда - вытяжной воздух | - |  | 3НО | I | BEL_101124003 |  | BLR1.B.110.&.&&&&&&.&&&&&.051.MD.0012 | ЛСР 2-14.1-201во | 53 | 1 | шт | 0 | 0 | 0 | 0 | Здание управления (10UCB) бл.1 | 2016-06-21 | 2016-07-06 | UCB |  | Группа поддержки прикладных систем отдела информационных технологий | оборудование | 3 | 2015-08-08 | 2015-08-08 | 201587.3 | 0
175 | 3.ИСУП.104301450 | 10QKC10AA621 | Устройство перекрытия вентиляционных каналов от воздушной ударной волны без переходника | 1000x2000 открыто рабочая среда - вытяжной воздух | - |  | 3НО | I | BEL_101124003 |  | BLR1.B.110.&.&&&&&&.&&&&&.051.MD.0012 | ЛСР 2-14.1-201во | 53 | 1 | шт | 0 | 0 | 0 | 0 | Здание управления (10UCB) бл.1 | 2016-06-21 | 2016-07-06 | UCB |  | Группа поддержки прикладных систем отдела информационных технологий | оборудование | 3 | 2015-08-08 | 2015-08-08 | 201587.3 | 0
176 | 3.ИСУП.104301452 | 10QKC12AA621 | Устройство перекрытия вентиляционных каналов от воздушной ударной волны без переходника | 1000x2000 открыто рабочая среда - вытяжной воздух | - |  | 3НО | I | BEL_101124003 |  | BLR1.B.110.&.&&&&&&.&&&&&.051.MD.0012 | ЛСР 2-14.1-201во | 53 | 1 | шт | 0 | 0 | 0 | 0 | Здание управления (10UCB) бл.1 | 2016-06-21 | 2016-07-06 | UCB |  | Группа поддержки прикладных систем отдела информационных технологий | оборудование | 3 | 2015-08-08 | 2015-08-08 | 201587.3 | 0
177 | 3.ИСУП.104301456 | 10QKC20AA621 | Устройство перекрытия вентиляционных каналов от воздушной ударной волны без переходника | 1000x2000 открыто рабочая среда - вытяжной воздух | - |  | 3НО | I | BEL_101124003 |  | BLR1.B.110.&.&&&&&&.&&&&&.051.MD.0012 | ЛСР 2-14.1-201во | 53 | 1 | шт | 0 | 0 | 0 | 0 | Здание управления (10UCB) бл.1 | 2016-06-21 | 2016-07-06 | UCB |  | Группа поддержки прикладных систем отдела информационных технологий | оборудование | 3 | 2015-08-08 | 2015-08-08 | 201587.3 | 0
178 | 3.ИСУП.104301458 | 10QKC22AA621 | Устройство перекрытия вентиляционных каналов от воздушной ударной волны без переходника | 1000x2000 открыто рабочая среда - вытяжной воздух | - |  | 3НО | I | BEL_101124003 |  | BLR1.B.110.&.&&&&&&.&&&&&.051.MD.0012 | ЛСР 2-14.1-201во | 53 | 1 | шт | 0 | 0 | 0 | 0 | Здание управления (10UCB) бл.1 | 2016-06-21 | 2016-07-06 | UCB |  | Группа поддержки прикладных систем отдела информационных технологий | оборудование | 3 | 2015-08-08 | 2015-08-08 | 201587.3 | 0
179 | 3.ИСУП.104301462 | 10QKC30AA621 | Устройство перекрытия вентиляционных каналов от воздушной ударной волны без переходника | 1000x2000 открыто рабочая среда - вытяжной воздух | - |  | 3НО | I | BEL_101124003 |  | BLR1.B.110.&.&&&&&&.&&&&&.051.MD.0012 | ЛСР 2-14.1-201во | 53 | 1 | шт | 0 | 0 | 0 | 0 | Здание управления (10UCB) бл.1 | 2016-06-21 | 2016-07-06 | UCB |  | Группа поддержки прикладных систем отдела информационных технологий | оборудование | 3 | 2015-08-08 | 2015-08-08 | 201587.3 | 0
180 | 3.ИСУП.104301464 | 10QKC32AA621 | Устройство перекрытия вентиляционных каналов от воздушной ударной волны без переходника | 1000x2000 открыто рабочая среда - вытяжной воздух | - |  | 3НО | I | BEL_101124003 |  | BLR1.B.110.&.&&&&&&.&&&&&.051.MD.0012 | ЛСР 2-14.1-201во | 53 | 1 | шт | 0 | 0 | 0 | 0 | Здание управления (10UCB) бл.1 | 2016-06-21 | 2016-07-06 | UCB |  | Группа поддержки прикладных систем отдела информационных технологий | оборудование | 3 | 2015-08-08 | 2015-08-08 | 201587.3 | 0
181 | 3.ИСУП.104301468 | 10QKC40AA621 | Устройство перекрытия вентиляционных каналов от воздушной ударной волны без переходника | 1000x2000 открыто рабочая среда - вытяжной воздух | - |  | 3НО | I | BEL_101124003 |  | BLR1.B.110.&.&&&&&&.&&&&&.051.MD.0012 | ЛСР 2-14.1-201во | 53 | 1 | шт | 0 | 0 | 0 | 0 | Здание управления (10UCB) бл.1 | 2016-06-21 | 2016-07-06 | UCB |  | Группа поддержки прикладных систем отдела информационных технологий | оборудование | 3 | 2015-08-08 | 2015-08-08 | 201587.3 | 0
182 | 3.ИСУП.104301470 | 10QKC42AA621 | Устройство перекрытия вентиляционных каналов от воздушной ударной волны без переходника | 1000x2000 открыто рабочая среда - вытяжной воздух | - |  | 3НО | I | BEL_101124003 |  | BLR1.B.110.&.&&&&&&.&&&&&.051.MD.0012 | ЛСР 2-14.1-201во | 53 | 1 | шт | 0 | 0 | 0 | 0 | Здание управления (10UCB) бл.1 | 2016-06-21 | 2016-07-06 | UCB |  | Группа поддержки прикладных систем отдела информационных технологий | оборудование | 3 | 2015-08-08 | 2015-08-08 | 201587.3 | 0
183 | 3.ИСУП.104301506 | 10SAC50AA623 | Устройство перекрытия вентиляционных каналов от воздушной ударной волны без переходника | 1000х2000 открыто рабочая среда - вытяжной воздух | - |  | 3Н | I | BEL_101124003 |  | BLR1.B.110.&.&&&&&&.&&&&&.051.MD.0012 | ЛСР 2-14.1-201во | 53 | 1 | шт | 0 | 0 | 0 | 0 | Здание управления (10UCB) бл.1 | 2016-06-21 | 2016-07-06 | UCB |  | Группа поддержки прикладных систем отдела информационных технологий | оборудование | 2 | 2015-08-08 | 2015-08-08 | 201587.3 | 0
184 | 3.ИСУП.104301504 | 10SAC50AA621 | Устройство перекрытия вентиляционных каналов от воздушной ударной волны без переходника | 1000х2000 открыто рабочая среда - вытяжной воздух | - |  | 3Н | I | BEL_101124003 |  | BLR1.B.110.&.&&&&&&.&&&&&.051.MD.0012 | ЛСР 2-14.1-201во | 53 | 1 | шт | 0 | 0 | 0 | 0 | Здание управления (10UCB) бл.1 | 2016-06-21 | 2016-07-06 | UCB |  | Группа поддержки прикладных систем отдела информационных технологий | оборудование | 2 | 2015-08-08 | 2015-08-08 | 201587.3 | 0
185 | 3.ИСУП.104301505 | 10SAC50AA622 | Устройство перекрытия вентиляционных каналов от воздушной ударной волны без переходника | 1000х2000 открыто рабочая среда - вытяжной воздух | - |  | 3Н | I | BEL_101124003 |  | BLR1.B.110.&.&&&&&&.&&&&&.051.MD.0012 | ЛСР 2-14.1-201во | 53 | 1 | шт | 0 | 0 | 0 | 0 | Здание управления (10UCB) бл.1 | 2016-06-21 | 2016-07-06 | UCB |  | Группа поддержки прикладных систем отдела информационных технологий | оборудование | 2 | 2015-08-08 | 2015-08-08 | 201587.3 | 0
186 | 3.ИСУП.104301488 | 10SAC17AA622 | Устройство перекрытия вентиляционных каналов от воздушной ударной волны без переходника | 500x500 открыто рабочая среда - вытяжной воздух | - |  | 3НО | I | BEL_101124003 |  | BLR1.B.110.&.&&&&&&.&&&&&.051.MD.0012 | ЛСР 2-14.1-201во | 60 | 1 | шт | 0 | 0 | 0 | 0 | Здание управления (10UCB) бл.1 | 2016-06-21 | 2016-07-06 | UCB |  | Группа поддержки прикладных систем отдела информационных технологий | оборудование | 3 | 2015-08-08 | 2015-08-08 | 99800 | 0
187 | 3.ИСУП.104301487 | 10SAC17AA621 | Устройство перекрытия вентиляционных каналов от воздушной ударной волны без переходника | 500x500 открыто рабочая среда - вытяжной воздух | - |  | 3НО | I | BEL_101124003 |  | BLR1.B.110.&.&&&&&&.&&&&&.051.MD.0012 | ЛСР 2-14.1-201во | 60 | 1 | шт | 0 | 0 | 0 | 0 | Здание управления (10UCB) бл.1 | 2016-06-21 | 2016-07-06 | UCB |  | Группа поддержки прикладных систем отдела информационных технологий | оборудование | 3 | 2015-08-08 | 2015-08-08 | 99800 | 0
188 | 3.ИСУП.104301455 | 10QKC17AA622 | Устройство перекрытия вентиляционных каналов от воздушной ударной волны с переходником | 500x500 открыто рабочая среда - вытяжной воздух | - |  | 3НО | I | BEL_101124003 |  | BLR1.B.110.&.&&&&&&.&&&&&.051.MD.0012 | ЛСР 2-14.1-201во | 60 | 1 | шт | 0 | 0 | 0 | 0 | Здание управления (10UCB) бл.1 | 2016-06-21 | 2016-07-06 | UCB |  | Группа поддержки прикладных систем отдела информационных технологий | оборудование | 3 | 2015-08-08 | 2015-08-08 | 99800 | 0
189 | 3.ИСУП.104301461 | 10QKC27AA622 | Устройство перекрытия вентиляционных каналов от воздушной ударной волны с переходником | 500x500 открыто рабочая среда - вытяжной воздух | - |  | 3НО | I | BEL_101124003 |  | BLR1.B.110.&.&&&&&&.&&&&&.051.MD.0012 | ЛСР 2-14.1-201во | 60 | 1 | шт | 0 | 0 | 0 | 0 | Здание управления (10UCB) бл.1 | 2016-06-21 | 2016-07-06 | UCB |  | Группа поддержки прикладных систем отдела информационных технологий | оборудование | 3 | 2015-08-08 | 2015-08-08 | 99800 | 0
190 | 3.ИСУП.104301467 | 10QKC37AA622 | Устройство перекрытия вентиляционных каналов от воздушной ударной волны с переходником | 500x500 открыто рабочая среда - вытяжной воздух | - |  | 3НО | I | BEL_101124003 |  | BLR1.B.110.&.&&&&&&.&&&&&.051.MD.0012 | ЛСР 2-14.1-201во | 60 | 1 | шт | 0 | 0 | 0 | 0 | Здание управления (10UCB) бл.1 | 2016-06-21 | 2016-07-06 | UCB |  | Группа поддержки прикладных систем отдела информационных технологий | оборудование | 3 | 2015-08-08 | 2015-08-08 | 99800 | 0
191 | 3.ИСУП.104301473 | 10QKC47AA622 | Устройство перекрытия вентиляционных каналов от воздушной ударной волны с переходником | 500x500 открыто рабочая среда - вытяжной воздух | - |  | 3НО | I | BEL_101124003 |  | BLR1.B.110.&.&&&&&&.&&&&&.051.MD.0012 | ЛСР 2-14.1-201во | 60 | 1 | шт | 0 | 0 | 0 | 0 | Здание управления (10UCB) бл.1 | 2016-06-21 | 2016-07-06 | UCB |  | Группа поддержки прикладных систем отдела информационных технологий | оборудование | 3 | 2015-08-08 | 2015-08-08 | 99800 | 0
192 | 3.ИСУП.104301454 | 10QKC17AA621 | Устройство перекрытия вентиляционных каналов от воздушной ударной волны без переходника | 500x1500 открыто рабочая среда - наружный воздух | - |  | 3НО | I | BEL_101124003 |  | BLR1.B.110.&.&&&&&&.&&&&&.051.MD.0012 | ЛСР 2-14.1-201во | 60 | 1 | шт | 0 | 0 | 0 | 0 | Здание управления (10UCB) бл.1 | 2016-06-21 | 2016-07-06 | UCB |  | Группа поддержки прикладных систем отдела информационных технологий | оборудование | 3 | 2015-08-08 | 2015-08-08 | 99800 | 0
193 | 3.ИСУП.104301460 | 10QKC27AA621 | Устройство перекрытия вентиляционных каналов от воздушной ударной волны без переходника | 500x1500 открыто рабочая среда - наружный воздух | - |  | 3НО | I | BEL_101124003 |  | BLR1.B.110.&.&&&&&&.&&&&&.051.MD.0012 | ЛСР 2-14.1-201во | 60 | 1 | шт | 0 | 0 | 0 | 0 | Здание управления (10UCB) бл.1 | 2016-06-21 | 2016-07-06 | UCB |  | Группа поддержки прикладных систем отдела информационных технологий | оборудование | 3 | 2015-08-08 | 2015-08-08 | 99800 | 0
194 | 3.ИСУП.104301466 | 10QKC37AA621 | Устройство перекрытия вентиляционных каналов от воздушной ударной волны без переходника | 500x1500 открыто рабочая среда - наружный воздух | - |  | 3НО | I | BEL_101124003 |  | BLR1.B.110.&.&&&&&&.&&&&&.051.MD.0012 | ЛСР 2-14.1-201во | 60 | 1 | шт | 0 | 0 | 0 | 0 | Здание управления (10UCB) бл.1 | 2016-06-21 | 2016-07-06 | UCB |  | Группа поддержки прикладных систем отдела информационных технологий | оборудование | 3 | 2015-08-08 | 2015-08-08 | 99800 | 0
195 | 3.ИСУП.104301472 | 10QKC47AA621 | Устройство перекрытия вентиляционных каналов от воздушной ударной волны без переходника | 500x1500 открыто рабочая среда - наружный воздух | - |  | 3НО | I | BEL_101124003 |  | BLR1.B.110.&.&&&&&&.&&&&&.051.MD.0012 | ЛСР 2-14.1-201во | 60 | 1 | шт | 0 | 0 | 0 | 0 | Здание управления (10UCB) бл.1 | 2016-06-21 | 2016-07-06 | UCB |  | Группа поддержки прикладных систем отдела информационных технологий | оборудование | 3 | 2015-08-08 | 2015-08-08 | 99800 | 0
196 | 3.ИСУП.104301477 | 10SAC07AA621 | Устройство перекрытия вентиляционных каналов от воздушной ударной волны с переходником | 500x1000 открыто рабочая среда - радиоактивный воздух и дымовые газы до 300°С время работы 2 часа | - |  | 4 | II | BEL_101124003 |  | BLR1.B.110.&.&&&&&&.&&&&&.051.MD.0012 | ЛСР 2-14.1-201во | 57 | 1 | шт | 0 | 0 | 0 | 0 | Здание управления (10UCB) бл.1 | 2016-06-21 | 2016-07-06 | UCB |  | Группа поддержки прикладных систем отдела информационных технологий | оборудование | 3 | 2015-08-08 | 2015-08-08 | 30158.73 | 0
197 | 3.ИСУП.104301478 | 10SAC07AA622 | Устройство перекрытия вентиляционных каналов от воздушной ударной волны с переходником | 500x1000 открыто рабочая среда - радиоактивный воздух и дымовые газы до 300°С время работы 2 часа | - |  | 4 | II | BEL_101124003 |  | BLR1.B.110.&.&&&&&&.&&&&&.051.MD.0012 | ЛСР 2-14.1-201во | 57 | 1 | шт | 0 | 0 | 0 | 0 | Здание управления (10UCB) бл.1 | 2016-06-21 | 2016-07-06 | UCB |  | Группа поддержки прикладных систем отдела информационных технологий | оборудование | 3 | 2015-08-08 | 2015-08-08 | 30158.73 | 0
198 | 3.ИСУП.104301479 | 10SAC07AA623 | Устройство перекрытия вентиляционных каналов от воздушной ударной волны с переходником | 500x1000 открыто рабочая среда - радиоактивный воздух и дымовые газы до 300°С время работы 2 часа | - |  | 4 | II | BEL_101124003 |  | BLR1.B.110.&.&&&&&&.&&&&&.051.MD.0012 | ЛСР 2-14.1-201во | 60 | 1 | шт | 0 | 0 | 0 | 0 | Здание управления (10UCB) бл.1 | 2016-06-21 | 2016-07-06 | UCB |  | Группа поддержки прикладных систем отдела информационных технологий | оборудование | 3 | 2015-08-08 | 2015-08-08 | 31682.54 | 0
199 | 3.ИСУП.104301480 | 10SAC07AA624 | Устройство перекрытия вентиляционных каналов от воздушной ударной волны с переходником | 500x1000 открыто рабочая среда - радиоактивный воздух и дымовые газы до 300°С время работы 2 часа | - |  | 4 | II | BEL_101124003 |  | BLR1.B.110.&.&&&&&&.&&&&&.051.MD.0012 | ЛСР 2-14.1-201во | 60 | 1 | шт | 0 | 0 | 0 | 0 | Здание управления (10UCB) бл.1 | 2016-06-21 | 2016-07-06 | UCB |  | Группа поддержки прикладных систем отдела информационных технологий | оборудование | 3 | 2015-08-08 | 2015-08-08 | 31682.54 | 0
200 | 3.ИСУП.104301474 | 10SAC03AA621 | Устройство перекрытия вентиляционных каналов от воздушной ударной волны без переходника | 250х280 открыто рабочая среда - вытяжной воздух | - |  | 4 | II | BEL_101124003 |  | BLR1.B.110.&.&&&&&&.&&&&&.051.MD.0012 | Стоимость оборудования в ЛСР в явном виде отсутствует, стоимость принята по договору аналогу №40/32-1/361/1499-11 от 16.06.2011 |  | 1 | шт | 0 | 0 | 0 | 0 | Здание управления (10UCB) бл.1 | 2016-06-21 | 2016-07-06 | UCB |  | Группа поддержки прикладных систем отдела информационных технологий | оборудование | 3 | 2015-08-08 | 2015-08-08 | 12992.6 | 0
201 | 3.ИСУП.104301486 | 10SAC15AA621 | Устройство перекрытия вентиляционных каналов от воздушной ударной волны без переходника | 250х280 открыто рабочая среда - вытяжной воздух | - |  | 3НО | I | BEL_101124003 |  | BLR1.B.110.&.&&&&&&.&&&&&.051.MD.0012 | Стоимость оборудования в ЛСР в явном виде отсутствует, стоимость принята по договору аналогу №40/32-1/361/1499-11 от 16.06.2011 |  | 1 | шт | 0 | 0 | 0 | 0 | Здание управления (10UCB) бл.1 | 2016-06-21 | 2016-07-06 | UCB |  | Группа поддержки прикладных систем отдела информационных технологий | оборудование | 3 | 2015-08-08 | 2015-08-08 | 12992.6 | 0
202 | 3.ИСУП.104301493 | 10SAC25AA621 | Устройство перекрытия вентиляционных каналов от воздушной ударной волны без переходника | 250х280 открыто рабочая среда - вытяжной воздух | - |  | 3НО | I | BEL_101124003 |  | BLR1.B.110.&.&&&&&&.&&&&&.051.MD.0012 | Стоимость оборудования в ЛСР в явном виде отсутствует, стоимость принята по договору аналогу №40/32-1/361/1499-11 от 16.06.2011 |  | 1 | шт | 0 | 0 | 0 | 0 | Здание управления (10UCB) бл.1 | 2016-06-21 | 2016-07-06 | UCB |  | Группа поддержки прикладных систем отдела информационных технологий | оборудование | 3 | 2015-08-08 | 2015-08-08 | 12992.6 | 0
203 | 3.ИСУП.104301498 | 10SAC35AA621 | Устройство перекрытия вентиляционных каналов от воздушной ударной волны без переходника | 250х280 открыто рабочая среда - вытяжной воздух | - |  | 3НО | I | BEL_101124003 |  | BLR1.B.110.&.&&&&&&.&&&&&.051.MD.0012 | Стоимость оборудования в ЛСР в явном виде отсутствует, стоимость принята по договору аналогу №40/32-1/361/1499-11 от 16.06.2011 |  | 1 | шт | 0 | 0 | 0 | 0 | Здание управления (10UCB) бл.1 | 2016-06-21 | 2016-07-06 | UCB |  | Группа поддержки прикладных систем отдела информационных технологий | оборудование | 3 | 2015-08-08 | 2015-08-08 | 12992.6 | 0
204 | 3.ИСУП.104301503 | 10SAC45AA621 | Устройство перекрытия вентиляционных каналов от воздушной ударной волны без переходника | 250х280 открыто рабочая среда - вытяжной воздух | - |  | 3НО | I | BEL_101124003 |  | BLR1.B.110.&.&&&&&&.&&&&&.051.MD.0012 | ЛСР 2-14.1-201во | 58 | 1 | шт | 0 | 0 | 0 | 0 | Здание управления (10UCB) бл.1 | 2016-06-21 | 2016-07-06 | UCB |  | Группа поддержки прикладных систем отдела информационных технологий | оборудование | 3 | 2015-08-08 | 2015-08-08 | 5244.44 | 0
205 | 3.ИСУП.104301507 | 10SAC52AA621 | Устройство перекрытия вентиляционных каналов от воздушной ударной волны с переходником | 500х500 открыто рабочая среда - вытяжной воздух | - |  | 3Н | I | BEL_101124003 |  | BLR1.B.110.&.&&&&&&.&&&&&.051.MD.0012 | ЛСР 2-14.1-201во | 55 | 1 | шт | 0 | 0 | 0 | 0 | Здание управления (10UCB) бл.1 | 2016-06-21 | 2016-07-06 | UCB |  | Группа поддержки прикладных систем отдела информационных технологий | оборудование | 2 | 2015-08-08 | 2015-08-08 | 93841.27 | 0
[13 empty] | Итого | 205
ПОДПИСИ СТОРОН
[5 empty] | От Покупателя: | [11 empty] | От Поставщика:
|  |  |  | _____________________________/_______________________ | [12 empty] | _____________________________/_______________________
[6 empty] | м.п. | [11 empty] | м.п.
Formulas:
Срок поставки = [Срок доставки]-15