## 19-4-474
СОГЛАСОВАНО: | [7 empty] | УТВЕРЖДАЮ:
______________ | [7 empty] | ____________
" _____ " ________________ 2012 г. | [7 empty] | "______ " _______________2012 г.
г. Лесной Свердловской области. ФГУП "Комбинат "Электрохимприбор"
(наименование стройки)
ЛОКАЛЬНЫЙ СМЕТНЫЙ РАСЧЕТ № 313-2095/19-4-474
(локальная смета)
на | Пожарную сигнализацию и оповещение о пожаре, Площадка 17. Цех 343. Здание 377
(наименование работ и затрат, наименование объекта)
Основание: р.ч. 0503.017.0377 - ПС инв. № 313-758, 313-757
| Сметная стоимость _______________________________________________________________________________________________ |  | ___________________________54,827 |  | тыс. руб.
| строительных работ _______________________________________________________________________________________________ |  | _______________________________________________________________________________________________0,924 |  | тыс. руб.
| монтажных работ _______________________________________________________________________________________________ |  | _______________________________________________________________________________________________53,669 |  | тыс. руб.
| оборудования _______________________________________________________________________________________________ |  | _______________________________________________________________________________________________0,234 |  | тыс. руб.
| Средства на оплату труда _______________________________________________________________________________________________ |  | ___________________________7,996 |  | тыс. руб.
| Сметная трудоемкость _______________________________________________________________________________________________ |  | _______________________________________________________________________________________________499,49 |  | чел.час
| Трудозатраты механизаторов _______________________________________________________________________________________________ |  | _______________________________________________________________________________________________31,52 |  | чел.час
Составлен(а) в ценах по состоянию на 01.01.2000 г. (Редакция 2009 г.)
№ пп | Шифр и номер позиции норматива | Наименование работ и затрат, единица измерения | Количество | Стоимость единицы, руб. |  | Общая стоимость, руб. |  |  | Затраты труда рабочих, чел.-ч, не занятых обслуживанием машин
|  |  |  | всего | эксплуата- ции машин | Всего | оплаты труда | эксплуата- ция машин
|  |  |  | оплаты труда | в т.ч. оплаты труда |  |  | в т.ч. оплаты труда | на единицу | всего
1 | 2 | 3 | 4 | 5 | 6 | 7 | 8 | 9 | 10 | 11
Раздел 1. Монтажные работы и оборудование
Применен повышающий территориальный коэффициент к заработной плате К=1,0434
Учтены индексы:
К = 3,94 - индекс перехода сметной стоимости на оборудование от цен 3 кв. 2013 г. к ценам на 01.01.2000 г. (письмо Минрегиона № 13478-СД/10 от 29.07.2013 г. прил. 5)
К= 5,59 - индекс перехода к стоимости материалов от цен 3 кв. 2013 г. к ценам на 01.01.2000 г. (письмо Минрегиона № 13478-СД/10 от 29.07.2013 г. прил. 1)
Учтены транспортные (3%), заготовительно-складские расходы (1,2%) и расходы на материалы (2%)
Пожарная сигнализация
1 | ТЕРм10-08-002-03 | Извещатель ПС автоматический тепловой, дымовой, световой во взрывозащищенном исполнении (ИП 101-3А) (1 шт.) | 74 | 35,7 29,18 | 0.54 | 2642 | 2159 | 40 | 1.68 | 124.32
2 | г. Воронеж, "Электроника и связь" III кв. 2013 г. | Диод Д - 226Г Цена: 7,70:1,18:3,94*1,03*1,012 (шт.) | 74 | 1.73 |  | 128
3 | ТЕРм11-03-001-01 | Приборы, устанавливаемые на металлоконструкциях, щитах и пультах, масса до 5 кг(Диоды) (1 шт.) | 74 | 8,73 7,58 |  | 646 | 561 |  | 0.52 | 38.48
4 | ТСЦ-509-8065 прим. | Резисторы (шт.) | 3 | 9.99 |  | 30
5 | ТЕРм11-03-001-01 | Резисторы (1 шт.) | 3 | 8,73 7,58 |  | 26 | 23 |  | 0.52 | 1.56
6 | ТЕРм10-04-066-05 | Извещатель пожарный ручной (ИПР 3СУ) (1 шт.) | 3 | 14,44 13,33 |  | 43 | 40 |  | 1 | 3
7 | г. Москва, "Сигналспецавтоматика" III кв. 2013 г. | Устройство контроля шлейфов УШК-02 Цена: 113,52:1,18:3,94*1,03*1,012 (шт.) | 3 | 25.45 |  | 76
8 | ТЕРм10-08-001-12 | Устройства промежуточные на количество лучей 2 (1 шт.) | 3 | 131,28 121,79 | 0.37 | 394 | 365 | 1 | 8 | 24
9 | ТЕРм08-02-148-01 прим | Кабель связи в проложенных трубах, блоках и коробах, масса 1 м кабеля до 1 кг (100 м кабеля) | 8 0,01*800 | 808,64 175,31 | 547,32 60,38 | 6469 | 1402 | 4379 483 | 12.4 | 99.2
10 | ТЕРм08-02-407-06 | Установка гильзы для прохода заземляющего проводника через стены и перекрытия, диаметр до 25 мм (100 м) | 0,05 0,01*5 | 1632,82 262,68 | 175,85 8,92 | 82 | 13 | 9 | 19 | 0.95
11 | ТЕРм08-02-411-01 прим. | Рукав металлический наружным диаметром до 48 мм с муфтами и скобами (100 м) | 5,5 0,01*550 | 3967,54 479,73 | 240,39 4,17 | 21821 | 2639 | 1322 23 | 34.7 | 190.85
12 | ТЕРм08-02-155-01 прим. Кмат=0 | Герметизация проходов при вводе кабелей во взрывоопасные помещения уплотнительной массой (1 проход кабеля) | 15 | 6,65 6,65 |  | 100 | 100 |  | 0.47 | 7.05
Итого прямые затраты по разделу в ценах 2001г. | [5 empty] | 32457 | 7302 | 5751 506 |  | 489.41
Накладные расходы | [5 empty] | 6950
Сметная прибыль | [5 empty] | 4920
Итоги по разделу 1 Монтажные работы и оборудование :
Итого Монтажные работы | [5 empty] | 44093 |  |  |  | 489.41
Итого Оборудование | [5 empty] | 234
Итого | [5 empty] | 44327 |  |  |  | 489.41
В том числе:
Материалы | [5 empty] | 19170
Машины и механизмы | [5 empty] | 5751
ФОТ | [5 empty] | 7808
Оборудование | [5 empty] | 234
Накладные расходы | [5 empty] | 6950
Сметная прибыль | [5 empty] | 4920
Итого по разделу 1 Монтажные работы и оборудование | [5 empty] | 44327 |  |  |  | 489.41
Раздел 2. Материалы, не учтенные ценником
Пожарная сигнализация
13 | г. С-Петербург АО "Аргус Спектр" III кв. 2013 г. | Извещатель пожарный тепловой ИП 101-3А-А3R (в компл. с диодами) Цена: 2734,0:1,18:5,59*1,03*1,02 (шт.) | 3 | 435.45 |  | 1306
14 | г. Москва, "База электроники" III кв. 2013 г. | Извещатель пожарный ручной "ИПР 3СУ" Цена: 217,80:1,18:5,59*1,03*1,02 (шт.) | 3 | 34.69 |  | 104
15 | г. Москва, "Тинко" III кв. 2013 г. | Кабель огнестойкий КСРЭВнг-FRLS 2x0,8 Цена: 9550,0:1,18:5,59*1,03*1,02 (1000 м) | 0,8 0,001*800 | 1521.06 |  | 1217
16 | ДКС г. Москва III кв. 2013 г. | Жесткая гладкая труба, диам. 40 мм Цена:46,46:1,18:5,59*1,03*1,02 (м) | 5 | 7.4 |  | 37
17 | ТСЦ-101-2161 прим. | Металлополимерный рукав диам. усл. проход 10 мм (м) | 550 | 11.9 |  | 6545
18 | Hilti III кв. 2013 г. | Набухающая противопожарная шпаклевка CР-673 Цена: 5994,0:6:1,18:5,59*1,03*1,02 (кг) | 2 | 159.11 |  | 318
19 | ТСЦ-104-0092 | Стекловолокно рубленое (т) | 0,001 1*0,001 | 48614.35 |  | 49
Итого прямые затраты по разделу в ценах 2001г. | [5 empty] | 9576
Итоги по разделу 2 Материалы, не учтенные ценником :
Материалы для монтажных работ | [5 empty] | 9576
Итого | [5 empty] | 9576
В том числе:
Материалы | [5 empty] | 9576
Итого по разделу 2 Материалы, не учтенные ценником | [5 empty] | 9576
Раздел 3. Строительные работы
20 | ТЕР46-03-009-04 | Пробивка в кирпичных стенах отверстий круглых диаметром до 25 мм при толщине стен до 38 см (100 шт.) | 0,15 0,01*15 | 3898,4 907,58 | 2990,82 344,05 | 585 | 136 | 449 52 | 67.22 | 10.08
Итого прямые затраты по разделу в ценах 2001г. | [5 empty] | 585 | 136 | 449 52 |  | 10.08
Накладные расходы | [5 empty] | 207
Сметная прибыль | [5 empty] | 132
Итоги по разделу 3 Строительные работы :
Работы по реконструкции зданий и сооружений (усиление и замена существующих конструкций, разборка и возведение отдельных конструктивных элементов) | [5 empty] | 924 |  |  |  | 10.08
Итого | [5 empty] | 924 |  |  |  | 10.08
В том числе:
Машины и механизмы | [5 empty] | 449
ФОТ | [5 empty] | 188
Накладные расходы | [5 empty] | 207
Сметная прибыль | [5 empty] | 132
Итого по разделу 3 Строительные работы | [5 empty] | 924 |  |  |  | 10.08
ИТОГИ ПО СМЕТЕ:
Итого прямые затраты по смете в ценах 2001г. | [5 empty] | 42618 | 7438 | 6200 558 |  | 499.49
Накладные расходы | [5 empty] | 7157
В том числе, справочно:
80% ФОТ (от 3108) (Поз. 1, 3, 5, 8) | [5 empty] | 2486
92% ФОТ (от 40) (Поз. 6) | [5 empty] | 37
95% ФОТ (от 4660) (Поз. 9-12) | [5 empty] | 4427
110% ФОТ (от 188) (Поз. 20) | [5 empty] | 207
Сметная прибыль | [5 empty] | 5052
В том числе, справочно:
60% ФОТ (от 3108) (Поз. 1, 3, 5, 8) | [5 empty] | 1865
65% ФОТ (от 4700) (Поз. 6, 9-12) | [5 empty] | 3055
70% ФОТ (от 188) (Поз. 20) | [5 empty] | 132
Итоги по смете:
Итоги по разделу 1 Монтажные работы и оборудование :
Итоги по Монтажным работам
Монтаж оборудования:
Итого Поз. 1, 3, 5, 8 | [5 empty] | 3708 | 3108 | 41 |  | 188.36
Накладные расходы 80% ФОТ (от 3 108) | [5 empty] | 2486
Сметная прибыль 60% ФОТ (от 3 108) | [5 empty] | 1865
Итого c накладными и см. прибылью | [5 empty] | 8059 |  |  |  | 188.36
Монтаж радиотелевизионного и электронного оборудования:
Итого Поз. 6 | [5 empty] | 43 | 40 |  |  | 3
Накладные расходы 92% ФОТ (от 40) | [5 empty] | 37
Сметная прибыль 65% ФОТ (от 40) | [5 empty] | 26
Итого c накладными и см. прибылью | [5 empty] | 106 |  |  |  | 3
Электромонтажные работы на других объектах:
Итого Поз. 9-12 | [5 empty] | 28472 | 4154 | 5710 506 |  | 298.05
Накладные расходы 95% ФОТ (от 4 660) | [5 empty] | 4427
Сметная прибыль 65% ФОТ (от 4 660) | [5 empty] | 3029
Итого c накладными и см. прибылью | [5 empty] | 35928 |  |  |  | 298.05
Итого | [5 empty] | 44093 |  |  |  | 489.41
Итоги по Оборудованию
Оборудование:
Итого Поз. 2, 4, 7 | [5 empty] | 234
Итого | [5 empty] | 234
Итого | [5 empty] | 44327 |  |  |  | 489.41
Итого по разделу 1 Монтажные работы и оборудование | [5 empty] | 44327 |  |  |  | 489.41
Итоги по разделу 2 Материалы, не учтенные ценником :
Материалы для монтажных работ:
Итого Поз. 13-19 | [5 empty] | 9576
Итого | [5 empty] | 9576
Итого по разделу 2 Материалы, не учтенные ценником | [5 empty] | 9576
Итоги по разделу 3 Строительные работы :
Работы по реконструкции зданий и сооружений (усиление и замена существующих конструкций, разборка и возведение отдельных конструктивных элементов):
Итого Поз. 20 | [5 empty] | 585 | 136 | 449 52 |  | 10.08
Накладные расходы 110% ФОТ (от 188) | [5 empty] | 207
Сметная прибыль 70% ФОТ (от 188) | [5 empty] | 132
Итого c накладными и см. прибылью | [5 empty] | 924 |  |  |  | 10.08
Итого | [5 empty] | 924 |  |  |  | 10.08
Итого по разделу 3 Строительные работы | [5 empty] | 924 |  |  |  | 10.08
Итого | [5 empty] | 54827 |  |  |  | 499.49
В том числе:
Материалы | [5 empty] | 28746
Машины и механизмы | [5 empty] | 6200
ФОТ | [5 empty] | 7996
Оборудование | [5 empty] | 234
Накладные расходы | [5 empty] | 7157
Сметная прибыль | [5 empty] | 5052
ВСЕГО по смете | [5 empty] | 54827 |  |  |  | 499.49

## 19-4-475
СОГЛАСОВАНО: | [7 empty] | УТВЕРЖДАЮ:
______________ | [7 empty] | ____________
" _____ " ________________ 2012 г. | [7 empty] | "______ " _______________2012 г.
г.Леской ФГУП Комбинат Электрохимприбор
(наименование стройки)
ЛОКАЛЬНЫЙ СМЕТНЫЙ РАСЧЕТ № 313-2099/19-4-475
(локальная смета)
на | Пожарную сигнализацию и оповещение о пожаре, Общежитие "Дружба"
(наименование работ и затрат, наименование объекта)
Основание: р.ч. 0503.000.0000 - ПС, инв. № 313-776, 313-775
| Сметная стоимость _______________________________________________________________________________________________ |  | ___________________________588,544 |  | тыс. руб.
| монтажных работ _______________________________________________________________________________________________ |  | _______________________________________________________________________________________________578,240 |  | тыс. руб.
| оборудования _______________________________________________________________________________________________ |  | _______________________________________________________________________________________________10,304 |  | тыс. руб.
| Средства на оплату труда _______________________________________________________________________________________________ |  | ___________________________74,270 |  | тыс. руб.
| Сметная трудоемкость _______________________________________________________________________________________________ |  | _______________________________________________________________________________________________4225,82 |  | чел.час
| Трудозатраты механизаторов _______________________________________________________________________________________________ |  | _______________________________________________________________________________________________631,47 |  | чел.час
Составлена в ценах по состоянию на 01.01.2000 г. (редакция 2009 г.)
№ пп | Шифр и номер позиции норматива | Наименование работ и затрат, единица измерения | Количество | Стоимость единицы, руб. |  | Общая стоимость, руб. |  |  | Затраты труда рабочих, чел.-ч, не занятых обслуживанием машин
|  |  |  | всего | эксплуата- ции машин | Всего | оплаты труда | эксплуата- ция машин
|  |  |  | оплаты труда | в т.ч. оплаты труда |  |  | в т.ч. оплаты труда | на единицу | всего
1 | 2 | 3 | 4 | 5 | 6 | 7 | 8 | 9 | 10 | 11
Раздел 1. Монтажные работы и оборудование
Применен повышающий территориальный коэффициент к заработной плате К=1,0434
Учтены индексы:
К = 3,94 - индекс перехода сметной стоимости на оборудование от цен 3 кв. 2013 г. к ценам на 01.01.2000 г. (письмо Минрегиона № 13478-СД/10 от 29.07.2013 г. прил. 5)
К= 5,59 - индекс перехода к стоимости материалов от цен 3 кв. 2013 г. к ценам на 01.01.2000 г. (письмо Минрегиона № 13478-СД/10 от 29.07.2013 г. прил. 1)
Учтены транспортные (3%), заготовительно-складские расходы (1,2%) и расходы на оборудование (2%)
Пожарная сигнализация
1 | г. Москва, "Альтоника" III кв. 2013 г. | Объектовый прибор со встроенным передатчиком "Риф Стринг RS-202 ТD-RR" Цена: 4170:1,18:3,94*1,03*1,012 (компл.) | 1 | 934.92 |  | 935
2 | ТЕРм10-08-001-08 | Прибор ОПС на 4 луча (1 шт.) | 1 | 45,14 37,04 | 0.37 | 45 | 37 |  | 2.4 | 2.4
3 | г. Москва, "Альтоника" III кв. 2013 г. | Антенна АН7-433, направленная усилением +7dBd Цена: 1470,0:1,18:3,94*1,03*1,012 (шт.) | 1 | 329.58 |  | 330
4 | ТЕРм10-04-100-09 | Антенна направленная; аппаратура настенная (1 шт.) | 1 | 151,45 113,1 |  | 151 | 113 |  | 8 | 8
5 | г. Москва, "Юнитест" III кв. 2013 г. | Прибор ППКОПУ "Минитроник А32М" Цена:3900,0:1,18:3,94*1,03*1,012 (шт.) | 1 | 874.39 |  | 874
6 | ТЕРм10-08-001-01 | Приборы ПС приемно-контрольные, пусковые, концентратор блок базовый на 10 лучей (1 шт.) | 1 | 121,95 106,45 | 0.46 | 122 | 106 |  | 7.2 | 7.2
7 | г. Москва, "Юнитест" III кв. 2013 г. | Модуль адресный управляющий А16-УОП Цена:422,0:1,18:3,94*1,03*1,012 (шт.) | 9 | 94.61 |  | 851
8 | г. Москва, "Юнитест" III кв. 2013 г. | Модуль адресный управляющий А16-УОП-В Цена:422,0:1,18:3,94*1,03*1,012 (шт.) | 4 | 94.61 |  | 378
9 | ТЕРм10-08-001-09 прим. | Приборы приемно-контрольные объектовые на 2 луча (1 шт.) | 6 4+2 | 95,37 86,77 | 0.37 | 572 | 521 | 2 | 5.7 | 34.2
10 | ТЕРм10-08-002-03 | Извещатель ПС автоматический тепловой, дымовой, световой во взрывозащищенном исполнении (ИП 101-50А1R, ИП 103-5/2) (1 шт.) | 573 5+568 | 35,7 29,18 | 0.54 | 20456 | 16720 | 309 | 1.68 | 962.64
11 | ТЕРм10-04-066-05 | Извещатель пожарный ручной (А16-ИПР) (1 шт.) | 14 | 14,44 13,33 |  | 202 | 187 |  | 1 | 14
12 | г. Королев, "Болид" III кв. 2013 г. | Блок резервного питания БРП12/3 Цена: 1497,0:1,18:3,94*1,03*1,012 (шт.) | 10 | 335.63 |  | 3356
13 | г. Москва, "База электроники" III кв. 2013 г. | Аккумуляторная батарея, емк. 7 Ач Цена: 400:1,18:3,94*1,03*1,012 (шт.) | 10 | 89.68 |  | 897
14 | ТЕРм10-08-003-03 | Блок питания и контроля (1 шт.) | 10 | 62,22 54,02 | 0.37 | 622 | 540 | 4 | 3.6 | 36
15 | г. Москва "Юнитест" III кв. 2013 г. | Метка адресная пожарная А16-ТК Цена:260,55:1,18:3,94*1,03*1,012 (шт.) | 32 | 58.42 |  | 1869
16 | ТЕРм10-08-001-09 прим. | Приборы приемно-контрольные объектовые на 2 луча (1 шт.) | 32 | 95,37 86,77 | 0.37 | 3052 | 2777 | 12 | 5.7 | 182.4
17 | г. Москва, "Сигналспецавтоматика" III кв. 2013 г. | Устройство контроля шлейфов УШК-02 Цена: 113,52:1,18:3,94*1,03*1,012 (шт.) | 32 | 25.45 |  | 814
18 | ТЕРм10-08-001-12 | Устройства промежуточные на количество лучей 2 (1 шт.) | 32 | 131,28 121,79 | 0.37 | 4201 | 3897 | 12 | 8 | 256
19 | ТЕРм10-08-019-01 | Коробка ответвительная на стене (1 шт.) | 216 | 7,62 7,18 |  | 1646 | 1551 |  | 0.5 | 108
20 | ТЕРм08-02-148-01 прим | Кабель связи в проложенных трубах, блоках и коробах, масса 1 м кабеля до 1 кг (100 м кабеля) | 37,1 0,01*(3600+50+20+30+10) | 808,64 175,31 | 547,32 60,38 | 30001 | 6504 | 20306 2240 | 12.4 | 460.04
21 | ТЕРм08-02-407-04 | Труба стальная по установленным конструкциям, по стенам с креплением скобами, диаметр до 80 мм (100 м) | 0,1 0,01*10 | 3898,16 933,2 | 1643,41 571,98 | 390 | 93 | 164 57 | 67.5 | 6.75
22 | ТЕРм08-02-396-05 прим. | Кабельный канал металлический по стенам и потолкам, длина 2 м (100 м) | 20 0,01*2000 | 1870,64 519,82 | 796,97 211,76 | 37413 | 10396 | 15939 4235 | 37.6 | 752
23 | ТЕРм08-01-087-03 | Металлические конструкции (кронштейн для мачты 0,35 м) (1 т) | 0,0013 0,001*1,30*1 | 18494,68 879,39 | 645,33 33,04 | 24 | 1 | 1 | 62.2 | 0.08
Оповещение о пожаре
24 | ТЕРм08-01-081-01 | Аппарат (кнопка, ключ управления, замок электромагнитной блокировки, звуковой сигнал, сигнальная лампа) управления и сигнализации, количество подключаемых концов до 2 ( "Люкс" "Выход") (1 шт.) | 17 9+8 | 30,5 15,97 | 11,72 0,76 | 519 | 271 | 199 13 | 1.13 | 19.21
25 | ТЕРм10-04-066-05 | Оповещатель звуковой ("Говорун") (1 шт.) | 185 | 14,44 13,33 |  | 2671 | 2466 |  | 1 | 185
26 | ТЕРм08-02-148-01 | Кабель связи в проложенных трубах, блоках и коробах, масса 1 м кабеля до 1 кг (100 м кабеля) | 16 0,01*1600 | 808,64 175,31 | 547,32 60,38 | 12938 | 2805 | 8757 966 | 12.4 | 198.4
27 | ТЕРм10-08-019-01 | Коробка ответвительная на стене (КМ-О) (1 шт.) | 189 | 7,62 7,18 |  | 1440 | 1357 |  | 0.5 | 94.5
28 | ТЕРм08-02-396-05 | Кабельный канал металлический по стенам и потолкам, длина 2 м (100 м) | 14 0,01*1400 | 1870,64 519,82 | 796,97 211,76 | 26189 | 7277 | 11158 2965 | 37.6 | 526.4
Итого прямые затраты по разделу в ценах 2001г. | [5 empty] | 152958 | 57619 | 56863 10476 |  | 3853.22
Накладные расходы | [5 empty] | 60482
Сметная прибыль | [5 empty] | 42887
Итоги по разделу 1 Монтажные работы и оборудование :
Итого Монтажные работы | [5 empty] | 246023 |  |  |  | 3853.22
Итого Оборудование | [5 empty] | 10304
Итого | [5 empty] | 256327 |  |  |  | 3853.22
В том числе:
Материалы | [5 empty] | 28172
Машины и механизмы | [5 empty] | 56863
ФОТ | [5 empty] | 68095
Оборудование | [5 empty] | 10304
Накладные расходы | [5 empty] | 60482
Сметная прибыль | [5 empty] | 42887
Итого по разделу 1 Монтажные работы и оборудование | [5 empty] | 256327 |  |  |  | 3853.22
Раздел 2. Материалы, не учтенные ценником
Пожарная сигнализация
29 | г. Москва "Юнитест" III кв. 2013 г. | Извещатель пожарный тепловой ИМ 101-50 А1R Цена: 303:1,18:5,59*1,03*1,02 (шт.) | 5 | 48.26 |  | 241
30 | г. Обнинск з-д "Сигнал" III кв. 2013 г. | Извещатель пожарный ручной А16-ИПР Цена: 345:1,18:5,59*1,03*1,02 (шт.) | 14 | 54.95 |  | 769
31 | г. С-Петербург АО "Аргус Спектр" III кв. 2013 г. | Извещатель пожарный тепловой ИП 103-5/2 Цена: 2734,0:1,18:5,59*1,03*1,02 (шт.) | 568 | 435.45 |  | 247336
32 | ТСЦ-503-0453 | Коробка универсальная марки УК-П (шт.) | 216 | 6.79 |  | 1467
33 | г. Москва, "Спецкабель" III кв. 2013 г. | Кабель сигнальный UT 105нг FRLS FE 180 Цена: 17,5:1,18:5,59*1,03*1,02 (м) | 3600 | 2.79 |  | 10044
34 | г. Подольск, "Подольсккабель" III кв. 2013 г. | Кабель ВВГнг-FRLS 2х1,5 Цена: 63802,60:1,18:5,59*1,03*1,02 (1000 м) | 0,05 0,001*50 | 10162.06 |  | 508
35 | г. Подольск, "Подольсккабель" III кв. 2013 г. | Кабель ВВГнг-FRLS 3х1,5 Цена: 78340,20:1,18:5,59*1,03*1,02 (1000 м) | 0,02 0,001*20 | 12477.52 |  | 250
36 | г. Москва, "База электроники" III кв. 2013 г. | Кабель радиочастотный РК 50-11-11 Цена: 99,43:1,18:5,59*1,03*1,02 (м) | 30 | 15.84 |  | 475
37 | г. Москва, "Спецкабель" III кв. 2013 г. | Кабель огнестойкий КСРЭВнг-FRLS 4x0,64 Цена: 17065,0:1,18:5,59*1,03*1,02 (1000 м) | 0,01 0,001*10 | 2718 |  | 27
38 | ТСЦ-103-0137 прим. | Трубы стальные электросварные прямошовные со снятой фаской из стали марок БСт2кп-БСт4кп и БСт2пс-БСт4пс наружный диаметр 51 мм (м) | 10 | 30.89 |  | 309
39 | г. Москва, "Электродел" III кв. 2013 г. | Кабельный канал металлический оцинкованный ККМО 15х15, длиной 2м Цена: 50,00:1,18:5,59*1,03*1,02 (шт.) | 1000 | 7.96 |  | 7960
Оповещение о пожаре
40 | г. Королев, "Болид" III кв. 2013 г. | Оповещатель пожарный световой "Люкс-12" "Выход" Цена: 110,0:1,18:5,59*1,03*1,02 (шт.) | 9 | 17.52 |  | 158
41 | г. Королев, "Болид" III кв. 2013 г. | Оповещатель пожарный световой "Люкс-12 Д" "Выход", Цена: 302,0:1,18:5,59*1,03*1,02 (шт.) | 8 | 48.1 |  | 385
42 | г. Москва, "База электроники" III кв. 2013 г. | Оповещатель звуковой ПКИ-РС-1 "Говорун" Цена: 344,5:1,18:5,59*1,03*1,02 (шт.) | 185 | 54.87 |  | 10151
43 | г. Подольск, "Подольсккабель" III кв. 2013 г. | Кабель симметричный огнестойкий КПСЭнг-FRHF 1х2х1,5 Цена: 82777,0:1,18:5,59*1,03*1,02 (1000 м) | 1,6 0,001*1600 | 13184.18 |  | 21095
44 | г. Санкт-Петербург, "ЭТМ" III кв. 2013 г. | Коробка монтажная огнестойкая КМ-О(4к) Цена: 325,0:1,18:5,59*1,03*1,02 (шт.) | 189 | 51.76 |  | 9783
45 | г. Москва, "Электродел" III кв. 2013 г. | Кабельный канал металлический оцинкованный ККМО 15х15, длиной 2м Цена: 50,00:1,18:5,59*1,03*1,02 (шт.) | 700 | 7.96 |  | 5572
Итого прямые затраты по разделу в ценах 2001г. | [5 empty] | 316530
Итоги по разделу 2 Материалы, не учтенные ценником :
Материалы для монтажных работ | [5 empty] | 316530
Итого | [5 empty] | 316530
В том числе:
Материалы | [5 empty] | 316530
Итого по разделу 2 Материалы, не учтенные ценником | [5 empty] | 316530
Раздел 3. Демонтаж существующей пожарной сигнализации (по проекту инв. №20794-99-СС) с Кдем=0,3
46 | ТЕРм10-08-001-01 прим. | Приборы ПС приемно-контрольные, пусковые, концентратор блок базовый на 10 лучей (1 шт.) | 1 | 32,07 31,93 | 0.14 | 32 | 32 |  | 2.16 | 2.16
47 | ТЕРм10-08-002-03 | Извещатель ПС автоматический тепловой, дымовой, световой во взрывозащищенном исполнении (1 шт.) | 444 | 8,92 8,76 | 0.16 | 3960 | 3889 | 71 | 0.504 | 223.78
48 | ТЕРм10-04-066-05 | Извещатель пожарный ручной (1 шт.) | 12 | 4 4 |  | 48 | 48 |  | 0.3 | 3.6
49 | ТЕРм10-08-003-03 | Блок питания и контроля (1 шт.) | 1 | 16,32 16,21 | 0.11 | 16 | 16 |  | 1.08 | 1.08
50 | ТЕРм10-08-019-01 прим. | Коробка ответвительная на стене (1 шт.) | 5 | 2,15 2,15 |  | 11 | 11 |  | 0.15 | 0.75
51 | ТЕРм10-08-003-04 прим. | Передатчик радиосигнала (1 шт.) | 1 | 15,38 15,27 | 0.11 | 15 | 15 |  | 1.08 | 1.08
52 | ТЕРм08-02-148-01 прим. | Кабель до 35 кВ в проложенных трубах, блоках и коробах, масса 1 м кабеля до 1 кг (100 м кабеля) | 0,415 0,001*(15+50+350) | 216,79 52,59 | 164,2 18,11 | 90 | 22 | 68 8 | 3.72 | 1.54
53 | ТЕРм08-02-412-01 прим. | Демонтаж провода связи в проложенных трубах (100 м) | 3 0,001*3000 | 24,15 23,27 | 0,88 0,06 | 72 | 70 | 2 | 1.683 | 5.05
54 | ТЕРм10-04-066-05 | Громкоговоритель (1 шт.) | 156 | 4 4 |  | 624 | 624 |  | 0.3 | 46.8
55 | ТЕРм10-08-019-01 прим. | Коробка универсальная УК-2П (1 шт.) | 175 | 2,15 2,15 |  | 376 | 376 |  | 0.15 | 26.25
56 | ТЕРм08-03-594-01 | Светильник отдельно устанавливаемый на штырях с количеством ламп в светильнике 1 (100 шт.) | 1,24 0,01*124 | 849,54 384,81 | 464,73 162,84 | 1053 | 477 | 576 202 | 26.4 | 32.74
57 | ТЕРм08-02-412-01 | Демонтаж провода в проложенных трубах (100 м) | 16,5 0,01*(650+1000) | 24,15 23,27 | 0,88 0,06 | 398 | 384 | 14 1 | 1.683 | 27.77
Итого прямые затраты по разделу в ценах 2001г. | [5 empty] | 6695 | 5964 | 731 211 |  | 372.6
Накладные расходы | [5 empty] | 5195
Сметная прибыль | [5 empty] | 3797
Итоги по разделу 3 Демонтаж существующей пожарной сигнализации (по проекту инв. №20794-99-СС) с Кдем=0,3 :
Монтаж оборудования | [5 empty] | 10484 |  |  |  | 255.1
Монтаж радиотелевизионного и электронного оборудования | [5 empty] | 1727 |  |  |  | 50.4
Электромонтажные работы на других объектах | [5 empty] | 3476 |  |  |  | 67.1
Итого | [5 empty] | 15687 |  |  |  | 372.6
В том числе:
Машины и механизмы | [5 empty] | 731
ФОТ | [5 empty] | 6175
Накладные расходы | [5 empty] | 5195
Сметная прибыль | [5 empty] | 3797
Итого по разделу 3 Демонтаж существующей пожарной сигнализации (по проекту инв. №20794-99-СС) с Кдем=0,3 | [5 empty] | 15687 |  |  |  | 372.6
ИТОГИ ПО СМЕТЕ:
Итого прямые затраты по смете в ценах 2001г. | [5 empty] | 476183 | 63583 | 57594 10687 |  | 4225.82
Накладные расходы | [5 empty] | 65677
В том числе, справочно:
80% ФОТ (от 31845) (Поз. 2, 6, 9-10, 14, 16, 18-19, 27, 46-47, 49-51, 55) | [5 empty] | 25476
92% ФОТ (от 3438) (Поз. 4, 11, 25, 48, 54) | [5 empty] | 3163
95% ФОТ (от 38987) (Поз. 20-24, 26, 28, 52-53, 56-57) | [5 empty] | 37038
Сметная прибыль | [5 empty] | 46684
В том числе, справочно:
60% ФОТ (от 31845) (Поз. 2, 6, 9-10, 14, 16, 18-19, 27, 46-47, 49-51, 55) | [5 empty] | 19107
65% ФОТ (от 42425) (Поз. 4, 11, 25, 20-24, 26, 28, 48, 54, 52-53, 56-57) | [5 empty] | 27577
Итоги по смете:
Итоги по разделу 1 Монтажные работы и оборудование :
Итоги по Монтажным работам
Монтаж оборудования:
Итого Поз. 2, 6, 9-10, 14, 16, 18-19, 27 | [5 empty] | 32156 | 27506 | 339 |  | 1683.34
Накладные расходы 80% ФОТ (от 27 506) | [5 empty] | 22005
Сметная прибыль 60% ФОТ (от 27 506) | [5 empty] | 16504
Итого c накладными и см. прибылью | [5 empty] | 70665 |  |  |  | 1683.34
Монтаж радиотелевизионного и электронного оборудования:
Итого Поз. 4, 11, 25 | [5 empty] | 3024 | 2766 |  |  | 207
Накладные расходы 92% ФОТ (от 2 766) | [5 empty] | 2545
Сметная прибыль 65% ФОТ (от 2 766) | [5 empty] | 1798
Итого c накладными и см. прибылью | [5 empty] | 7367 |  |  |  | 207
Электромонтажные работы на других объектах:
Итого Поз. 20-24, 26, 28 | [5 empty] | 107474 | 27347 | 56524 10476 |  | 1962.88
Накладные расходы 95% ФОТ (от 37 823) | [5 empty] | 35932
Сметная прибыль 65% ФОТ (от 37 823) | [5 empty] | 24585
Итого c накладными и см. прибылью | [5 empty] | 167991 |  |  |  | 1962.88
Итого | [5 empty] | 246023 |  |  |  | 3853.22
Итоги по Оборудованию
Оборудование:
Итого Поз. 1, 3, 5, 7-8, 12-13, 15, 17 | [5 empty] | 10304
Итого | [5 empty] | 10304
Итого | [5 empty] | 256327 |  |  |  | 3853.22
Итого по разделу 1 Монтажные работы и оборудование | [5 empty] | 256327 |  |  |  | 3853.22
Итоги по разделу 2 Материалы, не учтенные ценником :
Материалы для монтажных работ:
Итого Поз. 29-45 | [5 empty] | 316530
Итого | [5 empty] | 316530
Итого по разделу 2 Материалы, не учтенные ценником | [5 empty] | 316530
Итоги по разделу 3 Демонтаж существующей пожарной сигнализации (по проекту инв. №20794-99-СС) с Кдем=0,3 :
Монтаж оборудования:
Итого Поз. 46-47, 49-51, 55 | [5 empty] | 4410 | 4339 | 71 |  | 255.1
Накладные расходы 80% ФОТ (от 4 339) | [5 empty] | 3471
Сметная прибыль 60% ФОТ (от 4 339) | [5 empty] | 2603
Итого c накладными и см. прибылью | [5 empty] | 10484 |  |  |  | 255.1
Монтаж радиотелевизионного и электронного оборудования:
Итого Поз. 48, 54 | [5 empty] | 672 | 672 |  |  | 50.4
Накладные расходы 92% ФОТ (от 672) | [5 empty] | 618
Сметная прибыль 65% ФОТ (от 672) | [5 empty] | 437
Итого c накладными и см. прибылью | [5 empty] | 1727 |  |  |  | 50.4
Электромонтажные работы на других объектах:
Итого Поз. 52-53, 56-57 | [5 empty] | 1613 | 953 | 660 211 |  | 67.1
Накладные расходы 95% ФОТ (от 1 164) | [5 empty] | 1106
Сметная прибыль 65% ФОТ (от 1 164) | [5 empty] | 757
Итого c накладными и см. прибылью | [5 empty] | 3476 |  |  |  | 67.1
Итого | [5 empty] | 15687 |  |  |  | 372.6
Итого по разделу 3 Демонтаж существующей пожарной сигнализации (по проекту инв. №20794-99-СС) с Кдем=0,3 | [5 empty] | 15687 |  |  |  | 372.6
Итого | [5 empty] | 588544 |  |  |  | 4225.82
В том числе:
Материалы | [5 empty] | 344702
Машины и механизмы | [5 empty] | 57594
ФОТ | [5 empty] | 74270
Оборудование | [5 empty] | 10304
Накладные расходы | [5 empty] | 65677
Сметная прибыль | [5 empty] | 46684
ВСЕГО по смете | [5 empty] | 588544 |  |  |  | 4225.82

## 19-4-216
СОГЛАСОВАНО: | [7 empty] | УТВЕРЖДАЮ:
______________ | [7 empty] | ____________
" _____ " ________________ 2012 г. | [7 empty] | "______ " _______________2012 г.
г. Лесной. Свердловская область. ФГУП "Комбинат "Электрохимприбор"
(наименование стройки)
ЛОКАЛЬНЫЙ СМЕТНЫЙ РАСЧЕТ № 313-2227 / 19-4-216
(локальная смета)
на | Пожарную сигнализацию и оповещение о пожаре, Здание 58. Площадка 14. Монтаж АПС и СОУЭ в зданиях комбината
(наименование работ и затрат, наименование объекта)
Основание: р.ч. 0503.014.0058 - ПС, инв. № 313-704, 313-703
| Сметная стоимость _______________________________________________________________________________________________ |  | ___________________________11,692 |  | тыс. руб.
| монтажных работ _______________________________________________________________________________________________ |  | _______________________________________________________________________________________________7,139 |  | тыс. руб.
| оборудования _______________________________________________________________________________________________ |  | _______________________________________________________________________________________________4,553 |  | тыс. руб.
| Средства на оплату труда _______________________________________________________________________________________________ |  | ___________________________1,300 |  | тыс. руб.
| Сметная трудоемкость _______________________________________________________________________________________________ |  | _______________________________________________________________________________________________74,72 |  | чел.час
| Трудозатраты механизаторов _______________________________________________________________________________________________ |  | _______________________________________________________________________________________________14,97 |  | чел.час
Составлен(а) в ценах по состоянию на 01.01.2000 г.
№ пп | Шифр и номер позиции норматива | Наименование работ и затрат, единица измерения | Количество | Стоимость единицы, руб. |  | Общая стоимость, руб. |  |  | Затраты труда рабочих, чел.-ч, не занятых обслуживанием машин
|  |  |  | всего | эксплуата- ции машин | Всего | оплаты труда | эксплуата- ция машин
|  |  |  | оплаты труда | в т.ч. оплаты труда |  |  | в т.ч. оплаты труда | на единицу | всего
1 | 2 | 3 | 4 | 5 | 6 | 7 | 8 | 9 | 10 | 11
Раздел 1. Монтажные работы и оборудование
Применен повышающий территориальный коэффициент к заработной плате К=1,0434
Учтены индексы:
К = 3,93 - индекс перехода сметной стоимости на оборудование от цен 3 кв. 2013 г. к ценам на 01.01.2000 г. (письмо Минрегиона № 13478-СД/10 от 29.07.2013 г. прил. 5)
К= 5,12 - индекс перехода к стоимости материалов от цен 3 кв. 2013 г. к ценам на 01.01.2000 г. (письмо Минрегиона № 13478-СД/10 от 29.07.2013 г. прил. 1)
Учтены транспортные (3%), заготовительно-складские расходы (1,2%) на оборудование и (2%) на материалы
1 | г. Москва, "Альтоника" III кв. 2013 г. | Объектовый прибор со встроенным передатчиком "Риф Стринг RS-202 ТР 8" Цена: 9919,00/1,18/3,94*1,03*1,012 (компл.) | 1 | 2229.52 |  | 2230
2 | ТЕРм10-08-001-08 | Прибор ОПС на 4 луча (1 шт.) | 1 | 45,14 37,04 | 0.37 | 45 | 37 |  | 2.4 | 2.4
3 | г. Москва, "Альтоника" III кв. 2013 г. | Антенна АН7-433, направленная усилением +7dBd Цена: 2275,00/1,18/3,93*1,03*1,012 (шт.) | 1 | 511.36 |  | 511
4 | ТЕРм10-04-100-09 | Антенна направленная; аппаратура настенная (1 шт.) | 1 | 151,45 113,1 |  | 151 | 113 |  | 8 | 8
5 | г. Челябинск, "Холдинговый центр системы безопасности" III кв. 2013 г. | Резервированный источник питания "Скат-1200Д исп.2" 3390,00/1,18/3,94*1,03*1,012 (шт.) | 1 | 761.98 |  | 762
6 | г. Челябинск, "Электромир" III кв. 2013 г., прим. | Аккумуляторная батарея U= 12В, I=4,5 A, емк.12 Ач Цена: 988,00/1,18/3,94*1,03*1,012 (шт.) | 1 | 222.08 |  | 222
7 | ТЕРм10-08-003-03 | Блок питания и контроля (1 шт.) | 1 | 62,22 54,02 | 0.37 | 62 | 54 |  | 3.6 | 3.6
8 | ТЕРм10-04-066-05 прим. | Оповещатель комбинированный "Маяк" (1 шт.) | 2 | 14,44 13,33 |  | 29 | 27 |  | 1 | 2
9 | ТЕРм10-04-066-05 | Извещатель пожарный ручной (ИПР-55) (1 шт.) | 2 | 14,44 13,33 |  | 29 | 27 |  | 1 | 2
10 | ТЕРм10-08-002-02 | Извещатель ПС автоматический дымовой, фотоэлектрический, радиоизотопный, световой в нормальном исполнении (ИП 212-3СМ) (1 шт.) | 7 | 29,37 23,75 | 0.46 | 206 | 166 | 3 | 1.68 | 11.76
11 | г. Москва, "СветЭлектро" III кв. 2013 г. | Настенный шкаф R5CEX0442 c прозрачной дверью, 400х400х200 мм в комплекте с ручкой с замком R5CE205 Цена: (3146,82+251,20)/1,18/3,94*1,03*1,012 (компл.) | 1 | 763.78 |  | 764
12 | ТЕРм10-06-037-05 | Шкаф настенный, размер до 640х840 мм (1 шт.) | 1 | 123,01 27,47 | 2.39 | 123 | 27 | 2 | 2.06 | 2.06
13 | г. Москва, "СветЭлектро" III кв. 2013 г. | Кронштейн настенного крепления R5A50 Цена: 282,98/1,18/3,94*1,03*1,012 (компл.) | 1 | 63.61 |  | 64
14 | ТЕРм10-08-002-06 прим. | Конструкция для установки шкафа (кронштейн) (1 шт.) | 1 | 9,05 4,95 | 1.08 | 9 | 5 | 1 | 0.35 | 0.35
15 | ТЕРм08-02-148-01 прим. | Кабель связи в проложенных трубах, блоках и коробах, масса 1 м кабеля до 1 кг (100 м кабеля) | 1,2 0,01*(70+10+10+20+10) | 808,64 175,31 | 547,32 60,38 | 970 | 210 | 657 72 | 12.4 | 14.88
16 | ТЕРм08-02-407-01 | Труба стальная по установленным конструкциям, по стенам с креплением скобами, диаметр до 25 мм (100 м) | 0,05 0,01*5 | 2558,84 425,81 | 911,86 334,9 | 128 | 21 | 46 17 | 30.8 | 1.54
17 | ТЕРм08-02-407-04 | Труба стальная по установленным конструкциям, по стенам с креплением скобами, диаметр до 80 мм (100 м) | 0,1 0,01*10 | 3898,16 933,2 | 1643,41 571,98 | 390 | 93 | 164 57 | 67.5 | 6.75
18 | ТЕРм10-08-019-01 | Коробка ответвительная на стене (КМ-О) (1 шт.) | 1 | 7,62 7,18 |  | 8 | 7 |  | 0.5 | 0.5
19 | ТЕРм08-02-396-05 прим. | Кабельный канал металлический по стенам и потолкам, длина 2 м (100 м) | 0,5 0,01*2*25 | 1870,64 519,82 | 796,97 211,76 | 935 | 260 | 398 106 | 37.6 | 18.8
20 | ТЕРм08-01-087-03 | Металлические конструкции (кронштейн для мачты 0,35 м) (1 т) | 0,0013 0,001*1,30*1 | 18494,68 879,39 | 645,33 33,04 | 24 | 1 | 1 | 62.2 | 0.08
Итого прямые затраты по разделу в ценах 2001г. | [5 empty] | 7662 | 1048 | 1272 252 |  | 74.72
Накладные расходы | [5 empty] | 1191
В том числе, справочно:
80% ФОТ (от 269) (Поз. 2, 7, 10, 14, 18) | [5 empty] | 215
92% ФОТ (от 167) (Поз. 4, 8-9) | [5 empty] | 154
95% ФОТ (от 837) (Поз. 15-17, 19-20) | [5 empty] | 795
100% ФОТ (от 27) (Поз. 12) | [5 empty] | 27
Сметная прибыль | [5 empty] | 832
В том числе, справочно:
60% ФОТ (от 269) (Поз. 2, 7, 10, 14, 18) | [5 empty] | 161
65% ФОТ (от 1031) (Поз. 4, 8-9, 12, 15-17, 19-20) | [5 empty] | 671
Итого по разделу 1 Монтажные работы и оборудование | [5 empty] | 9685 |  |  |  | 74.72
Раздел 2. Материалы, не учтенные ценником
21 | г. Москва, "База электроники" III кв. 2013 г. | Оповещатель комбинированный "Маяк-12-К" Цена: 416,91/1,18/5,59*1,03*1,02 (шт.) | 1 | 72.5 |  | 73
22 | г. Москва, "Арсенал безопасности" III кв. 2013 г. | Извещатель пожарный ручной "ИПР-55" Цена: 162,50/1,18/5,59*1,03*1,02 (шт.) | 2 | 28.26 |  | 57
23 | г. Королев, "Болид" III кв. 2013 г. | Извещатель пожарный дымовой "ИП 212-3СМ" Цена: 226,00/1,18/5,12*1,03*1,02 (шт.) | 7 | 39.3 |  | 275
24 | г. Челябинск, "Propartner" III кв. 2013 г. | Кабель огнестойкий КСРЭВнг-FRLS 1x2x0,5 Цена: 19,80/1,18/5,12*1,03*1,02 (м) | 70 | 3.44 |  | 241
25 | г. Подольск, "Подольсккабель" III кв. 2013 г. | Кабель ВВГнг-FRLS 2х1,5 Цена: 63802,60/1,18/5,12*1,03*1,02 (1000 м) | 0,01 0,001*10 | 11094.91 |  | 111
26 | г. Подольск, "Подольсккабель" III кв. 2013 г. | Кабель ВВГнг-FRLS 3х1,5 Цена: 78340,20/1,18/5,12*1,03*1,02 (1000 м) | 0,01 0,001*10 | 13622.92 |  | 136
27 | г. Москва, "База электроники" III кв. 2013 г. | Кабель радиочастотный РК 50-11-11 Цена: 99,43/1,18/5,12*1,03*1,02 (м) | 20 | 17.29 |  | 346
28 | г. Москва, "Спецкабель" III кв. 2013 г. | Кабель КПСЭнг-FRHF 1х2х1,5 Цена: 101,60/1,18/5,12*1,03*1,02 (м) | 10 | 17.67 |  | 177
29 | ТСЦ-103-0128 прим. | Трубы стальные электросварные прямошовные со снятой фаской из стали марок БСт2кп-БСт4кп и БСт2пс-БСт4пс наружный диаметр 15 мм (м) | 5 | 7.76 |  | 39
30 | ТСЦ-103-0137 прим. | Трубы стальные электросварные прямошовные со снятой фаской из стали марок БСт2кп-БСт4кп и БСт2пс-БСт4пс наружный диаметр 51 мм (м) | 10 | 30.89 |  | 309
31 | г. Санкт-Петербург, "Гефест" III кв. 2013 г. | Коробка монтажная огнестойкая КМ-О(4к) Цена: 150,00/1,18/5,12*1,03*1,02 (шт.) | 1 | 26.08 |  | 26
32 | г. Санкт-Петербург, "Гефест" III кв. 2013 г. | Кабельный канал металлический оцинкованный ККМО 15х15, длиной 2м Цена: 50,00/1,18/5,53*1,03*1,02 (шт.) | 25 | 8.69 |  | 217
Итого прямые затраты по разделу в ценах 2001г. | [5 empty] | 2007
Итого по разделу 2 Материалы, не учтенные ценником | [5 empty] | 2007
ИТОГИ ПО СМЕТЕ:
Итого прямые затраты по смете в ценах 2001г. | [5 empty] | 9669 | 1048 | 1272 252 |  | 74.72
Накладные расходы | [5 empty] | 1191
В том числе, справочно:
80% ФОТ (от 269) (Поз. 2, 7, 10, 14, 18) | [5 empty] | 215
92% ФОТ (от 167) (Поз. 4, 8-9) | [5 empty] | 154
95% ФОТ (от 837) (Поз. 15-17, 19-20) | [5 empty] | 795
100% ФОТ (от 27) (Поз. 12) | [5 empty] | 27
Сметная прибыль | [5 empty] | 832
В том числе, справочно:
60% ФОТ (от 269) (Поз. 2, 7, 10, 14, 18) | [5 empty] | 161
65% ФОТ (от 1031) (Поз. 4, 8-9, 12, 15-17, 19-20) | [5 empty] | 671
Итоги по смете:
Итоги по разделу 1 Монтажные работы и оборудование :
Итоги по Монтажным работам
Монтаж оборудования:
Итого Поз. 2, 7, 10, 14, 18 | [5 empty] | 330 | 269 | 4 |  | 18.61
Накладные расходы 80% ФОТ (от 269) | [5 empty] | 215
Сметная прибыль 60% ФОТ (от 269) | [5 empty] | 161
Итого c накладными и см. прибылью | [5 empty] | 706 |  |  |  | 18.61
Монтаж радиотелевизионного и электронного оборудования:
Итого Поз. 4, 8-9 | [5 empty] | 209 | 167 |  |  | 12
Накладные расходы 92% ФОТ (от 167) | [5 empty] | 154
Сметная прибыль 65% ФОТ (от 167) | [5 empty] | 109
Итого c накладными и см. прибылью | [5 empty] | 472 |  |  |  | 12
Прокладка и монтаж сетей связи:
Итого Поз. 12 | [5 empty] | 123 | 27 | 2 |  | 2.06
Накладные расходы 100% ФОТ (от 27) | [5 empty] | 27
Сметная прибыль 65% ФОТ (от 27) | [5 empty] | 18
Итого c накладными и см. прибылью | [5 empty] | 168 |  |  |  | 2.06
Электромонтажные работы на других объектах:
Итого Поз. 15-17, 19-20 | [5 empty] | 2447 | 585 | 1266 252 |  | 42.05
Накладные расходы 95% ФОТ (от 837) | [5 empty] | 795
Сметная прибыль 65% ФОТ (от 837) | [5 empty] | 544
Итого c накладными и см. прибылью | [5 empty] | 3786 |  |  |  | 42.05
Итого | [5 empty] | 5132 |  |  |  | 74.72
Итоги по Оборудованию
Оборудование:
Итого Поз. 1, 3, 5-6, 11, 13 | [5 empty] | 4553
Итого | [5 empty] | 4553
Итого | [5 empty] | 9685 |  |  |  | 74.72
Итого по разделу 1 Монтажные работы и оборудование | [5 empty] | 9685 |  |  |  | 74.72
Итоги по разделу 2 Материалы, не учтенные ценником :
Материалы для монтажных работ:
Итого Поз. 21-32 | [5 empty] | 2007
Итого | [5 empty] | 2007
Итого по разделу 2 Материалы, не учтенные ценником | [5 empty] | 2007
Итого | [5 empty] | 11692 |  |  |  | 74.72
В том числе:
Материалы | [5 empty] | 2796
Машины и механизмы | [5 empty] | 1272
ФОТ | [5 empty] | 1300
Оборудование | [5 empty] | 4553
Накладные расходы | [5 empty] | 1191
Сметная прибыль | [5 empty] | 832
ВСЕГО по смете | [5 empty] | 11692 |  |  |  | 74.72

## 19-4-217
СОГЛАСОВАНО: | [7 empty] | УТВЕРЖДАЮ:
______________ | [7 empty] | ____________
" _____ " ________________ 2012 г. | [7 empty] | "______ " _______________2012 г.
г. Лесной. Свердловская область. ФГУП "Комбинат "Электрохимприбор"
(наименование стройки)
ЛОКАЛЬНЫЙ СМЕТНЫЙ РАСЧЕТ № 313-2228 / 19-4-217
(локальная смета)
на | Пожарную сигнализацию и оповещение о пожаре, Здание 400. Площадка 14. Монтаж АПС и СОУЭ в зданиях комбината
(наименование работ и затрат, наименование объекта)
Основание: р.ч. 0503.014.0400 - ПС, инв. № 313-700 с изм. 1, 313-699 с изм. 1
| Сметная стоимость _______________________________________________________________________________________________ |  | ___________________________35,541 |  | тыс. руб.
| монтажных работ _______________________________________________________________________________________________ |  | _______________________________________________________________________________________________31,069 |  | тыс. руб.
| оборудования _______________________________________________________________________________________________ |  | _______________________________________________________________________________________________4,472 |  | тыс. руб.
| Средства на оплату труда _______________________________________________________________________________________________ |  | ___________________________4,916 |  | тыс. руб.
| Сметная трудоемкость _______________________________________________________________________________________________ |  | _______________________________________________________________________________________________289,52 |  | чел.час
| Трудозатраты механизаторов _______________________________________________________________________________________________ |  | _______________________________________________________________________________________________49,47 |  | чел.час
Составлен(а) в ценах по состоянию на 01.01.2000 г. (редакция 2009 г.)
№ пп | Шифр и номер позиции норматива | Наименование работ и затрат, единица измерения | Количество | Стоимость единицы, руб. |  | Общая стоимость, руб. |  |  | Затраты труда рабочих, чел.-ч, не занятых обслуживанием машин
|  |  |  | всего | эксплуата- ции машин | Всего | оплаты труда | эксплуата- ция машин
|  |  |  | оплаты труда | в т.ч. оплаты труда |  |  | в т.ч. оплаты труда | на единицу | всего
1 | 2 | 3 | 4 | 5 | 6 | 7 | 8 | 9 | 10 | 11
Раздел 1. Монтажные работы и оборудование
Применен повышающий территориальный коэффициент к заработной плате К=1,0434
Учтены индексы:
К = 3,94 - индекс перехода сметной стоимости на оборудование от цен 3 кв. 2013 г. к ценам на 01.01.2000 г. (письмо Минрегиона № 13478-СД/10 от 29.07.2013 г. прил. 5)
К= 5,59 - индекс перехода к стоимости материалов от цен 3 кв. 2013 г. к ценам на 01.01.2000 г. (письмо Минрегиона № 13478-СД/10 от 29.07.2013 г. прил. 1)
Учтены транспортные (3%), заготовительно-складские расходы (1,2%) на оборудование и (2%) на материалы
Пожарная сигнализация
1 | г. Москва, "Альтоника" III кв. 2013 г. | Объектовый прибор со встроенным передатчиком "Риф Стринг RS-202 ТР 8" Цена: 9919,00/1,18/3,94*1,03*1,012 (компл.) | 1 | 2223.86 |  | 2224
2 | ТЕРм10-08-001-08 | Прибор ОПС на 4 луча (1 шт.) | 1 | 45,14 37,04 | 0.37 | 45 | 37 |  | 2.4 | 2.4
3 | г. Москва, "Альтоника" III кв. 2013 г. | Антенна АН7-433, направленная усилением +7dBd Цена: 2275,00/1,18/3,94*1,03*1,012 (шт.) | 1 | 510.06 |  | 510
4 | ТЕРм10-04-100-09 | Антенна направленная; аппаратура настенная (1 шт.) | 1 | 151,45 113,1 |  | 151 | 113 |  | 8 | 8
5 | г. Челябинск, "Холдинговый центр системы безопасности" III кв. 2013 г. | Резервированный источник питания "Скат-1200Д исп.2" Цена: 3390,00/1,18/3,94*1,03*1,012 (шт.) | 1 | 760.04 |  | 760
6 | г. Челябинск, "Электромир" III кв. 2013 г. | Аккумуляторная батарея U= 12В, I=4A, емк. 20 Ач Цена: 988,00/1,18/3,94*1,03*1,012 (шт.) | 1 | 221.51 |  | 222
7 | ТЕРм10-08-003-03 | Блок питания и контроля (1 шт.) | 1 | 62,22 54,02 | 0.37 | 62 | 54 |  | 3.6 | 3.6
8 | ТЕРм10-04-066-05 прим. | Оповещатель комбинированный "Маяк" (1 шт.) | 1 | 14,44 13,33 |  | 14 | 13 |  | 1 | 1
9 | г. Москва, "Сигналспецавтоматика" III кв. 2013 г. | Устройство контроля шлейфов УШК-02 Цена: 113,52/1,18/3,94*1,03*1,012 (шт.) | 2 | 25.45 |  | 51
10 | ТЕРм10-08-001-12 | Устройства промежуточные на количество лучей 2 (1 шт.) | 2 | 131,28 121,79 | 0.37 | 263 | 244 | 1 | 8 | 16
11 | ТЕРм10-04-066-05 | Извещатель пожарный ручной (ИПР-55) (1 шт.) | 3 | 14,44 13,33 |  | 43 | 40 |  | 1 | 3
12 | г. Королев, "Болид" III кв. 2013 г. | Прибор приемно-контрольный охранно-пожарный "Сигнал-20М". Цена: 3145,31/1,18/3,94*1,03*1,012 (компл.) | 1 | 705.18 |  | 705
13 | ТЕРм10-08-001-02 | Прибор приемно-контрольный охранно-пожарный "Сигнал -20М" (1 шт.) | 1 | 194,79 172,99 | 0.46 | 195 | 173 |  | 11.7 | 11.7
14 | ТЕРм10-08-002-02 | Извещатель ПС автоматический дымовой, фотоэлектрический, радиоизотопный, световой в нормальном исполнении (ИП 212-3СМ) (1 шт.) | 41 | 29,37 23,75 | 0.46 | 1204 | 974 | 19 | 1.68 | 68.88
15 | ТЕРм08-02-148-01 прим | Кабель связи в проложенных трубах, блоках и коробах, масса 1 м кабеля до 1 кг (100 м кабеля) | 2,2 0,01*(170+10+10+30) | 808,64 175,31 | 547,32 60,38 | 1779 | 386 | 1204 133 | 12.4 | 27.28
16 | ТЕРм10-08-019-01 | Коробка ответвительная на стене (1 шт.) | 12 | 7,62 7,18 |  | 91 | 86 |  | 0.5 | 6
17 | ТЕРм08-02-407-01 | Труба стальная по установленным конструкциям, по стенам с креплением скобами, диаметр до 25 мм (100 м) | 0,05 0,01*5 | 2558,84 425,81 | 911,86 334,9 | 128 | 21 | 46 17 | 30.8 | 1.54
18 | ТЕРм08-02-407-04 | Труба стальная по установленным конструкциям, по стенам с креплением скобами, диаметр до 80 мм (100 м) | 0,1 0,01*10 | 3898,16 933,2 | 1643,41 571,98 | 390 | 93 | 164 57 | 67.5 | 6.75
19 | ТЕРм08-02-396-05 прим. | Мини-плинтус длиной 2,1 м (100 м) | 1,4 0,01*140 | 1870,64 519,82 | 796,97 211,76 | 2619 | 728 | 1116 296 | 37.6 | 52.64
20 | ТЕРм08-01-087-03 | Металлические конструкции (кронштейн для мачты 0,35 м) (1 т) | 0,0013 0,001*1,30*1 | 18494,68 879,39 | 645,33 33,04 | 24 | 1 | 1 | 62.2 | 0.08
Оповещение о пожаре
21 | ТЕРм08-01-081-01 прим. | Аппарат (кнопка, ключ управления, замок электромагнитной блокировки, звуковой сигнал, сигнальная лампа) управления и сигнализации, количество подключаемых концов до 2 ( "Люкс" "Выход") (1 шт.) | 5 | 30,5 15,97 | 11,72 0,76 | 153 | 80 | 59 4 | 1.13 | 5.65
22 | ТЕРм10-04-066-05 прим. | Оповещатель звуковой ("Маяк") (1 шт.) | 9 | 14,44 13,33 |  | 130 | 120 |  | 1 | 9
23 | ТЕРм08-02-148-01 прим. | Кабель связи в проложенных трубах, блоках и коробах, масса 1 м кабеля до 1 кг (100 м кабеля) | 1,2 0,01*120 | 808,64 175,31 | 547,32 60,38 | 970 | 210 | 657 72 | 12.4 | 14.88
24 | ТЕРм10-08-019-01 | Коробка ответвительная на стене (КМ-О) (1 шт.) | 12 | 7,62 7,18 |  | 91 | 86 |  | 0.5 | 6
25 | ТЕРм08-02-396-05 прим. | Кабельный канал металлический по стенам и потолкам, длина 2 м (100 м) | 1,2 0,01*2*60 | 1870,64 519,82 | 796,97 211,76 | 2245 | 624 | 956 254 | 37.6 | 45.12
Итого прямые затраты по разделу в ценах 2001г. | [5 empty] | 15069 | 4083 | 4223 833 |  | 289.52
Накладные расходы | [5 empty] | 4413
В том числе, справочно:
80% ФОТ (от 1654) (Поз. 2, 7, 10, 13-14, 16, 24) | [5 empty] | 1323
92% ФОТ (от 286) (Поз. 4, 8, 11, 22) | [5 empty] | 263
95% ФОТ (от 2976) (Поз. 15, 17-21, 23, 25) | [5 empty] | 2827
Сметная прибыль | [5 empty] | 3112
В том числе, справочно:
60% ФОТ (от 1654) (Поз. 2, 7, 10, 13-14, 16, 24) | [5 empty] | 992
65% ФОТ (от 3262) (Поз. 4, 8, 11, 22, 15, 17-21, 23, 25) | [5 empty] | 2120
Итого по разделу 1 Монтажные работы и оборудование | [5 empty] | 22594 |  |  |  | 289.52
Раздел 2. Материалы, не учтенные ценником
Пожарная сигнализация
26 | г. Москва, "База электроники" III кв. 2013 г. | Оповещатель комбинированный "Маяк-12-К" Цена: 416,91/1,18/5,59*1,03*1,02 (шт.) | 1 | 66.4 |  | 66
27 | г. Москва, "Арсенал безопасности" III кв. 2013 г. | Извещатель пожарный ручной "ИПР-55" Цена: 162,50/1,18/5,59*1,03*1,02 (шт.) | 3 | 25.88 |  | 78
28 | г. Королев, "Болид" III кв. 2013 г. | Извещатель пожарный дымовой "ИП 212-3СМ" Цена: 226,00/1,18/5,59*1,03*1,02 (шт.) | 41 | 36 |  | 1476
29 | г. Москва, "Спецкабель" III кв. 2013 г. | Кабель огнестойкий КПСЭнг-FRLS 1x0,2x0,5 Цена: 32994,00/1,18/5,59*1,03*1,02 (1000 м) | 0,17 0,001*170 | 5255.07 |  | 893
30 | г. Подольск, "Подольсккабель" III кв. 2013 г. | Кабель ВВГнг-FRLS 2х1,5 Цена: 63802,60/1,18/5,59*1,03*1,02 (1000 м) | 0,01 0,001*10 | 10162.06 |  | 102
31 | г. Подольск, "Подольсккабель" III кв. 2013 г. | Кабель ВВГнг-FRLS 3х1,5 Цена: 78340,20/1,18/5,59*1,03*1,02 (1000 м) | 0,01 0,001*10 | 12477.52 |  | 125
32 | г. Москва, "База электроники" III кв. 2013 г. | Кабель радиочастотный РК 50-11-11 Цена: 99,43/1,18/5,59*1,03*1,02 (м) | 30 | 15.84 |  | 475
33 | ТСЦ-503-0453 | Коробка универсальная марки УК-П (шт.) | 12 | 6.79 |  | 81
34 | ТСЦ-103-0128 прим. | Трубы стальные электросварные прямошовные со снятой фаской из стали марок БСт2кп-БСт4кп и БСт2пс-БСт4пс наружный диаметр 15 мм (м) | 5 | 7.76 |  | 39
35 | ТСЦ-103-0137 прим. | Трубы стальные электросварные прямошовные со снятой фаской из стали марок БСт2кп-БСт4кп и БСт2пс-БСт4пс наружный диаметр 51 мм (м) | 10 | 30.89 |  | 309
36 | г. Екатеринбург, "Legrand" III кв. 2013 г. | Мини-плинтус 32х12,5 мм, L=2,10 м DLPlus, код 30014 Цена: 82,32/1,18/5,59*1,03*1,02 (шт.) | 70 | 13.11 |  | 918
37 | г. Екатеринбург, "Legrand" III кв. 2013 г. | Накладка на стык, код 33646 Цена: 19,00/1,18/5,59*1,03*1,02 (шт.) | 70 | 3.03 |  | 212
38 | г. Екатеринбург, "Legrand" III кв. 2013 г. | Заглушка, код 31203 Цена: 24,95/1,18/5,59*1,03*1,02 (шт.) | 10 | 3.97 |  | 40
39 | г. Екатеринбург, "Legrand" III кв. 2013 г. | Пластиковая лента для уплотнения стыка со стеной, длиной 5 м, код 30418 Цена: 1116,06/1,18/5,59*1,03*1,02 (шт.) | 28 | 177.76 |  | 4977
Оповещение о пожаре
40 | г. Королев, "Болид" III кв. 2013 г. | Оповещатель пожарный световой "Люкс-12" "Выход", U=12В Цена: 184,00/1,18/5,59*1,03*1,02 (шт.) | 5 | 29.31 |  | 147
41 | г. Москва, "База электроники" III кв. 2013 г. | Оповещатель комбинированный "Маяк-12-3М" Цена: 416,91/1,18/5,59*1,03*1,02 (шт.) | 9 | 73.57 |  | 662
42 | г. Москва, "Спецкабель" III кв. 2013 г. | Кабель КПСЭнг-FRHF 1х2х1,5 Цена: 82777,00/1,18/5,59*1,03*1,02 (1000 м) | 0,12 0,001*120 | 13184.18 |  | 1582
43 | г. Санкт-Петербург, "ЭТМ" III кв. 2013 г. | Коробка монтажная огнестойкая КМ-О(4к) Цена: 150,00/1,18/5,59*1,03*1,02 (шт.) | 12 | 23.89 |  | 287
44 | г. Москва, "Электродел" III кв. 2013 г. | Кабельный канал металлический оцинкованный ККМО 15х15, длиной 2м Цена: 50,00/1,18/5,59*1,03*1,02 (шт.) | 60 | 7.96 |  | 478
Итого прямые затраты по разделу в ценах 2001г. | [5 empty] | 12947
Итого по разделу 2 Материалы, не учтенные ценником | [5 empty] | 12947
ИТОГИ ПО СМЕТЕ:
Итого прямые затраты по смете в ценах 2001г. | [5 empty] | 28016 | 4083 | 4223 833 |  | 289.52
Накладные расходы | [5 empty] | 4413
В том числе, справочно:
80% ФОТ (от 1654) (Поз. 2, 7, 10, 13-14, 16, 24) | [5 empty] | 1323
92% ФОТ (от 286) (Поз. 4, 8, 11, 22) | [5 empty] | 263
95% ФОТ (от 2976) (Поз. 15, 17-21, 23, 25) | [5 empty] | 2827
Сметная прибыль | [5 empty] | 3112
В том числе, справочно:
60% ФОТ (от 1654) (Поз. 2, 7, 10, 13-14, 16, 24) | [5 empty] | 992
65% ФОТ (от 3262) (Поз. 4, 8, 11, 22, 15, 17-21, 23, 25) | [5 empty] | 2120
Итоги по смете:
Итоги по разделу 1 Монтажные работы и оборудование :
Итоги по Монтажным работам
Монтаж оборудования:
Итого Поз. 2, 7, 10, 13-14, 16, 24 | [5 empty] | 1951 | 1654 | 20 |  | 114.58
Накладные расходы 80% ФОТ (от 1 654) | [5 empty] | 1323
Сметная прибыль 60% ФОТ (от 1 654) | [5 empty] | 992
Итого c накладными и см. прибылью | [5 empty] | 4266 |  |  |  | 114.58
Монтаж радиотелевизионного и электронного оборудования:
Итого Поз. 4, 8, 11, 22 | [5 empty] | 338 | 286 |  |  | 21
Накладные расходы 92% ФОТ (от 286) | [5 empty] | 263
Сметная прибыль 65% ФОТ (от 286) | [5 empty] | 186
Итого c накладными и см. прибылью | [5 empty] | 787 |  |  |  | 21
Электромонтажные работы на других объектах:
Итого Поз. 15, 17-21, 23, 25 | [5 empty] | 8308 | 2143 | 4203 833 |  | 153.94
Накладные расходы 95% ФОТ (от 2 976) | [5 empty] | 2827
Сметная прибыль 65% ФОТ (от 2 976) | [5 empty] | 1934
Итого c накладными и см. прибылью | [5 empty] | 13069 |  |  |  | 153.94
Итого | [5 empty] | 18122 |  |  |  | 289.52
Итоги по Оборудованию
Оборудование:
Итого Поз. 1, 3, 5-6, 9, 12 | [5 empty] | 4472
Итого | [5 empty] | 4472
Итого | [5 empty] | 22594 |  |  |  | 289.52
Итого по разделу 1 Монтажные работы и оборудование | [5 empty] | 22594 |  |  |  | 289.52
Итоги по разделу 2 Материалы, не учтенные ценником :
Материалы для монтажных работ:
Итого Поз. 26-44 | [5 empty] | 12947
Итого | [5 empty] | 12947
Итого по разделу 2 Материалы, не учтенные ценником | [5 empty] | 12947
Итого | [5 empty] | 35541 |  |  |  | 289.52
В том числе:
Материалы | [5 empty] | 15238
Машины и механизмы | [5 empty] | 4223
ФОТ | [5 empty] | 4916
Оборудование | [5 empty] | 4472
Накладные расходы | [5 empty] | 4413
Сметная прибыль | [5 empty] | 3112
ВСЕГО по смете | [5 empty] | 35541 |  |  |  | 289.52

## 19-4-444
СОГЛАСОВАНО: | [7 empty] | УТВЕРЖДАЮ:
______________ | [7 empty] | ____________
" _____ " ________________ 2012 г. | [7 empty] | "______ " _______________2012 г.
г. Лесной Свердловкой области. ФГУП "Комбинат "Электрохимприбор"
(наименование стройки)
ЛОКАЛЬНЫЙ СМЕТНЫЙ РАСЧЕТ № 313-2331/19-4-444
(локальная смета)
на | Пожарную сигнализацию и оповещение о пожаре, Площадка 14. Здание 281А.
(наименование работ и затрат, наименование объекта)
Основание: р.ч. 0503.014.0400 - ПС, инв. № 313-691, 313-692
| Сметная стоимость _______________________________________________________________________________________________ |  | ___________________________158,896 |  | тыс. руб.
| монтажных работ _______________________________________________________________________________________________ |  | _______________________________________________________________________________________________129,927 |  | тыс. руб.
| оборудования _______________________________________________________________________________________________ |  | _______________________________________________________________________________________________28,969 |  | тыс. руб.
| Средства на оплату труда _______________________________________________________________________________________________ |  | ___________________________19,734 |  | тыс. руб.
| Сметная трудоемкость _______________________________________________________________________________________________ |  | _______________________________________________________________________________________________1105,01 |  | чел.час
| Трудозатраты механизаторов _______________________________________________________________________________________________ |  | _______________________________________________________________________________________________243,74 |  | чел.час
Составлен(а) в текущих (прогнозных) ценах по состоянию на 01.01.2000 г. (Редакция 2009 г.)
№ пп | Шифр и номер позиции норматива | Наименование работ и затрат, единица измерения | Количество | Стоимость единицы, руб. |  | Общая стоимость, руб. |  |  | Затраты труда рабочих, чел.-ч, не занятых обслуживанием машин
|  |  |  | всего | эксплуата- ции машин | Всего | оплаты труда | эксплуата- ция машин
|  |  |  | оплаты труда | в т.ч. оплаты труда |  |  | в т.ч. оплаты труда | на единицу | всего
1 | 2 | 3 | 4 | 5 | 6 | 7 | 8 | 9 | 10 | 11
Раздел 1. Монтажные работы и оборудование
Применен повышающий территориальный коэффициент к заработной плате К=1,0434
Учтены индексы:
К = 3,94 - индекс перехода сметной стоимости на оборудование от цен 3 кв. 2013 г. к ценам на 01.01.2000 г. (письмо Минрегиона № 13478-СД/10 от 29.07.2013 г. прил. 5)
К= 5,59 - индекс перехода к стоимости материалов от цен 3 кв. 2013 г. к ценам на 01.01.2000 г. (письмо Минрегиона № 13478-СД/10 от 29.07.2013 г. прил. 1)
Учтены транспортные (3%), заготовительно-складские расходы (1,2%) и расходы на оборудование (2%)
Пожарная сигнализация
1 | г. Москва, "Альтоника" III кв. 2013 г. | Объектовый прибор со встроенным передатчиком "Риф Стринг RS-202 ТD-RR" Цена: 4170:1,18:3,94*1,03*1,012 (компл.) | 1 | 934.92 |  | 935
2 | ТЕРм10-08-001-08 | Прибор ОПС на 4 луча (1 шт.) | 1 | 45,14 37,04 | 0.37 | 45 | 37 |  | 2.4 | 2.4
3 | г. Москва, "Альтоника" III кв. 2013 г. | Антенна АН7-433, направленная усилением +7dBd Цена: 2275,0:1,18:3,94*1,03*1,012 (шт.) | 1 | 510.06 |  | 510
4 | ТЕРм10-04-100-09 | Антенна направленная; аппаратура настенная (1 шт.) | 1 | 151,45 113,1 |  | 151 | 113 |  | 8 | 8
5 | г. Королев ЗАО НВП "Болид" III кв. 2013 г. | Пульт контроля и управления С2000 М Цена: 5930,0:1,18:3,94*1,03*1,012 (шт.) | 1 | 1329.52 |  | 1330
6 | ТЕРм10-08-001-01 | Приборы ПС приемно-контрольные, пусковые, концентратор блок базовый на 10 лучей (1 шт.) | 1 | 121,95 106,45 | 0.46 | 122 | 106 |  | 7.2 | 7.2
7 | г. Королев ЗАО НВП "Болид" III кв. 2013 г. | Контроллер двухпроводной линии связи С2000-КДЛ Цена: 1971,2:1,18:3,94*1,03*1,012 (шт.) | 1 | 441.95 |  | 442
8 | ТЕРм11-03-001-02 | Приборы, устанавливаемые на металлоконструкциях, щитах и пультах, масса до 10 кг (1 шт.) | 1 | 17,55 15,01 |  | 18 | 15 |  | 1.03 | 1.03
9 | г. Королев ЗАО НВП "Болид" III кв. 2013 г. | Блок сигнально-пусковой С2000-СП1 Цена: 1551:1,18:3,94*1,03*1,012 (шт.) | 2 | 347.74 |  | 695
10 | ТЕРм10-08-001-01 | Приборы ПС приемно-контрольные, пусковые, концентратор блок базовый на 10 лучей (1 шт.) | 2 | 121,95 106,45 | 0.46 | 244 | 213 | 1 | 7.2 | 14.4
11 | г. Королев ЗАО НВП "Болид" III кв. 2013 г. | Адресный расширитель Цена:364:1,18:3,94*1,03*1,012 (шт.) | 5 | 81.61 |  | 408
12 | ТЕРм10-08-003-08 прим | Адресный расширитель (1 шт.) | 5 | 13,95 10,18 | 0.26 | 70 | 51 | 1 | 0.72 | 3.6
13 | г. Королев ЗАО НВП "Болид" III кв. 2013 г. | Блок расширения шлейфов сигнализации С2000-БРСШ-Ex Цена:7017:1,18:3,94*1,03*1,012 (шт.) | 1 | 1573.23 |  | 1573
14 | ТЕРм10-08-001-09 прим. | Приборы приемно-контрольные объектовые на 2 луча (1 шт.) | 1 | 95,37 86,77 | 0.37 | 95 | 87 |  | 5.7 | 5.7
15 | ТЕРм10-08-002-02 | Извещатель ПС автоматический дымовой, фотоэлектрический, радиоизотопный, световой в нормальном исполнении (ДИП-34А-01-02) (1 шт.) | 56 | 29,37 23,75 | 0.46 | 1645 | 1330 | 26 | 1.68 | 94.08
16 | ТЕРм10-04-066-05 | Извещатель пожарный ручной (ИПР 513-3АМ) (1 шт.) | 9 | 14,44 13,33 |  | 130 | 120 |  | 1 | 9
17 | ТЕРм10-08-002-03 | Извещатель ПС автоматический тепловой, дымовой, световой во взрывозащищенном исполнении (1 шт.) | 15 | 35,7 29,18 | 0.54 | 536 | 438 | 8 | 1.68 | 25.2
18 | г. Королев, "Болид" III кв. 2013 г. | Резервированный источник питания РИП-12 исп. 02 Цена: 2464,0:1,18:3,94*1,03*1,012 (шт.) | 2 | 552.43 |  | 1105
19 | г. Москва, "База электроники" III кв. 2013 г. | Аккумуляторная батарея U= 12В, I=2A, емк. 7 Ач Цена: 400:1,18:3,94*1,03*1,012 (шт.) | 2 | 89.68 |  | 179
20 | ТЕРм10-08-003-03 | Блок питания и контроля (1 шт.) | 2 | 62,22 54,02 | 0.37 | 124 | 108 | 1 | 3.6 | 7.2
21 | г. Королев, "Болид" III кв. 2013 г. | Резервированный источник питания РИП-24 исп. 01 Цена: 3207,0:1,18:3,94*1,03*1,012 (шт.) | 2 | 719.02 |  | 1438
22 | г. Москва, "База электроники" III кв. 2013 г. | Аккумуляторная батарея U= 24В, I=3A, емк. 7*2 Ач Цена: 1180:1,18:3,94*1,03*1,012 (шт.) | 2 | 264.56 |  | 529
23 | ТЕРм10-08-003-03 | Блок питания и контроля (1 шт.) | 2 | 62,22 54,02 | 0.37 | 124 | 108 | 1 | 3.6 | 7.2
24 | г. Москва, "База электроники" III кв. 2013 г. | Блок разветвительно-изолирующий "БРИЗ" Цена: 320,61:1,18:3,94*1,03*1,012 (шт.) | 3 | 71.88 |  | 216
25 | ТЕРм10-08-001-05 прим | Приборы ПС на 1 луч (1 шт.) | 3 | 33,62 25,85 | 0.37 | 101 | 78 | 1 | 1.8 | 5.4
26 | ТЕРм10-08-002-02 | Извещатель ПС автоматический дымовой, фотоэлектрический, радиоизотопный, световой в нормальном исполнении (ИП 212-3СМ) (1 шт.) | 26 | 29,37 23,75 | 0.46 | 764 | 618 | 12 | 1.68 | 43.68
27 | г. Ижевск ООО "Веста" | Подъемник телескопический ТЕМП-10 метров Цена: 85000,0:1,18:3,94*1,03*1,012 (шт.) | 1 | 19057.17 |  | 19057
28 | ТЕРм08-02-148-01 прим | Кабель связи в проложенных трубах, блоках и коробах, масса 1 м кабеля до 1 кг (100 м кабеля) | 9,3 0,01*(950+50+10+30-110) | 808,64 175,31 | 547,32 60,38 | 7520 | 1630 | 5090 562 | 12.4 | 115.32
29 | ТЕРм08-02-149-01 прим | Кабель связи, подвешиваемый на тросе, масса 1 м кабеля до 1 кг (100 м кабеля) | 1,1 0,01*110 | 4558,5 241,77 | 2594,28 308,6 | 5014 | 266 | 2854 339 | 17.1 | 18.81
30 | ТЕРм08-02-407-01 | Труба стальная по установленным конструкциям, по стенам с креплением скобами, диаметр до 25 мм (100 м) | 0,2 0,01*20 | 2558,84 425,81 | 911,86 334,9 | 512 | 85 | 182 67 | 30.8 | 6.16
31 | ТЕРм08-02-407-04 | Труба стальная по установленным конструкциям, по стенам с креплением скобами, диаметр до 80 мм (100 м) | 0,1 0,01*10 | 3898,16 933,2 | 1643,41 571,98 | 390 | 93 | 164 57 | 67.5 | 6.75
32 | ТЕРм08-02-396-06 прим. | Неперфорированный лоток по стенам и потолкам с крышкой, длина 3 м (100 м) | 5,49 0,01*(150+399) | 1613,92 406,46 | 655,79 169,39 | 8860 | 2231 | 3600 930 | 29.4 | 161.41
33 | ТЕРм08-01-087-03 | Металлические конструкции (кронштейн для мачты 0,35 м) (1 т) | 0,0013 0,001*1,30*1 | 18494,68 879,39 | 645,33 33,04 | 24 | 1 | 1 | 62.2 | 0.08
34 | ТЕРм08-02-411-01 | Рукав металлический наружным диаметром до 48 мм (100 м) | 0,4 0,01*40 | 3967,54 479,73 | 240,39 4,17 | 1587 | 192 | 96 2 | 34.7 | 13.88
Оповещение о пожаре
35 | г. Королев, "Болид" III кв. 2013 г. | Блок контрольно-пусковой С2000-КПБ Цена: 2464,0:1,18:3,94*1,03*1,012 (шт.) | 1 | 552.43 |  | 552
36 | ТЕРм10-08-001-01 | Приборы ПС приемно-контрольные, пусковые, концентратор блок базовый на 10 лучей (1 шт.) | 1 | 121,95 106,45 | 0.46 | 122 | 106 |  | 7.2 | 7.2
37 | ТЕРм08-01-081-01 прим. | Аппарат (кнопка, ключ управления, замок электромагнитной блокировки, звуковой сигнал, сигнальная лампа) управления и сигнализации, количество подключаемых концов до 2 ( "Люкс" "Выход") (1 шт.) | 18 | 30,5 15,97 | 11,72 0,76 | 549 | 287 | 211 14 | 1.13 | 20.34
38 | ТЕРм10-04-066-05 прим. | Оповещатель звуковой ("Маяк") (1 шт.) | 35 34+1 | 14,44 13,33 |  | 505 | 467 |  | 1 | 35
39 | ТЕРм08-02-148-01 прим. | Кабель связи в проложенных трубах, блоках и коробах, масса 1 м кабеля до 1 кг (100 м кабеля) | 7,5 0,01*750 | 808,64 175,31 | 547,32 60,38 | 6065 | 1315 | 4105 453 | 12.4 | 93
40 | ТЕРм10-08-019-01 | Коробка ответвительная на стене (КМ-О) (1 шт.) | 48 | 7,62 7,18 |  | 366 | 345 |  | 0.5 | 24
41 | ТЕРм08-02-396-05 прим. | Кабельный канал металлический по стенам и потолкам, длина 2 м (100 м) | 8 0,01*400*2 | 1870,64 519,82 | 796,97 211,76 | 14965 | 4159 | 6376 1694 | 37.6 | 300.8
Итого прямые затраты по разделу в ценах 2001г. | [5 empty] | 79617 | 14599 | 22730 4118 |  | 1036.84
Накладные расходы | [5 empty] | 17214
Сметная прибыль | [5 empty] | 11984
Итоги по разделу 1 Монтажные работы и оборудование :
Итого Монтажные работы | [5 empty] | 79846 |  |  |  | 1036.84
Итого Оборудование | [5 empty] | 28969
Итого | [5 empty] | 108815 |  |  |  | 1036.84
В том числе:
Материалы | [5 empty] | 13319
Машины и механизмы | [5 empty] | 22730
ФОТ | [5 empty] | 18717
Оборудование | [5 empty] | 28969
Накладные расходы | [5 empty] | 17214
Сметная прибыль | [5 empty] | 11984
Итого по разделу 1 Монтажные работы и оборудование | [5 empty] | 108815 |  |  |  | 1036.84
Раздел 2. Материалы, не учтенные ценником
Пожарная сигнализация
42 | г. Королев, "Болид" III кв. 2013 г. | Извещатель пожарный дымовой ДИП-34А-01-02 Цена: 636,0:1,18:5,59*1,03*1,02 (шт.) | 56 | 101.3 |  | 5673
43 | г. Обнинск з-д "Сигнал" III кв. 2013 г. | Извещатель пожарный ручной ИПР 513-3АМ Цена: 495,6:1,18:5,59*1,03*1,02 (шт.) | 9 | 78.94 |  | 710
44 | г. С-Петербург АО "Аргус Спектр" III кв. 2013 г. | Извещатель пожарный тепловой ИП 103-2/1в к-те в кабельными вводами взрывозащищенный Цена: 2734,0:1,18:5,59*1,03*1,02 (шт.) | 15 | 435.45 |  | 6532
45 | г. С-Петербург АО "Аргус Спектр" III кв. 2013 г. | Извещатель пожарный тепловой ИП 212-3СМ Цена: 261,0:1,18:5,59*1,03*1,02 (шт.) | 26 | 41.57 |  | 1081
46 | г. Москва, "Спецкабель" III кв. 2013 г. | Кабель огнестойкий КПСЭнг-FRLS 1х2x1,0 Цена: 51629,07:1,18:5,59*1,03*1,02 (1000 м) | 0,95 0,001*950 | 8223.14 |  | 7812
47 | г. Подольск, "Подольсккабель" III кв. 2013 г. | Кабель ВВГнг-FRLS 2х1,5 Цена: 63802,60:1,18:5,59*1,03*1,02 (1000 м) | 0,05 0,001*50 | 10162.06 |  | 508
48 | г. Подольск, "Подольсккабель" III кв. 2013 г. | Кабель ВВГнг-FRLS 3х1,5 Цена: 78340,20:1,18:5,59*1,03*1,02 (1000 м) | 0,01 0,001*10 | 12477.52 |  | 125
49 | г. Москва, "База электроники" III кв. 2013 г. | Кабель радиочастотный РК 50-11-11 Цена: 99,43:1,18:5,59*1,03*1,02 (м) | 30 | 15.84 |  | 475
50 | ТСЦ-103-0128 прим. | Трубы стальные электросварные прямошовные со снятой фаской из стали марок БСт2кп-БСт4кп и БСт2пс-БСт4пс наружный диаметр 15 мм (м) | 20 | 7.76 |  | 155
51 | ТСЦ-103-0137 прим. | Трубы стальные электросварные прямошовные со снятой фаской из стали марок БСт2кп-БСт4кп и БСт2пс-БСт4пс наружный диаметр 51 мм (м) | 10 | 30.89 |  | 309
52 | г. Екатеринбург "Коробов" III кв. 2013 г. | Неперфорированный лоток 100х35мм L=3м Р35-10Ф Цена: 135,49:1,18:5,59*1,03*1,02 (шт.) | 50 | 21.58 |  | 1079
53 | г. Екатеринбург "Коробов" III кв. 2013 г. | Крышка лотка 100 мм L=3м Цена: 122:1,18:5,59*1,03*1,02 (шт.) | 50 | 19.43 |  | 972
54 | г. Екатеринбург ЗАО "ДКС" III кв. 2013 г. | Неперфорированный лоток 50х50мм L=3м к.35020 Цена: 114,08:1,18:5,59*1,03*1,02 (шт.) | 100 | 18.17 |  | 1817
55 | г. Екатеринбург ЗАО "ДКС" III кв. 2013 г. | Крышка с заземлением на лоток осн.50 L=3м к.35520 Цена: 74,32:1,18:5,59*1,03*1,02 (шт.) | 100 | 11.84 |  | 1184
56 | г. Москва ООО "ТСРК" III кв. 2013 г. | Подвес П-13 Цена: 3,0:1,18:5,59*1,03*1,02 (шт.) | 330 | 0.48 |  | 158
57 | ТСЦ-101-1613 прим. | Проволока стальная, диаметром 3 мм (т) | 0,006105 6,105*0,001 | 6307 |  | 39
58 | г. Москва "Промрукав" III кв. 2013 г. | Металлорукав гибкий РЗ-Ц 8 мм Цена: 8,44:1,18:5,59*1,03*1,02 (м) | 40 | 1.34 |  | 54
Оповещение о пожаре
59 | г. Королев, "Болид" III кв. 2013 г. | Оповещатель пожарный световой "Люкс-24" "Выход", U=12В Цена: 110,0:1,18:5,59*1,03*1,02 (шт.) | 18 | 17.52 |  | 315
60 | г. Москва, "База электроники" III кв. 2013 г. | Оповещатель комбинированный "Маяк-12-3М" Цена: 416,91:1,18:5,59*1,03*1,02 (шт.) | 34 | 73.57 |  | 2501
61 | г. Москва, "База электроники" III кв. 2013 г. | Оповещатель комбинированный "Маяк-12-К" Цена: 320,0:1,18:5,59*1,03*1,02 (шт.) | 1 | 50.97 |  | 51
62 | г. Москва, "Спецкабель" III кв. 2013 г. | Кабель КПСЭнг-FRHF 1х2х1,5 Цена: 82777,00:1,18:5,59*1,03*1,02 (1000 м) | 0,75 0,001*750 | 13184.18 |  | 9888
63 | г. Санкт-Петербург, "ЭТМ" III кв. 2013 г. | Коробка монтажная огнестойкая КМ-О(4к) Цена: 325,0:1,18:5,59*1,03*1,02 (шт.) | 48 | 51.76 |  | 2484
64 | г. Москва, "Электродел" III кв. 2013 г. | Кабельный канал металлический оцинкованный ККМО 15х15, длиной 2м Цена: 50,00:1,18:5,59*1,03*1,02 (шт.) | 400 | 7.96 |  | 3184
Итого прямые затраты по разделу в ценах 2001г. | [5 empty] | 47106
Итоги по разделу 2 Материалы, не учтенные ценником :
Материалы для монтажных работ | [5 empty] | 47106
Итого | [5 empty] | 47106
В том числе:
Материалы | [5 empty] | 47106
Итого по разделу 2 Материалы, не учтенные ценником | [5 empty] | 47106
Раздел 3. Демонтаж существующей пожарной сигнализации (по проекту инв. №13308-9) с Кдем=0,3
65 | ТЕРм11-03-011-01 прим. | Прибор для анализа физико-химического состава вещества, категория сложности I (1 компл.) | 44 | 32,06 19,34 | 12,72 0,85 | 1411 | 851 | 560 37 | 1.347 | 59.27
66 | ТЕРм11-03-001-01 прим. | Приборы, устанавливаемые на металлоконструкциях, щитах и пультах, масса до 5 кг (Диоды) (1 шт.) | 45 | 2,27 2,27 |  | 102 | 102 |  | 0.156 | 7.02
67 | ТЕРм10-08-019-01 прим. | Коробка ответвительная на стене (1 шт.) | 4 1+1+2 | 2,15 2,15 |  | 9 | 9 |  | 0.15 | 0.6
68 | ТЕРм08-02-148-01 прим. | Кабель до 35 кВ в проложенных трубах, блоках и коробах, масса 1 м кабеля до 1 кг (100 м кабеля) | 0,025 0,001*(20+5) | 216,79 52,59 | 164,2 18,11 | 5 | 1 | 4 | 3.72 | 0.09
69 | ТЕРм08-02-412-01 прим. | Демонтаж провода связи в проложенных трубах (100 м) | 0,09 0,001*(30+50+10) | 24,15 23,27 | 0,88 0,06 | 2 | 2 |  | 1.683 | 0.15
70 | ТЕРм08-01-080-01 прим. | Прибор измерения и защиты, количество подключаемых концов до 2 (1 шт.) | 1 | 8,31 4,79 | 3,52 0,23 | 8 | 5 | 3 | 0.339 | 0.34
71 | ТЕРм08-03-526-02 | Автомат одно-, двух-, трехполюсный, устанавливаемый на конструкции на стене или колонне, на ток до 100 А (1 шт.) | 1 | 11,09 9,73 | 1,36 0,06 | 11 | 10 | 1 | 0.696 | 0.7
Итого прямые затраты по разделу в ценах 2001г. | [5 empty] | 1548 | 980 | 568 37 |  | 68.17
Накладные расходы | [5 empty] | 816
Сметная прибыль | [5 empty] | 611
Итоги по разделу 3 Демонтаж существующей пожарной сигнализации (по проекту инв. №13308-9) с Кдем=0,3 :
Монтаж оборудования | [5 empty] | 2920 |  |  |  | 66.89
Электромонтажные работы на других объектах | [5 empty] | 55 |  |  |  | 1.28
Итого | [5 empty] | 2975 |  |  |  | 68.17
В том числе:
Машины и механизмы | [5 empty] | 568
ФОТ | [5 empty] | 1017
Накладные расходы | [5 empty] | 816
Сметная прибыль | [5 empty] | 611
Итого по разделу 3 Демонтаж существующей пожарной сигнализации (по проекту инв. №13308-9) с Кдем=0,3 | [5 empty] | 2975 |  |  |  | 68.17
ИТОГИ ПО СМЕТЕ:
Итого прямые затраты по смете в ценах 2001г. | [5 empty] | 128271 | 15579 | 23298 4155 |  | 1105.01
Накладные расходы | [5 empty] | 18030
В том числе, справочно:
80% ФОТ (от 4639) (Поз. 2, 6, 8, 10, 12, 14-15, 17, 20, 23, 25-26, 36, 40, 65-67) | [5 empty] | 3711
92% ФОТ (от 700) (Поз. 4, 16, 38) | [5 empty] | 644
95% ФОТ (от 14395) (Поз. 28-34, 37, 39, 41, 68-71) | [5 empty] | 13675
Сметная прибыль | [5 empty] | 12595
В том числе, справочно:
60% ФОТ (от 4639) (Поз. 2, 6, 8, 10, 12, 14-15, 17, 20, 23, 25-26, 36, 40, 65-67) | [5 empty] | 2783
65% ФОТ (от 15095) (Поз. 4, 16, 38, 28-34, 37, 39, 41, 68-71) | [5 empty] | 9812
Итоги по смете:
Итоги по разделу 1 Монтажные работы и оборудование :
Итоги по Монтажным работам
Монтаж оборудования:
Итого Поз. 2, 6, 8, 10, 12, 14-15, 17, 20, 23, 25-26, 36, 40 | [5 empty] | 4376 | 3640 | 51 |  | 248.29
Накладные расходы 80% ФОТ (от 3 640) | [5 empty] | 2912
Сметная прибыль 60% ФОТ (от 3 640) | [5 empty] | 2184
Итого c накладными и см. прибылью | [5 empty] | 9472 |  |  |  | 248.29
Монтаж радиотелевизионного и электронного оборудования:
Итого Поз. 4, 16, 38 | [5 empty] | 786 | 700 |  |  | 52
Накладные расходы 92% ФОТ (от 700) | [5 empty] | 644
Сметная прибыль 65% ФОТ (от 700) | [5 empty] | 455
Итого c накладными и см. прибылью | [5 empty] | 1885 |  |  |  | 52
Электромонтажные работы на других объектах:
Итого Поз. 28-34, 37, 39, 41 | [5 empty] | 45486 | 10259 | 22679 4118 |  | 736.55
Накладные расходы 95% ФОТ (от 14 377) | [5 empty] | 13658
Сметная прибыль 65% ФОТ (от 14 377) | [5 empty] | 9345
Итого c накладными и см. прибылью | [5 empty] | 68489 |  |  |  | 736.55
Итого | [5 empty] | 79846 |  |  |  | 1036.84
Итоги по Оборудованию
Оборудование:
Итого Поз. 1, 3, 5, 7, 9, 11, 13, 18-19, 21-22, 24, 27, 35 | [5 empty] | 28969
Итого | [5 empty] | 28969
Итого | [5 empty] | 108815 |  |  |  | 1036.84
Итого по разделу 1 Монтажные работы и оборудование | [5 empty] | 108815 |  |  |  | 1036.84
Итоги по разделу 2 Материалы, не учтенные ценником :
Материалы для монтажных работ:
Итого Поз. 42-64 | [5 empty] | 47106
Итого | [5 empty] | 47106
Итого по разделу 2 Материалы, не учтенные ценником | [5 empty] | 47106
Итоги по разделу 3 Демонтаж существующей пожарной сигнализации (по проекту инв. №13308-9) с Кдем=0,3 :
Монтаж оборудования:
Итого Поз. 65-67 | [5 empty] | 1522 | 962 | 560 37 |  | 66.89
Накладные расходы 80% ФОТ (от 999) | [5 empty] | 799
Сметная прибыль 60% ФОТ (от 999) | [5 empty] | 599
Итого c накладными и см. прибылью | [5 empty] | 2920 |  |  |  | 66.89
Электромонтажные работы на других объектах:
Итого Поз. 68-71 | [5 empty] | 26 | 18 | 8 |  | 1.28
Накладные расходы 95% ФОТ (от 18) | [5 empty] | 17
Сметная прибыль 65% ФОТ (от 18) | [5 empty] | 12
Итого c накладными и см. прибылью | [5 empty] | 55 |  |  |  | 1.28
Итого | [5 empty] | 2975 |  |  |  | 68.17
Итого по разделу 3 Демонтаж существующей пожарной сигнализации (по проекту инв. №13308-9) с Кдем=0,3 | [5 empty] | 2975 |  |  |  | 68.17
Итого | [5 empty] | 158896 |  |  |  | 1105.01
В том числе:
Материалы | [5 empty] | 60425
Машины и механизмы | [5 empty] | 23298
ФОТ | [5 empty] | 19734
Оборудование | [5 empty] | 28969
Накладные расходы | [5 empty] | 18030
Сметная прибыль | [5 empty] | 12595
ВСЕГО по смете | [5 empty] | 158896 |  |  |  | 1105.01

## 19-4-453
СОГЛАСОВАНО: | [7 empty] | УТВЕРЖДАЮ:
______________ | [7 empty] | ____________
" _____ " ________________ 2012 г. | [7 empty] | "______ " _______________2012 г.
г. Лесной Свердловской области. ФГУП "Комбинат "Электрохимприбор"
(наименование стройки)
ЛОКАЛЬНЫЙ СМЕТНЫЙ РАСЧЕТ № 313-2331/19-4-453
(локальная смета)
на | Пожарную сигнализацию и оповещение о пожаре, Площадка 14. Здание 281.
(наименование работ и затрат, наименование объекта)
Основание: р.ч. 0503.014.0400 - ПС, инв. № 313-696, 313-695
| Сметная стоимость _______________________________________________________________________________________________ |  | ___________________________101,683 |  | тыс. руб.
| монтажных работ _______________________________________________________________________________________________ |  | _______________________________________________________________________________________________73,952 |  | тыс. руб.
| оборудования _______________________________________________________________________________________________ |  | _______________________________________________________________________________________________27,731 |  | тыс. руб.
| Средства на оплату труда _______________________________________________________________________________________________ |  | ___________________________11,483 |  | тыс. руб.
| Сметная трудоемкость _______________________________________________________________________________________________ |  | _______________________________________________________________________________________________628,11 |  | чел.час
| Трудозатраты механизаторов _______________________________________________________________________________________________ |  | _______________________________________________________________________________________________156,98 |  | чел.час
Составлен(а) в ценах по состоянию на 01.01.2000 г. (редакция 2009 г.)
№ пп | Шифр и номер позиции норматива | Наименование работ и затрат, единица измерения | Количество | Стоимость единицы, руб. |  | Общая стоимость, руб. |  |  | Затраты труда рабочих, чел.-ч, не занятых обслуживанием машин
|  |  |  | всего | эксплуата- ции машин | Всего | оплаты труда | эксплуата- ция машин
|  |  |  | оплаты труда | в т.ч. оплаты труда |  |  | в т.ч. оплаты труда | на единицу | всего
1 | 2 | 3 | 4 | 5 | 6 | 7 | 8 | 9 | 10 | 11
Раздел 1. Монтажные работы и оборудование
Применен повышающий территориальный коэффициент к заработной плате К=1,0434
Учтены индексы:
К = 3,94 - индекс перехода сметной стоимости на оборудование от цен 3 кв. 2013 г. к ценам на 01.01.2000 г. (письмо Минрегиона № 13478-СД/10 от 29.07.2013 г. прил. 5)
К= 5,59 - индекс перехода к стоимости материалов от цен 3 кв. 2013 г. к ценам на 01.01.2000 г. (письмо Минрегиона № 13478-СД/10 от 29.07.2013 г. прил. 1)
Учтены транспортные (3%), заготовительно-складские расходы (1,2%) и расходы на оборудование (2%)
Пожарная сигнализация
1 | г. Москва, "Альтоника" III кв. 2013 г. | Объектовый прибор со встроенным передатчиком "Риф Стринг RS-202 ТD-RR" Цена: 4170:1,18:3,94*1,03*1,012 (компл.) | 1 | 934.92 |  | 935
2 | ТЕРм10-08-001-08 | Прибор ОПС на 4 луча (1 шт.) | 1 | 45,14 37,04 | 0.37 | 45 | 37 |  | 2.4 | 2.4
3 | г. Москва, "Альтоника" III кв. 2013 г. | Антенна АН7-433, направленная усилением +7dBd Цена: 2275,0:1,18:3,94*1,03*1,012 (шт.) | 1 | 510.06 |  | 510
4 | ТЕРм10-04-100-09 | Антенна направленная; аппаратура настенная (1 шт.) | 1 | 151,45 113,1 |  | 151 | 113 |  | 8 | 8
5 | г. Королев ЗАО НВП "Болид" III кв. 2013 г. | Пульт контроля и управления С2000 М Цена: 5930,0:1,18:3,94*1,03*1,012 (шт.) | 1 | 1329.52 |  | 1330
6 | ТЕРм10-08-001-01 | Приборы ПС приемно-контрольные, пусковые, концентратор блок базовый на 10 лучей (1 шт.) | 1 | 121,95 106,45 | 0.46 | 122 | 106 |  | 7.2 | 7.2
7 | г. Королев ЗАО НВП "Болид" III кв. 2013 г. | Контроллер двухпроводной линии связи С2000-КДЛ Цена: 1971,2:1,18:3,94*1,03*1,012 (шт.) | 1 | 441.95 |  | 442
8 | ТЕРм11-03-001-02 | Приборы, устанавливаемые на металлоконструкциях, щитах и пультах, масса до 10 кг (1 шт.) | 1 | 17,55 15,01 |  | 18 | 15 |  | 1.03 | 1.03
9 | г. Королев ЗАО НВП "Болид" III кв. 2013 г. | Блок сигнально-пусковой С2000-СП1 Цена: 1551:1,18:3,94*1,03*1,012 (шт.) | 2 | 347.74 |  | 695
10 | ТЕРм10-08-001-01 | Приборы ПС приемно-контрольные, пусковые, концентратор блок базовый на 10 лучей (1 шт.) | 2 | 121,95 106,45 | 0.46 | 244 | 213 | 1 | 7.2 | 14.4
11 | г. Королев ЗАО НВП "Болид" III кв. 2013 г. | Адресный расширитель Цена:364:1,18:3,94*1,03*1,012 (шт.) | 3 | 81.61 |  | 245
12 | ТЕРм10-08-003-08 прим | Адресный расширитель (1 шт.) | 3 | 13,95 10,18 | 0.26 | 42 | 31 | 1 | 0.72 | 2.16
13 | ТЕРм10-08-002-02 | Извещатель ПС автоматический дымовой, фотоэлектрический, радиоизотопный, световой в нормальном исполнении (ДИП-34А-01-02) (1 шт.) | 26 | 29,37 23,75 | 0.46 | 764 | 618 | 12 | 1.68 | 43.68
14 | ТЕРм10-04-066-05 | Извещатель пожарный ручной (ИПР 513-3АМ) (1 шт.) | 5 | 14,44 13,33 |  | 72 | 67 |  | 1 | 5
15 | г. Королев, "Болид" III кв. 2013 г. | Резервированный источник питания РИП-12 исп. 02 Цена: 2464,0:1,18:3,94*1,03*1,012 (шт.) | 3 | 552.43 |  | 1657
16 | г. Москва, "База электроники" III кв. 2013 г. | Аккумуляторная батарея U= 12В, I=2A, емк. 7 Ач Цена: 400:1,18:3,94*1,03*1,012 (шт.) | 3 | 89.68 |  | 269
17 | ТЕРм10-08-003-03 | Блок питания и контроля (1 шт.) | 3 | 62,22 54,02 | 0.37 | 187 | 162 | 1 | 3.6 | 10.8
18 | г. Королев, "Болид" III кв. 2013 г. | Резервированный источник питания РИП-24 исп. 01 Цена: 3207,0:1,18:3,94*1,03*1,012 (шт.) | 2 | 719.02 |  | 1438
19 | г. Москва, "База электроники" III кв. 2013 г. | Аккумуляторная батарея U= 24В, I=3A, емк. 7*2 Ач Цена: 1180:1,18:3,94*1,03*1,012 (шт.) | 2 | 264.56 |  | 529
20 | ТЕРм10-08-003-03 | Блок питания и контроля (1 шт.) | 2 | 62,22 54,02 | 0.37 | 124 | 108 | 1 | 3.6 | 7.2
21 | г. Москва, "База электроники" III кв. 2013 г. | Блок разветвительно-изолирующий "БРИЗ" Цена: 320,61:1,18:3,94*1,03*1,012 (шт.) | 1 | 71.88 |  | 72
22 | ТЕРм10-08-001-05 прим | Приборы ПС на 1 луч (1 шт.) | 1 | 33,62 25,85 | 0.37 | 34 | 26 |  | 1.8 | 1.8
23 | ТЕРм10-08-002-02 | Извещатель ПС автоматический дымовой, фотоэлектрический, радиоизотопный, световой в нормальном исполнении (ИП 212-3СМ) (1 шт.) | 15 | 29,37 23,75 | 0.46 | 441 | 356 | 7 | 1.68 | 25.2
24 | г. Ижевск ООО "Веста" III кв. 2013 г. | Подъемник телескопический ТЕМП-10 метров Цена: 85000,0:1,18:3,94*1,03*1,012 (шт.) | 1 | 19057.17 |  | 19057
25 | ТЕРм08-02-148-01 прим | Кабель связи в проложенных трубах, блоках и коробах, масса 1 м кабеля до 1 кг (100 м кабеля) | 4,7 0,01*(500+30+10+30-100) | 808,64 175,31 | 547,32 60,38 | 3801 | 824 | 2572 284 | 12.4 | 58.28
26 | ТЕРм08-02-149-01 прим | Кабель связи, подвешиваемый на тросе, масса 1 м кабеля до 1 кг (100 м кабеля) | 1 0,01*100 | 4558,5 241,77 | 2594,28 308,6 | 4559 | 242 | 2594 309 | 17.1 | 17.1
27 | ТЕРм08-02-407-01 | Труба стальная по установленным конструкциям, по стенам с креплением скобами, диаметр до 25 мм (100 м) | 0,2 0,01*20 | 2558,84 425,81 | 911,86 334,9 | 512 | 85 | 182 67 | 30.8 | 6.16
28 | ТЕРм08-02-407-04 | Труба стальная по установленным конструкциям, по стенам с креплением скобами, диаметр до 80 мм (100 м) | 0,1 0,01*10 | 3898,16 933,2 | 1643,41 571,98 | 390 | 93 | 164 57 | 67.5 | 6.75
29 | ТЕРм08-02-396-06 прим. | Неперфорированный лоток по стенам и потолкам с крышкой, длина 3 м (100 м) | 3 0,01*300 | 1613,92 406,46 | 655,79 169,39 | 4842 | 1219 | 1967 508 | 29.4 | 88.2
30 | ТЕРм08-01-087-03 | Металлические конструкции (кронштейн для мачты 0,35 м) (1 т) | 0,0013 0,001*1,30*1 | 18494,68 879,39 | 645,33 33,04 | 24 | 1 | 1 | 62.2 | 0.08
Оповещение о пожаре
31 | г. Королев, "Болид" III кв. 2013 г. | Блок контрольно-пусковой С2000-КПБ Цена: 2464,0:1,18:3,94*1,03*1,012 (шт.) | 1 | 552.43 |  | 552
32 | ТЕРм10-08-001-01 | Приборы ПС приемно-контрольные, пусковые, концентратор блок базовый на 10 лучей (1 шт.) | 1 | 121,95 106,45 | 0.46 | 122 | 106 |  | 7.2 | 7.2
33 | ТЕРм08-01-081-01 прим. | Аппарат (кнопка, ключ управления, замок электромагнитной блокировки, звуковой сигнал, сигнальная лампа) управления и сигнализации, количество подключаемых концов до 2 ( "Люкс" "Выход") (1 шт.) | 11 | 30,5 15,97 | 11,72 0,76 | 336 | 176 | 129 8 | 1.13 | 12.43
34 | ТЕРм10-04-066-05 прим. | Оповещатель звуковой ("Маяк") (1 шт.) | 23 22+1 | 14,44 13,33 |  | 332 | 307 |  | 1 | 23
35 | ТЕРм08-02-148-01 прим. | Кабель связи в проложенных трубах, блоках и коробах, масса 1 м кабеля до 1 кг (100 м кабеля) | 5 0,01*500 | 808,64 175,31 | 547,32 60,38 | 4043 | 877 | 2737 302 | 12.4 | 62
36 | ТЕРм10-08-019-01 | Коробка ответвительная на стене (КМ-О) (1 шт.) | 30 | 7,62 7,18 |  | 229 | 215 |  | 0.5 | 15
37 | ТЕРм08-02-396-05 прим. | Кабельный канал металлический по стенам и потолкам, длина 2 м (100 м) | 5,4 0,01*270*2 | 1870,64 519,82 | 796,97 211,76 | 10101 | 2807 | 4304 1144 | 37.6 | 203.04
Итого прямые затраты по разделу в ценах 2001г. | [5 empty] | 59266 | 8804 | 14673 2679 |  | 628.11
Накладные расходы | [5 empty] | 10595
В том числе, справочно:
80% ФОТ (от 1993) (Поз. 2, 6, 8, 10, 12-13, 17, 20, 22-23, 32, 36) | [5 empty] | 1594
92% ФОТ (от 487) (Поз. 4, 14, 34) | [5 empty] | 448
95% ФОТ (от 9003) (Поз. 25-30, 33, 35, 37) | [5 empty] | 8553
Сметная прибыль | [5 empty] | 7365
В том числе, справочно:
60% ФОТ (от 1993) (Поз. 2, 6, 8, 10, 12-13, 17, 20, 22-23, 32, 36) | [5 empty] | 1196
65% ФОТ (от 9490) (Поз. 4, 14, 34, 25-30, 33, 35, 37) | [5 empty] | 6169
Итого по разделу 1 Монтажные работы и оборудование | [5 empty] | 77226 |  |  |  | 628.11
Раздел 2. Материалы, не учтенные ценником
Пожарная сигнализация
38 | г. Королев, "Болид" III кв. 2013 г. | Извещатель пожарный дымовой ДИП-34А-01-02 Цена: 636,0:1,18:5,59*1,03*1,02 (шт.) | 26 | 101.3 |  | 2634
39 | г. Обнинск з-д "Сигнал" III кв. 2013 г. | Извещатель пожарный ручной ИПР 513-3АМ Цена: 495,6:1,18:5,59*1,03*1,02 (шт.) | 5 | 78.94 |  | 395
40 | г. С-Петербург АО "Аргус Спектр" III кв. 2013 г. | Извещатель пожарный тепловой ИП 212-3СМ Цена: 261,0:1,18:5,59*1,03*1,02 (шт.) | 15 | 41.57 |  | 624
41 | г. Москва, "Спецкабель" III кв. 2013 г. | Кабель огнестойкий КПСЭнг-FRLS 1х2x1,0 Цена: 51629,07:1,18:5,59*1,03*1,02 (1000 м) | 0,5 0,001*500 | 8223.14 |  | 4112
42 | г. Подольск, "Подольсккабель" III кв. 2013 г. | Кабель ВВГнг-FRLS 2х1,5 Цена: 63802,60:1,18:5,59*1,03*1,02 (1000 м) | 0,03 0,001*30 | 10162.06 |  | 305
43 | г. Подольск, "Подольсккабель" III кв. 2013 г. | Кабель ВВГнг-FRLS 3х1,5 Цена: 78340,20:1,18:5,59*1,03*1,02 (1000 м) | 0,01 0,001*10 | 12477.52 |  | 125
44 | г. Москва, "База электроники" III кв. 2013 г. | Кабель радиочастотный РК 50-11-11 Цена: 99,43:1,18:5,59*1,03*1,02 (м) | 30 | 15.84 |  | 475
45 | ТСЦ-103-0128 прим. | Трубы стальные электросварные прямошовные со снятой фаской из стали марок БСт2кп-БСт4кп и БСт2пс-БСт4пс наружный диаметр 15 мм (м) | 20 | 7.76 |  | 155
46 | ТСЦ-103-0137 прим. | Трубы стальные электросварные прямошовные со снятой фаской из стали марок БСт2кп-БСт4кп и БСт2пс-БСт4пс наружный диаметр 51 мм (м) | 10 | 30.89 |  | 309
47 | г. Екатеринбург ЗАО "ДКС" III кв. 2013 г. | Неперфорированный лоток 50х50мм L=3м к.35020 Цена: 114,08:1,18:5,59*1,03*1,02 (шт.) | 100 | 18.17 |  | 1817
48 | г. Екатеринбург ЗАО "ДКС" III кв. 2013 г. | Крышка с заземлением на лоток осн.50 L=3м к.35520 Цена: 74,32:1,18:5,59*1,03*1,02 (шт.) | 100 | 11.84 |  | 1184
49 | г. Москва ООО "ТСРК" III кв. 2013 г. | Подвес П-13 Цена: 3,0:1,18:5,59*1,03*1,02 (шт.) | 270 | 0.48 |  | 130
50 | ТСЦ-101-1613 прим. | Проволока стальная, диаметром 3 мм (т) | 0,00555 5,55*0,001 | 6307 |  | 35
Оповещение о пожаре
51 | г. Королев, "Болид" III кв. 2013 г. | Оповещатель пожарный световой "Люкс-24" "Выход", U=12В Цена: 110,0:1,18:5,59*1,03*1,02 (шт.) | 11 | 17.52 |  | 193
52 | г. Москва, "База электроники" III кв. 2013 г. | Оповещатель комбинированный "Маяк-12-3М" Цена: 416,91:1,18:5,59*1,03*1,02 (шт.) | 22 | 73.57 |  | 1619
53 | г. Москва, "База электроники" III кв. 2013 г. | Оповещатель комбинированный "Маяк-12-К" Цена: 320,0:1,18:5,59*1,03*1,02 (шт.) | 1 | 50.97 |  | 51
54 | г. Москва, "Спецкабель" III кв. 2013 г. | Кабель КПСЭнг-FRHF 1х2х1,5 Цена: 82777,00:1,18:5,59*1,03*1,02 (1000 м) | 0,5 0,001*500 | 13184.18 |  | 6592
55 | г. Санкт-Петербург, "ЭТМ" III кв. 2013 г. | Коробка монтажная огнестойкая КМ-О(4к) Цена: 325,0:1,18:5,59*1,03*1,02 (шт.) | 30 | 51.76 |  | 1553
56 | г. Москва, "Электродел" III кв. 2013 г. | Кабельный канал металлический оцинкованный ККМО 15х15, длиной 2м Цена: 50,00:1,18:5,59*1,03*1,02 (шт.) | 270 | 7.96 |  | 2149
Итого прямые затраты по разделу в ценах 2001г. | [5 empty] | 24457
Итого по разделу 2 Материалы, не учтенные ценником | [5 empty] | 24457
ИТОГИ ПО СМЕТЕ:
Итого прямые затраты по смете в ценах 2001г. | [5 empty] | 83723 | 8804 | 14673 2679 |  | 628.11
Накладные расходы | [5 empty] | 10595
В том числе, справочно:
80% ФОТ (от 1993) (Поз. 2, 6, 8, 10, 12-13, 17, 20, 22-23, 32, 36) | [5 empty] | 1594
92% ФОТ (от 487) (Поз. 4, 14, 34) | [5 empty] | 448
95% ФОТ (от 9003) (Поз. 25-30, 33, 35, 37) | [5 empty] | 8553
Сметная прибыль | [5 empty] | 7365
В том числе, справочно:
60% ФОТ (от 1993) (Поз. 2, 6, 8, 10, 12-13, 17, 20, 22-23, 32, 36) | [5 empty] | 1196
65% ФОТ (от 9490) (Поз. 4, 14, 34, 25-30, 33, 35, 37) | [5 empty] | 6169
Итоги по смете:
Итоги по разделу 1 Монтажные работы и оборудование :
Итоги по Монтажным работам
Монтаж оборудования:
Итого Поз. 2, 6, 8, 10, 12-13, 17, 20, 22-23, 32, 36 | [5 empty] | 2372 | 1993 | 23 |  | 138.07
Накладные расходы 80% ФОТ (от 1 993) | [5 empty] | 1594
Сметная прибыль 60% ФОТ (от 1 993) | [5 empty] | 1196
Итого c накладными и см. прибылью | [5 empty] | 5162 |  |  |  | 138.07
Монтаж радиотелевизионного и электронного оборудования:
Итого Поз. 4, 14, 34 | [5 empty] | 555 | 487 |  |  | 36
Накладные расходы 92% ФОТ (от 487) | [5 empty] | 448
Сметная прибыль 65% ФОТ (от 487) | [5 empty] | 317
Итого c накладными и см. прибылью | [5 empty] | 1320 |  |  |  | 36
Электромонтажные работы на других объектах:
Итого Поз. 25-30, 33, 35, 37 | [5 empty] | 28608 | 6324 | 14650 2679 |  | 454.04
Накладные расходы 95% ФОТ (от 9 003) | [5 empty] | 8553
Сметная прибыль 65% ФОТ (от 9 003) | [5 empty] | 5852
Итого c накладными и см. прибылью | [5 empty] | 43013 |  |  |  | 454.04
Итого | [5 empty] | 49495 |  |  |  | 628.11
Итоги по Оборудованию
Оборудование:
Итого Поз. 1, 3, 5, 7, 9, 11, 15-16, 18-19, 21, 24, 31 | [5 empty] | 27731
Итого | [5 empty] | 27731
Итого | [5 empty] | 77226 |  |  |  | 628.11
Итого по разделу 1 Монтажные работы и оборудование | [5 empty] | 77226 |  |  |  | 628.11
Итоги по разделу 2 Материалы, не учтенные ценником :
Материалы для монтажных работ:
Итого Поз. 38-56 | [5 empty] | 24457
Итого | [5 empty] | 24457
Итого по разделу 2 Материалы, не учтенные ценником | [5 empty] | 24457
Итого | [5 empty] | 101683 |  |  |  | 628.11
В том числе:
Материалы | [5 empty] | 32515
Машины и механизмы | [5 empty] | 14673
ФОТ | [5 empty] | 11483
Оборудование | [5 empty] | 27731
Накладные расходы | [5 empty] | 10595
Сметная прибыль | [5 empty] | 7365
ВСЕГО по смете | [5 empty] | 101683 |  |  |  | 628.11

## 19-4-225
СОГЛАСОВАНО: | [7 empty] | УТВЕРЖДАЮ:
______________ | [7 empty] | ____________
" _____ " ________________ 2012 г. | [7 empty] | "______ " _______________2012 г.
г. Лесной Свердловкой области. ФГУП "Комбинат "Электрохимприбор"
(наименование стройки)
ЛОКАЛЬНЫЙ СМЕТНЫЙ РАСЧЕТ № 313-2332/19-4-225
(локальная смета)
на | Пожарную сигнализацию и оповещение о пожаре, Площадка 8. Разгруз-сарай
(наименование работ и затрат, наименование объекта)
Основание: р.ч. 0503.014.0400 - ПС, инв. № 313-708, 313-707
| Сметная стоимость _______________________________________________________________________________________________ |  | ___________________________54,996 |  | тыс. руб.
| монтажных работ _______________________________________________________________________________________________ |  | _______________________________________________________________________________________________29,689 |  | тыс. руб.
| оборудования _______________________________________________________________________________________________ |  | _______________________________________________________________________________________________25,307 |  | тыс. руб.
| Средства на оплату труда _______________________________________________________________________________________________ |  | ___________________________4,989 |  | тыс. руб.
| Сметная трудоемкость _______________________________________________________________________________________________ |  | _______________________________________________________________________________________________266,19 |  | чел.час
| Трудозатраты механизаторов _______________________________________________________________________________________________ |  | _______________________________________________________________________________________________63,26 |  | чел.час
Составлен(а) в ценах по состоянию на 01.01.2000 г.(Редакция 2009 г.)
№ пп | Шифр и номер позиции норматива | Наименование работ и затрат, единица измерения | Количество | Стоимость единицы, руб. |  | Общая стоимость, руб. |  |  | Затраты труда рабочих, чел.-ч, не занятых обслуживанием машин
|  |  |  | всего | эксплуата- ции машин | Всего | оплаты труда | эксплуата- ция машин
|  |  |  | оплаты труда | в т.ч. оплаты труда |  |  | в т.ч. оплаты труда | на единицу | всего
1 | 2 | 3 | 4 | 5 | 6 | 7 | 8 | 9 | 10 | 11
Раздел 1. Монтажные работы и оборудование
Применен повышающий территориальный коэффициент к заработной плате К=1,0434
Учтены индексы:
К = 3,94 - индекс перехода сметной стоимости на оборудование от цен 3 кв. 2013 г. к ценам на 01.01.2000 г. (письмо Минрегиона № 13478-СД/10 от 29.07.2013 г. прил. 5)
К= 5,59 - индекс перехода к стоимости материалов от цен 3 кв. 2013 г. к ценам на 01.01.2000 г. (письмо Минрегиона № 13478-СД/10 от 29.07.2013 г. прил. 1)
Учтены транспортные (3%), заготовительно-складские расходы (1,2%) и расходы на оборудование (2%)
Пожарная сигнализация
1 | г. Москва, "Альтоника" III кв. 2013 г. | Объектовый прибор со встроенным передатчиком "Риф Стринг RS-202 ТР 8" Цена: 9919,00/1,18/3,94*1,03*1,012 (компл.) | 1 | 2223.86 |  | 2224
2 | ТЕРм10-08-001-08 | Прибор ОПС на 4 луча (1 шт.) | 1 | 45,14 37,04 | 0.37 | 45 | 37 |  | 2.4 | 2.4
3 | г. Москва, "Альтоника" III кв. 2013 г. | Антенна АН7-433, направленная усилением +7dBd Цена: 2275,00/1,18/3,94*1,03*1,012 (шт.) | 1 | 510.06 |  | 510
4 | ТЕРм10-04-100-09 | Антенна направленная; аппаратура настенная (1 шт.) | 1 | 151,45 113,1 |  | 151 | 113 |  | 8 | 8
5 | г. Челябинск, "Холдинговый центр системы безопасности" III кв. 2013 г. | Резервированный источник питания "Скат-1200Д исп.2" 3390,00:1,18:3,94*1,03*1,012 (шт.) | 1 | 760.04 |  | 760
6 | г. Челябинск, "Электромир" III кв. 2013 г. | Аккумуляторная батарея U= 12В, I=4A, емк. 20 Ач Цена: 988,00:1,18:3,94*1,03*1,012 (шт.) | 1 | 221.51 |  | 222
7 | ТЕРм10-08-003-03 | Блок питания и контроля (1 шт.) | 1 | 62,22 54,02 | 0.37 | 62 | 54 |  | 3.6 | 3.6
8 | ТЕРм10-08-002-02 | Извещатель ПС автоматический дымовой, фотоэлектрический, радиоизотопный, световой в нормальном исполнении (ИП 212-3СМ) (1 шт.) | 3 | 29,37 23,75 | 0.46 | 88 | 71 | 1 | 1.68 | 5.04
9 | ТЕРм10-04-066-05 | Извещатель пожарный ручной (ИПР 3СУ) (1 шт.) | 3 | 14,44 13,33 |  | 43 | 40 |  | 1 | 3
10 | ТЕРм10-08-002-03 | Извещатель ПС автоматический тепловой, дымовой, световой во взрывозащищенном исполнении (1 шт.) | 28 | 35,7 29,18 | 0.54 | 1000 | 817 | 15 | 1.68 | 47.04
11 | ТСЦ-509-8065 прим. | Резисторы (шт.) | 28 4+2+22 | 2.24 |  | 63
12 | ТЕРм11-03-001-01 | Резисторы (1 шт.) | 28 4+2+22 | 8,73 7,58 |  | 244 | 212 |  | 0.52 | 14.56
13 | г. Новосибирск ООО "МПП "ВЭРС" III кв. 2013 г. | Прибор приёмно-контрольный охранно-пожарный ВЭРС-ПК4 Цена: 2290,0:1,18:3,94*1,03*1,012 (компл.) | 1 | 513.42 |  | 513
14 | ТЕРм10-08-001-02 | Прибор приёмно-контрольный охранно-пожарный ВЭРС-ПК4 (1 шт.) | 1 | 194,79 172,99 | 0.46 | 195 | 173 |  | 11.7 | 11.7
15 | ТЕРм10-06-034-12 | Коробка распределительная настенная на кабеле с пластмассовой оболочкой (1 коробка) | 1 | 86,96 28,28 | 43,15 5,54 | 87 | 28 | 43 6 | 2 | 2
16 | г. Ижевск ООО "Веста" | Подъемник телескопический ТЕМП-10 метров Цена: 85000,0:1,18:3,94*1,03*1,012 (шт.) | 1 | 19057.17 |  | 19057
17 | г. Москва, "СветЭлектро" | Настенный шкаф R5CEX0442 c прозрачной дверью, 800х600х250 мм в комплекте с ручкой с замком R5CEX0869 Цена: 8734:1,18:3,94*1,03*1,012 (шт.) | 1 | 1958.18 |  | 1958
18 | ТЕРм10-06-037-07 | Шкаф для трубных проводок настенный, размер до 800х1800 мм (1 шт.) | 1 | 259,34 58,14 | 10.79 | 259 | 58 | 11 | 4.36 | 4.36
19 | ТЕРм08-02-148-01 прим | Кабель связи в проложенных трубах, блоках и коробах, масса 1 м кабеля до 1 кг (100 м кабеля) | 0,41 0,01*(26+15) | 808,64 175,31 | 547,32 60,38 | 332 | 72 | 224 25 | 12.4 | 5.08
20 | ТЕРм08-02-149-01 прим | Кабель связи, подвешиваемый на тросе, масса 1 м кабеля до 1 кг (100 м кабеля) | 1,24 0,01*(130+10+10+15-41) | 4558,5 241,77 | 2594,28 308,6 | 5653 | 300 | 3217 383 | 17.1 | 21.2
21 | ТЕРм08-02-396-05 | Короб металлический по стенам и потолкам, длина 2 м (100 м) | 0,26 0,01*26 | 1870,64 519,82 | 796,97 211,76 | 486 | 135 | 207 55 | 37.6 | 9.78
22 | ТЕРм08-02-152-14 | Конструкция из профильной стали для крепления закладных подвесок, масса до 2 кг (К101) (100 шт.) | 0,2 0,01*20 | 1992,28 254,49 | 225,75 10,44 | 398 | 51 | 45 2 | 18 | 3.6
23 | ТЕРм10-08-019-01 | Коробка ответвительная на стене (1 шт.) | 3 | 7,62 7,18 |  | 23 | 22 |  | 0.5 | 1.5
24 | ТЕРм08-01-087-03 | Металлические конструкции (кронштейн для мачты 0,35 м) (1 т) | 0,0013 0,001*1,30*1 | 18494,68 879,39 | 645,33 33,04 | 24 | 1 | 1 | 62.2 | 0.08
25 | ТЕРм08-02-407-01 | Труба стальная по установленным конструкциям, по стенам с креплением скобами, диаметр до 25 мм (100 м) | 0,05 0,01*5 | 2558,84 425,81 | 911,86 334,9 | 128 | 21 | 46 17 | 30.8 | 1.54
26 | ТЕРм08-02-407-04 | Труба стальная по установленным конструкциям, по стенам с креплением скобами, диаметр до 80 мм (100 м) | 0,1 0,01*10 | 3898,16 933,2 | 1643,41 571,98 | 390 | 93 | 164 57 | 67.5 | 6.75
27 | ТЕРм08-02-396-05 прим. | Мини-плинтус длиной 2,1 м (100 м) | 1,4 0,01*140 | 1870,64 519,82 | 796,97 211,76 | 2619 | 728 | 1116 296 | 37.6 | 52.64
28 | ТЕРм08-01-087-03 | Металлические конструкции (кронштейн для мачты 0,35 м) (1 т) | 0,0013 0,001*1,30*1 | 18494,68 879,39 | 645,33 33,04 | 24 | 1 | 1 | 62.2 | 0.08
Оповещение о пожаре
29 | ТЕРм08-01-081-01 прим. | Аппарат (кнопка, ключ управления, замок электромагнитной блокировки, звуковой сигнал, сигнальная лампа) управления и сигнализации, количество подключаемых концов до 2 ( "Люкс" "Выход") (1 шт.) | 2 | 30,5 15,97 | 11,72 0,76 | 61 | 32 | 23 2 | 1.13 | 2.26
30 | ТЕРм10-04-066-05 прим. | Оповещатель звуковой ("Маяк") (1 шт.) | 10 9+1 | 14,44 13,33 |  | 144 | 133 |  | 1 | 10
31 | ТЕРм08-02-148-01 прим. | Кабель связи в проложенных трубах, блоках и коробах, масса 1 м кабеля до 1 кг (100 м кабеля) | 1,1 0,01*110 | 808,64 175,31 | 547,32 60,38 | 890 | 193 | 602 66 | 12.4 | 13.64
32 | ТЕРм08-02-396-05 прим. | Кабельный канал металлический по стенам и потолкам, длина 2 м (100 м) | 0,9 0,01*90 | 1870,64 519,82 | 796,97 211,76 | 1684 | 468 | 717 191 | 37.6 | 33.84
33 | ТЕРм10-08-019-01 | Коробка ответвительная на стене (КМ-О) (1 шт.) | 5 | 7,62 7,18 |  | 38 | 36 |  | 0.5 | 2.5
Итого прямые затраты по разделу в ценах 2001г. | [5 empty] | 40375 | 3889 | 6433 1100 |  | 266.19
Накладные расходы | [5 empty] | 4523
Сметная прибыль | [5 empty] | 3172
Итоги по разделу 1 Монтажные работы и оборудование :
Итого Монтажные работы | [5 empty] | 22763 |  |  |  | 266.19
Итого Оборудование | [5 empty] | 25307
Итого | [5 empty] | 48070 |  |  |  | 266.19
В том числе:
Материалы | [5 empty] | 4746
Машины и механизмы | [5 empty] | 6433
ФОТ | [5 empty] | 4989
Оборудование | [5 empty] | 25307
Накладные расходы | [5 empty] | 4523
Сметная прибыль | [5 empty] | 3172
Итого по разделу 1 Монтажные работы и оборудование | [5 empty] | 48070 |  |  |  | 266.19
Раздел 2. Материалы, не учтенные ценником
Пожарная сигнализация
34 | г. Королев, "Болид" III кв. 2013 г. | Извещатель пожарный дымовой ИП 212-3СМ Цена: 226,0:1,18:5,59*1,03*1,02 (шт.) | 3 | 36 |  | 108
35 | г. Обнинск з-д "Сигнал" III кв. 2013 г. | Извещатель пожарный ручной ИП 212-3СМ Цена: 168,0:1,18:5,59*1,03*1,02 (шт.) | 3 | 26.76 |  | 80
36 | г. С-Петербург АО "Аргус Спектр" III кв. 2013 г. | Извещатель пожарный тепловой ИП 212-3СМ Цена: 261,0:1,18:5,59*1,03*1,02 (шт.) | 28 | 41.57 |  | 1164
37 | ТСЦ-503-0454 прим. | Коробка телефонная распределительная марки КРТМ-В/20 (шт.) | 1 | 10.35 |  | 10
38 | г. Москва, "Спецкабель" III кв. 2013 г. | Кабель огнестойкий КСРЭВнг-FRLS 0,2x0,5 Цена: 13022,0:1,18:5,59*1,03*1,02 (1000 м) | 0,13 0,001*130 | 2074.06 |  | 270
39 | г. Подольск, "Подольсккабель" III кв. 2013 г. | Кабель ВВГнг-FRLS 3х1,5 Цена: 78340,20:1,18:5,59*1,03*1,02 (1000 м) | 0,01 0,001*10 | 12477.52 |  | 125
40 | г. Подольск, "Подольсккабель" III кв. 2013 г. | Кабель ВВГнг-FRLS 2х1,5 Цена: 63802,60:1,18:5,59*1,03*1,02 (1000 м) | 0,01 0,001*10 | 10162.06 |  | 102
41 | г. Москва, "База электроники" III кв. 2013 г. | Кабель радиочастотный RG-213/U (в компл. с двумя разъемами) Цена: 128,0:1,18:5,59*1,03*1,02 (м) | 15 | 20.39 |  | 306
42 | г. Екатеринбург "Коробов" III кв. 2013 г. | Короб кабельный КСК-U90 Цена: 158:1,18:5,59*1,03*1,02 (м) | 26 | 25.17 |  | 654
43 | ТСЦ-509-0066 | Профиль монтажный перфорированный (К101/1У2) (шт.) | 20 | 13.15 |  | 263
44 | г. Екатеринбург "Связьдеталь" III кв. 2013 г. | Коробка ответвительная с подразетником Цена: 791:1,18:5,59*1,03*1,02 (шт.) | 3 | 125.99 |  | 378
45 | ТСЦ-103-0128 прим. | Трубы стальные электросварные прямошовные со снятой фаской из стали марок БСт2кп-БСт4кп и БСт2пс-БСт4пс наружный диаметр 15 мм (м) | 5 | 7.76 |  | 39
46 | ТСЦ-103-0137 прим. | Трубы стальные электросварные прямошовные со снятой фаской из стали марок БСт2кп-БСт4кп и БСт2пс-БСт4пс наружный диаметр 51 мм (м) | 10 | 30.89 |  | 309
47 | г. Москва ООО "ТСРК" III кв. 2013 г. | Подвес П-13 Цена: 3,0:1,18:5,59*1,03*1,02 (шт.) | 350 | 0.48 |  | 168
48 | ТСЦ-101-1613 прим. | Проволока стальная, диаметром 3 мм (т) | 0,00583 5,83*0,001 | 6307 |  | 37
Оповещение о пожаре
49 | г. Королев, "Болид" III кв. 2013 г. | Оповещатель пожарный световой "Люкс-12" "Выход", U=12В Цена: 184,00:1,18:5,59*1,03*1,02 (шт.) | 2 | 29.31 |  | 59
50 | г. Москва, "База электроники" III кв. 2013 г. | Оповещатель комбинированный "Маяк-12-3М" Цена: 416,91:1,18:5,59*1,03*1,02 (шт.) | 10 | 73.57 |  | 736
51 | г. Москва, "База электроники" III кв. 2013 г. | Оповещатель комбинированный "Маяк-12-К" Цена: 320,0:1,18:5,59*1,03*1,02 (шт.) | 1 | 50.97 |  | 51
52 | г. Москва, "Спецкабель" III кв. 2013 г. | Кабель КПСЭнг-FRHF 2х1,5 Цена: 82777,00:1,18:5,59*1,03*1,02 (1000 м) | 0,11 0,001*110 | 13184.18 |  | 1450
53 | г. Москва, "Электродел" III кв. 2013 г. | Кабельный канал металлический оцинкованный ККМО 15х15, длиной 2м Цена: 50,00:1,18:5,59*1,03*1,02 (шт.) | 45 | 7.96 |  | 358
54 | г. Санкт-Петербург, "ЭТМ" III кв. 2013 г. | Коробка монтажная огнестойкая КМ-О(6к) Цена: 325,0:1,18:5,59*1,03*1,02 (шт.) | 5 | 51.76 |  | 259
Итого прямые затраты по разделу в ценах 2001г. | [5 empty] | 6926
Итоги по разделу 2 Материалы, не учтенные ценником :
Материалы для монтажных работ | [5 empty] | 6926
Итого | [5 empty] | 6926
В том числе:
Материалы | [5 empty] | 6926
Итого по разделу 2 Материалы, не учтенные ценником | [5 empty] | 6926
ИТОГИ ПО СМЕТЕ:
Итого прямые затраты по смете в ценах 2001г. | [5 empty] | 47301 | 3889 | 6433 1100 |  | 266.19
Накладные расходы | [5 empty] | 4523
В том числе, справочно:
80% ФОТ (от 1422) (Поз. 2, 7-8, 10, 12, 14, 23, 33) | [5 empty] | 1138
92% ФОТ (от 286) (Поз. 4, 9, 30) | [5 empty] | 263
95% ФОТ (от 3189) (Поз. 19-22, 24-29, 31-32) | [5 empty] | 3030
100% ФОТ (от 92) (Поз. 15, 18) | [5 empty] | 92
Сметная прибыль | [5 empty] | 3172
В том числе, справочно:
60% ФОТ (от 1422) (Поз. 2, 7-8, 10, 12, 14, 23, 33) | [5 empty] | 853
65% ФОТ (от 3567) (Поз. 4, 9, 30, 15, 18-22, 24-29, 31-32) | [5 empty] | 2319
Итоги по смете:
Итоги по разделу 1 Монтажные работы и оборудование :
Итоги по Монтажным работам
Монтаж оборудования:
Итого Поз. 2, 7-8, 10, 12, 14, 23, 33 | [5 empty] | 1695 | 1422 | 16 |  | 88.34
Накладные расходы 80% ФОТ (от 1 422) | [5 empty] | 1138
Сметная прибыль 60% ФОТ (от 1 422) | [5 empty] | 853
Итого c накладными и см. прибылью | [5 empty] | 3686 |  |  |  | 88.34
Монтаж радиотелевизионного и электронного оборудования:
Итого Поз. 4, 9, 30 | [5 empty] | 338 | 286 |  |  | 21
Накладные расходы 92% ФОТ (от 286) | [5 empty] | 263
Сметная прибыль 65% ФОТ (от 286) | [5 empty] | 186
Итого c накладными и см. прибылью | [5 empty] | 787 |  |  |  | 21
Прокладка и монтаж сетей связи:
Итого Поз. 15, 18 | [5 empty] | 346 | 86 | 54 6 |  | 6.36
Накладные расходы 100% ФОТ (от 92) | [5 empty] | 92
Сметная прибыль 65% ФОТ (от 92) | [5 empty] | 60
Итого c накладными и см. прибылью | [5 empty] | 498 |  |  |  | 6.36
Электромонтажные работы на других объектах:
Итого Поз. 19-22, 24-29, 31-32 | [5 empty] | 12689 | 2095 | 6363 1094 |  | 150.49
Накладные расходы 95% ФОТ (от 3 189) | [5 empty] | 3030
Сметная прибыль 65% ФОТ (от 3 189) | [5 empty] | 2073
Итого c накладными и см. прибылью | [5 empty] | 17792 |  |  |  | 150.49
Итого | [5 empty] | 22763 |  |  |  | 266.19
Итоги по Оборудованию
Оборудование:
Итого Поз. 1, 3, 5-6, 11, 13, 16-17 | [5 empty] | 25307
Итого | [5 empty] | 25307
Итого | [5 empty] | 48070 |  |  |  | 266.19
Итого по разделу 1 Монтажные работы и оборудование | [5 empty] | 48070 |  |  |  | 266.19
Итоги по разделу 2 Материалы, не учтенные ценником :
Материалы для монтажных работ:
Итого Поз. 34-54 | [5 empty] | 6926
Итого | [5 empty] | 6926
Итого по разделу 2 Материалы, не учтенные ценником | [5 empty] | 6926
Итого | [5 empty] | 54996 |  |  |  | 266.19
В том числе:
Материалы | [5 empty] | 11672
Машины и механизмы | [5 empty] | 6433
ФОТ | [5 empty] | 4989
Оборудование | [5 empty] | 25307
Накладные расходы | [5 empty] | 4523
Сметная прибыль | [5 empty] | 3172
ВСЕГО по смете | [5 empty] | 54996 |  |  |  | 266.19

## 19-4-446
СОГЛАСОВАНО: | [7 empty] | УТВЕРЖДАЮ:
______________ | [7 empty] | ____________
" _____ " ________________ 2012 г. | [7 empty] | "______ " _______________2012 г.
г. Лесной Свердловкой области. ФГУП "Комбинат "Электрохимприбор"
(наименование стройки)
ЛОКАЛЬНЫЙ СМЕТНЫЙ РАСЧЕТ № 313-2332/19-4-446
(локальная смета)
на | Пожарную сигнализацию и оповещение о пожаре, Площадка 8. Здание 18
(наименование работ и затрат, наименование объекта)
Основание: р.ч. 0503.008.0000 - ПС инв. № 313-710, 313-709
| Сметная стоимость _______________________________________________________________________________________________ |  | ___________________________32,571 |  | тыс. руб.
| монтажных работ _______________________________________________________________________________________________ |  | _______________________________________________________________________________________________27,384 |  | тыс. руб.
| оборудования _______________________________________________________________________________________________ |  | _______________________________________________________________________________________________5,187 |  | тыс. руб.
| Средства на оплату труда _______________________________________________________________________________________________ |  | ___________________________4,207 |  | тыс. руб.
| Сметная трудоемкость _______________________________________________________________________________________________ |  | _______________________________________________________________________________________________248 |  | чел.час
| Трудозатраты механизаторов _______________________________________________________________________________________________ |  | _______________________________________________________________________________________________42,72 |  | чел.час
Составлен(а) в ценах по состоянию на 01.01.2000 (Редакция 2009 г.)
№ пп | Шифр и номер позиции норматива | Наименование работ и затрат, единица измерения | Количество | Стоимость единицы, руб. |  | Общая стоимость, руб. |  |  | Затраты труда рабочих, чел.-ч, не занятых обслуживанием машин
|  |  |  | всего | эксплуата- ции машин | Всего | оплаты труда | эксплуата- ция машин
|  |  |  | оплаты труда | в т.ч. оплаты труда |  |  | в т.ч. оплаты труда | на единицу | всего
1 | 2 | 3 | 4 | 5 | 6 | 7 | 8 | 9 | 10 | 11
Раздел 1. Монтажные работы и оборудование
Применен повышающий территориальный коэффициент к заработной плате К=1,0434
Учтены индексы:
К = 3,94 - индекс перехода сметной стоимости на оборудование от цен 3 кв. 2013 г. к ценам на 01.01.2000 г. (письмо Минрегиона № 13478-СД/10 от 29.07.2013 г. прил. 5)
К= 5,59 - индекс перехода к стоимости материалов от цен 3 кв. 2013 г. к ценам на 01.01.2000 г. (письмо Минрегиона № 13478-СД/10 от 29.07.2013 г. прил. 1)
Учтены транспортные (3%), заготовительно-складские расходы (1,2%) и расходы на материалы (2%)
Пожарная сигнализация
1 | г. Москва, "Альтоника" III кв. 2013 г. | Объектовый прибор со встроенным передатчиком "Риф Стринг RS-202 ТР 8" Цена: 9919,00/1,18/3,94*1,03*1,012 (компл.) | 1 | 2223.86 |  | 2224
2 | ТЕРм10-08-001-08 | Прибор ОПС на 4 луча (1 шт.) | 1 | 45,14 37,04 | 0.37 | 45 | 37 |  | 2.4 | 2.4
3 | г. Москва, "Альтоника" III кв. 2013 г. | Антенна АН7-433, направленная усилением +7dBd Цена: 2275,00/1,18/3,94*1,03*1,012 (шт.) | 1 | 510.06 |  | 510
4 | ТЕРм10-04-100-09 | Антенна направленная; аппаратура настенная (1 шт.) | 1 | 151,45 113,1 |  | 151 | 113 |  | 8 | 8
5 | г. Королев, "Болид" III кв. 2013 г. | Резервированный источник питания РИП-12 испе. 06 Цена: 5174,00/1,18/3,94*1,03*1,012 (шт.) | 1 | 1160.02 |  | 1160
6 | г. Москва, "База электроники" III кв. 2013 г. | Аккумуляторная батарея U= 12В, I=6A, емк. 26 Ач Цена: 2230,00/1,18/3,94*1,03*1,012 (шт.) | 1 | 499.97 |  | 500
7 | ТЕРм10-08-003-03 | Блок питания и контроля (1 шт.) | 1 | 62,22 54,02 | 0.37 | 62 | 54 |  | 3.6 | 3.6
8 | ТЕРм10-04-066-05 прим. | Оповещатель комбинированный "Маяк" (1 шт.) | 1 | 14,44 13,33 |  | 14 | 13 |  | 1 | 1
9 | ТЕРм10-08-002-02 | Извещатель ПС автоматический дымовой, фотоэлектрический, радиоизотопный, световой в нормальном исполнении (ИП 212-3СМ) (1 шт.) | 24 | 29,37 23,75 | 0.46 | 705 | 570 | 11 | 1.68 | 40.32
10 | ТЕРм10-04-066-05 | Извещатель пожарный ручной (ИПР 3СУ) (1 шт.) | 4 | 14,44 13,33 |  | 58 | 53 |  | 1 | 4
11 | ТСЦ-509-8065 прим. | Резисторы (шт.) | 28 25+3 | 9.99 |  | 280
12 | ТЕРм11-03-001-01 | Резисторы (1 шт.) | 28 25+3 | 8,73 7,58 |  | 244 | 212 |  | 0.52 | 14.56
13 | г. Новосибирск ООО "МПП "ВЭРС" III кв. 2013 г. | Прибор приёмно-контрольный охранно-пожарный ВЭРС-ПК4 Цена: 2290,0:1,18:3,94*1,03*1,012 (компл.) | 1 | 513.42 |  | 513
14 | ТЕРм10-08-001-02 | Прибор приёмно-контрольный охранно-пожарный ВЭРС-ПК4 (1 шт.) | 1 | 194,79 172,99 | 0.46 | 195 | 173 |  | 11.7 | 11.7
15 | ТЕРм10-06-034-12 | Коробка распределительная настенная на кабеле с пластмассовой оболочкой (1 коробка) | 1 | 86,96 28,28 | 43,15 5,54 | 87 | 28 | 43 6 | 2 | 2
16 | ТЕРм08-02-148-01 прим | Кабель связи в проложенных трубах, блоках и коробах, масса 1 м кабеля до 1 кг (100 м кабеля) | 1,8 0,01*(150+10+10+10) | 808,64 175,31 | 547,32 60,38 | 1456 | 316 | 985 109 | 12.4 | 22.32
17 | ТЕРм08-02-396-05 прим. | Мини-плинтус длиной 2,1 м (100 м) | 1,26 0,01*126 | 1870,64 519,82 | 796,97 211,76 | 2357 | 655 | 1004 267 | 37.6 | 47.38
18 | ТЕРм10-08-019-01 | Коробка ответвительная на стене (1 шт.) | 1 | 7,62 7,18 |  | 8 | 7 |  | 0.5 | 0.5
19 | ТЕРм08-01-087-03 | Металлические конструкции (кронштейн для мачты 0,35 м) (1 т) | 0,0013 0,001*1,30*1 | 18494,68 879,39 | 645,33 33,04 | 24 | 1 | 1 | 62.2 | 0.08
20 | ТЕРм08-02-407-01 | Труба стальная по установленным конструкциям, по стенам с креплением скобами, диаметр до 25 мм (100 м) | 0,05 0,01*5 | 2558,84 425,81 | 911,86 334,9 | 128 | 21 | 46 17 | 30.8 | 1.54
21 | ТЕРм08-02-407-04 | Труба стальная по установленным конструкциям, по стенам с креплением скобами, диаметр до 80 мм (100 м) | 0,1 0,01*10 | 3898,16 933,2 | 1643,41 571,98 | 390 | 93 | 164 57 | 67.5 | 6.75
Оповещение о пожаре
22 | ТЕРм08-01-081-01 прим. | Аппарат (кнопка, ключ управления, замок электромагнитной блокировки, звуковой сигнал, сигнальная лампа) управления и сигнализации, количество подключаемых концов до 2 ( "Люкс" "Выход") (1 шт.) | 9 | 30,5 15,97 | 11,72 0,76 | 275 | 144 | 105 7 | 1.13 | 10.17
23 | ТЕРм10-04-066-05 прим. | Оповещатель звуковой ("Маяк") (1 шт.) | 15 | 14,44 13,33 |  | 217 | 200 |  | 1 | 15
24 | ТЕРм08-02-148-01 прим. | Кабель связи в проложенных трубах, блоках и коробах, масса 1 м кабеля до 1 кг (100 м кабеля) | 1,5 0,01*150 | 808,64 175,31 | 547,32 60,38 | 1213 | 263 | 821 91 | 12.4 | 18.6
25 | ТЕРм08-02-396-05 прим. | Кабельный канал металлический по стенам и потолкам, длина 2 м (100 м) | 0,8 0,01*80 | 1870,64 519,82 | 796,97 211,76 | 1497 | 416 | 638 169 | 37.6 | 30.08
26 | ТЕРм10-08-019-01 | Коробка ответвительная на стене (КМ-О) (1 шт.) | 16 | 7,62 7,18 |  | 122 | 115 |  | 0.5 | 8
Итого прямые затраты по разделу в ценах 2001г. | [5 empty] | 14435 | 3484 | 3818 723 |  | 248
Накладные расходы | [5 empty] | 3812
Сметная прибыль | [5 empty] | 2676
Итоги по разделу 1 Монтажные работы и оборудование :
Итого Монтажные работы | [5 empty] | 15736 |  |  |  | 248
Итого Оборудование | [5 empty] | 5187
Итого | [5 empty] | 20923 |  |  |  | 248
В том числе:
Материалы | [5 empty] | 1946
Машины и механизмы | [5 empty] | 3818
ФОТ | [5 empty] | 4207
Оборудование | [5 empty] | 5187
Накладные расходы | [5 empty] | 3812
Сметная прибыль | [5 empty] | 2676
Итого по разделу 1 Монтажные работы и оборудование | [5 empty] | 20923 |  |  |  | 248
Раздел 2. Материалы, не учтенные ценником
Пожарная сигнализация
27 | г. Москва, "База электроники" III кв. 2013 г. | Оповещатель комбинированный "Маяк-12-К" Цена: 416,91/1,18/5,59*1,03*1,02 (шт.) | 1 | 66.4 |  | 66
28 | г. Королев, "Болид" III кв. 2013 г. | Извещатель пожарный дымовой "ИП 212-3СМ" Цена: 226,00/1,18/5,59*1,03*1,02 (шт.) | 24 | 36 |  | 864
29 | г. Москва, "База электроники" III кв. 2013 г. | Извещатель пожарный ручной "ИПР 3СУ" Цена: 217,80/1,18/5,59*1,03*1,02 (шт.) | 4 | 34.69 |  | 139
30 | ТСЦ-503-0454 прим. | Коробка телефонная распределительная марки КРТМ-В/20 (шт.) | 1 | 65 |  | 65
31 | г. Москва, "Тинко" III кв. 2013 г. | Кабель огнестойкий КСРЭВнг-FRLS 2x0,5 Цена: 13022,00/1,18/5,59*1,03*1,02 (1000 м) | 0,15 0,001*150 | 2074.06 |  | 311
32 | г. Подольск, "Подольсккабель" III кв. 2013 г. | Кабель ВВГнг-FRLS 3х1,5 Цена: 78340,20/1,18/5,59*1,03*1,02 (1000 м) | 0,01 0,001*10 | 12477.52 |  | 125
33 | г. Подольск, "Подольсккабель" III кв. 2013 г. | Кабель ВВГнг-FRLS 2х1,5 Цена: 63802,60/1,18/5,59*1,03*1,02 (1000 м) | 0,01 0,001*10 | 10162.06 |  | 102
34 | г. Москва, "База электроники" III кв. 2013 г. | Кабель радиочастотный RG-213/U (в компл. с двумя разъемами и переходником) Цена: 128,0:1,18:5,59*1,03*1,02 (м) | 10 | 20.39 |  | 204
35 | г. Екатеринбург, "Legrand" III кв. 2013 г. | Мини-плинтус 32х12,5 мм, L=2,10 м DLPlus, код 30014 Цена: 82,32/1,18/5,59*1,03*1,02 (шт.) | 60 | 13.11 |  | 787
36 | г. Екатеринбург, "Legrand" III кв. 2013 г. | Накладка на стык, код 33646 Цена: 19,00/1,18/5,59*1,03*1,02 (шт.) | 60 | 3.03 |  | 182
37 | г. Екатеринбург, "Legrand" III кв. 2013 г. | Заглушка, код 31203 Цена: 24,95/1,18/5,59*1,03*1,02 (шт.) | 3 | 3.97 |  | 12
38 | г. Екатеринбург, "Legrand" III кв. 2013 г. | Пластиковая лента для уплотнения стыка со стеной, длиной 5 м, код 30418 Цена: 1116,06/1,18/5,59*1,03*1,02 (шт.) | 26 | 177.76 |  | 4622
39 | ТСЦ-503-0453 | Коробка универсальная марки УК-П (шт.) | 10 | 6.79 |  | 68
40 | ТСЦ-103-0128 прим. | Трубы стальные электросварные прямошовные со снятой фаской из стали марок БСт2кп-БСт4кп и БСт2пс-БСт4пс наружный диаметр 15 мм (м) | 5 | 1.24 |  | 6
41 | ТСЦ-103-0137 прим. | Трубы стальные электросварные прямошовные со снятой фаской из стали марок БСт2кп-БСт4кп и БСт2пс-БСт4пс наружный диаметр 51 мм (м) | 10 | 4.92 |  | 49
Оповещение о пожаре
42 | г. Королев, "Болид" III кв. 2013 г. | Оповещатель пожарный световой "Люкс-12" "Выход", U=12В Цена: 184,00/1,18/5,59*1,03*1,02 (шт.) | 9 | 29.31 |  | 264
43 | г. Москва, "База электроники" III кв. 2013 г. | Оповещатель комбинированный "Маяк-12-3М" Цена: 416,91/1,18/5,59*1,03*1,02 (шт.) | 15 | 73.57 |  | 1104
44 | г. Москва, "Спецкабель" III кв. 2013 г. | Кабель КПСЭнг-FRHF 1х2х1,5 Цена: 82777,00/1,18/5,59*1,03*1,02 (1000 м) | 0,15 0,001*150 | 13184.18 |  | 1978
45 | г. Москва, "Электродел" III кв. 2013 г. | Кабельный канал металлический оцинкованный ККМО 15х15, длиной 2м Цена: 50,00/1,18/5,59*1,03*1,02 (шт.) | 40 | 7.96 |  | 318
46 | г. Санкт-Петербург, "ЭТМ" III кв. 2013 г. | Коробка монтажная огнестойкая КМ-О(4к) Цена: 150,00/1,18/5,59*1,03*1,02 (шт.) | 16 | 23.89 |  | 382
Итого прямые затраты по разделу в ценах 2001г. | [5 empty] | 11648
Итоги по разделу 2 Материалы, не учтенные ценником :
Материалы для монтажных работ | [5 empty] | 11648
Итого | [5 empty] | 11648
В том числе:
Материалы | [5 empty] | 11648
Итого по разделу 2 Материалы, не учтенные ценником | [5 empty] | 11648
ИТОГИ ПО СМЕТЕ:
Итого прямые затраты по смете в ценах 2001г. | [5 empty] | 26083 | 3484 | 3818 723 |  | 248
Накладные расходы | [5 empty] | 3812
В том числе, справочно:
80% ФОТ (от 1168) (Поз. 2, 7, 9, 12, 14, 18, 26) | [5 empty] | 934
92% ФОТ (от 379) (Поз. 4, 8, 10, 23) | [5 empty] | 349
95% ФОТ (от 2626) (Поз. 16-17, 19-22, 24-25) | [5 empty] | 2495
100% ФОТ (от 34) (Поз. 15) | [5 empty] | 34
Сметная прибыль | [5 empty] | 2676
В том числе, справочно:
60% ФОТ (от 1168) (Поз. 2, 7, 9, 12, 14, 18, 26) | [5 empty] | 701
65% ФОТ (от 3039) (Поз. 4, 8, 10, 23, 15-17, 19-22, 24-25) | [5 empty] | 1975
Итоги по смете:
Итоги по разделу 1 Монтажные работы и оборудование :
Итоги по Монтажным работам
Монтаж оборудования:
Итого Поз. 2, 7, 9, 12, 14, 18, 26 | [5 empty] | 1381 | 1168 | 11 |  | 81.08
Накладные расходы 80% ФОТ (от 1 168) | [5 empty] | 934
Сметная прибыль 60% ФОТ (от 1 168) | [5 empty] | 701
Итого c накладными и см. прибылью | [5 empty] | 3016 |  |  |  | 81.08
Монтаж радиотелевизионного и электронного оборудования:
Итого Поз. 4, 8, 10, 23 | [5 empty] | 440 | 379 |  |  | 28
Накладные расходы 92% ФОТ (от 379) | [5 empty] | 349
Сметная прибыль 65% ФОТ (от 379) | [5 empty] | 246
Итого c накладными и см. прибылью | [5 empty] | 1035 |  |  |  | 28
Прокладка и монтаж сетей связи:
Итого Поз. 15 | [5 empty] | 87 | 28 | 43 6 |  | 2
Накладные расходы 100% ФОТ (от 34) | [5 empty] | 34
Сметная прибыль 65% ФОТ (от 34) | [5 empty] | 22
Итого c накладными и см. прибылью | [5 empty] | 143 |  |  |  | 2
Электромонтажные работы на других объектах:
Итого Поз. 16-17, 19-22, 24-25 | [5 empty] | 7340 | 1909 | 3764 717 |  | 136.92
Накладные расходы 95% ФОТ (от 2 626) | [5 empty] | 2495
Сметная прибыль 65% ФОТ (от 2 626) | [5 empty] | 1707
Итого c накладными и см. прибылью | [5 empty] | 11542 |  |  |  | 136.92
Итого | [5 empty] | 15736 |  |  |  | 248
Итоги по Оборудованию
Оборудование:
Итого Поз. 1, 3, 5-6, 11, 13 | [5 empty] | 5187
Итого | [5 empty] | 5187
Итого | [5 empty] | 20923 |  |  |  | 248
Итого по разделу 1 Монтажные работы и оборудование | [5 empty] | 20923 |  |  |  | 248
Итоги по разделу 2 Материалы, не учтенные ценником :
Материалы для монтажных работ:
Итого Поз. 27-46 | [5 empty] | 11648
Итого | [5 empty] | 11648
Итого по разделу 2 Материалы, не учтенные ценником | [5 empty] | 11648
Итого | [5 empty] | 32571 |  |  |  | 248
В том числе:
Материалы | [5 empty] | 13594
Машины и механизмы | [5 empty] | 3818
ФОТ | [5 empty] | 4207
Оборудование | [5 empty] | 5187
Накладные расходы | [5 empty] | 3812
Сметная прибыль | [5 empty] | 2676
ВСЕГО по смете | [5 empty] | 32571 |  |  |  | 248

## 19-4-449
СОГЛАСОВАНО: | [7 empty] | УТВЕРЖДАЮ:
______________ | [7 empty] | ____________
" _____ " ________________ 2012 г. | [7 empty] | "______ " _______________2012 г.
г. Лесной Свердловской области. ФГУП "Комбинат "Электрохимприбор"
(наименование стройки)
ЛОКАЛЬНЫЙ СМЕТНЫЙ РАСЧЕТ № 313-2361/19-4-449
(локальная смета)
на | Пожарную сигнализацию и оповещение о пожаре, Площадка 8. Здание 400А
(наименование работ и затрат, наименование объекта)
Основание: р.ч. 0503.008.0000 - ПС инв. № 313-718, 313-717
| Сметная стоимость _______________________________________________________________________________________________ |  | ___________________________155,704 |  | тыс. руб.
| монтажных работ _______________________________________________________________________________________________ |  | _______________________________________________________________________________________________150,051 |  | тыс. руб.
| оборудования _______________________________________________________________________________________________ |  | _______________________________________________________________________________________________5,653 |  | тыс. руб.
| Средства на оплату труда _______________________________________________________________________________________________ |  | ___________________________15,048 |  | тыс. руб.
| Сметная трудоемкость _______________________________________________________________________________________________ |  | _______________________________________________________________________________________________1014,74 |  | чел.час
| Трудозатраты механизаторов _______________________________________________________________________________________________ |  | _______________________________________________________________________________________________49,27 |  | чел.час
Составлен(а) в ценах по состоянию на 01.01.2000г. (редакция 2009г.)
№ пп | Шифр и номер позиции норматива | Наименование работ и затрат, единица измерения | Количество | Стоимость единицы, руб. |  | Общая стоимость, руб. |  |  | Затраты труда рабочих, чел.-ч, не занятых обслуживанием машин
|  |  |  | всего | эксплуата- ции машин | Всего | оплаты труда | эксплуата- ция машин
|  |  |  | оплаты труда | в т.ч. оплаты труда |  |  | в т.ч. оплаты труда | на единицу | всего
1 | 2 | 3 | 4 | 5 | 6 | 7 | 8 | 9 | 10 | 11
Раздел 1. Монтажные работы и оборудование
Применен повышающий территориальный коэффициент к заработной плате К=1,0434
Учтены индексы:
К = 3,94 - индекс перехода сметной стоимости на оборудование от цен 3 кв. 2013 г. к ценам на 01.01.2000 г. (письмо Минрегиона № 13478-СД/10 от 29.07.2013 г. прил. 5)
К= 5,59 - индекс перехода к стоимости материалов от цен 3 кв. 2013 г. к ценам на 01.01.2000 г. (письмо Минрегиона № 13478-СД/10 от 29.07.2013 г. прил. 1)
Учтены транспортные (3%), заготовительно-складские расходы (1,2%) и расходы на материалы (2%)
Пожарная сигнализация
1 | г. Москва, "Альтоника" III кв. 2013 г. | Объектовый прибор со встроенным передатчиком "Риф Стринг RS-202 ТР 8" Цена: 9919,0:1,18:3,94*1,03*1,012 (компл.) | 1 | 2223.86 |  | 2224
2 | ТЕРм10-08-001-08 | Прибор ОПС на 4 луча (1 шт.) | 1 | 45,14 37,04 | 0.37 | 45 | 37 |  | 2.4 | 2.4
3 | г. Москва, "Альтоника" III кв. 2013 г. | Антенна АН7-433, направленная усилением +7dBd Цена: 2275,0:1,18:3,94*1,03*1,012 (шт.) | 1 | 510.06 |  | 510
4 | ТЕРм10-04-100-09 | Антенна направленная; аппаратура настенная (1 шт.) | 1 | 151,45 113,1 |  | 151 | 113 |  | 8 | 8
5 | г. Королев, "Болид" III кв. 2013 г. | Резервированный источник питания РИП-12 исп. 06 Цена: 5174,0:1,18:3,94*1,03*1,012 (шт.) | 1 | 1160.02 |  | 1160
6 | г. Москва, "База электроники" III кв. 2013 г. | Аккумуляторная батарея U= 12В, I=6A, емк. 26 Ач Цена: 2230,0:1,18:3,94*1,03*1,012 (шт.) | 1 | 499.97 |  | 500
7 | ТЕРм10-08-003-03 | Блок питания и контроля (1 шт.) | 1 | 62,22 54,02 | 0.37 | 62 | 54 |  | 3.6 | 3.6
8 | ТЕРм10-04-066-05 прим. | Оповещатель комбинированный "Маяк" (1 шт.) | 1 | 14,44 13,33 |  | 14 | 13 |  | 1 | 1
9 | ТЕРм10-08-002-02 | Извещатель ПС автоматический дымовой, фотоэлектрический, радиоизотопный, световой в нормальном исполнении (ИП 212-3СМ) (1 шт.) | 42 | 29,37 23,75 | 0.46 | 1234 | 998 | 19 | 1.68 | 70.56
10 | ТЕРм10-04-066-05 | Извещатель пожарный ручной (ИПР 3СУ) (1 шт.) | 3 | 14,44 13,33 |  | 43 | 40 |  | 1 | 3
11 | г. Москва, "Сигналспецавтоматика" III кв. 2013 г. | Устройство контроля шлейфов УШК-02 Цена: 113,52:1,18:3,94*1,03*1,012 (шт.) | 1 | 25.45 |  | 25
12 | ТЕРм10-08-001-12 | Устройства промежуточные на количество лучей 2 (1 шт.) | 1 | 131,28 121,79 | 0.37 | 131 | 122 |  | 8 | 8
13 | ТСЦ-509-8065 прим. | Резисторы (шт.) | 53 8+3+42 | 9.99 |  | 529
14 | ТЕРм11-03-001-01 прим. | Резисторы (в том числе из комплекта "Сигнал-20М") (1 шт.) | 73 8+20+3+42 | 8,73 7,58 |  | 637 | 553 |  | 0.52 | 37.96
15 | г. Королев, "Болид" III кв. 2013 г. | Прибор приемно-контрольный охранно-пожарный "Сигнал-20М" (в комплекте 20 резисторов). Цена: 3145,31:1,18:3,94*1,03*1,012 (компл.) | 1 | 705.18 |  | 705
16 | ТЕРм10-08-001-02 | Прибор приемно-контрольный охранно-пожарный "Сигнал -20М" (1 шт.) | 1 | 194,79 172,99 | 0.46 | 195 | 173 |  | 11.7 | 11.7
17 | ТЕРм10-06-034-12 | Коробка распределительная настенная на кабеле с пластмассовой оболочкой (1 коробка) | 1 | 86,96 28,28 | 43,15 5,54 | 87 | 28 | 43 6 | 2 | 2
18 | ТЕРм08-02-148-01 прим | Кабель связи в проложенных трубах, блоках и коробах, масса 1 м кабеля до 1 кг (100 м кабеля) | 10,05 0,01*(950+10+25+10+10) | 808,64 175,31 | 547,32 60,38 | 8127 | 1762 | 5501 607 | 12.4 | 124.62
19 | ТЕРм10-08-019-01 | Коробка ответвительная на стене (1 шт.) | 10 | 7,62 7,18 |  | 76 | 72 |  | 0.5 | 5
20 | ТЕРм08-01-087-03 | Металлические конструкции (кронштейн для мачты 0,35 м) (1 т) | 0,0013 0,001*1,30*1 | 18494,68 879,39 | 645,33 33,04 | 24 | 1 | 1 | 62.2 | 0.08
21 | ТЕРм08-02-407-03 | Труба стальная по установленным конструкциям, по стенам с креплением скобами, диаметр до 50 мм (100 м) | 0,05 0,01*5 | 3597,85 655,31 | 1394,79 519,12 | 180 | 33 | 70 26 | 47.4 | 2.37
22 | ТЕРм08-02-152-14 | Конструкция из профильной стали для крепления закладных подвесок, масса до 2 кг (К107) (100 шт.) | 0,75 0,01*75 | 1992,28 254,49 | 225,75 10,44 | 1494 | 191 | 169 8 | 18 | 13.5
Стоимость подъемника телескопического ТЕМП-10 для обслуживания извещателей, расположенных на перекрытии выше 6м, учитывается эксплуатацией
23 | ТЕРм08-02-411-01 прим. | Рукав металлический наружным диаметром до 48 мм (100 м) | 9,5 0,01*950 | 3967,54 479,73 | 240,39 4,17 | 37692 | 4557 | 2284 40 | 34.7 | 329.65
Оповещение о пожаре
24 | ТЕРм08-01-081-01 прим. | Аппарат (кнопка, ключ управления, замок электромагнитной блокировки, звуковой сигнал, сигнальная лампа) управления и сигнализации, количество подключаемых концов до 2 ( "Люкс" "Выход") (1 шт.) | 5 | 30,5 15,97 | 11,72 0,76 | 153 | 80 | 59 4 | 1.13 | 5.65
25 | ТЕРм10-04-066-05 прим. | Оповещатель звуковой ("Маяк") (1 шт.) | 15 | 14,44 13,33 |  | 217 | 200 |  | 1 | 15
26 | ТЕРм08-02-148-01 прим. | Кабель связи в проложенных трубах, блоках и коробах, масса 1 м кабеля до 1 кг (100 м кабеля) | 2,5 0,01*250 | 808,64 175,31 | 547,32 60,38 | 2022 | 438 | 1368 151 | 12.4 | 31
27 | ТЕРм10-08-019-01 | Коробка ответвительная на стене (КМ-О) (1 шт.) | 20 | 7,62 7,18 |  | 152 | 144 |  | 0.5 | 10
28 | ТЕРм08-02-411-01 прим. | Рукав металлический наружным диаметром до 48 мм (100 м) | 9,5 0,01*950 | 3967,54 479,73 | 240,39 4,17 | 37692 | 4557 | 2284 40 | 34.7 | 329.65
Итого прямые затраты по разделу в ценах 2001г. | [5 empty] | 96081 | 14166 | 11798 882 |  | 1014.74
Накладные расходы | [5 empty] | 13963
Сметная прибыль | [5 empty] | 9674
Итоги по разделу 1 Монтажные работы и оборудование :
Итого Монтажные работы | [5 empty] | 114065 |  |  |  | 1014.74
Итого Оборудование | [5 empty] | 5653
Итого | [5 empty] | 119718 |  |  |  | 1014.74
В том числе:
Материалы | [5 empty] | 64464
Машины и механизмы | [5 empty] | 11798
ФОТ | [5 empty] | 15048
Оборудование | [5 empty] | 5653
Накладные расходы | [5 empty] | 13963
Сметная прибыль | [5 empty] | 9674
Итого по разделу 1 Монтажные работы и оборудование | [5 empty] | 119718 |  |  |  | 1014.74
Раздел 2. Материалы, не учтенные ценником
Пожарная сигнализация
29 | г. Москва, "База электроники" III кв. 2013 г. | Оповещатель комбинированный "Маяк-12-К" Цена: 416,91:1,18:5,59*1,03*1,02 (шт.) | 1 | 66.4 |  | 66
30 | г. Королев, "Болид" III кв. 2013 г. | Извещатель пожарный дымовой "ИП 212-3СМ" Цена: 226,00:1,18:5,59*1,03*1,02 (шт.) | 42 | 36 |  | 1512
31 | г. Москва, "База электроники" III кв. 2013 г. | Извещатель пожарный ручной "ИПР 3СУ" Цена: 217,80:1,18:5,59*1,03*1,02 (шт.) | 3 | 34.69 |  | 104
32 | ТСЦ-503-0454 прим. | Коробка телефонная распределительная марки КРТМ-В/20 (шт.) | 1 | 65 |  | 65
33 | г. Москва, "Тинко" III кв. 2013 г. | Кабель огнестойкий КСРЭВнг-FRLS 2x0,5 Цена: 13022,00:1,18:5,59*1,03*1,02 (1000 м) | 0,95 0,001*950 | 2074.06 |  | 1970
34 | г. Москва, "Тинко" III кв. 2013 г. | Кабель телефонный ТПВнг 20x2х0,5 Цена: 39981,0:1,18:5,59*1,03*1,02 (1000 м) | 0,01 0,001*10 | 6367.91 |  | 64
35 | г. Москва, "База электроники" III кв. 2013 г. | Кабель радиочастотный РК 50-11-11 Цена: 99,43:1,18:5,59*1,03*1,02 (м) | 25 | 15.84 |  | 396
36 | г. Подольск, "Подольсккабель" III кв. 2013 г. | Кабель ВВГнг-FRLS 2х1,5 Цена: 63802,6:1,18:5,59*1,03*1,02 (1000 м) | 0,01 0,001*10 | 10162.06 |  | 102
37 | г. Подольск, "Подольсккабель" III кв. 2013 г. | Кабель ВВГнг-FRLS 3х1,5 Цена: 78340,20:1,18:5,59*1,03*1,02 (1000 м) | 0,01 0,001*10 | 12477.52 |  | 125
38 | ТСЦ-103-0133 прим. | Трубы стальные электросварные прямошовные со снятой фаской из стали марок БСт2кп-БСт4кп и БСт2пс-БСт4пс наружный диаметр 40 мм, толщина стенки 1,6 мм (м) | 5 | 3.15 |  | 16
39 | ТСЦ-509-0161 прим. | Полоса монтажная (К107) (м) | 150 2*75 | 18.84 |  | 2826
40 | г. Казань ООО "Спецприбор" III кв. 2013 г. | Металлополимерный рукав, диам. 8 мм Цена:80:1,18:5,59*1,03*1,02 (м) | 950 | 12.74 |  | 12103
Оповещение о пожаре
41 | г. Королев, "Болид" III кв. 2013 г. | Оповещатель пожарный световой "Люкс-12" "Выход", U=12В Цена: 184,00:1,18:5,59*1,03*1,02 (шт.) | 5 | 29.31 |  | 147
42 | г. Москва, "База электроники" III кв. 2013 г. | Оповещатель комбинированный "Маяк-12-3М" Цена: 416,91:1,18:5,59*1,03*1,02 (шт.) | 15 | 73.57 |  | 1104
43 | г. Москва, "Спецкабель" III кв. 2013 г. | Кабель КСРЭПнг-FRHF 1х2х1,38 Цена: 70455:1,18:5,59*1,03*1,02 (1000 м) | 0,25 0,001*250 | 11221.62 |  | 2805
44 | г. Санкт-Петербург, "ЭТМ" III кв. 2013 г. | Коробка монтажная огнестойкая КМ-О(6к) Цена: 150,00:1,18:5,59*1,03*1,02 (шт.) | 20 | 23.89 |  | 478
45 | г. Казань ООО "Спецприбор" III кв. 2013 г. | Металлополимерный рукав, диам. 8 мм Цена:80:1,18:5,59*1,03*1,02 (м) | 950 | 12.74 |  | 12103
Итого прямые затраты по разделу в ценах 2001г. | [5 empty] | 35986
Итоги по разделу 2 Материалы, не учтенные ценником :
Материалы для монтажных работ | [5 empty] | 35986
Итого | [5 empty] | 35986
В том числе:
Материалы | [5 empty] | 35986
Итого по разделу 2 Материалы, не учтенные ценником | [5 empty] | 35986
ИТОГИ ПО СМЕТЕ:
Итого прямые затраты по смете в ценах 2001г. | [5 empty] | 132067 | 14166 | 11798 882 |  | 1014.74
Накладные расходы | [5 empty] | 13963
В том числе, справочно:
80% ФОТ (от 2153) (Поз. 2, 7, 9, 12, 14, 16, 19, 27) | [5 empty] | 1722
92% ФОТ (от 366) (Поз. 4, 8, 10, 25) | [5 empty] | 337
95% ФОТ (от 12495) (Поз. 18, 20-24, 26, 28) | [5 empty] | 11870
100% ФОТ (от 34) (Поз. 17) | [5 empty] | 34
Сметная прибыль | [5 empty] | 9674
В том числе, справочно:
60% ФОТ (от 2153) (Поз. 2, 7, 9, 12, 14, 16, 19, 27) | [5 empty] | 1292
65% ФОТ (от 12895) (Поз. 4, 8, 10, 25, 17-18, 20-24, 26, 28) | [5 empty] | 8382
Итоги по смете:
Итоги по разделу 1 Монтажные работы и оборудование :
Итоги по Монтажным работам
Монтаж оборудования:
Итого Поз. 2, 7, 9, 12, 14, 16, 19, 27 | [5 empty] | 2532 | 2153 | 19 |  | 149.22
Накладные расходы 80% ФОТ (от 2 153) | [5 empty] | 1722
Сметная прибыль 60% ФОТ (от 2 153) | [5 empty] | 1292
Итого c накладными и см. прибылью | [5 empty] | 5546 |  |  |  | 149.22
Монтаж радиотелевизионного и электронного оборудования:
Итого Поз. 4, 8, 10, 25 | [5 empty] | 425 | 366 |  |  | 27
Накладные расходы 92% ФОТ (от 366) | [5 empty] | 337
Сметная прибыль 65% ФОТ (от 366) | [5 empty] | 238
Итого c накладными и см. прибылью | [5 empty] | 1000 |  |  |  | 27
Прокладка и монтаж сетей связи:
Итого Поз. 17 | [5 empty] | 87 | 28 | 43 6 |  | 2
Накладные расходы 100% ФОТ (от 34) | [5 empty] | 34
Сметная прибыль 65% ФОТ (от 34) | [5 empty] | 22
Итого c накладными и см. прибылью | [5 empty] | 143 |  |  |  | 2
Электромонтажные работы на других объектах:
Итого Поз. 18, 20-24, 26, 28 | [5 empty] | 87384 | 11619 | 11736 876 |  | 836.52
Накладные расходы 95% ФОТ (от 12 495) | [5 empty] | 11870
Сметная прибыль 65% ФОТ (от 12 495) | [5 empty] | 8122
Итого c накладными и см. прибылью | [5 empty] | 107376 |  |  |  | 836.52
Итого | [5 empty] | 114065 |  |  |  | 1014.74
Итоги по Оборудованию
Оборудование:
Итого Поз. 1, 3, 5-6, 11, 13, 15 | [5 empty] | 5653
Итого | [5 empty] | 5653
Итого | [5 empty] | 119718 |  |  |  | 1014.74
Итого по разделу 1 Монтажные работы и оборудование | [5 empty] | 119718 |  |  |  | 1014.74
Итоги по разделу 2 Материалы, не учтенные ценником :
Материалы для монтажных работ:
Итого Поз. 29-45 | [5 empty] | 35986
Итого | [5 empty] | 35986
Итого по разделу 2 Материалы, не учтенные ценником | [5 empty] | 35986
Итого | [5 empty] | 155704 |  |  |  | 1014.74
В том числе:
Материалы | [5 empty] | 100450
Машины и механизмы | [5 empty] | 11798
ФОТ | [5 empty] | 15048
Оборудование | [5 empty] | 5653
Накладные расходы | [5 empty] | 13963
Сметная прибыль | [5 empty] | 9674
ВСЕГО по смете | [5 empty] | 155704 |  |  |  | 1014.74

## 19-4-224
СОГЛАСОВАНО: | [7 empty] | УТВЕРЖДАЮ:
______________ | [7 empty] | ____________
" _____ " ________________ 2012 г. | [7 empty] | "______ " _______________2012 г.
г. Лесной Свердловской области. ФГУП "Комбинат "Электрохимприбор"
(наименование стройки)
ЛОКАЛЬНЫЙ СМЕТНЫЙ РАСЧЕТ № 313-2472/19-4-224
(локальная смета)
на | Пожарную сигнализацию и оповещение о пожаре, Площадка 14. База снабжения отдела 071. Здание 367
(наименование работ и затрат, наименование объекта)
Основание: р.ч. 0503.014.0367 - ПС, инв. № 313-772, 313-771
| Сметная стоимость _______________________________________________________________________________________________ |  | ___________________________100,881 |  | тыс. руб.
| монтажных работ _______________________________________________________________________________________________ |  | _______________________________________________________________________________________________93,743 |  | тыс. руб.
| оборудования _______________________________________________________________________________________________ |  | _______________________________________________________________________________________________7,138 |  | тыс. руб.
| Средства на оплату труда _______________________________________________________________________________________________ |  | ___________________________13,308 |  | тыс. руб.
| Сметная трудоемкость _______________________________________________________________________________________________ |  | _______________________________________________________________________________________________805,7 |  | чел.час
| Трудозатраты механизаторов _______________________________________________________________________________________________ |  | _______________________________________________________________________________________________117,38 |  | чел.час
Составлен(а) в ценах по состоянию на 01.01.2000 г. (Редакция 2009 г.)
№ пп | Шифр и номер позиции норматива | Наименование работ и затрат, единица измерения | Количество | Стоимость единицы, руб. |  | Общая стоимость, руб. |  |  | Затраты труда рабочих, чел.-ч, не занятых обслуживанием машин
|  |  |  | всего | эксплуата- ции машин | Всего | оплаты труда | эксплуата- ция машин
|  |  |  | оплаты труда | в т.ч. оплаты труда |  |  | в т.ч. оплаты труда | на единицу | всего
1 | 2 | 3 | 4 | 5 | 6 | 7 | 8 | 9 | 10 | 11
Раздел 1. Монтажные работы и оборудование
Применен повышающий территориальный коэффициент к заработной плате К=1,0434
Учтены индексы:
К = 3,94 - индекс перехода сметной стоимости на оборудование от цен 3 кв. 2013 г. к ценам на 01.01.2000 г. (письмо Минрегиона № 13478-СД/10 от 29.07.2013 г. прил. 5)
К= 5,59 - индекс перехода к стоимости материалов от цен 3 кв. 2013 г. к ценам на 01.01.2000 г. (письмо Минрегиона № 13478-СД/10 от 29.07.2013 г. прил. 1)
Учтены транспортные (3%), заготовительно-складские расходы (1,2%) и расходы на оборудование (2%)
Пожарная сигнализация
1 | г. Королев ЗАО НВП "Болид" III кв. 2013 г. | Преобразователь протокола С2000-ПП Цена: 567,58:1,18:3,94*1,03*1,012 (шт.) | 1 | 127.25 |  | 127
2 | ТЕРм11-04-008-01 | Съемные и выдвижные блоки (модули, ячейки, ТЭЗ), масса до 5 кг (1 шт.) | 1 | 14,42 13,08 | 1.09 | 14 | 13 | 1 | 1.03 | 1.03
3 | г. Королев ЗАО НВП "Болид" III кв. 2013 г. | Пульт контроля и управления С2000 М Цена: 5930,0:1,18:3,94*1,03*1,012 (шт.) | 1 | 1329.52 |  | 1330
4 | ТЕРм10-08-001-01 | Приборы ПС приемно-контрольные, пусковые, концентратор блок базовый на 10 лучей (1 шт.) | 1 | 121,95 106,45 | 0.46 | 122 | 106 |  | 7.2 | 7.2
5 | г. Королев ЗАО НВП "Болид" III кв. 2013 г. | Блок индикации С2000-БКИ Цена: 3645,0:1,18:3,94*1,03*1,012 (шт.) | 1 | 817.22 |  | 817
6 | ТЕРм10-08-001-08 | Прибор ОПС на 4 луча (1 шт.) | 1 | 45,14 37,04 | 0.37 | 45 | 37 |  | 2.4 | 2.4
7 | г. Королев ЗАО НВП "Болид" III кв. 2013 г. | Контроллер двухпроводной линии связи С2000-КДЛ Цена: 1971,2:1,18:3,94*1,03*1,012 (шт.) | 1 | 441.95 |  | 442
8 | ТЕРм11-03-001-02 | Приборы, устанавливаемые на металлоконструкциях, щитах и пультах, масса до 10 кг (1 шт.) | 1 | 17,55 15,01 |  | 18 | 15 |  | 1.03 | 1.03
9 | г. Москва, "База электроники" III кв. 2013 г. | Блок разветвительно-изолирующий "БРИЗ" Цена: 320,61:1,18:3,94*1,03*1,012 (шт.) | 4 | 71.88 |  | 288
10 | ТЕРм10-08-001-05 прим | Приборы ПС на 1 луч (1 шт.) | 4 | 33,62 25,85 | 0.37 | 134 | 103 | 1 | 1.8 | 7.2
11 | г. Королев, "Болид" III кв. 2013 г. | Резервированный источник питания РИП-12 исп. 06 Цена: 2464,0:1,18:3,94*1,03*1,012 (шт.) | 1 | 552.43 |  | 552
12 | г. Москва, "База электроники" III кв. 2013 г. | Аккумуляторная батарея U= 12В, I=6A, емк. 26 Ач Цена: 400:1,18:3,94*1,03*1,012 (шт.) | 1 | 89.68 |  | 90
13 | ТЕРм10-08-003-03 | Блок питания и контроля (1 шт.) | 1 | 62,22 54,02 | 0.37 | 62 | 54 |  | 3.6 | 3.6
14 | г. Москва, "Альтоника" III кв. 2013 г. | Объектовый прибор со встроенным передатчиком "Риф Стринг RS-202 ТD-RR" Цена: 4170:1,18:3,94*1,03*1,012 (компл.) | 1 | 934.92 |  | 935
15 | ТЕРм10-08-001-08 | Прибор ОПС на 4 луча (1 шт.) | 1 | 45,14 37,04 | 0.37 | 45 | 37 |  | 2.4 | 2.4
16 | г. Москва, "Альтоника" III кв. 2013 г. | Антенна АН7-433, направленная усилением +7dBd Цена: 1470,0:1,18:3,94*1,03*1,012 (шт.) | 1 | 329.58 |  | 330
17 | ТЕРм10-04-100-09 | Антенна направленная; аппаратура настенная (1 шт.) | 1 | 151,45 113,1 |  | 151 | 113 |  | 8 | 8
18 | ТЕРм11-04-020-01 | Разъемы штепсельные с разделкой и включением экранированного кабеля, сечение жилы до 1 мм2, количество подключаемых жил 14 шт. (1 шт.) | 2 1+1 | 35,04 28,48 |  | 70 | 57 |  | 2.06 | 4.12
19 | ТЕРм08-01-061-01 прим. | Грозоразрядник (1 шт.) | 1 | 38,29 15,97 | 7,28 0,55 | 38 | 16 | 7 1 | 1.13 | 1.13
20 | г. Королев, "Болид" III кв. 2013 г. | Резервированный источник питания РИП-24 исп. 02 Цена: 3207,0:1,18:3,94*1,03*1,012 (шт.) | 1 | 719.02 |  | 719
21 | г. Москва, "База электроники" III кв. 2013 г. | Аккумуляторная батарея U= 12В, I=2A, емк. 7 Ач Цена: 1180:1,18:3,94*1,03*1,012 (шт.) | 1 | 264.56 |  | 265
22 | ТЕРм10-08-003-03 | Блок питания и контроля (1 шт.) | 1 | 62,22 54,02 | 0.37 | 62 | 54 |  | 3.6 | 3.6
23 | ТЕРм10-08-002-02 | Извещатель ПС автоматический дымовой, фотоэлектрический, радиоизотопный, световой в нормальном исполнении (ИП 212-34А) (1 шт.) | 56 | 29,37 23,75 | 0.46 | 1645 | 1330 | 26 | 1.68 | 94.08
24 | ТЕРм10-04-066-05 | Извещатель пожарный ручной (ИПР 513-3АМ) (1 шт.) | 9 | 14,44 13,33 |  | 130 | 120 |  | 1 | 9
25 | ТЕРм08-02-148-01 прим | Кабель связи в проложенных трубах, блоках и коробах, масса 1 м кабеля до 1 кг (100 м кабеля) | 10,8 0,01*(950+80+15+15+20) | 808,64 175,31 | 547,32 60,38 | 8733 | 1893 | 5911 652 | 12.4 | 133.92
26 | ТЕРм10-04-100-01 прим. | Шкаф серии ATLANTIC (1 шт.) | 1 | 187,31 183,79 |  | 187 | 184 |  | 13 | 13
27 | ТЕРм10-01-001-10 | Плата разного назначения с подготовкой места установки (1 шт.) | 1 | 102,39 80,16 | 17,06 3,59 | 102 | 80 | 17 4 | 5.67 | 5.67
28 | ТЕРм08-02-411-01 прим. | Рукав металлический наружным диаметром до 48 мм, установка резьбовых крепежных элементов, скоб (100 м) | 5,5 0,01*550 | 3967,54 479,73 | 240,39 4,17 | 21821 | 2639 | 1322 23 | 34.7 | 190.85
29 | ТЕРм08-01-087-03 | Металлические конструкции (кронштейн для мачты 0,35 м) (1 т) | 0,0039 0,001*1,30*3 | 18494,68 879,39 | 645,33 33,04 | 72 | 3 | 3 | 62.2 | 0.24
30 | ТЕРм08-02-407-04 | Труба стальная по установленным конструкциям, по стенам с креплением скобами, диаметр до 80 мм (100 м) | 0,09 0,01*9 | 3898,16 933,2 | 1643,41 571,98 | 351 | 84 | 148 51 | 67.5 | 6.08
Оповещение о пожаре
31 | г. Королев, "Болид" III кв. 2013 г. | Блок контрольно-пусковой С2000-КПБ Цена: 2464,0:1,18:3,94*1,03*1,012 (шт.) | 1 | 552.43 |  | 552
32 | ТЕРм10-08-001-01 | Приборы ПС приемно-контрольные, пусковые, концентратор блок базовый на 10 лучей (1 шт.) | 1 | 121,95 106,45 | 0.46 | 122 | 106 |  | 7.2 | 7.2
33 | г. Королев, "Болид" III кв. 2013 г. | Резервированный источник питания РИП-12 исп. 04 Цена: 2464,0:1,18:3,94*1,03*1,012 (шт.) | 1 | 552.43 |  | 552
34 | г. Москва, "База электроники" III кв. 2013 г. | Аккумуляторная батарея U=12В, емк. 4 Ач Цена: 400:1,18:3,94*1,03*1,012 (шт.) | 1 | 89.68 |  | 90
35 | ТЕРм10-08-003-03 | Блок питания и контроля (1 шт.) | 1 | 62,22 54,02 | 0.37 | 62 | 54 |  | 3.6 | 3.6
36 | г. Королев, "Болид" III кв. 2013 г. | Модуль подключения нагрузки МНП Цена: 36,34:1,18:3,94*1,03*1,012 (шт.) | 6 | 8.15 |  | 49
37 | ТЕРм11-03-001-01 | Приборы, устанавливаемые на металлоконструкциях, щитах и пультах, масса до 5 кг (1 шт.) | 6 | 8,73 7,58 |  | 52 | 45 |  | 0.52 | 3.12
38 | ТЕРм10-04-066-05 прим. | Оповещатель звуковой ("EMA 1224BR") (1 шт.) | 30 | 14,44 13,33 |  | 433 | 400 |  | 1 | 30
39 | ТЕРм08-01-081-01 прим. | Аппарат (кнопка, ключ управления, замок электромагнитной блокировки, звуковой сигнал, сигнальная лампа) управления и сигнализации, количество подключаемых концов до 2 ( "Сфера Х-12" "Выход") (1 шт.) | 7 | 30,5 15,97 | 11,72 0,76 | 214 | 112 | 82 5 | 1.13 | 7.91
40 | ТЕРм08-02-148-01 прим. | Кабель связи в проложенных трубах, блоках и коробах, масса 1 м кабеля до 1 кг (100 м кабеля) | 8,06 0,01*(800+3+3) | 808,64 175,31 | 547,32 60,38 | 6518 | 1413 | 4411 487 | 12.4 | 99.94
41 | ТЕРм08-02-396-05 прим. | Кабельный канал металлический по стенам и потолкам, длина 2 м (100 м) | 3,8 0,01*380 | 1870,64 519,82 | 796,97 211,76 | 7108 | 1975 | 3028 805 | 37.6 | 142.88
42 | ТЕРм10-08-019-01 | Коробка ответвительная на стене (КМ-О) (1 шт.) | 33 | 7,62 7,18 |  | 251 | 237 |  | 0.5 | 16.5
Итого прямые затраты по разделу в ценах 2001г. | [5 empty] | 55700 | 11280 | 14957 2028 |  | 805.7
Накладные расходы | [5 empty] | 12277
Сметная прибыль | [5 empty] | 8537
Итоги по разделу 1 Монтажные работы и оборудование :
Итого Монтажные работы | [5 empty] | 69376 |  |  |  | 805.7
Итого Оборудование | [5 empty] | 7138
Итого | [5 empty] | 76514 |  |  |  | 805.7
В том числе:
Материалы | [5 empty] | 22325
Машины и механизмы | [5 empty] | 14957
ФОТ | [5 empty] | 13308
Оборудование | [5 empty] | 7138
Накладные расходы | [5 empty] | 12277
Сметная прибыль | [5 empty] | 8537
Итого по разделу 1 Монтажные работы и оборудование | [5 empty] | 76514 |  |  |  | 805.7
Раздел 2. Материалы, не учтенные ценником
Пожарная сигнализация
43 | г. С-Петербург АО "Аргус Спектр" III кв. 2013 г. | Извещатель пожарный дымовой ИП 212-34А Цена: 261,0:1,18:5,59*1,03*1,02 (шт.) | 56 | 41.57 |  | 2328
44 | г. Обнинск з-д "Сигнал" III кв. 2013 г. | Извещатель пожарный ручной ИПР 513-3АМ Цена: 495,6:1,18:5,59*1,03*1,02 (шт.) | 9 | 78.94 |  | 710
45 | г. Москва, "Альтоника" III кв. 2013 г. | Розетка обжимная на кабеле RG-213/U Цена: 55,0:1,18:5,59*1,03*1,02 (шт.) | 1 | 8.76 |  | 9
46 | г. Москва, "Альтоника" III кв. 2013 г. | Вилка обжимная на кабеле RG-58/U Цена: 125,0:1,18:5,59*1,03*1,02 (шт.) | 1 | 19.91 |  | 20
47 | г. Москва, "Альтоника" III кв. 2013 г. | Грозоразрядник с газонаполнением N-712Q Цена: 1812,25:1,18:5,59*1,03*1,02 (шт.) | 1 | 288.64 |  | 289
48 | г. Москва, "Спецкабель" III кв. 2013 г. | Кабель огнестойкий КСРЭВнг-FRLS 2x0,8 Цена: 9550,0:1,18:5,59*1,03*1,02 (1000 м) | 0,95 0,001*950 | 1521.06 |  | 1445
49 | г. Москва, "Спецкабель" III кв. 2013 г. | Кабель огнестойкий КСРЭВнг-FRLS 4x0,8 Цена: 17065,0:1,18:5,59*1,03*1,02 (1000 м) | 0,08 0,001*80 | 2718 |  | 217
50 | г. Подольск, "Подольсккабель" III кв. 2013 г. | Кабель ВВГнг-FRLS 2х1,5 Цена: 63802,60:1,18:5,59*1,03*1,02 (1000 м) | 0,015 0,001*15 | 10162.06 |  | 152
51 | г. Подольск, "Подольсккабель" III кв. 2013 г. | Кабель ВВГнг-FRLS 3х1,5 Цена: 78340,20:1,18:5,59*1,03*1,02 (1000 м) | 0,015 0,001*15 | 12477.52 |  | 187
52 | г. Москва, "База электроники" III кв. 2013 г. | Кабель радиочастотный RG-213/U (в компл. с двумя разъемами и переходником) Цена: 128,0:1,18:5,59*1,03*1,02 (м) | 20 | 20.39 |  | 408
53 | г. Екатеринбург Legrand III кв. 2013 г. | Шкаф серии ATLANTIC (код 35493) с платой Lina25 (код 36015), рукояткой оснащенной замком (код 36806), металлич.вставкой замка (код36820), вставкой замка (код 36826), набором ключей (код36545) Цена: (8392,52+1197,41+426,10+107,10+145,14+58,27):1,18:5,59*1,03*1,02 (компл.) | 1 | 1644.74 |  | 1645
54 | ТСЦ-101-2161 прим. | Металлополимерный рукав диам. усл. проход 10 мм (м) | 550 | 11.9 |  | 6545
55 | ТСЦ-103-0137 прим. | Трубы стальные электросварные прямошовные со снятой фаской из стали марок БСт2кп-БСт4кп и БСт2пс-БСт4пс наружный диаметр 51 мм (м) | 9 | 30.89 |  | 278
Оповещение о пожаре
56 | г. Москва, "Систем Сенсор Фаир Детекторс" III кв. 2013 г. | Оповещатель звуковой "EMA 1224BR" Цена: 721,38:1,18:5,59*1,03*1,02 (шт.) | 30 | 114.9 |  | 3447
57 | г. Екатеринбург, "Компания СМД" III кв. 2013 г. | Световое табло "Сфера Х-12" Цена: 132,0:1,18:5,59*1,03*1,02 (шт.) | 7 | 21.02 |  | 147
58 | г. Москва, "Спецкабель" III кв. 2013 г. | Кабель КСРЭВнг-FRLS 2х1,13 Цена: 25530,0:1,18:5,59*1,03*1,02 (1000 м) | 0,8 0,001*800 | 4066.25 |  | 3253
59 | г. Подольск, "Подольсккабель" III кв. 2013 г. | Кабель ВВГнг-FRLS 2х1,5 Цена: 63802,60:1,18:5,59*1,03*1,02 (1000 м) | 0,003 0,001*3 | 10162.06 |  | 30
60 | г. Подольск, "Подольсккабель" III кв. 2013 г. | Кабель ВВГнг-FRLS 3х1,5 Цена: 78340,20:1,18:5,59*1,03*1,02 (1000 м) | 0,003 0,001*3 | 12477.52 |  | 37
61 | г. Москва, "Электродел" III кв. 2013 г. | Кабельный канал металлический оцинкованный ККМО 25х20, длиной 2м Цена: 50,00:1,18:5,59*1,03*1,02 (шт.) | 190 | 7.96 |  | 1512
62 | г. Санкт-Петербург, "ЭТМ" III кв. 2013 г. | Коробка монтажная огнестойкая КМ-О(4к) Цена: 325,0:1,18:5,59*1,03*1,02 (шт.) | 33 | 51.76 |  | 1708
Итого прямые затраты по разделу в ценах 2001г. | [5 empty] | 24367
Итоги по разделу 2 Материалы, не учтенные ценником :
Материалы для монтажных работ | [5 empty] | 24367
Итого | [5 empty] | 24367
В том числе:
Материалы | [5 empty] | 24367
Итого по разделу 2 Материалы, не учтенные ценником | [5 empty] | 24367
ИТОГИ ПО СМЕТЕ:
Итого прямые затраты по смете в ценах 2001г. | [5 empty] | 80067 | 11280 | 14957 2028 |  | 805.7
Накладные расходы | [5 empty] | 12277
В том числе, справочно:
80% ФОТ (от 2262) (Поз. 4, 6, 8, 10, 13, 15, 22-23, 27, 32, 35, 37, 42) | [5 empty] | 1810
92% ФОТ (от 887) (Поз. 2, 17-18, 24, 26, 38) | [5 empty] | 816
95% ФОТ (от 10159) (Поз. 19, 25, 28-30, 39-41) | [5 empty] | 9651
Сметная прибыль | [5 empty] | 8537
В том числе, справочно:
60% ФОТ (от 2262) (Поз. 4, 6, 8, 10, 13, 15, 22-23, 27, 32, 35, 37, 42) | [5 empty] | 1357
65% ФОТ (от 11046) (Поз. 2, 17-18, 24, 26, 38, 19, 25, 28-30, 39-41) | [5 empty] | 7180
Итоги по смете:
Итоги по разделу 1 Монтажные работы и оборудование :
Итоги по Монтажным работам
Монтаж радиотелевизионного и электронного оборудования:
Итого Поз. 2, 17-18, 24, 26, 38 | [5 empty] | 985 | 887 | 1 |  | 65.15
Накладные расходы 92% ФОТ (от 887) | [5 empty] | 816
Сметная прибыль 65% ФОТ (от 887) | [5 empty] | 577
Итого c накладными и см. прибылью | [5 empty] | 2378 |  |  |  | 65.15
Монтаж оборудования:
Итого Поз. 4, 6, 8, 10, 13, 15, 22-23, 27, 32, 35, 37, 42 | [5 empty] | 2722 | 2258 | 44 4 |  | 157.6
Накладные расходы 80% ФОТ (от 2 262) | [5 empty] | 1810
Сметная прибыль 60% ФОТ (от 2 262) | [5 empty] | 1357
Итого c накладными и см. прибылью | [5 empty] | 5889 |  |  |  | 157.6
Электромонтажные работы на других объектах:
Итого Поз. 19, 25, 28-30, 39-41 | [5 empty] | 44855 | 8135 | 14912 2024 |  | 582.95
Накладные расходы 95% ФОТ (от 10 159) | [5 empty] | 9651
Сметная прибыль 65% ФОТ (от 10 159) | [5 empty] | 6603
Итого c накладными и см. прибылью | [5 empty] | 61109 |  |  |  | 582.95
Итого | [5 empty] | 69376 |  |  |  | 805.7
Итоги по Оборудованию
Оборудование:
Итого Поз. 1, 3, 5, 7, 9, 11-12, 14, 16, 20-21, 31, 33-34, 36 | [5 empty] | 7138
Итого | [5 empty] | 7138
Итого | [5 empty] | 76514 |  |  |  | 805.7
Итого по разделу 1 Монтажные работы и оборудование | [5 empty] | 76514 |  |  |  | 805.7
Итоги по разделу 2 Материалы, не учтенные ценником :
Материалы для монтажных работ:
Итого Поз. 43-62 | [5 empty] | 24367
Итого | [5 empty] | 24367
Итого по разделу 2 Материалы, не учтенные ценником | [5 empty] | 24367
Итого | [5 empty] | 100881 |  |  |  | 805.7
В том числе:
Материалы | [5 empty] | 46692
Машины и механизмы | [5 empty] | 14957
ФОТ | [5 empty] | 13308
Оборудование | [5 empty] | 7138
Накладные расходы | [5 empty] | 12277
Сметная прибыль | [5 empty] | 8537
ВСЕГО по смете | [5 empty] | 100881 |  |  |  | 805.7

## 19-4-447
СОГЛАСОВАНО: | [7 empty] | УТВЕРЖДАЮ:
______________ | [7 empty] | ____________
" _____ " ________________ 2012 г. | [7 empty] | "______ " _______________2012 г.
г. Лесной Свердловской области. ФГУП "Комбинат "Электрохимприбор"
(наименование стройки)
ЛОКАЛЬНЫЙ СМЕТНЫЙ РАСЧЕТ № 313-2473/19-4-447
(локальная смета)
на | Пожарную сигнализацию и оповещение о пожаре, Площадка 8. Здание 440
(наименование работ и затрат, наименование объекта)
Основание: р.ч. 0503.008.0440 - ПС инв. № 313-714, 313-713
| Сметная стоимость _______________________________________________________________________________________________ |  | ___________________________49,010 |  | тыс. руб.
| строительных работ _______________________________________________________________________________________________ |  | _______________________________________________________________________________________________0,635 |  | тыс. руб.
| монтажных работ _______________________________________________________________________________________________ |  | _______________________________________________________________________________________________43,286 |  | тыс. руб.
| оборудования _______________________________________________________________________________________________ |  | _______________________________________________________________________________________________5,089 |  | тыс. руб.
| Средства на оплату труда _______________________________________________________________________________________________ |  | ___________________________5,917 |  | тыс. руб.
| Сметная трудоемкость _______________________________________________________________________________________________ |  | _______________________________________________________________________________________________347,55 |  | чел.час
| Трудозатраты механизаторов _______________________________________________________________________________________________ |  | _______________________________________________________________________________________________59,53 |  | чел.час
Составлен(а) в ценах по состоянию на 01.01.2000 г. (Редакция 2009 г.)
№ пп | Шифр и номер позиции норматива | Наименование работ и затрат, единица измерения | Количество | Стоимость единицы, руб. |  | Общая стоимость, руб. |  |  | Затраты труда рабочих, чел.-ч, не занятых обслуживанием машин
|  |  |  | всего | эксплуата- ции машин | Всего | оплаты труда | эксплуата- ция машин
|  |  |  | оплаты труда | в т.ч. оплаты труда |  |  | в т.ч. оплаты труда | на единицу | всего
1 | 2 | 3 | 4 | 5 | 6 | 7 | 8 | 9 | 10 | 11
Раздел 1. Монтажные работы и оборудование
Применен повышающий территориальный коэффициент к заработной плате К=1,0434
Учтены индексы:
К = 3,94 - индекс перехода сметной стоимости на оборудование от цен 3 кв. 2013 г. к ценам на 01.01.2000 г. (письмо Минрегиона № 13478-СД/10 от 29.07.2013 г. прил. 5)
К= 5,59 - индекс перехода к стоимости материалов от цен 3 кв. 2013 г. к ценам на 01.01.2000 г. (письмо Минрегиона № 13478-СД/10 от 29.07.2013 г. прил. 1)
Учтены транспортные (3%), заготовительно-складские расходы (1,2%) и расходы на материалы (2%)
Пожарная сигнализация
1 | г. Москва, "Альтоника" III кв. 2013 г. | Объектовый прибор со встроенным передатчиком "Риф Стринг RS-202 ТР 8" Цена: 9919,00:1,18:3,94*1,03*1,012 (компл.) | 1 | 2223.86 |  | 2224
2 | ТЕРм10-08-001-08 | Прибор ОПС на 4 луча (1 шт.) | 1 | 45,14 37,04 | 0.37 | 45 | 37 |  | 2.4 | 2.4
3 | г. Москва, "Альтоника" III кв. 2013 г. | Антенна АН7-433, направленная усилением +7dBd Цена: 1470,00:1,18:3,94*1,03*1,012 (шт.) | 1 | 329.58 |  | 330
4 | ТЕРм10-04-100-09 | Антенна направленная; аппаратура настенная (1 шт.) | 1 | 151,45 113,1 |  | 151 | 113 |  | 8 | 8
5 | ТЕРм11-04-020-01 | Разъемы штепсельные с разделкой и включением экранированного кабеля, сечение жилы до 1 мм2, количество подключаемых жил 14 шт. (1 шт.) | 2 1+1 | 35,04 28,48 |  | 70 | 57 |  | 2.06 | 4.12
6 | ТЕРм08-01-061-01 прим. | Грозоразрядник (1 шт.) | 1 | 38,29 15,97 | 7,28 0,55 | 38 | 16 | 7 1 | 1.13 | 1.13
7 | ТЕРм10-04-066-06 прим. | Оповещатель комбинированный "Маяк" (1 шт.) | 1 | 102,01 78,13 |  | 102 | 78 |  | 6 | 6
8 | ТЕРм10-08-002-02 | Извещатель ПС автоматический дымовой, фотоэлектрический, радиоизотопный, световой в нормальном исполнении (ИП 212-3СМ) (1 шт.) | 22 | 29,37 23,75 | 0.46 | 646 | 523 | 10 | 1.68 | 36.96
9 | ТЕРм10-08-002-06 | Конструкция для установки извещателя (1 шт.) | 6 | 9,05 4,95 | 1.08 | 54 | 30 | 6 | 0.35 | 2.1
10 | ТЕРм10-04-066-05 | Извещатель пожарный ручной (ИПР 3СУ) (1 шт.) | 4 | 14,44 13,33 |  | 58 | 53 |  | 1 | 4
11 | г. Королев, "Болид" III кв. 2013 г. | Прибор приемно-контрольный охранно-пожарный "Сигнал-20М" (в комплекте 20 резисторов). Цена: 3145,31:1,18:3,94*1,03*1,012 (компл.) | 1 | 705.18 |  | 705
12 | ТЕРм10-08-001-02 | Прибор приемно-контрольный охранно-пожарный "Сигнал -20М" (1 шт.) | 1 | 194,79 172,99 | 0.46 | 195 | 173 |  | 11.7 | 11.7
13 | ТСЦ-509-8065 прим. | Резисторы (шт.) | 34 8+4+22 | 9.99 |  | 340
14 | ТЕРм11-03-001-01 | Резисторы (1 шт.) | 54 8+4+22+20 | 8,73 7,58 |  | 471 | 409 |  | 0.52 | 28.08
15 | ТЕРм10-06-034-12 | Коробка распределительная настенная на кабеле с пластмассовой оболочкой (КРТМ) (1 коробка) | 1 | 86,96 28,28 | 43,15 5,54 | 87 | 28 | 43 6 | 2 | 2
16 | ТЕРм10-08-002-03 | Извещатель ПС автоматический тепловой, дымовой, световой во взрывозащищенном исполнении (ИП 103-2/1) (1 шт.) | 3 | 35,7 29,18 | 0.54 | 107 | 88 | 2 | 1.68 | 5.04
17 | г. Москва, "Сигналспецавтоматика" III кв. 2013 г. | Устройство контроля шлейфов УШК-02 Цена: 113,52:1,18:3,94*1,03*1,012 (шт.) | 2 | 25.45 |  | 51
18 | г. Королев, "Болид" III кв. 2013 г. | Резервированный источник питания РИП-12 исп. 02 Цена: 2464,0:1,18:3,94*1,03*1,012 (шт.) | 1 | 552.43 |  | 552
19 | г. Москва, "База электроники" III кв. 2013 г. | Аккумуляторная батарея U= 12В, I=2A, емк. 7 Ач Цена: 400:1,18:3,94*1,03*1,012 (шт.) | 1 | 89.68 |  | 90
20 | ТЕРм10-08-003-03 | Блок питания и контроля (1 шт.) | 1 | 62,22 54,02 | 0.37 | 62 | 54 |  | 3.6 | 3.6
21 | г. Королев, "Болид" III кв. 2013 г. | Прибор приемно-контрольный охранно-пожарный Яхонт-1И-01. Цена: 3422,0:1,18:3,94*1,03*1,012 (компл.) | 1 | 767.22 |  | 767
22 | ТЕРм10-08-001-02 | Прибор приемно-контрольный охранно-пожарный "Яхонт-1И-01" (1 шт.) | 1 | 194,79 172,99 | 0.46 | 195 | 173 |  | 11.7 | 11.7
23 | ТСЦ-509-8065 прим. | Резисторы (шт.) | 3 1+1+1 | 9.99 |  | 30
24 | ТЕРм11-03-001-01 | Резисторы (1 шт.) | 3 1+1+1 | 8,73 7,58 |  | 26 | 23 |  | 0.52 | 1.56
25 | ТЕРм08-02-148-01 прим | Кабель связи в проложенных трубах, блоках и коробах, масса 1 м кабеля до 1 кг (100 м кабеля) | 3 0,01*(250+5+25+10+10) | 808,64 175,31 | 547,32 60,38 | 2426 | 526 | 1642 181 | 12.4 | 37.2
26 | ТЕРм10-08-019-01 прим. | Коробка соединительно-разветвительная на стене (КСРВ) (1 шт.) | 1 | 7,62 7,18 |  | 8 | 7 |  | 0.5 | 0.5
27 | ТЕРм10-08-019-01 | Коробка ответвительная на стене (УК-П) (1 шт.) | 8 | 7,62 7,18 |  | 61 | 57 |  | 0.5 | 4
28 | ТЕРм08-01-087-03 | Металлические конструкции (кронштейн для мачты 0,35 м) (1 т) | 0,0026 0,001*1,30*2 | 18494,68 879,39 | 645,33 33,04 | 48 | 2 | 2 | 62.2 | 0.16
29 | ТЕРм08-02-407-04 | Труба стальная по установленным конструкциям, по стенам с креплением скобами, диаметр до 80 мм (100 м) | 0,05 0,01*5 | 3898,16 933,2 | 1643,41 571,98 | 195 | 47 | 82 29 | 67.5 | 3.38
30 | ТЕРм08-02-396-05 прим. | Мини-плинтус длиной 2,1 м (100 м) | 2,1 0,01*210 | 1870,64 519,82 | 796,97 211,76 | 3928 | 1092 | 1674 445 | 37.6 | 78.96
31 | ТЕРм08-02-411-01 прим. | Рукав металлический наружным диаметром до 48 мм в комплекте с муфтами и скобами (100 м) | 0,2 0,01*20 | 3967,54 479,73 | 240,39 4,17 | 794 | 96 | 48 1 | 34.7 | 6.94
32 | ТЕРм08-02-409-01 | Труба винипластовая по установленным конструкциям, по стенам и колоннам с креплением скобами, диаметр до 25 мм (100 м) | 0,3 0,01*30 | 2459,69 329,04 | 622,38 259,63 | 738 | 99 | 187 78 | 23.8 | 7.14
Оповещение о пожаре
33 | ТЕРм10-04-066-05 прим. | Оповещатель звуковой ("ЕхОППЗ-2В") (1 шт.) | 2 | 14,44 13,33 |  | 29 | 27 |  | 1 | 2
34 | ТЕРм10-08-002-03 | Извещатель ПС автоматический тепловой, дымовой, световой во взрывозащищенном исполнении (1 шт.) | 2 | 35,7 29,18 | 0.54 | 71 | 58 | 1 | 1.68 | 3.36
35 | ТЕРм08-01-081-01 прим. | Аппарат (кнопка, ключ управления, замок электромагнитной блокировки, звуковой сигнал, сигнальная лампа) управления и сигнализации, количество подключаемых концов до 2 ( "Люкс" "Выход") (1 шт.) | 3 | 30,5 15,97 | 11,72 0,76 | 92 | 48 | 35 2 | 1.13 | 3.39
36 | ТЕРм10-04-066-05 прим. | Оповещатель звуковой ("Маяк") (1 шт.) | 8 | 14,44 13,33 |  | 116 | 107 |  | 1 | 8
37 | ТЕРм08-02-148-01 прим. | Кабель связи в проложенных трубах, блоках и коробах, масса 1 м кабеля до 1 кг (100 м кабеля) | 0,9 0,01*90 | 808,64 175,31 | 547,32 60,38 | 728 | 158 | 493 54 | 12.4 | 11.16
38 | ТЕРм08-02-396-05 прим. | Кабельный канал металлический по стенам и потолкам, длина 2 м (100 м) | 0,8 0,01*80 | 1870,64 519,82 | 796,97 211,76 | 1497 | 416 | 638 169 | 37.6 | 30.08
39 | ТЕРм10-08-019-01 | Коробка ответвительная на стене (КМ-О) (1 шт.) | 9 | 7,62 7,18 |  | 69 | 65 |  | 0.5 | 4.5
40 | ТЕРм10-08-019-01 прим. | Коробка соединительно-разветвительная на стене (КСРВ) (1 шт.) | 2 1+1 | 7,62 7,18 |  | 15 | 14 |  | 0.5 | 1
41 | ТЕРм08-02-411-01 прим. | Рукав металлический наружным диаметром до 48 мм в комплекте с муфтами и скобами (100 м) | 0,1 0,01*10 | 3967,54 479,73 | 240,39 4,17 | 397 | 48 | 24 | 34.7 | 3.47
42 | ТЕРм08-02-155-01 прим. Кмат=0 | Герметизация проходов при вводе кабелей во взрывоопасные помещения уплотнительной массой (1 проход кабеля) | 15 | 6,65 6,65 |  | 100 | 100 |  | 0.47 | 7.05
Итого прямые затраты по разделу в ценах 2001г. | [5 empty] | 18708 | 4822 | 4894 966 |  | 340.68
Накладные расходы | [5 empty] | 5231
Сметная прибыль | [5 empty] | 3677
Итоги по разделу 1 Монтажные работы и оборудование :
Итого Монтажные работы | [5 empty] | 22527 |  |  |  | 340.68
Итого Оборудование | [5 empty] | 5089
Итого | [5 empty] | 27616 |  |  |  | 340.68
В том числе:
Материалы | [5 empty] | 3903
Машины и механизмы | [5 empty] | 4894
ФОТ | [5 empty] | 5788
Оборудование | [5 empty] | 5089
Накладные расходы | [5 empty] | 5231
Сметная прибыль | [5 empty] | 3677
Итого по разделу 1 Монтажные работы и оборудование | [5 empty] | 27616 |  |  |  | 340.68
Раздел 2. Материалы, не учтенные ценником
Пожарная сигнализация
43 | г. Москва, "База электроники" III кв. 2013 г. | Оповещатель комбинированный "Маяк-12-К" Цена: 416,91:1,18:5,59*1,03*1,02 (шт.) | 1 | 66.4 |  | 66
44 | г. Королев, "Болид" III кв. 2013 г. | Извещатель пожарный дымовой "ИП 212-3СМ" Цена: 226,00:1,18:5,59*1,03*1,02 (шт.) | 22 | 36 |  | 792
45 | г. Королев, "Болид" III кв. 2013 г. | Комплект монтажных частей КМЧ-2 Цена: 35,0:1,18:5,59*1,03*1,02 (шт.) | 6 | 5.57 |  | 33
46 | г. Москва, "База электроники" III кв. 2013 г. | Извещатель пожарный ручной "ИПР 3СУ" Цена: 217,80:1,18:5,59*1,03*1,02 (шт.) | 4 | 34.69 |  | 139
47 | г. Москва, "Альтоника" III кв. 2013 г. | Розетка обжимная на кабеле RG-213/U Цена: 55,0:1,18:5,59*1,03*1,02 (шт.) | 1 | 8.76 |  | 9
48 | г. Москва, "Альтоника" III кв. 2013 г. | Вилка обжимная на кабеле RG-58/U Цена: 125,0:1,18:5,59*1,03*1,02 (шт.) | 1 | 19.91 |  | 20
49 | г. Москва, "Альтоника" III кв. 2013 г. | Грозоразрядник с газонаполнением N-712Q Цена: 1812,25:1,18:5,59*1,03*1,02 (шт.) | 1 | 288.64 |  | 289
50 | ТСЦ-503-0454 прим. | Коробка телефонная распределительная марки КРТМ-В/10 (шт.) | 1 | 65 |  | 65
51 | г. С-Петербург АО "Аргус Спектр" III кв. 2013 г. | Извещатель пожарный тепловой ИП 103-2/1 Цена: 2734,0:1,18:5,59*1,03*1,02 (шт.) | 3 | 435.45 |  | 1306
52 | г. Москва, "Тинко" III кв. 2013 г. | Кабель огнестойкий КСРЭВнг-FRLS 2x0,5 Цена: 9550,0:1,18:5,59*1,03*1,02 (1000 м) | 0,25 0,001*250 | 1521.06 |  | 380
53 | г. Москва, "Тинко" III кв. 2013 г. | Кабель огнестойкий КСРЭВнг-FRLS 10x0,5 Цена: 38855,00:1,18:5,59*1,03*1,02 (1000 м) | 0,005 0,001*5 | 6188.57 |  | 31
54 | г. Москва, "База электроники" III кв. 2013 г. | Кабель радиочастотный RG-213/U Цена: 128,0:1,18:5,59*1,03*1,02 (м) | 25 | 20.39 |  | 510
55 | г. Подольск, "Подольсккабель" III кв. 2013 г. | Кабель ВВГнг-FRLS 2х1,5 Цена: 63802,60:1,18:5,59*1,03*1,02 (1000 м) | 0,01 0,001*10 | 10162.06 |  | 102
56 | г. Подольск, "Подольсккабель" III кв. 2013 г. | Кабель ВВГнг-FRLS 3х1,5 Цена: 78340,20:1,18:5,59*1,03*1,02 (1000 м) | 0,01 0,001*10 | 12477.52 |  | 125
57 | г. Казань, ООО "Спецприбор" III кв. 2013 г. | Коробка соединительно-разветвительная КСРВ-2-К-2 Цена: 1298,0:1,18:5,59*1,03*1,02 (компл.) | 1 | 206.74 |  | 207
58 | ТСЦ-503-0453 | Коробка универсальная марки УК-П (шт.) | 8 | 6.79 |  | 54
59 | ТСЦ-103-0137 прим. | Трубы стальные электросварные прямошовные со снятой фаской из стали марок БСт2кп-БСт4кп и БСт2пс-БСт4пс наружный диаметр 51 мм (м) | 5 | 30.89 |  | 154
60 | г. Екатеринбург, "Legrand" III кв. 2013 г. | Мини-плинтус 20х12,5 мм, L=2,10 м DLPlus, код 30014 Цена: 82,32:1,18:5,59*1,03*1,02 (шт.) | 100 | 13.11 |  | 1311
61 | г. Екатеринбург, "Legrand" III кв. 2013 г. | Накладка на стык, код 33602 Цена: 19,00:1,18:5,59*1,03*1,02 (шт.) | 100 | 3.03 |  | 303
62 | г. Екатеринбург, "Legrand" III кв. 2013 г. | Заглушка, код 31202 Цена: 24,95:1,18:5,59*1,03*1,02 (шт.) | 1 | 3.97 |  | 4
63 | г. Екатеринбург, "Legrand" III кв. 2013 г. | Пластиковая лента для уплотнения стыка со стеной, длиной 5 м, код 30418 Цена: 1116,06:1,18:5,59*1,03*1,02 (шт.) | 42 | 177.76 |  | 7466
64 | ТСЦ-101-2161 прим. | Металлополимерный рукав диам. усл. проход 10 мм (м) | 20 | 11.9 |  | 238
65 | ДКС г. Тверь III кв. 2013 г. | Труба гофрированная из ПВХ-пластика, диаметр 25 мм Цена: 26:1,18:5,59*1,03*1,02 (м) | 30 | 4.14 |  | 124
Оповещение о пожаре
66 | г. Волгодонск НПК "Эталон" III кв. 2013 г. | Оповещатель пожарный звуковой ExОППЗ-2В Цена:7612,0:1,18:5,59*1,03*1,02 (шт.) | 2 | 1212.39 |  | 2425
67 | г. Волгодонск НПК "Эталон" III кв. 2013 г. | Оповещатель пожарный световой ExОППС-1В Цена:6558,0:1,18:5,59*1,03*1,02 (шт.) | 2 | 1044.52 |  | 2089
68 | г. Королев, "Болид" III кв. 2013 г. | Оповещатель пожарный световой "Люкс-12" "Выход", U=12В Цена: 184,00:1,18:5,59*1,03*1,02 (шт.) | 3 | 29.31 |  | 88
69 | г. Москва, "База электроники" III кв. 2013 г. | Оповещатель комбинированный "Маяк-12-3М" Цена: 416,91:1,18:5,59*1,03*1,02 (шт.) | 8 | 73.57 |  | 589
70 | г. Москва, "Спецкабель" III кв. 2013 г. | Кабель КСРЭПнг-FRHF 1х2х1,38 Цена: 41290,0:1,18:5,59*1,03*1,02 (1000 м) | 0,09 0,001*90 | 6576.4 |  | 592
71 | г. Москва, "Электродел" III кв. 2013 г. | Кабельный канал металлический оцинкованный ККМО 25х20, длиной 2м Цена: 50,00:1,18:5,59*1,03*1,02 (шт.) | 40 | 7.96 |  | 318
72 | г. Санкт-Петербург, "ЭТМ" III кв. 2013 г. | Коробка монтажная огнестойкая КМ-О(6к) Цена: 150,00:1,18:5,59*1,03*1,02 (шт.) | 9 | 23.89 |  | 215
73 | г. Казань, ООО "Спецприбор" III кв. 2013 г. | Коробка соединительно-разветвительная КСРВ-2-К-2, КСРВ-2У-К-2 Цена: 1298,0:1,18:5,59*1,03*1,02 (компл.) | 2 1+1 | 206.74 |  | 413
74 | ТСЦ-101-2161 прим. | Металлополимерный рукав диам. усл. проход 10 мм (м) | 10 | 11.9 |  | 119
75 | Hilti III кв. 2013 г. | Набухающая противопожарная шпаклевка CР-673 Цена: 5994,0:6:1,18:5,59*1,03*1,02 (кг) | 1 | 159.11 |  | 159
76 | ТСЦ-104-0092 | Стекловолокно рубленое (т) | 0,0005 0,5*0,001 | 48614.35 |  | 24
Итого прямые затраты по разделу в ценах 2001г. | [5 empty] | 20759
Итоги по разделу 2 Материалы, не учтенные ценником :
Материалы для монтажных работ | [5 empty] | 20759
Итого | [5 empty] | 20759
В том числе:
Материалы | [5 empty] | 20759
Итого по разделу 2 Материалы, не учтенные ценником | [5 empty] | 20759
Раздел 3. Строительные работы
77 | ТЕР46-03-009-03 | Пробивка в кирпичных стенах отверстий круглых диаметром до 25 мм при толщине стен до 25 см (100 шт.) | 0,15 0,01*15 | 2689,29 617,96 | 2071,33 238,27 | 403 | 93 | 310 36 | 45.77 | 6.87
Итого прямые затраты по разделу в ценах 2001г. | [5 empty] | 403 | 93 | 310 36 |  | 6.87
Накладные расходы | [5 empty] | 142
Сметная прибыль | [5 empty] | 90
Итоги по разделу 3 Строительные работы :
Работы по реконструкции зданий и сооружений (усиление и замена существующих конструкций, разборка и возведение отдельных конструктивных элементов) | [5 empty] | 635 |  |  |  | 6.87
Итого | [5 empty] | 635 |  |  |  | 6.87
В том числе:
Машины и механизмы | [5 empty] | 310
ФОТ | [5 empty] | 129
Накладные расходы | [5 empty] | 142
Сметная прибыль | [5 empty] | 90
Итого по разделу 3 Строительные работы | [5 empty] | 635 |  |  |  | 6.87
ИТОГИ ПО СМЕТЕ:
Итого прямые затраты по смете в ценах 2001г. | [5 empty] | 39870 | 4915 | 5204 1002 |  | 347.55
Накладные расходы | [5 empty] | 5373
В том числе, справочно:
80% ФОТ (от 1711) (Поз. 2, 8-9, 12, 14, 16, 20, 22, 24, 26-27, 34, 39-40) | [5 empty] | 1369
92% ФОТ (от 435) (Поз. 4-5, 7, 10, 33, 36) | [5 empty] | 400
95% ФОТ (от 3608) (Поз. 6, 25, 28-32, 35, 37-38, 41-42) | [5 empty] | 3428
100% ФОТ (от 34) (Поз. 15) | [5 empty] | 34
110% ФОТ (от 129) (Поз. 77) | [5 empty] | 142
Сметная прибыль | [5 empty] | 3767
В том числе, справочно:
60% ФОТ (от 1711) (Поз. 2, 8-9, 12, 14, 16, 20, 22, 24, 26-27, 34, 39-40) | [5 empty] | 1027
65% ФОТ (от 4077) (Поз. 4-5, 7, 10, 33, 36, 6, 25, 28-32, 35, 37-38, 41-42, 15) | [5 empty] | 2650
70% ФОТ (от 129) (Поз. 77) | [5 empty] | 90
Итоги по смете:
Итоги по разделу 1 Монтажные работы и оборудование :
Итоги по Монтажным работам
Монтаж оборудования:
Итого Поз. 2, 8-9, 12, 14, 16, 20, 22, 24, 26-27, 34, 39-40 | [5 empty] | 2025 | 1711 | 19 |  | 116.5
Накладные расходы 80% ФОТ (от 1 711) | [5 empty] | 1369
Сметная прибыль 60% ФОТ (от 1 711) | [5 empty] | 1027
Итого c накладными и см. прибылью | [5 empty] | 4421 |  |  |  | 116.5
Монтаж радиотелевизионного и электронного оборудования:
Итого Поз. 4-5, 7, 10, 33, 36 | [5 empty] | 526 | 435 |  |  | 32.12
Накладные расходы 92% ФОТ (от 435) | [5 empty] | 400
Сметная прибыль 65% ФОТ (от 435) | [5 empty] | 283
Итого c накладными и см. прибылью | [5 empty] | 1209 |  |  |  | 32.12
Электромонтажные работы на других объектах:
Итого Поз. 6, 25, 28-32, 35, 37-38, 41-42 | [5 empty] | 10981 | 2648 | 4832 960 |  | 190.06
Накладные расходы 95% ФОТ (от 3 608) | [5 empty] | 3428
Сметная прибыль 65% ФОТ (от 3 608) | [5 empty] | 2345
Итого c накладными и см. прибылью | [5 empty] | 16754 |  |  |  | 190.06
Прокладка и монтаж сетей связи:
Итого Поз. 15 | [5 empty] | 87 | 28 | 43 6 |  | 2
Накладные расходы 100% ФОТ (от 34) | [5 empty] | 34
Сметная прибыль 65% ФОТ (от 34) | [5 empty] | 22
Итого c накладными и см. прибылью | [5 empty] | 143 |  |  |  | 2
Итого | [5 empty] | 22527 |  |  |  | 340.68
Итоги по Оборудованию
Оборудование:
Итого Поз. 1, 3, 11, 13, 17-19, 21, 23 | [5 empty] | 5089
Итого | [5 empty] | 5089
Итого | [5 empty] | 27616 |  |  |  | 340.68
Итого по разделу 1 Монтажные работы и оборудование | [5 empty] | 27616 |  |  |  | 340.68
Итоги по разделу 2 Материалы, не учтенные ценником :
Материалы для монтажных работ:
Итого Поз. 43-76 | [5 empty] | 20759
Итого | [5 empty] | 20759
Итого по разделу 2 Материалы, не учтенные ценником | [5 empty] | 20759
Итоги по разделу 3 Строительные работы :
Работы по реконструкции зданий и сооружений (усиление и замена существующих конструкций, разборка и возведение отдельных конструктивных элементов):
Итого Поз. 77 | [5 empty] | 403 | 93 | 310 36 |  | 6.87
Накладные расходы 110% ФОТ (от 129) | [5 empty] | 142
Сметная прибыль 70% ФОТ (от 129) | [5 empty] | 90
Итого c накладными и см. прибылью | [5 empty] | 635 |  |  |  | 6.87
Итого | [5 empty] | 635 |  |  |  | 6.87
Итого по разделу 3 Строительные работы | [5 empty] | 635 |  |  |  | 6.87
Итого | [5 empty] | 49010 |  |  |  | 347.55
В том числе:
Материалы | [5 empty] | 24662
Машины и механизмы | [5 empty] | 5204
ФОТ | [5 empty] | 5917
Оборудование | [5 empty] | 5089
Накладные расходы | [5 empty] | 5373
Сметная прибыль | [5 empty] | 3767
ВСЕГО по смете | [5 empty] | 49010 |  |  |  | 347.55

## 19-4-454
СОГЛАСОВАНО: | [7 empty] | УТВЕРЖДАЮ:
______________ | [7 empty] | ____________
" _____ " ________________ 2012 г. | [7 empty] | "______ " _______________2012 г.
г. Лесной Свердловской области. ФГУП "Комбинат "Электрохимприбор"
(наименование стройки)
ЛОКАЛЬНЫЙ СМЕТНЫЙ РАСЧЕТ № 313-2475/19-4-454
(локальная смета)
на | Пожарную сигнализацию и оповещение о пожаре, Площадка 1. Здание 307
(наименование работ и затрат, наименование объекта)
Основание: р.ч. 0503.001.0307 - ПС, инв. № 313-726, 313-725
| Сметная стоимость _______________________________________________________________________________________________ |  | ___________________________62,761 |  | тыс. руб.
| монтажных работ _______________________________________________________________________________________________ |  | _______________________________________________________________________________________________57,767 |  | тыс. руб.
| оборудования _______________________________________________________________________________________________ |  | _______________________________________________________________________________________________4,994 |  | тыс. руб.
| Средства на оплату труда _______________________________________________________________________________________________ |  | ___________________________10,377 |  | тыс. руб.
| Сметная трудоемкость _______________________________________________________________________________________________ |  | _______________________________________________________________________________________________586,01 |  | чел.час
| Трудозатраты механизаторов _______________________________________________________________________________________________ |  | _______________________________________________________________________________________________126,04 |  | чел.час
Составлен(а) в ценах по состоянию на 01.01.2000 г. (Редакция 2009 г.)
№ пп | Шифр и номер позиции норматива | Наименование работ и затрат, единица измерения | Количество | Стоимость единицы, руб. |  | Общая стоимость, руб. |  |  | Затраты труда рабочих, чел.-ч, не занятых обслуживанием машин
|  |  |  | всего | эксплуата- ции машин | Всего | оплаты труда | эксплуата- ция машин
|  |  |  | оплаты труда | в т.ч. оплаты труда |  |  | в т.ч. оплаты труда | на единицу | всего
1 | 2 | 3 | 4 | 5 | 6 | 7 | 8 | 9 | 10 | 11
Раздел 1. Монтажные работы и оборудование
Применен повышающий территориальный коэффициент к заработной плате К=1,0434
Учтены индексы:
К = 3,94 - индекс перехода сметной стоимости на оборудование от цен 3 кв. 2013 г. к ценам на 01.01.2000 г. (письмо Минрегиона № 13478-СД/10 от 29.07.2013 г. прил. 5)
К= 5,59 - индекс перехода к стоимости материалов от цен 3 кв. 2013 г. к ценам на 01.01.2000 г. (письмо Минрегиона № 13478-СД/10 от 29.07.2013 г. прил. 1)
Учтены транспортные (3%), заготовительно-складские расходы (1,2%) и расходы на оборудование (2%)
Пожарная сигнализация
1 | г. Москва, "Альтоника" III кв. 2013 г. | Объектовый прибор со встроенным передатчиком "Риф Стринг RS-202 ТD-RR" Цена: 4170:1,18:3,94*1,03*1,012 (компл.) | 1 | 934.92 |  | 935
2 | ТЕРм10-08-001-08 | Прибор ОПС на 4 луча (1 шт.) | 1 | 45,14 37,04 | 0.37 | 45 | 37 |  | 2.4 | 2.4
3 | г. Москва, "Альтоника" III кв. 2013 г. | Антенна АН7-433, направленная усилением +7dBd Цена: 1470,0:1,18:3,94*1,03*1,012 (шт.) | 1 | 329.58 |  | 330
4 | ТЕРм10-04-100-09 | Антенна направленная; аппаратура настенная (1 шт.) | 1 | 151,45 113,1 |  | 151 | 113 |  | 8 | 8
5 | г. Москва, "Юнитест" III кв. 2013 г. | Прибор ППКОПУ "Минитроник А32М" Цена:3900,0:1,18:3,94*1,03*1,012 (шт.) | 1 | 874.39 |  | 874
6 | ТЕРм10-08-001-01 | Приборы ПС приемно-контрольные, пусковые, концентратор блок базовый на 10 лучей (1 шт.) | 1 | 121,95 106,45 | 0.46 | 122 | 106 |  | 7.2 | 7.2
7 | г. Москва, "Юнитест" III кв. 2013 г. | Модуль адресный управляющий А16-УОП Цена:422,0:1,18:3,94*1,03*1,012 (шт.) | 4 | 94.61 |  | 378
8 | г. Москва, "Юнитест" III кв. 2013 г. | Модуль адресный управляющий А16-УОП-В Цена:422,0:1,18:3,94*1,03*1,012 (шт.) | 2 | 94.61 |  | 189
9 | ТЕРм10-08-001-09 прим. | Приборы приемно-контрольные объектовые на 2 луча (1 шт.) | 6 4+2 | 95,37 86,77 | 0.37 | 572 | 521 | 2 | 5.7 | 34.2
10 | ТЕРм10-08-002-02 | Извещатель ПС автоматический дымовой, фотоэлектрический, радиоизотопный, световой в нормальном исполнении (ИП 212-108) (1 шт.) | 52 | 29,37 23,75 | 0.46 | 1527 | 1235 | 24 | 1.68 | 87.36
11 | ТЕРм10-04-066-05 | Извещатель пожарный ручной (А16-ИПР) (1 шт.) | 4 | 14,44 13,33 |  | 58 | 53 |  | 1 | 4
12 | г. Королев, "Болид" III кв. 2013 г. | Блок резервного питания БРП24/5 Цена: 3243,0:1,18:3,94*1,03*1,012 (шт.) | 1 | 727.09 |  | 727
13 | г. Москва, "База электроники" III кв. 2013 г. | Аккумуляторная батарея, емк. 2*26 Ач Цена: 1180:1,18:3,94*1,03*1,012 (шт.) | 1 | 264.56 |  | 265
14 | ТЕРм10-08-003-03 | Блок питания и контроля (1 шт.) | 1 | 62,22 54,02 | 0.37 | 62 | 54 |  | 3.6 | 3.6
15 | г. Королев, "Болид" III кв. 2013 г. | Блок резервного питания БРП24/3 Цена: 3481,0:1,18:3,94*1,03*1,012 (шт.) | 1 | 780.45 |  | 780
16 | г. Москва, "База электроники" III кв. 2013 г. | Аккумуляторная батарея, емк. 2*7 Ач Цена: 400:1,18:3,94*1,03*1,012 (шт.) | 1 | 89.68 |  | 90
17 | ТЕРм10-08-003-03 | Блок питания и контроля (1 шт.) | 1 | 62,22 54,02 | 0.37 | 62 | 54 |  | 3.6 | 3.6
18 | г. Королев, "Болид" III кв. 2013 г. | Блок резервного питания БРП12/3 Цена: 1497,0:1,18:3,94*1,03*1,012 (шт.) | 1 | 335.63 |  | 336
19 | г. Москва, "База электроники" III кв. 2013 г. | Аккумуляторная батарея, емк. 7 Ач Цена: 400:1,18:3,94*1,03*1,012 (шт.) | 1 | 89.68 |  | 90
20 | ТЕРм10-08-003-03 | Блок питания и контроля (1 шт.) | 1 | 62,22 54,02 | 0.37 | 62 | 54 |  | 3.6 | 3.6
21 | ТЕРм08-02-148-01 прим | Кабель связи в проложенных трубах, блоках и коробах, масса 1 м кабеля до 1 кг (100 м кабеля) | 6,7 0,01*(590+30+10+30+10) | 808,64 175,31 | 547,32 60,38 | 5418 | 1175 | 3667 405 | 12.4 | 83.08
22 | ТЕРм08-02-407-01 | Труба стальная по установленным конструкциям, по стенам с креплением скобами, диаметр до 25 мм (100 м) | 0,2 0,01*20 | 2558,84 425,81 | 911,86 334,9 | 512 | 85 | 182 67 | 30.8 | 6.16
23 | ТЕРм08-02-407-04 | Труба стальная по установленным конструкциям, по стенам с креплением скобами, диаметр до 80 мм (100 м) | 0,1 0,01*10 | 3898,16 933,2 | 1643,41 571,98 | 390 | 93 | 164 57 | 67.5 | 6.75
24 | ТЕРм08-02-396-05 прим. | Кабельный канал металлический по стенам и потолкам, длина 2 м (100 м) | 4 0,01*400 | 1870,64 519,82 | 796,97 211,76 | 7483 | 2079 | 3188 847 | 37.6 | 150.4
25 | ТЕРм08-01-087-03 | Металлические конструкции (кронштейн для мачты 0,35 м) (1 т) | 0,0013 0,001*1,30*1 | 18494,68 879,39 | 645,33 33,04 | 24 | 1 | 1 | 62.2 | 0.08
Оповещение о пожаре
26 | ТЕРм08-01-081-01 | Аппарат (кнопка, ключ управления, замок электромагнитной блокировки, звуковой сигнал, сигнальная лампа) управления и сигнализации, количество подключаемых концов до 2 ( "Люкс" "Выход") (1 шт.) | 8 | 30,5 15,97 | 11,72 0,76 | 244 | 128 | 94 6 | 1.13 | 9.04
27 | ТЕРм10-04-066-05 | Оповещатель звуковой ("Маяк") (1 шт.) | 23 22+1 | 14,44 13,33 |  | 332 | 307 |  | 1 | 23
28 | ТЕРм08-02-148-01 | Кабель связи в проложенных трубах, блоках и коробах, масса 1 м кабеля до 1 кг (100 м кабеля) | 4,4 0,01*440 | 808,64 175,31 | 547,32 60,38 | 3558 | 771 | 2408 266 | 12.4 | 54.56
29 | ТЕРм10-08-019-01 | Коробка ответвительная на стене (КМ-О) (1 шт.) | 25 | 7,62 7,18 |  | 191 | 180 |  | 0.5 | 12.5
30 | ТЕРм08-02-396-05 | Кабельный канал металлический по стенам и потолкам, длина 2 м (100 м) | 2,3 0,01*230 | 1870,64 519,82 | 796,97 211,76 | 4302 | 1196 | 1833 487 | 37.6 | 86.48
Итого прямые затраты по разделу в ценах 2001г. | [5 empty] | 30109 | 8242 | 11563 2135 |  | 586.01
Накладные расходы | [5 empty] | 9508
Сметная прибыль | [5 empty] | 6633
Итоги по разделу 1 Монтажные работы и оборудование :
Итого Монтажные работы | [5 empty] | 41256 |  |  |  | 586.01
Итого Оборудование | [5 empty] | 4994
Итого | [5 empty] | 46250 |  |  |  | 586.01
В том числе:
Материалы | [5 empty] | 5310
Машины и механизмы | [5 empty] | 11563
ФОТ | [5 empty] | 10377
Оборудование | [5 empty] | 4994
Накладные расходы | [5 empty] | 9508
Сметная прибыль | [5 empty] | 6633
Итого по разделу 1 Монтажные работы и оборудование | [5 empty] | 46250 |  |  |  | 586.01
Раздел 2. Материалы, не учтенные ценником
Пожарная сигнализация
31 | г. Королев, "Болид" III кв. 2013 г. | Извещатель пожарный дымовой ИП 212-108 Цена: 226,0:1,18:5,59*1,03*1,02 (шт.) | 52 | 36 |  | 1872
32 | г. Обнинск з-д "Сигнал" III кв. 2013 г. | Извещатель пожарный ручной А16-ИПР Цена: 345:1,18:5,59*1,03*1,02 (шт.) | 4 | 54.95 |  | 220
33 | г. Москва, "Спецкабель" III кв. 2013 г. | Кабель сигнальный UT 105нг FRLS FE 180 Цена: 17,5:1,18:5,59*1,03*1,02 (м) | 590 | 2.79 |  | 1646
34 | г. Подольск, "Подольсккабель" III кв. 2013 г. | Кабель ВВГнг-FRLS 2х1,5 Цена: 63802,60:1,18:5,59*1,03*1,02 (1000 м) | 0,03 0,001*30 | 10162.06 |  | 305
35 | г. Подольск, "Подольсккабель" III кв. 2013 г. | Кабель ВВГнг-FRLS 3х1,5 Цена: 78340,20:1,18:5,59*1,03*1,02 (1000 м) | 0,01 0,001*10 | 12477.52 |  | 125
36 | г. Москва, "База электроники" III кв. 2013 г. | Кабель радиочастотный РК 50-11-11 Цена: 99,43:1,18:5,59*1,03*1,02 (м) | 30 | 15.84 |  | 475
37 | г. Москва, "Спецкабель" III кв. 2013 г. | Кабель огнестойкий КСРЭВнг-FRLS 4x0,64 Цена: 17065,0:1,18:5,59*1,03*1,02 (1000 м) | 0,01 0,001*10 | 2718 |  | 27
38 | ТСЦ-103-0127 прим. | Трубы стальные электросварные прямошовные со снятой фаской из стали марок БСт2кп-БСт4кп и БСт2пс-БСт4пс наружный диаметр 15 мм (м) | 20 | 6.02 |  | 120
39 | ТСЦ-103-0137 прим. | Трубы стальные электросварные прямошовные со снятой фаской из стали марок БСт2кп-БСт4кп и БСт2пс-БСт4пс наружный диаметр 51 мм (м) | 10 | 30.89 |  | 309
40 | г. Москва, "Электродел" III кв. 2013 г. | Кабельный канал металлический оцинкованный ККМО 15х15, длиной 2м Цена: 50,00:1,18:5,59*1,03*1,02 (шт.) | 200 | 7.96 |  | 1592
Оповещение о пожаре
41 | г. Королев, "Болид" III кв. 2013 г. | Оповещатель пожарный световой "Люкс-24" "Выход", U=12В Цена: 110,0:1,18:5,59*1,03*1,02 (шт.) | 8 | 17.52 |  | 140
42 | г. Москва, "База электроники" III кв. 2013 г. | Оповещатель комбинированный "Маяк-12-3М" Цена: 416,91:1,18:5,59*1,03*1,02 (шт.) | 22 | 73.57 |  | 1619
43 | г. Москва, "База электроники" III кв. 2013 г. | Оповещатель комбинированный "Маяк-12-К" Цена: 320,0:1,18:5,59*1,03*1,02 (шт.) | 1 | 50.97 |  | 51
44 | г. Подольск, "Подольсккабель" III кв. 2013 г. | Кабель симметричный огнестойкий КПСЭнг-FRHF 3х1,5 Цена: 82777,0:1,18:5,59*1,03*1,02 (1000 м) | 0,44 0,001*440 | 13184.18 |  | 5801
45 | г. Санкт-Петербург, "ЭТМ" III кв. 2013 г. | Коробка монтажная огнестойкая КМ-О(4к) Цена: 325,0:1,18:5,59*1,03*1,02 (шт.) | 25 | 51.76 |  | 1294
46 | г. Москва, "Электродел" III кв. 2013 г. | Кабельный канал металлический оцинкованный ККМО 15х15, длиной 2м Цена: 50,00:1,18:5,59*1,03*1,02 (шт.) | 115 | 7.96 |  | 915
Итого прямые затраты по разделу в ценах 2001г. | [5 empty] | 16511
Итоги по разделу 2 Материалы, не учтенные ценником :
Материалы для монтажных работ | [5 empty] | 16511
Итого | [5 empty] | 16511
В том числе:
Материалы | [5 empty] | 16511
Итого по разделу 2 Материалы, не учтенные ценником | [5 empty] | 16511
ИТОГИ ПО СМЕТЕ:
Итого прямые затраты по смете в ценах 2001г. | [5 empty] | 46620 | 8242 | 11563 2135 |  | 586.01
Накладные расходы | [5 empty] | 9508
В том числе, справочно:
80% ФОТ (от 2241) (Поз. 2, 6, 9-10, 14, 17, 20, 29) | [5 empty] | 1793
92% ФОТ (от 473) (Поз. 4, 11, 27) | [5 empty] | 435
95% ФОТ (от 7663) (Поз. 21-26, 28, 30) | [5 empty] | 7280
Сметная прибыль | [5 empty] | 6633
В том числе, справочно:
60% ФОТ (от 2241) (Поз. 2, 6, 9-10, 14, 17, 20, 29) | [5 empty] | 1345
65% ФОТ (от 8136) (Поз. 4, 11, 27, 21-26, 28, 30) | [5 empty] | 5288
Итоги по смете:
Итоги по разделу 1 Монтажные работы и оборудование :
Итоги по Монтажным работам
Монтаж оборудования:
Итого Поз. 2, 6, 9-10, 14, 17, 20, 29 | [5 empty] | 2643 | 2241 | 26 |  | 154.46
Накладные расходы 80% ФОТ (от 2 241) | [5 empty] | 1793
Сметная прибыль 60% ФОТ (от 2 241) | [5 empty] | 1345
Итого c накладными и см. прибылью | [5 empty] | 5781 |  |  |  | 154.46
Монтаж радиотелевизионного и электронного оборудования:
Итого Поз. 4, 11, 27 | [5 empty] | 541 | 473 |  |  | 35
Накладные расходы 92% ФОТ (от 473) | [5 empty] | 435
Сметная прибыль 65% ФОТ (от 473) | [5 empty] | 307
Итого c накладными и см. прибылью | [5 empty] | 1283 |  |  |  | 35
Электромонтажные работы на других объектах:
Итого Поз. 21-26, 28, 30 | [5 empty] | 21931 | 5528 | 11537 2135 |  | 396.55
Накладные расходы 95% ФОТ (от 7 663) | [5 empty] | 7280
Сметная прибыль 65% ФОТ (от 7 663) | [5 empty] | 4981
Итого c накладными и см. прибылью | [5 empty] | 34192 |  |  |  | 396.55
Итого | [5 empty] | 41256 |  |  |  | 586.01
Итоги по Оборудованию
Оборудование:
Итого Поз. 1, 3, 5, 7-8, 12-13, 15-16, 18-19 | [5 empty] | 4994
Итого | [5 empty] | 4994
Итого | [5 empty] | 46250 |  |  |  | 586.01
Итого по разделу 1 Монтажные работы и оборудование | [5 empty] | 46250 |  |  |  | 586.01
Итоги по разделу 2 Материалы, не учтенные ценником :
Материалы для монтажных работ:
Итого Поз. 31-46 | [5 empty] | 16511
Итого | [5 empty] | 16511
Итого по разделу 2 Материалы, не учтенные ценником | [5 empty] | 16511
Итого | [5 empty] | 62761 |  |  |  | 586.01
В том числе:
Материалы | [5 empty] | 21821
Машины и механизмы | [5 empty] | 11563
ФОТ | [5 empty] | 10377
Оборудование | [5 empty] | 4994
Накладные расходы | [5 empty] | 9508
Сметная прибыль | [5 empty] | 6633
ВСЕГО по смете | [5 empty] | 62761 |  |  |  | 586.01

## 19-4-456
СОГЛАСОВАНО: | [7 empty] | УТВЕРЖДАЮ:
______________ | [7 empty] | ____________
" _____ " ________________ 2012 г. | [7 empty] | "______ " _______________2012 г.
г. Лесной Свердловской области. ФГУП "Комбинат "Электрохимприбор"
(наименование стройки)
ЛОКАЛЬНЫЙ СМЕТНЫЙ РАСЧЕТ № 313-2475/19-4-456
(локальная смета)
на | Пожарную сигнализацию и оповещение о пожаре, Площадка 1. Здание 351
(наименование работ и затрат, наименование объекта)
Основание: р.ч. 0503.001.0351 - ПС, инв. № 313-729, 313-730
| Сметная стоимость _______________________________________________________________________________________________ |  | ___________________________11,073 |  | тыс. руб.
| монтажных работ _______________________________________________________________________________________________ |  | _______________________________________________________________________________________________9,786 |  | тыс. руб.
| оборудования _______________________________________________________________________________________________ |  | _______________________________________________________________________________________________1,287 |  | тыс. руб.
| Средства на оплату труда _______________________________________________________________________________________________ |  | ___________________________1,725 |  | тыс. руб.
| Сметная трудоемкость _______________________________________________________________________________________________ |  | _______________________________________________________________________________________________97,82 |  | чел.час
| Трудозатраты механизаторов _______________________________________________________________________________________________ |  | _______________________________________________________________________________________________20,24 |  | чел.час
Составлен(а) в ценах по состоянию на 01.01.2000 г. (Редакция 2009 г.)
№ пп | Шифр и номер позиции норматива | Наименование работ и затрат, единица измерения | Количество | Стоимость единицы, руб. |  | Общая стоимость, руб. |  |  | Затраты труда рабочих, чел.-ч, не занятых обслуживанием машин
|  |  |  | всего | эксплуата- ции машин | Всего | оплаты труда | эксплуата- ция машин
|  |  |  | оплаты труда | в т.ч. оплаты труда |  |  | в т.ч. оплаты труда | на единицу | всего
1 | 2 | 3 | 4 | 5 | 6 | 7 | 8 | 9 | 10 | 11
Раздел 1. Монтажные работы и оборудование
Применен повышающий территориальный коэффициент к заработной плате К=1,0434
Учтены индексы:
К = 3,94 - индекс перехода сметной стоимости на оборудование от цен 3 кв. 2013 г. к ценам на 01.01.2000 г. (письмо Минрегиона № 13478-СД/10 от 29.07.2013 г. прил. 5)
К= 5,59 - индекс перехода к стоимости материалов от цен 3 кв. 2013 г. к ценам на 01.01.2000 г. (письмо Минрегиона № 13478-СД/10 от 29.07.2013 г. прил. 1)
Учтены транспортные (3%), заготовительно-складские расходы (1,2%) и расходы на оборудование (2%)
Пожарная сигнализация
1 | ТЕРм10-08-002-02 | Извещатель ПС автоматический дымовой, фотоэлектрический, радиоизотопный, световой в нормальном исполнении (ИП 212-3СМ) (1 шт.) | 9 | 29,37 23,75 | 0.46 | 264 | 214 | 4 | 1.68 | 15.12
2 | ТЕРм10-04-066-05 | Извещатель пожарный ручной (ИПР 3СУ) (1 шт.) | 2 | 14,44 13,33 |  | 29 | 27 |  | 1 | 2
3 | г. Москва "Юнитест" III кв. 2013 г. | Метка адресная пожарная МА-7TCH Цена:611,0:1,18:3,94*1,03*1,012 (шт.) | 1 | 136.99 |  | 137
4 | ТЕРм10-08-001-09 прим. | Приборы приемно-контрольные объектовые на 2 луча (1 шт.) | 1 | 95,37 86,77 | 0.37 | 95 | 87 |  | 5.7 | 5.7
5 | г. Челябинск, "Холдинговый центр системы безопасности" III кв. 2013 г. | Резервированный источник питания "Скат-1200Д исп.2" Цена:3390,00:1,18:3,94*1,03*1,012 (шт.) | 1 | 760.04 |  | 760
6 | г. Челябинск, "Электромир" III кв. 2013 г. | Аккумуляторная батарея 1,2 Ач Цена: 400,0:1,18:3,94*1,03*1,012 (шт.) | 1 | 89.68 |  | 90
7 | ТЕРм10-08-003-03 | Блок питания и контроля (1 шт.) | 1 | 62,22 54,02 | 0.37 | 62 | 54 |  | 3.6 | 3.6
8 | ТЕРм08-02-148-01 прим | Кабель связи в проложенных трубах, блоках и коробах, масса 1 м кабеля до 1 кг (100 м кабеля) | 1,8 0,01*(20+140+10+10) | 808,64 175,31 | 547,32 60,38 | 1456 | 316 | 985 109 | 12.4 | 22.32
9 | ТЕРм10-08-019-01 | Коробка ответвительная на стене (1 шт.) | 3 | 7,62 7,18 |  | 23 | 22 |  | 0.5 | 1.5
10 | ТЕРм08-02-396-05 прим. | Кабельный канал металлический по стенам и потолкам, длина 2 м (100 м) | 1 0,01*100 | 1870,64 519,82 | 796,97 211,76 | 1871 | 520 | 797 212 | 37.6 | 37.6
Оповещение о пожаре
11 | г. Москва "Юнитест" III кв. 2013 г. | Модуль адресации управляющий МА-УОП Цена:1338,0:1,18:3,94*1,03*1,012 (шт.) | 1 | 299.98 |  | 300
12 | ТЕРм11-03-001-01 прим. | Приборы, устанавливаемые на металлоконструкциях, щитах и пультах, масса до 5 кг (1 шт.) | 1 | 8,73 7,58 |  | 9 | 8 |  | 0.52 | 0.52
13 | ТЕРм10-04-066-05 прим. | Оповещатель звуковой ("Маяк") (1 шт.) | 3 | 14,44 13,33 |  | 43 | 40 |  | 1 | 3
14 | ТЕРм08-02-148-01 прим. | Кабель связи в проложенных трубах, блоках и коробах, масса 1 м кабеля до 1 кг (100 м кабеля) | 0,4 0,01*40 | 808,64 175,31 | 547,32 60,38 | 323 | 70 | 219 24 | 12.4 | 4.96
15 | ТЕРм10-08-019-01 | Коробка ответвительная на стене (КМ-О) (1 шт.) | 3 | 7,62 7,18 |  | 23 | 22 |  | 0.5 | 1.5
Итого прямые затраты по разделу в ценах 2001г. | [5 empty] | 5485 | 1380 | 2005 345 |  | 97.82
Накладные расходы | [5 empty] | 1576
Сметная прибыль | [5 empty] | 1101
Итоги по разделу 1 Монтажные работы и оборудование :
Итого Монтажные работы | [5 empty] | 6875 |  |  |  | 97.82
Итого Оборудование | [5 empty] | 1287
Итого | [5 empty] | 8162 |  |  |  | 97.82
В том числе:
Материалы | [5 empty] | 813
Машины и механизмы | [5 empty] | 2005
ФОТ | [5 empty] | 1725
Оборудование | [5 empty] | 1287
Накладные расходы | [5 empty] | 1576
Сметная прибыль | [5 empty] | 1101
Итого по разделу 1 Монтажные работы и оборудование | [5 empty] | 8162 |  |  |  | 97.82
Раздел 2. Материалы, не учтенные ценником
Пожарная сигнализация
16 | г. Королев, "Болид" III кв. 2013 г. | Извещатель пожарный дымовой ИП 212-3СМ Цена: 226,0:1,18:5,59*1,03*1,02 (шт.) | 9 | 36 |  | 324
17 | г. Обнинск з-д "Сигнал" III кв. 2013 г. | Извещатель пожарный ручной ИПР-3СУ Цена: 168,0:1,18:5,59*1,03*1,02 (шт.) | 2 | 26.76 |  | 54
18 | г. Москва, "Спецкабель" III кв. 2013 г. | Кабель сигнальный UT 105нг FRLS FE 180 Цена: 17,5:1,18:5,59*1,03*1,02 (м) | 20 | 2.79 |  | 56
19 | г. Москва, "Спецкабель" III кв. 2013 г. | Кабель огнестойкий КПСЭнг-FRLS 1х2x0,75 Цена: 41667:1,18:5,59*1,03*1,02 (1000 м) | 0,14 0,001*140 | 6636.45 |  | 929
20 | г. Подольск, "Подольсккабель" III кв. 2013 г. | Кабель ВВГнг-FRLS 3х1,5 Цена: 78340,20:1,18:5,59*1,03*1,02 (1000 м) | 0,01 0,001*10 | 12477.52 |  | 125
21 | г. Подольск, "Подольсккабель" III кв. 2013 г. | Кабель ВВГнг-FRLS 2х1,5 Цена: 63802,60:1,18:5,59*1,03*1,02 (1000 м) | 0,01 0,001*10 | 10162.06 |  | 102
22 | ТСЦ-503-0453 | Коробка универсальная марки УК-П (шт.) | 3 | 6.79 |  | 20
23 | г. Москва, "Электродел" III кв. 2013 г. | Кабельный канал металлический оцинкованный ККМО 15х15, длиной 2м Цена: 50,00:1,18:5,59*1,03*1,02 (шт.) | 50 | 7.96 |  | 398
Оповещение о пожаре
24 | г. Москва, "База электроники" III кв. 2013 г. | Оповещатель комбинированный "Маяк-12-3М" Цена: 416,91:1,18:5,59*1,03*1,02 (шт.) | 3 | 73.57 |  | 221
25 | г. Москва, "Спецкабель" III кв. 2013 г. | Кабель КПСЭнг-FRHF 2х1,5 Цена: 82777,00:1,18:5,59*1,03*1,02 (1000 м) | 0,04 0,001*40 | 13184.18 |  | 527
26 | г. Санкт-Петербург, "ЭТМ" III кв. 2013 г. | Коробка монтажная огнестойкая КМ-О(4к) Цена: 325,0:1,18:5,59*1,03*1,02 (шт.) | 3 | 51.76 |  | 155
Итого прямые затраты по разделу в ценах 2001г. | [5 empty] | 2911
Итоги по разделу 2 Материалы, не учтенные ценником :
Материалы для монтажных работ | [5 empty] | 2911
Итого | [5 empty] | 2911
В том числе:
Материалы | [5 empty] | 2911
Итого по разделу 2 Материалы, не учтенные ценником | [5 empty] | 2911
ИТОГИ ПО СМЕТЕ:
Итого прямые затраты по смете в ценах 2001г. | [5 empty] | 8396 | 1380 | 2005 345 |  | 97.82
Накладные расходы | [5 empty] | 1576
В том числе, справочно:
80% ФОТ (от 407) (Поз. 1, 4, 7, 9, 12, 15) | [5 empty] | 326
92% ФОТ (от 67) (Поз. 2, 13) | [5 empty] | 62
95% ФОТ (от 1251) (Поз. 8, 10, 14) | [5 empty] | 1188
Сметная прибыль | [5 empty] | 1101
В том числе, справочно:
60% ФОТ (от 407) (Поз. 1, 4, 7, 9, 12, 15) | [5 empty] | 244
65% ФОТ (от 1318) (Поз. 2, 13, 8, 10, 14) | [5 empty] | 857
Итоги по смете:
Итоги по разделу 1 Монтажные работы и оборудование :
Итоги по Монтажным работам
Монтаж оборудования:
Итого Поз. 1, 4, 7, 9, 12, 15 | [5 empty] | 476 | 407 | 4 |  | 27.94
Накладные расходы 80% ФОТ (от 407) | [5 empty] | 326
Сметная прибыль 60% ФОТ (от 407) | [5 empty] | 244
Итого c накладными и см. прибылью | [5 empty] | 1046 |  |  |  | 27.94
Монтаж радиотелевизионного и электронного оборудования:
Итого Поз. 2, 13 | [5 empty] | 72 | 67 |  |  | 5
Накладные расходы 92% ФОТ (от 67) | [5 empty] | 62
Сметная прибыль 65% ФОТ (от 67) | [5 empty] | 44
Итого c накладными и см. прибылью | [5 empty] | 178 |  |  |  | 5
Электромонтажные работы на других объектах:
Итого Поз. 8, 10, 14 | [5 empty] | 3650 | 906 | 2001 345 |  | 64.88
Накладные расходы 95% ФОТ (от 1 251) | [5 empty] | 1188
Сметная прибыль 65% ФОТ (от 1 251) | [5 empty] | 813
Итого c накладными и см. прибылью | [5 empty] | 5651 |  |  |  | 64.88
Итого | [5 empty] | 6875 |  |  |  | 97.82
Итоги по Оборудованию
Оборудование:
Итого Поз. 3, 5-6, 11 | [5 empty] | 1287
Итого | [5 empty] | 1287
Итого | [5 empty] | 8162 |  |  |  | 97.82
Итого по разделу 1 Монтажные работы и оборудование | [5 empty] | 8162 |  |  |  | 97.82
Итоги по разделу 2 Материалы, не учтенные ценником :
Материалы для монтажных работ:
Итого Поз. 16-26 | [5 empty] | 2911
Итого | [5 empty] | 2911
Итого по разделу 2 Материалы, не учтенные ценником | [5 empty] | 2911
Итого | [5 empty] | 11073 |  |  |  | 97.82
В том числе:
Материалы | [5 empty] | 3724
Машины и механизмы | [5 empty] | 2005
ФОТ | [5 empty] | 1725
Оборудование | [5 empty] | 1287
Накладные расходы | [5 empty] | 1576
Сметная прибыль | [5 empty] | 1101
ВСЕГО по смете | [5 empty] | 11073 |  |  |  | 97.82

## 19-4-460
СОГЛАСОВАНО: | [7 empty] | УТВЕРЖДАЮ:
______________ | [7 empty] | ____________
" _____ " ________________ 2012 г. | [7 empty] | "______ " _______________2012 г.
г. Лесной Свердловской области. ФГУП "Комбинат "Электрохимприбор"
(наименование стройки)
ЛОКАЛЬНЫЙ СМЕТНЫЙ РАСЧЕТ № 313-2475/19-4-460
(локальная смета)
на | Пожарную сигнализацию и оповещение о пожаре, Площадка 1. Здание 353.
(наименование работ и затрат, наименование объекта)
Основание: р.ч. 0503.001.0353 - ПС инв. № 313-738, 313-737
| Сметная стоимость _______________________________________________________________________________________________ |  | ___________________________57,921 |  | тыс. руб.
| строительных работ _______________________________________________________________________________________________ |  | _______________________________________________________________________________________________0,635 |  | тыс. руб.
| монтажных работ _______________________________________________________________________________________________ |  | _______________________________________________________________________________________________51,069 |  | тыс. руб.
| оборудования _______________________________________________________________________________________________ |  | _______________________________________________________________________________________________6,217 |  | тыс. руб.
| Средства на оплату труда _______________________________________________________________________________________________ |  | ___________________________6,824 |  | тыс. руб.
| Сметная трудоемкость _______________________________________________________________________________________________ |  | _______________________________________________________________________________________________403,43 |  | чел.час
| Трудозатраты механизаторов _______________________________________________________________________________________________ |  | _______________________________________________________________________________________________66,35 |  | чел.час
Составлен(а) в ценах по состоянию на 01.01.2000 г. (Редакция 2009 г.)
№ пп | Шифр и номер позиции норматива | Наименование работ и затрат, единица измерения | Количество | Стоимость единицы, руб. |  | Общая стоимость, руб. |  |  | Затраты труда рабочих, чел.-ч, не занятых обслуживанием машин
|  |  |  | всего | эксплуата- ции машин | Всего | оплаты труда | эксплуата- ция машин
|  |  |  | оплаты труда | в т.ч. оплаты труда |  |  | в т.ч. оплаты труда | на единицу | всего
1 | 2 | 3 | 4 | 5 | 6 | 7 | 8 | 9 | 10 | 11
Раздел 1. Монтажные работы и оборудование
Применен повышающий территориальный коэффициент к заработной плате К=1,0434
Учтены индексы:
К = 3,94 - индекс перехода сметной стоимости на оборудование от цен 3 кв. 2013 г. к ценам на 01.01.2000 г. (письмо Минрегиона № 13478-СД/10 от 29.07.2013 г. прил. 5)
К= 5,59 - индекс перехода к стоимости материалов от цен 3 кв. 2013 г. к ценам на 01.01.2000 г. (письмо Минрегиона № 13478-СД/10 от 29.07.2013 г. прил. 1)
Учтены транспортные (3%), заготовительно-складские расходы (1,2%) и расходы на материалы (2%)
Пожарная сигнализация
1 | г. Москва, "Альтоника" III кв. 2013 г. | Объектовый прибор со встроенным передатчиком "Риф Стринг RS-202 ТР 8" Цена: 9919,00:1,18:3,94*1,03*1,012 (компл.) | 1 | 2223.86 |  | 2224
2 | ТЕРм10-08-001-08 | Прибор ОПС на 4 луча (1 шт.) | 1 | 45,14 37,04 | 0.37 | 45 | 37 |  | 2.4 | 2.4
3 | г. Москва, "Альтоника" III кв. 2013 г. | Антенна АН7-433, направленная усилением +7dBd Цена: 1470:1,18:3,94*1,03*1,012 (шт.) | 1 | 329.58 |  | 330
4 | ТЕРм10-04-100-09 | Антенна направленная; аппаратура настенная (1 шт.) | 1 | 151,45 113,1 |  | 151 | 113 |  | 8 | 8
5 | г. Королев, "Болид" III кв. 2013 г. | Резервированный источник питания РИП-12 испе. 06 Цена: 5174,00:1,18:3,94*1,03*1,012 (шт.) | 1 | 1160.02 |  | 1160
6 | г. Москва, "База электроники" III кв. 2013 г. | Аккумуляторная батарея U= 12В, I=6A, емк. 26 Ач Цена: 2230,00:1,18:3,94*1,03*1,012 (шт.) | 1 | 499.97 |  | 500
7 | ТЕРм10-08-003-03 | Блок питания и контроля (1 шт.) | 1 | 62,22 54,02 | 0.37 | 62 | 54 |  | 3.6 | 3.6
8 | ТЕРм10-04-066-06 прим. | Оповещатель комбинированный (1 шт.) | 1 | 102,01 78,13 |  | 102 | 78 |  | 6 | 6
9 | ТЕРм10-08-002-02 | Извещатель ПС автоматический дымовой, фотоэлектрический, радиоизотопный, световой в нормальном исполнении (ИП 212-3СМ) (1 шт.) | 29 | 29,37 23,75 | 0.46 | 852 | 689 | 13 | 1.68 | 48.72
10 | ТЕРм10-04-066-05 | Извещатель пожарный ручной (ИПР 3СУ) (1 шт.) | 4 | 14,44 13,33 |  | 58 | 53 |  | 1 | 4
11 | ТЕРм10-08-002-03 | Извещатель ПС автоматический тепловой, дымовой, световой во взрывозащищенном исполнении (ИП 103-2/1) (1 шт.) | 3 | 35,7 29,18 | 0.54 | 107 | 88 | 2 | 1.68 | 5.04
12 | г. Москва, "Сигналспецавтоматика" III кв. 2013 г. | Устройство контроля шлейфов УКШ-02 Цена: 113,52:1,18:3,94*1,03*1,012 (шт.) | 2 | 25.45 |  | 51
13 | ТЕРм10-08-001-08 | Прибор ОПС на 4 луча (1 шт.) | 2 | 45,14 37,04 | 0.37 | 90 | 74 | 1 | 2.4 | 4.8
14 | ТСЦ-509-8065 прим. | Резисторы (шт.) | 48 8+4+29+1+2+1+1+1+1 | 9.99 |  | 480
15 | ТЕРм11-03-001-01 | Резисторы (1 шт.) | 68 8+20+4+29+1+2+1+1+1+1 | 8,73 7,58 |  | 594 | 515 |  | 0.52 | 35.36
16 | г. Королев, "Болид" III кв. 2013 г. | Прибор приемно-контрольный охранно-пожарный "Сигнал-20М" (в комплекте 20 резисторов). Цена: 3145,31:1,18:3,94*1,03*1,012 (компл.) | 1 | 705.18 |  | 705
17 | ТЕРм10-08-001-02 | Прибор приемно-контрольный охранно-пожарный "Сигнал -20М" (1 шт.) | 1 | 194,79 172,99 | 0.46 | 195 | 173 |  | 11.7 | 11.7
18 | ТЕРм10-06-034-12 | Коробка распределительная настенная на кабеле с пластмассовой оболочкой (КРТМ) (1 коробка) | 1 | 86,96 28,28 | 43,15 5,54 | 87 | 28 | 43 6 | 2 | 2
19 | г. Королев, "Болид" III кв. 2013 г. | Прибор приемно-контрольный охранно-пожарный Яхонт-1И-01. Цена: 3422,0:1,18:3,94*1,03*1,012 (компл.) | 1 | 767.22 |  | 767
20 | ТЕРм10-08-001-02 | Прибор приемно-контрольный охранно-пожарный "Яхонт-1И-01" (1 шт.) | 1 | 194,79 172,99 | 0.46 | 195 | 173 |  | 11.7 | 11.7
21 | ТЕРм08-02-148-01 прим | Кабель связи в проложенных трубах, блоках и коробах, масса 1 м кабеля до 1 кг (100 м кабеля) | 3,5 0,01*(300+5+25+10+10) | 808,64 175,31 | 547,32 60,38 | 2830 | 614 | 1916 211 | 12.4 | 43.4
22 | ТЕРм10-08-019-01 | Коробка ответвительная на стене (1 шт.) | 15 | 7,62 7,18 |  | 114 | 108 |  | 0.5 | 7.5
23 | ТЕРм08-01-087-03 | Металлические конструкции (кронштейн для мачты 0,35 м) (1 т) | 0,0026 0,001*1,30*2 | 18494,68 879,39 | 645,33 33,04 | 48 | 2 | 2 | 62.2 | 0.16
24 | ТЕРм08-02-407-04 | Труба стальная по установленным конструкциям, по стенам с креплением скобами, диаметр до 80 мм (100 м) | 0,03 0,01*3 | 3898,16 933,2 | 1643,41 571,98 | 117 | 28 | 49 17 | 67.5 | 2.03
25 | ТЕРм08-02-396-05 прим. | Мини-плинтус длиной 2,1 м (100 м) | 2,52 0,01*252 | 1870,64 519,82 | 796,97 211,76 | 4714 | 1310 | 2008 534 | 37.6 | 94.75
26 | ТЕРм08-02-411-01 прим. | Рукав металлический наружным диаметром до 48 мм (100 м) | 0,35 0,01*35 | 3967,54 479,73 | 240,39 4,17 | 1389 | 168 | 84 1 | 34.7 | 12.15
Оповещение о пожаре
27 | ТЕРм10-04-066-05 прим. | Оповещатель звуковой ("ЕхОППЗ-2В") (1 шт.) | 2 | 14,44 13,33 |  | 29 | 27 |  | 1 | 2
28 | ТЕРм10-08-002-03 | Извещатель ПС автоматический тепловой, дымовой, световой во взрывозащищенном исполнении (1 шт.) | 2 | 35,7 29,18 | 0.54 | 71 | 58 | 1 | 1.68 | 3.36
29 | ТЕРм08-01-081-01 прим. | Аппарат (кнопка, ключ управления, замок электромагнитной блокировки, звуковой сигнал, сигнальная лампа) управления и сигнализации, количество подключаемых концов до 2 ( "Люкс" "Выход") (1 шт.) | 3 | 30,5 15,97 | 11,72 0,76 | 92 | 48 | 35 2 | 1.13 | 3.39
30 | ТЕРм10-04-066-05 прим. | Оповещатель звуковой ("Маяк") (1 шт.) | 9 | 14,44 13,33 |  | 130 | 120 |  | 1 | 9
31 | ТЕРм08-02-148-01 прим. | Кабель связи в проложенных трубах, блоках и коробах, масса 1 м кабеля до 1 кг (100 м кабеля) | 1,3 0,01*130 | 808,64 175,31 | 547,32 60,38 | 1051 | 228 | 712 78 | 12.4 | 16.12
32 | ТЕРм08-02-396-05 прим. | Кабельный канал металлический по стенам и потолкам, длина 2 м (100 м) | 1,1 0,01*110 | 1870,64 519,82 | 796,97 211,76 | 2058 | 572 | 877 233 | 37.6 | 41.36
33 | ТЕРм10-08-019-01 | Коробка ответвительная на стене (КМ-О) (1 шт.) | 13 | 7,62 7,18 |  | 99 | 93 |  | 0.5 | 6.5
34 | ТЕРм10-08-019-01 прим. | Коробка соединительно-разветвительная на стене (КСРВ) (1 шт.) | 2 | 7,62 7,18 |  | 15 | 14 |  | 0.5 | 1
35 | ТЕРм08-02-411-01 прим. | Рукав металлический наружным диаметром до 48 мм в комплекте с муфтами и скобами (100 м) | 0,1 0,01*10 | 3967,54 479,73 | 240,39 4,17 | 397 | 48 | 24 | 34.7 | 3.47
36 | ТЕРм08-02-155-01 прим. Кмат=0 | Герметизация проходов при вводе кабелей во взрывоопасные помещения уплотнительной массой (1 проход кабеля) | 15 | 6,65 6,65 |  | 100 | 100 |  | 0.47 | 7.05
Итого прямые затраты по разделу в ценах 2001г. | [5 empty] | 22009 | 5613 | 5767 1082 |  | 396.56
Накладные расходы | [5 empty] | 6039
Сметная прибыль | [5 empty] | 4248
Итоги по разделу 1 Монтажные работы и оборудование :
Итого Монтажные работы | [5 empty] | 26079 |  |  |  | 396.56
Итого Оборудование | [5 empty] | 6217
Итого | [5 empty] | 32296 |  |  |  | 396.56
В том числе:
Материалы | [5 empty] | 4412
Машины и механизмы | [5 empty] | 5767
ФОТ | [5 empty] | 6695
Оборудование | [5 empty] | 6217
Накладные расходы | [5 empty] | 6039
Сметная прибыль | [5 empty] | 4248
Итого по разделу 1 Монтажные работы и оборудование | [5 empty] | 32296 |  |  |  | 396.56
Раздел 2. Материалы, не учтенные ценником
Пожарная сигнализация
37 | г. Москва, "База электроники" III кв. 2013 г. | Оповещатель комбинированный "Маяк-12-К" Цена: 416,91:1,18:5,59*1,03*1,02 (шт.) | 1 | 66.4 |  | 66
38 | г. Королев, "Болид" III кв. 2013 г. | Извещатель пожарный дымовой "ИП 212-3СМ" Цена: 226,00:1,18:5,59*1,03*1,02 (шт.) | 29 | 36 |  | 1044
39 | г. Москва, "База электроники" III кв. 2013 г. | Извещатель пожарный ручной "ИПР 3СУ" Цена: 217,80:1,18:5,59*1,03*1,02 (шт.) | 4 | 34.69 |  | 139
40 | г. С-Петербург АО "Аргус Спектр" III кв. 2013 г. | Извещатель пожарный тепловой ИП 103-2/1 Цена: 2734,0:1,18:5,59*1,03*1,02 (шт.) | 3 | 435.45 |  | 1306
41 | ТСЦ-503-0454 прим. | Коробка телефонная распределительная марки КРТМ-В/10 (шт.) | 1 | 65 |  | 65
42 | г. Москва, "Тинко" III кв. 2013 г. | Кабель огнестойкий КСРЭВнг-FRLS 2x0,5 Цена: 9550,0:1,18:5,59*1,03*1,02 (1000 м) | 0,3 0,001*300 | 1521.06 |  | 456
43 | г. Москва, "Тинко" III кв. 2013 г. | Кабель огнестойкий КСРЭВнг-FRLS 10x0,5 Цена: 38855,00:1,18:5,59*1,03*1,02 (1000 м) | 0,005 0,001*5 | 6188.57 |  | 31
44 | г. Москва, "База электроники" III кв. 2013 г. | Кабель радиочастотный RG-213/U (в компл. с двумя разъемами и переходником) Цена: 128,0:1,18:5,59*1,03*1,02 (м) | 25 | 20.39 |  | 510
45 | г. Подольск, "Подольсккабель" III кв. 2013 г. | Кабель ВВГнг-FRLS 3х1,5 Цена: 78340,20:1,18:5,59*1,03*1,02 (1000 м) | 0,01 0,001*10 | 12477.52 |  | 125
46 | г. Подольск, "Подольсккабель" III кв. 2013 г. | Кабель ВВГнг-FRLS 2х1,5 Цена: 63802,60:1,18:5,59*1,03*1,02 (1000 м) | 0,01 0,001*10 | 10162.06 |  | 102
47 | ТСЦ-503-0453 | Коробка универсальная марки УК-П (шт.) | 15 | 6.79 |  | 102
48 | ТСЦ-103-0137 прим. | Трубы стальные электросварные прямошовные со снятой фаской из стали марок БСт2кп-БСт4кп и БСт2пс-БСт4пс наружный диаметр 51 мм (м) | 3 | 30.89 |  | 93
49 | г. Екатеринбург, "Legrand" III кв. 2013 г. | Мини-плинтус 20х12,5 мм, L=2,10 м DLPlus, код 30008 Цена: 82,32:1,18:5,59*1,03*1,02 (шт.) | 120 | 13.11 |  | 1573
50 | г. Екатеринбург Legrand III кв. 2013 г. | Накладка на стык DLPlus (код 33602) Цена: 29,06:1,18:5,59*1,03*1,02 (шт.) | 120 | 4.63 |  | 556
51 | г. Екатеринбург, "Legrand" III кв. 2013 г. | Заглушка, код 31203 Цена: 24,95:1,18:5,59*1,03*1,02 (шт.) | 2 | 3.97 |  | 8
52 | г. Екатеринбург, "Legrand" III кв. 2013 г. | Пластиковая лента для уплотнения стыка со стеной, длиной 5 м, код 30418 Цена: 1116,06:1,18:5,59*1,03*1,02 (шт.) | 51 | 177.76 |  | 9066
53 | ТСЦ-101-2161 прим. | Металлополимерный рукав диам. усл. проход 10 мм (м) | 35 | 11.9 |  | 417
54 | ТСЦ-509-0102 | Скобы (10 шт.) | 11,2 112*0,1 | 65.8 |  | 737
Оповещение о пожаре
55 | г. Волгодонск НПК "Эталон" III кв. 2013 г. | Оповещатель пожарный звуковой ExОППЗ-2В Цена:7612,0:1,18:5,59*1,03*1,02 (шт.) | 2 | 1212.39 |  | 2425
56 | г. Волгодонск НПК "Эталон" III кв. 2013 г. | Оповещатель пожарный световой ExОППС-1В Цена:6558,0:1,18:5,59*1,03*1,02 (шт.) | 2 | 1044.52 |  | 2089
57 | г. Королев, "Болид" III кв. 2013 г. | Оповещатель пожарный световой "Люкс-12" "Выход", U=12В Цена: 184,00:1,18:5,59*1,03*1,02 (шт.) | 3 | 29.31 |  | 88
58 | г. Москва, "База электроники" III кв. 2013 г. | Оповещатель комбинированный "Маяк-12-3М" Цена: 416,91:1,18:5,59*1,03*1,02 (шт.) | 9 | 73.57 |  | 662
59 | г. Москва, "Спецкабель" III кв. 2013 г. | Кабель КСРЭПнг-FRHF 1х2х1,38 Цена: 41290,0:1,18:5,59*1,03*1,02 (1000 м) | 0,13 0,001*130 | 6576.4 |  | 855
60 | г. Москва, "Электродел" III кв. 2013 г. | Кабельный канал металлический оцинкованный ККМО 25х20, длиной 2м (крышка белая) Цена: 62,0:1,18:5,59*1,03*1,02 (м) | 110 | 9.88 |  | 1087
61 | г. Санкт-Петербург, "ЭТМ" III кв. 2013 г. | Коробка монтажная огнестойкая КМ-О(6к) Цена: 325,0:1,18:5,59*1,03*1,02 (шт.) | 13 | 51.76 |  | 673
62 | г. Казань, ООО "Спецприбор" III кв. 2013 г. | Коробка соединительно-разветвительная КСРВ-2-К-2 Цена: 1298,0:1,18:5,59*1,03*1,02 (компл.) | 2 | 206.74 |  | 413
63 | ТСЦ-101-2161 прим. | Металлополимерный рукав диам. усл. проход 10 мм (м) | 10 | 11.9 |  | 119
64 | Hilti III кв. 2013 г. | Набухающая противопожарная шпаклевка CР-673 Цена: 5994,0:6:1,18:5,59*1,03*1,02 (кг) | 1 | 159.11 |  | 159
65 | ТСЦ-104-0092 | Стекловолокно рубленое (т) | 0,0005 0,5*0,001 | 48614.35 |  | 24
Итого прямые затраты по разделу в ценах 2001г. | [5 empty] | 24990
Итоги по разделу 2 Материалы, не учтенные ценником :
Материалы для монтажных работ | [5 empty] | 24990
Итого | [5 empty] | 24990
В том числе:
Материалы | [5 empty] | 24990
Итого по разделу 2 Материалы, не учтенные ценником | [5 empty] | 24990
Раздел 3. Строительные работы
66 | ТЕР46-03-009-03 | Пробивка в кирпичных стенах отверстий круглых диаметром до 25 мм при толщине стен до 25 см (100 шт.) | 0,15 0,01*15 | 2689,29 617,96 | 2071,33 238,27 | 403 | 93 | 310 36 | 45.77 | 6.87
Итого прямые затраты по разделу в ценах 2001г. | [5 empty] | 403 | 93 | 310 36 |  | 6.87
Накладные расходы | [5 empty] | 142
Сметная прибыль | [5 empty] | 90
Итоги по разделу 3 Строительные работы :
Работы по реконструкции зданий и сооружений (усиление и замена существующих конструкций, разборка и возведение отдельных конструктивных элементов) | [5 empty] | 635 |  |  |  | 6.87
Итого | [5 empty] | 635 |  |  |  | 6.87
В том числе:
Машины и механизмы | [5 empty] | 310
ФОТ | [5 empty] | 129
Накладные расходы | [5 empty] | 142
Сметная прибыль | [5 empty] | 90
Итого по разделу 3 Строительные работы | [5 empty] | 635 |  |  |  | 6.87
ИТОГИ ПО СМЕТЕ:
Итого прямые затраты по смете в ценах 2001г. | [5 empty] | 47402 | 5706 | 6077 1118 |  | 403.43
Накладные расходы | [5 empty] | 6181
В том числе, справочно:
80% ФОТ (от 2076) (Поз. 2, 7, 9, 11, 13, 15, 17, 20, 22, 28, 33-34) | [5 empty] | 1661
92% ФОТ (от 391) (Поз. 4, 8, 10, 27, 30) | [5 empty] | 360
95% ФОТ (от 4194) (Поз. 21, 23-26, 29, 31-32, 35-36) | [5 empty] | 3984
100% ФОТ (от 34) (Поз. 18) | [5 empty] | 34
110% ФОТ (от 129) (Поз. 66) | [5 empty] | 142
Сметная прибыль | [5 empty] | 4338
В том числе, справочно:
60% ФОТ (от 2076) (Поз. 2, 7, 9, 11, 13, 15, 17, 20, 22, 28, 33-34) | [5 empty] | 1246
65% ФОТ (от 4619) (Поз. 4, 8, 10, 27, 30, 18, 21, 23-26, 29, 31-32, 35-36) | [5 empty] | 3002
70% ФОТ (от 129) (Поз. 66) | [5 empty] | 90
Итоги по смете:
Итоги по разделу 1 Монтажные работы и оборудование :
Итоги по Монтажным работам
Монтаж оборудования:
Итого Поз. 2, 7, 9, 11, 13, 15, 17, 20, 22, 28, 33-34 | [5 empty] | 2439 | 2076 | 17 |  | 141.68
Накладные расходы 80% ФОТ (от 2 076) | [5 empty] | 1661
Сметная прибыль 60% ФОТ (от 2 076) | [5 empty] | 1246
Итого c накладными и см. прибылью | [5 empty] | 5346 |  |  |  | 141.68
Монтаж радиотелевизионного и электронного оборудования:
Итого Поз. 4, 8, 10, 27, 30 | [5 empty] | 470 | 391 |  |  | 29
Накладные расходы 92% ФОТ (от 391) | [5 empty] | 360
Сметная прибыль 65% ФОТ (от 391) | [5 empty] | 254
Итого c накладными и см. прибылью | [5 empty] | 1084 |  |  |  | 29
Прокладка и монтаж сетей связи:
Итого Поз. 18 | [5 empty] | 87 | 28 | 43 6 |  | 2
Накладные расходы 100% ФОТ (от 34) | [5 empty] | 34
Сметная прибыль 65% ФОТ (от 34) | [5 empty] | 22
Итого c накладными и см. прибылью | [5 empty] | 143 |  |  |  | 2
Электромонтажные работы на других объектах:
Итого Поз. 21, 23-26, 29, 31-32, 35-36 | [5 empty] | 12796 | 3118 | 5707 1076 |  | 223.88
Накладные расходы 95% ФОТ (от 4 194) | [5 empty] | 3984
Сметная прибыль 65% ФОТ (от 4 194) | [5 empty] | 2726
Итого c накладными и см. прибылью | [5 empty] | 19506 |  |  |  | 223.88
Итого | [5 empty] | 26079 |  |  |  | 396.56
Итоги по Оборудованию
Оборудование:
Итого Поз. 1, 3, 5-6, 12, 14, 16, 19 | [5 empty] | 6217
Итого | [5 empty] | 6217
Итого | [5 empty] | 32296 |  |  |  | 396.56
Итого по разделу 1 Монтажные работы и оборудование | [5 empty] | 32296 |  |  |  | 396.56
Итоги по разделу 2 Материалы, не учтенные ценником :
Материалы для монтажных работ:
Итого Поз. 37-65 | [5 empty] | 24990
Итого | [5 empty] | 24990
Итого по разделу 2 Материалы, не учтенные ценником | [5 empty] | 24990
Итоги по разделу 3 Строительные работы :
Работы по реконструкции зданий и сооружений (усиление и замена существующих конструкций, разборка и возведение отдельных конструктивных элементов):
Итого Поз. 66 | [5 empty] | 403 | 93 | 310 36 |  | 6.87
Накладные расходы 110% ФОТ (от 129) | [5 empty] | 142
Сметная прибыль 70% ФОТ (от 129) | [5 empty] | 90
Итого c накладными и см. прибылью | [5 empty] | 635 |  |  |  | 6.87
Итого | [5 empty] | 635 |  |  |  | 6.87
Итого по разделу 3 Строительные работы | [5 empty] | 635 |  |  |  | 6.87
Итого | [5 empty] | 57921 |  |  |  | 403.43
В том числе:
Материалы | [5 empty] | 29402
Машины и механизмы | [5 empty] | 6077
ФОТ | [5 empty] | 6824
Оборудование | [5 empty] | 6217
Накладные расходы | [5 empty] | 6181
Сметная прибыль | [5 empty] | 4338
ВСЕГО по смете | [5 empty] | 57921 |  |  |  | 403.43

## 19-4-451
СОГЛАСОВАНО: | [7 empty] | УТВЕРЖДАЮ:
______________ | [7 empty] | ____________
" _____ " ________________ 2012 г. | [7 empty] | "______ " _______________2012 г.
г. Лесной Свердловской области. ФГУП "Комбинат "Электрохимприбор"
(наименование стройки)
ЛОКАЛЬНЫЙ СМЕТНЫЙ РАСЧЕТ № 314-1931/19-4-451
(локальная смета)
на | Пожарную сигнализацию и оповещение о пожаре, Площадка 8. Здание 447
(наименование работ и затрат, наименование объекта)
Основание: р.ч. 0503.008.0447 - ПС инв. № 313-722, 313-721
| Сметная стоимость _______________________________________________________________________________________________ |  | ___________________________52,909 |  | тыс. руб.
| строительных работ _______________________________________________________________________________________________ |  | _______________________________________________________________________________________________0,635 |  | тыс. руб.
| монтажных работ _______________________________________________________________________________________________ |  | _______________________________________________________________________________________________46,679 |  | тыс. руб.
| оборудования _______________________________________________________________________________________________ |  | _______________________________________________________________________________________________5,595 |  | тыс. руб.
| Средства на оплату труда _______________________________________________________________________________________________ |  | ___________________________6,152 |  | тыс. руб.
| Сметная трудоемкость _______________________________________________________________________________________________ |  | _______________________________________________________________________________________________363,79 |  | чел.час
| Трудозатраты механизаторов _______________________________________________________________________________________________ |  | _______________________________________________________________________________________________59,98 |  | чел.час
Составлен(а) в ценах по состоянию на 01.01.2000 г. (Редакция 2009 г.)
№ пп | Шифр и номер позиции норматива | Наименование работ и затрат, единица измерения | Количество | Стоимость единицы, руб. |  | Общая стоимость, руб. |  |  | Затраты труда рабочих, чел.-ч, не занятых обслуживанием машин
|  |  |  | всего | эксплуата- ции машин | Всего | оплаты труда | эксплуата- ция машин
|  |  |  | оплаты труда | в т.ч. оплаты труда |  |  | в т.ч. оплаты труда | на единицу | всего
1 | 2 | 3 | 4 | 5 | 6 | 7 | 8 | 9 | 10 | 11
Раздел 1. Монтажные работы и оборудование
Применен повышающий территориальный коэффициент к заработной плате К=1,0434
Учтены индексы:
К = 3,94 - индекс перехода сметной стоимости на оборудование от цен 3 кв. 2013 г. к ценам на 01.01.2000 г. (письмо Минрегиона № 13478-СД/10 от 29.07.2013 г. прил. 5)
К= 5,59 - индекс перехода к стоимости материалов от цен 3 кв. 2013 г. к ценам на 01.01.2000 г. (письмо Минрегиона № 13478-СД/10 от 29.07.2013 г. прил. 1)
Учтены транспортные (3%), заготовительно-складские расходы (1,2%) и расходы на материалы (2%)
Пожарная сигнализация
1 | г. Москва, "Альтоника" III кв. 2013 г. | Объектовый прибор со встроенным передатчиком "Риф Стринг RS-202 ТР 8" Цена: 9919,00:1,18:3,94*1,03*1,012 (компл.) | 1 | 2223.86 |  | 2224
2 | ТЕРм10-08-001-08 | Прибор ОПС на 4 луча (1 шт.) | 1 | 45,14 37,04 | 0.37 | 45 | 37 |  | 2.4 | 2.4
3 | г. Москва, "Альтоника" III кв. 2013 г. | Антенна АН7-433, направленная усилением +7dBd Цена: 1470,00:1,18:3,94*1,03*1,012 (шт.) | 1 | 329.58 |  | 330
4 | ТЕРм10-04-100-09 | Антенна направленная; аппаратура настенная (1 шт.) | 1 | 151,45 113,1 |  | 151 | 113 |  | 8 | 8
5 | ТЕРм11-04-020-01 | Разъемы штепсельные с разделкой и включением экранированного кабеля, сечение жилы до 1 мм2, количество подключаемых жил 14 шт. (1 шт.) | 2 1+1 | 35,04 28,48 |  | 70 | 57 |  | 2.06 | 4.12
6 | ТЕРм08-01-061-01 | Грозоразрядник (1 шт.) | 1 | 38,29 15,97 | 7,28 0,55 | 38 | 16 | 7 1 | 1.13 | 1.13
7 | ТЕРм10-04-066-06 прим. | Оповещатель комбинированный (1 шт.) | 1 | 102,01 78,13 |  | 102 | 78 |  | 6 | 6
8 | ТЕРм10-08-002-02 | Извещатель ПС автоматический дымовой, фотоэлектрический, радиоизотопный, световой в нормальном исполнении (ИП 212-3СМ) (1 шт.) | 19 | 29,37 23,75 | 0.46 | 558 | 451 | 9 | 1.68 | 31.92
9 | ТЕРм10-04-066-05 | Извещатель пожарный ручной (ИПР 3СУ) (1 шт.) | 7 | 14,44 13,33 |  | 101 | 93 |  | 1 | 7
10 | ТЕРм10-04-100-01 | Оборудование радиотрансляционных узлов шкаф или статив (стойка), масса до 100 кг (1 шт.) | 1 | 187,31 183,79 |  | 187 | 184 |  | 13 | 13
11 | ТСЦ-509-8065 прим. | Резисторы (шт.) | 4 1+2+1 | 9.99 |  | 40
12 | ТЕРм11-03-001-01 | Резисторы (1 шт.) | 4 1+2+1 | 8,73 7,58 |  | 35 | 30 |  | 0.52 | 2.08
13 | г. Королев, "Болид" III кв. 2013 г. | Прибор приемно-контрольный охранно-пожарный "Сигнал-20М" (в комплекте 20 резисторов). Цена: 3145,31:1,18:3,94*1,03*1,012 (компл.) | 1 | 705.18 |  | 705
14 | ТЕРм10-08-001-02 | Прибор приемно-контрольный охранно-пожарный "Сигнал -20М" (1 шт.) | 1 | 194,79 172,99 | 0.46 | 195 | 173 |  | 11.7 | 11.7
15 | ТСЦ-509-8065 прим. | Резисторы (шт.) | 34 8+7+19 | 9.99 |  | 340
16 | ТЕРм11-03-001-01 | Резисторы (1 шт.) | 54 8+7+19+20 | 8,73 7,58 |  | 471 | 409 |  | 0.52 | 28.08
17 | ТЕРм10-06-034-12 | Коробка распределительная настенная на кабеле с пластмассовой оболочкой (КРТ-10) (1 коробка) | 1 | 86,96 28,28 | 43,15 5,54 | 87 | 28 | 43 6 | 2 | 2
18 | г. Королев, "Болид" III кв. 2013 г. | Резервированный источник питания РИП-12 исп. 02 Цена: 2464,0:1,18:3,94*1,03*1,012 (шт.) | 1 | 552.43 |  | 552
19 | г. Москва, "База электроники" III кв. 2013 г. | Аккумуляторная батарея U= 12В, I=2A, емк. 7 Ач Цена: 400:1,18:3,94*1,03*1,012 (шт.) | 1 | 89.68 |  | 90
20 | г. Москва, "База электроники" III кв. 2013 г. | Аккумуляторная батарея DTM 1226 U= 12В, емк. 26 Ач Цена: 2306:1,18:3,94*1,03*1,012 (шт.) | 1 | 517.01 |  | 517
21 | ТЕРм10-08-003-03 | Блок питания и контроля (1 шт.) | 1 | 62,22 54,02 | 0.37 | 62 | 54 |  | 3.6 | 3.6
22 | ТЕРм10-08-002-03 | Извещатель ПС автоматический тепловой, дымовой, световой во взрывозащищенном исполнении (ИП 103-2/1) (1 шт.) | 3 | 35,7 29,18 | 0.54 | 107 | 88 | 2 | 1.68 | 5.04
23 | г. Королев, "Болид" III кв. 2013 г. | Прибор приемно-контрольный охранно-пожарный Яхонт-1И-01. Цена: 3422,0:1,18:3,94*1,03*1,012 (компл.) | 1 | 767.22 |  | 767
24 | ТЕРм10-08-001-02 | Прибор приемно-контрольный охранно-пожарный "Яхонт-1И-01" (1 шт.) | 1 | 194,79 172,99 | 0.46 | 195 | 173 |  | 11.7 | 11.7
25 | ТСЦ-509-8065 прим. | Резисторы (шт.) | 3 1+1+1 | 9.99 |  | 30
26 | ТЕРм11-03-001-01 | Резисторы (1 шт.) | 3 1+1+1 | 8,73 7,58 |  | 26 | 23 |  | 0.52 | 1.56
27 | ТЕРм08-02-148-01 прим | Кабель связи в проложенных трубах, блоках и коробах, масса 1 м кабеля до 1 кг (100 м кабеля) | 2,9 0,01*(230+15+25+10+10) | 808,64 175,31 | 547,32 60,38 | 2345 | 508 | 1587 175 | 12.4 | 35.96
28 | ТЕРм10-08-019-01 прим. | Коробка соединительно-разветвительная на стене (КСРВ) (1 шт.) | 1 | 7,62 7,18 |  | 8 | 7 |  | 0.5 | 0.5
29 | ТЕРм10-08-019-01 | Коробка ответвительная на стене (УК-П) (1 шт.) | 8 | 7,62 7,18 |  | 61 | 57 |  | 0.5 | 4
30 | ТЕРм08-01-087-03 | Металлические конструкции (кронштейн для мачты 0,35 м) (1 т) | 0,0026 0,001*1,30*2 | 18494,68 879,39 | 645,33 33,04 | 48 | 2 | 2 | 62.2 | 0.16
31 | ТЕРм08-02-407-04 | Труба стальная по установленным конструкциям, по стенам с креплением скобами, диаметр до 80 мм (100 м) | 0,05 0,01*5 | 3898,16 933,2 | 1643,41 571,98 | 195 | 47 | 82 29 | 67.5 | 3.38
32 | ТЕРм08-02-396-05 прим. | Мини-плинтус длиной 2,1 м (100 м) | 2,3 0,01*230 | 1870,64 519,82 | 796,97 211,76 | 4302 | 1196 | 1833 487 | 37.6 | 86.48
33 | ТЕРм08-02-411-01 прим. | Рукав металлический наружным диаметром до 48 мм в комплекте с муфтами и скобами (100 м) | 0,1 0,01*10 | 3967,54 479,73 | 240,39 4,17 | 397 | 48 | 24 | 34.7 | 3.47
Оповещение о пожаре
34 | ТЕРм10-04-066-05 прим. | Оповещатель звуковой ("ЕхОППЗ-2В") (1 шт.) | 2 | 14,44 13,33 |  | 29 | 27 |  | 1 | 2
35 | ТЕРм10-08-002-03 | Извещатель ПС автоматический тепловой, дымовой, световой во взрывозащищенном исполнении (1 шт.) | 2 | 35,7 29,18 | 0.54 | 71 | 58 | 1 | 1.68 | 3.36
36 | ТЕРм08-01-081-01 прим. | Аппарат (кнопка, ключ управления, замок электромагнитной блокировки, звуковой сигнал, сигнальная лампа) управления и сигнализации, количество подключаемых концов до 2 ( "Люкс" "Выход") (1 шт.) | 6 | 30,5 15,97 | 11,72 0,76 | 183 | 96 | 70 5 | 1.13 | 6.78
37 | ТЕРм10-04-066-05 прим. | Оповещатель звуковой ("Маяк") (1 шт.) | 6 | 14,44 13,33 |  | 87 | 80 |  | 1 | 6
38 | ТЕРм08-02-148-01 прим. | Кабель связи в проложенных трубах, блоках и коробах, масса 1 м кабеля до 1 кг (100 м кабеля) | 1 0,01*100 | 808,64 175,31 | 547,32 60,38 | 809 | 175 | 547 60 | 12.4 | 12.4
39 | ТЕРм08-02-396-05 прим. | Кабельный канал металлический по стенам и потолкам, длина 2 м (100 м) | 1 0,01*100 | 1870,64 519,82 | 796,97 211,76 | 1871 | 520 | 797 212 | 37.6 | 37.6
40 | ТЕРм10-08-019-01 | Коробка ответвительная на стене (КМ-О) (1 шт.) | 10 | 7,62 7,18 |  | 76 | 72 |  | 0.5 | 5
41 | ТЕРм10-08-019-01 прим. | Коробка соединительно-разветвительная на стене (КСРВ) (1 шт.) | 2 1+1 | 7,62 7,18 |  | 15 | 14 |  | 0.5 | 1
42 | ТЕРм08-02-411-01 прим. | Рукав металлический наружным диаметром до 48 мм (100 м) | 0,05 0,01*5 | 3967,54 479,73 | 240,39 4,17 | 198 | 24 | 12 | 34.7 | 1.74
43 | ТЕРм08-02-407-07 прим. | Установка гильз (100 м) | 0,03 0,2*15*0,01 | 1799,84 327,66 | 272,55 15,19 | 54 | 10 | 8 | 23.7 | 0.71
44 | ТЕРм08-02-155-01 прим. Кмат=0 | Герметизация проходов при вводе кабелей во взрывоопасные помещения уплотнительной массой (1 проход кабеля) | 15 | 6,65 6,65 |  | 100 | 100 |  | 0.47 | 7.05
Итого прямые затраты по разделу в ценах 2001г. | [5 empty] | 18874 | 5048 | 5024 975 |  | 356.92
Накладные расходы | [5 empty] | 5457
Сметная прибыль | [5 empty] | 3833
Итоги по разделу 1 Монтажные работы и оборудование :
Итого Монтажные работы | [5 empty] | 22569 |  |  |  | 356.92
Итого Оборудование | [5 empty] | 5595
Итого | [5 empty] | 28164 |  |  |  | 356.92
В том числе:
Материалы | [5 empty] | 3207
Машины и механизмы | [5 empty] | 5024
ФОТ | [5 empty] | 6023
Оборудование | [5 empty] | 5595
Накладные расходы | [5 empty] | 5457
Сметная прибыль | [5 empty] | 3833
Итого по разделу 1 Монтажные работы и оборудование | [5 empty] | 28164 |  |  |  | 356.92
Раздел 2. Материалы, не учтенные ценником
Пожарная сигнализация
45 | г. Москва, "Альтоника" III кв. 2013 г. | Розетка обжимная на кабеле RG-213/U Цена: 55,0:1,18:5,59*1,03*1,02 (шт.) | 1 | 8.76 |  | 9
46 | г. Москва, "Альтоника" III кв. 2013 г. | Вилка обжимная на кабеле RG-58/U Цена: 125,0:1,18:5,59*1,03*1,02 (шт.) | 1 | 19.91 |  | 20
47 | г. Москва, "Альтоника" III кв. 2013 г. | Грозоразрядник с газонаполнением N-712Q Цена: 1812,25:1,18:5,59*1,03*1,02 (шт.) | 1 | 288.64 |  | 289
48 | г. Москва, "База электроники" III кв. 2013 г. | Оповещатель комбинированный "Маяк-12-К" Цена: 416,91:1,18:5,59*1,03*1,02 (шт.) | 1 | 66.4 |  | 66
49 | г. Королев, "Болид" III кв. 2013 г. | Извещатель пожарный дымовой "ИП 212-3СМ" Цена: 226,00:1,18:5,59*1,03*1,02 (шт.) | 19 | 36 |  | 684
50 | г. Москва, "База электроники" III кв. 2013 г. | Извещатель пожарный ручной "ИПР 3СУ" Цена: 217,80:1,18:5,59*1,03*1,02 (шт.) | 7 | 34.69 |  | 243
51 | ТСЦ-503-0454 прим. | Коробка телефонная распределительная марки КРТ-10 (шт.) | 1 | 65 |  | 65
52 | г. С-Петербург АО "Аргус Спектр" III кв. 2013 г. | Извещатель пожарный тепловой ИП 103-2/1 Цена: 2734,0:1,18:5,59*1,03*1,02 (шт.) | 3 | 435.45 |  | 1306
53 | ООО "ТЗМА" III кв. 2013 г. | Шкаф утепленный обогреваемый КШО-Э-З(Н), разм. 1000х600х530 мм Цена: 11639,40:1,18:5,59*1,03*1,012 (шт.) | 1 | 1853.85 |  | 1854
54 | г. Москва, "Тинко" III кв. 2013 г. | Кабель огнестойкий КСРЭВнг-FRLS 2x0,5 Цена: 9550,0:1,18:5,59*1,03*1,02 (1000 м) | 0,23 0,001*230 | 1521.06 |  | 350
55 | г. Екатеринбург, ООО "ХКА" III кв. 2013 г. | Кабель КГМЭПЭПВнг-FRLS, емк. 10х2х0,5мм Цена: 306353,00:5,59*1,03*1,02 (1000 м) | 0,015 0,001*15 | 57576.83 |  | 864
56 | г. Москва, "База электроники" III кв. 2013 г. | Кабель радиочастотный RG-213/U Цена: 128,0:1,18:5,59*1,03*1,02 (м) | 25 | 20.39 |  | 510
57 | г. Подольск, "Подольсккабель" III кв. 2013 г. | Кабель ВВГнг-FRLS 2х1,5 Цена: 63802,60:1,18:5,59*1,03*1,02 (1000 м) | 0,01 0,001*10 | 10162.06 |  | 102
58 | г. Подольск, "Подольсккабель" III кв. 2013 г. | Кабель ВВГнг-FRLS 3х1,5 Цена: 78340,20:1,18:5,59*1,03*1,02 (1000 м) | 0,01 0,001*10 | 12477.52 |  | 125
59 | г. Казань, ООО "Спецприбор" III кв. 2013 г. | Коробка соединительно-разветвительная КСРВ-2-К-2 Цена: 1298,0:1,18:5,59*1,03*1,02 (компл.) | 1 | 206.74 |  | 207
60 | ТСЦ-503-0453 | Коробка универсальная марки УК-П (шт.) | 8 | 6.79 |  | 54
61 | ТСЦ-103-0137 прим. | Трубы стальные электросварные прямошовные со снятой фаской из стали марок БСт2кп-БСт4кп и БСт2пс-БСт4пс наружный диаметр 51 мм (м) | 5 | 30.89 |  | 154
62 | г. Екатеринбург, "Legrand" III кв. 2013 г. | Мини-плинтус 20х12,5 мм, L=2,10 м DLPlus, код 30014 Цена: 82,32:1,18:5,59*1,03*1,02 (шт.) | 109 | 13.11 |  | 1429
63 | г. Екатеринбург, "Legrand" III кв. 2013 г. | Накладка на стык, код 33602 Цена: 19,00:1,18:5,59*1,03*1,02 (шт.) | 109 | 3.03 |  | 330
64 | г. Екатеринбург, "Legrand" III кв. 2013 г. | Заглушка, код 31202 Цена: 24,95:1,18:5,59*1,03*1,02 (шт.) | 1 | 3.97 |  | 4
65 | г. Екатеринбург, "Legrand" III кв. 2013 г. | Пластиковая лента для уплотнения стыка со стеной, длиной 5 м, код 30418 Цена: 1116,06:1,18:5,59*1,03*1,02 (шт.) | 46 | 177.76 |  | 8177
66 | ТСЦ-101-2161 прим. | Металлополимерный рукав диам. усл. проход 10 мм (м) | 10 | 11.9 |  | 119
Оповещение о пожаре
67 | г. Волгодонск НПК "Эталон" III кв. 2013 г. | Оповещатель пожарный звуковой ExОППЗ-2В Цена:7612,0:1,18:5,59*1,03*1,02 (шт.) | 2 | 1212.39 |  | 2425
68 | г. Волгодонск НПК "Эталон" III кв. 2013 г. | Оповещатель пожарный световой ExОППС-1В Цена:6558,0:1,18:5,59*1,03*1,02 (шт.) | 2 | 1044.52 |  | 2089
69 | г. Королев, "Болид" III кв. 2013 г. | Оповещатель пожарный световой "Люкс-12" "Выход", U=12В Цена: 184,00:1,18:5,59*1,03*1,02 (шт.) | 6 | 29.31 |  | 176
70 | г. Москва, "База электроники" III кв. 2013 г. | Оповещатель "Маяк-12-3М" Цена: 416,91:1,18:5,59*1,03*1,02 (шт.) | 6 | 73.57 |  | 441
71 | г. Москва, "Спецкабель" III кв. 2013 г. | Кабель КСРЭПнг-FRHF 1х2х1,38 Цена: 41290,0:1,18:5,59*1,03*1,02 (1000 м) | 0,1 0,001*100 | 6576.4 |  | 658
72 | г. Москва, "Электродел" III кв. 2013 г. | Кабельный канал металлический оцинкованный ККМО 25х20, длиной 2м Цена: 50,00:1,18:5,59*1,03*1,02 (шт.) | 50 | 7.96 |  | 398
73 | г. Санкт-Петербург, "ЭТМ" III кв. 2013 г. | Коробка монтажная огнестойкая КМ-О(6к) Цена: 150,00:1,18:5,59*1,03*1,02 (шт.) | 10 | 23.89 |  | 239
74 | г. Казань, ООО "Спецприбор" III кв. 2013 г. | Коробка соединительно-разветвительная КСРВ-2-К-2, КСРВ-2У-К-2 Цена: 1298,0:1,18:5,59*1,03*1,02 (компл.) | 2 1+1 | 206.74 |  | 413
75 | ТСЦ-101-2161 прим. | Металлополимерный рукав диам. усл. проход 10 мм (м) | 5 | 11.9 |  | 60
76 | Hilti III кв. 2013 г. | Набухающая противопожарная шпаклевка CР-673 Цена: 5994,0:6:1,18:5,59*1,03*1,02 (кг) | 1 | 159.11 |  | 159
77 | ТСЦ-104-0092 | Стекловолокно рубленое (т) | 0,0005 0,5*0,001 | 48614.35 |  | 24
78 | ТСЦ-103-0015 прим. | Трубы стальные сварные водогазопроводные с резьбой черные обыкновенные (неоцинкованные), диаметр условного прохода 25 мм, толщина стенки 3,2 мм (м) | 3 0,2*15 | 22.28 |  | 67
Итого прямые затраты по разделу в ценах 2001г. | [5 empty] | 24110
Итоги по разделу 2 Материалы, не учтенные ценником :
Материалы для монтажных работ | [5 empty] | 24110
Итого | [5 empty] | 24110
В том числе:
Материалы | [5 empty] | 24110
Итого по разделу 2 Материалы, не учтенные ценником | [5 empty] | 24110
Раздел 3. Строительные работы
79 | ТЕР46-03-009-03 | Пробивка в кирпичных стенах отверстий круглых диаметром до 25 мм при толщине стен до 25 см (100 шт.) | 0,15 0,01*15 | 2689,29 617,96 | 2071,33 238,27 | 403 | 93 | 310 36 | 45.77 | 6.87
Итого прямые затраты по разделу в ценах 2001г. | [5 empty] | 403 | 93 | 310 36 |  | 6.87
Накладные расходы | [5 empty] | 142
Сметная прибыль | [5 empty] | 90
Итоги по разделу 3 Строительные работы :
Работы по реконструкции зданий и сооружений (усиление и замена существующих конструкций, разборка и возведение отдельных конструктивных элементов) | [5 empty] | 635 |  |  |  | 6.87
Итого | [5 empty] | 635 |  |  |  | 6.87
В том числе:
Машины и механизмы | [5 empty] | 310
ФОТ | [5 empty] | 129
Накладные расходы | [5 empty] | 142
Сметная прибыль | [5 empty] | 90
Итого по разделу 3 Строительные работы | [5 empty] | 635 |  |  |  | 6.87
ИТОГИ ПО СМЕТЕ:
Итого прямые затраты по смете в ценах 2001г. | [5 empty] | 43387 | 5141 | 5334 1011 |  | 363.79
Накладные расходы | [5 empty] | 5599
В том числе, справочно:
80% ФОТ (от 1646) (Поз. 2, 8, 12, 14, 16, 21-22, 24, 26, 28-29, 35, 40-41) | [5 empty] | 1317
92% ФОТ (от 632) (Поз. 4-5, 7, 9-10, 34, 37) | [5 empty] | 581
95% ФОТ (от 3711) (Поз. 6, 27, 30-33, 36, 38-39, 42-44) | [5 empty] | 3525
100% ФОТ (от 34) (Поз. 17) | [5 empty] | 34
110% ФОТ (от 129) (Поз. 79) | [5 empty] | 142
Сметная прибыль | [5 empty] | 3923
В том числе, справочно:
60% ФОТ (от 1646) (Поз. 2, 8, 12, 14, 16, 21-22, 24, 26, 28-29, 35, 40-41) | [5 empty] | 988
65% ФОТ (от 4377) (Поз. 4-5, 7, 9-10, 34, 37, 6, 27, 30-33, 36, 38-39, 42-44, 17) | [5 empty] | 2845
70% ФОТ (от 129) (Поз. 79) | [5 empty] | 90
Итоги по смете:
Итоги по разделу 1 Монтажные работы и оборудование :
Итоги по Монтажным работам
Монтаж оборудования:
Итого Поз. 2, 8, 12, 14, 16, 21-22, 24, 26, 28-29, 35, 40-41 | [5 empty] | 1925 | 1646 | 12 |  | 111.94
Накладные расходы 80% ФОТ (от 1 646) | [5 empty] | 1317
Сметная прибыль 60% ФОТ (от 1 646) | [5 empty] | 988
Итого c накладными и см. прибылью | [5 empty] | 4230 |  |  |  | 111.94
Монтаж радиотелевизионного и электронного оборудования:
Итого Поз. 4-5, 7, 9-10, 34, 37 | [5 empty] | 727 | 632 |  |  | 46.12
Накладные расходы 92% ФОТ (от 632) | [5 empty] | 581
Сметная прибыль 65% ФОТ (от 632) | [5 empty] | 411
Итого c накладными и см. прибылью | [5 empty] | 1719 |  |  |  | 46.12
Электромонтажные работы на других объектах:
Итого Поз. 6, 27, 30-33, 36, 38-39, 42-44 | [5 empty] | 10540 | 2742 | 4969 969 |  | 196.86
Накладные расходы 95% ФОТ (от 3 711) | [5 empty] | 3525
Сметная прибыль 65% ФОТ (от 3 711) | [5 empty] | 2412
Итого c накладными и см. прибылью | [5 empty] | 16477 |  |  |  | 196.86
Прокладка и монтаж сетей связи:
Итого Поз. 17 | [5 empty] | 87 | 28 | 43 6 |  | 2
Накладные расходы 100% ФОТ (от 34) | [5 empty] | 34
Сметная прибыль 65% ФОТ (от 34) | [5 empty] | 22
Итого c накладными и см. прибылью | [5 empty] | 143 |  |  |  | 2
Итого | [5 empty] | 22569 |  |  |  | 356.92
Итоги по Оборудованию
Оборудование:
Итого Поз. 1, 3, 11, 13, 15, 18-20, 23, 25 | [5 empty] | 5595
Итого | [5 empty] | 5595
Итого | [5 empty] | 28164 |  |  |  | 356.92
Итого по разделу 1 Монтажные работы и оборудование | [5 empty] | 28164 |  |  |  | 356.92
Итоги по разделу 2 Материалы, не учтенные ценником :
Материалы для монтажных работ:
Итого Поз. 45-78 | [5 empty] | 24110
Итого | [5 empty] | 24110
Итого по разделу 2 Материалы, не учтенные ценником | [5 empty] | 24110
Итоги по разделу 3 Строительные работы :
Работы по реконструкции зданий и сооружений (усиление и замена существующих конструкций, разборка и возведение отдельных конструктивных элементов):
Итого Поз. 79 | [5 empty] | 403 | 93 | 310 36 |  | 6.87
Накладные расходы 110% ФОТ (от 129) | [5 empty] | 142
Сметная прибыль 70% ФОТ (от 129) | [5 empty] | 90
Итого c накладными и см. прибылью | [5 empty] | 635 |  |  |  | 6.87
Итого | [5 empty] | 635 |  |  |  | 6.87
Итого по разделу 3 Строительные работы | [5 empty] | 635 |  |  |  | 6.87
Итого | [5 empty] | 52909 |  |  |  | 363.79
В том числе:
Материалы | [5 empty] | 27317
Машины и механизмы | [5 empty] | 5334
ФОТ | [5 empty] | 6152
Оборудование | [5 empty] | 5595
Накладные расходы | [5 empty] | 5599
Сметная прибыль | [5 empty] | 3923
ВСЕГО по смете | [5 empty] | 52909 |  |  |  | 363.79

## 19-4-462
СОГЛАСОВАНО: | [7 empty] | УТВЕРЖДАЮ:
______________ | [7 empty] | ____________
" _____ " ________________ 2012 г. | [7 empty] | "______ " _______________2012 г.
г. Лесной Свердловской области. ФГУП "Комбинат "Электрохимприбор"
(наименование стройки)
ЛОКАЛЬНЫЙ СМЕТНЫЙ РАСЧЕТ № 314-1931/19-4-462
(локальная смета)
на | Пожарную сигнализацию и оповещение о пожаре, Площадка 1. Склады цеха 032
(наименование работ и затрат, наименование объекта)
Основание: р.ч. 0503.001.0351 - ПС, инв. № 313-729, 313-730
| Сметная стоимость _______________________________________________________________________________________________ |  | ___________________________24,833 |  | тыс. руб.
| строительных работ _______________________________________________________________________________________________ |  | _______________________________________________________________________________________________0,424 |  | тыс. руб.
| монтажных работ _______________________________________________________________________________________________ |  | _______________________________________________________________________________________________23,212 |  | тыс. руб.
| оборудования _______________________________________________________________________________________________ |  | _______________________________________________________________________________________________1,197 |  | тыс. руб.
| Средства на оплату труда _______________________________________________________________________________________________ |  | ___________________________3,440 |  | тыс. руб.
| Сметная трудоемкость _______________________________________________________________________________________________ |  | _______________________________________________________________________________________________187,29 |  | чел.час
| Трудозатраты механизаторов _______________________________________________________________________________________________ |  | _______________________________________________________________________________________________46,31 |  | чел.час
Составлен(а) в ценах по состоянию на 01.01.2000 г. (Редакция 2009 г.)
№ пп | Шифр и номер позиции норматива | Наименование работ и затрат, единица измерения | Количество | Стоимость единицы, руб. |  | Общая стоимость, руб. |  |  | Затраты труда рабочих, чел.-ч, не занятых обслуживанием машин
|  |  |  | всего | эксплуата- ции машин | Всего | оплаты труда | эксплуата- ция машин
|  |  |  | оплаты труда | в т.ч. оплаты труда |  |  | в т.ч. оплаты труда | на единицу | всего
1 | 2 | 3 | 4 | 5 | 6 | 7 | 8 | 9 | 10 | 11
Раздел 1. Монтажные работы и оборудование
Применен повышающий территориальный коэффициент к заработной плате К=1,0434
Учтены индексы:
К = 3,94 - индекс перехода сметной стоимости на оборудование от цен 3 кв. 2013 г. к ценам на 01.01.2000 г. (письмо Минрегиона № 13478-СД/10 от 29.07.2013 г. прил. 5)
К= 5,59 - индекс перехода к стоимости материалов от цен 3 кв. 2013 г. к ценам на 01.01.2000 г. (письмо Минрегиона № 13478-СД/10 от 29.07.2013 г. прил. 1)
Учтены транспортные (3%), заготовительно-складские расходы (1,2%) и расходы на оборудование (2%)
Пожарная сигнализация
1 | ТЕРм10-08-002-03 | Извещатель ПС автоматический тепловой, дымовой, световой во взрывозащищенном исполнении (1 шт.) | 7 | 35,7 29,18 | 0.54 | 250 | 204 | 4 | 1.68 | 11.76
2 | ТЕРм10-08-002-02 | Извещатель ПС автоматический дымовой, фотоэлектрический, радиоизотопный, световой в нормальном исполнении (ИП 212-3СМ) (1 шт.) | 5 | 29,37 23,75 | 0.46 | 147 | 119 | 2 | 1.68 | 8.4
3 | ТЕРм10-04-066-05 | Извещатель пожарный ручной (ИПР 514-2) (1 шт.) | 2 | 14,44 13,33 |  | 29 | 27 |  | 1 | 2
4 | г. Москва "Юнитест" III кв. 2013 г. | Метка адресная пожарная МА-7TCH Цена:611,0:1,18:3,94*1,03*1,012 (шт.) | 1 | 136.99 |  | 137
5 | ТЕРм10-08-001-09 прим. | Приборы приемно-контрольные объектовые на 2 луча (1 шт.) | 1 | 95,37 86,77 | 0.37 | 95 | 87 |  | 5.7 | 5.7
6 | г. Челябинск, "Холдинговый центр системы безопасности" III кв. 2013 г. | Резервированный источник питания "Скат-1200Д исп.2" Цена:3390,00:1,18:3,94*1,03*1,012 (шт.) | 1 | 760.04 |  | 760
7 | ТЕРм08-02-148-01 прим | Кабель связи в проложенных трубах, блоках и коробах, масса 1 м кабеля до 1 кг (100 м кабеля) | 3,4 0,01*(200+70+10+10+25+25) | 808,64 175,31 | 547,32 60,38 | 2749 | 596 | 1861 205 | 12.4 | 42.16
8 | ТЕРм08-01-087-03 прим | Металлические конструкции (1 т) | 0,001549 1,5488*0,001 | 18494,68 879,39 | 645,33 33,04 | 29 | 1 | 1 | 62.2 | 0.1
9 | ТЕРм08-02-407-10 прим. | Труба гибкая двустенная, в готовых бороздах, по основанию пола, диаметр до 110 мм (100 м) | 0,13 0,01*13 | 2554,84 753,47 | 591,97 35,89 | 332 | 98 | 77 5 | 54.5 | 7.09
10 | ТЕРм10-08-019-01 | Коробка ответвительная на стене (1 шт.) | 2 | 7,62 7,18 |  | 15 | 14 |  | 0.5 | 1
11 | ТЕРм08-02-407-01 прим. | Труба стальная по установленным конструкциям, по стенам с креплением скобами, диаметр до 25 мм (100 м) | 0,3 0,01*30 | 2558,84 425,81 | 911,86 334,9 | 768 | 128 | 274 100 | 30.8 | 9.24
12 | ТЕРм08-02-396-05 прим. | Кабельный канал металлический по стенам и потолкам, длина 2 м (100 м) | 2 0,01*200 | 1870,64 519,82 | 796,97 211,76 | 3741 | 1040 | 1594 424 | 37.6 | 75.2
13 | ТЕРм10-08-019-01 прим | Коробка респределительная уличная (1 шт.) | 2 | 7,62 7,18 |  | 15 | 14 |  | 0.5 | 1
14 | ТЕРм10-08-019-01 прим. | Коробка соединительно-разветвительная на стене (КСРВ) (1 шт.) | 3 | 7,62 7,18 |  | 23 | 22 |  | 0.5 | 1.5
15 | ТЕРм08-02-155-01 прим. Кмат=0 | Герметизация проходов при вводе кабелей во взрывоопасные помещения уплотнительной массой (1 проход кабеля) | 10 | 6,65 6,65 |  | 67 | 67 |  | 0.47 | 4.7
16 | ТЕРм08-02-407-06 прим. | Установка гильзы для прохода кабеля через стены и перекрытия, диаметр до 25 мм (100 м) | 0,02 0,01*0,2*10 | 1632,82 262,68 | 175,85 8,92 | 33 | 5 | 4 | 19 | 0.38
Оповещение о пожаре
17 | г. Москва "Юнитест" III кв. 2013 г. | Модуль адресации управляющий МА-УОП Цена:1338,0:1,18:3,94*1,03*1,012 (шт.) | 1 | 299.98 |  | 300
18 | ТЕРм11-03-001-01 прим. | Приборы, устанавливаемые на металлоконструкциях, щитах и пультах, масса до 5 кг (1 шт.) | 1 | 8,73 7,58 |  | 9 | 8 |  | 0.52 | 0.52
19 | ТЕРм10-04-066-05 прим. | Оповещатель звуковой ("Маяк") (1 шт.) | 5 4+1 | 14,44 13,33 |  | 72 | 67 |  | 1 | 5
20 | ТЕРм08-02-148-01 прим. | Кабель связи в проложенных трубах, блоках и коробах, масса 1 м кабеля до 1 кг (100 м кабеля) | 0,4 0,01*40 | 808,64 175,31 | 547,32 60,38 | 323 | 70 | 219 24 | 12.4 | 4.96
21 | ТЕРм10-08-019-01 | Коробка ответвительная на стене (КМ-О) (1 шт.) | 4 | 7,62 7,18 |  | 30 | 29 |  | 0.5 | 2
Итого прямые затраты по разделу в ценах 2001г. | [5 empty] | 9924 | 2596 | 4036 758 |  | 182.71
Накладные расходы | [5 empty] | 3109
Сметная прибыль | [5 empty] | 2155
Итоги по разделу 1 Монтажные работы и оборудование :
Итого Монтажные работы | [5 empty] | 13991 |  |  |  | 182.71
Итого Оборудование | [5 empty] | 1197
Итого | [5 empty] | 15188 |  |  |  | 182.71
В том числе:
Материалы | [5 empty] | 2095
Машины и механизмы | [5 empty] | 4036
ФОТ | [5 empty] | 3354
Оборудование | [5 empty] | 1197
Накладные расходы | [5 empty] | 3109
Сметная прибыль | [5 empty] | 2155
Итого по разделу 1 Монтажные работы и оборудование | [5 empty] | 15188 |  |  |  | 182.71
Раздел 2. Материалы, не учтенные ценником
Пожарная сигнализация
22 | г. Королев, "Болид" III кв. 2013 г. | Извещатель пожарный тепловой ИП 103-2/1-ТР Цена: 2734,0:1,18:5,59*1,03*1,02 (шт.) | 7 | 435.45 |  | 3048
23 | г. Королев, "Болид" III кв. 2013 г. | Извещатель пожарный дымовой ИП 212-3СМ Цена: 226,0:1,18:5,59*1,03*1,02 (шт.) | 5 | 36 |  | 180
24 | г. Обнинск з-д "Сигнал" III кв. 2013 г. | Извещатель пожарный ручной ИПР-514-2 Цена: 108,3:1,18:5,59*1,03*1,02 (шт.) | 2 | 17.25 |  | 35
25 | г. Москва, "Спецкабель" III кв. 2013 г. | Кабель сигнальный UT 105нг FRLS FE 180 Цена: 17,5:1,18:5,59*1,03*1,02 (м) | 200 | 2.79 |  | 558
26 | г. Москва, "Спецкабель" III кв. 2013 г. | Кабель огнестойкий КПСЭнг-FRLS 1х2x0,75 Цена: 41667:1,18:5,59*1,03*1,02 (1000 м) | 0,07 0,001*70 | 6636.45 |  | 465
27 | г. Подольск, "Подольсккабель" III кв. 2013 г. | Кабель ВВГнг-FRLS 3х1,5 Цена: 78340,20:1,18:5,59*1,03*1,02 (1000 м) | 0,01 0,001*10 | 12477.52 |  | 125
28 | г. Подольск, "Подольсккабель" III кв. 2013 г. | Кабель ВВГнг-FRLS 2х1,5 Цена: 63802,60:1,18:5,59*1,03*1,02 (1000 м) | 0,01 0,001*10 | 10162.06 |  | 102
29 | г. Екатеринбург, ООО "ХКА" III кв. 2013 г. | Кабель КПСВЭВБВм 2х0,75 Цена: 82575,0:5,59*1,03*1,02 (1000 м) | 0,025 0,001*25 | 15519.37 |  | 388
30 | г. Екатеринбург, ООО "ХКА" III кв. 2013 г. | Кабель КПСВЭВБВм 2х1,5 Цена: 117835,0:5,59*1,03*1,02 (1000 м) | 0,025 0,001*25 | 22146.23 |  | 554
31 | г. Екатеринбург, ООО "ХКА" III кв. 2013 г. | Труба гибкая двустенная 120911 Цена: 108,1:1,18:5,59*1,03*1,02 (м) | 13 | 17.22 |  | 224
32 | ТСЦ-503-0453 | Коробка универсальная марки УК-П (шт.) | 2 | 6.79 |  | 14
33 | ТСЦ-103-0129 прим. | Трубы стальные электросварные прямошовные со снятой фаской из стали марок БСт2кп-БСт4кп и БСт2пс-БСт4пс наружный диаметр 22 мм, толщина стенки 2,5 мм (м) | 30 | 10.16 |  | 305
34 | г. Москва, "Электродел" III кв. 2013 г. | Кабельный канал металлический оцинкованный ККМО 15х15, длиной 2м Цена: 50,00:1,18:5,59*1,03*1,02 (шт.) | 100 | 7.96 |  | 796
35 | г. Москва, "НПЦ "Трезор" III кв. 2013 г. | Коробка распределительная уличная TR-JB 01 Цена: 1900,0:1,18:5,59*1,03*1,02 (шт.) | 2 | 302.62 |  | 605
36 | г. Казань, ООО "Спецприбор" III кв. 2013 г. | Коробка соединительно-разветвительная КСРВ-2У-2 Цена: 1298,0:1,18:5,59*1,03*1,02 (шт.) | 3 | 206.74 |  | 620
37 | Hilti III кв. 2013 г. | Набухающая противопожарная шпаклевка CР-673 Цена: 5994,0:6:1,18:5,59*1,03*1,02 (кг) | 1.5 | 159.11 |  | 239
38 | ТСЦ-104-0092 | Стекловолокно рубленое (т) | 0,001 1*0,001 | 7742.98 |  | 8
Оповещение о пожаре
39 | г. Москва, "База электроники" III кв. 2013 г. | Оповещатель комбинированный "Маяк-12-3М" Цена: 416,91:1,18:5,59*1,03*1,02 (шт.) | 3 | 73.57 |  | 221
40 | г. Москва, "Спецкабель" III кв. 2013 г. | Кабель КПСЭнг-FRHF 1х2х1,5 Цена: 82777,00:1,18:5,59*1,03*1,02 (1000 м) | 0,04 0,001*40 | 13184.18 |  | 527
41 | г. Санкт-Петербург, "ЭТМ" III кв. 2013 г. | Коробка монтажная огнестойкая КМ-О(4к) Цена: 325,0:1,18:5,59*1,03*1,02 (шт.) | 4 | 51.76 |  | 207
Итого прямые затраты по разделу в ценах 2001г. | [5 empty] | 9221
Итоги по разделу 2 Материалы, не учтенные ценником :
Материалы для монтажных работ | [5 empty] | 9221
Итого | [5 empty] | 9221
В том числе:
Материалы | [5 empty] | 9221
Итого по разделу 2 Материалы, не учтенные ценником | [5 empty] | 9221
Раздел 3. Строительные работы
42 | ТЕР46-03-009-03 | Пробивка в кирпичных стенах отверстий круглых диаметром до 25 мм при толщине стен до 25 см (100 шт.) | 0,1 0,01*10 | 2689,29 617,96 | 2071,33 238,27 | 269 | 62 | 207 24 | 45.77 | 4.58
Итого прямые затраты по разделу в ценах 2001г. | [5 empty] | 269 | 62 | 207 24 |  | 4.58
Накладные расходы | [5 empty] | 95
Сметная прибыль | [5 empty] | 60
Итоги по разделу 3 Строительные работы :
Работы по реконструкции зданий и сооружений (усиление и замена существующих конструкций, разборка и возведение отдельных конструктивных элементов) | [5 empty] | 424 |  |  |  | 4.58
Итого | [5 empty] | 424 |  |  |  | 4.58
В том числе:
Машины и механизмы | [5 empty] | 207
ФОТ | [5 empty] | 86
Накладные расходы | [5 empty] | 95
Сметная прибыль | [5 empty] | 60
Итого по разделу 3 Строительные работы | [5 empty] | 424 |  |  |  | 4.58
ИТОГИ ПО СМЕТЕ:
Итого прямые затраты по смете в ценах 2001г. | [5 empty] | 19414 | 2658 | 4243 782 |  | 187.29
Накладные расходы | [5 empty] | 3204
В том числе, справочно:
80% ФОТ (от 497) (Поз. 1-2, 5, 10, 13-14, 18, 21) | [5 empty] | 398
92% ФОТ (от 94) (Поз. 3, 19) | [5 empty] | 86
95% ФОТ (от 2763) (Поз. 7-9, 11-12, 15-16, 20) | [5 empty] | 2625
110% ФОТ (от 86) (Поз. 42) | [5 empty] | 95
Сметная прибыль | [5 empty] | 2215
В том числе, справочно:
60% ФОТ (от 497) (Поз. 1-2, 5, 10, 13-14, 18, 21) | [5 empty] | 298
65% ФОТ (от 2857) (Поз. 3, 19, 7-9, 11-12, 15-16, 20) | [5 empty] | 1857
70% ФОТ (от 86) (Поз. 42) | [5 empty] | 60
Итоги по смете:
Итоги по разделу 1 Монтажные работы и оборудование :
Итоги по Монтажным работам
Монтаж оборудования:
Итого Поз. 1-2, 5, 10, 13-14, 18, 21 | [5 empty] | 584 | 497 | 6 |  | 31.88
Накладные расходы 80% ФОТ (от 497) | [5 empty] | 398
Сметная прибыль 60% ФОТ (от 497) | [5 empty] | 298
Итого c накладными и см. прибылью | [5 empty] | 1280 |  |  |  | 31.88
Монтаж радиотелевизионного и электронного оборудования:
Итого Поз. 3, 19 | [5 empty] | 101 | 94 |  |  | 7
Накладные расходы 92% ФОТ (от 94) | [5 empty] | 86
Сметная прибыль 65% ФОТ (от 94) | [5 empty] | 61
Итого c накладными и см. прибылью | [5 empty] | 248 |  |  |  | 7
Электромонтажные работы на других объектах:
Итого Поз. 7-9, 11-12, 15-16, 20 | [5 empty] | 8042 | 2005 | 4030 758 |  | 143.83
Накладные расходы 95% ФОТ (от 2 763) | [5 empty] | 2625
Сметная прибыль 65% ФОТ (от 2 763) | [5 empty] | 1796
Итого c накладными и см. прибылью | [5 empty] | 12463 |  |  |  | 143.83
Итого | [5 empty] | 13991 |  |  |  | 182.71
Итоги по Оборудованию
Оборудование:
Итого Поз. 4, 6, 17 | [5 empty] | 1197
Итого | [5 empty] | 1197
Итого | [5 empty] | 15188 |  |  |  | 182.71
Итого по разделу 1 Монтажные работы и оборудование | [5 empty] | 15188 |  |  |  | 182.71
Итоги по разделу 2 Материалы, не учтенные ценником :
Материалы для монтажных работ:
Итого Поз. 22-41 | [5 empty] | 9221
Итого | [5 empty] | 9221
Итого по разделу 2 Материалы, не учтенные ценником | [5 empty] | 9221
Итоги по разделу 3 Строительные работы :
Работы по реконструкции зданий и сооружений (усиление и замена существующих конструкций, разборка и возведение отдельных конструктивных элементов):
Итого Поз. 42 | [5 empty] | 269 | 62 | 207 24 |  | 4.58
Накладные расходы 110% ФОТ (от 86) | [5 empty] | 95
Сметная прибыль 70% ФОТ (от 86) | [5 empty] | 60
Итого c накладными и см. прибылью | [5 empty] | 424 |  |  |  | 4.58
Итого | [5 empty] | 424 |  |  |  | 4.58
Итого по разделу 3 Строительные работы | [5 empty] | 424 |  |  |  | 4.58
Итого | [5 empty] | 24833 |  |  |  | 187.29
В том числе:
Материалы | [5 empty] | 11316
Машины и механизмы | [5 empty] | 4243
ФОТ | [5 empty] | 3440
Оборудование | [5 empty] | 1197
Накладные расходы | [5 empty] | 3204
Сметная прибыль | [5 empty] | 2215
ВСЕГО по смете | [5 empty] | 24833 |  |  |  | 187.29

## 19-4-464
СОГЛАСОВАНО: | [7 empty] | УТВЕРЖДАЮ:
______________ | [7 empty] | ____________
" _____ " ________________ 2012 г. | [7 empty] | "______ " _______________2012 г.
г.Лесной. ФГУП Комбинат ЭХП.
(наименование стройки)
ЛОКАЛЬНЫЙ СМЕТНЫЙ РАСЧЕТ № 313-1931/19-4-464
(локальная смета)
на | Пожарную сигнализацию, Площадка 2. Здание 327А
(наименование работ и затрат, наименование объекта)
Основание: р.ч. 0503.002.327А - ПС инв. № 313-746, 313-745
| Сметная стоимость _______________________________________________________________________________________________ |  | ___________________________87,114 |  | тыс. руб.
| строительных работ _______________________________________________________________________________________________ |  | _______________________________________________________________________________________________3,739 |  | тыс. руб.
| монтажных работ _______________________________________________________________________________________________ |  | _______________________________________________________________________________________________80,938 |  | тыс. руб.
| оборудования _______________________________________________________________________________________________ |  | _______________________________________________________________________________________________2,437 |  | тыс. руб.
| Средства на оплату труда _______________________________________________________________________________________________ |  | ___________________________17,162 |  | тыс. руб.
| Сметная трудоемкость _______________________________________________________________________________________________ |  | _______________________________________________________________________________________________1209,11 |  | чел.час
| Трудозатраты механизаторов _______________________________________________________________________________________________ |  | _______________________________________________________________________________________________15,67 |  | чел.час
Составлена в ценах по состоянию на 01.01.2000 г. (редакция 2009 г.)
№ пп | Шифр и номер позиции норматива | Наименование работ и затрат, единица измерения | Количество | Стоимость единицы, руб. |  | Общая стоимость, руб. |  |  | Затраты труда рабочих, чел.-ч, не занятых обслуживанием машин
|  |  |  | всего | эксплуата- ции машин | Всего | оплаты труда | эксплуата- ция машин
|  |  |  | оплаты труда | в т.ч. оплаты труда |  |  | в т.ч. оплаты труда | на единицу | всего
1 | 2 | 3 | 4 | 5 | 6 | 7 | 8 | 9 | 10 | 11
Раздел 1. Монтажные работы и оборудование
Применен повышающий территориальный коэффициент к заработной плате К=1,0434
Учтены индексы:
К = 3,94 - индекс перехода сметной стоимости на оборудование от цен 3 кв. 2013 г. к ценам на 01.01.2000 г. (письмо Минрегиона № 13478-СД/10 от 29.07.2013 г. прил. 5)
К= 5,59 - индекс перехода к стоимости материалов от цен 3 кв. 2013 г. к ценам на 01.01.2000 г. (письмо Минрегиона № 13478-СД/10 от 29.07.2013 г. прил. 1)
Учтены транспортные (3%), заготовительно-складские расходы (1,2%) и расходы на материалы (2%)
Пожарная сигнализация
1 | г. Королев, "Болид" III кв. 2013 г. | Прибор приемно-контрольный охранно-пожарный Яхонт-1И-01. Цена: 3422,0:1,18:3,94*1,03*1,012 (компл.) | 2 | 767.22 |  | 1534
2 | ТЕРм10-08-001-02 | Прибор приемно-контрольный охранно-пожарный "Яхонт-1И-01" (1 шт.) | 2 | 194,79 172,99 | 0.46 | 390 | 346 | 1 | 11.7 | 23.4
3 | г. Королев, "Болид" III кв. 2013 г. | Резервированный источник питания РИП-12 исп. 02 Цена: 2464,0:1,18:3,94*1,03*1,012 (шт.) | 1 | 552.43 |  | 552
4 | г. Москва, "База электроники" III кв. 2013 г. | Аккумуляторная батарея U= 12В, I=2A, емк. 7 Ач Цена: 400:1,18:3,94*1,03*1,012 (шт.) | 1 | 89.68 |  | 90
5 | г. Москва, "База электроники" III кв. 2013 г. | Аккумуляторная батарея DTM 12045 U= 12В, емк. 26 Ач Цена: 427:1,18:3,94*1,03*1,012 (шт.) | 2 | 95.73 |  | 191
6 | ТЕРм10-08-003-03 | Блок питания и контроля (1 шт.) | 1 | 62,22 54,02 | 0.37 | 62 | 54 |  | 3.6 | 3.6
7 | ТСЦ-509-8065 прим. | Резисторы (шт.) | 3 1+1+1 | 9.99 |  | 30
8 | ТЕРм11-03-001-01 | Резисторы (1 шт.) | 3 1+1+1 | 8,73 7,58 |  | 26 | 23 |  | 0.52 | 1.56
9 | ТЕРм10-08-002-03 | Извещатель ПС автоматический тепловой, дымовой, световой во взрывозащищенном исполнении (ИП 212-1В) (1 шт.) | 3 | 35,7 29,18 | 0.54 | 107 | 88 | 2 | 1.68 | 5.04
10 | ТЕРм10-08-002-02 | Извещатель ПС автоматический дымовой, фотоэлектрический, радиоизотопный, световой в нормальном исполнении (ИП 212-3СМ) (1 шт.) | 3 | 29,37 23,75 | 0.46 | 88 | 71 | 1 | 1.68 | 5.04
11 | ТЕРм10-08-002-06 | Конструкция для установки извещателя (1 шт.) | 3 | 9,05 4,95 | 1.08 | 27 | 15 | 3 | 0.35 | 1.05
12 | ТЕРм10-04-066-05 | Извещатель пожарный ручной (ИПР 3СУ) (1 шт.) | 4 | 14,44 13,33 |  | 58 | 53 |  | 1 | 4
13 | ТСЦ-509-8065 прим. | Резисторы (шт.) | 4 1+2+1 | 9.99 |  | 40
14 | ТЕРм11-03-001-01 | Резисторы (1 шт.) | 4 1+2+1 | 8,73 7,58 |  | 35 | 30 |  | 0.52 | 2.08
15 | ТЕРм10-04-066-06 прим. | Оповещатель комбинированный "Маяк" (1 шт.) | 1 | 102,01 78,13 |  | 102 | 78 |  | 6 | 6
16 | ТЕРм08-02-148-01 прим | Кабель связи в проложенных трубах, блоках и коробах, масса 1 м кабеля до 1 кг (100 м кабеля) | 1,04 0,01*(60+20+10+10+4) | 808,64 175,31 | 547,32 60,38 | 841 | 182 | 569 63 | 12.4 | 12.9
17 | ТЕРм10-06-003-01 | Кабель, прокладываемый в траншее, масса 1м кабеля до 0,6 кг (1 км кабеля) | 0,061 (65-4)*0,001 | 1753,95 360,04 | 1387,01 120,93 | 107 | 22 | 85 7 | 27 | 1.65
18 | ТЕРм10-04-100-01 прим. | Шкаф серии ATLANTIC (1 шт.) | 1 | 187,31 183,79 |  | 187 | 184 |  | 13 | 13
19 | ТЕРм10-01-001-10 | Плата разного назначения с подготовкой места установки (1 шт.) | 1 | 102,39 80,16 | 17,06 3,59 | 102 | 80 | 17 4 | 5.67 | 5.67
20 | ТЕРм10-06-034-12 | Коробка распределительная настенная на кабеле с пластмассовой оболочкой (КРТМ) (1 коробка) | 1 | 86,96 28,28 | 43,15 5,54 | 87 | 28 | 43 6 | 2 | 2
21 | ТЕРм10-06-037-08 прим. | Коробка У996 (1 шт.) | 2 | 15,44 13,66 | 0.31 | 31 | 27 | 1 | 1.09 | 2.18
22 | ТЕРм10-08-019-01 | Коробка ответвительная на стене (УК-2П) (1 шт.) | 25 | 7,62 7,18 |  | 191 | 180 |  | 0.5 | 12.5
23 | ТЕРм08-02-396-05 прим. | Мини-плинтус длиной 2,1 м (100 м) | 0,21 0,01*21 | 1870,64 519,82 | 796,97 211,76 | 393 | 109 | 167 44 | 37.6 | 7.9
24 | ТЕРм10-06-029-01 прим | Муфта соединительная (1 шт.) | 2 | 150,15 37,59 | 58,38 7,5 | 300 | 75 | 117 15 | 3 | 6
25 | ТЕРм08-02-407-03 прим. | Труба стальная по установленным конструкциям, по стенам с креплением скобами, диаметр до 50 мм (100 м) | 0,1 0,01*10 | 3597,85 655,31 | 1394,79 519,12 | 360 | 66 | 139 52 | 47.4 | 4.74
26 | ТЕРм10-06-015-08 | Установка столбика замерного для линии связи (1 шт.) | 1 | 317,25 24,02 | 38,07 4,89 | 317 | 24 | 38 5 | 2 | 2
27 | ТЕРм08-02-407-07 прим. | Установка гильз (100 м) | 0,03 0,2*15*0,01 | 1799,84 327,66 | 272,55 15,19 | 54 | 10 | 8 | 23.7 | 0.71
28 | ТЕРм08-02-155-01 прим. Кмат=0 | Герметизация проходов при вводе кабелей во взрывоопасные помещения уплотнительной массой (1 проход кабеля) | 17 15+2 | 6,65 6,65 |  | 113 | 113 |  | 0.47 | 7.99
29 | ТЕРм10-06-034-23 | Устройство для вывода кабеля из канализации на стену с рытьем и засыпкой, без прохода через стену (100 шт.) | 2 | 20902,19 7069,04 |  | 41804 | 14138 |  | 500 | 1000
Итого прямые затраты по разделу в ценах 2001г. | [5 empty] | 48219 | 15996 | 1191 196 |  | 1131.01
Накладные расходы | [5 empty] | 15969
Сметная прибыль | [5 empty] | 10484
Итоги по разделу 1 Монтажные работы и оборудование :
Итого Монтажные работы | [5 empty] | 72235 |  |  |  | 1131.01
Итого Оборудование | [5 empty] | 2437
Итого | [5 empty] | 74672 |  |  |  | 1131.01
В том числе:
Материалы | [5 empty] | 28595
Машины и механизмы | [5 empty] | 1191
ФОТ | [5 empty] | 16192
Оборудование | [5 empty] | 2437
Накладные расходы | [5 empty] | 15969
Сметная прибыль | [5 empty] | 10484
Итого по разделу 1 Монтажные работы и оборудование | [5 empty] | 74672 |  |  |  | 1131.01
Раздел 2. Материалы, не учтенные ценником
Пожарная сигнализация
30 | г. Королев, "Болид" III кв. 2013 г. | Извещатель пожарный дымовой "ИП 212-1В" Цена: 8600,0:1,18:5,59*1,03*1,02 (шт.) | 3 | 1369.75 |  | 4109
31 | г. Королев, "Болид" III кв. 2013 г. | Извещатель пожарный дымовой "ИП 212-3СМ" Цена: 226,00:1,18:5,59*1,03*1,02 (шт.) | 3 | 36 |  | 108
32 | г. Москва, "База электроники" III кв. 2013 г. | Извещатель пожарный ручной "ИПР 3СУ" Цена: 217,80:1,18:5,59*1,03*1,02 (шт.) | 4 | 34.69 |  | 139
33 | г. Москва, "База электроники" III кв. 2013 г. | Оповещатель комбинированный "Маяк-24-КПМ1 НИ" Цена: 290:1,18:5,59*1,03*1,02 (шт.) | 1 | 46.19 |  | 46
34 | г. Екатеринбург, ООО "ХКА" III кв. 2013 г. | Кабель КГМЭПЭПВнг-FRLS 2х0,75 Цена: 116989:5,59*1,03*1,02 (1000 м) | 0,06 0,001*60 | 3501.98 |  | 210
35 | г. Екатеринбург, ООО "ХКА" III кв. 2013 г. | Кабель КГМЭПЭПВнг-FRLS 4х0,75 Цена: 82575:5,59*1,03*1,02 (1000 м) | 0,08 0,001*(20+60) | 2471.82 |  | 198
36 | г. Подольск, "Подольсккабель" III кв. 2013 г. | Кабель ВВГнг-FRLS 2х1,5 Цена: 63802,60:1,18:5,59*1,03*1,02 (1000 м) | 0,01 0,001*10 | 10162.06 |  | 102
37 | г. Подольск, "Подольсккабель" III кв. 2013 г. | Кабель ВВГнг-FRLS 3х1,5 Цена: 78340,20:1,18:5,59*1,03*1,02 (1000 м) | 0,01 0,001*10 | 12477.52 |  | 125
38 | г. Екатеринбург Legrand III кв. 2013 г. | Шкаф серии ATLANTIC (код 35493) с платой Lina25 (код 36015), рукояткой оснащенной замком (код 36806), металлич.вставкой замка (код36820), вставкой замка (код 36826), набором ключей (код36545) Цена: (8392,52+1197,41+426,10+107,10+145,14+58,27):1,18:5,59*1,03*1,02 (компл.) | 1 | 1644.74 |  | 1645
39 | г. Казань, ООО "Спецприбор" III кв. 2013 г. | Коробка соединительно-разветвительная КСРВ-2-К-2 Цена: 1298,0:1,18:5,59*1,03*1,02 (компл.) | 1 | 206.74 |  | 207
40 | ТСЦ-503-0454 прим. | Коробка телефонная распределительная марки КРТМ-2/10 (шт.) | 1 | 65 |  | 65
41 | ТСЦ-503-0493 прим. | Коробка протяжная У966 (шт.) | 2 | 59.5 |  | 119
42 | ТСЦ-503-0453 | Коробка универсальная марки УК-2П (шт.) | 25 | 6.79 |  | 170
43 | г. Екатеринбург, "Legrand" III кв. 2013 г. | Мини-плинтус 20х12,5 мм, L=2,10 м DLPlus, код 30014 Цена: 82,32:1,18:5,59*1,03*1,02 (шт.) | 10 | 13.11 |  | 131
44 | г. Екатеринбург, "Legrand" III кв. 2013 г. | Заглушка, код 31203 Цена: 24,95:1,18:5,59*1,03*1,02 (шт.) | 5 | 3.97 |  | 20
45 | г. Екатеринбург Legrand III кв. 2013 г. | Угол внешний/внутренний переменный DLPlus (код 30251) Цена: 54,23:1,18:5,59*1,03*1,02 (шт.) | 8 | 8.64 |  | 69
46 | г. Екатеринбург, "Legrand" III кв. 2013 г. | Накладка на стык, код 33603 Цена: 19,00:1,18:5,59*1,03*1,02 (шт.) | 10 | 3.03 |  | 30
47 | г. Екатеринбург, "ДКС" III кв. 2013 г. | Труба двухстенная гофрированная ПНД, диам. 63 мм Цена: 62,54:1,18:5,59*1,03*1,02 (м) | 3 | 177.76 |  | 533
48 | ТСЦ-103-0018 прим. | Трубы стальные сварные водогазопроводные с резьбой черные обыкновенные (неоцинкованные), диаметр условного прохода 50 мм, толщина стенки 3,5 мм (м) | 10 | 40.83 |  | 408
49 | Hilti III кв. 2013 г. | Набухающая противопожарная шпаклевка CР-673 Цена: 5994,0:6:1,18:5,59*1,03*1,02 (кг) | 1 | 159.11 |  | 159
50 | ТСЦ-104-0092 | Стекловолокно рубленое (т) | 0,0005 0,5*0,001 | 48614.35 |  | 24
51 | ТСЦ-103-0016 | Трубы стальные сварные водогазопроводные с резьбой черные обыкновенные (неоцинкованные), диаметр условного прохода 32 мм, толщина стенки 3,2 мм для установки гильз (м) | 3 0,2*15 | 28.8 |  | 86
Итого прямые затраты по разделу в ценах 2001г. | [5 empty] | 8703
Итоги по разделу 2 Материалы, не учтенные ценником :
Материалы для монтажных работ | [5 empty] | 8703
Итого | [5 empty] | 8703
В том числе:
Материалы | [5 empty] | 8703
Итого по разделу 2 Материалы, не учтенные ценником | [5 empty] | 8703
Раздел 3. Строительные работы
52 | ТЕР46-03-009-03 | Пробивка в кирпичных стенах отверстий круглых диаметром до 25 мм при толщине стен до 25 см (100 шт.) | 0,15 0,01*15 | 2689,29 617,96 | 2071,33 238,27 | 403 | 93 | 310 36 | 45.77 | 6.87
53 | ТЕР01-01-009-09 | Разработка грунта в траншеях экскаватором «обратная лопата» с ковшом вместимостью 0,65 (0,5-1) м3, группа грунтов 3 (1000 м3 грунта) | 0,042 60*0,001*0,7 | 5339.74 | 5339,74 583,3 | 224 |  | 224 24
54 | ТЕР01-02-057-03 | Разработка грунта вручную в траншеях глубиной до 2 м без креплений с откосами, группа грунтов 3 (100 м3 грунта) | 0,18 60*0,01*0,3 | 2843,81 2843,81 |  | 512 | 512 |  | 248 | 44.64
55 | ТЕР01-02-061-03 | Засыпка вручную траншей, пазух котлованов и ям, группа грунтов 3 (100 м3 грунта) | 0.18 | 1334,48 1334,48 |  | 240 | 240 |  | 121 | 21.78
56 | ТЕР01-01-034-03 | Засыпка траншей и котлованов с перемещением грунта до 5 м бульдозерами мощностью 96 кВт (130 л.с.), группа грунтов 3 (1000 м3 грунта) | 0.042 | 1193.53 | 1193,53 130,29 | 50 |  | 50 5
57 | ТЕР23-01-001-01 | Устройство основания под трубопроводы песчаного (10 м3 основания) | 0,42 4,2*0,1 | 1641,35 122,5 | 27,15 5,71 | 689 | 51 | 11 2 | 10.2 | 4.28
58 | ТЕР34-02-003-01 | Устройство трубопроводов из полиэтиленовых труб до 2 отверстий (1 канало-километр трубопровода) | 0,004 4*0,001 | 69390,43 1652,78 |  | 278 | 7 |  | 133 | 0.53
Итого прямые затраты по разделу в ценах 2001г. | [5 empty] | 2396 | 903 | 595 67 |  | 78.1
Накладные расходы | [5 empty] | 848
Сметная прибыль | [5 empty] | 495
Итоги по разделу 3 Строительные работы :
Работы по реконструкции зданий и сооружений (усиление и замена существующих конструкций, разборка и возведение отдельных конструктивных элементов) | [5 empty] | 635 |  |  |  | 6.87
Земляные работы, выполняемые механизированным способом | [5 empty] | 317
Земляные работы, выполняемые ручным способом | [5 empty] | 1692 |  |  |  | 66.42
Наружные сети водопровода, канализации, теплоснабжения, газопровода | [5 empty] | 805 |  |  |  | 4.28
Прокладка и монтаж сетей связи | [5 empty] | 290 |  |  |  | 0.53
Итого | [5 empty] | 3739 |  |  |  | 78.1
В том числе:
Материалы | [5 empty] | 898
Машины и механизмы | [5 empty] | 595
ФОТ | [5 empty] | 970
Накладные расходы | [5 empty] | 848
Сметная прибыль | [5 empty] | 495
Итого по разделу 3 Строительные работы | [5 empty] | 3739 |  |  |  | 78.1
ИТОГИ ПО СМЕТЕ:
Итого прямые затраты по смете в ценах 2001г. | [5 empty] | 59318 | 16899 | 1786 263 |  | 1209.11
Накладные расходы | [5 empty] | 16817
В том числе, справочно:
80% ФОТ (от 1643) (Поз. 2, 6, 8-11, 14, 19, 22, 54-55) | [5 empty] | 1315
92% ФОТ (от 315) (Поз. 12, 15, 18) | [5 empty] | 290
95% ФОТ (от 668) (Поз. 16, 23, 25, 27-28, 53, 56) | [5 empty] | 635
100% ФОТ (от 14296) (Поз. 20-21, 24, 29, 58) | [5 empty] | 14296
110% ФОТ (от 129) (Поз. 52) | [5 empty] | 142
120% ФОТ (от 58) (Поз. 17, 26) | [5 empty] | 70
130% ФОТ (от 53) (Поз. 57) | [5 empty] | 69
Сметная прибыль | [5 empty] | 10979
В том числе, справочно:
45% ФОТ (от 752) (Поз. 54-55) | [5 empty] | 338
50% ФОТ (от 29) (Поз. 53, 56) | [5 empty] | 15
60% ФОТ (от 891) (Поз. 2, 6, 8-11, 14, 19, 22) | [5 empty] | 535
65% ФОТ (от 15250) (Поз. 12, 15, 18, 16, 23, 25, 27-28, 20-21, 24, 29, 58) | [5 empty] | 9913
70% ФОТ (от 187) (Поз. 17, 26, 52) | [5 empty] | 131
89% ФОТ (от 53) (Поз. 57) | [5 empty] | 47
Итоги по смете:
Итоги по разделу 1 Монтажные работы и оборудование :
Итоги по Монтажным работам
Монтаж оборудования:
Итого Поз. 2, 6, 8-11, 14, 19, 22 | [5 empty] | 1028 | 887 | 24 4 |  | 59.94
Накладные расходы 80% ФОТ (от 891) | [5 empty] | 713
Сметная прибыль 60% ФОТ (от 891) | [5 empty] | 535
Итого c накладными и см. прибылью | [5 empty] | 2276 |  |  |  | 59.94
Монтаж радиотелевизионного и электронного оборудования:
Итого Поз. 12, 15, 18 | [5 empty] | 347 | 315 |  |  | 23
Накладные расходы 92% ФОТ (от 315) | [5 empty] | 290
Сметная прибыль 65% ФОТ (от 315) | [5 empty] | 205
Итого c накладными и см. прибылью | [5 empty] | 842 |  |  |  | 23
Электромонтажные работы на других объектах:
Итого Поз. 16, 23, 25, 27-28 | [5 empty] | 1761 | 480 | 883 159 |  | 34.24
Накладные расходы 95% ФОТ (от 639) | [5 empty] | 607
Сметная прибыль 65% ФОТ (от 639) | [5 empty] | 415
Итого c накладными и см. прибылью | [5 empty] | 2783 |  |  |  | 34.24
Прокладка и монтаж междугородных линий связи:
Итого Поз. 17, 26 | [5 empty] | 424 | 46 | 123 12 |  | 3.65
Накладные расходы 120% ФОТ (от 58) | [5 empty] | 70
Сметная прибыль 70% ФОТ (от 58) | [5 empty] | 41
Итого c накладными и см. прибылью | [5 empty] | 535 |  |  |  | 3.65
Прокладка и монтаж сетей связи:
Итого Поз. 20-21, 24, 29 | [5 empty] | 42222 | 14268 | 161 21 |  | 1010.18
Накладные расходы 100% ФОТ (от 14 289) | [5 empty] | 14289
Сметная прибыль 65% ФОТ (от 14 289) | [5 empty] | 9288
Итого c накладными и см. прибылью | [5 empty] | 65799 |  |  |  | 1010.18
Итого | [5 empty] | 72235 |  |  |  | 1131.01
Итоги по Оборудованию
Оборудование:
Итого Поз. 1, 3-5, 7, 13 | [5 empty] | 2437
Итого | [5 empty] | 2437
Итого | [5 empty] | 74672 |  |  |  | 1131.01
Итого по разделу 1 Монтажные работы и оборудование | [5 empty] | 74672 |  |  |  | 1131.01
Итоги по разделу 2 Материалы, не учтенные ценником :
Материалы для монтажных работ:
Итого Поз. 30-51 | [5 empty] | 8703
Итого | [5 empty] | 8703
Итого по разделу 2 Материалы, не учтенные ценником | [5 empty] | 8703
Итоги по разделу 3 Строительные работы :
Работы по реконструкции зданий и сооружений (усиление и замена существующих конструкций, разборка и возведение отдельных конструктивных элементов):
Итого Поз. 52 | [5 empty] | 403 | 93 | 310 36 |  | 6.87
Накладные расходы 110% ФОТ (от 129) | [5 empty] | 142
Сметная прибыль 70% ФОТ (от 129) | [5 empty] | 90
Итого c накладными и см. прибылью | [5 empty] | 635 |  |  |  | 6.87
Земляные работы, выполняемые механизированным способом:
Итого Поз. 53, 56 | [5 empty] | 274 |  | 274 29
Накладные расходы 95% ФОТ (от 29) | [5 empty] | 28
Сметная прибыль 50% ФОТ (от 29) | [5 empty] | 15
Итого c накладными и см. прибылью | [5 empty] | 317
Земляные работы, выполняемые ручным способом:
Итого Поз. 54-55 | [5 empty] | 752 | 752 |  |  | 66.42
Накладные расходы 80% ФОТ (от 752) | [5 empty] | 602
Сметная прибыль 45% ФОТ (от 752) | [5 empty] | 338
Итого c накладными и см. прибылью | [5 empty] | 1692 |  |  |  | 66.42
Наружные сети водопровода, канализации, теплоснабжения, газопровода:
Итого Поз. 57 | [5 empty] | 689 | 51 | 11 2 |  | 4.28
Накладные расходы 130% ФОТ (от 53) | [5 empty] | 69
Сметная прибыль 89% ФОТ (от 53) | [5 empty] | 47
Итого c накладными и см. прибылью | [5 empty] | 805 |  |  |  | 4.28
Прокладка и монтаж сетей связи:
Итого Поз. 58 | [5 empty] | 278 | 7 |  |  | 0.53
Накладные расходы 100% ФОТ (от 7) | [5 empty] | 7
Сметная прибыль 65% ФОТ (от 7) | [5 empty] | 5
Итого c накладными и см. прибылью | [5 empty] | 290 |  |  |  | 0.53
Итого | [5 empty] | 3739 |  |  |  | 78.1
Итого по разделу 3 Строительные работы | [5 empty] | 3739 |  |  |  | 78.1
Итого | [5 empty] | 87114 |  |  |  | 1209.11
В том числе:
Материалы | [5 empty] | 38196
Машины и механизмы | [5 empty] | 1786
ФОТ | [5 empty] | 17162
Оборудование | [5 empty] | 2437
Накладные расходы | [5 empty] | 16817
Сметная прибыль | [5 empty] | 10979
ВСЕГО по смете | [5 empty] | 87114 |  |  |  | 1209.11

## 19-4-466
СОГЛАСОВАНО: | [7 empty] | УТВЕРЖДАЮ:
______________ | [7 empty] | ____________
" _____ " ________________ 2012 г. | [7 empty] | "______ " _______________2012 г.
г. Лесной Свердловской области. ФГУП "Комбинат "Электрохимприбор"
(наименование стройки)
ЛОКАЛЬНЫЙ СМЕТНЫЙ РАСЧЕТ № 314-1931/19-4-466
(локальная смета)
на | Пожарную сигнализацию и оповещение о пожаре, Площадка 2. Здание 327
(наименование работ и затрат, наименование объекта)
Основание: р.ч. 0503.002.0327 - ПС инв. № 313-750, 313-749
| Сметная стоимость _______________________________________________________________________________________________ |  | ___________________________35,469 |  | тыс. руб.
| строительных работ _______________________________________________________________________________________________ |  | _______________________________________________________________________________________________0,924 |  | тыс. руб.
| монтажных работ _______________________________________________________________________________________________ |  | _______________________________________________________________________________________________28,746 |  | тыс. руб.
| оборудования _______________________________________________________________________________________________ |  | _______________________________________________________________________________________________5,799 |  | тыс. руб.
| Средства на оплату труда _______________________________________________________________________________________________ |  | ___________________________4,432 |  | тыс. руб.
| Сметная трудоемкость _______________________________________________________________________________________________ |  | _______________________________________________________________________________________________257,17 |  | чел.час
| Трудозатраты механизаторов _______________________________________________________________________________________________ |  | _______________________________________________________________________________________________46,71 |  | чел.час
Составлен(а) в ценах по состоянию на 01.01.2000 г. (Редакция 2009 г.)
№ пп | Шифр и номер позиции норматива | Наименование работ и затрат, единица измерения | Количество | Стоимость единицы, руб. |  | Общая стоимость, руб. |  |  | Затраты труда рабочих, чел.-ч, не занятых обслуживанием машин
|  |  |  | всего | эксплуата- ции машин | Всего | оплаты труда | эксплуата- ция машин
|  |  |  | оплаты труда | в т.ч. оплаты труда |  |  | в т.ч. оплаты труда | на единицу | всего
1 | 2 | 3 | 4 | 5 | 6 | 7 | 8 | 9 | 10 | 11
Раздел 1. Монтажные работы и оборудование
Применен повышающий территориальный коэффициент к заработной плате К=1,0434
Учтены индексы:
К = 3,94 - индекс перехода сметной стоимости на оборудование от цен 3 кв. 2013 г. к ценам на 01.01.2000 г. (письмо Минрегиона № 13478-СД/10 от 29.07.2013 г. прил. 5)
К= 5,59 - индекс перехода к стоимости материалов от цен 3 кв. 2013 г. к ценам на 01.01.2000 г. (письмо Минрегиона № 13478-СД/10 от 29.07.2013 г. прил. 1)
Учтены транспортные расходы 3%, заготовительно-складские расходы 1,2% к стоимости оборудованя и 2% к стоимости материалов
Пожарная сигнализация
1 | г. Королев, "Болид" III кв. 2013 г. | Преобразователь интерфейсов С2000-Ethernet (кабель в компл.) Цена: 1687,40:1,18:3,94*1,03*1,012 (компл.) | 2 | 378.32 |  | 757
2 | ТЕРм11-04-008-01 прим. | Преобразователь интерфейса (компл.) | 2 | 14,42 13,08 | 1.09 | 29 | 26 | 2 | 1.03 | 2.06
3 | г. Королев, "Болид" III кв. 2013 г. | Прибор приемно-контрольный охранно-пожарный "Сигнал-20М" (в комплекте 20 резисторов). Цена: 3145,31:1,18:3,94*1,03*1,012 (компл.) | 1 | 705.18 |  | 705
4 | ТЕРм10-08-001-02 | Прибор приемно-контрольный охранно-пожарный "Сигнал -20М" (1 шт.) | 1 | 194,79 172,99 | 0.46 | 195 | 173 |  | 11.7 | 11.7
5 | ТЕРм11-03-001-01 | Приборы, устанавливаемые на металлоконструкциях, щитах и пультах, масса до 5 кг (Диоды) (1 шт.) | 4 2+2 | 8,73 7,58 |  | 35 | 30 |  | 0.52 | 2.08
6 | ТЕРм11-03-001-01 прим. | Резисторы из комплекта "Сигнал-20М" (1 шт.) | 20 | 8,73 7,58 |  | 175 | 152 |  | 0.52 | 10.4
7 | г. Москва МОХА Inc. III кв. 2013 г. | Медиа-конвертер IMC-101-S-SC в комплекте с патч-кордом SC-UPC-SC/APC(10) и шнур кат.5E U/UTP Цена: 11569,0:1,18:3,94*1,03*1,012 (компл.) | 1 | 2593.79 |  | 2594
8 | ТЕРм11-03-001-01 | Приборы, устанавливаемые на металлоконструкциях, щитах и пультах, масса до 5 кг (Медиа-конвертер) (1 шт.) | 1 | 8,73 7,58 |  | 9 | 8 |  | 0.52 | 0.52
9 | ТЕРм10-06-050-01 прим. | Патч-корд (100 м шнура) | 0,1 1*10*0,01 | 57,63 56,55 |  | 6 | 6 |  | 4 | 0.4
10 | г. Королев, "Болид" III кв. 2013 г. | Резервированный источник питания РИП-24 исп.01 Цена: 2969,82:1,18:3,94*1,03*1,012 (шт.) | 1 | 665.84 |  | 666
11 | г. Москва, "База электроники" III кв. 2013 г. | Аккумуляторная батарея DTM 1217 U=24В, емк. 17Ач Цена: 1378,0:1,18:3,94*1,03*1,012 (шт.) | 2 | 308.95 |  | 618
12 | ТЕРм10-08-003-03 | Блок питания и контроля (1 шт.) | 1 | 62,22 54,02 | 0.37 | 62 | 54 |  | 3.6 | 3.6
13 | г. Москва, "База электроники" III кв. 2013 г. | Устройство для размещения дополнительных аккумуляторов "Бокс" 2х17 Ач Цена: 1088,37:1,18:3,94*1,03*1,012 (шт.) | 1 | 244.01 |  | 244
14 | ТСЦ-509-8065 прим. | Резисторы (шт.) | 19 16+2+1 | 9.99 |  | 190
15 | ТЕРм11-03-001-01 прим. | Резисторы (1 шт.) | 19 16+2+1 | 8,73 7,58 |  | 166 | 144 |  | 0.52 | 9.88
16 | ТЕРм10-08-002-02 | Извещатель ПС автоматический дымовой, фотоэлектрический, радиоизотопный, световой в нормальном исполнении (ИП 212-3СМ) (1 шт.) | 18 | 29,37 23,75 | 0.46 | 529 | 428 | 8 | 1.68 | 30.24
17 | ТЕРм10-04-066-05 | Извещатель пожарный ручной (ИПР 3СУ) (1 шт.) | 3 | 14,44 13,33 |  | 43 | 40 |  | 1 | 3
18 | г. Москва, "Сигналспецавтоматика" III кв. 2013 г. | Устройство контроля шлейфов УШК-02 Цена: 113,52:1,18:3,94*1,03*1,012 (шт.) | 1 | 25.45 |  | 25
19 | ТЕРм10-08-001-12 | Устройства промежуточные на количество лучей 2 (1 шт.) | 2 | 131,28 121,79 | 0.37 | 263 | 244 | 1 | 8 | 16
20 | ТЕРм08-02-148-01 прим | Кабель связи в проложенных трубах, блоках и коробах, масса 1 м кабеля до 1 кг (100 м кабеля) | 2,43 0,01*(200+10+3+20+10) | 808,64 175,31 | 547,32 60,38 | 1965 | 426 | 1330 147 | 12.4 | 30.13
21 | ТЕРм10-04-100-01 | Шкаф серии ATLANTIC (1 шт.) | 1 | 187,31 183,79 |  | 187 | 184 |  | 13 | 13
22 | ТЕРм10-01-001-10 | Плата разного назначения с подготовкой места установки (1 шт.) | 1 | 102,39 80,16 | 17,06 3,59 | 102 | 80 | 17 4 | 5.67 | 5.67
23 | ТЕРм10-06-034-12 | Коробка распределительная настенная на кабеле с пластмассовой оболочкой (КРТМ) (1 коробка) | 1 | 86,96 28,28 | 43,15 5,54 | 87 | 28 | 43 6 | 2 | 2
24 | ТЕРм10-08-019-01 | Коробка ответвительная на стене (УК-2П) (1 шт.) | 7 | 7,62 7,18 |  | 53 | 50 |  | 0.5 | 3.5
25 | ТЕРм08-02-396-05 прим. | Мини-плинтус Legrand по стенам и потолкам, длина 2 м (100 м) | 0,21 21*0,01 | 1870,64 519,82 | 796,97 211,76 | 393 | 109 | 167 44 | 37.6 | 7.9
26 | ТЕРм08-02-409-02 | Труба винипластовая по установленным конструкциям, по стенам и колоннам с креплением скобами, диаметр до 50 мм (100 м) | 0,8 0,01*80 | 2955,79 475,58 | 961,82 389,38 | 2365 | 380 | 769 312 | 34.4 | 27.52
Оповещение о пожаре
27 | ТЕРм08-01-081-01 прим. | Аппарат (кнопка, ключ управления, замок электромагнитной блокировки, звуковой сигнал, сигнальная лампа) управления и сигнализации, количество подключаемых концов до 2 ( "Люкс" "Выход") (1 шт.) | 6 | 30,5 15,97 | 11,72 0,76 | 183 | 96 | 70 5 | 1.13 | 6.78
28 | ТЕРм10-04-066-05 прим. | Оповещатель звуковой ("Маяк") (1 шт.) | 5 | 14,44 13,33 |  | 72 | 67 |  | 1 | 5
29 | ТЕРм08-02-148-01 прим. | Кабель связи в проложенных трубах, блоках и коробах, масса 1 м кабеля до 1 кг (100 м кабеля) | 1,5 0,01*150 | 808,64 175,31 | 547,32 60,38 | 1213 | 263 | 821 91 | 12.4 | 18.6
30 | ТЕРм08-02-396-05 прим. | Кабельный канал ККМО по стенам и потолкам, длина 2 м (100 м) | 0,6 60*0,01 | 1870,64 519,82 | 796,97 211,76 | 1122 | 312 | 478 127 | 37.6 | 22.56
31 | ТЕРм10-08-019-01 | Коробка ответвительная на стене (КМ-О) (1 шт.) | 15 | 7,62 7,18 |  | 114 | 108 |  | 0.5 | 7.5
32 | ТЕРм08-02-155-01 прим. Кмат=0 | Герметизация проходов при вводе кабелей во взрывоопасные помещения уплотнительной массой (1 проход кабеля) | 15 | 6,65 6,65 |  | 100 | 100 |  | 0.47 | 7.05
Итого прямые затраты по разделу в ценах 2001г. | [5 empty] | 15267 | 3508 | 3706 736 |  | 247.09
Накладные расходы | [5 empty] | 3802
Сметная прибыль | [5 empty] | 2685
Итоги по разделу 1 Монтажные работы и оборудование :
Итого Монтажные работы | [5 empty] | 15955 |  |  |  | 247.09
Итого Оборудование | [5 empty] | 5799
Итого | [5 empty] | 21754 |  |  |  | 247.09
В том числе:
Материалы | [5 empty] | 2254
Машины и механизмы | [5 empty] | 3706
ФОТ | [5 empty] | 4244
Оборудование | [5 empty] | 5799
Накладные расходы | [5 empty] | 3802
Сметная прибыль | [5 empty] | 2685
Итого по разделу 1 Монтажные работы и оборудование | [5 empty] | 21754 |  |  |  | 247.09
Раздел 2. Материалы, не учтенные ценником
Пожарная сигнализация
33 | г. Королев, "Болид" III кв. 2013 г. | Извещатель пожарный дымовой "ИП 212-3СМ" Цена: 226,00:1,18:5,59*1,03*1,02 (шт.) | 18 | 36 |  | 648
34 | г. Королев, "Болид" III кв. 2013 г. | Комплект монтажных частей КМЧ-2 Цена: 35,0:1,18:5,59*1,03*1,02 (шт.) | 6 | 5.57 |  | 33
35 | г. Москва, "База электроники" III кв. 2013 г. | Извещатель пожарный ручной "ИПР 3СУ" Цена: 217,80:1,18:5,59*1,03*1,02 (шт.) | 5 | 34.69 |  | 173
36 | г. Екатеринбург, ООО "ХКА" III кв. 2013 г. | Кабель КГМЭПЭПВнг-FRLS 2х0,75 Цена: 116989,0:5,59*1,03*1,02 (1000 м) | 0,21 0,001*(200+10) | 21987.23 |  | 4617
37 | г. Екатеринбург, ООО "ХКА" III кв. 2013 г. | Кабель КГМЭПЭПВнг-FRLS 10х2х0,75 Цена: 353694,0:5,59*1,03*1,02 (1000 м) | 0,003 0,001*3 | 66474.22 |  | 199
38 | г. Подольск, "Подольсккабель" III кв. 2013 г. | Кабель ВВГнг-FRLS 3х1,5 Цена: 78340,20:1,18:5,59*1,03*1,02 (1000 м) | 0,02 0,001*20 | 12477.52 |  | 250
39 | г. Подольск, "Подольсккабель" III кв. 2013 г. | Кабель ВВГнг-FRLS 2х1,5 Цена: 63802,6:1,18:5,59*1,03*1,02 (1000 м) | 0,01 0,001*10 | 10162.06 |  | 102
40 | г. Екатеринбург Legrand III кв. 2013 г. | Шкаф серии ATLANTIC (код 35493) с платой Lina25 (код 36015), рукояткой оснащенной замком (код 36806), металлич.вставкой замка (код36820), вставкой замка (код 36826), набором ключей (код36545) Цена: (8392,52+1197,41+426,10+107,10+145,14+58,27):1,18:5,59*1,03*1,02 (компл.) | 1 | 1644.74 |  | 1645
41 | ТСЦ-503-0454 прим. | Коробка телефонная распределительная марки КРТМ-2/10 (шт.) | 1 | 10.35 |  | 10
42 | ТСЦ-503-0453 прим. | Коробка универсальная марки УК-2П (шт.) | 7 | 6.79 |  | 48
43 | г. Екатеринбург Legrand III кв. 2013 г. | Мини-плинтус разм. 32х12,5мм, длина 2,10м DLPlus (код 30015) Цена: 58.78:1,18:5,59*1,03*1,02 (м) | 21 | 9.36 |  | 197
44 | г. Екатеринбург Legrand III кв. 2013 г. | Заглушка торццевая DLPlus (код 31203) Цена: 35,87:1,18:5,59*1,03*1,02 (шт.) | 5 | 5.71 |  | 29
45 | г. Екатеринбург Legrand III кв. 2013 г. | Угол внешний/внутренний переменный DLPlus (код 30251) Цена: 54,23:1,18:5,59*1,03*1,02 (шт.) | 8 | 8.64 |  | 69
46 | г. Екатеринбург Legrand III кв. 2013 г. | Накладка на стык DLPlus (код 33603) Цена: 29,06:1,18:5,59*1,03*1,02 (шт.) | 10 | 4.63 |  | 46
47 | ДКС г. Тверь III кв. 2013 г. | Труба гофрированная из ПВХ-пластика, диаметр 40 мм Цена: 26:1,18:5,59*1,03*1,02 (м) | 80 | 4.14 |  | 331
Оповещение о пожаре
48 | г. Королев, "Болид" III кв. 2013 г. | Оповещатель пожарный световой "Люкс-24" "Выход", U=24В Цена: 184,00:1,18:5,59*1,03*1,02 (шт.) | 6 | 29.31 |  | 176
49 | г. Москва, "Арсенал безопасности" III кв. 2013 г. | Оповещатель комбинированный "Маяк-24-3М" Цена: 104,0:1,18:5,59*1,03*1,02 (шт.) | 5 | 16.56 |  | 83
50 | г. Подольск ТПД "Паритет" III кв. 2013 г. | Кабель КГМЭПЭПВнг-FRHF 2х0,75мм Цена: 116989:5,59*1,03*1,02 (1000 м) | 0,15 0,001*150 | 21987.23 |  | 3298
51 | г. Санкт-Петербург, "ЭТМ" III кв. 2013 г. | Кабельный канал металлический оцинкованный ККМО 25х20 Цена:62,0:1,18:5,59*1,03*1,02 (шт.) | 30 | 9.88 |  | 296
52 | г. Санкт-Петербург, "Гефест" III кв. 2013 г. | Коробка монтажная огнестойкая КМ-О(4к) Цена: 150,0:1,18:5,59*1,03*1,02 (шт.) | 15 | 23.89 |  | 358
53 | Hilti III кв. 2013 г. | Набухающая противопожарная шпаклевка CР-673 Цена: 5994,0:6:1,18:5,59*1,03*1,02 (кг) | 1 | 159.11 |  | 159
54 | ТСЦ-104-0092 | Стекловолокно рубленое (т) | 0,0005 0,5*0,001 | 48614.35 |  | 24
Итого прямые затраты по разделу в ценах 2001г. | [5 empty] | 12791
Итоги по разделу 2 Материалы, не учтенные ценником :
Материалы для монтажных работ | [5 empty] | 12791
Итого | [5 empty] | 12791
В том числе:
Материалы | [5 empty] | 12791
Итого по разделу 2 Материалы, не учтенные ценником | [5 empty] | 12791
Раздел 3. Строительные работы
55 | ТЕР46-03-009-04 | Пробивка в кирпичных стенах отверстий круглых диаметром до 25 мм при толщине стен до 38 см (100 шт.) | 0,15 15*0,01 | 3898,4 907,58 | 2990,82 344,05 | 585 | 136 | 449 52 | 67.22 | 10.08
Итого прямые затраты по разделу в ценах 2001г. | [5 empty] | 585 | 136 | 449 52 |  | 10.08
Накладные расходы | [5 empty] | 207
Сметная прибыль | [5 empty] | 132
Итоги по разделу 3 Строительные работы :
Работы по реконструкции зданий и сооружений (усиление и замена существующих конструкций, разборка и возведение отдельных конструктивных элементов) | [5 empty] | 924 |  |  |  | 10.08
Итого | [5 empty] | 924 |  |  |  | 10.08
В том числе:
Машины и механизмы | [5 empty] | 449
ФОТ | [5 empty] | 188
Накладные расходы | [5 empty] | 207
Сметная прибыль | [5 empty] | 132
Итого по разделу 3 Строительные работы | [5 empty] | 924 |  |  |  | 10.08
ИТОГИ ПО СМЕТЕ:
Итого прямые затраты по смете в ценах 2001г. | [5 empty] | 28643 | 3644 | 4155 788 |  | 257.17
Накладные расходы | [5 empty] | 4009
В том числе, справочно:
80% ФОТ (от 1481) (Поз. 4-6, 8-9, 12, 15-16, 19, 22, 24, 31) | [5 empty] | 1185
92% ФОТ (от 317) (Поз. 2, 17, 21, 28) | [5 empty] | 292
95% ФОТ (от 2412) (Поз. 20, 25-27, 29-30, 32) | [5 empty] | 2291
100% ФОТ (от 34) (Поз. 23) | [5 empty] | 34
110% ФОТ (от 188) (Поз. 55) | [5 empty] | 207
Сметная прибыль | [5 empty] | 2817
В том числе, справочно:
60% ФОТ (от 1481) (Поз. 4-6, 8-9, 12, 15-16, 19, 22, 24, 31) | [5 empty] | 889
65% ФОТ (от 2763) (Поз. 2, 17, 21, 28, 20, 25-27, 29-30, 32, 23) | [5 empty] | 1796
70% ФОТ (от 188) (Поз. 55) | [5 empty] | 132
Итоги по смете:
Итоги по разделу 1 Монтажные работы и оборудование :
Итоги по Монтажным работам
Монтаж радиотелевизионного и электронного оборудования:
Итого Поз. 2, 17, 21, 28 | [5 empty] | 331 | 317 | 2 |  | 23.06
Накладные расходы 92% ФОТ (от 317) | [5 empty] | 292
Сметная прибыль 65% ФОТ (от 317) | [5 empty] | 206
Итого c накладными и см. прибылью | [5 empty] | 829 |  |  |  | 23.06
Монтаж оборудования:
Итого Поз. 4-6, 8-9, 12, 15-16, 19, 22, 24, 31 | [5 empty] | 1709 | 1477 | 26 4 |  | 101.49
Накладные расходы 80% ФОТ (от 1 481) | [5 empty] | 1185
Сметная прибыль 60% ФОТ (от 1 481) | [5 empty] | 889
Итого c накладными и см. прибылью | [5 empty] | 3783 |  |  |  | 101.49
Электромонтажные работы на других объектах:
Итого Поз. 20, 25-27, 29-30, 32 | [5 empty] | 7341 | 1686 | 3635 726 |  | 120.54
Накладные расходы 95% ФОТ (от 2 412) | [5 empty] | 2291
Сметная прибыль 65% ФОТ (от 2 412) | [5 empty] | 1568
Итого c накладными и см. прибылью | [5 empty] | 11200 |  |  |  | 120.54
Прокладка и монтаж сетей связи:
Итого Поз. 23 | [5 empty] | 87 | 28 | 43 6 |  | 2
Накладные расходы 100% ФОТ (от 34) | [5 empty] | 34
Сметная прибыль 65% ФОТ (от 34) | [5 empty] | 22
Итого c накладными и см. прибылью | [5 empty] | 143 |  |  |  | 2
Итого | [5 empty] | 15955 |  |  |  | 247.09
Итоги по Оборудованию
Оборудование:
Итого Поз. 1, 3, 7, 10-11, 13-14, 18 | [5 empty] | 5799
Итого | [5 empty] | 5799
Итого | [5 empty] | 21754 |  |  |  | 247.09
Итого по разделу 1 Монтажные работы и оборудование | [5 empty] | 21754 |  |  |  | 247.09
Итоги по разделу 2 Материалы, не учтенные ценником :
Материалы для монтажных работ:
Итого Поз. 33-54 | [5 empty] | 12791
Итого | [5 empty] | 12791
Итого по разделу 2 Материалы, не учтенные ценником | [5 empty] | 12791
Итоги по разделу 3 Строительные работы :
Работы по реконструкции зданий и сооружений (усиление и замена существующих конструкций, разборка и возведение отдельных конструктивных элементов):
Итого Поз. 55 | [5 empty] | 585 | 136 | 449 52 |  | 10.08
Накладные расходы 110% ФОТ (от 188) | [5 empty] | 207
Сметная прибыль 70% ФОТ (от 188) | [5 empty] | 132
Итого c накладными и см. прибылью | [5 empty] | 924 |  |  |  | 10.08
Итого | [5 empty] | 924 |  |  |  | 10.08
Итого по разделу 3 Строительные работы | [5 empty] | 924 |  |  |  | 10.08
Итого | [5 empty] | 35469 |  |  |  | 257.17
В том числе:
Материалы | [5 empty] | 15045
Машины и механизмы | [5 empty] | 4155
ФОТ | [5 empty] | 4432
Оборудование | [5 empty] | 5799
Накладные расходы | [5 empty] | 4009
Сметная прибыль | [5 empty] | 2817
ВСЕГО по смете | [5 empty] | 35469 |  |  |  | 257.17

## 19-4-468
СОГЛАСОВАНО: | [7 empty] | УТВЕРЖДАЮ:
______________ | [7 empty] | ____________
" _____ " ________________ 2012 г. | [7 empty] | "______ " _______________2012 г.
г. Лесной Свердловской области. ФГУП "Комбинат "Электрохимприбор"
(наименование стройки)
ЛОКАЛЬНЫЙ СМЕТНЫЙ РАСЧЕТ № 314-1931/19-4-468
(локальная смета)
на | Пожарную сигнализацию и оповещение о пожаре, Площадка 2. Здание 237.
(наименование работ и затрат, наименование объекта)
Основание: р.ч. 0503.008.0237 - ПС инв. № 313-754, 313-753
| Сметная стоимость _______________________________________________________________________________________________ |  | ___________________________48,110 |  | тыс. руб.
| строительных работ _______________________________________________________________________________________________ |  | _______________________________________________________________________________________________1,846 |  | тыс. руб.
| монтажных работ _______________________________________________________________________________________________ |  | _______________________________________________________________________________________________40,223 |  | тыс. руб.
| оборудования _______________________________________________________________________________________________ |  | _______________________________________________________________________________________________6,041 |  | тыс. руб.
| Средства на оплату труда _______________________________________________________________________________________________ |  | ___________________________8,198 |  | тыс. руб.
| Сметная трудоемкость _______________________________________________________________________________________________ |  | _______________________________________________________________________________________________496,03 |  | чел.час
| Трудозатраты механизаторов _______________________________________________________________________________________________ |  | _______________________________________________________________________________________________68,98 |  | чел.час
Составлен(а) в ценах по состоянию на 01.01.2000 г. (Редакция 2009 г.)
№ пп | Шифр и номер позиции норматива | Наименование работ и затрат, единица измерения | Количество | Стоимость единицы, руб. |  | Общая стоимость, руб. |  |  | Затраты труда рабочих, чел.-ч, не занятых обслуживанием машин
|  |  |  | всего | эксплуата- ции машин | Всего | оплаты труда | эксплуата- ция машин
|  |  |  | оплаты труда | в т.ч. оплаты труда |  |  | в т.ч. оплаты труда | на единицу | всего
1 | 2 | 3 | 4 | 5 | 6 | 7 | 8 | 9 | 10 | 11
Раздел 1. Монтажные работы и оборудование
Применен повышающий территориальный коэффициент к заработной плате К=1,0434
Учтены индексы:
К = 3,94 - индекс перехода сметной стоимости на оборудование от цен 3 кв. 2013 г. к ценам на 01.01.2000 г. (письмо Минрегиона № 13478-СД/10 от 29.07.2013 г. прил. 5)
К= 5,59 - индекс перехода к стоимости материалов от цен 3 кв. 2013 г. к ценам на 01.01.2000 г. (письмо Минрегиона № 13478-СД/10 от 29.07.2013 г. прил. 1)
Учтены транспортные расходы 3%, заготовительно-складские расходы 1,2% к стоимости оборудованя и 2% к стоимости материалов
Пожарная сигнализация
1 | г. Королев, "Болид" III кв. 2013 г. | Преобразователь интерфейсов С2000-Ethernet (кабель в компл.) Цена: 1687,40:1,18:3,94*1,03*1,012 (компл.) | 2 | 378.32 |  | 757
2 | ТЕРм11-04-008-01 прим. | Преобразователь интерфейса (компл.) | 2 | 14,42 13,08 | 1.09 | 29 | 26 | 2 | 1.03 | 2.06
3 | ТЕРм11-08-001-01 прим. | Присоединение к приборам электрических проводок под винт с оконцеванием наконечником (100 концов) | 2 | 230,36 167,07 |  | 461 | 334 |  | 11.3 | 22.6
4 | г. Королев, "Болид" III кв. 2013 г. | Прибор приемно-контрольный охранно-пожарный "Сигнал-20М" (в комплекте 20 резисторов). Цена: 3145,31:1,18:3,94*1,03*1,012 (компл.) | 1 | 705.18 |  | 705
5 | ТЕРм10-08-001-02 | Прибор приемно-контрольный охранно-пожарный "Сигнал -20М" (1 шт.) | 1 | 194,79 172,99 | 0.46 | 195 | 173 |  | 11.7 | 11.7
6 | ТЕРм11-03-001-01 | Приборы, устанавливаемые на металлоконструкциях, щитах и пультах, масса до 5 кг (Диоды) (1 шт.) | 4 2+2 | 8,73 7,58 |  | 35 | 30 |  | 0.52 | 2.08
7 | ТЕРм11-03-001-01 прим. | Резисторы из комплекта "Сигнал-20М" (1 шт.) | 20 | 8,73 7,58 |  | 175 | 152 |  | 0.52 | 10.4
8 | г. Москва МОХА Inc. III кв. 2013 г. | Медиа-конвертер IMC-101-S-SC в комплекте с патч-кордом SC-UPC-SC/APC(10) и шнур кат.5E U/UTP Цена: 11569,0:1,18:3,94*1,03*1,012 (компл.) | 1 | 2593.79 |  | 2594
9 | ТЕРм11-03-001-01 | Приборы, устанавливаемые на металлоконструкциях, щитах и пультах, масса до 5 кг (Медиа-конвертер) (1 шт.) | 1 | 8,73 7,58 |  | 9 | 8 |  | 0.52 | 0.52
10 | ТЕРм11-08-001-01 прим. | Присоединение к приборам электрических проводок под винт с оконцеванием наконечником (100 концов) | 2 | 230,36 167,07 |  | 461 | 334 |  | 11.3 | 22.6
11 | ТЕРм10-06-050-01 прим. | Патч-корд (100 м шнура) | 0,1 1*10*0,01 | 57,63 56,55 |  | 6 | 6 |  | 4 | 0.4
12 | г. Королев, "Болид" III кв. 2013 г. | Резервированный источник питания РИП-24 исп.01 Цена: 2969,82:1,18:3,94*1,03*1,012 (шт.) | 1 | 665.84 |  | 666
13 | г. Москва, "База электроники" III кв. 2013 г. | Аккумуляторная батарея U=24В, емк. 17Ач Цена: 1303,00:1,18:3,94*1,03*1,012 (шт.) | 2 | 292.14 |  | 584
14 | ТЕРм10-08-003-03 | Блок питания и контроля (1 шт.) | 1 | 62,22 54,02 | 0.37 | 62 | 54 |  | 3.6 | 3.6
15 | г. Москва, "База электроники" III кв. 2013 г. | Устройство для размещения дополнительных аккумуляторов "Бокс" 2х17 Ач Цена: 1088,37:1,18:3,94*1,03*1,012 (шт.) | 1 | 244.01 |  | 244
16 | ТЕРм10-06-037-09 прим. | Устройство для размещения дополнительных аккумуляторов "Бокс" (1 шт.) | 1 | 33,37 27,32 | 1.91 | 33 | 27 | 2 | 2.18 | 2.18
17 | ТСЦ-509-8065 прим. | Резисторы (шт.) | 44 40+4 | 9.99 |  | 440
18 | ТЕРм11-03-001-01 прим. | Резисторы (1 шт.) | 44 40+4 | 8,73 7,58 |  | 384 | 334 |  | 0.52 | 22.88
19 | ТЕРм10-08-002-02 | Извещатель ПС автоматический дымовой, фотоэлектрический, радиоизотопный, световой в нормальном исполнении (ИП 212-3СМ) (1 шт.) | 44 | 29,37 23,75 | 0.46 | 1292 | 1045 | 20 | 1.68 | 73.92
20 | ТЕРм10-08-002-06 | Конструкция для установки извещателя (1 шт.) | 44 | 9,05 4,95 | 1.08 | 398 | 218 | 48 | 0.35 | 15.4
21 | ТЕРм10-04-066-05 | Извещатель пожарный ручной (ИПР 3СУ) (1 шт.) | 5 | 14,44 13,33 |  | 72 | 67 |  | 1 | 5
22 | г. Москва, "Сигналспецавтоматика" III кв. 2013 г. | Устройство контроля шлейфов УШК-02 Цена: 113,52:1,18:3,94*1,03*1,012 (шт.) | 2 | 25.45 |  | 51
23 | ТЕРм10-08-001-12 | Устройства промежуточные на количество лучей 2 (1 шт.) | 2 | 131,28 121,79 | 0.37 | 263 | 244 | 1 | 8 | 16
24 | ТЕРм08-02-148-01 прим | Кабель связи в проложенных трубах, блоках и коробах, масса 1 м кабеля до 1 кг (100 м кабеля) | 4,43 0,01*(400+10+3+20+10) | 808,64 175,31 | 547,32 60,38 | 3582 | 777 | 2425 267 | 12.4 | 54.93
25 | ТЕРм10-04-100-01 прим. | Шкаф ATLANTIC (1 шт.) | 1 | 187,31 183,79 |  | 187 | 184 |  | 13 | 13
26 | ТЕРм10-01-001-10 | Плата разного назначения с подготовкой места установки (1 шт.) | 1 | 102,39 80,16 | 17,06 3,59 | 102 | 80 | 17 4 | 5.67 | 5.67
27 | ТЕРм10-06-034-12 | Коробка распределительная настенная на кабеле с пластмассовой оболочкой (КРТМ) (1 коробка) | 1 | 86,96 28,28 | 43,15 5,54 | 87 | 28 | 43 6 | 2 | 2
28 | ТЕРм10-08-019-01 | Коробка ответвительная на стене (УК-2П) (1 шт.) | 25 | 7,62 7,18 |  | 191 | 180 |  | 0.5 | 12.5
29 | ТЕРм08-02-396-05 прим. | Мини-плинтус Legrand по стенам и потолкам, длина 2 м (100 м) | 2,1 210*0,01 | 1870,64 519,82 | 796,97 211,76 | 3928 | 1092 | 1674 445 | 37.6 | 78.96
Оповещение о пожаре
30 | ТЕРм08-01-081-01 прим. | Аппарат (кнопка, ключ управления, замок электромагнитной блокировки, звуковой сигнал, сигнальная лампа) управления и сигнализации, количество подключаемых концов до 2 ( "Люкс" "Выход") (1 шт.) | 5 | 30,5 15,97 | 11,72 0,76 | 153 | 80 | 59 4 | 1.13 | 5.65
31 | ТЕРм10-04-066-05 прим. | Оповещатель звуковой ("Маяк") (1 шт.) | 11 | 14,44 13,33 |  | 159 | 147 |  | 1 | 11
32 | ТЕРм08-02-148-01 прим. | Кабель связи в проложенных трубах, блоках и коробах, масса 1 м кабеля до 1 кг (100 м кабеля) | 2,5 0,01*250 | 808,64 175,31 | 547,32 60,38 | 2022 | 438 | 1368 151 | 12.4 | 31
33 | ТЕРм08-02-396-05 прим. | Кабельный канал ККМО по стенам и потолкам, длина 2 м (100 м) | 0,9 90*0,01 | 1870,64 519,82 | 796,97 211,76 | 1684 | 468 | 717 191 | 37.6 | 33.84
34 | ТЕРм10-08-019-01 | Коробка ответвительная на стене (КМ-О) (1 шт.) | 15 | 7,62 7,18 |  | 114 | 108 |  | 0.5 | 7.5
35 | ТЕРм08-02-155-01 прим. Кмат=0 | Герметизация проходов при вводе кабелей во взрывоопасные помещения уплотнительной массой (1 проход кабеля) | 15 | 6,65 6,65 |  | 100 | 100 |  | 0.47 | 7.05
36 | ТЕРм08-02-407-07 прим. | Установка гильзы для прохода кабеля через стены и перекрытия, диаметр до 40 мм (100 м) | 0,06 0,01*0,2*30 | 1799,84 327,66 | 272,55 15,19 | 108 | 20 | 16 1 | 23.7 | 1.42
Итого прямые затраты по разделу в ценах 2001г. | [5 empty] | 22333 | 6754 | 6392 1069 |  | 475.86
Накладные расходы | [5 empty] | 6926
Сметная прибыль | [5 empty] | 4920
Итоги по разделу 1 Монтажные работы и оборудование :
Итого Монтажные работы | [5 empty] | 28138 |  |  |  | 475.86
Итого Оборудование | [5 empty] | 6041
Итого | [5 empty] | 34179 |  |  |  | 475.86
В том числе:
Материалы | [5 empty] | 3146
Машины и механизмы | [5 empty] | 6392
ФОТ | [5 empty] | 7823
Оборудование | [5 empty] | 6041
Накладные расходы | [5 empty] | 6926
Сметная прибыль | [5 empty] | 4920
Итого по разделу 1 Монтажные работы и оборудование | [5 empty] | 34179 |  |  |  | 475.86
Раздел 2. Материалы, не учтенные ценником
Пожарная сигнализация
37 | г. Королев, "Болид" III кв. 2013 г. | Извещатель пожарный дымовой "ИП 212-3СМ" Цена: 226,00:1,18:5,59*1,03*1,02 (шт.) | 44 | 36 |  | 1584
38 | г. Москва, "База электроники" III кв. 2013 г. | Извещатель пожарный ручной "ИПР 3СУ" Цена: 217,80:1,18:5,59*1,03*1,02 (шт.) | 5 | 34.69 |  | 173
39 | г. Подольск ТПД "Паритет" III кв. 2013 г. прим. | Кабель огнестойкий КСРЭВнг-FRLS 2x0,8 Цена: 21,59:1,18:5,59*1,03*1,02 (м) | 400 | 3.44 |  | 1376
40 | г. Подольск ТПД "Паритет" III кв. 2013 г. прим. | Кабель огнестойкий КСРЭВнг-FRLS 4x0,8 Цена: 39,49:1,18:5,59*1,03*1,02 (м) | 10 | 6.29 |  | 63
41 | г. Екатеринбург, ООО "ХКА" III кв. 2013 г. | Кабель КГМЭПЭВнг-FRLS 10х2х0,75 Цена: 353694,00:5,59*1,03*1,02 (1000 м) | 0,003 0,001*3 | 10587.58 |  | 32
42 | г. Подольск, "Подольсккабель" III кв. 2013 г. | Кабель ВВГнг-FRLS 3х1,5 Цена: 78340,20:1,18:5,59*1,03*1,02 (1000 м) | 0,02 0,001*20 | 12477.52 |  | 250
43 | г. Подольск, "Подольсккабель" III кв. 2013 г. | Кабель ВВГнг-FRLS 2х1,5 Цена: 63802,6:1,18:5,59*1,03*1,02 (1000 м) | 0,01 0,001*10 | 10162.06 |  | 102
44 | г. Екатеринбург Legrand III кв. 2013 г. | Шкаф серии ATLANTIC (код 35493) с платой Lina25 (код 36015), рукояткой оснащенной замком (код 36806), металлич.вставкой замка (код36820), вставкой замка (код 36826), набором ключей (код36545) Цена: (8392,52+1197,41+426,10+107,10+145,14+58,27):1,18:5,59*1,03*1,02 (компл.) | 1 | 1644.74 |  | 1645
45 | ТСЦ-503-0454 прим. | Коробка телефонная распределительная марки КРТМ-2/10 (шт.) | 1 | 65 |  | 65
46 | ТСЦ-503-0453 прим. | Коробка универсальная марки УК-2П (шт.) | 25 | 6.79 |  | 170
47 | г. Екатеринбург Legrand III кв. 2013 г. | Мини-плинтус разм. 32х12,5мм, длина 2,10м DLPlus (код 30015) Цена: 58.78:1,18:5,59*1,03*1,02 (м) | 210 | 9.36 |  | 1966
48 | г. Екатеринбург Legrand III кв. 2013 г. | Заглушка торццевая DLPlus (код 31203) Цена: 35,87:1,18:5,59*1,03*1,02 (шт.) | 30 | 5.71 |  | 171
49 | г. Екатеринбург Legrand III кв. 2013 г. | Угол внешний/внутренний переменный DLPlus (код 30251) Цена: 54,23:1,18:5,59*1,03*1,02 (шт.) | 45 | 8.64 |  | 389
50 | г. Екатеринбург Legrand III кв. 2013 г. | Угол плоский переменный DLPlus (код 30253) Цена: 72,33:1,18:5,59*1,03*1,02 (шт.) | 30 | 11.52 |  | 346
51 | г. Екатеринбург Legrand III кв. 2013 г. | Т-образное ответвление DLPlus (код 30254) Цена: 72,39:1,18:5,59*1,03*1,02 (шт.) | 17 | 11.53 |  | 196
52 | г. Екатеринбург Legrand III кв. 2013 г. | Накладка на стык DLPlus (код 33603) Цена: 29,06:1,18:5,59*1,03*1,02 (шт.) | 100 | 4.63 |  | 463
Оповещение о пожаре
53 | г. Королев, "Болид" III кв. 2013 г. | Оповещатель пожарный световой "Люкс-24" "Выход", U=24В Цена: 184,00:1,18:5,59*1,03*1,02 (шт.) | 5 | 29.31 |  | 147
54 | г. Москва, "Арсенал безопасности" III кв. 2013 г. | Оповещатель комбинированный "Маяк-24-3М" Цена: 104,0:1,18:5,59*1,03*1,02 (шт.) | 11 | 16.56 |  | 182
55 | г. Подольск ТПД "Паритет" III кв. 2013 г. | Кабель КСРЭВнг-FRHF 2х1,13мм Цена: 37,69:1,18:5,59*1,03*1,02 (м) | 250 | 6 |  | 1500
56 | г. Санкт-Петербург, "ЭТМ" III кв. 2013 г. | Кабельный канал металлический оцинкованный ККМО 25х20 Цена:62,0:1,18:5,59*1,03*1,02 (шт.) | 45 | 9.88 |  | 445
57 | г. Санкт-Петербург, "Гефест" III кв. 2013 г. | Коробка монтажная огнестойкая КМ-О(4к) Цена: 150,0:1,18:5,59*1,03*1,02 (шт.) | 15 | 23.89 |  | 358
58 | Hilti III кв. 2013 г. | Набухающая противопожарная шпаклевка CР-673 Цена: 5994,0:6:1,18:5,59*1,03*1,02 (кг) | 2 | 159.11 |  | 318
59 | ТСЦ-104-0092 | Стекловолокно рубленое (т) | 0,001 1*0,001 | 48614.35 |  | 49
60 | ТСЦ-103-0130 прим. | Трубы стальные электросварные прямошовные со снятой фаской из стали марок БСт2кп-БСт4кп и БСт2пс-БСт4пс наружный диаметр 32 мм, толщина стенки 2,2 мм (м) | 6 | 15.83 |  | 95
Итого прямые затраты по разделу в ценах 2001г. | [5 empty] | 12085
Итоги по разделу 2 Материалы, не учтенные ценником :
Материалы для монтажных работ | [5 empty] | 12085
Итого | [5 empty] | 12085
В том числе:
Материалы | [5 empty] | 12085
Итого по разделу 2 Материалы, не учтенные ценником | [5 empty] | 12085
Раздел 3. Строительные работы
61 | ТЕР46-03-009-04 | Пробивка в кирпичных стенах отверстий круглых диаметром до 25 мм при толщине стен до 38 см (100 шт.) | 0,3 30*0,01 | 3898,4 907,58 | 2990,82 344,05 | 1170 | 272 | 898 103 | 67.22 | 20.17
Итого прямые затраты по разделу в ценах 2001г. | [5 empty] | 1170 | 272 | 898 103 |  | 20.17
Накладные расходы | [5 empty] | 413
Сметная прибыль | [5 empty] | 263
Итоги по разделу 3 Строительные работы :
Работы по реконструкции зданий и сооружений (усиление и замена существующих конструкций, разборка и возведение отдельных конструктивных элементов) | [5 empty] | 1846 |  |  |  | 20.17
Итого | [5 empty] | 1846 |  |  |  | 20.17
В том числе:
Машины и механизмы | [5 empty] | 898
ФОТ | [5 empty] | 375
Накладные расходы | [5 empty] | 413
Сметная прибыль | [5 empty] | 263
Итого по разделу 3 Строительные работы | [5 empty] | 1846 |  |  |  | 20.17
ИТОГИ ПО СМЕТЕ:
Итого прямые затраты по смете в ценах 2001г. | [5 empty] | 35588 | 7026 | 7290 1172 |  | 496.03
Накладные расходы | [5 empty] | 7339
В том числе, справочно:
80% ФОТ (от 3304) (Поз. 3, 5-7, 9-11, 14, 18-20, 23, 26, 28, 34) | [5 empty] | 2643
92% ФОТ (от 424) (Поз. 2, 21, 25, 31) | [5 empty] | 390
95% ФОТ (от 4034) (Поз. 24, 29-30, 32-33, 35-36) | [5 empty] | 3832
100% ФОТ (от 61) (Поз. 16, 27) | [5 empty] | 61
110% ФОТ (от 375) (Поз. 61) | [5 empty] | 413
Сметная прибыль | [5 empty] | 5183
В том числе, справочно:
60% ФОТ (от 3304) (Поз. 3, 5-7, 9-11, 14, 18-20, 23, 26, 28, 34) | [5 empty] | 1982
65% ФОТ (от 4519) (Поз. 2, 21, 25, 31, 16, 27, 24, 29-30, 32-33, 35-36) | [5 empty] | 2938
70% ФОТ (от 375) (Поз. 61) | [5 empty] | 263
Итоги по смете:
Итоги по разделу 1 Монтажные работы и оборудование :
Итоги по Монтажным работам
Монтаж радиотелевизионного и электронного оборудования:
Итого Поз. 2, 21, 25, 31 | [5 empty] | 447 | 424 | 2 |  | 31.06
Накладные расходы 92% ФОТ (от 424) | [5 empty] | 390
Сметная прибыль 65% ФОТ (от 424) | [5 empty] | 276
Итого c накладными и см. прибылью | [5 empty] | 1113 |  |  |  | 31.06
Монтаж оборудования:
Итого Поз. 3, 5-7, 9-11, 14, 18-20, 23, 26, 28, 34 | [5 empty] | 4148 | 3300 | 86 4 |  | 227.77
Накладные расходы 80% ФОТ (от 3 304) | [5 empty] | 2643
Сметная прибыль 60% ФОТ (от 3 304) | [5 empty] | 1982
Итого c накладными и см. прибылью | [5 empty] | 8773 |  |  |  | 227.77
Прокладка и монтаж сетей связи:
Итого Поз. 16, 27 | [5 empty] | 120 | 55 | 45 6 |  | 4.18
Накладные расходы 100% ФОТ (от 61) | [5 empty] | 61
Сметная прибыль 65% ФОТ (от 61) | [5 empty] | 40
Итого c накладными и см. прибылью | [5 empty] | 221 |  |  |  | 4.18
Электромонтажные работы на других объектах:
Итого Поз. 24, 29-30, 32-33, 35-36 | [5 empty] | 11577 | 2975 | 6259 1059 |  | 212.85
Накладные расходы 95% ФОТ (от 4 034) | [5 empty] | 3832
Сметная прибыль 65% ФОТ (от 4 034) | [5 empty] | 2622
Итого c накладными и см. прибылью | [5 empty] | 18031 |  |  |  | 212.85
Итого | [5 empty] | 28138 |  |  |  | 475.86
Итоги по Оборудованию
Оборудование:
Итого Поз. 1, 4, 8, 12-13, 15, 17, 22 | [5 empty] | 6041
Итого | [5 empty] | 6041
Итого | [5 empty] | 34179 |  |  |  | 475.86
Итого по разделу 1 Монтажные работы и оборудование | [5 empty] | 34179 |  |  |  | 475.86
Итоги по разделу 2 Материалы, не учтенные ценником :
Материалы для монтажных работ:
Итого Поз. 37-60 | [5 empty] | 12085
Итого | [5 empty] | 12085
Итого по разделу 2 Материалы, не учтенные ценником | [5 empty] | 12085
Итоги по разделу 3 Строительные работы :
Работы по реконструкции зданий и сооружений (усиление и замена существующих конструкций, разборка и возведение отдельных конструктивных элементов):
Итого Поз. 61 | [5 empty] | 1170 | 272 | 898 103 |  | 20.17
Накладные расходы 110% ФОТ (от 375) | [5 empty] | 413
Сметная прибыль 70% ФОТ (от 375) | [5 empty] | 263
Итого c накладными и см. прибылью | [5 empty] | 1846 |  |  |  | 20.17
Итого | [5 empty] | 1846 |  |  |  | 20.17
Итого по разделу 3 Строительные работы | [5 empty] | 1846 |  |  |  | 20.17
Итого | [5 empty] | 48110 |  |  |  | 496.03
В том числе:
Материалы | [5 empty] | 15231
Машины и механизмы | [5 empty] | 7290
ФОТ | [5 empty] | 8198
Оборудование | [5 empty] | 6041
Накладные расходы | [5 empty] | 7339
Сметная прибыль | [5 empty] | 5183
ВСЕГО по смете | [5 empty] | 48110 |  |  |  | 496.03

## 19-4-470
СОГЛАСОВАНО: | [7 empty] | УТВЕРЖДАЮ:
______________ | [7 empty] | ____________
" _____ " ________________ 2012 г. | [7 empty] | "______ " _______________2012 г.
г. Лесной Свердловской области. ФГУП "Комбинат "Электрохимприбор"
(наименование стройки)
ЛОКАЛЬНЫЙ СМЕТНЫЙ РАСЧЕТ № 314-1931/19-4-470
(локальная смета)
на | Пожарную сигнализацию и оповещение о пожаре, Цех 008. Склад ЛВЖ
(наименование работ и затрат, наименование объекта)
Основание: р.ч. 0503.008.0000 - ПС инв. № 313-762, 313-761
| Сметная стоимость _______________________________________________________________________________________________ |  | ___________________________162,550 |  | тыс. руб.
| строительных работ _______________________________________________________________________________________________ |  | _______________________________________________________________________________________________3,949 |  | тыс. руб.
| монтажных работ _______________________________________________________________________________________________ |  | _______________________________________________________________________________________________157,679 |  | тыс. руб.
| оборудования _______________________________________________________________________________________________ |  | _______________________________________________________________________________________________0,922 |  | тыс. руб.
| Средства на оплату труда _______________________________________________________________________________________________ |  | ___________________________32,201 |  | тыс. руб.
| Сметная трудоемкость _______________________________________________________________________________________________ |  | _______________________________________________________________________________________________2280,35 |  | чел.час
| Трудозатраты механизаторов _______________________________________________________________________________________________ |  | _______________________________________________________________________________________________15,01 |  | чел.час
Составлен(а) в ценах по состоянию на 01.01.2000 г. (Редакция 2009 г.)
№ пп | Шифр и номер позиции норматива | Наименование работ и затрат, единица измерения | Количество | Стоимость единицы, руб. |  | Общая стоимость, руб. |  |  | Затраты труда рабочих, чел.-ч, не занятых обслуживанием машин
|  |  |  | всего | эксплуата- ции машин | Всего | оплаты труда | эксплуата- ция машин
|  |  |  | оплаты труда | в т.ч. оплаты труда |  |  | в т.ч. оплаты труда | на единицу | всего
1 | 2 | 3 | 4 | 5 | 6 | 7 | 8 | 9 | 10 | 11
Раздел 1. Монтажные работы и оборудование
Применен повышающий территориальный коэффициент к заработной плате К=1,0434
Учтены индексы:
К = 3,94 - индекс перехода сметной стоимости на оборудование от цен 3 кв. 2013 г. к ценам на 01.01.2000 г. (письмо Минрегиона № 13478-СД/10 от 29.07.2013 г. прил. 5)
К= 5,59 - индекс перехода к стоимости материалов от цен 3 кв. 2013 г. к ценам на 01.01.2000 г. (письмо Минрегиона № 13478-СД/10 от 29.07.2013 г. прил. 1)
Учтены транспортные (3%), заготовительно-складские расходы (1,2%) и расходы на материалы (2%)
Пожарная сигнализация
1 | ТЕРм10-08-002-03 | Извещатель ПС автоматический тепловой, дымовой, световой во взрывозащищенном исполнении (1 шт.) | 7 | 35,7 29,18 | 0.54 | 250 | 204 | 4 | 1.68 | 11.76
2 | ТЕРм10-04-066-05 | Извещатель пожарный ручной (ИПР 3СУ) (1 шт.) | 2 | 14,44 13,33 |  | 29 | 27 |  | 1 | 2
3 | г. Москва, "Сигналспецавтоматика" III кв. 2013 г. | Устройство контроля шлейфов УШК-02 Цена: 113,52/1,18/3,94*1,03*1,012 (шт.) | 1 | 25.45 |  | 25
4 | ТЕРм10-08-001-12 | Устройства промежуточные на количество лучей 2 (1 шт.) | 1 | 131,28 121,79 | 0.37 | 131 | 122 |  | 8 | 8
5 | ТСЦ-509-8065 прим. | Резисторы (шт.) | 13 2+7+1+1+1+1 | 9.99 |  | 130
6 | ТЕРм11-03-001-01 | Резисторы (1 шт.) | 13 2+7+1+1+1+1 | 8,73 7,58 |  | 113 | 99 |  | 0.52 | 6.76
7 | г. Королев, "Болид" III кв. 2013 г. | Прибор приемно-контрольный охранно-пожарный Яхонт-1И-01. Цена: 3422,0:1,18:3,94*1,03*1,012 (компл.) | 1 | 767.22 |  | 767
8 | ТЕРм10-08-001-02 | Прибор приемно-контрольный охранно-пожарный "Яхонт-1И-01" (1 шт.) | 1 | 194,79 172,99 | 0.46 | 195 | 173 |  | 11.7 | 11.7
9 | ТЕРм08-02-148-01 прим | Кабель в проложенных трубах, блоках и коробах, масса 1 м кабеля до 1 кг (100 м кабеля) | 0,75 0,01*(60+7+8) | 808,64 175,31 | 547,32 60,38 | 606 | 131 | 410 45 | 12.4 | 9.3
10 | ТЕРм10-06-003-01 | Кабель, прокладываемый в траншее, масса 1м кабеля до 0,6 кг (1 км кабеля) | 0,066 66*0,001 | 1753,95 360,04 | 1387,01 120,93 | 116 | 24 | 92 8 | 27 | 1.78
11 | ТЕРм10-01-055-03 | Прокладка кабеля, масса 1 м до 1 кг, по стене бетонной (100 м кабеля) | 0,76 76*0,01 | 1333,04 566,72 | 134,95 28,36 | 1013 | 431 | 103 22 | 42.5 | 32.3
12 | ТЕРм10-04-066-04 | Коробка кабельная соединительная или разветвительная (1 шт.) | 2 | 60,24 50,12 |  | 120 | 100 |  | 4 | 8
13 | ТЕРм08-02-407-03 | Труба стальная по установленным конструкциям, по стенам с креплением скобами, диаметр до 50 мм (100 м) | 0,06 0,01*6 | 3597,85 655,31 | 1394,79 519,12 | 216 | 39 | 84 31 | 47.4 | 2.84
14 | ТЕРм08-02-411-01 прим. | Рукав металлический наружным диаметром до 48 мм (100 м) | 0,6 0,01*60 | 3967,54 479,73 | 240,39 4,17 | 2381 | 288 | 144 3 | 34.7 | 20.82
15 | ТЕРм10-06-034-23 | Устройство для вывода кабеля из канализации на стену с рытьем и засыпкой, без прохода через стену (100 шт.) | 2 | 20902,19 7069,04 |  | 41804 | 14138 |  | 500 | 1000
16 | ТЕРм08-02-155-01 прим. Кмат=0 | Герметизация проходов при вводе кабелей во взрывоопасные помещения уплотнительной массой (1 проход кабеля) | 2 | 6,65 6,65 |  | 13 | 13 |  | 0.47 | 0.94
17 | ТЕРм10-06-015-08 | Установка столбика замерного для линии связи (1 шт.) | 5 | 317,25 24,02 | 38,07 4,89 | 1586 | 120 | 190 24 | 2 | 10
18 | ТЕРм10-06-032-02 прим | Прослушивание и измерение переходных затуханий на парных кабелях, емкость 100х2 (1 кабель) | 1 | 57,63 56,55 |  | 58 | 57 |  | 4 | 4
Оповещение о пожаре
19 | ТЕРм10-04-066-05 прим. | Оповещатель звуковой ("ЕхОППЗ-2В") (1 шт.) | 3 | 14,44 13,33 |  | 43 | 40 |  | 1 | 3
20 | ТЕРм08-01-081-01 | Аппарат (кнопка, ключ управления, замок электромагнитной блокировки, звуковой сигнал, сигнальная лампа) управления и сигнализации, количество подключаемых концов до 2 (1 шт.) | 2 | 30,5 15,97 | 11,72 0,76 | 61 | 32 | 23 2 | 1.13 | 2.26
21 | ТЕРм08-02-148-01 прим. | Кабель связи в проложенных трубах, блоках и коробах, масса 1 м кабеля до 1 кг (100 м кабеля) | 0,3 0,01*(7+8+15) | 808,64 175,31 | 547,32 60,38 | 243 | 53 | 164 18 | 12.4 | 3.72
22 | ТЕРм10-06-003-01 | Кабель, прокладываемый в траншее, масса 1м кабеля до 0,6 кг (1 км кабеля) | 0,066 66*0,001 | 1753,95 360,04 | 1387,01 120,93 | 116 | 24 | 92 8 | 27 | 1.78
23 | ТЕРм10-01-055-03 | Прокладка кабеля, масса 1 м до 1 кг, по стене бетонной (100 м кабеля) | 0,76 76*0,01 | 1333,04 566,72 | 134,95 28,36 | 1013 | 431 | 103 22 | 42.5 | 32.3
24 | ТЕРм10-04-066-04 | Коробка кабельная соединительная или разветвительная (1 шт.) | 2 1+1 | 60,24 50,12 |  | 120 | 100 |  | 4 | 8
25 | ТЕРм08-02-407-03 | Труба стальная по установленным конструкциям, по стенам с креплением скобами, диаметр до 50 мм (100 м) | 0,06 0,01*6 | 3597,85 655,31 | 1394,79 519,12 | 216 | 39 | 84 31 | 47.4 | 2.84
26 | ТЕРм08-02-411-01 прим. | Рукав металлический наружным диаметром до 48 мм (100 м) | 0,14 0,01*14 | 3967,54 479,73 | 240,39 4,17 | 555 | 67 | 34 1 | 34.7 | 4.86
27 | ТЕРм10-06-034-23 | Устройство для вывода кабеля из канализации на стену с рытьем и засыпкой, без прохода через стену (100 шт.) | 2 | 20902,19 7069,04 |  | 41804 | 14138 |  | 500 | 1000
28 | ТЕРм08-02-155-01 прим. Кмат=0 | Герметизация проходов при вводе кабелей во взрывоопасные помещения уплотнительной массой (1 проход кабеля) | 2 | 6,65 6,65 |  | 13 | 13 |  | 0.47 | 0.94
29 | ТЕРм10-06-032-02 | Прослушивание и измерение переходных затуханий на парных кабелях, емкость 100х2 (1 кабель) | 1 | 57,63 56,55 |  | 58 | 57 |  | 4 | 4
Итого прямые затраты по разделу в ценах 2001г. | [5 empty] | 93795 | 30960 | 1527 215 |  | 2193.9
Накладные расходы | [5 empty] | 30855
Сметная прибыль | [5 empty] | 20200
Итоги по разделу 1 Монтажные работы и оборудование :
Итого Монтажные работы | [5 empty] | 143928 |  |  |  | 2193.9
Итого Оборудование | [5 empty] | 922
Итого | [5 empty] | 144850 |  |  |  | 2193.9
В том числе:
Материалы | [5 empty] | 60386
Машины и механизмы | [5 empty] | 1527
ФОТ | [5 empty] | 31175
Оборудование | [5 empty] | 922
Накладные расходы | [5 empty] | 30855
Сметная прибыль | [5 empty] | 20200
Итого по разделу 1 Монтажные работы и оборудование | [5 empty] | 144850 |  |  |  | 2193.9
Раздел 2. Материалы, не учтенные ценником
Пожарная сигнализация
30 | г. Москва "Эрвист" III кв. 2013 г. | Извещатель пожарный дымовой ИП 103-2/1 Цена: 2318,0:1,18:5,59*1,03*1,02 (шт.) | 7 | 369.2 |  | 2584
31 | г. Москва, "База электроники" III кв. 2013 г. | Извещатель пожарный ручной "ИПР 3СУ" Цена: 217,80:1,18:5,59*1,03*1,02 (шт.) | 2 | 34.69 |  | 69
32 | г. Москва НПП "Спецкабель" III кв. 2013 г. | Кабель огнестойкий КПСЭнг-FRLS 1х2x0,5 Цена: 32994:1,18:5,59*1,03*1,02 (1000 м) | 0,06 0,001*60 | 5255.07 |  | 315
33 | г. Екатеринбург ООО "ХКА" III кв. 2013 г. | Кабель для систем пожароной безопасности КПСВВБВм 1х2x0,5 Цена: 40588:5,59*1,03*1,02 (1000 м) | 0,15 0,001*150 | 11388.85 |  | 1708
34 | г. Тверь ЗАО "ДКС" III кв. 2013 г. | Труба двустенная жесткая гофрированная, диаметр 50 мм Цена: 164:1,18:5,59*1,03*1,02 (м) | 6 | 26.12 |  | 157
35 | г. Тверь ЗАО "ДКС" III кв. 2013 г. | Муфта соединительная 015050 Цена: 53,0:1,18:5,59*1,03*1,02 (шт.) | 2 | 8.44 |  | 17
36 | г. Тверь ЗАО "ДКС" III кв. 2013 г. | Кольцо уплотнительное 016050 Цена: 4,0:1,18:5,59*1,03*1,02 (шт.) | 2 | 0.64 |  | 1
37 | г. Казань ООО "Спецприбор" III кв. 2013 г. | Коробка соединительно-разветвительная КСРВ-2У-К-2 Цена: 751,66:1,18:5,59*1,03*1,02 (компл.) | 2 | 119.72 |  | 239
38 | ТСЦ-103-0133 прим. | Трубы стальные электросварные прямошовные со снятой фаской из стали марок БСт2кп-БСт4кп и БСт2пс-БСт4пс наружный диаметр 40 мм, толщина стенки 1,6 мм (м) | 6 | 19.8 |  | 119
39 | г. Казань ООО "Спецприбор" III кв. 2013 г. | Металлополимерный рукав, диам. 8 мм Цена:80:1,18:5,59*1,03*1,02 (м) | 60 | 12.74 |  | 764
Оповещение о пожаре
40 | г. Волгодонск НПК "Эталон" III кв. 2013 г. | Оповещатель пожарный звуковой ExОППЗ-2В Цена:7612,0:1,18:5,59*1,03*1,02 (шт.) | 3 | 1212.39 |  | 3637
41 | г. Волгодонск НПК "Эталон" III кв. 2013 г. | Оповещатель пожарный световой ExОППС-1В Цена:6558,0:1,18:5,59*1,03*1,02 (шт.) | 2 | 1044.52 |  | 2089
42 | г. Москва, "Спецкабель" III кв. 2013 г. | Кабель КПСЭнг-FRHF 1х2х1,5 Цена: 82777,0:1,18:5,59*1,03*1,02 (1000 м) | 0,015 0,001*15 | 13184.18 |  | 198
43 | г. Екатеринбург, ООО "ХКА" III кв. 2013 г. | Кабель КПСВВБВм 1х2х0,5 Цена: 40588,0:5,59*1,03*1,02 (1000 м) | 0,15 0,001*150 | 7628.22 |  | 1144
44 | г. Казань, ООО "Спецприбор" III кв. 2013 г. | Коробка соединительно-разветвительная КСРВ-2У-К-2, КСРВ-4-К-4 Цена: 1298,0:1,18:5,59*1,03*1,02 (компл.) | 2 1+1 | 206.74 |  | 413
45 | ТСЦ-103-0133 прим. | Трубы стальные электросварные прямошовные со снятой фаской из стали марок БСт2кп-БСт4кп и БСт2пс-БСт4пс наружный диаметр 40 мм, толщина стенки 1,6 мм (м) | 6 | 19.8 |  | 119
46 | г. Казань ООО "Спецприбор" III кв. 2013 г. | Металлополимерный рукав, диам. 8 мм Цена:80:1,18:5,59*1,03*1,02 (м) | 14 | 12.74 |  | 178
Итого прямые затраты по разделу в ценах 2001г. | [5 empty] | 13751
Итоги по разделу 2 Материалы, не учтенные ценником :
Материалы для монтажных работ | [5 empty] | 13751
Итого | [5 empty] | 13751
В том числе:
Материалы | [5 empty] | 13751
Итого по разделу 2 Материалы, не учтенные ценником | [5 empty] | 13751
Раздел 3. Строительные и земляные работы
47 | ТЕР01-01-009-09 | Разработка грунта в траншеях экскаватором «обратная лопата» с ковшом вместимостью 0,65 (0,5-1) м3, группа грунтов 3 (1000 м3 грунта) | 0,049 70*0,001*0,7 | 5339.74 | 5339,74 583,3 | 262 |  | 262 29
48 | ТЕР01-02-057-03 | Разработка грунта вручную в траншеях глубиной до 2 м без креплений с откосами, группа грунтов 3 (100 м3 грунта) | 0,21 70*0,01*0,3 | 2843,81 2843,81 |  | 597 | 597 |  | 248 | 52.08
49 | ТЕР01-02-061-03 | Засыпка вручную траншей, пазух котлованов и ям, группа грунтов 3 (100 м3 грунта) | 0.21 | 1334,48 1334,48 |  | 280 | 280 |  | 121 | 25.41
50 | ТЕР01-01-034-03 | Засыпка траншей и котлованов с перемещением грунта до 5 м бульдозерами мощностью 96 кВт (130 л.с.), группа грунтов 3 (1000 м3 грунта) | 0.049 | 1193.53 | 1193,53 130,29 | 58 |  | 58 6
51 | ТЕР34-02-003-01 | Устройство трубопроводов из полиэтиленовых труб до 2 отверстий (1 канало-километр трубопровода) | 0,006 6*0,001 | 1730,43 1652,78 |  | 10 | 10 |  | 133 | 0.8
52 | ТЕР23-01-001-01 | Устройство основания под трубопроводы песчаного (10 м3 основания) | 0,6 6*0,1 | 1641,35 122,5 | 27,15 5,71 | 985 | 74 | 16 3 | 10.2 | 6.12
53 | ТЕР23-01-001-02 | Устройство основания под трубопроводы щебеночного (10 м3 основания) | 0,2 2*0,1 | 1821,68 122,5 | 39,56 8,32 | 364 | 25 | 8 2 | 10.2 | 2.04
Итого прямые затраты по разделу в ценах 2001г. | [5 empty] | 2556 | 986 | 344 40 |  | 86.45
Накладные расходы | [5 empty] | 880
Сметная прибыль | [5 empty] | 513
Итоги по разделу 3 Строительные и земляные работы :
Земляные работы, выполняемые механизированным способом | [5 empty] | 371
Земляные работы, выполняемые ручным способом | [5 empty] | 1974 |  |  |  | 77.49
Прокладка и монтаж сетей связи | [5 empty] | 27 |  |  |  | 0.8
Наружные сети водопровода, канализации, теплоснабжения, газопровода | [5 empty] | 1577 |  |  |  | 8.16
Итого | [5 empty] | 3949 |  |  |  | 86.45
В том числе:
Материалы | [5 empty] | 1226
Машины и механизмы | [5 empty] | 344
ФОТ | [5 empty] | 1026
Накладные расходы | [5 empty] | 880
Сметная прибыль | [5 empty] | 513
Итого по разделу 3 Строительные и земляные работы | [5 empty] | 3949 |  |  |  | 86.45
ИТОГИ ПО СМЕТЕ:
Итого прямые затраты по смете в ценах 2001г. | [5 empty] | 110102 | 31946 | 1871 255 |  | 2280.35
Накладные расходы | [5 empty] | 31735
В том числе, справочно:
80% ФОТ (от 2381) (Поз. 1, 4, 6, 8, 11, 23, 48-49) | [5 empty] | 1905
92% ФОТ (от 267) (Поз. 2, 12, 19, 24) | [5 empty] | 246
95% ФОТ (от 841) (Поз. 9, 13-14, 16, 20-21, 25-26, 28, 47, 50) | [5 empty] | 799
100% ФОТ (от 28400) (Поз. 15, 18, 27, 29, 51) | [5 empty] | 28400
120% ФОТ (от 208) (Поз. 10, 17, 22) | [5 empty] | 250
130% ФОТ (от 104) (Поз. 52-53) | [5 empty] | 135
Сметная прибыль | [5 empty] | 20713
В том числе, справочно:
45% ФОТ (от 877) (Поз. 48-49) | [5 empty] | 395
50% ФОТ (от 35) (Поз. 47, 50) | [5 empty] | 18
60% ФОТ (от 1504) (Поз. 1, 4, 6, 8, 11, 23) | [5 empty] | 902
65% ФОТ (от 29473) (Поз. 2, 12, 19, 24, 9, 13-14, 16, 20-21, 25-26, 28, 15, 18, 27, 29, 51) | [5 empty] | 19159
70% ФОТ (от 208) (Поз. 10, 17, 22) | [5 empty] | 146
89% ФОТ (от 104) (Поз. 52-53) | [5 empty] | 93
Итоги по смете:
Итоги по разделу 1 Монтажные работы и оборудование :
Итоги по Монтажным работам
Монтаж оборудования:
Итого Поз. 1, 4, 6, 8, 11, 23 | [5 empty] | 2715 | 1460 | 210 44 |  | 102.82
Накладные расходы 80% ФОТ (от 1 504) | [5 empty] | 1203
Сметная прибыль 60% ФОТ (от 1 504) | [5 empty] | 902
Итого c накладными и см. прибылью | [5 empty] | 4820 |  |  |  | 102.82
Монтаж радиотелевизионного и электронного оборудования:
Итого Поз. 2, 12, 19, 24 | [5 empty] | 312 | 267 |  |  | 21
Накладные расходы 92% ФОТ (от 267) | [5 empty] | 246
Сметная прибыль 65% ФОТ (от 267) | [5 empty] | 174
Итого c накладными и см. прибылью | [5 empty] | 732 |  |  |  | 21
Электромонтажные работы на других объектах:
Итого Поз. 9, 13-14, 16, 20-21, 25-26, 28 | [5 empty] | 4304 | 675 | 943 131 |  | 48.52
Накладные расходы 95% ФОТ (от 806) | [5 empty] | 766
Сметная прибыль 65% ФОТ (от 806) | [5 empty] | 524
Итого c накладными и см. прибылью | [5 empty] | 5594 |  |  |  | 48.52
Прокладка и монтаж междугородных линий связи:
Итого Поз. 10, 17, 22 | [5 empty] | 1818 | 168 | 374 40 |  | 13.56
Накладные расходы 120% ФОТ (от 208) | [5 empty] | 250
Сметная прибыль 70% ФОТ (от 208) | [5 empty] | 146
Итого c накладными и см. прибылью | [5 empty] | 2214 |  |  |  | 13.56
Прокладка и монтаж сетей связи:
Итого Поз. 15, 18, 27, 29 | [5 empty] | 83724 | 28390 |  |  | 2008
Накладные расходы 100% ФОТ (от 28 390) | [5 empty] | 28390
Сметная прибыль 65% ФОТ (от 28 390) | [5 empty] | 18454
Итого c накладными и см. прибылью | [5 empty] | 130568 |  |  |  | 2008
Итого | [5 empty] | 143928 |  |  |  | 2193.9
Итоги по Оборудованию
Оборудование:
Итого Поз. 3, 5, 7 | [5 empty] | 922
Итого | [5 empty] | 922
Итого | [5 empty] | 144850 |  |  |  | 2193.9
Итого по разделу 1 Монтажные работы и оборудование | [5 empty] | 144850 |  |  |  | 2193.9
Итоги по разделу 2 Материалы, не учтенные ценником :
Материалы для монтажных работ:
Итого Поз. 30-46 | [5 empty] | 13751
Итого | [5 empty] | 13751
Итого по разделу 2 Материалы, не учтенные ценником | [5 empty] | 13751
Итоги по разделу 3 Строительные и земляные работы :
Земляные работы, выполняемые механизированным способом:
Итого Поз. 47, 50 | [5 empty] | 320 |  | 320 35
Накладные расходы 95% ФОТ (от 35) | [5 empty] | 33
Сметная прибыль 50% ФОТ (от 35) | [5 empty] | 18
Итого c накладными и см. прибылью | [5 empty] | 371
Земляные работы, выполняемые ручным способом:
Итого Поз. 48-49 | [5 empty] | 877 | 877 |  |  | 77.49
Накладные расходы 80% ФОТ (от 877) | [5 empty] | 702
Сметная прибыль 45% ФОТ (от 877) | [5 empty] | 395
Итого c накладными и см. прибылью | [5 empty] | 1974 |  |  |  | 77.49
Прокладка и монтаж сетей связи:
Итого Поз. 51 | [5 empty] | 10 | 10 |  |  | 0.8
Накладные расходы 100% ФОТ (от 10) | [5 empty] | 10
Сметная прибыль 65% ФОТ (от 10) | [5 empty] | 7
Итого c накладными и см. прибылью | [5 empty] | 27 |  |  |  | 0.8
Наружные сети водопровода, канализации, теплоснабжения, газопровода:
Итого Поз. 52-53 | [5 empty] | 1349 | 99 | 24 5 |  | 8.16
Накладные расходы 130% ФОТ (от 104) | [5 empty] | 135
Сметная прибыль 89% ФОТ (от 104) | [5 empty] | 93
Итого c накладными и см. прибылью | [5 empty] | 1577 |  |  |  | 8.16
Итого | [5 empty] | 3949 |  |  |  | 86.45
Итого по разделу 3 Строительные и земляные работы | [5 empty] | 3949 |  |  |  | 86.45
Итого | [5 empty] | 162550 |  |  |  | 2280.35
В том числе:
Материалы | [5 empty] | 75363
Машины и механизмы | [5 empty] | 1871
ФОТ | [5 empty] | 32201
Оборудование | [5 empty] | 922
Накладные расходы | [5 empty] | 31735
Сметная прибыль | [5 empty] | 20713
ВСЕГО по смете | [5 empty] | 162550 |  |  |  | 2280.35

## 19-4-472
СОГЛАСОВАНО: | [7 empty] | УТВЕРЖДАЮ:
______________ | [7 empty] | ____________
" _____ " ________________ 2012 г. | [7 empty] | "______ " _______________2012 г.
г. Лесной Свердловской области. ФГУП "Комбинат "Электрохимприбор"
(наименование стройки)
ЛОКАЛЬНЫЙ СМЕТНЫЙ РАСЧЕТ № 314-1931/19-4-472
(локальная смета)
на | Пожарную сигнализацию и оповещение о пожаре, Цех 008. Участок №3 НФС
(наименование работ и затрат, наименование объекта)
Основание: р.ч. 0503.008.0000 - ПС инв. № 313-768, 313-767
| Сметная стоимость _______________________________________________________________________________________________ |  | ___________________________138,694 |  | тыс. руб.
| строительных работ _______________________________________________________________________________________________ |  | _______________________________________________________________________________________________0,635 |  | тыс. руб.
| монтажных работ _______________________________________________________________________________________________ |  | _______________________________________________________________________________________________105,281 |  | тыс. руб.
| оборудования _______________________________________________________________________________________________ |  | _______________________________________________________________________________________________32,778 |  | тыс. руб.
| Средства на оплату труда _______________________________________________________________________________________________ |  | ___________________________12,631 |  | тыс. руб.
| Сметная трудоемкость _______________________________________________________________________________________________ |  | _______________________________________________________________________________________________750,73 |  | чел.час
| Трудозатраты механизаторов _______________________________________________________________________________________________ |  | _______________________________________________________________________________________________123,06 |  | чел.час
Составлен(а) в ценах по состоянию на 01.01.2000 г. (Редакция 2009 г.)
№ пп | Шифр и номер позиции норматива | Наименование работ и затрат, единица измерения | Количество | Стоимость единицы, руб. |  | Общая стоимость, руб. |  |  | Затраты труда рабочих, чел.-ч, не занятых обслуживанием машин
|  |  |  | всего | эксплуата- ции машин | Всего | оплаты труда | эксплуата- ция машин
|  |  |  | оплаты труда | в т.ч. оплаты труда |  |  | в т.ч. оплаты труда | на единицу | всего
1 | 2 | 3 | 4 | 5 | 6 | 7 | 8 | 9 | 10 | 11
Раздел 1. Монтажные работы и оборудование
Применен повышающий территориальный коэффициент к заработной плате К=1,0434
Учтены индексы:
К = 3,94 - индекс перехода сметной стоимости на оборудование от цен 3 кв. 2013 г. к ценам на 01.01.2000 г. (письмо Минрегиона № 13478-СД/10 от 29.07.2013 г. прил. 5)
К= 5,59 - индекс перехода к стоимости материалов от цен 3 кв. 2013 г. к ценам на 01.01.2000 г. (письмо Минрегиона № 13478-СД/10 от 29.07.2013 г. прил. 1)
Учтены транспортные (3%), заготовительно-складские расходы (1,2%) и расходы на материалы (2%)
Пожарная сигнализация
1 | г. Челябинск, ООО "НВП "ПРОТОН" III кв. 2013 г. | Пульт централизованного наблюдения ПРОТОН (в компл. ПНЦ "протон", руководство по эксплуатации, шнур питания, провод подключения, кабель, предохранители (2 шт.) Цена: 106150,0:1,18:3,94*1,03*1,012 (компл.) | 1 | 23799.04 |  | 23799
2 | ТЕРм11-04-028-01 прим | Включение в аппаратуру разъемов штепсельных, количество контактов в разъеме до 14 шт. (1 разъем) | 2 | 3,11 3,05 |  | 6 | 6 |  | 0.22 | 0.44
3 | ТЕРм10-04-067-15 прим | Пульт централизованного наблюдения ПРОТОН (1 шт.) | 1 | 1012,78 770,53 | 3,87 0,81 | 1013 | 771 | 4 1 | 54.5 | 54.5
4 | г. Челябинск, ООО "НВП "ПРОТОН" III кв. 2013 г. | Приемник сообщений ПРМ 160 Цена: 3363:1,18:3,94*1,03*1,012 (шт.) | 1 | 753.99 |  | 754
5 | ТЕРм10-08-001-13 прим | Приемник сообщений ПРМ (1 шт.) | 1 | 67,42 60,02 | 0.37 | 67 | 60 |  | 4 | 4
6 | г. Челябинск, ООО "НВП "ПРОТОН" III кв. 2013 г. | Программатор системы "Протон" Цена: 5664:1,18:3,94*1,03*1,012 (шт.) | 1 | 1269.88 |  | 1270
7 | ТЕРм11-04-008-01 прим. | Съемные и выдвижные блоки (модули, ячейки, ТЭЗ), масса до 5 кг (Программатор) (1 шт.) | 1 | 14,42 13,08 | 1.09 | 14 | 13 | 1 | 1.03 | 1.03
8 | г. Челябинск, ООО "НВП "ПРОТОН" III кв. 2013 г. | Передатчик сообщений Радиус-Микро-2-А Цена: 2912:1,18:3,94*1,03*1,012 (шт.) | 1 | 652.88 |  | 653
9 | ТЕРм10-04-100-09 прим. | Оборудование радиотрансляционных узлов аппаратура настенная (1 шт.) | 1 | 151,45 113,1 |  | 151 | 113 |  | 8 | 8
10 | г. Москва, "Альтоника" III кв. 2013 г. | Антенна СР-165-1 Цена: 718:1,18:3,94*1,03*1,012 (шт.) | 2 1+1 | 160.98 |  | 322
11 | ТЕРм10-04-100-09 | Антенна направленная; аппаратура настенная (1 шт.) | 1 | 151,45 113,1 |  | 151 | 113 |  | 8 | 8
12 | г. Королев, "Болид" III кв. 2013 г. | Резервированный источник питания РИП-12 испе. 06 Цена: 5174,00:1,18:3,94*1,03*1,012 (шт.) | 2 1+1 | 1160.02 |  | 2320
13 | г. Москва, "База электроники" III кв. 2013 г. | Аккумуляторная батарея U= 12В, I=6A, емк. 26 Ач Цена: 2230,00:1,18:3,94*1,03*1,012 (шт.) | 2 1+1 | 499.97 |  | 1000
14 | ТЕРм10-08-003-03 | Блок питания и контроля (1 шт.) | 2 1+1 | 62,22 54,02 | 0.37 | 124 | 108 | 1 | 3.6 | 7.2
15 | г. Москва, "База электроники" III кв. 2013 г. | Аккумуляторная батарея DTM 1226 Цена: 2306,00:1,18:3,94*1,03*1,012 (шт.) | 2 | 517.01 |  | 1034
16 | г. Королев, "Болид" III кв. 2013 г. | Прибор приемно-контрольный охранно-пожарный "Сигнал-20М" (в комплекте 20 резисторов). Цена: 3145,31:1,18:3,94*1,03*1,012 (компл.) | 1 | 705.18 |  | 705
17 | ТЕРм10-08-001-02 | Прибор приемно-контрольный охранно-пожарный "Сигнал -20М" (1 шт.) | 1 | 194,79 172,99 | 0.46 | 195 | 173 |  | 11.7 | 11.7
18 | ТЕРм10-08-002-02 | Извещатель ПС автоматический дымовой, фотоэлектрический, радиоизотопный, световой в нормальном исполнении (ИП 212-3СМ) (1 шт.) | 73 | 29,37 23,75 | 0.46 | 2144 | 1734 | 34 | 1.68 | 122.64
19 | ТСЦ-509-8065 прим. | Резисторы (шт.) | 82 9+73 | 9.99 |  | 819
20 | ТЕРм11-03-001-01 | Резисторы (1 шт.) | 102 20+9+73 | 8,73 7,58 |  | 890 | 773 |  | 0.52 | 53.04
21 | ТЕРм10-04-066-05 | Извещатель пожарный ручной (ИПР 3СУ) (1 шт.) | 9 | 14,44 13,33 |  | 130 | 120 |  | 1 | 9
22 | г. Москва, "Сигналспецавтоматика" III кв. 2013 г. | Устройство контроля шлейфов УКШ-02 Цена: 113,52:1,18:3,94*1,03*1,012 (шт.) | 4 | 25.45 |  | 102
23 | ТЕРм10-08-001-08 | Прибор ОПС на 4 луча (1 шт.) | 4 | 45,14 37,04 | 0.37 | 181 | 148 | 1 | 2.4 | 9.6
24 | ТЕРм10-06-034-12 | Коробка распределительная настенная на кабеле с пластмассовой оболочкой (КРТН) (1 коробка) | 1 | 86,96 28,28 | 43,15 5,54 | 87 | 28 | 43 6 | 2 | 2
25 | ТЕРм10-04-100-01 | Шкаф серии ATLANTIC (1 шт.) | 1 | 187,31 183,79 |  | 187 | 184 |  | 13 | 13
26 | ТЕРм08-02-148-01 прим | Кабель связи в проложенных трубах, блоках и коробах, масса 1 м кабеля до 1 кг (100 м кабеля) | 5,25 0,01*(450+5+25+25+10+10) | 808,64 175,31 | 547,32 60,38 | 4245 | 920 | 2873 317 | 12.4 | 65.1
27 | ТЕРм10-08-019-01 | Коробка ответвительная на стене (1 шт.) | 29 | 7,62 7,18 |  | 221 | 208 |  | 0.5 | 14.5
28 | ТЕРм08-01-087-03 | Металлические конструкции (кронштейн для мачты 0,35 м) (1 т) | 0,0052 0,001*1,30*(2+2) | 18494,68 879,39 | 645,33 33,04 | 96 | 5 | 3 | 62.2 | 0.32
29 | ТЕРм08-02-396-05 прим. | Мини-плинтус длиной 2,1 м (100 м) | 4,06 0,01*406 | 1870,64 519,82 | 796,97 211,76 | 7595 | 2110 | 3236 860 | 37.6 | 152.66
30 | ТЕРм08-02-407-03 | Труба стальная по установленным конструкциям, по стенам с креплением скобами, диаметр до 50 мм (100 м) | 0,06 0,01*(3+3) | 3597,85 655,31 | 1394,79 519,12 | 216 | 39 | 84 31 | 47.4 | 2.84
Оповещение о пожаре
31 | ТЕРм08-01-081-01 прим. | Аппарат (кнопка, ключ управления, замок электромагнитной блокировки, звуковой сигнал, сигнальная лампа) управления и сигнализации, количество подключаемых концов до 2 ( "Люкс" "Выход") (1 шт.) | 9 | 30,5 15,97 | 11,72 0,76 | 275 | 144 | 105 7 | 1.13 | 10.17
32 | ТЕРм10-04-066-05 прим. | Оповещатель звуковой ("Маяк") (1 шт.) | 22 | 14,44 13,33 |  | 318 | 293 |  | 1 | 22
33 | ТЕРм08-02-148-01 прим. | Кабель связи в проложенных трубах, блоках и коробах, масса 1 м кабеля до 1 кг (100 м кабеля) | 3 0,01*300 | 808,64 175,31 | 547,32 60,38 | 2426 | 526 | 1642 181 | 12.4 | 37.2
34 | ТЕРм08-02-396-05 прим. | Кабельный канал ККМО по стенам и потолкам, длина 2 м (100 м) | 3 300*0,01 | 1870,64 519,82 | 796,97 211,76 | 5612 | 1559 | 2391 635 | 37.6 | 112.8
35 | ТЕРм10-08-019-01 | Коробка ответвительная на стене (КМ-О) (1 шт.) | 29 | 7,62 7,18 |  | 221 | 208 |  | 0.5 | 14.5
36 | ТЕРм08-02-155-01 прим. Кмат=0 | Герметизация проходов при вводе кабелей во взрывоопасные помещения уплотнительной массой (1 проход кабеля) | 15 | 6,65 6,65 |  | 100 | 100 |  | 0.47 | 7.05
37 | ТЕРм08-02-407-06 прим. | Установка гильзы для прохода кабеля через стены и перекрытия, диаметр до 25 мм (100 м) | 0,03 0,01*0,2*15 | 1632,82 262,68 | 175,85 8,92 | 49 | 8 | 5 | 19 | 0.57
Итого прямые затраты по разделу в ценах 2001г. | [5 empty] | 59492 | 10464 | 10423 2038 |  | 743.86
Накладные расходы | [5 empty] | 11319
Сметная прибыль | [5 empty] | 7955
Итоги по разделу 1 Монтажные работы и оборудование :
Итого Монтажные работы | [5 empty] | 45988 |  |  |  | 743.86
Итого Оборудование | [5 empty] | 32778
Итого | [5 empty] | 78766 |  |  |  | 743.86
В том числе:
Материалы | [5 empty] | 5827
Машины и механизмы | [5 empty] | 10423
ФОТ | [5 empty] | 12502
Оборудование | [5 empty] | 32778
Накладные расходы | [5 empty] | 11319
Сметная прибыль | [5 empty] | 7955
Итого по разделу 1 Монтажные работы и оборудование | [5 empty] | 78766 |  |  |  | 743.86
Раздел 2. Материалы, не учтенные ценником
Пожарная сигнализация
38 | г. Королев, "Болид" III кв. 2013 г. | Извещатель пожарный дымовой "ИП 212-3СМ" Цена: 226,00:1,18:5,59*1,03*1,02 (шт.) | 73 | 36 |  | 2628
39 | г. Москва, "База электроники" III кв. 2013 г. | Извещатель пожарный ручной "ИПР 3СУ" Цена: 217,80:1,18:5,59*1,03*1,02 (шт.) | 9 | 34.69 |  | 312
40 | ТСЦ-503-0454 прим. | Коробка телефонная распределительная марки КРТН-10 (шт.) | 1 | 65 |  | 65
41 | г. Екатеринбург Legrand III кв. 2013 г. | Шкаф серии ATLANTIC (код 35493) с платой Lina25 (код 36015), рукояткой оснащенной замком (код 36806), металлич.вставкой замка (код36820), вставкой замка (код 36826), набором ключей (код36545) Цена: (8392,52+1197,41+426,10+107,10+145,14+58,27):1,18:5,59*1,03*1,02 (компл.) | 1 | 1644.74 |  | 1645
42 | г. Москва, "Тинко" III кв. 2013 г. | Кабель огнестойкий КСРЭВнг-FRLS 2x0,5 Цена: 9550,0:1,18:5,59*1,03*1,02 (1000 м) | 0,45 0,001*450 | 1521.06 |  | 684
43 | г. Екатеринбург, ООО "ХКА" III кв. 2013 г. | Кабель КГМЭПЭПВнг-FRLS 10х2x0,5 Цена: 306353,0:5,59*1,03*1,02 (1000 м) | 0,45 0,001*450 | 57576.83 |  | 25910
44 | г. Москва, "База электроники" III кв. 2013 г. | Кабель радиочастотный RG-213/U Цена: 128,0:1,18:5,59*1,03*1,02 (м) | 50 25+25 | 20.39 |  | 1020
45 | г. Подольск, "Подольсккабель" III кв. 2013 г. | Кабель ВВГнг-FRLS 3х1,5 Цена: 78340,20:1,18:5,59*1,03*1,02 (1000 м) | 0,02 0,001*(10+10) | 12477.52 |  | 250
46 | ТСЦ-503-0453 | Коробка универсальная марки УК-П (шт.) | 29 | 6.79 |  | 197
47 | г. Екатеринбург, "Legrand" III кв. 2013 г. | Мини-плинтус 20х12,5 мм, L=2,10 м DLPlus, код 30008 Цена: 82,32:1,18:5,59*1,03*1,02 (шт.) | 193 | 13.11 |  | 2530
48 | г. Екатеринбург Legrand III кв. 2013 г. | Накладка на стык DLPlus (код 33602) Цена: 29,06:1,18:5,59*1,03*1,02 (шт.) | 193 | 4.63 |  | 894
49 | г. Екатеринбург, "Legrand" III кв. 2013 г. | Заглушка, код 31203 Цена: 24,95:1,18:5,59*1,03*1,02 (шт.) | 2 | 3.97 |  | 8
50 | г. Екатеринбург, "Legrand" III кв. 2013 г. | Пластиковая лента для уплотнения стыка со стеной, длиной 5 м, код 30418 Цена: 1116,06:1,18:5,59*1,03*1,02 (шт.) | 81 | 177.76 |  | 14399
51 | ТСЦ-103-0137 прим. | Трубы стальные электросварные прямошовные со снятой фаской из стали марок БСт2кп-БСт4кп и БСт2пс-БСт4пс наружный диаметр 51 мм (м) | 6 3+3 | 30.89 |  | 185
Оповещение о пожаре
52 | г. Королев, "Болид" III кв. 2013 г. | Оповещатель пожарный световой "Люкс-12" "Выход", U=12В Цена: 184,00:1,18:5,59*1,03*1,02 (шт.) | 9 | 29.31 |  | 264
53 | г. Москва, "База электроники" III кв. 2013 г. | Оповещатель комбинированный "Маяк-12-3М" Цена: 416,91:1,18:5,59*1,03*1,02 (шт.) | 22 | 73.57 |  | 1619
54 | г. Москва, "Спецкабель" III кв. 2013 г. | Кабель КСРЭПнг-FRHF 1х2х1,38 Цена: 41290,0:1,18:5,59*1,03*1,02 (1000 м) | 0,3 0,001*300 | 6576.4 |  | 1973
55 | г. Москва, "Электродел" III кв. 2013 г. | Кабельный канал металлический оцинкованный ККМО 25х20, длиной 2м (крышка белая) Цена: 62,0:1,18:5,59*1,03*1,02 (м) | 300 | 9.88 |  | 2964
56 | г. Санкт-Петербург, "ЭТМ" III кв. 2013 г. | Коробка монтажная огнестойкая КМ-О(6к) Цена: 325,0:1,18:5,59*1,03*1,02 (шт.) | 29 | 51.76 |  | 1501
57 | Hilti III кв. 2013 г. | Набухающая противопожарная шпаклевка CР-673 Цена: 5994,0:6:1,18:5,59*1,03*1,02 (кг) | 1 | 159.11 |  | 159
58 | ТСЦ-104-0092 | Стекловолокно рубленое (т) | 0,0005 0,5*0,001 | 48614.35 |  | 24
59 | ТСЦ-103-0003 | Трубы стальные сварные водогазопроводные с резьбой черные легкие (неоцинкованные) диаметр условного прохода 25 мм, толщина стенки 2,8 мм (м) | 3 | 20.68 |  | 62
Итого прямые затраты по разделу в ценах 2001г. | [5 empty] | 59293
Итоги по разделу 2 Материалы, не учтенные ценником :
Материалы для монтажных работ | [5 empty] | 59293
Итого | [5 empty] | 59293
В том числе:
Материалы | [5 empty] | 59293
Итого по разделу 2 Материалы, не учтенные ценником | [5 empty] | 59293
Раздел 3. Строительные работы
60 | ТЕР46-03-009-03 | Пробивка в кирпичных стенах отверстий круглых диаметром до 25 мм при толщине стен до 25 см (100 шт.) | 0,15 0,01*15 | 2689,29 617,96 | 2071,33 238,27 | 403 | 93 | 310 36 | 45.77 | 6.87
Итого прямые затраты по разделу в ценах 2001г. | [5 empty] | 403 | 93 | 310 36 |  | 6.87
Накладные расходы | [5 empty] | 142
Сметная прибыль | [5 empty] | 90
Итоги по разделу 3 Строительные работы :
Работы по реконструкции зданий и сооружений (усиление и замена существующих конструкций, разборка и возведение отдельных конструктивных элементов) | [5 empty] | 635 |  |  |  | 6.87
Итого | [5 empty] | 635 |  |  |  | 6.87
В том числе:
Машины и механизмы | [5 empty] | 310
ФОТ | [5 empty] | 129
Накладные расходы | [5 empty] | 142
Сметная прибыль | [5 empty] | 90
Итого по разделу 3 Строительные работы | [5 empty] | 635 |  |  |  | 6.87
ИТОГИ ПО СМЕТЕ:
Итого прямые затраты по смете в ценах 2001г. | [5 empty] | 119188 | 10557 | 10733 2074 |  | 750.73
Накладные расходы | [5 empty] | 11461
В том числе, справочно:
80% ФОТ (от 3412) (Поз. 5, 14, 17-18, 20, 23, 27, 35) | [5 empty] | 2730
92% ФОТ (от 1614) (Поз. 2-3, 7, 9, 11, 21, 25, 32) | [5 empty] | 1485
95% ФОТ (от 7442) (Поз. 26, 28-31, 33-34, 36-37) | [5 empty] | 7070
100% ФОТ (от 34) (Поз. 24) | [5 empty] | 34
110% ФОТ (от 129) (Поз. 60) | [5 empty] | 142
Сметная прибыль | [5 empty] | 8045
В том числе, справочно:
60% ФОТ (от 3412) (Поз. 5, 14, 17-18, 20, 23, 27, 35) | [5 empty] | 2047
65% ФОТ (от 9090) (Поз. 2-3, 7, 9, 11, 21, 25, 32, 24, 26, 28-31, 33-34, 36-37) | [5 empty] | 5908
70% ФОТ (от 129) (Поз. 60) | [5 empty] | 90
Итоги по смете:
Итоги по разделу 1 Монтажные работы и оборудование :
Итоги по Монтажным работам
Монтаж радиотелевизионного и электронного оборудования:
Итого Поз. 2-3, 7, 9, 11, 21, 25, 32 | [5 empty] | 1970 | 1613 | 5 1 |  | 115.97
Накладные расходы 92% ФОТ (от 1 614) | [5 empty] | 1485
Сметная прибыль 65% ФОТ (от 1 614) | [5 empty] | 1049
Итого c накладными и см. прибылью | [5 empty] | 4504 |  |  |  | 115.97
Монтаж оборудования:
Итого Поз. 5, 14, 17-18, 20, 23, 27, 35 | [5 empty] | 4043 | 3412 | 36 |  | 237.18
Накладные расходы 80% ФОТ (от 3 412) | [5 empty] | 2730
Сметная прибыль 60% ФОТ (от 3 412) | [5 empty] | 2047
Итого c накладными и см. прибылью | [5 empty] | 8820 |  |  |  | 237.18
Прокладка и монтаж сетей связи:
Итого Поз. 24 | [5 empty] | 87 | 28 | 43 6 |  | 2
Накладные расходы 100% ФОТ (от 34) | [5 empty] | 34
Сметная прибыль 65% ФОТ (от 34) | [5 empty] | 22
Итого c накладными и см. прибылью | [5 empty] | 143 |  |  |  | 2
Электромонтажные работы на других объектах:
Итого Поз. 26, 28-31, 33-34, 36-37 | [5 empty] | 20614 | 5411 | 10339 2031 |  | 388.71
Накладные расходы 95% ФОТ (от 7 442) | [5 empty] | 7070
Сметная прибыль 65% ФОТ (от 7 442) | [5 empty] | 4837
Итого c накладными и см. прибылью | [5 empty] | 32521 |  |  |  | 388.71
Итого | [5 empty] | 45988 |  |  |  | 743.86
Итоги по Оборудованию
Оборудование:
Итого Поз. 1, 4, 6, 8, 10, 12-13, 15-16, 19, 22 | [5 empty] | 32778
Итого | [5 empty] | 32778
Итого | [5 empty] | 78766 |  |  |  | 743.86
Итого по разделу 1 Монтажные работы и оборудование | [5 empty] | 78766 |  |  |  | 743.86
Итоги по разделу 2 Материалы, не учтенные ценником :
Материалы для монтажных работ:
Итого Поз. 38-59 | [5 empty] | 59293
Итого | [5 empty] | 59293
Итого по разделу 2 Материалы, не учтенные ценником | [5 empty] | 59293
Итоги по разделу 3 Строительные работы :
Работы по реконструкции зданий и сооружений (усиление и замена существующих конструкций, разборка и возведение отдельных конструктивных элементов):
Итого Поз. 60 | [5 empty] | 403 | 93 | 310 36 |  | 6.87
Накладные расходы 110% ФОТ (от 129) | [5 empty] | 142
Сметная прибыль 70% ФОТ (от 129) | [5 empty] | 90
Итого c накладными и см. прибылью | [5 empty] | 635 |  |  |  | 6.87
Итого | [5 empty] | 635 |  |  |  | 6.87
Итого по разделу 3 Строительные работы | [5 empty] | 635 |  |  |  | 6.87
Итого | [5 empty] | 138694 |  |  |  | 750.73
В том числе:
Материалы | [5 empty] | 65120
Машины и механизмы | [5 empty] | 10733
ФОТ | [5 empty] | 12631
Оборудование | [5 empty] | 32778
Накладные расходы | [5 empty] | 11461
Сметная прибыль | [5 empty] | 8045
ВСЕГО по смете | [5 empty] | 138694 |  |  |  | 750.73

## СМР
Расчет начальной (максимальной) цены на
выполнение работ по монтажу системы пожарной сигнализации, системы оповещения и управления людей при пожаре и системы отключения оборудования при пожаре на объектах ФГУП "Комбинат "Электрохимприбор"
№ п/п | Наименование глав ССР, объектный сметных расчетов, локальных сметных расчетов, видов прочих работ | Сметная стоимость строительства в базисном уровне цен на 01.01.2000г. по ССР |  |  |  | Остаток сметной стоимости в базисном уровне цен на 01.01.2014 |  |  |  | Сметная стоимость строительства в базисном уровне цен на 01.01.2000г., выставленная на конкурс |  |  |  | Текущая стоимость на момент определения начальной (максимальной) цены | № обосновывающего расчета | 2014 год |  |  | 2015 год
|  | Всего | СМР | Оборудование | Прочие | Всего | СМР | Оборудование | Прочие | Всего | СМР | Оборудование | Прочие |  |  | СМР | Оборудование | Прочие | СМР | Оборудование | Прочие
| 1 | 2 | 3 | 4 | 5 | 6 | 7 | 8 | 9 | 10 | 11 | 12 | 13 | 14 | 15 | 16 | 17 | 18 | 19 | 20 | 21
1 | Пожарная сигнализация и оповещение о пожаре, Площадка 8. Разгруз-сарай | 54996 | 29689 | 25307 |  | 54996 | 29689 | 25307 | 0 | 54996 | 29689 | 25307 | 0 |  | 313-2332/19-4-225 | 29689 | 25307 | 0
2 | Пожарная сигнализация и оповещение о пожаре, Площадка 8. Разгруз-сарай (дополнение к смете 313-2332/19-4-225) | 98 | 98 |  |  | 98 | 98 |  |  | 98 | 98 |  |  |  | 314-2090/19-4-796 | 98
3 | Пожарная сигнализация и оповещение о пожаре ( дополнение к смете Пожарная сигнализация и оповещение о пожаре, Площадка 8. Разгруз-сарай) | -19057 |  | -19057 |  | -19057 |  | -19057 |  | -19057 |  | -19057 |  |  | 313-2376/19-4-213 |  | -19057
4 | Пожарная сигнализация и оповещение о пожаре, Площадка 8. Здание 18 | 32571 | 27384 | 5187 |  | 32571 | 27384 | 5187 | 0 | 32571 | 27384 | 5187 | 0 |  | 313-2332/19-4-446 | 27384 | 5187 | 0
5 | Пожарная сигнализация и оповещение о пожаре, Площадка 8. Здание 18 (дополнение к смете 313-2332/19-4-446) | 2780 | 2780 |  |  | 2780 | 2780 |  |  | 2780 | 2780 |  |  |  | 314-2090/19-4-794 | 2780
6 | Пожарную сигнализацию и оповещение о пожаре, Площадка 8. Здание 400А | 155704 | 150051 | 5653 |  | 155704 | 150051 | 5653 | 0 | 155704 | 150051 | 5653 | 0 |  | 313-2361/19-4-449 | 150051 | 5653 | 0
7 | Пожарная сигнализация и оповещение о пожаре, Площадка 8. Здание 440 | 49010 | 43921 | 5089 |  | 49010 | 43921 | 5089 | 0 | 49010 | 43921 | 5089 | 0 |  | 313-2473/19-4-447 | 43921 | 5089 | 0
8 | Пожарная сигнализация и оповещение о пожаре, Площадка 8. Здание 440 (дополнение к смете 313-2473/19-4-447) | 5174 | 4545 | 629 |  | 5174 | 4545 | 629 |  | 5174 | 4545 | 629 |  |  | 314-2090/19-4-795 | 4545 | 629
9 | Пожарная сигнализация и оповещение о пожаре, Площадка 1. Здание 307 | 62761 | 57767 | 4994 |  | 62761 | 57767 | 4994 | 0 | 62761 | 57767 | 4994 | 0 |  | 313-2475/19-4-454 | 57767 | 4994 | 0
10 | Пожарная сигнализация и оповещение о пожаре, Площадка 1. Здание 307 (дополнение к смете 313-2475/19-4-454) | 7683 | 6833 | 850 |  | 7683 | 6833 | 850 |  | 7683 | 6833 | 850 |  |  | 314-2063/19-4-792 | 6833 | 850
11 | Пожарная сигнализация и оповещение о пожаре, Площадка 1. Здание 351 | 11073 | 9786 | 1287 |  | 11073 | 9786 | 1287 |  | 11073 | 9786 | 1287 |  |  | 313-2475/19-4-456 |  |  |  | 9786 | 1287
12 | Пожарная сигнализация (дополнительно к смете Пожарная сигнализация и оповещение о пожаре, Площадка 1. Здание 351) | 1410 | 1410 |  |  | 1410 | 1410 |  |  | 1410 | 1410 |  |  |  | 314-1962/19-4-475 |  |  |  | 1410
13 | Пожарная сигнализация и оповещение о пожаре, Площадка 1. Здание 353. | 57921 | 51704 | 6217 |  | 57921 | 51704 | 6217 | 0 | 57921 | 51704 | 6217 | 0 |  | 313-2475/19-4-460 |  |  | 0 | 51704 | 6217
14 | Пожарная сигнализация и оповещение о пожаре, Площадка 1. Здание 353. 9дополнение к смете 313-2475/19-4-460) | 4191 | 4062 | 129 |  | 4191 | 4062 | 129 |  | 4191 | 4062 | 129 |  |  | 314-2063/19-4-793 |  |  |  | 4062 | 129
15 | Пожарная сигнализация и оповещение о пожаре, Площадка 8. Здание 447 | 52909 | 47314 | 5595 |  | 52909 | 47314 | 5595 | 0 | 52909 | 47314 | 5595 | 0 |  | 314-1931/19-4-451 | 47314 | 5595 | 0
16 | Пожарная сигнализация и оповещение о пожаре, Площадка 8. Здание 447 (Дополнение к смете 314-1931/19-4-451) | 2490 | 2418 | 72 |  | 2490 | 2418 | 72 |  | 2490 | 2418 | 72 |  |  | 314-2090/19-4-458 | 2418 | 72
17 | Пожарная сигнализация и оповещение о пожаре, Площадка 1. Склады цеха 032 | 24833 | 23636 | 1197 |  | 24833 | 23636 | 1197 | 0 | 24833 | 23636 | 1197 | 0 |  | 314-1931/19-4-462 | 23636 | 1197 | 0
18 | Пожарная сигнализация и оповещение о пожаре, Площадка 1. Склады цеха 032 (дополнение у смете 314-1931/19-4-462) | 2641 | 2641 |  |  | 2641 | 2641 |  |  | 2641 | 2641 |  |  |  | 314-2148/19-4-835 | 2641
19 | Пожарная сигнализация, Площадка 2. Здание 327А | 87114 | 84677 | 2437 |  | 87114 | 84677 | 2437 | 0 | 87114 | 84677 | 2437 | 0 |  | 313-1931/19-4-464 |  |  | 0 | 84677 | 2437
20 | Пожарная сигнализация, Площадка 2. Здание 327А (дополнение к смете 313-1931/19-4-464) | -331 | -331 |  |  | -331 | -331 |  |  | -331 | -331 |  |  |  | 314-2091/19-4-479 |  |  |  | -331
21 | Пожарная сигнализация и оповещение о пожаре, Площадка 2. Здание 327 | 35469 | 29670 | 5799 |  | 35469 | 29670 | 5799 | 0 | 35469 | 29670 | 5799 | 0 |  | 314-1931/19-4-466 |  |  | 0 | 29670 | 5799
22 | Пожарная сигнализация и оповещение о пожаре, Площадка 2. Здание 327 (дополнение к смете 314-1931/19-4-466) | 2173 | 2063 | 110 |  | 2173 | 2063 | 110 |  | 2173 | 2063 | 110 |  |  | 314-2091/19-4-477 |  |  |  | 2063 | 110
23 | Пожарная сигнализация и оповещение о пожаре, Площадка 2. Здание 237. | 48110 | 42069 | 6041 |  | 48110 | 42069 | 6041 | 0 | 48110 | 42069 | 6041 | 0 |  | 314-1931/19-4-468 |  |  | 0 | 42069 | 6041
24 | Пожарная сигнализация и оповещение о пожаре, Площадка 2. Здание 237. (дополнение к смете 314-1931/19-4-468) | 3543 | 3258 | 285 |  | 3543 | 3258 | 285 |  | 3543 | 3258 | 285 |  |  | 314-2091/19-4-476 |  |  |  | 3258 | 285
25 | Автоматическая установка пожаротушения. Отключение вентиляции. Площадка 8. Цех 004. Здание 6/22. Инв. №5000025 | 439724 | 214333 | 219130 | 6261 | 439724 | 214333 | 219130 | 6261 | 439724 | 214333 | 219130 | 6261 |  | 24960 |  |  |  | 214333 | 219130 | 6261
26 | Автоматическая установка пожарной сигнализации и СОУЭ. Отключение вентиляции. Площадка 8. Производство 001. Здание 22 и помещения 311 и 312 здание 6/22 | 249975 | 153289 | 85307 | 11379 | 249975 | 153289 | 85307 | 11379 | 249975 | 153289 | 85307 | 11379 |  | 24878 |  |  |  | 153289 | 85307 | 11379
27 | Пожарная сигнализация и оповещение о пожаре, Площадка 17. Цех 343. Здание 377 | 54827 | 54593 | 234 |  | 54827 | 54593 | 234 |  | 54827 | 54593 | 234 | 0 |  | 313-2095/19-4-474 |  |  | 0 | 54593 | 234
28 | Пожарная сигнализация и оповещение о пожаре, Общежитие "Дружба" | 588544 | 578240 | 10304 |  | 588544 | 578240 | 10304 |  | 588544 | 578240 | 10304 | 0 |  | 313-2099/19-4-475 |  |  | 0 | 578240 | 10304
29 | Пожарную сигнализацию и оповещение о пожаре, Здание 58. Площадка 14. Монтаж АПС и СОУЭ в зданиях комбината | 11692 | 7139 | 4553 |  | 11692 | 7139 | 4553 |  | 11692 | 7139 | 4553 | 0 |  | 313-2227 / 19-4-216 |  |  | 0 | 7139 | 4553
30 | Пожарную сигнализацию и оповещение о пожаре, Здание 58. Площадка 14. Монтаж АПС и СОУЭ в зданиях комбината (доплнение к смете 313-2227 / 19-4-216) | 306 | 306 |  |  | 306 | 306 |  |  | 306 | 306 |  |  |  | 314-2147/19-4-838 |  |  |  | 306
31 | Пожарная сигнализация и оповещение о пожаре, Здание 400. Площадка 14. Монтаж АПС и СОУЭ в зданиях комбината | 35541 | 31069 | 4472 |  | 35541 | 31069 | 4472 |  | 35541 | 31069 | 4472 | 0 |  | 313-2228 / 19-4-217 | 31069 | 4472 | 0
32 | Пожарная сигнализация и оповещение о пожаре, Здание 400. Площадка 14. Монтаж АПС и СОУЭ в зданиях комбината 9дополнение к смете 313-2228 / 19-4-217) | 2825 | 2876 | -51 |  | 2825 | 2876 | -51 |  | 2825 | 2876 | -51 |  |  | 314-2147/19-4-837 | 2876 | -51
33 | Пожарная сигнализация и оповещение о пожаре, Площадка 14. Здание 281А. | 158896 | 129927 | 28969 |  | 158896 | 129927 | 28969 |  | 158896 | 129927 | 28969 | 0 |  | 313-2331/19-4-444 |  |  | 0 | 129927 | 28969
34 | Пожарная сигнализация и оповещение о пожаре, Площадка 14. Здание 281А. (дополнение к смете 313-2331/19-4-444) | 70457 | 67066 | 3391 |  | 70457 | 67066 | 3391 |  | 70457 | 67066 | 3391 |  |  | 314-2112/19-4-839 |  |  |  | 67066 | 3391
35 | Пожарная сигнализация и оповещение о пожаре, Площадка 14. Здание 281. | 101683 | 73952 | 27731 |  | 101683 | 73952 | 27731 |  | 101683 | 73952 | 27731 | 0 |  | 313-2331/19-4-453 |  |  | 0 | 73952 | 27731
36 | Пожарная сигнализация и оповещение о пожаре, Площадка 14. Здание 281. 9дополнение к смете 313-2331/19-4-453) | 22469 | 41625 | -19156 |  | 22469 | 41625 | -19156 |  | 22469 | 41625 | -19156 |  |  | 314-2147/19-4-836 |  |  |  | 41625 | -19156
37 | Пожарная сигнализация и оповещение о пожаре, Площадка 14. База снабжения отдела 071. Здание 367 | 100881 | 93743 | 7138 |  | 100881 | 93743 | 7138 |  | 100881 | 93743 | 7138 | 0 |  | 313-2472/19-4-224 |  |  | 0 | 93743 | 7138
38 | Пожарная сигнализация и оповещение о пожаре, Цех 008. Склад ЛВЖ | 162550 | 161628 | 922 |  | 162550 | 161628 | 922 |  | 162550 | 161628 | 922 | 0 |  | 314-1931/19-4-470 |  |  | 0 | 161628 | 922
39 | Пожарная сигнализация и оповещение о пожаре, Цех 008. Склад ЛВЖ (дополнение к смете 314-1931/19-4-470) | 6980 | 6920 | 60 |  | 6980 | 6920 | 60 |  | 6980 | 6920 | 60 |  |  | 314-1931/19-4-478 |  |  |  | 6920 | 60
40 | Пожарная сигнализация и оповещение о пожаре, Цех 008. Участок №3 НФС | 138694 | 105916 | 32778 |  | 138694 | 105916 | 32778 |  | 138694 | 105916 | 32778 | 0 |  | 314-1931/19-4-472 |  |  | 0 | 105916 | 32778
41 | Пожарная сигнализация и оповещение о пожаре, Цех 008. Участок №3 НФС (дополнение к смете 314-1931/19-4-472) | 6557 | 5413 | 1144 |  | 6557 | 5413 | 1144 |  | 6557 | 5413 | 1144 |  |  | 314-2091/19-4-1175 |  |  |  | 5413 | 1144
42 | Пожарную сигнализацию. Монтаж АПС и СОУЭ. Клуб. Здание №38а | 59203 | 52498 | 6705 |  | 59203 | 52498 | 6705 |  | 59203 | 52498 | 6705 | 0 |  | 02-01-006 (8849.1-38а-ПС1СМ) | 52498 | 6705
43 | Пожарная сигнализация и оповещение о пожаре, Цех 008. Участок №2 НФС п.Горный. Здание бытовок слесарей АБР. | 26134 | 20694 | 5440 |  | 26134 | 20694 | 5440 |  | 26134 | 20694 | 5440 |  |  | 313-2229/19-4-218 |  |  |  | 20694 | 5440
44 | Пожарная сигнализация и оповещение о пожаре, Цех 008. Участок №2 НФС п.Горный. Здание бытовок слесарей АБР. (дополнение к смете 313-2229/19-4-218) | 18720 | 9742 | 8978 |  | 18720 | 9742 | 8978 |  | 18720 | 9742 | 8978 |  |  | 314-2112/19-4-840 |  |  |  | 9742 | 8978
| Итого в ценах 2000 года: | 2941924 | 2438414 | 485870 | 17640 | 2941924 | 2438414 | 485870 | 17640 | 2941924 | 2438414 | 485870 | 17640 |  |  | 485520 | 46642 |  | 1952894 | 439228 | 17640
| Итого в текущих ценах*: | [12 empty] | 15976090 |  | 2782030 | 175374 | 0 | 11190083 | 1651497 | 177106
| Итого с индексом инфляции**: | [12 empty] | 16640042 |  |  |  |  | 11760777 | 1735723 | 186138
| НДС 18% | [12 empty] | 2995207.56 |  | 500765.4 | 31567.32 | 0 | 2116939.86 | 312430.14 | 33504.84
| Всего: | [12 empty] | 19635249.56 |  | 3282795.4 | 206941.32 | 0 | 13877716.86 | 2048153.14 | 219642.84
* В расчете использованы индексы:
- 5,73 индекс изменения сметной стоимости СМР к ТЕР 2001 (Письмо Минстроя России от 04.08.2014 №15285-ЕС/08, приложение 1 прочие объекты).
- 3,76 индекс изменения сметной стоимости оборудования к ТЕР 2001 (Письмо Минстроя России от 04.08.2014 № 15258-ЕС/08, приложение 5 экономика в целом).
**В расчете использован индекс-дефлятор по инвестициям в основной капитал 2015/2014 - 1,051 по письмам: Минэкономразвития России от 25.09.2013 №20402-АК/ДОЗи, Госкорпорации "Росатом" от 10.02.1014 №1-12.8/4385
Начальник отдела капитального строительства
| ФГУП "Комбинат "Электрохимприбор" | [6 empty] | В.В. Моляков
| Инженер по проектно-сметной работе | [6 empty] | Н.А. Басова
| Согласовано | [6 empty] | отд. 028

## НМЦ договора
Определение начальной (максимальной) цены договора генерального подряда
на выполнение работ по монтажу системы пожарной сигнализации, системы оповещения и управления людей при пожаре и системы отключения оборудования при пожаре на объектах ФГУП "Комбинат "Электрохимприбор"
на 2014-2015 г.г.
Способ закупки: открытый конкурс
ц.2000г./текущие цены, руб.
Наименование услуг и работ (затрат) | Сметная стоимость строительства в базисном уровне цен на 01.01.2000 г. | Сметная стоимость строительства в текущем уровне цен, пресчитанная на момент проведения процедуры закупки | Начальная (максимальная) цена | в том числе по годам строительства
|  |  |  | 2014 г. | 2015г.
1 | 2 | 3 | 4 | 5 | 6
СМР | 2438414 | 14542807 | 14542807 | 2782030 | 11760777
Оборудование | 485870 | 1911097 | 1911097 | 175374 | 1735723
Прочие затраты | 17640 | 186138 | 186138 | 0 | 186138
Всего: | 2941924 | 16640042 | 16640042 | 2957404 | 13682638
НДС |  | 2995207.56 | 2995207.56 | 532332.72 | 2462874.84
Итого с НДС |  | 19635249.56 | 19635249.56 | 3489736.72 | 16145512.84
В расчете использованы индексы:
- 5,73 индекс изменения сметной стоимости СМР к ТЕР 2001 (Письмо Минстроя России от 04.08.2014 №15285-ЕС/08, приложение 1 прочие объекты).; - 3,76 индекс изменения сметной стоимости оборудования к ТЕР 2001 (Письмо Минстроя России от 04.08.2014 № 15258-ЕС/08, приложение 5 экономика в целом).
**В расчете использован индекс-дефлятор по инвестициям в основной капитал 2015/2014 - 1,051 по письмам: Минэкономразвития России от 25.09.2013 №20402-АК/ДОЗи, Госкорпорации "Росатом" от 10.02.1014 №1-12.8/4385
Начальник отдела капитального строительства
ФГУП "Комбинат "Электрохимприбор" |  |  |  | В.В. Моляков
Инженер по проектно-сметной работе |  |  |  | Н.А. Басова
Согласовано |  |  |  | отд. 028