## Работы
ТЕХНИЧЕСКАЯ ЧАСТЬ К ЗАЯВКЕ № 118/50
НА ВЫПОЛНЕНИЕ РАБОТ ПО КАПИТАЛЬНОМУ РЕМОНТУ
ПОМЕЩЕНИЙ ЗД. 108, 112, 117А, 167С
КАПИТАЛЬНЫЙ РЕМОНТ ПОМ. 429 зд.108
Пр.№ 12.067.0000.00 АС, пр.№ 12.027.0000.00 ОП, №1/13-КР
№ п/п | Наименование | Ед. изм. | Объем
Строительные работы
1 | РАЗБОРКА МЕЛКОБЛОЧНЫХ СТЕН | М3 | 0.6
2 | РАЗБОРКА ДЕРЕВЯННЫХ ЗАПОЛНЕНИЙ ПРОЕМОВ ДВЕРНЫХ И ВОРОТНЫХ | М2 | 1.88
3 | РАЗБОРКА ДЕРЕВЯННЫХ ЗАПОЛНЕНИЙ ПРОЕМОВ ОКОННЫХ С ПОДОКОННЫМИ ДОСКАМИ | М2 | 3.95
4 | ОЧИСТКА ПОВЕРХНОСТИ СТЕН ОТ СТАРОЙ КРАСКИ | М2 | 25.4
5 | РАЗБОРКА ПЛИНТУСОВ ДЕРЕВЯННЫХ И ИЗ ПЛАСТМАССОВЫХ МАТЕРИАЛОВ | М | 10.8
6 | РАЗБОРКА ПОКРЫТИЙ ПОЛОВ ИЗ ЛИНОЛЕУМА И РЕЛИНА | М2 | 8
7 | ОБЕСПЫЛИВАНИЕ ПОВЕРХНОСТИ СТЕН И ПОЛА | М2 | 33.4
8 | ДЕМОНТАЖ КРАНОВ ПОЖАРНЫХ ДИАМЕТРОМ 50 ММ | КРАН | 1
9 | ДЕМОНТАЖ ПОЖАРНОГО ЯЩИКА (ДЕМОНТАЖ (РАЗБОРКА) СБОРНЫХ ДЕРЕВЯННЫХ КОНСТРУКЦИЙ) | ШТ | 1
10 | ЗАГЛУШКА ПОЖАРНОГО СТОЯКА | шт. | 1
11 | УСТРОЙСТВО ПОЖАРНОЙ НИШИ ГИПСОКАРТОННЫМИ ЛИСТАМИ ПО МЕТАЛЛИЧЕСКОМУ КАРКАСУ | М2 | 0.81
12 | УСТРОЙСТВО ПЕРЕГОРОДОК ИЗ ГИПСОКАРТОННЫХ ЛИСТОВ (ГКЛ) ПО СИСТЕМЕ «КНАУФ» С ОДИНАРНЫМ МЕТАЛЛИЧЕСКИМ КАРКАСОМ И ДВУХСЛОЙНОЙ ОБШИВКОЙ С ОБЕИХ СТОРОН (С 112) С ОДНИМ ДВЕРНЫМ ПРОЕМОМ | М2 | 7.9
13 | МАТЫ ЗВУКОИЗОЛЯЦИОННЫЕ ISOVER | М2 | 8.137
14 | УСТАНОВКА В ЖИЛЫХ И ОБЩЕСТВЕННЫХ ЗДАНИЯХ ОКОННЫХ БЛОКОВ ИЗ ПВХ ПРОФИЛЕЙ ПОВОРОТНЫХ С ПЛОЩАДЬЮ ПРОЕМА БОЛЕЕ 2 М2 ДВУХСТВОРЧАТЫХ (БЛОКИ ОКОННЫЕ ДВУСТВОРНЫЕ ПВХ - ОДНА СТВОРКА ПОВОРОТНАЯ, ДРУГАЯ ПОВОРОТНО-ОТКИДНАЯ, ОДНОКАМЕРНЫЕ) | М2 | 3.95
15 | БЛОКИ ОКОННЫЕ ДВУСТВОРНЫЕ ПВХ - ОДНА СТВОРКА ПОВОРОТНАЯ, ДРУГАЯ ПОВОРОТНО-ОТКИДНАЯ, ОДНОКАМЕРНЫЕ | М2 | 3.95
16 | УСТАНОВКА ПОДОКОННЫХ ДОСОК ИЗ ПВХ В КАМЕННЫХ СТЕНАХ ТОЛЩ. ДО 0,51 М | М | 2
17 | ДОСКИ ПОДОКОННЫЕ ПВХ | М | 2
18 | УСТРОЙСТВО ВОДОСЛИВОВ ОКОННЫХ ИЗ ЛИСТОВОЙ ОЦИНКОВАННОЙ СТАЛИ | М2 | 0.4
19 | ОБЛИЦОВКА СТЕН ДЕКОРАТИВНЫМ БУМАЖНО-СЛОИСТЫМ ПЛАСТИКОМ ИЛИ ЛИСТАМИ ИЗ СИНТЕТИЧЕСКИХ МАТЕРИАЛОВ ПО СПЛОШНОМУ ОСНОВАНИЮ НА КЛЕЕ (ПАНЕЛИ ДЕКОРАТИВНЫЕ ПЛАСТИКОВЫЕ «РRОFIРLАSТ», РАЗМ.2700Х250Х8 ММ) | М2 | 3.91
20 | УСТРОЙСТВО ПОДВЕСНЫХ ПОТОЛКОВ ТИПА <АРМСТРОНГ> ПО КАРКАСУ ИЗ ОЦИНКОВАННОГО ПРОФИЛЯ | М2 | 7.8
21 | СПЛОШНОЕ ВЫРАВНИВАНИЕ ВНУТРЕННИХ ПОВЕРХНОСТЕЙ (ОДНОСЛОЙНОЕ ОШТУКАТУРИВАНИЕ)ИЗ СУХИХ РАСТВОРНЫХ СМЕСЕЙ ТОЛЩИНОЙ ДО 10 ММ СТЕН | М2 | 25.4
22 | ОКЛЕЙКА ОБОЯМИ СТЕН ПО МОНОЛИТНОЙ ШТУКАТУРКЕ И БЕТОНУ ТИСНЕНЫМИ И ПЛОТНЫМИ | М2 | 28.3
23 | ОКРАСКА ПОЛИВИНИЛАЦЕТАТНЫМИ ВОДОЭМУЛЬСИОННЫМИ СОСТАВАМИ ПРОСТАЯ ПО ШТУКАТУРКЕ И СБОРНЫМ КОНСТРУКЦИЯМ СТЕН, ПОДГОТОВЛЕННЫМ ПОД ОКРАСКУ | М2 | 34.6
24 | ОБЛИЦОВКА ДЕКОРАТИВНЫМ УГОЛКОМ | М | 7.6
25 | УСТРОЙСТВО ОТБОЙНИКОВ ВДОЛЬ СТЕН ИЗ ПЛИТ МДФ НА ВЫСОТЕ 1,2М ОТ ПОЛА (ПАНЕЛИ ДЕКОРАТИВНЫЕ МДФ РАЗМЕРОМ 2600Х238Х7 ММ) | М2 | 1.3
26 | ПАНЕЛИ ДЕКОРАТИВНЫЕ МДФ РАЗМЕРОМ 2600х238х7 ММ | М2 | 1.3
27 | ОГРУНТОВКА ПОВЕРХНОСТЕЙ ПОЛОВ | М2 | 8
28 | ГРУНТОВКА «БЕТОКОНТАКТ», КНАУФ (РАСХОД 0,25КГ/М2) | КГ | 2
29 | ВЫРАВНИВАЮЩИЙ СЛОЙ ТОЛЩИНОЙ 20 ММ | М2 | 8
30 | САМОВЫРАВНИВАЮЩАЯ СМЕСЬ ДЛЯ ПОЛОВ ВЕТОНИТ "ПЛААНО ПЛЮС" (РАСХОД 16КГ/М2 ПРИ ТОЛЩ.СЛОЯ 10ММ) | Т | 0.128
31 | УСТРОЙСТВО ПОКРЫТИЙ ИЗ ЛИНОЛЕУМА (ГОМОГЕННЫЙ ПОВЫШЕННОЙ ИЗНОСОСТОЙКОСТИ МАРКИ "TARKETT", КОЛЛЕКЦИЯ "HORIZON", ТОЛЩ.2,0ММ С ЗАЩИТНЫМ ПОЛИУРЕТАНОВЫМ ПОКРЫТИЕМ ШИР.2,0М) НА КЛЕЕ КН-2 | М2 | 8.16
32 | ЛИНОЛЕУМ ГОМОГЕННЫЙ ПОВЫШЕННОЙ ИЗНОСОСТОЙКОСТИ МАРКИ "TARKETT", КОЛЛЕКЦИЯ "HORIZON", ТОЛЩ.2,0ММ С ЗАЩИТНЫМ ПОЛИУРЕТАНОВЫМ ПОКРЫТИЕМ ШИР.2,0М | М2 | 8.16
33 | УСТРОЙСТВО ПЛИНТУСОВ ПОЛИВИНИЛХЛОРИДНЫХ НА КЛЕЕ КН-2 | М | 10.74
34 | ОКРАСКА МАСЛЯНЫМИ СОСТАВАМИ РАНЕЕ ОКРАШЕННЫХ ПОВЕРХНОСТЕЙ РАДИАТОРОВ И РЕБРИСТЫХ ТРУБ ОТОПЛЕНИЯ ЗА 2 РАЗА (РАСХОД 0,19КГ/М2) | М2 | 7.89
35 | УСТАНОВКА ЭКРАН-КОРОБА НА НАЖКАХ С ВНУТРЕННИМ ЗАПОЛНЕНИЕМ ИЗ ПЕРФОРИРОВАННОГО ПОЛОТНА ХДФ ТОЛЩИНОЙ 3ММ. ТИП ПЕРФОРАЦИИ "ЛОТОС" (1900Х700Х100) | ШТ | 1
36 | ЭКРАН-КОРОБ 1900х700х100 | ШТ | 1
37 | УСТАНОВКА БЛОКОВ (ДВЕРНЫЕ ОДНОПОЛЬНЫЕ С ПОЛОТНОМ ГЛУХИМ ДГ 21-9, ПЛОЩАДЬ 1,80 М2) ПЛОЩАДЬ ПРОЕМА ДО 3 М2 | М2 | 1.8
38 | СКОБЯНЫЕ ИЗДЕЛИЯ ДЛЯ БЛОКОВ ДВЕРЕЙ, ВСТРОЕННЫХ ШКАФОВ ОДНОПОЛЬНЫХ | КОМПЛ | 1
39 | БЛОКИ ДВЕРНЫЕ ОДНОПОЛЬНЫЕ С ПОЛОТНОМ ГЛУХИЕ ДГ 21-9, ПЛОЩАДЬ 1,80 М2
Электромонтажные работы
Освещение
40 | ДЕМОНТАЖ СВЕТИЛЬНИКОВ ДЛЯ ЛЮМИНЕСЦЕНТНЫХ ЛАМП | 100ШТ | 0.03
41 | СВЕТИЛЬНИК В ПОДВЕСНЫХ ПОТОЛКАХ, УСТАНАВЛИВАЕМЫЙ НА ПРОФИЛЕ, КОЛ-ВО ЛАМП В СВЕТИЛЬНИКЕ ДО 4 (СВЕТИЛЬНИК ЛЮМИНЕСЦЕНТНЫЙ ВСТРАИВАЕМЫЙ SPECLINE ALPHA CEE 4Х18 Т26HF DMB L1840 С ПАРАБОЛИЧЕСКОЙ РЕШЕТКОЙ, С ЭЛЕКТРОННЫМ ПРА, IP20) | ШТ | 3
42 | ЛАМПА ЛЮМИНЕСЦЕНТНАЯ PHILIPS MASTER TL-D SUPER 80, 18ВТ 220В 50ГЦ, ЦВЕТНОСТЬ 830, СВЕТОВОЙ ПОТОК 1350ЛМ, КОД 61054640 | ШТ | 12
43 | ДЕМОНТАЖ ВЫКЛЮЧАТЕЛЕЙ, РОЗЕТОК | ШТ | 5
44 | ВЫКЛЮЧАТЕЛЬ ОДНОКЛАВИШНЫЙ УТОПЛЕННОГО ТИПА ПРИ СКРЫТОЙ ПРОВОДКЕ | ШТ | 2
45 | ВЫКЛЮЧАТЕЛЬ 6А 250В (1 МОДУЛЬ) КАТ.№ 77030 | ШТ | 2
46 | РОЗЕТКА ШТЕПСЕЛЬНАЯ УТОПЛЕННОГО ТИПА ПРИ СКРЫТОЙ ПРОВОДКЕ | ШТ | 3
47 | РОЗЕТКА МОЗАИК СПЕЦИАЛЬНАЯ ДЛЯ DLP, ПРОХОДНАЯ, НЕМЕЦКИЙ СТАНДАРТ, С ЗАЩИТНЫМИ ШТОРКАМИ, ДВУХМЕСТНАЯ С ЗАЗЕМЛЯЮЩИМ КОНТАКТОМ 2+2К+3, КАТ.№ 77402 | ШТ | 2
48 | РОЗЕТКА МОЗАИК СПЕЦИАЛЬНАЯ ДЛЯ DLP, ПРОХОДНАЯ, НЕМЕЦКИЙ СТАНДАРТ, С ЗАЩИТНЫМИ ШТОРКАМИ, ТРЕХМЕСТНАЯ С ЗАЗЕМЛЯЮЩИМ КОНТАКТОМ 3+2К+3, КАТ.№ 77403 | ШТ | 1
49 | СУППОРТ МОЗАИК (4 МОДУЛЯ), КАТ. №10954 | ШТ | 2
50 | СУППОРТ МОЗАИК (2 МОДУЛЯ), КАТ. №10952 | ШТ | 3
51 | СУППОРТ МОЗАИК (6 МОДУЛЕЙ), КАТ. №10956 | ШТ | 1
52 | ДЕМОНТАЖ КАБЕЛЯ | М | 55
53 | КАБЕЛЬ ДВУХ-ЧЕТЫРЕХЖИЛЬНЫЙ ПО УСТАНОВЛЕННЫМ КОНСТРУКЦИЯМ И ЛОТКАМ С УСТАНОВКОЙ ОТВЕТВИТЕЛЬНЫХ КОРОБОК В ПОМЕЩЕНИЯХ С НОРМАЛЬНОЙ СРЕДОЙ СЕЧЕНИЕМ ЖИЛЫ ДО 10 ММ2 | М | 55
54 | КАБЕЛЬ ВВГнг-FRLS 3Х4 | М | 15
55 | КАБЕЛЬ ВВГнг-FRLS 3Х2,5 | М | 25
56 | КАБЕЛЬ ВВГнг-FRLS 3Х1,5 | М | 15
57 | КОРОБКА РАЗВЕТВИТЕЛЬНАЯ КЛЕММНАЯ ДЛЯ ОТКРЫТОЙ ПРОВОДКИ, БЕЛАЯ, IP56, АРТ.№ 1438250 | ШТ | 2
58 | ТРУБА СТАЛЬНАЯ Dусл-50ММ ПО УСТАНОВЛЕННЫМ КОНСТРУКЦИЯМ, ПО СТЕНАМ С КРЕПЛЕНИЕМ СКОБАМИ | М | 0.5
СВТИ. Электропитание
59 | ДЕМОНТАЖ ВЫКЛЮЧАТЕЛЕЙ, РОЗЕТОК | ШТ | 2
60 | монтаж РОЗЕТКи ШТЕПСЕЛЬНой УТОПЛЕННОГО ТИПА ПРИ СКРЫТОЙ ПРОВОДКЕ (РОЗЕТКА МОЗАИК СПЕЦИАЛЬНАЯ ДЛЯ DLP, ПРОХОДНАЯ, НЕМЕЦКИЙ СТАНДАРТ, С ЗАЩИТНЫМИ ШТОРКАМИ, ДВУХМЕСТНАЯ С ЗАЗЕМЛЯЮЩИМ КОНТАКТОМ 2+2К+3, КАТ.№ 77402) | ШТ | 2
61 | РОЗЕТКА МОЗАИК СПЕЦИАЛЬНАЯ ДЛЯ DLP, ПРОХОДНАЯ, НЕМЕЦКИЙ СТАНДАРТ, С ЗАЩИТНЫМИ ШТОРКАМИ, ДВУХМЕСТНАЯ С ЗАЗЕМЛЯЮЩИМ КОНТАКТОМ 2+2К+3, КАТ.№ 77402) | ШТ | 2
62 | СУППОРТ МОЗАИК (4 МОДУЛЯ), КАТ. №10954 | ШТ | 2
63 | ДЕМОНТАЖ КАБЕЛЯ | 100М | 0.25
64 | КАБЕЛЬ ДО 35 КВ ПО УСТАНОВЛЕННЫМ КОНСТРУКЦИЯМ И ЛОТКАМ С КРЕПЛЕНИЕМ НА ПОВОРОТАХ И В КОНЦЕ ТРАССЫ, МАССА 1 М КАБЕЛЯ ДО 1 КГ (КАБЕЛЬ ВВГнг-FRLS 3Х2,5) | М | 25
СВТИ. Подключение к ЕМВС
65 | МОНТАЖ КОММУТАТОРА (D-LINK DGS1005D) | ШТ | 1
66 | КОММУТАТОРА D-LINK DGS1005D | ШТ | 1
67 | ДЕМОНТАЖ ВЫКЛЮЧАТЕЛЕЙ, РОЗЕТОК | ШТ | 1
68 | РОЗЕТКА ШТЕПСЕЛЬНАЯ УТОПЛЕННОГО ТИПА ПРИ СКРЫТОЙ ПРОВОДКЕ (РОЗЕТКА RJ45 КАТ. 5е UTP-8 КОНТАКТОВ (2МОД.), КАТ. 76554) | ШТ | 1
69 | РАЗЪЕМ RJ45 ДЛЯ ОДНОЖИЛЬНОГО КАБЕЛЯ КАТ. № 51703 | ШТ | 9
70 | КОЛПАЧКИ ДЛЯ РАЗЪЕМА RJ45 КАТ. № 51707 | ШТ | 9
71 | ДЕМОНТАЖ КАБЕЛЯ | М | 65
72 | ПРОВОД В КОРОБАХ (КАБЕЛЬ CAT 5е U/UTP- 4 ПАРЫ КАТ.№ 32751 LEGRAND) | М | 65
Электропитание кондиционера
73 | КОРОБКА КАБЕЛЬНАЯ РАЗВЕТВИТЕЛЬНАЯ (КЛЕММНАЯ ДЛЯ ОТКРЫТОЙ ПРОВОДКИ, БЕЛАЯ, IP56, АРТ.№ 1438250) | ШТ | 1
74 | КАБЕЛЬ ДО 35 КВ ПО УСТАНОВЛЕННЫМ КОНСТРУКЦИЯМ И ЛОТКАМ С КРЕПЛЕНИЕМ НА ПОВОРОТАХ И В КОНЦЕ ТРАССЫ, МАССА 1 М КАБЕЛЯ ДО 1 КГ | М | 15
75 | КАБЕЛЬ ВВГнг-FRLS 3Х4 | М | 10
76 | КАБЕЛЬ ВВГнг-FRLS 3Х2,5 | М | 5
Слаботочные сети
85 | ДЕМОНТАЖ ВЫКЛЮЧАТЕЛЕЙ, РОЗЕТОК | ШТ | 2
86 | РОЗЕТКА МИКРОФОННАЯ (РОЗЕТКА ТЕЛЕФОННАЯ RJ-11 4 КОНТАКТА 2 МОДУЛЯ, КАТ. № 78731, РАДИОРОЗЕТКА РПВ-2) | ШТ | 2
87 | ДЕМОНТАЖ КАБЕЛЯ | М | 70
88 | ПРОВОД В КОРОБАХ (КАБЕЛЬ "ВИТАЯ ПАРА" 3-ЕЙ КАТЕГОРИИ ДВУХПАРНЫЙ - 50 м., КАБЕЛЬ РАСПРЕДЕЛИТЕЛЬНЫЙ РВШЭ-1 ТУ 16-505.451-98 - 20м.) | М | 70
89 | КАБЕЛЬ "ВИТАЯ ПАРА" 3-ЕЙ КАТЕГОРИИ ДВУХПАРНЫЙ | М | 50
90 | КАБЕЛЬ РАСПРЕДЕЛИТЕЛЬНЫЙ РВШЭ-1 ТУ 16-505.451-98 | М | 20
Кабель- канал
91 | МОНТАЖ ПО БЕТОННЫМ СТЕНАМ ПЛАСТИКОВЫХ КАБЕЛЬНЫХ КАНАЛОВ, ШИРИНОЙ ДО 60 ММ -ДЕМОНТАЖ ОБОРУДОВАНИЯ, ПРЕДНАЗНАЧЕННОГО В ЛОМ, БЕЗ РАЗБОРКИ И РЕЗКИ НА ЧАСТИ (ОБЪЕМ: 9+2=11) | М | 11
92 | МОНТАЖ ПО БЕТОННЫМ СТЕНАМ ПЛАСТИКОВЫХ КАБЕЛЬНЫХ КАНАЛОВ, ШИРИНОЙ ДО 60 ММ | М | 9
93 | КАБЕЛЬ-КАНАЛ DLP50Х105, КАТ. №10429 | М | 9
94 | ПЕРЕГОРОДКА, КАТ. №10582 | ШТ | 9
95 | НАКЛАДКА НА СТЫК ПРОФИЛЯ, КАТ. №10696 | ШТ | 9
96 | УГОЛ ВНУТРЕННИЙ, КАТ. №10605 | ШТ | 2
97 | УГОЛ ПЛОСКИЙ, КАТ. №10786 | ШТ | 4
98 | НАКЛАДКА НА СТЫК КРЫШКИ, КАТ. №10801 | ШТ | 9
99 | ОТВОД С ПЕРЕХОДОМ НА КАБЕЛЬ-КАНАЛ 105ММ, КАТ. №10740 | ШТ | 2
100 | ЗАГЛУШКА ТОРЦЕВАЯ, КАТ. №10700 | ШТ | 2
101 | СКОБА, КАТ. №10681 | ШТ | 40
102 | МОНТАЖ ПО БЕТОННЫМ СТЕНАМ ПЛАСТИКОВЫХ КАБЕЛЬНЫХ КАНАЛОВ, ШИР. ДО 60 ММ | М | 2
103 | КАБЕЛЬ-КАНАЛ, 3 СЕКЦИИ, 65Х220, КАТ. №10459 | М | 2
104 | КРЫШКА 65ММ, КАТ. №10521 | ШТ | 6
105 | ПЕРЕГОРОДКА, КАТ. №10473 | ШТ | 4
106 | НАКЛАДКА НА СТЫК ПРОФИЛЯ, КАТ. №10692 | ШТ | 2
107 | НАКЛАДКА НА СТЫК КРЫШКИ, КАТ. №10801 | ШТ | 3
108 | УГОЛ ВНУТРЕННИЙ, КАТ. 10658 | ШТ | 2
Автоматическая пожарная сигнализация (АПС)
109 | ИЗВЕЩАТЕЛЬ ПС АВТОМАТИЧЕСКИЙ ДЫМОВОЙ, ФОТОЭЛЕКТРИЧЕСКИЙ, РАДИОИЗОТОПНЫЙ, СВЕТОВОЙ В НОРМАЛЬНОМ ИСПОЛНЕНИИ (ДЕМОНТАЖ ОБОРУДОВАНИЯ, ПРЕДНАЗНАЧЕННОГО ДЛЯ ДАЛЬНЕЙШЕГО ИСПОЛЬЗОВАНИЯ) | ШТ | 2
110 | ИЗВЕЩАТЕЛЬ ПС АВТОМАТИЧЕСКИЙ ДЫМОВОЙ, ФОТОЭЛЕКТРИЧЕСКИЙ, РАДИОИЗОТОПНЫЙ, СВЕТОВОЙ В НОРМАЛЬНОМ ИСПОЛНЕНИИ (СУЩЕСТВУЮЩИЙ) | ШТ | 2
111 | МОНТАЖНОЕ УСТРОЙСТВО ДЛЯ КРЕПЛЕНИЯ ДАТЧИКА ИП-212-3СУ В ПОДВЕСНОМ ПОТОЛКЕ | ШТ | 2
КАПИТАЛЬНЫЙ РЕМОНТ ПОМ.228 ЗД.108.
см.67/12-КР, Пр.№ 11.021.0000.00 АС №3, проект № 11.015.0000.00 ОП №3
№ п/п | Наименование | Ед. изм. | Объем
СТРОИТЕЛЬНЫЕ РАБОТЫ
1 | РАЗБОРКА ДЕРЕВЯННЫХ ЗАПОЛНЕНИЙ ПРОЕМОВ ОКОННЫХ С ПОДОКОННЫМИ ДОСКАМИ | М2 | 11.84
2 | РАЗБОРКА ДЕРЕВЯННЫХ ЗАПОЛНЕНИЙ ПРОЕМОВ ДВЕРНЫХ И ВОРОТНЫХ | М2 | 3.6
3 | РАЗБОРКА СУЩЕСТВУЮЩЕГО ВЕНТИЛЯЦИОННОГО КОРОБА | М2 | 4.92
4 | СТРОИТЕЛЬНЫЙ МУСОР И МАССА ВОЗВРАТНЫХ МАТЕРИАЛОВ | Т | 0.9545
5 | РАЗБОРКА ПОКРЫТИЙ ПОЛОВ ИЗ ПЛИТОК ПОЛИВИНИЛХЛОРИДНЫХ | М2 | 50.6
6 | РАЗБОРКА ПЛИНТУСОВ ДЕРЕВЯННЫХ И ИЗ ПЛАСТМАССОВЫХ МАТЕРИАЛОВ | М | 27.73
7 | СТРОИТЕЛЬНЫЙ МУСОР | Т | 0.0305
8 | ОЧИСТКА ПОВЕРХНОСТЕЙ СТЕН ЩЕТКАМИ | М2 | 79.3
9 | ОЧИСТКА ПОВЕРХНОСТИ ПОТОЛКА ЩЕТКАМИ(РАБОТЫ ПО ЗАЩИТЕ ПОТОЛОЧНЫХ ПОВЕРХНОСТЕЙ ОТ КОРРОЗИИ: ПОДГОТОВИТЕЛЬНЫЕ РАБОТЫ) | М2 | 50.6
10 | УСТАНОВКА В ЖИЛЫХ И ОБЩЕСТВЕННЫХ ЗДАНИЯХ ОКОННЫХ БЛОКОВ ИЗ ПВХ ПРОФИЛЕЙ ПОВОРОТНЫХ (ОТКИДНЫХ, ПОВОРОТНО-ОТКИДНЫХ) С ПЛОЩАДЬЮ ПРОЕМА БОЛЕЕ 2 М2 ДВУХСТВОРЧАТЫХ | М2 | 11.84
11 | ШТУКАТУРКА ФАСАДОВ ЦЕМЕНТНО-ИЗВЕСТКОВЫМ РАСТВОРОМ ПО КАМНЮ ОТКОСОВ ПРИ ШИРИНЕ ДО 200 ММ ПЛОСКИХ | М | 18.5
12 | ОБЛИЦОВКА ОКОННЫХ И ДВЕРНЫХ ОТКОСОВ ДЕКОРАТИВНЫМ БУМАЖНО-СЛОИСТЫМ ПЛАСТИКОМ ИЛИ ЛИСТАМИ ИЗ СИНТЕТИЧЕСКИХ МАТЕРИАЛОВ НА КЛЕЕ | М2 | 9.2
13 | УСТАНОВКА ПОДОКОННЫХ ДОСОК ИЗ ПВХ В КАМЕННЫХ СТЕНАХ ТОЛЩ. ДО 0,51 М | П М | 5.9
14 | ДОСКИ ПОДОКОННЫЕ ПВХ, ШИРИНОЙ 500 ММ | М | 5.9
15 | ДЕМОНТАЖ ОЦИНКОВАННОГО СЛИВА | М2 | 1.08
16 | МОНТАЖ ОЦИНКОВАННОГО СЛИВА | М2 | 1.08
17 | РАЗБОРКА ПОКРЫТИЙ ПОЛОВ ЦЕМЕНТНЫХ | М2 | 2.08
18 | СТРОИТЕЛЬНЫЙ МУСОР | Т | 0.1373
19 | УСТАНОВКА ЗАКЛАДНЫХ ДЕТАЛЕЙ ВЕСОМ ДО 20 КГ | Т | 0.0417
20 | СТАЛЬ УГЛОВАЯ НЕРАВНОПОЛОЧНАЯ, МАРКА СТАЛИ СТ3ПС, РАЗМЕРОМ 75Х50 ММ | Т | 0.0417
21 | ОЧИСТКА ОГОЛЕННОЙ АРМАТУРЫ И М/К МЕТАЛЛИЧЕСКИМИ ЩЕТКАМИ | М2 | 0.34
22 | СВАРКА АРМАТУРЫ ДИАМЕТРОМ ДО 25 ММ | СТЫКОВ | 106
23 | ГОРЯЧЕКАТАНАЯ АРМАТУРНАЯ СТАЛЬ ГЛАДКАЯ КЛ. А-I, ДИАМЕТРОМ 10 ММ | Т | 0.0094
24 | ГОРЯЧЕКАТАНАЯ АРМАТУРНАЯ СТАЛЬ ГЛАДКАЯ КЛАССА А-I, ДИАМЕТРОМ 6 ММ | Т | 0.0154
25 | ГОРЯЧЕКАТАНАЯ АРМАТУРНАЯ СТАЛЬ ПЕРИОДИЧЕСКОГО ПРОФИЛЯ КЛАССА А-III, ДИАМЕТРОМ 12 ММ | Т | 0.0172
26 | ГОРЯЧЕКАТАНАЯ АРМАТУРНАЯ СТАЛЬ ПЕРИОДИЧЕСКОГО ПРОФИЛЯ КЛАССА А-III, ДИАМЕТРОМ 20-22 ММ | Т | 0.0474
27 | УСТАНОВКА ГИЛЬЗЫ ДЛЯ ПРОХОДКИ СТОЯКА ОТОПЛЕНИЯ | Т | 0.0041
28 | ТРУБЫ СТАЛЬНЫЕ ЭЛЕКТРОСВАРНЫЕ ПРЯМОШОВНЫЕ СО СНЯТОЙ ФАСКОЙ ИЗ СТАЛИ МАРОК БСТ2КП-БСТ4КП И БСТ2ПС-БСТ4ПС НАРУЖ. ДИАМ. 108 ММ, ТОЛЩ. СТЕНКИ 4 ММ | М | 0.4
29 | ЗАПОЛНЕНИЕ БЕТОНОМ ОТДЕЛЬНЫХ МЕСТ В ПЕРЕКРЫТИЯХ | М3 | 1.23
30 | БЕТОН ТЯЖЕЛЫЙ, КЛАСС В15 (М200) | М3 | 1
31 | БЕТОН ТЯЖЕЛЫЙ, КЛАСС В10 (М150) | М3 | 0.23
32 | ЗАДЕЛКА ВЫБОИН В СТЕНАХ ЦЕМЕНТНО-ПЕСЧАНЫМ РАСТВОРОМ | М3 | 0.034
33 | РАСТВОР ЦЕМЕНТНЫЙ | М3 | 0.034
34 | УСТРОЙСТВО СТЯЖЕК ЦЕМЕНТНЫХ ТОЛЩИНОЙ 20 ММ | М2 | 3.77
35 | ОГРУНТОВКА БЕТОННЫХ И ОШТУКАТУРЕННЫХ ПОВЕРХНОСТЕЙ | М2 | 3.77
36 | УСТРОЙСТВО СТЯЖЕК ИЗ СУХОЙ ВЫРАВНИВАЮЩЕЙ СМЕСИ (ВЕТОНИТ "ПЛААНО ПЛЮС") ТОЛЩИНОЙ 20 ММ | М2 | 50.6
38 | САМОВЫРАВНИВАЮЩАЯ СМЕСЬ ДЛЯ ПОЛОВ ВЕТОНИТ "ПЛААНО ПЛЮС" РАСХОД:1,6КГ/М2/1ММ | Т | 0.81
39 | УСТРОЙСТВО ПОКРЫТИЙ ИЗ ЛИНОЛЕУМА НА КЛЕЕ КН-2 | М2 | 50.6
40 | УСТРОЙСТВО ПЛИНТУСОВ ПОЛИВИНИЛХЛОРИДНЫХ НА КЛЕЕ КН-2 | М | 27.73
41 | СПЛОШНОЕ ВЫРАВНИВАНИЕ ВНУТРЕННИХ ПОВЕРХНОСТЕЙ (ОДНОСЛОЙНОЕ ОШТУКАТУРИВАНИЕ)ИЗ СУХИХ РАСТВОРНЫХ СМЕСЕЙ ТОЛЩИНОЙ ДО 10 ММ СТЕН | М2 | 79.3
42 | ГРУНТОВКА «ТИФЕНГРУНД», КНАУФ РАСХОД 70-100Г/М2 | КГ | 15
43 | СМЕСЬ ШТУКАТУРНАЯ «РОТБАНД», КНАУФ | КГ | 634
44 | ОКЛЕЙКА ОБОЯМИ СТЕН ПО МОНОЛИТНОЙ ШТУКАТУРКЕ И БЕТОНУ ТИСНЕНЫМИ И ПЛОТНЫМИ | М2 | 79.3
45 | КЛЕЙ ДЛЯ СТЕКЛООБОЕВ ВАUМАХ (200/250ГР/М2) | КГ | 20
46 | СТЕКЛООБОИ VЕТЕRМАN, ЕЛОЧКА КРУПНАЯ | М2 | 91.195
47 | ОКРАСКА ПОЛИВИНИЛАЦЕТАТНЫМИ ВОДОЭМУЛЬСИОННЫМИ СОСТАВАМИ ВЫСОКО-КАЧЕСТВЕННАЯ ПО СБОРНЫМ КОНСТРУКЦИЯМ СТЕН, ПОДГОТОВЛЕННЫМ ПОД ОКРАСКУ | М2 | 79.3
48 | КРАСКА LUJА, ТИККУРИЛА РАСХОД: 0,08-0,1Л/М2/1 СЛОЙ | Л | 16
49 | ОБЛИЦОВКА НАРУЖНЫХ УГЛОВ СТЕН УГОЛКОМ ПЛАСТИКОВЫМ | М | 25
50 | ОБЕСПЫЛИВАНИЕ ПОВЕРХНОСТИ ПОТОЛКОВ | М2 | 50.6
51 | УСТРОЙСТВО ПРОМАЗКИ И РАСШИВКА ШВОВ ПАНЕЛЕЙ ПЕРЕКРЫТИЙ РАСТВОРОМ СНИЗУ | М | 36
52 | СПЛОШНОЕ ВЫРАВНИВАНИЕ ВНУТРЕННИХ ПОВЕРХНОСТЕЙ (ОДНОСЛОЙНОЕ ОШТУКАТУРИВАНИЕ)ИЗ СУХИХ РАСТВОРНЫХ СМЕСЕЙ ТОЛЩИНОЙ ДО 10 ММ ПОТОЛКОВ | М2 | 50.6
53 | ГРУНТОВКА «ТИФЕНГРУНД», КНАУФ РАСХОД 70-100Г/М2 | КГ | 10
54 | ОКРАСКА ПОЛИВИНИЛАЦЕТАТНЫМИ ВОДОЭМУЛЬСИОННЫМИ СОСТАВАМИ УЛУЧШЕННАЯ ПО ШТУКАТУРКЕ ПОТОЛКОВ | М2 | 50.6
55 | ОКРАСКА МАСЛЯНЫМИ СОСТАВАМИ РАНЕЕ ОКРАШЕННЫХ ПОВЕРХНОСТЕЙ РАДИАТОРОВ И РЕБРИСТЫХ ТРУБ ОТОПЛЕНИЯ ЗА 2 РАЗА | М2 | 7
56 | УСТАНОВКА ДЕКОРАТИВНЫХ ЭКРАНОВ НА РАДИАТОРЫ | ШТ | 3
57 | ЭКРАН ДЕКОРАТИВНЫЙ ИЗ РОТАНГОВОГО ПОЛОТНА ДЛЯ РАДИАТОРА ОТОПЛЕНИЯ | ШТ | 3
58 | МУСОР СТРОИТЕЛЬНЫЙ -ПОГРУЗКА ПРИ АВТОМОБИЛЬНЫХ ПЕРЕВОЗКАХ | Т | 2
59 | ПЕРЕВОЗКА ДО 14 КМ СТРОИТЕЛЬНОГО МУСОРА АВТОМОБИЛЯМИ-САМОСВАЛАМИ (ВНЕ КАРЬЕРОВ) | Т | 2
ЭЛЕКТРОТЕХНИЧЕСКИЕ РАБОТЫ
ОСВЕЩЕНИЕ
60 | ДЕМОНТАЖ КАБЕЛЯ | М | 135
61 | ДЕМОНТАЖ ВЫКЛЮЧАТЕЛЕЙ, РОЗЕТОК | ШТ | 14
62 | ДЕМОНТАЖ СВЕТИЛЬНИКОВ ДЛЯ ЛЮМИНЕСЦЕНТНЫХ ЛАМП | ШТ | 10
63 | МОНТАЖ ПО БЕТОННЫМ СТЕНАМ ПЛАСТИКОВЫХ КАБЕЛЬНЫХ КАНАЛОВ, ШИРИНОЙ ДО 100 ММ | М | 46
64 | КАБЕЛЬНЫЙ КАНАЛ DLP 50*80 ДЛ.2М КАТ.10419 | М | 46
65 | ПЕРЕГОРОДКА РАЗДЕЛИТЕЛЬНАЯ ДЛ.2М КАТ.10582 | М | 46
66 | УГОЛ ВНУТРЕННИЙ ПЕРЕМЕННЫЙ КАТ.10602 | ШТ | 6
67 | УГОЛ ВНЕШНИЙ ПЕРЕМЕННЫЙ КАТ.10622 | ШТ | 2
68 | ЗАГЛУШКА ТОРЦЕВАЯ КАТ.10722 | ШТ | 4
69 | УГОЛ ПЛОСКИЙ КАТ.10767 | ШТ | 5
70 | ОТВОД ПЛОСКИЙ КАТ.10735 | ШТ | 2
71 | НАКЛАДКА НА СТЫК КАТ.10801 | ШТ | 10
72 | ПРОВОД В КОРОБАХ, СЕЧЕНИЕМ ДО 6 ММ2 | М | 135
73 | КАБЕЛЬ ГИБКИЙ NYM 3*1,5 ММ2 | М | 80
74 | КАБЕЛЬ ГИБКИЙ NYM 3*2,5 ММ2 | М | 55
75 | ВЫКЛЮЧАТЕЛЬ ДВУХКЛАВИШНЫЙ УТОПЛЕННОГО ТИПА ПРИ СКРЫТОЙ ПРОВОДКЕ | ШТ | 3
76 | ВЫКЛЮЧАТЕЛЬ DLP 2 МОД. 10А КОД.77010 | ШТ | 3
77 | СУППОРТ "МОЗАИК" 2 МОДУЛЯ КОД 10952 | ШТ | 3
78 | РОЗЕТКА ШТЕПСЕЛЬНАЯ УТОПЛЕННОГО ТИПА ПРИ СКРЫТОЙ ПРОВОДКЕ | ШТ | 11
79 | РОЗЕТКА 2К+3 КОД.77401 | ШТ | 11
80 | СУППОРТ "МОЗАИК" 2 МОДУЛЯ КОД 10952 | ШТ | 11
81 | СВЕТИЛЬНИК ОТДЕЛЬНО УСТАНАВЛИВАЕМЫЙ НА ШТЫРЯХ С КОЛИЧЕСТВОМ ЛАМП В СВЕТИЛЬНИКЕ ДО 4 | ШТ | 15
82 | СВЕТИЛЬНИК ЛЮМИНИСЦЕНТНЫЙ ПОТОЛОЧНЫЙ С ПАРАБОЛИЧЕСКОЙ РЕШЕТКОЙ PRBLUX/S 4*18 С ЭПРА | ШТ | 15
83 | ЛАМПЫ ЛЮМИНЕСЦЕНТНЫЕ PHILIPS MASTER TL-D Super 18W 220В, 50Гц | ШТ | 60
84 | УСТАНОВКА АУДИОДОМОФОНА 2-ПРОВОДНОГО | ШТ | 1
85 | АУДИОДОМОФОН 2-ПРОВОДНОЙ КАТ. 375770 | ШТ | 1
86 | ТЕЛЕФОННАЯ ТРУБКА КАТ. 374020 | ШТ | 1
СЕТИ СВТИ. ЭЛЕКТРОПИТАНИЕ
87 | ДЕМОНТАЖ КАБЕЛЯ | М | 100
88 | ДЕМОНТАЖ ВЫКЛЮЧАТЕЛЕЙ, РОЗЕТОК | ШТ | 23
89 | КАБЕЛЬ ДО 35 КВ ПО УСТАНОВЛЕННЫМ КОНСТРУКЦИЯМ И ЛОТКАМ С КРЕПЛЕНИЕМ НА ПОВОРОТАХ И В КОНЦЕ ТРАССЫ, МАССА 1 М КАБЕЛЯ ДО 1 КГ | М | 100
90 | КАБЕЛЬ ГИБКИЙ NYM 3*2,5 ММ2 | М | 100
91 | КОРОБКА КАБЕЛЬНАЯ СОЕДИНИТЕЛЬНАЯ ИЛИ РАЗВЕТВИТЕЛЬНАЯ | ШТ | 3
92 | КОРОБКИ КЛЕММНЫЕ ДЛЯ ОТКРЫТОЙ ПРОВОДКИ IP44 "ELJO" 80/80/40 | ШТ | 3
93 | РОЗЕТКА ШТЕПСЕЛЬНАЯ УТОПЛЕННОГО ТИПА ПРИ СКРЫТОЙ ПРОВОДКЕ | ШТ | 23
94 | РОЗЕТКА 2К+3 КОД.77401 | ШТ | 8
95 | СУППОРТ "МОЗАИК" 2 МОДУЛЯ КОД 10952 | ШТ | 8
96 | РОЗЕТКА 2*2К+3 КОД.77402 | ШТ | 8
97 | СУППОРТ "МОЗАИК" 4 МОДУЛЯ КОД 10954 | ШТ | 8
98 | РОЗЕТКА 3*2К+3 КОД 77403 | ШТ | 7
99 | СУППОРТ "МОЗАИК" 6 МОДУЛЕЙ КОД 10956 | ШТ | 7
ЭЛЕКТРОПИТАНИЕ КОНДИЦИОНЕРА
100 | ДЕМОНТАЖ КАБЕЛЯ | М | 40
101 | ДЕМОНТАЖ ВЫКЛЮЧАТЕЛЕЙ, РОЗЕТОК | ШТ | 1
102 | КАБЕЛЬ ДО 35 КВ ПО УСТАНОВЛЕННЫМ КОНСТРУКЦИЯМ И ЛОТКАМ С КРЕПЛЕНИЕМ НА ПОВОРОТАХ И В КОНЦЕ ТРАССЫ, МАССА 1 М КАБЕЛЯ ДО 1 КГ | М | 40
103 | КАБЕЛЬ ГИБКИЙ NYM 3*2,5 ММ2 | М | 40
104 | РОЗЕТКА ШТЕПСЕЛЬНАЯ УТОПЛЕННОГО ТИПА ПРИ СКРЫТОЙ ПРОВОДКЕ | ШТ | 1
105 | РОЗЕТКА 2К+3 КОД.77401 | ШТ | 1
106 | СУППОРТ "МОЗАИК" 2 МОДУЛЯ КОД 10952 | ШТ | 1
СЕТИ ЕМВС
107 | ШКАФ (ПУЛЬТ) УПРАВЛЕНИЯ НАВЕСНОЙ, ВЫСОТА, ШИР. И ГЛУБИНА ДО 600Х600Х350 ММ | ШТ | 1
108 | ШКАФ LEGRAND КАТ.32981 | ШТ | 1
109 | МОНТАЖ КОММУТАТОРА | ШТ | 1
110 | КОММУТАТОР D-link DGS3200-16 | ШТ | 1
111 | МОНТАЖ БЛОКА РОЗЕТОК | ШТ | 1
112 | БЛОК РОЗЕТОК LEGRAND КАТ.32987 | ШТ | 1
113 | РАЗЪЕМЫ ШТЕПСЕЛЬНЫЕ С РАЗДЕЛКОЙ И ВКЛЮЧЕНИЕМ КАБЕЛЯ РАДИОЧАСТОТНОГО КОАКСИАЛЬНОГО ИМПУЛЬСНОГО, ДИАМ. ОБОЛОЧКИ ДО 6 ММ | ШТ | 20
114 | ПАТЧ-КОРД LEGRAND RJ45 UTP КАТ.5Е L=30СМ КАТ.51690 | ШТ | 10
115 | ПАТЧ-КОРД LEGRAND RJ45 UTP КАТ.5Е L=3М КАТ.51638 | ШТ | 10
116 | КОНСТРУКЦИИ ДЛЯ УСТАНОВКИ ПРИБОРОВ, МАССА ДО 1 КГ | ШТ | 2
117 | ПОЛКА LEGRAND RJ45 КАТ.32948 | ШТ | 2
118 | ПАТЧ-ПАНЕЛЬ LEGRAND КАТ.32914 | ШТ | 2
119 | ВСТАВКА LEGRAND RJ45 КАТ.32730 | ШТ | 6
120 | ПРОВОД В ЛОТКАХ, СЕЧЕНИЕМ ДО 6 ММ2 | М | 305
121 | КАБЕЛЬ UTP КАТ.6 КАТ.32755 | М | 305
122 | РОЗЕТКА ШТЕПСЕЛЬНАЯ УТОПЛЕННОГО ТИПА ПРИ СКРЫТОЙ ПРОВОДКЕ | ШТ | 13
123 | РОЗЕТКА LEGRAND RJ45 UTP КАТ.78650 | ШТ | 13
124 | СУППОРТ "МОЗАИК" 2 МОДУЛЯ КОД 10952 | ШТ | 13
125 | ЗАГЛУШКА LEGRAND КАТ.77070 | ШТ | 7
126 | ВИЛКА LEGRAND RJ45 КАТ.51703 | ШТ | 50
127 | КОЛПАЧОК LEGRAND КАТ.51707 | ШТ | 50
ТЕЛЕФОННЫЕ И РАДИОТРАНСЛЯЦИОННЫЕ СЕТИ
128 | ДЕМОНТАЖ КАБЕЛЯ | М | 90
129 | ДЕМОНТАЖ ВЫКЛЮЧАТЕЛЕЙ, РОЗЕТОК | ШТ | 5
130 | МОНТАЖ РОЗЕТКИ ДЛЯ РАДИО | ШТ | 1
131 | РАДИОРОЗЕТКА РПВ-2 | ШТ | 1
132 | РОЗЕТКА ШТЕПСЕЛЬНАЯ УТОПЛЕННОГО ТИПА ПРИ СКРЫТОЙ ПРОВОДКЕ | ШТ | 4
133 | РОЗЕТКА ТЕЛЕФОННАЯ 2 МОДУЛЯ RL11 КАТ.78731 | ШТ | 4
134 | СУППОРТ "МОЗАИК" 2 МОДУЛЯ КОД 10952 | ШТ | 4
135 | ТРУБА ВИНИПЛАСТОВАЯ ПО УСТАНОВЛЕННЫМ КОНСТРУКЦИЯМ, ПО СТЕНАМ И КОЛОННАМ С КРЕПЛЕНИЕМ СКОБАМИ, ДИАМЕТР ДО 25 ММ | М | 1
136 | ТРУБКА ДЛЯ ЭЛЕКТРОМОНТАЖА ПВХ ДИАМ.16 | М | 1
137 | ЗАТЯГИВАНИЕ ПРОВОДА В ПРОЛОЖЕННЫЕ ТРУБЫ И МЕТАЛЛИЧЕСКИЕ РУКАВА ПЕРВОГО ОДНОЖИЛЬНОГО ИЛИ МНОГОЖИЛЬНОГО В ОБЩЕЙ ОПЛЕТКЕ, СУММАР. СЕЧ. ДО 2,5 ММ2 | М | 1
138 | ПРОВОД В ЛОТКАХ, СЕЧЕНИЕМ ДО 6 ММ2 | М | 89
139 | КАБЕЛЬ РВШЭ-1 | М | 20
140 | КАБЕЛЬ ВИТАЯ ПАРА З КАТ. ДВУХПАРНЫЙ | М | 70
ЗД.108. ЗАМЕНА ОКОН В ПОМ. № 421.
Пр. № 12.014.0000.00 АС (КР-115), см. 61/12КР
№ п/п | Наименование работ и затрат | единица измерения | Кол-во
СТРОИТЕЛЬНЫЕ РАБОТЫ
1 | РАЗБОРКА ДЕРЕВЯННЫХ ЗАПОЛНЕНИЙ ПРОЕМОВ ОКОННЫХ С ПОДОКОННЫМИ ДОСКАМИ | 100М2 | 0.0395
2 | УСТАНОВКА В ЖИЛЫХ И ОБЩЕСТВЕННЫХ ЗДАНИЯХ ОКОННЫХ БЛОКОВ ИЗ ПВХ ПРОФИЛЕЙ ПОВОРОТНЫХ (ОТКИДНЫХ, ПОВОРОТНО-ОТКИДНЫХ) С ПЛОЩАДЬЮ ПРОЕМА БОЛЕЕ 2 М2 ДВУХСТВОРЧАТЫХ | 100М2 ПРОЕМОВ | 0.0395
3 | ШТУКАТУРКА ФАСАДОВ ЦЕМЕНТНО-ИЗВЕСТКОВЫМ РАСТВОРОМ ПО КАМНЮ ОТКОСОВ ПРИ ШИРИНЕ ДО 200 ММ ПЛОСКИХ | 100М | 0.0617
4 | УСТАНОВКА ПОДОКОННЫХ ДОСОК ИЗ ПВХ В КАМЕННЫХ СТЕНАХ ТОЛЩИНОЙ ДО 0,51 М | 100П М | 0.0181
5 | ДЕМОНТАЖ ОЦИНКОВАННОГО СЛИВА | 100М2 | 0.0036
6 | МОНТАЖ ОЦИНКОВАННОГО СЛИВА | 100М2 | 0.0036
7 | ОБЛИЦОВКА ОКОННЫХ И ДВЕРНЫХ ОТКОСОВ ДЕКОРАТИВНЫМ БУМАЖНО-СЛОИСТЫМ ПЛАСТИКОМ ИЛИ ЛИСТАМИ ИЗ СИНТЕТИЧЕСКИХ МАТЕРИАЛОВ НА КЛЕЕ | 100М2 | 0.042
КАПИТАЛЬНЫЙ РЕМОНТ ЖЕНСКОГО САНУЗЛА ЗД.112
Проект № 12.051.0000.00 АС, Проект № 12.058.0000.00Э7 73-12 КР
№ п/п | Наименование работ | единица измерения | количест во
Строительные работы
1 | РАЗБОРКА ДЕРЕВЯННЫХ ЗАПОЛНЕНИЙ ПРОЕМОВ ДВЕРНЫХ | М2 | 6.3
2 | РАЗБОРКА МОНОЛИТНЫХ ПЕРЕГОРОДОК ЖЕЛЕЗОБЕТОННЫХ | М3 | 0.45
3 | РАЗБОРКА ОБЛИЦОВКИ СТЕН ИЗ КЕРАМИЧЕСКИХ ГЛАЗУРОВАННЫХ ПЛИТОК | М2 | 18.9
4 | РАЗБОРКА ПОКРЫТИЙ ПОЛОВ ИЗ КЕРАМИЧЕСКИХ ПЛИТОК | М2 | 6.5
5 | КЛАДКА ОТДЕЛЬНЫХ УЧАСТКОВ КИРПИЧНЫХ СТЕН И ЗАДЕЛКА ПРОЕМОВ В КИРПИЧНЫХ СТЕНАХ ПРИ ОБЪЕМЕ КЛАДКИ В ОДНОМ МЕСТЕ ДО 5 М3 | М3 | 0.2
6 | ОЧИСТКА ПОВЕРХНОСТИ СТЕН | М2 | 43.6
7 | ОЧИСТКА ПОВЕРХНОСТИ ПОТОЛКА | М2 | 8
8 | ОКРАСКА ПОЛИВИНИЛАЦЕТАТНЫМИ ВОДОЭМУЛЬСИОННЫМИ СОСТАВАМИ УЛУЧШЕННАЯ ПО ШТУКАТУРКЕ ПОТОЛКОВ 2 СЛОЯ | М2 | 8
9 | СПЛОШНОЕ ВЫРАВНИВАНИЕ ВНУТРЕННИХ ПОВЕРХНОСТЕЙ (ОДНОСЛОЙНОЕ ОШТУКАТУРИВАНИЕ)ИЗ СУХИХ РАСТВОРНЫХ СМЕСЕЙ ТОЛЩИНОЙ ДО 10 ММ СТЕН | М2 | 64.4
10 | ГЛАДКАЯ ОБЛИЦОВКА СТЕН, СТОЛБОВ, ПИЛЯСТР И ОТКОСОВ (БЕЗ КАРНИЗНЫХ, ПЛИНТУСНЫХ И УГЛОВЫХ ПЛИТОК) С УСТАНОВКОЙ ПЛИТОК ТУАЛЕТНОГО ГАРНИТУРА НА КЛЕЕ ИЗ СУХИХ СМЕСЕЙ ПО КИРПИЧУ И БЕТОНУ | М2 | 29.5
11 | ОКРАСКА ПОЛИВИНИЛАЦЕТАТНЫМИ ВОДОЭМУЛЬСИОННЫМИ СОСТАВАМИ УЛУЧШЕННАЯ ПО ШТУКАТУРКЕ СТЕН 2 СЛОЯ | М2 | 34.7
12 | ОКРАСКА МАСЛЯНЫМИ СОСТАВАМИ САНИТАРНО-ТЕХНИЧЕСКИХ ПРИБОРОВ И ДРУГИХ МЕТАЛЛИЧЕСКИХ ПОВЕРХНОСТЕЙ ПЛОЩАДЬЮ ДО 0,25 М2 ЗА 2 РАЗА | М2 | 1.5
13 | УСТРОЙСТВО ГИДРОИЗОЛЯЦИИ ИЗОПЛАСТОМ ХПП-3, ПЕРВЫЙ СЛОЙ | М2 | 7.54
14 | ИЗОПЛАСТ П ХПП-3,0 | М2 | 8.7464
15 | УСТРОЙСТВО ГИДРОИЗОЛЯЦИИ ИЗОПЛАСТОМ ХПП-3, ПОСЛЕДУЮЩИЙ СЛОЙ | М2 | 7.54
16 | ИЗОПЛАСТ П ХПП-3,0 | М2 | 8.7464
17 | (ПРИМ) ВЫРАВНИВАЮЩИЙ СЛОЙ ТОЛЩИНОЙ 20 ММ | М2 | 6.5
18 | СМЕСИ СУХИЕ ДЛЯ НАЛИВНЫХ ПОЛОВ, МАРКА «ВЕТОНИТ» 3000 | Т | 0.104
19 | УСТРОЙСТВО ПОКРЫТИЙ НА РАСТВОРЕ ИХ СУХОЙ СМЕСИ С ПРИГОТОВЛЕНИЕМ РАСТВОРА В ПОСТРОЕЧНЫХ УСЛОВИЯХ ИЗ ПЛИТОК ГЛАДКИХ НЕГЛАЗУРОВАННЫХ КЕРАМИЧЕСКИХ ДЛЯ ПОЛОВ ОДНОЦВЕТНЫХ | М2 | 6.5
20 | УСТАНОВКА БЛОКОВ В НАРУЖНЫХ И ВНУТРЕННИХ ДВЕРНЫХ ПРОЕМАХ В КАМЕННЫХ СТЕНАХ, ПЛОЩАДЬ ПРОЕМА ДО 3 М2 | М2 | 4.62
21 | БЛОКИ ДВЕРНЫЕ ОДНОПОЛЬНЫЕ С ПОЛОТНОМ ГЛУХИМ ДГ 21-7, ПЛОЩАДЬ 1,39 М2; ДГ 21-8, ПЛОЩАДЬ 1,59 М2 | М2 | 4.62
22 | СКОБЯНЫЕ ИЗДЕЛИЯ ДЛЯ БЛОКОВ ДВЕРЕЙ, ВСТРОЕННЫХ ШКАФОВ ОДНОПОЛЬНЫХ | КОМПЛ | 2
Сантехнические работы
24 | ДЕМОНТАЖ РАДИАТОРОВ ВЕСОМ ДО 80 КГ | ШТ | 1
25 | ДЕМОНТАЖ УНИТАЗОВ | приборов | 2
26 | ДЕМОНТАЖ СМЫВНЫХ БАЧКОВ ФАЯНСОВЫХ НА УНИТАЗЕ | ПРИБОРО | 2
27 | ДЕМОНТАЖ УМЫВАЛЬНИКОВ И РАКОВИН | ПРИБОРО | 1
28 | РАЗБОРКА ТРУБОПРОВОДОВ ИЗ ВОДОГАЗОПРОВОДНЫХ ТРУБ ДИАМЕТРОМ ДО 32 ММ | 100М | 0.06
29 | РАЗБОРКА ТРУБОПРОВОДОВ ИЗ ЧУГУННЫХ КАНАЛИЗАЦИОННЫХ ТРУБ ДИАМ. 100 ММ | 100М | 0.04
30 | ПРОКЛАДКА ТРУБОПРОВОДОВ ВОДОСНАБЖЕНИЯ ИЗ МНОГОСЛОЙНЫХ МЕТАЛЛ-ПОЛИМЕРНЫХ ТРУБ ДИАМЕТРОМ 15 ММ | 100М | 0.07
31 | КРАН ШАРОВОЙ МУФТОВЫЙ 11Б27П1, ДИАМЕТРОМ 15 ММ | ШТ | 8
32 | ПОДВОДКА ГИБКАЯ | ШТ | 6
33 | ТРОЙНИК 1/2 | ШТ | 2
34 | УГОЛЬНИК РАЗМЕРОМ 1/2 | ШТ | 12
35 | МУФТА СОЕДИНИТЕЛЬНАЯ 1/2 | ШТ | 28
36 | ПРОКЛАДКА ТРУБОПРОВОДОВ ВОДОСНАБЖЕНИЯ ИЗ МНОГОСЛОЙНЫХ МЕТАЛЛ-ПОЛИМЕРНЫХ ТРУБ ДИАМЕТРОМ 20 ММ | М | 3
37 | КРАН ШАРОВОЙ МУФТОВЫЙ 11Б27П1, ДИАМЕТРОМ 20 ММ | ШТ | 2
38 | ТРОЙНИК ПЕРЕХОДНЫЙ 3/4Х1/2Х3/4 | ШТ | 4
39 | МУФТА СОЕДИНИТЕЛЬНАЯ 3/4 | ШТ | 10
40 | ПРОКЛАДКА ТРУБОПРОВОДОВ КАНАЛИЗАЦИИ ИЗ ПОЛИЭТИЛЕНОВЫХ ТРУБ ВЫСОКОЙ ПЛОТНОСТИ ДИАМЕТРОМ 50 ММ | М | 2
41 | ОТВОД 90 ГРАДУСОВ, ДИАМЕТР 50 ММ | ШТ | 5
42 | ПЕРЕХОД 50Х110 | ШТ | 1
43 | ТРОЙНИК 50Х50Х50 | ШТ | 1
44 | КРЕСТОВИНЫ ДИАМЕТРОМ УСЛОВНОГО ПРОХОДА 50 ММ | ШТ | 1
45 | ПРОЧИСТКА ДИАМЕТРОМ 50ММ | ШТ | 2
46 | ТРУБЫ ПОЛИЭТИЛЕНОВЫЕ ГОФРИРОВАННЫЕ ДИАМЕТРОМ 50 ММ, 1 ТИПА | М | 1.6
47 | ПАТРУБОК ДИАМЕТРОМ 50 ММ | ШТ | 8
48 | ПРОКЛАДКА ТРУБОПРОВОДОВ КАНАЛИЗАЦИИ ИЗ ПОЛИЭТИЛЕНОВЫХ ТРУБ ВЫСОКОЙ ПЛОТНОСТИ ДИАМЕТРОМ 100 ММ | М | 3
49 | ПРИБОРНЫЙ ПАТРУБОК КАНАЛИЗАЦИОННЫЙ ДЛЯ УНИТАЗА, ДИАМЕТРОМ 110ММ | ШТ | 2
50 | ОТВОД 30 ГРАДУСОВ, ДИАМЕТРОМ 110ММ | ШТ | 2
51 | ТРОЙНИК 110Х110Х110 | ШТ | 3
52 | ПАТРУБОК ДИАМЕТРОМ 110 ММ | ШТ | 4
53 | УСТАНОВКА УНИТАЗОВ С БАЧКОМ НЕПОСРЕДСТВЕННО ПРИСОЕДИНЕННЫМ | КОМПЛ | 2
54 | УСТАНОВКА УМЫВАЛЬНИКОВ ОДИНОЧНЫХ С ПОДВОДКОЙ ХОЛОДНОЙ И ГОРЯЧЕЙ ВОДЫ | КОМПЛ | 2
55 | УМЫВАЛЬНИКИ ПОЛУФАРФОРОВЫЕ И ФАРФОРОВЫЕ С КРОНШТЕЙНАМИ, СИФОНОМ БУТЫЛОЧНЫМ ЛАТУННЫМ И ВЫПУСКОМ, ОВАЛЬНЫЕ СО СКРЫТЫМИ УСТАНОВОЧНЫМИ ПОВЕРХНОСТЯМИ БЕЗ СПИНКИ РАЗМЕРОМ 550Х420Х150 ММ | КОМПЛ | 2
56 | УСТАНОВКА СМЕСИТЕЛЕЙ | ШТ | 2
57 | СМЕСИТЕЛИ ДЛЯ УМЫВАЛЬНИКОВ С ПОВОРОТНЫМ КОРПУСОМ, ОДНОЙ РУКОЯТКОЙ, С АЭРАТОРОМ | КОМПЛ | 2
58 | УСТАНОВКА КРАНА ДЛЯ ТЕХНИЧЕСКИХ НУЖД | ШТ | 1
59 | УСТАНОВКА СТОЛОВ, ШКАФОВ ПОД МОЙКИ, ХОЛОДИЛЬНЫХ ШКАФОВ И ДР. | ШТ | 1
60 | СТОЛЕШНИЦА НА ДВА УМЫВАЛЬНИКА | ШТ | 1
Электромонтажные работы
61 | ДЕМОНТАЖ КАБЕЛЯ | М | 15
62 | ДЕМОНТАЖ ВЫКЛЮЧАТЕЛЕЙ, РОЗЕТОК | ШТ | 3
63 | ДЕМОНТАЖ СВЕТИЛЬНИКОВ С ЛАМПАМИ НАКАЛИВАНИЯ | ШТ | 4
64 | СВЕТИЛЬНИК ПОТОЛОЧНЫЙ ИЛИ НАСТЕННЫЙ С КРЕПЛЕНИЕМ ВИНТАМИ ИЛИ БОЛТАМИ ДЛЯ ПОМЕЩЕНИЙ С НОРМАЛЬНЫМИ УСЛОВИЯМИ СРЕДЫ, ОДНОЛАМПОВЫЙ | ШТ | 4
65 | ЛАМПА КОМПАКТНАЯ ЛЮМИНЕСЦЕНТНАЯ ЭНЕРГОСБЕРЕГАЮЩАЯ SOTONE ESAVER 230-240V, 12W, ЦОКОЛЬ Е27 ТЕПЛЫЙ ТОН (WW), ЦВЕТОВОЙ КОД 129 | ШТ | 4
66 | СВЕТИЛЬНИК НПП2603А IP54 ИЭК | ШТ | 2
67 | СВЕТИЛЬНИК НПП-03-60-001 IP65 | ШТ | 2
68 | МОНТАЖ ПО БЕТОННЫМ СТЕНАМ ПЛАСТИКОВЫХ КАБЕЛЬНЫХ КАНАЛОВ, ШИР. ДО 60 ММ | М | 12
69 | КАБЕЛЬ-КАНАЛ 32Х16 DLP-D | М | 12
70 | МОНТАЖ ПЛАСТИКОВОЙ ТРУБЫ, ДИАМЕТР ДО 50 ММ | М | 1
71 | ТРУБА ВИНИПЛАСТОВАЯ ДИАМЕТРОМ 40 ММ | М | 1
72 | КАБЕЛЬ ДВУХ-ЧЕТЫРЕХЖИЛЬНЫЙ ПО УСТАНОВЛЕННЫМ КОНСТРУКЦИЯМ И КОРОБАМ С УСТАНОВКОЙ ОТВЕТВИТЕЛЬНЫХ КОРОБОК В ПОМЕЩЕНИЯХ С НОРМАЛЬНОЙ СРЕДОЙ СЕЧЕНИЕМ ЖИЛЫ ДО 10 ММ2 | М | 15
73 | КАБЕЛЬ ВВГнг-LS 3Х1,5 ММ2 | М | 15
74 | КОРОБКА 100Х100Х50 IP 54 TYCO | ШТ | 2
75 | ВЫКЛЮЧАТЕЛЬ ОДНОКЛАВИШНЫЙ НЕУТОПЛЕННОГО ТИПА ПРИ ОТКРЫТОЙ ПРОВОДКЕ | ШТ | 3
76 | ВЫКЛЮЧАТЕЛЬ ОДНОКЛАВИШНЫЙ ИСП. IP44 СЕРИИ БелТИЗ ДЛЯ НАРУЖНОЙ УСТАНОВКИ | ШТ | 3
ДООБОРУДОВАНИЕ ДО УСЛОВИЙ БЕЗОПАСНОЙ ЭКСПЛУАТАЦИИ. ЗД.167С.
Пр. 12.008.0000.00АС (СА-27296), пр. 12.030.0000.00 ОП (СА-27295) 09-12 НС
№ п/п | Наименование работ и затрат | единица измерения | кол- во
СТРОИТЕЛЬНЫЕ РАБОТЫ
1 | РАЗБОРКА ДЕРЕВЯННЫХ ЗАПОЛНЕНИЙ ПРОЕМОВ ОКОННЫХ С ПОДОКОННЫМИ ДОСКАМИ | М2 | 11.29
2 | РАЗБОРКА ДЕРЕВЯННЫХ ЗАПОЛНЕНИЙ ПРОЕМОВ ДВЕРНЫХ И ВОРОТНЫХ | М2 | 1.89
3 | ДЕМОНТАЖ МЕТАЛЛИЧЕСКИХ КОНСТРУКЦИЙ ВИТРАЖЕЙ И ВХОДНЫХ ДВЕРЕЙ | М2 | 18.8
4 | РАЗБОРКА ПОКРЫТИЙ ПОЛОВ ИЗ ЛИНОЛЕУМА И РЕЛИНА | М2 | 12.17
5 | СТРОИТЕЛЬНЫЙ МУСОР | Т | 0.0572
6 | РАЗБОРКА ПОКРЫТИЙ ПОЛОВ ЦЕМЕНТНЫХ | М2 | 12.17
7 | СТРОИТЕЛЬНЫЙ МУСОР | Т | 0.8032
8 | УСТАНОВКА В ЖИЛЫХ И ОБЩЕСТВЕННЫХ ЗДАНИЯХ ОКОННЫХ БЛОКОВ ИЗ ПВХ ПРОФИЛЕЙ ПОВОРОТНЫХ (ОТКИДНЫХ, ПОВОРОТНО-ОТКИДНЫХ) С ПЛОЩАДЬЮ ПРОЕМА БОЛЕЕ 2 М2 ОДНОСТВОРЧАТЫХ | М2 | 6.84
9 | УСТАНОВКА В ЖИЛЫХ И ОБЩЕСТВЕННЫХ ЗДАНИЯХ ОКОННЫХ БЛОКОВ ИЗ ПВХ ПРОФИЛЕЙ ПОВОРОТНЫХ (ОТКИДНЫХ, ПОВОРОТНО-ОТКИДНЫХ) С ПЛОЩАДЬЮ ПРОЕМА ДО 2 М2 ОДНОСТВОРЧАТЫХ | М2 | 4.45
10 | ОБЛИЦОВКА ОКОННЫХ И ДВЕРНЫХ ОТКОСОВ ДЕКОРАТИВНЫМ БУМАЖНО-СЛОИСТЫМ ПЛАСТИКОМ ИЛИ ЛИСТАМИ ИЗ СИНТЕТИЧЕСКИХ МАТЕРИАЛОВ НА КЛЕЕ | М2 | 15.6
11 | УСТАНОВКА ПОДОКОННЫХ ДОСОК ИЗ ПВХ В КАМЕННЫХ СТЕНАХ ТОЛЩ. ДО 0,51 М | П М | 8.24
12 | ДОСКИ ПОДОКОННЫЕ ПВХ | М | 8.24
13 | ДЕМОНТАЖ ОЦИНКОВАННОГО СЛИВА | М2 | 1.53
14 | МОНТАЖ ОЦИНКОВАННОГО СЛИВА | М2 | 1.53
15 | УСТАНОВКА БЛОКОВ ИЗ ПВХ В НАРУЖНЫХ И ВНУТРЕННИХ ДВЕРНЫХ ПРОЕМАХ В КАМЕННЫХ СТЕНАХ ПЛОЩАДЬЮ ПРОЕМА БОЛЕЕ 3 М2 | М2 | 18.8
16 | ДОВОДЧИКИ "НОРА-М" ДВЕРНЫЕ, МОРОЗОСТОЙКИЕ №2S (ДО 50 КГ) | ШТ | 4
17 | ПРОБИВКА ПРОЕМОВ В КОНСТРУКЦИЯХ ИЗ КИРПИЧА | М3 | 0.2316
18 | СТРОИТЕЛЬНЫЙ МУСОР | Т | 0.602
19 | УСТРОЙСТВО ФУНДАМЕНТА ПОД ВНОВЬ ВОЗВОДИМУЮ ПЕРЕГОРОДКУ | М3 | 0.19
20 | ГОРЯЧЕКАТАНАЯ АРМАТУРНАЯ СТАЛЬ КЛАССА А-I, А-II, А-III | Т | 0.0035
21 | БЕТОН ТЯЖЕЛЫЙ, КРУПНОСТЬ ЗАПОЛНИТЕЛЯ 20 ММ, КЛАСС В7,5 (М100) | М3 | 0.1929
22 | УСТРОЙСТВО СТЯЖЕК ЦЕМЕНТНЫХ ТОЛЩИНОЙ 20 ММ | М2 | 12.17
23 | УСТАНОВКА ЗАКЛАДНЫХ ДЕТАЛЕЙ ВЕСОМ ДО 20 КГ (УГОЛОК 63*5 ДЛИНОЙ 3,8М) | Т | 0.0366
24 | КЛАДКА ПЕРЕГОРОДОК ИЗ КИРПИЧА АРМИРОВАННЫХ ТОЛЩИНОЙ В 1/2 КИРПИЧА ПРИ ВЫСОТЕ ЭТАЖА ДО 4 М | М2 | 6.7
25 | УСТАНОВКА ЗАКЛАДНЫХ ДЕТАЛЕЙ ВЕСОМ ДО 20 КГ (ШВЕЛЛЕР СТАЛЬНОЙ 14 ДЛИНОЙ 1,41М) | Т | 0.0173
26 | УСТАНОВКА ЗАКЛАДНЫХ ДЕТАЛЕЙ ВЕСОМ ДО 4 КГ (ЗАКЛАДНАЯ ДЕТАЛЬ ИЗ ПОЛОСОВОЙ СТАЛИ 4*40 ДЛИНОЙ 0,11М) | Т | 0.0017
27 | УСТАНОВКА МЕТАЛЛИЧЕСКИХ ДВЕРНЫХ КОРОБОК С НАВЕСКОЙ ДВЕРНЫХ ПОЛОТЕН | М2 | 3.78
28 | ДВЕРИ ПРОТИВОПОЖАРНЫЕ ГЛУХИЕ ДПМ-01/60 МИН, 900Х2100 ММ | М2 | 1.89
29 | ДВЕРЬ МЕТАЛЛИЧЕСКАЯ, З-КЛАСС УСТОЙЧИВОСТИ К ВЗЛОМУ | М2 | 1.89
30 | ШТУКАТУРКА ПОВЕРХНОСТИ КИРПИЧНОЙ ПЕРЕГОРОДКИ ВНУТРИ ЗДАНИЯ ЦЕМЕНТНО-ИЗВЕСТКОВЫМ ИЛИ ЦЕМЕНТНЫМ РАСТВОРОМ | М2 | 13.4
31 | ОГРУНТОВКА ПОВЕРХНОСТЕЙ ПОЛОВ БЕТОНОКОНТАКТОМ | М2 | 12.17
32 | ГРУНТОВКА «БЕТОКОНТАКТ», КНАУФ (РАСХОД: 0,250-0,300КГ/М2) | КГ | 7.3
33 | УСТРОЙСТВО ПОКРЫТИЙ ИЗ ЛИНОЛЕУМА НА КЛЕЕ | М2 | 12.17
34 | РАЗБОРКА СУЩЕСТВУЮЩЕГО ПОКРЫТИЯ СТЕН ИЗ ПЛАСТИКОВЫХ ПАНЕЛЕЙ | М2 | 19
35 | ОЧИСТКА ПОВЕРХНОСТИ ПОТОЛКА ЩЕТКАМИ (РАБОТЫ ПО ЗАЩИТЕ ПОТОЛОЧНЫХ ПОВЕРХНОСТЕЙ ОТ КОРРОЗИИ: ПОДГОТОВИТЕЛЬНЫЕ РАБОТЫ) | М2 | 72.87
36 | ОЧИСТКА ПОВЕРХНОСТИ СТЕН ЩЕТКАМИ | М2 | 104
37 | ОГРУНТОВКА ПОВЕРХНОСТЕЙ ПОТОЛКОВ БЕТОНОКОНТАКТОМ 2 СЛОЯ (РАБОТЫ ПО ЗАЩИТЕ ПОТОЛОЧНЫХ ПОВЕРХНОСТЕЙ ОТ КОРРОЗИИ: ОГРУНТОВКА) | М2 | 72.87
38 | ГРУНТОВКА «БЕТОКОНТАКТ», КНАУФ (РАСХОД: 0,250-0,300КГ/М2) | КГ | 21.86
39 | ОГРУНТОВКА ПОВЕРХНОСТЕЙ СТЕН БЕТОНОКОНТАКТОМ 2 СЛОЯ | М2 | 137.4
40 | ГРУНТОВКА «БЕТОКОНТАКТ», КНАУФ (РАСХОД: 0,250-0,300КГ/М2) | КГ | 41.22
41 | СПЛОШНОЕ ВЫРАВНИВАНИЕ ШТУКАТУРКИ ВНУТРИ ЗДАНИЯ (ОДНОСЛОЙНАЯ ШТУКАТУРКА) СУХОЙ РАСТВОРНОЙ СМЕСЬЮ (ТИПА «ВЕТОНИТ») ТОЛЩИНОЙ ДО 10 ММ ДЛЯ ПОСЛЕДУЮЩЕЙ ОКРАСКИ ИЛИ ОКЛЕЙКИ ОБОЯМИ ПОТОЛКОВ | М2 | 72.87
42 | СПЛОШНОЕ ВЫРАВНИВАНИЕ ШТУКАТУРКИ ВНУТРИ ЗДАНИЯ (ОДНОСЛОЙНАЯ ШТУКАТУРКА) СУХОЙ РАСТВОРНОЙ СМЕСЬЮ (ТИПА «ВЕТОНИТ») ТОЛЩИНОЙ ДО 10 ММ ДЛЯ ПОСЛЕДУЮЩЕЙ ОКРАСКИ ИЛИ ОКЛЕЙКИ ОБОЯМИ СТЕН | М2 | 137.4
43 | ОКРАСКА ПОЛИВИНИЛАЦЕТАТНЫМИ ВОДОЭМУЛЬСИОННЫМИ СОСТАВАМИ УЛУЧШЕННАЯ ПО ШТУКАТУРКЕ ПОТОЛКОВ | М2 | 72.87
44 | ОКРАСКА ОГРУНТОВАННЫХ БЕТОННЫХ И ОШТУКАТУРЕННЫХ ПОВЕРХНОСТЕЙ СТЕН ЭМАЛЬЮ ПФ-115 ЗА 2 РАЗА | М2 | 117.4
45 | ОБЛИЦОВКА СТЕН ДЕКОРАТИВНЫМИ ОБЛИЦОВОЧНЫМИ ПАНЕЛЯМИ ИЗ СТЕКЛОПЛАСТИКА ПО ДЕРЕВЯННОЙ ОБРЕШЕТКЕ | М2 | 19
46 | ПЛИТЫ ИЛИ МАТЫ ТЕПЛОИЗОЛЯЦИОННЫЕ | М3 | 0.95
47 | ПАНЕЛЬ ДЕКОРАТИВНАЯ ОБЛИЦОВОЧНАЯ ИЗ СТЕКЛОПЛАСТИКАТА (РАЗМ. 0,61,5*0,95М) | М2 | 19.19
48 | УСТРОЙСТВО ПРОФИЛЯ ТОРЦЕВОГО ПЛАСТИКОВОГО | М | 42
49 | ОЧИСТКА ПОВЕРХНОСТИ МЕТАЛЛОКОНСТРУКЦИЙ | М2 | 85
50 | ОГРУНТОВКА МЕТАЛЛИЧЕСКИХ ПОВЕРХНОСТЕЙ ЗА ОДИН РАЗ ГРУНТОВКОЙ ГФ-021 | М2 | 85
51 | ОКРАСКА МЕТАЛЛИЧЕСКИХ ОГРУНТОВАННЫХ ПОВЕРХНОСТЕЙ ЭМАЛЬЮ ПФ-115 | М2 | 85
52 | МУСОР СТРОИТЕЛЬНЫЙ -ПОГРУЗКА ПРИ АВТОМОБИЛЬНЫХ ПЕРЕВОЗКАХ | Т | 3.94
53 | ПЕРЕВОЗКА ДО 14 КМ СТРОИТЕЛЬНОГО МУСОРА АВТОМОБИЛЯМИ-САМОСВАЛАМИ | Т | 3.94
УСТРОЙСТВО КРЫЛЬЦА
УСТРОЙСТВО КРЫЛЬЦА СО СТОРОНЫ УЛИЦЫ
54 | РАЗБОРКА СУЩЕСТВУЮЩЕГО КРЫЛЬЦА | М3 | 1.2
55 | СТРОИТЕЛЬНЫЙ МУСОР | Т | 3
56 | УСТРОЙСТВО ЦЕМЕНТНО-ПЕСЧАНОЙ ПОДГОТОВКИ ПОД КРЫЛЬЦО | М3 | 1.2
57 | РАСТВОР ГОТОВЫЙ КЛАДОЧНЫЙ ЦЕМЕНТНЫЙ МАРКИ 200 | М3 | 1.224
58 | УСТРОЙСТВО КРЫЛЬЦА МОНОЛИТНОГО | М3 | 7
59 | ГОРЯЧЕКАТАНАЯ АРМАТУРНАЯ СТАЛЬ ПЕРИОДИЧЕСКОГО ПРОФИЛЯ КЛАССА А-III, ДИАМЕТРОМ 6 ММ | Т | 0.0333
60 | МОНТАЖ СТОЕК КОЗЫРЬКА ИЗ ПРОФИЛЯ СТАЛЬНОГО КВАДРАТНОГО 100*100*5 | Т | 0.0744
61 | ТРУБЫ СТАЛЬНЫЕ КВАДРАТНЫЕ (ГОСТ 8639-82) РАЗМ.100Х100 ММ, ТОЛЩ. СТЕНКИ 6 ММ | М | 5.16
62 | ОГРУНТОВКА МЕТАЛЛИЧЕСКИХ ПОВЕРХНОСТЕЙ ЗА ОДИН РАЗ ГРУНТОВКОЙ ГФ-021 | М2 | 2.1
63 | ОКРАСКА МЕТАЛЛИЧЕСКИХ ОГРУНТОВАННЫХ ПОВЕРХНОСТЕЙ ЭМАЛЬЮ ПФ-115 | М2 | 2.1
64 | СВЕРЛЕНИЕ КОЛЬЦЕВЫМИ АЛМАЗНЫМИ СВЕРЛАМИ В ЖЕЛЕЗОБЕТОННЫХ КОНСТРУКЦИЯХ С ПРИМЕНЕНИЕМ ОХЛАЖДАЮЩЕЙ ЖИДКОСТИ (ВОДЫ) ВЕРТИКАЛЬНЫХ ОТВЕРСТИЙ ГЛУБИНОЙ 200 ММ ДИАМЕТРОМ 20 ММ | отверстий | 8
65 | УСТАНОВКА АНКЕРНЫХ БОЛТОВ В ГОТОВЫЕ ГНЕЗДА С ЗАДЕЛКОЙ | Т | 0.002
66 | БОЛТ АНКЕРНЫЙ ТИПА "HILTI" HST M16*255 | ШТ | 8
67 | МОНТАЖ КОНСТРУКЦИЙ КОЗЫРЬКА (НЕСУЩИЕ БАЛКИ КОЗЫРЬКА И ОБРЕШЕТКА НАСТИЛА) | Т | 0.3035
68 | СТАЛЬ ЛИСТОВАЯ УГЛЕРОДИСТАЯ ОБЫКНОВЕННОГО КАЧЕСТВА МАРКИ ВСТ3ПС5 ТОЛЩИНОЙ 4-6 ММ | Т | 0.008
69 | СТАЛЬ ЛИСТОВАЯ УГЛЕРОДИСТАЯ ОБЫКНОВЕННОГО КАЧЕСТВА МАРКИ ВСТ3ПС5 ТОЛЩИНОЙ 8-20 ММ | Т | 0.01
70 | ТРУБЫ СТАЛЬНЫЕ ПРЯМОУГОЛЬНЫЕ (ГОСТ 8645-86) РАЗМЕРОМ 100Х70 ММ, ТОЛЩИНА СТЕНКИ 5 ММ | М | 15.3
71 | ТРУБЫ СТАЛЬНЫЕ ПРЯМОУГОЛЬНЫЕ (ГОСТ 8645-86) РАЗМЕРОМ 90Х60 ММ, ТОЛЩИНА СТЕНКИ 4 ММ | М | 4.2
72 | ТРУБЫ СТАЛЬНЫЕ ПРЯМОУГОЛЬНЫЕ (ГОСТ 8645-86) РАЗМЕРОМ 40Х20 ММ, ТОЛЩИНА СТЕНКИ 2 ММ | М | 35
73 | БОЛТ АНКЕРНЫЙ ТИПА "HILTI" HST M10*110 | ШТ | 8
74 | БОЛТ АНКЕРНЫЙ ТИПА "HILTI" HST M8*75 | ШТ | 6
75 | ОКРАСКА МЕТАЛЛИЧЕСКИХ ОГРУНТОВАННЫХ ПОВЕРХНОСТЕЙ ЭМАЛЬЮ ПФ-115 | М2 | 10.7
76 | МОНТАЖ КРОВЕЛЬНОГО ПОКРЫТИЯ ИЗ СОТОВОГО ПОЛИКАРБОНАТА 5500*2100*10 | М2 | 12
77 | ЛИСТ СОТОВОГО ПОЛИКАРБОНАТА 2100*5500 | М2 | 12
78 | МОНТАЖ ПРОФИЛЯ ТОРЦЕВОГО | М2 | 1.02
79 | МОНТАЖ ОЦИНКОВАННОГО ФАРТУКА ПРИСТЕННОГО | М2 | 2.5
80 | ОБЛИЦОВКА СТУПЕНЕЙ ГРАНИТНЫМИ ПЛИТАМИ | М2 | 15.9
81 | ГРАНИТ АГЛОМЕРАТНЫЙ С ДРОБЕСТРУЙНОЙ ОБРАБОТКОЙ ПОВЕРХНОСТИ ТОЛЩ.30ММ. ЦВЕТОВАЯ ГАММА "ТУРИН"(ПЛОЩАДКА, СТУПЕНИ) | М2 | 12.24
82 | ГРАНИТ АГЛОМЕРАТНЫЙ С ПОЛИРОВАННОЙ ПОВЕРХНОСТЬЮ ТОЛЩ.30ММ. ЦВЕТОВАЯ ГАММА "ТУРИН"(ПОДСТУПЕНКИ) | М2 | 1.43
83 | ГРАНИТ АГЛОМЕРАТНЫЙ С ПОЛИРОВАННОЙ ПОВЕРХНОСТЬЮ ТОЛЩ.15ММ. ЦВЕТОВАЯ ГАММА "ТУРИН" (ТОРЕЙ И БОК. ПОВ-ТИ ПЛОЩАДКИ) | М2 | 2.55
84 | СВЕРЛЕНИЕ КОЛЬЦЕВЫМИ АЛМАЗНЫМИ СВЕРЛАМИ В ЖЕЛЕЗОБЕТОННЫХ КОНСТРУКЦИЯХ С ПРИМЕНЕНИЕМ ОХЛАЖДАЮЩЕЙ ЖИДКОСТИ (ВОДЫ) ВЕРТИКАЛЬНЫХ ОТВЕРСТИЙ ГЛУБИНОЙ 200 ММ ДИАМЕТРОМ 20 ММ | ОТВЕРСТИЙ | 4
85 | СВЕРЛЕНИЕ КОЛЬЦЕВЫМИ АЛМАЗНЫМИ СВЕРЛАМИ В ЖЕЛЕЗОБЕТОННЫХ КОНСТРУКЦИЯХ С ПРИМЕНЕНИЕМ ОХЛАЖДАЮЩЕЙ ЖИДКОСТИ (ВОДЫ) ВЕРТИКАЛЬНЫХ ОТВЕРСТИЙ ГЛУБИНОЙ 200 ММ ДИАМЕТРОМ 20 ММ | ОТВЕРСТИЙ | 36
86 | УСТАНОВКА АНКЕРНЫХ БОЛТОВ В ГОТОВЫЕ ГНЕЗДА С ЗАДЕЛКОЙ | Т | 0.003
87 | БОЛТ АНКЕРНЫЙ ТИПА "HILTI" HST M8*75 | ШТ | 4
88 | БОЛТ АНКЕРНЫЙ ТИПА "HILTI" HST M12*115 | ШТ | 36
89 | МОНТАЖ ЗАЩИТНЫХ ОГРАЖДЕНИЙ ОБОРУДОВАНИЯ | Т | 0.085
90 | ТРУБЫ БЕСШОВНЫЕ ГОРЯЧЕ- И ХОЛОДНОДЕФОРМИРОВАННЫЕ 48Х 3.0 ММ | М | 23
91 | СТАЛЬ ЛИСТОВАЯ НЕРЖАВЕЮЩАЯ, МАРКА 12Х18Н10Т, ТОЛЩИНОЙ 4,0-6,0 ММ | Т | 0.0164
УСТРОЙСТВО КРЫЛЬЦА СО СТОРОНЫ ТЕРРИТОРИИ
94 | ДЕМОНТАЖ БЕТОННОГО ОСНОВАНИЯ | М3 | 6.9
95 | СТРОИТЕЛЬНЫЙ МУСОР | Т | 17.21
96 | КОПАНИЕ ЯМ ВРУЧНУЮ БЕЗ КРЕПЛЕНИЙ ДЛЯ СТОЕК И СТОЛБОВ С ОТКОСАМИ ГЛУБИНОЙ ДО 1,5 М, ГРУППА ГРУНТОВ 2 | М3 | 0.75
97 | УСТРОЙСТВО ЦЕМЕНТНО-ПЕСЧАНОЙ ПОДГОТОВКИ ПОД КРЫЛЬЦО | М3 | 0.04
98 | РАСТВОР ЦЕМЕНТНЫЙ МАРКИ 200 | М3 | 0.0413
99 | МОНТАЖ СТОЕК КОЗЫРЬКА ИЗ ПРОФИЛЯ СТАЛЬНОГО КВАДРАТНОГО 100*100*5 | Т | 0.0738
100 | ТРУБЫ СТАЛЬНЫЕ КВАДРАТНЫЕ (ГОСТ 8639-82) РАЗМ. 100Х100 ММ, ТОЛЩ. СТЕНКИ 6 ММ | М | 5.12
101 | УСТРОЙСТВО ФУНДАМЕНТА ПОД ОПОРУ | М3 | 0.18
102 | ОГРУНТОВКА МЕТАЛЛИЧЕСКИХ ПОВЕРХНОСТЕЙ ЗА ОДИН РАЗ ГРУНТОВКОЙ ГФ-021 | М2 | 2.05
103 | ОКРАСКА МЕТАЛЛИЧЕСКИХ ОГРУНТОВАННЫХ ПОВЕРХНОСТЕЙ ЭМАЛЬЮ ПФ-115 | М2 | 2.05
104 | МОНТАЖ КОНСТРУКЦИЙ КОЗЫРЬКА (НЕСУЩИЕ БАЛКИ КОЗЫРЬКА И ОБРЕШЕТКА НАСТИЛА) | Т | 0.229
105 | СТАЛЬ ЛИСТОВАЯ УГЛЕРОДИСТАЯ ОБЫКНОВЕННОГО КАЧЕСТВА МАРКИ ВСТ3ПС5 ТОЛЩИНОЙ 4-6 ММ | Т | 0.008
106 | СТАЛЬ ЛИСТОВАЯ УГЛЕРОДИСТАЯ ОБЫКНОВЕННОГО КАЧЕСТВА МАРКИ ВСТ3ПС5 ТОЛЩИНОЙ 8-20 ММ | Т | 0.017
107 | ТРУБЫ СТАЛЬНЫЕ ПРЯМОУГОЛЬНЫЕ (ГОСТ 8645-86) РАЗМЕРОМ 100Х70 ММ, ТОЛЩИНА СТЕНКИ 5 ММ | М | 10.2
108 | ТРУБЫ СТАЛЬНЫЕ ПРЯМОУГОЛЬНЫЕ (ГОСТ 8645-86) РАЗМЕРОМ 90Х60 ММ, ТОЛЩИНА СТЕНКИ 4 ММ | М | 2.4
109 | ТРУБЫ СТАЛЬНЫЕ ПРЯМОУГОЛЬНЫЕ (ГОСТ 8645-86) РАЗМЕРОМ 40Х20 ММ, ТОЛЩИНА СТЕНКИ 2 ММ | М | 25
110 | БОЛТ АНКЕРНЫЙ ТИПА "HILTI" HST M16*255 | ШТ | 8
111 | БОЛТ АНКЕРНЫЙ ТИПА "HILTI" HST M10*110 | ШТ | 8
112 | БОЛТ АНКЕРНЫЙ ТИПА "HILTI" HST M8*75 | ШТ | 6
113 | ОКРАСКА МЕТАЛЛИЧЕСКИХ ОГРУНТОВАННЫХ ПОВЕРХНОСТЕЙ ЭМАЛЬЮ ПФ-115 | М2 | 7.2
114 | МОНТАЖ КРОВЕЛЬНОГО ПОКРЫТИЯ ИЗ СОТОВОГО ПОЛИКАРБОНАТА 5500*2100*10 | М2 | 7
115 | ЛИСТ СОТОВОГО ПОЛИКАРБОНАТА 2100*5500 | М2 | 7
116 | МОНТАЖ ПРОФИЛЯ ТОРЦЕВОГО | М2 | 1.02
117 | МОНТАЖ ОЦИНКОВАННОГО ФАРТУКА ПРИСТЕННОГО | М2 | 2.5
118 | МУСОР СТРОИТЕЛЬНЫЙ -ПОГРУЗКА ПРИ АВТОМОБИЛЬНЫХ ПЕРЕВОЗКАХ | Т | 20.21
119 | ПЕРЕВОЗКА ДО 14 КМ СТРОИТЕЛЬНОГО МУСОРА АВТОМОБИЛЯМИ-САМОСВАЛАМИ | Т | 20.21
ВОДООТВЕДЕНИЕ
121 | ПРОБИВКА ПРОЕМОВ В КОНСТРУКЦИЯХ ИЗ КИРПИЧА | М3 | 0.013
122 | ПРОБИВКА ПРОЕМОВ В КОНСТРУКЦИЯХ ИЗ БЕТОНА | М3 | 0.022
123 | УСТРОЙСТВО ОСНОВАНИЯ ЩЕБЕНОЧНОГО | М3 | 3.65
124 | ЩЕБЕНЬ ИЗ ПРИРОДНОГО КАМНЯ ДЛЯ СТРОИТЕЛЬНЫХ РАБОТ МАРКА 400, ФРАКЦИЯ 5(3)-10 ММ | М3 | 3.65
125 | УСТРОЙСТВО ЖЕЛЕЗОБЕТОННЫХ ВОДООТВОДНЫХ ЛОТКОВ ГЛУБИНОЙ ДО 0,35 М | М | 1
126 | ЩЕБЕНЬ ИЗ ПРИРОДНОГО КАМНЯ ДЛЯ СТРОИТ. РАБОТ МАРКА 800, ФРАКЦИЯ 20-40 ММ | М3 | 0.35
127 | БИТУМЫ НЕФТЯНЫЕ ДОРОЖНЫЕ МАРКИ БНД-60/90, БНД 90/130, СОРТ ВЫСШИЙ | Т | 0.0249
128 | ЛОТКИ ЖЕЛЕЗОБЕТОННЫЕ ВОДОПРОПУСКНЫЕ | М3 | 0.437
129 | МОНТАЖ СОЕДИНИТЕЛЬНОГО СЛИВНОГО ФАРТУКА, ТОЛЩ.2ММ | М2 | 0.5
130 | СТАЛЬ ЛИСТОВАЯ ОЦИНКОВАННАЯ ХОЛОДНОКАТАНАЯ ТОЛЩИНОЙ 1,6-2,4 ММ | Т | 0.0079
131 | ТРУБЫ СТАЛЬНЫЕ ЭЛЕКТРОСВАРНЫЕ ПРЯМОШОВНЫЕ СО СНЯТОЙ ФАСКОЙ ИЗ СТАЛИ МАРОК БСТ2КП-БСТ4КП И БСТ2ПС-БСТ4ПС НАРУЖНЫЙ ДИАМ. 219 ММ, ТОЛЩИНА СТЕНКИ 6 ММ | М | 0.6
132 | УСТРОЙСТВО ПОКРЫТИЯ ДОРОЖЕК И ТРОТУАРОВ ИЗ ГОРЯЧИХ АСФАЛЬТОБЕТОННЫХ СМЕСЕЙ АСФАЛЬТОУКЛАДЧИКАМИ ТИПА «VОGЕLЕ» МАЛЫХ ТИПОРАЗМЕРОВ ТОЛЩИНОЙ СЛОЯ 4 СМ | М2 | 38.3
133 | АСФАЛЬТОБЕТОННЫЕ СМЕСИ ДОРОЖНЫЕ, АЭРОДРОМНЫЕ И АСФАЛЬТОБЕТОН (ГОРЯЧИЕ И ТЕПЛЫЕ ДЛЯ ПЛОТНОГО АСФАЛЬТОБЕТОНА МЕЛКО И КРУПНОЗЕРНИСТЫЕ, ПЕСЧАНЫЕ), МАРКА I, ТИП А | Т | 4.6
ОТОПЛЕНИЕ
135 | МОНТАЖ ЗАВЕСЫ С ЭЛЕКТРИЧЕСКИМ ИСТОЧНИКОМ ТЕПЛА КЭВ-ЗП111 190*200*770 | ШТ | 4
136 | ТЕПЛОВАЯ ЗАВЕСА КЭВ-ЗП111 190*200*770 | ШТ | 4
137 | МОНТАЖ ТЕПЛОВЕНТИЛЯТОРА С ЭЛЕКТРИЧЕСКИМ ИСТОЧНИКОМ ТЕПЛА КЭВ-4С1 330*252*385 | ШТ | 4
138 | ТЕПЛОВЕНТИЛЯТОР С ЭЛЕКТРИЧЕСКИМ ИСТОЧНИКОМ ТЕПЛА КЭВ-4С1 330*252*385 | ШТ | 4
139 | УСТАНОВКА РЕШЕТОК ЖАЛЮЗИЙНЫХ ПЛОЩАДЬЮ В СВЕТУ ДО 0,5 М2 | РЕШЕТКА | 1
140 | РЕШЕТКА ПЕРЕТОЧНАЯ АПР 300*300 | ШТ | 1
ЭЛЕКТРОТЕХНИЧЕСКИЕ РАБОТЫ
ЭЛЕКТРОСНАБЖЕНИЕ
СУЩЕСТВУЮЩИЙ ШС1
141 | АВТОМАТ ОДНО-, ДВУХ-, ТРЕХПОЛЮСНЫЙ, УСТАНАВЛИВАЕМЫЙ НА КОНСТРУКЦИИ НА СТЕНЕ ИЛИ КОЛОННЕ, НА ТОК ДО 25 А | ШТ | 2
142 | ВЫКЛЮЧАТЕЛЬ АВТОМАТИЧЕСКИЙ ACTI 9 IC60N, 1-ПОЛЮС, 6А, 2МОДУЛЯ КРИВАЯ "С" КАТ. A9F79106 | ШТ | 2
143 | ДЕМОНТАЖ СУЩЕСТВУЮЩЕГО ШКАФА СИЛОВОГО ШС2 | ШТ | 1
144 | ДЕМОНТАЖ СУЩЕСТВУЮЩЕГО ШКАФА СИЛОВОГО ЩО1 | ШТ | 1
ШКАФ СИЛОВОЙ ШС2
145 | МОНТАЖ ШКАФА СИЛОВОГО ШС2 | ШТ | 1
146 | ШКАФ МЕТАЛЛИЧЕСКИЙ PRAGMA НА 24 МОДУЛЯ ДЛЯ НАСТЕННОГО МОНТАЖА, IP40, ДВЕРЬ МЕТАЛЛ. И СТЕКЛО, С КЛЕММНИКОМ, 3 РЯДА, КАТ. PRA29324 | ШТ | 1
147 | КОМПЛЕКТ МЕТАЛЛИЧЕСКИХ СОЕДИНИТЕЛЬНЫХ ЭЛЕМЕНТОВ КАТ. PRA90003 | ШТ | 1
148 | ПРОВОД В ЛОТКАХ, СЕЧЕНИЕМ ДО 35 ММ2 | М | 1
149 | ПРОВОД ПуГВ 10,0 | М | 1
150 | МОНТАЖ РАЗЪЕДИНИТЕЛЯ-ПРЕДОХРАНИТЕЛЯ SBI, З-ПОЛЮСНОГО, 50А, 12МОДУЛЕЙ | ШТ | 1
151 | РАЗЪЕДИНИТЕЛЬ-ПРЕДОХРАНИТЕЛЬ SBI, З-ПОЛЮСА, 50А, 12МОДУЛЕЙ КАТ. MGN15717 | ШТ | 1
152 | АВТОМАТ ОДНО-, ДВУХ-, ТРЕХПОЛЮСНЫЙ, УСТАНАВЛИВАЕМЫЙ НА КОНСТРУКЦИИ НА СТЕНЕ ИЛИ КОЛОННЕ, НА ТОК ДО 25 А | ШТ | 7
153 | ВЫКЛЮЧАТЕЛЬ АВТОМАТИЧЕСКИЙ ACTI 9 IC60N, 4-ПОЛЮСА, 10А, 8МОДУЛЕЙ КРИВАЯ "С" КАТ. A9F79410 | ШТ | 1
154 | ВЫКЛЮЧАТЕЛЬ АВТОМАТИЧЕСКИЙ ACTI 9 IC60N, 3-ПОЛЮСА, 10А, 6МОДУЛЕЙ КРИВАЯ "С" КАТ. A9F79310 | ШТ | 1
155 | ВЫКЛЮЧАТЕЛЬ АВТОМАТИЧЕСКИЙ ACTI 9 IC60N, 2-ПОЛЮСА, 25А, 4МОДУЛЯ КРИВАЯ "В" КАТ. A9F78225 | ШТ | 4
156 | ВЫКЛЮЧАТЕЛЬ АВТОМАТИЧЕСКИЙ ACTI 9 IC60N, 1-ПОЛЮС, 6А, 2МОДУЛЯ КРИВАЯ "С" КАТ. A9F79106 | ШТ | 1
157 | МОНТАЖ ДИФФЕРЕНЦИАЛЬНОГО БЛОКА VIGI IC60 (ТИП ASI) | ШТ | 2
158 | ДИФФЕРЕНЦИАЛЬНЫЙ БЛОК VIGI IC60 (ТИП ASI), 4-ПОЛЮСА, 25А, 6МОДУЛЕЙ Icu=30mA КАТ. A9V61425 | ШТ | 1
159 | ДИФФЕРЕНЦИАЛЬНЫЙ БЛОК VIGI IC60 (ТИП ASI), 2-ПОЛЮСА, 25А, 3МОДУЛЯ КАТ. A9V61225 | ШТ | 1
ЩИТ ОСВЕЩЕНИЯ Щ01
160 | БЛОК УПРАВЛЕНИЯ ШКАФНОГО ИСПОЛНЕНИЯ ИЛИ РАСПРЕДЕЛИТЕЛЬНЫЙ ПУНКТ (ШКАФ), УСТАНАВЛИВАЕМЫЙ НА СТЕНЕ, ВЫСОТА И ШИРИНА ДО 600Х600 ММ | ШТ | 1
161 | КОРПУС ЭЛЕКТРОЩИТА PRAGMA 1*24 IP40 300*550*168 1 РЯД, 24 МОДУЛЯ, КАТ. PRA29124 | ШТ | 1
162 | КОМПЛЕКТ МЕТАЛЛИЧЕСКИХ СОЕДИНИТЕЛЬНЫХ ЭЛЕМЕНТОВ КАТ. PRA90003 | ШТ | 1
163 | ПРОВОД В ЛОТКАХ, СЕЧЕНИЕМ ДО 35 ММ2 | М | 1
164 | ПРОВОД ПуГВ 2,5 | М | 1
165 | МОНТАЖ РАЗЪЕДИНИТЕЛЯ-ПРЕДОХРАНИТЕЛЯ SТI, З-ПОЛЮСНОГО, 25А, 6МОДУЛЕЙ | ШТ | 1
166 | РАЗЪЕДИНИТЕЛЬ-ПРЕДОХРАНИТЕЛЬ SBI, З-ПОЛЮСА, 25А, 6МОДУЛЕЙ КАТ. 15656 | ШТ | 1
167 | АВТОМАТ ОДНО-, ДВУХ-, ТРЕХПОЛЮСНЫЙ, УСТАНАВЛИВАЕМЫЙ НА КОНСТРУКЦИИ НА СТЕНЕ ИЛИ КОЛОННЕ, НА ТОК ДО 25 А | ШТ | 6
168 | ДИФФЕРЕНЦИАЛЬНЫЙ АВТОМАТИЧЕСКИЙ ВЫКЛЮЧАТЕЛЬ ACTI 9 DPN N VIGI, ТИП А, 1P+N, 16А, 4МОДУЛЯ КРИВАЯ "С" КАТ. 19756 | ШТ | 2
169 | ВЫКЛЮЧАТЕЛЬ АВТОМАТИЧЕСКИЙ ACTI 9 IC60N, 1-ПОЛЮС, 6А, 2МОДУЛЯ КРИВАЯ "С" КАТ. A9F79106 | ШТ | 4
ВВОДНО-РАСПРЕДЕЛИТЕЛЬНОЕ УСТРОЙСТВО ВРУ-1 С АВР
170 | БЛОК УПРАВЛЕНИЯ ШКАФНОГО ИСПОЛНЕНИЯ ИЛИ РАСПРЕДЕЛИТЕЛЬНЫЙ ПУНКТ (ШКАФ), УСТАНАВЛИВАЕМЫЙ НА ПОЛУ | ШТ | 1
171 | КОРПУС ВВОДНО-РАСПРЕДЕЛИТЕЛЬНОГО УСТРОЙСТВА ВРУ-1 IP54 2000*600*450 | ШТ | 1
172 | АВТОМАТ ОДНО-, ДВУХ-, ТРЕХПОЛЮСНЫЙ, УСТАНАВЛИВАЕМЫЙ НА КОНСТРУКЦИИ НА СТЕНЕ ИЛИ КОЛОННЕ, НА ТОК ДО 100 А | ШТ | 6
173 | ВЫКЛЮЧАТЕЛЬ АВТОМАТИЧЕСКИЙ COMPACT NSX100N, 3-ПОЛЮСA, С РАСЦЕПИТЕЛЕМ TM63D, 63А | ШТ | 3
174 | ВЫКЛЮЧАТЕЛЬ АВТОМАТИЧЕСКИЙ COMPACT NSX100N, 3-ПОЛЮСA, С РАСЦЕПИТЕЛЕМ TM50D, 50А | ШТ | 1
175 | РАЗЪЕДИНИТЕЛЬ-ПРЕДОХРАНИТЕЛЬ SBI, 3-ПОЛЮСА, 12 МОДУЛЕЙ, 63A КАТ. MGN15717 | ШТ | 2
176 | АВТОМАТ ОДНО-, ДВУХ-, ТРЕХПОЛЮСНЫЙ, УСТАНАВЛИВАЕМЫЙ НА КОНСТРУКЦИИ НА СТЕНЕ ИЛИ КОЛОННЕ, НА ТОК ДО 25 А | ШТ | 3
177 | ВЫКЛЮЧАТЕЛЬ АВТОМАТИЧЕСКИЙ COMPACT NSX100N, 3-ПОЛЮСA, С РАСЦЕПИТЕЛЕМ TM25D, 25А | ШТ | 1
178 | ВЫКЛЮЧАТЕЛЬ АВТОМАТИЧЕСКИЙ COMPACT NSX100N, 3-ПОЛЮСA, С РАСЦЕПИТЕЛЕМ TM16D, 16А | ШТ | 2
179 | ТРАНСФОРМАТОР ТОКА НАПРЯЖЕНИЕМ ДО 10 КВ | ШТ | 3
180 | ТРАНСФОРМАТОР ТОКА Т-066 100/5 | ШТ | 3
181 | СЧЕТЧИКИ, УСТАНАВЛИВАЕМЫЕ НА ГОТОВОМ ОСНОВАНИИ ТРЕХФАЗНЫЕ | ШТ | 1
182 | СЧЕТЧИК ЭЛЕКТРОЭНЕРГИИ ТРЕХФАЗНЫЙ ЭЛЕКТРОННЫЙ СЭТ-4ТМ.03.08 КЛАСС ТОЧНОСТИ 2,0 ИНТЕРФЕЙС RS485 | ШТ | 1
183 | ПРЕДОХРАНИТЕЛЬ, УСТАНАВЛИВАЕМЫЙ НА ИЗОЛЯЦИОННОМ ОСНОВАНИИ, НА ТОК ДО 100 А | ШТ | 1
184 | УСТРОЙСТВО ЗАЩИТЫ ОТ ПЕРЕНАПРЯЖЕНИЙ EXPRO DI-485 | ШТ | 1
185 | КОРОБ МЕТАЛЛИЧЕСКИЙ ПО СТЕНАМ И ПОТОЛКАМ, ДЛИНА 2 М | М | 60
186 | КАБЕЛЬ-КАНАЛ С КРЫШКОЙ 95*55, КАТ. ISM10250 | М | 60
187 | УГОЛ ВНУТРЕННИЙ, КАТ. ISM10251 | ШТ | 4
188 | УГОЛ ПЛОСКИЙ, КАТ. ISM10253 | ШТ | 6
189 | РАМКА НАСТЕННАЯ, КАТ. ISM10255 | ШТ | 4
190 | НАКЛАДКА НА СТЫК КОРОБА, КАТ. ISM10256 | ШТ | 10
191 | Т-ОТВОД ДЛЯ КАБЕЛЬ-КАНАЛА 95*55, КАТ. ISM10258 | ШТ | 3
192 | ДЕРЖАЛЕЛЬ КАБЕЛЯ 95*55, КАТ. ISM10901 | ШТ | 150
193 | ПЕРЕГОРОДКА, КАТ. ISM10902 | М | 60
194 | СОЕДИНИТЕЛЬ КОРОБОВ С ЗАЗЕМЛЕНИЕМ, КАТ. ISM10904 | ШТ | 10
195 | КРЫШКА ФРОНТАЛЬНАЯ, КАТ. ISM10950 | М | 60
196 | НАКЛАДКА НА СТЫК КРЫШКИ, КАТ. ISM10951 | ШТ | 10
197 | КАБЕЛЬ ДО 35 КВ В ПРОЛОЖЕННЫХ ТРУБАХ, БЛОКАХ И КОРОБАХ, МАССА 1 М КАБЕЛЯ ДО 1 КГ | М | 120
198 | КАБЕЛЬ ВВГнг-FRLS 5*6 | М | 5
199 | КАБЕЛЬ ВВГнг-FRLS 5*2,5 | М | 15
200 | КАБЕЛЬ ВВГнг-FRLS 5*4 | М | 5
201 | КАБЕЛЬ ВВГнг-FRLS 3*4 | М | 90
202 | КАБЕЛЬ ВВГнг-FRLS 3*1,5 | М | 5
ОСВЕЩЕНИЕ
203 | ДЕМОНТАЖ КАБЕЛЯ | М | 210
204 | ДЕМОНТАЖ ВЫКЛЮЧАТЕЛЕЙ, РОЗЕТОК | ШТ | 11
205 | ДЕМОНТАЖ СВЕТИЛЬНИКОВ ДЛЯ ЛЮМИНЕСЦЕНТНЫХ ЛАМП | ШТ | 13
206 | ТРУБА ВИНИПЛАСТОВАЯ ПО УСТАНОВЛЕННЫМ КОНСТРУКЦИЯМ, ПО СТЕНАМ И КОЛОННАМ С КРЕПЛЕНИЕМ СКОБАМИ, ДИАМЕТР ДО 25 ММ | М | 40
207 | ТРУБА ГИБКАЯ ГОФРИРОВАННАЯ ИЗ НГ ПП, ДИАМ. 20ММ, КОД 10920 | М | 20
208 | ТРУБА ЖЕСТКАЯ ГЛАДКАЯ ИЗ НГ ПВХ, ДИАМ. 20ММ, КОД 63920 | М | 20
209 | ТРУБА СТАЛЬНАЯ ПО УСТАНОВЛЕННЫМ КОНСТРУКЦИЯМ, ПО СТЕНАМ С КРЕПЛЕНИЕМ СКОБАМИ, ДИАМЕТР ДО 50 ММ | М | 2
210 | ТРУБЫ СТАЛЬНЫЕ СВАРНЫЕ ВОДОГАЗОПРОВОДНЫЕ С РЕЗЬБОЙ ЧЕРНЫЕ ЛЕГКИЕ (НЕОЦИНКОВАННЫЕ) ДИАМЕТР УСЛОВНОГО ПРОХОДА 50 ММ, ТОЛЩ. СТЕНКИ 3 ММ | М | 2
211 | КАБЕЛЬ ДО 35 КВ В ПРОЛОЖЕННЫХ ТРУБАХ, БЛОКАХ И КОРОБАХ, МАССА 1 М КАБЕЛЯ ДО 1 КГ | М | 210
212 | КАБЕЛЬ ВВГнг-FRLS 3*2,5 | М | 60
213 | КАБЕЛЬ ВВГнг-FRLS 3*1,5 | М | 150
214 | РОЗЕТКА ШТЕПСЕЛЬНАЯ УТОПЛЕННОГО ТИПА ПРИ СКРЫТОЙ ПРОВОДКЕ | ШТ | 2
215 | РОЗЕТКА ALTIRA ДВОЙНАЯ 2Р+Е 16А СО ШТОРКАМИ КАТ. ALB45252 | ШТ | 2
216 | ВЫКЛЮЧАТЕЛЬ ОДНОКЛАВИШНЫЙ УТОПЛЕННОГО ТИПА ПРИ СКРЫТОЙ ПРОВОДКЕ | ШТ | 9
217 | ВЫКЛЮЧАТЕЛЬ ALTIRA 1-КЛАВИШНЫЙ 16А КАТ. ALB45051 | ШТ | 9
218 | СВЕТИЛЬНИК ОТДЕЛЬНО УСТАНАВЛИВАЕМЫЙ НА ШТЫРЯХ С КОЛИЧЕСТВОМ ЛАМП В СВЕТИЛЬНИКЕ 2 | ШТ | 10
219 | СВЕТИЛЬНИК ЛЮМИНИСЦЕНТНЫЙ ПОТОЛОЧНЫЙ ALS.PRS 2*36 С ПРИЗМАТИЧЕСКИМ РАССЕИВАТЛЕМ, С Э/МПРА, IP54 | ШТ | 10
220 | ЛАМПА ЛЮМИНИСЦЕНТНАЯ PHILIPS MASTER TL-D SUPER 80, 36Вт КОД 63195440 | ШТ | 20
221 | СВЕТИЛЬНИК ОТДЕЛЬНО УСТАНАВЛИВАЕМЫЙ НА ПОДВЕСАХ (ШТАНГАХ) С КОЛИЧЕСТВОМ ЛАМП В СВЕТИЛЬНИКЕ 2 | ШТ | 1
222 | СВЕТИЛЬНИК АВАРИЙНЫЙ ЛЮМИНИСЦЕНТНЫЙ ЛБО45 "ПАССАТ" БС-7123-2*18, IP50 С АККУМУЛЯТОРНОЙ БАТАРЕЕЙ | ШТ | 1
223 | КРОНШТЕЙН «ПЕРЕХОД» НА СТЕНЕ | ШТ | 2
224 | КРОНШТЕЙН ПРИСТАВНОЙ НА ФАСАД, 1 МЕСТО, 500*1000 | ШТ | 2
225 | СВЕТИЛЬНИК С РТУТНЫМИ ЛАМПАМИ, ВКЛЮЧАЯ УСТАНОВКУ ПРА, НА КРОНШТЕЙНАХ НА СТЕНАХ, КОЛОННАХ И ФЕРМАХ | ШТ | 2
226 | СВЕТИЛЬНИК УЛИЧНЫЙ КОНСОЛЬНЫЙ ЖКУ 16-250 "AQUARIUS 2" | ШТ | 2
227 | ЛАМПА ДНАТ 250ВТ | ШТ | 2
ПОСТ РЕМОНТНЫЙ ЯС1
ШКАФ СИЛОВОЙ ШС2
228 | МОНТАЖ ШКАФА ДЛЯ РАЗЪЕМОВ KAEDRA | ШТ | 1
229 | ШКАФ ДЛЯ РАЗЪЕМОВ KAEDRA НА 4 РАЗЪЕМА КАТ. 13179 | ШТ | 1
230 | КОМПЛЕКТ ПЛАТ КАТ. 13136 | ШТ | 1
231 | АВТОМАТ ОДНО-, ДВУХ-, ТРЕХПОЛЮСНЫЙ, УСТАНАВЛИВАЕМЫЙ НА КОНСТРУКЦИИ НА СТЕНЕ ИЛИ КОЛОННЕ, НА ТОК ДО 25 А | ШТ | 1
232 | ВЫКЛЮЧАТЕЛЬ АВТОМАТИЧЕСКИЙ ACTI 9 IC60N, 3-ПОЛЮСА, 16А КРИВАЯ "С" КАТ. A9F79316 | ШТ | 1
233 | ПРОМЫШЛЕННЫЙ РАЗЪЕМ PRATIKA 3P+N+3 16A УГЛОВОЙ, 90*100ММ, IP67 КАТ. PKF16F735 | ШТ | 2
234 | ПРОМЫШЛЕННЫЙ РАЗЪЕМ PRATIKA 2P+3 16A УГЛОВОЙ, 65*85ММ, IP67 КАТ. PKF16F723 | ШТ | 1
235 | РОЗЕТКА ШТЕПСЕЛЬНАЯ УТОПЛЕННОГО ТИПА ПРИ СКРЫТОЙ ПРОВОДКЕ | ШТ | 1
236 | РОЗЕТКА БЫТОВОГО ТИПА RKS61B (SCHUKO), 16А, 65*85ММ IP54 КАТ. RKS61B | ШТ | 1
ЗАЗЕМЛЕНИЕ И МОЛНИЕЗАЩИТА
МОЛНИЕПРИЕМНОЕ УСТРОЙСТВО
237 | ПРОВОДНИК ЗАЗЕМЛЯЮЩИЙ ОТКРЫТО ПО СТРОИТЕЛЬНЫМ ОСНОВАНИЯМ ИЗ КРУГЛОЙ СТАЛИ ДИАМЕТРОМ 8 ММ | 100М | 0.03
238 | КРУГЛЫЙ ПРОВОДНИК (СТАЛЬ) ДИАМ. 8ММ, АРТ.860908 | М | 3
239 | ДЕРЖАТЕЛЬ ПРОВОДНИКА С НАКЛАДКОЙ И ФЛАНЦЕМ, С ВНУТРЕННЕЙ РЕЗЬБОЙ | ШТ | 2
240 | КЛЕММНАЯ ОПОРА (СТАЛЬ) АРТ.377009 | ШТ | 1
241 | ГИБКАЯ ПЕРЕМЫЧКА С ФАЛЬЦЕВЫМИ КЛЕММАМИ (СТАЛЬ), 400ММ АРТ.365419 | ШТ | 2
УСТРОЙСТВО ЗАЗЕМЛЕНИЯ
242 | ПРОВОДНИК ЗАЗЕМЛЯЮЩИЙ ОТКРЫТО ПО СТРОИТЕЛЬНЫМ ОСНОВАНИЯМ ИЗ ПОЛОСОВОЙ СТАЛИ | М | 75
243 | ЗАЗЕМЛИТЕЛЬ ВЕРТИКАЛЬНЫЙ ИЗ УГЛОВОЙ СТАЛИ | ШТ | 40
244 | СТАЛЬ УГЛОВАЯ 75Х75*8 ММ | Т | 0.1082
245 | ПРОВОД В ЛОТКАХ, СЕЧЕНИЕМ ДО 6 ММ2 | М | 1
246 | ПРОВОД ЗАЗЕМЛЕНИЯ С КЛЕММАМИ ДЛИНОЙ 300ММ, КАТ. ISM10954 | ШТ | 3
247 | КЛЕММА ЗАЗЕМЛЕНИЯ, КАТ. ISM10952 | ШТ | 1
АУПС И СО
248 | ПРОВОД В ЛОТКАХ, СЕЧЕНИЕМ ДО 6 ММ2 | М | 20
249 | КАБЕЛЬ КПСЭНГ-FRLS 1*2*0.75 | М | 10
250 | КАБЕЛЬ МКВЭВ 4*0,2 | М | 10
251 | ИЗВЕЩАТЕЛЬ ПС АВТОМАТИЧЕСКИЙ ДЫМОВОЙ, ФОТОЭЛЕКТРИЧЕСКИЙ, РАДИОИЗОТОПНЫЙ, СВЕТОВОЙ В НОРМАЛЬНОМ ИСПОЛНЕНИИ | ШТ | 2
252 | ИЗВЕЩАТЕЛЬ ПОЖАРНЫЙ ДЫМОВОЙ ДИП-3СУ | ШТ | 2
ЗД.117А. КАПИТАЛЬНЫЙ РЕМОНТ САНИТАРНО-БЫТОВЫХ ПОМЕЩЕНИЙ
(смета 09/12-КР, деф. ведомость №30-05/60 (изм.) от 13.06.12 ) 09/12 кр
№ п/п | Наименование работ и затрат | ед-ца измерения | кол- во
1 | ОЧИСТКА ПОВЕРХНОСТИ ПОТОЛКОВ ОТ СТАРОЙ КРАСКИ | М2 | 72.1
2 | СПЛОШНОЕ ВЫРАВНИВАНИЕ ШТУКАТУРКИ ВНУТРИ ЗДАНИЯ (ОДНОСЛОЙНАЯ ШТУКАТУРКА) СУХОЙ РАСТВОРНОЙ СМЕСЬЮ (ТИПА ВЕТОНИТ) ТОЛЩИНОЙ 5ММ ДЛЯ ПОСЛЕДУЮЩЕЙ ОКРАСКИ | М2 | 72.1
3 | СМЕСИ СУХИЕ ГИПСОВЫЕ <РОТБАНД> | Т | 0.288
4 | ОКРАСКА ПОЛИВИНИЛАЦЕТАТНЫМИ ВОДОЭМУЛЬСИОННЫМИ СОСТАВАМИ УЛУЧШЕННАЯ ПО ШТУКАТУРКЕ ПОТОЛКОВ | М2 | 72.1
5 | ОЧИСТКА СТЕН ОТ СТАРОЙ КРАСКИ | М2 | 229.1
6 | РАЗБОРКА ОБЛИЦОВКИ СТЕН ИЗ ПЛИТ И ПЛИТОК КЕРАМИЧЕСКИХ ГЛАЗУРОВАННЫХ ПЛИТОК | 100М2 | 0.2311
7 | ШТУКАТУРКА ПО СЕТКЕ БЕЗ УСТРОЙСТВА КАРКАСА УЛУЧШЕННАЯ СТЕН | 100М2 | 0.72
8 | РЕМОНТ ШТУКАТУРКИ ВНУТРЕННИХ СТЕН ПО КАМНЮ И БЕТОНУ ЦЕМЕНТНО-ИЗВЕСТКОВЫМ РАСТВОРОМ ПЛОЩАДЬЮ ОТДЕЛЬНЫХ МЕСТ ДО 1 М2 ТОЛЩИНОЙ СЛОЯ ДО 20 ММ | 100М2 | 0.229
9 | СПЛОШНОЕ ВЫРАВНИВАНИЕ ШТУКАТУРКИ ВНУТРИ ЗДАНИЯ (ОДНОСЛОЙНАЯ ШТУКАТУРКА) СУХОЙ РАСТВОРНОЙ СМЕСЬЮ ТОЛЩИНОЙ ДО 10 ММ ДЛЯ ПОСЛЕДУЮЩЕЙ ОКРАСКИ СТЕН | 100М2 | 2.522
10 | СМЕСИ СУХИЕ ГИПСОВЫЕ <РОТБАНД> | Т | 1.01
11 | ОКРАСКА ПОЛИВИНИЛАЦЕТАТНЫМИ ВОДОЭМУЛЬСИОННЫМИ СОСТАВАМИ ВЫСОКОКАЧЕСТВЕННАЯ ПО ШТУКАТУРКЕ СТЕН | 100М2 | 1.103
12 | ОГРУНТОВКА БЕТОННЫХ И ОШТУКАТУРЕННЫХ ПОВЕРХНОСТЕЙ | 100М2 | 1.203
13 | ОКРАСКА ОГРУНТОВАННЫХ БЕТОННЫХ И ОШТУКАТУРЕННЫХ ПОВЕРХНОСТЕЙ ЭМАЛЬЮ ПФ-115 | 100М2 | 1.203
14 | УСТРОЙСТВО ГИДРОИЗОЛЯЦИИ ОБМАЗОЧНОЙ В ОДИН СЛОЙ ПРАЙМЕРОМ (ИЗМЕРИТЕЛЬ: 100 М2 ИЗОЛИРУЕМОЙ ПОВЕРХНОСТИ | 100М2 | 0.028
15 | ГЛАДКАЯ ОБЛИЦОВКА СТЕН, СТОЛБОВ, ПИЛЯСТР И ОТКОСОВ (БЕЗ КАРНИЗНЫХ, ПЛИНТУСНЫХ И УГЛОВЫХ ПЛИТОК) С УСТАНОВКОЙ ПЛИТОК ТУАЛЕТНОГО ГАРНИТУРА НА КЛЕЕ ИЗ СУХИХ СМЕСЕЙ ПО КИРПИЧУ И БЕТОНУ | 100М2 | 0.216
16 | ПЛИТКИ КЕРАМИЧЕСКИЕ ГЛАЗУРОВАННЫЕ ДЛЯ ВНУТРЕННЕЙ ОБЛИЦОВКИ СТЕН ГЛАДКИЕ БЕЗ ЗАВАЛА БЕЛЫЕ | М2 | 21.384
17 | РАЗБОРКА ПОКРЫТИЙ ПОЛОВ ИЗ ЛИНОЛЕУМА И РЕЛИНА | 100М2 | 0.324
18 | РАЗБОРКА ПОКРЫТИЙ ПОЛОВ ИЗ КЕРАМИЧЕСКИХ ПЛИТОК | 100М2 | 0.296
19 | РАЗБОРКА ПОКРЫТИЙ ПОЛОВ ИЗ МЕТЛАХСКОЙ ПЛИТКИ | 100М2 | 0.101
20 | ЗАДЕЛКА ВЫБОИН В ПОЛАХ ЦЕМЕНТНЫХ ПЛОЩАДЬЮ ДО 1,0 М2 | МЕСТ | 22
21 | УСТРОЙСТВО ГИДРОИЗОЛЯЦИИ ОКЛЕЕЧНОЙ РУЛОННЫМИ МАТЕРИАЛАМИ | 100М2 | 0.009
22 | ИЗОПЛАСТ П ХПП-3,0 | М2 | 1.044
23 | ВЫРАВНИВАНИЕ ПОВЕРХНОСТЕЙ БЕТОННЫХ И ЦЕМЕНТНЫХ СТЯЖЕК ПО ПОЛЫ ВЫРАВНИВАЮЩИМИ СМЕСЯМИ ТИПА <БЕТОНИТ> ТОЛЩИНА 5 ММ | 100М2 | 0.425
24 | УСТРОЙСТВО СТЯЖЕК ЦЕМЕНТНЫХ ТОЛЩИНОЙ 20 ММ | 100М2 | 0.3
25 | УСТРОЙСТВО СТЯЖЕК ЦЕМЕНТНЫХ НА КАЖДЫЕ 5 ММ ИЗМЕНЕНИЯ ТОЛЩИНЫ СТЯЖКИ ДОБАВЛЯТЬ ИЛИ ИСКЛЮЧАТЬ | 100М2 | 0.3
26 | ВЫРАВНИВАНИЕ ПОВЕРХНОСТЕЙ БЕТОННЫХ И ЦЕМЕНТНЫХ СТЯЖЕК ПО ПОЛЫ ВЫРАВНИВАЮЩИМИ СМЕСЯМИ ТИПА <БЕТОНИТ> ТОЛЩИНА 5 ММ | 100М2 | 0.3
27 | УСТРОЙСТВО ПОКРЫТИЙ ИЗ ЛИНОЛЕУМА | 100М2 | 0.62
28 | ЛИНОЛЕУМ ПОЛИВИНИЛХЛОРИДНЫЙ ОДНОСЛОЙНЫЙ И МНОГОСЛОЙНЫЙ БЕЗ ПОДОСНОВЫМАРКИ М ТОЛЩИНОЙ 2,1 ММ | М2 | 63.24
29 | УСТРОЙСТВО ПОКРЫТИЙ ИЗ ПЛИТОК ГЛАДКИХ НЕГЛАЗУРОВАННЫХ КЕРАМИЧЕСКИХ ДЛЯ ПОЛОВ ОДНОЦВЕТНЫХ НА РАСТВОРЕ ИЗ СУХОЙ СМЕСИ | 100М2 | 0.101
30 | ПЛИТКИ КЕРАМИЧЕСКИЕ ДЛЯ ПОЛОВ НЕГЛАЗУРОВАННЫЕ ГЛАДКИЕ ОДНОЦВЕТНЫЕ С КРАСИТЕЛЕМ КВАДРАТНЫЕ И ПРЯМОУГОЛЬНЫЕ | М2 | 10.302
31 | РАЗБОРКА ПОКРЫТИЙ ПОЛОВ ЦЕМЕНТНЫХ | 100М2 | 0.009
32 | РАЗБОРКА ПЛИНТУСОВ ДЕРЕВЯННЫХ И ИЗ ПЛАСТМАССОВЫХ МАТЕРИАЛОВ | 100М | 0.303
33 | УСТРОЙСТВО СТЯЖЕК ЦЕМЕНТНЫХ ТОЛЩИНОЙ 20 ММ | 100М2 | 0.009
34 | УСТРОЙСТВО ПЛИНТУСОВ ПЛАСТИКОВЫХ | 100М | 0.613
35 | ПЛИНТУСЫ ДЛЯ ПОЛОВ ИЗ ПЛАСТИКАТА | М | 61.913
36 | РАЗБОРКА ДЕРЕВЯННЫХ ЗАПОЛНЕНИЙ ПРОЁМОВ ДВЕРНЫХ | 100М2 | 0.1701
37 | КЛАДКА ОТДЕЛЬНЫХ УЧАСТКОВ КИРПИЧНЫХ СТЕН И ЗАДЕЛКА ПРОЁМОВ В КИРПИЧНЫХ СТЕНАХ ПРИ ОБЪЁМЕ ДО 5 М3 | М3 | 0.06
38 | УСТАНОВКА БЛОКОВ В НАРУЖНЫХ И ВНУТРЕННИХ ДВЕРНЫХ ПРОЕМАХ В КАМЕННЫХ СТЕНАХ ПЛОЩАДЬЮ ПРОЕМА ДО 3 М2 | 100М2 | 0.0315
39 | ЗАЩЕЛКИ ВРЕЗНЫЕ С РУЧКАМИ И КОРПУСОМ ИЗ АЛЮМИНИЕВОГО СПЛАВА | ШТ | 2
40 | БЛОКИ ДВЕРНЫЕ ДГ21-7, ДГ21-8 ВНУТРЕННИЕ, ГЛУХИЕ, ЩИТОВОЙ КОНСТРУКЦИИ С МЕЛКОПУСТОТНЫМ ЗАПОЛНЕНИЕМ ЩИТА, ОКЛЕЕННЫЕ ТВЕРДЫМИ ДРЕВЕСНОВОЛОКНИСТЫМИ ПЛИТАМИ ГОСТ 6629-88 | М2 | 3.15
41 | УСТАНОВКА БЛОКОВ В НАРУЖНЫХ И ВНУТРЕННИХ ДВЕРНЫХ ПРОЕМАХ В КАМЕННЫХ СТЕНАХ ПЛОЩАДЬЮ ПРОЕМА БОЛЕЕ 3 М2 | 100М2 | 0.105
42 | ЗАЩЕЛКИ ВРЕЗНЫЕ С РУЧКАМИ И КОРПУСОМ ИЗ АЛЮМИНИЕВОГО СПЛАВА | ШТ | 5
43 | БЛОКИ ДВЕРНЫЕ ДГ21-9, ДГ21-10 | М2 | 10.5
44 | СПЛОШНОЕ ВЫРАВНИВАНИЕ ШТУКАТУРКИ ВНУТРИ ЗДАНИЯ (ОДНОСЛОЙНАЯ ШТУКАТУРКА) СУХОЙ РАСТВОРНОЙ СМЕСЬЮ (ТИПА ВЕТОНИТ) ТОЛЩИНОЙ ДО 10 ММ ДЛЯ ПОСЛЕДУЮЩЕЙ ОКРАСКИ ИЛИ ОКЛЕЙКИ ОБОЯМИ ОКОННЫХ И ДВЕРНЫХ ОТКОСОВ ПЛОСКИХ | М2 | 4
45 | СМЕСИ СУХИЕ ГИПСОВЫЕ <РОТБАНД> | Т | 0.032
46 | УСТАНОВКА МЕТАЛЛИЧЕСКИХ ДВЕРЕЙ С ПЛОЩАДЬЮ ДВЕРНОГО ПРОЕМАДО 2,5 М2 | М2 | 2
47 | БЛОКИ ДВЕРНЫЕ МЕТАЛЛИЧЕСКИЕ (ПОЛОТНО ДВЕРИ ИМЕЕТ ОБЩУЮ ТОЛЩИНУ 40 ММ., ИЗГОТАВЛИВАЕТСЯ ИЗ ДВУХ ЛИСТОВ ГОРЯЧЕКАТАНОЙ СТАЛИ ТОЛЩИНОЙ 2 ММ. КАЖДЫЙ. ВНУТРИ ПОЛОТНА ДВЕРИ РАСПОЛОЖЕН СИЛОВОЙ КАРКАС В ВИДЕ «U»- ОБРАЗНОГО РЕБРА ЖЕСТКОСТИ) | М2 | 2
48 | ЗАМКИ ВРЕЗНЫЕ ОЦИНКОВАННЫЕ С ЦИЛИНДРОВЫМ МЕХАНИЗМОМ | ШТ | 1
49 | ДЕТАЛИ ЗАКЛАДНЫЕ И НАКЛАДНЫЕ | Т | 0.0044
50 | УСТАНОВКА И КРЕПЛЕНИЕ НАЛИЧНИКОВ | 100М | 0.36
51 | НАЛИЧНИКИ ИЗ ДРЕВЕСИНЫ ТИПЫ Н-1, Н-2 РАЗМЕРОМ 13Х54 ММ | М | 40.32
52 | РАЗБОРКА ДЕРЕВЯННЫХ ЗАПОЛНЕНИЙ ПРОЁМОВ ОКОННЫХ С ПОДОКОННЫМИ ДОСКАМИ | 100М2 | 0.09
53 | УСТАНОВКА ОКОННЫХ БЛОКОВ ИЗ ПВХ ПРОФИЛЕЙ ПОВОРОТНЫХ (ОТКИДНЫХ, ПОВОРОТНО-ОТКИДНЫХ) С ПЛОЩАДЬЮ ПРОЕМА ДО 2 М2 ДВУХСТВОРЧАТЫХ | 100М2 | 0.09
54 | БЛОКИ ОКОННЫЕ ДВУСТВОРНЫЕ ОДНОКАМЕРНЫЕ | М2 | 9
55 | ПОДГОТОВКА ПРОЕМА К УСТАНОВКЕ НОВОГО ОКНА ОШТУКАТУРИВАНИЕМ ПЕРИМЕТРА ПРОЕМА РАСТВОРОМ ТОЛЩИНОЙ ДО 30 ММ | 100М2 | 0.027
56 | ОБЛИЦОВКА ОКОННЫХ И ДВЕРНЫХ ОТКОСОВ ДЕКОРАТИВНЫМ БУМАЖНО-СЛОИСТЫМ ПЛАСТИКОМ ИЛИ ЛИСТАМИ ИЗ СИНТЕТИЧЕСКИХ МАТЕРИАЛОВ НА КЛЕЕ | 100М2 | 0.068
57 | ЛИСТЫ ОБЛИЦОВОЧНЫЕ ДЕКОРАТИВНЫЕ | М2 | 7.14
58 | УСТАНОВКА ПОДОКОННЫХ ДОСОК ИЗ ПВХ В КАМЕННЫХ СТЕНАХ ТОЛЩ. ДО 0,51 М | М.П. | 8
59 | ДОСКИ ПОДОКОННЫЕ ПВХ | М | 8
60 | ДЕМОНТАЖ ОЦИНКОВАННОГО СЛИВА | 100М2 | 0.015
61 | УСТРОЙСТВО ОЦИНКОВАННОГО СЛИВА | 100М2 | 0.015
62 | ОБЛИЦОВКА ОКОННОГО ПРОЕМА ДЕКОРАТИВНЫМ УГОЛКОМ | 100М | 0.195
63 | ДЕМОНТАЖ САНИТАРНЫХ ПРИБОРОВ: УНИТАЗОВ | ШТ | 1
64 | СНЯТИЕ СМЕСИТЕЛЯ С ДУШЕВОЙ СЕТКОЙ | ШТ | 1
65 | УСТАНОВКА СМЕСИТЕЛЕЙ | ШТ | 1
66 | СМЕСИТЕЛИ ОБЩИЕ ДЛЯ ВАНН И УМЫВАЛЬНИКОВ СМ-ВУ-ШЛР С ДУШЕВОЙ СЕТКОЙ НА ГИБКОМ ШЛАНГЕ С ЗОЛОТНИКОВО-КРИВОШИПНЫМ ПЕРЕКЛЮЧАТЕЛЕМ | КОМПЛЕКТ | 1
67 | УСТАНОВКА УНИТАЗОВ С БАЧКОМ НЕПОСРЕДСТВЕННО ПРИСОЕДИНЕННЫМ | КОМПЛЕКТ | 1
68 | УНИТАЗЫ ПОЛУФАРФОРОВЫЕ И ФАРФОРОВЫЕ ТАРЕЛЬЧАТЫЕ УНТЦ И УНТПЦ С СИДЕНИЕМ И КРЕПЛЕНИЕМ, С ПРЯМЫМ ИЛИ КОСЫМ ВЫПУСКОМ И ЦЕЛЬНООТЛИТОЙ ПОЛОЧКОЙ | КОМПЛЕКТ | 1
69 | ОКРАСКА МАСЛЯНЫМИ СОСТАВАМИ РАНЕЕ ОКРАШЕННЫХ ПОВЕРХНОСТЕЙ РАДИАТОРОВ И РЕБРИСТЫХ ТРУБ ОТОПЛЕНИЯ:ЗА ДВА РАЗА | 100М2 | 0.06
70 | МУСОР СТРОИТЕЛЬНЫЙ -ПОГРУЗКА ПРИ АВТОМОБИЛЬНЫХ ПЕРЕВОЗКАХ | Т | 5
71 | ПЕРЕВОЗКА ДО 14 КМ СТРОИТЕЛЬНЫХ ГРУЗОВ АВТОМОБИЛЯМИ-САМОСВАЛАМИ (ВНЕ КАРЬЕРОВ)-ГРУЗ 1 КЛАССА | Т | 5
ЗД.108. КАПИТАЛЬНЫЙ РЕМОНТ ПОМ. 322А.
(смета 38/12-КР, ПР.12.019.0000.00 ОП, д/вед.30-05/03изм. от 17.04.12)
№ п/п | Наименование работ | ед-ца изм. | кол- во
СТРОИТЕЛЬНЫЕ РАБОТЫ
1 | РАЗБОРКА ДЕРЕВЯННЫХ ЗАПОЛНЕНИЙ ПРОЁМОВ ОКОННЫХ С ПОДОКОННЫМИ ДОСКАМИ | 100М2 | 0.04
2 | УСТАНОВКА В ЖИЛЫХ И ОБЩЕСТВЕННЫХ ЗДАНИЯХ ОКОННЫХ БЛОКОВ ИЗ ПВХ ПРОФИЛЕЙ ПОВОРОТНЫХ (ОТКИДНЫХ, ПОВОРОТНО-ОТКИДНЫХ) С ПЛОЩАДЬЮ ПРОЕМА БОЛЕЕ 2 М2 ДВУХСТВОРЧАТЫХ | 100М2 | 0.042
3 | БЛОКИ ОКОННЫЕ ДВУСТВОРНЫЕ ПВХ - ОДНА СТВОРКА ГЛУХАЯ, ДРУГАЯ ПОВОРОТНО-ОТКИДНАЯ, ОДНОКАМЕРНЫЕ | М2 | 4.2
4 | ОШТУКАТУРИВАНИЕ ПОВЕРХНОСТЕЙ ЦЕМЕНТНО-ИЗВЕСТКОВЫМ ИЛИ ЦЕМЕНТНЫМ РАСТВОРОМ ПО КАМНЮ И БЕТОНУ ПРОСТОЕ СТЕН | 100М2 | 0.0081
5 | СПЛОШНОЕ ВЫРАВНИВАНИЕ ШТУКАТУРКИ ВНУТРИ ЗДАНИЯ (ОДНОСЛОЙНАЯ ШТУКАТУРКА) СУХОЙ РАСТВОРНОЙ СМЕСЬЮ ТОЛЩИНОЙ ДО 10 ММ ДЛЯ ПОСЛЕДУЮЩЕЙ ОКРАСКИ ОКОННЫХ И ДВЕРНЫХ ОТКОСОВ ПЛОСКИХ | 100М2 | 0.03
6 | СМЕСИ СУХИЕ ГИПСОВЫЕ <РОТБАНД> | Т | 0.024
7 | ОКРАСКА ПОЛИВИНИЛАЦЕТАТНЫМИ ВОДОЭМУЛЬСИОННЫМИ СОСТАВАМИ УЛУЧШЕННАЯ ПО ШТУКАТУРКЕ ОТКОСОВ ОКОННЫХ | 100М2 | 0.03
8 | УСТАНОВКА ПОДОКОННЫХ ДОСОК ИЗ ПВХ В КАМЕННЫХ СТЕНАХ ТОЛЩ. ДО 0,51 М | 100М.П. | 0.02
9 | ДОСКИ ПОДОКОННЫЕ ПВХ | М | 2
10 | ДЕМОНТАЖ ОЦИНКОВАННОГО СЛИВА | 100М2 | 0.003
11 | УСТРОЙСТВО ОКОННЫХ СЛИВОВ ИЗ ОЦИНКОВАННОЙ СТАЛИ | 100М2 | 0.003
12 | РАЗБОРКА ДЕРЕВЯННЫХ ЗАПОЛНЕНИЙ ПРОЁМОВ ДВЕРНЫХ | 100М2 | 0.02
13 | ДЕМОНТАЖ ПЕРЕГОРОДКИ ИЗ СТЕКЛОБЛОКОВ | 100М2 | 0.055
14 | УСТРОЙСТВО ПЕРЕГОРОДОК С ДВУХСТОРОННЕЙ ОБШИВКОЙ ГИПСОКАРТОННЫМИ ЛИСТАМИ ИЛИ ГИПСОВОЛОКНИСТЫМИ ПЛИТАМИ В ДВА СЛОЯ С ИЗОЛЯЦИЕЙ | 100М2 | 0.055
15 | ЛИСТЫ ГИПСОКАРТОННЫЕ ДЛЯ ПЕРЕГОРОДОК ТОЛЩИНОЙ 12 ММ | М2 | 23.1
16 | УСТАНОВКА БЛОКОВ В НАРУЖНЫХ И ВНУТРЕННИХ ДВЕРНЫХ ПРОЕМАХ ПЛОЩАДЬЮ ПРОЕМА ДО 3 М2 | 100М2 | 0.02
17 | БЛОКИ ДВЕРНЫЕ ДГ21-9, ДГ21-10 | М2 | 2
18 | СКОБЯНЫЕ ИЗДЕЛИЯ (ПРИБОРЫ) | КОМПЛЕКТ | 1
19 | УСТАНОВКА И КРЕПЛЕНИЕ НАЛИЧНИКОВ | 100М | 0.052
20 | НАЛИЧНИКИ ИЗ ДРЕВЕСИНЫ ТИПЫ Н-1, Н-2 РАЗМЕРОМ 13Х34 ММ | М | 5.2
21 | РАЗБОРКА ПОКРЫТИЙ ПОЛОВ ИЗ ПЛИТОК ПОЛИВИНИЛХЛОРИДНЫХ | 100М2 | 0.074
22 | РЕМОНТ ЦЕМЕНТНОЙ СТЯЖКИ ПЛОЩАДЬЮ ЗАДЕЛКИ ДО 1 М2 | МЕСТ | 2
23 | УСТРОЙСТВО ПОКРЫТИЙ ИЗ ЛИНОЛЕУМА НА КЛЕЕ КН-2 | 100М2 | 0.074
24 | ЛИНОЛЕУМ ГОМОГЕННЫЙ, ТОЛЩ. 2ММ "HORIZONT" | М2 | 7.548
25 | РАЗБОРКА ПЛИНТУСОВ ДЕРЕВЯННЫХ И ИЗ ПЛАСТМАССОВЫХ МАТЕРИАЛОВ | 100М | 0.1
26 | УСТРОЙСТВО ПЛИНТУСОВ ПОЛИВИНИЛХЛОРИДНЫХ НА КЛЕЕ КН-2 | 100М | 0.1
27 | ОБЛИЦОВКА НИШИ ПОЖАРНОГО ГИДРАНТА ГКЛ ПО СУЩ-ЩЕЙ ОБШИВКЕ ИЗ ДВП | 100М2 | 0.01
28 | ЛИСТЫ ГИПСОКАРТОННЫЕ ДЛЯ ПЕРЕГОРОДОК ТОЛЩИНОЙ 12 ММ | М2 | 1.05
29 | ОКЛЕЙКА ОБОЯМИ СТЕН ПО МОНОЛИТНОЙ ШТУКАТУРКЕ И БЕТОНУ ПРОСТЫМИ И СРЕДНЕЙ ПЛОТНОСТИ | 100М2 | 0.288
30 | ОБОИ ПОД ОКРАСКУ ВИНИЛОВЫЕ НА ФЛИЗЕЛИНЕ "RАSСН", РАЗМ. 25,0Х1,06 М, 15 ВИДОВ (УКРАИНА-ГЕРМАНИЯ) | М2 | 32.544
31 | ОКРАСКА ПОЛИВИНИЛАЦЕТАТНЫМИ ВОДОЭМУЛЬСИОННЫМИ СОСТАВАМИ ПРОСТАЯ ПО ШТУКАТУРКЕ И СБОРНЫМ КОНСТРУКЦИЯМ, ПОДГОТОВЛ. ПОД ОКРАСКУ СТЕН | 100М2 | 0.288
32 | ОКРАСКА ПОЛИВИНИЛАЦЕТАТНЫМИ ВОДОЭМУЛЬСИОННЫМИ СОСТАВАМИ УЛУЧШЕННАЯ ПО ШТУКАТУРКЕ ПОТОЛКОВ | М2 | 7.4
33 | ЗАКЛАДКА ПРОЕМА В СТЕНЕ В 1/2 КИРПИЧА | М3 | 0.12
34 | ДЕМОНТАЖ ДЕРЕВЯННОЙ ДЕКОРАТИВНОЙ РЕШЕТКИ РАДИАТОРА | ШТ | 1
35 | УСТАНОВКА ДЕКОРАТИВНЫХ ЭКРАНОВ НА РАДИАТОРЫ | ШТ | 1
36 | ЭКРАН ДЕКОРАТИВНЫЙ ИЗ РОТАНГОВОГО ПОЛОТНА ДЛЯ РАДИАТОРА ОТОПЛЕНИЯ | ШТ | 1
37 | ДЕМОНТАЖ ЯЩИКА ПОЖАРНОГО ГИДРАНТА ИЗ ДСП | ШТ | 1
38 | УСТРОЙСТВО НОВОГО ЯЩИКА ПОЖАРНОГО ГИДРАНТА ИЗ ЛИСТОВ ГКЛ | М2 | 1.32
39 | ЛИСТЫ ГИПСОКАРТОННЫЕ ДЛЯ ПЕРЕГОРОДОК ТОЛЩИНОЙ 12 ММ | М2 | 1.39
40 | МУСОР СТРОИТЕЛЬНЫЙ -ПОГРУЗКА ПРИ АВТОМОБИЛЬНЫХ ПЕРЕВОЗКАХ | Т | 0.8
41 | ПЕРЕВОЗКА ДО 14 КМ СТРОИТЕЛЬНЫХ ГРУЗОВ АВТОМОБИЛЯМИ-САМОСВАЛАМИ (ВНЕ КАРЬЕРОВ)-ГРУЗ 1 КЛАССА | Т | 0.8
ЭЛЕКТРОМОНТАЖНЫЕ РАБОТЫ
ОСВЕЩЕНИЕ
42 | ПРИБОРЫ ОСВЕТИТЕЛЬНЫЕ, НАГРЕВАТЕЛЬНЫЕ, ЩИТКИ И СЧЕТЧИКИ. РОЗЕТКА ШТЕПСЕЛЬНАЯ УТОПЛЕННОГО ТИПА ПРИ СКРЫТОЙ ПРОВОДКЕ | ШТ | 2
43 | MOSAIC РОЗЕТКА DLP 2*2К+3 КАТ. 77402 | ШТ | 2
44 | MOSAIC СУППОРТ 4 МОДУЛЯ КАТ. 10954 | ШТ | 2
45 | ПРИБОРЫ ОСВЕТИТЕЛЬНЫЕ, НАГРЕВАТЕЛЬНЫЕ, ЩИТКИ И СЧЕТЧИКИ. СВЕТИЛЬНИК С ЛЮМИНЕСЦЕНТНЫМИ ЛАМПАМИ ОТДЕЛЬНО УСТАНАВЛИВАЕМЫЙ НА ПОДВЕСАХ (ШТАНГАХ) С КОЛИЧЕСТВОМ ЛАМП В СВЕТИЛЬНИКЕ ДО 4 | ШТ | 3
46 | СВЕТИЛЬНИК С ЗЕРКАЛЬНОЙ ПАРАБОЛИЧЕСКОЙ РЕШЕТКОЙ PRBLUX/R 4*18 С ЭПРА | ШТ | 3
47 | ЛАМПА ЛЮМИНИСЦЕНТНАЯ PHILIPS MASTER TLD SUPER 18W | ШТ | 12
48 | ПРИБОРЫ ОСВЕТИТЕЛЬНЫЕ, НАГРЕВАТЕЛЬНЫЕ, ЩИТКИ И СЧЕТЧИКИ. ВЫКЛЮЧАТЕЛЬ ОДНОКЛАВИШНЫЙ УТОПЛЕННОГО ТИПА ПРИ СКРЫТОЙ ПРОВОДКЕ | ШТ | 2
49 | ВЫКЛЮЧАТЕЛЬ КНОПОЧНЫЙ 6А КАТ. 77030 | ШТ | 2
50 | ЭЛЕКТРИЧЕСКАЯ ТРЕВОЖНАЯ, ПОЖАРНАЯ, ВЫЗЫВНАЯ И ДИСТАНЦИОННАЯ СИГНАЛИЗАЦИЯ. ПРОЧЕЕ ОБОРУДОВАНИЕ ЭЛЕКТРОЧАСОФИКАЦИИ. КОРОБКА ОТВЕТВИТЕЛЬНАЯ НА СТЕНЕ | ШТ | 2
51 | РАЗВЕТВИТЕЛЬНАЯ КОРОБКА | ШТ | 2
52 | МОНТАЖ ПО БЕТОННЫМ СТЕНАМ ПЛАСТИКОВЫХ КАБЕЛЬНЫХ КАНАЛОВ, ШИРИНОЙ БОЛЕЕ 100 ММ | М | 18
53 | КАБЕЛЬ- КАНАЛ 105*50 АРТ. 10429 | М | 18
54 | ПЕРЕГОРОДКА ДЛЯ КАБЕЛЬ- КАНАЛА 105*50 АРТ. 10582 | М | 18
55 | НАКЛАДКА НА СТЫК ПРОФИЛЯ АРТ. 10696 | ШТ | 9
56 | НАКЛАДКА НА СТЫК КРЫШКИ АРТ. 10801 | ШТ | 9
57 | УГОЛ ВНУТРЕННИЙ ДЛЯ КАБЕЛЬ- КАНАЛА 105*50 АРТ. 10605 | ШТ | 2
58 | УГОЛ ПЛОСКИЙ ДЛЯ КАБЕЛЬ- КАНАЛА 105*50 АРТ. 10786 | ШТ | 4
59 | ОТВОД С ПЕРЕХОДОМ НА КАБЕЛЬ-КАНАЛ 105ММ АРТ. 10740 | ШТ | 2
60 | ЗАГЛУШКА ТОРЦЕВАЯ АРТ. 10700 | ШТ | 2
61 | СКОБА АРТ. 10681 | ШТ | 40
62 | КАБЕЛЬНЫЕ ЛИНИИ ДО 500 КВ. КАБЕЛИ ДО 35 КВ В ПРОЛОЖЕННЫХ ТРУБАХ, БЛОКАХ И КОРОБАХ, КАБЕЛЬ МАССОЙ 1 М ДО 1 КГ | М | 55
63 | КАБЕЛЬ ВВГ НГ-FRLS 3*4ММ | М | 15
64 | КАБЕЛЬ ВВГ НГ-FRLS 3*2,5ММ | М | 25
65 | КАБЕЛЬ ВВГ НГ-FRLS 3*1,5ММ | М | 15
СЕТИ СВТИ.
66 | ПРИБОРЫ ОСВЕТИТЕЛЬНЫЕ, НАГРЕВАТЕЛЬНЫЕ, ЩИТКИ И СЧЕТЧИКИ. РОЗЕТКА ШТЕПСЕЛЬНАЯ НЕУТОПЛЕННОГО ТИПА ПРИ ОТКРЫТОЙ ПРОВОДКЕ | ШТ | 2
67 | MOSAIC РОЗЕТКА DLP 3*2К+3 КАТ. 77403 | ШТ | 1
68 | MOSAIC СУППОРТ 6 МОДУЛЯ КАТ. 10956 | ШТ | 1
69 | MOSAIC РОЗЕТКА DLP 2*2К+3 КАТ. 77402 | ШТ | 1
70 | MOSAIC СУППОРТ 2 МОДУЛЯ КАТ. 10952 | ШТ | 1
71 | КАБЕЛЬНЫЕ ЛИНИИ ДО 500 КВ. КАБЕЛИ ДО 35 КВ В ПРОЛОЖЕННЫХ ТРУБАХ, БЛОКАХ И КОРОБАХ, КАБЕЛЬ МАССОЙ 1 М ДО 1 КГ | М | 25
72 | КАБЕЛЬ ВВГ НГ-FRLS 3*2,5ММ | М | 25
СЕТИ ЕМВС
73 | ПРИБОРЫ ОСВЕТИТЕЛЬНЫЕ, НАГРЕВАТЕЛЬНЫЕ, ЩИТКИ И СЧЕТЧИКИ. РОЗЕТКА ШТЕПСЕЛЬНАЯ УТОПЛЕННОГО ТИПА ПРИ СКРЫТОЙ ПРОВОДКЕ | ШТ | 2
74 | РОЗЕТКА ДЛЯ СКРЫТОЙ УСТАНОВКИ RJ45 БЕЛАЯ, РАМОЧНОЕ, 5е КАТ. | ШТ | 2
75 | ВИЛКА RJ45. 51703 | ШТ | 4
76 | КОЛПАЧЕК. 51707 | ШТ | 4
77 | MOSAIC СУППОРТ 2 МОДУЛЯ КАТ. 10952 | ШТ | 2
ЭЛЕКТРОПИТАНИЕ КОНДИЦИОНЕРА
78 | ЭЛЕКТРИЧЕСКАЯ ТРЕВОЖНАЯ, ПОЖАРНАЯ, ВЫЗЫВНАЯ И ДИСТАНЦИОННАЯ СИГНАЛИЗАЦИЯ. ПРОЧЕЕ ОБОРУДОВАНИЕ ЭЛЕКТРОЧАСОФИКАЦИИ. КОРОБКА ОТВЕТВИТЕЛЬНАЯ НА СТЕНЕ | ШТ | 1
79 | РАЗВЕТВИТЕЛЬНАЯ КОРОБКА | ШТ | 1
80 | КАБЕЛЬНЫЕ ЛИНИИ ДО 500 КВ. КАБЕЛИ ДО 35 КВ В ПРОЛОЖЕННЫХ ТРУБАХ, БЛОКАХ И КОРОБАХ, КАБЕЛЬ МАССОЙ 1 М ДО 1 КГ | М | 15
81 | КАБЕЛЬ ВВГ НГ-FRLS 3*4ММ | М | 10
82 | КАБЕЛЬ ВВГ НГ-FRLS 3*2,5ММ | М | 5
ТЕЛЕФОННЫЕ И РАДИОТРАНСЛЯЦИОННЫЕ СЕТИ
83 | РАДИОСВЯЗЬ, РАДИОВЕЩАНИЕ, РАДИОФИКАЦИЯ И ТЕЛЕВИДЕНИЕ. АППАРАТНО-СТУДИЙНОЕ ОБОРУДОВАНИЕ ТЕЛЕВИЗИОННЫХ ЦЕНТРОВ И РАДИОДОМОВ НАСТЕННОГО ТИПА. РОЗЕТКА МИКРОФОННАЯ | ШТ | 3
84 | РОЗЕТКА ТЕЛЕФОННАЯ RJ11 | ШТ | 2
85 | РАДИОРОЗЕТКА РПВ-2 | ШТ | 1
86 | СЕТИ ПРОВОДОК В ЗДАНИЯХ И СООРУЖЕНИЯХ. ТРУБЫ СТАЛЬНЫЕ ПО УСТАНОВЛЕН-НЫМ КОНСТРУКЦИЯМ, ПО СТЕНАМ С КРЕПЛЕНИЕМ СКОБАМИ, ДИАМЕТР ДО 50ММ | 100М | 0.005
87 | ТРУБЫ СТАЛЬНЫЕ СВАРНЫЕ ВОДОГАЗОПРОВОДНЫЕ С РЕЗЬБОЙ ЧЕРНЫЕ ЛЕГКИЕ (НЕОЦИНКОВАННЫЕ) ДИАМЕТР УСЛОВНОГО ПРОХОДА 50 ММ, ТОЛЩ. СТЕНКИ 3 ММ | М | 0.5
88 | СЕТИ ПРОВОДОК В ЗДАНИЯХ И СООРУЖЕНИЯХ. ПРОВОДА В КОРОБАХ ДО 6 ММ2 | 100М | 0.8
89 | КАБЕЛЬ "ВИТАЯ ПАРА" 3 КАТЕГОРИИ ДВУХПАРНЫЙ (305 М) | М | 50
90 | КАБЕЛЬ РВШЭ-1 | М | 30
Главный инженер УКС М.В. Постернак
Согласовано: