## Смета 12 гр. по ФЕР
Приложение 1 к Форме 6 к документации о проведении открытого аукциона в электронной форме
СМЕТА
| на создание системы автоматического газового пожаротушения центра обработки данных НИЯУ МИФИ | [22 empty] | Создание автоматической системы пожаротушения по адресу : г. Москва, Каширское шоссе, д.31,стр.16
[6 empty] | базовая цена |  | текущая цена
|  | Сметная стоимость |  |  |  | 467.3846 |  | 3797.0324 |  | тыс. руб.
|  | Строительные работы |  |  |  | 24.4342 |  | 165.4194 |  | тыс. руб.
|  | Монтажные работы |  |  |  | 442.9504 |  | 2998.7743 |  | тыс. руб.
|  | Оборудование |  |  |  | 0 |  | 0 |  | тыс. руб.
|  | Прочие работы |  |  |  | 0 |  | 0 |  | тыс. руб.
|  | Нормативная трудоемкость |  |  |  | 2794.9557 |  | 2794.9557 |  | чел. -ч.
|  | Средства на оплату труда |  |  |  | 30.1465 |  | 204.0921 |  | тыс. руб.
Составлена в ценах IV квартал 2018 года
№ п/п | Шифр расценки и коды ресурсов | Наименование работ и затрат | Ед. изм. | Кол-во единиц | Цена на ед. изм. | Попра-вочные коэфф. | Стоимость в ценах 2001г. | Пункт коэфф. пересчета | Коэфф. пересчета | Стоимость в текущих ценах | ЗТР всего чел.-час
1 | 2 | 3 | 4 | 5 | 6 | 7 | 8 | 9 | 10 | 11 | 12
Раздел: Раздел 1 Строительно-монтажные работы. Серверная
1 | м10-08-001-10 | Приборы приемно-контрольные объектовые на 1 луч | ШТ | 1 | 36.71 | [10 empty] | 35.36 | 239.38 | 26.52 | 179.54
|  | Зарплата |  |  | 32.74 | )*1,35 | 44.2 |  | 6.77 | 299.23 |  |  |  |  | 44.2
|  | Материальные ресурсы |  |  | 3.97 |  | 3.97 |  | 6.77 | 26.88
|  | НР от ФОТ | % | 80 |  |  | 35.36 |  | 80 | 239.38
|  | СП от ФОТ | % | 60 |  |  | 26.52 |  | 60 | 179.54
|  | Затраты труда | чел-ч | 3.3 |  | )*1,35 |  |  |  |  | 4.455
1,1 | 61.2.06.01-0007 | Прибор приемно-контрольный и управления автоматическими средствами пожаротушения и оповещателями, марка "С2000- АСПТ" | шт. | 1 | 622.48 |  | 622.48 |  | 6.77 | 4214.19 | [5 empty] | 0 | 0 | 0 | 0 | 0 | 622.48 | 0 | 0
[6 empty] | 732.53 |  |  | 4959.22 |  | 4.455 | 732.53 | 4959.22 | 4.455 | [5 empty] | 0 | 110.05 | 0 | 0
2 | м10-04-077-15 | Пульт служебной связи и контроля | ШТ | 1 | 1170.69 | [10 empty] | 931.69 | 6307.6 | 658.26 | 4456.46
|  | Зарплата |  |  | 712.84 | )*1,35 | 962.33 |  | 6.77 | 6515 |  |  |  |  | 962.33
|  | Эксплуатация машин |  |  | 333.86 | )*1,35 | 450.71 |  | 6.77 | 3051.31
|  | в т.ч. зарплата машинистов |  |  | 37.32 | )*1,35 | 50.38 |  | 6.77 | 341.09 |  |  |  |  | 50.38
|  | Материальные ресурсы |  |  | 123.99 |  | 123.99 |  | 6.77 | 839.41
|  | НР от ФОТ | % | 92 |  |  | 931.69 |  | 92 | 6307.6
|  | СП от ФОТ | % | 65 |  |  | 658.26 |  | 65 | 4456.46
|  | Затраты труда | чел-ч | 74.1 |  | )*1,35 |  |  |  |  | 100.035
2,1 | 61.2.04.10-0004 | Пульт контроля и управления охранно-пожарный, марка "С2000- М" | шт. | 1 | 627.51 |  | 627.51 |  | 6.77 | 4248.24 | [5 empty] | 0 | 0 | 0 | 0 | 0 | 627.51 | 0 | 0
[6 empty] | 3754.49 |  |  | 25418.02 |  | 100.035 | 3754.49 | 25418.02 | 100.035 | [5 empty] | 0 | 3126.98 | 0 | 0
3 | м10-01-003-06 | Блок релейный | 10 ШТ | 0.1 | 23.61 | [10 empty] | 1.9 | 12.92 | 1.43 | 9.69
Объем: 0,1=1/10
|  | Зарплата |  |  | 16.97 | )*1,35 | 2.29 |  | 6.77 | 15.51 |  |  |  |  | 2.29
|  | Эксплуатация машин |  |  | 6.3 | )*1,35 | 0.85 |  | 6.77 | 5.76
|  | в т.ч. зарплата машинистов |  |  | 0.7 | )*1,35 | 0.09 |  | 6.77 | 0.64 |  |  |  |  | 0.09
|  | Материальные ресурсы |  |  | 0.34 |  | 0.03 |  | 6.77 | 0.23
|  | НР от ФОТ | % | 80 |  |  | 1.9 |  | 80 | 12.92
|  | СП от ФОТ | % | 60 |  |  | 1.43 |  | 60 | 9.69
|  | Затраты труда | чел-ч | 1.64 |  | )*1,35 |  |  |  |  | 0.2214
3,1 | 61.2.07.02-0079 | Блок сигнально-пусковой (релейный блок), марка "С2000-СП1" | шт. | 1 | 153.02 |  | 153.02 |  | 6.77 | 1035.95 | [5 empty] | 0 | 0 | 0 | 0 | 0 | 153.02 | 0 | 0
[6 empty] | 159.52 |  |  | 1080.06 |  | 0.2214 | 159.52 | 1080.06 | 0.2214 | [5 empty] | 0 | 6.5 | 0 | 0
4 | м10-08-001-12 | Устройства промежуточные на количество лучей 5 | ШТ | 2 | 28.93 | [10 empty] | 53.66 | 363.24 | 40.24 | 272.43
|  | Зарплата |  |  | 24.84 | )*1,35 | 67.07 |  | 6.77 | 454.05 |  |  |  |  | 67.07
|  | Материальные ресурсы |  |  | 4.09 |  | 8.18 |  | 6.77 | 55.38
|  | НР от ФОТ | % | 80 |  |  | 53.66 |  | 80 | 363.24
|  | СП от ФОТ | % | 60 |  |  | 40.24 |  | 60 | 272.43
|  | Затраты труда | чел-ч | 2.4 |  | )*1,35 |  |  |  |  | 6.48
4,1 | 61.2.07.02-0028 | Блок индикации и управления пожаротушением, марка "С2000- ПТ" | шт. | 2 | 692.04 |  | 1384.08 |  | 6.77 | 9370.22 | [5 empty] | 0 | 0 | 0 | 0 | 0 | 1384.08 | 0 | 0
[6 empty] | 1553.23 |  |  | 10515.32 |  | 6.48 | 1553.23 | 10515.32 | 6.48 | [5 empty] | 0 | 169.15 | 0 | 0
5 | м10-02-016-06 | Отдельно устанавливаемый преобразователь или блок питания | ШТ | 6 | 199.95 | [10 empty] | 754.53 | 5108.18 | 565.9 | 3831.13
|  | Зарплата |  |  | 112.01 | )*1,35 | 907.28 |  | 6.77 | 6142.29 |  |  |  |  | 907.28
|  | Эксплуатация машин |  |  | 39.6 | )*1,35 | 320.76 |  | 6.77 | 2171.55
|  | в т.ч. зарплата машинистов |  |  | 4.43 | )*1,35 | 35.88 |  | 6.77 | 242.93 |  |  |  |  | 35.88
|  | Материальные ресурсы |  |  | 48.34 |  | 290.04 |  | 6.77 | 1963.57
|  | НР от ФОТ | % | 80 |  |  | 754.53 |  | 80 | 5108.18
|  | СП от ФОТ | % | 60 |  |  | 565.9 |  | 60 | 3831.13
|  | Затраты труда | чел-ч | 10.1 |  | )*1,35 |  |  |  |  | 81.81
5,1 | 61.1.04.03-0011 | Преобразователь интерфейса, марка "С2000-ПИ" | шт. | 2 | 282.84 |  | 565.68 |  | 6.77 | 3829.65 | [5 empty] | 0 | 0 | 0 | 0 | 0 | 565.68 | 0 | 0
5,2 | 61.2.06.01-0011 | Прибор приемно-контрольный охранно-пожарный, марка "C2000-Ethernet" | шт. | 2 | 386.3 |  | 772.6 |  | 6.77 | 5230.5 | [5 empty] | 0 | 0 | 0 | 0 | 0 | 772.6 | 0 | 0
5,3 | 62.4.02.02-0042 | Источник резервного питания, марка "РИП 24" исп. 01 | шт. | 2 | 873.53 |  | 1747.06 |  | 6.77 | 11827.6 | [5 empty] | 0 | 0 | 0 | 0 | 0 | 1747.06 | 0 | 0
[6 empty] | 5923.85 |  |  | 40104.47 |  | 81.81 | 5923.85 | 40104.47 | 81.81 | [5 empty] | 0 | 2838.51 | 0 | 0
6 | м08-01-121-01 | Аккумулятор кислотный стационарный, тип С-1, СК-1 | ШТ | 6 | 40.47 | [10 empty] | 152.51 | 1032.53 | 104.35 | 706.47
|  | Зарплата |  |  | 19.82 | )*1,35 | 160.54 |  | 6.77 | 1086.87 |  |  |  |  | 160.54
|  | Материальные ресурсы |  |  | 20.65 |  | 123.9 |  | 6.77 | 838.8
|  | НР от ФОТ | % | 95 |  |  | 152.51 |  | 95 | 1032.53
|  | СП от ФОТ | % | 65 |  |  | 104.35 |  | 65 | 706.47
|  | Затраты труда | чел-ч | 2.06 |  | )*1,35 |  |  |  |  | 16.686
6,1 | 62.4.01.01-0006 | Батарея аккумуляторная АКБ-17 12В/17 А/ч | шт. | 4 | 230.51 |  | 922.04 |  | 6.77 | 6242.21 | [5 empty] | 0 | 0 | 0 | 0 | 0 | 922.04 | 0 | 0
6,2 | 62.4.01.01-0003 | Батарея аккумуляторная АКБ-4 12В/4,5 А/ч | шт. | 2 | 70.45 |  | 140.9 |  | 6.77 | 953.89 | [5 empty] | 0 | 0 | 0 | 0 | 0 | 140.9 | 0 | 0
[6 empty] | 1604.24 |  |  | 10860.77 |  | 16.686 | 1604.24 | 10860.77 | 16.686 | [5 empty] | 0 | 541.3 | 0 | 0
7 | м10-08-003-07 | Устройство оптико-(фото)электрическое, комплект преобразователей (излучатель, фотоприемник) | КОМПЛ | 1 | 70.67 | [10 empty] | 67.33 | 455.81 | 50.5 | 341.86
|  | Зарплата |  |  | 62.34 | )*1,35 | 84.16 |  | 6.77 | 569.76 |  |  |  |  | 84.16
|  | Материальные ресурсы |  |  | 8.33 |  | 8.33 |  | 6.77 | 56.39
|  | НР от ФОТ | % | 80 |  |  | 67.33 |  | 80 | 455.81
|  | СП от ФОТ | % | 60 |  |  | 50.5 |  | 60 | 341.86
|  | Затраты труда | чел-ч | 6.48 |  | )*1,35 |  |  |  |  | 8.748
7,1 | 61.2.07.08-0003 | Считыватель -2 прим. | 10 шт. | 0.1 | 1886.6 |  | 188.66 |  | 6.77 | 1277.23 | [5 empty] | 0 | 0 | 0 | 0 | 0 | 188.66 | 0 | 0
[6 empty] | 398.98 |  |  | 2701.05 |  | 8.748 | 398.98 | 2701.05 | 8.748 | [5 empty] | 0 | 210.32 | 0 | 0
8 | м10-04-101-15 | Транспарант световой (табло) | ШТ | 5 | 21.32 | [10 empty] | 119.48 | 808.88 | 84.42 | 571.49
|  | Зарплата |  |  | 19.24 | )*1,35 | 129.87 |  | 6.77 | 879.22 |  |  |  |  | 129.87
|  | Материальные ресурсы |  |  | 2.08 |  | 10.4 |  | 6.77 | 70.41
|  | НР от ФОТ | % | 92 |  |  | 119.48 |  | 92 | 808.88
|  | СП от ФОТ | % | 65 |  |  | 84.42 |  | 65 | 571.49
|  | Затраты труда | чел-ч | 2 |  | )*1,35 |  |  |  |  | 13.5
8,1 | 61.2.04.07-0010 | Оповещатель световой КОП-25П | шт. | 5 | 113.97 |  | 569.85 |  | 6.77 | 3857.88 | [5 empty] | 0 | 0 | 0 | 0 | 0 | 569.85 | 0 | 0
[6 empty] | 914.02 |  |  | 6187.88 |  | 13.5 | 914.02 | 6187.88 | 13.5 | [5 empty] | 0 | 344.17 | 0 | 0
9 | м08-01-081-02 | Аппарат (кнопка, ключ управления, замок электромагнитной блокировки, звуковой сигнал, сигнальная лампа) управления и сигнализации, количество подключаемых концов до 6 | ШТ | 2 | 18.74 | [10 empty] | 30.45 | 206.12 | 20.83 | 141.03
|  | Зарплата |  |  | 10.87 | )*1,35 | 29.35 |  | 6.77 | 198.69 |  |  |  |  | 29.35
|  | Эксплуатация машин |  |  | 7.11 | )*1,35 | 19.2 |  | 6.77 | 129.96
|  | в т.ч. зарплата машинистов |  |  | 1 | )*1,35 | 2.7 |  | 6.77 | 18.28 |  |  |  |  | 2.7
|  | Материальные ресурсы |  |  | 0.76 |  | 1.52 |  | 6.77 | 10.29
|  | НР от ФОТ | % | 95 |  |  | 30.45 |  | 95 | 206.12
|  | СП от ФОТ | % | 65 |  |  | 20.83 |  | 65 | 141.03
|  | Затраты труда | чел-ч | 1.13 |  | )*1,35 |  |  |  |  | 3.051
9,1 | 61.2.04.03-0007 | Ключ Touch Memori с держателем | 10 шт. | 0.2 | 993.5 |  | 198.7 |  | 6.77 | 1345.2 | [5 empty] | 0 | 0 | 0 | 0 | 0 | 198.7 | 0 | 0
[6 empty] | 300.05 |  |  | 2031.29 |  | 3.051 | 300.05 | 2031.29 | 3.051 | [5 empty] | 0 | 101.35 | 0 | 0
10 | м10-04-101-07 | Громкоговоритель или звуковая колонка в помещении | ШТ | 2 | 30.77 | [10 empty] | 45.06 | 305.05 | 31.84 | 215.53
|  | Зарплата |  |  | 18.14 | )*1,35 | 48.98 |  | 6.77 | 331.58 |  |  |  |  | 48.98
|  | Материальные ресурсы |  |  | 12.63 |  | 25.26 |  | 6.77 | 171.01
|  | НР от ФОТ | % | 92 |  |  | 45.06 |  | 92 | 305.05
|  | СП от ФОТ | % | 65 |  |  | 31.84 |  | 65 | 215.53
|  | Затраты труда | чел-ч | 2 |  | )*1,35 |  |  |  |  | 5.4
10,1 | 61.2.04.05-0013 | Оповещатель звуковой, марка "Маяк-24-ЗМ" | 10 шт. | 0.2 | 311.2 |  | 62.24 |  | 6.77 | 421.36 | [5 empty] | 0 | 0 | 0 | 0 | 0 | 62.24 | 0 | 0
[6 empty] | 213.38 |  |  | 1444.53 |  | 5.4 | 213.38 | 1444.53 | 5.4 | [5 empty] | 0 | 151.14 | 0 | 0
11 | м10-08-019-01 | Коробка ответвительная на стене | ШТ | 1 | 5.29 | [10 empty] | 3.9 | 26.43 | 2.93 | 19.82
|  | Зарплата |  |  | 4.88 |  | 4.88 |  | 6.77 | 33.04 |  |  |  |  | 4.88
|  | Материальные ресурсы |  |  | 0.41 |  | 0.41 |  | 6.77 | 2.78
|  | НР от ФОТ | % | 80 |  |  | 3.9 |  | 80 | 26.43
|  | СП от ФОТ | % | 60 |  |  | 2.93 |  | 60 | 19.82
|  | Затраты труда | чел-ч | 0.5 | [6 empty] | 0.5
11,1 | 20.5.02.07-0002 | Коробка распаечная с десятью клеммами размером пластиковая RD9041 прим. | шт. | 1 | 23.83 |  | 23.83 |  | 6.77 | 161.33 | [5 empty] | 0 | 0 | 0 | 0 | 0 | 23.83 | 0 | 0
[6 empty] | 35.95 |  |  | 243.4 |  | 0.5 | 35.95 | 243.4 | 0.5 | [5 empty] | 0 | 12.12 | 0 | 0
12 | м10-08-002-04 | Извещатель ОС автоматический контактный, магнитоконтактный на открывание окон, дверей | ШТ | 4 | 9.96 | [10 empty] | 34.9 | 236.31 | 26.18 | 177.23
|  | Зарплата |  |  | 8.08 | )*1,35 | 43.63 |  | 6.77 | 295.39 |  |  |  |  | 43.63
|  | Материальные ресурсы |  |  | 1.88 |  | 7.52 |  | 6.77 | 50.91
|  | НР от ФОТ | % | 80 |  |  | 34.9 |  | 80 | 236.31
|  | СП от ФОТ | % | 60 |  |  | 26.18 |  | 60 | 177.23
|  | Затраты труда | чел-ч | 0.84 |  | )*1,35 |  |  |  |  | 4.536
12,1 | 61.2.01.05-0040 | Извещатель охранный контактный ИО 102-26 исп. 04 | шт. | 4 | 41.79 |  | 167.16 |  | 6.77 | 1131.67 | [5 empty] | 0 | 0 | 0 | 0 | 0 | 167.16 | 0 | 0
[6 empty] | 279.39 |  |  | 1891.51 |  | 4.536 | 279.39 | 1891.51 | 4.536 | [5 empty] | 0 | 112.23 | 0 | 0
13 | м10-06-010-22 прим. | Устройство оконечное кабельное УОК | ШТ | 6 | 153.23 | [10 empty] | 733.56 | 4966.25 | 427.91 | 2896.98
|  | Зарплата |  |  | 66.54 | )*1,35 | 538.97 |  | 6.77 | 3648.85 |  |  |  |  | 538.97
|  | Эксплуатация машин |  |  | 85.36 | )*1,35 | 691.42 |  | 6.77 | 4680.89
|  | в т.ч. зарплата машинистов |  |  | 8.93 | )*1,35 | 72.33 |  | 6.77 | 489.69 |  |  |  |  | 72.33
|  | Материальные ресурсы |  |  | 1.33 |  | 7.98 |  | 6.77 | 54.02
|  | НР от ФОТ | % | 120 |  |  | 733.56 |  | 120 | 4966.25
|  | СП от ФОТ | % | 70 |  |  | 427.91 |  | 70 | 2896.98
|  | Затраты труда | чел-ч | 6 |  | )*1,35 |  |  |  |  | 48.6
13,1 | 61.2.07.04-0051 | Устройство контроля шлейфа УШК-01 прим. | шт. | 6 | 57.92 |  | 347.52 |  | 6.77 | 2352.71 | [5 empty] | 0 | 0 | 0 | 0 | 0 | 347.52 | 0 | 0
[6 empty] | 2747.36 |  |  | 18599.7 |  | 48.6 | 2747.36 | 18599.7 | 48.6 | [5 empty] | 0 | 2399.84 | 0 | 0
14 | м10-08-002-02 | Извещатель ПС автоматический дымовой, фотоэлектрический, радиоизотопный, световой в нормальном исполнении | ШТ | 12 | 18.91 | [10 empty] | 209.43 | 1417.86 | 157.07 | 1063.4
|  | Зарплата |  |  | 16.16 | )*1,35 | 261.79 |  | 6.77 | 1772.33 |  |  |  |  | 261.79
|  | Материальные ресурсы |  |  | 2.75 |  | 33 |  | 6.77 | 223.41
|  | НР от ФОТ | % | 80 |  |  | 209.43 |  | 80 | 1417.86
|  | СП от ФОТ | % | 60 |  |  | 157.07 |  | 60 | 1063.4
|  | Затраты труда | чел-ч | 1.68 |  | )*1,35 |  |  |  |  | 27.216
14,1 | 61.2.02.01-0003 | Извещатель низкопрофильный дымовой оптико-электронный марки ИП 212-45 прим. | шт. | 18 | 117.63 |  | 2117.34 |  | 6.77 | 14334.39 | [5 empty] | 0 | 0 | 0 | 0 | 0 | 2117.34 | 0 | 0
[6 empty] | 2778.63 |  |  | 18811.39 |  | 27.216 | 2778.63 | 18811.39 | 27.216 | [5 empty] | 0 | 661.29 | 0 | 0
15 | м08-03-574-01 прим. | Разводка по устройствам и подключение жил кабелей или проводов сечением до 10 мм2 | 100 ШТ | 0.08 | 272.63 | [10 empty] | 17.13 | 115.95 | 11.72 | 79.33
Объем: 0,08=8/100
|  | Зарплата |  |  | 166.66 | )*1,35 | 18 |  | 6.77 | 121.86 |  |  |  |  | 18
|  | Эксплуатация машин |  |  | 1.78 | )*1,35 | 0.19 |  | 6.77 | 1.3
|  | в т.ч. зарплата машинистов |  |  | 0.26 | )*1,35 | 0.03 |  | 6.77 | 0.19 |  |  |  |  | 0.03
|  | Материальные ресурсы |  |  | 104.19 |  | 8.34 |  | 6.77 | 56.43
|  | НР от ФОТ | % | 95 |  |  | 17.13 |  | 95 | 115.95
|  | СП от ФОТ | % | 65 |  |  | 11.72 |  | 65 | 79.33
|  | Затраты труда | чел-ч | 16.8 |  | )*1,35 |  |  |  |  | 1.8144
15,1 | 20.1.01.03-0003 | Модуль подключения МПН прим. | шт. | 8 | 8.69 |  | 69.52 |  | 6.77 | 470.65 | [5 empty] | 0 | 0 | 0 | 0 | 0 | 69.52 | 0 | 0
[6 empty] | 124.9 |  |  | 845.52 |  | 1.8144 | 124.9 | 845.52 | 1.8144 | [5 empty] | 0 | 55.38 | 0 | 0
16 | м18-03-012-01 прим. | Рампа двухветвевая перепускная с количеством баллонов до 5 | КОМПЛ | 1 | 319.94 | [10 empty] | 252.66 | 1710.48 | 189.49 | 1282.86
|  | Зарплата |  |  | 232.18 | )*1,35 | 313.44 |  | 6.77 | 2122.01 |  |  |  |  | 313.44
|  | Эксплуатация машин |  |  | 56.68 | )*1,35 | 76.52 |  | 6.77 | 518.03
|  | в т.ч. зарплата машинистов |  |  | 1.76 | )*1,35 | 2.38 |  | 6.77 | 16.09 |  |  |  |  | 2.38
|  | Материальные ресурсы |  |  | 31.08 |  | 31.08 |  | 6.77 | 210.41
|  | НР от ФОТ | % | 80 |  |  | 252.66 |  | 80 | 1710.48
|  | СП от ФОТ | % | 60 |  |  | 189.49 |  | 60 | 1282.86
|  | Затраты труда | чел-ч | 24.7 |  | )*1,35 |  |  |  |  | 33.345
16,1 | Прайс-лист | Модуль газового пожаротушения МГП-50-120П Базисная стоимость: 48 851,82 = [390 257,67 / 1,18 / 6,77] | КОМПЛ | 2 | 48851.82 |  | 97703.64 |  | 6.77 | 661453.64 | [5 empty] | 0 | 0 | 0 | 0 | 0 | 97703.64 | 0 | 0
16,2 | 61.2.03.01-0003 | Модуль газового пожаротушения МГП-50-120 пк прим. | компл. | 2 | 17334.64 |  | 34669.28 |  | 6.77 | 234711.03 | [5 empty] | 0 | 0 | 0 | 0 | 0 | 34669.28 | 0 | 0
16,3 | 01.7.19.18-0001 | Рукав высокого давления РВД-50-80,РВД-50-80П) прим. | шт. | 2 | 220.5 |  | 441 |  | 6.77 | 2985.57 | [5 empty] | 0 | 0 | 0 | 0 | 0 | 441 | 0 | 0
16,4 | Цена поставщика | Хладон 125 | кг | 392 | 0 |  | 0 |  | 6.77 | 0 | [5 empty] | 0 | 0 | 0 | 0 | 0 | 0 | 0 | 0
[6 empty] | 133677.11 |  |  | 904994.03 |  | 33.345 | 133677.11 | 904994.03 | 33.345 | [5 empty] | 0 | 863.19 | 0 | 0
17 | м12-08-005-11 | Оросители, насадки газового пожаротушения с декоративной розеткой | 100 ШТ | 0.08 | 784.44 | [10 empty] | 47.22 | 319.63 | 35.41 | 239.72
Объем: 0,08=8/100
|  | Зарплата |  |  | 545.45 | )*1,35 | 58.91 |  | 6.77 | 398.81 |  |  |  |  | 58.91
|  | Эксплуатация машин |  |  | 7.31 | )*1,35 | 0.79 |  | 6.77 | 5.34
|  | в т.ч. зарплата машинистов |  |  | 1 | )*1,35 | 0.11 |  | 6.77 | 0.73 |  |  |  |  | 0.11
|  | Материальные ресурсы |  |  | 231.68 |  | 18.53 |  | 6.77 | 125.48
|  | НР от ФОТ | % | 80 |  |  | 47.22 |  | 80 | 319.63
|  | СП от ФОТ | % | 60 |  |  | 35.41 |  | 60 | 239.72
|  | Затраты труда | чел-ч | 56.7 |  | )*1,35 |  |  |  |  | 6.1236
17,1 | Прайс-лист | Насадок (латунный для выпуска газового огнетушащего вещества С-Р-В-55-1/2"-А) Базисная стоимость: 538,27 = [4 300 / 1,18 / 6,77] | ШТ | 4 | 538.27 |  | 2153.08 |  | 6.77 | 14576.35 | [5 empty] | 0 | 0 | 0 | 0 | 0 | 2153.08 | 0 | 0
17,2 | Прайс-лист | Насадок (латунный для выпуска газового огнетушащего вещества С-Р-В-260-1") Базисная стоимость: 613,37 = [4 900 / 1,18 / 6,77] | ШТ | 4 | 613.37 |  | 2453.48 |  | 6.77 | 16610.06 | [5 empty] | 0 | 0 | 0 | 0 | 0 | 2453.48 | 0 | 0
17,3 | Прайс-лист | Патрубок под насадки А-ПН001 Базисная стоимость: 107,28 = [857 / 1,18 / 6,77] | ШТ | 4 | 107.28 |  | 429.12 |  | 6.77 | 2905.14 | [5 empty] | 0 | 0 | 0 | 0 | 0 | 429.12 | 0 | 0
17,4 | Прайс-лист | Патрубок под насадки А-ПН001-02 Базисная стоимость: 100,02 = [799 / 1,18 / 6,77] | ШТ | 4 | 100.02 |  | 400.08 |  | 6.77 | 2708.54 | [5 empty] | 0 | 0 | 0 | 0 | 0 | 400.08 | 0 | 0
[6 empty] | 5596.62 |  |  | 37889.07 |  | 6.1236 | 5596.62 | 37889.07 | 6.1236 | [5 empty] | 0 | 160.86 | 0 | 0
18 | м12-08-003-03 | Трубопровод установок газового пожаротушения из стальных труб, монтируемый из готовых узлов, номинальный диаметр 50 мм | 1000 м | 0.12 | 27715.06 | [10 empty] | 1830.16 | 12390.18 | 1372.62 | 9292.64
Объем: 0,12=12/100
|  | Зарплата |  |  | 18499.26 |  | 2219.91 |  | 6.77 | 15028.8 |  |  |  |  | 2219.91
|  | Эксплуатация машин |  |  | 7236.52 |  | 868.38 |  | 6.77 | 5878.95
|  | в т.ч. зарплата машинистов |  |  | 564.91 |  | 67.79 |  | 6.77 | 458.93 |  |  |  |  | 67.79
|  | Материальные ресурсы |  |  | 1979.28 |  | 237.51 |  | 6.77 | 1607.97
|  | НР от ФОТ | % | 80 |  |  | 1830.16 |  | 80 | 12390.18
|  | СП от ФОТ | % | 60 |  |  | 1372.62 |  | 60 | 9292.64
|  | Затраты труда | чел-ч | 1923 | [6 empty] | 230.76
18,1 | 23.1.02.06-0043 | Хомут стальной оцинкованный с саморезом и резиновой прокладкой для крепления труб диаметром 25 мм | 10 шт. | 0.8 | 58.3 |  | 46.64 |  | 6.77 | 315.75 | [5 empty] | 0 | 0 | 0 | 0 | 0 | 46.64 | 0 | 0
18,2 | 23.3.05.01-0025 | Трубы бесшовные холоднодеформированные из коррозионностойкой стали марки 12Х18Н10Т(8443) наружным диаметром 57 мм, толщиной стенки 2,0 мм | 10 м | 1.2 | 1700.51 |  | 2040.61 |  | 6.77 | 13814.94 | [5 empty] | 0 | 0 | 0 | 0 | 0 | 2040.61 | 0 | 0
[6 empty] | 8615.83 |  |  | 58329.23 |  | 230.76 | 8615.83 | 58329.23 | 230.76 | [5 empty] | 0 | 6528.58 | 0 | 0
19 | м12-08-003-02 | Трубопровод установок газового пожаротушения из стальных труб, монтируемый из готовых узлов, номинальный диаметр 32 мм | 1000 м | 0.18 | 23690.46 | [10 empty] | 2546.78 | 17241.76 | 1910.09 | 12931.32
Объем: 0,18=18/100
|  | Зарплата |  |  | 17335.24 |  | 3120.34 |  | 6.77 | 21124.72 |  |  |  |  | 3120.34
|  | Эксплуатация машин |  |  | 5270.16 |  | 948.63 |  | 6.77 | 6422.22
|  | в т.ч. зарплата машинистов |  |  | 350.8 |  | 63.14 |  | 6.77 | 427.48 |  |  |  |  | 63.14
|  | Материальные ресурсы |  |  | 1085.06 |  | 195.31 |  | 6.77 | 1322.25
|  | НР от ФОТ | % | 80 |  |  | 2546.78 |  | 80 | 17241.76
|  | СП от ФОТ | % | 60 |  |  | 1910.09 |  | 60 | 12931.32
|  | Затраты труда | чел-ч | 1802 | [6 empty] | 324.36
19,1 | 23.3.05.01-0014 | Трубы бесшовные холоднодеформированные из коррозионностойкой стали марки 12Х18Н10Т(8443) наружным диаметром 32 мм, толщиной стенки 1,4 мм | 10 м | 1.8 | 746.52 |  | 1343.74 |  | 6.77 | 9097.09 | [5 empty] | 0 | 0 | 0 | 0 | 0 | 1343.74 | 0 | 0
19,2 | 23.1.02.06-0045 | Хомут стальной оцинкованный с саморезом и резиновой прокладкой для крепления труб диаметром 40 мм | 10 шт. | 0.9 | 60.1 |  | 54.09 |  | 6.77 | 366.19 | [5 empty] | 0 | 0 | 0 | 0 | 0 | 54.09 | 0 | 0
19,3 | 23.1.02.06-0044 | Хомут стальной оцинкованный с саморезом и резиновой прокладкой для крепления труб диаметром 32 мм | 10 шт. | 1.2 | 59.2 |  | 71.04 |  | 6.77 | 480.94 | [5 empty] | 0 | 0 | 0 | 0 | 0 | 71.04 | 0 | 0
[6 empty] | 10190.02 |  |  | 68986.49 |  | 324.36 | 10190.02 | 68986.49 | 324.36 | [5 empty] | 0 | 8721.15 | 0 | 0
20 | м12-14-062-03 | Клапан латунный низкого давления, номинальный диаметр 80 мм | 100 ШТ | 0.01 | 10354.52 | [10 empty] | 53.66 | 363.33 | 40.25 | 272.5
Объем: 0,01=1/100
|  | Зарплата |  |  | 6503.12 |  | 65.03 |  | 6.77 | 440.26 |  |  |  |  | 65.03
|  | Эксплуатация машин |  |  | 1611.17 |  | 16.11 |  | 6.77 | 109.08
|  | в т.ч. зарплата машинистов |  |  | 205.32 |  | 2.05 |  | 6.77 | 13.9 |  |  |  |  | 2.05
|  | Материальные ресурсы |  |  | 2240.23 |  | 22.4 |  | 6.77 | 151.66
|  | НР от ФОТ | % | 80 |  |  | 53.66 |  | 80 | 363.33
|  | СП от ФОТ | % | 60 |  |  | 40.25 |  | 60 | 272.5
|  | Затраты труда | чел-ч | 676 | [6 empty] | 6.76
20,1 | 18.1.04.03-0125 | Клапаны избыточного давления , диаметром 80 мм прим. | шт. | 1 | 2549.83 |  | 2549.83 |  | 6.77 | 17262.35 | [5 empty] | 0 | 0 | 0 | 0 | 0 | 2549.83 | 0 | 0
[6 empty] | 2747.28 |  |  | 18599.18 |  | 6.76 | 2747.28 | 18599.18 | 6.76 | [5 empty] | 0 | 197.45 | 0 | 0
21 | м12-08-003-04 | Трубопровод установок газового пожаротушения из стальных труб, монтируемый из готовых узлов, номинальный диаметр 80 мм | 1000 м | 0.14 | 32392.85 | [10 empty] | 2485.47 | 16826.63 | 1864.1 | 12619.97
Объем: 0,14=14/100
|  | Зарплата |  |  | 21568.04 |  | 3019.53 |  | 6.77 | 20442.19 |  |  |  |  | 3019.53
|  | Эксплуатация машин |  |  | 7918.17 |  | 1108.54 |  | 6.77 | 7504.84
|  | в т.ч. зарплата машинистов |  |  | 623.65 |  | 87.31 |  | 6.77 | 591.1 |  |  |  |  | 87.31
|  | Материальные ресурсы |  |  | 2906.64 |  | 406.93 |  | 6.77 | 2754.91
|  | НР от ФОТ | % | 80 |  |  | 2485.47 |  | 80 | 16826.63
|  | СП от ФОТ | % | 60 |  |  | 1864.1 |  | 60 | 12619.97
|  | Затраты труда | чел-ч | 2242 | [6 empty] | 313.88
21,1 | 23.3.05.01-0033 | Трубы бесшовные холоднодеформированные из коррозионностойкой стали марки 12Х18Н10Т(8443) наружным диаметром 89 мм, толщиной стенки 3,0 мм | 10 м | 1.4 | 3296.43 |  | 4615 |  | 6.77 | 31243.56 | [5 empty] | 0 | 0 | 0 | 0 | 0 | 4615 | 0 | 0
[6 empty] | 13499.57 |  |  | 91392.1 |  | 313.88 | 13499.57 | 91392.1 | 313.88 | [5 empty] | 0 | 8884.57 | 0 | 0
22 | м08-02-390-01 | Короба пластмассовые шириной до 40 мм | 100 м | 0.15 | 206.76 | [10 empty] | 29.83 | 201.94 | 20.41 | 138.17
Объем: 0,15=15/100
|  | Зарплата |  |  | 154.92 | )*1,35 | 31.37 |  | 6.77 | 212.38 |  |  |  |  | 31.37
|  | Эксплуатация машин |  |  | 0.31 | )*1,35 | 0.06 |  | 6.77 | 0.42
|  | в т.ч. зарплата машинистов |  |  | 0.14 | )*1,35 | 0.03 |  | 6.77 | 0.19 |  |  |  |  | 0.03
|  | Материальные ресурсы |  |  | 51.53 |  | 7.73 |  | 6.77 | 52.33
|  | НР от ФОТ | % | 95 |  |  | 29.83 |  | 95 | 201.94
|  | СП от ФОТ | % | 65 |  |  | 20.41 |  | 65 | 138.17
|  | Затраты труда | чел-ч | 16.29 |  | )*1,35 |  |  |  |  | 3.2987
22,1 | 20.2.05.04-0011 | Кабель-канал (короб) "Legrand" 20х12,5 мм | 100 м | 0.1 | 715 |  | 71.5 |  | 6.77 | 484.06 | [5 empty] | 0 | 0 | 0 | 0 | 0 | 71.5 | 0 | 0
22,2 | 20.2.05.09-0051 | Угол внутренний/внешний для кабель-канала "Legrand" DLP 20х12,5 мм | 100 шт. | 0.04 | 749 |  | 29.96 |  | 6.77 | 202.83 | [5 empty] | 0 | 0 | 0 | 0 | 0 | 29.96 | 0 | 0
22,3 | 20.2.05.03-0021 | Заглушка торцевая для кабель-канала "Legrand" DLP 20х12,5 мм | 100 шт. | 0.04 | 593 |  | 23.72 |  | 6.77 | 160.58 | [5 empty] | 0 | 0 | 0 | 0 | 0 | 23.72 | 0 | 0
22,4 | 20.2.05.09-0081 | Угол плоский кабель-канала "Legrand" DLP 20х12,5 мм | 100 шт. | 0.04 | 1027 |  | 41.08 |  | 6.77 | 278.11 | [5 empty] | 0 | 0 | 0 | 0 | 0 | 41.08 | 0 | 0
22,5 | 20.2.05.06-0001 | Накладка на стык для кабель-канала "Legrand" DLP 32x20/16 мм | 100 шт. | 0.04 | 367 |  | 14.68 |  | 6.77 | 99.38 | [5 empty] | 0 | 0 | 0 | 0 | 0 | 14.68 | 0 | 0
22,6 | 20.2.05.09-0001 | Ответвление кабель-канала "Legrand" DLP 20х12,5 мм | 100 шт. | 0.03 | 1278 |  | 38.34 |  | 6.77 | 259.56 | [5 empty] | 0 | 0 | 0 | 0 | 0 | 38.34 | 0 | 0
22,7 | 20.2.05.09-0054 | Угол внутренний/внешний для кабель-канала "Legrand" DLP 40х16 мм, 40х20 мм | 100 шт. | 0.04 | 1446 |  | 57.84 |  | 6.77 | 391.58 | [5 empty] | 0 | 0 | 0 | 0 | 0 | 57.84 | 0 | 0
22,8 | 20.2.05.03-0003 | Заглушка для короба 40х20 мм | 100 шт. | 0.04 | 249 |  | 9.96 |  | 6.77 | 67.43 | [5 empty] | 0 | 0 | 0 | 0 | 0 | 9.96 | 0 | 0
22,9 | 20.2.05.09-0063 | Угол плоский для короба 40х20 мм | 100 шт. | 0.04 | 501 |  | 20.04 |  | 6.77 | 135.67 | [5 empty] | 0 | 0 | 0 | 0 | 0 | 20.04 | 0 | 0
22,10 | 20.2.05.06-0003 | Накладка на стык профиля 40х20мм | 100 шт. | 0.04 | 429 |  | 17.16 |  | 6.77 | 116.17 | [5 empty] | 0 | 0 | 0 | 0 | 0 | 17.16 | 0 | 0
22,11 | 20.2.05.09-0001 | Ответвление кабель-канала "Legrand" DLP 40х20 мм прим. | 100 шт. | 0.03 | 1278 |  | 38.34 |  | 6.77 | 259.56 | [5 empty] | 0 | 0 | 0 | 0 | 0 | 38.34 | 0 | 0
22,12 | 20.2.05.04-0027 | Кабель-канал (короб) 40x20 мм | 100 м | 0.05 | 270 |  | 13.5 |  | 6.77 | 91.4 | [5 empty] | 0 | 0 | 0 | 0 | 0 | 13.5 | 0 | 0
[6 empty] | 465.52 |  |  | 3151.57 |  | 3.2987 | 465.52 | 3151.57 | 3.2987 | [5 empty] | 0 | 89.4 | 0 | 0
23 | м08-01-081-01 | Аппарат (кнопка, ключ управления, замок электромагнитной блокировки, звуковой сигнал, сигнальная лампа) управления и сигнализации, количество подключаемых концов до 2 | ШТ | 1 | 18.74 | [10 empty] | 15.22 | 103.07 | 10.41 | 70.52
|  | Зарплата |  |  | 10.87 | )*1,35 | 14.67 |  | 6.77 | 99.35 |  |  |  |  | 14.67
|  | Эксплуатация машин |  |  | 7.11 | )*1,35 | 9.6 |  | 6.77 | 64.98
|  | в т.ч. зарплата машинистов |  |  | 1 | )*1,35 | 1.35 |  | 6.77 | 9.14 |  |  |  |  | 1.35
|  | Материальные ресурсы |  |  | 0.76 |  | 0.76 |  | 6.77 | 5.15
|  | НР от ФОТ | % | 95 |  |  | 15.22 |  | 95 | 103.07
|  | СП от ФОТ | % | 65 |  |  | 10.41 |  | 65 | 70.52
|  | Затраты труда | чел-ч | 1.13 |  | )*1,35 |  |  |  |  | 1.5255
23,1 | 20.3.04.08-0002 | Индикатор красный 24В/LED прим. | шт. | 1 | 456.56 |  | 456.56 |  | 6.77 | 3090.91 | [5 empty] | 0 | 0 | 0 | 0 | 0 | 456.56 | 0 | 0
[6 empty] | 507.22 |  |  | 3433.98 |  | 1.5255 | 507.22 | 3433.98 | 1.5255 | [5 empty] | 0 | 50.66 | 0 | 0
24 | м11-08-001-04 | Присоединение к приборам концов жил электрических проводок пайкой | 100 ШТ | 0.02 | 158.97 | [10 empty] | 1.68 | 11.39 | 1.26 | 8.54
Объем: 0,02=2/100
|  | Зарплата |  |  | 105.16 |  | 2.1 |  | 6.77 | 14.24 |  |  |  |  | 2.1
|  | Материальные ресурсы |  |  | 53.81 |  | 1.08 |  | 6.77 | 7.29
|  | НР от ФОТ | % | 80 |  |  | 1.68 |  | 80 | 11.39
|  | СП от ФОТ | % | 60 |  |  | 1.26 |  | 60 | 8.54
|  | Затраты труда | чел-ч | 10.3 | [6 empty] | 0.206
24,1 | 20.1.02.23-0141 | Резистор постоянный 10 Вт 47 Ом | 100 шт. | 0.01 | 18 |  | 0.18 |  | 6.77 | 1.22 | [5 empty] | 0 | 0 | 0 | 0 | 0 | 0.18 | 0 | 0
24,2 | 61.2.04.03-0003 | Кнопка фиксации OFF-(ОN) красная PRS-10В -2red | 10 шт. | 0.1 | 411.2 |  | 41.12 |  | 6.77 | 278.38 | [5 empty] | 0 | 0 | 0 | 0 | 0 | 41.12 | 0 | 0
[6 empty] | 47.42 |  |  | 321.06 |  | 0.206 | 47.42 | 321.06 | 0.206 | [5 empty] | 0 | 6.12 | 0 | 0
25 | м08-02-397-01 | Профиль перфорированный монтажный длиной 2 м | 100 м | 0.2 | 582.66 | [10 empty] | 19.72 | 133.5 | 13.49 | 91.34
Объем: 0,2=20/100
|  | Зарплата |  |  | 80.46 |  | 16.09 |  | 6.77 | 108.94 |  |  |  |  | 16.09
|  | Эксплуатация машин |  |  | 94.67 |  | 18.93 |  | 6.77 | 128.18
|  | в т.ч. зарплата машинистов |  |  | 23.33 |  | 4.67 |  | 6.77 | 31.59 |  |  |  |  | 4.67
|  | Материальные ресурсы |  |  | 407.53 |  | 81.51 |  | 6.77 | 551.8
|  | НР от ФОТ | % | 95 |  |  | 19.72 |  | 95 | 133.5
|  | СП от ФОТ | % | 65 |  |  | 13.49 |  | 65 | 91.34
|  | Затраты труда | чел-ч | 8.56 | [6 empty] | 1.712
25,1 | 20.2.08.05-0015 | Профиль монтажный | м | 20 | 38.42 |  | 768.4 |  | 6.77 | 5202.07 | [5 empty] | 0 | 0 | 0 | 0 | 0 | 768.4 | 0 | 0
[6 empty] | 918.14 |  |  | 6215.83 |  | 1.712 | 918.14 | 6215.83 | 1.712 | [5 empty] | 0 | 149.74 | 0 | 0
26 | м10-08-019-01 | Коробка ответвительная на стене | ШТ | 4 | 5.29 | [10 empty] | 15.62 | 105.72 | 11.71 | 79.29
|  | Зарплата |  |  | 4.88 |  | 19.52 |  | 6.77 | 132.15 |  |  |  |  | 19.52
|  | Материальные ресурсы |  |  | 0.41 |  | 1.64 |  | 6.77 | 11.1
|  | НР от ФОТ | % | 80 |  |  | 15.62 |  | 80 | 105.72
|  | СП от ФОТ | % | 60 |  |  | 11.71 |  | 60 | 79.29
|  | Затраты труда | чел-ч | 0.5 | [6 empty] | 2
26,1 | 20.5.02.04-0001 | Коробка монтажная огнестойкая КМ-О (4к) -IP41 | шт. | 2 | 20.7 |  | 41.4 |  | 6.77 | 280.28 | [5 empty] | 0 | 0 | 0 | 0 | 0 | 41.4 | 0 | 0
26,2 | 20.5.02.03-0004 | Коробка коробка монтажная огнестойкая (6к) -IP41 | 10 шт. | 2 | 48.35 |  | 96.7 |  | 6.77 | 654.66 | [5 empty] | 0 | 0 | 0 | 0 | 0 | 96.7 | 0 | 0
[6 empty] | 186.59 |  |  | 1263.2 |  | 2 | 186.59 | 1263.2 | 2 | [5 empty] | 0 | 48.49 | 0 | 0
27 | м08-02-155-01 | Герметизация проходов при вводе кабелей во взрывоопасные помещения уплотнительной массой | ШТ | 6 | 18.73 | [10 empty] | 28.17 | 190.67 | 19.27 | 130.46
|  | Зарплата |  |  | 3.66 | )*1,35 | 29.65 |  | 6.77 | 200.7 |  |  |  |  | 29.65
|  | Материальные ресурсы |  |  | 15.07 |  | 90.42 |  | 6.77 | 612.14
|  | НР от ФОТ | % | 95 |  |  | 28.17 |  | 95 | 190.67
|  | СП от ФОТ | % | 65 |  |  | 19.27 |  | 65 | 130.46
|  | Затраты труда | чел-ч | 0.38 |  | )*1,35 |  |  |  |  | 3.078
[6 empty] | 167.51 |  |  | 1133.97 |  | 3.078 | 167.51 | 1133.97 | 3.078 | [5 empty] | 0 | 167.51 | 0 | 0
28 | 10-01-059-01 | Установка столов, шкафов под мойки, холодильных шкафов и др.(ШКАФЫ) | 100 ШТ | 0.03 | 2452.44 | [10 empty] | 23.18 | 156.9 | 12.37 | 83.77
Объем: 0,03=3/100
|  | Зарплата |  |  | 602.7 |  | 18.08 |  | 6.77 | 122.41 |  |  |  |  | 18.08
|  | Эксплуатация машин |  |  | 216.38 |  | 6.49 |  | 6.77 | 43.95
|  | в т.ч. зарплата машинистов |  |  | 52.01 |  | 1.56 |  | 6.77 | 10.56 |  |  |  |  | 1.56
|  | Материальные ресурсы |  |  | 1633.36 |  | 49 |  | 6.77 | 331.74
|  | НР от ФОТ | % | 118 |  |  | 23.18 |  | 118 | 156.9
|  | СП от ФОТ | % | 63 |  |  | 12.37 |  | 63 | 83.77
|  | Затраты труда | чел-ч | 75.15 | [6 empty] | 2.2545
28,1 | 20.4.04.01-0023 | Шкаф для хранения самоспасателей , ШСП 320х360х420 | шт. | 2 | 467.82 |  | 935.64 |  | 6.77 | 6334.28 | [5 empty] | 0 | 0 | 0 | 0 | 0 | 935.64 | 0 | 0
28,2 | 20.4.04.01-0025 | Шкаф для хранения противогазов | шт. | 1 | 1592.32 |  | 1592.32 |  | 6.77 | 10780.01 | [5 empty] | 0 | 0 | 0 | 0 | 0 | 1592.32 | 0 | 0
28,3 | Прайс-лист FIRE01 т(.495)545-16-15 | Противогаз ИП-4 Базисная стоимость: 650,93 = [5 200 / 1,18 / 6,77] | ШТ | 1 | 650.93 |  | 650.93 |  | 6.77 | 4406.8 | [5 empty] | 0 | 0 | 0 | 0 | 650.93 | 0 | 0 | 0
28,4 | Прайс-лист FIRE01 т(.495)545-16-15 | Самоспасатель СПИ-20 Базисная стоимость: 607,12 = [4 850 / 1,18 / 6,77] | ШТ | 4 | 607.12 |  | 2428.48 |  | 6.77 | 16440.81 | [5 empty] | 0 | 0 | 0 | 0 | 2428.48 | 0 | 0 | 0
[6 empty] | 5716.49 |  |  | 38700.67 |  | 2.2545 | 5716.49 | 38700.67 | 2.2545 | [5 empty] | 109.12 | 0 | 0 | 0
29 | 09-04-013-02 | Установка противопожарных дверей двупольных глухих | м2 | 9 | 87.14 | [10 empty] | 228.42 | 1546.4 | 215.73 | 1460.49
|  | Зарплата |  |  | 27.97 |  | 251.73 |  | 6.77 | 1704.21 |  |  |  |  | 251.73
|  | Эксплуатация машин |  |  | 7.22 |  | 64.98 |  | 6.77 | 439.91
|  | в т.ч. зарплата машинистов |  |  | 0.23 |  | 2.07 |  | 6.77 | 14.01 |  |  |  |  | 2.07
|  | Материальные ресурсы |  |  | 51.95 |  | 467.55 |  | 6.77 | 3165.31
|  | НР от ФОТ | % | 90 |  |  | 228.42 |  | 90 | 1546.4
|  | СП от ФОТ | % | 85 |  |  | 215.73 |  | 85 | 1460.49
|  | Затраты труда | чел-ч | 2.78 | [6 empty] | 25.02
29,1 | 07.1.01.01-0008 | Дверь противопожарная металлическая двупольная ДПМ-02/60, размером 1500х2100 мм | шт. | 3 | 5451.21 |  | 16353.63 |  | 6.77 | 110714.08 | [5 empty] | 0 | 0 | 0 | 0 | 16353.63 | 0 | 0 | 0
[6 empty] | 17582.04 |  |  | 119030.4 |  | 25.02 | 17582.04 | 119030.4 | 25.02 | [5 empty] | 1228.41 | 0 | 0 | 0
30 | 09-04-012-02 | Установка дверного доводчика к металлическим дверям | ШТ | 3 | 13.84 | [10 empty] | 46.15 | 312.44 | 43.59 | 295.09
|  | Зарплата |  |  | 11.01 | )*1,15)*1,35 | 51.28 |  | 6.77 | 347.16 |  |  |  |  | 51.28
|  | Эксплуатация машин |  |  | 2.11 | )*1,25)*1,35 | 10.68 |  | 6.77 | 72.32
|  | Материальные ресурсы |  |  | 0.72 |  | 2.16 |  | 6.77 | 14.62
|  | НР от ФОТ | % | 90 |  |  | 46.15 |  | 90 | 312.44
|  | СП от ФОТ | % | 85 |  |  | 43.59 |  | 85 | 295.09
|  | Затраты труда | чел-ч | 1.11 |  | )*1,15)*1,35 |  |  |  |  | 5.1698
30,1 | 01.7.04.01-0002 | Доводчик дверной гидравлический TS-68 с зубчатым приводом (нагрузка до 90 кг) | шт. | 3 | 272.22 |  | 816.66 |  | 6.77 | 5528.79 | [5 empty] | 0 | 0 | 0 | 0 | 816.66 | 0 | 0 | 0
30,2 | 01.7.04.07-0001 | Скобяные изделия для блоков входных дверей в здание двупольных | компл. | 3 | 94.68 |  | 284.04 |  | 6.77 | 1922.95 | [5 empty] | 0 | 0 | 0 | 0 | 284.04 | 0 | 0 | 0
[6 empty] | 1254.56 |  |  | 8493.37 |  | 5.1698 | 1254.56 | 8493.37 | 5.1698 | [5 empty] | 153.86 | 0 | 0 | 0
31 | м10-08-001-13 | Устройства промежуточные на количество лучей 1 | ШТ | 6 | 15.56 | [10 empty] | 58.8 | 398.08 | 44.1 | 298.56
|  | Зарплата |  |  | 12.25 |  | 73.5 |  | 6.77 | 497.6 |  |  |  |  | 73.5
|  | Материальные ресурсы |  |  | 3.31 |  | 19.86 |  | 6.77 | 134.45
|  | НР от ФОТ | % | 80 |  |  | 58.8 |  | 80 | 398.08
|  | СП от ФОТ | % | 60 |  |  | 44.1 |  | 60 | 298.56
|  | Затраты труда | чел-ч | 1.2 | [6 empty] | 7.2
31,1 | 61.2.07.04-0051 | Устройство контроля шлейфа УШК-01 | шт. | 6 | 57.92 |  | 347.52 |  | 6.77 | 2352.71 | [5 empty] | 0 | 0 | 0 | 0 | 0 | 347.52 | 0 | 0
[6 empty] | 543.78 |  |  | 3681.4 |  | 7.2 | 543.78 | 3681.4 | 7.2 | [5 empty] | 0 | 196.26 | 0 | 0
32 | м08-02-472-10 | Проводник заземляющий из медного изолированного провода сечением 25 мм2 открыто по строительным основаниям | 100 м | 0.2 | 493.2 | [10 empty] | 77.74 | 526.26 | 53.19 | 360.07
Объем: 0,2=20/100
|  | Зарплата |  |  | 302.3 | )*1,35 | 81.62 |  | 6.77 | 552.57 |  |  |  |  | 81.62
|  | Эксплуатация машин |  |  | 5.33 | )*1,35 | 1.44 |  | 6.77 | 9.74
|  | в т.ч. зарплата машинистов |  |  | 0.76 | )*1,35 | 0.21 |  | 6.77 | 1.39 |  |  |  |  | 0.21
|  | Материальные ресурсы |  |  | 185.57 |  | 37.11 |  | 6.77 | 251.26
|  | НР от ФОТ | % | 95 |  |  | 77.74 |  | 95 | 526.26
|  | СП от ФОТ | % | 65 |  |  | 53.19 |  | 65 | 360.07
|  | Затраты труда | чел-ч | 32.16 |  | )*1,35 |  |  |  |  | 8.6832
32,1 | 21.2.03.09-0003 | Провод медный для заземления | кг | 2 | 39.7 |  | 79.4 |  | 6.77 | 537.54 | [5 empty] | 0 | 0 | 0 | 0 | 0 | 79.4 | 0 | 0
[6 empty] | 330.5 |  |  | 2237.44 |  | 8.6832 | 330.5 | 2237.44 | 8.6832 | [5 empty] | 0 | 251.1 | 0 | 0
33 | м07-03-018-01 | Дымосос одностороннего всасывания, масса 0,67 т | ШТ | 1 | 0 | [10 empty] | 0 | 0 | 0 | 0
|  | Затраты труда | чел-ч | 28.1 | [6 empty] | 28.1
33,1 | 64.1.03.02-0001 | Вентиляторы крышные дымоудаления ВКР-6,3 ДУ (400 °С), электродвигатель мощностью 2,2 кВт (Дымосос) прим. | компл. | 1 | 7851.5 |  | 7851.5 |  | 6.77 | 53154.66 | [5 empty] | 0 | 0 | 0 | 0 | 0 | 7851.5 | 0 | 0
[6 empty] | 7851.5 |  |  | 53154.66 |  | 28.1 | 7851.5 | 53154.66 | 28.1 | [5 empty] | 0 | 0 | 0 | 0
34 | м10-06-068-17 | Сдача объекта, контрольные и приемо-сдаточные испытания | ШТ | 1 | 9681.09 | [10 empty] | 3864.9 | 26165.35 | 2898.67 | 19624.01
|  | Зарплата |  |  | 4274.32 |  | 4274.32 |  | 6.77 | 28937.15 |  |  |  |  | 4274.32
|  | Эксплуатация машин |  |  | 5321.28 |  | 5321.28 |  | 6.77 | 36025.07
|  | в т.ч. зарплата машинистов |  |  | 556.8 |  | 556.8 |  | 6.77 | 3769.54 |  |  |  |  | 556.8
|  | Материальные ресурсы |  |  | 85.49 |  | 85.49 |  | 6.77 | 578.77
|  | НР от ФОТ | % | 80 |  |  | 3864.9 |  | 80 | 26165.35
|  | СП от ФОТ | % | 60 |  |  | 2898.67 |  | 60 | 19624.01
|  | Затраты труда | чел-ч | 289 | [6 empty] | 289
[6 empty] | 16444.66 |  |  | 111330.35 |  | 289 | 16444.66 | 111330.35 | 289 | [5 empty] | 0 | 16444.66 | 0 | 0
Итого по разделу: Раздел 1 Строительно-монтажные работы. Серверная | [5 empty] | 247862.88 |  |  | 1678032.13 |  | 1615.5291 | [13 empty] | Итого по разделу: Раздел 1 Строительно-монтажные работы. Серверная
Раздел: Раздел 2 Строительно-монтажные работы . Электрощитовая
35 | м11-05-001-01 | Механизм исполнительный, масса до 20 кг | ШТ | 6 | 47.5 | [10 empty] | 54.23 | 367.19 | 40.67 | 275.39
|  | Зарплата |  |  | 5.03 | )*1,35 | 40.74 |  | 6.77 | 275.83 |  |  |  |  | 40.74
|  | Эксплуатация машин |  |  | 34.13 | )*1,35 | 276.45 |  | 6.77 | 1871.59
|  | в т.ч. зарплата машинистов |  |  | 3.34 | )*1,35 | 27.05 |  | 6.77 | 183.16 |  |  |  |  | 27.05
|  | Материальные ресурсы |  |  | 8.34 |  | 50.04 |  | 6.77 | 338.77
|  | НР от ФОТ | % | 80 |  |  | 54.23 |  | 80 | 367.19
|  | СП от ФОТ | % | 60 |  |  | 40.67 |  | 60 | 275.39
|  | Затраты труда | чел-ч | 0.59 |  | )*1,35 |  |  |  |  | 4.779
35,1 | 61.2.03.02-0001 | Модуль порошкового пожаротушения Буран -2,5-2С | компл. | 8 | 655.32 |  | 5242.56 |  | 6.77 | 35492.13 | [5 empty] | 0 | 0 | 0 | 0 | 0 | 5242.56 | 0 | 0
35,2 | 61.2.03.02-0003 | Модуль порошкового пожаротушения Буран-2,0(1к) | компл. | 4 | 969.48 |  | 3877.92 |  | 6.77 | 26253.52 | [5 empty] | 0 | 0 | 0 | 0 | 0 | 3877.92 | 0 | 0
[6 empty] | 9582.61 |  |  | 64874.42 |  | 4.779 | 9582.61 | 64874.42 | 4.779 | [5 empty] | 0 | 462.13 | 0 | 0
36 | м10-08-001-02 | Приборы ПС приемно-контрольные, пусковые, концентратор блок базовый на 20 лучей | ШТ | 1 | 130.23 | [10 empty] | 127.12 | 860.58 | 95.34 | 645.43
|  | Зарплата |  |  | 117.7 | )*1,35 | 158.9 |  | 6.77 | 1075.72 |  |  |  |  | 158.9
|  | Материальные ресурсы |  |  | 12.53 |  | 12.53 |  | 6.77 | 84.83
|  | НР от ФОТ | % | 80 |  |  | 127.12 |  | 80 | 860.58
|  | СП от ФОТ | % | 60 |  |  | 95.34 |  | 60 | 645.43
|  | Затраты труда | чел-ч | 11.7 |  | )*1,35 |  |  |  |  | 15.795
36,1 | 61.2.06.01-0007 | Прибор приемно-контрольный и управления автоматическими средствами пожаротушения и оповещателями, марка "С2000- АСПТ" | шт. | 1 | 622.48 |  | 622.48 |  | 6.77 | 4214.19 | [5 empty] | 0 | 0 | 0 | 0 | 0 | 622.48 | 0 | 0
[6 empty] | 1016.37 |  |  | 6880.75 |  | 15.795 | 1016.37 | 6880.75 | 15.795 | [5 empty] | 0 | 393.89 | 0 | 0
37 | м10-08-001-12 | Устройства промежуточные на количество лучей 5 | ШТ | 1 | 28.93 | [10 empty] | 26.82 | 181.62 | 20.12 | 136.22
|  | Зарплата |  |  | 24.84 | )*1,35 | 33.53 |  | 6.77 | 227.03 |  |  |  |  | 33.53
|  | Материальные ресурсы |  |  | 4.09 |  | 4.09 |  | 6.77 | 27.69
|  | НР от ФОТ | % | 80 |  |  | 26.82 |  | 80 | 181.62
|  | СП от ФОТ | % | 60 |  |  | 20.12 |  | 60 | 136.22
|  | Затраты труда | чел-ч | 2.4 |  | )*1,35 |  |  |  |  | 3.24
37,1 | 61.2.01.07-0002 | Извещатель охранный адресный объемный оптико-электронный, марка "С2000-СП1" исп. 01 прим. | 10 шт. | 0.1 | 2422.8 |  | 242.28 |  | 6.77 | 1640.24 | [5 empty] | 0 | 0 | 0 | 0 | 0 | 242.28 | 0 | 0
[6 empty] | 326.84 |  |  | 2212.8 |  | 3.24 | 326.84 | 2212.8 | 3.24 | [5 empty] | 0 | 84.56 | 0 | 0
38 | м10-08-001-06 | Приборы приемно-контрольные сигнальные, концентратор блок базовый на 10 лучей | ШТ | 1 | 54.63 | [10 empty] | 52.15 | 353.08 | 39.11 | 264.81
|  | Зарплата |  |  | 48.29 | )*1,35 | 65.19 |  | 6.77 | 441.35 |  |  |  |  | 65.19
|  | Материальные ресурсы |  |  | 6.34 |  | 6.34 |  | 6.77 | 42.92
|  | НР от ФОТ | % | 80 |  |  | 52.15 |  | 80 | 353.08
|  | СП от ФОТ | % | 60 |  |  | 39.11 |  | 60 | 264.81
|  | Затраты труда | чел-ч | 4.8 |  | )*1,35 |  |  |  |  | 6.48
38,1 | 61.2.01.07-0003 | Извещатель охранный адресный объемный оптико-электронный, марка "С2000-КПБ" прим. | 10 шт. | 0.1 | 2202.6 |  | 220.26 |  | 6.77 | 1491.16 | [5 empty] | 0 | 0 | 0 | 0 | 0 | 220.26 | 0 | 0
[6 empty] | 383.05 |  |  | 2593.32 |  | 6.48 | 383.05 | 2593.32 | 6.48 | [5 empty] | 0 | 162.79 | 0 | 0
39 | м10-08-001-10 | Приборы приемно-контрольные объектовые на 1 луч | ШТ | 1 | 36.71 | [10 empty] | 35.36 | 239.38 | 26.52 | 179.54
|  | Зарплата |  |  | 32.74 | )*1,35 | 44.2 |  | 6.77 | 299.23 |  |  |  |  | 44.2
|  | Материальные ресурсы |  |  | 3.97 |  | 3.97 |  | 6.77 | 26.88
|  | НР от ФОТ | % | 80 |  |  | 35.36 |  | 80 | 239.38
|  | СП от ФОТ | % | 60 |  |  | 26.52 |  | 60 | 179.54
|  | Затраты труда | чел-ч | 3.3 |  | )*1,35 |  |  |  |  | 4.455
39,1 | 61.2.07.08-0001 | Считыватель-2 прим. | 10 шт. | 0.1 | 6617.9 |  | 661.79 |  | 6.77 | 4480.32 | [5 empty] | 0 | 0 | 0 | 0 | 0 | 661.79 | 0 | 0
[6 empty] | 771.84 |  |  | 5225.35 |  | 4.455 | 771.84 | 5225.35 | 4.455 | [5 empty] | 0 | 110.05 | 0 | 0
40 | м10-08-002-02 | Извещатель ПС автоматический дымовой, фотоэлектрический, радиоизотопный, световой в нормальном исполнении | ШТ | 6 | 18.91 | [10 empty] | 104.72 | 708.94 | 78.54 | 531.7
|  | Зарплата |  |  | 16.16 | )*1,35 | 130.9 |  | 6.77 | 886.17 |  |  |  |  | 130.9
|  | Материальные ресурсы |  |  | 2.75 |  | 16.5 |  | 6.77 | 111.71
|  | НР от ФОТ | % | 80 |  |  | 104.72 |  | 80 | 708.94
|  | СП от ФОТ | % | 60 |  |  | 78.54 |  | 60 | 531.7
|  | Затраты труда | чел-ч | 1.68 |  | )*1,35 |  |  |  |  | 13.608
40,1 | 61.2.02.01-0002 | Извещатель ИП 212-73 дымовой оптико-электронный "ПРОФИ- O", без базы | 10 шт. | 0.6 | 1276.3 |  | 765.78 |  | 6.77 | 5184.33 | [5 empty] | 0 | 0 | 0 | 0 | 0 | 765.78 | 0 | 0
[6 empty] | 1096.44 |  |  | 7422.85 |  | 13.608 | 1096.44 | 7422.85 | 13.608 | [5 empty] | 0 | 330.66 | 0 | 0
41 | м10-08-002-06 | Конструкция для установки извещателя | ШТ | 6 | 5.54 | [10 empty] | 21.84 | 147.84 | 16.38 | 110.88
|  | Зарплата |  |  | 3.37 | )*1,35 | 27.3 |  | 6.77 | 184.8 |  |  |  |  | 27.3
|  | Эксплуатация машин |  |  | 0.97 | )*1,35 | 7.86 |  | 6.77 | 53.19
|  | Материальные ресурсы |  |  | 1.2 |  | 7.2 |  | 6.77 | 48.74
|  | НР от ФОТ | % | 80 |  |  | 21.84 |  | 80 | 147.84
|  | СП от ФОТ | % | 60 |  |  | 16.38 |  | 60 | 110.88
|  | Затраты труда | чел-ч | 0.35 |  | )*1,35 |  |  |  |  | 2.835
41,1 | 61.2.07.02-0050 | База (розетка) для извещателей | 10 шт. | 0.6 | 688.2 |  | 412.92 |  | 6.77 | 2795.47 | [5 empty] | 0 | 0 | 0 | 0 | 0 | 412.92 | 0 | 0
[6 empty] | 493.5 |  |  | 3340.92 |  | 2.835 | 493.5 | 3340.92 | 2.835 | [5 empty] | 0 | 80.58 | 0 | 0
42 | м10-08-002-02 | Извещатель ПС автоматический дымовой, фотоэлектрический, радиоизотопный, световой в нормальном исполнении | ШТ | 3 | 18.91 | [10 empty] | 52.36 | 354.46 | 39.27 | 265.85
|  | Зарплата |  |  | 16.16 | )*1,35 | 65.45 |  | 6.77 | 443.08 |  |  |  |  | 65.45
|  | Материальные ресурсы |  |  | 2.75 |  | 8.25 |  | 6.77 | 55.85
|  | НР от ФОТ | % | 80 |  |  | 52.36 |  | 80 | 354.46
|  | СП от ФОТ | % | 60 |  |  | 39.27 |  | 60 | 265.85
|  | Затраты труда | чел-ч | 1.68 |  | )*1,35 |  |  |  |  | 6.804
42,1 | 61.2.07.02-0031 | Индикатор оптический выносной, марка "RA 100Z прим. | шт. | 3 | 673.91 |  | 2021.73 |  | 6.77 | 13687.11 | [5 empty] | 0 | 0 | 0 | 0 | 0 | 2021.73 | 0 | 0
[6 empty] | 2187.06 |  |  | 14806.35 |  | 6.804 | 2187.06 | 14806.35 | 6.804 | [5 empty] | 0 | 165.33 | 0 | 0
43 | м08-01-081-02 | Аппарат (кнопка, ключ управления, замок электромагнитной блокировки, звуковой сигнал, сигнальная лампа) управления и сигнализации, количество подключаемых концов до 6 | ШТ | 1 | 18.74 | [10 empty] | 15.22 | 103.07 | 10.41 | 70.52
|  | Зарплата |  |  | 10.87 | )*1,35 | 14.67 |  | 6.77 | 99.35 |  |  |  |  | 14.67
|  | Эксплуатация машин |  |  | 7.11 | )*1,35 | 9.6 |  | 6.77 | 64.98
|  | в т.ч. зарплата машинистов |  |  | 1 | )*1,35 | 1.35 |  | 6.77 | 9.14 |  |  |  |  | 1.35
|  | Материальные ресурсы |  |  | 0.76 |  | 0.76 |  | 6.77 | 5.15
|  | НР от ФОТ | % | 95 |  |  | 15.22 |  | 95 | 103.07
|  | СП от ФОТ | % | 65 |  |  | 10.41 |  | 65 | 70.52
|  | Затраты труда | чел-ч | 1.13 |  | )*1,35 |  |  |  |  | 1.5255
43,1 | 61.2.04.03-0007 | Ключ Touch Memori с держателем | 10 шт. | 0.1 | 993.5 |  | 99.35 |  | 6.77 | 672.6 | [5 empty] | 0 | 0 | 0 | 0 | 0 | 99.35 | 0 | 0
[6 empty] | 150.01 |  |  | 1015.67 |  | 1.5255 | 150.01 | 1015.67 | 1.5255 | [5 empty] | 0 | 50.66 | 0 | 0
44 | м10-04-101-07 | Громкоговоритель или звуковая колонка в помещении | ШТ | 1 | 30.77 | [10 empty] | 22.53 | 152.53 | 15.92 | 107.76
|  | Зарплата |  |  | 18.14 | )*1,35 | 24.49 |  | 6.77 | 165.79 |  |  |  |  | 24.49
|  | Материальные ресурсы |  |  | 12.63 |  | 12.63 |  | 6.77 | 85.51
|  | НР от ФОТ | % | 92 |  |  | 22.53 |  | 92 | 152.53
|  | СП от ФОТ | % | 65 |  |  | 15.92 |  | 65 | 107.76
|  | Затраты труда | чел-ч | 2 |  | )*1,35 |  |  |  |  | 2.7
44,1 | 61.2.04.05-0013 | Оповещатель звуковой, марка "Маяк-24-ЗМ" | 10 шт. | 0.1 | 311.2 |  | 31.12 |  | 6.77 | 210.68 | [5 empty] | 0 | 0 | 0 | 0 | 0 | 31.12 | 0 | 0
[6 empty] | 106.69 |  |  | 722.27 |  | 2.7 | 106.69 | 722.27 | 2.7 | [5 empty] | 0 | 75.57 | 0 | 0
45 | м10-04-101-15 | Транспарант световой (табло) | ШТ | 3 | 21.32 | [10 empty] | 71.69 | 485.33 | 50.65 | 342.89
|  | Зарплата |  |  | 19.24 | )*1,35 | 77.92 |  | 6.77 | 527.53 |  |  |  |  | 77.92
|  | Материальные ресурсы |  |  | 2.08 |  | 6.24 |  | 6.77 | 42.24
|  | НР от ФОТ | % | 92 |  |  | 71.69 |  | 92 | 485.33
|  | СП от ФОТ | % | 65 |  |  | 50.65 |  | 65 | 342.89
|  | Затраты труда | чел-ч | 2 |  | )*1,35 |  |  |  |  | 8.1
45,1 | 61.2.07.11-0151 | Табло индикации системы охранно-пожарной сигнализации КОП -25П) | шт. | 3 | 779 |  | 2337 |  | 6.77 | 15821.49 | [5 empty] | 0 | 0 | 0 | 0 | 0 | 2337 | 0 | 0
[6 empty] | 2543.5 |  |  | 17219.48 |  | 8.1 | 2543.5 | 17219.48 | 8.1 | [5 empty] | 0 | 206.5 | 0 | 0
46 | м10-08-002-04 | Извещатель ОС автоматический контактный, магнитоконтактный на открывание окон, дверей | ШТ | 2 | 9.96 | [10 empty] | 17.46 | 118.15 | 13.09 | 88.61
|  | Зарплата |  |  | 8.08 | )*1,35 | 21.82 |  | 6.77 | 147.69 |  |  |  |  | 21.82
|  | Материальные ресурсы |  |  | 1.88 |  | 3.76 |  | 6.77 | 25.46
|  | НР от ФОТ | % | 80 |  |  | 17.46 |  | 80 | 118.15
|  | СП от ФОТ | % | 60 |  |  | 13.09 |  | 60 | 88.61
|  | Затраты труда | чел-ч | 0.84 |  | )*1,35 |  |  |  |  | 2.268
46,1 | 61.2.01.05-0040 | Извещатель охранный контактный ИО 102-26 исп. 04 "Аякс" | шт. | 2 | 41.79 |  | 83.58 |  | 6.77 | 565.84 | [5 empty] | 0 | 0 | 0 | 0 | 0 | 83.58 | 0 | 0
[6 empty] | 139.71 |  |  | 945.75 |  | 2.268 | 139.71 | 945.75 | 2.268 | [5 empty] | 0 | 56.13 | 0 | 0
47 | м10-02-016-06 | Отдельно устанавливаемый преобразователь или блок питания | ШТ | 1 | 199.95 | [10 empty] | 125.75 | 851.37 | 94.31 | 638.53
|  | Зарплата |  |  | 112.01 | )*1,35 | 151.21 |  | 6.77 | 1023.72 |  |  |  |  | 151.21
|  | Эксплуатация машин |  |  | 39.6 | )*1,35 | 53.46 |  | 6.77 | 361.92
|  | в т.ч. зарплата машинистов |  |  | 4.43 | )*1,35 | 5.98 |  | 6.77 | 40.49 |  |  |  |  | 5.98
|  | Материальные ресурсы |  |  | 48.34 |  | 48.34 |  | 6.77 | 327.26
|  | НР от ФОТ | % | 80 |  |  | 125.75 |  | 80 | 851.37
|  | СП от ФОТ | % | 60 |  |  | 94.31 |  | 60 | 638.53
|  | Затраты труда | чел-ч | 10.1 |  | )*1,35 |  |  |  |  | 13.635
47,1 | 62.4.02.02-0042 | Источник резервного питания, марка "РИП 24" исп. 01 | шт. | 1 | 873.53 |  | 873.53 |  | 6.77 | 5913.8 | [5 empty] | 0 | 0 | 0 | 0 | 0 | 873.53 | 0 | 0
[6 empty] | 1346.6 |  |  | 9116.6 |  | 13.635 | 1346.6 | 9116.6 | 13.635 | [5 empty] | 0 | 473.07 | 0 | 0
48 | м08-01-121-01 | Аккумулятор кислотный стационарный, тип С-1, СК-1 | ШТ | 2 | 40.47 | [10 empty] | 50.83 | 344.18 | 34.78 | 235.49
|  | Зарплата |  |  | 19.82 | )*1,35 | 53.51 |  | 6.77 | 362.29 |  |  |  |  | 53.51
|  | Материальные ресурсы |  |  | 20.65 |  | 41.3 |  | 6.77 | 279.6
|  | НР от ФОТ | % | 95 |  |  | 50.83 |  | 95 | 344.18
|  | СП от ФОТ | % | 65 |  |  | 34.78 |  | 65 | 235.49
|  | Затраты труда | чел-ч | 2.06 |  | )*1,35 |  |  |  |  | 5.562
48,1 | 62.4.01.01-0006 | Батарея аккумуляторная DTM12045 | шт. | 2 | 230.51 |  | 461.02 |  | 6.77 | 3121.11 | [5 empty] | 0 | 0 | 0 | 0 | 0 | 461.02 | 0 | 0
[6 empty] | 641.44 |  |  | 4342.67 |  | 5.562 | 641.44 | 4342.67 | 5.562 | [5 empty] | 0 | 180.42 | 0 | 0
49 | м11-08-001-04 | Присоединение к приборам концов жил электрических проводок пайкой | 100 ШТ | 0.12 | 158.97 | [10 empty] | 13.63 | 92.26 | 10.22 | 69.2
Объем: 0,12=12/100
|  | Зарплата |  |  | 105.16 | )*1,35 | 17.04 |  | 6.77 | 115.33 |  |  |  |  | 17.04
|  | Материальные ресурсы |  |  | 53.81 |  | 6.46 |  | 6.77 | 43.72
|  | НР от ФОТ | % | 80 |  |  | 13.63 |  | 80 | 92.26
|  | СП от ФОТ | % | 60 |  |  | 10.22 |  | 60 | 69.2
|  | Затраты труда | чел-ч | 10.3 |  | )*1,35 |  |  |  |  | 1.6686
[6 empty] | 47.35 |  |  | 320.51 |  | 1.6686 | 47.35 | 320.51 | 1.6686 | [5 empty] | 0 | 47.35 | 0 | 0
50 | м07-03-018-01 | Дымосос одностороннего всасывания, масса 0,67 т | ШТ | 1 | 656.47 | [10 empty] | 304.78 | 2063.41 | 228.59 | 1547.56
|  | Зарплата |  |  | 270.32 | )*1,35 | 364.93 |  | 6.77 | 2470.59 |  |  |  |  | 364.93
|  | Эксплуатация машин |  |  | 107.39 | )*1,35 | 144.98 |  | 6.77 | 981.49
|  | в т.ч. зарплата машинистов |  |  | 11.89 | )*1,35 | 16.05 |  | 6.77 | 108.67 |  |  |  |  | 16.05
|  | Материальные ресурсы |  |  | 278.76 |  | 278.76 |  | 6.77 | 1887.21
|  | НР от ФОТ | % | 80 |  |  | 304.78 |  | 80 | 2063.41
|  | СП от ФОТ | % | 60 |  |  | 228.59 |  | 60 | 1547.56
|  | Затраты труда | чел-ч | 28.1 |  | )*1,35 |  |  |  |  | 37.935
50,1 | Прайс-лист | Дымосос для удаления порошка ДПЭ-7 Базисная стоимость: 6 537,50 = [52 225,5 / 1,18 / 6,77] | ШТ | 1 | 6537.5 |  | 6537.5 |  | 6.77 | 44258.88 | [5 empty] | 0 | 0 | 0 | 0 | 0 | 6537.5 | 0 | 0
[6 empty] | 7859.54 |  |  | 53209.14 |  | 37.935 | 7859.54 | 53209.14 | 37.935 | [5 empty] | 0 | 1322.04 | 0 | 0
51 | м07-03-018-01 | Дымосос одностороннего всасывания, масса 0,67 т | ШТ | 1 | 656.47 | [10 empty] | 225.77 | 1528.46 | 169.33 | 1146.34
|  | Зарплата |  |  | 270.32 |  | 270.32 |  | 6.77 | 1830.07 |  |  |  |  | 270.32
|  | Эксплуатация машин |  |  | 107.39 |  | 107.39 |  | 6.77 | 727.03
|  | в т.ч. зарплата машинистов |  |  | 11.89 |  | 11.89 |  | 6.77 | 80.5 |  |  |  |  | 11.89
|  | Материальные ресурсы |  |  | 278.76 |  | 278.76 |  | 6.77 | 1887.21
|  | НР от ФОТ | % | 80 |  |  | 225.77 |  | 80 | 1528.46
|  | СП от ФОТ | % | 60 |  |  | 169.33 |  | 60 | 1146.34
|  | Затраты труда | чел-ч | 28.1 | [6 empty] | 28.1
51,1 | Прайс-лист АТЕС-ЭКСПРЕС | Установка вакуумной пылеуборки АССпир со сменным фильтром Базисная стоимость: 16 313,25 = [130 320 / 1,18 / 6,77] | КОМПЛ | 1 | 16313.25 |  | 16313.25 |  | 6.77 | 110440.7 | [5 empty] | 0 | 0 | 0 | 0 | 0 | 16313.25 | 0 | 0
51,2 | Прайс-лист АТЕС-ЭКСПРЕС | Сменный фильтр для пылеустановки АССпир Базисная стоимость: 373,91 = [2 987 / 1,18 / 6,77] | КОМПЛ | 10 | 373.91 |  | 3739.1 |  | 6.77 | 25313.71 | [5 empty] | 0 | 0 | 0 | 0 | 0 | 3739.1 | 0 | 0
[6 empty] | 21103.92 |  |  | 142873.52 |  | 28.1 | 21103.92 | 142873.52 | 28.1 | [5 empty] | 0 | 1051.57 | 0 | 0
52 | м10-06-010-22 прим. | Устройство оконечное кабельное УОК | ШТ | 6 | 153.23 | [10 empty] | 733.56 | 4966.25 | 427.91 | 2896.98
|  | Зарплата |  |  | 66.54 | )*1,35 | 538.97 |  | 6.77 | 3648.85 |  |  |  |  | 538.97
|  | Эксплуатация машин |  |  | 85.36 | )*1,35 | 691.42 |  | 6.77 | 4680.89
|  | в т.ч. зарплата машинистов |  |  | 8.93 | )*1,35 | 72.33 |  | 6.77 | 489.69 |  |  |  |  | 72.33
|  | Материальные ресурсы |  |  | 1.33 |  | 7.98 |  | 6.77 | 54.02
|  | НР от ФОТ | % | 120 |  |  | 733.56 |  | 120 | 4966.25
|  | СП от ФОТ | % | 70 |  |  | 427.91 |  | 70 | 2896.98
|  | Затраты труда | чел-ч | 6 |  | )*1,35 |  |  |  |  | 48.6
52,1 | 61.2.07.04-0051 | Устройство контроля шлейфа УШК-01 прим. | шт. | 6 | 57.92 |  | 347.52 |  | 6.77 | 2352.71 | [5 empty] | 0 | 0 | 0 | 0 | 0 | 347.52 | 0 | 0
[6 empty] | 2747.36 |  |  | 18599.7 |  | 48.6 | 2747.36 | 18599.7 | 48.6 | [5 empty] | 0 | 2399.84 | 0 | 0
53 | м08-02-370-02 | Щиток до трех групп, устанавливаемый в нише цоколя | ШТ | 1 | 33.42 | [10 empty] | 11.36 | 76.92 | 7.77 | 52.63
|  | Зарплата |  |  | 9.45 |  | 9.45 |  | 6.77 | 63.98 |  |  |  |  | 9.45
|  | Эксплуатация машин |  |  | 17.77 |  | 17.77 |  | 6.77 | 120.3
|  | в т.ч. зарплата машинистов |  |  | 2.51 |  | 2.51 |  | 6.77 | 16.99 |  |  |  |  | 2.51
|  | Материальные ресурсы |  |  | 6.2 |  | 6.2 |  | 6.77 | 41.97
|  | НР от ФОТ | % | 95 |  |  | 11.36 |  | 95 | 76.92
|  | СП от ФОТ | % | 65 |  |  | 7.77 |  | 65 | 52.63
|  | Затраты труда | чел-ч | 0.9 | [6 empty] | 0.9
53,1 | 62.1.02.17-0014 | Щитки распределительные с дверцей на 4 модуля ( в комплекте с шинами, лампой согласно тех. заданию) | шт. | 1 | 2528.28 |  | 2528.28 |  | 6.77 | 17116.46 | [5 empty] | 0 | 0 | 0 | 0 | 0 | 2528.28 | 0 | 0
[6 empty] | 2580.83 |  |  | 17472.26 |  | 0.9 | 2580.83 | 17472.26 | 0.9 | [5 empty] | 0 | 52.55 | 0 | 0
54 | м08-03-526-01 | Автомат одно-, двух-, трехполюсный, устанавливаемый на конструкции на стене или колонне, на ток до 25 А | ШТ | 1 | 35.98 | [10 empty] | 14.1 | 95.45 | 9.65 | 65.31
|  | Зарплата |  |  | 14.84 |  | 14.84 |  | 6.77 | 100.47 |  |  |  |  | 14.84
|  | Эксплуатация машин |  |  | 1.05 |  | 1.05 |  | 6.77 | 7.11
|  | Материальные ресурсы |  |  | 20.09 |  | 20.09 |  | 6.77 | 136.01
|  | НР от ФОТ | % | 95 |  |  | 14.1 |  | 95 | 95.45
|  | СП от ФОТ | % | 65 |  |  | 9.65 |  | 65 | 65.31
|  | Затраты труда | чел-ч | 1.56 | [6 empty] | 1.56
54,1 | 62.1.01.09-0051 | Выключатели автоматические SH201L C6 | шт. | 1 | 73.29 |  | 73.29 |  | 6.77 | 496.17 | [5 empty] | 0 | 0 | 0 | 0 | 0 | 73.29 | 0 | 0
[6 empty] | 133.02 |  |  | 900.52 |  | 1.56 | 133.02 | 900.52 | 1.56 | [5 empty] | 0 | 59.73 | 0 | 0
55 | м08-10-010-01 | Прокладка труб гофрированных ПВХ для защиты проводов и кабелей | 100 м | 3.34 | 156.33 | [10 empty] | 597.73 | 4046.61 | 408.97 | 2768.73
Объем: 3,34=334/100
|  | Зарплата |  |  | 139.54 | )*1,35 | 629.19 |  | 6.77 | 4259.59 |  |  |  |  | 629.19
|  | Материальные ресурсы |  |  | 16.79 |  | 56.08 |  | 6.77 | 379.65
|  | НР от ФОТ | % | 95 |  |  | 597.73 |  | 95 | 4046.61
|  | СП от ФОТ | % | 65 |  |  | 408.97 |  | 65 | 2768.73
|  | Затраты труда | чел-ч | 15.2 |  | )*1,35 |  |  |  |  | 68.5368
55,1 | 24.3.01.02-0015 | Трубы гибкие гофрированные легкие из самозатухающего ПВХ (IP55) серии FL, диаметром 40 мм | 10 м | 33.4 | 68.66 |  | 2293.24 |  | 6.77 | 15525.26 | [5 empty] | 0 | 0 | 0 | 0 | 0 | 2293.24 | 0 | 0
[6 empty] | 3985.21 |  |  | 26979.84 |  | 68.5368 | 3985.21 | 26979.84 | 68.5368 | [5 empty] | 0 | 1691.97 | 0 | 0
56 | м08-02-412-02 | Затягивание провода в проложенные трубы и металлические рукава первого одножильного или многожильного в общей оплетке, суммарное сечение до 6 мм2 | 100 м | 10.19 | 68.7 | [10 empty] | 668.72 | 4527.26 | 457.55 | 3097.6
Объем: 10,19=1019/100
|  | Зарплата |  |  | 50.67 | )*1,35 | 697.04 |  | 6.77 | 4718.97 |  |  |  |  | 697.04
|  | Эксплуатация машин |  |  | 3.55 | )*1,35 | 48.84 |  | 6.77 | 330.62
|  | в т.ч. зарплата машинистов |  |  | 0.5 | )*1,35 | 6.88 |  | 6.77 | 46.57 |  |  |  |  | 6.88
|  | Материальные ресурсы |  |  | 14.48 |  | 147.55 |  | 6.77 | 998.92
|  | НР от ФОТ | % | 95 |  |  | 668.72 |  | 95 | 4527.26
|  | СП от ФОТ | % | 65 |  |  | 457.55 |  | 65 | 3097.6
|  | Затраты труда | чел-ч | 5.39 |  | )*1,35 |  |  |  |  | 74.1475
56,1 | 21.1.08.01-0145 | Кабели парной скрутки огнестойкие для систем пожарной сигнализации с однопроволочными медными жилами, изоляцией из кремнийорганической резины, оболочкой из безгалогенной полимерной композиции, не распространяющий горение, с низким дымо- и газовыделением, с экраном из алюмолавсановой ленты, марки КПСЭнг(А)-FRHF 2х2х0,75 | 1000 м | 0.448 | 8108.11 |  | 3632.43 |  | 6.77 | 24591.57 | [5 empty] | 0 | 0 | 0 | 0 | 0 | 3632.43 | 0 | 0
56,2 | 21.1.08.01-0142 | Кабели парной скрутки огнестойкие для систем пожарной сигнализации с однопроволочными медными жилами, изоляцией из кремнийорганической резины, оболочкой из безгалогенной полимерной композиции, не распространяющий горение, с низким дымо- и газовыделением, с экраном из алюмолавсановой ленты, марки КПСЭнг(А)-FRHF 1х2х0,75 | 1000 м | 0.26 | 5167.54 |  | 1343.56 |  | 6.77 | 9095.9 | [5 empty] | 0 | 0 | 0 | 0 | 0 | 1343.56 | 0 | 0
56,3 | 21.1.06.10-0376 | Кабель силовой с медными жилами с изоляцией и оболочкой из ПВХ, не распространяющий горение, с низким дымо- и газовыделением, напряжением 1,0 кВ (ГОСТ Р 53769-2010), марки КунРс Пнг(А) -FRHF 3х2,5ок | 1000 м | 0.062 | 14498.24 |  | 898.89 |  | 6.77 | 6085.49 | [5 empty] | 0 | 0 | 0 | 0 | 0 | 898.89 | 0 | 0
56,4 | 21.1.08.01-0321 | Кабель для систем пожарной сигнализации с однопроволочными медными жилами, с изоляцией из огнестойкой кремнийорганической резины, скрученные совместно с полиимидной пленкой, в оболочке из ПВХ пластиката, не распространяющий горение, с низким дымо- и газовыделением марки КСБнг(А)-FRHF 2х2х0,64 | 1000 м | 0.211 | 45597.04 |  | 9620.98 |  | 6.77 | 65134 | [5 empty] | 0 | 0 | 0 | 0 | 0 | 9620.98 | 0 | 0
56,5 | 21.1.08.01-0136 | Кабели парной скрутки огнестойкие для систем пожарной сигнализации с однопроволочными медными жилами, изоляцией из кремнийорганической резины, оболочкой из безгалогенной полимерной композиции, не распространяющий горение, с низким дымо- и газовыделением, марки КПСнг(А)-FRHF 2х2х1,0 | 1000 м | 0.031 | 20279.94 |  | 628.68 |  | 6.77 | 4256.15 | [5 empty] | 0 | 0 | 0 | 0 | 0 | 628.68 | 0 | 0
56,6 | 21.1.08.01-0133 | Кабели парной скрутки огнестойкие для систем пожарной сигнализации с однопроволочными медными жилами, изоляцией из кремнийорганической резины, оболочкой из безгалогенной полимерной композиции, не распространяющий горение, с низким дымо- и газовыделением, марки КПСнг(А)-FRHF 1х2х1,0 | 1000 м | 0.007 | 10596.78 |  | 74.18 |  | 6.77 | 502.18 | [5 empty] | 0 | 0 | 0 | 0 | 0 | 74.18 | 0 | 0
56,7 | 21.2.03.05-0051 | Провода ПуГВ 1х6,0 ж/з | 1000 м | 0.02 | 4645.43 |  | 92.91 |  | 6.77 | 628.99 | [5 empty] | 0 | 0 | 0 | 0 | 0 | 92.91 | 0 | 0
[6 empty] | 18311.33 |  |  | 123967.65 |  | 74.1475 | 18311.33 | 123967.65 | 74.1475 | [5 empty] | 0 | 2019.7 | 0 | 0
57 | м10-06-032-01 | Комплекс измерений постоянным током смонтированных парных кабелей до и после включения в оконечные устройства | 100 пар | 0.79 | 132.36 | [10 empty] | 133.38 | 902.96 | 86.7 | 586.92
Объем: 0,79=79/100
|  | Зарплата |  |  | 125.06 | )*1,35 | 133.38 |  | 6.77 | 902.96 |  |  |  |  | 133.38
|  | Материальные ресурсы |  |  | 7.3 |  | 5.77 |  | 6.77 | 39.04
|  | НР от ФОТ | % | 100 |  |  | 133.38 |  | 100 | 902.96
|  | СП от ФОТ | % | 65 |  |  | 86.7 |  | 65 | 586.92
|  | Затраты труда | чел-ч | 13 |  | )*1,35 |  |  |  |  | 13.8645
[6 empty] | 359.23 |  |  | 2431.88 |  | 13.8645 | 359.23 | 2431.88 | 13.8645 | [5 empty] | 0 | 359.23 | 0 | 0
58 | м08-03-574-01 | Разводка по устройствам и подключение жил кабелей или проводов сечением до 10 мм2 | 100 ШТ | 1.82 | 272.63 | [10 empty] | 389.61 | 2637.69 | 266.58 | 1804.74
Объем: 1,82=182/100
|  | Зарплата |  |  | 166.66 | )*1,35 | 409.48 |  | 6.77 | 2772.2 |  |  |  |  | 409.48
|  | Эксплуатация машин |  |  | 1.78 | )*1,35 | 4.37 |  | 6.77 | 29.61
|  | в т.ч. зарплата машинистов |  |  | 0.26 | )*1,35 | 0.64 |  | 6.77 | 4.32 |  |  |  |  | 0.64
|  | Материальные ресурсы |  |  | 104.19 |  | 189.63 |  | 6.77 | 1283.77
|  | НР от ФОТ | % | 95 |  |  | 389.61 |  | 95 | 2637.69
|  | СП от ФОТ | % | 65 |  |  | 266.58 |  | 65 | 1804.74
|  | Затраты труда | чел-ч | 16.8 |  | )*1,35 |  |  |  |  | 41.2776
[6 empty] | 1259.67 |  |  | 8528.01 |  | 41.2776 | 1259.67 | 8528.01 | 41.2776 | [5 empty] | 0 | 1259.67 | 0 | 0
59 | м10-06-068-17 | Сдача объекта, контрольные и приемо-сдаточные испытания | ШТ | 1 | 9681.09 | [10 empty] | 3864.9 | 26165.35 | 2898.67 | 19624.01
|  | Зарплата |  |  | 4274.32 |  | 4274.32 |  | 6.77 | 28937.15 |  |  |  |  | 4274.32
|  | Эксплуатация машин |  |  | 5321.28 |  | 5321.28 |  | 6.77 | 36025.07
|  | в т.ч. зарплата машинистов |  |  | 556.8 |  | 556.8 |  | 6.77 | 3769.54 |  |  |  |  | 556.8
|  | Материальные ресурсы |  |  | 85.49 |  | 85.49 |  | 6.77 | 578.77
|  | НР от ФОТ | % | 80 |  |  | 3864.9 |  | 80 | 26165.35
|  | СП от ФОТ | % | 60 |  |  | 2898.67 |  | 60 | 19624.01
|  | Затраты труда | чел-ч | 289 | [6 empty] | 289
[6 empty] | 16444.66 |  |  | 111330.35 |  | 289 | 16444.66 | 111330.35 | 289 | [5 empty] | 0 | 16444.66 | 0 | 0
Подраздел: Подготовительные работы
60 | 15-01-047-15 | Демонтаж:Устройство подвесных потолков типа <Армстронг> по каркасу из оцинкованного профиля | 100 м2 | 0.18 | 6623.23 | [10 empty] | 155.21 | 1050.77 | 81.3 | 550.4
Объем: 0,18=18/100
|  | Зарплата |  |  | 963.12 | )*0,8 | 138.69 |  | 6.77 | 938.93 |  |  |  |  | 138.69
|  | Эксплуатация машин |  |  | 324.71 | )*0,8 | 46.76 |  | 6.77 | 316.55
|  | в т.ч. зарплата машинистов |  |  | 63.39 | )*0,8 | 9.13 |  | 6.77 | 61.8 |  |  |  |  | 9.13
|  | НР от ФОТ | % | 105 |  |  | 155.21 |  | 105 | 1050.77
|  | СП от ФОТ | % | 55 |  |  | 81.3 |  | 55 | 550.4
|  | Затраты труда | чел-ч | 102.46 |  | )*0,8 |  |  |  |  | 14.7542
[6 empty] | 421.96 |  |  | 2856.65 |  | 14.7542 | 421.96 | 2856.65 | 14.7542 | [5 empty] | 421.96 | 0 | 0 | 0
61 | 15-01-047-15 | Устройство подвесных потолков типа <Армстронг> по каркасу из оцинкованного профиля | 100 м2 | 0.18 | 6623.23 | [10 empty] | 302.81 | 2050.07 | 158.61 | 1073.85
Объем: 0,18=18/100
|  | Зарплата |  |  | 963.12 | )*1,15)*1,35 | 269.14 |  | 6.77 | 1822.1 |  |  |  |  | 269.14
|  | Эксплуатация машин |  |  | 324.71 | )*1,25)*1,35 | 98.63 |  | 6.77 | 667.73
|  | в т.ч. зарплата машинистов |  |  | 63.39 | )*1,25)*1,35 | 19.25 |  | 6.77 | 130.35 |  |  |  |  | 19.25
|  | Материальные ресурсы |  |  | 5335.4 |  | 960.37 |  | 6.77 | 6501.72
|  | НР от ФОТ | % | 105 |  |  | 302.81 |  | 105 | 2050.07
|  | СП от ФОТ | % | 55 |  |  | 158.61 |  | 55 | 1073.85
|  | Затраты труда | чел-ч | 102.46 |  | )*1,15)*1,35 |  |  |  |  | 28.6324
[6 empty] | 1789.56 |  |  | 12115.47 |  | 28.6324 | 1789.56 | 12115.47 | 28.6324 | [5 empty] | 1789.56 | 0 | 0 | 0
62 | 46-03-009-03 | Пробивка в кирпичных стенах отверстий круглых диаметром до 25 мм при толщине стен до 25 см | 100 ШТ | 0.04 | 895.32 | [10 empty] | 18.49 | 125.16 | 11.77 | 79.65
Объем: 0,04=4/100
|  | Зарплата |  |  | 420.17 |  | 16.81 |  | 6.77 | 113.78 |  |  |  |  | 16.81
|  | Эксплуатация машин |  |  | 475.15 |  | 19.01 |  | 6.77 | 128.67
|  | НР от ФОТ | % | 110 |  |  | 18.49 |  | 110 | 125.16
|  | СП от ФОТ | % | 70 |  |  | 11.77 |  | 70 | 79.65
|  | Затраты труда | чел-ч | 45.77 | [6 empty] | 1.8308
[6 empty] | 66.08 |  |  | 447.26 |  | 1.8308 | 66.08 | 447.26 | 1.8308 | [5 empty] | 66.08 | 0 | 0 | 0
63 | 69-4-1 | Заделка отверстий в местах прохода трубопроводов в стенах и перегородках оштукатуренных | 100 ШТ | 0.04 | 962.77 | [10 empty] | 20.96 | 141.87 | 13.44 | 90.94
Объем: 0,04=4/100
|  | Зарплата |  |  | 670.97 |  | 26.84 |  | 6.77 | 181.7 |  |  |  |  | 26.84
|  | Эксплуатация машин |  |  | 1.56 |  | 0.06 |  | 6.77 | 0.42
|  | в т.ч. зарплата машинистов |  |  | 0.68 |  | 0.03 |  | 6.77 | 0.18 |  |  |  |  | 0.03
|  | Материальные ресурсы |  |  | 290.24 |  | 11.61 |  | 6.77 | 78.6
|  | НР от ФОТ | % | 78 |  |  | 20.96 |  | 78 | 141.87
|  | СП от ФОТ | % | 50 |  |  | 13.44 |  | 50 | 90.94
|  | Затраты труда | чел-ч | 78.66 | [6 empty] | 3.1464
63,1 | 04.3.01.09-0014 | Раствор готовый кладочный цементный марки 100 | м3 | 0.008 | 519.8 |  | 4.16 |  | 6.77 | 28.15 | [5 empty] | 0 | 0 | 0 | 0 | 4.16 | 0 | 0 | 0
[6 empty] | 77.07 |  |  | 521.68 |  | 3.1464 | 77.07 | 521.68 | 3.1464 | [5 empty] | 72.91 | 0 | 0 | 0
Итого по подразделу: Подготовительные работы | [5 empty] | 2354.67 |  |  | 15941.06 |  | 48.3639
Итого по разделу: Раздел 2 Строительно-монтажные работы . Электрощитовая | [5 empty] | 97972.45 |  |  | 663273.64 |  | 745.7404 | [13 empty] | Итого по разделу: Раздел 2 Строительно-монтажные работы . Электрощитовая
Раздел: Раздел 3 Монтажные работы . Технологическое оборудование
64 | м11-02-001-01 | Прибор, устанавливаемый на резьбовых соединениях, масса до 1,5 кг | ШТ | 1 | 11.53 | [10 empty] | 11.04 | 74.73 | 8.28 | 56.05
|  | Зарплата |  |  | 10.22 | )*1,35 | 13.8 |  | 6.77 | 93.41 |  |  |  |  | 13.8
|  | Материальные ресурсы |  |  | 1.31 |  | 1.31 |  | 6.77 | 8.87
|  | НР от ФОТ | % | 80 |  |  | 11.04 |  | 80 | 74.73
|  | СП от ФОТ | % | 60 |  |  | 8.28 |  | 60 | 56.05
|  | Затраты труда | чел-ч | 1.03 |  | )*1,35 |  |  |  |  | 1.3905
64,1 | Прайс-лист | Сигнализатор давления Базисная стоимость: 735,27 = [5 873,77 / 1,18 / 6,77] | ШТ | 1 | 735.27 |  | 735.27 |  | 6.77 | 4977.78 | [5 empty] | 0 | 0 | 0 | 0 | 0 | 735.27 | 0 | 0
[6 empty] | 769.7 |  |  | 5210.84 |  | 1.3905 | 769.7 | 5210.84 | 1.3905 | [5 empty] | 0 | 34.43 | 0 | 0
65 | м11-01-001-07 | Конструкции для установки приборов, масса до 40 кг | ШТ | 1 | 317.12 | [10 empty] | 30.79 | 208.45 | 23.09 | 156.34
|  | Зарплата |  |  | 22.32 | )*1,35 | 30.13 |  | 6.77 | 203.99 |  |  |  |  | 30.13
|  | Эксплуатация машин |  |  | 48.7 | )*1,35 | 65.75 |  | 6.77 | 445.09
|  | в т.ч. зарплата машинистов |  |  | 6.19 | )*1,35 | 8.36 |  | 6.77 | 56.57 |  |  |  |  | 8.36
|  | Материальные ресурсы |  |  | 246.1 |  | 246.1 |  | 6.77 | 1666.1
|  | НР от ФОТ | % | 80 |  |  | 30.79 |  | 80 | 208.45
|  | СП от ФОТ | % | 60 |  |  | 23.09 |  | 60 | 156.34
|  | Затраты труда | чел-ч | 2.25 |  | )*1,35 |  |  |  |  | 3.0375
65,1 | Прайс лист | Рампа однорядная для крепления МГП-50 (в комплекте с хомутами) Базисная стоимость: 13 120,92 = [104 817,78 / 1,18 / 6,77] | ШТ | 1 | 13120.92 |  | 13120.92 |  | 6.77 | 88828.63 | [5 empty] | 0 | 0 | 0 | 0 | 0 | 13120.92 | 0 | 0
[6 empty] | 13516.78 |  |  | 91508.6 |  | 3.0375 | 13516.78 | 91508.6 | 3.0375 | [5 empty] | 0 | 395.86 | 0 | 0
66 | м11-01-001-08 | Добавлять за каждые 10 кг свыше 40 кг | 10 кг | 6 | 98.27 | [10 empty] | 83.14 | 562.85 | 62.35 | 422.14
Объем: 6=60/10
|  | Зарплата |  |  | 11.11 | )*1,35 | 89.99 |  | 6.77 | 609.24 |  |  |  |  | 89.99
|  | Эксплуатация машин |  |  | 15.57 | )*1,35 | 126.12 |  | 6.77 | 853.81
|  | в т.ч. зарплата машинистов |  |  | 1.72 | )*1,35 | 13.93 |  | 6.77 | 94.32 |  |  |  |  | 13.93
|  | Материальные ресурсы |  |  | 71.59 |  | 429.54 |  | 6.77 | 2907.99
|  | НР от ФОТ | % | 80 |  |  | 83.14 |  | 80 | 562.85
|  | СП от ФОТ | % | 60 |  |  | 62.35 |  | 60 | 422.14
|  | Затраты труда | чел-ч | 1.12 |  | )*1,35 |  |  |  |  | 9.072
66,1 | Прайс лист | Рампа однорядная для крепления МГП-50 (в комплекте с хомутами) Базисная стоимость: 13 120,92 = [104 817,78 / 1,18 / 6,77] | ШТ | 6 | 13120.92 |  | 78725.52 |  | 6.77 | 532971.77 | [5 empty] | 0 | 0 | 0 | 0 | 0 | 78725.52 | 0 | 0
[6 empty] | 79516.66 |  |  | 538327.8 |  | 9.072 | 79516.66 | 538327.8 | 9.072 | [5 empty] | 0 | 791.14 | 0 | 0
67 | м11-02-001-01 | Прибор, устанавливаемый на резьбовых соединениях, масса до 1,5 кг | ШТ | 1 | 11.53 | [10 empty] | 11.04 | 74.73 | 8.28 | 56.05
|  | Зарплата |  |  | 10.22 | )*1,35 | 13.8 |  | 6.77 | 93.41 |  |  |  |  | 13.8
|  | Материальные ресурсы |  |  | 1.31 |  | 1.31 |  | 6.77 | 8.87
|  | НР от ФОТ | % | 80 |  |  | 11.04 |  | 80 | 74.73
|  | СП от ФОТ | % | 60 |  |  | 8.28 |  | 60 | 56.05
|  | Затраты труда | чел-ч | 1.03 |  | )*1,35 |  |  |  |  | 1.3905
67,1 | 23.8.01.04-0008 | Коллектор для МГП (с хомутами для однорядной рампы) А-КР-1-2-50 000-Ду50 | шт. | 1 | 146.26 |  | 146.26 |  | 6.77 | 990.18 | [5 empty] | 0 | 0 | 0 | 0 | 0 | 146.26 | 0 | 0
[6 empty] | 180.69 |  |  | 1223.24 |  | 1.3905 | 180.69 | 1223.24 | 1.3905 | [5 empty] | 0 | 34.43 | 0 | 0
68 | м12-01-013-02 | Фланцевое соединение на резьбе с уплотнением на линзе или металлической прокладке трубопроводов из стальных труб на номинальное давление свыше 10 до 50 МПа, диаметр труб наружный и номинальный 45х25 мм | 10 ШТ | 1.6 | 626.84 | [10 empty] | 801.07 | 5423.22 | 600.8 | 4067.41
Объем: 1,6=16/10
|  | Зарплата |  |  | 440.6 | )*1,35 | 951.7 |  | 6.77 | 6442.98 |  |  |  |  | 951.7
|  | Эксплуатация машин |  |  | 177.43 | )*1,35 | 383.25 |  | 6.77 | 2594.59
|  | в т.ч. зарплата машинистов |  |  | 22.98 | )*1,35 | 49.64 |  | 6.77 | 336.04 |  |  |  |  | 49.64
|  | Материальные ресурсы |  |  | 8.81 |  | 14.1 |  | 6.77 | 95.43
|  | НР от ФОТ | % | 80 |  |  | 801.07 |  | 80 | 5423.22
|  | СП от ФОТ | % | 60 |  |  | 600.8 |  | 60 | 4067.41
|  | Затраты труда | чел-ч | 45.8 |  | )*1,35 |  |  |  |  | 98.928
68,1 | Прайс-лист | Соединение резьбовое А-РС-15-20 Базисная стоимость: 663,53 = [5 300,71 / 1,18 / 6,77] | ШТ | 4 | 663.53 |  | 2654.12 |  | 6.77 | 17968.39 | [5 empty] | 0 | 0 | 0 | 0 | 0 | 2654.12 | 0 | 0
68,2 | Прайс-лист | Соединение резьбовое А-РС-15-25 Базисная стоимость: 972,87 = [7 771,88 / 1,18 / 6,77] | ШТ | 3 | 972.87 |  | 2918.61 |  | 6.77 | 19758.99 | [5 empty] | 0 | 0 | 0 | 0 | 0 | 2918.61 | 0 | 0
68,3 | Прайс-лист | Соединение резьбовое А-РС-15-40 Базисная стоимость: 1 090,83 = [8 714,23 / 1,18 / 6,77] | ШТ | 4 | 1090.83 |  | 4363.32 |  | 6.77 | 29539.68 | [5 empty] | 0 | 0 | 0 | 0 | 0 | 4363.32 | 0 | 0
68,4 | Прайс-лист | Соединение резьбовое А-РС-15-50 Базисная стоимость: 899,46 = [7 185,4 / 1,18 / 6,77] | ШТ | 5 | 899.46 |  | 4497.3 |  | 6.77 | 30446.72 | [5 empty] | 0 | 0 | 0 | 0 | 0 | 4497.3 | 0 | 0
[6 empty] | 17184.27 |  |  | 116337.41 |  | 98.928 | 17184.27 | 116337.41 | 98.928 | [5 empty] | 0 | 2750.92 | 0 | 0
69 | м12-01-014-01 | Сварное соединение трубопроводов из стальных труб на номинальное давление свыше 10 до 50 МПа, диаметр труб наружный и номинальный 15х6 мм | 10 ШТ | 0.6 | 227.63 | [10 empty] | 128.42 | 869.36 | 96.31 | 652.02
Объем: 0,6=6/10
|  | Зарплата |  |  | 198.17 | )*1,35 | 160.52 |  | 6.77 | 1086.7 |  |  |  |  | 160.52
|  | Эксплуатация машин |  |  | 15.96 | )*1,35 | 12.93 |  | 6.77 | 87.52
|  | Материальные ресурсы |  |  | 13.5 |  | 8.1 |  | 6.77 | 54.84
|  | НР от ФОТ | % | 80 |  |  | 128.42 |  | 80 | 869.36
|  | СП от ФОТ | % | 60 |  |  | 96.31 |  | 60 | 652.02
|  | Затраты труда | чел-ч | 20.6 |  | )*1,35 |  |  |  |  | 16.686
69,1 | Прайс-лист | Отвод стальной приварной Ду 15 мм Базисная стоимость: 79,56 = [635,59 / 1,18 / 6,77] | ШТ | 2 | 79.56 |  | 159.12 |  | 6.77 | 1077.24 | [5 empty] | 0 | 0 | 0 | 0 | 0 | 159.12 | 0 | 0
69,2 | прайс-лист | Переход приварной Ду 20/Ду15 мм Базисная стоимость: 92,08 = [735,59 / 1,18 / 6,77] | ШТ | 4 | 92.08 |  | 368.32 |  | 6.77 | 2493.53 | [5 empty] | 0 | 0 | 0 | 0 | 0 | 368.32 | 0 | 0
[6 empty] | 933.72 |  |  | 6321.21 |  | 16.686 | 933.72 | 6321.21 | 16.686 | [5 empty] | 0 | 406.28 | 0 | 0
70 | м12-01-014-02 | Сварное соединение трубопроводов из стальных труб на номинальное давление свыше 10 до 50 МПа, диаметр труб наружный и номинальный 25х10 мм | 10 ШТ | 1.6 | 342.01 | [10 empty] | 515.33 | 3488.74 | 386.5 | 2616.56
Объем: 1,6=16/10
|  | Зарплата |  |  | 298.22 | )*1,35 | 644.16 |  | 6.77 | 4360.93 |  |  |  |  | 644.16
|  | Эксплуатация машин |  |  | 22.52 | )*1,35 | 48.64 |  | 6.77 | 329.31
|  | Материальные ресурсы |  |  | 21.27 |  | 34.03 |  | 6.77 | 230.4
|  | НР от ФОТ | % | 80 |  |  | 515.33 |  | 80 | 3488.74
|  | СП от ФОТ | % | 60 |  |  | 386.5 |  | 60 | 2616.56
|  | Затраты труда | чел-ч | 31 |  | )*1,35 |  |  |  |  | 66.96
70,1 | Прайс-лист | Отвод стальной приварной Ду 25 мм Базисная стоимость: 56,75 = [453,38 / 1,18 / 6,77] | ШТ | 4 | 56.75 |  | 227 |  | 6.77 | 1536.79 | [5 empty] | 0 | 0 | 0 | 0 | 0 | 227 | 0 | 0
70,2 | Прайс-лист | Отвод стальной приварной Ду 20 мм Базисная стоимость: 55,66 = [444,66 / 1,18 / 6,77] | ШТ | 2 | 55.66 |  | 111.32 |  | 6.77 | 753.64 | [5 empty] | 0 | 0 | 0 | 0 | 0 | 111.32 | 0 | 0
70,3 | Прайс-лист | Тройник штампованный равнопроходной ДУ 20 мм Базисная стоимость: 275,58 = [2 201,53 / 1,18 / 6,77] | ШТ | 2 | 275.58 |  | 551.16 |  | 6.77 | 3731.35 | [5 empty] | 0 | 0 | 0 | 0 | 0 | 551.16 | 0 | 0
70,4 | Прайс-лист | Тройник штампованный равнопроходный Ду25 мм Базисная стоимость: 162,20 = [1 295,73 / 1,18 / 6,77] | ЩТ | 1 | 162.2 |  | 162.2 |  | 6.77 | 1098.09 | [5 empty] | 0 | 0 | 0 | 0 | 0 | 162.2 | 0 | 0
70,5 | прайс-лист | Переход приварной Ду20/Ду 25 мм Базисная стоимость: 67,04 = [535,59 / 1,18 / 6,77] | ШТ | 2 | 67.04 |  | 134.08 |  | 6.77 | 907.72 | [5 empty] | 0 | 0 | 0 | 0 | 0 | 134.08 | 0 | 0
70,6 | Прайс-лист | Переход приварной Ду32/Ду 25 мм Базисная стоимость: 100,00 = [676,98 / 6,77] | ШТ | 5 | 100 |  | 500 |  | 6.77 | 3385 | [5 empty] | 0 | 0 | 0 | 0 | 0 | 500 | 0 | 0
[6 empty] | 3314.42 |  |  | 22438.53 |  | 66.96 | 3314.42 | 22438.53 | 66.96 | [5 empty] | 0 | 1628.66 | 0 | 0
71 | м12-01-014-03 | Сварное соединение трубопроводов из стальных труб на номинальное давление свыше 10 до 50 МПа, диаметр труб наружный и номинальный 45х25 мм | 10 ШТ | 0.9 | 353.77 | [10 empty] | 289.87 | 1962.42 | 217.4 | 1471.81
Объем: 0,9=9/10
|  | Зарплата |  |  | 298.22 | )*1,35 | 362.34 |  | 6.77 | 2453.02 |  |  |  |  | 362.34
|  | Эксплуатация машин |  |  | 28.19 | )*1,35 | 34.25 |  | 6.77 | 231.88
|  | Материальные ресурсы |  |  | 27.36 |  | 24.62 |  | 6.77 | 166.7
|  | НР от ФОТ | % | 80 |  |  | 289.87 |  | 80 | 1962.42
|  | СП от ФОТ | % | 60 |  |  | 217.4 |  | 60 | 1471.81
|  | Затраты труда | чел-ч | 31 |  | )*1,35 |  |  |  |  | 37.665
71,1 | Прайс-лист | Отвод стальной приварной Ду 40 мм Базисная стоимость: 74,95 = [598,76 / 1,18 / 6,77] | ШТ | 2 | 74.95 |  | 149.9 |  | 6.77 | 1014.82 | [5 empty] | 0 | 0 | 0 | 0 | 0 | 149.9 | 0 | 0
71,2 | Прайс-лист | Тройник штампованный равнопроходной Ду40 мм Базисная стоимость: 361,10 = [2 884,7 / 1,18 / 6,77] | ШТ | 2 | 361.1 |  | 722.2 |  | 6.77 | 4889.29 | [5 empty] | 0 | 0 | 0 | 0 | 0 | 722.2 | 0 | 0
71,3 | Прайс-лист | Переход приварной Ду40/Ду32 Базисная стоимость: 84,02 = [671,17 / 1,18 / 6,77] | ШТ | 5 | 84.02 |  | 420.1 |  | 6.77 | 2844.08 | [5 empty] | 0 | 0 | 0 | 0 | 0 | 420.1 | 0 | 0
[6 empty] | 2220.68 |  |  | 15034.02 |  | 37.665 | 2220.68 | 15034.02 | 37.665 | [5 empty] | 0 | 928.48 | 0 | 0
72 | м12-01-014-04 | Сварное соединение трубопроводов из стальных труб на номинальное давление свыше 10 до 50 МПа, диаметр труб наружный и номинальный 57х32 мм | 10 ШТ | 0.7 | 564.21 | [10 empty] | 298.18 | 2018.69 | 223.64 | 1514.02
Объем: 0,7=7/10
|  | Зарплата |  |  | 394.42 | )*1,35 | 372.73 |  | 6.77 | 2523.36 |  |  |  |  | 372.73
|  | Эксплуатация машин |  |  | 56.38 | )*1,35 | 53.28 |  | 6.77 | 360.7
|  | Материальные ресурсы |  |  | 113.41 |  | 79.39 |  | 6.77 | 537.45
|  | НР от ФОТ | % | 80 |  |  | 298.18 |  | 80 | 2018.69
|  | СП от ФОТ | % | 60 |  |  | 223.64 |  | 60 | 1514.02
|  | Затраты труда | чел-ч | 41 |  | )*1,35 |  |  |  |  | 38.745
72,1 | Прайс-лист | Отвод стальной приварной Ду50 мм Базисная стоимость: 121,57 = [971,17 / 1,18 / 6,77] | ШТ | 2 | 121.57 |  | 243.14 |  | 6.77 | 1646.06 | [5 empty] | 0 | 0 | 0 | 0 | 0 | 243.14 | 0 | 0
72,2 | Прайс-лист | Тройник штампованный равнопроходной Ду50 мм Базисная стоимость: 390,59 = [3 120,28 / 1,18 / 6,77] | ШТ | 2 | 390.59 |  | 781.18 |  | 6.77 | 5288.59 | [5 empty] | 0 | 0 | 0 | 0 | 0 | 781.18 | 0 | 0
72,3 | прайс-лист | Переход приварной Ду50/Ду40 Базисная стоимость: 62,16 = [496,58 / 1,18 / 6,77] | ШТ | 3 | 62.16 |  | 186.48 |  | 6.77 | 1262.47 | [5 empty] | 0 | 0 | 0 | 0 | 0 | 186.48 | 0 | 0
[6 empty] | 2238.02 |  |  | 15151.34 |  | 38.745 | 2238.02 | 15151.34 | 38.745 | [5 empty] | 0 | 1027.22 | 0 | 0
73 | м12-01-013-02 | Фланцевое соединение на резьбе с уплотнением на линзе или металлической прокладке трубопроводов из стальных труб на номинальное давление свыше 10 до 50 МПа, диаметр труб наружный и номинальный 45х25 мм | 10 ШТ | 0.1 | 626.84 | [10 empty] | 50.06 | 338.95 | 37.55 | 254.21
Объем: 0,1=1/10
|  | Зарплата |  |  | 440.6 | )*1,35 | 59.48 |  | 6.77 | 402.69 |  |  |  |  | 59.48
|  | Эксплуатация машин |  |  | 177.43 | )*1,35 | 23.95 |  | 6.77 | 162.16
|  | в т.ч. зарплата машинистов |  |  | 22.98 | )*1,35 | 3.1 |  | 6.77 | 21 |  |  |  |  | 3.1
|  | Материальные ресурсы |  |  | 8.81 |  | 0.88 |  | 6.77 | 5.96
|  | НР от ФОТ | % | 80 |  |  | 50.06 |  | 80 | 338.95
|  | СП от ФОТ | % | 60 |  |  | 37.55 |  | 60 | 254.21
|  | Затраты труда | чел-ч | 45.8 |  | )*1,35 |  |  |  |  | 6.183
73,1 | Прайс-лист | Заглушка испытательная (с внутренней резьбой) А-ЗИ-В-1/2 Базисная стоимость: 118,01 = [942,7 / 1,18 / 6,77] | ШТ | 4 | 118.01 |  | 472.04 |  | 6.77 | 3195.71 | [5 empty] | 0 | 0 | 0 | 0 | 0 | 472.04 | 0 | 0
73,2 | Прайс-лист | Заглушка испытательная (с внутренней резьбой) А-ЗИ-В-1 Базисная стоимость: 157,74 = [1 260,14 / 1,18 / 6,77] | ШТ | 4 | 157.74 |  | 630.96 |  | 6.77 | 4271.6 | [5 empty] | 0 | 0 | 0 | 0 | 0 | 630.96 | 0 | 0
73,3 | Прайс-лист | Заглушка испытательная (с наружной резьбойй) А-ЗИ-Н-М60х2,0 Базисная стоимость: 172,49 = [1 377,94 / 1,18 / 6,77] | ШТ | 2 | 172.49 |  | 344.98 |  | 6.77 | 2335.51 | [5 empty] | 0 | 0 | 0 | 0 | 0 | 344.98 | 0 | 0
[6 empty] | 1619.9 |  |  | 10966.79 |  | 6.183 | 1619.9 | 10966.79 | 6.183 | [5 empty] | 0 | 171.92 | 0 | 0
74 | 13-03-002-04 | Огрунтовка металлических поверхностей за один раз грунтовкой ГФ-021 | 100 м2 | 0.07 | 268.49 | [10 empty] | 4.11 | 27.86 | 3.2 | 21.67
Объем: 0,07=7/100
|  | Зарплата |  |  | 56.55 | )*1,15 | 4.55 |  | 6.77 | 30.82 |  |  |  |  | 4.55
|  | Эксплуатация машин |  |  | 9.22 | )*1,25 | 0.81 |  | 6.77 | 5.46
|  | в т.ч. зарплата машинистов |  |  | 0.22 | )*1,25 | 0.02 |  | 6.77 | 0.13 |  |  |  |  | 0.02
|  | Материальные ресурсы |  |  | 202.72 |  | 14.19 |  | 6.77 | 96.07
|  | НР от ФОТ | % | 90 |  |  | 4.11 |  | 90 | 27.86
|  | СП от ФОТ | % | 70 |  |  | 3.2 |  | 70 | 21.67
|  | Затраты труда | чел-ч | 5.31 |  | )*1,15 |  |  |  |  | 0.42745
[6 empty] | 26.86 |  |  | 181.88 |  | 0.42745 | 26.86 | 181.88 | 0.42745 | [5 empty] | 26.86 | 0 | 0 | 0
75 | 13-03-004-26 | Окраска металлических огрунтованных поверхностей эмалью ПФ-115 | 100 м2 | 0.07 | 322.02 | [10 empty] | 2.54 | 17.15 | 1.97 | 13.34
Объем: 0,07=7/100
|  | Зарплата |  |  | 34.74 | )*1,15 | 2.8 |  | 6.77 | 18.93 |  |  |  |  | 2.8
|  | Эксплуатация машин |  |  | 6.01 | )*1,25 | 0.53 |  | 6.77 | 3.56
|  | в т.ч. зарплата машинистов |  |  | 0.22 | )*1,25 | 0.02 |  | 6.77 | 0.13 |  |  |  |  | 0.02
|  | Материальные ресурсы |  |  | 281.27 |  | 19.69 |  | 6.77 | 133.29
|  | НР от ФОТ | % | 90 |  |  | 2.54 |  | 90 | 17.15
|  | СП от ФОТ | % | 70 |  |  | 1.97 |  | 70 | 13.34
|  | Затраты труда | чел-ч | 3.83 |  | )*1,15 |  |  |  |  | 0.30832
[6 empty] | 27.53 |  |  | 186.27 |  | 0.30832 | 27.53 | 186.27 | 0.30832 | [5 empty] | 27.53 | 0 | 0 | 0
Итого по разделу: Раздел 3 Монтажные работы . Технологическое оборудование | [5 empty] | 121549.23 |  |  | 822887.93 |  | 280.7933 | [13 empty] | Итого по разделу: Раздел 3 Монтажные работы . Технологическое оборудование
Итого по локальной смете: | [5 empty] | 467384.56 |  |  | 3164193.7 |  | 2642.0628
|  | Всего | [6 empty] | 3164193.7
|  | Итого НДС 20 % | [6 empty] | 632838.74
|  | Всего по смете | [6 empty] | 3797032.44

## Source
0 | Smeta.RU (495) 974-1589 |  | _PS_ |  | 0 | 0 | 0 | Smeta.RU |  | 0 | 13277 | 10 | 10 | 1 | 0 | 10
1 | 635 | 0 | 574 | 0 | Новый объект | Создание автоматической системы пожаротушения по адресу : г. Москва, Каширское шоссе, д.31,стр.16 |  | 0 |  | 0 |  |  |  | 0 | 0 | 0 | 0 | 0 |  |  | 0 | [37 empty] | Сметные нормы списания | Коды ценников | 1 | 1 | 0 | 0 | 1 | 0 | 6 | 2 | 1 | 1 | 0 | 0 | 0 | 0 | 0 | ФЕР-2017 | ТР для Версии 10: Центральные регионы (с учетом п-ма 2536-ИП/12/ГС от 22.03.2017 г | ФЕР-2017 | ФЕР-2017 | ФЕР-2017 | ФЕР-2017 | Поправки для ГСН 2017 от 31.03.2017 г | 0 | 0 | 17301512 |  |  | 4 | [43 empty] | 0
15 | 1
52 | 635 | 1 | 12 | 0 | Новый объект | Создание автоматической системы пожаротушения по адресу : г. Москва, Каширское шоссе, д.31,стр.16 | [7 empty] | 1250179.98 | 1204255.28 | 17534 | 1755.84 | 28390.7 | 0 | 2642.0628 | 152.8928 | 0 | 25274.95 | 18447.8 | 0 | 0 | 0 | 0 | 0 | 0 | 0 | 0 | 0 | 0 | 0 | 0 | 0 | 0 | 0 | 0 | 0 | 0 | 1293902.73 | 21354.78 | 1272547.95 | 0 | 1204255.28 | 1204255.28 | 0 | 1204255.28 | 0 | 0 | 0 | 0 | 0 | 0 | 0 | 0 | 0 | 0 | 0 | 0 | 0 | 0 | 0 | 0 | 0 | 0 | 0 | 0 | 0 | 0 | 0 | 0 | 0 | 0 | 0 | 0 | 0 | 0 | 0 | 0 | 0 | 0 | 0 | 0 | 0 | 0 | 0 | 0 | 0 | 0 | 0 | 0 | 0 | 0 | 0 | 0 | 0 | 0 | 0 | 0 | 0 | 0 | 0 | 0 | 0 | 0 | 0 | 2868190.29 | 2557280.19 | 118705.05 | 11887.06 | 192205.05 | 0 | 2642.0628 | 152.8928 | 0 | 171111.6 | 124891.81 | 0 | 0 | 0 | 0 | 0 | 0 | 0 | 0 | 0 | 0 | 0 | 0 | 0 | 0 | 0 | 0 | 0 | 0 | 3164193.7 | 165419.36 | 2998774.34 | 0 | 2557280.19 | 2557280.19 | 0 | 2557280.19 | 0 | 0 | 0 | 0 | 0 | 0 | 0 | 0 | 0 | 0 | 0 | 0 | 0 | 0 | 0 | 0 | 0 | 0 | 0 | 0 | 0 | 0 | 0 | 0 | 0 | 0 | 0 | 0 | 0 | 0 | 0 | 0 | 0 | 0 | 0 | 0 | 0 | 0 | 0 | 0 | 0 | 0 | 0 | 0 | 0 | 0 | 0 | 0 | 0 | 0 | 0 | 0 | 0 | 0 | 0 | 0 | 0 | 0 | 0
3 | 1 |  | 542 |  | Новая локальная смета | Новая локальная смета |  | 0 |  | 0 | [10 empty] | 0 | [53 empty] | 0 | [7 empty] | 0 | 0
52 | 1 | 3 | 20 | 0 | Новая локальная смета | Новая локальная смета | [7 empty] | 1250179.98 | 1204255.28 | 17534 | 1755.84 | 28390.7 | 0 | 2642.0628 | 152.8928 | 0 | 25274.95 | 18447.8 | 0 | 0 | 0 | 0 | 0 | 0 | 0 | 0 | 0 | 0 | 0 | 0 | 0 | 0 | 0 | 0 | 0 | 0 | 1293902.73 | 21354.78 | 1272547.95 | 0 | 1204255.28 | 1204255.28 | 0 | 1204255.28 | 0 | 0 | 0 | 0 | 0 | 0 | 0 | 0 | 0 | 0 | 0 | 0 | 0 | 0 | 0 | 0 | 0 | 0 | 0 | 0 | 0 | 0 | 0 | 0 | 0 | 0 | 0 | 0 | 0 | 0 | 0 | 0 | 0 | 0 | 0 | 0 | 0 | 0 | 0 | 0 | 0 | 0 | 0 | 0 | 0 | 0 | 0 | 0 | 0 | 0 | 0 | 0 | 0 | 0 | 0 | 0 | 0 | 0 | 0 | 2868190.29 | 2557280.19 | 118705.05 | 11887.06 | 192205.05 | 0 | 2642.0628 | 152.8928 | 0 | 171111.6 | 124891.81 | 0 | 0 | 0 | 0 | 0 | 0 | 0 | 0 | 0 | 0 | 0 | 0 | 0 | 0 | 0 | 0 | 0 | 0 | 3164193.7 | 165419.36 | 2998774.34 | 0 | 2557280.19 | 2557280.19 | 0 | 2557280.19 | 0 | 0 | 0 | 0 | 0 | 0 | 0 | 0 | 0 | 0 | 0 | 0 | 0 | 0 | 0 | 0 | 0 | 0 | 0 | 0 | 0 | 0 | 0 | 0 | 0 | 0 | 0 | 0 | 0 | 0 | 0 | 0 | 0 | 0 | 0 | 0 | 0 | 0 | 0 | 0 | 0 | 0 | 0 | 0 | 0 | 0 | 0 | 0 | 0 | 0 | 0 | 0 | 0 | 0 | 0 | 0 | 0 | 0 | 0
4 | 1 |  | 219 |  | Новый раздел | Раздел 1 Строительно-монтажные работы. Серверная |  | 0 |  | 0 | [10 empty] | 0 | [53 empty] | 0 | [11 empty] | 0
52 | 1 | 4 | 24 | 0 | Новый раздел | Раздел 1 Строительно-монтажные работы. Серверная | [7 empty] | 846043.86 | 819143.87 | 9935.56 | 950.88 | 16964.43 | 0 | 1615.5291 | 84.3766 | 0 | 14816.27 | 10966.26 | 0 | 0 | 846043.86 | 819143.87 | 9935.56 | 950.88 | 16964.43 | 0 | 1615.5291 | 84.3766 | 0 | 14816.27 | 10966.26 | 0 | 0 | 0 | 0 | 0 | 871826.39 | 18945.72 | 852880.67 | 0 | 819143.87 | 819143.87 | 0 | 819143.87 | 0 | 0 | 0 | 0 | 0 | 0 | 0 | 0 | 0 | 0 | 0 | 0 | 0 | 0 | 0 | 0 | 0 | 0 | 0 | 0 | 0 | 0 | 0 | 0 | 0 | 0 | 0 | 871826.39 | 18945.72 | 852880.67 | 0 | 819143.87 | 819143.87 | 0 | 819143.87 | 0 | 0 | 0 | 0 | 0 | 0 | 0 | 0 | 0 | 0 | 0 | 0 | 0 | 0 | 0 | 0 | 0 | 0 | 0 | 0 | 0 | 0 | 0 | 0 | 1503484.18 | 1321371.06 | 67263.8 | 6437.47 | 114849.32 | 0 | 1615.5291 | 84.3766 | 0 | 100306.24 | 74241.71 | 0 | 0 | 1503484.18 | 1321371.06 | 67263.8 | 6437.47 | 114849.32 | 0 | 1615.5291 | 84.3766 | 0 | 100306.24 | 74241.71 | 0 | 0 | 0 | 0 | 0 | 1678032.13 | 149110.15 | 1528921.98 | 0 | 1321371.06 | 1321371.06 | 0 | 1321371.06 | 0 | 0 | 0 | 0 | 0 | 0 | 0 | 0 | 0 | 0 | 0 | 0 | 0 | 0 | 0 | 0 | 0 | 0 | 0 | 0 | 0 | 0 | 0 | 0 | 0 | 0 | 0 | 1678032.13 | 149110.15 | 1528921.98 | 0 | 1321371.06 | 1321371.06 | 0 | 1321371.06 | 0 | 0 | 0 | 0 | 0 | 0 | 0 | 0 | 0 | 0 | 0 | 0 | 0 | 0 | 0 | 0 | 0 | 0 | 0 | 0 | 0 | 0 | 0 | 0
17 | 1 | 7 | 6 | 1 | м10-08-001-10 | Приборы приемно-контрольные объектовые на 1 луч | ШТ | 1 | 0 |  |  |  |  | 48.17 | 3.97 | 0 | 0 | 44.2 | 0 | 4.455 | 0 | 0 | 35.36 | 26.52 |  | 39650536 | 48.169 | 3.97 | 0 | 0 | 44.199 | 0 | 4.455 | 0 | 0 | 36.71 | 3.97 | 0 | 0 | 32.74 | 0 | 3.3 | 0 | 0 | 80 | 60 | 1 | 1 |  |  | 1 | 1 | 1 | 1 |  |  |  |  | 0 | 2 | ФЕРм-2001, м10-08-001-10, приказ Минстроя России №1039/пр от 30.12.2016г. |  |  | 110011 | 0 |  | 0 | 3 | 0 | 1 | 1 | 1 | 1 | 1 | 1 |  | 80 | 60 |  |  |  | 0 | 0 | 0 | [5 empty] | 0 | Поправка: Прил.2, Табл.2, п. 1.2 Наименование: Производство работ осуществляется в помещениях эксплуатируемого объекта капитального строительства без остановки рабочего процесса предприятия, при этом: в зоне производства работ имеется один из перечисленных ниже факторов: движение транспорта по внутрицеховым путям; действующее технологическое или лабораторное оборудование, мебель и иные загромождающие помещения предметы | 0 | 48.17 | 3.97 | 0 | 0 | 44.199 | 0 | 4.455 | 0 | 0 | 35.36 | 26.52 |  |  |  |  | )*1,35 | )*1,35 | )*1,35 |  | )*1,35 | )*1,35 |  |  |  | 0 | 0 | 1 | 1 |  |  |  | 1013 | ШТ | ШТ | 1 | [6 empty] | 39174433 | 3 | Монтажные работы | 0 |  | 2 | 110011 | Связь: пожарно-охранная сигнализация и пром. телевиз. установки ( отделы 8 и 9 ) (при устройстве средств посадки самолетов : НР=95%, СП=55% - {АВИА}=1) | мФЕР-10 |  | Поправка: Прил.2, Табл.2, п. 1.2 |  | 0 | 36.71 | 3.97 | 0 | 0 | 32.74 | 3.3 | 0 | 0 | [17 empty] | 0 | 0 | 0 |  |  |  |  | 80 | 60 |  |  |  |  | 1 |  | 119056495 | 2 | 1 | -2 | 0 | 0 | 0 | 110.05 | 0 | 110.05 | 0 |  | 0 | 3 | 0 |  | 0 | 1 | 0 | 0 | 0 | 0 | 0
17 | 1 | 14 | 12 | 1 | м10-08-001-10 | Приборы приемно-контрольные объектовые на 1 луч | ШТ | 1 | 0 |  |  |  |  | 326.11 | 26.88 | 0 | 0 | 299.23 | 0 | 4.455 | 0 | 0 | 239.38 | 179.54 |  | 39650538 | 48.169 | 3.97 | 0 | 0 | 44.199 | 0 | 4.455 | 0 | 0 | 36.71 | 3.97 | 0 | 0 | 32.74 | 0 | 3.3 | 0 | 0 | 80 | 60 | 1 | 1 |  |  | 6.77 | 6.77 | 6.77 | 6.77 |  |  |  |  | 0 | 2 | ФЕРм-2001, м10-08-001-10, приказ Минстроя России №1039/пр от 30.12.2016г. |  |  | 110011 | 0 |  | 0 | 3 | 0 | 6.77 | 1 | 1 | 1 | 1 | 1 |  | 80 | 60 |  |  |  | 0 | 0 | 0 | [5 empty] | 0 | Поправка: Прил.2, Табл.2, п. 1.2 Наименование: Производство работ осуществляется в помещениях эксплуатируемого объекта капитального строительства без остановки рабочего процесса предприятия, при этом: в зоне производства работ имеется один из перечисленных ниже факторов: движение транспорта по внутрицеховым путям; действующее технологическое или лабораторное оборудование, мебель и иные загромождающие помещения предметы | 0 | 326.11 | 26.8769 | 0 | 0 | 299.2272 | 0 | 4.455 | 0 | 0 | 239.384 | 179.538 |  |  |  |  | )*1,35 | )*1,35 | )*1,35 |  | )*1,35 | )*1,35 |  |  |  | 0 | 0 | 1 | 1 |  |  |  | 1013 | ШТ | ШТ | 1 | [6 empty] | 39174433 | 3 | Монтажные работы | 0 |  | 2 | 110011 | Связь: пожарно-охранная сигнализация и пром. телевиз. установки ( отделы 8 и 9 ) (при устройстве средств посадки самолетов : НР=95%, СП=55% - {АВИА}=1) | мФЕР-10 |  | Поправка: Прил.2, Табл.2, п. 1.2 |  | 0 | 36.71 | 3.97 | 0 | 0 | 32.74 | 3.3 | 0 | 0 | [17 empty] | 0 | 0 | 0 |  |  |  |  | 80 | 60 |  |  |  |  | 1 |  | 119056495 | 1 | 1 | 4 | 0 | 0 | 0 | 745.03 | 0 | 745.03 | 0 |  | 0 | 3 | 0 |  | 0 | 1 | 0 | 0 | 0 | 0 | 0
18 | 1 | 6 |  | 1,1 | 61.2.06.01-0007 | Прибор приемно-контрольный и управления автоматическими средствами пожаротушения и оповещателями, марка "С2000- АСПТ" | шт. | 1 | 1 |  |  |  |  | 622.48 | 622.48 | 0 | 0 | 0 | 0 | 0 | 0 | 0 | 0 | 0 |  | 39650536 | 622.48 | 622.48 | 0 | 0 | 0 | 0 | 0 | 0 | 0 | 622.48 | 622.48 | 0 | 0 | 0 | 0 | 0 | 0 | 0 | 80 | 60 | 1 | 1 |  |  | 1 | 1 | 1 | 1 |  |  |  |  | 3 | 2 | ФССЦ-2001, 61.2.06.01-0007, приказ Минстроя России №1039/пр от 30.12.2016г. |  |  | 110011 | 0 |  | 0 | 3 | 0 | 1 | 1 | 1 | 1 | 1 | 1 |  | 80 | 60 |  |  |  | 0 | 0 | 0 | [5 empty] | 0 |  | 0 | 622.48 | 622.48 | 0 | 0 | 0 | 0 | 0 | 0 | 0 | 0 | 0 | [13 empty] | 0 | 0 | 1 | 1 |  |  |  | 1010 | шт. | шт. | 1 | [6 empty] | 39174433 | 3 | Монтажные работы | 0 |  | 2 | 110011 | Связь: пожарно-охранная сигнализация и пром. телевиз. установки ( отделы 8 и 9 ) (при устройстве средств посадки самолетов : НР=95%, СП=55% - {АВИА}=1) | мФЕР-10 |  |  |  | 0 | 622.48 | 622.48 | 0 | 0 | 0 | 0 | 0 | [18 empty] | 0 | 0 | 0 |  |  |  |  | 80 | 60 |  |  |  |  | 1 |  | 378709477 | 1 | 1 | -2 | 0 | 0 | 0 | 622.48 | 0 | 622.48 | 0 |  | 0 | 3 | 0 |  | 0 | 1 | 0 | 0 | 0 | 0 | 0
18 | 1 | 13 |  | 1,1 | 61.2.06.01-0007 | Прибор приемно-контрольный и управления автоматическими средствами пожаротушения и оповещателями, марка "С2000- АСПТ" | шт. | 1 | 1 |  |  |  |  | 4214.19 | 4214.19 | 0 | 0 | 0 | 0 | 0 | 0 | 0 | 0 | 0 |  | 39650538 | 622.48 | 622.48 | 0 | 0 | 0 | 0 | 0 | 0 | 0 | 622.48 | 622.48 | 0 | 0 | 0 | 0 | 0 | 0 | 0 | 80 | 60 | 1 | 1 |  |  | 6.77 | 1 | 1 | 6.77 |  |  |  |  | 3 | 2 | ФССЦ-2001, 61.2.06.01-0007, приказ Минстроя России №1039/пр от 30.12.2016г. |  |  | 110011 | 0 |  | 0 | 3 | 0 | 1 | 1 | 1 | 1 | 1 | 1 |  | 80 | 60 |  |  |  | 0 | 0 | 0 | [5 empty] | 0 |  | 0 | 4214.19 | 4214.1896 | 0 | 0 | 0 | 0 | 0 | 0 | 0 | 0 | 0 | [13 empty] | 0 | 0 | 1 | 1 |  |  |  | 1010 | шт. | шт. | 1 | [6 empty] | 39174433 | 3 | Монтажные работы | 0 |  | 2 | 110011 | Связь: пожарно-охранная сигнализация и пром. телевиз. установки ( отделы 8 и 9 ) (при устройстве средств посадки самолетов : НР=95%, СП=55% - {АВИА}=1) | мФЕР-10 |  |  |  | 0 | 622.48 | 622.48 | 0 | 0 | 0 | 0 | 0 | [18 empty] | 0 | 0 | 0 |  |  |  |  | 80 | 60 |  |  |  |  | 1 |  | 378709477 | 1 | 1 | 4 | 0 | 0 | 0 | 4214.19 | 0 | 4214.19 | 0 |  | 0 | 3 | 0 |  | 0 | 1 | 0 | 0 | 0 | 0 | 0
17 | 1 | 24 | 22 | 2 | м10-04-077-15 | Пульт служебной связи и контроля | ШТ | 1 | 0 |  |  |  |  | 1537.03 | 123.99 | 450.71 | 50.38 | 962.33 | 0 | 100.035 | 5.0085 | 0 | 931.69 | 658.26 |  | 39650536 | 1537.035 | 123.99 | 450.711 | 50.382 | 962.334 | 0 | 100.035 | 5.0085 | 0 | 1170.69 | 123.99 | 333.86 | 37.32 | 712.84 | 0 | 74.1 | 3.71 | 0 | 92 | 65 | 1 | 1 |  |  | 1 | 1 | 1 | 1 |  |  |  |  | 0 | 2 | ФЕРм-2001, м10-04-077-15, приказ Минстроя России №1039/пр от 30.12.2016г. |  |  | 110004 | 0 |  | 0 | 3 | 0 | 1 | 1 | 1 | 1 | 1 | 1 |  | 92 | 65 |  |  |  | 0 | 0 | 0 | [5 empty] | 0 | Поправка: Прил.2, Табл.2, п. 1.2 Наименование: Производство работ осуществляется в помещениях эксплуатируемого объекта капитального строительства без остановки рабочего процесса предприятия, при этом: в зоне производства работ имеется один из перечисленных ниже факторов: движение транспорта по внутрицеховым путям; действующее технологическое или лабораторное оборудование, мебель и иные загромождающие помещения предметы | 0 | 1537.03 | 123.99 | 450.711 | 50.382 | 962.334 | 0 | 100.035 | 5.0085 | 0 | 931.6932 | 658.2615 |  |  |  |  | )*1,35 | )*1,35 | )*1,35 |  | )*1,35 | )*1,35 |  |  |  | 0 | 0 | 1 | 1 |  |  |  | 1013 | ШТ | ШТ | 1 | [6 empty] | 39174390 | 3 | Монтажные работы | 0 |  | 2 | 110004 | Связь: монтаж теле- радио оборудования ( отдел 4 и 5 ) - (при устройстве средств посадки самолетов : НР=95%, СП=55% - {АВИА}=1) | мФЕР-10 |  | Поправка: Прил.2, Табл.2, п. 1.2 |  | 0 | 1170.69 | 123.99 | 333.86 | 37.32 | 712.84 | 74.1 | 3.71 | 0 | [17 empty] | 0 | 0 | 0 |  |  |  |  | 92 | 65 |  |  |  |  | 1 |  | 321368565 | 2 | 1 | -2 | 0 | 0 | 0 | 3126.98 | 0 | 3126.98 | 0 |  | 0 | 3 | 0 |  | 0 | 1 | 0 | 0 | 0 | 0 | 0
17 | 1 | 34 | 32 | 2 | м10-04-077-15 | Пульт служебной связи и контроля | ШТ | 1 | 0 |  |  |  |  | 10405.72 | 839.41 | 3051.31 | 341.09 | 6515 | 0 | 100.035 | 5.0085 | 0 | 6307.6 | 4456.46 |  | 39650538 | 1537.035 | 123.99 | 450.711 | 50.382 | 962.334 | 0 | 100.035 | 5.0085 | 0 | 1170.69 | 123.99 | 333.86 | 37.32 | 712.84 | 0 | 74.1 | 3.71 | 0 | 92 | 65 | 1 | 1 |  |  | 6.77 | 6.77 | 6.77 | 6.77 |  |  |  |  | 0 | 2 | ФЕРм-2001, м10-04-077-15, приказ Минстроя России №1039/пр от 30.12.2016г. |  |  | 110004 | 0 |  | 0 | 3 | 0 | 6.77 | 1 | 1 | 1 | 1 | 1 |  | 92 | 65 |  |  |  | 0 | 0 | 0 | [5 empty] | 0 | Поправка: Прил.2, Табл.2, п. 1.2 Наименование: Производство работ осуществляется в помещениях эксплуатируемого объекта капитального строительства без остановки рабочего процесса предприятия, при этом: в зоне производства работ имеется один из перечисленных ниже факторов: движение транспорта по внутрицеховым путям; действующее технологическое или лабораторное оборудование, мебель и иные загромождающие помещения предметы | 0 | 10405.72 | 839.4123 | 3051.3135 | 341.0861 | 6515.0012 | 0 | 100.035 | 5.0085 | 0 | 6307.6028 | 4456.4585 |  |  |  |  | )*1,35 | )*1,35 | )*1,35 |  | )*1,35 | )*1,35 |  |  |  | 0 | 0 | 1 | 1 |  |  |  | 1013 | ШТ | ШТ | 1 | [6 empty] | 39174390 | 3 | Монтажные работы | 0 |  | 2 | 110004 | Связь: монтаж теле- радио оборудования ( отдел 4 и 5 ) - (при устройстве средств посадки самолетов : НР=95%, СП=55% - {АВИА}=1) | мФЕР-10 |  | Поправка: Прил.2, Табл.2, п. 1.2 |  | 0 | 1170.69 | 123.99 | 333.86 | 37.32 | 712.84 | 74.1 | 3.71 | 0 | [17 empty] | 0 | 0 | 0 |  |  |  |  | 92 | 65 |  |  |  |  | 1 |  | 321368565 | 1 | 1 | 4 | 0 | 0 | 0 | 21169.78 | 0 | 21169.78 | 0 |  | 0 | 3 | 0 |  | 0 | 1 | 0 | 0 | 0 | 0 | 0
18 | 1 | 23 |  | 2,1 | 61.2.04.10-0004 | Пульт контроля и управления охранно-пожарный, марка "С2000- М" | шт. | 1 | 1 |  |  |  |  | 627.51 | 627.51 | 0 | 0 | 0 | 0 | 0 | 0 | 0 | 0 | 0 |  | 39650536 | 627.51 | 627.51 | 0 | 0 | 0 | 0 | 0 | 0 | 0 | 627.51 | 627.51 | 0 | 0 | 0 | 0 | 0 | 0 | 0 | 80 | 60 | 1 | 1 |  |  | 1 | 1 | 1 | 1 |  |  |  |  | 3 | 2 | ФССЦ-2001, 61.2.04.10-0004, приказ Минстроя России №1039/пр от 30.12.2016г. |  |  | 110001 | 0 |  | 0 | 3 | 0 | 1 | 1 | 1 | 1 | 1 | 1 |  | 80 | 60 |  |  |  | 0 | 0 | 0 | [5 empty] | 0 |  | 0 | 627.51 | 627.51 | 0 | 0 | 0 | 0 | 0 | 0 | 0 | 0 | 0 | [13 empty] | 0 | 0 | 1 | 1 |  |  |  | 1010 | шт. | шт. | 1 | [6 empty] | 39174389 | 3 | Монтажные работы | 0 |  | 2 | 110001 | Связь: городская, местная, междугородняя проводная телефонная связь ( отделы 1, 2, 3 ) - ( при уст-ве средств посадки самолетов: {AВИА}=1 - НР=95%, СП=55% ) | мФЕР-10 |  |  |  | 0 | 627.51 | 627.51 | 0 | 0 | 0 | 0 | 0 | [18 empty] | 0 | 0 | 0 |  |  |  |  | 80 | 60 |  |  |  |  | 1 |  | -688371732 | 1 | 1 | -2 | 0 | 0 | 0 | 627.51 | 0 | 627.51 | 0 |  | 0 | 3 | 0 |  | 0 | 1 | 0 | 0 | 0 | 0 | 0
18 | 1 | 33 |  | 2,1 | 61.2.04.10-0004 | Пульт контроля и управления охранно-пожарный, марка "С2000- М" | шт. | 1 | 1 |  |  |  |  | 4248.24 | 4248.24 | 0 | 0 | 0 | 0 | 0 | 0 | 0 | 0 | 0 |  | 39650538 | 627.51 | 627.51 | 0 | 0 | 0 | 0 | 0 | 0 | 0 | 627.51 | 627.51 | 0 | 0 | 0 | 0 | 0 | 0 | 0 | 80 | 60 | 1 | 1 |  |  | 6.77 | 1 | 1 | 6.77 |  |  |  |  | 3 | 2 | ФССЦ-2001, 61.2.04.10-0004, приказ Минстроя России №1039/пр от 30.12.2016г. |  |  | 110001 | 0 |  | 0 | 3 | 0 | 1 | 1 | 1 | 1 | 1 | 1 |  | 80 | 60 |  |  |  | 0 | 0 | 0 | [5 empty] | 0 |  | 0 | 4248.24 | 4248.2427 | 0 | 0 | 0 | 0 | 0 | 0 | 0 | 0 | 0 | [13 empty] | 0 | 0 | 1 | 1 |  |  |  | 1010 | шт. | шт. | 1 | [6 empty] | 39174389 | 3 | Монтажные работы | 0 |  | 2 | 110001 | Связь: городская, местная, междугородняя проводная телефонная связь ( отделы 1, 2, 3 ) - ( при уст-ве средств посадки самолетов: {AВИА}=1 - НР=95%, СП=55% ) | мФЕР-10 |  |  |  | 0 | 627.51 | 627.51 | 0 | 0 | 0 | 0 | 0 | [18 empty] | 0 | 0 | 0 |  |  |  |  | 80 | 60 |  |  |  |  | 1 |  | -688371732 | 1 | 1 | 4 | 0 | 0 | 0 | 4248.24 | 0 | 4248.24 | 0 |  | 0 | 0 | 0 |  | 0 | 1 | 0 | 0 | 0 | 0 | 0
17 | 1 | 39 | 36 | 3 | м10-01-003-06 | Блок релейный | 10 ШТ | 0.1 | 0 |  |  |  |  | 3.17 | 0.03 | 0.85 | 0.09 | 2.29 | 0 | 0.2214 | 0.00945 | 0 | 1.9 | 1.43 |  | 39650536 | 31.7545 | 0.34 | 8.505 | 0.945 | 22.9095 | 0 | 2.214 | 0.0945 | 0 | 23.61 | 0.34 | 6.3 | 0.7 | 16.97 | 0 | 1.64 | 0.07 | 0 | 80 | 60 | 1 | 1 |  |  | 1 | 1 | 1 | 1 |  |  |  |  | 0 | 2 | ФЕРм-2001, м10-01-003-06, приказ Минстроя России №1039/пр от 30.12.2016г. |  |  | 110001 | 0 |  | 0 | 3 | 0 | 1 | 1 | 1 | 1 | 1 | 1 |  | 80 | 60 |  |  |  | 0 | 0 | 0 | [5 empty] | 0 | Поправка: Прил.2, Табл.3, п. 6 Наименование: Производство ремонтно-строительных работ осуществляется внутри работающих трансформаторных и распределительных подстанций, в электропомещениях (щитовые, пультовые, подстанции, реакторные, РУ и пункты, кабельные шахты, тоннели и каналы, кабельные полуэтажи) с действующим электрооборудованием или кабельными линиями под напряжением | 0 | 3.17 | 0.34 | 8.505 | 0.945 | 22.9095 | 0 | 2.214 | 0.0945 | 0 | 1.904 | 1.428 |  |  |  |  | )*1,35 | )*1,35 | )*1,35 |  | )*1,35 | )*1,35 |  |  |  | 0 | 0 | 1 | 1 |  |  |  | 1013 | 10 ШТ | 10 ШТ | 1 | [6 empty] | 39174389 | 3 | Монтажные работы | 0 |  | 2 | 110001 | Связь: городская, местная, междугородняя проводная телефонная связь ( отделы 1, 2, 3 ) - ( при уст-ве средств посадки самолетов: {AВИА}=1 - НР=95%, СП=55% ) | мФЕР-10 |  | Поправка: Прил.2, Табл.3, п. 6 |  | 0 | 23.61 | 0.34 | 6.3 | 0.7 | 16.97 | 1.64 | 0.07 | 0 | [17 empty] | 0 | 0 | 0 |  |  |  |  | 80 | 60 |  |  |  |  | 1 |  | 1685125645 | 2 | 1 | -2 | 0 | 0 | 0 | 6.5 | 0 | 6.5 | 0 |  | 0 | 3 | 0 |  | 0 | 1 | 0 | 0 | 0 | 0 | 0
17 | 1 | 44 | 40 | 3 | м10-01-003-06 | Блок релейный | 10 ШТ | 0.1 | 0 |  |  |  |  | 21.5 | 0.23 | 5.76 | 0.64 | 15.51 | 0 | 0.2214 | 0.00945 | 0 | 12.92 | 9.69 |  | 39650538 | 31.7545 | 0.34 | 8.505 | 0.945 | 22.9095 | 0 | 2.214 | 0.0945 | 0 | 23.61 | 0.34 | 6.3 | 0.7 | 16.97 | 0 | 1.64 | 0.07 | 0 | 80 | 60 | 1 | 1 |  |  | 6.77 | 6.77 | 6.77 | 6.77 |  |  |  |  | 0 | 2 | ФЕРм-2001, м10-01-003-06, приказ Минстроя России №1039/пр от 30.12.2016г. |  |  | 110001 | 0 |  | 0 | 3 | 0 | 6.77 | 1 | 1 | 1 | 1 | 1 |  | 80 | 60 |  |  |  | 0 | 0 | 0 | [5 empty] | 0 | Поправка: Прил.2, Табл.3, п. 6 Наименование: Производство ремонтно-строительных работ осуществляется внутри работающих трансформаторных и распределительных подстанций, в электропомещениях (щитовые, пультовые, подстанции, реакторные, РУ и пункты, кабельные шахты, тоннели и каналы, кабельные полуэтажи) с действующим электрооборудованием или кабельными линиями под напряжением | 0 | 21.5 | 2.3018 | 57.5789 | 6.3976 | 155.0973 | 0 | 2.214 | 0.0945 | 0 | 12.92 | 9.69 |  |  |  |  | )*1,35 | )*1,35 | )*1,35 |  | )*1,35 | )*1,35 |  |  |  | 0 | 0 | 1 | 1 |  |  |  | 1013 | 10 ШТ | 10 ШТ | 1 | [6 empty] | 39174389 | 3 | Монтажные работы | 0 |  | 2 | 110001 | Связь: городская, местная, междугородняя проводная телефонная связь ( отделы 1, 2, 3 ) - ( при уст-ве средств посадки самолетов: {AВИА}=1 - НР=95%, СП=55% ) | мФЕР-10 |  | Поправка: Прил.2, Табл.3, п. 6 |  | 0 | 23.61 | 0.34 | 6.3 | 0.7 | 16.97 | 1.64 | 0.07 | 0 | [17 empty] | 0 | 0 | 0 |  |  |  |  | 80 | 60 |  |  |  |  | 1 |  | 1685125645 | 1 | 1 | 4 | 0 | 0 | 0 | 44.11 | 0 | 44.11 | 0 |  | 0 | 3 | 0 |  | 0 | 1 | 0 | 0 | 0 | 0 | 0
18 | 1 | 38 |  | 3,1 | 61.2.07.02-0079 | Блок сигнально-пусковой (релейный блок), марка "С2000-СП1" | шт. | 1 | 10 |  |  |  |  | 153.02 | 153.02 | 0 | 0 | 0 | 0 | 0 | 0 | 0 | 0 | 0 |  | 39650536 | 153.02 | 153.02 | 0 | 0 | 0 | 0 | 0 | 0 | 0 | 153.02 | 153.02 | 0 | 0 | 0 | 0 | 0 | 0 | 0 | 80 | 60 | 1 | 1 |  |  | 1 | 1 | 1 | 1 |  |  |  |  | 3 | 2 | ФССЦ-2001, 61.2.07.02-0079, приказ Минстроя России №1039/пр от 30.12.2016г. |  |  | 110011 | 0 |  | 0 | 3 | 0 | 1 | 1 | 1 | 1 | 1 | 1 |  | 80 | 60 |  |  |  | 0 | 0 | 0 | [5 empty] | 0 |  | 0 | 153.02 | 153.02 | 0 | 0 | 0 | 0 | 0 | 0 | 0 | 0 | 0 | [13 empty] | 0 | 0 | 1 | 1 |  |  |  | 1010 | шт. | шт. | 1 | [6 empty] | 39174433 | 3 | Монтажные работы | 0 |  | 2 | 110011 | Связь: пожарно-охранная сигнализация и пром. телевиз. установки ( отделы 8 и 9 ) (при устройстве средств посадки самолетов : НР=95%, СП=55% - {АВИА}=1) | мФЕР-10 |  |  |  | 0 | 153.02 | 153.02 | 0 | 0 | 0 | 0 | 0 | [18 empty] | 0 | 0 | 0 |  |  |  |  | 80 | 60 |  |  |  |  | 1 |  | 1736319385 | 1 | 1 | -2 | 0 | 0 | 0 | 153.02 | 0 | 153.02 | 0 |  | 0 | 3 | 0 |  | 0 | 1 | 0 | 0 | 0 | 0 | 0
18 | 1 | 43 |  | 3,1 | 61.2.07.02-0079 | Блок сигнально-пусковой (релейный блок), марка "С2000-СП1" | шт. | 1 | 10 |  |  |  |  | 1035.95 | 1035.95 | 0 | 0 | 0 | 0 | 0 | 0 | 0 | 0 | 0 |  | 39650538 | 153.02 | 153.02 | 0 | 0 | 0 | 0 | 0 | 0 | 0 | 153.02 | 153.02 | 0 | 0 | 0 | 0 | 0 | 0 | 0 | 80 | 60 | 1 | 1 |  |  | 6.77 | 1 | 1 | 6.77 |  |  |  |  | 3 | 2 | ФССЦ-2001, 61.2.07.02-0079, приказ Минстроя России №1039/пр от 30.12.2016г. |  |  | 110011 | 0 |  | 0 | 3 | 0 | 1 | 1 | 1 | 1 | 1 | 1 |  | 80 | 60 |  |  |  | 0 | 0 | 0 | [5 empty] | 0 |  | 0 | 1035.95 | 1035.9454 | 0 | 0 | 0 | 0 | 0 | 0 | 0 | 0 | 0 | [13 empty] | 0 | 0 | 1 | 1 |  |  |  | 1010 | шт. | шт. | 1 | [6 empty] | 39174433 | 3 | Монтажные работы | 0 |  | 2 | 110011 | Связь: пожарно-охранная сигнализация и пром. телевиз. установки ( отделы 8 и 9 ) (при устройстве средств посадки самолетов : НР=95%, СП=55% - {АВИА}=1) | мФЕР-10 |  |  |  | 0 | 153.02 | 153.02 | 0 | 0 | 0 | 0 | 0 | [18 empty] | 0 | 0 | 0 |  |  |  |  | 80 | 60 |  |  |  |  | 1 |  | 1736319385 | 1 | 1 | 4 | 0 | 0 | 0 | 1035.95 | 0 | 1035.95 | 0 |  | 0 | 0 | 0 |  | 0 | 1 | 0 | 0 | 0 | 0 | 0
17 | 1 | 51 | 46 | 4 | м10-08-001-12 | Устройства промежуточные на количество лучей 5 | ШТ | 2 | 0 |  |  |  |  | 75.25 | 8.18 | 0 | 0 | 67.07 | 0 | 6.48 | 0 | 0 | 53.66 | 40.24 |  | 39650536 | 37.624 | 4.09 | 0 | 0 | 33.534 | 0 | 3.24 | 0 | 0 | 28.93 | 4.09 | 0 | 0 | 24.84 | 0 | 2.4 | 0 | 0 | 80 | 60 | 1 | 1 |  |  | 1 | 1 | 1 | 1 |  |  |  |  | 0 | 2 | ФЕРм-2001, м10-08-001-12, приказ Минстроя России №1039/пр от 30.12.2016г. |  |  | 110011 | 0 |  | 0 | 3 | 0 | 1 | 1 | 1 | 1 | 1 | 1 |  | 80 | 60 |  |  |  | 0 | 0 | 0 | [5 empty] | 0 | Поправка: Прил.2, Табл.3, п. 6 Наименование: Производство ремонтно-строительных работ осуществляется внутри работающих трансформаторных и распределительных подстанций, в электропомещениях (щитовые, пультовые, подстанции, реакторные, РУ и пункты, кабельные шахты, тоннели и каналы, кабельные полуэтажи) с действующим электрооборудованием или кабельными линиями под напряжением | 0 | 75.25 | 4.09 | 0 | 0 | 33.534 | 0 | 3.24 | 0 | 0 | 53.656 | 40.242 |  |  |  |  | )*1,35 | )*1,35 | )*1,35 |  | )*1,35 | )*1,35 |  |  |  | 0 | 0 | 1 | 1 |  |  |  | 1013 | ШТ | ШТ | 1 | [6 empty] | 39174433 | 3 | Монтажные работы | 0 |  | 2 | 110011 | Связь: пожарно-охранная сигнализация и пром. телевиз. установки ( отделы 8 и 9 ) (при устройстве средств посадки самолетов : НР=95%, СП=55% - {АВИА}=1) | мФЕР-10 |  | Поправка: Прил.2, Табл.3, п. 6 |  | 131072 | 28.93 | 4.09 | 0 | 0 | 24.84 | 2.4 | 0 | 0 | [17 empty] | 0 | 0 | 0 |  |  |  |  | 80 | 60 |  |  |  |  | 1 |  | 177670689 | 1 | 1 | -2 | 0 | 0 | 0 | 169.15 | 0 | 169.15 | 0 |  | 0 | 3 | 0 |  | 0 | 1 | 0 | 0 | 0 | 0 | 0
17 | 1 | 58 | 52 | 4 | м10-08-001-12 | Устройства промежуточные на количество лучей 5 | ШТ | 2 | 0 |  |  |  |  | 509.43 | 55.38 | 0 | 0 | 454.05 | 0 | 6.48 | 0 | 0 | 363.24 | 272.43 |  | 39650538 | 37.624 | 4.09 | 0 | 0 | 33.534 | 0 | 3.24 | 0 | 0 | 28.93 | 4.09 | 0 | 0 | 24.84 | 0 | 2.4 | 0 | 0 | 80 | 60 | 1 | 1 |  |  | 6.77 | 6.77 | 6.77 | 6.77 |  |  |  |  | 0 | 2 | ФЕРм-2001, м10-08-001-12, приказ Минстроя России №1039/пр от 30.12.2016г. |  |  | 110011 | 0 |  | 0 | 3 | 0 | 6.77 | 1 | 1 | 1 | 1 | 1 |  | 80 | 60 |  |  |  | 0 | 0 | 0 | [5 empty] | 0 | Поправка: Прил.2, Табл.3, п. 6 Наименование: Производство ремонтно-строительных работ осуществляется внутри работающих трансформаторных и распределительных подстанций, в электропомещениях (щитовые, пультовые, подстанции, реакторные, РУ и пункты, кабельные шахты, тоннели и каналы, кабельные полуэтажи) с действующим электрооборудованием или кабельными линиями под напряжением | 0 | 509.43 | 27.6893 | 0 | 0 | 227.0252 | 0 | 3.24 | 0 | 0 | 363.24 | 272.43 |  |  |  |  | )*1,35 | )*1,35 | )*1,35 |  | )*1,35 | )*1,35 |  |  |  | 0 | 0 | 1 | 1 |  |  |  | 1013 | ШТ | ШТ | 1 | [6 empty] | 39174433 | 3 | Монтажные работы | 0 |  | 2 | 110011 | Связь: пожарно-охранная сигнализация и пром. телевиз. установки ( отделы 8 и 9 ) (при устройстве средств посадки самолетов : НР=95%, СП=55% - {АВИА}=1) | мФЕР-10 |  | Поправка: Прил.2, Табл.3, п. 6 |  | 131072 | 28.93 | 4.09 | 0 | 0 | 24.84 | 2.4 | 0 | 0 | [17 empty] | 0 | 0 | 0 |  |  |  |  | 80 | 60 |  |  |  |  | 1 |  | 177670689 | 1 | 1 | 4 | 0 | 0 | 0 | 1145.1 | 0 | 1145.1 | 0 |  | 0 | 0 | 0 |  | 0 | 1 | 0 | 0 | 0 | 0 | 0
18 | 1 | 50 |  | 4,1 | 61.2.07.02-0028 | Блок индикации и управления пожаротушением, марка "С2000- ПТ" | шт. | 2 | 1 |  |  |  |  | 1384.08 | 1384.08 | 0 | 0 | 0 | 0 | 0 | 0 | 0 | 0 | 0 |  | 39650536 | 692.04 | 692.04 | 0 | 0 | 0 | 0 | 0 | 0 | 0 | 692.04 | 692.04 | 0 | 0 | 0 | 0 | 0 | 0 | 0 | 80 | 60 | 1 | 1 |  |  | 1 | 1 | 1 | 1 |  |  |  |  | 3 | 2 | ФССЦ-2001, 61.2.07.02-0028, приказ Минстроя России №1039/пр от 30.12.2016г. |  |  | 110001 | 0 |  | 0 | 3 | 0 | 1 | 1 | 1 | 1 | 1 | 1 |  | 80 | 60 |  |  |  | 0 | 0 | 0 | [5 empty] | 0 |  | 0 | 1384.08 | 692.04 | 0 | 0 | 0 | 0 | 0 | 0 | 0 | 0 | 0 | [13 empty] | 0 | 0 | 1 | 1 |  |  |  | 1010 | шт. | шт. | 1 | [6 empty] | 39174389 | 3 | Монтажные работы | 0 |  | 2 | 110001 | Связь: городская, местная, междугородняя проводная телефонная связь ( отделы 1, 2, 3 ) - ( при уст-ве средств посадки самолетов: {AВИА}=1 - НР=95%, СП=55% ) | мФЕР-10 |  |  |  | 0 | 692.04 | 692.04 | 0 | 0 | 0 | 0 | 0 | [18 empty] | 0 | 0 | 0 |  |  |  |  | 80 | 60 |  |  |  |  | 1 |  | -768053661 | 1 | 1 | -2 | 0 | 0 | 0 | 1384.08 | 0 | 1384.08 | 0 |  | 0 | 3 | 0 |  | 0 | 1 | 0 | 0 | 0 | 0 | 0
18 | 1 | 57 |  | 4,1 | 61.2.07.02-0028 | Блок индикации и управления пожаротушением, марка "С2000- ПТ" | шт. | 2 | 1 |  |  |  |  | 9370.22 | 9370.22 | 0 | 0 | 0 | 0 | 0 | 0 | 0 | 0 | 0 |  | 39650538 | 692.04 | 692.04 | 0 | 0 | 0 | 0 | 0 | 0 | 0 | 692.04 | 692.04 | 0 | 0 | 0 | 0 | 0 | 0 | 0 | 80 | 60 | 1 | 1 |  |  | 6.77 | 1 | 1 | 6.77 |  |  |  |  | 3 | 2 | ФССЦ-2001, 61.2.07.02-0028, приказ Минстроя России №1039/пр от 30.12.2016г. |  |  | 110001 | 0 |  | 0 | 3 | 0 | 1 | 1 | 1 | 1 | 1 | 1 |  | 80 | 60 |  |  |  | 0 | 0 | 0 | [5 empty] | 0 |  | 0 | 9370.22 | 4685.1108 | 0 | 0 | 0 | 0 | 0 | 0 | 0 | 0 | 0 | [13 empty] | 0 | 0 | 1 | 1 |  |  |  | 1010 | шт. | шт. | 1 | [6 empty] | 39174389 | 3 | Монтажные работы | 0 |  | 2 | 110001 | Связь: городская, местная, междугородняя проводная телефонная связь ( отделы 1, 2, 3 ) - ( при уст-ве средств посадки самолетов: {AВИА}=1 - НР=95%, СП=55% ) | мФЕР-10 |  |  |  | 0 | 692.04 | 692.04 | 0 | 0 | 0 | 0 | 0 | [18 empty] | 0 | 0 | 0 |  |  |  |  | 80 | 60 |  |  |  |  | 1 |  | -768053661 | 1 | 1 | 4 | 0 | 0 | 0 | 9370.22 | 0 | 9370.22 | 0 |  | 0 | 0 | 0 |  | 0 | 1 | 0 | 0 | 0 | 0 | 0
17 | 1 | 77 | 69 | 5 | м10-02-016-06 | Отдельно устанавливаемый преобразователь или блок питания | ШТ | 6 | 0 |  |  |  |  | 1518.08 | 290.04 | 320.76 | 35.88 | 907.28 | 0 | 81.81 | 3.564 | 0 | 754.53 | 565.9 |  | 39650536 | 253.0135 | 48.34 | 53.46 | 5.9805 | 151.2135 | 0 | 13.635 | 0.594 | 0 | 199.95 | 48.34 | 39.6 | 4.43 | 112.01 | 0 | 10.1 | 0.44 | 0 | 80 | 60 | 1 | 1 |  |  | 1 | 1 | 1 | 1 |  |  |  |  | 0 | 2 | ФЕРм-2001, м10-02-016-06, приказ Минстроя России №1039/пр от 30.12.2016г. |  |  | 110001 | 0 |  | 0 | 3 | 0 | 1 | 1 | 1 | 1 | 1 | 1 |  | 80 | 60 |  |  |  | 0 | 0 | 0 | [5 empty] | 0 | Поправка: Прил.2, Табл.3, п. 6 Наименование: Производство ремонтно-строительных работ осуществляется внутри работающих трансформаторных и распределительных подстанций, в электропомещениях (щитовые, пультовые, подстанции, реакторные, РУ и пункты, кабельные шахты, тоннели и каналы, кабельные полуэтажи) с действующим электрооборудованием или кабельными линиями под напряжением | 0 | 1518.08 | 48.34 | 53.46 | 5.9805 | 151.2135 | 0 | 13.635 | 0.594 | 0 | 754.528 | 565.896 |  |  |  |  | )*1,35 | )*1,35 | )*1,35 |  | )*1,35 | )*1,35 |  |  |  | 0 | 0 | 1 | 1 |  |  |  | 1013 | ШТ | ШТ | 1 | [6 empty] | 39174389 | 3 | Монтажные работы | 0 |  | 2 | 110001 | Связь: городская, местная, междугородняя проводная телефонная связь ( отделы 1, 2, 3 ) - ( при уст-ве средств посадки самолетов: {AВИА}=1 - НР=95%, СП=55% ) | мФЕР-10 |  | Поправка: Прил.2, Табл.3, п. 6 |  | 131072 | 199.95 | 48.34 | 39.6 | 4.43 | 112.01 | 10.1 | 0.44 | 0 | [17 empty] | 0 | 0 | 0 |  |  |  |  | 80 | 60 |  |  |  |  | 1 |  | 1110635560 | 1 | 1 | -2 | 0 | 0 | 0 | 2838.51 | 0 | 2838.51 | 0 |  | 0 | 3 | 0 |  | 0 | 1 | 0 | 0 | 0 | 0 | 0
17 | 1 | 96 | 86 | 5 | м10-02-016-06 | Отдельно устанавливаемый преобразователь или блок питания | ШТ | 6 | 0 |  |  |  |  | 10277.41 | 1963.57 | 2171.55 | 242.93 | 6142.29 | 0 | 81.81 | 3.564 | 0 | 5108.18 | 3831.13 |  | 39650538 | 253.0135 | 48.34 | 53.46 | 5.9805 | 151.2135 | 0 | 13.635 | 0.594 | 0 | 199.95 | 48.34 | 39.6 | 4.43 | 112.01 | 0 | 10.1 | 0.44 | 0 | 80 | 60 | 1 | 1 |  |  | 6.77 | 6.77 | 6.77 | 6.77 |  |  |  |  | 0 | 2 | ФЕРм-2001, м10-02-016-06, приказ Минстроя России №1039/пр от 30.12.2016г. |  |  | 110001 | 0 |  | 0 | 3 | 0 | 6.77 | 1 | 1 | 1 | 1 | 1 |  | 80 | 60 |  |  |  | 0 | 0 | 0 | [5 empty] | 0 | Поправка: Прил.2, Табл.3, п. 6 Наименование: Производство ремонтно-строительных работ осуществляется внутри работающих трансформаторных и распределительных подстанций, в электропомещениях (щитовые, пультовые, подстанции, реакторные, РУ и пункты, кабельные шахты, тоннели и каналы, кабельные полуэтажи) с действующим электрооборудованием или кабельными линиями под напряжением | 0 | 10277.41 | 327.2618 | 361.9242 | 40.488 | 1023.7154 | 0 | 13.635 | 0.594 | 0 | 5108.176 | 3831.132 |  |  |  |  | )*1,35 | )*1,35 | )*1,35 |  | )*1,35 | )*1,35 |  |  |  | 0 | 0 | 1 | 1 |  |  |  | 1013 | ШТ | ШТ | 1 | [6 empty] | 39174389 | 3 | Монтажные работы | 0 |  | 2 | 110001 | Связь: городская, местная, междугородняя проводная телефонная связь ( отделы 1, 2, 3 ) - ( при уст-ве средств посадки самолетов: {AВИА}=1 - НР=95%, СП=55% ) | мФЕР-10 |  | Поправка: Прил.2, Табл.3, п. 6 |  | 131072 | 199.95 | 48.34 | 39.6 | 4.43 | 112.01 | 10.1 | 0.44 | 0 | [17 empty] | 0 | 0 | 0 |  |  |  |  | 80 | 60 |  |  |  |  | 1 |  | 1110635560 | 1 | 1 | 4 | 0 | 0 | 0 | 19216.72 | 0 | 19216.72 | 0 |  | 0 | 0 | 0 |  | 0 | 1 | 0 | 0 | 0 | 0 | 0
18 | 1 | 74 |  | 5,1 | 61.1.04.03-0011 | Преобразователь интерфейса, марка "С2000-ПИ" | шт. | 2 | 0.33333 |  |  |  |  | 565.68 | 565.68 | 0 | 0 | 0 | 0 | 0 | 0 | 0 | 0 | 0 |  | 39650536 | 282.84 | 282.84 | 0 | 0 | 0 | 0 | 0 | 0 | 0 | 282.84 | 282.84 | 0 | 0 | 0 | 0 | 0 | 0 | 0 | 80 | 60 | 1 | 1 |  |  | 1 | 1 | 1 | 1 |  |  |  |  | 3 | 2 | ФССЦ-2001, 61.1.04.03-0011, приказ Минстроя России №1039/пр от 30.12.2016г. |  |  | 110011 | 0 |  | 0 | 3 | 0 | 1 | 1 | 1 | 1 | 1 | 1 |  | 80 | 60 |  |  |  | 0 | 0 | 0 | [5 empty] | 0 |  | 0 | 565.68 | 282.84 | 0 | 0 | 0 | 0 | 0 | 0 | 0 | 0 | 0 | [13 empty] | 0 | 0 | 1 | 1 |  |  |  | 1010 | шт. | шт. | 1 | [6 empty] | 39174433 | 3 | Монтажные работы | 0 |  | 2 | 110011 | Связь: пожарно-охранная сигнализация и пром. телевиз. установки ( отделы 8 и 9 ) (при устройстве средств посадки самолетов : НР=95%, СП=55% - {АВИА}=1) | мФЕР-10 |  |  |  | 0 | 282.84 | 282.84 | 0 | 0 | 0 | 0 | 0 | [18 empty] | 0 | 0 | 0 |  |  |  |  | 80 | 60 |  |  |  |  | 1 |  | -1991861021 | 1 | 1 | -2 | 0 | 0 | 0 | 565.68 | 0 | 565.68 | 0 |  | 0 | 3 | 0 |  | 0 | 1 | 0 | 0 | 0 | 0 | 0
18 | 1 | 93 |  | 5,1 | 61.1.04.03-0011 | Преобразователь интерфейса, марка "С2000-ПИ" | шт. | 2 | 0.33333 |  |  |  |  | 3829.65 | 3829.65 | 0 | 0 | 0 | 0 | 0 | 0 | 0 | 0 | 0 |  | 39650538 | 282.84 | 282.84 | 0 | 0 | 0 | 0 | 0 | 0 | 0 | 282.84 | 282.84 | 0 | 0 | 0 | 0 | 0 | 0 | 0 | 80 | 60 | 1 | 1 |  |  | 6.77 | 1 | 1 | 6.77 |  |  |  |  | 3 | 2 | ФССЦ-2001, 61.1.04.03-0011, приказ Минстроя России №1039/пр от 30.12.2016г. |  |  | 110011 | 0 |  | 0 | 3 | 0 | 1 | 1 | 1 | 1 | 1 | 1 |  | 80 | 60 |  |  |  | 0 | 0 | 0 | [5 empty] | 0 |  | 0 | 3829.65 | 1914.8268 | 0 | 0 | 0 | 0 | 0 | 0 | 0 | 0 | 0 | [13 empty] | 0 | 0 | 1 | 1 |  |  |  | 1010 | шт. | шт. | 1 | [6 empty] | 39174433 | 3 | Монтажные работы | 0 |  | 2 | 110011 | Связь: пожарно-охранная сигнализация и пром. телевиз. установки ( отделы 8 и 9 ) (при устройстве средств посадки самолетов : НР=95%, СП=55% - {АВИА}=1) | мФЕР-10 |  |  |  | 0 | 282.84 | 282.84 | 0 | 0 | 0 | 0 | 0 | [18 empty] | 0 | 0 | 0 |  |  |  |  | 80 | 60 |  |  |  |  | 1 |  | -1991861021 | 1 | 1 | 4 | 0 | 0 | 0 | 3829.65 | 0 | 3829.65 | 0 |  | 0 | 0 | 0 |  | 0 | 1 | 0 | 0 | 0 | 0 | 0
18 | 1 | 75 |  | 5,2 | 61.2.06.01-0011 | Прибор приемно-контрольный охранно-пожарный, марка "C2000-Ethernet" | шт. | 2 | 0.33333 |  |  |  |  | 772.6 | 772.6 | 0 | 0 | 0 | 0 | 0 | 0 | 0 | 0 | 0 |  | 39650536 | 386.3 | 386.3 | 0 | 0 | 0 | 0 | 0 | 0 | 0 | 386.3 | 386.3 | 0 | 0 | 0 | 0 | 0 | 0 | 0 | 80 | 60 | 1 | 1 |  |  | 1 | 1 | 1 | 1 |  |  |  |  | 3 | 2 | ФССЦ-2001, 61.2.06.01-0011, приказ Минстроя России №1039/пр от 30.12.2016г. |  |  | 110001 | 0 |  | 0 | 3 | 0 | 1 | 1 | 1 | 1 | 1 | 1 |  | 80 | 60 |  |  |  | 0 | 0 | 0 | [5 empty] | 0 |  | 0 | 772.6 | 386.3 | 0 | 0 | 0 | 0 | 0 | 0 | 0 | 0 | 0 | [13 empty] | 0 | 0 | 1 | 1 |  |  |  | 1010 | шт. | шт. | 1 | [6 empty] | 39174389 | 3 | Монтажные работы | 0 |  | 2 | 110001 | Связь: городская, местная, междугородняя проводная телефонная связь ( отделы 1, 2, 3 ) - ( при уст-ве средств посадки самолетов: {AВИА}=1 - НР=95%, СП=55% ) | мФЕР-10 |  |  |  | 0 | 386.3 | 386.3 | 0 | 0 | 0 | 0 | 0 | [18 empty] | 0 | 0 | 0 |  |  |  |  | 80 | 60 |  |  |  |  | 1 |  | -360596410 | 2 | 1 | -2 | 0 | 0 | 0 | 772.6 | 0 | 772.6 | 0 |  | 0 | 3 | 0 |  | 0 | 1 | 0 | 0 | 0 | 0 | 0
18 | 1 | 94 |  | 5,2 | 61.2.06.01-0011 | Прибор приемно-контрольный охранно-пожарный, марка "C2000-Ethernet" | шт. | 2 | 0.33333 |  |  |  |  | 5230.5 | 5230.5 | 0 | 0 | 0 | 0 | 0 | 0 | 0 | 0 | 0 |  | 39650538 | 386.3 | 386.3 | 0 | 0 | 0 | 0 | 0 | 0 | 0 | 386.3 | 386.3 | 0 | 0 | 0 | 0 | 0 | 0 | 0 | 80 | 60 | 1 | 1 |  |  | 6.77 | 1 | 1 | 6.77 |  |  |  |  | 3 | 2 | ФССЦ-2001, 61.2.06.01-0011, приказ Минстроя России №1039/пр от 30.12.2016г. |  |  | 110001 | 0 |  | 0 | 3 | 0 | 1 | 1 | 1 | 1 | 1 | 1 |  | 80 | 60 |  |  |  | 0 | 0 | 0 | [5 empty] | 0 |  | 0 | 5230.5 | 2615.251 | 0 | 0 | 0 | 0 | 0 | 0 | 0 | 0 | 0 | [13 empty] | 0 | 0 | 1 | 1 |  |  |  | 1010 | шт. | шт. | 1 | [6 empty] | 39174389 | 3 | Монтажные работы | 0 |  | 2 | 110001 | Связь: городская, местная, междугородняя проводная телефонная связь ( отделы 1, 2, 3 ) - ( при уст-ве средств посадки самолетов: {AВИА}=1 - НР=95%, СП=55% ) | мФЕР-10 |  |  |  | 0 | 386.3 | 386.3 | 0 | 0 | 0 | 0 | 0 | [18 empty] | 0 | 0 | 0 |  |  |  |  | 80 | 60 |  |  |  |  | 1 |  | -360596410 | 1 | 1 | 4 | 0 | 0 | 0 | 5230.5 | 0 | 5230.5 | 0 |  | 0 | 3 | 0 |  | 0 | 1 | 0 | 0 | 0 | 0 | 0
18 | 1 | 76 |  | 5,3 | 62.4.02.02-0042 | Источник резервного питания, марка "РИП 24" исп. 01 | шт. | 2 | 0.33333 |  |  |  |  | 1747.06 | 1747.06 | 0 | 0 | 0 | 0 | 0 | 0 | 0 | 0 | 0 |  | 39650536 | 873.53 | 873.53 | 0 | 0 | 0 | 0 | 0 | 0 | 0 | 873.53 | 873.53 | 0 | 0 | 0 | 0 | 0 | 0 | 0 | 80 | 60 | 1 | 1 |  |  | 1 | 1 | 1 | 1 |  |  |  |  | 3 | 2 | ФССЦ-2001, 62.4.02.02-0042, приказ Минстроя России №1039/пр от 30.12.2016г. |  |  | 110001 | 0 |  | 0 | 3 | 0 | 1 | 1 | 1 | 1 | 1 | 1 |  | 80 | 60 |  |  |  | 0 | 0 | 0 | [5 empty] | 0 |  | 0 | 1747.06 | 873.53 | 0 | 0 | 0 | 0 | 0 | 0 | 0 | 0 | 0 | [13 empty] | 0 | 0 | 1 | 1 |  |  |  | 1010 | шт. | шт. | 1 | [6 empty] | 39174389 | 3 | Монтажные работы | 0 |  | 2 | 110001 | Связь: городская, местная, междугородняя проводная телефонная связь ( отделы 1, 2, 3 ) - ( при уст-ве средств посадки самолетов: {AВИА}=1 - НР=95%, СП=55% ) | мФЕР-10 |  |  |  | 0 | 873.53 | 873.53 | 0 | 0 | 0 | 0 | 0 | [18 empty] | 0 | 0 | 0 |  |  |  |  | 80 | 60 |  |  |  |  | 1 |  | -2104607400 | 1 | 1 | -2 | 0 | 0 | 0 | 1747.06 | 0 | 1747.06 | 0 |  | 0 | 3 | 0 |  | 0 | 1 | 0 | 0 | 0 | 0 | 0
18 | 1 | 95 |  | 5,3 | 62.4.02.02-0042 | Источник резервного питания, марка "РИП 24" исп. 01 | шт. | 2 | 0.33333 |  |  |  |  | 11827.6 | 11827.6 | 0 | 0 | 0 | 0 | 0 | 0 | 0 | 0 | 0 |  | 39650538 | 873.53 | 873.53 | 0 | 0 | 0 | 0 | 0 | 0 | 0 | 873.53 | 873.53 | 0 | 0 | 0 | 0 | 0 | 0 | 0 | 80 | 60 | 1 | 1 |  |  | 6.77 | 1 | 1 | 6.77 |  |  |  |  | 3 | 2 | ФССЦ-2001, 62.4.02.02-0042, приказ Минстроя России №1039/пр от 30.12.2016г. |  |  | 110001 | 0 |  | 0 | 3 | 0 | 1 | 1 | 1 | 1 | 1 | 1 |  | 80 | 60 |  |  |  | 0 | 0 | 0 | [5 empty] | 0 |  | 0 | 11827.6 | 5913.7981 | 0 | 0 | 0 | 0 | 0 | 0 | 0 | 0 | 0 | [13 empty] | 0 | 0 | 1 | 1 |  |  |  | 1010 | шт. | шт. | 1 | [6 empty] | 39174389 | 3 | Монтажные работы | 0 |  | 2 | 110001 | Связь: городская, местная, междугородняя проводная телефонная связь ( отделы 1, 2, 3 ) - ( при уст-ве средств посадки самолетов: {AВИА}=1 - НР=95%, СП=55% ) | мФЕР-10 |  |  |  | 0 | 873.53 | 873.53 | 0 | 0 | 0 | 0 | 0 | [18 empty] | 0 | 0 | 0 |  |  |  |  | 80 | 60 |  |  |  |  | 1 |  | -2104607400 | 1 | 1 | 4 | 0 | 0 | 0 | 11827.6 | 0 | 11827.6 | 0 |  | 0 | 0 | 0 |  | 0 | 1 | 0 | 0 | 0 | 0 | 0
17 | 1 | 104 | 92 | 6 | м08-01-121-01 | Аккумулятор кислотный стационарный, тип С-1, СК-1 | ШТ | 6 | 0 |  |  |  |  | 284.44 | 123.9 | 0 | 0 | 160.54 | 0 | 16.686 | 0 | 0 | 152.51 | 104.35 |  | 39650536 | 47.407 | 20.65 | 0 | 0 | 26.757 | 0 | 2.781 | 0 | 0 | 40.47 | 20.65 | 0 | 0 | 19.82 | 0 | 2.06 | 0 | 0 | 95 | 65 | 1 | 1 |  |  | 1 | 1 | 1 | 1 |  |  |  |  | 0 | 2 | ФЕРм-2001, м08-01-121-01, приказ Минстроя России №1039/пр от 30.12.2016г. |  |  | 108001 | 0 |  | 0 | 3 | 0 | 1 | 1 | 1 | 1 | 1 | 1 |  | 95 | 65 |  |  |  | 0 | 0 | 0 | [5 empty] | 0 | Поправка: Прил.2, Табл.3, п. 6 Наименование: Производство ремонтно-строительных работ осуществляется внутри работающих трансформаторных и распределительных подстанций, в электропомещениях (щитовые, пультовые, подстанции, реакторные, РУ и пункты, кабельные шахты, тоннели и каналы, кабельные полуэтажи) с действующим электрооборудованием или кабельными линиями под напряжением | 0 | 284.44 | 20.65 | 0 | 0 | 26.757 | 0 | 2.781 | 0 | 0 | 152.513 | 104.351 |  |  |  |  | )*1,35 | )*1,35 | )*1,35 |  | )*1,35 | )*1,35 |  |  |  | 0 | 0 | 1 | 1 |  |  |  | 1013 | ШТ | ШТ | 1 | [6 empty] | 39174386 | 3 | Монтажные работы | 0 |  | 2 | 108001 | Электромонтажные работы , отдел 01-03 : ( на АЭС НР = 110% ) - (работы по упр. авиа.- движением: СП=55% ( {АВИА}=1; обычные работы : СП=65 - {AВИА}=0), при работе на АЭС СП= 68% ) | мФЕР-08 |  | Поправка: Прил.2, Табл.3, п. 6 |  | 131072 | 40.47 | 20.65 | 0 | 0 | 19.82 | 2.06 | 0 | 0 | [17 empty] | 0 | 0 | 0 |  |  |  |  | 95 | 65 |  |  |  |  | 1 |  | -1658615808 | 1 | 1 | -2 | 0 | 0 | 0 | 541.3 | 0 | 541.3 | 0 |  | 0 | 3 | 0 |  | 0 | 1 | 0 | 0 | 0 | 0 | 0
17 | 1 | 112 | 98 | 6 | м08-01-121-01 | Аккумулятор кислотный стационарный, тип С-1, СК-1 | ШТ | 6 | 0 |  |  |  |  | 1925.67 | 838.8 | 0 | 0 | 1086.87 | 0 | 16.686 | 0 | 0 | 1032.53 | 706.47 |  | 39650538 | 47.407 | 20.65 | 0 | 0 | 26.757 | 0 | 2.781 | 0 | 0 | 40.47 | 20.65 | 0 | 0 | 19.82 | 0 | 2.06 | 0 | 0 | 95 | 65 | 1 | 1 |  |  | 6.77 | 6.77 | 6.77 | 6.77 |  |  |  |  | 0 | 2 | ФЕРм-2001, м08-01-121-01, приказ Минстроя России №1039/пр от 30.12.2016г. |  |  | 108001 | 0 |  | 0 | 3 | 0 | 6.77 | 1 | 1 | 1 | 1 | 1 |  | 95 | 65 |  |  |  | 0 | 0 | 0 | [5 empty] | 0 | Поправка: Прил.2, Табл.3, п. 6 Наименование: Производство ремонтно-строительных работ осуществляется внутри работающих трансформаторных и распределительных подстанций, в электропомещениях (щитовые, пультовые, подстанции, реакторные, РУ и пункты, кабельные шахты, тоннели и каналы, кабельные полуэтажи) с действующим электрооборудованием или кабельными линиями под напряжением | 0 | 1925.67 | 139.8005 | 0 | 0 | 181.1449 | 0 | 2.781 | 0 | 0 | 1032.5265 | 706.4655 |  |  |  |  | )*1,35 | )*1,35 | )*1,35 |  | )*1,35 | )*1,35 |  |  |  | 0 | 0 | 1 | 1 |  |  |  | 1013 | ШТ | ШТ | 1 | [6 empty] | 39174386 | 3 | Монтажные работы | 0 |  | 2 | 108001 | Электромонтажные работы , отдел 01-03 : ( на АЭС НР = 110% ) - (работы по упр. авиа.- движением: СП=55% ( {АВИА}=1; обычные работы : СП=65 - {AВИА}=0), при работе на АЭС СП= 68% ) | мФЕР-08 |  | Поправка: Прил.2, Табл.3, п. 6 |  | 131072 | 40.47 | 20.65 | 0 | 0 | 19.82 | 2.06 | 0 | 0 | [17 empty] | 0 | 0 | 0 |  |  |  |  | 95 | 65 |  |  |  |  | 1 |  | -1658615808 | 1 | 1 | 4 | 0 | 0 | 0 | 3664.67 | 0 | 3664.67 | 0 |  | 0 | 0 | 0 |  | 0 | 1 | 0 | 0 | 0 | 0 | 0
18 | 1 | 103 |  | 6,1 | 62.4.01.01-0006 | Батарея аккумуляторная АКБ-17 12В/17 А/ч | шт. | 4 | 0.66667 |  |  |  |  | 922.04 | 922.04 | 0 | 0 | 0 | 0 | 0 | 0 | 0 | 0 | 0 |  | 39650536 | 230.51 | 230.51 | 0 | 0 | 0 | 0 | 0 | 0 | 0 | 230.51 | 230.51 | 0 | 0 | 0 | 0 | 0 | 0 | 0 | 95 | 65 | 1 | 1 |  |  | 1 | 1 | 1 | 1 |  |  |  |  | 3 | 2 | ФССЦ-2001, 62.4.01.01-0006, приказ Минстроя России №1039/пр от 30.12.2016г. |  |  | 108001 | 0 |  | 0 | 3 | 0 | 1 | 1 | 1 | 1 | 1 | 1 |  | 95 | 65 |  |  |  | 0 | 0 | 0 | [5 empty] | 0 |  | 0 | 922.04 | 230.51 | 0 | 0 | 0 | 0 | 0 | 0 | 0 | 0 | 0 | [13 empty] | 0 | 0 | 1 | 1 |  |  |  | 1010 | шт. | шт. | 1 | [6 empty] | 39174386 | 3 | Монтажные работы | 0 |  | 2 | 108001 | Электромонтажные работы , отдел 01-03 : ( на АЭС НР = 110% ) - (работы по упр. авиа.- движением: СП=55% ( {АВИА}=1; обычные работы : СП=65 - {AВИА}=0), при работе на АЭС СП= 68% ) | мФЕР-08 |  |  |  | 0 | 230.51 | 230.51 | 0 | 0 | 0 | 0 | 0 | [18 empty] | 0 | 0 | 0 |  |  |  |  | 95 | 65 |  |  |  |  | 1 |  | -1868730208 | 1 | 1 | -2 | 0 | 0 | 0 | 922.04 | 0 | 922.04 | 0 |  | 0 | 3 | 0 |  | 0 | 1 | 0 | 0 | 0 | 0 | 0
18 | 1 | 111 |  | 6,1 | 62.4.01.01-0006 | Батарея аккумуляторная АКБ-17 12В/17 А/ч | шт. | 4 | 0.66667 |  |  |  |  | 6242.21 | 6242.21 | 0 | 0 | 0 | 0 | 0 | 0 | 0 | 0 | 0 |  | 39650538 | 230.51 | 230.51 | 0 | 0 | 0 | 0 | 0 | 0 | 0 | 230.51 | 230.51 | 0 | 0 | 0 | 0 | 0 | 0 | 0 | 95 | 65 | 1 | 1 |  |  | 6.77 | 1 | 1 | 6.77 |  |  |  |  | 3 | 2 | ФССЦ-2001, 62.4.01.01-0006, приказ Минстроя России №1039/пр от 30.12.2016г. |  |  | 108001 | 0 |  | 0 | 3 | 0 | 1 | 1 | 1 | 1 | 1 | 1 |  | 95 | 65 |  |  |  | 0 | 0 | 0 | [5 empty] | 0 |  | 0 | 6242.21 | 1560.5527 | 0 | 0 | 0 | 0 | 0 | 0 | 0 | 0 | 0 | [13 empty] | 0 | 0 | 1 | 1 |  |  |  | 1010 | шт. | шт. | 1 | [6 empty] | 39174386 | 3 | Монтажные работы | 0 |  | 2 | 108001 | Электромонтажные работы , отдел 01-03 : ( на АЭС НР = 110% ) - (работы по упр. авиа.- движением: СП=55% ( {АВИА}=1; обычные работы : СП=65 - {AВИА}=0), при работе на АЭС СП= 68% ) | мФЕР-08 |  |  |  | 0 | 230.51 | 230.51 | 0 | 0 | 0 | 0 | 0 | [18 empty] | 0 | 0 | 0 |  |  |  |  | 95 | 65 |  |  |  |  | 1 |  | -1868730208 | 1 | 1 | 4 | 0 | 0 | 0 | 6242.21 | 0 | 6242.21 | 0 |  | 0 | 0 | 0 |  | 0 | 1 | 0 | 0 | 0 | 0 | 0
18 | 1 | 102 |  | 6,2 | 62.4.01.01-0003 | Батарея аккумуляторная АКБ-4 12В/4,5 А/ч | шт. | 2 | 0.33333 |  |  |  |  | 140.9 | 140.9 | 0 | 0 | 0 | 0 | 0 | 0 | 0 | 0 | 0 |  | 39650536 | 70.45 | 70.45 | 0 | 0 | 0 | 0 | 0 | 0 | 0 | 70.45 | 70.45 | 0 | 0 | 0 | 0 | 0 | 0 | 0 | 95 | 65 | 1 | 1 |  |  | 1 | 1 | 1 | 1 |  |  |  |  | 3 | 2 | ФССЦ-2001, 62.4.01.01-0003, приказ Минстроя России №1039/пр от 30.12.2016г. |  |  | 108001 | 0 |  | 0 | 3 | 0 | 1 | 1 | 1 | 1 | 1 | 1 |  | 95 | 65 |  |  |  | 0 | 0 | 0 | [5 empty] | 0 |  | 0 | 140.9 | 70.45 | 0 | 0 | 0 | 0 | 0 | 0 | 0 | 0 | 0 | [13 empty] | 0 | 0 | 1 | 1 |  |  |  | 1010 | шт. | шт. | 1 | [6 empty] | 39174386 | 3 | Монтажные работы | 0 |  | 2 | 108001 | Электромонтажные работы , отдел 01-03 : ( на АЭС НР = 110% ) - (работы по упр. авиа.- движением: СП=55% ( {АВИА}=1; обычные работы : СП=65 - {AВИА}=0), при работе на АЭС СП= 68% ) | мФЕР-08 |  |  |  | 0 | 70.45 | 70.45 | 0 | 0 | 0 | 0 | 0 | [18 empty] | 0 | 0 | 0 |  |  |  |  | 95 | 65 |  |  |  |  | 1 |  | -1695533700 | 2 | 1 | -2 | 0 | 0 | 0 | 140.9 | 0 | 140.9 | 0 |  | 0 | 3 | 0 |  | 0 | 1 | 0 | 0 | 0 | 0 | 0
18 | 1 | 110 |  | 6,2 | 62.4.01.01-0003 | Батарея аккумуляторная АКБ-4 12В/4,5 А/ч | шт. | 2 | 0.33333 |  |  |  |  | 953.89 | 953.89 | 0 | 0 | 0 | 0 | 0 | 0 | 0 | 0 | 0 |  | 39650538 | 70.45 | 70.45 | 0 | 0 | 0 | 0 | 0 | 0 | 0 | 70.45 | 70.45 | 0 | 0 | 0 | 0 | 0 | 0 | 0 | 95 | 65 | 1 | 1 |  |  | 6.77 | 1 | 1 | 6.77 |  |  |  |  | 3 | 2 | ФССЦ-2001, 62.4.01.01-0003, приказ Минстроя России №1039/пр от 30.12.2016г. |  |  | 108001 | 0 |  | 0 | 3 | 0 | 1 | 1 | 1 | 1 | 1 | 1 |  | 95 | 65 |  |  |  | 0 | 0 | 0 | [5 empty] | 0 |  | 0 | 953.89 | 476.9465 | 0 | 0 | 0 | 0 | 0 | 0 | 0 | 0 | 0 | [13 empty] | 0 | 0 | 1 | 1 |  |  |  | 1010 | шт. | шт. | 1 | [6 empty] | 39174386 | 3 | Монтажные работы | 0 |  | 2 | 108001 | Электромонтажные работы , отдел 01-03 : ( на АЭС НР = 110% ) - (работы по упр. авиа.- движением: СП=55% ( {АВИА}=1; обычные работы : СП=65 - {AВИА}=0), при работе на АЭС СП= 68% ) | мФЕР-08 |  |  |  | 0 | 70.45 | 70.45 | 0 | 0 | 0 | 0 | 0 | [18 empty] | 0 | 0 | 0 |  |  |  |  | 95 | 65 |  |  |  |  | 1 |  | -1695533700 | 1 | 1 | 4 | 0 | 0 | 0 | 953.89 | 0 | 953.89 | 0 |  | 0 | 3 | 0 |  | 0 | 1 | 0 | 0 | 0 | 0 | 0
17 | 1 | 119 | 104 | 7 | м10-08-003-07 | Устройство оптико-(фото)электрическое, комплект преобразователей (излучатель, фотоприемник) | КОМПЛ | 1 | 0 |  |  |  |  | 92.49 | 8.33 | 0 | 0 | 84.16 | 0 | 8.748 | 0 | 0 | 67.33 | 50.5 |  | 39650536 | 92.489 | 8.33 | 0 | 0 | 84.159 | 0 | 8.748 | 0 | 0 | 70.67 | 8.33 | 0 | 0 | 62.34 | 0 | 6.48 | 0 | 0 | 80 | 60 | 1 | 1 |  |  | 1 | 1 | 1 | 1 |  |  |  |  | 0 | 2 | ФЕРм-2001, м10-08-003-07, приказ Минстроя России №1039/пр от 30.12.2016г. |  |  | 110011 | 0 |  | 0 | 3 | 0 | 1 | 1 | 1 | 1 | 1 | 1 |  | 80 | 60 |  |  |  | 0 | 0 | 0 | [5 empty] | 0 | Поправка: Прил.2, Табл.3, п. 6 Наименование: Производство ремонтно-строительных работ осуществляется внутри работающих трансформаторных и распределительных подстанций, в электропомещениях (щитовые, пультовые, подстанции, реакторные, РУ и пункты, кабельные шахты, тоннели и каналы, кабельные полуэтажи) с действующим электрооборудованием или кабельными линиями под напряжением | 0 | 92.49 | 8.33 | 0 | 0 | 84.159 | 0 | 8.748 | 0 | 0 | 67.328 | 50.496 |  |  |  |  | )*1,35 | )*1,35 | )*1,35 |  | )*1,35 | )*1,35 |  |  |  | 0 | 0 | 1 | 1 |  |  |  | 1013 | КОМПЛ | КОМПЛ | 1 | [6 empty] | 39174433 | 3 | Монтажные работы | 0 |  | 2 | 110011 | Связь: пожарно-охранная сигнализация и пром. телевиз. установки ( отделы 8 и 9 ) (при устройстве средств посадки самолетов : НР=95%, СП=55% - {АВИА}=1) | мФЕР-10 |  | Поправка: Прил.2, Табл.3, п. 6 |  | 0 | 70.67 | 8.33 | 0 | 0 | 62.34 | 6.48 | 0 | 0 | [17 empty] | 0 | 0 | 0 |  |  |  |  | 80 | 60 |  |  |  |  | 1 |  | -1074051490 | 2 | 1 | -2 | 0 | 0 | 0 | 210.32 | 0 | 210.32 | 0 |  | 0 | 3 | 0 |  | 0 | 1 | 0 | 0 | 0 | 0 | 0
17 | 1 | 126 | 110 | 7 | м10-08-003-07 | Устройство оптико-(фото)электрическое, комплект преобразователей (излучатель, фотоприемник) | КОМПЛ | 1 | 0 |  |  |  |  | 626.15 | 56.39 | 0 | 0 | 569.76 | 0 | 8.748 | 0 | 0 | 455.81 | 341.86 |  | 39650538 | 92.489 | 8.33 | 0 | 0 | 84.159 | 0 | 8.748 | 0 | 0 | 70.67 | 8.33 | 0 | 0 | 62.34 | 0 | 6.48 | 0 | 0 | 80 | 60 | 1 | 1 |  |  | 6.77 | 6.77 | 6.77 | 6.77 |  |  |  |  | 0 | 2 | ФЕРм-2001, м10-08-003-07, приказ Минстроя России №1039/пр от 30.12.2016г. |  |  | 110011 | 0 |  | 0 | 3 | 0 | 6.77 | 1 | 1 | 1 | 1 | 1 |  | 80 | 60 |  |  |  | 0 | 0 | 0 | [5 empty] | 0 | Поправка: Прил.2, Табл.3, п. 6 Наименование: Производство ремонтно-строительных работ осуществляется внутри работающих трансформаторных и распределительных подстанций, в электропомещениях (щитовые, пультовые, подстанции, реакторные, РУ и пункты, кабельные шахты, тоннели и каналы, кабельные полуэтажи) с действующим электрооборудованием или кабельными линиями под напряжением | 0 | 626.15 | 56.3941 | 0 | 0 | 569.7564 | 0 | 8.748 | 0 | 0 | 455.808 | 341.856 |  |  |  |  | )*1,35 | )*1,35 | )*1,35 |  | )*1,35 | )*1,35 |  |  |  | 0 | 0 | 1 | 1 |  |  |  | 1013 | КОМПЛ | КОМПЛ | 1 | [6 empty] | 39174433 | 3 | Монтажные работы | 0 |  | 2 | 110011 | Связь: пожарно-охранная сигнализация и пром. телевиз. установки ( отделы 8 и 9 ) (при устройстве средств посадки самолетов : НР=95%, СП=55% - {АВИА}=1) | мФЕР-10 |  | Поправка: Прил.2, Табл.3, п. 6 |  | 0 | 70.67 | 8.33 | 0 | 0 | 62.34 | 6.48 | 0 | 0 | [17 empty] | 0 | 0 | 0 |  |  |  |  | 80 | 60 |  |  |  |  | 1 |  | -1074051490 | 1 | 1 | 4 | 0 | 0 | 0 | 1423.82 | 0 | 1423.82 | 0 |  | 0 | 3 | 0 |  | 0 | 1 | 0 | 0 | 0 | 0 | 0
18 | 1 | 118 |  | 7,1 | 61.2.07.08-0003 | Считыватель -2 прим. | 10 шт. | 0.1 | 0.1 |  |  |  |  | 188.66 | 188.66 | 0 | 0 | 0 | 0 | 0 | 0 | 0 | 0 | 0 |  | 39650536 | 1886.6 | 1886.6 | 0 | 0 | 0 | 0 | 0 | 0 | 0 | 1886.6 | 1886.6 | 0 | 0 | 0 | 0 | 0 | 0 | 0 | 80 | 60 | 1 | 1 |  |  | 1 | 1 | 1 | 1 |  |  |  |  | 3 | 2 | ФССЦ-2001, 61.2.07.08-0003, приказ Минстроя России №1039/пр от 30.12.2016г. |  |  | 110011 | 0 |  | 0 | 3 | 0 | 1 | 1 | 1 | 1 | 1 | 1 |  | 80 | 60 |  |  |  | 0 | 0 | 0 | [5 empty] | 0 |  | 0 | 188.66 | 1886.6 | 0 | 0 | 0 | 0 | 0 | 0 | 0 | 0 | 0 | [13 empty] | 0 | 0 | 1 | 1 |  |  |  | 1010 | 10 шт. | 10 шт. | 10 | [6 empty] | 39174433 | 3 | Монтажные работы | 0 |  | 2 | 110011 | Связь: пожарно-охранная сигнализация и пром. телевиз. установки ( отделы 8 и 9 ) (при устройстве средств посадки самолетов : НР=95%, СП=55% - {АВИА}=1) | мФЕР-10 |  |  |  | 0 | 1886.6 | 1886.6 | 0 | 0 | 0 | 0 | 0 | [18 empty] | 0 | 0 | 0 |  |  |  |  | 80 | 60 |  |  |  |  | 1 |  | 377222393 | 2 | 1 | -2 | 0 | 0 | 0 | 188.66 | 0 | 188.66 | 0 |  | 0 | 3 | 0 |  | 0 | 1 | 0 | 0 | 0 | 0 | 0
18 | 1 | 125 |  | 7,1 | 61.2.07.08-0003 | Считыватель -2 прим. | 10 шт. | 0.1 | 0.1 |  |  |  |  | 1277.23 | 1277.23 | 0 | 0 | 0 | 0 | 0 | 0 | 0 | 0 | 0 |  | 39650538 | 1886.6 | 1886.6 | 0 | 0 | 0 | 0 | 0 | 0 | 0 | 1886.6 | 1886.6 | 0 | 0 | 0 | 0 | 0 | 0 | 0 | 80 | 60 | 1 | 1 |  |  | 6.77 | 1 | 1 | 6.77 |  |  |  |  | 3 | 2 | ФССЦ-2001, 61.2.07.08-0003, приказ Минстроя России №1039/пр от 30.12.2016г. |  |  | 110011 | 0 |  | 0 | 3 | 0 | 1 | 1 | 1 | 1 | 1 | 1 |  | 80 | 60 |  |  |  | 0 | 0 | 0 | [5 empty] | 0 |  | 0 | 1277.23 | 12772.282 | 0 | 0 | 0 | 0 | 0 | 0 | 0 | 0 | 0 | [13 empty] | 0 | 0 | 1 | 1 |  |  |  | 1010 | 10 шт. | 10 шт. | 10 | [6 empty] | 39174433 | 3 | Монтажные работы | 0 |  | 2 | 110011 | Связь: пожарно-охранная сигнализация и пром. телевиз. установки ( отделы 8 и 9 ) (при устройстве средств посадки самолетов : НР=95%, СП=55% - {АВИА}=1) | мФЕР-10 |  |  |  | 0 | 1886.6 | 1886.6 | 0 | 0 | 0 | 0 | 0 | [18 empty] | 0 | 0 | 0 |  |  |  |  | 80 | 60 |  |  |  |  | 1 |  | 377222393 | 1 | 1 | 4 | 0 | 0 | 0 | 1277.23 | 0 | 1277.23 | 0 |  | 0 | 3 | 0 |  | 0 | 1 | 0 | 0 | 0 | 0 | 0
17 | 1 | 131 | 114 | 8 | м10-04-101-15 | Транспарант световой (табло) | ШТ | 5 | 0 |  |  |  |  | 140.27 | 10.4 | 0 | 0 | 129.87 | 0 | 13.5 | 0 | 0 | 119.48 | 84.42 |  | 39650536 | 28.054 | 2.08 | 0 | 0 | 25.974 | 0 | 2.7 | 0 | 0 | 21.32 | 2.08 | 0 | 0 | 19.24 | 0 | 2 | 0 | 0 | 92 | 65 | 1 | 1 |  |  | 1 | 1 | 1 | 1 |  |  |  |  | 0 | 2 | ФЕРм-2001, м10-04-101-15, приказ Минстроя России №1039/пр от 30.12.2016г. |  |  | 110004 | 0 |  | 0 | 3 | 0 | 1 | 1 | 1 | 1 | 1 | 1 |  | 92 | 65 |  |  |  | 0 | 0 | 0 | [5 empty] | 0 | Поправка: Прил.2, Табл.3, п. 6 Наименование: Производство ремонтно-строительных работ осуществляется внутри работающих трансформаторных и распределительных подстанций, в электропомещениях (щитовые, пультовые, подстанции, реакторные, РУ и пункты, кабельные шахты, тоннели и каналы, кабельные полуэтажи) с действующим электрооборудованием или кабельными линиями под напряжением | 0 | 140.27 | 2.08 | 0 | 0 | 25.974 | 0 | 2.7 | 0 | 0 | 119.4804 | 84.4155 |  |  |  |  | )*1,35 | )*1,35 | )*1,35 |  | )*1,35 | )*1,35 |  |  |  | 0 | 0 | 1 | 1 |  |  |  | 1013 | ШТ | ШТ | 1 | [6 empty] | 39174390 | 3 | Монтажные работы | 0 |  | 2 | 110004 | Связь: монтаж теле- радио оборудования ( отдел 4 и 5 ) - (при устройстве средств посадки самолетов : НР=95%, СП=55% - {АВИА}=1) | мФЕР-10 |  | Поправка: Прил.2, Табл.3, п. 6 |  | 131072 | 21.32 | 2.08 | 0 | 0 | 19.24 | 2 | 0 | 0 | [17 empty] | 0 | 0 | 0 |  |  |  |  | 92 | 65 |  |  |  |  | 1 |  | -1607130136 | 1 | 1 | -2 | 0 | 0 | 0 | 344.17 | 0 | 344.17 | 0 |  | 0 | 3 | 0 |  | 0 | 1 | 0 | 0 | 0 | 0 | 0
17 | 1 | 136 | 118 | 8 | м10-04-101-15 | Транспарант световой (табло) | ШТ | 5 | 0 |  |  |  |  | 949.63 | 70.41 | 0 | 0 | 879.22 | 0 | 13.5 | 0 | 0 | 808.88 | 571.49 |  | 39650538 | 28.054 | 2.08 | 0 | 0 | 25.974 | 0 | 2.7 | 0 | 0 | 21.32 | 2.08 | 0 | 0 | 19.24 | 0 | 2 | 0 | 0 | 92 | 65 | 1 | 1 |  |  | 6.77 | 6.77 | 6.77 | 6.77 |  |  |  |  | 0 | 2 | ФЕРм-2001, м10-04-101-15, приказ Минстроя России №1039/пр от 30.12.2016г. |  |  | 110004 | 0 |  | 0 | 3 | 0 | 6.77 | 1 | 1 | 1 | 1 | 1 |  | 92 | 65 |  |  |  | 0 | 0 | 0 | [5 empty] | 0 | Поправка: Прил.2, Табл.3, п. 6 Наименование: Производство ремонтно-строительных работ осуществляется внутри работающих трансформаторных и распределительных подстанций, в электропомещениях (щитовые, пультовые, подстанции, реакторные, РУ и пункты, кабельные шахты, тоннели и каналы, кабельные полуэтажи) с действующим электрооборудованием или кабельными линиями под напряжением | 0 | 949.63 | 14.0816 | 0 | 0 | 175.844 | 0 | 2.7 | 0 | 0 | 808.8824 | 571.493 |  |  |  |  | )*1,35 | )*1,35 | )*1,35 |  | )*1,35 | )*1,35 |  |  |  | 0 | 0 | 1 | 1 |  |  |  | 1013 | ШТ | ШТ | 1 | [6 empty] | 39174390 | 3 | Монтажные работы | 0 |  | 2 | 110004 | Связь: монтаж теле- радио оборудования ( отдел 4 и 5 ) - (при устройстве средств посадки самолетов : НР=95%, СП=55% - {АВИА}=1) | мФЕР-10 |  | Поправка: Прил.2, Табл.3, п. 6 |  | 131072 | 21.32 | 2.08 | 0 | 0 | 19.24 | 2 | 0 | 0 | [17 empty] | 0 | 0 | 0 |  |  |  |  | 92 | 65 |  |  |  |  | 1 |  | -1607130136 | 1 | 1 | 4 | 0 | 0 | 0 | 2330 | 0 | 2330 | 0 |  | 0 | 0 | 0 |  | 0 | 1 | 0 | 0 | 0 | 0 | 0
18 | 1 | 130 |  | 8,1 | 61.2.04.07-0010 | Оповещатель световой КОП-25П | шт. | 5 | 1 |  |  |  |  | 569.85 | 569.85 | 0 | 0 | 0 | 0 | 0 | 0 | 0 | 0 | 0 |  | 39650536 | 113.97 | 113.97 | 0 | 0 | 0 | 0 | 0 | 0 | 0 | 113.97 | 113.97 | 0 | 0 | 0 | 0 | 0 | 0 | 0 | 92 | 65 | 1 | 1 |  |  | 1 | 1 | 1 | 1 |  |  |  |  | 3 | 2 | ФССЦ-2001, 61.2.04.07-0010, приказ Минстроя России №1039/пр от 30.12.2016г. |  |  | 110004 | 0 |  | 0 | 3 | 0 | 1 | 1 | 1 | 1 | 1 | 1 |  | 92 | 65 |  |  |  | 0 | 0 | 0 | [5 empty] | 0 |  | 0 | 569.85 | 113.97 | 0 | 0 | 0 | 0 | 0 | 0 | 0 | 0 | 0 | [13 empty] | 0 | 0 | 1 | 1 |  |  |  | 1010 | шт. | шт. | 1 | [6 empty] | 39174390 | 3 | Монтажные работы | 0 |  | 2 | 110004 | Связь: монтаж теле- радио оборудования ( отдел 4 и 5 ) - (при устройстве средств посадки самолетов : НР=95%, СП=55% - {АВИА}=1) | мФЕР-10 |  |  |  | 0 | 113.97 | 113.97 | 0 | 0 | 0 | 0 | 0 | [18 empty] | 0 | 0 | 0 |  |  |  |  | 92 | 65 |  |  |  |  | 1 |  | -1812735390 | 1 | 1 | -2 | 0 | 0 | 0 | 569.85 | 0 | 569.85 | 0 |  | 0 | 3 | 0 |  | 0 | 1 | 0 | 0 | 0 | 0 | 0
18 | 1 | 135 |  | 8,1 | 61.2.04.07-0010 | Оповещатель световой КОП-25П | шт. | 5 | 1 |  |  |  |  | 3857.88 | 3857.88 | 0 | 0 | 0 | 0 | 0 | 0 | 0 | 0 | 0 |  | 39650538 | 113.97 | 113.97 | 0 | 0 | 0 | 0 | 0 | 0 | 0 | 113.97 | 113.97 | 0 | 0 | 0 | 0 | 0 | 0 | 0 | 92 | 65 | 1 | 1 |  |  | 6.77 | 1 | 1 | 6.77 |  |  |  |  | 3 | 2 | ФССЦ-2001, 61.2.04.07-0010, приказ Минстроя России №1039/пр от 30.12.2016г. |  |  | 110004 | 0 |  | 0 | 3 | 0 | 1 | 1 | 1 | 1 | 1 | 1 |  | 92 | 65 |  |  |  | 0 | 0 | 0 | [5 empty] | 0 |  | 0 | 3857.88 | 771.5769 | 0 | 0 | 0 | 0 | 0 | 0 | 0 | 0 | 0 | [13 empty] | 0 | 0 | 1 | 1 |  |  |  | 1010 | шт. | шт. | 1 | [6 empty] | 39174390 | 3 | Монтажные работы | 0 |  | 2 | 110004 | Связь: монтаж теле- радио оборудования ( отдел 4 и 5 ) - (при устройстве средств посадки самолетов : НР=95%, СП=55% - {АВИА}=1) | мФЕР-10 |  |  |  | 0 | 113.97 | 113.97 | 0 | 0 | 0 | 0 | 0 | [18 empty] | 0 | 0 | 0 |  |  |  |  | 92 | 65 |  |  |  |  | 1 |  | -1812735390 | 1 | 1 | 4 | 0 | 0 | 0 | 3857.88 | 0 | 3857.88 | 0 |  | 0 | 0 | 0 |  | 0 | 1 | 0 | 0 | 0 | 0 | 0
17 | 1 | 143 | 124 | 9 | м08-01-081-02 | Аппарат (кнопка, ключ управления, замок электромагнитной блокировки, звуковой сигнал, сигнальная лампа) управления и сигнализации, количество подключаемых концов до 6 | ШТ | 2 | 0 |  |  |  |  | 50.07 | 1.52 | 19.2 | 2.7 | 29.35 | 0 | 3.051 | 0.216 | 0 | 30.45 | 20.83 |  | 39650536 | 25.033 | 0.76 | 9.5985 | 1.35 | 14.6745 | 0 | 1.5255 | 0.108 | 0 | 18.74 | 0.76 | 7.11 | 1 | 10.87 | 0 | 1.13 | 0.08 | 0 | 95 | 65 | 1 | 1 |  |  | 1 | 1 | 1 | 1 |  |  |  |  | 0 | 2 | ФЕРм-2001, м08-01-081-02, приказ Минстроя России №1039/пр от 30.12.2016г. |  |  | 108001 | 0 |  | 0 | 3 | 0 | 1 | 1 | 1 | 1 | 1 | 1 |  | 95 | 65 |  |  |  | 0 | 0 | 0 | [5 empty] | 0 | Поправка: Прил.2, Табл.3, п. 6 Наименование: Производство ремонтно-строительных работ осуществляется внутри работающих трансформаторных и распределительных подстанций, в электропомещениях (щитовые, пультовые, подстанции, реакторные, РУ и пункты, кабельные шахты, тоннели и каналы, кабельные полуэтажи) с действующим электрооборудованием или кабельными линиями под напряжением | 0 | 50.07 | 0.76 | 9.5985 | 1.35 | 14.6745 | 0 | 1.5255 | 0.108 | 0 | 30.4475 | 20.8325 |  |  |  |  | )*1,35 | )*1,35 | )*1,35 |  | )*1,35 | )*1,35 |  |  |  | 0 | 0 | 1 | 1 |  |  |  | 1013 | ШТ | ШТ | 1 | [6 empty] | 39174386 | 3 | Монтажные работы | 0 |  | 2 | 108001 | Электромонтажные работы , отдел 01-03 : ( на АЭС НР = 110% ) - (работы по упр. авиа.- движением: СП=55% ( {АВИА}=1; обычные работы : СП=65 - {AВИА}=0), при работе на АЭС СП= 68% ) | мФЕР-08 |  | Поправка: Прил.2, Табл.3, п. 6 |  | 131072 | 18.74 | 0.76 | 7.11 | 1 | 10.87 | 1.13 | 0.08 | 0 | [17 empty] | 0 | 0 | 0 |  |  |  |  | 95 | 65 |  |  |  |  | 1 |  | 2033015479 | 1 | 1 | -2 | 0 | 0 | 0 | 101.35 | 0 | 101.35 | 0 |  | 0 | 3 | 0 |  | 0 | 1 | 0 | 0 | 0 | 0 | 0
17 | 1 | 150 | 130 | 9 | м08-01-081-02 | Аппарат (кнопка, ключ управления, замок электромагнитной блокировки, звуковой сигнал, сигнальная лампа) управления и сигнализации, количество подключаемых концов до 6 | ШТ | 2 | 0 |  |  |  |  | 338.94 | 10.29 | 129.96 | 18.28 | 198.69 | 0 | 3.051 | 0.216 | 0 | 206.12 | 141.03 |  | 39650538 | 25.033 | 0.76 | 9.5985 | 1.35 | 14.6745 | 0 | 1.5255 | 0.108 | 0 | 18.74 | 0.76 | 7.11 | 1 | 10.87 | 0 | 1.13 | 0.08 | 0 | 95 | 65 | 1 | 1 |  |  | 6.77 | 6.77 | 6.77 | 6.77 |  |  |  |  | 0 | 2 | ФЕРм-2001, м08-01-081-02, приказ Минстроя России №1039/пр от 30.12.2016г. |  |  | 108001 | 0 |  | 0 | 3 | 0 | 6.77 | 1 | 1 | 1 | 1 | 1 |  | 95 | 65 |  |  |  | 0 | 0 | 0 | [5 empty] | 0 | Поправка: Прил.2, Табл.3, п. 6 Наименование: Производство ремонтно-строительных работ осуществляется внутри работающих трансформаторных и распределительных подстанций, в электропомещениях (щитовые, пультовые, подстанции, реакторные, РУ и пункты, кабельные шахты, тоннели и каналы, кабельные полуэтажи) с действующим электрооборудованием или кабельными линиями под напряжением | 0 | 338.94 | 5.1452 | 64.9818 | 9.1395 | 99.3464 | 0 | 1.5255 | 0.108 | 0 | 206.1215 | 141.0305 |  |  |  |  | )*1,35 | )*1,35 | )*1,35 |  | )*1,35 | )*1,35 |  |  |  | 0 | 0 | 1 | 1 |  |  |  | 1013 | ШТ | ШТ | 1 | [6 empty] | 39174386 | 3 | Монтажные работы | 0 |  | 2 | 108001 | Электромонтажные работы , отдел 01-03 : ( на АЭС НР = 110% ) - (работы по упр. авиа.- движением: СП=55% ( {АВИА}=1; обычные работы : СП=65 - {AВИА}=0), при работе на АЭС СП= 68% ) | мФЕР-08 |  | Поправка: Прил.2, Табл.3, п. 6 |  | 131072 | 18.74 | 0.76 | 7.11 | 1 | 10.87 | 1.13 | 0.08 | 0 | [17 empty] | 0 | 0 | 0 |  |  |  |  | 95 | 65 |  |  |  |  | 1 |  | 2033015479 | 1 | 1 | 4 | 0 | 0 | 0 | 686.09 | 0 | 686.09 | 0 |  | 0 | 0 | 0 |  | 0 | 1 | 0 | 0 | 0 | 0 | 0
18 | 1 | 142 |  | 9,1 | 61.2.04.03-0007 | Ключ Touch Memori с держателем | 10 шт. | 0.2 | 0.1 |  |  |  |  | 198.7 | 198.7 | 0 | 0 | 0 | 0 | 0 | 0 | 0 | 0 | 0 |  | 39650536 | 993.5 | 993.5 | 0 | 0 | 0 | 0 | 0 | 0 | 0 | 993.5 | 993.5 | 0 | 0 | 0 | 0 | 0 | 0 | 0 | 95 | 65 | 1 | 1 |  |  | 1 | 1 | 1 | 1 |  |  |  |  | 3 | 2 | ФССЦ-2001, 61.2.04.03-0007, приказ Минстроя России №1039/пр от 30.12.2016г. |  |  | 108001 | 0 |  | 0 | 3 | 0 | 1 | 1 | 1 | 1 | 1 | 1 |  | 95 | 65 |  |  |  | 0 | 0 | 0 | [5 empty] | 0 |  | 0 | 198.7 | 993.5 | 0 | 0 | 0 | 0 | 0 | 0 | 0 | 0 | 0 | [13 empty] | 0 | 0 | 1 | 1 |  |  |  | 1010 | 10 шт. | 10 шт. | 10 | [6 empty] | 39174386 | 3 | Монтажные работы | 0 |  | 2 | 108001 | Электромонтажные работы , отдел 01-03 : ( на АЭС НР = 110% ) - (работы по упр. авиа.- движением: СП=55% ( {АВИА}=1; обычные работы : СП=65 - {AВИА}=0), при работе на АЭС СП= 68% ) | мФЕР-08 |  |  |  | 0 | 993.5 | 993.5 | 0 | 0 | 0 | 0 | 0 | [18 empty] | 0 | 0 | 0 |  |  |  |  | 95 | 65 |  |  |  |  | 1 |  | 1516669058 | 2 | 1 | -2 | 0 | 0 | 0 | 198.7 | 0 | 198.7 | 0 |  | 0 | 3 | 0 |  | 0 | 1 | 0 | 0 | 0 | 0 | 0
18 | 1 | 149 |  | 9,1 | 61.2.04.03-0007 | Ключ Touch Memori с держателем | 10 шт. | 0.2 | 0.1 |  |  |  |  | 1345.2 | 1345.2 | 0 | 0 | 0 | 0 | 0 | 0 | 0 | 0 | 0 |  | 39650538 | 993.5 | 993.5 | 0 | 0 | 0 | 0 | 0 | 0 | 0 | 993.5 | 993.5 | 0 | 0 | 0 | 0 | 0 | 0 | 0 | 95 | 65 | 1 | 1 |  |  | 6.77 | 1 | 1 | 6.77 |  |  |  |  | 3 | 2 | ФССЦ-2001, 61.2.04.03-0007, приказ Минстроя России №1039/пр от 30.12.2016г. |  |  | 108001 | 0 |  | 0 | 3 | 0 | 1 | 1 | 1 | 1 | 1 | 1 |  | 95 | 65 |  |  |  | 0 | 0 | 0 | [5 empty] | 0 |  | 0 | 1345.2 | 6725.995 | 0 | 0 | 0 | 0 | 0 | 0 | 0 | 0 | 0 | [13 empty] | 0 | 0 | 1 | 1 |  |  |  | 1010 | 10 шт. | 10 шт. | 10 | [6 empty] | 39174386 | 3 | Монтажные работы | 0 |  | 2 | 108001 | Электромонтажные работы , отдел 01-03 : ( на АЭС НР = 110% ) - (работы по упр. авиа.- движением: СП=55% ( {АВИА}=1; обычные работы : СП=65 - {AВИА}=0), при работе на АЭС СП= 68% ) | мФЕР-08 |  |  |  | 0 | 993.5 | 993.5 | 0 | 0 | 0 | 0 | 0 | [18 empty] | 0 | 0 | 0 |  |  |  |  | 95 | 65 |  |  |  |  | 1 |  | 1516669058 | 1 | 1 | 4 | 0 | 0 | 0 | 1345.2 | 0 | 1345.2 | 0 |  | 0 | 3 | 0 |  | 0 | 1 | 0 | 0 | 0 | 0 | 0
17 | 1 | 156 | 135 | 10 | м10-04-101-07 | Громкоговоритель или звуковая колонка в помещении | ШТ | 2 | 0 |  |  |  |  | 74.24 | 25.26 | 0 | 0 | 48.98 | 0 | 5.4 | 0 | 0 | 45.06 | 31.84 |  | 39650536 | 37.119 | 12.63 | 0 | 0 | 24.489 | 0 | 2.7 | 0 | 0 | 30.77 | 12.63 | 0 | 0 | 18.14 | 0 | 2 | 0 | 0 | 92 | 65 | 1 | 1 |  |  | 1 | 1 | 1 | 1 |  |  |  |  | 0 | 2 | ФЕРм-2001, м10-04-101-07, приказ Минстроя России №1039/пр от 30.12.2016г. |  |  | 110004 | 0 |  | 0 | 3 | 0 | 1 | 1 | 1 | 1 | 1 | 1 |  | 92 | 65 |  |  |  | 0 | 0 | 0 | [5 empty] | 0 | Поправка: Прил.2, Табл.3, п. 6 Наименование: Производство ремонтно-строительных работ осуществляется внутри работающих трансформаторных и распределительных подстанций, в электропомещениях (щитовые, пультовые, подстанции, реакторные, РУ и пункты, кабельные шахты, тоннели и каналы, кабельные полуэтажи) с действующим электрооборудованием или кабельными линиями под напряжением | 0 | 74.24 | 12.63 | 0 | 0 | 24.489 | 0 | 2.7 | 0 | 0 | 45.0616 | 31.837 |  |  |  |  | )*1,35 | )*1,35 | )*1,35 |  | )*1,35 | )*1,35 |  |  |  | 0 | 0 | 1 | 1 |  |  |  | 1013 | ШТ | ШТ | 1 | [6 empty] | 39174390 | 3 | Монтажные работы | 0 |  | 2 | 110004 | Связь: монтаж теле- радио оборудования ( отдел 4 и 5 ) - (при устройстве средств посадки самолетов : НР=95%, СП=55% - {АВИА}=1) | мФЕР-10 |  | Поправка: Прил.2, Табл.3, п. 6 |  | 131072 | 30.77 | 12.63 | 0 | 0 | 18.14 | 2 | 0 | 0 | [17 empty] | 0 | 0 | 0 |  |  |  |  | 92 | 65 |  |  |  |  | 1 |  | -1929198871 | 1 | 1 | -2 | 0 | 0 | 0 | 151.14 | 0 | 151.14 | 0 |  | 0 | 3 | 0 |  | 0 | 1 | 0 | 0 | 0 | 0 | 0
17 | 1 | 162 | 140 | 10 | м10-04-101-07 | Громкоговоритель или звуковая колонка в помещении | ШТ | 2 | 0 |  |  |  |  | 502.59 | 171.01 | 0 | 0 | 331.58 | 0 | 5.4 | 0 | 0 | 305.05 | 215.53 |  | 39650538 | 37.119 | 12.63 | 0 | 0 | 24.489 | 0 | 2.7 | 0 | 0 | 30.77 | 12.63 | 0 | 0 | 18.14 | 0 | 2 | 0 | 0 | 92 | 65 | 1 | 1 |  |  | 6.77 | 6.77 | 6.77 | 6.77 |  |  |  |  | 0 | 2 | ФЕРм-2001, м10-04-101-07, приказ Минстроя России №1039/пр от 30.12.2016г. |  |  | 110004 | 0 |  | 0 | 3 | 0 | 6.77 | 1 | 1 | 1 | 1 | 1 |  | 92 | 65 |  |  |  | 0 | 0 | 0 | [5 empty] | 0 | Поправка: Прил.2, Табл.3, п. 6 Наименование: Производство ремонтно-строительных работ осуществляется внутри работающих трансформаторных и распределительных подстанций, в электропомещениях (щитовые, пультовые, подстанции, реакторные, РУ и пункты, кабельные шахты, тоннели и каналы, кабельные полуэтажи) с действующим электрооборудованием или кабельными линиями под напряжением | 0 | 502.59 | 85.5051 | 0 | 0 | 165.7905 | 0 | 2.7 | 0 | 0 | 305.0536 | 215.527 |  |  |  |  | )*1,35 | )*1,35 | )*1,35 |  | )*1,35 | )*1,35 |  |  |  | 0 | 0 | 1 | 1 |  |  |  | 1013 | ШТ | ШТ | 1 | [6 empty] | 39174390 | 3 | Монтажные работы | 0 |  | 2 | 110004 | Связь: монтаж теле- радио оборудования ( отдел 4 и 5 ) - (при устройстве средств посадки самолетов : НР=95%, СП=55% - {АВИА}=1) | мФЕР-10 |  | Поправка: Прил.2, Табл.3, п. 6 |  | 131072 | 30.77 | 12.63 | 0 | 0 | 18.14 | 2 | 0 | 0 | [17 empty] | 0 | 0 | 0 |  |  |  |  | 92 | 65 |  |  |  |  | 1 |  | -1929198871 | 1 | 1 | 4 | 0 | 0 | 0 | 1023.17 | 0 | 1023.17 | 0 |  | 0 | 0 | 0 |  | 0 | 1 | 0 | 0 | 0 | 0 | 0
18 | 1 | 155 |  | 10,1 | 61.2.04.05-0013 | Оповещатель звуковой, марка "Маяк-24-ЗМ" | 10 шт. | 0.2 | 0.1 |  |  |  |  | 62.24 | 62.24 | 0 | 0 | 0 | 0 | 0 | 0 | 0 | 0 | 0 |  | 39650536 | 311.2 | 311.2 | 0 | 0 | 0 | 0 | 0 | 0 | 0 | 311.2 | 311.2 | 0 | 0 | 0 | 0 | 0 | 0 | 0 | 92 | 65 | 1 | 1 |  |  | 1 | 1 | 1 | 1 |  |  |  |  | 3 | 2 | ФССЦ-2001, 61.2.04.05-0013, приказ Минстроя России №1039/пр от 30.12.2016г. |  |  | 110004 | 0 |  | 0 | 3 | 0 | 1 | 1 | 1 | 1 | 1 | 1 |  | 92 | 65 |  |  |  | 0 | 0 | 0 | [5 empty] | 0 |  | 0 | 62.24 | 311.2 | 0 | 0 | 0 | 0 | 0 | 0 | 0 | 0 | 0 | [13 empty] | 0 | 0 | 1 | 1 |  |  |  | 1010 | 10 шт. | 10 шт. | 10 | [6 empty] | 39174390 | 3 | Монтажные работы | 0 |  | 2 | 110004 | Связь: монтаж теле- радио оборудования ( отдел 4 и 5 ) - (при устройстве средств посадки самолетов : НР=95%, СП=55% - {АВИА}=1) | мФЕР-10 |  |  |  | 0 | 311.2 | 311.2 | 0 | 0 | 0 | 0 | 0 | [18 empty] | 0 | 0 | 0 |  |  |  |  | 92 | 65 |  |  |  |  | 1 |  | 1129849940 | 2 | 1 | -2 | 0 | 0 | 0 | 62.24 | 0 | 62.24 | 0 |  | 0 | 3 | 0 |  | 0 | 1 | 0 | 0 | 0 | 0 | 0
18 | 1 | 161 |  | 10,1 | 61.2.04.05-0013 | Оповещатель звуковой, марка "Маяк-24-ЗМ" | 10 шт. | 0.2 | 0.1 |  |  |  |  | 421.36 | 421.36 | 0 | 0 | 0 | 0 | 0 | 0 | 0 | 0 | 0 |  | 39650538 | 311.2 | 311.2 | 0 | 0 | 0 | 0 | 0 | 0 | 0 | 311.2 | 311.2 | 0 | 0 | 0 | 0 | 0 | 0 | 0 | 92 | 65 | 1 | 1 |  |  | 6.77 | 1 | 1 | 6.77 |  |  |  |  | 3 | 2 | ФССЦ-2001, 61.2.04.05-0013, приказ Минстроя России №1039/пр от 30.12.2016г. |  |  | 110004 | 0 |  | 0 | 3 | 0 | 1 | 1 | 1 | 1 | 1 | 1 |  | 92 | 65 |  |  |  | 0 | 0 | 0 | [5 empty] | 0 |  | 0 | 421.36 | 2106.824 | 0 | 0 | 0 | 0 | 0 | 0 | 0 | 0 | 0 | [13 empty] | 0 | 0 | 1 | 1 |  |  |  | 1010 | 10 шт. | 10 шт. | 10 | [6 empty] | 39174390 | 3 | Монтажные работы | 0 |  | 2 | 110004 | Связь: монтаж теле- радио оборудования ( отдел 4 и 5 ) - (при устройстве средств посадки самолетов : НР=95%, СП=55% - {АВИА}=1) | мФЕР-10 |  |  |  | 0 | 311.2 | 311.2 | 0 | 0 | 0 | 0 | 0 | [18 empty] | 0 | 0 | 0 |  |  |  |  | 92 | 65 |  |  |  |  | 1 |  | 1129849940 | 1 | 1 | 4 | 0 | 0 | 0 | 421.36 | 0 | 421.36 | 0 |  | 0 | 3 | 0 |  | 0 | 1 | 0 | 0 | 0 | 0 | 0
17 | 1 | 168 | 145 | 11 | м10-08-019-01 | Коробка ответвительная на стене | ШТ | 1 | 0 |  |  |  |  | 5.29 | 0.41 | 0 | 0 | 4.88 | 0 | 0.5 | 0 | 0 | 3.9 | 2.93 |  | 39650536 | 5.29 | 0.41 | 0 | 0 | 4.88 | 0 | 0.5 | 0 | 0 | 5.29 | 0.41 | 0 | 0 | 4.88 | 0 | 0.5 | 0 | 0 | 80 | 60 | 1 | 1 |  |  | 1 | 1 | 1 | 1 |  |  |  |  | 0 | 2 | ФЕРм-2001, м10-08-019-01, приказ Минстроя России №1039/пр от 30.12.2016г. |  |  | 110011 | 0 |  | 0 | 3 | 0 | 1 | 1 | 1 | 1 | 1 | 1 |  | 80 | 60 |  |  |  | 0 | 0 | 0 | [5 empty] | 0 |  | 0 | 5.29 | 0.41 | 0 | 0 | 4.88 | 0 | 0.5 | 0 | 0 | 3.904 | 2.928 | [13 empty] | 0 | 0 | 1 | 1 |  |  |  | 1013 | ШТ | ШТ | 1 | [6 empty] | 39174433 | 3 | Монтажные работы | 0 |  | 2 | 110011 | Связь: пожарно-охранная сигнализация и пром. телевиз. установки ( отделы 8 и 9 ) (при устройстве средств посадки самолетов : НР=95%, СП=55% - {АВИА}=1) | мФЕР-10 |  |  |  | 0 | 5.29 | 0.41 | 0 | 0 | 4.88 | 0.5 | 0 | 0 | [17 empty] | 0 | 0 | 0 |  |  |  |  | 80 | 60 |  |  |  |  | 1 |  | 287023441 | 2 | 1 | -2 | 0 | 0 | 0 | 12.12 | 0 | 12.12 | 0 |  | 0 | 3 | 0 |  | 0 | 1 | 0 | 0 | 0 | 0 | 0
17 | 1 | 174 | 150 | 11 | м10-08-019-01 | Коробка ответвительная на стене | ШТ | 1 | 0 |  |  |  |  | 35.82 | 2.78 | 0 | 0 | 33.04 | 0 | 0.5 | 0 | 0 | 26.43 | 19.82 |  | 39650538 | 5.29 | 0.41 | 0 | 0 | 4.88 | 0 | 0.5 | 0 | 0 | 5.29 | 0.41 | 0 | 0 | 4.88 | 0 | 0.5 | 0 | 0 | 80 | 60 | 1 | 1 |  |  | 6.77 | 6.77 | 6.77 | 6.77 |  |  |  |  | 0 | 2 | ФЕРм-2001, м10-08-019-01, приказ Минстроя России №1039/пр от 30.12.2016г. |  |  | 110011 | 0 |  | 0 | 3 | 0 | 6.77 | 1 | 1 | 1 | 1 | 1 |  | 80 | 60 |  |  |  | 0 | 0 | 0 | [5 empty] | 0 |  | 0 | 35.82 | 2.7757 | 0 | 0 | 33.0376 | 0 | 0.5 | 0 | 0 | 26.432 | 19.824 | [13 empty] | 0 | 0 | 1 | 1 |  |  |  | 1013 | ШТ | ШТ | 1 | [6 empty] | 39174433 | 3 | Монтажные работы | 0 |  | 2 | 110011 | Связь: пожарно-охранная сигнализация и пром. телевиз. установки ( отделы 8 и 9 ) (при устройстве средств посадки самолетов : НР=95%, СП=55% - {АВИА}=1) | мФЕР-10 |  |  |  | 0 | 5.29 | 0.41 | 0 | 0 | 4.88 | 0.5 | 0 | 0 | [17 empty] | 0 | 0 | 0 |  |  |  |  | 80 | 60 |  |  |  |  | 1 |  | 287023441 | 1 | 1 | 4 | 0 | 0 | 0 | 82.07 | 0 | 82.07 | 0 |  | 0 | 3 | 0 |  | 0 | 1 | 0 | 0 | 0 | 0 | 0
18 | 1 | 167 |  | 11,1 | 20.5.02.07-0002 | Коробка распаечная с десятью клеммами размером пластиковая RD9041 прим. | шт. | 1 | 1 |  |  |  |  | 23.83 | 23.83 | 0 | 0 | 0 | 0 | 0 | 0 | 0 | 0 | 0 |  | 39650536 | 23.83 | 23.83 | 0 | 0 | 0 | 0 | 0 | 0 | 0 | 23.83 | 23.83 | 0 | 0 | 0 | 0 | 0 | 0 | 0 | 80 | 60 | 1 | 1 |  |  | 1 | 1 | 1 | 1 |  |  |  |  | 3 | 2 | ФССЦ-2001, 20.5.02.07-0002, приказ Минстроя России №1039/пр от 30.12.2016г. |  |  | 110011 | 0 |  | 0 | 3 | 0 | 1 | 1 | 1 | 1 | 1 | 1 |  | 80 | 60 |  |  |  | 0 | 0 | 0 | [5 empty] | 0 |  | 0 | 23.83 | 23.83 | 0 | 0 | 0 | 0 | 0 | 0 | 0 | 0 | 0 | [13 empty] | 0 | 0 | 1 | 1 |  |  |  | 1010 | шт. | шт. | 1 | [6 empty] | 39174433 | 3 | Монтажные работы | 0 |  | 2 | 110011 | Связь: пожарно-охранная сигнализация и пром. телевиз. установки ( отделы 8 и 9 ) (при устройстве средств посадки самолетов : НР=95%, СП=55% - {АВИА}=1) | мФЕР-10 |  |  |  | 0 | 23.83 | 23.83 | 0 | 0 | 0 | 0 | 0 | [18 empty] | 0 | 0 | 0 |  |  |  |  | 80 | 60 |  |  |  |  | 1 |  | -1215076367 | 2 | 1 | -2 | 0 | 0 | 0 | 23.83 | 0 | 23.83 | 0 |  | 0 | 3 | 0 |  | 0 | 1 | 0 | 0 | 0 | 0 | 0
18 | 1 | 173 |  | 11,1 | 20.5.02.07-0002 | Коробка распаечная с десятью клеммами размером пластиковая RD9041 прим. | шт. | 1 | 1 |  |  |  |  | 161.33 | 161.33 | 0 | 0 | 0 | 0 | 0 | 0 | 0 | 0 | 0 |  | 39650538 | 23.83 | 23.83 | 0 | 0 | 0 | 0 | 0 | 0 | 0 | 23.83 | 23.83 | 0 | 0 | 0 | 0 | 0 | 0 | 0 | 80 | 60 | 1 | 1 |  |  | 6.77 | 1 | 1 | 6.77 |  |  |  |  | 3 | 2 | ФССЦ-2001, 20.5.02.07-0002, приказ Минстроя России №1039/пр от 30.12.2016г. |  |  | 110011 | 0 |  | 0 | 3 | 0 | 1 | 1 | 1 | 1 | 1 | 1 |  | 80 | 60 |  |  |  | 0 | 0 | 0 | [5 empty] | 0 |  | 0 | 161.33 | 161.3291 | 0 | 0 | 0 | 0 | 0 | 0 | 0 | 0 | 0 | [13 empty] | 0 | 0 | 1 | 1 |  |  |  | 1010 | шт. | шт. | 1 | [6 empty] | 39174433 | 3 | Монтажные работы | 0 |  | 2 | 110011 | Связь: пожарно-охранная сигнализация и пром. телевиз. установки ( отделы 8 и 9 ) (при устройстве средств посадки самолетов : НР=95%, СП=55% - {АВИА}=1) | мФЕР-10 |  |  |  | 0 | 23.83 | 23.83 | 0 | 0 | 0 | 0 | 0 | [18 empty] | 0 | 0 | 0 |  |  |  |  | 80 | 60 |  |  |  |  | 1 |  | -1215076367 | 1 | 1 | 4 | 0 | 0 | 0 | 161.33 | 0 | 161.33 | 0 |  | 0 | 3 | 0 |  | 0 | 1 | 0 | 0 | 0 | 0 | 0
17 | 1 | 182 | 157 | 12 | м10-08-002-04 | Извещатель ОС автоматический контактный, магнитоконтактный на открывание окон, дверей | ШТ | 4 | 0 |  |  |  |  | 51.15 | 7.52 | 0 | 0 | 43.63 | 0 | 4.536 | 0 | 0 | 34.9 | 26.18 |  | 39650536 | 12.788 | 1.88 | 0 | 0 | 10.908 | 0 | 1.134 | 0 | 0 | 9.96 | 1.88 | 0 | 0 | 8.08 | 0 | 0.84 | 0 | 0 | 80 | 60 | 1 | 1 |  |  | 1 | 1 | 1 | 1 |  |  |  |  | 0 | 2 | ФЕРм-2001, м10-08-002-04, приказ Минстроя России №1039/пр от 30.12.2016г. |  |  | 110011 | 0 |  | 0 | 3 | 0 | 1 | 1 | 1 | 1 | 1 | 1 |  | 80 | 60 |  |  |  | 0 | 0 | 0 | [5 empty] | 0 | Поправка: Прил.2, Табл.3, п. 6 Наименование: Производство ремонтно-строительных работ осуществляется внутри работающих трансформаторных и распределительных подстанций, в электропомещениях (щитовые, пультовые, подстанции, реакторные, РУ и пункты, кабельные шахты, тоннели и каналы, кабельные полуэтажи) с действующим электрооборудованием или кабельными линиями под напряжением | 0 | 51.15 | 1.88 | 0 | 0 | 10.908 | 0 | 1.134 | 0 | 0 | 34.904 | 26.178 |  |  |  |  | )*1,35 | )*1,35 | )*1,35 |  | )*1,35 | )*1,35 |  |  |  | 0 | 0 | 1 | 1 |  |  |  | 1013 | ШТ | ШТ | 1 | [6 empty] | 39174433 | 3 | Монтажные работы | 0 |  | 2 | 110011 | Связь: пожарно-охранная сигнализация и пром. телевиз. установки ( отделы 8 и 9 ) (при устройстве средств посадки самолетов : НР=95%, СП=55% - {АВИА}=1) | мФЕР-10 |  | Поправка: Прил.2, Табл.3, п. 6 |  | 131072 | 9.96 | 1.88 | 0 | 0 | 8.08 | 0.84 | 0 | 0 | [17 empty] | 0 | 0 | 0 |  |  |  |  | 80 | 60 |  |  |  |  | 1 |  | 1159013296 | 1 | 1 | -2 | 0 | 0 | 0 | 112.23 | 0 | 112.23 | 0 |  | 0 | 3 | 0 |  | 0 | 1 | 0 | 0 | 0 | 0 | 0
17 | 1 | 190 | 164 | 12 | м10-08-002-04 | Извещатель ОС автоматический контактный, магнитоконтактный на открывание окон, дверей | ШТ | 4 | 0 |  |  |  |  | 346.3 | 50.91 | 0 | 0 | 295.39 | 0 | 4.536 | 0 | 0 | 236.31 | 177.23 |  | 39650538 | 12.788 | 1.88 | 0 | 0 | 10.908 | 0 | 1.134 | 0 | 0 | 9.96 | 1.88 | 0 | 0 | 8.08 | 0 | 0.84 | 0 | 0 | 80 | 60 | 1 | 1 |  |  | 6.77 | 6.77 | 6.77 | 6.77 |  |  |  |  | 0 | 2 | ФЕРм-2001, м10-08-002-04, приказ Минстроя России №1039/пр от 30.12.2016г. |  |  | 110011 | 0 |  | 0 | 3 | 0 | 6.77 | 1 | 1 | 1 | 1 | 1 |  | 80 | 60 |  |  |  | 0 | 0 | 0 | [5 empty] | 0 | Поправка: Прил.2, Табл.3, п. 6 Наименование: Производство ремонтно-строительных работ осуществляется внутри работающих трансформаторных и распределительных подстанций, в электропомещениях (щитовые, пультовые, подстанции, реакторные, РУ и пункты, кабельные шахты, тоннели и каналы, кабельные полуэтажи) с действующим электрооборудованием или кабельными линиями под напряжением | 0 | 346.3 | 12.7276 | 0 | 0 | 73.8472 | 0 | 1.134 | 0 | 0 | 236.312 | 177.234 |  |  |  |  | )*1,35 | )*1,35 | )*1,35 |  | )*1,35 | )*1,35 |  |  |  | 0 | 0 | 1 | 1 |  |  |  | 1013 | ШТ | ШТ | 1 | [6 empty] | 39174433 | 3 | Монтажные работы | 0 |  | 2 | 110011 | Связь: пожарно-охранная сигнализация и пром. телевиз. установки ( отделы 8 и 9 ) (при устройстве средств посадки самолетов : НР=95%, СП=55% - {АВИА}=1) | мФЕР-10 |  | Поправка: Прил.2, Табл.3, п. 6 |  | 131072 | 9.96 | 1.88 | 0 | 0 | 8.08 | 0.84 | 0 | 0 | [17 empty] | 0 | 0 | 0 |  |  |  |  | 80 | 60 |  |  |  |  | 1 |  | 1159013296 | 1 | 1 | 4 | 0 | 0 | 0 | 759.84 | 0 | 759.84 | 0 |  | 0 | 0 | 0 |  | 0 | 1 | 0 | 0 | 0 | 0 | 0
18 | 1 | 181 |  | 12,1 | 61.2.01.05-0040 | Извещатель охранный контактный ИО 102-26 исп. 04 | шт. | 4 | 1 |  |  |  |  | 167.16 | 167.16 | 0 | 0 | 0 | 0 | 0 | 0 | 0 | 0 | 0 |  | 39650536 | 41.79 | 41.79 | 0 | 0 | 0 | 0 | 0 | 0 | 0 | 41.79 | 41.79 | 0 | 0 | 0 | 0 | 0 | 0 | 0 | 80 | 60 | 1 | 1 |  |  | 1 | 1 | 1 | 1 |  |  |  |  | 3 | 2 | ФССЦ-2001, 61.2.01.05-0040, приказ Минстроя России №1039/пр от 30.12.2016г. |  |  | 110011 | 0 |  | 0 | 3 | 0 | 1 | 1 | 1 | 1 | 1 | 1 |  | 80 | 60 |  |  |  | 0 | 0 | 0 | [5 empty] | 0 |  | 0 | 167.16 | 41.79 | 0 | 0 | 0 | 0 | 0 | 0 | 0 | 0 | 0 | [13 empty] | 0 | 0 | 1 | 1 |  |  |  | 1010 | шт. | шт. | 1 | [6 empty] | 39174433 | 3 | Монтажные работы | 0 |  | 2 | 110011 | Связь: пожарно-охранная сигнализация и пром. телевиз. установки ( отделы 8 и 9 ) (при устройстве средств посадки самолетов : НР=95%, СП=55% - {АВИА}=1) | мФЕР-10 |  |  |  | 0 | 41.79 | 41.79 | 0 | 0 | 0 | 0 | 0 | [18 empty] | 0 | 0 | 0 |  |  |  |  | 80 | 60 |  |  |  |  | 1 |  | 222646065 | 2 | 1 | -2 | 0 | 0 | 0 | 167.16 | 0 | 167.16 | 0 |  | 0 | 3 | 0 |  | 0 | 1 | 0 | 0 | 0 | 0 | 0
18 | 1 | 189 |  | 12,1 | 61.2.01.05-0040 | Извещатель охранный контактный ИО 102-26 исп. 04 | шт. | 4 | 1 |  |  |  |  | 1131.67 | 1131.67 | 0 | 0 | 0 | 0 | 0 | 0 | 0 | 0 | 0 |  | 39650538 | 41.79 | 41.79 | 0 | 0 | 0 | 0 | 0 | 0 | 0 | 41.79 | 41.79 | 0 | 0 | 0 | 0 | 0 | 0 | 0 | 80 | 60 | 1 | 1 |  |  | 6.77 | 1 | 1 | 6.77 |  |  |  |  | 3 | 2 | ФССЦ-2001, 61.2.01.05-0040, приказ Минстроя России №1039/пр от 30.12.2016г. |  |  | 110011 | 0 |  | 0 | 3 | 0 | 1 | 1 | 1 | 1 | 1 | 1 |  | 80 | 60 |  |  |  | 0 | 0 | 0 | [5 empty] | 0 |  | 0 | 1131.67 | 282.9183 | 0 | 0 | 0 | 0 | 0 | 0 | 0 | 0 | 0 | [13 empty] | 0 | 0 | 1 | 1 |  |  |  | 1010 | шт. | шт. | 1 | [6 empty] | 39174433 | 3 | Монтажные работы | 0 |  | 2 | 110011 | Связь: пожарно-охранная сигнализация и пром. телевиз. установки ( отделы 8 и 9 ) (при устройстве средств посадки самолетов : НР=95%, СП=55% - {АВИА}=1) | мФЕР-10 |  |  |  | 0 | 41.79 | 41.79 | 0 | 0 | 0 | 0 | 0 | [18 empty] | 0 | 0 | 0 |  |  |  |  | 80 | 60 |  |  |  |  | 1 |  | 222646065 | 1 | 1 | 4 | 0 | 0 | 0 | 1131.67 | 0 | 1131.67 | 0 |  | 0 | 3 | 0 |  | 0 | 1 | 0 | 0 | 0 | 0 | 0
17 | 1 | 195 | 168 | 13 | м10-06-010-22 прим. | Устройство оконечное кабельное УОК | ШТ | 6 | 0 |  |  |  |  | 1238.37 | 7.98 | 691.42 | 72.33 | 538.97 | 0 | 48.6 | 6.237 | 0 | 733.56 | 427.91 |  | 39650536 | 206.395 | 1.33 | 115.236 | 12.0555 | 89.829 | 0 | 8.1 | 1.0395 | 0 | 153.23 | 1.33 | 85.36 | 8.93 | 66.54 | 0 | 6 | 0.77 | 0 | 120 | 70 | 1 | 1 |  |  | 1 | 1 | 1 | 1 |  |  |  |  | 0 | 2 | ФЕРм-2001, м10-06-010-22, приказ Минстроя России №1039/пр от 30.12.2016г. |  |  | 110005 | 0 |  | 0 | 3 | 0 | 1 | 1 | 1 | 1 | 1 | 1 |  | 120 | 70 |  |  |  | 0 | 0 | 0 | [5 empty] | 0 | Поправка: Прил.2, Табл.3, п. 6 Наименование: Производство ремонтно-строительных работ осуществляется внутри работающих трансформаторных и распределительных подстанций, в электропомещениях (щитовые, пультовые, подстанции, реакторные, РУ и пункты, кабельные шахты, тоннели и каналы, кабельные полуэтажи) с действующим электрооборудованием или кабельными линиями под напряжением | 0 | 1238.37 | 1.33 | 115.236 | 12.0555 | 89.829 | 0 | 8.1 | 1.0395 | 0 | 733.56 | 427.91 |  |  |  |  | )*1,35 | )*1,35 | )*1,35 |  | )*1,35 | )*1,35 |  |  |  | 0 | 0 | 1 | 1 |  |  |  | 1013 | ШТ | ШТ | 1 | [6 empty] | 39174429 | 3 | Монтажные работы | 0 |  | 2 | 110005 | Связь: линии связи кабельные междугородные ( отдел 6, раздел 1) | мФЕР-10 |  | Поправка: Прил.2, Табл.3, п. 6 |  | 0 | 153.23 | 1.33 | 85.36 | 8.93 | 66.54 | 6 | 0.77 | 0 | [17 empty] | 0 | 0 | 0 |  |  |  |  | 120 | 70 |  |  |  |  | 1 |  | -869925553 | 2 | 1 | -2 | 0 | 0 | 0 | 2399.84 | 0 | 2399.84 | 0 |  | 0 | 3 | 0 |  | 0 | 1 | 0 | 0 | 0 | 0 | 0
17 | 1 | 200 | 172 | 13 | м10-06-010-22 прим. | Устройство оконечное кабельное УОК | ШТ | 6 | 0 |  |  |  |  | 8383.76 | 54.02 | 4680.89 | 489.69 | 3648.85 | 0 | 48.6 | 6.237 | 0 | 4966.25 | 2896.98 |  | 39650538 | 206.395 | 1.33 | 115.236 | 12.0555 | 89.829 | 0 | 8.1 | 1.0395 | 0 | 153.23 | 1.33 | 85.36 | 8.93 | 66.54 | 0 | 6 | 0.77 | 0 | 120 | 70 | 1 | 1 |  |  | 6.77 | 6.77 | 6.77 | 6.77 |  |  |  |  | 0 | 2 | ФЕРм-2001, м10-06-010-22, приказ Минстроя России №1039/пр от 30.12.2016г. |  |  | 110005 | 0 |  | 0 | 3 | 0 | 6.77 | 1 | 1 | 1 | 1 | 1 |  | 120 | 70 |  |  |  | 0 | 0 | 0 | [5 empty] | 0 | Поправка: Прил.2, Табл.3, п. 6 Наименование: Производство ремонтно-строительных работ осуществляется внутри работающих трансформаторных и распределительных подстанций, в электропомещениях (щитовые, пультовые, подстанции, реакторные, РУ и пункты, кабельные шахты, тоннели и каналы, кабельные полуэтажи) с действующим электрооборудованием или кабельными линиями под напряжением | 0 | 8383.76 | 9.0041 | 780.1477 | 81.6157 | 608.1423 | 0 | 8.1 | 1.0395 | 0 | 4966.248 | 2896.978 |  |  |  |  | )*1,35 | )*1,35 | )*1,35 |  | )*1,35 | )*1,35 |  |  |  | 0 | 0 | 1 | 1 |  |  |  | 1013 | ШТ | ШТ | 1 | [6 empty] | 39174429 | 3 | Монтажные работы | 0 |  | 2 | 110005 | Связь: линии связи кабельные междугородные ( отдел 6, раздел 1) | мФЕР-10 |  | Поправка: Прил.2, Табл.3, п. 6 |  | 0 | 153.23 | 1.33 | 85.36 | 8.93 | 66.54 | 6 | 0.77 | 0 | [17 empty] | 0 | 0 | 0 |  |  |  |  | 120 | 70 |  |  |  |  | 1 |  | -869925553 | 1 | 1 | 4 | 0 | 0 | 0 | 16246.99 | 0 | 16246.99 | 0 |  | 0 | 3 | 0 |  | 0 | 1 | 0 | 0 | 0 | 0 | 0
18 | 1 | 194 |  | 13,1 | 61.2.07.04-0051 | Устройство контроля шлейфа УШК-01 прим. | шт. | 6 | 1 |  |  |  |  | 347.52 | 347.52 | 0 | 0 | 0 | 0 | 0 | 0 | 0 | 0 | 0 |  | 39650536 | 57.92 | 57.92 | 0 | 0 | 0 | 0 | 0 | 0 | 0 | 57.92 | 57.92 | 0 | 0 | 0 | 0 | 0 | 0 | 0 | 80 | 60 | 1 | 1 |  |  | 1 | 1 | 1 | 1 |  |  |  |  | 3 | 2 | ФССЦ-2001, 61.2.07.04-0051, приказ Минстроя России №1039/пр от 30.12.2016г. |  |  | 110011 | 0 |  | 0 | 3 | 0 | 1 | 1 | 1 | 1 | 1 | 1 |  | 80 | 60 |  |  |  | 0 | 0 | 0 | [5 empty] | 0 |  | 0 | 347.52 | 57.92 | 0 | 0 | 0 | 0 | 0 | 0 | 0 | 0 | 0 | [13 empty] | 0 | 0 | 1 | 1 |  |  |  | 1010 | шт. | шт. | 1 | [6 empty] | 39174433 | 3 | Монтажные работы | 0 |  | 2 | 110011 | Связь: пожарно-охранная сигнализация и пром. телевиз. установки ( отделы 8 и 9 ) (при устройстве средств посадки самолетов : НР=95%, СП=55% - {АВИА}=1) | мФЕР-10 |  |  |  | 0 | 57.92 | 57.92 | 0 | 0 | 0 | 0 | 0 | [18 empty] | 0 | 0 | 0 |  |  |  |  | 80 | 60 |  |  |  |  | 1 |  | -355802124 | 2 | 1 | -2 | 0 | 0 | 0 | 347.52 | 0 | 347.52 | 0 |  | 0 | 3 | 0 |  | 0 | 1 | 0 | 0 | 0 | 0 | 0
18 | 1 | 199 |  | 13,1 | 61.2.07.04-0051 | Устройство контроля шлейфа УШК-01 прим. | шт. | 6 | 1 |  |  |  |  | 2352.71 | 2352.71 | 0 | 0 | 0 | 0 | 0 | 0 | 0 | 0 | 0 |  | 39650538 | 57.92 | 57.92 | 0 | 0 | 0 | 0 | 0 | 0 | 0 | 57.92 | 57.92 | 0 | 0 | 0 | 0 | 0 | 0 | 0 | 80 | 60 | 1 | 1 |  |  | 6.77 | 1 | 1 | 6.77 |  |  |  |  | 3 | 2 | ФССЦ-2001, 61.2.07.04-0051, приказ Минстроя России №1039/пр от 30.12.2016г. |  |  | 110011 | 0 |  | 0 | 3 | 0 | 1 | 1 | 1 | 1 | 1 | 1 |  | 80 | 60 |  |  |  | 0 | 0 | 0 | [5 empty] | 0 |  | 0 | 2352.71 | 392.1184 | 0 | 0 | 0 | 0 | 0 | 0 | 0 | 0 | 0 | [13 empty] | 0 | 0 | 1 | 1 |  |  |  | 1010 | шт. | шт. | 1 | [6 empty] | 39174433 | 3 | Монтажные работы | 0 |  | 2 | 110011 | Связь: пожарно-охранная сигнализация и пром. телевиз. установки ( отделы 8 и 9 ) (при устройстве средств посадки самолетов : НР=95%, СП=55% - {АВИА}=1) | мФЕР-10 |  |  |  | 0 | 57.92 | 57.92 | 0 | 0 | 0 | 0 | 0 | [18 empty] | 0 | 0 | 0 |  |  |  |  | 80 | 60 |  |  |  |  | 1 |  | -355802124 | 1 | 1 | 4 | 0 | 0 | 0 | 2352.71 | 0 | 2352.71 | 0 |  | 0 | 3 | 0 |  | 0 | 1 | 0 | 0 | 0 | 0 | 0
17 | 1 | 207 | 178 | 14 | м10-08-002-02 | Извещатель ПС автоматический дымовой, фотоэлектрический, радиоизотопный, световой в нормальном исполнении | ШТ | 12 | 0 |  |  |  |  | 294.79 | 33 | 0 | 0 | 261.79 | 0 | 27.216 | 0 | 0 | 209.43 | 157.07 |  | 39650536 | 24.566 | 2.75 | 0 | 0 | 21.816 | 0 | 2.268 | 0 | 0 | 18.91 | 2.75 | 0 | 0 | 16.16 | 0 | 1.68 | 0 | 0 | 80 | 60 | 1 | 1 |  |  | 1 | 1 | 1 | 1 |  |  |  |  | 0 | 2 | ФЕРм-2001, м10-08-002-02, приказ Минстроя России №1039/пр от 30.12.2016г. |  |  | 110011 | 0 |  | 0 | 3 | 0 | 1 | 1 | 1 | 1 | 1 | 1 |  | 80 | 60 |  |  |  | 0 | 0 | 0 | [5 empty] | 0 | Поправка: Прил.2, Табл.3, п. 6 Наименование: Производство ремонтно-строительных работ осуществляется внутри работающих трансформаторных и распределительных подстанций, в электропомещениях (щитовые, пультовые, подстанции, реакторные, РУ и пункты, кабельные шахты, тоннели и каналы, кабельные полуэтажи) с действующим электрооборудованием или кабельными линиями под напряжением | 0 | 294.79 | 2.75 | 0 | 0 | 21.816 | 0 | 2.268 | 0 | 0 | 209.432 | 157.074 |  |  |  |  | )*1,35 | )*1,35 | )*1,35 |  | )*1,35 | )*1,35 |  |  |  | 0 | 0 | 1 | 1 |  |  |  | 1013 | ШТ | ШТ | 1 | [6 empty] | 39174433 | 3 | Монтажные работы | 0 |  | 2 | 110011 | Связь: пожарно-охранная сигнализация и пром. телевиз. установки ( отделы 8 и 9 ) (при устройстве средств посадки самолетов : НР=95%, СП=55% - {АВИА}=1) | мФЕР-10 |  | Поправка: Прил.2, Табл.3, п. 6 |  | 131072 | 18.91 | 2.75 | 0 | 0 | 16.16 | 1.68 | 0 | 0 | [17 empty] | 0 | 0 | 0 |  |  |  |  | 80 | 60 |  |  |  |  | 1 |  | 209323162 | 1 | 1 | -2 | 0 | 0 | 0 | 661.29 | 0 | 661.29 | 0 |  | 0 | 3 | 0 |  | 0 | 1 | 0 | 0 | 0 | 0 | 0
17 | 1 | 214 | 184 | 14 | м10-08-002-02 | Извещатель ПС автоматический дымовой, фотоэлектрический, радиоизотопный, световой в нормальном исполнении | ШТ | 12 | 0 |  |  |  |  | 1995.74 | 223.41 | 0 | 0 | 1772.33 | 0 | 27.216 | 0 | 0 | 1417.86 | 1063.4 |  | 39650538 | 24.566 | 2.75 | 0 | 0 | 21.816 | 0 | 2.268 | 0 | 0 | 18.91 | 2.75 | 0 | 0 | 16.16 | 0 | 1.68 | 0 | 0 | 80 | 60 | 1 | 1 |  |  | 6.77 | 6.77 | 6.77 | 6.77 |  |  |  |  | 0 | 2 | ФЕРм-2001, м10-08-002-02, приказ Минстроя России №1039/пр от 30.12.2016г. |  |  | 110011 | 0 |  | 0 | 3 | 0 | 6.77 | 1 | 1 | 1 | 1 | 1 |  | 80 | 60 |  |  |  | 0 | 0 | 0 | [5 empty] | 0 | Поправка: Прил.2, Табл.3, п. 6 Наименование: Производство ремонтно-строительных работ осуществляется внутри работающих трансформаторных и распределительных подстанций, в электропомещениях (щитовые, пультовые, подстанции, реакторные, РУ и пункты, кабельные шахты, тоннели и каналы, кабельные полуэтажи) с действующим электрооборудованием или кабельными линиями под напряжением | 0 | 1995.74 | 18.6175 | 0 | 0 | 147.6943 | 0 | 2.268 | 0 | 0 | 1417.864 | 1063.398 |  |  |  |  | )*1,35 | )*1,35 | )*1,35 |  | )*1,35 | )*1,35 |  |  |  | 0 | 0 | 1 | 1 |  |  |  | 1013 | ШТ | ШТ | 1 | [6 empty] | 39174433 | 3 | Монтажные работы | 0 |  | 2 | 110011 | Связь: пожарно-охранная сигнализация и пром. телевиз. установки ( отделы 8 и 9 ) (при устройстве средств посадки самолетов : НР=95%, СП=55% - {АВИА}=1) | мФЕР-10 |  | Поправка: Прил.2, Табл.3, п. 6 |  | 131072 | 18.91 | 2.75 | 0 | 0 | 16.16 | 1.68 | 0 | 0 | [17 empty] | 0 | 0 | 0 |  |  |  |  | 80 | 60 |  |  |  |  | 1 |  | 209323162 | 1 | 1 | 4 | 0 | 0 | 0 | 4477 | 0 | 4477 | 0 |  | 0 | 0 | 0 |  | 0 | 1 | 0 | 0 | 0 | 0 | 0
18 | 1 | 206 |  | 14,1 | 61.2.02.01-0003 | Извещатель низкопрофильный дымовой оптико-электронный марки ИП 212-45 прим. | шт. | 18 | 1.5 |  |  |  |  | 2117.34 | 2117.34 | 0 | 0 | 0 | 0 | 0 | 0 | 0 | 0 | 0 |  | 39650536 | 117.63 | 117.63 | 0 | 0 | 0 | 0 | 0 | 0 | 0 | 117.63 | 117.63 | 0 | 0 | 0 | 0 | 0 | 0 | 0 | 80 | 60 | 1 | 1 |  |  | 1 | 1 | 1 | 1 |  |  |  |  | 3 | 2 | ФССЦ-2001, 61.2.02.01-0003, приказ Минстроя России №1039/пр от 30.12.2016г. |  |  | 110011 | 0 |  | 0 | 3 | 0 | 1 | 1 | 1 | 1 | 1 | 1 |  | 80 | 60 |  |  |  | 0 | 0 | 0 | [5 empty] | 0 |  | 0 | 2117.34 | 117.63 | 0 | 0 | 0 | 0 | 0 | 0 | 0 | 0 | 0 | [13 empty] | 0 | 0 | 1 | 1 |  |  |  | 1010 | шт. | шт. | 1 | [6 empty] | 39174433 | 3 | Монтажные работы | 0 |  | 2 | 110011 | Связь: пожарно-охранная сигнализация и пром. телевиз. установки ( отделы 8 и 9 ) (при устройстве средств посадки самолетов : НР=95%, СП=55% - {АВИА}=1) | мФЕР-10 |  |  |  | 0 | 97.63 | 117.63 | 0 | 0 | 0 | 0 | 0 | [18 empty] | 0 | 0 | 0 |  |  |  |  | 80 | 60 |  | занесена вручную |  |  | 1 |  | 728175976 | 1 | 4 | -2 | 0 | 0 | 0 | 2117.34 | 0 | 2117.34 | 0 |  | 0 | 2 | 0 |  | 0 | 1 | 0 | 0 | 0 | 0 | 0
18 | 1 | 213 |  | 14,1 | 61.2.02.01-0003 | Извещатель низкопрофильный дымовой оптико-электронный марки ИП 212-45 прим. | шт. | 18 | 1.5 |  |  |  |  | 14334.39 | 14334.39 | 0 | 0 | 0 | 0 | 0 | 0 | 0 | 0 | 0 |  | 39650538 | 117.63 | 117.63 | 0 | 0 | 0 | 0 | 0 | 0 | 0 | 117.63 | 117.63 | 0 | 0 | 0 | 0 | 0 | 0 | 0 | 80 | 60 | 1 | 1 |  |  | 6.77 | 1 | 1 | 6.77 |  |  |  |  | 3 | 2 | ФССЦ-2001, 61.2.02.01-0003, приказ Минстроя России №1039/пр от 30.12.2016г. |  |  | 110011 | 0 |  | 0 | 3 | 0 | 1 | 1 | 1 | 1 | 1 | 1 |  | 80 | 60 |  |  |  | 0 | 0 | 0 | [5 empty] | 0 |  | 0 | 14334.39 | 796.3551 | 0 | 0 | 0 | 0 | 0 | 0 | 0 | 0 | 0 | [13 empty] | 0 | 0 | 1 | 1 |  |  |  | 1010 | шт. | шт. | 1 | [6 empty] | 39174433 | 3 | Монтажные работы | 0 |  | 2 | 110011 | Связь: пожарно-охранная сигнализация и пром. телевиз. установки ( отделы 8 и 9 ) (при устройстве средств посадки самолетов : НР=95%, СП=55% - {АВИА}=1) | мФЕР-10 |  |  |  | 0 | 117.63 | 117.63 | 0 | 0 | 0 | 0 | 0 | [18 empty] | 0 | 0 | 0 |  |  |  |  | 80 | 60 |  | занесена вручную |  |  | 1 |  | 728175976 | 1 | 0 | 4 | 0 | 0 | 0 | 14334.39 | 0 | 14334.39 | 0 |  | 0 | 4 | 0 |  | 0 | 1 | 0 | 0 | 0 | 0 | 0
17 | 1 | 228 | 197 | 15 | м08-03-574-01 прим. | Разводка по устройствам и подключение жил кабелей или проводов сечением до 10 мм2 | 100 ШТ | 0.08 | 0 |  |  |  |  | 26.53 | 8.34 | 0.19 | 0.03 | 18 | 0 | 1.8144 | 0.00216 | 0 | 17.13 | 11.72 |  | 39650536 | 331.584 | 104.19 | 2.403 | 0.351 | 224.991 | 0 | 22.68 | 0.027 | 0 | 272.63 | 104.19 | 1.78 | 0.26 | 166.66 | 0 | 16.8 | 0.02 | 0 | 95 | 65 | 1 | 1 |  |  | 1 | 1 | 1 | 1 |  |  |  |  | 0 | 2 | ФЕРм-2001, м08-03-574-01, приказ Минстроя России №1039/пр от 30.12.2016г. |  |  | 108001 | 0 |  | 0 | 3 | 0 | 1 | 1 | 1 | 1 | 1 | 1 |  | 95 | 65 |  |  |  | 0 | 0 | 0 | [5 empty] | 0 | Поправка: Прил.2, Табл.3, п. 6 Наименование: Производство ремонтно-строительных работ осуществляется внутри работающих трансформаторных и распределительных подстанций, в электропомещениях (щитовые, пультовые, подстанции, реакторные, РУ и пункты, кабельные шахты, тоннели и каналы, кабельные полуэтажи) с действующим электрооборудованием или кабельными линиями под напряжением | 0 | 26.53 | 104.19 | 2.403 | 0.351 | 224.991 | 0 | 22.68 | 0.027 | 0 | 17.1285 | 11.7195 |  |  |  |  | )*1,35 | )*1,35 | )*1,35 |  | )*1,35 | )*1,35 |  |  |  | 0 | 0 | 1 | 1 |  |  |  | 1013 | 100 ШТ | 100 ШТ | 1 | [6 empty] | 39174386 | 3 | Монтажные работы | 0 |  | 2 | 108001 | Электромонтажные работы , отдел 01-03 : ( на АЭС НР = 110% ) - (работы по упр. авиа.- движением: СП=55% ( {АВИА}=1; обычные работы : СП=65 - {AВИА}=0), при работе на АЭС СП= 68% ) | мФЕР-08 |  | Поправка: Прил.2, Табл.3, п. 6 |  | 0 | 272.63 | 104.19 | 1.78 | 0.26 | 166.66 | 16.8 | 0.02 | 0 | [17 empty] | 0 | 0 | 0 |  |  |  |  | 95 | 65 |  |  |  |  | 1 |  | 1886074209 | 2 | 1 | -2 | 0 | 0 | 0 | 55.38 | 0 | 55.38 | 0 |  | 0 | 3 | 0 |  | 0 | 1 | 0 | 0 | 0 | 0 | 0
17 | 1 | 242 | 210 | 15 | м08-03-574-01 прим. | Разводка по устройствам и подключение жил кабелей или проводов сечением до 10 мм2 | 100 ШТ | 0.08 | 0 |  |  |  |  | 179.59 | 56.43 | 1.3 | 0.19 | 121.86 | 0 | 1.8144 | 0.00216 | 0 | 115.95 | 79.33 |  | 39650538 | 331.584 | 104.19 | 2.403 | 0.351 | 224.991 | 0 | 22.68 | 0.027 | 0 | 272.63 | 104.19 | 1.78 | 0.26 | 166.66 | 0 | 16.8 | 0.02 | 0 | 95 | 65 | 1 | 1 |  |  | 6.77 | 6.77 | 6.77 | 6.77 |  |  |  |  | 0 | 2 | ФЕРм-2001, м08-03-574-01, приказ Минстроя России №1039/пр от 30.12.2016г. |  |  | 108001 | 0 |  | 0 | 3 | 0 | 6.77 | 1 | 1 | 1 | 1 | 1 |  | 95 | 65 |  |  |  | 0 | 0 | 0 | [5 empty] | 0 | Поправка: Прил.2, Табл.3, п. 6 Наименование: Производство ремонтно-строительных работ осуществляется внутри работающих трансформаторных и распределительных подстанций, в электропомещениях (щитовые, пультовые, подстанции, реакторные, РУ и пункты, кабельные шахты, тоннели и каналы, кабельные полуэтажи) с действующим электрооборудованием или кабельными линиями под напряжением | 0 | 179.59 | 705.3663 | 16.2683 | 2.3763 | 1523.1891 | 0 | 22.68 | 0.027 | 0 | 115.9475 | 79.3325 |  |  |  |  | )*1,35 | )*1,35 | )*1,35 |  | )*1,35 | )*1,35 |  |  |  | 0 | 0 | 1 | 1 |  |  |  | 1013 | 100 ШТ | 100 ШТ | 1 | [6 empty] | 39174386 | 3 | Монтажные работы | 0 |  | 2 | 108001 | Электромонтажные работы , отдел 01-03 : ( на АЭС НР = 110% ) - (работы по упр. авиа.- движением: СП=55% ( {АВИА}=1; обычные работы : СП=65 - {AВИА}=0), при работе на АЭС СП= 68% ) | мФЕР-08 |  | Поправка: Прил.2, Табл.3, п. 6 |  | 0 | 272.63 | 104.19 | 1.78 | 0.26 | 166.66 | 16.8 | 0.02 | 0 | [17 empty] | 0 | 0 | 0 |  |  |  |  | 95 | 65 |  |  |  |  | 1 |  | 1886074209 | 1 | 1 | 4 | 0 | 0 | 0 | 374.87 | 0 | 374.87 | 0 |  | 0 | 3 | 0 |  | 0 | 1 | 0 | 0 | 0 | 0 | 0
18 | 1 | 226 |  | 15,1 | 20.1.01.03-0003 | Модуль подключения МПН прим. | шт. | 8 | 100 |  |  |  |  | 69.52 | 69.52 | 0 | 0 | 0 | 0 | 0 | 0 | 0 | 0 | 0 |  | 39650536 | 8.69 | 8.69 | 0 | 0 | 0 | 0 | 0 | 0 | 0 | 8.69 | 8.69 | 0 | 0 | 0 | 0 | 0 | 0 | 0 | 95 | 65 | 1 | 1 |  |  | 1 | 1 | 1 | 1 |  |  |  |  | 3 | 2 | ФССЦ-2001, 20.1.01.03-0003, приказ Минстроя России №1039/пр от 30.12.2016г. |  |  | 108001 | 0 |  | 0 | 3 | 0 | 1 | 1 | 1 | 1 | 1 | 1 |  | 95 | 65 |  |  |  | 0 | 0 | 0 | [5 empty] | 0 |  | 0 | 69.52 | 8.69 | 0 | 0 | 0 | 0 | 0 | 0 | 0 | 0 | 0 | [13 empty] | 0 | 0 | 1 | 1 |  |  |  | 1010 | шт. | шт. | 1 | [6 empty] | 39174386 | 3 | Монтажные работы | 0 |  | 2 | 108001 | Электромонтажные работы , отдел 01-03 : ( на АЭС НР = 110% ) - (работы по упр. авиа.- движением: СП=55% ( {АВИА}=1; обычные работы : СП=65 - {AВИА}=0), при работе на АЭС СП= 68% ) | мФЕР-08 |  |  |  | 0 | 8.69 | 8.69 | 0 | 0 | 0 | 0 | 0 | [18 empty] | 0 | 0 | 0 |  |  |  |  | 95 | 65 |  |  |  |  | 1 |  | 1757368579 | 2 | 1 | -2 | 0 | 0 | 0 | 69.52 | 0 | 69.52 | 0 |  | 0 | 3 | 0 |  | 0 | 1 | 0 | 0 | 0 | 0 | 0
18 | 1 | 240 |  | 15,1 | 20.1.01.03-0003 | Модуль подключения МПН прим. | шт. | 8 | 100 |  |  |  |  | 470.65 | 470.65 | 0 | 0 | 0 | 0 | 0 | 0 | 0 | 0 | 0 |  | 39650538 | 8.69 | 8.69 | 0 | 0 | 0 | 0 | 0 | 0 | 0 | 8.69 | 8.69 | 0 | 0 | 0 | 0 | 0 | 0 | 0 | 95 | 65 | 1 | 1 |  |  | 6.77 | 1 | 1 | 6.77 |  |  |  |  | 3 | 2 | ФССЦ-2001, 20.1.01.03-0003, приказ Минстроя России №1039/пр от 30.12.2016г. |  |  | 108001 | 0 |  | 0 | 3 | 0 | 1 | 1 | 1 | 1 | 1 | 1 |  | 95 | 65 |  |  |  | 0 | 0 | 0 | [5 empty] | 0 |  | 0 | 470.65 | 58.8313 | 0 | 0 | 0 | 0 | 0 | 0 | 0 | 0 | 0 | [13 empty] | 0 | 0 | 1 | 1 |  |  |  | 1010 | шт. | шт. | 1 | [6 empty] | 39174386 | 3 | Монтажные работы | 0 |  | 2 | 108001 | Электромонтажные работы , отдел 01-03 : ( на АЭС НР = 110% ) - (работы по упр. авиа.- движением: СП=55% ( {АВИА}=1; обычные работы : СП=65 - {AВИА}=0), при работе на АЭС СП= 68% ) | мФЕР-08 |  |  |  | 0 | 8.69 | 8.69 | 0 | 0 | 0 | 0 | 0 | [18 empty] | 0 | 0 | 0 |  |  |  |  | 95 | 65 |  |  |  |  | 1 |  | 1757368579 | 1 | 1 | 4 | 0 | 0 | 0 | 470.65 | 0 | 470.65 | 0 |  | 0 | 3 | 0 |  | 0 | 1 | 0 | 0 | 0 | 0 | 0
17 | 1 | 256 | 221 | 16 | м18-03-012-01 прим. | Рампа двухветвевая перепускная с количеством баллонов до 5 | КОМПЛ | 1 | 0 |  |  |  |  | 421.04 | 31.08 | 76.52 | 2.38 | 313.44 | 0 | 33.345 | 0.189 | 0 | 252.66 | 189.49 |  | 39650536 | 421.041 | 31.08 | 76.518 | 2.376 | 313.443 | 0 | 33.345 | 0.189 | 0 | 319.94 | 31.08 | 56.68 | 1.76 | 232.18 | 0 | 24.7 | 0.14 | 0 | 80 | 60 | 1 | 1 |  |  | 1 | 1 | 1 | 1 |  |  |  |  | 0 | 2 | ФЕРм-2001, м18-03-012-01, приказ Минстроя России №1039/пр от 30.12.2016г. |  |  | 118001 | 0 |  | 0 | 3 | 0 | 1 | 1 | 1 | 1 | 1 | 1 |  | 80 | 60 |  |  |  | 0 | 0 | 0 | [5 empty] | 0 | Поправка: Прил.2, Табл.3, п. 6 Наименование: Производство ремонтно-строительных работ осуществляется внутри работающих трансформаторных и распределительных подстанций, в электропомещениях (щитовые, пультовые, подстанции, реакторные, РУ и пункты, кабельные шахты, тоннели и каналы, кабельные полуэтажи) с действующим электрооборудованием или кабельными линиями под напряжением | 0 | 421.04 | 31.08 | 76.518 | 2.376 | 313.443 | 0 | 33.345 | 0.189 | 0 | 252.656 | 189.492 |  |  |  |  | )*1,35 | )*1,35 | )*1,35 |  | )*1,35 | )*1,35 |  |  |  | 0 | 0 | 1 | 1 |  |  |  | 1013 | КОМПЛ | КОМПЛ | 1 | [6 empty] | 39174402 | 3 | Монтажные работы | 0 |  | 2 | 118001 | Оборудование предприятий хим. и нефт. промышленности | мФЕР-18 |  | Поправка: Прил.2, Табл.3, п. 6 |  | 0 | 319.94 | 31.08 | 56.68 | 1.76 | 232.18 | 24.7 | 0.14 | 0 | [17 empty] | 0 | 0 | 0 |  |  |  |  | 80 | 60 |  |  |  |  | 1 |  | 1743841201 | 2 | 1 | -2 | 0 | 0 | 0 | 863.19 | 0 | 863.19 | 0 |  | 0 | 3 | 0 |  | 0 | 1 | 0 | 0 | 0 | 0 | 0
17 | 1 | 270 | 232 | 16 | м18-03-012-01 прим. | Рампа двухветвевая перепускная с количеством баллонов до 5 | КОМПЛ | 1 | 0 |  |  |  |  | 2850.45 | 210.41 | 518.03 | 16.09 | 2122.01 | 0 | 33.345 | 0.189 | 0 | 1710.48 | 1282.86 |  | 39650538 | 421.041 | 31.08 | 76.518 | 2.376 | 313.443 | 0 | 33.345 | 0.189 | 0 | 319.94 | 31.08 | 56.68 | 1.76 | 232.18 | 0 | 24.7 | 0.14 | 0 | 80 | 60 | 1 | 1 |  |  | 6.77 | 6.77 | 6.77 | 6.77 |  |  |  |  | 0 | 2 | ФЕРм-2001, м18-03-012-01, приказ Минстроя России №1039/пр от 30.12.2016г. |  |  | 118001 | 0 |  | 0 | 3 | 0 | 6.77 | 1 | 1 | 1 | 1 | 1 |  | 80 | 60 |  |  |  | 0 | 0 | 0 | [5 empty] | 0 | Поправка: Прил.2, Табл.3, п. 6 Наименование: Производство ремонтно-строительных работ осуществляется внутри работающих трансформаторных и распределительных подстанций, в электропомещениях (щитовые, пультовые, подстанции, реакторные, РУ и пункты, кабельные шахты, тоннели и каналы, кабельные полуэтажи) с действующим электрооборудованием или кабельными линиями под напряжением | 0 | 2850.45 | 210.4116 | 518.0269 | 16.0855 | 2122.0091 | 0 | 33.345 | 0.189 | 0 | 1710.48 | 1282.86 |  |  |  |  | )*1,35 | )*1,35 | )*1,35 |  | )*1,35 | )*1,35 |  |  |  | 0 | 0 | 1 | 1 |  |  |  | 1013 | КОМПЛ | КОМПЛ | 1 | [6 empty] | 39174402 | 3 | Монтажные работы | 0 |  | 2 | 118001 | Оборудование предприятий хим. и нефт. промышленности | мФЕР-18 |  | Поправка: Прил.2, Табл.3, п. 6 |  | 0 | 319.94 | 31.08 | 56.68 | 1.76 | 232.18 | 24.7 | 0.14 | 0 | [17 empty] | 0 | 0 | 0 |  |  |  |  | 80 | 60 |  |  |  |  | 1 |  | 1743841201 | 1 | 1 | 4 | 0 | 0 | 0 | 5843.79 | 0 | 5843.79 | 0 |  | 0 | 3 | 0 |  | 0 | 1 | 0 | 0 | 0 | 0 | 0
18 | 1 | 255 |  | 16,1 | Прайс-лист | Модуль газового пожаротушения МГП-50-120П | КОМПЛ | 2 | 2 |  |  |  |  | 0 | 0 | 0 | 0 | 0 | 0 | 0 | 0 | 0 | 0 | 0 |  | 39650536 | 0 | 0 | 0 | 0 | 0 | 0 | 0 | 0 | 0 | 0 | 0 | 0 | 0 | 0 | 0 | 0 | 0 | 0 | 80 | 60 | 1 | 1 |  |  | 1 | 1 | 1 | 1 |  |  |  |  | 3 | 2 |  |  |  | 118001 | 0 |  | 0 | 3 | 0 | 1 | 1 | 1 | 1 | 1 | 1 |  | 80 | 60 |  |  |  | 0 | 0 | 0 | [5 empty] | 0 |  | 0 | 0 | 0 | 0 | 0 | 0 | 0 | 0 | 0 | 0 | 0 | 0 | [13 empty] | 0 | 0 | 1 | 1 |  |  |  | 1013 | КОМПЛ | КОМПЛ | 1 | [6 empty] | 39174402 | 3 | Монтажные работы | 0 |  | 2 | 118001 | Оборудование предприятий хим. и нефт. промышленности | мФЕР-18 |  |  |  | 0 | 0 | 0 | 0 | 0 | 0 | 0 | 0 | [18 empty] | 0 | 0 | 0 |  |  |  |  | 80 | 60 |  |  |  |  | 1 |  | 1858639005 | 2 | 0 | -2 | 0 | 0 | 0 | 0 | 0 | 0 | 0 |  | 0 | 3 | 0 |  | 0 | 1 | 0 | 0 | 0 | 0 | 0
18 | 1 | 269 |  | 16,1 | Прайс-лист | Модуль газового пожаротушения МГП-50-120П | КОМПЛ | 2 | 2 |  |  |  |  | 661453.64 | 661453.64 | 0 | 0 | 0 | 0 | 0 | 0 | 0 | 0 | 0 |  | 39650538 | 48851.82 | 48851.82 | 0 | 0 | 0 | 0 | 0 | 0 | 0 | 48851.82 | 48851.82 | 0 | 0 | 0 | 0 | 0 | 0 | 0 | 80 | 60 | 1 | 1 |  |  | 6.77 | 1 | 1 | 6.77 |  |  |  |  | 3 | 2 |  |  |  | 118001 | 0 |  | 0 | 3 | 0 | 1 | 1 | 1 | 1 | 1 | 1 |  | 80 | 60 |  |  |  | 0 | 0 | 0 | [5 empty] | 0 |  | 0 | 661453.64 | 330726.8214 | 0 | 0 | 0 | 0 | 0 | 0 | 0 | 0 | 0 | [13 empty] | 0 | 0 | 1 | 1 |  |  |  | 1013 | КОМПЛ | КОМПЛ | 1 | [6 empty] | 39174402 | 3 | Монтажные работы | 0 |  | 2 | 118001 | Оборудование предприятий хим. и нефт. промышленности | мФЕР-18 |  |  |  | 0 | 48851.82 | 48851.82 | 0 | 0 | 0 | 0 | 0 |  | 5 |  |  | 1 | 18 |  | 390257.67 | [10 empty] | 0 | 0 | 0 |  |  |  |  | 80 | 60 |  | [390 257,67 / 1,18 / 6,77] |  |  | 1 |  | 1858639005 | 1 | 3 | 4 | 0 | 0 | 0 | 661453.64 | 0 | 661453.64 | 0 |  | 1 | 1 | 0 |  | 0 | 1 | 0 | 0 | 0 | 0 | 0
18 | 1 | 253 |  | 16,2 | 61.2.03.01-0003 | Модуль газового пожаротушения МГП-50-120 пк прим. | компл. | 2 | 2 |  |  |  |  | 34669.28 | 34669.28 | 0 | 0 | 0 | 0 | 0 | 0 | 0 | 0 | 0 |  | 39650536 | 17334.64 | 17334.64 | 0 | 0 | 0 | 0 | 0 | 0 | 0 | 17334.64 | 17334.64 | 0 | 0 | 0 | 0 | 0 | 0 | 0 | 80 | 60 | 1 | 1 |  |  | 1 | 1 | 1 | 1 |  |  |  |  | 3 | 2 | ФССЦ-2001, 61.2.03.01-0003, приказ Минстроя России №1039/пр от 30.12.2016г. |  |  | 118001 | 0 |  | 0 | 3 | 0 | 1 | 1 | 1 | 1 | 1 | 1 |  | 80 | 60 |  |  |  | 0 | 0 | 0 | [5 empty] | 0 |  | 0 | 34669.28 | 17334.64 | 0 | 0 | 0 | 0 | 0 | 0 | 0 | 0 | 0 | [13 empty] | 0 | 0 | 1 | 1 |  |  |  | 1013 | компл. | компл. | 1 | [6 empty] | 39174402 | 3 | Монтажные работы | 0 |  | 2 | 118001 | Оборудование предприятий хим. и нефт. промышленности | мФЕР-18 |  |  |  | 0 | 13334.64 | 17334.64 | 0 | 0 | 0 | 0 | 0 | [18 empty] | 0 | 0 | 0 |  |  |  |  | 80 | 60 |  | занесена вручную |  |  | 1 |  | -1109750501 | 2 | 4 | -2 | 0 | 0 | 0 | 34669.28 | 0 | 34669.28 | 0 |  | 0 | 2 | 0 |  | 0 | 1 | 0 | 0 | 0 | 0 | 0
18 | 1 | 267 |  | 16,2 | 61.2.03.01-0003 | Модуль газового пожаротушения МГП-50-120 пк прим. | компл. | 2 | 2 |  |  |  |  | 234711.03 | 234711.03 | 0 | 0 | 0 | 0 | 0 | 0 | 0 | 0 | 0 |  | 39650538 | 17334.64 | 17334.64 | 0 | 0 | 0 | 0 | 0 | 0 | 0 | 17334.64 | 17334.64 | 0 | 0 | 0 | 0 | 0 | 0 | 0 | 80 | 60 | 1 | 1 |  |  | 6.77 | 1 | 1 | 6.77 |  |  |  |  | 3 | 2 | ФССЦ-2001, 61.2.03.01-0003, приказ Минстроя России №1039/пр от 30.12.2016г. |  |  | 118001 | 0 |  | 0 | 3 | 0 | 1 | 1 | 1 | 1 | 1 | 1 |  | 80 | 60 |  |  |  | 0 | 0 | 0 | [5 empty] | 0 |  | 0 | 234711.03 | 117355.5128 | 0 | 0 | 0 | 0 | 0 | 0 | 0 | 0 | 0 | [13 empty] | 0 | 0 | 1 | 1 |  |  |  | 1013 | компл. | компл. | 1 | [6 empty] | 39174402 | 3 | Монтажные работы | 0 |  | 2 | 118001 | Оборудование предприятий хим. и нефт. промышленности | мФЕР-18 |  |  |  | 0 | 17334.64 | 17334.64 | 0 | 0 | 0 | 0 | 0 | [18 empty] | 0 | 0 | 0 |  |  |  |  | 80 | 60 |  | занесена вручную |  |  | 1 |  | -1109750501 | 1 | 0 | 4 | 0 | 0 | 0 | 234711.03 | 0 | 234711.03 | 0 |  | 0 | 4 | 0 |  | 0 | 1 | 0 | 0 | 0 | 0 | 0
18 | 1 | 252 |  | 16,3 | 01.7.19.18-0001 | Рукав высокого давления РВД-50-80,РВД-50-80П) прим. | шт. | 2 | 2 |  |  |  |  | 441 | 441 | 0 | 0 | 0 | 0 | 0 | 0 | 0 | 0 | 0 |  | 39650536 | 220.5 | 220.5 | 0 | 0 | 0 | 0 | 0 | 0 | 0 | 220.5 | 220.5 | 0 | 0 | 0 | 0 | 0 | 0 | 0 | 80 | 60 | 1 | 1 |  |  | 1 | 1 | 1 | 1 |  |  |  |  | 3 | 2 | ФССЦ-2001, 01.7.19.18-0001, приказ Минстроя России №1039/пр от 30.12.2016г. |  |  | 118001 | 0 |  | 0 | 3 | 0 | 1 | 1 | 1 | 1 | 1 | 1 |  | 80 | 60 |  |  |  | 0 | 0 | 0 | [5 empty] | 0 |  | 0 | 441 | 220.5 | 0 | 0 | 0 | 0 | 0 | 0 | 0 | 0 | 0 | [13 empty] | 0 | 0 | 1 | 1 |  |  |  | 1010 | шт. | шт. | 1 | [6 empty] | 39174402 | 3 | Монтажные работы | 0 |  | 2 | 118001 | Оборудование предприятий хим. и нефт. промышленности | мФЕР-18 |  |  |  | 0 | 220.5 | 220.5 | 0 | 0 | 0 | 0 | 0 | [18 empty] | 0 | 0 | 0 |  |  |  |  | 80 | 60 |  |  |  |  | 1 |  | 933594833 | 2 | 1 | -2 | 0 | 0 | 0 | 441 | 0 | 441 | 0 |  | 0 | 3 | 0 |  | 0 | 1 | 0 | 0 | 0 | 0 | 0
18 | 1 | 266 |  | 16,3 | 01.7.19.18-0001 | Рукав высокого давления РВД-50-80,РВД-50-80П) прим. | шт. | 2 | 2 |  |  |  |  | 2985.57 | 2985.57 | 0 | 0 | 0 | 0 | 0 | 0 | 0 | 0 | 0 |  | 39650538 | 220.5 | 220.5 | 0 | 0 | 0 | 0 | 0 | 0 | 0 | 220.5 | 220.5 | 0 | 0 | 0 | 0 | 0 | 0 | 0 | 80 | 60 | 1 | 1 |  |  | 6.77 | 1 | 1 | 6.77 |  |  |  |  | 3 | 2 | ФССЦ-2001, 01.7.19.18-0001, приказ Минстроя России №1039/пр от 30.12.2016г. |  |  | 118001 | 0 |  | 0 | 3 | 0 | 1 | 1 | 1 | 1 | 1 | 1 |  | 80 | 60 |  |  |  | 0 | 0 | 0 | [5 empty] | 0 |  | 0 | 2985.57 | 1492.785 | 0 | 0 | 0 | 0 | 0 | 0 | 0 | 0 | 0 | [13 empty] | 0 | 0 | 1 | 1 |  |  |  | 1010 | шт. | шт. | 1 | [6 empty] | 39174402 | 3 | Монтажные работы | 0 |  | 2 | 118001 | Оборудование предприятий хим. и нефт. промышленности | мФЕР-18 |  |  |  | 0 | 220.5 | 220.5 | 0 | 0 | 0 | 0 | 0 | [18 empty] | 0 | 0 | 0 |  |  |  |  | 80 | 60 |  |  |  |  | 1 |  | 933594833 | 1 | 1 | 4 | 0 | 0 | 0 | 2985.57 | 0 | 2985.57 | 0 |  | 0 | 3 | 0 |  | 0 | 1 | 0 | 0 | 0 | 0 | 0
18 | 1 | 256 |  | 16,4 | Цена поставщика | Хладон 125 | кг | 392 | 392 |  |  |  |  | 730182.32 | 730182.32 | 0 | 0 | 0 | 0 | 0 | 0 | 0 | 0 | 0 |  | 39650536 | 1862.71 | 1862.71 | 0 | 0 | 0 | 0 | 0 | 0 | 0 | 1862.71 | 1862.71 | 0 | 0 | 0 | 0 | 0 | 0 | 0 | 80 | 60 | 1 | 1 |  |  | 1 | 1 | 1 | 1 |  |  |  |  | 3 | 2 |  |  |  | 118001 | 0 |  | 0 | 3 | 0 | 1 | 1 | 1 | 1 | 1 | 1 |  | 80 | 60 |  |  |  | 0 | 0 | 0 | [5 empty] | 0 |  | 0 | 730182.32 | 1862.71 | 0 | 0 | 0 | 0 | 0 | 0 | 0 | 0 | 0 | [13 empty] | 0 | 0 | 1 | 1 |  |  |  | 1009 | кг | кг | 1 | [6 empty] | 39174402 | 3 | Монтажные работы | 0 |  | 2 | 118001 | Оборудование предприятий хим. и нефт. промышленности | мФЕР-18 |  |  |  | 0 | 1862.71 | 1862.71 | 0 | 0 | 0 | 0 | 0 |  | 5 |  |  | 1 | 18 |  | 2198 | [10 empty] | 0 | 0 | 0 |  |  |  |  | 80 | 60 |  | [2 198 / 1,18] |  |  | 1 |  | -541669599 | 2 | 3 | -2 | 0 | 0 | 0 | 730182.32 | 0 | 730182.32 | 0 |  | 1 | 1 | 0 |  | 0 | 1 | 0 | 0 | 0 | 0 | 0
18 | 1 | 270 |  | 16,4 | Цена поставщика | Хладон 125 | кг | 392 | 392 |  |  |  |  | 0 | 0 | 0 | 0 | 0 | 0 | 0 | 0 | 0 | 0 | 0 |  | 39650538 | 0 | 0 | 0 | 0 | 0 | 0 | 0 | 0 | 0 | 0 | 0 | 0 | 0 | 0 | 0 | 0 | 0 | 0 | 80 | 60 | 1 | 1 |  |  | 6.77 | 1 | 1 | 6.77 |  |  |  |  | 3 | 2 |  |  |  | 118001 | 0 |  | 0 | 3 | 0 | 1 | 1 | 1 | 1 | 1 | 1 |  | 80 | 60 |  |  |  | 0 | 0 | 0 | [5 empty] | 0 |  | 0 | 0 | 0 | 0 | 0 | 0 | 0 | 0 | 0 | 0 | 0 | 0 | [13 empty] | 0 | 0 | 1 | 1 |  |  |  | 1009 | кг | кг | 1 | [6 empty] | 39174402 | 3 | Монтажные работы | 0 |  | 2 | 118001 | Оборудование предприятий хим. и нефт. промышленности | мФЕР-18 |  |  |  | 0 | 0 | 0 | 0 | 0 | 0 | 0 | 0 | [18 empty] | 0 | 0 | 0 |  |  |  |  | 80 | 60 |  |  |  |  | 1 |  | -541669599 | 1 | 0 | 4 | 0 | 0 | 0 | 0 | 0 | 0 | 0 |  | 0 | 3 | 0 |  | 0 | 1 | 0 | 0 | 0 | 0 | 0
17 | 1 | 283 | 241 | 17 | м12-08-005-11 | Оросители, насадки газового пожаротушения с декоративной розеткой | 100 ШТ | 0.08 | 0 |  |  |  |  | 78.23 | 18.53 | 0.79 | 0.11 | 58.91 | 0 | 6.1236 | 0.00864 | 0 | 47.22 | 35.41 |  | 39650536 | 977.906 | 231.68 | 9.8685 | 1.35 | 736.3575 | 0 | 76.545 | 0.108 | 0 | 784.44 | 231.68 | 7.31 | 1 | 545.45 | 0 | 56.7 | 0.08 | 0 | 80 | 60 | 1 | 1 |  |  | 1 | 1 | 1 | 1 |  |  |  |  | 0 | 2 | ФЕРм-2001, м12-08-005-11, приказ Минстроя России №1039/пр от 30.12.2016г. |  |  | 112001 | 0 |  | 0 | 3 | 0 | 1 | 1 | 1 | 1 | 1 | 1 |  | 80 | 60 |  |  |  | 0 | 0 | 0 | [5 empty] | 0 | Поправка: Прил.2, Табл.3, п. 6 Наименование: Производство ремонтно-строительных работ осуществляется внутри работающих трансформаторных и распределительных подстанций, в электропомещениях (щитовые, пультовые, подстанции, реакторные, РУ и пункты, кабельные шахты, тоннели и каналы, кабельные полуэтажи) с действующим электрооборудованием или кабельными линиями под напряжением | 0 | 78.23 | 231.68 | 9.8685 | 1.35 | 736.3575 | 0 | 76.545 | 0.108 | 0 | 47.216 | 35.412 |  |  |  |  | )*1,35 | )*1,35 | )*1,35 |  | )*1,35 | )*1,35 |  |  |  | 0 | 0 | 1 | 1 |  |  |  | 1013 | 100 ШТ | 100 ШТ | 1 | [6 empty] | 39174395 | 3 | Монтажные работы | 0 |  | 2 | 112001 | Технологические трубопроводы | мФЕР-12 |  | Поправка: Прил.2, Табл.3, п. 6 |  | 0 | 784.44 | 231.68 | 7.31 | 1 | 545.45 | 56.7 | 0.08 | 0 | [17 empty] | 0 | 0 | 0 |  |  |  |  | 80 | 60 |  |  |  |  | 1 |  | -514709774 | 2 | 1 | -2 | 0 | 0 | 0 | 160.86 | 0 | 160.86 | 0 |  | 0 | 3 | 0 |  | 0 | 1 | 0 | 0 | 0 | 0 | 0
17 | 1 | 296 | 250 | 17 | м12-08-005-11 | Оросители, насадки газового пожаротушения с декоративной розеткой | 100 ШТ | 0.08 | 0 |  |  |  |  | 529.63 | 125.48 | 5.34 | 0.73 | 398.81 | 0 | 6.1236 | 0.00864 | 0 | 319.63 | 239.72 |  | 39650538 | 977.906 | 231.68 | 9.8685 | 1.35 | 736.3575 | 0 | 76.545 | 0.108 | 0 | 784.44 | 231.68 | 7.31 | 1 | 545.45 | 0 | 56.7 | 0.08 | 0 | 80 | 60 | 1 | 1 |  |  | 6.77 | 6.77 | 6.77 | 6.77 |  |  |  |  | 0 | 2 | ФЕРм-2001, м12-08-005-11, приказ Минстроя России №1039/пр от 30.12.2016г. |  |  | 112001 | 0 |  | 0 | 3 | 0 | 6.77 | 1 | 1 | 1 | 1 | 1 |  | 80 | 60 |  |  |  | 0 | 0 | 0 | [5 empty] | 0 | Поправка: Прил.2, Табл.3, п. 6 Наименование: Производство ремонтно-строительных работ осуществляется внутри работающих трансформаторных и распределительных подстанций, в электропомещениях (щитовые, пультовые, подстанции, реакторные, РУ и пункты, кабельные шахты, тоннели и каналы, кабельные полуэтажи) с действующим электрооборудованием или кабельными линиями под напряжением | 0 | 529.63 | 1568.4736 | 66.8097 | 9.1395 | 4985.1403 | 0 | 76.545 | 0.108 | 0 | 319.632 | 239.724 |  |  |  |  | )*1,35 | )*1,35 | )*1,35 |  | )*1,35 | )*1,35 |  |  |  | 0 | 0 | 1 | 1 |  |  |  | 1013 | 100 ШТ | 100 ШТ | 1 | [6 empty] | 39174395 | 3 | Монтажные работы | 0 |  | 2 | 112001 | Технологические трубопроводы | мФЕР-12 |  | Поправка: Прил.2, Табл.3, п. 6 |  | 0 | 784.44 | 231.68 | 7.31 | 1 | 545.45 | 56.7 | 0.08 | 0 | [17 empty] | 0 | 0 | 0 |  |  |  |  | 80 | 60 |  |  |  |  | 1 |  | -514709774 | 1 | 1 | 4 | 0 | 0 | 0 | 1088.98 | 0 | 1088.98 | 0 |  | 0 | 3 | 0 |  | 0 | 1 | 0 | 0 | 0 | 0 | 0
18 | 1 | 280 |  | 17,1 | Прайс-лист | Насадок (латунный для выпуска газового огнетушащего вещества С-Р-В-55-1/2"-А) | ШТ | 4 | 50 |  |  |  |  | 0 | 0 | 0 | 0 | 0 | 0 | 0 | 0 | 0 | 0 | 0 |  | 39650536 | 0 | 0 | 0 | 0 | 0 | 0 | 0 | 0 | 0 | 0 | 0 | 0 | 0 | 0 | 0 | 0 | 0 | 0 | 80 | 60 | 1 | 1 |  |  | 1 | 1 | 1 | 1 |  |  |  |  | 3 | 2 |  |  |  | 112001 | 0 |  | 0 | 3 | 0 | 1 | 1 | 1 | 1 | 1 | 1 |  | 80 | 60 |  |  |  | 0 | 0 | 0 | [5 empty] | 0 |  | 0 | 0 | 0 | 0 | 0 | 0 | 0 | 0 | 0 | 0 | 0 | 0 | [13 empty] | 0 | 0 | 1 | 1 |  |  |  | 1013 | ШТ | ШТ | 1 | [6 empty] | 39174395 | 3 | Монтажные работы | 0 |  | 2 | 112001 | Технологические трубопроводы | мФЕР-12 |  |  |  | 0 | 0 | 0 | 0 | 0 | 0 | 0 | 0 | [18 empty] | 0 | 0 | 0 |  |  |  |  | 80 | 60 |  |  |  |  | 1 |  | -90903759 | 2 | 0 | -2 | 0 | 0 | 0 | 0 | 0 | 0 | 0 |  | 0 | 3 | 0 |  | 0 | 1 | 0 | 0 | 0 | 0 | 0
18 | 1 | 293 |  | 17,1 | Прайс-лист | Насадок (латунный для выпуска газового огнетушащего вещества С-Р-В-55-1/2"-А) | ШТ | 4 | 50 |  |  |  |  | 14576.35 | 14576.35 | 0 | 0 | 0 | 0 | 0 | 0 | 0 | 0 | 0 |  | 39650538 | 538.27 | 538.27 | 0 | 0 | 0 | 0 | 0 | 0 | 0 | 538.27 | 538.27 | 0 | 0 | 0 | 0 | 0 | 0 | 0 | 80 | 60 | 1 | 1 |  |  | 6.77 | 1 | 1 | 6.77 |  |  |  |  | 3 | 2 |  |  |  | 112001 | 0 |  | 0 | 3 | 0 | 1 | 1 | 1 | 1 | 1 | 1 |  | 80 | 60 |  |  |  | 0 | 0 | 0 | [5 empty] | 0 |  | 0 | 14576.35 | 3644.0879 | 0 | 0 | 0 | 0 | 0 | 0 | 0 | 0 | 0 | [13 empty] | 0 | 0 | 1 | 1 |  |  |  | 1013 | ШТ | ШТ | 1 | [6 empty] | 39174395 | 3 | Монтажные работы | 0 |  | 2 | 112001 | Технологические трубопроводы | мФЕР-12 |  |  |  | 0 | 538.27 | 538.27 | 0 | 0 | 0 | 0 | 0 |  | 5 |  |  | 1 | 18 |  | 4300 | [10 empty] | 0 | 0 | 0 |  |  |  |  | 80 | 60 |  | [4 300 / 1,18 / 6,77] |  |  | 1 |  | -90903759 | 1 | 3 | 4 | 0 | 0 | 0 | 14576.35 | 0 | 14576.35 | 0 |  | 1 | 1 | 0 |  | 0 | 1 | 0 | 0 | 0 | 0 | 0
18 | 1 | 281 |  | 17,2 | Прайс-лист | Насадок (латунный для выпуска газового огнетушащего вещества С-Р-В-260-1") | ШТ | 4 | 50 |  |  |  |  | 0 | 0 | 0 | 0 | 0 | 0 | 0 | 0 | 0 | 0 | 0 |  | 39650536 | 0 | 0 | 0 | 0 | 0 | 0 | 0 | 0 | 0 | 0 | 0 | 0 | 0 | 0 | 0 | 0 | 0 | 0 | 80 | 60 | 1 | 1 |  |  | 1 | 1 | 1 | 1 |  |  |  |  | 3 | 2 |  |  |  | 112001 | 0 |  | 0 | 3 | 0 | 1 | 1 | 1 | 1 | 1 | 1 |  | 80 | 60 |  |  |  | 0 | 0 | 0 | [5 empty] | 0 |  | 0 | 0 | 0 | 0 | 0 | 0 | 0 | 0 | 0 | 0 | 0 | 0 | [13 empty] | 0 | 0 | 1 | 1 |  |  |  | 1013 | ШТ | ШТ | 1 | [6 empty] | 39174395 | 3 | Монтажные работы | 0 |  | 2 | 112001 | Технологические трубопроводы | мФЕР-12 |  |  |  | 0 | 0 | 0 | 0 | 0 | 0 | 0 | 0 | [18 empty] | 0 | 0 | 0 |  |  |  |  | 80 | 60 |  |  |  |  | 1 |  | 1145753471 | 2 | 0 | -2 | 0 | 0 | 0 | 0 | 0 | 0 | 0 |  | 0 | 3 | 0 |  | 0 | 1 | 0 | 0 | 0 | 0 | 0
18 | 1 | 294 |  | 17,2 | Прайс-лист | Насадок (латунный для выпуска газового огнетушащего вещества С-Р-В-260-1") | ШТ | 4 | 50 |  |  |  |  | 16610.06 | 16610.06 | 0 | 0 | 0 | 0 | 0 | 0 | 0 | 0 | 0 |  | 39650538 | 613.37 | 613.37 | 0 | 0 | 0 | 0 | 0 | 0 | 0 | 613.37 | 613.37 | 0 | 0 | 0 | 0 | 0 | 0 | 0 | 80 | 60 | 1 | 1 |  |  | 6.77 | 1 | 1 | 6.77 |  |  |  |  | 3 | 2 |  |  |  | 112001 | 0 |  | 0 | 3 | 0 | 1 | 1 | 1 | 1 | 1 | 1 |  | 80 | 60 |  |  |  | 0 | 0 | 0 | [5 empty] | 0 |  | 0 | 16610.06 | 4152.5149 | 0 | 0 | 0 | 0 | 0 | 0 | 0 | 0 | 0 | [13 empty] | 0 | 0 | 1 | 1 |  |  |  | 1013 | ШТ | ШТ | 1 | [6 empty] | 39174395 | 3 | Монтажные работы | 0 |  | 2 | 112001 | Технологические трубопроводы | мФЕР-12 |  |  |  | 0 | 613.37 | 613.37 | 0 | 0 | 0 | 0 | 0 |  | 5 |  |  | 1 | 18 |  | 4900 | [10 empty] | 0 | 0 | 0 |  |  |  |  | 80 | 60 |  | [4 900 / 1,18 / 6,77] |  |  | 1 |  | 1145753471 | 1 | 3 | 4 | 0 | 0 | 0 | 16610.06 | 0 | 16610.06 | 0 |  | 1 | 1 | 0 |  | 0 | 1 | 0 | 0 | 0 | 0 | 0
18 | 1 | 282 |  | 17,3 | Прайс-лист | Патрубок под насадки А-ПН001 | ШТ | 4 | 50 |  |  |  |  | 0 | 0 | 0 | 0 | 0 | 0 | 0 | 0 | 0 | 0 | 0 |  | 39650536 | 0 | 0 | 0 | 0 | 0 | 0 | 0 | 0 | 0 | 0 | 0 | 0 | 0 | 0 | 0 | 0 | 0 | 0 | 80 | 60 | 1 | 1 |  |  | 1 | 1 | 1 | 1 |  |  |  |  | 3 | 2 |  |  |  | 112001 | 0 |  | 0 | 3 | 0 | 1 | 1 | 1 | 1 | 1 | 1 |  | 80 | 60 |  |  |  | 0 | 0 | 0 | [5 empty] | 0 |  | 0 | 0 | 0 | 0 | 0 | 0 | 0 | 0 | 0 | 0 | 0 | 0 | [13 empty] | 0 | 0 | 1 | 1 |  |  |  | 1013 | ШТ | ШТ | 1 | [6 empty] | 39174395 | 3 | Монтажные работы | 0 |  | 2 | 112001 | Технологические трубопроводы | мФЕР-12 |  |  |  | 0 | 0 | 0 | 0 | 0 | 0 | 0 | 0 | [18 empty] | 0 | 0 | 0 |  |  |  |  | 80 | 60 |  |  |  |  | 1 |  | -303267213 | 2 | 0 | -2 | 0 | 0 | 0 | 0 | 0 | 0 | 0 |  | 0 | 3 | 0 |  | 0 | 1 | 0 | 0 | 0 | 0 | 0
18 | 1 | 295 |  | 17,3 | Прайс-лист | Патрубок под насадки А-ПН001 | ШТ | 4 | 50 |  |  |  |  | 2905.14 | 2905.14 | 0 | 0 | 0 | 0 | 0 | 0 | 0 | 0 | 0 |  | 39650538 | 107.28 | 107.28 | 0 | 0 | 0 | 0 | 0 | 0 | 0 | 107.28 | 107.28 | 0 | 0 | 0 | 0 | 0 | 0 | 0 | 80 | 60 | 1 | 1 |  |  | 6.77 | 1 | 1 | 6.77 |  |  |  |  | 3 | 2 |  |  |  | 112001 | 0 |  | 0 | 3 | 0 | 1 | 1 | 1 | 1 | 1 | 1 |  | 80 | 60 |  |  |  | 0 | 0 | 0 | [5 empty] | 0 |  | 0 | 2905.14 | 726.2856 | 0 | 0 | 0 | 0 | 0 | 0 | 0 | 0 | 0 | [13 empty] | 0 | 0 | 1 | 1 |  |  |  | 1013 | ШТ | ШТ | 1 | [6 empty] | 39174395 | 3 | Монтажные работы | 0 |  | 2 | 112001 | Технологические трубопроводы | мФЕР-12 |  |  |  | 0 | 107.28 | 107.28 | 0 | 0 | 0 | 0 | 0 |  | 5 |  |  | 1 | 18 |  | 857 | [10 empty] | 0 | 0 | 0 |  |  |  |  | 80 | 60 |  | [857 / 1,18 / 6,77] |  |  | 1 |  | -303267213 | 1 | 3 | 4 | 0 | 0 | 0 | 2905.14 | 0 | 2905.14 | 0 |  | 1 | 1 | 0 |  | 0 | 1 | 0 | 0 | 0 | 0 | 0
18 | 1 | 283 |  | 17,4 | Прайс-лист | Патрубок под насадки А-ПН001-02 | ШТ | 4 | 50 |  |  |  |  | 0 | 0 | 0 | 0 | 0 | 0 | 0 | 0 | 0 | 0 | 0 |  | 39650536 | 0 | 0 | 0 | 0 | 0 | 0 | 0 | 0 | 0 | 0 | 0 | 0 | 0 | 0 | 0 | 0 | 0 | 0 | 80 | 60 | 1 | 1 |  |  | 1 | 1 | 1 | 1 |  |  |  |  | 3 | 2 |  |  |  | 112001 | 0 |  | 0 | 3 | 0 | 1 | 1 | 1 | 1 | 1 | 1 |  | 80 | 60 |  |  |  | 0 | 0 | 0 | [5 empty] | 0 |  | 0 | 0 | 0 | 0 | 0 | 0 | 0 | 0 | 0 | 0 | 0 | 0 | [13 empty] | 0 | 0 | 1 | 1 |  |  |  | 1013 | ШТ | ШТ | 1 | [6 empty] | 39174395 | 3 | Монтажные работы | 0 |  | 2 | 112001 | Технологические трубопроводы | мФЕР-12 |  |  |  | 0 | 0 | 0 | 0 | 0 | 0 | 0 | 0 | [18 empty] | 0 | 0 | 0 |  |  |  |  | 80 | 60 |  |  |  |  | 1 |  | 260417620 | 2 | 0 | -2 | 0 | 0 | 0 | 0 | 0 | 0 | 0 |  | 0 | 3 | 0 |  | 0 | 1 | 0 | 0 | 0 | 0 | 0
18 | 1 | 296 |  | 17,4 | Прайс-лист | Патрубок под насадки А-ПН001-02 | ШТ | 4 | 50 |  |  |  |  | 2708.54 | 2708.54 | 0 | 0 | 0 | 0 | 0 | 0 | 0 | 0 | 0 |  | 39650538 | 100.02 | 100.02 | 0 | 0 | 0 | 0 | 0 | 0 | 0 | 100.02 | 100.02 | 0 | 0 | 0 | 0 | 0 | 0 | 0 | 80 | 60 | 1 | 1 |  |  | 6.77 | 1 | 1 | 6.77 |  |  |  |  | 3 | 2 |  |  |  | 112001 | 0 |  | 0 | 3 | 0 | 1 | 1 | 1 | 1 | 1 | 1 |  | 80 | 60 |  |  |  | 0 | 0 | 0 | [5 empty] | 0 |  | 0 | 2708.54 | 677.1354 | 0 | 0 | 0 | 0 | 0 | 0 | 0 | 0 | 0 | [13 empty] | 0 | 0 | 1 | 1 |  |  |  | 1013 | ШТ | ШТ | 1 | [6 empty] | 39174395 | 3 | Монтажные работы | 0 |  | 2 | 112001 | Технологические трубопроводы | мФЕР-12 |  |  |  | 0 | 100.02 | 100.02 | 0 | 0 | 0 | 0 | 0 |  | 5 |  |  | 1 | 18 |  | 799 | [10 empty] | 0 | 0 | 0 |  |  |  |  | 80 | 60 |  | [799 / 1,18 / 6,77] |  |  | 1 |  | 260417620 | 1 | 3 | 4 | 0 | 0 | 0 | 2708.54 | 0 | 2708.54 | 0 |  | 1 | 1 | 0 |  | 0 | 1 | 0 | 0 | 0 | 0 | 0
17 | 1 | 312 | 264 | 18 | м12-08-003-03 | Трубопровод установок газового пожаротушения из стальных труб, монтируемый из готовых узлов, номинальный диаметр 50 мм | 1000 м | 0.12 | 0 |  |  |  |  | 3325.8 | 237.51 | 868.38 | 67.79 | 2219.91 | 0 | 230.76 | 5.8848 | 0 | 1830.16 | 1372.62 |  | 39650536 | 27715.06 | 1979.28 | 7236.52 | 564.91 | 18499.26 | 0 | 1923 | 49.04 | 0 | 27715.06 | 1979.28 | 7236.52 | 564.91 | 18499.26 | 0 | 1923 | 49.04 | 0 | 80 | 60 | 1 | 1 |  |  | 1 | 1 | 1 | 1 |  |  |  |  | 0 | 2 | ФЕРм-2001, м12-08-003-03, приказ Минстроя России №1039/пр от 30.12.2016г. |  |  | 112001 | 0 |  | 0 | 3 | 0 | 1 | 1 | 1 | 1 | 1 | 1 |  | 80 | 60 |  |  |  | 0 | 0 | 0 | [5 empty] | 0 |  | 0 | 3325.8 | 1979.28 | 7236.52 | 564.91 | 18499.26 | 0 | 1923 | 49.04 | 0 | 1830.16 | 1372.62 | [13 empty] | 0 | 0 | 1 | 1 |  |  |  | 1013 | 1000 м | 1000 М | 1 | [6 empty] | 39174395 | 3 | Монтажные работы | 0 |  | 2 | 112001 | Технологические трубопроводы | мФЕР-12 |  |  |  | 0 | 27715.06 | 1979.28 | 7236.52 | 564.91 | 18499.26 | 1923 | 49.04 | 0 | [17 empty] | 0 | 0 | 0 |  |  |  |  | 80 | 60 |  |  |  |  | 1 |  | -1750548776 | 2 | 1 | -2 | 0 | 0 | 0 | 6528.58 | 0 | 6528.58 | 0 |  | 0 | 3 | 0 |  | 0 | 1 | 0 | 0 | 0 | 0 | 0
17 | 1 | 328 | 278 | 18 | м12-08-003-03 | Трубопровод установок газового пожаротушения из стальных труб, монтируемый из готовых узлов, номинальный диаметр 50 мм | 1000 м | 0.12 | 0 |  |  |  |  | 22515.72 | 1607.97 | 5878.95 | 458.93 | 15028.8 | 0 | 230.76 | 5.8848 | 0 | 12390.18 | 9292.64 |  | 39650538 | 27715.06 | 1979.28 | 7236.52 | 564.91 | 18499.26 | 0 | 1923 | 49.04 | 0 | 27715.06 | 1979.28 | 7236.52 | 564.91 | 18499.26 | 0 | 1923 | 49.04 | 0 | 80 | 60 | 1 | 1 |  |  | 6.77 | 6.77 | 6.77 | 6.77 |  |  |  |  | 0 | 2 | ФЕРм-2001, м12-08-003-03, приказ Минстроя России №1039/пр от 30.12.2016г. |  |  | 112001 | 0 |  | 0 | 3 | 0 | 6.77 | 1 | 1 | 1 | 1 | 1 |  | 80 | 60 |  |  |  | 0 | 0 | 0 | [5 empty] | 0 |  | 0 | 22515.72 | 13399.7256 | 48991.2404 | 3824.4407 | 125239.9902 | 0 | 1923 | 49.04 | 0 | 12390.184 | 9292.638 | [13 empty] | 0 | 0 | 1 | 1 |  |  |  | 1013 | 1000 м | 1000 М | 1 | [6 empty] | 39174395 | 3 | Монтажные работы | 0 |  | 2 | 112001 | Технологические трубопроводы | мФЕР-12 |  |  |  | 0 | 27715.06 | 1979.28 | 7236.52 | 564.91 | 18499.26 | 1923 | 49.04 | 0 | [17 empty] | 0 | 0 | 0 |  |  |  |  | 80 | 60 |  |  |  |  | 1 |  | -1750548776 | 1 | 1 | 4 | 0 | 0 | 0 | 44198.54 | 0 | 44198.54 | 0 |  | 0 | 3 | 0 |  | 0 | 1 | 0 | 0 | 0 | 0 | 0
18 | 1 | 310 |  | 18,1 | 23.1.02.06-0043 | Хомут стальной оцинкованный с саморезом и резиновой прокладкой для крепления труб диаметром 25 мм | 10 шт. | 0.8 | 6.6667 |  |  |  |  | 46.64 | 46.64 | 0 | 0 | 0 | 0 | 0 | 0 | 0 | 0 | 0 |  | 39650536 | 58.3 | 58.3 | 0 | 0 | 0 | 0 | 0 | 0 | 0 | 58.3 | 58.3 | 0 | 0 | 0 | 0 | 0 | 0 | 0 | 80 | 60 | 1 | 1 |  |  | 1 | 1 | 1 | 1 |  |  |  |  | 3 | 2 | ФССЦ-2001, 23.1.02.06-0043, приказ Минстроя России №1039/пр от 30.12.2016г. |  |  | 112001 | 0 |  | 0 | 3 | 0 | 1 | 1 | 1 | 1 | 1 | 1 |  | 80 | 60 |  |  |  | 0 | 0 | 0 | [5 empty] | 0 |  | 0 | 46.64 | 58.3 | 0 | 0 | 0 | 0 | 0 | 0 | 0 | 0 | 0 | [13 empty] | 0 | 0 | 1 | 1 |  |  |  | 1010 | 10 шт. | 10 шт. | 10 | [6 empty] | 39174395 | 3 | Монтажные работы | 0 |  | 2 | 112001 | Технологические трубопроводы | мФЕР-12 |  |  |  | 0 | 58.3 | 58.3 | 0 | 0 | 0 | 0 | 0 | [18 empty] | 0 | 0 | 0 |  |  |  |  | 80 | 60 |  |  |  |  | 1 |  | -1191253957 | 2 | 1 | -2 | 0 | 0 | 0 | 46.64 | 0 | 46.64 | 0 |  | 0 | 3 | 0 |  | 0 | 1 | 0 | 0 | 0 | 0 | 0
18 | 1 | 326 |  | 18,1 | 23.1.02.06-0043 | Хомут стальной оцинкованный с саморезом и резиновой прокладкой для крепления труб диаметром 25 мм | 10 шт. | 0.8 | 6.6667 |  |  |  |  | 315.75 | 315.75 | 0 | 0 | 0 | 0 | 0 | 0 | 0 | 0 | 0 |  | 39650538 | 58.3 | 58.3 | 0 | 0 | 0 | 0 | 0 | 0 | 0 | 58.3 | 58.3 | 0 | 0 | 0 | 0 | 0 | 0 | 0 | 80 | 60 | 1 | 1 |  |  | 6.77 | 1 | 1 | 6.77 |  |  |  |  | 3 | 2 | ФССЦ-2001, 23.1.02.06-0043, приказ Минстроя России №1039/пр от 30.12.2016г. |  |  | 112001 | 0 |  | 0 | 3 | 0 | 1 | 1 | 1 | 1 | 1 | 1 |  | 80 | 60 |  |  |  | 0 | 0 | 0 | [5 empty] | 0 |  | 0 | 315.75 | 394.691 | 0 | 0 | 0 | 0 | 0 | 0 | 0 | 0 | 0 | [13 empty] | 0 | 0 | 1 | 1 |  |  |  | 1010 | 10 шт. | 10 шт. | 10 | [6 empty] | 39174395 | 3 | Монтажные работы | 0 |  | 2 | 112001 | Технологические трубопроводы | мФЕР-12 |  |  |  | 0 | 58.3 | 58.3 | 0 | 0 | 0 | 0 | 0 | [18 empty] | 0 | 0 | 0 |  |  |  |  | 80 | 60 |  |  |  |  | 1 |  | -1191253957 | 1 | 1 | 4 | 0 | 0 | 0 | 315.75 | 0 | 315.75 | 0 |  | 0 | 3 | 0 |  | 0 | 1 | 0 | 0 | 0 | 0 | 0
18 | 1 | 311 |  | 18,2 | 23.3.05.01-0025 | Трубы бесшовные холоднодеформированные из коррозионностойкой стали марки 12Х18Н10Т(8443) наружным диаметром 57 мм, толщиной стенки 2,0 мм | 10 м | 1.2 | 10 |  |  |  |  | 2040.61 | 2040.61 | 0 | 0 | 0 | 0 | 0 | 0 | 0 | 0 | 0 |  | 39650536 | 1700.51 | 1700.51 | 0 | 0 | 0 | 0 | 0 | 0 | 0 | 1700.51 | 1700.51 | 0 | 0 | 0 | 0 | 0 | 0 | 0 | 80 | 60 | 1 | 1 |  |  | 1 | 1 | 1 | 1 |  |  |  |  | 3 | 2 | ФССЦ-2001, 23.3.05.01-0025, приказ Минстроя России №1039/пр от 30.12.2016г. |  |  | 112001 | 0 |  | 0 | 3 | 0 | 1 | 1 | 1 | 1 | 1 | 1 |  | 80 | 60 |  |  |  | 0 | 0 | 0 | [5 empty] | 0 |  | 0 | 2040.61 | 1700.51 | 0 | 0 | 0 | 0 | 0 | 0 | 0 | 0 | 0 | [13 empty] | 0 | 0 | 1 | 1 |  |  |  | 1003 | 10 м | 10 м | 10 | [6 empty] | 39174395 | 3 | Монтажные работы | 0 |  | 2 | 112001 | Технологические трубопроводы | мФЕР-12 |  |  |  | 0 | 1700.51 | 1700.51 | 0 | 0 | 0 | 0 | 0 | [18 empty] | 0 | 0 | 0 |  |  |  |  | 80 | 60 |  |  |  |  | 1 |  | -1697956352 | 2 | 1 | -2 | 0 | 0 | 0 | 2040.61 | 0 | 2040.61 | 0 |  | 0 | 3 | 0 |  | 0 | 1 | 0 | 0 | 0 | 0 | 0
18 | 1 | 327 |  | 18,2 | 23.3.05.01-0025 | Трубы бесшовные холоднодеформированные из коррозионностойкой стали марки 12Х18Н10Т(8443) наружным диаметром 57 мм, толщиной стенки 2,0 мм | 10 м | 1.2 | 10 |  |  |  |  | 13814.94 | 13814.94 | 0 | 0 | 0 | 0 | 0 | 0 | 0 | 0 | 0 |  | 39650538 | 1700.51 | 1700.51 | 0 | 0 | 0 | 0 | 0 | 0 | 0 | 1700.51 | 1700.51 | 0 | 0 | 0 | 0 | 0 | 0 | 0 | 80 | 60 | 1 | 1 |  |  | 6.77 | 1 | 1 | 6.77 |  |  |  |  | 3 | 2 | ФССЦ-2001, 23.3.05.01-0025, приказ Минстроя России №1039/пр от 30.12.2016г. |  |  | 112001 | 0 |  | 0 | 3 | 0 | 1 | 1 | 1 | 1 | 1 | 1 |  | 80 | 60 |  |  |  | 0 | 0 | 0 | [5 empty] | 0 |  | 0 | 13814.94 | 11512.4527 | 0 | 0 | 0 | 0 | 0 | 0 | 0 | 0 | 0 | [13 empty] | 0 | 0 | 1 | 1 |  |  |  | 1003 | 10 м | 10 м | 10 | [6 empty] | 39174395 | 3 | Монтажные работы | 0 |  | 2 | 112001 | Технологические трубопроводы | мФЕР-12 |  |  |  | 0 | 1700.51 | 1700.51 | 0 | 0 | 0 | 0 | 0 | [18 empty] | 0 | 0 | 0 |  |  |  |  | 80 | 60 |  |  |  |  | 1 |  | -1697956352 | 1 | 1 | 4 | 0 | 0 | 0 | 13814.94 | 0 | 13814.94 | 0 |  | 0 | 3 | 0 |  | 0 | 1 | 0 | 0 | 0 | 0 | 0
17 | 1 | 348 | 295 | 19 | м12-08-003-02 | Трубопровод установок газового пожаротушения из стальных труб, монтируемый из готовых узлов, номинальный диаметр 32 мм | 1000 м | 0.18 | 0 |  |  |  |  | 4264.28 | 195.31 | 948.63 | 63.14 | 3120.34 | 0 | 324.36 | 5.7564 | 0 | 2546.78 | 1910.09 |  | 39650536 | 23690.46 | 1085.06 | 5270.16 | 350.8 | 17335.24 | 0 | 1802 | 31.98 | 0 | 23690.46 | 1085.06 | 5270.16 | 350.8 | 17335.24 | 0 | 1802 | 31.98 | 0 | 80 | 60 | 1 | 1 |  |  | 1 | 1 | 1 | 1 |  |  |  |  | 0 | 2 | ФЕРм-2001, м12-08-003-02, приказ Минстроя России №1039/пр от 30.12.2016г. |  |  | 112001 | 0 |  | 0 | 3 | 0 | 1 | 1 | 1 | 1 | 1 | 1 |  | 80 | 60 |  |  |  | 0 | 0 | 0 | [5 empty] | 0 |  | 0 | 4264.28 | 1085.06 | 5270.16 | 350.8 | 17335.24 | 0 | 1802 | 31.98 | 0 | 2546.784 | 1910.088 | [13 empty] | 0 | 0 | 1 | 1 |  |  |  | 1013 | 1000 м | 1000 М | 1 | [6 empty] | 39174395 | 3 | Монтажные работы | 0 |  | 2 | 112001 | Технологические трубопроводы | мФЕР-12 |  |  |  | 0 | 23690.46 | 1085.06 | 5270.16 | 350.8 | 17335.24 | 1802 | 31.98 | 0 | [17 empty] | 0 | 0 | 0 |  |  |  |  | 80 | 60 |  |  |  |  | 1 |  | 513538107 | 2 | 1 | -2 | 0 | 0 | 0 | 8721.15 | 0 | 8721.15 | 0 |  | 0 | 3 | 0 |  | 0 | 1 | 0 | 0 | 0 | 0 | 0
17 | 1 | 368 | 312 | 19 | м12-08-003-02 | Трубопровод установок газового пожаротушения из стальных труб, монтируемый из готовых узлов, номинальный диаметр 32 мм | 1000 м | 0.18 | 0 |  |  |  |  | 28869.19 | 1322.25 | 6422.22 | 427.48 | 21124.72 | 0 | 324.36 | 5.7564 | 0 | 17241.76 | 12931.32 |  | 39650538 | 23690.46 | 1085.06 | 5270.16 | 350.8 | 17335.24 | 0 | 1802 | 31.98 | 0 | 23690.46 | 1085.06 | 5270.16 | 350.8 | 17335.24 | 0 | 1802 | 31.98 | 0 | 80 | 60 | 1 | 1 |  |  | 6.77 | 6.77 | 6.77 | 6.77 |  |  |  |  | 0 | 2 | ФЕРм-2001, м12-08-003-02, приказ Минстроя России №1039/пр от 30.12.2016г. |  |  | 112001 | 0 |  | 0 | 3 | 0 | 6.77 | 1 | 1 | 1 | 1 | 1 |  | 80 | 60 |  |  |  | 0 | 0 | 0 | [5 empty] | 0 |  | 0 | 28869.19 | 7345.8562 | 35678.9832 | 2374.916 | 117359.5748 | 0 | 1802 | 31.98 | 0 | 17241.76 | 12931.32 | [13 empty] | 0 | 0 | 1 | 1 |  |  |  | 1013 | 1000 м | 1000 М | 1 | [6 empty] | 39174395 | 3 | Монтажные работы | 0 |  | 2 | 112001 | Технологические трубопроводы | мФЕР-12 |  |  |  | 0 | 23690.46 | 1085.06 | 5270.16 | 350.8 | 17335.24 | 1802 | 31.98 | 0 | [17 empty] | 0 | 0 | 0 |  |  |  |  | 80 | 60 |  |  |  |  | 1 |  | 513538107 | 1 | 1 | 4 | 0 | 0 | 0 | 59042.27 | 0 | 59042.27 | 0 |  | 0 | 3 | 0 |  | 0 | 1 | 0 | 0 | 0 | 0 | 0
18 | 1 | 347 |  | 19,1 | 23.3.05.01-0014 | Трубы бесшовные холоднодеформированные из коррозионностойкой стали марки 12Х18Н10Т(8443) наружным диаметром 32 мм, толщиной стенки 1,4 мм | 10 м | 1.8 | 10 |  |  |  |  | 1343.74 | 1343.74 | 0 | 0 | 0 | 0 | 0 | 0 | 0 | 0 | 0 |  | 39650536 | 746.52 | 746.52 | 0 | 0 | 0 | 0 | 0 | 0 | 0 | 746.52 | 746.52 | 0 | 0 | 0 | 0 | 0 | 0 | 0 | 80 | 60 | 1 | 1 |  |  | 1 | 1 | 1 | 1 |  |  |  |  | 3 | 2 | ФССЦ-2001, 23.3.05.01-0014, приказ Минстроя России №1039/пр от 30.12.2016г. |  |  | 112001 | 0 |  | 0 | 3 | 0 | 1 | 1 | 1 | 1 | 1 | 1 |  | 80 | 60 |  |  |  | 0 | 0 | 0 | [5 empty] | 0 |  | 0 | 1343.74 | 746.52 | 0 | 0 | 0 | 0 | 0 | 0 | 0 | 0 | 0 | [13 empty] | 0 | 0 | 1 | 1 |  |  |  | 1003 | 10 м | 10 м | 10 | [6 empty] | 39174395 | 3 | Монтажные работы | 0 |  | 2 | 112001 | Технологические трубопроводы | мФЕР-12 |  |  |  | 0 | 746.52 | 746.52 | 0 | 0 | 0 | 0 | 0 | [18 empty] | 0 | 0 | 0 |  |  |  |  | 80 | 60 |  |  |  |  | 1 |  | -383893252 | 2 | 1 | -2 | 0 | 0 | 0 | 1343.74 | 0 | 1343.74 | 0 |  | 0 | 3 | 0 |  | 0 | 1 | 0 | 0 | 0 | 0 | 0
18 | 1 | 367 |  | 19,1 | 23.3.05.01-0014 | Трубы бесшовные холоднодеформированные из коррозионностойкой стали марки 12Х18Н10Т(8443) наружным диаметром 32 мм, толщиной стенки 1,4 мм | 10 м | 1.8 | 10 |  |  |  |  | 9097.09 | 9097.09 | 0 | 0 | 0 | 0 | 0 | 0 | 0 | 0 | 0 |  | 39650538 | 746.52 | 746.52 | 0 | 0 | 0 | 0 | 0 | 0 | 0 | 746.52 | 746.52 | 0 | 0 | 0 | 0 | 0 | 0 | 0 | 80 | 60 | 1 | 1 |  |  | 6.77 | 1 | 1 | 6.77 |  |  |  |  | 3 | 2 | ФССЦ-2001, 23.3.05.01-0014, приказ Минстроя России №1039/пр от 30.12.2016г. |  |  | 112001 | 0 |  | 0 | 3 | 0 | 1 | 1 | 1 | 1 | 1 | 1 |  | 80 | 60 |  |  |  | 0 | 0 | 0 | [5 empty] | 0 |  | 0 | 9097.09 | 5053.9404 | 0 | 0 | 0 | 0 | 0 | 0 | 0 | 0 | 0 | [13 empty] | 0 | 0 | 1 | 1 |  |  |  | 1003 | 10 м | 10 м | 10 | [6 empty] | 39174395 | 3 | Монтажные работы | 0 |  | 2 | 112001 | Технологические трубопроводы | мФЕР-12 |  |  |  | 0 | 746.52 | 746.52 | 0 | 0 | 0 | 0 | 0 | [18 empty] | 0 | 0 | 0 |  |  |  |  | 80 | 60 |  |  |  |  | 1 |  | -383893252 | 1 | 1 | 4 | 0 | 0 | 0 | 9097.09 | 0 | 9097.09 | 0 |  | 0 | 3 | 0 |  | 0 | 1 | 0 | 0 | 0 | 0 | 0
18 | 1 | 346 |  | 19,2 | 23.1.02.06-0045 | Хомут стальной оцинкованный с саморезом и резиновой прокладкой для крепления труб диаметром 40 мм | 10 шт. | 0.9 | 5 |  |  |  |  | 54.09 | 54.09 | 0 | 0 | 0 | 0 | 0 | 0 | 0 | 0 | 0 |  | 39650536 | 60.1 | 60.1 | 0 | 0 | 0 | 0 | 0 | 0 | 0 | 60.1 | 60.1 | 0 | 0 | 0 | 0 | 0 | 0 | 0 | 80 | 60 | 1 | 1 |  |  | 1 | 1 | 1 | 1 |  |  |  |  | 3 | 2 | ФССЦ-2001, 23.1.02.06-0045, приказ Минстроя России №1039/пр от 30.12.2016г. |  |  | 112001 | 0 |  | 0 | 3 | 0 | 1 | 1 | 1 | 1 | 1 | 1 |  | 80 | 60 |  |  |  | 0 | 0 | 0 | [5 empty] | 0 |  | 0 | 54.09 | 60.1 | 0 | 0 | 0 | 0 | 0 | 0 | 0 | 0 | 0 | [13 empty] | 0 | 0 | 1 | 1 |  |  |  | 1010 | 10 шт. | 10 шт. | 10 | [6 empty] | 39174395 | 3 | Монтажные работы | 0 |  | 2 | 112001 | Технологические трубопроводы | мФЕР-12 |  |  |  | 0 | 60.1 | 60.1 | 0 | 0 | 0 | 0 | 0 | [18 empty] | 0 | 0 | 0 |  |  |  |  | 80 | 60 |  |  |  |  | 1 |  | 433472974 | 2 | 1 | -2 | 0 | 0 | 0 | 54.09 | 0 | 54.09 | 0 |  | 0 | 3 | 0 |  | 0 | 1 | 0 | 0 | 0 | 0 | 0
18 | 1 | 366 |  | 19,2 | 23.1.02.06-0045 | Хомут стальной оцинкованный с саморезом и резиновой прокладкой для крепления труб диаметром 40 мм | 10 шт. | 0.9 | 5 |  |  |  |  | 366.19 | 366.19 | 0 | 0 | 0 | 0 | 0 | 0 | 0 | 0 | 0 |  | 39650538 | 60.1 | 60.1 | 0 | 0 | 0 | 0 | 0 | 0 | 0 | 60.1 | 60.1 | 0 | 0 | 0 | 0 | 0 | 0 | 0 | 80 | 60 | 1 | 1 |  |  | 6.77 | 1 | 1 | 6.77 |  |  |  |  | 3 | 2 | ФССЦ-2001, 23.1.02.06-0045, приказ Минстроя России №1039/пр от 30.12.2016г. |  |  | 112001 | 0 |  | 0 | 3 | 0 | 1 | 1 | 1 | 1 | 1 | 1 |  | 80 | 60 |  |  |  | 0 | 0 | 0 | [5 empty] | 0 |  | 0 | 366.19 | 406.877 | 0 | 0 | 0 | 0 | 0 | 0 | 0 | 0 | 0 | [13 empty] | 0 | 0 | 1 | 1 |  |  |  | 1010 | 10 шт. | 10 шт. | 10 | [6 empty] | 39174395 | 3 | Монтажные работы | 0 |  | 2 | 112001 | Технологические трубопроводы | мФЕР-12 |  |  |  | 0 | 60.1 | 60.1 | 0 | 0 | 0 | 0 | 0 | [18 empty] | 0 | 0 | 0 |  |  |  |  | 80 | 60 |  |  |  |  | 1 |  | 433472974 | 1 | 1 | 4 | 0 | 0 | 0 | 366.19 | 0 | 366.19 | 0 |  | 0 | 3 | 0 |  | 0 | 1 | 0 | 0 | 0 | 0 | 0
18 | 1 | 345 |  | 19,3 | 23.1.02.06-0044 | Хомут стальной оцинкованный с саморезом и резиновой прокладкой для крепления труб диаметром 32 мм | 10 шт. | 1.2 | 6.6667 |  |  |  |  | 71.04 | 71.04 | 0 | 0 | 0 | 0 | 0 | 0 | 0 | 0 | 0 |  | 39650536 | 59.2 | 59.2 | 0 | 0 | 0 | 0 | 0 | 0 | 0 | 59.2 | 59.2 | 0 | 0 | 0 | 0 | 0 | 0 | 0 | 80 | 60 | 1 | 1 |  |  | 1 | 1 | 1 | 1 |  |  |  |  | 3 | 2 | ФССЦ-2001, 23.1.02.06-0044, приказ Минстроя России №1039/пр от 30.12.2016г. |  |  | 112001 | 0 |  | 0 | 3 | 0 | 1 | 1 | 1 | 1 | 1 | 1 |  | 80 | 60 |  |  |  | 0 | 0 | 0 | [5 empty] | 0 |  | 0 | 71.04 | 59.2 | 0 | 0 | 0 | 0 | 0 | 0 | 0 | 0 | 0 | [13 empty] | 0 | 0 | 1 | 1 |  |  |  | 1010 | 10 шт. | 10 шт. | 10 | [6 empty] | 39174395 | 3 | Монтажные работы | 0 |  | 2 | 112001 | Технологические трубопроводы | мФЕР-12 |  |  |  | 0 | 59.2 | 59.2 | 0 | 0 | 0 | 0 | 0 | [18 empty] | 0 | 0 | 0 |  |  |  |  | 80 | 60 |  |  |  |  | 1 |  | 98785814 | 2 | 1 | -2 | 0 | 0 | 0 | 71.04 | 0 | 71.04 | 0 |  | 0 | 3 | 0 |  | 0 | 1 | 0 | 0 | 0 | 0 | 0
18 | 1 | 365 |  | 19,3 | 23.1.02.06-0044 | Хомут стальной оцинкованный с саморезом и резиновой прокладкой для крепления труб диаметром 32 мм | 10 шт. | 1.2 | 6.6667 |  |  |  |  | 480.94 | 480.94 | 0 | 0 | 0 | 0 | 0 | 0 | 0 | 0 | 0 |  | 39650538 | 59.2 | 59.2 | 0 | 0 | 0 | 0 | 0 | 0 | 0 | 59.2 | 59.2 | 0 | 0 | 0 | 0 | 0 | 0 | 0 | 80 | 60 | 1 | 1 |  |  | 6.77 | 1 | 1 | 6.77 |  |  |  |  | 3 | 2 | ФССЦ-2001, 23.1.02.06-0044, приказ Минстроя России №1039/пр от 30.12.2016г. |  |  | 112001 | 0 |  | 0 | 3 | 0 | 1 | 1 | 1 | 1 | 1 | 1 |  | 80 | 60 |  |  |  | 0 | 0 | 0 | [5 empty] | 0 |  | 0 | 480.94 | 400.784 | 0 | 0 | 0 | 0 | 0 | 0 | 0 | 0 | 0 | [13 empty] | 0 | 0 | 1 | 1 |  |  |  | 1010 | 10 шт. | 10 шт. | 10 | [6 empty] | 39174395 | 3 | Монтажные работы | 0 |  | 2 | 112001 | Технологические трубопроводы | мФЕР-12 |  |  |  | 0 | 59.2 | 59.2 | 0 | 0 | 0 | 0 | 0 | [18 empty] | 0 | 0 | 0 |  |  |  |  | 80 | 60 |  |  |  |  | 1 |  | 98785814 | 1 | 1 | 4 | 0 | 0 | 0 | 480.94 | 0 | 480.94 | 0 |  | 0 | 3 | 0 |  | 0 | 1 | 0 | 0 | 0 | 0 | 0
17 | 1 | 380 | 323 | 20 | м12-14-062-03 | Клапан латунный низкого давления, номинальный диаметр 80 мм | 100 ШТ | 0.01 | 0 |  |  |  |  | 103.54 | 22.4 | 16.11 | 2.05 | 65.03 | 0 | 6.76 | 0.1636 | 0 | 53.66 | 40.25 |  | 39650536 | 10354.52 | 2240.23 | 1611.17 | 205.32 | 6503.12 | 0 | 676 | 16.36 | 0 | 10354.52 | 2240.23 | 1611.17 | 205.32 | 6503.12 | 0 | 676 | 16.36 | 0 | 80 | 60 | 1 | 1 |  |  | 1 | 1 | 1 | 1 |  |  |  |  | 0 | 2 | ФЕРм-2001, м12-14-062-03, приказ Минстроя России №1039/пр от 30.12.2016г. |  |  | 112001 | 0 |  | 0 | 3 | 0 | 1 | 1 | 1 | 1 | 1 | 1 |  | 80 | 60 |  |  |  | 0 | 0 | 0 | [5 empty] | 0 |  | 0 | 103.54 | 2240.23 | 1611.17 | 205.32 | 6503.12 | 0 | 676 | 16.36 | 0 | 53.664 | 40.248 | [13 empty] | 0 | 0 | 1 | 1 |  |  |  | 1013 | 100 ШТ | 100 ШТ | 1 | [6 empty] | 39174395 | 3 | Монтажные работы | 0 |  | 2 | 112001 | Технологические трубопроводы | мФЕР-12 |  |  |  | 0 | 10354.52 | 2240.23 | 1611.17 | 205.32 | 6503.12 | 676 | 16.36 | 0 | [17 empty] | 0 | 0 | 0 |  |  |  |  | 80 | 60 |  |  |  |  | 1 |  | 805433480 | 2 | 1 | -2 | 0 | 0 | 0 | 197.45 | 0 | 197.45 | 0 |  | 0 | 3 | 0 |  | 0 | 1 | 0 | 0 | 0 | 0 | 0
17 | 1 | 392 | 334 | 20 | м12-14-062-03 | Клапан латунный низкого давления, номинальный диаметр 80 мм | 100 ШТ | 0.01 | 0 |  |  |  |  | 701 | 151.66 | 109.08 | 13.9 | 440.26 | 0 | 6.76 | 0.1636 | 0 | 363.33 | 272.5 |  | 39650538 | 10354.52 | 2240.23 | 1611.17 | 205.32 | 6503.12 | 0 | 676 | 16.36 | 0 | 10354.52 | 2240.23 | 1611.17 | 205.32 | 6503.12 | 0 | 676 | 16.36 | 0 | 80 | 60 | 1 | 1 |  |  | 6.77 | 6.77 | 6.77 | 6.77 |  |  |  |  | 0 | 2 | ФЕРм-2001, м12-14-062-03, приказ Минстроя России №1039/пр от 30.12.2016г. |  |  | 112001 | 0 |  | 0 | 3 | 0 | 6.77 | 1 | 1 | 1 | 1 | 1 |  | 80 | 60 |  |  |  | 0 | 0 | 0 | [5 empty] | 0 |  | 0 | 701 | 15166.3571 | 10907.6209 | 1390.0164 | 44026.1224 | 0 | 676 | 16.36 | 0 | 363.328 | 272.496 | [13 empty] | 0 | 0 | 1 | 1 |  |  |  | 1013 | 100 ШТ | 100 ШТ | 1 | [6 empty] | 39174395 | 3 | Монтажные работы | 0 |  | 2 | 112001 | Технологические трубопроводы | мФЕР-12 |  |  |  | 0 | 10354.52 | 2240.23 | 1611.17 | 205.32 | 6503.12 | 676 | 16.36 | 0 | [17 empty] | 0 | 0 | 0 |  |  |  |  | 80 | 60 |  |  |  |  | 1 |  | 805433480 | 1 | 1 | 4 | 0 | 0 | 0 | 1336.83 | 0 | 1336.83 | 0 |  | 0 | 3 | 0 |  | 0 | 1 | 0 | 0 | 0 | 0 | 0
18 | 1 | 379 |  | 20,1 | 18.1.04.03-0125 | Клапаны избыточного давления , диаметром 80 мм прим. | шт. | 1 | 100 |  |  |  |  | 2549.83 | 2549.83 | 0 | 0 | 0 | 0 | 0 | 0 | 0 | 0 | 0 |  | 39650536 | 2549.83 | 2549.83 | 0 | 0 | 0 | 0 | 0 | 0 | 0 | 2549.83 | 2549.83 | 0 | 0 | 0 | 0 | 0 | 0 | 0 | 80 | 60 | 1 | 1 |  |  | 1 | 1 | 1 | 1 |  |  |  |  | 3 | 2 | ФССЦ-2001, 18.1.04.03-0125, приказ Минстроя России №1039/пр от 30.12.2016г. |  |  | 112001 | 0 |  | 0 | 3 | 0 | 1 | 1 | 1 | 1 | 1 | 1 |  | 80 | 60 |  |  |  | 0 | 0 | 0 | [5 empty] | 0 |  | 0 | 2549.83 | 2549.83 | 0 | 0 | 0 | 0 | 0 | 0 | 0 | 0 | 0 | [13 empty] | 0 | 0 | 1 | 1 |  |  |  | 1010 | шт. | шт. | 1 | [6 empty] | 39174395 | 3 | Монтажные работы | 0 |  | 2 | 112001 | Технологические трубопроводы | мФЕР-12 |  |  |  | 0 | 2549.83 | 2549.83 | 0 | 0 | 0 | 0 | 0 | [18 empty] | 0 | 0 | 0 |  |  |  |  | 80 | 60 |  |  |  |  | 1 |  | 973809260 | 2 | 1 | -2 | 0 | 0 | 0 | 2549.83 | 0 | 2549.83 | 0 |  | 0 | 3 | 0 |  | 0 | 1 | 0 | 0 | 0 | 0 | 0
18 | 1 | 391 |  | 20,1 | 18.1.04.03-0125 | Клапаны избыточного давления , диаметром 80 мм прим. | шт. | 1 | 100 |  |  |  |  | 17262.35 | 17262.35 | 0 | 0 | 0 | 0 | 0 | 0 | 0 | 0 | 0 |  | 39650538 | 2549.83 | 2549.83 | 0 | 0 | 0 | 0 | 0 | 0 | 0 | 2549.83 | 2549.83 | 0 | 0 | 0 | 0 | 0 | 0 | 0 | 80 | 60 | 1 | 1 |  |  | 6.77 | 1 | 1 | 6.77 |  |  |  |  | 3 | 2 | ФССЦ-2001, 18.1.04.03-0125, приказ Минстроя России №1039/пр от 30.12.2016г. |  |  | 112001 | 0 |  | 0 | 3 | 0 | 1 | 1 | 1 | 1 | 1 | 1 |  | 80 | 60 |  |  |  | 0 | 0 | 0 | [5 empty] | 0 |  | 0 | 17262.35 | 17262.3491 | 0 | 0 | 0 | 0 | 0 | 0 | 0 | 0 | 0 | [13 empty] | 0 | 0 | 1 | 1 |  |  |  | 1010 | шт. | шт. | 1 | [6 empty] | 39174395 | 3 | Монтажные работы | 0 |  | 2 | 112001 | Технологические трубопроводы | мФЕР-12 |  |  |  | 0 | 2549.83 | 2549.83 | 0 | 0 | 0 | 0 | 0 | [18 empty] | 0 | 0 | 0 |  |  |  |  | 80 | 60 |  |  |  |  | 1 |  | 973809260 | 1 | 1 | 4 | 0 | 0 | 0 | 17262.35 | 0 | 17262.35 | 0 |  | 0 | 3 | 0 |  | 0 | 1 | 0 | 0 | 0 | 0 | 0
17 | 1 | 407 | 348 | 21 | м12-08-003-04 | Трубопровод установок газового пожаротушения из стальных труб, монтируемый из готовых узлов, номинальный диаметр 80 мм | 1000 м | 0.14 | 0 |  |  |  |  | 4535 | 406.93 | 1108.54 | 87.31 | 3019.53 | 0 | 313.88 | 7.5208 | 0 | 2485.47 | 1864.1 |  | 39650536 | 32392.85 | 2906.64 | 7918.17 | 623.65 | 21568.04 | 0 | 2242 | 53.72 | 0 | 32392.85 | 2906.64 | 7918.17 | 623.65 | 21568.04 | 0 | 2242 | 53.72 | 0 | 80 | 60 | 1 | 1 |  |  | 1 | 1 | 1 | 1 |  |  |  |  | 0 | 2 | ФЕРм-2001, м12-08-003-04, приказ Минстроя России №1039/пр от 30.12.2016г. |  |  | 112001 | 0 |  | 0 | 3 | 0 | 1 | 1 | 1 | 1 | 1 | 1 |  | 80 | 60 |  |  |  | 0 | 0 | 0 | [5 empty] | 0 |  | 0 | 4535 | 2906.64 | 7918.17 | 623.65 | 21568.04 | 0 | 2242 | 53.72 | 0 | 2485.472 | 1864.104 | [13 empty] | 0 | 0 | 1 | 1 |  |  |  | 1013 | 1000 м | 1000 М | 1 | [6 empty] | 39174395 | 3 | Монтажные работы | 0 |  | 2 | 112001 | Технологические трубопроводы | мФЕР-12 |  |  |  | 0 | 32392.85 | 2906.64 | 7918.17 | 623.65 | 21568.04 | 2242 | 53.72 | 0 | [17 empty] | 0 | 0 | 0 |  |  |  |  | 80 | 60 |  |  |  |  | 1 |  | -1156212894 | 2 | 1 | -2 | 0 | 0 | 0 | 8884.57 | 0 | 8884.57 | 0 |  | 0 | 3 | 0 |  | 0 | 1 | 0 | 0 | 0 | 0 | 0
17 | 1 | 422 | 362 | 21 | м12-08-003-04 | Трубопровод установок газового пожаротушения из стальных труб, монтируемый из готовых узлов, номинальный диаметр 80 мм | 1000 м | 0.14 | 0 |  |  |  |  | 30701.94 | 2754.91 | 7504.84 | 591.1 | 20442.19 | 0 | 313.88 | 7.5208 | 0 | 16826.63 | 12619.97 |  | 39650538 | 32392.85 | 2906.64 | 7918.17 | 623.65 | 21568.04 | 0 | 2242 | 53.72 | 0 | 32392.85 | 2906.64 | 7918.17 | 623.65 | 21568.04 | 0 | 2242 | 53.72 | 0 | 80 | 60 | 1 | 1 |  |  | 6.77 | 6.77 | 6.77 | 6.77 |  |  |  |  | 0 | 2 | ФЕРм-2001, м12-08-003-04, приказ Минстроя России №1039/пр от 30.12.2016г. |  |  | 112001 | 0 |  | 0 | 3 | 0 | 6.77 | 1 | 1 | 1 | 1 | 1 |  | 80 | 60 |  |  |  | 0 | 0 | 0 | [5 empty] | 0 |  | 0 | 30701.94 | 19677.9528 | 53606.0109 | 4222.1105 | 146015.6308 | 0 | 2242 | 53.72 | 0 | 16826.632 | 12619.974 | [13 empty] | 0 | 0 | 1 | 1 |  |  |  | 1013 | 1000 м | 1000 М | 1 | [6 empty] | 39174395 | 3 | Монтажные работы | 0 |  | 2 | 112001 | Технологические трубопроводы | мФЕР-12 |  |  |  | 0 | 32392.85 | 2906.64 | 7918.17 | 623.65 | 21568.04 | 2242 | 53.72 | 0 | [17 empty] | 0 | 0 | 0 |  |  |  |  | 80 | 60 |  |  |  |  | 1 |  | -1156212894 | 1 | 1 | 4 | 0 | 0 | 0 | 60148.54 | 0 | 60148.54 | 0 |  | 0 | 3 | 0 |  | 0 | 1 | 0 | 0 | 0 | 0 | 0
18 | 1 | 406 |  | 21,1 | 23.3.05.01-0033 | Трубы бесшовные холоднодеформированные из коррозионностойкой стали марки 12Х18Н10Т(8443) наружным диаметром 89 мм, толщиной стенки 3,0 мм | 10 м | 1.4 | 10 |  |  |  |  | 4615 | 4615 | 0 | 0 | 0 | 0 | 0 | 0 | 0 | 0 | 0 |  | 39650536 | 3296.43 | 3296.43 | 0 | 0 | 0 | 0 | 0 | 0 | 0 | 3296.43 | 3296.43 | 0 | 0 | 0 | 0 | 0 | 0 | 0 | 80 | 60 | 1 | 1 |  |  | 1 | 1 | 1 | 1 |  |  |  |  | 3 | 2 | ФССЦ-2001, 23.3.05.01-0033, приказ Минстроя России №1039/пр от 30.12.2016г. |  |  | 112001 | 0 |  | 0 | 3 | 0 | 1 | 1 | 1 | 1 | 1 | 1 |  | 80 | 60 |  |  |  | 0 | 0 | 0 | [5 empty] | 0 |  | 0 | 4615 | 3296.43 | 0 | 0 | 0 | 0 | 0 | 0 | 0 | 0 | 0 | [13 empty] | 0 | 0 | 1 | 1 |  |  |  | 1003 | 10 м | 10 м | 10 | [6 empty] | 39174395 | 3 | Монтажные работы | 0 |  | 2 | 112001 | Технологические трубопроводы | мФЕР-12 |  |  |  | 0 | 3296.43 | 3296.43 | 0 | 0 | 0 | 0 | 0 | [18 empty] | 0 | 0 | 0 |  |  |  |  | 80 | 60 |  |  |  |  | 1 |  | -2000204641 | 2 | 1 | -2 | 0 | 0 | 0 | 4615 | 0 | 4615 | 0 |  | 0 | 3 | 0 |  | 0 | 1 | 0 | 0 | 0 | 0 | 0
18 | 1 | 421 |  | 21,1 | 23.3.05.01-0033 | Трубы бесшовные холоднодеформированные из коррозионностойкой стали марки 12Х18Н10Т(8443) наружным диаметром 89 мм, толщиной стенки 3,0 мм | 10 м | 1.4 | 10 |  |  |  |  | 31243.56 | 31243.56 | 0 | 0 | 0 | 0 | 0 | 0 | 0 | 0 | 0 |  | 39650538 | 3296.43 | 3296.43 | 0 | 0 | 0 | 0 | 0 | 0 | 0 | 3296.43 | 3296.43 | 0 | 0 | 0 | 0 | 0 | 0 | 0 | 80 | 60 | 1 | 1 |  |  | 6.77 | 1 | 1 | 6.77 |  |  |  |  | 3 | 2 | ФССЦ-2001, 23.3.05.01-0033, приказ Минстроя России №1039/пр от 30.12.2016г. |  |  | 112001 | 0 |  | 0 | 3 | 0 | 1 | 1 | 1 | 1 | 1 | 1 |  | 80 | 60 |  |  |  | 0 | 0 | 0 | [5 empty] | 0 |  | 0 | 31243.56 | 22316.8311 | 0 | 0 | 0 | 0 | 0 | 0 | 0 | 0 | 0 | [13 empty] | 0 | 0 | 1 | 1 |  |  |  | 1003 | 10 м | 10 м | 10 | [6 empty] | 39174395 | 3 | Монтажные работы | 0 |  | 2 | 112001 | Технологические трубопроводы | мФЕР-12 |  |  |  | 0 | 3296.43 | 3296.43 | 0 | 0 | 0 | 0 | 0 | [18 empty] | 0 | 0 | 0 |  |  |  |  | 80 | 60 |  |  |  |  | 1 |  | -2000204641 | 1 | 1 | 4 | 0 | 0 | 0 | 31243.56 | 0 | 31243.56 | 0 |  | 0 | 3 | 0 |  | 0 | 1 | 0 | 0 | 0 | 0 | 0
17 | 1 | 440 | 368 | 22 | м08-02-390-01 | Короба пластмассовые шириной до 40 мм | 100 м | 0.15 | 0 |  |  |  |  | 39.16 | 7.73 | 0.06 | 0.03 | 31.37 | 0 | 3.2987 | 0.002025 | 0 | 29.83 | 20.41 |  | 39650536 | 261.0905 | 51.53 | 0.4185 | 0.189 | 209.142 | 0 | 21.9915 | 0.0135 | 0 | 206.76 | 51.53 | 0.31 | 0.14 | 154.92 | 0 | 16.29 | 0.01 | 0 | 95 | 65 | 1 | 1 |  |  | 1 | 1 | 1 | 1 |  |  |  |  | 0 | 2 | ФЕРм-2001, м08-02-390-01, приказ Минстроя России №1039/пр от 30.12.2016г. |  |  | 108001 | 0 |  | 0 | 3 | 0 | 1 | 1 | 1 | 1 | 1 | 1 |  | 95 | 65 |  |  |  | 0 | 0 | 0 | [5 empty] | 0 | Поправка: Прил.2, Табл.3, п. 6 Наименование: Производство ремонтно-строительных работ осуществляется внутри работающих трансформаторных и распределительных подстанций, в электропомещениях (щитовые, пультовые, подстанции, реакторные, РУ и пункты, кабельные шахты, тоннели и каналы, кабельные полуэтажи) с действующим электрооборудованием или кабельными линиями под напряжением | 0 | 39.16 | 51.53 | 0.4185 | 0.189 | 209.142 | 0 | 21.9915 | 0.0135 | 0 | 29.83 | 20.41 |  |  |  |  | )*1,35 | )*1,35 | )*1,35 |  | )*1,35 | )*1,35 |  |  |  | 0 | 0 | 1 | 1 |  |  |  | 1003 | 100 м | 100 м | 100 | [6 empty] | 39174386 | 3 | Монтажные работы | 0 |  | 2 | 108001 | Электромонтажные работы , отдел 01-03 : ( на АЭС НР = 110% ) - (работы по упр. авиа.- движением: СП=55% ( {АВИА}=1; обычные работы : СП=65 - {AВИА}=0), при работе на АЭС СП= 68% ) | мФЕР-08 |  | Поправка: Прил.2, Табл.3, п. 6 |  | 131072 | 206.76 | 51.53 | 0.31 | 0.14 | 154.92 | 16.29 | 0.01 | 0 | [17 empty] | 0 | 0 | 0 |  |  |  |  | 95 | 65 |  |  |  |  | 1 |  | -1776686347 | 1 | 1 | -2 | 0 | 0 | 0 | 89.4 | 0 | 89.4 | 0 |  | 0 | 3 | 0 |  | 0 | 1 | 0 | 0 | 0 | 0 | 0
17 | 1 | 458 | 374 | 22 | м08-02-390-01 | Короба пластмассовые шириной до 40 мм | 100 м | 0.15 | 0 |  |  |  |  | 265.13 | 52.33 | 0.42 | 0.19 | 212.38 | 0 | 3.2987 | 0.002025 | 0 | 201.94 | 138.17 |  | 39650538 | 261.0905 | 51.53 | 0.4185 | 0.189 | 209.142 | 0 | 21.9915 | 0.0135 | 0 | 206.76 | 51.53 | 0.31 | 0.14 | 154.92 | 0 | 16.29 | 0.01 | 0 | 95 | 65 | 1 | 1 |  |  | 6.77 | 6.77 | 6.77 | 6.77 |  |  |  |  | 0 | 2 | ФЕРм-2001, м08-02-390-01, приказ Минстроя России №1039/пр от 30.12.2016г. |  |  | 108001 | 0 |  | 0 | 3 | 0 | 6.77 | 1 | 1 | 1 | 1 | 1 |  | 95 | 65 |  |  |  | 0 | 0 | 0 | [5 empty] | 0 | Поправка: Прил.2, Табл.3, п. 6 Наименование: Производство ремонтно-строительных работ осуществляется внутри работающих трансформаторных и распределительных подстанций, в электропомещениях (щитовые, пультовые, подстанции, реакторные, РУ и пункты, кабельные шахты, тоннели и каналы, кабельные полуэтажи) с действующим электрооборудованием или кабельными линиями под напряжением | 0 | 265.13 | 348.8581 | 2.8332 | 1.2795 | 1415.8913 | 0 | 21.9915 | 0.0135 | 0 | 201.9415 | 138.1705 |  |  |  |  | )*1,35 | )*1,35 | )*1,35 |  | )*1,35 | )*1,35 |  |  |  | 0 | 0 | 1 | 1 |  |  |  | 1003 | 100 м | 100 м | 100 | [6 empty] | 39174386 | 3 | Монтажные работы | 0 |  | 2 | 108001 | Электромонтажные работы , отдел 01-03 : ( на АЭС НР = 110% ) - (работы по упр. авиа.- движением: СП=55% ( {АВИА}=1; обычные работы : СП=65 - {AВИА}=0), при работе на АЭС СП= 68% ) | мФЕР-08 |  | Поправка: Прил.2, Табл.3, п. 6 |  | 131072 | 206.76 | 51.53 | 0.31 | 0.14 | 154.92 | 16.29 | 0.01 | 0 | [17 empty] | 0 | 0 | 0 |  |  |  |  | 95 | 65 |  |  |  |  | 1 |  | -1776686347 | 1 | 1 | 4 | 0 | 0 | 0 | 605.24 | 0 | 605.24 | 0 |  | 0 | 0 | 0 |  | 0 | 1 | 0 | 0 | 0 | 0 | 0
18 | 1 | 430 |  | 22,1 | 20.2.05.04-0011 | Кабель-канал (короб) "Legrand" 20х12,5 мм | 100 м | 0.1 | 0.66667 |  |  |  |  | 71.5 | 71.5 | 0 | 0 | 0 | 0 | 0 | 0 | 0 | 0 | 0 |  | 39650536 | 715 | 715 | 0 | 0 | 0 | 0 | 0 | 0 | 0 | 715 | 715 | 0 | 0 | 0 | 0 | 0 | 0 | 0 | 95 | 65 | 1 | 1 |  |  | 1 | 1 | 1 | 1 |  |  |  |  | 3 | 2 | ФССЦ-2001, 20.2.05.04-0011, приказ Минстроя России №1039/пр от 30.12.2016г. |  |  | 108001 | 0 |  | 0 | 3 | 0 | 1 | 1 | 1 | 1 | 1 | 1 |  | 95 | 65 |  |  |  | 0 | 0 | 0 | [5 empty] | 0 |  | 0 | 71.5 | 715 | 0 | 0 | 0 | 0 | 0 | 0 | 0 | 0 | 0 | [13 empty] | 0 | 0 | 1 | 1 |  |  |  | 1003 | 100 м | 100 м | 100 | [6 empty] | 39174386 | 3 | Монтажные работы | 0 |  | 2 | 108001 | Электромонтажные работы , отдел 01-03 : ( на АЭС НР = 110% ) - (работы по упр. авиа.- движением: СП=55% ( {АВИА}=1; обычные работы : СП=65 - {AВИА}=0), при работе на АЭС СП= 68% ) | мФЕР-08 |  |  |  | 0 | 715 | 715 | 0 | 0 | 0 | 0 | 0 | [18 empty] | 0 | 0 | 0 |  |  |  |  | 95 | 65 |  |  |  |  | 1 |  | 575153488 | 2 | 1 | -2 | 0 | 0 | 0 | 71.5 | 0 | 71.5 | 0 |  | 0 | 3 | 0 |  | 0 | 1 | 0 | 0 | 0 | 0 | 0
18 | 1 | 448 |  | 22,1 | 20.2.05.04-0011 | Кабель-канал (короб) "Legrand" 20х12,5 мм | 100 м | 0.1 | 0.66667 |  |  |  |  | 484.06 | 484.06 | 0 | 0 | 0 | 0 | 0 | 0 | 0 | 0 | 0 |  | 39650538 | 715 | 715 | 0 | 0 | 0 | 0 | 0 | 0 | 0 | 715 | 715 | 0 | 0 | 0 | 0 | 0 | 0 | 0 | 95 | 65 | 1 | 1 |  |  | 6.77 | 1 | 1 | 6.77 |  |  |  |  | 3 | 2 | ФССЦ-2001, 20.2.05.04-0011, приказ Минстроя России №1039/пр от 30.12.2016г. |  |  | 108001 | 0 |  | 0 | 3 | 0 | 1 | 1 | 1 | 1 | 1 | 1 |  | 95 | 65 |  |  |  | 0 | 0 | 0 | [5 empty] | 0 |  | 0 | 484.06 | 4840.55 | 0 | 0 | 0 | 0 | 0 | 0 | 0 | 0 | 0 | [13 empty] | 0 | 0 | 1 | 1 |  |  |  | 1003 | 100 м | 100 м | 100 | [6 empty] | 39174386 | 3 | Монтажные работы | 0 |  | 2 | 108001 | Электромонтажные работы , отдел 01-03 : ( на АЭС НР = 110% ) - (работы по упр. авиа.- движением: СП=55% ( {АВИА}=1; обычные работы : СП=65 - {AВИА}=0), при работе на АЭС СП= 68% ) | мФЕР-08 |  |  |  | 0 | 715 | 715 | 0 | 0 | 0 | 0 | 0 | [18 empty] | 0 | 0 | 0 |  |  |  |  | 95 | 65 |  |  |  |  | 1 |  | 575153488 | 1 | 1 | 4 | 0 | 0 | 0 | 484.06 | 0 | 484.06 | 0 |  | 0 | 3 | 0 |  | 0 | 1 | 0 | 0 | 0 | 0 | 0
18 | 1 | 436 |  | 22,2 | 20.2.05.09-0051 | Угол внутренний/внешний для кабель-канала "Legrand" DLP 20х12,5 мм | 100 шт. | 0.04 | 0.26667 |  |  |  |  | 29.96 | 29.96 | 0 | 0 | 0 | 0 | 0 | 0 | 0 | 0 | 0 |  | 39650536 | 749 | 749 | 0 | 0 | 0 | 0 | 0 | 0 | 0 | 749 | 749 | 0 | 0 | 0 | 0 | 0 | 0 | 0 | 95 | 65 | 1 | 1 |  |  | 1 | 1 | 1 | 1 |  |  |  |  | 3 | 2 | ФССЦ-2001, 20.2.05.09-0051, приказ Минстроя России №1039/пр от 30.12.2016г. |  |  | 108001 | 0 |  | 0 | 3 | 0 | 1 | 1 | 1 | 1 | 1 | 1 |  | 95 | 65 |  |  |  | 0 | 0 | 0 | [5 empty] | 0 |  | 0 | 29.96 | 749 | 0 | 0 | 0 | 0 | 0 | 0 | 0 | 0 | 0 | [13 empty] | 0 | 0 | 1 | 1 |  |  |  | 1010 | 100 шт. | 100 шт. | 100 | [6 empty] | 39174386 | 3 | Монтажные работы | 0 |  | 2 | 108001 | Электромонтажные работы , отдел 01-03 : ( на АЭС НР = 110% ) - (работы по упр. авиа.- движением: СП=55% ( {АВИА}=1; обычные работы : СП=65 - {AВИА}=0), при работе на АЭС СП= 68% ) | мФЕР-08 |  |  |  | 0 | 749 | 749 | 0 | 0 | 0 | 0 | 0 | [18 empty] | 0 | 0 | 0 |  |  |  |  | 95 | 65 |  |  |  |  | 1 |  | -1654870660 | 2 | 1 | -2 | 0 | 0 | 0 | 29.96 | 0 | 29.96 | 0 |  | 0 | 3 | 0 |  | 0 | 1 | 0 | 0 | 0 | 0 | 0
18 | 1 | 454 |  | 22,2 | 20.2.05.09-0051 | Угол внутренний/внешний для кабель-канала "Legrand" DLP 20х12,5 мм | 100 шт. | 0.04 | 0.26667 |  |  |  |  | 202.83 | 202.83 | 0 | 0 | 0 | 0 | 0 | 0 | 0 | 0 | 0 |  | 39650538 | 749 | 749 | 0 | 0 | 0 | 0 | 0 | 0 | 0 | 749 | 749 | 0 | 0 | 0 | 0 | 0 | 0 | 0 | 95 | 65 | 1 | 1 |  |  | 6.77 | 1 | 1 | 6.77 |  |  |  |  | 3 | 2 | ФССЦ-2001, 20.2.05.09-0051, приказ Минстроя России №1039/пр от 30.12.2016г. |  |  | 108001 | 0 |  | 0 | 3 | 0 | 1 | 1 | 1 | 1 | 1 | 1 |  | 95 | 65 |  |  |  | 0 | 0 | 0 | [5 empty] | 0 |  | 0 | 202.83 | 5070.73 | 0 | 0 | 0 | 0 | 0 | 0 | 0 | 0 | 0 | [13 empty] | 0 | 0 | 1 | 1 |  |  |  | 1010 | 100 шт. | 100 шт. | 100 | [6 empty] | 39174386 | 3 | Монтажные работы | 0 |  | 2 | 108001 | Электромонтажные работы , отдел 01-03 : ( на АЭС НР = 110% ) - (работы по упр. авиа.- движением: СП=55% ( {АВИА}=1; обычные работы : СП=65 - {AВИА}=0), при работе на АЭС СП= 68% ) | мФЕР-08 |  |  |  | 0 | 749 | 749 | 0 | 0 | 0 | 0 | 0 | [18 empty] | 0 | 0 | 0 |  |  |  |  | 95 | 65 |  |  |  |  | 1 |  | -1654870660 | 1 | 1 | 4 | 0 | 0 | 0 | 202.83 | 0 | 202.83 | 0 |  | 0 | 3 | 0 |  | 0 | 1 | 0 | 0 | 0 | 0 | 0
18 | 1 | 429 |  | 22,3 | 20.2.05.03-0021 | Заглушка торцевая для кабель-канала "Legrand" DLP 20х12,5 мм | 100 шт. | 0.04 | 0.26667 |  |  |  |  | 23.72 | 23.72 | 0 | 0 | 0 | 0 | 0 | 0 | 0 | 0 | 0 |  | 39650536 | 593 | 593 | 0 | 0 | 0 | 0 | 0 | 0 | 0 | 593 | 593 | 0 | 0 | 0 | 0 | 0 | 0 | 0 | 95 | 65 | 1 | 1 |  |  | 1 | 1 | 1 | 1 |  |  |  |  | 3 | 2 | ФССЦ-2001, 20.2.05.03-0021, приказ Минстроя России №1039/пр от 30.12.2016г. |  |  | 108001 | 0 |  | 0 | 3 | 0 | 1 | 1 | 1 | 1 | 1 | 1 |  | 95 | 65 |  |  |  | 0 | 0 | 0 | [5 empty] | 0 |  | 0 | 23.72 | 593 | 0 | 0 | 0 | 0 | 0 | 0 | 0 | 0 | 0 | [13 empty] | 0 | 0 | 1 | 1 |  |  |  | 1010 | 100 шт. | 100 шт. | 100 | [6 empty] | 39174386 | 3 | Монтажные работы | 0 |  | 2 | 108001 | Электромонтажные работы , отдел 01-03 : ( на АЭС НР = 110% ) - (работы по упр. авиа.- движением: СП=55% ( {АВИА}=1; обычные работы : СП=65 - {AВИА}=0), при работе на АЭС СП= 68% ) | мФЕР-08 |  |  |  | 0 | 593 | 593 | 0 | 0 | 0 | 0 | 0 | [18 empty] | 0 | 0 | 0 |  |  |  |  | 95 | 65 |  |  |  |  | 1 |  | -464983159 | 2 | 1 | -2 | 0 | 0 | 0 | 23.72 | 0 | 23.72 | 0 |  | 0 | 3 | 0 |  | 0 | 1 | 0 | 0 | 0 | 0 | 0
18 | 1 | 447 |  | 22,3 | 20.2.05.03-0021 | Заглушка торцевая для кабель-канала "Legrand" DLP 20х12,5 мм | 100 шт. | 0.04 | 0.26667 |  |  |  |  | 160.58 | 160.58 | 0 | 0 | 0 | 0 | 0 | 0 | 0 | 0 | 0 |  | 39650538 | 593 | 593 | 0 | 0 | 0 | 0 | 0 | 0 | 0 | 593 | 593 | 0 | 0 | 0 | 0 | 0 | 0 | 0 | 95 | 65 | 1 | 1 |  |  | 6.77 | 1 | 1 | 6.77 |  |  |  |  | 3 | 2 | ФССЦ-2001, 20.2.05.03-0021, приказ Минстроя России №1039/пр от 30.12.2016г. |  |  | 108001 | 0 |  | 0 | 3 | 0 | 1 | 1 | 1 | 1 | 1 | 1 |  | 95 | 65 |  |  |  | 0 | 0 | 0 | [5 empty] | 0 |  | 0 | 160.58 | 4014.61 | 0 | 0 | 0 | 0 | 0 | 0 | 0 | 0 | 0 | [13 empty] | 0 | 0 | 1 | 1 |  |  |  | 1010 | 100 шт. | 100 шт. | 100 | [6 empty] | 39174386 | 3 | Монтажные работы | 0 |  | 2 | 108001 | Электромонтажные работы , отдел 01-03 : ( на АЭС НР = 110% ) - (работы по упр. авиа.- движением: СП=55% ( {АВИА}=1; обычные работы : СП=65 - {AВИА}=0), при работе на АЭС СП= 68% ) | мФЕР-08 |  |  |  | 0 | 593 | 593 | 0 | 0 | 0 | 0 | 0 | [18 empty] | 0 | 0 | 0 |  |  |  |  | 95 | 65 |  |  |  |  | 1 |  | -464983159 | 1 | 1 | 4 | 0 | 0 | 0 | 160.58 | 0 | 160.58 | 0 |  | 0 | 3 | 0 |  | 0 | 1 | 0 | 0 | 0 | 0 | 0
18 | 1 | 439 |  | 22,4 | 20.2.05.09-0081 | Угол плоский кабель-канала "Legrand" DLP 20х12,5 мм | 100 шт. | 0.04 | 0.26667 |  |  |  |  | 41.08 | 41.08 | 0 | 0 | 0 | 0 | 0 | 0 | 0 | 0 | 0 |  | 39650536 | 1027 | 1027 | 0 | 0 | 0 | 0 | 0 | 0 | 0 | 1027 | 1027 | 0 | 0 | 0 | 0 | 0 | 0 | 0 | 95 | 65 | 1 | 1 |  |  | 1 | 1 | 1 | 1 |  |  |  |  | 3 | 2 | ФССЦ-2001, 20.2.05.09-0081, приказ Минстроя России №1039/пр от 30.12.2016г. |  |  | 108001 | 0 |  | 0 | 3 | 0 | 1 | 1 | 1 | 1 | 1 | 1 |  | 95 | 65 |  |  |  | 0 | 0 | 0 | [5 empty] | 0 |  | 0 | 41.08 | 1027 | 0 | 0 | 0 | 0 | 0 | 0 | 0 | 0 | 0 | [13 empty] | 0 | 0 | 1 | 1 |  |  |  | 1010 | 100 шт. | 100 шт. | 100 | [6 empty] | 39174386 | 3 | Монтажные работы | 0 |  | 2 | 108001 | Электромонтажные работы , отдел 01-03 : ( на АЭС НР = 110% ) - (работы по упр. авиа.- движением: СП=55% ( {АВИА}=1; обычные работы : СП=65 - {AВИА}=0), при работе на АЭС СП= 68% ) | мФЕР-08 |  |  |  | 0 | 1027 | 1027 | 0 | 0 | 0 | 0 | 0 | [18 empty] | 0 | 0 | 0 |  |  |  |  | 95 | 65 |  |  |  |  | 1 |  | 582808030 | 2 | 1 | -2 | 0 | 0 | 0 | 41.08 | 0 | 41.08 | 0 |  | 0 | 3 | 0 |  | 0 | 1 | 0 | 0 | 0 | 0 | 0
18 | 1 | 457 |  | 22,4 | 20.2.05.09-0081 | Угол плоский кабель-канала "Legrand" DLP 20х12,5 мм | 100 шт. | 0.04 | 0.26667 |  |  |  |  | 278.11 | 278.11 | 0 | 0 | 0 | 0 | 0 | 0 | 0 | 0 | 0 |  | 39650538 | 1027 | 1027 | 0 | 0 | 0 | 0 | 0 | 0 | 0 | 1027 | 1027 | 0 | 0 | 0 | 0 | 0 | 0 | 0 | 95 | 65 | 1 | 1 |  |  | 6.77 | 1 | 1 | 6.77 |  |  |  |  | 3 | 2 | ФССЦ-2001, 20.2.05.09-0081, приказ Минстроя России №1039/пр от 30.12.2016г. |  |  | 108001 | 0 |  | 0 | 3 | 0 | 1 | 1 | 1 | 1 | 1 | 1 |  | 95 | 65 |  |  |  | 0 | 0 | 0 | [5 empty] | 0 |  | 0 | 278.11 | 6952.79 | 0 | 0 | 0 | 0 | 0 | 0 | 0 | 0 | 0 | [13 empty] | 0 | 0 | 1 | 1 |  |  |  | 1010 | 100 шт. | 100 шт. | 100 | [6 empty] | 39174386 | 3 | Монтажные работы | 0 |  | 2 | 108001 | Электромонтажные работы , отдел 01-03 : ( на АЭС НР = 110% ) - (работы по упр. авиа.- движением: СП=55% ( {АВИА}=1; обычные работы : СП=65 - {AВИА}=0), при работе на АЭС СП= 68% ) | мФЕР-08 |  |  |  | 0 | 1027 | 1027 | 0 | 0 | 0 | 0 | 0 | [18 empty] | 0 | 0 | 0 |  |  |  |  | 95 | 65 |  |  |  |  | 1 |  | 582808030 | 1 | 1 | 4 | 0 | 0 | 0 | 278.11 | 0 | 278.11 | 0 |  | 0 | 3 | 0 |  | 0 | 1 | 0 | 0 | 0 | 0 | 0
18 | 1 | 432 |  | 22,5 | 20.2.05.06-0001 | Накладка на стык для кабель-канала "Legrand" DLP 32x20/16 мм | 100 шт. | 0.04 | 0.26667 |  |  |  |  | 14.68 | 14.68 | 0 | 0 | 0 | 0 | 0 | 0 | 0 | 0 | 0 |  | 39650536 | 367 | 367 | 0 | 0 | 0 | 0 | 0 | 0 | 0 | 367 | 367 | 0 | 0 | 0 | 0 | 0 | 0 | 0 | 95 | 65 | 1 | 1 |  |  | 1 | 1 | 1 | 1 |  |  |  |  | 3 | 2 | ФССЦ-2001, 20.2.05.06-0001, приказ Минстроя России №1039/пр от 30.12.2016г. |  |  | 108001 | 0 |  | 0 | 3 | 0 | 1 | 1 | 1 | 1 | 1 | 1 |  | 95 | 65 |  |  |  | 0 | 0 | 0 | [5 empty] | 0 |  | 0 | 14.68 | 367 | 0 | 0 | 0 | 0 | 0 | 0 | 0 | 0 | 0 | [13 empty] | 0 | 0 | 1 | 1 |  |  |  | 1010 | 100 шт. | 100 шт. | 100 | [6 empty] | 39174386 | 3 | Монтажные работы | 0 |  | 2 | 108001 | Электромонтажные работы , отдел 01-03 : ( на АЭС НР = 110% ) - (работы по упр. авиа.- движением: СП=55% ( {АВИА}=1; обычные работы : СП=65 - {AВИА}=0), при работе на АЭС СП= 68% ) | мФЕР-08 |  |  |  | 0 | 367 | 367 | 0 | 0 | 0 | 0 | 0 | [18 empty] | 0 | 0 | 0 |  |  |  |  | 95 | 65 |  |  |  |  | 1 |  | 1258964767 | 2 | 1 | -2 | 0 | 0 | 0 | 14.68 | 0 | 14.68 | 0 |  | 0 | 3 | 0 |  | 0 | 1 | 0 | 0 | 0 | 0 | 0
18 | 1 | 450 |  | 22,5 | 20.2.05.06-0001 | Накладка на стык для кабель-канала "Legrand" DLP 32x20/16 мм | 100 шт. | 0.04 | 0.26667 |  |  |  |  | 99.38 | 99.38 | 0 | 0 | 0 | 0 | 0 | 0 | 0 | 0 | 0 |  | 39650538 | 367 | 367 | 0 | 0 | 0 | 0 | 0 | 0 | 0 | 367 | 367 | 0 | 0 | 0 | 0 | 0 | 0 | 0 | 95 | 65 | 1 | 1 |  |  | 6.77 | 1 | 1 | 6.77 |  |  |  |  | 3 | 2 | ФССЦ-2001, 20.2.05.06-0001, приказ Минстроя России №1039/пр от 30.12.2016г. |  |  | 108001 | 0 |  | 0 | 3 | 0 | 1 | 1 | 1 | 1 | 1 | 1 |  | 95 | 65 |  |  |  | 0 | 0 | 0 | [5 empty] | 0 |  | 0 | 99.38 | 2484.59 | 0 | 0 | 0 | 0 | 0 | 0 | 0 | 0 | 0 | [13 empty] | 0 | 0 | 1 | 1 |  |  |  | 1010 | 100 шт. | 100 шт. | 100 | [6 empty] | 39174386 | 3 | Монтажные работы | 0 |  | 2 | 108001 | Электромонтажные работы , отдел 01-03 : ( на АЭС НР = 110% ) - (работы по упр. авиа.- движением: СП=55% ( {АВИА}=1; обычные работы : СП=65 - {AВИА}=0), при работе на АЭС СП= 68% ) | мФЕР-08 |  |  |  | 0 | 367 | 367 | 0 | 0 | 0 | 0 | 0 | [18 empty] | 0 | 0 | 0 |  |  |  |  | 95 | 65 |  |  |  |  | 1 |  | 1258964767 | 1 | 1 | 4 | 0 | 0 | 0 | 99.38 | 0 | 99.38 | 0 |  | 0 | 3 | 0 |  | 0 | 1 | 0 | 0 | 0 | 0 | 0
18 | 1 | 434 |  | 22,6 | 20.2.05.09-0001 | Ответвление кабель-канала "Legrand" DLP 20х12,5 мм | 100 шт. | 0.03 | 0.2 |  |  |  |  | 38.34 | 38.34 | 0 | 0 | 0 | 0 | 0 | 0 | 0 | 0 | 0 |  | 39650536 | 1278 | 1278 | 0 | 0 | 0 | 0 | 0 | 0 | 0 | 1278 | 1278 | 0 | 0 | 0 | 0 | 0 | 0 | 0 | 95 | 65 | 1 | 1 |  |  | 1 | 1 | 1 | 1 |  |  |  |  | 3 | 2 | ФССЦ-2001, 20.2.05.09-0001, приказ Минстроя России №1039/пр от 30.12.2016г. |  |  | 108001 | 0 |  | 0 | 3 | 0 | 1 | 1 | 1 | 1 | 1 | 1 |  | 95 | 65 |  |  |  | 0 | 0 | 0 | [5 empty] | 0 |  | 0 | 38.34 | 1278 | 0 | 0 | 0 | 0 | 0 | 0 | 0 | 0 | 0 | [13 empty] | 0 | 0 | 1 | 1 |  |  |  | 1010 | 100 шт. | 100 шт. | 100 | [6 empty] | 39174386 | 3 | Монтажные работы | 0 |  | 2 | 108001 | Электромонтажные работы , отдел 01-03 : ( на АЭС НР = 110% ) - (работы по упр. авиа.- движением: СП=55% ( {АВИА}=1; обычные работы : СП=65 - {AВИА}=0), при работе на АЭС СП= 68% ) | мФЕР-08 |  |  |  | 0 | 1278 | 1278 | 0 | 0 | 0 | 0 | 0 | [18 empty] | 0 | 0 | 0 |  |  |  |  | 95 | 65 |  |  |  |  | 1 |  | 918576471 | 2 | 1 | -2 | 0 | 0 | 0 | 38.34 | 0 | 38.34 | 0 |  | 0 | 3 | 0 |  | 0 | 1 | 0 | 0 | 0 | 0 | 0
18 | 1 | 452 |  | 22,6 | 20.2.05.09-0001 | Ответвление кабель-канала "Legrand" DLP 20х12,5 мм | 100 шт. | 0.03 | 0.2 |  |  |  |  | 259.56 | 259.56 | 0 | 0 | 0 | 0 | 0 | 0 | 0 | 0 | 0 |  | 39650538 | 1278 | 1278 | 0 | 0 | 0 | 0 | 0 | 0 | 0 | 1278 | 1278 | 0 | 0 | 0 | 0 | 0 | 0 | 0 | 95 | 65 | 1 | 1 |  |  | 6.77 | 1 | 1 | 6.77 |  |  |  |  | 3 | 2 | ФССЦ-2001, 20.2.05.09-0001, приказ Минстроя России №1039/пр от 30.12.2016г. |  |  | 108001 | 0 |  | 0 | 3 | 0 | 1 | 1 | 1 | 1 | 1 | 1 |  | 95 | 65 |  |  |  | 0 | 0 | 0 | [5 empty] | 0 |  | 0 | 259.56 | 8652.06 | 0 | 0 | 0 | 0 | 0 | 0 | 0 | 0 | 0 | [13 empty] | 0 | 0 | 1 | 1 |  |  |  | 1010 | 100 шт. | 100 шт. | 100 | [6 empty] | 39174386 | 3 | Монтажные работы | 0 |  | 2 | 108001 | Электромонтажные работы , отдел 01-03 : ( на АЭС НР = 110% ) - (работы по упр. авиа.- движением: СП=55% ( {АВИА}=1; обычные работы : СП=65 - {AВИА}=0), при работе на АЭС СП= 68% ) | мФЕР-08 |  |  |  | 0 | 1278 | 1278 | 0 | 0 | 0 | 0 | 0 | [18 empty] | 0 | 0 | 0 |  |  |  |  | 95 | 65 |  |  |  |  | 1 |  | 918576471 | 1 | 1 | 4 | 0 | 0 | 0 | 259.56 | 0 | 259.56 | 0 |  | 0 | 3 | 0 |  | 0 | 1 | 0 | 0 | 0 | 0 | 0
18 | 1 | 437 |  | 22,7 | 20.2.05.09-0054 | Угол внутренний/внешний для кабель-канала "Legrand" DLP 40х16 мм, 40х20 мм | 100 шт. | 0.04 | 0.26667 |  |  |  |  | 57.84 | 57.84 | 0 | 0 | 0 | 0 | 0 | 0 | 0 | 0 | 0 |  | 39650536 | 1446 | 1446 | 0 | 0 | 0 | 0 | 0 | 0 | 0 | 1446 | 1446 | 0 | 0 | 0 | 0 | 0 | 0 | 0 | 95 | 65 | 1 | 1 |  |  | 1 | 1 | 1 | 1 |  |  |  |  | 3 | 2 | ФССЦ-2001, 20.2.05.09-0054, приказ Минстроя России №1039/пр от 30.12.2016г. |  |  | 108001 | 0 |  | 0 | 3 | 0 | 1 | 1 | 1 | 1 | 1 | 1 |  | 95 | 65 |  |  |  | 0 | 0 | 0 | [5 empty] | 0 |  | 0 | 57.84 | 1446 | 0 | 0 | 0 | 0 | 0 | 0 | 0 | 0 | 0 | [13 empty] | 0 | 0 | 1 | 1 |  |  |  | 1010 | 100 шт. | 100 шт. | 100 | [6 empty] | 39174386 | 3 | Монтажные работы | 0 |  | 2 | 108001 | Электромонтажные работы , отдел 01-03 : ( на АЭС НР = 110% ) - (работы по упр. авиа.- движением: СП=55% ( {АВИА}=1; обычные работы : СП=65 - {AВИА}=0), при работе на АЭС СП= 68% ) | мФЕР-08 |  |  |  | 0 | 1446 | 1446 | 0 | 0 | 0 | 0 | 0 | [18 empty] | 0 | 0 | 0 |  |  |  |  | 95 | 65 |  |  |  |  | 1 |  | -306457660 | 2 | 1 | -2 | 0 | 0 | 0 | 57.84 | 0 | 57.84 | 0 |  | 0 | 3 | 0 |  | 0 | 1 | 0 | 0 | 0 | 0 | 0
18 | 1 | 455 |  | 22,7 | 20.2.05.09-0054 | Угол внутренний/внешний для кабель-канала "Legrand" DLP 40х16 мм, 40х20 мм | 100 шт. | 0.04 | 0.26667 |  |  |  |  | 391.58 | 391.58 | 0 | 0 | 0 | 0 | 0 | 0 | 0 | 0 | 0 |  | 39650538 | 1446 | 1446 | 0 | 0 | 0 | 0 | 0 | 0 | 0 | 1446 | 1446 | 0 | 0 | 0 | 0 | 0 | 0 | 0 | 95 | 65 | 1 | 1 |  |  | 6.77 | 1 | 1 | 6.77 |  |  |  |  | 3 | 2 | ФССЦ-2001, 20.2.05.09-0054, приказ Минстроя России №1039/пр от 30.12.2016г. |  |  | 108001 | 0 |  | 0 | 3 | 0 | 1 | 1 | 1 | 1 | 1 | 1 |  | 95 | 65 |  |  |  | 0 | 0 | 0 | [5 empty] | 0 |  | 0 | 391.58 | 9789.42 | 0 | 0 | 0 | 0 | 0 | 0 | 0 | 0 | 0 | [13 empty] | 0 | 0 | 1 | 1 |  |  |  | 1010 | 100 шт. | 100 шт. | 100 | [6 empty] | 39174386 | 3 | Монтажные работы | 0 |  | 2 | 108001 | Электромонтажные работы , отдел 01-03 : ( на АЭС НР = 110% ) - (работы по упр. авиа.- движением: СП=55% ( {АВИА}=1; обычные работы : СП=65 - {AВИА}=0), при работе на АЭС СП= 68% ) | мФЕР-08 |  |  |  | 0 | 1446 | 1446 | 0 | 0 | 0 | 0 | 0 | [18 empty] | 0 | 0 | 0 |  |  |  |  | 95 | 65 |  |  |  |  | 1 |  | -306457660 | 1 | 1 | 4 | 0 | 0 | 0 | 391.58 | 0 | 391.58 | 0 |  | 0 | 3 | 0 |  | 0 | 1 | 0 | 0 | 0 | 0 | 0
18 | 1 | 428 |  | 22,8 | 20.2.05.03-0003 | Заглушка для короба 40х20 мм | 100 шт. | 0.04 | 0.26667 |  |  |  |  | 9.96 | 9.96 | 0 | 0 | 0 | 0 | 0 | 0 | 0 | 0 | 0 |  | 39650536 | 249 | 249 | 0 | 0 | 0 | 0 | 0 | 0 | 0 | 249 | 249 | 0 | 0 | 0 | 0 | 0 | 0 | 0 | 95 | 65 | 1 | 1 |  |  | 1 | 1 | 1 | 1 |  |  |  |  | 3 | 2 | ФССЦ-2001, 20.2.05.03-0003, приказ Минстроя России №1039/пр от 30.12.2016г. |  |  | 108001 | 0 |  | 0 | 3 | 0 | 1 | 1 | 1 | 1 | 1 | 1 |  | 95 | 65 |  |  |  | 0 | 0 | 0 | [5 empty] | 0 |  | 0 | 9.96 | 249 | 0 | 0 | 0 | 0 | 0 | 0 | 0 | 0 | 0 | [13 empty] | 0 | 0 | 1 | 1 |  |  |  | 1010 | 100 шт. | 100 шт. | 100 | [6 empty] | 39174386 | 3 | Монтажные работы | 0 |  | 2 | 108001 | Электромонтажные работы , отдел 01-03 : ( на АЭС НР = 110% ) - (работы по упр. авиа.- движением: СП=55% ( {АВИА}=1; обычные работы : СП=65 - {AВИА}=0), при работе на АЭС СП= 68% ) | мФЕР-08 |  |  |  | 0 | 249 | 249 | 0 | 0 | 0 | 0 | 0 | [18 empty] | 0 | 0 | 0 |  |  |  |  | 95 | 65 |  |  |  |  | 1 |  | -1227195431 | 2 | 1 | -2 | 0 | 0 | 0 | 9.96 | 0 | 9.96 | 0 |  | 0 | 3 | 0 |  | 0 | 1 | 0 | 0 | 0 | 0 | 0
18 | 1 | 446 |  | 22,8 | 20.2.05.03-0003 | Заглушка для короба 40х20 мм | 100 шт. | 0.04 | 0.26667 |  |  |  |  | 67.43 | 67.43 | 0 | 0 | 0 | 0 | 0 | 0 | 0 | 0 | 0 |  | 39650538 | 249 | 249 | 0 | 0 | 0 | 0 | 0 | 0 | 0 | 249 | 249 | 0 | 0 | 0 | 0 | 0 | 0 | 0 | 95 | 65 | 1 | 1 |  |  | 6.77 | 1 | 1 | 6.77 |  |  |  |  | 3 | 2 | ФССЦ-2001, 20.2.05.03-0003, приказ Минстроя России №1039/пр от 30.12.2016г. |  |  | 108001 | 0 |  | 0 | 3 | 0 | 1 | 1 | 1 | 1 | 1 | 1 |  | 95 | 65 |  |  |  | 0 | 0 | 0 | [5 empty] | 0 |  | 0 | 67.43 | 1685.73 | 0 | 0 | 0 | 0 | 0 | 0 | 0 | 0 | 0 | [13 empty] | 0 | 0 | 1 | 1 |  |  |  | 1010 | 100 шт. | 100 шт. | 100 | [6 empty] | 39174386 | 3 | Монтажные работы | 0 |  | 2 | 108001 | Электромонтажные работы , отдел 01-03 : ( на АЭС НР = 110% ) - (работы по упр. авиа.- движением: СП=55% ( {АВИА}=1; обычные работы : СП=65 - {AВИА}=0), при работе на АЭС СП= 68% ) | мФЕР-08 |  |  |  | 0 | 249 | 249 | 0 | 0 | 0 | 0 | 0 | [18 empty] | 0 | 0 | 0 |  |  |  |  | 95 | 65 |  |  |  |  | 1 |  | -1227195431 | 1 | 1 | 4 | 0 | 0 | 0 | 67.43 | 0 | 67.43 | 0 |  | 0 | 3 | 0 |  | 0 | 1 | 0 | 0 | 0 | 0 | 0
18 | 1 | 438 |  | 22,9 | 20.2.05.09-0063 | Угол плоский для короба 40х20 мм | 100 шт. | 0.04 | 0.26667 |  |  |  |  | 20.04 | 20.04 | 0 | 0 | 0 | 0 | 0 | 0 | 0 | 0 | 0 |  | 39650536 | 501 | 501 | 0 | 0 | 0 | 0 | 0 | 0 | 0 | 501 | 501 | 0 | 0 | 0 | 0 | 0 | 0 | 0 | 95 | 65 | 1 | 1 |  |  | 1 | 1 | 1 | 1 |  |  |  |  | 3 | 2 | ФССЦ-2001, 20.2.05.09-0063, приказ Минстроя России №1039/пр от 30.12.2016г. |  |  | 108001 | 0 |  | 0 | 3 | 0 | 1 | 1 | 1 | 1 | 1 | 1 |  | 95 | 65 |  |  |  | 0 | 0 | 0 | [5 empty] | 0 |  | 0 | 20.04 | 501 | 0 | 0 | 0 | 0 | 0 | 0 | 0 | 0 | 0 | [13 empty] | 0 | 0 | 1 | 1 |  |  |  | 1010 | 100 шт. | 100 шт. | 100 | [6 empty] | 39174386 | 3 | Монтажные работы | 0 |  | 2 | 108001 | Электромонтажные работы , отдел 01-03 : ( на АЭС НР = 110% ) - (работы по упр. авиа.- движением: СП=55% ( {АВИА}=1; обычные работы : СП=65 - {AВИА}=0), при работе на АЭС СП= 68% ) | мФЕР-08 |  |  |  | 0 | 501 | 501 | 0 | 0 | 0 | 0 | 0 | [18 empty] | 0 | 0 | 0 |  |  |  |  | 95 | 65 |  |  |  |  | 1 |  | -1358122595 | 2 | 1 | -2 | 0 | 0 | 0 | 20.04 | 0 | 20.04 | 0 |  | 0 | 3 | 0 |  | 0 | 1 | 0 | 0 | 0 | 0 | 0
18 | 1 | 456 |  | 22,9 | 20.2.05.09-0063 | Угол плоский для короба 40х20 мм | 100 шт. | 0.04 | 0.26667 |  |  |  |  | 135.67 | 135.67 | 0 | 0 | 0 | 0 | 0 | 0 | 0 | 0 | 0 |  | 39650538 | 501 | 501 | 0 | 0 | 0 | 0 | 0 | 0 | 0 | 501 | 501 | 0 | 0 | 0 | 0 | 0 | 0 | 0 | 95 | 65 | 1 | 1 |  |  | 6.77 | 1 | 1 | 6.77 |  |  |  |  | 3 | 2 | ФССЦ-2001, 20.2.05.09-0063, приказ Минстроя России №1039/пр от 30.12.2016г. |  |  | 108001 | 0 |  | 0 | 3 | 0 | 1 | 1 | 1 | 1 | 1 | 1 |  | 95 | 65 |  |  |  | 0 | 0 | 0 | [5 empty] | 0 |  | 0 | 135.67 | 3391.77 | 0 | 0 | 0 | 0 | 0 | 0 | 0 | 0 | 0 | [13 empty] | 0 | 0 | 1 | 1 |  |  |  | 1010 | 100 шт. | 100 шт. | 100 | [6 empty] | 39174386 | 3 | Монтажные работы | 0 |  | 2 | 108001 | Электромонтажные работы , отдел 01-03 : ( на АЭС НР = 110% ) - (работы по упр. авиа.- движением: СП=55% ( {АВИА}=1; обычные работы : СП=65 - {AВИА}=0), при работе на АЭС СП= 68% ) | мФЕР-08 |  |  |  | 0 | 501 | 501 | 0 | 0 | 0 | 0 | 0 | [18 empty] | 0 | 0 | 0 |  |  |  |  | 95 | 65 |  |  |  |  | 1 |  | -1358122595 | 1 | 1 | 4 | 0 | 0 | 0 | 135.67 | 0 | 135.67 | 0 |  | 0 | 3 | 0 |  | 0 | 1 | 0 | 0 | 0 | 0 | 0
18 | 1 | 433 |  | 22,10 | 20.2.05.06-0003 | Накладка на стык профиля 40х20мм | 100 шт. | 0.04 | 0.26667 |  |  |  |  | 17.16 | 17.16 | 0 | 0 | 0 | 0 | 0 | 0 | 0 | 0 | 0 |  | 39650536 | 429 | 429 | 0 | 0 | 0 | 0 | 0 | 0 | 0 | 429 | 429 | 0 | 0 | 0 | 0 | 0 | 0 | 0 | 95 | 65 | 1 | 1 |  |  | 1 | 1 | 1 | 1 |  |  |  |  | 3 | 2 | ФССЦ-2001, 20.2.05.06-0003, приказ Минстроя России №1039/пр от 30.12.2016г. |  |  | 108001 | 0 |  | 0 | 3 | 0 | 1 | 1 | 1 | 1 | 1 | 1 |  | 95 | 65 |  |  |  | 0 | 0 | 0 | [5 empty] | 0 |  | 0 | 17.16 | 429 | 0 | 0 | 0 | 0 | 0 | 0 | 0 | 0 | 0 | [13 empty] | 0 | 0 | 1 | 1 |  |  |  | 1010 | 100 шт. | 100 шт. | 100 | [6 empty] | 39174386 | 3 | Монтажные работы | 0 |  | 2 | 108001 | Электромонтажные работы , отдел 01-03 : ( на АЭС НР = 110% ) - (работы по упр. авиа.- движением: СП=55% ( {АВИА}=1; обычные работы : СП=65 - {AВИА}=0), при работе на АЭС СП= 68% ) | мФЕР-08 |  |  |  | 0 | 429 | 429 | 0 | 0 | 0 | 0 | 0 | [18 empty] | 0 | 0 | 0 |  |  |  |  | 95 | 65 |  |  |  |  | 1 |  | -193603906 | 2 | 1 | -2 | 0 | 0 | 0 | 17.16 | 0 | 17.16 | 0 |  | 0 | 3 | 0 |  | 0 | 1 | 0 | 0 | 0 | 0 | 0
18 | 1 | 451 |  | 22,10 | 20.2.05.06-0003 | Накладка на стык профиля 40х20мм | 100 шт. | 0.04 | 0.26667 |  |  |  |  | 116.17 | 116.17 | 0 | 0 | 0 | 0 | 0 | 0 | 0 | 0 | 0 |  | 39650538 | 429 | 429 | 0 | 0 | 0 | 0 | 0 | 0 | 0 | 429 | 429 | 0 | 0 | 0 | 0 | 0 | 0 | 0 | 95 | 65 | 1 | 1 |  |  | 6.77 | 1 | 1 | 6.77 |  |  |  |  | 3 | 2 | ФССЦ-2001, 20.2.05.06-0003, приказ Минстроя России №1039/пр от 30.12.2016г. |  |  | 108001 | 0 |  | 0 | 3 | 0 | 1 | 1 | 1 | 1 | 1 | 1 |  | 95 | 65 |  |  |  | 0 | 0 | 0 | [5 empty] | 0 |  | 0 | 116.17 | 2904.33 | 0 | 0 | 0 | 0 | 0 | 0 | 0 | 0 | 0 | [13 empty] | 0 | 0 | 1 | 1 |  |  |  | 1010 | 100 шт. | 100 шт. | 100 | [6 empty] | 39174386 | 3 | Монтажные работы | 0 |  | 2 | 108001 | Электромонтажные работы , отдел 01-03 : ( на АЭС НР = 110% ) - (работы по упр. авиа.- движением: СП=55% ( {АВИА}=1; обычные работы : СП=65 - {AВИА}=0), при работе на АЭС СП= 68% ) | мФЕР-08 |  |  |  | 0 | 429 | 429 | 0 | 0 | 0 | 0 | 0 | [18 empty] | 0 | 0 | 0 |  |  |  |  | 95 | 65 |  |  |  |  | 1 |  | -193603906 | 1 | 1 | 4 | 0 | 0 | 0 | 116.17 | 0 | 116.17 | 0 |  | 0 | 3 | 0 |  | 0 | 1 | 0 | 0 | 0 | 0 | 0
18 | 1 | 435 |  | 22,11 | 20.2.05.09-0001 | Ответвление кабель-канала "Legrand" DLP 40х20 мм прим. | 100 шт. | 0.03 | 0.2 |  |  |  |  | 38.34 | 38.34 | 0 | 0 | 0 | 0 | 0 | 0 | 0 | 0 | 0 |  | 39650536 | 1278 | 1278 | 0 | 0 | 0 | 0 | 0 | 0 | 0 | 1278 | 1278 | 0 | 0 | 0 | 0 | 0 | 0 | 0 | 95 | 65 | 1 | 1 |  |  | 1 | 1 | 1 | 1 |  |  |  |  | 3 | 2 | ФССЦ-2001, 20.2.05.09-0001, приказ Минстроя России №1039/пр от 30.12.2016г. |  |  | 108001 | 0 |  | 0 | 3 | 0 | 1 | 1 | 1 | 1 | 1 | 1 |  | 95 | 65 |  |  |  | 0 | 0 | 0 | [5 empty] | 0 |  | 0 | 38.34 | 1278 | 0 | 0 | 0 | 0 | 0 | 0 | 0 | 0 | 0 | [13 empty] | 0 | 0 | 1 | 1 |  |  |  | 1010 | 100 шт. | 100 шт. | 100 | [6 empty] | 39174386 | 3 | Монтажные работы | 0 |  | 2 | 108001 | Электромонтажные работы , отдел 01-03 : ( на АЭС НР = 110% ) - (работы по упр. авиа.- движением: СП=55% ( {АВИА}=1; обычные работы : СП=65 - {AВИА}=0), при работе на АЭС СП= 68% ) | мФЕР-08 |  |  |  | 0 | 1278 | 1278 | 0 | 0 | 0 | 0 | 0 | [18 empty] | 0 | 0 | 0 |  |  |  |  | 95 | 65 |  |  |  |  | 1 |  | 1288029146 | 2 | 1 | -2 | 0 | 0 | 0 | 38.34 | 0 | 38.34 | 0 |  | 0 | 3 | 0 |  | 0 | 1 | 0 | 0 | 0 | 0 | 0
18 | 1 | 453 |  | 22,11 | 20.2.05.09-0001 | Ответвление кабель-канала "Legrand" DLP 40х20 мм прим. | 100 шт. | 0.03 | 0.2 |  |  |  |  | 259.56 | 259.56 | 0 | 0 | 0 | 0 | 0 | 0 | 0 | 0 | 0 |  | 39650538 | 1278 | 1278 | 0 | 0 | 0 | 0 | 0 | 0 | 0 | 1278 | 1278 | 0 | 0 | 0 | 0 | 0 | 0 | 0 | 95 | 65 | 1 | 1 |  |  | 6.77 | 1 | 1 | 6.77 |  |  |  |  | 3 | 2 | ФССЦ-2001, 20.2.05.09-0001, приказ Минстроя России №1039/пр от 30.12.2016г. |  |  | 108001 | 0 |  | 0 | 3 | 0 | 1 | 1 | 1 | 1 | 1 | 1 |  | 95 | 65 |  |  |  | 0 | 0 | 0 | [5 empty] | 0 |  | 0 | 259.56 | 8652.06 | 0 | 0 | 0 | 0 | 0 | 0 | 0 | 0 | 0 | [13 empty] | 0 | 0 | 1 | 1 |  |  |  | 1010 | 100 шт. | 100 шт. | 100 | [6 empty] | 39174386 | 3 | Монтажные работы | 0 |  | 2 | 108001 | Электромонтажные работы , отдел 01-03 : ( на АЭС НР = 110% ) - (работы по упр. авиа.- движением: СП=55% ( {АВИА}=1; обычные работы : СП=65 - {AВИА}=0), при работе на АЭС СП= 68% ) | мФЕР-08 |  |  |  | 0 | 1278 | 1278 | 0 | 0 | 0 | 0 | 0 | [18 empty] | 0 | 0 | 0 |  |  |  |  | 95 | 65 |  |  |  |  | 1 |  | 1288029146 | 1 | 1 | 4 | 0 | 0 | 0 | 259.56 | 0 | 259.56 | 0 |  | 0 | 3 | 0 |  | 0 | 1 | 0 | 0 | 0 | 0 | 0
18 | 1 | 431 |  | 22,12 | 20.2.05.04-0027 | Кабель-канал (короб) 40x20 мм | 100 м | 0.05 | 0.33333 |  |  |  |  | 13.5 | 13.5 | 0 | 0 | 0 | 0 | 0 | 0 | 0 | 0 | 0 |  | 39650536 | 270 | 270 | 0 | 0 | 0 | 0 | 0 | 0 | 0 | 270 | 270 | 0 | 0 | 0 | 0 | 0 | 0 | 0 | 95 | 65 | 1 | 1 |  |  | 1 | 1 | 1 | 1 |  |  |  |  | 3 | 2 | ФССЦ-2001, 20.2.05.04-0027, приказ Минстроя России №1039/пр от 30.12.2016г. |  |  | 108001 | 0 |  | 0 | 3 | 0 | 1 | 1 | 1 | 1 | 1 | 1 |  | 95 | 65 |  |  |  | 0 | 0 | 0 | [5 empty] | 0 |  | 0 | 13.5 | 270 | 0 | 0 | 0 | 0 | 0 | 0 | 0 | 0 | 0 | [13 empty] | 0 | 0 | 1 | 1 |  |  |  | 1003 | 100 м | 100 м | 100 | [6 empty] | 39174386 | 3 | Монтажные работы | 0 |  | 2 | 108001 | Электромонтажные работы , отдел 01-03 : ( на АЭС НР = 110% ) - (работы по упр. авиа.- движением: СП=55% ( {АВИА}=1; обычные работы : СП=65 - {AВИА}=0), при работе на АЭС СП= 68% ) | мФЕР-08 |  |  |  | 0 | 270 | 270 | 0 | 0 | 0 | 0 | 0 | [18 empty] | 0 | 0 | 0 |  |  |  |  | 95 | 65 |  |  |  |  | 1 |  | 1875671767 | 1 | 1 | -2 | 0 | 0 | 0 | 13.5 | 0 | 13.5 | 0 |  | 0 | 3 | 0 |  | 0 | 1 | 0 | 0 | 0 | 0 | 0
18 | 1 | 449 |  | 22,12 | 20.2.05.04-0027 | Кабель-канал (короб) 40x20 мм | 100 м | 0.05 | 0.33333 |  |  |  |  | 91.4 | 91.4 | 0 | 0 | 0 | 0 | 0 | 0 | 0 | 0 | 0 |  | 39650538 | 270 | 270 | 0 | 0 | 0 | 0 | 0 | 0 | 0 | 270 | 270 | 0 | 0 | 0 | 0 | 0 | 0 | 0 | 95 | 65 | 1 | 1 |  |  | 6.77 | 1 | 1 | 6.77 |  |  |  |  | 3 | 2 | ФССЦ-2001, 20.2.05.04-0027, приказ Минстроя России №1039/пр от 30.12.2016г. |  |  | 108001 | 0 |  | 0 | 3 | 0 | 1 | 1 | 1 | 1 | 1 | 1 |  | 95 | 65 |  |  |  | 0 | 0 | 0 | [5 empty] | 0 |  | 0 | 91.4 | 1827.9 | 0 | 0 | 0 | 0 | 0 | 0 | 0 | 0 | 0 | [13 empty] | 0 | 0 | 1 | 1 |  |  |  | 1003 | 100 м | 100 м | 100 | [6 empty] | 39174386 | 3 | Монтажные работы | 0 |  | 2 | 108001 | Электромонтажные работы , отдел 01-03 : ( на АЭС НР = 110% ) - (работы по упр. авиа.- движением: СП=55% ( {АВИА}=1; обычные работы : СП=65 - {AВИА}=0), при работе на АЭС СП= 68% ) | мФЕР-08 |  |  |  | 0 | 270 | 270 | 0 | 0 | 0 | 0 | 0 | [18 empty] | 0 | 0 | 0 |  |  |  |  | 95 | 65 |  |  |  |  | 1 |  | 1875671767 | 1 | 1 | 4 | 0 | 0 | 0 | 91.4 | 0 | 91.4 | 0 |  | 0 | 0 | 0 |  | 0 | 1 | 0 | 0 | 0 | 0 | 0
17 | 1 | 465 | 380 | 23 | м08-01-081-01 | Аппарат (кнопка, ключ управления, замок электромагнитной блокировки, звуковой сигнал, сигнальная лампа) управления и сигнализации, количество подключаемых концов до 2 | ШТ | 1 | 0 |  |  |  |  | 25.03 | 0.76 | 9.6 | 1.35 | 14.67 | 0 | 1.5255 | 0.108 | 0 | 15.22 | 10.41 |  | 39650536 | 25.033 | 0.76 | 9.5985 | 1.35 | 14.6745 | 0 | 1.5255 | 0.108 | 0 | 18.74 | 0.76 | 7.11 | 1 | 10.87 | 0 | 1.13 | 0.08 | 0 | 95 | 65 | 1 | 1 |  |  | 1 | 1 | 1 | 1 |  |  |  |  | 0 | 2 | ФЕРм-2001, м08-01-081-01, приказ Минстроя России №1039/пр от 30.12.2016г. |  |  | 108001 | 0 |  | 0 | 3 | 0 | 1 | 1 | 1 | 1 | 1 | 1 |  | 95 | 65 |  |  |  | 0 | 0 | 0 | [5 empty] | 0 | Поправка: Прил.2, Табл.3, п. 6 Наименование: Производство ремонтно-строительных работ осуществляется внутри работающих трансформаторных и распределительных подстанций, в электропомещениях (щитовые, пультовые, подстанции, реакторные, РУ и пункты, кабельные шахты, тоннели и каналы, кабельные полуэтажи) с действующим электрооборудованием или кабельными линиями под напряжением | 0 | 25.03 | 0.76 | 9.5985 | 1.35 | 14.6745 | 0 | 1.5255 | 0.108 | 0 | 15.219 | 10.413 |  |  |  |  | )*1,35 | )*1,35 | )*1,35 |  | )*1,35 | )*1,35 |  |  |  | 0 | 0 | 1 | 1 |  |  |  | 1013 | ШТ | ШТ | 1 | [6 empty] | 39174386 | 3 | Монтажные работы | 0 |  | 2 | 108001 | Электромонтажные работы , отдел 01-03 : ( на АЭС НР = 110% ) - (работы по упр. авиа.- движением: СП=55% ( {АВИА}=1; обычные работы : СП=65 - {AВИА}=0), при работе на АЭС СП= 68% ) | мФЕР-08 |  | Поправка: Прил.2, Табл.3, п. 6 |  | 131072 | 18.74 | 0.76 | 7.11 | 1 | 10.87 | 1.13 | 0.08 | 0 | [17 empty] | 0 | 0 | 0 |  |  |  |  | 95 | 65 |  |  |  |  | 1 |  | 909467175 | 1 | 1 | -2 | 0 | 0 | 0 | 50.66 | 0 | 50.66 | 0 |  | 0 | 3 | 0 |  | 0 | 1 | 0 | 0 | 0 | 0 | 0
17 | 1 | 472 | 386 | 23 | м08-01-081-01 | Аппарат (кнопка, ключ управления, замок электромагнитной блокировки, звуковой сигнал, сигнальная лампа) управления и сигнализации, количество подключаемых концов до 2 | ШТ | 1 | 0 |  |  |  |  | 169.48 | 5.15 | 64.98 | 9.14 | 99.35 | 0 | 1.5255 | 0.108 | 0 | 103.07 | 70.52 |  | 39650538 | 25.033 | 0.76 | 9.5985 | 1.35 | 14.6745 | 0 | 1.5255 | 0.108 | 0 | 18.74 | 0.76 | 7.11 | 1 | 10.87 | 0 | 1.13 | 0.08 | 0 | 95 | 65 | 1 | 1 |  |  | 6.77 | 6.77 | 6.77 | 6.77 |  |  |  |  | 0 | 2 | ФЕРм-2001, м08-01-081-01, приказ Минстроя России №1039/пр от 30.12.2016г. |  |  | 108001 | 0 |  | 0 | 3 | 0 | 6.77 | 1 | 1 | 1 | 1 | 1 |  | 95 | 65 |  |  |  | 0 | 0 | 0 | [5 empty] | 0 | Поправка: Прил.2, Табл.3, п. 6 Наименование: Производство ремонтно-строительных работ осуществляется внутри работающих трансформаторных и распределительных подстанций, в электропомещениях (щитовые, пультовые, подстанции, реакторные, РУ и пункты, кабельные шахты, тоннели и каналы, кабельные полуэтажи) с действующим электрооборудованием или кабельными линиями под напряжением | 0 | 169.48 | 5.1452 | 64.9818 | 9.1395 | 99.3464 | 0 | 1.5255 | 0.108 | 0 | 103.0655 | 70.5185 |  |  |  |  | )*1,35 | )*1,35 | )*1,35 |  | )*1,35 | )*1,35 |  |  |  | 0 | 0 | 1 | 1 |  |  |  | 1013 | ШТ | ШТ | 1 | [6 empty] | 39174386 | 3 | Монтажные работы | 0 |  | 2 | 108001 | Электромонтажные работы , отдел 01-03 : ( на АЭС НР = 110% ) - (работы по упр. авиа.- движением: СП=55% ( {АВИА}=1; обычные работы : СП=65 - {AВИА}=0), при работе на АЭС СП= 68% ) | мФЕР-08 |  | Поправка: Прил.2, Табл.3, п. 6 |  | 131072 | 18.74 | 0.76 | 7.11 | 1 | 10.87 | 1.13 | 0.08 | 0 | [17 empty] | 0 | 0 | 0 |  |  |  |  | 95 | 65 |  |  |  |  | 1 |  | 909467175 | 1 | 1 | 4 | 0 | 0 | 0 | 343.07 | 0 | 343.07 | 0 |  | 0 | 0 | 0 |  | 0 | 1 | 0 | 0 | 0 | 0 | 0
18 | 1 | 464 |  | 23,1 | 20.3.04.08-0002 | Индикатор красный 24В/LED прим. | шт. | 1 | 1 |  |  |  |  | 456.56 | 456.56 | 0 | 0 | 0 | 0 | 0 | 0 | 0 | 0 | 0 |  | 39650536 | 456.56 | 456.56 | 0 | 0 | 0 | 0 | 0 | 0 | 0 | 456.56 | 456.56 | 0 | 0 | 0 | 0 | 0 | 0 | 0 | 80 | 60 | 1 | 1 |  |  | 1 | 1 | 1 | 1 |  |  |  |  | 3 | 2 | ФССЦ-2001, 20.3.04.08-0002, приказ Минстроя России №1039/пр от 30.12.2016г. |  |  | 110008 | 0 |  | 0 | 3 | 0 | 1 | 1 | 1 | 1 | 1 | 1 |  | 80 | 60 |  |  |  | 0 | 0 | 0 | [5 empty] | 0 |  | 0 | 456.56 | 456.56 | 0 | 0 | 0 | 0 | 0 | 0 | 0 | 0 | 0 | [13 empty] | 0 | 0 | 1 | 1 |  |  |  | 1010 | шт. | шт. | 1 | [6 empty] | 39174391 | 3 | Монтажные работы | 0 |  | 2 | 110008 | Связь: настройка синхронных цифровых линий . отдел 6, раздел 4 - (при устройстве средств посадки самолетов : НР=95%, СП=55% - {АВИА}=1) | мФЕР-10 |  |  |  | 0 | 456.56 | 456.56 | 0 | 0 | 0 | 0 | 0 | [18 empty] | 0 | 0 | 0 |  |  |  |  | 80 | 60 |  |  |  |  | 1 |  | -726325379 | 1 | 1 | -2 | 0 | 0 | 0 | 456.56 | 0 | 456.56 | 0 |  | 0 | 3 | 0 |  | 0 | 1 | 0 | 0 | 0 | 0 | 0
18 | 1 | 471 |  | 23,1 | 20.3.04.08-0002 | Индикатор красный 24В/LED прим. | шт. | 1 | 1 |  |  |  |  | 3090.91 | 3090.91 | 0 | 0 | 0 | 0 | 0 | 0 | 0 | 0 | 0 |  | 39650538 | 456.56 | 456.56 | 0 | 0 | 0 | 0 | 0 | 0 | 0 | 456.56 | 456.56 | 0 | 0 | 0 | 0 | 0 | 0 | 0 | 80 | 60 | 1 | 1 |  |  | 6.77 | 1 | 1 | 6.77 |  |  |  |  | 3 | 2 | ФССЦ-2001, 20.3.04.08-0002, приказ Минстроя России №1039/пр от 30.12.2016г. |  |  | 110008 | 0 |  | 0 | 3 | 0 | 1 | 1 | 1 | 1 | 1 | 1 |  | 80 | 60 |  |  |  | 0 | 0 | 0 | [5 empty] | 0 |  | 0 | 3090.91 | 3090.9112 | 0 | 0 | 0 | 0 | 0 | 0 | 0 | 0 | 0 | [13 empty] | 0 | 0 | 1 | 1 |  |  |  | 1010 | шт. | шт. | 1 | [6 empty] | 39174391 | 3 | Монтажные работы | 0 |  | 2 | 110008 | Связь: настройка синхронных цифровых линий . отдел 6, раздел 4 - (при устройстве средств посадки самолетов : НР=95%, СП=55% - {АВИА}=1) | мФЕР-10 |  |  |  | 0 | 456.56 | 456.56 | 0 | 0 | 0 | 0 | 0 | [18 empty] | 0 | 0 | 0 |  |  |  |  | 80 | 60 |  |  |  |  | 1 |  | -726325379 | 1 | 1 | 4 | 0 | 0 | 0 | 3090.91 | 0 | 3090.91 | 0 |  | 0 | 0 | 0 |  | 0 | 1 | 0 | 0 | 0 | 0 | 0
17 | 1 | 483 | 395 | 24 | м11-08-001-04 | Присоединение к приборам концов жил электрических проводок пайкой | 100 ШТ | 0.02 | 0 |  |  |  |  | 3.18 | 1.08 | 0 | 0 | 2.1 | 0 | 0.206 | 0 | 0 | 1.68 | 1.26 |  | 39650536 | 158.97 | 53.81 | 0 | 0 | 105.16 | 0 | 10.3 | 0 | 0 | 158.97 | 53.81 | 0 | 0 | 105.16 | 0 | 10.3 | 0 | 0 | 80 | 60 | 1 | 1 |  |  | 1 | 1 | 1 | 1 |  |  |  |  | 0 | 2 | ФЕРм-2001, м11-08-001-04, приказ Минстроя России №1039/пр от 30.12.2016г. |  |  | 111003 | 0 |  | 0 | 3 | 0 | 1 | 1 | 1 | 1 | 1 | 1 |  | 80 | 60 |  |  |  | 0 | 0 | 0 | [5 empty] | 0 |  | 0 | 3.18 | 53.81 | 0 | 0 | 105.16 | 0 | 10.3 | 0 | 0 | 1.68 | 1.26 | [13 empty] | 0 | 0 | 1 | 1 |  |  |  | 1013 | 100 ШТ | 100 ШТ | 1 | [6 empty] | 39174394 | 3 | Монтажные работы | 0 |  | 2 | 111003 | Автоматика ( кроме микропроцессорной техники ) (при устройстве средств посадки самолетов : НР=95%, СП=55% - {АВИА}=1) | мФЕР-11 |  |  |  | 131072 | 158.97 | 53.81 | 0 | 0 | 105.16 | 10.3 | 0 | 0 | [17 empty] | 0 | 0 | 0 |  |  |  |  | 80 | 60 |  |  |  |  | 1 |  | 1343962270 | 1 | 1 | -2 | 0 | 0 | 0 | 6.12 | 0 | 6.12 | 0 |  | 0 | 3 | 0 |  | 0 | 1 | 0 | 0 | 0 | 0 | 0
17 | 1 | 494 | 404 | 24 | м11-08-001-04 | Присоединение к приборам концов жил электрических проводок пайкой | 100 ШТ | 0.02 | 0 |  |  |  |  | 21.53 | 7.29 | 0 | 0 | 14.24 | 0 | 0.206 | 0 | 0 | 11.39 | 8.54 |  | 39650538 | 158.97 | 53.81 | 0 | 0 | 105.16 | 0 | 10.3 | 0 | 0 | 158.97 | 53.81 | 0 | 0 | 105.16 | 0 | 10.3 | 0 | 0 | 80 | 60 | 1 | 1 |  |  | 6.77 | 6.77 | 6.77 | 6.77 |  |  |  |  | 0 | 2 | ФЕРм-2001, м11-08-001-04, приказ Минстроя России №1039/пр от 30.12.2016г. |  |  | 111003 | 0 |  | 0 | 3 | 0 | 6.77 | 1 | 1 | 1 | 1 | 1 |  | 80 | 60 |  |  |  | 0 | 0 | 0 | [5 empty] | 0 |  | 0 | 21.53 | 364.2937 | 0 | 0 | 711.9332 | 0 | 10.3 | 0 | 0 | 11.392 | 8.544 | [13 empty] | 0 | 0 | 1 | 1 |  |  |  | 1013 | 100 ШТ | 100 ШТ | 1 | [6 empty] | 39174394 | 3 | Монтажные работы | 0 |  | 2 | 111003 | Автоматика ( кроме микропроцессорной техники ) (при устройстве средств посадки самолетов : НР=95%, СП=55% - {АВИА}=1) | мФЕР-11 |  |  |  | 131072 | 158.97 | 53.81 | 0 | 0 | 105.16 | 10.3 | 0 | 0 | [17 empty] | 0 | 0 | 0 |  |  |  |  | 80 | 60 |  |  |  |  | 1 |  | 1343962270 | 1 | 1 | 4 | 0 | 0 | 0 | 41.46 | 0 | 41.46 | 0 |  | 0 | 0 | 0 |  | 0 | 1 | 0 | 0 | 0 | 0 | 0
18 | 1 | 479 |  | 24,1 | 20.1.02.23-0141 | Резистор постоянный 10 Вт 47 Ом | 100 шт. | 0.01 | 0.5 |  |  |  |  | 0.18 | 0.18 | 0 | 0 | 0 | 0 | 0 | 0 | 0 | 0 | 0 |  | 39650536 | 18 | 18 | 0 | 0 | 0 | 0 | 0 | 0 | 0 | 18 | 18 | 0 | 0 | 0 | 0 | 0 | 0 | 0 | 95 | 65 | 1 | 1 |  |  | 1 | 1 | 1 | 1 |  |  |  |  | 3 | 2 | ФССЦ-2001, 20.1.02.23-0141, приказ Минстроя России №1039/пр от 30.12.2016г. |  |  | 108001 | 0 |  | 0 | 3 | 0 | 1 | 1 | 1 | 1 | 1 | 1 |  | 95 | 65 |  |  |  | 0 | 0 | 0 | [5 empty] | 0 |  | 0 | 0.18 | 18 | 0 | 0 | 0 | 0 | 0 | 0 | 0 | 0 | 0 | [13 empty] | 0 | 0 | 1 | 1 |  |  |  | 1010 | 100 шт. | 100 шт. | 100 | [6 empty] | 39174386 | 3 | Монтажные работы | 0 |  | 2 | 108001 | Электромонтажные работы , отдел 01-03 : ( на АЭС НР = 110% ) - (работы по упр. авиа.- движением: СП=55% ( {АВИА}=1; обычные работы : СП=65 - {AВИА}=0), при работе на АЭС СП= 68% ) | мФЕР-08 |  |  |  | 0 | 18 | 18 | 0 | 0 | 0 | 0 | 0 | [18 empty] | 0 | 0 | 0 |  |  |  |  | 95 | 65 |  |  |  |  | 1 |  | 205794047 | 1 | 1 | -2 | 0 | 0 | 0 | 0.18 | 0 | 0.18 | 0 |  | 0 | 3 | 0 |  | 0 | 1 | 0 | 0 | 0 | 0 | 0
18 | 1 | 490 |  | 24,1 | 20.1.02.23-0141 | Резистор постоянный 10 Вт 47 Ом | 100 шт. | 0.01 | 0.5 |  |  |  |  | 1.22 | 1.22 | 0 | 0 | 0 | 0 | 0 | 0 | 0 | 0 | 0 |  | 39650538 | 18 | 18 | 0 | 0 | 0 | 0 | 0 | 0 | 0 | 18 | 18 | 0 | 0 | 0 | 0 | 0 | 0 | 0 | 95 | 65 | 1 | 1 |  |  | 6.77 | 1 | 1 | 6.77 |  |  |  |  | 3 | 2 | ФССЦ-2001, 20.1.02.23-0141, приказ Минстроя России №1039/пр от 30.12.2016г. |  |  | 108001 | 0 |  | 0 | 3 | 0 | 1 | 1 | 1 | 1 | 1 | 1 |  | 95 | 65 |  |  |  | 0 | 0 | 0 | [5 empty] | 0 |  | 0 | 1.22 | 121.86 | 0 | 0 | 0 | 0 | 0 | 0 | 0 | 0 | 0 | [13 empty] | 0 | 0 | 1 | 1 |  |  |  | 1010 | 100 шт. | 100 шт. | 100 | [6 empty] | 39174386 | 3 | Монтажные работы | 0 |  | 2 | 108001 | Электромонтажные работы , отдел 01-03 : ( на АЭС НР = 110% ) - (работы по упр. авиа.- движением: СП=55% ( {АВИА}=1; обычные работы : СП=65 - {AВИА}=0), при работе на АЭС СП= 68% ) | мФЕР-08 |  |  |  | 0 | 18 | 18 | 0 | 0 | 0 | 0 | 0 | [18 empty] | 0 | 0 | 0 |  |  |  |  | 95 | 65 |  |  |  |  | 1 |  | 205794047 | 1 | 1 | 4 | 0 | 0 | 0 | 1.22 | 0 | 1.22 | 0 |  | 0 | 0 | 0 |  | 0 | 1 | 0 | 0 | 0 | 0 | 0
18 | 1 | 482 |  | 24,2 | 61.2.04.03-0003 | Кнопка фиксации OFF-(ОN) красная PRS-10В -2red | 10 шт. | 0.1 | 5 |  |  |  |  | 41.12 | 41.12 | 0 | 0 | 0 | 0 | 0 | 0 | 0 | 0 | 0 |  | 39650536 | 411.2 | 411.2 | 0 | 0 | 0 | 0 | 0 | 0 | 0 | 411.2 | 411.2 | 0 | 0 | 0 | 0 | 0 | 0 | 0 | 80 | 60 | 1 | 1 |  |  | 1 | 1 | 1 | 1 |  |  |  |  | 3 | 2 | ФССЦ-2001, 61.2.04.03-0003, приказ Минстроя России №1039/пр от 30.12.2016г. |  |  | 111003 | 0 |  | 0 | 3 | 0 | 1 | 1 | 1 | 1 | 1 | 1 |  | 80 | 60 |  |  |  | 0 | 0 | 0 | [5 empty] | 0 |  | 0 | 41.12 | 411.2 | 0 | 0 | 0 | 0 | 0 | 0 | 0 | 0 | 0 | [13 empty] | 0 | 0 | 1 | 1 |  |  |  | 1010 | 10 шт. | 10 шт. | 10 | [6 empty] | 39174394 | 3 | Монтажные работы | 0 |  | 2 | 111003 | Автоматика ( кроме микропроцессорной техники ) (при устройстве средств посадки самолетов : НР=95%, СП=55% - {АВИА}=1) | мФЕР-11 |  |  |  | 0 | 411.2 | 411.2 | 0 | 0 | 0 | 0 | 0 | [18 empty] | 0 | 0 | 0 |  |  |  |  | 80 | 60 |  |  |  |  | 1 |  | -1500888891 | 1 | 1 | -2 | 0 | 0 | 0 | 41.12 | 0 | 41.12 | 0 |  | 0 | 3 | 0 |  | 0 | 1 | 0 | 0 | 0 | 0 | 0
18 | 1 | 493 |  | 24,2 | 61.2.04.03-0003 | Кнопка фиксации OFF-(ОN) красная PRS-10В -2red | 10 шт. | 0.1 | 5 |  |  |  |  | 278.38 | 278.38 | 0 | 0 | 0 | 0 | 0 | 0 | 0 | 0 | 0 |  | 39650538 | 411.2 | 411.2 | 0 | 0 | 0 | 0 | 0 | 0 | 0 | 411.2 | 411.2 | 0 | 0 | 0 | 0 | 0 | 0 | 0 | 80 | 60 | 1 | 1 |  |  | 6.77 | 1 | 1 | 6.77 |  |  |  |  | 3 | 2 | ФССЦ-2001, 61.2.04.03-0003, приказ Минстроя России №1039/пр от 30.12.2016г. |  |  | 111003 | 0 |  | 0 | 3 | 0 | 1 | 1 | 1 | 1 | 1 | 1 |  | 80 | 60 |  |  |  | 0 | 0 | 0 | [5 empty] | 0 |  | 0 | 278.38 | 2783.824 | 0 | 0 | 0 | 0 | 0 | 0 | 0 | 0 | 0 | [13 empty] | 0 | 0 | 1 | 1 |  |  |  | 1010 | 10 шт. | 10 шт. | 10 | [6 empty] | 39174394 | 3 | Монтажные работы | 0 |  | 2 | 111003 | Автоматика ( кроме микропроцессорной техники ) (при устройстве средств посадки самолетов : НР=95%, СП=55% - {АВИА}=1) | мФЕР-11 |  |  |  | 0 | 411.2 | 411.2 | 0 | 0 | 0 | 0 | 0 | [18 empty] | 0 | 0 | 0 |  |  |  |  | 80 | 60 |  |  |  |  | 1 |  | -1500888891 | 1 | 1 | 4 | 0 | 0 | 0 | 278.38 | 0 | 278.38 | 0 |  | 0 | 0 | 0 |  | 0 | 1 | 0 | 0 | 0 | 0 | 0
17 | 1 | 507 | 416 | 25 | м08-02-397-01 | Профиль перфорированный монтажный длиной 2 м | 100 м | 0.2 | 0 |  |  |  |  | 116.53 | 81.51 | 18.93 | 4.67 | 16.09 | 0 | 1.712 | 0.454 | 0 | 19.72 | 13.49 |  | 39650536 | 582.66 | 407.53 | 94.67 | 23.33 | 80.46 | 0 | 8.56 | 2.27 | 0 | 582.66 | 407.53 | 94.67 | 23.33 | 80.46 | 0 | 8.56 | 2.27 | 0 | 95 | 65 | 1 | 1 |  |  | 1 | 1 | 1 | 1 |  |  |  |  | 0 | 2 | ФЕРм-2001, м08-02-397-01, приказ Минстроя России №1039/пр от 30.12.2016г. |  |  | 108001 | 0 |  | 0 | 3 | 0 | 1 | 1 | 1 | 1 | 1 | 1 |  | 95 | 65 |  |  |  | 0 | 0 | 0 | [5 empty] | 0 |  | 0 | 116.53 | 407.53 | 94.67 | 23.33 | 80.46 | 0 | 8.56 | 2.27 | 0 | 19.722 | 13.494 | [13 empty] | 0 | 0 | 1 | 1 |  |  |  | 1003 | 100 м | 100 м | 100 | [6 empty] | 39174386 | 3 | Монтажные работы | 0 |  | 2 | 108001 | Электромонтажные работы , отдел 01-03 : ( на АЭС НР = 110% ) - (работы по упр. авиа.- движением: СП=55% ( {АВИА}=1; обычные работы : СП=65 - {AВИА}=0), при работе на АЭС СП= 68% ) | мФЕР-08 |  |  |  | 131072 | 582.66 | 407.53 | 94.67 | 23.33 | 80.46 | 8.56 | 2.27 | 0 | [17 empty] | 0 | 0 | 0 |  |  |  |  | 95 | 65 |  |  |  |  | 1 |  | 979273267 | 1 | 1 | -2 | 0 | 0 | 0 | 149.74 | 0 | 149.74 | 0 |  | 0 | 3 | 0 |  | 0 | 1 | 0 | 0 | 0 | 0 | 0
17 | 1 | 520 | 428 | 25 | м08-02-397-01 | Профиль перфорированный монтажный длиной 2 м | 100 м | 0.2 | 0 |  |  |  |  | 788.92 | 551.8 | 128.18 | 31.59 | 108.94 | 0 | 1.712 | 0.454 | 0 | 133.5 | 91.34 |  | 39650538 | 582.66 | 407.53 | 94.67 | 23.33 | 80.46 | 0 | 8.56 | 2.27 | 0 | 582.66 | 407.53 | 94.67 | 23.33 | 80.46 | 0 | 8.56 | 2.27 | 0 | 95 | 65 | 1 | 1 |  |  | 6.77 | 6.77 | 6.77 | 6.77 |  |  |  |  | 0 | 2 | ФЕРм-2001, м08-02-397-01, приказ Минстроя России №1039/пр от 30.12.2016г. |  |  | 108001 | 0 |  | 0 | 3 | 0 | 6.77 | 1 | 1 | 1 | 1 | 1 |  | 95 | 65 |  |  |  | 0 | 0 | 0 | [5 empty] | 0 |  | 0 | 788.92 | 2758.9781 | 640.9159 | 157.9441 | 544.7142 | 0 | 8.56 | 2.27 | 0 | 133.5035 | 91.3445 | [13 empty] | 0 | 0 | 1 | 1 |  |  |  | 1003 | 100 м | 100 м | 100 | [6 empty] | 39174386 | 3 | Монтажные работы | 0 |  | 2 | 108001 | Электромонтажные работы , отдел 01-03 : ( на АЭС НР = 110% ) - (работы по упр. авиа.- движением: СП=55% ( {АВИА}=1; обычные работы : СП=65 - {AВИА}=0), при работе на АЭС СП= 68% ) | мФЕР-08 |  |  |  | 131072 | 582.66 | 407.53 | 94.67 | 23.33 | 80.46 | 8.56 | 2.27 | 0 | [17 empty] | 0 | 0 | 0 |  |  |  |  | 95 | 65 |  |  |  |  | 1 |  | 979273267 | 1 | 1 | 4 | 0 | 0 | 0 | 1013.76 | 0 | 1013.76 | 0 |  | 0 | 0 | 0 |  | 0 | 1 | 0 | 0 | 0 | 0 | 0
18 | 1 | 505 |  | 25,1 | 20.2.08.05-0015 | Профиль монтажный | м | 20 | 100 |  |  |  |  | 768.4 | 768.4 | 0 | 0 | 0 | 0 | 0 | 0 | 0 | 0 | 0 |  | 39650536 | 38.42 | 38.42 | 0 | 0 | 0 | 0 | 0 | 0 | 0 | 38.42 | 38.42 | 0 | 0 | 0 | 0 | 0 | 0 | 0 | 95 | 65 | 1 | 1 |  |  | 1 | 1 | 1 | 1 |  |  |  |  | 3 | 2 | ФССЦ-2001, 20.2.08.05-0015, приказ Минстроя России №1039/пр от 30.12.2016г. |  |  | 108001 | 0 |  | 0 | 3 | 0 | 1 | 1 | 1 | 1 | 1 | 1 |  | 95 | 65 |  |  |  | 0 | 0 | 0 | [5 empty] | 0 |  | 0 | 768.4 | 38.42 | 0 | 0 | 0 | 0 | 0 | 0 | 0 | 0 | 0 | [13 empty] | 0 | 0 | 1 | 1 |  |  |  | 1003 | м | м | 1 | [6 empty] | 39174386 | 3 | Монтажные работы | 0 |  | 2 | 108001 | Электромонтажные работы , отдел 01-03 : ( на АЭС НР = 110% ) - (работы по упр. авиа.- движением: СП=55% ( {АВИА}=1; обычные работы : СП=65 - {AВИА}=0), при работе на АЭС СП= 68% ) | мФЕР-08 |  |  |  | 0 | 38.42 | 38.42 | 0 | 0 | 0 | 0 | 0 | [18 empty] | 0 | 0 | 0 |  |  |  |  | 95 | 65 |  |  |  |  | 1 |  | 794291276 | 1 | 1 | -2 | 0 | 0 | 0 | 768.4 | 0 | 768.4 | 0 |  | 0 | 3 | 0 |  | 0 | 1 | 0 | 0 | 0 | 0 | 0
18 | 1 | 518 |  | 25,1 | 20.2.08.05-0015 | Профиль монтажный | м | 20 | 100 |  |  |  |  | 5202.07 | 5202.07 | 0 | 0 | 0 | 0 | 0 | 0 | 0 | 0 | 0 |  | 39650538 | 38.42 | 38.42 | 0 | 0 | 0 | 0 | 0 | 0 | 0 | 38.42 | 38.42 | 0 | 0 | 0 | 0 | 0 | 0 | 0 | 95 | 65 | 1 | 1 |  |  | 6.77 | 1 | 1 | 6.77 |  |  |  |  | 3 | 2 | ФССЦ-2001, 20.2.08.05-0015, приказ Минстроя России №1039/пр от 30.12.2016г. |  |  | 108001 | 0 |  | 0 | 3 | 0 | 1 | 1 | 1 | 1 | 1 | 1 |  | 95 | 65 |  |  |  | 0 | 0 | 0 | [5 empty] | 0 |  | 0 | 5202.07 | 260.1034 | 0 | 0 | 0 | 0 | 0 | 0 | 0 | 0 | 0 | [13 empty] | 0 | 0 | 1 | 1 |  |  |  | 1003 | м | м | 1 | [6 empty] | 39174386 | 3 | Монтажные работы | 0 |  | 2 | 108001 | Электромонтажные работы , отдел 01-03 : ( на АЭС НР = 110% ) - (работы по упр. авиа.- движением: СП=55% ( {АВИА}=1; обычные работы : СП=65 - {AВИА}=0), при работе на АЭС СП= 68% ) | мФЕР-08 |  |  |  | 0 | 38.42 | 38.42 | 0 | 0 | 0 | 0 | 0 | [18 empty] | 0 | 0 | 0 |  |  |  |  | 95 | 65 |  |  |  |  | 1 |  | 794291276 | 1 | 1 | 4 | 0 | 0 | 0 | 5202.07 | 0 | 5202.07 | 0 |  | 0 | 0 | 0 |  | 0 | 1 | 0 | 0 | 0 | 0 | 0
17 | 1 | 527 | 433 | 26 | м10-08-019-01 | Коробка ответвительная на стене | ШТ | 4 | 0 |  |  |  |  | 21.16 | 1.64 | 0 | 0 | 19.52 | 0 | 2 | 0 | 0 | 15.62 | 11.71 |  | 39650536 | 5.29 | 0.41 | 0 | 0 | 4.88 | 0 | 0.5 | 0 | 0 | 5.29 | 0.41 | 0 | 0 | 4.88 | 0 | 0.5 | 0 | 0 | 80 | 60 | 1 | 1 |  |  | 1 | 1 | 1 | 1 |  |  |  |  | 0 | 2 | ФЕРм-2001, м10-08-019-01, приказ Минстроя России №1039/пр от 30.12.2016г. |  |  | 110011 | 0 |  | 0 | 3 | 0 | 1 | 1 | 1 | 1 | 1 | 1 |  | 80 | 60 |  |  |  | 0 | 0 | 0 | [5 empty] | 0 |  | 0 | 21.16 | 0.41 | 0 | 0 | 4.88 | 0 | 0.5 | 0 | 0 | 15.616 | 11.712 | [13 empty] | 0 | 0 | 1 | 1 |  |  |  | 1013 | ШТ | ШТ | 1 | [6 empty] | 39174433 | 3 | Монтажные работы | 0 |  | 2 | 110011 | Связь: пожарно-охранная сигнализация и пром. телевиз. установки ( отделы 8 и 9 ) (при устройстве средств посадки самолетов : НР=95%, СП=55% - {АВИА}=1) | мФЕР-10 |  |  |  | 0 | 5.29 | 0.41 | 0 | 0 | 4.88 | 0.5 | 0 | 0 | [17 empty] | 0 | 0 | 0 |  |  |  |  | 80 | 60 |  |  |  |  | 1 |  | 287023441 | 2 | 1 | -2 | 0 | 0 | 0 | 48.49 | 0 | 48.49 | 0 |  | 0 | 3 | 0 |  | 0 | 1 | 0 | 0 | 0 | 0 | 0
17 | 1 | 534 | 438 | 26 | м10-08-019-01 | Коробка ответвительная на стене | ШТ | 4 | 0 |  |  |  |  | 143.25 | 11.1 | 0 | 0 | 132.15 | 0 | 2 | 0 | 0 | 105.72 | 79.29 |  | 39650538 | 5.29 | 0.41 | 0 | 0 | 4.88 | 0 | 0.5 | 0 | 0 | 5.29 | 0.41 | 0 | 0 | 4.88 | 0 | 0.5 | 0 | 0 | 80 | 60 | 1 | 1 |  |  | 6.77 | 6.77 | 6.77 | 6.77 |  |  |  |  | 0 | 2 | ФЕРм-2001, м10-08-019-01, приказ Минстроя России №1039/пр от 30.12.2016г. |  |  | 110011 | 0 |  | 0 | 3 | 0 | 6.77 | 1 | 1 | 1 | 1 | 1 |  | 80 | 60 |  |  |  | 0 | 0 | 0 | [5 empty] | 0 |  | 0 | 143.25 | 2.7757 | 0 | 0 | 33.0376 | 0 | 0.5 | 0 | 0 | 105.72 | 79.29 | [13 empty] | 0 | 0 | 1 | 1 |  |  |  | 1013 | ШТ | ШТ | 1 | [6 empty] | 39174433 | 3 | Монтажные работы | 0 |  | 2 | 110011 | Связь: пожарно-охранная сигнализация и пром. телевиз. установки ( отделы 8 и 9 ) (при устройстве средств посадки самолетов : НР=95%, СП=55% - {АВИА}=1) | мФЕР-10 |  |  |  | 0 | 5.29 | 0.41 | 0 | 0 | 4.88 | 0.5 | 0 | 0 | [17 empty] | 0 | 0 | 0 |  |  |  |  | 80 | 60 |  |  |  |  | 1 |  | 287023441 | 1 | 1 | 4 | 0 | 0 | 0 | 328.26 | 0 | 328.26 | 0 |  | 0 | 3 | 0 |  | 0 | 1 | 0 | 0 | 0 | 0 | 0
18 | 1 | 526 |  | 26,1 | 20.5.02.04-0001 | Коробка монтажная огнестойкая КМ-О (4к) -IP41 | шт. | 2 | 0.5 |  |  |  |  | 41.4 | 41.4 | 0 | 0 | 0 | 0 | 0 | 0 | 0 | 0 | 0 |  | 39650536 | 20.7 | 20.7 | 0 | 0 | 0 | 0 | 0 | 0 | 0 | 20.7 | 20.7 | 0 | 0 | 0 | 0 | 0 | 0 | 0 | 80 | 60 | 1 | 1 |  |  | 1 | 1 | 1 | 1 |  |  |  |  | 3 | 2 | ФССЦ-2001, 20.5.02.04-0001, приказ Минстроя России №1039/пр от 30.12.2016г. |  |  | 110011 | 0 |  | 0 | 3 | 0 | 1 | 1 | 1 | 1 | 1 | 1 |  | 80 | 60 |  |  |  | 0 | 0 | 0 | [5 empty] | 0 |  | 0 | 41.4 | 20.7 | 0 | 0 | 0 | 0 | 0 | 0 | 0 | 0 | 0 | [13 empty] | 0 | 0 | 1 | 1 |  |  |  | 1010 | шт. | шт. | 1 | [6 empty] | 39174433 | 3 | Монтажные работы | 0 |  | 2 | 110011 | Связь: пожарно-охранная сигнализация и пром. телевиз. установки ( отделы 8 и 9 ) (при устройстве средств посадки самолетов : НР=95%, СП=55% - {АВИА}=1) | мФЕР-10 |  |  |  | 0 | 20.7 | 20.7 | 0 | 0 | 0 | 0 | 0 | [18 empty] | 0 | 0 | 0 |  |  |  |  | 80 | 60 |  |  |  |  | 1 |  | -967878269 | 2 | 1 | -2 | 0 | 0 | 0 | 41.4 | 0 | 41.4 | 0 |  | 0 | 3 | 0 |  | 0 | 1 | 0 | 0 | 0 | 0 | 0
18 | 1 | 533 |  | 26,1 | 20.5.02.04-0001 | Коробка монтажная огнестойкая КМ-О (4к) -IP41 | шт. | 2 | 0.5 |  |  |  |  | 280.28 | 280.28 | 0 | 0 | 0 | 0 | 0 | 0 | 0 | 0 | 0 |  | 39650538 | 20.7 | 20.7 | 0 | 0 | 0 | 0 | 0 | 0 | 0 | 20.7 | 20.7 | 0 | 0 | 0 | 0 | 0 | 0 | 0 | 80 | 60 | 1 | 1 |  |  | 6.77 | 1 | 1 | 6.77 |  |  |  |  | 3 | 2 | ФССЦ-2001, 20.5.02.04-0001, приказ Минстроя России №1039/пр от 30.12.2016г. |  |  | 110011 | 0 |  | 0 | 3 | 0 | 1 | 1 | 1 | 1 | 1 | 1 |  | 80 | 60 |  |  |  | 0 | 0 | 0 | [5 empty] | 0 |  | 0 | 280.28 | 140.139 | 0 | 0 | 0 | 0 | 0 | 0 | 0 | 0 | 0 | [13 empty] | 0 | 0 | 1 | 1 |  |  |  | 1010 | шт. | шт. | 1 | [6 empty] | 39174433 | 3 | Монтажные работы | 0 |  | 2 | 110011 | Связь: пожарно-охранная сигнализация и пром. телевиз. установки ( отделы 8 и 9 ) (при устройстве средств посадки самолетов : НР=95%, СП=55% - {АВИА}=1) | мФЕР-10 |  |  |  | 0 | 20.7 | 20.7 | 0 | 0 | 0 | 0 | 0 | [18 empty] | 0 | 0 | 0 |  |  |  |  | 80 | 60 |  |  |  |  | 1 |  | -967878269 | 1 | 1 | 4 | 0 | 0 | 0 | 280.28 | 0 | 280.28 | 0 |  | 0 | 3 | 0 |  | 0 | 1 | 0 | 0 | 0 | 0 | 0
18 | 1 | 525 |  | 26,2 | 20.5.02.03-0004 | Коробка коробка монтажная огнестойкая (6к) -IP41 | 10 шт. | 2 | 0.5 |  |  |  |  | 96.7 | 96.7 | 0 | 0 | 0 | 0 | 0 | 0 | 0 | 0 | 0 |  | 39650536 | 48.35 | 48.35 | 0 | 0 | 0 | 0 | 0 | 0 | 0 | 48.35 | 48.35 | 0 | 0 | 0 | 0 | 0 | 0 | 0 | 80 | 60 | 1 | 1 |  |  | 1 | 1 | 1 | 1 |  |  |  |  | 3 | 2 | ФССЦ-2001, 20.5.02.03-0004, приказ Минстроя России №1039/пр от 30.12.2016г. |  |  | 110011 | 0 |  | 0 | 3 | 0 | 1 | 1 | 1 | 1 | 1 | 1 |  | 80 | 60 |  |  |  | 0 | 0 | 0 | [5 empty] | 0 |  | 0 | 96.7 | 48.35 | 0 | 0 | 0 | 0 | 0 | 0 | 0 | 0 | 0 | [13 empty] | 0 | 0 | 1 | 1 |  |  |  | 1010 | 10 шт. | 10 шт. | 10 | [6 empty] | 39174433 | 3 | Монтажные работы | 0 |  | 2 | 110011 | Связь: пожарно-охранная сигнализация и пром. телевиз. установки ( отделы 8 и 9 ) (при устройстве средств посадки самолетов : НР=95%, СП=55% - {АВИА}=1) | мФЕР-10 |  |  |  | 0 | 48.35 | 48.35 | 0 | 0 | 0 | 0 | 0 | [18 empty] | 0 | 0 | 0 |  |  |  |  | 80 | 60 |  |  |  |  | 1 |  | -548075973 | 2 | 1 | -2 | 0 | 0 | 0 | 96.7 | 0 | 96.7 | 0 |  | 0 | 3 | 0 |  | 0 | 1 | 0 | 0 | 0 | 0 | 0
18 | 1 | 532 |  | 26,2 | 20.5.02.03-0004 | Коробка коробка монтажная огнестойкая (6к) -IP41 | 10 шт. | 2 | 0.5 |  |  |  |  | 654.66 | 654.66 | 0 | 0 | 0 | 0 | 0 | 0 | 0 | 0 | 0 |  | 39650538 | 48.35 | 48.35 | 0 | 0 | 0 | 0 | 0 | 0 | 0 | 48.35 | 48.35 | 0 | 0 | 0 | 0 | 0 | 0 | 0 | 80 | 60 | 1 | 1 |  |  | 6.77 | 1 | 1 | 6.77 |  |  |  |  | 3 | 2 | ФССЦ-2001, 20.5.02.03-0004, приказ Минстроя России №1039/пр от 30.12.2016г. |  |  | 110011 | 0 |  | 0 | 3 | 0 | 1 | 1 | 1 | 1 | 1 | 1 |  | 80 | 60 |  |  |  | 0 | 0 | 0 | [5 empty] | 0 |  | 0 | 654.66 | 327.3295 | 0 | 0 | 0 | 0 | 0 | 0 | 0 | 0 | 0 | [13 empty] | 0 | 0 | 1 | 1 |  |  |  | 1010 | 10 шт. | 10 шт. | 10 | [6 empty] | 39174433 | 3 | Монтажные работы | 0 |  | 2 | 110011 | Связь: пожарно-охранная сигнализация и пром. телевиз. установки ( отделы 8 и 9 ) (при устройстве средств посадки самолетов : НР=95%, СП=55% - {АВИА}=1) | мФЕР-10 |  |  |  | 0 | 48.35 | 48.35 | 0 | 0 | 0 | 0 | 0 | [18 empty] | 0 | 0 | 0 |  |  |  |  | 80 | 60 |  |  |  |  | 1 |  | -548075973 | 1 | 1 | 4 | 0 | 0 | 0 | 654.66 | 0 | 654.66 | 0 |  | 0 | 3 | 0 |  | 0 | 1 | 0 | 0 | 0 | 0 | 0
17 | 1 | 539 | 443 | 27 | м08-02-155-01 | Герметизация проходов при вводе кабелей во взрывоопасные помещения уплотнительной массой | ШТ | 6 | 0 |  |  |  |  | 120.07 | 90.42 | 0 | 0 | 29.65 | 0 | 3.078 | 0 | 0 | 28.17 | 19.27 |  | 39650536 | 20.011 | 15.07 | 0 | 0 | 4.941 | 0 | 0.513 | 0 | 0 | 18.73 | 15.07 | 0 | 0 | 3.66 | 0 | 0.38 | 0 | 0 | 95 | 65 | 1 | 1 |  |  | 1 | 1 | 1 | 1 |  |  |  |  | 0 | 2 | ФЕРм-2001, м08-02-155-01, приказ Минстроя России №1039/пр от 30.12.2016г. |  |  | 108001 | 0 |  | 0 | 3 | 0 | 1 | 1 | 1 | 1 | 1 | 1 |  | 95 | 65 |  |  |  | 0 | 0 | 0 | [5 empty] | 0 | Поправка: Прил.2, Табл.3, п. 6 Наименование: Производство ремонтно-строительных работ осуществляется внутри работающих трансформаторных и распределительных подстанций, в электропомещениях (щитовые, пультовые, подстанции, реакторные, РУ и пункты, кабельные шахты, тоннели и каналы, кабельные полуэтажи) с действующим электрооборудованием или кабельными линиями под напряжением | 0 | 120.07 | 15.07 | 0 | 0 | 4.941 | 0 | 0.513 | 0 | 0 | 28.1675 | 19.2725 |  |  |  |  | )*1,35 | )*1,35 | )*1,35 |  | )*1,35 | )*1,35 |  |  |  | 0 | 0 | 1 | 1 |  |  |  | 1013 | ШТ | ШТ | 1 | [6 empty] | 39174386 | 3 | Монтажные работы | 0 |  | 2 | 108001 | Электромонтажные работы , отдел 01-03 : ( на АЭС НР = 110% ) - (работы по упр. авиа.- движением: СП=55% ( {АВИА}=1; обычные работы : СП=65 - {AВИА}=0), при работе на АЭС СП= 68% ) | мФЕР-08 |  | Поправка: Прил.2, Табл.3, п. 6 |  | 131072 | 18.73 | 15.07 | 0 | 0 | 3.66 | 0.38 | 0 | 0 | [17 empty] | 0 | 0 | 0 |  |  |  |  | 95 | 65 |  |  |  |  | 1 |  | -720238610 | 1 | 1 | -2 | 0 | 0 | 0 | 167.51 | 0 | 167.51 | 0 |  | 0 | 3 | 0 |  | 0 | 1 | 0 | 0 | 0 | 0 | 0
17 | 1 | 544 | 448 | 27 | м08-02-155-01 | Герметизация проходов при вводе кабелей во взрывоопасные помещения уплотнительной массой | ШТ | 6 | 0 |  |  |  |  | 812.84 | 612.14 | 0 | 0 | 200.7 | 0 | 3.078 | 0 | 0 | 190.67 | 130.46 |  | 39650538 | 20.011 | 15.07 | 0 | 0 | 4.941 | 0 | 0.513 | 0 | 0 | 18.73 | 15.07 | 0 | 0 | 3.66 | 0 | 0.38 | 0 | 0 | 95 | 65 | 1 | 1 |  |  | 6.77 | 6.77 | 6.77 | 6.77 |  |  |  |  | 0 | 2 | ФЕРм-2001, м08-02-155-01, приказ Минстроя России №1039/пр от 30.12.2016г. |  |  | 108001 | 0 |  | 0 | 3 | 0 | 6.77 | 1 | 1 | 1 | 1 | 1 |  | 95 | 65 |  |  |  | 0 | 0 | 0 | [5 empty] | 0 | Поправка: Прил.2, Табл.3, п. 6 Наименование: Производство ремонтно-строительных работ осуществляется внутри работающих трансформаторных и распределительных подстанций, в электропомещениях (щитовые, пультовые, подстанции, реакторные, РУ и пункты, кабельные шахты, тоннели и каналы, кабельные полуэтажи) с действующим электрооборудованием или кабельными линиями под напряжением | 0 | 812.84 | 102.0239 | 0 | 0 | 33.4506 | 0 | 0.513 | 0 | 0 | 190.665 | 130.455 |  |  |  |  | )*1,35 | )*1,35 | )*1,35 |  | )*1,35 | )*1,35 |  |  |  | 0 | 0 | 1 | 1 |  |  |  | 1013 | ШТ | ШТ | 1 | [6 empty] | 39174386 | 3 | Монтажные работы | 0 |  | 2 | 108001 | Электромонтажные работы , отдел 01-03 : ( на АЭС НР = 110% ) - (работы по упр. авиа.- движением: СП=55% ( {АВИА}=1; обычные работы : СП=65 - {AВИА}=0), при работе на АЭС СП= 68% ) | мФЕР-08 |  | Поправка: Прил.2, Табл.3, п. 6 |  | 131072 | 18.73 | 15.07 | 0 | 0 | 3.66 | 0.38 | 0 | 0 | [17 empty] | 0 | 0 | 0 |  |  |  |  | 95 | 65 |  |  |  |  | 1 |  | -720238610 | 1 | 1 | 4 | 0 | 0 | 0 | 1133.97 | 0 | 1133.97 | 0 |  | 0 | 0 | 0 |  | 0 | 1 | 0 | 0 | 0 | 0 | 0
17 | 1 | 555 | 456 | 28 | 10-01-059-01 | Установка столов, шкафов под мойки, холодильных шкафов и др.(ШКАФЫ) | 100 ШТ | 0.03 | 0 |  |  |  |  | 73.57 | 49 | 6.49 | 1.56 | 18.08 | 0 | 2.2545 | 0.126 | 0 | 23.18 | 12.37 |  | 39650536 | 2452.44 | 1633.36 | 216.38 | 52.01 | 602.7 | 0 | 75.15 | 4.2 | 0 | 2452.44 | 1633.36 | 216.38 | 52.01 | 602.7 | 0 | 75.15 | 4.2 | 0 | 118 | 63 | 1 | 1 |  |  | 1 | 1 | 1 | 1 |  |  |  |  | 0 | 1 | ФЕР-2001, 10-01-059-01, приказ Минстроя России №1039/пр от 30.12.2016г. |  |  | 10001 | 0 |  | 0 | 2 | 0 | 1 | 1 | 1 | 1 | 1 | 1 |  | 118 | 63 |  |  |  | 0 | 0 | 0 | [5 empty] | 0 |  | 0 | 73.57 | 1633.36 | 216.38 | 52.01 | 602.7 | 0 | 75.15 | 4.2 | 0 | 23.1752 | 12.3732 | [13 empty] | 0 | 0 | 1 | 1 |  |  |  | 1013 | 100 ШТ | 100 ШТ | 1 | [6 empty] | 39174503 | 2 | Общестроительные работы | 0 |  | 1 | 10001 | Деревянные конструкции | ФЕР-10 |  |  |  | 0 | 2452.44 | 1633.36 | 216.38 | 52.01 | 602.7 | 75.15 | 4.2 | 0 | [17 empty] | 0 | 0 | 0 |  |  |  |  | 118 | 63 |  |  |  |  | 1 |  | -564182290 | 2 | 1 | -2 | 0 | 0 | 0 | 109.12 | 109.12 | 0 | 0 |  | 0 | 3 | 0 |  | 0 | 1 | 0 | 0 | 0 | 0 | 0
17 | 1 | 566 | 464 | 28 | 10-01-059-01 | Установка столов, шкафов под мойки, холодильных шкафов и др.(ШКАФЫ) | 100 ШТ | 0.03 | 0 |  |  |  |  | 498.1 | 331.74 | 43.95 | 10.56 | 122.41 | 0 | 2.2545 | 0.126 | 0 | 156.9 | 83.77 |  | 39650538 | 2452.44 | 1633.36 | 216.38 | 52.01 | 602.7 | 0 | 75.15 | 4.2 | 0 | 2452.44 | 1633.36 | 216.38 | 52.01 | 602.7 | 0 | 75.15 | 4.2 | 0 | 118 | 63 | 1 | 1 |  |  | 6.77 | 6.77 | 6.77 | 6.77 |  |  |  |  | 0 | 1 | ФЕР-2001, 10-01-059-01, приказ Минстроя России №1039/пр от 30.12.2016г. |  |  | 10001 | 0 |  | 0 | 2 | 0 | 6.77 | 1 | 1 | 1 | 1 | 1 |  | 118 | 63 |  |  |  | 0 | 0 | 0 | [5 empty] | 0 |  | 0 | 498.1 | 11057.8472 | 1464.8926 | 352.1077 | 4080.279 | 0 | 75.15 | 4.2 | 0 | 156.9046 | 83.7711 | [13 empty] | 0 | 0 | 1 | 1 |  |  |  | 1013 | 100 ШТ | 100 ШТ | 1 | [6 empty] | 39174503 | 2 | Общестроительные работы | 0 |  | 1 | 10001 | Деревянные конструкции | ФЕР-10 |  |  |  | 0 | 2452.44 | 1633.36 | 216.38 | 52.01 | 602.7 | 75.15 | 4.2 | 0 | [17 empty] | 0 | 0 | 0 |  |  |  |  | 118 | 63 |  |  |  |  | 1 |  | -564182290 | 1 | 1 | 4 | 0 | 0 | 0 | 738.77 | 738.77 | 0 | 0 |  | 0 | 3 | 0 |  | 0 | 1 | 0 | 0 | 0 | 0 | 0
18 | 1 | 552 |  | 28,1 | 20.4.04.01-0023 | Шкаф для хранения самоспасателей , ШСП 320х360х420 | шт. | 2 | 66.6667 |  |  |  |  | 935.64 | 935.64 | 0 | 0 | 0 | 0 | 0 | 0 | 0 | 0 | 0 |  | 39650536 | 467.82 | 467.82 | 0 | 0 | 0 | 0 | 0 | 0 | 0 | 467.82 | 467.82 | 0 | 0 | 0 | 0 | 0 | 0 | 0 | 95 | 65 | 1 | 1 |  |  | 1 | 1 | 1 | 1 |  |  |  |  | 3 | 2 | ФССЦ-2001, 20.4.04.01-0023, приказ Минстроя России №1039/пр от 30.12.2016г. |  |  | 108001 | 0 |  | 0 | 3 | 0 | 1 | 1 | 1 | 1 | 1 | 1 |  | 95 | 65 |  |  |  | 0 | 0 | 0 | [5 empty] | 0 |  | 0 | 935.64 | 467.82 | 0 | 0 | 0 | 0 | 0 | 0 | 0 | 0 | 0 | [13 empty] | 0 | 0 | 1 | 1 |  |  |  | 1010 | шт. | шт. | 1 | [6 empty] | 39174386 | 3 | Монтажные работы | 0 |  | 2 | 108001 | Электромонтажные работы , отдел 01-03 : ( на АЭС НР = 110% ) - (работы по упр. авиа.- движением: СП=55% ( {АВИА}=1; обычные работы : СП=65 - {AВИА}=0), при работе на АЭС СП= 68% ) | мФЕР-08 |  |  |  | 0 | 467.82 | 467.82 | 0 | 0 | 0 | 0 | 0 | [18 empty] | 0 | 0 | 0 |  |  |  |  | 95 | 65 |  |  |  |  | 1 |  | 1648277408 | 1 | 1 | -2 | 0 | 0 | 0 | 935.64 | 0 | 935.64 | 0 |  | 0 | 3 | 0 |  | 0 | 1 | 0 | 0 | 0 | 0 | 0
18 | 1 | 563 |  | 28,1 | 20.4.04.01-0023 | Шкаф для хранения самоспасателей , ШСП 320х360х420 | шт. | 2 | 66.6667 |  |  |  |  | 6334.28 | 6334.28 | 0 | 0 | 0 | 0 | 0 | 0 | 0 | 0 | 0 |  | 39650538 | 467.82 | 467.82 | 0 | 0 | 0 | 0 | 0 | 0 | 0 | 467.82 | 467.82 | 0 | 0 | 0 | 0 | 0 | 0 | 0 | 95 | 65 | 1 | 1 |  |  | 6.77 | 1 | 1 | 6.77 |  |  |  |  | 3 | 2 | ФССЦ-2001, 20.4.04.01-0023, приказ Минстроя России №1039/пр от 30.12.2016г. |  |  | 108001 | 0 |  | 0 | 3 | 0 | 1 | 1 | 1 | 1 | 1 | 1 |  | 95 | 65 |  |  |  | 0 | 0 | 0 | [5 empty] | 0 |  | 0 | 6334.28 | 3167.1414 | 0 | 0 | 0 | 0 | 0 | 0 | 0 | 0 | 0 | [13 empty] | 0 | 0 | 1 | 1 |  |  |  | 1010 | шт. | шт. | 1 | [6 empty] | 39174386 | 3 | Монтажные работы | 0 |  | 2 | 108001 | Электромонтажные работы , отдел 01-03 : ( на АЭС НР = 110% ) - (работы по упр. авиа.- движением: СП=55% ( {АВИА}=1; обычные работы : СП=65 - {AВИА}=0), при работе на АЭС СП= 68% ) | мФЕР-08 |  |  |  | 0 | 467.82 | 467.82 | 0 | 0 | 0 | 0 | 0 | [18 empty] | 0 | 0 | 0 |  |  |  |  | 95 | 65 |  |  |  |  | 1 |  | 1648277408 | 1 | 1 | 4 | 0 | 0 | 0 | 6334.28 | 0 | 6334.28 | 0 |  | 0 | 0 | 0 |  | 0 | 1 | 0 | 0 | 0 | 0 | 0
18 | 1 | 553 |  | 28,2 | 20.4.04.01-0025 | Шкаф для хранения противогазов | шт. | 1 | 33.3333 |  |  |  |  | 1592.32 | 1592.32 | 0 | 0 | 0 | 0 | 0 | 0 | 0 | 0 | 0 |  | 39650536 | 1592.32 | 1592.32 | 0 | 0 | 0 | 0 | 0 | 0 | 0 | 1592.32 | 1592.32 | 0 | 0 | 0 | 0 | 0 | 0 | 0 | 95 | 65 | 1 | 1 |  |  | 1 | 1 | 1 | 1 |  |  |  |  | 3 | 2 | ФССЦ-2001, 20.4.04.01-0025, приказ Минстроя России №1039/пр от 30.12.2016г. |  |  | 108001 | 0 |  | 0 | 3 | 0 | 1 | 1 | 1 | 1 | 1 | 1 |  | 95 | 65 |  |  |  | 0 | 0 | 0 | [5 empty] | 0 |  | 0 | 1592.32 | 1592.32 | 0 | 0 | 0 | 0 | 0 | 0 | 0 | 0 | 0 | [13 empty] | 0 | 0 | 1 | 1 |  |  |  | 1010 | шт. | шт. | 1 | [6 empty] | 39174386 | 3 | Монтажные работы | 0 |  | 2 | 108001 | Электромонтажные работы , отдел 01-03 : ( на АЭС НР = 110% ) - (работы по упр. авиа.- движением: СП=55% ( {АВИА}=1; обычные работы : СП=65 - {AВИА}=0), при работе на АЭС СП= 68% ) | мФЕР-08 |  |  |  | 0 | 1592.32 | 1592.32 | 0 | 0 | 0 | 0 | 0 | [18 empty] | 0 | 0 | 0 |  |  |  |  | 95 | 65 |  |  |  |  | 1 |  | -350950407 | 1 | 1 | -2 | 0 | 0 | 0 | 1592.32 | 0 | 1592.32 | 0 |  | 0 | 3 | 0 |  | 0 | 1 | 0 | 0 | 0 | 0 | 0
18 | 1 | 564 |  | 28,2 | 20.4.04.01-0025 | Шкаф для хранения противогазов | шт. | 1 | 33.3333 |  |  |  |  | 10780.01 | 10780.01 | 0 | 0 | 0 | 0 | 0 | 0 | 0 | 0 | 0 |  | 39650538 | 1592.32 | 1592.32 | 0 | 0 | 0 | 0 | 0 | 0 | 0 | 1592.32 | 1592.32 | 0 | 0 | 0 | 0 | 0 | 0 | 0 | 95 | 65 | 1 | 1 |  |  | 6.77 | 1 | 1 | 6.77 |  |  |  |  | 3 | 2 | ФССЦ-2001, 20.4.04.01-0025, приказ Минстроя России №1039/пр от 30.12.2016г. |  |  | 108001 | 0 |  | 0 | 3 | 0 | 1 | 1 | 1 | 1 | 1 | 1 |  | 95 | 65 |  |  |  | 0 | 0 | 0 | [5 empty] | 0 |  | 0 | 10780.01 | 10780.0064 | 0 | 0 | 0 | 0 | 0 | 0 | 0 | 0 | 0 | [13 empty] | 0 | 0 | 1 | 1 |  |  |  | 1010 | шт. | шт. | 1 | [6 empty] | 39174386 | 3 | Монтажные работы | 0 |  | 2 | 108001 | Электромонтажные работы , отдел 01-03 : ( на АЭС НР = 110% ) - (работы по упр. авиа.- движением: СП=55% ( {АВИА}=1; обычные работы : СП=65 - {AВИА}=0), при работе на АЭС СП= 68% ) | мФЕР-08 |  |  |  | 0 | 1592.32 | 1592.32 | 0 | 0 | 0 | 0 | 0 | [18 empty] | 0 | 0 | 0 |  |  |  |  | 95 | 65 |  |  |  |  | 1 |  | -350950407 | 1 | 1 | 4 | 0 | 0 | 0 | 10780.01 | 0 | 10780.01 | 0 |  | 0 | 0 | 0 |  | 0 | 1 | 0 | 0 | 0 | 0 | 0
18 | 1 | 554 |  | 28,3 | Прайс-лист FIRE01 т(.495)545-16-15 | Противогаз ИП-4 | ШТ | 1 | 33.3333 |  |  |  |  | 0 | 0 | 0 | 0 | 0 | 0 | 0 | 0 | 0 | 0 | 0 |  | 39650536 | 0 | 0 | 0 | 0 | 0 | 0 | 0 | 0 | 0 | 0 | 0 | 0 | 0 | 0 | 0 | 0 | 0 | 0 | 118 | 63 | 1 | 1 |  |  | 1 | 1 | 1 | 1 |  |  |  |  | 3 | 1 |  |  |  | 10001 | 0 |  | 0 | 2 | 0 | 1 | 1 | 1 | 1 | 1 | 1 |  | 118 | 63 |  |  |  | 0 | 0 | 0 | [5 empty] | 0 |  | 0 | 0 | 0 | 0 | 0 | 0 | 0 | 0 | 0 | 0 | 0 | 0 | [13 empty] | 0 | 0 | 1 | 1 |  |  |  | 1013 | ШТ | ШТ | 1 | [6 empty] | 39174503 | 2 | Общестроительные работы | 0 |  | 1 | 10001 | Деревянные конструкции | ФЕР-10 |  |  |  | 0 | 0 | 0 | 0 | 0 | 0 | 0 | 0 | [18 empty] | 0 | 0 | 0 |  |  |  |  | 118 | 63 |  |  |  |  | 1 |  | -1487852648 | 2 | 0 | -2 | 0 | 0 | 0 | 0 | 0 | 0 | 0 |  | 0 | 3 | 0 |  | 0 | 1 | 0 | 0 | 0 | 0 | 0
18 | 1 | 565 |  | 28,3 | Прайс-лист FIRE01 т(.495)545-16-15 | Противогаз ИП-4 | ШТ | 1 | 33.3333 |  |  |  |  | 4406.8 | 4406.8 | 0 | 0 | 0 | 0 | 0 | 0 | 0 | 0 | 0 |  | 39650538 | 650.93 | 650.93 | 0 | 0 | 0 | 0 | 0 | 0 | 0 | 650.93 | 650.93 | 0 | 0 | 0 | 0 | 0 | 0 | 0 | 118 | 63 | 1 | 1 |  |  | 6.77 | 1 | 1 | 6.77 |  |  |  |  | 3 | 1 |  |  |  | 10001 | 0 |  | 0 | 2 | 0 | 1 | 1 | 1 | 1 | 1 | 1 |  | 118 | 63 |  |  |  | 0 | 0 | 0 | [5 empty] | 0 |  | 0 | 4406.8 | 4406.7961 | 0 | 0 | 0 | 0 | 0 | 0 | 0 | 0 | 0 | [13 empty] | 0 | 0 | 1 | 1 |  |  |  | 1013 | ШТ | ШТ | 1 | [6 empty] | 39174503 | 2 | Общестроительные работы | 0 |  | 1 | 10001 | Деревянные конструкции | ФЕР-10 |  |  |  | 0 | 650.93 | 650.93 | 0 | 0 | 0 | 0 | 0 |  | 5 |  |  | 1 | 18 |  | 5200 | [10 empty] | 0 | 0 | 0 |  |  |  |  | 118 | 63 |  | [5 200 / 1,18 / 6,77] |  |  | 1 |  | -1487852648 | 1 | 3 | 4 | 0 | 0 | 0 | 4406.8 | 4406.8 | 0 | 0 |  | 1 | 1 | 0 |  | 0 | 1 | 0 | 0 | 0 | 0 | 0
18 | 1 | 555 |  | 28,4 | Прайс-лист FIRE01 т(.495)545-16-15 | Самоспасатель СПИ-20 | ШТ | 4 | 133.3333 |  |  |  |  | 0 | 0 | 0 | 0 | 0 | 0 | 0 | 0 | 0 | 0 | 0 |  | 39650536 | 0 | 0 | 0 | 0 | 0 | 0 | 0 | 0 | 0 | 0 | 0 | 0 | 0 | 0 | 0 | 0 | 0 | 0 | 118 | 63 | 1 | 1 |  |  | 1 | 1 | 1 | 1 |  |  |  |  | 3 | 1 |  |  |  | 10001 | 0 |  | 0 | 2 | 0 | 1 | 1 | 1 | 1 | 1 | 1 |  | 118 | 63 |  |  |  | 0 | 0 | 0 | [5 empty] | 0 |  | 0 | 0 | 0 | 0 | 0 | 0 | 0 | 0 | 0 | 0 | 0 | 0 | [13 empty] | 0 | 0 | 1 | 1 |  |  |  | 1013 | ШТ | ШТ | 1 | [6 empty] | 39174503 | 2 | Общестроительные работы | 0 |  | 1 | 10001 | Деревянные конструкции | ФЕР-10 |  |  |  | 0 | 0 | 0 | 0 | 0 | 0 | 0 | 0 | [18 empty] | 0 | 0 | 0 |  |  |  |  | 118 | 63 |  |  |  |  | 1 |  | 1646828297 | 2 | 0 | -2 | 0 | 0 | 0 | 0 | 0 | 0 | 0 |  | 0 | 3 | 0 |  | 0 | 1 | 0 | 0 | 0 | 0 | 0
18 | 1 | 566 |  | 28,4 | Прайс-лист FIRE01 т(.495)545-16-15 | Самоспасатель СПИ-20 | ШТ | 4 | 133.3333 |  |  |  |  | 16440.81 | 16440.81 | 0 | 0 | 0 | 0 | 0 | 0 | 0 | 0 | 0 |  | 39650538 | 607.12 | 607.12 | 0 | 0 | 0 | 0 | 0 | 0 | 0 | 607.12 | 607.12 | 0 | 0 | 0 | 0 | 0 | 0 | 0 | 118 | 63 | 1 | 1 |  |  | 6.77 | 1 | 1 | 6.77 |  |  |  |  | 3 | 1 |  |  |  | 10001 | 0 |  | 0 | 2 | 0 | 1 | 1 | 1 | 1 | 1 | 1 |  | 118 | 63 |  |  |  | 0 | 0 | 0 | [5 empty] | 0 |  | 0 | 16440.81 | 4110.2024 | 0 | 0 | 0 | 0 | 0 | 0 | 0 | 0 | 0 | [13 empty] | 0 | 0 | 1 | 1 |  |  |  | 1013 | ШТ | ШТ | 1 | [6 empty] | 39174503 | 2 | Общестроительные работы | 0 |  | 1 | 10001 | Деревянные конструкции | ФЕР-10 |  |  |  | 0 | 607.12 | 607.12 | 0 | 0 | 0 | 0 | 0 |  | 5 |  |  | 1 | 18 |  | 4850 | [10 empty] | 0 | 0 | 0 |  |  |  |  | 118 | 63 |  | [4 850 / 1,18 / 6,77] |  |  | 1 |  | 1646828297 | 1 | 3 | 4 | 0 | 0 | 0 | 16440.81 | 16440.81 | 0 | 0 |  | 1 | 1 | 0 |  | 0 | 1 | 0 | 0 | 0 | 0 | 0
17 | 1 | 574 | 472 | 29 | 09-04-013-02 | Установка противопожарных дверей двупольных глухих | м2 | 9 | 0 |  |  |  |  | 784.26 | 467.55 | 64.98 | 2.07 | 251.73 | 0 | 25.02 | 0.18 | 0 | 228.42 | 215.73 |  | 39650536 | 87.14 | 51.95 | 7.22 | 0.23 | 27.97 | 0 | 2.78 | 0.02 | 0 | 87.14 | 51.95 | 7.22 | 0.23 | 27.97 | 0 | 2.78 | 0.02 | 0 | 90 | 85 | 1 | 1 |  |  | 1 | 1 | 1 | 1 |  |  |  |  | 0 | 1 | ФЕР-2001, 09-04-013-02, приказ Минстроя России №1039/пр от 30.12.2016г. |  |  | 9001 | 0 |  | 0 | 2 | 0 | 1 | 1 | 1 | 1 | 1 | 1 |  | 90 | 85 |  |  |  | 0 | 0 | 0 | [5 empty] | 0 |  | 0 | 784.26 | 51.95 | 7.22 | 0.23 | 27.97 | 0 | 2.78 | 0.02 | 0 | 228.42 | 215.73 | [13 empty] | 0 | 0 | 1 | 1 |  |  |  | 1005 | м2 | м2 | 1 | [6 empty] | 39174502 | 2 | Общестроительные работы | 0 |  | 1 | 9001 | Металлические конструкции | ФЕР-09 |  |  |  | 0 | 87.14 | 51.95 | 7.22 | 0.23 | 27.97 | 2.78 | 0.02 | 0 | [17 empty] | 0 | 0 | 0 |  |  |  |  | 90 | 85 |  |  |  |  | 1 |  | -1683231783 | 2 | 1 | -2 | 0 | 0 | 0 | 1228.41 | 1228.41 | 0 | 0 |  | 0 | 3 | 0 |  | 0 | 1 | 0 | 0 | 0 | 0 | 0
17 | 1 | 582 | 480 | 29 | 09-04-013-02 | Установка противопожарных дверей двупольных глухих | м2 | 9 | 0 |  |  |  |  | 5309.43 | 3165.31 | 439.91 | 14.01 | 1704.21 | 0 | 25.02 | 0.18 | 0 | 1546.4 | 1460.49 |  | 39650538 | 87.14 | 51.95 | 7.22 | 0.23 | 27.97 | 0 | 2.78 | 0.02 | 0 | 87.14 | 51.95 | 7.22 | 0.23 | 27.97 | 0 | 2.78 | 0.02 | 0 | 90 | 85 | 1 | 1 |  |  | 6.77 | 6.77 | 6.77 | 6.77 |  |  |  |  | 0 | 1 | ФЕР-2001, 09-04-013-02, приказ Минстроя России №1039/пр от 30.12.2016г. |  |  | 9001 | 0 |  | 0 | 2 | 0 | 6.77 | 1 | 1 | 1 | 1 | 1 |  | 90 | 85 |  |  |  | 0 | 0 | 0 | [5 empty] | 0 |  | 0 | 5309.43 | 351.7015 | 48.8794 | 1.5571 | 189.3569 | 0 | 2.78 | 0.02 | 0 | 1546.398 | 1460.487 | [13 empty] | 0 | 0 | 1 | 1 |  |  |  | 1005 | м2 | м2 | 1 | [6 empty] | 39174502 | 2 | Общестроительные работы | 0 |  | 1 | 9001 | Металлические конструкции | ФЕР-09 |  |  |  | 0 | 87.14 | 51.95 | 7.22 | 0.23 | 27.97 | 2.78 | 0.02 | 0 | [17 empty] | 0 | 0 | 0 |  |  |  |  | 90 | 85 |  |  |  |  | 1 |  | -1683231783 | 1 | 1 | 4 | 0 | 0 | 0 | 8316.32 | 8316.32 | 0 | 0 |  | 0 | 3 | 0 |  | 0 | 1 | 0 | 0 | 0 | 0 | 0
18 | 1 | 573 |  | 29,1 | 07.1.01.01-0008 | Дверь противопожарная металлическая двупольная ДПМ-02/60, размером 1500х2100 мм | шт. | 3 | 0.33333 |  |  |  |  | 16353.63 | 16353.63 | 0 | 0 | 0 | 0 | 0 | 0 | 0 | 0 | 0 |  | 39650536 | 5451.21 | 5451.21 | 0 | 0 | 0 | 0 | 0 | 0 | 0 | 5451.21 | 5451.21 | 0 | 0 | 0 | 0 | 0 | 0 | 0 | 90 | 85 | 1 | 1 |  |  | 1 | 1 | 1 | 1 |  |  |  |  | 3 | 1 | ФССЦ-2001, 07.1.01.01-0008, приказ Минстроя России №1039/пр от 30.12.2016г. |  |  | 9001 | 0 |  | 0 | 2 | 0 | 1 | 1 | 1 | 1 | 1 | 1 |  | 90 | 85 |  |  |  | 0 | 0 | 0 | [5 empty] | 0 |  | 0 | 16353.63 | 5451.21 | 0 | 0 | 0 | 0 | 0 | 0 | 0 | 0 | 0 | [13 empty] | 0 | 0 | 1 | 1 |  |  |  | 1010 | шт. | шт. | 1 | [6 empty] | 39174502 | 2 | Общестроительные работы | 0 |  | 1 | 9001 | Металлические конструкции | ФЕР-09 |  |  |  | 0 | 5451.21 | 5451.21 | 0 | 0 | 0 | 0 | 0 | [18 empty] | 0 | 0 | 0 |  |  |  |  | 90 | 85 |  |  |  |  | 1 |  | -1264758112 | 1 | 1 | -2 | 0 | 0 | 0 | 16353.63 | 16353.63 | 0 | 0 |  | 0 | 3 | 0 |  | 0 | 1 | 0 | 0 | 0 | 0 | 0
18 | 1 | 581 |  | 29,1 | 07.1.01.01-0008 | Дверь противопожарная металлическая двупольная ДПМ-02/60, размером 1500х2100 мм | шт. | 3 | 0.33333 |  |  |  |  | 110714.08 | 110714.08 | 0 | 0 | 0 | 0 | 0 | 0 | 0 | 0 | 0 |  | 39650538 | 5451.21 | 5451.21 | 0 | 0 | 0 | 0 | 0 | 0 | 0 | 5451.21 | 5451.21 | 0 | 0 | 0 | 0 | 0 | 0 | 0 | 90 | 85 | 1 | 1 |  |  | 6.77 | 1 | 1 | 6.77 |  |  |  |  | 3 | 1 | ФССЦ-2001, 07.1.01.01-0008, приказ Минстроя России №1039/пр от 30.12.2016г. |  |  | 9001 | 0 |  | 0 | 2 | 0 | 1 | 1 | 1 | 1 | 1 | 1 |  | 90 | 85 |  |  |  | 0 | 0 | 0 | [5 empty] | 0 |  | 0 | 110714.08 | 36904.6917 | 0 | 0 | 0 | 0 | 0 | 0 | 0 | 0 | 0 | [13 empty] | 0 | 0 | 1 | 1 |  |  |  | 1010 | шт. | шт. | 1 | [6 empty] | 39174502 | 2 | Общестроительные работы | 0 |  | 1 | 9001 | Металлические конструкции | ФЕР-09 |  |  |  | 0 | 5451.21 | 5451.21 | 0 | 0 | 0 | 0 | 0 | [18 empty] | 0 | 0 | 0 |  |  |  |  | 90 | 85 |  |  |  |  | 1 |  | -1264758112 | 1 | 1 | 4 | 0 | 0 | 0 | 110714.08 | 110714.08 | 0 | 0 |  | 0 | 0 | 0 |  | 0 | 1 | 0 | 0 | 0 | 0 | 0
17 | 1 | 588 | 485 | 30 | 09-04-012-02 | Установка дверного доводчика к металлическим дверям | ШТ | 3 | 0 |  |  |  |  | 64.12 | 2.16 | 10.68 | 0 | 51.28 | 0 | 5.1698 | 0 | 0 | 46.15 | 43.59 |  | 39650536 | 21.3737 | 0.72 | 3.5606 | 0 | 17.093 | 0 | 1.7233 | 0 | 0 | 13.84 | 0.72 | 2.11 | 0 | 11.01 | 0 | 1.11 | 0 | 0 | 90 | 85 | 1 | 1 |  |  | 1 | 1 | 1 | 1 |  |  |  |  | 0 | 1 | ФЕР-2001, 09-04-012-02, приказ Минстроя России №1039/пр от 30.12.2016г. |  |  | 9001 | 0 |  | 0 | 2 | 0 | 1 | 1 | 1 | 1 | 1 | 1 |  | 90 | 85 |  |  |  | 0 | 0 | 0 | [5 empty] | 0 | Поправка: МДС 81-35.2004, п.4.7 Наименование: Работы, выполняемые при реконструкции зданий и сооружений работы, аналогичные технологическим процессам в новом строительстве (в том числе возведение новых конструктивных элементов) стоимость которых определена по соответствующим сборникам ФЕР, кроме сборника № 46 «Работы при реконструкции зданий и сооружений» Поправка: Прил.2, Табл.3, п. 6 Наименование: Производство ремонтно-строительных работ осуществляется внутри работающих трансформаторных и распределительных подстанций, в электропомещениях (щитовые, пультовые, подстанции, реакторные, РУ и пункты, кабельные шахты, тоннели и каналы, кабельные полуэтажи) с действующим электрооборудованием или кабельными линиями под напряжением | 0 | 64.12 | 0.72 | 3.5606 | 0 | 17.093 | 0 | 1.7233 | 0 | 0 | 46.152 | 43.588 |  |  |  |  | )*1,25)*1,35 | )*1,25)*1,35 | )*1,15)*1,35 |  | )*1,15)*1,35 | )*1,25)*1,35 |  |  |  | 0 | 0 | 1 | 1 |  |  |  | 1013 | ШТ | ШТ | 1 | [6 empty] | 39174502 | 2 | Общестроительные работы | 0 |  | 1 | 9001 | Металлические конструкции | ФЕР-09 |  | Поправка: МДС 81-35.2004, п.4.7 Поправка: Прил.2, Табл.3, п. 6 |  | 131072 | 13.84 | 0.72 | 2.11 | 0 | 11.01 | 1.11 | 0 | 0 | [17 empty] | 0 | 0 | 0 |  |  |  |  | 90 | 85 |  |  |  |  | 1 |  | -418508909 | 1 | 1 | -2 | 0 | 0 | 0 | 153.86 | 153.86 | 0 | 0 |  | 0 | 3 | 0 |  | 0 | 1 | 0 | 0 | 0 | 0 | 0
17 | 1 | 594 | 490 | 30 | 09-04-012-02 | Установка дверного доводчика к металлическим дверям | ШТ | 3 | 0 |  |  |  |  | 434.1 | 14.62 | 72.32 | 0 | 347.16 | 0 | 5.1698 | 0 | 0 | 312.44 | 295.09 |  | 39650538 | 21.3737 | 0.72 | 3.5606 | 0 | 17.093 | 0 | 1.7233 | 0 | 0 | 13.84 | 0.72 | 2.11 | 0 | 11.01 | 0 | 1.11 | 0 | 0 | 90 | 85 | 1 | 1 |  |  | 6.77 | 6.77 | 6.77 | 6.77 |  |  |  |  | 0 | 1 | ФЕР-2001, 09-04-012-02, приказ Минстроя России №1039/пр от 30.12.2016г. |  |  | 9001 | 0 |  | 0 | 2 | 0 | 6.77 | 1 | 1 | 1 | 1 | 1 |  | 90 | 85 |  |  |  | 0 | 0 | 0 | [5 empty] | 0 | Поправка: МДС 81-35.2004, п.4.7 Наименование: Работы, выполняемые при реконструкции зданий и сооружений работы, аналогичные технологическим процессам в новом строительстве (в том числе возведение новых конструктивных элементов) стоимость которых определена по соответствующим сборникам ФЕР, кроме сборника № 46 «Работы при реконструкции зданий и сооружений» Поправка: Прил.2, Табл.3, п. 6 Наименование: Производство ремонтно-строительных работ осуществляется внутри работающих трансформаторных и распределительных подстанций, в электропомещениях (щитовые, пультовые, подстанции, реакторные, РУ и пункты, кабельные шахты, тоннели и каналы, кабельные полуэтажи) с действующим электрооборудованием или кабельными линиями под напряжением | 0 | 434.1 | 4.8744 | 24.1054 | 0 | 115.7198 | 0 | 1.7233 | 0 | 0 | 312.444 | 295.086 |  |  |  |  | )*1,25)*1,35 | )*1,25)*1,35 | )*1,15)*1,35 |  | )*1,15)*1,35 | )*1,25)*1,35 |  |  |  | 0 | 0 | 1 | 1 |  |  |  | 1013 | ШТ | ШТ | 1 | [6 empty] | 39174502 | 2 | Общестроительные работы | 0 |  | 1 | 9001 | Металлические конструкции | ФЕР-09 |  | Поправка: МДС 81-35.2004, п.4.7 Поправка: Прил.2, Табл.3, п. 6 |  | 131072 | 13.84 | 0.72 | 2.11 | 0 | 11.01 | 1.11 | 0 | 0 | [17 empty] | 0 | 0 | 0 |  |  |  |  | 90 | 85 |  |  |  |  | 1 |  | -418508909 | 1 | 1 | 4 | 0 | 0 | 0 | 1041.63 | 1041.63 | 0 | 0 |  | 0 | 0 | 0 |  | 0 | 1 | 0 | 0 | 0 | 0 | 0
18 | 1 | 585 |  | 30,1 | 01.7.04.01-0002 | Доводчик дверной гидравлический TS-68 с зубчатым приводом (нагрузка до 90 кг) | шт. | 3 | 1 |  |  |  |  | 816.66 | 816.66 | 0 | 0 | 0 | 0 | 0 | 0 | 0 | 0 | 0 |  | 39650536 | 272.22 | 272.22 | 0 | 0 | 0 | 0 | 0 | 0 | 0 | 272.22 | 272.22 | 0 | 0 | 0 | 0 | 0 | 0 | 0 | 90 | 85 | 1 | 1 |  |  | 1 | 1 | 1 | 1 |  |  |  |  | 3 | 1 | ФССЦ-2001, 01.7.04.01-0002, приказ Минстроя России №1039/пр от 30.12.2016г. |  |  | 9001 | 0 |  | 0 | 2 | 0 | 1 | 1 | 1 | 1 | 1 | 1 |  | 90 | 85 |  |  |  | 0 | 0 | 0 | [5 empty] | 0 |  | 0 | 816.66 | 272.22 | 0 | 0 | 0 | 0 | 0 | 0 | 0 | 0 | 0 | [13 empty] | 0 | 0 | 1 | 1 |  |  |  | 1010 | шт. | шт. | 1 | [6 empty] | 39174502 | 2 | Общестроительные работы | 0 |  | 1 | 9001 | Металлические конструкции | ФЕР-09 |  |  |  | 0 | 272.22 | 272.22 | 0 | 0 | 0 | 0 | 0 | [18 empty] | 0 | 0 | 0 |  |  |  |  | 90 | 85 |  |  |  |  | 1 |  | 735354979 | 1 | 1 | -2 | 0 | 0 | 0 | 816.66 | 816.66 | 0 | 0 |  | 0 | 3 | 0 |  | 0 | 1 | 0 | 0 | 0 | 0 | 0
18 | 1 | 591 |  | 30,1 | 01.7.04.01-0002 | Доводчик дверной гидравлический TS-68 с зубчатым приводом (нагрузка до 90 кг) | шт. | 3 | 1 |  |  |  |  | 5528.79 | 5528.79 | 0 | 0 | 0 | 0 | 0 | 0 | 0 | 0 | 0 |  | 39650538 | 272.22 | 272.22 | 0 | 0 | 0 | 0 | 0 | 0 | 0 | 272.22 | 272.22 | 0 | 0 | 0 | 0 | 0 | 0 | 0 | 90 | 85 | 1 | 1 |  |  | 6.77 | 1 | 1 | 6.77 |  |  |  |  | 3 | 1 | ФССЦ-2001, 01.7.04.01-0002, приказ Минстроя России №1039/пр от 30.12.2016г. |  |  | 9001 | 0 |  | 0 | 2 | 0 | 1 | 1 | 1 | 1 | 1 | 1 |  | 90 | 85 |  |  |  | 0 | 0 | 0 | [5 empty] | 0 |  | 0 | 5528.79 | 1842.9294 | 0 | 0 | 0 | 0 | 0 | 0 | 0 | 0 | 0 | [13 empty] | 0 | 0 | 1 | 1 |  |  |  | 1010 | шт. | шт. | 1 | [6 empty] | 39174502 | 2 | Общестроительные работы | 0 |  | 1 | 9001 | Металлические конструкции | ФЕР-09 |  |  |  | 0 | 272.22 | 272.22 | 0 | 0 | 0 | 0 | 0 | [18 empty] | 0 | 0 | 0 |  |  |  |  | 90 | 85 |  |  |  |  | 1 |  | 735354979 | 1 | 1 | 4 | 0 | 0 | 0 | 5528.79 | 5528.79 | 0 | 0 |  | 0 | 0 | 0 |  | 0 | 1 | 0 | 0 | 0 | 0 | 0
18 | 1 | 586 |  | 30,2 | 01.7.04.07-0001 | Скобяные изделия для блоков входных дверей в здание двупольных | компл. | 3 | 1 |  |  |  |  | 284.04 | 284.04 | 0 | 0 | 0 | 0 | 0 | 0 | 0 | 0 | 0 |  | 39650536 | 94.68 | 94.68 | 0 | 0 | 0 | 0 | 0 | 0 | 0 | 94.68 | 94.68 | 0 | 0 | 0 | 0 | 0 | 0 | 0 | 90 | 85 | 1 | 1 |  |  | 1 | 1 | 1 | 1 |  |  |  |  | 3 | 1 | ФССЦ-2001, 01.7.04.07-0001, приказ Минстроя России №1039/пр от 30.12.2016г. |  |  | 9001 | 0 |  | 0 | 2 | 0 | 1 | 1 | 1 | 1 | 1 | 1 |  | 90 | 85 |  |  |  | 0 | 0 | 0 | [5 empty] | 0 |  | 0 | 284.04 | 94.68 | 0 | 0 | 0 | 0 | 0 | 0 | 0 | 0 | 0 | [13 empty] | 0 | 0 | 1 | 1 |  |  |  | 1013 | компл. | компл. | 1 | [6 empty] | 39174502 | 2 | Общестроительные работы | 0 |  | 1 | 9001 | Металлические конструкции | ФЕР-09 |  |  |  | 0 | 94.68 | 94.68 | 0 | 0 | 0 | 0 | 0 | [18 empty] | 0 | 0 | 0 |  |  |  |  | 90 | 85 |  |  |  |  | 1 |  | -2137607551 | 1 | 1 | -2 | 0 | 0 | 0 | 284.04 | 284.04 | 0 | 0 |  | 0 | 3 | 0 |  | 0 | 1 | 0 | 0 | 0 | 0 | 0
18 | 1 | 592 |  | 30,2 | 01.7.04.07-0001 | Скобяные изделия для блоков входных дверей в здание двупольных | компл. | 3 | 1 |  |  |  |  | 1922.95 | 1922.95 | 0 | 0 | 0 | 0 | 0 | 0 | 0 | 0 | 0 |  | 39650538 | 94.68 | 94.68 | 0 | 0 | 0 | 0 | 0 | 0 | 0 | 94.68 | 94.68 | 0 | 0 | 0 | 0 | 0 | 0 | 0 | 90 | 85 | 1 | 1 |  |  | 6.77 | 1 | 1 | 6.77 |  |  |  |  | 3 | 1 | ФССЦ-2001, 01.7.04.07-0001, приказ Минстроя России №1039/пр от 30.12.2016г. |  |  | 9001 | 0 |  | 0 | 2 | 0 | 1 | 1 | 1 | 1 | 1 | 1 |  | 90 | 85 |  |  |  | 0 | 0 | 0 | [5 empty] | 0 |  | 0 | 1922.95 | 640.9836 | 0 | 0 | 0 | 0 | 0 | 0 | 0 | 0 | 0 | [13 empty] | 0 | 0 | 1 | 1 |  |  |  | 1013 | компл. | компл. | 1 | [6 empty] | 39174502 | 2 | Общестроительные работы | 0 |  | 1 | 9001 | Металлические конструкции | ФЕР-09 |  |  |  | 0 | 94.68 | 94.68 | 0 | 0 | 0 | 0 | 0 | [18 empty] | 0 | 0 | 0 |  |  |  |  | 90 | 85 |  |  |  |  | 1 |  | -2137607551 | 1 | 1 | 4 | 0 | 0 | 0 | 1922.95 | 1922.95 | 0 | 0 |  | 0 | 0 | 0 |  | 0 | 1 | 0 | 0 | 0 | 0 | 0
17 | 1 | 601 | 496 | 31 | м10-08-001-13 | Устройства промежуточные на количество лучей 1 | ШТ | 6 | 0 |  |  |  |  | 93.36 | 19.86 | 0 | 0 | 73.5 | 0 | 7.2 | 0 | 0 | 58.8 | 44.1 |  | 39650536 | 15.56 | 3.31 | 0 | 0 | 12.25 | 0 | 1.2 | 0 | 0 | 15.56 | 3.31 | 0 | 0 | 12.25 | 0 | 1.2 | 0 | 0 | 80 | 60 | 1 | 1 |  |  | 1 | 1 | 1 | 1 |  |  |  |  | 0 | 2 | ФЕРм-2001, м10-08-001-13, приказ Минстроя России №1039/пр от 30.12.2016г. |  |  | 110011 | 0 |  | 0 | 3 | 0 | 1 | 1 | 1 | 1 | 1 | 1 |  | 80 | 60 |  |  |  | 0 | 0 | 0 | [5 empty] | 0 |  | 0 | 93.36 | 3.31 | 0 | 0 | 12.25 | 0 | 1.2 | 0 | 0 | 58.8 | 44.1 | [13 empty] | 0 | 0 | 1 | 1 |  |  |  | 1013 | ШТ | ШТ | 1 | [6 empty] | 39174433 | 3 | Монтажные работы | 0 |  | 2 | 110011 | Связь: пожарно-охранная сигнализация и пром. телевиз. установки ( отделы 8 и 9 ) (при устройстве средств посадки самолетов : НР=95%, СП=55% - {АВИА}=1) | мФЕР-10 |  |  |  | 0 | 15.56 | 3.31 | 0 | 0 | 12.25 | 1.2 | 0 | 0 | [17 empty] | 0 | 0 | 0 |  |  |  |  | 80 | 60 |  |  |  |  | 1 |  | -781781349 | 2 | 1 | -2 | 0 | 0 | 0 | 196.26 | 0 | 196.26 | 0 |  | 0 | 3 | 0 |  | 0 | 1 | 0 | 0 | 0 | 0 | 0
17 | 1 | 608 | 502 | 31 | м10-08-001-13 | Устройства промежуточные на количество лучей 1 | ШТ | 6 | 0 |  |  |  |  | 632.05 | 134.45 | 0 | 0 | 497.6 | 0 | 7.2 | 0 | 0 | 398.08 | 298.56 |  | 39650538 | 15.56 | 3.31 | 0 | 0 | 12.25 | 0 | 1.2 | 0 | 0 | 15.56 | 3.31 | 0 | 0 | 12.25 | 0 | 1.2 | 0 | 0 | 80 | 60 | 1 | 1 |  |  | 6.77 | 6.77 | 6.77 | 6.77 |  |  |  |  | 0 | 2 | ФЕРм-2001, м10-08-001-13, приказ Минстроя России №1039/пр от 30.12.2016г. |  |  | 110011 | 0 |  | 0 | 3 | 0 | 6.77 | 1 | 1 | 1 | 1 | 1 |  | 80 | 60 |  |  |  | 0 | 0 | 0 | [5 empty] | 0 |  | 0 | 632.05 | 22.4087 | 0 | 0 | 82.9325 | 0 | 1.2 | 0 | 0 | 398.08 | 298.56 | [13 empty] | 0 | 0 | 1 | 1 |  |  |  | 1013 | ШТ | ШТ | 1 | [6 empty] | 39174433 | 3 | Монтажные работы | 0 |  | 2 | 110011 | Связь: пожарно-охранная сигнализация и пром. телевиз. установки ( отделы 8 и 9 ) (при устройстве средств посадки самолетов : НР=95%, СП=55% - {АВИА}=1) | мФЕР-10 |  |  |  | 0 | 15.56 | 3.31 | 0 | 0 | 12.25 | 1.2 | 0 | 0 | [17 empty] | 0 | 0 | 0 |  |  |  |  | 80 | 60 |  |  |  |  | 1 |  | -781781349 | 1 | 1 | 4 | 0 | 0 | 0 | 1328.69 | 0 | 1328.69 | 0 |  | 0 | 3 | 0 |  | 0 | 1 | 0 | 0 | 0 | 0 | 0
18 | 1 | 600 |  | 31,1 | 61.2.07.04-0051 | Устройство контроля шлейфа УШК-01 | шт. | 6 | 1 |  |  |  |  | 347.52 | 347.52 | 0 | 0 | 0 | 0 | 0 | 0 | 0 | 0 | 0 |  | 39650536 | 57.92 | 57.92 | 0 | 0 | 0 | 0 | 0 | 0 | 0 | 57.92 | 57.92 | 0 | 0 | 0 | 0 | 0 | 0 | 0 | 80 | 60 | 1 | 1 |  |  | 1 | 1 | 1 | 1 |  |  |  |  | 3 | 2 | ФССЦ-2001, 61.2.07.04-0051, приказ Минстроя России №1039/пр от 30.12.2016г. |  |  | 110011 | 0 |  | 0 | 3 | 0 | 1 | 1 | 1 | 1 | 1 | 1 |  | 80 | 60 |  |  |  | 0 | 0 | 0 | [5 empty] | 0 |  | 0 | 347.52 | 57.92 | 0 | 0 | 0 | 0 | 0 | 0 | 0 | 0 | 0 | [13 empty] | 0 | 0 | 1 | 1 |  |  |  | 1010 | шт. | шт. | 1 | [6 empty] | 39174433 | 3 | Монтажные работы | 0 |  | 2 | 110011 | Связь: пожарно-охранная сигнализация и пром. телевиз. установки ( отделы 8 и 9 ) (при устройстве средств посадки самолетов : НР=95%, СП=55% - {АВИА}=1) | мФЕР-10 |  |  |  | 0 | 57.92 | 57.92 | 0 | 0 | 0 | 0 | 0 | [18 empty] | 0 | 0 | 0 |  |  |  |  | 80 | 60 |  |  |  |  | 1 |  | 798534644 | 2 | 1 | -2 | 0 | 0 | 0 | 347.52 | 0 | 347.52 | 0 |  | 0 | 3 | 0 |  | 0 | 1 | 0 | 0 | 0 | 0 | 0
18 | 1 | 607 |  | 31,1 | 61.2.07.04-0051 | Устройство контроля шлейфа УШК-01 | шт. | 6 | 1 |  |  |  |  | 2352.71 | 2352.71 | 0 | 0 | 0 | 0 | 0 | 0 | 0 | 0 | 0 |  | 39650538 | 57.92 | 57.92 | 0 | 0 | 0 | 0 | 0 | 0 | 0 | 57.92 | 57.92 | 0 | 0 | 0 | 0 | 0 | 0 | 0 | 80 | 60 | 1 | 1 |  |  | 6.77 | 1 | 1 | 6.77 |  |  |  |  | 3 | 2 | ФССЦ-2001, 61.2.07.04-0051, приказ Минстроя России №1039/пр от 30.12.2016г. |  |  | 110011 | 0 |  | 0 | 3 | 0 | 1 | 1 | 1 | 1 | 1 | 1 |  | 80 | 60 |  |  |  | 0 | 0 | 0 | [5 empty] | 0 |  | 0 | 2352.71 | 392.1184 | 0 | 0 | 0 | 0 | 0 | 0 | 0 | 0 | 0 | [13 empty] | 0 | 0 | 1 | 1 |  |  |  | 1010 | шт. | шт. | 1 | [6 empty] | 39174433 | 3 | Монтажные работы | 0 |  | 2 | 110011 | Связь: пожарно-охранная сигнализация и пром. телевиз. установки ( отделы 8 и 9 ) (при устройстве средств посадки самолетов : НР=95%, СП=55% - {АВИА}=1) | мФЕР-10 |  |  |  | 0 | 57.92 | 57.92 | 0 | 0 | 0 | 0 | 0 | [18 empty] | 0 | 0 | 0 |  |  |  |  | 80 | 60 |  |  |  |  | 1 |  | 798534644 | 1 | 1 | 4 | 0 | 0 | 0 | 2352.71 | 0 | 2352.71 | 0 |  | 0 | 3 | 0 |  | 0 | 1 | 0 | 0 | 0 | 0 | 0
17 | 1 | 616 | 509 | 32 | м08-02-472-10 | Проводник заземляющий из медного изолированного провода сечением 25 мм2 открыто по строительным основаниям | 100 м | 0.2 | 0 |  |  |  |  | 120.17 | 37.11 | 1.44 | 0.21 | 81.62 | 0 | 8.6832 | 0.0162 | 0 | 77.74 | 53.19 |  | 39650536 | 600.8705 | 185.57 | 7.1955 | 1.026 | 408.105 | 0 | 43.416 | 0.081 | 0 | 493.2 | 185.57 | 5.33 | 0.76 | 302.3 | 0 | 32.16 | 0.06 | 0 | 95 | 65 | 1 | 1 |  |  | 1 | 1 | 1 | 1 |  |  |  |  | 0 | 2 | ФЕРм-2001, м08-02-472-10, приказ Минстроя России №1039/пр от 30.12.2016г. |  |  | 108001 | 0 |  | 0 | 3 | 0 | 1 | 1 | 1 | 1 | 1 | 1 |  | 95 | 65 |  |  |  | 0 | 0 | 0 | [5 empty] | 0 | Поправка: Прил.2, Табл.3, п. 6 Наименование: Производство ремонтно-строительных работ осуществляется внутри работающих трансформаторных и распределительных подстанций, в электропомещениях (щитовые, пультовые, подстанции, реакторные, РУ и пункты, кабельные шахты, тоннели и каналы, кабельные полуэтажи) с действующим электрооборудованием или кабельными линиями под напряжением | 0 | 120.17 | 185.57 | 7.1955 | 1.026 | 408.105 | 0 | 43.416 | 0.081 | 0 | 77.7385 | 53.1895 |  |  |  |  | )*1,35 | )*1,35 | )*1,35 |  | )*1,35 | )*1,35 |  |  |  | 0 | 0 | 1 | 1 |  |  |  | 1003 | 100 м | 100 м | 100 | [6 empty] | 39174386 | 3 | Монтажные работы | 0 |  | 2 | 108001 | Электромонтажные работы , отдел 01-03 : ( на АЭС НР = 110% ) - (работы по упр. авиа.- движением: СП=55% ( {АВИА}=1; обычные работы : СП=65 - {AВИА}=0), при работе на АЭС СП= 68% ) | мФЕР-08 |  | Поправка: Прил.2, Табл.3, п. 6 |  | 131072 | 493.2 | 185.57 | 5.33 | 0.76 | 302.3 | 32.16 | 0.06 | 0 | [17 empty] | 0 | 0 | 0 |  |  |  |  | 95 | 65 |  |  |  |  | 1 |  | -334489603 | 1 | 1 | -2 | 0 | 0 | 0 | 251.1 | 0 | 251.1 | 0 |  | 0 | 3 | 0 |  | 0 | 1 | 0 | 0 | 0 | 0 | 0
17 | 1 | 624 | 516 | 32 | м08-02-472-10 | Проводник заземляющий из медного изолированного провода сечением 25 мм2 открыто по строительным основаниям | 100 м | 0.2 | 0 |  |  |  |  | 813.57 | 251.26 | 9.74 | 1.39 | 552.57 | 0 | 8.6832 | 0.0162 | 0 | 526.26 | 360.07 |  | 39650538 | 600.8705 | 185.57 | 7.1955 | 1.026 | 408.105 | 0 | 43.416 | 0.081 | 0 | 493.2 | 185.57 | 5.33 | 0.76 | 302.3 | 0 | 32.16 | 0.06 | 0 | 95 | 65 | 1 | 1 |  |  | 6.77 | 6.77 | 6.77 | 6.77 |  |  |  |  | 0 | 2 | ФЕРм-2001, м08-02-472-10, приказ Минстроя России №1039/пр от 30.12.2016г. |  |  | 108001 | 0 |  | 0 | 3 | 0 | 6.77 | 1 | 1 | 1 | 1 | 1 |  | 95 | 65 |  |  |  | 0 | 0 | 0 | [5 empty] | 0 | Поправка: Прил.2, Табл.3, п. 6 Наименование: Производство ремонтно-строительных работ осуществляется внутри работающих трансформаторных и распределительных подстанций, в электропомещениях (щитовые, пультовые, подстанции, реакторные, РУ и пункты, кабельные шахты, тоннели и каналы, кабельные полуэтажи) с действующим электрооборудованием или кабельными линиями под напряжением | 0 | 813.57 | 1256.3089 | 48.7135 | 6.946 | 2762.8708 | 0 | 43.416 | 0.081 | 0 | 526.262 | 360.074 |  |  |  |  | )*1,35 | )*1,35 | )*1,35 |  | )*1,35 | )*1,35 |  |  |  | 0 | 0 | 1 | 1 |  |  |  | 1003 | 100 м | 100 м | 100 | [6 empty] | 39174386 | 3 | Монтажные работы | 0 |  | 2 | 108001 | Электромонтажные работы , отдел 01-03 : ( на АЭС НР = 110% ) - (работы по упр. авиа.- движением: СП=55% ( {АВИА}=1; обычные работы : СП=65 - {AВИА}=0), при работе на АЭС СП= 68% ) | мФЕР-08 |  | Поправка: Прил.2, Табл.3, п. 6 |  | 131072 | 493.2 | 185.57 | 5.33 | 0.76 | 302.3 | 32.16 | 0.06 | 0 | [17 empty] | 0 | 0 | 0 |  |  |  |  | 95 | 65 |  |  |  |  | 1 |  | -334489603 | 1 | 1 | 4 | 0 | 0 | 0 | 1699.9 | 0 | 1699.9 | 0 |  | 0 | 0 | 0 |  | 0 | 1 | 0 | 0 | 0 | 0 | 0
18 | 1 | 615 |  | 32,1 | 21.2.03.09-0003 | Провод медный для заземления | кг | 2 | 10 |  |  |  |  | 79.4 | 79.4 | 0 | 0 | 0 | 0 | 0 | 0 | 0 | 0 | 0 |  | 39650536 | 39.7 | 39.7 | 0 | 0 | 0 | 0 | 0 | 0 | 0 | 39.7 | 39.7 | 0 | 0 | 0 | 0 | 0 | 0 | 0 | 95 | 65 | 1 | 1 |  |  | 1 | 1 | 1 | 1 |  |  |  |  | 3 | 2 | ФССЦ-2001, 21.2.03.09-0003, приказ Минстроя России №1039/пр от 30.12.2016г. |  |  | 108001 | 0 |  | 0 | 3 | 0 | 1 | 1 | 1 | 1 | 1 | 1 |  | 95 | 65 |  |  |  | 0 | 0 | 0 | [5 empty] | 0 |  | 0 | 79.4 | 39.7 | 0 | 0 | 0 | 0 | 0 | 0 | 0 | 0 | 0 | [13 empty] | 0 | 0 | 1 | 1 |  |  |  | 1009 | кг | кг | 1 | [6 empty] | 39174386 | 3 | Монтажные работы | 0 |  | 2 | 108001 | Электромонтажные работы , отдел 01-03 : ( на АЭС НР = 110% ) - (работы по упр. авиа.- движением: СП=55% ( {АВИА}=1; обычные работы : СП=65 - {AВИА}=0), при работе на АЭС СП= 68% ) | мФЕР-08 |  |  |  | 0 | 39.7 | 39.7 | 0 | 0 | 0 | 0 | 0 | [18 empty] | 0 | 0 | 0 |  |  |  |  | 95 | 65 |  |  |  |  | 1 |  | 1103946124 | 2 | 1 | -2 | 0 | 0 | 0 | 79.4 | 0 | 79.4 | 0 |  | 0 | 3 | 0 |  | 0 | 1 | 0 | 0 | 0 | 0 | 0
18 | 1 | 623 |  | 32,1 | 21.2.03.09-0003 | Провод медный для заземления | кг | 2 | 10 |  |  |  |  | 537.54 | 537.54 | 0 | 0 | 0 | 0 | 0 | 0 | 0 | 0 | 0 |  | 39650538 | 39.7 | 39.7 | 0 | 0 | 0 | 0 | 0 | 0 | 0 | 39.7 | 39.7 | 0 | 0 | 0 | 0 | 0 | 0 | 0 | 95 | 65 | 1 | 1 |  |  | 6.77 | 1 | 1 | 6.77 |  |  |  |  | 3 | 2 | ФССЦ-2001, 21.2.03.09-0003, приказ Минстроя России №1039/пр от 30.12.2016г. |  |  | 108001 | 0 |  | 0 | 3 | 0 | 1 | 1 | 1 | 1 | 1 | 1 |  | 95 | 65 |  |  |  | 0 | 0 | 0 | [5 empty] | 0 |  | 0 | 537.54 | 268.769 | 0 | 0 | 0 | 0 | 0 | 0 | 0 | 0 | 0 | [13 empty] | 0 | 0 | 1 | 1 |  |  |  | 1009 | кг | кг | 1 | [6 empty] | 39174386 | 3 | Монтажные работы | 0 |  | 2 | 108001 | Электромонтажные работы , отдел 01-03 : ( на АЭС НР = 110% ) - (работы по упр. авиа.- движением: СП=55% ( {АВИА}=1; обычные работы : СП=65 - {AВИА}=0), при работе на АЭС СП= 68% ) | мФЕР-08 |  |  |  | 0 | 39.7 | 39.7 | 0 | 0 | 0 | 0 | 0 | [18 empty] | 0 | 0 | 0 |  |  |  |  | 95 | 65 |  |  |  |  | 1 |  | 1103946124 | 1 | 1 | 4 | 0 | 0 | 0 | 537.54 | 0 | 537.54 | 0 |  | 0 | 3 | 0 |  | 0 | 1 | 0 | 0 | 0 | 0 | 0
17 | 1 | 636 | 527 | 33 | м07-03-018-01 | Дымосос одностороннего всасывания, масса 0,67 т | ШТ | 1 | 0 |  |  |  |  | 0 | 0 | 0 | 0 | 0 | 0 | 28.1 | 0.93 | 0 | 0 | 0 |  | 39650536 | 0 | 0 | 0 | 0 | 0 | 0 | 28.1 | 0.93 | 0 | 0 | 0 | 0 | 0 | 0 | 0 | 28.1 | 0.93 | 0 | 80 | 60 | 1 | 1 |  |  | 1 | 1 | 1 | 1 |  |  |  |  | 0 | 2 | ГЭСНм-2001, м07-03-018-01, приказ Минстроя России №1038/пр от 30.12.2016г. |  |  | 107001 | 0 |  | 0 | 3 | 0 | 1 | 1 | 1 | 1 | 1 | 1 |  | 80 | 60 |  |  |  | 0 | 0 | 0 | [5 empty] | 0 |  | 0 | 0 | 0 | 0 | 0 | 0 | 0 | 28.1 | 0.93 | 0 | 0 | 0 | [13 empty] | 0 | 0 | 1 | 1 |  |  |  | 1013 | ШТ | ШТ | 1 | [6 empty] | 39174385 | 3 | Монтажные работы | 0 |  | 2 | 107001 | Компрессорное оборудование | мФЕР-07 |  |  |  | 0 | 0 | 0 | 0 | 0 | 0 | 28.1 | 0.93 | 0 | [17 empty] | 0 | 0 | 0 |  |  |  |  | 80 | 60 |  |  |  |  | 1 |  | 921444218 | 2 | 1 | -2 | 0 | 0 | 0 | 0 | 0 | 0 | 0 |  | 0 | 3 | 0 |  | 0 | 1 | 0 | 0 | 0 | 0 | 0
17 | 1 | 648 | 538 | 33 | м07-03-018-01 | Дымосос одностороннего всасывания, масса 0,67 т | ШТ | 1 | 0 |  |  |  |  | 0 | 0 | 0 | 0 | 0 | 0 | 28.1 | 0.93 | 0 | 0 | 0 |  | 39650538 | 0 | 0 | 0 | 0 | 0 | 0 | 28.1 | 0.93 | 0 | 0 | 0 | 0 | 0 | 0 | 0 | 28.1 | 0.93 | 0 | 80 | 60 | 1 | 1 |  |  | 6.77 | 6.77 | 6.77 | 6.77 |  |  |  |  | 0 | 2 | ГЭСНм-2001, м07-03-018-01, приказ Минстроя России №1038/пр от 30.12.2016г. |  |  | 107001 | 0 |  | 0 | 3 | 0 | 6.77 | 1 | 1 | 1 | 1 | 1 |  | 80 | 60 |  |  |  | 0 | 0 | 0 | [5 empty] | 0 |  | 0 | 0 | 0 | 0 | 0 | 0 | 0 | 28.1 | 0.93 | 0 | 0 | 0 | [13 empty] | 0 | 0 | 1 | 1 |  |  |  | 1013 | ШТ | ШТ | 1 | [6 empty] | 39174385 | 3 | Монтажные работы | 0 |  | 2 | 107001 | Компрессорное оборудование | мФЕР-07 |  |  |  | 0 | 0 | 0 | 0 | 0 | 0 | 28.1 | 0.93 | 0 | [17 empty] | 0 | 0 | 0 |  |  |  |  | 80 | 60 |  |  |  |  | 1 |  | 921444218 | 1 | 1 | 4 | 0 | 0 | 0 | 0 | 0 | 0 | 0 |  | 0 | 3 | 0 |  | 0 | 1 | 0 | 0 | 0 | 0 | 0
18 | 1 | 635 |  | 33,1 | 64.1.03.02-0001 | Вентиляторы крышные дымоудаления ВКР-6,3 ДУ (400 °С), электродвигатель мощностью 2,2 кВт (Дымосос) прим. | компл. | 1 | 1 |  |  |  |  | 7851.5 | 7851.5 | 0 | 0 | 0 | 0 | 0 | 0 | 0 | 0 | 0 |  | 39650536 | 7851.5 | 7851.5 | 0 | 0 | 0 | 0 | 0 | 0 | 0 | 7851.5 | 7851.5 | 0 | 0 | 0 | 0 | 0 | 0 | 0 | 80 | 60 | 1 | 1 |  |  | 1 | 1 | 1 | 1 |  |  |  |  | 3 | 2 | ФССЦ-2001, 64.1.03.02-0001, приказ Минстроя России №1039/пр от 30.12.2016г. |  |  | 107001 | 0 |  | 0 | 3 | 0 | 1 | 1 | 1 | 1 | 1 | 1 |  | 80 | 60 |  |  |  | 0 | 0 | 0 | [5 empty] | 0 |  | 0 | 7851.5 | 7851.5 | 0 | 0 | 0 | 0 | 0 | 0 | 0 | 0 | 0 | [13 empty] | 0 | 0 | 1 | 1 |  |  |  | 1013 | компл. | компл. | 1 | [6 empty] | 39174385 | 3 | Монтажные работы | 0 |  | 2 | 107001 | Компрессорное оборудование | мФЕР-07 |  |  |  | 0 | 7851.5 | 7851.5 | 0 | 0 | 0 | 0 | 0 | [18 empty] | 0 | 0 | 0 |  |  |  |  | 80 | 60 |  |  |  |  | 1 |  | -562259456 | 2 | 1 | -2 | 0 | 0 | 0 | 7851.5 | 0 | 7851.5 | 0 |  | 0 | 3 | 0 |  | 0 | 1 | 0 | 0 | 0 | 0 | 0
18 | 1 | 647 |  | 33,1 | 64.1.03.02-0001 | Вентиляторы крышные дымоудаления ВКР-6,3 ДУ (400 °С), электродвигатель мощностью 2,2 кВт (Дымосос) прим. | компл. | 1 | 1 |  |  |  |  | 53154.66 | 53154.66 | 0 | 0 | 0 | 0 | 0 | 0 | 0 | 0 | 0 |  | 39650538 | 7851.5 | 7851.5 | 0 | 0 | 0 | 0 | 0 | 0 | 0 | 7851.5 | 7851.5 | 0 | 0 | 0 | 0 | 0 | 0 | 0 | 80 | 60 | 1 | 1 |  |  | 6.77 | 1 | 1 | 6.77 |  |  |  |  | 3 | 2 | ФССЦ-2001, 64.1.03.02-0001, приказ Минстроя России №1039/пр от 30.12.2016г. |  |  | 107001 | 0 |  | 0 | 3 | 0 | 1 | 1 | 1 | 1 | 1 | 1 |  | 80 | 60 |  |  |  | 0 | 0 | 0 | [5 empty] | 0 |  | 0 | 53154.66 | 53154.655 | 0 | 0 | 0 | 0 | 0 | 0 | 0 | 0 | 0 | [13 empty] | 0 | 0 | 1 | 1 |  |  |  | 1013 | компл. | компл. | 1 | [6 empty] | 39174385 | 3 | Монтажные работы | 0 |  | 2 | 107001 | Компрессорное оборудование | мФЕР-07 |  |  |  | 0 | 7851.5 | 7851.5 | 0 | 0 | 0 | 0 | 0 | [18 empty] | 0 | 0 | 0 |  |  |  |  | 80 | 60 |  |  |  |  | 1 |  | -562259456 | 1 | 1 | 4 | 0 | 0 | 0 | 53154.66 | 0 | 53154.66 | 0 |  | 0 | 3 | 0 |  | 0 | 1 | 0 | 0 | 0 | 0 | 0
17 | 1 | 652 | 542 | 34 | м10-06-068-17 | Сдача объекта, контрольные и приемо-сдаточные испытания | ШТ | 1 | 0 |  |  |  |  | 9681.09 | 85.49 | 5321.28 | 556.8 | 4274.32 | 0 | 289 | 48 | 0 | 3864.9 | 2898.67 |  | 39650536 | 9681.09 | 85.49 | 5321.28 | 556.8 | 4274.32 | 0 | 289 | 48 | 0 | 9681.09 | 85.49 | 5321.28 | 556.8 | 4274.32 | 0 | 289 | 48 | 0 | 80 | 60 | 1 | 1 |  |  | 1 | 1 | 1 | 1 |  |  |  |  | 0 | 2 | ФЕРм-2001, м10-06-068-17, приказ Минстроя России №1039/пр от 30.12.2016г. |  |  | 110008 | 0 |  | 0 | 3 | 0 | 1 | 1 | 1 | 1 | 1 | 1 |  | 80 | 60 |  |  |  | 0 | 0 | 0 | [5 empty] | 0 |  | 0 | 9681.09 | 85.49 | 5321.28 | 556.8 | 4274.32 | 0 | 289 | 48 | 0 | 3864.896 | 2898.672 | [13 empty] | 0 | 0 | 1 | 1 |  |  |  | 1013 | ШТ | ШТ | 1 | [6 empty] | 39174391 | 3 | Монтажные работы | 0 |  | 2 | 110008 | Связь: настройка синхронных цифровых линий . отдел 6, раздел 4 - (при устройстве средств посадки самолетов : НР=95%, СП=55% - {АВИА}=1) | мФЕР-10 |  |  |  | 0 | 9681.09 | 85.49 | 5321.28 | 556.8 | 4274.32 | 289 | 48 | 0 | [17 empty] | 0 | 0 | 0 |  |  |  |  | 80 | 60 |  |  |  |  | 1 |  | 1647389678 | 2 | 1 | -2 | 0 | 0 | 0 | 16444.66 | 0 | 16444.66 | 0 |  | 0 | 3 | 0 |  | 0 | 1 | 0 | 0 | 0 | 0 | 0
17 | 1 | 656 | 546 | 34 | м10-06-068-17 | Сдача объекта, контрольные и приемо-сдаточные испытания | ШТ | 1 | 0 |  |  |  |  | 65540.99 | 578.77 | 36025.07 | 3769.54 | 28937.15 | 0 | 289 | 48 | 0 | 26165.35 | 19624.01 |  | 39650538 | 9681.09 | 85.49 | 5321.28 | 556.8 | 4274.32 | 0 | 289 | 48 | 0 | 9681.09 | 85.49 | 5321.28 | 556.8 | 4274.32 | 0 | 289 | 48 | 0 | 80 | 60 | 1 | 1 |  |  | 6.77 | 6.77 | 6.77 | 6.77 |  |  |  |  | 0 | 2 | ФЕРм-2001, м10-06-068-17, приказ Минстроя России №1039/пр от 30.12.2016г. |  |  | 110008 | 0 |  | 0 | 3 | 0 | 6.77 | 1 | 1 | 1 | 1 | 1 |  | 80 | 60 |  |  |  | 0 | 0 | 0 | [5 empty] | 0 |  | 0 | 65540.99 | 578.7673 | 36025.0656 | 3769.536 | 28937.1464 | 0 | 289 | 48 | 0 | 26165.352 | 19624.014 | [13 empty] | 0 | 0 | 1 | 1 |  |  |  | 1013 | ШТ | ШТ | 1 | [6 empty] | 39174391 | 3 | Монтажные работы | 0 |  | 2 | 110008 | Связь: настройка синхронных цифровых линий . отдел 6, раздел 4 - (при устройстве средств посадки самолетов : НР=95%, СП=55% - {АВИА}=1) | мФЕР-10 |  |  |  | 0 | 9681.09 | 85.49 | 5321.28 | 556.8 | 4274.32 | 289 | 48 | 0 | [17 empty] | 0 | 0 | 0 |  |  |  |  | 80 | 60 |  |  |  |  | 1 |  | 1647389678 | 1 | 1 | 4 | 0 | 0 | 0 | 111330.35 | 0 | 111330.35 | 0 |  | 0 | 3 | 0 |  | 0 | 1 | 0 | 0 | 0 | 0 | 0
51 | 1 | 4 | 24 |  | Новый раздел | Раздел 1 Строительно-монтажные работы. Серверная | 0 | [6 empty] | 846043.86 | 819143.87 | 9935.56 | 950.88 | 16964.43 | 0 | 1615.5291 | 84.3766 | 0 | 14816.27 | 10966.26 |  |  | 846043.86 | 819143.87 | 9935.56 | 950.88 | 16964.43 | 0 | 1615.5291 | 84.3766 | 0 | 14816.27 | 10966.26 |  |  | 0 | 0 | 0 | 871826.39 | 18945.72 | 852880.67 | 0 | 819143.87 | 819143.87 | 0 | 819143.87 | 0 | 0 | 0 | 0 | [20 empty] | 0 | 0 | 0 | 871826.39 | 18945.72 | 852880.67 | 0 | 819143.87 | 819143.87 | 0 | 819143.87 | 0 | 0 | 0 | 0 | [20 empty] | 1503484.18 | 1321371.06 | 67263.8 | 6437.47 | 114849.32 | 0 | 1615.5291 | 84.3766 | 0 | 100306.24 | 74241.71 |  |  | 1503484.18 | 1321371.06 | 67263.8 | 6437.47 | 114849.32 | 0 | 1615.5291 | 84.3766 | 0 | 100306.24 | 74241.71 |  |  | 0 | 0 | 0 | 1678032.13 | 149110.15 | 1528921.98 | 0 | 1321371.06 | 1321371.06 | 0 | 1321371.06 | 0 | 0 | 0 | 0 | [20 empty] | 0 | 0 | 0 | 1678032.13 | 149110.15 | 1528921.98 | 0 | 1321371.06 | 1321371.06 | 0 | 1321371.06 | 0 | 0 | 0 | 0 | [19 empty] | 0
50 | 0 | 0 | 1 | 201 | 846043.86 | ПЗ | Прямые затраты |  |  | 201 | 1 | 3 |  | 2 | 1503484.18
50 | 0 | 0 | 1 | 202 | 819143.87 | СтМатОб | Стоимость материальных ресурсов (всего) |  |  | 202 | 2 | 3 |  | 2 | 1321371.06
50 | 0 | 0 | 1 | 222 | 0 | СтМатОбЗак | Стоимость материалов и оборудования заказчика |  |  | 222 | 3 | 3 |  | 2 | 0
50 | 0 | 0 | 1 | 225 | 819143.87 | СтМатОбПод | Стоимость материалов и оборудования подрядчика |  |  | 225 | 4 | 3 |  | 2 | 1321371.06
50 | 0 | 0 | 1 | 226 | 819143.87 | СтМат | Стоимость материалов (всего) |  |  | 226 | 5 | 3 |  | 2 | 1321371.06
50 | 0 | 0 | 1 | 227 | 0 | СтМатЗак | Стоимость материалов заказчика |  |  | 227 | 6 | 3 |  | 2 | 0
50 | 0 | 0 | 1 | 228 | 819143.87 | СтМатПод | Стоимость материалов подрядчика |  |  | 228 | 7 | 3 |  | 2 | 1321371.06
50 | 0 | 0 | 1 | 216 | 0 | Оборуд | Стоимость оборудования (всего) |  |  | 216 | 8 | 3 |  | 2 | 0
50 | 0 | 0 | 1 | 223 | 0 | ОборудЗак | Стоимость оборудования заказчика |  |  | 223 | 9 | 3 |  | 2 | 0
50 | 0 | 0 | 1 | 229 | 0 | ОборудПод | Стоимость оборудования подрядчика |  |  | 229 | 10 | 3 |  | 2 | 0
50 | 0 | 0 | 1 | 203 | 9935.56 | ЭММ | Эксплуатация машин |  |  | 203 | 11 | 3 |  | 2 | 67263.8
50 | 0 | 0 | 1 | 231 | 0 | ЭММсНРиСП | Эксплуатация машин по ТСН-2001.16 |  |  | 231 | 12 | 3 |  | 2 | 0
50 | 0 | 0 | 1 | 204 | 950.88 | ЗПМ | ЗП машинистов |  |  | 204 | 13 | 3 |  | 2 | 6437.47
50 | 0 | 0 | 1 | 205 | 16964.43 | ОЗП | Основная ЗП рабочих |  |  | 205 | 14 | 3 |  | 2 | 114849.32
50 | 0 | 0 | 1 | 232 | 0 | ОЗПсНРиСП | Основная ЗП рабочих по ТСН-2001.16 |  |  | 232 | 15 | 3 |  | 2 | 0
50 | 0 | 0 | 1 | 214 | 18945.72 | Строит | Строительные работы с НР и СП |  |  | 214 | 16 | 3 |  | 2 | 149110.15
50 | 0 | 0 | 1 | 215 | 852880.67 | Монтаж | Монтажные работы с НР и СП |  |  | 215 | 17 | 3 |  | 2 | 1528921.98
50 | 0 | 0 | 1 | 217 | 0 | Прочие | Прочие работы с НР и СП |  |  | 217 | 18 | 3 |  | 2 | 0
50 | 0 | 0 | 1 | 230 | 0 | ПрочиеЗатр | Прочие затраты по ТСН-2001.16 |  |  | 230 | 19 | 3 |  | 2 | 0
50 | 0 | 0 | 1 | 206 | 0 | ВозврМат | Возврат материалов |  |  | 206 | 20 | 3 |  | 2 | 0
50 | 0 | 0 | 1 | 207 | 1615.5291 | ТрудСтр | Трудозатраты строителей |  |  | 207 | 21 | 3 |  | -1 | 1615.5291
50 | 0 | 0 | 1 | 208 | 84.3766 | ТрудМаш | Трудозатраты машинистов |  |  | 208 | 22 | 3 |  | -1 | 84.3766
50 | 0 | 0 | 1 | 209 | 0 | ТранспМат | Транспорт материалов |  |  | 209 | 23 | 3 |  | 2 | 0
50 | 0 | 0 | 1 | 210 | 14816.27 | НР | Накладные расходы |  |  | 210 | 24 | 3 |  | 2 | 100306.24
50 | 0 | 0 | 1 | 211 | 10966.26 | СмПриб | Сметная прибыль |  |  | 211 | 25 | 3 |  | 2 | 74241.71
50 | 0 | 0 | 1 | 224 | 871826.39 | Всего | Всего с НР и СП |  |  | 224 | 26 | 3 |  | 2 | 1678032.13
4 | 1 |  | 405 |  | Новый раздел | Раздел 2 Строительно-монтажные работы . Электрощитовая |  | 0 |  | 0 | [10 empty] | 0 | [53 empty] | 0 | [11 empty] | 0
52 | 1 | 4 | 248 | 0 | Новый раздел | Раздел 2 Строительно-монтажные работы . Электрощитовая | [7 empty] | 76172.51 | 60603.31 | 6848.93 | 729.89 | 8720.27 | 0 | 745.7404 | 62.3419 | 0 | 8233.09 | 5812.17 | 0 | 0 | 74580.43 | 59627.17 | 6684.47 | 701.48 | 8268.79 | 0 | 697.3765 | 59.9489 | 0 | 7735.62 | 5547.05 | 0 | 0 | 0 | 0 | 0 | 90217.77 | 2354.67 | 87863.1 | 0 | 60603.31 | 60603.31 | 0 | 60603.31 | 0 | 0 | 0 | 0 | 0 | 0 | 0 | 0 | 0 | 0 | 0 | 0 | 0 | 0 | 0 | 0 | 0 | 0 | 0 | 0 | 0 | 0 | 0 | 0 | 0 | 0 | 0 | 87863.1 | 0 | 87863.1 | 0 | 59627.17 | 59627.17 | 0 | 59627.17 | 0 | 0 | 0 | 0 | 0 | 0 | 0 | 0 | 0 | 0 | 0 | 0 | 0 | 0 | 0 | 0 | 0 | 0 | 0 | 0 | 0 | 0 | 0 | 0 | 568186.95 | 462783.53 | 46367.17 | 4941.4 | 59036.25 | 0 | 745.7404 | 62.3419 | 0 | 55738.21 | 39348.48 | 0 | 0 | 557408.6 | 456175.06 | 45253.8 | 4749.07 | 55979.74 | 0 | 697.3765 | 59.9489 | 0 | 52370.34 | 37553.64 | 0 | 0 | 0 | 0 | 0 | 663273.64 | 15941.06 | 647332.58 | 0 | 462783.53 | 462783.53 | 0 | 462783.53 | 0 | 0 | 0 | 0 | 0 | 0 | 0 | 0 | 0 | 0 | 0 | 0 | 0 | 0 | 0 | 0 | 0 | 0 | 0 | 0 | 0 | 0 | 0 | 0 | 0 | 0 | 0 | 647332.58 | 0 | 647332.58 | 0 | 456175.06 | 456175.06 | 0 | 456175.06 | 0 | 0 | 0 | 0 | 0 | 0 | 0 | 0 | 0 | 0 | 0 | 0 | 0 | 0 | 0 | 0 | 0 | 0 | 0 | 0 | 0 | 0 | 0 | 0
17 | 1 | 664 | 552 | 35 | м11-05-001-01 | Механизм исполнительный, масса до 20 кг | ШТ | 6 | 0 |  |  |  |  | 367.23 | 50.04 | 276.45 | 27.05 | 40.74 | 0 | 4.779 | 2.025 | 0 | 54.23 | 40.67 |  | 39650536 | 61.206 | 8.34 | 46.0755 | 4.509 | 6.7905 | 0 | 0.7965 | 0.3375 | 0 | 47.5 | 8.34 | 34.13 | 3.34 | 5.03 | 0 | 0.59 | 0.25 | 0 | 80 | 60 | 1 | 1 |  |  | 1 | 1 | 1 | 1 |  |  |  |  | 0 | 2 | ФЕРм-2001, м11-05-001-01, приказ Минстроя России №1039/пр от 30.12.2016г. |  |  | 111003 | 0 |  | 0 | 3 | 0 | 1 | 1 | 1 | 1 | 1 | 1 |  | 80 | 60 |  |  |  | 0 | 0 | 0 | [5 empty] | 0 | Поправка: Прил.2, Табл.3, п. 6 Наименование: Производство ремонтно-строительных работ осуществляется внутри работающих трансформаторных и распределительных подстанций, в электропомещениях (щитовые, пультовые, подстанции, реакторные, РУ и пункты, кабельные шахты, тоннели и каналы, кабельные полуэтажи) с действующим электрооборудованием или кабельными линиями под напряжением | 0 | 367.23 | 8.34 | 46.0755 | 4.509 | 6.7905 | 0 | 0.7965 | 0.3375 | 0 | 54.232 | 40.674 |  |  |  |  | )*1,35 | )*1,35 | )*1,35 |  | )*1,35 | )*1,35 |  |  |  | 0 | 0 | 1 | 1 |  |  |  | 1013 | ШТ | ШТ | 1 | [6 empty] | 39174394 | 3 | Монтажные работы | 0 |  | 2 | 111003 | Автоматика ( кроме микропроцессорной техники ) (при устройстве средств посадки самолетов : НР=95%, СП=55% - {АВИА}=1) | мФЕР-11 |  | Поправка: Прил.2, Табл.3, п. 6 |  | 131072 | 47.5 | 8.34 | 34.13 | 3.34 | 5.03 | 0.59 | 0.25 | 0 | [17 empty] | 0 | 0 | 0 |  |  |  |  | 80 | 60 |  |  |  |  | 1 |  | 777208592 | 1 | 1 | -2 | 0 | 0 | 0 | 462.13 | 0 | 462.13 | 0 |  | 0 | 3 | 0 |  | 0 | 1 | 0 | 0 | 0 | 0 | 0
17 | 1 | 672 | 558 | 35 | м11-05-001-01 | Механизм исполнительный, масса до 20 кг | ШТ | 6 | 0 |  |  |  |  | 2486.19 | 338.77 | 1871.59 | 183.16 | 275.83 | 0 | 4.779 | 2.025 | 0 | 367.19 | 275.39 |  | 39650538 | 61.206 | 8.34 | 46.0755 | 4.509 | 6.7905 | 0 | 0.7965 | 0.3375 | 0 | 47.5 | 8.34 | 34.13 | 3.34 | 5.03 | 0 | 0.59 | 0.25 | 0 | 80 | 60 | 1 | 1 |  |  | 6.77 | 6.77 | 6.77 | 6.77 |  |  |  |  | 0 | 2 | ФЕРм-2001, м11-05-001-01, приказ Минстроя России №1039/пр от 30.12.2016г. |  |  | 111003 | 0 |  | 0 | 3 | 0 | 6.77 | 1 | 1 | 1 | 1 | 1 |  | 80 | 60 |  |  |  | 0 | 0 | 0 | [5 empty] | 0 | Поправка: Прил.2, Табл.3, п. 6 Наименование: Производство ремонтно-строительных работ осуществляется внутри работающих трансформаторных и распределительных подстанций, в электропомещениях (щитовые, пультовые, подстанции, реакторные, РУ и пункты, кабельные шахты, тоннели и каналы, кабельные полуэтажи) с действующим электрооборудованием или кабельными линиями под напряжением | 0 | 2486.19 | 56.4618 | 311.9311 | 30.5259 | 45.9717 | 0 | 0.7965 | 0.3375 | 0 | 367.192 | 275.394 |  |  |  |  | )*1,35 | )*1,35 | )*1,35 |  | )*1,35 | )*1,35 |  |  |  | 0 | 0 | 1 | 1 |  |  |  | 1013 | ШТ | ШТ | 1 | [6 empty] | 39174394 | 3 | Монтажные работы | 0 |  | 2 | 111003 | Автоматика ( кроме микропроцессорной техники ) (при устройстве средств посадки самолетов : НР=95%, СП=55% - {АВИА}=1) | мФЕР-11 |  | Поправка: Прил.2, Табл.3, п. 6 |  | 131072 | 47.5 | 8.34 | 34.13 | 3.34 | 5.03 | 0.59 | 0.25 | 0 | [17 empty] | 0 | 0 | 0 |  |  |  |  | 80 | 60 |  |  |  |  | 1 |  | 777208592 | 1 | 1 | 4 | 0 | 0 | 0 | 3128.77 | 0 | 3128.77 | 0 |  | 0 | 0 | 0 |  | 0 | 1 | 0 | 0 | 0 | 0 | 0
18 | 1 | 662 |  | 35,1 | 61.2.03.02-0001 | Модуль порошкового пожаротушения Буран -2,5-2С | компл. | 8 | 1.3333 |  |  |  |  | 5242.56 | 5242.56 | 0 | 0 | 0 | 0 | 0 | 0 | 0 | 0 | 0 |  | 39650536 | 655.32 | 655.32 | 0 | 0 | 0 | 0 | 0 | 0 | 0 | 655.32 | 655.32 | 0 | 0 | 0 | 0 | 0 | 0 | 0 | 80 | 60 | 1 | 1 |  |  | 1 | 1 | 1 | 1 |  |  |  |  | 3 | 2 | ФССЦ-2001, 61.2.03.02-0001, приказ Минстроя России №1039/пр от 30.12.2016г. |  |  | 111003 | 0 |  | 0 | 3 | 0 | 1 | 1 | 1 | 1 | 1 | 1 |  | 80 | 60 |  |  |  | 0 | 0 | 0 | [5 empty] | 0 |  | 0 | 5242.56 | 655.32 | 0 | 0 | 0 | 0 | 0 | 0 | 0 | 0 | 0 | [13 empty] | 0 | 0 | 1 | 1 |  |  |  | 1013 | компл. | компл. | 1 | [6 empty] | 39174394 | 3 | Монтажные работы | 0 |  | 2 | 111003 | Автоматика ( кроме микропроцессорной техники ) (при устройстве средств посадки самолетов : НР=95%, СП=55% - {АВИА}=1) | мФЕР-11 |  |  |  | 0 | 355.32 | 655.32 | 0 | 0 | 0 | 0 | 0 | [18 empty] | 0 | 0 | 0 |  |  |  |  | 80 | 60 |  | занесена вручную |  |  | 1 |  | 447798436 | 1 | 4 | -2 | 0 | 0 | 0 | 5242.56 | 0 | 5242.56 | 0 |  | 0 | 2 | 0 |  | 0 | 1 | 0 | 0 | 0 | 0 | 0
18 | 1 | 670 |  | 35,1 | 61.2.03.02-0001 | Модуль порошкового пожаротушения Буран -2,5-2С | компл. | 8 | 1.3333 |  |  |  |  | 35492.13 | 35492.13 | 0 | 0 | 0 | 0 | 0 | 0 | 0 | 0 | 0 |  | 39650538 | 655.32 | 655.32 | 0 | 0 | 0 | 0 | 0 | 0 | 0 | 655.32 | 655.32 | 0 | 0 | 0 | 0 | 0 | 0 | 0 | 80 | 60 | 1 | 1 |  |  | 6.77 | 1 | 1 | 6.77 |  |  |  |  | 3 | 2 | ФССЦ-2001, 61.2.03.02-0001, приказ Минстроя России №1039/пр от 30.12.2016г. |  |  | 111003 | 0 |  | 0 | 3 | 0 | 1 | 1 | 1 | 1 | 1 | 1 |  | 80 | 60 |  |  |  | 0 | 0 | 0 | [5 empty] | 0 |  | 0 | 35492.13 | 4436.5164 | 0 | 0 | 0 | 0 | 0 | 0 | 0 | 0 | 0 | [13 empty] | 0 | 0 | 1 | 1 |  |  |  | 1013 | компл. | компл. | 1 | [6 empty] | 39174394 | 3 | Монтажные работы | 0 |  | 2 | 111003 | Автоматика ( кроме микропроцессорной техники ) (при устройстве средств посадки самолетов : НР=95%, СП=55% - {АВИА}=1) | мФЕР-11 |  |  |  | 0 | 655.32 | 655.32 | 0 | 0 | 0 | 0 | 0 | [18 empty] | 0 | 0 | 0 |  |  |  |  | 80 | 60 |  | занесена вручную |  |  | 1 |  | 447798436 | 1 | 0 | 4 | 0 | 0 | 0 | 35492.13 | 0 | 35492.13 | 0 |  | 0 | 4 | 0 |  | 0 | 1 | 0 | 0 | 0 | 0 | 0
18 | 1 | 663 |  | 35,2 | 61.2.03.02-0003 | Модуль порошкового пожаротушения Буран-2,0(1к) | компл. | 4 | 0.66667 |  |  |  |  | 3877.92 | 3877.92 | 0 | 0 | 0 | 0 | 0 | 0 | 0 | 0 | 0 |  | 39650536 | 969.48 | 969.48 | 0 | 0 | 0 | 0 | 0 | 0 | 0 | 969.48 | 969.48 | 0 | 0 | 0 | 0 | 0 | 0 | 0 | 80 | 60 | 1 | 1 |  |  | 1 | 1 | 1 | 1 |  |  |  |  | 3 | 2 | ФССЦ-2001, 61.2.03.02-0003, приказ Минстроя России №1039/пр от 30.12.2016г. |  |  | 111003 | 0 |  | 0 | 3 | 0 | 1 | 1 | 1 | 1 | 1 | 1 |  | 80 | 60 |  |  |  | 0 | 0 | 0 | [5 empty] | 0 |  | 0 | 3877.92 | 969.48 | 0 | 0 | 0 | 0 | 0 | 0 | 0 | 0 | 0 | [13 empty] | 0 | 0 | 1 | 1 |  |  |  | 1013 | компл. | компл. | 1 | [6 empty] | 39174394 | 3 | Монтажные работы | 0 |  | 2 | 111003 | Автоматика ( кроме микропроцессорной техники ) (при устройстве средств посадки самолетов : НР=95%, СП=55% - {АВИА}=1) | мФЕР-11 |  |  |  | 0 | 669.48 | 969.48 | 0 | 0 | 0 | 0 | 0 | [18 empty] | 0 | 0 | 0 |  |  |  |  | 80 | 60 |  | занесена вручную |  |  | 1 |  | -1159287472 | 2 | 4 | -2 | 0 | 0 | 0 | 3877.92 | 0 | 3877.92 | 0 |  | 0 | 2 | 0 |  | 0 | 1 | 0 | 0 | 0 | 0 | 0
18 | 1 | 671 |  | 35,2 | 61.2.03.02-0003 | Модуль порошкового пожаротушения Буран-2,0(1к) | компл. | 4 | 0.66667 |  |  |  |  | 26253.52 | 26253.52 | 0 | 0 | 0 | 0 | 0 | 0 | 0 | 0 | 0 |  | 39650538 | 969.48 | 969.48 | 0 | 0 | 0 | 0 | 0 | 0 | 0 | 969.48 | 969.48 | 0 | 0 | 0 | 0 | 0 | 0 | 0 | 80 | 60 | 1 | 1 |  |  | 6.77 | 1 | 1 | 6.77 |  |  |  |  | 3 | 2 | ФССЦ-2001, 61.2.03.02-0003, приказ Минстроя России №1039/пр от 30.12.2016г. |  |  | 111003 | 0 |  | 0 | 3 | 0 | 1 | 1 | 1 | 1 | 1 | 1 |  | 80 | 60 |  |  |  | 0 | 0 | 0 | [5 empty] | 0 |  | 0 | 26253.52 | 6563.3796 | 0 | 0 | 0 | 0 | 0 | 0 | 0 | 0 | 0 | [13 empty] | 0 | 0 | 1 | 1 |  |  |  | 1013 | компл. | компл. | 1 | [6 empty] | 39174394 | 3 | Монтажные работы | 0 |  | 2 | 111003 | Автоматика ( кроме микропроцессорной техники ) (при устройстве средств посадки самолетов : НР=95%, СП=55% - {АВИА}=1) | мФЕР-11 |  |  |  | 0 | 969.48 | 969.48 | 0 | 0 | 0 | 0 | 0 | [18 empty] | 0 | 0 | 0 |  |  |  |  | 80 | 60 |  | занесена вручную |  |  | 1 |  | -1159287472 | 1 | 0 | 4 | 0 | 0 | 0 | 26253.52 | 0 | 26253.52 | 0 |  | 0 | 4 | 0 |  | 0 | 1 | 0 | 0 | 0 | 0 | 0
17 | 1 | 678 | 563 | 36 | м10-08-001-02 | Приборы ПС приемно-контрольные, пусковые, концентратор блок базовый на 20 лучей | ШТ | 1 | 0 |  |  |  |  | 171.43 | 12.53 | 0 | 0 | 158.9 | 0 | 15.795 | 0 | 0 | 127.12 | 95.34 |  | 39650536 | 171.425 | 12.53 | 0 | 0 | 158.895 | 0 | 15.795 | 0 | 0 | 130.23 | 12.53 | 0 | 0 | 117.7 | 0 | 11.7 | 0 | 0 | 80 | 60 | 1 | 1 |  |  | 1 | 1 | 1 | 1 |  |  |  |  | 0 | 2 | ФЕРм-2001, м10-08-001-02, приказ Минстроя России №1039/пр от 30.12.2016г. |  |  | 110011 | 0 |  | 0 | 3 | 0 | 1 | 1 | 1 | 1 | 1 | 1 |  | 80 | 60 |  |  |  | 0 | 0 | 0 | [5 empty] | 0 | Поправка: Прил.2, Табл.3, п. 6 Наименование: Производство ремонтно-строительных работ осуществляется внутри работающих трансформаторных и распределительных подстанций, в электропомещениях (щитовые, пультовые, подстанции, реакторные, РУ и пункты, кабельные шахты, тоннели и каналы, кабельные полуэтажи) с действующим электрооборудованием или кабельными линиями под напряжением | 0 | 171.43 | 12.53 | 0 | 0 | 158.895 | 0 | 15.795 | 0 | 0 | 127.12 | 95.34 |  |  |  |  | )*1,35 | )*1,35 | )*1,35 |  | )*1,35 | )*1,35 |  |  |  | 0 | 0 | 1 | 1 |  |  |  | 1013 | ШТ | ШТ | 1 | [6 empty] | 39174433 | 3 | Монтажные работы | 0 |  | 2 | 110011 | Связь: пожарно-охранная сигнализация и пром. телевиз. установки ( отделы 8 и 9 ) (при устройстве средств посадки самолетов : НР=95%, СП=55% - {АВИА}=1) | мФЕР-10 |  | Поправка: Прил.2, Табл.3, п. 6 |  | 131072 | 130.23 | 12.53 | 0 | 0 | 117.7 | 11.7 | 0 | 0 | [17 empty] | 0 | 0 | 0 |  |  |  |  | 80 | 60 |  |  |  |  | 1 |  | -749346172 | 1 | 1 | -2 | 0 | 0 | 0 | 393.89 | 0 | 393.89 | 0 |  | 0 | 3 | 0 |  | 0 | 1 | 0 | 0 | 0 | 0 | 0
17 | 1 | 684 | 568 | 36 | м10-08-001-02 | Приборы ПС приемно-контрольные, пусковые, концентратор блок базовый на 20 лучей | ШТ | 1 | 0 |  |  |  |  | 1160.55 | 84.83 | 0 | 0 | 1075.72 | 0 | 15.795 | 0 | 0 | 860.58 | 645.43 |  | 39650538 | 171.425 | 12.53 | 0 | 0 | 158.895 | 0 | 15.795 | 0 | 0 | 130.23 | 12.53 | 0 | 0 | 117.7 | 0 | 11.7 | 0 | 0 | 80 | 60 | 1 | 1 |  |  | 6.77 | 6.77 | 6.77 | 6.77 |  |  |  |  | 0 | 2 | ФЕРм-2001, м10-08-001-02, приказ Минстроя России №1039/пр от 30.12.2016г. |  |  | 110011 | 0 |  | 0 | 3 | 0 | 6.77 | 1 | 1 | 1 | 1 | 1 |  | 80 | 60 |  |  |  | 0 | 0 | 0 | [5 empty] | 0 | Поправка: Прил.2, Табл.3, п. 6 Наименование: Производство ремонтно-строительных работ осуществляется внутри работающих трансформаторных и распределительных подстанций, в электропомещениях (щитовые, пультовые, подстанции, реакторные, РУ и пункты, кабельные шахты, тоннели и каналы, кабельные полуэтажи) с действующим электрооборудованием или кабельными линиями под напряжением | 0 | 1160.55 | 84.8281 | 0 | 0 | 1075.7191 | 0 | 15.795 | 0 | 0 | 860.576 | 645.432 |  |  |  |  | )*1,35 | )*1,35 | )*1,35 |  | )*1,35 | )*1,35 |  |  |  | 0 | 0 | 1 | 1 |  |  |  | 1013 | ШТ | ШТ | 1 | [6 empty] | 39174433 | 3 | Монтажные работы | 0 |  | 2 | 110011 | Связь: пожарно-охранная сигнализация и пром. телевиз. установки ( отделы 8 и 9 ) (при устройстве средств посадки самолетов : НР=95%, СП=55% - {АВИА}=1) | мФЕР-10 |  | Поправка: Прил.2, Табл.3, п. 6 |  | 131072 | 130.23 | 12.53 | 0 | 0 | 117.7 | 11.7 | 0 | 0 | [17 empty] | 0 | 0 | 0 |  |  |  |  | 80 | 60 |  |  |  |  | 1 |  | -749346172 | 1 | 1 | 4 | 0 | 0 | 0 | 2666.56 | 0 | 2666.56 | 0 |  | 0 | 0 | 0 |  | 0 | 1 | 0 | 0 | 0 | 0 | 0
18 | 1 | 677 |  | 36,1 | 61.2.06.01-0007 | Прибор приемно-контрольный и управления автоматическими средствами пожаротушения и оповещателями, марка "С2000- АСПТ" | шт. | 1 | 1 |  |  |  |  | 622.48 | 622.48 | 0 | 0 | 0 | 0 | 0 | 0 | 0 | 0 | 0 |  | 39650536 | 622.48 | 622.48 | 0 | 0 | 0 | 0 | 0 | 0 | 0 | 622.48 | 622.48 | 0 | 0 | 0 | 0 | 0 | 0 | 0 | 80 | 60 | 1 | 1 |  |  | 1 | 1 | 1 | 1 |  |  |  |  | 3 | 2 | ФССЦ-2001, 61.2.06.01-0007, приказ Минстроя России №1039/пр от 30.12.2016г. |  |  | 110011 | 0 |  | 0 | 3 | 0 | 1 | 1 | 1 | 1 | 1 | 1 |  | 80 | 60 |  |  |  | 0 | 0 | 0 | [5 empty] | 0 |  | 0 | 622.48 | 622.48 | 0 | 0 | 0 | 0 | 0 | 0 | 0 | 0 | 0 | [13 empty] | 0 | 0 | 1 | 1 |  |  |  | 1010 | шт. | шт. | 1 | [6 empty] | 39174433 | 3 | Монтажные работы | 0 |  | 2 | 110011 | Связь: пожарно-охранная сигнализация и пром. телевиз. установки ( отделы 8 и 9 ) (при устройстве средств посадки самолетов : НР=95%, СП=55% - {АВИА}=1) | мФЕР-10 |  |  |  | 0 | 622.48 | 622.48 | 0 | 0 | 0 | 0 | 0 | [18 empty] | 0 | 0 | 0 |  |  |  |  | 80 | 60 |  |  |  |  | 1 |  | 378709477 | 1 | 1 | -2 | 0 | 0 | 0 | 622.48 | 0 | 622.48 | 0 |  | 0 | 3 | 0 |  | 0 | 1 | 0 | 0 | 0 | 0 | 0
18 | 1 | 683 |  | 36,1 | 61.2.06.01-0007 | Прибор приемно-контрольный и управления автоматическими средствами пожаротушения и оповещателями, марка "С2000- АСПТ" | шт. | 1 | 1 |  |  |  |  | 4214.19 | 4214.19 | 0 | 0 | 0 | 0 | 0 | 0 | 0 | 0 | 0 |  | 39650538 | 622.48 | 622.48 | 0 | 0 | 0 | 0 | 0 | 0 | 0 | 622.48 | 622.48 | 0 | 0 | 0 | 0 | 0 | 0 | 0 | 80 | 60 | 1 | 1 |  |  | 6.77 | 1 | 1 | 6.77 |  |  |  |  | 3 | 2 | ФССЦ-2001, 61.2.06.01-0007, приказ Минстроя России №1039/пр от 30.12.2016г. |  |  | 110011 | 0 |  | 0 | 3 | 0 | 1 | 1 | 1 | 1 | 1 | 1 |  | 80 | 60 |  |  |  | 0 | 0 | 0 | [5 empty] | 0 |  | 0 | 4214.19 | 4214.1896 | 0 | 0 | 0 | 0 | 0 | 0 | 0 | 0 | 0 | [13 empty] | 0 | 0 | 1 | 1 |  |  |  | 1010 | шт. | шт. | 1 | [6 empty] | 39174433 | 3 | Монтажные работы | 0 |  | 2 | 110011 | Связь: пожарно-охранная сигнализация и пром. телевиз. установки ( отделы 8 и 9 ) (при устройстве средств посадки самолетов : НР=95%, СП=55% - {АВИА}=1) | мФЕР-10 |  |  |  | 0 | 622.48 | 622.48 | 0 | 0 | 0 | 0 | 0 | [18 empty] | 0 | 0 | 0 |  |  |  |  | 80 | 60 |  |  |  |  | 1 |  | 378709477 | 1 | 1 | 4 | 0 | 0 | 0 | 4214.19 | 0 | 4214.19 | 0 |  | 0 | 3 | 0 |  | 0 | 1 | 0 | 0 | 0 | 0 | 0
17 | 1 | 691 | 574 | 37 | м10-08-001-12 | Устройства промежуточные на количество лучей 5 | ШТ | 1 | 0 |  |  |  |  | 37.62 | 4.09 | 0 | 0 | 33.53 | 0 | 3.24 | 0 | 0 | 26.82 | 20.12 |  | 39650536 | 37.624 | 4.09 | 0 | 0 | 33.534 | 0 | 3.24 | 0 | 0 | 28.93 | 4.09 | 0 | 0 | 24.84 | 0 | 2.4 | 0 | 0 | 80 | 60 | 1 | 1 |  |  | 1 | 1 | 1 | 1 |  |  |  |  | 0 | 2 | ФЕРм-2001, м10-08-001-12, приказ Минстроя России №1039/пр от 30.12.2016г. |  |  | 110011 | 0 |  | 0 | 3 | 0 | 1 | 1 | 1 | 1 | 1 | 1 |  | 80 | 60 |  |  |  | 0 | 0 | 0 | [5 empty] | 0 | Поправка: Прил.2, Табл.3, п. 6 Наименование: Производство ремонтно-строительных работ осуществляется внутри работающих трансформаторных и распределительных подстанций, в электропомещениях (щитовые, пультовые, подстанции, реакторные, РУ и пункты, кабельные шахты, тоннели и каналы, кабельные полуэтажи) с действующим электрооборудованием или кабельными линиями под напряжением | 0 | 37.62 | 4.09 | 0 | 0 | 33.534 | 0 | 3.24 | 0 | 0 | 26.824 | 20.118 |  |  |  |  | )*1,35 | )*1,35 | )*1,35 |  | )*1,35 | )*1,35 |  |  |  | 0 | 0 | 1 | 1 |  |  |  | 1013 | ШТ | ШТ | 1 | [6 empty] | 39174433 | 3 | Монтажные работы | 0 |  | 2 | 110011 | Связь: пожарно-охранная сигнализация и пром. телевиз. установки ( отделы 8 и 9 ) (при устройстве средств посадки самолетов : НР=95%, СП=55% - {АВИА}=1) | мФЕР-10 |  | Поправка: Прил.2, Табл.3, п. 6 |  | 131072 | 28.93 | 4.09 | 0 | 0 | 24.84 | 2.4 | 0 | 0 | [17 empty] | 0 | 0 | 0 |  |  |  |  | 80 | 60 |  |  |  |  | 1 |  | 177670689 | 1 | 1 | -2 | 0 | 0 | 0 | 84.56 | 0 | 84.56 | 0 |  | 0 | 3 | 0 |  | 0 | 1 | 0 | 0 | 0 | 0 | 0
17 | 1 | 698 | 580 | 37 | м10-08-001-12 | Устройства промежуточные на количество лучей 5 | ШТ | 1 | 0 |  |  |  |  | 254.72 | 27.69 | 0 | 0 | 227.03 | 0 | 3.24 | 0 | 0 | 181.62 | 136.22 |  | 39650538 | 37.624 | 4.09 | 0 | 0 | 33.534 | 0 | 3.24 | 0 | 0 | 28.93 | 4.09 | 0 | 0 | 24.84 | 0 | 2.4 | 0 | 0 | 80 | 60 | 1 | 1 |  |  | 6.77 | 6.77 | 6.77 | 6.77 |  |  |  |  | 0 | 2 | ФЕРм-2001, м10-08-001-12, приказ Минстроя России №1039/пр от 30.12.2016г. |  |  | 110011 | 0 |  | 0 | 3 | 0 | 6.77 | 1 | 1 | 1 | 1 | 1 |  | 80 | 60 |  |  |  | 0 | 0 | 0 | [5 empty] | 0 | Поправка: Прил.2, Табл.3, п. 6 Наименование: Производство ремонтно-строительных работ осуществляется внутри работающих трансформаторных и распределительных подстанций, в электропомещениях (щитовые, пультовые, подстанции, реакторные, РУ и пункты, кабельные шахты, тоннели и каналы, кабельные полуэтажи) с действующим электрооборудованием или кабельными линиями под напряжением | 0 | 254.72 | 27.6893 | 0 | 0 | 227.0252 | 0 | 3.24 | 0 | 0 | 181.624 | 136.218 |  |  |  |  | )*1,35 | )*1,35 | )*1,35 |  | )*1,35 | )*1,35 |  |  |  | 0 | 0 | 1 | 1 |  |  |  | 1013 | ШТ | ШТ | 1 | [6 empty] | 39174433 | 3 | Монтажные работы | 0 |  | 2 | 110011 | Связь: пожарно-охранная сигнализация и пром. телевиз. установки ( отделы 8 и 9 ) (при устройстве средств посадки самолетов : НР=95%, СП=55% - {АВИА}=1) | мФЕР-10 |  | Поправка: Прил.2, Табл.3, п. 6 |  | 131072 | 28.93 | 4.09 | 0 | 0 | 24.84 | 2.4 | 0 | 0 | [17 empty] | 0 | 0 | 0 |  |  |  |  | 80 | 60 |  |  |  |  | 1 |  | 177670689 | 1 | 1 | 4 | 0 | 0 | 0 | 572.56 | 0 | 572.56 | 0 |  | 0 | 0 | 0 |  | 0 | 1 | 0 | 0 | 0 | 0 | 0
18 | 1 | 690 |  | 37,1 | 61.2.01.07-0002 | Извещатель охранный адресный объемный оптико-электронный, марка "С2000-СП1" исп. 01 прим. | 10 шт. | 0.1 | 0.1 |  |  |  |  | 242.28 | 242.28 | 0 | 0 | 0 | 0 | 0 | 0 | 0 | 0 | 0 |  | 39650536 | 2422.8 | 2422.8 | 0 | 0 | 0 | 0 | 0 | 0 | 0 | 2422.8 | 2422.8 | 0 | 0 | 0 | 0 | 0 | 0 | 0 | 80 | 60 | 1 | 1 |  |  | 1 | 1 | 1 | 1 |  |  |  |  | 3 | 2 | ФССЦ-2001, 61.2.01.07-0002, приказ Минстроя России №1039/пр от 30.12.2016г. |  |  | 110011 | 0 |  | 0 | 3 | 0 | 1 | 1 | 1 | 1 | 1 | 1 |  | 80 | 60 |  |  |  | 0 | 0 | 0 | [5 empty] | 0 |  | 0 | 242.28 | 2422.8 | 0 | 0 | 0 | 0 | 0 | 0 | 0 | 0 | 0 | [13 empty] | 0 | 0 | 1 | 1 |  |  |  | 1010 | 10 шт. | 10 шт. | 10 | [6 empty] | 39174433 | 3 | Монтажные работы | 0 |  | 2 | 110011 | Связь: пожарно-охранная сигнализация и пром. телевиз. установки ( отделы 8 и 9 ) (при устройстве средств посадки самолетов : НР=95%, СП=55% - {АВИА}=1) | мФЕР-10 |  |  |  | 0 | 2422.8 | 2422.8 | 0 | 0 | 0 | 0 | 0 | [18 empty] | 0 | 0 | 0 |  |  |  |  | 80 | 60 |  |  |  |  | 1 |  | 813721393 | 1 | 1 | -2 | 0 | 0 | 0 | 242.28 | 0 | 242.28 | 0 |  | 0 | 3 | 0 |  | 0 | 1 | 0 | 0 | 0 | 0 | 0
18 | 1 | 697 |  | 37,1 | 61.2.01.07-0002 | Извещатель охранный адресный объемный оптико-электронный, марка "С2000-СП1" исп. 01 прим. | 10 шт. | 0.1 | 0.1 |  |  |  |  | 1640.24 | 1640.24 | 0 | 0 | 0 | 0 | 0 | 0 | 0 | 0 | 0 |  | 39650538 | 2422.8 | 2422.8 | 0 | 0 | 0 | 0 | 0 | 0 | 0 | 2422.8 | 2422.8 | 0 | 0 | 0 | 0 | 0 | 0 | 0 | 80 | 60 | 1 | 1 |  |  | 6.77 | 1 | 1 | 6.77 |  |  |  |  | 3 | 2 | ФССЦ-2001, 61.2.01.07-0002, приказ Минстроя России №1039/пр от 30.12.2016г. |  |  | 110011 | 0 |  | 0 | 3 | 0 | 1 | 1 | 1 | 1 | 1 | 1 |  | 80 | 60 |  |  |  | 0 | 0 | 0 | [5 empty] | 0 |  | 0 | 1640.24 | 16402.356 | 0 | 0 | 0 | 0 | 0 | 0 | 0 | 0 | 0 | [13 empty] | 0 | 0 | 1 | 1 |  |  |  | 1010 | 10 шт. | 10 шт. | 10 | [6 empty] | 39174433 | 3 | Монтажные работы | 0 |  | 2 | 110011 | Связь: пожарно-охранная сигнализация и пром. телевиз. установки ( отделы 8 и 9 ) (при устройстве средств посадки самолетов : НР=95%, СП=55% - {АВИА}=1) | мФЕР-10 |  |  |  | 0 | 2422.8 | 2422.8 | 0 | 0 | 0 | 0 | 0 | [18 empty] | 0 | 0 | 0 |  |  |  |  | 80 | 60 |  |  |  |  | 1 |  | 813721393 | 1 | 1 | 4 | 0 | 0 | 0 | 1640.24 | 0 | 1640.24 | 0 |  | 0 | 0 | 0 |  | 0 | 1 | 0 | 0 | 0 | 0 | 0
17 | 1 | 704 | 585 | 38 | м10-08-001-06 | Приборы приемно-контрольные сигнальные, концентратор блок базовый на 10 лучей | ШТ | 1 | 0 |  |  |  |  | 71.53 | 6.34 | 0 | 0 | 65.19 | 0 | 6.48 | 0 | 0 | 52.15 | 39.11 |  | 39650536 | 71.5315 | 6.34 | 0 | 0 | 65.1915 | 0 | 6.48 | 0 | 0 | 54.63 | 6.34 | 0 | 0 | 48.29 | 0 | 4.8 | 0 | 0 | 80 | 60 | 1 | 1 |  |  | 1 | 1 | 1 | 1 |  |  |  |  | 0 | 2 | ФЕРм-2001, м10-08-001-06, приказ Минстроя России №1039/пр от 30.12.2016г. |  |  | 110011 | 0 |  | 0 | 3 | 0 | 1 | 1 | 1 | 1 | 1 | 1 |  | 80 | 60 |  |  |  | 0 | 0 | 0 | [5 empty] | 0 | Поправка: Прил.2, Табл.3, п. 6 Наименование: Производство ремонтно-строительных работ осуществляется внутри работающих трансформаторных и распределительных подстанций, в электропомещениях (щитовые, пультовые, подстанции, реакторные, РУ и пункты, кабельные шахты, тоннели и каналы, кабельные полуэтажи) с действующим электрооборудованием или кабельными линиями под напряжением | 0 | 71.53 | 6.34 | 0 | 0 | 65.1915 | 0 | 6.48 | 0 | 0 | 52.152 | 39.114 |  |  |  |  | )*1,35 | )*1,35 | )*1,35 |  | )*1,35 | )*1,35 |  |  |  | 0 | 0 | 1 | 1 |  |  |  | 1013 | ШТ | ШТ | 1 | [6 empty] | 39174433 | 3 | Монтажные работы | 0 |  | 2 | 110011 | Связь: пожарно-охранная сигнализация и пром. телевиз. установки ( отделы 8 и 9 ) (при устройстве средств посадки самолетов : НР=95%, СП=55% - {АВИА}=1) | мФЕР-10 |  | Поправка: Прил.2, Табл.3, п. 6 |  | 131072 | 54.63 | 6.34 | 0 | 0 | 48.29 | 4.8 | 0 | 0 | [17 empty] | 0 | 0 | 0 |  |  |  |  | 80 | 60 |  |  |  |  | 1 |  | 1280388670 | 1 | 1 | -2 | 0 | 0 | 0 | 162.79 | 0 | 162.79 | 0 |  | 0 | 3 | 0 |  | 0 | 1 | 0 | 0 | 0 | 0 | 0
17 | 1 | 710 | 590 | 38 | м10-08-001-06 | Приборы приемно-контрольные сигнальные, концентратор блок базовый на 10 лучей | ШТ | 1 | 0 |  |  |  |  | 484.27 | 42.92 | 0 | 0 | 441.35 | 0 | 6.48 | 0 | 0 | 353.08 | 264.81 |  | 39650538 | 71.5315 | 6.34 | 0 | 0 | 65.1915 | 0 | 6.48 | 0 | 0 | 54.63 | 6.34 | 0 | 0 | 48.29 | 0 | 4.8 | 0 | 0 | 80 | 60 | 1 | 1 |  |  | 6.77 | 6.77 | 6.77 | 6.77 |  |  |  |  | 0 | 2 | ФЕРм-2001, м10-08-001-06, приказ Минстроя России №1039/пр от 30.12.2016г. |  |  | 110011 | 0 |  | 0 | 3 | 0 | 6.77 | 1 | 1 | 1 | 1 | 1 |  | 80 | 60 |  |  |  | 0 | 0 | 0 | [5 empty] | 0 | Поправка: Прил.2, Табл.3, п. 6 Наименование: Производство ремонтно-строительных работ осуществляется внутри работающих трансформаторных и распределительных подстанций, в электропомещениях (щитовые, пультовые, подстанции, реакторные, РУ и пункты, кабельные шахты, тоннели и каналы, кабельные полуэтажи) с действующим электрооборудованием или кабельными линиями под напряжением | 0 | 484.27 | 42.9218 | 0 | 0 | 441.3465 | 0 | 6.48 | 0 | 0 | 353.08 | 264.81 |  |  |  |  | )*1,35 | )*1,35 | )*1,35 |  | )*1,35 | )*1,35 |  |  |  | 0 | 0 | 1 | 1 |  |  |  | 1013 | ШТ | ШТ | 1 | [6 empty] | 39174433 | 3 | Монтажные работы | 0 |  | 2 | 110011 | Связь: пожарно-охранная сигнализация и пром. телевиз. установки ( отделы 8 и 9 ) (при устройстве средств посадки самолетов : НР=95%, СП=55% - {АВИА}=1) | мФЕР-10 |  | Поправка: Прил.2, Табл.3, п. 6 |  | 131072 | 54.63 | 6.34 | 0 | 0 | 48.29 | 4.8 | 0 | 0 | [17 empty] | 0 | 0 | 0 |  |  |  |  | 80 | 60 |  |  |  |  | 1 |  | 1280388670 | 1 | 1 | 4 | 0 | 0 | 0 | 1102.16 | 0 | 1102.16 | 0 |  | 0 | 0 | 0 |  | 0 | 1 | 0 | 0 | 0 | 0 | 0
18 | 1 | 703 |  | 38,1 | 61.2.01.07-0003 | Извещатель охранный адресный объемный оптико-электронный, марка "С2000-КПБ" прим. | 10 шт. | 0.1 | 0.1 |  |  |  |  | 220.26 | 220.26 | 0 | 0 | 0 | 0 | 0 | 0 | 0 | 0 | 0 |  | 39650536 | 2202.6 | 2202.6 | 0 | 0 | 0 | 0 | 0 | 0 | 0 | 2202.6 | 2202.6 | 0 | 0 | 0 | 0 | 0 | 0 | 0 | 80 | 60 | 1 | 1 |  |  | 1 | 1 | 1 | 1 |  |  |  |  | 3 | 2 | ФССЦ-2001, 61.2.01.07-0003, приказ Минстроя России №1039/пр от 30.12.2016г. |  |  | 110011 | 0 |  | 0 | 3 | 0 | 1 | 1 | 1 | 1 | 1 | 1 |  | 80 | 60 |  |  |  | 0 | 0 | 0 | [5 empty] | 0 |  | 0 | 220.26 | 2202.6 | 0 | 0 | 0 | 0 | 0 | 0 | 0 | 0 | 0 | [13 empty] | 0 | 0 | 1 | 1 |  |  |  | 1010 | 10 шт. | 10 шт. | 10 | [6 empty] | 39174433 | 3 | Монтажные работы | 0 |  | 2 | 110011 | Связь: пожарно-охранная сигнализация и пром. телевиз. установки ( отделы 8 и 9 ) (при устройстве средств посадки самолетов : НР=95%, СП=55% - {АВИА}=1) | мФЕР-10 |  |  |  | 0 | 2202.6 | 2202.6 | 0 | 0 | 0 | 0 | 0 | [18 empty] | 0 | 0 | 0 |  |  |  |  | 80 | 60 |  |  |  |  | 1 |  | -958626619 | 1 | 1 | -2 | 0 | 0 | 0 | 220.26 | 0 | 220.26 | 0 |  | 0 | 3 | 0 |  | 0 | 1 | 0 | 0 | 0 | 0 | 0
18 | 1 | 709 |  | 38,1 | 61.2.01.07-0003 | Извещатель охранный адресный объемный оптико-электронный, марка "С2000-КПБ" прим. | 10 шт. | 0.1 | 0.1 |  |  |  |  | 1491.16 | 1491.16 | 0 | 0 | 0 | 0 | 0 | 0 | 0 | 0 | 0 |  | 39650538 | 2202.6 | 2202.6 | 0 | 0 | 0 | 0 | 0 | 0 | 0 | 2202.6 | 2202.6 | 0 | 0 | 0 | 0 | 0 | 0 | 0 | 80 | 60 | 1 | 1 |  |  | 6.77 | 1 | 1 | 6.77 |  |  |  |  | 3 | 2 | ФССЦ-2001, 61.2.01.07-0003, приказ Минстроя России №1039/пр от 30.12.2016г. |  |  | 110011 | 0 |  | 0 | 3 | 0 | 1 | 1 | 1 | 1 | 1 | 1 |  | 80 | 60 |  |  |  | 0 | 0 | 0 | [5 empty] | 0 |  | 0 | 1491.16 | 14911.602 | 0 | 0 | 0 | 0 | 0 | 0 | 0 | 0 | 0 | [13 empty] | 0 | 0 | 1 | 1 |  |  |  | 1010 | 10 шт. | 10 шт. | 10 | [6 empty] | 39174433 | 3 | Монтажные работы | 0 |  | 2 | 110011 | Связь: пожарно-охранная сигнализация и пром. телевиз. установки ( отделы 8 и 9 ) (при устройстве средств посадки самолетов : НР=95%, СП=55% - {АВИА}=1) | мФЕР-10 |  |  |  | 0 | 2202.6 | 2202.6 | 0 | 0 | 0 | 0 | 0 | [18 empty] | 0 | 0 | 0 |  |  |  |  | 80 | 60 |  |  |  |  | 1 |  | -958626619 | 1 | 1 | 4 | 0 | 0 | 0 | 1491.16 | 0 | 1491.16 | 0 |  | 0 | 0 | 0 |  | 0 | 1 | 0 | 0 | 0 | 0 | 0
17 | 1 | 717 | 596 | 39 | м10-08-001-10 | Приборы приемно-контрольные объектовые на 1 луч | ШТ | 1 | 0 |  |  |  |  | 48.17 | 3.97 | 0 | 0 | 44.2 | 0 | 4.455 | 0 | 0 | 35.36 | 26.52 |  | 39650536 | 48.169 | 3.97 | 0 | 0 | 44.199 | 0 | 4.455 | 0 | 0 | 36.71 | 3.97 | 0 | 0 | 32.74 | 0 | 3.3 | 0 | 0 | 80 | 60 | 1 | 1 |  |  | 1 | 1 | 1 | 1 |  |  |  |  | 0 | 2 | ФЕРм-2001, м10-08-001-10, приказ Минстроя России №1039/пр от 30.12.2016г. |  |  | 110011 | 0 |  | 0 | 3 | 0 | 1 | 1 | 1 | 1 | 1 | 1 |  | 80 | 60 |  |  |  | 0 | 0 | 0 | [5 empty] | 0 | Поправка: Прил.2, Табл.3, п. 6 Наименование: Производство ремонтно-строительных работ осуществляется внутри работающих трансформаторных и распределительных подстанций, в электропомещениях (щитовые, пультовые, подстанции, реакторные, РУ и пункты, кабельные шахты, тоннели и каналы, кабельные полуэтажи) с действующим электрооборудованием или кабельными линиями под напряжением | 0 | 48.17 | 3.97 | 0 | 0 | 44.199 | 0 | 4.455 | 0 | 0 | 35.36 | 26.52 |  |  |  |  | )*1,35 | )*1,35 | )*1,35 |  | )*1,35 | )*1,35 |  |  |  | 0 | 0 | 1 | 1 |  |  |  | 1013 | ШТ | ШТ | 1 | [6 empty] | 39174433 | 3 | Монтажные работы | 0 |  | 2 | 110011 | Связь: пожарно-охранная сигнализация и пром. телевиз. установки ( отделы 8 и 9 ) (при устройстве средств посадки самолетов : НР=95%, СП=55% - {АВИА}=1) | мФЕР-10 |  | Поправка: Прил.2, Табл.3, п. 6 |  | 131072 | 36.71 | 3.97 | 0 | 0 | 32.74 | 3.3 | 0 | 0 | [17 empty] | 0 | 0 | 0 |  |  |  |  | 80 | 60 |  |  |  |  | 1 |  | 119056495 | 1 | 1 | -2 | 0 | 0 | 0 | 110.05 | 0 | 110.05 | 0 |  | 0 | 3 | 0 |  | 0 | 1 | 0 | 0 | 0 | 0 | 0
17 | 1 | 724 | 602 | 39 | м10-08-001-10 | Приборы приемно-контрольные объектовые на 1 луч | ШТ | 1 | 0 |  |  |  |  | 326.11 | 26.88 | 0 | 0 | 299.23 | 0 | 4.455 | 0 | 0 | 239.38 | 179.54 |  | 39650538 | 48.169 | 3.97 | 0 | 0 | 44.199 | 0 | 4.455 | 0 | 0 | 36.71 | 3.97 | 0 | 0 | 32.74 | 0 | 3.3 | 0 | 0 | 80 | 60 | 1 | 1 |  |  | 6.77 | 6.77 | 6.77 | 6.77 |  |  |  |  | 0 | 2 | ФЕРм-2001, м10-08-001-10, приказ Минстроя России №1039/пр от 30.12.2016г. |  |  | 110011 | 0 |  | 0 | 3 | 0 | 6.77 | 1 | 1 | 1 | 1 | 1 |  | 80 | 60 |  |  |  | 0 | 0 | 0 | [5 empty] | 0 | Поправка: Прил.2, Табл.3, п. 6 Наименование: Производство ремонтно-строительных работ осуществляется внутри работающих трансформаторных и распределительных подстанций, в электропомещениях (щитовые, пультовые, подстанции, реакторные, РУ и пункты, кабельные шахты, тоннели и каналы, кабельные полуэтажи) с действующим электрооборудованием или кабельными линиями под напряжением | 0 | 326.11 | 26.8769 | 0 | 0 | 299.2272 | 0 | 4.455 | 0 | 0 | 239.384 | 179.538 |  |  |  |  | )*1,35 | )*1,35 | )*1,35 |  | )*1,35 | )*1,35 |  |  |  | 0 | 0 | 1 | 1 |  |  |  | 1013 | ШТ | ШТ | 1 | [6 empty] | 39174433 | 3 | Монтажные работы | 0 |  | 2 | 110011 | Связь: пожарно-охранная сигнализация и пром. телевиз. установки ( отделы 8 и 9 ) (при устройстве средств посадки самолетов : НР=95%, СП=55% - {АВИА}=1) | мФЕР-10 |  | Поправка: Прил.2, Табл.3, п. 6 |  | 131072 | 36.71 | 3.97 | 0 | 0 | 32.74 | 3.3 | 0 | 0 | [17 empty] | 0 | 0 | 0 |  |  |  |  | 80 | 60 |  |  |  |  | 1 |  | 119056495 | 1 | 1 | 4 | 0 | 0 | 0 | 745.03 | 0 | 745.03 | 0 |  | 0 | 0 | 0 |  | 0 | 1 | 0 | 0 | 0 | 0 | 0
18 | 1 | 716 |  | 39,1 | 61.2.07.08-0001 | Считыватель-2 прим. | 10 шт. | 0.1 | 0.1 |  |  |  |  | 661.79 | 661.79 | 0 | 0 | 0 | 0 | 0 | 0 | 0 | 0 | 0 |  | 39650536 | 6617.9 | 6617.9 | 0 | 0 | 0 | 0 | 0 | 0 | 0 | 6617.9 | 6617.9 | 0 | 0 | 0 | 0 | 0 | 0 | 0 | 80 | 60 | 1 | 1 |  |  | 1 | 1 | 1 | 1 |  |  |  |  | 3 | 2 | ФССЦ-2001, 61.2.07.08-0001, приказ Минстроя России №1039/пр от 30.12.2016г. |  |  | 110011 | 0 |  | 0 | 3 | 0 | 1 | 1 | 1 | 1 | 1 | 1 |  | 80 | 60 |  |  |  | 0 | 0 | 0 | [5 empty] | 0 |  | 0 | 661.79 | 6617.9 | 0 | 0 | 0 | 0 | 0 | 0 | 0 | 0 | 0 | [13 empty] | 0 | 0 | 1 | 1 |  |  |  | 1010 | 10 шт. | 10 шт. | 10 | [6 empty] | 39174433 | 3 | Монтажные работы | 0 |  | 2 | 110011 | Связь: пожарно-охранная сигнализация и пром. телевиз. установки ( отделы 8 и 9 ) (при устройстве средств посадки самолетов : НР=95%, СП=55% - {АВИА}=1) | мФЕР-10 |  |  |  | 0 | 6617.9 | 6617.9 | 0 | 0 | 0 | 0 | 0 | [18 empty] | 0 | 0 | 0 |  |  |  |  | 80 | 60 |  |  |  |  | 1 |  | -1378388607 | 1 | 1 | -2 | 0 | 0 | 0 | 661.79 | 0 | 661.79 | 0 |  | 0 | 3 | 0 |  | 0 | 1 | 0 | 0 | 0 | 0 | 0
18 | 1 | 723 |  | 39,1 | 61.2.07.08-0001 | Считыватель-2 прим. | 10 шт. | 0.1 | 0.1 |  |  |  |  | 4480.32 | 4480.32 | 0 | 0 | 0 | 0 | 0 | 0 | 0 | 0 | 0 |  | 39650538 | 6617.9 | 6617.9 | 0 | 0 | 0 | 0 | 0 | 0 | 0 | 6617.9 | 6617.9 | 0 | 0 | 0 | 0 | 0 | 0 | 0 | 80 | 60 | 1 | 1 |  |  | 6.77 | 1 | 1 | 6.77 |  |  |  |  | 3 | 2 | ФССЦ-2001, 61.2.07.08-0001, приказ Минстроя России №1039/пр от 30.12.2016г. |  |  | 110011 | 0 |  | 0 | 3 | 0 | 1 | 1 | 1 | 1 | 1 | 1 |  | 80 | 60 |  |  |  | 0 | 0 | 0 | [5 empty] | 0 |  | 0 | 4480.32 | 44803.183 | 0 | 0 | 0 | 0 | 0 | 0 | 0 | 0 | 0 | [13 empty] | 0 | 0 | 1 | 1 |  |  |  | 1010 | 10 шт. | 10 шт. | 10 | [6 empty] | 39174433 | 3 | Монтажные работы | 0 |  | 2 | 110011 | Связь: пожарно-охранная сигнализация и пром. телевиз. установки ( отделы 8 и 9 ) (при устройстве средств посадки самолетов : НР=95%, СП=55% - {АВИА}=1) | мФЕР-10 |  |  |  | 0 | 6617.9 | 6617.9 | 0 | 0 | 0 | 0 | 0 | [18 empty] | 0 | 0 | 0 |  |  |  |  | 80 | 60 |  |  |  |  | 1 |  | -1378388607 | 1 | 1 | 4 | 0 | 0 | 0 | 4480.32 | 0 | 4480.32 | 0 |  | 0 | 0 | 0 |  | 0 | 1 | 0 | 0 | 0 | 0 | 0
17 | 1 | 731 | 608 | 40 | м10-08-002-02 | Извещатель ПС автоматический дымовой, фотоэлектрический, радиоизотопный, световой в нормальном исполнении | ШТ | 6 | 0 |  |  |  |  | 147.4 | 16.5 | 0 | 0 | 130.9 | 0 | 13.608 | 0 | 0 | 104.72 | 78.54 |  | 39650536 | 24.566 | 2.75 | 0 | 0 | 21.816 | 0 | 2.268 | 0 | 0 | 18.91 | 2.75 | 0 | 0 | 16.16 | 0 | 1.68 | 0 | 0 | 80 | 60 | 1 | 1 |  |  | 1 | 1 | 1 | 1 |  |  |  |  | 0 | 2 | ФЕРм-2001, м10-08-002-02, приказ Минстроя России №1039/пр от 30.12.2016г. |  |  | 110011 | 0 |  | 0 | 3 | 0 | 1 | 1 | 1 | 1 | 1 | 1 |  | 80 | 60 |  |  |  | 0 | 0 | 0 | [5 empty] | 0 | Поправка: Прил.2, Табл.3, п. 6 Наименование: Производство ремонтно-строительных работ осуществляется внутри работающих трансформаторных и распределительных подстанций, в электропомещениях (щитовые, пультовые, подстанции, реакторные, РУ и пункты, кабельные шахты, тоннели и каналы, кабельные полуэтажи) с действующим электрооборудованием или кабельными линиями под напряжением | 0 | 147.4 | 2.75 | 0 | 0 | 21.816 | 0 | 2.268 | 0 | 0 | 104.72 | 78.54 |  |  |  |  | )*1,35 | )*1,35 | )*1,35 |  | )*1,35 | )*1,35 |  |  |  | 0 | 0 | 1 | 1 |  |  |  | 1013 | ШТ | ШТ | 1 | [6 empty] | 39174433 | 3 | Монтажные работы | 0 |  | 2 | 110011 | Связь: пожарно-охранная сигнализация и пром. телевиз. установки ( отделы 8 и 9 ) (при устройстве средств посадки самолетов : НР=95%, СП=55% - {АВИА}=1) | мФЕР-10 |  | Поправка: Прил.2, Табл.3, п. 6 |  | 131072 | 18.91 | 2.75 | 0 | 0 | 16.16 | 1.68 | 0 | 0 | [17 empty] | 0 | 0 | 0 |  |  |  |  | 80 | 60 |  |  |  |  | 1 |  | 209323162 | 1 | 1 | -2 | 0 | 0 | 0 | 330.66 | 0 | 330.66 | 0 |  | 0 | 3 | 0 |  | 0 | 1 | 0 | 0 | 0 | 0 | 0
17 | 1 | 738 | 614 | 40 | м10-08-002-02 | Извещатель ПС автоматический дымовой, фотоэлектрический, радиоизотопный, световой в нормальном исполнении | ШТ | 6 | 0 |  |  |  |  | 997.88 | 111.71 | 0 | 0 | 886.17 | 0 | 13.608 | 0 | 0 | 708.94 | 531.7 |  | 39650538 | 24.566 | 2.75 | 0 | 0 | 21.816 | 0 | 2.268 | 0 | 0 | 18.91 | 2.75 | 0 | 0 | 16.16 | 0 | 1.68 | 0 | 0 | 80 | 60 | 1 | 1 |  |  | 6.77 | 6.77 | 6.77 | 6.77 |  |  |  |  | 0 | 2 | ФЕРм-2001, м10-08-002-02, приказ Минстроя России №1039/пр от 30.12.2016г. |  |  | 110011 | 0 |  | 0 | 3 | 0 | 6.77 | 1 | 1 | 1 | 1 | 1 |  | 80 | 60 |  |  |  | 0 | 0 | 0 | [5 empty] | 0 | Поправка: Прил.2, Табл.3, п. 6 Наименование: Производство ремонтно-строительных работ осуществляется внутри работающих трансформаторных и распределительных подстанций, в электропомещениях (щитовые, пультовые, подстанции, реакторные, РУ и пункты, кабельные шахты, тоннели и каналы, кабельные полуэтажи) с действующим электрооборудованием или кабельными линиями под напряжением | 0 | 997.88 | 18.6175 | 0 | 0 | 147.6943 | 0 | 2.268 | 0 | 0 | 708.936 | 531.702 |  |  |  |  | )*1,35 | )*1,35 | )*1,35 |  | )*1,35 | )*1,35 |  |  |  | 0 | 0 | 1 | 1 |  |  |  | 1013 | ШТ | ШТ | 1 | [6 empty] | 39174433 | 3 | Монтажные работы | 0 |  | 2 | 110011 | Связь: пожарно-охранная сигнализация и пром. телевиз. установки ( отделы 8 и 9 ) (при устройстве средств посадки самолетов : НР=95%, СП=55% - {АВИА}=1) | мФЕР-10 |  | Поправка: Прил.2, Табл.3, п. 6 |  | 131072 | 18.91 | 2.75 | 0 | 0 | 16.16 | 1.68 | 0 | 0 | [17 empty] | 0 | 0 | 0 |  |  |  |  | 80 | 60 |  |  |  |  | 1 |  | 209323162 | 1 | 1 | 4 | 0 | 0 | 0 | 2238.52 | 0 | 2238.52 | 0 |  | 0 | 0 | 0 |  | 0 | 1 | 0 | 0 | 0 | 0 | 0
18 | 1 | 730 |  | 40,1 | 61.2.02.01-0002 | Извещатель ИП 212-73 дымовой оптико-электронный "ПРОФИ- O", без базы | 10 шт. | 0.6 | 0.1 |  |  |  |  | 765.78 | 765.78 | 0 | 0 | 0 | 0 | 0 | 0 | 0 | 0 | 0 |  | 39650536 | 1276.3 | 1276.3 | 0 | 0 | 0 | 0 | 0 | 0 | 0 | 1276.3 | 1276.3 | 0 | 0 | 0 | 0 | 0 | 0 | 0 | 80 | 60 | 1 | 1 |  |  | 1 | 1 | 1 | 1 |  |  |  |  | 3 | 2 | ФССЦ-2001, 61.2.02.01-0002, приказ Минстроя России №1039/пр от 30.12.2016г. |  |  | 110011 | 0 |  | 0 | 3 | 0 | 1 | 1 | 1 | 1 | 1 | 1 |  | 80 | 60 |  |  |  | 0 | 0 | 0 | [5 empty] | 0 |  | 0 | 765.78 | 1276.3 | 0 | 0 | 0 | 0 | 0 | 0 | 0 | 0 | 0 | [13 empty] | 0 | 0 | 1 | 1 |  |  |  | 1010 | 10 шт. | 10 шт. | 10 | [6 empty] | 39174433 | 3 | Монтажные работы | 0 |  | 2 | 110011 | Связь: пожарно-охранная сигнализация и пром. телевиз. установки ( отделы 8 и 9 ) (при устройстве средств посадки самолетов : НР=95%, СП=55% - {АВИА}=1) | мФЕР-10 |  |  |  | 0 | 1276.3 | 1276.3 | 0 | 0 | 0 | 0 | 0 | [18 empty] | 0 | 0 | 0 |  |  |  |  | 80 | 60 |  |  |  |  | 1 |  | -734882753 | 1 | 1 | -2 | 0 | 0 | 0 | 765.78 | 0 | 765.78 | 0 |  | 0 | 3 | 0 |  | 0 | 1 | 0 | 0 | 0 | 0 | 0
18 | 1 | 737 |  | 40,1 | 61.2.02.01-0002 | Извещатель ИП 212-73 дымовой оптико-электронный "ПРОФИ- O", без базы | 10 шт. | 0.6 | 0.1 |  |  |  |  | 5184.33 | 5184.33 | 0 | 0 | 0 | 0 | 0 | 0 | 0 | 0 | 0 |  | 39650538 | 1276.3 | 1276.3 | 0 | 0 | 0 | 0 | 0 | 0 | 0 | 1276.3 | 1276.3 | 0 | 0 | 0 | 0 | 0 | 0 | 0 | 80 | 60 | 1 | 1 |  |  | 6.77 | 1 | 1 | 6.77 |  |  |  |  | 3 | 2 | ФССЦ-2001, 61.2.02.01-0002, приказ Минстроя России №1039/пр от 30.12.2016г. |  |  | 110011 | 0 |  | 0 | 3 | 0 | 1 | 1 | 1 | 1 | 1 | 1 |  | 80 | 60 |  |  |  | 0 | 0 | 0 | [5 empty] | 0 |  | 0 | 5184.33 | 8640.551 | 0 | 0 | 0 | 0 | 0 | 0 | 0 | 0 | 0 | [13 empty] | 0 | 0 | 1 | 1 |  |  |  | 1010 | 10 шт. | 10 шт. | 10 | [6 empty] | 39174433 | 3 | Монтажные работы | 0 |  | 2 | 110011 | Связь: пожарно-охранная сигнализация и пром. телевиз. установки ( отделы 8 и 9 ) (при устройстве средств посадки самолетов : НР=95%, СП=55% - {АВИА}=1) | мФЕР-10 |  |  |  | 0 | 1276.3 | 1276.3 | 0 | 0 | 0 | 0 | 0 | [18 empty] | 0 | 0 | 0 |  |  |  |  | 80 | 60 |  |  |  |  | 1 |  | -734882753 | 1 | 1 | 4 | 0 | 0 | 0 | 5184.33 | 0 | 5184.33 | 0 |  | 0 | 3 | 0 |  | 0 | 1 | 0 | 0 | 0 | 0 | 0
17 | 1 | 746 | 621 | 41 | м10-08-002-06 | Конструкция для установки извещателя | ШТ | 6 | 0 |  |  |  |  | 42.36 | 7.2 | 7.86 | 0 | 27.3 | 0 | 2.835 | 0 | 0 | 21.84 | 16.38 |  | 39650536 | 7.059 | 1.2 | 1.3095 | 0 | 4.5495 | 0 | 0.4725 | 0 | 0 | 5.54 | 1.2 | 0.97 | 0 | 3.37 | 0 | 0.35 | 0 | 0 | 80 | 60 | 1 | 1 |  |  | 1 | 1 | 1 | 1 |  |  |  |  | 0 | 2 | ФЕРм-2001, м10-08-002-06, приказ Минстроя России №1039/пр от 30.12.2016г. |  |  | 110011 | 0 |  | 0 | 3 | 0 | 1 | 1 | 1 | 1 | 1 | 1 |  | 80 | 60 |  |  |  | 0 | 0 | 0 | [5 empty] | 0 | Поправка: Прил.2, Табл.3, п. 6 Наименование: Производство ремонтно-строительных работ осуществляется внутри работающих трансформаторных и распределительных подстанций, в электропомещениях (щитовые, пультовые, подстанции, реакторные, РУ и пункты, кабельные шахты, тоннели и каналы, кабельные полуэтажи) с действующим электрооборудованием или кабельными линиями под напряжением | 0 | 42.36 | 1.2 | 1.3095 | 0 | 4.5495 | 0 | 0.4725 | 0 | 0 | 21.84 | 16.38 |  |  |  |  | )*1,35 | )*1,35 | )*1,35 |  | )*1,35 | )*1,35 |  |  |  | 0 | 0 | 1 | 1 |  |  |  | 1013 | ШТ | ШТ | 1 | [6 empty] | 39174433 | 3 | Монтажные работы | 0 |  | 2 | 110011 | Связь: пожарно-охранная сигнализация и пром. телевиз. установки ( отделы 8 и 9 ) (при устройстве средств посадки самолетов : НР=95%, СП=55% - {АВИА}=1) | мФЕР-10 |  | Поправка: Прил.2, Табл.3, п. 6 |  | 131072 | 5.54 | 1.2 | 0.97 | 0 | 3.37 | 0.35 | 0 | 0 | [17 empty] | 0 | 0 | 0 |  |  |  |  | 80 | 60 |  |  |  |  | 1 |  | 890416501 | 1 | 1 | -2 | 0 | 0 | 0 | 80.58 | 0 | 80.58 | 0 |  | 0 | 3 | 0 |  | 0 | 1 | 0 | 0 | 0 | 0 | 0
17 | 1 | 754 | 628 | 41 | м10-08-002-06 | Конструкция для установки извещателя | ШТ | 6 | 0 |  |  |  |  | 286.73 | 48.74 | 53.19 | 0 | 184.8 | 0 | 2.835 | 0 | 0 | 147.84 | 110.88 |  | 39650538 | 7.059 | 1.2 | 1.3095 | 0 | 4.5495 | 0 | 0.4725 | 0 | 0 | 5.54 | 1.2 | 0.97 | 0 | 3.37 | 0 | 0.35 | 0 | 0 | 80 | 60 | 1 | 1 |  |  | 6.77 | 6.77 | 6.77 | 6.77 |  |  |  |  | 0 | 2 | ФЕРм-2001, м10-08-002-06, приказ Минстроя России №1039/пр от 30.12.2016г. |  |  | 110011 | 0 |  | 0 | 3 | 0 | 6.77 | 1 | 1 | 1 | 1 | 1 |  | 80 | 60 |  |  |  | 0 | 0 | 0 | [5 empty] | 0 | Поправка: Прил.2, Табл.3, п. 6 Наименование: Производство ремонтно-строительных работ осуществляется внутри работающих трансформаторных и распределительных подстанций, в электропомещениях (щитовые, пультовые, подстанции, реакторные, РУ и пункты, кабельные шахты, тоннели и каналы, кабельные полуэтажи) с действующим электрооборудованием или кабельными линиями под напряжением | 0 | 286.73 | 8.124 | 8.8653 | 0 | 30.8001 | 0 | 0.4725 | 0 | 0 | 147.84 | 110.88 |  |  |  |  | )*1,35 | )*1,35 | )*1,35 |  | )*1,35 | )*1,35 |  |  |  | 0 | 0 | 1 | 1 |  |  |  | 1013 | ШТ | ШТ | 1 | [6 empty] | 39174433 | 3 | Монтажные работы | 0 |  | 2 | 110011 | Связь: пожарно-охранная сигнализация и пром. телевиз. установки ( отделы 8 и 9 ) (при устройстве средств посадки самолетов : НР=95%, СП=55% - {АВИА}=1) | мФЕР-10 |  | Поправка: Прил.2, Табл.3, п. 6 |  | 131072 | 5.54 | 1.2 | 0.97 | 0 | 3.37 | 0.35 | 0 | 0 | [17 empty] | 0 | 0 | 0 |  |  |  |  | 80 | 60 |  |  |  |  | 1 |  | 890416501 | 1 | 1 | 4 | 0 | 0 | 0 | 545.45 | 0 | 545.45 | 0 |  | 0 | 0 | 0 |  | 0 | 1 | 0 | 0 | 0 | 0 | 0
18 | 1 | 745 |  | 41,1 | 61.2.07.02-0050 | База (розетка) для извещателей | 10 шт. | 0.6 | 0.1 |  |  |  |  | 412.92 | 412.92 | 0 | 0 | 0 | 0 | 0 | 0 | 0 | 0 | 0 |  | 39650536 | 688.2 | 688.2 | 0 | 0 | 0 | 0 | 0 | 0 | 0 | 688.2 | 688.2 | 0 | 0 | 0 | 0 | 0 | 0 | 0 | 80 | 60 | 1 | 1 |  |  | 1 | 1 | 1 | 1 |  |  |  |  | 3 | 2 | ФССЦ-2001, 61.2.07.02-0050, приказ Минстроя России №1039/пр от 30.12.2016г. |  |  | 110011 | 0 |  | 0 | 3 | 0 | 1 | 1 | 1 | 1 | 1 | 1 |  | 80 | 60 |  |  |  | 0 | 0 | 0 | [5 empty] | 0 |  | 0 | 412.92 | 688.2 | 0 | 0 | 0 | 0 | 0 | 0 | 0 | 0 | 0 | [13 empty] | 0 | 0 | 1 | 1 |  |  |  | 1010 | 10 шт. | 10 шт. | 10 | [6 empty] | 39174433 | 3 | Монтажные работы | 0 |  | 2 | 110011 | Связь: пожарно-охранная сигнализация и пром. телевиз. установки ( отделы 8 и 9 ) (при устройстве средств посадки самолетов : НР=95%, СП=55% - {АВИА}=1) | мФЕР-10 |  |  |  | 0 | 688.2 | 688.2 | 0 | 0 | 0 | 0 | 0 | [18 empty] | 0 | 0 | 0 |  |  |  |  | 80 | 60 |  |  |  |  | 1 |  | -880843711 | 1 | 1 | -2 | 0 | 0 | 0 | 412.92 | 0 | 412.92 | 0 |  | 0 | 3 | 0 |  | 0 | 1 | 0 | 0 | 0 | 0 | 0
18 | 1 | 753 |  | 41,1 | 61.2.07.02-0050 | База (розетка) для извещателей | 10 шт. | 0.6 | 0.1 |  |  |  |  | 2795.47 | 2795.47 | 0 | 0 | 0 | 0 | 0 | 0 | 0 | 0 | 0 |  | 39650538 | 688.2 | 688.2 | 0 | 0 | 0 | 0 | 0 | 0 | 0 | 688.2 | 688.2 | 0 | 0 | 0 | 0 | 0 | 0 | 0 | 80 | 60 | 1 | 1 |  |  | 6.77 | 1 | 1 | 6.77 |  |  |  |  | 3 | 2 | ФССЦ-2001, 61.2.07.02-0050, приказ Минстроя России №1039/пр от 30.12.2016г. |  |  | 110011 | 0 |  | 0 | 3 | 0 | 1 | 1 | 1 | 1 | 1 | 1 |  | 80 | 60 |  |  |  | 0 | 0 | 0 | [5 empty] | 0 |  | 0 | 2795.47 | 4659.114 | 0 | 0 | 0 | 0 | 0 | 0 | 0 | 0 | 0 | [13 empty] | 0 | 0 | 1 | 1 |  |  |  | 1010 | 10 шт. | 10 шт. | 10 | [6 empty] | 39174433 | 3 | Монтажные работы | 0 |  | 2 | 110011 | Связь: пожарно-охранная сигнализация и пром. телевиз. установки ( отделы 8 и 9 ) (при устройстве средств посадки самолетов : НР=95%, СП=55% - {АВИА}=1) | мФЕР-10 |  |  |  | 0 | 688.2 | 688.2 | 0 | 0 | 0 | 0 | 0 | [18 empty] | 0 | 0 | 0 |  |  |  |  | 80 | 60 |  |  |  |  | 1 |  | -880843711 | 1 | 1 | 4 | 0 | 0 | 0 | 2795.47 | 0 | 2795.47 | 0 |  | 0 | 0 | 0 |  | 0 | 1 | 0 | 0 | 0 | 0 | 0
17 | 1 | 761 | 634 | 42 | м10-08-002-02 | Извещатель ПС автоматический дымовой, фотоэлектрический, радиоизотопный, световой в нормальном исполнении | ШТ | 3 | 0 |  |  |  |  | 73.7 | 8.25 | 0 | 0 | 65.45 | 0 | 6.804 | 0 | 0 | 52.36 | 39.27 |  | 39650536 | 24.566 | 2.75 | 0 | 0 | 21.816 | 0 | 2.268 | 0 | 0 | 18.91 | 2.75 | 0 | 0 | 16.16 | 0 | 1.68 | 0 | 0 | 80 | 60 | 1 | 1 |  |  | 1 | 1 | 1 | 1 |  |  |  |  | 0 | 2 | ФЕРм-2001, м10-08-002-02, приказ Минстроя России №1039/пр от 30.12.2016г. |  |  | 110011 | 0 |  | 0 | 3 | 0 | 1 | 1 | 1 | 1 | 1 | 1 |  | 80 | 60 |  |  |  | 0 | 0 | 0 | [5 empty] | 0 | Поправка: Прил.2, Табл.3, п. 6 Наименование: Производство ремонтно-строительных работ осуществляется внутри работающих трансформаторных и распределительных подстанций, в электропомещениях (щитовые, пультовые, подстанции, реакторные, РУ и пункты, кабельные шахты, тоннели и каналы, кабельные полуэтажи) с действующим электрооборудованием или кабельными линиями под напряжением | 0 | 73.7 | 2.75 | 0 | 0 | 21.816 | 0 | 2.268 | 0 | 0 | 52.36 | 39.27 |  |  |  |  | )*1,35 | )*1,35 | )*1,35 |  | )*1,35 | )*1,35 |  |  |  | 0 | 0 | 1 | 1 |  |  |  | 1013 | ШТ | ШТ | 1 | [6 empty] | 39174433 | 3 | Монтажные работы | 0 |  | 2 | 110011 | Связь: пожарно-охранная сигнализация и пром. телевиз. установки ( отделы 8 и 9 ) (при устройстве средств посадки самолетов : НР=95%, СП=55% - {АВИА}=1) | мФЕР-10 |  | Поправка: Прил.2, Табл.3, п. 6 |  | 131072 | 18.91 | 2.75 | 0 | 0 | 16.16 | 1.68 | 0 | 0 | [17 empty] | 0 | 0 | 0 |  |  |  |  | 80 | 60 |  |  |  |  | 1 |  | 209323162 | 1 | 1 | -2 | 0 | 0 | 0 | 165.33 | 0 | 165.33 | 0 |  | 0 | 3 | 0 |  | 0 | 1 | 0 | 0 | 0 | 0 | 0
17 | 1 | 768 | 640 | 42 | м10-08-002-02 | Извещатель ПС автоматический дымовой, фотоэлектрический, радиоизотопный, световой в нормальном исполнении | ШТ | 3 | 0 |  |  |  |  | 498.93 | 55.85 | 0 | 0 | 443.08 | 0 | 6.804 | 0 | 0 | 354.46 | 265.85 |  | 39650538 | 24.566 | 2.75 | 0 | 0 | 21.816 | 0 | 2.268 | 0 | 0 | 18.91 | 2.75 | 0 | 0 | 16.16 | 0 | 1.68 | 0 | 0 | 80 | 60 | 1 | 1 |  |  | 6.77 | 6.77 | 6.77 | 6.77 |  |  |  |  | 0 | 2 | ФЕРм-2001, м10-08-002-02, приказ Минстроя России №1039/пр от 30.12.2016г. |  |  | 110011 | 0 |  | 0 | 3 | 0 | 6.77 | 1 | 1 | 1 | 1 | 1 |  | 80 | 60 |  |  |  | 0 | 0 | 0 | [5 empty] | 0 | Поправка: Прил.2, Табл.3, п. 6 Наименование: Производство ремонтно-строительных работ осуществляется внутри работающих трансформаторных и распределительных подстанций, в электропомещениях (щитовые, пультовые, подстанции, реакторные, РУ и пункты, кабельные шахты, тоннели и каналы, кабельные полуэтажи) с действующим электрооборудованием или кабельными линиями под напряжением | 0 | 498.93 | 18.6175 | 0 | 0 | 147.6943 | 0 | 2.268 | 0 | 0 | 354.464 | 265.848 |  |  |  |  | )*1,35 | )*1,35 | )*1,35 |  | )*1,35 | )*1,35 |  |  |  | 0 | 0 | 1 | 1 |  |  |  | 1013 | ШТ | ШТ | 1 | [6 empty] | 39174433 | 3 | Монтажные работы | 0 |  | 2 | 110011 | Связь: пожарно-охранная сигнализация и пром. телевиз. установки ( отделы 8 и 9 ) (при устройстве средств посадки самолетов : НР=95%, СП=55% - {АВИА}=1) | мФЕР-10 |  | Поправка: Прил.2, Табл.3, п. 6 |  | 131072 | 18.91 | 2.75 | 0 | 0 | 16.16 | 1.68 | 0 | 0 | [17 empty] | 0 | 0 | 0 |  |  |  |  | 80 | 60 |  |  |  |  | 1 |  | 209323162 | 1 | 1 | 4 | 0 | 0 | 0 | 1119.24 | 0 | 1119.24 | 0 |  | 0 | 0 | 0 |  | 0 | 1 | 0 | 0 | 0 | 0 | 0
18 | 1 | 760 |  | 42,1 | 61.2.07.02-0031 | Индикатор оптический выносной, марка "RA 100Z прим. | шт. | 3 | 1 |  |  |  |  | 2021.73 | 2021.73 | 0 | 0 | 0 | 0 | 0 | 0 | 0 | 0 | 0 |  | 39650536 | 673.91 | 673.91 | 0 | 0 | 0 | 0 | 0 | 0 | 0 | 673.91 | 673.91 | 0 | 0 | 0 | 0 | 0 | 0 | 0 | 80 | 60 | 1 | 1 |  |  | 1 | 1 | 1 | 1 |  |  |  |  | 3 | 2 | ФССЦ-2001, 61.2.07.02-0031, приказ Минстроя России №1039/пр от 30.12.2016г. |  |  | 110011 | 0 |  | 0 | 3 | 0 | 1 | 1 | 1 | 1 | 1 | 1 |  | 80 | 60 |  |  |  | 0 | 0 | 0 | [5 empty] | 0 |  | 0 | 2021.73 | 673.91 | 0 | 0 | 0 | 0 | 0 | 0 | 0 | 0 | 0 | [13 empty] | 0 | 0 | 1 | 1 |  |  |  | 1010 | шт. | шт. | 1 | [6 empty] | 39174433 | 3 | Монтажные работы | 0 |  | 2 | 110011 | Связь: пожарно-охранная сигнализация и пром. телевиз. установки ( отделы 8 и 9 ) (при устройстве средств посадки самолетов : НР=95%, СП=55% - {АВИА}=1) | мФЕР-10 |  |  |  | 0 | 473.91 | 673.91 | 0 | 0 | 0 | 0 | 0 | [18 empty] | 0 | 0 | 0 |  |  |  |  | 80 | 60 |  | занесена вручную |  |  | 1 |  | 1152831713 | 1 | 4 | -2 | 0 | 0 | 0 | 2021.73 | 0 | 2021.73 | 0 |  | 0 | 2 | 0 |  | 0 | 1 | 0 | 0 | 0 | 0 | 0
18 | 1 | 767 |  | 42,1 | 61.2.07.02-0031 | Индикатор оптический выносной, марка "RA 100Z прим. | шт. | 3 | 1 |  |  |  |  | 13687.11 | 13687.11 | 0 | 0 | 0 | 0 | 0 | 0 | 0 | 0 | 0 |  | 39650538 | 673.91 | 673.91 | 0 | 0 | 0 | 0 | 0 | 0 | 0 | 673.91 | 673.91 | 0 | 0 | 0 | 0 | 0 | 0 | 0 | 80 | 60 | 1 | 1 |  |  | 6.77 | 1 | 1 | 6.77 |  |  |  |  | 3 | 2 | ФССЦ-2001, 61.2.07.02-0031, приказ Минстроя России №1039/пр от 30.12.2016г. |  |  | 110011 | 0 |  | 0 | 3 | 0 | 1 | 1 | 1 | 1 | 1 | 1 |  | 80 | 60 |  |  |  | 0 | 0 | 0 | [5 empty] | 0 |  | 0 | 13687.11 | 4562.3707 | 0 | 0 | 0 | 0 | 0 | 0 | 0 | 0 | 0 | [13 empty] | 0 | 0 | 1 | 1 |  |  |  | 1010 | шт. | шт. | 1 | [6 empty] | 39174433 | 3 | Монтажные работы | 0 |  | 2 | 110011 | Связь: пожарно-охранная сигнализация и пром. телевиз. установки ( отделы 8 и 9 ) (при устройстве средств посадки самолетов : НР=95%, СП=55% - {АВИА}=1) | мФЕР-10 |  |  |  | 0 | 673.91 | 673.91 | 0 | 0 | 0 | 0 | 0 | [18 empty] | 0 | 0 | 0 |  |  |  |  | 80 | 60 |  | занесена вручную |  |  | 1 |  | 1152831713 | 1 | 0 | 4 | 0 | 0 | 0 | 13687.11 | 0 | 13687.11 | 0 |  | 0 | 4 | 0 |  | 0 | 1 | 0 | 0 | 0 | 0 | 0
17 | 1 | 775 | 646 | 43 | м08-01-081-02 | Аппарат (кнопка, ключ управления, замок электромагнитной блокировки, звуковой сигнал, сигнальная лампа) управления и сигнализации, количество подключаемых концов до 6 | ШТ | 1 | 0 |  |  |  |  | 25.03 | 0.76 | 9.6 | 1.35 | 14.67 | 0 | 1.5255 | 0.108 | 0 | 15.22 | 10.41 |  | 39650536 | 25.033 | 0.76 | 9.5985 | 1.35 | 14.6745 | 0 | 1.5255 | 0.108 | 0 | 18.74 | 0.76 | 7.11 | 1 | 10.87 | 0 | 1.13 | 0.08 | 0 | 95 | 65 | 1 | 1 |  |  | 1 | 1 | 1 | 1 |  |  |  |  | 0 | 2 | ФЕРм-2001, м08-01-081-02, приказ Минстроя России №1039/пр от 30.12.2016г. |  |  | 108001 | 0 |  | 0 | 3 | 0 | 1 | 1 | 1 | 1 | 1 | 1 |  | 95 | 65 |  |  |  | 0 | 0 | 0 | [5 empty] | 0 | Поправка: Прил.2, Табл.3, п. 6 Наименование: Производство ремонтно-строительных работ осуществляется внутри работающих трансформаторных и распределительных подстанций, в электропомещениях (щитовые, пультовые, подстанции, реакторные, РУ и пункты, кабельные шахты, тоннели и каналы, кабельные полуэтажи) с действующим электрооборудованием или кабельными линиями под напряжением | 0 | 25.03 | 0.76 | 9.5985 | 1.35 | 14.6745 | 0 | 1.5255 | 0.108 | 0 | 15.219 | 10.413 |  |  |  |  | )*1,35 | )*1,35 | )*1,35 |  | )*1,35 | )*1,35 |  |  |  | 0 | 0 | 1 | 1 |  |  |  | 1013 | ШТ | ШТ | 1 | [6 empty] | 39174386 | 3 | Монтажные работы | 0 |  | 2 | 108001 | Электромонтажные работы , отдел 01-03 : ( на АЭС НР = 110% ) - (работы по упр. авиа.- движением: СП=55% ( {АВИА}=1; обычные работы : СП=65 - {AВИА}=0), при работе на АЭС СП= 68% ) | мФЕР-08 |  | Поправка: Прил.2, Табл.3, п. 6 |  | 131072 | 18.74 | 0.76 | 7.11 | 1 | 10.87 | 1.13 | 0.08 | 0 | [17 empty] | 0 | 0 | 0 |  |  |  |  | 95 | 65 |  |  |  |  | 1 |  | 2033015479 | 1 | 1 | -2 | 0 | 0 | 0 | 50.66 | 0 | 50.66 | 0 |  | 0 | 3 | 0 |  | 0 | 1 | 0 | 0 | 0 | 0 | 0
17 | 1 | 782 | 652 | 43 | м08-01-081-02 | Аппарат (кнопка, ключ управления, замок электромагнитной блокировки, звуковой сигнал, сигнальная лампа) управления и сигнализации, количество подключаемых концов до 6 | ШТ | 1 | 0 |  |  |  |  | 169.48 | 5.15 | 64.98 | 9.14 | 99.35 | 0 | 1.5255 | 0.108 | 0 | 103.07 | 70.52 |  | 39650538 | 25.033 | 0.76 | 9.5985 | 1.35 | 14.6745 | 0 | 1.5255 | 0.108 | 0 | 18.74 | 0.76 | 7.11 | 1 | 10.87 | 0 | 1.13 | 0.08 | 0 | 95 | 65 | 1 | 1 |  |  | 6.77 | 6.77 | 6.77 | 6.77 |  |  |  |  | 0 | 2 | ФЕРм-2001, м08-01-081-02, приказ Минстроя России №1039/пр от 30.12.2016г. |  |  | 108001 | 0 |  | 0 | 3 | 0 | 6.77 | 1 | 1 | 1 | 1 | 1 |  | 95 | 65 |  |  |  | 0 | 0 | 0 | [5 empty] | 0 | Поправка: Прил.2, Табл.3, п. 6 Наименование: Производство ремонтно-строительных работ осуществляется внутри работающих трансформаторных и распределительных подстанций, в электропомещениях (щитовые, пультовые, подстанции, реакторные, РУ и пункты, кабельные шахты, тоннели и каналы, кабельные полуэтажи) с действующим электрооборудованием или кабельными линиями под напряжением | 0 | 169.48 | 5.1452 | 64.9818 | 9.1395 | 99.3464 | 0 | 1.5255 | 0.108 | 0 | 103.0655 | 70.5185 |  |  |  |  | )*1,35 | )*1,35 | )*1,35 |  | )*1,35 | )*1,35 |  |  |  | 0 | 0 | 1 | 1 |  |  |  | 1013 | ШТ | ШТ | 1 | [6 empty] | 39174386 | 3 | Монтажные работы | 0 |  | 2 | 108001 | Электромонтажные работы , отдел 01-03 : ( на АЭС НР = 110% ) - (работы по упр. авиа.- движением: СП=55% ( {АВИА}=1; обычные работы : СП=65 - {AВИА}=0), при работе на АЭС СП= 68% ) | мФЕР-08 |  | Поправка: Прил.2, Табл.3, п. 6 |  | 131072 | 18.74 | 0.76 | 7.11 | 1 | 10.87 | 1.13 | 0.08 | 0 | [17 empty] | 0 | 0 | 0 |  |  |  |  | 95 | 65 |  |  |  |  | 1 |  | 2033015479 | 1 | 1 | 4 | 0 | 0 | 0 | 343.07 | 0 | 343.07 | 0 |  | 0 | 0 | 0 |  | 0 | 1 | 0 | 0 | 0 | 0 | 0
18 | 1 | 774 |  | 43,1 | 61.2.04.03-0007 | Ключ Touch Memori с держателем | 10 шт. | 0.1 | 0.1 |  |  |  |  | 99.35 | 99.35 | 0 | 0 | 0 | 0 | 0 | 0 | 0 | 0 | 0 |  | 39650536 | 993.5 | 993.5 | 0 | 0 | 0 | 0 | 0 | 0 | 0 | 993.5 | 993.5 | 0 | 0 | 0 | 0 | 0 | 0 | 0 | 95 | 65 | 1 | 1 |  |  | 1 | 1 | 1 | 1 |  |  |  |  | 3 | 2 | ФССЦ-2001, 61.2.04.03-0007, приказ Минстроя России №1039/пр от 30.12.2016г. |  |  | 108001 | 0 |  | 0 | 3 | 0 | 1 | 1 | 1 | 1 | 1 | 1 |  | 95 | 65 |  |  |  | 0 | 0 | 0 | [5 empty] | 0 |  | 0 | 99.35 | 993.5 | 0 | 0 | 0 | 0 | 0 | 0 | 0 | 0 | 0 | [13 empty] | 0 | 0 | 1 | 1 |  |  |  | 1010 | 10 шт. | 10 шт. | 10 | [6 empty] | 39174386 | 3 | Монтажные работы | 0 |  | 2 | 108001 | Электромонтажные работы , отдел 01-03 : ( на АЭС НР = 110% ) - (работы по упр. авиа.- движением: СП=55% ( {АВИА}=1; обычные работы : СП=65 - {AВИА}=0), при работе на АЭС СП= 68% ) | мФЕР-08 |  |  |  | 0 | 993.5 | 993.5 | 0 | 0 | 0 | 0 | 0 | [18 empty] | 0 | 0 | 0 |  |  |  |  | 95 | 65 |  |  |  |  | 1 |  | 1516669058 | 2 | 1 | -2 | 0 | 0 | 0 | 99.35 | 0 | 99.35 | 0 |  | 0 | 3 | 0 |  | 0 | 1 | 0 | 0 | 0 | 0 | 0
18 | 1 | 781 |  | 43,1 | 61.2.04.03-0007 | Ключ Touch Memori с держателем | 10 шт. | 0.1 | 0.1 |  |  |  |  | 672.6 | 672.6 | 0 | 0 | 0 | 0 | 0 | 0 | 0 | 0 | 0 |  | 39650538 | 993.5 | 993.5 | 0 | 0 | 0 | 0 | 0 | 0 | 0 | 993.5 | 993.5 | 0 | 0 | 0 | 0 | 0 | 0 | 0 | 95 | 65 | 1 | 1 |  |  | 6.77 | 1 | 1 | 6.77 |  |  |  |  | 3 | 2 | ФССЦ-2001, 61.2.04.03-0007, приказ Минстроя России №1039/пр от 30.12.2016г. |  |  | 108001 | 0 |  | 0 | 3 | 0 | 1 | 1 | 1 | 1 | 1 | 1 |  | 95 | 65 |  |  |  | 0 | 0 | 0 | [5 empty] | 0 |  | 0 | 672.6 | 6725.995 | 0 | 0 | 0 | 0 | 0 | 0 | 0 | 0 | 0 | [13 empty] | 0 | 0 | 1 | 1 |  |  |  | 1010 | 10 шт. | 10 шт. | 10 | [6 empty] | 39174386 | 3 | Монтажные работы | 0 |  | 2 | 108001 | Электромонтажные работы , отдел 01-03 : ( на АЭС НР = 110% ) - (работы по упр. авиа.- движением: СП=55% ( {АВИА}=1; обычные работы : СП=65 - {AВИА}=0), при работе на АЭС СП= 68% ) | мФЕР-08 |  |  |  | 0 | 993.5 | 993.5 | 0 | 0 | 0 | 0 | 0 | [18 empty] | 0 | 0 | 0 |  |  |  |  | 95 | 65 |  |  |  |  | 1 |  | 1516669058 | 1 | 1 | 4 | 0 | 0 | 0 | 672.6 | 0 | 672.6 | 0 |  | 0 | 3 | 0 |  | 0 | 1 | 0 | 0 | 0 | 0 | 0
17 | 1 | 788 | 657 | 44 | м10-04-101-07 | Громкоговоритель или звуковая колонка в помещении | ШТ | 1 | 0 |  |  |  |  | 37.12 | 12.63 | 0 | 0 | 24.49 | 0 | 2.7 | 0 | 0 | 22.53 | 15.92 |  | 39650536 | 37.119 | 12.63 | 0 | 0 | 24.489 | 0 | 2.7 | 0 | 0 | 30.77 | 12.63 | 0 | 0 | 18.14 | 0 | 2 | 0 | 0 | 92 | 65 | 1 | 1 |  |  | 1 | 1 | 1 | 1 |  |  |  |  | 0 | 2 | ФЕРм-2001, м10-04-101-07, приказ Минстроя России №1039/пр от 30.12.2016г. |  |  | 110004 | 0 |  | 0 | 3 | 0 | 1 | 1 | 1 | 1 | 1 | 1 |  | 92 | 65 |  |  |  | 0 | 0 | 0 | [5 empty] | 0 | Поправка: Прил.2, Табл.3, п. 6 Наименование: Производство ремонтно-строительных работ осуществляется внутри работающих трансформаторных и распределительных подстанций, в электропомещениях (щитовые, пультовые, подстанции, реакторные, РУ и пункты, кабельные шахты, тоннели и каналы, кабельные полуэтажи) с действующим электрооборудованием или кабельными линиями под напряжением | 0 | 37.12 | 12.63 | 0 | 0 | 24.489 | 0 | 2.7 | 0 | 0 | 22.5308 | 15.9185 |  |  |  |  | )*1,35 | )*1,35 | )*1,35 |  | )*1,35 | )*1,35 |  |  |  | 0 | 0 | 1 | 1 |  |  |  | 1013 | ШТ | ШТ | 1 | [6 empty] | 39174390 | 3 | Монтажные работы | 0 |  | 2 | 110004 | Связь: монтаж теле- радио оборудования ( отдел 4 и 5 ) - (при устройстве средств посадки самолетов : НР=95%, СП=55% - {АВИА}=1) | мФЕР-10 |  | Поправка: Прил.2, Табл.3, п. 6 |  | 131072 | 30.77 | 12.63 | 0 | 0 | 18.14 | 2 | 0 | 0 | [17 empty] | 0 | 0 | 0 |  |  |  |  | 92 | 65 |  |  |  |  | 1 |  | -1929198871 | 1 | 1 | -2 | 0 | 0 | 0 | 75.57 | 0 | 75.57 | 0 |  | 0 | 3 | 0 |  | 0 | 1 | 0 | 0 | 0 | 0 | 0
17 | 1 | 794 | 662 | 44 | м10-04-101-07 | Громкоговоритель или звуковая колонка в помещении | ШТ | 1 | 0 |  |  |  |  | 251.3 | 85.51 | 0 | 0 | 165.79 | 0 | 2.7 | 0 | 0 | 152.53 | 107.76 |  | 39650538 | 37.119 | 12.63 | 0 | 0 | 24.489 | 0 | 2.7 | 0 | 0 | 30.77 | 12.63 | 0 | 0 | 18.14 | 0 | 2 | 0 | 0 | 92 | 65 | 1 | 1 |  |  | 6.77 | 6.77 | 6.77 | 6.77 |  |  |  |  | 0 | 2 | ФЕРм-2001, м10-04-101-07, приказ Минстроя России №1039/пр от 30.12.2016г. |  |  | 110004 | 0 |  | 0 | 3 | 0 | 6.77 | 1 | 1 | 1 | 1 | 1 |  | 92 | 65 |  |  |  | 0 | 0 | 0 | [5 empty] | 0 | Поправка: Прил.2, Табл.3, п. 6 Наименование: Производство ремонтно-строительных работ осуществляется внутри работающих трансформаторных и распределительных подстанций, в электропомещениях (щитовые, пультовые, подстанции, реакторные, РУ и пункты, кабельные шахты, тоннели и каналы, кабельные полуэтажи) с действующим электрооборудованием или кабельными линиями под напряжением | 0 | 251.3 | 85.5051 | 0 | 0 | 165.7905 | 0 | 2.7 | 0 | 0 | 152.5268 | 107.7635 |  |  |  |  | )*1,35 | )*1,35 | )*1,35 |  | )*1,35 | )*1,35 |  |  |  | 0 | 0 | 1 | 1 |  |  |  | 1013 | ШТ | ШТ | 1 | [6 empty] | 39174390 | 3 | Монтажные работы | 0 |  | 2 | 110004 | Связь: монтаж теле- радио оборудования ( отдел 4 и 5 ) - (при устройстве средств посадки самолетов : НР=95%, СП=55% - {АВИА}=1) | мФЕР-10 |  | Поправка: Прил.2, Табл.3, п. 6 |  | 131072 | 30.77 | 12.63 | 0 | 0 | 18.14 | 2 | 0 | 0 | [17 empty] | 0 | 0 | 0 |  |  |  |  | 92 | 65 |  |  |  |  | 1 |  | -1929198871 | 1 | 1 | 4 | 0 | 0 | 0 | 511.59 | 0 | 511.59 | 0 |  | 0 | 0 | 0 |  | 0 | 1 | 0 | 0 | 0 | 0 | 0
18 | 1 | 787 |  | 44,1 | 61.2.04.05-0013 | Оповещатель звуковой, марка "Маяк-24-ЗМ" | 10 шт. | 0.1 | 0.1 |  |  |  |  | 31.12 | 31.12 | 0 | 0 | 0 | 0 | 0 | 0 | 0 | 0 | 0 |  | 39650536 | 311.2 | 311.2 | 0 | 0 | 0 | 0 | 0 | 0 | 0 | 311.2 | 311.2 | 0 | 0 | 0 | 0 | 0 | 0 | 0 | 92 | 65 | 1 | 1 |  |  | 1 | 1 | 1 | 1 |  |  |  |  | 3 | 2 | ФССЦ-2001, 61.2.04.05-0013, приказ Минстроя России №1039/пр от 30.12.2016г. |  |  | 110004 | 0 |  | 0 | 3 | 0 | 1 | 1 | 1 | 1 | 1 | 1 |  | 92 | 65 |  |  |  | 0 | 0 | 0 | [5 empty] | 0 |  | 0 | 31.12 | 311.2 | 0 | 0 | 0 | 0 | 0 | 0 | 0 | 0 | 0 | [13 empty] | 0 | 0 | 1 | 1 |  |  |  | 1010 | 10 шт. | 10 шт. | 10 | [6 empty] | 39174390 | 3 | Монтажные работы | 0 |  | 2 | 110004 | Связь: монтаж теле- радио оборудования ( отдел 4 и 5 ) - (при устройстве средств посадки самолетов : НР=95%, СП=55% - {АВИА}=1) | мФЕР-10 |  |  |  | 0 | 311.2 | 311.2 | 0 | 0 | 0 | 0 | 0 | [18 empty] | 0 | 0 | 0 |  |  |  |  | 92 | 65 |  |  |  |  | 1 |  | 1129849940 | 1 | 1 | -2 | 0 | 0 | 0 | 31.12 | 0 | 31.12 | 0 |  | 0 | 3 | 0 |  | 0 | 1 | 0 | 0 | 0 | 0 | 0
18 | 1 | 793 |  | 44,1 | 61.2.04.05-0013 | Оповещатель звуковой, марка "Маяк-24-ЗМ" | 10 шт. | 0.1 | 0.1 |  |  |  |  | 210.68 | 210.68 | 0 | 0 | 0 | 0 | 0 | 0 | 0 | 0 | 0 |  | 39650538 | 311.2 | 311.2 | 0 | 0 | 0 | 0 | 0 | 0 | 0 | 311.2 | 311.2 | 0 | 0 | 0 | 0 | 0 | 0 | 0 | 92 | 65 | 1 | 1 |  |  | 6.77 | 1 | 1 | 6.77 |  |  |  |  | 3 | 2 | ФССЦ-2001, 61.2.04.05-0013, приказ Минстроя России №1039/пр от 30.12.2016г. |  |  | 110004 | 0 |  | 0 | 3 | 0 | 1 | 1 | 1 | 1 | 1 | 1 |  | 92 | 65 |  |  |  | 0 | 0 | 0 | [5 empty] | 0 |  | 0 | 210.68 | 2106.824 | 0 | 0 | 0 | 0 | 0 | 0 | 0 | 0 | 0 | [13 empty] | 0 | 0 | 1 | 1 |  |  |  | 1010 | 10 шт. | 10 шт. | 10 | [6 empty] | 39174390 | 3 | Монтажные работы | 0 |  | 2 | 110004 | Связь: монтаж теле- радио оборудования ( отдел 4 и 5 ) - (при устройстве средств посадки самолетов : НР=95%, СП=55% - {АВИА}=1) | мФЕР-10 |  |  |  | 0 | 311.2 | 311.2 | 0 | 0 | 0 | 0 | 0 | [18 empty] | 0 | 0 | 0 |  |  |  |  | 92 | 65 |  |  |  |  | 1 |  | 1129849940 | 1 | 1 | 4 | 0 | 0 | 0 | 210.68 | 0 | 210.68 | 0 |  | 0 | 3 | 0 |  | 0 | 1 | 0 | 0 | 0 | 0 | 0
17 | 1 | 799 | 666 | 45 | м10-04-101-15 | Транспарант световой (табло) | ШТ | 3 | 0 |  |  |  |  | 84.16 | 6.24 | 0 | 0 | 77.92 | 0 | 8.1 | 0 | 0 | 71.69 | 50.65 |  | 39650536 | 28.054 | 2.08 | 0 | 0 | 25.974 | 0 | 2.7 | 0 | 0 | 21.32 | 2.08 | 0 | 0 | 19.24 | 0 | 2 | 0 | 0 | 92 | 65 | 1 | 1 |  |  | 1 | 1 | 1 | 1 |  |  |  |  | 0 | 2 | ФЕРм-2001, м10-04-101-15, приказ Минстроя России №1039/пр от 30.12.2016г. |  |  | 110004 | 0 |  | 0 | 3 | 0 | 1 | 1 | 1 | 1 | 1 | 1 |  | 92 | 65 |  |  |  | 0 | 0 | 0 | [5 empty] | 0 | Поправка: Прил.2, Табл.3, п. 6 Наименование: Производство ремонтно-строительных работ осуществляется внутри работающих трансформаторных и распределительных подстанций, в электропомещениях (щитовые, пультовые, подстанции, реакторные, РУ и пункты, кабельные шахты, тоннели и каналы, кабельные полуэтажи) с действующим электрооборудованием или кабельными линиями под напряжением | 0 | 84.16 | 2.08 | 0 | 0 | 25.974 | 0 | 2.7 | 0 | 0 | 71.6864 | 50.648 |  |  |  |  | )*1,35 | )*1,35 | )*1,35 |  | )*1,35 | )*1,35 |  |  |  | 0 | 0 | 1 | 1 |  |  |  | 1013 | ШТ | ШТ | 1 | [6 empty] | 39174390 | 3 | Монтажные работы | 0 |  | 2 | 110004 | Связь: монтаж теле- радио оборудования ( отдел 4 и 5 ) - (при устройстве средств посадки самолетов : НР=95%, СП=55% - {АВИА}=1) | мФЕР-10 |  | Поправка: Прил.2, Табл.3, п. 6 |  | 131072 | 21.32 | 2.08 | 0 | 0 | 19.24 | 2 | 0 | 0 | [17 empty] | 0 | 0 | 0 |  |  |  |  | 92 | 65 |  |  |  |  | 1 |  | -1607130136 | 1 | 1 | -2 | 0 | 0 | 0 | 206.5 | 0 | 206.5 | 0 |  | 0 | 3 | 0 |  | 0 | 1 | 0 | 0 | 0 | 0 | 0
17 | 1 | 804 | 670 | 45 | м10-04-101-15 | Транспарант световой (табло) | ШТ | 3 | 0 |  |  |  |  | 569.77 | 42.24 | 0 | 0 | 527.53 | 0 | 8.1 | 0 | 0 | 485.33 | 342.89 |  | 39650538 | 28.054 | 2.08 | 0 | 0 | 25.974 | 0 | 2.7 | 0 | 0 | 21.32 | 2.08 | 0 | 0 | 19.24 | 0 | 2 | 0 | 0 | 92 | 65 | 1 | 1 |  |  | 6.77 | 6.77 | 6.77 | 6.77 |  |  |  |  | 0 | 2 | ФЕРм-2001, м10-04-101-15, приказ Минстроя России №1039/пр от 30.12.2016г. |  |  | 110004 | 0 |  | 0 | 3 | 0 | 6.77 | 1 | 1 | 1 | 1 | 1 |  | 92 | 65 |  |  |  | 0 | 0 | 0 | [5 empty] | 0 | Поправка: Прил.2, Табл.3, п. 6 Наименование: Производство ремонтно-строительных работ осуществляется внутри работающих трансформаторных и распределительных подстанций, в электропомещениях (щитовые, пультовые, подстанции, реакторные, РУ и пункты, кабельные шахты, тоннели и каналы, кабельные полуэтажи) с действующим электрооборудованием или кабельными линиями под напряжением | 0 | 569.77 | 14.0816 | 0 | 0 | 175.844 | 0 | 2.7 | 0 | 0 | 485.3276 | 342.8945 |  |  |  |  | )*1,35 | )*1,35 | )*1,35 |  | )*1,35 | )*1,35 |  |  |  | 0 | 0 | 1 | 1 |  |  |  | 1013 | ШТ | ШТ | 1 | [6 empty] | 39174390 | 3 | Монтажные работы | 0 |  | 2 | 110004 | Связь: монтаж теле- радио оборудования ( отдел 4 и 5 ) - (при устройстве средств посадки самолетов : НР=95%, СП=55% - {АВИА}=1) | мФЕР-10 |  | Поправка: Прил.2, Табл.3, п. 6 |  | 131072 | 21.32 | 2.08 | 0 | 0 | 19.24 | 2 | 0 | 0 | [17 empty] | 0 | 0 | 0 |  |  |  |  | 92 | 65 |  |  |  |  | 1 |  | -1607130136 | 1 | 1 | 4 | 0 | 0 | 0 | 1397.99 | 0 | 1397.99 | 0 |  | 0 | 0 | 0 |  | 0 | 1 | 0 | 0 | 0 | 0 | 0
18 | 1 | 798 |  | 45,1 | 61.2.07.11-0151 | Табло индикации системы охранно-пожарной сигнализации КОП -25П) | шт. | 3 | 1 |  |  |  |  | 2337 | 2337 | 0 | 0 | 0 | 0 | 0 | 0 | 0 | 0 | 0 |  | 39650536 | 779 | 779 | 0 | 0 | 0 | 0 | 0 | 0 | 0 | 779 | 779 | 0 | 0 | 0 | 0 | 0 | 0 | 0 | 92 | 65 | 1 | 1 |  |  | 1 | 1 | 1 | 1 |  |  |  |  | 3 | 2 | ФССЦ-2001, 61.2.07.11-0151, приказ Минстроя России №1039/пр от 30.12.2016г. |  |  | 110004 | 0 |  | 0 | 3 | 0 | 1 | 1 | 1 | 1 | 1 | 1 |  | 92 | 65 |  |  |  | 0 | 0 | 0 | [5 empty] | 0 |  | 0 | 2337 | 779 | 0 | 0 | 0 | 0 | 0 | 0 | 0 | 0 | 0 | [13 empty] | 0 | 0 | 1 | 1 |  |  |  | 1010 | шт. | шт. | 1 | [6 empty] | 39174390 | 3 | Монтажные работы | 0 |  | 2 | 110004 | Связь: монтаж теле- радио оборудования ( отдел 4 и 5 ) - (при устройстве средств посадки самолетов : НР=95%, СП=55% - {АВИА}=1) | мФЕР-10 |  |  |  | 0 | 779 | 779 | 0 | 0 | 0 | 0 | 0 | [18 empty] | 0 | 0 | 0 |  |  |  |  | 92 | 65 |  |  |  |  | 1 |  | -260090740 | 1 | 1 | -2 | 0 | 0 | 0 | 2337 | 0 | 2337 | 0 |  | 0 | 3 | 0 |  | 0 | 1 | 0 | 0 | 0 | 0 | 0
18 | 1 | 803 |  | 45,1 | 61.2.07.11-0151 | Табло индикации системы охранно-пожарной сигнализации КОП -25П) | шт. | 3 | 1 |  |  |  |  | 15821.49 | 15821.49 | 0 | 0 | 0 | 0 | 0 | 0 | 0 | 0 | 0 |  | 39650538 | 779 | 779 | 0 | 0 | 0 | 0 | 0 | 0 | 0 | 779 | 779 | 0 | 0 | 0 | 0 | 0 | 0 | 0 | 92 | 65 | 1 | 1 |  |  | 6.77 | 1 | 1 | 6.77 |  |  |  |  | 3 | 2 | ФССЦ-2001, 61.2.07.11-0151, приказ Минстроя России №1039/пр от 30.12.2016г. |  |  | 110004 | 0 |  | 0 | 3 | 0 | 1 | 1 | 1 | 1 | 1 | 1 |  | 92 | 65 |  |  |  | 0 | 0 | 0 | [5 empty] | 0 |  | 0 | 15821.49 | 5273.83 | 0 | 0 | 0 | 0 | 0 | 0 | 0 | 0 | 0 | [13 empty] | 0 | 0 | 1 | 1 |  |  |  | 1010 | шт. | шт. | 1 | [6 empty] | 39174390 | 3 | Монтажные работы | 0 |  | 2 | 110004 | Связь: монтаж теле- радио оборудования ( отдел 4 и 5 ) - (при устройстве средств посадки самолетов : НР=95%, СП=55% - {АВИА}=1) | мФЕР-10 |  |  |  | 0 | 779 | 779 | 0 | 0 | 0 | 0 | 0 | [18 empty] | 0 | 0 | 0 |  |  |  |  | 92 | 65 |  |  |  |  | 1 |  | -260090740 | 1 | 1 | 4 | 0 | 0 | 0 | 15821.49 | 0 | 15821.49 | 0 |  | 0 | 0 | 0 |  | 0 | 1 | 0 | 0 | 0 | 0 | 0
17 | 1 | 812 | 677 | 46 | м10-08-002-04 | Извещатель ОС автоматический контактный, магнитоконтактный на открывание окон, дверей | ШТ | 2 | 0 |  |  |  |  | 25.58 | 3.76 | 0 | 0 | 21.82 | 0 | 2.268 | 0 | 0 | 17.46 | 13.09 |  | 39650536 | 12.788 | 1.88 | 0 | 0 | 10.908 | 0 | 1.134 | 0 | 0 | 9.96 | 1.88 | 0 | 0 | 8.08 | 0 | 0.84 | 0 | 0 | 80 | 60 | 1 | 1 |  |  | 1 | 1 | 1 | 1 |  |  |  |  | 0 | 2 | ФЕРм-2001, м10-08-002-04, приказ Минстроя России №1039/пр от 30.12.2016г. |  |  | 110011 | 0 |  | 0 | 3 | 0 | 1 | 1 | 1 | 1 | 1 | 1 |  | 80 | 60 |  |  |  | 0 | 0 | 0 | [5 empty] | 0 | Поправка: Прил.2, Табл.3, п. 6 Наименование: Производство ремонтно-строительных работ осуществляется внутри работающих трансформаторных и распределительных подстанций, в электропомещениях (щитовые, пультовые, подстанции, реакторные, РУ и пункты, кабельные шахты, тоннели и каналы, кабельные полуэтажи) с действующим электрооборудованием или кабельными линиями под напряжением | 0 | 25.58 | 1.88 | 0 | 0 | 10.908 | 0 | 1.134 | 0 | 0 | 17.456 | 13.092 |  |  |  |  | )*1,35 | )*1,35 | )*1,35 |  | )*1,35 | )*1,35 |  |  |  | 0 | 0 | 1 | 1 |  |  |  | 1013 | ШТ | ШТ | 1 | [6 empty] | 39174433 | 3 | Монтажные работы | 0 |  | 2 | 110011 | Связь: пожарно-охранная сигнализация и пром. телевиз. установки ( отделы 8 и 9 ) (при устройстве средств посадки самолетов : НР=95%, СП=55% - {АВИА}=1) | мФЕР-10 |  | Поправка: Прил.2, Табл.3, п. 6 |  | 131072 | 9.96 | 1.88 | 0 | 0 | 8.08 | 0.84 | 0 | 0 | [17 empty] | 0 | 0 | 0 |  |  |  |  | 80 | 60 |  |  |  |  | 1 |  | 1159013296 | 1 | 1 | -2 | 0 | 0 | 0 | 56.13 | 0 | 56.13 | 0 |  | 0 | 3 | 0 |  | 0 | 1 | 0 | 0 | 0 | 0 | 0
17 | 1 | 820 | 684 | 46 | м10-08-002-04 | Извещатель ОС автоматический контактный, магнитоконтактный на открывание окон, дверей | ШТ | 2 | 0 |  |  |  |  | 173.15 | 25.46 | 0 | 0 | 147.69 | 0 | 2.268 | 0 | 0 | 118.15 | 88.61 |  | 39650538 | 12.788 | 1.88 | 0 | 0 | 10.908 | 0 | 1.134 | 0 | 0 | 9.96 | 1.88 | 0 | 0 | 8.08 | 0 | 0.84 | 0 | 0 | 80 | 60 | 1 | 1 |  |  | 6.77 | 6.77 | 6.77 | 6.77 |  |  |  |  | 0 | 2 | ФЕРм-2001, м10-08-002-04, приказ Минстроя России №1039/пр от 30.12.2016г. |  |  | 110011 | 0 |  | 0 | 3 | 0 | 6.77 | 1 | 1 | 1 | 1 | 1 |  | 80 | 60 |  |  |  | 0 | 0 | 0 | [5 empty] | 0 | Поправка: Прил.2, Табл.3, п. 6 Наименование: Производство ремонтно-строительных работ осуществляется внутри работающих трансформаторных и распределительных подстанций, в электропомещениях (щитовые, пультовые, подстанции, реакторные, РУ и пункты, кабельные шахты, тоннели и каналы, кабельные полуэтажи) с действующим электрооборудованием или кабельными линиями под напряжением | 0 | 173.15 | 12.7276 | 0 | 0 | 73.8472 | 0 | 1.134 | 0 | 0 | 118.152 | 88.614 |  |  |  |  | )*1,35 | )*1,35 | )*1,35 |  | )*1,35 | )*1,35 |  |  |  | 0 | 0 | 1 | 1 |  |  |  | 1013 | ШТ | ШТ | 1 | [6 empty] | 39174433 | 3 | Монтажные работы | 0 |  | 2 | 110011 | Связь: пожарно-охранная сигнализация и пром. телевиз. установки ( отделы 8 и 9 ) (при устройстве средств посадки самолетов : НР=95%, СП=55% - {АВИА}=1) | мФЕР-10 |  | Поправка: Прил.2, Табл.3, п. 6 |  | 131072 | 9.96 | 1.88 | 0 | 0 | 8.08 | 0.84 | 0 | 0 | [17 empty] | 0 | 0 | 0 |  |  |  |  | 80 | 60 |  |  |  |  | 1 |  | 1159013296 | 1 | 1 | 4 | 0 | 0 | 0 | 379.91 | 0 | 379.91 | 0 |  | 0 | 0 | 0 |  | 0 | 1 | 0 | 0 | 0 | 0 | 0
18 | 1 | 811 |  | 46,1 | 61.2.01.05-0040 | Извещатель охранный контактный ИО 102-26 исп. 04 "Аякс" | шт. | 2 | 1 |  |  |  |  | 83.58 | 83.58 | 0 | 0 | 0 | 0 | 0 | 0 | 0 | 0 | 0 |  | 39650536 | 41.79 | 41.79 | 0 | 0 | 0 | 0 | 0 | 0 | 0 | 41.79 | 41.79 | 0 | 0 | 0 | 0 | 0 | 0 | 0 | 80 | 60 | 1 | 1 |  |  | 1 | 1 | 1 | 1 |  |  |  |  | 3 | 2 | ФССЦ-2001, 61.2.01.05-0040, приказ Минстроя России №1039/пр от 30.12.2016г. |  |  | 110011 | 0 |  | 0 | 3 | 0 | 1 | 1 | 1 | 1 | 1 | 1 |  | 80 | 60 |  |  |  | 0 | 0 | 0 | [5 empty] | 0 |  | 0 | 83.58 | 41.79 | 0 | 0 | 0 | 0 | 0 | 0 | 0 | 0 | 0 | [13 empty] | 0 | 0 | 1 | 1 |  |  |  | 1010 | шт. | шт. | 1 | [6 empty] | 39174433 | 3 | Монтажные работы | 0 |  | 2 | 110011 | Связь: пожарно-охранная сигнализация и пром. телевиз. установки ( отделы 8 и 9 ) (при устройстве средств посадки самолетов : НР=95%, СП=55% - {АВИА}=1) | мФЕР-10 |  |  |  | 0 | 41.79 | 41.79 | 0 | 0 | 0 | 0 | 0 | [18 empty] | 0 | 0 | 0 |  |  |  |  | 80 | 60 |  |  |  |  | 1 |  | 1873546471 | 1 | 1 | -2 | 0 | 0 | 0 | 83.58 | 0 | 83.58 | 0 |  | 0 | 3 | 0 |  | 0 | 1 | 0 | 0 | 0 | 0 | 0
18 | 1 | 819 |  | 46,1 | 61.2.01.05-0040 | Извещатель охранный контактный ИО 102-26 исп. 04 "Аякс" | шт. | 2 | 1 |  |  |  |  | 565.84 | 565.84 | 0 | 0 | 0 | 0 | 0 | 0 | 0 | 0 | 0 |  | 39650538 | 41.79 | 41.79 | 0 | 0 | 0 | 0 | 0 | 0 | 0 | 41.79 | 41.79 | 0 | 0 | 0 | 0 | 0 | 0 | 0 | 80 | 60 | 1 | 1 |  |  | 6.77 | 1 | 1 | 6.77 |  |  |  |  | 3 | 2 | ФССЦ-2001, 61.2.01.05-0040, приказ Минстроя России №1039/пр от 30.12.2016г. |  |  | 110011 | 0 |  | 0 | 3 | 0 | 1 | 1 | 1 | 1 | 1 | 1 |  | 80 | 60 |  |  |  | 0 | 0 | 0 | [5 empty] | 0 |  | 0 | 565.84 | 282.9183 | 0 | 0 | 0 | 0 | 0 | 0 | 0 | 0 | 0 | [13 empty] | 0 | 0 | 1 | 1 |  |  |  | 1010 | шт. | шт. | 1 | [6 empty] | 39174433 | 3 | Монтажные работы | 0 |  | 2 | 110011 | Связь: пожарно-охранная сигнализация и пром. телевиз. установки ( отделы 8 и 9 ) (при устройстве средств посадки самолетов : НР=95%, СП=55% - {АВИА}=1) | мФЕР-10 |  |  |  | 0 | 41.79 | 41.79 | 0 | 0 | 0 | 0 | 0 | [18 empty] | 0 | 0 | 0 |  |  |  |  | 80 | 60 |  |  |  |  | 1 |  | 1873546471 | 1 | 1 | 4 | 0 | 0 | 0 | 565.84 | 0 | 565.84 | 0 |  | 0 | 3 | 0 |  | 0 | 1 | 0 | 0 | 0 | 0 | 0
17 | 1 | 837 | 701 | 47 | м10-02-016-06 | Отдельно устанавливаемый преобразователь или блок питания | ШТ | 1 | 0 |  |  |  |  | 253.01 | 48.34 | 53.46 | 5.98 | 151.21 | 0 | 13.635 | 0.594 | 0 | 125.75 | 94.31 |  | 39650536 | 253.0135 | 48.34 | 53.46 | 5.9805 | 151.2135 | 0 | 13.635 | 0.594 | 0 | 199.95 | 48.34 | 39.6 | 4.43 | 112.01 | 0 | 10.1 | 0.44 | 0 | 80 | 60 | 1 | 1 |  |  | 1 | 1 | 1 | 1 |  |  |  |  | 0 | 2 | ФЕРм-2001, м10-02-016-06, приказ Минстроя России №1039/пр от 30.12.2016г. |  |  | 110001 | 0 |  | 0 | 3 | 0 | 1 | 1 | 1 | 1 | 1 | 1 |  | 80 | 60 |  |  |  | 0 | 0 | 0 | [5 empty] | 0 | Поправка: Прил.2, Табл.3, п. 6 Наименование: Производство ремонтно-строительных работ осуществляется внутри работающих трансформаторных и распределительных подстанций, в электропомещениях (щитовые, пультовые, подстанции, реакторные, РУ и пункты, кабельные шахты, тоннели и каналы, кабельные полуэтажи) с действующим электрооборудованием или кабельными линиями под напряжением | 0 | 253.01 | 48.34 | 53.46 | 5.9805 | 151.2135 | 0 | 13.635 | 0.594 | 0 | 125.752 | 94.314 |  |  |  |  | )*1,35 | )*1,35 | )*1,35 |  | )*1,35 | )*1,35 |  |  |  | 0 | 0 | 1 | 1 |  |  |  | 1013 | ШТ | ШТ | 1 | [6 empty] | 39174389 | 3 | Монтажные работы | 0 |  | 2 | 110001 | Связь: городская, местная, междугородняя проводная телефонная связь ( отделы 1, 2, 3 ) - ( при уст-ве средств посадки самолетов: {AВИА}=1 - НР=95%, СП=55% ) | мФЕР-10 |  | Поправка: Прил.2, Табл.3, п. 6 |  | 131072 | 199.95 | 48.34 | 39.6 | 4.43 | 112.01 | 10.1 | 0.44 | 0 | [17 empty] | 0 | 0 | 0 |  |  |  |  | 80 | 60 |  |  |  |  | 1 |  | 1110635560 | 1 | 1 | -2 | 0 | 0 | 0 | 473.07 | 0 | 473.07 | 0 |  | 0 | 3 | 0 |  | 0 | 1 | 0 | 0 | 0 | 0 | 0
17 | 1 | 854 | 718 | 47 | м10-02-016-06 | Отдельно устанавливаемый преобразователь или блок питания | ШТ | 1 | 0 |  |  |  |  | 1712.9 | 327.26 | 361.92 | 40.49 | 1023.72 | 0 | 13.635 | 0.594 | 0 | 851.37 | 638.53 |  | 39650538 | 253.0135 | 48.34 | 53.46 | 5.9805 | 151.2135 | 0 | 13.635 | 0.594 | 0 | 199.95 | 48.34 | 39.6 | 4.43 | 112.01 | 0 | 10.1 | 0.44 | 0 | 80 | 60 | 1 | 1 |  |  | 6.77 | 6.77 | 6.77 | 6.77 |  |  |  |  | 0 | 2 | ФЕРм-2001, м10-02-016-06, приказ Минстроя России №1039/пр от 30.12.2016г. |  |  | 110001 | 0 |  | 0 | 3 | 0 | 6.77 | 1 | 1 | 1 | 1 | 1 |  | 80 | 60 |  |  |  | 0 | 0 | 0 | [5 empty] | 0 | Поправка: Прил.2, Табл.3, п. 6 Наименование: Производство ремонтно-строительных работ осуществляется внутри работающих трансформаторных и распределительных подстанций, в электропомещениях (щитовые, пультовые, подстанции, реакторные, РУ и пункты, кабельные шахты, тоннели и каналы, кабельные полуэтажи) с действующим электрооборудованием или кабельными линиями под напряжением | 0 | 1712.9 | 327.2618 | 361.9242 | 40.488 | 1023.7154 | 0 | 13.635 | 0.594 | 0 | 851.368 | 638.526 |  |  |  |  | )*1,35 | )*1,35 | )*1,35 |  | )*1,35 | )*1,35 |  |  |  | 0 | 0 | 1 | 1 |  |  |  | 1013 | ШТ | ШТ | 1 | [6 empty] | 39174389 | 3 | Монтажные работы | 0 |  | 2 | 110001 | Связь: городская, местная, междугородняя проводная телефонная связь ( отделы 1, 2, 3 ) - ( при уст-ве средств посадки самолетов: {AВИА}=1 - НР=95%, СП=55% ) | мФЕР-10 |  | Поправка: Прил.2, Табл.3, п. 6 |  | 131072 | 199.95 | 48.34 | 39.6 | 4.43 | 112.01 | 10.1 | 0.44 | 0 | [17 empty] | 0 | 0 | 0 |  |  |  |  | 80 | 60 |  |  |  |  | 1 |  | 1110635560 | 1 | 1 | 4 | 0 | 0 | 0 | 3202.8 | 0 | 3202.8 | 0 |  | 0 | 0 | 0 |  | 0 | 1 | 0 | 0 | 0 | 0 | 0
18 | 1 | 836 |  | 47,1 | 62.4.02.02-0042 | Источник резервного питания, марка "РИП 24" исп. 01 | шт. | 1 | 1 |  |  |  |  | 873.53 | 873.53 | 0 | 0 | 0 | 0 | 0 | 0 | 0 | 0 | 0 |  | 39650536 | 873.53 | 873.53 | 0 | 0 | 0 | 0 | 0 | 0 | 0 | 873.53 | 873.53 | 0 | 0 | 0 | 0 | 0 | 0 | 0 | 80 | 60 | 1 | 1 |  |  | 1 | 1 | 1 | 1 |  |  |  |  | 3 | 2 | ФССЦ-2001, 62.4.02.02-0042, приказ Минстроя России №1039/пр от 30.12.2016г. |  |  | 110001 | 0 |  | 0 | 3 | 0 | 1 | 1 | 1 | 1 | 1 | 1 |  | 80 | 60 |  |  |  | 0 | 0 | 0 | [5 empty] | 0 |  | 0 | 873.53 | 873.53 | 0 | 0 | 0 | 0 | 0 | 0 | 0 | 0 | 0 | [13 empty] | 0 | 0 | 1 | 1 |  |  |  | 1010 | шт. | шт. | 1 | [6 empty] | 39174389 | 3 | Монтажные работы | 0 |  | 2 | 110001 | Связь: городская, местная, междугородняя проводная телефонная связь ( отделы 1, 2, 3 ) - ( при уст-ве средств посадки самолетов: {AВИА}=1 - НР=95%, СП=55% ) | мФЕР-10 |  |  |  | 0 | 873.53 | 873.53 | 0 | 0 | 0 | 0 | 0 | [18 empty] | 0 | 0 | 0 |  |  |  |  | 80 | 60 |  |  |  |  | 1 |  | -2104607400 | 1 | 1 | -2 | 0 | 0 | 0 | 873.53 | 0 | 873.53 | 0 |  | 0 | 3 | 0 |  | 0 | 1 | 0 | 0 | 0 | 0 | 0
18 | 1 | 853 |  | 47,1 | 62.4.02.02-0042 | Источник резервного питания, марка "РИП 24" исп. 01 | шт. | 1 | 1 |  |  |  |  | 5913.8 | 5913.8 | 0 | 0 | 0 | 0 | 0 | 0 | 0 | 0 | 0 |  | 39650538 | 873.53 | 873.53 | 0 | 0 | 0 | 0 | 0 | 0 | 0 | 873.53 | 873.53 | 0 | 0 | 0 | 0 | 0 | 0 | 0 | 80 | 60 | 1 | 1 |  |  | 6.77 | 1 | 1 | 6.77 |  |  |  |  | 3 | 2 | ФССЦ-2001, 62.4.02.02-0042, приказ Минстроя России №1039/пр от 30.12.2016г. |  |  | 110001 | 0 |  | 0 | 3 | 0 | 1 | 1 | 1 | 1 | 1 | 1 |  | 80 | 60 |  |  |  | 0 | 0 | 0 | [5 empty] | 0 |  | 0 | 5913.8 | 5913.7981 | 0 | 0 | 0 | 0 | 0 | 0 | 0 | 0 | 0 | [13 empty] | 0 | 0 | 1 | 1 |  |  |  | 1010 | шт. | шт. | 1 | [6 empty] | 39174389 | 3 | Монтажные работы | 0 |  | 2 | 110001 | Связь: городская, местная, междугородняя проводная телефонная связь ( отделы 1, 2, 3 ) - ( при уст-ве средств посадки самолетов: {AВИА}=1 - НР=95%, СП=55% ) | мФЕР-10 |  |  |  | 0 | 873.53 | 873.53 | 0 | 0 | 0 | 0 | 0 | [18 empty] | 0 | 0 | 0 |  |  |  |  | 80 | 60 |  |  |  |  | 1 |  | -2104607400 | 1 | 1 | 4 | 0 | 0 | 0 | 5913.8 | 0 | 5913.8 | 0 |  | 0 | 3 | 0 |  | 0 | 1 | 0 | 0 | 0 | 0 | 0
17 | 1 | 861 | 724 | 48 | м08-01-121-01 | Аккумулятор кислотный стационарный, тип С-1, СК-1 | ШТ | 2 | 0 |  |  |  |  | 94.81 | 41.3 | 0 | 0 | 53.51 | 0 | 5.562 | 0 | 0 | 50.83 | 34.78 |  | 39650536 | 47.407 | 20.65 | 0 | 0 | 26.757 | 0 | 2.781 | 0 | 0 | 40.47 | 20.65 | 0 | 0 | 19.82 | 0 | 2.06 | 0 | 0 | 95 | 65 | 1 | 1 |  |  | 1 | 1 | 1 | 1 |  |  |  |  | 0 | 2 | ФЕРм-2001, м08-01-121-01, приказ Минстроя России №1039/пр от 30.12.2016г. |  |  | 108001 | 0 |  | 0 | 3 | 0 | 1 | 1 | 1 | 1 | 1 | 1 |  | 95 | 65 |  |  |  | 0 | 0 | 0 | [5 empty] | 0 | Поправка: Прил.2, Табл.3, п. 6 Наименование: Производство ремонтно-строительных работ осуществляется внутри работающих трансформаторных и распределительных подстанций, в электропомещениях (щитовые, пультовые, подстанции, реакторные, РУ и пункты, кабельные шахты, тоннели и каналы, кабельные полуэтажи) с действующим электрооборудованием или кабельными линиями под напряжением | 0 | 94.81 | 20.65 | 0 | 0 | 26.757 | 0 | 2.781 | 0 | 0 | 50.8345 | 34.7815 |  |  |  |  | )*1,35 | )*1,35 | )*1,35 |  | )*1,35 | )*1,35 |  |  |  | 0 | 0 | 1 | 1 |  |  |  | 1013 | ШТ | ШТ | 1 | [6 empty] | 39174386 | 3 | Монтажные работы | 0 |  | 2 | 108001 | Электромонтажные работы , отдел 01-03 : ( на АЭС НР = 110% ) - (работы по упр. авиа.- движением: СП=55% ( {АВИА}=1; обычные работы : СП=65 - {AВИА}=0), при работе на АЭС СП= 68% ) | мФЕР-08 |  | Поправка: Прил.2, Табл.3, п. 6 |  | 131072 | 40.47 | 20.65 | 0 | 0 | 19.82 | 2.06 | 0 | 0 | [17 empty] | 0 | 0 | 0 |  |  |  |  | 95 | 65 |  |  |  |  | 1 |  | -1658615808 | 1 | 1 | -2 | 0 | 0 | 0 | 180.42 | 0 | 180.42 | 0 |  | 0 | 3 | 0 |  | 0 | 1 | 0 | 0 | 0 | 0 | 0
17 | 1 | 868 | 730 | 48 | м08-01-121-01 | Аккумулятор кислотный стационарный, тип С-1, СК-1 | ШТ | 2 | 0 |  |  |  |  | 641.89 | 279.6 | 0 | 0 | 362.29 | 0 | 5.562 | 0 | 0 | 344.18 | 235.49 |  | 39650538 | 47.407 | 20.65 | 0 | 0 | 26.757 | 0 | 2.781 | 0 | 0 | 40.47 | 20.65 | 0 | 0 | 19.82 | 0 | 2.06 | 0 | 0 | 95 | 65 | 1 | 1 |  |  | 6.77 | 6.77 | 6.77 | 6.77 |  |  |  |  | 0 | 2 | ФЕРм-2001, м08-01-121-01, приказ Минстроя России №1039/пр от 30.12.2016г. |  |  | 108001 | 0 |  | 0 | 3 | 0 | 6.77 | 1 | 1 | 1 | 1 | 1 |  | 95 | 65 |  |  |  | 0 | 0 | 0 | [5 empty] | 0 | Поправка: Прил.2, Табл.3, п. 6 Наименование: Производство ремонтно-строительных работ осуществляется внутри работающих трансформаторных и распределительных подстанций, в электропомещениях (щитовые, пультовые, подстанции, реакторные, РУ и пункты, кабельные шахты, тоннели и каналы, кабельные полуэтажи) с действующим электрооборудованием или кабельными линиями под напряжением | 0 | 641.89 | 139.8005 | 0 | 0 | 181.1449 | 0 | 2.781 | 0 | 0 | 344.1755 | 235.4885 |  |  |  |  | )*1,35 | )*1,35 | )*1,35 |  | )*1,35 | )*1,35 |  |  |  | 0 | 0 | 1 | 1 |  |  |  | 1013 | ШТ | ШТ | 1 | [6 empty] | 39174386 | 3 | Монтажные работы | 0 |  | 2 | 108001 | Электромонтажные работы , отдел 01-03 : ( на АЭС НР = 110% ) - (работы по упр. авиа.- движением: СП=55% ( {АВИА}=1; обычные работы : СП=65 - {AВИА}=0), при работе на АЭС СП= 68% ) | мФЕР-08 |  | Поправка: Прил.2, Табл.3, п. 6 |  | 131072 | 40.47 | 20.65 | 0 | 0 | 19.82 | 2.06 | 0 | 0 | [17 empty] | 0 | 0 | 0 |  |  |  |  | 95 | 65 |  |  |  |  | 1 |  | -1658615808 | 1 | 1 | 4 | 0 | 0 | 0 | 1221.56 | 0 | 1221.56 | 0 |  | 0 | 0 | 0 |  | 0 | 1 | 0 | 0 | 0 | 0 | 0
18 | 1 | 860 |  | 48,1 | 62.4.01.01-0006 | Батарея аккумуляторная DTM12045 | шт. | 2 | 1 |  |  |  |  | 461.02 | 461.02 | 0 | 0 | 0 | 0 | 0 | 0 | 0 | 0 | 0 |  | 39650536 | 230.51 | 230.51 | 0 | 0 | 0 | 0 | 0 | 0 | 0 | 230.51 | 230.51 | 0 | 0 | 0 | 0 | 0 | 0 | 0 | 95 | 65 | 1 | 1 |  |  | 1 | 1 | 1 | 1 |  |  |  |  | 3 | 2 | ФССЦ-2001, 62.4.01.01-0006, приказ Минстроя России №1039/пр от 30.12.2016г. |  |  | 108001 | 0 |  | 0 | 3 | 0 | 1 | 1 | 1 | 1 | 1 | 1 |  | 95 | 65 |  |  |  | 0 | 0 | 0 | [5 empty] | 0 |  | 0 | 461.02 | 230.51 | 0 | 0 | 0 | 0 | 0 | 0 | 0 | 0 | 0 | [13 empty] | 0 | 0 | 1 | 1 |  |  |  | 1010 | шт. | шт. | 1 | [6 empty] | 39174386 | 3 | Монтажные работы | 0 |  | 2 | 108001 | Электромонтажные работы , отдел 01-03 : ( на АЭС НР = 110% ) - (работы по упр. авиа.- движением: СП=55% ( {АВИА}=1; обычные работы : СП=65 - {AВИА}=0), при работе на АЭС СП= 68% ) | мФЕР-08 |  |  |  | 0 | 230.51 | 230.51 | 0 | 0 | 0 | 0 | 0 | [18 empty] | 0 | 0 | 0 |  |  |  |  | 95 | 65 |  |  |  |  | 1 |  | -1226584224 | 1 | 1 | -2 | 0 | 0 | 0 | 461.02 | 0 | 461.02 | 0 |  | 0 | 3 | 0 |  | 0 | 1 | 0 | 0 | 0 | 0 | 0
18 | 1 | 867 |  | 48,1 | 62.4.01.01-0006 | Батарея аккумуляторная DTM12045 | шт. | 2 | 1 |  |  |  |  | 3121.11 | 3121.11 | 0 | 0 | 0 | 0 | 0 | 0 | 0 | 0 | 0 |  | 39650538 | 230.51 | 230.51 | 0 | 0 | 0 | 0 | 0 | 0 | 0 | 230.51 | 230.51 | 0 | 0 | 0 | 0 | 0 | 0 | 0 | 95 | 65 | 1 | 1 |  |  | 6.77 | 1 | 1 | 6.77 |  |  |  |  | 3 | 2 | ФССЦ-2001, 62.4.01.01-0006, приказ Минстроя России №1039/пр от 30.12.2016г. |  |  | 108001 | 0 |  | 0 | 3 | 0 | 1 | 1 | 1 | 1 | 1 | 1 |  | 95 | 65 |  |  |  | 0 | 0 | 0 | [5 empty] | 0 |  | 0 | 3121.11 | 1560.5527 | 0 | 0 | 0 | 0 | 0 | 0 | 0 | 0 | 0 | [13 empty] | 0 | 0 | 1 | 1 |  |  |  | 1010 | шт. | шт. | 1 | [6 empty] | 39174386 | 3 | Монтажные работы | 0 |  | 2 | 108001 | Электромонтажные работы , отдел 01-03 : ( на АЭС НР = 110% ) - (работы по упр. авиа.- движением: СП=55% ( {АВИА}=1; обычные работы : СП=65 - {AВИА}=0), при работе на АЭС СП= 68% ) | мФЕР-08 |  |  |  | 0 | 230.51 | 230.51 | 0 | 0 | 0 | 0 | 0 | [18 empty] | 0 | 0 | 0 |  |  |  |  | 95 | 65 |  |  |  |  | 1 |  | -1226584224 | 1 | 1 | 4 | 0 | 0 | 0 | 3121.11 | 0 | 3121.11 | 0 |  | 0 | 3 | 0 |  | 0 | 1 | 0 | 0 | 0 | 0 | 0
17 | 1 | 877 | 739 | 49 | м11-08-001-04 | Присоединение к приборам концов жил электрических проводок пайкой | 100 ШТ | 0.12 | 0 |  |  |  |  | 23.5 | 6.46 | 0 | 0 | 17.04 | 0 | 1.6686 | 0 | 0 | 13.63 | 10.22 |  | 39650536 | 195.776 | 53.81 | 0 | 0 | 141.966 | 0 | 13.905 | 0 | 0 | 158.97 | 53.81 | 0 | 0 | 105.16 | 0 | 10.3 | 0 | 0 | 80 | 60 | 1 | 1 |  |  | 1 | 1 | 1 | 1 |  |  |  |  | 0 | 2 | ФЕРм-2001, м11-08-001-04, приказ Минстроя России №1039/пр от 30.12.2016г. |  |  | 111003 | 0 |  | 0 | 3 | 0 | 1 | 1 | 1 | 1 | 1 | 1 |  | 80 | 60 |  |  |  | 0 | 0 | 0 | [5 empty] | 0 | Поправка: Прил.2, Табл.3, п. 6 Наименование: Производство ремонтно-строительных работ осуществляется внутри работающих трансформаторных и распределительных подстанций, в электропомещениях (щитовые, пультовые, подстанции, реакторные, РУ и пункты, кабельные шахты, тоннели и каналы, кабельные полуэтажи) с действующим электрооборудованием или кабельными линиями под напряжением | 0 | 23.5 | 53.81 | 0 | 0 | 141.966 | 0 | 13.905 | 0 | 0 | 13.632 | 10.224 |  |  |  |  | )*1,35 | )*1,35 | )*1,35 |  | )*1,35 | )*1,35 |  |  |  | 0 | 0 | 1 | 1 |  |  |  | 1013 | 100 ШТ | 100 ШТ | 1 | [6 empty] | 39174394 | 3 | Монтажные работы | 0 |  | 2 | 111003 | Автоматика ( кроме микропроцессорной техники ) (при устройстве средств посадки самолетов : НР=95%, СП=55% - {АВИА}=1) | мФЕР-11 |  | Поправка: Прил.2, Табл.3, п. 6 |  | 131072 | 158.97 | 53.81 | 0 | 0 | 105.16 | 10.3 | 0 | 0 | [17 empty] | 0 | 0 | 0 |  |  |  |  | 80 | 60 |  |  |  |  | 1 |  | 1343962270 | 1 | 1 | -2 | 0 | 0 | 0 | 47.35 | 0 | 47.35 | 0 |  | 0 | 3 | 0 |  | 0 | 1 | 0 | 0 | 0 | 0 | 0
17 | 1 | 886 | 748 | 49 | м11-08-001-04 | Присоединение к приборам концов жил электрических проводок пайкой | 100 ШТ | 0.12 | 0 |  |  |  |  | 159.05 | 43.72 | 0 | 0 | 115.33 | 0 | 1.6686 | 0 | 0 | 92.26 | 69.2 |  | 39650538 | 195.776 | 53.81 | 0 | 0 | 141.966 | 0 | 13.905 | 0 | 0 | 158.97 | 53.81 | 0 | 0 | 105.16 | 0 | 10.3 | 0 | 0 | 80 | 60 | 1 | 1 |  |  | 6.77 | 6.77 | 6.77 | 6.77 |  |  |  |  | 0 | 2 | ФЕРм-2001, м11-08-001-04, приказ Минстроя России №1039/пр от 30.12.2016г. |  |  | 111003 | 0 |  | 0 | 3 | 0 | 6.77 | 1 | 1 | 1 | 1 | 1 |  | 80 | 60 |  |  |  | 0 | 0 | 0 | [5 empty] | 0 | Поправка: Прил.2, Табл.3, п. 6 Наименование: Производство ремонтно-строительных работ осуществляется внутри работающих трансформаторных и распределительных подстанций, в электропомещениях (щитовые, пультовые, подстанции, реакторные, РУ и пункты, кабельные шахты, тоннели и каналы, кабельные полуэтажи) с действующим электрооборудованием или кабельными линиями под напряжением | 0 | 159.05 | 364.2937 | 0 | 0 | 961.1098 | 0 | 13.905 | 0 | 0 | 92.264 | 69.198 |  |  |  |  | )*1,35 | )*1,35 | )*1,35 |  | )*1,35 | )*1,35 |  |  |  | 0 | 0 | 1 | 1 |  |  |  | 1013 | 100 ШТ | 100 ШТ | 1 | [6 empty] | 39174394 | 3 | Монтажные работы | 0 |  | 2 | 111003 | Автоматика ( кроме микропроцессорной техники ) (при устройстве средств посадки самолетов : НР=95%, СП=55% - {АВИА}=1) | мФЕР-11 |  | Поправка: Прил.2, Табл.3, п. 6 |  | 131072 | 158.97 | 53.81 | 0 | 0 | 105.16 | 10.3 | 0 | 0 | [17 empty] | 0 | 0 | 0 |  |  |  |  | 80 | 60 |  |  |  |  | 1 |  | 1343962270 | 1 | 1 | 4 | 0 | 0 | 0 | 320.51 | 0 | 320.51 | 0 |  | 0 | 0 | 0 |  | 0 | 1 | 0 | 0 | 0 | 0 | 0
17 | 1 | 898 | 759 | 50 | м07-03-018-01 | Дымосос одностороннего всасывания, масса 0,67 т | ШТ | 1 | 0 |  |  |  |  | 788.67 | 278.76 | 144.98 | 16.05 | 364.93 | 0 | 37.935 | 1.2555 | 0 | 304.78 | 228.59 |  | 39650536 | 788.6685 | 278.76 | 144.9765 | 16.0515 | 364.932 | 0 | 37.935 | 1.2555 | 0 | 656.47 | 278.76 | 107.39 | 11.89 | 270.32 | 0 | 28.1 | 0.93 | 0 | 80 | 60 | 1 | 1 |  |  | 1 | 1 | 1 | 1 |  |  |  |  | 0 | 2 | ФЕРм-2001, м07-03-018-01, приказ Минстроя России №1039/пр от 30.12.2016г. |  |  | 107001 | 0 |  | 0 | 3 | 0 | 1 | 1 | 1 | 1 | 1 | 1 |  | 80 | 60 |  |  |  | 0 | 0 | 0 | [5 empty] | 0 | Поправка: Прил.2, Табл.3, п. 6 Наименование: Производство ремонтно-строительных работ осуществляется внутри работающих трансформаторных и распределительных подстанций, в электропомещениях (щитовые, пультовые, подстанции, реакторные, РУ и пункты, кабельные шахты, тоннели и каналы, кабельные полуэтажи) с действующим электрооборудованием или кабельными линиями под напряжением | 0 | 788.67 | 278.76 | 144.9765 | 16.0515 | 364.932 | 0 | 37.935 | 1.2555 | 0 | 304.784 | 228.588 |  |  |  |  | )*1,35 | )*1,35 | )*1,35 |  | )*1,35 | )*1,35 |  |  |  | 0 | 0 | 1 | 1 |  |  |  | 1013 | ШТ | ШТ | 1 | [6 empty] | 39174385 | 3 | Монтажные работы | 0 |  | 2 | 107001 | Компрессорное оборудование | мФЕР-07 |  | Поправка: Прил.2, Табл.3, п. 6 |  | 131072 | 656.47 | 278.76 | 107.39 | 11.89 | 270.32 | 28.1 | 0.93 | 0 | [17 empty] | 0 | 0 | 0 |  |  |  |  | 80 | 60 |  |  |  |  | 1 |  | -112330687 | 1 | 1 | -2 | 0 | 0 | 0 | 1322.04 | 0 | 1322.04 | 0 |  | 0 | 3 | 0 |  | 0 | 1 | 0 | 0 | 0 | 0 | 0
17 | 1 | 910 | 770 | 50 | м07-03-018-01 | Дымосос одностороннего всасывания, масса 0,67 т | ШТ | 1 | 0 |  |  |  |  | 5339.29 | 1887.21 | 981.49 | 108.67 | 2470.59 | 0 | 37.935 | 1.2555 | 0 | 2063.41 | 1547.56 |  | 39650538 | 788.6685 | 278.76 | 144.9765 | 16.0515 | 364.932 | 0 | 37.935 | 1.2555 | 0 | 656.47 | 278.76 | 107.39 | 11.89 | 270.32 | 0 | 28.1 | 0.93 | 0 | 80 | 60 | 1 | 1 |  |  | 6.77 | 6.77 | 6.77 | 6.77 |  |  |  |  | 0 | 2 | ФЕРм-2001, м07-03-018-01, приказ Минстроя России №1039/пр от 30.12.2016г. |  |  | 107001 | 0 |  | 0 | 3 | 0 | 6.77 | 1 | 1 | 1 | 1 | 1 |  | 80 | 60 |  |  |  | 0 | 0 | 0 | [5 empty] | 0 | Поправка: Прил.2, Табл.3, п. 6 Наименование: Производство ремонтно-строительных работ осуществляется внутри работающих трансформаторных и распределительных подстанций, в электропомещениях (щитовые, пультовые, подстанции, реакторные, РУ и пункты, кабельные шахты, тоннели и каналы, кабельные полуэтажи) с действующим электрооборудованием или кабельными линиями под напряжением | 0 | 5339.29 | 1887.2052 | 981.4909 | 108.6687 | 2470.5896 | 0 | 37.935 | 1.2555 | 0 | 2063.408 | 1547.556 |  |  |  |  | )*1,35 | )*1,35 | )*1,35 |  | )*1,35 | )*1,35 |  |  |  | 0 | 0 | 1 | 1 |  |  |  | 1013 | ШТ | ШТ | 1 | [6 empty] | 39174385 | 3 | Монтажные работы | 0 |  | 2 | 107001 | Компрессорное оборудование | мФЕР-07 |  | Поправка: Прил.2, Табл.3, п. 6 |  | 131072 | 656.47 | 278.76 | 107.39 | 11.89 | 270.32 | 28.1 | 0.93 | 0 | [17 empty] | 0 | 0 | 0 |  |  |  |  | 80 | 60 |  |  |  |  | 1 |  | -112330687 | 1 | 1 | 4 | 0 | 0 | 0 | 8950.26 | 0 | 8950.26 | 0 |  | 0 | 0 | 0 |  | 0 | 1 | 0 | 0 | 0 | 0 | 0
18 | 1 | 898 |  | 50,1 | Прайс-лист | Дымосос для удаления порошка ДПЭ-7 | ШТ | 1 | 1 |  |  |  |  | 18835.17 | 18835.17 | 0 | 0 | 0 | 0 | 0 | 0 | 0 | 0 | 0 |  | 39650536 | 18835.17 | 18835.17 | 0 | 0 | 0 | 0 | 0 | 0 | 0 | 18835.17 | 18835.17 | 0 | 0 | 0 | 0 | 0 | 0 | 0 | 80 | 60 | 1 | 1 |  |  | 1 | 1 | 1 | 1 |  |  |  |  | 3 | 2 |  |  |  | 107001 | 0 |  | 0 | 3 | 0 | 1 | 1 | 1 | 1 | 1 | 1 |  | 80 | 60 |  |  |  | 0 | 0 | 0 | [5 empty] | 0 |  | 0 | 18835.17 | 18835.17 | 0 | 0 | 0 | 0 | 0 | 0 | 0 | 0 | 0 | [13 empty] | 0 | 0 | 1 | 1 |  |  |  | 1013 | ШТ | ШТ | 1 | [6 empty] | 39174385 | 3 | Монтажные работы | 0 |  | 2 | 107001 | Компрессорное оборудование | мФЕР-07 |  |  |  | 0 | 18835.17 | 18835.17 | 0 | 0 | 0 | 0 | 0 |  | 5 |  |  | 1 | 18 |  | 22225.5 | [10 empty] | 0 | 0 | 0 |  |  |  |  | 80 | 60 |  | [22 225,5 / 1,18] |  |  | 1 |  | -884603716 | 1 | 3 | 3 | 0 | 0 | 0 | 18835.17 | 0 | 18835.17 | 0 |  | 1 | 1 | 0 |  | 0 | 1 | 0 | 0 | 0 | 0 | 0
18 | 1 | 910 |  | 50,1 | Прайс-лист | Дымосос для удаления порошка ДПЭ-7 | ШТ | 1 | 1 |  |  |  |  | 44258.88 | 44258.88 | 0 | 0 | 0 | 0 | 0 | 0 | 0 | 0 | 0 |  | 39650538 | 6537.5 | 6537.5 | 0 | 0 | 0 | 0 | 0 | 0 | 0 | 6537.5 | 6537.5 | 0 | 0 | 0 | 0 | 0 | 0 | 0 | 80 | 60 | 1 | 1 |  |  | 6.77 | 1 | 1 | 6.77 |  |  |  |  | 3 | 2 |  |  |  | 107001 | 0 |  | 0 | 3 | 0 | 1 | 1 | 1 | 1 | 1 | 1 |  | 80 | 60 |  |  |  | 0 | 0 | 0 | [5 empty] | 0 |  | 0 | 44258.88 | 44258.875 | 0 | 0 | 0 | 0 | 0 | 0 | 0 | 0 | 0 | [13 empty] | 0 | 0 | 1 | 1 |  |  |  | 1013 | ШТ | ШТ | 1 | [6 empty] | 39174385 | 3 | Монтажные работы | 0 |  | 2 | 107001 | Компрессорное оборудование | мФЕР-07 |  |  |  | 0 | 6537.5 | 6537.5 | 0 | 0 | 0 | 0 | 0 |  | 5 |  |  | 1 | 18 |  | 52225.5 | [10 empty] | 0 | 0 | 0 |  |  |  |  | 80 | 60 |  | [52 225,5 / 1,18 / 6,77] |  |  | 1 |  | -884603716 | 1 | 3 | 4 | 0 | 0 | 0 | 44258.88 | 0 | 44258.88 | 0 |  | 1 | 1 | 0 |  | 0 | 1 | 0 | 0 | 0 | 0 | 0
17 | 1 | 923 | 781 | 51 | м07-03-018-01 | Дымосос одностороннего всасывания, масса 0,67 т | ШТ | 1 | 0 |  |  |  |  | 656.47 | 278.76 | 107.39 | 11.89 | 270.32 | 0 | 28.1 | 0.93 | 0 | 225.77 | 169.33 |  | 39650536 | 656.47 | 278.76 | 107.39 | 11.89 | 270.32 | 0 | 28.1 | 0.93 | 0 | 656.47 | 278.76 | 107.39 | 11.89 | 270.32 | 0 | 28.1 | 0.93 | 0 | 80 | 60 | 1 | 1 |  |  | 1 | 1 | 1 | 1 |  |  |  |  | 0 | 2 | ФЕРм-2001, м07-03-018-01, приказ Минстроя России №1039/пр от 30.12.2016г. |  |  | 107001 | 0 |  | 0 | 3 | 0 | 1 | 1 | 1 | 1 | 1 | 1 |  | 80 | 60 |  |  |  | 0 | 0 | 0 | [5 empty] | 0 |  | 0 | 656.47 | 278.76 | 107.39 | 11.89 | 270.32 | 0 | 28.1 | 0.93 | 0 | 225.768 | 169.326 | [13 empty] | 0 | 0 | 1 | 1 |  |  |  | 1013 | ШТ | ШТ | 1 | [6 empty] | 39174385 | 3 | Монтажные работы | 0 |  | 2 | 107001 | Компрессорное оборудование | мФЕР-07 |  |  |  | 0 | 656.47 | 278.76 | 107.39 | 11.89 | 270.32 | 28.1 | 0.93 | 0 | [17 empty] | 0 | 0 | 0 |  |  |  |  | 80 | 60 |  |  |  |  | 1 |  | -112330687 | 2 | 1 | -2 | 0 | 0 | 0 | 1051.57 | 0 | 1051.57 | 0 |  | 0 | 3 | 0 |  | 0 | 1 | 0 | 0 | 0 | 0 | 0
17 | 1 | 936 | 792 | 51 | м07-03-018-01 | Дымосос одностороннего всасывания, масса 0,67 т | ШТ | 1 | 0 |  |  |  |  | 4444.31 | 1887.21 | 727.03 | 80.5 | 1830.07 | 0 | 28.1 | 0.93 | 0 | 1528.46 | 1146.34 |  | 39650538 | 656.47 | 278.76 | 107.39 | 11.89 | 270.32 | 0 | 28.1 | 0.93 | 0 | 656.47 | 278.76 | 107.39 | 11.89 | 270.32 | 0 | 28.1 | 0.93 | 0 | 80 | 60 | 1 | 1 |  |  | 6.77 | 6.77 | 6.77 | 6.77 |  |  |  |  | 0 | 2 | ФЕРм-2001, м07-03-018-01, приказ Минстроя России №1039/пр от 30.12.2016г. |  |  | 107001 | 0 |  | 0 | 3 | 0 | 6.77 | 1 | 1 | 1 | 1 | 1 |  | 80 | 60 |  |  |  | 0 | 0 | 0 | [5 empty] | 0 |  | 0 | 4444.31 | 1887.2052 | 727.0303 | 80.4953 | 1830.0664 | 0 | 28.1 | 0.93 | 0 | 1528.456 | 1146.342 | [13 empty] | 0 | 0 | 1 | 1 |  |  |  | 1013 | ШТ | ШТ | 1 | [6 empty] | 39174385 | 3 | Монтажные работы | 0 |  | 2 | 107001 | Компрессорное оборудование | мФЕР-07 |  |  |  | 0 | 656.47 | 278.76 | 107.39 | 11.89 | 270.32 | 28.1 | 0.93 | 0 | [17 empty] | 0 | 0 | 0 |  |  |  |  | 80 | 60 |  |  |  |  | 1 |  | -112330687 | 1 | 1 | 4 | 0 | 0 | 0 | 7119.11 | 0 | 7119.11 | 0 |  | 0 | 3 | 0 |  | 0 | 1 | 0 | 0 | 0 | 0 | 0
18 | 1 | 922 |  | 51,1 | Прайс-лист АТЕС-ЭКСПРЕС | Установка вакуумной пылеуборки АССпир со сменным фильтром | КОМПЛ | 1 | 1 |  |  |  |  | 0 | 0 | 0 | 0 | 0 | 0 | 0 | 0 | 0 | 0 | 0 |  | 39650536 | 0 | 0 | 0 | 0 | 0 | 0 | 0 | 0 | 0 | 0 | 0 | 0 | 0 | 0 | 0 | 0 | 0 | 0 | 80 | 60 | 1 | 1 |  |  | 1 | 1 | 1 | 1 |  |  |  |  | 3 | 2 |  |  |  | 107001 | 0 |  | 0 | 3 | 0 | 1 | 1 | 1 | 1 | 1 | 1 |  | 80 | 60 |  |  |  | 0 | 0 | 0 | [5 empty] | 0 |  | 0 | 0 | 0 | 0 | 0 | 0 | 0 | 0 | 0 | 0 | 0 | 0 | [13 empty] | 0 | 0 | 1 | 1 |  |  |  | 1013 | КОМПЛ | КОМПЛ | 1 | [6 empty] | 39174385 | 3 | Монтажные работы | 0 |  | 2 | 107001 | Компрессорное оборудование | мФЕР-07 |  |  |  | 0 | 0 | 0 | 0 | 0 | 0 | 0 | 0 | [18 empty] | 0 | 0 | 0 |  |  |  |  | 80 | 60 |  |  |  |  | 1 |  | -2006654779 | 2 | 0 | -2 | 0 | 0 | 0 | 0 | 0 | 0 | 0 |  | 0 | 3 | 0 |  | 0 | 1 | 0 | 0 | 0 | 0 | 0
18 | 1 | 935 |  | 51,1 | Прайс-лист АТЕС-ЭКСПРЕС | Установка вакуумной пылеуборки АССпир со сменным фильтром | КОМПЛ | 1 | 1 |  |  |  |  | 110440.7 | 110440.7 | 0 | 0 | 0 | 0 | 0 | 0 | 0 | 0 | 0 |  | 39650538 | 16313.25 | 16313.25 | 0 | 0 | 0 | 0 | 0 | 0 | 0 | 16313.25 | 16313.25 | 0 | 0 | 0 | 0 | 0 | 0 | 0 | 80 | 60 | 1 | 1 |  |  | 6.77 | 1 | 1 | 6.77 |  |  |  |  | 3 | 2 |  |  |  | 107001 | 0 |  | 0 | 3 | 0 | 1 | 1 | 1 | 1 | 1 | 1 |  | 80 | 60 |  |  |  | 0 | 0 | 0 | [5 empty] | 0 |  | 0 | 110440.7 | 110440.7025 | 0 | 0 | 0 | 0 | 0 | 0 | 0 | 0 | 0 | [13 empty] | 0 | 0 | 1 | 1 |  |  |  | 1013 | КОМПЛ | КОМПЛ | 1 | [6 empty] | 39174385 | 3 | Монтажные работы | 0 |  | 2 | 107001 | Компрессорное оборудование | мФЕР-07 |  |  |  | 0 | 16313.25 | 16313.25 | 0 | 0 | 0 | 0 | 0 |  | 5 |  |  | 1 | 18 |  | 130320 | [10 empty] | 0 | 0 | 0 |  |  |  |  | 80 | 60 |  | [130 320 / 1,18 / 6,77] |  |  | 1 |  | -2006654779 | 1 | 3 | 4 | 0 | 0 | 0 | 110440.7 | 0 | 110440.7 | 0 |  | 1 | 1 | 0 |  | 0 | 1 | 0 | 0 | 0 | 0 | 0
18 | 1 | 923 |  | 51,2 | Прайс-лист АТЕС-ЭКСПРЕС | Сменный фильтр для пылеустановки АССпир | КОМПЛ | 10 | 10 |  |  |  |  | 0 | 0 | 0 | 0 | 0 | 0 | 0 | 0 | 0 | 0 | 0 |  | 39650536 | 0 | 0 | 0 | 0 | 0 | 0 | 0 | 0 | 0 | 0 | 0 | 0 | 0 | 0 | 0 | 0 | 0 | 0 | 80 | 60 | 1 | 1 |  |  | 1 | 1 | 1 | 1 |  |  |  |  | 3 | 2 |  |  |  | 107001 | 0 |  | 0 | 3 | 0 | 1 | 1 | 1 | 1 | 1 | 1 |  | 80 | 60 |  |  |  | 0 | 0 | 0 | [5 empty] | 0 |  | 0 | 0 | 0 | 0 | 0 | 0 | 0 | 0 | 0 | 0 | 0 | 0 | [13 empty] | 0 | 0 | 1 | 1 |  |  |  | 1013 | КОМПЛ | КОМПЛ | 1 | [6 empty] | 39174385 | 3 | Монтажные работы | 0 |  | 2 | 107001 | Компрессорное оборудование | мФЕР-07 |  |  |  | 0 | 0 | 0 | 0 | 0 | 0 | 0 | 0 | [18 empty] | 0 | 0 | 0 |  |  |  |  | 80 | 60 |  |  |  |  | 1 |  | 663778170 | 2 | 0 | -2 | 0 | 0 | 0 | 0 | 0 | 0 | 0 |  | 0 | 3 | 0 |  | 0 | 1 | 0 | 0 | 0 | 0 | 0
18 | 1 | 936 |  | 51,2 | Прайс-лист АТЕС-ЭКСПРЕС | Сменный фильтр для пылеустановки АССпир | КОМПЛ | 10 | 10 |  |  |  |  | 25313.71 | 25313.71 | 0 | 0 | 0 | 0 | 0 | 0 | 0 | 0 | 0 |  | 39650538 | 373.91 | 373.91 | 0 | 0 | 0 | 0 | 0 | 0 | 0 | 373.91 | 373.91 | 0 | 0 | 0 | 0 | 0 | 0 | 0 | 80 | 60 | 1 | 1 |  |  | 6.77 | 1 | 1 | 6.77 |  |  |  |  | 3 | 2 |  |  |  | 107001 | 0 |  | 0 | 3 | 0 | 1 | 1 | 1 | 1 | 1 | 1 |  | 80 | 60 |  |  |  | 0 | 0 | 0 | [5 empty] | 0 |  | 0 | 25313.71 | 2531.3707 | 0 | 0 | 0 | 0 | 0 | 0 | 0 | 0 | 0 | [13 empty] | 0 | 0 | 1 | 1 |  |  |  | 1013 | КОМПЛ | КОМПЛ | 1 | [6 empty] | 39174385 | 3 | Монтажные работы | 0 |  | 2 | 107001 | Компрессорное оборудование | мФЕР-07 |  |  |  | 0 | 373.91 | 373.91 | 0 | 0 | 0 | 0 | 0 |  | 5 |  |  | 1 | 18 |  | 2987 | [10 empty] | 0 | 0 | 0 |  |  |  |  | 80 | 60 |  | [2 987 / 1,18 / 6,77] |  |  | 1 |  | 663778170 | 1 | 3 | 4 | 0 | 0 | 0 | 25313.71 | 0 | 25313.71 | 0 |  | 1 | 1 | 0 |  | 0 | 1 | 0 | 0 | 0 | 0 | 0
17 | 1 | 941 | 796 | 52 | м10-06-010-22 прим. | Устройство оконечное кабельное УОК | ШТ | 6 | 0 |  |  |  |  | 1238.37 | 7.98 | 691.42 | 72.33 | 538.97 | 0 | 48.6 | 6.237 | 0 | 733.56 | 427.91 |  | 39650536 | 206.395 | 1.33 | 115.236 | 12.0555 | 89.829 | 0 | 8.1 | 1.0395 | 0 | 153.23 | 1.33 | 85.36 | 8.93 | 66.54 | 0 | 6 | 0.77 | 0 | 120 | 70 | 1 | 1 |  |  | 1 | 1 | 1 | 1 |  |  |  |  | 0 | 2 | ФЕРм-2001, м10-06-010-22, приказ Минстроя России №1039/пр от 30.12.2016г. |  |  | 110005 | 0 |  | 0 | 3 | 0 | 1 | 1 | 1 | 1 | 1 | 1 |  | 120 | 70 |  |  |  | 0 | 0 | 0 | [5 empty] | 0 | Поправка: Прил.2, Табл.3, п. 6 Наименование: Производство ремонтно-строительных работ осуществляется внутри работающих трансформаторных и распределительных подстанций, в электропомещениях (щитовые, пультовые, подстанции, реакторные, РУ и пункты, кабельные шахты, тоннели и каналы, кабельные полуэтажи) с действующим электрооборудованием или кабельными линиями под напряжением | 0 | 1238.37 | 1.33 | 115.236 | 12.0555 | 89.829 | 0 | 8.1 | 1.0395 | 0 | 733.56 | 427.91 |  |  |  |  | )*1,35 | )*1,35 | )*1,35 |  | )*1,35 | )*1,35 |  |  |  | 0 | 0 | 1 | 1 |  |  |  | 1013 | ШТ | ШТ | 1 | [6 empty] | 39174429 | 3 | Монтажные работы | 0 |  | 2 | 110005 | Связь: линии связи кабельные междугородные ( отдел 6, раздел 1) | мФЕР-10 |  | Поправка: Прил.2, Табл.3, п. 6 |  | 0 | 153.23 | 1.33 | 85.36 | 8.93 | 66.54 | 6 | 0.77 | 0 | [17 empty] | 0 | 0 | 0 |  |  |  |  | 120 | 70 |  |  |  |  | 1 |  | -869925553 | 2 | 1 | -2 | 0 | 0 | 0 | 2399.84 | 0 | 2399.84 | 0 |  | 0 | 3 | 0 |  | 0 | 1 | 0 | 0 | 0 | 0 | 0
17 | 1 | 946 | 800 | 52 | м10-06-010-22 прим. | Устройство оконечное кабельное УОК | ШТ | 6 | 0 |  |  |  |  | 8383.76 | 54.02 | 4680.89 | 489.69 | 3648.85 | 0 | 48.6 | 6.237 | 0 | 4966.25 | 2896.98 |  | 39650538 | 206.395 | 1.33 | 115.236 | 12.0555 | 89.829 | 0 | 8.1 | 1.0395 | 0 | 153.23 | 1.33 | 85.36 | 8.93 | 66.54 | 0 | 6 | 0.77 | 0 | 120 | 70 | 1 | 1 |  |  | 6.77 | 6.77 | 6.77 | 6.77 |  |  |  |  | 0 | 2 | ФЕРм-2001, м10-06-010-22, приказ Минстроя России №1039/пр от 30.12.2016г. |  |  | 110005 | 0 |  | 0 | 3 | 0 | 6.77 | 1 | 1 | 1 | 1 | 1 |  | 120 | 70 |  |  |  | 0 | 0 | 0 | [5 empty] | 0 | Поправка: Прил.2, Табл.3, п. 6 Наименование: Производство ремонтно-строительных работ осуществляется внутри работающих трансформаторных и распределительных подстанций, в электропомещениях (щитовые, пультовые, подстанции, реакторные, РУ и пункты, кабельные шахты, тоннели и каналы, кабельные полуэтажи) с действующим электрооборудованием или кабельными линиями под напряжением | 0 | 8383.76 | 9.0041 | 780.1477 | 81.6157 | 608.1423 | 0 | 8.1 | 1.0395 | 0 | 4966.248 | 2896.978 |  |  |  |  | )*1,35 | )*1,35 | )*1,35 |  | )*1,35 | )*1,35 |  |  |  | 0 | 0 | 1 | 1 |  |  |  | 1013 | ШТ | ШТ | 1 | [6 empty] | 39174429 | 3 | Монтажные работы | 0 |  | 2 | 110005 | Связь: линии связи кабельные междугородные ( отдел 6, раздел 1) | мФЕР-10 |  | Поправка: Прил.2, Табл.3, п. 6 |  | 0 | 153.23 | 1.33 | 85.36 | 8.93 | 66.54 | 6 | 0.77 | 0 | [17 empty] | 0 | 0 | 0 |  |  |  |  | 120 | 70 |  |  |  |  | 1 |  | -869925553 | 1 | 1 | 4 | 0 | 0 | 0 | 16246.99 | 0 | 16246.99 | 0 |  | 0 | 3 | 0 |  | 0 | 1 | 0 | 0 | 0 | 0 | 0
18 | 1 | 940 |  | 52,1 | 61.2.07.04-0051 | Устройство контроля шлейфа УШК-01 прим. | шт. | 6 | 1 |  |  |  |  | 347.52 | 347.52 | 0 | 0 | 0 | 0 | 0 | 0 | 0 | 0 | 0 |  | 39650536 | 57.92 | 57.92 | 0 | 0 | 0 | 0 | 0 | 0 | 0 | 57.92 | 57.92 | 0 | 0 | 0 | 0 | 0 | 0 | 0 | 80 | 60 | 1 | 1 |  |  | 1 | 1 | 1 | 1 |  |  |  |  | 3 | 2 | ФССЦ-2001, 61.2.07.04-0051, приказ Минстроя России №1039/пр от 30.12.2016г. |  |  | 110011 | 0 |  | 0 | 3 | 0 | 1 | 1 | 1 | 1 | 1 | 1 |  | 80 | 60 |  |  |  | 0 | 0 | 0 | [5 empty] | 0 |  | 0 | 347.52 | 57.92 | 0 | 0 | 0 | 0 | 0 | 0 | 0 | 0 | 0 | [13 empty] | 0 | 0 | 1 | 1 |  |  |  | 1010 | шт. | шт. | 1 | [6 empty] | 39174433 | 3 | Монтажные работы | 0 |  | 2 | 110011 | Связь: пожарно-охранная сигнализация и пром. телевиз. установки ( отделы 8 и 9 ) (при устройстве средств посадки самолетов : НР=95%, СП=55% - {АВИА}=1) | мФЕР-10 |  |  |  | 0 | 57.92 | 57.92 | 0 | 0 | 0 | 0 | 0 | [18 empty] | 0 | 0 | 0 |  |  |  |  | 80 | 60 |  |  |  |  | 1 |  | -355802124 | 2 | 1 | -2 | 0 | 0 | 0 | 347.52 | 0 | 347.52 | 0 |  | 0 | 3 | 0 |  | 0 | 1 | 0 | 0 | 0 | 0 | 0
18 | 1 | 945 |  | 52,1 | 61.2.07.04-0051 | Устройство контроля шлейфа УШК-01 прим. | шт. | 6 | 1 |  |  |  |  | 2352.71 | 2352.71 | 0 | 0 | 0 | 0 | 0 | 0 | 0 | 0 | 0 |  | 39650538 | 57.92 | 57.92 | 0 | 0 | 0 | 0 | 0 | 0 | 0 | 57.92 | 57.92 | 0 | 0 | 0 | 0 | 0 | 0 | 0 | 80 | 60 | 1 | 1 |  |  | 6.77 | 1 | 1 | 6.77 |  |  |  |  | 3 | 2 | ФССЦ-2001, 61.2.07.04-0051, приказ Минстроя России №1039/пр от 30.12.2016г. |  |  | 110011 | 0 |  | 0 | 3 | 0 | 1 | 1 | 1 | 1 | 1 | 1 |  | 80 | 60 |  |  |  | 0 | 0 | 0 | [5 empty] | 0 |  | 0 | 2352.71 | 392.1184 | 0 | 0 | 0 | 0 | 0 | 0 | 0 | 0 | 0 | [13 empty] | 0 | 0 | 1 | 1 |  |  |  | 1010 | шт. | шт. | 1 | [6 empty] | 39174433 | 3 | Монтажные работы | 0 |  | 2 | 110011 | Связь: пожарно-охранная сигнализация и пром. телевиз. установки ( отделы 8 и 9 ) (при устройстве средств посадки самолетов : НР=95%, СП=55% - {АВИА}=1) | мФЕР-10 |  |  |  | 0 | 57.92 | 57.92 | 0 | 0 | 0 | 0 | 0 | [18 empty] | 0 | 0 | 0 |  |  |  |  | 80 | 60 |  |  |  |  | 1 |  | -355802124 | 1 | 1 | 4 | 0 | 0 | 0 | 2352.71 | 0 | 2352.71 | 0 |  | 0 | 3 | 0 |  | 0 | 1 | 0 | 0 | 0 | 0 | 0
17 | 1 | 955 | 808 | 53 | м08-02-370-02 | Щиток до трех групп, устанавливаемый в нише цоколя | ШТ | 1 | 0 |  |  |  |  | 33.42 | 6.2 | 17.77 | 2.51 | 9.45 | 0 | 0.9 | 0.2 | 0 | 11.36 | 7.77 |  | 39650536 | 33.42 | 6.2 | 17.77 | 2.51 | 9.45 | 0 | 0.9 | 0.2 | 0 | 33.42 | 6.2 | 17.77 | 2.51 | 9.45 | 0 | 0.9 | 0.2 | 0 | 95 | 65 | 1 | 1 |  |  | 1 | 1 | 1 | 1 |  |  |  |  | 0 | 2 | ФЕРм-2001, м08-02-370-02, приказ Минстроя России №1039/пр от 30.12.2016г. |  |  | 108001 | 0 |  | 0 | 3 | 0 | 1 | 1 | 1 | 1 | 1 | 1 |  | 95 | 65 |  |  |  | 0 | 0 | 0 | [5 empty] | 0 |  | 0 | 33.42 | 6.2 | 17.77 | 2.51 | 9.45 | 0 | 0.9 | 0.2 | 0 | 11.362 | 7.774 | [13 empty] | 0 | 0 | 1 | 1 |  |  |  | 1013 | ШТ | ШТ | 1 | [6 empty] | 39174386 | 3 | Монтажные работы | 0 |  | 2 | 108001 | Электромонтажные работы , отдел 01-03 : ( на АЭС НР = 110% ) - (работы по упр. авиа.- движением: СП=55% ( {АВИА}=1; обычные работы : СП=65 - {AВИА}=0), при работе на АЭС СП= 68% ) | мФЕР-08 |  |  |  | 0 | 33.42 | 6.2 | 17.77 | 2.51 | 9.45 | 0.9 | 0.2 | 0 | [17 empty] | 0 | 0 | 0 |  |  |  |  | 95 | 65 |  |  |  |  | 1 |  | -64978218 | 2 | 1 | -2 | 0 | 0 | 0 | 52.55 | 0 | 52.55 | 0 |  | 0 | 3 | 0 |  | 0 | 1 | 0 | 0 | 0 | 0 | 0
17 | 1 | 964 | 816 | 53 | м08-02-370-02 | Щиток до трех групп, устанавливаемый в нише цоколя | ШТ | 1 | 0 |  |  |  |  | 226.25 | 41.97 | 120.3 | 16.99 | 63.98 | 0 | 0.9 | 0.2 | 0 | 76.92 | 52.63 |  | 39650538 | 33.42 | 6.2 | 17.77 | 2.51 | 9.45 | 0 | 0.9 | 0.2 | 0 | 33.42 | 6.2 | 17.77 | 2.51 | 9.45 | 0 | 0.9 | 0.2 | 0 | 95 | 65 | 1 | 1 |  |  | 6.77 | 6.77 | 6.77 | 6.77 |  |  |  |  | 0 | 2 | ФЕРм-2001, м08-02-370-02, приказ Минстроя России №1039/пр от 30.12.2016г. |  |  | 108001 | 0 |  | 0 | 3 | 0 | 6.77 | 1 | 1 | 1 | 1 | 1 |  | 95 | 65 |  |  |  | 0 | 0 | 0 | [5 empty] | 0 |  | 0 | 226.25 | 41.974 | 120.3029 | 16.9927 | 63.9765 | 0 | 0.9 | 0.2 | 0 | 76.9215 | 52.6305 | [13 empty] | 0 | 0 | 1 | 1 |  |  |  | 1013 | ШТ | ШТ | 1 | [6 empty] | 39174386 | 3 | Монтажные работы | 0 |  | 2 | 108001 | Электромонтажные работы , отдел 01-03 : ( на АЭС НР = 110% ) - (работы по упр. авиа.- движением: СП=55% ( {АВИА}=1; обычные работы : СП=65 - {AВИА}=0), при работе на АЭС СП= 68% ) | мФЕР-08 |  |  |  | 0 | 33.42 | 6.2 | 17.77 | 2.51 | 9.45 | 0.9 | 0.2 | 0 | [17 empty] | 0 | 0 | 0 |  |  |  |  | 95 | 65 |  |  |  |  | 1 |  | -64978218 | 1 | 1 | 4 | 0 | 0 | 0 | 355.8 | 0 | 355.8 | 0 |  | 0 | 3 | 0 |  | 0 | 1 | 0 | 0 | 0 | 0 | 0
18 | 1 | 954 |  | 53,1 | 62.1.02.17-0014 | Щитки распределительные с дверцей на 4 модуля ( в комплекте с шинами, лампой согласно тех. заданию) | шт. | 1 | 1 |  |  |  |  | 2528.28 | 2528.28 | 0 | 0 | 0 | 0 | 0 | 0 | 0 | 0 | 0 |  | 39650536 | 2528.28 | 2528.28 | 0 | 0 | 0 | 0 | 0 | 0 | 0 | 2528.28 | 2528.28 | 0 | 0 | 0 | 0 | 0 | 0 | 0 | 95 | 65 | 1 | 1 |  |  | 1 | 1 | 1 | 1 |  |  |  |  | 3 | 2 | ФССЦ-2001, 62.1.02.17-0014, приказ Минстроя России №1039/пр от 30.12.2016г. |  |  | 108001 | 0 |  | 0 | 3 | 0 | 1 | 1 | 1 | 1 | 1 | 1 |  | 95 | 65 |  |  |  | 0 | 0 | 0 | [5 empty] | 0 |  | 0 | 2528.28 | 2528.28 | 0 | 0 | 0 | 0 | 0 | 0 | 0 | 0 | 0 | [13 empty] | 0 | 0 | 1 | 1 |  |  |  | 1010 | шт. | шт. | 1 | [6 empty] | 39174386 | 3 | Монтажные работы | 0 |  | 2 | 108001 | Электромонтажные работы , отдел 01-03 : ( на АЭС НР = 110% ) - (работы по упр. авиа.- движением: СП=55% ( {АВИА}=1; обычные работы : СП=65 - {AВИА}=0), при работе на АЭС СП= 68% ) | мФЕР-08 |  |  |  | 0 | 2528.28 | 2528.28 | 0 | 0 | 0 | 0 | 0 | [18 empty] | 0 | 0 | 0 |  |  |  |  | 95 | 65 |  |  |  |  | 1 |  | -1834774410 | 2 | 1 | -2 | 0 | 0 | 0 | 2528.28 | 0 | 2528.28 | 0 |  | 0 | 3 | 0 |  | 0 | 1 | 0 | 0 | 0 | 0 | 0
18 | 1 | 963 |  | 53,1 | 62.1.02.17-0014 | Щитки распределительные с дверцей на 4 модуля ( в комплекте с шинами, лампой согласно тех. заданию) | шт. | 1 | 1 |  |  |  |  | 17116.46 | 17116.46 | 0 | 0 | 0 | 0 | 0 | 0 | 0 | 0 | 0 |  | 39650538 | 2528.28 | 2528.28 | 0 | 0 | 0 | 0 | 0 | 0 | 0 | 2528.28 | 2528.28 | 0 | 0 | 0 | 0 | 0 | 0 | 0 | 95 | 65 | 1 | 1 |  |  | 6.77 | 1 | 1 | 6.77 |  |  |  |  | 3 | 2 | ФССЦ-2001, 62.1.02.17-0014, приказ Минстроя России №1039/пр от 30.12.2016г. |  |  | 108001 | 0 |  | 0 | 3 | 0 | 1 | 1 | 1 | 1 | 1 | 1 |  | 95 | 65 |  |  |  | 0 | 0 | 0 | [5 empty] | 0 |  | 0 | 17116.46 | 17116.4556 | 0 | 0 | 0 | 0 | 0 | 0 | 0 | 0 | 0 | [13 empty] | 0 | 0 | 1 | 1 |  |  |  | 1010 | шт. | шт. | 1 | [6 empty] | 39174386 | 3 | Монтажные работы | 0 |  | 2 | 108001 | Электромонтажные работы , отдел 01-03 : ( на АЭС НР = 110% ) - (работы по упр. авиа.- движением: СП=55% ( {АВИА}=1; обычные работы : СП=65 - {AВИА}=0), при работе на АЭС СП= 68% ) | мФЕР-08 |  |  |  | 0 | 2528.28 | 2528.28 | 0 | 0 | 0 | 0 | 0 | [18 empty] | 0 | 0 | 0 |  |  |  |  | 95 | 65 |  |  |  |  | 1 |  | -1834774410 | 1 | 1 | 4 | 0 | 0 | 0 | 17116.46 | 0 | 17116.46 | 0 |  | 0 | 3 | 0 |  | 0 | 1 | 0 | 0 | 0 | 0 | 0
17 | 1 | 979 | 830 | 54 | м08-03-526-01 | Автомат одно-, двух-, трехполюсный, устанавливаемый на конструкции на стене или колонне, на ток до 25 А | ШТ | 1 | 0 |  |  |  |  | 35.98 | 20.09 | 1.05 | 0 | 14.84 | 0 | 1.56 | 0 | 0 | 14.1 | 9.65 |  | 39650536 | 35.98 | 20.09 | 1.05 | 0 | 14.84 | 0 | 1.56 | 0 | 0 | 35.98 | 20.09 | 1.05 | 0 | 14.84 | 0 | 1.56 | 0 | 0 | 95 | 65 | 1 | 1 |  |  | 1 | 1 | 1 | 1 |  |  |  |  | 0 | 2 | ФЕРм-2001, м08-03-526-01, приказ Минстроя России №1039/пр от 30.12.2016г. |  |  | 108001 | 0 |  | 0 | 3 | 0 | 1 | 1 | 1 | 1 | 1 | 1 |  | 95 | 65 |  |  |  | 0 | 0 | 0 | [5 empty] | 0 |  | 0 | 35.98 | 20.09 | 1.05 | 0 | 14.84 | 0 | 1.56 | 0 | 0 | 14.098 | 9.646 | [13 empty] | 0 | 0 | 1 | 1 |  |  |  | 1013 | ШТ | ШТ | 1 | [6 empty] | 39174386 | 3 | Монтажные работы | 0 |  | 2 | 108001 | Электромонтажные работы , отдел 01-03 : ( на АЭС НР = 110% ) - (работы по упр. авиа.- движением: СП=55% ( {АВИА}=1; обычные работы : СП=65 - {AВИА}=0), при работе на АЭС СП= 68% ) | мФЕР-08 |  |  |  | 0 | 35.98 | 20.09 | 1.05 | 0 | 14.84 | 1.56 | 0 | 0 | [17 empty] | 0 | 0 | 0 |  |  |  |  | 95 | 65 |  |  |  |  | 1 |  | 942868882 | 2 | 1 | -2 | 0 | 0 | 0 | 59.73 | 0 | 59.73 | 0 |  | 0 | 3 | 0 |  | 0 | 1 | 0 | 0 | 0 | 0 | 0
17 | 1 | 994 | 844 | 54 | м08-03-526-01 | Автомат одно-, двух-, трехполюсный, устанавливаемый на конструкции на стене или колонне, на ток до 25 А | ШТ | 1 | 0 |  |  |  |  | 243.59 | 136.01 | 7.11 | 0 | 100.47 | 0 | 1.56 | 0 | 0 | 95.45 | 65.31 |  | 39650538 | 35.98 | 20.09 | 1.05 | 0 | 14.84 | 0 | 1.56 | 0 | 0 | 35.98 | 20.09 | 1.05 | 0 | 14.84 | 0 | 1.56 | 0 | 0 | 95 | 65 | 1 | 1 |  |  | 6.77 | 6.77 | 6.77 | 6.77 |  |  |  |  | 0 | 2 | ФЕРм-2001, м08-03-526-01, приказ Минстроя России №1039/пр от 30.12.2016г. |  |  | 108001 | 0 |  | 0 | 3 | 0 | 6.77 | 1 | 1 | 1 | 1 | 1 |  | 95 | 65 |  |  |  | 0 | 0 | 0 | [5 empty] | 0 |  | 0 | 243.59 | 136.0093 | 7.1085 | 0 | 100.4668 | 0 | 1.56 | 0 | 0 | 95.4465 | 65.3055 | [13 empty] | 0 | 0 | 1 | 1 |  |  |  | 1013 | ШТ | ШТ | 1 | [6 empty] | 39174386 | 3 | Монтажные работы | 0 |  | 2 | 108001 | Электромонтажные работы , отдел 01-03 : ( на АЭС НР = 110% ) - (работы по упр. авиа.- движением: СП=55% ( {АВИА}=1; обычные работы : СП=65 - {AВИА}=0), при работе на АЭС СП= 68% ) | мФЕР-08 |  |  |  | 0 | 35.98 | 20.09 | 1.05 | 0 | 14.84 | 1.56 | 0 | 0 | [17 empty] | 0 | 0 | 0 |  |  |  |  | 95 | 65 |  |  |  |  | 1 |  | 942868882 | 1 | 1 | 4 | 0 | 0 | 0 | 404.35 | 0 | 404.35 | 0 |  | 0 | 3 | 0 |  | 0 | 1 | 0 | 0 | 0 | 0 | 0
18 | 1 | 978 |  | 54,1 | 62.1.01.09-0051 | Выключатели автоматические SH201L C6 | шт. | 1 | 1 |  |  |  |  | 73.29 | 73.29 | 0 | 0 | 0 | 0 | 0 | 0 | 0 | 0 | 0 |  | 39650536 | 73.29 | 73.29 | 0 | 0 | 0 | 0 | 0 | 0 | 0 | 73.29 | 73.29 | 0 | 0 | 0 | 0 | 0 | 0 | 0 | 95 | 65 | 1 | 1 |  |  | 1 | 1 | 1 | 1 |  |  |  |  | 3 | 2 | ФССЦ-2001, 62.1.01.09-0051, приказ Минстроя России №1039/пр от 30.12.2016г. |  |  | 108001 | 0 |  | 0 | 3 | 0 | 1 | 1 | 1 | 1 | 1 | 1 |  | 95 | 65 |  |  |  | 0 | 0 | 0 | [5 empty] | 0 |  | 0 | 73.29 | 73.29 | 0 | 0 | 0 | 0 | 0 | 0 | 0 | 0 | 0 | [13 empty] | 0 | 0 | 1 | 1 |  |  |  | 1010 | шт. | шт. | 1 | [6 empty] | 39174386 | 3 | Монтажные работы | 0 |  | 2 | 108001 | Электромонтажные работы , отдел 01-03 : ( на АЭС НР = 110% ) - (работы по упр. авиа.- движением: СП=55% ( {АВИА}=1; обычные работы : СП=65 - {AВИА}=0), при работе на АЭС СП= 68% ) | мФЕР-08 |  |  |  | 0 | 73.29 | 73.29 | 0 | 0 | 0 | 0 | 0 | [18 empty] | 0 | 0 | 0 |  |  |  |  | 95 | 65 |  |  |  |  | 1 |  | 400367658 | 2 | 1 | -2 | 0 | 0 | 0 | 73.29 | 0 | 73.29 | 0 |  | 0 | 3 | 0 |  | 0 | 1 | 0 | 0 | 0 | 0 | 0
18 | 1 | 993 |  | 54,1 | 62.1.01.09-0051 | Выключатели автоматические SH201L C6 | шт. | 1 | 1 |  |  |  |  | 496.17 | 496.17 | 0 | 0 | 0 | 0 | 0 | 0 | 0 | 0 | 0 |  | 39650538 | 73.29 | 73.29 | 0 | 0 | 0 | 0 | 0 | 0 | 0 | 73.29 | 73.29 | 0 | 0 | 0 | 0 | 0 | 0 | 0 | 95 | 65 | 1 | 1 |  |  | 6.77 | 1 | 1 | 6.77 |  |  |  |  | 3 | 2 | ФССЦ-2001, 62.1.01.09-0051, приказ Минстроя России №1039/пр от 30.12.2016г. |  |  | 108001 | 0 |  | 0 | 3 | 0 | 1 | 1 | 1 | 1 | 1 | 1 |  | 95 | 65 |  |  |  | 0 | 0 | 0 | [5 empty] | 0 |  | 0 | 496.17 | 496.1733 | 0 | 0 | 0 | 0 | 0 | 0 | 0 | 0 | 0 | [13 empty] | 0 | 0 | 1 | 1 |  |  |  | 1010 | шт. | шт. | 1 | [6 empty] | 39174386 | 3 | Монтажные работы | 0 |  | 2 | 108001 | Электромонтажные работы , отдел 01-03 : ( на АЭС НР = 110% ) - (работы по упр. авиа.- движением: СП=55% ( {АВИА}=1; обычные работы : СП=65 - {AВИА}=0), при работе на АЭС СП= 68% ) | мФЕР-08 |  |  |  | 0 | 73.29 | 73.29 | 0 | 0 | 0 | 0 | 0 | [18 empty] | 0 | 0 | 0 |  |  |  |  | 95 | 65 |  |  |  |  | 1 |  | 400367658 | 1 | 1 | 4 | 0 | 0 | 0 | 496.17 | 0 | 496.17 | 0 |  | 0 | 3 | 0 |  | 0 | 1 | 0 | 0 | 0 | 0 | 0
17 | 1 | 998 | 847 | 55 | м08-10-010-01 | Прокладка труб гофрированных ПВХ для защиты проводов и кабелей | 100 м | 3.34 | 0 |  |  |  |  | 685.27 | 56.08 | 0 | 0 | 629.19 | 0 | 68.5368 | 0 | 0 | 597.73 | 408.97 |  | 39650536 | 205.169 | 16.79 | 0 | 0 | 188.379 | 0 | 20.52 | 0 | 0 | 156.33 | 16.79 | 0 | 0 | 139.54 | 0 | 15.2 | 0 | 0 | 95 | 65 | 1 | 1 |  |  | 1 | 1 | 1 | 1 |  |  |  |  | 0 | 2 | ФЕРм-2001, м08-10-010-01, приказ Минстроя России №1039/пр от 30.12.2016г. |  |  | 108001 | 0 |  | 0 | 3 | 0 | 1 | 1 | 1 | 1 | 1 | 1 |  | 95 | 65 |  |  |  | 0 | 0 | 0 | [5 empty] | 0 | Поправка: Прил.2, Табл.3, п. 6 Наименование: Производство ремонтно-строительных работ осуществляется внутри работающих трансформаторных и распределительных подстанций, в электропомещениях (щитовые, пультовые, подстанции, реакторные, РУ и пункты, кабельные шахты, тоннели и каналы, кабельные полуэтажи) с действующим электрооборудованием или кабельными линиями под напряжением | 0 | 685.27 | 16.79 | 0 | 0 | 188.379 | 0 | 20.52 | 0 | 0 | 597.7305 | 408.9735 |  |  |  |  | )*1,35 | )*1,35 | )*1,35 |  | )*1,35 | )*1,35 |  |  |  | 0 | 0 | 1 | 1 |  |  |  | 1003 | 100 м | 100 м | 100 | [6 empty] | 39174386 | 3 | Монтажные работы | 0 |  | 2 | 108001 | Электромонтажные работы , отдел 01-03 : ( на АЭС НР = 110% ) - (работы по упр. авиа.- движением: СП=55% ( {АВИА}=1; обычные работы : СП=65 - {AВИА}=0), при работе на АЭС СП= 68% ) | мФЕР-08 |  | Поправка: Прил.2, Табл.3, п. 6 |  | 0 | 156.33 | 16.79 | 0 | 0 | 139.54 | 15.2 | 0 | 0 | [17 empty] | 0 | 0 | 0 |  |  |  |  | 95 | 65 |  |  |  |  | 1 |  | -596386547 | 2 | 1 | -2 | 0 | 0 | 0 | 1691.97 | 0 | 1691.97 | 0 |  | 0 | 3 | 0 |  | 0 | 1 | 0 | 0 | 0 | 0 | 0
17 | 1 | 1002 | 850 | 55 | м08-10-010-01 | Прокладка труб гофрированных ПВХ для защиты проводов и кабелей | 100 м | 3.34 | 0 |  |  |  |  | 4639.24 | 379.65 | 0 | 0 | 4259.59 | 0 | 68.5368 | 0 | 0 | 4046.61 | 2768.73 |  | 39650538 | 205.169 | 16.79 | 0 | 0 | 188.379 | 0 | 20.52 | 0 | 0 | 156.33 | 16.79 | 0 | 0 | 139.54 | 0 | 15.2 | 0 | 0 | 95 | 65 | 1 | 1 |  |  | 6.77 | 6.77 | 6.77 | 6.77 |  |  |  |  | 0 | 2 | ФЕРм-2001, м08-10-010-01, приказ Минстроя России №1039/пр от 30.12.2016г. |  |  | 108001 | 0 |  | 0 | 3 | 0 | 6.77 | 1 | 1 | 1 | 1 | 1 |  | 95 | 65 |  |  |  | 0 | 0 | 0 | [5 empty] | 0 | Поправка: Прил.2, Табл.3, п. 6 Наименование: Производство ремонтно-строительных работ осуществляется внутри работающих трансформаторных и распределительных подстанций, в электропомещениях (щитовые, пультовые, подстанции, реакторные, РУ и пункты, кабельные шахты, тоннели и каналы, кабельные полуэтажи) с действующим электрооборудованием или кабельными линиями под напряжением | 0 | 4639.24 | 113.6683 | 0 | 0 | 1275.3258 | 0 | 20.52 | 0 | 0 | 4046.6105 | 2768.7335 |  |  |  |  | )*1,35 | )*1,35 | )*1,35 |  | )*1,35 | )*1,35 |  |  |  | 0 | 0 | 1 | 1 |  |  |  | 1003 | 100 м | 100 м | 100 | [6 empty] | 39174386 | 3 | Монтажные работы | 0 |  | 2 | 108001 | Электромонтажные работы , отдел 01-03 : ( на АЭС НР = 110% ) - (работы по упр. авиа.- движением: СП=55% ( {АВИА}=1; обычные работы : СП=65 - {AВИА}=0), при работе на АЭС СП= 68% ) | мФЕР-08 |  | Поправка: Прил.2, Табл.3, п. 6 |  | 0 | 156.33 | 16.79 | 0 | 0 | 139.54 | 15.2 | 0 | 0 | [17 empty] | 0 | 0 | 0 |  |  |  |  | 95 | 65 |  |  |  |  | 1 |  | -596386547 | 1 | 1 | 4 | 0 | 0 | 0 | 11454.58 | 0 | 11454.58 | 0 |  | 0 | 3 | 0 |  | 0 | 1 | 0 | 0 | 0 | 0 | 0
18 | 1 | 997 |  | 55,1 | 24.3.01.02-0015 | Трубы гибкие гофрированные легкие из самозатухающего ПВХ (IP55) серии FL, диаметром 40 мм | 10 м | 33.4 | 10 |  |  |  |  | 2293.24 | 2293.24 | 0 | 0 | 0 | 0 | 0 | 0 | 0 | 0 | 0 |  | 39650536 | 68.66 | 68.66 | 0 | 0 | 0 | 0 | 0 | 0 | 0 | 68.66 | 68.66 | 0 | 0 | 0 | 0 | 0 | 0 | 0 | 95 | 65 | 1 | 1 |  |  | 1 | 1 | 1 | 1 |  |  |  |  | 3 | 2 | ФССЦ-2001, 24.3.01.02-0015, приказ Минстроя России №1039/пр от 30.12.2016г. |  |  | 108001 | 0 |  | 0 | 3 | 0 | 1 | 1 | 1 | 1 | 1 | 1 |  | 95 | 65 |  |  |  | 0 | 0 | 0 | [5 empty] | 0 |  | 0 | 2293.24 | 68.66 | 0 | 0 | 0 | 0 | 0 | 0 | 0 | 0 | 0 | [13 empty] | 0 | 0 | 1 | 1 |  |  |  | 1003 | 10 м | 10 м | 10 | [6 empty] | 39174386 | 3 | Монтажные работы | 0 |  | 2 | 108001 | Электромонтажные работы , отдел 01-03 : ( на АЭС НР = 110% ) - (работы по упр. авиа.- движением: СП=55% ( {АВИА}=1; обычные работы : СП=65 - {AВИА}=0), при работе на АЭС СП= 68% ) | мФЕР-08 |  |  |  | 0 | 68.66 | 68.66 | 0 | 0 | 0 | 0 | 0 | [18 empty] | 0 | 0 | 0 |  |  |  |  | 95 | 65 |  |  |  |  | 1 |  | 244832365 | 1 | 1 | -2 | 0 | 0 | 0 | 2293.24 | 0 | 2293.24 | 0 |  | 0 | 3 | 0 |  | 0 | 1 | 0 | 0 | 0 | 0 | 0
18 | 1 | 1001 |  | 55,1 | 24.3.01.02-0015 | Трубы гибкие гофрированные легкие из самозатухающего ПВХ (IP55) серии FL, диаметром 40 мм | 10 м | 33.4 | 10 |  |  |  |  | 15525.26 | 15525.26 | 0 | 0 | 0 | 0 | 0 | 0 | 0 | 0 | 0 |  | 39650538 | 68.66 | 68.66 | 0 | 0 | 0 | 0 | 0 | 0 | 0 | 68.66 | 68.66 | 0 | 0 | 0 | 0 | 0 | 0 | 0 | 95 | 65 | 1 | 1 |  |  | 6.77 | 1 | 1 | 6.77 |  |  |  |  | 3 | 2 | ФССЦ-2001, 24.3.01.02-0015, приказ Минстроя России №1039/пр от 30.12.2016г. |  |  | 108001 | 0 |  | 0 | 3 | 0 | 1 | 1 | 1 | 1 | 1 | 1 |  | 95 | 65 |  |  |  | 0 | 0 | 0 | [5 empty] | 0 |  | 0 | 15525.26 | 464.8282 | 0 | 0 | 0 | 0 | 0 | 0 | 0 | 0 | 0 | [13 empty] | 0 | 0 | 1 | 1 |  |  |  | 1003 | 10 м | 10 м | 10 | [6 empty] | 39174386 | 3 | Монтажные работы | 0 |  | 2 | 108001 | Электромонтажные работы , отдел 01-03 : ( на АЭС НР = 110% ) - (работы по упр. авиа.- движением: СП=55% ( {АВИА}=1; обычные работы : СП=65 - {AВИА}=0), при работе на АЭС СП= 68% ) | мФЕР-08 |  |  |  | 0 | 68.66 | 68.66 | 0 | 0 | 0 | 0 | 0 | [18 empty] | 0 | 0 | 0 |  |  |  |  | 95 | 65 |  |  |  |  | 1 |  | 244832365 | 1 | 1 | 4 | 0 | 0 | 0 | 15525.26 | 0 | 15525.26 | 0 |  | 0 | 0 | 0 |  | 0 | 1 | 0 | 0 | 0 | 0 | 0
17 | 1 | 1019 | 860 | 56 | м08-02-412-02 | Затягивание провода в проложенные трубы и металлические рукава первого одножильного или многожильного в общей оплетке, суммарное сечение до 6 мм2 | 100 м | 10.19 | 0 |  |  |  |  | 893.43 | 147.55 | 48.84 | 6.88 | 697.04 | 0 | 74.1475 | 0.55026 | 0 | 668.72 | 457.55 |  | 39650536 | 87.677 | 14.48 | 4.7925 | 0.675 | 68.4045 | 0 | 7.2765 | 0.054 | 0 | 68.7 | 14.48 | 3.55 | 0.5 | 50.67 | 0 | 5.39 | 0.04 | 0 | 95 | 65 | 1 | 1 |  |  | 1 | 1 | 1 | 1 |  |  |  |  | 0 | 2 | ФЕРм-2001, м08-02-412-02, приказ Минстроя России №1039/пр от 30.12.2016г. |  |  | 108001 | 0 |  | 0 | 3 | 0 | 1 | 1 | 1 | 1 | 1 | 1 |  | 95 | 65 |  |  |  | 0 | 0 | 0 | [5 empty] | 0 | Поправка: Прил.2, Табл.3, п. 6 Наименование: Производство ремонтно-строительных работ осуществляется внутри работающих трансформаторных и распределительных подстанций, в электропомещениях (щитовые, пультовые, подстанции, реакторные, РУ и пункты, кабельные шахты, тоннели и каналы, кабельные полуэтажи) с действующим электрооборудованием или кабельными линиями под напряжением | 0 | 893.43 | 14.48 | 4.7925 | 0.675 | 68.4045 | 0 | 7.2765 | 0.054 | 0 | 668.724 | 457.548 |  |  |  |  | )*1,35 | )*1,35 | )*1,35 |  | )*1,35 | )*1,35 |  |  |  | 0 | 0 | 1 | 1 |  |  |  | 1003 | 100 м | 100 м | 100 | [6 empty] | 39174386 | 3 | Монтажные работы | 0 |  | 2 | 108001 | Электромонтажные работы , отдел 01-03 : ( на АЭС НР = 110% ) - (работы по упр. авиа.- движением: СП=55% ( {АВИА}=1; обычные работы : СП=65 - {AВИА}=0), при работе на АЭС СП= 68% ) | мФЕР-08 |  | Поправка: Прил.2, Табл.3, п. 6 |  | 131072 | 68.7 | 14.48 | 3.55 | 0.5 | 50.67 | 5.39 | 0.04 | 0 | [17 empty] | 0 | 0 | 0 |  |  |  |  | 95 | 65 |  |  |  |  | 1 |  | -1215790049 | 1 | 1 | -2 | 0 | 0 | 0 | 2019.7 | 0 | 2019.7 | 0 |  | 0 | 3 | 0 |  | 0 | 1 | 0 | 0 | 0 | 0 | 0
17 | 1 | 1036 | 870 | 56 | м08-02-412-02 | Затягивание провода в проложенные трубы и металлические рукава первого одножильного или многожильного в общей оплетке, суммарное сечение до 6 мм2 | 100 м | 10.19 | 0 |  |  |  |  | 6048.51 | 998.92 | 330.62 | 46.57 | 4718.97 | 0 | 74.1475 | 0.55026 | 0 | 4527.26 | 3097.6 |  | 39650538 | 87.677 | 14.48 | 4.7925 | 0.675 | 68.4045 | 0 | 7.2765 | 0.054 | 0 | 68.7 | 14.48 | 3.55 | 0.5 | 50.67 | 0 | 5.39 | 0.04 | 0 | 95 | 65 | 1 | 1 |  |  | 6.77 | 6.77 | 6.77 | 6.77 |  |  |  |  | 0 | 2 | ФЕРм-2001, м08-02-412-02, приказ Минстроя России №1039/пр от 30.12.2016г. |  |  | 108001 | 0 |  | 0 | 3 | 0 | 6.77 | 1 | 1 | 1 | 1 | 1 |  | 95 | 65 |  |  |  | 0 | 0 | 0 | [5 empty] | 0 | Поправка: Прил.2, Табл.3, п. 6 Наименование: Производство ремонтно-строительных работ осуществляется внутри работающих трансформаторных и распределительных подстанций, в электропомещениях (щитовые, пультовые, подстанции, реакторные, РУ и пункты, кабельные шахты, тоннели и каналы, кабельные полуэтажи) с действующим электрооборудованием или кабельными линиями под напряжением | 0 | 6048.51 | 98.0296 | 32.4452 | 4.5697 | 463.0985 | 0 | 7.2765 | 0.054 | 0 | 4527.263 | 3097.601 |  |  |  |  | )*1,35 | )*1,35 | )*1,35 |  | )*1,35 | )*1,35 |  |  |  | 0 | 0 | 1 | 1 |  |  |  | 1003 | 100 м | 100 м | 100 | [6 empty] | 39174386 | 3 | Монтажные работы | 0 |  | 2 | 108001 | Электромонтажные работы , отдел 01-03 : ( на АЭС НР = 110% ) - (работы по упр. авиа.- движением: СП=55% ( {АВИА}=1; обычные работы : СП=65 - {AВИА}=0), при работе на АЭС СП= 68% ) | мФЕР-08 |  | Поправка: Прил.2, Табл.3, п. 6 |  | 131072 | 68.7 | 14.48 | 3.55 | 0.5 | 50.67 | 5.39 | 0.04 | 0 | [17 empty] | 0 | 0 | 0 |  |  |  |  | 95 | 65 |  |  |  |  | 1 |  | -1215790049 | 1 | 1 | 4 | 0 | 0 | 0 | 13673.37 | 0 | 13673.37 | 0 |  | 0 | 0 | 0 |  | 0 | 1 | 0 | 0 | 0 | 0 | 0
18 | 1 | 1016 |  | 56,1 | 21.1.08.01-0145 | Кабели парной скрутки огнестойкие для систем пожарной сигнализации с однопроволочными медными жилами, изоляцией из кремнийорганической резины, оболочкой из безгалогенной полимерной композиции, не распространяющий горение, с низким дымо- и газовыделением, с экраном из алюмолавсановой ленты, марки КПСЭнг(А)-FRHF 2х2х0,75 | 1000 м | 0.448 | 0.043965 |  |  |  |  | 3632.43 | 3632.43 | 0 | 0 | 0 | 0 | 0 | 0 | 0 | 0 | 0 |  | 39650536 | 8108.11 | 8108.11 | 0 | 0 | 0 | 0 | 0 | 0 | 0 | 8108.11 | 8108.11 | 0 | 0 | 0 | 0 | 0 | 0 | 0 | 95 | 65 | 1 | 1 |  |  | 1 | 1 | 1 | 1 |  |  |  |  | 3 | 2 | ФССЦ-2001, 21.1.08.01-0145, приказ Минстроя России №1039/пр от 30.12.2016г. |  |  | 108001 | 0 |  | 0 | 3 | 0 | 1 | 1 | 1 | 1 | 1 | 1 |  | 95 | 65 |  |  |  | 0 | 0 | 0 | [5 empty] | 0 |  | 0 | 3632.43 | 8108.11 | 0 | 0 | 0 | 0 | 0 | 0 | 0 | 0 | 0 | [13 empty] | 0 | 0 | 1 | 1 |  |  |  | 1013 | 1000 м | 1000 М | 1 | [6 empty] | 39174386 | 3 | Монтажные работы | 0 |  | 2 | 108001 | Электромонтажные работы , отдел 01-03 : ( на АЭС НР = 110% ) - (работы по упр. авиа.- движением: СП=55% ( {АВИА}=1; обычные работы : СП=65 - {AВИА}=0), при работе на АЭС СП= 68% ) | мФЕР-08 |  |  |  | 0 | 8108.11 | 8108.11 | 0 | 0 | 0 | 0 | 0 | [18 empty] | 0 | 0 | 0 |  |  |  |  | 95 | 65 |  |  |  |  | 1 |  | -1421075856 | 1 | 1 | -2 | 0 | 0 | 0 | 3632.43 | 0 | 3632.43 | 0 |  | 0 | 3 | 0 |  | 0 | 1 | 0 | 0 | 0 | 0 | 0
18 | 1 | 1033 |  | 56,1 | 21.1.08.01-0145 | Кабели парной скрутки огнестойкие для систем пожарной сигнализации с однопроволочными медными жилами, изоляцией из кремнийорганической резины, оболочкой из безгалогенной полимерной композиции, не распространяющий горение, с низким дымо- и газовыделением, с экраном из алюмолавсановой ленты, марки КПСЭнг(А)-FRHF 2х2х0,75 | 1000 м | 0.448 | 0.043965 |  |  |  |  | 24591.57 | 24591.57 | 0 | 0 | 0 | 0 | 0 | 0 | 0 | 0 | 0 |  | 39650538 | 8108.11 | 8108.11 | 0 | 0 | 0 | 0 | 0 | 0 | 0 | 8108.11 | 8108.11 | 0 | 0 | 0 | 0 | 0 | 0 | 0 | 95 | 65 | 1 | 1 |  |  | 6.77 | 1 | 1 | 6.77 |  |  |  |  | 3 | 2 | ФССЦ-2001, 21.1.08.01-0145, приказ Минстроя России №1039/пр от 30.12.2016г. |  |  | 108001 | 0 |  | 0 | 3 | 0 | 1 | 1 | 1 | 1 | 1 | 1 |  | 95 | 65 |  |  |  | 0 | 0 | 0 | [5 empty] | 0 |  | 0 | 24591.57 | 54891.9047 | 0 | 0 | 0 | 0 | 0 | 0 | 0 | 0 | 0 | [13 empty] | 0 | 0 | 1 | 1 |  |  |  | 1013 | 1000 м | 1000 М | 1 | [6 empty] | 39174386 | 3 | Монтажные работы | 0 |  | 2 | 108001 | Электромонтажные работы , отдел 01-03 : ( на АЭС НР = 110% ) - (работы по упр. авиа.- движением: СП=55% ( {АВИА}=1; обычные работы : СП=65 - {AВИА}=0), при работе на АЭС СП= 68% ) | мФЕР-08 |  |  |  | 0 | 8108.11 | 8108.11 | 0 | 0 | 0 | 0 | 0 | [18 empty] | 0 | 0 | 0 |  |  |  |  | 95 | 65 |  |  |  |  | 1 |  | -1421075856 | 1 | 1 | 4 | 0 | 0 | 0 | 24591.57 | 0 | 24591.57 | 0 |  | 0 | 0 | 0 |  | 0 | 1 | 0 | 0 | 0 | 0 | 0
18 | 1 | 1015 |  | 56,2 | 21.1.08.01-0142 | Кабели парной скрутки огнестойкие для систем пожарной сигнализации с однопроволочными медными жилами, изоляцией из кремнийорганической резины, оболочкой из безгалогенной полимерной композиции, не распространяющий горение, с низким дымо- и газовыделением, с экраном из алюмолавсановой ленты, марки КПСЭнг(А)-FRHF 1х2х0,75 | 1000 м | 0.26 | 0.025515 |  |  |  |  | 1343.56 | 1343.56 | 0 | 0 | 0 | 0 | 0 | 0 | 0 | 0 | 0 |  | 39650536 | 5167.54 | 5167.54 | 0 | 0 | 0 | 0 | 0 | 0 | 0 | 5167.54 | 5167.54 | 0 | 0 | 0 | 0 | 0 | 0 | 0 | 95 | 65 | 1 | 1 |  |  | 1 | 1 | 1 | 1 |  |  |  |  | 3 | 2 | ФССЦ-2001, 21.1.08.01-0142, приказ Минстроя России №1039/пр от 30.12.2016г. |  |  | 108001 | 0 |  | 0 | 3 | 0 | 1 | 1 | 1 | 1 | 1 | 1 |  | 95 | 65 |  |  |  | 0 | 0 | 0 | [5 empty] | 0 |  | 0 | 1343.56 | 5167.54 | 0 | 0 | 0 | 0 | 0 | 0 | 0 | 0 | 0 | [13 empty] | 0 | 0 | 1 | 1 |  |  |  | 1013 | 1000 м | 1000 М | 1 | [6 empty] | 39174386 | 3 | Монтажные работы | 0 |  | 2 | 108001 | Электромонтажные работы , отдел 01-03 : ( на АЭС НР = 110% ) - (работы по упр. авиа.- движением: СП=55% ( {АВИА}=1; обычные работы : СП=65 - {AВИА}=0), при работе на АЭС СП= 68% ) | мФЕР-08 |  |  |  | 0 | 5167.54 | 5167.54 | 0 | 0 | 0 | 0 | 0 | [18 empty] | 0 | 0 | 0 |  |  |  |  | 95 | 65 |  |  |  |  | 1 |  | -2019245998 | 2 | 1 | -2 | 0 | 0 | 0 | 1343.56 | 0 | 1343.56 | 0 |  | 0 | 3 | 0 |  | 0 | 1 | 0 | 0 | 0 | 0 | 0
18 | 1 | 1032 |  | 56,2 | 21.1.08.01-0142 | Кабели парной скрутки огнестойкие для систем пожарной сигнализации с однопроволочными медными жилами, изоляцией из кремнийорганической резины, оболочкой из безгалогенной полимерной композиции, не распространяющий горение, с низким дымо- и газовыделением, с экраном из алюмолавсановой ленты, марки КПСЭнг(А)-FRHF 1х2х0,75 | 1000 м | 0.26 | 0.025515 |  |  |  |  | 9095.9 | 9095.9 | 0 | 0 | 0 | 0 | 0 | 0 | 0 | 0 | 0 |  | 39650538 | 5167.54 | 5167.54 | 0 | 0 | 0 | 0 | 0 | 0 | 0 | 5167.54 | 5167.54 | 0 | 0 | 0 | 0 | 0 | 0 | 0 | 95 | 65 | 1 | 1 |  |  | 6.77 | 1 | 1 | 6.77 |  |  |  |  | 3 | 2 | ФССЦ-2001, 21.1.08.01-0142, приказ Минстроя России №1039/пр от 30.12.2016г. |  |  | 108001 | 0 |  | 0 | 3 | 0 | 1 | 1 | 1 | 1 | 1 | 1 |  | 95 | 65 |  |  |  | 0 | 0 | 0 | [5 empty] | 0 |  | 0 | 9095.9 | 34984.2458 | 0 | 0 | 0 | 0 | 0 | 0 | 0 | 0 | 0 | [13 empty] | 0 | 0 | 1 | 1 |  |  |  | 1013 | 1000 м | 1000 М | 1 | [6 empty] | 39174386 | 3 | Монтажные работы | 0 |  | 2 | 108001 | Электромонтажные работы , отдел 01-03 : ( на АЭС НР = 110% ) - (работы по упр. авиа.- движением: СП=55% ( {АВИА}=1; обычные работы : СП=65 - {AВИА}=0), при работе на АЭС СП= 68% ) | мФЕР-08 |  |  |  | 0 | 5167.54 | 5167.54 | 0 | 0 | 0 | 0 | 0 | [18 empty] | 0 | 0 | 0 |  |  |  |  | 95 | 65 |  |  |  |  | 1 |  | -2019245998 | 1 | 1 | 4 | 0 | 0 | 0 | 9095.9 | 0 | 9095.9 | 0 |  | 0 | 3 | 0 |  | 0 | 1 | 0 | 0 | 0 | 0 | 0
18 | 1 | 1012 |  | 56,3 | 21.1.06.10-0376 | Кабель силовой с медными жилами с изоляцией и оболочкой из ПВХ, не распространяющий горение, с низким дымо- и газовыделением, напряжением 1,0 кВ (ГОСТ Р 53769-2010), марки КунРс Пнг(А) -FRHF 3х2,5ок | 1000 м | 0.062 | 0.0060844 |  |  |  |  | 898.89 | 898.89 | 0 | 0 | 0 | 0 | 0 | 0 | 0 | 0 | 0 |  | 39650536 | 14498.24 | 14498.24 | 0 | 0 | 0 | 0 | 0 | 0 | 0 | 14498.24 | 14498.24 | 0 | 0 | 0 | 0 | 0 | 0 | 0 | 95 | 65 | 1 | 1 |  |  | 1 | 1 | 1 | 1 |  |  |  |  | 3 | 2 | ФССЦ-2001, 21.1.06.10-0376, приказ Минстроя России №1039/пр от 30.12.2016г. |  |  | 108001 | 0 |  | 0 | 3 | 0 | 1 | 1 | 1 | 1 | 1 | 1 |  | 95 | 65 |  |  |  | 0 | 0 | 0 | [5 empty] | 0 |  | 0 | 898.89 | 14498.24 | 0 | 0 | 0 | 0 | 0 | 0 | 0 | 0 | 0 | [13 empty] | 0 | 0 | 1 | 1 |  |  |  | 1013 | 1000 м | 1000 М | 1 | [6 empty] | 39174386 | 3 | Монтажные работы | 0 |  | 2 | 108001 | Электромонтажные работы , отдел 01-03 : ( на АЭС НР = 110% ) - (работы по упр. авиа.- движением: СП=55% ( {АВИА}=1; обычные работы : СП=65 - {AВИА}=0), при работе на АЭС СП= 68% ) | мФЕР-08 |  |  |  | 0 | 14498.24 | 14498.24 | 0 | 0 | 0 | 0 | 0 | [18 empty] | 0 | 0 | 0 |  |  |  |  | 95 | 65 |  |  |  |  | 1 |  | 547352494 | 2 | 1 | -2 | 0 | 0 | 0 | 898.89 | 0 | 898.89 | 0 |  | 0 | 3 | 0 |  | 0 | 1 | 0 | 0 | 0 | 0 | 0
18 | 1 | 1029 |  | 56,3 | 21.1.06.10-0376 | Кабель силовой с медными жилами с изоляцией и оболочкой из ПВХ, не распространяющий горение, с низким дымо- и газовыделением, напряжением 1,0 кВ (ГОСТ Р 53769-2010), марки КунРс Пнг(А) -FRHF 3х2,5ок | 1000 м | 0.062 | 0.0060844 |  |  |  |  | 6085.49 | 6085.49 | 0 | 0 | 0 | 0 | 0 | 0 | 0 | 0 | 0 |  | 39650538 | 14498.24 | 14498.24 | 0 | 0 | 0 | 0 | 0 | 0 | 0 | 14498.24 | 14498.24 | 0 | 0 | 0 | 0 | 0 | 0 | 0 | 95 | 65 | 1 | 1 |  |  | 6.77 | 1 | 1 | 6.77 |  |  |  |  | 3 | 2 | ФССЦ-2001, 21.1.06.10-0376, приказ Минстроя России №1039/пр от 30.12.2016г. |  |  | 108001 | 0 |  | 0 | 3 | 0 | 1 | 1 | 1 | 1 | 1 | 1 |  | 95 | 65 |  |  |  | 0 | 0 | 0 | [5 empty] | 0 |  | 0 | 6085.49 | 98153.0848 | 0 | 0 | 0 | 0 | 0 | 0 | 0 | 0 | 0 | [13 empty] | 0 | 0 | 1 | 1 |  |  |  | 1013 | 1000 м | 1000 М | 1 | [6 empty] | 39174386 | 3 | Монтажные работы | 0 |  | 2 | 108001 | Электромонтажные работы , отдел 01-03 : ( на АЭС НР = 110% ) - (работы по упр. авиа.- движением: СП=55% ( {АВИА}=1; обычные работы : СП=65 - {AВИА}=0), при работе на АЭС СП= 68% ) | мФЕР-08 |  |  |  | 0 | 14498.24 | 14498.24 | 0 | 0 | 0 | 0 | 0 | [18 empty] | 0 | 0 | 0 |  |  |  |  | 95 | 65 |  |  |  |  | 1 |  | 547352494 | 1 | 1 | 4 | 0 | 0 | 0 | 6085.49 | 0 | 6085.49 | 0 |  | 0 | 3 | 0 |  | 0 | 1 | 0 | 0 | 0 | 0 | 0
18 | 1 | 1017 |  | 56,4 | 21.1.08.01-0321 | Кабель для систем пожарной сигнализации с однопроволочными медными жилами, с изоляцией из огнестойкой кремнийорганической резины, скрученные совместно с полиимидной пленкой, в оболочке из ПВХ пластиката, не распространяющий горение, с низким дымо- и газовыделением марки КСБнг(А)-FRHF 2х2х0,64 | 1000 м | 0.211 | 0.020707 |  |  |  |  | 9620.98 | 9620.98 | 0 | 0 | 0 | 0 | 0 | 0 | 0 | 0 | 0 |  | 39650536 | 45597.04 | 45597.04 | 0 | 0 | 0 | 0 | 0 | 0 | 0 | 45597.04 | 45597.04 | 0 | 0 | 0 | 0 | 0 | 0 | 0 | 95 | 65 | 1 | 1 |  |  | 1 | 1 | 1 | 1 |  |  |  |  | 3 | 2 | ФССЦ-2001, 21.1.08.01-0321, приказ Минстроя России №1039/пр от 30.12.2016г. |  |  | 108001 | 0 |  | 0 | 3 | 0 | 1 | 1 | 1 | 1 | 1 | 1 |  | 95 | 65 |  |  |  | 0 | 0 | 0 | [5 empty] | 0 |  | 0 | 9620.98 | 45597.04 | 0 | 0 | 0 | 0 | 0 | 0 | 0 | 0 | 0 | [13 empty] | 0 | 0 | 1 | 1 |  |  |  | 1013 | 1000 м | 1000 М | 1 | [6 empty] | 39174386 | 3 | Монтажные работы | 0 |  | 2 | 108001 | Электромонтажные работы , отдел 01-03 : ( на АЭС НР = 110% ) - (работы по упр. авиа.- движением: СП=55% ( {АВИА}=1; обычные работы : СП=65 - {AВИА}=0), при работе на АЭС СП= 68% ) | мФЕР-08 |  |  |  | 0 | 45597.04 | 45597.04 | 0 | 0 | 0 | 0 | 0 | [18 empty] | 0 | 0 | 0 |  |  |  |  | 95 | 65 |  |  |  |  | 1 |  | -1287574486 | 2 | 1 | -2 | 0 | 0 | 0 | 9620.98 | 0 | 9620.98 | 0 |  | 0 | 3 | 0 |  | 0 | 1 | 0 | 0 | 0 | 0 | 0
18 | 1 | 1034 |  | 56,4 | 21.1.08.01-0321 | Кабель для систем пожарной сигнализации с однопроволочными медными жилами, с изоляцией из огнестойкой кремнийорганической резины, скрученные совместно с полиимидной пленкой, в оболочке из ПВХ пластиката, не распространяющий горение, с низким дымо- и газовыделением марки КСБнг(А)-FRHF 2х2х0,64 | 1000 м | 0.211 | 0.020707 |  |  |  |  | 65134 | 65134 | 0 | 0 | 0 | 0 | 0 | 0 | 0 | 0 | 0 |  | 39650538 | 45597.04 | 45597.04 | 0 | 0 | 0 | 0 | 0 | 0 | 0 | 45597.04 | 45597.04 | 0 | 0 | 0 | 0 | 0 | 0 | 0 | 95 | 65 | 1 | 1 |  |  | 6.77 | 1 | 1 | 6.77 |  |  |  |  | 3 | 2 | ФССЦ-2001, 21.1.08.01-0321, приказ Минстроя России №1039/пр от 30.12.2016г. |  |  | 108001 | 0 |  | 0 | 3 | 0 | 1 | 1 | 1 | 1 | 1 | 1 |  | 95 | 65 |  |  |  | 0 | 0 | 0 | [5 empty] | 0 |  | 0 | 65134 | 308691.9608 | 0 | 0 | 0 | 0 | 0 | 0 | 0 | 0 | 0 | [13 empty] | 0 | 0 | 1 | 1 |  |  |  | 1013 | 1000 м | 1000 М | 1 | [6 empty] | 39174386 | 3 | Монтажные работы | 0 |  | 2 | 108001 | Электромонтажные работы , отдел 01-03 : ( на АЭС НР = 110% ) - (работы по упр. авиа.- движением: СП=55% ( {АВИА}=1; обычные работы : СП=65 - {AВИА}=0), при работе на АЭС СП= 68% ) | мФЕР-08 |  |  |  | 0 | 45597.04 | 45597.04 | 0 | 0 | 0 | 0 | 0 | [18 empty] | 0 | 0 | 0 |  |  |  |  | 95 | 65 |  |  |  |  | 1 |  | -1287574486 | 1 | 1 | 4 | 0 | 0 | 0 | 65134 | 0 | 65134 | 0 |  | 0 | 3 | 0 |  | 0 | 1 | 0 | 0 | 0 | 0 | 0
18 | 1 | 1014 |  | 56,5 | 21.1.08.01-0136 | Кабели парной скрутки огнестойкие для систем пожарной сигнализации с однопроволочными медными жилами, изоляцией из кремнийорганической резины, оболочкой из безгалогенной полимерной композиции, не распространяющий горение, с низким дымо- и газовыделением, марки КПСнг(А)-FRHF 2х2х1,0 | 1000 м | 0.031 | 0.0030422 |  |  |  |  | 628.68 | 628.68 | 0 | 0 | 0 | 0 | 0 | 0 | 0 | 0 | 0 |  | 39650536 | 20279.94 | 20279.94 | 0 | 0 | 0 | 0 | 0 | 0 | 0 | 20279.94 | 20279.94 | 0 | 0 | 0 | 0 | 0 | 0 | 0 | 95 | 65 | 1 | 1 |  |  | 1 | 1 | 1 | 1 |  |  |  |  | 3 | 2 | ФССЦ-2001, 21.1.08.01-0136, приказ Минстроя России №1039/пр от 30.12.2016г. |  |  | 108001 | 0 |  | 0 | 3 | 0 | 1 | 1 | 1 | 1 | 1 | 1 |  | 95 | 65 |  |  |  | 0 | 0 | 0 | [5 empty] | 0 |  | 0 | 628.68 | 20279.94 | 0 | 0 | 0 | 0 | 0 | 0 | 0 | 0 | 0 | [13 empty] | 0 | 0 | 1 | 1 |  |  |  | 1013 | 1000 м | 1000 М | 1 | [6 empty] | 39174386 | 3 | Монтажные работы | 0 |  | 2 | 108001 | Электромонтажные работы , отдел 01-03 : ( на АЭС НР = 110% ) - (работы по упр. авиа.- движением: СП=55% ( {АВИА}=1; обычные работы : СП=65 - {AВИА}=0), при работе на АЭС СП= 68% ) | мФЕР-08 |  |  |  | 0 | 20279.94 | 20279.94 | 0 | 0 | 0 | 0 | 0 | [18 empty] | 0 | 0 | 0 |  |  |  |  | 95 | 65 |  |  |  |  | 1 |  | 477079592 | 2 | 1 | -2 | 0 | 0 | 0 | 628.68 | 0 | 628.68 | 0 |  | 0 | 3 | 0 |  | 0 | 1 | 0 | 0 | 0 | 0 | 0
18 | 1 | 1031 |  | 56,5 | 21.1.08.01-0136 | Кабели парной скрутки огнестойкие для систем пожарной сигнализации с однопроволочными медными жилами, изоляцией из кремнийорганической резины, оболочкой из безгалогенной полимерной композиции, не распространяющий горение, с низким дымо- и газовыделением, марки КПСнг(А)-FRHF 2х2х1,0 | 1000 м | 0.031 | 0.0030422 |  |  |  |  | 4256.15 | 4256.15 | 0 | 0 | 0 | 0 | 0 | 0 | 0 | 0 | 0 |  | 39650538 | 20279.94 | 20279.94 | 0 | 0 | 0 | 0 | 0 | 0 | 0 | 20279.94 | 20279.94 | 0 | 0 | 0 | 0 | 0 | 0 | 0 | 95 | 65 | 1 | 1 |  |  | 6.77 | 1 | 1 | 6.77 |  |  |  |  | 3 | 2 | ФССЦ-2001, 21.1.08.01-0136, приказ Минстроя России №1039/пр от 30.12.2016г. |  |  | 108001 | 0 |  | 0 | 3 | 0 | 1 | 1 | 1 | 1 | 1 | 1 |  | 95 | 65 |  |  |  | 0 | 0 | 0 | [5 empty] | 0 |  | 0 | 4256.15 | 137295.1938 | 0 | 0 | 0 | 0 | 0 | 0 | 0 | 0 | 0 | [13 empty] | 0 | 0 | 1 | 1 |  |  |  | 1013 | 1000 м | 1000 М | 1 | [6 empty] | 39174386 | 3 | Монтажные работы | 0 |  | 2 | 108001 | Электромонтажные работы , отдел 01-03 : ( на АЭС НР = 110% ) - (работы по упр. авиа.- движением: СП=55% ( {АВИА}=1; обычные работы : СП=65 - {AВИА}=0), при работе на АЭС СП= 68% ) | мФЕР-08 |  |  |  | 0 | 20279.94 | 20279.94 | 0 | 0 | 0 | 0 | 0 | [18 empty] | 0 | 0 | 0 |  |  |  |  | 95 | 65 |  |  |  |  | 1 |  | 477079592 | 1 | 1 | 4 | 0 | 0 | 0 | 4256.15 | 0 | 4256.15 | 0 |  | 0 | 3 | 0 |  | 0 | 1 | 0 | 0 | 0 | 0 | 0
18 | 1 | 1013 |  | 56,6 | 21.1.08.01-0133 | Кабели парной скрутки огнестойкие для систем пожарной сигнализации с однопроволочными медными жилами, изоляцией из кремнийорганической резины, оболочкой из безгалогенной полимерной композиции, не распространяющий горение, с низким дымо- и газовыделением, марки КПСнг(А)-FRHF 1х2х1,0 | 1000 м | 0.007 | 0.00068695 |  |  |  |  | 74.18 | 74.18 | 0 | 0 | 0 | 0 | 0 | 0 | 0 | 0 | 0 |  | 39650536 | 10596.78 | 10596.78 | 0 | 0 | 0 | 0 | 0 | 0 | 0 | 10596.78 | 10596.78 | 0 | 0 | 0 | 0 | 0 | 0 | 0 | 95 | 65 | 1 | 1 |  |  | 1 | 1 | 1 | 1 |  |  |  |  | 3 | 2 | ФССЦ-2001, 21.1.08.01-0133, приказ Минстроя России №1039/пр от 30.12.2016г. |  |  | 108001 | 0 |  | 0 | 3 | 0 | 1 | 1 | 1 | 1 | 1 | 1 |  | 95 | 65 |  |  |  | 0 | 0 | 0 | [5 empty] | 0 |  | 0 | 74.18 | 10596.78 | 0 | 0 | 0 | 0 | 0 | 0 | 0 | 0 | 0 | [13 empty] | 0 | 0 | 1 | 1 |  |  |  | 1013 | 1000 м | 1000 М | 1 | [6 empty] | 39174386 | 3 | Монтажные работы | 0 |  | 2 | 108001 | Электромонтажные работы , отдел 01-03 : ( на АЭС НР = 110% ) - (работы по упр. авиа.- движением: СП=55% ( {АВИА}=1; обычные работы : СП=65 - {AВИА}=0), при работе на АЭС СП= 68% ) | мФЕР-08 |  |  |  | 0 | 10596.78 | 10596.78 | 0 | 0 | 0 | 0 | 0 | [18 empty] | 0 | 0 | 0 |  |  |  |  | 95 | 65 |  |  |  |  | 1 |  | -789823219 | 2 | 1 | -2 | 0 | 0 | 0 | 74.18 | 0 | 74.18 | 0 |  | 0 | 3 | 0 |  | 0 | 1 | 0 | 0 | 0 | 0 | 0
18 | 1 | 1030 |  | 56,6 | 21.1.08.01-0133 | Кабели парной скрутки огнестойкие для систем пожарной сигнализации с однопроволочными медными жилами, изоляцией из кремнийорганической резины, оболочкой из безгалогенной полимерной композиции, не распространяющий горение, с низким дымо- и газовыделением, марки КПСнг(А)-FRHF 1х2х1,0 | 1000 м | 0.007 | 0.00068695 |  |  |  |  | 502.18 | 502.18 | 0 | 0 | 0 | 0 | 0 | 0 | 0 | 0 | 0 |  | 39650538 | 10596.78 | 10596.78 | 0 | 0 | 0 | 0 | 0 | 0 | 0 | 10596.78 | 10596.78 | 0 | 0 | 0 | 0 | 0 | 0 | 0 | 95 | 65 | 1 | 1 |  |  | 6.77 | 1 | 1 | 6.77 |  |  |  |  | 3 | 2 | ФССЦ-2001, 21.1.08.01-0133, приказ Минстроя России №1039/пр от 30.12.2016г. |  |  | 108001 | 0 |  | 0 | 3 | 0 | 1 | 1 | 1 | 1 | 1 | 1 |  | 95 | 65 |  |  |  | 0 | 0 | 0 | [5 empty] | 0 |  | 0 | 502.18 | 71740.2006 | 0 | 0 | 0 | 0 | 0 | 0 | 0 | 0 | 0 | [13 empty] | 0 | 0 | 1 | 1 |  |  |  | 1013 | 1000 м | 1000 М | 1 | [6 empty] | 39174386 | 3 | Монтажные работы | 0 |  | 2 | 108001 | Электромонтажные работы , отдел 01-03 : ( на АЭС НР = 110% ) - (работы по упр. авиа.- движением: СП=55% ( {АВИА}=1; обычные работы : СП=65 - {AВИА}=0), при работе на АЭС СП= 68% ) | мФЕР-08 |  |  |  | 0 | 10596.78 | 10596.78 | 0 | 0 | 0 | 0 | 0 | [18 empty] | 0 | 0 | 0 |  |  |  |  | 95 | 65 |  |  |  |  | 1 |  | -789823219 | 1 | 1 | 4 | 0 | 0 | 0 | 502.18 | 0 | 502.18 | 0 |  | 0 | 3 | 0 |  | 0 | 1 | 0 | 0 | 0 | 0 | 0
18 | 1 | 1018 |  | 56,7 | 21.2.03.05-0051 | Провода ПуГВ 1х6,0 ж/з | 1000 м | 0.02 | 0.0019627 |  |  |  |  | 92.91 | 92.91 | 0 | 0 | 0 | 0 | 0 | 0 | 0 | 0 | 0 |  | 39650536 | 4645.43 | 4645.43 | 0 | 0 | 0 | 0 | 0 | 0 | 0 | 4645.43 | 4645.43 | 0 | 0 | 0 | 0 | 0 | 0 | 0 | 95 | 65 | 1 | 1 |  |  | 1 | 1 | 1 | 1 |  |  |  |  | 3 | 2 | ФССЦ-2001, 21.2.03.05-0051, приказ Минстроя России №1039/пр от 30.12.2016г. |  |  | 108001 | 0 |  | 0 | 3 | 0 | 1 | 1 | 1 | 1 | 1 | 1 |  | 95 | 65 |  |  |  | 0 | 0 | 0 | [5 empty] | 0 |  | 0 | 92.91 | 4645.43 | 0 | 0 | 0 | 0 | 0 | 0 | 0 | 0 | 0 | [13 empty] | 0 | 0 | 1 | 1 |  |  |  | 1013 | 1000 м | 1000 М | 1 | [6 empty] | 39174386 | 3 | Монтажные работы | 0 |  | 2 | 108001 | Электромонтажные работы , отдел 01-03 : ( на АЭС НР = 110% ) - (работы по упр. авиа.- движением: СП=55% ( {АВИА}=1; обычные работы : СП=65 - {AВИА}=0), при работе на АЭС СП= 68% ) | мФЕР-08 |  |  |  | 0 | 4645.43 | 4645.43 | 0 | 0 | 0 | 0 | 0 | [18 empty] | 0 | 0 | 0 |  |  |  |  | 95 | 65 |  |  |  |  | 1 |  | -320380605 | 2 | 1 | -2 | 0 | 0 | 0 | 92.91 | 0 | 92.91 | 0 |  | 0 | 3 | 0 |  | 0 | 1 | 0 | 0 | 0 | 0 | 0
18 | 1 | 1035 |  | 56,7 | 21.2.03.05-0051 | Провода ПуГВ 1х6,0 ж/з | 1000 м | 0.02 | 0.0019627 |  |  |  |  | 628.99 | 628.99 | 0 | 0 | 0 | 0 | 0 | 0 | 0 | 0 | 0 |  | 39650538 | 4645.43 | 4645.43 | 0 | 0 | 0 | 0 | 0 | 0 | 0 | 4645.43 | 4645.43 | 0 | 0 | 0 | 0 | 0 | 0 | 0 | 95 | 65 | 1 | 1 |  |  | 6.77 | 1 | 1 | 6.77 |  |  |  |  | 3 | 2 | ФССЦ-2001, 21.2.03.05-0051, приказ Минстроя России №1039/пр от 30.12.2016г. |  |  | 108001 | 0 |  | 0 | 3 | 0 | 1 | 1 | 1 | 1 | 1 | 1 |  | 95 | 65 |  |  |  | 0 | 0 | 0 | [5 empty] | 0 |  | 0 | 628.99 | 31449.5611 | 0 | 0 | 0 | 0 | 0 | 0 | 0 | 0 | 0 | [13 empty] | 0 | 0 | 1 | 1 |  |  |  | 1013 | 1000 м | 1000 М | 1 | [6 empty] | 39174386 | 3 | Монтажные работы | 0 |  | 2 | 108001 | Электромонтажные работы , отдел 01-03 : ( на АЭС НР = 110% ) - (работы по упр. авиа.- движением: СП=55% ( {АВИА}=1; обычные работы : СП=65 - {AВИА}=0), при работе на АЭС СП= 68% ) | мФЕР-08 |  |  |  | 0 | 4645.43 | 4645.43 | 0 | 0 | 0 | 0 | 0 | [18 empty] | 0 | 0 | 0 |  |  |  |  | 95 | 65 |  |  |  |  | 1 |  | -320380605 | 1 | 1 | 4 | 0 | 0 | 0 | 628.99 | 0 | 628.99 | 0 |  | 0 | 3 | 0 |  | 0 | 1 | 0 | 0 | 0 | 0 | 0
17 | 1 | 1040 | 874 | 57 | м10-06-032-01 | Комплекс измерений постоянным током смонтированных парных кабелей до и после включения в оконечные устройства | 100 пар | 0.79 | 0 |  |  |  |  | 139.15 | 5.77 | 0 | 0 | 133.38 | 0 | 13.8645 | 0 | 0 | 133.38 | 86.7 |  | 39650536 | 176.131 | 7.3 | 0 | 0 | 168.831 | 0 | 17.55 | 0 | 0 | 132.36 | 7.3 | 0 | 0 | 125.06 | 0 | 13 | 0 | 0 | 100 | 65 | 1 | 1 |  |  | 1 | 1 | 1 | 1 |  |  |  |  | 0 | 2 | ФЕРм-2001, м10-06-032-01, приказ Минстроя России №1039/пр от 30.12.2016г. |  |  | 110006 | 0 |  | 0 | 3 | 0 | 1 | 1 | 1 | 1 | 1 | 1 |  | 100 | 65 |  |  |  | 0 | 0 | 0 | [5 empty] | 0 | Поправка: Прил.2, Табл.3, п. 6 Наименование: Производство ремонтно-строительных работ осуществляется внутри работающих трансформаторных и распределительных подстанций, в электропомещениях (щитовые, пультовые, подстанции, реакторные, РУ и пункты, кабельные шахты, тоннели и каналы, кабельные полуэтажи) с действующим электрооборудованием или кабельными линиями под напряжением | 0 | 139.15 | 7.3 | 0 | 0 | 168.831 | 0 | 17.55 | 0 | 0 | 133.38 | 86.697 |  |  |  |  | )*1,35 | )*1,35 | )*1,35 |  | )*1,35 | )*1,35 |  |  |  | 0 | 0 | 1 | 1 |  |  |  | 1013 | 100 пар | 100 пар | 1 | [6 empty] | 39174430 | 3 | Монтажные работы | 0 |  | 2 | 110006 | Связь: линии связи кабельные городские (отдел 6, раздел 2) | мФЕР-10 |  | Поправка: Прил.2, Табл.3, п. 6 |  | 131072 | 132.36 | 7.3 | 0 | 0 | 125.06 | 13 | 0 | 0 | [17 empty] | 0 | 0 | 0 |  |  |  |  | 100 | 65 |  |  |  |  | 1 |  | -23519946 | 1 | 1 | -2 | 0 | 0 | 0 | 359.23 | 0 | 359.23 | 0 |  | 0 | 3 | 0 |  | 0 | 1 | 0 | 0 | 0 | 0 | 0
17 | 1 | 1044 | 878 | 57 | м10-06-032-01 | Комплекс измерений постоянным током смонтированных парных кабелей до и после включения в оконечные устройства | 100 пар | 0.79 | 0 |  |  |  |  | 942 | 39.04 | 0 | 0 | 902.96 | 0 | 13.8645 | 0 | 0 | 902.96 | 586.92 |  | 39650538 | 176.131 | 7.3 | 0 | 0 | 168.831 | 0 | 17.55 | 0 | 0 | 132.36 | 7.3 | 0 | 0 | 125.06 | 0 | 13 | 0 | 0 | 100 | 65 | 1 | 1 |  |  | 6.77 | 6.77 | 6.77 | 6.77 |  |  |  |  | 0 | 2 | ФЕРм-2001, м10-06-032-01, приказ Минстроя России №1039/пр от 30.12.2016г. |  |  | 110006 | 0 |  | 0 | 3 | 0 | 6.77 | 1 | 1 | 1 | 1 | 1 |  | 100 | 65 |  |  |  | 0 | 0 | 0 | [5 empty] | 0 | Поправка: Прил.2, Табл.3, п. 6 Наименование: Производство ремонтно-строительных работ осуществляется внутри работающих трансформаторных и распределительных подстанций, в электропомещениях (щитовые, пультовые, подстанции, реакторные, РУ и пункты, кабельные шахты, тоннели и каналы, кабельные полуэтажи) с действующим электрооборудованием или кабельными линиями под напряжением | 0 | 942 | 49.421 | 0 | 0 | 1142.9859 | 0 | 17.55 | 0 | 0 | 902.96 | 586.924 |  |  |  |  | )*1,35 | )*1,35 | )*1,35 |  | )*1,35 | )*1,35 |  |  |  | 0 | 0 | 1 | 1 |  |  |  | 1013 | 100 пар | 100 пар | 1 | [6 empty] | 39174430 | 3 | Монтажные работы | 0 |  | 2 | 110006 | Связь: линии связи кабельные городские (отдел 6, раздел 2) | мФЕР-10 |  | Поправка: Прил.2, Табл.3, п. 6 |  | 131072 | 132.36 | 7.3 | 0 | 0 | 125.06 | 13 | 0 | 0 | [17 empty] | 0 | 0 | 0 |  |  |  |  | 100 | 65 |  |  |  |  | 1 |  | -23519946 | 1 | 1 | 4 | 0 | 0 | 0 | 2431.88 | 0 | 2431.88 | 0 |  | 0 | 0 | 0 |  | 0 | 1 | 0 | 0 | 0 | 0 | 0
17 | 1 | 1057 | 891 | 58 | м08-03-574-01 | Разводка по устройствам и подключение жил кабелей или проводов сечением до 10 мм2 | 100 ШТ | 1.82 | 0 |  |  |  |  | 603.48 | 189.63 | 4.37 | 0.64 | 409.48 | 0 | 41.2776 | 0.04914 | 0 | 389.61 | 266.58 |  | 39650536 | 331.584 | 104.19 | 2.403 | 0.351 | 224.991 | 0 | 22.68 | 0.027 | 0 | 272.63 | 104.19 | 1.78 | 0.26 | 166.66 | 0 | 16.8 | 0.02 | 0 | 95 | 65 | 1 | 1 |  |  | 1 | 1 | 1 | 1 |  |  |  |  | 0 | 2 | ФЕРм-2001, м08-03-574-01, приказ Минстроя России №1039/пр от 30.12.2016г. |  |  | 108001 | 0 |  | 0 | 3 | 0 | 1 | 1 | 1 | 1 | 1 | 1 |  | 95 | 65 |  |  |  | 0 | 0 | 0 | [5 empty] | 0 | Поправка: Прил.2, Табл.3, п. 6 Наименование: Производство ремонтно-строительных работ осуществляется внутри работающих трансформаторных и распределительных подстанций, в электропомещениях (щитовые, пультовые, подстанции, реакторные, РУ и пункты, кабельные шахты, тоннели и каналы, кабельные полуэтажи) с действующим электрооборудованием или кабельными линиями под напряжением | 0 | 603.48 | 104.19 | 2.403 | 0.351 | 224.991 | 0 | 22.68 | 0.027 | 0 | 389.614 | 266.578 |  |  |  |  | )*1,35 | )*1,35 | )*1,35 |  | )*1,35 | )*1,35 |  |  |  | 0 | 0 | 1 | 1 |  |  |  | 1013 | 100 ШТ | 100 ШТ | 1 | [6 empty] | 39174386 | 3 | Монтажные работы | 0 |  | 2 | 108001 | Электромонтажные работы , отдел 01-03 : ( на АЭС НР = 110% ) - (работы по упр. авиа.- движением: СП=55% ( {АВИА}=1; обычные работы : СП=65 - {AВИА}=0), при работе на АЭС СП= 68% ) | мФЕР-08 |  | Поправка: Прил.2, Табл.3, п. 6 |  | 131072 | 272.63 | 104.19 | 1.78 | 0.26 | 166.66 | 16.8 | 0.02 | 0 | [17 empty] | 0 | 0 | 0 |  |  |  |  | 95 | 65 |  |  |  |  | 1 |  | -2088296893 | 1 | 1 | -2 | 0 | 0 | 0 | 1259.67 | 0 | 1259.67 | 0 |  | 0 | 3 | 0 |  | 0 | 1 | 0 | 0 | 0 | 0 | 0
17 | 1 | 1070 | 904 | 58 | м08-03-574-01 | Разводка по устройствам и подключение жил кабелей или проводов сечением до 10 мм2 | 100 ШТ | 1.82 | 0 |  |  |  |  | 4085.58 | 1283.77 | 29.61 | 4.32 | 2772.2 | 0 | 41.2776 | 0.04914 | 0 | 2637.69 | 1804.74 |  | 39650538 | 331.584 | 104.19 | 2.403 | 0.351 | 224.991 | 0 | 22.68 | 0.027 | 0 | 272.63 | 104.19 | 1.78 | 0.26 | 166.66 | 0 | 16.8 | 0.02 | 0 | 95 | 65 | 1 | 1 |  |  | 6.77 | 6.77 | 6.77 | 6.77 |  |  |  |  | 0 | 2 | ФЕРм-2001, м08-03-574-01, приказ Минстроя России №1039/пр от 30.12.2016г. |  |  | 108001 | 0 |  | 0 | 3 | 0 | 6.77 | 1 | 1 | 1 | 1 | 1 |  | 95 | 65 |  |  |  | 0 | 0 | 0 | [5 empty] | 0 | Поправка: Прил.2, Табл.3, п. 6 Наименование: Производство ремонтно-строительных работ осуществляется внутри работающих трансформаторных и распределительных подстанций, в электропомещениях (щитовые, пультовые, подстанции, реакторные, РУ и пункты, кабельные шахты, тоннели и каналы, кабельные полуэтажи) с действующим электрооборудованием или кабельными линиями под напряжением | 0 | 4085.58 | 705.3663 | 16.2683 | 2.3763 | 1523.1891 | 0 | 22.68 | 0.027 | 0 | 2637.694 | 1804.738 |  |  |  |  | )*1,35 | )*1,35 | )*1,35 |  | )*1,35 | )*1,35 |  |  |  | 0 | 0 | 1 | 1 |  |  |  | 1013 | 100 ШТ | 100 ШТ | 1 | [6 empty] | 39174386 | 3 | Монтажные работы | 0 |  | 2 | 108001 | Электромонтажные работы , отдел 01-03 : ( на АЭС НР = 110% ) - (работы по упр. авиа.- движением: СП=55% ( {АВИА}=1; обычные работы : СП=65 - {AВИА}=0), при работе на АЭС СП= 68% ) | мФЕР-08 |  | Поправка: Прил.2, Табл.3, п. 6 |  | 131072 | 272.63 | 104.19 | 1.78 | 0.26 | 166.66 | 16.8 | 0.02 | 0 | [17 empty] | 0 | 0 | 0 |  |  |  |  | 95 | 65 |  |  |  |  | 1 |  | -2088296893 | 1 | 1 | 4 | 0 | 0 | 0 | 8528.01 | 0 | 8528.01 | 0 |  | 0 | 0 | 0 |  | 0 | 1 | 0 | 0 | 0 | 0 | 0
17 | 1 | 1074 | 908 | 59 | м10-06-068-17 | Сдача объекта, контрольные и приемо-сдаточные испытания | ШТ | 1 | 0 |  |  |  |  | 9681.09 | 85.49 | 5321.28 | 556.8 | 4274.32 | 0 | 289 | 48 | 0 | 3864.9 | 2898.67 |  | 39650536 | 9681.09 | 85.49 | 5321.28 | 556.8 | 4274.32 | 0 | 289 | 48 | 0 | 9681.09 | 85.49 | 5321.28 | 556.8 | 4274.32 | 0 | 289 | 48 | 0 | 80 | 60 | 1 | 1 |  |  | 1 | 1 | 1 | 1 |  |  |  |  | 0 | 2 | ФЕРм-2001, м10-06-068-17, приказ Минстроя России №1039/пр от 30.12.2016г. |  |  | 110008 | 0 |  | 0 | 3 | 0 | 1 | 1 | 1 | 1 | 1 | 1 |  | 80 | 60 |  |  |  | 0 | 0 | 0 | [5 empty] | 0 |  | 0 | 9681.09 | 85.49 | 5321.28 | 556.8 | 4274.32 | 0 | 289 | 48 | 0 | 3864.896 | 2898.672 | [13 empty] | 0 | 0 | 1 | 1 |  |  |  | 1013 | ШТ | ШТ | 1 | [6 empty] | 39174391 | 3 | Монтажные работы | 0 |  | 2 | 110008 | Связь: настройка синхронных цифровых линий . отдел 6, раздел 4 - (при устройстве средств посадки самолетов : НР=95%, СП=55% - {АВИА}=1) | мФЕР-10 |  |  |  | 0 | 9681.09 | 85.49 | 5321.28 | 556.8 | 4274.32 | 289 | 48 | 0 | [17 empty] | 0 | 0 | 0 |  |  |  |  | 80 | 60 |  |  |  |  | 1 |  | 1647389678 | 2 | 1 | -2 | 0 | 0 | 0 | 16444.66 | 0 | 16444.66 | 0 |  | 0 | 3 | 0 |  | 0 | 1 | 0 | 0 | 0 | 0 | 0
17 | 1 | 1078 | 912 | 59 | м10-06-068-17 | Сдача объекта, контрольные и приемо-сдаточные испытания | ШТ | 1 | 0 |  |  |  |  | 65540.99 | 578.77 | 36025.07 | 3769.54 | 28937.15 | 0 | 289 | 48 | 0 | 26165.35 | 19624.01 |  | 39650538 | 9681.09 | 85.49 | 5321.28 | 556.8 | 4274.32 | 0 | 289 | 48 | 0 | 9681.09 | 85.49 | 5321.28 | 556.8 | 4274.32 | 0 | 289 | 48 | 0 | 80 | 60 | 1 | 1 |  |  | 6.77 | 6.77 | 6.77 | 6.77 |  |  |  |  | 0 | 2 | ФЕРм-2001, м10-06-068-17, приказ Минстроя России №1039/пр от 30.12.2016г. |  |  | 110008 | 0 |  | 0 | 3 | 0 | 6.77 | 1 | 1 | 1 | 1 | 1 |  | 80 | 60 |  |  |  | 0 | 0 | 0 | [5 empty] | 0 |  | 0 | 65540.99 | 578.7673 | 36025.0656 | 3769.536 | 28937.1464 | 0 | 289 | 48 | 0 | 26165.352 | 19624.014 | [13 empty] | 0 | 0 | 1 | 1 |  |  |  | 1013 | ШТ | ШТ | 1 | [6 empty] | 39174391 | 3 | Монтажные работы | 0 |  | 2 | 110008 | Связь: настройка синхронных цифровых линий . отдел 6, раздел 4 - (при устройстве средств посадки самолетов : НР=95%, СП=55% - {АВИА}=1) | мФЕР-10 |  |  |  | 0 | 9681.09 | 85.49 | 5321.28 | 556.8 | 4274.32 | 289 | 48 | 0 | [17 empty] | 0 | 0 | 0 |  |  |  |  | 80 | 60 |  |  |  |  | 1 |  | 1647389678 | 1 | 1 | 4 | 0 | 0 | 0 | 111330.35 | 0 | 111330.35 | 0 |  | 0 | 3 | 0 |  | 0 | 1 | 0 | 0 | 0 | 0 | 0
5 | 1 |  | 376 |  | Новый подраздел | Подготовительные работы |  | 0 |  | 0 | [10 empty] | 0 | [53 empty] | 0 | [11 empty] | 0
52 | 1 | 5 | 361 | 0 | Новый подраздел | Подготовительные работы | [7 empty] | 1592.08 | 976.14 | 164.46 | 28.41 | 451.48 | 0 | 48.3639 | 2.393 | 0 | 497.47 | 265.12 | 0 | 0 | 1592.08 | 976.14 | 164.46 | 28.41 | 451.48 | 0 | 48.3639 | 2.393 | 0 | 497.47 | 265.12 | 0 | 0 | 0 | 0 | 0 | 2354.67 | 2354.67 | 0 | 0 | 976.14 | 976.14 | 0 | 976.14 | 0 | 0 | 0 | 0 | 0 | 0 | 0 | 0 | 0 | 0 | 0 | 0 | 0 | 0 | 0 | 0 | 0 | 0 | 0 | 0 | 0 | 0 | 0 | 0 | 0 | 0 | 0 | 2354.67 | 2354.67 | 0 | 0 | 976.14 | 976.14 | 0 | 976.14 | 0 | 0 | 0 | 0 | 0 | 0 | 0 | 0 | 0 | 0 | 0 | 0 | 0 | 0 | 0 | 0 | 0 | 0 | 0 | 0 | 0 | 0 | 0 | 0 | 10778.35 | 6608.47 | 1113.37 | 192.33 | 3056.51 | 0 | 48.3639 | 2.393 | 0 | 3367.87 | 1794.84 | 0 | 0 | 10778.35 | 6608.47 | 1113.37 | 192.33 | 3056.51 | 0 | 48.3639 | 2.393 | 0 | 3367.87 | 1794.84 | 0 | 0 | 0 | 0 | 0 | 15941.06 | 15941.06 | 0 | 0 | 6608.47 | 6608.47 | 0 | 6608.47 | 0 | 0 | 0 | 0 | 0 | 0 | 0 | 0 | 0 | 0 | 0 | 0 | 0 | 0 | 0 | 0 | 0 | 0 | 0 | 0 | 0 | 0 | 0 | 0 | 0 | 0 | 0 | 15941.06 | 15941.06 | 0 | 0 | 6608.47 | 6608.47 | 0 | 6608.47 | 0 | 0 | 0 | 0 | 0 | 0 | 0 | 0 | 0 | 0 | 0 | 0 | 0 | 0 | 0 | 0 | 0 | 0 | 0 | 0 | 0 | 0 | 0 | 0
17 | 1 | 1083 | 917 | 60 | 15-01-047-15 | Демонтаж:Устройство подвесных потолков типа <Армстронг> по каркасу из оцинкованного профиля | 100 м2 | 0.18 | 0 |  |  |  |  | 185.45 | 0 | 46.76 | 9.13 | 138.69 | 0 | 14.7542 | 0.76896 | 0 | 155.21 | 81.3 |  | 39650536 | 1030.264 | 0 | 259.768 | 50.712 | 770.496 | 0 | 81.968 | 4.272 | 0 | 6623.23 | 5335.4 | 324.71 | 63.39 | 963.12 | 0 | 102.46 | 5.34 | 0 | 105 | 55 | 1 | 1 |  |  | 1 | 1 | 1 | 1 |  |  |  |  | 0 | 1 | ФЕР-2001, 15-01-047-15, приказ Минстроя России №1039/пр от 30.12.2016г. |  |  | 15001 | 0 |  | 0 | 2 | 0 | 1 | 1 | 1 | 1 | 1 | 1 |  | 105 | 55 |  |  |  | 0 | 0 | 0 | [5 empty] | 0 | Поправка: Табл.2, п.2 Наименование: При демонтаже (разборке) сборных деревянных конструкций | 0 | 185.45 | 0 | 259.768 | 50.712 | 770.496 | 0 | 81.968 | 4.272 | 0 | 155.211 | 81.301 |  |  |  | )*0 | )*0,8 | )*0,8 | )*0,8 |  | )*0,8 | )*0,8 |  |  |  | 0 | 0 | 1 | 1 |  |  |  | 1005 | 100 м2 | 100 м2 | 100 | [6 empty] | 39174529 | 2 | Общестроительные работы | 0 |  | 1 | 15001 | Отделочные работы | ФЕР-15 |  | Поправка: Табл.2, п.2 |  | 131072 | 6623.23 | 5335.4 | 324.71 | 63.39 | 963.12 | 102.46 | 5.34 | 0 | [17 empty] | 0 | 0 | 0 |  |  |  |  | 105 | 55 |  |  |  |  | 1 |  | 2124409249 | 1 | 1 | -2 | 0 | 0 | 0 | 421.96 | 421.96 | 0 | 0 |  | 0 | 3 | 0 |  | 0 | 1 | 0 | 0 | 0 | 0 | 0
17 | 1 | 1088 | 922 | 60 | 15-01-047-15 | Демонтаж:Устройство подвесных потолков типа <Армстронг> по каркасу из оцинкованного профиля | 100 м2 | 0.18 | 0 |  |  |  |  | 1255.48 | 0 | 316.55 | 61.8 | 938.93 | 0 | 14.7542 | 0.76896 | 0 | 1050.77 | 550.4 |  | 39650538 | 1030.264 | 0 | 259.768 | 50.712 | 770.496 | 0 | 81.968 | 4.272 | 0 | 6623.23 | 5335.4 | 324.71 | 63.39 | 963.12 | 0 | 102.46 | 5.34 | 0 | 105 | 55 | 1 | 1 |  |  | 6.77 | 6.77 | 6.77 | 6.77 |  |  |  |  | 0 | 1 | ФЕР-2001, 15-01-047-15, приказ Минстроя России №1039/пр от 30.12.2016г. |  |  | 15001 | 0 |  | 0 | 2 | 0 | 6.77 | 1 | 1 | 1 | 1 | 1 |  | 105 | 55 |  |  |  | 0 | 0 | 0 | [5 empty] | 0 | Поправка: Табл.2, п.2 Наименование: При демонтаже (разборке) сборных деревянных конструкций | 0 | 1255.48 | 0 | 1758.6294 | 343.3202 | 5216.2579 | 0 | 81.968 | 4.272 | 0 | 1050.7665 | 550.4015 |  |  |  | )*0 | )*0,8 | )*0,8 | )*0,8 |  | )*0,8 | )*0,8 |  |  |  | 0 | 0 | 1 | 1 |  |  |  | 1005 | 100 м2 | 100 м2 | 100 | [6 empty] | 39174529 | 2 | Общестроительные работы | 0 |  | 1 | 15001 | Отделочные работы | ФЕР-15 |  | Поправка: Табл.2, п.2 |  | 131072 | 6623.23 | 5335.4 | 324.71 | 63.39 | 963.12 | 102.46 | 5.34 | 0 | [17 empty] | 0 | 0 | 0 |  |  |  |  | 105 | 55 |  |  |  |  | 1 |  | 2124409249 | 1 | 1 | 4 | 0 | 0 | 0 | 2856.65 | 2856.65 | 0 | 0 |  | 0 | 0 | 0 |  | 0 | 1 | 0 | 0 | 0 | 0 | 0
17 | 1 | 1093 | 927 | 61 | 15-01-047-15 | Устройство подвесных потолков типа <Армстронг> по каркасу из оцинкованного профиля | 100 м2 | 0.18 | 0 |  |  |  |  | 1328.14 | 960.37 | 98.63 | 19.25 | 269.14 | 0 | 28.6324 | 1.622 | 0 | 302.81 | 158.61 |  | 39650536 | 7378.5919 | 5335.4 | 547.9481 | 106.9706 | 1495.2438 | 0 | 159.0691 | 9.0113 | 0 | 6623.23 | 5335.4 | 324.71 | 63.39 | 963.12 | 0 | 102.46 | 5.34 | 0 | 105 | 55 | 1 | 1 |  |  | 1 | 1 | 1 | 1 |  |  |  |  | 0 | 1 | ФЕР-2001, 15-01-047-15, приказ Минстроя России №1039/пр от 30.12.2016г. |  |  | 15001 | 0 |  | 0 | 2 | 0 | 1 | 1 | 1 | 1 | 1 | 1 |  | 105 | 55 |  |  |  | 0 | 0 | 0 | [5 empty] | 0 | Поправка: МДС 81-35.2004, п.4.7 Наименование: Работы, выполняемые при реконструкции зданий и сооружений работы, аналогичные технологическим процессам в новом строительстве (в том числе возведение новых конструктивных элементов) стоимость которых определена по соответствующим сборникам ФЕР, кроме сборника № 46 «Работы при реконструкции зданий и сооружений» Поправка: Прил.2, Табл.3, п. 6 Наименование: Производство ремонтно-строительных работ осуществляется внутри работающих трансформаторных и распределительных подстанций, в электропомещениях (щитовые, пультовые, подстанции, реакторные, РУ и пункты, кабельные шахты, тоннели и каналы, кабельные полуэтажи) с действующим электрооборудованием или кабельными линиями под напряжением | 0 | 1328.14 | 5335.4 | 547.9481 | 106.9706 | 1495.2438 | 0 | 159.0691 | 9.0113 | 0 | 302.8095 | 158.6145 |  |  |  |  | )*1,25)*1,35 | )*1,25)*1,35 | )*1,15)*1,35 |  | )*1,15)*1,35 | )*1,25)*1,35 |  |  |  | 0 | 0 | 1 | 1 |  |  |  | 1005 | 100 м2 | 100 м2 | 100 | [6 empty] | 39174529 | 2 | Общестроительные работы | 0 |  | 1 | 15001 | Отделочные работы | ФЕР-15 |  | Поправка: МДС 81-35.2004, п.4.7 Поправка: Прил.2, Табл.3, п. 6 |  | 131072 | 6623.23 | 5335.4 | 324.71 | 63.39 | 963.12 | 102.46 | 5.34 | 0 | [17 empty] | 0 | 0 | 0 |  |  |  |  | 105 | 55 |  |  |  |  | 1 |  | -59192285 | 1 | 1 | -2 | 0 | 0 | 0 | 1789.56 | 1789.56 | 0 | 0 |  | 0 | 3 | 0 |  | 0 | 1 | 0 | 0 | 0 | 0 | 0
17 | 1 | 1098 | 932 | 61 | 15-01-047-15 | Устройство подвесных потолков типа <Армстронг> по каркасу из оцинкованного профиля | 100 м2 | 0.18 | 0 |  |  |  |  | 8991.55 | 6501.72 | 667.73 | 130.35 | 1822.1 | 0 | 28.6324 | 1.622 | 0 | 2050.07 | 1073.85 |  | 39650538 | 7378.5919 | 5335.4 | 547.9481 | 106.9706 | 1495.2438 | 0 | 159.0691 | 9.0113 | 0 | 6623.23 | 5335.4 | 324.71 | 63.39 | 963.12 | 0 | 102.46 | 5.34 | 0 | 105 | 55 | 1 | 1 |  |  | 6.77 | 6.77 | 6.77 | 6.77 |  |  |  |  | 0 | 1 | ФЕР-2001, 15-01-047-15, приказ Минстроя России №1039/пр от 30.12.2016г. |  |  | 15001 | 0 |  | 0 | 2 | 0 | 6.77 | 1 | 1 | 1 | 1 | 1 |  | 105 | 55 |  |  |  | 0 | 0 | 0 | [5 empty] | 0 | Поправка: МДС 81-35.2004, п.4.7 Наименование: Работы, выполняемые при реконструкции зданий и сооружений работы, аналогичные технологическим процессам в новом строительстве (в том числе возведение новых конструктивных элементов) стоимость которых определена по соответствующим сборникам ФЕР, кроме сборника № 46 «Работы при реконструкции зданий и сооружений» Поправка: Прил.2, Табл.3, п. 6 Наименование: Производство ремонтно-строительных работ осуществляется внутри работающих трансформаторных и распределительных подстанций, в электропомещениях (щитовые, пультовые, подстанции, реакторные, РУ и пункты, кабельные шахты, тоннели и каналы, кабельные полуэтажи) с действующим электрооборудованием или кабельными линиями под напряжением | 0 | 8991.55 | 36120.658 | 3709.6088 | 724.1911 | 10122.8005 | 0 | 159.0691 | 9.0113 | 0 | 2050.0725 | 1073.8475 |  |  |  |  | )*1,25)*1,35 | )*1,25)*1,35 | )*1,15)*1,35 |  | )*1,15)*1,35 | )*1,25)*1,35 |  |  |  | 0 | 0 | 1 | 1 |  |  |  | 1005 | 100 м2 | 100 м2 | 100 | [6 empty] | 39174529 | 2 | Общестроительные работы | 0 |  | 1 | 15001 | Отделочные работы | ФЕР-15 |  | Поправка: МДС 81-35.2004, п.4.7 Поправка: Прил.2, Табл.3, п. 6 |  | 131072 | 6623.23 | 5335.4 | 324.71 | 63.39 | 963.12 | 102.46 | 5.34 | 0 | [17 empty] | 0 | 0 | 0 |  |  |  |  | 105 | 55 |  |  |  |  | 1 |  | -59192285 | 1 | 1 | 4 | 0 | 0 | 0 | 12115.47 | 12115.47 | 0 | 0 |  | 0 | 0 | 0 |  | 0 | 1 | 0 | 0 | 0 | 0 | 0
17 | 1 | 1100 | 934 | 62 | 46-03-009-03 | Пробивка в кирпичных стенах отверстий круглых диаметром до 25 мм при толщине стен до 25 см | 100 ШТ | 0.04 | 0 |  |  |  |  | 35.82 | 0 | 19.01 | 0 | 16.81 | 0 | 1.8308 | 0 | 0 | 18.49 | 11.77 |  | 39650536 | 895.32 | 0 | 475.15 | 0 | 420.17 | 0 | 45.77 | 0 | 0 | 895.32 | 0 | 475.15 | 0 | 420.17 | 0 | 45.77 | 0 | 0 | 110 | 70 | 1 | 1 |  |  | 1 | 1 | 1 | 1 |  |  |  |  | 0 | 1 | ФЕР-2001, 46-03-009-03, приказ Минстроя России №1039/пр от 30.12.2016г. |  |  | 46001 | 0 |  | 0 | 2 | 0 | 1 | 1 | 1 | 1 | 1 | 1 |  | 110 | 70 |  |  |  | 0 | 0 | 0 | [5 empty] | 0 |  | 0 | 35.82 | 0 | 475.15 | 0 | 420.17 | 0 | 45.77 | 0 | 0 | 18.491 | 11.767 | [13 empty] | 0 | 0 | 1 | 1 |  |  |  | 1013 | 100 ШТ | 100 ШТ | 1 | [6 empty] | 39174571 | 2 | Общестроительные работы | 0 |  | 1 | 46001 | Реконструкция зданий и сооружений | ФЕР-46 |  |  |  | 131072 | 895.32 | 0 | 475.15 | 0 | 420.17 | 45.77 | 0 | 0 | [17 empty] | 0 | 0 | 0 |  |  |  |  | 110 | 70 |  |  |  |  | 1 |  | -952101433 | 1 | 1 | -2 | 0 | 0 | 0 | 66.08 | 66.08 | 0 | 0 |  | 0 | 3 | 0 |  | 0 | 1 | 0 | 0 | 0 | 0 | 0
17 | 1 | 1102 | 936 | 62 | 46-03-009-03 | Пробивка в кирпичных стенах отверстий круглых диаметром до 25 мм при толщине стен до 25 см | 100 ШТ | 0.04 | 0 |  |  |  |  | 242.45 | 0 | 128.67 | 0 | 113.78 | 0 | 1.8308 | 0 | 0 | 125.16 | 79.65 |  | 39650538 | 895.32 | 0 | 475.15 | 0 | 420.17 | 0 | 45.77 | 0 | 0 | 895.32 | 0 | 475.15 | 0 | 420.17 | 0 | 45.77 | 0 | 0 | 110 | 70 | 1 | 1 |  |  | 6.77 | 6.77 | 6.77 | 6.77 |  |  |  |  | 0 | 1 | ФЕР-2001, 46-03-009-03, приказ Минстроя России №1039/пр от 30.12.2016г. |  |  | 46001 | 0 |  | 0 | 2 | 0 | 6.77 | 1 | 1 | 1 | 1 | 1 |  | 110 | 70 |  |  |  | 0 | 0 | 0 | [5 empty] | 0 |  | 0 | 242.45 | 0 | 3216.7655 | 0 | 2844.5509 | 0 | 45.77 | 0 | 0 | 125.158 | 79.646 | [13 empty] | 0 | 0 | 1 | 1 |  |  |  | 1013 | 100 ШТ | 100 ШТ | 1 | [6 empty] | 39174571 | 2 | Общестроительные работы | 0 |  | 1 | 46001 | Реконструкция зданий и сооружений | ФЕР-46 |  |  |  | 131072 | 895.32 | 0 | 475.15 | 0 | 420.17 | 45.77 | 0 | 0 | [17 empty] | 0 | 0 | 0 |  |  |  |  | 110 | 70 |  |  |  |  | 1 |  | -952101433 | 1 | 1 | 4 | 0 | 0 | 0 | 447.26 | 447.26 | 0 | 0 |  | 0 | 0 | 0 |  | 0 | 1 | 0 | 0 | 0 | 0 | 0
17 | 1 | 1108 | 942 | 63 | 69-4-1 | Заделка отверстий в местах прохода трубопроводов в стенах и перегородках оштукатуренных | 100 ШТ | 0.04 | 0 |  |  |  |  | 38.51 | 11.61 | 0.06 | 0.03 | 26.84 | 0 | 3.1464 | 0.002 | 0 | 20.96 | 13.44 |  | 39650536 | 962.77 | 290.24 | 1.56 | 0.68 | 670.97 | 0 | 78.66 | 0.05 | 0 | 962.77 | 290.24 | 1.56 | 0.68 | 670.97 | 0 | 78.66 | 0.05 | 0 | 78 | 50 | 1 | 1 |  |  | 1 | 1 | 1 | 1 |  |  |  |  | 0 | 1 | ФЕРр-2001, 69-4-1, приказ Минстроя России №1039/пр от 30.12.2016г. |  |  | 69001 | 0 |  | 0 | 6 | 0 | 1 | 1 | 1 | 1 | 1 | 1 |  | 78 | 50 |  |  |  | 0 | 0 | 0 | [5 empty] | 0 |  | 0 | 38.51 | 290.24 | 1.56 | 0.68 | 670.97 | 0 | 78.66 | 0.05 | 0 | 20.9586 | 13.435 | [13 empty] | 0 | 0 | 1 | 1 |  |  |  | 1013 | 100 ШТ | 100 ШТ | 1 | [6 empty] | 39174630 | 6 | Ремонтно-строительные работы | 0 |  | 1 | 69001 | Прочие ремонтно-строительные работы | рФЕР-69 |  |  |  | 131072 | 962.77 | 290.24 | 1.56 | 0.68 | 670.97 | 78.66 | 0.05 | 0 | [17 empty] | 0 | 0 | 0 |  |  |  |  | 78 | 50 |  |  |  |  | 1 |  | -390259048 | 1 | 1 | -2 | 0 | 0 | 0 | 72.91 | 72.91 | 0 | 0 |  | 0 | 3 | 0 |  | 0 | 1 | 0 | 0 | 0 | 0 | 0
17 | 1 | 1114 | 948 | 63 | 69-4-1 | Заделка отверстий в местах прохода трубопроводов в стенах и перегородках оштукатуренных | 100 ШТ | 0.04 | 0 |  |  |  |  | 260.72 | 78.6 | 0.42 | 0.18 | 181.7 | 0 | 3.1464 | 0.002 | 0 | 141.87 | 90.94 |  | 39650538 | 962.77 | 290.24 | 1.56 | 0.68 | 670.97 | 0 | 78.66 | 0.05 | 0 | 962.77 | 290.24 | 1.56 | 0.68 | 670.97 | 0 | 78.66 | 0.05 | 0 | 78 | 50 | 1 | 1 |  |  | 6.77 | 6.77 | 6.77 | 6.77 |  |  |  |  | 0 | 1 | ФЕРр-2001, 69-4-1, приказ Минстроя России №1039/пр от 30.12.2016г. |  |  | 69001 | 0 |  | 0 | 6 | 0 | 6.77 | 1 | 1 | 1 | 1 | 1 |  | 78 | 50 |  |  |  | 0 | 0 | 0 | [5 empty] | 0 |  | 0 | 260.72 | 1964.9248 | 10.5612 | 4.6036 | 4542.4669 | 0 | 78.66 | 0.05 | 0 | 141.8664 | 90.94 | [13 empty] | 0 | 0 | 1 | 1 |  |  |  | 1013 | 100 ШТ | 100 ШТ | 1 | [6 empty] | 39174630 | 6 | Ремонтно-строительные работы | 0 |  | 1 | 69001 | Прочие ремонтно-строительные работы | рФЕР-69 |  |  |  | 131072 | 962.77 | 290.24 | 1.56 | 0.68 | 670.97 | 78.66 | 0.05 | 0 | [17 empty] | 0 | 0 | 0 |  |  |  |  | 78 | 50 |  |  |  |  | 1 |  | -390259048 | 1 | 1 | 4 | 0 | 0 | 0 | 493.53 | 493.53 | 0 | 0 |  | 0 | 0 | 0 |  | 0 | 1 | 0 | 0 | 0 | 0 | 0
18 | 1 | 1107 |  | 63,1 | 04.3.01.09-0014 | Раствор готовый кладочный цементный марки 100 | м3 | 0.008 | 0.2 |  |  |  |  | 4.16 | 4.16 | 0 | 0 | 0 | 0 | 0 | 0 | 0 | 0 | 0 |  | 39650536 | 519.8 | 519.8 | 0 | 0 | 0 | 0 | 0 | 0 | 0 | 519.8 | 519.8 | 0 | 0 | 0 | 0 | 0 | 0 | 0 | 78 | 50 | 1 | 1 |  |  | 1 | 1 | 1 | 1 |  |  |  |  | 3 | 1 | ФССЦ-2001, 04.3.01.09-0014, приказ Минстроя России №1039/пр от 30.12.2016г. |  |  | 69001 | 0 |  | 0 | 6 | 0 | 1 | 1 | 1 | 1 | 1 | 1 |  | 78 | 50 |  |  |  | 0 | 0 | 0 | [5 empty] | 0 |  | 0 | 4.16 | 519.8 | 0 | 0 | 0 | 0 | 0 | 0 | 0 | 0 | 0 | [13 empty] | 0 | 0 | 1 | 1 |  |  |  | 1007 | м3 | м3 | 1 | [6 empty] | 39174630 | 6 | Ремонтно-строительные работы | 0 |  | 1 | 69001 | Прочие ремонтно-строительные работы | рФЕР-69 |  |  |  | 0 | 519.8 | 519.8 | 0 | 0 | 0 | 0 | 0 | [18 empty] | 0 | 0 | 0 |  |  |  |  | 78 | 50 |  |  |  |  | 1 |  | 519185539 | 1 | 1 | -2 | 0 | 0 | 0 | 4.16 | 4.16 | 0 | 0 |  | 0 | 3 | 0 |  | 0 | 1 | 0 | 0 | 0 | 0 | 0
18 | 1 | 1113 |  | 63,1 | 04.3.01.09-0014 | Раствор готовый кладочный цементный марки 100 | м3 | 0.008 | 0.2 |  |  |  |  | 28.15 | 28.15 | 0 | 0 | 0 | 0 | 0 | 0 | 0 | 0 | 0 |  | 39650538 | 519.8 | 519.8 | 0 | 0 | 0 | 0 | 0 | 0 | 0 | 519.8 | 519.8 | 0 | 0 | 0 | 0 | 0 | 0 | 0 | 78 | 50 | 1 | 1 |  |  | 6.77 | 1 | 1 | 6.77 |  |  |  |  | 3 | 1 | ФССЦ-2001, 04.3.01.09-0014, приказ Минстроя России №1039/пр от 30.12.2016г. |  |  | 69001 | 0 |  | 0 | 6 | 0 | 1 | 1 | 1 | 1 | 1 | 1 |  | 78 | 50 |  |  |  | 0 | 0 | 0 | [5 empty] | 0 |  | 0 | 28.15 | 3519.046 | 0 | 0 | 0 | 0 | 0 | 0 | 0 | 0 | 0 | [13 empty] | 0 | 0 | 1 | 1 |  |  |  | 1007 | м3 | м3 | 1 | [6 empty] | 39174630 | 6 | Ремонтно-строительные работы | 0 |  | 1 | 69001 | Прочие ремонтно-строительные работы | рФЕР-69 |  |  |  | 0 | 519.8 | 519.8 | 0 | 0 | 0 | 0 | 0 | [18 empty] | 0 | 0 | 0 |  |  |  |  | 78 | 50 |  |  |  |  | 1 |  | 519185539 | 1 | 1 | 4 | 0 | 0 | 0 | 28.15 | 28.15 | 0 | 0 |  | 0 | 0 | 0 |  | 0 | 1 | 0 | 0 | 0 | 0 | 0
51 | 1 | 5 | 361 |  | Новый подраздел | Подготовительные работы | 0 | [6 empty] | 1592.08 | 976.14 | 164.46 | 28.41 | 451.48 | 0 | 48.3639 | 2.393 | 0 | 497.47 | 265.12 |  |  | 1592.08 | 976.14 | 164.46 | 28.41 | 451.48 | 0 | 48.3639 | 2.393 | 0 | 497.47 | 265.12 |  |  | 0 | 0 | 0 | 2354.67 | 2354.67 | 0 | 0 | 976.14 | 976.14 | 0 | 976.14 | 0 | 0 | 0 | 0 | [20 empty] | 0 | 0 | 0 | 2354.67 | 2354.67 | 0 | 0 | 976.14 | 976.14 | 0 | 976.14 | 0 | 0 | 0 | 0 | [20 empty] | 10778.35 | 6608.47 | 1113.37 | 192.33 | 3056.51 | 0 | 48.3639 | 2.393 | 0 | 3367.87 | 1794.84 |  |  | 10778.35 | 6608.47 | 1113.37 | 192.33 | 3056.51 | 0 | 48.3639 | 2.393 | 0 | 3367.87 | 1794.84 |  |  | 0 | 0 | 0 | 15941.06 | 15941.06 | 0 | 0 | 6608.47 | 6608.47 | 0 | 6608.47 | 0 | 0 | 0 | 0 | [20 empty] | 0 | 0 | 0 | 15941.06 | 15941.06 | 0 | 0 | 6608.47 | 6608.47 | 0 | 6608.47 | 0 | 0 | 0 | 0 | [19 empty] | 0
50 | 0 | 0 | 1 | 201 | 1592.08 | ПЗ | Прямые затраты |  |  | 201 | 1 | 3 |  | 2 | 10778.35
50 | 0 | 0 | 1 | 202 | 976.14 | СтМатОб | Стоимость материальных ресурсов (всего) |  |  | 202 | 2 | 3 |  | 2 | 6608.47
50 | 0 | 0 | 1 | 222 | 0 | СтМатОбЗак | Стоимость материалов и оборудования заказчика |  |  | 222 | 3 | 3 |  | 2 | 0
50 | 0 | 0 | 1 | 225 | 976.14 | СтМатОбПод | Стоимость материалов и оборудования подрядчика |  |  | 225 | 4 | 3 |  | 2 | 6608.47
50 | 0 | 0 | 1 | 226 | 976.14 | СтМат | Стоимость материалов (всего) |  |  | 226 | 5 | 3 |  | 2 | 6608.47
50 | 0 | 0 | 1 | 227 | 0 | СтМатЗак | Стоимость материалов заказчика |  |  | 227 | 6 | 3 |  | 2 | 0
50 | 0 | 0 | 1 | 228 | 976.14 | СтМатПод | Стоимость материалов подрядчика |  |  | 228 | 7 | 3 |  | 2 | 6608.47
50 | 0 | 0 | 1 | 216 | 0 | Оборуд | Стоимость оборудования (всего) |  |  | 216 | 8 | 3 |  | 2 | 0
50 | 0 | 0 | 1 | 223 | 0 | ОборудЗак | Стоимость оборудования заказчика |  |  | 223 | 9 | 3 |  | 2 | 0
50 | 0 | 0 | 1 | 229 | 0 | ОборудПод | Стоимость оборудования подрядчика |  |  | 229 | 10 | 3 |  | 2 | 0
50 | 0 | 0 | 1 | 203 | 164.46 | ЭММ | Эксплуатация машин |  |  | 203 | 11 | 3 |  | 2 | 1113.37
50 | 0 | 0 | 1 | 231 | 0 | ЭММсНРиСП | Эксплуатация машин по ТСН-2001.16 |  |  | 231 | 12 | 3 |  | 2 | 0
50 | 0 | 0 | 1 | 204 | 28.41 | ЗПМ | ЗП машинистов |  |  | 204 | 13 | 3 |  | 2 | 192.33
50 | 0 | 0 | 1 | 205 | 451.48 | ОЗП | Основная ЗП рабочих |  |  | 205 | 14 | 3 |  | 2 | 3056.51
50 | 0 | 0 | 1 | 232 | 0 | ОЗПсНРиСП | Основная ЗП рабочих по ТСН-2001.16 |  |  | 232 | 15 | 3 |  | 2 | 0
50 | 0 | 0 | 1 | 214 | 2354.67 | Строит | Строительные работы с НР и СП |  |  | 214 | 16 | 3 |  | 2 | 15941.06
50 | 0 | 0 | 1 | 215 | 0 | Монтаж | Монтажные работы с НР и СП |  |  | 215 | 17 | 3 |  | 2 | 0
50 | 0 | 0 | 1 | 217 | 0 | Прочие | Прочие работы с НР и СП |  |  | 217 | 18 | 3 |  | 2 | 0
50 | 0 | 0 | 1 | 230 | 0 | ПрочиеЗатр | Прочие затраты по ТСН-2001.16 |  |  | 230 | 19 | 3 |  | 2 | 0
50 | 0 | 0 | 1 | 206 | 0 | ВозврМат | Возврат материалов |  |  | 206 | 20 | 3 |  | 2 | 0
50 | 0 | 0 | 1 | 207 | 48.3639 | ТрудСтр | Трудозатраты строителей |  |  | 207 | 21 | 3 |  | -1 | 48.3639
50 | 0 | 0 | 1 | 208 | 2.393 | ТрудМаш | Трудозатраты машинистов |  |  | 208 | 22 | 3 |  | -1 | 2.393
50 | 0 | 0 | 1 | 209 | 0 | ТранспМат | Транспорт материалов |  |  | 209 | 23 | 3 |  | 2 | 0
50 | 0 | 0 | 1 | 210 | 497.47 | НР | Накладные расходы |  |  | 210 | 24 | 3 |  | 2 | 3367.87
50 | 0 | 0 | 1 | 211 | 265.12 | СмПриб | Сметная прибыль |  |  | 211 | 25 | 3 |  | 2 | 1794.84
50 | 0 | 0 | 1 | 224 | 2354.67 | Всего | Всего с НР и СП |  |  | 224 | 26 | 3 |  | 2 | 15941.06
51 | 1 | 4 | 248 |  | Новый раздел | Раздел 2 Строительно-монтажные работы . Электрощитовая | 0 | [6 empty] | 76172.51 | 60603.31 | 6848.93 | 729.89 | 8720.27 | 0 | 745.7404 | 62.3419 | 0 | 8233.09 | 5812.17 |  |  | 74580.43 | 59627.17 | 6684.47 | 701.48 | 8268.79 | 0 | 697.3765 | 59.9489 | 0 | 7735.62 | 5547.05 |  |  | 0 | 0 | 0 | 90217.77 | 2354.67 | 87863.1 | 0 | 60603.31 | 60603.31 | 0 | 60603.31 | 0 | 0 | 0 | 0 | [20 empty] | 0 | 0 | 0 | 87863.1 | 0 | 87863.1 | 0 | 59627.17 | 59627.17 | 0 | 59627.17 | 0 | 0 | 0 | 0 | [20 empty] | 568186.95 | 462783.53 | 46367.17 | 4941.4 | 59036.25 | 0 | 745.7404 | 62.3419 | 0 | 55738.21 | 39348.48 |  |  | 557408.6 | 456175.06 | 45253.8 | 4749.07 | 55979.74 | 0 | 697.3765 | 59.9489 | 0 | 52370.34 | 37553.64 |  |  | 0 | 0 | 0 | 663273.64 | 15941.06 | 647332.58 | 0 | 462783.53 | 462783.53 | 0 | 462783.53 | 0 | 0 | 0 | 0 | [20 empty] | 0 | 0 | 0 | 647332.58 | 0 | 647332.58 | 0 | 456175.06 | 456175.06 | 0 | 456175.06 | 0 | 0 | 0 | 0 | [19 empty] | 0
50 | 0 | 0 | 1 | 201 | 76172.51 | ПЗ | Прямые затраты |  |  | 201 | 1 | 3 |  | 2 | 568186.95
50 | 0 | 0 | 1 | 202 | 60603.31 | СтМатОб | Стоимость материальных ресурсов (всего) |  |  | 202 | 2 | 3 |  | 2 | 462783.53
50 | 0 | 0 | 1 | 222 | 0 | СтМатОбЗак | Стоимость материалов и оборудования заказчика |  |  | 222 | 3 | 3 |  | 2 | 0
50 | 0 | 0 | 1 | 225 | 60603.31 | СтМатОбПод | Стоимость материалов и оборудования подрядчика |  |  | 225 | 4 | 3 |  | 2 | 462783.53
50 | 0 | 0 | 1 | 226 | 60603.31 | СтМат | Стоимость материалов (всего) |  |  | 226 | 5 | 3 |  | 2 | 462783.53
50 | 0 | 0 | 1 | 227 | 0 | СтМатЗак | Стоимость материалов заказчика |  |  | 227 | 6 | 3 |  | 2 | 0
50 | 0 | 0 | 1 | 228 | 60603.31 | СтМатПод | Стоимость материалов подрядчика |  |  | 228 | 7 | 3 |  | 2 | 462783.53
50 | 0 | 0 | 1 | 216 | 0 | Оборуд | Стоимость оборудования (всего) |  |  | 216 | 8 | 3 |  | 2 | 0
50 | 0 | 0 | 1 | 223 | 0 | ОборудЗак | Стоимость оборудования заказчика |  |  | 223 | 9 | 3 |  | 2 | 0
50 | 0 | 0 | 1 | 229 | 0 | ОборудПод | Стоимость оборудования подрядчика |  |  | 229 | 10 | 3 |  | 2 | 0
50 | 0 | 0 | 1 | 203 | 6848.93 | ЭММ | Эксплуатация машин |  |  | 203 | 11 | 3 |  | 2 | 46367.17
50 | 0 | 0 | 1 | 231 | 0 | ЭММсНРиСП | Эксплуатация машин по ТСН-2001.16 |  |  | 231 | 12 | 3 |  | 2 | 0
50 | 0 | 0 | 1 | 204 | 729.89 | ЗПМ | ЗП машинистов |  |  | 204 | 13 | 3 |  | 2 | 4941.4
50 | 0 | 0 | 1 | 205 | 8720.27 | ОЗП | Основная ЗП рабочих |  |  | 205 | 14 | 3 |  | 2 | 59036.25
50 | 0 | 0 | 1 | 232 | 0 | ОЗПсНРиСП | Основная ЗП рабочих по ТСН-2001.16 |  |  | 232 | 15 | 3 |  | 2 | 0
50 | 0 | 0 | 1 | 214 | 2354.67 | Строит | Строительные работы с НР и СП |  |  | 214 | 16 | 3 |  | 2 | 15941.06
50 | 0 | 0 | 1 | 215 | 87863.1 | Монтаж | Монтажные работы с НР и СП |  |  | 215 | 17 | 3 |  | 2 | 647332.58
50 | 0 | 0 | 1 | 217 | 0 | Прочие | Прочие работы с НР и СП |  |  | 217 | 18 | 3 |  | 2 | 0
50 | 0 | 0 | 1 | 230 | 0 | ПрочиеЗатр | Прочие затраты по ТСН-2001.16 |  |  | 230 | 19 | 3 |  | 2 | 0
50 | 0 | 0 | 1 | 206 | 0 | ВозврМат | Возврат материалов |  |  | 206 | 20 | 3 |  | 2 | 0
50 | 0 | 0 | 1 | 207 | 745.7404 | ТрудСтр | Трудозатраты строителей |  |  | 207 | 21 | 3 |  | -1 | 745.7404
50 | 0 | 0 | 1 | 208 | 62.3419 | ТрудМаш | Трудозатраты машинистов |  |  | 208 | 22 | 3 |  | -1 | 62.3419
50 | 0 | 0 | 1 | 209 | 0 | ТранспМат | Транспорт материалов |  |  | 209 | 23 | 3 |  | 2 | 0
50 | 0 | 0 | 1 | 210 | 8233.09 | НР | Накладные расходы |  |  | 210 | 24 | 3 |  | 2 | 55738.21
50 | 0 | 0 | 1 | 211 | 5812.17 | СмПриб | Сметная прибыль |  |  | 211 | 25 | 3 |  | 2 | 39348.48
50 | 0 | 0 | 1 | 224 | 90217.77 | Всего | Всего с НР и СП |  |  | 224 | 26 | 3 |  | 2 | 663273.64
4 | 1 |  | 513 |  | Новый раздел | Раздел 3 Монтажные работы . Технологическое оборудование |  | 0 |  | 0 | [10 empty] | 0 | [53 empty] | 0 | [11 empty] | 0
52 | 1 | 4 | 434 | 0 | Новый раздел | Раздел 3 Монтажные работы . Технологическое оборудование | [7 empty] | 327963.61 | 324508.1 | 749.51 | 75.07 | 2706 | 0 | 280.7933 | 6.1744 | 0 | 2225.59 | 1669.37 | 0 | 0 | 327963.61 | 324508.1 | 749.51 | 75.07 | 2706 | 0 | 280.7933 | 6.1744 | 0 | 2225.59 | 1669.37 | 0 | 0 | 0 | 0 | 0 | 331858.57 | 54.39 | 331804.18 | 0 | 324508.1 | 324508.1 | 0 | 324508.1 | 0 | 0 | 0 | 0 | 0 | 0 | 0 | 0 | 0 | 0 | 0 | 0 | 0 | 0 | 0 | 0 | 0 | 0 | 0 | 0 | 0 | 0 | 0 | 0 | 0 | 0 | 0 | 331858.57 | 54.39 | 331804.18 | 0 | 324508.1 | 324508.1 | 0 | 324508.1 | 0 | 0 | 0 | 0 | 0 | 0 | 0 | 0 | 0 | 0 | 0 | 0 | 0 | 0 | 0 | 0 | 0 | 0 | 0 | 0 | 0 | 0 | 0 | 0 | 796519.16 | 773125.6 | 5074.08 | 508.19 | 18319.48 | 0 | 280.7933 | 6.1744 | 0 | 15067.15 | 11301.62 | 0 | 0 | 796519.16 | 773125.6 | 5074.08 | 508.19 | 18319.48 | 0 | 280.7933 | 6.1744 | 0 | 15067.15 | 11301.62 | 0 | 0 | 0 | 0 | 0 | 822887.93 | 368.15 | 822519.78 | 0 | 773125.6 | 773125.6 | 0 | 773125.6 | 0 | 0 | 0 | 0 | 0 | 0 | 0 | 0 | 0 | 0 | 0 | 0 | 0 | 0 | 0 | 0 | 0 | 0 | 0 | 0 | 0 | 0 | 0 | 0 | 0 | 0 | 0 | 822887.93 | 368.15 | 822519.78 | 0 | 773125.6 | 773125.6 | 0 | 773125.6 | 0 | 0 | 0 | 0 | 0 | 0 | 0 | 0 | 0 | 0 | 0 | 0 | 0 | 0 | 0 | 0 | 0 | 0 | 0 | 0 | 0 | 0 | 0 | 0
17 | 1 | 1118 | 951 | 64 | м11-02-001-01 | Прибор, устанавливаемый на резьбовых соединениях, масса до 1,5 кг | ШТ | 1 | 0 |  |  |  |  | 15.11 | 1.31 | 0 | 0 | 13.8 | 0 | 1.3905 | 0 | 0 | 11.04 | 8.28 |  | 39650536 | 15.107 | 1.31 | 0 | 0 | 13.797 | 0 | 1.3905 | 0 | 0 | 11.53 | 1.31 | 0 | 0 | 10.22 | 0 | 1.03 | 0 | 0 | 80 | 60 | 1 | 1 |  |  | 1 | 1 | 1 | 1 |  |  |  |  | 0 | 2 | ФЕРм-2001, м11-02-001-01, приказ Минстроя России №1039/пр от 30.12.2016г. |  |  | 111001 | 0 |  | 0 | 3 | 0 | 1 | 1 | 1 | 1 | 1 | 1 |  | 80 | 60 |  |  |  | 0 | 0 | 0 | [5 empty] | 0 | Поправка: Прил.2, Табл.3, п. 6 Наименование: Производство ремонтно-строительных работ осуществляется внутри работающих трансформаторных и распределительных подстанций, в электропомещениях (щитовые, пультовые, подстанции, реакторные, РУ и пункты, кабельные шахты, тоннели и каналы, кабельные полуэтажи) с действующим электрооборудованием или кабельными линиями под напряжением | 0 | 15.11 | 1.31 | 0 | 0 | 13.797 | 0 | 1.3905 | 0 | 0 | 11.04 | 8.28 |  |  |  |  | )*1,35 | )*1,35 | )*1,35 |  | )*1,35 | )*1,35 |  |  |  | 0 | 0 | 1 | 1 |  |  |  | 1013 | ШТ | ШТ | 1 | [6 empty] | 39174392 | 3 | Монтажные работы | 0 |  | 2 | 111001 | Автоматика ( кроме микропроцессорной техники ) - (при устройстве средств посадки самолетов : НР=95%, СП=55% - {АВИА}=1) | мФЕР-11 |  | Поправка: Прил.2, Табл.3, п. 6 |  | 131072 | 11.53 | 1.31 | 0 | 0 | 10.22 | 1.03 | 0 | 0 | [17 empty] | 0 | 0 | 0 |  |  |  |  | 80 | 60 |  |  |  |  | 1 |  | 1908987205 | 1 | 1 | -2 | 0 | 0 | 0 | 34.43 | 0 | 34.43 | 0 |  | 0 | 3 | 0 |  | 0 | 1 | 0 | 0 | 0 | 0 | 0
17 | 1 | 1122 | 954 | 64 | м11-02-001-01 | Прибор, устанавливаемый на резьбовых соединениях, масса до 1,5 кг | ШТ | 1 | 0 |  |  |  |  | 102.28 | 8.87 | 0 | 0 | 93.41 | 0 | 1.3905 | 0 | 0 | 74.73 | 56.05 |  | 39650538 | 15.107 | 1.31 | 0 | 0 | 13.797 | 0 | 1.3905 | 0 | 0 | 11.53 | 1.31 | 0 | 0 | 10.22 | 0 | 1.03 | 0 | 0 | 80 | 60 | 1 | 1 |  |  | 6.77 | 6.77 | 6.77 | 6.77 |  |  |  |  | 0 | 2 | ФЕРм-2001, м11-02-001-01, приказ Минстроя России №1039/пр от 30.12.2016г. |  |  | 111001 | 0 |  | 0 | 3 | 0 | 6.77 | 1 | 1 | 1 | 1 | 1 |  | 80 | 60 |  |  |  | 0 | 0 | 0 | [5 empty] | 0 | Поправка: Прил.2, Табл.3, п. 6 Наименование: Производство ремонтно-строительных работ осуществляется внутри работающих трансформаторных и распределительных подстанций, в электропомещениях (щитовые, пультовые, подстанции, реакторные, РУ и пункты, кабельные шахты, тоннели и каналы, кабельные полуэтажи) с действующим электрооборудованием или кабельными линиями под напряжением | 0 | 102.28 | 8.8687 | 0 | 0 | 93.4057 | 0 | 1.3905 | 0 | 0 | 74.728 | 56.046 |  |  |  |  | )*1,35 | )*1,35 | )*1,35 |  | )*1,35 | )*1,35 |  |  |  | 0 | 0 | 1 | 1 |  |  |  | 1013 | ШТ | ШТ | 1 | [6 empty] | 39174392 | 3 | Монтажные работы | 0 |  | 2 | 111001 | Автоматика ( кроме микропроцессорной техники ) - (при устройстве средств посадки самолетов : НР=95%, СП=55% - {АВИА}=1) | мФЕР-11 |  | Поправка: Прил.2, Табл.3, п. 6 |  | 131072 | 11.53 | 1.31 | 0 | 0 | 10.22 | 1.03 | 0 | 0 | [17 empty] | 0 | 0 | 0 |  |  |  |  | 80 | 60 |  |  |  |  | 1 |  | 1908987205 | 1 | 1 | 4 | 0 | 0 | 0 | 233.06 | 0 | 233.06 | 0 |  | 0 | 0 | 0 |  | 0 | 1 | 0 | 0 | 0 | 0 | 0
18 | 1 | 1118 |  | 64,1 | Прайс-лист | Сигнализатор давления | ШТ | 1 | 1 |  |  |  |  | 3282.86 | 3282.86 | 0 | 0 | 0 | 0 | 0 | 0 | 0 | 0 | 0 |  | 39650536 | 3282.86 | 3282.86 | 0 | 0 | 0 | 0 | 0 | 0 | 0 | 3282.86 | 3282.86 | 0 | 0 | 0 | 0 | 0 | 0 | 0 | 80 | 60 | 1 | 1 |  |  | 1 | 1 | 1 | 1 |  |  |  |  | 3 | 2 |  |  |  | 111001 | 0 |  | 0 | 3 | 0 | 1 | 1 | 1 | 1 | 1 | 1 |  | 80 | 60 |  |  |  | 0 | 0 | 0 | [5 empty] | 0 |  | 0 | 3282.86 | 3282.86 | 0 | 0 | 0 | 0 | 0 | 0 | 0 | 0 | 0 | [13 empty] | 0 | 0 | 1 | 1 |  |  |  | 1013 | ШТ | ШТ | 1 | [6 empty] | 39174392 | 3 | Монтажные работы | 0 |  | 2 | 111001 | Автоматика ( кроме микропроцессорной техники ) - (при устройстве средств посадки самолетов : НР=95%, СП=55% - {АВИА}=1) | мФЕР-11 |  |  |  | 0 | 3282.86 | 3282.86 | 0 | 0 | 0 | 0 | 0 |  | 5 |  |  | 1 | 18 |  | 3873.77 | [10 empty] | 0 | 0 | 0 |  |  |  |  | 80 | 60 |  | [3 873,77 / 1,18] |  |  | 1 |  | -913303371 | 1 | 3 | 3 | 0 | 0 | 0 | 3282.86 | 0 | 3282.86 | 0 |  | 1 | 1 | 0 |  | 0 | 1 | 0 | 0 | 0 | 0 | 0
18 | 1 | 1122 |  | 64,1 | Прайс-лист | Сигнализатор давления | ШТ | 1 | 1 |  |  |  |  | 4977.78 | 4977.78 | 0 | 0 | 0 | 0 | 0 | 0 | 0 | 0 | 0 |  | 39650538 | 735.27 | 735.27 | 0 | 0 | 0 | 0 | 0 | 0 | 0 | 735.27 | 735.27 | 0 | 0 | 0 | 0 | 0 | 0 | 0 | 80 | 60 | 1 | 1 |  |  | 6.77 | 1 | 1 | 6.77 |  |  |  |  | 3 | 2 |  |  |  | 111001 | 0 |  | 0 | 3 | 0 | 1 | 1 | 1 | 1 | 1 | 1 |  | 80 | 60 |  |  |  | 0 | 0 | 0 | [5 empty] | 0 |  | 0 | 4977.78 | 4977.7779 | 0 | 0 | 0 | 0 | 0 | 0 | 0 | 0 | 0 | [13 empty] | 0 | 0 | 1 | 1 |  |  |  | 1013 | ШТ | ШТ | 1 | [6 empty] | 39174392 | 3 | Монтажные работы | 0 |  | 2 | 111001 | Автоматика ( кроме микропроцессорной техники ) - (при устройстве средств посадки самолетов : НР=95%, СП=55% - {АВИА}=1) | мФЕР-11 |  |  |  | 0 | 735.27 | 735.27 | 0 | 0 | 0 | 0 | 0 |  | 5 |  |  | 1 | 18 |  | 5873.77 | [10 empty] | 0 | 0 | 0 |  |  |  |  | 80 | 60 |  | [5 873,77 / 1,18 / 6,77] |  |  | 1 |  | -913303371 | 1 | 3 | 4 | 0 | 0 | 0 | 4977.78 | 0 | 4977.78 | 0 |  | 1 | 1 | 0 |  | 0 | 1 | 0 | 0 | 0 | 0 | 0
17 | 1 | 1143 | 974 | 65 | м11-01-001-07 | Конструкции для установки приборов, масса до 40 кг | ШТ | 1 | 0 |  |  |  |  | 341.98 | 246.1 | 65.75 | 8.36 | 30.13 | 0 | 3.0375 | 0.8235 | 0 | 30.79 | 23.09 |  | 39650536 | 341.977 | 246.1 | 65.745 | 8.3565 | 30.132 | 0 | 3.0375 | 0.8235 | 0 | 317.12 | 246.1 | 48.7 | 6.19 | 22.32 | 0 | 2.25 | 0.61 | 0 | 80 | 60 | 1 | 1 |  |  | 1 | 1 | 1 | 1 |  |  |  |  | 0 | 2 | ФЕРм-2001, м11-01-001-07, приказ Минстроя России №1039/пр от 30.12.2016г. |  |  | 111001 | 0 |  | 0 | 3 | 0 | 1 | 1 | 1 | 1 | 1 | 1 |  | 80 | 60 |  |  |  | 0 | 0 | 0 | [5 empty] | 0 | Поправка: Прил.2, Табл.3, п. 6 Наименование: Производство ремонтно-строительных работ осуществляется внутри работающих трансформаторных и распределительных подстанций, в электропомещениях (щитовые, пультовые, подстанции, реакторные, РУ и пункты, кабельные шахты, тоннели и каналы, кабельные полуэтажи) с действующим электрооборудованием или кабельными линиями под напряжением | 0 | 341.98 | 246.1 | 65.745 | 8.3565 | 30.132 | 0 | 3.0375 | 0.8235 | 0 | 30.792 | 23.094 |  |  |  |  | )*1,35 | )*1,35 | )*1,35 |  | )*1,35 | )*1,35 |  |  |  | 0 | 0 | 1 | 1 |  |  |  | 1013 | ШТ | ШТ | 1 | [6 empty] | 39174392 | 3 | Монтажные работы | 0 |  | 2 | 111001 | Автоматика ( кроме микропроцессорной техники ) - (при устройстве средств посадки самолетов : НР=95%, СП=55% - {АВИА}=1) | мФЕР-11 |  | Поправка: Прил.2, Табл.3, п. 6 |  | 131072 | 317.12 | 246.1 | 48.7 | 6.19 | 22.32 | 2.25 | 0.61 | 0 | [17 empty] | 0 | 0 | 0 |  |  |  |  | 80 | 60 |  |  |  |  | 1 |  | -497512502 | 1 | 1 | -2 | 0 | 0 | 0 | 395.86 | 0 | 395.86 | 0 |  | 0 | 3 | 0 |  | 0 | 1 | 0 | 0 | 0 | 0 | 0
17 | 1 | 1164 | 994 | 65 | м11-01-001-07 | Конструкции для установки приборов, масса до 40 кг | ШТ | 1 | 0 |  |  |  |  | 2315.18 | 1666.1 | 445.09 | 56.57 | 203.99 | 0 | 3.0375 | 0.8235 | 0 | 208.45 | 156.34 |  | 39650538 | 341.977 | 246.1 | 65.745 | 8.3565 | 30.132 | 0 | 3.0375 | 0.8235 | 0 | 317.12 | 246.1 | 48.7 | 6.19 | 22.32 | 0 | 2.25 | 0.61 | 0 | 80 | 60 | 1 | 1 |  |  | 6.77 | 6.77 | 6.77 | 6.77 |  |  |  |  | 0 | 2 | ФЕРм-2001, м11-01-001-07, приказ Минстроя России №1039/пр от 30.12.2016г. |  |  | 111001 | 0 |  | 0 | 3 | 0 | 6.77 | 1 | 1 | 1 | 1 | 1 |  | 80 | 60 |  |  |  | 0 | 0 | 0 | [5 empty] | 0 | Поправка: Прил.2, Табл.3, п. 6 Наименование: Производство ремонтно-строительных работ осуществляется внутри работающих трансформаторных и распределительных подстанций, в электропомещениях (щитовые, пультовые, подстанции, реакторные, РУ и пункты, кабельные шахты, тоннели и каналы, кабельные полуэтажи) с действующим электрооборудованием или кабельными линиями под напряжением | 0 | 2315.18 | 1666.097 | 445.0937 | 56.5735 | 203.9936 | 0 | 3.0375 | 0.8235 | 0 | 208.448 | 156.336 |  |  |  |  | )*1,35 | )*1,35 | )*1,35 |  | )*1,35 | )*1,35 |  |  |  | 0 | 0 | 1 | 1 |  |  |  | 1013 | ШТ | ШТ | 1 | [6 empty] | 39174392 | 3 | Монтажные работы | 0 |  | 2 | 111001 | Автоматика ( кроме микропроцессорной техники ) - (при устройстве средств посадки самолетов : НР=95%, СП=55% - {АВИА}=1) | мФЕР-11 |  | Поправка: Прил.2, Табл.3, п. 6 |  | 131072 | 317.12 | 246.1 | 48.7 | 6.19 | 22.32 | 2.25 | 0.61 | 0 | [17 empty] | 0 | 0 | 0 |  |  |  |  | 80 | 60 |  |  |  |  | 1 |  | -497512502 | 1 | 1 | 4 | 0 | 0 | 0 | 2679.97 | 0 | 2679.97 | 0 |  | 0 | 0 | 0 |  | 0 | 1 | 0 | 0 | 0 | 0 | 0
18 | 1 | 1143 |  | 65,1 | Прайс лист | Рампа однорядная для крепления МГП-50 (в комплекте с хомутами) | ШТ | 1 | 1 |  |  |  |  | 29506.6 | 29506.6 | 0 | 0 | 0 | 0 | 0 | 0 | 0 | 0 | 0 |  | 39650536 | 29506.6 | 29506.6 | 0 | 0 | 0 | 0 | 0 | 0 | 0 | 29506.6 | 29506.6 | 0 | 0 | 0 | 0 | 0 | 0 | 0 | 80 | 60 | 1 | 1 |  |  | 1 | 1 | 1 | 1 |  |  |  |  | 3 | 2 |  |  |  | 111001 | 0 |  | 0 | 3 | 0 | 1 | 1 | 1 | 1 | 1 | 1 |  | 80 | 60 |  |  |  | 0 | 0 | 0 | [5 empty] | 0 |  | 0 | 29506.6 | 29506.6 | 0 | 0 | 0 | 0 | 0 | 0 | 0 | 0 | 0 | [13 empty] | 0 | 0 | 1 | 1 |  |  |  | 1013 | ШТ | ШТ | 1 | [6 empty] | 39174392 | 3 | Монтажные работы | 0 |  | 2 | 111001 | Автоматика ( кроме микропроцессорной техники ) - (при устройстве средств посадки самолетов : НР=95%, СП=55% - {АВИА}=1) | мФЕР-11 |  |  |  | 0 | 29506.6 | 29506.6 | 0 | 0 | 0 | 0 | 0 |  | 5 |  |  | 1 | 18 |  | 34817.79 | [10 empty] | 0 | 0 | 0 |  |  |  |  | 80 | 60 |  | [34 817,79 / 1,18] |  |  | 1 |  | -1609405000 | 1 | 3 | 3 | 0 | 0 | 0 | 29506.6 | 0 | 29506.6 | 0 |  | 1 | 1 | 0 |  | 0 | 1 | 0 | 0 | 0 | 0 | 0
18 | 1 | 1164 |  | 65,1 | Прайс лист | Рампа однорядная для крепления МГП-50 (в комплекте с хомутами) | ШТ | 1 | 1 |  |  |  |  | 88828.63 | 88828.63 | 0 | 0 | 0 | 0 | 0 | 0 | 0 | 0 | 0 |  | 39650538 | 13120.92 | 13120.92 | 0 | 0 | 0 | 0 | 0 | 0 | 0 | 13120.92 | 13120.92 | 0 | 0 | 0 | 0 | 0 | 0 | 0 | 80 | 60 | 1 | 1 |  |  | 6.77 | 1 | 1 | 6.77 |  |  |  |  | 3 | 2 |  |  |  | 111001 | 0 |  | 0 | 3 | 0 | 1 | 1 | 1 | 1 | 1 | 1 |  | 80 | 60 |  |  |  | 0 | 0 | 0 | [5 empty] | 0 |  | 0 | 88828.63 | 88828.6284 | 0 | 0 | 0 | 0 | 0 | 0 | 0 | 0 | 0 | [13 empty] | 0 | 0 | 1 | 1 |  |  |  | 1013 | ШТ | ШТ | 1 | [6 empty] | 39174392 | 3 | Монтажные работы | 0 |  | 2 | 111001 | Автоматика ( кроме микропроцессорной техники ) - (при устройстве средств посадки самолетов : НР=95%, СП=55% - {АВИА}=1) | мФЕР-11 |  |  |  | 0 | 13120.92 | 13120.92 | 0 | 0 | 0 | 0 | 0 |  | 5 |  |  | 1 | 18 |  | 104817.78 | [10 empty] | 0 | 0 | 0 |  |  |  |  | 80 | 60 |  | [104 817,78 / 1,18 / 6,77] |  |  | 1 |  | -1609405000 | 1 | 3 | 4 | 0 | 0 | 0 | 88828.63 | 0 | 88828.63 | 0 |  | 1 | 1 | 0 |  | 0 | 1 | 0 | 0 | 0 | 0 | 0
17 | 1 | 1184 | 1013 | 66 | м11-01-001-08 | Добавлять за каждые 10 кг свыше 40 кг | 10 кг | 6 | 0 |  |  |  |  | 645.65 | 429.54 | 126.12 | 13.93 | 89.99 | 0 | 9.072 | 1.377 | 0 | 83.14 | 62.35 |  | 39650536 | 107.608 | 71.59 | 21.0195 | 2.322 | 14.9985 | 0 | 1.512 | 0.2295 | 0 | 98.27 | 71.59 | 15.57 | 1.72 | 11.11 | 0 | 1.12 | 0.17 | 0 | 80 | 60 | 1 | 1 |  |  | 1 | 1 | 1 | 1 |  |  |  |  | 0 | 2 | ФЕРм-2001, м11-01-001-08, приказ Минстроя России №1039/пр от 30.12.2016г. |  |  | 111001 | 0 |  | 0 | 3 | 0 | 1 | 1 | 1 | 1 | 1 | 1 |  | 80 | 60 |  |  |  | 0 | 0 | 0 | [5 empty] | 0 | Поправка: Прил.2, Табл.3, п. 6 Наименование: Производство ремонтно-строительных работ осуществляется внутри работающих трансформаторных и распределительных подстанций, в электропомещениях (щитовые, пультовые, подстанции, реакторные, РУ и пункты, кабельные шахты, тоннели и каналы, кабельные полуэтажи) с действующим электрооборудованием или кабельными линиями под напряжением | 0 | 645.65 | 71.59 | 21.0195 | 2.322 | 14.9985 | 0 | 1.512 | 0.2295 | 0 | 83.136 | 62.352 |  |  |  |  | )*1,35 | )*1,35 | )*1,35 |  | )*1,35 | )*1,35 |  |  |  | 0 | 0 | 1 | 1 |  |  |  | 1009 | 10 кг | 10 кг | 10 | [6 empty] | 39174392 | 3 | Монтажные работы | 0 |  | 2 | 111001 | Автоматика ( кроме микропроцессорной техники ) - (при устройстве средств посадки самолетов : НР=95%, СП=55% - {АВИА}=1) | мФЕР-11 |  | Поправка: Прил.2, Табл.3, п. 6 |  | 131072 | 98.27 | 71.59 | 15.57 | 1.72 | 11.11 | 1.12 | 0.17 | 0 | [17 empty] | 0 | 0 | 0 |  |  |  |  | 80 | 60 |  |  |  |  | 1 |  | -983819782 | 1 | 1 | -2 | 0 | 0 | 0 | 791.14 | 0 | 791.14 | 0 |  | 0 | 3 | 0 |  | 0 | 1 | 0 | 0 | 0 | 0 | 0
17 | 1 | 1204 | 1032 | 66 | м11-01-001-08 | Добавлять за каждые 10 кг свыше 40 кг | 10 кг | 6 | 0 |  |  |  |  | 4371.04 | 2907.99 | 853.81 | 94.32 | 609.24 | 0 | 9.072 | 1.377 | 0 | 562.85 | 422.14 |  | 39650538 | 107.608 | 71.59 | 21.0195 | 2.322 | 14.9985 | 0 | 1.512 | 0.2295 | 0 | 98.27 | 71.59 | 15.57 | 1.72 | 11.11 | 0 | 1.12 | 0.17 | 0 | 80 | 60 | 1 | 1 |  |  | 6.77 | 6.77 | 6.77 | 6.77 |  |  |  |  | 0 | 2 | ФЕРм-2001, м11-01-001-08, приказ Минстроя России №1039/пр от 30.12.2016г. |  |  | 111001 | 0 |  | 0 | 3 | 0 | 6.77 | 1 | 1 | 1 | 1 | 1 |  | 80 | 60 |  |  |  | 0 | 0 | 0 | [5 empty] | 0 | Поправка: Прил.2, Табл.3, п. 6 Наименование: Производство ремонтно-строительных работ осуществляется внутри работающих трансформаторных и распределительных подстанций, в электропомещениях (щитовые, пультовые, подстанции, реакторные, РУ и пункты, кабельные шахты, тоннели и каналы, кабельные полуэтажи) с действующим электрооборудованием или кабельными линиями под напряжением | 0 | 4371.04 | 484.6643 | 142.302 | 15.7199 | 101.5398 | 0 | 1.512 | 0.2295 | 0 | 562.848 | 422.136 |  |  |  |  | )*1,35 | )*1,35 | )*1,35 |  | )*1,35 | )*1,35 |  |  |  | 0 | 0 | 1 | 1 |  |  |  | 1009 | 10 кг | 10 кг | 10 | [6 empty] | 39174392 | 3 | Монтажные работы | 0 |  | 2 | 111001 | Автоматика ( кроме микропроцессорной техники ) - (при устройстве средств посадки самолетов : НР=95%, СП=55% - {АВИА}=1) | мФЕР-11 |  | Поправка: Прил.2, Табл.3, п. 6 |  | 131072 | 98.27 | 71.59 | 15.57 | 1.72 | 11.11 | 1.12 | 0.17 | 0 | [17 empty] | 0 | 0 | 0 |  |  |  |  | 80 | 60 |  |  |  |  | 1 |  | -983819782 | 1 | 1 | 4 | 0 | 0 | 0 | 5356.03 | 0 | 5356.03 | 0 |  | 0 | 0 | 0 |  | 0 | 1 | 0 | 0 | 0 | 0 | 0
18 | 1 | 1184 |  | 66,1 | Прайс лист | Рампа однорядная для крепления МГП-50 (в комплекте с хомутами) | ШТ | 6 | 1 |  |  |  |  | 177039.6 | 177039.6 | 0 | 0 | 0 | 0 | 0 | 0 | 0 | 0 | 0 |  | 39650536 | 29506.6 | 29506.6 | 0 | 0 | 0 | 0 | 0 | 0 | 0 | 29506.6 | 29506.6 | 0 | 0 | 0 | 0 | 0 | 0 | 0 | 80 | 60 | 1 | 1 |  |  | 1 | 1 | 1 | 1 |  |  |  |  | 3 | 2 |  |  |  | 111001 | 0 |  | 0 | 3 | 0 | 1 | 1 | 1 | 1 | 1 | 1 |  | 80 | 60 |  |  |  | 0 | 0 | 0 | [5 empty] | 0 |  | 0 | 177039.6 | 29506.6 | 0 | 0 | 0 | 0 | 0 | 0 | 0 | 0 | 0 | [13 empty] | 0 | 0 | 1 | 1 |  |  |  | 1013 | ШТ | ШТ | 1 | [6 empty] | 39174392 | 3 | Монтажные работы | 0 |  | 2 | 111001 | Автоматика ( кроме микропроцессорной техники ) - (при устройстве средств посадки самолетов : НР=95%, СП=55% - {АВИА}=1) | мФЕР-11 |  |  |  | 0 | 29506.6 | 29506.6 | 0 | 0 | 0 | 0 | 0 |  | 5 |  |  | 1 | 18 |  | 34817.79 | [10 empty] | 0 | 0 | 0 |  |  |  |  | 80 | 60 |  | [34 817,79 / 1,18] |  |  | 1 |  | -1609405000 | 1 | 3 | 3 | 0 | 0 | 0 | 177039.6 | 0 | 177039.6 | 0 |  | 1 | 1 | 0 |  | 0 | 1 | 0 | 0 | 0 | 0 | 0
18 | 1 | 1204 |  | 66,1 | Прайс лист | Рампа однорядная для крепления МГП-50 (в комплекте с хомутами) | ШТ | 6 | 1 |  |  |  |  | 532971.77 | 532971.77 | 0 | 0 | 0 | 0 | 0 | 0 | 0 | 0 | 0 |  | 39650538 | 13120.92 | 13120.92 | 0 | 0 | 0 | 0 | 0 | 0 | 0 | 13120.92 | 13120.92 | 0 | 0 | 0 | 0 | 0 | 0 | 0 | 80 | 60 | 1 | 1 |  |  | 6.77 | 1 | 1 | 6.77 |  |  |  |  | 3 | 2 |  |  |  | 111001 | 0 |  | 0 | 3 | 0 | 1 | 1 | 1 | 1 | 1 | 1 |  | 80 | 60 |  |  |  | 0 | 0 | 0 | [5 empty] | 0 |  | 0 | 532971.77 | 88828.6284 | 0 | 0 | 0 | 0 | 0 | 0 | 0 | 0 | 0 | [13 empty] | 0 | 0 | 1 | 1 |  |  |  | 1013 | ШТ | ШТ | 1 | [6 empty] | 39174392 | 3 | Монтажные работы | 0 |  | 2 | 111001 | Автоматика ( кроме микропроцессорной техники ) - (при устройстве средств посадки самолетов : НР=95%, СП=55% - {АВИА}=1) | мФЕР-11 |  |  |  | 0 | 13120.92 | 13120.92 | 0 | 0 | 0 | 0 | 0 |  | 5 |  |  | 1 | 18 |  | 104817.78 | [10 empty] | 0 | 0 | 0 |  |  |  |  | 80 | 60 |  | [104 817,78 / 1,18 / 6,77] |  |  | 1 |  | -1609405000 | 1 | 3 | 4 | 0 | 0 | 0 | 532971.77 | 0 | 532971.77 | 0 |  | 1 | 1 | 0 |  | 0 | 1 | 0 | 0 | 0 | 0 | 0
17 | 1 | 1208 | 1035 | 67 | м11-02-001-01 | Прибор, устанавливаемый на резьбовых соединениях, масса до 1,5 кг | ШТ | 1 | 0 |  |  |  |  | 15.11 | 1.31 | 0 | 0 | 13.8 | 0 | 1.3905 | 0 | 0 | 11.04 | 8.28 |  | 39650536 | 15.107 | 1.31 | 0 | 0 | 13.797 | 0 | 1.3905 | 0 | 0 | 11.53 | 1.31 | 0 | 0 | 10.22 | 0 | 1.03 | 0 | 0 | 80 | 60 | 1 | 1 |  |  | 1 | 1 | 1 | 1 |  |  |  |  | 0 | 2 | ФЕРм-2001, м11-02-001-01, приказ Минстроя России №1039/пр от 30.12.2016г. |  |  | 111001 | 0 |  | 0 | 3 | 0 | 1 | 1 | 1 | 1 | 1 | 1 |  | 80 | 60 |  |  |  | 0 | 0 | 0 | [5 empty] | 0 | Поправка: Прил.2, Табл.3, п. 6 Наименование: Производство ремонтно-строительных работ осуществляется внутри работающих трансформаторных и распределительных подстанций, в электропомещениях (щитовые, пультовые, подстанции, реакторные, РУ и пункты, кабельные шахты, тоннели и каналы, кабельные полуэтажи) с действующим электрооборудованием или кабельными линиями под напряжением | 0 | 15.11 | 1.31 | 0 | 0 | 13.797 | 0 | 1.3905 | 0 | 0 | 11.04 | 8.28 |  |  |  |  | )*1,35 | )*1,35 | )*1,35 |  | )*1,35 | )*1,35 |  |  |  | 0 | 0 | 1 | 1 |  |  |  | 1013 | ШТ | ШТ | 1 | [6 empty] | 39174392 | 3 | Монтажные работы | 0 |  | 2 | 111001 | Автоматика ( кроме микропроцессорной техники ) - (при устройстве средств посадки самолетов : НР=95%, СП=55% - {АВИА}=1) | мФЕР-11 |  | Поправка: Прил.2, Табл.3, п. 6 |  | 131072 | 11.53 | 1.31 | 0 | 0 | 10.22 | 1.03 | 0 | 0 | [17 empty] | 0 | 0 | 0 |  |  |  |  | 80 | 60 |  |  |  |  | 1 |  | 1908987205 | 1 | 1 | -2 | 0 | 0 | 0 | 34.43 | 0 | 34.43 | 0 |  | 0 | 3 | 0 |  | 0 | 1 | 0 | 0 | 0 | 0 | 0
17 | 1 | 1212 | 1038 | 67 | м11-02-001-01 | Прибор, устанавливаемый на резьбовых соединениях, масса до 1,5 кг | ШТ | 1 | 0 |  |  |  |  | 102.28 | 8.87 | 0 | 0 | 93.41 | 0 | 1.3905 | 0 | 0 | 74.73 | 56.05 |  | 39650538 | 15.107 | 1.31 | 0 | 0 | 13.797 | 0 | 1.3905 | 0 | 0 | 11.53 | 1.31 | 0 | 0 | 10.22 | 0 | 1.03 | 0 | 0 | 80 | 60 | 1 | 1 |  |  | 6.77 | 6.77 | 6.77 | 6.77 |  |  |  |  | 0 | 2 | ФЕРм-2001, м11-02-001-01, приказ Минстроя России №1039/пр от 30.12.2016г. |  |  | 111001 | 0 |  | 0 | 3 | 0 | 6.77 | 1 | 1 | 1 | 1 | 1 |  | 80 | 60 |  |  |  | 0 | 0 | 0 | [5 empty] | 0 | Поправка: Прил.2, Табл.3, п. 6 Наименование: Производство ремонтно-строительных работ осуществляется внутри работающих трансформаторных и распределительных подстанций, в электропомещениях (щитовые, пультовые, подстанции, реакторные, РУ и пункты, кабельные шахты, тоннели и каналы, кабельные полуэтажи) с действующим электрооборудованием или кабельными линиями под напряжением | 0 | 102.28 | 8.8687 | 0 | 0 | 93.4057 | 0 | 1.3905 | 0 | 0 | 74.728 | 56.046 |  |  |  |  | )*1,35 | )*1,35 | )*1,35 |  | )*1,35 | )*1,35 |  |  |  | 0 | 0 | 1 | 1 |  |  |  | 1013 | ШТ | ШТ | 1 | [6 empty] | 39174392 | 3 | Монтажные работы | 0 |  | 2 | 111001 | Автоматика ( кроме микропроцессорной техники ) - (при устройстве средств посадки самолетов : НР=95%, СП=55% - {АВИА}=1) | мФЕР-11 |  | Поправка: Прил.2, Табл.3, п. 6 |  | 131072 | 11.53 | 1.31 | 0 | 0 | 10.22 | 1.03 | 0 | 0 | [17 empty] | 0 | 0 | 0 |  |  |  |  | 80 | 60 |  |  |  |  | 1 |  | 1908987205 | 1 | 1 | 4 | 0 | 0 | 0 | 233.06 | 0 | 233.06 | 0 |  | 0 | 0 | 0 |  | 0 | 1 | 0 | 0 | 0 | 0 | 0
18 | 1 | 1207 |  | 67,1 | 23.8.01.04-0008 | Коллектор для МГП (с хомутами для однорядной рампы) А-КР-1-2-50 000-Ду50 | шт. | 1 | 1 |  |  |  |  | 146.26 | 146.26 | 0 | 0 | 0 | 0 | 0 | 0 | 0 | 0 | 0 |  | 39650536 | 146.26 | 146.26 | 0 | 0 | 0 | 0 | 0 | 0 | 0 | 146.26 | 146.26 | 0 | 0 | 0 | 0 | 0 | 0 | 0 | 80 | 60 | 1 | 1 |  |  | 1 | 1 | 1 | 1 |  |  |  |  | 3 | 2 | ФССЦ-2001, 23.8.01.04-0008, приказ Минстроя России №1039/пр от 30.12.2016г. |  |  | 111001 | 0 |  | 0 | 3 | 0 | 1 | 1 | 1 | 1 | 1 | 1 |  | 80 | 60 |  |  |  | 0 | 0 | 0 | [5 empty] | 0 |  | 0 | 146.26 | 146.26 | 0 | 0 | 0 | 0 | 0 | 0 | 0 | 0 | 0 | [13 empty] | 0 | 0 | 1 | 1 |  |  |  | 1010 | шт. | шт. | 1 | [6 empty] | 39174392 | 3 | Монтажные работы | 0 |  | 2 | 111001 | Автоматика ( кроме микропроцессорной техники ) - (при устройстве средств посадки самолетов : НР=95%, СП=55% - {АВИА}=1) | мФЕР-11 |  |  |  | 0 | 146.26 | 146.26 | 0 | 0 | 0 | 0 | 0 | [18 empty] | 0 | 0 | 0 |  |  |  |  | 80 | 60 |  |  |  |  | 1 |  | 742254544 | 1 | 1 | -2 | 0 | 0 | 0 | 146.26 | 0 | 146.26 | 0 |  | 0 | 3 | 0 |  | 0 | 1 | 0 | 0 | 0 | 0 | 0
18 | 1 | 1211 |  | 67,1 | 23.8.01.04-0008 | Коллектор для МГП (с хомутами для однорядной рампы) А-КР-1-2-50 000-Ду50 | шт. | 1 | 1 |  |  |  |  | 990.18 | 990.18 | 0 | 0 | 0 | 0 | 0 | 0 | 0 | 0 | 0 |  | 39650538 | 146.26 | 146.26 | 0 | 0 | 0 | 0 | 0 | 0 | 0 | 146.26 | 146.26 | 0 | 0 | 0 | 0 | 0 | 0 | 0 | 80 | 60 | 1 | 1 |  |  | 6.77 | 1 | 1 | 6.77 |  |  |  |  | 3 | 2 | ФССЦ-2001, 23.8.01.04-0008, приказ Минстроя России №1039/пр от 30.12.2016г. |  |  | 111001 | 0 |  | 0 | 3 | 0 | 1 | 1 | 1 | 1 | 1 | 1 |  | 80 | 60 |  |  |  | 0 | 0 | 0 | [5 empty] | 0 |  | 0 | 990.18 | 990.1802 | 0 | 0 | 0 | 0 | 0 | 0 | 0 | 0 | 0 | [13 empty] | 0 | 0 | 1 | 1 |  |  |  | 1010 | шт. | шт. | 1 | [6 empty] | 39174392 | 3 | Монтажные работы | 0 |  | 2 | 111001 | Автоматика ( кроме микропроцессорной техники ) - (при устройстве средств посадки самолетов : НР=95%, СП=55% - {АВИА}=1) | мФЕР-11 |  |  |  | 0 | 146.26 | 146.26 | 0 | 0 | 0 | 0 | 0 | [18 empty] | 0 | 0 | 0 |  |  |  |  | 80 | 60 |  |  |  |  | 1 |  | 742254544 | 1 | 1 | 4 | 0 | 0 | 0 | 990.18 | 0 | 990.18 | 0 |  | 0 | 0 | 0 |  | 0 | 1 | 0 | 0 | 0 | 0 | 0
17 | 1 | 1221 | 1043 | 68 | м12-01-013-02 | Фланцевое соединение на резьбе с уплотнением на линзе или металлической прокладке трубопроводов из стальных труб на номинальное давление свыше 10 до 50 МПа, диаметр труб наружный и номинальный 45х25 мм | 10 ШТ | 1.6 | 0 |  |  |  |  | 1349.05 | 14.1 | 383.25 | 49.64 | 951.7 | 0 | 98.928 | 3.7368 | 0 | 801.07 | 600.8 |  | 39650536 | 843.1505 | 8.81 | 239.5305 | 31.023 | 594.81 | 0 | 61.83 | 2.3355 | 0 | 626.84 | 8.81 | 177.43 | 22.98 | 440.6 | 0 | 45.8 | 1.73 | 0 | 80 | 60 | 1 | 1 |  |  | 1 | 1 | 1 | 1 |  |  |  |  | 0 | 2 | ФЕРм-2001, м12-01-013-02, приказ Минстроя России №1039/пр от 30.12.2016г. |  |  | 112001 | 0 |  | 0 | 3 | 0 | 1 | 1 | 1 | 1 | 1 | 1 |  | 80 | 60 |  |  |  | 0 | 0 | 0 | [5 empty] | 0 | Поправка: Прил.2, Табл.3, п. 6 Наименование: Производство ремонтно-строительных работ осуществляется внутри работающих трансформаторных и распределительных подстанций, в электропомещениях (щитовые, пультовые, подстанции, реакторные, РУ и пункты, кабельные шахты, тоннели и каналы, кабельные полуэтажи) с действующим электрооборудованием или кабельными линиями под напряжением | 0 | 1349.05 | 8.81 | 239.5305 | 31.023 | 594.81 | 0 | 61.83 | 2.3355 | 0 | 801.072 | 600.804 |  |  |  |  | )*1,35 | )*1,35 | )*1,35 |  | )*1,35 | )*1,35 |  |  |  | 0 | 0 | 1 | 1 |  |  |  | 1013 | 10 ШТ | 10 ШТ | 1 | [6 empty] | 39174395 | 3 | Монтажные работы | 0 |  | 2 | 112001 | Технологические трубопроводы | мФЕР-12 |  | Поправка: Прил.2, Табл.3, п. 6 |  | 131072 | 626.84 | 8.81 | 177.43 | 22.98 | 440.6 | 45.8 | 1.73 | 0 | [17 empty] | 0 | 0 | 0 |  |  |  |  | 80 | 60 |  |  |  |  | 1 |  | 460092431 | 1 | 1 | -2 | 0 | 0 | 0 | 2750.92 | 0 | 2750.92 | 0 |  | 0 | 3 | 0 |  | 0 | 1 | 0 | 0 | 0 | 0 | 0
17 | 1 | 1230 | 1048 | 68 | м12-01-013-02 | Фланцевое соединение на резьбе с уплотнением на линзе или металлической прокладке трубопроводов из стальных труб на номинальное давление свыше 10 до 50 МПа, диаметр труб наружный и номинальный 45х25 мм | 10 ШТ | 1.6 | 0 |  |  |  |  | 9133 | 95.43 | 2594.59 | 336.04 | 6442.98 | 0 | 98.928 | 3.7368 | 0 | 5423.22 | 4067.41 |  | 39650538 | 843.1505 | 8.81 | 239.5305 | 31.023 | 594.81 | 0 | 61.83 | 2.3355 | 0 | 626.84 | 8.81 | 177.43 | 22.98 | 440.6 | 0 | 45.8 | 1.73 | 0 | 80 | 60 | 1 | 1 |  |  | 6.77 | 6.77 | 6.77 | 6.77 |  |  |  |  | 0 | 2 | ФЕРм-2001, м12-01-013-02, приказ Минстроя России №1039/пр от 30.12.2016г. |  |  | 112001 | 0 |  | 0 | 3 | 0 | 6.77 | 1 | 1 | 1 | 1 | 1 |  | 80 | 60 |  |  |  | 0 | 0 | 0 | [5 empty] | 0 | Поправка: Прил.2, Табл.3, п. 6 Наименование: Производство ремонтно-строительных работ осуществляется внутри работающих трансформаторных и распределительных подстанций, в электропомещениях (щитовые, пультовые, подстанции, реакторные, РУ и пункты, кабельные шахты, тоннели и каналы, кабельные полуэтажи) с действующим электрооборудованием или кабельными линиями под напряжением | 0 | 9133 | 59.6437 | 1621.6215 | 210.0257 | 4026.8637 | 0 | 61.83 | 2.3355 | 0 | 5423.216 | 4067.412 |  |  |  |  | )*1,35 | )*1,35 | )*1,35 |  | )*1,35 | )*1,35 |  |  |  | 0 | 0 | 1 | 1 |  |  |  | 1013 | 10 ШТ | 10 ШТ | 1 | [6 empty] | 39174395 | 3 | Монтажные работы | 0 |  | 2 | 112001 | Технологические трубопроводы | мФЕР-12 |  | Поправка: Прил.2, Табл.3, п. 6 |  | 131072 | 626.84 | 8.81 | 177.43 | 22.98 | 440.6 | 45.8 | 1.73 | 0 | [17 empty] | 0 | 0 | 0 |  |  |  |  | 80 | 60 |  |  |  |  | 1 |  | 460092431 | 1 | 1 | 4 | 0 | 0 | 0 | 18623.63 | 0 | 18623.63 | 0 |  | 0 | 0 | 0 |  | 0 | 1 | 0 | 0 | 0 | 0 | 0
18 | 1 | 1218 |  | 68,1 | Прайс-лист | Соединение резьбовое А-РС-15-20 | ШТ | 4 | 2.5 |  |  |  |  | 17968.52 | 17968.52 | 0 | 0 | 0 | 0 | 0 | 0 | 0 | 0 | 0 |  | 39650536 | 4492.13 | 4492.13 | 0 | 0 | 0 | 0 | 0 | 0 | 0 | 4492.13 | 4492.13 | 0 | 0 | 0 | 0 | 0 | 0 | 0 | 80 | 60 | 1 | 1 |  |  | 1 | 1 | 1 | 1 |  |  |  |  | 3 | 2 |  |  |  | 112001 | 0 |  | 0 | 3 | 0 | 1 | 1 | 1 | 1 | 1 | 1 |  | 80 | 60 |  |  |  | 0 | 0 | 0 | [5 empty] | 0 |  | 0 | 17968.52 | 4492.13 | 0 | 0 | 0 | 0 | 0 | 0 | 0 | 0 | 0 | [13 empty] | 0 | 0 | 1 | 1 |  |  |  | 1013 | ШТ | ШТ | 1 | [6 empty] | 39174395 | 3 | Монтажные работы | 0 |  | 2 | 112001 | Технологические трубопроводы | мФЕР-12 |  |  |  | 0 | 4492.13 | 4492.13 | 0 | 0 | 0 | 0 | 0 |  | 5 |  |  | 1 | 18 |  | 5300.71 | [10 empty] | 0 | 0 | 0 |  |  |  |  | 80 | 60 |  | [5 300,71 / 1,18] |  |  | 1 |  | 1186450667 | 1 | 3 | 3 | 0 | 0 | 0 | 17968.52 | 0 | 17968.52 | 0 |  | 1 | 1 | 0 |  | 0 | 1 | 0 | 0 | 0 | 0 | 0
18 | 1 | 1227 |  | 68,1 | Прайс-лист | Соединение резьбовое А-РС-15-20 | ШТ | 4 | 2.5 |  |  |  |  | 17968.39 | 17968.39 | 0 | 0 | 0 | 0 | 0 | 0 | 0 | 0 | 0 |  | 39650538 | 663.53 | 663.53 | 0 | 0 | 0 | 0 | 0 | 0 | 0 | 663.53 | 663.53 | 0 | 0 | 0 | 0 | 0 | 0 | 0 | 80 | 60 | 1 | 1 |  |  | 6.77 | 1 | 1 | 6.77 |  |  |  |  | 3 | 2 |  |  |  | 112001 | 0 |  | 0 | 3 | 0 | 1 | 1 | 1 | 1 | 1 | 1 |  | 80 | 60 |  |  |  | 0 | 0 | 0 | [5 empty] | 0 |  | 0 | 17968.39 | 4492.0981 | 0 | 0 | 0 | 0 | 0 | 0 | 0 | 0 | 0 | [13 empty] | 0 | 0 | 1 | 1 |  |  |  | 1013 | ШТ | ШТ | 1 | [6 empty] | 39174395 | 3 | Монтажные работы | 0 |  | 2 | 112001 | Технологические трубопроводы | мФЕР-12 |  |  |  | 0 | 663.53 | 663.53 | 0 | 0 | 0 | 0 | 0 |  | 5 |  |  | 1 | 18 |  | 5300.71 | [10 empty] | 0 | 0 | 0 |  |  |  |  | 80 | 60 |  | [5 300,71 / 1,18 / 6,77] |  |  | 1 |  | 1186450667 | 1 | 3 | 4 | 0 | 0 | 0 | 17968.39 | 0 | 17968.39 | 0 |  | 1 | 1 | 0 |  | 0 | 1 | 0 | 0 | 0 | 0 | 0
18 | 1 | 1219 |  | 68,2 | Прайс-лист | Соединение резьбовое А-РС-15-25 | ШТ | 3 | 1.875 |  |  |  |  | 14674.26 | 14674.26 | 0 | 0 | 0 | 0 | 0 | 0 | 0 | 0 | 0 |  | 39650536 | 4891.42 | 4891.42 | 0 | 0 | 0 | 0 | 0 | 0 | 0 | 4891.42 | 4891.42 | 0 | 0 | 0 | 0 | 0 | 0 | 0 | 80 | 60 | 1 | 1 |  |  | 1 | 1 | 1 | 1 |  |  |  |  | 3 | 2 |  |  |  | 112001 | 0 |  | 0 | 3 | 0 | 1 | 1 | 1 | 1 | 1 | 1 |  | 80 | 60 |  |  |  | 0 | 0 | 0 | [5 empty] | 0 |  | 0 | 14674.26 | 4891.42 | 0 | 0 | 0 | 0 | 0 | 0 | 0 | 0 | 0 | [13 empty] | 0 | 0 | 1 | 1 |  |  |  | 1013 | ШТ | ШТ | 1 | [6 empty] | 39174395 | 3 | Монтажные работы | 0 |  | 2 | 112001 | Технологические трубопроводы | мФЕР-12 |  |  |  | 0 | 4891.42 | 4891.42 | 0 | 0 | 0 | 0 | 0 |  | 5 |  |  | 1 | 18 |  | 5771.88 | [10 empty] | 0 | 0 | 0 |  |  |  |  | 80 | 60 |  | [5 771,88 / 1,18] |  |  | 1 |  | -1315116147 | 1 | 3 | 3 | 0 | 0 | 0 | 14674.26 | 0 | 14674.26 | 0 |  | 1 | 1 | 0 |  | 0 | 1 | 0 | 0 | 0 | 0 | 0
18 | 1 | 1228 |  | 68,2 | Прайс-лист | Соединение резьбовое А-РС-15-25 | ШТ | 3 | 1.875 |  |  |  |  | 19758.99 | 19758.99 | 0 | 0 | 0 | 0 | 0 | 0 | 0 | 0 | 0 |  | 39650538 | 972.87 | 972.87 | 0 | 0 | 0 | 0 | 0 | 0 | 0 | 972.87 | 972.87 | 0 | 0 | 0 | 0 | 0 | 0 | 0 | 80 | 60 | 1 | 1 |  |  | 6.77 | 1 | 1 | 6.77 |  |  |  |  | 3 | 2 |  |  |  | 112001 | 0 |  | 0 | 3 | 0 | 1 | 1 | 1 | 1 | 1 | 1 |  | 80 | 60 |  |  |  | 0 | 0 | 0 | [5 empty] | 0 |  | 0 | 19758.99 | 6586.3299 | 0 | 0 | 0 | 0 | 0 | 0 | 0 | 0 | 0 | [13 empty] | 0 | 0 | 1 | 1 |  |  |  | 1013 | ШТ | ШТ | 1 | [6 empty] | 39174395 | 3 | Монтажные работы | 0 |  | 2 | 112001 | Технологические трубопроводы | мФЕР-12 |  |  |  | 0 | 972.87 | 972.87 | 0 | 0 | 0 | 0 | 0 |  | 5 |  |  | 1 | 18 |  | 7771.88 | [10 empty] | 0 | 0 | 0 |  |  |  |  | 80 | 60 |  | [7 771,88 / 1,18 / 6,77] |  |  | 1 |  | -1315116147 | 1 | 3 | 4 | 0 | 0 | 0 | 19758.99 | 0 | 19758.99 | 0 |  | 1 | 1 | 0 |  | 0 | 1 | 0 | 0 | 0 | 0 | 0
18 | 1 | 1220 |  | 68,3 | Прайс-лист | Соединение резьбовое А-РС-15-40 | ШТ | 4 | 2.5 |  |  |  |  | 22760.12 | 22760.12 | 0 | 0 | 0 | 0 | 0 | 0 | 0 | 0 | 0 |  | 39650536 | 5690.03 | 5690.03 | 0 | 0 | 0 | 0 | 0 | 0 | 0 | 5690.03 | 5690.03 | 0 | 0 | 0 | 0 | 0 | 0 | 0 | 80 | 60 | 1 | 1 |  |  | 1 | 1 | 1 | 1 |  |  |  |  | 3 | 2 |  |  |  | 112001 | 0 |  | 0 | 3 | 0 | 1 | 1 | 1 | 1 | 1 | 1 |  | 80 | 60 |  |  |  | 0 | 0 | 0 | [5 empty] | 0 |  | 0 | 22760.12 | 5690.03 | 0 | 0 | 0 | 0 | 0 | 0 | 0 | 0 | 0 | [13 empty] | 0 | 0 | 1 | 1 |  |  |  | 1013 | ШТ | ШТ | 1 | [6 empty] | 39174395 | 3 | Монтажные работы | 0 |  | 2 | 112001 | Технологические трубопроводы | мФЕР-12 |  |  |  | 0 | 5690.03 | 5690.03 | 0 | 0 | 0 | 0 | 0 |  | 5 |  |  | 1 | 18 |  | 6714.23 | [10 empty] | 0 | 0 | 0 |  |  |  |  | 80 | 60 |  | [6 714,23 / 1,18] |  |  | 1 |  | 911881995 | 1 | 3 | 3 | 0 | 0 | 0 | 22760.12 | 0 | 22760.12 | 0 |  | 1 | 1 | 0 |  | 0 | 1 | 0 | 0 | 0 | 0 | 0
18 | 1 | 1229 |  | 68,3 | Прайс-лист | Соединение резьбовое А-РС-15-40 | ШТ | 4 | 2.5 |  |  |  |  | 29539.68 | 29539.68 | 0 | 0 | 0 | 0 | 0 | 0 | 0 | 0 | 0 |  | 39650538 | 1090.83 | 1090.83 | 0 | 0 | 0 | 0 | 0 | 0 | 0 | 1090.83 | 1090.83 | 0 | 0 | 0 | 0 | 0 | 0 | 0 | 80 | 60 | 1 | 1 |  |  | 6.77 | 1 | 1 | 6.77 |  |  |  |  | 3 | 2 |  |  |  | 112001 | 0 |  | 0 | 3 | 0 | 1 | 1 | 1 | 1 | 1 | 1 |  | 80 | 60 |  |  |  | 0 | 0 | 0 | [5 empty] | 0 |  | 0 | 29539.68 | 7384.9191 | 0 | 0 | 0 | 0 | 0 | 0 | 0 | 0 | 0 | [13 empty] | 0 | 0 | 1 | 1 |  |  |  | 1013 | ШТ | ШТ | 1 | [6 empty] | 39174395 | 3 | Монтажные работы | 0 |  | 2 | 112001 | Технологические трубопроводы | мФЕР-12 |  |  |  | 0 | 1090.83 | 1090.83 | 0 | 0 | 0 | 0 | 0 |  | 5 |  |  | 1 | 18 |  | 8714.23 | [10 empty] | 0 | 0 | 0 |  |  |  |  | 80 | 60 |  | [8 714,23 / 1,18 / 6,77] |  |  | 1 |  | 911881995 | 1 | 3 | 4 | 0 | 0 | 0 | 29539.68 | 0 | 29539.68 | 0 |  | 1 | 1 | 0 |  | 0 | 1 | 0 | 0 | 0 | 0 | 0
18 | 1 | 1221 |  | 68,4 | Прайс-лист | Соединение резьбовое А-РС-15-50 | ШТ | 5 | 3.125 |  |  |  |  | 30446.6 | 30446.6 | 0 | 0 | 0 | 0 | 0 | 0 | 0 | 0 | 0 |  | 39650536 | 6089.32 | 6089.32 | 0 | 0 | 0 | 0 | 0 | 0 | 0 | 6089.32 | 6089.32 | 0 | 0 | 0 | 0 | 0 | 0 | 0 | 80 | 60 | 1 | 1 |  |  | 1 | 1 | 1 | 1 |  |  |  |  | 3 | 2 |  |  |  | 112001 | 0 |  | 0 | 3 | 0 | 1 | 1 | 1 | 1 | 1 | 1 |  | 80 | 60 |  |  |  | 0 | 0 | 0 | [5 empty] | 0 |  | 0 | 30446.6 | 6089.32 | 0 | 0 | 0 | 0 | 0 | 0 | 0 | 0 | 0 | [13 empty] | 0 | 0 | 1 | 1 |  |  |  | 1013 | ШТ | ШТ | 1 | [6 empty] | 39174395 | 3 | Монтажные работы | 0 |  | 2 | 112001 | Технологические трубопроводы | мФЕР-12 |  |  |  | 0 | 6089.32 | 6089.32 | 0 | 0 | 0 | 0 | 0 |  | 5 |  |  | 1 | 18 |  | 7185.4 | [10 empty] | 0 | 0 | 0 |  |  |  |  | 80 | 60 |  | [7 185,4 / 1,18] |  |  | 1 |  | 1414385942 | 1 | 3 | 3 | 0 | 0 | 0 | 30446.6 | 0 | 30446.6 | 0 |  | 1 | 1 | 0 |  | 0 | 1 | 0 | 0 | 0 | 0 | 0
18 | 1 | 1230 |  | 68,4 | Прайс-лист | Соединение резьбовое А-РС-15-50 | ШТ | 5 | 3.125 |  |  |  |  | 30446.72 | 30446.72 | 0 | 0 | 0 | 0 | 0 | 0 | 0 | 0 | 0 |  | 39650538 | 899.46 | 899.46 | 0 | 0 | 0 | 0 | 0 | 0 | 0 | 899.46 | 899.46 | 0 | 0 | 0 | 0 | 0 | 0 | 0 | 80 | 60 | 1 | 1 |  |  | 6.77 | 1 | 1 | 6.77 |  |  |  |  | 3 | 2 |  |  |  | 112001 | 0 |  | 0 | 3 | 0 | 1 | 1 | 1 | 1 | 1 | 1 |  | 80 | 60 |  |  |  | 0 | 0 | 0 | [5 empty] | 0 |  | 0 | 30446.72 | 6089.3442 | 0 | 0 | 0 | 0 | 0 | 0 | 0 | 0 | 0 | [13 empty] | 0 | 0 | 1 | 1 |  |  |  | 1013 | ШТ | ШТ | 1 | [6 empty] | 39174395 | 3 | Монтажные работы | 0 |  | 2 | 112001 | Технологические трубопроводы | мФЕР-12 |  |  |  | 0 | 899.46 | 899.46 | 0 | 0 | 0 | 0 | 0 |  | 5 |  |  | 1 | 18 |  | 7185.4 | [10 empty] | 0 | 0 | 0 |  |  |  |  | 80 | 60 |  | [7 185,4 / 1,18 / 6,77] |  |  | 1 |  | 1414385942 | 1 | 3 | 4 | 0 | 0 | 0 | 30446.72 | 0 | 30446.72 | 0 |  | 1 | 1 | 0 |  | 0 | 1 | 0 | 0 | 0 | 0 | 0
17 | 1 | 1238 | 1054 | 69 | м12-01-014-01 | Сварное соединение трубопроводов из стальных труб на номинальное давление свыше 10 до 50 МПа, диаметр труб наружный и номинальный 15х6 мм | 10 ШТ | 0.6 | 0 |  |  |  |  | 181.55 | 8.1 | 12.93 | 0 | 160.52 | 0 | 16.686 | 0 | 0 | 128.42 | 96.31 |  | 39650536 | 302.5755 | 13.5 | 21.546 | 0 | 267.5295 | 0 | 27.81 | 0 | 0 | 227.63 | 13.5 | 15.96 | 0 | 198.17 | 0 | 20.6 | 0 | 0 | 80 | 60 | 1 | 1 |  |  | 1 | 1 | 1 | 1 |  |  |  |  | 0 | 2 | ФЕРм-2001, м12-01-014-01, приказ Минстроя России №1039/пр от 30.12.2016г. |  |  | 112001 | 0 |  | 0 | 3 | 0 | 1 | 1 | 1 | 1 | 1 | 1 |  | 80 | 60 |  |  |  | 0 | 0 | 0 | [5 empty] | 0 | Поправка: Прил.2, Табл.3, п. 6 Наименование: Производство ремонтно-строительных работ осуществляется внутри работающих трансформаторных и распределительных подстанций, в электропомещениях (щитовые, пультовые, подстанции, реакторные, РУ и пункты, кабельные шахты, тоннели и каналы, кабельные полуэтажи) с действующим электрооборудованием или кабельными линиями под напряжением | 0 | 181.55 | 13.5 | 21.546 | 0 | 267.5295 | 0 | 27.81 | 0 | 0 | 128.416 | 96.312 |  |  |  |  | )*1,35 | )*1,35 | )*1,35 |  | )*1,35 | )*1,35 |  |  |  | 0 | 0 | 1 | 1 |  |  |  | 1013 | 10 ШТ | 10 ШТ | 1 | [6 empty] | 39174395 | 3 | Монтажные работы | 0 |  | 2 | 112001 | Технологические трубопроводы | мФЕР-12 |  | Поправка: Прил.2, Табл.3, п. 6 |  | 131072 | 227.63 | 13.5 | 15.96 | 0 | 198.17 | 20.6 | 0 | 0 | [17 empty] | 0 | 0 | 0 |  |  |  |  | 80 | 60 |  |  |  |  | 1 |  | -1313621041 | 1 | 1 | -2 | 0 | 0 | 0 | 406.28 | 0 | 406.28 | 0 |  | 0 | 3 | 0 |  | 0 | 1 | 0 | 0 | 0 | 0 | 0
17 | 1 | 1246 | 1060 | 69 | м12-01-014-01 | Сварное соединение трубопроводов из стальных труб на номинальное давление свыше 10 до 50 МПа, диаметр труб наружный и номинальный 15х6 мм | 10 ШТ | 0.6 | 0 |  |  |  |  | 1229.06 | 54.84 | 87.52 | 0 | 1086.7 | 0 | 16.686 | 0 | 0 | 869.36 | 652.02 |  | 39650538 | 302.5755 | 13.5 | 21.546 | 0 | 267.5295 | 0 | 27.81 | 0 | 0 | 227.63 | 13.5 | 15.96 | 0 | 198.17 | 0 | 20.6 | 0 | 0 | 80 | 60 | 1 | 1 |  |  | 6.77 | 6.77 | 6.77 | 6.77 |  |  |  |  | 0 | 2 | ФЕРм-2001, м12-01-014-01, приказ Минстроя России №1039/пр от 30.12.2016г. |  |  | 112001 | 0 |  | 0 | 3 | 0 | 6.77 | 1 | 1 | 1 | 1 | 1 |  | 80 | 60 |  |  |  | 0 | 0 | 0 | [5 empty] | 0 | Поправка: Прил.2, Табл.3, п. 6 Наименование: Производство ремонтно-строительных работ осуществляется внутри работающих трансформаторных и распределительных подстанций, в электропомещениях (щитовые, пультовые, подстанции, реакторные, РУ и пункты, кабельные шахты, тоннели и каналы, кабельные полуэтажи) с действующим электрооборудованием или кабельными линиями под напряжением | 0 | 1229.06 | 91.395 | 145.8664 | 0 | 1811.1747 | 0 | 27.81 | 0 | 0 | 869.36 | 652.02 |  |  |  |  | )*1,35 | )*1,35 | )*1,35 |  | )*1,35 | )*1,35 |  |  |  | 0 | 0 | 1 | 1 |  |  |  | 1013 | 10 ШТ | 10 ШТ | 1 | [6 empty] | 39174395 | 3 | Монтажные работы | 0 |  | 2 | 112001 | Технологические трубопроводы | мФЕР-12 |  | Поправка: Прил.2, Табл.3, п. 6 |  | 131072 | 227.63 | 13.5 | 15.96 | 0 | 198.17 | 20.6 | 0 | 0 | [17 empty] | 0 | 0 | 0 |  |  |  |  | 80 | 60 |  |  |  |  | 1 |  | -1313621041 | 1 | 1 | 4 | 0 | 0 | 0 | 2750.44 | 0 | 2750.44 | 0 |  | 0 | 0 | 0 |  | 0 | 1 | 0 | 0 | 0 | 0 | 0
18 | 1 | 1238 |  | 69,1 | Прайс-лист | Отвод стальной приварной Ду 15 мм | ШТ | 2 | 3.3333 |  |  |  |  | 399.3 | 399.3 | 0 | 0 | 0 | 0 | 0 | 0 | 0 | 0 | 0 |  | 39650536 | 199.65 | 199.65 | 0 | 0 | 0 | 0 | 0 | 0 | 0 | 199.65 | 199.65 | 0 | 0 | 0 | 0 | 0 | 0 | 0 | 80 | 60 | 1 | 1 |  |  | 1 | 1 | 1 | 1 |  |  |  |  | 3 | 2 |  |  |  | 112001 | 0 |  | 0 | 3 | 0 | 1 | 1 | 1 | 1 | 1 | 1 |  | 80 | 60 |  |  |  | 0 | 0 | 0 | [5 empty] | 0 |  | 0 | 399.3 | 199.65 | 0 | 0 | 0 | 0 | 0 | 0 | 0 | 0 | 0 | [13 empty] | 0 | 0 | 1 | 1 |  |  |  | 1013 | ШТ | ШТ | 1 | [6 empty] | 39174395 | 3 | Монтажные работы | 0 |  | 2 | 112001 | Технологические трубопроводы | мФЕР-12 |  |  |  | 0 | 199.65 | 199.65 | 0 | 0 | 0 | 0 | 0 |  | 5 |  |  | 1 | 18 |  | 235.59 | [10 empty] | 0 | 0 | 0 |  |  |  |  | 80 | 60 |  | [235,59 / 1,18] |  |  | 1 |  | -984819621 | 1 | 3 | 3 | 0 | 0 | 0 | 399.3 | 0 | 399.3 | 0 |  | 1 | 1 | 0 |  | 0 | 1 | 0 | 0 | 0 | 0 | 0
18 | 1 | 1246 |  | 69,1 | Прайс-лист | Отвод стальной приварной Ду 15 мм | ШТ | 2 | 3.3333 |  |  |  |  | 1077.24 | 1077.24 | 0 | 0 | 0 | 0 | 0 | 0 | 0 | 0 | 0 |  | 39650538 | 79.56 | 79.56 | 0 | 0 | 0 | 0 | 0 | 0 | 0 | 79.56 | 79.56 | 0 | 0 | 0 | 0 | 0 | 0 | 0 | 80 | 60 | 1 | 1 |  |  | 6.77 | 1 | 1 | 6.77 |  |  |  |  | 3 | 2 |  |  |  | 112001 | 0 |  | 0 | 3 | 0 | 1 | 1 | 1 | 1 | 1 | 1 |  | 80 | 60 |  |  |  | 0 | 0 | 0 | [5 empty] | 0 |  | 0 | 1077.24 | 538.6212 | 0 | 0 | 0 | 0 | 0 | 0 | 0 | 0 | 0 | [13 empty] | 0 | 0 | 1 | 1 |  |  |  | 1013 | ШТ | ШТ | 1 | [6 empty] | 39174395 | 3 | Монтажные работы | 0 |  | 2 | 112001 | Технологические трубопроводы | мФЕР-12 |  |  |  | 0 | 79.56 | 79.56 | 0 | 0 | 0 | 0 | 0 |  | 5 |  |  | 1 | 18 |  | 635.59 | [10 empty] | 0 | 0 | 0 |  |  |  |  | 80 | 60 |  | [635,59 / 1,18 / 6,77] |  |  | 1 |  | -984819621 | 1 | 3 | 4 | 0 | 0 | 0 | 1077.24 | 0 | 1077.24 | 0 |  | 1 | 1 | 0 |  | 0 | 1 | 0 | 0 | 0 | 0 | 0
18 | 1 | 1237 |  | 69,2 | прайс-лист | Переход приварной Ду 20/Ду15 мм | ШТ | 4 | 6.6667 |  |  |  |  | 798.6 | 798.6 | 0 | 0 | 0 | 0 | 0 | 0 | 0 | 0 | 0 |  | 39650536 | 199.65 | 199.65 | 0 | 0 | 0 | 0 | 0 | 0 | 0 | 199.65 | 199.65 | 0 | 0 | 0 | 0 | 0 | 0 | 0 | 80 | 60 | 1 | 1 |  |  | 1 | 1 | 1 | 1 |  |  |  |  | 3 | 2 |  |  |  | 112001 | 0 |  | 0 | 3 | 0 | 1 | 1 | 1 | 1 | 1 | 1 |  | 80 | 60 |  |  |  | 0 | 0 | 0 | [5 empty] | 0 |  | 0 | 798.6 | 199.65 | 0 | 0 | 0 | 0 | 0 | 0 | 0 | 0 | 0 | [13 empty] | 0 | 0 | 1 | 1 |  |  |  | 1013 | ШТ | ШТ | 1 | [6 empty] | 39174395 | 3 | Монтажные работы | 0 |  | 2 | 112001 | Технологические трубопроводы | мФЕР-12 |  |  |  | 0 | 199.65 | 199.65 | 0 | 0 | 0 | 0 | 0 |  | 5 |  |  | 1 | 18 |  | 235.59 | [10 empty] | 0 | 0 | 0 |  |  |  |  | 80 | 60 |  | [235,59 / 1,18] |  |  | 1 |  | 1299998822 | 1 | 3 | 3 | 0 | 0 | 0 | 798.6 | 0 | 798.6 | 0 |  | 1 | 1 | 0 |  | 0 | 1 | 0 | 0 | 0 | 0 | 0
18 | 1 | 1245 |  | 69,2 | прайс-лист | Переход приварной Ду 20/Ду15 мм | ШТ | 4 | 6.6667 |  |  |  |  | 2493.53 | 2493.53 | 0 | 0 | 0 | 0 | 0 | 0 | 0 | 0 | 0 |  | 39650538 | 92.08 | 92.08 | 0 | 0 | 0 | 0 | 0 | 0 | 0 | 92.08 | 92.08 | 0 | 0 | 0 | 0 | 0 | 0 | 0 | 80 | 60 | 1 | 1 |  |  | 6.77 | 1 | 1 | 6.77 |  |  |  |  | 3 | 2 |  |  |  | 112001 | 0 |  | 0 | 3 | 0 | 1 | 1 | 1 | 1 | 1 | 1 |  | 80 | 60 |  |  |  | 0 | 0 | 0 | [5 empty] | 0 |  | 0 | 2493.53 | 623.3816 | 0 | 0 | 0 | 0 | 0 | 0 | 0 | 0 | 0 | [13 empty] | 0 | 0 | 1 | 1 |  |  |  | 1013 | ШТ | ШТ | 1 | [6 empty] | 39174395 | 3 | Монтажные работы | 0 |  | 2 | 112001 | Технологические трубопроводы | мФЕР-12 |  |  |  | 0 | 92.08 | 92.08 | 0 | 0 | 0 | 0 | 0 |  | 5 |  |  | 1 | 18 |  | 735.59 | [10 empty] | 0 | 0 | 0 |  |  |  |  | 80 | 60 |  | [735,59 / 1,18 / 6,77] |  |  | 1 |  | 1299998822 | 1 | 3 | 4 | 0 | 0 | 0 | 2493.53 | 0 | 2493.53 | 0 |  | 1 | 1 | 0 |  | 0 | 1 | 0 | 0 | 0 | 0 | 0
17 | 1 | 1258 | 1066 | 70 | м12-01-014-02 | Сварное соединение трубопроводов из стальных труб на номинальное давление свыше 10 до 50 МПа, диаметр труб наружный и номинальный 25х10 мм | 10 ШТ | 1.6 | 0 |  |  |  |  | 726.83 | 34.03 | 48.64 | 0 | 644.16 | 0 | 66.96 | 0 | 0 | 515.33 | 386.5 |  | 39650536 | 454.269 | 21.27 | 30.402 | 0 | 402.597 | 0 | 41.85 | 0 | 0 | 342.01 | 21.27 | 22.52 | 0 | 298.22 | 0 | 31 | 0 | 0 | 80 | 60 | 1 | 1 |  |  | 1 | 1 | 1 | 1 |  |  |  |  | 0 | 2 | ФЕРм-2001, м12-01-014-02, приказ Минстроя России №1039/пр от 30.12.2016г. |  |  | 112001 | 0 |  | 0 | 3 | 0 | 1 | 1 | 1 | 1 | 1 | 1 |  | 80 | 60 |  |  |  | 0 | 0 | 0 | [5 empty] | 0 | Поправка: Прил.2, Табл.3, п. 6 Наименование: Производство ремонтно-строительных работ осуществляется внутри работающих трансформаторных и распределительных подстанций, в электропомещениях (щитовые, пультовые, подстанции, реакторные, РУ и пункты, кабельные шахты, тоннели и каналы, кабельные полуэтажи) с действующим электрооборудованием или кабельными линиями под напряжением | 0 | 726.83 | 21.27 | 30.402 | 0 | 402.597 | 0 | 41.85 | 0 | 0 | 515.328 | 386.496 |  |  |  |  | )*1,35 | )*1,35 | )*1,35 |  | )*1,35 | )*1,35 |  |  |  | 0 | 0 | 1 | 1 |  |  |  | 1013 | 10 ШТ | 10 ШТ | 1 | [6 empty] | 39174395 | 3 | Монтажные работы | 0 |  | 2 | 112001 | Технологические трубопроводы | мФЕР-12 |  | Поправка: Прил.2, Табл.3, п. 6 |  | 131072 | 342.01 | 21.27 | 22.52 | 0 | 298.22 | 31 | 0 | 0 | [17 empty] | 0 | 0 | 0 |  |  |  |  | 80 | 60 |  |  |  |  | 1 |  | -137837953 | 1 | 1 | -2 | 0 | 0 | 0 | 1628.66 | 0 | 1628.66 | 0 |  | 0 | 3 | 0 |  | 0 | 1 | 0 | 0 | 0 | 0 | 0
17 | 1 | 1270 | 1072 | 70 | м12-01-014-02 | Сварное соединение трубопроводов из стальных труб на номинальное давление свыше 10 до 50 МПа, диаметр труб наружный и номинальный 25х10 мм | 10 ШТ | 1.6 | 0 |  |  |  |  | 4920.64 | 230.4 | 329.31 | 0 | 4360.93 | 0 | 66.96 | 0 | 0 | 3488.74 | 2616.56 |  | 39650538 | 454.269 | 21.27 | 30.402 | 0 | 402.597 | 0 | 41.85 | 0 | 0 | 342.01 | 21.27 | 22.52 | 0 | 298.22 | 0 | 31 | 0 | 0 | 80 | 60 | 1 | 1 |  |  | 6.77 | 6.77 | 6.77 | 6.77 |  |  |  |  | 0 | 2 | ФЕРм-2001, м12-01-014-02, приказ Минстроя России №1039/пр от 30.12.2016г. |  |  | 112001 | 0 |  | 0 | 3 | 0 | 6.77 | 1 | 1 | 1 | 1 | 1 |  | 80 | 60 |  |  |  | 0 | 0 | 0 | [5 empty] | 0 | Поправка: Прил.2, Табл.3, п. 6 Наименование: Производство ремонтно-строительных работ осуществляется внутри работающих трансформаторных и распределительных подстанций, в электропомещениях (щитовые, пультовые, подстанции, реакторные, РУ и пункты, кабельные шахты, тоннели и каналы, кабельные полуэтажи) с действующим электрооборудованием или кабельными линиями под напряжением | 0 | 4920.64 | 143.9979 | 205.8215 | 0 | 2725.5817 | 0 | 41.85 | 0 | 0 | 3488.744 | 2616.558 |  |  |  |  | )*1,35 | )*1,35 | )*1,35 |  | )*1,35 | )*1,35 |  |  |  | 0 | 0 | 1 | 1 |  |  |  | 1013 | 10 ШТ | 10 ШТ | 1 | [6 empty] | 39174395 | 3 | Монтажные работы | 0 |  | 2 | 112001 | Технологические трубопроводы | мФЕР-12 |  | Поправка: Прил.2, Табл.3, п. 6 |  | 131072 | 342.01 | 21.27 | 22.52 | 0 | 298.22 | 31 | 0 | 0 | [17 empty] | 0 | 0 | 0 |  |  |  |  | 80 | 60 |  |  |  |  | 1 |  | -137837953 | 1 | 1 | 4 | 0 | 0 | 0 | 11025.94 | 0 | 11025.94 | 0 |  | 0 | 0 | 0 |  | 0 | 1 | 0 | 0 | 0 | 0 | 0
18 | 1 | 1256 |  | 70,1 | Прайс-лист | Отвод стальной приварной Ду 25 мм | ШТ | 4 | 2.5 |  |  |  |  | 1197.88 | 1197.88 | 0 | 0 | 0 | 0 | 0 | 0 | 0 | 0 | 0 |  | 39650536 | 299.47 | 299.47 | 0 | 0 | 0 | 0 | 0 | 0 | 0 | 299.47 | 299.47 | 0 | 0 | 0 | 0 | 0 | 0 | 0 | 80 | 60 | 1 | 1 |  |  | 1 | 1 | 1 | 1 |  |  |  |  | 3 | 2 |  |  |  | 112001 | 0 |  | 0 | 3 | 0 | 1 | 1 | 1 | 1 | 1 | 1 |  | 80 | 60 |  |  |  | 0 | 0 | 0 | [5 empty] | 0 |  | 0 | 1197.88 | 299.47 | 0 | 0 | 0 | 0 | 0 | 0 | 0 | 0 | 0 | [13 empty] | 0 | 0 | 1 | 1 |  |  |  | 1013 | ШТ | ШТ | 1 | [6 empty] | 39174395 | 3 | Монтажные работы | 0 |  | 2 | 112001 | Технологические трубопроводы | мФЕР-12 |  |  |  | 0 | 299.47 | 299.47 | 0 | 0 | 0 | 0 | 0 |  | 5 |  |  | 1 | 18 |  | 353.38 | [10 empty] | 0 | 0 | 0 |  |  |  |  | 80 | 60 |  | [353,38 / 1,18] |  |  | 1 |  | 1315689696 | 1 | 3 | 3 | 0 | 0 | 0 | 1197.88 | 0 | 1197.88 | 0 |  | 1 | 1 | 0 |  | 0 | 1 | 0 | 0 | 0 | 0 | 0
18 | 1 | 1268 |  | 70,1 | Прайс-лист | Отвод стальной приварной Ду 25 мм | ШТ | 4 | 2.5 |  |  |  |  | 1536.79 | 1536.79 | 0 | 0 | 0 | 0 | 0 | 0 | 0 | 0 | 0 |  | 39650538 | 56.75 | 56.75 | 0 | 0 | 0 | 0 | 0 | 0 | 0 | 56.75 | 56.75 | 0 | 0 | 0 | 0 | 0 | 0 | 0 | 80 | 60 | 1 | 1 |  |  | 6.77 | 1 | 1 | 6.77 |  |  |  |  | 3 | 2 |  |  |  | 112001 | 0 |  | 0 | 3 | 0 | 1 | 1 | 1 | 1 | 1 | 1 |  | 80 | 60 |  |  |  | 0 | 0 | 0 | [5 empty] | 0 |  | 0 | 1536.79 | 384.1975 | 0 | 0 | 0 | 0 | 0 | 0 | 0 | 0 | 0 | [13 empty] | 0 | 0 | 1 | 1 |  |  |  | 1013 | ШТ | ШТ | 1 | [6 empty] | 39174395 | 3 | Монтажные работы | 0 |  | 2 | 112001 | Технологические трубопроводы | мФЕР-12 |  |  |  | 0 | 56.75 | 56.75 | 0 | 0 | 0 | 0 | 0 |  | 5 |  |  | 1 | 18 |  | 453.38 | [10 empty] | 0 | 0 | 0 |  |  |  |  | 80 | 60 |  | [453,38 / 1,18 / 6,77] |  |  | 1 |  | 1315689696 | 1 | 3 | 4 | 0 | 0 | 0 | 1536.79 | 0 | 1536.79 | 0 |  | 1 | 1 | 0 |  | 0 | 1 | 0 | 0 | 0 | 0 | 0
18 | 1 | 1257 |  | 70,2 | Прайс-лист | Отвод стальной приварной Ду 20 мм | ШТ | 2 | 1.25 |  |  |  |  | 414.68 | 414.68 | 0 | 0 | 0 | 0 | 0 | 0 | 0 | 0 | 0 |  | 39650536 | 207.34 | 207.34 | 0 | 0 | 0 | 0 | 0 | 0 | 0 | 207.34 | 207.34 | 0 | 0 | 0 | 0 | 0 | 0 | 0 | 80 | 60 | 1 | 1 |  |  | 1 | 1 | 1 | 1 |  |  |  |  | 3 | 2 |  |  |  | 112001 | 0 |  | 0 | 3 | 0 | 1 | 1 | 1 | 1 | 1 | 1 |  | 80 | 60 |  |  |  | 0 | 0 | 0 | [5 empty] | 0 |  | 0 | 414.68 | 207.34 | 0 | 0 | 0 | 0 | 0 | 0 | 0 | 0 | 0 | [13 empty] | 0 | 0 | 1 | 1 |  |  |  | 1013 | ШТ | ШТ | 1 | [6 empty] | 39174395 | 3 | Монтажные работы | 0 |  | 2 | 112001 | Технологические трубопроводы | мФЕР-12 |  |  |  | 0 | 207.34 | 207.34 | 0 | 0 | 0 | 0 | 0 |  | 5 |  |  | 1 | 18 |  | 244.66 | [10 empty] | 0 | 0 | 0 |  |  |  |  | 80 | 60 |  | [244,66 / 1,18] |  |  | 1 |  | 1688343705 | 1 | 3 | 3 | 0 | 0 | 0 | 414.68 | 0 | 414.68 | 0 |  | 1 | 1 | 0 |  | 0 | 1 | 0 | 0 | 0 | 0 | 0
18 | 1 | 1269 |  | 70,2 | Прайс-лист | Отвод стальной приварной Ду 20 мм | ШТ | 2 | 1.25 |  |  |  |  | 753.64 | 753.64 | 0 | 0 | 0 | 0 | 0 | 0 | 0 | 0 | 0 |  | 39650538 | 55.66 | 55.66 | 0 | 0 | 0 | 0 | 0 | 0 | 0 | 55.66 | 55.66 | 0 | 0 | 0 | 0 | 0 | 0 | 0 | 80 | 60 | 1 | 1 |  |  | 6.77 | 1 | 1 | 6.77 |  |  |  |  | 3 | 2 |  |  |  | 112001 | 0 |  | 0 | 3 | 0 | 1 | 1 | 1 | 1 | 1 | 1 |  | 80 | 60 |  |  |  | 0 | 0 | 0 | [5 empty] | 0 |  | 0 | 753.64 | 376.8182 | 0 | 0 | 0 | 0 | 0 | 0 | 0 | 0 | 0 | [13 empty] | 0 | 0 | 1 | 1 |  |  |  | 1013 | ШТ | ШТ | 1 | [6 empty] | 39174395 | 3 | Монтажные работы | 0 |  | 2 | 112001 | Технологические трубопроводы | мФЕР-12 |  |  |  | 0 | 55.66 | 55.66 | 0 | 0 | 0 | 0 | 0 |  | 5 |  |  | 1 | 18 |  | 444.66 | [10 empty] | 0 | 0 | 0 |  |  |  |  | 80 | 60 |  | [444,66 / 1,18 / 6,77] |  |  | 1 |  | 1688343705 | 1 | 3 | 4 | 0 | 0 | 0 | 753.64 | 0 | 753.64 | 0 |  | 1 | 1 | 0 |  | 0 | 1 | 0 | 0 | 0 | 0 | 0
18 | 1 | 1254 |  | 70,3 | Прайс-лист | Тройник штампованный равнопроходной ДУ 20 мм | ШТ | 2 | 1.25 |  |  |  |  | 2036.5 | 2036.5 | 0 | 0 | 0 | 0 | 0 | 0 | 0 | 0 | 0 |  | 39650536 | 1018.25 | 1018.25 | 0 | 0 | 0 | 0 | 0 | 0 | 0 | 1018.25 | 1018.25 | 0 | 0 | 0 | 0 | 0 | 0 | 0 | 80 | 60 | 1 | 1 |  |  | 1 | 1 | 1 | 1 |  |  |  |  | 3 | 2 |  |  |  | 112001 | 0 |  | 0 | 3 | 0 | 1 | 1 | 1 | 1 | 1 | 1 |  | 80 | 60 |  |  |  | 0 | 0 | 0 | [5 empty] | 0 |  | 0 | 2036.5 | 1018.25 | 0 | 0 | 0 | 0 | 0 | 0 | 0 | 0 | 0 | [13 empty] | 0 | 0 | 1 | 1 |  |  |  | 1013 | ШТ | ШТ | 1 | [6 empty] | 39174395 | 3 | Монтажные работы | 0 |  | 2 | 112001 | Технологические трубопроводы | мФЕР-12 |  |  |  | 0 | 1018.25 | 1018.25 | 0 | 0 | 0 | 0 | 0 |  | 5 |  |  | 1 | 18 |  | 1201.53 | [10 empty] | 0 | 0 | 0 |  |  |  |  | 80 | 60 |  | [1 201,53 / 1,18] |  |  | 1 |  | 1773709997 | 1 | 3 | 3 | 0 | 0 | 0 | 2036.5 | 0 | 2036.5 | 0 |  | 1 | 1 | 0 |  | 0 | 1 | 0 | 0 | 0 | 0 | 0
18 | 1 | 1266 |  | 70,3 | Прайс-лист | Тройник штампованный равнопроходной ДУ 20 мм | ШТ | 2 | 1.25 |  |  |  |  | 3731.35 | 3731.35 | 0 | 0 | 0 | 0 | 0 | 0 | 0 | 0 | 0 |  | 39650538 | 275.58 | 275.58 | 0 | 0 | 0 | 0 | 0 | 0 | 0 | 275.58 | 275.58 | 0 | 0 | 0 | 0 | 0 | 0 | 0 | 80 | 60 | 1 | 1 |  |  | 6.77 | 1 | 1 | 6.77 |  |  |  |  | 3 | 2 |  |  |  | 112001 | 0 |  | 0 | 3 | 0 | 1 | 1 | 1 | 1 | 1 | 1 |  | 80 | 60 |  |  |  | 0 | 0 | 0 | [5 empty] | 0 |  | 0 | 3731.35 | 1865.6766 | 0 | 0 | 0 | 0 | 0 | 0 | 0 | 0 | 0 | [13 empty] | 0 | 0 | 1 | 1 |  |  |  | 1013 | ШТ | ШТ | 1 | [6 empty] | 39174395 | 3 | Монтажные работы | 0 |  | 2 | 112001 | Технологические трубопроводы | мФЕР-12 |  |  |  | 0 | 275.58 | 275.58 | 0 | 0 | 0 | 0 | 0 |  | 5 |  |  | 1 | 18 |  | 2201.53 | [10 empty] | 0 | 0 | 0 |  |  |  |  | 80 | 60 |  | [2 201,53 / 1,18 / 6,77] |  |  | 1 |  | 1773709997 | 1 | 3 | 4 | 0 | 0 | 0 | 3731.35 | 0 | 3731.35 | 0 |  | 1 | 1 | 0 |  | 0 | 1 | 0 | 0 | 0 | 0 | 0
18 | 1 | 1255 |  | 70,4 | Прайс-лист | Тройник штампованный равнопроходный Ду25 мм | ЩТ | 1 | 0.625 |  |  |  |  | 1098.08 | 1098.08 | 0 | 0 | 0 | 0 | 0 | 0 | 0 | 0 | 0 |  | 39650536 | 1098.08 | 1098.08 | 0 | 0 | 0 | 0 | 0 | 0 | 0 | 1098.08 | 1098.08 | 0 | 0 | 0 | 0 | 0 | 0 | 0 | 80 | 60 | 1 | 1 |  |  | 1 | 1 | 1 | 1 |  |  |  |  | 3 | 2 |  |  |  | 112001 | 0 |  | 0 | 3 | 0 | 1 | 1 | 1 | 1 | 1 | 1 |  | 80 | 60 |  |  |  | 0 | 0 | 0 | [5 empty] | 0 |  | 0 | 1098.08 | 1098.08 | 0 | 0 | 0 | 0 | 0 | 0 | 0 | 0 | 0 | [13 empty] | 0 | 0 | 1 | 1 |  |  |  | 1013 | ЩТ | ЩТ | 1 | [6 empty] | 39174395 | 3 | Монтажные работы | 0 |  | 2 | 112001 | Технологические трубопроводы | мФЕР-12 |  |  |  | 0 | 1098.08 | 1098.08 | 0 | 0 | 0 | 0 | 0 |  | 5 |  |  | 1 | 18 |  | 1295.73 | [10 empty] | 0 | 0 | 0 |  |  |  |  | 80 | 60 |  | [1 295,73 / 1,18] |  |  | 1 |  | -1949601879 | 1 | 3 | 3 | 0 | 0 | 0 | 1098.08 | 0 | 1098.08 | 0 |  | 1 | 1 | 0 |  | 0 | 1 | 0 | 0 | 0 | 0 | 0
18 | 1 | 1267 |  | 70,4 | Прайс-лист | Тройник штампованный равнопроходный Ду25 мм | ЩТ | 1 | 0.625 |  |  |  |  | 1098.09 | 1098.09 | 0 | 0 | 0 | 0 | 0 | 0 | 0 | 0 | 0 |  | 39650538 | 162.2 | 162.2 | 0 | 0 | 0 | 0 | 0 | 0 | 0 | 162.2 | 162.2 | 0 | 0 | 0 | 0 | 0 | 0 | 0 | 80 | 60 | 1 | 1 |  |  | 6.77 | 1 | 1 | 6.77 |  |  |  |  | 3 | 2 |  |  |  | 112001 | 0 |  | 0 | 3 | 0 | 1 | 1 | 1 | 1 | 1 | 1 |  | 80 | 60 |  |  |  | 0 | 0 | 0 | [5 empty] | 0 |  | 0 | 1098.09 | 1098.094 | 0 | 0 | 0 | 0 | 0 | 0 | 0 | 0 | 0 | [13 empty] | 0 | 0 | 1 | 1 |  |  |  | 1013 | ЩТ | ЩТ | 1 | [6 empty] | 39174395 | 3 | Монтажные работы | 0 |  | 2 | 112001 | Технологические трубопроводы | мФЕР-12 |  |  |  | 0 | 162.2 | 162.2 | 0 | 0 | 0 | 0 | 0 |  | 5 |  |  | 1 | 18 |  | 1295.73 | [10 empty] | 0 | 0 | 0 |  |  |  |  | 80 | 60 |  | [1 295,73 / 1,18 / 6,77] |  |  | 1 |  | -1949601879 | 1 | 3 | 4 | 0 | 0 | 0 | 1098.09 | 0 | 1098.09 | 0 |  | 1 | 1 | 0 |  | 0 | 1 | 0 | 0 | 0 | 0 | 0
18 | 1 | 1253 |  | 70,5 | прайс-лист | Переход приварной Ду20/Ду 25 мм | ШТ | 2 | 1.25 |  |  |  |  | 399.3 | 399.3 | 0 | 0 | 0 | 0 | 0 | 0 | 0 | 0 | 0 |  | 39650536 | 199.65 | 199.65 | 0 | 0 | 0 | 0 | 0 | 0 | 0 | 199.65 | 199.65 | 0 | 0 | 0 | 0 | 0 | 0 | 0 | 80 | 60 | 1 | 1 |  |  | 1 | 1 | 1 | 1 |  |  |  |  | 3 | 2 |  |  |  | 112001 | 0 |  | 0 | 3 | 0 | 1 | 1 | 1 | 1 | 1 | 1 |  | 80 | 60 |  |  |  | 0 | 0 | 0 | [5 empty] | 0 |  | 0 | 399.3 | 199.65 | 0 | 0 | 0 | 0 | 0 | 0 | 0 | 0 | 0 | [13 empty] | 0 | 0 | 1 | 1 |  |  |  | 1013 | ШТ | ШТ | 1 | [6 empty] | 39174395 | 3 | Монтажные работы | 0 |  | 2 | 112001 | Технологические трубопроводы | мФЕР-12 |  |  |  | 0 | 199.65 | 199.65 | 0 | 0 | 0 | 0 | 0 |  | 5 |  |  | 1 | 18 |  | 235.59 | [10 empty] | 0 | 0 | 0 |  |  |  |  | 80 | 60 |  | [235,59 / 1,18] |  |  | 1 |  | -1097960150 | 1 | 3 | 3 | 0 | 0 | 0 | 399.3 | 0 | 399.3 | 0 |  | 1 | 1 | 0 |  | 0 | 1 | 0 | 0 | 0 | 0 | 0
18 | 1 | 1265 |  | 70,5 | прайс-лист | Переход приварной Ду20/Ду 25 мм | ШТ | 2 | 1.25 |  |  |  |  | 907.72 | 907.72 | 0 | 0 | 0 | 0 | 0 | 0 | 0 | 0 | 0 |  | 39650538 | 67.04 | 67.04 | 0 | 0 | 0 | 0 | 0 | 0 | 0 | 67.04 | 67.04 | 0 | 0 | 0 | 0 | 0 | 0 | 0 | 80 | 60 | 1 | 1 |  |  | 6.77 | 1 | 1 | 6.77 |  |  |  |  | 3 | 2 |  |  |  | 112001 | 0 |  | 0 | 3 | 0 | 1 | 1 | 1 | 1 | 1 | 1 |  | 80 | 60 |  |  |  | 0 | 0 | 0 | [5 empty] | 0 |  | 0 | 907.72 | 453.8608 | 0 | 0 | 0 | 0 | 0 | 0 | 0 | 0 | 0 | [13 empty] | 0 | 0 | 1 | 1 |  |  |  | 1013 | ШТ | ШТ | 1 | [6 empty] | 39174395 | 3 | Монтажные работы | 0 |  | 2 | 112001 | Технологические трубопроводы | мФЕР-12 |  |  |  | 0 | 67.04 | 67.04 | 0 | 0 | 0 | 0 | 0 |  | 5 |  |  | 1 | 18 |  | 535.59 | [10 empty] | 0 | 0 | 0 |  |  |  |  | 80 | 60 |  | [535,59 / 1,18 / 6,77] |  |  | 1 |  | -1097960150 | 1 | 3 | 4 | 0 | 0 | 0 | 907.72 | 0 | 907.72 | 0 |  | 1 | 1 | 0 |  | 0 | 1 | 0 | 0 | 0 | 0 | 0
18 | 1 | 1258 |  | 70,6 | Прайс-лист | Переход приварной Ду32/Ду 25 мм | ШТ | 5 | 3.125 |  |  |  |  | 1497.35 | 1497.35 | 0 | 0 | 0 | 0 | 0 | 0 | 0 | 0 | 0 |  | 39650536 | 299.47 | 299.47 | 0 | 0 | 0 | 0 | 0 | 0 | 0 | 299.47 | 299.47 | 0 | 0 | 0 | 0 | 0 | 0 | 0 | 80 | 60 | 1 | 1 |  |  | 1 | 1 | 1 | 1 |  |  |  |  | 3 | 2 |  |  |  | 112001 | 0 |  | 0 | 3 | 0 | 1 | 1 | 1 | 1 | 1 | 1 |  | 80 | 60 |  |  |  | 0 | 0 | 0 | [5 empty] | 0 |  | 0 | 1497.35 | 299.47 | 0 | 0 | 0 | 0 | 0 | 0 | 0 | 0 | 0 | [13 empty] | 0 | 0 | 1 | 1 |  |  |  | 1013 | ШТ | ШТ | 1 | [6 empty] | 39174395 | 3 | Монтажные работы | 0 |  | 2 | 112001 | Технологические трубопроводы | мФЕР-12 |  |  |  | 0 | 299.47 | 299.47 | 0 | 0 | 0 | 0 | 0 |  | 5 |  |  | 1 | 18 |  | 353.38 | [10 empty] | 0 | 0 | 0 |  |  |  |  | 80 | 60 |  | [353,38 / 1,18] |  |  | 1 |  | 561930989 | 1 | 3 | 3 | 0 | 0 | 0 | 1497.35 | 0 | 1497.35 | 0 |  | 1 | 1 | 0 |  | 0 | 1 | 0 | 0 | 0 | 0 | 0
18 | 1 | 1270 |  | 70,6 | Прайс-лист | Переход приварной Ду32/Ду 25 мм | ШТ | 5 | 3.125 |  |  |  |  | 3385 | 3385 | 0 | 0 | 0 | 0 | 0 | 0 | 0 | 0 | 0 |  | 39650538 | 100 | 100 | 0 | 0 | 0 | 0 | 0 | 0 | 0 | 100 | 100 | 0 | 0 | 0 | 0 | 0 | 0 | 0 | 80 | 60 | 1 | 1 |  |  | 6.77 | 1 | 1 | 6.77 |  |  |  |  | 3 | 2 |  |  |  | 112001 | 0 |  | 0 | 3 | 0 | 1 | 1 | 1 | 1 | 1 | 1 |  | 80 | 60 |  |  |  | 0 | 0 | 0 | [5 empty] | 0 |  | 0 | 3385 | 677 | 0 | 0 | 0 | 0 | 0 | 0 | 0 | 0 | 0 | [13 empty] | 0 | 0 | 1 | 1 |  |  |  | 1013 | ШТ | ШТ | 1 | [6 empty] | 39174395 | 3 | Монтажные работы | 0 |  | 2 | 112001 | Технологические трубопроводы | мФЕР-12 |  |  |  | 0 | 100 | 100 | 0 | 0 | 0 | 0 | 0 |  | 5 |  |  | 0 | 18 |  | 676.98 | [10 empty] | 0 | 0 | 0 |  |  |  |  | 80 | 60 |  | [676,98 / 6,77] |  |  | 1 |  | 561930989 | 1 | 3 | 4 | 0 | 0 | 0 | 3385 | 0 | 3385 | 0 |  | 1 | 1 | 0 |  | 0 | 1 | 0 | 0 | 0 | 0 | 0
17 | 1 | 1279 | 1078 | 71 | м12-01-014-03 | Сварное соединение трубопроводов из стальных труб на номинальное давление свыше 10 до 50 МПа, диаметр труб наружный и номинальный 45х25 мм | 10 ШТ | 0.9 | 0 |  |  |  |  | 421.21 | 24.62 | 34.25 | 0 | 362.34 | 0 | 37.665 | 0 | 0 | 289.87 | 217.4 |  | 39650536 | 468.0135 | 27.36 | 38.0565 | 0 | 402.597 | 0 | 41.85 | 0 | 0 | 353.77 | 27.36 | 28.19 | 0 | 298.22 | 0 | 31 | 0 | 0 | 80 | 60 | 1 | 1 |  |  | 1 | 1 | 1 | 1 |  |  |  |  | 0 | 2 | ФЕРм-2001, м12-01-014-03, приказ Минстроя России №1039/пр от 30.12.2016г. |  |  | 112001 | 0 |  | 0 | 3 | 0 | 1 | 1 | 1 | 1 | 1 | 1 |  | 80 | 60 |  |  |  | 0 | 0 | 0 | [5 empty] | 0 | Поправка: Прил.2, Табл.3, п. 6 Наименование: Производство ремонтно-строительных работ осуществляется внутри работающих трансформаторных и распределительных подстанций, в электропомещениях (щитовые, пультовые, подстанции, реакторные, РУ и пункты, кабельные шахты, тоннели и каналы, кабельные полуэтажи) с действующим электрооборудованием или кабельными линиями под напряжением | 0 | 421.21 | 27.36 | 38.0565 | 0 | 402.597 | 0 | 41.85 | 0 | 0 | 289.872 | 217.404 |  |  |  |  | )*1,35 | )*1,35 | )*1,35 |  | )*1,35 | )*1,35 |  |  |  | 0 | 0 | 1 | 1 |  |  |  | 1013 | 10 ШТ | 10 ШТ | 1 | [6 empty] | 39174395 | 3 | Монтажные работы | 0 |  | 2 | 112001 | Технологические трубопроводы | мФЕР-12 |  | Поправка: Прил.2, Табл.3, п. 6 |  | 131072 | 353.77 | 27.36 | 28.19 | 0 | 298.22 | 31 | 0 | 0 | [17 empty] | 0 | 0 | 0 |  |  |  |  | 80 | 60 |  |  |  |  | 1 |  | 1919253555 | 1 | 1 | -2 | 0 | 0 | 0 | 928.48 | 0 | 928.48 | 0 |  | 0 | 3 | 0 |  | 0 | 1 | 0 | 0 | 0 | 0 | 0
17 | 1 | 1288 | 1084 | 71 | м12-01-014-03 | Сварное соединение трубопроводов из стальных труб на номинальное давление свыше 10 до 50 МПа, диаметр труб наружный и номинальный 45х25 мм | 10 ШТ | 0.9 | 0 |  |  |  |  | 2851.6 | 166.7 | 231.88 | 0 | 2453.02 | 0 | 37.665 | 0 | 0 | 1962.42 | 1471.81 |  | 39650538 | 468.0135 | 27.36 | 38.0565 | 0 | 402.597 | 0 | 41.85 | 0 | 0 | 353.77 | 27.36 | 28.19 | 0 | 298.22 | 0 | 31 | 0 | 0 | 80 | 60 | 1 | 1 |  |  | 6.77 | 6.77 | 6.77 | 6.77 |  |  |  |  | 0 | 2 | ФЕРм-2001, м12-01-014-03, приказ Минстроя России №1039/пр от 30.12.2016г. |  |  | 112001 | 0 |  | 0 | 3 | 0 | 6.77 | 1 | 1 | 1 | 1 | 1 |  | 80 | 60 |  |  |  | 0 | 0 | 0 | [5 empty] | 0 | Поправка: Прил.2, Табл.3, п. 6 Наименование: Производство ремонтно-строительных работ осуществляется внутри работающих трансформаторных и распределительных подстанций, в электропомещениях (щитовые, пультовые, подстанции, реакторные, РУ и пункты, кабельные шахты, тоннели и каналы, кабельные полуэтажи) с действующим электрооборудованием или кабельными линиями под напряжением | 0 | 2851.6 | 185.2272 | 257.6425 | 0 | 2725.5817 | 0 | 41.85 | 0 | 0 | 1962.416 | 1471.812 |  |  |  |  | )*1,35 | )*1,35 | )*1,35 |  | )*1,35 | )*1,35 |  |  |  | 0 | 0 | 1 | 1 |  |  |  | 1013 | 10 ШТ | 10 ШТ | 1 | [6 empty] | 39174395 | 3 | Монтажные работы | 0 |  | 2 | 112001 | Технологические трубопроводы | мФЕР-12 |  | Поправка: Прил.2, Табл.3, п. 6 |  | 131072 | 353.77 | 27.36 | 28.19 | 0 | 298.22 | 31 | 0 | 0 | [17 empty] | 0 | 0 | 0 |  |  |  |  | 80 | 60 |  |  |  |  | 1 |  | 1919253555 | 1 | 1 | 4 | 0 | 0 | 0 | 6285.83 | 0 | 6285.83 | 0 |  | 0 | 0 | 0 |  | 0 | 1 | 0 | 0 | 0 | 0 | 0
18 | 1 | 1277 |  | 71,1 | Прайс-лист | Отвод стальной приварной Ду 40 мм | ШТ | 2 | 2.2222 |  |  |  |  | 675.86 | 675.86 | 0 | 0 | 0 | 0 | 0 | 0 | 0 | 0 | 0 |  | 39650536 | 337.93 | 337.93 | 0 | 0 | 0 | 0 | 0 | 0 | 0 | 337.93 | 337.93 | 0 | 0 | 0 | 0 | 0 | 0 | 0 | 80 | 60 | 1 | 1 |  |  | 1 | 1 | 1 | 1 |  |  |  |  | 3 | 2 |  |  |  | 112001 | 0 |  | 0 | 3 | 0 | 1 | 1 | 1 | 1 | 1 | 1 |  | 80 | 60 |  |  |  | 0 | 0 | 0 | [5 empty] | 0 |  | 0 | 675.86 | 337.93 | 0 | 0 | 0 | 0 | 0 | 0 | 0 | 0 | 0 | [13 empty] | 0 | 0 | 1 | 1 |  |  |  | 1013 | ШТ | ШТ | 1 | [6 empty] | 39174395 | 3 | Монтажные работы | 0 |  | 2 | 112001 | Технологические трубопроводы | мФЕР-12 |  |  |  | 0 | 337.93 | 337.93 | 0 | 0 | 0 | 0 | 0 |  | 5 |  |  | 1 | 18 |  | 398.76 | [10 empty] | 0 | 0 | 0 |  |  |  |  | 80 | 60 |  | [398,76 / 1,18] |  |  | 1 |  | 640508608 | 1 | 3 | 3 | 0 | 0 | 0 | 675.86 | 0 | 675.86 | 0 |  | 1 | 1 | 0 |  | 0 | 1 | 0 | 0 | 0 | 0 | 0
18 | 1 | 1286 |  | 71,1 | Прайс-лист | Отвод стальной приварной Ду 40 мм | ШТ | 2 | 2.2222 |  |  |  |  | 1014.82 | 1014.82 | 0 | 0 | 0 | 0 | 0 | 0 | 0 | 0 | 0 |  | 39650538 | 74.95 | 74.95 | 0 | 0 | 0 | 0 | 0 | 0 | 0 | 74.95 | 74.95 | 0 | 0 | 0 | 0 | 0 | 0 | 0 | 80 | 60 | 1 | 1 |  |  | 6.77 | 1 | 1 | 6.77 |  |  |  |  | 3 | 2 |  |  |  | 112001 | 0 |  | 0 | 3 | 0 | 1 | 1 | 1 | 1 | 1 | 1 |  | 80 | 60 |  |  |  | 0 | 0 | 0 | [5 empty] | 0 |  | 0 | 1014.82 | 507.4115 | 0 | 0 | 0 | 0 | 0 | 0 | 0 | 0 | 0 | [13 empty] | 0 | 0 | 1 | 1 |  |  |  | 1013 | ШТ | ШТ | 1 | [6 empty] | 39174395 | 3 | Монтажные работы | 0 |  | 2 | 112001 | Технологические трубопроводы | мФЕР-12 |  |  |  | 0 | 74.95 | 74.95 | 0 | 0 | 0 | 0 | 0 |  | 5 |  |  | 1 | 18 |  | 598.76 | [10 empty] | 0 | 0 | 0 |  |  |  |  | 80 | 60 |  | [598,76 / 1,18 / 6,77] |  |  | 1 |  | 640508608 | 1 | 3 | 4 | 0 | 0 | 0 | 1014.82 | 0 | 1014.82 | 0 |  | 1 | 1 | 0 |  | 0 | 1 | 0 | 0 | 0 | 0 | 0
18 | 1 | 1278 |  | 71,2 | Прайс-лист | Тройник штампованный равнопроходной Ду40 мм | ШТ | 2 | 2.2222 |  |  |  |  | 3194.4 | 3194.4 | 0 | 0 | 0 | 0 | 0 | 0 | 0 | 0 | 0 |  | 39650536 | 1597.2 | 1597.2 | 0 | 0 | 0 | 0 | 0 | 0 | 0 | 1597.2 | 1597.2 | 0 | 0 | 0 | 0 | 0 | 0 | 0 | 80 | 60 | 1 | 1 |  |  | 1 | 1 | 1 | 1 |  |  |  |  | 3 | 2 |  |  |  | 112001 | 0 |  | 0 | 3 | 0 | 1 | 1 | 1 | 1 | 1 | 1 |  | 80 | 60 |  |  |  | 0 | 0 | 0 | [5 empty] | 0 |  | 0 | 3194.4 | 1597.2 | 0 | 0 | 0 | 0 | 0 | 0 | 0 | 0 | 0 | [13 empty] | 0 | 0 | 1 | 1 |  |  |  | 1013 | ШТ | ШТ | 1 | [6 empty] | 39174395 | 3 | Монтажные работы | 0 |  | 2 | 112001 | Технологические трубопроводы | мФЕР-12 |  |  |  | 0 | 1597.2 | 1597.2 | 0 | 0 | 0 | 0 | 0 |  | 5 |  |  | 1 | 18 |  | 1884.7 | [10 empty] | 0 | 0 | 0 |  |  |  |  | 80 | 60 |  | [1 884,7 / 1,18] |  |  | 1 |  | -942158059 | 1 | 3 | 3 | 0 | 0 | 0 | 3194.4 | 0 | 3194.4 | 0 |  | 1 | 1 | 0 |  | 0 | 1 | 0 | 0 | 0 | 0 | 0
18 | 1 | 1287 |  | 71,2 | Прайс-лист | Тройник штампованный равнопроходной Ду40 мм | ШТ | 2 | 2.2222 |  |  |  |  | 4889.29 | 4889.29 | 0 | 0 | 0 | 0 | 0 | 0 | 0 | 0 | 0 |  | 39650538 | 361.1 | 361.1 | 0 | 0 | 0 | 0 | 0 | 0 | 0 | 361.1 | 361.1 | 0 | 0 | 0 | 0 | 0 | 0 | 0 | 80 | 60 | 1 | 1 |  |  | 6.77 | 1 | 1 | 6.77 |  |  |  |  | 3 | 2 |  |  |  | 112001 | 0 |  | 0 | 3 | 0 | 1 | 1 | 1 | 1 | 1 | 1 |  | 80 | 60 |  |  |  | 0 | 0 | 0 | [5 empty] | 0 |  | 0 | 4889.29 | 2444.647 | 0 | 0 | 0 | 0 | 0 | 0 | 0 | 0 | 0 | [13 empty] | 0 | 0 | 1 | 1 |  |  |  | 1013 | ШТ | ШТ | 1 | [6 empty] | 39174395 | 3 | Монтажные работы | 0 |  | 2 | 112001 | Технологические трубопроводы | мФЕР-12 |  |  |  | 0 | 361.1 | 361.1 | 0 | 0 | 0 | 0 | 0 |  | 5 |  |  | 1 | 18 |  | 2884.7 | [10 empty] | 0 | 0 | 0 |  |  |  |  | 80 | 60 |  | [2 884,7 / 1,18 / 6,77] |  |  | 1 |  | -942158059 | 1 | 3 | 4 | 0 | 0 | 0 | 4889.29 | 0 | 4889.29 | 0 |  | 1 | 1 | 0 |  | 0 | 1 | 0 | 0 | 0 | 0 | 0
18 | 1 | 1279 |  | 71,3 | Прайс-лист | Переход приварной Ду40/Ду32 | ШТ | 5 | 5.5556 |  |  |  |  | 1996.5 | 1996.5 | 0 | 0 | 0 | 0 | 0 | 0 | 0 | 0 | 0 |  | 39650536 | 399.3 | 399.3 | 0 | 0 | 0 | 0 | 0 | 0 | 0 | 399.3 | 399.3 | 0 | 0 | 0 | 0 | 0 | 0 | 0 | 80 | 60 | 1 | 1 |  |  | 1 | 1 | 1 | 1 |  |  |  |  | 3 | 2 |  |  |  | 112001 | 0 |  | 0 | 3 | 0 | 1 | 1 | 1 | 1 | 1 | 1 |  | 80 | 60 |  |  |  | 0 | 0 | 0 | [5 empty] | 0 |  | 0 | 1996.5 | 399.3 | 0 | 0 | 0 | 0 | 0 | 0 | 0 | 0 | 0 | [13 empty] | 0 | 0 | 1 | 1 |  |  |  | 1013 | ШТ | ШТ | 1 | [6 empty] | 39174395 | 3 | Монтажные работы | 0 |  | 2 | 112001 | Технологические трубопроводы | мФЕР-12 |  |  |  | 0 | 399.3 | 399.3 | 0 | 0 | 0 | 0 | 0 |  | 5 |  |  | 1 | 18 |  | 471.17 | [10 empty] | 0 | 0 | 0 |  |  |  |  | 80 | 60 |  | [471,17 / 1,18] |  |  | 1 |  | 1260193602 | 1 | 3 | 3 | 0 | 0 | 0 | 1996.5 | 0 | 1996.5 | 0 |  | 1 | 1 | 0 |  | 0 | 1 | 0 | 0 | 0 | 0 | 0
18 | 1 | 1288 |  | 71,3 | Прайс-лист | Переход приварной Ду40/Ду32 | ШТ | 5 | 5.5556 |  |  |  |  | 2844.08 | 2844.08 | 0 | 0 | 0 | 0 | 0 | 0 | 0 | 0 | 0 |  | 39650538 | 84.02 | 84.02 | 0 | 0 | 0 | 0 | 0 | 0 | 0 | 84.02 | 84.02 | 0 | 0 | 0 | 0 | 0 | 0 | 0 | 80 | 60 | 1 | 1 |  |  | 6.77 | 1 | 1 | 6.77 |  |  |  |  | 3 | 2 |  |  |  | 112001 | 0 |  | 0 | 3 | 0 | 1 | 1 | 1 | 1 | 1 | 1 |  | 80 | 60 |  |  |  | 0 | 0 | 0 | [5 empty] | 0 |  | 0 | 2844.08 | 568.8154 | 0 | 0 | 0 | 0 | 0 | 0 | 0 | 0 | 0 | [13 empty] | 0 | 0 | 1 | 1 |  |  |  | 1013 | ШТ | ШТ | 1 | [6 empty] | 39174395 | 3 | Монтажные работы | 0 |  | 2 | 112001 | Технологические трубопроводы | мФЕР-12 |  |  |  | 0 | 84.02 | 84.02 | 0 | 0 | 0 | 0 | 0 |  | 5 |  |  | 1 | 18 |  | 671.17 | [10 empty] | 0 | 0 | 0 |  |  |  |  | 80 | 60 |  | [671,17 / 1,18 / 6,77] |  |  | 1 |  | 1260193602 | 1 | 3 | 4 | 0 | 0 | 0 | 2844.08 | 0 | 2844.08 | 0 |  | 1 | 1 | 0 |  | 0 | 1 | 0 | 0 | 0 | 0 | 0
17 | 1 | 1297 | 1090 | 72 | м12-01-014-04 | Сварное соединение трубопроводов из стальных труб на номинальное давление свыше 10 до 50 МПа, диаметр труб наружный и номинальный 57х32 мм | 10 ШТ | 0.7 | 0 |  |  |  |  | 505.4 | 79.39 | 53.28 | 0 | 372.73 | 0 | 38.745 | 0 | 0 | 298.18 | 223.64 |  | 39650536 | 721.99 | 113.41 | 76.113 | 0 | 532.467 | 0 | 55.35 | 0 | 0 | 564.21 | 113.41 | 56.38 | 0 | 394.42 | 0 | 41 | 0 | 0 | 80 | 60 | 1 | 1 |  |  | 1 | 1 | 1 | 1 |  |  |  |  | 0 | 2 | ФЕРм-2001, м12-01-014-04, приказ Минстроя России №1039/пр от 30.12.2016г. |  |  | 112001 | 0 |  | 0 | 3 | 0 | 1 | 1 | 1 | 1 | 1 | 1 |  | 80 | 60 |  |  |  | 0 | 0 | 0 | [5 empty] | 0 | Поправка: Прил.2, Табл.3, п. 6 Наименование: Производство ремонтно-строительных работ осуществляется внутри работающих трансформаторных и распределительных подстанций, в электропомещениях (щитовые, пультовые, подстанции, реакторные, РУ и пункты, кабельные шахты, тоннели и каналы, кабельные полуэтажи) с действующим электрооборудованием или кабельными линиями под напряжением | 0 | 505.4 | 113.41 | 76.113 | 0 | 532.467 | 0 | 55.35 | 0 | 0 | 298.184 | 223.638 |  |  |  |  | )*1,35 | )*1,35 | )*1,35 |  | )*1,35 | )*1,35 |  |  |  | 0 | 0 | 1 | 1 |  |  |  | 1013 | 10 ШТ | 10 ШТ | 1 | [6 empty] | 39174395 | 3 | Монтажные работы | 0 |  | 2 | 112001 | Технологические трубопроводы | мФЕР-12 |  | Поправка: Прил.2, Табл.3, п. 6 |  | 131072 | 564.21 | 113.41 | 56.38 | 0 | 394.42 | 41 | 0 | 0 | [17 empty] | 0 | 0 | 0 |  |  |  |  | 80 | 60 |  |  |  |  | 1 |  | -1973323776 | 1 | 1 | -2 | 0 | 0 | 0 | 1027.22 | 0 | 1027.22 | 0 |  | 0 | 3 | 0 |  | 0 | 1 | 0 | 0 | 0 | 0 | 0
17 | 1 | 1306 | 1096 | 72 | м12-01-014-04 | Сварное соединение трубопроводов из стальных труб на номинальное давление свыше 10 до 50 МПа, диаметр труб наружный и номинальный 57х32 мм | 10 ШТ | 0.7 | 0 |  |  |  |  | 3421.51 | 537.45 | 360.7 | 0 | 2523.36 | 0 | 38.745 | 0 | 0 | 2018.69 | 1514.02 |  | 39650538 | 721.99 | 113.41 | 76.113 | 0 | 532.467 | 0 | 55.35 | 0 | 0 | 564.21 | 113.41 | 56.38 | 0 | 394.42 | 0 | 41 | 0 | 0 | 80 | 60 | 1 | 1 |  |  | 6.77 | 6.77 | 6.77 | 6.77 |  |  |  |  | 0 | 2 | ФЕРм-2001, м12-01-014-04, приказ Минстроя России №1039/пр от 30.12.2016г. |  |  | 112001 | 0 |  | 0 | 3 | 0 | 6.77 | 1 | 1 | 1 | 1 | 1 |  | 80 | 60 |  |  |  | 0 | 0 | 0 | [5 empty] | 0 | Поправка: Прил.2, Табл.3, п. 6 Наименование: Производство ремонтно-строительных работ осуществляется внутри работающих трансформаторных и распределительных подстанций, в электропомещениях (щитовые, пультовые, подстанции, реакторные, РУ и пункты, кабельные шахты, тоннели и каналы, кабельные полуэтажи) с действующим электрооборудованием или кабельными линиями под напряжением | 0 | 3421.51 | 767.7857 | 515.285 | 0 | 3604.8016 | 0 | 55.35 | 0 | 0 | 2018.688 | 1514.016 |  |  |  |  | )*1,35 | )*1,35 | )*1,35 |  | )*1,35 | )*1,35 |  |  |  | 0 | 0 | 1 | 1 |  |  |  | 1013 | 10 ШТ | 10 ШТ | 1 | [6 empty] | 39174395 | 3 | Монтажные работы | 0 |  | 2 | 112001 | Технологические трубопроводы | мФЕР-12 |  | Поправка: Прил.2, Табл.3, п. 6 |  | 131072 | 564.21 | 113.41 | 56.38 | 0 | 394.42 | 41 | 0 | 0 | [17 empty] | 0 | 0 | 0 |  |  |  |  | 80 | 60 |  |  |  |  | 1 |  | -1973323776 | 1 | 1 | 4 | 0 | 0 | 0 | 6954.22 | 0 | 6954.22 | 0 |  | 0 | 0 | 0 |  | 0 | 1 | 0 | 0 | 0 | 0 | 0
18 | 1 | 1296 |  | 72,1 | Прайс-лист | Отвод стальной приварной Ду50 мм | ШТ | 2 | 2.8571 |  |  |  |  | 798.6 | 798.6 | 0 | 0 | 0 | 0 | 0 | 0 | 0 | 0 | 0 |  | 39650536 | 399.3 | 399.3 | 0 | 0 | 0 | 0 | 0 | 0 | 0 | 399.3 | 399.3 | 0 | 0 | 0 | 0 | 0 | 0 | 0 | 80 | 60 | 1 | 1 |  |  | 1 | 1 | 1 | 1 |  |  |  |  | 3 | 2 |  |  |  | 112001 | 0 |  | 0 | 3 | 0 | 1 | 1 | 1 | 1 | 1 | 1 |  | 80 | 60 |  |  |  | 0 | 0 | 0 | [5 empty] | 0 |  | 0 | 798.6 | 399.3 | 0 | 0 | 0 | 0 | 0 | 0 | 0 | 0 | 0 | [13 empty] | 0 | 0 | 1 | 1 |  |  |  | 1013 | ШТ | ШТ | 1 | [6 empty] | 39174395 | 3 | Монтажные работы | 0 |  | 2 | 112001 | Технологические трубопроводы | мФЕР-12 |  |  |  | 0 | 399.3 | 399.3 | 0 | 0 | 0 | 0 | 0 |  | 5 |  |  | 1 | 18 |  | 471.17 | [10 empty] | 0 | 0 | 0 |  |  |  |  | 80 | 60 |  | [471,17 / 1,18] |  |  | 1 |  | 621232966 | 1 | 3 | 3 | 0 | 0 | 0 | 798.6 | 0 | 798.6 | 0 |  | 1 | 1 | 0 |  | 0 | 1 | 0 | 0 | 0 | 0 | 0
18 | 1 | 1305 |  | 72,1 | Прайс-лист | Отвод стальной приварной Ду50 мм | ШТ | 2 | 2.8571 |  |  |  |  | 1646.06 | 1646.06 | 0 | 0 | 0 | 0 | 0 | 0 | 0 | 0 | 0 |  | 39650538 | 121.57 | 121.57 | 0 | 0 | 0 | 0 | 0 | 0 | 0 | 121.57 | 121.57 | 0 | 0 | 0 | 0 | 0 | 0 | 0 | 80 | 60 | 1 | 1 |  |  | 6.77 | 1 | 1 | 6.77 |  |  |  |  | 3 | 2 |  |  |  | 112001 | 0 |  | 0 | 3 | 0 | 1 | 1 | 1 | 1 | 1 | 1 |  | 80 | 60 |  |  |  | 0 | 0 | 0 | [5 empty] | 0 |  | 0 | 1646.06 | 823.0289 | 0 | 0 | 0 | 0 | 0 | 0 | 0 | 0 | 0 | [13 empty] | 0 | 0 | 1 | 1 |  |  |  | 1013 | ШТ | ШТ | 1 | [6 empty] | 39174395 | 3 | Монтажные работы | 0 |  | 2 | 112001 | Технологические трубопроводы | мФЕР-12 |  |  |  | 0 | 121.57 | 121.57 | 0 | 0 | 0 | 0 | 0 |  | 5 |  |  | 1 | 18 |  | 971.17 | [10 empty] | 0 | 0 | 0 |  |  |  |  | 80 | 60 |  | [971,17 / 1,18 / 6,77] |  |  | 1 |  | 621232966 | 1 | 3 | 4 | 0 | 0 | 0 | 1646.06 | 0 | 1646.06 | 0 |  | 1 | 1 | 0 |  | 0 | 1 | 0 | 0 | 0 | 0 | 0
18 | 1 | 1297 |  | 72,2 | Прайс-лист | Тройник штампованный равнопроходной Ду50 мм | ШТ | 2 | 2.8571 |  |  |  |  | 3593.7 | 3593.7 | 0 | 0 | 0 | 0 | 0 | 0 | 0 | 0 | 0 |  | 39650536 | 1796.85 | 1796.85 | 0 | 0 | 0 | 0 | 0 | 0 | 0 | 1796.85 | 1796.85 | 0 | 0 | 0 | 0 | 0 | 0 | 0 | 80 | 60 | 1 | 1 |  |  | 1 | 1 | 1 | 1 |  |  |  |  | 3 | 2 |  |  |  | 112001 | 0 |  | 0 | 3 | 0 | 1 | 1 | 1 | 1 | 1 | 1 |  | 80 | 60 |  |  |  | 0 | 0 | 0 | [5 empty] | 0 |  | 0 | 3593.7 | 1796.85 | 0 | 0 | 0 | 0 | 0 | 0 | 0 | 0 | 0 | [13 empty] | 0 | 0 | 1 | 1 |  |  |  | 1013 | ШТ | ШТ | 1 | [6 empty] | 39174395 | 3 | Монтажные работы | 0 |  | 2 | 112001 | Технологические трубопроводы | мФЕР-12 |  |  |  | 0 | 1796.85 | 1796.85 | 0 | 0 | 0 | 0 | 0 |  | 5 |  |  | 1 | 18 |  | 2120.28 | [10 empty] | 0 | 0 | 0 |  |  |  |  | 80 | 60 |  | [2 120,28 / 1,18] |  |  | 1 |  | 1297272067 | 1 | 3 | 3 | 0 | 0 | 0 | 3593.7 | 0 | 3593.7 | 0 |  | 1 | 1 | 0 |  | 0 | 1 | 0 | 0 | 0 | 0 | 0
18 | 1 | 1306 |  | 72,2 | Прайс-лист | Тройник штампованный равнопроходной Ду50 мм | ШТ | 2 | 2.8571 |  |  |  |  | 5288.59 | 5288.59 | 0 | 0 | 0 | 0 | 0 | 0 | 0 | 0 | 0 |  | 39650538 | 390.59 | 390.59 | 0 | 0 | 0 | 0 | 0 | 0 | 0 | 390.59 | 390.59 | 0 | 0 | 0 | 0 | 0 | 0 | 0 | 80 | 60 | 1 | 1 |  |  | 6.77 | 1 | 1 | 6.77 |  |  |  |  | 3 | 2 |  |  |  | 112001 | 0 |  | 0 | 3 | 0 | 1 | 1 | 1 | 1 | 1 | 1 |  | 80 | 60 |  |  |  | 0 | 0 | 0 | [5 empty] | 0 |  | 0 | 5288.59 | 2644.2943 | 0 | 0 | 0 | 0 | 0 | 0 | 0 | 0 | 0 | [13 empty] | 0 | 0 | 1 | 1 |  |  |  | 1013 | ШТ | ШТ | 1 | [6 empty] | 39174395 | 3 | Монтажные работы | 0 |  | 2 | 112001 | Технологические трубопроводы | мФЕР-12 |  |  |  | 0 | 390.59 | 390.59 | 0 | 0 | 0 | 0 | 0 |  | 5 |  |  | 1 | 18 |  | 3120.28 | [10 empty] | 0 | 0 | 0 |  |  |  |  | 80 | 60 |  | [3 120,28 / 1,18 / 6,77] |  |  | 1 |  | 1297272067 | 1 | 3 | 4 | 0 | 0 | 0 | 5288.59 | 0 | 5288.59 | 0 |  | 1 | 1 | 0 |  | 0 | 1 | 0 | 0 | 0 | 0 | 0
18 | 1 | 1295 |  | 72,3 | прайс-лист | Переход приварной Ду50/Ду40 | ШТ | 3 | 4.2857 |  |  |  |  | 1262.49 | 1262.49 | 0 | 0 | 0 | 0 | 0 | 0 | 0 | 0 | 0 |  | 39650536 | 420.83 | 420.83 | 0 | 0 | 0 | 0 | 0 | 0 | 0 | 420.83 | 420.83 | 0 | 0 | 0 | 0 | 0 | 0 | 0 | 80 | 60 | 1 | 1 |  |  | 1 | 1 | 1 | 1 |  |  |  |  | 3 | 2 |  |  |  | 112001 | 0 |  | 0 | 3 | 0 | 1 | 1 | 1 | 1 | 1 | 1 |  | 80 | 60 |  |  |  | 0 | 0 | 0 | [5 empty] | 0 |  | 0 | 1262.49 | 420.83 | 0 | 0 | 0 | 0 | 0 | 0 | 0 | 0 | 0 | [13 empty] | 0 | 0 | 1 | 1 |  |  |  | 1013 | ШТ | ШТ | 1 | [6 empty] | 39174395 | 3 | Монтажные работы | 0 |  | 2 | 112001 | Технологические трубопроводы | мФЕР-12 |  |  |  | 0 | 420.83 | 420.83 | 0 | 0 | 0 | 0 | 0 |  | 5 |  |  | 1 | 18 |  | 496.58 | [10 empty] | 0 | 0 | 0 |  |  |  |  | 80 | 60 |  | [496,58 / 1,18] |  |  | 1 |  | -988860988 | 1 | 3 | 3 | 0 | 0 | 0 | 1262.49 | 0 | 1262.49 | 0 |  | 1 | 1 | 0 |  | 0 | 1 | 0 | 0 | 0 | 0 | 0
18 | 1 | 1304 |  | 72,3 | прайс-лист | Переход приварной Ду50/Ду40 | ШТ | 3 | 4.2857 |  |  |  |  | 1262.47 | 1262.47 | 0 | 0 | 0 | 0 | 0 | 0 | 0 | 0 | 0 |  | 39650538 | 62.16 | 62.16 | 0 | 0 | 0 | 0 | 0 | 0 | 0 | 62.16 | 62.16 | 0 | 0 | 0 | 0 | 0 | 0 | 0 | 80 | 60 | 1 | 1 |  |  | 6.77 | 1 | 1 | 6.77 |  |  |  |  | 3 | 2 |  |  |  | 112001 | 0 |  | 0 | 3 | 0 | 1 | 1 | 1 | 1 | 1 | 1 |  | 80 | 60 |  |  |  | 0 | 0 | 0 | [5 empty] | 0 |  | 0 | 1262.47 | 420.8232 | 0 | 0 | 0 | 0 | 0 | 0 | 0 | 0 | 0 | [13 empty] | 0 | 0 | 1 | 1 |  |  |  | 1013 | ШТ | ШТ | 1 | [6 empty] | 39174395 | 3 | Монтажные работы | 0 |  | 2 | 112001 | Технологические трубопроводы | мФЕР-12 |  |  |  | 0 | 62.16 | 62.16 | 0 | 0 | 0 | 0 | 0 |  | 5 |  |  | 1 | 18 |  | 496.58 | [10 empty] | 0 | 0 | 0 |  |  |  |  | 80 | 60 |  | [496,58 / 1,18 / 6,77] |  |  | 1 |  | -988860988 | 1 | 3 | 4 | 0 | 0 | 0 | 1262.47 | 0 | 1262.47 | 0 |  | 1 | 1 | 0 |  | 0 | 1 | 0 | 0 | 0 | 0 | 0
17 | 1 | 1314 | 1101 | 73 | м12-01-013-02 | Фланцевое соединение на резьбе с уплотнением на линзе или металлической прокладке трубопроводов из стальных труб на номинальное давление свыше 10 до 50 МПа, диаметр труб наружный и номинальный 45х25 мм | 10 ШТ | 0.1 | 0 |  |  |  |  | 84.31 | 0.88 | 23.95 | 3.1 | 59.48 | 0 | 6.183 | 0.23355 | 0 | 50.06 | 37.55 |  | 39650536 | 843.1505 | 8.81 | 239.5305 | 31.023 | 594.81 | 0 | 61.83 | 2.3355 | 0 | 626.84 | 8.81 | 177.43 | 22.98 | 440.6 | 0 | 45.8 | 1.73 | 0 | 80 | 60 | 1 | 1 |  |  | 1 | 1 | 1 | 1 |  |  |  |  | 0 | 2 | ФЕРм-2001, м12-01-013-02, приказ Минстроя России №1039/пр от 30.12.2016г. |  |  | 112001 | 0 |  | 0 | 3 | 0 | 1 | 1 | 1 | 1 | 1 | 1 |  | 80 | 60 |  |  |  | 0 | 0 | 0 | [5 empty] | 0 | Поправка: Прил.2, Табл.3, п. 6 Наименование: Производство ремонтно-строительных работ осуществляется внутри работающих трансформаторных и распределительных подстанций, в электропомещениях (щитовые, пультовые, подстанции, реакторные, РУ и пункты, кабельные шахты, тоннели и каналы, кабельные полуэтажи) с действующим электрооборудованием или кабельными линиями под напряжением | 0 | 84.31 | 8.81 | 239.5305 | 31.023 | 594.81 | 0 | 61.83 | 2.3355 | 0 | 50.064 | 37.548 |  |  |  |  | )*1,35 | )*1,35 | )*1,35 |  | )*1,35 | )*1,35 |  |  |  | 0 | 0 | 1 | 1 |  |  |  | 1013 | 10 ШТ | 10 ШТ | 1 | [6 empty] | 39174395 | 3 | Монтажные работы | 0 |  | 2 | 112001 | Технологические трубопроводы | мФЕР-12 |  | Поправка: Прил.2, Табл.3, п. 6 |  | 131072 | 626.84 | 8.81 | 177.43 | 22.98 | 440.6 | 45.8 | 1.73 | 0 | [17 empty] | 0 | 0 | 0 |  |  |  |  | 80 | 60 |  |  |  |  | 1 |  | 460092431 | 1 | 1 | -2 | 0 | 0 | 0 | 171.92 | 0 | 171.92 | 0 |  | 0 | 3 | 0 |  | 0 | 1 | 0 | 0 | 0 | 0 | 0
17 | 1 | 1322 | 1106 | 73 | м12-01-013-02 | Фланцевое соединение на резьбе с уплотнением на линзе или металлической прокладке трубопроводов из стальных труб на номинальное давление свыше 10 до 50 МПа, диаметр труб наружный и номинальный 45х25 мм | 10 ШТ | 0.1 | 0 |  |  |  |  | 570.81 | 5.96 | 162.16 | 21 | 402.69 | 0 | 6.183 | 0.23355 | 0 | 338.95 | 254.21 |  | 39650538 | 843.1505 | 8.81 | 239.5305 | 31.023 | 594.81 | 0 | 61.83 | 2.3355 | 0 | 626.84 | 8.81 | 177.43 | 22.98 | 440.6 | 0 | 45.8 | 1.73 | 0 | 80 | 60 | 1 | 1 |  |  | 6.77 | 6.77 | 6.77 | 6.77 |  |  |  |  | 0 | 2 | ФЕРм-2001, м12-01-013-02, приказ Минстроя России №1039/пр от 30.12.2016г. |  |  | 112001 | 0 |  | 0 | 3 | 0 | 6.77 | 1 | 1 | 1 | 1 | 1 |  | 80 | 60 |  |  |  | 0 | 0 | 0 | [5 empty] | 0 | Поправка: Прил.2, Табл.3, п. 6 Наименование: Производство ремонтно-строительных работ осуществляется внутри работающих трансформаторных и распределительных подстанций, в электропомещениях (щитовые, пультовые, подстанции, реакторные, РУ и пункты, кабельные шахты, тоннели и каналы, кабельные полуэтажи) с действующим электрооборудованием или кабельными линиями под напряжением | 0 | 570.81 | 59.6437 | 1621.6215 | 210.0257 | 4026.8637 | 0 | 61.83 | 2.3355 | 0 | 338.952 | 254.214 |  |  |  |  | )*1,35 | )*1,35 | )*1,35 |  | )*1,35 | )*1,35 |  |  |  | 0 | 0 | 1 | 1 |  |  |  | 1013 | 10 ШТ | 10 ШТ | 1 | [6 empty] | 39174395 | 3 | Монтажные работы | 0 |  | 2 | 112001 | Технологические трубопроводы | мФЕР-12 |  | Поправка: Прил.2, Табл.3, п. 6 |  | 131072 | 626.84 | 8.81 | 177.43 | 22.98 | 440.6 | 45.8 | 1.73 | 0 | [17 empty] | 0 | 0 | 0 |  |  |  |  | 80 | 60 |  |  |  |  | 1 |  | 460092431 | 1 | 1 | 4 | 0 | 0 | 0 | 1163.97 | 0 | 1163.97 | 0 |  | 0 | 0 | 0 |  | 0 | 1 | 0 | 0 | 0 | 0 | 0
18 | 1 | 1312 |  | 73,1 | Прайс-лист | Заглушка испытательная (с внутренней резьбой) А-ЗИ-В-1/2 | ШТ | 4 | 40 |  |  |  |  | 2856.6 | 2856.6 | 0 | 0 | 0 | 0 | 0 | 0 | 0 | 0 | 0 |  | 39650536 | 714.15 | 714.15 | 0 | 0 | 0 | 0 | 0 | 0 | 0 | 714.15 | 714.15 | 0 | 0 | 0 | 0 | 0 | 0 | 0 | 80 | 60 | 1 | 1 |  |  | 1 | 1 | 1 | 1 |  |  |  |  | 3 | 2 |  |  |  | 112001 | 0 |  | 0 | 3 | 0 | 1 | 1 | 1 | 1 | 1 | 1 |  | 80 | 60 |  |  |  | 0 | 0 | 0 | [5 empty] | 0 |  | 0 | 2856.6 | 714.15 | 0 | 0 | 0 | 0 | 0 | 0 | 0 | 0 | 0 | [13 empty] | 0 | 0 | 1 | 1 |  |  |  | 1013 | ШТ | ШТ | 1 | [6 empty] | 39174395 | 3 | Монтажные работы | 0 |  | 2 | 112001 | Технологические трубопроводы | мФЕР-12 |  |  |  | 0 | 714.15 | 714.15 | 0 | 0 | 0 | 0 | 0 |  | 5 |  |  | 1 | 18 |  | 842.7 | [10 empty] | 0 | 0 | 0 |  |  |  |  | 80 | 60 |  | [842,7 / 1,18] |  |  | 1 |  | -1405119840 | 1 | 3 | 3 | 0 | 0 | 0 | 2856.6 | 0 | 2856.6 | 0 |  | 1 | 1 | 0 |  | 0 | 1 | 0 | 0 | 0 | 0 | 0
18 | 1 | 1320 |  | 73,1 | Прайс-лист | Заглушка испытательная (с внутренней резьбой) А-ЗИ-В-1/2 | ШТ | 4 | 40 |  |  |  |  | 3195.71 | 3195.71 | 0 | 0 | 0 | 0 | 0 | 0 | 0 | 0 | 0 |  | 39650538 | 118.01 | 118.01 | 0 | 0 | 0 | 0 | 0 | 0 | 0 | 118.01 | 118.01 | 0 | 0 | 0 | 0 | 0 | 0 | 0 | 80 | 60 | 1 | 1 |  |  | 6.77 | 1 | 1 | 6.77 |  |  |  |  | 3 | 2 |  |  |  | 112001 | 0 |  | 0 | 3 | 0 | 1 | 1 | 1 | 1 | 1 | 1 |  | 80 | 60 |  |  |  | 0 | 0 | 0 | [5 empty] | 0 |  | 0 | 3195.71 | 798.9277 | 0 | 0 | 0 | 0 | 0 | 0 | 0 | 0 | 0 | [13 empty] | 0 | 0 | 1 | 1 |  |  |  | 1013 | ШТ | ШТ | 1 | [6 empty] | 39174395 | 3 | Монтажные работы | 0 |  | 2 | 112001 | Технологические трубопроводы | мФЕР-12 |  |  |  | 0 | 118.01 | 118.01 | 0 | 0 | 0 | 0 | 0 |  | 5 |  |  | 1 | 18 |  | 942.7 | [10 empty] | 0 | 0 | 0 |  |  |  |  | 80 | 60 |  | [942,7 / 1,18 / 6,77] |  |  | 1 |  | -1405119840 | 1 | 3 | 4 | 0 | 0 | 0 | 3195.71 | 0 | 3195.71 | 0 |  | 1 | 1 | 0 |  | 0 | 1 | 0 | 0 | 0 | 0 | 0
18 | 1 | 1313 |  | 73,2 | Прайс-лист | Заглушка испытательная (с внутренней резьбой) А-ЗИ-В-1 | ШТ | 4 | 40 |  |  |  |  | 3593.68 | 3593.68 | 0 | 0 | 0 | 0 | 0 | 0 | 0 | 0 | 0 |  | 39650536 | 898.42 | 898.42 | 0 | 0 | 0 | 0 | 0 | 0 | 0 | 898.42 | 898.42 | 0 | 0 | 0 | 0 | 0 | 0 | 0 | 80 | 60 | 1 | 1 |  |  | 1 | 1 | 1 | 1 |  |  |  |  | 3 | 2 |  |  |  | 112001 | 0 |  | 0 | 3 | 0 | 1 | 1 | 1 | 1 | 1 | 1 |  | 80 | 60 |  |  |  | 0 | 0 | 0 | [5 empty] | 0 |  | 0 | 3593.68 | 898.42 | 0 | 0 | 0 | 0 | 0 | 0 | 0 | 0 | 0 | [13 empty] | 0 | 0 | 1 | 1 |  |  |  | 1013 | ШТ | ШТ | 1 | [6 empty] | 39174395 | 3 | Монтажные работы | 0 |  | 2 | 112001 | Технологические трубопроводы | мФЕР-12 |  |  |  | 0 | 898.42 | 898.42 | 0 | 0 | 0 | 0 | 0 |  | 5 |  |  | 1 | 18 |  | 1060.14 | [10 empty] | 0 | 0 | 0 |  |  |  |  | 80 | 60 |  | [1 060,14 / 1,18] |  |  | 1 |  | -459159357 | 1 | 3 | 3 | 0 | 0 | 0 | 3593.68 | 0 | 3593.68 | 0 |  | 1 | 1 | 0 |  | 0 | 1 | 0 | 0 | 0 | 0 | 0
18 | 1 | 1321 |  | 73,2 | Прайс-лист | Заглушка испытательная (с внутренней резьбой) А-ЗИ-В-1 | ШТ | 4 | 40 |  |  |  |  | 4271.6 | 4271.6 | 0 | 0 | 0 | 0 | 0 | 0 | 0 | 0 | 0 |  | 39650538 | 157.74 | 157.74 | 0 | 0 | 0 | 0 | 0 | 0 | 0 | 157.74 | 157.74 | 0 | 0 | 0 | 0 | 0 | 0 | 0 | 80 | 60 | 1 | 1 |  |  | 6.77 | 1 | 1 | 6.77 |  |  |  |  | 3 | 2 |  |  |  | 112001 | 0 |  | 0 | 3 | 0 | 1 | 1 | 1 | 1 | 1 | 1 |  | 80 | 60 |  |  |  | 0 | 0 | 0 | [5 empty] | 0 |  | 0 | 4271.6 | 1067.8998 | 0 | 0 | 0 | 0 | 0 | 0 | 0 | 0 | 0 | [13 empty] | 0 | 0 | 1 | 1 |  |  |  | 1013 | ШТ | ШТ | 1 | [6 empty] | 39174395 | 3 | Монтажные работы | 0 |  | 2 | 112001 | Технологические трубопроводы | мФЕР-12 |  |  |  | 0 | 157.74 | 157.74 | 0 | 0 | 0 | 0 | 0 |  | 5 |  |  | 1 | 18 |  | 1260.14 | [10 empty] | 0 | 0 | 0 |  |  |  |  | 80 | 60 |  | [1 260,14 / 1,18 / 6,77] |  |  | 1 |  | -459159357 | 1 | 3 | 4 | 0 | 0 | 0 | 4271.6 | 0 | 4271.6 | 0 |  | 1 | 1 | 0 |  | 0 | 1 | 0 | 0 | 0 | 0 | 0
18 | 1 | 1314 |  | 73,3 | Прайс-лист | Заглушка испытательная (с наружной резьбойй) А-ЗИ-Н-М60х2,0 | ШТ | 2 | 20 |  |  |  |  | 1996.5 | 1996.5 | 0 | 0 | 0 | 0 | 0 | 0 | 0 | 0 | 0 |  | 39650536 | 998.25 | 998.25 | 0 | 0 | 0 | 0 | 0 | 0 | 0 | 998.25 | 998.25 | 0 | 0 | 0 | 0 | 0 | 0 | 0 | 80 | 60 | 1 | 1 |  |  | 1 | 1 | 1 | 1 |  |  |  |  | 3 | 2 |  |  |  | 112001 | 0 |  | 0 | 3 | 0 | 1 | 1 | 1 | 1 | 1 | 1 |  | 80 | 60 |  |  |  | 0 | 0 | 0 | [5 empty] | 0 |  | 0 | 1996.5 | 998.25 | 0 | 0 | 0 | 0 | 0 | 0 | 0 | 0 | 0 | [13 empty] | 0 | 0 | 1 | 1 |  |  |  | 1013 | ШТ | ШТ | 1 | [6 empty] | 39174395 | 3 | Монтажные работы | 0 |  | 2 | 112001 | Технологические трубопроводы | мФЕР-12 |  |  |  | 0 | 998.25 | 998.25 | 0 | 0 | 0 | 0 | 0 |  | 5 |  |  | 1 | 18 |  | 1177.94 | [10 empty] | 0 | 0 | 0 |  |  |  |  | 80 | 60 |  | [1 177,94 / 1,18] |  |  | 1 |  | -965405135 | 1 | 3 | 3 | 0 | 0 | 0 | 1996.5 | 0 | 1996.5 | 0 |  | 1 | 1 | 0 |  | 0 | 1 | 0 | 0 | 0 | 0 | 0
18 | 1 | 1322 |  | 73,3 | Прайс-лист | Заглушка испытательная (с наружной резьбойй) А-ЗИ-Н-М60х2,0 | ШТ | 2 | 20 |  |  |  |  | 2335.51 | 2335.51 | 0 | 0 | 0 | 0 | 0 | 0 | 0 | 0 | 0 |  | 39650538 | 172.49 | 172.49 | 0 | 0 | 0 | 0 | 0 | 0 | 0 | 172.49 | 172.49 | 0 | 0 | 0 | 0 | 0 | 0 | 0 | 80 | 60 | 1 | 1 |  |  | 6.77 | 1 | 1 | 6.77 |  |  |  |  | 3 | 2 |  |  |  | 112001 | 0 |  | 0 | 3 | 0 | 1 | 1 | 1 | 1 | 1 | 1 |  | 80 | 60 |  |  |  | 0 | 0 | 0 | [5 empty] | 0 |  | 0 | 2335.51 | 1167.7573 | 0 | 0 | 0 | 0 | 0 | 0 | 0 | 0 | 0 | [13 empty] | 0 | 0 | 1 | 1 |  |  |  | 1013 | ШТ | ШТ | 1 | [6 empty] | 39174395 | 3 | Монтажные работы | 0 |  | 2 | 112001 | Технологические трубопроводы | мФЕР-12 |  |  |  | 0 | 172.49 | 172.49 | 0 | 0 | 0 | 0 | 0 |  | 5 |  |  | 1 | 18 |  | 1377.94 | [10 empty] | 0 | 0 | 0 |  |  |  |  | 80 | 60 |  | [1 377,94 / 1,18 / 6,77] |  |  | 1 |  | -965405135 | 1 | 3 | 4 | 0 | 0 | 0 | 2335.51 | 0 | 2335.51 | 0 |  | 1 | 1 | 0 |  | 0 | 1 | 0 | 0 | 0 | 0 | 0
17 | 1 | 1330 | 1114 | 74 | 13-03-002-04 | Огрунтовка металлических поверхностей за один раз грунтовкой ГФ-021 | 100 м2 | 0.07 | 0 |  |  |  |  | 19.55 | 14.19 | 0.81 | 0.02 | 4.55 | 0 | 0.42745 | 0.00175 | 0 | 4.11 | 3.2 |  | 39650536 | 279.2775 | 202.72 | 11.525 | 0.275 | 65.0325 | 0 | 6.1065 | 0.025 | 0 | 268.49 | 202.72 | 9.22 | 0.22 | 56.55 | 0 | 5.31 | 0.02 | 0 | 90 | 70 | 1 | 1 |  |  | 1 | 1 | 1 | 1 |  |  |  |  | 0 | 1 | ФЕР-2001, 13-03-002-04, приказ Минстроя России №1039/пр от 30.12.2016г. |  |  | 13001 | 0 |  | 0 | 2 | 0 | 1 | 1 | 1 | 1 | 1 | 1 |  | 90 | 70 |  |  |  | 0 | 0 | 0 | [5 empty] | 0 | Поправка: п.8.7.1 Наименование: При выполнении работ в существующих зданиях и сооружениях, аналогичных процессам при новом строительстве (кроме работ по нормам сборника № 46 «Работы при реконструкции зданий и сооружений») | 0 | 19.55 | 202.72 | 11.525 | 0.275 | 65.0325 | 0 | 6.1065 | 0.025 | 0 | 4.113 | 3.199 |  |  |  |  | )*1,25 | )*1,25 | )*1,15 |  | )*1,15 | )*1,25 |  |  |  | 0 | 0 | 1 | 1 |  |  |  | 1005 | 100 м2 | 100 м2 | 100 | [6 empty] | 39174506 | 2 | Общестроительные работы | 0 |  | 1 | 13001 | Защита строительных конструкций | ФЕР-13 |  | Поправка: п.8.7.1 |  | 131072 | 268.49 | 202.72 | 9.22 | 0.22 | 56.55 | 5.31 | 0.02 | 0 | [17 empty] | 0 | 0 | 0 |  |  |  |  | 90 | 70 |  |  |  |  | 1 |  | 745229369 | 1 | 1 | -2 | 0 | 0 | 0 | 26.86 | 26.86 | 0 | 0 |  | 0 | 3 | 0 |  | 0 | 1 | 0 | 0 | 0 | 0 | 0
17 | 1 | 1338 | 1122 | 74 | 13-03-002-04 | Огрунтовка металлических поверхностей за один раз грунтовкой ГФ-021 | 100 м2 | 0.07 | 0 |  |  |  |  | 132.35 | 96.07 | 5.46 | 0.13 | 30.82 | 0 | 0.42745 | 0.00175 | 0 | 27.86 | 21.67 |  | 39650538 | 279.2775 | 202.72 | 11.525 | 0.275 | 65.0325 | 0 | 6.1065 | 0.025 | 0 | 268.49 | 202.72 | 9.22 | 0.22 | 56.55 | 0 | 5.31 | 0.02 | 0 | 90 | 70 | 1 | 1 |  |  | 6.77 | 6.77 | 6.77 | 6.77 |  |  |  |  | 0 | 1 | ФЕР-2001, 13-03-002-04, приказ Минстроя России №1039/пр от 30.12.2016г. |  |  | 13001 | 0 |  | 0 | 2 | 0 | 6.77 | 1 | 1 | 1 | 1 | 1 |  | 90 | 70 |  |  |  | 0 | 0 | 0 | [5 empty] | 0 | Поправка: п.8.7.1 Наименование: При выполнении работ в существующих зданиях и сооружениях, аналогичных процессам при новом строительстве (кроме работ по нормам сборника № 46 «Работы при реконструкции зданий и сооружений») | 0 | 132.35 | 1372.4144 | 78.0242 | 1.8618 | 440.27 | 0 | 6.1065 | 0.025 | 0 | 27.855 | 21.665 |  |  |  |  | )*1,25 | )*1,25 | )*1,15 |  | )*1,15 | )*1,25 |  |  |  | 0 | 0 | 1 | 1 |  |  |  | 1005 | 100 м2 | 100 м2 | 100 | [6 empty] | 39174506 | 2 | Общестроительные работы | 0 |  | 1 | 13001 | Защита строительных конструкций | ФЕР-13 |  | Поправка: п.8.7.1 |  | 131072 | 268.49 | 202.72 | 9.22 | 0.22 | 56.55 | 5.31 | 0.02 | 0 | [17 empty] | 0 | 0 | 0 |  |  |  |  | 90 | 70 |  |  |  |  | 1 |  | 745229369 | 1 | 1 | 4 | 0 | 0 | 0 | 181.88 | 181.88 | 0 | 0 |  | 0 | 0 | 0 |  | 0 | 1 | 0 | 0 | 0 | 0 | 0
17 | 1 | 1346 | 1130 | 75 | 13-03-004-26 | Окраска металлических огрунтованных поверхностей эмалью ПФ-115 | 100 м2 | 0.07 | 0 |  |  |  |  | 23.02 | 19.69 | 0.53 | 0.02 | 2.8 | 0 | 0.30832 | 0.00175 | 0 | 2.54 | 1.97 |  | 39650536 | 328.7335 | 281.27 | 7.5125 | 0.275 | 39.951 | 0 | 4.4045 | 0.025 | 0 | 322.02 | 281.27 | 6.01 | 0.22 | 34.74 | 0 | 3.83 | 0.02 | 0 | 90 | 70 | 1 | 1 |  |  | 1 | 1 | 1 | 1 |  |  |  |  | 0 | 1 | ФЕР-2001, 13-03-004-26, приказ Минстроя России №1039/пр от 30.12.2016г. |  |  | 13001 | 0 |  | 0 | 2 | 0 | 1 | 1 | 1 | 1 | 1 | 1 |  | 90 | 70 |  |  |  | 0 | 0 | 0 | [5 empty] | 0 | Поправка: п.8.7.1 Наименование: При выполнении работ в существующих зданиях и сооружениях, аналогичных процессам при новом строительстве (кроме работ по нормам сборника № 46 «Работы при реконструкции зданий и сооружений») | 0 | 23.02 | 281.27 | 7.5125 | 0.275 | 39.951 | 0 | 4.4045 | 0.025 | 0 | 2.538 | 1.974 |  |  |  |  | )*1,25 | )*1,25 | )*1,15 |  | )*1,15 | )*1,25 |  |  |  | 0 | 0 | 1 | 1 |  |  |  | 1005 | 100 м2 | 100 м2 | 100 | [6 empty] | 39174506 | 2 | Общестроительные работы | 0 |  | 1 | 13001 | Защита строительных конструкций | ФЕР-13 |  | Поправка: п.8.7.1 |  | 131072 | 322.02 | 281.27 | 6.01 | 0.22 | 34.74 | 3.83 | 0.02 | 0 | [17 empty] | 0 | 0 | 0 |  |  |  |  | 90 | 70 |  |  |  |  | 1 |  | 679810944 | 1 | 1 | -2 | 0 | 0 | 0 | 27.53 | 27.53 | 0 | 0 |  | 0 | 3 | 0 |  | 0 | 1 | 0 | 0 | 0 | 0 | 0
17 | 1 | 1354 | 1138 | 75 | 13-03-004-26 | Окраска металлических огрунтованных поверхностей эмалью ПФ-115 | 100 м2 | 0.07 | 0 |  |  |  |  | 155.78 | 133.29 | 3.56 | 0.13 | 18.93 | 0 | 0.30832 | 0.00175 | 0 | 17.15 | 13.34 |  | 39650538 | 328.7335 | 281.27 | 7.5125 | 0.275 | 39.951 | 0 | 4.4045 | 0.025 | 0 | 322.02 | 281.27 | 6.01 | 0.22 | 34.74 | 0 | 3.83 | 0.02 | 0 | 90 | 70 | 1 | 1 |  |  | 6.77 | 6.77 | 6.77 | 6.77 |  |  |  |  | 0 | 1 | ФЕР-2001, 13-03-004-26, приказ Минстроя России №1039/пр от 30.12.2016г. |  |  | 13001 | 0 |  | 0 | 2 | 0 | 6.77 | 1 | 1 | 1 | 1 | 1 |  | 90 | 70 |  |  |  | 0 | 0 | 0 | [5 empty] | 0 | Поправка: п.8.7.1 Наименование: При выполнении работ в существующих зданиях и сооружениях, аналогичных процессам при новом строительстве (кроме работ по нормам сборника № 46 «Работы при реконструкции зданий и сооружений») | 0 | 155.78 | 1904.1979 | 50.8596 | 1.8618 | 270.4683 | 0 | 4.4045 | 0.025 | 0 | 17.154 | 13.342 |  |  |  |  | )*1,25 | )*1,25 | )*1,15 |  | )*1,15 | )*1,25 |  |  |  | 0 | 0 | 1 | 1 |  |  |  | 1005 | 100 м2 | 100 м2 | 100 | [6 empty] | 39174506 | 2 | Общестроительные работы | 0 |  | 1 | 13001 | Защита строительных конструкций | ФЕР-13 |  | Поправка: п.8.7.1 |  | 131072 | 322.02 | 281.27 | 6.01 | 0.22 | 34.74 | 3.83 | 0.02 | 0 | [17 empty] | 0 | 0 | 0 |  |  |  |  | 90 | 70 |  |  |  |  | 1 |  | 679810944 | 1 | 1 | 4 | 0 | 0 | 0 | 186.27 | 186.27 | 0 | 0 |  | 0 | 0 | 0 |  | 0 | 1 | 0 | 0 | 0 | 0 | 0
51 | 1 | 4 | 434 |  | Новый раздел | Раздел 3 Монтажные работы . Технологическое оборудование | 0 | [6 empty] | 327963.61 | 324508.1 | 749.51 | 75.07 | 2706 | 0 | 280.7933 | 6.1744 | 0 | 2225.59 | 1669.37 |  |  | 327963.61 | 324508.1 | 749.51 | 75.07 | 2706 | 0 | 280.7933 | 6.1744 | 0 | 2225.59 | 1669.37 |  |  | 0 | 0 | 0 | 331858.57 | 54.39 | 331804.18 | 0 | 324508.1 | 324508.1 | 0 | 324508.1 | 0 | 0 | 0 | 0 | [20 empty] | 0 | 0 | 0 | 331858.57 | 54.39 | 331804.18 | 0 | 324508.1 | 324508.1 | 0 | 324508.1 | 0 | 0 | 0 | 0 | [20 empty] | 796519.16 | 773125.6 | 5074.08 | 508.19 | 18319.48 | 0 | 280.7933 | 6.1744 | 0 | 15067.15 | 11301.62 |  |  | 796519.16 | 773125.6 | 5074.08 | 508.19 | 18319.48 | 0 | 280.7933 | 6.1744 | 0 | 15067.15 | 11301.62 |  |  | 0 | 0 | 0 | 822887.93 | 368.15 | 822519.78 | 0 | 773125.6 | 773125.6 | 0 | 773125.6 | 0 | 0 | 0 | 0 | [20 empty] | 0 | 0 | 0 | 822887.93 | 368.15 | 822519.78 | 0 | 773125.6 | 773125.6 | 0 | 773125.6 | 0 | 0 | 0 | 0 | [19 empty] | 0
50 | 0 | 0 | 1 | 201 | 327963.61 | ПЗ | Прямые затраты |  |  | 201 | 1 | 3 |  | 2 | 796519.16
50 | 0 | 0 | 1 | 202 | 324508.1 | СтМатОб | Стоимость материальных ресурсов (всего) |  |  | 202 | 2 | 3 |  | 2 | 773125.6
50 | 0 | 0 | 1 | 222 | 0 | СтМатОбЗак | Стоимость материалов и оборудования заказчика |  |  | 222 | 3 | 3 |  | 2 | 0
50 | 0 | 0 | 1 | 225 | 324508.1 | СтМатОбПод | Стоимость материалов и оборудования подрядчика |  |  | 225 | 4 | 3 |  | 2 | 773125.6
50 | 0 | 0 | 1 | 226 | 324508.1 | СтМат | Стоимость материалов (всего) |  |  | 226 | 5 | 3 |  | 2 | 773125.6
50 | 0 | 0 | 1 | 227 | 0 | СтМатЗак | Стоимость материалов заказчика |  |  | 227 | 6 | 3 |  | 2 | 0
50 | 0 | 0 | 1 | 228 | 324508.1 | СтМатПод | Стоимость материалов подрядчика |  |  | 228 | 7 | 3 |  | 2 | 773125.6
50 | 0 | 0 | 1 | 216 | 0 | Оборуд | Стоимость оборудования (всего) |  |  | 216 | 8 | 3 |  | 2 | 0
50 | 0 | 0 | 1 | 223 | 0 | ОборудЗак | Стоимость оборудования заказчика |  |  | 223 | 9 | 3 |  | 2 | 0
50 | 0 | 0 | 1 | 229 | 0 | ОборудПод | Стоимость оборудования подрядчика |  |  | 229 | 10 | 3 |  | 2 | 0
50 | 0 | 0 | 1 | 203 | 749.51 | ЭММ | Эксплуатация машин |  |  | 203 | 11 | 3 |  | 2 | 5074.08
50 | 0 | 0 | 1 | 231 | 0 | ЭММсНРиСП | Эксплуатация машин по ТСН-2001.16 |  |  | 231 | 12 | 3 |  | 2 | 0
50 | 0 | 0 | 1 | 204 | 75.07 | ЗПМ | ЗП машинистов |  |  | 204 | 13 | 3 |  | 2 | 508.19
50 | 0 | 0 | 1 | 205 | 2706 | ОЗП | Основная ЗП рабочих |  |  | 205 | 14 | 3 |  | 2 | 18319.48
50 | 0 | 0 | 1 | 232 | 0 | ОЗПсНРиСП | Основная ЗП рабочих по ТСН-2001.16 |  |  | 232 | 15 | 3 |  | 2 | 0
50 | 0 | 0 | 1 | 214 | 54.39 | Строит | Строительные работы с НР и СП |  |  | 214 | 16 | 3 |  | 2 | 368.15
50 | 0 | 0 | 1 | 215 | 331804.18 | Монтаж | Монтажные работы с НР и СП |  |  | 215 | 17 | 3 |  | 2 | 822519.78
50 | 0 | 0 | 1 | 217 | 0 | Прочие | Прочие работы с НР и СП |  |  | 217 | 18 | 3 |  | 2 | 0
50 | 0 | 0 | 1 | 230 | 0 | ПрочиеЗатр | Прочие затраты по ТСН-2001.16 |  |  | 230 | 19 | 3 |  | 2 | 0
50 | 0 | 0 | 1 | 206 | 0 | ВозврМат | Возврат материалов |  |  | 206 | 20 | 3 |  | 2 | 0
50 | 0 | 0 | 1 | 207 | 280.7933 | ТрудСтр | Трудозатраты строителей |  |  | 207 | 21 | 3 |  | -1 | 280.7933
50 | 0 | 0 | 1 | 208 | 6.1744 | ТрудМаш | Трудозатраты машинистов |  |  | 208 | 22 | 3 |  | -1 | 6.1744
50 | 0 | 0 | 1 | 209 | 0 | ТранспМат | Транспорт материалов |  |  | 209 | 23 | 3 |  | 2 | 0
50 | 0 | 0 | 1 | 210 | 2225.59 | НР | Накладные расходы |  |  | 210 | 24 | 3 |  | 2 | 15067.15
50 | 0 | 0 | 1 | 211 | 1669.37 | СмПриб | Сметная прибыль |  |  | 211 | 25 | 3 |  | 2 | 11301.62
50 | 0 | 0 | 1 | 224 | 331858.57 | Всего | Всего с НР и СП |  |  | 224 | 26 | 3 |  | 2 | 822887.93
51 | 1 | 3 | 20 |  | Новая локальная смета | Новая локальная смета | 0 | [6 empty] | 1250179.98 | 1204255.28 | 17534 | 1755.84 | 28390.7 | 0 | 2642.0628 | 152.8928 | 0 | 25274.95 | 18447.8 | [15 empty] | 0 | 0 | 0 | 1293902.73 | 21354.78 | 1272547.95 | 0 | 1204255.28 | 1204255.28 | 0 | 1204255.28 | 0 | 0 | 0 | 0 | [55 empty] | 2868190.29 | 2557280.19 | 118705.05 | 11887.06 | 192205.05 | 0 | 2642.0628 | 152.8928 | 0 | 171111.6 | 124891.81 | [15 empty] | 0 | 0 | 0 | 3164193.7 | 165419.36 | 2998774.34 | 0 | 2557280.19 | 2557280.19 | 0 | 2557280.19 | 0 | 0 | 0 | 0 | [54 empty] | 0
50 | 0 | 0 | 1 | 201 | 1250179.98 | ПЗ | Прямые затраты |  |  | 201 | 1 | 3 |  | 2 | 2868190.29
50 | 0 | 0 | 1 | 202 | 1204255.28 | СтМатОб | Стоимость материальных ресурсов (всего) |  |  | 202 | 2 | 3 |  | 2 | 2557280.19
50 | 0 | 0 | 1 | 222 | 0 | СтМатОбЗак | Стоимость материалов и оборудования заказчика |  |  | 222 | 3 | 3 |  | 2 | 0
50 | 0 | 0 | 1 | 225 | 1204255.28 | СтМатОбПод | Стоимость материалов и оборудования подрядчика |  |  | 225 | 4 | 3 |  | 2 | 2557280.19
50 | 0 | 0 | 1 | 226 | 1204255.28 | СтМат | Стоимость материалов (всего) |  |  | 226 | 5 | 3 |  | 2 | 2557280.19
50 | 0 | 0 | 1 | 227 | 0 | СтМатЗак | Стоимость материалов заказчика |  |  | 227 | 6 | 3 |  | 2 | 0
50 | 0 | 0 | 1 | 228 | 1204255.28 | СтМатПод | Стоимость материалов подрядчика |  |  | 228 | 7 | 3 |  | 2 | 2557280.19
50 | 0 | 0 | 1 | 216 | 0 | Оборуд | Стоимость оборудования (всего) |  |  | 216 | 8 | 3 |  | 2 | 0
50 | 0 | 0 | 1 | 223 | 0 | ОборудЗак | Стоимость оборудования заказчика |  |  | 223 | 9 | 3 |  | 2 | 0
50 | 0 | 0 | 1 | 229 | 0 | ОборудПод | Стоимость оборудования подрядчика |  |  | 229 | 10 | 3 |  | 2 | 0
50 | 0 | 0 | 1 | 203 | 17534 | ЭММ | Эксплуатация машин |  |  | 203 | 11 | 3 |  | 2 | 118705.05
50 | 0 | 0 | 1 | 231 | 0 | ЭММсНРиСП | Эксплуатация машин по ТСН-2001.16 |  |  | 231 | 12 | 3 |  | 2 | 0
50 | 0 | 0 | 1 | 204 | 1755.84 | ЗПМ | ЗП машинистов |  |  | 204 | 13 | 3 |  | 2 | 11887.06
50 | 0 | 0 | 1 | 205 | 28390.7 | ОЗП | Основная ЗП рабочих |  |  | 205 | 14 | 3 |  | 2 | 192205.05
50 | 0 | 0 | 1 | 232 | 0 | ОЗПсНРиСП | Основная ЗП рабочих по ТСН-2001.16 |  |  | 232 | 15 | 3 |  | 2 | 0
50 | 0 | 0 | 1 | 214 | 21354.78 | Строит | Строительные работы с НР и СП |  |  | 214 | 16 | 3 |  | 2 | 165419.36
50 | 0 | 0 | 1 | 215 | 1272547.95 | Монтаж | Монтажные работы с НР и СП |  |  | 215 | 17 | 3 |  | 2 | 2998774.34
50 | 0 | 0 | 1 | 217 | 0 | Прочие | Прочие работы с НР и СП |  |  | 217 | 18 | 3 |  | 2 | 0
50 | 0 | 0 | 1 | 230 | 0 | ПрочиеЗатр | Прочие затраты по ТСН-2001.16 |  |  | 230 | 19 | 3 |  | 2 | 0
50 | 0 | 0 | 1 | 206 | 0 | ВозврМат | Возврат материалов |  |  | 206 | 20 | 3 |  | 2 | 0
50 | 0 | 0 | 1 | 207 | 2642.0628 | ТрудСтр | Трудозатраты строителей |  |  | 207 | 21 | 3 |  | -1 | 2642.0628
50 | 0 | 0 | 1 | 208 | 152.8928 | ТрудМаш | Трудозатраты машинистов |  |  | 208 | 22 | 3 |  | -1 | 152.8928
50 | 0 | 0 | 1 | 209 | 0 | ТранспМат | Транспорт материалов |  |  | 209 | 23 | 3 |  | 2 | 0
50 | 0 | 0 | 1 | 210 | 25274.95 | НР | Накладные расходы |  |  | 210 | 24 | 3 |  | 2 | 171111.6
50 | 0 | 0 | 1 | 211 | 18447.8 | СмПриб | Сметная прибыль |  |  | 211 | 25 | 3 |  | 2 | 124891.81
50 | 0 | 0 | 1 | 0 | 1293902.73 | Всего | Всего с НР и СП |  |  | 224 | 26 | 3 |  | 2 | 3164193.7
50 | 1 | 0 | 2 | 0 | 1293902.73 | Итого 1 | Всего |  |  | 212 | 27 | 0 |  | 2 | 3164193.7
50 | 1 | 0 | 2 | 0 | 258780.55 | Итого2 | Итого НДС 20 % |  |  | 212 | 28 | 0 |  | 2 | 632838.74
50 | 1 | 0 | 2 | 224 | 1552683.28 | Итого 3 | Всего по смете |  |  | 212 | 29 | 0 |  | 2 | 3797032.44
51 | 635 | 1 | 12 |  | Новый объект | Создание автоматической системы пожаротушения по адресу : г. Москва, Каширское шоссе, д.31,стр.16 | 0 | [6 empty] | 1250179.98 | 1204255.28 | 17534 | 1755.84 | 28390.7 | 0 | 2642.0628 | 152.8928 | 0 | 25274.95 | 18447.8 | [15 empty] | 0 | 0 | 0 | 1293902.73 | 21354.78 | 1272547.95 | 0 | 1204255.28 | 1204255.28 | 0 | 1204255.28 | 0 | 0 | 0 | 0 | [55 empty] | 2868190.29 | 2557280.19 | 118705.05 | 11887.06 | 192205.05 | 0 | 2642.0628 | 152.8928 | 0 | 171111.6 | 124891.81 | [15 empty] | 0 | 0 | 0 | 3164193.7 | 165419.36 | 2998774.34 | 0 | 2557280.19 | 2557280.19 | 0 | 2557280.19 | 0 | 0 | 0 | 0 | [54 empty] | 0
50 | 0 | 0 | 1 | 201 | 1250179.98 | ПЗ | Прямые затраты |  |  | 201 | 1 | 3 |  | 2 | 2868190.29
50 | 0 | 0 | 1 | 202 | 1204255.28 | СтМатОб | Стоимость материальных ресурсов (всего) |  |  | 202 | 2 | 3 |  | 2 | 2557280.19
50 | 0 | 0 | 1 | 222 | 0 | СтМатОбЗак | Стоимость материалов и оборудования заказчика |  |  | 222 | 3 | 3 |  | 2 | 0
50 | 0 | 0 | 1 | 225 | 1204255.28 | СтМатОбПод | Стоимость материалов и оборудования подрядчика |  |  | 225 | 4 | 3 |  | 2 | 2557280.19
50 | 0 | 0 | 1 | 226 | 1204255.28 | СтМат | Стоимость материалов (всего) |  |  | 226 | 5 | 3 |  | 2 | 2557280.19
50 | 0 | 0 | 1 | 227 | 0 | СтМатЗак | Стоимость материалов заказчика |  |  | 227 | 6 | 3 |  | 2 | 0
50 | 0 | 0 | 1 | 228 | 1204255.28 | СтМатПод | Стоимость материалов подрядчика |  |  | 228 | 7 | 3 |  | 2 | 2557280.19
50 | 0 | 0 | 1 | 216 | 0 | Оборуд | Стоимость оборудования (всего) |  |  | 216 | 8 | 3 |  | 2 | 0
50 | 0 | 0 | 1 | 223 | 0 | ОборудЗак | Стоимость оборудования заказчика |  |  | 223 | 9 | 3 |  | 2 | 0
50 | 0 | 0 | 1 | 229 | 0 | ОборудПод | Стоимость оборудования подрядчика |  |  | 229 | 10 | 3 |  | 2 | 0
50 | 0 | 0 | 1 | 203 | 17534 | ЭММ | Эксплуатация машин |  |  | 203 | 11 | 3 |  | 2 | 118705.05
50 | 0 | 0 | 1 | 231 | 0 | ЭММсНРиСП | Эксплуатация машин по ТСН-2001.16 |  |  | 231 | 12 | 3 |  | 2 | 0
50 | 0 | 0 | 1 | 204 | 1755.84 | ЗПМ | ЗП машинистов |  |  | 204 | 13 | 3 |  | 2 | 11887.06
50 | 0 | 0 | 1 | 205 | 28390.7 | ОЗП | Основная ЗП рабочих |  |  | 205 | 14 | 3 |  | 2 | 192205.05
50 | 0 | 0 | 1 | 232 | 0 | ОЗПсНРиСП | Основная ЗП рабочих по ТСН-2001.16 |  |  | 232 | 15 | 3 |  | 2 | 0
50 | 0 | 0 | 1 | 214 | 21354.78 | Строит | Строительные работы с НР и СП |  |  | 214 | 16 | 3 |  | 2 | 165419.36
50 | 0 | 0 | 1 | 215 | 1272547.95 | Монтаж | Монтажные работы с НР и СП |  |  | 215 | 17 | 3 |  | 2 | 2998774.34
50 | 0 | 0 | 1 | 217 | 0 | Прочие | Прочие работы с НР и СП |  |  | 217 | 18 | 3 |  | 2 | 0
50 | 0 | 0 | 1 | 230 | 0 | ПрочиеЗатр | Прочие затраты по ТСН-2001.16 |  |  | 230 | 19 | 3 |  | 2 | 0
50 | 0 | 0 | 1 | 206 | 0 | ВозврМат | Возврат материалов |  |  | 206 | 20 | 3 |  | 2 | 0
50 | 0 | 0 | 1 | 207 | 2642.0628 | ТрудСтр | Трудозатраты строителей |  |  | 207 | 21 | 3 |  | -1 | 2642.0628
50 | 0 | 0 | 1 | 208 | 152.8928 | ТрудМаш | Трудозатраты машинистов |  |  | 208 | 22 | 3 |  | -1 | 152.8928
50 | 0 | 0 | 1 | 209 | 0 | ТранспМат | Транспорт материалов |  |  | 209 | 23 | 3 |  | 2 | 0
50 | 0 | 0 | 1 | 210 | 25274.95 | НР | Накладные расходы |  |  | 210 | 24 | 3 |  | 2 | 171111.6
50 | 0 | 0 | 1 | 211 | 18447.8 | СмПриб | Сметная прибыль |  |  | 211 | 25 | 3 |  | 2 | 124891.81
50 | 0 | 0 | 1 | 0 | 1293902.73 | Всего | Всего с НР и СП |  |  | 224 | 26 | 3 |  | 2 | 3164193.7
50 | 1 | 0 | 2 | 0 | 1293902.73 | Итого 1 | Всего |  |  | 212 | 27 | 0 |  | 2 | 3164193.7
50 | 1 | 0 | 2 | 0 | 258780.55 | Итого2 | Итого НДС 20 % |  |  | 212 | 28 | 0 |  | 2 | 632838.74
50 | 1 | 0 | 2 | 224 | 1552683.28 | Итого 3 | Всего по смете |  |  | 212 | 29 | 0 |  | 2 | 3797032.44
70 | 1 |  | 1 | СТР_РЕК | СТРОИТЕЛЬСТВО и РЕКОНСТРУКЦИЯ зданий и сооружений всех назначений | 1 | 0 |  | 1 | 0 |  |  | 0 | 1
70 | 1 |  | 2 | РЕМ_ЖИЛ | КАП. РЕМ. ЖИЛЫХ И ОБЩЕСТВЕННЫХ ЗДАНИЙ | 0 | 0 |  | 1 | 0 |  |  | 0 | 0
70 | 1 |  | 3 | РЕМ_ПР | КАП. РЕМ. ПРОИЗВОДСТВЕННЫХ ЗД, и СООРУЖЕНИЙ, НАРУЖНЫХ ИНЖЕНЕРНЫХ СЕТЕЙ, УЛИЦ И ДОРОГ МЕСТНОГО ЗНАЧЕНИЯ, МОСТОВ И ПУТЕПРОВОДОВ | 0 | 0 |  | 1 | 0 |  |  | 0 | 0
70 | 1 |  | 4 | УПР | {вкл} - УПРОЩЕННОЕ НАЛОГООБЛОЖЕНИЕ | 0 | 0 | Для всех расценок. ( при применении упрощенной системы налогообложения) · {УПР} - ( вкл.) - при упрощенной системе ; к = 0,9 к СП ( к= 0,7 к НР отменен с 1.01.11) · {УПР} - ( выкл.) - при обычной системе налогообложения | 0 | 0 |  |  | 0 | 0
70 | 1 |  | 5 | ХОЗ | {вкл} - ХОЗЯЙСТВЕННЫЙ СПОСОБ | 0 | 0 | Для всех расценок. ( при хозяйственном способе производства работ): · {ХОЗ} - ( вкл.) - при хоз. способе (к=0,6 к НР ) · {ХОЗ} - ( выкл.) - при обычном способе производства работ | 0 | 0 |  |  | 0 | 0
70 | 1 |  | 6 | СЛЖ | {вкл} - При РЕКОНСТРУКЦИИ сложных объектов, РЕКОНСТРУКЦИИ и КАП. РЕМОНТЕ объектов с дейст. яд. реакторами | 0 | 0 | Для сборников ФЕР ( при производстве работ на технически сложных объектах ): · { СЛЖ } - (вкл.) - работа на сложных объектах (к=1,2 к НР) · { СЛЖ } - (выкл.) - работа на обычных объектах | 0 | 0 |  |  | 0 | 0
70 | 1 |  | 7 | М/Т/Я | Работы по строительству мостов, тоннелей, метрополитенов, атомных станций, объектов с ядерным топливом и радиокативными отходами ( письмо Госстроя РФ № 2536-ИП/12/ГС от 27.11.12), коэффициенты к НР =0,85 и к СП-0,8 не назначаются | 0 | 0 |  | 0 | 0 |  |  | 0 | 0
70 | 1 |  | 8 | ОПТ/В | {вкл} - Прокладка МЕЖДУГОРОДНИХ ВОЛОКОННО-ОПТИЧЕСКИХ ЛИНИЙ (для ФЕРм10, отд. 6 разд.3) {выкл} - Прокладка ГОРОДСКИХ ВОЛОКОННО-ОПТИТЕСКИХ ЛИНИЙ (для ФЕРм10, отд. 6 разд.3) | 0 | 0 | Для сборников ФЕРм-10 ( волоконно-оптические линии связи ): · {М_ГОР_опт} - ( вкл.) - междугородные сети связи ( НР=120% , СП=70% ) · {М_ГОР_опт} - ( выкл.) - городские сети связи ( НР=100%; СП=65%) | 0 | 0 |  |  | 0 | 0
70 | 1 |  | 9 | ЗАКР | {вкл} - Обслуживающие и сопутстующие работы в тоннелях при производве работ ЗАКРЫТЫМ СПОСОБОМ {выкл} - Обслуживающие и сопутстующие работы в тоннелях при производве работ ОТКРЫТЫМ (ФЕР-29, разд.04 ) | 0 | 0 | Для сборника ФЕР -29 ( сопутствующие работы в тоннелях и метро. ): · {ЗАКР} - (вкл.) - при выполнении работ в тоннелях и метро закрытым способом (НР=145% , СП=75%); · {ЗАКР} - (выкл.) - при выполнении работ в тоннелях и метро отк | 0 | 0 |  |  | 0 | 0
70 | 1 |  | 10 | АВИ | (вкл) - При работах по ДИСПЕТЧЕРЕЗАЦИИ управления движением АВИАТРАНСПОРТОМ {вкл} (монтажные работы ) | 0 | 0 | Для сборников ФЕРм 08;10;11 : · {мАВИА} - (вкл.) - производство монтажных работы по диспетчеризации управления движением авиатранспортном (НР=95%, СП=55%) ; · {мАВИА} - (выкл. ) - при производстве работ на прочих объектах , кром | 0 | 0 |  |  | 0 | 0
70 | 1 |  | 11 | АЭС | (вкл) - Производство эл./монт. работ на АЭС ( ФЕРм -08 , отдел 01-03 ), и контроль свар. швов на АЭС {вкл} (ФЕРм-39, отд. 02 и 03 ) (вык) - Произовдство эл./монт. работ и и контроль свар. швов на ОБЫЧНЫХ СООРУЖ, | 0 | 0 | Для сборника ФЕРм -39 и ФЕРМ-08 ( при работах по контролю сварных соединений) : {мАЭС} - ( вкл.) - при выполнении работ по на АЭС (HР=101%; СП= 68%; {мАЭС} - (выкл.) - при выполнении работ на обычных объектах | 0 | 0 |  |  | 0 | 0
70 | 1 |  | 12 | Инд_исп.Сводный | Используется Индекс "по сводному" | 0 | 0 |  | 0 | 0 |  |  | 0 | 0
70 | 1 |  | 1 | К_НР_РЕМ | при ремонте жилых и общественных зданий если ( если {РЕМ_ЖИЛ}= [вкл.] | 0.9 | 1 | Для сборников ФЕР и ФЕРмр : · Значение {_МДСрем_НР}= 0,90 - при ремонте зданий жилого и гражданского назначений ( 0,90 к НР) ; · Значение {_МДСрем_НР}= 1,00 - при строительстве и реконструкции объектов всех назначений | 0 | 0 |  |  | 0 | 0.9
70 | 1 |  | 2 | К_СП_РЕМ | к нормам СП при капитальном ремонте зданий и сооружений всех назначений ( если или {РЕМ_ЖИЛ}=[вкл] , или (РЕМ_ПР}=[вкл] ) | 0.85 | 1 | Для сборников ФЕР и ФЕРмр : · Значение {_МДСрем_СП} = 0.85 - при ремонте зданий всех назначений ( 0,85 к СП); · Значение {_МДСрем_СП} = 1,00 - при строительстве и реконструкции объектов всех назначений | 0 | 0 |  |  | 0 | 0.85
70 | 1 |  | 3 | К_НР_05 | К нормам НР с 1.01.2005 по 1.01.2011 | 1 | 0.85 | Для норм НР с 1.01.2011 года: · {_ТЕК_НР} = 0.85 - Коэффициент учитывающий изменение нормы страховых взносов с 1.01.1 - (при расчете в текущем уровне цен индексами по статьям затрат ) · {_ТЕК_НР} = 1,00 - при расчет в текущем уровне цен и при уп | 0 | 0 |  |  | 0 | 1
70 | 1 |  | 4 | К_НР_11 | Коэфф. к НР для текущего уровня цен с 01.01.2011 при обычном и упрощенном налогообложении при постатейной индексации | 1 | 0 |  | 0 | 0 |  |  | 0 | 1
70 | 1 |  | 5 | К_СП_11 | Коэф. к СП в текущем уровне цен с 01.01.2011 | 1 | 0.8 | Для норм СП с 1.01.2011 года: · {_ТЕК_СП} = 0.80 - Коэффициент учитывающий изменение нормы страховых взносов с 1.01.11 - (при расчете в текущем уровне цен индексами по статьям затрат ) · {_ТЕК_СП} = 1,00 - без учета | 0 | 0 |  |  | 0 | 1
70 | 1 |  | 6 | К_НР_12 | Корректировка НР с 03.12.12 если (М/Т/Я) = {выкл.} | 1 | 0 |  | 0 | 0 |  |  | 0 | 0.85
70 | 1 |  | 7 | К_СП_12 | Корректировка СП с 03.12.12 в текущем уровне цен по письму 2536-ИП/12/ГС от 27.11.12 ( если (М/Т/Я) = {выкл.} ) | 1 | 0 |  | 0 | 0 |  |  | 0 | 0.8
70 | 1 |  | 8 | К_НР_УПР | Коэф. к НР при упрощенном налогообложении ( если {УПР} = [вкл] ) | 0.7 | 0 |  | 0 | 0 |  |  | 0 | 0.94
70 | 1 |  | 9 | К_СП_УПР | Коэф. к СП при упрощенном налогообложении ( если {УПР} = [вкл] ) | 0.9 | 0 |  | 0 | 0 |  |  | 0 | 0.9
70 | 1 |  | 10 | К_НР_ХОЗ | Коэф. к НР при хозяйственном способе производства работ ( если {ХОЗ}= {вкл} ) | 0.6 | 0 |  | 0 | 0 |  |  | 0 | 0.6
70 | 1 |  | 11 | К_НР_СЛЖ | Коэф. при реконструкции сложных объектов и кап. ремонте объектов с яд. реакторами ( если {СЛЖ} = [вкл] ) | 1.2 | 0 |  | 0 | 0 |  |  | 0 | 1.2
70 | 1 |  | 12 | Р_ОКР | Разрядность округления результата расчета НР и СП ( с 01.01.2011 - до целых ) | 0 | 0 |  | 0 | 0 |  |  | 0 | 0
70 | 1 |  | 13 | К_НР_УПР_ПУ | Коэф. к НР при упрощенном налогообложении ( если {УПР} = [вкл] ) для расценок на изготовление материалов, полуфабрикатов, а также металлических и трубопроводных заготовок, изготовляемых в построечных условиях | 1 | 0 |  | 0 | 0 |  |  | 0 | 0.94
-1
75 | Базовый | 2000 | 4 | 0 | 0 | 0 | 1 | 0 | 1 | 0 | 0 | 0 | 39650536 | 1
3 | Индексы за итогом | 1 | 1 | 1 | 1 | 1 | 1 | 1 | 2 | 1 | 1 | 1 | 1 | 1 | 1 | 1 | 1
75 | Новый уровень цен | 2018 | 4 | 0 |  | 0 | 1 | 0 | 1 | 0 | 0 | 1 | 39650538 | 2
3 | Индексы за итогом | 6.77 | 1 | 1 | 1 | 1 | 3.82 | 1 | 1 | 19.58 | 1 | 6.77 | 1 | 3.82 | 1 | 19.58 | 1
65 |  | 1 | 0 | 245

## SourceObSm
0 | Smeta.RU (495) 974-1589 |  | _OBSM_ |  | 0 | 0 | 0 | Smeta.RU |  | 0 | 13277 | 10 | 10 | 1 | 0 | 10
1 | 53 | 0 |  | 0 | Новый объект | Создание автоматической системы пожаротушения по адресу : г. Москва, Каширское шоссе, д.31,стр.16 |  | 0 |  | 0 |  |  |  | 0 | 0 | 0 | 0 | 0 |  |  | 0 | [20 empty] | Сметные нормы списания | Коды ценников | 1 | 1 | 0 | 0 | 1 | 0 | 6 | 2 | 1 | 1 | 0 | 0 | 0 | 0 | 0 | ФЕР-2017 | ТР для Версии 10: Центральные регионы (с учетом п-ма 2536-ИП/12/ГС от 22.03.2017 г | ФЕР-2017 | ФЕР-2017 | ФЕР-2017 | ФЕР-2017 | Поправки для ГСН 2017 от 31.03.2017 г | 0 | 0 | 17301512 |  | 4 | 0
22 | 0 | 0 | 39650536 | 39650538 | 3
3 | 1 | Новая локальная смета | Новая локальная смета | 21.3548 | 1272.5479 | 0 | 0 | 1293.9027 | 28.3907 | [9 empty] | 165.4194 | 2998.7743 | 0 | 0 | 3164.1937 | 192.205 | 0 | 0 | 0 | 1250179.98 | 1204255.28 | 0 | 0 | 0 | 17534 | 1755.84 | 28390.7 | 21354.78 | 1272547.95 | 0 | 0 | 2642.0628 | 152.8928 | 0 | 25274.95 | 18447.8 | 1552683.28 | [6 empty] | 2868190.29 | 2557280.19 | 0 | 0 | 0 | 118705.05 | 11887.06 | 192205.05 | 165419.36 | 2998774.34 | 0 | 0 | 2642.0628 | 152.8928 | 0 | 171111.6 | 124891.81 | 3797032.44
51 |  |  |  | 21.3548 | 1272.5479 | 0 | 0 | 1293.9027 | 28.3907 | [9 empty] | 165.4194 | 2998.7743 | 0 | 0 | 3164.1937 | 192.205
50 | 0 | 0 | 1 | 201 | 1250179.98 | ПЗ | Прямые затраты |  |  | 201 | 1 | 3 |  | 2 | 2868190.29
50 | 0 | 0 | 1 | 202 | 1204255.28 | СтМатОб | Стоимость материальных ресурсов (всего) |  |  | 202 | 2 | 3 |  | 2 | 2557280.19
50 | 0 | 0 | 1 | 222 | 0 | СтМатОбЗак | Стоимость материалов и оборудования заказчика |  |  | 222 | 3 | 3 |  | 2 | 0
50 | 0 | 0 | 1 | 225 | 1204255.28 | СтМатОбПод | Стоимость материалов и оборудования подрядчика |  |  | 225 | 4 | 3 |  | 2 | 2557280.19
50 | 0 | 0 | 1 | 226 | 1204255.28 | СтМат | Стоимость материалов (всего) |  |  | 226 | 5 | 3 |  | 2 | 2557280.19
50 | 0 | 0 | 1 | 227 | 0 | СтМатЗак | Стоимость материалов заказчика |  |  | 227 | 6 | 3 |  | 2 | 0
50 | 0 | 0 | 1 | 228 | 1204255.28 | СтМатПод | Стоимость материалов подрядчика |  |  | 228 | 7 | 3 |  | 2 | 2557280.19
50 | 0 | 0 | 1 | 216 | 0 | Оборуд | Стоимость оборудования (всего) |  |  | 216 | 8 | 3 |  | 2 | 0
50 | 0 | 0 | 1 | 223 | 0 | ОборудЗак | Стоимость оборудования заказчика |  |  | 223 | 9 | 3 |  | 2 | 0
50 | 0 | 0 | 1 | 229 | 0 | ОборудПод | Стоимость оборудования подрядчика |  |  | 229 | 10 | 3 |  | 2 | 0
50 | 0 | 0 | 1 | 203 | 17534 | ЭММ | Эксплуатация машин |  |  | 203 | 11 | 3 |  | 2 | 118705.05
50 | 0 | 0 | 1 | 231 | 0 | ЭММсНРиСП | Эксплуатация машин по ТСН-2001.16 |  |  | 231 | 12 | 3 |  | 2 | 0
50 | 0 | 0 | 1 | 204 | 1755.84 | ЗПМ | ЗП машинистов |  |  | 204 | 13 | 3 |  | 2 | 11887.06
50 | 0 | 0 | 1 | 205 | 28390.7 | ОЗП | Основная ЗП рабочих |  |  | 205 | 14 | 3 |  | 2 | 192205.05
50 | 0 | 0 | 1 | 232 | 0 | ОЗПсНРиСП | Основная ЗП рабочих по ТСН-2001.16 |  |  | 232 | 15 | 3 |  | 2 | 0
50 | 0 | 0 | 1 | 214 | 21354.78 | Строит | Строительные работы с НР и СП |  |  | 214 | 16 | 3 |  | 2 | 165419.36
50 | 0 | 0 | 1 | 215 | 1272547.95 | Монтаж | Монтажные работы с НР и СП |  |  | 215 | 17 | 3 |  | 2 | 2998774.34
50 | 0 | 0 | 1 | 217 | 0 | Прочие | Прочие работы с НР и СП |  |  | 217 | 18 | 3 |  | 2 | 0
50 | 0 | 0 | 1 | 230 | 0 | ПрочиеЗатр | Прочие затраты по ТСН-2001.16 |  |  | 230 | 19 | 3 |  | 2 | 0
50 | 0 | 0 | 1 | 206 | 0 | ВозврМат | Возврат материалов |  |  | 206 | 20 | 3 |  | 2 | 0
50 | 0 | 0 | 1 | 207 | 2642.0628 | ТрудСтр | Трудозатраты строителей |  |  | 207 | 21 | 3 |  | -1 | 2642.0628
50 | 0 | 0 | 1 | 208 | 152.8928 | ТрудМаш | Трудозатраты машинистов |  |  | 208 | 22 | 3 |  | -1 | 152.8928
50 | 0 | 0 | 1 | 209 | 0 | ТранспМат | Транспорт материалов |  |  | 209 | 23 | 3 |  | 2 | 0
50 | 0 | 0 | 1 | 210 | 25274.95 | НР | Накладные расходы |  |  | 210 | 24 | 3 |  | 2 | 171111.6
50 | 0 | 0 | 1 | 211 | 18447.8 | СмПриб | Сметная прибыль |  |  | 211 | 25 | 3 |  | 2 | 124891.81
50 | 0 | 0 | 1 | 0 | 1293902.73 | Всего | Всего с НР и СП |  |  | 224 | 26 | 3 |  | 2 | 3164193.7
50 | 1 | 0 | 2 | 0 | 1293902.73 | Итого 1 | Всего |  |  | 212 | 27 | 0 |  | 2 | 3164193.7
50 | 1 | 0 | 2 | 0 | 258780.55 | Итого2 | Итого НДС 20 % |  |  | 212 | 28 | 0 |  | 2 | 632838.74
50 | 1 | 0 | 2 | 224 | 1552683.28 | Итого 3 | Всего по смете |  |  | 212 | 29 | 0 |  | 2 | 3797032.44
-1
75 | Базовый | 2000 | 4 | 0 | 0 | 0 | 1 | 0 | 1 | 0 | 0 | 0 | 39650536 | 1
3 | Индексы за итогом | 1 | 1 | 1 | 1 | 1 | 1 | 1 | 2 | 1 | 1 | 1 | 1 | 1 | 1 | 1 | 1
75 | Новый уровень цен | 2018 | 4 | 0 |  | 0 | 1 | 0 | 1 | 0 | 0 | 1 | 39650538 | 2
3 | Индексы за итогом | 6.77 | 1 | 1 | 1 | 1 | 3.82 | 1 | 1 | 19.58 | 1 | 6.77 | 1 | 3.82 | 1 | 19.58 | 1

## SmtRes
28 | 39650536 | 39652680 | 37080781 | 1 | 1 | 1 | 1 | 1-100-42 |  | Рабочий среднего разряда 4.2 | 1191 | 1013 | чел.-ч. | чел.-ч. | 1 | 0 | 912892513 | 4.455 | 0 | 0 | 0 | 9.92 | 0 | 0 | 0 | 9.92 | 1 | 1 | 1 | 1 | 0 | 1 | 1 | 0 | 0 | 3.3 | )*1,35 | 1 | 2 | 39652681 | 1 | 0 | 1 | 0 | 0 | 0 | 0 | 0 | 0 | 0 | 0 | 0 | 0 | 0 | 0 | 0 | 0 | 0 | 0 | 0 | 0 | 0 | 0 | 0 | 0 | 4.455 | 9.92 | 9.92 | 1 | 44.199 | 0
28 | 39650536 | 39652680 | 36800424 | 1 | 1 | 1 | 3 | 01.3.05.17-0002 | ФССЦ-2001, 01.3.05.17-0002, приказ Минстроя России №1039/пр от 30.12.2016г. | Канифоль сосновая | 1346 | 1009 | кг | кг | 1 | 0 | 1559187994 | 0.0012 | 27.74 | 0 | 0 | 0 | 27.74 | 0 | 0 | 0 | 1 | 1 | 1 | 1 | 0 | 1 | 0 | 0 | 0 | 0.0012 |  | 0 | 2 | 39652682 | 1 | 0 | 2 | 0 | 0 | 0 | 0 | 0 | 0 | 0 | 0 | 0 | 0 | 0 | 0 | 0 | 0 | 0 | 0 | 0 | 0 | 0 | 0 | 0 | 0 | 0.0012 | 27.74 | 27.74 | 1 | 0.03 | 0
28 | 39650536 | 39652680 | 36804578 | 1 | 1 | 1 | 3 | 01.7.15.07-0012 | ФССЦ-2001, 01.7.15.07-0012, приказ Минстроя России №1039/пр от 30.12.2016г. | Дюбели пластмассовые с шурупами 12х70 мм | 1355 | 1010 | 100 шт. | 100 шт. | 100 | 0 | -66531260 | 0.03 | 83 | 0 | 0 | 0 | 83 | 0 | 0 | 0 | 1 | 1 | 1 | 1 | 0 | 1 | 0 | 0 | 0 | 0.03 |  | 0 | 2 | 39652683 | 1 | 0 | 3 | 0 | 0 | 0 | 0 | 0 | 0 | 0 | 0 | 0 | 0 | 0 | 0 | 0 | 0 | 0 | 0 | 0 | 0 | 0 | 0 | 0 | 0 | 0.03 | 83 | 83 | 1 | 2.49 | 0
28 | 39650536 | 39652680 | 36806488 | 1 | 1 | 1 | 3 | 03.1.01.01-0002 | ФССЦ-2001, 03.1.01.01-0002, приказ Минстроя России №1039/пр от 30.12.2016г. | Гипсовые вяжущие, марка Г3 | 1348 | 1009 | т | т | 1000 | 0 | -1421715385 | 2e-05 | 729.98 | 0 | 0 | 0 | 729.98 | 0 | 0 | 0 | 1 | 1 | 1 | 1 | 0 | 1 | 0 | 0 | 0 | 2e-05 |  | 0 | 2 | 39652684 | 1 | 0 | 4 | 0 | 0 | 0 | 0 | 0 | 0 | 0 | 0 | 0 | 0 | 0 | 0 | 0 | 0 | 0 | 0 | 0 | 0 | 0 | 0 | 0 | 0 | 2e-05 | 729.98 | 729.98 | 1 | 0.01 | 0
28 | 39650536 | 39652680 | 36829536 | 1 | 1 | 1 | 3 | 10.3.02.03-0012 | ФССЦ-2001, 10.3.02.03-0012, приказ Минстроя России №1039/пр от 30.12.2016г. | Припои оловянно-свинцовые бессурьмянистые марки ПОС40 | 1346 | 1009 | кг | кг | 1 | 0 | -1726842289 | 0.012 | 65.75 | 0 | 0 | 0 | 65.75 | 0 | 0 | 0 | 1 | 1 | 1 | 1 | 0 | 1 | 0 | 0 | 0 | 0.012 |  | 0 | 2 | 39652685 | 1 | 0 | 5 | 0 | 0 | 0 | 0 | 0 | 0 | 0 | 0 | 0 | 0 | 0 | 0 | 0 | 0 | 0 | 0 | 0 | 0 | 0 | 0 | 0 | 0 | 0.012 | 65.75 | 65.75 | 1 | 0.79 | 0
28 | 39650536 | 39652680 | 36872516 | 1 | 1 | 1 | 3 | 61.2.06.01-0007 | ФССЦ-2001, 61.2.06.01-0007, приказ Минстроя России №1039/пр от 30.12.2016г. | Прибор приемно-контрольный и управления автоматическими средствами пожаротушения и оповещателями, марка "С2000- АСПТ" | 1354 | 1010 | шт. | шт. | 1 | 0 | 378709477 | 1 | 622.48 | 0 | 0 | 0 | 622.48 | 0 | 0 | 0 | 1 | 1 | 1 | 1 | 0 | 0 | 0 | 0 | 0 | 1 |  | 0 | 1 | -1 | 0 | 0 |  | 0 | 0 | 0 | 0 | 0 | 0 | 0 | 0 | 0 | 0 | 0 | 0 | 0 | 0 | 0 | 0 | 0 | 0 | 0 | 0 | 0 | 0 | 1 | 622.48 | 622.48 | 1 | 622.48 | 0
28 | 39650536 | 39652680 | 36799065 | 17 | 1 | 1 | 3 | 999-9950 |  | Вспомогательные ненормируемые материалы (2% от ОЗП) | 1374 | 1013 | РУБ | РУБ | 1 | 0 | -1731369543 | 0.65 | 1 | 0 | 0 | 0 | 1 | 0 | 0 | 0 | 1 | 1 | 1 | 1 | 0 | 1 | 0 | 0 | 0 | 0.65 |  | 0 | 2 | 39652686 | 1 | 0 | 6 | 0 | 0 | 0 | 0 | 0 | 0 | 0 | 0 | 0 | 0 | 0 | 0 | 0 | 0 | 0 | 0 | 0 | 0 | 0 | 0 | 0 | 0 | 0.65 | 1 | 1 | 1 | 0.65 | 0
29 | 39650538 | 39652680 | 37080781 | 1 | 1 | 1 | 1 | 1-100-42 |  | Рабочий среднего разряда 4.2 | 1191 | 1013 | чел.-ч. | чел.-ч. | 1 | 0 | 912892513 | 4.455 | 0 | 0 | 0 | 67.16 | 0 | 0 | 0 | 9.92 | 1 | 1 | 1 | 6.77 | 0 | 1 | 1 | 0 | 0 | 3.3 | )*1,35 | 1 | 2 | 39652681 | 1 | 0 | 7 | 0 | 0 | 0 | 0 | 0 | 0 | 0 | 0 | 0 | 0 | 0 | 0 | 0 | 0 | 0 | 0 | 0 | 0 | 0 | 0 | 0 | 0 | 4.455 | 67.16 | 9.92 | 6.77 | 44.199 | 0
29 | 39650538 | 39652680 | 36800424 | 1 | 1 | 1 | 3 | 01.3.05.17-0002 | ФССЦ-2001, 01.3.05.17-0002, приказ Минстроя России №1039/пр от 30.12.2016г. | Канифоль сосновая | 1346 | 1009 | кг | кг | 1 | 0 | 1559187994 | 0.0012 | 187.8 | 0 | 0 | 0 | 27.74 | 0 | 0 | 0 | 6.77 | 1 | 1 | 1 | 0 | 1 | 0 | 0 | 0 | 0.0012 |  | 0 | 2 | 39652682 | 1 | 0 | 8 | 0 | 0 | 0 | 0 | 0 | 0 | 0 | 0 | 0 | 0 | 0 | 0 | 0 | 0 | 0 | 0 | 0 | 0 | 0 | 0 | 0 | 0 | 0.0012 | 187.8 | 27.74 | 6.77 | 0.03 | 0
29 | 39650538 | 39652680 | 36804578 | 1 | 1 | 1 | 3 | 01.7.15.07-0012 | ФССЦ-2001, 01.7.15.07-0012, приказ Минстроя России №1039/пр от 30.12.2016г. | Дюбели пластмассовые с шурупами 12х70 мм | 1355 | 1010 | 100 шт. | 100 шт. | 100 | 0 | -66531260 | 0.03 | 561.91 | 0 | 0 | 0 | 83 | 0 | 0 | 0 | 6.77 | 1 | 1 | 1 | 0 | 1 | 0 | 0 | 0 | 0.03 |  | 0 | 2 | 39652683 | 1 | 0 | 9 | 0 | 0 | 0 | 0 | 0 | 0 | 0 | 0 | 0 | 0 | 0 | 0 | 0 | 0 | 0 | 0 | 0 | 0 | 0 | 0 | 0 | 0 | 0.03 | 561.91 | 83 | 6.77 | 2.49 | 0
29 | 39650538 | 39652680 | 36806488 | 1 | 1 | 1 | 3 | 03.1.01.01-0002 | ФССЦ-2001, 03.1.01.01-0002, приказ Минстроя России №1039/пр от 30.12.2016г. | Гипсовые вяжущие, марка Г3 | 1348 | 1009 | т | т | 1000 | 0 | -1421715385 | 2e-05 | 4941.96 | 0 | 0 | 0 | 729.98 | 0 | 0 | 0 | 6.77 | 1 | 1 | 1 | 0 | 1 | 0 | 0 | 0 | 2e-05 |  | 0 | 2 | 39652684 | 1 | 0 | 10 | 0 | 0 | 0 | 0 | 0 | 0 | 0 | 0 | 0 | 0 | 0 | 0 | 0 | 0 | 0 | 0 | 0 | 0 | 0 | 0 | 0 | 0 | 2e-05 | 4941.96 | 729.98 | 6.77 | 0.01 | 0
29 | 39650538 | 39652680 | 36829536 | 1 | 1 | 1 | 3 | 10.3.02.03-0012 | ФССЦ-2001, 10.3.02.03-0012, приказ Минстроя России №1039/пр от 30.12.2016г. | Припои оловянно-свинцовые бессурьмянистые марки ПОС40 | 1346 | 1009 | кг | кг | 1 | 0 | -1726842289 | 0.012 | 445.13 | 0 | 0 | 0 | 65.75 | 0 | 0 | 0 | 6.77 | 1 | 1 | 1 | 0 | 1 | 0 | 0 | 0 | 0.012 |  | 0 | 2 | 39652685 | 1 | 0 | 11 | 0 | 0 | 0 | 0 | 0 | 0 | 0 | 0 | 0 | 0 | 0 | 0 | 0 | 0 | 0 | 0 | 0 | 0 | 0 | 0 | 0 | 0 | 0.012 | 445.13 | 65.75 | 6.77 | 0.79 | 0
29 | 39650538 | 39652680 | 36872516 | 1 | 1 | 1 | 3 | 61.2.06.01-0007 | ФССЦ-2001, 61.2.06.01-0007, приказ Минстроя России №1039/пр от 30.12.2016г. | Прибор приемно-контрольный и управления автоматическими средствами пожаротушения и оповещателями, марка "С2000- АСПТ" | 1354 | 1010 | шт. | шт. | 1 | 0 | 378709477 | 1 | 4214.19 | 0 | 0 | 0 | 622.48 | 0 | 0 | 0 | 6.77 | 1 | 1 | 1 | 0 | 0 | 0 | 0 | 0 | 1 |  | 0 | 1 | -1 | 0 | 0 |  | 0 | 0 | 0 | 0 | 0 | 0 | 0 | 0 | 0 | 0 | 0 | 0 | 0 | 0 | 0 | 0 | 0 | 0 | 0 | 0 | 0 | 0 | 1 | 4214.19 | 622.48 | 6.77 | 622.48 | 0
29 | 39650538 | 39652680 | 36799065 | 17 | 1 | 1 | 3 | 999-9950 |  | Вспомогательные ненормируемые материалы (2% от ОЗП) | 1374 | 1013 | РУБ | РУБ | 1 | 0 | -1731369543 | 0.65 | 1 | 0 | 0 | 0 | 1 | 0 | 0 | 0 | 1 | 1 | 1 | 1 | 0 | 1 | 0 | 0 | 0 | 0.65 |  | 0 | 2 | 39652686 | 1 | 0 | 12 | 0 | 0 | 0 | 0 | 0 | 0 | 0 | 0 | 0 | 0 | 0 | 0 | 0 | 0 | 0 | 0 | 0 | 0 | 0 | 0 | 0 | 0 | 0.65 | 1 | 1 | 1 | 0.65 | 0
32 | 39650536 | 39652659 | 37071037 | 1 | 1 | 1 | 1 | 1-100-40 |  | Рабочий среднего разряда 4 | 1191 | 1013 | чел.-ч. | чел.-ч. | 1 | 0 | 1069510174 | 100.035 | 0 | 0 | 0 | 9.62 | 0 | 0 | 0 | 9.62 | 1 | 1 | 1 | 1 | 0 | 1 | 1 | 0 | 0 | 74.1 | )*1,35 | 1 | 2 | 39652660 | 1 | 0 | 13 | 0 | 0 | 0 | 0 | 0 | 0 | 0 | 0 | 0 | 0 | 0 | 0 | 0 | 0 | 0 | 0 | 0 | 0 | 0 | 0 | 0 | 0 | 100.035 | 9.62 | 9.62 | 1 | 962.334 | 0
32 | 39650536 | 39652659 | 37064876 | 1 | 1 | 1 | 1 | 4-100-00 |  | Затраты труда машинистов | 1191 | 1013 | чел.-ч. | чел.-ч. | 1 | 0 | -1417349443 | 3.71 | 0 | 0 | 0 | 0 | 0 | 0 | 0 | 0 | 1 | 1 | 1 | 1 | 0 | 1 | 0 | 0 | 0 | 3.71 |  | 2 | 2 | 39652661 | 1 | 2048 | 14 | 0 | 0 | 0 | 0 | 0 | 0 | 0 | 0 | 0 | 0 | 0 | 0 | 0 | 0 | 0 | 0 | 0 | 0 | 0 | 0 | 0 | 0 | 3.71 | 0 | 0 | 1 | 0 | 0
32 | 39650536 | 39652659 | 36882383 | 1 | 1 | 1 | 2 | 91.06.05-011 | ФСЭМ-2001, 91.06.05-011, приказ Минстроя России №1039/пр от 30.12.2016г. | Погрузчик, грузоподъемность 5 т | 1368 | 1011 | маш.-ч | маш.-ч | 1 | 0 | 1225731627 | 5.0085 | 0 | 89.99 | 10.06 | 0 | 0 | 89.99 | 10.06 | 0 | 1 | 1 | 1 | 1 | 0 | 1 | 1 | 0 | 0 | 3.71 | )*1,35 | 0 | 2 | 39652662 | 1 | 0 | 15 | 0 | 0 | 0 | 0 | 0 | 0 | 0 | 0 | 0 | 0 | 0 | 0 | 0 | 0 | 0 | 0 | 0 | 0 | 0 | 0 | 0 | 0 | 5.0085 | 89.99 | 89.99 | 1 | 450.711 | 50.382
32 | 39650536 | 39652659 | 36805396 | 1 | 1 | 1 | 3 | 01.7.19.11-0012 | ФССЦ-2001, 01.7.19.11-0012, приказ Минстроя России №1039/пр от 30.12.2016г. | Трубки резиновые технические для автомобилей АвтоВАЗа и других заводов | 1348 | 1009 | т | т | 1000 | 0 | 1165150829 | 2e-05 | 51381.1 | 0 | 0 | 0 | 51381.1 | 0 | 0 | 0 | 1 | 1 | 1 | 1 | 0 | 1 | 0 | 0 | 0 | 2e-05 |  | 0 | 2 | 39652663 | 1 | 0 | 16 | 0 | 0 | 0 | 0 | 0 | 0 | 0 | 0 | 0 | 0 | 0 | 0 | 0 | 0 | 0 | 0 | 0 | 0 | 0 | 0 | 0 | 0 | 2e-05 | 51381.1 | 51381.1 | 1 | 1.03 | 0
32 | 39650536 | 39652659 | 36805498 | 1 | 1 | 1 | 3 | 01.7.20.04-0003 | ФССЦ-2001, 01.7.20.04-0003, приказ Минстроя России №1039/пр от 30.12.2016г. | Нитки суровые | 1346 | 1009 | кг | кг | 1 | 0 | -1012196365 | 0.001 | 155 | 0 | 0 | 0 | 155 | 0 | 0 | 0 | 1 | 1 | 1 | 1 | 0 | 1 | 0 | 0 | 0 | 0.001 |  | 0 | 2 | 39652664 | 1 | 0 | 17 | 0 | 0 | 0 | 0 | 0 | 0 | 0 | 0 | 0 | 0 | 0 | 0 | 0 | 0 | 0 | 0 | 0 | 0 | 0 | 0 | 0 | 0 | 0.001 | 155 | 155 | 1 | 0.16 | 0
32 | 39650536 | 39652659 | 36829535 | 1 | 1 | 1 | 3 | 10.3.02.03-0011 | ФССЦ-2001, 10.3.02.03-0011, приказ Минстроя России №1039/пр от 30.12.2016г. | Припои оловянно-свинцовые бессурьмянистые марки ПОС30 | 1346 | 1009 | кг | кг | 1 | 0 | 1391681712 | 0.159 | 68.05 | 0 | 0 | 0 | 68.05 | 0 | 0 | 0 | 1 | 1 | 1 | 1 | 0 | 1 | 0 | 0 | 0 | 0.159 |  | 0 | 2 | 39652665 | 1 | 0 | 18 | 0 | 0 | 0 | 0 | 0 | 0 | 0 | 0 | 0 | 0 | 0 | 0 | 0 | 0 | 0 | 0 | 0 | 0 | 0 | 0 | 0 | 0 | 0.159 | 68.05 | 68.05 | 1 | 10.82 | 0
32 | 39650536 | 39652659 | 36853819 | 1 | 1 | 1 | 3 | 20.2.10.03-0021 | ФССЦ-2001, 20.2.10.03-0021, приказ Минстроя России №1039/пр от 30.12.2016г. | Наконечники кабельные П6-4Д-МУЗ | 1355 | 1010 | 100 шт. | 100 шт. | 100 | 0 | -790444072 | 0.16 | 580 | 0 | 0 | 0 | 580 | 0 | 0 | 0 | 1 | 1 | 1 | 1 | 0 | 1 | 0 | 0 | 0 | 0.16 |  | 0 | 2 | 39652666 | 1 | 0 | 19 | 0 | 0 | 0 | 0 | 0 | 0 | 0 | 0 | 0 | 0 | 0 | 0 | 0 | 0 | 0 | 0 | 0 | 0 | 0 | 0 | 0 | 0 | 0.16 | 580 | 580 | 1 | 92.8 | 0
32 | 39650536 | 39652659 | 36870820 | 1 | 1 | 1 | 3 | 25.2.01.01-0017 | ФССЦ-2001, 25.2.01.01-0017, приказ Минстроя России №1039/пр от 30.12.2016г. | Бирки маркировочные пластмассовые | 1355 | 1010 | 100 шт. | 100 шт. | 100 | 0 | 1924823676 | 0.16 | 30.74 | 0 | 0 | 0 | 30.74 | 0 | 0 | 0 | 1 | 1 | 1 | 1 | 0 | 1 | 0 | 0 | 0 | 0.16 |  | 0 | 2 | 39652667 | 1 | 0 | 20 | 0 | 0 | 0 | 0 | 0 | 0 | 0 | 0 | 0 | 0 | 0 | 0 | 0 | 0 | 0 | 0 | 0 | 0 | 0 | 0 | 0 | 0 | 0.16 | 30.74 | 30.74 | 1 | 4.92 | 0
32 | 39650536 | 39652659 | 36872444 | 1 | 1 | 1 | 3 | 61.2.04.10-0004 | ФССЦ-2001, 61.2.04.10-0004, приказ Минстроя России №1039/пр от 30.12.2016г. | Пульт контроля и управления охранно-пожарный, марка "С2000- М" | 1354 | 1010 | шт. | шт. | 1 | 0 | -688371732 | 1 | 627.51 | 0 | 0 | 0 | 627.51 | 0 | 0 | 0 | 1 | 1 | 1 | 1 | 0 | 0 | 0 | 0 | 0 | 1 |  | 0 | 1 | -1 | 0 | 0 |  | 0 | 0 | 0 | 0 | 0 | 0 | 0 | 0 | 0 | 0 | 0 | 0 | 0 | 0 | 0 | 0 | 0 | 0 | 0 | 0 | 0 | 0 | 1 | 627.51 | 627.51 | 1 | 627.51 | 0
32 | 39650536 | 39652659 | 36799065 | 17 | 1 | 1 | 3 | 999-9950 |  | Вспомогательные ненормируемые материалы (2% от ОЗП) | 1374 | 1013 | РУБ | РУБ | 1 | 0 | -1731369543 | 14.26 | 1 | 0 | 0 | 0 | 1 | 0 | 0 | 0 | 1 | 1 | 1 | 1 | 0 | 1 | 0 | 0 | 0 | 14.26 |  | 0 | 2 | 39652669 | 1 | 0 | 22 | 0 | 0 | 0 | 0 | 0 | 0 | 0 | 0 | 0 | 0 | 0 | 0 | 0 | 0 | 0 | 0 | 0 | 0 | 0 | 0 | 0 | 0 | 14.26 | 1 | 1 | 1 | 14.26 | 0
33 | 39650538 | 39652659 | 37071037 | 1 | 1 | 1 | 1 | 1-100-40 |  | Рабочий среднего разряда 4 | 1191 | 1013 | чел.-ч. | чел.-ч. | 1 | 0 | 1069510174 | 100.035 | 0 | 0 | 0 | 65.13 | 0 | 0 | 0 | 9.62 | 1 | 1 | 1 | 6.77 | 0 | 1 | 1 | 0 | 0 | 74.1 | )*1,35 | 1 | 2 | 39652660 | 1 | 0 | 23 | 0 | 0 | 0 | 0 | 0 | 0 | 0 | 0 | 0 | 0 | 0 | 0 | 0 | 0 | 0 | 0 | 0 | 0 | 0 | 0 | 0 | 0 | 100.035 | 65.13 | 9.62 | 6.77 | 962.334 | 0
33 | 39650538 | 39652659 | 37064876 | 1 | 1 | 1 | 1 | 4-100-00 |  | Затраты труда машинистов | 1191 | 1013 | чел.-ч. | чел.-ч. | 1 | 0 | -1417349443 | 3.71 | 0 | 0 | 0 | 0 | 0 | 0 | 0 | 0 | 1 | 1 | 6.77 | 1 | 0 | 1 | 0 | 0 | 0 | 3.71 |  | 2 | 2 | 39652661 | 1 | 2048 | 24 | 0 | 0 | 0 | 0 | 0 | 0 | 0 | 0 | 0 | 0 | 0 | 0 | 0 | 0 | 0 | 0 | 0 | 0 | 0 | 0 | 0 | 0 | 3.71 | 0 | 0 | 1 | 0 | 0
33 | 39650538 | 39652659 | 36882383 | 1 | 1 | 1 | 2 | 91.06.05-011 | ФСЭМ-2001, 91.06.05-011, приказ Минстроя России №1039/пр от 30.12.2016г. | Погрузчик, грузоподъемность 5 т | 1368 | 1011 | маш.-ч | маш.-ч | 1 | 0 | 1225731627 | 5.0085 | 0 | 609.23 | 10.06 | 0 | 0 | 89.99 | 10.06 | 0 | 1 | 6.77 | 1 | 1 | 0 | 1 | 1 | 0 | 0 | 3.71 | )*1,35 | 0 | 2 | 39652662 | 1 | 0 | 25 | 0 | 0 | 0 | 0 | 0 | 0 | 0 | 0 | 0 | 0 | 0 | 0 | 0 | 0 | 0 | 0 | 0 | 0 | 0 | 0 | 0 | 0 | 5.0085 | 609.23 | 89.99 | 6.77 | 450.711 | 50.382
33 | 39650538 | 39652659 | 36805396 | 1 | 1 | 1 | 3 | 01.7.19.11-0012 | ФССЦ-2001, 01.7.19.11-0012, приказ Минстроя России №1039/пр от 30.12.2016г. | Трубки резиновые технические для автомобилей АвтоВАЗа и других заводов | 1348 | 1009 | т | т | 1000 | 0 | 1165150829 | 2e-05 | 347850.05 | 0 | 0 | 0 | 51381.1 | 0 | 0 | 0 | 6.77 | 1 | 1 | 1 | 0 | 1 | 0 | 0 | 0 | 2e-05 |  | 0 | 2 | 39652663 | 1 | 0 | 26 | 0 | 0 | 0 | 0 | 0 | 0 | 0 | 0 | 0 | 0 | 0 | 0 | 0 | 0 | 0 | 0 | 0 | 0 | 0 | 0 | 0 | 0 | 2e-05 | 347850.05 | 51381.1 | 6.77 | 1.03 | 0
33 | 39650538 | 39652659 | 36805498 | 1 | 1 | 1 | 3 | 01.7.20.04-0003 | ФССЦ-2001, 01.7.20.04-0003, приказ Минстроя России №1039/пр от 30.12.2016г. | Нитки суровые | 1346 | 1009 | кг | кг | 1 | 0 | -1012196365 | 0.001 | 1049.35 | 0 | 0 | 0 | 155 | 0 | 0 | 0 | 6.77 | 1 | 1 | 1 | 0 | 1 | 0 | 0 | 0 | 0.001 |  | 0 | 2 | 39652664 | 1 | 0 | 27 | 0 | 0 | 0 | 0 | 0 | 0 | 0 | 0 | 0 | 0 | 0 | 0 | 0 | 0 | 0 | 0 | 0 | 0 | 0 | 0 | 0 | 0 | 0.001 | 1049.35 | 155 | 6.77 | 0.16 | 0
33 | 39650538 | 39652659 | 36829535 | 1 | 1 | 1 | 3 | 10.3.02.03-0011 | ФССЦ-2001, 10.3.02.03-0011, приказ Минстроя России №1039/пр от 30.12.2016г. | Припои оловянно-свинцовые бессурьмянистые марки ПОС30 | 1346 | 1009 | кг | кг | 1 | 0 | 1391681712 | 0.159 | 460.7 | 0 | 0 | 0 | 68.05 | 0 | 0 | 0 | 6.77 | 1 | 1 | 1 | 0 | 1 | 0 | 0 | 0 | 0.159 |  | 0 | 2 | 39652665 | 1 | 0 | 28 | 0 | 0 | 0 | 0 | 0 | 0 | 0 | 0 | 0 | 0 | 0 | 0 | 0 | 0 | 0 | 0 | 0 | 0 | 0 | 0 | 0 | 0 | 0.159 | 460.7 | 68.05 | 6.77 | 10.82 | 0
33 | 39650538 | 39652659 | 36853819 | 1 | 1 | 1 | 3 | 20.2.10.03-0021 | ФССЦ-2001, 20.2.10.03-0021, приказ Минстроя России №1039/пр от 30.12.2016г. | Наконечники кабельные П6-4Д-МУЗ | 1355 | 1010 | 100 шт. | 100 шт. | 100 | 0 | -790444072 | 0.16 | 3926.6 | 0 | 0 | 0 | 580 | 0 | 0 | 0 | 6.77 | 1 | 1 | 1 | 0 | 1 | 0 | 0 | 0 | 0.16 |  | 0 | 2 | 39652666 | 1 | 0 | 29 | 0 | 0 | 0 | 0 | 0 | 0 | 0 | 0 | 0 | 0 | 0 | 0 | 0 | 0 | 0 | 0 | 0 | 0 | 0 | 0 | 0 | 0 | 0.16 | 3926.6 | 580 | 6.77 | 92.8 | 0
33 | 39650538 | 39652659 | 36870820 | 1 | 1 | 1 | 3 | 25.2.01.01-0017 | ФССЦ-2001, 25.2.01.01-0017, приказ Минстроя России №1039/пр от 30.12.2016г. | Бирки маркировочные пластмассовые | 1355 | 1010 | 100 шт. | 100 шт. | 100 | 0 | 1924823676 | 0.16 | 208.11 | 0 | 0 | 0 | 30.74 | 0 | 0 | 0 | 6.77 | 1 | 1 | 1 | 0 | 1 | 0 | 0 | 0 | 0.16 |  | 0 | 2 | 39652667 | 1 | 0 | 30 | 0 | 0 | 0 | 0 | 0 | 0 | 0 | 0 | 0 | 0 | 0 | 0 | 0 | 0 | 0 | 0 | 0 | 0 | 0 | 0 | 0 | 0 | 0.16 | 208.11 | 30.74 | 6.77 | 4.92 | 0
33 | 39650538 | 39652659 | 36872444 | 1 | 1 | 1 | 3 | 61.2.04.10-0004 | ФССЦ-2001, 61.2.04.10-0004, приказ Минстроя России №1039/пр от 30.12.2016г. | Пульт контроля и управления охранно-пожарный, марка "С2000- М" | 1354 | 1010 | шт. | шт. | 1 | 0 | -688371732 | 1 | 4248.24 | 0 | 0 | 0 | 627.51 | 0 | 0 | 0 | 6.77 | 1 | 1 | 1 | 0 | 0 | 0 | 0 | 0 | 1 |  | 0 | 1 | -1 | 0 | 0 |  | 0 | 0 | 0 | 0 | 0 | 0 | 0 | 0 | 0 | 0 | 0 | 0 | 0 | 0 | 0 | 0 | 0 | 0 | 0 | 0 | 0 | 0 | 1 | 4248.24 | 627.51 | 6.77 | 627.51 | 0
33 | 39650538 | 39652659 | 36799065 | 17 | 1 | 1 | 3 | 999-9950 |  | Вспомогательные ненормируемые материалы (2% от ОЗП) | 1374 | 1013 | РУБ | РУБ | 1 | 0 | -1731369543 | 14.26 | 1 | 0 | 0 | 0 | 1 | 0 | 0 | 0 | 1 | 1 | 1 | 1 | 0 | 1 | 0 | 0 | 0 | 14.26 |  | 0 | 2 | 39652669 | 1 | 0 | 32 | 0 | 0 | 0 | 0 | 0 | 0 | 0 | 0 | 0 | 0 | 0 | 0 | 0 | 0 | 0 | 0 | 0 | 0 | 0 | 0 | 0 | 0 | 14.26 | 1 | 1 | 1 | 14.26 | 0
36 | 39650536 | 39652691 | 37070244 | 1 | 1 | 1 | 1 | 1-100-45 |  | Рабочий среднего разряда 4.5 | 1191 | 1013 | чел.-ч. | чел.-ч. | 1 | 0 | 1627947075 | 2.214 | 0 | 0 | 0 | 10.35 | 0 | 0 | 0 | 10.35 | 1 | 1 | 1 | 1 | 0 | 1 | 1 | 0 | 0 | 1.64 | )*1,35 | 1 | 2 | 39652692 | 1 | 0 | 33 | 0 | 0 | 0 | 0 | 0 | 0 | 0 | 0 | 0 | 0 | 0 | 0 | 0 | 0 | 0 | 0 | 0 | 0 | 0 | 0 | 0 | 0 | 0.2214 | 10.35 | 10.35 | 1 | 22.9095 | 0
36 | 39650536 | 39652691 | 37064876 | 1 | 1 | 1 | 1 | 4-100-00 |  | Затраты труда машинистов | 1191 | 1013 | чел.-ч. | чел.-ч. | 1 | 0 | -1417349443 | 0.07 | 0 | 0 | 0 | 0 | 0 | 0 | 0 | 0 | 1 | 1 | 1 | 1 | 0 | 1 | 0 | 0 | 0 | 0.07 |  | 2 | 2 | 39652693 | 1 | 2048 | 34 | 0 | 0 | 0 | 0 | 0 | 0 | 0 | 0 | 0 | 0 | 0 | 0 | 0 | 0 | 0 | 0 | 0 | 0 | 0 | 0 | 0 | 0 | 0.007 | 0 | 0 | 1 | 0 | 0
36 | 39650536 | 39652691 | 36882383 | 1 | 1 | 1 | 2 | 91.06.05-011 | ФСЭМ-2001, 91.06.05-011, приказ Минстроя России №1039/пр от 30.12.2016г. | Погрузчик, грузоподъемность 5 т | 1368 | 1011 | маш.-ч | маш.-ч | 1 | 0 | 1225731627 | 0.0945 | 0 | 89.99 | 10.06 | 0 | 0 | 89.99 | 10.06 | 0 | 1 | 1 | 1 | 1 | 0 | 1 | 1 | 0 | 0 | 0.07 | )*1,35 | 0 | 2 | 39652694 | 1 | 0 | 35 | 0 | 0 | 0 | 0 | 0 | 0 | 0 | 0 | 0 | 0 | 0 | 0 | 0 | 0 | 0 | 0 | 0 | 0 | 0 | 0 | 0 | 0 | 0.00945 | 89.99 | 89.99 | 1 | 8.505 | 0.945
36 | 39650536 | 39652691 | 36872724 | 1 | 1 | 1 | 3 | 61.2.07.02-0079 | ФССЦ-2001, 61.2.07.02-0079, приказ Минстроя России №1039/пр от 30.12.2016г. | Блок сигнально-пусковой (релейный блок), марка "С2000-СП1" | 1354 | 1010 | шт. | шт. | 1 | 0 | 1736319385 | 10 | 153.02 | 0 | 0 | 0 | 153.02 | 0 | 0 | 0 | 1 | 1 | 1 | 1 | 0 | 0 | 0 | 0 | 0 | 10 |  | 0 | 1 | -1 | 0 | 0 |  | 0 | 0 | 0 | 0 | 0 | 0 | 0 | 0 | 0 | 0 | 0 | 0 | 0 | 0 | 0 | 0 | 0 | 0 | 0 | 0 | 0 | 0 | 1 | 153.02 | 153.02 | 1 | 1530.2 | 0
36 | 39650536 | 39652691 | 36799065 | 17 | 1 | 1 | 3 | 999-9950 |  | Вспомогательные ненормируемые материалы (2% от ОЗП) | 1374 | 1013 | РУБ | РУБ | 1 | 0 | -1731369543 | 0.34 | 1 | 0 | 0 | 0 | 1 | 0 | 0 | 0 | 1 | 1 | 1 | 1 | 0 | 1 | 0 | 0 | 0 | 0.34 |  | 0 | 2 | 39652695 | 1 | 0 | 36 | 0 | 0 | 0 | 0 | 0 | 0 | 0 | 0 | 0 | 0 | 0 | 0 | 0 | 0 | 0 | 0 | 0 | 0 | 0 | 0 | 0 | 0 | 0.034 | 1 | 1 | 1 | 0.34 | 0
37 | 39650538 | 39652691 | 37070244 | 1 | 1 | 1 | 1 | 1-100-45 |  | Рабочий среднего разряда 4.5 | 1191 | 1013 | чел.-ч. | чел.-ч. | 1 | 0 | 1627947075 | 2.214 | 0 | 0 | 0 | 70.07 | 0 | 0 | 0 | 10.35 | 1 | 1 | 1 | 6.77 | 0 | 1 | 1 | 0 | 0 | 1.64 | )*1,35 | 1 | 2 | 39652692 | 1 | 0 | 37 | 0 | 0 | 0 | 0 | 0 | 0 | 0 | 0 | 0 | 0 | 0 | 0 | 0 | 0 | 0 | 0 | 0 | 0 | 0 | 0 | 0 | 0 | 0.2214 | 70.07 | 10.35 | 6.77 | 22.9095 | 0
37 | 39650538 | 39652691 | 37064876 | 1 | 1 | 1 | 1 | 4-100-00 |  | Затраты труда машинистов | 1191 | 1013 | чел.-ч. | чел.-ч. | 1 | 0 | -1417349443 | 0.07 | 0 | 0 | 0 | 0 | 0 | 0 | 0 | 0 | 1 | 1 | 6.77 | 1 | 0 | 1 | 0 | 0 | 0 | 0.07 |  | 2 | 2 | 39652693 | 1 | 2048 | 38 | 0 | 0 | 0 | 0 | 0 | 0 | 0 | 0 | 0 | 0 | 0 | 0 | 0 | 0 | 0 | 0 | 0 | 0 | 0 | 0 | 0 | 0 | 0.007 | 0 | 0 | 1 | 0 | 0
37 | 39650538 | 39652691 | 36882383 | 1 | 1 | 1 | 2 | 91.06.05-011 | ФСЭМ-2001, 91.06.05-011, приказ Минстроя России №1039/пр от 30.12.2016г. | Погрузчик, грузоподъемность 5 т | 1368 | 1011 | маш.-ч | маш.-ч | 1 | 0 | 1225731627 | 0.0945 | 0 | 609.23 | 10.06 | 0 | 0 | 89.99 | 10.06 | 0 | 1 | 6.77 | 1 | 1 | 0 | 1 | 1 | 0 | 0 | 0.07 | )*1,35 | 0 | 2 | 39652694 | 1 | 0 | 39 | 0 | 0 | 0 | 0 | 0 | 0 | 0 | 0 | 0 | 0 | 0 | 0 | 0 | 0 | 0 | 0 | 0 | 0 | 0 | 0 | 0 | 0 | 0.00945 | 609.23 | 89.99 | 6.77 | 8.505 | 0.945
37 | 39650538 | 39652691 | 36872724 | 1 | 1 | 1 | 3 | 61.2.07.02-0079 | ФССЦ-2001, 61.2.07.02-0079, приказ Минстроя России №1039/пр от 30.12.2016г. | Блок сигнально-пусковой (релейный блок), марка "С2000-СП1" | 1354 | 1010 | шт. | шт. | 1 | 0 | 1736319385 | 10 | 1035.95 | 0 | 0 | 0 | 153.02 | 0 | 0 | 0 | 6.77 | 1 | 1 | 1 | 0 | 0 | 0 | 0 | 0 | 10 |  | 0 | 1 | -1 | 0 | 0 |  | 0 | 0 | 0 | 0 | 0 | 0 | 0 | 0 | 0 | 0 | 0 | 0 | 0 | 0 | 0 | 0 | 0 | 0 | 0 | 0 | 0 | 0 | 1 | 1035.95 | 153.02 | 6.77 | 1530.2 | 0
37 | 39650538 | 39652691 | 36799065 | 17 | 1 | 1 | 3 | 999-9950 |  | Вспомогательные ненормируемые материалы (2% от ОЗП) | 1374 | 1013 | РУБ | РУБ | 1 | 0 | -1731369543 | 0.34 | 1 | 0 | 0 | 0 | 1 | 0 | 0 | 0 | 1 | 1 | 1 | 1 | 0 | 1 | 0 | 0 | 0 | 0.34 |  | 0 | 2 | 39652695 | 1 | 0 | 40 | 0 | 0 | 0 | 0 | 0 | 0 | 0 | 0 | 0 | 0 | 0 | 0 | 0 | 0 | 0 | 0 | 0 | 0 | 0 | 0 | 0 | 0 | 0.034 | 1 | 1 | 1 | 0.34 | 0
40 | 39650536 | 39650867 | 37070244 | 1 | 1 | 1 | 1 | 1-100-45 |  | Рабочий среднего разряда 4.5 | 1191 | 1013 | чел.-ч. | чел.-ч. | 1 | 0 | 1627947075 | 3.24 | 0 | 0 | 0 | 10.35 | 0 | 0 | 0 | 10.35 | 1 | 1 | 1 | 1 | 0 | 1 | 1 | 0 | 0 | 2.4 | )*1,35 | 1 | 2 | 39650875 | 1 | 0 | 41 | 0 | 0 | 0 | 0 | 0 | 0 | 0 | 0 | 0 | 0 | 0 | 0 | 0 | 0 | 0 | 0 | 0 | 0 | 0 | 0 | 0 | 0 | 6.48 | 10.35 | 10.35 | 1 | 33.534 | 0
40 | 39650536 | 39650867 | 36800424 | 1 | 1 | 1 | 3 | 01.3.05.17-0002 | ФССЦ-2001, 01.3.05.17-0002, приказ Минстроя России №1039/пр от 30.12.2016г. | Канифоль сосновая | 1346 | 1009 | кг | кг | 1 | 0 | 1559187994 | 0.0016 | 27.74 | 0 | 0 | 0 | 27.74 | 0 | 0 | 0 | 1 | 1 | 1 | 1 | 0 | 1 | 0 | 0 | 0 | 0.0016 |  | 0 | 2 | 39650876 | 1 | 0 | 42 | 0 | 0 | 0 | 0 | 0 | 0 | 0 | 0 | 0 | 0 | 0 | 0 | 0 | 0 | 0 | 0 | 0 | 0 | 0 | 0 | 0 | 0 | 0.0032 | 27.74 | 27.74 | 1 | 0.04 | 0
40 | 39650536 | 39650867 | 36804578 | 1 | 1 | 1 | 3 | 01.7.15.07-0012 | ФССЦ-2001, 01.7.15.07-0012, приказ Минстроя России №1039/пр от 30.12.2016г. | Дюбели пластмассовые с шурупами 12х70 мм | 1355 | 1010 | 100 шт. | 100 шт. | 100 | 0 | -66531260 | 0.03 | 83 | 0 | 0 | 0 | 83 | 0 | 0 | 0 | 1 | 1 | 1 | 1 | 0 | 1 | 0 | 0 | 0 | 0.03 |  | 0 | 2 | 39650877 | 1 | 0 | 43 | 0 | 0 | 0 | 0 | 0 | 0 | 0 | 0 | 0 | 0 | 0 | 0 | 0 | 0 | 0 | 0 | 0 | 0 | 0 | 0 | 0 | 0 | 0.06 | 83 | 83 | 1 | 2.49 | 0
40 | 39650536 | 39650867 | 36806488 | 1 | 1 | 1 | 3 | 03.1.01.01-0002 | ФССЦ-2001, 03.1.01.01-0002, приказ Минстроя России №1039/пр от 30.12.2016г. | Гипсовые вяжущие, марка Г3 | 1348 | 1009 | т | т | 1000 | 0 | -1421715385 | 2e-05 | 729.98 | 0 | 0 | 0 | 729.98 | 0 | 0 | 0 | 1 | 1 | 1 | 1 | 0 | 1 | 0 | 0 | 0 | 2e-05 |  | 0 | 2 | 39650878 | 1 | 0 | 44 | 0 | 0 | 0 | 0 | 0 | 0 | 0 | 0 | 0 | 0 | 0 | 0 | 0 | 0 | 0 | 0 | 0 | 0 | 0 | 0 | 0 | 0 | 4e-05 | 729.98 | 729.98 | 1 | 0.01 | 0
40 | 39650536 | 39650867 | 36829536 | 1 | 1 | 1 | 3 | 10.3.02.03-0012 | ФССЦ-2001, 10.3.02.03-0012, приказ Минстроя России №1039/пр от 30.12.2016г. | Припои оловянно-свинцовые бессурьмянистые марки ПОС40 | 1346 | 1009 | кг | кг | 1 | 0 | -1726842289 | 0.016 | 65.75 | 0 | 0 | 0 | 65.75 | 0 | 0 | 0 | 1 | 1 | 1 | 1 | 0 | 1 | 0 | 0 | 0 | 0.016 |  | 0 | 2 | 39650879 | 1 | 0 | 45 | 0 | 0 | 0 | 0 | 0 | 0 | 0 | 0 | 0 | 0 | 0 | 0 | 0 | 0 | 0 | 0 | 0 | 0 | 0 | 0 | 0 | 0 | 0.032 | 65.75 | 65.75 | 1 | 1.05 | 0
40 | 39650536 | 39650867 | 36872673 | 1 | 1 | 1 | 3 | 61.2.07.02-0028 | ФССЦ-2001, 61.2.07.02-0028, приказ Минстроя России №1039/пр от 30.12.2016г. | Блок индикации и управления пожаротушением, марка "С2000- ПТ" | 1354 | 1010 | шт. | шт. | 1 | 0 | -768053661 | 1 | 692.04 | 0 | 0 | 0 | 692.04 | 0 | 0 | 0 | 1 | 1 | 1 | 1 | 0 | 0 | 0 | 0 | 0 | 1 |  | 0 | 1 | -1 | 0 | 0 |  | 0 | 0 | 0 | 0 | 0 | 0 | 0 | 0 | 0 | 0 | 0 | 0 | 0 | 0 | 0 | 0 | 0 | 0 | 0 | 0 | 0 | 0 | 2 | 692.04 | 692.04 | 1 | 692.04 | 0
40 | 39650536 | 39650867 | 36799065 | 17 | 1 | 1 | 3 | 999-9950 |  | Вспомогательные ненормируемые материалы (2% от ОЗП) | 1374 | 1013 | РУБ | РУБ | 1 | 0 | -1731369543 | 0.5 | 1 | 0 | 0 | 0 | 1 | 0 | 0 | 0 | 1 | 1 | 1 | 1 | 0 | 1 | 0 | 0 | 0 | 0.5 |  | 0 | 2 | 39650880 | 1 | 0 | 46 | 0 | 0 | 0 | 0 | 0 | 0 | 0 | 0 | 0 | 0 | 0 | 0 | 0 | 0 | 0 | 0 | 0 | 0 | 0 | 0 | 0 | 0 | 1 | 1 | 1 | 1 | 0.5 | 0
41 | 39650538 | 39650867 | 37070244 | 1 | 1 | 1 | 1 | 1-100-45 |  | Рабочий среднего разряда 4.5 | 1191 | 1013 | чел.-ч. | чел.-ч. | 1 | 0 | 1627947075 | 3.24 | 0 | 0 | 0 | 70.07 | 0 | 0 | 0 | 10.35 | 1 | 1 | 1 | 6.77 | 0 | 1 | 1 | 0 | 0 | 2.4 | )*1,35 | 1 | 2 | 39650875 | 1 | 0 | 47 | 0 | 0 | 0 | 0 | 0 | 0 | 0 | 0 | 0 | 0 | 0 | 0 | 0 | 0 | 0 | 0 | 0 | 0 | 0 | 0 | 0 | 0 | 6.48 | 70.07 | 10.35 | 6.77 | 33.534 | 0
41 | 39650538 | 39650867 | 36800424 | 1 | 1 | 1 | 3 | 01.3.05.17-0002 | ФССЦ-2001, 01.3.05.17-0002, приказ Минстроя России №1039/пр от 30.12.2016г. | Канифоль сосновая | 1346 | 1009 | кг | кг | 1 | 0 | 1559187994 | 0.0016 | 187.8 | 0 | 0 | 0 | 27.74 | 0 | 0 | 0 | 6.77 | 1 | 1 | 1 | 0 | 1 | 0 | 0 | 0 | 0.0016 |  | 0 | 2 | 39650876 | 1 | 0 | 48 | 0 | 0 | 0 | 0 | 0 | 0 | 0 | 0 | 0 | 0 | 0 | 0 | 0 | 0 | 0 | 0 | 0 | 0 | 0 | 0 | 0 | 0 | 0.0032 | 187.8 | 27.74 | 6.77 | 0.04 | 0
41 | 39650538 | 39650867 | 36804578 | 1 | 1 | 1 | 3 | 01.7.15.07-0012 | ФССЦ-2001, 01.7.15.07-0012, приказ Минстроя России №1039/пр от 30.12.2016г. | Дюбели пластмассовые с шурупами 12х70 мм | 1355 | 1010 | 100 шт. | 100 шт. | 100 | 0 | -66531260 | 0.03 | 561.91 | 0 | 0 | 0 | 83 | 0 | 0 | 0 | 6.77 | 1 | 1 | 1 | 0 | 1 | 0 | 0 | 0 | 0.03 |  | 0 | 2 | 39650877 | 1 | 0 | 49 | 0 | 0 | 0 | 0 | 0 | 0 | 0 | 0 | 0 | 0 | 0 | 0 | 0 | 0 | 0 | 0 | 0 | 0 | 0 | 0 | 0 | 0 | 0.06 | 561.91 | 83 | 6.77 | 2.49 | 0
41 | 39650538 | 39650867 | 36806488 | 1 | 1 | 1 | 3 | 03.1.01.01-0002 | ФССЦ-2001, 03.1.01.01-0002, приказ Минстроя России №1039/пр от 30.12.2016г. | Гипсовые вяжущие, марка Г3 | 1348 | 1009 | т | т | 1000 | 0 | -1421715385 | 2e-05 | 4941.96 | 0 | 0 | 0 | 729.98 | 0 | 0 | 0 | 6.77 | 1 | 1 | 1 | 0 | 1 | 0 | 0 | 0 | 2e-05 |  | 0 | 2 | 39650878 | 1 | 0 | 50 | 0 | 0 | 0 | 0 | 0 | 0 | 0 | 0 | 0 | 0 | 0 | 0 | 0 | 0 | 0 | 0 | 0 | 0 | 0 | 0 | 0 | 0 | 4e-05 | 4941.96 | 729.98 | 6.77 | 0.01 | 0
41 | 39650538 | 39650867 | 36829536 | 1 | 1 | 1 | 3 | 10.3.02.03-0012 | ФССЦ-2001, 10.3.02.03-0012, приказ Минстроя России №1039/пр от 30.12.2016г. | Припои оловянно-свинцовые бессурьмянистые марки ПОС40 | 1346 | 1009 | кг | кг | 1 | 0 | -1726842289 | 0.016 | 445.13 | 0 | 0 | 0 | 65.75 | 0 | 0 | 0 | 6.77 | 1 | 1 | 1 | 0 | 1 | 0 | 0 | 0 | 0.016 |  | 0 | 2 | 39650879 | 1 | 0 | 51 | 0 | 0 | 0 | 0 | 0 | 0 | 0 | 0 | 0 | 0 | 0 | 0 | 0 | 0 | 0 | 0 | 0 | 0 | 0 | 0 | 0 | 0 | 0.032 | 445.13 | 65.75 | 6.77 | 1.05 | 0
41 | 39650538 | 39650867 | 36872673 | 1 | 1 | 1 | 3 | 61.2.07.02-0028 | ФССЦ-2001, 61.2.07.02-0028, приказ Минстроя России №1039/пр от 30.12.2016г. | Блок индикации и управления пожаротушением, марка "С2000- ПТ" | 1354 | 1010 | шт. | шт. | 1 | 0 | -768053661 | 1 | 4685.11 | 0 | 0 | 0 | 692.04 | 0 | 0 | 0 | 6.77 | 1 | 1 | 1 | 0 | 0 | 0 | 0 | 0 | 1 |  | 0 | 1 | -1 | 0 | 0 |  | 0 | 0 | 0 | 0 | 0 | 0 | 0 | 0 | 0 | 0 | 0 | 0 | 0 | 0 | 0 | 0 | 0 | 0 | 0 | 0 | 0 | 0 | 2 | 4685.11 | 692.04 | 6.77 | 692.04 | 0
41 | 39650538 | 39650867 | 36799065 | 17 | 1 | 1 | 3 | 999-9950 |  | Вспомогательные ненормируемые материалы (2% от ОЗП) | 1374 | 1013 | РУБ | РУБ | 1 | 0 | -1731369543 | 0.5 | 1 | 0 | 0 | 0 | 1 | 0 | 0 | 0 | 1 | 1 | 1 | 1 | 0 | 1 | 0 | 0 | 0 | 0.5 |  | 0 | 2 | 39650880 | 1 | 0 | 52 | 0 | 0 | 0 | 0 | 0 | 0 | 0 | 0 | 0 | 0 | 0 | 0 | 0 | 0 | 0 | 0 | 0 | 0 | 0 | 0 | 0 | 0 | 1 | 1 | 1 | 1 | 0.5 | 0
44 | 39650536 | 39650882 | 37113247 | 1 | 1 | 1 | 1 | 1-100-50 |  | Рабочий среднего разряда 5 | 1191 | 1013 | чел.-ч. | чел.-ч. | 1 | 0 | 1446053411 | 13.635 | 0 | 0 | 0 | 11.09 | 0 | 0 | 0 | 11.09 | 1 | 1 | 1 | 1 | 0 | 1 | 1 | 0 | 0 | 10.1 | )*1,35 | 1 | 2 | 39650900 | 1 | 0 | 53 | 0 | 0 | 0 | 0 | 0 | 0 | 0 | 0 | 0 | 0 | 0 | 0 | 0 | 0 | 0 | 0 | 0 | 0 | 0 | 0 | 0 | 0 | 81.81 | 11.09 | 11.09 | 1 | 151.2135 | 0
44 | 39650536 | 39650882 | 37064876 | 1 | 1 | 1 | 1 | 4-100-00 |  | Затраты труда машинистов | 1191 | 1013 | чел.-ч. | чел.-ч. | 1 | 0 | -1417349443 | 0.44 | 0 | 0 | 0 | 0 | 0 | 0 | 0 | 0 | 1 | 1 | 1 | 1 | 0 | 1 | 0 | 0 | 0 | 0.44 |  | 2 | 2 | 39650901 | 1 | 2048 | 54 | 0 | 0 | 0 | 0 | 0 | 0 | 0 | 0 | 0 | 0 | 0 | 0 | 0 | 0 | 0 | 0 | 0 | 0 | 0 | 0 | 0 | 0 | 2.64 | 0 | 0 | 1 | 0 | 0
44 | 39650536 | 39650882 | 36882383 | 1 | 1 | 1 | 2 | 91.06.05-011 | ФСЭМ-2001, 91.06.05-011, приказ Минстроя России №1039/пр от 30.12.2016г. | Погрузчик, грузоподъемность 5 т | 1368 | 1011 | маш.-ч | маш.-ч | 1 | 0 | 1225731627 | 0.594 | 0 | 89.99 | 10.06 | 0 | 0 | 89.99 | 10.06 | 0 | 1 | 1 | 1 | 1 | 0 | 1 | 1 | 0 | 0 | 0.44 | )*1,35 | 0 | 2 | 39650902 | 1 | 0 | 55 | 0 | 0 | 0 | 0 | 0 | 0 | 0 | 0 | 0 | 0 | 0 | 0 | 0 | 0 | 0 | 0 | 0 | 0 | 0 | 0 | 0 | 0 | 3.564 | 89.99 | 89.99 | 1 | 53.46 | 5.9805
44 | 39650536 | 39650882 | 36800424 | 1 | 1 | 1 | 3 | 01.3.05.17-0002 | ФССЦ-2001, 01.3.05.17-0002, приказ Минстроя России №1039/пр от 30.12.2016г. | Канифоль сосновая | 1346 | 1009 | кг | кг | 1 | 0 | 1559187994 | 0.01 | 27.74 | 0 | 0 | 0 | 27.74 | 0 | 0 | 0 | 1 | 1 | 1 | 1 | 0 | 1 | 0 | 0 | 0 | 0.01 |  | 0 | 2 | 39650903 | 1 | 0 | 56 | 0 | 0 | 0 | 0 | 0 | 0 | 0 | 0 | 0 | 0 | 0 | 0 | 0 | 0 | 0 | 0 | 0 | 0 | 0 | 0 | 0 | 0 | 0.06 | 27.74 | 27.74 | 1 | 0.28 | 0
44 | 39650536 | 39650882 | 36802095 | 1 | 1 | 1 | 3 | 01.7.06.05-0042 | ФССЦ-2001, 01.7.06.05-0042, приказ Минстроя России №1039/пр от 30.12.2016г. | Лента липкая изоляционная на поликасиновом компаунде марки ЛСЭПЛ, шириной 20-30 мм, толщиной от 0,14 до 0,19 мм | 1346 | 1009 | кг | кг | 1 | 0 | -2124370092 | 0.02 | 91.29 | 0 | 0 | 0 | 91.29 | 0 | 0 | 0 | 1 | 1 | 1 | 1 | 0 | 1 | 0 | 0 | 0 | 0.02 |  | 0 | 2 | 39650904 | 1 | 0 | 57 | 0 | 0 | 0 | 0 | 0 | 0 | 0 | 0 | 0 | 0 | 0 | 0 | 0 | 0 | 0 | 0 | 0 | 0 | 0 | 0 | 0 | 0 | 0.12 | 91.29 | 91.29 | 1 | 1.83 | 0
44 | 39650536 | 39650882 | 36804448 | 1 | 1 | 1 | 3 | 01.7.15.03-0042 | ФССЦ-2001, 01.7.15.03-0042, приказ Минстроя России №1039/пр от 30.12.2016г. | Болты с гайками и шайбами строительные | 1346 | 1009 | кг | кг | 1 | 0 | 103900845 | 0.3 | 9.04 | 0 | 0 | 0 | 9.04 | 0 | 0 | 0 | 1 | 1 | 1 | 1 | 0 | 1 | 0 | 0 | 0 | 0.3 |  | 0 | 2 | 39650905 | 1 | 0 | 58 | 0 | 0 | 0 | 0 | 0 | 0 | 0 | 0 | 0 | 0 | 0 | 0 | 0 | 0 | 0 | 0 | 0 | 0 | 0 | 0 | 0 | 0 | 1.8 | 9.04 | 9.04 | 1 | 2.71 | 0
44 | 39650536 | 39650882 | 36804578 | 1 | 1 | 1 | 3 | 01.7.15.07-0012 | ФССЦ-2001, 01.7.15.07-0012, приказ Минстроя России №1039/пр от 30.12.2016г. | Дюбели пластмассовые с шурупами 12х70 мм | 1355 | 1010 | 100 шт. | 100 шт. | 100 | 0 | -66531260 | 0.1 | 83 | 0 | 0 | 0 | 83 | 0 | 0 | 0 | 1 | 1 | 1 | 1 | 0 | 1 | 0 | 0 | 0 | 0.1 |  | 0 | 2 | 39650906 | 1 | 0 | 59 | 0 | 0 | 0 | 0 | 0 | 0 | 0 | 0 | 0 | 0 | 0 | 0 | 0 | 0 | 0 | 0 | 0 | 0 | 0 | 0 | 0 | 0 | 0.6 | 83 | 83 | 1 | 8.3 | 0
44 | 39650536 | 39650882 | 36806488 | 1 | 1 | 1 | 3 | 03.1.01.01-0002 | ФССЦ-2001, 03.1.01.01-0002, приказ Минстроя России №1039/пр от 30.12.2016г. | Гипсовые вяжущие, марка Г3 | 1348 | 1009 | т | т | 1000 | 0 | -1421715385 | 0.0003 | 729.98 | 0 | 0 | 0 | 729.98 | 0 | 0 | 0 | 1 | 1 | 1 | 1 | 0 | 1 | 0 | 0 | 0 | 0.0003 |  | 0 | 2 | 39650907 | 1 | 0 | 60 | 0 | 0 | 0 | 0 | 0 | 0 | 0 | 0 | 0 | 0 | 0 | 0 | 0 | 0 | 0 | 0 | 0 | 0 | 0 | 0 | 0 | 0 | 0.0018 | 729.98 | 729.98 | 1 | 0.22 | 0
44 | 39650536 | 39650882 | 36829216 | 1 | 1 | 1 | 3 | 10.2.02.08-0001 | ФССЦ-2001, 10.2.02.08-0001, приказ Минстроя России №1039/пр от 30.12.2016г. | Проволока медная круглая электротехническая ММ (мягкая) диаметром 1,0-3,0 мм и выше | 1348 | 1009 | т | т | 1000 | 0 | -62883330 | 0.0001 | 37517 | 0 | 0 | 0 | 37517 | 0 | 0 | 0 | 1 | 1 | 1 | 1 | 0 | 1 | 0 | 0 | 0 | 0.0001 |  | 0 | 2 | 39650908 | 1 | 0 | 61 | 0 | 0 | 0 | 0 | 0 | 0 | 0 | 0 | 0 | 0 | 0 | 0 | 0 | 0 | 0 | 0 | 0 | 0 | 0 | 0 | 0 | 0 | 0.0006 | 37517 | 37517 | 1 | 3.75 | 0
44 | 39650536 | 39650882 | 36829536 | 1 | 1 | 1 | 3 | 10.3.02.03-0012 | ФССЦ-2001, 10.3.02.03-0012, приказ Минстроя России №1039/пр от 30.12.2016г. | Припои оловянно-свинцовые бессурьмянистые марки ПОС40 | 1346 | 1009 | кг | кг | 1 | 0 | -1726842289 | 0.06 | 65.75 | 0 | 0 | 0 | 65.75 | 0 | 0 | 0 | 1 | 1 | 1 | 1 | 0 | 1 | 0 | 0 | 0 | 0.06 |  | 0 | 2 | 39650909 | 1 | 0 | 62 | 0 | 0 | 0 | 0 | 0 | 0 | 0 | 0 | 0 | 0 | 0 | 0 | 0 | 0 | 0 | 0 | 0 | 0 | 0 | 0 | 0 | 0 | 0.36 | 65.75 | 65.75 | 1 | 3.95 | 0
44 | 39650536 | 39650882 | 36837792 | 1 | 1 | 1 | 3 | 14.3.02.01-0219 | ФССЦ-2001, 14.3.02.01-0219, приказ Минстроя России №1039/пр от 30.12.2016г. | Краска водоэмульсионная ВЭАК-1180 | 1348 | 1009 | т | т | 1000 | 0 | 108915477 | 2e-05 | 15481 | 0 | 0 | 0 | 15481 | 0 | 0 | 0 | 1 | 1 | 1 | 1 | 0 | 1 | 0 | 0 | 0 | 2e-05 |  | 0 | 2 | 39650910 | 1 | 0 | 63 | 0 | 0 | 0 | 0 | 0 | 0 | 0 | 0 | 0 | 0 | 0 | 0 | 0 | 0 | 0 | 0 | 0 | 0 | 0 | 0 | 0 | 0 | 0.00012 | 15481 | 15481 | 1 | 0.31 | 0
44 | 39650536 | 39650882 | 36838470 | 1 | 1 | 1 | 3 | 14.4.03.17-0011 | ФССЦ-2001, 14.4.03.17-0011, приказ Минстроя России №1039/пр от 30.12.2016г. | Лак электроизоляционный 318 | 1346 | 1009 | кг | кг | 1 | 0 | -1274984028 | 0.03 | 35.63 | 0 | 0 | 0 | 35.63 | 0 | 0 | 0 | 1 | 1 | 1 | 1 | 0 | 1 | 0 | 0 | 0 | 0.03 |  | 0 | 2 | 39650911 | 1 | 0 | 64 | 0 | 0 | 0 | 0 | 0 | 0 | 0 | 0 | 0 | 0 | 0 | 0 | 0 | 0 | 0 | 0 | 0 | 0 | 0 | 0 | 0 | 0 | 0.18 | 35.63 | 35.63 | 1 | 1.07 | 0
44 | 39650536 | 39650882 | 36853818 | 1 | 1 | 1 | 3 | 20.2.10.03-0020 | ФССЦ-2001, 20.2.10.03-0020, приказ Минстроя России №1039/пр от 30.12.2016г. | Наконечники кабельные П2.5-4Д-МУ3 | 1355 | 1010 | 100 шт. | 100 шт. | 100 | 0 | -720208681 | 0.1 | 203 | 0 | 0 | 0 | 203 | 0 | 0 | 0 | 1 | 1 | 1 | 1 | 0 | 1 | 0 | 0 | 0 | 0.1 |  | 0 | 2 | 39650912 | 1 | 0 | 65 | 0 | 0 | 0 | 0 | 0 | 0 | 0 | 0 | 0 | 0 | 0 | 0 | 0 | 0 | 0 | 0 | 0 | 0 | 0 | 0 | 0 | 0 | 0.6 | 203 | 203 | 1 | 20.3 | 0
44 | 39650536 | 39650882 | 36860566 | 1 | 1 | 1 | 3 | 22.2.02.15-0001 | ФССЦ-2001, 22.2.02.15-0001, приказ Минстроя России №1039/пр от 30.12.2016г. | Скрепы 10х2 | 1346 | 1009 | кг | кг | 1 | 0 | 768311580 | 0.02 | 15.37 | 0 | 0 | 0 | 15.37 | 0 | 0 | 0 | 1 | 1 | 1 | 1 | 0 | 1 | 0 | 0 | 0 | 0.02 |  | 0 | 2 | 39650913 | 1 | 0 | 66 | 0 | 0 | 0 | 0 | 0 | 0 | 0 | 0 | 0 | 0 | 0 | 0 | 0 | 0 | 0 | 0 | 0 | 0 | 0 | 0 | 0 | 0 | 0.12 | 15.37 | 15.37 | 1 | 0.31 | 0
44 | 39650536 | 39650882 | 36867796 | 1 | 1 | 1 | 3 | 24.3.01.01-0004 | ФССЦ-2001, 24.3.01.01-0004, приказ Минстроя России №1039/пр от 30.12.2016г. | Трубка полихлорвиниловая ПХВ-305 диаметром 6-10 мм | 1346 | 1009 | кг | кг | 1 | 0 | 65989290 | 0.08 | 38.34 | 0 | 0 | 0 | 38.34 | 0 | 0 | 0 | 1 | 1 | 1 | 1 | 0 | 1 | 0 | 0 | 0 | 0.08 |  | 0 | 2 | 39650914 | 1 | 0 | 67 | 0 | 0 | 0 | 0 | 0 | 0 | 0 | 0 | 0 | 0 | 0 | 0 | 0 | 0 | 0 | 0 | 0 | 0 | 0 | 0 | 0 | 0 | 0.48 | 38.34 | 38.34 | 1 | 3.07 | 0
44 | 39650536 | 39650882 | 36871809 | 1 | 1 | 1 | 3 | 61.1.04.03-0011 | ФССЦ-2001, 61.1.04.03-0011, приказ Минстроя России №1039/пр от 30.12.2016г. | Преобразователь интерфейса, марка "С2000-ПИ" | 1354 | 1010 | шт. | шт. | 1 | 0 | -1991861021 | 0.33333 | 282.84 | 0 | 0 | 0 | 282.84 | 0 | 0 | 0 | 1 | 1 | 1 | 1 | 0 | 0 | 0 | 0 | 0 | 0.33333 |  | 0 | 1 | -1 | 0 | 0 |  | 0 | 0 | 0 | 0 | 0 | 0 | 0 | 0 | 0 | 0 | 0 | 0 | 0 | 0 | 0 | 0 | 0 | 0 | 0 | 0 | 0 | 0 | 2 | 282.84 | 282.84 | 1 | 94.28 | 0
44 | 39650536 | 39650882 | 36872520 | 1 | 1 | 1 | 3 | 61.2.06.01-0011 | ФССЦ-2001, 61.2.06.01-0011, приказ Минстроя России №1039/пр от 30.12.2016г. | Прибор приемно-контрольный охранно-пожарный, марка "C2000-Ethernet" | 1354 | 1010 | шт. | шт. | 1 | 0 | -360596410 | 0.33333 | 386.3 | 0 | 0 | 0 | 386.3 | 0 | 0 | 0 | 1 | 1 | 1 | 1 | 0 | 0 | 0 | 0 | 0 | 0.33333 |  | 0 | 1 | -1 | 0 | 0 |  | 0 | 0 | 0 | 0 | 0 | 0 | 0 | 0 | 0 | 0 | 0 | 0 | 0 | 0 | 0 | 0 | 0 | 0 | 0 | 0 | 0 | 0 | 2 | 386.3 | 386.3 | 1 | 128.77 | 0
44 | 39650536 | 39650882 | 36876155 | 1 | 1 | 1 | 3 | 62.4.02.02-0042 | ФССЦ-2001, 62.4.02.02-0042, приказ Минстроя России №1039/пр от 30.12.2016г. | Источник резервного питания, марка "РИП 24" исп. 01 | 1354 | 1010 | шт. | шт. | 1 | 0 | -2104607400 | 0.33333 | 873.53 | 0 | 0 | 0 | 873.53 | 0 | 0 | 0 | 1 | 1 | 1 | 1 | 0 | 0 | 0 | 0 | 0 | 0.33333 |  | 0 | 1 | -1 | 0 | 0 |  | 0 | 0 | 0 | 0 | 0 | 0 | 0 | 0 | 0 | 0 | 0 | 0 | 0 | 0 | 0 | 0 | 0 | 0 | 0 | 0 | 0 | 0 | 2 | 873.53 | 873.53 | 1 | 291.18 | 0
44 | 39650536 | 39650882 | 36799065 | 17 | 1 | 1 | 3 | 999-9950 |  | Вспомогательные ненормируемые материалы (2% от ОЗП) | 1374 | 1013 | РУБ | РУБ | 1 | 0 | -1731369543 | 2.24 | 1 | 0 | 0 | 0 | 1 | 0 | 0 | 0 | 1 | 1 | 1 | 1 | 0 | 1 | 0 | 0 | 0 | 2.24 |  | 0 | 2 | 39650916 | 1 | 0 | 69 | 0 | 0 | 0 | 0 | 0 | 0 | 0 | 0 | 0 | 0 | 0 | 0 | 0 | 0 | 0 | 0 | 0 | 0 | 0 | 0 | 0 | 0 | 13.44 | 1 | 1 | 1 | 2.24 | 0
45 | 39650538 | 39650882 | 37113247 | 1 | 1 | 1 | 1 | 1-100-50 |  | Рабочий среднего разряда 5 | 1191 | 1013 | чел.-ч. | чел.-ч. | 1 | 0 | 1446053411 | 13.635 | 0 | 0 | 0 | 75.08 | 0 | 0 | 0 | 11.09 | 1 | 1 | 1 | 6.77 | 0 | 1 | 1 | 0 | 0 | 10.1 | )*1,35 | 1 | 2 | 39650900 | 1 | 0 | 70 | 0 | 0 | 0 | 0 | 0 | 0 | 0 | 0 | 0 | 0 | 0 | 0 | 0 | 0 | 0 | 0 | 0 | 0 | 0 | 0 | 0 | 0 | 81.81 | 75.08 | 11.09 | 6.77 | 151.2135 | 0
45 | 39650538 | 39650882 | 37064876 | 1 | 1 | 1 | 1 | 4-100-00 |  | Затраты труда машинистов | 1191 | 1013 | чел.-ч. | чел.-ч. | 1 | 0 | -1417349443 | 0.44 | 0 | 0 | 0 | 0 | 0 | 0 | 0 | 0 | 1 | 1 | 6.77 | 1 | 0 | 1 | 0 | 0 | 0 | 0.44 |  | 2 | 2 | 39650901 | 1 | 2048 | 71 | 0 | 0 | 0 | 0 | 0 | 0 | 0 | 0 | 0 | 0 | 0 | 0 | 0 | 0 | 0 | 0 | 0 | 0 | 0 | 0 | 0 | 0 | 2.64 | 0 | 0 | 1 | 0 | 0
45 | 39650538 | 39650882 | 36882383 | 1 | 1 | 1 | 2 | 91.06.05-011 | ФСЭМ-2001, 91.06.05-011, приказ Минстроя России №1039/пр от 30.12.2016г. | Погрузчик, грузоподъемность 5 т | 1368 | 1011 | маш.-ч | маш.-ч | 1 | 0 | 1225731627 | 0.594 | 0 | 609.23 | 10.06 | 0 | 0 | 89.99 | 10.06 | 0 | 1 | 6.77 | 1 | 1 | 0 | 1 | 1 | 0 | 0 | 0.44 | )*1,35 | 0 | 2 | 39650902 | 1 | 0 | 72 | 0 | 0 | 0 | 0 | 0 | 0 | 0 | 0 | 0 | 0 | 0 | 0 | 0 | 0 | 0 | 0 | 0 | 0 | 0 | 0 | 0 | 0 | 3.564 | 609.23 | 89.99 | 6.77 | 53.46 | 5.9805
45 | 39650538 | 39650882 | 36800424 | 1 | 1 | 1 | 3 | 01.3.05.17-0002 | ФССЦ-2001, 01.3.05.17-0002, приказ Минстроя России №1039/пр от 30.12.2016г. | Канифоль сосновая | 1346 | 1009 | кг | кг | 1 | 0 | 1559187994 | 0.01 | 187.8 | 0 | 0 | 0 | 27.74 | 0 | 0 | 0 | 6.77 | 1 | 1 | 1 | 0 | 1 | 0 | 0 | 0 | 0.01 |  | 0 | 2 | 39650903 | 1 | 0 | 73 | 0 | 0 | 0 | 0 | 0 | 0 | 0 | 0 | 0 | 0 | 0 | 0 | 0 | 0 | 0 | 0 | 0 | 0 | 0 | 0 | 0 | 0 | 0.06 | 187.8 | 27.74 | 6.77 | 0.28 | 0
45 | 39650538 | 39650882 | 36802095 | 1 | 1 | 1 | 3 | 01.7.06.05-0042 | ФССЦ-2001, 01.7.06.05-0042, приказ Минстроя России №1039/пр от 30.12.2016г. | Лента липкая изоляционная на поликасиновом компаунде марки ЛСЭПЛ, шириной 20-30 мм, толщиной от 0,14 до 0,19 мм | 1346 | 1009 | кг | кг | 1 | 0 | -2124370092 | 0.02 | 618.03 | 0 | 0 | 0 | 91.29 | 0 | 0 | 0 | 6.77 | 1 | 1 | 1 | 0 | 1 | 0 | 0 | 0 | 0.02 |  | 0 | 2 | 39650904 | 1 | 0 | 74 | 0 | 0 | 0 | 0 | 0 | 0 | 0 | 0 | 0 | 0 | 0 | 0 | 0 | 0 | 0 | 0 | 0 | 0 | 0 | 0 | 0 | 0 | 0.12 | 618.03 | 91.29 | 6.77 | 1.83 | 0
45 | 39650538 | 39650882 | 36804448 | 1 | 1 | 1 | 3 | 01.7.15.03-0042 | ФССЦ-2001, 01.7.15.03-0042, приказ Минстроя России №1039/пр от 30.12.2016г. | Болты с гайками и шайбами строительные | 1346 | 1009 | кг | кг | 1 | 0 | 103900845 | 0.3 | 61.2 | 0 | 0 | 0 | 9.04 | 0 | 0 | 0 | 6.77 | 1 | 1 | 1 | 0 | 1 | 0 | 0 | 0 | 0.3 |  | 0 | 2 | 39650905 | 1 | 0 | 75 | 0 | 0 | 0 | 0 | 0 | 0 | 0 | 0 | 0 | 0 | 0 | 0 | 0 | 0 | 0 | 0 | 0 | 0 | 0 | 0 | 0 | 0 | 1.8 | 61.2 | 9.04 | 6.77 | 2.71 | 0
45 | 39650538 | 39650882 | 36804578 | 1 | 1 | 1 | 3 | 01.7.15.07-0012 | ФССЦ-2001, 01.7.15.07-0012, приказ Минстроя России №1039/пр от 30.12.2016г. | Дюбели пластмассовые с шурупами 12х70 мм | 1355 | 1010 | 100 шт. | 100 шт. | 100 | 0 | -66531260 | 0.1 | 561.91 | 0 | 0 | 0 | 83 | 0 | 0 | 0 | 6.77 | 1 | 1 | 1 | 0 | 1 | 0 | 0 | 0 | 0.1 |  | 0 | 2 | 39650906 | 1 | 0 | 76 | 0 | 0 | 0 | 0 | 0 | 0 | 0 | 0 | 0 | 0 | 0 | 0 | 0 | 0 | 0 | 0 | 0 | 0 | 0 | 0 | 0 | 0 | 0.6 | 561.91 | 83 | 6.77 | 8.3 | 0
45 | 39650538 | 39650882 | 36806488 | 1 | 1 | 1 | 3 | 03.1.01.01-0002 | ФССЦ-2001, 03.1.01.01-0002, приказ Минстроя России №1039/пр от 30.12.2016г. | Гипсовые вяжущие, марка Г3 | 1348 | 1009 | т | т | 1000 | 0 | -1421715385 | 0.0003 | 4941.96 | 0 | 0 | 0 | 729.98 | 0 | 0 | 0 | 6.77 | 1 | 1 | 1 | 0 | 1 | 0 | 0 | 0 | 0.0003 |  | 0 | 2 | 39650907 | 1 | 0 | 77 | 0 | 0 | 0 | 0 | 0 | 0 | 0 | 0 | 0 | 0 | 0 | 0 | 0 | 0 | 0 | 0 | 0 | 0 | 0 | 0 | 0 | 0 | 0.0018 | 4941.96 | 729.98 | 6.77 | 0.22 | 0
45 | 39650538 | 39650882 | 36829216 | 1 | 1 | 1 | 3 | 10.2.02.08-0001 | ФССЦ-2001, 10.2.02.08-0001, приказ Минстроя России №1039/пр от 30.12.2016г. | Проволока медная круглая электротехническая ММ (мягкая) диаметром 1,0-3,0 мм и выше | 1348 | 1009 | т | т | 1000 | 0 | -62883330 | 0.0001 | 253990.09 | 0 | 0 | 0 | 37517 | 0 | 0 | 0 | 6.77 | 1 | 1 | 1 | 0 | 1 | 0 | 0 | 0 | 0.0001 |  | 0 | 2 | 39650908 | 1 | 0 | 78 | 0 | 0 | 0 | 0 | 0 | 0 | 0 | 0 | 0 | 0 | 0 | 0 | 0 | 0 | 0 | 0 | 0 | 0 | 0 | 0 | 0 | 0 | 0.0006 | 253990.09 | 37517 | 6.77 | 3.75 | 0
45 | 39650538 | 39650882 | 36829536 | 1 | 1 | 1 | 3 | 10.3.02.03-0012 | ФССЦ-2001, 10.3.02.03-0012, приказ Минстроя России №1039/пр от 30.12.2016г. | Припои оловянно-свинцовые бессурьмянистые марки ПОС40 | 1346 | 1009 | кг | кг | 1 | 0 | -1726842289 | 0.06 | 445.13 | 0 | 0 | 0 | 65.75 | 0 | 0 | 0 | 6.77 | 1 | 1 | 1 | 0 | 1 | 0 | 0 | 0 | 0.06 |  | 0 | 2 | 39650909 | 1 | 0 | 79 | 0 | 0 | 0 | 0 | 0 | 0 | 0 | 0 | 0 | 0 | 0 | 0 | 0 | 0 | 0 | 0 | 0 | 0 | 0 | 0 | 0 | 0 | 0.36 | 445.13 | 65.75 | 6.77 | 3.95 | 0
45 | 39650538 | 39650882 | 36837792 | 1 | 1 | 1 | 3 | 14.3.02.01-0219 | ФССЦ-2001, 14.3.02.01-0219, приказ Минстроя России №1039/пр от 30.12.2016г. | Краска водоэмульсионная ВЭАК-1180 | 1348 | 1009 | т | т | 1000 | 0 | 108915477 | 2e-05 | 104806.37 | 0 | 0 | 0 | 15481 | 0 | 0 | 0 | 6.77 | 1 | 1 | 1 | 0 | 1 | 0 | 0 | 0 | 2e-05 |  | 0 | 2 | 39650910 | 1 | 0 | 80 | 0 | 0 | 0 | 0 | 0 | 0 | 0 | 0 | 0 | 0 | 0 | 0 | 0 | 0 | 0 | 0 | 0 | 0 | 0 | 0 | 0 | 0 | 0.00012 | 104806.37 | 15481 | 6.77 | 0.31 | 0
45 | 39650538 | 39650882 | 36838470 | 1 | 1 | 1 | 3 | 14.4.03.17-0011 | ФССЦ-2001, 14.4.03.17-0011, приказ Минстроя России №1039/пр от 30.12.2016г. | Лак электроизоляционный 318 | 1346 | 1009 | кг | кг | 1 | 0 | -1274984028 | 0.03 | 241.22 | 0 | 0 | 0 | 35.63 | 0 | 0 | 0 | 6.77 | 1 | 1 | 1 | 0 | 1 | 0 | 0 | 0 | 0.03 |  | 0 | 2 | 39650911 | 1 | 0 | 81 | 0 | 0 | 0 | 0 | 0 | 0 | 0 | 0 | 0 | 0 | 0 | 0 | 0 | 0 | 0 | 0 | 0 | 0 | 0 | 0 | 0 | 0 | 0.18 | 241.22 | 35.63 | 6.77 | 1.07 | 0
45 | 39650538 | 39650882 | 36853818 | 1 | 1 | 1 | 3 | 20.2.10.03-0020 | ФССЦ-2001, 20.2.10.03-0020, приказ Минстроя России №1039/пр от 30.12.2016г. | Наконечники кабельные П2.5-4Д-МУ3 | 1355 | 1010 | 100 шт. | 100 шт. | 100 | 0 | -720208681 | 0.1 | 1374.31 | 0 | 0 | 0 | 203 | 0 | 0 | 0 | 6.77 | 1 | 1 | 1 | 0 | 1 | 0 | 0 | 0 | 0.1 |  | 0 | 2 | 39650912 | 1 | 0 | 82 | 0 | 0 | 0 | 0 | 0 | 0 | 0 | 0 | 0 | 0 | 0 | 0 | 0 | 0 | 0 | 0 | 0 | 0 | 0 | 0 | 0 | 0 | 0.6 | 1374.31 | 203 | 6.77 | 20.3 | 0
45 | 39650538 | 39650882 | 36860566 | 1 | 1 | 1 | 3 | 22.2.02.15-0001 | ФССЦ-2001, 22.2.02.15-0001, приказ Минстроя России №1039/пр от 30.12.2016г. | Скрепы 10х2 | 1346 | 1009 | кг | кг | 1 | 0 | 768311580 | 0.02 | 104.05 | 0 | 0 | 0 | 15.37 | 0 | 0 | 0 | 6.77 | 1 | 1 | 1 | 0 | 1 | 0 | 0 | 0 | 0.02 |  | 0 | 2 | 39650913 | 1 | 0 | 83 | 0 | 0 | 0 | 0 | 0 | 0 | 0 | 0 | 0 | 0 | 0 | 0 | 0 | 0 | 0 | 0 | 0 | 0 | 0 | 0 | 0 | 0 | 0.12 | 104.05 | 15.37 | 6.77 | 0.31 | 0
45 | 39650538 | 39650882 | 36867796 | 1 | 1 | 1 | 3 | 24.3.01.01-0004 | ФССЦ-2001, 24.3.01.01-0004, приказ Минстроя России №1039/пр от 30.12.2016г. | Трубка полихлорвиниловая ПХВ-305 диаметром 6-10 мм | 1346 | 1009 | кг | кг | 1 | 0 | 65989290 | 0.08 | 259.56 | 0 | 0 | 0 | 38.34 | 0 | 0 | 0 | 6.77 | 1 | 1 | 1 | 0 | 1 | 0 | 0 | 0 | 0.08 |  | 0 | 2 | 39650914 | 1 | 0 | 84 | 0 | 0 | 0 | 0 | 0 | 0 | 0 | 0 | 0 | 0 | 0 | 0 | 0 | 0 | 0 | 0 | 0 | 0 | 0 | 0 | 0 | 0 | 0.48 | 259.56 | 38.34 | 6.77 | 3.07 | 0
45 | 39650538 | 39650882 | 36871809 | 1 | 1 | 1 | 3 | 61.1.04.03-0011 | ФССЦ-2001, 61.1.04.03-0011, приказ Минстроя России №1039/пр от 30.12.2016г. | Преобразователь интерфейса, марка "С2000-ПИ" | 1354 | 1010 | шт. | шт. | 1 | 0 | -1991861021 | 0.33333 | 1914.83 | 0 | 0 | 0 | 282.84 | 0 | 0 | 0 | 6.77 | 1 | 1 | 1 | 0 | 0 | 0 | 0 | 0 | 0.33333 |  | 0 | 1 | -1 | 0 | 0 |  | 0 | 0 | 0 | 0 | 0 | 0 | 0 | 0 | 0 | 0 | 0 | 0 | 0 | 0 | 0 | 0 | 0 | 0 | 0 | 0 | 0 | 0 | 2 | 1914.83 | 282.84 | 6.77 | 94.28 | 0
45 | 39650538 | 39650882 | 36872520 | 1 | 1 | 1 | 3 | 61.2.06.01-0011 | ФССЦ-2001, 61.2.06.01-0011, приказ Минстроя России №1039/пр от 30.12.2016г. | Прибор приемно-контрольный охранно-пожарный, марка "C2000-Ethernet" | 1354 | 1010 | шт. | шт. | 1 | 0 | -360596410 | 0.33333 | 2615.25 | 0 | 0 | 0 | 386.3 | 0 | 0 | 0 | 6.77 | 1 | 1 | 1 | 0 | 0 | 0 | 0 | 0 | 0.33333 |  | 0 | 1 | -1 | 0 | 0 |  | 0 | 0 | 0 | 0 | 0 | 0 | 0 | 0 | 0 | 0 | 0 | 0 | 0 | 0 | 0 | 0 | 0 | 0 | 0 | 0 | 0 | 0 | 2 | 2615.25 | 386.3 | 6.77 | 128.77 | 0
45 | 39650538 | 39650882 | 36876155 | 1 | 1 | 1 | 3 | 62.4.02.02-0042 | ФССЦ-2001, 62.4.02.02-0042, приказ Минстроя России №1039/пр от 30.12.2016г. | Источник резервного питания, марка "РИП 24" исп. 01 | 1354 | 1010 | шт. | шт. | 1 | 0 | -2104607400 | 0.33333 | 5913.8 | 0 | 0 | 0 | 873.53 | 0 | 0 | 0 | 6.77 | 1 | 1 | 1 | 0 | 0 | 0 | 0 | 0 | 0.33333 |  | 0 | 1 | -1 | 0 | 0 |  | 0 | 0 | 0 | 0 | 0 | 0 | 0 | 0 | 0 | 0 | 0 | 0 | 0 | 0 | 0 | 0 | 0 | 0 | 0 | 0 | 0 | 0 | 2 | 5913.8 | 873.53 | 6.77 | 291.18 | 0
45 | 39650538 | 39650882 | 36799065 | 17 | 1 | 1 | 3 | 999-9950 |  | Вспомогательные ненормируемые материалы (2% от ОЗП) | 1374 | 1013 | РУБ | РУБ | 1 | 0 | -1731369543 | 2.24 | 1 | 0 | 0 | 0 | 1 | 0 | 0 | 0 | 1 | 1 | 1 | 1 | 0 | 1 | 0 | 0 | 0 | 2.24 |  | 0 | 2 | 39650916 | 1 | 0 | 86 | 0 | 0 | 0 | 0 | 0 | 0 | 0 | 0 | 0 | 0 | 0 | 0 | 0 | 0 | 0 | 0 | 0 | 0 | 0 | 0 | 0 | 0 | 13.44 | 1 | 1 | 1 | 2.24 | 0
52 | 39650536 | 39650918 | 37071037 | 1 | 1 | 1 | 1 | 1-100-40 |  | Рабочий среднего разряда 4 | 1191 | 1013 | чел.-ч. | чел.-ч. | 1 | 0 | 1069510174 | 2.781 | 0 | 0 | 0 | 9.62 | 0 | 0 | 0 | 9.62 | 1 | 1 | 1 | 1 | 0 | 1 | 1 | 0 | 0 | 2.06 | )*1,35 | 1 | 2 | 39650926 | 1 | 0 | 87 | 0 | 0 | 0 | 0 | 0 | 0 | 0 | 0 | 0 | 0 | 0 | 0 | 0 | 0 | 0 | 0 | 0 | 0 | 0 | 0 | 0 | 0 | 16.686 | 9.62 | 9.62 | 1 | 26.757 | 0
52 | 39650536 | 39650918 | 36800208 | 1 | 1 | 1 | 3 | 01.3.03.05-0002 | ФССЦ-2001, 01.3.03.05-0002, приказ Минстроя России №1039/пр от 30.12.2016г. | Кислота серная аккумуляторная, сорт высший | 1348 | 1009 | т | т | 1000 | 0 | -800655761 | 0.001 | 6720 | 0 | 0 | 0 | 6720 | 0 | 0 | 0 | 1 | 1 | 1 | 1 | 0 | 1 | 0 | 0 | 0 | 0.001 |  | 0 | 2 | 39650927 | 1 | 0 | 88 | 0 | 0 | 0 | 0 | 0 | 0 | 0 | 0 | 0 | 0 | 0 | 0 | 0 | 0 | 0 | 0 | 0 | 0 | 0 | 0 | 0 | 0 | 0.006 | 6720 | 6720 | 1 | 6.72 | 0
52 | 39650536 | 39650918 | 36800459 | 1 | 1 | 1 | 3 | 01.3.05.23-0061 | ФССЦ-2001, 01.3.05.23-0061, приказ Минстроя России №1039/пр от 30.12.2016г. | Натр едкий (сода каустическая) технический, марки ТД | 1348 | 1009 | т | т | 1000 | 0 | -651806142 | 0.00011 | 5850 | 0 | 0 | 0 | 5850 | 0 | 0 | 0 | 1 | 1 | 1 | 1 | 0 | 1 | 0 | 0 | 0 | 0.00011 |  | 0 | 2 | 39650928 | 1 | 0 | 89 | 0 | 0 | 0 | 0 | 0 | 0 | 0 | 0 | 0 | 0 | 0 | 0 | 0 | 0 | 0 | 0 | 0 | 0 | 0 | 0 | 0 | 0 | 0.00066 | 5850 | 5850 | 1 | 0.64 | 0
52 | 39650536 | 39650918 | 36801796 | 1 | 1 | 1 | 3 | 01.7.03.01-0005 | ФССЦ-2001, 01.7.03.01-0005, приказ Минстроя России №1039/пр от 30.12.2016г. | Вода дистиллированная | 1346 | 1009 | кг | кг | 1 | 0 | -1475054620 | 2.8 | 4.16 | 0 | 0 | 0 | 4.16 | 0 | 0 | 0 | 1 | 1 | 1 | 1 | 0 | 1 | 0 | 0 | 0 | 2.8 |  | 0 | 2 | 39650929 | 1 | 0 | 90 | 0 | 0 | 0 | 0 | 0 | 0 | 0 | 0 | 0 | 0 | 0 | 0 | 0 | 0 | 0 | 0 | 0 | 0 | 0 | 0 | 0 | 0 | 16.8 | 4.16 | 4.16 | 1 | 11.65 | 0
52 | 39650536 | 39650918 | 36828215 | 1 | 1 | 1 | 3 | 10.1.01.02-0011 | ФССЦ-2001, 10.1.01.02-0011, приказ Минстроя России №1039/пр от 30.12.2016г. | Алюминиевые сплавы литейные в чушках марки АК5М2 | 1348 | 1009 | т | т | 1000 | 0 | 1393047216 | 3e-05 | 41210 | 0 | 0 | 0 | 41210 | 0 | 0 | 0 | 1 | 1 | 1 | 1 | 0 | 1 | 0 | 0 | 0 | 3e-05 |  | 0 | 2 | 39650930 | 1 | 0 | 91 | 0 | 0 | 0 | 0 | 0 | 0 | 0 | 0 | 0 | 0 | 0 | 0 | 0 | 0 | 0 | 0 | 0 | 0 | 0 | 0 | 0 | 0 | 0.00018 | 41210 | 41210 | 1 | 1.24 | 0
52 | 39650536 | 39650918 | 36876048 | 1 | 1 | 1 | 3 | 62.4.01.01-0003 | ФССЦ-2001, 62.4.01.01-0003, приказ Минстроя России №1039/пр от 30.12.2016г. | Батарея аккумуляторная АКБ-4 12В/4,5 А/ч | 1354 | 1010 | шт. | шт. | 1 | 0 | -1695533700 | 0.33333 | 70.45 | 0 | 0 | 0 | 70.45 | 0 | 0 | 0 | 1 | 1 | 1 | 1 | 0 | 0 | 0 | 0 | 0 | 0.33333 |  | 0 | 1 | -1 | 0 | 0 |  | 0 | 0 | 0 | 0 | 0 | 0 | 0 | 0 | 0 | 0 | 0 | 0 | 0 | 0 | 0 | 0 | 0 | 0 | 0 | 0 | 0 | 0 | 2 | 70.45 | 70.45 | 1 | 23.48 | 0
52 | 39650536 | 39650918 | 36876051 | 1 | 1 | 1 | 3 | 62.4.01.01-0006 | ФССЦ-2001, 62.4.01.01-0006, приказ Минстроя России №1039/пр от 30.12.2016г. | Батарея аккумуляторная АКБ-17 12В/17 А/ч | 1354 | 1010 | шт. | шт. | 1 | 0 | -1868730208 | 0.66667 | 230.51 | 0 | 0 | 0 | 230.51 | 0 | 0 | 0 | 1 | 1 | 1 | 1 | 0 | 0 | 0 | 0 | 0 | 0.66667 |  | 0 | 1 | -1 | 0 | 0 |  | 0 | 0 | 0 | 0 | 0 | 0 | 0 | 0 | 0 | 0 | 0 | 0 | 0 | 0 | 0 | 0 | 0 | 0 | 0 | 0 | 0 | 0 | 4 | 230.51 | 230.51 | 1 | 153.67 | 0
52 | 39650536 | 39650918 | 36799065 | 17 | 1 | 1 | 3 | 999-9950 |  | Вспомогательные ненормируемые материалы (2% от ОЗП) | 1374 | 1013 | РУБ | РУБ | 1 | 0 | -1731369543 | 0.4 | 1 | 0 | 0 | 0 | 1 | 0 | 0 | 0 | 1 | 1 | 1 | 1 | 0 | 1 | 0 | 0 | 0 | 0.4 |  | 0 | 2 | 39650931 | 1 | 0 | 92 | 0 | 0 | 0 | 0 | 0 | 0 | 0 | 0 | 0 | 0 | 0 | 0 | 0 | 0 | 0 | 0 | 0 | 0 | 0 | 0 | 0 | 0 | 2.4 | 1 | 1 | 1 | 0.4 | 0
53 | 39650538 | 39650918 | 37071037 | 1 | 1 | 1 | 1 | 1-100-40 |  | Рабочий среднего разряда 4 | 1191 | 1013 | чел.-ч. | чел.-ч. | 1 | 0 | 1069510174 | 2.781 | 0 | 0 | 0 | 65.13 | 0 | 0 | 0 | 9.62 | 1 | 1 | 1 | 6.77 | 0 | 1 | 1 | 0 | 0 | 2.06 | )*1,35 | 1 | 2 | 39650926 | 1 | 0 | 93 | 0 | 0 | 0 | 0 | 0 | 0 | 0 | 0 | 0 | 0 | 0 | 0 | 0 | 0 | 0 | 0 | 0 | 0 | 0 | 0 | 0 | 0 | 16.686 | 65.13 | 9.62 | 6.77 | 26.757 | 0
53 | 39650538 | 39650918 | 36800208 | 1 | 1 | 1 | 3 | 01.3.03.05-0002 | ФССЦ-2001, 01.3.03.05-0002, приказ Минстроя России №1039/пр от 30.12.2016г. | Кислота серная аккумуляторная, сорт высший | 1348 | 1009 | т | т | 1000 | 0 | -800655761 | 0.001 | 45494.4 | 0 | 0 | 0 | 6720 | 0 | 0 | 0 | 6.77 | 1 | 1 | 1 | 0 | 1 | 0 | 0 | 0 | 0.001 |  | 0 | 2 | 39650927 | 1 | 0 | 94 | 0 | 0 | 0 | 0 | 0 | 0 | 0 | 0 | 0 | 0 | 0 | 0 | 0 | 0 | 0 | 0 | 0 | 0 | 0 | 0 | 0 | 0 | 0.006 | 45494.4 | 6720 | 6.77 | 6.72 | 0
53 | 39650538 | 39650918 | 36800459 | 1 | 1 | 1 | 3 | 01.3.05.23-0061 | ФССЦ-2001, 01.3.05.23-0061, приказ Минстроя России №1039/пр от 30.12.2016г. | Натр едкий (сода каустическая) технический, марки ТД | 1348 | 1009 | т | т | 1000 | 0 | -651806142 | 0.00011 | 39604.5 | 0 | 0 | 0 | 5850 | 0 | 0 | 0 | 6.77 | 1 | 1 | 1 | 0 | 1 | 0 | 0 | 0 | 0.00011 |  | 0 | 2 | 39650928 | 1 | 0 | 95 | 0 | 0 | 0 | 0 | 0 | 0 | 0 | 0 | 0 | 0 | 0 | 0 | 0 | 0 | 0 | 0 | 0 | 0 | 0 | 0 | 0 | 0 | 0.00066 | 39604.5 | 5850 | 6.77 | 0.64 | 0
53 | 39650538 | 39650918 | 36801796 | 1 | 1 | 1 | 3 | 01.7.03.01-0005 | ФССЦ-2001, 01.7.03.01-0005, приказ Минстроя России №1039/пр от 30.12.2016г. | Вода дистиллированная | 1346 | 1009 | кг | кг | 1 | 0 | -1475054620 | 2.8 | 28.16 | 0 | 0 | 0 | 4.16 | 0 | 0 | 0 | 6.77 | 1 | 1 | 1 | 0 | 1 | 0 | 0 | 0 | 2.8 |  | 0 | 2 | 39650929 | 1 | 0 | 96 | 0 | 0 | 0 | 0 | 0 | 0 | 0 | 0 | 0 | 0 | 0 | 0 | 0 | 0 | 0 | 0 | 0 | 0 | 0 | 0 | 0 | 0 | 16.8 | 28.16 | 4.16 | 6.77 | 11.65 | 0
53 | 39650538 | 39650918 | 36828215 | 1 | 1 | 1 | 3 | 10.1.01.02-0011 | ФССЦ-2001, 10.1.01.02-0011, приказ Минстроя России №1039/пр от 30.12.2016г. | Алюминиевые сплавы литейные в чушках марки АК5М2 | 1348 | 1009 | т | т | 1000 | 0 | 1393047216 | 3e-05 | 278991.7 | 0 | 0 | 0 | 41210 | 0 | 0 | 0 | 6.77 | 1 | 1 | 1 | 0 | 1 | 0 | 0 | 0 | 3e-05 |  | 0 | 2 | 39650930 | 1 | 0 | 97 | 0 | 0 | 0 | 0 | 0 | 0 | 0 | 0 | 0 | 0 | 0 | 0 | 0 | 0 | 0 | 0 | 0 | 0 | 0 | 0 | 0 | 0 | 0.00018 | 278991.7 | 41210 | 6.77 | 1.24 | 0
53 | 39650538 | 39650918 | 36876048 | 1 | 1 | 1 | 3 | 62.4.01.01-0003 | ФССЦ-2001, 62.4.01.01-0003, приказ Минстроя России №1039/пр от 30.12.2016г. | Батарея аккумуляторная АКБ-4 12В/4,5 А/ч | 1354 | 1010 | шт. | шт. | 1 | 0 | -1695533700 | 0.33333 | 476.95 | 0 | 0 | 0 | 70.45 | 0 | 0 | 0 | 6.77 | 1 | 1 | 1 | 0 | 0 | 0 | 0 | 0 | 0.33333 |  | 0 | 1 | -1 | 0 | 0 |  | 0 | 0 | 0 | 0 | 0 | 0 | 0 | 0 | 0 | 0 | 0 | 0 | 0 | 0 | 0 | 0 | 0 | 0 | 0 | 0 | 0 | 0 | 2 | 476.95 | 70.45 | 6.77 | 23.48 | 0
53 | 39650538 | 39650918 | 36876051 | 1 | 1 | 1 | 3 | 62.4.01.01-0006 | ФССЦ-2001, 62.4.01.01-0006, приказ Минстроя России №1039/пр от 30.12.2016г. | Батарея аккумуляторная АКБ-17 12В/17 А/ч | 1354 | 1010 | шт. | шт. | 1 | 0 | -1868730208 | 0.66667 | 1560.55 | 0 | 0 | 0 | 230.51 | 0 | 0 | 0 | 6.77 | 1 | 1 | 1 | 0 | 0 | 0 | 0 | 0 | 0.66667 |  | 0 | 1 | -1 | 0 | 0 |  | 0 | 0 | 0 | 0 | 0 | 0 | 0 | 0 | 0 | 0 | 0 | 0 | 0 | 0 | 0 | 0 | 0 | 0 | 0 | 0 | 0 | 0 | 4 | 1560.55 | 230.51 | 6.77 | 153.67 | 0
53 | 39650538 | 39650918 | 36799065 | 17 | 1 | 1 | 3 | 999-9950 |  | Вспомогательные ненормируемые материалы (2% от ОЗП) | 1374 | 1013 | РУБ | РУБ | 1 | 0 | -1731369543 | 0.4 | 1 | 0 | 0 | 0 | 1 | 0 | 0 | 0 | 1 | 1 | 1 | 1 | 0 | 1 | 0 | 0 | 0 | 0.4 |  | 0 | 2 | 39650931 | 1 | 0 | 98 | 0 | 0 | 0 | 0 | 0 | 0 | 0 | 0 | 0 | 0 | 0 | 0 | 0 | 0 | 0 | 0 | 0 | 0 | 0 | 0 | 0 | 0 | 2.4 | 1 | 1 | 1 | 0.4 | 0
58 | 39650536 | 39652709 | 37071037 | 1 | 1 | 1 | 1 | 1-100-40 |  | Рабочий среднего разряда 4 | 1191 | 1013 | чел.-ч. | чел.-ч. | 1 | 0 | 1069510174 | 8.748 | 0 | 0 | 0 | 9.62 | 0 | 0 | 0 | 9.62 | 1 | 1 | 1 | 1 | 0 | 1 | 1 | 0 | 0 | 6.48 | )*1,35 | 1 | 2 | 39652710 | 1 | 0 | 99 | 0 | 0 | 0 | 0 | 0 | 0 | 0 | 0 | 0 | 0 | 0 | 0 | 0 | 0 | 0 | 0 | 0 | 0 | 0 | 0 | 0 | 0 | 8.748 | 9.62 | 9.62 | 1 | 84.159 | 0
58 | 39650536 | 39652709 | 36800424 | 1 | 1 | 1 | 3 | 01.3.05.17-0002 | ФССЦ-2001, 01.3.05.17-0002, приказ Минстроя России №1039/пр от 30.12.2016г. | Канифоль сосновая | 1346 | 1009 | кг | кг | 1 | 0 | 1559187994 | 0.0006 | 27.74 | 0 | 0 | 0 | 27.74 | 0 | 0 | 0 | 1 | 1 | 1 | 1 | 0 | 1 | 0 | 0 | 0 | 0.0006 |  | 0 | 2 | 39652711 | 1 | 0 | 100 | 0 | 0 | 0 | 0 | 0 | 0 | 0 | 0 | 0 | 0 | 0 | 0 | 0 | 0 | 0 | 0 | 0 | 0 | 0 | 0 | 0 | 0 | 0.0006 | 27.74 | 27.74 | 1 | 0.02 | 0
58 | 39650536 | 39652709 | 36804578 | 1 | 1 | 1 | 3 | 01.7.15.07-0012 | ФССЦ-2001, 01.7.15.07-0012, приказ Минстроя России №1039/пр от 30.12.2016г. | Дюбели пластмассовые с шурупами 12х70 мм | 1355 | 1010 | 100 шт. | 100 шт. | 100 | 0 | -66531260 | 0.08 | 83 | 0 | 0 | 0 | 83 | 0 | 0 | 0 | 1 | 1 | 1 | 1 | 0 | 1 | 0 | 0 | 0 | 0.08 |  | 0 | 2 | 39652712 | 1 | 0 | 101 | 0 | 0 | 0 | 0 | 0 | 0 | 0 | 0 | 0 | 0 | 0 | 0 | 0 | 0 | 0 | 0 | 0 | 0 | 0 | 0 | 0 | 0 | 0.08 | 83 | 83 | 1 | 6.64 | 0
58 | 39650536 | 39652709 | 36806488 | 1 | 1 | 1 | 3 | 03.1.01.01-0002 | ФССЦ-2001, 03.1.01.01-0002, приказ Минстроя России №1039/пр от 30.12.2016г. | Гипсовые вяжущие, марка Г3 | 1348 | 1009 | т | т | 1000 | 0 | -1421715385 | 4e-05 | 729.98 | 0 | 0 | 0 | 729.98 | 0 | 0 | 0 | 1 | 1 | 1 | 1 | 0 | 1 | 0 | 0 | 0 | 4e-05 |  | 0 | 2 | 39652713 | 1 | 0 | 102 | 0 | 0 | 0 | 0 | 0 | 0 | 0 | 0 | 0 | 0 | 0 | 0 | 0 | 0 | 0 | 0 | 0 | 0 | 0 | 0 | 0 | 0 | 4e-05 | 729.98 | 729.98 | 1 | 0.03 | 0
58 | 39650536 | 39652709 | 36829536 | 1 | 1 | 1 | 3 | 10.3.02.03-0012 | ФССЦ-2001, 10.3.02.03-0012, приказ Минстроя России №1039/пр от 30.12.2016г. | Припои оловянно-свинцовые бессурьмянистые марки ПОС40 | 1346 | 1009 | кг | кг | 1 | 0 | -1726842289 | 0.006 | 65.75 | 0 | 0 | 0 | 65.75 | 0 | 0 | 0 | 1 | 1 | 1 | 1 | 0 | 1 | 0 | 0 | 0 | 0.006 |  | 0 | 2 | 39652714 | 1 | 0 | 103 | 0 | 0 | 0 | 0 | 0 | 0 | 0 | 0 | 0 | 0 | 0 | 0 | 0 | 0 | 0 | 0 | 0 | 0 | 0 | 0 | 0 | 0 | 0.006 | 65.75 | 65.75 | 1 | 0.39 | 0
58 | 39650536 | 39652709 | 36872871 | 1 | 1 | 1 | 3 | 61.2.07.08-0003 | ФССЦ-2001, 61.2.07.08-0003, приказ Минстроя России №1039/пр от 30.12.2016г. | Считыватель -2 прим. | 1358 | 1010 | 10 шт. | 10 шт. | 10 | 0 | 377222393 | 0.1 | 1886.6 | 0 | 0 | 0 | 1886.6 | 0 | 0 | 0 | 1 | 1 | 1 | 1 | 0 | 0 | 0 | 0 | 0 | 0.1 |  | 0 | 1 | -1 | 0 | 0 |  | 0 | 0 | 0 | 0 | 0 | 0 | 0 | 0 | 0 | 0 | 0 | 0 | 0 | 0 | 0 | 0 | 0 | 0 | 0 | 0 | 0 | 0 | 0.1 | 1886.6 | 1886.6 | 1 | 188.66 | 0
58 | 39650536 | 39652709 | 36799065 | 17 | 1 | 1 | 3 | 999-9950 |  | Вспомогательные ненормируемые материалы (2% от ОЗП) | 1374 | 1013 | РУБ | РУБ | 1 | 0 | -1731369543 | 1.25 | 1 | 0 | 0 | 0 | 1 | 0 | 0 | 0 | 1 | 1 | 1 | 1 | 0 | 1 | 0 | 0 | 0 | 1.25 |  | 0 | 2 | 39652715 | 1 | 0 | 104 | 0 | 0 | 0 | 0 | 0 | 0 | 0 | 0 | 0 | 0 | 0 | 0 | 0 | 0 | 0 | 0 | 0 | 0 | 0 | 0 | 0 | 0 | 1.25 | 1 | 1 | 1 | 1.25 | 0
59 | 39650538 | 39652709 | 37071037 | 1 | 1 | 1 | 1 | 1-100-40 |  | Рабочий среднего разряда 4 | 1191 | 1013 | чел.-ч. | чел.-ч. | 1 | 0 | 1069510174 | 8.748 | 0 | 0 | 0 | 65.13 | 0 | 0 | 0 | 9.62 | 1 | 1 | 1 | 6.77 | 0 | 1 | 1 | 0 | 0 | 6.48 | )*1,35 | 1 | 2 | 39652710 | 1 | 0 | 105 | 0 | 0 | 0 | 0 | 0 | 0 | 0 | 0 | 0 | 0 | 0 | 0 | 0 | 0 | 0 | 0 | 0 | 0 | 0 | 0 | 0 | 0 | 8.748 | 65.13 | 9.62 | 6.77 | 84.159 | 0
59 | 39650538 | 39652709 | 36800424 | 1 | 1 | 1 | 3 | 01.3.05.17-0002 | ФССЦ-2001, 01.3.05.17-0002, приказ Минстроя России №1039/пр от 30.12.2016г. | Канифоль сосновая | 1346 | 1009 | кг | кг | 1 | 0 | 1559187994 | 0.0006 | 187.8 | 0 | 0 | 0 | 27.74 | 0 | 0 | 0 | 6.77 | 1 | 1 | 1 | 0 | 1 | 0 | 0 | 0 | 0.0006 |  | 0 | 2 | 39652711 | 1 | 0 | 106 | 0 | 0 | 0 | 0 | 0 | 0 | 0 | 0 | 0 | 0 | 0 | 0 | 0 | 0 | 0 | 0 | 0 | 0 | 0 | 0 | 0 | 0 | 0.0006 | 187.8 | 27.74 | 6.77 | 0.02 | 0
59 | 39650538 | 39652709 | 36804578 | 1 | 1 | 1 | 3 | 01.7.15.07-0012 | ФССЦ-2001, 01.7.15.07-0012, приказ Минстроя России №1039/пр от 30.12.2016г. | Дюбели пластмассовые с шурупами 12х70 мм | 1355 | 1010 | 100 шт. | 100 шт. | 100 | 0 | -66531260 | 0.08 | 561.91 | 0 | 0 | 0 | 83 | 0 | 0 | 0 | 6.77 | 1 | 1 | 1 | 0 | 1 | 0 | 0 | 0 | 0.08 |  | 0 | 2 | 39652712 | 1 | 0 | 107 | 0 | 0 | 0 | 0 | 0 | 0 | 0 | 0 | 0 | 0 | 0 | 0 | 0 | 0 | 0 | 0 | 0 | 0 | 0 | 0 | 0 | 0 | 0.08 | 561.91 | 83 | 6.77 | 6.64 | 0
59 | 39650538 | 39652709 | 36806488 | 1 | 1 | 1 | 3 | 03.1.01.01-0002 | ФССЦ-2001, 03.1.01.01-0002, приказ Минстроя России №1039/пр от 30.12.2016г. | Гипсовые вяжущие, марка Г3 | 1348 | 1009 | т | т | 1000 | 0 | -1421715385 | 4e-05 | 4941.96 | 0 | 0 | 0 | 729.98 | 0 | 0 | 0 | 6.77 | 1 | 1 | 1 | 0 | 1 | 0 | 0 | 0 | 4e-05 |  | 0 | 2 | 39652713 | 1 | 0 | 108 | 0 | 0 | 0 | 0 | 0 | 0 | 0 | 0 | 0 | 0 | 0 | 0 | 0 | 0 | 0 | 0 | 0 | 0 | 0 | 0 | 0 | 0 | 4e-05 | 4941.96 | 729.98 | 6.77 | 0.03 | 0
59 | 39650538 | 39652709 | 36829536 | 1 | 1 | 1 | 3 | 10.3.02.03-0012 | ФССЦ-2001, 10.3.02.03-0012, приказ Минстроя России №1039/пр от 30.12.2016г. | Припои оловянно-свинцовые бессурьмянистые марки ПОС40 | 1346 | 1009 | кг | кг | 1 | 0 | -1726842289 | 0.006 | 445.13 | 0 | 0 | 0 | 65.75 | 0 | 0 | 0 | 6.77 | 1 | 1 | 1 | 0 | 1 | 0 | 0 | 0 | 0.006 |  | 0 | 2 | 39652714 | 1 | 0 | 109 | 0 | 0 | 0 | 0 | 0 | 0 | 0 | 0 | 0 | 0 | 0 | 0 | 0 | 0 | 0 | 0 | 0 | 0 | 0 | 0 | 0 | 0 | 0.006 | 445.13 | 65.75 | 6.77 | 0.39 | 0
59 | 39650538 | 39652709 | 36872871 | 1 | 1 | 1 | 3 | 61.2.07.08-0003 | ФССЦ-2001, 61.2.07.08-0003, приказ Минстроя России №1039/пр от 30.12.2016г. | Считыватель -2 прим. | 1358 | 1010 | 10 шт. | 10 шт. | 10 | 0 | 377222393 | 0.1 | 12772.28 | 0 | 0 | 0 | 1886.6 | 0 | 0 | 0 | 6.77 | 1 | 1 | 1 | 0 | 0 | 0 | 0 | 0 | 0.1 |  | 0 | 1 | -1 | 0 | 0 |  | 0 | 0 | 0 | 0 | 0 | 0 | 0 | 0 | 0 | 0 | 0 | 0 | 0 | 0 | 0 | 0 | 0 | 0 | 0 | 0 | 0 | 0 | 0.1 | 12772.28 | 1886.6 | 6.77 | 188.66 | 0
59 | 39650538 | 39652709 | 36799065 | 17 | 1 | 1 | 3 | 999-9950 |  | Вспомогательные ненормируемые материалы (2% от ОЗП) | 1374 | 1013 | РУБ | РУБ | 1 | 0 | -1731369543 | 1.25 | 1 | 0 | 0 | 0 | 1 | 0 | 0 | 0 | 1 | 1 | 1 | 1 | 0 | 1 | 0 | 0 | 0 | 1.25 |  | 0 | 2 | 39652715 | 1 | 0 | 110 | 0 | 0 | 0 | 0 | 0 | 0 | 0 | 0 | 0 | 0 | 0 | 0 | 0 | 0 | 0 | 0 | 0 | 0 | 0 | 0 | 0 | 0 | 1.25 | 1 | 1 | 1 | 1.25 | 0
62 | 39650536 | 39650949 | 37071037 | 1 | 1 | 1 | 1 | 1-100-40 |  | Рабочий среднего разряда 4 | 1191 | 1013 | чел.-ч. | чел.-ч. | 1 | 0 | 1069510174 | 2.7 | 0 | 0 | 0 | 9.62 | 0 | 0 | 0 | 9.62 | 1 | 1 | 1 | 1 | 0 | 1 | 1 | 0 | 0 | 2 | )*1,35 | 1 | 2 | 39650956 | 1 | 0 | 111 | 0 | 0 | 0 | 0 | 0 | 0 | 0 | 0 | 0 | 0 | 0 | 0 | 0 | 0 | 0 | 0 | 0 | 0 | 0 | 0 | 0 | 0 | 13.5 | 9.62 | 9.62 | 1 | 25.974 | 0
62 | 39650536 | 39650949 | 36802095 | 1 | 1 | 1 | 3 | 01.7.06.05-0042 | ФССЦ-2001, 01.7.06.05-0042, приказ Минстроя России №1039/пр от 30.12.2016г. | Лента липкая изоляционная на поликасиновом компаунде марки ЛСЭПЛ, шириной 20-30 мм, толщиной от 0,14 до 0,19 мм | 1346 | 1009 | кг | кг | 1 | 0 | -2124370092 | 0.015 | 91.29 | 0 | 0 | 0 | 91.29 | 0 | 0 | 0 | 1 | 1 | 1 | 1 | 0 | 1 | 0 | 0 | 0 | 0.015 |  | 0 | 2 | 39650957 | 1 | 0 | 112 | 0 | 0 | 0 | 0 | 0 | 0 | 0 | 0 | 0 | 0 | 0 | 0 | 0 | 0 | 0 | 0 | 0 | 0 | 0 | 0 | 0 | 0 | 0.075 | 91.29 | 91.29 | 1 | 1.37 | 0
62 | 39650536 | 39650949 | 36829536 | 1 | 1 | 1 | 3 | 10.3.02.03-0012 | ФССЦ-2001, 10.3.02.03-0012, приказ Минстроя России №1039/пр от 30.12.2016г. | Припои оловянно-свинцовые бессурьмянистые марки ПОС40 | 1346 | 1009 | кг | кг | 1 | 0 | -1726842289 | 0.005 | 65.75 | 0 | 0 | 0 | 65.75 | 0 | 0 | 0 | 1 | 1 | 1 | 1 | 0 | 1 | 0 | 0 | 0 | 0.005 |  | 0 | 2 | 39650958 | 1 | 0 | 113 | 0 | 0 | 0 | 0 | 0 | 0 | 0 | 0 | 0 | 0 | 0 | 0 | 0 | 0 | 0 | 0 | 0 | 0 | 0 | 0 | 0 | 0 | 0.025 | 65.75 | 65.75 | 1 | 0.33 | 0
62 | 39650536 | 39650949 | 36872373 | 1 | 1 | 1 | 3 | 61.2.04.07-0010 | ФССЦ-2001, 61.2.04.07-0010, приказ Минстроя России №1039/пр от 30.12.2016г. | Оповещатель световой КОП-25П | 1354 | 1010 | шт. | шт. | 1 | 0 | -1812735390 | 1 | 113.97 | 0 | 0 | 0 | 113.97 | 0 | 0 | 0 | 1 | 1 | 1 | 1 | 0 | 0 | 0 | 0 | 0 | 1 |  | 0 | 1 | -1 | 0 | 0 |  | 0 | 0 | 0 | 0 | 0 | 0 | 0 | 0 | 0 | 0 | 0 | 0 | 0 | 0 | 0 | 0 | 0 | 0 | 0 | 0 | 0 | 0 | 5 | 113.97 | 113.97 | 1 | 113.97 | 0
62 | 39650536 | 39650949 | 36799065 | 17 | 1 | 1 | 3 | 999-9950 |  | Вспомогательные ненормируемые материалы (2% от ОЗП) | 1374 | 1013 | РУБ | РУБ | 1 | 0 | -1731369543 | 0.38 | 1 | 0 | 0 | 0 | 1 | 0 | 0 | 0 | 1 | 1 | 1 | 1 | 0 | 1 | 0 | 0 | 0 | 0.38 |  | 0 | 2 | 39650959 | 1 | 0 | 114 | 0 | 0 | 0 | 0 | 0 | 0 | 0 | 0 | 0 | 0 | 0 | 0 | 0 | 0 | 0 | 0 | 0 | 0 | 0 | 0 | 0 | 0 | 1.9 | 1 | 1 | 1 | 0.38 | 0
63 | 39650538 | 39650949 | 37071037 | 1 | 1 | 1 | 1 | 1-100-40 |  | Рабочий среднего разряда 4 | 1191 | 1013 | чел.-ч. | чел.-ч. | 1 | 0 | 1069510174 | 2.7 | 0 | 0 | 0 | 65.13 | 0 | 0 | 0 | 9.62 | 1 | 1 | 1 | 6.77 | 0 | 1 | 1 | 0 | 0 | 2 | )*1,35 | 1 | 2 | 39650956 | 1 | 0 | 115 | 0 | 0 | 0 | 0 | 0 | 0 | 0 | 0 | 0 | 0 | 0 | 0 | 0 | 0 | 0 | 0 | 0 | 0 | 0 | 0 | 0 | 0 | 13.5 | 65.13 | 9.62 | 6.77 | 25.974 | 0
63 | 39650538 | 39650949 | 36802095 | 1 | 1 | 1 | 3 | 01.7.06.05-0042 | ФССЦ-2001, 01.7.06.05-0042, приказ Минстроя России №1039/пр от 30.12.2016г. | Лента липкая изоляционная на поликасиновом компаунде марки ЛСЭПЛ, шириной 20-30 мм, толщиной от 0,14 до 0,19 мм | 1346 | 1009 | кг | кг | 1 | 0 | -2124370092 | 0.015 | 618.03 | 0 | 0 | 0 | 91.29 | 0 | 0 | 0 | 6.77 | 1 | 1 | 1 | 0 | 1 | 0 | 0 | 0 | 0.015 |  | 0 | 2 | 39650957 | 1 | 0 | 116 | 0 | 0 | 0 | 0 | 0 | 0 | 0 | 0 | 0 | 0 | 0 | 0 | 0 | 0 | 0 | 0 | 0 | 0 | 0 | 0 | 0 | 0 | 0.075 | 618.03 | 91.29 | 6.77 | 1.37 | 0
63 | 39650538 | 39650949 | 36829536 | 1 | 1 | 1 | 3 | 10.3.02.03-0012 | ФССЦ-2001, 10.3.02.03-0012, приказ Минстроя России №1039/пр от 30.12.2016г. | Припои оловянно-свинцовые бессурьмянистые марки ПОС40 | 1346 | 1009 | кг | кг | 1 | 0 | -1726842289 | 0.005 | 445.13 | 0 | 0 | 0 | 65.75 | 0 | 0 | 0 | 6.77 | 1 | 1 | 1 | 0 | 1 | 0 | 0 | 0 | 0.005 |  | 0 | 2 | 39650958 | 1 | 0 | 117 | 0 | 0 | 0 | 0 | 0 | 0 | 0 | 0 | 0 | 0 | 0 | 0 | 0 | 0 | 0 | 0 | 0 | 0 | 0 | 0 | 0 | 0 | 0.025 | 445.13 | 65.75 | 6.77 | 0.33 | 0
63 | 39650538 | 39650949 | 36872373 | 1 | 1 | 1 | 3 | 61.2.04.07-0010 | ФССЦ-2001, 61.2.04.07-0010, приказ Минстроя России №1039/пр от 30.12.2016г. | Оповещатель световой КОП-25П | 1354 | 1010 | шт. | шт. | 1 | 0 | -1812735390 | 1 | 771.58 | 0 | 0 | 0 | 113.97 | 0 | 0 | 0 | 6.77 | 1 | 1 | 1 | 0 | 0 | 0 | 0 | 0 | 1 |  | 0 | 1 | -1 | 0 | 0 |  | 0 | 0 | 0 | 0 | 0 | 0 | 0 | 0 | 0 | 0 | 0 | 0 | 0 | 0 | 0 | 0 | 0 | 0 | 0 | 0 | 0 | 0 | 5 | 771.58 | 113.97 | 6.77 | 113.97 | 0
63 | 39650538 | 39650949 | 36799065 | 17 | 1 | 1 | 3 | 999-9950 |  | Вспомогательные ненормируемые материалы (2% от ОЗП) | 1374 | 1013 | РУБ | РУБ | 1 | 0 | -1731369543 | 0.38 | 1 | 0 | 0 | 0 | 1 | 0 | 0 | 0 | 1 | 1 | 1 | 1 | 0 | 1 | 0 | 0 | 0 | 0.38 |  | 0 | 2 | 39650959 | 1 | 0 | 118 | 0 | 0 | 0 | 0 | 0 | 0 | 0 | 0 | 0 | 0 | 0 | 0 | 0 | 0 | 0 | 0 | 0 | 0 | 0 | 0 | 0 | 0 | 1.9 | 1 | 1 | 1 | 0.38 | 0
66 | 39650536 | 39650961 | 37071037 | 1 | 1 | 1 | 1 | 1-100-40 |  | Рабочий среднего разряда 4 | 1191 | 1013 | чел.-ч. | чел.-ч. | 1 | 0 | 1069510174 | 1.5255 | 0 | 0 | 0 | 9.62 | 0 | 0 | 0 | 9.62 | 1 | 1 | 1 | 1 | 0 | 1 | 1 | 0 | 0 | 1.13 | )*1,35 | 1 | 2 | 39650969 | 1 | 0 | 119 | 0 | 0 | 0 | 0 | 0 | 0 | 0 | 0 | 0 | 0 | 0 | 0 | 0 | 0 | 0 | 0 | 0 | 0 | 0 | 0 | 0 | 0 | 3.051 | 9.62 | 9.62 | 1 | 14.6745 | 0
66 | 39650536 | 39650961 | 37064876 | 1 | 1 | 1 | 1 | 4-100-00 |  | Затраты труда машинистов | 1191 | 1013 | чел.-ч. | чел.-ч. | 1 | 0 | -1417349443 | 0.08 | 0 | 0 | 0 | 0 | 0 | 0 | 0 | 0 | 1 | 1 | 1 | 1 | 0 | 1 | 0 | 0 | 0 | 0.08 |  | 2 | 2 | 39650970 | 1 | 2048 | 120 | 0 | 0 | 0 | 0 | 0 | 0 | 0 | 0 | 0 | 0 | 0 | 0 | 0 | 0 | 0 | 0 | 0 | 0 | 0 | 0 | 0 | 0 | 0.16 | 0 | 0 | 1 | 0 | 0
66 | 39650536 | 39650961 | 36882159 | 1 | 1 | 1 | 2 | 91.05.05-014 | ФСЭМ-2001, 91.05.05-014, приказ Минстроя России №1039/пр от 30.12.2016г. | Краны на автомобильном ходу, грузоподъемность 10 т | 1368 | 1011 | маш.-ч | маш.-ч | 1 | 0 | -1718674368 | 0.054 | 0 | 111.99 | 13.5 | 0 | 0 | 111.99 | 13.5 | 0 | 1 | 1 | 1 | 1 | 0 | 1 | 1 | 0 | 0 | 0.04 | )*1,35 | 0 | 2 | 39650971 | 1 | 0 | 121 | 0 | 0 | 0 | 0 | 0 | 0 | 0 | 0 | 0 | 0 | 0 | 0 | 0 | 0 | 0 | 0 | 0 | 0 | 0 | 0 | 0 | 0 | 0.108 | 111.99 | 111.99 | 1 | 6.048 | 0.729
66 | 39650536 | 39650961 | 36883554 | 1 | 1 | 1 | 2 | 91.14.02-001 | ФСЭМ-2001, 91.14.02-001, приказ Минстроя России №1039/пр от 30.12.2016г. | Автомобили бортовые, грузоподъемность до 5 т | 1368 | 1011 | маш.-ч | маш.-ч | 1 | 0 | 1372534845 | 0.054 | 0 | 65.71 | 11.6 | 0 | 0 | 65.71 | 11.6 | 0 | 1 | 1 | 1 | 1 | 0 | 1 | 1 | 0 | 0 | 0.04 | )*1,35 | 0 | 2 | 39650972 | 1 | 0 | 122 | 0 | 0 | 0 | 0 | 0 | 0 | 0 | 0 | 0 | 0 | 0 | 0 | 0 | 0 | 0 | 0 | 0 | 0 | 0 | 0 | 0 | 0 | 0.108 | 65.71 | 65.71 | 1 | 3.5505 | 0.621
66 | 39650536 | 39650961 | 36804448 | 1 | 1 | 1 | 3 | 01.7.15.03-0042 | ФССЦ-2001, 01.7.15.03-0042, приказ Минстроя России №1039/пр от 30.12.2016г. | Болты с гайками и шайбами строительные | 1346 | 1009 | кг | кг | 1 | 0 | 103900845 | 0.06 | 9.04 | 0 | 0 | 0 | 9.04 | 0 | 0 | 0 | 1 | 1 | 1 | 1 | 0 | 1 | 0 | 0 | 0 | 0.06 |  | 0 | 2 | 39650973 | 1 | 0 | 123 | 0 | 0 | 0 | 0 | 0 | 0 | 0 | 0 | 0 | 0 | 0 | 0 | 0 | 0 | 0 | 0 | 0 | 0 | 0 | 0 | 0 | 0 | 0.12 | 9.04 | 9.04 | 1 | 0.54 | 0
66 | 39650536 | 39650961 | 36872317 | 1 | 1 | 1 | 3 | 61.2.04.03-0007 | ФССЦ-2001, 61.2.04.03-0007, приказ Минстроя России №1039/пр от 30.12.2016г. | Ключ Touch Memori с держателем | 1358 | 1010 | 10 шт. | 10 шт. | 10 | 0 | 1516669058 | 0.1 | 993.5 | 0 | 0 | 0 | 993.5 | 0 | 0 | 0 | 1 | 1 | 1 | 1 | 0 | 0 | 0 | 0 | 0 | 0.1 |  | 0 | 1 | -1 | 0 | 0 |  | 0 | 0 | 0 | 0 | 0 | 0 | 0 | 0 | 0 | 0 | 0 | 0 | 0 | 0 | 0 | 0 | 0 | 0 | 0 | 0 | 0 | 0 | 0.2 | 993.5 | 993.5 | 1 | 99.35 | 0
66 | 39650536 | 39650961 | 36799065 | 17 | 1 | 1 | 3 | 999-9950 |  | Вспомогательные ненормируемые материалы (2% от ОЗП) | 1374 | 1013 | РУБ | РУБ | 1 | 0 | -1731369543 | 0.22 | 1 | 0 | 0 | 0 | 1 | 0 | 0 | 0 | 1 | 1 | 1 | 1 | 0 | 1 | 0 | 0 | 0 | 0.22 |  | 0 | 2 | 39650974 | 1 | 0 | 124 | 0 | 0 | 0 | 0 | 0 | 0 | 0 | 0 | 0 | 0 | 0 | 0 | 0 | 0 | 0 | 0 | 0 | 0 | 0 | 0 | 0 | 0 | 0.44 | 1 | 1 | 1 | 0.22 | 0
67 | 39650538 | 39650961 | 37071037 | 1 | 1 | 1 | 1 | 1-100-40 |  | Рабочий среднего разряда 4 | 1191 | 1013 | чел.-ч. | чел.-ч. | 1 | 0 | 1069510174 | 1.5255 | 0 | 0 | 0 | 65.13 | 0 | 0 | 0 | 9.62 | 1 | 1 | 1 | 6.77 | 0 | 1 | 1 | 0 | 0 | 1.13 | )*1,35 | 1 | 2 | 39650969 | 1 | 0 | 125 | 0 | 0 | 0 | 0 | 0 | 0 | 0 | 0 | 0 | 0 | 0 | 0 | 0 | 0 | 0 | 0 | 0 | 0 | 0 | 0 | 0 | 0 | 3.051 | 65.13 | 9.62 | 6.77 | 14.6745 | 0
67 | 39650538 | 39650961 | 37064876 | 1 | 1 | 1 | 1 | 4-100-00 |  | Затраты труда машинистов | 1191 | 1013 | чел.-ч. | чел.-ч. | 1 | 0 | -1417349443 | 0.08 | 0 | 0 | 0 | 0 | 0 | 0 | 0 | 0 | 1 | 1 | 6.77 | 1 | 0 | 1 | 0 | 0 | 0 | 0.08 |  | 2 | 2 | 39650970 | 1 | 2048 | 126 | 0 | 0 | 0 | 0 | 0 | 0 | 0 | 0 | 0 | 0 | 0 | 0 | 0 | 0 | 0 | 0 | 0 | 0 | 0 | 0 | 0 | 0 | 0.16 | 0 | 0 | 1 | 0 | 0
67 | 39650538 | 39650961 | 36882159 | 1 | 1 | 1 | 2 | 91.05.05-014 | ФСЭМ-2001, 91.05.05-014, приказ Минстроя России №1039/пр от 30.12.2016г. | Краны на автомобильном ходу, грузоподъемность 10 т | 1368 | 1011 | маш.-ч | маш.-ч | 1 | 0 | -1718674368 | 0.054 | 0 | 758.17 | 13.5 | 0 | 0 | 111.99 | 13.5 | 0 | 1 | 6.77 | 1 | 1 | 0 | 1 | 1 | 0 | 0 | 0.04 | )*1,35 | 0 | 2 | 39650971 | 1 | 0 | 127 | 0 | 0 | 0 | 0 | 0 | 0 | 0 | 0 | 0 | 0 | 0 | 0 | 0 | 0 | 0 | 0 | 0 | 0 | 0 | 0 | 0 | 0 | 0.108 | 758.17 | 111.99 | 6.77 | 6.048 | 0.729
67 | 39650538 | 39650961 | 36883554 | 1 | 1 | 1 | 2 | 91.14.02-001 | ФСЭМ-2001, 91.14.02-001, приказ Минстроя России №1039/пр от 30.12.2016г. | Автомобили бортовые, грузоподъемность до 5 т | 1368 | 1011 | маш.-ч | маш.-ч | 1 | 0 | 1372534845 | 0.054 | 0 | 444.86 | 11.6 | 0 | 0 | 65.71 | 11.6 | 0 | 1 | 6.77 | 1 | 1 | 0 | 1 | 1 | 0 | 0 | 0.04 | )*1,35 | 0 | 2 | 39650972 | 1 | 0 | 128 | 0 | 0 | 0 | 0 | 0 | 0 | 0 | 0 | 0 | 0 | 0 | 0 | 0 | 0 | 0 | 0 | 0 | 0 | 0 | 0 | 0 | 0 | 0.108 | 444.86 | 65.71 | 6.77 | 3.5505 | 0.621
67 | 39650538 | 39650961 | 36804448 | 1 | 1 | 1 | 3 | 01.7.15.03-0042 | ФССЦ-2001, 01.7.15.03-0042, приказ Минстроя России №1039/пр от 30.12.2016г. | Болты с гайками и шайбами строительные | 1346 | 1009 | кг | кг | 1 | 0 | 103900845 | 0.06 | 61.2 | 0 | 0 | 0 | 9.04 | 0 | 0 | 0 | 6.77 | 1 | 1 | 1 | 0 | 1 | 0 | 0 | 0 | 0.06 |  | 0 | 2 | 39650973 | 1 | 0 | 129 | 0 | 0 | 0 | 0 | 0 | 0 | 0 | 0 | 0 | 0 | 0 | 0 | 0 | 0 | 0 | 0 | 0 | 0 | 0 | 0 | 0 | 0 | 0.12 | 61.2 | 9.04 | 6.77 | 0.54 | 0
67 | 39650538 | 39650961 | 36872317 | 1 | 1 | 1 | 3 | 61.2.04.03-0007 | ФССЦ-2001, 61.2.04.03-0007, приказ Минстроя России №1039/пр от 30.12.2016г. | Ключ Touch Memori с держателем | 1358 | 1010 | 10 шт. | 10 шт. | 10 | 0 | 1516669058 | 0.1 | 6726 | 0 | 0 | 0 | 993.5 | 0 | 0 | 0 | 6.77 | 1 | 1 | 1 | 0 | 0 | 0 | 0 | 0 | 0.1 |  | 0 | 1 | -1 | 0 | 0 |  | 0 | 0 | 0 | 0 | 0 | 0 | 0 | 0 | 0 | 0 | 0 | 0 | 0 | 0 | 0 | 0 | 0 | 0 | 0 | 0 | 0 | 0 | 0.2 | 6726 | 993.5 | 6.77 | 99.35 | 0
67 | 39650538 | 39650961 | 36799065 | 17 | 1 | 1 | 3 | 999-9950 |  | Вспомогательные ненормируемые материалы (2% от ОЗП) | 1374 | 1013 | РУБ | РУБ | 1 | 0 | -1731369543 | 0.22 | 1 | 0 | 0 | 0 | 1 | 0 | 0 | 0 | 1 | 1 | 1 | 1 | 0 | 1 | 0 | 0 | 0 | 0.22 |  | 0 | 2 | 39650974 | 1 | 0 | 130 | 0 | 0 | 0 | 0 | 0 | 0 | 0 | 0 | 0 | 0 | 0 | 0 | 0 | 0 | 0 | 0 | 0 | 0 | 0 | 0 | 0 | 0 | 0.44 | 1 | 1 | 1 | 0.22 | 0
70 | 39650536 | 39650976 | 37064928 | 1 | 1 | 1 | 1 | 1-100-35 |  | Рабочий среднего разряда 3.5 | 1191 | 1013 | чел.-ч. | чел.-ч. | 1 | 0 | 145020957 | 2.7 | 0 | 0 | 0 | 9.07 | 0 | 0 | 0 | 9.07 | 1 | 1 | 1 | 1 | 0 | 1 | 1 | 0 | 0 | 2 | )*1,35 | 1 | 2 | 39650983 | 1 | 0 | 131 | 0 | 0 | 0 | 0 | 0 | 0 | 0 | 0 | 0 | 0 | 0 | 0 | 0 | 0 | 0 | 0 | 0 | 0 | 0 | 0 | 0 | 0 | 5.4 | 9.07 | 9.07 | 1 | 24.489 | 0
70 | 39650536 | 39650976 | 36802095 | 1 | 1 | 1 | 3 | 01.7.06.05-0042 | ФССЦ-2001, 01.7.06.05-0042, приказ Минстроя России №1039/пр от 30.12.2016г. | Лента липкая изоляционная на поликасиновом компаунде марки ЛСЭПЛ, шириной 20-30 мм, толщиной от 0,14 до 0,19 мм | 1346 | 1009 | кг | кг | 1 | 0 | -2124370092 | 0.015 | 91.29 | 0 | 0 | 0 | 91.29 | 0 | 0 | 0 | 1 | 1 | 1 | 1 | 0 | 1 | 0 | 0 | 0 | 0.015 |  | 0 | 2 | 39650984 | 1 | 0 | 132 | 0 | 0 | 0 | 0 | 0 | 0 | 0 | 0 | 0 | 0 | 0 | 0 | 0 | 0 | 0 | 0 | 0 | 0 | 0 | 0 | 0 | 0 | 0.03 | 91.29 | 91.29 | 1 | 1.37 | 0
70 | 39650536 | 39650976 | 36860041 | 1 | 1 | 1 | 3 | 21.2.03.09-0105 | ФССЦ-2001, 21.2.03.09-0105, приказ Минстроя России №1039/пр от 30.12.2016г. | Провода силовые с медной жилой с резиновой изоляцией, в оплетке из хлопчатобумажной пряжи, пропитанной противогнилостным составом марки ПРТО сечением 1х1,5 мм2 | 1477 | 1013 | 1000 м | 1000 М | 1 | 0 | 2077511803 | 0.005 | 1819.3 | 0 | 0 | 0 | 1819.3 | 0 | 0 | 0 | 1 | 1 | 1 | 1 | 0 | 1 | 0 | 0 | 0 | 0.005 |  | 0 | 2 | 39650985 | 1 | 0 | 133 | 0 | 0 | 0 | 0 | 0 | 0 | 0 | 0 | 0 | 0 | 0 | 0 | 0 | 0 | 0 | 0 | 0 | 0 | 0 | 0 | 0 | 0 | 0.01 | 1819.3 | 1819.3 | 1 | 9.1 | 0
70 | 39650536 | 39650976 | 36860609 | 1 | 1 | 1 | 3 | 22.2.02.23-0011 | ФССЦ-2001, 22.2.02.23-0011, приказ Минстроя России №1039/пр от 30.12.2016г. | Глухари | 1355 | 1010 | 100 шт. | 100 шт. | 100 | 0 | -803502612 | 0.011 | 164 | 0 | 0 | 0 | 164 | 0 | 0 | 0 | 1 | 1 | 1 | 1 | 0 | 1 | 0 | 0 | 0 | 0.011 |  | 0 | 2 | 39650986 | 1 | 0 | 134 | 0 | 0 | 0 | 0 | 0 | 0 | 0 | 0 | 0 | 0 | 0 | 0 | 0 | 0 | 0 | 0 | 0 | 0 | 0 | 0 | 0 | 0 | 0.022 | 164 | 164 | 1 | 1.8 | 0
70 | 39650536 | 39650976 | 36872345 | 1 | 1 | 1 | 3 | 61.2.04.05-0013 | ФССЦ-2001, 61.2.04.05-0013, приказ Минстроя России №1039/пр от 30.12.2016г. | Оповещатель звуковой, марка "Маяк-24-ЗМ" | 1358 | 1010 | 10 шт. | 10 шт. | 10 | 0 | 1129849940 | 0.1 | 311.2 | 0 | 0 | 0 | 311.2 | 0 | 0 | 0 | 1 | 1 | 1 | 1 | 0 | 0 | 0 | 0 | 0 | 0.1 |  | 0 | 1 | -1 | 0 | 0 |  | 0 | 0 | 0 | 0 | 0 | 0 | 0 | 0 | 0 | 0 | 0 | 0 | 0 | 0 | 0 | 0 | 0 | 0 | 0 | 0 | 0 | 0 | 0.2 | 311.2 | 311.2 | 1 | 31.12 | 0
70 | 39650536 | 39650976 | 36799065 | 17 | 1 | 1 | 3 | 999-9950 |  | Вспомогательные ненормируемые материалы (2% от ОЗП) | 1374 | 1013 | РУБ | РУБ | 1 | 0 | -1731369543 | 0.36 | 1 | 0 | 0 | 0 | 1 | 0 | 0 | 0 | 1 | 1 | 1 | 1 | 0 | 1 | 0 | 0 | 0 | 0.36 |  | 0 | 2 | 39650987 | 1 | 0 | 135 | 0 | 0 | 0 | 0 | 0 | 0 | 0 | 0 | 0 | 0 | 0 | 0 | 0 | 0 | 0 | 0 | 0 | 0 | 0 | 0 | 0 | 0 | 0.72 | 1 | 1 | 1 | 0.36 | 0
71 | 39650538 | 39650976 | 37064928 | 1 | 1 | 1 | 1 | 1-100-35 |  | Рабочий среднего разряда 3.5 | 1191 | 1013 | чел.-ч. | чел.-ч. | 1 | 0 | 145020957 | 2.7 | 0 | 0 | 0 | 61.4 | 0 | 0 | 0 | 9.07 | 1 | 1 | 1 | 6.77 | 0 | 1 | 1 | 0 | 0 | 2 | )*1,35 | 1 | 2 | 39650983 | 1 | 0 | 136 | 0 | 0 | 0 | 0 | 0 | 0 | 0 | 0 | 0 | 0 | 0 | 0 | 0 | 0 | 0 | 0 | 0 | 0 | 0 | 0 | 0 | 0 | 5.4 | 61.4 | 9.07 | 6.77 | 24.489 | 0
71 | 39650538 | 39650976 | 36802095 | 1 | 1 | 1 | 3 | 01.7.06.05-0042 | ФССЦ-2001, 01.7.06.05-0042, приказ Минстроя России №1039/пр от 30.12.2016г. | Лента липкая изоляционная на поликасиновом компаунде марки ЛСЭПЛ, шириной 20-30 мм, толщиной от 0,14 до 0,19 мм | 1346 | 1009 | кг | кг | 1 | 0 | -2124370092 | 0.015 | 618.03 | 0 | 0 | 0 | 91.29 | 0 | 0 | 0 | 6.77 | 1 | 1 | 1 | 0 | 1 | 0 | 0 | 0 | 0.015 |  | 0 | 2 | 39650984 | 1 | 0 | 137 | 0 | 0 | 0 | 0 | 0 | 0 | 0 | 0 | 0 | 0 | 0 | 0 | 0 | 0 | 0 | 0 | 0 | 0 | 0 | 0 | 0 | 0 | 0.03 | 618.03 | 91.29 | 6.77 | 1.37 | 0
71 | 39650538 | 39650976 | 36860041 | 1 | 1 | 1 | 3 | 21.2.03.09-0105 | ФССЦ-2001, 21.2.03.09-0105, приказ Минстроя России №1039/пр от 30.12.2016г. | Провода силовые с медной жилой с резиновой изоляцией, в оплетке из хлопчатобумажной пряжи, пропитанной противогнилостным составом марки ПРТО сечением 1х1,5 мм2 | 1477 | 1013 | 1000 м | 1000 М | 1 | 0 | 2077511803 | 0.005 | 12316.66 | 0 | 0 | 0 | 1819.3 | 0 | 0 | 0 | 6.77 | 1 | 1 | 1 | 0 | 1 | 0 | 0 | 0 | 0.005 |  | 0 | 2 | 39650985 | 1 | 0 | 138 | 0 | 0 | 0 | 0 | 0 | 0 | 0 | 0 | 0 | 0 | 0 | 0 | 0 | 0 | 0 | 0 | 0 | 0 | 0 | 0 | 0 | 0 | 0.01 | 12316.66 | 1819.3 | 6.77 | 9.1 | 0
71 | 39650538 | 39650976 | 36860609 | 1 | 1 | 1 | 3 | 22.2.02.23-0011 | ФССЦ-2001, 22.2.02.23-0011, приказ Минстроя России №1039/пр от 30.12.2016г. | Глухари | 1355 | 1010 | 100 шт. | 100 шт. | 100 | 0 | -803502612 | 0.011 | 1110.28 | 0 | 0 | 0 | 164 | 0 | 0 | 0 | 6.77 | 1 | 1 | 1 | 0 | 1 | 0 | 0 | 0 | 0.011 |  | 0 | 2 | 39650986 | 1 | 0 | 139 | 0 | 0 | 0 | 0 | 0 | 0 | 0 | 0 | 0 | 0 | 0 | 0 | 0 | 0 | 0 | 0 | 0 | 0 | 0 | 0 | 0 | 0 | 0.022 | 1110.28 | 164 | 6.77 | 1.8 | 0
71 | 39650538 | 39650976 | 36872345 | 1 | 1 | 1 | 3 | 61.2.04.05-0013 | ФССЦ-2001, 61.2.04.05-0013, приказ Минстроя России №1039/пр от 30.12.2016г. | Оповещатель звуковой, марка "Маяк-24-ЗМ" | 1358 | 1010 | 10 шт. | 10 шт. | 10 | 0 | 1129849940 | 0.1 | 2106.82 | 0 | 0 | 0 | 311.2 | 0 | 0 | 0 | 6.77 | 1 | 1 | 1 | 0 | 0 | 0 | 0 | 0 | 0.1 |  | 0 | 1 | -1 | 0 | 0 |  | 0 | 0 | 0 | 0 | 0 | 0 | 0 | 0 | 0 | 0 | 0 | 0 | 0 | 0 | 0 | 0 | 0 | 0 | 0 | 0 | 0 | 0 | 0.2 | 2106.82 | 311.2 | 6.77 | 31.12 | 0
71 | 39650538 | 39650976 | 36799065 | 17 | 1 | 1 | 3 | 999-9950 |  | Вспомогательные ненормируемые материалы (2% от ОЗП) | 1374 | 1013 | РУБ | РУБ | 1 | 0 | -1731369543 | 0.36 | 1 | 0 | 0 | 0 | 1 | 0 | 0 | 0 | 1 | 1 | 1 | 1 | 0 | 1 | 0 | 0 | 0 | 0.36 |  | 0 | 2 | 39650987 | 1 | 0 | 140 | 0 | 0 | 0 | 0 | 0 | 0 | 0 | 0 | 0 | 0 | 0 | 0 | 0 | 0 | 0 | 0 | 0 | 0 | 0 | 0 | 0 | 0 | 0.72 | 1 | 1 | 1 | 0.36 | 0
74 | 39650536 | 39656319 | 37082223 | 1 | 1 | 1 | 1 | 1-100-41 |  | Рабочий среднего разряда 4.1 | 1191 | 1013 | чел.-ч. | чел.-ч. | 1 | 0 | -2143564933 | 0.5 | 0 | 0 | 0 | 9.76 | 0 | 0 | 0 | 9.76 | 1 | 1 | 1 | 1 | 0 | 1 | 0 | 0 | 0 | 0.5 |  | 1 | 2 | 39656320 | 1 | 0 | 141 | 0 | 0 | 0 | 0 | 0 | 0 | 0 | 0 | 0 | 0 | 0 | 0 | 0 | 0 | 0 | 0 | 0 | 0 | 0 | 0 | 0 | 0 | 0.5 | 9.76 | 9.76 | 1 | 4.88 | 0
74 | 39650536 | 39656319 | 36804944 | 1 | 1 | 1 | 3 | 01.7.15.14-0165 | ФССЦ-2001, 01.7.15.14-0165, приказ Минстроя России №1039/пр от 30.12.2016г. | Шурупы с полукруглой головкой 4x40 мм | 1348 | 1009 | т | т | 1000 | 0 | -1755229539 | 1e-05 | 12430 | 0 | 0 | 0 | 12430 | 0 | 0 | 0 | 1 | 1 | 1 | 1 | 0 | 1 | 0 | 0 | 0 | 1e-05 |  | 0 | 2 | 39656321 | 1 | 0 | 142 | 0 | 0 | 0 | 0 | 0 | 0 | 0 | 0 | 0 | 0 | 0 | 0 | 0 | 0 | 0 | 0 | 0 | 0 | 0 | 0 | 0 | 0 | 1e-05 | 12430 | 12430 | 1 | 0.12 | 0
74 | 39650536 | 39656319 | 36806488 | 1 | 1 | 1 | 3 | 03.1.01.01-0002 | ФССЦ-2001, 03.1.01.01-0002, приказ Минстроя России №1039/пр от 30.12.2016г. | Гипсовые вяжущие, марка Г3 | 1348 | 1009 | т | т | 1000 | 0 | -1421715385 | 5e-05 | 729.98 | 0 | 0 | 0 | 729.98 | 0 | 0 | 0 | 1 | 1 | 1 | 1 | 0 | 1 | 0 | 0 | 0 | 5e-05 |  | 0 | 2 | 39656322 | 1 | 0 | 143 | 0 | 0 | 0 | 0 | 0 | 0 | 0 | 0 | 0 | 0 | 0 | 0 | 0 | 0 | 0 | 0 | 0 | 0 | 0 | 0 | 0 | 0 | 5e-05 | 729.98 | 729.98 | 1 | 0.04 | 0
74 | 39650536 | 39656319 | 36825637 | 1 | 1 | 1 | 3 | 08.3.03.05-0013 | ФССЦ-2001, 08.3.03.05-0013, приказ Минстроя России №1039/пр от 30.12.2016г. | Проволока стальная низкоуглеродистая разного назначения оцинкованная диаметром 1,6 мм | 1348 | 1009 | т | т | 1000 | 0 | -1328921133 | 1e-05 | 14690 | 0 | 0 | 0 | 14690 | 0 | 0 | 0 | 1 | 1 | 1 | 1 | 0 | 1 | 0 | 0 | 0 | 1e-05 |  | 0 | 2 | 39656323 | 1 | 0 | 144 | 0 | 0 | 0 | 0 | 0 | 0 | 0 | 0 | 0 | 0 | 0 | 0 | 0 | 0 | 0 | 0 | 0 | 0 | 0 | 0 | 0 | 0 | 1e-05 | 14690 | 14690 | 1 | 0.15 | 0
74 | 39650536 | 39656319 | 36855496 | 1 | 1 | 1 | 3 | 20.5.02.07-0002 | ФССЦ-2001, 20.5.02.07-0002, приказ Минстроя России №1039/пр от 30.12.2016г. | Коробка распаечная с десятью клеммами размером пластиковая RD9041 прим. | 1354 | 1010 | шт. | шт. | 1 | 0 | -1215076367 | 1 | 23.83 | 0 | 0 | 0 | 23.83 | 0 | 0 | 0 | 1 | 1 | 1 | 1 | 0 | 0 | 0 | 0 | 0 | 1 |  | 0 | 1 | -1 | 0 | 0 |  | 0 | 0 | 0 | 0 | 0 | 0 | 0 | 0 | 0 | 0 | 0 | 0 | 0 | 0 | 0 | 0 | 0 | 0 | 0 | 0 | 0 | 0 | 1 | 23.83 | 23.83 | 1 | 23.83 | 0
74 | 39650536 | 39656319 | 36799065 | 17 | 1 | 1 | 3 | 999-9950 |  | Вспомогательные ненормируемые материалы (2% от ОЗП) | 1374 | 1013 | РУБ | РУБ | 1 | 0 | -1731369543 | 0.1 | 1 | 0 | 0 | 0 | 1 | 0 | 0 | 0 | 1 | 1 | 1 | 1 | 0 | 1 | 0 | 0 | 0 | 0.1 |  | 0 | 2 | 39656324 | 1 | 0 | 145 | 0 | 0 | 0 | 0 | 0 | 0 | 0 | 0 | 0 | 0 | 0 | 0 | 0 | 0 | 0 | 0 | 0 | 0 | 0 | 0 | 0 | 0 | 0.1 | 1 | 1 | 1 | 0.1 | 0
75 | 39650538 | 39656319 | 37082223 | 1 | 1 | 1 | 1 | 1-100-41 |  | Рабочий среднего разряда 4.1 | 1191 | 1013 | чел.-ч. | чел.-ч. | 1 | 0 | -2143564933 | 0.5 | 0 | 0 | 0 | 66.08 | 0 | 0 | 0 | 9.76 | 1 | 1 | 1 | 6.77 | 0 | 1 | 0 | 0 | 0 | 0.5 |  | 1 | 2 | 39656320 | 1 | 0 | 146 | 0 | 0 | 0 | 0 | 0 | 0 | 0 | 0 | 0 | 0 | 0 | 0 | 0 | 0 | 0 | 0 | 0 | 0 | 0 | 0 | 0 | 0 | 0.5 | 66.08 | 9.76 | 6.77 | 4.88 | 0
75 | 39650538 | 39656319 | 36804944 | 1 | 1 | 1 | 3 | 01.7.15.14-0165 | ФССЦ-2001, 01.7.15.14-0165, приказ Минстроя России №1039/пр от 30.12.2016г. | Шурупы с полукруглой головкой 4x40 мм | 1348 | 1009 | т | т | 1000 | 0 | -1755229539 | 1e-05 | 84151.1 | 0 | 0 | 0 | 12430 | 0 | 0 | 0 | 6.77 | 1 | 1 | 1 | 0 | 1 | 0 | 0 | 0 | 1e-05 |  | 0 | 2 | 39656321 | 1 | 0 | 147 | 0 | 0 | 0 | 0 | 0 | 0 | 0 | 0 | 0 | 0 | 0 | 0 | 0 | 0 | 0 | 0 | 0 | 0 | 0 | 0 | 0 | 0 | 1e-05 | 84151.1 | 12430 | 6.77 | 0.12 | 0
75 | 39650538 | 39656319 | 36806488 | 1 | 1 | 1 | 3 | 03.1.01.01-0002 | ФССЦ-2001, 03.1.01.01-0002, приказ Минстроя России №1039/пр от 30.12.2016г. | Гипсовые вяжущие, марка Г3 | 1348 | 1009 | т | т | 1000 | 0 | -1421715385 | 5e-05 | 4941.96 | 0 | 0 | 0 | 729.98 | 0 | 0 | 0 | 6.77 | 1 | 1 | 1 | 0 | 1 | 0 | 0 | 0 | 5e-05 |  | 0 | 2 | 39656322 | 1 | 0 | 148 | 0 | 0 | 0 | 0 | 0 | 0 | 0 | 0 | 0 | 0 | 0 | 0 | 0 | 0 | 0 | 0 | 0 | 0 | 0 | 0 | 0 | 0 | 5e-05 | 4941.96 | 729.98 | 6.77 | 0.04 | 0
75 | 39650538 | 39656319 | 36825637 | 1 | 1 | 1 | 3 | 08.3.03.05-0013 | ФССЦ-2001, 08.3.03.05-0013, приказ Минстроя России №1039/пр от 30.12.2016г. | Проволока стальная низкоуглеродистая разного назначения оцинкованная диаметром 1,6 мм | 1348 | 1009 | т | т | 1000 | 0 | -1328921133 | 1e-05 | 99451.3 | 0 | 0 | 0 | 14690 | 0 | 0 | 0 | 6.77 | 1 | 1 | 1 | 0 | 1 | 0 | 0 | 0 | 1e-05 |  | 0 | 2 | 39656323 | 1 | 0 | 149 | 0 | 0 | 0 | 0 | 0 | 0 | 0 | 0 | 0 | 0 | 0 | 0 | 0 | 0 | 0 | 0 | 0 | 0 | 0 | 0 | 0 | 0 | 1e-05 | 99451.3 | 14690 | 6.77 | 0.15 | 0
75 | 39650538 | 39656319 | 36855496 | 1 | 1 | 1 | 3 | 20.5.02.07-0002 | ФССЦ-2001, 20.5.02.07-0002, приказ Минстроя России №1039/пр от 30.12.2016г. | Коробка распаечная с десятью клеммами размером пластиковая RD9041 прим. | 1354 | 1010 | шт. | шт. | 1 | 0 | -1215076367 | 1 | 161.33 | 0 | 0 | 0 | 23.83 | 0 | 0 | 0 | 6.77 | 1 | 1 | 1 | 0 | 0 | 0 | 0 | 0 | 1 |  | 0 | 1 | -1 | 0 | 0 |  | 0 | 0 | 0 | 0 | 0 | 0 | 0 | 0 | 0 | 0 | 0 | 0 | 0 | 0 | 0 | 0 | 0 | 0 | 0 | 0 | 0 | 0 | 1 | 161.33 | 23.83 | 6.77 | 23.83 | 0
75 | 39650538 | 39656319 | 36799065 | 17 | 1 | 1 | 3 | 999-9950 |  | Вспомогательные ненормируемые материалы (2% от ОЗП) | 1374 | 1013 | РУБ | РУБ | 1 | 0 | -1731369543 | 0.1 | 1 | 0 | 0 | 0 | 1 | 0 | 0 | 0 | 1 | 1 | 1 | 1 | 0 | 1 | 0 | 0 | 0 | 0.1 |  | 0 | 2 | 39656324 | 1 | 0 | 150 | 0 | 0 | 0 | 0 | 0 | 0 | 0 | 0 | 0 | 0 | 0 | 0 | 0 | 0 | 0 | 0 | 0 | 0 | 0 | 0 | 0 | 0 | 0.1 | 1 | 1 | 1 | 0.1 | 0
78 | 39650536 | 39650989 | 37071037 | 1 | 1 | 1 | 1 | 1-100-40 |  | Рабочий среднего разряда 4 | 1191 | 1013 | чел.-ч. | чел.-ч. | 1 | 0 | 1069510174 | 1.134 | 0 | 0 | 0 | 9.62 | 0 | 0 | 0 | 9.62 | 1 | 1 | 1 | 1 | 0 | 1 | 1 | 0 | 0 | 0.84 | )*1,35 | 1 | 2 | 39650998 | 1 | 0 | 151 | 0 | 0 | 0 | 0 | 0 | 0 | 0 | 0 | 0 | 0 | 0 | 0 | 0 | 0 | 0 | 0 | 0 | 0 | 0 | 0 | 0 | 0 | 4.536 | 9.62 | 9.62 | 1 | 10.908 | 0
78 | 39650536 | 39650989 | 36800424 | 1 | 1 | 1 | 3 | 01.3.05.17-0002 | ФССЦ-2001, 01.3.05.17-0002, приказ Минстроя России №1039/пр от 30.12.2016г. | Канифоль сосновая | 1346 | 1009 | кг | кг | 1 | 0 | 1559187994 | 0.0002 | 27.74 | 0 | 0 | 0 | 27.74 | 0 | 0 | 0 | 1 | 1 | 1 | 1 | 0 | 1 | 0 | 0 | 0 | 0.0002 |  | 0 | 2 | 39650999 | 1 | 0 | 152 | 0 | 0 | 0 | 0 | 0 | 0 | 0 | 0 | 0 | 0 | 0 | 0 | 0 | 0 | 0 | 0 | 0 | 0 | 0 | 0 | 0 | 0 | 0.0008 | 27.74 | 27.74 | 1 | 0.01 | 0
78 | 39650536 | 39650989 | 36804947 | 1 | 1 | 1 | 3 | 01.7.15.14-0168 | ФССЦ-2001, 01.7.15.14-0168, приказ Минстроя России №1039/пр от 30.12.2016г. | Шурупы с полукруглой головкой 5х70 мм | 1348 | 1009 | т | т | 1000 | 0 | -775356503 | 0.0001 | 12430 | 0 | 0 | 0 | 12430 | 0 | 0 | 0 | 1 | 1 | 1 | 1 | 0 | 1 | 0 | 0 | 0 | 0.0001 |  | 0 | 2 | 39651000 | 1 | 0 | 153 | 0 | 0 | 0 | 0 | 0 | 0 | 0 | 0 | 0 | 0 | 0 | 0 | 0 | 0 | 0 | 0 | 0 | 0 | 0 | 0 | 0 | 0 | 0.0004 | 12430 | 12430 | 1 | 1.24 | 0
78 | 39650536 | 39650989 | 36829536 | 1 | 1 | 1 | 3 | 10.3.02.03-0012 | ФССЦ-2001, 10.3.02.03-0012, приказ Минстроя России №1039/пр от 30.12.2016г. | Припои оловянно-свинцовые бессурьмянистые марки ПОС40 | 1346 | 1009 | кг | кг | 1 | 0 | -1726842289 | 0.002 | 65.75 | 0 | 0 | 0 | 65.75 | 0 | 0 | 0 | 1 | 1 | 1 | 1 | 0 | 1 | 0 | 0 | 0 | 0.002 |  | 0 | 2 | 39651001 | 1 | 0 | 154 | 0 | 0 | 0 | 0 | 0 | 0 | 0 | 0 | 0 | 0 | 0 | 0 | 0 | 0 | 0 | 0 | 0 | 0 | 0 | 0 | 0 | 0 | 0.008 | 65.75 | 65.75 | 1 | 0.13 | 0
78 | 39650536 | 39650989 | 36836995 | 1 | 1 | 1 | 3 | 14.1.04.02-0002 | ФССЦ-2001, 14.1.04.02-0002, приказ Минстроя России №1039/пр от 30.12.2016г. | Клей 88-СА | 1346 | 1009 | кг | кг | 1 | 0 | 497371595 | 0.01 | 28.93 | 0 | 0 | 0 | 28.93 | 0 | 0 | 0 | 1 | 1 | 1 | 1 | 0 | 1 | 0 | 0 | 0 | 0.01 |  | 0 | 2 | 39651002 | 1 | 0 | 155 | 0 | 0 | 0 | 0 | 0 | 0 | 0 | 0 | 0 | 0 | 0 | 0 | 0 | 0 | 0 | 0 | 0 | 0 | 0 | 0 | 0 | 0 | 0.04 | 28.93 | 28.93 | 1 | 0.29 | 0
78 | 39650536 | 39650989 | 36867796 | 1 | 1 | 1 | 3 | 24.3.01.01-0004 | ФССЦ-2001, 24.3.01.01-0004, приказ Минстроя России №1039/пр от 30.12.2016г. | Трубка полихлорвиниловая ПХВ-305 диаметром 6-10 мм | 1346 | 1009 | кг | кг | 1 | 0 | 65989290 | 0.00142 | 38.34 | 0 | 0 | 0 | 38.34 | 0 | 0 | 0 | 1 | 1 | 1 | 1 | 0 | 1 | 0 | 0 | 0 | 0.00142 |  | 0 | 2 | 39651003 | 1 | 0 | 156 | 0 | 0 | 0 | 0 | 0 | 0 | 0 | 0 | 0 | 0 | 0 | 0 | 0 | 0 | 0 | 0 | 0 | 0 | 0 | 0 | 0 | 0 | 0.00568 | 38.34 | 38.34 | 1 | 0.05 | 0
78 | 39650536 | 39650989 | 36871988 | 1 | 1 | 1 | 3 | 61.2.01.05-0040 | ФССЦ-2001, 61.2.01.05-0040, приказ Минстроя России №1039/пр от 30.12.2016г. | Извещатель охранный контактный ИО 102-26 исп. 04 | 1354 | 1010 | шт. | шт. | 1 | 0 | 222646065 | 1 | 41.79 | 0 | 0 | 0 | 41.79 | 0 | 0 | 0 | 1 | 1 | 1 | 1 | 0 | 0 | 0 | 0 | 0 | 1 |  | 0 | 1 | -1 | 0 | 0 |  | 0 | 0 | 0 | 0 | 0 | 0 | 0 | 0 | 0 | 0 | 0 | 0 | 0 | 0 | 0 | 0 | 0 | 0 | 0 | 0 | 0 | 0 | 4 | 41.79 | 41.79 | 1 | 41.79 | 0
78 | 39650536 | 39650989 | 36799065 | 17 | 1 | 1 | 3 | 999-9950 |  | Вспомогательные ненормируемые материалы (2% от ОЗП) | 1374 | 1013 | РУБ | РУБ | 1 | 0 | -1731369543 | 0.16 | 1 | 0 | 0 | 0 | 1 | 0 | 0 | 0 | 1 | 1 | 1 | 1 | 0 | 1 | 0 | 0 | 0 | 0.16 |  | 0 | 2 | 39651004 | 1 | 0 | 157 | 0 | 0 | 0 | 0 | 0 | 0 | 0 | 0 | 0 | 0 | 0 | 0 | 0 | 0 | 0 | 0 | 0 | 0 | 0 | 0 | 0 | 0 | 0.64 | 1 | 1 | 1 | 0.16 | 0
79 | 39650538 | 39650989 | 37071037 | 1 | 1 | 1 | 1 | 1-100-40 |  | Рабочий среднего разряда 4 | 1191 | 1013 | чел.-ч. | чел.-ч. | 1 | 0 | 1069510174 | 1.134 | 0 | 0 | 0 | 65.13 | 0 | 0 | 0 | 9.62 | 1 | 1 | 1 | 6.77 | 0 | 1 | 1 | 0 | 0 | 0.84 | )*1,35 | 1 | 2 | 39650998 | 1 | 0 | 158 | 0 | 0 | 0 | 0 | 0 | 0 | 0 | 0 | 0 | 0 | 0 | 0 | 0 | 0 | 0 | 0 | 0 | 0 | 0 | 0 | 0 | 0 | 4.536 | 65.13 | 9.62 | 6.77 | 10.908 | 0
79 | 39650538 | 39650989 | 36800424 | 1 | 1 | 1 | 3 | 01.3.05.17-0002 | ФССЦ-2001, 01.3.05.17-0002, приказ Минстроя России №1039/пр от 30.12.2016г. | Канифоль сосновая | 1346 | 1009 | кг | кг | 1 | 0 | 1559187994 | 0.0002 | 187.8 | 0 | 0 | 0 | 27.74 | 0 | 0 | 0 | 6.77 | 1 | 1 | 1 | 0 | 1 | 0 | 0 | 0 | 0.0002 |  | 0 | 2 | 39650999 | 1 | 0 | 159 | 0 | 0 | 0 | 0 | 0 | 0 | 0 | 0 | 0 | 0 | 0 | 0 | 0 | 0 | 0 | 0 | 0 | 0 | 0 | 0 | 0 | 0 | 0.0008 | 187.8 | 27.74 | 6.77 | 0.01 | 0
79 | 39650538 | 39650989 | 36804947 | 1 | 1 | 1 | 3 | 01.7.15.14-0168 | ФССЦ-2001, 01.7.15.14-0168, приказ Минстроя России №1039/пр от 30.12.2016г. | Шурупы с полукруглой головкой 5х70 мм | 1348 | 1009 | т | т | 1000 | 0 | -775356503 | 0.0001 | 84151.1 | 0 | 0 | 0 | 12430 | 0 | 0 | 0 | 6.77 | 1 | 1 | 1 | 0 | 1 | 0 | 0 | 0 | 0.0001 |  | 0 | 2 | 39651000 | 1 | 0 | 160 | 0 | 0 | 0 | 0 | 0 | 0 | 0 | 0 | 0 | 0 | 0 | 0 | 0 | 0 | 0 | 0 | 0 | 0 | 0 | 0 | 0 | 0 | 0.0004 | 84151.1 | 12430 | 6.77 | 1.24 | 0
79 | 39650538 | 39650989 | 36829536 | 1 | 1 | 1 | 3 | 10.3.02.03-0012 | ФССЦ-2001, 10.3.02.03-0012, приказ Минстроя России №1039/пр от 30.12.2016г. | Припои оловянно-свинцовые бессурьмянистые марки ПОС40 | 1346 | 1009 | кг | кг | 1 | 0 | -1726842289 | 0.002 | 445.13 | 0 | 0 | 0 | 65.75 | 0 | 0 | 0 | 6.77 | 1 | 1 | 1 | 0 | 1 | 0 | 0 | 0 | 0.002 |  | 0 | 2 | 39651001 | 1 | 0 | 161 | 0 | 0 | 0 | 0 | 0 | 0 | 0 | 0 | 0 | 0 | 0 | 0 | 0 | 0 | 0 | 0 | 0 | 0 | 0 | 0 | 0 | 0 | 0.008 | 445.13 | 65.75 | 6.77 | 0.13 | 0
79 | 39650538 | 39650989 | 36836995 | 1 | 1 | 1 | 3 | 14.1.04.02-0002 | ФССЦ-2001, 14.1.04.02-0002, приказ Минстроя России №1039/пр от 30.12.2016г. | Клей 88-СА | 1346 | 1009 | кг | кг | 1 | 0 | 497371595 | 0.01 | 195.86 | 0 | 0 | 0 | 28.93 | 0 | 0 | 0 | 6.77 | 1 | 1 | 1 | 0 | 1 | 0 | 0 | 0 | 0.01 |  | 0 | 2 | 39651002 | 1 | 0 | 162 | 0 | 0 | 0 | 0 | 0 | 0 | 0 | 0 | 0 | 0 | 0 | 0 | 0 | 0 | 0 | 0 | 0 | 0 | 0 | 0 | 0 | 0 | 0.04 | 195.86 | 28.93 | 6.77 | 0.29 | 0
79 | 39650538 | 39650989 | 36867796 | 1 | 1 | 1 | 3 | 24.3.01.01-0004 | ФССЦ-2001, 24.3.01.01-0004, приказ Минстроя России №1039/пр от 30.12.2016г. | Трубка полихлорвиниловая ПХВ-305 диаметром 6-10 мм | 1346 | 1009 | кг | кг | 1 | 0 | 65989290 | 0.00142 | 259.56 | 0 | 0 | 0 | 38.34 | 0 | 0 | 0 | 6.77 | 1 | 1 | 1 | 0 | 1 | 0 | 0 | 0 | 0.00142 |  | 0 | 2 | 39651003 | 1 | 0 | 163 | 0 | 0 | 0 | 0 | 0 | 0 | 0 | 0 | 0 | 0 | 0 | 0 | 0 | 0 | 0 | 0 | 0 | 0 | 0 | 0 | 0 | 0 | 0.00568 | 259.56 | 38.34 | 6.77 | 0.05 | 0
79 | 39650538 | 39650989 | 36871988 | 1 | 1 | 1 | 3 | 61.2.01.05-0040 | ФССЦ-2001, 61.2.01.05-0040, приказ Минстроя России №1039/пр от 30.12.2016г. | Извещатель охранный контактный ИО 102-26 исп. 04 | 1354 | 1010 | шт. | шт. | 1 | 0 | 222646065 | 1 | 282.92 | 0 | 0 | 0 | 41.79 | 0 | 0 | 0 | 6.77 | 1 | 1 | 1 | 0 | 0 | 0 | 0 | 0 | 1 |  | 0 | 1 | -1 | 0 | 0 |  | 0 | 0 | 0 | 0 | 0 | 0 | 0 | 0 | 0 | 0 | 0 | 0 | 0 | 0 | 0 | 0 | 0 | 0 | 0 | 0 | 0 | 0 | 4 | 282.92 | 41.79 | 6.77 | 41.79 | 0
79 | 39650538 | 39650989 | 36799065 | 17 | 1 | 1 | 3 | 999-9950 |  | Вспомогательные ненормируемые материалы (2% от ОЗП) | 1374 | 1013 | РУБ | РУБ | 1 | 0 | -1731369543 | 0.16 | 1 | 0 | 0 | 0 | 1 | 0 | 0 | 0 | 1 | 1 | 1 | 1 | 0 | 1 | 0 | 0 | 0 | 0.16 |  | 0 | 2 | 39651004 | 1 | 0 | 164 | 0 | 0 | 0 | 0 | 0 | 0 | 0 | 0 | 0 | 0 | 0 | 0 | 0 | 0 | 0 | 0 | 0 | 0 | 0 | 0 | 0 | 0 | 0.64 | 1 | 1 | 1 | 0.16 | 0
82 | 39650536 | 39652730 | 37113247 | 1 | 1 | 1 | 1 | 1-100-50 |  | Рабочий среднего разряда 5 | 1191 | 1013 | чел.-ч. | чел.-ч. | 1 | 0 | 1446053411 | 8.1 | 0 | 0 | 0 | 11.09 | 0 | 0 | 0 | 11.09 | 1 | 1 | 1 | 1 | 0 | 1 | 1 | 0 | 0 | 6 | )*1,35 | 1 | 2 | 39652731 | 1 | 0 | 165 | 0 | 0 | 0 | 0 | 0 | 0 | 0 | 0 | 0 | 0 | 0 | 0 | 0 | 0 | 0 | 0 | 0 | 0 | 0 | 0 | 0 | 0 | 48.6 | 11.09 | 11.09 | 1 | 89.829 | 0
82 | 39650536 | 39652730 | 37064876 | 1 | 1 | 1 | 1 | 4-100-00 |  | Затраты труда машинистов | 1191 | 1013 | чел.-ч. | чел.-ч. | 1 | 0 | -1417349443 | 0.77 | 0 | 0 | 0 | 0 | 0 | 0 | 0 | 0 | 1 | 1 | 1 | 1 | 0 | 1 | 0 | 0 | 0 | 0.77 |  | 2 | 2 | 39652732 | 1 | 2048 | 166 | 0 | 0 | 0 | 0 | 0 | 0 | 0 | 0 | 0 | 0 | 0 | 0 | 0 | 0 | 0 | 0 | 0 | 0 | 0 | 0 | 0 | 0 | 4.62 | 0 | 0 | 1 | 0 | 0
82 | 39650536 | 39652730 | 36883320 | 1 | 1 | 1 | 2 | 91.11.01-012 | ФСЭМ-2001, 91.11.01-012, приказ Минстроя России №1039/пр от 30.12.2016г. | Машина монтажная для выполнения работ при прокладке и монтаже кабеля на базе автомобиля ГАЗ-66 | 1368 | 1011 | маш.-ч | маш.-ч | 1 | 0 | 1528191926 | 1.0395 | 0 | 110.86 | 11.6 | 0 | 0 | 110.86 | 11.6 | 0 | 1 | 1 | 1 | 1 | 0 | 1 | 1 | 0 | 0 | 0.77 | )*1,35 | 0 | 2 | 39652733 | 1 | 0 | 167 | 0 | 0 | 0 | 0 | 0 | 0 | 0 | 0 | 0 | 0 | 0 | 0 | 0 | 0 | 0 | 0 | 0 | 0 | 0 | 0 | 0 | 0 | 6.237 | 110.86 | 110.86 | 1 | 115.236 | 12.0555
82 | 39650536 | 39652730 | 36872799 | 1 | 1 | 1 | 3 | 61.2.07.04-0051 | ФССЦ-2001, 61.2.07.04-0051, приказ Минстроя России №1039/пр от 30.12.2016г. | Устройство контроля шлейфа УШК-01 прим. | 1354 | 1010 | шт. | шт. | 1 | 0 | -355802124 | 1 | 57.92 | 0 | 0 | 0 | 57.92 | 0 | 0 | 0 | 1 | 1 | 1 | 1 | 0 | 0 | 0 | 0 | 0 | 1 |  | 0 | 1 | -1 | 0 | 0 |  | 0 | 0 | 0 | 0 | 0 | 0 | 0 | 0 | 0 | 0 | 0 | 0 | 0 | 0 | 0 | 0 | 0 | 0 | 0 | 0 | 0 | 0 | 6 | 57.92 | 57.92 | 1 | 57.92 | 0
82 | 39650536 | 39652730 | 36799065 | 17 | 1 | 1 | 3 | 999-9950 |  | Вспомогательные ненормируемые материалы (2% от ОЗП) | 1374 | 1013 | РУБ | РУБ | 1 | 0 | -1731369543 | 1.33 | 1 | 0 | 0 | 0 | 1 | 0 | 0 | 0 | 1 | 1 | 1 | 1 | 0 | 1 | 0 | 0 | 0 | 1.33 |  | 0 | 2 | 39652734 | 1 | 0 | 168 | 0 | 0 | 0 | 0 | 0 | 0 | 0 | 0 | 0 | 0 | 0 | 0 | 0 | 0 | 0 | 0 | 0 | 0 | 0 | 0 | 0 | 0 | 7.98 | 1 | 1 | 1 | 1.33 | 0
83 | 39650538 | 39652730 | 37113247 | 1 | 1 | 1 | 1 | 1-100-50 |  | Рабочий среднего разряда 5 | 1191 | 1013 | чел.-ч. | чел.-ч. | 1 | 0 | 1446053411 | 8.1 | 0 | 0 | 0 | 75.08 | 0 | 0 | 0 | 11.09 | 1 | 1 | 1 | 6.77 | 0 | 1 | 1 | 0 | 0 | 6 | )*1,35 | 1 | 2 | 39652731 | 1 | 0 | 169 | 0 | 0 | 0 | 0 | 0 | 0 | 0 | 0 | 0 | 0 | 0 | 0 | 0 | 0 | 0 | 0 | 0 | 0 | 0 | 0 | 0 | 0 | 48.6 | 75.08 | 11.09 | 6.77 | 89.829 | 0
83 | 39650538 | 39652730 | 37064876 | 1 | 1 | 1 | 1 | 4-100-00 |  | Затраты труда машинистов | 1191 | 1013 | чел.-ч. | чел.-ч. | 1 | 0 | -1417349443 | 0.77 | 0 | 0 | 0 | 0 | 0 | 0 | 0 | 0 | 1 | 1 | 6.77 | 1 | 0 | 1 | 0 | 0 | 0 | 0.77 |  | 2 | 2 | 39652732 | 1 | 2048 | 170 | 0 | 0 | 0 | 0 | 0 | 0 | 0 | 0 | 0 | 0 | 0 | 0 | 0 | 0 | 0 | 0 | 0 | 0 | 0 | 0 | 0 | 0 | 4.62 | 0 | 0 | 1 | 0 | 0
83 | 39650538 | 39652730 | 36883320 | 1 | 1 | 1 | 2 | 91.11.01-012 | ФСЭМ-2001, 91.11.01-012, приказ Минстроя России №1039/пр от 30.12.2016г. | Машина монтажная для выполнения работ при прокладке и монтаже кабеля на базе автомобиля ГАЗ-66 | 1368 | 1011 | маш.-ч | маш.-ч | 1 | 0 | 1528191926 | 1.0395 | 0 | 750.52 | 11.6 | 0 | 0 | 110.86 | 11.6 | 0 | 1 | 6.77 | 1 | 1 | 0 | 1 | 1 | 0 | 0 | 0.77 | )*1,35 | 0 | 2 | 39652733 | 1 | 0 | 171 | 0 | 0 | 0 | 0 | 0 | 0 | 0 | 0 | 0 | 0 | 0 | 0 | 0 | 0 | 0 | 0 | 0 | 0 | 0 | 0 | 0 | 0 | 6.237 | 750.52 | 110.86 | 6.77 | 115.236 | 12.0555
83 | 39650538 | 39652730 | 36872799 | 1 | 1 | 1 | 3 | 61.2.07.04-0051 | ФССЦ-2001, 61.2.07.04-0051, приказ Минстроя России №1039/пр от 30.12.2016г. | Устройство контроля шлейфа УШК-01 прим. | 1354 | 1010 | шт. | шт. | 1 | 0 | -355802124 | 1 | 392.12 | 0 | 0 | 0 | 57.92 | 0 | 0 | 0 | 6.77 | 1 | 1 | 1 | 0 | 0 | 0 | 0 | 0 | 1 |  | 0 | 1 | -1 | 0 | 0 |  | 0 | 0 | 0 | 0 | 0 | 0 | 0 | 0 | 0 | 0 | 0 | 0 | 0 | 0 | 0 | 0 | 0 | 0 | 0 | 0 | 0 | 0 | 6 | 392.12 | 57.92 | 6.77 | 57.92 | 0
83 | 39650538 | 39652730 | 36799065 | 17 | 1 | 1 | 3 | 999-9950 |  | Вспомогательные ненормируемые материалы (2% от ОЗП) | 1374 | 1013 | РУБ | РУБ | 1 | 0 | -1731369543 | 1.33 | 1 | 0 | 0 | 0 | 1 | 0 | 0 | 0 | 1 | 1 | 1 | 1 | 0 | 1 | 0 | 0 | 0 | 1.33 |  | 0 | 2 | 39652734 | 1 | 0 | 172 | 0 | 0 | 0 | 0 | 0 | 0 | 0 | 0 | 0 | 0 | 0 | 0 | 0 | 0 | 0 | 0 | 0 | 0 | 0 | 0 | 0 | 0 | 7.98 | 1 | 1 | 1 | 1.33 | 0
86 | 39650536 | 39651021 | 37071037 | 1 | 1 | 1 | 1 | 1-100-40 |  | Рабочий среднего разряда 4 | 1191 | 1013 | чел.-ч. | чел.-ч. | 1 | 0 | 1069510174 | 2.268 | 0 | 0 | 0 | 9.62 | 0 | 0 | 0 | 9.62 | 1 | 1 | 1 | 1 | 0 | 1 | 1 | 0 | 0 | 1.68 | )*1,35 | 1 | 2 | 39651029 | 1 | 0 | 173 | 0 | 0 | 0 | 0 | 0 | 0 | 0 | 0 | 0 | 0 | 0 | 0 | 0 | 0 | 0 | 0 | 0 | 0 | 0 | 0 | 0 | 0 | 27.216 | 9.62 | 9.62 | 1 | 21.816 | 0
86 | 39650536 | 39651021 | 36800424 | 1 | 1 | 1 | 3 | 01.3.05.17-0002 | ФССЦ-2001, 01.3.05.17-0002, приказ Минстроя России №1039/пр от 30.12.2016г. | Канифоль сосновая | 1346 | 1009 | кг | кг | 1 | 0 | 1559187994 | 0.0005 | 27.74 | 0 | 0 | 0 | 27.74 | 0 | 0 | 0 | 1 | 1 | 1 | 1 | 0 | 1 | 0 | 0 | 0 | 0.0005 |  | 0 | 2 | 39651030 | 1 | 0 | 174 | 0 | 0 | 0 | 0 | 0 | 0 | 0 | 0 | 0 | 0 | 0 | 0 | 0 | 0 | 0 | 0 | 0 | 0 | 0 | 0 | 0 | 0 | 0.006 | 27.74 | 27.74 | 1 | 0.01 | 0
86 | 39650536 | 39651021 | 36804578 | 1 | 1 | 1 | 3 | 01.7.15.07-0012 | ФССЦ-2001, 01.7.15.07-0012, приказ Минстроя России №1039/пр от 30.12.2016г. | Дюбели пластмассовые с шурупами 12х70 мм | 1355 | 1010 | 100 шт. | 100 шт. | 100 | 0 | -66531260 | 0.025 | 83 | 0 | 0 | 0 | 83 | 0 | 0 | 0 | 1 | 1 | 1 | 1 | 0 | 1 | 0 | 0 | 0 | 0.025 |  | 0 | 2 | 39651031 | 1 | 0 | 175 | 0 | 0 | 0 | 0 | 0 | 0 | 0 | 0 | 0 | 0 | 0 | 0 | 0 | 0 | 0 | 0 | 0 | 0 | 0 | 0 | 0 | 0 | 0.3 | 83 | 83 | 1 | 2.08 | 0
86 | 39650536 | 39651021 | 36806488 | 1 | 1 | 1 | 3 | 03.1.01.01-0002 | ФССЦ-2001, 03.1.01.01-0002, приказ Минстроя России №1039/пр от 30.12.2016г. | Гипсовые вяжущие, марка Г3 | 1348 | 1009 | т | т | 1000 | 0 | -1421715385 | 1e-05 | 729.98 | 0 | 0 | 0 | 729.98 | 0 | 0 | 0 | 1 | 1 | 1 | 1 | 0 | 1 | 0 | 0 | 0 | 1e-05 |  | 0 | 2 | 39651032 | 1 | 0 | 176 | 0 | 0 | 0 | 0 | 0 | 0 | 0 | 0 | 0 | 0 | 0 | 0 | 0 | 0 | 0 | 0 | 0 | 0 | 0 | 0 | 0 | 0 | 0.00012 | 729.98 | 729.98 | 1 | 0.01 | 0
86 | 39650536 | 39651021 | 36829536 | 1 | 1 | 1 | 3 | 10.3.02.03-0012 | ФССЦ-2001, 10.3.02.03-0012, приказ Минстроя России №1039/пр от 30.12.2016г. | Припои оловянно-свинцовые бессурьмянистые марки ПОС40 | 1346 | 1009 | кг | кг | 1 | 0 | -1726842289 | 0.005 | 65.75 | 0 | 0 | 0 | 65.75 | 0 | 0 | 0 | 1 | 1 | 1 | 1 | 0 | 1 | 0 | 0 | 0 | 0.005 |  | 0 | 2 | 39651033 | 1 | 0 | 177 | 0 | 0 | 0 | 0 | 0 | 0 | 0 | 0 | 0 | 0 | 0 | 0 | 0 | 0 | 0 | 0 | 0 | 0 | 0 | 0 | 0 | 0 | 0.06 | 65.75 | 65.75 | 1 | 0.33 | 0
86 | 39650536 | 39651021 | 36872100 | 1 | 1 | 1 | 3 | 61.2.02.01-0003 | ФССЦ-2001, 61.2.02.01-0003, приказ Минстроя России №1039/пр от 30.12.2016г. | Извещатель низкопрофильный дымовой оптико-электронный марки ИП 212-45 прим. | 1354 | 1010 | шт. | шт. | 1 | 0 | 728175976 | 1.5 | 117.63 | 0 | 0 | 0 | 117.63 | 0 | 0 | 0 | 1 | 1 | 1 | 1 | 0 | 0 | 0 | 0 | 0 | 1.5 |  | 0 | 1 | -1 | 0 | 0 |  | 0 | 0 | 0 | 0 | 0 | 0 | 0 | 0 | 0 | 0 | 0 | 0 | 0 | 0 | 0 | 0 | 0 | 0 | 0 | 0 | 0 | 0 | 18 | 117.63 | 117.63 | 1 | 176.45 | 0
86 | 39650536 | 39651021 | 36799065 | 17 | 1 | 1 | 3 | 999-9950 |  | Вспомогательные ненормируемые материалы (2% от ОЗП) | 1374 | 1013 | РУБ | РУБ | 1 | 0 | -1731369543 | 0.32 | 1 | 0 | 0 | 0 | 1 | 0 | 0 | 0 | 1 | 1 | 1 | 1 | 0 | 1 | 0 | 0 | 0 | 0.32 |  | 0 | 2 | 39651034 | 1 | 0 | 178 | 0 | 0 | 0 | 0 | 0 | 0 | 0 | 0 | 0 | 0 | 0 | 0 | 0 | 0 | 0 | 0 | 0 | 0 | 0 | 0 | 0 | 0 | 3.84 | 1 | 1 | 1 | 0.32 | 0
87 | 39650538 | 39651021 | 37071037 | 1 | 1 | 1 | 1 | 1-100-40 |  | Рабочий среднего разряда 4 | 1191 | 1013 | чел.-ч. | чел.-ч. | 1 | 0 | 1069510174 | 2.268 | 0 | 0 | 0 | 65.13 | 0 | 0 | 0 | 9.62 | 1 | 1 | 1 | 6.77 | 0 | 1 | 1 | 0 | 0 | 1.68 | )*1,35 | 1 | 2 | 39651029 | 1 | 0 | 179 | 0 | 0 | 0 | 0 | 0 | 0 | 0 | 0 | 0 | 0 | 0 | 0 | 0 | 0 | 0 | 0 | 0 | 0 | 0 | 0 | 0 | 0 | 27.216 | 65.13 | 9.62 | 6.77 | 21.816 | 0
87 | 39650538 | 39651021 | 36800424 | 1 | 1 | 1 | 3 | 01.3.05.17-0002 | ФССЦ-2001, 01.3.05.17-0002, приказ Минстроя России №1039/пр от 30.12.2016г. | Канифоль сосновая | 1346 | 1009 | кг | кг | 1 | 0 | 1559187994 | 0.0005 | 187.8 | 0 | 0 | 0 | 27.74 | 0 | 0 | 0 | 6.77 | 1 | 1 | 1 | 0 | 1 | 0 | 0 | 0 | 0.0005 |  | 0 | 2 | 39651030 | 1 | 0 | 180 | 0 | 0 | 0 | 0 | 0 | 0 | 0 | 0 | 0 | 0 | 0 | 0 | 0 | 0 | 0 | 0 | 0 | 0 | 0 | 0 | 0 | 0 | 0.006 | 187.8 | 27.74 | 6.77 | 0.01 | 0
87 | 39650538 | 39651021 | 36804578 | 1 | 1 | 1 | 3 | 01.7.15.07-0012 | ФССЦ-2001, 01.7.15.07-0012, приказ Минстроя России №1039/пр от 30.12.2016г. | Дюбели пластмассовые с шурупами 12х70 мм | 1355 | 1010 | 100 шт. | 100 шт. | 100 | 0 | -66531260 | 0.025 | 561.91 | 0 | 0 | 0 | 83 | 0 | 0 | 0 | 6.77 | 1 | 1 | 1 | 0 | 1 | 0 | 0 | 0 | 0.025 |  | 0 | 2 | 39651031 | 1 | 0 | 181 | 0 | 0 | 0 | 0 | 0 | 0 | 0 | 0 | 0 | 0 | 0 | 0 | 0 | 0 | 0 | 0 | 0 | 0 | 0 | 0 | 0 | 0 | 0.3 | 561.91 | 83 | 6.77 | 2.08 | 0
87 | 39650538 | 39651021 | 36806488 | 1 | 1 | 1 | 3 | 03.1.01.01-0002 | ФССЦ-2001, 03.1.01.01-0002, приказ Минстроя России №1039/пр от 30.12.2016г. | Гипсовые вяжущие, марка Г3 | 1348 | 1009 | т | т | 1000 | 0 | -1421715385 | 1e-05 | 4941.96 | 0 | 0 | 0 | 729.98 | 0 | 0 | 0 | 6.77 | 1 | 1 | 1 | 0 | 1 | 0 | 0 | 0 | 1e-05 |  | 0 | 2 | 39651032 | 1 | 0 | 182 | 0 | 0 | 0 | 0 | 0 | 0 | 0 | 0 | 0 | 0 | 0 | 0 | 0 | 0 | 0 | 0 | 0 | 0 | 0 | 0 | 0 | 0 | 0.00012 | 4941.96 | 729.98 | 6.77 | 0.01 | 0
87 | 39650538 | 39651021 | 36829536 | 1 | 1 | 1 | 3 | 10.3.02.03-0012 | ФССЦ-2001, 10.3.02.03-0012, приказ Минстроя России №1039/пр от 30.12.2016г. | Припои оловянно-свинцовые бессурьмянистые марки ПОС40 | 1346 | 1009 | кг | кг | 1 | 0 | -1726842289 | 0.005 | 445.13 | 0 | 0 | 0 | 65.75 | 0 | 0 | 0 | 6.77 | 1 | 1 | 1 | 0 | 1 | 0 | 0 | 0 | 0.005 |  | 0 | 2 | 39651033 | 1 | 0 | 183 | 0 | 0 | 0 | 0 | 0 | 0 | 0 | 0 | 0 | 0 | 0 | 0 | 0 | 0 | 0 | 0 | 0 | 0 | 0 | 0 | 0 | 0 | 0.06 | 445.13 | 65.75 | 6.77 | 0.33 | 0
87 | 39650538 | 39651021 | 36872100 | 1 | 1 | 1 | 3 | 61.2.02.01-0003 | ФССЦ-2001, 61.2.02.01-0003, приказ Минстроя России №1039/пр от 30.12.2016г. | Извещатель низкопрофильный дымовой оптико-электронный марки ИП 212-45 прим. | 1354 | 1010 | шт. | шт. | 1 | 0 | 728175976 | 1.5 | 796.36 | 0 | 0 | 0 | 117.63 | 0 | 0 | 0 | 6.77 | 1 | 1 | 1 | 0 | 0 | 0 | 0 | 0 | 1.5 |  | 0 | 1 | -1 | 0 | 0 |  | 0 | 0 | 0 | 0 | 0 | 0 | 0 | 0 | 0 | 0 | 0 | 0 | 0 | 0 | 0 | 0 | 0 | 0 | 0 | 0 | 0 | 0 | 18 | 796.36 | 117.63 | 6.77 | 176.45 | 0
87 | 39650538 | 39651021 | 36799065 | 17 | 1 | 1 | 3 | 999-9950 |  | Вспомогательные ненормируемые материалы (2% от ОЗП) | 1374 | 1013 | РУБ | РУБ | 1 | 0 | -1731369543 | 0.32 | 1 | 0 | 0 | 0 | 1 | 0 | 0 | 0 | 1 | 1 | 1 | 1 | 0 | 1 | 0 | 0 | 0 | 0.32 |  | 0 | 2 | 39651034 | 1 | 0 | 184 | 0 | 0 | 0 | 0 | 0 | 0 | 0 | 0 | 0 | 0 | 0 | 0 | 0 | 0 | 0 | 0 | 0 | 0 | 0 | 0 | 0 | 0 | 3.84 | 1 | 1 | 1 | 0.32 | 0
90 | 39650536 | 39652743 | 37080781 | 1 | 1 | 1 | 1 | 1-100-42 |  | Рабочий среднего разряда 4.2 | 1191 | 1013 | чел.-ч. | чел.-ч. | 1 | 0 | 912892513 | 22.68 | 0 | 0 | 0 | 9.92 | 0 | 0 | 0 | 9.92 | 1 | 1 | 1 | 1 | 0 | 1 | 1 | 0 | 0 | 16.8 | )*1,35 | 1 | 2 | 39652744 | 1 | 0 | 185 | 0 | 0 | 0 | 0 | 0 | 0 | 0 | 0 | 0 | 0 | 0 | 0 | 0 | 0 | 0 | 0 | 0 | 0 | 0 | 0 | 0 | 0 | 1.8144 | 9.92 | 9.92 | 1 | 224.991 | 0
90 | 39650536 | 39652743 | 37064876 | 1 | 1 | 1 | 1 | 4-100-00 |  | Затраты труда машинистов | 1191 | 1013 | чел.-ч. | чел.-ч. | 1 | 0 | -1417349443 | 0.02 | 0 | 0 | 0 | 0 | 0 | 0 | 0 | 0 | 1 | 1 | 1 | 1 | 0 | 1 | 0 | 0 | 0 | 0.02 |  | 2 | 2 | 39652745 | 1 | 2048 | 186 | 0 | 0 | 0 | 0 | 0 | 0 | 0 | 0 | 0 | 0 | 0 | 0 | 0 | 0 | 0 | 0 | 0 | 0 | 0 | 0 | 0 | 0 | 0.0016 | 0 | 0 | 1 | 0 | 0
90 | 39650536 | 39652743 | 36882159 | 1 | 1 | 1 | 2 | 91.05.05-014 | ФСЭМ-2001, 91.05.05-014, приказ Минстроя России №1039/пр от 30.12.2016г. | Краны на автомобильном ходу, грузоподъемность 10 т | 1368 | 1011 | маш.-ч | маш.-ч | 1 | 0 | -1718674368 | 0.0135 | 0 | 111.99 | 13.5 | 0 | 0 | 111.99 | 13.5 | 0 | 1 | 1 | 1 | 1 | 0 | 1 | 1 | 0 | 0 | 0.01 | )*1,35 | 0 | 2 | 39652746 | 1 | 0 | 187 | 0 | 0 | 0 | 0 | 0 | 0 | 0 | 0 | 0 | 0 | 0 | 0 | 0 | 0 | 0 | 0 | 0 | 0 | 0 | 0 | 0 | 0 | 0.00108 | 111.99 | 111.99 | 1 | 1.512 | 0.189
90 | 39650536 | 39652743 | 36883554 | 1 | 1 | 1 | 2 | 91.14.02-001 | ФСЭМ-2001, 91.14.02-001, приказ Минстроя России №1039/пр от 30.12.2016г. | Автомобили бортовые, грузоподъемность до 5 т | 1368 | 1011 | маш.-ч | маш.-ч | 1 | 0 | 1372534845 | 0.0135 | 0 | 65.71 | 11.6 | 0 | 0 | 65.71 | 11.6 | 0 | 1 | 1 | 1 | 1 | 0 | 1 | 1 | 0 | 0 | 0.01 | )*1,35 | 0 | 2 | 39652747 | 1 | 0 | 188 | 0 | 0 | 0 | 0 | 0 | 0 | 0 | 0 | 0 | 0 | 0 | 0 | 0 | 0 | 0 | 0 | 0 | 0 | 0 | 0 | 0 | 0 | 0.00108 | 65.71 | 65.71 | 1 | 0.891 | 0.162
90 | 39650536 | 39652743 | 36800043 | 1 | 1 | 1 | 3 | 01.3.01.02-0002 | ФССЦ-2001, 01.3.01.02-0002, приказ Минстроя России №1039/пр от 30.12.2016г. | Вазелин технический | 1346 | 1009 | кг | кг | 1 | 0 | 618806536 | 0.1 | 44.97 | 0 | 0 | 0 | 44.97 | 0 | 0 | 0 | 1 | 1 | 1 | 1 | 0 | 1 | 0 | 0 | 0 | 0.1 |  | 0 | 2 | 39652748 | 1 | 0 | 189 | 0 | 0 | 0 | 0 | 0 | 0 | 0 | 0 | 0 | 0 | 0 | 0 | 0 | 0 | 0 | 0 | 0 | 0 | 0 | 0 | 0 | 0 | 0.008 | 44.97 | 44.97 | 1 | 4.5 | 0
90 | 39650536 | 39652743 | 36801775 | 1 | 1 | 1 | 3 | 01.7.02.09-0002 | ФССЦ-2001, 01.7.02.09-0002, приказ Минстроя России №1039/пр от 30.12.2016г. | Шпагат бумажный | 1346 | 1009 | кг | кг | 1 | 0 | 56922527 | 0.02 | 11.5 | 0 | 0 | 0 | 11.5 | 0 | 0 | 0 | 1 | 1 | 1 | 1 | 0 | 1 | 0 | 0 | 0 | 0.02 |  | 0 | 2 | 39652749 | 1 | 0 | 190 | 0 | 0 | 0 | 0 | 0 | 0 | 0 | 0 | 0 | 0 | 0 | 0 | 0 | 0 | 0 | 0 | 0 | 0 | 0 | 0 | 0 | 0 | 0.0016 | 11.5 | 11.5 | 1 | 0.23 | 0
90 | 39650536 | 39652743 | 36802094 | 1 | 1 | 1 | 3 | 01.7.06.05-0041 | ФССЦ-2001, 01.7.06.05-0041, приказ Минстроя России №1039/пр от 30.12.2016г. | Лента изоляционная прорезиненная односторонняя ширина 20 мм, толщина 0,25-0,35 мм | 1346 | 1009 | кг | кг | 1 | 0 | -1088866022 | 0.2 | 30.4 | 0 | 0 | 0 | 30.4 | 0 | 0 | 0 | 1 | 1 | 1 | 1 | 0 | 1 | 0 | 0 | 0 | 0.2 |  | 0 | 2 | 39652750 | 1 | 0 | 191 | 0 | 0 | 0 | 0 | 0 | 0 | 0 | 0 | 0 | 0 | 0 | 0 | 0 | 0 | 0 | 0 | 0 | 0 | 0 | 0 | 0 | 0 | 0.016 | 30.4 | 30.4 | 1 | 6.08 | 0
90 | 39650536 | 39652743 | 36802106 | 1 | 1 | 1 | 3 | 01.7.06.07-0001 | ФССЦ-2001, 01.7.06.07-0001, приказ Минстроя России №1039/пр от 30.12.2016г. | Лента К226 | 1308 | 1003 | 100 м | 100 м | 100 | 0 | 568244124 | 0.1 | 120 | 0 | 0 | 0 | 120 | 0 | 0 | 0 | 1 | 1 | 1 | 1 | 0 | 1 | 0 | 0 | 0 | 0.1 |  | 0 | 2 | 39652751 | 1 | 0 | 192 | 0 | 0 | 0 | 0 | 0 | 0 | 0 | 0 | 0 | 0 | 0 | 0 | 0 | 0 | 0 | 0 | 0 | 0 | 0 | 0 | 0 | 0 | 0.008 | 120 | 120 | 1 | 12 | 0
90 | 39650536 | 39652743 | 36805500 | 1 | 1 | 1 | 3 | 01.7.20.04-0005 | ФССЦ-2001, 01.7.20.04-0005, приказ Минстроя России №1039/пр от 30.12.2016г. | Нитки швейные | 1346 | 1009 | кг | кг | 1 | 0 | -856710481 | 0.01 | 133.05 | 0 | 0 | 0 | 133.05 | 0 | 0 | 0 | 1 | 1 | 1 | 1 | 0 | 1 | 0 | 0 | 0 | 0.01 |  | 0 | 2 | 39652752 | 1 | 0 | 193 | 0 | 0 | 0 | 0 | 0 | 0 | 0 | 0 | 0 | 0 | 0 | 0 | 0 | 0 | 0 | 0 | 0 | 0 | 0 | 0 | 0 | 0 | 0.0008 | 133.05 | 133.05 | 1 | 1.33 | 0
90 | 39650536 | 39652743 | 36829535 | 1 | 1 | 1 | 3 | 10.3.02.03-0011 | ФССЦ-2001, 10.3.02.03-0011, приказ Минстроя России №1039/пр от 30.12.2016г. | Припои оловянно-свинцовые бессурьмянистые марки ПОС30 | 1346 | 1009 | кг | кг | 1 | 0 | 1391681712 | 0.08 | 68.05 | 0 | 0 | 0 | 68.05 | 0 | 0 | 0 | 1 | 1 | 1 | 1 | 0 | 1 | 0 | 0 | 0 | 0.08 |  | 0 | 2 | 39652753 | 1 | 0 | 194 | 0 | 0 | 0 | 0 | 0 | 0 | 0 | 0 | 0 | 0 | 0 | 0 | 0 | 0 | 0 | 0 | 0 | 0 | 0 | 0 | 0 | 0 | 0.0064 | 68.05 | 68.05 | 1 | 5.44 | 0
90 | 39650536 | 39652743 | 36838473 | 1 | 1 | 1 | 3 | 14.4.03.17-0101 | ФССЦ-2001, 14.4.03.17-0101, приказ Минстроя России №1039/пр от 30.12.2016г. | Лаки канифольные, марки КФ-965 | 1348 | 1009 | т | т | 1000 | 0 | -738198144 | 0.0001 | 70200 | 0 | 0 | 0 | 70200 | 0 | 0 | 0 | 1 | 1 | 1 | 1 | 0 | 1 | 0 | 0 | 0 | 0.0001 |  | 0 | 2 | 39652754 | 1 | 0 | 195 | 0 | 0 | 0 | 0 | 0 | 0 | 0 | 0 | 0 | 0 | 0 | 0 | 0 | 0 | 0 | 0 | 0 | 0 | 0 | 0 | 0 | 0 | 8e-06 | 70200 | 70200 | 1 | 7.02 | 0
90 | 39650536 | 39652743 | 36851444 | 1 | 1 | 1 | 3 | 20.1.01.03-0003 | ФССЦ-2001, 20.1.01.03-0003, приказ Минстроя России №1039/пр от 30.12.2016г. | Модуль подключения МПН прим. | 1354 | 1010 | шт. | шт. | 1 | 0 | 1757368579 | 100 | 8.69 | 0 | 0 | 0 | 8.69 | 0 | 0 | 0 | 1 | 1 | 1 | 1 | 0 | 0 | 0 | 0 | 0 | 100 |  | 0 | 1 | -1 | 0 | 0 |  | 0 | 0 | 0 | 0 | 0 | 0 | 0 | 0 | 0 | 0 | 0 | 0 | 0 | 0 | 0 | 0 | 0 | 0 | 0 | 0 | 0 | 0 | 8 | 8.69 | 8.69 | 1 | 869 | 0
90 | 39650536 | 39652743 | 36870813 | 1 | 1 | 1 | 3 | 25.2.01.01-0001 | ФССЦ-2001, 25.2.01.01-0001, приказ Минстроя России №1039/пр от 30.12.2016г. | Бирки-оконцеватели | 1355 | 1010 | 100 шт. | 100 шт. | 100 | 0 | 877733957 | 1.02 | 63 | 0 | 0 | 0 | 63 | 0 | 0 | 0 | 1 | 1 | 1 | 1 | 0 | 1 | 0 | 0 | 0 | 1.02 |  | 0 | 2 | 39652755 | 1 | 0 | 196 | 0 | 0 | 0 | 0 | 0 | 0 | 0 | 0 | 0 | 0 | 0 | 0 | 0 | 0 | 0 | 0 | 0 | 0 | 0 | 0 | 0 | 0 | 0.0816 | 63 | 63 | 1 | 64.26 | 0
90 | 39650536 | 39652743 | 36799065 | 17 | 1 | 1 | 3 | 999-9950 |  | Вспомогательные ненормируемые материалы (2% от ОЗП) | 1374 | 1013 | РУБ | РУБ | 1 | 0 | -1731369543 | 3.33 | 1 | 0 | 0 | 0 | 1 | 0 | 0 | 0 | 1 | 1 | 1 | 1 | 0 | 1 | 0 | 0 | 0 | 3.33 |  | 0 | 2 | 39652756 | 1 | 0 | 197 | 0 | 0 | 0 | 0 | 0 | 0 | 0 | 0 | 0 | 0 | 0 | 0 | 0 | 0 | 0 | 0 | 0 | 0 | 0 | 0 | 0 | 0 | 0.2664 | 1 | 1 | 1 | 3.33 | 0
91 | 39650538 | 39652743 | 37080781 | 1 | 1 | 1 | 1 | 1-100-42 |  | Рабочий среднего разряда 4.2 | 1191 | 1013 | чел.-ч. | чел.-ч. | 1 | 0 | 912892513 | 22.68 | 0 | 0 | 0 | 67.16 | 0 | 0 | 0 | 9.92 | 1 | 1 | 1 | 6.77 | 0 | 1 | 1 | 0 | 0 | 16.8 | )*1,35 | 1 | 2 | 39652744 | 1 | 0 | 198 | 0 | 0 | 0 | 0 | 0 | 0 | 0 | 0 | 0 | 0 | 0 | 0 | 0 | 0 | 0 | 0 | 0 | 0 | 0 | 0 | 0 | 0 | 1.8144 | 67.16 | 9.92 | 6.77 | 224.991 | 0
91 | 39650538 | 39652743 | 37064876 | 1 | 1 | 1 | 1 | 4-100-00 |  | Затраты труда машинистов | 1191 | 1013 | чел.-ч. | чел.-ч. | 1 | 0 | -1417349443 | 0.02 | 0 | 0 | 0 | 0 | 0 | 0 | 0 | 0 | 1 | 1 | 6.77 | 1 | 0 | 1 | 0 | 0 | 0 | 0.02 |  | 2 | 2 | 39652745 | 1 | 2048 | 199 | 0 | 0 | 0 | 0 | 0 | 0 | 0 | 0 | 0 | 0 | 0 | 0 | 0 | 0 | 0 | 0 | 0 | 0 | 0 | 0 | 0 | 0 | 0.0016 | 0 | 0 | 1 | 0 | 0
91 | 39650538 | 39652743 | 36882159 | 1 | 1 | 1 | 2 | 91.05.05-014 | ФСЭМ-2001, 91.05.05-014, приказ Минстроя России №1039/пр от 30.12.2016г. | Краны на автомобильном ходу, грузоподъемность 10 т | 1368 | 1011 | маш.-ч | маш.-ч | 1 | 0 | -1718674368 | 0.0135 | 0 | 758.17 | 13.5 | 0 | 0 | 111.99 | 13.5 | 0 | 1 | 6.77 | 1 | 1 | 0 | 1 | 1 | 0 | 0 | 0.01 | )*1,35 | 0 | 2 | 39652746 | 1 | 0 | 200 | 0 | 0 | 0 | 0 | 0 | 0 | 0 | 0 | 0 | 0 | 0 | 0 | 0 | 0 | 0 | 0 | 0 | 0 | 0 | 0 | 0 | 0 | 0.00108 | 758.17 | 111.99 | 6.77 | 1.512 | 0.189
91 | 39650538 | 39652743 | 36883554 | 1 | 1 | 1 | 2 | 91.14.02-001 | ФСЭМ-2001, 91.14.02-001, приказ Минстроя России №1039/пр от 30.12.2016г. | Автомобили бортовые, грузоподъемность до 5 т | 1368 | 1011 | маш.-ч | маш.-ч | 1 | 0 | 1372534845 | 0.0135 | 0 | 444.86 | 11.6 | 0 | 0 | 65.71 | 11.6 | 0 | 1 | 6.77 | 1 | 1 | 0 | 1 | 1 | 0 | 0 | 0.01 | )*1,35 | 0 | 2 | 39652747 | 1 | 0 | 201 | 0 | 0 | 0 | 0 | 0 | 0 | 0 | 0 | 0 | 0 | 0 | 0 | 0 | 0 | 0 | 0 | 0 | 0 | 0 | 0 | 0 | 0 | 0.00108 | 444.86 | 65.71 | 6.77 | 0.891 | 0.162
91 | 39650538 | 39652743 | 36800043 | 1 | 1 | 1 | 3 | 01.3.01.02-0002 | ФССЦ-2001, 01.3.01.02-0002, приказ Минстроя России №1039/пр от 30.12.2016г. | Вазелин технический | 1346 | 1009 | кг | кг | 1 | 0 | 618806536 | 0.1 | 304.45 | 0 | 0 | 0 | 44.97 | 0 | 0 | 0 | 6.77 | 1 | 1 | 1 | 0 | 1 | 0 | 0 | 0 | 0.1 |  | 0 | 2 | 39652748 | 1 | 0 | 202 | 0 | 0 | 0 | 0 | 0 | 0 | 0 | 0 | 0 | 0 | 0 | 0 | 0 | 0 | 0 | 0 | 0 | 0 | 0 | 0 | 0 | 0 | 0.008 | 304.45 | 44.97 | 6.77 | 4.5 | 0
91 | 39650538 | 39652743 | 36801775 | 1 | 1 | 1 | 3 | 01.7.02.09-0002 | ФССЦ-2001, 01.7.02.09-0002, приказ Минстроя России №1039/пр от 30.12.2016г. | Шпагат бумажный | 1346 | 1009 | кг | кг | 1 | 0 | 56922527 | 0.02 | 77.86 | 0 | 0 | 0 | 11.5 | 0 | 0 | 0 | 6.77 | 1 | 1 | 1 | 0 | 1 | 0 | 0 | 0 | 0.02 |  | 0 | 2 | 39652749 | 1 | 0 | 203 | 0 | 0 | 0 | 0 | 0 | 0 | 0 | 0 | 0 | 0 | 0 | 0 | 0 | 0 | 0 | 0 | 0 | 0 | 0 | 0 | 0 | 0 | 0.0016 | 77.86 | 11.5 | 6.77 | 0.23 | 0
91 | 39650538 | 39652743 | 36802094 | 1 | 1 | 1 | 3 | 01.7.06.05-0041 | ФССЦ-2001, 01.7.06.05-0041, приказ Минстроя России №1039/пр от 30.12.2016г. | Лента изоляционная прорезиненная односторонняя ширина 20 мм, толщина 0,25-0,35 мм | 1346 | 1009 | кг | кг | 1 | 0 | -1088866022 | 0.2 | 205.81 | 0 | 0 | 0 | 30.4 | 0 | 0 | 0 | 6.77 | 1 | 1 | 1 | 0 | 1 | 0 | 0 | 0 | 0.2 |  | 0 | 2 | 39652750 | 1 | 0 | 204 | 0 | 0 | 0 | 0 | 0 | 0 | 0 | 0 | 0 | 0 | 0 | 0 | 0 | 0 | 0 | 0 | 0 | 0 | 0 | 0 | 0 | 0 | 0.016 | 205.81 | 30.4 | 6.77 | 6.08 | 0
91 | 39650538 | 39652743 | 36802106 | 1 | 1 | 1 | 3 | 01.7.06.07-0001 | ФССЦ-2001, 01.7.06.07-0001, приказ Минстроя России №1039/пр от 30.12.2016г. | Лента К226 | 1308 | 1003 | 100 м | 100 м | 100 | 0 | 568244124 | 0.1 | 812.4 | 0 | 0 | 0 | 120 | 0 | 0 | 0 | 6.77 | 1 | 1 | 1 | 0 | 1 | 0 | 0 | 0 | 0.1 |  | 0 | 2 | 39652751 | 1 | 0 | 205 | 0 | 0 | 0 | 0 | 0 | 0 | 0 | 0 | 0 | 0 | 0 | 0 | 0 | 0 | 0 | 0 | 0 | 0 | 0 | 0 | 0 | 0 | 0.008 | 812.4 | 120 | 6.77 | 12 | 0
91 | 39650538 | 39652743 | 36805500 | 1 | 1 | 1 | 3 | 01.7.20.04-0005 | ФССЦ-2001, 01.7.20.04-0005, приказ Минстроя России №1039/пр от 30.12.2016г. | Нитки швейные | 1346 | 1009 | кг | кг | 1 | 0 | -856710481 | 0.01 | 900.75 | 0 | 0 | 0 | 133.05 | 0 | 0 | 0 | 6.77 | 1 | 1 | 1 | 0 | 1 | 0 | 0 | 0 | 0.01 |  | 0 | 2 | 39652752 | 1 | 0 | 206 | 0 | 0 | 0 | 0 | 0 | 0 | 0 | 0 | 0 | 0 | 0 | 0 | 0 | 0 | 0 | 0 | 0 | 0 | 0 | 0 | 0 | 0 | 0.0008 | 900.75 | 133.05 | 6.77 | 1.33 | 0
91 | 39650538 | 39652743 | 36829535 | 1 | 1 | 1 | 3 | 10.3.02.03-0011 | ФССЦ-2001, 10.3.02.03-0011, приказ Минстроя России №1039/пр от 30.12.2016г. | Припои оловянно-свинцовые бессурьмянистые марки ПОС30 | 1346 | 1009 | кг | кг | 1 | 0 | 1391681712 | 0.08 | 460.7 | 0 | 0 | 0 | 68.05 | 0 | 0 | 0 | 6.77 | 1 | 1 | 1 | 0 | 1 | 0 | 0 | 0 | 0.08 |  | 0 | 2 | 39652753 | 1 | 0 | 207 | 0 | 0 | 0 | 0 | 0 | 0 | 0 | 0 | 0 | 0 | 0 | 0 | 0 | 0 | 0 | 0 | 0 | 0 | 0 | 0 | 0 | 0 | 0.0064 | 460.7 | 68.05 | 6.77 | 5.44 | 0
91 | 39650538 | 39652743 | 36838473 | 1 | 1 | 1 | 3 | 14.4.03.17-0101 | ФССЦ-2001, 14.4.03.17-0101, приказ Минстроя России №1039/пр от 30.12.2016г. | Лаки канифольные, марки КФ-965 | 1348 | 1009 | т | т | 1000 | 0 | -738198144 | 0.0001 | 475254 | 0 | 0 | 0 | 70200 | 0 | 0 | 0 | 6.77 | 1 | 1 | 1 | 0 | 1 | 0 | 0 | 0 | 0.0001 |  | 0 | 2 | 39652754 | 1 | 0 | 208 | 0 | 0 | 0 | 0 | 0 | 0 | 0 | 0 | 0 | 0 | 0 | 0 | 0 | 0 | 0 | 0 | 0 | 0 | 0 | 0 | 0 | 0 | 8e-06 | 475254 | 70200 | 6.77 | 7.02 | 0
91 | 39650538 | 39652743 | 36851444 | 1 | 1 | 1 | 3 | 20.1.01.03-0003 | ФССЦ-2001, 20.1.01.03-0003, приказ Минстроя России №1039/пр от 30.12.2016г. | Модуль подключения МПН прим. | 1354 | 1010 | шт. | шт. | 1 | 0 | 1757368579 | 100 | 58.83 | 0 | 0 | 0 | 8.69 | 0 | 0 | 0 | 6.77 | 1 | 1 | 1 | 0 | 0 | 0 | 0 | 0 | 100 |  | 0 | 1 | -1 | 0 | 0 |  | 0 | 0 | 0 | 0 | 0 | 0 | 0 | 0 | 0 | 0 | 0 | 0 | 0 | 0 | 0 | 0 | 0 | 0 | 0 | 0 | 0 | 0 | 8 | 58.83 | 8.69 | 6.77 | 869 | 0
91 | 39650538 | 39652743 | 36870813 | 1 | 1 | 1 | 3 | 25.2.01.01-0001 | ФССЦ-2001, 25.2.01.01-0001, приказ Минстроя России №1039/пр от 30.12.2016г. | Бирки-оконцеватели | 1355 | 1010 | 100 шт. | 100 шт. | 100 | 0 | 877733957 | 1.02 | 426.51 | 0 | 0 | 0 | 63 | 0 | 0 | 0 | 6.77 | 1 | 1 | 1 | 0 | 1 | 0 | 0 | 0 | 1.02 |  | 0 | 2 | 39652755 | 1 | 0 | 209 | 0 | 0 | 0 | 0 | 0 | 0 | 0 | 0 | 0 | 0 | 0 | 0 | 0 | 0 | 0 | 0 | 0 | 0 | 0 | 0 | 0 | 0 | 0.0816 | 426.51 | 63 | 6.77 | 64.26 | 0
91 | 39650538 | 39652743 | 36799065 | 17 | 1 | 1 | 3 | 999-9950 |  | Вспомогательные ненормируемые материалы (2% от ОЗП) | 1374 | 1013 | РУБ | РУБ | 1 | 0 | -1731369543 | 3.33 | 1 | 0 | 0 | 0 | 1 | 0 | 0 | 0 | 1 | 1 | 1 | 1 | 0 | 1 | 0 | 0 | 0 | 3.33 |  | 0 | 2 | 39652756 | 1 | 0 | 210 | 0 | 0 | 0 | 0 | 0 | 0 | 0 | 0 | 0 | 0 | 0 | 0 | 0 | 0 | 0 | 0 | 0 | 0 | 0 | 0 | 0 | 0 | 0.2664 | 1 | 1 | 1 | 3.33 | 0
94 | 39650536 | 39652822 | 37064878 | 1 | 1 | 1 | 1 | 1-100-38 |  | Рабочий среднего разряда 3.8 | 1191 | 1013 | чел.-ч. | чел.-ч. | 1 | 0 | -1081351934 | 33.345 | 0 | 0 | 0 | 9.4 | 0 | 0 | 0 | 9.4 | 1 | 1 | 1 | 1 | 0 | 1 | 1 | 0 | 0 | 24.7 | )*1,35 | 1 | 2 | 39652823 | 1 | 0 | 211 | 0 | 0 | 0 | 0 | 0 | 0 | 0 | 0 | 0 | 0 | 0 | 0 | 0 | 0 | 0 | 0 | 0 | 0 | 0 | 0 | 0 | 0 | 33.345 | 9.4 | 9.4 | 1 | 313.443 | 0
94 | 39650536 | 39652822 | 37064876 | 1 | 1 | 1 | 1 | 4-100-00 |  | Затраты труда машинистов | 1191 | 1013 | чел.-ч. | чел.-ч. | 1 | 0 | -1417349443 | 0.14 | 0 | 0 | 0 | 0 | 0 | 0 | 0 | 0 | 1 | 1 | 1 | 1 | 0 | 1 | 0 | 0 | 0 | 0.14 |  | 2 | 2 | 39652824 | 1 | 2048 | 212 | 0 | 0 | 0 | 0 | 0 | 0 | 0 | 0 | 0 | 0 | 0 | 0 | 0 | 0 | 0 | 0 | 0 | 0 | 0 | 0 | 0 | 0 | 0.14 | 0 | 0 | 1 | 0 | 0
94 | 39650536 | 39652822 | 36882159 | 1 | 1 | 1 | 2 | 91.05.05-014 | ФСЭМ-2001, 91.05.05-014, приказ Минстроя России №1039/пр от 30.12.2016г. | Краны на автомобильном ходу, грузоподъемность 10 т | 1368 | 1011 | маш.-ч | маш.-ч | 1 | 0 | -1718674368 | 0.0945 | 0 | 111.99 | 13.5 | 0 | 0 | 111.99 | 13.5 | 0 | 1 | 1 | 1 | 1 | 0 | 1 | 1 | 0 | 0 | 0.07 | )*1,35 | 0 | 2 | 39652825 | 1 | 0 | 213 | 0 | 0 | 0 | 0 | 0 | 0 | 0 | 0 | 0 | 0 | 0 | 0 | 0 | 0 | 0 | 0 | 0 | 0 | 0 | 0 | 0 | 0 | 0.0945 | 111.99 | 111.99 | 1 | 10.584 | 1.2825
94 | 39650536 | 39652822 | 36882356 | 1 | 1 | 1 | 2 | 91.06.03-060 | ФСЭМ-2001, 91.06.03-060, приказ Минстроя России №1039/пр от 30.12.2016г. | Лебедки электрические тяговым усилием до 5,79 кН (0,59 т) | 1368 | 1011 | маш.-ч | маш.-ч | 1 | 0 | 1047452784 | 9.396 | 0 | 1.7 | 0 | 0 | 0 | 1.7 | 0 | 0 | 1 | 1 | 1 | 1 | 0 | 1 | 1 | 0 | 0 | 6.96 | )*1,35 | 0 | 2 | 39652826 | 1 | 0 | 214 | 0 | 0 | 0 | 0 | 0 | 0 | 0 | 0 | 0 | 0 | 0 | 0 | 0 | 0 | 0 | 0 | 0 | 0 | 0 | 0 | 0 | 0 | 9.396 | 1.7 | 1.7 | 1 | 15.9705 | 0
94 | 39650536 | 39652822 | 36883554 | 1 | 1 | 1 | 2 | 91.14.02-001 | ФСЭМ-2001, 91.14.02-001, приказ Минстроя России №1039/пр от 30.12.2016г. | Автомобили бортовые, грузоподъемность до 5 т | 1368 | 1011 | маш.-ч | маш.-ч | 1 | 0 | 1372534845 | 0.0945 | 0 | 65.71 | 11.6 | 0 | 0 | 65.71 | 11.6 | 0 | 1 | 1 | 1 | 1 | 0 | 1 | 1 | 0 | 0 | 0.07 | )*1,35 | 0 | 2 | 39652827 | 1 | 0 | 215 | 0 | 0 | 0 | 0 | 0 | 0 | 0 | 0 | 0 | 0 | 0 | 0 | 0 | 0 | 0 | 0 | 0 | 0 | 0 | 0 | 0 | 0 | 0.0945 | 65.71 | 65.71 | 1 | 6.21 | 1.0935
94 | 39650536 | 39652822 | 36883882 | 1 | 1 | 1 | 2 | 91.18.01-011 | ФСЭМ-2001, 91.18.01-011, приказ Минстроя России №1039/пр от 30.12.2016г. | Компрессоры передвижные с электродвигателем давлением 600 кПа (6 ат), производительность 0,5 м3/мин | 1368 | 1011 | маш.-ч | маш.-ч | 1 | 0 | 1732048522 | 9.396 | 0 | 3.7 | 0 | 0 | 0 | 3.7 | 0 | 0 | 1 | 1 | 1 | 1 | 0 | 1 | 1 | 0 | 0 | 6.96 | )*1,35 | 0 | 2 | 39652828 | 1 | 0 | 216 | 0 | 0 | 0 | 0 | 0 | 0 | 0 | 0 | 0 | 0 | 0 | 0 | 0 | 0 | 0 | 0 | 0 | 0 | 0 | 0 | 0 | 0 | 9.396 | 3.7 | 3.7 | 1 | 34.7625 | 0
94 | 39650536 | 39652822 | 36884526 | 1 | 1 | 1 | 2 | 91.21.16-012 | ФСЭМ-2001, 91.21.16-012, приказ Минстроя России №1039/пр от 30.12.2016г. | Пресс гидравлический с электроприводом | 1368 | 1011 | маш.-ч | маш.-ч | 1 | 0 | -995250510 | 8.1 | 0 | 1.11 | 0 | 0 | 0 | 1.11 | 0 | 0 | 1 | 1 | 1 | 1 | 0 | 1 | 1 | 0 | 0 | 6 | )*1,35 | 0 | 2 | 39652829 | 1 | 0 | 217 | 0 | 0 | 0 | 0 | 0 | 0 | 0 | 0 | 0 | 0 | 0 | 0 | 0 | 0 | 0 | 0 | 0 | 0 | 0 | 0 | 0 | 0 | 8.1 | 1.11 | 1.11 | 1 | 8.991 | 0
94 | 39650536 | 39652822 | 36800170 | 1 | 1 | 1 | 3 | 01.3.02.10-0001 | ФССЦ-2001, 01.3.02.10-0001, приказ Минстроя России №1039/пр от 30.12.2016г. | Углерод четырехлоридный | 1346 | 1009 | кг | кг | 1 | 0 | 224221363 | 1.1 | 24.04 | 0 | 0 | 0 | 24.04 | 0 | 0 | 0 | 1 | 1 | 1 | 1 | 0 | 1 | 0 | 0 | 0 | 1.1 |  | 0 | 2 | 39652830 | 1 | 0 | 218 | 0 | 0 | 0 | 0 | 0 | 0 | 0 | 0 | 0 | 0 | 0 | 0 | 0 | 0 | 0 | 0 | 0 | 0 | 0 | 0 | 0 | 0 | 1.1 | 24.04 | 24.04 | 1 | 26.44 | 0
94 | 39650536 | 39652822 | 36801793 | 1 | 1 | 1 | 3 | 01.7.03.01-0002 | ФССЦ-2001, 01.7.03.01-0002, приказ Минстроя России №1039/пр от 30.12.2016г. | Вода водопроводная | 1339 | 1007 | м3 | м3 | 1 | 0 | -66610889 | 0.001 | 3.15 | 0 | 0 | 0 | 3.15 | 0 | 0 | 0 | 1 | 1 | 1 | 1 | 0 | 1 | 0 | 0 | 0 | 0.001 |  | 0 | 2 | 39652831 | 1 | 0 | 219 | 0 | 0 | 0 | 0 | 0 | 0 | 0 | 0 | 0 | 0 | 0 | 0 | 0 | 0 | 0 | 0 | 0 | 0 | 0 | 0 | 0 | 0 | 0.001 | 3.15 | 3.15 | 1 | 0 | 0
94 | 39650536 | 39652822 | 36805469 | 1 | 1 | 1 | 3 | 01.7.19.18-0001 | ФССЦ-2001, 01.7.19.18-0001, приказ Минстроя России №1039/пр от 30.12.2016г. | Рукав высокого давления РВД-50-80,РВД-50-80П) прим. | 1354 | 1010 | шт. | шт. | 1 | 0 | 933594833 | 2 | 220.5 | 0 | 0 | 0 | 220.5 | 0 | 0 | 0 | 1 | 1 | 1 | 1 | 0 | 0 | 0 | 0 | 0 | 2 |  | 0 | 1 | -1 | 0 | 0 |  | 0 | 0 | 0 | 0 | 0 | 0 | 0 | 0 | 0 | 0 | 0 | 0 | 0 | 0 | 0 | 0 | 0 | 0 | 0 | 0 | 0 | 0 | 2 | 220.5 | 220.5 | 1 | 441 | 0
94 | 39650536 | 39652822 | 36872288 | 1 | 1 | 1 | 3 | 61.2.03.01-0003 | ФССЦ-2001, 61.2.03.01-0003, приказ Минстроя России №1039/пр от 30.12.2016г. | Модуль газового пожаротушения МГП-50-120 пк прим. | 1035 | 1013 | компл. | компл. | 1 | 0 | -1109750501 | 2 | 17334.64 | 0 | 0 | 0 | 17334.64 | 0 | 0 | 0 | 1 | 1 | 1 | 1 | 0 | 0 | 0 | 0 | 0 | 2 |  | 0 | 1 | -1 | 0 | 0 |  | 0 | 0 | 0 | 0 | 0 | 0 | 0 | 0 | 0 | 0 | 0 | 0 | 0 | 0 | 0 | 0 | 0 | 0 | 0 | 0 | 0 | 0 | 2 | 17334.64 | 17334.64 | 1 | 34669.28 | 0
94 | 39650536 | 39652822 | 36799065 | 17 | 1 | 1 | 3 | 999-9950 |  | Вспомогательные ненормируемые материалы (2% от ОЗП) | 1374 | 1013 | РУБ | РУБ | 1 | 0 | -1731369543 | 4.64 | 1 | 0 | 0 | 0 | 1 | 0 | 0 | 0 | 1 | 1 | 1 | 1 | 0 | 1 | 0 | 0 | 0 | 4.64 |  | 0 | 2 | 39652833 | 1 | 0 | 221 | 0 | 0 | 0 | 0 | 0 | 0 | 0 | 0 | 0 | 0 | 0 | 0 | 0 | 0 | 0 | 0 | 0 | 0 | 0 | 0 | 0 | 0 | 4.64 | 1 | 1 | 1 | 4.64 | 0
94 | 39650536 | 39652822 | 0 | 1 | 1 | 1 | 3 | Прайс-лист |  | Модуль газового пожаротушения МГП-50-120П | 1377 | 1013 | КОМПЛ | КОМПЛ | 1 | 0 | 1858639005 | 2 | 0 | 0 | 0 | 0 | 0 | 0 | 0 | 0 | 1 | 1 | 1 | 1 | 0 | 0 | 0 | 0 | 0 | 2 |  | 0 | 1 | -1 | 0 | 0 |  | 0 | 0 | 0 | 0 | 0 | 0 | 0 | 0 | 0 | 0 | 0 | 0 | 0 | 0 | 0 | 0 | 0 | 0 | 0 | 0 | 0 | 0 | 2 | 0 | 0 | 1 | 0 | 0
94 | 39650536 | 39652822 | 0 | 0 | 1 | 1 | 3 | Цена поставщика |  | Хладон 125 | 1346 | 1009 | кг | кг | 1 | 0 | -541669599 | 392 | 1862.71 | 0 | 0 | 0 | 1862.71 | 0 | 0 | 0 | 1 | 1 | 1 | 1 | 0 | 0 | 0 | 0 | 0 | 392 |  | 0 | 1 | -1 | 0 | 0 |  | 0 | 0 | 0 | 0 | 0 | 0 | 0 | 0 | 0 | 0 | 0 | 0 | 0 | 0 | 0 | 0 | 0 | 0 | 0 | 0 | 0 | 0 | 392 | 1862.71 | 1862.71 | 1 | 730182.32 | 0
95 | 39650538 | 39652822 | 37064878 | 1 | 1 | 1 | 1 | 1-100-38 |  | Рабочий среднего разряда 3.8 | 1191 | 1013 | чел.-ч. | чел.-ч. | 1 | 0 | -1081351934 | 33.345 | 0 | 0 | 0 | 63.64 | 0 | 0 | 0 | 9.4 | 1 | 1 | 1 | 6.77 | 0 | 1 | 1 | 0 | 0 | 24.7 | )*1,35 | 1 | 2 | 39652823 | 1 | 0 | 222 | 0 | 0 | 0 | 0 | 0 | 0 | 0 | 0 | 0 | 0 | 0 | 0 | 0 | 0 | 0 | 0 | 0 | 0 | 0 | 0 | 0 | 0 | 33.345 | 63.64 | 9.4 | 6.77 | 313.443 | 0
95 | 39650538 | 39652822 | 37064876 | 1 | 1 | 1 | 1 | 4-100-00 |  | Затраты труда машинистов | 1191 | 1013 | чел.-ч. | чел.-ч. | 1 | 0 | -1417349443 | 0.14 | 0 | 0 | 0 | 0 | 0 | 0 | 0 | 0 | 1 | 1 | 6.77 | 1 | 0 | 1 | 0 | 0 | 0 | 0.14 |  | 2 | 2 | 39652824 | 1 | 2048 | 223 | 0 | 0 | 0 | 0 | 0 | 0 | 0 | 0 | 0 | 0 | 0 | 0 | 0 | 0 | 0 | 0 | 0 | 0 | 0 | 0 | 0 | 0 | 0.14 | 0 | 0 | 1 | 0 | 0
95 | 39650538 | 39652822 | 36882159 | 1 | 1 | 1 | 2 | 91.05.05-014 | ФСЭМ-2001, 91.05.05-014, приказ Минстроя России №1039/пр от 30.12.2016г. | Краны на автомобильном ходу, грузоподъемность 10 т | 1368 | 1011 | маш.-ч | маш.-ч | 1 | 0 | -1718674368 | 0.0945 | 0 | 758.17 | 13.5 | 0 | 0 | 111.99 | 13.5 | 0 | 1 | 6.77 | 1 | 1 | 0 | 1 | 1 | 0 | 0 | 0.07 | )*1,35 | 0 | 2 | 39652825 | 1 | 0 | 224 | 0 | 0 | 0 | 0 | 0 | 0 | 0 | 0 | 0 | 0 | 0 | 0 | 0 | 0 | 0 | 0 | 0 | 0 | 0 | 0 | 0 | 0 | 0.0945 | 758.17 | 111.99 | 6.77 | 10.584 | 1.2825
95 | 39650538 | 39652822 | 36882356 | 1 | 1 | 1 | 2 | 91.06.03-060 | ФСЭМ-2001, 91.06.03-060, приказ Минстроя России №1039/пр от 30.12.2016г. | Лебедки электрические тяговым усилием до 5,79 кН (0,59 т) | 1368 | 1011 | маш.-ч | маш.-ч | 1 | 0 | 1047452784 | 9.396 | 0 | 11.51 | 0 | 0 | 0 | 1.7 | 0 | 0 | 1 | 6.77 | 1 | 1 | 0 | 1 | 1 | 0 | 0 | 6.96 | )*1,35 | 0 | 2 | 39652826 | 1 | 0 | 225 | 0 | 0 | 0 | 0 | 0 | 0 | 0 | 0 | 0 | 0 | 0 | 0 | 0 | 0 | 0 | 0 | 0 | 0 | 0 | 0 | 0 | 0 | 9.396 | 11.51 | 1.7 | 6.77 | 15.9705 | 0
95 | 39650538 | 39652822 | 36883554 | 1 | 1 | 1 | 2 | 91.14.02-001 | ФСЭМ-2001, 91.14.02-001, приказ Минстроя России №1039/пр от 30.12.2016г. | Автомобили бортовые, грузоподъемность до 5 т | 1368 | 1011 | маш.-ч | маш.-ч | 1 | 0 | 1372534845 | 0.0945 | 0 | 444.86 | 11.6 | 0 | 0 | 65.71 | 11.6 | 0 | 1 | 6.77 | 1 | 1 | 0 | 1 | 1 | 0 | 0 | 0.07 | )*1,35 | 0 | 2 | 39652827 | 1 | 0 | 226 | 0 | 0 | 0 | 0 | 0 | 0 | 0 | 0 | 0 | 0 | 0 | 0 | 0 | 0 | 0 | 0 | 0 | 0 | 0 | 0 | 0 | 0 | 0.0945 | 444.86 | 65.71 | 6.77 | 6.21 | 1.0935
95 | 39650538 | 39652822 | 36883882 | 1 | 1 | 1 | 2 | 91.18.01-011 | ФСЭМ-2001, 91.18.01-011, приказ Минстроя России №1039/пр от 30.12.2016г. | Компрессоры передвижные с электродвигателем давлением 600 кПа (6 ат), производительность 0,5 м3/мин | 1368 | 1011 | маш.-ч | маш.-ч | 1 | 0 | 1732048522 | 9.396 | 0 | 25.05 | 0 | 0 | 0 | 3.7 | 0 | 0 | 1 | 6.77 | 1 | 1 | 0 | 1 | 1 | 0 | 0 | 6.96 | )*1,35 | 0 | 2 | 39652828 | 1 | 0 | 227 | 0 | 0 | 0 | 0 | 0 | 0 | 0 | 0 | 0 | 0 | 0 | 0 | 0 | 0 | 0 | 0 | 0 | 0 | 0 | 0 | 0 | 0 | 9.396 | 25.05 | 3.7 | 6.77 | 34.7625 | 0
95 | 39650538 | 39652822 | 36884526 | 1 | 1 | 1 | 2 | 91.21.16-012 | ФСЭМ-2001, 91.21.16-012, приказ Минстроя России №1039/пр от 30.12.2016г. | Пресс гидравлический с электроприводом | 1368 | 1011 | маш.-ч | маш.-ч | 1 | 0 | -995250510 | 8.1 | 0 | 7.51 | 0 | 0 | 0 | 1.11 | 0 | 0 | 1 | 6.77 | 1 | 1 | 0 | 1 | 1 | 0 | 0 | 6 | )*1,35 | 0 | 2 | 39652829 | 1 | 0 | 228 | 0 | 0 | 0 | 0 | 0 | 0 | 0 | 0 | 0 | 0 | 0 | 0 | 0 | 0 | 0 | 0 | 0 | 0 | 0 | 0 | 0 | 0 | 8.1 | 7.51 | 1.11 | 6.77 | 8.991 | 0
95 | 39650538 | 39652822 | 36800170 | 1 | 1 | 1 | 3 | 01.3.02.10-0001 | ФССЦ-2001, 01.3.02.10-0001, приказ Минстроя России №1039/пр от 30.12.2016г. | Углерод четырехлоридный | 1346 | 1009 | кг | кг | 1 | 0 | 224221363 | 1.1 | 162.75 | 0 | 0 | 0 | 24.04 | 0 | 0 | 0 | 6.77 | 1 | 1 | 1 | 0 | 1 | 0 | 0 | 0 | 1.1 |  | 0 | 2 | 39652830 | 1 | 0 | 229 | 0 | 0 | 0 | 0 | 0 | 0 | 0 | 0 | 0 | 0 | 0 | 0 | 0 | 0 | 0 | 0 | 0 | 0 | 0 | 0 | 0 | 0 | 1.1 | 162.75 | 24.04 | 6.77 | 26.44 | 0
95 | 39650538 | 39652822 | 36801793 | 1 | 1 | 1 | 3 | 01.7.03.01-0002 | ФССЦ-2001, 01.7.03.01-0002, приказ Минстроя России №1039/пр от 30.12.2016г. | Вода водопроводная | 1339 | 1007 | м3 | м3 | 1 | 0 | -66610889 | 0.001 | 21.33 | 0 | 0 | 0 | 3.15 | 0 | 0 | 0 | 6.77 | 1 | 1 | 1 | 0 | 1 | 0 | 0 | 0 | 0.001 |  | 0 | 2 | 39652831 | 1 | 0 | 230 | 0 | 0 | 0 | 0 | 0 | 0 | 0 | 0 | 0 | 0 | 0 | 0 | 0 | 0 | 0 | 0 | 0 | 0 | 0 | 0 | 0 | 0 | 0.001 | 21.33 | 3.15 | 6.77 | 0 | 0
95 | 39650538 | 39652822 | 36805469 | 1 | 1 | 1 | 3 | 01.7.19.18-0001 | ФССЦ-2001, 01.7.19.18-0001, приказ Минстроя России №1039/пр от 30.12.2016г. | Рукав высокого давления РВД-50-80,РВД-50-80П) прим. | 1354 | 1010 | шт. | шт. | 1 | 0 | 933594833 | 2 | 1492.79 | 0 | 0 | 0 | 220.5 | 0 | 0 | 0 | 6.77 | 1 | 1 | 1 | 0 | 0 | 0 | 0 | 0 | 2 |  | 0 | 1 | -1 | 0 | 0 |  | 0 | 0 | 0 | 0 | 0 | 0 | 0 | 0 | 0 | 0 | 0 | 0 | 0 | 0 | 0 | 0 | 0 | 0 | 0 | 0 | 0 | 0 | 2 | 1492.79 | 220.5 | 6.77 | 441 | 0
95 | 39650538 | 39652822 | 36872288 | 1 | 1 | 1 | 3 | 61.2.03.01-0003 | ФССЦ-2001, 61.2.03.01-0003, приказ Минстроя России №1039/пр от 30.12.2016г. | Модуль газового пожаротушения МГП-50-120 пк прим. | 1035 | 1013 | компл. | компл. | 1 | 0 | -1109750501 | 2 | 117355.51 | 0 | 0 | 0 | 17334.64 | 0 | 0 | 0 | 6.77 | 1 | 1 | 1 | 0 | 0 | 0 | 0 | 0 | 2 |  | 0 | 1 | -1 | 0 | 0 |  | 0 | 0 | 0 | 0 | 0 | 0 | 0 | 0 | 0 | 0 | 0 | 0 | 0 | 0 | 0 | 0 | 0 | 0 | 0 | 0 | 0 | 0 | 2 | 117355.51 | 17334.64 | 6.77 | 34669.28 | 0
95 | 39650538 | 39652822 | 36799065 | 17 | 1 | 1 | 3 | 999-9950 |  | Вспомогательные ненормируемые материалы (2% от ОЗП) | 1374 | 1013 | РУБ | РУБ | 1 | 0 | -1731369543 | 4.64 | 1 | 0 | 0 | 0 | 1 | 0 | 0 | 0 | 1 | 1 | 1 | 1 | 0 | 1 | 0 | 0 | 0 | 4.64 |  | 0 | 2 | 39652833 | 1 | 0 | 232 | 0 | 0 | 0 | 0 | 0 | 0 | 0 | 0 | 0 | 0 | 0 | 0 | 0 | 0 | 0 | 0 | 0 | 0 | 0 | 0 | 0 | 0 | 4.64 | 1 | 1 | 1 | 4.64 | 0
95 | 39650538 | 39652822 | 0 | 1 | 1 | 1 | 3 | Прайс-лист |  | Модуль газового пожаротушения МГП-50-120П | 1377 | 1013 | КОМПЛ | КОМПЛ | 1 | 0 | 1858639005 | 2 | 330726.82 | 0 | 0 | 0 | 48851.82 | 0 | 0 | 0 | 6.77 | 1 | 1 | 1 | 0 | 0 | 0 | 0 | 0 | 2 |  | 0 | 1 | -1 | 0 | 0 |  | 0 | 0 | 0 | 0 | 0 | 0 | 0 | 0 | 0 | 0 | 0 | 0 | 0 | 0 | 0 | 0 | 0 | 0 | 0 | 0 | 0 | 0 | 2 | 330726.82 | 48851.82 | 6.77 | 97703.64 | 0
95 | 39650538 | 39652822 | 0 | 0 | 1 | 1 | 3 | Цена поставщика |  | Хладон 125 | 1346 | 1009 | кг | кг | 1 | 0 | -541669599 | 392 | 0 | 0 | 0 | 0 | 0 | 0 | 0 | 0 | 6.77 | 1 | 1 | 1 | 0 | 0 | 0 | 0 | 0 | 392 |  | 0 | 1 | -1 | 0 | 0 |  | 0 | 0 | 0 | 0 | 0 | 0 | 0 | 0 | 0 | 0 | 0 | 0 | 0 | 0 | 0 | 0 | 0 | 0 | 0 | 0 | 0 | 0 | 392 | 0 | 0 | 6.77 | 0 | 0
104 | 39650536 | 39652848 | 37071037 | 1 | 1 | 1 | 1 | 1-100-40 |  | Рабочий среднего разряда 4 | 1191 | 1013 | чел.-ч. | чел.-ч. | 1 | 0 | 1069510174 | 76.545 | 0 | 0 | 0 | 9.62 | 0 | 0 | 0 | 9.62 | 1 | 1 | 1 | 1 | 0 | 1 | 1 | 0 | 0 | 56.7 | )*1,35 | 1 | 2 | 39652849 | 1 | 0 | 233 | 0 | 0 | 0 | 0 | 0 | 0 | 0 | 0 | 0 | 0 | 0 | 0 | 0 | 0 | 0 | 0 | 0 | 0 | 0 | 0 | 0 | 0 | 6.1236 | 9.62 | 9.62 | 1 | 736.3575 | 0
104 | 39650536 | 39652848 | 37064876 | 1 | 1 | 1 | 1 | 4-100-00 |  | Затраты труда машинистов | 1191 | 1013 | чел.-ч. | чел.-ч. | 1 | 0 | -1417349443 | 0.08 | 0 | 0 | 0 | 0 | 0 | 0 | 0 | 0 | 1 | 1 | 1 | 1 | 0 | 1 | 0 | 0 | 0 | 0.08 |  | 2 | 2 | 39652850 | 1 | 2048 | 234 | 0 | 0 | 0 | 0 | 0 | 0 | 0 | 0 | 0 | 0 | 0 | 0 | 0 | 0 | 0 | 0 | 0 | 0 | 0 | 0 | 0 | 0 | 0.0064 | 0 | 0 | 1 | 0 | 0
104 | 39650536 | 39652848 | 36882159 | 1 | 1 | 1 | 2 | 91.05.05-014 | ФСЭМ-2001, 91.05.05-014, приказ Минстроя России №1039/пр от 30.12.2016г. | Краны на автомобильном ходу, грузоподъемность 10 т | 1368 | 1011 | маш.-ч | маш.-ч | 1 | 0 | -1718674368 | 0.054 | 0 | 111.99 | 13.5 | 0 | 0 | 111.99 | 13.5 | 0 | 1 | 1 | 1 | 1 | 0 | 1 | 1 | 0 | 0 | 0.04 | )*1,35 | 0 | 2 | 39652851 | 1 | 0 | 235 | 0 | 0 | 0 | 0 | 0 | 0 | 0 | 0 | 0 | 0 | 0 | 0 | 0 | 0 | 0 | 0 | 0 | 0 | 0 | 0 | 0 | 0 | 0.00432 | 111.99 | 111.99 | 1 | 6.048 | 0.729
104 | 39650536 | 39652848 | 36882351 | 1 | 1 | 1 | 2 | 91.06.03-055 | ФСЭМ-2001, 91.06.03-055, приказ Минстроя России №1039/пр от 30.12.2016г. | Лебедки электрические тяговым усилием 19,62 кН (2 т) | 1368 | 1011 | маш.-ч | маш.-ч | 1 | 0 | -1985289705 | 0.0405 | 0 | 6.66 | 0 | 0 | 0 | 6.66 | 0 | 0 | 1 | 1 | 1 | 1 | 0 | 1 | 1 | 0 | 0 | 0.03 | )*1,35 | 0 | 2 | 39652852 | 1 | 0 | 236 | 0 | 0 | 0 | 0 | 0 | 0 | 0 | 0 | 0 | 0 | 0 | 0 | 0 | 0 | 0 | 0 | 0 | 0 | 0 | 0 | 0 | 0 | 0.00324 | 6.66 | 6.66 | 1 | 0.27 | 0
104 | 39650536 | 39652848 | 36883554 | 1 | 1 | 1 | 2 | 91.14.02-001 | ФСЭМ-2001, 91.14.02-001, приказ Минстроя России №1039/пр от 30.12.2016г. | Автомобили бортовые, грузоподъемность до 5 т | 1368 | 1011 | маш.-ч | маш.-ч | 1 | 0 | 1372534845 | 0.054 | 0 | 65.71 | 11.6 | 0 | 0 | 65.71 | 11.6 | 0 | 1 | 1 | 1 | 1 | 0 | 1 | 1 | 0 | 0 | 0.04 | )*1,35 | 0 | 2 | 39652853 | 1 | 0 | 237 | 0 | 0 | 0 | 0 | 0 | 0 | 0 | 0 | 0 | 0 | 0 | 0 | 0 | 0 | 0 | 0 | 0 | 0 | 0 | 0 | 0 | 0 | 0.00432 | 65.71 | 65.71 | 1 | 3.5505 | 0.621
104 | 39650536 | 39652848 | 36802469 | 1 | 1 | 1 | 3 | 01.7.07.29-0101 | ФССЦ-2001, 01.7.07.29-0101, приказ Минстроя России №1039/пр от 30.12.2016г. | Очес льняной | 1346 | 1009 | кг | кг | 1 | 0 | -490687590 | 2.5 | 37.29 | 0 | 0 | 0 | 37.29 | 0 | 0 | 0 | 1 | 1 | 1 | 1 | 0 | 1 | 0 | 0 | 0 | 2.5 |  | 0 | 2 | 39652854 | 1 | 0 | 238 | 0 | 0 | 0 | 0 | 0 | 0 | 0 | 0 | 0 | 0 | 0 | 0 | 0 | 0 | 0 | 0 | 0 | 0 | 0 | 0 | 0 | 0 | 0.2 | 37.29 | 37.29 | 1 | 93.23 | 0
104 | 39650536 | 39652848 | 36838223 | 1 | 1 | 1 | 3 | 14.4.02.04-0141 | ФССЦ-2001, 14.4.02.04-0141, приказ Минстроя России №1039/пр от 30.12.2016г. | Краски масляные земляные марки МА-0115 мумия, сурик железный | 1348 | 1009 | т | т | 1000 | 0 | 570223526 | 0.005 | 15119 | 0 | 0 | 0 | 15119 | 0 | 0 | 0 | 1 | 1 | 1 | 1 | 0 | 1 | 0 | 0 | 0 | 0.005 |  | 0 | 2 | 39652855 | 1 | 0 | 239 | 0 | 0 | 0 | 0 | 0 | 0 | 0 | 0 | 0 | 0 | 0 | 0 | 0 | 0 | 0 | 0 | 0 | 0 | 0 | 0 | 0 | 0 | 0.0004 | 15119 | 15119 | 1 | 75.6 | 0
104 | 39650536 | 39652848 | 36838950 | 1 | 1 | 1 | 3 | 14.5.05.01-0011 | ФССЦ-2001, 14.5.05.01-0011, приказ Минстроя России №1039/пр от 30.12.2016г. | Олифа комбинированная, марки К-2 | 1348 | 1009 | т | т | 1000 | 0 | -413078075 | 0.0025 | 20775 | 0 | 0 | 0 | 20775 | 0 | 0 | 0 | 1 | 1 | 1 | 1 | 0 | 1 | 0 | 0 | 0 | 0.0025 |  | 0 | 2 | 39652856 | 1 | 0 | 240 | 0 | 0 | 0 | 0 | 0 | 0 | 0 | 0 | 0 | 0 | 0 | 0 | 0 | 0 | 0 | 0 | 0 | 0 | 0 | 0 | 0 | 0 | 0.0002 | 20775 | 20775 | 1 | 51.94 | 0
104 | 39650536 | 39652848 | 36799065 | 17 | 1 | 1 | 3 | 999-9950 |  | Вспомогательные ненормируемые материалы (2% от ОЗП) | 1374 | 1013 | РУБ | РУБ | 1 | 0 | -1731369543 | 10.91 | 1 | 0 | 0 | 0 | 1 | 0 | 0 | 0 | 1 | 1 | 1 | 1 | 0 | 1 | 0 | 0 | 0 | 10.91 |  | 0 | 2 | 39652857 | 1 | 0 | 241 | 0 | 0 | 0 | 0 | 0 | 0 | 0 | 0 | 0 | 0 | 0 | 0 | 0 | 0 | 0 | 0 | 0 | 0 | 0 | 0 | 0 | 0 | 0.8728 | 1 | 1 | 1 | 10.91 | 0
104 | 39650536 | 39652848 | 0 | 0 | 1 | 1 | 3 | Прайс-лист |  | Насадок (латунный для выпуска газового огнетушащего вещества С-Р-В-55-1/2"-А) | 1371 | 1013 | ШТ | ШТ | 1 | 0 | -90903759 | 50 | 0 | 0 | 0 | 0 | 0 | 0 | 0 | 0 | 1 | 1 | 1 | 1 | 0 | 0 | 0 | 0 | 0 | 50 |  | 0 | 1 | -1 | 0 | 0 |  | 0 | 0 | 0 | 0 | 0 | 0 | 0 | 0 | 0 | 0 | 0 | 0 | 0 | 0 | 0 | 0 | 0 | 0 | 0 | 0 | 0 | 0 | 4 | 0 | 0 | 1 | 0 | 0
104 | 39650536 | 39652848 | 0 | 0 | 1 | 1 | 3 | Прайс-лист |  | Насадок (латунный для выпуска газового огнетушащего вещества С-Р-В-260-1") | 1371 | 1013 | ШТ | ШТ | 1 | 0 | 1145753471 | 50 | 0 | 0 | 0 | 0 | 0 | 0 | 0 | 0 | 1 | 1 | 1 | 1 | 0 | 0 | 0 | 0 | 0 | 50 |  | 0 | 1 | -1 | 0 | 0 |  | 0 | 0 | 0 | 0 | 0 | 0 | 0 | 0 | 0 | 0 | 0 | 0 | 0 | 0 | 0 | 0 | 0 | 0 | 0 | 0 | 0 | 0 | 4 | 0 | 0 | 1 | 0 | 0
104 | 39650536 | 39652848 | 0 | 0 | 1 | 1 | 3 | Прайс-лист |  | Патрубок под насадки А-ПН001 | 1371 | 1013 | ШТ | ШТ | 1 | 0 | -303267213 | 50 | 0 | 0 | 0 | 0 | 0 | 0 | 0 | 0 | 1 | 1 | 1 | 1 | 0 | 0 | 0 | 0 | 0 | 50 |  | 0 | 1 | -1 | 0 | 0 |  | 0 | 0 | 0 | 0 | 0 | 0 | 0 | 0 | 0 | 0 | 0 | 0 | 0 | 0 | 0 | 0 | 0 | 0 | 0 | 0 | 0 | 0 | 4 | 0 | 0 | 1 | 0 | 0
104 | 39650536 | 39652848 | 0 | 1 | 1 | 1 | 3 | Прайс-лист |  | Патрубок под насадки А-ПН001-02 | 1371 | 1013 | ШТ | ШТ | 1 | 0 | 260417620 | 50 | 0 | 0 | 0 | 0 | 0 | 0 | 0 | 0 | 1 | 1 | 1 | 1 | 0 | 0 | 0 | 0 | 0 | 50 |  | 0 | 1 | -1 | 0 | 0 |  | 0 | 0 | 0 | 0 | 0 | 0 | 0 | 0 | 0 | 0 | 0 | 0 | 0 | 0 | 0 | 0 | 0 | 0 | 0 | 0 | 0 | 0 | 4 | 0 | 0 | 1 | 0 | 0
105 | 39650538 | 39652848 | 37071037 | 1 | 1 | 1 | 1 | 1-100-40 |  | Рабочий среднего разряда 4 | 1191 | 1013 | чел.-ч. | чел.-ч. | 1 | 0 | 1069510174 | 76.545 | 0 | 0 | 0 | 65.13 | 0 | 0 | 0 | 9.62 | 1 | 1 | 1 | 6.77 | 0 | 1 | 1 | 0 | 0 | 56.7 | )*1,35 | 1 | 2 | 39652849 | 1 | 0 | 242 | 0 | 0 | 0 | 0 | 0 | 0 | 0 | 0 | 0 | 0 | 0 | 0 | 0 | 0 | 0 | 0 | 0 | 0 | 0 | 0 | 0 | 0 | 6.1236 | 65.13 | 9.62 | 6.77 | 736.3575 | 0
105 | 39650538 | 39652848 | 37064876 | 1 | 1 | 1 | 1 | 4-100-00 |  | Затраты труда машинистов | 1191 | 1013 | чел.-ч. | чел.-ч. | 1 | 0 | -1417349443 | 0.08 | 0 | 0 | 0 | 0 | 0 | 0 | 0 | 0 | 1 | 1 | 6.77 | 1 | 0 | 1 | 0 | 0 | 0 | 0.08 |  | 2 | 2 | 39652850 | 1 | 2048 | 243 | 0 | 0 | 0 | 0 | 0 | 0 | 0 | 0 | 0 | 0 | 0 | 0 | 0 | 0 | 0 | 0 | 0 | 0 | 0 | 0 | 0 | 0 | 0.0064 | 0 | 0 | 1 | 0 | 0
105 | 39650538 | 39652848 | 36882159 | 1 | 1 | 1 | 2 | 91.05.05-014 | ФСЭМ-2001, 91.05.05-014, приказ Минстроя России №1039/пр от 30.12.2016г. | Краны на автомобильном ходу, грузоподъемность 10 т | 1368 | 1011 | маш.-ч | маш.-ч | 1 | 0 | -1718674368 | 0.054 | 0 | 758.17 | 13.5 | 0 | 0 | 111.99 | 13.5 | 0 | 1 | 6.77 | 1 | 1 | 0 | 1 | 1 | 0 | 0 | 0.04 | )*1,35 | 0 | 2 | 39652851 | 1 | 0 | 244 | 0 | 0 | 0 | 0 | 0 | 0 | 0 | 0 | 0 | 0 | 0 | 0 | 0 | 0 | 0 | 0 | 0 | 0 | 0 | 0 | 0 | 0 | 0.00432 | 758.17 | 111.99 | 6.77 | 6.048 | 0.729
105 | 39650538 | 39652848 | 36882351 | 1 | 1 | 1 | 2 | 91.06.03-055 | ФСЭМ-2001, 91.06.03-055, приказ Минстроя России №1039/пр от 30.12.2016г. | Лебедки электрические тяговым усилием 19,62 кН (2 т) | 1368 | 1011 | маш.-ч | маш.-ч | 1 | 0 | -1985289705 | 0.0405 | 0 | 45.09 | 0 | 0 | 0 | 6.66 | 0 | 0 | 1 | 6.77 | 1 | 1 | 0 | 1 | 1 | 0 | 0 | 0.03 | )*1,35 | 0 | 2 | 39652852 | 1 | 0 | 245 | 0 | 0 | 0 | 0 | 0 | 0 | 0 | 0 | 0 | 0 | 0 | 0 | 0 | 0 | 0 | 0 | 0 | 0 | 0 | 0 | 0 | 0 | 0.00324 | 45.09 | 6.66 | 6.77 | 0.27 | 0
105 | 39650538 | 39652848 | 36883554 | 1 | 1 | 1 | 2 | 91.14.02-001 | ФСЭМ-2001, 91.14.02-001, приказ Минстроя России №1039/пр от 30.12.2016г. | Автомобили бортовые, грузоподъемность до 5 т | 1368 | 1011 | маш.-ч | маш.-ч | 1 | 0 | 1372534845 | 0.054 | 0 | 444.86 | 11.6 | 0 | 0 | 65.71 | 11.6 | 0 | 1 | 6.77 | 1 | 1 | 0 | 1 | 1 | 0 | 0 | 0.04 | )*1,35 | 0 | 2 | 39652853 | 1 | 0 | 246 | 0 | 0 | 0 | 0 | 0 | 0 | 0 | 0 | 0 | 0 | 0 | 0 | 0 | 0 | 0 | 0 | 0 | 0 | 0 | 0 | 0 | 0 | 0.00432 | 444.86 | 65.71 | 6.77 | 3.5505 | 0.621
105 | 39650538 | 39652848 | 36802469 | 1 | 1 | 1 | 3 | 01.7.07.29-0101 | ФССЦ-2001, 01.7.07.29-0101, приказ Минстроя России №1039/пр от 30.12.2016г. | Очес льняной | 1346 | 1009 | кг | кг | 1 | 0 | -490687590 | 2.5 | 252.45 | 0 | 0 | 0 | 37.29 | 0 | 0 | 0 | 6.77 | 1 | 1 | 1 | 0 | 1 | 0 | 0 | 0 | 2.5 |  | 0 | 2 | 39652854 | 1 | 0 | 247 | 0 | 0 | 0 | 0 | 0 | 0 | 0 | 0 | 0 | 0 | 0 | 0 | 0 | 0 | 0 | 0 | 0 | 0 | 0 | 0 | 0 | 0 | 0.2 | 252.45 | 37.29 | 6.77 | 93.23 | 0
105 | 39650538 | 39652848 | 36838223 | 1 | 1 | 1 | 3 | 14.4.02.04-0141 | ФССЦ-2001, 14.4.02.04-0141, приказ Минстроя России №1039/пр от 30.12.2016г. | Краски масляные земляные марки МА-0115 мумия, сурик железный | 1348 | 1009 | т | т | 1000 | 0 | 570223526 | 0.005 | 102355.63 | 0 | 0 | 0 | 15119 | 0 | 0 | 0 | 6.77 | 1 | 1 | 1 | 0 | 1 | 0 | 0 | 0 | 0.005 |  | 0 | 2 | 39652855 | 1 | 0 | 248 | 0 | 0 | 0 | 0 | 0 | 0 | 0 | 0 | 0 | 0 | 0 | 0 | 0 | 0 | 0 | 0 | 0 | 0 | 0 | 0 | 0 | 0 | 0.0004 | 102355.63 | 15119 | 6.77 | 75.6 | 0
105 | 39650538 | 39652848 | 36838950 | 1 | 1 | 1 | 3 | 14.5.05.01-0011 | ФССЦ-2001, 14.5.05.01-0011, приказ Минстроя России №1039/пр от 30.12.2016г. | Олифа комбинированная, марки К-2 | 1348 | 1009 | т | т | 1000 | 0 | -413078075 | 0.0025 | 140646.75 | 0 | 0 | 0 | 20775 | 0 | 0 | 0 | 6.77 | 1 | 1 | 1 | 0 | 1 | 0 | 0 | 0 | 0.0025 |  | 0 | 2 | 39652856 | 1 | 0 | 249 | 0 | 0 | 0 | 0 | 0 | 0 | 0 | 0 | 0 | 0 | 0 | 0 | 0 | 0 | 0 | 0 | 0 | 0 | 0 | 0 | 0 | 0 | 0.0002 | 140646.75 | 20775 | 6.77 | 51.94 | 0
105 | 39650538 | 39652848 | 36799065 | 17 | 1 | 1 | 3 | 999-9950 |  | Вспомогательные ненормируемые материалы (2% от ОЗП) | 1374 | 1013 | РУБ | РУБ | 1 | 0 | -1731369543 | 10.91 | 1 | 0 | 0 | 0 | 1 | 0 | 0 | 0 | 1 | 1 | 1 | 1 | 0 | 1 | 0 | 0 | 0 | 10.91 |  | 0 | 2 | 39652857 | 1 | 0 | 250 | 0 | 0 | 0 | 0 | 0 | 0 | 0 | 0 | 0 | 0 | 0 | 0 | 0 | 0 | 0 | 0 | 0 | 0 | 0 | 0 | 0 | 0 | 0.8728 | 1 | 1 | 1 | 10.91 | 0
105 | 39650538 | 39652848 | 0 | 0 | 1 | 1 | 3 | Прайс-лист |  | Насадок (латунный для выпуска газового огнетушащего вещества С-Р-В-55-1/2"-А) | 1371 | 1013 | ШТ | ШТ | 1 | 0 | -90903759 | 50 | 3644.09 | 0 | 0 | 0 | 538.27 | 0 | 0 | 0 | 6.77 | 1 | 1 | 1 | 0 | 0 | 0 | 0 | 0 | 50 |  | 0 | 1 | -1 | 0 | 0 |  | 0 | 0 | 0 | 0 | 0 | 0 | 0 | 0 | 0 | 0 | 0 | 0 | 0 | 0 | 0 | 0 | 0 | 0 | 0 | 0 | 0 | 0 | 4 | 3644.09 | 538.27 | 6.77 | 26913.5 | 0
105 | 39650538 | 39652848 | 0 | 0 | 1 | 1 | 3 | Прайс-лист |  | Насадок (латунный для выпуска газового огнетушащего вещества С-Р-В-260-1") | 1371 | 1013 | ШТ | ШТ | 1 | 0 | 1145753471 | 50 | 4152.51 | 0 | 0 | 0 | 613.37 | 0 | 0 | 0 | 6.77 | 1 | 1 | 1 | 0 | 0 | 0 | 0 | 0 | 50 |  | 0 | 1 | -1 | 0 | 0 |  | 0 | 0 | 0 | 0 | 0 | 0 | 0 | 0 | 0 | 0 | 0 | 0 | 0 | 0 | 0 | 0 | 0 | 0 | 0 | 0 | 0 | 0 | 4 | 4152.51 | 613.37 | 6.77 | 30668.5 | 0
105 | 39650538 | 39652848 | 0 | 0 | 1 | 1 | 3 | Прайс-лист |  | Патрубок под насадки А-ПН001 | 1371 | 1013 | ШТ | ШТ | 1 | 0 | -303267213 | 50 | 726.29 | 0 | 0 | 0 | 107.28 | 0 | 0 | 0 | 6.77 | 1 | 1 | 1 | 0 | 0 | 0 | 0 | 0 | 50 |  | 0 | 1 | -1 | 0 | 0 |  | 0 | 0 | 0 | 0 | 0 | 0 | 0 | 0 | 0 | 0 | 0 | 0 | 0 | 0 | 0 | 0 | 0 | 0 | 0 | 0 | 0 | 0 | 4 | 726.29 | 107.28 | 6.77 | 5364 | 0
105 | 39650538 | 39652848 | 0 | 1 | 1 | 1 | 3 | Прайс-лист |  | Патрубок под насадки А-ПН001-02 | 1371 | 1013 | ШТ | ШТ | 1 | 0 | 260417620 | 50 | 677.14 | 0 | 0 | 0 | 100.02 | 0 | 0 | 0 | 6.77 | 1 | 1 | 1 | 0 | 0 | 0 | 0 | 0 | 50 |  | 0 | 1 | -1 | 0 | 0 |  | 0 | 0 | 0 | 0 | 0 | 0 | 0 | 0 | 0 | 0 | 0 | 0 | 0 | 0 | 0 | 0 | 0 | 0 | 0 | 0 | 0 | 0 | 4 | 677.14 | 100.02 | 6.77 | 5001 | 0
114 | 39650536 | 39652865 | 37071037 | 1 | 1 | 1 | 1 | 1-100-40 |  | Рабочий среднего разряда 4 | 1191 | 1013 | чел.-ч. | чел.-ч. | 1 | 0 | 1069510174 | 1923 | 0 | 0 | 0 | 9.62 | 0 | 0 | 0 | 9.62 | 1 | 1 | 1 | 1 | 0 | 1 | 0 | 0 | 0 | 1923 |  | 1 | 2 | 39653973 | 1 | 0 | 251 | 0 | 0 | 0 | 0 | 0 | 0 | 0 | 0 | 0 | 0 | 0 | 0 | 0 | 0 | 0 | 0 | 0 | 0 | 0 | 0 | 0 | 0 | 230.76 | 9.62 | 9.62 | 1 | 18499.26 | 0
114 | 39650536 | 39652865 | 37064876 | 1 | 1 | 1 | 1 | 4-100-00 |  | Затраты труда машинистов | 1191 | 1013 | чел.-ч. | чел.-ч. | 1 | 0 | -1417349443 | 49.04 | 0 | 0 | 0 | 0 | 0 | 0 | 0 | 0 | 1 | 1 | 1 | 1 | 0 | 1 | 0 | 0 | 0 | 49.04 |  | 2 | 2 | 39653974 | 1 | 0 | 252 | 0 | 0 | 0 | 0 | 0 | 0 | 0 | 0 | 0 | 0 | 0 | 0 | 0 | 0 | 0 | 0 | 0 | 0 | 0 | 0 | 0 | 0 | 5.8848 | 0 | 0 | 1 | 0 | 0
114 | 39650536 | 39652865 | 36882159 | 1 | 1 | 1 | 2 | 91.05.05-014 | ФСЭМ-2001, 91.05.05-014, приказ Минстроя России №1039/пр от 30.12.2016г. | Краны на автомобильном ходу, грузоподъемность 10 т | 1368 | 1011 | маш.-ч | маш.-ч | 1 | 0 | -1718674368 | 14.37 | 0 | 111.99 | 13.5 | 0 | 0 | 111.99 | 13.5 | 0 | 1 | 1 | 1 | 1 | 0 | 1 | 0 | 0 | 0 | 14.37 |  | 0 | 2 | 39653975 | 1 | 0 | 253 | 0 | 0 | 0 | 0 | 0 | 0 | 0 | 0 | 0 | 0 | 0 | 0 | 0 | 0 | 0 | 0 | 0 | 0 | 0 | 0 | 0 | 0 | 1.7244 | 111.99 | 111.99 | 1 | 1609.3 | 194
114 | 39650536 | 39652865 | 36882351 | 1 | 1 | 1 | 2 | 91.06.03-055 | ФСЭМ-2001, 91.06.03-055, приказ Минстроя России №1039/пр от 30.12.2016г. | Лебедки электрические тяговым усилием 19,62 кН (2 т) | 1368 | 1011 | маш.-ч | маш.-ч | 1 | 0 | -1985289705 | 11.3 | 0 | 6.66 | 0 | 0 | 0 | 6.66 | 0 | 0 | 1 | 1 | 1 | 1 | 0 | 1 | 0 | 0 | 0 | 11.3 |  | 0 | 2 | 39653976 | 1 | 0 | 254 | 0 | 0 | 0 | 0 | 0 | 0 | 0 | 0 | 0 | 0 | 0 | 0 | 0 | 0 | 0 | 0 | 0 | 0 | 0 | 0 | 0 | 0 | 1.356 | 6.66 | 6.66 | 1 | 75.26 | 0
114 | 39650536 | 39652865 | 36883554 | 1 | 1 | 1 | 2 | 91.14.02-001 | ФСЭМ-2001, 91.14.02-001, приказ Минстроя России №1039/пр от 30.12.2016г. | Автомобили бортовые, грузоподъемность до 5 т | 1368 | 1011 | маш.-ч | маш.-ч | 1 | 0 | 1372534845 | 14.37 | 0 | 65.71 | 11.6 | 0 | 0 | 65.71 | 11.6 | 0 | 1 | 1 | 1 | 1 | 0 | 1 | 0 | 0 | 0 | 14.37 |  | 0 | 2 | 39653977 | 1 | 0 | 255 | 0 | 0 | 0 | 0 | 0 | 0 | 0 | 0 | 0 | 0 | 0 | 0 | 0 | 0 | 0 | 0 | 0 | 0 | 0 | 0 | 0 | 0 | 1.7244 | 65.71 | 65.71 | 1 | 944.25 | 166.69
114 | 39650536 | 39652865 | 36883858 | 1 | 1 | 1 | 2 | 91.17.04-233 | ФСЭМ-2001, 91.17.04-233, приказ Минстроя России №1039/пр от 30.12.2016г. | Установки для сварки ручной дуговой (постоянного тока) | 1368 | 1011 | маш.-ч | маш.-ч | 1 | 0 | -353815937 | 151.96 | 0 | 8.1 | 0 | 0 | 0 | 8.1 | 0 | 0 | 1 | 1 | 1 | 1 | 0 | 1 | 0 | 0 | 0 | 151.96 |  | 0 | 2 | 39653978 | 1 | 0 | 256 | 0 | 0 | 0 | 0 | 0 | 0 | 0 | 0 | 0 | 0 | 0 | 0 | 0 | 0 | 0 | 0 | 0 | 0 | 0 | 0 | 0 | 0 | 18.2352 | 8.1 | 8.1 | 1 | 1230.88 | 0
114 | 39650536 | 39652865 | 36883889 | 1 | 1 | 1 | 2 | 91.18.01-015 | ФСЭМ-2001, 91.18.01-015, приказ Минстроя России №1039/пр от 30.12.2016г. | Компрессоры самоходные с двигателем внутреннего сгорания давлением 800 кПа (8 ат), производительность 6,3 м3/мин | 1368 | 1011 | маш.-ч | маш.-ч | 1 | 0 | -1054378761 | 20.3 | 0 | 100 | 10.06 | 0 | 0 | 100 | 10.06 | 0 | 1 | 1 | 1 | 1 | 0 | 1 | 0 | 0 | 0 | 20.3 |  | 0 | 2 | 39653979 | 1 | 0 | 257 | 0 | 0 | 0 | 0 | 0 | 0 | 0 | 0 | 0 | 0 | 0 | 0 | 0 | 0 | 0 | 0 | 0 | 0 | 0 | 0 | 0 | 0 | 2.436 | 100 | 100 | 1 | 2030 | 204.22
114 | 39650536 | 39652865 | 36884010 | 1 | 1 | 1 | 2 | 91.19.08-007 | ФСЭМ-2001, 91.19.08-007, приказ Минстроя России №1039/пр от 30.12.2016г. | Насосы мощностью 7,2 м3/ч | 1368 | 1011 | маш.-ч | маш.-ч | 1 | 0 | 950881937 | 72.1 | 0 | 18.68 | 0 | 0 | 0 | 18.68 | 0 | 0 | 1 | 1 | 1 | 1 | 0 | 1 | 0 | 0 | 0 | 72.1 |  | 0 | 2 | 39653980 | 1 | 0 | 258 | 0 | 0 | 0 | 0 | 0 | 0 | 0 | 0 | 0 | 0 | 0 | 0 | 0 | 0 | 0 | 0 | 0 | 0 | 0 | 0 | 0 | 0 | 8.652 | 18.68 | 18.68 | 1 | 1346.83 | 0
114 | 39650536 | 39652865 | 36801793 | 1 | 1 | 1 | 3 | 01.7.03.01-0002 | ФССЦ-2001, 01.7.03.01-0002, приказ Минстроя России №1039/пр от 30.12.2016г. | Вода водопроводная | 1339 | 1007 | м3 | м3 | 1 | 0 | -66610889 | 100 | 3.15 | 0 | 0 | 0 | 3.15 | 0 | 0 | 0 | 1 | 1 | 1 | 1 | 0 | 1 | 0 | 0 | 0 | 100 |  | 0 | 2 | 39653981 | 1 | 0 | 259 | 0 | 0 | 0 | 0 | 0 | 0 | 0 | 0 | 0 | 0 | 0 | 0 | 0 | 0 | 0 | 0 | 0 | 0 | 0 | 0 | 0 | 0 | 12 | 3.15 | 3.15 | 1 | 315 | 0
114 | 39650536 | 39652865 | 36802293 | 1 | 1 | 1 | 3 | 01.7.07.10-0001 | ФССЦ-2001, 01.7.07.10-0001, приказ Минстроя России №1039/пр от 30.12.2016г. | Патроны для строительно-монтажного пистолета | 1356 | 1010 | 1000 шт. | 1000 шт. | 1000 | 0 | 72387144 | 0.56 | 253.8 | 0 | 0 | 0 | 253.8 | 0 | 0 | 0 | 1 | 1 | 1 | 1 | 0 | 1 | 0 | 0 | 0 | 0.56 |  | 0 | 2 | 39653982 | 1 | 0 | 260 | 0 | 0 | 0 | 0 | 0 | 0 | 0 | 0 | 0 | 0 | 0 | 0 | 0 | 0 | 0 | 0 | 0 | 0 | 0 | 0 | 0 | 0 | 0.0672 | 253.8 | 253.8 | 1 | 142.13 | 0
114 | 39650536 | 39652865 | 36803268 | 1 | 1 | 1 | 3 | 01.7.11.07-0044 | ФССЦ-2001, 01.7.11.07-0044, приказ Минстроя России №1039/пр от 30.12.2016г. | Электроды диаметром 5 мм Э42 | 1348 | 1009 | т | т | 1000 | 0 | 1334874479 | 0.0964 | 9765 | 0 | 0 | 0 | 9765 | 0 | 0 | 0 | 1 | 1 | 1 | 1 | 0 | 1 | 0 | 0 | 0 | 0.0964 |  | 0 | 2 | 39653983 | 1 | 0 | 261 | 0 | 0 | 0 | 0 | 0 | 0 | 0 | 0 | 0 | 0 | 0 | 0 | 0 | 0 | 0 | 0 | 0 | 0 | 0 | 0 | 0 | 0 | 0.011568 | 9765 | 9765 | 1 | 941.35 | 0
114 | 39650536 | 39652865 | 36804606 | 1 | 1 | 1 | 3 | 01.7.15.07-0062 | ФССЦ-2001, 01.7.15.07-0062, приказ Минстроя России №1039/пр от 30.12.2016г. | Дюбели с калиброванной головкой (россыпью) 3х58,5 мм | 1348 | 1009 | т | т | 1000 | 0 | -1635826455 | 0.0053 | 25425 | 0 | 0 | 0 | 25425 | 0 | 0 | 0 | 1 | 1 | 1 | 1 | 0 | 1 | 0 | 0 | 0 | 0.0053 |  | 0 | 2 | 39653984 | 1 | 0 | 262 | 0 | 0 | 0 | 0 | 0 | 0 | 0 | 0 | 0 | 0 | 0 | 0 | 0 | 0 | 0 | 0 | 0 | 0 | 0 | 0 | 0 | 0 | 0.000636 | 25425 | 25425 | 1 | 134.75 | 0
114 | 39650536 | 39652865 | 36847409 | 1 | 1 | 1 | 3 | 18.5.08.18-0061 | ФССЦ-2001, 18.5.08.18-0061, приказ Минстроя России №1039/пр от 30.12.2016г. | Колпачки типа К-440 | 1356 | 1010 | 1000 шт. | 1000 шт. | 1000 | 0 | -1429167568 | 0.56 | 135.82 | 0 | 0 | 0 | 135.82 | 0 | 0 | 0 | 1 | 1 | 1 | 1 | 0 | 1 | 0 | 0 | 0 | 0.56 |  | 0 | 2 | 39653985 | 1 | 0 | 263 | 0 | 0 | 0 | 0 | 0 | 0 | 0 | 0 | 0 | 0 | 0 | 0 | 0 | 0 | 0 | 0 | 0 | 0 | 0 | 0 | 0 | 0 | 0.0672 | 135.82 | 135.82 | 1 | 76.06 | 0
114 | 39650536 | 39652865 | 36861223 | 1 | 1 | 1 | 3 | 23.1.02.06-0043 | ФССЦ-2001, 23.1.02.06-0043, приказ Минстроя России №1039/пр от 30.12.2016г. | Хомут стальной оцинкованный с саморезом и резиновой прокладкой для крепления труб диаметром 25 мм | 1358 | 1010 | 10 шт. | 10 шт. | 10 | 0 | -1191253957 | 6.6667 | 58.3 | 0 | 0 | 0 | 58.3 | 0 | 0 | 0 | 1 | 1 | 1 | 1 | 0 | 0 | 0 | 0 | 0 | 6.6667 |  | 0 | 1 | -1 | 0 | 0 |  | 0 | 0 | 0 | 0 | 0 | 0 | 0 | 0 | 0 | 0 | 0 | 0 | 0 | 0 | 0 | 0 | 0 | 0 | 0 | 0 | 0 | 0 | 0.8 | 58.3 | 58.3 | 1 | 388.67 | 0
114 | 39650536 | 39652865 | 36861951 | 1 | 1 | 1 | 3 | 23.3.05.01-0025 | ФССЦ-2001, 23.3.05.01-0025, приказ Минстроя России №1039/пр от 30.12.2016г. | Трубы бесшовные холоднодеформированные из коррозионностойкой стали марки 12Х18Н10Т(8443) наружным диаметром 57 мм, толщиной стенки 2,0 мм | 1302 | 1003 | 10 м | 10 м | 10 | 0 | -1697956352 | 10 | 1700.51 | 0 | 0 | 0 | 1700.51 | 0 | 0 | 0 | 1 | 1 | 1 | 1 | 0 | 0 | 0 | 0 | 0 | 10 |  | 0 | 1 | -1 | 0 | 0 |  | 0 | 0 | 0 | 0 | 0 | 0 | 0 | 0 | 0 | 0 | 0 | 0 | 0 | 0 | 0 | 0 | 0 | 0 | 0 | 0 | 0 | 0 | 1.2 | 1700.51 | 1700.51 | 1 | 17005.1 | 0
114 | 39650536 | 39652865 | 36799065 | 17 | 1 | 1 | 3 | 999-9950 |  | Вспомогательные ненормируемые материалы (2% от ОЗП) | 1374 | 1013 | РУБ | РУБ | 1 | 0 | -1731369543 | 369.99 | 1 | 0 | 0 | 0 | 1 | 0 | 0 | 0 | 1 | 1 | 1 | 1 | 0 | 1 | 0 | 0 | 0 | 369.99 |  | 0 | 2 | 39653986 | 1 | 0 | 264 | 0 | 0 | 0 | 0 | 0 | 0 | 0 | 0 | 0 | 0 | 0 | 0 | 0 | 0 | 0 | 0 | 0 | 0 | 0 | 0 | 0 | 0 | 44.3988 | 1 | 1 | 1 | 369.99 | 0
115 | 39650538 | 39652865 | 37071037 | 1 | 1 | 1 | 1 | 1-100-40 |  | Рабочий среднего разряда 4 | 1191 | 1013 | чел.-ч. | чел.-ч. | 1 | 0 | 1069510174 | 1923 | 0 | 0 | 0 | 65.13 | 0 | 0 | 0 | 9.62 | 1 | 1 | 1 | 6.77 | 0 | 1 | 0 | 0 | 0 | 1923 |  | 1 | 2 | 39653973 | 1 | 0 | 265 | 0 | 0 | 0 | 0 | 0 | 0 | 0 | 0 | 0 | 0 | 0 | 0 | 0 | 0 | 0 | 0 | 0 | 0 | 0 | 0 | 0 | 0 | 230.76 | 65.13 | 9.62 | 6.77 | 18499.26 | 0
115 | 39650538 | 39652865 | 37064876 | 1 | 1 | 1 | 1 | 4-100-00 |  | Затраты труда машинистов | 1191 | 1013 | чел.-ч. | чел.-ч. | 1 | 0 | -1417349443 | 49.04 | 0 | 0 | 0 | 0 | 0 | 0 | 0 | 0 | 1 | 1 | 6.77 | 1 | 0 | 1 | 0 | 0 | 0 | 49.04 |  | 2 | 2 | 39653974 | 1 | 0 | 266 | 0 | 0 | 0 | 0 | 0 | 0 | 0 | 0 | 0 | 0 | 0 | 0 | 0 | 0 | 0 | 0 | 0 | 0 | 0 | 0 | 0 | 0 | 5.8848 | 0 | 0 | 1 | 0 | 0
115 | 39650538 | 39652865 | 36882159 | 1 | 1 | 1 | 2 | 91.05.05-014 | ФСЭМ-2001, 91.05.05-014, приказ Минстроя России №1039/пр от 30.12.2016г. | Краны на автомобильном ходу, грузоподъемность 10 т | 1368 | 1011 | маш.-ч | маш.-ч | 1 | 0 | -1718674368 | 14.37 | 0 | 758.17 | 13.5 | 0 | 0 | 111.99 | 13.5 | 0 | 1 | 6.77 | 1 | 1 | 0 | 1 | 0 | 0 | 0 | 14.37 |  | 0 | 2 | 39653975 | 1 | 0 | 267 | 0 | 0 | 0 | 0 | 0 | 0 | 0 | 0 | 0 | 0 | 0 | 0 | 0 | 0 | 0 | 0 | 0 | 0 | 0 | 0 | 0 | 0 | 1.7244 | 758.17 | 111.99 | 6.77 | 1609.3 | 194
115 | 39650538 | 39652865 | 36882351 | 1 | 1 | 1 | 2 | 91.06.03-055 | ФСЭМ-2001, 91.06.03-055, приказ Минстроя России №1039/пр от 30.12.2016г. | Лебедки электрические тяговым усилием 19,62 кН (2 т) | 1368 | 1011 | маш.-ч | маш.-ч | 1 | 0 | -1985289705 | 11.3 | 0 | 45.09 | 0 | 0 | 0 | 6.66 | 0 | 0 | 1 | 6.77 | 1 | 1 | 0 | 1 | 0 | 0 | 0 | 11.3 |  | 0 | 2 | 39653976 | 1 | 0 | 268 | 0 | 0 | 0 | 0 | 0 | 0 | 0 | 0 | 0 | 0 | 0 | 0 | 0 | 0 | 0 | 0 | 0 | 0 | 0 | 0 | 0 | 0 | 1.356 | 45.09 | 6.66 | 6.77 | 75.26 | 0
115 | 39650538 | 39652865 | 36883554 | 1 | 1 | 1 | 2 | 91.14.02-001 | ФСЭМ-2001, 91.14.02-001, приказ Минстроя России №1039/пр от 30.12.2016г. | Автомобили бортовые, грузоподъемность до 5 т | 1368 | 1011 | маш.-ч | маш.-ч | 1 | 0 | 1372534845 | 14.37 | 0 | 444.86 | 11.6 | 0 | 0 | 65.71 | 11.6 | 0 | 1 | 6.77 | 1 | 1 | 0 | 1 | 0 | 0 | 0 | 14.37 |  | 0 | 2 | 39653977 | 1 | 0 | 269 | 0 | 0 | 0 | 0 | 0 | 0 | 0 | 0 | 0 | 0 | 0 | 0 | 0 | 0 | 0 | 0 | 0 | 0 | 0 | 0 | 0 | 0 | 1.7244 | 444.86 | 65.71 | 6.77 | 944.25 | 166.69
115 | 39650538 | 39652865 | 36883858 | 1 | 1 | 1 | 2 | 91.17.04-233 | ФСЭМ-2001, 91.17.04-233, приказ Минстроя России №1039/пр от 30.12.2016г. | Установки для сварки ручной дуговой (постоянного тока) | 1368 | 1011 | маш.-ч | маш.-ч | 1 | 0 | -353815937 | 151.96 | 0 | 54.84 | 0 | 0 | 0 | 8.1 | 0 | 0 | 1 | 6.77 | 1 | 1 | 0 | 1 | 0 | 0 | 0 | 151.96 |  | 0 | 2 | 39653978 | 1 | 0 | 270 | 0 | 0 | 0 | 0 | 0 | 0 | 0 | 0 | 0 | 0 | 0 | 0 | 0 | 0 | 0 | 0 | 0 | 0 | 0 | 0 | 0 | 0 | 18.2352 | 54.84 | 8.1 | 6.77 | 1230.88 | 0
115 | 39650538 | 39652865 | 36883889 | 1 | 1 | 1 | 2 | 91.18.01-015 | ФСЭМ-2001, 91.18.01-015, приказ Минстроя России №1039/пр от 30.12.2016г. | Компрессоры самоходные с двигателем внутреннего сгорания давлением 800 кПа (8 ат), производительность 6,3 м3/мин | 1368 | 1011 | маш.-ч | маш.-ч | 1 | 0 | -1054378761 | 20.3 | 0 | 677 | 10.06 | 0 | 0 | 100 | 10.06 | 0 | 1 | 6.77 | 1 | 1 | 0 | 1 | 0 | 0 | 0 | 20.3 |  | 0 | 2 | 39653979 | 1 | 0 | 271 | 0 | 0 | 0 | 0 | 0 | 0 | 0 | 0 | 0 | 0 | 0 | 0 | 0 | 0 | 0 | 0 | 0 | 0 | 0 | 0 | 0 | 0 | 2.436 | 677 | 100 | 6.77 | 2030 | 204.22
115 | 39650538 | 39652865 | 36884010 | 1 | 1 | 1 | 2 | 91.19.08-007 | ФСЭМ-2001, 91.19.08-007, приказ Минстроя России №1039/пр от 30.12.2016г. | Насосы мощностью 7,2 м3/ч | 1368 | 1011 | маш.-ч | маш.-ч | 1 | 0 | 950881937 | 72.1 | 0 | 126.46 | 0 | 0 | 0 | 18.68 | 0 | 0 | 1 | 6.77 | 1 | 1 | 0 | 1 | 0 | 0 | 0 | 72.1 |  | 0 | 2 | 39653980 | 1 | 0 | 272 | 0 | 0 | 0 | 0 | 0 | 0 | 0 | 0 | 0 | 0 | 0 | 0 | 0 | 0 | 0 | 0 | 0 | 0 | 0 | 0 | 0 | 0 | 8.652 | 126.46 | 18.68 | 6.77 | 1346.83 | 0
115 | 39650538 | 39652865 | 36801793 | 1 | 1 | 1 | 3 | 01.7.03.01-0002 | ФССЦ-2001, 01.7.03.01-0002, приказ Минстроя России №1039/пр от 30.12.2016г. | Вода водопроводная | 1339 | 1007 | м3 | м3 | 1 | 0 | -66610889 | 100 | 21.33 | 0 | 0 | 0 | 3.15 | 0 | 0 | 0 | 6.77 | 1 | 1 | 1 | 0 | 1 | 0 | 0 | 0 | 100 |  | 0 | 2 | 39653981 | 1 | 0 | 273 | 0 | 0 | 0 | 0 | 0 | 0 | 0 | 0 | 0 | 0 | 0 | 0 | 0 | 0 | 0 | 0 | 0 | 0 | 0 | 0 | 0 | 0 | 12 | 21.33 | 3.15 | 6.77 | 315 | 0
115 | 39650538 | 39652865 | 36802293 | 1 | 1 | 1 | 3 | 01.7.07.10-0001 | ФССЦ-2001, 01.7.07.10-0001, приказ Минстроя России №1039/пр от 30.12.2016г. | Патроны для строительно-монтажного пистолета | 1356 | 1010 | 1000 шт. | 1000 шт. | 1000 | 0 | 72387144 | 0.56 | 1718.23 | 0 | 0 | 0 | 253.8 | 0 | 0 | 0 | 6.77 | 1 | 1 | 1 | 0 | 1 | 0 | 0 | 0 | 0.56 |  | 0 | 2 | 39653982 | 1 | 0 | 274 | 0 | 0 | 0 | 0 | 0 | 0 | 0 | 0 | 0 | 0 | 0 | 0 | 0 | 0 | 0 | 0 | 0 | 0 | 0 | 0 | 0 | 0 | 0.0672 | 1718.23 | 253.8 | 6.77 | 142.13 | 0
115 | 39650538 | 39652865 | 36803268 | 1 | 1 | 1 | 3 | 01.7.11.07-0044 | ФССЦ-2001, 01.7.11.07-0044, приказ Минстроя России №1039/пр от 30.12.2016г. | Электроды диаметром 5 мм Э42 | 1348 | 1009 | т | т | 1000 | 0 | 1334874479 | 0.0964 | 66109.05 | 0 | 0 | 0 | 9765 | 0 | 0 | 0 | 6.77 | 1 | 1 | 1 | 0 | 1 | 0 | 0 | 0 | 0.0964 |  | 0 | 2 | 39653983 | 1 | 0 | 275 | 0 | 0 | 0 | 0 | 0 | 0 | 0 | 0 | 0 | 0 | 0 | 0 | 0 | 0 | 0 | 0 | 0 | 0 | 0 | 0 | 0 | 0 | 0.011568 | 66109.05 | 9765 | 6.77 | 941.35 | 0
115 | 39650538 | 39652865 | 36804606 | 1 | 1 | 1 | 3 | 01.7.15.07-0062 | ФССЦ-2001, 01.7.15.07-0062, приказ Минстроя России №1039/пр от 30.12.2016г. | Дюбели с калиброванной головкой (россыпью) 3х58,5 мм | 1348 | 1009 | т | т | 1000 | 0 | -1635826455 | 0.0053 | 172127.25 | 0 | 0 | 0 | 25425 | 0 | 0 | 0 | 6.77 | 1 | 1 | 1 | 0 | 1 | 0 | 0 | 0 | 0.0053 |  | 0 | 2 | 39653984 | 1 | 0 | 276 | 0 | 0 | 0 | 0 | 0 | 0 | 0 | 0 | 0 | 0 | 0 | 0 | 0 | 0 | 0 | 0 | 0 | 0 | 0 | 0 | 0 | 0 | 0.000636 | 172127.25 | 25425 | 6.77 | 134.75 | 0
115 | 39650538 | 39652865 | 36847409 | 1 | 1 | 1 | 3 | 18.5.08.18-0061 | ФССЦ-2001, 18.5.08.18-0061, приказ Минстроя России №1039/пр от 30.12.2016г. | Колпачки типа К-440 | 1356 | 1010 | 1000 шт. | 1000 шт. | 1000 | 0 | -1429167568 | 0.56 | 919.5 | 0 | 0 | 0 | 135.82 | 0 | 0 | 0 | 6.77 | 1 | 1 | 1 | 0 | 1 | 0 | 0 | 0 | 0.56 |  | 0 | 2 | 39653985 | 1 | 0 | 277 | 0 | 0 | 0 | 0 | 0 | 0 | 0 | 0 | 0 | 0 | 0 | 0 | 0 | 0 | 0 | 0 | 0 | 0 | 0 | 0 | 0 | 0 | 0.0672 | 919.5 | 135.82 | 6.77 | 76.06 | 0
115 | 39650538 | 39652865 | 36861223 | 1 | 1 | 1 | 3 | 23.1.02.06-0043 | ФССЦ-2001, 23.1.02.06-0043, приказ Минстроя России №1039/пр от 30.12.2016г. | Хомут стальной оцинкованный с саморезом и резиновой прокладкой для крепления труб диаметром 25 мм | 1358 | 1010 | 10 шт. | 10 шт. | 10 | 0 | -1191253957 | 6.6667 | 394.69 | 0 | 0 | 0 | 58.3 | 0 | 0 | 0 | 6.77 | 1 | 1 | 1 | 0 | 0 | 0 | 0 | 0 | 6.6667 |  | 0 | 1 | -1 | 0 | 0 |  | 0 | 0 | 0 | 0 | 0 | 0 | 0 | 0 | 0 | 0 | 0 | 0 | 0 | 0 | 0 | 0 | 0 | 0 | 0 | 0 | 0 | 0 | 0.8 | 394.69 | 58.3 | 6.77 | 388.67 | 0
115 | 39650538 | 39652865 | 36861951 | 1 | 1 | 1 | 3 | 23.3.05.01-0025 | ФССЦ-2001, 23.3.05.01-0025, приказ Минстроя России №1039/пр от 30.12.2016г. | Трубы бесшовные холоднодеформированные из коррозионностойкой стали марки 12Х18Н10Т(8443) наружным диаметром 57 мм, толщиной стенки 2,0 мм | 1302 | 1003 | 10 м | 10 м | 10 | 0 | -1697956352 | 10 | 11512.45 | 0 | 0 | 0 | 1700.51 | 0 | 0 | 0 | 6.77 | 1 | 1 | 1 | 0 | 0 | 0 | 0 | 0 | 10 |  | 0 | 1 | -1 | 0 | 0 |  | 0 | 0 | 0 | 0 | 0 | 0 | 0 | 0 | 0 | 0 | 0 | 0 | 0 | 0 | 0 | 0 | 0 | 0 | 0 | 0 | 0 | 0 | 1.2 | 11512.45 | 1700.51 | 6.77 | 17005.1 | 0
115 | 39650538 | 39652865 | 36799065 | 17 | 1 | 1 | 3 | 999-9950 |  | Вспомогательные ненормируемые материалы (2% от ОЗП) | 1374 | 1013 | РУБ | РУБ | 1 | 0 | -1731369543 | 369.99 | 1 | 0 | 0 | 0 | 1 | 0 | 0 | 0 | 1 | 1 | 1 | 1 | 0 | 1 | 0 | 0 | 0 | 369.99 |  | 0 | 2 | 39653986 | 1 | 0 | 278 | 0 | 0 | 0 | 0 | 0 | 0 | 0 | 0 | 0 | 0 | 0 | 0 | 0 | 0 | 0 | 0 | 0 | 0 | 0 | 0 | 0 | 0 | 44.3988 | 1 | 1 | 1 | 369.99 | 0
120 | 39650536 | 39652877 | 37071037 | 1 | 1 | 1 | 1 | 1-100-40 |  | Рабочий среднего разряда 4 | 1191 | 1013 | чел.-ч. | чел.-ч. | 1 | 0 | 1069510174 | 1802 | 0 | 0 | 0 | 9.62 | 0 | 0 | 0 | 9.62 | 1 | 1 | 1 | 1 | 0 | 1 | 0 | 0 | 0 | 1802 |  | 1 | 2 | 39653997 | 1 | 0 | 279 | 0 | 0 | 0 | 0 | 0 | 0 | 0 | 0 | 0 | 0 | 0 | 0 | 0 | 0 | 0 | 0 | 0 | 0 | 0 | 0 | 0 | 0 | 324.36 | 9.62 | 9.62 | 1 | 17335.24 | 0
120 | 39650536 | 39652877 | 37064876 | 1 | 1 | 1 | 1 | 4-100-00 |  | Затраты труда машинистов | 1191 | 1013 | чел.-ч. | чел.-ч. | 1 | 0 | -1417349443 | 31.98 | 0 | 0 | 0 | 0 | 0 | 0 | 0 | 0 | 1 | 1 | 1 | 1 | 0 | 1 | 0 | 0 | 0 | 31.98 |  | 2 | 2 | 39653998 | 1 | 0 | 280 | 0 | 0 | 0 | 0 | 0 | 0 | 0 | 0 | 0 | 0 | 0 | 0 | 0 | 0 | 0 | 0 | 0 | 0 | 0 | 0 | 0 | 0 | 5.7564 | 0 | 0 | 1 | 0 | 0
120 | 39650536 | 39652877 | 36882159 | 1 | 1 | 1 | 2 | 91.05.05-014 | ФСЭМ-2001, 91.05.05-014, приказ Минстроя России №1039/пр от 30.12.2016г. | Краны на автомобильном ходу, грузоподъемность 10 т | 1368 | 1011 | маш.-ч | маш.-ч | 1 | 0 | -1718674368 | 5.84 | 0 | 111.99 | 13.5 | 0 | 0 | 111.99 | 13.5 | 0 | 1 | 1 | 1 | 1 | 0 | 1 | 0 | 0 | 0 | 5.84 |  | 0 | 2 | 39653999 | 1 | 0 | 281 | 0 | 0 | 0 | 0 | 0 | 0 | 0 | 0 | 0 | 0 | 0 | 0 | 0 | 0 | 0 | 0 | 0 | 0 | 0 | 0 | 0 | 0 | 1.0512 | 111.99 | 111.99 | 1 | 654.02 | 78.84
120 | 39650536 | 39652877 | 36882351 | 1 | 1 | 1 | 2 | 91.06.03-055 | ФСЭМ-2001, 91.06.03-055, приказ Минстроя России №1039/пр от 30.12.2016г. | Лебедки электрические тяговым усилием 19,62 кН (2 т) | 1368 | 1011 | маш.-ч | маш.-ч | 1 | 0 | -1985289705 | 4.59 | 0 | 6.66 | 0 | 0 | 0 | 6.66 | 0 | 0 | 1 | 1 | 1 | 1 | 0 | 1 | 0 | 0 | 0 | 4.59 |  | 0 | 2 | 39654000 | 1 | 0 | 282 | 0 | 0 | 0 | 0 | 0 | 0 | 0 | 0 | 0 | 0 | 0 | 0 | 0 | 0 | 0 | 0 | 0 | 0 | 0 | 0 | 0 | 0 | 0.8262 | 6.66 | 6.66 | 1 | 30.57 | 0
120 | 39650536 | 39652877 | 36883554 | 1 | 1 | 1 | 2 | 91.14.02-001 | ФСЭМ-2001, 91.14.02-001, приказ Минстроя России №1039/пр от 30.12.2016г. | Автомобили бортовые, грузоподъемность до 5 т | 1368 | 1011 | маш.-ч | маш.-ч | 1 | 0 | 1372534845 | 5.84 | 0 | 65.71 | 11.6 | 0 | 0 | 65.71 | 11.6 | 0 | 1 | 1 | 1 | 1 | 0 | 1 | 0 | 0 | 0 | 5.84 |  | 0 | 2 | 39654001 | 1 | 0 | 283 | 0 | 0 | 0 | 0 | 0 | 0 | 0 | 0 | 0 | 0 | 0 | 0 | 0 | 0 | 0 | 0 | 0 | 0 | 0 | 0 | 0 | 0 | 1.0512 | 65.71 | 65.71 | 1 | 383.75 | 67.74
120 | 39650536 | 39652877 | 36883858 | 1 | 1 | 1 | 2 | 91.17.04-233 | ФСЭМ-2001, 91.17.04-233, приказ Минстроя России №1039/пр от 30.12.2016г. | Установки для сварки ручной дуговой (постоянного тока) | 1368 | 1011 | маш.-ч | маш.-ч | 1 | 0 | -353815937 | 101.85 | 0 | 8.1 | 0 | 0 | 0 | 8.1 | 0 | 0 | 1 | 1 | 1 | 1 | 0 | 1 | 0 | 0 | 0 | 101.85 |  | 0 | 2 | 39654002 | 1 | 0 | 284 | 0 | 0 | 0 | 0 | 0 | 0 | 0 | 0 | 0 | 0 | 0 | 0 | 0 | 0 | 0 | 0 | 0 | 0 | 0 | 0 | 0 | 0 | 18.333 | 8.1 | 8.1 | 1 | 824.99 | 0
120 | 39650536 | 39652877 | 36883889 | 1 | 1 | 1 | 2 | 91.18.01-015 | ФСЭМ-2001, 91.18.01-015, приказ Минстроя России №1039/пр от 30.12.2016г. | Компрессоры самоходные с двигателем внутреннего сгорания давлением 800 кПа (8 ат), производительность 6,3 м3/мин | 1368 | 1011 | маш.-ч | маш.-ч | 1 | 0 | -1054378761 | 20.3 | 0 | 100 | 10.06 | 0 | 0 | 100 | 10.06 | 0 | 1 | 1 | 1 | 1 | 0 | 1 | 0 | 0 | 0 | 20.3 |  | 0 | 2 | 39654003 | 1 | 0 | 285 | 0 | 0 | 0 | 0 | 0 | 0 | 0 | 0 | 0 | 0 | 0 | 0 | 0 | 0 | 0 | 0 | 0 | 0 | 0 | 0 | 0 | 0 | 3.654 | 100 | 100 | 1 | 2030 | 204.22
120 | 39650536 | 39652877 | 36884010 | 1 | 1 | 1 | 2 | 91.19.08-007 | ФСЭМ-2001, 91.19.08-007, приказ Минстроя России №1039/пр от 30.12.2016г. | Насосы мощностью 7,2 м3/ч | 1368 | 1011 | маш.-ч | маш.-ч | 1 | 0 | 950881937 | 72.1 | 0 | 18.68 | 0 | 0 | 0 | 18.68 | 0 | 0 | 1 | 1 | 1 | 1 | 0 | 1 | 0 | 0 | 0 | 72.1 |  | 0 | 2 | 39654004 | 1 | 0 | 286 | 0 | 0 | 0 | 0 | 0 | 0 | 0 | 0 | 0 | 0 | 0 | 0 | 0 | 0 | 0 | 0 | 0 | 0 | 0 | 0 | 0 | 0 | 12.978 | 18.68 | 18.68 | 1 | 1346.83 | 0
120 | 39650536 | 39652877 | 36800140 | 1 | 1 | 1 | 3 | 01.3.02.03-0001 | ФССЦ-2001, 01.3.02.03-0001, приказ Минстроя России №1039/пр от 30.12.2016г. | Ацетилен газообразный технический | 1339 | 1007 | м3 | м3 | 1 | 0 | 1706747518 | 4.16 | 38.51 | 0 | 0 | 0 | 38.51 | 0 | 0 | 0 | 1 | 1 | 1 | 1 | 0 | 1 | 0 | 0 | 0 | 4.16 |  | 0 | 2 | 39654005 | 1 | 0 | 287 | 0 | 0 | 0 | 0 | 0 | 0 | 0 | 0 | 0 | 0 | 0 | 0 | 0 | 0 | 0 | 0 | 0 | 0 | 0 | 0 | 0 | 0 | 0.7488 | 38.51 | 38.51 | 1 | 160.2 | 0
120 | 39650536 | 39652877 | 36800159 | 1 | 1 | 1 | 3 | 01.3.02.08-0001 | ФССЦ-2001, 01.3.02.08-0001, приказ Минстроя России №1039/пр от 30.12.2016г. | Кислород технический газообразный | 1339 | 1007 | м3 | м3 | 1 | 0 | 1262771840 | 5.46 | 6.22 | 0 | 0 | 0 | 6.22 | 0 | 0 | 0 | 1 | 1 | 1 | 1 | 0 | 1 | 0 | 0 | 0 | 5.46 |  | 0 | 2 | 39654006 | 1 | 0 | 288 | 0 | 0 | 0 | 0 | 0 | 0 | 0 | 0 | 0 | 0 | 0 | 0 | 0 | 0 | 0 | 0 | 0 | 0 | 0 | 0 | 0 | 0 | 0.9828 | 6.22 | 6.22 | 1 | 33.96 | 0
120 | 39650536 | 39652877 | 36801793 | 1 | 1 | 1 | 3 | 01.7.03.01-0002 | ФССЦ-2001, 01.7.03.01-0002, приказ Минстроя России №1039/пр от 30.12.2016г. | Вода водопроводная | 1339 | 1007 | м3 | м3 | 1 | 0 | -66610889 | 30 | 3.15 | 0 | 0 | 0 | 3.15 | 0 | 0 | 0 | 1 | 1 | 1 | 1 | 0 | 1 | 0 | 0 | 0 | 30 |  | 0 | 2 | 39654007 | 1 | 0 | 289 | 0 | 0 | 0 | 0 | 0 | 0 | 0 | 0 | 0 | 0 | 0 | 0 | 0 | 0 | 0 | 0 | 0 | 0 | 0 | 0 | 0 | 0 | 5.4 | 3.15 | 3.15 | 1 | 94.5 | 0
120 | 39650536 | 39652877 | 36802293 | 1 | 1 | 1 | 3 | 01.7.07.10-0001 | ФССЦ-2001, 01.7.07.10-0001, приказ Минстроя России №1039/пр от 30.12.2016г. | Патроны для строительно-монтажного пистолета | 1356 | 1010 | 1000 шт. | 1000 шт. | 1000 | 0 | 72387144 | 0.36 | 253.8 | 0 | 0 | 0 | 253.8 | 0 | 0 | 0 | 1 | 1 | 1 | 1 | 0 | 1 | 0 | 0 | 0 | 0.36 |  | 0 | 2 | 39654008 | 1 | 0 | 290 | 0 | 0 | 0 | 0 | 0 | 0 | 0 | 0 | 0 | 0 | 0 | 0 | 0 | 0 | 0 | 0 | 0 | 0 | 0 | 0 | 0 | 0 | 0.0648 | 253.8 | 253.8 | 1 | 91.37 | 0
120 | 39650536 | 39652877 | 36803193 | 1 | 1 | 1 | 3 | 01.7.11.04-0052 | ФССЦ-2001, 01.7.11.04-0052, приказ Минстроя России №1039/пр от 30.12.2016г. | Проволока сварочная диаметром 2 мм СВ08Г2С | 1346 | 1009 | кг | кг | 1 | 0 | 1779951352 | 2.6 | 17.92 | 0 | 0 | 0 | 17.92 | 0 | 0 | 0 | 1 | 1 | 1 | 1 | 0 | 1 | 0 | 0 | 0 | 2.6 |  | 0 | 2 | 39654009 | 1 | 0 | 291 | 0 | 0 | 0 | 0 | 0 | 0 | 0 | 0 | 0 | 0 | 0 | 0 | 0 | 0 | 0 | 0 | 0 | 0 | 0 | 0 | 0 | 0 | 0.468 | 17.92 | 17.92 | 1 | 46.59 | 0
120 | 39650536 | 39652877 | 36803268 | 1 | 1 | 1 | 3 | 01.7.11.07-0044 | ФССЦ-2001, 01.7.11.07-0044, приказ Минстроя России №1039/пр от 30.12.2016г. | Электроды диаметром 5 мм Э42 | 1348 | 1009 | т | т | 1000 | 0 | 1334874479 | 0.0152 | 9765 | 0 | 0 | 0 | 9765 | 0 | 0 | 0 | 1 | 1 | 1 | 1 | 0 | 1 | 0 | 0 | 0 | 0.0152 |  | 0 | 2 | 39654010 | 1 | 0 | 292 | 0 | 0 | 0 | 0 | 0 | 0 | 0 | 0 | 0 | 0 | 0 | 0 | 0 | 0 | 0 | 0 | 0 | 0 | 0 | 0 | 0 | 0 | 0.002736 | 9765 | 9765 | 1 | 148.43 | 0
120 | 39650536 | 39652877 | 36804606 | 1 | 1 | 1 | 3 | 01.7.15.07-0062 | ФССЦ-2001, 01.7.15.07-0062, приказ Минстроя России №1039/пр от 30.12.2016г. | Дюбели с калиброванной головкой (россыпью) 3х58,5 мм | 1348 | 1009 | т | т | 1000 | 0 | -1635826455 | 0.0045 | 25425 | 0 | 0 | 0 | 25425 | 0 | 0 | 0 | 1 | 1 | 1 | 1 | 0 | 1 | 0 | 0 | 0 | 0.0045 |  | 0 | 2 | 39654011 | 1 | 0 | 293 | 0 | 0 | 0 | 0 | 0 | 0 | 0 | 0 | 0 | 0 | 0 | 0 | 0 | 0 | 0 | 0 | 0 | 0 | 0 | 0 | 0 | 0 | 0.00081 | 25425 | 25425 | 1 | 114.41 | 0
120 | 39650536 | 39652877 | 36847409 | 1 | 1 | 1 | 3 | 18.5.08.18-0061 | ФССЦ-2001, 18.5.08.18-0061, приказ Минстроя России №1039/пр от 30.12.2016г. | Колпачки типа К-440 | 1356 | 1010 | 1000 шт. | 1000 шт. | 1000 | 0 | -1429167568 | 0.36 | 135.82 | 0 | 0 | 0 | 135.82 | 0 | 0 | 0 | 1 | 1 | 1 | 1 | 0 | 1 | 0 | 0 | 0 | 0.36 |  | 0 | 2 | 39654012 | 1 | 0 | 294 | 0 | 0 | 0 | 0 | 0 | 0 | 0 | 0 | 0 | 0 | 0 | 0 | 0 | 0 | 0 | 0 | 0 | 0 | 0 | 0 | 0 | 0 | 0.0648 | 135.82 | 135.82 | 1 | 48.9 | 0
120 | 39650536 | 39652877 | 36861224 | 1 | 1 | 1 | 3 | 23.1.02.06-0044 | ФССЦ-2001, 23.1.02.06-0044, приказ Минстроя России №1039/пр от 30.12.2016г. | Хомут стальной оцинкованный с саморезом и резиновой прокладкой для крепления труб диаметром 32 мм | 1358 | 1010 | 10 шт. | 10 шт. | 10 | 0 | 98785814 | 6.6667 | 59.2 | 0 | 0 | 0 | 59.2 | 0 | 0 | 0 | 1 | 1 | 1 | 1 | 0 | 0 | 0 | 0 | 0 | 6.6667 |  | 0 | 1 | -1 | 0 | 0 |  | 0 | 0 | 0 | 0 | 0 | 0 | 0 | 0 | 0 | 0 | 0 | 0 | 0 | 0 | 0 | 0 | 0 | 0 | 0 | 0 | 0 | 0 | 1.2 | 59.2 | 59.2 | 1 | 394.67 | 0
120 | 39650536 | 39652877 | 36861225 | 1 | 1 | 1 | 3 | 23.1.02.06-0045 | ФССЦ-2001, 23.1.02.06-0045, приказ Минстроя России №1039/пр от 30.12.2016г. | Хомут стальной оцинкованный с саморезом и резиновой прокладкой для крепления труб диаметром 40 мм | 1358 | 1010 | 10 шт. | 10 шт. | 10 | 0 | 433472974 | 5 | 60.1 | 0 | 0 | 0 | 60.1 | 0 | 0 | 0 | 1 | 1 | 1 | 1 | 0 | 0 | 0 | 0 | 0 | 5 |  | 0 | 1 | -1 | 0 | 0 |  | 0 | 0 | 0 | 0 | 0 | 0 | 0 | 0 | 0 | 0 | 0 | 0 | 0 | 0 | 0 | 0 | 0 | 0 | 0 | 0 | 0 | 0 | 0.9 | 60.1 | 60.1 | 1 | 300.5 | 0
120 | 39650536 | 39652877 | 36861940 | 1 | 1 | 1 | 3 | 23.3.05.01-0014 | ФССЦ-2001, 23.3.05.01-0014, приказ Минстроя России №1039/пр от 30.12.2016г. | Трубы бесшовные холоднодеформированные из коррозионностойкой стали марки 12Х18Н10Т(8443) наружным диаметром 32 мм, толщиной стенки 1,4 мм | 1302 | 1003 | 10 м | 10 м | 10 | 0 | -383893252 | 10 | 746.52 | 0 | 0 | 0 | 746.52 | 0 | 0 | 0 | 1 | 1 | 1 | 1 | 0 | 0 | 0 | 0 | 0 | 10 |  | 0 | 1 | -1 | 0 | 0 |  | 0 | 0 | 0 | 0 | 0 | 0 | 0 | 0 | 0 | 0 | 0 | 0 | 0 | 0 | 0 | 0 | 0 | 0 | 0 | 0 | 0 | 0 | 1.8 | 746.52 | 746.52 | 1 | 7465.2 | 0
120 | 39650536 | 39652877 | 36799065 | 17 | 1 | 1 | 3 | 999-9950 |  | Вспомогательные ненормируемые материалы (2% от ОЗП) | 1374 | 1013 | РУБ | РУБ | 1 | 0 | -1731369543 | 346.7 | 1 | 0 | 0 | 0 | 1 | 0 | 0 | 0 | 1 | 1 | 1 | 1 | 0 | 1 | 0 | 0 | 0 | 346.7 |  | 0 | 2 | 39654013 | 1 | 0 | 295 | 0 | 0 | 0 | 0 | 0 | 0 | 0 | 0 | 0 | 0 | 0 | 0 | 0 | 0 | 0 | 0 | 0 | 0 | 0 | 0 | 0 | 0 | 62.406 | 1 | 1 | 1 | 346.7 | 0
121 | 39650538 | 39652877 | 37071037 | 1 | 1 | 1 | 1 | 1-100-40 |  | Рабочий среднего разряда 4 | 1191 | 1013 | чел.-ч. | чел.-ч. | 1 | 0 | 1069510174 | 1802 | 0 | 0 | 0 | 65.13 | 0 | 0 | 0 | 9.62 | 1 | 1 | 1 | 6.77 | 0 | 1 | 0 | 0 | 0 | 1802 |  | 1 | 2 | 39653997 | 1 | 0 | 296 | 0 | 0 | 0 | 0 | 0 | 0 | 0 | 0 | 0 | 0 | 0 | 0 | 0 | 0 | 0 | 0 | 0 | 0 | 0 | 0 | 0 | 0 | 324.36 | 65.13 | 9.62 | 6.77 | 17335.24 | 0
121 | 39650538 | 39652877 | 37064876 | 1 | 1 | 1 | 1 | 4-100-00 |  | Затраты труда машинистов | 1191 | 1013 | чел.-ч. | чел.-ч. | 1 | 0 | -1417349443 | 31.98 | 0 | 0 | 0 | 0 | 0 | 0 | 0 | 0 | 1 | 1 | 6.77 | 1 | 0 | 1 | 0 | 0 | 0 | 31.98 |  | 2 | 2 | 39653998 | 1 | 0 | 297 | 0 | 0 | 0 | 0 | 0 | 0 | 0 | 0 | 0 | 0 | 0 | 0 | 0 | 0 | 0 | 0 | 0 | 0 | 0 | 0 | 0 | 0 | 5.7564 | 0 | 0 | 1 | 0 | 0
121 | 39650538 | 39652877 | 36882159 | 1 | 1 | 1 | 2 | 91.05.05-014 | ФСЭМ-2001, 91.05.05-014, приказ Минстроя России №1039/пр от 30.12.2016г. | Краны на автомобильном ходу, грузоподъемность 10 т | 1368 | 1011 | маш.-ч | маш.-ч | 1 | 0 | -1718674368 | 5.84 | 0 | 758.17 | 13.5 | 0 | 0 | 111.99 | 13.5 | 0 | 1 | 6.77 | 1 | 1 | 0 | 1 | 0 | 0 | 0 | 5.84 |  | 0 | 2 | 39653999 | 1 | 0 | 298 | 0 | 0 | 0 | 0 | 0 | 0 | 0 | 0 | 0 | 0 | 0 | 0 | 0 | 0 | 0 | 0 | 0 | 0 | 0 | 0 | 0 | 0 | 1.0512 | 758.17 | 111.99 | 6.77 | 654.02 | 78.84
121 | 39650538 | 39652877 | 36882351 | 1 | 1 | 1 | 2 | 91.06.03-055 | ФСЭМ-2001, 91.06.03-055, приказ Минстроя России №1039/пр от 30.12.2016г. | Лебедки электрические тяговым усилием 19,62 кН (2 т) | 1368 | 1011 | маш.-ч | маш.-ч | 1 | 0 | -1985289705 | 4.59 | 0 | 45.09 | 0 | 0 | 0 | 6.66 | 0 | 0 | 1 | 6.77 | 1 | 1 | 0 | 1 | 0 | 0 | 0 | 4.59 |  | 0 | 2 | 39654000 | 1 | 0 | 299 | 0 | 0 | 0 | 0 | 0 | 0 | 0 | 0 | 0 | 0 | 0 | 0 | 0 | 0 | 0 | 0 | 0 | 0 | 0 | 0 | 0 | 0 | 0.8262 | 45.09 | 6.66 | 6.77 | 30.57 | 0
121 | 39650538 | 39652877 | 36883554 | 1 | 1 | 1 | 2 | 91.14.02-001 | ФСЭМ-2001, 91.14.02-001, приказ Минстроя России №1039/пр от 30.12.2016г. | Автомобили бортовые, грузоподъемность до 5 т | 1368 | 1011 | маш.-ч | маш.-ч | 1 | 0 | 1372534845 | 5.84 | 0 | 444.86 | 11.6 | 0 | 0 | 65.71 | 11.6 | 0 | 1 | 6.77 | 1 | 1 | 0 | 1 | 0 | 0 | 0 | 5.84 |  | 0 | 2 | 39654001 | 1 | 0 | 300 | 0 | 0 | 0 | 0 | 0 | 0 | 0 | 0 | 0 | 0 | 0 | 0 | 0 | 0 | 0 | 0 | 0 | 0 | 0 | 0 | 0 | 0 | 1.0512 | 444.86 | 65.71 | 6.77 | 383.75 | 67.74
121 | 39650538 | 39652877 | 36883858 | 1 | 1 | 1 | 2 | 91.17.04-233 | ФСЭМ-2001, 91.17.04-233, приказ Минстроя России №1039/пр от 30.12.2016г. | Установки для сварки ручной дуговой (постоянного тока) | 1368 | 1011 | маш.-ч | маш.-ч | 1 | 0 | -353815937 | 101.85 | 0 | 54.84 | 0 | 0 | 0 | 8.1 | 0 | 0 | 1 | 6.77 | 1 | 1 | 0 | 1 | 0 | 0 | 0 | 101.85 |  | 0 | 2 | 39654002 | 1 | 0 | 301 | 0 | 0 | 0 | 0 | 0 | 0 | 0 | 0 | 0 | 0 | 0 | 0 | 0 | 0 | 0 | 0 | 0 | 0 | 0 | 0 | 0 | 0 | 18.333 | 54.84 | 8.1 | 6.77 | 824.99 | 0
121 | 39650538 | 39652877 | 36883889 | 1 | 1 | 1 | 2 | 91.18.01-015 | ФСЭМ-2001, 91.18.01-015, приказ Минстроя России №1039/пр от 30.12.2016г. | Компрессоры самоходные с двигателем внутреннего сгорания давлением 800 кПа (8 ат), производительность 6,3 м3/мин | 1368 | 1011 | маш.-ч | маш.-ч | 1 | 0 | -1054378761 | 20.3 | 0 | 677 | 10.06 | 0 | 0 | 100 | 10.06 | 0 | 1 | 6.77 | 1 | 1 | 0 | 1 | 0 | 0 | 0 | 20.3 |  | 0 | 2 | 39654003 | 1 | 0 | 302 | 0 | 0 | 0 | 0 | 0 | 0 | 0 | 0 | 0 | 0 | 0 | 0 | 0 | 0 | 0 | 0 | 0 | 0 | 0 | 0 | 0 | 0 | 3.654 | 677 | 100 | 6.77 | 2030 | 204.22
121 | 39650538 | 39652877 | 36884010 | 1 | 1 | 1 | 2 | 91.19.08-007 | ФСЭМ-2001, 91.19.08-007, приказ Минстроя России №1039/пр от 30.12.2016г. | Насосы мощностью 7,2 м3/ч | 1368 | 1011 | маш.-ч | маш.-ч | 1 | 0 | 950881937 | 72.1 | 0 | 126.46 | 0 | 0 | 0 | 18.68 | 0 | 0 | 1 | 6.77 | 1 | 1 | 0 | 1 | 0 | 0 | 0 | 72.1 |  | 0 | 2 | 39654004 | 1 | 0 | 303 | 0 | 0 | 0 | 0 | 0 | 0 | 0 | 0 | 0 | 0 | 0 | 0 | 0 | 0 | 0 | 0 | 0 | 0 | 0 | 0 | 0 | 0 | 12.978 | 126.46 | 18.68 | 6.77 | 1346.83 | 0
121 | 39650538 | 39652877 | 36800140 | 1 | 1 | 1 | 3 | 01.3.02.03-0001 | ФССЦ-2001, 01.3.02.03-0001, приказ Минстроя России №1039/пр от 30.12.2016г. | Ацетилен газообразный технический | 1339 | 1007 | м3 | м3 | 1 | 0 | 1706747518 | 4.16 | 260.71 | 0 | 0 | 0 | 38.51 | 0 | 0 | 0 | 6.77 | 1 | 1 | 1 | 0 | 1 | 0 | 0 | 0 | 4.16 |  | 0 | 2 | 39654005 | 1 | 0 | 304 | 0 | 0 | 0 | 0 | 0 | 0 | 0 | 0 | 0 | 0 | 0 | 0 | 0 | 0 | 0 | 0 | 0 | 0 | 0 | 0 | 0 | 0 | 0.7488 | 260.71 | 38.51 | 6.77 | 160.2 | 0
121 | 39650538 | 39652877 | 36800159 | 1 | 1 | 1 | 3 | 01.3.02.08-0001 | ФССЦ-2001, 01.3.02.08-0001, приказ Минстроя России №1039/пр от 30.12.2016г. | Кислород технический газообразный | 1339 | 1007 | м3 | м3 | 1 | 0 | 1262771840 | 5.46 | 42.11 | 0 | 0 | 0 | 6.22 | 0 | 0 | 0 | 6.77 | 1 | 1 | 1 | 0 | 1 | 0 | 0 | 0 | 5.46 |  | 0 | 2 | 39654006 | 1 | 0 | 305 | 0 | 0 | 0 | 0 | 0 | 0 | 0 | 0 | 0 | 0 | 0 | 0 | 0 | 0 | 0 | 0 | 0 | 0 | 0 | 0 | 0 | 0 | 0.9828 | 42.11 | 6.22 | 6.77 | 33.96 | 0
121 | 39650538 | 39652877 | 36801793 | 1 | 1 | 1 | 3 | 01.7.03.01-0002 | ФССЦ-2001, 01.7.03.01-0002, приказ Минстроя России №1039/пр от 30.12.2016г. | Вода водопроводная | 1339 | 1007 | м3 | м3 | 1 | 0 | -66610889 | 30 | 21.33 | 0 | 0 | 0 | 3.15 | 0 | 0 | 0 | 6.77 | 1 | 1 | 1 | 0 | 1 | 0 | 0 | 0 | 30 |  | 0 | 2 | 39654007 | 1 | 0 | 306 | 0 | 0 | 0 | 0 | 0 | 0 | 0 | 0 | 0 | 0 | 0 | 0 | 0 | 0 | 0 | 0 | 0 | 0 | 0 | 0 | 0 | 0 | 5.4 | 21.33 | 3.15 | 6.77 | 94.5 | 0
121 | 39650538 | 39652877 | 36802293 | 1 | 1 | 1 | 3 | 01.7.07.10-0001 | ФССЦ-2001, 01.7.07.10-0001, приказ Минстроя России №1039/пр от 30.12.2016г. | Патроны для строительно-монтажного пистолета | 1356 | 1010 | 1000 шт. | 1000 шт. | 1000 | 0 | 72387144 | 0.36 | 1718.23 | 0 | 0 | 0 | 253.8 | 0 | 0 | 0 | 6.77 | 1 | 1 | 1 | 0 | 1 | 0 | 0 | 0 | 0.36 |  | 0 | 2 | 39654008 | 1 | 0 | 307 | 0 | 0 | 0 | 0 | 0 | 0 | 0 | 0 | 0 | 0 | 0 | 0 | 0 | 0 | 0 | 0 | 0 | 0 | 0 | 0 | 0 | 0 | 0.0648 | 1718.23 | 253.8 | 6.77 | 91.37 | 0
121 | 39650538 | 39652877 | 36803193 | 1 | 1 | 1 | 3 | 01.7.11.04-0052 | ФССЦ-2001, 01.7.11.04-0052, приказ Минстроя России №1039/пр от 30.12.2016г. | Проволока сварочная диаметром 2 мм СВ08Г2С | 1346 | 1009 | кг | кг | 1 | 0 | 1779951352 | 2.6 | 121.32 | 0 | 0 | 0 | 17.92 | 0 | 0 | 0 | 6.77 | 1 | 1 | 1 | 0 | 1 | 0 | 0 | 0 | 2.6 |  | 0 | 2 | 39654009 | 1 | 0 | 308 | 0 | 0 | 0 | 0 | 0 | 0 | 0 | 0 | 0 | 0 | 0 | 0 | 0 | 0 | 0 | 0 | 0 | 0 | 0 | 0 | 0 | 0 | 0.468 | 121.32 | 17.92 | 6.77 | 46.59 | 0
121 | 39650538 | 39652877 | 36803268 | 1 | 1 | 1 | 3 | 01.7.11.07-0044 | ФССЦ-2001, 01.7.11.07-0044, приказ Минстроя России №1039/пр от 30.12.2016г. | Электроды диаметром 5 мм Э42 | 1348 | 1009 | т | т | 1000 | 0 | 1334874479 | 0.0152 | 66109.05 | 0 | 0 | 0 | 9765 | 0 | 0 | 0 | 6.77 | 1 | 1 | 1 | 0 | 1 | 0 | 0 | 0 | 0.0152 |  | 0 | 2 | 39654010 | 1 | 0 | 309 | 0 | 0 | 0 | 0 | 0 | 0 | 0 | 0 | 0 | 0 | 0 | 0 | 0 | 0 | 0 | 0 | 0 | 0 | 0 | 0 | 0 | 0 | 0.002736 | 66109.05 | 9765 | 6.77 | 148.43 | 0
121 | 39650538 | 39652877 | 36804606 | 1 | 1 | 1 | 3 | 01.7.15.07-0062 | ФССЦ-2001, 01.7.15.07-0062, приказ Минстроя России №1039/пр от 30.12.2016г. | Дюбели с калиброванной головкой (россыпью) 3х58,5 мм | 1348 | 1009 | т | т | 1000 | 0 | -1635826455 | 0.0045 | 172127.25 | 0 | 0 | 0 | 25425 | 0 | 0 | 0 | 6.77 | 1 | 1 | 1 | 0 | 1 | 0 | 0 | 0 | 0.0045 |  | 0 | 2 | 39654011 | 1 | 0 | 310 | 0 | 0 | 0 | 0 | 0 | 0 | 0 | 0 | 0 | 0 | 0 | 0 | 0 | 0 | 0 | 0 | 0 | 0 | 0 | 0 | 0 | 0 | 0.00081 | 172127.25 | 25425 | 6.77 | 114.41 | 0
121 | 39650538 | 39652877 | 36847409 | 1 | 1 | 1 | 3 | 18.5.08.18-0061 | ФССЦ-2001, 18.5.08.18-0061, приказ Минстроя России №1039/пр от 30.12.2016г. | Колпачки типа К-440 | 1356 | 1010 | 1000 шт. | 1000 шт. | 1000 | 0 | -1429167568 | 0.36 | 919.5 | 0 | 0 | 0 | 135.82 | 0 | 0 | 0 | 6.77 | 1 | 1 | 1 | 0 | 1 | 0 | 0 | 0 | 0.36 |  | 0 | 2 | 39654012 | 1 | 0 | 311 | 0 | 0 | 0 | 0 | 0 | 0 | 0 | 0 | 0 | 0 | 0 | 0 | 0 | 0 | 0 | 0 | 0 | 0 | 0 | 0 | 0 | 0 | 0.0648 | 919.5 | 135.82 | 6.77 | 48.9 | 0
121 | 39650538 | 39652877 | 36861224 | 1 | 1 | 1 | 3 | 23.1.02.06-0044 | ФССЦ-2001, 23.1.02.06-0044, приказ Минстроя России №1039/пр от 30.12.2016г. | Хомут стальной оцинкованный с саморезом и резиновой прокладкой для крепления труб диаметром 32 мм | 1358 | 1010 | 10 шт. | 10 шт. | 10 | 0 | 98785814 | 6.6667 | 400.78 | 0 | 0 | 0 | 59.2 | 0 | 0 | 0 | 6.77 | 1 | 1 | 1 | 0 | 0 | 0 | 0 | 0 | 6.6667 |  | 0 | 1 | -1 | 0 | 0 |  | 0 | 0 | 0 | 0 | 0 | 0 | 0 | 0 | 0 | 0 | 0 | 0 | 0 | 0 | 0 | 0 | 0 | 0 | 0 | 0 | 0 | 0 | 1.2 | 400.78 | 59.2 | 6.77 | 394.67 | 0
121 | 39650538 | 39652877 | 36861225 | 1 | 1 | 1 | 3 | 23.1.02.06-0045 | ФССЦ-2001, 23.1.02.06-0045, приказ Минстроя России №1039/пр от 30.12.2016г. | Хомут стальной оцинкованный с саморезом и резиновой прокладкой для крепления труб диаметром 40 мм | 1358 | 1010 | 10 шт. | 10 шт. | 10 | 0 | 433472974 | 5 | 406.88 | 0 | 0 | 0 | 60.1 | 0 | 0 | 0 | 6.77 | 1 | 1 | 1 | 0 | 0 | 0 | 0 | 0 | 5 |  | 0 | 1 | -1 | 0 | 0 |  | 0 | 0 | 0 | 0 | 0 | 0 | 0 | 0 | 0 | 0 | 0 | 0 | 0 | 0 | 0 | 0 | 0 | 0 | 0 | 0 | 0 | 0 | 0.9 | 406.88 | 60.1 | 6.77 | 300.5 | 0
121 | 39650538 | 39652877 | 36861940 | 1 | 1 | 1 | 3 | 23.3.05.01-0014 | ФССЦ-2001, 23.3.05.01-0014, приказ Минстроя России №1039/пр от 30.12.2016г. | Трубы бесшовные холоднодеформированные из коррозионностойкой стали марки 12Х18Н10Т(8443) наружным диаметром 32 мм, толщиной стенки 1,4 мм | 1302 | 1003 | 10 м | 10 м | 10 | 0 | -383893252 | 10 | 5053.94 | 0 | 0 | 0 | 746.52 | 0 | 0 | 0 | 6.77 | 1 | 1 | 1 | 0 | 0 | 0 | 0 | 0 | 10 |  | 0 | 1 | -1 | 0 | 0 |  | 0 | 0 | 0 | 0 | 0 | 0 | 0 | 0 | 0 | 0 | 0 | 0 | 0 | 0 | 0 | 0 | 0 | 0 | 0 | 0 | 0 | 0 | 1.8 | 5053.94 | 746.52 | 6.77 | 7465.2 | 0
121 | 39650538 | 39652877 | 36799065 | 17 | 1 | 1 | 3 | 999-9950 |  | Вспомогательные ненормируемые материалы (2% от ОЗП) | 1374 | 1013 | РУБ | РУБ | 1 | 0 | -1731369543 | 346.7 | 1 | 0 | 0 | 0 | 1 | 0 | 0 | 0 | 1 | 1 | 1 | 1 | 0 | 1 | 0 | 0 | 0 | 346.7 |  | 0 | 2 | 39654013 | 1 | 0 | 312 | 0 | 0 | 0 | 0 | 0 | 0 | 0 | 0 | 0 | 0 | 0 | 0 | 0 | 0 | 0 | 0 | 0 | 0 | 0 | 0 | 0 | 0 | 62.406 | 1 | 1 | 1 | 346.7 | 0
128 | 39650536 | 39656278 | 37071037 | 1 | 1 | 1 | 1 | 1-100-40 |  | Рабочий среднего разряда 4 | 1191 | 1013 | чел.-ч. | чел.-ч. | 1 | 0 | 1069510174 | 676 | 0 | 0 | 0 | 9.62 | 0 | 0 | 0 | 9.62 | 1 | 1 | 1 | 1 | 0 | 1 | 0 | 0 | 0 | 676 |  | 1 | 2 | 39656279 | 1 | 0 | 313 | 0 | 0 | 0 | 0 | 0 | 0 | 0 | 0 | 0 | 0 | 0 | 0 | 0 | 0 | 0 | 0 | 0 | 0 | 0 | 0 | 0 | 0 | 6.76 | 9.62 | 9.62 | 1 | 6503.12 | 0
128 | 39650536 | 39656278 | 37064876 | 1 | 1 | 1 | 1 | 4-100-00 |  | Затраты труда машинистов | 1191 | 1013 | чел.-ч. | чел.-ч. | 1 | 0 | -1417349443 | 16.36 | 0 | 0 | 0 | 0 | 0 | 0 | 0 | 0 | 1 | 1 | 1 | 1 | 0 | 1 | 0 | 0 | 0 | 16.36 |  | 2 | 2 | 39656280 | 1 | 0 | 314 | 0 | 0 | 0 | 0 | 0 | 0 | 0 | 0 | 0 | 0 | 0 | 0 | 0 | 0 | 0 | 0 | 0 | 0 | 0 | 0 | 0 | 0 | 0.1636 | 0 | 0 | 1 | 0 | 0
128 | 39650536 | 39656278 | 36882159 | 1 | 1 | 1 | 2 | 91.05.05-014 | ФСЭМ-2001, 91.05.05-014, приказ Минстроя России №1039/пр от 30.12.2016г. | Краны на автомобильном ходу, грузоподъемность 10 т | 1368 | 1011 | маш.-ч | маш.-ч | 1 | 0 | -1718674368 | 8.18 | 0 | 111.99 | 13.5 | 0 | 0 | 111.99 | 13.5 | 0 | 1 | 1 | 1 | 1 | 0 | 1 | 0 | 0 | 0 | 8.18 |  | 0 | 2 | 39656281 | 1 | 0 | 315 | 0 | 0 | 0 | 0 | 0 | 0 | 0 | 0 | 0 | 0 | 0 | 0 | 0 | 0 | 0 | 0 | 0 | 0 | 0 | 0 | 0 | 0 | 0.0818 | 111.99 | 111.99 | 1 | 916.08 | 110.43
128 | 39650536 | 39656278 | 36882351 | 1 | 1 | 1 | 2 | 91.06.03-055 | ФСЭМ-2001, 91.06.03-055, приказ Минстроя России №1039/пр от 30.12.2016г. | Лебедки электрические тяговым усилием 19,62 кН (2 т) | 1368 | 1011 | маш.-ч | маш.-ч | 1 | 0 | -1985289705 | 23.66 | 0 | 6.66 | 0 | 0 | 0 | 6.66 | 0 | 0 | 1 | 1 | 1 | 1 | 0 | 1 | 0 | 0 | 0 | 23.66 |  | 0 | 2 | 39656282 | 1 | 0 | 316 | 0 | 0 | 0 | 0 | 0 | 0 | 0 | 0 | 0 | 0 | 0 | 0 | 0 | 0 | 0 | 0 | 0 | 0 | 0 | 0 | 0 | 0 | 0.2366 | 6.66 | 6.66 | 1 | 157.58 | 0
128 | 39650536 | 39656278 | 36883554 | 1 | 1 | 1 | 2 | 91.14.02-001 | ФСЭМ-2001, 91.14.02-001, приказ Минстроя России №1039/пр от 30.12.2016г. | Автомобили бортовые, грузоподъемность до 5 т | 1368 | 1011 | маш.-ч | маш.-ч | 1 | 0 | 1372534845 | 8.18 | 0 | 65.71 | 11.6 | 0 | 0 | 65.71 | 11.6 | 0 | 1 | 1 | 1 | 1 | 0 | 1 | 0 | 0 | 0 | 8.18 |  | 0 | 2 | 39656283 | 1 | 0 | 317 | 0 | 0 | 0 | 0 | 0 | 0 | 0 | 0 | 0 | 0 | 0 | 0 | 0 | 0 | 0 | 0 | 0 | 0 | 0 | 0 | 0 | 0 | 0.0818 | 65.71 | 65.71 | 1 | 537.51 | 94.89
128 | 39650536 | 39656278 | 36799799 | 1 | 1 | 1 | 3 | 01.1.02.08-0031 | ФССЦ-2001, 01.1.02.08-0031, приказ Минстроя России №1039/пр от 30.12.2016г. | Прокладки паронитовые | 1346 | 1009 | кг | кг | 1 | 0 | -1813693049 | 8.8 | 26.44 | 0 | 0 | 0 | 26.44 | 0 | 0 | 0 | 1 | 1 | 1 | 1 | 0 | 1 | 0 | 0 | 0 | 8.8 |  | 0 | 2 | 39656284 | 1 | 0 | 318 | 0 | 0 | 0 | 0 | 0 | 0 | 0 | 0 | 0 | 0 | 0 | 0 | 0 | 0 | 0 | 0 | 0 | 0 | 0 | 0 | 0 | 0 | 0.088 | 26.44 | 26.44 | 1 | 232.67 | 0
128 | 39650536 | 39656278 | 36800140 | 1 | 1 | 1 | 3 | 01.3.02.03-0001 | ФССЦ-2001, 01.3.02.03-0001, приказ Минстроя России №1039/пр от 30.12.2016г. | Ацетилен газообразный технический | 1339 | 1007 | м3 | м3 | 1 | 0 | 1706747518 | 22.4 | 38.51 | 0 | 0 | 0 | 38.51 | 0 | 0 | 0 | 1 | 1 | 1 | 1 | 0 | 1 | 0 | 0 | 0 | 22.4 |  | 0 | 2 | 39656285 | 1 | 0 | 319 | 0 | 0 | 0 | 0 | 0 | 0 | 0 | 0 | 0 | 0 | 0 | 0 | 0 | 0 | 0 | 0 | 0 | 0 | 0 | 0 | 0 | 0 | 0.224 | 38.51 | 38.51 | 1 | 862.62 | 0
128 | 39650536 | 39656278 | 36800159 | 1 | 1 | 1 | 3 | 01.3.02.08-0001 | ФССЦ-2001, 01.3.02.08-0001, приказ Минстроя России №1039/пр от 30.12.2016г. | Кислород технический газообразный | 1339 | 1007 | м3 | м3 | 1 | 0 | 1262771840 | 25.6 | 6.22 | 0 | 0 | 0 | 6.22 | 0 | 0 | 0 | 1 | 1 | 1 | 1 | 0 | 1 | 0 | 0 | 0 | 25.6 |  | 0 | 2 | 39656286 | 1 | 0 | 320 | 0 | 0 | 0 | 0 | 0 | 0 | 0 | 0 | 0 | 0 | 0 | 0 | 0 | 0 | 0 | 0 | 0 | 0 | 0 | 0 | 0 | 0 | 0.256 | 6.22 | 6.22 | 1 | 159.23 | 0
128 | 39650536 | 39656278 | 36800345 | 1 | 1 | 1 | 3 | 01.3.05.07-0001 | ФССЦ-2001, 01.3.05.07-0001, приказ Минстроя России №1039/пр от 30.12.2016г. | Бура | 1348 | 1009 | т | т | 1000 | 0 | -1282922847 | 0.0014 | 24600 | 0 | 0 | 0 | 24600 | 0 | 0 | 0 | 1 | 1 | 1 | 1 | 0 | 1 | 0 | 0 | 0 | 0.0014 |  | 0 | 2 | 39656287 | 1 | 0 | 321 | 0 | 0 | 0 | 0 | 0 | 0 | 0 | 0 | 0 | 0 | 0 | 0 | 0 | 0 | 0 | 0 | 0 | 0 | 0 | 0 | 0 | 0 | 1.4e-05 | 24600 | 24600 | 1 | 34.44 | 0
128 | 39650536 | 39656278 | 36829584 | 1 | 1 | 1 | 3 | 10.4.01.01-0003 | ФССЦ-2001, 10.4.01.01-0003, приказ Минстроя России №1039/пр от 30.12.2016г. | Припои марки ПРМНМЦ 68-4-2 | 1346 | 1009 | кг | кг | 1 | 0 | 1746506583 | 13.9 | 59.08 | 0 | 0 | 0 | 59.08 | 0 | 0 | 0 | 1 | 1 | 1 | 1 | 0 | 1 | 0 | 0 | 0 | 13.9 |  | 0 | 2 | 39656288 | 1 | 0 | 322 | 0 | 0 | 0 | 0 | 0 | 0 | 0 | 0 | 0 | 0 | 0 | 0 | 0 | 0 | 0 | 0 | 0 | 0 | 0 | 0 | 0 | 0 | 0.139 | 59.08 | 59.08 | 1 | 821.21 | 0
128 | 39650536 | 39656278 | 36844346 | 1 | 1 | 1 | 3 | 18.1.04.03-0125 | ФССЦ-2001, 18.1.04.03-0125, приказ Минстроя России №1039/пр от 30.12.2016г. | Клапаны избыточного давления , диаметром 80 мм прим. | 1354 | 1010 | шт. | шт. | 1 | 0 | 973809260 | 100 | 2549.83 | 0 | 0 | 0 | 2549.83 | 0 | 0 | 0 | 1 | 1 | 1 | 1 | 0 | 0 | 0 | 0 | 0 | 100 |  | 0 | 1 | -1 | 0 | 0 |  | 0 | 0 | 0 | 0 | 0 | 0 | 0 | 0 | 0 | 0 | 0 | 0 | 0 | 0 | 0 | 0 | 0 | 0 | 0 | 0 | 0 | 0 | 1 | 2549.83 | 2549.83 | 1 | 254983 | 0
128 | 39650536 | 39656278 | 36799065 | 17 | 1 | 1 | 3 | 999-9950 |  | Вспомогательные ненормируемые материалы (2% от ОЗП) | 1374 | 1013 | РУБ | РУБ | 1 | 0 | -1731369543 | 130.06 | 1 | 0 | 0 | 0 | 1 | 0 | 0 | 0 | 1 | 1 | 1 | 1 | 0 | 1 | 0 | 0 | 0 | 130.06 |  | 0 | 2 | 39656289 | 1 | 0 | 323 | 0 | 0 | 0 | 0 | 0 | 0 | 0 | 0 | 0 | 0 | 0 | 0 | 0 | 0 | 0 | 0 | 0 | 0 | 0 | 0 | 0 | 0 | 1.3006 | 1 | 1 | 1 | 130.06 | 0
129 | 39650538 | 39656278 | 37071037 | 1 | 1 | 1 | 1 | 1-100-40 |  | Рабочий среднего разряда 4 | 1191 | 1013 | чел.-ч. | чел.-ч. | 1 | 0 | 1069510174 | 676 | 0 | 0 | 0 | 65.13 | 0 | 0 | 0 | 9.62 | 1 | 1 | 1 | 6.77 | 0 | 1 | 0 | 0 | 0 | 676 |  | 1 | 2 | 39656279 | 1 | 0 | 324 | 0 | 0 | 0 | 0 | 0 | 0 | 0 | 0 | 0 | 0 | 0 | 0 | 0 | 0 | 0 | 0 | 0 | 0 | 0 | 0 | 0 | 0 | 6.76 | 65.13 | 9.62 | 6.77 | 6503.12 | 0
129 | 39650538 | 39656278 | 37064876 | 1 | 1 | 1 | 1 | 4-100-00 |  | Затраты труда машинистов | 1191 | 1013 | чел.-ч. | чел.-ч. | 1 | 0 | -1417349443 | 16.36 | 0 | 0 | 0 | 0 | 0 | 0 | 0 | 0 | 1 | 1 | 6.77 | 1 | 0 | 1 | 0 | 0 | 0 | 16.36 |  | 2 | 2 | 39656280 | 1 | 0 | 325 | 0 | 0 | 0 | 0 | 0 | 0 | 0 | 0 | 0 | 0 | 0 | 0 | 0 | 0 | 0 | 0 | 0 | 0 | 0 | 0 | 0 | 0 | 0.1636 | 0 | 0 | 1 | 0 | 0
129 | 39650538 | 39656278 | 36882159 | 1 | 1 | 1 | 2 | 91.05.05-014 | ФСЭМ-2001, 91.05.05-014, приказ Минстроя России №1039/пр от 30.12.2016г. | Краны на автомобильном ходу, грузоподъемность 10 т | 1368 | 1011 | маш.-ч | маш.-ч | 1 | 0 | -1718674368 | 8.18 | 0 | 758.17 | 13.5 | 0 | 0 | 111.99 | 13.5 | 0 | 1 | 6.77 | 1 | 1 | 0 | 1 | 0 | 0 | 0 | 8.18 |  | 0 | 2 | 39656281 | 1 | 0 | 326 | 0 | 0 | 0 | 0 | 0 | 0 | 0 | 0 | 0 | 0 | 0 | 0 | 0 | 0 | 0 | 0 | 0 | 0 | 0 | 0 | 0 | 0 | 0.0818 | 758.17 | 111.99 | 6.77 | 916.08 | 110.43
129 | 39650538 | 39656278 | 36882351 | 1 | 1 | 1 | 2 | 91.06.03-055 | ФСЭМ-2001, 91.06.03-055, приказ Минстроя России №1039/пр от 30.12.2016г. | Лебедки электрические тяговым усилием 19,62 кН (2 т) | 1368 | 1011 | маш.-ч | маш.-ч | 1 | 0 | -1985289705 | 23.66 | 0 | 45.09 | 0 | 0 | 0 | 6.66 | 0 | 0 | 1 | 6.77 | 1 | 1 | 0 | 1 | 0 | 0 | 0 | 23.66 |  | 0 | 2 | 39656282 | 1 | 0 | 327 | 0 | 0 | 0 | 0 | 0 | 0 | 0 | 0 | 0 | 0 | 0 | 0 | 0 | 0 | 0 | 0 | 0 | 0 | 0 | 0 | 0 | 0 | 0.2366 | 45.09 | 6.66 | 6.77 | 157.58 | 0
129 | 39650538 | 39656278 | 36883554 | 1 | 1 | 1 | 2 | 91.14.02-001 | ФСЭМ-2001, 91.14.02-001, приказ Минстроя России №1039/пр от 30.12.2016г. | Автомобили бортовые, грузоподъемность до 5 т | 1368 | 1011 | маш.-ч | маш.-ч | 1 | 0 | 1372534845 | 8.18 | 0 | 444.86 | 11.6 | 0 | 0 | 65.71 | 11.6 | 0 | 1 | 6.77 | 1 | 1 | 0 | 1 | 0 | 0 | 0 | 8.18 |  | 0 | 2 | 39656283 | 1 | 0 | 328 | 0 | 0 | 0 | 0 | 0 | 0 | 0 | 0 | 0 | 0 | 0 | 0 | 0 | 0 | 0 | 0 | 0 | 0 | 0 | 0 | 0 | 0 | 0.0818 | 444.86 | 65.71 | 6.77 | 537.51 | 94.89
129 | 39650538 | 39656278 | 36799799 | 1 | 1 | 1 | 3 | 01.1.02.08-0031 | ФССЦ-2001, 01.1.02.08-0031, приказ Минстроя России №1039/пр от 30.12.2016г. | Прокладки паронитовые | 1346 | 1009 | кг | кг | 1 | 0 | -1813693049 | 8.8 | 179 | 0 | 0 | 0 | 26.44 | 0 | 0 | 0 | 6.77 | 1 | 1 | 1 | 0 | 1 | 0 | 0 | 0 | 8.8 |  | 0 | 2 | 39656284 | 1 | 0 | 329 | 0 | 0 | 0 | 0 | 0 | 0 | 0 | 0 | 0 | 0 | 0 | 0 | 0 | 0 | 0 | 0 | 0 | 0 | 0 | 0 | 0 | 0 | 0.088 | 179 | 26.44 | 6.77 | 232.67 | 0
129 | 39650538 | 39656278 | 36800140 | 1 | 1 | 1 | 3 | 01.3.02.03-0001 | ФССЦ-2001, 01.3.02.03-0001, приказ Минстроя России №1039/пр от 30.12.2016г. | Ацетилен газообразный технический | 1339 | 1007 | м3 | м3 | 1 | 0 | 1706747518 | 22.4 | 260.71 | 0 | 0 | 0 | 38.51 | 0 | 0 | 0 | 6.77 | 1 | 1 | 1 | 0 | 1 | 0 | 0 | 0 | 22.4 |  | 0 | 2 | 39656285 | 1 | 0 | 330 | 0 | 0 | 0 | 0 | 0 | 0 | 0 | 0 | 0 | 0 | 0 | 0 | 0 | 0 | 0 | 0 | 0 | 0 | 0 | 0 | 0 | 0 | 0.224 | 260.71 | 38.51 | 6.77 | 862.62 | 0
129 | 39650538 | 39656278 | 36800159 | 1 | 1 | 1 | 3 | 01.3.02.08-0001 | ФССЦ-2001, 01.3.02.08-0001, приказ Минстроя России №1039/пр от 30.12.2016г. | Кислород технический газообразный | 1339 | 1007 | м3 | м3 | 1 | 0 | 1262771840 | 25.6 | 42.11 | 0 | 0 | 0 | 6.22 | 0 | 0 | 0 | 6.77 | 1 | 1 | 1 | 0 | 1 | 0 | 0 | 0 | 25.6 |  | 0 | 2 | 39656286 | 1 | 0 | 331 | 0 | 0 | 0 | 0 | 0 | 0 | 0 | 0 | 0 | 0 | 0 | 0 | 0 | 0 | 0 | 0 | 0 | 0 | 0 | 0 | 0 | 0 | 0.256 | 42.11 | 6.22 | 6.77 | 159.23 | 0
129 | 39650538 | 39656278 | 36800345 | 1 | 1 | 1 | 3 | 01.3.05.07-0001 | ФССЦ-2001, 01.3.05.07-0001, приказ Минстроя России №1039/пр от 30.12.2016г. | Бура | 1348 | 1009 | т | т | 1000 | 0 | -1282922847 | 0.0014 | 166542 | 0 | 0 | 0 | 24600 | 0 | 0 | 0 | 6.77 | 1 | 1 | 1 | 0 | 1 | 0 | 0 | 0 | 0.0014 |  | 0 | 2 | 39656287 | 1 | 0 | 332 | 0 | 0 | 0 | 0 | 0 | 0 | 0 | 0 | 0 | 0 | 0 | 0 | 0 | 0 | 0 | 0 | 0 | 0 | 0 | 0 | 0 | 0 | 1.4e-05 | 166542 | 24600 | 6.77 | 34.44 | 0
129 | 39650538 | 39656278 | 36829584 | 1 | 1 | 1 | 3 | 10.4.01.01-0003 | ФССЦ-2001, 10.4.01.01-0003, приказ Минстроя России №1039/пр от 30.12.2016г. | Припои марки ПРМНМЦ 68-4-2 | 1346 | 1009 | кг | кг | 1 | 0 | 1746506583 | 13.9 | 399.97 | 0 | 0 | 0 | 59.08 | 0 | 0 | 0 | 6.77 | 1 | 1 | 1 | 0 | 1 | 0 | 0 | 0 | 13.9 |  | 0 | 2 | 39656288 | 1 | 0 | 333 | 0 | 0 | 0 | 0 | 0 | 0 | 0 | 0 | 0 | 0 | 0 | 0 | 0 | 0 | 0 | 0 | 0 | 0 | 0 | 0 | 0 | 0 | 0.139 | 399.97 | 59.08 | 6.77 | 821.21 | 0
129 | 39650538 | 39656278 | 36844346 | 1 | 1 | 1 | 3 | 18.1.04.03-0125 | ФССЦ-2001, 18.1.04.03-0125, приказ Минстроя России №1039/пр от 30.12.2016г. | Клапаны избыточного давления , диаметром 80 мм прим. | 1354 | 1010 | шт. | шт. | 1 | 0 | 973809260 | 100 | 17262.35 | 0 | 0 | 0 | 2549.83 | 0 | 0 | 0 | 6.77 | 1 | 1 | 1 | 0 | 0 | 0 | 0 | 0 | 100 |  | 0 | 1 | -1 | 0 | 0 |  | 0 | 0 | 0 | 0 | 0 | 0 | 0 | 0 | 0 | 0 | 0 | 0 | 0 | 0 | 0 | 0 | 0 | 0 | 0 | 0 | 0 | 0 | 1 | 17262.35 | 2549.83 | 6.77 | 254983 | 0
129 | 39650538 | 39656278 | 36799065 | 17 | 1 | 1 | 3 | 999-9950 |  | Вспомогательные ненормируемые материалы (2% от ОЗП) | 1374 | 1013 | РУБ | РУБ | 1 | 0 | -1731369543 | 130.06 | 1 | 0 | 0 | 0 | 1 | 0 | 0 | 0 | 1 | 1 | 1 | 1 | 0 | 1 | 0 | 0 | 0 | 130.06 |  | 0 | 2 | 39656289 | 1 | 0 | 334 | 0 | 0 | 0 | 0 | 0 | 0 | 0 | 0 | 0 | 0 | 0 | 0 | 0 | 0 | 0 | 0 | 0 | 0 | 0 | 0 | 0 | 0 | 1.3006 | 1 | 1 | 1 | 130.06 | 0
132 | 39650536 | 39652889 | 37071037 | 1 | 1 | 1 | 1 | 1-100-40 |  | Рабочий среднего разряда 4 | 1191 | 1013 | чел.-ч. | чел.-ч. | 1 | 0 | 1069510174 | 2242 | 0 | 0 | 0 | 9.62 | 0 | 0 | 0 | 9.62 | 1 | 1 | 1 | 1 | 0 | 1 | 0 | 0 | 0 | 2242 |  | 1 | 2 | 39654022 | 1 | 0 | 335 | 0 | 0 | 0 | 0 | 0 | 0 | 0 | 0 | 0 | 0 | 0 | 0 | 0 | 0 | 0 | 0 | 0 | 0 | 0 | 0 | 0 | 0 | 313.88 | 9.62 | 9.62 | 1 | 21568.04 | 0
132 | 39650536 | 39652889 | 37064876 | 1 | 1 | 1 | 1 | 4-100-00 |  | Затраты труда машинистов | 1191 | 1013 | чел.-ч. | чел.-ч. | 1 | 0 | -1417349443 | 53.72 | 0 | 0 | 0 | 0 | 0 | 0 | 0 | 0 | 1 | 1 | 1 | 1 | 0 | 1 | 0 | 0 | 0 | 53.72 |  | 2 | 2 | 39654023 | 1 | 0 | 336 | 0 | 0 | 0 | 0 | 0 | 0 | 0 | 0 | 0 | 0 | 0 | 0 | 0 | 0 | 0 | 0 | 0 | 0 | 0 | 0 | 0 | 0 | 7.5208 | 0 | 0 | 1 | 0 | 0
132 | 39650536 | 39652889 | 36882159 | 1 | 1 | 1 | 2 | 91.05.05-014 | ФСЭМ-2001, 91.05.05-014, приказ Минстроя России №1039/пр от 30.12.2016г. | Краны на автомобильном ходу, грузоподъемность 10 т | 1368 | 1011 | маш.-ч | маш.-ч | 1 | 0 | -1718674368 | 16.71 | 0 | 111.99 | 13.5 | 0 | 0 | 111.99 | 13.5 | 0 | 1 | 1 | 1 | 1 | 0 | 1 | 0 | 0 | 0 | 16.71 |  | 0 | 2 | 39654024 | 1 | 0 | 337 | 0 | 0 | 0 | 0 | 0 | 0 | 0 | 0 | 0 | 0 | 0 | 0 | 0 | 0 | 0 | 0 | 0 | 0 | 0 | 0 | 0 | 0 | 2.3394 | 111.99 | 111.99 | 1 | 1871.35 | 225.59
132 | 39650536 | 39652889 | 36882351 | 1 | 1 | 1 | 2 | 91.06.03-055 | ФСЭМ-2001, 91.06.03-055, приказ Минстроя России №1039/пр от 30.12.2016г. | Лебедки электрические тяговым усилием 19,62 кН (2 т) | 1368 | 1011 | маш.-ч | маш.-ч | 1 | 0 | -1985289705 | 23 | 0 | 6.66 | 0 | 0 | 0 | 6.66 | 0 | 0 | 1 | 1 | 1 | 1 | 0 | 1 | 0 | 0 | 0 | 23 |  | 0 | 2 | 39654025 | 1 | 0 | 338 | 0 | 0 | 0 | 0 | 0 | 0 | 0 | 0 | 0 | 0 | 0 | 0 | 0 | 0 | 0 | 0 | 0 | 0 | 0 | 0 | 0 | 0 | 3.22 | 6.66 | 6.66 | 1 | 153.18 | 0
132 | 39650536 | 39652889 | 36883554 | 1 | 1 | 1 | 2 | 91.14.02-001 | ФСЭМ-2001, 91.14.02-001, приказ Минстроя России №1039/пр от 30.12.2016г. | Автомобили бортовые, грузоподъемность до 5 т | 1368 | 1011 | маш.-ч | маш.-ч | 1 | 0 | 1372534845 | 16.71 | 0 | 65.71 | 11.6 | 0 | 0 | 65.71 | 11.6 | 0 | 1 | 1 | 1 | 1 | 0 | 1 | 0 | 0 | 0 | 16.71 |  | 0 | 2 | 39654026 | 1 | 0 | 339 | 0 | 0 | 0 | 0 | 0 | 0 | 0 | 0 | 0 | 0 | 0 | 0 | 0 | 0 | 0 | 0 | 0 | 0 | 0 | 0 | 0 | 0 | 2.3394 | 65.71 | 65.71 | 1 | 1098.01 | 193.84
132 | 39650536 | 39652889 | 36883858 | 1 | 1 | 1 | 2 | 91.17.04-233 | ФСЭМ-2001, 91.17.04-233, приказ Минстроя России №1039/пр от 30.12.2016г. | Установки для сварки ручной дуговой (постоянного тока) | 1368 | 1011 | маш.-ч | маш.-ч | 1 | 0 | -353815937 | 175.16 | 0 | 8.1 | 0 | 0 | 0 | 8.1 | 0 | 0 | 1 | 1 | 1 | 1 | 0 | 1 | 0 | 0 | 0 | 175.16 |  | 0 | 2 | 39654027 | 1 | 0 | 340 | 0 | 0 | 0 | 0 | 0 | 0 | 0 | 0 | 0 | 0 | 0 | 0 | 0 | 0 | 0 | 0 | 0 | 0 | 0 | 0 | 0 | 0 | 24.5224 | 8.1 | 8.1 | 1 | 1418.8 | 0
132 | 39650536 | 39652889 | 36883889 | 1 | 1 | 1 | 2 | 91.18.01-015 | ФСЭМ-2001, 91.18.01-015, приказ Минстроя России №1039/пр от 30.12.2016г. | Компрессоры самоходные с двигателем внутреннего сгорания давлением 800 кПа (8 ат), производительность 6,3 м3/мин | 1368 | 1011 | маш.-ч | маш.-ч | 1 | 0 | -1054378761 | 20.3 | 0 | 100 | 10.06 | 0 | 0 | 100 | 10.06 | 0 | 1 | 1 | 1 | 1 | 0 | 1 | 0 | 0 | 0 | 20.3 |  | 0 | 2 | 39654028 | 1 | 0 | 341 | 0 | 0 | 0 | 0 | 0 | 0 | 0 | 0 | 0 | 0 | 0 | 0 | 0 | 0 | 0 | 0 | 0 | 0 | 0 | 0 | 0 | 0 | 2.842 | 100 | 100 | 1 | 2030 | 204.22
132 | 39650536 | 39652889 | 36884010 | 1 | 1 | 1 | 2 | 91.19.08-007 | ФСЭМ-2001, 91.19.08-007, приказ Минстроя России №1039/пр от 30.12.2016г. | Насосы мощностью 7,2 м3/ч | 1368 | 1011 | маш.-ч | маш.-ч | 1 | 0 | 950881937 | 72.1 | 0 | 18.68 | 0 | 0 | 0 | 18.68 | 0 | 0 | 1 | 1 | 1 | 1 | 0 | 1 | 0 | 0 | 0 | 72.1 |  | 0 | 2 | 39654029 | 1 | 0 | 342 | 0 | 0 | 0 | 0 | 0 | 0 | 0 | 0 | 0 | 0 | 0 | 0 | 0 | 0 | 0 | 0 | 0 | 0 | 0 | 0 | 0 | 0 | 10.094 | 18.68 | 18.68 | 1 | 1346.83 | 0
132 | 39650536 | 39652889 | 36801793 | 1 | 1 | 1 | 3 | 01.7.03.01-0002 | ФССЦ-2001, 01.7.03.01-0002, приказ Минстроя России №1039/пр от 30.12.2016г. | Вода водопроводная | 1339 | 1007 | м3 | м3 | 1 | 0 | -66610889 | 100 | 3.15 | 0 | 0 | 0 | 3.15 | 0 | 0 | 0 | 1 | 1 | 1 | 1 | 0 | 1 | 0 | 0 | 0 | 100 |  | 0 | 2 | 39654030 | 1 | 0 | 343 | 0 | 0 | 0 | 0 | 0 | 0 | 0 | 0 | 0 | 0 | 0 | 0 | 0 | 0 | 0 | 0 | 0 | 0 | 0 | 0 | 0 | 0 | 14 | 3.15 | 3.15 | 1 | 315 | 0
132 | 39650536 | 39652889 | 36802293 | 1 | 1 | 1 | 3 | 01.7.07.10-0001 | ФССЦ-2001, 01.7.07.10-0001, приказ Минстроя России №1039/пр от 30.12.2016г. | Патроны для строительно-монтажного пистолета | 1356 | 1010 | 1000 шт. | 1000 шт. | 1000 | 0 | 72387144 | 1.12 | 253.8 | 0 | 0 | 0 | 253.8 | 0 | 0 | 0 | 1 | 1 | 1 | 1 | 0 | 1 | 0 | 0 | 0 | 1.12 |  | 0 | 2 | 39654031 | 1 | 0 | 344 | 0 | 0 | 0 | 0 | 0 | 0 | 0 | 0 | 0 | 0 | 0 | 0 | 0 | 0 | 0 | 0 | 0 | 0 | 0 | 0 | 0 | 0 | 0.1568 | 253.8 | 253.8 | 1 | 284.26 | 0
132 | 39650536 | 39652889 | 36803268 | 1 | 1 | 1 | 3 | 01.7.11.07-0044 | ФССЦ-2001, 01.7.11.07-0044, приказ Минстроя России №1039/пр от 30.12.2016г. | Электроды диаметром 5 мм Э42 | 1348 | 1009 | т | т | 1000 | 0 | 1334874479 | 0.1492 | 9765 | 0 | 0 | 0 | 9765 | 0 | 0 | 0 | 1 | 1 | 1 | 1 | 0 | 1 | 0 | 0 | 0 | 0.1492 |  | 0 | 2 | 39654032 | 1 | 0 | 345 | 0 | 0 | 0 | 0 | 0 | 0 | 0 | 0 | 0 | 0 | 0 | 0 | 0 | 0 | 0 | 0 | 0 | 0 | 0 | 0 | 0 | 0 | 0.020888 | 9765 | 9765 | 1 | 1456.94 | 0
132 | 39650536 | 39652889 | 36804606 | 1 | 1 | 1 | 3 | 01.7.15.07-0062 | ФССЦ-2001, 01.7.15.07-0062, приказ Минстроя России №1039/пр от 30.12.2016г. | Дюбели с калиброванной головкой (россыпью) 3х58,5 мм | 1348 | 1009 | т | т | 1000 | 0 | -1635826455 | 0.0105 | 25425 | 0 | 0 | 0 | 25425 | 0 | 0 | 0 | 1 | 1 | 1 | 1 | 0 | 1 | 0 | 0 | 0 | 0.0105 |  | 0 | 2 | 39654033 | 1 | 0 | 346 | 0 | 0 | 0 | 0 | 0 | 0 | 0 | 0 | 0 | 0 | 0 | 0 | 0 | 0 | 0 | 0 | 0 | 0 | 0 | 0 | 0 | 0 | 0.00147 | 25425 | 25425 | 1 | 266.96 | 0
132 | 39650536 | 39652889 | 36847409 | 1 | 1 | 1 | 3 | 18.5.08.18-0061 | ФССЦ-2001, 18.5.08.18-0061, приказ Минстроя России №1039/пр от 30.12.2016г. | Колпачки типа К-440 | 1356 | 1010 | 1000 шт. | 1000 шт. | 1000 | 0 | -1429167568 | 1.12 | 135.82 | 0 | 0 | 0 | 135.82 | 0 | 0 | 0 | 1 | 1 | 1 | 1 | 0 | 1 | 0 | 0 | 0 | 1.12 |  | 0 | 2 | 39654034 | 1 | 0 | 347 | 0 | 0 | 0 | 0 | 0 | 0 | 0 | 0 | 0 | 0 | 0 | 0 | 0 | 0 | 0 | 0 | 0 | 0 | 0 | 0 | 0 | 0 | 0.1568 | 135.82 | 135.82 | 1 | 152.12 | 0
132 | 39650536 | 39652889 | 36861959 | 1 | 1 | 1 | 3 | 23.3.05.01-0033 | ФССЦ-2001, 23.3.05.01-0033, приказ Минстроя России №1039/пр от 30.12.2016г. | Трубы бесшовные холоднодеформированные из коррозионностойкой стали марки 12Х18Н10Т(8443) наружным диаметром 89 мм, толщиной стенки 3,0 мм | 1302 | 1003 | 10 м | 10 м | 10 | 0 | -2000204641 | 10 | 3296.43 | 0 | 0 | 0 | 3296.43 | 0 | 0 | 0 | 1 | 1 | 1 | 1 | 0 | 0 | 0 | 0 | 0 | 10 |  | 0 | 1 | -1 | 0 | 0 |  | 0 | 0 | 0 | 0 | 0 | 0 | 0 | 0 | 0 | 0 | 0 | 0 | 0 | 0 | 0 | 0 | 0 | 0 | 0 | 0 | 0 | 0 | 1.4 | 3296.43 | 3296.43 | 1 | 32964.3 | 0
132 | 39650536 | 39652889 | 36799065 | 17 | 1 | 1 | 3 | 999-9950 |  | Вспомогательные ненормируемые материалы (2% от ОЗП) | 1374 | 1013 | РУБ | РУБ | 1 | 0 | -1731369543 | 431.36 | 1 | 0 | 0 | 0 | 1 | 0 | 0 | 0 | 1 | 1 | 1 | 1 | 0 | 1 | 0 | 0 | 0 | 431.36 |  | 0 | 2 | 39654035 | 1 | 0 | 348 | 0 | 0 | 0 | 0 | 0 | 0 | 0 | 0 | 0 | 0 | 0 | 0 | 0 | 0 | 0 | 0 | 0 | 0 | 0 | 0 | 0 | 0 | 60.3904 | 1 | 1 | 1 | 431.36 | 0
133 | 39650538 | 39652889 | 37071037 | 1 | 1 | 1 | 1 | 1-100-40 |  | Рабочий среднего разряда 4 | 1191 | 1013 | чел.-ч. | чел.-ч. | 1 | 0 | 1069510174 | 2242 | 0 | 0 | 0 | 65.13 | 0 | 0 | 0 | 9.62 | 1 | 1 | 1 | 6.77 | 0 | 1 | 0 | 0 | 0 | 2242 |  | 1 | 2 | 39654022 | 1 | 0 | 349 | 0 | 0 | 0 | 0 | 0 | 0 | 0 | 0 | 0 | 0 | 0 | 0 | 0 | 0 | 0 | 0 | 0 | 0 | 0 | 0 | 0 | 0 | 313.88 | 65.13 | 9.62 | 6.77 | 21568.04 | 0
133 | 39650538 | 39652889 | 37064876 | 1 | 1 | 1 | 1 | 4-100-00 |  | Затраты труда машинистов | 1191 | 1013 | чел.-ч. | чел.-ч. | 1 | 0 | -1417349443 | 53.72 | 0 | 0 | 0 | 0 | 0 | 0 | 0 | 0 | 1 | 1 | 6.77 | 1 | 0 | 1 | 0 | 0 | 0 | 53.72 |  | 2 | 2 | 39654023 | 1 | 0 | 350 | 0 | 0 | 0 | 0 | 0 | 0 | 0 | 0 | 0 | 0 | 0 | 0 | 0 | 0 | 0 | 0 | 0 | 0 | 0 | 0 | 0 | 0 | 7.5208 | 0 | 0 | 1 | 0 | 0
133 | 39650538 | 39652889 | 36882159 | 1 | 1 | 1 | 2 | 91.05.05-014 | ФСЭМ-2001, 91.05.05-014, приказ Минстроя России №1039/пр от 30.12.2016г. | Краны на автомобильном ходу, грузоподъемность 10 т | 1368 | 1011 | маш.-ч | маш.-ч | 1 | 0 | -1718674368 | 16.71 | 0 | 758.17 | 13.5 | 0 | 0 | 111.99 | 13.5 | 0 | 1 | 6.77 | 1 | 1 | 0 | 1 | 0 | 0 | 0 | 16.71 |  | 0 | 2 | 39654024 | 1 | 0 | 351 | 0 | 0 | 0 | 0 | 0 | 0 | 0 | 0 | 0 | 0 | 0 | 0 | 0 | 0 | 0 | 0 | 0 | 0 | 0 | 0 | 0 | 0 | 2.3394 | 758.17 | 111.99 | 6.77 | 1871.35 | 225.59
133 | 39650538 | 39652889 | 36882351 | 1 | 1 | 1 | 2 | 91.06.03-055 | ФСЭМ-2001, 91.06.03-055, приказ Минстроя России №1039/пр от 30.12.2016г. | Лебедки электрические тяговым усилием 19,62 кН (2 т) | 1368 | 1011 | маш.-ч | маш.-ч | 1 | 0 | -1985289705 | 23 | 0 | 45.09 | 0 | 0 | 0 | 6.66 | 0 | 0 | 1 | 6.77 | 1 | 1 | 0 | 1 | 0 | 0 | 0 | 23 |  | 0 | 2 | 39654025 | 1 | 0 | 352 | 0 | 0 | 0 | 0 | 0 | 0 | 0 | 0 | 0 | 0 | 0 | 0 | 0 | 0 | 0 | 0 | 0 | 0 | 0 | 0 | 0 | 0 | 3.22 | 45.09 | 6.66 | 6.77 | 153.18 | 0
133 | 39650538 | 39652889 | 36883554 | 1 | 1 | 1 | 2 | 91.14.02-001 | ФСЭМ-2001, 91.14.02-001, приказ Минстроя России №1039/пр от 30.12.2016г. | Автомобили бортовые, грузоподъемность до 5 т | 1368 | 1011 | маш.-ч | маш.-ч | 1 | 0 | 1372534845 | 16.71 | 0 | 444.86 | 11.6 | 0 | 0 | 65.71 | 11.6 | 0 | 1 | 6.77 | 1 | 1 | 0 | 1 | 0 | 0 | 0 | 16.71 |  | 0 | 2 | 39654026 | 1 | 0 | 353 | 0 | 0 | 0 | 0 | 0 | 0 | 0 | 0 | 0 | 0 | 0 | 0 | 0 | 0 | 0 | 0 | 0 | 0 | 0 | 0 | 0 | 0 | 2.3394 | 444.86 | 65.71 | 6.77 | 1098.01 | 193.84
133 | 39650538 | 39652889 | 36883858 | 1 | 1 | 1 | 2 | 91.17.04-233 | ФСЭМ-2001, 91.17.04-233, приказ Минстроя России №1039/пр от 30.12.2016г. | Установки для сварки ручной дуговой (постоянного тока) | 1368 | 1011 | маш.-ч | маш.-ч | 1 | 0 | -353815937 | 175.16 | 0 | 54.84 | 0 | 0 | 0 | 8.1 | 0 | 0 | 1 | 6.77 | 1 | 1 | 0 | 1 | 0 | 0 | 0 | 175.16 |  | 0 | 2 | 39654027 | 1 | 0 | 354 | 0 | 0 | 0 | 0 | 0 | 0 | 0 | 0 | 0 | 0 | 0 | 0 | 0 | 0 | 0 | 0 | 0 | 0 | 0 | 0 | 0 | 0 | 24.5224 | 54.84 | 8.1 | 6.77 | 1418.8 | 0
133 | 39650538 | 39652889 | 36883889 | 1 | 1 | 1 | 2 | 91.18.01-015 | ФСЭМ-2001, 91.18.01-015, приказ Минстроя России №1039/пр от 30.12.2016г. | Компрессоры самоходные с двигателем внутреннего сгорания давлением 800 кПа (8 ат), производительность 6,3 м3/мин | 1368 | 1011 | маш.-ч | маш.-ч | 1 | 0 | -1054378761 | 20.3 | 0 | 677 | 10.06 | 0 | 0 | 100 | 10.06 | 0 | 1 | 6.77 | 1 | 1 | 0 | 1 | 0 | 0 | 0 | 20.3 |  | 0 | 2 | 39654028 | 1 | 0 | 355 | 0 | 0 | 0 | 0 | 0 | 0 | 0 | 0 | 0 | 0 | 0 | 0 | 0 | 0 | 0 | 0 | 0 | 0 | 0 | 0 | 0 | 0 | 2.842 | 677 | 100 | 6.77 | 2030 | 204.22
133 | 39650538 | 39652889 | 36884010 | 1 | 1 | 1 | 2 | 91.19.08-007 | ФСЭМ-2001, 91.19.08-007, приказ Минстроя России №1039/пр от 30.12.2016г. | Насосы мощностью 7,2 м3/ч | 1368 | 1011 | маш.-ч | маш.-ч | 1 | 0 | 950881937 | 72.1 | 0 | 126.46 | 0 | 0 | 0 | 18.68 | 0 | 0 | 1 | 6.77 | 1 | 1 | 0 | 1 | 0 | 0 | 0 | 72.1 |  | 0 | 2 | 39654029 | 1 | 0 | 356 | 0 | 0 | 0 | 0 | 0 | 0 | 0 | 0 | 0 | 0 | 0 | 0 | 0 | 0 | 0 | 0 | 0 | 0 | 0 | 0 | 0 | 0 | 10.094 | 126.46 | 18.68 | 6.77 | 1346.83 | 0
133 | 39650538 | 39652889 | 36801793 | 1 | 1 | 1 | 3 | 01.7.03.01-0002 | ФССЦ-2001, 01.7.03.01-0002, приказ Минстроя России №1039/пр от 30.12.2016г. | Вода водопроводная | 1339 | 1007 | м3 | м3 | 1 | 0 | -66610889 | 100 | 21.33 | 0 | 0 | 0 | 3.15 | 0 | 0 | 0 | 6.77 | 1 | 1 | 1 | 0 | 1 | 0 | 0 | 0 | 100 |  | 0 | 2 | 39654030 | 1 | 0 | 357 | 0 | 0 | 0 | 0 | 0 | 0 | 0 | 0 | 0 | 0 | 0 | 0 | 0 | 0 | 0 | 0 | 0 | 0 | 0 | 0 | 0 | 0 | 14 | 21.33 | 3.15 | 6.77 | 315 | 0
133 | 39650538 | 39652889 | 36802293 | 1 | 1 | 1 | 3 | 01.7.07.10-0001 | ФССЦ-2001, 01.7.07.10-0001, приказ Минстроя России №1039/пр от 30.12.2016г. | Патроны для строительно-монтажного пистолета | 1356 | 1010 | 1000 шт. | 1000 шт. | 1000 | 0 | 72387144 | 1.12 | 1718.23 | 0 | 0 | 0 | 253.8 | 0 | 0 | 0 | 6.77 | 1 | 1 | 1 | 0 | 1 | 0 | 0 | 0 | 1.12 |  | 0 | 2 | 39654031 | 1 | 0 | 358 | 0 | 0 | 0 | 0 | 0 | 0 | 0 | 0 | 0 | 0 | 0 | 0 | 0 | 0 | 0 | 0 | 0 | 0 | 0 | 0 | 0 | 0 | 0.1568 | 1718.23 | 253.8 | 6.77 | 284.26 | 0
133 | 39650538 | 39652889 | 36803268 | 1 | 1 | 1 | 3 | 01.7.11.07-0044 | ФССЦ-2001, 01.7.11.07-0044, приказ Минстроя России №1039/пр от 30.12.2016г. | Электроды диаметром 5 мм Э42 | 1348 | 1009 | т | т | 1000 | 0 | 1334874479 | 0.1492 | 66109.05 | 0 | 0 | 0 | 9765 | 0 | 0 | 0 | 6.77 | 1 | 1 | 1 | 0 | 1 | 0 | 0 | 0 | 0.1492 |  | 0 | 2 | 39654032 | 1 | 0 | 359 | 0 | 0 | 0 | 0 | 0 | 0 | 0 | 0 | 0 | 0 | 0 | 0 | 0 | 0 | 0 | 0 | 0 | 0 | 0 | 0 | 0 | 0 | 0.020888 | 66109.05 | 9765 | 6.77 | 1456.94 | 0
133 | 39650538 | 39652889 | 36804606 | 1 | 1 | 1 | 3 | 01.7.15.07-0062 | ФССЦ-2001, 01.7.15.07-0062, приказ Минстроя России №1039/пр от 30.12.2016г. | Дюбели с калиброванной головкой (россыпью) 3х58,5 мм | 1348 | 1009 | т | т | 1000 | 0 | -1635826455 | 0.0105 | 172127.25 | 0 | 0 | 0 | 25425 | 0 | 0 | 0 | 6.77 | 1 | 1 | 1 | 0 | 1 | 0 | 0 | 0 | 0.0105 |  | 0 | 2 | 39654033 | 1 | 0 | 360 | 0 | 0 | 0 | 0 | 0 | 0 | 0 | 0 | 0 | 0 | 0 | 0 | 0 | 0 | 0 | 0 | 0 | 0 | 0 | 0 | 0 | 0 | 0.00147 | 172127.25 | 25425 | 6.77 | 266.96 | 0
133 | 39650538 | 39652889 | 36847409 | 1 | 1 | 1 | 3 | 18.5.08.18-0061 | ФССЦ-2001, 18.5.08.18-0061, приказ Минстроя России №1039/пр от 30.12.2016г. | Колпачки типа К-440 | 1356 | 1010 | 1000 шт. | 1000 шт. | 1000 | 0 | -1429167568 | 1.12 | 919.5 | 0 | 0 | 0 | 135.82 | 0 | 0 | 0 | 6.77 | 1 | 1 | 1 | 0 | 1 | 0 | 0 | 0 | 1.12 |  | 0 | 2 | 39654034 | 1 | 0 | 361 | 0 | 0 | 0 | 0 | 0 | 0 | 0 | 0 | 0 | 0 | 0 | 0 | 0 | 0 | 0 | 0 | 0 | 0 | 0 | 0 | 0 | 0 | 0.1568 | 919.5 | 135.82 | 6.77 | 152.12 | 0
133 | 39650538 | 39652889 | 36861959 | 1 | 1 | 1 | 3 | 23.3.05.01-0033 | ФССЦ-2001, 23.3.05.01-0033, приказ Минстроя России №1039/пр от 30.12.2016г. | Трубы бесшовные холоднодеформированные из коррозионностойкой стали марки 12Х18Н10Т(8443) наружным диаметром 89 мм, толщиной стенки 3,0 мм | 1302 | 1003 | 10 м | 10 м | 10 | 0 | -2000204641 | 10 | 22316.83 | 0 | 0 | 0 | 3296.43 | 0 | 0 | 0 | 6.77 | 1 | 1 | 1 | 0 | 0 | 0 | 0 | 0 | 10 |  | 0 | 1 | -1 | 0 | 0 |  | 0 | 0 | 0 | 0 | 0 | 0 | 0 | 0 | 0 | 0 | 0 | 0 | 0 | 0 | 0 | 0 | 0 | 0 | 0 | 0 | 0 | 0 | 1.4 | 22316.83 | 3296.43 | 6.77 | 32964.3 | 0
133 | 39650538 | 39652889 | 36799065 | 17 | 1 | 1 | 3 | 999-9950 |  | Вспомогательные ненормируемые материалы (2% от ОЗП) | 1374 | 1013 | РУБ | РУБ | 1 | 0 | -1731369543 | 431.36 | 1 | 0 | 0 | 0 | 1 | 0 | 0 | 0 | 1 | 1 | 1 | 1 | 0 | 1 | 0 | 0 | 0 | 431.36 |  | 0 | 2 | 39654035 | 1 | 0 | 362 | 0 | 0 | 0 | 0 | 0 | 0 | 0 | 0 | 0 | 0 | 0 | 0 | 0 | 0 | 0 | 0 | 0 | 0 | 0 | 0 | 0 | 0 | 60.3904 | 1 | 1 | 1 | 431.36 | 0
136 | 39650536 | 39651107 | 37070202 | 1 | 1 | 1 | 1 | 1-100-39 |  | Рабочий среднего разряда 3.9 | 1191 | 1013 | чел.-ч. | чел.-ч. | 1 | 0 | 1983201532 | 21.9915 | 0 | 0 | 0 | 9.51 | 0 | 0 | 0 | 9.51 | 1 | 1 | 1 | 1 | 0 | 1 | 1 | 0 | 0 | 16.29 | )*1,35 | 1 | 2 | 39651117 | 1 | 0 | 363 | 0 | 0 | 0 | 0 | 0 | 0 | 0 | 0 | 0 | 0 | 0 | 0 | 0 | 0 | 0 | 0 | 0 | 0 | 0 | 0 | 0 | 0 | 3.2987 | 9.51 | 9.51 | 1 | 209.142 | 0
136 | 39650536 | 39651107 | 37064876 | 1 | 1 | 1 | 1 | 4-100-00 |  | Затраты труда машинистов | 1191 | 1013 | чел.-ч. | чел.-ч. | 1 | 0 | -1417349443 | 0.01 | 0 | 0 | 0 | 0 | 0 | 0 | 0 | 0 | 1 | 1 | 1 | 1 | 0 | 1 | 0 | 0 | 0 | 0.01 |  | 2 | 2 | 39651118 | 1 | 2048 | 364 | 0 | 0 | 0 | 0 | 0 | 0 | 0 | 0 | 0 | 0 | 0 | 0 | 0 | 0 | 0 | 0 | 0 | 0 | 0 | 0 | 0 | 0 | 0.0015 | 0 | 0 | 1 | 0 | 0
136 | 39650536 | 39651107 | 36882452 | 1 | 1 | 1 | 2 | 91.06.06-048 | ФСЭМ-2001, 91.06.06-048, приказ Минстроя России №1039/пр от 30.12.2016г. | Подъемники одномачтовые, грузоподъемность до 500 кг, высота подъема 45 м | 1368 | 1011 | маш.-ч | маш.-ч | 1 | 0 | 1188625873 | 0.0135 | 0 | 31.26 | 13.5 | 0 | 0 | 31.26 | 13.5 | 0 | 1 | 1 | 1 | 1 | 0 | 1 | 1 | 0 | 0 | 0.01 | )*1,35 | 0 | 2 | 39651119 | 1 | 0 | 365 | 0 | 0 | 0 | 0 | 0 | 0 | 0 | 0 | 0 | 0 | 0 | 0 | 0 | 0 | 0 | 0 | 0 | 0 | 0 | 0 | 0 | 0 | 0.002025 | 31.26 | 31.26 | 1 | 0.4185 | 0.189
136 | 39650536 | 39651107 | 36804582 | 1 | 1 | 1 | 3 | 01.7.15.07-0022 | ФССЦ-2001, 01.7.15.07-0022, приказ Минстроя России №1039/пр от 30.12.2016г. | Дюбели распорные полиэтиленовые 6х40 мм | 1356 | 1010 | 1000 шт. | 1000 шт. | 1000 | 0 | 1975348994 | 0.2 | 180 | 0 | 0 | 0 | 180 | 0 | 0 | 0 | 1 | 1 | 1 | 1 | 0 | 1 | 0 | 0 | 0 | 0.2 |  | 0 | 2 | 39651120 | 1 | 0 | 366 | 0 | 0 | 0 | 0 | 0 | 0 | 0 | 0 | 0 | 0 | 0 | 0 | 0 | 0 | 0 | 0 | 0 | 0 | 0 | 0 | 0 | 0 | 0.03 | 180 | 180 | 1 | 36 | 0
136 | 39650536 | 39651107 | 36804944 | 1 | 1 | 1 | 3 | 01.7.15.14-0165 | ФССЦ-2001, 01.7.15.14-0165, приказ Минстроя России №1039/пр от 30.12.2016г. | Шурупы с полукруглой головкой 4x40 мм | 1348 | 1009 | т | т | 1000 | 0 | -1755229539 | 0.001 | 12430 | 0 | 0 | 0 | 12430 | 0 | 0 | 0 | 1 | 1 | 1 | 1 | 0 | 1 | 0 | 0 | 0 | 0.001 |  | 0 | 2 | 39651121 | 1 | 0 | 367 | 0 | 0 | 0 | 0 | 0 | 0 | 0 | 0 | 0 | 0 | 0 | 0 | 0 | 0 | 0 | 0 | 0 | 0 | 0 | 0 | 0 | 0 | 0.00015 | 12430 | 12430 | 1 | 12.43 | 0
136 | 39650536 | 39651107 | 36852907 | 1 | 1 | 1 | 3 | 20.2.05.03-0003 | ФССЦ-2001, 20.2.05.03-0003, приказ Минстроя России №1039/пр от 30.12.2016г. | Заглушка для короба 40х20 мм | 1355 | 1010 | 100 шт. | 100 шт. | 100 | 0 | -1227195431 | 0.26667 | 249 | 0 | 0 | 0 | 249 | 0 | 0 | 0 | 1 | 1 | 1 | 1 | 0 | 0 | 0 | 0 | 0 | 0.26667 |  | 0 | 1 | -1 | 0 | 0 |  | 0 | 0 | 0 | 0 | 0 | 0 | 0 | 0 | 0 | 0 | 0 | 0 | 0 | 0 | 0 | 0 | 0 | 0 | 0 | 0 | 0 | 0 | 0.04 | 249 | 249 | 1 | 66.4 | 0
136 | 39650536 | 39651107 | 36852918 | 1 | 1 | 1 | 3 | 20.2.05.03-0021 | ФССЦ-2001, 20.2.05.03-0021, приказ Минстроя России №1039/пр от 30.12.2016г. | Заглушка торцевая для кабель-канала "Legrand" DLP 20х12,5 мм | 1355 | 1010 | 100 шт. | 100 шт. | 100 | 0 | -464983159 | 0.26667 | 593 | 0 | 0 | 0 | 593 | 0 | 0 | 0 | 1 | 1 | 1 | 1 | 0 | 0 | 0 | 0 | 0 | 0.26667 |  | 0 | 1 | -1 | 0 | 0 |  | 0 | 0 | 0 | 0 | 0 | 0 | 0 | 0 | 0 | 0 | 0 | 0 | 0 | 0 | 0 | 0 | 0 | 0 | 0 | 0 | 0 | 0 | 0.04 | 593 | 593 | 1 | 158.13 | 0
136 | 39650536 | 39651107 | 36852925 | 1 | 1 | 1 | 3 | 20.2.05.04-0011 | ФССЦ-2001, 20.2.05.04-0011, приказ Минстроя России №1039/пр от 30.12.2016г. | Кабель-канал (короб) "Legrand" 20х12,5 мм | 1308 | 1003 | 100 м | 100 м | 100 | 0 | 575153488 | 0.66667 | 715 | 0 | 0 | 0 | 715 | 0 | 0 | 0 | 1 | 1 | 1 | 1 | 0 | 0 | 0 | 0 | 0 | 0.66667 |  | 0 | 1 | -1 | 0 | 0 |  | 0 | 0 | 0 | 0 | 0 | 0 | 0 | 0 | 0 | 0 | 0 | 0 | 0 | 0 | 0 | 0 | 0 | 0 | 0 | 0 | 0 | 0 | 0.1 | 715 | 715 | 1 | 476.67 | 0
136 | 39650536 | 39651107 | 36852937 | 1 | 1 | 1 | 3 | 20.2.05.04-0027 | ФССЦ-2001, 20.2.05.04-0027, приказ Минстроя России №1039/пр от 30.12.2016г. | Кабель-канал (короб) 40x20 мм | 1308 | 1003 | 100 м | 100 м | 100 | 0 | 1875671767 | 0.33333 | 270 | 0 | 0 | 0 | 270 | 0 | 0 | 0 | 1 | 1 | 1 | 1 | 0 | 0 | 0 | 0 | 0 | 0.33333 |  | 0 | 1 | -1 | 0 | 0 |  | 0 | 0 | 0 | 0 | 0 | 0 | 0 | 0 | 0 | 0 | 0 | 0 | 0 | 0 | 0 | 0 | 0 | 0 | 0 | 0 | 0 | 0 | 0.05 | 270 | 270 | 1 | 90 | 0
136 | 39650536 | 39651107 | 36852955 | 1 | 1 | 1 | 3 | 20.2.05.06-0001 | ФССЦ-2001, 20.2.05.06-0001, приказ Минстроя России №1039/пр от 30.12.2016г. | Накладка на стык для кабель-канала "Legrand" DLP 32x20/16 мм | 1355 | 1010 | 100 шт. | 100 шт. | 100 | 0 | 1258964767 | 0.26667 | 367 | 0 | 0 | 0 | 367 | 0 | 0 | 0 | 1 | 1 | 1 | 1 | 0 | 0 | 0 | 0 | 0 | 0.26667 |  | 0 | 1 | -1 | 0 | 0 |  | 0 | 0 | 0 | 0 | 0 | 0 | 0 | 0 | 0 | 0 | 0 | 0 | 0 | 0 | 0 | 0 | 0 | 0 | 0 | 0 | 0 | 0 | 0.04 | 367 | 367 | 1 | 97.87 | 0
136 | 39650536 | 39651107 | 36852957 | 1 | 1 | 1 | 3 | 20.2.05.06-0003 | ФССЦ-2001, 20.2.05.06-0003, приказ Минстроя России №1039/пр от 30.12.2016г. | Накладка на стык профиля 40х20мм | 1355 | 1010 | 100 шт. | 100 шт. | 100 | 0 | -193603906 | 0.26667 | 429 | 0 | 0 | 0 | 429 | 0 | 0 | 0 | 1 | 1 | 1 | 1 | 0 | 0 | 0 | 0 | 0 | 0.26667 |  | 0 | 1 | -1 | 0 | 0 |  | 0 | 0 | 0 | 0 | 0 | 0 | 0 | 0 | 0 | 0 | 0 | 0 | 0 | 0 | 0 | 0 | 0 | 0 | 0 | 0 | 0 | 0 | 0.04 | 429 | 429 | 1 | 114.4 | 0
136 | 39650536 | 39651107 | 36852972 | 1 | 1 | 1 | 3 | 20.2.05.09-0001 | ФССЦ-2001, 20.2.05.09-0001, приказ Минстроя России №1039/пр от 30.12.2016г. | Ответвление кабель-канала "Legrand" DLP 20х12,5 мм | 1355 | 1010 | 100 шт. | 100 шт. | 100 | 0 | 918576471 | 0.2 | 1278 | 0 | 0 | 0 | 1278 | 0 | 0 | 0 | 1 | 1 | 1 | 1 | 0 | 0 | 0 | 0 | 0 | 0.2 |  | 0 | 1 | -1 | 0 | 0 |  | 0 | 0 | 0 | 0 | 0 | 0 | 0 | 0 | 0 | 0 | 0 | 0 | 0 | 0 | 0 | 0 | 0 | 0 | 0 | 0 | 0 | 0 | 0.03 | 1278 | 1278 | 1 | 255.6 | 0
136 | 39650536 | 39651107 | 36852972 | 1 | 1 | 1 | 3 | 20.2.05.09-0001 | ФССЦ-2001, 20.2.05.09-0001, приказ Минстроя России №1039/пр от 30.12.2016г. | Ответвление кабель-канала "Legrand" DLP 40х20 мм прим. | 1355 | 1010 | 100 шт. | 100 шт. | 100 | 0 | 1288029146 | 0.2 | 1278 | 0 | 0 | 0 | 1278 | 0 | 0 | 0 | 1 | 1 | 1 | 1 | 0 | 0 | 0 | 0 | 0 | 0.2 |  | 0 | 1 | -1 | 0 | 0 |  | 0 | 0 | 0 | 0 | 0 | 0 | 0 | 0 | 0 | 0 | 0 | 0 | 0 | 0 | 0 | 0 | 0 | 0 | 0 | 0 | 0 | 0 | 0.03 | 1278 | 1278 | 1 | 255.6 | 0
136 | 39650536 | 39651107 | 36852999 | 1 | 1 | 1 | 3 | 20.2.05.09-0051 | ФССЦ-2001, 20.2.05.09-0051, приказ Минстроя России №1039/пр от 30.12.2016г. | Угол внутренний/внешний для кабель-канала "Legrand" DLP 20х12,5 мм | 1355 | 1010 | 100 шт. | 100 шт. | 100 | 0 | -1654870660 | 0.26667 | 749 | 0 | 0 | 0 | 749 | 0 | 0 | 0 | 1 | 1 | 1 | 1 | 0 | 0 | 0 | 0 | 0 | 0.26667 |  | 0 | 1 | -1 | 0 | 0 |  | 0 | 0 | 0 | 0 | 0 | 0 | 0 | 0 | 0 | 0 | 0 | 0 | 0 | 0 | 0 | 0 | 0 | 0 | 0 | 0 | 0 | 0 | 0.04 | 749 | 749 | 1 | 199.73 | 0
136 | 39650536 | 39651107 | 36853002 | 1 | 1 | 1 | 3 | 20.2.05.09-0054 | ФССЦ-2001, 20.2.05.09-0054, приказ Минстроя России №1039/пр от 30.12.2016г. | Угол внутренний/внешний для кабель-канала "Legrand" DLP 40х16 мм, 40х20 мм | 1355 | 1010 | 100 шт. | 100 шт. | 100 | 0 | -306457660 | 0.26667 | 1446 | 0 | 0 | 0 | 1446 | 0 | 0 | 0 | 1 | 1 | 1 | 1 | 0 | 0 | 0 | 0 | 0 | 0.26667 |  | 0 | 1 | -1 | 0 | 0 |  | 0 | 0 | 0 | 0 | 0 | 0 | 0 | 0 | 0 | 0 | 0 | 0 | 0 | 0 | 0 | 0 | 0 | 0 | 0 | 0 | 0 | 0 | 0.04 | 1446 | 1446 | 1 | 385.6 | 0
136 | 39650536 | 39651107 | 36853005 | 1 | 1 | 1 | 3 | 20.2.05.09-0063 | ФССЦ-2001, 20.2.05.09-0063, приказ Минстроя России №1039/пр от 30.12.2016г. | Угол плоский для короба 40х20 мм | 1355 | 1010 | 100 шт. | 100 шт. | 100 | 0 | -1358122595 | 0.26667 | 501 | 0 | 0 | 0 | 501 | 0 | 0 | 0 | 1 | 1 | 1 | 1 | 0 | 0 | 0 | 0 | 0 | 0.26667 |  | 0 | 1 | -1 | 0 | 0 |  | 0 | 0 | 0 | 0 | 0 | 0 | 0 | 0 | 0 | 0 | 0 | 0 | 0 | 0 | 0 | 0 | 0 | 0 | 0 | 0 | 0 | 0 | 0.04 | 501 | 501 | 1 | 133.6 | 0
136 | 39650536 | 39651107 | 36853015 | 1 | 1 | 1 | 3 | 20.2.05.09-0081 | ФССЦ-2001, 20.2.05.09-0081, приказ Минстроя России №1039/пр от 30.12.2016г. | Угол плоский кабель-канала "Legrand" DLP 20х12,5 мм | 1355 | 1010 | 100 шт. | 100 шт. | 100 | 0 | 582808030 | 0.26667 | 1027 | 0 | 0 | 0 | 1027 | 0 | 0 | 0 | 1 | 1 | 1 | 1 | 0 | 0 | 0 | 0 | 0 | 0.26667 |  | 0 | 1 | -1 | 0 | 0 |  | 0 | 0 | 0 | 0 | 0 | 0 | 0 | 0 | 0 | 0 | 0 | 0 | 0 | 0 | 0 | 0 | 0 | 0 | 0 | 0 | 0 | 0 | 0.04 | 1027 | 1027 | 1 | 273.87 | 0
136 | 39650536 | 39651107 | 36799065 | 17 | 1 | 1 | 3 | 999-9950 |  | Вспомогательные ненормируемые материалы (2% от ОЗП) | 1374 | 1013 | РУБ | РУБ | 1 | 0 | -1731369543 | 3.1 | 1 | 0 | 0 | 0 | 1 | 0 | 0 | 0 | 1 | 1 | 1 | 1 | 0 | 1 | 0 | 0 | 0 | 3.1 |  | 0 | 2 | 39651122 | 1 | 0 | 368 | 0 | 0 | 0 | 0 | 0 | 0 | 0 | 0 | 0 | 0 | 0 | 0 | 0 | 0 | 0 | 0 | 0 | 0 | 0 | 0 | 0 | 0 | 0.465 | 1 | 1 | 1 | 3.1 | 0
137 | 39650538 | 39651107 | 37070202 | 1 | 1 | 1 | 1 | 1-100-39 |  | Рабочий среднего разряда 3.9 | 1191 | 1013 | чел.-ч. | чел.-ч. | 1 | 0 | 1983201532 | 21.9915 | 0 | 0 | 0 | 64.38 | 0 | 0 | 0 | 9.51 | 1 | 1 | 1 | 6.77 | 0 | 1 | 1 | 0 | 0 | 16.29 | )*1,35 | 1 | 2 | 39651117 | 1 | 0 | 369 | 0 | 0 | 0 | 0 | 0 | 0 | 0 | 0 | 0 | 0 | 0 | 0 | 0 | 0 | 0 | 0 | 0 | 0 | 0 | 0 | 0 | 0 | 3.2987 | 64.38 | 9.51 | 6.77 | 209.142 | 0
137 | 39650538 | 39651107 | 37064876 | 1 | 1 | 1 | 1 | 4-100-00 |  | Затраты труда машинистов | 1191 | 1013 | чел.-ч. | чел.-ч. | 1 | 0 | -1417349443 | 0.01 | 0 | 0 | 0 | 0 | 0 | 0 | 0 | 0 | 1 | 1 | 6.77 | 1 | 0 | 1 | 0 | 0 | 0 | 0.01 |  | 2 | 2 | 39651118 | 1 | 2048 | 370 | 0 | 0 | 0 | 0 | 0 | 0 | 0 | 0 | 0 | 0 | 0 | 0 | 0 | 0 | 0 | 0 | 0 | 0 | 0 | 0 | 0 | 0 | 0.0015 | 0 | 0 | 1 | 0 | 0
137 | 39650538 | 39651107 | 36882452 | 1 | 1 | 1 | 2 | 91.06.06-048 | ФСЭМ-2001, 91.06.06-048, приказ Минстроя России №1039/пр от 30.12.2016г. | Подъемники одномачтовые, грузоподъемность до 500 кг, высота подъема 45 м | 1368 | 1011 | маш.-ч | маш.-ч | 1 | 0 | 1188625873 | 0.0135 | 0 | 211.63 | 13.5 | 0 | 0 | 31.26 | 13.5 | 0 | 1 | 6.77 | 1 | 1 | 0 | 1 | 1 | 0 | 0 | 0.01 | )*1,35 | 0 | 2 | 39651119 | 1 | 0 | 371 | 0 | 0 | 0 | 0 | 0 | 0 | 0 | 0 | 0 | 0 | 0 | 0 | 0 | 0 | 0 | 0 | 0 | 0 | 0 | 0 | 0 | 0 | 0.002025 | 211.63 | 31.26 | 6.77 | 0.4185 | 0.189
137 | 39650538 | 39651107 | 36804582 | 1 | 1 | 1 | 3 | 01.7.15.07-0022 | ФССЦ-2001, 01.7.15.07-0022, приказ Минстроя России №1039/пр от 30.12.2016г. | Дюбели распорные полиэтиленовые 6х40 мм | 1356 | 1010 | 1000 шт. | 1000 шт. | 1000 | 0 | 1975348994 | 0.2 | 1218.6 | 0 | 0 | 0 | 180 | 0 | 0 | 0 | 6.77 | 1 | 1 | 1 | 0 | 1 | 0 | 0 | 0 | 0.2 |  | 0 | 2 | 39651120 | 1 | 0 | 372 | 0 | 0 | 0 | 0 | 0 | 0 | 0 | 0 | 0 | 0 | 0 | 0 | 0 | 0 | 0 | 0 | 0 | 0 | 0 | 0 | 0 | 0 | 0.03 | 1218.6 | 180 | 6.77 | 36 | 0
137 | 39650538 | 39651107 | 36804944 | 1 | 1 | 1 | 3 | 01.7.15.14-0165 | ФССЦ-2001, 01.7.15.14-0165, приказ Минстроя России №1039/пр от 30.12.2016г. | Шурупы с полукруглой головкой 4x40 мм | 1348 | 1009 | т | т | 1000 | 0 | -1755229539 | 0.001 | 84151.1 | 0 | 0 | 0 | 12430 | 0 | 0 | 0 | 6.77 | 1 | 1 | 1 | 0 | 1 | 0 | 0 | 0 | 0.001 |  | 0 | 2 | 39651121 | 1 | 0 | 373 | 0 | 0 | 0 | 0 | 0 | 0 | 0 | 0 | 0 | 0 | 0 | 0 | 0 | 0 | 0 | 0 | 0 | 0 | 0 | 0 | 0 | 0 | 0.00015 | 84151.1 | 12430 | 6.77 | 12.43 | 0
137 | 39650538 | 39651107 | 36852907 | 1 | 1 | 1 | 3 | 20.2.05.03-0003 | ФССЦ-2001, 20.2.05.03-0003, приказ Минстроя России №1039/пр от 30.12.2016г. | Заглушка для короба 40х20 мм | 1355 | 1010 | 100 шт. | 100 шт. | 100 | 0 | -1227195431 | 0.26667 | 1685.73 | 0 | 0 | 0 | 249 | 0 | 0 | 0 | 6.77 | 1 | 1 | 1 | 0 | 0 | 0 | 0 | 0 | 0.26667 |  | 0 | 1 | -1 | 0 | 0 |  | 0 | 0 | 0 | 0 | 0 | 0 | 0 | 0 | 0 | 0 | 0 | 0 | 0 | 0 | 0 | 0 | 0 | 0 | 0 | 0 | 0 | 0 | 0.04 | 1685.73 | 249 | 6.77 | 66.4 | 0
137 | 39650538 | 39651107 | 36852918 | 1 | 1 | 1 | 3 | 20.2.05.03-0021 | ФССЦ-2001, 20.2.05.03-0021, приказ Минстроя России №1039/пр от 30.12.2016г. | Заглушка торцевая для кабель-канала "Legrand" DLP 20х12,5 мм | 1355 | 1010 | 100 шт. | 100 шт. | 100 | 0 | -464983159 | 0.26667 | 4014.61 | 0 | 0 | 0 | 593 | 0 | 0 | 0 | 6.77 | 1 | 1 | 1 | 0 | 0 | 0 | 0 | 0 | 0.26667 |  | 0 | 1 | -1 | 0 | 0 |  | 0 | 0 | 0 | 0 | 0 | 0 | 0 | 0 | 0 | 0 | 0 | 0 | 0 | 0 | 0 | 0 | 0 | 0 | 0 | 0 | 0 | 0 | 0.04 | 4014.61 | 593 | 6.77 | 158.13 | 0
137 | 39650538 | 39651107 | 36852925 | 1 | 1 | 1 | 3 | 20.2.05.04-0011 | ФССЦ-2001, 20.2.05.04-0011, приказ Минстроя России №1039/пр от 30.12.2016г. | Кабель-канал (короб) "Legrand" 20х12,5 мм | 1308 | 1003 | 100 м | 100 м | 100 | 0 | 575153488 | 0.66667 | 4840.55 | 0 | 0 | 0 | 715 | 0 | 0 | 0 | 6.77 | 1 | 1 | 1 | 0 | 0 | 0 | 0 | 0 | 0.66667 |  | 0 | 1 | -1 | 0 | 0 |  | 0 | 0 | 0 | 0 | 0 | 0 | 0 | 0 | 0 | 0 | 0 | 0 | 0 | 0 | 0 | 0 | 0 | 0 | 0 | 0 | 0 | 0 | 0.1 | 4840.55 | 715 | 6.77 | 476.67 | 0
137 | 39650538 | 39651107 | 36852937 | 1 | 1 | 1 | 3 | 20.2.05.04-0027 | ФССЦ-2001, 20.2.05.04-0027, приказ Минстроя России №1039/пр от 30.12.2016г. | Кабель-канал (короб) 40x20 мм | 1308 | 1003 | 100 м | 100 м | 100 | 0 | 1875671767 | 0.33333 | 1827.9 | 0 | 0 | 0 | 270 | 0 | 0 | 0 | 6.77 | 1 | 1 | 1 | 0 | 0 | 0 | 0 | 0 | 0.33333 |  | 0 | 1 | -1 | 0 | 0 |  | 0 | 0 | 0 | 0 | 0 | 0 | 0 | 0 | 0 | 0 | 0 | 0 | 0 | 0 | 0 | 0 | 0 | 0 | 0 | 0 | 0 | 0 | 0.05 | 1827.9 | 270 | 6.77 | 90 | 0
137 | 39650538 | 39651107 | 36852955 | 1 | 1 | 1 | 3 | 20.2.05.06-0001 | ФССЦ-2001, 20.2.05.06-0001, приказ Минстроя России №1039/пр от 30.12.2016г. | Накладка на стык для кабель-канала "Legrand" DLP 32x20/16 мм | 1355 | 1010 | 100 шт. | 100 шт. | 100 | 0 | 1258964767 | 0.26667 | 2484.59 | 0 | 0 | 0 | 367 | 0 | 0 | 0 | 6.77 | 1 | 1 | 1 | 0 | 0 | 0 | 0 | 0 | 0.26667 |  | 0 | 1 | -1 | 0 | 0 |  | 0 | 0 | 0 | 0 | 0 | 0 | 0 | 0 | 0 | 0 | 0 | 0 | 0 | 0 | 0 | 0 | 0 | 0 | 0 | 0 | 0 | 0 | 0.04 | 2484.59 | 367 | 6.77 | 97.87 | 0
137 | 39650538 | 39651107 | 36852957 | 1 | 1 | 1 | 3 | 20.2.05.06-0003 | ФССЦ-2001, 20.2.05.06-0003, приказ Минстроя России №1039/пр от 30.12.2016г. | Накладка на стык профиля 40х20мм | 1355 | 1010 | 100 шт. | 100 шт. | 100 | 0 | -193603906 | 0.26667 | 2904.33 | 0 | 0 | 0 | 429 | 0 | 0 | 0 | 6.77 | 1 | 1 | 1 | 0 | 0 | 0 | 0 | 0 | 0.26667 |  | 0 | 1 | -1 | 0 | 0 |  | 0 | 0 | 0 | 0 | 0 | 0 | 0 | 0 | 0 | 0 | 0 | 0 | 0 | 0 | 0 | 0 | 0 | 0 | 0 | 0 | 0 | 0 | 0.04 | 2904.33 | 429 | 6.77 | 114.4 | 0
137 | 39650538 | 39651107 | 36852972 | 1 | 1 | 1 | 3 | 20.2.05.09-0001 | ФССЦ-2001, 20.2.05.09-0001, приказ Минстроя России №1039/пр от 30.12.2016г. | Ответвление кабель-канала "Legrand" DLP 20х12,5 мм | 1355 | 1010 | 100 шт. | 100 шт. | 100 | 0 | 918576471 | 0.2 | 8652.06 | 0 | 0 | 0 | 1278 | 0 | 0 | 0 | 6.77 | 1 | 1 | 1 | 0 | 0 | 0 | 0 | 0 | 0.2 |  | 0 | 1 | -1 | 0 | 0 |  | 0 | 0 | 0 | 0 | 0 | 0 | 0 | 0 | 0 | 0 | 0 | 0 | 0 | 0 | 0 | 0 | 0 | 0 | 0 | 0 | 0 | 0 | 0.03 | 8652.06 | 1278 | 6.77 | 255.6 | 0
137 | 39650538 | 39651107 | 36852972 | 1 | 1 | 1 | 3 | 20.2.05.09-0001 | ФССЦ-2001, 20.2.05.09-0001, приказ Минстроя России №1039/пр от 30.12.2016г. | Ответвление кабель-канала "Legrand" DLP 40х20 мм прим. | 1355 | 1010 | 100 шт. | 100 шт. | 100 | 0 | 1288029146 | 0.2 | 8652.06 | 0 | 0 | 0 | 1278 | 0 | 0 | 0 | 6.77 | 1 | 1 | 1 | 0 | 0 | 0 | 0 | 0 | 0.2 |  | 0 | 1 | -1 | 0 | 0 |  | 0 | 0 | 0 | 0 | 0 | 0 | 0 | 0 | 0 | 0 | 0 | 0 | 0 | 0 | 0 | 0 | 0 | 0 | 0 | 0 | 0 | 0 | 0.03 | 8652.06 | 1278 | 6.77 | 255.6 | 0
137 | 39650538 | 39651107 | 36852999 | 1 | 1 | 1 | 3 | 20.2.05.09-0051 | ФССЦ-2001, 20.2.05.09-0051, приказ Минстроя России №1039/пр от 30.12.2016г. | Угол внутренний/внешний для кабель-канала "Legrand" DLP 20х12,5 мм | 1355 | 1010 | 100 шт. | 100 шт. | 100 | 0 | -1654870660 | 0.26667 | 5070.73 | 0 | 0 | 0 | 749 | 0 | 0 | 0 | 6.77 | 1 | 1 | 1 | 0 | 0 | 0 | 0 | 0 | 0.26667 |  | 0 | 1 | -1 | 0 | 0 |  | 0 | 0 | 0 | 0 | 0 | 0 | 0 | 0 | 0 | 0 | 0 | 0 | 0 | 0 | 0 | 0 | 0 | 0 | 0 | 0 | 0 | 0 | 0.04 | 5070.73 | 749 | 6.77 | 199.73 | 0
137 | 39650538 | 39651107 | 36853002 | 1 | 1 | 1 | 3 | 20.2.05.09-0054 | ФССЦ-2001, 20.2.05.09-0054, приказ Минстроя России №1039/пр от 30.12.2016г. | Угол внутренний/внешний для кабель-канала "Legrand" DLP 40х16 мм, 40х20 мм | 1355 | 1010 | 100 шт. | 100 шт. | 100 | 0 | -306457660 | 0.26667 | 9789.42 | 0 | 0 | 0 | 1446 | 0 | 0 | 0 | 6.77 | 1 | 1 | 1 | 0 | 0 | 0 | 0 | 0 | 0.26667 |  | 0 | 1 | -1 | 0 | 0 |  | 0 | 0 | 0 | 0 | 0 | 0 | 0 | 0 | 0 | 0 | 0 | 0 | 0 | 0 | 0 | 0 | 0 | 0 | 0 | 0 | 0 | 0 | 0.04 | 9789.42 | 1446 | 6.77 | 385.6 | 0
137 | 39650538 | 39651107 | 36853005 | 1 | 1 | 1 | 3 | 20.2.05.09-0063 | ФССЦ-2001, 20.2.05.09-0063, приказ Минстроя России №1039/пр от 30.12.2016г. | Угол плоский для короба 40х20 мм | 1355 | 1010 | 100 шт. | 100 шт. | 100 | 0 | -1358122595 | 0.26667 | 3391.77 | 0 | 0 | 0 | 501 | 0 | 0 | 0 | 6.77 | 1 | 1 | 1 | 0 | 0 | 0 | 0 | 0 | 0.26667 |  | 0 | 1 | -1 | 0 | 0 |  | 0 | 0 | 0 | 0 | 0 | 0 | 0 | 0 | 0 | 0 | 0 | 0 | 0 | 0 | 0 | 0 | 0 | 0 | 0 | 0 | 0 | 0 | 0.04 | 3391.77 | 501 | 6.77 | 133.6 | 0
137 | 39650538 | 39651107 | 36853015 | 1 | 1 | 1 | 3 | 20.2.05.09-0081 | ФССЦ-2001, 20.2.05.09-0081, приказ Минстроя России №1039/пр от 30.12.2016г. | Угол плоский кабель-канала "Legrand" DLP 20х12,5 мм | 1355 | 1010 | 100 шт. | 100 шт. | 100 | 0 | 582808030 | 0.26667 | 6952.79 | 0 | 0 | 0 | 1027 | 0 | 0 | 0 | 6.77 | 1 | 1 | 1 | 0 | 0 | 0 | 0 | 0 | 0.26667 |  | 0 | 1 | -1 | 0 | 0 |  | 0 | 0 | 0 | 0 | 0 | 0 | 0 | 0 | 0 | 0 | 0 | 0 | 0 | 0 | 0 | 0 | 0 | 0 | 0 | 0 | 0 | 0 | 0.04 | 6952.79 | 1027 | 6.77 | 273.87 | 0
137 | 39650538 | 39651107 | 36799065 | 17 | 1 | 1 | 3 | 999-9950 |  | Вспомогательные ненормируемые материалы (2% от ОЗП) | 1374 | 1013 | РУБ | РУБ | 1 | 0 | -1731369543 | 3.1 | 1 | 0 | 0 | 0 | 1 | 0 | 0 | 0 | 1 | 1 | 1 | 1 | 0 | 1 | 0 | 0 | 0 | 3.1 |  | 0 | 2 | 39651122 | 1 | 0 | 374 | 0 | 0 | 0 | 0 | 0 | 0 | 0 | 0 | 0 | 0 | 0 | 0 | 0 | 0 | 0 | 0 | 0 | 0 | 0 | 0 | 0 | 0 | 0.465 | 1 | 1 | 1 | 3.1 | 0
162 | 39650536 | 39651125 | 37071037 | 1 | 1 | 1 | 1 | 1-100-40 |  | Рабочий среднего разряда 4 | 1191 | 1013 | чел.-ч. | чел.-ч. | 1 | 0 | 1069510174 | 1.5255 | 0 | 0 | 0 | 9.62 | 0 | 0 | 0 | 9.62 | 1 | 1 | 1 | 1 | 0 | 1 | 1 | 0 | 0 | 1.13 | )*1,35 | 1 | 2 | 39651134 | 1 | 0 | 375 | 0 | 0 | 0 | 0 | 0 | 0 | 0 | 0 | 0 | 0 | 0 | 0 | 0 | 0 | 0 | 0 | 0 | 0 | 0 | 0 | 0 | 0 | 1.5255 | 9.62 | 9.62 | 1 | 14.6745 | 0
162 | 39650536 | 39651125 | 37064876 | 1 | 1 | 1 | 1 | 4-100-00 |  | Затраты труда машинистов | 1191 | 1013 | чел.-ч. | чел.-ч. | 1 | 0 | -1417349443 | 0.08 | 0 | 0 | 0 | 0 | 0 | 0 | 0 | 0 | 1 | 1 | 1 | 1 | 0 | 1 | 0 | 0 | 0 | 0.08 |  | 2 | 2 | 39651135 | 1 | 2048 | 376 | 0 | 0 | 0 | 0 | 0 | 0 | 0 | 0 | 0 | 0 | 0 | 0 | 0 | 0 | 0 | 0 | 0 | 0 | 0 | 0 | 0 | 0 | 0.08 | 0 | 0 | 1 | 0 | 0
162 | 39650536 | 39651125 | 36882159 | 1 | 1 | 1 | 2 | 91.05.05-014 | ФСЭМ-2001, 91.05.05-014, приказ Минстроя России №1039/пр от 30.12.2016г. | Краны на автомобильном ходу, грузоподъемность 10 т | 1368 | 1011 | маш.-ч | маш.-ч | 1 | 0 | -1718674368 | 0.054 | 0 | 111.99 | 13.5 | 0 | 0 | 111.99 | 13.5 | 0 | 1 | 1 | 1 | 1 | 0 | 1 | 1 | 0 | 0 | 0.04 | )*1,35 | 0 | 2 | 39651136 | 1 | 0 | 377 | 0 | 0 | 0 | 0 | 0 | 0 | 0 | 0 | 0 | 0 | 0 | 0 | 0 | 0 | 0 | 0 | 0 | 0 | 0 | 0 | 0 | 0 | 0.054 | 111.99 | 111.99 | 1 | 6.048 | 0.729
162 | 39650536 | 39651125 | 36883554 | 1 | 1 | 1 | 2 | 91.14.02-001 | ФСЭМ-2001, 91.14.02-001, приказ Минстроя России №1039/пр от 30.12.2016г. | Автомобили бортовые, грузоподъемность до 5 т | 1368 | 1011 | маш.-ч | маш.-ч | 1 | 0 | 1372534845 | 0.054 | 0 | 65.71 | 11.6 | 0 | 0 | 65.71 | 11.6 | 0 | 1 | 1 | 1 | 1 | 0 | 1 | 1 | 0 | 0 | 0.04 | )*1,35 | 0 | 2 | 39651137 | 1 | 0 | 378 | 0 | 0 | 0 | 0 | 0 | 0 | 0 | 0 | 0 | 0 | 0 | 0 | 0 | 0 | 0 | 0 | 0 | 0 | 0 | 0 | 0 | 0 | 0.054 | 65.71 | 65.71 | 1 | 3.5505 | 0.621
162 | 39650536 | 39651125 | 36804448 | 1 | 1 | 1 | 3 | 01.7.15.03-0042 | ФССЦ-2001, 01.7.15.03-0042, приказ Минстроя России №1039/пр от 30.12.2016г. | Болты с гайками и шайбами строительные | 1346 | 1009 | кг | кг | 1 | 0 | 103900845 | 0.06 | 9.04 | 0 | 0 | 0 | 9.04 | 0 | 0 | 0 | 1 | 1 | 1 | 1 | 0 | 1 | 0 | 0 | 0 | 0.06 |  | 0 | 2 | 39651138 | 1 | 0 | 379 | 0 | 0 | 0 | 0 | 0 | 0 | 0 | 0 | 0 | 0 | 0 | 0 | 0 | 0 | 0 | 0 | 0 | 0 | 0 | 0 | 0 | 0 | 0.06 | 9.04 | 9.04 | 1 | 0.54 | 0
162 | 39650536 | 39651125 | 36855041 | 1 | 1 | 1 | 3 | 20.3.04.08-0002 | ФССЦ-2001, 20.3.04.08-0002, приказ Минстроя России №1039/пр от 30.12.2016г. | Индикатор красный 24В/LED прим. | 1354 | 1010 | шт. | шт. | 1 | 0 | -726325379 | 1 | 456.56 | 0 | 0 | 0 | 456.56 | 0 | 0 | 0 | 1 | 1 | 1 | 1 | 0 | 0 | 0 | 0 | 0 | 1 |  | 0 | 1 | -1 | 0 | 0 |  | 0 | 0 | 0 | 0 | 0 | 0 | 0 | 0 | 0 | 0 | 0 | 0 | 0 | 0 | 0 | 0 | 0 | 0 | 0 | 0 | 0 | 0 | 1 | 456.56 | 456.56 | 1 | 456.56 | 0
162 | 39650536 | 39651125 | 36799065 | 17 | 1 | 1 | 3 | 999-9950 |  | Вспомогательные ненормируемые материалы (2% от ОЗП) | 1374 | 1013 | РУБ | РУБ | 1 | 0 | -1731369543 | 0.22 | 1 | 0 | 0 | 0 | 1 | 0 | 0 | 0 | 1 | 1 | 1 | 1 | 0 | 1 | 0 | 0 | 0 | 0.22 |  | 0 | 2 | 39651139 | 1 | 0 | 380 | 0 | 0 | 0 | 0 | 0 | 0 | 0 | 0 | 0 | 0 | 0 | 0 | 0 | 0 | 0 | 0 | 0 | 0 | 0 | 0 | 0 | 0 | 0.22 | 1 | 1 | 1 | 0.22 | 0
163 | 39650538 | 39651125 | 37071037 | 1 | 1 | 1 | 1 | 1-100-40 |  | Рабочий среднего разряда 4 | 1191 | 1013 | чел.-ч. | чел.-ч. | 1 | 0 | 1069510174 | 1.5255 | 0 | 0 | 0 | 65.13 | 0 | 0 | 0 | 9.62 | 1 | 1 | 1 | 6.77 | 0 | 1 | 1 | 0 | 0 | 1.13 | )*1,35 | 1 | 2 | 39651134 | 1 | 0 | 381 | 0 | 0 | 0 | 0 | 0 | 0 | 0 | 0 | 0 | 0 | 0 | 0 | 0 | 0 | 0 | 0 | 0 | 0 | 0 | 0 | 0 | 0 | 1.5255 | 65.13 | 9.62 | 6.77 | 14.6745 | 0
163 | 39650538 | 39651125 | 37064876 | 1 | 1 | 1 | 1 | 4-100-00 |  | Затраты труда машинистов | 1191 | 1013 | чел.-ч. | чел.-ч. | 1 | 0 | -1417349443 | 0.08 | 0 | 0 | 0 | 0 | 0 | 0 | 0 | 0 | 1 | 1 | 6.77 | 1 | 0 | 1 | 0 | 0 | 0 | 0.08 |  | 2 | 2 | 39651135 | 1 | 2048 | 382 | 0 | 0 | 0 | 0 | 0 | 0 | 0 | 0 | 0 | 0 | 0 | 0 | 0 | 0 | 0 | 0 | 0 | 0 | 0 | 0 | 0 | 0 | 0.08 | 0 | 0 | 1 | 0 | 0
163 | 39650538 | 39651125 | 36882159 | 1 | 1 | 1 | 2 | 91.05.05-014 | ФСЭМ-2001, 91.05.05-014, приказ Минстроя России №1039/пр от 30.12.2016г. | Краны на автомобильном ходу, грузоподъемность 10 т | 1368 | 1011 | маш.-ч | маш.-ч | 1 | 0 | -1718674368 | 0.054 | 0 | 758.17 | 13.5 | 0 | 0 | 111.99 | 13.5 | 0 | 1 | 6.77 | 1 | 1 | 0 | 1 | 1 | 0 | 0 | 0.04 | )*1,35 | 0 | 2 | 39651136 | 1 | 0 | 383 | 0 | 0 | 0 | 0 | 0 | 0 | 0 | 0 | 0 | 0 | 0 | 0 | 0 | 0 | 0 | 0 | 0 | 0 | 0 | 0 | 0 | 0 | 0.054 | 758.17 | 111.99 | 6.77 | 6.048 | 0.729
163 | 39650538 | 39651125 | 36883554 | 1 | 1 | 1 | 2 | 91.14.02-001 | ФСЭМ-2001, 91.14.02-001, приказ Минстроя России №1039/пр от 30.12.2016г. | Автомобили бортовые, грузоподъемность до 5 т | 1368 | 1011 | маш.-ч | маш.-ч | 1 | 0 | 1372534845 | 0.054 | 0 | 444.86 | 11.6 | 0 | 0 | 65.71 | 11.6 | 0 | 1 | 6.77 | 1 | 1 | 0 | 1 | 1 | 0 | 0 | 0.04 | )*1,35 | 0 | 2 | 39651137 | 1 | 0 | 384 | 0 | 0 | 0 | 0 | 0 | 0 | 0 | 0 | 0 | 0 | 0 | 0 | 0 | 0 | 0 | 0 | 0 | 0 | 0 | 0 | 0 | 0 | 0.054 | 444.86 | 65.71 | 6.77 | 3.5505 | 0.621
163 | 39650538 | 39651125 | 36804448 | 1 | 1 | 1 | 3 | 01.7.15.03-0042 | ФССЦ-2001, 01.7.15.03-0042, приказ Минстроя России №1039/пр от 30.12.2016г. | Болты с гайками и шайбами строительные | 1346 | 1009 | кг | кг | 1 | 0 | 103900845 | 0.06 | 61.2 | 0 | 0 | 0 | 9.04 | 0 | 0 | 0 | 6.77 | 1 | 1 | 1 | 0 | 1 | 0 | 0 | 0 | 0.06 |  | 0 | 2 | 39651138 | 1 | 0 | 385 | 0 | 0 | 0 | 0 | 0 | 0 | 0 | 0 | 0 | 0 | 0 | 0 | 0 | 0 | 0 | 0 | 0 | 0 | 0 | 0 | 0 | 0 | 0.06 | 61.2 | 9.04 | 6.77 | 0.54 | 0
163 | 39650538 | 39651125 | 36855041 | 1 | 1 | 1 | 3 | 20.3.04.08-0002 | ФССЦ-2001, 20.3.04.08-0002, приказ Минстроя России №1039/пр от 30.12.2016г. | Индикатор красный 24В/LED прим. | 1354 | 1010 | шт. | шт. | 1 | 0 | -726325379 | 1 | 3090.91 | 0 | 0 | 0 | 456.56 | 0 | 0 | 0 | 6.77 | 1 | 1 | 1 | 0 | 0 | 0 | 0 | 0 | 1 |  | 0 | 1 | -1 | 0 | 0 |  | 0 | 0 | 0 | 0 | 0 | 0 | 0 | 0 | 0 | 0 | 0 | 0 | 0 | 0 | 0 | 0 | 0 | 0 | 0 | 0 | 0 | 0 | 1 | 3090.91 | 456.56 | 6.77 | 456.56 | 0
163 | 39650538 | 39651125 | 36799065 | 17 | 1 | 1 | 3 | 999-9950 |  | Вспомогательные ненормируемые материалы (2% от ОЗП) | 1374 | 1013 | РУБ | РУБ | 1 | 0 | -1731369543 | 0.22 | 1 | 0 | 0 | 0 | 1 | 0 | 0 | 0 | 1 | 1 | 1 | 1 | 0 | 1 | 0 | 0 | 0 | 0.22 |  | 0 | 2 | 39651139 | 1 | 0 | 386 | 0 | 0 | 0 | 0 | 0 | 0 | 0 | 0 | 0 | 0 | 0 | 0 | 0 | 0 | 0 | 0 | 0 | 0 | 0 | 0 | 0 | 0 | 0.22 | 1 | 1 | 1 | 0.22 | 0
166 | 39650536 | 39651141 | 37072887 | 1 | 1 | 1 | 1 | 1-100-44 |  | Рабочий среднего разряда 4.4 | 1191 | 1013 | чел.-ч. | чел.-ч. | 1 | 0 | 1799141607 | 10.3 | 0 | 0 | 0 | 10.21 | 0 | 0 | 0 | 10.21 | 1 | 1 | 1 | 1 | 0 | 1 | 0 | 0 | 0 | 10.3 |  | 1 | 2 | 39651155 | 1 | 0 | 387 | 0 | 0 | 0 | 0 | 0 | 0 | 0 | 0 | 0 | 0 | 0 | 0 | 0 | 0 | 0 | 0 | 0 | 0 | 0 | 0 | 0 | 0 | 0.206 | 10.21 | 10.21 | 1 | 105.16 | 0
166 | 39650536 | 39651141 | 36800120 | 1 | 1 | 1 | 3 | 01.3.01.07-0009 | ФССЦ-2001, 01.3.01.07-0009, приказ Минстроя России №1039/пр от 30.12.2016г. | Спирт этиловый ректификованный технический, сорт I | 1346 | 1009 | кг | кг | 1 | 0 | 1387914298 | 0.056 | 38.89 | 0 | 0 | 0 | 38.89 | 0 | 0 | 0 | 1 | 1 | 1 | 1 | 0 | 1 | 0 | 0 | 0 | 0.056 |  | 0 | 2 | 39651156 | 1 | 0 | 388 | 0 | 0 | 0 | 0 | 0 | 0 | 0 | 0 | 0 | 0 | 0 | 0 | 0 | 0 | 0 | 0 | 0 | 0 | 0 | 0 | 0 | 0 | 0.00112 | 38.89 | 38.89 | 1 | 2.18 | 0
166 | 39650536 | 39651141 | 36800366 | 1 | 1 | 1 | 3 | 01.3.05.11-0001 | ФССЦ-2001, 01.3.05.11-0001, приказ Минстроя России №1039/пр от 30.12.2016г. | Дихлорэтан технический, сорт I | 1348 | 1009 | т | т | 1000 | 0 | 1278256266 | 2e-05 | 4934.48 | 0 | 0 | 0 | 4934.48 | 0 | 0 | 0 | 1 | 1 | 1 | 1 | 0 | 1 | 0 | 0 | 0 | 2e-05 |  | 0 | 2 | 39651157 | 1 | 0 | 389 | 0 | 0 | 0 | 0 | 0 | 0 | 0 | 0 | 0 | 0 | 0 | 0 | 0 | 0 | 0 | 0 | 0 | 0 | 0 | 0 | 0 | 0 | 4e-07 | 4934.48 | 4934.48 | 1 | 0.1 | 0
166 | 39650536 | 39651141 | 36800424 | 1 | 1 | 1 | 3 | 01.3.05.17-0002 | ФССЦ-2001, 01.3.05.17-0002, приказ Минстроя России №1039/пр от 30.12.2016г. | Канифоль сосновая | 1346 | 1009 | кг | кг | 1 | 0 | 1559187994 | 0.032 | 27.74 | 0 | 0 | 0 | 27.74 | 0 | 0 | 0 | 1 | 1 | 1 | 1 | 0 | 1 | 0 | 0 | 0 | 0.032 |  | 0 | 2 | 39651158 | 1 | 0 | 390 | 0 | 0 | 0 | 0 | 0 | 0 | 0 | 0 | 0 | 0 | 0 | 0 | 0 | 0 | 0 | 0 | 0 | 0 | 0 | 0 | 0 | 0 | 0.00064 | 27.74 | 27.74 | 1 | 0.89 | 0
166 | 39650536 | 39651141 | 36829537 | 1 | 1 | 1 | 3 | 10.3.02.03-0013 | ФССЦ-2001, 10.3.02.03-0013, приказ Минстроя России №1039/пр от 30.12.2016г. | Припои оловянно-свинцовые бессурьмянистые марки ПОС61 | 1346 | 1009 | кг | кг | 1 | 0 | 432883440 | 0.136 | 114.22 | 0 | 0 | 0 | 114.22 | 0 | 0 | 0 | 1 | 1 | 1 | 1 | 0 | 1 | 0 | 0 | 0 | 0.136 |  | 0 | 2 | 39651159 | 1 | 0 | 391 | 0 | 0 | 0 | 0 | 0 | 0 | 0 | 0 | 0 | 0 | 0 | 0 | 0 | 0 | 0 | 0 | 0 | 0 | 0 | 0 | 0 | 0 | 0.00272 | 114.22 | 114.22 | 1 | 15.53 | 0
166 | 39650536 | 39651141 | 36838420 | 1 | 1 | 1 | 3 | 14.4.03.11-0005 | ФССЦ-2001, 14.4.03.11-0005, приказ Минстроя России №1039/пр от 30.12.2016г. | Лак НЦ-62 | 1348 | 1009 | т | т | 1000 | 0 | 2093712192 | 3e-05 | 27921.97 | 0 | 0 | 0 | 27921.97 | 0 | 0 | 0 | 1 | 1 | 1 | 1 | 0 | 1 | 0 | 0 | 0 | 3e-05 |  | 0 | 2 | 39651160 | 1 | 0 | 392 | 0 | 0 | 0 | 0 | 0 | 0 | 0 | 0 | 0 | 0 | 0 | 0 | 0 | 0 | 0 | 0 | 0 | 0 | 0 | 0 | 0 | 0 | 6e-07 | 27921.97 | 27921.97 | 1 | 0.84 | 0
166 | 39650536 | 39651141 | 36851951 | 1 | 1 | 1 | 3 | 20.1.02.23-0141 | ФССЦ-2001, 20.1.02.23-0141, приказ Минстроя России №1039/пр от 30.12.2016г. | Резистор постоянный 10 Вт 47 Ом | 1355 | 1010 | 100 шт. | 100 шт. | 100 | 0 | 205794047 | 0.5 | 18 | 0 | 0 | 0 | 18 | 0 | 0 | 0 | 1 | 1 | 1 | 1 | 0 | 0 | 0 | 0 | 0 | 0.5 |  | 0 | 1 | -1 | 0 | 0 |  | 0 | 0 | 0 | 0 | 0 | 0 | 0 | 0 | 0 | 0 | 0 | 0 | 0 | 0 | 0 | 0 | 0 | 0 | 0 | 0 | 0 | 0 | 0.01 | 18 | 18 | 1 | 9 | 0
166 | 39650536 | 39651141 | 36867794 | 1 | 1 | 1 | 3 | 24.3.01.01-0002 | ФССЦ-2001, 24.3.01.01-0002, приказ Минстроя России №1039/пр от 30.12.2016г. | Трубка полихлорвиниловая | 1346 | 1009 | кг | кг | 1 | 0 | 1584075688 | 0.04 | 35.7 | 0 | 0 | 0 | 35.7 | 0 | 0 | 0 | 1 | 1 | 1 | 1 | 0 | 1 | 0 | 0 | 0 | 0.04 |  | 0 | 2 | 39651161 | 1 | 0 | 393 | 0 | 0 | 0 | 0 | 0 | 0 | 0 | 0 | 0 | 0 | 0 | 0 | 0 | 0 | 0 | 0 | 0 | 0 | 0 | 0 | 0 | 0 | 0.0008 | 35.7 | 35.7 | 1 | 1.43 | 0
166 | 39650536 | 39651141 | 36870820 | 1 | 1 | 1 | 3 | 25.2.01.01-0017 | ФССЦ-2001, 25.2.01.01-0017, приказ Минстроя России №1039/пр от 30.12.2016г. | Бирки маркировочные пластмассовые | 1355 | 1010 | 100 шт. | 100 шт. | 100 | 0 | 1924823676 | 1 | 30.74 | 0 | 0 | 0 | 30.74 | 0 | 0 | 0 | 1 | 1 | 1 | 1 | 0 | 1 | 0 | 0 | 0 | 1 |  | 0 | 2 | 39651162 | 1 | 0 | 394 | 0 | 0 | 0 | 0 | 0 | 0 | 0 | 0 | 0 | 0 | 0 | 0 | 0 | 0 | 0 | 0 | 0 | 0 | 0 | 0 | 0 | 0 | 0.02 | 30.74 | 30.74 | 1 | 30.74 | 0
166 | 39650536 | 39651141 | 36872313 | 1 | 1 | 1 | 3 | 61.2.04.03-0003 | ФССЦ-2001, 61.2.04.03-0003, приказ Минстроя России №1039/пр от 30.12.2016г. | Кнопка фиксации OFF-(ОN) красная PRS-10В -2red | 1358 | 1010 | 10 шт. | 10 шт. | 10 | 0 | -1500888891 | 5 | 411.2 | 0 | 0 | 0 | 411.2 | 0 | 0 | 0 | 1 | 1 | 1 | 1 | 0 | 0 | 0 | 0 | 0 | 5 |  | 0 | 1 | -1 | 0 | 0 |  | 0 | 0 | 0 | 0 | 0 | 0 | 0 | 0 | 0 | 0 | 0 | 0 | 0 | 0 | 0 | 0 | 0 | 0 | 0 | 0 | 0 | 0 | 0.1 | 411.2 | 411.2 | 1 | 2056 | 0
166 | 39650536 | 39651141 | 36799065 | 17 | 1 | 1 | 3 | 999-9950 |  | Вспомогательные ненормируемые материалы (2% от ОЗП) | 1374 | 1013 | РУБ | РУБ | 1 | 0 | -1731369543 | 2.1 | 1 | 0 | 0 | 0 | 1 | 0 | 0 | 0 | 1 | 1 | 1 | 1 | 0 | 1 | 0 | 0 | 0 | 2.1 |  | 0 | 2 | 39651163 | 1 | 0 | 395 | 0 | 0 | 0 | 0 | 0 | 0 | 0 | 0 | 0 | 0 | 0 | 0 | 0 | 0 | 0 | 0 | 0 | 0 | 0 | 0 | 0 | 0 | 0.042 | 1 | 1 | 1 | 2.1 | 0
167 | 39650538 | 39651141 | 37072887 | 1 | 1 | 1 | 1 | 1-100-44 |  | Рабочий среднего разряда 4.4 | 1191 | 1013 | чел.-ч. | чел.-ч. | 1 | 0 | 1799141607 | 10.3 | 0 | 0 | 0 | 69.12 | 0 | 0 | 0 | 10.21 | 1 | 1 | 1 | 6.77 | 0 | 1 | 0 | 0 | 0 | 10.3 |  | 1 | 2 | 39651155 | 1 | 0 | 396 | 0 | 0 | 0 | 0 | 0 | 0 | 0 | 0 | 0 | 0 | 0 | 0 | 0 | 0 | 0 | 0 | 0 | 0 | 0 | 0 | 0 | 0 | 0.206 | 69.12 | 10.21 | 6.77 | 105.16 | 0
167 | 39650538 | 39651141 | 36800120 | 1 | 1 | 1 | 3 | 01.3.01.07-0009 | ФССЦ-2001, 01.3.01.07-0009, приказ Минстроя России №1039/пр от 30.12.2016г. | Спирт этиловый ректификованный технический, сорт I | 1346 | 1009 | кг | кг | 1 | 0 | 1387914298 | 0.056 | 263.29 | 0 | 0 | 0 | 38.89 | 0 | 0 | 0 | 6.77 | 1 | 1 | 1 | 0 | 1 | 0 | 0 | 0 | 0.056 |  | 0 | 2 | 39651156 | 1 | 0 | 397 | 0 | 0 | 0 | 0 | 0 | 0 | 0 | 0 | 0 | 0 | 0 | 0 | 0 | 0 | 0 | 0 | 0 | 0 | 0 | 0 | 0 | 0 | 0.00112 | 263.29 | 38.89 | 6.77 | 2.18 | 0
167 | 39650538 | 39651141 | 36800366 | 1 | 1 | 1 | 3 | 01.3.05.11-0001 | ФССЦ-2001, 01.3.05.11-0001, приказ Минстроя России №1039/пр от 30.12.2016г. | Дихлорэтан технический, сорт I | 1348 | 1009 | т | т | 1000 | 0 | 1278256266 | 2e-05 | 33406.43 | 0 | 0 | 0 | 4934.48 | 0 | 0 | 0 | 6.77 | 1 | 1 | 1 | 0 | 1 | 0 | 0 | 0 | 2e-05 |  | 0 | 2 | 39651157 | 1 | 0 | 398 | 0 | 0 | 0 | 0 | 0 | 0 | 0 | 0 | 0 | 0 | 0 | 0 | 0 | 0 | 0 | 0 | 0 | 0 | 0 | 0 | 0 | 0 | 4e-07 | 33406.43 | 4934.48 | 6.77 | 0.1 | 0
167 | 39650538 | 39651141 | 36800424 | 1 | 1 | 1 | 3 | 01.3.05.17-0002 | ФССЦ-2001, 01.3.05.17-0002, приказ Минстроя России №1039/пр от 30.12.2016г. | Канифоль сосновая | 1346 | 1009 | кг | кг | 1 | 0 | 1559187994 | 0.032 | 187.8 | 0 | 0 | 0 | 27.74 | 0 | 0 | 0 | 6.77 | 1 | 1 | 1 | 0 | 1 | 0 | 0 | 0 | 0.032 |  | 0 | 2 | 39651158 | 1 | 0 | 399 | 0 | 0 | 0 | 0 | 0 | 0 | 0 | 0 | 0 | 0 | 0 | 0 | 0 | 0 | 0 | 0 | 0 | 0 | 0 | 0 | 0 | 0 | 0.00064 | 187.8 | 27.74 | 6.77 | 0.89 | 0
167 | 39650538 | 39651141 | 36829537 | 1 | 1 | 1 | 3 | 10.3.02.03-0013 | ФССЦ-2001, 10.3.02.03-0013, приказ Минстроя России №1039/пр от 30.12.2016г. | Припои оловянно-свинцовые бессурьмянистые марки ПОС61 | 1346 | 1009 | кг | кг | 1 | 0 | 432883440 | 0.136 | 773.27 | 0 | 0 | 0 | 114.22 | 0 | 0 | 0 | 6.77 | 1 | 1 | 1 | 0 | 1 | 0 | 0 | 0 | 0.136 |  | 0 | 2 | 39651159 | 1 | 0 | 400 | 0 | 0 | 0 | 0 | 0 | 0 | 0 | 0 | 0 | 0 | 0 | 0 | 0 | 0 | 0 | 0 | 0 | 0 | 0 | 0 | 0 | 0 | 0.00272 | 773.27 | 114.22 | 6.77 | 15.53 | 0
167 | 39650538 | 39651141 | 36838420 | 1 | 1 | 1 | 3 | 14.4.03.11-0005 | ФССЦ-2001, 14.4.03.11-0005, приказ Минстроя России №1039/пр от 30.12.2016г. | Лак НЦ-62 | 1348 | 1009 | т | т | 1000 | 0 | 2093712192 | 3e-05 | 189031.74 | 0 | 0 | 0 | 27921.97 | 0 | 0 | 0 | 6.77 | 1 | 1 | 1 | 0 | 1 | 0 | 0 | 0 | 3e-05 |  | 0 | 2 | 39651160 | 1 | 0 | 401 | 0 | 0 | 0 | 0 | 0 | 0 | 0 | 0 | 0 | 0 | 0 | 0 | 0 | 0 | 0 | 0 | 0 | 0 | 0 | 0 | 0 | 0 | 6e-07 | 189031.74 | 27921.97 | 6.77 | 0.84 | 0
167 | 39650538 | 39651141 | 36851951 | 1 | 1 | 1 | 3 | 20.1.02.23-0141 | ФССЦ-2001, 20.1.02.23-0141, приказ Минстроя России №1039/пр от 30.12.2016г. | Резистор постоянный 10 Вт 47 Ом | 1355 | 1010 | 100 шт. | 100 шт. | 100 | 0 | 205794047 | 0.5 | 121.86 | 0 | 0 | 0 | 18 | 0 | 0 | 0 | 6.77 | 1 | 1 | 1 | 0 | 0 | 0 | 0 | 0 | 0.5 |  | 0 | 1 | -1 | 0 | 0 |  | 0 | 0 | 0 | 0 | 0 | 0 | 0 | 0 | 0 | 0 | 0 | 0 | 0 | 0 | 0 | 0 | 0 | 0 | 0 | 0 | 0 | 0 | 0.01 | 121.86 | 18 | 6.77 | 9 | 0
167 | 39650538 | 39651141 | 36867794 | 1 | 1 | 1 | 3 | 24.3.01.01-0002 | ФССЦ-2001, 24.3.01.01-0002, приказ Минстроя России №1039/пр от 30.12.2016г. | Трубка полихлорвиниловая | 1346 | 1009 | кг | кг | 1 | 0 | 1584075688 | 0.04 | 241.69 | 0 | 0 | 0 | 35.7 | 0 | 0 | 0 | 6.77 | 1 | 1 | 1 | 0 | 1 | 0 | 0 | 0 | 0.04 |  | 0 | 2 | 39651161 | 1 | 0 | 402 | 0 | 0 | 0 | 0 | 0 | 0 | 0 | 0 | 0 | 0 | 0 | 0 | 0 | 0 | 0 | 0 | 0 | 0 | 0 | 0 | 0 | 0 | 0.0008 | 241.69 | 35.7 | 6.77 | 1.43 | 0
167 | 39650538 | 39651141 | 36870820 | 1 | 1 | 1 | 3 | 25.2.01.01-0017 | ФССЦ-2001, 25.2.01.01-0017, приказ Минстроя России №1039/пр от 30.12.2016г. | Бирки маркировочные пластмассовые | 1355 | 1010 | 100 шт. | 100 шт. | 100 | 0 | 1924823676 | 1 | 208.11 | 0 | 0 | 0 | 30.74 | 0 | 0 | 0 | 6.77 | 1 | 1 | 1 | 0 | 1 | 0 | 0 | 0 | 1 |  | 0 | 2 | 39651162 | 1 | 0 | 403 | 0 | 0 | 0 | 0 | 0 | 0 | 0 | 0 | 0 | 0 | 0 | 0 | 0 | 0 | 0 | 0 | 0 | 0 | 0 | 0 | 0 | 0 | 0.02 | 208.11 | 30.74 | 6.77 | 30.74 | 0
167 | 39650538 | 39651141 | 36872313 | 1 | 1 | 1 | 3 | 61.2.04.03-0003 | ФССЦ-2001, 61.2.04.03-0003, приказ Минстроя России №1039/пр от 30.12.2016г. | Кнопка фиксации OFF-(ОN) красная PRS-10В -2red | 1358 | 1010 | 10 шт. | 10 шт. | 10 | 0 | -1500888891 | 5 | 2783.82 | 0 | 0 | 0 | 411.2 | 0 | 0 | 0 | 6.77 | 1 | 1 | 1 | 0 | 0 | 0 | 0 | 0 | 5 |  | 0 | 1 | -1 | 0 | 0 |  | 0 | 0 | 0 | 0 | 0 | 0 | 0 | 0 | 0 | 0 | 0 | 0 | 0 | 0 | 0 | 0 | 0 | 0 | 0 | 0 | 0 | 0 | 0.1 | 2783.82 | 411.2 | 6.77 | 2056 | 0
167 | 39650538 | 39651141 | 36799065 | 17 | 1 | 1 | 3 | 999-9950 |  | Вспомогательные ненормируемые материалы (2% от ОЗП) | 1374 | 1013 | РУБ | РУБ | 1 | 0 | -1731369543 | 2.1 | 1 | 0 | 0 | 0 | 1 | 0 | 0 | 0 | 1 | 1 | 1 | 1 | 0 | 1 | 0 | 0 | 0 | 2.1 |  | 0 | 2 | 39651163 | 1 | 0 | 404 | 0 | 0 | 0 | 0 | 0 | 0 | 0 | 0 | 0 | 0 | 0 | 0 | 0 | 0 | 0 | 0 | 0 | 0 | 0 | 0 | 0 | 0 | 0.042 | 1 | 1 | 1 | 2.1 | 0
172 | 39650536 | 39651166 | 37064878 | 1 | 1 | 1 | 1 | 1-100-38 |  | Рабочий среднего разряда 3.8 | 1191 | 1013 | чел.-ч. | чел.-ч. | 1 | 0 | -1081351934 | 8.56 | 0 | 0 | 0 | 9.4 | 0 | 0 | 0 | 9.4 | 1 | 1 | 1 | 1 | 0 | 1 | 0 | 0 | 0 | 8.56 |  | 1 | 2 | 39651180 | 1 | 0 | 405 | 0 | 0 | 0 | 0 | 0 | 0 | 0 | 0 | 0 | 0 | 0 | 0 | 0 | 0 | 0 | 0 | 0 | 0 | 0 | 0 | 0 | 0 | 1.712 | 9.4 | 9.4 | 1 | 80.46 | 0
172 | 39650536 | 39651166 | 37064876 | 1 | 1 | 1 | 1 | 4-100-00 |  | Затраты труда машинистов | 1191 | 1013 | чел.-ч. | чел.-ч. | 1 | 0 | -1417349443 | 2.27 | 0 | 0 | 0 | 0 | 0 | 0 | 0 | 0 | 1 | 1 | 1 | 1 | 0 | 1 | 0 | 0 | 0 | 2.27 |  | 2 | 2 | 39651181 | 1 | 0 | 406 | 0 | 0 | 0 | 0 | 0 | 0 | 0 | 0 | 0 | 0 | 0 | 0 | 0 | 0 | 0 | 0 | 0 | 0 | 0 | 0 | 0 | 0 | 0.454 | 0 | 0 | 1 | 0 | 0
172 | 39650536 | 39651166 | 36882159 | 1 | 1 | 1 | 2 | 91.05.05-014 | ФСЭМ-2001, 91.05.05-014, приказ Минстроя России №1039/пр от 30.12.2016г. | Краны на автомобильном ходу, грузоподъемность 10 т | 1368 | 1011 | маш.-ч | маш.-ч | 1 | 0 | -1718674368 | 0.1 | 0 | 111.99 | 13.5 | 0 | 0 | 111.99 | 13.5 | 0 | 1 | 1 | 1 | 1 | 0 | 1 | 0 | 0 | 0 | 0.1 |  | 0 | 2 | 39651182 | 1 | 0 | 407 | 0 | 0 | 0 | 0 | 0 | 0 | 0 | 0 | 0 | 0 | 0 | 0 | 0 | 0 | 0 | 0 | 0 | 0 | 0 | 0 | 0 | 0 | 0.02 | 111.99 | 111.99 | 1 | 11.2 | 1.35
172 | 39650536 | 39651166 | 36882440 | 1 | 1 | 1 | 2 | 91.06.06-042 | ФСЭМ-2001, 91.06.06-042, приказ Минстроя России №1039/пр от 30.12.2016г. | Подъемники гидравлические высотой подъема: 10 м | 1368 | 1011 | маш.-ч | маш.-ч | 1 | 0 | 68519795 | 2.07 | 0 | 29.6 | 10.06 | 0 | 0 | 29.6 | 10.06 | 0 | 1 | 1 | 1 | 1 | 0 | 1 | 0 | 0 | 0 | 2.07 |  | 0 | 2 | 39651183 | 1 | 0 | 408 | 0 | 0 | 0 | 0 | 0 | 0 | 0 | 0 | 0 | 0 | 0 | 0 | 0 | 0 | 0 | 0 | 0 | 0 | 0 | 0 | 0 | 0 | 0.414 | 29.6 | 29.6 | 1 | 61.27 | 20.82
172 | 39650536 | 39651166 | 36883554 | 1 | 1 | 1 | 2 | 91.14.02-001 | ФСЭМ-2001, 91.14.02-001, приказ Минстроя России №1039/пр от 30.12.2016г. | Автомобили бортовые, грузоподъемность до 5 т | 1368 | 1011 | маш.-ч | маш.-ч | 1 | 0 | 1372534845 | 0.1 | 0 | 65.71 | 11.6 | 0 | 0 | 65.71 | 11.6 | 0 | 1 | 1 | 1 | 1 | 0 | 1 | 0 | 0 | 0 | 0.1 |  | 0 | 2 | 39651184 | 1 | 0 | 409 | 0 | 0 | 0 | 0 | 0 | 0 | 0 | 0 | 0 | 0 | 0 | 0 | 0 | 0 | 0 | 0 | 0 | 0 | 0 | 0 | 0 | 0 | 0.02 | 65.71 | 65.71 | 1 | 6.57 | 1.16
172 | 39650536 | 39651166 | 36883858 | 1 | 1 | 1 | 2 | 91.17.04-233 | ФСЭМ-2001, 91.17.04-233, приказ Минстроя России №1039/пр от 30.12.2016г. | Установки для сварки ручной дуговой (постоянного тока) | 1368 | 1011 | маш.-ч | маш.-ч | 1 | 0 | -353815937 | 1.93 | 0 | 8.1 | 0 | 0 | 0 | 8.1 | 0 | 0 | 1 | 1 | 1 | 1 | 0 | 1 | 0 | 0 | 0 | 1.93 |  | 0 | 2 | 39651185 | 1 | 0 | 410 | 0 | 0 | 0 | 0 | 0 | 0 | 0 | 0 | 0 | 0 | 0 | 0 | 0 | 0 | 0 | 0 | 0 | 0 | 0 | 0 | 0 | 0 | 0.386 | 8.1 | 8.1 | 1 | 15.63 | 0
172 | 39650536 | 39651166 | 36803258 | 1 | 1 | 1 | 3 | 01.7.11.07-0034 | ФССЦ-2001, 01.7.11.07-0034, приказ Минстроя России №1039/пр от 30.12.2016г. | Электроды диаметром 4 мм Э42А | 1346 | 1009 | кг | кг | 1 | 0 | 586013393 | 2.14 | 10.57 | 0 | 0 | 0 | 10.57 | 0 | 0 | 0 | 1 | 1 | 1 | 1 | 0 | 1 | 0 | 0 | 0 | 2.14 |  | 0 | 2 | 39651186 | 1 | 0 | 411 | 0 | 0 | 0 | 0 | 0 | 0 | 0 | 0 | 0 | 0 | 0 | 0 | 0 | 0 | 0 | 0 | 0 | 0 | 0 | 0 | 0 | 0 | 0.428 | 10.57 | 10.57 | 1 | 22.62 | 0
172 | 39650536 | 39651166 | 36804448 | 1 | 1 | 1 | 3 | 01.7.15.03-0042 | ФССЦ-2001, 01.7.15.03-0042, приказ Минстроя России №1039/пр от 30.12.2016г. | Болты с гайками и шайбами строительные | 1346 | 1009 | кг | кг | 1 | 0 | 103900845 | 1.25 | 9.04 | 0 | 0 | 0 | 9.04 | 0 | 0 | 0 | 1 | 1 | 1 | 1 | 0 | 1 | 0 | 0 | 0 | 1.25 |  | 0 | 2 | 39651187 | 1 | 0 | 412 | 0 | 0 | 0 | 0 | 0 | 0 | 0 | 0 | 0 | 0 | 0 | 0 | 0 | 0 | 0 | 0 | 0 | 0 | 0 | 0 | 0 | 0 | 0.25 | 9.04 | 9.04 | 1 | 11.3 | 0
172 | 39650536 | 39651166 | 36804580 | 1 | 1 | 1 | 3 | 01.7.15.07-0014 | ФССЦ-2001, 01.7.15.07-0014, приказ Минстроя России №1039/пр от 30.12.2016г. | Дюбели распорные полипропиленовые | 1355 | 1010 | 100 шт. | 100 шт. | 100 | 0 | 1794244060 | 0.3 | 86 | 0 | 0 | 0 | 86 | 0 | 0 | 0 | 1 | 1 | 1 | 1 | 0 | 1 | 0 | 0 | 0 | 0.3 |  | 0 | 2 | 39651188 | 1 | 0 | 413 | 0 | 0 | 0 | 0 | 0 | 0 | 0 | 0 | 0 | 0 | 0 | 0 | 0 | 0 | 0 | 0 | 0 | 0 | 0 | 0 | 0 | 0 | 0.06 | 86 | 86 | 1 | 25.8 | 0
172 | 39650536 | 39651166 | 36851795 | 1 | 1 | 1 | 3 | 20.1.02.14-0001 | ФССЦ-2001, 20.1.02.14-0001, приказ Минстроя России №1039/пр от 30.12.2016г. | Серьга | 1354 | 1010 | шт. | шт. | 1 | 0 | 365674879 | 30 | 10.54 | 0 | 0 | 0 | 10.54 | 0 | 0 | 0 | 1 | 1 | 1 | 1 | 0 | 1 | 0 | 0 | 0 | 30 |  | 0 | 2 | 39651189 | 1 | 0 | 414 | 0 | 0 | 0 | 0 | 0 | 0 | 0 | 0 | 0 | 0 | 0 | 0 | 0 | 0 | 0 | 0 | 0 | 0 | 0 | 0 | 0 | 0 | 6 | 10.54 | 10.54 | 1 | 316.2 | 0
172 | 39650536 | 39651166 | 36853419 | 1 | 1 | 1 | 3 | 20.2.08.05-0015 | ФССЦ-2001, 20.2.08.05-0015, приказ Минстроя России №1039/пр от 30.12.2016г. | Профиль монтажный | 1301 | 1003 | м | м | 1 | 0 | 794291276 | 100 | 38.42 | 0 | 0 | 0 | 38.42 | 0 | 0 | 0 | 1 | 1 | 1 | 1 | 0 | 0 | 0 | 0 | 0 | 100 |  | 0 | 1 | -1 | 0 | 0 |  | 0 | 0 | 0 | 0 | 0 | 0 | 0 | 0 | 0 | 0 | 0 | 0 | 0 | 0 | 0 | 0 | 0 | 0 | 0 | 0 | 0 | 0 | 20 | 38.42 | 38.42 | 1 | 3842 | 0
172 | 39650536 | 39651166 | 36853747 | 1 | 1 | 1 | 3 | 20.2.09.13-0011 | ФССЦ-2001, 20.2.09.13-0011, приказ Минстроя России №1039/пр от 30.12.2016г. | Муфта | 1354 | 1010 | шт. | шт. | 1 | 0 | 1761059010 | 6 | 5 | 0 | 0 | 0 | 5 | 0 | 0 | 0 | 1 | 1 | 1 | 1 | 0 | 1 | 0 | 0 | 0 | 6 |  | 0 | 2 | 39651190 | 1 | 0 | 415 | 0 | 0 | 0 | 0 | 0 | 0 | 0 | 0 | 0 | 0 | 0 | 0 | 0 | 0 | 0 | 0 | 0 | 0 | 0 | 0 | 0 | 0 | 1.2 | 5 | 5 | 1 | 30 | 0
172 | 39650536 | 39651166 | 36799065 | 17 | 1 | 1 | 3 | 999-9950 |  | Вспомогательные ненормируемые материалы (2% от ОЗП) | 1374 | 1013 | РУБ | РУБ | 1 | 0 | -1731369543 | 1.61 | 1 | 0 | 0 | 0 | 1 | 0 | 0 | 0 | 1 | 1 | 1 | 1 | 0 | 1 | 0 | 0 | 0 | 1.61 |  | 0 | 2 | 39651191 | 1 | 0 | 416 | 0 | 0 | 0 | 0 | 0 | 0 | 0 | 0 | 0 | 0 | 0 | 0 | 0 | 0 | 0 | 0 | 0 | 0 | 0 | 0 | 0 | 0 | 0.322 | 1 | 1 | 1 | 1.61 | 0
173 | 39650538 | 39651166 | 37064878 | 1 | 1 | 1 | 1 | 1-100-38 |  | Рабочий среднего разряда 3.8 | 1191 | 1013 | чел.-ч. | чел.-ч. | 1 | 0 | -1081351934 | 8.56 | 0 | 0 | 0 | 63.64 | 0 | 0 | 0 | 9.4 | 1 | 1 | 1 | 6.77 | 0 | 1 | 0 | 0 | 0 | 8.56 |  | 1 | 2 | 39651180 | 1 | 0 | 417 | 0 | 0 | 0 | 0 | 0 | 0 | 0 | 0 | 0 | 0 | 0 | 0 | 0 | 0 | 0 | 0 | 0 | 0 | 0 | 0 | 0 | 0 | 1.712 | 63.64 | 9.4 | 6.77 | 80.46 | 0
173 | 39650538 | 39651166 | 37064876 | 1 | 1 | 1 | 1 | 4-100-00 |  | Затраты труда машинистов | 1191 | 1013 | чел.-ч. | чел.-ч. | 1 | 0 | -1417349443 | 2.27 | 0 | 0 | 0 | 0 | 0 | 0 | 0 | 0 | 1 | 1 | 6.77 | 1 | 0 | 1 | 0 | 0 | 0 | 2.27 |  | 2 | 2 | 39651181 | 1 | 0 | 418 | 0 | 0 | 0 | 0 | 0 | 0 | 0 | 0 | 0 | 0 | 0 | 0 | 0 | 0 | 0 | 0 | 0 | 0 | 0 | 0 | 0 | 0 | 0.454 | 0 | 0 | 1 | 0 | 0
173 | 39650538 | 39651166 | 36882159 | 1 | 1 | 1 | 2 | 91.05.05-014 | ФСЭМ-2001, 91.05.05-014, приказ Минстроя России №1039/пр от 30.12.2016г. | Краны на автомобильном ходу, грузоподъемность 10 т | 1368 | 1011 | маш.-ч | маш.-ч | 1 | 0 | -1718674368 | 0.1 | 0 | 758.17 | 13.5 | 0 | 0 | 111.99 | 13.5 | 0 | 1 | 6.77 | 1 | 1 | 0 | 1 | 0 | 0 | 0 | 0.1 |  | 0 | 2 | 39651182 | 1 | 0 | 419 | 0 | 0 | 0 | 0 | 0 | 0 | 0 | 0 | 0 | 0 | 0 | 0 | 0 | 0 | 0 | 0 | 0 | 0 | 0 | 0 | 0 | 0 | 0.02 | 758.17 | 111.99 | 6.77 | 11.2 | 1.35
173 | 39650538 | 39651166 | 36882440 | 1 | 1 | 1 | 2 | 91.06.06-042 | ФСЭМ-2001, 91.06.06-042, приказ Минстроя России №1039/пр от 30.12.2016г. | Подъемники гидравлические высотой подъема: 10 м | 1368 | 1011 | маш.-ч | маш.-ч | 1 | 0 | 68519795 | 2.07 | 0 | 200.39 | 10.06 | 0 | 0 | 29.6 | 10.06 | 0 | 1 | 6.77 | 1 | 1 | 0 | 1 | 0 | 0 | 0 | 2.07 |  | 0 | 2 | 39651183 | 1 | 0 | 420 | 0 | 0 | 0 | 0 | 0 | 0 | 0 | 0 | 0 | 0 | 0 | 0 | 0 | 0 | 0 | 0 | 0 | 0 | 0 | 0 | 0 | 0 | 0.414 | 200.39 | 29.6 | 6.77 | 61.27 | 20.82
173 | 39650538 | 39651166 | 36883554 | 1 | 1 | 1 | 2 | 91.14.02-001 | ФСЭМ-2001, 91.14.02-001, приказ Минстроя России №1039/пр от 30.12.2016г. | Автомобили бортовые, грузоподъемность до 5 т | 1368 | 1011 | маш.-ч | маш.-ч | 1 | 0 | 1372534845 | 0.1 | 0 | 444.86 | 11.6 | 0 | 0 | 65.71 | 11.6 | 0 | 1 | 6.77 | 1 | 1 | 0 | 1 | 0 | 0 | 0 | 0.1 |  | 0 | 2 | 39651184 | 1 | 0 | 421 | 0 | 0 | 0 | 0 | 0 | 0 | 0 | 0 | 0 | 0 | 0 | 0 | 0 | 0 | 0 | 0 | 0 | 0 | 0 | 0 | 0 | 0 | 0.02 | 444.86 | 65.71 | 6.77 | 6.57 | 1.16
173 | 39650538 | 39651166 | 36883858 | 1 | 1 | 1 | 2 | 91.17.04-233 | ФСЭМ-2001, 91.17.04-233, приказ Минстроя России №1039/пр от 30.12.2016г. | Установки для сварки ручной дуговой (постоянного тока) | 1368 | 1011 | маш.-ч | маш.-ч | 1 | 0 | -353815937 | 1.93 | 0 | 54.84 | 0 | 0 | 0 | 8.1 | 0 | 0 | 1 | 6.77 | 1 | 1 | 0 | 1 | 0 | 0 | 0 | 1.93 |  | 0 | 2 | 39651185 | 1 | 0 | 422 | 0 | 0 | 0 | 0 | 0 | 0 | 0 | 0 | 0 | 0 | 0 | 0 | 0 | 0 | 0 | 0 | 0 | 0 | 0 | 0 | 0 | 0 | 0.386 | 54.84 | 8.1 | 6.77 | 15.63 | 0
173 | 39650538 | 39651166 | 36803258 | 1 | 1 | 1 | 3 | 01.7.11.07-0034 | ФССЦ-2001, 01.7.11.07-0034, приказ Минстроя России №1039/пр от 30.12.2016г. | Электроды диаметром 4 мм Э42А | 1346 | 1009 | кг | кг | 1 | 0 | 586013393 | 2.14 | 71.56 | 0 | 0 | 0 | 10.57 | 0 | 0 | 0 | 6.77 | 1 | 1 | 1 | 0 | 1 | 0 | 0 | 0 | 2.14 |  | 0 | 2 | 39651186 | 1 | 0 | 423 | 0 | 0 | 0 | 0 | 0 | 0 | 0 | 0 | 0 | 0 | 0 | 0 | 0 | 0 | 0 | 0 | 0 | 0 | 0 | 0 | 0 | 0 | 0.428 | 71.56 | 10.57 | 6.77 | 22.62 | 0
173 | 39650538 | 39651166 | 36804448 | 1 | 1 | 1 | 3 | 01.7.15.03-0042 | ФССЦ-2001, 01.7.15.03-0042, приказ Минстроя России №1039/пр от 30.12.2016г. | Болты с гайками и шайбами строительные | 1346 | 1009 | кг | кг | 1 | 0 | 103900845 | 1.25 | 61.2 | 0 | 0 | 0 | 9.04 | 0 | 0 | 0 | 6.77 | 1 | 1 | 1 | 0 | 1 | 0 | 0 | 0 | 1.25 |  | 0 | 2 | 39651187 | 1 | 0 | 424 | 0 | 0 | 0 | 0 | 0 | 0 | 0 | 0 | 0 | 0 | 0 | 0 | 0 | 0 | 0 | 0 | 0 | 0 | 0 | 0 | 0 | 0 | 0.25 | 61.2 | 9.04 | 6.77 | 11.3 | 0
173 | 39650538 | 39651166 | 36804580 | 1 | 1 | 1 | 3 | 01.7.15.07-0014 | ФССЦ-2001, 01.7.15.07-0014, приказ Минстроя России №1039/пр от 30.12.2016г. | Дюбели распорные полипропиленовые | 1355 | 1010 | 100 шт. | 100 шт. | 100 | 0 | 1794244060 | 0.3 | 582.22 | 0 | 0 | 0 | 86 | 0 | 0 | 0 | 6.77 | 1 | 1 | 1 | 0 | 1 | 0 | 0 | 0 | 0.3 |  | 0 | 2 | 39651188 | 1 | 0 | 425 | 0 | 0 | 0 | 0 | 0 | 0 | 0 | 0 | 0 | 0 | 0 | 0 | 0 | 0 | 0 | 0 | 0 | 0 | 0 | 0 | 0 | 0 | 0.06 | 582.22 | 86 | 6.77 | 25.8 | 0
173 | 39650538 | 39651166 | 36851795 | 1 | 1 | 1 | 3 | 20.1.02.14-0001 | ФССЦ-2001, 20.1.02.14-0001, приказ Минстроя России №1039/пр от 30.12.2016г. | Серьга | 1354 | 1010 | шт. | шт. | 1 | 0 | 365674879 | 30 | 71.36 | 0 | 0 | 0 | 10.54 | 0 | 0 | 0 | 6.77 | 1 | 1 | 1 | 0 | 1 | 0 | 0 | 0 | 30 |  | 0 | 2 | 39651189 | 1 | 0 | 426 | 0 | 0 | 0 | 0 | 0 | 0 | 0 | 0 | 0 | 0 | 0 | 0 | 0 | 0 | 0 | 0 | 0 | 0 | 0 | 0 | 0 | 0 | 6 | 71.36 | 10.54 | 6.77 | 316.2 | 0
173 | 39650538 | 39651166 | 36853419 | 1 | 1 | 1 | 3 | 20.2.08.05-0015 | ФССЦ-2001, 20.2.08.05-0015, приказ Минстроя России №1039/пр от 30.12.2016г. | Профиль монтажный | 1301 | 1003 | м | м | 1 | 0 | 794291276 | 100 | 260.1 | 0 | 0 | 0 | 38.42 | 0 | 0 | 0 | 6.77 | 1 | 1 | 1 | 0 | 0 | 0 | 0 | 0 | 100 |  | 0 | 1 | -1 | 0 | 0 |  | 0 | 0 | 0 | 0 | 0 | 0 | 0 | 0 | 0 | 0 | 0 | 0 | 0 | 0 | 0 | 0 | 0 | 0 | 0 | 0 | 0 | 0 | 20 | 260.1 | 38.42 | 6.77 | 3842 | 0
173 | 39650538 | 39651166 | 36853747 | 1 | 1 | 1 | 3 | 20.2.09.13-0011 | ФССЦ-2001, 20.2.09.13-0011, приказ Минстроя России №1039/пр от 30.12.2016г. | Муфта | 1354 | 1010 | шт. | шт. | 1 | 0 | 1761059010 | 6 | 33.85 | 0 | 0 | 0 | 5 | 0 | 0 | 0 | 6.77 | 1 | 1 | 1 | 0 | 1 | 0 | 0 | 0 | 6 |  | 0 | 2 | 39651190 | 1 | 0 | 427 | 0 | 0 | 0 | 0 | 0 | 0 | 0 | 0 | 0 | 0 | 0 | 0 | 0 | 0 | 0 | 0 | 0 | 0 | 0 | 0 | 0 | 0 | 1.2 | 33.85 | 5 | 6.77 | 30 | 0
173 | 39650538 | 39651166 | 36799065 | 17 | 1 | 1 | 3 | 999-9950 |  | Вспомогательные ненормируемые материалы (2% от ОЗП) | 1374 | 1013 | РУБ | РУБ | 1 | 0 | -1731369543 | 1.61 | 1 | 0 | 0 | 0 | 1 | 0 | 0 | 0 | 1 | 1 | 1 | 1 | 0 | 1 | 0 | 0 | 0 | 1.61 |  | 0 | 2 | 39651191 | 1 | 0 | 428 | 0 | 0 | 0 | 0 | 0 | 0 | 0 | 0 | 0 | 0 | 0 | 0 | 0 | 0 | 0 | 0 | 0 | 0 | 0 | 0 | 0 | 0 | 0.322 | 1 | 1 | 1 | 1.61 | 0
176 | 39650536 | 39656381 | 37082223 | 1 | 1 | 1 | 1 | 1-100-41 |  | Рабочий среднего разряда 4.1 | 1191 | 1013 | чел.-ч. | чел.-ч. | 1 | 0 | -2143564933 | 0.5 | 0 | 0 | 0 | 9.76 | 0 | 0 | 0 | 9.76 | 1 | 1 | 1 | 1 | 0 | 1 | 0 | 0 | 0 | 0.5 |  | 1 | 2 | 39656382 | 1 | 0 | 429 | 0 | 0 | 0 | 0 | 0 | 0 | 0 | 0 | 0 | 0 | 0 | 0 | 0 | 0 | 0 | 0 | 0 | 0 | 0 | 0 | 0 | 0 | 2 | 9.76 | 9.76 | 1 | 4.88 | 0
176 | 39650536 | 39656381 | 36804944 | 1 | 1 | 1 | 3 | 01.7.15.14-0165 | ФССЦ-2001, 01.7.15.14-0165, приказ Минстроя России №1039/пр от 30.12.2016г. | Шурупы с полукруглой головкой 4x40 мм | 1348 | 1009 | т | т | 1000 | 0 | -1755229539 | 1e-05 | 12430 | 0 | 0 | 0 | 12430 | 0 | 0 | 0 | 1 | 1 | 1 | 1 | 0 | 1 | 0 | 0 | 0 | 1e-05 |  | 0 | 2 | 39656383 | 1 | 0 | 430 | 0 | 0 | 0 | 0 | 0 | 0 | 0 | 0 | 0 | 0 | 0 | 0 | 0 | 0 | 0 | 0 | 0 | 0 | 0 | 0 | 0 | 0 | 4e-05 | 12430 | 12430 | 1 | 0.12 | 0
176 | 39650536 | 39656381 | 36806488 | 1 | 1 | 1 | 3 | 03.1.01.01-0002 | ФССЦ-2001, 03.1.01.01-0002, приказ Минстроя России №1039/пр от 30.12.2016г. | Гипсовые вяжущие, марка Г3 | 1348 | 1009 | т | т | 1000 | 0 | -1421715385 | 5e-05 | 729.98 | 0 | 0 | 0 | 729.98 | 0 | 0 | 0 | 1 | 1 | 1 | 1 | 0 | 1 | 0 | 0 | 0 | 5e-05 |  | 0 | 2 | 39656384 | 1 | 0 | 431 | 0 | 0 | 0 | 0 | 0 | 0 | 0 | 0 | 0 | 0 | 0 | 0 | 0 | 0 | 0 | 0 | 0 | 0 | 0 | 0 | 0 | 0 | 0.0002 | 729.98 | 729.98 | 1 | 0.04 | 0
176 | 39650536 | 39656381 | 36825637 | 1 | 1 | 1 | 3 | 08.3.03.05-0013 | ФССЦ-2001, 08.3.03.05-0013, приказ Минстроя России №1039/пр от 30.12.2016г. | Проволока стальная низкоуглеродистая разного назначения оцинкованная диаметром 1,6 мм | 1348 | 1009 | т | т | 1000 | 0 | -1328921133 | 1e-05 | 14690 | 0 | 0 | 0 | 14690 | 0 | 0 | 0 | 1 | 1 | 1 | 1 | 0 | 1 | 0 | 0 | 0 | 1e-05 |  | 0 | 2 | 39656385 | 1 | 0 | 432 | 0 | 0 | 0 | 0 | 0 | 0 | 0 | 0 | 0 | 0 | 0 | 0 | 0 | 0 | 0 | 0 | 0 | 0 | 0 | 0 | 0 | 0 | 4e-05 | 14690 | 14690 | 1 | 0.15 | 0
176 | 39650536 | 39656381 | 36855440 | 1 | 1 | 1 | 3 | 20.5.02.03-0004 | ФССЦ-2001, 20.5.02.03-0004, приказ Минстроя России №1039/пр от 30.12.2016г. | Коробка коробка монтажная огнестойкая (6к) -IP41 | 1358 | 1010 | 10 шт. | 10 шт. | 10 | 0 | -548075973 | 0.5 | 48.35 | 0 | 0 | 0 | 48.35 | 0 | 0 | 0 | 1 | 1 | 1 | 1 | 0 | 0 | 0 | 0 | 0 | 0.5 |  | 0 | 1 | -1 | 0 | 0 |  | 0 | 0 | 0 | 0 | 0 | 0 | 0 | 0 | 0 | 0 | 0 | 0 | 0 | 0 | 0 | 0 | 0 | 0 | 0 | 0 | 0 | 0 | 2 | 48.35 | 48.35 | 1 | 24.18 | 0
176 | 39650536 | 39656381 | 36855444 | 1 | 1 | 1 | 3 | 20.5.02.04-0001 | ФССЦ-2001, 20.5.02.04-0001, приказ Минстроя России №1039/пр от 30.12.2016г. | Коробка монтажная огнестойкая КМ-О (4к) -IP41 | 1354 | 1010 | шт. | шт. | 1 | 0 | -967878269 | 0.5 | 20.7 | 0 | 0 | 0 | 20.7 | 0 | 0 | 0 | 1 | 1 | 1 | 1 | 0 | 0 | 0 | 0 | 0 | 0.5 |  | 0 | 1 | -1 | 0 | 0 |  | 0 | 0 | 0 | 0 | 0 | 0 | 0 | 0 | 0 | 0 | 0 | 0 | 0 | 0 | 0 | 0 | 0 | 0 | 0 | 0 | 0 | 0 | 2 | 20.7 | 20.7 | 1 | 10.35 | 0
176 | 39650536 | 39656381 | 36799065 | 17 | 1 | 1 | 3 | 999-9950 |  | Вспомогательные ненормируемые материалы (2% от ОЗП) | 1374 | 1013 | РУБ | РУБ | 1 | 0 | -1731369543 | 0.1 | 1 | 0 | 0 | 0 | 1 | 0 | 0 | 0 | 1 | 1 | 1 | 1 | 0 | 1 | 0 | 0 | 0 | 0.1 |  | 0 | 2 | 39656386 | 1 | 0 | 433 | 0 | 0 | 0 | 0 | 0 | 0 | 0 | 0 | 0 | 0 | 0 | 0 | 0 | 0 | 0 | 0 | 0 | 0 | 0 | 0 | 0 | 0 | 0.4 | 1 | 1 | 1 | 0.1 | 0
177 | 39650538 | 39656381 | 37082223 | 1 | 1 | 1 | 1 | 1-100-41 |  | Рабочий среднего разряда 4.1 | 1191 | 1013 | чел.-ч. | чел.-ч. | 1 | 0 | -2143564933 | 0.5 | 0 | 0 | 0 | 66.08 | 0 | 0 | 0 | 9.76 | 1 | 1 | 1 | 6.77 | 0 | 1 | 0 | 0 | 0 | 0.5 |  | 1 | 2 | 39656382 | 1 | 0 | 434 | 0 | 0 | 0 | 0 | 0 | 0 | 0 | 0 | 0 | 0 | 0 | 0 | 0 | 0 | 0 | 0 | 0 | 0 | 0 | 0 | 0 | 0 | 2 | 66.08 | 9.76 | 6.77 | 4.88 | 0
177 | 39650538 | 39656381 | 36804944 | 1 | 1 | 1 | 3 | 01.7.15.14-0165 | ФССЦ-2001, 01.7.15.14-0165, приказ Минстроя России №1039/пр от 30.12.2016г. | Шурупы с полукруглой головкой 4x40 мм | 1348 | 1009 | т | т | 1000 | 0 | -1755229539 | 1e-05 | 84151.1 | 0 | 0 | 0 | 12430 | 0 | 0 | 0 | 6.77 | 1 | 1 | 1 | 0 | 1 | 0 | 0 | 0 | 1e-05 |  | 0 | 2 | 39656383 | 1 | 0 | 435 | 0 | 0 | 0 | 0 | 0 | 0 | 0 | 0 | 0 | 0 | 0 | 0 | 0 | 0 | 0 | 0 | 0 | 0 | 0 | 0 | 0 | 0 | 4e-05 | 84151.1 | 12430 | 6.77 | 0.12 | 0
177 | 39650538 | 39656381 | 36806488 | 1 | 1 | 1 | 3 | 03.1.01.01-0002 | ФССЦ-2001, 03.1.01.01-0002, приказ Минстроя России №1039/пр от 30.12.2016г. | Гипсовые вяжущие, марка Г3 | 1348 | 1009 | т | т | 1000 | 0 | -1421715385 | 5e-05 | 4941.96 | 0 | 0 | 0 | 729.98 | 0 | 0 | 0 | 6.77 | 1 | 1 | 1 | 0 | 1 | 0 | 0 | 0 | 5e-05 |  | 0 | 2 | 39656384 | 1 | 0 | 436 | 0 | 0 | 0 | 0 | 0 | 0 | 0 | 0 | 0 | 0 | 0 | 0 | 0 | 0 | 0 | 0 | 0 | 0 | 0 | 0 | 0 | 0 | 0.0002 | 4941.96 | 729.98 | 6.77 | 0.04 | 0
177 | 39650538 | 39656381 | 36825637 | 1 | 1 | 1 | 3 | 08.3.03.05-0013 | ФССЦ-2001, 08.3.03.05-0013, приказ Минстроя России №1039/пр от 30.12.2016г. | Проволока стальная низкоуглеродистая разного назначения оцинкованная диаметром 1,6 мм | 1348 | 1009 | т | т | 1000 | 0 | -1328921133 | 1e-05 | 99451.3 | 0 | 0 | 0 | 14690 | 0 | 0 | 0 | 6.77 | 1 | 1 | 1 | 0 | 1 | 0 | 0 | 0 | 1e-05 |  | 0 | 2 | 39656385 | 1 | 0 | 437 | 0 | 0 | 0 | 0 | 0 | 0 | 0 | 0 | 0 | 0 | 0 | 0 | 0 | 0 | 0 | 0 | 0 | 0 | 0 | 0 | 0 | 0 | 4e-05 | 99451.3 | 14690 | 6.77 | 0.15 | 0
177 | 39650538 | 39656381 | 36855440 | 1 | 1 | 1 | 3 | 20.5.02.03-0004 | ФССЦ-2001, 20.5.02.03-0004, приказ Минстроя России №1039/пр от 30.12.2016г. | Коробка коробка монтажная огнестойкая (6к) -IP41 | 1358 | 1010 | 10 шт. | 10 шт. | 10 | 0 | -548075973 | 0.5 | 327.33 | 0 | 0 | 0 | 48.35 | 0 | 0 | 0 | 6.77 | 1 | 1 | 1 | 0 | 0 | 0 | 0 | 0 | 0.5 |  | 0 | 1 | -1 | 0 | 0 |  | 0 | 0 | 0 | 0 | 0 | 0 | 0 | 0 | 0 | 0 | 0 | 0 | 0 | 0 | 0 | 0 | 0 | 0 | 0 | 0 | 0 | 0 | 2 | 327.33 | 48.35 | 6.77 | 24.18 | 0
177 | 39650538 | 39656381 | 36855444 | 1 | 1 | 1 | 3 | 20.5.02.04-0001 | ФССЦ-2001, 20.5.02.04-0001, приказ Минстроя России №1039/пр от 30.12.2016г. | Коробка монтажная огнестойкая КМ-О (4к) -IP41 | 1354 | 1010 | шт. | шт. | 1 | 0 | -967878269 | 0.5 | 140.14 | 0 | 0 | 0 | 20.7 | 0 | 0 | 0 | 6.77 | 1 | 1 | 1 | 0 | 0 | 0 | 0 | 0 | 0.5 |  | 0 | 1 | -1 | 0 | 0 |  | 0 | 0 | 0 | 0 | 0 | 0 | 0 | 0 | 0 | 0 | 0 | 0 | 0 | 0 | 0 | 0 | 0 | 0 | 0 | 0 | 0 | 0 | 2 | 140.14 | 20.7 | 6.77 | 10.35 | 0
177 | 39650538 | 39656381 | 36799065 | 17 | 1 | 1 | 3 | 999-9950 |  | Вспомогательные ненормируемые материалы (2% от ОЗП) | 1374 | 1013 | РУБ | РУБ | 1 | 0 | -1731369543 | 0.1 | 1 | 0 | 0 | 0 | 1 | 0 | 0 | 0 | 1 | 1 | 1 | 1 | 0 | 1 | 0 | 0 | 0 | 0.1 |  | 0 | 2 | 39656386 | 1 | 0 | 438 | 0 | 0 | 0 | 0 | 0 | 0 | 0 | 0 | 0 | 0 | 0 | 0 | 0 | 0 | 0 | 0 | 0 | 0 | 0 | 0 | 0 | 0 | 0.4 | 1 | 1 | 1 | 0.1 | 0
182 | 39650536 | 39651193 | 37071037 | 1 | 1 | 1 | 1 | 1-100-40 |  | Рабочий среднего разряда 4 | 1191 | 1013 | чел.-ч. | чел.-ч. | 1 | 0 | 1069510174 | 0.513 | 0 | 0 | 0 | 9.62 | 0 | 0 | 0 | 9.62 | 1 | 1 | 1 | 1 | 0 | 1 | 1 | 0 | 0 | 0.38 | )*1,35 | 1 | 2 | 39651199 | 1 | 0 | 439 | 0 | 0 | 0 | 0 | 0 | 0 | 0 | 0 | 0 | 0 | 0 | 0 | 0 | 0 | 0 | 0 | 0 | 0 | 0 | 0 | 0 | 0 | 3.078 | 9.62 | 9.62 | 1 | 4.941 | 0
182 | 39650536 | 39651193 | 36799674 | 1 | 1 | 1 | 3 | 01.1.01.09-0024 | ФССЦ-2001, 01.1.01.09-0024, приказ Минстроя России №1039/пр от 30.12.2016г. | Шнур асбестовый общего назначения марки ШАОН диаметром 3-5 мм | 1348 | 1009 | т | т | 1000 | 0 | -951208328 | 6e-05 | 26950 | 0 | 0 | 0 | 26950 | 0 | 0 | 0 | 1 | 1 | 1 | 1 | 0 | 1 | 0 | 0 | 0 | 6e-05 |  | 0 | 2 | 39651200 | 1 | 0 | 440 | 0 | 0 | 0 | 0 | 0 | 0 | 0 | 0 | 0 | 0 | 0 | 0 | 0 | 0 | 0 | 0 | 0 | 0 | 0 | 0 | 0 | 0 | 0.00036 | 26950 | 26950 | 1 | 1.62 | 0
182 | 39650536 | 39651193 | 36802470 | 1 | 1 | 1 | 3 | 01.7.07.29-0111 | ФССЦ-2001, 01.7.07.29-0111, приказ Минстроя России №1039/пр от 30.12.2016г. | Пакля пропитанная | 1346 | 1009 | кг | кг | 1 | 0 | 382130935 | 0.15 | 9.04 | 0 | 0 | 0 | 9.04 | 0 | 0 | 0 | 1 | 1 | 1 | 1 | 0 | 1 | 0 | 0 | 0 | 0.15 |  | 0 | 2 | 39651201 | 1 | 0 | 441 | 0 | 0 | 0 | 0 | 0 | 0 | 0 | 0 | 0 | 0 | 0 | 0 | 0 | 0 | 0 | 0 | 0 | 0 | 0 | 0 | 0 | 0 | 0.9 | 9.04 | 9.04 | 1 | 1.36 | 0
182 | 39650536 | 39651193 | 36802484 | 1 | 1 | 1 | 3 | 01.7.07.29-0221 | ФССЦ-2001, 01.7.07.29-0221, приказ Минстроя России №1039/пр от 30.12.2016г. | Уплотнительный состав | 1346 | 1009 | кг | кг | 1 | 0 | -1442744544 | 0.72 | 16.7 | 0 | 0 | 0 | 16.7 | 0 | 0 | 0 | 1 | 1 | 1 | 1 | 0 | 1 | 0 | 0 | 0 | 0.72 |  | 0 | 2 | 39651202 | 1 | 0 | 442 | 0 | 0 | 0 | 0 | 0 | 0 | 0 | 0 | 0 | 0 | 0 | 0 | 0 | 0 | 0 | 0 | 0 | 0 | 0 | 0 | 0 | 0 | 4.32 | 16.7 | 16.7 | 1 | 12.02 | 0
182 | 39650536 | 39651193 | 36799065 | 17 | 1 | 1 | 3 | 999-9950 |  | Вспомогательные ненормируемые материалы (2% от ОЗП) | 1374 | 1013 | РУБ | РУБ | 1 | 0 | -1731369543 | 0.07 | 1 | 0 | 0 | 0 | 1 | 0 | 0 | 0 | 1 | 1 | 1 | 1 | 0 | 1 | 0 | 0 | 0 | 0.07 |  | 0 | 2 | 39651203 | 1 | 0 | 443 | 0 | 0 | 0 | 0 | 0 | 0 | 0 | 0 | 0 | 0 | 0 | 0 | 0 | 0 | 0 | 0 | 0 | 0 | 0 | 0 | 0 | 0 | 0.42 | 1 | 1 | 1 | 0.07 | 0
183 | 39650538 | 39651193 | 37071037 | 1 | 1 | 1 | 1 | 1-100-40 |  | Рабочий среднего разряда 4 | 1191 | 1013 | чел.-ч. | чел.-ч. | 1 | 0 | 1069510174 | 0.513 | 0 | 0 | 0 | 65.13 | 0 | 0 | 0 | 9.62 | 1 | 1 | 1 | 6.77 | 0 | 1 | 1 | 0 | 0 | 0.38 | )*1,35 | 1 | 2 | 39651199 | 1 | 0 | 444 | 0 | 0 | 0 | 0 | 0 | 0 | 0 | 0 | 0 | 0 | 0 | 0 | 0 | 0 | 0 | 0 | 0 | 0 | 0 | 0 | 0 | 0 | 3.078 | 65.13 | 9.62 | 6.77 | 4.941 | 0
183 | 39650538 | 39651193 | 36799674 | 1 | 1 | 1 | 3 | 01.1.01.09-0024 | ФССЦ-2001, 01.1.01.09-0024, приказ Минстроя России №1039/пр от 30.12.2016г. | Шнур асбестовый общего назначения марки ШАОН диаметром 3-5 мм | 1348 | 1009 | т | т | 1000 | 0 | -951208328 | 6e-05 | 182451.5 | 0 | 0 | 0 | 26950 | 0 | 0 | 0 | 6.77 | 1 | 1 | 1 | 0 | 1 | 0 | 0 | 0 | 6e-05 |  | 0 | 2 | 39651200 | 1 | 0 | 445 | 0 | 0 | 0 | 0 | 0 | 0 | 0 | 0 | 0 | 0 | 0 | 0 | 0 | 0 | 0 | 0 | 0 | 0 | 0 | 0 | 0 | 0 | 0.00036 | 182451.5 | 26950 | 6.77 | 1.62 | 0
183 | 39650538 | 39651193 | 36802470 | 1 | 1 | 1 | 3 | 01.7.07.29-0111 | ФССЦ-2001, 01.7.07.29-0111, приказ Минстроя России №1039/пр от 30.12.2016г. | Пакля пропитанная | 1346 | 1009 | кг | кг | 1 | 0 | 382130935 | 0.15 | 61.2 | 0 | 0 | 0 | 9.04 | 0 | 0 | 0 | 6.77 | 1 | 1 | 1 | 0 | 1 | 0 | 0 | 0 | 0.15 |  | 0 | 2 | 39651201 | 1 | 0 | 446 | 0 | 0 | 0 | 0 | 0 | 0 | 0 | 0 | 0 | 0 | 0 | 0 | 0 | 0 | 0 | 0 | 0 | 0 | 0 | 0 | 0 | 0 | 0.9 | 61.2 | 9.04 | 6.77 | 1.36 | 0
183 | 39650538 | 39651193 | 36802484 | 1 | 1 | 1 | 3 | 01.7.07.29-0221 | ФССЦ-2001, 01.7.07.29-0221, приказ Минстроя России №1039/пр от 30.12.2016г. | Уплотнительный состав | 1346 | 1009 | кг | кг | 1 | 0 | -1442744544 | 0.72 | 113.06 | 0 | 0 | 0 | 16.7 | 0 | 0 | 0 | 6.77 | 1 | 1 | 1 | 0 | 1 | 0 | 0 | 0 | 0.72 |  | 0 | 2 | 39651202 | 1 | 0 | 447 | 0 | 0 | 0 | 0 | 0 | 0 | 0 | 0 | 0 | 0 | 0 | 0 | 0 | 0 | 0 | 0 | 0 | 0 | 0 | 0 | 0 | 0 | 4.32 | 113.06 | 16.7 | 6.77 | 12.02 | 0
183 | 39650538 | 39651193 | 36799065 | 17 | 1 | 1 | 3 | 999-9950 |  | Вспомогательные ненормируемые материалы (2% от ОЗП) | 1374 | 1013 | РУБ | РУБ | 1 | 0 | -1731369543 | 0.07 | 1 | 0 | 0 | 0 | 1 | 0 | 0 | 0 | 1 | 1 | 1 | 1 | 0 | 1 | 0 | 0 | 0 | 0.07 |  | 0 | 2 | 39651203 | 1 | 0 | 448 | 0 | 0 | 0 | 0 | 0 | 0 | 0 | 0 | 0 | 0 | 0 | 0 | 0 | 0 | 0 | 0 | 0 | 0 | 0 | 0 | 0 | 0 | 0.42 | 1 | 1 | 1 | 0.07 | 0
184 | 39650536 | 39656343 | 37066491 | 1 | 1 | 1 | 1 | 1-100-23 |  | Рабочий среднего разряда 2.3 | 1191 | 1013 | чел.-ч. | чел.-ч. | 1 | 0 | -228054128 | 75.15 | 0 | 0 | 0 | 8.02 | 0 | 0 | 0 | 8.02 | 1 | 1 | 1 | 1 | 0 | 1 | 0 | 0 | 0 | 75.15 |  | 1 | 2 | 39656344 | 1 | 0 | 449 | 0 | 0 | 0 | 0 | 0 | 0 | 0 | 0 | 0 | 0 | 0 | 0 | 0 | 0 | 0 | 0 | 0 | 0 | 0 | 0 | 0 | 0 | 2.2545 | 8.02 | 8.02 | 1 | 602.7 | 0
184 | 39650536 | 39656343 | 37064876 | 1 | 1 | 1 | 1 | 4-100-00 |  | Затраты труда машинистов | 1191 | 1013 | чел.-ч. | чел.-ч. | 1 | 0 | -1417349443 | 4.2 | 0 | 0 | 0 | 0 | 0 | 0 | 0 | 0 | 1 | 1 | 1 | 1 | 0 | 1 | 0 | 0 | 0 | 4.2 |  | 2 | 2 | 39656345 | 1 | 0 | 450 | 0 | 0 | 0 | 0 | 0 | 0 | 0 | 0 | 0 | 0 | 0 | 0 | 0 | 0 | 0 | 0 | 0 | 0 | 0 | 0 | 0 | 0 | 0.126 | 0 | 0 | 1 | 0 | 0
184 | 39650536 | 39656343 | 36882452 | 1 | 1 | 1 | 2 | 91.06.06-048 | ФСЭМ-2001, 91.06.06-048, приказ Минстроя России №1039/пр от 30.12.2016г. | Подъемники одномачтовые, грузоподъемность до 500 кг, высота подъема 45 м | 1368 | 1011 | маш.-ч | маш.-ч | 1 | 0 | 1188625873 | 1.73 | 0 | 31.26 | 13.5 | 0 | 0 | 31.26 | 13.5 | 0 | 1 | 1 | 1 | 1 | 0 | 1 | 0 | 0 | 0 | 1.73 |  | 0 | 2 | 39656346 | 1 | 0 | 451 | 0 | 0 | 0 | 0 | 0 | 0 | 0 | 0 | 0 | 0 | 0 | 0 | 0 | 0 | 0 | 0 | 0 | 0 | 0 | 0 | 0 | 0 | 0.0519 | 31.26 | 31.26 | 1 | 54.08 | 23.36
184 | 39650536 | 39656343 | 36883554 | 1 | 1 | 1 | 2 | 91.14.02-001 | ФСЭМ-2001, 91.14.02-001, приказ Минстроя России №1039/пр от 30.12.2016г. | Автомобили бортовые, грузоподъемность до 5 т | 1368 | 1011 | маш.-ч | маш.-ч | 1 | 0 | 1372534845 | 2.47 | 0 | 65.71 | 11.6 | 0 | 0 | 65.71 | 11.6 | 0 | 1 | 1 | 1 | 1 | 0 | 1 | 0 | 0 | 0 | 2.47 |  | 0 | 2 | 39656347 | 1 | 0 | 452 | 0 | 0 | 0 | 0 | 0 | 0 | 0 | 0 | 0 | 0 | 0 | 0 | 0 | 0 | 0 | 0 | 0 | 0 | 0 | 0 | 0 | 0 | 0.0741 | 65.71 | 65.71 | 1 | 162.3 | 28.65
184 | 39650536 | 39656343 | 36804545 | 1 | 1 | 1 | 3 | 01.7.15.06-0111 | ФССЦ-2001, 01.7.15.06-0111, приказ Минстроя России №1039/пр от 30.12.2016г. | Гвозди строительные | 1348 | 1009 | т | т | 1000 | 0 | 1174701286 | 0.012 | 11978 | 0 | 0 | 0 | 11978 | 0 | 0 | 0 | 1 | 1 | 1 | 1 | 0 | 1 | 0 | 0 | 0 | 0.012 |  | 0 | 2 | 39656348 | 1 | 0 | 453 | 0 | 0 | 0 | 0 | 0 | 0 | 0 | 0 | 0 | 0 | 0 | 0 | 0 | 0 | 0 | 0 | 0 | 0 | 0 | 0 | 0 | 0 | 0.00036 | 11978 | 11978 | 1 | 143.74 | 0
184 | 39650536 | 39656343 | 36824289 | 1 | 1 | 1 | 3 | 08.1.02.11-0001 | ФССЦ-2001, 08.1.02.11-0001, приказ Минстроя России №1039/пр от 30.12.2016г. | Поковки из квадратных заготовок, масса 1,8 кг | 1348 | 1009 | т | т | 1000 | 0 | -1756095795 | 0.035 | 5989 | 0 | 0 | 0 | 5989 | 0 | 0 | 0 | 1 | 1 | 1 | 1 | 0 | 1 | 0 | 0 | 0 | 0.035 |  | 0 | 2 | 39656349 | 1 | 0 | 454 | 0 | 0 | 0 | 0 | 0 | 0 | 0 | 0 | 0 | 0 | 0 | 0 | 0 | 0 | 0 | 0 | 0 | 0 | 0 | 0 | 0 | 0 | 0.00105 | 5989 | 5989 | 1 | 209.62 | 0
184 | 39650536 | 39656343 | 36831264 | 1 | 1 | 1 | 3 | 11.2.07.12-0011 | ФССЦ-2001, 11.2.07.12-0011, приказ Минстроя России №1039/пр от 30.12.2016г. | Штапик (раскладка), размер 19х19 мм | 1301 | 1003 | м | м | 1 | 0 | 117883946 | 400 | 3.2 | 0 | 0 | 0 | 3.2 | 0 | 0 | 0 | 1 | 1 | 1 | 1 | 0 | 1 | 0 | 0 | 0 | 400 |  | 0 | 2 | 39656351 | 1 | 0 | 456 | 0 | 0 | 0 | 0 | 0 | 0 | 0 | 0 | 0 | 0 | 0 | 0 | 0 | 0 | 0 | 0 | 0 | 0 | 0 | 0 | 0 | 0 | 12 | 3.2 | 3.2 | 1 | 1280 | 0
184 | 39650536 | 39656343 | 36855313 | 1 | 1 | 1 | 3 | 20.4.04.01-0023 | ФССЦ-2001, 20.4.04.01-0023, приказ Минстроя России №1039/пр от 30.12.2016г. | Шкаф для хранения самоспасателей , ШСП 320х360х420 | 1354 | 1010 | шт. | шт. | 1 | 0 | 1648277408 | 66.6667 | 467.82 | 0 | 0 | 0 | 467.82 | 0 | 0 | 0 | 1 | 1 | 1 | 1 | 0 | 0 | 0 | 0 | 0 | 66.6667 |  | 0 | 1 | -1 | 0 | 0 |  | 0 | 0 | 0 | 0 | 0 | 0 | 0 | 0 | 0 | 0 | 0 | 0 | 0 | 0 | 0 | 0 | 0 | 0 | 0 | 0 | 0 | 0 | 2 | 467.82 | 467.82 | 1 | 31188 | 0
184 | 39650536 | 39656343 | 36855315 | 1 | 1 | 1 | 3 | 20.4.04.01-0025 | ФССЦ-2001, 20.4.04.01-0025, приказ Минстроя России №1039/пр от 30.12.2016г. | Шкаф для хранения противогазов | 1354 | 1010 | шт. | шт. | 1 | 0 | -350950407 | 33.3333 | 1592.32 | 0 | 0 | 0 | 1592.32 | 0 | 0 | 0 | 1 | 1 | 1 | 1 | 0 | 0 | 0 | 0 | 0 | 33.3333 |  | 0 | 1 | -1 | 0 | 0 |  | 0 | 0 | 0 | 0 | 0 | 0 | 0 | 0 | 0 | 0 | 0 | 0 | 0 | 0 | 0 | 0 | 0 | 0 | 0 | 0 | 0 | 0 | 1 | 1592.32 | 1592.32 | 1 | 53077.33 | 0
184 | 39650536 | 39656343 | 0 | 0 | 1 | 1 | 3 | Прайс-лист FIRE01 т(.495)545-16-15 |  | Противогаз ИП-4 | 1371 | 1013 | ШТ | ШТ | 1 | 0 | -1487852648 | 33.3333 | 0 | 0 | 0 | 0 | 0 | 0 | 0 | 0 | 1 | 1 | 1 | 1 | 0 | 0 | 0 | 0 | 0 | 33.3333 |  | 0 | 1 | -1 | 0 | 0 |  | 0 | 0 | 0 | 0 | 0 | 0 | 0 | 0 | 0 | 0 | 0 | 0 | 0 | 0 | 0 | 0 | 0 | 0 | 0 | 0 | 0 | 0 | 1 | 0 | 0 | 1 | 0 | 0
184 | 39650536 | 39656343 | 0 | 1 | 1 | 1 | 3 | Прайс-лист FIRE01 т(.495)545-16-15 |  | Самоспасатель СПИ-20 | 1371 | 1013 | ШТ | ШТ | 1 | 0 | 1646828297 | 133.3333 | 0 | 0 | 0 | 0 | 0 | 0 | 0 | 0 | 1 | 1 | 1 | 1 | 0 | 0 | 0 | 0 | 0 | 133.3333 |  | 0 | 1 | -1 | 0 | 0 |  | 0 | 0 | 0 | 0 | 0 | 0 | 0 | 0 | 0 | 0 | 0 | 0 | 0 | 0 | 0 | 0 | 0 | 0 | 0 | 0 | 0 | 0 | 4 | 0 | 0 | 1 | 0 | 0
185 | 39650538 | 39656343 | 37066491 | 1 | 1 | 1 | 1 | 1-100-23 |  | Рабочий среднего разряда 2.3 | 1191 | 1013 | чел.-ч. | чел.-ч. | 1 | 0 | -228054128 | 75.15 | 0 | 0 | 0 | 54.3 | 0 | 0 | 0 | 8.02 | 1 | 1 | 1 | 6.77 | 0 | 1 | 0 | 0 | 0 | 75.15 |  | 1 | 2 | 39656344 | 1 | 0 | 457 | 0 | 0 | 0 | 0 | 0 | 0 | 0 | 0 | 0 | 0 | 0 | 0 | 0 | 0 | 0 | 0 | 0 | 0 | 0 | 0 | 0 | 0 | 2.2545 | 54.3 | 8.02 | 6.77 | 602.7 | 0
185 | 39650538 | 39656343 | 37064876 | 1 | 1 | 1 | 1 | 4-100-00 |  | Затраты труда машинистов | 1191 | 1013 | чел.-ч. | чел.-ч. | 1 | 0 | -1417349443 | 4.2 | 0 | 0 | 0 | 0 | 0 | 0 | 0 | 0 | 1 | 1 | 6.77 | 1 | 0 | 1 | 0 | 0 | 0 | 4.2 |  | 2 | 2 | 39656345 | 1 | 0 | 458 | 0 | 0 | 0 | 0 | 0 | 0 | 0 | 0 | 0 | 0 | 0 | 0 | 0 | 0 | 0 | 0 | 0 | 0 | 0 | 0 | 0 | 0 | 0.126 | 0 | 0 | 1 | 0 | 0
185 | 39650538 | 39656343 | 36882452 | 1 | 1 | 1 | 2 | 91.06.06-048 | ФСЭМ-2001, 91.06.06-048, приказ Минстроя России №1039/пр от 30.12.2016г. | Подъемники одномачтовые, грузоподъемность до 500 кг, высота подъема 45 м | 1368 | 1011 | маш.-ч | маш.-ч | 1 | 0 | 1188625873 | 1.73 | 0 | 211.63 | 13.5 | 0 | 0 | 31.26 | 13.5 | 0 | 1 | 6.77 | 1 | 1 | 0 | 1 | 0 | 0 | 0 | 1.73 |  | 0 | 2 | 39656346 | 1 | 0 | 459 | 0 | 0 | 0 | 0 | 0 | 0 | 0 | 0 | 0 | 0 | 0 | 0 | 0 | 0 | 0 | 0 | 0 | 0 | 0 | 0 | 0 | 0 | 0.0519 | 211.63 | 31.26 | 6.77 | 54.08 | 23.36
185 | 39650538 | 39656343 | 36883554 | 1 | 1 | 1 | 2 | 91.14.02-001 | ФСЭМ-2001, 91.14.02-001, приказ Минстроя России №1039/пр от 30.12.2016г. | Автомобили бортовые, грузоподъемность до 5 т | 1368 | 1011 | маш.-ч | маш.-ч | 1 | 0 | 1372534845 | 2.47 | 0 | 444.86 | 11.6 | 0 | 0 | 65.71 | 11.6 | 0 | 1 | 6.77 | 1 | 1 | 0 | 1 | 0 | 0 | 0 | 2.47 |  | 0 | 2 | 39656347 | 1 | 0 | 460 | 0 | 0 | 0 | 0 | 0 | 0 | 0 | 0 | 0 | 0 | 0 | 0 | 0 | 0 | 0 | 0 | 0 | 0 | 0 | 0 | 0 | 0 | 0.0741 | 444.86 | 65.71 | 6.77 | 162.3 | 28.65
185 | 39650538 | 39656343 | 36804545 | 1 | 1 | 1 | 3 | 01.7.15.06-0111 | ФССЦ-2001, 01.7.15.06-0111, приказ Минстроя России №1039/пр от 30.12.2016г. | Гвозди строительные | 1348 | 1009 | т | т | 1000 | 0 | 1174701286 | 0.012 | 81091.06 | 0 | 0 | 0 | 11978 | 0 | 0 | 0 | 6.77 | 1 | 1 | 1 | 0 | 1 | 0 | 0 | 0 | 0.012 |  | 0 | 2 | 39656348 | 1 | 0 | 461 | 0 | 0 | 0 | 0 | 0 | 0 | 0 | 0 | 0 | 0 | 0 | 0 | 0 | 0 | 0 | 0 | 0 | 0 | 0 | 0 | 0 | 0 | 0.00036 | 81091.06 | 11978 | 6.77 | 143.74 | 0
185 | 39650538 | 39656343 | 36824289 | 1 | 1 | 1 | 3 | 08.1.02.11-0001 | ФССЦ-2001, 08.1.02.11-0001, приказ Минстроя России №1039/пр от 30.12.2016г. | Поковки из квадратных заготовок, масса 1,8 кг | 1348 | 1009 | т | т | 1000 | 0 | -1756095795 | 0.035 | 40545.53 | 0 | 0 | 0 | 5989 | 0 | 0 | 0 | 6.77 | 1 | 1 | 1 | 0 | 1 | 0 | 0 | 0 | 0.035 |  | 0 | 2 | 39656349 | 1 | 0 | 462 | 0 | 0 | 0 | 0 | 0 | 0 | 0 | 0 | 0 | 0 | 0 | 0 | 0 | 0 | 0 | 0 | 0 | 0 | 0 | 0 | 0 | 0 | 0.00105 | 40545.53 | 5989 | 6.77 | 209.62 | 0
185 | 39650538 | 39656343 | 36831264 | 1 | 1 | 1 | 3 | 11.2.07.12-0011 | ФССЦ-2001, 11.2.07.12-0011, приказ Минстроя России №1039/пр от 30.12.2016г. | Штапик (раскладка), размер 19х19 мм | 1301 | 1003 | м | м | 1 | 0 | 117883946 | 400 | 21.66 | 0 | 0 | 0 | 3.2 | 0 | 0 | 0 | 6.77 | 1 | 1 | 1 | 0 | 1 | 0 | 0 | 0 | 400 |  | 0 | 2 | 39656351 | 1 | 0 | 464 | 0 | 0 | 0 | 0 | 0 | 0 | 0 | 0 | 0 | 0 | 0 | 0 | 0 | 0 | 0 | 0 | 0 | 0 | 0 | 0 | 0 | 0 | 12 | 21.66 | 3.2 | 6.77 | 1280 | 0
185 | 39650538 | 39656343 | 36855313 | 1 | 1 | 1 | 3 | 20.4.04.01-0023 | ФССЦ-2001, 20.4.04.01-0023, приказ Минстроя России №1039/пр от 30.12.2016г. | Шкаф для хранения самоспасателей , ШСП 320х360х420 | 1354 | 1010 | шт. | шт. | 1 | 0 | 1648277408 | 66.6667 | 3167.14 | 0 | 0 | 0 | 467.82 | 0 | 0 | 0 | 6.77 | 1 | 1 | 1 | 0 | 0 | 0 | 0 | 0 | 66.6667 |  | 0 | 1 | -1 | 0 | 0 |  | 0 | 0 | 0 | 0 | 0 | 0 | 0 | 0 | 0 | 0 | 0 | 0 | 0 | 0 | 0 | 0 | 0 | 0 | 0 | 0 | 0 | 0 | 2 | 3167.14 | 467.82 | 6.77 | 31188 | 0
185 | 39650538 | 39656343 | 36855315 | 1 | 1 | 1 | 3 | 20.4.04.01-0025 | ФССЦ-2001, 20.4.04.01-0025, приказ Минстроя России №1039/пр от 30.12.2016г. | Шкаф для хранения противогазов | 1354 | 1010 | шт. | шт. | 1 | 0 | -350950407 | 33.3333 | 10780.01 | 0 | 0 | 0 | 1592.32 | 0 | 0 | 0 | 6.77 | 1 | 1 | 1 | 0 | 0 | 0 | 0 | 0 | 33.3333 |  | 0 | 1 | -1 | 0 | 0 |  | 0 | 0 | 0 | 0 | 0 | 0 | 0 | 0 | 0 | 0 | 0 | 0 | 0 | 0 | 0 | 0 | 0 | 0 | 0 | 0 | 0 | 0 | 1 | 10780.01 | 1592.32 | 6.77 | 53077.33 | 0
185 | 39650538 | 39656343 | 0 | 0 | 1 | 1 | 3 | Прайс-лист FIRE01 т(.495)545-16-15 |  | Противогаз ИП-4 | 1371 | 1013 | ШТ | ШТ | 1 | 0 | -1487852648 | 33.3333 | 4406.8 | 0 | 0 | 0 | 650.93 | 0 | 0 | 0 | 6.77 | 1 | 1 | 1 | 0 | 0 | 0 | 0 | 0 | 33.3333 |  | 0 | 1 | -1 | 0 | 0 |  | 0 | 0 | 0 | 0 | 0 | 0 | 0 | 0 | 0 | 0 | 0 | 0 | 0 | 0 | 0 | 0 | 0 | 0 | 0 | 0 | 0 | 0 | 1 | 4406.8 | 650.93 | 6.77 | 21697.67 | 0
185 | 39650538 | 39656343 | 0 | 1 | 1 | 1 | 3 | Прайс-лист FIRE01 т(.495)545-16-15 |  | Самоспасатель СПИ-20 | 1371 | 1013 | ШТ | ШТ | 1 | 0 | 1646828297 | 133.3333 | 4110.2 | 0 | 0 | 0 | 607.12 | 0 | 0 | 0 | 6.77 | 1 | 1 | 1 | 0 | 0 | 0 | 0 | 0 | 133.3333 |  | 0 | 1 | -1 | 0 | 0 |  | 0 | 0 | 0 | 0 | 0 | 0 | 0 | 0 | 0 | 0 | 0 | 0 | 0 | 0 | 0 | 0 | 0 | 0 | 0 | 0 | 0 | 0 | 4 | 4110.2 | 607.12 | 6.77 | 80949.33 | 0
194 | 39650536 | 39654038 | 37075528 | 1 | 1 | 1 | 1 | 1-100-43 |  | Рабочий среднего разряда 4.3 | 1191 | 1013 | чел.-ч. | чел.-ч. | 1 | 0 | 687044855 | 2.78 | 0 | 0 | 0 | 10.06 | 0 | 0 | 0 | 10.06 | 1 | 1 | 1 | 1 | 0 | 1 | 0 | 0 | 0 | 2.78 |  | 1 | 2 | 39654039 | 1 | 0 | 465 | 0 | 0 | 0 | 0 | 0 | 0 | 0 | 0 | 0 | 0 | 0 | 0 | 0 | 0 | 0 | 0 | 0 | 0 | 0 | 0 | 0 | 0 | 25.02 | 10.06 | 10.06 | 1 | 27.97 | 0
194 | 39650536 | 39654038 | 37064876 | 1 | 1 | 1 | 1 | 4-100-00 |  | Затраты труда машинистов | 1191 | 1013 | чел.-ч. | чел.-ч. | 1 | 0 | -1417349443 | 0.02 | 0 | 0 | 0 | 0 | 0 | 0 | 0 | 0 | 1 | 1 | 1 | 1 | 0 | 1 | 0 | 0 | 0 | 0.02 |  | 2 | 2 | 39654040 | 1 | 0 | 466 | 0 | 0 | 0 | 0 | 0 | 0 | 0 | 0 | 0 | 0 | 0 | 0 | 0 | 0 | 0 | 0 | 0 | 0 | 0 | 0 | 0 | 0 | 0.18 | 0 | 0 | 1 | 0 | 0
194 | 39650536 | 39654038 | 36883554 | 1 | 1 | 1 | 2 | 91.14.02-001 | ФСЭМ-2001, 91.14.02-001, приказ Минстроя России №1039/пр от 30.12.2016г. | Автомобили бортовые, грузоподъемность до 5 т | 1368 | 1011 | маш.-ч | маш.-ч | 1 | 0 | 1372534845 | 0.02 | 0 | 65.71 | 11.6 | 0 | 0 | 65.71 | 11.6 | 0 | 1 | 1 | 1 | 1 | 0 | 1 | 0 | 0 | 0 | 0.02 |  | 0 | 2 | 39654041 | 1 | 0 | 467 | 0 | 0 | 0 | 0 | 0 | 0 | 0 | 0 | 0 | 0 | 0 | 0 | 0 | 0 | 0 | 0 | 0 | 0 | 0 | 0 | 0 | 0 | 0.18 | 65.71 | 65.71 | 1 | 1.31 | 0.23
194 | 39650536 | 39654038 | 36883858 | 1 | 1 | 1 | 2 | 91.17.04-233 | ФСЭМ-2001, 91.17.04-233, приказ Минстроя России №1039/пр от 30.12.2016г. | Установки для сварки ручной дуговой (постоянного тока) | 1368 | 1011 | маш.-ч | маш.-ч | 1 | 0 | -353815937 | 0.73 | 0 | 8.1 | 0 | 0 | 0 | 8.1 | 0 | 0 | 1 | 1 | 1 | 1 | 0 | 1 | 0 | 0 | 0 | 0.73 |  | 0 | 2 | 39654042 | 1 | 0 | 468 | 0 | 0 | 0 | 0 | 0 | 0 | 0 | 0 | 0 | 0 | 0 | 0 | 0 | 0 | 0 | 0 | 0 | 0 | 0 | 0 | 0 | 0 | 6.57 | 8.1 | 8.1 | 1 | 5.91 | 0
194 | 39650536 | 39654038 | 36803256 | 1 | 1 | 1 | 3 | 01.7.11.07-0032 | ФССЦ-2001, 01.7.11.07-0032, приказ Минстроя России №1039/пр от 30.12.2016г. | Электроды диаметром 4 мм Э42 | 1348 | 1009 | т | т | 1000 | 0 | -714836380 | 8e-05 | 10315.01 | 0 | 0 | 0 | 10315.01 | 0 | 0 | 0 | 1 | 1 | 1 | 1 | 0 | 1 | 0 | 0 | 0 | 8e-05 |  | 0 | 2 | 39654043 | 1 | 0 | 469 | 0 | 0 | 0 | 0 | 0 | 0 | 0 | 0 | 0 | 0 | 0 | 0 | 0 | 0 | 0 | 0 | 0 | 0 | 0 | 0 | 0 | 0 | 0.00072 | 10315.01 | 10315.01 | 1 | 0.83 | 0
194 | 39650536 | 39654038 | 36804401 | 1 | 1 | 1 | 3 | 01.7.15.02-0051 | ФССЦ-2001, 01.7.15.02-0051, приказ Минстроя России №1039/пр от 30.12.2016г. | Болты анкерные | 1348 | 1009 | т | т | 1000 | 0 | 960438781 | 0.003 | 10068 | 0 | 0 | 0 | 10068 | 0 | 0 | 0 | 1 | 1 | 1 | 1 | 0 | 1 | 0 | 0 | 0 | 0.003 |  | 0 | 2 | 39654044 | 1 | 0 | 470 | 0 | 0 | 0 | 0 | 0 | 0 | 0 | 0 | 0 | 0 | 0 | 0 | 0 | 0 | 0 | 0 | 0 | 0 | 0 | 0 | 0 | 0 | 0.027 | 10068 | 10068 | 1 | 30.2 | 0
194 | 39650536 | 39654038 | 36821805 | 1 | 1 | 1 | 3 | 07.1.01.01-0008 | ФССЦ-2001, 07.1.01.01-0008, приказ Минстроя России №1039/пр от 30.12.2016г. | Дверь противопожарная металлическая двупольная ДПМ-02/60, размером 1500х2100 мм | 1354 | 1010 | шт. | шт. | 1 | 0 | -1264758112 | 0.33333 | 5451.21 | 0 | 0 | 0 | 5451.21 | 0 | 0 | 0 | 1 | 1 | 1 | 1 | 0 | 0 | 0 | 0 | 0 | 0.33333 |  | 0 | 1 | -1 | 0 | 0 |  | 0 | 0 | 0 | 0 | 0 | 0 | 0 | 0 | 0 | 0 | 0 | 0 | 0 | 0 | 0 | 0 | 0 | 0 | 0 | 0 | 0 | 0 | 3 | 5451.21 | 5451.21 | 1 | 1817.07 | 0
194 | 39650536 | 39654038 | 36838817 | 1 | 1 | 1 | 3 | 14.5.01.10-0029 | ФССЦ-2001, 14.5.01.10-0029, приказ Минстроя России №1039/пр от 30.12.2016г. | Пена монтажная противопожарная полиуретановая NULLIFIRE (0,88 л) | 1354 | 1010 | шт. | шт. | 1 | 0 | -1153960265 | 0.19 | 110.11 | 0 | 0 | 0 | 110.11 | 0 | 0 | 0 | 1 | 1 | 1 | 1 | 0 | 1 | 0 | 0 | 0 | 0.19 |  | 0 | 2 | 39654046 | 1 | 0 | 472 | 0 | 0 | 0 | 0 | 0 | 0 | 0 | 0 | 0 | 0 | 0 | 0 | 0 | 0 | 0 | 0 | 0 | 0 | 0 | 0 | 0 | 0 | 1.71 | 110.11 | 110.11 | 1 | 20.92 | 0
195 | 39650538 | 39654038 | 37075528 | 1 | 1 | 1 | 1 | 1-100-43 |  | Рабочий среднего разряда 4.3 | 1191 | 1013 | чел.-ч. | чел.-ч. | 1 | 0 | 687044855 | 2.78 | 0 | 0 | 0 | 68.11 | 0 | 0 | 0 | 10.06 | 1 | 1 | 1 | 6.77 | 0 | 1 | 0 | 0 | 0 | 2.78 |  | 1 | 2 | 39654039 | 1 | 0 | 473 | 0 | 0 | 0 | 0 | 0 | 0 | 0 | 0 | 0 | 0 | 0 | 0 | 0 | 0 | 0 | 0 | 0 | 0 | 0 | 0 | 0 | 0 | 25.02 | 68.11 | 10.06 | 6.77 | 27.97 | 0
195 | 39650538 | 39654038 | 37064876 | 1 | 1 | 1 | 1 | 4-100-00 |  | Затраты труда машинистов | 1191 | 1013 | чел.-ч. | чел.-ч. | 1 | 0 | -1417349443 | 0.02 | 0 | 0 | 0 | 0 | 0 | 0 | 0 | 0 | 1 | 1 | 6.77 | 1 | 0 | 1 | 0 | 0 | 0 | 0.02 |  | 2 | 2 | 39654040 | 1 | 0 | 474 | 0 | 0 | 0 | 0 | 0 | 0 | 0 | 0 | 0 | 0 | 0 | 0 | 0 | 0 | 0 | 0 | 0 | 0 | 0 | 0 | 0 | 0 | 0.18 | 0 | 0 | 1 | 0 | 0
195 | 39650538 | 39654038 | 36883554 | 1 | 1 | 1 | 2 | 91.14.02-001 | ФСЭМ-2001, 91.14.02-001, приказ Минстроя России №1039/пр от 30.12.2016г. | Автомобили бортовые, грузоподъемность до 5 т | 1368 | 1011 | маш.-ч | маш.-ч | 1 | 0 | 1372534845 | 0.02 | 0 | 444.86 | 11.6 | 0 | 0 | 65.71 | 11.6 | 0 | 1 | 6.77 | 1 | 1 | 0 | 1 | 0 | 0 | 0 | 0.02 |  | 0 | 2 | 39654041 | 1 | 0 | 475 | 0 | 0 | 0 | 0 | 0 | 0 | 0 | 0 | 0 | 0 | 0 | 0 | 0 | 0 | 0 | 0 | 0 | 0 | 0 | 0 | 0 | 0 | 0.18 | 444.86 | 65.71 | 6.77 | 1.31 | 0.23
195 | 39650538 | 39654038 | 36883858 | 1 | 1 | 1 | 2 | 91.17.04-233 | ФСЭМ-2001, 91.17.04-233, приказ Минстроя России №1039/пр от 30.12.2016г. | Установки для сварки ручной дуговой (постоянного тока) | 1368 | 1011 | маш.-ч | маш.-ч | 1 | 0 | -353815937 | 0.73 | 0 | 54.84 | 0 | 0 | 0 | 8.1 | 0 | 0 | 1 | 6.77 | 1 | 1 | 0 | 1 | 0 | 0 | 0 | 0.73 |  | 0 | 2 | 39654042 | 1 | 0 | 476 | 0 | 0 | 0 | 0 | 0 | 0 | 0 | 0 | 0 | 0 | 0 | 0 | 0 | 0 | 0 | 0 | 0 | 0 | 0 | 0 | 0 | 0 | 6.57 | 54.84 | 8.1 | 6.77 | 5.91 | 0
195 | 39650538 | 39654038 | 36803256 | 1 | 1 | 1 | 3 | 01.7.11.07-0032 | ФССЦ-2001, 01.7.11.07-0032, приказ Минстроя России №1039/пр от 30.12.2016г. | Электроды диаметром 4 мм Э42 | 1348 | 1009 | т | т | 1000 | 0 | -714836380 | 8e-05 | 69832.62 | 0 | 0 | 0 | 10315.01 | 0 | 0 | 0 | 6.77 | 1 | 1 | 1 | 0 | 1 | 0 | 0 | 0 | 8e-05 |  | 0 | 2 | 39654043 | 1 | 0 | 477 | 0 | 0 | 0 | 0 | 0 | 0 | 0 | 0 | 0 | 0 | 0 | 0 | 0 | 0 | 0 | 0 | 0 | 0 | 0 | 0 | 0 | 0 | 0.00072 | 69832.62 | 10315.01 | 6.77 | 0.83 | 0
195 | 39650538 | 39654038 | 36804401 | 1 | 1 | 1 | 3 | 01.7.15.02-0051 | ФССЦ-2001, 01.7.15.02-0051, приказ Минстроя России №1039/пр от 30.12.2016г. | Болты анкерные | 1348 | 1009 | т | т | 1000 | 0 | 960438781 | 0.003 | 68160.36 | 0 | 0 | 0 | 10068 | 0 | 0 | 0 | 6.77 | 1 | 1 | 1 | 0 | 1 | 0 | 0 | 0 | 0.003 |  | 0 | 2 | 39654044 | 1 | 0 | 478 | 0 | 0 | 0 | 0 | 0 | 0 | 0 | 0 | 0 | 0 | 0 | 0 | 0 | 0 | 0 | 0 | 0 | 0 | 0 | 0 | 0 | 0 | 0.027 | 68160.36 | 10068 | 6.77 | 30.2 | 0
195 | 39650538 | 39654038 | 36821805 | 1 | 1 | 1 | 3 | 07.1.01.01-0008 | ФССЦ-2001, 07.1.01.01-0008, приказ Минстроя России №1039/пр от 30.12.2016г. | Дверь противопожарная металлическая двупольная ДПМ-02/60, размером 1500х2100 мм | 1354 | 1010 | шт. | шт. | 1 | 0 | -1264758112 | 0.33333 | 36904.69 | 0 | 0 | 0 | 5451.21 | 0 | 0 | 0 | 6.77 | 1 | 1 | 1 | 0 | 0 | 0 | 0 | 0 | 0.33333 |  | 0 | 1 | -1 | 0 | 0 |  | 0 | 0 | 0 | 0 | 0 | 0 | 0 | 0 | 0 | 0 | 0 | 0 | 0 | 0 | 0 | 0 | 0 | 0 | 0 | 0 | 0 | 0 | 3 | 36904.69 | 5451.21 | 6.77 | 1817.07 | 0
195 | 39650538 | 39654038 | 36838817 | 1 | 1 | 1 | 3 | 14.5.01.10-0029 | ФССЦ-2001, 14.5.01.10-0029, приказ Минстроя России №1039/пр от 30.12.2016г. | Пена монтажная противопожарная полиуретановая NULLIFIRE (0,88 л) | 1354 | 1010 | шт. | шт. | 1 | 0 | -1153960265 | 0.19 | 745.44 | 0 | 0 | 0 | 110.11 | 0 | 0 | 0 | 6.77 | 1 | 1 | 1 | 0 | 1 | 0 | 0 | 0 | 0.19 |  | 0 | 2 | 39654046 | 1 | 0 | 480 | 0 | 0 | 0 | 0 | 0 | 0 | 0 | 0 | 0 | 0 | 0 | 0 | 0 | 0 | 0 | 0 | 0 | 0 | 0 | 0 | 0 | 0 | 1.71 | 745.44 | 110.11 | 6.77 | 20.92 | 0
198 | 39650536 | 39651252 | 37080781 | 1 | 1 | 1 | 1 | 1-100-42 |  | Рабочий среднего разряда 4.2 | 1191 | 1013 | чел.-ч. | чел.-ч. | 1 | 0 | 912892513 | 1.7233 | 0 | 0 | 0 | 9.92 | 0 | 0 | 0 | 9.92 | 1 | 1 | 1 | 1 | 0 | 1 | 1 | 0 | 0 | 1.11 | )*1,15)*1,35 | 1 | 2 | 39651259 | 1 | 0 | 481 | 0 | 0 | 0 | 0 | 0 | 0 | 0 | 0 | 0 | 0 | 0 | 0 | 0 | 0 | 0 | 0 | 0 | 0 | 0 | 0 | 0 | 0 | 5.1698 | 9.92 | 9.92 | 1 | 17.093 | 0
198 | 39650536 | 39651252 | 36883858 | 1 | 1 | 1 | 2 | 91.17.04-233 | ФСЭМ-2001, 91.17.04-233, приказ Минстроя России №1039/пр от 30.12.2016г. | Установки для сварки ручной дуговой (постоянного тока) | 1368 | 1011 | маш.-ч | маш.-ч | 1 | 0 | -353815937 | 0.43875 | 0 | 8.1 | 0 | 0 | 0 | 8.1 | 0 | 0 | 1 | 1 | 1 | 1 | 0 | 1 | 1 | 0 | 0 | 0.26 | )*1,25)*1,35 | 0 | 2 | 39651260 | 1 | 0 | 482 | 0 | 0 | 0 | 0 | 0 | 0 | 0 | 0 | 0 | 0 | 0 | 0 | 0 | 0 | 0 | 0 | 0 | 0 | 0 | 0 | 0 | 0 | 1.3163 | 8.1 | 8.1 | 1 | 3.5606 | 0
198 | 39650536 | 39651252 | 36801814 | 1 | 1 | 1 | 3 | 01.7.04.01-0002 | ФССЦ-2001, 01.7.04.01-0002, приказ Минстроя России №1039/пр от 30.12.2016г. | Доводчик дверной гидравлический TS-68 с зубчатым приводом (нагрузка до 90 кг) | 1354 | 1010 | шт. | шт. | 1 | 0 | 735354979 | 1 | 272.22 | 0 | 0 | 0 | 272.22 | 0 | 0 | 0 | 1 | 1 | 1 | 1 | 0 | 0 | 0 | 0 | 0 | 1 |  | 0 | 1 | -1 | 0 | 0 |  | 0 | 0 | 0 | 0 | 0 | 0 | 0 | 0 | 0 | 0 | 0 | 0 | 0 | 0 | 0 | 0 | 0 | 0 | 0 | 0 | 0 | 0 | 3 | 272.22 | 272.22 | 1 | 272.22 | 0
198 | 39650536 | 39651252 | 36801843 | 1 | 1 | 1 | 3 | 01.7.04.07-0001 | ФССЦ-2001, 01.7.04.07-0001, приказ Минстроя России №1039/пр от 30.12.2016г. | Скобяные изделия для блоков входных дверей в здание двупольных | 1035 | 1013 | компл. | компл. | 1 | 0 | -2137607551 | 1 | 94.68 | 0 | 0 | 0 | 94.68 | 0 | 0 | 0 | 1 | 1 | 1 | 1 | 0 | 0 | 0 | 0 | 0 | 1 |  | 0 | 1 | -1 | 0 | 0 |  | 0 | 0 | 0 | 0 | 0 | 0 | 0 | 0 | 0 | 0 | 0 | 0 | 0 | 0 | 0 | 0 | 0 | 0 | 0 | 0 | 0 | 0 | 3 | 94.68 | 94.68 | 1 | 94.68 | 0
198 | 39650536 | 39651252 | 36803256 | 1 | 1 | 1 | 3 | 01.7.11.07-0032 | ФССЦ-2001, 01.7.11.07-0032, приказ Минстроя России №1039/пр от 30.12.2016г. | Электроды диаметром 4 мм Э42 | 1348 | 1009 | т | т | 1000 | 0 | -714836380 | 7e-05 | 10315.01 | 0 | 0 | 0 | 10315.01 | 0 | 0 | 0 | 1 | 1 | 1 | 1 | 0 | 1 | 0 | 0 | 0 | 7e-05 |  | 0 | 2 | 39651262 | 1 | 0 | 484 | 0 | 0 | 0 | 0 | 0 | 0 | 0 | 0 | 0 | 0 | 0 | 0 | 0 | 0 | 0 | 0 | 0 | 0 | 0 | 0 | 0 | 0 | 0.00021 | 10315.01 | 10315.01 | 1 | 0.72 | 0
198 | 39650536 | 39651252 | 36804486 | 1 | 1 | 1 | 3 | 01.7.15.04-0056 | ФССЦ-2001, 01.7.15.04-0056, приказ Минстроя России №1039/пр от 30.12.2016г. | Винты самонарезающие с уплотнительной прокладкой 4,8х35 мм | 1355 | 1010 | 100 шт. | 100 шт. | 100 | 0 | -670451344 | 8e-05 | 20 | 0 | 0 | 0 | 20 | 0 | 0 | 0 | 1 | 1 | 1 | 1 | 0 | 1 | 0 | 0 | 0 | 8e-05 |  | 0 | 2 | 39651263 | 1 | 0 | 485 | 0 | 0 | 0 | 0 | 0 | 0 | 0 | 0 | 0 | 0 | 0 | 0 | 0 | 0 | 0 | 0 | 0 | 0 | 0 | 0 | 0 | 0 | 0.00024 | 20 | 20 | 1 | 0 | 0
199 | 39650538 | 39651252 | 37080781 | 1 | 1 | 1 | 1 | 1-100-42 |  | Рабочий среднего разряда 4.2 | 1191 | 1013 | чел.-ч. | чел.-ч. | 1 | 0 | 912892513 | 1.7233 | 0 | 0 | 0 | 67.16 | 0 | 0 | 0 | 9.92 | 1 | 1 | 1 | 6.77 | 0 | 1 | 1 | 0 | 0 | 1.11 | )*1,15)*1,35 | 1 | 2 | 39651259 | 1 | 0 | 486 | 0 | 0 | 0 | 0 | 0 | 0 | 0 | 0 | 0 | 0 | 0 | 0 | 0 | 0 | 0 | 0 | 0 | 0 | 0 | 0 | 0 | 0 | 5.1698 | 67.16 | 9.92 | 6.77 | 17.093 | 0
199 | 39650538 | 39651252 | 36883858 | 1 | 1 | 1 | 2 | 91.17.04-233 | ФСЭМ-2001, 91.17.04-233, приказ Минстроя России №1039/пр от 30.12.2016г. | Установки для сварки ручной дуговой (постоянного тока) | 1368 | 1011 | маш.-ч | маш.-ч | 1 | 0 | -353815937 | 0.43875 | 0 | 54.84 | 0 | 0 | 0 | 8.1 | 0 | 0 | 1 | 6.77 | 1 | 1 | 0 | 1 | 1 | 0 | 0 | 0.26 | )*1,25)*1,35 | 0 | 2 | 39651260 | 1 | 0 | 487 | 0 | 0 | 0 | 0 | 0 | 0 | 0 | 0 | 0 | 0 | 0 | 0 | 0 | 0 | 0 | 0 | 0 | 0 | 0 | 0 | 0 | 0 | 1.3163 | 54.84 | 8.1 | 6.77 | 3.5606 | 0
199 | 39650538 | 39651252 | 36801814 | 1 | 1 | 1 | 3 | 01.7.04.01-0002 | ФССЦ-2001, 01.7.04.01-0002, приказ Минстроя России №1039/пр от 30.12.2016г. | Доводчик дверной гидравлический TS-68 с зубчатым приводом (нагрузка до 90 кг) | 1354 | 1010 | шт. | шт. | 1 | 0 | 735354979 | 1 | 1842.93 | 0 | 0 | 0 | 272.22 | 0 | 0 | 0 | 6.77 | 1 | 1 | 1 | 0 | 0 | 0 | 0 | 0 | 1 |  | 0 | 1 | -1 | 0 | 0 |  | 0 | 0 | 0 | 0 | 0 | 0 | 0 | 0 | 0 | 0 | 0 | 0 | 0 | 0 | 0 | 0 | 0 | 0 | 0 | 0 | 0 | 0 | 3 | 1842.93 | 272.22 | 6.77 | 272.22 | 0
199 | 39650538 | 39651252 | 36801843 | 1 | 1 | 1 | 3 | 01.7.04.07-0001 | ФССЦ-2001, 01.7.04.07-0001, приказ Минстроя России №1039/пр от 30.12.2016г. | Скобяные изделия для блоков входных дверей в здание двупольных | 1035 | 1013 | компл. | компл. | 1 | 0 | -2137607551 | 1 | 640.98 | 0 | 0 | 0 | 94.68 | 0 | 0 | 0 | 6.77 | 1 | 1 | 1 | 0 | 0 | 0 | 0 | 0 | 1 |  | 0 | 1 | -1 | 0 | 0 |  | 0 | 0 | 0 | 0 | 0 | 0 | 0 | 0 | 0 | 0 | 0 | 0 | 0 | 0 | 0 | 0 | 0 | 0 | 0 | 0 | 0 | 0 | 3 | 640.98 | 94.68 | 6.77 | 94.68 | 0
199 | 39650538 | 39651252 | 36803256 | 1 | 1 | 1 | 3 | 01.7.11.07-0032 | ФССЦ-2001, 01.7.11.07-0032, приказ Минстроя России №1039/пр от 30.12.2016г. | Электроды диаметром 4 мм Э42 | 1348 | 1009 | т | т | 1000 | 0 | -714836380 | 7e-05 | 69832.62 | 0 | 0 | 0 | 10315.01 | 0 | 0 | 0 | 6.77 | 1 | 1 | 1 | 0 | 1 | 0 | 0 | 0 | 7e-05 |  | 0 | 2 | 39651262 | 1 | 0 | 489 | 0 | 0 | 0 | 0 | 0 | 0 | 0 | 0 | 0 | 0 | 0 | 0 | 0 | 0 | 0 | 0 | 0 | 0 | 0 | 0 | 0 | 0 | 0.00021 | 69832.62 | 10315.01 | 6.77 | 0.72 | 0
199 | 39650538 | 39651252 | 36804486 | 1 | 1 | 1 | 3 | 01.7.15.04-0056 | ФССЦ-2001, 01.7.15.04-0056, приказ Минстроя России №1039/пр от 30.12.2016г. | Винты самонарезающие с уплотнительной прокладкой 4,8х35 мм | 1355 | 1010 | 100 шт. | 100 шт. | 100 | 0 | -670451344 | 8e-05 | 135.4 | 0 | 0 | 0 | 20 | 0 | 0 | 0 | 6.77 | 1 | 1 | 1 | 0 | 1 | 0 | 0 | 0 | 8e-05 |  | 0 | 2 | 39651263 | 1 | 0 | 490 | 0 | 0 | 0 | 0 | 0 | 0 | 0 | 0 | 0 | 0 | 0 | 0 | 0 | 0 | 0 | 0 | 0 | 0 | 0 | 0 | 0 | 0 | 0.00024 | 135.4 | 20 | 6.77 | 0 | 0
204 | 39650536 | 39656371 | 37072887 | 1 | 1 | 1 | 1 | 1-100-44 |  | Рабочий среднего разряда 4.4 | 1191 | 1013 | чел.-ч. | чел.-ч. | 1 | 0 | 1799141607 | 1.2 | 0 | 0 | 0 | 10.21 | 0 | 0 | 0 | 10.21 | 1 | 1 | 1 | 1 | 0 | 1 | 0 | 0 | 0 | 1.2 |  | 1 | 2 | 39656372 | 1 | 0 | 491 | 0 | 0 | 0 | 0 | 0 | 0 | 0 | 0 | 0 | 0 | 0 | 0 | 0 | 0 | 0 | 0 | 0 | 0 | 0 | 0 | 0 | 0 | 7.2 | 10.21 | 10.21 | 1 | 12.25 | 0
204 | 39650536 | 39656371 | 36800424 | 1 | 1 | 1 | 3 | 01.3.05.17-0002 | ФССЦ-2001, 01.3.05.17-0002, приказ Минстроя России №1039/пр от 30.12.2016г. | Канифоль сосновая | 1346 | 1009 | кг | кг | 1 | 0 | 1559187994 | 0.001 | 27.74 | 0 | 0 | 0 | 27.74 | 0 | 0 | 0 | 1 | 1 | 1 | 1 | 0 | 1 | 0 | 0 | 0 | 0.001 |  | 0 | 2 | 39656373 | 1 | 0 | 492 | 0 | 0 | 0 | 0 | 0 | 0 | 0 | 0 | 0 | 0 | 0 | 0 | 0 | 0 | 0 | 0 | 0 | 0 | 0 | 0 | 0 | 0 | 0.006 | 27.74 | 27.74 | 1 | 0.03 | 0
204 | 39650536 | 39656371 | 36804578 | 1 | 1 | 1 | 3 | 01.7.15.07-0012 | ФССЦ-2001, 01.7.15.07-0012, приказ Минстроя России №1039/пр от 30.12.2016г. | Дюбели пластмассовые с шурупами 12х70 мм | 1355 | 1010 | 100 шт. | 100 шт. | 100 | 0 | -66531260 | 0.03 | 83 | 0 | 0 | 0 | 83 | 0 | 0 | 0 | 1 | 1 | 1 | 1 | 0 | 1 | 0 | 0 | 0 | 0.03 |  | 0 | 2 | 39656374 | 1 | 0 | 493 | 0 | 0 | 0 | 0 | 0 | 0 | 0 | 0 | 0 | 0 | 0 | 0 | 0 | 0 | 0 | 0 | 0 | 0 | 0 | 0 | 0 | 0 | 0.18 | 83 | 83 | 1 | 2.49 | 0
204 | 39650536 | 39656371 | 36806488 | 1 | 1 | 1 | 3 | 03.1.01.01-0002 | ФССЦ-2001, 03.1.01.01-0002, приказ Минстроя России №1039/пр от 30.12.2016г. | Гипсовые вяжущие, марка Г3 | 1348 | 1009 | т | т | 1000 | 0 | -1421715385 | 2e-05 | 729.98 | 0 | 0 | 0 | 729.98 | 0 | 0 | 0 | 1 | 1 | 1 | 1 | 0 | 1 | 0 | 0 | 0 | 2e-05 |  | 0 | 2 | 39656375 | 1 | 0 | 494 | 0 | 0 | 0 | 0 | 0 | 0 | 0 | 0 | 0 | 0 | 0 | 0 | 0 | 0 | 0 | 0 | 0 | 0 | 0 | 0 | 0 | 0 | 0.00012 | 729.98 | 729.98 | 1 | 0.01 | 0
204 | 39650536 | 39656371 | 36829536 | 1 | 1 | 1 | 3 | 10.3.02.03-0012 | ФССЦ-2001, 10.3.02.03-0012, приказ Минстроя России №1039/пр от 30.12.2016г. | Припои оловянно-свинцовые бессурьмянистые марки ПОС40 | 1346 | 1009 | кг | кг | 1 | 0 | -1726842289 | 0.008 | 65.75 | 0 | 0 | 0 | 65.75 | 0 | 0 | 0 | 1 | 1 | 1 | 1 | 0 | 1 | 0 | 0 | 0 | 0.008 |  | 0 | 2 | 39656376 | 1 | 0 | 495 | 0 | 0 | 0 | 0 | 0 | 0 | 0 | 0 | 0 | 0 | 0 | 0 | 0 | 0 | 0 | 0 | 0 | 0 | 0 | 0 | 0 | 0 | 0.048 | 65.75 | 65.75 | 1 | 0.53 | 0
204 | 39650536 | 39656371 | 36872799 | 1 | 1 | 1 | 3 | 61.2.07.04-0051 | ФССЦ-2001, 61.2.07.04-0051, приказ Минстроя России №1039/пр от 30.12.2016г. | Устройство контроля шлейфа УШК-01 | 1354 | 1010 | шт. | шт. | 1 | 0 | 798534644 | 1 | 57.92 | 0 | 0 | 0 | 57.92 | 0 | 0 | 0 | 1 | 1 | 1 | 1 | 0 | 0 | 0 | 0 | 0 | 1 |  | 0 | 1 | -1 | 0 | 0 |  | 0 | 0 | 0 | 0 | 0 | 0 | 0 | 0 | 0 | 0 | 0 | 0 | 0 | 0 | 0 | 0 | 0 | 0 | 0 | 0 | 0 | 0 | 6 | 57.92 | 57.92 | 1 | 57.92 | 0
204 | 39650536 | 39656371 | 36799065 | 17 | 1 | 1 | 3 | 999-9950 |  | Вспомогательные ненормируемые материалы (2% от ОЗП) | 1374 | 1013 | РУБ | РУБ | 1 | 0 | -1731369543 | 0.24 | 1 | 0 | 0 | 0 | 1 | 0 | 0 | 0 | 1 | 1 | 1 | 1 | 0 | 1 | 0 | 0 | 0 | 0.24 |  | 0 | 2 | 39656377 | 1 | 0 | 496 | 0 | 0 | 0 | 0 | 0 | 0 | 0 | 0 | 0 | 0 | 0 | 0 | 0 | 0 | 0 | 0 | 0 | 0 | 0 | 0 | 0 | 0 | 1.44 | 1 | 1 | 1 | 0.24 | 0
205 | 39650538 | 39656371 | 37072887 | 1 | 1 | 1 | 1 | 1-100-44 |  | Рабочий среднего разряда 4.4 | 1191 | 1013 | чел.-ч. | чел.-ч. | 1 | 0 | 1799141607 | 1.2 | 0 | 0 | 0 | 69.12 | 0 | 0 | 0 | 10.21 | 1 | 1 | 1 | 6.77 | 0 | 1 | 0 | 0 | 0 | 1.2 |  | 1 | 2 | 39656372 | 1 | 0 | 497 | 0 | 0 | 0 | 0 | 0 | 0 | 0 | 0 | 0 | 0 | 0 | 0 | 0 | 0 | 0 | 0 | 0 | 0 | 0 | 0 | 0 | 0 | 7.2 | 69.12 | 10.21 | 6.77 | 12.25 | 0
205 | 39650538 | 39656371 | 36800424 | 1 | 1 | 1 | 3 | 01.3.05.17-0002 | ФССЦ-2001, 01.3.05.17-0002, приказ Минстроя России №1039/пр от 30.12.2016г. | Канифоль сосновая | 1346 | 1009 | кг | кг | 1 | 0 | 1559187994 | 0.001 | 187.8 | 0 | 0 | 0 | 27.74 | 0 | 0 | 0 | 6.77 | 1 | 1 | 1 | 0 | 1 | 0 | 0 | 0 | 0.001 |  | 0 | 2 | 39656373 | 1 | 0 | 498 | 0 | 0 | 0 | 0 | 0 | 0 | 0 | 0 | 0 | 0 | 0 | 0 | 0 | 0 | 0 | 0 | 0 | 0 | 0 | 0 | 0 | 0 | 0.006 | 187.8 | 27.74 | 6.77 | 0.03 | 0
205 | 39650538 | 39656371 | 36804578 | 1 | 1 | 1 | 3 | 01.7.15.07-0012 | ФССЦ-2001, 01.7.15.07-0012, приказ Минстроя России №1039/пр от 30.12.2016г. | Дюбели пластмассовые с шурупами 12х70 мм | 1355 | 1010 | 100 шт. | 100 шт. | 100 | 0 | -66531260 | 0.03 | 561.91 | 0 | 0 | 0 | 83 | 0 | 0 | 0 | 6.77 | 1 | 1 | 1 | 0 | 1 | 0 | 0 | 0 | 0.03 |  | 0 | 2 | 39656374 | 1 | 0 | 499 | 0 | 0 | 0 | 0 | 0 | 0 | 0 | 0 | 0 | 0 | 0 | 0 | 0 | 0 | 0 | 0 | 0 | 0 | 0 | 0 | 0 | 0 | 0.18 | 561.91 | 83 | 6.77 | 2.49 | 0
205 | 39650538 | 39656371 | 36806488 | 1 | 1 | 1 | 3 | 03.1.01.01-0002 | ФССЦ-2001, 03.1.01.01-0002, приказ Минстроя России №1039/пр от 30.12.2016г. | Гипсовые вяжущие, марка Г3 | 1348 | 1009 | т | т | 1000 | 0 | -1421715385 | 2e-05 | 4941.96 | 0 | 0 | 0 | 729.98 | 0 | 0 | 0 | 6.77 | 1 | 1 | 1 | 0 | 1 | 0 | 0 | 0 | 2e-05 |  | 0 | 2 | 39656375 | 1 | 0 | 500 | 0 | 0 | 0 | 0 | 0 | 0 | 0 | 0 | 0 | 0 | 0 | 0 | 0 | 0 | 0 | 0 | 0 | 0 | 0 | 0 | 0 | 0 | 0.00012 | 4941.96 | 729.98 | 6.77 | 0.01 | 0
205 | 39650538 | 39656371 | 36829536 | 1 | 1 | 1 | 3 | 10.3.02.03-0012 | ФССЦ-2001, 10.3.02.03-0012, приказ Минстроя России №1039/пр от 30.12.2016г. | Припои оловянно-свинцовые бессурьмянистые марки ПОС40 | 1346 | 1009 | кг | кг | 1 | 0 | -1726842289 | 0.008 | 445.13 | 0 | 0 | 0 | 65.75 | 0 | 0 | 0 | 6.77 | 1 | 1 | 1 | 0 | 1 | 0 | 0 | 0 | 0.008 |  | 0 | 2 | 39656376 | 1 | 0 | 501 | 0 | 0 | 0 | 0 | 0 | 0 | 0 | 0 | 0 | 0 | 0 | 0 | 0 | 0 | 0 | 0 | 0 | 0 | 0 | 0 | 0 | 0 | 0.048 | 445.13 | 65.75 | 6.77 | 0.53 | 0
205 | 39650538 | 39656371 | 36872799 | 1 | 1 | 1 | 3 | 61.2.07.04-0051 | ФССЦ-2001, 61.2.07.04-0051, приказ Минстроя России №1039/пр от 30.12.2016г. | Устройство контроля шлейфа УШК-01 | 1354 | 1010 | шт. | шт. | 1 | 0 | 798534644 | 1 | 392.12 | 0 | 0 | 0 | 57.92 | 0 | 0 | 0 | 6.77 | 1 | 1 | 1 | 0 | 0 | 0 | 0 | 0 | 1 |  | 0 | 1 | -1 | 0 | 0 |  | 0 | 0 | 0 | 0 | 0 | 0 | 0 | 0 | 0 | 0 | 0 | 0 | 0 | 0 | 0 | 0 | 0 | 0 | 0 | 0 | 0 | 0 | 6 | 392.12 | 57.92 | 6.77 | 57.92 | 0
205 | 39650538 | 39656371 | 36799065 | 17 | 1 | 1 | 3 | 999-9950 |  | Вспомогательные ненормируемые материалы (2% от ОЗП) | 1374 | 1013 | РУБ | РУБ | 1 | 0 | -1731369543 | 0.24 | 1 | 0 | 0 | 0 | 1 | 0 | 0 | 0 | 1 | 1 | 1 | 1 | 0 | 1 | 0 | 0 | 0 | 0.24 |  | 0 | 2 | 39656377 | 1 | 0 | 502 | 0 | 0 | 0 | 0 | 0 | 0 | 0 | 0 | 0 | 0 | 0 | 0 | 0 | 0 | 0 | 0 | 0 | 0 | 0 | 0 | 0 | 0 | 1.44 | 1 | 1 | 1 | 0.24 | 0
208 | 39650536 | 39651297 | 37064878 | 1 | 1 | 1 | 1 | 1-100-38 |  | Рабочий среднего разряда 3.8 | 1191 | 1013 | чел.-ч. | чел.-ч. | 1 | 0 | -1081351934 | 43.416 | 0 | 0 | 0 | 9.4 | 0 | 0 | 0 | 9.4 | 1 | 1 | 1 | 1 | 0 | 1 | 1 | 0 | 0 | 32.16 | )*1,35 | 1 | 2 | 39651306 | 1 | 0 | 503 | 0 | 0 | 0 | 0 | 0 | 0 | 0 | 0 | 0 | 0 | 0 | 0 | 0 | 0 | 0 | 0 | 0 | 0 | 0 | 0 | 0 | 0 | 8.6832 | 9.4 | 9.4 | 1 | 408.105 | 0
208 | 39650536 | 39651297 | 37064876 | 1 | 1 | 1 | 1 | 4-100-00 |  | Затраты труда машинистов | 1191 | 1013 | чел.-ч. | чел.-ч. | 1 | 0 | -1417349443 | 0.06 | 0 | 0 | 0 | 0 | 0 | 0 | 0 | 0 | 1 | 1 | 1 | 1 | 0 | 1 | 0 | 0 | 0 | 0.06 |  | 2 | 2 | 39651307 | 1 | 2048 | 504 | 0 | 0 | 0 | 0 | 0 | 0 | 0 | 0 | 0 | 0 | 0 | 0 | 0 | 0 | 0 | 0 | 0 | 0 | 0 | 0 | 0 | 0 | 0.012 | 0 | 0 | 1 | 0 | 0
208 | 39650536 | 39651297 | 36882159 | 1 | 1 | 1 | 2 | 91.05.05-014 | ФСЭМ-2001, 91.05.05-014, приказ Минстроя России №1039/пр от 30.12.2016г. | Краны на автомобильном ходу, грузоподъемность 10 т | 1368 | 1011 | маш.-ч | маш.-ч | 1 | 0 | -1718674368 | 0.0405 | 0 | 111.99 | 13.5 | 0 | 0 | 111.99 | 13.5 | 0 | 1 | 1 | 1 | 1 | 0 | 1 | 1 | 0 | 0 | 0.03 | )*1,35 | 0 | 2 | 39651308 | 1 | 0 | 505 | 0 | 0 | 0 | 0 | 0 | 0 | 0 | 0 | 0 | 0 | 0 | 0 | 0 | 0 | 0 | 0 | 0 | 0 | 0 | 0 | 0 | 0 | 0.0081 | 111.99 | 111.99 | 1 | 4.536 | 0.5535
208 | 39650536 | 39651297 | 36883554 | 1 | 1 | 1 | 2 | 91.14.02-001 | ФСЭМ-2001, 91.14.02-001, приказ Минстроя России №1039/пр от 30.12.2016г. | Автомобили бортовые, грузоподъемность до 5 т | 1368 | 1011 | маш.-ч | маш.-ч | 1 | 0 | 1372534845 | 0.0405 | 0 | 65.71 | 11.6 | 0 | 0 | 65.71 | 11.6 | 0 | 1 | 1 | 1 | 1 | 0 | 1 | 1 | 0 | 0 | 0.03 | )*1,35 | 0 | 2 | 39651309 | 1 | 0 | 506 | 0 | 0 | 0 | 0 | 0 | 0 | 0 | 0 | 0 | 0 | 0 | 0 | 0 | 0 | 0 | 0 | 0 | 0 | 0 | 0 | 0 | 0 | 0.0081 | 65.71 | 65.71 | 1 | 2.6595 | 0.4725
208 | 39650536 | 39651297 | 36804580 | 1 | 1 | 1 | 3 | 01.7.15.07-0014 | ФССЦ-2001, 01.7.15.07-0014, приказ Минстроя России №1039/пр от 30.12.2016г. | Дюбели распорные полипропиленовые | 1355 | 1010 | 100 шт. | 100 шт. | 100 | 0 | 1794244060 | 2.04 | 86 | 0 | 0 | 0 | 86 | 0 | 0 | 0 | 1 | 1 | 1 | 1 | 0 | 1 | 0 | 0 | 0 | 2.04 |  | 0 | 2 | 39651310 | 1 | 0 | 507 | 0 | 0 | 0 | 0 | 0 | 0 | 0 | 0 | 0 | 0 | 0 | 0 | 0 | 0 | 0 | 0 | 0 | 0 | 0 | 0 | 0 | 0 | 0.408 | 86 | 86 | 1 | 175.44 | 0
208 | 39650536 | 39651297 | 36804890 | 1 | 1 | 1 | 3 | 01.7.15.14-0043 | ФССЦ-2001, 01.7.15.14-0043, приказ Минстроя России №1039/пр от 30.12.2016г. | Шуруп самонарезающий (LN) 3,5/11 мм | 1355 | 1010 | 100 шт. | 100 шт. | 100 | 0 | -1984086104 | 2.04 | 2 | 0 | 0 | 0 | 2 | 0 | 0 | 0 | 1 | 1 | 1 | 1 | 0 | 1 | 0 | 0 | 0 | 2.04 |  | 0 | 2 | 39651311 | 1 | 0 | 508 | 0 | 0 | 0 | 0 | 0 | 0 | 0 | 0 | 0 | 0 | 0 | 0 | 0 | 0 | 0 | 0 | 0 | 0 | 0 | 0 | 0 | 0 | 0.408 | 2 | 2 | 1 | 4.08 | 0
208 | 39650536 | 39651297 | 36860035 | 1 | 1 | 1 | 3 | 21.2.03.09-0003 | ФССЦ-2001, 21.2.03.09-0003, приказ Минстроя России №1039/пр от 30.12.2016г. | Провод медный для заземления | 1346 | 1009 | кг | кг | 1 | 0 | 1103946124 | 10 | 39.7 | 0 | 0 | 0 | 39.7 | 0 | 0 | 0 | 1 | 1 | 1 | 1 | 0 | 0 | 0 | 0 | 0 | 10 |  | 0 | 1 | -1 | 0 | 0 |  | 0 | 0 | 0 | 0 | 0 | 0 | 0 | 0 | 0 | 0 | 0 | 0 | 0 | 0 | 0 | 0 | 0 | 0 | 0 | 0 | 0 | 0 | 2 | 39.7 | 39.7 | 1 | 397 | 0
208 | 39650536 | 39651297 | 36799065 | 17 | 1 | 1 | 3 | 999-9950 |  | Вспомогательные ненормируемые материалы (2% от ОЗП) | 1374 | 1013 | РУБ | РУБ | 1 | 0 | -1731369543 | 6.05 | 1 | 0 | 0 | 0 | 1 | 0 | 0 | 0 | 1 | 1 | 1 | 1 | 0 | 1 | 0 | 0 | 0 | 6.05 |  | 0 | 2 | 39651312 | 1 | 0 | 509 | 0 | 0 | 0 | 0 | 0 | 0 | 0 | 0 | 0 | 0 | 0 | 0 | 0 | 0 | 0 | 0 | 0 | 0 | 0 | 0 | 0 | 0 | 1.21 | 1 | 1 | 1 | 6.05 | 0
209 | 39650538 | 39651297 | 37064878 | 1 | 1 | 1 | 1 | 1-100-38 |  | Рабочий среднего разряда 3.8 | 1191 | 1013 | чел.-ч. | чел.-ч. | 1 | 0 | -1081351934 | 43.416 | 0 | 0 | 0 | 63.64 | 0 | 0 | 0 | 9.4 | 1 | 1 | 1 | 6.77 | 0 | 1 | 1 | 0 | 0 | 32.16 | )*1,35 | 1 | 2 | 39651306 | 1 | 0 | 510 | 0 | 0 | 0 | 0 | 0 | 0 | 0 | 0 | 0 | 0 | 0 | 0 | 0 | 0 | 0 | 0 | 0 | 0 | 0 | 0 | 0 | 0 | 8.6832 | 63.64 | 9.4 | 6.77 | 408.105 | 0
209 | 39650538 | 39651297 | 37064876 | 1 | 1 | 1 | 1 | 4-100-00 |  | Затраты труда машинистов | 1191 | 1013 | чел.-ч. | чел.-ч. | 1 | 0 | -1417349443 | 0.06 | 0 | 0 | 0 | 0 | 0 | 0 | 0 | 0 | 1 | 1 | 6.77 | 1 | 0 | 1 | 0 | 0 | 0 | 0.06 |  | 2 | 2 | 39651307 | 1 | 2048 | 511 | 0 | 0 | 0 | 0 | 0 | 0 | 0 | 0 | 0 | 0 | 0 | 0 | 0 | 0 | 0 | 0 | 0 | 0 | 0 | 0 | 0 | 0 | 0.012 | 0 | 0 | 1 | 0 | 0
209 | 39650538 | 39651297 | 36882159 | 1 | 1 | 1 | 2 | 91.05.05-014 | ФСЭМ-2001, 91.05.05-014, приказ Минстроя России №1039/пр от 30.12.2016г. | Краны на автомобильном ходу, грузоподъемность 10 т | 1368 | 1011 | маш.-ч | маш.-ч | 1 | 0 | -1718674368 | 0.0405 | 0 | 758.17 | 13.5 | 0 | 0 | 111.99 | 13.5 | 0 | 1 | 6.77 | 1 | 1 | 0 | 1 | 1 | 0 | 0 | 0.03 | )*1,35 | 0 | 2 | 39651308 | 1 | 0 | 512 | 0 | 0 | 0 | 0 | 0 | 0 | 0 | 0 | 0 | 0 | 0 | 0 | 0 | 0 | 0 | 0 | 0 | 0 | 0 | 0 | 0 | 0 | 0.0081 | 758.17 | 111.99 | 6.77 | 4.536 | 0.5535
209 | 39650538 | 39651297 | 36883554 | 1 | 1 | 1 | 2 | 91.14.02-001 | ФСЭМ-2001, 91.14.02-001, приказ Минстроя России №1039/пр от 30.12.2016г. | Автомобили бортовые, грузоподъемность до 5 т | 1368 | 1011 | маш.-ч | маш.-ч | 1 | 0 | 1372534845 | 0.0405 | 0 | 444.86 | 11.6 | 0 | 0 | 65.71 | 11.6 | 0 | 1 | 6.77 | 1 | 1 | 0 | 1 | 1 | 0 | 0 | 0.03 | )*1,35 | 0 | 2 | 39651309 | 1 | 0 | 513 | 0 | 0 | 0 | 0 | 0 | 0 | 0 | 0 | 0 | 0 | 0 | 0 | 0 | 0 | 0 | 0 | 0 | 0 | 0 | 0 | 0 | 0 | 0.0081 | 444.86 | 65.71 | 6.77 | 2.6595 | 0.4725
209 | 39650538 | 39651297 | 36804580 | 1 | 1 | 1 | 3 | 01.7.15.07-0014 | ФССЦ-2001, 01.7.15.07-0014, приказ Минстроя России №1039/пр от 30.12.2016г. | Дюбели распорные полипропиленовые | 1355 | 1010 | 100 шт. | 100 шт. | 100 | 0 | 1794244060 | 2.04 | 582.22 | 0 | 0 | 0 | 86 | 0 | 0 | 0 | 6.77 | 1 | 1 | 1 | 0 | 1 | 0 | 0 | 0 | 2.04 |  | 0 | 2 | 39651310 | 1 | 0 | 514 | 0 | 0 | 0 | 0 | 0 | 0 | 0 | 0 | 0 | 0 | 0 | 0 | 0 | 0 | 0 | 0 | 0 | 0 | 0 | 0 | 0 | 0 | 0.408 | 582.22 | 86 | 6.77 | 175.44 | 0
209 | 39650538 | 39651297 | 36804890 | 1 | 1 | 1 | 3 | 01.7.15.14-0043 | ФССЦ-2001, 01.7.15.14-0043, приказ Минстроя России №1039/пр от 30.12.2016г. | Шуруп самонарезающий (LN) 3,5/11 мм | 1355 | 1010 | 100 шт. | 100 шт. | 100 | 0 | -1984086104 | 2.04 | 13.54 | 0 | 0 | 0 | 2 | 0 | 0 | 0 | 6.77 | 1 | 1 | 1 | 0 | 1 | 0 | 0 | 0 | 2.04 |  | 0 | 2 | 39651311 | 1 | 0 | 515 | 0 | 0 | 0 | 0 | 0 | 0 | 0 | 0 | 0 | 0 | 0 | 0 | 0 | 0 | 0 | 0 | 0 | 0 | 0 | 0 | 0 | 0 | 0.408 | 13.54 | 2 | 6.77 | 4.08 | 0
209 | 39650538 | 39651297 | 36860035 | 1 | 1 | 1 | 3 | 21.2.03.09-0003 | ФССЦ-2001, 21.2.03.09-0003, приказ Минстроя России №1039/пр от 30.12.2016г. | Провод медный для заземления | 1346 | 1009 | кг | кг | 1 | 0 | 1103946124 | 10 | 268.77 | 0 | 0 | 0 | 39.7 | 0 | 0 | 0 | 6.77 | 1 | 1 | 1 | 0 | 0 | 0 | 0 | 0 | 10 |  | 0 | 1 | -1 | 0 | 0 |  | 0 | 0 | 0 | 0 | 0 | 0 | 0 | 0 | 0 | 0 | 0 | 0 | 0 | 0 | 0 | 0 | 0 | 0 | 0 | 0 | 0 | 0 | 2 | 268.77 | 39.7 | 6.77 | 397 | 0
209 | 39650538 | 39651297 | 36799065 | 17 | 1 | 1 | 3 | 999-9950 |  | Вспомогательные ненормируемые материалы (2% от ОЗП) | 1374 | 1013 | РУБ | РУБ | 1 | 0 | -1731369543 | 6.05 | 1 | 0 | 0 | 0 | 1 | 0 | 0 | 0 | 1 | 1 | 1 | 1 | 0 | 1 | 0 | 0 | 0 | 6.05 |  | 0 | 2 | 39651312 | 1 | 0 | 516 | 0 | 0 | 0 | 0 | 0 | 0 | 0 | 0 | 0 | 0 | 0 | 0 | 0 | 0 | 0 | 0 | 0 | 0 | 0 | 0 | 0 | 0 | 1.21 | 1 | 1 | 1 | 6.05 | 0
212 | 39650536 | 39656329 | 37071037 | 1 | 1 | 1 | 1 | 1-100-40 |  | Рабочий среднего разряда 4 | 1191 | 1013 | чел.-ч. | чел.-ч. | 1 | 0 | 1069510174 | 28.1 | 0 | 0 | 0 | 9.62 | 0 | 0 | 0 | 9.62 | 1 | 1 | 1 | 1 | 0 | 1 | 0 | 0 | 0 | 28.1 |  | 1 | 2 | 39656330 | 1 | 0 | 517 | 0 | 0 | 0 | 0 | 0 | 0 | 0 | 0 | 0 | 0 | 0 | 0 | 0 | 0 | 0 | 0 | 0 | 0 | 0 | 0 | 0 | 0 | 28.1 | 9.62 | 9.62 | 1 | 270.32 | 0
212 | 39650536 | 39656329 | 37064876 | 1 | 1 | 1 | 1 | 4-100-00 |  | Затраты труда машинистов | 1191 | 1013 | чел.-ч. | чел.-ч. | 1 | 0 | -1417349443 | 0.93 | 0 | 0 | 0 | 0 | 0 | 0 | 0 | 0 | 1 | 1 | 1 | 1 | 0 | 1 | 0 | 0 | 0 | 0.93 |  | 2 | 2 | 39656331 | 1 | 0 | 518 | 0 | 0 | 0 | 0 | 0 | 0 | 0 | 0 | 0 | 0 | 0 | 0 | 0 | 0 | 0 | 0 | 0 | 0 | 0 | 0 | 0 | 0 | 0.93 | 0 | 0 | 1 | 0 | 0
212 | 39650536 | 39656329 | 36882159 | 1 | 1 | 1 | 2 | 91.05.05-014 | ФСЭМ-2001, 91.05.05-014, приказ Минстроя России №1039/пр от 30.12.2016г. | Краны на автомобильном ходу, грузоподъемность 10 т | 1368 | 1011 | маш.-ч | маш.-ч | 1 | 0 | -1718674368 | 0.58 | 0 | 111.99 | 13.5 | 0 | 0 | 111.99 | 13.5 | 0 | 1 | 1 | 1 | 1 | 0 | 1 | 0 | 0 | 0 | 0.58 |  | 0 | 2 | 39656332 | 1 | 0 | 519 | 0 | 0 | 0 | 0 | 0 | 0 | 0 | 0 | 0 | 0 | 0 | 0 | 0 | 0 | 0 | 0 | 0 | 0 | 0 | 0 | 0 | 0 | 0.58 | 111.99 | 111.99 | 1 | 64.95 | 7.83
212 | 39650536 | 39656329 | 36883554 | 1 | 1 | 1 | 2 | 91.14.02-001 | ФСЭМ-2001, 91.14.02-001, приказ Минстроя России №1039/пр от 30.12.2016г. | Автомобили бортовые, грузоподъемность до 5 т | 1368 | 1011 | маш.-ч | маш.-ч | 1 | 0 | 1372534845 | 0.35 | 0 | 65.71 | 11.6 | 0 | 0 | 65.71 | 11.6 | 0 | 1 | 1 | 1 | 1 | 0 | 1 | 0 | 0 | 0 | 0.35 |  | 0 | 2 | 39656333 | 1 | 0 | 520 | 0 | 0 | 0 | 0 | 0 | 0 | 0 | 0 | 0 | 0 | 0 | 0 | 0 | 0 | 0 | 0 | 0 | 0 | 0 | 0 | 0 | 0 | 0.35 | 65.71 | 65.71 | 1 | 23 | 4.06
212 | 39650536 | 39656329 | 36883858 | 1 | 1 | 1 | 2 | 91.17.04-233 | ФСЭМ-2001, 91.17.04-233, приказ Минстроя России №1039/пр от 30.12.2016г. | Установки для сварки ручной дуговой (постоянного тока) | 1368 | 1011 | маш.-ч | маш.-ч | 1 | 0 | -353815937 | 2.4 | 0 | 8.1 | 0 | 0 | 0 | 8.1 | 0 | 0 | 1 | 1 | 1 | 1 | 0 | 1 | 0 | 0 | 0 | 2.4 |  | 0 | 2 | 39656334 | 1 | 0 | 521 | 0 | 0 | 0 | 0 | 0 | 0 | 0 | 0 | 0 | 0 | 0 | 0 | 0 | 0 | 0 | 0 | 0 | 0 | 0 | 0 | 0 | 0 | 2.4 | 8.1 | 8.1 | 1 | 19.44 | 0
212 | 39650536 | 39656329 | 36800159 | 1 | 1 | 1 | 3 | 01.3.02.08-0001 | ФССЦ-2001, 01.3.02.08-0001, приказ Минстроя России №1039/пр от 30.12.2016г. | Кислород технический газообразный | 1339 | 1007 | м3 | м3 | 1 | 0 | 1262771840 | 1.6 | 6.22 | 0 | 0 | 0 | 6.22 | 0 | 0 | 0 | 1 | 1 | 1 | 1 | 0 | 1 | 0 | 0 | 0 | 1.6 |  | 0 | 2 | 39656335 | 1 | 0 | 522 | 0 | 0 | 0 | 0 | 0 | 0 | 0 | 0 | 0 | 0 | 0 | 0 | 0 | 0 | 0 | 0 | 0 | 0 | 0 | 0 | 0 | 0 | 1.6 | 6.22 | 6.22 | 1 | 9.95 | 0
212 | 39650536 | 39656329 | 36800166 | 1 | 1 | 1 | 3 | 01.3.02.09-0022 | ФССЦ-2001, 01.3.02.09-0022, приказ Минстроя России №1039/пр от 30.12.2016г. | Пропан-бутан, смесь техническая | 1346 | 1009 | кг | кг | 1 | 0 | 1721895514 | 0.4 | 6.09 | 0 | 0 | 0 | 6.09 | 0 | 0 | 0 | 1 | 1 | 1 | 1 | 0 | 1 | 0 | 0 | 0 | 0.4 |  | 0 | 2 | 39656336 | 1 | 0 | 523 | 0 | 0 | 0 | 0 | 0 | 0 | 0 | 0 | 0 | 0 | 0 | 0 | 0 | 0 | 0 | 0 | 0 | 0 | 0 | 0 | 0 | 0 | 0.4 | 6.09 | 6.09 | 1 | 2.44 | 0
212 | 39650536 | 39656329 | 36800363 | 1 | 1 | 1 | 3 | 01.3.05.10-0005 | ФССЦ-2001, 01.3.05.10-0005, приказ Минстроя России №1039/пр от 30.12.2016г. | Графит серебристый | 1346 | 1009 | кг | кг | 1 | 0 | -1005327145 | 0.8 | 9.75 | 0 | 0 | 0 | 9.75 | 0 | 0 | 0 | 1 | 1 | 1 | 1 | 0 | 1 | 0 | 0 | 0 | 0.8 |  | 0 | 2 | 39656337 | 1 | 0 | 524 | 0 | 0 | 0 | 0 | 0 | 0 | 0 | 0 | 0 | 0 | 0 | 0 | 0 | 0 | 0 | 0 | 0 | 0 | 0 | 0 | 0 | 0 | 0.8 | 9.75 | 9.75 | 1 | 7.8 | 0
212 | 39650536 | 39656329 | 36803257 | 1 | 1 | 1 | 3 | 01.7.11.07-0033 | ФССЦ-2001, 01.7.11.07-0033, приказ Минстроя России №1039/пр от 30.12.2016г. | Электроды диаметром 4 мм Э42А | 1348 | 1009 | т | т | 1000 | 0 | -1207018266 | 0.00011 | 10578 | 0 | 0 | 0 | 10578 | 0 | 0 | 0 | 1 | 1 | 1 | 1 | 0 | 1 | 0 | 0 | 0 | 0.00011 |  | 0 | 2 | 39656338 | 1 | 0 | 525 | 0 | 0 | 0 | 0 | 0 | 0 | 0 | 0 | 0 | 0 | 0 | 0 | 0 | 0 | 0 | 0 | 0 | 0 | 0 | 0 | 0 | 0 | 0.00011 | 10578 | 10578 | 1 | 1.16 | 0
212 | 39650536 | 39656329 | 36823298 | 1 | 1 | 1 | 3 | 07.2.07.13-0171 | ФССЦ-2001, 07.2.07.13-0171, приказ Минстроя России №1039/пр от 30.12.2016г. | Подкладки металлические | 1346 | 1009 | кг | кг | 1 | 0 | -1746583631 | 20 | 12.6 | 0 | 0 | 0 | 12.6 | 0 | 0 | 0 | 1 | 1 | 1 | 1 | 0 | 1 | 0 | 0 | 0 | 20 |  | 0 | 2 | 39656339 | 1 | 0 | 526 | 0 | 0 | 0 | 0 | 0 | 0 | 0 | 0 | 0 | 0 | 0 | 0 | 0 | 0 | 0 | 0 | 0 | 0 | 0 | 0 | 0 | 0 | 20 | 12.6 | 12.6 | 1 | 252 | 0
212 | 39650536 | 39656329 | 36878327 | 1 | 1 | 1 | 3 | 64.1.03.02-0001 | ФССЦ-2001, 64.1.03.02-0001, приказ Минстроя России №1039/пр от 30.12.2016г. | Вентиляторы крышные дымоудаления ВКР-6,3 ДУ (400 °С), электродвигатель мощностью 2,2 кВт (Дымосос) прим. | 1035 | 1013 | компл. | компл. | 1 | 0 | -562259456 | 1 | 7851.5 | 0 | 0 | 0 | 7851.5 | 0 | 0 | 0 | 1 | 1 | 1 | 1 | 0 | 0 | 0 | 0 | 0 | 1 |  | 0 | 1 | -1 | 0 | 0 |  | 0 | 0 | 0 | 0 | 0 | 0 | 0 | 0 | 0 | 0 | 0 | 0 | 0 | 0 | 0 | 0 | 0 | 0 | 0 | 0 | 0 | 0 | 1 | 7851.5 | 7851.5 | 1 | 7851.5 | 0
212 | 39650536 | 39656329 | 36799065 | 17 | 1 | 1 | 3 | 999-9950 |  | Вспомогательные ненормируемые материалы (2% от ОЗП) | 1374 | 1013 | РУБ | РУБ | 1 | 0 | -1731369543 | 5.41 | 1 | 0 | 0 | 0 | 1 | 0 | 0 | 0 | 1 | 1 | 1 | 1 | 0 | 1 | 0 | 0 | 0 | 5.41 |  | 0 | 2 | 39656340 | 1 | 0 | 527 | 0 | 0 | 0 | 0 | 0 | 0 | 0 | 0 | 0 | 0 | 0 | 0 | 0 | 0 | 0 | 0 | 0 | 0 | 0 | 0 | 0 | 0 | 5.41 | 1 | 1 | 1 | 5.41 | 0
213 | 39650538 | 39656329 | 37071037 | 1 | 1 | 1 | 1 | 1-100-40 |  | Рабочий среднего разряда 4 | 1191 | 1013 | чел.-ч. | чел.-ч. | 1 | 0 | 1069510174 | 28.1 | 0 | 0 | 0 | 65.13 | 0 | 0 | 0 | 9.62 | 1 | 1 | 1 | 6.77 | 0 | 1 | 0 | 0 | 0 | 28.1 |  | 1 | 2 | 39656330 | 1 | 0 | 528 | 0 | 0 | 0 | 0 | 0 | 0 | 0 | 0 | 0 | 0 | 0 | 0 | 0 | 0 | 0 | 0 | 0 | 0 | 0 | 0 | 0 | 0 | 28.1 | 65.13 | 9.62 | 6.77 | 270.32 | 0
213 | 39650538 | 39656329 | 37064876 | 1 | 1 | 1 | 1 | 4-100-00 |  | Затраты труда машинистов | 1191 | 1013 | чел.-ч. | чел.-ч. | 1 | 0 | -1417349443 | 0.93 | 0 | 0 | 0 | 0 | 0 | 0 | 0 | 0 | 1 | 1 | 6.77 | 1 | 0 | 1 | 0 | 0 | 0 | 0.93 |  | 2 | 2 | 39656331 | 1 | 0 | 529 | 0 | 0 | 0 | 0 | 0 | 0 | 0 | 0 | 0 | 0 | 0 | 0 | 0 | 0 | 0 | 0 | 0 | 0 | 0 | 0 | 0 | 0 | 0.93 | 0 | 0 | 1 | 0 | 0
213 | 39650538 | 39656329 | 36882159 | 1 | 1 | 1 | 2 | 91.05.05-014 | ФСЭМ-2001, 91.05.05-014, приказ Минстроя России №1039/пр от 30.12.2016г. | Краны на автомобильном ходу, грузоподъемность 10 т | 1368 | 1011 | маш.-ч | маш.-ч | 1 | 0 | -1718674368 | 0.58 | 0 | 758.17 | 13.5 | 0 | 0 | 111.99 | 13.5 | 0 | 1 | 6.77 | 1 | 1 | 0 | 1 | 0 | 0 | 0 | 0.58 |  | 0 | 2 | 39656332 | 1 | 0 | 530 | 0 | 0 | 0 | 0 | 0 | 0 | 0 | 0 | 0 | 0 | 0 | 0 | 0 | 0 | 0 | 0 | 0 | 0 | 0 | 0 | 0 | 0 | 0.58 | 758.17 | 111.99 | 6.77 | 64.95 | 7.83
213 | 39650538 | 39656329 | 36883554 | 1 | 1 | 1 | 2 | 91.14.02-001 | ФСЭМ-2001, 91.14.02-001, приказ Минстроя России №1039/пр от 30.12.2016г. | Автомобили бортовые, грузоподъемность до 5 т | 1368 | 1011 | маш.-ч | маш.-ч | 1 | 0 | 1372534845 | 0.35 | 0 | 444.86 | 11.6 | 0 | 0 | 65.71 | 11.6 | 0 | 1 | 6.77 | 1 | 1 | 0 | 1 | 0 | 0 | 0 | 0.35 |  | 0 | 2 | 39656333 | 1 | 0 | 531 | 0 | 0 | 0 | 0 | 0 | 0 | 0 | 0 | 0 | 0 | 0 | 0 | 0 | 0 | 0 | 0 | 0 | 0 | 0 | 0 | 0 | 0 | 0.35 | 444.86 | 65.71 | 6.77 | 23 | 4.06
213 | 39650538 | 39656329 | 36883858 | 1 | 1 | 1 | 2 | 91.17.04-233 | ФСЭМ-2001, 91.17.04-233, приказ Минстроя России №1039/пр от 30.12.2016г. | Установки для сварки ручной дуговой (постоянного тока) | 1368 | 1011 | маш.-ч | маш.-ч | 1 | 0 | -353815937 | 2.4 | 0 | 54.84 | 0 | 0 | 0 | 8.1 | 0 | 0 | 1 | 6.77 | 1 | 1 | 0 | 1 | 0 | 0 | 0 | 2.4 |  | 0 | 2 | 39656334 | 1 | 0 | 532 | 0 | 0 | 0 | 0 | 0 | 0 | 0 | 0 | 0 | 0 | 0 | 0 | 0 | 0 | 0 | 0 | 0 | 0 | 0 | 0 | 0 | 0 | 2.4 | 54.84 | 8.1 | 6.77 | 19.44 | 0
213 | 39650538 | 39656329 | 36800159 | 1 | 1 | 1 | 3 | 01.3.02.08-0001 | ФССЦ-2001, 01.3.02.08-0001, приказ Минстроя России №1039/пр от 30.12.2016г. | Кислород технический газообразный | 1339 | 1007 | м3 | м3 | 1 | 0 | 1262771840 | 1.6 | 42.11 | 0 | 0 | 0 | 6.22 | 0 | 0 | 0 | 6.77 | 1 | 1 | 1 | 0 | 1 | 0 | 0 | 0 | 1.6 |  | 0 | 2 | 39656335 | 1 | 0 | 533 | 0 | 0 | 0 | 0 | 0 | 0 | 0 | 0 | 0 | 0 | 0 | 0 | 0 | 0 | 0 | 0 | 0 | 0 | 0 | 0 | 0 | 0 | 1.6 | 42.11 | 6.22 | 6.77 | 9.95 | 0
213 | 39650538 | 39656329 | 36800166 | 1 | 1 | 1 | 3 | 01.3.02.09-0022 | ФССЦ-2001, 01.3.02.09-0022, приказ Минстроя России №1039/пр от 30.12.2016г. | Пропан-бутан, смесь техническая | 1346 | 1009 | кг | кг | 1 | 0 | 1721895514 | 0.4 | 41.23 | 0 | 0 | 0 | 6.09 | 0 | 0 | 0 | 6.77 | 1 | 1 | 1 | 0 | 1 | 0 | 0 | 0 | 0.4 |  | 0 | 2 | 39656336 | 1 | 0 | 534 | 0 | 0 | 0 | 0 | 0 | 0 | 0 | 0 | 0 | 0 | 0 | 0 | 0 | 0 | 0 | 0 | 0 | 0 | 0 | 0 | 0 | 0 | 0.4 | 41.23 | 6.09 | 6.77 | 2.44 | 0
213 | 39650538 | 39656329 | 36800363 | 1 | 1 | 1 | 3 | 01.3.05.10-0005 | ФССЦ-2001, 01.3.05.10-0005, приказ Минстроя России №1039/пр от 30.12.2016г. | Графит серебристый | 1346 | 1009 | кг | кг | 1 | 0 | -1005327145 | 0.8 | 66.01 | 0 | 0 | 0 | 9.75 | 0 | 0 | 0 | 6.77 | 1 | 1 | 1 | 0 | 1 | 0 | 0 | 0 | 0.8 |  | 0 | 2 | 39656337 | 1 | 0 | 535 | 0 | 0 | 0 | 0 | 0 | 0 | 0 | 0 | 0 | 0 | 0 | 0 | 0 | 0 | 0 | 0 | 0 | 0 | 0 | 0 | 0 | 0 | 0.8 | 66.01 | 9.75 | 6.77 | 7.8 | 0
213 | 39650538 | 39656329 | 36803257 | 1 | 1 | 1 | 3 | 01.7.11.07-0033 | ФССЦ-2001, 01.7.11.07-0033, приказ Минстроя России №1039/пр от 30.12.2016г. | Электроды диаметром 4 мм Э42А | 1348 | 1009 | т | т | 1000 | 0 | -1207018266 | 0.00011 | 71613.06 | 0 | 0 | 0 | 10578 | 0 | 0 | 0 | 6.77 | 1 | 1 | 1 | 0 | 1 | 0 | 0 | 0 | 0.00011 |  | 0 | 2 | 39656338 | 1 | 0 | 536 | 0 | 0 | 0 | 0 | 0 | 0 | 0 | 0 | 0 | 0 | 0 | 0 | 0 | 0 | 0 | 0 | 0 | 0 | 0 | 0 | 0 | 0 | 0.00011 | 71613.06 | 10578 | 6.77 | 1.16 | 0
213 | 39650538 | 39656329 | 36823298 | 1 | 1 | 1 | 3 | 07.2.07.13-0171 | ФССЦ-2001, 07.2.07.13-0171, приказ Минстроя России №1039/пр от 30.12.2016г. | Подкладки металлические | 1346 | 1009 | кг | кг | 1 | 0 | -1746583631 | 20 | 85.3 | 0 | 0 | 0 | 12.6 | 0 | 0 | 0 | 6.77 | 1 | 1 | 1 | 0 | 1 | 0 | 0 | 0 | 20 |  | 0 | 2 | 39656339 | 1 | 0 | 537 | 0 | 0 | 0 | 0 | 0 | 0 | 0 | 0 | 0 | 0 | 0 | 0 | 0 | 0 | 0 | 0 | 0 | 0 | 0 | 0 | 0 | 0 | 20 | 85.3 | 12.6 | 6.77 | 252 | 0
213 | 39650538 | 39656329 | 36878327 | 1 | 1 | 1 | 3 | 64.1.03.02-0001 | ФССЦ-2001, 64.1.03.02-0001, приказ Минстроя России №1039/пр от 30.12.2016г. | Вентиляторы крышные дымоудаления ВКР-6,3 ДУ (400 °С), электродвигатель мощностью 2,2 кВт (Дымосос) прим. | 1035 | 1013 | компл. | компл. | 1 | 0 | -562259456 | 1 | 53154.66 | 0 | 0 | 0 | 7851.5 | 0 | 0 | 0 | 6.77 | 1 | 1 | 1 | 0 | 0 | 0 | 0 | 0 | 1 |  | 0 | 1 | -1 | 0 | 0 |  | 0 | 0 | 0 | 0 | 0 | 0 | 0 | 0 | 0 | 0 | 0 | 0 | 0 | 0 | 0 | 0 | 0 | 0 | 0 | 0 | 0 | 0 | 1 | 53154.66 | 7851.5 | 6.77 | 7851.5 | 0
213 | 39650538 | 39656329 | 36799065 | 17 | 1 | 1 | 3 | 999-9950 |  | Вспомогательные ненормируемые материалы (2% от ОЗП) | 1374 | 1013 | РУБ | РУБ | 1 | 0 | -1731369543 | 5.41 | 1 | 0 | 0 | 0 | 1 | 0 | 0 | 0 | 1 | 1 | 1 | 1 | 0 | 1 | 0 | 0 | 0 | 5.41 |  | 0 | 2 | 39656340 | 1 | 0 | 538 | 0 | 0 | 0 | 0 | 0 | 0 | 0 | 0 | 0 | 0 | 0 | 0 | 0 | 0 | 0 | 0 | 0 | 0 | 0 | 0 | 0 | 0 | 5.41 | 1 | 1 | 1 | 5.41 | 0
216 | 39650536 | 39654089 | 37355677 | 1 | 1 | 1 | 1 | 1-100 |  | Средний разряд работы | 1191 | 1013 | чел.-ч. | чел.-ч. | 1 | 0 | -2011479763 | 289 | 0 | 0 | 0 | 0 | 0 | 0 | 0 | 0 | 1 | 1 | 1 | 1 | 0 | 1 | 0 | 0 | 0 | 289 |  | 1 | 2 | 39654090 | 1 | 0 | 539 | 0 | 0 | 0 | 0 | 0 | 0 | 0 | 0 | 0 | 0 | 0 | 0 | 0 | 0 | 0 | 0 | 0 | 0 | 0 | 0 | 0 | 0 | 289 | 0 | 0 | 1 | 0 | 0
216 | 39650536 | 39654089 | 37064876 | 1 | 1 | 1 | 1 | 4-100-00 |  | Затраты труда машинистов | 1191 | 1013 | чел.-ч. | чел.-ч. | 1 | 0 | -1417349443 | 48 | 0 | 0 | 0 | 0 | 0 | 0 | 0 | 0 | 1 | 1 | 1 | 1 | 0 | 1 | 0 | 0 | 0 | 48 |  | 2 | 2 | 39654091 | 1 | 0 | 540 | 0 | 0 | 0 | 0 | 0 | 0 | 0 | 0 | 0 | 0 | 0 | 0 | 0 | 0 | 0 | 0 | 0 | 0 | 0 | 0 | 0 | 0 | 48 | 0 | 0 | 1 | 0 | 0
216 | 39650536 | 39654089 | 36883320 | 1 | 1 | 1 | 2 | 91.11.01-012 | ФСЭМ-2001, 91.11.01-012, приказ Минстроя России №1039/пр от 30.12.2016г. | Машина монтажная для выполнения работ при прокладке и монтаже кабеля на базе автомобиля ГАЗ-66 | 1368 | 1011 | маш.-ч | маш.-ч | 1 | 0 | 1528191926 | 48 | 0 | 110.86 | 11.6 | 0 | 0 | 110.86 | 11.6 | 0 | 1 | 1 | 1 | 1 | 0 | 1 | 0 | 0 | 0 | 48 |  | 0 | 2 | 39654092 | 1 | 0 | 541 | 0 | 0 | 0 | 0 | 0 | 0 | 0 | 0 | 0 | 0 | 0 | 0 | 0 | 0 | 0 | 0 | 0 | 0 | 0 | 0 | 0 | 0 | 48 | 110.86 | 110.86 | 1 | 5321.28 | 556.8
216 | 39650536 | 39654089 | 36799065 | 17 | 1 | 1 | 3 | 999-9950 |  | Вспомогательные ненормируемые материалы (2% от ОЗП) | 1374 | 1013 | РУБ | РУБ | 1 | 0 | -1731369543 | 85.49 | 1 | 0 | 0 | 0 | 1 | 0 | 0 | 0 | 1 | 1 | 1 | 1 | 0 | 1 | 0 | 0 | 0 | 85.49 |  | 0 | 2 | 39654093 | 1 | 0 | 542 | 0 | 0 | 0 | 0 | 0 | 0 | 0 | 0 | 0 | 0 | 0 | 0 | 0 | 0 | 0 | 0 | 0 | 0 | 0 | 0 | 0 | 0 | 85.49 | 1 | 1 | 1 | 85.49 | 0
217 | 39650538 | 39654089 | 37355677 | 1 | 1 | 1 | 1 | 1-100 |  | Средний разряд работы | 1191 | 1013 | чел.-ч. | чел.-ч. | 1 | 0 | -2011479763 | 289 | 0 | 0 | 0 | 0 | 0 | 0 | 0 | 0 | 1 | 1 | 1 | 6.77 | 0 | 1 | 0 | 0 | 0 | 289 |  | 1 | 2 | 39654090 | 1 | 0 | 543 | 0 | 0 | 0 | 0 | 0 | 0 | 0 | 0 | 0 | 0 | 0 | 0 | 0 | 0 | 0 | 0 | 0 | 0 | 0 | 0 | 0 | 0 | 289 | 0 | 0 | 6.77 | 0 | 0
217 | 39650538 | 39654089 | 37064876 | 1 | 1 | 1 | 1 | 4-100-00 |  | Затраты труда машинистов | 1191 | 1013 | чел.-ч. | чел.-ч. | 1 | 0 | -1417349443 | 48 | 0 | 0 | 0 | 0 | 0 | 0 | 0 | 0 | 1 | 1 | 6.77 | 1 | 0 | 1 | 0 | 0 | 0 | 48 |  | 2 | 2 | 39654091 | 1 | 0 | 544 | 0 | 0 | 0 | 0 | 0 | 0 | 0 | 0 | 0 | 0 | 0 | 0 | 0 | 0 | 0 | 0 | 0 | 0 | 0 | 0 | 0 | 0 | 48 | 0 | 0 | 1 | 0 | 0
217 | 39650538 | 39654089 | 36883320 | 1 | 1 | 1 | 2 | 91.11.01-012 | ФСЭМ-2001, 91.11.01-012, приказ Минстроя России №1039/пр от 30.12.2016г. | Машина монтажная для выполнения работ при прокладке и монтаже кабеля на базе автомобиля ГАЗ-66 | 1368 | 1011 | маш.-ч | маш.-ч | 1 | 0 | 1528191926 | 48 | 0 | 750.52 | 11.6 | 0 | 0 | 110.86 | 11.6 | 0 | 1 | 6.77 | 1 | 1 | 0 | 1 | 0 | 0 | 0 | 48 |  | 0 | 2 | 39654092 | 1 | 0 | 545 | 0 | 0 | 0 | 0 | 0 | 0 | 0 | 0 | 0 | 0 | 0 | 0 | 0 | 0 | 0 | 0 | 0 | 0 | 0 | 0 | 0 | 0 | 48 | 750.52 | 110.86 | 6.77 | 5321.28 | 556.8
217 | 39650538 | 39654089 | 36799065 | 17 | 1 | 1 | 3 | 999-9950 |  | Вспомогательные ненормируемые материалы (2% от ОЗП) | 1374 | 1013 | РУБ | РУБ | 1 | 0 | -1731369543 | 85.49 | 1 | 0 | 0 | 0 | 1 | 0 | 0 | 0 | 1 | 1 | 1 | 1 | 0 | 1 | 0 | 0 | 0 | 85.49 |  | 0 | 2 | 39654093 | 1 | 0 | 546 | 0 | 0 | 0 | 0 | 0 | 0 | 0 | 0 | 0 | 0 | 0 | 0 | 0 | 0 | 0 | 0 | 0 | 0 | 0 | 0 | 0 | 0 | 85.49 | 1 | 1 | 1 | 85.49 | 0
252 | 39650536 | 39651398 | 37065248 | 1 | 1 | 1 | 1 | 1-100-30 |  | Рабочий среднего разряда 3 | 1191 | 1013 | чел.-ч. | чел.-ч. | 1 | 0 | -400197608 | 0.7965 | 0 | 0 | 0 | 8.53 | 0 | 0 | 0 | 8.53 | 1 | 1 | 1 | 1 | 0 | 1 | 1 | 0 | 0 | 0.59 | )*1,35 | 1 | 2 | 39651409 | 1 | 0 | 547 | 0 | 0 | 0 | 0 | 0 | 0 | 0 | 0 | 0 | 0 | 0 | 0 | 0 | 0 | 0 | 0 | 0 | 0 | 0 | 0 | 0 | 0 | 4.779 | 8.53 | 8.53 | 1 | 6.7905 | 0
252 | 39650536 | 39651398 | 37064876 | 1 | 1 | 1 | 1 | 4-100-00 |  | Затраты труда машинистов | 1191 | 1013 | чел.-ч. | чел.-ч. | 1 | 0 | -1417349443 | 0.25 | 0 | 0 | 0 | 0 | 0 | 0 | 0 | 0 | 1 | 1 | 1 | 1 | 0 | 1 | 0 | 0 | 0 | 0.25 |  | 2 | 2 | 39651410 | 1 | 2048 | 548 | 0 | 0 | 0 | 0 | 0 | 0 | 0 | 0 | 0 | 0 | 0 | 0 | 0 | 0 | 0 | 0 | 0 | 0 | 0 | 0 | 0 | 0 | 1.5 | 0 | 0 | 1 | 0 | 0
252 | 39650536 | 39651398 | 36882492 | 1 | 1 | 1 | 2 | 91.06.09-001 | ФСЭМ-2001, 91.06.09-001, приказ Минстроя России №1039/пр от 30.12.2016г. | Вышка телескопическая 25 м | 1368 | 1011 | маш.-ч | маш.-ч | 1 | 0 | 1599745326 | 0.3105 | 0 | 142.7 | 13.5 | 0 | 0 | 142.7 | 13.5 | 0 | 1 | 1 | 1 | 1 | 0 | 1 | 1 | 0 | 0 | 0.23 | )*1,35 | 0 | 2 | 39651411 | 1 | 0 | 549 | 0 | 0 | 0 | 0 | 0 | 0 | 0 | 0 | 0 | 0 | 0 | 0 | 0 | 0 | 0 | 0 | 0 | 0 | 0 | 0 | 0 | 0 | 1.863 | 142.7 | 142.7 | 1 | 44.307 | 4.1985
252 | 39650536 | 39651398 | 36883554 | 1 | 1 | 1 | 2 | 91.14.02-001 | ФСЭМ-2001, 91.14.02-001, приказ Минстроя России №1039/пр от 30.12.2016г. | Автомобили бортовые, грузоподъемность до 5 т | 1368 | 1011 | маш.-ч | маш.-ч | 1 | 0 | 1372534845 | 0.027 | 0 | 65.71 | 11.6 | 0 | 0 | 65.71 | 11.6 | 0 | 1 | 1 | 1 | 1 | 0 | 1 | 1 | 0 | 0 | 0.02 | )*1,35 | 0 | 2 | 39651412 | 1 | 0 | 550 | 0 | 0 | 0 | 0 | 0 | 0 | 0 | 0 | 0 | 0 | 0 | 0 | 0 | 0 | 0 | 0 | 0 | 0 | 0 | 0 | 0 | 0 | 0.162 | 65.71 | 65.71 | 1 | 1.7685 | 0.3105
252 | 39650536 | 39651398 | 36804441 | 1 | 1 | 1 | 3 | 01.7.15.03-0034 | ФССЦ-2001, 01.7.15.03-0034, приказ Минстроя России №1039/пр от 30.12.2016г. | Болты с гайками и шайбами оцинкованные, диаметр 12 мм | 1346 | 1009 | кг | кг | 1 | 0 | -611590115 | 0.32 | 25.76 | 0 | 0 | 0 | 25.76 | 0 | 0 | 0 | 1 | 1 | 1 | 1 | 0 | 1 | 0 | 0 | 0 | 0.32 |  | 0 | 2 | 39651413 | 1 | 0 | 551 | 0 | 0 | 0 | 0 | 0 | 0 | 0 | 0 | 0 | 0 | 0 | 0 | 0 | 0 | 0 | 0 | 0 | 0 | 0 | 0 | 0 | 0 | 1.92 | 25.76 | 25.76 | 1 | 8.24 | 0
252 | 39650536 | 39651398 | 36872291 | 1 | 1 | 1 | 3 | 61.2.03.02-0001 | ФССЦ-2001, 61.2.03.02-0001, приказ Минстроя России №1039/пр от 30.12.2016г. | Модуль порошкового пожаротушения Буран -2,5-2С | 1035 | 1013 | компл. | компл. | 1 | 0 | 447798436 | 1.3333 | 655.32 | 0 | 0 | 0 | 655.32 | 0 | 0 | 0 | 1 | 1 | 1 | 1 | 0 | 0 | 0 | 0 | 0 | 1.3333 |  | 0 | 1 | -1 | 0 | 0 |  | 0 | 0 | 0 | 0 | 0 | 0 | 0 | 0 | 0 | 0 | 0 | 0 | 0 | 0 | 0 | 0 | 0 | 0 | 0 | 0 | 0 | 0 | 8 | 655.32 | 655.32 | 1 | 873.76 | 0
252 | 39650536 | 39651398 | 36872293 | 1 | 1 | 1 | 3 | 61.2.03.02-0003 | ФССЦ-2001, 61.2.03.02-0003, приказ Минстроя России №1039/пр от 30.12.2016г. | Модуль порошкового пожаротушения Буран-2,0(1к) | 1035 | 1013 | компл. | компл. | 1 | 0 | -1159287472 | 0.66667 | 969.48 | 0 | 0 | 0 | 969.48 | 0 | 0 | 0 | 1 | 1 | 1 | 1 | 0 | 0 | 0 | 0 | 0 | 0.66667 |  | 0 | 1 | -1 | 0 | 0 |  | 0 | 0 | 0 | 0 | 0 | 0 | 0 | 0 | 0 | 0 | 0 | 0 | 0 | 0 | 0 | 0 | 0 | 0 | 0 | 0 | 0 | 0 | 4 | 969.48 | 969.48 | 1 | 646.32 | 0
252 | 39650536 | 39651398 | 36799065 | 17 | 1 | 1 | 3 | 999-9950 |  | Вспомогательные ненормируемые материалы (2% от ОЗП) | 1374 | 1013 | РУБ | РУБ | 1 | 0 | -1731369543 | 0.1 | 1 | 0 | 0 | 0 | 1 | 0 | 0 | 0 | 1 | 1 | 1 | 1 | 0 | 1 | 0 | 0 | 0 | 0.1 |  | 0 | 2 | 39651414 | 1 | 0 | 552 | 0 | 0 | 0 | 0 | 0 | 0 | 0 | 0 | 0 | 0 | 0 | 0 | 0 | 0 | 0 | 0 | 0 | 0 | 0 | 0 | 0 | 0 | 0.6 | 1 | 1 | 1 | 0.1 | 0
253 | 39650538 | 39651398 | 37065248 | 1 | 1 | 1 | 1 | 1-100-30 |  | Рабочий среднего разряда 3 | 1191 | 1013 | чел.-ч. | чел.-ч. | 1 | 0 | -400197608 | 0.7965 | 0 | 0 | 0 | 57.75 | 0 | 0 | 0 | 8.53 | 1 | 1 | 1 | 6.77 | 0 | 1 | 1 | 0 | 0 | 0.59 | )*1,35 | 1 | 2 | 39651409 | 1 | 0 | 553 | 0 | 0 | 0 | 0 | 0 | 0 | 0 | 0 | 0 | 0 | 0 | 0 | 0 | 0 | 0 | 0 | 0 | 0 | 0 | 0 | 0 | 0 | 4.779 | 57.75 | 8.53 | 6.77 | 6.7905 | 0
253 | 39650538 | 39651398 | 37064876 | 1 | 1 | 1 | 1 | 4-100-00 |  | Затраты труда машинистов | 1191 | 1013 | чел.-ч. | чел.-ч. | 1 | 0 | -1417349443 | 0.25 | 0 | 0 | 0 | 0 | 0 | 0 | 0 | 0 | 1 | 1 | 6.77 | 1 | 0 | 1 | 0 | 0 | 0 | 0.25 |  | 2 | 2 | 39651410 | 1 | 2048 | 554 | 0 | 0 | 0 | 0 | 0 | 0 | 0 | 0 | 0 | 0 | 0 | 0 | 0 | 0 | 0 | 0 | 0 | 0 | 0 | 0 | 0 | 0 | 1.5 | 0 | 0 | 1 | 0 | 0
253 | 39650538 | 39651398 | 36882492 | 1 | 1 | 1 | 2 | 91.06.09-001 | ФСЭМ-2001, 91.06.09-001, приказ Минстроя России №1039/пр от 30.12.2016г. | Вышка телескопическая 25 м | 1368 | 1011 | маш.-ч | маш.-ч | 1 | 0 | 1599745326 | 0.3105 | 0 | 966.08 | 13.5 | 0 | 0 | 142.7 | 13.5 | 0 | 1 | 6.77 | 1 | 1 | 0 | 1 | 1 | 0 | 0 | 0.23 | )*1,35 | 0 | 2 | 39651411 | 1 | 0 | 555 | 0 | 0 | 0 | 0 | 0 | 0 | 0 | 0 | 0 | 0 | 0 | 0 | 0 | 0 | 0 | 0 | 0 | 0 | 0 | 0 | 0 | 0 | 1.863 | 966.08 | 142.7 | 6.77 | 44.307 | 4.1985
253 | 39650538 | 39651398 | 36883554 | 1 | 1 | 1 | 2 | 91.14.02-001 | ФСЭМ-2001, 91.14.02-001, приказ Минстроя России №1039/пр от 30.12.2016г. | Автомобили бортовые, грузоподъемность до 5 т | 1368 | 1011 | маш.-ч | маш.-ч | 1 | 0 | 1372534845 | 0.027 | 0 | 444.86 | 11.6 | 0 | 0 | 65.71 | 11.6 | 0 | 1 | 6.77 | 1 | 1 | 0 | 1 | 1 | 0 | 0 | 0.02 | )*1,35 | 0 | 2 | 39651412 | 1 | 0 | 556 | 0 | 0 | 0 | 0 | 0 | 0 | 0 | 0 | 0 | 0 | 0 | 0 | 0 | 0 | 0 | 0 | 0 | 0 | 0 | 0 | 0 | 0 | 0.162 | 444.86 | 65.71 | 6.77 | 1.7685 | 0.3105
253 | 39650538 | 39651398 | 36804441 | 1 | 1 | 1 | 3 | 01.7.15.03-0034 | ФССЦ-2001, 01.7.15.03-0034, приказ Минстроя России №1039/пр от 30.12.2016г. | Болты с гайками и шайбами оцинкованные, диаметр 12 мм | 1346 | 1009 | кг | кг | 1 | 0 | -611590115 | 0.32 | 174.4 | 0 | 0 | 0 | 25.76 | 0 | 0 | 0 | 6.77 | 1 | 1 | 1 | 0 | 1 | 0 | 0 | 0 | 0.32 |  | 0 | 2 | 39651413 | 1 | 0 | 557 | 0 | 0 | 0 | 0 | 0 | 0 | 0 | 0 | 0 | 0 | 0 | 0 | 0 | 0 | 0 | 0 | 0 | 0 | 0 | 0 | 0 | 0 | 1.92 | 174.4 | 25.76 | 6.77 | 8.24 | 0
253 | 39650538 | 39651398 | 36872291 | 1 | 1 | 1 | 3 | 61.2.03.02-0001 | ФССЦ-2001, 61.2.03.02-0001, приказ Минстроя России №1039/пр от 30.12.2016г. | Модуль порошкового пожаротушения Буран -2,5-2С | 1035 | 1013 | компл. | компл. | 1 | 0 | 447798436 | 1.3333 | 4436.52 | 0 | 0 | 0 | 655.32 | 0 | 0 | 0 | 6.77 | 1 | 1 | 1 | 0 | 0 | 0 | 0 | 0 | 1.3333 |  | 0 | 1 | -1 | 0 | 0 |  | 0 | 0 | 0 | 0 | 0 | 0 | 0 | 0 | 0 | 0 | 0 | 0 | 0 | 0 | 0 | 0 | 0 | 0 | 0 | 0 | 0 | 0 | 8 | 4436.52 | 655.32 | 6.77 | 873.76 | 0
253 | 39650538 | 39651398 | 36872293 | 1 | 1 | 1 | 3 | 61.2.03.02-0003 | ФССЦ-2001, 61.2.03.02-0003, приказ Минстроя России №1039/пр от 30.12.2016г. | Модуль порошкового пожаротушения Буран-2,0(1к) | 1035 | 1013 | компл. | компл. | 1 | 0 | -1159287472 | 0.66667 | 6563.38 | 0 | 0 | 0 | 969.48 | 0 | 0 | 0 | 6.77 | 1 | 1 | 1 | 0 | 0 | 0 | 0 | 0 | 0.66667 |  | 0 | 1 | -1 | 0 | 0 |  | 0 | 0 | 0 | 0 | 0 | 0 | 0 | 0 | 0 | 0 | 0 | 0 | 0 | 0 | 0 | 0 | 0 | 0 | 0 | 0 | 0 | 0 | 4 | 6563.38 | 969.48 | 6.77 | 646.32 | 0
253 | 39650538 | 39651398 | 36799065 | 17 | 1 | 1 | 3 | 999-9950 |  | Вспомогательные ненормируемые материалы (2% от ОЗП) | 1374 | 1013 | РУБ | РУБ | 1 | 0 | -1731369543 | 0.1 | 1 | 0 | 0 | 0 | 1 | 0 | 0 | 0 | 1 | 1 | 1 | 1 | 0 | 1 | 0 | 0 | 0 | 0.1 |  | 0 | 2 | 39651414 | 1 | 0 | 558 | 0 | 0 | 0 | 0 | 0 | 0 | 0 | 0 | 0 | 0 | 0 | 0 | 0 | 0 | 0 | 0 | 0 | 0 | 0 | 0 | 0 | 0 | 0.6 | 1 | 1 | 1 | 0.1 | 0
258 | 39650536 | 39651433 | 37075528 | 1 | 1 | 1 | 1 | 1-100-43 |  | Рабочий среднего разряда 4.3 | 1191 | 1013 | чел.-ч. | чел.-ч. | 1 | 0 | 687044855 | 15.795 | 0 | 0 | 0 | 10.06 | 0 | 0 | 0 | 10.06 | 1 | 1 | 1 | 1 | 0 | 1 | 1 | 0 | 0 | 11.7 | )*1,35 | 1 | 2 | 39651441 | 1 | 0 | 559 | 0 | 0 | 0 | 0 | 0 | 0 | 0 | 0 | 0 | 0 | 0 | 0 | 0 | 0 | 0 | 0 | 0 | 0 | 0 | 0 | 0 | 0 | 15.795 | 10.06 | 10.06 | 1 | 158.895 | 0
258 | 39650536 | 39651433 | 36800424 | 1 | 1 | 1 | 3 | 01.3.05.17-0002 | ФССЦ-2001, 01.3.05.17-0002, приказ Минстроя России №1039/пр от 30.12.2016г. | Канифоль сосновая | 1346 | 1009 | кг | кг | 1 | 0 | 1559187994 | 0.01 | 27.74 | 0 | 0 | 0 | 27.74 | 0 | 0 | 0 | 1 | 1 | 1 | 1 | 0 | 1 | 0 | 0 | 0 | 0.01 |  | 0 | 2 | 39651442 | 1 | 0 | 560 | 0 | 0 | 0 | 0 | 0 | 0 | 0 | 0 | 0 | 0 | 0 | 0 | 0 | 0 | 0 | 0 | 0 | 0 | 0 | 0 | 0 | 0 | 0.01 | 27.74 | 27.74 | 1 | 0.28 | 0
258 | 39650536 | 39651433 | 36804578 | 1 | 1 | 1 | 3 | 01.7.15.07-0012 | ФССЦ-2001, 01.7.15.07-0012, приказ Минстроя России №1039/пр от 30.12.2016г. | Дюбели пластмассовые с шурупами 12х70 мм | 1355 | 1010 | 100 шт. | 100 шт. | 100 | 0 | -66531260 | 0.04 | 83 | 0 | 0 | 0 | 83 | 0 | 0 | 0 | 1 | 1 | 1 | 1 | 0 | 1 | 0 | 0 | 0 | 0.04 |  | 0 | 2 | 39651443 | 1 | 0 | 561 | 0 | 0 | 0 | 0 | 0 | 0 | 0 | 0 | 0 | 0 | 0 | 0 | 0 | 0 | 0 | 0 | 0 | 0 | 0 | 0 | 0 | 0 | 0.04 | 83 | 83 | 1 | 3.32 | 0
258 | 39650536 | 39651433 | 36829536 | 1 | 1 | 1 | 3 | 10.3.02.03-0012 | ФССЦ-2001, 10.3.02.03-0012, приказ Минстроя России №1039/пр от 30.12.2016г. | Припои оловянно-свинцовые бессурьмянистые марки ПОС40 | 1346 | 1009 | кг | кг | 1 | 0 | -1726842289 | 0.1 | 65.75 | 0 | 0 | 0 | 65.75 | 0 | 0 | 0 | 1 | 1 | 1 | 1 | 0 | 1 | 0 | 0 | 0 | 0.1 |  | 0 | 2 | 39651444 | 1 | 0 | 562 | 0 | 0 | 0 | 0 | 0 | 0 | 0 | 0 | 0 | 0 | 0 | 0 | 0 | 0 | 0 | 0 | 0 | 0 | 0 | 0 | 0 | 0 | 0.1 | 65.75 | 65.75 | 1 | 6.58 | 0
258 | 39650536 | 39651433 | 36872516 | 1 | 1 | 1 | 3 | 61.2.06.01-0007 | ФССЦ-2001, 61.2.06.01-0007, приказ Минстроя России №1039/пр от 30.12.2016г. | Прибор приемно-контрольный и управления автоматическими средствами пожаротушения и оповещателями, марка "С2000- АСПТ" | 1354 | 1010 | шт. | шт. | 1 | 0 | 378709477 | 1 | 622.48 | 0 | 0 | 0 | 622.48 | 0 | 0 | 0 | 1 | 1 | 1 | 1 | 0 | 0 | 0 | 0 | 0 | 1 |  | 0 | 1 | -1 | 0 | 0 |  | 0 | 0 | 0 | 0 | 0 | 0 | 0 | 0 | 0 | 0 | 0 | 0 | 0 | 0 | 0 | 0 | 0 | 0 | 0 | 0 | 0 | 0 | 1 | 622.48 | 622.48 | 1 | 622.48 | 0
258 | 39650536 | 39651433 | 36799065 | 17 | 1 | 1 | 3 | 999-9950 |  | Вспомогательные ненормируемые материалы (2% от ОЗП) | 1374 | 1013 | РУБ | РУБ | 1 | 0 | -1731369543 | 2.35 | 1 | 0 | 0 | 0 | 1 | 0 | 0 | 0 | 1 | 1 | 1 | 1 | 0 | 1 | 0 | 0 | 0 | 2.35 |  | 0 | 2 | 39651445 | 1 | 0 | 563 | 0 | 0 | 0 | 0 | 0 | 0 | 0 | 0 | 0 | 0 | 0 | 0 | 0 | 0 | 0 | 0 | 0 | 0 | 0 | 0 | 0 | 0 | 2.35 | 1 | 1 | 1 | 2.35 | 0
259 | 39650538 | 39651433 | 37075528 | 1 | 1 | 1 | 1 | 1-100-43 |  | Рабочий среднего разряда 4.3 | 1191 | 1013 | чел.-ч. | чел.-ч. | 1 | 0 | 687044855 | 15.795 | 0 | 0 | 0 | 68.11 | 0 | 0 | 0 | 10.06 | 1 | 1 | 1 | 6.77 | 0 | 1 | 1 | 0 | 0 | 11.7 | )*1,35 | 1 | 2 | 39651441 | 1 | 0 | 564 | 0 | 0 | 0 | 0 | 0 | 0 | 0 | 0 | 0 | 0 | 0 | 0 | 0 | 0 | 0 | 0 | 0 | 0 | 0 | 0 | 0 | 0 | 15.795 | 68.11 | 10.06 | 6.77 | 158.895 | 0
259 | 39650538 | 39651433 | 36800424 | 1 | 1 | 1 | 3 | 01.3.05.17-0002 | ФССЦ-2001, 01.3.05.17-0002, приказ Минстроя России №1039/пр от 30.12.2016г. | Канифоль сосновая | 1346 | 1009 | кг | кг | 1 | 0 | 1559187994 | 0.01 | 187.8 | 0 | 0 | 0 | 27.74 | 0 | 0 | 0 | 6.77 | 1 | 1 | 1 | 0 | 1 | 0 | 0 | 0 | 0.01 |  | 0 | 2 | 39651442 | 1 | 0 | 565 | 0 | 0 | 0 | 0 | 0 | 0 | 0 | 0 | 0 | 0 | 0 | 0 | 0 | 0 | 0 | 0 | 0 | 0 | 0 | 0 | 0 | 0 | 0.01 | 187.8 | 27.74 | 6.77 | 0.28 | 0
259 | 39650538 | 39651433 | 36804578 | 1 | 1 | 1 | 3 | 01.7.15.07-0012 | ФССЦ-2001, 01.7.15.07-0012, приказ Минстроя России №1039/пр от 30.12.2016г. | Дюбели пластмассовые с шурупами 12х70 мм | 1355 | 1010 | 100 шт. | 100 шт. | 100 | 0 | -66531260 | 0.04 | 561.91 | 0 | 0 | 0 | 83 | 0 | 0 | 0 | 6.77 | 1 | 1 | 1 | 0 | 1 | 0 | 0 | 0 | 0.04 |  | 0 | 2 | 39651443 | 1 | 0 | 566 | 0 | 0 | 0 | 0 | 0 | 0 | 0 | 0 | 0 | 0 | 0 | 0 | 0 | 0 | 0 | 0 | 0 | 0 | 0 | 0 | 0 | 0 | 0.04 | 561.91 | 83 | 6.77 | 3.32 | 0
259 | 39650538 | 39651433 | 36829536 | 1 | 1 | 1 | 3 | 10.3.02.03-0012 | ФССЦ-2001, 10.3.02.03-0012, приказ Минстроя России №1039/пр от 30.12.2016г. | Припои оловянно-свинцовые бессурьмянистые марки ПОС40 | 1346 | 1009 | кг | кг | 1 | 0 | -1726842289 | 0.1 | 445.13 | 0 | 0 | 0 | 65.75 | 0 | 0 | 0 | 6.77 | 1 | 1 | 1 | 0 | 1 | 0 | 0 | 0 | 0.1 |  | 0 | 2 | 39651444 | 1 | 0 | 567 | 0 | 0 | 0 | 0 | 0 | 0 | 0 | 0 | 0 | 0 | 0 | 0 | 0 | 0 | 0 | 0 | 0 | 0 | 0 | 0 | 0 | 0 | 0.1 | 445.13 | 65.75 | 6.77 | 6.58 | 0
259 | 39650538 | 39651433 | 36872516 | 1 | 1 | 1 | 3 | 61.2.06.01-0007 | ФССЦ-2001, 61.2.06.01-0007, приказ Минстроя России №1039/пр от 30.12.2016г. | Прибор приемно-контрольный и управления автоматическими средствами пожаротушения и оповещателями, марка "С2000- АСПТ" | 1354 | 1010 | шт. | шт. | 1 | 0 | 378709477 | 1 | 4214.19 | 0 | 0 | 0 | 622.48 | 0 | 0 | 0 | 6.77 | 1 | 1 | 1 | 0 | 0 | 0 | 0 | 0 | 1 |  | 0 | 1 | -1 | 0 | 0 |  | 0 | 0 | 0 | 0 | 0 | 0 | 0 | 0 | 0 | 0 | 0 | 0 | 0 | 0 | 0 | 0 | 0 | 0 | 0 | 0 | 0 | 0 | 1 | 4214.19 | 622.48 | 6.77 | 622.48 | 0
259 | 39650538 | 39651433 | 36799065 | 17 | 1 | 1 | 3 | 999-9950 |  | Вспомогательные ненормируемые материалы (2% от ОЗП) | 1374 | 1013 | РУБ | РУБ | 1 | 0 | -1731369543 | 2.35 | 1 | 0 | 0 | 0 | 1 | 0 | 0 | 0 | 1 | 1 | 1 | 1 | 0 | 1 | 0 | 0 | 0 | 2.35 |  | 0 | 2 | 39651445 | 1 | 0 | 568 | 0 | 0 | 0 | 0 | 0 | 0 | 0 | 0 | 0 | 0 | 0 | 0 | 0 | 0 | 0 | 0 | 0 | 0 | 0 | 0 | 0 | 0 | 2.35 | 1 | 1 | 1 | 2.35 | 0
262 | 39650536 | 39651447 | 37070244 | 1 | 1 | 1 | 1 | 1-100-45 |  | Рабочий среднего разряда 4.5 | 1191 | 1013 | чел.-ч. | чел.-ч. | 1 | 0 | 1627947075 | 3.24 | 0 | 0 | 0 | 10.35 | 0 | 0 | 0 | 10.35 | 1 | 1 | 1 | 1 | 0 | 1 | 1 | 0 | 0 | 2.4 | )*1,35 | 1 | 2 | 39651456 | 1 | 0 | 569 | 0 | 0 | 0 | 0 | 0 | 0 | 0 | 0 | 0 | 0 | 0 | 0 | 0 | 0 | 0 | 0 | 0 | 0 | 0 | 0 | 0 | 0 | 3.24 | 10.35 | 10.35 | 1 | 33.534 | 0
262 | 39650536 | 39651447 | 36800424 | 1 | 1 | 1 | 3 | 01.3.05.17-0002 | ФССЦ-2001, 01.3.05.17-0002, приказ Минстроя России №1039/пр от 30.12.2016г. | Канифоль сосновая | 1346 | 1009 | кг | кг | 1 | 0 | 1559187994 | 0.0016 | 27.74 | 0 | 0 | 0 | 27.74 | 0 | 0 | 0 | 1 | 1 | 1 | 1 | 0 | 1 | 0 | 0 | 0 | 0.0016 |  | 0 | 2 | 39651457 | 1 | 0 | 570 | 0 | 0 | 0 | 0 | 0 | 0 | 0 | 0 | 0 | 0 | 0 | 0 | 0 | 0 | 0 | 0 | 0 | 0 | 0 | 0 | 0 | 0 | 0.0016 | 27.74 | 27.74 | 1 | 0.04 | 0
262 | 39650536 | 39651447 | 36804578 | 1 | 1 | 1 | 3 | 01.7.15.07-0012 | ФССЦ-2001, 01.7.15.07-0012, приказ Минстроя России №1039/пр от 30.12.2016г. | Дюбели пластмассовые с шурупами 12х70 мм | 1355 | 1010 | 100 шт. | 100 шт. | 100 | 0 | -66531260 | 0.03 | 83 | 0 | 0 | 0 | 83 | 0 | 0 | 0 | 1 | 1 | 1 | 1 | 0 | 1 | 0 | 0 | 0 | 0.03 |  | 0 | 2 | 39651458 | 1 | 0 | 571 | 0 | 0 | 0 | 0 | 0 | 0 | 0 | 0 | 0 | 0 | 0 | 0 | 0 | 0 | 0 | 0 | 0 | 0 | 0 | 0 | 0 | 0 | 0.03 | 83 | 83 | 1 | 2.49 | 0
262 | 39650536 | 39651447 | 36806488 | 1 | 1 | 1 | 3 | 03.1.01.01-0002 | ФССЦ-2001, 03.1.01.01-0002, приказ Минстроя России №1039/пр от 30.12.2016г. | Гипсовые вяжущие, марка Г3 | 1348 | 1009 | т | т | 1000 | 0 | -1421715385 | 2e-05 | 729.98 | 0 | 0 | 0 | 729.98 | 0 | 0 | 0 | 1 | 1 | 1 | 1 | 0 | 1 | 0 | 0 | 0 | 2e-05 |  | 0 | 2 | 39651459 | 1 | 0 | 572 | 0 | 0 | 0 | 0 | 0 | 0 | 0 | 0 | 0 | 0 | 0 | 0 | 0 | 0 | 0 | 0 | 0 | 0 | 0 | 0 | 0 | 0 | 2e-05 | 729.98 | 729.98 | 1 | 0.01 | 0
262 | 39650536 | 39651447 | 36829536 | 1 | 1 | 1 | 3 | 10.3.02.03-0012 | ФССЦ-2001, 10.3.02.03-0012, приказ Минстроя России №1039/пр от 30.12.2016г. | Припои оловянно-свинцовые бессурьмянистые марки ПОС40 | 1346 | 1009 | кг | кг | 1 | 0 | -1726842289 | 0.016 | 65.75 | 0 | 0 | 0 | 65.75 | 0 | 0 | 0 | 1 | 1 | 1 | 1 | 0 | 1 | 0 | 0 | 0 | 0.016 |  | 0 | 2 | 39651460 | 1 | 0 | 573 | 0 | 0 | 0 | 0 | 0 | 0 | 0 | 0 | 0 | 0 | 0 | 0 | 0 | 0 | 0 | 0 | 0 | 0 | 0 | 0 | 0 | 0 | 0.016 | 65.75 | 65.75 | 1 | 1.05 | 0
262 | 39650536 | 39651447 | 36872012 | 1 | 1 | 1 | 3 | 61.2.01.07-0002 | ФССЦ-2001, 61.2.01.07-0002, приказ Минстроя России №1039/пр от 30.12.2016г. | Извещатель охранный адресный объемный оптико-электронный, марка "С2000-СП1" исп. 01 прим. | 1358 | 1010 | 10 шт. | 10 шт. | 10 | 0 | 813721393 | 0.1 | 2422.8 | 0 | 0 | 0 | 2422.8 | 0 | 0 | 0 | 1 | 1 | 1 | 1 | 0 | 0 | 0 | 0 | 0 | 0.1 |  | 0 | 1 | -1 | 0 | 0 |  | 0 | 0 | 0 | 0 | 0 | 0 | 0 | 0 | 0 | 0 | 0 | 0 | 0 | 0 | 0 | 0 | 0 | 0 | 0 | 0 | 0 | 0 | 0.1 | 2422.8 | 2422.8 | 1 | 242.28 | 0
262 | 39650536 | 39651447 | 36799065 | 17 | 1 | 1 | 3 | 999-9950 |  | Вспомогательные ненормируемые материалы (2% от ОЗП) | 1374 | 1013 | РУБ | РУБ | 1 | 0 | -1731369543 | 0.5 | 1 | 0 | 0 | 0 | 1 | 0 | 0 | 0 | 1 | 1 | 1 | 1 | 0 | 1 | 0 | 0 | 0 | 0.5 |  | 0 | 2 | 39651461 | 1 | 0 | 574 | 0 | 0 | 0 | 0 | 0 | 0 | 0 | 0 | 0 | 0 | 0 | 0 | 0 | 0 | 0 | 0 | 0 | 0 | 0 | 0 | 0 | 0 | 0.5 | 1 | 1 | 1 | 0.5 | 0
263 | 39650538 | 39651447 | 37070244 | 1 | 1 | 1 | 1 | 1-100-45 |  | Рабочий среднего разряда 4.5 | 1191 | 1013 | чел.-ч. | чел.-ч. | 1 | 0 | 1627947075 | 3.24 | 0 | 0 | 0 | 70.07 | 0 | 0 | 0 | 10.35 | 1 | 1 | 1 | 6.77 | 0 | 1 | 1 | 0 | 0 | 2.4 | )*1,35 | 1 | 2 | 39651456 | 1 | 0 | 575 | 0 | 0 | 0 | 0 | 0 | 0 | 0 | 0 | 0 | 0 | 0 | 0 | 0 | 0 | 0 | 0 | 0 | 0 | 0 | 0 | 0 | 0 | 3.24 | 70.07 | 10.35 | 6.77 | 33.534 | 0
263 | 39650538 | 39651447 | 36800424 | 1 | 1 | 1 | 3 | 01.3.05.17-0002 | ФССЦ-2001, 01.3.05.17-0002, приказ Минстроя России №1039/пр от 30.12.2016г. | Канифоль сосновая | 1346 | 1009 | кг | кг | 1 | 0 | 1559187994 | 0.0016 | 187.8 | 0 | 0 | 0 | 27.74 | 0 | 0 | 0 | 6.77 | 1 | 1 | 1 | 0 | 1 | 0 | 0 | 0 | 0.0016 |  | 0 | 2 | 39651457 | 1 | 0 | 576 | 0 | 0 | 0 | 0 | 0 | 0 | 0 | 0 | 0 | 0 | 0 | 0 | 0 | 0 | 0 | 0 | 0 | 0 | 0 | 0 | 0 | 0 | 0.0016 | 187.8 | 27.74 | 6.77 | 0.04 | 0
263 | 39650538 | 39651447 | 36804578 | 1 | 1 | 1 | 3 | 01.7.15.07-0012 | ФССЦ-2001, 01.7.15.07-0012, приказ Минстроя России №1039/пр от 30.12.2016г. | Дюбели пластмассовые с шурупами 12х70 мм | 1355 | 1010 | 100 шт. | 100 шт. | 100 | 0 | -66531260 | 0.03 | 561.91 | 0 | 0 | 0 | 83 | 0 | 0 | 0 | 6.77 | 1 | 1 | 1 | 0 | 1 | 0 | 0 | 0 | 0.03 |  | 0 | 2 | 39651458 | 1 | 0 | 577 | 0 | 0 | 0 | 0 | 0 | 0 | 0 | 0 | 0 | 0 | 0 | 0 | 0 | 0 | 0 | 0 | 0 | 0 | 0 | 0 | 0 | 0 | 0.03 | 561.91 | 83 | 6.77 | 2.49 | 0
263 | 39650538 | 39651447 | 36806488 | 1 | 1 | 1 | 3 | 03.1.01.01-0002 | ФССЦ-2001, 03.1.01.01-0002, приказ Минстроя России №1039/пр от 30.12.2016г. | Гипсовые вяжущие, марка Г3 | 1348 | 1009 | т | т | 1000 | 0 | -1421715385 | 2e-05 | 4941.96 | 0 | 0 | 0 | 729.98 | 0 | 0 | 0 | 6.77 | 1 | 1 | 1 | 0 | 1 | 0 | 0 | 0 | 2e-05 |  | 0 | 2 | 39651459 | 1 | 0 | 578 | 0 | 0 | 0 | 0 | 0 | 0 | 0 | 0 | 0 | 0 | 0 | 0 | 0 | 0 | 0 | 0 | 0 | 0 | 0 | 0 | 0 | 0 | 2e-05 | 4941.96 | 729.98 | 6.77 | 0.01 | 0
263 | 39650538 | 39651447 | 36829536 | 1 | 1 | 1 | 3 | 10.3.02.03-0012 | ФССЦ-2001, 10.3.02.03-0012, приказ Минстроя России №1039/пр от 30.12.2016г. | Припои оловянно-свинцовые бессурьмянистые марки ПОС40 | 1346 | 1009 | кг | кг | 1 | 0 | -1726842289 | 0.016 | 445.13 | 0 | 0 | 0 | 65.75 | 0 | 0 | 0 | 6.77 | 1 | 1 | 1 | 0 | 1 | 0 | 0 | 0 | 0.016 |  | 0 | 2 | 39651460 | 1 | 0 | 579 | 0 | 0 | 0 | 0 | 0 | 0 | 0 | 0 | 0 | 0 | 0 | 0 | 0 | 0 | 0 | 0 | 0 | 0 | 0 | 0 | 0 | 0 | 0.016 | 445.13 | 65.75 | 6.77 | 1.05 | 0
263 | 39650538 | 39651447 | 36872012 | 1 | 1 | 1 | 3 | 61.2.01.07-0002 | ФССЦ-2001, 61.2.01.07-0002, приказ Минстроя России №1039/пр от 30.12.2016г. | Извещатель охранный адресный объемный оптико-электронный, марка "С2000-СП1" исп. 01 прим. | 1358 | 1010 | 10 шт. | 10 шт. | 10 | 0 | 813721393 | 0.1 | 16402.36 | 0 | 0 | 0 | 2422.8 | 0 | 0 | 0 | 6.77 | 1 | 1 | 1 | 0 | 0 | 0 | 0 | 0 | 0.1 |  | 0 | 1 | -1 | 0 | 0 |  | 0 | 0 | 0 | 0 | 0 | 0 | 0 | 0 | 0 | 0 | 0 | 0 | 0 | 0 | 0 | 0 | 0 | 0 | 0 | 0 | 0 | 0 | 0.1 | 16402.36 | 2422.8 | 6.77 | 242.28 | 0
263 | 39650538 | 39651447 | 36799065 | 17 | 1 | 1 | 3 | 999-9950 |  | Вспомогательные ненормируемые материалы (2% от ОЗП) | 1374 | 1013 | РУБ | РУБ | 1 | 0 | -1731369543 | 0.5 | 1 | 0 | 0 | 0 | 1 | 0 | 0 | 0 | 1 | 1 | 1 | 1 | 0 | 1 | 0 | 0 | 0 | 0.5 |  | 0 | 2 | 39651461 | 1 | 0 | 580 | 0 | 0 | 0 | 0 | 0 | 0 | 0 | 0 | 0 | 0 | 0 | 0 | 0 | 0 | 0 | 0 | 0 | 0 | 0 | 0 | 0 | 0 | 0.5 | 1 | 1 | 1 | 0.5 | 0
266 | 39650536 | 39651463 | 37075528 | 1 | 1 | 1 | 1 | 1-100-43 |  | Рабочий среднего разряда 4.3 | 1191 | 1013 | чел.-ч. | чел.-ч. | 1 | 0 | 687044855 | 6.48 | 0 | 0 | 0 | 10.06 | 0 | 0 | 0 | 10.06 | 1 | 1 | 1 | 1 | 0 | 1 | 1 | 0 | 0 | 4.8 | )*1,35 | 1 | 2 | 39651471 | 1 | 0 | 581 | 0 | 0 | 0 | 0 | 0 | 0 | 0 | 0 | 0 | 0 | 0 | 0 | 0 | 0 | 0 | 0 | 0 | 0 | 0 | 0 | 0 | 0 | 6.48 | 10.06 | 10.06 | 1 | 65.1915 | 0
266 | 39650536 | 39651463 | 36800424 | 1 | 1 | 1 | 3 | 01.3.05.17-0002 | ФССЦ-2001, 01.3.05.17-0002, приказ Минстроя России №1039/пр от 30.12.2016г. | Канифоль сосновая | 1346 | 1009 | кг | кг | 1 | 0 | 1559187994 | 0.003 | 27.74 | 0 | 0 | 0 | 27.74 | 0 | 0 | 0 | 1 | 1 | 1 | 1 | 0 | 1 | 0 | 0 | 0 | 0.003 |  | 0 | 2 | 39651472 | 1 | 0 | 582 | 0 | 0 | 0 | 0 | 0 | 0 | 0 | 0 | 0 | 0 | 0 | 0 | 0 | 0 | 0 | 0 | 0 | 0 | 0 | 0 | 0 | 0 | 0.003 | 27.74 | 27.74 | 1 | 0.08 | 0
266 | 39650536 | 39651463 | 36804578 | 1 | 1 | 1 | 3 | 01.7.15.07-0012 | ФССЦ-2001, 01.7.15.07-0012, приказ Минстроя России №1039/пр от 30.12.2016г. | Дюбели пластмассовые с шурупами 12х70 мм | 1355 | 1010 | 100 шт. | 100 шт. | 100 | 0 | -66531260 | 0.04 | 83 | 0 | 0 | 0 | 83 | 0 | 0 | 0 | 1 | 1 | 1 | 1 | 0 | 1 | 0 | 0 | 0 | 0.04 |  | 0 | 2 | 39651473 | 1 | 0 | 583 | 0 | 0 | 0 | 0 | 0 | 0 | 0 | 0 | 0 | 0 | 0 | 0 | 0 | 0 | 0 | 0 | 0 | 0 | 0 | 0 | 0 | 0 | 0.04 | 83 | 83 | 1 | 3.32 | 0
266 | 39650536 | 39651463 | 36829536 | 1 | 1 | 1 | 3 | 10.3.02.03-0012 | ФССЦ-2001, 10.3.02.03-0012, приказ Минстроя России №1039/пр от 30.12.2016г. | Припои оловянно-свинцовые бессурьмянистые марки ПОС40 | 1346 | 1009 | кг | кг | 1 | 0 | -1726842289 | 0.03 | 65.75 | 0 | 0 | 0 | 65.75 | 0 | 0 | 0 | 1 | 1 | 1 | 1 | 0 | 1 | 0 | 0 | 0 | 0.03 |  | 0 | 2 | 39651474 | 1 | 0 | 584 | 0 | 0 | 0 | 0 | 0 | 0 | 0 | 0 | 0 | 0 | 0 | 0 | 0 | 0 | 0 | 0 | 0 | 0 | 0 | 0 | 0 | 0 | 0.03 | 65.75 | 65.75 | 1 | 1.97 | 0
266 | 39650536 | 39651463 | 36872013 | 1 | 1 | 1 | 3 | 61.2.01.07-0003 | ФССЦ-2001, 61.2.01.07-0003, приказ Минстроя России №1039/пр от 30.12.2016г. | Извещатель охранный адресный объемный оптико-электронный, марка "С2000-КПБ" прим. | 1358 | 1010 | 10 шт. | 10 шт. | 10 | 0 | -958626619 | 0.1 | 2202.6 | 0 | 0 | 0 | 2202.6 | 0 | 0 | 0 | 1 | 1 | 1 | 1 | 0 | 0 | 0 | 0 | 0 | 0.1 |  | 0 | 1 | -1 | 0 | 0 |  | 0 | 0 | 0 | 0 | 0 | 0 | 0 | 0 | 0 | 0 | 0 | 0 | 0 | 0 | 0 | 0 | 0 | 0 | 0 | 0 | 0 | 0 | 0.1 | 2202.6 | 2202.6 | 1 | 220.26 | 0
266 | 39650536 | 39651463 | 36799065 | 17 | 1 | 1 | 3 | 999-9950 |  | Вспомогательные ненормируемые материалы (2% от ОЗП) | 1374 | 1013 | РУБ | РУБ | 1 | 0 | -1731369543 | 0.97 | 1 | 0 | 0 | 0 | 1 | 0 | 0 | 0 | 1 | 1 | 1 | 1 | 0 | 1 | 0 | 0 | 0 | 0.97 |  | 0 | 2 | 39651475 | 1 | 0 | 585 | 0 | 0 | 0 | 0 | 0 | 0 | 0 | 0 | 0 | 0 | 0 | 0 | 0 | 0 | 0 | 0 | 0 | 0 | 0 | 0 | 0 | 0 | 0.97 | 1 | 1 | 1 | 0.97 | 0
267 | 39650538 | 39651463 | 37075528 | 1 | 1 | 1 | 1 | 1-100-43 |  | Рабочий среднего разряда 4.3 | 1191 | 1013 | чел.-ч. | чел.-ч. | 1 | 0 | 687044855 | 6.48 | 0 | 0 | 0 | 68.11 | 0 | 0 | 0 | 10.06 | 1 | 1 | 1 | 6.77 | 0 | 1 | 1 | 0 | 0 | 4.8 | )*1,35 | 1 | 2 | 39651471 | 1 | 0 | 586 | 0 | 0 | 0 | 0 | 0 | 0 | 0 | 0 | 0 | 0 | 0 | 0 | 0 | 0 | 0 | 0 | 0 | 0 | 0 | 0 | 0 | 0 | 6.48 | 68.11 | 10.06 | 6.77 | 65.1915 | 0
267 | 39650538 | 39651463 | 36800424 | 1 | 1 | 1 | 3 | 01.3.05.17-0002 | ФССЦ-2001, 01.3.05.17-0002, приказ Минстроя России №1039/пр от 30.12.2016г. | Канифоль сосновая | 1346 | 1009 | кг | кг | 1 | 0 | 1559187994 | 0.003 | 187.8 | 0 | 0 | 0 | 27.74 | 0 | 0 | 0 | 6.77 | 1 | 1 | 1 | 0 | 1 | 0 | 0 | 0 | 0.003 |  | 0 | 2 | 39651472 | 1 | 0 | 587 | 0 | 0 | 0 | 0 | 0 | 0 | 0 | 0 | 0 | 0 | 0 | 0 | 0 | 0 | 0 | 0 | 0 | 0 | 0 | 0 | 0 | 0 | 0.003 | 187.8 | 27.74 | 6.77 | 0.08 | 0
267 | 39650538 | 39651463 | 36804578 | 1 | 1 | 1 | 3 | 01.7.15.07-0012 | ФССЦ-2001, 01.7.15.07-0012, приказ Минстроя России №1039/пр от 30.12.2016г. | Дюбели пластмассовые с шурупами 12х70 мм | 1355 | 1010 | 100 шт. | 100 шт. | 100 | 0 | -66531260 | 0.04 | 561.91 | 0 | 0 | 0 | 83 | 0 | 0 | 0 | 6.77 | 1 | 1 | 1 | 0 | 1 | 0 | 0 | 0 | 0.04 |  | 0 | 2 | 39651473 | 1 | 0 | 588 | 0 | 0 | 0 | 0 | 0 | 0 | 0 | 0 | 0 | 0 | 0 | 0 | 0 | 0 | 0 | 0 | 0 | 0 | 0 | 0 | 0 | 0 | 0.04 | 561.91 | 83 | 6.77 | 3.32 | 0
267 | 39650538 | 39651463 | 36829536 | 1 | 1 | 1 | 3 | 10.3.02.03-0012 | ФССЦ-2001, 10.3.02.03-0012, приказ Минстроя России №1039/пр от 30.12.2016г. | Припои оловянно-свинцовые бессурьмянистые марки ПОС40 | 1346 | 1009 | кг | кг | 1 | 0 | -1726842289 | 0.03 | 445.13 | 0 | 0 | 0 | 65.75 | 0 | 0 | 0 | 6.77 | 1 | 1 | 1 | 0 | 1 | 0 | 0 | 0 | 0.03 |  | 0 | 2 | 39651474 | 1 | 0 | 589 | 0 | 0 | 0 | 0 | 0 | 0 | 0 | 0 | 0 | 0 | 0 | 0 | 0 | 0 | 0 | 0 | 0 | 0 | 0 | 0 | 0 | 0 | 0.03 | 445.13 | 65.75 | 6.77 | 1.97 | 0
267 | 39650538 | 39651463 | 36872013 | 1 | 1 | 1 | 3 | 61.2.01.07-0003 | ФССЦ-2001, 61.2.01.07-0003, приказ Минстроя России №1039/пр от 30.12.2016г. | Извещатель охранный адресный объемный оптико-электронный, марка "С2000-КПБ" прим. | 1358 | 1010 | 10 шт. | 10 шт. | 10 | 0 | -958626619 | 0.1 | 14911.6 | 0 | 0 | 0 | 2202.6 | 0 | 0 | 0 | 6.77 | 1 | 1 | 1 | 0 | 0 | 0 | 0 | 0 | 0.1 |  | 0 | 1 | -1 | 0 | 0 |  | 0 | 0 | 0 | 0 | 0 | 0 | 0 | 0 | 0 | 0 | 0 | 0 | 0 | 0 | 0 | 0 | 0 | 0 | 0 | 0 | 0 | 0 | 0.1 | 14911.6 | 2202.6 | 6.77 | 220.26 | 0
267 | 39650538 | 39651463 | 36799065 | 17 | 1 | 1 | 3 | 999-9950 |  | Вспомогательные ненормируемые материалы (2% от ОЗП) | 1374 | 1013 | РУБ | РУБ | 1 | 0 | -1731369543 | 0.97 | 1 | 0 | 0 | 0 | 1 | 0 | 0 | 0 | 1 | 1 | 1 | 1 | 0 | 1 | 0 | 0 | 0 | 0.97 |  | 0 | 2 | 39651475 | 1 | 0 | 590 | 0 | 0 | 0 | 0 | 0 | 0 | 0 | 0 | 0 | 0 | 0 | 0 | 0 | 0 | 0 | 0 | 0 | 0 | 0 | 0 | 0 | 0 | 0.97 | 1 | 1 | 1 | 0.97 | 0
270 | 39650536 | 39651477 | 37080781 | 1 | 1 | 1 | 1 | 1-100-42 |  | Рабочий среднего разряда 4.2 | 1191 | 1013 | чел.-ч. | чел.-ч. | 1 | 0 | 912892513 | 4.455 | 0 | 0 | 0 | 9.92 | 0 | 0 | 0 | 9.92 | 1 | 1 | 1 | 1 | 0 | 1 | 1 | 0 | 0 | 3.3 | )*1,35 | 1 | 2 | 39651485 | 1 | 0 | 591 | 0 | 0 | 0 | 0 | 0 | 0 | 0 | 0 | 0 | 0 | 0 | 0 | 0 | 0 | 0 | 0 | 0 | 0 | 0 | 0 | 0 | 0 | 4.455 | 9.92 | 9.92 | 1 | 44.199 | 0
270 | 39650536 | 39651477 | 36800424 | 1 | 1 | 1 | 3 | 01.3.05.17-0002 | ФССЦ-2001, 01.3.05.17-0002, приказ Минстроя России №1039/пр от 30.12.2016г. | Канифоль сосновая | 1346 | 1009 | кг | кг | 1 | 0 | 1559187994 | 0.0012 | 27.74 | 0 | 0 | 0 | 27.74 | 0 | 0 | 0 | 1 | 1 | 1 | 1 | 0 | 1 | 0 | 0 | 0 | 0.0012 |  | 0 | 2 | 39651486 | 1 | 0 | 592 | 0 | 0 | 0 | 0 | 0 | 0 | 0 | 0 | 0 | 0 | 0 | 0 | 0 | 0 | 0 | 0 | 0 | 0 | 0 | 0 | 0 | 0 | 0.0012 | 27.74 | 27.74 | 1 | 0.03 | 0
270 | 39650536 | 39651477 | 36804578 | 1 | 1 | 1 | 3 | 01.7.15.07-0012 | ФССЦ-2001, 01.7.15.07-0012, приказ Минстроя России №1039/пр от 30.12.2016г. | Дюбели пластмассовые с шурупами 12х70 мм | 1355 | 1010 | 100 шт. | 100 шт. | 100 | 0 | -66531260 | 0.03 | 83 | 0 | 0 | 0 | 83 | 0 | 0 | 0 | 1 | 1 | 1 | 1 | 0 | 1 | 0 | 0 | 0 | 0.03 |  | 0 | 2 | 39651487 | 1 | 0 | 593 | 0 | 0 | 0 | 0 | 0 | 0 | 0 | 0 | 0 | 0 | 0 | 0 | 0 | 0 | 0 | 0 | 0 | 0 | 0 | 0 | 0 | 0 | 0.03 | 83 | 83 | 1 | 2.49 | 0
270 | 39650536 | 39651477 | 36806488 | 1 | 1 | 1 | 3 | 03.1.01.01-0002 | ФССЦ-2001, 03.1.01.01-0002, приказ Минстроя России №1039/пр от 30.12.2016г. | Гипсовые вяжущие, марка Г3 | 1348 | 1009 | т | т | 1000 | 0 | -1421715385 | 2e-05 | 729.98 | 0 | 0 | 0 | 729.98 | 0 | 0 | 0 | 1 | 1 | 1 | 1 | 0 | 1 | 0 | 0 | 0 | 2e-05 |  | 0 | 2 | 39651488 | 1 | 0 | 594 | 0 | 0 | 0 | 0 | 0 | 0 | 0 | 0 | 0 | 0 | 0 | 0 | 0 | 0 | 0 | 0 | 0 | 0 | 0 | 0 | 0 | 0 | 2e-05 | 729.98 | 729.98 | 1 | 0.01 | 0
270 | 39650536 | 39651477 | 36829536 | 1 | 1 | 1 | 3 | 10.3.02.03-0012 | ФССЦ-2001, 10.3.02.03-0012, приказ Минстроя России №1039/пр от 30.12.2016г. | Припои оловянно-свинцовые бессурьмянистые марки ПОС40 | 1346 | 1009 | кг | кг | 1 | 0 | -1726842289 | 0.012 | 65.75 | 0 | 0 | 0 | 65.75 | 0 | 0 | 0 | 1 | 1 | 1 | 1 | 0 | 1 | 0 | 0 | 0 | 0.012 |  | 0 | 2 | 39651489 | 1 | 0 | 595 | 0 | 0 | 0 | 0 | 0 | 0 | 0 | 0 | 0 | 0 | 0 | 0 | 0 | 0 | 0 | 0 | 0 | 0 | 0 | 0 | 0 | 0 | 0.012 | 65.75 | 65.75 | 1 | 0.79 | 0
270 | 39650536 | 39651477 | 36872869 | 1 | 1 | 1 | 3 | 61.2.07.08-0001 | ФССЦ-2001, 61.2.07.08-0001, приказ Минстроя России №1039/пр от 30.12.2016г. | Считыватель-2 прим. | 1358 | 1010 | 10 шт. | 10 шт. | 10 | 0 | -1378388607 | 0.1 | 6617.9 | 0 | 0 | 0 | 6617.9 | 0 | 0 | 0 | 1 | 1 | 1 | 1 | 0 | 0 | 0 | 0 | 0 | 0.1 |  | 0 | 1 | -1 | 0 | 0 |  | 0 | 0 | 0 | 0 | 0 | 0 | 0 | 0 | 0 | 0 | 0 | 0 | 0 | 0 | 0 | 0 | 0 | 0 | 0 | 0 | 0 | 0 | 0.1 | 6617.9 | 6617.9 | 1 | 661.79 | 0
270 | 39650536 | 39651477 | 36799065 | 17 | 1 | 1 | 3 | 999-9950 |  | Вспомогательные ненормируемые материалы (2% от ОЗП) | 1374 | 1013 | РУБ | РУБ | 1 | 0 | -1731369543 | 0.65 | 1 | 0 | 0 | 0 | 1 | 0 | 0 | 0 | 1 | 1 | 1 | 1 | 0 | 1 | 0 | 0 | 0 | 0.65 |  | 0 | 2 | 39651490 | 1 | 0 | 596 | 0 | 0 | 0 | 0 | 0 | 0 | 0 | 0 | 0 | 0 | 0 | 0 | 0 | 0 | 0 | 0 | 0 | 0 | 0 | 0 | 0 | 0 | 0.65 | 1 | 1 | 1 | 0.65 | 0
271 | 39650538 | 39651477 | 37080781 | 1 | 1 | 1 | 1 | 1-100-42 |  | Рабочий среднего разряда 4.2 | 1191 | 1013 | чел.-ч. | чел.-ч. | 1 | 0 | 912892513 | 4.455 | 0 | 0 | 0 | 67.16 | 0 | 0 | 0 | 9.92 | 1 | 1 | 1 | 6.77 | 0 | 1 | 1 | 0 | 0 | 3.3 | )*1,35 | 1 | 2 | 39651485 | 1 | 0 | 597 | 0 | 0 | 0 | 0 | 0 | 0 | 0 | 0 | 0 | 0 | 0 | 0 | 0 | 0 | 0 | 0 | 0 | 0 | 0 | 0 | 0 | 0 | 4.455 | 67.16 | 9.92 | 6.77 | 44.199 | 0
271 | 39650538 | 39651477 | 36800424 | 1 | 1 | 1 | 3 | 01.3.05.17-0002 | ФССЦ-2001, 01.3.05.17-0002, приказ Минстроя России №1039/пр от 30.12.2016г. | Канифоль сосновая | 1346 | 1009 | кг | кг | 1 | 0 | 1559187994 | 0.0012 | 187.8 | 0 | 0 | 0 | 27.74 | 0 | 0 | 0 | 6.77 | 1 | 1 | 1 | 0 | 1 | 0 | 0 | 0 | 0.0012 |  | 0 | 2 | 39651486 | 1 | 0 | 598 | 0 | 0 | 0 | 0 | 0 | 0 | 0 | 0 | 0 | 0 | 0 | 0 | 0 | 0 | 0 | 0 | 0 | 0 | 0 | 0 | 0 | 0 | 0.0012 | 187.8 | 27.74 | 6.77 | 0.03 | 0
271 | 39650538 | 39651477 | 36804578 | 1 | 1 | 1 | 3 | 01.7.15.07-0012 | ФССЦ-2001, 01.7.15.07-0012, приказ Минстроя России №1039/пр от 30.12.2016г. | Дюбели пластмассовые с шурупами 12х70 мм | 1355 | 1010 | 100 шт. | 100 шт. | 100 | 0 | -66531260 | 0.03 | 561.91 | 0 | 0 | 0 | 83 | 0 | 0 | 0 | 6.77 | 1 | 1 | 1 | 0 | 1 | 0 | 0 | 0 | 0.03 |  | 0 | 2 | 39651487 | 1 | 0 | 599 | 0 | 0 | 0 | 0 | 0 | 0 | 0 | 0 | 0 | 0 | 0 | 0 | 0 | 0 | 0 | 0 | 0 | 0 | 0 | 0 | 0 | 0 | 0.03 | 561.91 | 83 | 6.77 | 2.49 | 0
271 | 39650538 | 39651477 | 36806488 | 1 | 1 | 1 | 3 | 03.1.01.01-0002 | ФССЦ-2001, 03.1.01.01-0002, приказ Минстроя России №1039/пр от 30.12.2016г. | Гипсовые вяжущие, марка Г3 | 1348 | 1009 | т | т | 1000 | 0 | -1421715385 | 2e-05 | 4941.96 | 0 | 0 | 0 | 729.98 | 0 | 0 | 0 | 6.77 | 1 | 1 | 1 | 0 | 1 | 0 | 0 | 0 | 2e-05 |  | 0 | 2 | 39651488 | 1 | 0 | 600 | 0 | 0 | 0 | 0 | 0 | 0 | 0 | 0 | 0 | 0 | 0 | 0 | 0 | 0 | 0 | 0 | 0 | 0 | 0 | 0 | 0 | 0 | 2e-05 | 4941.96 | 729.98 | 6.77 | 0.01 | 0
271 | 39650538 | 39651477 | 36829536 | 1 | 1 | 1 | 3 | 10.3.02.03-0012 | ФССЦ-2001, 10.3.02.03-0012, приказ Минстроя России №1039/пр от 30.12.2016г. | Припои оловянно-свинцовые бессурьмянистые марки ПОС40 | 1346 | 1009 | кг | кг | 1 | 0 | -1726842289 | 0.012 | 445.13 | 0 | 0 | 0 | 65.75 | 0 | 0 | 0 | 6.77 | 1 | 1 | 1 | 0 | 1 | 0 | 0 | 0 | 0.012 |  | 0 | 2 | 39651489 | 1 | 0 | 601 | 0 | 0 | 0 | 0 | 0 | 0 | 0 | 0 | 0 | 0 | 0 | 0 | 0 | 0 | 0 | 0 | 0 | 0 | 0 | 0 | 0 | 0 | 0.012 | 445.13 | 65.75 | 6.77 | 0.79 | 0
271 | 39650538 | 39651477 | 36872869 | 1 | 1 | 1 | 3 | 61.2.07.08-0001 | ФССЦ-2001, 61.2.07.08-0001, приказ Минстроя России №1039/пр от 30.12.2016г. | Считыватель-2 прим. | 1358 | 1010 | 10 шт. | 10 шт. | 10 | 0 | -1378388607 | 0.1 | 44803.18 | 0 | 0 | 0 | 6617.9 | 0 | 0 | 0 | 6.77 | 1 | 1 | 1 | 0 | 0 | 0 | 0 | 0 | 0.1 |  | 0 | 1 | -1 | 0 | 0 |  | 0 | 0 | 0 | 0 | 0 | 0 | 0 | 0 | 0 | 0 | 0 | 0 | 0 | 0 | 0 | 0 | 0 | 0 | 0 | 0 | 0 | 0 | 0.1 | 44803.18 | 6617.9 | 6.77 | 661.79 | 0
271 | 39650538 | 39651477 | 36799065 | 17 | 1 | 1 | 3 | 999-9950 |  | Вспомогательные ненормируемые материалы (2% от ОЗП) | 1374 | 1013 | РУБ | РУБ | 1 | 0 | -1731369543 | 0.65 | 1 | 0 | 0 | 0 | 1 | 0 | 0 | 0 | 1 | 1 | 1 | 1 | 0 | 1 | 0 | 0 | 0 | 0.65 |  | 0 | 2 | 39651490 | 1 | 0 | 602 | 0 | 0 | 0 | 0 | 0 | 0 | 0 | 0 | 0 | 0 | 0 | 0 | 0 | 0 | 0 | 0 | 0 | 0 | 0 | 0 | 0 | 0 | 0.65 | 1 | 1 | 1 | 0.65 | 0
274 | 39650536 | 39651492 | 37071037 | 1 | 1 | 1 | 1 | 1-100-40 |  | Рабочий среднего разряда 4 | 1191 | 1013 | чел.-ч. | чел.-ч. | 1 | 0 | 1069510174 | 2.268 | 0 | 0 | 0 | 9.62 | 0 | 0 | 0 | 9.62 | 1 | 1 | 1 | 1 | 0 | 1 | 1 | 0 | 0 | 1.68 | )*1,35 | 1 | 2 | 39651500 | 1 | 0 | 603 | 0 | 0 | 0 | 0 | 0 | 0 | 0 | 0 | 0 | 0 | 0 | 0 | 0 | 0 | 0 | 0 | 0 | 0 | 0 | 0 | 0 | 0 | 13.608 | 9.62 | 9.62 | 1 | 21.816 | 0
274 | 39650536 | 39651492 | 36800424 | 1 | 1 | 1 | 3 | 01.3.05.17-0002 | ФССЦ-2001, 01.3.05.17-0002, приказ Минстроя России №1039/пр от 30.12.2016г. | Канифоль сосновая | 1346 | 1009 | кг | кг | 1 | 0 | 1559187994 | 0.0005 | 27.74 | 0 | 0 | 0 | 27.74 | 0 | 0 | 0 | 1 | 1 | 1 | 1 | 0 | 1 | 0 | 0 | 0 | 0.0005 |  | 0 | 2 | 39651501 | 1 | 0 | 604 | 0 | 0 | 0 | 0 | 0 | 0 | 0 | 0 | 0 | 0 | 0 | 0 | 0 | 0 | 0 | 0 | 0 | 0 | 0 | 0 | 0 | 0 | 0.003 | 27.74 | 27.74 | 1 | 0.01 | 0
274 | 39650536 | 39651492 | 36804578 | 1 | 1 | 1 | 3 | 01.7.15.07-0012 | ФССЦ-2001, 01.7.15.07-0012, приказ Минстроя России №1039/пр от 30.12.2016г. | Дюбели пластмассовые с шурупами 12х70 мм | 1355 | 1010 | 100 шт. | 100 шт. | 100 | 0 | -66531260 | 0.025 | 83 | 0 | 0 | 0 | 83 | 0 | 0 | 0 | 1 | 1 | 1 | 1 | 0 | 1 | 0 | 0 | 0 | 0.025 |  | 0 | 2 | 39651502 | 1 | 0 | 605 | 0 | 0 | 0 | 0 | 0 | 0 | 0 | 0 | 0 | 0 | 0 | 0 | 0 | 0 | 0 | 0 | 0 | 0 | 0 | 0 | 0 | 0 | 0.15 | 83 | 83 | 1 | 2.08 | 0
274 | 39650536 | 39651492 | 36806488 | 1 | 1 | 1 | 3 | 03.1.01.01-0002 | ФССЦ-2001, 03.1.01.01-0002, приказ Минстроя России №1039/пр от 30.12.2016г. | Гипсовые вяжущие, марка Г3 | 1348 | 1009 | т | т | 1000 | 0 | -1421715385 | 1e-05 | 729.98 | 0 | 0 | 0 | 729.98 | 0 | 0 | 0 | 1 | 1 | 1 | 1 | 0 | 1 | 0 | 0 | 0 | 1e-05 |  | 0 | 2 | 39651503 | 1 | 0 | 606 | 0 | 0 | 0 | 0 | 0 | 0 | 0 | 0 | 0 | 0 | 0 | 0 | 0 | 0 | 0 | 0 | 0 | 0 | 0 | 0 | 0 | 0 | 6e-05 | 729.98 | 729.98 | 1 | 0.01 | 0
274 | 39650536 | 39651492 | 36829536 | 1 | 1 | 1 | 3 | 10.3.02.03-0012 | ФССЦ-2001, 10.3.02.03-0012, приказ Минстроя России №1039/пр от 30.12.2016г. | Припои оловянно-свинцовые бессурьмянистые марки ПОС40 | 1346 | 1009 | кг | кг | 1 | 0 | -1726842289 | 0.005 | 65.75 | 0 | 0 | 0 | 65.75 | 0 | 0 | 0 | 1 | 1 | 1 | 1 | 0 | 1 | 0 | 0 | 0 | 0.005 |  | 0 | 2 | 39651504 | 1 | 0 | 607 | 0 | 0 | 0 | 0 | 0 | 0 | 0 | 0 | 0 | 0 | 0 | 0 | 0 | 0 | 0 | 0 | 0 | 0 | 0 | 0 | 0 | 0 | 0.03 | 65.75 | 65.75 | 1 | 0.33 | 0
274 | 39650536 | 39651492 | 36872099 | 1 | 1 | 1 | 3 | 61.2.02.01-0002 | ФССЦ-2001, 61.2.02.01-0002, приказ Минстроя России №1039/пр от 30.12.2016г. | Извещатель ИП 212-73 дымовой оптико-электронный "ПРОФИ- O", без базы | 1358 | 1010 | 10 шт. | 10 шт. | 10 | 0 | -734882753 | 0.1 | 1276.3 | 0 | 0 | 0 | 1276.3 | 0 | 0 | 0 | 1 | 1 | 1 | 1 | 0 | 0 | 0 | 0 | 0 | 0.1 |  | 0 | 1 | -1 | 0 | 0 |  | 0 | 0 | 0 | 0 | 0 | 0 | 0 | 0 | 0 | 0 | 0 | 0 | 0 | 0 | 0 | 0 | 0 | 0 | 0 | 0 | 0 | 0 | 0.6 | 1276.3 | 1276.3 | 1 | 127.63 | 0
274 | 39650536 | 39651492 | 36799065 | 17 | 1 | 1 | 3 | 999-9950 |  | Вспомогательные ненормируемые материалы (2% от ОЗП) | 1374 | 1013 | РУБ | РУБ | 1 | 0 | -1731369543 | 0.32 | 1 | 0 | 0 | 0 | 1 | 0 | 0 | 0 | 1 | 1 | 1 | 1 | 0 | 1 | 0 | 0 | 0 | 0.32 |  | 0 | 2 | 39651505 | 1 | 0 | 608 | 0 | 0 | 0 | 0 | 0 | 0 | 0 | 0 | 0 | 0 | 0 | 0 | 0 | 0 | 0 | 0 | 0 | 0 | 0 | 0 | 0 | 0 | 1.92 | 1 | 1 | 1 | 0.32 | 0
275 | 39650538 | 39651492 | 37071037 | 1 | 1 | 1 | 1 | 1-100-40 |  | Рабочий среднего разряда 4 | 1191 | 1013 | чел.-ч. | чел.-ч. | 1 | 0 | 1069510174 | 2.268 | 0 | 0 | 0 | 65.13 | 0 | 0 | 0 | 9.62 | 1 | 1 | 1 | 6.77 | 0 | 1 | 1 | 0 | 0 | 1.68 | )*1,35 | 1 | 2 | 39651500 | 1 | 0 | 609 | 0 | 0 | 0 | 0 | 0 | 0 | 0 | 0 | 0 | 0 | 0 | 0 | 0 | 0 | 0 | 0 | 0 | 0 | 0 | 0 | 0 | 0 | 13.608 | 65.13 | 9.62 | 6.77 | 21.816 | 0
275 | 39650538 | 39651492 | 36800424 | 1 | 1 | 1 | 3 | 01.3.05.17-0002 | ФССЦ-2001, 01.3.05.17-0002, приказ Минстроя России №1039/пр от 30.12.2016г. | Канифоль сосновая | 1346 | 1009 | кг | кг | 1 | 0 | 1559187994 | 0.0005 | 187.8 | 0 | 0 | 0 | 27.74 | 0 | 0 | 0 | 6.77 | 1 | 1 | 1 | 0 | 1 | 0 | 0 | 0 | 0.0005 |  | 0 | 2 | 39651501 | 1 | 0 | 610 | 0 | 0 | 0 | 0 | 0 | 0 | 0 | 0 | 0 | 0 | 0 | 0 | 0 | 0 | 0 | 0 | 0 | 0 | 0 | 0 | 0 | 0 | 0.003 | 187.8 | 27.74 | 6.77 | 0.01 | 0
275 | 39650538 | 39651492 | 36804578 | 1 | 1 | 1 | 3 | 01.7.15.07-0012 | ФССЦ-2001, 01.7.15.07-0012, приказ Минстроя России №1039/пр от 30.12.2016г. | Дюбели пластмассовые с шурупами 12х70 мм | 1355 | 1010 | 100 шт. | 100 шт. | 100 | 0 | -66531260 | 0.025 | 561.91 | 0 | 0 | 0 | 83 | 0 | 0 | 0 | 6.77 | 1 | 1 | 1 | 0 | 1 | 0 | 0 | 0 | 0.025 |  | 0 | 2 | 39651502 | 1 | 0 | 611 | 0 | 0 | 0 | 0 | 0 | 0 | 0 | 0 | 0 | 0 | 0 | 0 | 0 | 0 | 0 | 0 | 0 | 0 | 0 | 0 | 0 | 0 | 0.15 | 561.91 | 83 | 6.77 | 2.08 | 0
275 | 39650538 | 39651492 | 36806488 | 1 | 1 | 1 | 3 | 03.1.01.01-0002 | ФССЦ-2001, 03.1.01.01-0002, приказ Минстроя России №1039/пр от 30.12.2016г. | Гипсовые вяжущие, марка Г3 | 1348 | 1009 | т | т | 1000 | 0 | -1421715385 | 1e-05 | 4941.96 | 0 | 0 | 0 | 729.98 | 0 | 0 | 0 | 6.77 | 1 | 1 | 1 | 0 | 1 | 0 | 0 | 0 | 1e-05 |  | 0 | 2 | 39651503 | 1 | 0 | 612 | 0 | 0 | 0 | 0 | 0 | 0 | 0 | 0 | 0 | 0 | 0 | 0 | 0 | 0 | 0 | 0 | 0 | 0 | 0 | 0 | 0 | 0 | 6e-05 | 4941.96 | 729.98 | 6.77 | 0.01 | 0
275 | 39650538 | 39651492 | 36829536 | 1 | 1 | 1 | 3 | 10.3.02.03-0012 | ФССЦ-2001, 10.3.02.03-0012, приказ Минстроя России №1039/пр от 30.12.2016г. | Припои оловянно-свинцовые бессурьмянистые марки ПОС40 | 1346 | 1009 | кг | кг | 1 | 0 | -1726842289 | 0.005 | 445.13 | 0 | 0 | 0 | 65.75 | 0 | 0 | 0 | 6.77 | 1 | 1 | 1 | 0 | 1 | 0 | 0 | 0 | 0.005 |  | 0 | 2 | 39651504 | 1 | 0 | 613 | 0 | 0 | 0 | 0 | 0 | 0 | 0 | 0 | 0 | 0 | 0 | 0 | 0 | 0 | 0 | 0 | 0 | 0 | 0 | 0 | 0 | 0 | 0.03 | 445.13 | 65.75 | 6.77 | 0.33 | 0
275 | 39650538 | 39651492 | 36872099 | 1 | 1 | 1 | 3 | 61.2.02.01-0002 | ФССЦ-2001, 61.2.02.01-0002, приказ Минстроя России №1039/пр от 30.12.2016г. | Извещатель ИП 212-73 дымовой оптико-электронный "ПРОФИ- O", без базы | 1358 | 1010 | 10 шт. | 10 шт. | 10 | 0 | -734882753 | 0.1 | 8640.55 | 0 | 0 | 0 | 1276.3 | 0 | 0 | 0 | 6.77 | 1 | 1 | 1 | 0 | 0 | 0 | 0 | 0 | 0.1 |  | 0 | 1 | -1 | 0 | 0 |  | 0 | 0 | 0 | 0 | 0 | 0 | 0 | 0 | 0 | 0 | 0 | 0 | 0 | 0 | 0 | 0 | 0 | 0 | 0 | 0 | 0 | 0 | 0.6 | 8640.55 | 1276.3 | 6.77 | 127.63 | 0
275 | 39650538 | 39651492 | 36799065 | 17 | 1 | 1 | 3 | 999-9950 |  | Вспомогательные ненормируемые материалы (2% от ОЗП) | 1374 | 1013 | РУБ | РУБ | 1 | 0 | -1731369543 | 0.32 | 1 | 0 | 0 | 0 | 1 | 0 | 0 | 0 | 1 | 1 | 1 | 1 | 0 | 1 | 0 | 0 | 0 | 0.32 |  | 0 | 2 | 39651505 | 1 | 0 | 614 | 0 | 0 | 0 | 0 | 0 | 0 | 0 | 0 | 0 | 0 | 0 | 0 | 0 | 0 | 0 | 0 | 0 | 0 | 0 | 0 | 0 | 0 | 1.92 | 1 | 1 | 1 | 0.32 | 0
278 | 39650536 | 39651507 | 37071037 | 1 | 1 | 1 | 1 | 1-100-40 |  | Рабочий среднего разряда 4 | 1191 | 1013 | чел.-ч. | чел.-ч. | 1 | 0 | 1069510174 | 0.4725 | 0 | 0 | 0 | 9.62 | 0 | 0 | 0 | 9.62 | 1 | 1 | 1 | 1 | 0 | 1 | 1 | 0 | 0 | 0.35 | )*1,35 | 1 | 2 | 39651517 | 1 | 0 | 615 | 0 | 0 | 0 | 0 | 0 | 0 | 0 | 0 | 0 | 0 | 0 | 0 | 0 | 0 | 0 | 0 | 0 | 0 | 0 | 0 | 0 | 0 | 2.835 | 9.62 | 9.62 | 1 | 4.5495 | 0
278 | 39650536 | 39651507 | 36883858 | 1 | 1 | 1 | 2 | 91.17.04-233 | ФСЭМ-2001, 91.17.04-233, приказ Минстроя России №1039/пр от 30.12.2016г. | Установки для сварки ручной дуговой (постоянного тока) | 1368 | 1011 | маш.-ч | маш.-ч | 1 | 0 | -353815937 | 0.162 | 0 | 8.1 | 0 | 0 | 0 | 8.1 | 0 | 0 | 1 | 1 | 1 | 1 | 0 | 1 | 1 | 0 | 0 | 0.12 | )*1,35 | 0 | 2 | 39651518 | 1 | 0 | 616 | 0 | 0 | 0 | 0 | 0 | 0 | 0 | 0 | 0 | 0 | 0 | 0 | 0 | 0 | 0 | 0 | 0 | 0 | 0 | 0 | 0 | 0 | 0.972 | 8.1 | 8.1 | 1 | 1.3095 | 0
278 | 39650536 | 39651507 | 36802293 | 1 | 1 | 1 | 3 | 01.7.07.10-0001 | ФССЦ-2001, 01.7.07.10-0001, приказ Минстроя России №1039/пр от 30.12.2016г. | Патроны для строительно-монтажного пистолета | 1356 | 1010 | 1000 шт. | 1000 шт. | 1000 | 0 | 72387144 | 0.0015 | 253.8 | 0 | 0 | 0 | 253.8 | 0 | 0 | 0 | 1 | 1 | 1 | 1 | 0 | 1 | 0 | 0 | 0 | 0.0015 |  | 0 | 2 | 39651519 | 1 | 0 | 617 | 0 | 0 | 0 | 0 | 0 | 0 | 0 | 0 | 0 | 0 | 0 | 0 | 0 | 0 | 0 | 0 | 0 | 0 | 0 | 0 | 0 | 0 | 0.009 | 253.8 | 253.8 | 1 | 0.38 | 0
278 | 39650536 | 39651507 | 36803268 | 1 | 1 | 1 | 3 | 01.7.11.07-0044 | ФССЦ-2001, 01.7.11.07-0044, приказ Минстроя России №1039/пр от 30.12.2016г. | Электроды диаметром 5 мм Э42 | 1348 | 1009 | т | т | 1000 | 0 | 1334874479 | 1e-05 | 9765 | 0 | 0 | 0 | 9765 | 0 | 0 | 0 | 1 | 1 | 1 | 1 | 0 | 1 | 0 | 0 | 0 | 1e-05 |  | 0 | 2 | 39651520 | 1 | 0 | 618 | 0 | 0 | 0 | 0 | 0 | 0 | 0 | 0 | 0 | 0 | 0 | 0 | 0 | 0 | 0 | 0 | 0 | 0 | 0 | 0 | 0 | 0 | 6e-05 | 9765 | 9765 | 1 | 0.1 | 0
278 | 39650536 | 39651507 | 36804601 | 1 | 1 | 1 | 3 | 01.7.15.07-0052 | ФССЦ-2001, 01.7.15.07-0052, приказ Минстроя России №1039/пр от 30.12.2016г. | Дюбели с калиброванной головкой (в обоймах) с цинковым хроматированным покрытием 3х58,5 мм | 1348 | 1009 | т | т | 1000 | 0 | 977409659 | 2e-05 | 22558 | 0 | 0 | 0 | 22558 | 0 | 0 | 0 | 1 | 1 | 1 | 1 | 0 | 1 | 0 | 0 | 0 | 2e-05 |  | 0 | 2 | 39651521 | 1 | 0 | 619 | 0 | 0 | 0 | 0 | 0 | 0 | 0 | 0 | 0 | 0 | 0 | 0 | 0 | 0 | 0 | 0 | 0 | 0 | 0 | 0 | 0 | 0 | 0.00012 | 22558 | 22558 | 1 | 0.45 | 0
278 | 39650536 | 39651507 | 36847409 | 1 | 1 | 1 | 3 | 18.5.08.18-0061 | ФССЦ-2001, 18.5.08.18-0061, приказ Минстроя России №1039/пр от 30.12.2016г. | Колпачки типа К-440 | 1356 | 1010 | 1000 шт. | 1000 шт. | 1000 | 0 | -1429167568 | 0.0015 | 135.82 | 0 | 0 | 0 | 135.82 | 0 | 0 | 0 | 1 | 1 | 1 | 1 | 0 | 1 | 0 | 0 | 0 | 0.0015 |  | 0 | 2 | 39651522 | 1 | 0 | 620 | 0 | 0 | 0 | 0 | 0 | 0 | 0 | 0 | 0 | 0 | 0 | 0 | 0 | 0 | 0 | 0 | 0 | 0 | 0 | 0 | 0 | 0 | 0.009 | 135.82 | 135.82 | 1 | 0.2 | 0
278 | 39650536 | 39651507 | 36872695 | 1 | 1 | 1 | 3 | 61.2.07.02-0050 | ФССЦ-2001, 61.2.07.02-0050, приказ Минстроя России №1039/пр от 30.12.2016г. | База (розетка) для извещателей | 1358 | 1010 | 10 шт. | 10 шт. | 10 | 0 | -880843711 | 0.1 | 688.2 | 0 | 0 | 0 | 688.2 | 0 | 0 | 0 | 1 | 1 | 1 | 1 | 0 | 0 | 0 | 0 | 0 | 0.1 |  | 0 | 1 | -1 | 0 | 0 |  | 0 | 0 | 0 | 0 | 0 | 0 | 0 | 0 | 0 | 0 | 0 | 0 | 0 | 0 | 0 | 0 | 0 | 0 | 0 | 0 | 0 | 0 | 0.6 | 688.2 | 688.2 | 1 | 68.82 | 0
278 | 39650536 | 39651507 | 36799065 | 17 | 1 | 1 | 3 | 999-9950 |  | Вспомогательные ненормируемые материалы (2% от ОЗП) | 1374 | 1013 | РУБ | РУБ | 1 | 0 | -1731369543 | 0.07 | 1 | 0 | 0 | 0 | 1 | 0 | 0 | 0 | 1 | 1 | 1 | 1 | 0 | 1 | 0 | 0 | 0 | 0.07 |  | 0 | 2 | 39651523 | 1 | 0 | 621 | 0 | 0 | 0 | 0 | 0 | 0 | 0 | 0 | 0 | 0 | 0 | 0 | 0 | 0 | 0 | 0 | 0 | 0 | 0 | 0 | 0 | 0 | 0.42 | 1 | 1 | 1 | 0.07 | 0
279 | 39650538 | 39651507 | 37071037 | 1 | 1 | 1 | 1 | 1-100-40 |  | Рабочий среднего разряда 4 | 1191 | 1013 | чел.-ч. | чел.-ч. | 1 | 0 | 1069510174 | 0.4725 | 0 | 0 | 0 | 65.13 | 0 | 0 | 0 | 9.62 | 1 | 1 | 1 | 6.77 | 0 | 1 | 1 | 0 | 0 | 0.35 | )*1,35 | 1 | 2 | 39651517 | 1 | 0 | 622 | 0 | 0 | 0 | 0 | 0 | 0 | 0 | 0 | 0 | 0 | 0 | 0 | 0 | 0 | 0 | 0 | 0 | 0 | 0 | 0 | 0 | 0 | 2.835 | 65.13 | 9.62 | 6.77 | 4.5495 | 0
279 | 39650538 | 39651507 | 36883858 | 1 | 1 | 1 | 2 | 91.17.04-233 | ФСЭМ-2001, 91.17.04-233, приказ Минстроя России №1039/пр от 30.12.2016г. | Установки для сварки ручной дуговой (постоянного тока) | 1368 | 1011 | маш.-ч | маш.-ч | 1 | 0 | -353815937 | 0.162 | 0 | 54.84 | 0 | 0 | 0 | 8.1 | 0 | 0 | 1 | 6.77 | 1 | 1 | 0 | 1 | 1 | 0 | 0 | 0.12 | )*1,35 | 0 | 2 | 39651518 | 1 | 0 | 623 | 0 | 0 | 0 | 0 | 0 | 0 | 0 | 0 | 0 | 0 | 0 | 0 | 0 | 0 | 0 | 0 | 0 | 0 | 0 | 0 | 0 | 0 | 0.972 | 54.84 | 8.1 | 6.77 | 1.3095 | 0
279 | 39650538 | 39651507 | 36802293 | 1 | 1 | 1 | 3 | 01.7.07.10-0001 | ФССЦ-2001, 01.7.07.10-0001, приказ Минстроя России №1039/пр от 30.12.2016г. | Патроны для строительно-монтажного пистолета | 1356 | 1010 | 1000 шт. | 1000 шт. | 1000 | 0 | 72387144 | 0.0015 | 1718.23 | 0 | 0 | 0 | 253.8 | 0 | 0 | 0 | 6.77 | 1 | 1 | 1 | 0 | 1 | 0 | 0 | 0 | 0.0015 |  | 0 | 2 | 39651519 | 1 | 0 | 624 | 0 | 0 | 0 | 0 | 0 | 0 | 0 | 0 | 0 | 0 | 0 | 0 | 0 | 0 | 0 | 0 | 0 | 0 | 0 | 0 | 0 | 0 | 0.009 | 1718.23 | 253.8 | 6.77 | 0.38 | 0
279 | 39650538 | 39651507 | 36803268 | 1 | 1 | 1 | 3 | 01.7.11.07-0044 | ФССЦ-2001, 01.7.11.07-0044, приказ Минстроя России №1039/пр от 30.12.2016г. | Электроды диаметром 5 мм Э42 | 1348 | 1009 | т | т | 1000 | 0 | 1334874479 | 1e-05 | 66109.05 | 0 | 0 | 0 | 9765 | 0 | 0 | 0 | 6.77 | 1 | 1 | 1 | 0 | 1 | 0 | 0 | 0 | 1e-05 |  | 0 | 2 | 39651520 | 1 | 0 | 625 | 0 | 0 | 0 | 0 | 0 | 0 | 0 | 0 | 0 | 0 | 0 | 0 | 0 | 0 | 0 | 0 | 0 | 0 | 0 | 0 | 0 | 0 | 6e-05 | 66109.05 | 9765 | 6.77 | 0.1 | 0
279 | 39650538 | 39651507 | 36804601 | 1 | 1 | 1 | 3 | 01.7.15.07-0052 | ФССЦ-2001, 01.7.15.07-0052, приказ Минстроя России №1039/пр от 30.12.2016г. | Дюбели с калиброванной головкой (в обоймах) с цинковым хроматированным покрытием 3х58,5 мм | 1348 | 1009 | т | т | 1000 | 0 | 977409659 | 2e-05 | 152717.66 | 0 | 0 | 0 | 22558 | 0 | 0 | 0 | 6.77 | 1 | 1 | 1 | 0 | 1 | 0 | 0 | 0 | 2e-05 |  | 0 | 2 | 39651521 | 1 | 0 | 626 | 0 | 0 | 0 | 0 | 0 | 0 | 0 | 0 | 0 | 0 | 0 | 0 | 0 | 0 | 0 | 0 | 0 | 0 | 0 | 0 | 0 | 0 | 0.00012 | 152717.66 | 22558 | 6.77 | 0.45 | 0
279 | 39650538 | 39651507 | 36847409 | 1 | 1 | 1 | 3 | 18.5.08.18-0061 | ФССЦ-2001, 18.5.08.18-0061, приказ Минстроя России №1039/пр от 30.12.2016г. | Колпачки типа К-440 | 1356 | 1010 | 1000 шт. | 1000 шт. | 1000 | 0 | -1429167568 | 0.0015 | 919.5 | 0 | 0 | 0 | 135.82 | 0 | 0 | 0 | 6.77 | 1 | 1 | 1 | 0 | 1 | 0 | 0 | 0 | 0.0015 |  | 0 | 2 | 39651522 | 1 | 0 | 627 | 0 | 0 | 0 | 0 | 0 | 0 | 0 | 0 | 0 | 0 | 0 | 0 | 0 | 0 | 0 | 0 | 0 | 0 | 0 | 0 | 0 | 0 | 0.009 | 919.5 | 135.82 | 6.77 | 0.2 | 0
279 | 39650538 | 39651507 | 36872695 | 1 | 1 | 1 | 3 | 61.2.07.02-0050 | ФССЦ-2001, 61.2.07.02-0050, приказ Минстроя России №1039/пр от 30.12.2016г. | База (розетка) для извещателей | 1358 | 1010 | 10 шт. | 10 шт. | 10 | 0 | -880843711 | 0.1 | 4659.11 | 0 | 0 | 0 | 688.2 | 0 | 0 | 0 | 6.77 | 1 | 1 | 1 | 0 | 0 | 0 | 0 | 0 | 0.1 |  | 0 | 1 | -1 | 0 | 0 |  | 0 | 0 | 0 | 0 | 0 | 0 | 0 | 0 | 0 | 0 | 0 | 0 | 0 | 0 | 0 | 0 | 0 | 0 | 0 | 0 | 0 | 0 | 0.6 | 4659.11 | 688.2 | 6.77 | 68.82 | 0
279 | 39650538 | 39651507 | 36799065 | 17 | 1 | 1 | 3 | 999-9950 |  | Вспомогательные ненормируемые материалы (2% от ОЗП) | 1374 | 1013 | РУБ | РУБ | 1 | 0 | -1731369543 | 0.07 | 1 | 0 | 0 | 0 | 1 | 0 | 0 | 0 | 1 | 1 | 1 | 1 | 0 | 1 | 0 | 0 | 0 | 0.07 |  | 0 | 2 | 39651523 | 1 | 0 | 628 | 0 | 0 | 0 | 0 | 0 | 0 | 0 | 0 | 0 | 0 | 0 | 0 | 0 | 0 | 0 | 0 | 0 | 0 | 0 | 0 | 0 | 0 | 0.42 | 1 | 1 | 1 | 0.07 | 0
282 | 39650536 | 39651525 | 37071037 | 1 | 1 | 1 | 1 | 1-100-40 |  | Рабочий среднего разряда 4 | 1191 | 1013 | чел.-ч. | чел.-ч. | 1 | 0 | 1069510174 | 2.268 | 0 | 0 | 0 | 9.62 | 0 | 0 | 0 | 9.62 | 1 | 1 | 1 | 1 | 0 | 1 | 1 | 0 | 0 | 1.68 | )*1,35 | 1 | 2 | 39651534 | 1 | 0 | 629 | 0 | 0 | 0 | 0 | 0 | 0 | 0 | 0 | 0 | 0 | 0 | 0 | 0 | 0 | 0 | 0 | 0 | 0 | 0 | 0 | 0 | 0 | 6.804 | 9.62 | 9.62 | 1 | 21.816 | 0
282 | 39650536 | 39651525 | 36800424 | 1 | 1 | 1 | 3 | 01.3.05.17-0002 | ФССЦ-2001, 01.3.05.17-0002, приказ Минстроя России №1039/пр от 30.12.2016г. | Канифоль сосновая | 1346 | 1009 | кг | кг | 1 | 0 | 1559187994 | 0.0005 | 27.74 | 0 | 0 | 0 | 27.74 | 0 | 0 | 0 | 1 | 1 | 1 | 1 | 0 | 1 | 0 | 0 | 0 | 0.0005 |  | 0 | 2 | 39651535 | 1 | 0 | 630 | 0 | 0 | 0 | 0 | 0 | 0 | 0 | 0 | 0 | 0 | 0 | 0 | 0 | 0 | 0 | 0 | 0 | 0 | 0 | 0 | 0 | 0 | 0.0015 | 27.74 | 27.74 | 1 | 0.01 | 0
282 | 39650536 | 39651525 | 36804578 | 1 | 1 | 1 | 3 | 01.7.15.07-0012 | ФССЦ-2001, 01.7.15.07-0012, приказ Минстроя России №1039/пр от 30.12.2016г. | Дюбели пластмассовые с шурупами 12х70 мм | 1355 | 1010 | 100 шт. | 100 шт. | 100 | 0 | -66531260 | 0.025 | 83 | 0 | 0 | 0 | 83 | 0 | 0 | 0 | 1 | 1 | 1 | 1 | 0 | 1 | 0 | 0 | 0 | 0.025 |  | 0 | 2 | 39651536 | 1 | 0 | 631 | 0 | 0 | 0 | 0 | 0 | 0 | 0 | 0 | 0 | 0 | 0 | 0 | 0 | 0 | 0 | 0 | 0 | 0 | 0 | 0 | 0 | 0 | 0.075 | 83 | 83 | 1 | 2.08 | 0
282 | 39650536 | 39651525 | 36806488 | 1 | 1 | 1 | 3 | 03.1.01.01-0002 | ФССЦ-2001, 03.1.01.01-0002, приказ Минстроя России №1039/пр от 30.12.2016г. | Гипсовые вяжущие, марка Г3 | 1348 | 1009 | т | т | 1000 | 0 | -1421715385 | 1e-05 | 729.98 | 0 | 0 | 0 | 729.98 | 0 | 0 | 0 | 1 | 1 | 1 | 1 | 0 | 1 | 0 | 0 | 0 | 1e-05 |  | 0 | 2 | 39651537 | 1 | 0 | 632 | 0 | 0 | 0 | 0 | 0 | 0 | 0 | 0 | 0 | 0 | 0 | 0 | 0 | 0 | 0 | 0 | 0 | 0 | 0 | 0 | 0 | 0 | 3e-05 | 729.98 | 729.98 | 1 | 0.01 | 0
282 | 39650536 | 39651525 | 36829536 | 1 | 1 | 1 | 3 | 10.3.02.03-0012 | ФССЦ-2001, 10.3.02.03-0012, приказ Минстроя России №1039/пр от 30.12.2016г. | Припои оловянно-свинцовые бессурьмянистые марки ПОС40 | 1346 | 1009 | кг | кг | 1 | 0 | -1726842289 | 0.005 | 65.75 | 0 | 0 | 0 | 65.75 | 0 | 0 | 0 | 1 | 1 | 1 | 1 | 0 | 1 | 0 | 0 | 0 | 0.005 |  | 0 | 2 | 39651538 | 1 | 0 | 633 | 0 | 0 | 0 | 0 | 0 | 0 | 0 | 0 | 0 | 0 | 0 | 0 | 0 | 0 | 0 | 0 | 0 | 0 | 0 | 0 | 0 | 0 | 0.015 | 65.75 | 65.75 | 1 | 0.33 | 0
282 | 39650536 | 39651525 | 36872676 | 1 | 1 | 1 | 3 | 61.2.07.02-0031 | ФССЦ-2001, 61.2.07.02-0031, приказ Минстроя России №1039/пр от 30.12.2016г. | Индикатор оптический выносной, марка "RA 100Z прим. | 1354 | 1010 | шт. | шт. | 1 | 0 | 1152831713 | 1 | 673.91 | 0 | 0 | 0 | 673.91 | 0 | 0 | 0 | 1 | 1 | 1 | 1 | 0 | 0 | 0 | 0 | 0 | 1 |  | 0 | 1 | -1 | 0 | 0 |  | 0 | 0 | 0 | 0 | 0 | 0 | 0 | 0 | 0 | 0 | 0 | 0 | 0 | 0 | 0 | 0 | 0 | 0 | 0 | 0 | 0 | 0 | 3 | 673.91 | 673.91 | 1 | 673.91 | 0
282 | 39650536 | 39651525 | 36799065 | 17 | 1 | 1 | 3 | 999-9950 |  | Вспомогательные ненормируемые материалы (2% от ОЗП) | 1374 | 1013 | РУБ | РУБ | 1 | 0 | -1731369543 | 0.32 | 1 | 0 | 0 | 0 | 1 | 0 | 0 | 0 | 1 | 1 | 1 | 1 | 0 | 1 | 0 | 0 | 0 | 0.32 |  | 0 | 2 | 39651539 | 1 | 0 | 634 | 0 | 0 | 0 | 0 | 0 | 0 | 0 | 0 | 0 | 0 | 0 | 0 | 0 | 0 | 0 | 0 | 0 | 0 | 0 | 0 | 0 | 0 | 0.96 | 1 | 1 | 1 | 0.32 | 0
283 | 39650538 | 39651525 | 37071037 | 1 | 1 | 1 | 1 | 1-100-40 |  | Рабочий среднего разряда 4 | 1191 | 1013 | чел.-ч. | чел.-ч. | 1 | 0 | 1069510174 | 2.268 | 0 | 0 | 0 | 65.13 | 0 | 0 | 0 | 9.62 | 1 | 1 | 1 | 6.77 | 0 | 1 | 1 | 0 | 0 | 1.68 | )*1,35 | 1 | 2 | 39651534 | 1 | 0 | 635 | 0 | 0 | 0 | 0 | 0 | 0 | 0 | 0 | 0 | 0 | 0 | 0 | 0 | 0 | 0 | 0 | 0 | 0 | 0 | 0 | 0 | 0 | 6.804 | 65.13 | 9.62 | 6.77 | 21.816 | 0
283 | 39650538 | 39651525 | 36800424 | 1 | 1 | 1 | 3 | 01.3.05.17-0002 | ФССЦ-2001, 01.3.05.17-0002, приказ Минстроя России №1039/пр от 30.12.2016г. | Канифоль сосновая | 1346 | 1009 | кг | кг | 1 | 0 | 1559187994 | 0.0005 | 187.8 | 0 | 0 | 0 | 27.74 | 0 | 0 | 0 | 6.77 | 1 | 1 | 1 | 0 | 1 | 0 | 0 | 0 | 0.0005 |  | 0 | 2 | 39651535 | 1 | 0 | 636 | 0 | 0 | 0 | 0 | 0 | 0 | 0 | 0 | 0 | 0 | 0 | 0 | 0 | 0 | 0 | 0 | 0 | 0 | 0 | 0 | 0 | 0 | 0.0015 | 187.8 | 27.74 | 6.77 | 0.01 | 0
283 | 39650538 | 39651525 | 36804578 | 1 | 1 | 1 | 3 | 01.7.15.07-0012 | ФССЦ-2001, 01.7.15.07-0012, приказ Минстроя России №1039/пр от 30.12.2016г. | Дюбели пластмассовые с шурупами 12х70 мм | 1355 | 1010 | 100 шт. | 100 шт. | 100 | 0 | -66531260 | 0.025 | 561.91 | 0 | 0 | 0 | 83 | 0 | 0 | 0 | 6.77 | 1 | 1 | 1 | 0 | 1 | 0 | 0 | 0 | 0.025 |  | 0 | 2 | 39651536 | 1 | 0 | 637 | 0 | 0 | 0 | 0 | 0 | 0 | 0 | 0 | 0 | 0 | 0 | 0 | 0 | 0 | 0 | 0 | 0 | 0 | 0 | 0 | 0 | 0 | 0.075 | 561.91 | 83 | 6.77 | 2.08 | 0
283 | 39650538 | 39651525 | 36806488 | 1 | 1 | 1 | 3 | 03.1.01.01-0002 | ФССЦ-2001, 03.1.01.01-0002, приказ Минстроя России №1039/пр от 30.12.2016г. | Гипсовые вяжущие, марка Г3 | 1348 | 1009 | т | т | 1000 | 0 | -1421715385 | 1e-05 | 4941.96 | 0 | 0 | 0 | 729.98 | 0 | 0 | 0 | 6.77 | 1 | 1 | 1 | 0 | 1 | 0 | 0 | 0 | 1e-05 |  | 0 | 2 | 39651537 | 1 | 0 | 638 | 0 | 0 | 0 | 0 | 0 | 0 | 0 | 0 | 0 | 0 | 0 | 0 | 0 | 0 | 0 | 0 | 0 | 0 | 0 | 0 | 0 | 0 | 3e-05 | 4941.96 | 729.98 | 6.77 | 0.01 | 0
283 | 39650538 | 39651525 | 36829536 | 1 | 1 | 1 | 3 | 10.3.02.03-0012 | ФССЦ-2001, 10.3.02.03-0012, приказ Минстроя России №1039/пр от 30.12.2016г. | Припои оловянно-свинцовые бессурьмянистые марки ПОС40 | 1346 | 1009 | кг | кг | 1 | 0 | -1726842289 | 0.005 | 445.13 | 0 | 0 | 0 | 65.75 | 0 | 0 | 0 | 6.77 | 1 | 1 | 1 | 0 | 1 | 0 | 0 | 0 | 0.005 |  | 0 | 2 | 39651538 | 1 | 0 | 639 | 0 | 0 | 0 | 0 | 0 | 0 | 0 | 0 | 0 | 0 | 0 | 0 | 0 | 0 | 0 | 0 | 0 | 0 | 0 | 0 | 0 | 0 | 0.015 | 445.13 | 65.75 | 6.77 | 0.33 | 0
283 | 39650538 | 39651525 | 36872676 | 1 | 1 | 1 | 3 | 61.2.07.02-0031 | ФССЦ-2001, 61.2.07.02-0031, приказ Минстроя России №1039/пр от 30.12.2016г. | Индикатор оптический выносной, марка "RA 100Z прим. | 1354 | 1010 | шт. | шт. | 1 | 0 | 1152831713 | 1 | 4562.37 | 0 | 0 | 0 | 673.91 | 0 | 0 | 0 | 6.77 | 1 | 1 | 1 | 0 | 0 | 0 | 0 | 0 | 1 |  | 0 | 1 | -1 | 0 | 0 |  | 0 | 0 | 0 | 0 | 0 | 0 | 0 | 0 | 0 | 0 | 0 | 0 | 0 | 0 | 0 | 0 | 0 | 0 | 0 | 0 | 0 | 0 | 3 | 4562.37 | 673.91 | 6.77 | 673.91 | 0
283 | 39650538 | 39651525 | 36799065 | 17 | 1 | 1 | 3 | 999-9950 |  | Вспомогательные ненормируемые материалы (2% от ОЗП) | 1374 | 1013 | РУБ | РУБ | 1 | 0 | -1731369543 | 0.32 | 1 | 0 | 0 | 0 | 1 | 0 | 0 | 0 | 1 | 1 | 1 | 1 | 0 | 1 | 0 | 0 | 0 | 0.32 |  | 0 | 2 | 39651539 | 1 | 0 | 640 | 0 | 0 | 0 | 0 | 0 | 0 | 0 | 0 | 0 | 0 | 0 | 0 | 0 | 0 | 0 | 0 | 0 | 0 | 0 | 0 | 0 | 0 | 0.96 | 1 | 1 | 1 | 0.32 | 0
286 | 39650536 | 39651541 | 37071037 | 1 | 1 | 1 | 1 | 1-100-40 |  | Рабочий среднего разряда 4 | 1191 | 1013 | чел.-ч. | чел.-ч. | 1 | 0 | 1069510174 | 1.5255 | 0 | 0 | 0 | 9.62 | 0 | 0 | 0 | 9.62 | 1 | 1 | 1 | 1 | 0 | 1 | 1 | 0 | 0 | 1.13 | )*1,35 | 1 | 2 | 39651549 | 1 | 0 | 641 | 0 | 0 | 0 | 0 | 0 | 0 | 0 | 0 | 0 | 0 | 0 | 0 | 0 | 0 | 0 | 0 | 0 | 0 | 0 | 0 | 0 | 0 | 1.5255 | 9.62 | 9.62 | 1 | 14.6745 | 0
286 | 39650536 | 39651541 | 37064876 | 1 | 1 | 1 | 1 | 4-100-00 |  | Затраты труда машинистов | 1191 | 1013 | чел.-ч. | чел.-ч. | 1 | 0 | -1417349443 | 0.08 | 0 | 0 | 0 | 0 | 0 | 0 | 0 | 0 | 1 | 1 | 1 | 1 | 0 | 1 | 0 | 0 | 0 | 0.08 |  | 2 | 2 | 39651550 | 1 | 2048 | 642 | 0 | 0 | 0 | 0 | 0 | 0 | 0 | 0 | 0 | 0 | 0 | 0 | 0 | 0 | 0 | 0 | 0 | 0 | 0 | 0 | 0 | 0 | 0.08 | 0 | 0 | 1 | 0 | 0
286 | 39650536 | 39651541 | 36882159 | 1 | 1 | 1 | 2 | 91.05.05-014 | ФСЭМ-2001, 91.05.05-014, приказ Минстроя России №1039/пр от 30.12.2016г. | Краны на автомобильном ходу, грузоподъемность 10 т | 1368 | 1011 | маш.-ч | маш.-ч | 1 | 0 | -1718674368 | 0.054 | 0 | 111.99 | 13.5 | 0 | 0 | 111.99 | 13.5 | 0 | 1 | 1 | 1 | 1 | 0 | 1 | 1 | 0 | 0 | 0.04 | )*1,35 | 0 | 2 | 39651551 | 1 | 0 | 643 | 0 | 0 | 0 | 0 | 0 | 0 | 0 | 0 | 0 | 0 | 0 | 0 | 0 | 0 | 0 | 0 | 0 | 0 | 0 | 0 | 0 | 0 | 0.054 | 111.99 | 111.99 | 1 | 6.048 | 0.729
286 | 39650536 | 39651541 | 36883554 | 1 | 1 | 1 | 2 | 91.14.02-001 | ФСЭМ-2001, 91.14.02-001, приказ Минстроя России №1039/пр от 30.12.2016г. | Автомобили бортовые, грузоподъемность до 5 т | 1368 | 1011 | маш.-ч | маш.-ч | 1 | 0 | 1372534845 | 0.054 | 0 | 65.71 | 11.6 | 0 | 0 | 65.71 | 11.6 | 0 | 1 | 1 | 1 | 1 | 0 | 1 | 1 | 0 | 0 | 0.04 | )*1,35 | 0 | 2 | 39651552 | 1 | 0 | 644 | 0 | 0 | 0 | 0 | 0 | 0 | 0 | 0 | 0 | 0 | 0 | 0 | 0 | 0 | 0 | 0 | 0 | 0 | 0 | 0 | 0 | 0 | 0.054 | 65.71 | 65.71 | 1 | 3.5505 | 0.621
286 | 39650536 | 39651541 | 36804448 | 1 | 1 | 1 | 3 | 01.7.15.03-0042 | ФССЦ-2001, 01.7.15.03-0042, приказ Минстроя России №1039/пр от 30.12.2016г. | Болты с гайками и шайбами строительные | 1346 | 1009 | кг | кг | 1 | 0 | 103900845 | 0.06 | 9.04 | 0 | 0 | 0 | 9.04 | 0 | 0 | 0 | 1 | 1 | 1 | 1 | 0 | 1 | 0 | 0 | 0 | 0.06 |  | 0 | 2 | 39651553 | 1 | 0 | 645 | 0 | 0 | 0 | 0 | 0 | 0 | 0 | 0 | 0 | 0 | 0 | 0 | 0 | 0 | 0 | 0 | 0 | 0 | 0 | 0 | 0 | 0 | 0.06 | 9.04 | 9.04 | 1 | 0.54 | 0
286 | 39650536 | 39651541 | 36872317 | 1 | 1 | 1 | 3 | 61.2.04.03-0007 | ФССЦ-2001, 61.2.04.03-0007, приказ Минстроя России №1039/пр от 30.12.2016г. | Ключ Touch Memori с держателем | 1358 | 1010 | 10 шт. | 10 шт. | 10 | 0 | 1516669058 | 0.1 | 993.5 | 0 | 0 | 0 | 993.5 | 0 | 0 | 0 | 1 | 1 | 1 | 1 | 0 | 0 | 0 | 0 | 0 | 0.1 |  | 0 | 1 | -1 | 0 | 0 |  | 0 | 0 | 0 | 0 | 0 | 0 | 0 | 0 | 0 | 0 | 0 | 0 | 0 | 0 | 0 | 0 | 0 | 0 | 0 | 0 | 0 | 0 | 0.1 | 993.5 | 993.5 | 1 | 99.35 | 0
286 | 39650536 | 39651541 | 36799065 | 17 | 1 | 1 | 3 | 999-9950 |  | Вспомогательные ненормируемые материалы (2% от ОЗП) | 1374 | 1013 | РУБ | РУБ | 1 | 0 | -1731369543 | 0.22 | 1 | 0 | 0 | 0 | 1 | 0 | 0 | 0 | 1 | 1 | 1 | 1 | 0 | 1 | 0 | 0 | 0 | 0.22 |  | 0 | 2 | 39651554 | 1 | 0 | 646 | 0 | 0 | 0 | 0 | 0 | 0 | 0 | 0 | 0 | 0 | 0 | 0 | 0 | 0 | 0 | 0 | 0 | 0 | 0 | 0 | 0 | 0 | 0.22 | 1 | 1 | 1 | 0.22 | 0
287 | 39650538 | 39651541 | 37071037 | 1 | 1 | 1 | 1 | 1-100-40 |  | Рабочий среднего разряда 4 | 1191 | 1013 | чел.-ч. | чел.-ч. | 1 | 0 | 1069510174 | 1.5255 | 0 | 0 | 0 | 65.13 | 0 | 0 | 0 | 9.62 | 1 | 1 | 1 | 6.77 | 0 | 1 | 1 | 0 | 0 | 1.13 | )*1,35 | 1 | 2 | 39651549 | 1 | 0 | 647 | 0 | 0 | 0 | 0 | 0 | 0 | 0 | 0 | 0 | 0 | 0 | 0 | 0 | 0 | 0 | 0 | 0 | 0 | 0 | 0 | 0 | 0 | 1.5255 | 65.13 | 9.62 | 6.77 | 14.6745 | 0
287 | 39650538 | 39651541 | 37064876 | 1 | 1 | 1 | 1 | 4-100-00 |  | Затраты труда машинистов | 1191 | 1013 | чел.-ч. | чел.-ч. | 1 | 0 | -1417349443 | 0.08 | 0 | 0 | 0 | 0 | 0 | 0 | 0 | 0 | 1 | 1 | 6.77 | 1 | 0 | 1 | 0 | 0 | 0 | 0.08 |  | 2 | 2 | 39651550 | 1 | 2048 | 648 | 0 | 0 | 0 | 0 | 0 | 0 | 0 | 0 | 0 | 0 | 0 | 0 | 0 | 0 | 0 | 0 | 0 | 0 | 0 | 0 | 0 | 0 | 0.08 | 0 | 0 | 1 | 0 | 0
287 | 39650538 | 39651541 | 36882159 | 1 | 1 | 1 | 2 | 91.05.05-014 | ФСЭМ-2001, 91.05.05-014, приказ Минстроя России №1039/пр от 30.12.2016г. | Краны на автомобильном ходу, грузоподъемность 10 т | 1368 | 1011 | маш.-ч | маш.-ч | 1 | 0 | -1718674368 | 0.054 | 0 | 758.17 | 13.5 | 0 | 0 | 111.99 | 13.5 | 0 | 1 | 6.77 | 1 | 1 | 0 | 1 | 1 | 0 | 0 | 0.04 | )*1,35 | 0 | 2 | 39651551 | 1 | 0 | 649 | 0 | 0 | 0 | 0 | 0 | 0 | 0 | 0 | 0 | 0 | 0 | 0 | 0 | 0 | 0 | 0 | 0 | 0 | 0 | 0 | 0 | 0 | 0.054 | 758.17 | 111.99 | 6.77 | 6.048 | 0.729
287 | 39650538 | 39651541 | 36883554 | 1 | 1 | 1 | 2 | 91.14.02-001 | ФСЭМ-2001, 91.14.02-001, приказ Минстроя России №1039/пр от 30.12.2016г. | Автомобили бортовые, грузоподъемность до 5 т | 1368 | 1011 | маш.-ч | маш.-ч | 1 | 0 | 1372534845 | 0.054 | 0 | 444.86 | 11.6 | 0 | 0 | 65.71 | 11.6 | 0 | 1 | 6.77 | 1 | 1 | 0 | 1 | 1 | 0 | 0 | 0.04 | )*1,35 | 0 | 2 | 39651552 | 1 | 0 | 650 | 0 | 0 | 0 | 0 | 0 | 0 | 0 | 0 | 0 | 0 | 0 | 0 | 0 | 0 | 0 | 0 | 0 | 0 | 0 | 0 | 0 | 0 | 0.054 | 444.86 | 65.71 | 6.77 | 3.5505 | 0.621
287 | 39650538 | 39651541 | 36804448 | 1 | 1 | 1 | 3 | 01.7.15.03-0042 | ФССЦ-2001, 01.7.15.03-0042, приказ Минстроя России №1039/пр от 30.12.2016г. | Болты с гайками и шайбами строительные | 1346 | 1009 | кг | кг | 1 | 0 | 103900845 | 0.06 | 61.2 | 0 | 0 | 0 | 9.04 | 0 | 0 | 0 | 6.77 | 1 | 1 | 1 | 0 | 1 | 0 | 0 | 0 | 0.06 |  | 0 | 2 | 39651553 | 1 | 0 | 651 | 0 | 0 | 0 | 0 | 0 | 0 | 0 | 0 | 0 | 0 | 0 | 0 | 0 | 0 | 0 | 0 | 0 | 0 | 0 | 0 | 0 | 0 | 0.06 | 61.2 | 9.04 | 6.77 | 0.54 | 0
287 | 39650538 | 39651541 | 36872317 | 1 | 1 | 1 | 3 | 61.2.04.03-0007 | ФССЦ-2001, 61.2.04.03-0007, приказ Минстроя России №1039/пр от 30.12.2016г. | Ключ Touch Memori с держателем | 1358 | 1010 | 10 шт. | 10 шт. | 10 | 0 | 1516669058 | 0.1 | 6726 | 0 | 0 | 0 | 993.5 | 0 | 0 | 0 | 6.77 | 1 | 1 | 1 | 0 | 0 | 0 | 0 | 0 | 0.1 |  | 0 | 1 | -1 | 0 | 0 |  | 0 | 0 | 0 | 0 | 0 | 0 | 0 | 0 | 0 | 0 | 0 | 0 | 0 | 0 | 0 | 0 | 0 | 0 | 0 | 0 | 0 | 0 | 0.1 | 6726 | 993.5 | 6.77 | 99.35 | 0
287 | 39650538 | 39651541 | 36799065 | 17 | 1 | 1 | 3 | 999-9950 |  | Вспомогательные ненормируемые материалы (2% от ОЗП) | 1374 | 1013 | РУБ | РУБ | 1 | 0 | -1731369543 | 0.22 | 1 | 0 | 0 | 0 | 1 | 0 | 0 | 0 | 1 | 1 | 1 | 1 | 0 | 1 | 0 | 0 | 0 | 0.22 |  | 0 | 2 | 39651554 | 1 | 0 | 652 | 0 | 0 | 0 | 0 | 0 | 0 | 0 | 0 | 0 | 0 | 0 | 0 | 0 | 0 | 0 | 0 | 0 | 0 | 0 | 0 | 0 | 0 | 0.22 | 1 | 1 | 1 | 0.22 | 0
290 | 39650536 | 39651556 | 37064928 | 1 | 1 | 1 | 1 | 1-100-35 |  | Рабочий среднего разряда 3.5 | 1191 | 1013 | чел.-ч. | чел.-ч. | 1 | 0 | 145020957 | 2.7 | 0 | 0 | 0 | 9.07 | 0 | 0 | 0 | 9.07 | 1 | 1 | 1 | 1 | 0 | 1 | 1 | 0 | 0 | 2 | )*1,35 | 1 | 2 | 39651563 | 1 | 0 | 653 | 0 | 0 | 0 | 0 | 0 | 0 | 0 | 0 | 0 | 0 | 0 | 0 | 0 | 0 | 0 | 0 | 0 | 0 | 0 | 0 | 0 | 0 | 2.7 | 9.07 | 9.07 | 1 | 24.489 | 0
290 | 39650536 | 39651556 | 36802095 | 1 | 1 | 1 | 3 | 01.7.06.05-0042 | ФССЦ-2001, 01.7.06.05-0042, приказ Минстроя России №1039/пр от 30.12.2016г. | Лента липкая изоляционная на поликасиновом компаунде марки ЛСЭПЛ, шириной 20-30 мм, толщиной от 0,14 до 0,19 мм | 1346 | 1009 | кг | кг | 1 | 0 | -2124370092 | 0.015 | 91.29 | 0 | 0 | 0 | 91.29 | 0 | 0 | 0 | 1 | 1 | 1 | 1 | 0 | 1 | 0 | 0 | 0 | 0.015 |  | 0 | 2 | 39651564 | 1 | 0 | 654 | 0 | 0 | 0 | 0 | 0 | 0 | 0 | 0 | 0 | 0 | 0 | 0 | 0 | 0 | 0 | 0 | 0 | 0 | 0 | 0 | 0 | 0 | 0.015 | 91.29 | 91.29 | 1 | 1.37 | 0
290 | 39650536 | 39651556 | 36860041 | 1 | 1 | 1 | 3 | 21.2.03.09-0105 | ФССЦ-2001, 21.2.03.09-0105, приказ Минстроя России №1039/пр от 30.12.2016г. | Провода силовые с медной жилой с резиновой изоляцией, в оплетке из хлопчатобумажной пряжи, пропитанной противогнилостным составом марки ПРТО сечением 1х1,5 мм2 | 1477 | 1013 | 1000 м | 1000 М | 1 | 0 | 2077511803 | 0.005 | 1819.3 | 0 | 0 | 0 | 1819.3 | 0 | 0 | 0 | 1 | 1 | 1 | 1 | 0 | 1 | 0 | 0 | 0 | 0.005 |  | 0 | 2 | 39651565 | 1 | 0 | 655 | 0 | 0 | 0 | 0 | 0 | 0 | 0 | 0 | 0 | 0 | 0 | 0 | 0 | 0 | 0 | 0 | 0 | 0 | 0 | 0 | 0 | 0 | 0.005 | 1819.3 | 1819.3 | 1 | 9.1 | 0
290 | 39650536 | 39651556 | 36860609 | 1 | 1 | 1 | 3 | 22.2.02.23-0011 | ФССЦ-2001, 22.2.02.23-0011, приказ Минстроя России №1039/пр от 30.12.2016г. | Глухари | 1355 | 1010 | 100 шт. | 100 шт. | 100 | 0 | -803502612 | 0.011 | 164 | 0 | 0 | 0 | 164 | 0 | 0 | 0 | 1 | 1 | 1 | 1 | 0 | 1 | 0 | 0 | 0 | 0.011 |  | 0 | 2 | 39651566 | 1 | 0 | 656 | 0 | 0 | 0 | 0 | 0 | 0 | 0 | 0 | 0 | 0 | 0 | 0 | 0 | 0 | 0 | 0 | 0 | 0 | 0 | 0 | 0 | 0 | 0.011 | 164 | 164 | 1 | 1.8 | 0
290 | 39650536 | 39651556 | 36872345 | 1 | 1 | 1 | 3 | 61.2.04.05-0013 | ФССЦ-2001, 61.2.04.05-0013, приказ Минстроя России №1039/пр от 30.12.2016г. | Оповещатель звуковой, марка "Маяк-24-ЗМ" | 1358 | 1010 | 10 шт. | 10 шт. | 10 | 0 | 1129849940 | 0.1 | 311.2 | 0 | 0 | 0 | 311.2 | 0 | 0 | 0 | 1 | 1 | 1 | 1 | 0 | 0 | 0 | 0 | 0 | 0.1 |  | 0 | 1 | -1 | 0 | 0 |  | 0 | 0 | 0 | 0 | 0 | 0 | 0 | 0 | 0 | 0 | 0 | 0 | 0 | 0 | 0 | 0 | 0 | 0 | 0 | 0 | 0 | 0 | 0.1 | 311.2 | 311.2 | 1 | 31.12 | 0
290 | 39650536 | 39651556 | 36799065 | 17 | 1 | 1 | 3 | 999-9950 |  | Вспомогательные ненормируемые материалы (2% от ОЗП) | 1374 | 1013 | РУБ | РУБ | 1 | 0 | -1731369543 | 0.36 | 1 | 0 | 0 | 0 | 1 | 0 | 0 | 0 | 1 | 1 | 1 | 1 | 0 | 1 | 0 | 0 | 0 | 0.36 |  | 0 | 2 | 39651567 | 1 | 0 | 657 | 0 | 0 | 0 | 0 | 0 | 0 | 0 | 0 | 0 | 0 | 0 | 0 | 0 | 0 | 0 | 0 | 0 | 0 | 0 | 0 | 0 | 0 | 0.36 | 1 | 1 | 1 | 0.36 | 0
291 | 39650538 | 39651556 | 37064928 | 1 | 1 | 1 | 1 | 1-100-35 |  | Рабочий среднего разряда 3.5 | 1191 | 1013 | чел.-ч. | чел.-ч. | 1 | 0 | 145020957 | 2.7 | 0 | 0 | 0 | 61.4 | 0 | 0 | 0 | 9.07 | 1 | 1 | 1 | 6.77 | 0 | 1 | 1 | 0 | 0 | 2 | )*1,35 | 1 | 2 | 39651563 | 1 | 0 | 658 | 0 | 0 | 0 | 0 | 0 | 0 | 0 | 0 | 0 | 0 | 0 | 0 | 0 | 0 | 0 | 0 | 0 | 0 | 0 | 0 | 0 | 0 | 2.7 | 61.4 | 9.07 | 6.77 | 24.489 | 0
291 | 39650538 | 39651556 | 36802095 | 1 | 1 | 1 | 3 | 01.7.06.05-0042 | ФССЦ-2001, 01.7.06.05-0042, приказ Минстроя России №1039/пр от 30.12.2016г. | Лента липкая изоляционная на поликасиновом компаунде марки ЛСЭПЛ, шириной 20-30 мм, толщиной от 0,14 до 0,19 мм | 1346 | 1009 | кг | кг | 1 | 0 | -2124370092 | 0.015 | 618.03 | 0 | 0 | 0 | 91.29 | 0 | 0 | 0 | 6.77 | 1 | 1 | 1 | 0 | 1 | 0 | 0 | 0 | 0.015 |  | 0 | 2 | 39651564 | 1 | 0 | 659 | 0 | 0 | 0 | 0 | 0 | 0 | 0 | 0 | 0 | 0 | 0 | 0 | 0 | 0 | 0 | 0 | 0 | 0 | 0 | 0 | 0 | 0 | 0.015 | 618.03 | 91.29 | 6.77 | 1.37 | 0
291 | 39650538 | 39651556 | 36860041 | 1 | 1 | 1 | 3 | 21.2.03.09-0105 | ФССЦ-2001, 21.2.03.09-0105, приказ Минстроя России №1039/пр от 30.12.2016г. | Провода силовые с медной жилой с резиновой изоляцией, в оплетке из хлопчатобумажной пряжи, пропитанной противогнилостным составом марки ПРТО сечением 1х1,5 мм2 | 1477 | 1013 | 1000 м | 1000 М | 1 | 0 | 2077511803 | 0.005 | 12316.66 | 0 | 0 | 0 | 1819.3 | 0 | 0 | 0 | 6.77 | 1 | 1 | 1 | 0 | 1 | 0 | 0 | 0 | 0.005 |  | 0 | 2 | 39651565 | 1 | 0 | 660 | 0 | 0 | 0 | 0 | 0 | 0 | 0 | 0 | 0 | 0 | 0 | 0 | 0 | 0 | 0 | 0 | 0 | 0 | 0 | 0 | 0 | 0 | 0.005 | 12316.66 | 1819.3 | 6.77 | 9.1 | 0
291 | 39650538 | 39651556 | 36860609 | 1 | 1 | 1 | 3 | 22.2.02.23-0011 | ФССЦ-2001, 22.2.02.23-0011, приказ Минстроя России №1039/пр от 30.12.2016г. | Глухари | 1355 | 1010 | 100 шт. | 100 шт. | 100 | 0 | -803502612 | 0.011 | 1110.28 | 0 | 0 | 0 | 164 | 0 | 0 | 0 | 6.77 | 1 | 1 | 1 | 0 | 1 | 0 | 0 | 0 | 0.011 |  | 0 | 2 | 39651566 | 1 | 0 | 661 | 0 | 0 | 0 | 0 | 0 | 0 | 0 | 0 | 0 | 0 | 0 | 0 | 0 | 0 | 0 | 0 | 0 | 0 | 0 | 0 | 0 | 0 | 0.011 | 1110.28 | 164 | 6.77 | 1.8 | 0
291 | 39650538 | 39651556 | 36872345 | 1 | 1 | 1 | 3 | 61.2.04.05-0013 | ФССЦ-2001, 61.2.04.05-0013, приказ Минстроя России №1039/пр от 30.12.2016г. | Оповещатель звуковой, марка "Маяк-24-ЗМ" | 1358 | 1010 | 10 шт. | 10 шт. | 10 | 0 | 1129849940 | 0.1 | 2106.82 | 0 | 0 | 0 | 311.2 | 0 | 0 | 0 | 6.77 | 1 | 1 | 1 | 0 | 0 | 0 | 0 | 0 | 0.1 |  | 0 | 1 | -1 | 0 | 0 |  | 0 | 0 | 0 | 0 | 0 | 0 | 0 | 0 | 0 | 0 | 0 | 0 | 0 | 0 | 0 | 0 | 0 | 0 | 0 | 0 | 0 | 0 | 0.1 | 2106.82 | 311.2 | 6.77 | 31.12 | 0
291 | 39650538 | 39651556 | 36799065 | 17 | 1 | 1 | 3 | 999-9950 |  | Вспомогательные ненормируемые материалы (2% от ОЗП) | 1374 | 1013 | РУБ | РУБ | 1 | 0 | -1731369543 | 0.36 | 1 | 0 | 0 | 0 | 1 | 0 | 0 | 0 | 1 | 1 | 1 | 1 | 0 | 1 | 0 | 0 | 0 | 0.36 |  | 0 | 2 | 39651567 | 1 | 0 | 662 | 0 | 0 | 0 | 0 | 0 | 0 | 0 | 0 | 0 | 0 | 0 | 0 | 0 | 0 | 0 | 0 | 0 | 0 | 0 | 0 | 0 | 0 | 0.36 | 1 | 1 | 1 | 0.36 | 0
294 | 39650536 | 39651569 | 37071037 | 1 | 1 | 1 | 1 | 1-100-40 |  | Рабочий среднего разряда 4 | 1191 | 1013 | чел.-ч. | чел.-ч. | 1 | 0 | 1069510174 | 2.7 | 0 | 0 | 0 | 9.62 | 0 | 0 | 0 | 9.62 | 1 | 1 | 1 | 1 | 0 | 1 | 1 | 0 | 0 | 2 | )*1,35 | 1 | 2 | 39651576 | 1 | 0 | 663 | 0 | 0 | 0 | 0 | 0 | 0 | 0 | 0 | 0 | 0 | 0 | 0 | 0 | 0 | 0 | 0 | 0 | 0 | 0 | 0 | 0 | 0 | 8.1 | 9.62 | 9.62 | 1 | 25.974 | 0
294 | 39650536 | 39651569 | 36802095 | 1 | 1 | 1 | 3 | 01.7.06.05-0042 | ФССЦ-2001, 01.7.06.05-0042, приказ Минстроя России №1039/пр от 30.12.2016г. | Лента липкая изоляционная на поликасиновом компаунде марки ЛСЭПЛ, шириной 20-30 мм, толщиной от 0,14 до 0,19 мм | 1346 | 1009 | кг | кг | 1 | 0 | -2124370092 | 0.015 | 91.29 | 0 | 0 | 0 | 91.29 | 0 | 0 | 0 | 1 | 1 | 1 | 1 | 0 | 1 | 0 | 0 | 0 | 0.015 |  | 0 | 2 | 39651577 | 1 | 0 | 664 | 0 | 0 | 0 | 0 | 0 | 0 | 0 | 0 | 0 | 0 | 0 | 0 | 0 | 0 | 0 | 0 | 0 | 0 | 0 | 0 | 0 | 0 | 0.045 | 91.29 | 91.29 | 1 | 1.37 | 0
294 | 39650536 | 39651569 | 36829536 | 1 | 1 | 1 | 3 | 10.3.02.03-0012 | ФССЦ-2001, 10.3.02.03-0012, приказ Минстроя России №1039/пр от 30.12.2016г. | Припои оловянно-свинцовые бессурьмянистые марки ПОС40 | 1346 | 1009 | кг | кг | 1 | 0 | -1726842289 | 0.005 | 65.75 | 0 | 0 | 0 | 65.75 | 0 | 0 | 0 | 1 | 1 | 1 | 1 | 0 | 1 | 0 | 0 | 0 | 0.005 |  | 0 | 2 | 39651578 | 1 | 0 | 665 | 0 | 0 | 0 | 0 | 0 | 0 | 0 | 0 | 0 | 0 | 0 | 0 | 0 | 0 | 0 | 0 | 0 | 0 | 0 | 0 | 0 | 0 | 0.015 | 65.75 | 65.75 | 1 | 0.33 | 0
294 | 39650536 | 39651569 | 36872919 | 1 | 1 | 1 | 3 | 61.2.07.11-0151 | ФССЦ-2001, 61.2.07.11-0151, приказ Минстроя России №1039/пр от 30.12.2016г. | Табло индикации системы охранно-пожарной сигнализации КОП -25П) | 1354 | 1010 | шт. | шт. | 1 | 0 | -260090740 | 1 | 779 | 0 | 0 | 0 | 779 | 0 | 0 | 0 | 1 | 1 | 1 | 1 | 0 | 0 | 0 | 0 | 0 | 1 |  | 0 | 1 | -1 | 0 | 0 |  | 0 | 0 | 0 | 0 | 0 | 0 | 0 | 0 | 0 | 0 | 0 | 0 | 0 | 0 | 0 | 0 | 0 | 0 | 0 | 0 | 0 | 0 | 3 | 779 | 779 | 1 | 779 | 0
294 | 39650536 | 39651569 | 36799065 | 17 | 1 | 1 | 3 | 999-9950 |  | Вспомогательные ненормируемые материалы (2% от ОЗП) | 1374 | 1013 | РУБ | РУБ | 1 | 0 | -1731369543 | 0.38 | 1 | 0 | 0 | 0 | 1 | 0 | 0 | 0 | 1 | 1 | 1 | 1 | 0 | 1 | 0 | 0 | 0 | 0.38 |  | 0 | 2 | 39651579 | 1 | 0 | 666 | 0 | 0 | 0 | 0 | 0 | 0 | 0 | 0 | 0 | 0 | 0 | 0 | 0 | 0 | 0 | 0 | 0 | 0 | 0 | 0 | 0 | 0 | 1.14 | 1 | 1 | 1 | 0.38 | 0
295 | 39650538 | 39651569 | 37071037 | 1 | 1 | 1 | 1 | 1-100-40 |  | Рабочий среднего разряда 4 | 1191 | 1013 | чел.-ч. | чел.-ч. | 1 | 0 | 1069510174 | 2.7 | 0 | 0 | 0 | 65.13 | 0 | 0 | 0 | 9.62 | 1 | 1 | 1 | 6.77 | 0 | 1 | 1 | 0 | 0 | 2 | )*1,35 | 1 | 2 | 39651576 | 1 | 0 | 667 | 0 | 0 | 0 | 0 | 0 | 0 | 0 | 0 | 0 | 0 | 0 | 0 | 0 | 0 | 0 | 0 | 0 | 0 | 0 | 0 | 0 | 0 | 8.1 | 65.13 | 9.62 | 6.77 | 25.974 | 0
295 | 39650538 | 39651569 | 36802095 | 1 | 1 | 1 | 3 | 01.7.06.05-0042 | ФССЦ-2001, 01.7.06.05-0042, приказ Минстроя России №1039/пр от 30.12.2016г. | Лента липкая изоляционная на поликасиновом компаунде марки ЛСЭПЛ, шириной 20-30 мм, толщиной от 0,14 до 0,19 мм | 1346 | 1009 | кг | кг | 1 | 0 | -2124370092 | 0.015 | 618.03 | 0 | 0 | 0 | 91.29 | 0 | 0 | 0 | 6.77 | 1 | 1 | 1 | 0 | 1 | 0 | 0 | 0 | 0.015 |  | 0 | 2 | 39651577 | 1 | 0 | 668 | 0 | 0 | 0 | 0 | 0 | 0 | 0 | 0 | 0 | 0 | 0 | 0 | 0 | 0 | 0 | 0 | 0 | 0 | 0 | 0 | 0 | 0 | 0.045 | 618.03 | 91.29 | 6.77 | 1.37 | 0
295 | 39650538 | 39651569 | 36829536 | 1 | 1 | 1 | 3 | 10.3.02.03-0012 | ФССЦ-2001, 10.3.02.03-0012, приказ Минстроя России №1039/пр от 30.12.2016г. | Припои оловянно-свинцовые бессурьмянистые марки ПОС40 | 1346 | 1009 | кг | кг | 1 | 0 | -1726842289 | 0.005 | 445.13 | 0 | 0 | 0 | 65.75 | 0 | 0 | 0 | 6.77 | 1 | 1 | 1 | 0 | 1 | 0 | 0 | 0 | 0.005 |  | 0 | 2 | 39651578 | 1 | 0 | 669 | 0 | 0 | 0 | 0 | 0 | 0 | 0 | 0 | 0 | 0 | 0 | 0 | 0 | 0 | 0 | 0 | 0 | 0 | 0 | 0 | 0 | 0 | 0.015 | 445.13 | 65.75 | 6.77 | 0.33 | 0
295 | 39650538 | 39651569 | 36872919 | 1 | 1 | 1 | 3 | 61.2.07.11-0151 | ФССЦ-2001, 61.2.07.11-0151, приказ Минстроя России №1039/пр от 30.12.2016г. | Табло индикации системы охранно-пожарной сигнализации КОП -25П) | 1354 | 1010 | шт. | шт. | 1 | 0 | -260090740 | 1 | 5273.83 | 0 | 0 | 0 | 779 | 0 | 0 | 0 | 6.77 | 1 | 1 | 1 | 0 | 0 | 0 | 0 | 0 | 1 |  | 0 | 1 | -1 | 0 | 0 |  | 0 | 0 | 0 | 0 | 0 | 0 | 0 | 0 | 0 | 0 | 0 | 0 | 0 | 0 | 0 | 0 | 0 | 0 | 0 | 0 | 0 | 0 | 3 | 5273.83 | 779 | 6.77 | 779 | 0
295 | 39650538 | 39651569 | 36799065 | 17 | 1 | 1 | 3 | 999-9950 |  | Вспомогательные ненормируемые материалы (2% от ОЗП) | 1374 | 1013 | РУБ | РУБ | 1 | 0 | -1731369543 | 0.38 | 1 | 0 | 0 | 0 | 1 | 0 | 0 | 0 | 1 | 1 | 1 | 1 | 0 | 1 | 0 | 0 | 0 | 0.38 |  | 0 | 2 | 39651579 | 1 | 0 | 670 | 0 | 0 | 0 | 0 | 0 | 0 | 0 | 0 | 0 | 0 | 0 | 0 | 0 | 0 | 0 | 0 | 0 | 0 | 0 | 0 | 0 | 0 | 1.14 | 1 | 1 | 1 | 0.38 | 0
298 | 39650536 | 39651581 | 37071037 | 1 | 1 | 1 | 1 | 1-100-40 |  | Рабочий среднего разряда 4 | 1191 | 1013 | чел.-ч. | чел.-ч. | 1 | 0 | 1069510174 | 1.134 | 0 | 0 | 0 | 9.62 | 0 | 0 | 0 | 9.62 | 1 | 1 | 1 | 1 | 0 | 1 | 1 | 0 | 0 | 0.84 | )*1,35 | 1 | 2 | 39651590 | 1 | 0 | 671 | 0 | 0 | 0 | 0 | 0 | 0 | 0 | 0 | 0 | 0 | 0 | 0 | 0 | 0 | 0 | 0 | 0 | 0 | 0 | 0 | 0 | 0 | 2.268 | 9.62 | 9.62 | 1 | 10.908 | 0
298 | 39650536 | 39651581 | 36800424 | 1 | 1 | 1 | 3 | 01.3.05.17-0002 | ФССЦ-2001, 01.3.05.17-0002, приказ Минстроя России №1039/пр от 30.12.2016г. | Канифоль сосновая | 1346 | 1009 | кг | кг | 1 | 0 | 1559187994 | 0.0002 | 27.74 | 0 | 0 | 0 | 27.74 | 0 | 0 | 0 | 1 | 1 | 1 | 1 | 0 | 1 | 0 | 0 | 0 | 0.0002 |  | 0 | 2 | 39651591 | 1 | 0 | 672 | 0 | 0 | 0 | 0 | 0 | 0 | 0 | 0 | 0 | 0 | 0 | 0 | 0 | 0 | 0 | 0 | 0 | 0 | 0 | 0 | 0 | 0 | 0.0004 | 27.74 | 27.74 | 1 | 0.01 | 0
298 | 39650536 | 39651581 | 36804947 | 1 | 1 | 1 | 3 | 01.7.15.14-0168 | ФССЦ-2001, 01.7.15.14-0168, приказ Минстроя России №1039/пр от 30.12.2016г. | Шурупы с полукруглой головкой 5х70 мм | 1348 | 1009 | т | т | 1000 | 0 | -775356503 | 0.0001 | 12430 | 0 | 0 | 0 | 12430 | 0 | 0 | 0 | 1 | 1 | 1 | 1 | 0 | 1 | 0 | 0 | 0 | 0.0001 |  | 0 | 2 | 39651592 | 1 | 0 | 673 | 0 | 0 | 0 | 0 | 0 | 0 | 0 | 0 | 0 | 0 | 0 | 0 | 0 | 0 | 0 | 0 | 0 | 0 | 0 | 0 | 0 | 0 | 0.0002 | 12430 | 12430 | 1 | 1.24 | 0
298 | 39650536 | 39651581 | 36829536 | 1 | 1 | 1 | 3 | 10.3.02.03-0012 | ФССЦ-2001, 10.3.02.03-0012, приказ Минстроя России №1039/пр от 30.12.2016г. | Припои оловянно-свинцовые бессурьмянистые марки ПОС40 | 1346 | 1009 | кг | кг | 1 | 0 | -1726842289 | 0.002 | 65.75 | 0 | 0 | 0 | 65.75 | 0 | 0 | 0 | 1 | 1 | 1 | 1 | 0 | 1 | 0 | 0 | 0 | 0.002 |  | 0 | 2 | 39651593 | 1 | 0 | 674 | 0 | 0 | 0 | 0 | 0 | 0 | 0 | 0 | 0 | 0 | 0 | 0 | 0 | 0 | 0 | 0 | 0 | 0 | 0 | 0 | 0 | 0 | 0.004 | 65.75 | 65.75 | 1 | 0.13 | 0
298 | 39650536 | 39651581 | 36836995 | 1 | 1 | 1 | 3 | 14.1.04.02-0002 | ФССЦ-2001, 14.1.04.02-0002, приказ Минстроя России №1039/пр от 30.12.2016г. | Клей 88-СА | 1346 | 1009 | кг | кг | 1 | 0 | 497371595 | 0.01 | 28.93 | 0 | 0 | 0 | 28.93 | 0 | 0 | 0 | 1 | 1 | 1 | 1 | 0 | 1 | 0 | 0 | 0 | 0.01 |  | 0 | 2 | 39651594 | 1 | 0 | 675 | 0 | 0 | 0 | 0 | 0 | 0 | 0 | 0 | 0 | 0 | 0 | 0 | 0 | 0 | 0 | 0 | 0 | 0 | 0 | 0 | 0 | 0 | 0.02 | 28.93 | 28.93 | 1 | 0.29 | 0
298 | 39650536 | 39651581 | 36867796 | 1 | 1 | 1 | 3 | 24.3.01.01-0004 | ФССЦ-2001, 24.3.01.01-0004, приказ Минстроя России №1039/пр от 30.12.2016г. | Трубка полихлорвиниловая ПХВ-305 диаметром 6-10 мм | 1346 | 1009 | кг | кг | 1 | 0 | 65989290 | 0.00142 | 38.34 | 0 | 0 | 0 | 38.34 | 0 | 0 | 0 | 1 | 1 | 1 | 1 | 0 | 1 | 0 | 0 | 0 | 0.00142 |  | 0 | 2 | 39651595 | 1 | 0 | 676 | 0 | 0 | 0 | 0 | 0 | 0 | 0 | 0 | 0 | 0 | 0 | 0 | 0 | 0 | 0 | 0 | 0 | 0 | 0 | 0 | 0 | 0 | 0.00284 | 38.34 | 38.34 | 1 | 0.05 | 0
298 | 39650536 | 39651581 | 36871988 | 1 | 1 | 1 | 3 | 61.2.01.05-0040 | ФССЦ-2001, 61.2.01.05-0040, приказ Минстроя России №1039/пр от 30.12.2016г. | Извещатель охранный контактный ИО 102-26 исп. 04 "Аякс" | 1354 | 1010 | шт. | шт. | 1 | 0 | 1873546471 | 1 | 41.79 | 0 | 0 | 0 | 41.79 | 0 | 0 | 0 | 1 | 1 | 1 | 1 | 0 | 0 | 0 | 0 | 0 | 1 |  | 0 | 1 | -1 | 0 | 0 |  | 0 | 0 | 0 | 0 | 0 | 0 | 0 | 0 | 0 | 0 | 0 | 0 | 0 | 0 | 0 | 0 | 0 | 0 | 0 | 0 | 0 | 0 | 2 | 41.79 | 41.79 | 1 | 41.79 | 0
298 | 39650536 | 39651581 | 36799065 | 17 | 1 | 1 | 3 | 999-9950 |  | Вспомогательные ненормируемые материалы (2% от ОЗП) | 1374 | 1013 | РУБ | РУБ | 1 | 0 | -1731369543 | 0.16 | 1 | 0 | 0 | 0 | 1 | 0 | 0 | 0 | 1 | 1 | 1 | 1 | 0 | 1 | 0 | 0 | 0 | 0.16 |  | 0 | 2 | 39651596 | 1 | 0 | 677 | 0 | 0 | 0 | 0 | 0 | 0 | 0 | 0 | 0 | 0 | 0 | 0 | 0 | 0 | 0 | 0 | 0 | 0 | 0 | 0 | 0 | 0 | 0.32 | 1 | 1 | 1 | 0.16 | 0
299 | 39650538 | 39651581 | 37071037 | 1 | 1 | 1 | 1 | 1-100-40 |  | Рабочий среднего разряда 4 | 1191 | 1013 | чел.-ч. | чел.-ч. | 1 | 0 | 1069510174 | 1.134 | 0 | 0 | 0 | 65.13 | 0 | 0 | 0 | 9.62 | 1 | 1 | 1 | 6.77 | 0 | 1 | 1 | 0 | 0 | 0.84 | )*1,35 | 1 | 2 | 39651590 | 1 | 0 | 678 | 0 | 0 | 0 | 0 | 0 | 0 | 0 | 0 | 0 | 0 | 0 | 0 | 0 | 0 | 0 | 0 | 0 | 0 | 0 | 0 | 0 | 0 | 2.268 | 65.13 | 9.62 | 6.77 | 10.908 | 0
299 | 39650538 | 39651581 | 36800424 | 1 | 1 | 1 | 3 | 01.3.05.17-0002 | ФССЦ-2001, 01.3.05.17-0002, приказ Минстроя России №1039/пр от 30.12.2016г. | Канифоль сосновая | 1346 | 1009 | кг | кг | 1 | 0 | 1559187994 | 0.0002 | 187.8 | 0 | 0 | 0 | 27.74 | 0 | 0 | 0 | 6.77 | 1 | 1 | 1 | 0 | 1 | 0 | 0 | 0 | 0.0002 |  | 0 | 2 | 39651591 | 1 | 0 | 679 | 0 | 0 | 0 | 0 | 0 | 0 | 0 | 0 | 0 | 0 | 0 | 0 | 0 | 0 | 0 | 0 | 0 | 0 | 0 | 0 | 0 | 0 | 0.0004 | 187.8 | 27.74 | 6.77 | 0.01 | 0
299 | 39650538 | 39651581 | 36804947 | 1 | 1 | 1 | 3 | 01.7.15.14-0168 | ФССЦ-2001, 01.7.15.14-0168, приказ Минстроя России №1039/пр от 30.12.2016г. | Шурупы с полукруглой головкой 5х70 мм | 1348 | 1009 | т | т | 1000 | 0 | -775356503 | 0.0001 | 84151.1 | 0 | 0 | 0 | 12430 | 0 | 0 | 0 | 6.77 | 1 | 1 | 1 | 0 | 1 | 0 | 0 | 0 | 0.0001 |  | 0 | 2 | 39651592 | 1 | 0 | 680 | 0 | 0 | 0 | 0 | 0 | 0 | 0 | 0 | 0 | 0 | 0 | 0 | 0 | 0 | 0 | 0 | 0 | 0 | 0 | 0 | 0 | 0 | 0.0002 | 84151.1 | 12430 | 6.77 | 1.24 | 0
299 | 39650538 | 39651581 | 36829536 | 1 | 1 | 1 | 3 | 10.3.02.03-0012 | ФССЦ-2001, 10.3.02.03-0012, приказ Минстроя России №1039/пр от 30.12.2016г. | Припои оловянно-свинцовые бессурьмянистые марки ПОС40 | 1346 | 1009 | кг | кг | 1 | 0 | -1726842289 | 0.002 | 445.13 | 0 | 0 | 0 | 65.75 | 0 | 0 | 0 | 6.77 | 1 | 1 | 1 | 0 | 1 | 0 | 0 | 0 | 0.002 |  | 0 | 2 | 39651593 | 1 | 0 | 681 | 0 | 0 | 0 | 0 | 0 | 0 | 0 | 0 | 0 | 0 | 0 | 0 | 0 | 0 | 0 | 0 | 0 | 0 | 0 | 0 | 0 | 0 | 0.004 | 445.13 | 65.75 | 6.77 | 0.13 | 0
299 | 39650538 | 39651581 | 36836995 | 1 | 1 | 1 | 3 | 14.1.04.02-0002 | ФССЦ-2001, 14.1.04.02-0002, приказ Минстроя России №1039/пр от 30.12.2016г. | Клей 88-СА | 1346 | 1009 | кг | кг | 1 | 0 | 497371595 | 0.01 | 195.86 | 0 | 0 | 0 | 28.93 | 0 | 0 | 0 | 6.77 | 1 | 1 | 1 | 0 | 1 | 0 | 0 | 0 | 0.01 |  | 0 | 2 | 39651594 | 1 | 0 | 682 | 0 | 0 | 0 | 0 | 0 | 0 | 0 | 0 | 0 | 0 | 0 | 0 | 0 | 0 | 0 | 0 | 0 | 0 | 0 | 0 | 0 | 0 | 0.02 | 195.86 | 28.93 | 6.77 | 0.29 | 0
299 | 39650538 | 39651581 | 36867796 | 1 | 1 | 1 | 3 | 24.3.01.01-0004 | ФССЦ-2001, 24.3.01.01-0004, приказ Минстроя России №1039/пр от 30.12.2016г. | Трубка полихлорвиниловая ПХВ-305 диаметром 6-10 мм | 1346 | 1009 | кг | кг | 1 | 0 | 65989290 | 0.00142 | 259.56 | 0 | 0 | 0 | 38.34 | 0 | 0 | 0 | 6.77 | 1 | 1 | 1 | 0 | 1 | 0 | 0 | 0 | 0.00142 |  | 0 | 2 | 39651595 | 1 | 0 | 683 | 0 | 0 | 0 | 0 | 0 | 0 | 0 | 0 | 0 | 0 | 0 | 0 | 0 | 0 | 0 | 0 | 0 | 0 | 0 | 0 | 0 | 0 | 0.00284 | 259.56 | 38.34 | 6.77 | 0.05 | 0
299 | 39650538 | 39651581 | 36871988 | 1 | 1 | 1 | 3 | 61.2.01.05-0040 | ФССЦ-2001, 61.2.01.05-0040, приказ Минстроя России №1039/пр от 30.12.2016г. | Извещатель охранный контактный ИО 102-26 исп. 04 "Аякс" | 1354 | 1010 | шт. | шт. | 1 | 0 | 1873546471 | 1 | 282.92 | 0 | 0 | 0 | 41.79 | 0 | 0 | 0 | 6.77 | 1 | 1 | 1 | 0 | 0 | 0 | 0 | 0 | 1 |  | 0 | 1 | -1 | 0 | 0 |  | 0 | 0 | 0 | 0 | 0 | 0 | 0 | 0 | 0 | 0 | 0 | 0 | 0 | 0 | 0 | 0 | 0 | 0 | 0 | 0 | 0 | 0 | 2 | 282.92 | 41.79 | 6.77 | 41.79 | 0
299 | 39650538 | 39651581 | 36799065 | 17 | 1 | 1 | 3 | 999-9950 |  | Вспомогательные ненормируемые материалы (2% от ОЗП) | 1374 | 1013 | РУБ | РУБ | 1 | 0 | -1731369543 | 0.16 | 1 | 0 | 0 | 0 | 1 | 0 | 0 | 0 | 1 | 1 | 1 | 1 | 0 | 1 | 0 | 0 | 0 | 0.16 |  | 0 | 2 | 39651596 | 1 | 0 | 684 | 0 | 0 | 0 | 0 | 0 | 0 | 0 | 0 | 0 | 0 | 0 | 0 | 0 | 0 | 0 | 0 | 0 | 0 | 0 | 0 | 0 | 0 | 0.32 | 1 | 1 | 1 | 0.16 | 0
302 | 39650536 | 39651598 | 37113247 | 1 | 1 | 1 | 1 | 1-100-50 |  | Рабочий среднего разряда 5 | 1191 | 1013 | чел.-ч. | чел.-ч. | 1 | 0 | 1446053411 | 13.635 | 0 | 0 | 0 | 11.09 | 0 | 0 | 0 | 11.09 | 1 | 1 | 1 | 1 | 0 | 1 | 1 | 0 | 0 | 10.1 | )*1,35 | 1 | 2 | 39651616 | 1 | 0 | 685 | 0 | 0 | 0 | 0 | 0 | 0 | 0 | 0 | 0 | 0 | 0 | 0 | 0 | 0 | 0 | 0 | 0 | 0 | 0 | 0 | 0 | 0 | 13.635 | 11.09 | 11.09 | 1 | 151.2135 | 0
302 | 39650536 | 39651598 | 37064876 | 1 | 1 | 1 | 1 | 4-100-00 |  | Затраты труда машинистов | 1191 | 1013 | чел.-ч. | чел.-ч. | 1 | 0 | -1417349443 | 0.44 | 0 | 0 | 0 | 0 | 0 | 0 | 0 | 0 | 1 | 1 | 1 | 1 | 0 | 1 | 0 | 0 | 0 | 0.44 |  | 2 | 2 | 39651617 | 1 | 2048 | 686 | 0 | 0 | 0 | 0 | 0 | 0 | 0 | 0 | 0 | 0 | 0 | 0 | 0 | 0 | 0 | 0 | 0 | 0 | 0 | 0 | 0 | 0 | 0.44 | 0 | 0 | 1 | 0 | 0
302 | 39650536 | 39651598 | 36882383 | 1 | 1 | 1 | 2 | 91.06.05-011 | ФСЭМ-2001, 91.06.05-011, приказ Минстроя России №1039/пр от 30.12.2016г. | Погрузчик, грузоподъемность 5 т | 1368 | 1011 | маш.-ч | маш.-ч | 1 | 0 | 1225731627 | 0.594 | 0 | 89.99 | 10.06 | 0 | 0 | 89.99 | 10.06 | 0 | 1 | 1 | 1 | 1 | 0 | 1 | 1 | 0 | 0 | 0.44 | )*1,35 | 0 | 2 | 39651618 | 1 | 0 | 687 | 0 | 0 | 0 | 0 | 0 | 0 | 0 | 0 | 0 | 0 | 0 | 0 | 0 | 0 | 0 | 0 | 0 | 0 | 0 | 0 | 0 | 0 | 0.594 | 89.99 | 89.99 | 1 | 53.46 | 5.9805
302 | 39650536 | 39651598 | 36800424 | 1 | 1 | 1 | 3 | 01.3.05.17-0002 | ФССЦ-2001, 01.3.05.17-0002, приказ Минстроя России №1039/пр от 30.12.2016г. | Канифоль сосновая | 1346 | 1009 | кг | кг | 1 | 0 | 1559187994 | 0.01 | 27.74 | 0 | 0 | 0 | 27.74 | 0 | 0 | 0 | 1 | 1 | 1 | 1 | 0 | 1 | 0 | 0 | 0 | 0.01 |  | 0 | 2 | 39651619 | 1 | 0 | 688 | 0 | 0 | 0 | 0 | 0 | 0 | 0 | 0 | 0 | 0 | 0 | 0 | 0 | 0 | 0 | 0 | 0 | 0 | 0 | 0 | 0 | 0 | 0.01 | 27.74 | 27.74 | 1 | 0.28 | 0
302 | 39650536 | 39651598 | 36802095 | 1 | 1 | 1 | 3 | 01.7.06.05-0042 | ФССЦ-2001, 01.7.06.05-0042, приказ Минстроя России №1039/пр от 30.12.2016г. | Лента липкая изоляционная на поликасиновом компаунде марки ЛСЭПЛ, шириной 20-30 мм, толщиной от 0,14 до 0,19 мм | 1346 | 1009 | кг | кг | 1 | 0 | -2124370092 | 0.02 | 91.29 | 0 | 0 | 0 | 91.29 | 0 | 0 | 0 | 1 | 1 | 1 | 1 | 0 | 1 | 0 | 0 | 0 | 0.02 |  | 0 | 2 | 39651620 | 1 | 0 | 689 | 0 | 0 | 0 | 0 | 0 | 0 | 0 | 0 | 0 | 0 | 0 | 0 | 0 | 0 | 0 | 0 | 0 | 0 | 0 | 0 | 0 | 0 | 0.02 | 91.29 | 91.29 | 1 | 1.83 | 0
302 | 39650536 | 39651598 | 36804448 | 1 | 1 | 1 | 3 | 01.7.15.03-0042 | ФССЦ-2001, 01.7.15.03-0042, приказ Минстроя России №1039/пр от 30.12.2016г. | Болты с гайками и шайбами строительные | 1346 | 1009 | кг | кг | 1 | 0 | 103900845 | 0.3 | 9.04 | 0 | 0 | 0 | 9.04 | 0 | 0 | 0 | 1 | 1 | 1 | 1 | 0 | 1 | 0 | 0 | 0 | 0.3 |  | 0 | 2 | 39651621 | 1 | 0 | 690 | 0 | 0 | 0 | 0 | 0 | 0 | 0 | 0 | 0 | 0 | 0 | 0 | 0 | 0 | 0 | 0 | 0 | 0 | 0 | 0 | 0 | 0 | 0.3 | 9.04 | 9.04 | 1 | 2.71 | 0
302 | 39650536 | 39651598 | 36804578 | 1 | 1 | 1 | 3 | 01.7.15.07-0012 | ФССЦ-2001, 01.7.15.07-0012, приказ Минстроя России №1039/пр от 30.12.2016г. | Дюбели пластмассовые с шурупами 12х70 мм | 1355 | 1010 | 100 шт. | 100 шт. | 100 | 0 | -66531260 | 0.1 | 83 | 0 | 0 | 0 | 83 | 0 | 0 | 0 | 1 | 1 | 1 | 1 | 0 | 1 | 0 | 0 | 0 | 0.1 |  | 0 | 2 | 39651622 | 1 | 0 | 691 | 0 | 0 | 0 | 0 | 0 | 0 | 0 | 0 | 0 | 0 | 0 | 0 | 0 | 0 | 0 | 0 | 0 | 0 | 0 | 0 | 0 | 0 | 0.1 | 83 | 83 | 1 | 8.3 | 0
302 | 39650536 | 39651598 | 36806488 | 1 | 1 | 1 | 3 | 03.1.01.01-0002 | ФССЦ-2001, 03.1.01.01-0002, приказ Минстроя России №1039/пр от 30.12.2016г. | Гипсовые вяжущие, марка Г3 | 1348 | 1009 | т | т | 1000 | 0 | -1421715385 | 0.0003 | 729.98 | 0 | 0 | 0 | 729.98 | 0 | 0 | 0 | 1 | 1 | 1 | 1 | 0 | 1 | 0 | 0 | 0 | 0.0003 |  | 0 | 2 | 39651623 | 1 | 0 | 692 | 0 | 0 | 0 | 0 | 0 | 0 | 0 | 0 | 0 | 0 | 0 | 0 | 0 | 0 | 0 | 0 | 0 | 0 | 0 | 0 | 0 | 0 | 0.0003 | 729.98 | 729.98 | 1 | 0.22 | 0
302 | 39650536 | 39651598 | 36829216 | 1 | 1 | 1 | 3 | 10.2.02.08-0001 | ФССЦ-2001, 10.2.02.08-0001, приказ Минстроя России №1039/пр от 30.12.2016г. | Проволока медная круглая электротехническая ММ (мягкая) диаметром 1,0-3,0 мм и выше | 1348 | 1009 | т | т | 1000 | 0 | -62883330 | 0.0001 | 37517 | 0 | 0 | 0 | 37517 | 0 | 0 | 0 | 1 | 1 | 1 | 1 | 0 | 1 | 0 | 0 | 0 | 0.0001 |  | 0 | 2 | 39651624 | 1 | 0 | 693 | 0 | 0 | 0 | 0 | 0 | 0 | 0 | 0 | 0 | 0 | 0 | 0 | 0 | 0 | 0 | 0 | 0 | 0 | 0 | 0 | 0 | 0 | 0.0001 | 37517 | 37517 | 1 | 3.75 | 0
302 | 39650536 | 39651598 | 36829536 | 1 | 1 | 1 | 3 | 10.3.02.03-0012 | ФССЦ-2001, 10.3.02.03-0012, приказ Минстроя России №1039/пр от 30.12.2016г. | Припои оловянно-свинцовые бессурьмянистые марки ПОС40 | 1346 | 1009 | кг | кг | 1 | 0 | -1726842289 | 0.06 | 65.75 | 0 | 0 | 0 | 65.75 | 0 | 0 | 0 | 1 | 1 | 1 | 1 | 0 | 1 | 0 | 0 | 0 | 0.06 |  | 0 | 2 | 39651625 | 1 | 0 | 694 | 0 | 0 | 0 | 0 | 0 | 0 | 0 | 0 | 0 | 0 | 0 | 0 | 0 | 0 | 0 | 0 | 0 | 0 | 0 | 0 | 0 | 0 | 0.06 | 65.75 | 65.75 | 1 | 3.95 | 0
302 | 39650536 | 39651598 | 36837792 | 1 | 1 | 1 | 3 | 14.3.02.01-0219 | ФССЦ-2001, 14.3.02.01-0219, приказ Минстроя России №1039/пр от 30.12.2016г. | Краска водоэмульсионная ВЭАК-1180 | 1348 | 1009 | т | т | 1000 | 0 | 108915477 | 2e-05 | 15481 | 0 | 0 | 0 | 15481 | 0 | 0 | 0 | 1 | 1 | 1 | 1 | 0 | 1 | 0 | 0 | 0 | 2e-05 |  | 0 | 2 | 39651626 | 1 | 0 | 695 | 0 | 0 | 0 | 0 | 0 | 0 | 0 | 0 | 0 | 0 | 0 | 0 | 0 | 0 | 0 | 0 | 0 | 0 | 0 | 0 | 0 | 0 | 2e-05 | 15481 | 15481 | 1 | 0.31 | 0
302 | 39650536 | 39651598 | 36838470 | 1 | 1 | 1 | 3 | 14.4.03.17-0011 | ФССЦ-2001, 14.4.03.17-0011, приказ Минстроя России №1039/пр от 30.12.2016г. | Лак электроизоляционный 318 | 1346 | 1009 | кг | кг | 1 | 0 | -1274984028 | 0.03 | 35.63 | 0 | 0 | 0 | 35.63 | 0 | 0 | 0 | 1 | 1 | 1 | 1 | 0 | 1 | 0 | 0 | 0 | 0.03 |  | 0 | 2 | 39651627 | 1 | 0 | 696 | 0 | 0 | 0 | 0 | 0 | 0 | 0 | 0 | 0 | 0 | 0 | 0 | 0 | 0 | 0 | 0 | 0 | 0 | 0 | 0 | 0 | 0 | 0.03 | 35.63 | 35.63 | 1 | 1.07 | 0
302 | 39650536 | 39651598 | 36853818 | 1 | 1 | 1 | 3 | 20.2.10.03-0020 | ФССЦ-2001, 20.2.10.03-0020, приказ Минстроя России №1039/пр от 30.12.2016г. | Наконечники кабельные П2.5-4Д-МУ3 | 1355 | 1010 | 100 шт. | 100 шт. | 100 | 0 | -720208681 | 0.1 | 203 | 0 | 0 | 0 | 203 | 0 | 0 | 0 | 1 | 1 | 1 | 1 | 0 | 1 | 0 | 0 | 0 | 0.1 |  | 0 | 2 | 39651628 | 1 | 0 | 697 | 0 | 0 | 0 | 0 | 0 | 0 | 0 | 0 | 0 | 0 | 0 | 0 | 0 | 0 | 0 | 0 | 0 | 0 | 0 | 0 | 0 | 0 | 0.1 | 203 | 203 | 1 | 20.3 | 0
302 | 39650536 | 39651598 | 36860566 | 1 | 1 | 1 | 3 | 22.2.02.15-0001 | ФССЦ-2001, 22.2.02.15-0001, приказ Минстроя России №1039/пр от 30.12.2016г. | Скрепы 10х2 | 1346 | 1009 | кг | кг | 1 | 0 | 768311580 | 0.02 | 15.37 | 0 | 0 | 0 | 15.37 | 0 | 0 | 0 | 1 | 1 | 1 | 1 | 0 | 1 | 0 | 0 | 0 | 0.02 |  | 0 | 2 | 39651629 | 1 | 0 | 698 | 0 | 0 | 0 | 0 | 0 | 0 | 0 | 0 | 0 | 0 | 0 | 0 | 0 | 0 | 0 | 0 | 0 | 0 | 0 | 0 | 0 | 0 | 0.02 | 15.37 | 15.37 | 1 | 0.31 | 0
302 | 39650536 | 39651598 | 36867796 | 1 | 1 | 1 | 3 | 24.3.01.01-0004 | ФССЦ-2001, 24.3.01.01-0004, приказ Минстроя России №1039/пр от 30.12.2016г. | Трубка полихлорвиниловая ПХВ-305 диаметром 6-10 мм | 1346 | 1009 | кг | кг | 1 | 0 | 65989290 | 0.08 | 38.34 | 0 | 0 | 0 | 38.34 | 0 | 0 | 0 | 1 | 1 | 1 | 1 | 0 | 1 | 0 | 0 | 0 | 0.08 |  | 0 | 2 | 39651630 | 1 | 0 | 699 | 0 | 0 | 0 | 0 | 0 | 0 | 0 | 0 | 0 | 0 | 0 | 0 | 0 | 0 | 0 | 0 | 0 | 0 | 0 | 0 | 0 | 0 | 0.08 | 38.34 | 38.34 | 1 | 3.07 | 0
302 | 39650536 | 39651598 | 36876155 | 1 | 1 | 1 | 3 | 62.4.02.02-0042 | ФССЦ-2001, 62.4.02.02-0042, приказ Минстроя России №1039/пр от 30.12.2016г. | Источник резервного питания, марка "РИП 24" исп. 01 | 1354 | 1010 | шт. | шт. | 1 | 0 | -2104607400 | 1 | 873.53 | 0 | 0 | 0 | 873.53 | 0 | 0 | 0 | 1 | 1 | 1 | 1 | 0 | 0 | 0 | 0 | 0 | 1 |  | 0 | 1 | -1 | 0 | 0 |  | 0 | 0 | 0 | 0 | 0 | 0 | 0 | 0 | 0 | 0 | 0 | 0 | 0 | 0 | 0 | 0 | 0 | 0 | 0 | 0 | 0 | 0 | 1 | 873.53 | 873.53 | 1 | 873.53 | 0
302 | 39650536 | 39651598 | 36799065 | 17 | 1 | 1 | 3 | 999-9950 |  | Вспомогательные ненормируемые материалы (2% от ОЗП) | 1374 | 1013 | РУБ | РУБ | 1 | 0 | -1731369543 | 2.24 | 1 | 0 | 0 | 0 | 1 | 0 | 0 | 0 | 1 | 1 | 1 | 1 | 0 | 1 | 0 | 0 | 0 | 2.24 |  | 0 | 2 | 39651632 | 1 | 0 | 701 | 0 | 0 | 0 | 0 | 0 | 0 | 0 | 0 | 0 | 0 | 0 | 0 | 0 | 0 | 0 | 0 | 0 | 0 | 0 | 0 | 0 | 0 | 2.24 | 1 | 1 | 1 | 2.24 | 0
303 | 39650538 | 39651598 | 37113247 | 1 | 1 | 1 | 1 | 1-100-50 |  | Рабочий среднего разряда 5 | 1191 | 1013 | чел.-ч. | чел.-ч. | 1 | 0 | 1446053411 | 13.635 | 0 | 0 | 0 | 75.08 | 0 | 0 | 0 | 11.09 | 1 | 1 | 1 | 6.77 | 0 | 1 | 1 | 0 | 0 | 10.1 | )*1,35 | 1 | 2 | 39651616 | 1 | 0 | 702 | 0 | 0 | 0 | 0 | 0 | 0 | 0 | 0 | 0 | 0 | 0 | 0 | 0 | 0 | 0 | 0 | 0 | 0 | 0 | 0 | 0 | 0 | 13.635 | 75.08 | 11.09 | 6.77 | 151.2135 | 0
303 | 39650538 | 39651598 | 37064876 | 1 | 1 | 1 | 1 | 4-100-00 |  | Затраты труда машинистов | 1191 | 1013 | чел.-ч. | чел.-ч. | 1 | 0 | -1417349443 | 0.44 | 0 | 0 | 0 | 0 | 0 | 0 | 0 | 0 | 1 | 1 | 6.77 | 1 | 0 | 1 | 0 | 0 | 0 | 0.44 |  | 2 | 2 | 39651617 | 1 | 2048 | 703 | 0 | 0 | 0 | 0 | 0 | 0 | 0 | 0 | 0 | 0 | 0 | 0 | 0 | 0 | 0 | 0 | 0 | 0 | 0 | 0 | 0 | 0 | 0.44 | 0 | 0 | 1 | 0 | 0
303 | 39650538 | 39651598 | 36882383 | 1 | 1 | 1 | 2 | 91.06.05-011 | ФСЭМ-2001, 91.06.05-011, приказ Минстроя России №1039/пр от 30.12.2016г. | Погрузчик, грузоподъемность 5 т | 1368 | 1011 | маш.-ч | маш.-ч | 1 | 0 | 1225731627 | 0.594 | 0 | 609.23 | 10.06 | 0 | 0 | 89.99 | 10.06 | 0 | 1 | 6.77 | 1 | 1 | 0 | 1 | 1 | 0 | 0 | 0.44 | )*1,35 | 0 | 2 | 39651618 | 1 | 0 | 704 | 0 | 0 | 0 | 0 | 0 | 0 | 0 | 0 | 0 | 0 | 0 | 0 | 0 | 0 | 0 | 0 | 0 | 0 | 0 | 0 | 0 | 0 | 0.594 | 609.23 | 89.99 | 6.77 | 53.46 | 5.9805
303 | 39650538 | 39651598 | 36800424 | 1 | 1 | 1 | 3 | 01.3.05.17-0002 | ФССЦ-2001, 01.3.05.17-0002, приказ Минстроя России №1039/пр от 30.12.2016г. | Канифоль сосновая | 1346 | 1009 | кг | кг | 1 | 0 | 1559187994 | 0.01 | 187.8 | 0 | 0 | 0 | 27.74 | 0 | 0 | 0 | 6.77 | 1 | 1 | 1 | 0 | 1 | 0 | 0 | 0 | 0.01 |  | 0 | 2 | 39651619 | 1 | 0 | 705 | 0 | 0 | 0 | 0 | 0 | 0 | 0 | 0 | 0 | 0 | 0 | 0 | 0 | 0 | 0 | 0 | 0 | 0 | 0 | 0 | 0 | 0 | 0.01 | 187.8 | 27.74 | 6.77 | 0.28 | 0
303 | 39650538 | 39651598 | 36802095 | 1 | 1 | 1 | 3 | 01.7.06.05-0042 | ФССЦ-2001, 01.7.06.05-0042, приказ Минстроя России №1039/пр от 30.12.2016г. | Лента липкая изоляционная на поликасиновом компаунде марки ЛСЭПЛ, шириной 20-30 мм, толщиной от 0,14 до 0,19 мм | 1346 | 1009 | кг | кг | 1 | 0 | -2124370092 | 0.02 | 618.03 | 0 | 0 | 0 | 91.29 | 0 | 0 | 0 | 6.77 | 1 | 1 | 1 | 0 | 1 | 0 | 0 | 0 | 0.02 |  | 0 | 2 | 39651620 | 1 | 0 | 706 | 0 | 0 | 0 | 0 | 0 | 0 | 0 | 0 | 0 | 0 | 0 | 0 | 0 | 0 | 0 | 0 | 0 | 0 | 0 | 0 | 0 | 0 | 0.02 | 618.03 | 91.29 | 6.77 | 1.83 | 0
303 | 39650538 | 39651598 | 36804448 | 1 | 1 | 1 | 3 | 01.7.15.03-0042 | ФССЦ-2001, 01.7.15.03-0042, приказ Минстроя России №1039/пр от 30.12.2016г. | Болты с гайками и шайбами строительные | 1346 | 1009 | кг | кг | 1 | 0 | 103900845 | 0.3 | 61.2 | 0 | 0 | 0 | 9.04 | 0 | 0 | 0 | 6.77 | 1 | 1 | 1 | 0 | 1 | 0 | 0 | 0 | 0.3 |  | 0 | 2 | 39651621 | 1 | 0 | 707 | 0 | 0 | 0 | 0 | 0 | 0 | 0 | 0 | 0 | 0 | 0 | 0 | 0 | 0 | 0 | 0 | 0 | 0 | 0 | 0 | 0 | 0 | 0.3 | 61.2 | 9.04 | 6.77 | 2.71 | 0
303 | 39650538 | 39651598 | 36804578 | 1 | 1 | 1 | 3 | 01.7.15.07-0012 | ФССЦ-2001, 01.7.15.07-0012, приказ Минстроя России №1039/пр от 30.12.2016г. | Дюбели пластмассовые с шурупами 12х70 мм | 1355 | 1010 | 100 шт. | 100 шт. | 100 | 0 | -66531260 | 0.1 | 561.91 | 0 | 0 | 0 | 83 | 0 | 0 | 0 | 6.77 | 1 | 1 | 1 | 0 | 1 | 0 | 0 | 0 | 0.1 |  | 0 | 2 | 39651622 | 1 | 0 | 708 | 0 | 0 | 0 | 0 | 0 | 0 | 0 | 0 | 0 | 0 | 0 | 0 | 0 | 0 | 0 | 0 | 0 | 0 | 0 | 0 | 0 | 0 | 0.1 | 561.91 | 83 | 6.77 | 8.3 | 0
303 | 39650538 | 39651598 | 36806488 | 1 | 1 | 1 | 3 | 03.1.01.01-0002 | ФССЦ-2001, 03.1.01.01-0002, приказ Минстроя России №1039/пр от 30.12.2016г. | Гипсовые вяжущие, марка Г3 | 1348 | 1009 | т | т | 1000 | 0 | -1421715385 | 0.0003 | 4941.96 | 0 | 0 | 0 | 729.98 | 0 | 0 | 0 | 6.77 | 1 | 1 | 1 | 0 | 1 | 0 | 0 | 0 | 0.0003 |  | 0 | 2 | 39651623 | 1 | 0 | 709 | 0 | 0 | 0 | 0 | 0 | 0 | 0 | 0 | 0 | 0 | 0 | 0 | 0 | 0 | 0 | 0 | 0 | 0 | 0 | 0 | 0 | 0 | 0.0003 | 4941.96 | 729.98 | 6.77 | 0.22 | 0
303 | 39650538 | 39651598 | 36829216 | 1 | 1 | 1 | 3 | 10.2.02.08-0001 | ФССЦ-2001, 10.2.02.08-0001, приказ Минстроя России №1039/пр от 30.12.2016г. | Проволока медная круглая электротехническая ММ (мягкая) диаметром 1,0-3,0 мм и выше | 1348 | 1009 | т | т | 1000 | 0 | -62883330 | 0.0001 | 253990.09 | 0 | 0 | 0 | 37517 | 0 | 0 | 0 | 6.77 | 1 | 1 | 1 | 0 | 1 | 0 | 0 | 0 | 0.0001 |  | 0 | 2 | 39651624 | 1 | 0 | 710 | 0 | 0 | 0 | 0 | 0 | 0 | 0 | 0 | 0 | 0 | 0 | 0 | 0 | 0 | 0 | 0 | 0 | 0 | 0 | 0 | 0 | 0 | 0.0001 | 253990.09 | 37517 | 6.77 | 3.75 | 0
303 | 39650538 | 39651598 | 36829536 | 1 | 1 | 1 | 3 | 10.3.02.03-0012 | ФССЦ-2001, 10.3.02.03-0012, приказ Минстроя России №1039/пр от 30.12.2016г. | Припои оловянно-свинцовые бессурьмянистые марки ПОС40 | 1346 | 1009 | кг | кг | 1 | 0 | -1726842289 | 0.06 | 445.13 | 0 | 0 | 0 | 65.75 | 0 | 0 | 0 | 6.77 | 1 | 1 | 1 | 0 | 1 | 0 | 0 | 0 | 0.06 |  | 0 | 2 | 39651625 | 1 | 0 | 711 | 0 | 0 | 0 | 0 | 0 | 0 | 0 | 0 | 0 | 0 | 0 | 0 | 0 | 0 | 0 | 0 | 0 | 0 | 0 | 0 | 0 | 0 | 0.06 | 445.13 | 65.75 | 6.77 | 3.95 | 0
303 | 39650538 | 39651598 | 36837792 | 1 | 1 | 1 | 3 | 14.3.02.01-0219 | ФССЦ-2001, 14.3.02.01-0219, приказ Минстроя России №1039/пр от 30.12.2016г. | Краска водоэмульсионная ВЭАК-1180 | 1348 | 1009 | т | т | 1000 | 0 | 108915477 | 2e-05 | 104806.37 | 0 | 0 | 0 | 15481 | 0 | 0 | 0 | 6.77 | 1 | 1 | 1 | 0 | 1 | 0 | 0 | 0 | 2e-05 |  | 0 | 2 | 39651626 | 1 | 0 | 712 | 0 | 0 | 0 | 0 | 0 | 0 | 0 | 0 | 0 | 0 | 0 | 0 | 0 | 0 | 0 | 0 | 0 | 0 | 0 | 0 | 0 | 0 | 2e-05 | 104806.37 | 15481 | 6.77 | 0.31 | 0
303 | 39650538 | 39651598 | 36838470 | 1 | 1 | 1 | 3 | 14.4.03.17-0011 | ФССЦ-2001, 14.4.03.17-0011, приказ Минстроя России №1039/пр от 30.12.2016г. | Лак электроизоляционный 318 | 1346 | 1009 | кг | кг | 1 | 0 | -1274984028 | 0.03 | 241.22 | 0 | 0 | 0 | 35.63 | 0 | 0 | 0 | 6.77 | 1 | 1 | 1 | 0 | 1 | 0 | 0 | 0 | 0.03 |  | 0 | 2 | 39651627 | 1 | 0 | 713 | 0 | 0 | 0 | 0 | 0 | 0 | 0 | 0 | 0 | 0 | 0 | 0 | 0 | 0 | 0 | 0 | 0 | 0 | 0 | 0 | 0 | 0 | 0.03 | 241.22 | 35.63 | 6.77 | 1.07 | 0
303 | 39650538 | 39651598 | 36853818 | 1 | 1 | 1 | 3 | 20.2.10.03-0020 | ФССЦ-2001, 20.2.10.03-0020, приказ Минстроя России №1039/пр от 30.12.2016г. | Наконечники кабельные П2.5-4Д-МУ3 | 1355 | 1010 | 100 шт. | 100 шт. | 100 | 0 | -720208681 | 0.1 | 1374.31 | 0 | 0 | 0 | 203 | 0 | 0 | 0 | 6.77 | 1 | 1 | 1 | 0 | 1 | 0 | 0 | 0 | 0.1 |  | 0 | 2 | 39651628 | 1 | 0 | 714 | 0 | 0 | 0 | 0 | 0 | 0 | 0 | 0 | 0 | 0 | 0 | 0 | 0 | 0 | 0 | 0 | 0 | 0 | 0 | 0 | 0 | 0 | 0.1 | 1374.31 | 203 | 6.77 | 20.3 | 0
303 | 39650538 | 39651598 | 36860566 | 1 | 1 | 1 | 3 | 22.2.02.15-0001 | ФССЦ-2001, 22.2.02.15-0001, приказ Минстроя России №1039/пр от 30.12.2016г. | Скрепы 10х2 | 1346 | 1009 | кг | кг | 1 | 0 | 768311580 | 0.02 | 104.05 | 0 | 0 | 0 | 15.37 | 0 | 0 | 0 | 6.77 | 1 | 1 | 1 | 0 | 1 | 0 | 0 | 0 | 0.02 |  | 0 | 2 | 39651629 | 1 | 0 | 715 | 0 | 0 | 0 | 0 | 0 | 0 | 0 | 0 | 0 | 0 | 0 | 0 | 0 | 0 | 0 | 0 | 0 | 0 | 0 | 0 | 0 | 0 | 0.02 | 104.05 | 15.37 | 6.77 | 0.31 | 0
303 | 39650538 | 39651598 | 36867796 | 1 | 1 | 1 | 3 | 24.3.01.01-0004 | ФССЦ-2001, 24.3.01.01-0004, приказ Минстроя России №1039/пр от 30.12.2016г. | Трубка полихлорвиниловая ПХВ-305 диаметром 6-10 мм | 1346 | 1009 | кг | кг | 1 | 0 | 65989290 | 0.08 | 259.56 | 0 | 0 | 0 | 38.34 | 0 | 0 | 0 | 6.77 | 1 | 1 | 1 | 0 | 1 | 0 | 0 | 0 | 0.08 |  | 0 | 2 | 39651630 | 1 | 0 | 716 | 0 | 0 | 0 | 0 | 0 | 0 | 0 | 0 | 0 | 0 | 0 | 0 | 0 | 0 | 0 | 0 | 0 | 0 | 0 | 0 | 0 | 0 | 0.08 | 259.56 | 38.34 | 6.77 | 3.07 | 0
303 | 39650538 | 39651598 | 36876155 | 1 | 1 | 1 | 3 | 62.4.02.02-0042 | ФССЦ-2001, 62.4.02.02-0042, приказ Минстроя России №1039/пр от 30.12.2016г. | Источник резервного питания, марка "РИП 24" исп. 01 | 1354 | 1010 | шт. | шт. | 1 | 0 | -2104607400 | 1 | 5913.8 | 0 | 0 | 0 | 873.53 | 0 | 0 | 0 | 6.77 | 1 | 1 | 1 | 0 | 0 | 0 | 0 | 0 | 1 |  | 0 | 1 | -1 | 0 | 0 |  | 0 | 0 | 0 | 0 | 0 | 0 | 0 | 0 | 0 | 0 | 0 | 0 | 0 | 0 | 0 | 0 | 0 | 0 | 0 | 0 | 0 | 0 | 1 | 5913.8 | 873.53 | 6.77 | 873.53 | 0
303 | 39650538 | 39651598 | 36799065 | 17 | 1 | 1 | 3 | 999-9950 |  | Вспомогательные ненормируемые материалы (2% от ОЗП) | 1374 | 1013 | РУБ | РУБ | 1 | 0 | -1731369543 | 2.24 | 1 | 0 | 0 | 0 | 1 | 0 | 0 | 0 | 1 | 1 | 1 | 1 | 0 | 1 | 0 | 0 | 0 | 2.24 |  | 0 | 2 | 39651632 | 1 | 0 | 718 | 0 | 0 | 0 | 0 | 0 | 0 | 0 | 0 | 0 | 0 | 0 | 0 | 0 | 0 | 0 | 0 | 0 | 0 | 0 | 0 | 0 | 0 | 2.24 | 1 | 1 | 1 | 2.24 | 0
306 | 39650536 | 39651634 | 37071037 | 1 | 1 | 1 | 1 | 1-100-40 |  | Рабочий среднего разряда 4 | 1191 | 1013 | чел.-ч. | чел.-ч. | 1 | 0 | 1069510174 | 2.781 | 0 | 0 | 0 | 9.62 | 0 | 0 | 0 | 9.62 | 1 | 1 | 1 | 1 | 0 | 1 | 1 | 0 | 0 | 2.06 | )*1,35 | 1 | 2 | 39651642 | 1 | 0 | 719 | 0 | 0 | 0 | 0 | 0 | 0 | 0 | 0 | 0 | 0 | 0 | 0 | 0 | 0 | 0 | 0 | 0 | 0 | 0 | 0 | 0 | 0 | 5.562 | 9.62 | 9.62 | 1 | 26.757 | 0
306 | 39650536 | 39651634 | 36800208 | 1 | 1 | 1 | 3 | 01.3.03.05-0002 | ФССЦ-2001, 01.3.03.05-0002, приказ Минстроя России №1039/пр от 30.12.2016г. | Кислота серная аккумуляторная, сорт высший | 1348 | 1009 | т | т | 1000 | 0 | -800655761 | 0.001 | 6720 | 0 | 0 | 0 | 6720 | 0 | 0 | 0 | 1 | 1 | 1 | 1 | 0 | 1 | 0 | 0 | 0 | 0.001 |  | 0 | 2 | 39651643 | 1 | 0 | 720 | 0 | 0 | 0 | 0 | 0 | 0 | 0 | 0 | 0 | 0 | 0 | 0 | 0 | 0 | 0 | 0 | 0 | 0 | 0 | 0 | 0 | 0 | 0.002 | 6720 | 6720 | 1 | 6.72 | 0
306 | 39650536 | 39651634 | 36800459 | 1 | 1 | 1 | 3 | 01.3.05.23-0061 | ФССЦ-2001, 01.3.05.23-0061, приказ Минстроя России №1039/пр от 30.12.2016г. | Натр едкий (сода каустическая) технический, марки ТД | 1348 | 1009 | т | т | 1000 | 0 | -651806142 | 0.00011 | 5850 | 0 | 0 | 0 | 5850 | 0 | 0 | 0 | 1 | 1 | 1 | 1 | 0 | 1 | 0 | 0 | 0 | 0.00011 |  | 0 | 2 | 39651644 | 1 | 0 | 721 | 0 | 0 | 0 | 0 | 0 | 0 | 0 | 0 | 0 | 0 | 0 | 0 | 0 | 0 | 0 | 0 | 0 | 0 | 0 | 0 | 0 | 0 | 0.00022 | 5850 | 5850 | 1 | 0.64 | 0
306 | 39650536 | 39651634 | 36801796 | 1 | 1 | 1 | 3 | 01.7.03.01-0005 | ФССЦ-2001, 01.7.03.01-0005, приказ Минстроя России №1039/пр от 30.12.2016г. | Вода дистиллированная | 1346 | 1009 | кг | кг | 1 | 0 | -1475054620 | 2.8 | 4.16 | 0 | 0 | 0 | 4.16 | 0 | 0 | 0 | 1 | 1 | 1 | 1 | 0 | 1 | 0 | 0 | 0 | 2.8 |  | 0 | 2 | 39651645 | 1 | 0 | 722 | 0 | 0 | 0 | 0 | 0 | 0 | 0 | 0 | 0 | 0 | 0 | 0 | 0 | 0 | 0 | 0 | 0 | 0 | 0 | 0 | 0 | 0 | 5.6 | 4.16 | 4.16 | 1 | 11.65 | 0
306 | 39650536 | 39651634 | 36828215 | 1 | 1 | 1 | 3 | 10.1.01.02-0011 | ФССЦ-2001, 10.1.01.02-0011, приказ Минстроя России №1039/пр от 30.12.2016г. | Алюминиевые сплавы литейные в чушках марки АК5М2 | 1348 | 1009 | т | т | 1000 | 0 | 1393047216 | 3e-05 | 41210 | 0 | 0 | 0 | 41210 | 0 | 0 | 0 | 1 | 1 | 1 | 1 | 0 | 1 | 0 | 0 | 0 | 3e-05 |  | 0 | 2 | 39651646 | 1 | 0 | 723 | 0 | 0 | 0 | 0 | 0 | 0 | 0 | 0 | 0 | 0 | 0 | 0 | 0 | 0 | 0 | 0 | 0 | 0 | 0 | 0 | 0 | 0 | 6e-05 | 41210 | 41210 | 1 | 1.24 | 0
306 | 39650536 | 39651634 | 36876051 | 1 | 1 | 1 | 3 | 62.4.01.01-0006 | ФССЦ-2001, 62.4.01.01-0006, приказ Минстроя России №1039/пр от 30.12.2016г. | Батарея аккумуляторная DTM12045 | 1354 | 1010 | шт. | шт. | 1 | 0 | -1226584224 | 1 | 230.51 | 0 | 0 | 0 | 230.51 | 0 | 0 | 0 | 1 | 1 | 1 | 1 | 0 | 0 | 0 | 0 | 0 | 1 |  | 0 | 1 | -1 | 0 | 0 |  | 0 | 0 | 0 | 0 | 0 | 0 | 0 | 0 | 0 | 0 | 0 | 0 | 0 | 0 | 0 | 0 | 0 | 0 | 0 | 0 | 0 | 0 | 2 | 230.51 | 230.51 | 1 | 230.51 | 0
306 | 39650536 | 39651634 | 36799065 | 17 | 1 | 1 | 3 | 999-9950 |  | Вспомогательные ненормируемые материалы (2% от ОЗП) | 1374 | 1013 | РУБ | РУБ | 1 | 0 | -1731369543 | 0.4 | 1 | 0 | 0 | 0 | 1 | 0 | 0 | 0 | 1 | 1 | 1 | 1 | 0 | 1 | 0 | 0 | 0 | 0.4 |  | 0 | 2 | 39651647 | 1 | 0 | 724 | 0 | 0 | 0 | 0 | 0 | 0 | 0 | 0 | 0 | 0 | 0 | 0 | 0 | 0 | 0 | 0 | 0 | 0 | 0 | 0 | 0 | 0 | 0.8 | 1 | 1 | 1 | 0.4 | 0
307 | 39650538 | 39651634 | 37071037 | 1 | 1 | 1 | 1 | 1-100-40 |  | Рабочий среднего разряда 4 | 1191 | 1013 | чел.-ч. | чел.-ч. | 1 | 0 | 1069510174 | 2.781 | 0 | 0 | 0 | 65.13 | 0 | 0 | 0 | 9.62 | 1 | 1 | 1 | 6.77 | 0 | 1 | 1 | 0 | 0 | 2.06 | )*1,35 | 1 | 2 | 39651642 | 1 | 0 | 725 | 0 | 0 | 0 | 0 | 0 | 0 | 0 | 0 | 0 | 0 | 0 | 0 | 0 | 0 | 0 | 0 | 0 | 0 | 0 | 0 | 0 | 0 | 5.562 | 65.13 | 9.62 | 6.77 | 26.757 | 0
307 | 39650538 | 39651634 | 36800208 | 1 | 1 | 1 | 3 | 01.3.03.05-0002 | ФССЦ-2001, 01.3.03.05-0002, приказ Минстроя России №1039/пр от 30.12.2016г. | Кислота серная аккумуляторная, сорт высший | 1348 | 1009 | т | т | 1000 | 0 | -800655761 | 0.001 | 45494.4 | 0 | 0 | 0 | 6720 | 0 | 0 | 0 | 6.77 | 1 | 1 | 1 | 0 | 1 | 0 | 0 | 0 | 0.001 |  | 0 | 2 | 39651643 | 1 | 0 | 726 | 0 | 0 | 0 | 0 | 0 | 0 | 0 | 0 | 0 | 0 | 0 | 0 | 0 | 0 | 0 | 0 | 0 | 0 | 0 | 0 | 0 | 0 | 0.002 | 45494.4 | 6720 | 6.77 | 6.72 | 0
307 | 39650538 | 39651634 | 36800459 | 1 | 1 | 1 | 3 | 01.3.05.23-0061 | ФССЦ-2001, 01.3.05.23-0061, приказ Минстроя России №1039/пр от 30.12.2016г. | Натр едкий (сода каустическая) технический, марки ТД | 1348 | 1009 | т | т | 1000 | 0 | -651806142 | 0.00011 | 39604.5 | 0 | 0 | 0 | 5850 | 0 | 0 | 0 | 6.77 | 1 | 1 | 1 | 0 | 1 | 0 | 0 | 0 | 0.00011 |  | 0 | 2 | 39651644 | 1 | 0 | 727 | 0 | 0 | 0 | 0 | 0 | 0 | 0 | 0 | 0 | 0 | 0 | 0 | 0 | 0 | 0 | 0 | 0 | 0 | 0 | 0 | 0 | 0 | 0.00022 | 39604.5 | 5850 | 6.77 | 0.64 | 0
307 | 39650538 | 39651634 | 36801796 | 1 | 1 | 1 | 3 | 01.7.03.01-0005 | ФССЦ-2001, 01.7.03.01-0005, приказ Минстроя России №1039/пр от 30.12.2016г. | Вода дистиллированная | 1346 | 1009 | кг | кг | 1 | 0 | -1475054620 | 2.8 | 28.16 | 0 | 0 | 0 | 4.16 | 0 | 0 | 0 | 6.77 | 1 | 1 | 1 | 0 | 1 | 0 | 0 | 0 | 2.8 |  | 0 | 2 | 39651645 | 1 | 0 | 728 | 0 | 0 | 0 | 0 | 0 | 0 | 0 | 0 | 0 | 0 | 0 | 0 | 0 | 0 | 0 | 0 | 0 | 0 | 0 | 0 | 0 | 0 | 5.6 | 28.16 | 4.16 | 6.77 | 11.65 | 0
307 | 39650538 | 39651634 | 36828215 | 1 | 1 | 1 | 3 | 10.1.01.02-0011 | ФССЦ-2001, 10.1.01.02-0011, приказ Минстроя России №1039/пр от 30.12.2016г. | Алюминиевые сплавы литейные в чушках марки АК5М2 | 1348 | 1009 | т | т | 1000 | 0 | 1393047216 | 3e-05 | 278991.7 | 0 | 0 | 0 | 41210 | 0 | 0 | 0 | 6.77 | 1 | 1 | 1 | 0 | 1 | 0 | 0 | 0 | 3e-05 |  | 0 | 2 | 39651646 | 1 | 0 | 729 | 0 | 0 | 0 | 0 | 0 | 0 | 0 | 0 | 0 | 0 | 0 | 0 | 0 | 0 | 0 | 0 | 0 | 0 | 0 | 0 | 0 | 0 | 6e-05 | 278991.7 | 41210 | 6.77 | 1.24 | 0
307 | 39650538 | 39651634 | 36876051 | 1 | 1 | 1 | 3 | 62.4.01.01-0006 | ФССЦ-2001, 62.4.01.01-0006, приказ Минстроя России №1039/пр от 30.12.2016г. | Батарея аккумуляторная DTM12045 | 1354 | 1010 | шт. | шт. | 1 | 0 | -1226584224 | 1 | 1560.55 | 0 | 0 | 0 | 230.51 | 0 | 0 | 0 | 6.77 | 1 | 1 | 1 | 0 | 0 | 0 | 0 | 0 | 1 |  | 0 | 1 | -1 | 0 | 0 |  | 0 | 0 | 0 | 0 | 0 | 0 | 0 | 0 | 0 | 0 | 0 | 0 | 0 | 0 | 0 | 0 | 0 | 0 | 0 | 0 | 0 | 0 | 2 | 1560.55 | 230.51 | 6.77 | 230.51 | 0
307 | 39650538 | 39651634 | 36799065 | 17 | 1 | 1 | 3 | 999-9950 |  | Вспомогательные ненормируемые материалы (2% от ОЗП) | 1374 | 1013 | РУБ | РУБ | 1 | 0 | -1731369543 | 0.4 | 1 | 0 | 0 | 0 | 1 | 0 | 0 | 0 | 1 | 1 | 1 | 1 | 0 | 1 | 0 | 0 | 0 | 0.4 |  | 0 | 2 | 39651647 | 1 | 0 | 730 | 0 | 0 | 0 | 0 | 0 | 0 | 0 | 0 | 0 | 0 | 0 | 0 | 0 | 0 | 0 | 0 | 0 | 0 | 0 | 0 | 0 | 0 | 0.8 | 1 | 1 | 1 | 0.4 | 0
310 | 39650536 | 39651649 | 37072887 | 1 | 1 | 1 | 1 | 1-100-44 |  | Рабочий среднего разряда 4.4 | 1191 | 1013 | чел.-ч. | чел.-ч. | 1 | 0 | 1799141607 | 13.905 | 0 | 0 | 0 | 10.21 | 0 | 0 | 0 | 10.21 | 1 | 1 | 1 | 1 | 0 | 1 | 1 | 0 | 0 | 10.3 | )*1,35 | 1 | 2 | 39651659 | 1 | 0 | 731 | 0 | 0 | 0 | 0 | 0 | 0 | 0 | 0 | 0 | 0 | 0 | 0 | 0 | 0 | 0 | 0 | 0 | 0 | 0 | 0 | 0 | 0 | 1.6686 | 10.21 | 10.21 | 1 | 141.966 | 0
310 | 39650536 | 39651649 | 36800120 | 1 | 1 | 1 | 3 | 01.3.01.07-0009 | ФССЦ-2001, 01.3.01.07-0009, приказ Минстроя России №1039/пр от 30.12.2016г. | Спирт этиловый ректификованный технический, сорт I | 1346 | 1009 | кг | кг | 1 | 0 | 1387914298 | 0.056 | 38.89 | 0 | 0 | 0 | 38.89 | 0 | 0 | 0 | 1 | 1 | 1 | 1 | 0 | 1 | 0 | 0 | 0 | 0.056 |  | 0 | 2 | 39651660 | 1 | 0 | 732 | 0 | 0 | 0 | 0 | 0 | 0 | 0 | 0 | 0 | 0 | 0 | 0 | 0 | 0 | 0 | 0 | 0 | 0 | 0 | 0 | 0 | 0 | 0.00672 | 38.89 | 38.89 | 1 | 2.18 | 0
310 | 39650536 | 39651649 | 36800366 | 1 | 1 | 1 | 3 | 01.3.05.11-0001 | ФССЦ-2001, 01.3.05.11-0001, приказ Минстроя России №1039/пр от 30.12.2016г. | Дихлорэтан технический, сорт I | 1348 | 1009 | т | т | 1000 | 0 | 1278256266 | 2e-05 | 4934.48 | 0 | 0 | 0 | 4934.48 | 0 | 0 | 0 | 1 | 1 | 1 | 1 | 0 | 1 | 0 | 0 | 0 | 2e-05 |  | 0 | 2 | 39651661 | 1 | 0 | 733 | 0 | 0 | 0 | 0 | 0 | 0 | 0 | 0 | 0 | 0 | 0 | 0 | 0 | 0 | 0 | 0 | 0 | 0 | 0 | 0 | 0 | 0 | 2.4e-06 | 4934.48 | 4934.48 | 1 | 0.1 | 0
310 | 39650536 | 39651649 | 36800424 | 1 | 1 | 1 | 3 | 01.3.05.17-0002 | ФССЦ-2001, 01.3.05.17-0002, приказ Минстроя России №1039/пр от 30.12.2016г. | Канифоль сосновая | 1346 | 1009 | кг | кг | 1 | 0 | 1559187994 | 0.032 | 27.74 | 0 | 0 | 0 | 27.74 | 0 | 0 | 0 | 1 | 1 | 1 | 1 | 0 | 1 | 0 | 0 | 0 | 0.032 |  | 0 | 2 | 39651662 | 1 | 0 | 734 | 0 | 0 | 0 | 0 | 0 | 0 | 0 | 0 | 0 | 0 | 0 | 0 | 0 | 0 | 0 | 0 | 0 | 0 | 0 | 0 | 0 | 0 | 0.00384 | 27.74 | 27.74 | 1 | 0.89 | 0
310 | 39650536 | 39651649 | 36829537 | 1 | 1 | 1 | 3 | 10.3.02.03-0013 | ФССЦ-2001, 10.3.02.03-0013, приказ Минстроя России №1039/пр от 30.12.2016г. | Припои оловянно-свинцовые бессурьмянистые марки ПОС61 | 1346 | 1009 | кг | кг | 1 | 0 | 432883440 | 0.136 | 114.22 | 0 | 0 | 0 | 114.22 | 0 | 0 | 0 | 1 | 1 | 1 | 1 | 0 | 1 | 0 | 0 | 0 | 0.136 |  | 0 | 2 | 39651663 | 1 | 0 | 735 | 0 | 0 | 0 | 0 | 0 | 0 | 0 | 0 | 0 | 0 | 0 | 0 | 0 | 0 | 0 | 0 | 0 | 0 | 0 | 0 | 0 | 0 | 0.01632 | 114.22 | 114.22 | 1 | 15.53 | 0
310 | 39650536 | 39651649 | 36838420 | 1 | 1 | 1 | 3 | 14.4.03.11-0005 | ФССЦ-2001, 14.4.03.11-0005, приказ Минстроя России №1039/пр от 30.12.2016г. | Лак НЦ-62 | 1348 | 1009 | т | т | 1000 | 0 | 2093712192 | 3e-05 | 27921.97 | 0 | 0 | 0 | 27921.97 | 0 | 0 | 0 | 1 | 1 | 1 | 1 | 0 | 1 | 0 | 0 | 0 | 3e-05 |  | 0 | 2 | 39651664 | 1 | 0 | 736 | 0 | 0 | 0 | 0 | 0 | 0 | 0 | 0 | 0 | 0 | 0 | 0 | 0 | 0 | 0 | 0 | 0 | 0 | 0 | 0 | 0 | 0 | 3.6e-06 | 27921.97 | 27921.97 | 1 | 0.84 | 0
310 | 39650536 | 39651649 | 36867794 | 1 | 1 | 1 | 3 | 24.3.01.01-0002 | ФССЦ-2001, 24.3.01.01-0002, приказ Минстроя России №1039/пр от 30.12.2016г. | Трубка полихлорвиниловая | 1346 | 1009 | кг | кг | 1 | 0 | 1584075688 | 0.04 | 35.7 | 0 | 0 | 0 | 35.7 | 0 | 0 | 0 | 1 | 1 | 1 | 1 | 0 | 1 | 0 | 0 | 0 | 0.04 |  | 0 | 2 | 39651665 | 1 | 0 | 737 | 0 | 0 | 0 | 0 | 0 | 0 | 0 | 0 | 0 | 0 | 0 | 0 | 0 | 0 | 0 | 0 | 0 | 0 | 0 | 0 | 0 | 0 | 0.0048 | 35.7 | 35.7 | 1 | 1.43 | 0
310 | 39650536 | 39651649 | 36870820 | 1 | 1 | 1 | 3 | 25.2.01.01-0017 | ФССЦ-2001, 25.2.01.01-0017, приказ Минстроя России №1039/пр от 30.12.2016г. | Бирки маркировочные пластмассовые | 1355 | 1010 | 100 шт. | 100 шт. | 100 | 0 | 1924823676 | 1 | 30.74 | 0 | 0 | 0 | 30.74 | 0 | 0 | 0 | 1 | 1 | 1 | 1 | 0 | 1 | 0 | 0 | 0 | 1 |  | 0 | 2 | 39651666 | 1 | 0 | 738 | 0 | 0 | 0 | 0 | 0 | 0 | 0 | 0 | 0 | 0 | 0 | 0 | 0 | 0 | 0 | 0 | 0 | 0 | 0 | 0 | 0 | 0 | 0.12 | 30.74 | 30.74 | 1 | 30.74 | 0
310 | 39650536 | 39651649 | 36799065 | 17 | 1 | 1 | 3 | 999-9950 |  | Вспомогательные ненормируемые материалы (2% от ОЗП) | 1374 | 1013 | РУБ | РУБ | 1 | 0 | -1731369543 | 2.1 | 1 | 0 | 0 | 0 | 1 | 0 | 0 | 0 | 1 | 1 | 1 | 1 | 0 | 1 | 0 | 0 | 0 | 2.1 |  | 0 | 2 | 39651667 | 1 | 0 | 739 | 0 | 0 | 0 | 0 | 0 | 0 | 0 | 0 | 0 | 0 | 0 | 0 | 0 | 0 | 0 | 0 | 0 | 0 | 0 | 0 | 0 | 0 | 0.252 | 1 | 1 | 1 | 2.1 | 0
311 | 39650538 | 39651649 | 37072887 | 1 | 1 | 1 | 1 | 1-100-44 |  | Рабочий среднего разряда 4.4 | 1191 | 1013 | чел.-ч. | чел.-ч. | 1 | 0 | 1799141607 | 13.905 | 0 | 0 | 0 | 69.12 | 0 | 0 | 0 | 10.21 | 1 | 1 | 1 | 6.77 | 0 | 1 | 1 | 0 | 0 | 10.3 | )*1,35 | 1 | 2 | 39651659 | 1 | 0 | 740 | 0 | 0 | 0 | 0 | 0 | 0 | 0 | 0 | 0 | 0 | 0 | 0 | 0 | 0 | 0 | 0 | 0 | 0 | 0 | 0 | 0 | 0 | 1.6686 | 69.12 | 10.21 | 6.77 | 141.966 | 0
311 | 39650538 | 39651649 | 36800120 | 1 | 1 | 1 | 3 | 01.3.01.07-0009 | ФССЦ-2001, 01.3.01.07-0009, приказ Минстроя России №1039/пр от 30.12.2016г. | Спирт этиловый ректификованный технический, сорт I | 1346 | 1009 | кг | кг | 1 | 0 | 1387914298 | 0.056 | 263.29 | 0 | 0 | 0 | 38.89 | 0 | 0 | 0 | 6.77 | 1 | 1 | 1 | 0 | 1 | 0 | 0 | 0 | 0.056 |  | 0 | 2 | 39651660 | 1 | 0 | 741 | 0 | 0 | 0 | 0 | 0 | 0 | 0 | 0 | 0 | 0 | 0 | 0 | 0 | 0 | 0 | 0 | 0 | 0 | 0 | 0 | 0 | 0 | 0.00672 | 263.29 | 38.89 | 6.77 | 2.18 | 0
311 | 39650538 | 39651649 | 36800366 | 1 | 1 | 1 | 3 | 01.3.05.11-0001 | ФССЦ-2001, 01.3.05.11-0001, приказ Минстроя России №1039/пр от 30.12.2016г. | Дихлорэтан технический, сорт I | 1348 | 1009 | т | т | 1000 | 0 | 1278256266 | 2e-05 | 33406.43 | 0 | 0 | 0 | 4934.48 | 0 | 0 | 0 | 6.77 | 1 | 1 | 1 | 0 | 1 | 0 | 0 | 0 | 2e-05 |  | 0 | 2 | 39651661 | 1 | 0 | 742 | 0 | 0 | 0 | 0 | 0 | 0 | 0 | 0 | 0 | 0 | 0 | 0 | 0 | 0 | 0 | 0 | 0 | 0 | 0 | 0 | 0 | 0 | 2.4e-06 | 33406.43 | 4934.48 | 6.77 | 0.1 | 0
311 | 39650538 | 39651649 | 36800424 | 1 | 1 | 1 | 3 | 01.3.05.17-0002 | ФССЦ-2001, 01.3.05.17-0002, приказ Минстроя России №1039/пр от 30.12.2016г. | Канифоль сосновая | 1346 | 1009 | кг | кг | 1 | 0 | 1559187994 | 0.032 | 187.8 | 0 | 0 | 0 | 27.74 | 0 | 0 | 0 | 6.77 | 1 | 1 | 1 | 0 | 1 | 0 | 0 | 0 | 0.032 |  | 0 | 2 | 39651662 | 1 | 0 | 743 | 0 | 0 | 0 | 0 | 0 | 0 | 0 | 0 | 0 | 0 | 0 | 0 | 0 | 0 | 0 | 0 | 0 | 0 | 0 | 0 | 0 | 0 | 0.00384 | 187.8 | 27.74 | 6.77 | 0.89 | 0
311 | 39650538 | 39651649 | 36829537 | 1 | 1 | 1 | 3 | 10.3.02.03-0013 | ФССЦ-2001, 10.3.02.03-0013, приказ Минстроя России №1039/пр от 30.12.2016г. | Припои оловянно-свинцовые бессурьмянистые марки ПОС61 | 1346 | 1009 | кг | кг | 1 | 0 | 432883440 | 0.136 | 773.27 | 0 | 0 | 0 | 114.22 | 0 | 0 | 0 | 6.77 | 1 | 1 | 1 | 0 | 1 | 0 | 0 | 0 | 0.136 |  | 0 | 2 | 39651663 | 1 | 0 | 744 | 0 | 0 | 0 | 0 | 0 | 0 | 0 | 0 | 0 | 0 | 0 | 0 | 0 | 0 | 0 | 0 | 0 | 0 | 0 | 0 | 0 | 0 | 0.01632 | 773.27 | 114.22 | 6.77 | 15.53 | 0
311 | 39650538 | 39651649 | 36838420 | 1 | 1 | 1 | 3 | 14.4.03.11-0005 | ФССЦ-2001, 14.4.03.11-0005, приказ Минстроя России №1039/пр от 30.12.2016г. | Лак НЦ-62 | 1348 | 1009 | т | т | 1000 | 0 | 2093712192 | 3e-05 | 189031.74 | 0 | 0 | 0 | 27921.97 | 0 | 0 | 0 | 6.77 | 1 | 1 | 1 | 0 | 1 | 0 | 0 | 0 | 3e-05 |  | 0 | 2 | 39651664 | 1 | 0 | 745 | 0 | 0 | 0 | 0 | 0 | 0 | 0 | 0 | 0 | 0 | 0 | 0 | 0 | 0 | 0 | 0 | 0 | 0 | 0 | 0 | 0 | 0 | 3.6e-06 | 189031.74 | 27921.97 | 6.77 | 0.84 | 0
311 | 39650538 | 39651649 | 36867794 | 1 | 1 | 1 | 3 | 24.3.01.01-0002 | ФССЦ-2001, 24.3.01.01-0002, приказ Минстроя России №1039/пр от 30.12.2016г. | Трубка полихлорвиниловая | 1346 | 1009 | кг | кг | 1 | 0 | 1584075688 | 0.04 | 241.69 | 0 | 0 | 0 | 35.7 | 0 | 0 | 0 | 6.77 | 1 | 1 | 1 | 0 | 1 | 0 | 0 | 0 | 0.04 |  | 0 | 2 | 39651665 | 1 | 0 | 746 | 0 | 0 | 0 | 0 | 0 | 0 | 0 | 0 | 0 | 0 | 0 | 0 | 0 | 0 | 0 | 0 | 0 | 0 | 0 | 0 | 0 | 0 | 0.0048 | 241.69 | 35.7 | 6.77 | 1.43 | 0
311 | 39650538 | 39651649 | 36870820 | 1 | 1 | 1 | 3 | 25.2.01.01-0017 | ФССЦ-2001, 25.2.01.01-0017, приказ Минстроя России №1039/пр от 30.12.2016г. | Бирки маркировочные пластмассовые | 1355 | 1010 | 100 шт. | 100 шт. | 100 | 0 | 1924823676 | 1 | 208.11 | 0 | 0 | 0 | 30.74 | 0 | 0 | 0 | 6.77 | 1 | 1 | 1 | 0 | 1 | 0 | 0 | 0 | 1 |  | 0 | 2 | 39651666 | 1 | 0 | 747 | 0 | 0 | 0 | 0 | 0 | 0 | 0 | 0 | 0 | 0 | 0 | 0 | 0 | 0 | 0 | 0 | 0 | 0 | 0 | 0 | 0 | 0 | 0.12 | 208.11 | 30.74 | 6.77 | 30.74 | 0
311 | 39650538 | 39651649 | 36799065 | 17 | 1 | 1 | 3 | 999-9950 |  | Вспомогательные ненормируемые материалы (2% от ОЗП) | 1374 | 1013 | РУБ | РУБ | 1 | 0 | -1731369543 | 2.1 | 1 | 0 | 0 | 0 | 1 | 0 | 0 | 0 | 1 | 1 | 1 | 1 | 0 | 1 | 0 | 0 | 0 | 2.1 |  | 0 | 2 | 39651667 | 1 | 0 | 748 | 0 | 0 | 0 | 0 | 0 | 0 | 0 | 0 | 0 | 0 | 0 | 0 | 0 | 0 | 0 | 0 | 0 | 0 | 0 | 0 | 0 | 0 | 0.252 | 1 | 1 | 1 | 2.1 | 0
312 | 39650536 | 39651668 | 37071037 | 1 | 1 | 1 | 1 | 1-100-40 |  | Рабочий среднего разряда 4 | 1191 | 1013 | чел.-ч. | чел.-ч. | 1 | 0 | 1069510174 | 37.935 | 0 | 0 | 0 | 9.62 | 0 | 0 | 0 | 9.62 | 1 | 1 | 1 | 1 | 0 | 1 | 1 | 0 | 0 | 28.1 | )*1,35 | 1 | 2 | 39651682 | 1 | 0 | 749 | 0 | 0 | 0 | 0 | 0 | 0 | 0 | 0 | 0 | 0 | 0 | 0 | 0 | 0 | 0 | 0 | 0 | 0 | 0 | 0 | 0 | 0 | 37.935 | 9.62 | 9.62 | 1 | 364.932 | 0
312 | 39650536 | 39651668 | 37064876 | 1 | 1 | 1 | 1 | 4-100-00 |  | Затраты труда машинистов | 1191 | 1013 | чел.-ч. | чел.-ч. | 1 | 0 | -1417349443 | 0.93 | 0 | 0 | 0 | 0 | 0 | 0 | 0 | 0 | 1 | 1 | 1 | 1 | 0 | 1 | 0 | 0 | 0 | 0.93 |  | 2 | 2 | 39651683 | 1 | 2048 | 750 | 0 | 0 | 0 | 0 | 0 | 0 | 0 | 0 | 0 | 0 | 0 | 0 | 0 | 0 | 0 | 0 | 0 | 0 | 0 | 0 | 0 | 0 | 0.93 | 0 | 0 | 1 | 0 | 0
312 | 39650536 | 39651668 | 36882159 | 1 | 1 | 1 | 2 | 91.05.05-014 | ФСЭМ-2001, 91.05.05-014, приказ Минстроя России №1039/пр от 30.12.2016г. | Краны на автомобильном ходу, грузоподъемность 10 т | 1368 | 1011 | маш.-ч | маш.-ч | 1 | 0 | -1718674368 | 0.783 | 0 | 111.99 | 13.5 | 0 | 0 | 111.99 | 13.5 | 0 | 1 | 1 | 1 | 1 | 0 | 1 | 1 | 0 | 0 | 0.58 | )*1,35 | 0 | 2 | 39651684 | 1 | 0 | 751 | 0 | 0 | 0 | 0 | 0 | 0 | 0 | 0 | 0 | 0 | 0 | 0 | 0 | 0 | 0 | 0 | 0 | 0 | 0 | 0 | 0 | 0 | 0.783 | 111.99 | 111.99 | 1 | 87.6825 | 10.5705
312 | 39650536 | 39651668 | 36883554 | 1 | 1 | 1 | 2 | 91.14.02-001 | ФСЭМ-2001, 91.14.02-001, приказ Минстроя России №1039/пр от 30.12.2016г. | Автомобили бортовые, грузоподъемность до 5 т | 1368 | 1011 | маш.-ч | маш.-ч | 1 | 0 | 1372534845 | 0.4725 | 0 | 65.71 | 11.6 | 0 | 0 | 65.71 | 11.6 | 0 | 1 | 1 | 1 | 1 | 0 | 1 | 1 | 0 | 0 | 0.35 | )*1,35 | 0 | 2 | 39651685 | 1 | 0 | 752 | 0 | 0 | 0 | 0 | 0 | 0 | 0 | 0 | 0 | 0 | 0 | 0 | 0 | 0 | 0 | 0 | 0 | 0 | 0 | 0 | 0 | 0 | 0.4725 | 65.71 | 65.71 | 1 | 31.05 | 5.481
312 | 39650536 | 39651668 | 36883858 | 1 | 1 | 1 | 2 | 91.17.04-233 | ФСЭМ-2001, 91.17.04-233, приказ Минстроя России №1039/пр от 30.12.2016г. | Установки для сварки ручной дуговой (постоянного тока) | 1368 | 1011 | маш.-ч | маш.-ч | 1 | 0 | -353815937 | 3.24 | 0 | 8.1 | 0 | 0 | 0 | 8.1 | 0 | 0 | 1 | 1 | 1 | 1 | 0 | 1 | 1 | 0 | 0 | 2.4 | )*1,35 | 0 | 2 | 39651686 | 1 | 0 | 753 | 0 | 0 | 0 | 0 | 0 | 0 | 0 | 0 | 0 | 0 | 0 | 0 | 0 | 0 | 0 | 0 | 0 | 0 | 0 | 0 | 0 | 0 | 3.24 | 8.1 | 8.1 | 1 | 26.244 | 0
312 | 39650536 | 39651668 | 36800159 | 1 | 1 | 1 | 3 | 01.3.02.08-0001 | ФССЦ-2001, 01.3.02.08-0001, приказ Минстроя России №1039/пр от 30.12.2016г. | Кислород технический газообразный | 1339 | 1007 | м3 | м3 | 1 | 0 | 1262771840 | 1.6 | 6.22 | 0 | 0 | 0 | 6.22 | 0 | 0 | 0 | 1 | 1 | 1 | 1 | 0 | 1 | 0 | 0 | 0 | 1.6 |  | 0 | 2 | 39651687 | 1 | 0 | 754 | 0 | 0 | 0 | 0 | 0 | 0 | 0 | 0 | 0 | 0 | 0 | 0 | 0 | 0 | 0 | 0 | 0 | 0 | 0 | 0 | 0 | 0 | 1.6 | 6.22 | 6.22 | 1 | 9.95 | 0
312 | 39650536 | 39651668 | 36800166 | 1 | 1 | 1 | 3 | 01.3.02.09-0022 | ФССЦ-2001, 01.3.02.09-0022, приказ Минстроя России №1039/пр от 30.12.2016г. | Пропан-бутан, смесь техническая | 1346 | 1009 | кг | кг | 1 | 0 | 1721895514 | 0.4 | 6.09 | 0 | 0 | 0 | 6.09 | 0 | 0 | 0 | 1 | 1 | 1 | 1 | 0 | 1 | 0 | 0 | 0 | 0.4 |  | 0 | 2 | 39651688 | 1 | 0 | 755 | 0 | 0 | 0 | 0 | 0 | 0 | 0 | 0 | 0 | 0 | 0 | 0 | 0 | 0 | 0 | 0 | 0 | 0 | 0 | 0 | 0 | 0 | 0.4 | 6.09 | 6.09 | 1 | 2.44 | 0
312 | 39650536 | 39651668 | 36800363 | 1 | 1 | 1 | 3 | 01.3.05.10-0005 | ФССЦ-2001, 01.3.05.10-0005, приказ Минстроя России №1039/пр от 30.12.2016г. | Графит серебристый | 1346 | 1009 | кг | кг | 1 | 0 | -1005327145 | 0.8 | 9.75 | 0 | 0 | 0 | 9.75 | 0 | 0 | 0 | 1 | 1 | 1 | 1 | 0 | 1 | 0 | 0 | 0 | 0.8 |  | 0 | 2 | 39651689 | 1 | 0 | 756 | 0 | 0 | 0 | 0 | 0 | 0 | 0 | 0 | 0 | 0 | 0 | 0 | 0 | 0 | 0 | 0 | 0 | 0 | 0 | 0 | 0 | 0 | 0.8 | 9.75 | 9.75 | 1 | 7.8 | 0
312 | 39650536 | 39651668 | 36803257 | 1 | 1 | 1 | 3 | 01.7.11.07-0033 | ФССЦ-2001, 01.7.11.07-0033, приказ Минстроя России №1039/пр от 30.12.2016г. | Электроды диаметром 4 мм Э42А | 1348 | 1009 | т | т | 1000 | 0 | -1207018266 | 0.00011 | 10578 | 0 | 0 | 0 | 10578 | 0 | 0 | 0 | 1 | 1 | 1 | 1 | 0 | 1 | 0 | 0 | 0 | 0.00011 |  | 0 | 2 | 39651690 | 1 | 0 | 757 | 0 | 0 | 0 | 0 | 0 | 0 | 0 | 0 | 0 | 0 | 0 | 0 | 0 | 0 | 0 | 0 | 0 | 0 | 0 | 0 | 0 | 0 | 0.00011 | 10578 | 10578 | 1 | 1.16 | 0
312 | 39650536 | 39651668 | 36823298 | 1 | 1 | 1 | 3 | 07.2.07.13-0171 | ФССЦ-2001, 07.2.07.13-0171, приказ Минстроя России №1039/пр от 30.12.2016г. | Подкладки металлические | 1346 | 1009 | кг | кг | 1 | 0 | -1746583631 | 20 | 12.6 | 0 | 0 | 0 | 12.6 | 0 | 0 | 0 | 1 | 1 | 1 | 1 | 0 | 1 | 0 | 0 | 0 | 20 |  | 0 | 2 | 39651691 | 1 | 0 | 758 | 0 | 0 | 0 | 0 | 0 | 0 | 0 | 0 | 0 | 0 | 0 | 0 | 0 | 0 | 0 | 0 | 0 | 0 | 0 | 0 | 0 | 0 | 20 | 12.6 | 12.6 | 1 | 252 | 0
312 | 39650536 | 39651668 | 36799065 | 17 | 1 | 1 | 3 | 999-9950 |  | Вспомогательные ненормируемые материалы (2% от ОЗП) | 1374 | 1013 | РУБ | РУБ | 1 | 0 | -1731369543 | 5.41 | 1 | 0 | 0 | 0 | 1 | 0 | 0 | 0 | 1 | 1 | 1 | 1 | 0 | 1 | 0 | 0 | 0 | 5.41 |  | 0 | 2 | 39651692 | 1 | 0 | 759 | 0 | 0 | 0 | 0 | 0 | 0 | 0 | 0 | 0 | 0 | 0 | 0 | 0 | 0 | 0 | 0 | 0 | 0 | 0 | 0 | 0 | 0 | 5.41 | 1 | 1 | 1 | 5.41 | 0
312 | 39650536 | 39651668 | 0 | 0 | 1 | 1 | 3 | Прайс-лист |  | Дымосос для удаления порошка ДПЭ-7 | 1371 | 1013 | ШТ | ШТ | 1 | 0 | -884603716 | 1 | 18835.17 | 0 | 0 | 0 | 18835.17 | 0 | 0 | 0 | 1 | 1 | 1 | 1 | 0 | 0 | 0 | 0 | 0 | 1 |  | 0 | 1 | -1 | 0 | 0 |  | 0 | 0 | 0 | 0 | 0 | 0 | 0 | 0 | 0 | 0 | 0 | 0 | 0 | 0 | 0 | 0 | 0 | 0 | 0 | 0 | 0 | 0 | 1 | 18835.17 | 18835.17 | 1 | 18835.17 | 0
313 | 39650538 | 39651668 | 37071037 | 1 | 1 | 1 | 1 | 1-100-40 |  | Рабочий среднего разряда 4 | 1191 | 1013 | чел.-ч. | чел.-ч. | 1 | 0 | 1069510174 | 37.935 | 0 | 0 | 0 | 65.13 | 0 | 0 | 0 | 9.62 | 1 | 1 | 1 | 6.77 | 0 | 1 | 1 | 0 | 0 | 28.1 | )*1,35 | 1 | 2 | 39651682 | 1 | 0 | 760 | 0 | 0 | 0 | 0 | 0 | 0 | 0 | 0 | 0 | 0 | 0 | 0 | 0 | 0 | 0 | 0 | 0 | 0 | 0 | 0 | 0 | 0 | 37.935 | 65.13 | 9.62 | 6.77 | 364.932 | 0
313 | 39650538 | 39651668 | 37064876 | 1 | 1 | 1 | 1 | 4-100-00 |  | Затраты труда машинистов | 1191 | 1013 | чел.-ч. | чел.-ч. | 1 | 0 | -1417349443 | 0.93 | 0 | 0 | 0 | 0 | 0 | 0 | 0 | 0 | 1 | 1 | 6.77 | 1 | 0 | 1 | 0 | 0 | 0 | 0.93 |  | 2 | 2 | 39651683 | 1 | 2048 | 761 | 0 | 0 | 0 | 0 | 0 | 0 | 0 | 0 | 0 | 0 | 0 | 0 | 0 | 0 | 0 | 0 | 0 | 0 | 0 | 0 | 0 | 0 | 0.93 | 0 | 0 | 1 | 0 | 0
313 | 39650538 | 39651668 | 36882159 | 1 | 1 | 1 | 2 | 91.05.05-014 | ФСЭМ-2001, 91.05.05-014, приказ Минстроя России №1039/пр от 30.12.2016г. | Краны на автомобильном ходу, грузоподъемность 10 т | 1368 | 1011 | маш.-ч | маш.-ч | 1 | 0 | -1718674368 | 0.783 | 0 | 758.17 | 13.5 | 0 | 0 | 111.99 | 13.5 | 0 | 1 | 6.77 | 1 | 1 | 0 | 1 | 1 | 0 | 0 | 0.58 | )*1,35 | 0 | 2 | 39651684 | 1 | 0 | 762 | 0 | 0 | 0 | 0 | 0 | 0 | 0 | 0 | 0 | 0 | 0 | 0 | 0 | 0 | 0 | 0 | 0 | 0 | 0 | 0 | 0 | 0 | 0.783 | 758.17 | 111.99 | 6.77 | 87.6825 | 10.5705
313 | 39650538 | 39651668 | 36883554 | 1 | 1 | 1 | 2 | 91.14.02-001 | ФСЭМ-2001, 91.14.02-001, приказ Минстроя России №1039/пр от 30.12.2016г. | Автомобили бортовые, грузоподъемность до 5 т | 1368 | 1011 | маш.-ч | маш.-ч | 1 | 0 | 1372534845 | 0.4725 | 0 | 444.86 | 11.6 | 0 | 0 | 65.71 | 11.6 | 0 | 1 | 6.77 | 1 | 1 | 0 | 1 | 1 | 0 | 0 | 0.35 | )*1,35 | 0 | 2 | 39651685 | 1 | 0 | 763 | 0 | 0 | 0 | 0 | 0 | 0 | 0 | 0 | 0 | 0 | 0 | 0 | 0 | 0 | 0 | 0 | 0 | 0 | 0 | 0 | 0 | 0 | 0.4725 | 444.86 | 65.71 | 6.77 | 31.05 | 5.481
313 | 39650538 | 39651668 | 36883858 | 1 | 1 | 1 | 2 | 91.17.04-233 | ФСЭМ-2001, 91.17.04-233, приказ Минстроя России №1039/пр от 30.12.2016г. | Установки для сварки ручной дуговой (постоянного тока) | 1368 | 1011 | маш.-ч | маш.-ч | 1 | 0 | -353815937 | 3.24 | 0 | 54.84 | 0 | 0 | 0 | 8.1 | 0 | 0 | 1 | 6.77 | 1 | 1 | 0 | 1 | 1 | 0 | 0 | 2.4 | )*1,35 | 0 | 2 | 39651686 | 1 | 0 | 764 | 0 | 0 | 0 | 0 | 0 | 0 | 0 | 0 | 0 | 0 | 0 | 0 | 0 | 0 | 0 | 0 | 0 | 0 | 0 | 0 | 0 | 0 | 3.24 | 54.84 | 8.1 | 6.77 | 26.244 | 0
313 | 39650538 | 39651668 | 36800159 | 1 | 1 | 1 | 3 | 01.3.02.08-0001 | ФССЦ-2001, 01.3.02.08-0001, приказ Минстроя России №1039/пр от 30.12.2016г. | Кислород технический газообразный | 1339 | 1007 | м3 | м3 | 1 | 0 | 1262771840 | 1.6 | 42.11 | 0 | 0 | 0 | 6.22 | 0 | 0 | 0 | 6.77 | 1 | 1 | 1 | 0 | 1 | 0 | 0 | 0 | 1.6 |  | 0 | 2 | 39651687 | 1 | 0 | 765 | 0 | 0 | 0 | 0 | 0 | 0 | 0 | 0 | 0 | 0 | 0 | 0 | 0 | 0 | 0 | 0 | 0 | 0 | 0 | 0 | 0 | 0 | 1.6 | 42.11 | 6.22 | 6.77 | 9.95 | 0
313 | 39650538 | 39651668 | 36800166 | 1 | 1 | 1 | 3 | 01.3.02.09-0022 | ФССЦ-2001, 01.3.02.09-0022, приказ Минстроя России №1039/пр от 30.12.2016г. | Пропан-бутан, смесь техническая | 1346 | 1009 | кг | кг | 1 | 0 | 1721895514 | 0.4 | 41.23 | 0 | 0 | 0 | 6.09 | 0 | 0 | 0 | 6.77 | 1 | 1 | 1 | 0 | 1 | 0 | 0 | 0 | 0.4 |  | 0 | 2 | 39651688 | 1 | 0 | 766 | 0 | 0 | 0 | 0 | 0 | 0 | 0 | 0 | 0 | 0 | 0 | 0 | 0 | 0 | 0 | 0 | 0 | 0 | 0 | 0 | 0 | 0 | 0.4 | 41.23 | 6.09 | 6.77 | 2.44 | 0
313 | 39650538 | 39651668 | 36800363 | 1 | 1 | 1 | 3 | 01.3.05.10-0005 | ФССЦ-2001, 01.3.05.10-0005, приказ Минстроя России №1039/пр от 30.12.2016г. | Графит серебристый | 1346 | 1009 | кг | кг | 1 | 0 | -1005327145 | 0.8 | 66.01 | 0 | 0 | 0 | 9.75 | 0 | 0 | 0 | 6.77 | 1 | 1 | 1 | 0 | 1 | 0 | 0 | 0 | 0.8 |  | 0 | 2 | 39651689 | 1 | 0 | 767 | 0 | 0 | 0 | 0 | 0 | 0 | 0 | 0 | 0 | 0 | 0 | 0 | 0 | 0 | 0 | 0 | 0 | 0 | 0 | 0 | 0 | 0 | 0.8 | 66.01 | 9.75 | 6.77 | 7.8 | 0
313 | 39650538 | 39651668 | 36803257 | 1 | 1 | 1 | 3 | 01.7.11.07-0033 | ФССЦ-2001, 01.7.11.07-0033, приказ Минстроя России №1039/пр от 30.12.2016г. | Электроды диаметром 4 мм Э42А | 1348 | 1009 | т | т | 1000 | 0 | -1207018266 | 0.00011 | 71613.06 | 0 | 0 | 0 | 10578 | 0 | 0 | 0 | 6.77 | 1 | 1 | 1 | 0 | 1 | 0 | 0 | 0 | 0.00011 |  | 0 | 2 | 39651690 | 1 | 0 | 768 | 0 | 0 | 0 | 0 | 0 | 0 | 0 | 0 | 0 | 0 | 0 | 0 | 0 | 0 | 0 | 0 | 0 | 0 | 0 | 0 | 0 | 0 | 0.00011 | 71613.06 | 10578 | 6.77 | 1.16 | 0
313 | 39650538 | 39651668 | 36823298 | 1 | 1 | 1 | 3 | 07.2.07.13-0171 | ФССЦ-2001, 07.2.07.13-0171, приказ Минстроя России №1039/пр от 30.12.2016г. | Подкладки металлические | 1346 | 1009 | кг | кг | 1 | 0 | -1746583631 | 20 | 85.3 | 0 | 0 | 0 | 12.6 | 0 | 0 | 0 | 6.77 | 1 | 1 | 1 | 0 | 1 | 0 | 0 | 0 | 20 |  | 0 | 2 | 39651691 | 1 | 0 | 769 | 0 | 0 | 0 | 0 | 0 | 0 | 0 | 0 | 0 | 0 | 0 | 0 | 0 | 0 | 0 | 0 | 0 | 0 | 0 | 0 | 0 | 0 | 20 | 85.3 | 12.6 | 6.77 | 252 | 0
313 | 39650538 | 39651668 | 36799065 | 17 | 1 | 1 | 3 | 999-9950 |  | Вспомогательные ненормируемые материалы (2% от ОЗП) | 1374 | 1013 | РУБ | РУБ | 1 | 0 | -1731369543 | 5.41 | 1 | 0 | 0 | 0 | 1 | 0 | 0 | 0 | 1 | 1 | 1 | 1 | 0 | 1 | 0 | 0 | 0 | 5.41 |  | 0 | 2 | 39651692 | 1 | 0 | 770 | 0 | 0 | 0 | 0 | 0 | 0 | 0 | 0 | 0 | 0 | 0 | 0 | 0 | 0 | 0 | 0 | 0 | 0 | 0 | 0 | 0 | 0 | 5.41 | 1 | 1 | 1 | 5.41 | 0
313 | 39650538 | 39651668 | 0 | 0 | 1 | 1 | 3 | Прайс-лист |  | Дымосос для удаления порошка ДПЭ-7 | 1371 | 1013 | ШТ | ШТ | 1 | 0 | -884603716 | 1 | 44258.88 | 0 | 0 | 0 | 6537.5 | 0 | 0 | 0 | 6.77 | 1 | 1 | 1 | 0 | 0 | 0 | 0 | 0 | 1 |  | 0 | 1 | -1 | 0 | 0 |  | 0 | 0 | 0 | 0 | 0 | 0 | 0 | 0 | 0 | 0 | 0 | 0 | 0 | 0 | 0 | 0 | 0 | 0 | 0 | 0 | 0 | 0 | 1 | 44258.88 | 6537.5 | 6.77 | 6537.5 | 0
316 | 39650536 | 39656438 | 37071037 | 1 | 1 | 1 | 1 | 1-100-40 |  | Рабочий среднего разряда 4 | 1191 | 1013 | чел.-ч. | чел.-ч. | 1 | 0 | 1069510174 | 28.1 | 0 | 0 | 0 | 9.62 | 0 | 0 | 0 | 9.62 | 1 | 1 | 1 | 1 | 0 | 1 | 0 | 0 | 0 | 28.1 |  | 1 | 2 | 39656439 | 1 | 0 | 771 | 0 | 0 | 0 | 0 | 0 | 0 | 0 | 0 | 0 | 0 | 0 | 0 | 0 | 0 | 0 | 0 | 0 | 0 | 0 | 0 | 0 | 0 | 28.1 | 9.62 | 9.62 | 1 | 270.32 | 0
316 | 39650536 | 39656438 | 37064876 | 1 | 1 | 1 | 1 | 4-100-00 |  | Затраты труда машинистов | 1191 | 1013 | чел.-ч. | чел.-ч. | 1 | 0 | -1417349443 | 0.93 | 0 | 0 | 0 | 0 | 0 | 0 | 0 | 0 | 1 | 1 | 1 | 1 | 0 | 1 | 0 | 0 | 0 | 0.93 |  | 2 | 2 | 39656440 | 1 | 0 | 772 | 0 | 0 | 0 | 0 | 0 | 0 | 0 | 0 | 0 | 0 | 0 | 0 | 0 | 0 | 0 | 0 | 0 | 0 | 0 | 0 | 0 | 0 | 0.93 | 0 | 0 | 1 | 0 | 0
316 | 39650536 | 39656438 | 36882159 | 1 | 1 | 1 | 2 | 91.05.05-014 | ФСЭМ-2001, 91.05.05-014, приказ Минстроя России №1039/пр от 30.12.2016г. | Краны на автомобильном ходу, грузоподъемность 10 т | 1368 | 1011 | маш.-ч | маш.-ч | 1 | 0 | -1718674368 | 0.58 | 0 | 111.99 | 13.5 | 0 | 0 | 111.99 | 13.5 | 0 | 1 | 1 | 1 | 1 | 0 | 1 | 0 | 0 | 0 | 0.58 |  | 0 | 2 | 39656441 | 1 | 0 | 773 | 0 | 0 | 0 | 0 | 0 | 0 | 0 | 0 | 0 | 0 | 0 | 0 | 0 | 0 | 0 | 0 | 0 | 0 | 0 | 0 | 0 | 0 | 0.58 | 111.99 | 111.99 | 1 | 64.95 | 7.83
316 | 39650536 | 39656438 | 36883554 | 1 | 1 | 1 | 2 | 91.14.02-001 | ФСЭМ-2001, 91.14.02-001, приказ Минстроя России №1039/пр от 30.12.2016г. | Автомобили бортовые, грузоподъемность до 5 т | 1368 | 1011 | маш.-ч | маш.-ч | 1 | 0 | 1372534845 | 0.35 | 0 | 65.71 | 11.6 | 0 | 0 | 65.71 | 11.6 | 0 | 1 | 1 | 1 | 1 | 0 | 1 | 0 | 0 | 0 | 0.35 |  | 0 | 2 | 39656442 | 1 | 0 | 774 | 0 | 0 | 0 | 0 | 0 | 0 | 0 | 0 | 0 | 0 | 0 | 0 | 0 | 0 | 0 | 0 | 0 | 0 | 0 | 0 | 0 | 0 | 0.35 | 65.71 | 65.71 | 1 | 23 | 4.06
316 | 39650536 | 39656438 | 36883858 | 1 | 1 | 1 | 2 | 91.17.04-233 | ФСЭМ-2001, 91.17.04-233, приказ Минстроя России №1039/пр от 30.12.2016г. | Установки для сварки ручной дуговой (постоянного тока) | 1368 | 1011 | маш.-ч | маш.-ч | 1 | 0 | -353815937 | 2.4 | 0 | 8.1 | 0 | 0 | 0 | 8.1 | 0 | 0 | 1 | 1 | 1 | 1 | 0 | 1 | 0 | 0 | 0 | 2.4 |  | 0 | 2 | 39656443 | 1 | 0 | 775 | 0 | 0 | 0 | 0 | 0 | 0 | 0 | 0 | 0 | 0 | 0 | 0 | 0 | 0 | 0 | 0 | 0 | 0 | 0 | 0 | 0 | 0 | 2.4 | 8.1 | 8.1 | 1 | 19.44 | 0
316 | 39650536 | 39656438 | 36800159 | 1 | 1 | 1 | 3 | 01.3.02.08-0001 | ФССЦ-2001, 01.3.02.08-0001, приказ Минстроя России №1039/пр от 30.12.2016г. | Кислород технический газообразный | 1339 | 1007 | м3 | м3 | 1 | 0 | 1262771840 | 1.6 | 6.22 | 0 | 0 | 0 | 6.22 | 0 | 0 | 0 | 1 | 1 | 1 | 1 | 0 | 1 | 0 | 0 | 0 | 1.6 |  | 0 | 2 | 39656444 | 1 | 0 | 776 | 0 | 0 | 0 | 0 | 0 | 0 | 0 | 0 | 0 | 0 | 0 | 0 | 0 | 0 | 0 | 0 | 0 | 0 | 0 | 0 | 0 | 0 | 1.6 | 6.22 | 6.22 | 1 | 9.95 | 0
316 | 39650536 | 39656438 | 36800166 | 1 | 1 | 1 | 3 | 01.3.02.09-0022 | ФССЦ-2001, 01.3.02.09-0022, приказ Минстроя России №1039/пр от 30.12.2016г. | Пропан-бутан, смесь техническая | 1346 | 1009 | кг | кг | 1 | 0 | 1721895514 | 0.4 | 6.09 | 0 | 0 | 0 | 6.09 | 0 | 0 | 0 | 1 | 1 | 1 | 1 | 0 | 1 | 0 | 0 | 0 | 0.4 |  | 0 | 2 | 39656445 | 1 | 0 | 777 | 0 | 0 | 0 | 0 | 0 | 0 | 0 | 0 | 0 | 0 | 0 | 0 | 0 | 0 | 0 | 0 | 0 | 0 | 0 | 0 | 0 | 0 | 0.4 | 6.09 | 6.09 | 1 | 2.44 | 0
316 | 39650536 | 39656438 | 36800363 | 1 | 1 | 1 | 3 | 01.3.05.10-0005 | ФССЦ-2001, 01.3.05.10-0005, приказ Минстроя России №1039/пр от 30.12.2016г. | Графит серебристый | 1346 | 1009 | кг | кг | 1 | 0 | -1005327145 | 0.8 | 9.75 | 0 | 0 | 0 | 9.75 | 0 | 0 | 0 | 1 | 1 | 1 | 1 | 0 | 1 | 0 | 0 | 0 | 0.8 |  | 0 | 2 | 39656446 | 1 | 0 | 778 | 0 | 0 | 0 | 0 | 0 | 0 | 0 | 0 | 0 | 0 | 0 | 0 | 0 | 0 | 0 | 0 | 0 | 0 | 0 | 0 | 0 | 0 | 0.8 | 9.75 | 9.75 | 1 | 7.8 | 0
316 | 39650536 | 39656438 | 36803257 | 1 | 1 | 1 | 3 | 01.7.11.07-0033 | ФССЦ-2001, 01.7.11.07-0033, приказ Минстроя России №1039/пр от 30.12.2016г. | Электроды диаметром 4 мм Э42А | 1348 | 1009 | т | т | 1000 | 0 | -1207018266 | 0.00011 | 10578 | 0 | 0 | 0 | 10578 | 0 | 0 | 0 | 1 | 1 | 1 | 1 | 0 | 1 | 0 | 0 | 0 | 0.00011 |  | 0 | 2 | 39656447 | 1 | 0 | 779 | 0 | 0 | 0 | 0 | 0 | 0 | 0 | 0 | 0 | 0 | 0 | 0 | 0 | 0 | 0 | 0 | 0 | 0 | 0 | 0 | 0 | 0 | 0.00011 | 10578 | 10578 | 1 | 1.16 | 0
316 | 39650536 | 39656438 | 36823298 | 1 | 1 | 1 | 3 | 07.2.07.13-0171 | ФССЦ-2001, 07.2.07.13-0171, приказ Минстроя России №1039/пр от 30.12.2016г. | Подкладки металлические | 1346 | 1009 | кг | кг | 1 | 0 | -1746583631 | 20 | 12.6 | 0 | 0 | 0 | 12.6 | 0 | 0 | 0 | 1 | 1 | 1 | 1 | 0 | 1 | 0 | 0 | 0 | 20 |  | 0 | 2 | 39656448 | 1 | 0 | 780 | 0 | 0 | 0 | 0 | 0 | 0 | 0 | 0 | 0 | 0 | 0 | 0 | 0 | 0 | 0 | 0 | 0 | 0 | 0 | 0 | 0 | 0 | 20 | 12.6 | 12.6 | 1 | 252 | 0
316 | 39650536 | 39656438 | 36799065 | 17 | 1 | 1 | 3 | 999-9950 |  | Вспомогательные ненормируемые материалы (2% от ОЗП) | 1374 | 1013 | РУБ | РУБ | 1 | 0 | -1731369543 | 5.41 | 1 | 0 | 0 | 0 | 1 | 0 | 0 | 0 | 1 | 1 | 1 | 1 | 0 | 1 | 0 | 0 | 0 | 5.41 |  | 0 | 2 | 39656449 | 1 | 0 | 781 | 0 | 0 | 0 | 0 | 0 | 0 | 0 | 0 | 0 | 0 | 0 | 0 | 0 | 0 | 0 | 0 | 0 | 0 | 0 | 0 | 0 | 0 | 5.41 | 1 | 1 | 1 | 5.41 | 0
316 | 39650536 | 39656438 | 0 | 0 | 1 | 1 | 3 | Прайс-лист АТЕС-ЭКСПРЕС |  | Установка вакуумной пылеуборки АССпир со сменным фильтром | 1377 | 1013 | КОМПЛ | КОМПЛ | 1 | 0 | -2006654779 | 1 | 0 | 0 | 0 | 0 | 0 | 0 | 0 | 0 | 1 | 1 | 1 | 1 | 0 | 0 | 0 | 0 | 0 | 1 |  | 0 | 1 | -1 | 0 | 0 |  | 0 | 0 | 0 | 0 | 0 | 0 | 0 | 0 | 0 | 0 | 0 | 0 | 0 | 0 | 0 | 0 | 0 | 0 | 0 | 0 | 0 | 0 | 1 | 0 | 0 | 1 | 0 | 0
316 | 39650536 | 39656438 | 0 | 1 | 1 | 1 | 3 | Прайс-лист АТЕС-ЭКСПРЕС |  | Сменный фильтр для пылеустановки АССпир | 1377 | 1013 | КОМПЛ | КОМПЛ | 1 | 0 | 663778170 | 10 | 0 | 0 | 0 | 0 | 0 | 0 | 0 | 0 | 1 | 1 | 1 | 1 | 0 | 0 | 0 | 0 | 0 | 10 |  | 0 | 1 | -1 | 0 | 0 |  | 0 | 0 | 0 | 0 | 0 | 0 | 0 | 0 | 0 | 0 | 0 | 0 | 0 | 0 | 0 | 0 | 0 | 0 | 0 | 0 | 0 | 0 | 10 | 0 | 0 | 1 | 0 | 0
317 | 39650538 | 39656438 | 37071037 | 1 | 1 | 1 | 1 | 1-100-40 |  | Рабочий среднего разряда 4 | 1191 | 1013 | чел.-ч. | чел.-ч. | 1 | 0 | 1069510174 | 28.1 | 0 | 0 | 0 | 65.13 | 0 | 0 | 0 | 9.62 | 1 | 1 | 1 | 6.77 | 0 | 1 | 0 | 0 | 0 | 28.1 |  | 1 | 2 | 39656439 | 1 | 0 | 782 | 0 | 0 | 0 | 0 | 0 | 0 | 0 | 0 | 0 | 0 | 0 | 0 | 0 | 0 | 0 | 0 | 0 | 0 | 0 | 0 | 0 | 0 | 28.1 | 65.13 | 9.62 | 6.77 | 270.32 | 0
317 | 39650538 | 39656438 | 37064876 | 1 | 1 | 1 | 1 | 4-100-00 |  | Затраты труда машинистов | 1191 | 1013 | чел.-ч. | чел.-ч. | 1 | 0 | -1417349443 | 0.93 | 0 | 0 | 0 | 0 | 0 | 0 | 0 | 0 | 1 | 1 | 6.77 | 1 | 0 | 1 | 0 | 0 | 0 | 0.93 |  | 2 | 2 | 39656440 | 1 | 0 | 783 | 0 | 0 | 0 | 0 | 0 | 0 | 0 | 0 | 0 | 0 | 0 | 0 | 0 | 0 | 0 | 0 | 0 | 0 | 0 | 0 | 0 | 0 | 0.93 | 0 | 0 | 1 | 0 | 0
317 | 39650538 | 39656438 | 36882159 | 1 | 1 | 1 | 2 | 91.05.05-014 | ФСЭМ-2001, 91.05.05-014, приказ Минстроя России №1039/пр от 30.12.2016г. | Краны на автомобильном ходу, грузоподъемность 10 т | 1368 | 1011 | маш.-ч | маш.-ч | 1 | 0 | -1718674368 | 0.58 | 0 | 758.17 | 13.5 | 0 | 0 | 111.99 | 13.5 | 0 | 1 | 6.77 | 1 | 1 | 0 | 1 | 0 | 0 | 0 | 0.58 |  | 0 | 2 | 39656441 | 1 | 0 | 784 | 0 | 0 | 0 | 0 | 0 | 0 | 0 | 0 | 0 | 0 | 0 | 0 | 0 | 0 | 0 | 0 | 0 | 0 | 0 | 0 | 0 | 0 | 0.58 | 758.17 | 111.99 | 6.77 | 64.95 | 7.83
317 | 39650538 | 39656438 | 36883554 | 1 | 1 | 1 | 2 | 91.14.02-001 | ФСЭМ-2001, 91.14.02-001, приказ Минстроя России №1039/пр от 30.12.2016г. | Автомобили бортовые, грузоподъемность до 5 т | 1368 | 1011 | маш.-ч | маш.-ч | 1 | 0 | 1372534845 | 0.35 | 0 | 444.86 | 11.6 | 0 | 0 | 65.71 | 11.6 | 0 | 1 | 6.77 | 1 | 1 | 0 | 1 | 0 | 0 | 0 | 0.35 |  | 0 | 2 | 39656442 | 1 | 0 | 785 | 0 | 0 | 0 | 0 | 0 | 0 | 0 | 0 | 0 | 0 | 0 | 0 | 0 | 0 | 0 | 0 | 0 | 0 | 0 | 0 | 0 | 0 | 0.35 | 444.86 | 65.71 | 6.77 | 23 | 4.06
317 | 39650538 | 39656438 | 36883858 | 1 | 1 | 1 | 2 | 91.17.04-233 | ФСЭМ-2001, 91.17.04-233, приказ Минстроя России №1039/пр от 30.12.2016г. | Установки для сварки ручной дуговой (постоянного тока) | 1368 | 1011 | маш.-ч | маш.-ч | 1 | 0 | -353815937 | 2.4 | 0 | 54.84 | 0 | 0 | 0 | 8.1 | 0 | 0 | 1 | 6.77 | 1 | 1 | 0 | 1 | 0 | 0 | 0 | 2.4 |  | 0 | 2 | 39656443 | 1 | 0 | 786 | 0 | 0 | 0 | 0 | 0 | 0 | 0 | 0 | 0 | 0 | 0 | 0 | 0 | 0 | 0 | 0 | 0 | 0 | 0 | 0 | 0 | 0 | 2.4 | 54.84 | 8.1 | 6.77 | 19.44 | 0
317 | 39650538 | 39656438 | 36800159 | 1 | 1 | 1 | 3 | 01.3.02.08-0001 | ФССЦ-2001, 01.3.02.08-0001, приказ Минстроя России №1039/пр от 30.12.2016г. | Кислород технический газообразный | 1339 | 1007 | м3 | м3 | 1 | 0 | 1262771840 | 1.6 | 42.11 | 0 | 0 | 0 | 6.22 | 0 | 0 | 0 | 6.77 | 1 | 1 | 1 | 0 | 1 | 0 | 0 | 0 | 1.6 |  | 0 | 2 | 39656444 | 1 | 0 | 787 | 0 | 0 | 0 | 0 | 0 | 0 | 0 | 0 | 0 | 0 | 0 | 0 | 0 | 0 | 0 | 0 | 0 | 0 | 0 | 0 | 0 | 0 | 1.6 | 42.11 | 6.22 | 6.77 | 9.95 | 0
317 | 39650538 | 39656438 | 36800166 | 1 | 1 | 1 | 3 | 01.3.02.09-0022 | ФССЦ-2001, 01.3.02.09-0022, приказ Минстроя России №1039/пр от 30.12.2016г. | Пропан-бутан, смесь техническая | 1346 | 1009 | кг | кг | 1 | 0 | 1721895514 | 0.4 | 41.23 | 0 | 0 | 0 | 6.09 | 0 | 0 | 0 | 6.77 | 1 | 1 | 1 | 0 | 1 | 0 | 0 | 0 | 0.4 |  | 0 | 2 | 39656445 | 1 | 0 | 788 | 0 | 0 | 0 | 0 | 0 | 0 | 0 | 0 | 0 | 0 | 0 | 0 | 0 | 0 | 0 | 0 | 0 | 0 | 0 | 0 | 0 | 0 | 0.4 | 41.23 | 6.09 | 6.77 | 2.44 | 0
317 | 39650538 | 39656438 | 36800363 | 1 | 1 | 1 | 3 | 01.3.05.10-0005 | ФССЦ-2001, 01.3.05.10-0005, приказ Минстроя России №1039/пр от 30.12.2016г. | Графит серебристый | 1346 | 1009 | кг | кг | 1 | 0 | -1005327145 | 0.8 | 66.01 | 0 | 0 | 0 | 9.75 | 0 | 0 | 0 | 6.77 | 1 | 1 | 1 | 0 | 1 | 0 | 0 | 0 | 0.8 |  | 0 | 2 | 39656446 | 1 | 0 | 789 | 0 | 0 | 0 | 0 | 0 | 0 | 0 | 0 | 0 | 0 | 0 | 0 | 0 | 0 | 0 | 0 | 0 | 0 | 0 | 0 | 0 | 0 | 0.8 | 66.01 | 9.75 | 6.77 | 7.8 | 0
317 | 39650538 | 39656438 | 36803257 | 1 | 1 | 1 | 3 | 01.7.11.07-0033 | ФССЦ-2001, 01.7.11.07-0033, приказ Минстроя России №1039/пр от 30.12.2016г. | Электроды диаметром 4 мм Э42А | 1348 | 1009 | т | т | 1000 | 0 | -1207018266 | 0.00011 | 71613.06 | 0 | 0 | 0 | 10578 | 0 | 0 | 0 | 6.77 | 1 | 1 | 1 | 0 | 1 | 0 | 0 | 0 | 0.00011 |  | 0 | 2 | 39656447 | 1 | 0 | 790 | 0 | 0 | 0 | 0 | 0 | 0 | 0 | 0 | 0 | 0 | 0 | 0 | 0 | 0 | 0 | 0 | 0 | 0 | 0 | 0 | 0 | 0 | 0.00011 | 71613.06 | 10578 | 6.77 | 1.16 | 0
317 | 39650538 | 39656438 | 36823298 | 1 | 1 | 1 | 3 | 07.2.07.13-0171 | ФССЦ-2001, 07.2.07.13-0171, приказ Минстроя России №1039/пр от 30.12.2016г. | Подкладки металлические | 1346 | 1009 | кг | кг | 1 | 0 | -1746583631 | 20 | 85.3 | 0 | 0 | 0 | 12.6 | 0 | 0 | 0 | 6.77 | 1 | 1 | 1 | 0 | 1 | 0 | 0 | 0 | 20 |  | 0 | 2 | 39656448 | 1 | 0 | 791 | 0 | 0 | 0 | 0 | 0 | 0 | 0 | 0 | 0 | 0 | 0 | 0 | 0 | 0 | 0 | 0 | 0 | 0 | 0 | 0 | 0 | 0 | 20 | 85.3 | 12.6 | 6.77 | 252 | 0
317 | 39650538 | 39656438 | 36799065 | 17 | 1 | 1 | 3 | 999-9950 |  | Вспомогательные ненормируемые материалы (2% от ОЗП) | 1374 | 1013 | РУБ | РУБ | 1 | 0 | -1731369543 | 5.41 | 1 | 0 | 0 | 0 | 1 | 0 | 0 | 0 | 1 | 1 | 1 | 1 | 0 | 1 | 0 | 0 | 0 | 5.41 |  | 0 | 2 | 39656449 | 1 | 0 | 792 | 0 | 0 | 0 | 0 | 0 | 0 | 0 | 0 | 0 | 0 | 0 | 0 | 0 | 0 | 0 | 0 | 0 | 0 | 0 | 0 | 0 | 0 | 5.41 | 1 | 1 | 1 | 5.41 | 0
317 | 39650538 | 39656438 | 0 | 0 | 1 | 1 | 3 | Прайс-лист АТЕС-ЭКСПРЕС |  | Установка вакуумной пылеуборки АССпир со сменным фильтром | 1377 | 1013 | КОМПЛ | КОМПЛ | 1 | 0 | -2006654779 | 1 | 110440.7 | 0 | 0 | 0 | 16313.25 | 0 | 0 | 0 | 6.77 | 1 | 1 | 1 | 0 | 0 | 0 | 0 | 0 | 1 |  | 0 | 1 | -1 | 0 | 0 |  | 0 | 0 | 0 | 0 | 0 | 0 | 0 | 0 | 0 | 0 | 0 | 0 | 0 | 0 | 0 | 0 | 0 | 0 | 0 | 0 | 0 | 0 | 1 | 110440.7 | 16313.25 | 6.77 | 16313.25 | 0
317 | 39650538 | 39656438 | 0 | 1 | 1 | 1 | 3 | Прайс-лист АТЕС-ЭКСПРЕС |  | Сменный фильтр для пылеустановки АССпир | 1377 | 1013 | КОМПЛ | КОМПЛ | 1 | 0 | 663778170 | 10 | 2531.37 | 0 | 0 | 0 | 373.91 | 0 | 0 | 0 | 6.77 | 1 | 1 | 1 | 0 | 0 | 0 | 0 | 0 | 10 |  | 0 | 1 | -1 | 0 | 0 |  | 0 | 0 | 0 | 0 | 0 | 0 | 0 | 0 | 0 | 0 | 0 | 0 | 0 | 0 | 0 | 0 | 0 | 0 | 0 | 0 | 0 | 0 | 10 | 2531.37 | 373.91 | 6.77 | 3739.1 | 0
322 | 39650536 | 39656395 | 37113247 | 1 | 1 | 1 | 1 | 1-100-50 |  | Рабочий среднего разряда 5 | 1191 | 1013 | чел.-ч. | чел.-ч. | 1 | 0 | 1446053411 | 8.1 | 0 | 0 | 0 | 11.09 | 0 | 0 | 0 | 11.09 | 1 | 1 | 1 | 1 | 0 | 1 | 1 | 0 | 0 | 6 | )*1,35 | 1 | 2 | 39656401 | 1 | 0 | 793 | 0 | 0 | 0 | 0 | 0 | 0 | 0 | 0 | 0 | 0 | 0 | 0 | 0 | 0 | 0 | 0 | 0 | 0 | 0 | 0 | 0 | 0 | 48.6 | 11.09 | 11.09 | 1 | 89.829 | 0
322 | 39650536 | 39656395 | 37064876 | 1 | 1 | 1 | 1 | 4-100-00 |  | Затраты труда машинистов | 1191 | 1013 | чел.-ч. | чел.-ч. | 1 | 0 | -1417349443 | 0.77 | 0 | 0 | 0 | 0 | 0 | 0 | 0 | 0 | 1 | 1 | 1 | 1 | 0 | 1 | 0 | 0 | 0 | 0.77 |  | 2 | 2 | 39656402 | 1 | 2048 | 794 | 0 | 0 | 0 | 0 | 0 | 0 | 0 | 0 | 0 | 0 | 0 | 0 | 0 | 0 | 0 | 0 | 0 | 0 | 0 | 0 | 0 | 0 | 4.62 | 0 | 0 | 1 | 0 | 0
322 | 39650536 | 39656395 | 36883320 | 1 | 1 | 1 | 2 | 91.11.01-012 | ФСЭМ-2001, 91.11.01-012, приказ Минстроя России №1039/пр от 30.12.2016г. | Машина монтажная для выполнения работ при прокладке и монтаже кабеля на базе автомобиля ГАЗ-66 | 1368 | 1011 | маш.-ч | маш.-ч | 1 | 0 | 470295539 | 1.0395 | 0 | 110.86 | 11.6 | 0 | 0 | 110.86 | 11.6 | 0 | 1 | 1 | 1 | 1 | 0 | 1 | 1 | 0 | 0 | 0.77 | )*1,35 | 0 | 2 | 39656403 | 1 | 0 | 795 | 0 | 0 | 0 | 0 | 0 | 0 | 0 | 0 | 0 | 0 | 0 | 0 | 0 | 0 | 0 | 0 | 0 | 0 | 0 | 0 | 0 | 0 | 6.237 | 110.86 | 110.86 | 1 | 115.236 | 12.0555
322 | 39650536 | 39656395 | 36872799 | 1 | 1 | 1 | 3 | 61.2.07.04-0051 | ФССЦ-2001, 61.2.07.04-0051, приказ Минстроя России №1039/пр от 30.12.2016г. | Устройство контроля шлейфа УШК-01 прим. | 1354 | 1010 | шт. | шт. | 1 | 0 | -355802124 | 1 | 57.92 | 0 | 0 | 0 | 57.92 | 0 | 0 | 0 | 1 | 1 | 1 | 1 | 0 | 0 | 0 | 0 | 0 | 1 |  | 0 | 1 | -1 | 0 | 0 |  | 0 | 0 | 0 | 0 | 0 | 0 | 0 | 0 | 0 | 0 | 0 | 0 | 0 | 0 | 0 | 0 | 0 | 0 | 0 | 0 | 0 | 0 | 6 | 57.92 | 57.92 | 1 | 57.92 | 0
322 | 39650536 | 39656395 | 36799065 | 17 | 1 | 1 | 3 | 999-9950 |  | Вспомогательные ненормируемые материалы (2% от ОЗП) | 1374 | 1013 | РУБ | РУБ | 1 | 0 | -1731369543 | 1.33 | 1 | 0 | 0 | 0 | 1 | 0 | 0 | 0 | 1 | 1 | 1 | 1 | 0 | 1 | 0 | 0 | 0 | 1.33 |  | 0 | 2 | 39656404 | 1 | 0 | 796 | 0 | 0 | 0 | 0 | 0 | 0 | 0 | 0 | 0 | 0 | 0 | 0 | 0 | 0 | 0 | 0 | 0 | 0 | 0 | 0 | 0 | 0 | 7.98 | 1 | 1 | 1 | 1.33 | 0
323 | 39650538 | 39656395 | 37113247 | 1 | 1 | 1 | 1 | 1-100-50 |  | Рабочий среднего разряда 5 | 1191 | 1013 | чел.-ч. | чел.-ч. | 1 | 0 | 1446053411 | 8.1 | 0 | 0 | 0 | 75.08 | 0 | 0 | 0 | 11.09 | 1 | 1 | 1 | 6.77 | 0 | 1 | 1 | 0 | 0 | 6 | )*1,35 | 1 | 2 | 39656401 | 1 | 0 | 797 | 0 | 0 | 0 | 0 | 0 | 0 | 0 | 0 | 0 | 0 | 0 | 0 | 0 | 0 | 0 | 0 | 0 | 0 | 0 | 0 | 0 | 0 | 48.6 | 75.08 | 11.09 | 6.77 | 89.829 | 0
323 | 39650538 | 39656395 | 37064876 | 1 | 1 | 1 | 1 | 4-100-00 |  | Затраты труда машинистов | 1191 | 1013 | чел.-ч. | чел.-ч. | 1 | 0 | -1417349443 | 0.77 | 0 | 0 | 0 | 0 | 0 | 0 | 0 | 0 | 1 | 1 | 6.77 | 1 | 0 | 1 | 0 | 0 | 0 | 0.77 |  | 2 | 2 | 39656402 | 1 | 2048 | 798 | 0 | 0 | 0 | 0 | 0 | 0 | 0 | 0 | 0 | 0 | 0 | 0 | 0 | 0 | 0 | 0 | 0 | 0 | 0 | 0 | 0 | 0 | 4.62 | 0 | 0 | 1 | 0 | 0
323 | 39650538 | 39656395 | 36883320 | 1 | 1 | 1 | 2 | 91.11.01-012 | ФСЭМ-2001, 91.11.01-012, приказ Минстроя России №1039/пр от 30.12.2016г. | Машина монтажная для выполнения работ при прокладке и монтаже кабеля на базе автомобиля ГАЗ-66 | 1368 | 1011 | маш.-ч | маш.-ч | 1 | 0 | 470295539 | 1.0395 | 0 | 750.52 | 11.6 | 0 | 0 | 110.86 | 11.6 | 0 | 1 | 6.77 | 1 | 1 | 0 | 1 | 1 | 0 | 0 | 0.77 | )*1,35 | 0 | 2 | 39656403 | 1 | 0 | 799 | 0 | 0 | 0 | 0 | 0 | 0 | 0 | 0 | 0 | 0 | 0 | 0 | 0 | 0 | 0 | 0 | 0 | 0 | 0 | 0 | 0 | 0 | 6.237 | 750.52 | 110.86 | 6.77 | 115.236 | 12.0555
323 | 39650538 | 39656395 | 36872799 | 1 | 1 | 1 | 3 | 61.2.07.04-0051 | ФССЦ-2001, 61.2.07.04-0051, приказ Минстроя России №1039/пр от 30.12.2016г. | Устройство контроля шлейфа УШК-01 прим. | 1354 | 1010 | шт. | шт. | 1 | 0 | -355802124 | 1 | 392.12 | 0 | 0 | 0 | 57.92 | 0 | 0 | 0 | 6.77 | 1 | 1 | 1 | 0 | 0 | 0 | 0 | 0 | 1 |  | 0 | 1 | -1 | 0 | 0 |  | 0 | 0 | 0 | 0 | 0 | 0 | 0 | 0 | 0 | 0 | 0 | 0 | 0 | 0 | 0 | 0 | 0 | 0 | 0 | 0 | 0 | 0 | 6 | 392.12 | 57.92 | 6.77 | 57.92 | 0
323 | 39650538 | 39656395 | 36799065 | 17 | 1 | 1 | 3 | 999-9950 |  | Вспомогательные ненормируемые материалы (2% от ОЗП) | 1374 | 1013 | РУБ | РУБ | 1 | 0 | -1731369543 | 1.33 | 1 | 0 | 0 | 0 | 1 | 0 | 0 | 0 | 1 | 1 | 1 | 1 | 0 | 1 | 0 | 0 | 0 | 1.33 |  | 0 | 2 | 39656404 | 1 | 0 | 800 | 0 | 0 | 0 | 0 | 0 | 0 | 0 | 0 | 0 | 0 | 0 | 0 | 0 | 0 | 0 | 0 | 0 | 0 | 0 | 0 | 0 | 0 | 7.98 | 1 | 1 | 1 | 1.33 | 0
326 | 39650536 | 39656460 | 37077359 | 1 | 1 | 1 | 1 | 1-100-46 |  | Рабочий среднего разряда 4.6 | 1191 | 1013 | чел.-ч. | чел.-ч. | 1 | 0 | -362667798 | 0.9 | 0 | 0 | 0 | 10.5 | 0 | 0 | 0 | 10.5 | 1 | 1 | 1 | 1 | 0 | 1 | 0 | 0 | 0 | 0.9 |  | 1 | 2 | 39656461 | 1 | 0 | 801 | 0 | 0 | 0 | 0 | 0 | 0 | 0 | 0 | 0 | 0 | 0 | 0 | 0 | 0 | 0 | 0 | 0 | 0 | 0 | 0 | 0 | 0 | 0.9 | 10.5 | 10.5 | 1 | 9.45 | 0
326 | 39650536 | 39656460 | 37064876 | 1 | 1 | 1 | 1 | 4-100-00 |  | Затраты труда машинистов | 1191 | 1013 | чел.-ч. | чел.-ч. | 1 | 0 | -1417349443 | 0.2 | 0 | 0 | 0 | 0 | 0 | 0 | 0 | 0 | 1 | 1 | 1 | 1 | 0 | 1 | 0 | 0 | 0 | 0.2 |  | 2 | 2 | 39656462 | 1 | 0 | 802 | 0 | 0 | 0 | 0 | 0 | 0 | 0 | 0 | 0 | 0 | 0 | 0 | 0 | 0 | 0 | 0 | 0 | 0 | 0 | 0 | 0 | 0 | 0.2 | 0 | 0 | 1 | 0 | 0
326 | 39650536 | 39656460 | 36882159 | 1 | 1 | 1 | 2 | 91.05.05-014 | ФСЭМ-2001, 91.05.05-014, приказ Минстроя России №1039/пр от 30.12.2016г. | Краны на автомобильном ходу, грузоподъемность 10 т | 1368 | 1011 | маш.-ч | маш.-ч | 1 | 0 | -1718674368 | 0.1 | 0 | 111.99 | 13.5 | 0 | 0 | 111.99 | 13.5 | 0 | 1 | 1 | 1 | 1 | 0 | 1 | 0 | 0 | 0 | 0.1 |  | 0 | 2 | 39656463 | 1 | 0 | 803 | 0 | 0 | 0 | 0 | 0 | 0 | 0 | 0 | 0 | 0 | 0 | 0 | 0 | 0 | 0 | 0 | 0 | 0 | 0 | 0 | 0 | 0 | 0.1 | 111.99 | 111.99 | 1 | 11.2 | 1.35
326 | 39650536 | 39656460 | 36883554 | 1 | 1 | 1 | 2 | 91.14.02-001 | ФСЭМ-2001, 91.14.02-001, приказ Минстроя России №1039/пр от 30.12.2016г. | Автомобили бортовые, грузоподъемность до 5 т | 1368 | 1011 | маш.-ч | маш.-ч | 1 | 0 | 1372534845 | 0.1 | 0 | 65.71 | 11.6 | 0 | 0 | 65.71 | 11.6 | 0 | 1 | 1 | 1 | 1 | 0 | 1 | 0 | 0 | 0 | 0.1 |  | 0 | 2 | 39656464 | 1 | 0 | 804 | 0 | 0 | 0 | 0 | 0 | 0 | 0 | 0 | 0 | 0 | 0 | 0 | 0 | 0 | 0 | 0 | 0 | 0 | 0 | 0 | 0 | 0 | 0.1 | 65.71 | 65.71 | 1 | 6.57 | 1.16
326 | 39650536 | 39656460 | 36802094 | 1 | 1 | 1 | 3 | 01.7.06.05-0041 | ФССЦ-2001, 01.7.06.05-0041, приказ Минстроя России №1039/пр от 30.12.2016г. | Лента изоляционная прорезиненная односторонняя ширина 20 мм, толщина 0,25-0,35 мм | 1346 | 1009 | кг | кг | 1 | 0 | -1088866022 | 0.01 | 30.4 | 0 | 0 | 0 | 30.4 | 0 | 0 | 0 | 1 | 1 | 1 | 1 | 0 | 1 | 0 | 0 | 0 | 0.01 |  | 0 | 2 | 39656465 | 1 | 0 | 805 | 0 | 0 | 0 | 0 | 0 | 0 | 0 | 0 | 0 | 0 | 0 | 0 | 0 | 0 | 0 | 0 | 0 | 0 | 0 | 0 | 0 | 0 | 0.01 | 30.4 | 30.4 | 1 | 0.3 | 0
326 | 39650536 | 39656460 | 36804448 | 1 | 1 | 1 | 3 | 01.7.15.03-0042 | ФССЦ-2001, 01.7.15.03-0042, приказ Минстроя России №1039/пр от 30.12.2016г. | Болты с гайками и шайбами строительные | 1346 | 1009 | кг | кг | 1 | 0 | 103900845 | 0.3 | 9.04 | 0 | 0 | 0 | 9.04 | 0 | 0 | 0 | 1 | 1 | 1 | 1 | 0 | 1 | 0 | 0 | 0 | 0.3 |  | 0 | 2 | 39656466 | 1 | 0 | 806 | 0 | 0 | 0 | 0 | 0 | 0 | 0 | 0 | 0 | 0 | 0 | 0 | 0 | 0 | 0 | 0 | 0 | 0 | 0 | 0 | 0 | 0 | 0.3 | 9.04 | 9.04 | 1 | 2.71 | 0
326 | 39650536 | 39656460 | 36825981 | 1 | 1 | 1 | 3 | 08.3.07.01-0076 | ФССЦ-2001, 08.3.07.01-0076, приказ Минстроя России №1039/пр от 30.12.2016г. | Сталь полосовая, марка стали Ст3сп шириной 50-200 мм толщиной 4-5 мм | 1348 | 1009 | т | т | 1000 | 0 | -1598896989 | 0.0006 | 5000 | 0 | 0 | 0 | 5000 | 0 | 0 | 0 | 1 | 1 | 1 | 1 | 0 | 1 | 0 | 0 | 0 | 0.0006 |  | 0 | 2 | 39656467 | 1 | 0 | 807 | 0 | 0 | 0 | 0 | 0 | 0 | 0 | 0 | 0 | 0 | 0 | 0 | 0 | 0 | 0 | 0 | 0 | 0 | 0 | 0 | 0 | 0 | 0.0006 | 5000 | 5000 | 1 | 3 | 0
326 | 39650536 | 39656460 | 36874485 | 1 | 1 | 1 | 3 | 62.1.02.17-0014 | ФССЦ-2001, 62.1.02.17-0014, приказ Минстроя России №1039/пр от 30.12.2016г. | Щитки распределительные с дверцей на 4 модуля ( в комплекте с шинами, лампой согласно тех. заданию) | 1354 | 1010 | шт. | шт. | 1 | 0 | -1834774410 | 1 | 2528.28 | 0 | 0 | 0 | 2528.28 | 0 | 0 | 0 | 1 | 1 | 1 | 1 | 0 | 0 | 0 | 0 | 0 | 1 |  | 0 | 1 | -1 | 0 | 0 |  | 0 | 0 | 0 | 0 | 0 | 0 | 0 | 0 | 0 | 0 | 0 | 0 | 0 | 0 | 0 | 0 | 0 | 0 | 0 | 0 | 0 | 0 | 1 | 2528.28 | 2528.28 | 1 | 2528.28 | 0
326 | 39650536 | 39656460 | 36799065 | 17 | 1 | 1 | 3 | 999-9950 |  | Вспомогательные ненормируемые материалы (2% от ОЗП) | 1374 | 1013 | РУБ | РУБ | 1 | 0 | -1731369543 | 0.19 | 1 | 0 | 0 | 0 | 1 | 0 | 0 | 0 | 1 | 1 | 1 | 1 | 0 | 1 | 0 | 0 | 0 | 0.19 |  | 0 | 2 | 39656468 | 1 | 0 | 808 | 0 | 0 | 0 | 0 | 0 | 0 | 0 | 0 | 0 | 0 | 0 | 0 | 0 | 0 | 0 | 0 | 0 | 0 | 0 | 0 | 0 | 0 | 0.19 | 1 | 1 | 1 | 0.19 | 0
327 | 39650538 | 39656460 | 37077359 | 1 | 1 | 1 | 1 | 1-100-46 |  | Рабочий среднего разряда 4.6 | 1191 | 1013 | чел.-ч. | чел.-ч. | 1 | 0 | -362667798 | 0.9 | 0 | 0 | 0 | 71.09 | 0 | 0 | 0 | 10.5 | 1 | 1 | 1 | 6.77 | 0 | 1 | 0 | 0 | 0 | 0.9 |  | 1 | 2 | 39656461 | 1 | 0 | 809 | 0 | 0 | 0 | 0 | 0 | 0 | 0 | 0 | 0 | 0 | 0 | 0 | 0 | 0 | 0 | 0 | 0 | 0 | 0 | 0 | 0 | 0 | 0.9 | 71.09 | 10.5 | 6.77 | 9.45 | 0
327 | 39650538 | 39656460 | 37064876 | 1 | 1 | 1 | 1 | 4-100-00 |  | Затраты труда машинистов | 1191 | 1013 | чел.-ч. | чел.-ч. | 1 | 0 | -1417349443 | 0.2 | 0 | 0 | 0 | 0 | 0 | 0 | 0 | 0 | 1 | 1 | 6.77 | 1 | 0 | 1 | 0 | 0 | 0 | 0.2 |  | 2 | 2 | 39656462 | 1 | 0 | 810 | 0 | 0 | 0 | 0 | 0 | 0 | 0 | 0 | 0 | 0 | 0 | 0 | 0 | 0 | 0 | 0 | 0 | 0 | 0 | 0 | 0 | 0 | 0.2 | 0 | 0 | 1 | 0 | 0
327 | 39650538 | 39656460 | 36882159 | 1 | 1 | 1 | 2 | 91.05.05-014 | ФСЭМ-2001, 91.05.05-014, приказ Минстроя России №1039/пр от 30.12.2016г. | Краны на автомобильном ходу, грузоподъемность 10 т | 1368 | 1011 | маш.-ч | маш.-ч | 1 | 0 | -1718674368 | 0.1 | 0 | 758.17 | 13.5 | 0 | 0 | 111.99 | 13.5 | 0 | 1 | 6.77 | 1 | 1 | 0 | 1 | 0 | 0 | 0 | 0.1 |  | 0 | 2 | 39656463 | 1 | 0 | 811 | 0 | 0 | 0 | 0 | 0 | 0 | 0 | 0 | 0 | 0 | 0 | 0 | 0 | 0 | 0 | 0 | 0 | 0 | 0 | 0 | 0 | 0 | 0.1 | 758.17 | 111.99 | 6.77 | 11.2 | 1.35
327 | 39650538 | 39656460 | 36883554 | 1 | 1 | 1 | 2 | 91.14.02-001 | ФСЭМ-2001, 91.14.02-001, приказ Минстроя России №1039/пр от 30.12.2016г. | Автомобили бортовые, грузоподъемность до 5 т | 1368 | 1011 | маш.-ч | маш.-ч | 1 | 0 | 1372534845 | 0.1 | 0 | 444.86 | 11.6 | 0 | 0 | 65.71 | 11.6 | 0 | 1 | 6.77 | 1 | 1 | 0 | 1 | 0 | 0 | 0 | 0.1 |  | 0 | 2 | 39656464 | 1 | 0 | 812 | 0 | 0 | 0 | 0 | 0 | 0 | 0 | 0 | 0 | 0 | 0 | 0 | 0 | 0 | 0 | 0 | 0 | 0 | 0 | 0 | 0 | 0 | 0.1 | 444.86 | 65.71 | 6.77 | 6.57 | 1.16
327 | 39650538 | 39656460 | 36802094 | 1 | 1 | 1 | 3 | 01.7.06.05-0041 | ФССЦ-2001, 01.7.06.05-0041, приказ Минстроя России №1039/пр от 30.12.2016г. | Лента изоляционная прорезиненная односторонняя ширина 20 мм, толщина 0,25-0,35 мм | 1346 | 1009 | кг | кг | 1 | 0 | -1088866022 | 0.01 | 205.81 | 0 | 0 | 0 | 30.4 | 0 | 0 | 0 | 6.77 | 1 | 1 | 1 | 0 | 1 | 0 | 0 | 0 | 0.01 |  | 0 | 2 | 39656465 | 1 | 0 | 813 | 0 | 0 | 0 | 0 | 0 | 0 | 0 | 0 | 0 | 0 | 0 | 0 | 0 | 0 | 0 | 0 | 0 | 0 | 0 | 0 | 0 | 0 | 0.01 | 205.81 | 30.4 | 6.77 | 0.3 | 0
327 | 39650538 | 39656460 | 36804448 | 1 | 1 | 1 | 3 | 01.7.15.03-0042 | ФССЦ-2001, 01.7.15.03-0042, приказ Минстроя России №1039/пр от 30.12.2016г. | Болты с гайками и шайбами строительные | 1346 | 1009 | кг | кг | 1 | 0 | 103900845 | 0.3 | 61.2 | 0 | 0 | 0 | 9.04 | 0 | 0 | 0 | 6.77 | 1 | 1 | 1 | 0 | 1 | 0 | 0 | 0 | 0.3 |  | 0 | 2 | 39656466 | 1 | 0 | 814 | 0 | 0 | 0 | 0 | 0 | 0 | 0 | 0 | 0 | 0 | 0 | 0 | 0 | 0 | 0 | 0 | 0 | 0 | 0 | 0 | 0 | 0 | 0.3 | 61.2 | 9.04 | 6.77 | 2.71 | 0
327 | 39650538 | 39656460 | 36825981 | 1 | 1 | 1 | 3 | 08.3.07.01-0076 | ФССЦ-2001, 08.3.07.01-0076, приказ Минстроя России №1039/пр от 30.12.2016г. | Сталь полосовая, марка стали Ст3сп шириной 50-200 мм толщиной 4-5 мм | 1348 | 1009 | т | т | 1000 | 0 | -1598896989 | 0.0006 | 33850 | 0 | 0 | 0 | 5000 | 0 | 0 | 0 | 6.77 | 1 | 1 | 1 | 0 | 1 | 0 | 0 | 0 | 0.0006 |  | 0 | 2 | 39656467 | 1 | 0 | 815 | 0 | 0 | 0 | 0 | 0 | 0 | 0 | 0 | 0 | 0 | 0 | 0 | 0 | 0 | 0 | 0 | 0 | 0 | 0 | 0 | 0 | 0 | 0.0006 | 33850 | 5000 | 6.77 | 3 | 0
327 | 39650538 | 39656460 | 36874485 | 1 | 1 | 1 | 3 | 62.1.02.17-0014 | ФССЦ-2001, 62.1.02.17-0014, приказ Минстроя России №1039/пр от 30.12.2016г. | Щитки распределительные с дверцей на 4 модуля ( в комплекте с шинами, лампой согласно тех. заданию) | 1354 | 1010 | шт. | шт. | 1 | 0 | -1834774410 | 1 | 17116.46 | 0 | 0 | 0 | 2528.28 | 0 | 0 | 0 | 6.77 | 1 | 1 | 1 | 0 | 0 | 0 | 0 | 0 | 1 |  | 0 | 1 | -1 | 0 | 0 |  | 0 | 0 | 0 | 0 | 0 | 0 | 0 | 0 | 0 | 0 | 0 | 0 | 0 | 0 | 0 | 0 | 0 | 0 | 0 | 0 | 0 | 0 | 1 | 17116.46 | 2528.28 | 6.77 | 2528.28 | 0
327 | 39650538 | 39656460 | 36799065 | 17 | 1 | 1 | 3 | 999-9950 |  | Вспомогательные ненормируемые материалы (2% от ОЗП) | 1374 | 1013 | РУБ | РУБ | 1 | 0 | -1731369543 | 0.19 | 1 | 0 | 0 | 0 | 1 | 0 | 0 | 0 | 1 | 1 | 1 | 1 | 0 | 1 | 0 | 0 | 0 | 0.19 |  | 0 | 2 | 39656468 | 1 | 0 | 816 | 0 | 0 | 0 | 0 | 0 | 0 | 0 | 0 | 0 | 0 | 0 | 0 | 0 | 0 | 0 | 0 | 0 | 0 | 0 | 0 | 0 | 0 | 0.19 | 1 | 1 | 1 | 0.19 | 0
330 | 39650536 | 39656469 | 37070202 | 1 | 1 | 1 | 1 | 1-100-39 |  | Рабочий среднего разряда 3.9 | 1191 | 1013 | чел.-ч. | чел.-ч. | 1 | 0 | 1983201532 | 1.56 | 0 | 0 | 0 | 9.51 | 0 | 0 | 0 | 9.51 | 1 | 1 | 1 | 1 | 0 | 1 | 0 | 0 | 0 | 1.56 |  | 1 | 2 | 39656470 | 1 | 0 | 817 | 0 | 0 | 0 | 0 | 0 | 0 | 0 | 0 | 0 | 0 | 0 | 0 | 0 | 0 | 0 | 0 | 0 | 0 | 0 | 0 | 0 | 0 | 1.56 | 9.51 | 9.51 | 1 | 14.84 | 0
330 | 39650536 | 39656469 | 36883858 | 1 | 1 | 1 | 2 | 91.17.04-233 | ФСЭМ-2001, 91.17.04-233, приказ Минстроя России №1039/пр от 30.12.2016г. | Установки для сварки ручной дуговой (постоянного тока) | 1368 | 1011 | маш.-ч | маш.-ч | 1 | 0 | -353815937 | 0.13 | 0 | 8.1 | 0 | 0 | 0 | 8.1 | 0 | 0 | 1 | 1 | 1 | 1 | 0 | 1 | 0 | 0 | 0 | 0.13 |  | 0 | 2 | 39656471 | 1 | 0 | 818 | 0 | 0 | 0 | 0 | 0 | 0 | 0 | 0 | 0 | 0 | 0 | 0 | 0 | 0 | 0 | 0 | 0 | 0 | 0 | 0 | 0 | 0 | 0.13 | 8.1 | 8.1 | 1 | 1.05 | 0
330 | 39650536 | 39656469 | 36800043 | 1 | 1 | 1 | 3 | 01.3.01.02-0002 | ФССЦ-2001, 01.3.01.02-0002, приказ Минстроя России №1039/пр от 30.12.2016г. | Вазелин технический | 1346 | 1009 | кг | кг | 1 | 0 | 618806536 | 0.006 | 44.97 | 0 | 0 | 0 | 44.97 | 0 | 0 | 0 | 1 | 1 | 1 | 1 | 0 | 1 | 0 | 0 | 0 | 0.006 |  | 0 | 2 | 39656472 | 1 | 0 | 819 | 0 | 0 | 0 | 0 | 0 | 0 | 0 | 0 | 0 | 0 | 0 | 0 | 0 | 0 | 0 | 0 | 0 | 0 | 0 | 0 | 0 | 0 | 0.006 | 44.97 | 44.97 | 1 | 0.27 | 0
330 | 39650536 | 39656469 | 36801775 | 1 | 1 | 1 | 3 | 01.7.02.09-0002 | ФССЦ-2001, 01.7.02.09-0002, приказ Минстроя России №1039/пр от 30.12.2016г. | Шпагат бумажный | 1346 | 1009 | кг | кг | 1 | 0 | 56922527 | 0.001 | 11.5 | 0 | 0 | 0 | 11.5 | 0 | 0 | 0 | 1 | 1 | 1 | 1 | 0 | 1 | 0 | 0 | 0 | 0.001 |  | 0 | 2 | 39656473 | 1 | 0 | 820 | 0 | 0 | 0 | 0 | 0 | 0 | 0 | 0 | 0 | 0 | 0 | 0 | 0 | 0 | 0 | 0 | 0 | 0 | 0 | 0 | 0 | 0 | 0.001 | 11.5 | 11.5 | 1 | 0.01 | 0
330 | 39650536 | 39656469 | 36802094 | 1 | 1 | 1 | 3 | 01.7.06.05-0041 | ФССЦ-2001, 01.7.06.05-0041, приказ Минстроя России №1039/пр от 30.12.2016г. | Лента изоляционная прорезиненная односторонняя ширина 20 мм, толщина 0,25-0,35 мм | 1346 | 1009 | кг | кг | 1 | 0 | -1088866022 | 0.012 | 30.4 | 0 | 0 | 0 | 30.4 | 0 | 0 | 0 | 1 | 1 | 1 | 1 | 0 | 1 | 0 | 0 | 0 | 0.012 |  | 0 | 2 | 39656474 | 1 | 0 | 821 | 0 | 0 | 0 | 0 | 0 | 0 | 0 | 0 | 0 | 0 | 0 | 0 | 0 | 0 | 0 | 0 | 0 | 0 | 0 | 0 | 0 | 0 | 0.012 | 30.4 | 30.4 | 1 | 0.36 | 0
330 | 39650536 | 39656469 | 36803258 | 1 | 1 | 1 | 3 | 01.7.11.07-0034 | ФССЦ-2001, 01.7.11.07-0034, приказ Минстроя России №1039/пр от 30.12.2016г. | Электроды диаметром 4 мм Э42А | 1346 | 1009 | кг | кг | 1 | 0 | 586013393 | 0.07 | 10.57 | 0 | 0 | 0 | 10.57 | 0 | 0 | 0 | 1 | 1 | 1 | 1 | 0 | 1 | 0 | 0 | 0 | 0.07 |  | 0 | 2 | 39656475 | 1 | 0 | 822 | 0 | 0 | 0 | 0 | 0 | 0 | 0 | 0 | 0 | 0 | 0 | 0 | 0 | 0 | 0 | 0 | 0 | 0 | 0 | 0 | 0 | 0 | 0.07 | 10.57 | 10.57 | 1 | 0.74 | 0
330 | 39650536 | 39656469 | 36804448 | 1 | 1 | 1 | 3 | 01.7.15.03-0042 | ФССЦ-2001, 01.7.15.03-0042, приказ Минстроя России №1039/пр от 30.12.2016г. | Болты с гайками и шайбами строительные | 1346 | 1009 | кг | кг | 1 | 0 | 103900845 | 0.049 | 9.04 | 0 | 0 | 0 | 9.04 | 0 | 0 | 0 | 1 | 1 | 1 | 1 | 0 | 1 | 0 | 0 | 0 | 0.049 |  | 0 | 2 | 39656476 | 1 | 0 | 823 | 0 | 0 | 0 | 0 | 0 | 0 | 0 | 0 | 0 | 0 | 0 | 0 | 0 | 0 | 0 | 0 | 0 | 0 | 0 | 0 | 0 | 0 | 0.049 | 9.04 | 9.04 | 1 | 0.44 | 0
330 | 39650536 | 39656469 | 36804580 | 1 | 1 | 1 | 3 | 01.7.15.07-0014 | ФССЦ-2001, 01.7.15.07-0014, приказ Минстроя России №1039/пр от 30.12.2016г. | Дюбели распорные полипропиленовые | 1355 | 1010 | 100 шт. | 100 шт. | 100 | 0 | 1794244060 | 0.014 | 86 | 0 | 0 | 0 | 86 | 0 | 0 | 0 | 1 | 1 | 1 | 1 | 0 | 1 | 0 | 0 | 0 | 0.014 |  | 0 | 2 | 39656477 | 1 | 0 | 824 | 0 | 0 | 0 | 0 | 0 | 0 | 0 | 0 | 0 | 0 | 0 | 0 | 0 | 0 | 0 | 0 | 0 | 0 | 0 | 0 | 0 | 0 | 0.014 | 86 | 86 | 1 | 1.2 | 0
330 | 39650536 | 39656469 | 36805500 | 1 | 1 | 1 | 3 | 01.7.20.04-0005 | ФССЦ-2001, 01.7.20.04-0005, приказ Минстроя России №1039/пр от 30.12.2016г. | Нитки швейные | 1346 | 1009 | кг | кг | 1 | 0 | -856710481 | 0.001 | 133.05 | 0 | 0 | 0 | 133.05 | 0 | 0 | 0 | 1 | 1 | 1 | 1 | 0 | 1 | 0 | 0 | 0 | 0.001 |  | 0 | 2 | 39656478 | 1 | 0 | 825 | 0 | 0 | 0 | 0 | 0 | 0 | 0 | 0 | 0 | 0 | 0 | 0 | 0 | 0 | 0 | 0 | 0 | 0 | 0 | 0 | 0 | 0 | 0.001 | 133.05 | 133.05 | 1 | 0.13 | 0
330 | 39650536 | 39656469 | 36823140 | 1 | 1 | 1 | 3 | 07.2.07.04-0007 | ФССЦ-2001, 07.2.07.04-0007, приказ Минстроя России №1039/пр от 30.12.2016г. | Конструкции стальные индивидуальные решетчатые сварные массой до 0,1 т | 1348 | 1009 | т | т | 1000 | 0 | 426000481 | 0.001 | 11500 | 0 | 0 | 0 | 11500 | 0 | 0 | 0 | 1 | 1 | 1 | 1 | 0 | 1 | 0 | 0 | 0 | 0.001 |  | 0 | 2 | 39656479 | 1 | 0 | 826 | 0 | 0 | 0 | 0 | 0 | 0 | 0 | 0 | 0 | 0 | 0 | 0 | 0 | 0 | 0 | 0 | 0 | 0 | 0 | 0 | 0 | 0 | 0.001 | 11500 | 11500 | 1 | 11.5 | 0
330 | 39650536 | 39656469 | 36838317 | 1 | 1 | 1 | 3 | 14.4.02.09-0001 | ФССЦ-2001, 14.4.02.09-0001, приказ Минстроя России №1039/пр от 30.12.2016г. | Краска | 1346 | 1009 | кг | кг | 1 | 0 | 210558753 | 0.036 | 28.6 | 0 | 0 | 0 | 28.6 | 0 | 0 | 0 | 1 | 1 | 1 | 1 | 0 | 1 | 0 | 0 | 0 | 0.036 |  | 0 | 2 | 39656480 | 1 | 0 | 827 | 0 | 0 | 0 | 0 | 0 | 0 | 0 | 0 | 0 | 0 | 0 | 0 | 0 | 0 | 0 | 0 | 0 | 0 | 0 | 0 | 0 | 0 | 0.036 | 28.6 | 28.6 | 1 | 1.03 | 0
330 | 39650536 | 39656469 | 36838470 | 1 | 1 | 1 | 3 | 14.4.03.17-0011 | ФССЦ-2001, 14.4.03.17-0011, приказ Минстроя России №1039/пр от 30.12.2016г. | Лак электроизоляционный 318 | 1346 | 1009 | кг | кг | 1 | 0 | -1274984028 | 0.006 | 35.63 | 0 | 0 | 0 | 35.63 | 0 | 0 | 0 | 1 | 1 | 1 | 1 | 0 | 1 | 0 | 0 | 0 | 0.006 |  | 0 | 2 | 39656481 | 1 | 0 | 828 | 0 | 0 | 0 | 0 | 0 | 0 | 0 | 0 | 0 | 0 | 0 | 0 | 0 | 0 | 0 | 0 | 0 | 0 | 0 | 0 | 0 | 0 | 0.006 | 35.63 | 35.63 | 1 | 0.21 | 0
330 | 39650536 | 39656469 | 36851945 | 1 | 1 | 1 | 3 | 20.1.02.23-0082 | ФССЦ-2001, 20.1.02.23-0082, приказ Минстроя России №1039/пр от 30.12.2016г. | Перемычки гибкие, тип ПГС-50 | 1358 | 1010 | 10 шт. | 10 шт. | 10 | 0 | 1386890308 | 0.1 | 39 | 0 | 0 | 0 | 39 | 0 | 0 | 0 | 1 | 1 | 1 | 1 | 0 | 1 | 0 | 0 | 0 | 0.1 |  | 0 | 2 | 39656482 | 1 | 0 | 829 | 0 | 0 | 0 | 0 | 0 | 0 | 0 | 0 | 0 | 0 | 0 | 0 | 0 | 0 | 0 | 0 | 0 | 0 | 0 | 0 | 0 | 0 | 0.1 | 39 | 39 | 1 | 3.9 | 0
330 | 39650536 | 39656469 | 36873430 | 1 | 1 | 1 | 3 | 62.1.01.09-0051 | ФССЦ-2001, 62.1.01.09-0051, приказ Минстроя России №1039/пр от 30.12.2016г. | Выключатели автоматические SH201L C6 | 1354 | 1010 | шт. | шт. | 1 | 0 | 400367658 | 1 | 73.29 | 0 | 0 | 0 | 73.29 | 0 | 0 | 0 | 1 | 1 | 1 | 1 | 0 | 0 | 0 | 0 | 0 | 1 |  | 0 | 1 | -1 | 0 | 0 |  | 0 | 0 | 0 | 0 | 0 | 0 | 0 | 0 | 0 | 0 | 0 | 0 | 0 | 0 | 0 | 0 | 0 | 0 | 0 | 0 | 0 | 0 | 1 | 73.29 | 73.29 | 1 | 73.29 | 0
330 | 39650536 | 39656469 | 36799065 | 17 | 1 | 1 | 3 | 999-9950 |  | Вспомогательные ненормируемые материалы (2% от ОЗП) | 1374 | 1013 | РУБ | РУБ | 1 | 0 | -1731369543 | 0.3 | 1 | 0 | 0 | 0 | 1 | 0 | 0 | 0 | 1 | 1 | 1 | 1 | 0 | 1 | 0 | 0 | 0 | 0.3 |  | 0 | 2 | 39656483 | 1 | 0 | 830 | 0 | 0 | 0 | 0 | 0 | 0 | 0 | 0 | 0 | 0 | 0 | 0 | 0 | 0 | 0 | 0 | 0 | 0 | 0 | 0 | 0 | 0 | 0.3 | 1 | 1 | 1 | 0.3 | 0
331 | 39650538 | 39656469 | 37070202 | 1 | 1 | 1 | 1 | 1-100-39 |  | Рабочий среднего разряда 3.9 | 1191 | 1013 | чел.-ч. | чел.-ч. | 1 | 0 | 1983201532 | 1.56 | 0 | 0 | 0 | 64.38 | 0 | 0 | 0 | 9.51 | 1 | 1 | 1 | 6.77 | 0 | 1 | 0 | 0 | 0 | 1.56 |  | 1 | 2 | 39656470 | 1 | 0 | 831 | 0 | 0 | 0 | 0 | 0 | 0 | 0 | 0 | 0 | 0 | 0 | 0 | 0 | 0 | 0 | 0 | 0 | 0 | 0 | 0 | 0 | 0 | 1.56 | 64.38 | 9.51 | 6.77 | 14.84 | 0
331 | 39650538 | 39656469 | 36883858 | 1 | 1 | 1 | 2 | 91.17.04-233 | ФСЭМ-2001, 91.17.04-233, приказ Минстроя России №1039/пр от 30.12.2016г. | Установки для сварки ручной дуговой (постоянного тока) | 1368 | 1011 | маш.-ч | маш.-ч | 1 | 0 | -353815937 | 0.13 | 0 | 54.84 | 0 | 0 | 0 | 8.1 | 0 | 0 | 1 | 6.77 | 1 | 1 | 0 | 1 | 0 | 0 | 0 | 0.13 |  | 0 | 2 | 39656471 | 1 | 0 | 832 | 0 | 0 | 0 | 0 | 0 | 0 | 0 | 0 | 0 | 0 | 0 | 0 | 0 | 0 | 0 | 0 | 0 | 0 | 0 | 0 | 0 | 0 | 0.13 | 54.84 | 8.1 | 6.77 | 1.05 | 0
331 | 39650538 | 39656469 | 36800043 | 1 | 1 | 1 | 3 | 01.3.01.02-0002 | ФССЦ-2001, 01.3.01.02-0002, приказ Минстроя России №1039/пр от 30.12.2016г. | Вазелин технический | 1346 | 1009 | кг | кг | 1 | 0 | 618806536 | 0.006 | 304.45 | 0 | 0 | 0 | 44.97 | 0 | 0 | 0 | 6.77 | 1 | 1 | 1 | 0 | 1 | 0 | 0 | 0 | 0.006 |  | 0 | 2 | 39656472 | 1 | 0 | 833 | 0 | 0 | 0 | 0 | 0 | 0 | 0 | 0 | 0 | 0 | 0 | 0 | 0 | 0 | 0 | 0 | 0 | 0 | 0 | 0 | 0 | 0 | 0.006 | 304.45 | 44.97 | 6.77 | 0.27 | 0
331 | 39650538 | 39656469 | 36801775 | 1 | 1 | 1 | 3 | 01.7.02.09-0002 | ФССЦ-2001, 01.7.02.09-0002, приказ Минстроя России №1039/пр от 30.12.2016г. | Шпагат бумажный | 1346 | 1009 | кг | кг | 1 | 0 | 56922527 | 0.001 | 77.86 | 0 | 0 | 0 | 11.5 | 0 | 0 | 0 | 6.77 | 1 | 1 | 1 | 0 | 1 | 0 | 0 | 0 | 0.001 |  | 0 | 2 | 39656473 | 1 | 0 | 834 | 0 | 0 | 0 | 0 | 0 | 0 | 0 | 0 | 0 | 0 | 0 | 0 | 0 | 0 | 0 | 0 | 0 | 0 | 0 | 0 | 0 | 0 | 0.001 | 77.86 | 11.5 | 6.77 | 0.01 | 0
331 | 39650538 | 39656469 | 36802094 | 1 | 1 | 1 | 3 | 01.7.06.05-0041 | ФССЦ-2001, 01.7.06.05-0041, приказ Минстроя России №1039/пр от 30.12.2016г. | Лента изоляционная прорезиненная односторонняя ширина 20 мм, толщина 0,25-0,35 мм | 1346 | 1009 | кг | кг | 1 | 0 | -1088866022 | 0.012 | 205.81 | 0 | 0 | 0 | 30.4 | 0 | 0 | 0 | 6.77 | 1 | 1 | 1 | 0 | 1 | 0 | 0 | 0 | 0.012 |  | 0 | 2 | 39656474 | 1 | 0 | 835 | 0 | 0 | 0 | 0 | 0 | 0 | 0 | 0 | 0 | 0 | 0 | 0 | 0 | 0 | 0 | 0 | 0 | 0 | 0 | 0 | 0 | 0 | 0.012 | 205.81 | 30.4 | 6.77 | 0.36 | 0
331 | 39650538 | 39656469 | 36803258 | 1 | 1 | 1 | 3 | 01.7.11.07-0034 | ФССЦ-2001, 01.7.11.07-0034, приказ Минстроя России №1039/пр от 30.12.2016г. | Электроды диаметром 4 мм Э42А | 1346 | 1009 | кг | кг | 1 | 0 | 586013393 | 0.07 | 71.56 | 0 | 0 | 0 | 10.57 | 0 | 0 | 0 | 6.77 | 1 | 1 | 1 | 0 | 1 | 0 | 0 | 0 | 0.07 |  | 0 | 2 | 39656475 | 1 | 0 | 836 | 0 | 0 | 0 | 0 | 0 | 0 | 0 | 0 | 0 | 0 | 0 | 0 | 0 | 0 | 0 | 0 | 0 | 0 | 0 | 0 | 0 | 0 | 0.07 | 71.56 | 10.57 | 6.77 | 0.74 | 0
331 | 39650538 | 39656469 | 36804448 | 1 | 1 | 1 | 3 | 01.7.15.03-0042 | ФССЦ-2001, 01.7.15.03-0042, приказ Минстроя России №1039/пр от 30.12.2016г. | Болты с гайками и шайбами строительные | 1346 | 1009 | кг | кг | 1 | 0 | 103900845 | 0.049 | 61.2 | 0 | 0 | 0 | 9.04 | 0 | 0 | 0 | 6.77 | 1 | 1 | 1 | 0 | 1 | 0 | 0 | 0 | 0.049 |  | 0 | 2 | 39656476 | 1 | 0 | 837 | 0 | 0 | 0 | 0 | 0 | 0 | 0 | 0 | 0 | 0 | 0 | 0 | 0 | 0 | 0 | 0 | 0 | 0 | 0 | 0 | 0 | 0 | 0.049 | 61.2 | 9.04 | 6.77 | 0.44 | 0
331 | 39650538 | 39656469 | 36804580 | 1 | 1 | 1 | 3 | 01.7.15.07-0014 | ФССЦ-2001, 01.7.15.07-0014, приказ Минстроя России №1039/пр от 30.12.2016г. | Дюбели распорные полипропиленовые | 1355 | 1010 | 100 шт. | 100 шт. | 100 | 0 | 1794244060 | 0.014 | 582.22 | 0 | 0 | 0 | 86 | 0 | 0 | 0 | 6.77 | 1 | 1 | 1 | 0 | 1 | 0 | 0 | 0 | 0.014 |  | 0 | 2 | 39656477 | 1 | 0 | 838 | 0 | 0 | 0 | 0 | 0 | 0 | 0 | 0 | 0 | 0 | 0 | 0 | 0 | 0 | 0 | 0 | 0 | 0 | 0 | 0 | 0 | 0 | 0.014 | 582.22 | 86 | 6.77 | 1.2 | 0
331 | 39650538 | 39656469 | 36805500 | 1 | 1 | 1 | 3 | 01.7.20.04-0005 | ФССЦ-2001, 01.7.20.04-0005, приказ Минстроя России №1039/пр от 30.12.2016г. | Нитки швейные | 1346 | 1009 | кг | кг | 1 | 0 | -856710481 | 0.001 | 900.75 | 0 | 0 | 0 | 133.05 | 0 | 0 | 0 | 6.77 | 1 | 1 | 1 | 0 | 1 | 0 | 0 | 0 | 0.001 |  | 0 | 2 | 39656478 | 1 | 0 | 839 | 0 | 0 | 0 | 0 | 0 | 0 | 0 | 0 | 0 | 0 | 0 | 0 | 0 | 0 | 0 | 0 | 0 | 0 | 0 | 0 | 0 | 0 | 0.001 | 900.75 | 133.05 | 6.77 | 0.13 | 0
331 | 39650538 | 39656469 | 36823140 | 1 | 1 | 1 | 3 | 07.2.07.04-0007 | ФССЦ-2001, 07.2.07.04-0007, приказ Минстроя России №1039/пр от 30.12.2016г. | Конструкции стальные индивидуальные решетчатые сварные массой до 0,1 т | 1348 | 1009 | т | т | 1000 | 0 | 426000481 | 0.001 | 77855 | 0 | 0 | 0 | 11500 | 0 | 0 | 0 | 6.77 | 1 | 1 | 1 | 0 | 1 | 0 | 0 | 0 | 0.001 |  | 0 | 2 | 39656479 | 1 | 0 | 840 | 0 | 0 | 0 | 0 | 0 | 0 | 0 | 0 | 0 | 0 | 0 | 0 | 0 | 0 | 0 | 0 | 0 | 0 | 0 | 0 | 0 | 0 | 0.001 | 77855 | 11500 | 6.77 | 11.5 | 0
331 | 39650538 | 39656469 | 36838317 | 1 | 1 | 1 | 3 | 14.4.02.09-0001 | ФССЦ-2001, 14.4.02.09-0001, приказ Минстроя России №1039/пр от 30.12.2016г. | Краска | 1346 | 1009 | кг | кг | 1 | 0 | 210558753 | 0.036 | 193.62 | 0 | 0 | 0 | 28.6 | 0 | 0 | 0 | 6.77 | 1 | 1 | 1 | 0 | 1 | 0 | 0 | 0 | 0.036 |  | 0 | 2 | 39656480 | 1 | 0 | 841 | 0 | 0 | 0 | 0 | 0 | 0 | 0 | 0 | 0 | 0 | 0 | 0 | 0 | 0 | 0 | 0 | 0 | 0 | 0 | 0 | 0 | 0 | 0.036 | 193.62 | 28.6 | 6.77 | 1.03 | 0
331 | 39650538 | 39656469 | 36838470 | 1 | 1 | 1 | 3 | 14.4.03.17-0011 | ФССЦ-2001, 14.4.03.17-0011, приказ Минстроя России №1039/пр от 30.12.2016г. | Лак электроизоляционный 318 | 1346 | 1009 | кг | кг | 1 | 0 | -1274984028 | 0.006 | 241.22 | 0 | 0 | 0 | 35.63 | 0 | 0 | 0 | 6.77 | 1 | 1 | 1 | 0 | 1 | 0 | 0 | 0 | 0.006 |  | 0 | 2 | 39656481 | 1 | 0 | 842 | 0 | 0 | 0 | 0 | 0 | 0 | 0 | 0 | 0 | 0 | 0 | 0 | 0 | 0 | 0 | 0 | 0 | 0 | 0 | 0 | 0 | 0 | 0.006 | 241.22 | 35.63 | 6.77 | 0.21 | 0
331 | 39650538 | 39656469 | 36851945 | 1 | 1 | 1 | 3 | 20.1.02.23-0082 | ФССЦ-2001, 20.1.02.23-0082, приказ Минстроя России №1039/пр от 30.12.2016г. | Перемычки гибкие, тип ПГС-50 | 1358 | 1010 | 10 шт. | 10 шт. | 10 | 0 | 1386890308 | 0.1 | 264.03 | 0 | 0 | 0 | 39 | 0 | 0 | 0 | 6.77 | 1 | 1 | 1 | 0 | 1 | 0 | 0 | 0 | 0.1 |  | 0 | 2 | 39656482 | 1 | 0 | 843 | 0 | 0 | 0 | 0 | 0 | 0 | 0 | 0 | 0 | 0 | 0 | 0 | 0 | 0 | 0 | 0 | 0 | 0 | 0 | 0 | 0 | 0 | 0.1 | 264.03 | 39 | 6.77 | 3.9 | 0
331 | 39650538 | 39656469 | 36873430 | 1 | 1 | 1 | 3 | 62.1.01.09-0051 | ФССЦ-2001, 62.1.01.09-0051, приказ Минстроя России №1039/пр от 30.12.2016г. | Выключатели автоматические SH201L C6 | 1354 | 1010 | шт. | шт. | 1 | 0 | 400367658 | 1 | 496.17 | 0 | 0 | 0 | 73.29 | 0 | 0 | 0 | 6.77 | 1 | 1 | 1 | 0 | 0 | 0 | 0 | 0 | 1 |  | 0 | 1 | -1 | 0 | 0 |  | 0 | 0 | 0 | 0 | 0 | 0 | 0 | 0 | 0 | 0 | 0 | 0 | 0 | 0 | 0 | 0 | 0 | 0 | 0 | 0 | 0 | 0 | 1 | 496.17 | 73.29 | 6.77 | 73.29 | 0
331 | 39650538 | 39656469 | 36799065 | 17 | 1 | 1 | 3 | 999-9950 |  | Вспомогательные ненормируемые материалы (2% от ОЗП) | 1374 | 1013 | РУБ | РУБ | 1 | 0 | -1731369543 | 0.3 | 1 | 0 | 0 | 0 | 1 | 0 | 0 | 0 | 1 | 1 | 1 | 1 | 0 | 1 | 0 | 0 | 0 | 0.3 |  | 0 | 2 | 39656483 | 1 | 0 | 844 | 0 | 0 | 0 | 0 | 0 | 0 | 0 | 0 | 0 | 0 | 0 | 0 | 0 | 0 | 0 | 0 | 0 | 0 | 0 | 0 | 0 | 0 | 0.3 | 1 | 1 | 1 | 0.3 | 0
334 | 39650536 | 39653033 | 37072767 | 1 | 1 | 1 | 1 | 1-100-36 |  | Рабочий среднего разряда 3.6 | 1191 | 1013 | чел.-ч. | чел.-ч. | 1 | 0 | -1027537862 | 20.52 | 0 | 0 | 0 | 9.18 | 0 | 0 | 0 | 9.18 | 1 | 1 | 1 | 1 | 0 | 1 | 1 | 0 | 0 | 15.2 | )*1,35 | 1 | 2 | 39653034 | 1 | 0 | 845 | 0 | 0 | 0 | 0 | 0 | 0 | 0 | 0 | 0 | 0 | 0 | 0 | 0 | 0 | 0 | 0 | 0 | 0 | 0 | 0 | 0 | 0 | 68.5368 | 9.18 | 9.18 | 1 | 188.379 | 0
334 | 39650536 | 39653033 | 36804661 | 1 | 1 | 1 | 3 | 01.7.15.07-0152 | ФССЦ-2001, 01.7.15.07-0152, приказ Минстроя России №1039/пр от 30.12.2016г. | Дюбель с шурупом 6/35 мм | 1355 | 1010 | 100 шт. | 100 шт. | 100 | 0 | 1135215184 | 1.75 | 8 | 0 | 0 | 0 | 8 | 0 | 0 | 0 | 1 | 1 | 1 | 1 | 0 | 1 | 0 | 0 | 0 | 1.75 |  | 0 | 2 | 39653035 | 1 | 0 | 846 | 0 | 0 | 0 | 0 | 0 | 0 | 0 | 0 | 0 | 0 | 0 | 0 | 0 | 0 | 0 | 0 | 0 | 0 | 0 | 0 | 0 | 0 | 5.845 | 8 | 8 | 1 | 14 | 0
334 | 39650536 | 39653033 | 36867813 | 1 | 1 | 1 | 3 | 24.3.01.02-0015 | ФССЦ-2001, 24.3.01.02-0015, приказ Минстроя России №1039/пр от 30.12.2016г. | Трубы гибкие гофрированные легкие из самозатухающего ПВХ (IP55) серии FL, диаметром 40 мм | 1302 | 1003 | 10 м | 10 м | 10 | 0 | 244832365 | 10 | 68.66 | 0 | 0 | 0 | 68.66 | 0 | 0 | 0 | 1 | 1 | 1 | 1 | 0 | 0 | 0 | 0 | 0 | 10 |  | 0 | 1 | -1 | 0 | 0 |  | 0 | 0 | 0 | 0 | 0 | 0 | 0 | 0 | 0 | 0 | 0 | 0 | 0 | 0 | 0 | 0 | 0 | 0 | 0 | 0 | 0 | 0 | 33.4 | 68.66 | 68.66 | 1 | 686.6 | 0
334 | 39650536 | 39653033 | 36799065 | 17 | 1 | 1 | 3 | 999-9950 |  | Вспомогательные ненормируемые материалы (2% от ОЗП) | 1374 | 1013 | РУБ | РУБ | 1 | 0 | -1731369543 | 2.79 | 1 | 0 | 0 | 0 | 1 | 0 | 0 | 0 | 1 | 1 | 1 | 1 | 0 | 1 | 0 | 0 | 0 | 2.79 |  | 0 | 2 | 39653036 | 1 | 0 | 847 | 0 | 0 | 0 | 0 | 0 | 0 | 0 | 0 | 0 | 0 | 0 | 0 | 0 | 0 | 0 | 0 | 0 | 0 | 0 | 0 | 0 | 0 | 9.3186 | 1 | 1 | 1 | 2.79 | 0
335 | 39650538 | 39653033 | 37072767 | 1 | 1 | 1 | 1 | 1-100-36 |  | Рабочий среднего разряда 3.6 | 1191 | 1013 | чел.-ч. | чел.-ч. | 1 | 0 | -1027537862 | 20.52 | 0 | 0 | 0 | 62.15 | 0 | 0 | 0 | 9.18 | 1 | 1 | 1 | 6.77 | 0 | 1 | 1 | 0 | 0 | 15.2 | )*1,35 | 1 | 2 | 39653034 | 1 | 0 | 848 | 0 | 0 | 0 | 0 | 0 | 0 | 0 | 0 | 0 | 0 | 0 | 0 | 0 | 0 | 0 | 0 | 0 | 0 | 0 | 0 | 0 | 0 | 68.5368 | 62.15 | 9.18 | 6.77 | 188.379 | 0
335 | 39650538 | 39653033 | 36804661 | 1 | 1 | 1 | 3 | 01.7.15.07-0152 | ФССЦ-2001, 01.7.15.07-0152, приказ Минстроя России №1039/пр от 30.12.2016г. | Дюбель с шурупом 6/35 мм | 1355 | 1010 | 100 шт. | 100 шт. | 100 | 0 | 1135215184 | 1.75 | 54.16 | 0 | 0 | 0 | 8 | 0 | 0 | 0 | 6.77 | 1 | 1 | 1 | 0 | 1 | 0 | 0 | 0 | 1.75 |  | 0 | 2 | 39653035 | 1 | 0 | 849 | 0 | 0 | 0 | 0 | 0 | 0 | 0 | 0 | 0 | 0 | 0 | 0 | 0 | 0 | 0 | 0 | 0 | 0 | 0 | 0 | 0 | 0 | 5.845 | 54.16 | 8 | 6.77 | 14 | 0
335 | 39650538 | 39653033 | 36867813 | 1 | 1 | 1 | 3 | 24.3.01.02-0015 | ФССЦ-2001, 24.3.01.02-0015, приказ Минстроя России №1039/пр от 30.12.2016г. | Трубы гибкие гофрированные легкие из самозатухающего ПВХ (IP55) серии FL, диаметром 40 мм | 1302 | 1003 | 10 м | 10 м | 10 | 0 | 244832365 | 10 | 464.83 | 0 | 0 | 0 | 68.66 | 0 | 0 | 0 | 6.77 | 1 | 1 | 1 | 0 | 0 | 0 | 0 | 0 | 10 |  | 0 | 1 | -1 | 0 | 0 |  | 0 | 0 | 0 | 0 | 0 | 0 | 0 | 0 | 0 | 0 | 0 | 0 | 0 | 0 | 0 | 0 | 0 | 0 | 0 | 0 | 0 | 0 | 33.4 | 464.83 | 68.66 | 6.77 | 686.6 | 0
335 | 39650538 | 39653033 | 36799065 | 17 | 1 | 1 | 3 | 999-9950 |  | Вспомогательные ненормируемые материалы (2% от ОЗП) | 1374 | 1013 | РУБ | РУБ | 1 | 0 | -1731369543 | 2.79 | 1 | 0 | 0 | 0 | 1 | 0 | 0 | 0 | 1 | 1 | 1 | 1 | 0 | 1 | 0 | 0 | 0 | 2.79 |  | 0 | 2 | 39653036 | 1 | 0 | 850 | 0 | 0 | 0 | 0 | 0 | 0 | 0 | 0 | 0 | 0 | 0 | 0 | 0 | 0 | 0 | 0 | 0 | 0 | 0 | 0 | 0 | 0 | 9.3186 | 1 | 1 | 1 | 2.79 | 0
338 | 39650536 | 39651738 | 37064878 | 1 | 1 | 1 | 1 | 1-100-38 |  | Рабочий среднего разряда 3.8 | 1191 | 1013 | чел.-ч. | чел.-ч. | 1 | 0 | -1081351934 | 7.2765 | 0 | 0 | 0 | 9.4 | 0 | 0 | 0 | 9.4 | 1 | 1 | 1 | 1 | 0 | 1 | 1 | 0 | 0 | 5.39 | )*1,35 | 1 | 2 | 39651750 | 1 | 0 | 851 | 0 | 0 | 0 | 0 | 0 | 0 | 0 | 0 | 0 | 0 | 0 | 0 | 0 | 0 | 0 | 0 | 0 | 0 | 0 | 0 | 0 | 0 | 74.1475 | 9.4 | 9.4 | 1 | 68.4045 | 0
338 | 39650536 | 39651738 | 37064876 | 1 | 1 | 1 | 1 | 4-100-00 |  | Затраты труда машинистов | 1191 | 1013 | чел.-ч. | чел.-ч. | 1 | 0 | -1417349443 | 0.04 | 0 | 0 | 0 | 0 | 0 | 0 | 0 | 0 | 1 | 1 | 1 | 1 | 0 | 1 | 0 | 0 | 0 | 0.04 |  | 2 | 2 | 39651751 | 1 | 2048 | 852 | 0 | 0 | 0 | 0 | 0 | 0 | 0 | 0 | 0 | 0 | 0 | 0 | 0 | 0 | 0 | 0 | 0 | 0 | 0 | 0 | 0 | 0 | 0.4076 | 0 | 0 | 1 | 0 | 0
338 | 39650536 | 39651738 | 36882159 | 1 | 1 | 1 | 2 | 91.05.05-014 | ФСЭМ-2001, 91.05.05-014, приказ Минстроя России №1039/пр от 30.12.2016г. | Краны на автомобильном ходу, грузоподъемность 10 т | 1368 | 1011 | маш.-ч | маш.-ч | 1 | 0 | -1718674368 | 0.027 | 0 | 111.99 | 13.5 | 0 | 0 | 111.99 | 13.5 | 0 | 1 | 1 | 1 | 1 | 0 | 1 | 1 | 0 | 0 | 0.02 | )*1,35 | 0 | 2 | 39651752 | 1 | 0 | 853 | 0 | 0 | 0 | 0 | 0 | 0 | 0 | 0 | 0 | 0 | 0 | 0 | 0 | 0 | 0 | 0 | 0 | 0 | 0 | 0 | 0 | 0 | 0.27513 | 111.99 | 111.99 | 1 | 3.024 | 0.3645
338 | 39650536 | 39651738 | 36883554 | 1 | 1 | 1 | 2 | 91.14.02-001 | ФСЭМ-2001, 91.14.02-001, приказ Минстроя России №1039/пр от 30.12.2016г. | Автомобили бортовые, грузоподъемность до 5 т | 1368 | 1011 | маш.-ч | маш.-ч | 1 | 0 | 1372534845 | 0.027 | 0 | 65.71 | 11.6 | 0 | 0 | 65.71 | 11.6 | 0 | 1 | 1 | 1 | 1 | 0 | 1 | 1 | 0 | 0 | 0.02 | )*1,35 | 0 | 2 | 39651753 | 1 | 0 | 854 | 0 | 0 | 0 | 0 | 0 | 0 | 0 | 0 | 0 | 0 | 0 | 0 | 0 | 0 | 0 | 0 | 0 | 0 | 0 | 0 | 0 | 0 | 0.27513 | 65.71 | 65.71 | 1 | 1.7685 | 0.3105
338 | 39650536 | 39651738 | 36802094 | 1 | 1 | 1 | 3 | 01.7.06.05-0041 | ФССЦ-2001, 01.7.06.05-0041, приказ Минстроя России №1039/пр от 30.12.2016г. | Лента изоляционная прорезиненная односторонняя ширина 20 мм, толщина 0,25-0,35 мм | 1346 | 1009 | кг | кг | 1 | 0 | -1088866022 | 0.16 | 30.4 | 0 | 0 | 0 | 30.4 | 0 | 0 | 0 | 1 | 1 | 1 | 1 | 0 | 1 | 0 | 0 | 0 | 0.16 |  | 0 | 2 | 39651754 | 1 | 0 | 855 | 0 | 0 | 0 | 0 | 0 | 0 | 0 | 0 | 0 | 0 | 0 | 0 | 0 | 0 | 0 | 0 | 0 | 0 | 0 | 0 | 0 | 0 | 1.6304 | 30.4 | 30.4 | 1 | 4.86 | 0
338 | 39650536 | 39651738 | 36802373 | 1 | 1 | 1 | 3 | 01.7.07.20-0002 | ФССЦ-2001, 01.7.07.20-0002, приказ Минстроя России №1039/пр от 30.12.2016г. | Тальк молотый, сорт I | 1348 | 1009 | т | т | 1000 | 0 | 1012095217 | 0.0006 | 1820 | 0 | 0 | 0 | 1820 | 0 | 0 | 0 | 1 | 1 | 1 | 1 | 0 | 1 | 0 | 0 | 0 | 0.0006 |  | 0 | 2 | 39651755 | 1 | 0 | 856 | 0 | 0 | 0 | 0 | 0 | 0 | 0 | 0 | 0 | 0 | 0 | 0 | 0 | 0 | 0 | 0 | 0 | 0 | 0 | 0 | 0 | 0 | 0.006114 | 1820 | 1820 | 1 | 1.09 | 0
338 | 39650536 | 39651738 | 36838317 | 1 | 1 | 1 | 3 | 14.4.02.09-0001 | ФССЦ-2001, 14.4.02.09-0001, приказ Минстроя России №1039/пр от 30.12.2016г. | Краска | 1346 | 1009 | кг | кг | 1 | 0 | 210558753 | 0.02 | 28.6 | 0 | 0 | 0 | 28.6 | 0 | 0 | 0 | 1 | 1 | 1 | 1 | 0 | 1 | 0 | 0 | 0 | 0.02 |  | 0 | 2 | 39651756 | 1 | 0 | 857 | 0 | 0 | 0 | 0 | 0 | 0 | 0 | 0 | 0 | 0 | 0 | 0 | 0 | 0 | 0 | 0 | 0 | 0 | 0 | 0 | 0 | 0 | 0.2038 | 28.6 | 28.6 | 1 | 0.57 | 0
338 | 39650536 | 39651738 | 36852009 | 1 | 1 | 1 | 3 | 20.2.01.05-0003 | ФССЦ-2001, 20.2.01.05-0003, приказ Минстроя России №1039/пр от 30.12.2016г. | Гильза кабельная медная ГМ 6 | 1355 | 1010 | 100 шт. | 100 шт. | 100 | 0 | -423136440 | 0.05 | 110 | 0 | 0 | 0 | 110 | 0 | 0 | 0 | 1 | 1 | 1 | 1 | 0 | 1 | 0 | 0 | 0 | 0.05 |  | 0 | 2 | 39651757 | 1 | 0 | 858 | 0 | 0 | 0 | 0 | 0 | 0 | 0 | 0 | 0 | 0 | 0 | 0 | 0 | 0 | 0 | 0 | 0 | 0 | 0 | 0 | 0 | 0 | 0.5095 | 110 | 110 | 1 | 5.5 | 0
338 | 39650536 | 39651738 | 36852060 | 1 | 1 | 1 | 3 | 20.2.02.01-0012 | ФССЦ-2001, 20.2.02.01-0012, приказ Минстроя России №1039/пр от 30.12.2016г. | Втулки В22 | 1356 | 1010 | 1000 шт. | 1000 шт. | 1000 | 0 | 537827188 | 0.0122 | 119 | 0 | 0 | 0 | 119 | 0 | 0 | 0 | 1 | 1 | 1 | 1 | 0 | 1 | 0 | 0 | 0 | 0.0122 |  | 0 | 2 | 39651758 | 1 | 0 | 859 | 0 | 0 | 0 | 0 | 0 | 0 | 0 | 0 | 0 | 0 | 0 | 0 | 0 | 0 | 0 | 0 | 0 | 0 | 0 | 0 | 0 | 0 | 0.12432 | 119 | 119 | 1 | 1.45 | 0
338 | 39650536 | 39651738 | 36857913 | 1 | 1 | 1 | 3 | 21.1.06.10-0376 | ФССЦ-2001, 21.1.06.10-0376, приказ Минстроя России №1039/пр от 30.12.2016г. | Кабель силовой с медными жилами с изоляцией и оболочкой из ПВХ, не распространяющий горение, с низким дымо- и газовыделением, напряжением 1,0 кВ (ГОСТ Р 53769-2010), марки КунРс Пнг(А) -FRHF 3х2,5ок | 1477 | 1013 | 1000 м | 1000 М | 1 | 0 | 547352494 | 0.006084 | 14498.24 | 0 | 0 | 0 | 14498.24 | 0 | 0 | 0 | 1 | 1 | 1 | 1 | 0 | 0 | 0 | 0 | 0 | 0.006084 |  | 0 | 1 | -1 | 0 | 0 |  | 0 | 0 | 0 | 0 | 0 | 0 | 0 | 0 | 0 | 0 | 0 | 0 | 0 | 0 | 0 | 0 | 0 | 0 | 0 | 0 | 0 | 0 | 0.061996 | 14498.24 | 14498.24 | 1 | 88.21 | 0
338 | 39650536 | 39651738 | 36858707 | 1 | 1 | 1 | 3 | 21.1.08.01-0133 | ФССЦ-2001, 21.1.08.01-0133, приказ Минстроя России №1039/пр от 30.12.2016г. | Кабели парной скрутки огнестойкие для систем пожарной сигнализации с однопроволочными медными жилами, изоляцией из кремнийорганической резины, оболочкой из безгалогенной полимерной композиции, не распространяющий горение, с низким дымо- и газовыделением, марки КПСнг(А)-FRHF 1х2х1,0 | 1477 | 1013 | 1000 м | 1000 М | 1 | 0 | -789823219 | 0.000687 | 10596.78 | 0 | 0 | 0 | 10596.78 | 0 | 0 | 0 | 1 | 1 | 1 | 1 | 0 | 0 | 0 | 0 | 0 | 0.000687 |  | 0 | 1 | -1 | 0 | 0 |  | 0 | 0 | 0 | 0 | 0 | 0 | 0 | 0 | 0 | 0 | 0 | 0 | 0 | 0 | 0 | 0 | 0 | 0 | 0 | 0 | 0 | 0 | 0.0070005 | 10596.78 | 10596.78 | 1 | 7.28 | 0
338 | 39650536 | 39651738 | 36858710 | 1 | 1 | 1 | 3 | 21.1.08.01-0136 | ФССЦ-2001, 21.1.08.01-0136, приказ Минстроя России №1039/пр от 30.12.2016г. | Кабели парной скрутки огнестойкие для систем пожарной сигнализации с однопроволочными медными жилами, изоляцией из кремнийорганической резины, оболочкой из безгалогенной полимерной композиции, не распространяющий горение, с низким дымо- и газовыделением, марки КПСнг(А)-FRHF 2х2х1,0 | 1477 | 1013 | 1000 м | 1000 М | 1 | 0 | 477079592 | 0.003042 | 20279.94 | 0 | 0 | 0 | 20279.94 | 0 | 0 | 0 | 1 | 1 | 1 | 1 | 0 | 0 | 0 | 0 | 0 | 0.003042 |  | 0 | 1 | -1 | 0 | 0 |  | 0 | 0 | 0 | 0 | 0 | 0 | 0 | 0 | 0 | 0 | 0 | 0 | 0 | 0 | 0 | 0 | 0 | 0 | 0 | 0 | 0 | 0 | 0.030998 | 20279.94 | 20279.94 | 1 | 61.69 | 0
338 | 39650536 | 39651738 | 36858712 | 1 | 1 | 1 | 3 | 21.1.08.01-0142 | ФССЦ-2001, 21.1.08.01-0142, приказ Минстроя России №1039/пр от 30.12.2016г. | Кабели парной скрутки огнестойкие для систем пожарной сигнализации с однопроволочными медными жилами, изоляцией из кремнийорганической резины, оболочкой из безгалогенной полимерной композиции, не распространяющий горение, с низким дымо- и газовыделением, с экраном из алюмолавсановой ленты, марки КПСЭнг(А)-FRHF 1х2х0,75 | 1477 | 1013 | 1000 м | 1000 М | 1 | 0 | -2019245998 | 0.025515 | 5167.54 | 0 | 0 | 0 | 5167.54 | 0 | 0 | 0 | 1 | 1 | 1 | 1 | 0 | 0 | 0 | 0 | 0 | 0.025515 |  | 0 | 1 | -1 | 0 | 0 |  | 0 | 0 | 0 | 0 | 0 | 0 | 0 | 0 | 0 | 0 | 0 | 0 | 0 | 0 | 0 | 0 | 0 | 0 | 0 | 0 | 0 | 0 | 0.26 | 5167.54 | 5167.54 | 1 | 131.85 | 0
338 | 39650536 | 39651738 | 36858715 | 1 | 1 | 1 | 3 | 21.1.08.01-0145 | ФССЦ-2001, 21.1.08.01-0145, приказ Минстроя России №1039/пр от 30.12.2016г. | Кабели парной скрутки огнестойкие для систем пожарной сигнализации с однопроволочными медными жилами, изоляцией из кремнийорганической резины, оболочкой из безгалогенной полимерной композиции, не распространяющий горение, с низким дымо- и газовыделением, с экраном из алюмолавсановой ленты, марки КПСЭнг(А)-FRHF 2х2х0,75 | 1477 | 1013 | 1000 м | 1000 М | 1 | 0 | -1421075856 | 0.043965 | 8108.11 | 0 | 0 | 0 | 8108.11 | 0 | 0 | 0 | 1 | 1 | 1 | 1 | 0 | 0 | 0 | 0 | 0 | 0.043965 |  | 0 | 1 | -1 | 0 | 0 |  | 0 | 0 | 0 | 0 | 0 | 0 | 0 | 0 | 0 | 0 | 0 | 0 | 0 | 0 | 0 | 0 | 0 | 0 | 0 | 0 | 0 | 0 | 0.448 | 8108.11 | 8108.11 | 1 | 356.47 | 0
338 | 39650536 | 39651738 | 36858740 | 1 | 1 | 1 | 3 | 21.1.08.01-0321 | ФССЦ-2001, 21.1.08.01-0321, приказ Минстроя России №1039/пр от 30.12.2016г. | Кабель для систем пожарной сигнализации с однопроволочными медными жилами, с изоляцией из огнестойкой кремнийорганической резины, скрученные совместно с полиимидной пленкой, в оболочке из ПВХ пластиката, не распространяющий горение, с низким дымо- и газовыделением марки КСБнг(А)-FRHF 2х2х0,64 | 1477 | 1013 | 1000 м | 1000 М | 1 | 0 | -1287574486 | 0.020707 | 45597.04 | 0 | 0 | 0 | 45597.04 | 0 | 0 | 0 | 1 | 1 | 1 | 1 | 0 | 0 | 0 | 0 | 0 | 0.020707 |  | 0 | 1 | -1 | 0 | 0 |  | 0 | 0 | 0 | 0 | 0 | 0 | 0 | 0 | 0 | 0 | 0 | 0 | 0 | 0 | 0 | 0 | 0 | 0 | 0 | 0 | 0 | 0 | 0.211 | 45597.04 | 45597.04 | 1 | 944.18 | 0
338 | 39650536 | 39651738 | 36859966 | 1 | 1 | 1 | 3 | 21.2.03.05-0051 | ФССЦ-2001, 21.2.03.05-0051, приказ Минстроя России №1039/пр от 30.12.2016г. | Провода ПуГВ 1х6,0 ж/з | 1477 | 1013 | 1000 м | 1000 М | 1 | 0 | -320380605 | 0.001963 | 4645.43 | 0 | 0 | 0 | 4645.43 | 0 | 0 | 0 | 1 | 1 | 1 | 1 | 0 | 0 | 0 | 0 | 0 | 0.001963 |  | 0 | 1 | -1 | 0 | 0 |  | 0 | 0 | 0 | 0 | 0 | 0 | 0 | 0 | 0 | 0 | 0 | 0 | 0 | 0 | 0 | 0 | 0 | 0 | 0 | 0 | 0 | 0 | 0.020003 | 4645.43 | 4645.43 | 1 | 9.12 | 0
338 | 39650536 | 39651738 | 36799065 | 17 | 1 | 1 | 3 | 999-9950 |  | Вспомогательные ненормируемые материалы (2% от ОЗП) | 1374 | 1013 | РУБ | РУБ | 1 | 0 | -1731369543 | 1.01 | 1 | 0 | 0 | 0 | 1 | 0 | 0 | 0 | 1 | 1 | 1 | 1 | 0 | 1 | 0 | 0 | 0 | 1.01 |  | 0 | 2 | 39651759 | 1 | 0 | 860 | 0 | 0 | 0 | 0 | 0 | 0 | 0 | 0 | 0 | 0 | 0 | 0 | 0 | 0 | 0 | 0 | 0 | 0 | 0 | 0 | 0 | 0 | 10.2919 | 1 | 1 | 1 | 1.01 | 0
339 | 39650538 | 39651738 | 37064878 | 1 | 1 | 1 | 1 | 1-100-38 |  | Рабочий среднего разряда 3.8 | 1191 | 1013 | чел.-ч. | чел.-ч. | 1 | 0 | -1081351934 | 7.2765 | 0 | 0 | 0 | 63.64 | 0 | 0 | 0 | 9.4 | 1 | 1 | 1 | 6.77 | 0 | 1 | 1 | 0 | 0 | 5.39 | )*1,35 | 1 | 2 | 39651750 | 1 | 0 | 861 | 0 | 0 | 0 | 0 | 0 | 0 | 0 | 0 | 0 | 0 | 0 | 0 | 0 | 0 | 0 | 0 | 0 | 0 | 0 | 0 | 0 | 0 | 74.1475 | 63.64 | 9.4 | 6.77 | 68.4045 | 0
339 | 39650538 | 39651738 | 37064876 | 1 | 1 | 1 | 1 | 4-100-00 |  | Затраты труда машинистов | 1191 | 1013 | чел.-ч. | чел.-ч. | 1 | 0 | -1417349443 | 0.04 | 0 | 0 | 0 | 0 | 0 | 0 | 0 | 0 | 1 | 1 | 6.77 | 1 | 0 | 1 | 0 | 0 | 0 | 0.04 |  | 2 | 2 | 39651751 | 1 | 2048 | 862 | 0 | 0 | 0 | 0 | 0 | 0 | 0 | 0 | 0 | 0 | 0 | 0 | 0 | 0 | 0 | 0 | 0 | 0 | 0 | 0 | 0 | 0 | 0.4076 | 0 | 0 | 1 | 0 | 0
339 | 39650538 | 39651738 | 36882159 | 1 | 1 | 1 | 2 | 91.05.05-014 | ФСЭМ-2001, 91.05.05-014, приказ Минстроя России №1039/пр от 30.12.2016г. | Краны на автомобильном ходу, грузоподъемность 10 т | 1368 | 1011 | маш.-ч | маш.-ч | 1 | 0 | -1718674368 | 0.027 | 0 | 758.17 | 13.5 | 0 | 0 | 111.99 | 13.5 | 0 | 1 | 6.77 | 1 | 1 | 0 | 1 | 1 | 0 | 0 | 0.02 | )*1,35 | 0 | 2 | 39651752 | 1 | 0 | 863 | 0 | 0 | 0 | 0 | 0 | 0 | 0 | 0 | 0 | 0 | 0 | 0 | 0 | 0 | 0 | 0 | 0 | 0 | 0 | 0 | 0 | 0 | 0.27513 | 758.17 | 111.99 | 6.77 | 3.024 | 0.3645
339 | 39650538 | 39651738 | 36883554 | 1 | 1 | 1 | 2 | 91.14.02-001 | ФСЭМ-2001, 91.14.02-001, приказ Минстроя России №1039/пр от 30.12.2016г. | Автомобили бортовые, грузоподъемность до 5 т | 1368 | 1011 | маш.-ч | маш.-ч | 1 | 0 | 1372534845 | 0.027 | 0 | 444.86 | 11.6 | 0 | 0 | 65.71 | 11.6 | 0 | 1 | 6.77 | 1 | 1 | 0 | 1 | 1 | 0 | 0 | 0.02 | )*1,35 | 0 | 2 | 39651753 | 1 | 0 | 864 | 0 | 0 | 0 | 0 | 0 | 0 | 0 | 0 | 0 | 0 | 0 | 0 | 0 | 0 | 0 | 0 | 0 | 0 | 0 | 0 | 0 | 0 | 0.27513 | 444.86 | 65.71 | 6.77 | 1.7685 | 0.3105
339 | 39650538 | 39651738 | 36802094 | 1 | 1 | 1 | 3 | 01.7.06.05-0041 | ФССЦ-2001, 01.7.06.05-0041, приказ Минстроя России №1039/пр от 30.12.2016г. | Лента изоляционная прорезиненная односторонняя ширина 20 мм, толщина 0,25-0,35 мм | 1346 | 1009 | кг | кг | 1 | 0 | -1088866022 | 0.16 | 205.81 | 0 | 0 | 0 | 30.4 | 0 | 0 | 0 | 6.77 | 1 | 1 | 1 | 0 | 1 | 0 | 0 | 0 | 0.16 |  | 0 | 2 | 39651754 | 1 | 0 | 865 | 0 | 0 | 0 | 0 | 0 | 0 | 0 | 0 | 0 | 0 | 0 | 0 | 0 | 0 | 0 | 0 | 0 | 0 | 0 | 0 | 0 | 0 | 1.6304 | 205.81 | 30.4 | 6.77 | 4.86 | 0
339 | 39650538 | 39651738 | 36802373 | 1 | 1 | 1 | 3 | 01.7.07.20-0002 | ФССЦ-2001, 01.7.07.20-0002, приказ Минстроя России №1039/пр от 30.12.2016г. | Тальк молотый, сорт I | 1348 | 1009 | т | т | 1000 | 0 | 1012095217 | 0.0006 | 12321.4 | 0 | 0 | 0 | 1820 | 0 | 0 | 0 | 6.77 | 1 | 1 | 1 | 0 | 1 | 0 | 0 | 0 | 0.0006 |  | 0 | 2 | 39651755 | 1 | 0 | 866 | 0 | 0 | 0 | 0 | 0 | 0 | 0 | 0 | 0 | 0 | 0 | 0 | 0 | 0 | 0 | 0 | 0 | 0 | 0 | 0 | 0 | 0 | 0.006114 | 12321.4 | 1820 | 6.77 | 1.09 | 0
339 | 39650538 | 39651738 | 36838317 | 1 | 1 | 1 | 3 | 14.4.02.09-0001 | ФССЦ-2001, 14.4.02.09-0001, приказ Минстроя России №1039/пр от 30.12.2016г. | Краска | 1346 | 1009 | кг | кг | 1 | 0 | 210558753 | 0.02 | 193.62 | 0 | 0 | 0 | 28.6 | 0 | 0 | 0 | 6.77 | 1 | 1 | 1 | 0 | 1 | 0 | 0 | 0 | 0.02 |  | 0 | 2 | 39651756 | 1 | 0 | 867 | 0 | 0 | 0 | 0 | 0 | 0 | 0 | 0 | 0 | 0 | 0 | 0 | 0 | 0 | 0 | 0 | 0 | 0 | 0 | 0 | 0 | 0 | 0.2038 | 193.62 | 28.6 | 6.77 | 0.57 | 0
339 | 39650538 | 39651738 | 36852009 | 1 | 1 | 1 | 3 | 20.2.01.05-0003 | ФССЦ-2001, 20.2.01.05-0003, приказ Минстроя России №1039/пр от 30.12.2016г. | Гильза кабельная медная ГМ 6 | 1355 | 1010 | 100 шт. | 100 шт. | 100 | 0 | -423136440 | 0.05 | 744.7 | 0 | 0 | 0 | 110 | 0 | 0 | 0 | 6.77 | 1 | 1 | 1 | 0 | 1 | 0 | 0 | 0 | 0.05 |  | 0 | 2 | 39651757 | 1 | 0 | 868 | 0 | 0 | 0 | 0 | 0 | 0 | 0 | 0 | 0 | 0 | 0 | 0 | 0 | 0 | 0 | 0 | 0 | 0 | 0 | 0 | 0 | 0 | 0.5095 | 744.7 | 110 | 6.77 | 5.5 | 0
339 | 39650538 | 39651738 | 36852060 | 1 | 1 | 1 | 3 | 20.2.02.01-0012 | ФССЦ-2001, 20.2.02.01-0012, приказ Минстроя России №1039/пр от 30.12.2016г. | Втулки В22 | 1356 | 1010 | 1000 шт. | 1000 шт. | 1000 | 0 | 537827188 | 0.0122 | 805.63 | 0 | 0 | 0 | 119 | 0 | 0 | 0 | 6.77 | 1 | 1 | 1 | 0 | 1 | 0 | 0 | 0 | 0.0122 |  | 0 | 2 | 39651758 | 1 | 0 | 869 | 0 | 0 | 0 | 0 | 0 | 0 | 0 | 0 | 0 | 0 | 0 | 0 | 0 | 0 | 0 | 0 | 0 | 0 | 0 | 0 | 0 | 0 | 0.12432 | 805.63 | 119 | 6.77 | 1.45 | 0
339 | 39650538 | 39651738 | 36857913 | 1 | 1 | 1 | 3 | 21.1.06.10-0376 | ФССЦ-2001, 21.1.06.10-0376, приказ Минстроя России №1039/пр от 30.12.2016г. | Кабель силовой с медными жилами с изоляцией и оболочкой из ПВХ, не распространяющий горение, с низким дымо- и газовыделением, напряжением 1,0 кВ (ГОСТ Р 53769-2010), марки КунРс Пнг(А) -FRHF 3х2,5ок | 1477 | 1013 | 1000 м | 1000 М | 1 | 0 | 547352494 | 0.006084 | 98153.08 | 0 | 0 | 0 | 14498.24 | 0 | 0 | 0 | 6.77 | 1 | 1 | 1 | 0 | 0 | 0 | 0 | 0 | 0.006084 |  | 0 | 1 | -1 | 0 | 0 |  | 0 | 0 | 0 | 0 | 0 | 0 | 0 | 0 | 0 | 0 | 0 | 0 | 0 | 0 | 0 | 0 | 0 | 0 | 0 | 0 | 0 | 0 | 0.061996 | 98153.08 | 14498.24 | 6.77 | 88.21 | 0
339 | 39650538 | 39651738 | 36858707 | 1 | 1 | 1 | 3 | 21.1.08.01-0133 | ФССЦ-2001, 21.1.08.01-0133, приказ Минстроя России №1039/пр от 30.12.2016г. | Кабели парной скрутки огнестойкие для систем пожарной сигнализации с однопроволочными медными жилами, изоляцией из кремнийорганической резины, оболочкой из безгалогенной полимерной композиции, не распространяющий горение, с низким дымо- и газовыделением, марки КПСнг(А)-FRHF 1х2х1,0 | 1477 | 1013 | 1000 м | 1000 М | 1 | 0 | -789823219 | 0.000687 | 71740.2 | 0 | 0 | 0 | 10596.78 | 0 | 0 | 0 | 6.77 | 1 | 1 | 1 | 0 | 0 | 0 | 0 | 0 | 0.000687 |  | 0 | 1 | -1 | 0 | 0 |  | 0 | 0 | 0 | 0 | 0 | 0 | 0 | 0 | 0 | 0 | 0 | 0 | 0 | 0 | 0 | 0 | 0 | 0 | 0 | 0 | 0 | 0 | 0.0070005 | 71740.2 | 10596.78 | 6.77 | 7.28 | 0
339 | 39650538 | 39651738 | 36858710 | 1 | 1 | 1 | 3 | 21.1.08.01-0136 | ФССЦ-2001, 21.1.08.01-0136, приказ Минстроя России №1039/пр от 30.12.2016г. | Кабели парной скрутки огнестойкие для систем пожарной сигнализации с однопроволочными медными жилами, изоляцией из кремнийорганической резины, оболочкой из безгалогенной полимерной композиции, не распространяющий горение, с низким дымо- и газовыделением, марки КПСнг(А)-FRHF 2х2х1,0 | 1477 | 1013 | 1000 м | 1000 М | 1 | 0 | 477079592 | 0.003042 | 137295.19 | 0 | 0 | 0 | 20279.94 | 0 | 0 | 0 | 6.77 | 1 | 1 | 1 | 0 | 0 | 0 | 0 | 0 | 0.003042 |  | 0 | 1 | -1 | 0 | 0 |  | 0 | 0 | 0 | 0 | 0 | 0 | 0 | 0 | 0 | 0 | 0 | 0 | 0 | 0 | 0 | 0 | 0 | 0 | 0 | 0 | 0 | 0 | 0.030998 | 137295.19 | 20279.94 | 6.77 | 61.69 | 0
339 | 39650538 | 39651738 | 36858712 | 1 | 1 | 1 | 3 | 21.1.08.01-0142 | ФССЦ-2001, 21.1.08.01-0142, приказ Минстроя России №1039/пр от 30.12.2016г. | Кабели парной скрутки огнестойкие для систем пожарной сигнализации с однопроволочными медными жилами, изоляцией из кремнийорганической резины, оболочкой из безгалогенной полимерной композиции, не распространяющий горение, с низким дымо- и газовыделением, с экраном из алюмолавсановой ленты, марки КПСЭнг(А)-FRHF 1х2х0,75 | 1477 | 1013 | 1000 м | 1000 М | 1 | 0 | -2019245998 | 0.025515 | 34984.25 | 0 | 0 | 0 | 5167.54 | 0 | 0 | 0 | 6.77 | 1 | 1 | 1 | 0 | 0 | 0 | 0 | 0 | 0.025515 |  | 0 | 1 | -1 | 0 | 0 |  | 0 | 0 | 0 | 0 | 0 | 0 | 0 | 0 | 0 | 0 | 0 | 0 | 0 | 0 | 0 | 0 | 0 | 0 | 0 | 0 | 0 | 0 | 0.26 | 34984.25 | 5167.54 | 6.77 | 131.85 | 0
339 | 39650538 | 39651738 | 36858715 | 1 | 1 | 1 | 3 | 21.1.08.01-0145 | ФССЦ-2001, 21.1.08.01-0145, приказ Минстроя России №1039/пр от 30.12.2016г. | Кабели парной скрутки огнестойкие для систем пожарной сигнализации с однопроволочными медными жилами, изоляцией из кремнийорганической резины, оболочкой из безгалогенной полимерной композиции, не распространяющий горение, с низким дымо- и газовыделением, с экраном из алюмолавсановой ленты, марки КПСЭнг(А)-FRHF 2х2х0,75 | 1477 | 1013 | 1000 м | 1000 М | 1 | 0 | -1421075856 | 0.043965 | 54891.9 | 0 | 0 | 0 | 8108.11 | 0 | 0 | 0 | 6.77 | 1 | 1 | 1 | 0 | 0 | 0 | 0 | 0 | 0.043965 |  | 0 | 1 | -1 | 0 | 0 |  | 0 | 0 | 0 | 0 | 0 | 0 | 0 | 0 | 0 | 0 | 0 | 0 | 0 | 0 | 0 | 0 | 0 | 0 | 0 | 0 | 0 | 0 | 0.448 | 54891.9 | 8108.11 | 6.77 | 356.47 | 0
339 | 39650538 | 39651738 | 36858740 | 1 | 1 | 1 | 3 | 21.1.08.01-0321 | ФССЦ-2001, 21.1.08.01-0321, приказ Минстроя России №1039/пр от 30.12.2016г. | Кабель для систем пожарной сигнализации с однопроволочными медными жилами, с изоляцией из огнестойкой кремнийорганической резины, скрученные совместно с полиимидной пленкой, в оболочке из ПВХ пластиката, не распространяющий горение, с низким дымо- и газовыделением марки КСБнг(А)-FRHF 2х2х0,64 | 1477 | 1013 | 1000 м | 1000 М | 1 | 0 | -1287574486 | 0.020707 | 308691.96 | 0 | 0 | 0 | 45597.04 | 0 | 0 | 0 | 6.77 | 1 | 1 | 1 | 0 | 0 | 0 | 0 | 0 | 0.020707 |  | 0 | 1 | -1 | 0 | 0 |  | 0 | 0 | 0 | 0 | 0 | 0 | 0 | 0 | 0 | 0 | 0 | 0 | 0 | 0 | 0 | 0 | 0 | 0 | 0 | 0 | 0 | 0 | 0.211 | 308691.96 | 45597.04 | 6.77 | 944.18 | 0
339 | 39650538 | 39651738 | 36859966 | 1 | 1 | 1 | 3 | 21.2.03.05-0051 | ФССЦ-2001, 21.2.03.05-0051, приказ Минстроя России №1039/пр от 30.12.2016г. | Провода ПуГВ 1х6,0 ж/з | 1477 | 1013 | 1000 м | 1000 М | 1 | 0 | -320380605 | 0.001963 | 31449.56 | 0 | 0 | 0 | 4645.43 | 0 | 0 | 0 | 6.77 | 1 | 1 | 1 | 0 | 0 | 0 | 0 | 0 | 0.001963 |  | 0 | 1 | -1 | 0 | 0 |  | 0 | 0 | 0 | 0 | 0 | 0 | 0 | 0 | 0 | 0 | 0 | 0 | 0 | 0 | 0 | 0 | 0 | 0 | 0 | 0 | 0 | 0 | 0.020003 | 31449.56 | 4645.43 | 6.77 | 9.12 | 0
339 | 39650538 | 39651738 | 36799065 | 17 | 1 | 1 | 3 | 999-9950 |  | Вспомогательные ненормируемые материалы (2% от ОЗП) | 1374 | 1013 | РУБ | РУБ | 1 | 0 | -1731369543 | 1.01 | 1 | 0 | 0 | 0 | 1 | 0 | 0 | 0 | 1 | 1 | 1 | 1 | 0 | 1 | 0 | 0 | 0 | 1.01 |  | 0 | 2 | 39651759 | 1 | 0 | 870 | 0 | 0 | 0 | 0 | 0 | 0 | 0 | 0 | 0 | 0 | 0 | 0 | 0 | 0 | 0 | 0 | 0 | 0 | 0 | 0 | 0 | 0 | 10.2919 | 1 | 1 | 1 | 1.01 | 0
354 | 39650536 | 39651793 | 37071037 | 1 | 1 | 1 | 1 | 1-100-40 |  | Рабочий среднего разряда 4 | 1191 | 1013 | чел.-ч. | чел.-ч. | 1 | 0 | 1069510174 | 17.55 | 0 | 0 | 0 | 9.62 | 0 | 0 | 0 | 9.62 | 1 | 1 | 1 | 1 | 0 | 1 | 1 | 0 | 0 | 13 | )*1,35 | 1 | 2 | 39651798 | 1 | 0 | 871 | 0 | 0 | 0 | 0 | 0 | 0 | 0 | 0 | 0 | 0 | 0 | 0 | 0 | 0 | 0 | 0 | 0 | 0 | 0 | 0 | 0 | 0 | 13.8645 | 9.62 | 9.62 | 1 | 168.831 | 0
354 | 39650536 | 39651793 | 36800030 | 1 | 1 | 1 | 3 | 01.3.01.01-0001 | ФССЦ-2001, 01.3.01.01-0001, приказ Минстроя России №1039/пр от 30.12.2016г. | Бензин авиационный Б-70 | 1348 | 1009 | т | т | 1000 | 0 | -168273048 | 0.00036 | 4488.4 | 0 | 0 | 0 | 4488.4 | 0 | 0 | 0 | 1 | 1 | 1 | 1 | 0 | 1 | 0 | 0 | 0 | 0.00036 |  | 0 | 2 | 39651799 | 1 | 0 | 872 | 0 | 0 | 0 | 0 | 0 | 0 | 0 | 0 | 0 | 0 | 0 | 0 | 0 | 0 | 0 | 0 | 0 | 0 | 0 | 0 | 0 | 0 | 0.0002844 | 4488.4 | 4488.4 | 1 | 1.62 | 0
354 | 39650536 | 39651793 | 36829552 | 1 | 1 | 1 | 3 | 10.3.02.03-0037 | ФССЦ-2001, 10.3.02.03-0037, приказ Минстроя России №1039/пр от 30.12.2016г. | Припои оловянно-свинцовые сурьмянистые марки ПОССу30-2 | 1346 | 1009 | кг | кг | 1 | 0 | -354082635 | 0.05 | 63.6 | 0 | 0 | 0 | 63.6 | 0 | 0 | 0 | 1 | 1 | 1 | 1 | 0 | 1 | 0 | 0 | 0 | 0.05 |  | 0 | 2 | 39651800 | 1 | 0 | 873 | 0 | 0 | 0 | 0 | 0 | 0 | 0 | 0 | 0 | 0 | 0 | 0 | 0 | 0 | 0 | 0 | 0 | 0 | 0 | 0 | 0 | 0 | 0.0395 | 63.6 | 63.6 | 1 | 3.18 | 0
354 | 39650536 | 39651793 | 36799065 | 17 | 1 | 1 | 3 | 999-9950 |  | Вспомогательные ненормируемые материалы (2% от ОЗП) | 1374 | 1013 | РУБ | РУБ | 1 | 0 | -1731369543 | 2.5 | 1 | 0 | 0 | 0 | 1 | 0 | 0 | 0 | 1 | 1 | 1 | 1 | 0 | 1 | 0 | 0 | 0 | 2.5 |  | 0 | 2 | 39651801 | 1 | 0 | 874 | 0 | 0 | 0 | 0 | 0 | 0 | 0 | 0 | 0 | 0 | 0 | 0 | 0 | 0 | 0 | 0 | 0 | 0 | 0 | 0 | 0 | 0 | 1.975 | 1 | 1 | 1 | 2.5 | 0
355 | 39650538 | 39651793 | 37071037 | 1 | 1 | 1 | 1 | 1-100-40 |  | Рабочий среднего разряда 4 | 1191 | 1013 | чел.-ч. | чел.-ч. | 1 | 0 | 1069510174 | 17.55 | 0 | 0 | 0 | 65.13 | 0 | 0 | 0 | 9.62 | 1 | 1 | 1 | 6.77 | 0 | 1 | 1 | 0 | 0 | 13 | )*1,35 | 1 | 2 | 39651798 | 1 | 0 | 875 | 0 | 0 | 0 | 0 | 0 | 0 | 0 | 0 | 0 | 0 | 0 | 0 | 0 | 0 | 0 | 0 | 0 | 0 | 0 | 0 | 0 | 0 | 13.8645 | 65.13 | 9.62 | 6.77 | 168.831 | 0
355 | 39650538 | 39651793 | 36800030 | 1 | 1 | 1 | 3 | 01.3.01.01-0001 | ФССЦ-2001, 01.3.01.01-0001, приказ Минстроя России №1039/пр от 30.12.2016г. | Бензин авиационный Б-70 | 1348 | 1009 | т | т | 1000 | 0 | -168273048 | 0.00036 | 30386.47 | 0 | 0 | 0 | 4488.4 | 0 | 0 | 0 | 6.77 | 1 | 1 | 1 | 0 | 1 | 0 | 0 | 0 | 0.00036 |  | 0 | 2 | 39651799 | 1 | 0 | 876 | 0 | 0 | 0 | 0 | 0 | 0 | 0 | 0 | 0 | 0 | 0 | 0 | 0 | 0 | 0 | 0 | 0 | 0 | 0 | 0 | 0 | 0 | 0.0002844 | 30386.47 | 4488.4 | 6.77 | 1.62 | 0
355 | 39650538 | 39651793 | 36829552 | 1 | 1 | 1 | 3 | 10.3.02.03-0037 | ФССЦ-2001, 10.3.02.03-0037, приказ Минстроя России №1039/пр от 30.12.2016г. | Припои оловянно-свинцовые сурьмянистые марки ПОССу30-2 | 1346 | 1009 | кг | кг | 1 | 0 | -354082635 | 0.05 | 430.57 | 0 | 0 | 0 | 63.6 | 0 | 0 | 0 | 6.77 | 1 | 1 | 1 | 0 | 1 | 0 | 0 | 0 | 0.05 |  | 0 | 2 | 39651800 | 1 | 0 | 877 | 0 | 0 | 0 | 0 | 0 | 0 | 0 | 0 | 0 | 0 | 0 | 0 | 0 | 0 | 0 | 0 | 0 | 0 | 0 | 0 | 0 | 0 | 0.0395 | 430.57 | 63.6 | 6.77 | 3.18 | 0
355 | 39650538 | 39651793 | 36799065 | 17 | 1 | 1 | 3 | 999-9950 |  | Вспомогательные ненормируемые материалы (2% от ОЗП) | 1374 | 1013 | РУБ | РУБ | 1 | 0 | -1731369543 | 2.5 | 1 | 0 | 0 | 0 | 1 | 0 | 0 | 0 | 1 | 1 | 1 | 1 | 0 | 1 | 0 | 0 | 0 | 2.5 |  | 0 | 2 | 39651801 | 1 | 0 | 878 | 0 | 0 | 0 | 0 | 0 | 0 | 0 | 0 | 0 | 0 | 0 | 0 | 0 | 0 | 0 | 0 | 0 | 0 | 0 | 0 | 0 | 0 | 1.975 | 1 | 1 | 1 | 2.5 | 0
356 | 39650536 | 39651802 | 37080781 | 1 | 1 | 1 | 1 | 1-100-42 |  | Рабочий среднего разряда 4.2 | 1191 | 1013 | чел.-ч. | чел.-ч. | 1 | 0 | 912892513 | 22.68 | 0 | 0 | 0 | 9.92 | 0 | 0 | 0 | 9.92 | 1 | 1 | 1 | 1 | 0 | 1 | 1 | 0 | 0 | 16.8 | )*1,35 | 1 | 2 | 39651816 | 1 | 0 | 879 | 0 | 0 | 0 | 0 | 0 | 0 | 0 | 0 | 0 | 0 | 0 | 0 | 0 | 0 | 0 | 0 | 0 | 0 | 0 | 0 | 0 | 0 | 41.2776 | 9.92 | 9.92 | 1 | 224.991 | 0
356 | 39650536 | 39651802 | 37064876 | 1 | 1 | 1 | 1 | 4-100-00 |  | Затраты труда машинистов | 1191 | 1013 | чел.-ч. | чел.-ч. | 1 | 0 | -1417349443 | 0.02 | 0 | 0 | 0 | 0 | 0 | 0 | 0 | 0 | 1 | 1 | 1 | 1 | 0 | 1 | 0 | 0 | 0 | 0.02 |  | 2 | 2 | 39651817 | 1 | 2048 | 880 | 0 | 0 | 0 | 0 | 0 | 0 | 0 | 0 | 0 | 0 | 0 | 0 | 0 | 0 | 0 | 0 | 0 | 0 | 0 | 0 | 0 | 0 | 0.0364 | 0 | 0 | 1 | 0 | 0
356 | 39650536 | 39651802 | 36882159 | 1 | 1 | 1 | 2 | 91.05.05-014 | ФСЭМ-2001, 91.05.05-014, приказ Минстроя России №1039/пр от 30.12.2016г. | Краны на автомобильном ходу, грузоподъемность 10 т | 1368 | 1011 | маш.-ч | маш.-ч | 1 | 0 | -1718674368 | 0.0135 | 0 | 111.99 | 13.5 | 0 | 0 | 111.99 | 13.5 | 0 | 1 | 1 | 1 | 1 | 0 | 1 | 1 | 0 | 0 | 0.01 | )*1,35 | 0 | 2 | 39651818 | 1 | 0 | 881 | 0 | 0 | 0 | 0 | 0 | 0 | 0 | 0 | 0 | 0 | 0 | 0 | 0 | 0 | 0 | 0 | 0 | 0 | 0 | 0 | 0 | 0 | 0.02457 | 111.99 | 111.99 | 1 | 1.512 | 0.189
356 | 39650536 | 39651802 | 36883554 | 1 | 1 | 1 | 2 | 91.14.02-001 | ФСЭМ-2001, 91.14.02-001, приказ Минстроя России №1039/пр от 30.12.2016г. | Автомобили бортовые, грузоподъемность до 5 т | 1368 | 1011 | маш.-ч | маш.-ч | 1 | 0 | 1372534845 | 0.0135 | 0 | 65.71 | 11.6 | 0 | 0 | 65.71 | 11.6 | 0 | 1 | 1 | 1 | 1 | 0 | 1 | 1 | 0 | 0 | 0.01 | )*1,35 | 0 | 2 | 39651819 | 1 | 0 | 882 | 0 | 0 | 0 | 0 | 0 | 0 | 0 | 0 | 0 | 0 | 0 | 0 | 0 | 0 | 0 | 0 | 0 | 0 | 0 | 0 | 0 | 0 | 0.02457 | 65.71 | 65.71 | 1 | 0.891 | 0.162
356 | 39650536 | 39651802 | 36800043 | 1 | 1 | 1 | 3 | 01.3.01.02-0002 | ФССЦ-2001, 01.3.01.02-0002, приказ Минстроя России №1039/пр от 30.12.2016г. | Вазелин технический | 1346 | 1009 | кг | кг | 1 | 0 | 618806536 | 0.1 | 44.97 | 0 | 0 | 0 | 44.97 | 0 | 0 | 0 | 1 | 1 | 1 | 1 | 0 | 1 | 0 | 0 | 0 | 0.1 |  | 0 | 2 | 39651820 | 1 | 0 | 883 | 0 | 0 | 0 | 0 | 0 | 0 | 0 | 0 | 0 | 0 | 0 | 0 | 0 | 0 | 0 | 0 | 0 | 0 | 0 | 0 | 0 | 0 | 0.182 | 44.97 | 44.97 | 1 | 4.5 | 0
356 | 39650536 | 39651802 | 36801775 | 1 | 1 | 1 | 3 | 01.7.02.09-0002 | ФССЦ-2001, 01.7.02.09-0002, приказ Минстроя России №1039/пр от 30.12.2016г. | Шпагат бумажный | 1346 | 1009 | кг | кг | 1 | 0 | 56922527 | 0.02 | 11.5 | 0 | 0 | 0 | 11.5 | 0 | 0 | 0 | 1 | 1 | 1 | 1 | 0 | 1 | 0 | 0 | 0 | 0.02 |  | 0 | 2 | 39651821 | 1 | 0 | 884 | 0 | 0 | 0 | 0 | 0 | 0 | 0 | 0 | 0 | 0 | 0 | 0 | 0 | 0 | 0 | 0 | 0 | 0 | 0 | 0 | 0 | 0 | 0.0364 | 11.5 | 11.5 | 1 | 0.23 | 0
356 | 39650536 | 39651802 | 36802094 | 1 | 1 | 1 | 3 | 01.7.06.05-0041 | ФССЦ-2001, 01.7.06.05-0041, приказ Минстроя России №1039/пр от 30.12.2016г. | Лента изоляционная прорезиненная односторонняя ширина 20 мм, толщина 0,25-0,35 мм | 1346 | 1009 | кг | кг | 1 | 0 | -1088866022 | 0.2 | 30.4 | 0 | 0 | 0 | 30.4 | 0 | 0 | 0 | 1 | 1 | 1 | 1 | 0 | 1 | 0 | 0 | 0 | 0.2 |  | 0 | 2 | 39651822 | 1 | 0 | 885 | 0 | 0 | 0 | 0 | 0 | 0 | 0 | 0 | 0 | 0 | 0 | 0 | 0 | 0 | 0 | 0 | 0 | 0 | 0 | 0 | 0 | 0 | 0.364 | 30.4 | 30.4 | 1 | 6.08 | 0
356 | 39650536 | 39651802 | 36802106 | 1 | 1 | 1 | 3 | 01.7.06.07-0001 | ФССЦ-2001, 01.7.06.07-0001, приказ Минстроя России №1039/пр от 30.12.2016г. | Лента К226 | 1308 | 1003 | 100 м | 100 м | 100 | 0 | 568244124 | 0.1 | 120 | 0 | 0 | 0 | 120 | 0 | 0 | 0 | 1 | 1 | 1 | 1 | 0 | 1 | 0 | 0 | 0 | 0.1 |  | 0 | 2 | 39651823 | 1 | 0 | 886 | 0 | 0 | 0 | 0 | 0 | 0 | 0 | 0 | 0 | 0 | 0 | 0 | 0 | 0 | 0 | 0 | 0 | 0 | 0 | 0 | 0 | 0 | 0.182 | 120 | 120 | 1 | 12 | 0
356 | 39650536 | 39651802 | 36805500 | 1 | 1 | 1 | 3 | 01.7.20.04-0005 | ФССЦ-2001, 01.7.20.04-0005, приказ Минстроя России №1039/пр от 30.12.2016г. | Нитки швейные | 1346 | 1009 | кг | кг | 1 | 0 | -856710481 | 0.01 | 133.05 | 0 | 0 | 0 | 133.05 | 0 | 0 | 0 | 1 | 1 | 1 | 1 | 0 | 1 | 0 | 0 | 0 | 0.01 |  | 0 | 2 | 39651824 | 1 | 0 | 887 | 0 | 0 | 0 | 0 | 0 | 0 | 0 | 0 | 0 | 0 | 0 | 0 | 0 | 0 | 0 | 0 | 0 | 0 | 0 | 0 | 0 | 0 | 0.0182 | 133.05 | 133.05 | 1 | 1.33 | 0
356 | 39650536 | 39651802 | 36829535 | 1 | 1 | 1 | 3 | 10.3.02.03-0011 | ФССЦ-2001, 10.3.02.03-0011, приказ Минстроя России №1039/пр от 30.12.2016г. | Припои оловянно-свинцовые бессурьмянистые марки ПОС30 | 1346 | 1009 | кг | кг | 1 | 0 | 1391681712 | 0.08 | 68.05 | 0 | 0 | 0 | 68.05 | 0 | 0 | 0 | 1 | 1 | 1 | 1 | 0 | 1 | 0 | 0 | 0 | 0.08 |  | 0 | 2 | 39651825 | 1 | 0 | 888 | 0 | 0 | 0 | 0 | 0 | 0 | 0 | 0 | 0 | 0 | 0 | 0 | 0 | 0 | 0 | 0 | 0 | 0 | 0 | 0 | 0 | 0 | 0.1456 | 68.05 | 68.05 | 1 | 5.44 | 0
356 | 39650536 | 39651802 | 36838473 | 1 | 1 | 1 | 3 | 14.4.03.17-0101 | ФССЦ-2001, 14.4.03.17-0101, приказ Минстроя России №1039/пр от 30.12.2016г. | Лаки канифольные, марки КФ-965 | 1348 | 1009 | т | т | 1000 | 0 | -738198144 | 0.0001 | 70200 | 0 | 0 | 0 | 70200 | 0 | 0 | 0 | 1 | 1 | 1 | 1 | 0 | 1 | 0 | 0 | 0 | 0.0001 |  | 0 | 2 | 39651826 | 1 | 0 | 889 | 0 | 0 | 0 | 0 | 0 | 0 | 0 | 0 | 0 | 0 | 0 | 0 | 0 | 0 | 0 | 0 | 0 | 0 | 0 | 0 | 0 | 0 | 0.000182 | 70200 | 70200 | 1 | 7.02 | 0
356 | 39650536 | 39651802 | 36870813 | 1 | 1 | 1 | 3 | 25.2.01.01-0001 | ФССЦ-2001, 25.2.01.01-0001, приказ Минстроя России №1039/пр от 30.12.2016г. | Бирки-оконцеватели | 1355 | 1010 | 100 шт. | 100 шт. | 100 | 0 | 877733957 | 1.02 | 63 | 0 | 0 | 0 | 63 | 0 | 0 | 0 | 1 | 1 | 1 | 1 | 0 | 1 | 0 | 0 | 0 | 1.02 |  | 0 | 2 | 39651827 | 1 | 0 | 890 | 0 | 0 | 0 | 0 | 0 | 0 | 0 | 0 | 0 | 0 | 0 | 0 | 0 | 0 | 0 | 0 | 0 | 0 | 0 | 0 | 0 | 0 | 1.8564 | 63 | 63 | 1 | 64.26 | 0
356 | 39650536 | 39651802 | 36799065 | 17 | 1 | 1 | 3 | 999-9950 |  | Вспомогательные ненормируемые материалы (2% от ОЗП) | 1374 | 1013 | РУБ | РУБ | 1 | 0 | -1731369543 | 3.33 | 1 | 0 | 0 | 0 | 1 | 0 | 0 | 0 | 1 | 1 | 1 | 1 | 0 | 1 | 0 | 0 | 0 | 3.33 |  | 0 | 2 | 39651828 | 1 | 0 | 891 | 0 | 0 | 0 | 0 | 0 | 0 | 0 | 0 | 0 | 0 | 0 | 0 | 0 | 0 | 0 | 0 | 0 | 0 | 0 | 0 | 0 | 0 | 6.0606 | 1 | 1 | 1 | 3.33 | 0
357 | 39650538 | 39651802 | 37080781 | 1 | 1 | 1 | 1 | 1-100-42 |  | Рабочий среднего разряда 4.2 | 1191 | 1013 | чел.-ч. | чел.-ч. | 1 | 0 | 912892513 | 22.68 | 0 | 0 | 0 | 67.16 | 0 | 0 | 0 | 9.92 | 1 | 1 | 1 | 6.77 | 0 | 1 | 1 | 0 | 0 | 16.8 | )*1,35 | 1 | 2 | 39651816 | 1 | 0 | 892 | 0 | 0 | 0 | 0 | 0 | 0 | 0 | 0 | 0 | 0 | 0 | 0 | 0 | 0 | 0 | 0 | 0 | 0 | 0 | 0 | 0 | 0 | 41.2776 | 67.16 | 9.92 | 6.77 | 224.991 | 0
357 | 39650538 | 39651802 | 37064876 | 1 | 1 | 1 | 1 | 4-100-00 |  | Затраты труда машинистов | 1191 | 1013 | чел.-ч. | чел.-ч. | 1 | 0 | -1417349443 | 0.02 | 0 | 0 | 0 | 0 | 0 | 0 | 0 | 0 | 1 | 1 | 6.77 | 1 | 0 | 1 | 0 | 0 | 0 | 0.02 |  | 2 | 2 | 39651817 | 1 | 2048 | 893 | 0 | 0 | 0 | 0 | 0 | 0 | 0 | 0 | 0 | 0 | 0 | 0 | 0 | 0 | 0 | 0 | 0 | 0 | 0 | 0 | 0 | 0 | 0.0364 | 0 | 0 | 1 | 0 | 0
357 | 39650538 | 39651802 | 36882159 | 1 | 1 | 1 | 2 | 91.05.05-014 | ФСЭМ-2001, 91.05.05-014, приказ Минстроя России №1039/пр от 30.12.2016г. | Краны на автомобильном ходу, грузоподъемность 10 т | 1368 | 1011 | маш.-ч | маш.-ч | 1 | 0 | -1718674368 | 0.0135 | 0 | 758.17 | 13.5 | 0 | 0 | 111.99 | 13.5 | 0 | 1 | 6.77 | 1 | 1 | 0 | 1 | 1 | 0 | 0 | 0.01 | )*1,35 | 0 | 2 | 39651818 | 1 | 0 | 894 | 0 | 0 | 0 | 0 | 0 | 0 | 0 | 0 | 0 | 0 | 0 | 0 | 0 | 0 | 0 | 0 | 0 | 0 | 0 | 0 | 0 | 0 | 0.02457 | 758.17 | 111.99 | 6.77 | 1.512 | 0.189
357 | 39650538 | 39651802 | 36883554 | 1 | 1 | 1 | 2 | 91.14.02-001 | ФСЭМ-2001, 91.14.02-001, приказ Минстроя России №1039/пр от 30.12.2016г. | Автомобили бортовые, грузоподъемность до 5 т | 1368 | 1011 | маш.-ч | маш.-ч | 1 | 0 | 1372534845 | 0.0135 | 0 | 444.86 | 11.6 | 0 | 0 | 65.71 | 11.6 | 0 | 1 | 6.77 | 1 | 1 | 0 | 1 | 1 | 0 | 0 | 0.01 | )*1,35 | 0 | 2 | 39651819 | 1 | 0 | 895 | 0 | 0 | 0 | 0 | 0 | 0 | 0 | 0 | 0 | 0 | 0 | 0 | 0 | 0 | 0 | 0 | 0 | 0 | 0 | 0 | 0 | 0 | 0.02457 | 444.86 | 65.71 | 6.77 | 0.891 | 0.162
357 | 39650538 | 39651802 | 36800043 | 1 | 1 | 1 | 3 | 01.3.01.02-0002 | ФССЦ-2001, 01.3.01.02-0002, приказ Минстроя России №1039/пр от 30.12.2016г. | Вазелин технический | 1346 | 1009 | кг | кг | 1 | 0 | 618806536 | 0.1 | 304.45 | 0 | 0 | 0 | 44.97 | 0 | 0 | 0 | 6.77 | 1 | 1 | 1 | 0 | 1 | 0 | 0 | 0 | 0.1 |  | 0 | 2 | 39651820 | 1 | 0 | 896 | 0 | 0 | 0 | 0 | 0 | 0 | 0 | 0 | 0 | 0 | 0 | 0 | 0 | 0 | 0 | 0 | 0 | 0 | 0 | 0 | 0 | 0 | 0.182 | 304.45 | 44.97 | 6.77 | 4.5 | 0
357 | 39650538 | 39651802 | 36801775 | 1 | 1 | 1 | 3 | 01.7.02.09-0002 | ФССЦ-2001, 01.7.02.09-0002, приказ Минстроя России №1039/пр от 30.12.2016г. | Шпагат бумажный | 1346 | 1009 | кг | кг | 1 | 0 | 56922527 | 0.02 | 77.86 | 0 | 0 | 0 | 11.5 | 0 | 0 | 0 | 6.77 | 1 | 1 | 1 | 0 | 1 | 0 | 0 | 0 | 0.02 |  | 0 | 2 | 39651821 | 1 | 0 | 897 | 0 | 0 | 0 | 0 | 0 | 0 | 0 | 0 | 0 | 0 | 0 | 0 | 0 | 0 | 0 | 0 | 0 | 0 | 0 | 0 | 0 | 0 | 0.0364 | 77.86 | 11.5 | 6.77 | 0.23 | 0
357 | 39650538 | 39651802 | 36802094 | 1 | 1 | 1 | 3 | 01.7.06.05-0041 | ФССЦ-2001, 01.7.06.05-0041, приказ Минстроя России №1039/пр от 30.12.2016г. | Лента изоляционная прорезиненная односторонняя ширина 20 мм, толщина 0,25-0,35 мм | 1346 | 1009 | кг | кг | 1 | 0 | -1088866022 | 0.2 | 205.81 | 0 | 0 | 0 | 30.4 | 0 | 0 | 0 | 6.77 | 1 | 1 | 1 | 0 | 1 | 0 | 0 | 0 | 0.2 |  | 0 | 2 | 39651822 | 1 | 0 | 898 | 0 | 0 | 0 | 0 | 0 | 0 | 0 | 0 | 0 | 0 | 0 | 0 | 0 | 0 | 0 | 0 | 0 | 0 | 0 | 0 | 0 | 0 | 0.364 | 205.81 | 30.4 | 6.77 | 6.08 | 0
357 | 39650538 | 39651802 | 36802106 | 1 | 1 | 1 | 3 | 01.7.06.07-0001 | ФССЦ-2001, 01.7.06.07-0001, приказ Минстроя России №1039/пр от 30.12.2016г. | Лента К226 | 1308 | 1003 | 100 м | 100 м | 100 | 0 | 568244124 | 0.1 | 812.4 | 0 | 0 | 0 | 120 | 0 | 0 | 0 | 6.77 | 1 | 1 | 1 | 0 | 1 | 0 | 0 | 0 | 0.1 |  | 0 | 2 | 39651823 | 1 | 0 | 899 | 0 | 0 | 0 | 0 | 0 | 0 | 0 | 0 | 0 | 0 | 0 | 0 | 0 | 0 | 0 | 0 | 0 | 0 | 0 | 0 | 0 | 0 | 0.182 | 812.4 | 120 | 6.77 | 12 | 0
357 | 39650538 | 39651802 | 36805500 | 1 | 1 | 1 | 3 | 01.7.20.04-0005 | ФССЦ-2001, 01.7.20.04-0005, приказ Минстроя России №1039/пр от 30.12.2016г. | Нитки швейные | 1346 | 1009 | кг | кг | 1 | 0 | -856710481 | 0.01 | 900.75 | 0 | 0 | 0 | 133.05 | 0 | 0 | 0 | 6.77 | 1 | 1 | 1 | 0 | 1 | 0 | 0 | 0 | 0.01 |  | 0 | 2 | 39651824 | 1 | 0 | 900 | 0 | 0 | 0 | 0 | 0 | 0 | 0 | 0 | 0 | 0 | 0 | 0 | 0 | 0 | 0 | 0 | 0 | 0 | 0 | 0 | 0 | 0 | 0.0182 | 900.75 | 133.05 | 6.77 | 1.33 | 0
357 | 39650538 | 39651802 | 36829535 | 1 | 1 | 1 | 3 | 10.3.02.03-0011 | ФССЦ-2001, 10.3.02.03-0011, приказ Минстроя России №1039/пр от 30.12.2016г. | Припои оловянно-свинцовые бессурьмянистые марки ПОС30 | 1346 | 1009 | кг | кг | 1 | 0 | 1391681712 | 0.08 | 460.7 | 0 | 0 | 0 | 68.05 | 0 | 0 | 0 | 6.77 | 1 | 1 | 1 | 0 | 1 | 0 | 0 | 0 | 0.08 |  | 0 | 2 | 39651825 | 1 | 0 | 901 | 0 | 0 | 0 | 0 | 0 | 0 | 0 | 0 | 0 | 0 | 0 | 0 | 0 | 0 | 0 | 0 | 0 | 0 | 0 | 0 | 0 | 0 | 0.1456 | 460.7 | 68.05 | 6.77 | 5.44 | 0
357 | 39650538 | 39651802 | 36838473 | 1 | 1 | 1 | 3 | 14.4.03.17-0101 | ФССЦ-2001, 14.4.03.17-0101, приказ Минстроя России №1039/пр от 30.12.2016г. | Лаки канифольные, марки КФ-965 | 1348 | 1009 | т | т | 1000 | 0 | -738198144 | 0.0001 | 475254 | 0 | 0 | 0 | 70200 | 0 | 0 | 0 | 6.77 | 1 | 1 | 1 | 0 | 1 | 0 | 0 | 0 | 0.0001 |  | 0 | 2 | 39651826 | 1 | 0 | 902 | 0 | 0 | 0 | 0 | 0 | 0 | 0 | 0 | 0 | 0 | 0 | 0 | 0 | 0 | 0 | 0 | 0 | 0 | 0 | 0 | 0 | 0 | 0.000182 | 475254 | 70200 | 6.77 | 7.02 | 0
357 | 39650538 | 39651802 | 36870813 | 1 | 1 | 1 | 3 | 25.2.01.01-0001 | ФССЦ-2001, 25.2.01.01-0001, приказ Минстроя России №1039/пр от 30.12.2016г. | Бирки-оконцеватели | 1355 | 1010 | 100 шт. | 100 шт. | 100 | 0 | 877733957 | 1.02 | 426.51 | 0 | 0 | 0 | 63 | 0 | 0 | 0 | 6.77 | 1 | 1 | 1 | 0 | 1 | 0 | 0 | 0 | 1.02 |  | 0 | 2 | 39651827 | 1 | 0 | 903 | 0 | 0 | 0 | 0 | 0 | 0 | 0 | 0 | 0 | 0 | 0 | 0 | 0 | 0 | 0 | 0 | 0 | 0 | 0 | 0 | 0 | 0 | 1.8564 | 426.51 | 63 | 6.77 | 64.26 | 0
357 | 39650538 | 39651802 | 36799065 | 17 | 1 | 1 | 3 | 999-9950 |  | Вспомогательные ненормируемые материалы (2% от ОЗП) | 1374 | 1013 | РУБ | РУБ | 1 | 0 | -1731369543 | 3.33 | 1 | 0 | 0 | 0 | 1 | 0 | 0 | 0 | 1 | 1 | 1 | 1 | 0 | 1 | 0 | 0 | 0 | 3.33 |  | 0 | 2 | 39651828 | 1 | 0 | 904 | 0 | 0 | 0 | 0 | 0 | 0 | 0 | 0 | 0 | 0 | 0 | 0 | 0 | 0 | 0 | 0 | 0 | 0 | 0 | 0 | 0 | 0 | 6.0606 | 1 | 1 | 1 | 3.33 | 0
358 | 39650536 | 39654094 | 37355677 | 1 | 1 | 1 | 1 | 1-100 |  | Средний разряд работы | 1191 | 1013 | чел.-ч. | чел.-ч. | 1 | 0 | -2011479763 | 289 | 0 | 0 | 0 | 0 | 0 | 0 | 0 | 0 | 1 | 1 | 1 | 1 | 0 | 1 | 0 | 0 | 0 | 289 |  | 1 | 2 | 39674001 | 1 | 0 | 905 | 0 | 0 | 0 | 0 | 0 | 0 | 0 | 0 | 0 | 0 | 0 | 0 | 0 | 0 | 0 | 0 | 0 | 0 | 0 | 0 | 0 | 0 | 289 | 0 | 0 | 1 | 0 | 0
358 | 39650536 | 39654094 | 37064876 | 1 | 1 | 1 | 1 | 4-100-00 |  | Затраты труда машинистов | 1191 | 1013 | чел.-ч. | чел.-ч. | 1 | 0 | -1417349443 | 48 | 0 | 0 | 0 | 0 | 0 | 0 | 0 | 0 | 1 | 1 | 1 | 1 | 0 | 1 | 0 | 0 | 0 | 48 |  | 2 | 2 | 39674002 | 1 | 0 | 906 | 0 | 0 | 0 | 0 | 0 | 0 | 0 | 0 | 0 | 0 | 0 | 0 | 0 | 0 | 0 | 0 | 0 | 0 | 0 | 0 | 0 | 0 | 48 | 0 | 0 | 1 | 0 | 0
358 | 39650536 | 39654094 | 36883320 | 1 | 1 | 1 | 2 | 91.11.01-012 | ФСЭМ-2001, 91.11.01-012, приказ Минстроя России №1039/пр от 30.12.2016г. | Машина монтажная для выполнения работ при прокладке и монтаже кабеля на базе автомобиля ГАЗ-66 | 1368 | 1011 | маш.-ч | маш.-ч | 1 | 0 | 1528191926 | 48 | 0 | 110.86 | 11.6 | 0 | 0 | 110.86 | 11.6 | 0 | 1 | 1 | 1 | 1 | 0 | 1 | 0 | 0 | 0 | 48 |  | 0 | 2 | 39674003 | 1 | 0 | 907 | 0 | 0 | 0 | 0 | 0 | 0 | 0 | 0 | 0 | 0 | 0 | 0 | 0 | 0 | 0 | 0 | 0 | 0 | 0 | 0 | 0 | 0 | 48 | 110.86 | 110.86 | 1 | 5321.28 | 556.8
358 | 39650536 | 39654094 | 36799065 | 17 | 1 | 1 | 3 | 999-9950 |  | Вспомогательные ненормируемые материалы (2% от ОЗП) | 1374 | 1013 | РУБ | РУБ | 1 | 0 | -1731369543 | 85.49 | 1 | 0 | 0 | 0 | 1 | 0 | 0 | 0 | 1 | 1 | 1 | 1 | 0 | 1 | 0 | 0 | 0 | 85.49 |  | 0 | 2 | 39674004 | 1 | 0 | 908 | 0 | 0 | 0 | 0 | 0 | 0 | 0 | 0 | 0 | 0 | 0 | 0 | 0 | 0 | 0 | 0 | 0 | 0 | 0 | 0 | 0 | 0 | 85.49 | 1 | 1 | 1 | 85.49 | 0
359 | 39650538 | 39654094 | 37355677 | 1 | 1 | 1 | 1 | 1-100 |  | Средний разряд работы | 1191 | 1013 | чел.-ч. | чел.-ч. | 1 | 0 | -2011479763 | 289 | 0 | 0 | 0 | 0 | 0 | 0 | 0 | 0 | 1 | 1 | 1 | 6.77 | 0 | 1 | 0 | 0 | 0 | 289 |  | 1 | 2 | 39674001 | 1 | 0 | 909 | 0 | 0 | 0 | 0 | 0 | 0 | 0 | 0 | 0 | 0 | 0 | 0 | 0 | 0 | 0 | 0 | 0 | 0 | 0 | 0 | 0 | 0 | 289 | 0 | 0 | 6.77 | 0 | 0
359 | 39650538 | 39654094 | 37064876 | 1 | 1 | 1 | 1 | 4-100-00 |  | Затраты труда машинистов | 1191 | 1013 | чел.-ч. | чел.-ч. | 1 | 0 | -1417349443 | 48 | 0 | 0 | 0 | 0 | 0 | 0 | 0 | 0 | 1 | 1 | 6.77 | 1 | 0 | 1 | 0 | 0 | 0 | 48 |  | 2 | 2 | 39674002 | 1 | 0 | 910 | 0 | 0 | 0 | 0 | 0 | 0 | 0 | 0 | 0 | 0 | 0 | 0 | 0 | 0 | 0 | 0 | 0 | 0 | 0 | 0 | 0 | 0 | 48 | 0 | 0 | 1 | 0 | 0
359 | 39650538 | 39654094 | 36883320 | 1 | 1 | 1 | 2 | 91.11.01-012 | ФСЭМ-2001, 91.11.01-012, приказ Минстроя России №1039/пр от 30.12.2016г. | Машина монтажная для выполнения работ при прокладке и монтаже кабеля на базе автомобиля ГАЗ-66 | 1368 | 1011 | маш.-ч | маш.-ч | 1 | 0 | 1528191926 | 48 | 0 | 750.52 | 11.6 | 0 | 0 | 110.86 | 11.6 | 0 | 1 | 6.77 | 1 | 1 | 0 | 1 | 0 | 0 | 0 | 48 |  | 0 | 2 | 39674003 | 1 | 0 | 911 | 0 | 0 | 0 | 0 | 0 | 0 | 0 | 0 | 0 | 0 | 0 | 0 | 0 | 0 | 0 | 0 | 0 | 0 | 0 | 0 | 0 | 0 | 48 | 750.52 | 110.86 | 6.77 | 5321.28 | 556.8
359 | 39650538 | 39654094 | 36799065 | 17 | 1 | 1 | 3 | 999-9950 |  | Вспомогательные ненормируемые материалы (2% от ОЗП) | 1374 | 1013 | РУБ | РУБ | 1 | 0 | -1731369543 | 85.49 | 1 | 0 | 0 | 0 | 1 | 0 | 0 | 0 | 1 | 1 | 1 | 1 | 0 | 1 | 0 | 0 | 0 | 85.49 |  | 0 | 2 | 39674004 | 1 | 0 | 912 | 0 | 0 | 0 | 0 | 0 | 0 | 0 | 0 | 0 | 0 | 0 | 0 | 0 | 0 | 0 | 0 | 0 | 0 | 0 | 0 | 0 | 0 | 85.49 | 1 | 1 | 1 | 85.49 | 0
365 | 39650536 | 39651829 | 37064878 | 1 | 1 | 1 | 1 | 1-100-38 |  | Рабочий среднего разряда 3.8 | 1191 | 1013 | чел.-ч. | чел.-ч. | 1 | 0 | -1081351934 | 81.968 | 0 | 0 | 0 | 9.4 | 0 | 0 | 0 | 9.4 | 1 | 1 | 1 | 1 | 0 | 1 | 1 | 0 | 0 | 102.46 | )*0,8 | 1 | 2 | 39651835 | 1 | 0 | 913 | 0 | 0 | 0 | 0 | 0 | 0 | 0 | 0 | 0 | 0 | 0 | 0 | 0 | 0 | 0 | 0 | 0 | 0 | 0 | 0 | 0 | 0 | 14.7542 | 9.4 | 9.4 | 1 | 770.496 | 0
365 | 39650536 | 39651829 | 37064876 | 1 | 1 | 1 | 1 | 4-100-00 |  | Затраты труда машинистов | 1191 | 1013 | чел.-ч. | чел.-ч. | 1 | 0 | -1417349443 | 5.34 | 0 | 0 | 0 | 0 | 0 | 0 | 0 | 0 | 1 | 1 | 1 | 1 | 0 | 1 | 0 | 0 | 0 | 5.34 |  | 2 | 2 | 39651836 | 1 | 2048 | 914 | 0 | 0 | 0 | 0 | 0 | 0 | 0 | 0 | 0 | 0 | 0 | 0 | 0 | 0 | 0 | 0 | 0 | 0 | 0 | 0 | 0 | 0 | 0.9612 | 0 | 0 | 1 | 0 | 0
365 | 39650536 | 39651829 | 36882452 | 1 | 1 | 1 | 2 | 91.06.06-048 | ФСЭМ-2001, 91.06.06-048, приказ Минстроя России №1039/пр от 30.12.2016г. | Подъемники одномачтовые, грузоподъемность до 500 кг, высота подъема 45 м | 1368 | 1011 | маш.-ч | маш.-ч | 1 | 0 | 1188625873 | 0.608 | 0 | 31.26 | 13.5 | 0 | 0 | 31.26 | 13.5 | 0 | 1 | 1 | 1 | 1 | 0 | 1 | 1 | 0 | 0 | 0.76 | )*0,8 | 0 | 2 | 39651837 | 1 | 0 | 915 | 0 | 0 | 0 | 0 | 0 | 0 | 0 | 0 | 0 | 0 | 0 | 0 | 0 | 0 | 0 | 0 | 0 | 0 | 0 | 0 | 0 | 0 | 0.10944 | 31.26 | 31.26 | 1 | 19.008 | 8.208
365 | 39650536 | 39651829 | 36883554 | 1 | 1 | 1 | 2 | 91.14.02-001 | ФСЭМ-2001, 91.14.02-001, приказ Минстроя России №1039/пр от 30.12.2016г. | Автомобили бортовые, грузоподъемность до 5 т | 1368 | 1011 | маш.-ч | маш.-ч | 1 | 0 | 1372534845 | 3.664 | 0 | 65.71 | 11.6 | 0 | 0 | 65.71 | 11.6 | 0 | 1 | 1 | 1 | 1 | 0 | 1 | 1 | 0 | 0 | 4.58 | )*0,8 | 0 | 2 | 39651838 | 1 | 0 | 916 | 0 | 0 | 0 | 0 | 0 | 0 | 0 | 0 | 0 | 0 | 0 | 0 | 0 | 0 | 0 | 0 | 0 | 0 | 0 | 0 | 0 | 0 | 0.65952 | 65.71 | 65.71 | 1 | 240.76 | 42.504
365 | 39650536 | 39651829 | 36801649 | 1 | 1 | 1 | 3 | 01.6.04.02-0011 | ФССЦ-2001, 01.6.04.02-0011, приказ Минстроя России №1039/пр от 30.12.2016г. | Панели потолочные с комплектующими «Армстронг» | 1327 | 1005 | м2 | м2 | 1 | 0 | 1385600515 | 0 | 51.8 | 0 | 0 | 0 | 51.8 | 0 | 0 | 0 | 1 | 1 | 1 | 1 | 0 | 1 | 1 | 0 | 0 | 103 | )*0 | 0 | 2 | 39651839 | 1 | 0 | 917 | 0 | 0 | 0 | 0 | 0 | 0 | 0 | 0 | 0 | 0 | 0 | 0 | 0 | 0 | 0 | 0 | 0 | 0 | 0 | 0 | 0 | 0 | 0 | 51.8 | 51.8 | 1 | 0 | 0
366 | 39650538 | 39651829 | 37064878 | 1 | 1 | 1 | 1 | 1-100-38 |  | Рабочий среднего разряда 3.8 | 1191 | 1013 | чел.-ч. | чел.-ч. | 1 | 0 | -1081351934 | 81.968 | 0 | 0 | 0 | 63.64 | 0 | 0 | 0 | 9.4 | 1 | 1 | 1 | 6.77 | 0 | 1 | 1 | 0 | 0 | 102.46 | )*0,8 | 1 | 2 | 39651835 | 1 | 0 | 918 | 0 | 0 | 0 | 0 | 0 | 0 | 0 | 0 | 0 | 0 | 0 | 0 | 0 | 0 | 0 | 0 | 0 | 0 | 0 | 0 | 0 | 0 | 14.7542 | 63.64 | 9.4 | 6.77 | 770.496 | 0
366 | 39650538 | 39651829 | 37064876 | 1 | 1 | 1 | 1 | 4-100-00 |  | Затраты труда машинистов | 1191 | 1013 | чел.-ч. | чел.-ч. | 1 | 0 | -1417349443 | 5.34 | 0 | 0 | 0 | 0 | 0 | 0 | 0 | 0 | 1 | 1 | 6.77 | 1 | 0 | 1 | 0 | 0 | 0 | 5.34 |  | 2 | 2 | 39651836 | 1 | 2048 | 919 | 0 | 0 | 0 | 0 | 0 | 0 | 0 | 0 | 0 | 0 | 0 | 0 | 0 | 0 | 0 | 0 | 0 | 0 | 0 | 0 | 0 | 0 | 0.9612 | 0 | 0 | 1 | 0 | 0
366 | 39650538 | 39651829 | 36882452 | 1 | 1 | 1 | 2 | 91.06.06-048 | ФСЭМ-2001, 91.06.06-048, приказ Минстроя России №1039/пр от 30.12.2016г. | Подъемники одномачтовые, грузоподъемность до 500 кг, высота подъема 45 м | 1368 | 1011 | маш.-ч | маш.-ч | 1 | 0 | 1188625873 | 0.608 | 0 | 211.63 | 13.5 | 0 | 0 | 31.26 | 13.5 | 0 | 1 | 6.77 | 1 | 1 | 0 | 1 | 1 | 0 | 0 | 0.76 | )*0,8 | 0 | 2 | 39651837 | 1 | 0 | 920 | 0 | 0 | 0 | 0 | 0 | 0 | 0 | 0 | 0 | 0 | 0 | 0 | 0 | 0 | 0 | 0 | 0 | 0 | 0 | 0 | 0 | 0 | 0.10944 | 211.63 | 31.26 | 6.77 | 19.008 | 8.208
366 | 39650538 | 39651829 | 36883554 | 1 | 1 | 1 | 2 | 91.14.02-001 | ФСЭМ-2001, 91.14.02-001, приказ Минстроя России №1039/пр от 30.12.2016г. | Автомобили бортовые, грузоподъемность до 5 т | 1368 | 1011 | маш.-ч | маш.-ч | 1 | 0 | 1372534845 | 3.664 | 0 | 444.86 | 11.6 | 0 | 0 | 65.71 | 11.6 | 0 | 1 | 6.77 | 1 | 1 | 0 | 1 | 1 | 0 | 0 | 4.58 | )*0,8 | 0 | 2 | 39651838 | 1 | 0 | 921 | 0 | 0 | 0 | 0 | 0 | 0 | 0 | 0 | 0 | 0 | 0 | 0 | 0 | 0 | 0 | 0 | 0 | 0 | 0 | 0 | 0 | 0 | 0.65952 | 444.86 | 65.71 | 6.77 | 240.76 | 42.504
366 | 39650538 | 39651829 | 36801649 | 1 | 1 | 1 | 3 | 01.6.04.02-0011 | ФССЦ-2001, 01.6.04.02-0011, приказ Минстроя России №1039/пр от 30.12.2016г. | Панели потолочные с комплектующими «Армстронг» | 1327 | 1005 | м2 | м2 | 1 | 0 | 1385600515 | 0 | 350.69 | 0 | 0 | 0 | 51.8 | 0 | 0 | 0 | 6.77 | 1 | 1 | 1 | 0 | 1 | 1 | 0 | 0 | 103 | )*0 | 0 | 2 | 39651839 | 1 | 0 | 922 | 0 | 0 | 0 | 0 | 0 | 0 | 0 | 0 | 0 | 0 | 0 | 0 | 0 | 0 | 0 | 0 | 0 | 0 | 0 | 0 | 0 | 0 | 0 | 350.69 | 51.8 | 6.77 | 0 | 0
367 | 39650536 | 39651840 | 37064878 | 1 | 1 | 1 | 1 | 1-100-38 |  | Рабочий среднего разряда 3.8 | 1191 | 1013 | чел.-ч. | чел.-ч. | 1 | 0 | -1081351934 | 159.0691 | 0 | 0 | 0 | 9.4 | 0 | 0 | 0 | 9.4 | 1 | 1 | 1 | 1 | 0 | 1 | 1 | 0 | 0 | 102.46 | )*1,15)*1,35 | 1 | 2 | 39651846 | 1 | 0 | 923 | 0 | 0 | 0 | 0 | 0 | 0 | 0 | 0 | 0 | 0 | 0 | 0 | 0 | 0 | 0 | 0 | 0 | 0 | 0 | 0 | 0 | 0 | 28.6324 | 9.4 | 9.4 | 1 | 1495.2438 | 0
367 | 39650536 | 39651840 | 37064876 | 1 | 1 | 1 | 1 | 4-100-00 |  | Затраты труда машинистов | 1191 | 1013 | чел.-ч. | чел.-ч. | 1 | 0 | -1417349443 | 5.34 | 0 | 0 | 0 | 0 | 0 | 0 | 0 | 0 | 1 | 1 | 1 | 1 | 0 | 1 | 0 | 0 | 0 | 5.34 |  | 2 | 2 | 39651847 | 1 | 2048 | 924 | 0 | 0 | 0 | 0 | 0 | 0 | 0 | 0 | 0 | 0 | 0 | 0 | 0 | 0 | 0 | 0 | 0 | 0 | 0 | 0 | 0 | 0 | 0.9612 | 0 | 0 | 1 | 0 | 0
367 | 39650536 | 39651840 | 36882452 | 1 | 1 | 1 | 2 | 91.06.06-048 | ФСЭМ-2001, 91.06.06-048, приказ Минстроя России №1039/пр от 30.12.2016г. | Подъемники одномачтовые, грузоподъемность до 500 кг, высота подъема 45 м | 1368 | 1011 | маш.-ч | маш.-ч | 1 | 0 | 1188625873 | 1.2825 | 0 | 31.26 | 13.5 | 0 | 0 | 31.26 | 13.5 | 0 | 1 | 1 | 1 | 1 | 0 | 1 | 1 | 0 | 0 | 0.76 | )*1,25)*1,35 | 0 | 2 | 39651848 | 1 | 0 | 925 | 0 | 0 | 0 | 0 | 0 | 0 | 0 | 0 | 0 | 0 | 0 | 0 | 0 | 0 | 0 | 0 | 0 | 0 | 0 | 0 | 0 | 0 | 0.23085 | 31.26 | 31.26 | 1 | 40.095 | 17.3137
367 | 39650536 | 39651840 | 36883554 | 1 | 1 | 1 | 2 | 91.14.02-001 | ФСЭМ-2001, 91.14.02-001, приказ Минстроя России №1039/пр от 30.12.2016г. | Автомобили бортовые, грузоподъемность до 5 т | 1368 | 1011 | маш.-ч | маш.-ч | 1 | 0 | 1372534845 | 7.7287 | 0 | 65.71 | 11.6 | 0 | 0 | 65.71 | 11.6 | 0 | 1 | 1 | 1 | 1 | 0 | 1 | 1 | 0 | 0 | 4.58 | )*1,25)*1,35 | 0 | 2 | 39651849 | 1 | 0 | 926 | 0 | 0 | 0 | 0 | 0 | 0 | 0 | 0 | 0 | 0 | 0 | 0 | 0 | 0 | 0 | 0 | 0 | 0 | 0 | 0 | 0 | 0 | 1.3912 | 65.71 | 65.71 | 1 | 507.8531 | 89.6569
367 | 39650536 | 39651840 | 36801649 | 1 | 1 | 1 | 3 | 01.6.04.02-0011 | ФССЦ-2001, 01.6.04.02-0011, приказ Минстроя России №1039/пр от 30.12.2016г. | Панели потолочные с комплектующими «Армстронг» | 1327 | 1005 | м2 | м2 | 1 | 0 | 1385600515 | 103 | 51.8 | 0 | 0 | 0 | 51.8 | 0 | 0 | 0 | 1 | 1 | 1 | 1 | 0 | 1 | 0 | 0 | 0 | 103 |  | 0 | 2 | 39651850 | 1 | 0 | 927 | 0 | 0 | 0 | 0 | 0 | 0 | 0 | 0 | 0 | 0 | 0 | 0 | 0 | 0 | 0 | 0 | 0 | 0 | 0 | 0 | 0 | 0 | 18.54 | 51.8 | 51.8 | 1 | 5335.4 | 0
368 | 39650538 | 39651840 | 37064878 | 1 | 1 | 1 | 1 | 1-100-38 |  | Рабочий среднего разряда 3.8 | 1191 | 1013 | чел.-ч. | чел.-ч. | 1 | 0 | -1081351934 | 159.0691 | 0 | 0 | 0 | 63.64 | 0 | 0 | 0 | 9.4 | 1 | 1 | 1 | 6.77 | 0 | 1 | 1 | 0 | 0 | 102.46 | )*1,15)*1,35 | 1 | 2 | 39651846 | 1 | 0 | 928 | 0 | 0 | 0 | 0 | 0 | 0 | 0 | 0 | 0 | 0 | 0 | 0 | 0 | 0 | 0 | 0 | 0 | 0 | 0 | 0 | 0 | 0 | 28.6324 | 63.64 | 9.4 | 6.77 | 1495.2438 | 0
368 | 39650538 | 39651840 | 37064876 | 1 | 1 | 1 | 1 | 4-100-00 |  | Затраты труда машинистов | 1191 | 1013 | чел.-ч. | чел.-ч. | 1 | 0 | -1417349443 | 5.34 | 0 | 0 | 0 | 0 | 0 | 0 | 0 | 0 | 1 | 1 | 6.77 | 1 | 0 | 1 | 0 | 0 | 0 | 5.34 |  | 2 | 2 | 39651847 | 1 | 2048 | 929 | 0 | 0 | 0 | 0 | 0 | 0 | 0 | 0 | 0 | 0 | 0 | 0 | 0 | 0 | 0 | 0 | 0 | 0 | 0 | 0 | 0 | 0 | 0.9612 | 0 | 0 | 1 | 0 | 0
368 | 39650538 | 39651840 | 36882452 | 1 | 1 | 1 | 2 | 91.06.06-048 | ФСЭМ-2001, 91.06.06-048, приказ Минстроя России №1039/пр от 30.12.2016г. | Подъемники одномачтовые, грузоподъемность до 500 кг, высота подъема 45 м | 1368 | 1011 | маш.-ч | маш.-ч | 1 | 0 | 1188625873 | 1.2825 | 0 | 211.63 | 13.5 | 0 | 0 | 31.26 | 13.5 | 0 | 1 | 6.77 | 1 | 1 | 0 | 1 | 1 | 0 | 0 | 0.76 | )*1,25)*1,35 | 0 | 2 | 39651848 | 1 | 0 | 930 | 0 | 0 | 0 | 0 | 0 | 0 | 0 | 0 | 0 | 0 | 0 | 0 | 0 | 0 | 0 | 0 | 0 | 0 | 0 | 0 | 0 | 0 | 0.23085 | 211.63 | 31.26 | 6.77 | 40.095 | 17.3137
368 | 39650538 | 39651840 | 36883554 | 1 | 1 | 1 | 2 | 91.14.02-001 | ФСЭМ-2001, 91.14.02-001, приказ Минстроя России №1039/пр от 30.12.2016г. | Автомобили бортовые, грузоподъемность до 5 т | 1368 | 1011 | маш.-ч | маш.-ч | 1 | 0 | 1372534845 | 7.7287 | 0 | 444.86 | 11.6 | 0 | 0 | 65.71 | 11.6 | 0 | 1 | 6.77 | 1 | 1 | 0 | 1 | 1 | 0 | 0 | 4.58 | )*1,25)*1,35 | 0 | 2 | 39651849 | 1 | 0 | 931 | 0 | 0 | 0 | 0 | 0 | 0 | 0 | 0 | 0 | 0 | 0 | 0 | 0 | 0 | 0 | 0 | 0 | 0 | 0 | 0 | 0 | 0 | 1.3912 | 444.86 | 65.71 | 6.77 | 507.8531 | 89.6569
368 | 39650538 | 39651840 | 36801649 | 1 | 1 | 1 | 3 | 01.6.04.02-0011 | ФССЦ-2001, 01.6.04.02-0011, приказ Минстроя России №1039/пр от 30.12.2016г. | Панели потолочные с комплектующими «Армстронг» | 1327 | 1005 | м2 | м2 | 1 | 0 | 1385600515 | 103 | 350.69 | 0 | 0 | 0 | 51.8 | 0 | 0 | 0 | 6.77 | 1 | 1 | 1 | 0 | 1 | 0 | 0 | 0 | 103 |  | 0 | 2 | 39651850 | 1 | 0 | 932 | 0 | 0 | 0 | 0 | 0 | 0 | 0 | 0 | 0 | 0 | 0 | 0 | 0 | 0 | 0 | 0 | 0 | 0 | 0 | 0 | 0 | 0 | 18.54 | 350.69 | 51.8 | 6.77 | 5335.4 | 0
369 | 39650536 | 39651851 | 37072767 | 1 | 1 | 1 | 1 | 1-100-36 |  | Рабочий среднего разряда 3.6 | 1191 | 1013 | чел.-ч. | чел.-ч. | 1 | 0 | -1027537862 | 45.77 | 0 | 0 | 0 | 9.18 | 0 | 0 | 0 | 9.18 | 1 | 1 | 1 | 1 | 0 | 1 | 0 | 0 | 0 | 45.77 |  | 1 | 2 | 39651854 | 1 | 0 | 933 | 0 | 0 | 0 | 0 | 0 | 0 | 0 | 0 | 0 | 0 | 0 | 0 | 0 | 0 | 0 | 0 | 0 | 0 | 0 | 0 | 0 | 0 | 1.8308 | 9.18 | 9.18 | 1 | 420.17 | 0
369 | 39650536 | 39651851 | 36883883 | 1 | 1 | 1 | 2 | 91.18.01-012 | ФСЭМ-2001, 91.18.01-012, приказ Минстроя России №1039/пр от 30.12.2016г. | Компрессоры передвижные с электродвигателем давлением 600 кПа (6 ат), производительность до 3,5 м3/мин | 1368 | 1011 | маш.-ч | маш.-ч | 1 | 0 | -2111251057 | 14.62 | 0 | 32.5 | 0 | 0 | 0 | 32.5 | 0 | 0 | 1 | 1 | 1 | 1 | 0 | 1 | 0 | 0 | 0 | 14.62 |  | 0 | 2 | 39651855 | 1 | 0 | 934 | 0 | 0 | 0 | 0 | 0 | 0 | 0 | 0 | 0 | 0 | 0 | 0 | 0 | 0 | 0 | 0 | 0 | 0 | 0 | 0 | 0 | 0 | 0.5848 | 32.5 | 32.5 | 1 | 475.15 | 0
370 | 39650538 | 39651851 | 37072767 | 1 | 1 | 1 | 1 | 1-100-36 |  | Рабочий среднего разряда 3.6 | 1191 | 1013 | чел.-ч. | чел.-ч. | 1 | 0 | -1027537862 | 45.77 | 0 | 0 | 0 | 62.15 | 0 | 0 | 0 | 9.18 | 1 | 1 | 1 | 6.77 | 0 | 1 | 0 | 0 | 0 | 45.77 |  | 1 | 2 | 39651854 | 1 | 0 | 935 | 0 | 0 | 0 | 0 | 0 | 0 | 0 | 0 | 0 | 0 | 0 | 0 | 0 | 0 | 0 | 0 | 0 | 0 | 0 | 0 | 0 | 0 | 1.8308 | 62.15 | 9.18 | 6.77 | 420.17 | 0
370 | 39650538 | 39651851 | 36883883 | 1 | 1 | 1 | 2 | 91.18.01-012 | ФСЭМ-2001, 91.18.01-012, приказ Минстроя России №1039/пр от 30.12.2016г. | Компрессоры передвижные с электродвигателем давлением 600 кПа (6 ат), производительность до 3,5 м3/мин | 1368 | 1011 | маш.-ч | маш.-ч | 1 | 0 | -2111251057 | 14.62 | 0 | 220.03 | 0 | 0 | 0 | 32.5 | 0 | 0 | 1 | 6.77 | 1 | 1 | 0 | 1 | 0 | 0 | 0 | 14.62 |  | 0 | 2 | 39651855 | 1 | 0 | 936 | 0 | 0 | 0 | 0 | 0 | 0 | 0 | 0 | 0 | 0 | 0 | 0 | 0 | 0 | 0 | 0 | 0 | 0 | 0 | 0 | 0 | 0 | 0.5848 | 220.03 | 32.5 | 6.77 | 475.15 | 0
371 | 39650536 | 39651856 | 37065248 | 1 | 1 | 1 | 1 | 1-100-30 |  | Рабочий среднего разряда 3 | 1191 | 1013 | чел.-ч. | чел.-ч. | 1 | 0 | -400197608 | 78.66 | 0 | 0 | 0 | 8.53 | 0 | 0 | 0 | 8.53 | 1 | 1 | 1 | 1 | 0 | 1 | 0 | 0 | 0 | 78.66 |  | 1 | 2 | 39651863 | 1 | 0 | 937 | 0 | 0 | 0 | 0 | 0 | 0 | 0 | 0 | 0 | 0 | 0 | 0 | 0 | 0 | 0 | 0 | 0 | 0 | 0 | 0 | 0 | 0 | 3.1464 | 8.53 | 8.53 | 1 | 670.97 | 0
371 | 39650536 | 39651856 | 37064876 | 1 | 1 | 1 | 1 | 4-100-00 |  | Затраты труда машинистов | 1191 | 1013 | чел.-ч. | чел.-ч. | 1 | 0 | -1417349443 | 0.05 | 0 | 0 | 0 | 0 | 0 | 0 | 0 | 0 | 1 | 1 | 1 | 1 | 0 | 1 | 0 | 0 | 0 | 0.05 |  | 2 | 2 | 39651864 | 1 | 0 | 938 | 0 | 0 | 0 | 0 | 0 | 0 | 0 | 0 | 0 | 0 | 0 | 0 | 0 | 0 | 0 | 0 | 0 | 0 | 0 | 0 | 0 | 0 | 0.002 | 0 | 0 | 1 | 0 | 0
371 | 39650536 | 39651856 | 36882452 | 1 | 1 | 1 | 2 | 91.06.06-048 | ФСЭМ-2001, 91.06.06-048, приказ Минстроя России №1039/пр от 30.12.2016г. | Подъемники одномачтовые, грузоподъемность до 500 кг, высота подъема 45 м | 1368 | 1011 | маш.-ч | маш.-ч | 1 | 0 | 1188625873 | 0.05 | 0 | 31.26 | 13.5 | 0 | 0 | 31.26 | 13.5 | 0 | 1 | 1 | 1 | 1 | 0 | 1 | 0 | 0 | 0 | 0.05 |  | 0 | 2 | 39651865 | 1 | 0 | 939 | 0 | 0 | 0 | 0 | 0 | 0 | 0 | 0 | 0 | 0 | 0 | 0 | 0 | 0 | 0 | 0 | 0 | 0 | 0 | 0 | 0 | 0 | 0.002 | 31.26 | 31.26 | 1 | 1.56 | 0.68
371 | 39650536 | 39651856 | 36804549 | 1 | 1 | 1 | 3 | 01.7.15.06-0123 | ФССЦ-2001, 01.7.15.06-0123, приказ Минстроя России №1039/пр от 30.12.2016г. | Гвозди строительные с плоской головкой 1,8х60 мм | 1348 | 1009 | т | т | 1000 | 0 | 888381482 | 0.0005 | 8475 | 0 | 0 | 0 | 8475 | 0 | 0 | 0 | 1 | 1 | 1 | 1 | 0 | 1 | 0 | 0 | 0 | 0.0005 |  | 0 | 2 | 39651866 | 1 | 0 | 940 | 0 | 0 | 0 | 0 | 0 | 0 | 0 | 0 | 0 | 0 | 0 | 0 | 0 | 0 | 0 | 0 | 0 | 0 | 0 | 0 | 0 | 0 | 2e-05 | 8475 | 8475 | 1 | 4.24 | 0
371 | 39650536 | 39651856 | 36807342 | 1 | 1 | 1 | 3 | 04.3.01.09-0014 | ФССЦ-2001, 04.3.01.09-0014, приказ Минстроя России №1039/пр от 30.12.2016г. | Раствор готовый кладочный цементный марки 100 | 1339 | 1007 | м3 | м3 | 1 | 0 | 519185539 | 0.2 | 519.8 | 0 | 0 | 0 | 519.8 | 0 | 0 | 0 | 1 | 1 | 1 | 1 | 0 | 0 | 0 | 0 | 0 | 0.2 |  | 0 | 1 | -1 | 0 | 0 |  | 0 | 0 | 0 | 0 | 0 | 0 | 0 | 0 | 0 | 0 | 0 | 0 | 0 | 0 | 0 | 0 | 0 | 0 | 0 | 0 | 0 | 0 | 0.008 | 519.8 | 519.8 | 1 | 103.96 | 0
371 | 39650536 | 39651856 | 36830504 | 1 | 1 | 1 | 3 | 11.1.03.06-0090 | ФССЦ-2001, 11.1.03.06-0090, приказ Минстроя России №1039/пр от 30.12.2016г. | Доски обрезные хвойных пород длиной 4-6,5 м, шириной 75-150 мм, толщиной 32-40 мм, II сорта | 1339 | 1007 | м3 | м3 | 1 | 0 | -2001482958 | 0.2 | 1430 | 0 | 0 | 0 | 1430 | 0 | 0 | 0 | 1 | 1 | 1 | 1 | 0 | 1 | 0 | 0 | 0 | 0.2 |  | 0 | 2 | 39651868 | 1 | 0 | 942 | 0 | 0 | 0 | 0 | 0 | 0 | 0 | 0 | 0 | 0 | 0 | 0 | 0 | 0 | 0 | 0 | 0 | 0 | 0 | 0 | 0 | 0 | 0.008 | 1430 | 1430 | 1 | 286 | 0
372 | 39650538 | 39651856 | 37065248 | 1 | 1 | 1 | 1 | 1-100-30 |  | Рабочий среднего разряда 3 | 1191 | 1013 | чел.-ч. | чел.-ч. | 1 | 0 | -400197608 | 78.66 | 0 | 0 | 0 | 57.75 | 0 | 0 | 0 | 8.53 | 1 | 1 | 1 | 6.77 | 0 | 1 | 0 | 0 | 0 | 78.66 |  | 1 | 2 | 39651863 | 1 | 0 | 943 | 0 | 0 | 0 | 0 | 0 | 0 | 0 | 0 | 0 | 0 | 0 | 0 | 0 | 0 | 0 | 0 | 0 | 0 | 0 | 0 | 0 | 0 | 3.1464 | 57.75 | 8.53 | 6.77 | 670.97 | 0
372 | 39650538 | 39651856 | 37064876 | 1 | 1 | 1 | 1 | 4-100-00 |  | Затраты труда машинистов | 1191 | 1013 | чел.-ч. | чел.-ч. | 1 | 0 | -1417349443 | 0.05 | 0 | 0 | 0 | 0 | 0 | 0 | 0 | 0 | 1 | 1 | 6.77 | 1 | 0 | 1 | 0 | 0 | 0 | 0.05 |  | 2 | 2 | 39651864 | 1 | 0 | 944 | 0 | 0 | 0 | 0 | 0 | 0 | 0 | 0 | 0 | 0 | 0 | 0 | 0 | 0 | 0 | 0 | 0 | 0 | 0 | 0 | 0 | 0 | 0.002 | 0 | 0 | 1 | 0 | 0
372 | 39650538 | 39651856 | 36882452 | 1 | 1 | 1 | 2 | 91.06.06-048 | ФСЭМ-2001, 91.06.06-048, приказ Минстроя России №1039/пр от 30.12.2016г. | Подъемники одномачтовые, грузоподъемность до 500 кг, высота подъема 45 м | 1368 | 1011 | маш.-ч | маш.-ч | 1 | 0 | 1188625873 | 0.05 | 0 | 211.63 | 13.5 | 0 | 0 | 31.26 | 13.5 | 0 | 1 | 6.77 | 1 | 1 | 0 | 1 | 0 | 0 | 0 | 0.05 |  | 0 | 2 | 39651865 | 1 | 0 | 945 | 0 | 0 | 0 | 0 | 0 | 0 | 0 | 0 | 0 | 0 | 0 | 0 | 0 | 0 | 0 | 0 | 0 | 0 | 0 | 0 | 0 | 0 | 0.002 | 211.63 | 31.26 | 6.77 | 1.56 | 0.68
372 | 39650538 | 39651856 | 36804549 | 1 | 1 | 1 | 3 | 01.7.15.06-0123 | ФССЦ-2001, 01.7.15.06-0123, приказ Минстроя России №1039/пр от 30.12.2016г. | Гвозди строительные с плоской головкой 1,8х60 мм | 1348 | 1009 | т | т | 1000 | 0 | 888381482 | 0.0005 | 57375.75 | 0 | 0 | 0 | 8475 | 0 | 0 | 0 | 6.77 | 1 | 1 | 1 | 0 | 1 | 0 | 0 | 0 | 0.0005 |  | 0 | 2 | 39651866 | 1 | 0 | 946 | 0 | 0 | 0 | 0 | 0 | 0 | 0 | 0 | 0 | 0 | 0 | 0 | 0 | 0 | 0 | 0 | 0 | 0 | 0 | 0 | 0 | 0 | 2e-05 | 57375.75 | 8475 | 6.77 | 4.24 | 0
372 | 39650538 | 39651856 | 36807342 | 1 | 1 | 1 | 3 | 04.3.01.09-0014 | ФССЦ-2001, 04.3.01.09-0014, приказ Минстроя России №1039/пр от 30.12.2016г. | Раствор готовый кладочный цементный марки 100 | 1339 | 1007 | м3 | м3 | 1 | 0 | 519185539 | 0.2 | 3519.05 | 0 | 0 | 0 | 519.8 | 0 | 0 | 0 | 6.77 | 1 | 1 | 1 | 0 | 0 | 0 | 0 | 0 | 0.2 |  | 0 | 1 | -1 | 0 | 0 |  | 0 | 0 | 0 | 0 | 0 | 0 | 0 | 0 | 0 | 0 | 0 | 0 | 0 | 0 | 0 | 0 | 0 | 0 | 0 | 0 | 0 | 0 | 0.008 | 3519.05 | 519.8 | 6.77 | 103.96 | 0
372 | 39650538 | 39651856 | 36830504 | 1 | 1 | 1 | 3 | 11.1.03.06-0090 | ФССЦ-2001, 11.1.03.06-0090, приказ Минстроя России №1039/пр от 30.12.2016г. | Доски обрезные хвойных пород длиной 4-6,5 м, шириной 75-150 мм, толщиной 32-40 мм, II сорта | 1339 | 1007 | м3 | м3 | 1 | 0 | -2001482958 | 0.2 | 9681.1 | 0 | 0 | 0 | 1430 | 0 | 0 | 0 | 6.77 | 1 | 1 | 1 | 0 | 1 | 0 | 0 | 0 | 0.2 |  | 0 | 2 | 39651868 | 1 | 0 | 948 | 0 | 0 | 0 | 0 | 0 | 0 | 0 | 0 | 0 | 0 | 0 | 0 | 0 | 0 | 0 | 0 | 0 | 0 | 0 | 0 | 0 | 0 | 0.008 | 9681.1 | 1430 | 6.77 | 286 | 0
438 | 39650536 | 39651924 | 37080781 | 1 | 1 | 1 | 1 | 1-100-42 |  | Рабочий среднего разряда 4.2 | 1191 | 1013 | чел.-ч. | чел.-ч. | 1 | 0 | 912892513 | 1.3905 | 0 | 0 | 0 | 9.92 | 0 | 0 | 0 | 9.92 | 1 | 1 | 1 | 1 | 0 | 1 | 1 | 0 | 0 | 1.03 | )*1,35 | 1 | 2 | 39651930 | 1 | 0 | 949 | 0 | 0 | 0 | 0 | 0 | 0 | 0 | 0 | 0 | 0 | 0 | 0 | 0 | 0 | 0 | 0 | 0 | 0 | 0 | 0 | 0 | 0 | 1.3905 | 9.92 | 9.92 | 1 | 13.797 | 0
438 | 39650536 | 39651924 | 36799799 | 1 | 1 | 1 | 3 | 01.1.02.08-0031 | ФССЦ-2001, 01.1.02.08-0031, приказ Минстроя России №1039/пр от 30.12.2016г. | Прокладки паронитовые | 1346 | 1009 | кг | кг | 1 | 0 | -1813693049 | 0.042 | 26.44 | 0 | 0 | 0 | 26.44 | 0 | 0 | 0 | 1 | 1 | 1 | 1 | 0 | 1 | 0 | 0 | 0 | 0.042 |  | 0 | 2 | 39651931 | 1 | 0 | 950 | 0 | 0 | 0 | 0 | 0 | 0 | 0 | 0 | 0 | 0 | 0 | 0 | 0 | 0 | 0 | 0 | 0 | 0 | 0 | 0 | 0 | 0 | 0.042 | 26.44 | 26.44 | 1 | 1.11 | 0
438 | 39650536 | 39651924 | 36799065 | 17 | 1 | 1 | 3 | 999-9950 |  | Вспомогательные ненормируемые материалы (2% от ОЗП) | 1374 | 1013 | РУБ | РУБ | 1 | 0 | -1731369543 | 0.2 | 1 | 0 | 0 | 0 | 1 | 0 | 0 | 0 | 1 | 1 | 1 | 1 | 0 | 1 | 0 | 0 | 0 | 0.2 |  | 0 | 2 | 39651932 | 1 | 0 | 951 | 0 | 0 | 0 | 0 | 0 | 0 | 0 | 0 | 0 | 0 | 0 | 0 | 0 | 0 | 0 | 0 | 0 | 0 | 0 | 0 | 0 | 0 | 0.2 | 1 | 1 | 1 | 0.2 | 0
438 | 39650536 | 39651924 | 0 | 0 | 1 | 1 | 3 | Прайс-лист |  | Сигнализатор давления | 1371 | 1013 | ШТ | ШТ | 1 | 0 | -913303371 | 1 | 3282.86 | 0 | 0 | 0 | 3282.86 | 0 | 0 | 0 | 1 | 1 | 1 | 1 | 0 | 0 | 0 | 0 | 0 | 1 |  | 0 | 1 | -1 | 0 | 0 |  | 0 | 0 | 0 | 0 | 0 | 0 | 0 | 0 | 0 | 0 | 0 | 0 | 0 | 0 | 0 | 0 | 0 | 0 | 0 | 0 | 0 | 0 | 1 | 3282.86 | 3282.86 | 1 | 3282.86 | 0
439 | 39650538 | 39651924 | 37080781 | 1 | 1 | 1 | 1 | 1-100-42 |  | Рабочий среднего разряда 4.2 | 1191 | 1013 | чел.-ч. | чел.-ч. | 1 | 0 | 912892513 | 1.3905 | 0 | 0 | 0 | 67.16 | 0 | 0 | 0 | 9.92 | 1 | 1 | 1 | 6.77 | 0 | 1 | 1 | 0 | 0 | 1.03 | )*1,35 | 1 | 2 | 39651930 | 1 | 0 | 952 | 0 | 0 | 0 | 0 | 0 | 0 | 0 | 0 | 0 | 0 | 0 | 0 | 0 | 0 | 0 | 0 | 0 | 0 | 0 | 0 | 0 | 0 | 1.3905 | 67.16 | 9.92 | 6.77 | 13.797 | 0
439 | 39650538 | 39651924 | 36799799 | 1 | 1 | 1 | 3 | 01.1.02.08-0031 | ФССЦ-2001, 01.1.02.08-0031, приказ Минстроя России №1039/пр от 30.12.2016г. | Прокладки паронитовые | 1346 | 1009 | кг | кг | 1 | 0 | -1813693049 | 0.042 | 179 | 0 | 0 | 0 | 26.44 | 0 | 0 | 0 | 6.77 | 1 | 1 | 1 | 0 | 1 | 0 | 0 | 0 | 0.042 |  | 0 | 2 | 39651931 | 1 | 0 | 953 | 0 | 0 | 0 | 0 | 0 | 0 | 0 | 0 | 0 | 0 | 0 | 0 | 0 | 0 | 0 | 0 | 0 | 0 | 0 | 0 | 0 | 0 | 0.042 | 179 | 26.44 | 6.77 | 1.11 | 0
439 | 39650538 | 39651924 | 36799065 | 17 | 1 | 1 | 3 | 999-9950 |  | Вспомогательные ненормируемые материалы (2% от ОЗП) | 1374 | 1013 | РУБ | РУБ | 1 | 0 | -1731369543 | 0.2 | 1 | 0 | 0 | 0 | 1 | 0 | 0 | 0 | 1 | 1 | 1 | 1 | 0 | 1 | 0 | 0 | 0 | 0.2 |  | 0 | 2 | 39651932 | 1 | 0 | 954 | 0 | 0 | 0 | 0 | 0 | 0 | 0 | 0 | 0 | 0 | 0 | 0 | 0 | 0 | 0 | 0 | 0 | 0 | 0 | 0 | 0 | 0 | 0.2 | 1 | 1 | 1 | 0.2 | 0
439 | 39650538 | 39651924 | 0 | 0 | 1 | 1 | 3 | Прайс-лист |  | Сигнализатор давления | 1371 | 1013 | ШТ | ШТ | 1 | 0 | -913303371 | 1 | 4977.78 | 0 | 0 | 0 | 735.27 | 0 | 0 | 0 | 6.77 | 1 | 1 | 1 | 0 | 0 | 0 | 0 | 0 | 1 |  | 0 | 1 | -1 | 0 | 0 |  | 0 | 0 | 0 | 0 | 0 | 0 | 0 | 0 | 0 | 0 | 0 | 0 | 0 | 0 | 0 | 0 | 0 | 0 | 0 | 0 | 0 | 0 | 1 | 4977.78 | 735.27 | 6.77 | 735.27 | 0
442 | 39650536 | 39651934 | 37080781 | 1 | 1 | 1 | 1 | 1-100-42 |  | Рабочий среднего разряда 4.2 | 1191 | 1013 | чел.-ч. | чел.-ч. | 1 | 0 | 912892513 | 3.0375 | 0 | 0 | 0 | 9.92 | 0 | 0 | 0 | 9.92 | 1 | 1 | 1 | 1 | 0 | 1 | 1 | 0 | 0 | 2.25 | )*1,35 | 1 | 2 | 39651957 | 1 | 0 | 955 | 0 | 0 | 0 | 0 | 0 | 0 | 0 | 0 | 0 | 0 | 0 | 0 | 0 | 0 | 0 | 0 | 0 | 0 | 0 | 0 | 0 | 0 | 3.0375 | 9.92 | 9.92 | 1 | 30.132 | 0
442 | 39650536 | 39651934 | 37064876 | 1 | 1 | 1 | 1 | 4-100-00 |  | Затраты труда машинистов | 1191 | 1013 | чел.-ч. | чел.-ч. | 1 | 0 | -1417349443 | 0.61 | 0 | 0 | 0 | 0 | 0 | 0 | 0 | 0 | 1 | 1 | 1 | 1 | 0 | 1 | 0 | 0 | 0 | 0.61 |  | 2 | 2 | 39651958 | 1 | 2048 | 956 | 0 | 0 | 0 | 0 | 0 | 0 | 0 | 0 | 0 | 0 | 0 | 0 | 0 | 0 | 0 | 0 | 0 | 0 | 0 | 0 | 0 | 0 | 0.61 | 0 | 0 | 1 | 0 | 0
442 | 39650536 | 39651934 | 36883554 | 1 | 1 | 1 | 2 | 91.14.02-001 | ФСЭМ-2001, 91.14.02-001, приказ Минстроя России №1039/пр от 30.12.2016г. | Автомобили бортовые, грузоподъемность до 5 т | 1368 | 1011 | маш.-ч | маш.-ч | 1 | 0 | 1372534845 | 0.0405 | 0 | 65.71 | 11.6 | 0 | 0 | 65.71 | 11.6 | 0 | 1 | 1 | 1 | 1 | 0 | 1 | 1 | 0 | 0 | 0.03 | )*1,35 | 0 | 2 | 39651959 | 1 | 0 | 957 | 0 | 0 | 0 | 0 | 0 | 0 | 0 | 0 | 0 | 0 | 0 | 0 | 0 | 0 | 0 | 0 | 0 | 0 | 0 | 0 | 0 | 0 | 0.0405 | 65.71 | 65.71 | 1 | 2.6595 | 0.4725
442 | 39650536 | 39651934 | 36883858 | 1 | 1 | 1 | 2 | 91.17.04-233 | ФСЭМ-2001, 91.17.04-233, приказ Минстроя России №1039/пр от 30.12.2016г. | Установки для сварки ручной дуговой (постоянного тока) | 1368 | 1011 | маш.-ч | маш.-ч | 1 | 0 | -353815937 | 0.675 | 0 | 8.1 | 0 | 0 | 0 | 8.1 | 0 | 0 | 1 | 1 | 1 | 1 | 0 | 1 | 1 | 0 | 0 | 0.5 | )*1,35 | 0 | 2 | 39651960 | 1 | 0 | 958 | 0 | 0 | 0 | 0 | 0 | 0 | 0 | 0 | 0 | 0 | 0 | 0 | 0 | 0 | 0 | 0 | 0 | 0 | 0 | 0 | 0 | 0 | 0.675 | 8.1 | 8.1 | 1 | 5.4675 | 0
442 | 39650536 | 39651934 | 36884416 | 1 | 1 | 1 | 2 | 91.21.01-012 | ФСЭМ-2001, 91.21.01-012, приказ Минстроя России №1039/пр от 30.12.2016г. | Агрегаты окрасочные высокого давления для окраски поверхностей конструкций, мощность 1 кВт | 1368 | 1011 | маш.-ч | маш.-ч | 1 | 0 | 271748449 | 0.0945 | 0 | 6.82 | 0 | 0 | 0 | 6.82 | 0 | 0 | 1 | 1 | 1 | 1 | 0 | 1 | 1 | 0 | 0 | 0.07 | )*1,35 | 0 | 2 | 39651961 | 1 | 0 | 959 | 0 | 0 | 0 | 0 | 0 | 0 | 0 | 0 | 0 | 0 | 0 | 0 | 0 | 0 | 0 | 0 | 0 | 0 | 0 | 0 | 0 | 0 | 0.0945 | 6.82 | 6.82 | 1 | 0.648 | 0
442 | 39650536 | 39651934 | 36884498 | 1 | 1 | 1 | 2 | 91.21.12-002 | ФСЭМ-2001, 91.21.12-002, приказ Минстроя России №1039/пр от 30.12.2016г. | Ножницы листовые кривошипные гильотинные | 1368 | 1011 | маш.-ч | маш.-ч | 1 | 0 | 884266781 | 0.3915 | 0 | 70 | 0 | 0 | 0 | 70 | 0 | 0 | 1 | 1 | 1 | 1 | 0 | 1 | 1 | 0 | 0 | 0.29 | )*1,35 | 0 | 2 | 39651962 | 1 | 0 | 960 | 0 | 0 | 0 | 0 | 0 | 0 | 0 | 0 | 0 | 0 | 0 | 0 | 0 | 0 | 0 | 0 | 0 | 0 | 0 | 0 | 0 | 0 | 0.3915 | 70 | 70 | 1 | 27.405 | 0
442 | 39650536 | 39651934 | 36884527 | 1 | 1 | 1 | 2 | 91.21.16-013 | ФСЭМ-2001, 91.21.16-013, приказ Минстроя России №1039/пр от 30.12.2016г. | Пресс кривошипный простого действия 25 кН (2,5 тс) | 1368 | 1011 | маш.-ч | маш.-ч | 1 | 0 | 1534893905 | 0.3915 | 0 | 16.92 | 10.06 | 0 | 0 | 16.92 | 10.06 | 0 | 1 | 1 | 1 | 1 | 0 | 1 | 1 | 0 | 0 | 0.29 | )*1,35 | 0 | 2 | 39651963 | 1 | 0 | 961 | 0 | 0 | 0 | 0 | 0 | 0 | 0 | 0 | 0 | 0 | 0 | 0 | 0 | 0 | 0 | 0 | 0 | 0 | 0 | 0 | 0 | 0 | 0.3915 | 16.92 | 16.92 | 1 | 6.6285 | 3.942
442 | 39650536 | 39651934 | 36884528 | 1 | 1 | 1 | 2 | 91.21.16-014 | ФСЭМ-2001, 91.21.16-014, приказ Минстроя России №1039/пр от 30.12.2016г. | Пресс листогибочный кривошипный 1000 кН (100 тс) | 1368 | 1011 | маш.-ч | маш.-ч | 1 | 0 | 1168077914 | 0.3915 | 0 | 56.24 | 10.06 | 0 | 0 | 56.24 | 10.06 | 0 | 1 | 1 | 1 | 1 | 0 | 1 | 1 | 0 | 0 | 0.29 | )*1,35 | 0 | 2 | 39651964 | 1 | 0 | 962 | 0 | 0 | 0 | 0 | 0 | 0 | 0 | 0 | 0 | 0 | 0 | 0 | 0 | 0 | 0 | 0 | 0 | 0 | 0 | 0 | 0 | 0 | 0.3915 | 56.24 | 56.24 | 1 | 22.0185 | 3.942
442 | 39650536 | 39651934 | 36884589 | 1 | 1 | 1 | 2 | 91.21.19-031 | ФСЭМ-2001, 91.21.19-031, приказ Минстроя России №1039/пр от 30.12.2016г. | Станок сверлильный | 1368 | 1011 | маш.-ч | маш.-ч | 1 | 0 | 917395980 | 0.3915 | 0 | 2.36 | 0 | 0 | 0 | 2.36 | 0 | 0 | 1 | 1 | 1 | 1 | 0 | 1 | 1 | 0 | 0 | 0.29 | )*1,35 | 0 | 2 | 39651965 | 1 | 0 | 963 | 0 | 0 | 0 | 0 | 0 | 0 | 0 | 0 | 0 | 0 | 0 | 0 | 0 | 0 | 0 | 0 | 0 | 0 | 0 | 0 | 0 | 0 | 0.3915 | 2.36 | 2.36 | 1 | 0.918 | 0
442 | 39650536 | 39651934 | 36803256 | 1 | 1 | 1 | 3 | 01.7.11.07-0032 | ФССЦ-2001, 01.7.11.07-0032, приказ Минстроя России №1039/пр от 30.12.2016г. | Электроды диаметром 4 мм Э42 | 1348 | 1009 | т | т | 1000 | 0 | -714836380 | 0.00121 | 10315.01 | 0 | 0 | 0 | 10315.01 | 0 | 0 | 0 | 1 | 1 | 1 | 1 | 0 | 1 | 0 | 0 | 0 | 0.00121 |  | 0 | 2 | 39651966 | 1 | 0 | 964 | 0 | 0 | 0 | 0 | 0 | 0 | 0 | 0 | 0 | 0 | 0 | 0 | 0 | 0 | 0 | 0 | 0 | 0 | 0 | 0 | 0 | 0 | 0.00121 | 10315.01 | 10315.01 | 1 | 12.48 | 0
442 | 39650536 | 39651934 | 36804438 | 1 | 1 | 1 | 3 | 01.7.15.03-0031 | ФССЦ-2001, 01.7.15.03-0031, приказ Минстроя России №1039/пр от 30.12.2016г. | Болты с гайками и шайбами оцинкованные, диаметр 6 мм | 1346 | 1009 | кг | кг | 1 | 0 | -70943466 | 0.01 | 28.22 | 0 | 0 | 0 | 28.22 | 0 | 0 | 0 | 1 | 1 | 1 | 1 | 0 | 1 | 0 | 0 | 0 | 0.01 |  | 0 | 2 | 39651967 | 1 | 0 | 965 | 0 | 0 | 0 | 0 | 0 | 0 | 0 | 0 | 0 | 0 | 0 | 0 | 0 | 0 | 0 | 0 | 0 | 0 | 0 | 0 | 0 | 0 | 0.01 | 28.22 | 28.22 | 1 | 0.28 | 0
442 | 39650536 | 39651934 | 36804573 | 1 | 1 | 1 | 3 | 01.7.15.07-0007 | ФССЦ-2001, 01.7.15.07-0007, приказ Минстроя России №1039/пр от 30.12.2016г. | Дюбели пластмассовые диаметр 14 мм | 1355 | 1010 | 100 шт. | 100 шт. | 100 | 0 | -1497008262 | 0.04 | 26.6 | 0 | 0 | 0 | 26.6 | 0 | 0 | 0 | 1 | 1 | 1 | 1 | 0 | 1 | 0 | 0 | 0 | 0.04 |  | 0 | 2 | 39651968 | 1 | 0 | 966 | 0 | 0 | 0 | 0 | 0 | 0 | 0 | 0 | 0 | 0 | 0 | 0 | 0 | 0 | 0 | 0 | 0 | 0 | 0 | 0 | 0 | 0 | 0.04 | 26.6 | 26.6 | 1 | 1.06 | 0
442 | 39650536 | 39651934 | 36825764 | 1 | 1 | 1 | 3 | 08.3.05.02-0052 | ФССЦ-2001, 08.3.05.02-0052, приказ Минстроя России №1039/пр от 30.12.2016г. | Сталь листовая горячекатаная марки Ст3 толщиной 2-6 мм | 1348 | 1009 | т | т | 1000 | 0 | 1763446512 | 0.025 | 5941.89 | 0 | 0 | 0 | 5941.89 | 0 | 0 | 0 | 1 | 1 | 1 | 1 | 0 | 1 | 0 | 0 | 0 | 0.025 |  | 0 | 2 | 39651969 | 1 | 0 | 967 | 0 | 0 | 0 | 0 | 0 | 0 | 0 | 0 | 0 | 0 | 0 | 0 | 0 | 0 | 0 | 0 | 0 | 0 | 0 | 0 | 0 | 0 | 0.025 | 5941.89 | 5941.89 | 1 | 148.55 | 0
442 | 39650536 | 39651934 | 36826105 | 1 | 1 | 1 | 3 | 08.3.08.02-0091 | ФССЦ-2001, 08.3.08.02-0091, приказ Минстроя России №1039/пр от 30.12.2016г. | Сталь угловая, марки Ст3, перфорированная УП 35х35 мм | 1301 | 1003 | м | м | 1 | 0 | -1855305468 | 1.7 | 15.13 | 0 | 0 | 0 | 15.13 | 0 | 0 | 0 | 1 | 1 | 1 | 1 | 0 | 1 | 0 | 0 | 0 | 1.7 |  | 0 | 2 | 39651970 | 1 | 0 | 968 | 0 | 0 | 0 | 0 | 0 | 0 | 0 | 0 | 0 | 0 | 0 | 0 | 0 | 0 | 0 | 0 | 0 | 0 | 0 | 0 | 0 | 0 | 1.7 | 15.13 | 15.13 | 1 | 25.72 | 0
442 | 39650536 | 39651934 | 36826371 | 1 | 1 | 1 | 3 | 08.3.11.01-0032 | ФССЦ-2001, 08.3.11.01-0032, приказ Минстроя России №1039/пр от 30.12.2016г. | Сталь швеллерная, марки Ст3, перфорированная ШП 60х35 мм | 1301 | 1003 | м | м | 1 | 0 | 946869072 | 0.32 | 23.79 | 0 | 0 | 0 | 23.79 | 0 | 0 | 0 | 1 | 1 | 1 | 1 | 0 | 1 | 0 | 0 | 0 | 0.32 |  | 0 | 2 | 39651971 | 1 | 0 | 969 | 0 | 0 | 0 | 0 | 0 | 0 | 0 | 0 | 0 | 0 | 0 | 0 | 0 | 0 | 0 | 0 | 0 | 0 | 0 | 0 | 0 | 0 | 0.32 | 23.79 | 23.79 | 1 | 7.61 | 0
442 | 39650536 | 39651934 | 36837948 | 1 | 1 | 1 | 3 | 14.4.01.01-0003 | ФССЦ-2001, 14.4.01.01-0003, приказ Минстроя России №1039/пр от 30.12.2016г. | Грунтовка ГФ-021 красно-коричневая | 1348 | 1009 | т | т | 1000 | 0 | -1655298345 | 0.00086 | 15620 | 0 | 0 | 0 | 15620 | 0 | 0 | 0 | 1 | 1 | 1 | 1 | 0 | 1 | 0 | 0 | 0 | 0.00086 |  | 0 | 2 | 39651972 | 1 | 0 | 970 | 0 | 0 | 0 | 0 | 0 | 0 | 0 | 0 | 0 | 0 | 0 | 0 | 0 | 0 | 0 | 0 | 0 | 0 | 0 | 0 | 0 | 0 | 0.00086 | 15620 | 15620 | 1 | 13.43 | 0
442 | 39650536 | 39651934 | 36838583 | 1 | 1 | 1 | 3 | 14.4.04.09-0017 | ФССЦ-2001, 14.4.04.09-0017, приказ Минстроя России №1039/пр от 30.12.2016г. | Эмаль ХВ-124 защитная, зеленая | 1348 | 1009 | т | т | 1000 | 0 | 1149200523 | 0.00111 | 28300.4 | 0 | 0 | 0 | 28300.4 | 0 | 0 | 0 | 1 | 1 | 1 | 1 | 0 | 1 | 0 | 0 | 0 | 0.00111 |  | 0 | 2 | 39651973 | 1 | 0 | 971 | 0 | 0 | 0 | 0 | 0 | 0 | 0 | 0 | 0 | 0 | 0 | 0 | 0 | 0 | 0 | 0 | 0 | 0 | 0 | 0 | 0 | 0 | 0.00111 | 28300.4 | 28300.4 | 1 | 31.41 | 0
442 | 39650536 | 39651934 | 36839146 | 1 | 1 | 1 | 3 | 14.5.09.07-0029 | ФССЦ-2001, 14.5.09.07-0029, приказ Минстроя России №1039/пр от 30.12.2016г. | Растворитель марки Р-4 | 1348 | 1009 | т | т | 1000 | 0 | -639604785 | 0.0005 | 9420 | 0 | 0 | 0 | 9420 | 0 | 0 | 0 | 1 | 1 | 1 | 1 | 0 | 1 | 0 | 0 | 0 | 0.0005 |  | 0 | 2 | 39651974 | 1 | 0 | 972 | 0 | 0 | 0 | 0 | 0 | 0 | 0 | 0 | 0 | 0 | 0 | 0 | 0 | 0 | 0 | 0 | 0 | 0 | 0 | 0 | 0 | 0 | 0.0005 | 9420 | 9420 | 1 | 4.71 | 0
442 | 39650536 | 39651934 | 36839186 | 1 | 1 | 1 | 3 | 14.5.09.11-0101 | ФССЦ-2001, 14.5.09.11-0101, приказ Минстроя России №1039/пр от 30.12.2016г. | Уайт-спирит | 1348 | 1009 | т | т | 1000 | 0 | -2124557522 | 6e-05 | 6667 | 0 | 0 | 0 | 6667 | 0 | 0 | 0 | 1 | 1 | 1 | 1 | 0 | 1 | 0 | 0 | 0 | 6e-05 |  | 0 | 2 | 39651975 | 1 | 0 | 973 | 0 | 0 | 0 | 0 | 0 | 0 | 0 | 0 | 0 | 0 | 0 | 0 | 0 | 0 | 0 | 0 | 0 | 0 | 0 | 0 | 0 | 0 | 6e-05 | 6667 | 6667 | 1 | 0.4 | 0
442 | 39650536 | 39651934 | 36799065 | 17 | 1 | 1 | 3 | 999-9950 |  | Вспомогательные ненормируемые материалы (2% от ОЗП) | 1374 | 1013 | РУБ | РУБ | 1 | 0 | -1731369543 | 0.45 | 1 | 0 | 0 | 0 | 1 | 0 | 0 | 0 | 1 | 1 | 1 | 1 | 0 | 1 | 0 | 0 | 0 | 0.45 |  | 0 | 2 | 39651976 | 1 | 0 | 974 | 0 | 0 | 0 | 0 | 0 | 0 | 0 | 0 | 0 | 0 | 0 | 0 | 0 | 0 | 0 | 0 | 0 | 0 | 0 | 0 | 0 | 0 | 0.45 | 1 | 1 | 1 | 0.45 | 0
442 | 39650536 | 39651934 | 0 | 0 | 1 | 1 | 3 | Прайс лист |  | Рампа однорядная для крепления МГП-50 (в комплекте с хомутами) | 1371 | 1013 | ШТ | ШТ | 1 | 0 | -1609405000 | 1 | 29506.6 | 0 | 0 | 0 | 29506.6 | 0 | 0 | 0 | 1 | 1 | 1 | 1 | 0 | 0 | 0 | 0 | 0 | 1 |  | 0 | 1 | -1 | 0 | 0 |  | 0 | 0 | 0 | 0 | 0 | 0 | 0 | 0 | 0 | 0 | 0 | 0 | 0 | 0 | 0 | 0 | 0 | 0 | 0 | 0 | 0 | 0 | 1 | 29506.6 | 29506.6 | 1 | 29506.6 | 0
443 | 39650538 | 39651934 | 37080781 | 1 | 1 | 1 | 1 | 1-100-42 |  | Рабочий среднего разряда 4.2 | 1191 | 1013 | чел.-ч. | чел.-ч. | 1 | 0 | 912892513 | 3.0375 | 0 | 0 | 0 | 67.16 | 0 | 0 | 0 | 9.92 | 1 | 1 | 1 | 6.77 | 0 | 1 | 1 | 0 | 0 | 2.25 | )*1,35 | 1 | 2 | 39651957 | 1 | 0 | 975 | 0 | 0 | 0 | 0 | 0 | 0 | 0 | 0 | 0 | 0 | 0 | 0 | 0 | 0 | 0 | 0 | 0 | 0 | 0 | 0 | 0 | 0 | 3.0375 | 67.16 | 9.92 | 6.77 | 30.132 | 0
443 | 39650538 | 39651934 | 37064876 | 1 | 1 | 1 | 1 | 4-100-00 |  | Затраты труда машинистов | 1191 | 1013 | чел.-ч. | чел.-ч. | 1 | 0 | -1417349443 | 0.61 | 0 | 0 | 0 | 0 | 0 | 0 | 0 | 0 | 1 | 1 | 6.77 | 1 | 0 | 1 | 0 | 0 | 0 | 0.61 |  | 2 | 2 | 39651958 | 1 | 2048 | 976 | 0 | 0 | 0 | 0 | 0 | 0 | 0 | 0 | 0 | 0 | 0 | 0 | 0 | 0 | 0 | 0 | 0 | 0 | 0 | 0 | 0 | 0 | 0.61 | 0 | 0 | 1 | 0 | 0
443 | 39650538 | 39651934 | 36883554 | 1 | 1 | 1 | 2 | 91.14.02-001 | ФСЭМ-2001, 91.14.02-001, приказ Минстроя России №1039/пр от 30.12.2016г. | Автомобили бортовые, грузоподъемность до 5 т | 1368 | 1011 | маш.-ч | маш.-ч | 1 | 0 | 1372534845 | 0.0405 | 0 | 444.86 | 11.6 | 0 | 0 | 65.71 | 11.6 | 0 | 1 | 6.77 | 1 | 1 | 0 | 1 | 1 | 0 | 0 | 0.03 | )*1,35 | 0 | 2 | 39651959 | 1 | 0 | 977 | 0 | 0 | 0 | 0 | 0 | 0 | 0 | 0 | 0 | 0 | 0 | 0 | 0 | 0 | 0 | 0 | 0 | 0 | 0 | 0 | 0 | 0 | 0.0405 | 444.86 | 65.71 | 6.77 | 2.6595 | 0.4725
443 | 39650538 | 39651934 | 36883858 | 1 | 1 | 1 | 2 | 91.17.04-233 | ФСЭМ-2001, 91.17.04-233, приказ Минстроя России №1039/пр от 30.12.2016г. | Установки для сварки ручной дуговой (постоянного тока) | 1368 | 1011 | маш.-ч | маш.-ч | 1 | 0 | -353815937 | 0.675 | 0 | 54.84 | 0 | 0 | 0 | 8.1 | 0 | 0 | 1 | 6.77 | 1 | 1 | 0 | 1 | 1 | 0 | 0 | 0.5 | )*1,35 | 0 | 2 | 39651960 | 1 | 0 | 978 | 0 | 0 | 0 | 0 | 0 | 0 | 0 | 0 | 0 | 0 | 0 | 0 | 0 | 0 | 0 | 0 | 0 | 0 | 0 | 0 | 0 | 0 | 0.675 | 54.84 | 8.1 | 6.77 | 5.4675 | 0
443 | 39650538 | 39651934 | 36884416 | 1 | 1 | 1 | 2 | 91.21.01-012 | ФСЭМ-2001, 91.21.01-012, приказ Минстроя России №1039/пр от 30.12.2016г. | Агрегаты окрасочные высокого давления для окраски поверхностей конструкций, мощность 1 кВт | 1368 | 1011 | маш.-ч | маш.-ч | 1 | 0 | 271748449 | 0.0945 | 0 | 46.17 | 0 | 0 | 0 | 6.82 | 0 | 0 | 1 | 6.77 | 1 | 1 | 0 | 1 | 1 | 0 | 0 | 0.07 | )*1,35 | 0 | 2 | 39651961 | 1 | 0 | 979 | 0 | 0 | 0 | 0 | 0 | 0 | 0 | 0 | 0 | 0 | 0 | 0 | 0 | 0 | 0 | 0 | 0 | 0 | 0 | 0 | 0 | 0 | 0.0945 | 46.17 | 6.82 | 6.77 | 0.648 | 0
443 | 39650538 | 39651934 | 36884498 | 1 | 1 | 1 | 2 | 91.21.12-002 | ФСЭМ-2001, 91.21.12-002, приказ Минстроя России №1039/пр от 30.12.2016г. | Ножницы листовые кривошипные гильотинные | 1368 | 1011 | маш.-ч | маш.-ч | 1 | 0 | 884266781 | 0.3915 | 0 | 473.9 | 0 | 0 | 0 | 70 | 0 | 0 | 1 | 6.77 | 1 | 1 | 0 | 1 | 1 | 0 | 0 | 0.29 | )*1,35 | 0 | 2 | 39651962 | 1 | 0 | 980 | 0 | 0 | 0 | 0 | 0 | 0 | 0 | 0 | 0 | 0 | 0 | 0 | 0 | 0 | 0 | 0 | 0 | 0 | 0 | 0 | 0 | 0 | 0.3915 | 473.9 | 70 | 6.77 | 27.405 | 0
443 | 39650538 | 39651934 | 36884527 | 1 | 1 | 1 | 2 | 91.21.16-013 | ФСЭМ-2001, 91.21.16-013, приказ Минстроя России №1039/пр от 30.12.2016г. | Пресс кривошипный простого действия 25 кН (2,5 тс) | 1368 | 1011 | маш.-ч | маш.-ч | 1 | 0 | 1534893905 | 0.3915 | 0 | 114.55 | 10.06 | 0 | 0 | 16.92 | 10.06 | 0 | 1 | 6.77 | 1 | 1 | 0 | 1 | 1 | 0 | 0 | 0.29 | )*1,35 | 0 | 2 | 39651963 | 1 | 0 | 981 | 0 | 0 | 0 | 0 | 0 | 0 | 0 | 0 | 0 | 0 | 0 | 0 | 0 | 0 | 0 | 0 | 0 | 0 | 0 | 0 | 0 | 0 | 0.3915 | 114.55 | 16.92 | 6.77 | 6.6285 | 3.942
443 | 39650538 | 39651934 | 36884528 | 1 | 1 | 1 | 2 | 91.21.16-014 | ФСЭМ-2001, 91.21.16-014, приказ Минстроя России №1039/пр от 30.12.2016г. | Пресс листогибочный кривошипный 1000 кН (100 тс) | 1368 | 1011 | маш.-ч | маш.-ч | 1 | 0 | 1168077914 | 0.3915 | 0 | 380.74 | 10.06 | 0 | 0 | 56.24 | 10.06 | 0 | 1 | 6.77 | 1 | 1 | 0 | 1 | 1 | 0 | 0 | 0.29 | )*1,35 | 0 | 2 | 39651964 | 1 | 0 | 982 | 0 | 0 | 0 | 0 | 0 | 0 | 0 | 0 | 0 | 0 | 0 | 0 | 0 | 0 | 0 | 0 | 0 | 0 | 0 | 0 | 0 | 0 | 0.3915 | 380.74 | 56.24 | 6.77 | 22.0185 | 3.942
443 | 39650538 | 39651934 | 36884589 | 1 | 1 | 1 | 2 | 91.21.19-031 | ФСЭМ-2001, 91.21.19-031, приказ Минстроя России №1039/пр от 30.12.2016г. | Станок сверлильный | 1368 | 1011 | маш.-ч | маш.-ч | 1 | 0 | 917395980 | 0.3915 | 0 | 15.98 | 0 | 0 | 0 | 2.36 | 0 | 0 | 1 | 6.77 | 1 | 1 | 0 | 1 | 1 | 0 | 0 | 0.29 | )*1,35 | 0 | 2 | 39651965 | 1 | 0 | 983 | 0 | 0 | 0 | 0 | 0 | 0 | 0 | 0 | 0 | 0 | 0 | 0 | 0 | 0 | 0 | 0 | 0 | 0 | 0 | 0 | 0 | 0 | 0.3915 | 15.98 | 2.36 | 6.77 | 0.918 | 0
443 | 39650538 | 39651934 | 36803256 | 1 | 1 | 1 | 3 | 01.7.11.07-0032 | ФССЦ-2001, 01.7.11.07-0032, приказ Минстроя России №1039/пр от 30.12.2016г. | Электроды диаметром 4 мм Э42 | 1348 | 1009 | т | т | 1000 | 0 | -714836380 | 0.00121 | 69832.62 | 0 | 0 | 0 | 10315.01 | 0 | 0 | 0 | 6.77 | 1 | 1 | 1 | 0 | 1 | 0 | 0 | 0 | 0.00121 |  | 0 | 2 | 39651966 | 1 | 0 | 984 | 0 | 0 | 0 | 0 | 0 | 0 | 0 | 0 | 0 | 0 | 0 | 0 | 0 | 0 | 0 | 0 | 0 | 0 | 0 | 0 | 0 | 0 | 0.00121 | 69832.62 | 10315.01 | 6.77 | 12.48 | 0
443 | 39650538 | 39651934 | 36804438 | 1 | 1 | 1 | 3 | 01.7.15.03-0031 | ФССЦ-2001, 01.7.15.03-0031, приказ Минстроя России №1039/пр от 30.12.2016г. | Болты с гайками и шайбами оцинкованные, диаметр 6 мм | 1346 | 1009 | кг | кг | 1 | 0 | -70943466 | 0.01 | 191.05 | 0 | 0 | 0 | 28.22 | 0 | 0 | 0 | 6.77 | 1 | 1 | 1 | 0 | 1 | 0 | 0 | 0 | 0.01 |  | 0 | 2 | 39651967 | 1 | 0 | 985 | 0 | 0 | 0 | 0 | 0 | 0 | 0 | 0 | 0 | 0 | 0 | 0 | 0 | 0 | 0 | 0 | 0 | 0 | 0 | 0 | 0 | 0 | 0.01 | 191.05 | 28.22 | 6.77 | 0.28 | 0
443 | 39650538 | 39651934 | 36804573 | 1 | 1 | 1 | 3 | 01.7.15.07-0007 | ФССЦ-2001, 01.7.15.07-0007, приказ Минстроя России №1039/пр от 30.12.2016г. | Дюбели пластмассовые диаметр 14 мм | 1355 | 1010 | 100 шт. | 100 шт. | 100 | 0 | -1497008262 | 0.04 | 180.08 | 0 | 0 | 0 | 26.6 | 0 | 0 | 0 | 6.77 | 1 | 1 | 1 | 0 | 1 | 0 | 0 | 0 | 0.04 |  | 0 | 2 | 39651968 | 1 | 0 | 986 | 0 | 0 | 0 | 0 | 0 | 0 | 0 | 0 | 0 | 0 | 0 | 0 | 0 | 0 | 0 | 0 | 0 | 0 | 0 | 0 | 0 | 0 | 0.04 | 180.08 | 26.6 | 6.77 | 1.06 | 0
443 | 39650538 | 39651934 | 36825764 | 1 | 1 | 1 | 3 | 08.3.05.02-0052 | ФССЦ-2001, 08.3.05.02-0052, приказ Минстроя России №1039/пр от 30.12.2016г. | Сталь листовая горячекатаная марки Ст3 толщиной 2-6 мм | 1348 | 1009 | т | т | 1000 | 0 | 1763446512 | 0.025 | 40226.6 | 0 | 0 | 0 | 5941.89 | 0 | 0 | 0 | 6.77 | 1 | 1 | 1 | 0 | 1 | 0 | 0 | 0 | 0.025 |  | 0 | 2 | 39651969 | 1 | 0 | 987 | 0 | 0 | 0 | 0 | 0 | 0 | 0 | 0 | 0 | 0 | 0 | 0 | 0 | 0 | 0 | 0 | 0 | 0 | 0 | 0 | 0 | 0 | 0.025 | 40226.6 | 5941.89 | 6.77 | 148.55 | 0
443 | 39650538 | 39651934 | 36826105 | 1 | 1 | 1 | 3 | 08.3.08.02-0091 | ФССЦ-2001, 08.3.08.02-0091, приказ Минстроя России №1039/пр от 30.12.2016г. | Сталь угловая, марки Ст3, перфорированная УП 35х35 мм | 1301 | 1003 | м | м | 1 | 0 | -1855305468 | 1.7 | 102.43 | 0 | 0 | 0 | 15.13 | 0 | 0 | 0 | 6.77 | 1 | 1 | 1 | 0 | 1 | 0 | 0 | 0 | 1.7 |  | 0 | 2 | 39651970 | 1 | 0 | 988 | 0 | 0 | 0 | 0 | 0 | 0 | 0 | 0 | 0 | 0 | 0 | 0 | 0 | 0 | 0 | 0 | 0 | 0 | 0 | 0 | 0 | 0 | 1.7 | 102.43 | 15.13 | 6.77 | 25.72 | 0
443 | 39650538 | 39651934 | 36826371 | 1 | 1 | 1 | 3 | 08.3.11.01-0032 | ФССЦ-2001, 08.3.11.01-0032, приказ Минстроя России №1039/пр от 30.12.2016г. | Сталь швеллерная, марки Ст3, перфорированная ШП 60х35 мм | 1301 | 1003 | м | м | 1 | 0 | 946869072 | 0.32 | 161.06 | 0 | 0 | 0 | 23.79 | 0 | 0 | 0 | 6.77 | 1 | 1 | 1 | 0 | 1 | 0 | 0 | 0 | 0.32 |  | 0 | 2 | 39651971 | 1 | 0 | 989 | 0 | 0 | 0 | 0 | 0 | 0 | 0 | 0 | 0 | 0 | 0 | 0 | 0 | 0 | 0 | 0 | 0 | 0 | 0 | 0 | 0 | 0 | 0.32 | 161.06 | 23.79 | 6.77 | 7.61 | 0
443 | 39650538 | 39651934 | 36837948 | 1 | 1 | 1 | 3 | 14.4.01.01-0003 | ФССЦ-2001, 14.4.01.01-0003, приказ Минстроя России №1039/пр от 30.12.2016г. | Грунтовка ГФ-021 красно-коричневая | 1348 | 1009 | т | т | 1000 | 0 | -1655298345 | 0.00086 | 105747.4 | 0 | 0 | 0 | 15620 | 0 | 0 | 0 | 6.77 | 1 | 1 | 1 | 0 | 1 | 0 | 0 | 0 | 0.00086 |  | 0 | 2 | 39651972 | 1 | 0 | 990 | 0 | 0 | 0 | 0 | 0 | 0 | 0 | 0 | 0 | 0 | 0 | 0 | 0 | 0 | 0 | 0 | 0 | 0 | 0 | 0 | 0 | 0 | 0.00086 | 105747.4 | 15620 | 6.77 | 13.43 | 0
443 | 39650538 | 39651934 | 36838583 | 1 | 1 | 1 | 3 | 14.4.04.09-0017 | ФССЦ-2001, 14.4.04.09-0017, приказ Минстроя России №1039/пр от 30.12.2016г. | Эмаль ХВ-124 защитная, зеленая | 1348 | 1009 | т | т | 1000 | 0 | 1149200523 | 0.00111 | 191593.71 | 0 | 0 | 0 | 28300.4 | 0 | 0 | 0 | 6.77 | 1 | 1 | 1 | 0 | 1 | 0 | 0 | 0 | 0.00111 |  | 0 | 2 | 39651973 | 1 | 0 | 991 | 0 | 0 | 0 | 0 | 0 | 0 | 0 | 0 | 0 | 0 | 0 | 0 | 0 | 0 | 0 | 0 | 0 | 0 | 0 | 0 | 0 | 0 | 0.00111 | 191593.71 | 28300.4 | 6.77 | 31.41 | 0
443 | 39650538 | 39651934 | 36839146 | 1 | 1 | 1 | 3 | 14.5.09.07-0029 | ФССЦ-2001, 14.5.09.07-0029, приказ Минстроя России №1039/пр от 30.12.2016г. | Растворитель марки Р-4 | 1348 | 1009 | т | т | 1000 | 0 | -639604785 | 0.0005 | 63773.4 | 0 | 0 | 0 | 9420 | 0 | 0 | 0 | 6.77 | 1 | 1 | 1 | 0 | 1 | 0 | 0 | 0 | 0.0005 |  | 0 | 2 | 39651974 | 1 | 0 | 992 | 0 | 0 | 0 | 0 | 0 | 0 | 0 | 0 | 0 | 0 | 0 | 0 | 0 | 0 | 0 | 0 | 0 | 0 | 0 | 0 | 0 | 0 | 0.0005 | 63773.4 | 9420 | 6.77 | 4.71 | 0
443 | 39650538 | 39651934 | 36839186 | 1 | 1 | 1 | 3 | 14.5.09.11-0101 | ФССЦ-2001, 14.5.09.11-0101, приказ Минстроя России №1039/пр от 30.12.2016г. | Уайт-спирит | 1348 | 1009 | т | т | 1000 | 0 | -2124557522 | 6e-05 | 45135.59 | 0 | 0 | 0 | 6667 | 0 | 0 | 0 | 6.77 | 1 | 1 | 1 | 0 | 1 | 0 | 0 | 0 | 6e-05 |  | 0 | 2 | 39651975 | 1 | 0 | 993 | 0 | 0 | 0 | 0 | 0 | 0 | 0 | 0 | 0 | 0 | 0 | 0 | 0 | 0 | 0 | 0 | 0 | 0 | 0 | 0 | 0 | 0 | 6e-05 | 45135.59 | 6667 | 6.77 | 0.4 | 0
443 | 39650538 | 39651934 | 36799065 | 17 | 1 | 1 | 3 | 999-9950 |  | Вспомогательные ненормируемые материалы (2% от ОЗП) | 1374 | 1013 | РУБ | РУБ | 1 | 0 | -1731369543 | 0.45 | 1 | 0 | 0 | 0 | 1 | 0 | 0 | 0 | 1 | 1 | 1 | 1 | 0 | 1 | 0 | 0 | 0 | 0.45 |  | 0 | 2 | 39651976 | 1 | 0 | 994 | 0 | 0 | 0 | 0 | 0 | 0 | 0 | 0 | 0 | 0 | 0 | 0 | 0 | 0 | 0 | 0 | 0 | 0 | 0 | 0 | 0 | 0 | 0.45 | 1 | 1 | 1 | 0.45 | 0
443 | 39650538 | 39651934 | 0 | 0 | 1 | 1 | 3 | Прайс лист |  | Рампа однорядная для крепления МГП-50 (в комплекте с хомутами) | 1371 | 1013 | ШТ | ШТ | 1 | 0 | -1609405000 | 1 | 88828.63 | 0 | 0 | 0 | 13120.92 | 0 | 0 | 0 | 6.77 | 1 | 1 | 1 | 0 | 0 | 0 | 0 | 0 | 1 |  | 0 | 1 | -1 | 0 | 0 |  | 0 | 0 | 0 | 0 | 0 | 0 | 0 | 0 | 0 | 0 | 0 | 0 | 0 | 0 | 0 | 0 | 0 | 0 | 0 | 0 | 0 | 0 | 1 | 88828.63 | 13120.92 | 6.77 | 13120.92 | 0
446 | 39650536 | 39651978 | 37080781 | 1 | 1 | 1 | 1 | 1-100-42 |  | Рабочий среднего разряда 4.2 | 1191 | 1013 | чел.-ч. | чел.-ч. | 1 | 0 | 912892513 | 1.512 | 0 | 0 | 0 | 9.92 | 0 | 0 | 0 | 9.92 | 1 | 1 | 1 | 1 | 0 | 1 | 1 | 0 | 0 | 1.12 | )*1,35 | 1 | 2 | 39651999 | 1 | 0 | 995 | 0 | 0 | 0 | 0 | 0 | 0 | 0 | 0 | 0 | 0 | 0 | 0 | 0 | 0 | 0 | 0 | 0 | 0 | 0 | 0 | 0 | 0 | 9.072 | 9.92 | 9.92 | 1 | 14.9985 | 0
446 | 39650536 | 39651978 | 37064876 | 1 | 1 | 1 | 1 | 4-100-00 |  | Затраты труда машинистов | 1191 | 1013 | чел.-ч. | чел.-ч. | 1 | 0 | -1417349443 | 0.17 | 0 | 0 | 0 | 0 | 0 | 0 | 0 | 0 | 1 | 1 | 1 | 1 | 0 | 1 | 0 | 0 | 0 | 0.17 |  | 2 | 2 | 39652000 | 1 | 2048 | 996 | 0 | 0 | 0 | 0 | 0 | 0 | 0 | 0 | 0 | 0 | 0 | 0 | 0 | 0 | 0 | 0 | 0 | 0 | 0 | 0 | 0 | 0 | 1.02 | 0 | 0 | 1 | 0 | 0
446 | 39650536 | 39651978 | 36883554 | 1 | 1 | 1 | 2 | 91.14.02-001 | ФСЭМ-2001, 91.14.02-001, приказ Минстроя России №1039/пр от 30.12.2016г. | Автомобили бортовые, грузоподъемность до 5 т | 1368 | 1011 | маш.-ч | маш.-ч | 1 | 0 | 1372534845 | 0.0135 | 0 | 65.71 | 11.6 | 0 | 0 | 65.71 | 11.6 | 0 | 1 | 1 | 1 | 1 | 0 | 1 | 1 | 0 | 0 | 0.01 | )*1,35 | 0 | 2 | 39652001 | 1 | 0 | 997 | 0 | 0 | 0 | 0 | 0 | 0 | 0 | 0 | 0 | 0 | 0 | 0 | 0 | 0 | 0 | 0 | 0 | 0 | 0 | 0 | 0 | 0 | 0.081 | 65.71 | 65.71 | 1 | 0.891 | 0.162
446 | 39650536 | 39651978 | 36883858 | 1 | 1 | 1 | 2 | 91.17.04-233 | ФСЭМ-2001, 91.17.04-233, приказ Минстроя России №1039/пр от 30.12.2016г. | Установки для сварки ручной дуговой (постоянного тока) | 1368 | 1011 | маш.-ч | маш.-ч | 1 | 0 | -353815937 | 0.432 | 0 | 8.1 | 0 | 0 | 0 | 8.1 | 0 | 0 | 1 | 1 | 1 | 1 | 0 | 1 | 1 | 0 | 0 | 0.32 | )*1,35 | 0 | 2 | 39652002 | 1 | 0 | 998 | 0 | 0 | 0 | 0 | 0 | 0 | 0 | 0 | 0 | 0 | 0 | 0 | 0 | 0 | 0 | 0 | 0 | 0 | 0 | 0 | 0 | 0 | 2.592 | 8.1 | 8.1 | 1 | 3.4965 | 0
446 | 39650536 | 39651978 | 36884416 | 1 | 1 | 1 | 2 | 91.21.01-012 | ФСЭМ-2001, 91.21.01-012, приказ Минстроя России №1039/пр от 30.12.2016г. | Агрегаты окрасочные высокого давления для окраски поверхностей конструкций, мощность 1 кВт | 1368 | 1011 | маш.-ч | маш.-ч | 1 | 0 | 271748449 | 0.135 | 0 | 6.82 | 0 | 0 | 0 | 6.82 | 0 | 0 | 1 | 1 | 1 | 1 | 0 | 1 | 1 | 0 | 0 | 0.1 | )*1,35 | 0 | 2 | 39652003 | 1 | 0 | 999 | 0 | 0 | 0 | 0 | 0 | 0 | 0 | 0 | 0 | 0 | 0 | 0 | 0 | 0 | 0 | 0 | 0 | 0 | 0 | 0 | 0 | 0 | 0.81 | 6.82 | 6.82 | 1 | 0.918 | 0
446 | 39650536 | 39651978 | 36884498 | 1 | 1 | 1 | 2 | 91.21.12-002 | ФСЭМ-2001, 91.21.12-002, приказ Минстроя России №1039/пр от 30.12.2016г. | Ножницы листовые кривошипные гильотинные | 1368 | 1011 | маш.-ч | маш.-ч | 1 | 0 | 884266781 | 0.108 | 0 | 70 | 0 | 0 | 0 | 70 | 0 | 0 | 1 | 1 | 1 | 1 | 0 | 1 | 1 | 0 | 0 | 0.08 | )*1,35 | 0 | 2 | 39652004 | 1 | 0 | 1000 | 0 | 0 | 0 | 0 | 0 | 0 | 0 | 0 | 0 | 0 | 0 | 0 | 0 | 0 | 0 | 0 | 0 | 0 | 0 | 0 | 0 | 0 | 0.648 | 70 | 70 | 1 | 7.56 | 0
446 | 39650536 | 39651978 | 36884527 | 1 | 1 | 1 | 2 | 91.21.16-013 | ФСЭМ-2001, 91.21.16-013, приказ Минстроя России №1039/пр от 30.12.2016г. | Пресс кривошипный простого действия 25 кН (2,5 тс) | 1368 | 1011 | маш.-ч | маш.-ч | 1 | 0 | 1534893905 | 0.108 | 0 | 16.92 | 10.06 | 0 | 0 | 16.92 | 10.06 | 0 | 1 | 1 | 1 | 1 | 0 | 1 | 1 | 0 | 0 | 0.08 | )*1,35 | 0 | 2 | 39652005 | 1 | 0 | 1001 | 0 | 0 | 0 | 0 | 0 | 0 | 0 | 0 | 0 | 0 | 0 | 0 | 0 | 0 | 0 | 0 | 0 | 0 | 0 | 0 | 0 | 0 | 0.648 | 16.92 | 16.92 | 1 | 1.8225 | 1.08
446 | 39650536 | 39651978 | 36884528 | 1 | 1 | 1 | 2 | 91.21.16-014 | ФСЭМ-2001, 91.21.16-014, приказ Минстроя России №1039/пр от 30.12.2016г. | Пресс листогибочный кривошипный 1000 кН (100 тс) | 1368 | 1011 | маш.-ч | маш.-ч | 1 | 0 | 1168077914 | 0.108 | 0 | 56.24 | 10.06 | 0 | 0 | 56.24 | 10.06 | 0 | 1 | 1 | 1 | 1 | 0 | 1 | 1 | 0 | 0 | 0.08 | )*1,35 | 0 | 2 | 39652006 | 1 | 0 | 1002 | 0 | 0 | 0 | 0 | 0 | 0 | 0 | 0 | 0 | 0 | 0 | 0 | 0 | 0 | 0 | 0 | 0 | 0 | 0 | 0 | 0 | 0 | 0.648 | 56.24 | 56.24 | 1 | 6.075 | 1.08
446 | 39650536 | 39651978 | 36884589 | 1 | 1 | 1 | 2 | 91.21.19-031 | ФСЭМ-2001, 91.21.19-031, приказ Минстроя России №1039/пр от 30.12.2016г. | Станок сверлильный | 1368 | 1011 | маш.-ч | маш.-ч | 1 | 0 | 917395980 | 0.108 | 0 | 2.36 | 0 | 0 | 0 | 2.36 | 0 | 0 | 1 | 1 | 1 | 1 | 0 | 1 | 1 | 0 | 0 | 0.08 | )*1,35 | 0 | 2 | 39652007 | 1 | 0 | 1003 | 0 | 0 | 0 | 0 | 0 | 0 | 0 | 0 | 0 | 0 | 0 | 0 | 0 | 0 | 0 | 0 | 0 | 0 | 0 | 0 | 0 | 0 | 0.648 | 2.36 | 2.36 | 1 | 0.2565 | 0
446 | 39650536 | 39651978 | 36803256 | 1 | 1 | 1 | 3 | 01.7.11.07-0032 | ФССЦ-2001, 01.7.11.07-0032, приказ Минстроя России №1039/пр от 30.12.2016г. | Электроды диаметром 4 мм Э42 | 1348 | 1009 | т | т | 1000 | 0 | -714836380 | 0.00078 | 10315.01 | 0 | 0 | 0 | 10315.01 | 0 | 0 | 0 | 1 | 1 | 1 | 1 | 0 | 1 | 0 | 0 | 0 | 0.00078 |  | 0 | 2 | 39652008 | 1 | 0 | 1004 | 0 | 0 | 0 | 0 | 0 | 0 | 0 | 0 | 0 | 0 | 0 | 0 | 0 | 0 | 0 | 0 | 0 | 0 | 0 | 0 | 0 | 0 | 0.00468 | 10315.01 | 10315.01 | 1 | 8.05 | 0
446 | 39650536 | 39651978 | 36804438 | 1 | 1 | 1 | 3 | 01.7.15.03-0031 | ФССЦ-2001, 01.7.15.03-0031, приказ Минстроя России №1039/пр от 30.12.2016г. | Болты с гайками и шайбами оцинкованные, диаметр 6 мм | 1346 | 1009 | кг | кг | 1 | 0 | -70943466 | 0.01 | 28.22 | 0 | 0 | 0 | 28.22 | 0 | 0 | 0 | 1 | 1 | 1 | 1 | 0 | 1 | 0 | 0 | 0 | 0.01 |  | 0 | 2 | 39652009 | 1 | 0 | 1005 | 0 | 0 | 0 | 0 | 0 | 0 | 0 | 0 | 0 | 0 | 0 | 0 | 0 | 0 | 0 | 0 | 0 | 0 | 0 | 0 | 0 | 0 | 0.06 | 28.22 | 28.22 | 1 | 0.28 | 0
446 | 39650536 | 39651978 | 36825770 | 1 | 1 | 1 | 3 | 08.3.05.02-0058 | ФССЦ-2001, 08.3.05.02-0058, приказ Минстроя России №1039/пр от 30.12.2016г. | Сталь листовая горячекатаная марки Ст3 толщиной 6-8 мм | 1348 | 1009 | т | т | 1000 | 0 | -511989534 | 0.007 | 5891.61 | 0 | 0 | 0 | 5891.61 | 0 | 0 | 0 | 1 | 1 | 1 | 1 | 0 | 1 | 0 | 0 | 0 | 0.007 |  | 0 | 2 | 39652010 | 1 | 0 | 1006 | 0 | 0 | 0 | 0 | 0 | 0 | 0 | 0 | 0 | 0 | 0 | 0 | 0 | 0 | 0 | 0 | 0 | 0 | 0 | 0 | 0 | 0 | 0.042 | 5891.61 | 5891.61 | 1 | 41.24 | 0
446 | 39650536 | 39651978 | 36826105 | 1 | 1 | 1 | 3 | 08.3.08.02-0091 | ФССЦ-2001, 08.3.08.02-0091, приказ Минстроя России №1039/пр от 30.12.2016г. | Сталь угловая, марки Ст3, перфорированная УП 35х35 мм | 1301 | 1003 | м | м | 1 | 0 | -1855305468 | 0.53 | 15.13 | 0 | 0 | 0 | 15.13 | 0 | 0 | 0 | 1 | 1 | 1 | 1 | 0 | 1 | 0 | 0 | 0 | 0.53 |  | 0 | 2 | 39652011 | 1 | 0 | 1007 | 0 | 0 | 0 | 0 | 0 | 0 | 0 | 0 | 0 | 0 | 0 | 0 | 0 | 0 | 0 | 0 | 0 | 0 | 0 | 0 | 0 | 0 | 3.18 | 15.13 | 15.13 | 1 | 8.02 | 0
446 | 39650536 | 39651978 | 36826371 | 1 | 1 | 1 | 3 | 08.3.11.01-0032 | ФССЦ-2001, 08.3.11.01-0032, приказ Минстроя России №1039/пр от 30.12.2016г. | Сталь швеллерная, марки Ст3, перфорированная ШП 60х35 мм | 1301 | 1003 | м | м | 1 | 0 | 946869072 | 0.11 | 23.79 | 0 | 0 | 0 | 23.79 | 0 | 0 | 0 | 1 | 1 | 1 | 1 | 0 | 1 | 0 | 0 | 0 | 0.11 |  | 0 | 2 | 39652012 | 1 | 0 | 1008 | 0 | 0 | 0 | 0 | 0 | 0 | 0 | 0 | 0 | 0 | 0 | 0 | 0 | 0 | 0 | 0 | 0 | 0 | 0 | 0 | 0 | 0 | 0.66 | 23.79 | 23.79 | 1 | 2.62 | 0
446 | 39650536 | 39651978 | 36837948 | 1 | 1 | 1 | 3 | 14.4.01.01-0003 | ФССЦ-2001, 14.4.01.01-0003, приказ Минстроя России №1039/пр от 30.12.2016г. | Грунтовка ГФ-021 красно-коричневая | 1348 | 1009 | т | т | 1000 | 0 | -1655298345 | 0.00019 | 15620 | 0 | 0 | 0 | 15620 | 0 | 0 | 0 | 1 | 1 | 1 | 1 | 0 | 1 | 0 | 0 | 0 | 0.00019 |  | 0 | 2 | 39652013 | 1 | 0 | 1009 | 0 | 0 | 0 | 0 | 0 | 0 | 0 | 0 | 0 | 0 | 0 | 0 | 0 | 0 | 0 | 0 | 0 | 0 | 0 | 0 | 0 | 0 | 0.00114 | 15620 | 15620 | 1 | 2.97 | 0
446 | 39650536 | 39651978 | 36838583 | 1 | 1 | 1 | 3 | 14.4.04.09-0017 | ФССЦ-2001, 14.4.04.09-0017, приказ Минстроя России №1039/пр от 30.12.2016г. | Эмаль ХВ-124 защитная, зеленая | 1348 | 1009 | т | т | 1000 | 0 | 1149200523 | 0.00025 | 28300.4 | 0 | 0 | 0 | 28300.4 | 0 | 0 | 0 | 1 | 1 | 1 | 1 | 0 | 1 | 0 | 0 | 0 | 0.00025 |  | 0 | 2 | 39652014 | 1 | 0 | 1010 | 0 | 0 | 0 | 0 | 0 | 0 | 0 | 0 | 0 | 0 | 0 | 0 | 0 | 0 | 0 | 0 | 0 | 0 | 0 | 0 | 0 | 0 | 0.0015 | 28300.4 | 28300.4 | 1 | 7.08 | 0
446 | 39650536 | 39651978 | 36839146 | 1 | 1 | 1 | 3 | 14.5.09.07-0029 | ФССЦ-2001, 14.5.09.07-0029, приказ Минстроя России №1039/пр от 30.12.2016г. | Растворитель марки Р-4 | 1348 | 1009 | т | т | 1000 | 0 | -639604785 | 0.00011 | 9420 | 0 | 0 | 0 | 9420 | 0 | 0 | 0 | 1 | 1 | 1 | 1 | 0 | 1 | 0 | 0 | 0 | 0.00011 |  | 0 | 2 | 39652015 | 1 | 0 | 1011 | 0 | 0 | 0 | 0 | 0 | 0 | 0 | 0 | 0 | 0 | 0 | 0 | 0 | 0 | 0 | 0 | 0 | 0 | 0 | 0 | 0 | 0 | 0.00066 | 9420 | 9420 | 1 | 1.04 | 0
446 | 39650536 | 39651978 | 36839186 | 1 | 1 | 1 | 3 | 14.5.09.11-0101 | ФССЦ-2001, 14.5.09.11-0101, приказ Минстроя России №1039/пр от 30.12.2016г. | Уайт-спирит | 1348 | 1009 | т | т | 1000 | 0 | -2124557522 | 1e-05 | 6667 | 0 | 0 | 0 | 6667 | 0 | 0 | 0 | 1 | 1 | 1 | 1 | 0 | 1 | 0 | 0 | 0 | 1e-05 |  | 0 | 2 | 39652016 | 1 | 0 | 1012 | 0 | 0 | 0 | 0 | 0 | 0 | 0 | 0 | 0 | 0 | 0 | 0 | 0 | 0 | 0 | 0 | 0 | 0 | 0 | 0 | 0 | 0 | 6e-05 | 6667 | 6667 | 1 | 0.07 | 0
446 | 39650536 | 39651978 | 36799065 | 17 | 1 | 1 | 3 | 999-9950 |  | Вспомогательные ненормируемые материалы (2% от ОЗП) | 1374 | 1013 | РУБ | РУБ | 1 | 0 | -1731369543 | 0.22 | 1 | 0 | 0 | 0 | 1 | 0 | 0 | 0 | 1 | 1 | 1 | 1 | 0 | 1 | 0 | 0 | 0 | 0.22 |  | 0 | 2 | 39652017 | 1 | 0 | 1013 | 0 | 0 | 0 | 0 | 0 | 0 | 0 | 0 | 0 | 0 | 0 | 0 | 0 | 0 | 0 | 0 | 0 | 0 | 0 | 0 | 0 | 0 | 1.32 | 1 | 1 | 1 | 0.22 | 0
446 | 39650536 | 39651978 | 0 | 1 | 1 | 1 | 3 | Прайс лист |  | Рампа однорядная для крепления МГП-50 (в комплекте с хомутами) | 1371 | 1013 | ШТ | ШТ | 1 | 0 | -1609405000 | 1 | 29506.6 | 0 | 0 | 0 | 29506.6 | 0 | 0 | 0 | 1 | 1 | 1 | 1 | 0 | 0 | 0 | 0 | 0 | 1 |  | 0 | 1 | -1 | 0 | 0 |  | 0 | 0 | 0 | 0 | 0 | 0 | 0 | 0 | 0 | 0 | 0 | 0 | 0 | 0 | 0 | 0 | 0 | 0 | 0 | 0 | 0 | 0 | 6 | 29506.6 | 29506.6 | 1 | 29506.6 | 0
447 | 39650538 | 39651978 | 37080781 | 1 | 1 | 1 | 1 | 1-100-42 |  | Рабочий среднего разряда 4.2 | 1191 | 1013 | чел.-ч. | чел.-ч. | 1 | 0 | 912892513 | 1.512 | 0 | 0 | 0 | 67.16 | 0 | 0 | 0 | 9.92 | 1 | 1 | 1 | 6.77 | 0 | 1 | 1 | 0 | 0 | 1.12 | )*1,35 | 1 | 2 | 39651999 | 1 | 0 | 1014 | 0 | 0 | 0 | 0 | 0 | 0 | 0 | 0 | 0 | 0 | 0 | 0 | 0 | 0 | 0 | 0 | 0 | 0 | 0 | 0 | 0 | 0 | 9.072 | 67.16 | 9.92 | 6.77 | 14.9985 | 0
447 | 39650538 | 39651978 | 37064876 | 1 | 1 | 1 | 1 | 4-100-00 |  | Затраты труда машинистов | 1191 | 1013 | чел.-ч. | чел.-ч. | 1 | 0 | -1417349443 | 0.17 | 0 | 0 | 0 | 0 | 0 | 0 | 0 | 0 | 1 | 1 | 6.77 | 1 | 0 | 1 | 0 | 0 | 0 | 0.17 |  | 2 | 2 | 39652000 | 1 | 2048 | 1015 | 0 | 0 | 0 | 0 | 0 | 0 | 0 | 0 | 0 | 0 | 0 | 0 | 0 | 0 | 0 | 0 | 0 | 0 | 0 | 0 | 0 | 0 | 1.02 | 0 | 0 | 1 | 0 | 0
447 | 39650538 | 39651978 | 36883554 | 1 | 1 | 1 | 2 | 91.14.02-001 | ФСЭМ-2001, 91.14.02-001, приказ Минстроя России №1039/пр от 30.12.2016г. | Автомобили бортовые, грузоподъемность до 5 т | 1368 | 1011 | маш.-ч | маш.-ч | 1 | 0 | 1372534845 | 0.0135 | 0 | 444.86 | 11.6 | 0 | 0 | 65.71 | 11.6 | 0 | 1 | 6.77 | 1 | 1 | 0 | 1 | 1 | 0 | 0 | 0.01 | )*1,35 | 0 | 2 | 39652001 | 1 | 0 | 1016 | 0 | 0 | 0 | 0 | 0 | 0 | 0 | 0 | 0 | 0 | 0 | 0 | 0 | 0 | 0 | 0 | 0 | 0 | 0 | 0 | 0 | 0 | 0.081 | 444.86 | 65.71 | 6.77 | 0.891 | 0.162
447 | 39650538 | 39651978 | 36883858 | 1 | 1 | 1 | 2 | 91.17.04-233 | ФСЭМ-2001, 91.17.04-233, приказ Минстроя России №1039/пр от 30.12.2016г. | Установки для сварки ручной дуговой (постоянного тока) | 1368 | 1011 | маш.-ч | маш.-ч | 1 | 0 | -353815937 | 0.432 | 0 | 54.84 | 0 | 0 | 0 | 8.1 | 0 | 0 | 1 | 6.77 | 1 | 1 | 0 | 1 | 1 | 0 | 0 | 0.32 | )*1,35 | 0 | 2 | 39652002 | 1 | 0 | 1017 | 0 | 0 | 0 | 0 | 0 | 0 | 0 | 0 | 0 | 0 | 0 | 0 | 0 | 0 | 0 | 0 | 0 | 0 | 0 | 0 | 0 | 0 | 2.592 | 54.84 | 8.1 | 6.77 | 3.4965 | 0
447 | 39650538 | 39651978 | 36884416 | 1 | 1 | 1 | 2 | 91.21.01-012 | ФСЭМ-2001, 91.21.01-012, приказ Минстроя России №1039/пр от 30.12.2016г. | Агрегаты окрасочные высокого давления для окраски поверхностей конструкций, мощность 1 кВт | 1368 | 1011 | маш.-ч | маш.-ч | 1 | 0 | 271748449 | 0.135 | 0 | 46.17 | 0 | 0 | 0 | 6.82 | 0 | 0 | 1 | 6.77 | 1 | 1 | 0 | 1 | 1 | 0 | 0 | 0.1 | )*1,35 | 0 | 2 | 39652003 | 1 | 0 | 1018 | 0 | 0 | 0 | 0 | 0 | 0 | 0 | 0 | 0 | 0 | 0 | 0 | 0 | 0 | 0 | 0 | 0 | 0 | 0 | 0 | 0 | 0 | 0.81 | 46.17 | 6.82 | 6.77 | 0.918 | 0
447 | 39650538 | 39651978 | 36884498 | 1 | 1 | 1 | 2 | 91.21.12-002 | ФСЭМ-2001, 91.21.12-002, приказ Минстроя России №1039/пр от 30.12.2016г. | Ножницы листовые кривошипные гильотинные | 1368 | 1011 | маш.-ч | маш.-ч | 1 | 0 | 884266781 | 0.108 | 0 | 473.9 | 0 | 0 | 0 | 70 | 0 | 0 | 1 | 6.77 | 1 | 1 | 0 | 1 | 1 | 0 | 0 | 0.08 | )*1,35 | 0 | 2 | 39652004 | 1 | 0 | 1019 | 0 | 0 | 0 | 0 | 0 | 0 | 0 | 0 | 0 | 0 | 0 | 0 | 0 | 0 | 0 | 0 | 0 | 0 | 0 | 0 | 0 | 0 | 0.648 | 473.9 | 70 | 6.77 | 7.56 | 0
447 | 39650538 | 39651978 | 36884527 | 1 | 1 | 1 | 2 | 91.21.16-013 | ФСЭМ-2001, 91.21.16-013, приказ Минстроя России №1039/пр от 30.12.2016г. | Пресс кривошипный простого действия 25 кН (2,5 тс) | 1368 | 1011 | маш.-ч | маш.-ч | 1 | 0 | 1534893905 | 0.108 | 0 | 114.55 | 10.06 | 0 | 0 | 16.92 | 10.06 | 0 | 1 | 6.77 | 1 | 1 | 0 | 1 | 1 | 0 | 0 | 0.08 | )*1,35 | 0 | 2 | 39652005 | 1 | 0 | 1020 | 0 | 0 | 0 | 0 | 0 | 0 | 0 | 0 | 0 | 0 | 0 | 0 | 0 | 0 | 0 | 0 | 0 | 0 | 0 | 0 | 0 | 0 | 0.648 | 114.55 | 16.92 | 6.77 | 1.8225 | 1.08
447 | 39650538 | 39651978 | 36884528 | 1 | 1 | 1 | 2 | 91.21.16-014 | ФСЭМ-2001, 91.21.16-014, приказ Минстроя России №1039/пр от 30.12.2016г. | Пресс листогибочный кривошипный 1000 кН (100 тс) | 1368 | 1011 | маш.-ч | маш.-ч | 1 | 0 | 1168077914 | 0.108 | 0 | 380.74 | 10.06 | 0 | 0 | 56.24 | 10.06 | 0 | 1 | 6.77 | 1 | 1 | 0 | 1 | 1 | 0 | 0 | 0.08 | )*1,35 | 0 | 2 | 39652006 | 1 | 0 | 1021 | 0 | 0 | 0 | 0 | 0 | 0 | 0 | 0 | 0 | 0 | 0 | 0 | 0 | 0 | 0 | 0 | 0 | 0 | 0 | 0 | 0 | 0 | 0.648 | 380.74 | 56.24 | 6.77 | 6.075 | 1.08
447 | 39650538 | 39651978 | 36884589 | 1 | 1 | 1 | 2 | 91.21.19-031 | ФСЭМ-2001, 91.21.19-031, приказ Минстроя России №1039/пр от 30.12.2016г. | Станок сверлильный | 1368 | 1011 | маш.-ч | маш.-ч | 1 | 0 | 917395980 | 0.108 | 0 | 15.98 | 0 | 0 | 0 | 2.36 | 0 | 0 | 1 | 6.77 | 1 | 1 | 0 | 1 | 1 | 0 | 0 | 0.08 | )*1,35 | 0 | 2 | 39652007 | 1 | 0 | 1022 | 0 | 0 | 0 | 0 | 0 | 0 | 0 | 0 | 0 | 0 | 0 | 0 | 0 | 0 | 0 | 0 | 0 | 0 | 0 | 0 | 0 | 0 | 0.648 | 15.98 | 2.36 | 6.77 | 0.2565 | 0
447 | 39650538 | 39651978 | 36803256 | 1 | 1 | 1 | 3 | 01.7.11.07-0032 | ФССЦ-2001, 01.7.11.07-0032, приказ Минстроя России №1039/пр от 30.12.2016г. | Электроды диаметром 4 мм Э42 | 1348 | 1009 | т | т | 1000 | 0 | -714836380 | 0.00078 | 69832.62 | 0 | 0 | 0 | 10315.01 | 0 | 0 | 0 | 6.77 | 1 | 1 | 1 | 0 | 1 | 0 | 0 | 0 | 0.00078 |  | 0 | 2 | 39652008 | 1 | 0 | 1023 | 0 | 0 | 0 | 0 | 0 | 0 | 0 | 0 | 0 | 0 | 0 | 0 | 0 | 0 | 0 | 0 | 0 | 0 | 0 | 0 | 0 | 0 | 0.00468 | 69832.62 | 10315.01 | 6.77 | 8.05 | 0
447 | 39650538 | 39651978 | 36804438 | 1 | 1 | 1 | 3 | 01.7.15.03-0031 | ФССЦ-2001, 01.7.15.03-0031, приказ Минстроя России №1039/пр от 30.12.2016г. | Болты с гайками и шайбами оцинкованные, диаметр 6 мм | 1346 | 1009 | кг | кг | 1 | 0 | -70943466 | 0.01 | 191.05 | 0 | 0 | 0 | 28.22 | 0 | 0 | 0 | 6.77 | 1 | 1 | 1 | 0 | 1 | 0 | 0 | 0 | 0.01 |  | 0 | 2 | 39652009 | 1 | 0 | 1024 | 0 | 0 | 0 | 0 | 0 | 0 | 0 | 0 | 0 | 0 | 0 | 0 | 0 | 0 | 0 | 0 | 0 | 0 | 0 | 0 | 0 | 0 | 0.06 | 191.05 | 28.22 | 6.77 | 0.28 | 0
447 | 39650538 | 39651978 | 36825770 | 1 | 1 | 1 | 3 | 08.3.05.02-0058 | ФССЦ-2001, 08.3.05.02-0058, приказ Минстроя России №1039/пр от 30.12.2016г. | Сталь листовая горячекатаная марки Ст3 толщиной 6-8 мм | 1348 | 1009 | т | т | 1000 | 0 | -511989534 | 0.007 | 39886.2 | 0 | 0 | 0 | 5891.61 | 0 | 0 | 0 | 6.77 | 1 | 1 | 1 | 0 | 1 | 0 | 0 | 0 | 0.007 |  | 0 | 2 | 39652010 | 1 | 0 | 1025 | 0 | 0 | 0 | 0 | 0 | 0 | 0 | 0 | 0 | 0 | 0 | 0 | 0 | 0 | 0 | 0 | 0 | 0 | 0 | 0 | 0 | 0 | 0.042 | 39886.2 | 5891.61 | 6.77 | 41.24 | 0
447 | 39650538 | 39651978 | 36826105 | 1 | 1 | 1 | 3 | 08.3.08.02-0091 | ФССЦ-2001, 08.3.08.02-0091, приказ Минстроя России №1039/пр от 30.12.2016г. | Сталь угловая, марки Ст3, перфорированная УП 35х35 мм | 1301 | 1003 | м | м | 1 | 0 | -1855305468 | 0.53 | 102.43 | 0 | 0 | 0 | 15.13 | 0 | 0 | 0 | 6.77 | 1 | 1 | 1 | 0 | 1 | 0 | 0 | 0 | 0.53 |  | 0 | 2 | 39652011 | 1 | 0 | 1026 | 0 | 0 | 0 | 0 | 0 | 0 | 0 | 0 | 0 | 0 | 0 | 0 | 0 | 0 | 0 | 0 | 0 | 0 | 0 | 0 | 0 | 0 | 3.18 | 102.43 | 15.13 | 6.77 | 8.02 | 0
447 | 39650538 | 39651978 | 36826371 | 1 | 1 | 1 | 3 | 08.3.11.01-0032 | ФССЦ-2001, 08.3.11.01-0032, приказ Минстроя России №1039/пр от 30.12.2016г. | Сталь швеллерная, марки Ст3, перфорированная ШП 60х35 мм | 1301 | 1003 | м | м | 1 | 0 | 946869072 | 0.11 | 161.06 | 0 | 0 | 0 | 23.79 | 0 | 0 | 0 | 6.77 | 1 | 1 | 1 | 0 | 1 | 0 | 0 | 0 | 0.11 |  | 0 | 2 | 39652012 | 1 | 0 | 1027 | 0 | 0 | 0 | 0 | 0 | 0 | 0 | 0 | 0 | 0 | 0 | 0 | 0 | 0 | 0 | 0 | 0 | 0 | 0 | 0 | 0 | 0 | 0.66 | 161.06 | 23.79 | 6.77 | 2.62 | 0
447 | 39650538 | 39651978 | 36837948 | 1 | 1 | 1 | 3 | 14.4.01.01-0003 | ФССЦ-2001, 14.4.01.01-0003, приказ Минстроя России №1039/пр от 30.12.2016г. | Грунтовка ГФ-021 красно-коричневая | 1348 | 1009 | т | т | 1000 | 0 | -1655298345 | 0.00019 | 105747.4 | 0 | 0 | 0 | 15620 | 0 | 0 | 0 | 6.77 | 1 | 1 | 1 | 0 | 1 | 0 | 0 | 0 | 0.00019 |  | 0 | 2 | 39652013 | 1 | 0 | 1028 | 0 | 0 | 0 | 0 | 0 | 0 | 0 | 0 | 0 | 0 | 0 | 0 | 0 | 0 | 0 | 0 | 0 | 0 | 0 | 0 | 0 | 0 | 0.00114 | 105747.4 | 15620 | 6.77 | 2.97 | 0
447 | 39650538 | 39651978 | 36838583 | 1 | 1 | 1 | 3 | 14.4.04.09-0017 | ФССЦ-2001, 14.4.04.09-0017, приказ Минстроя России №1039/пр от 30.12.2016г. | Эмаль ХВ-124 защитная, зеленая | 1348 | 1009 | т | т | 1000 | 0 | 1149200523 | 0.00025 | 191593.71 | 0 | 0 | 0 | 28300.4 | 0 | 0 | 0 | 6.77 | 1 | 1 | 1 | 0 | 1 | 0 | 0 | 0 | 0.00025 |  | 0 | 2 | 39652014 | 1 | 0 | 1029 | 0 | 0 | 0 | 0 | 0 | 0 | 0 | 0 | 0 | 0 | 0 | 0 | 0 | 0 | 0 | 0 | 0 | 0 | 0 | 0 | 0 | 0 | 0.0015 | 191593.71 | 28300.4 | 6.77 | 7.08 | 0
447 | 39650538 | 39651978 | 36839146 | 1 | 1 | 1 | 3 | 14.5.09.07-0029 | ФССЦ-2001, 14.5.09.07-0029, приказ Минстроя России №1039/пр от 30.12.2016г. | Растворитель марки Р-4 | 1348 | 1009 | т | т | 1000 | 0 | -639604785 | 0.00011 | 63773.4 | 0 | 0 | 0 | 9420 | 0 | 0 | 0 | 6.77 | 1 | 1 | 1 | 0 | 1 | 0 | 0 | 0 | 0.00011 |  | 0 | 2 | 39652015 | 1 | 0 | 1030 | 0 | 0 | 0 | 0 | 0 | 0 | 0 | 0 | 0 | 0 | 0 | 0 | 0 | 0 | 0 | 0 | 0 | 0 | 0 | 0 | 0 | 0 | 0.00066 | 63773.4 | 9420 | 6.77 | 1.04 | 0
447 | 39650538 | 39651978 | 36839186 | 1 | 1 | 1 | 3 | 14.5.09.11-0101 | ФССЦ-2001, 14.5.09.11-0101, приказ Минстроя России №1039/пр от 30.12.2016г. | Уайт-спирит | 1348 | 1009 | т | т | 1000 | 0 | -2124557522 | 1e-05 | 45135.59 | 0 | 0 | 0 | 6667 | 0 | 0 | 0 | 6.77 | 1 | 1 | 1 | 0 | 1 | 0 | 0 | 0 | 1e-05 |  | 0 | 2 | 39652016 | 1 | 0 | 1031 | 0 | 0 | 0 | 0 | 0 | 0 | 0 | 0 | 0 | 0 | 0 | 0 | 0 | 0 | 0 | 0 | 0 | 0 | 0 | 0 | 0 | 0 | 6e-05 | 45135.59 | 6667 | 6.77 | 0.07 | 0
447 | 39650538 | 39651978 | 36799065 | 17 | 1 | 1 | 3 | 999-9950 |  | Вспомогательные ненормируемые материалы (2% от ОЗП) | 1374 | 1013 | РУБ | РУБ | 1 | 0 | -1731369543 | 0.22 | 1 | 0 | 0 | 0 | 1 | 0 | 0 | 0 | 1 | 1 | 1 | 1 | 0 | 1 | 0 | 0 | 0 | 0.22 |  | 0 | 2 | 39652017 | 1 | 0 | 1032 | 0 | 0 | 0 | 0 | 0 | 0 | 0 | 0 | 0 | 0 | 0 | 0 | 0 | 0 | 0 | 0 | 0 | 0 | 0 | 0 | 0 | 0 | 1.32 | 1 | 1 | 1 | 0.22 | 0
447 | 39650538 | 39651978 | 0 | 1 | 1 | 1 | 3 | Прайс лист |  | Рампа однорядная для крепления МГП-50 (в комплекте с хомутами) | 1371 | 1013 | ШТ | ШТ | 1 | 0 | -1609405000 | 1 | 88828.63 | 0 | 0 | 0 | 13120.92 | 0 | 0 | 0 | 6.77 | 1 | 1 | 1 | 0 | 0 | 0 | 0 | 0 | 1 |  | 0 | 1 | -1 | 0 | 0 |  | 0 | 0 | 0 | 0 | 0 | 0 | 0 | 0 | 0 | 0 | 0 | 0 | 0 | 0 | 0 | 0 | 0 | 0 | 0 | 0 | 0 | 0 | 6 | 88828.63 | 13120.92 | 6.77 | 13120.92 | 0
450 | 39650536 | 39652034 | 37080781 | 1 | 1 | 1 | 1 | 1-100-42 |  | Рабочий среднего разряда 4.2 | 1191 | 1013 | чел.-ч. | чел.-ч. | 1 | 0 | 912892513 | 1.3905 | 0 | 0 | 0 | 9.92 | 0 | 0 | 0 | 9.92 | 1 | 1 | 1 | 1 | 0 | 1 | 1 | 0 | 0 | 1.03 | )*1,35 | 1 | 2 | 39652040 | 1 | 0 | 1033 | 0 | 0 | 0 | 0 | 0 | 0 | 0 | 0 | 0 | 0 | 0 | 0 | 0 | 0 | 0 | 0 | 0 | 0 | 0 | 0 | 0 | 0 | 1.3905 | 9.92 | 9.92 | 1 | 13.797 | 0
450 | 39650536 | 39652034 | 36799799 | 1 | 1 | 1 | 3 | 01.1.02.08-0031 | ФССЦ-2001, 01.1.02.08-0031, приказ Минстроя России №1039/пр от 30.12.2016г. | Прокладки паронитовые | 1346 | 1009 | кг | кг | 1 | 0 | -1813693049 | 0.042 | 26.44 | 0 | 0 | 0 | 26.44 | 0 | 0 | 0 | 1 | 1 | 1 | 1 | 0 | 1 | 0 | 0 | 0 | 0.042 |  | 0 | 2 | 39652041 | 1 | 0 | 1034 | 0 | 0 | 0 | 0 | 0 | 0 | 0 | 0 | 0 | 0 | 0 | 0 | 0 | 0 | 0 | 0 | 0 | 0 | 0 | 0 | 0 | 0 | 0.042 | 26.44 | 26.44 | 1 | 1.11 | 0
450 | 39650536 | 39652034 | 36863837 | 1 | 1 | 1 | 3 | 23.8.01.04-0008 | ФССЦ-2001, 23.8.01.04-0008, приказ Минстроя России №1039/пр от 30.12.2016г. | Коллектор для МГП (с хомутами для однорядной рампы) А-КР-1-2-50 000-Ду50 | 1354 | 1010 | шт. | шт. | 1 | 0 | 742254544 | 1 | 146.26 | 0 | 0 | 0 | 146.26 | 0 | 0 | 0 | 1 | 1 | 1 | 1 | 0 | 0 | 0 | 0 | 0 | 1 |  | 0 | 1 | -1 | 0 | 0 |  | 0 | 0 | 0 | 0 | 0 | 0 | 0 | 0 | 0 | 0 | 0 | 0 | 0 | 0 | 0 | 0 | 0 | 0 | 0 | 0 | 0 | 0 | 1 | 146.26 | 146.26 | 1 | 146.26 | 0
450 | 39650536 | 39652034 | 36799065 | 17 | 1 | 1 | 3 | 999-9950 |  | Вспомогательные ненормируемые материалы (2% от ОЗП) | 1374 | 1013 | РУБ | РУБ | 1 | 0 | -1731369543 | 0.2 | 1 | 0 | 0 | 0 | 1 | 0 | 0 | 0 | 1 | 1 | 1 | 1 | 0 | 1 | 0 | 0 | 0 | 0.2 |  | 0 | 2 | 39652042 | 1 | 0 | 1035 | 0 | 0 | 0 | 0 | 0 | 0 | 0 | 0 | 0 | 0 | 0 | 0 | 0 | 0 | 0 | 0 | 0 | 0 | 0 | 0 | 0 | 0 | 0.2 | 1 | 1 | 1 | 0.2 | 0
451 | 39650538 | 39652034 | 37080781 | 1 | 1 | 1 | 1 | 1-100-42 |  | Рабочий среднего разряда 4.2 | 1191 | 1013 | чел.-ч. | чел.-ч. | 1 | 0 | 912892513 | 1.3905 | 0 | 0 | 0 | 67.16 | 0 | 0 | 0 | 9.92 | 1 | 1 | 1 | 6.77 | 0 | 1 | 1 | 0 | 0 | 1.03 | )*1,35 | 1 | 2 | 39652040 | 1 | 0 | 1036 | 0 | 0 | 0 | 0 | 0 | 0 | 0 | 0 | 0 | 0 | 0 | 0 | 0 | 0 | 0 | 0 | 0 | 0 | 0 | 0 | 0 | 0 | 1.3905 | 67.16 | 9.92 | 6.77 | 13.797 | 0
451 | 39650538 | 39652034 | 36799799 | 1 | 1 | 1 | 3 | 01.1.02.08-0031 | ФССЦ-2001, 01.1.02.08-0031, приказ Минстроя России №1039/пр от 30.12.2016г. | Прокладки паронитовые | 1346 | 1009 | кг | кг | 1 | 0 | -1813693049 | 0.042 | 179 | 0 | 0 | 0 | 26.44 | 0 | 0 | 0 | 6.77 | 1 | 1 | 1 | 0 | 1 | 0 | 0 | 0 | 0.042 |  | 0 | 2 | 39652041 | 1 | 0 | 1037 | 0 | 0 | 0 | 0 | 0 | 0 | 0 | 0 | 0 | 0 | 0 | 0 | 0 | 0 | 0 | 0 | 0 | 0 | 0 | 0 | 0 | 0 | 0.042 | 179 | 26.44 | 6.77 | 1.11 | 0
451 | 39650538 | 39652034 | 36863837 | 1 | 1 | 1 | 3 | 23.8.01.04-0008 | ФССЦ-2001, 23.8.01.04-0008, приказ Минстроя России №1039/пр от 30.12.2016г. | Коллектор для МГП (с хомутами для однорядной рампы) А-КР-1-2-50 000-Ду50 | 1354 | 1010 | шт. | шт. | 1 | 0 | 742254544 | 1 | 990.18 | 0 | 0 | 0 | 146.26 | 0 | 0 | 0 | 6.77 | 1 | 1 | 1 | 0 | 0 | 0 | 0 | 0 | 1 |  | 0 | 1 | -1 | 0 | 0 |  | 0 | 0 | 0 | 0 | 0 | 0 | 0 | 0 | 0 | 0 | 0 | 0 | 0 | 0 | 0 | 0 | 0 | 0 | 0 | 0 | 0 | 0 | 1 | 990.18 | 146.26 | 6.77 | 146.26 | 0
451 | 39650538 | 39652034 | 36799065 | 17 | 1 | 1 | 3 | 999-9950 |  | Вспомогательные ненормируемые материалы (2% от ОЗП) | 1374 | 1013 | РУБ | РУБ | 1 | 0 | -1731369543 | 0.2 | 1 | 0 | 0 | 0 | 1 | 0 | 0 | 0 | 1 | 1 | 1 | 1 | 0 | 1 | 0 | 0 | 0 | 0.2 |  | 0 | 2 | 39652042 | 1 | 0 | 1038 | 0 | 0 | 0 | 0 | 0 | 0 | 0 | 0 | 0 | 0 | 0 | 0 | 0 | 0 | 0 | 0 | 0 | 0 | 0 | 0 | 0 | 0 | 0.2 | 1 | 1 | 1 | 0.2 | 0
454 | 39650536 | 39652044 | 37071037 | 1 | 1 | 1 | 1 | 1-100-40 |  | Рабочий среднего разряда 4 | 1191 | 1013 | чел.-ч. | чел.-ч. | 1 | 0 | 1069510174 | 61.83 | 0 | 0 | 0 | 9.62 | 0 | 0 | 0 | 9.62 | 1 | 1 | 1 | 1 | 0 | 1 | 1 | 0 | 0 | 45.8 | )*1,35 | 1 | 2 | 39652058 | 1 | 0 | 1039 | 0 | 0 | 0 | 0 | 0 | 0 | 0 | 0 | 0 | 0 | 0 | 0 | 0 | 0 | 0 | 0 | 0 | 0 | 0 | 0 | 0 | 0 | 98.928 | 9.62 | 9.62 | 1 | 594.81 | 0
454 | 39650536 | 39652044 | 37064876 | 1 | 1 | 1 | 1 | 4-100-00 |  | Затраты труда машинистов | 1191 | 1013 | чел.-ч. | чел.-ч. | 1 | 0 | -1417349443 | 1.73 | 0 | 0 | 0 | 0 | 0 | 0 | 0 | 0 | 1 | 1 | 1 | 1 | 0 | 1 | 0 | 0 | 0 | 1.73 |  | 2 | 2 | 39652059 | 1 | 2048 | 1040 | 0 | 0 | 0 | 0 | 0 | 0 | 0 | 0 | 0 | 0 | 0 | 0 | 0 | 0 | 0 | 0 | 0 | 0 | 0 | 0 | 0 | 0 | 2.768 | 0 | 0 | 1 | 0 | 0
454 | 39650536 | 39652044 | 36882159 | 1 | 1 | 1 | 2 | 91.05.05-014 | ФСЭМ-2001, 91.05.05-014, приказ Минстроя России №1039/пр от 30.12.2016г. | Краны на автомобильном ходу, грузоподъемность 10 т | 1368 | 1011 | маш.-ч | маш.-ч | 1 | 0 | -1718674368 | 2.0655 | 0 | 111.99 | 13.5 | 0 | 0 | 111.99 | 13.5 | 0 | 1 | 1 | 1 | 1 | 0 | 1 | 1 | 0 | 0 | 1.53 | )*1,35 | 0 | 2 | 39652060 | 1 | 0 | 1041 | 0 | 0 | 0 | 0 | 0 | 0 | 0 | 0 | 0 | 0 | 0 | 0 | 0 | 0 | 0 | 0 | 0 | 0 | 0 | 0 | 0 | 0 | 3.3048 | 111.99 | 111.99 | 1 | 231.309 | 27.891
454 | 39650536 | 39652044 | 36884594 | 1 | 1 | 1 | 2 | 91.21.19-035 | ФСЭМ-2001, 91.21.19-035, приказ Минстроя России №1039/пр от 30.12.2016г. | Станок трубонарезной | 1368 | 1011 | маш.-ч | маш.-ч | 1 | 0 | -1240995351 | 0.27 | 0 | 30.46 | 11.6 | 0 | 0 | 30.46 | 11.6 | 0 | 1 | 1 | 1 | 1 | 0 | 1 | 1 | 0 | 0 | 0.2 | )*1,35 | 0 | 2 | 39652061 | 1 | 0 | 1042 | 0 | 0 | 0 | 0 | 0 | 0 | 0 | 0 | 0 | 0 | 0 | 0 | 0 | 0 | 0 | 0 | 0 | 0 | 0 | 0 | 0 | 0 | 0.432 | 30.46 | 30.46 | 1 | 8.2215 | 3.132
454 | 39650536 | 39652044 | 36799065 | 17 | 1 | 1 | 3 | 999-9950 |  | Вспомогательные ненормируемые материалы (2% от ОЗП) | 1374 | 1013 | РУБ | РУБ | 1 | 0 | -1731369543 | 8.81 | 1 | 0 | 0 | 0 | 1 | 0 | 0 | 0 | 1 | 1 | 1 | 1 | 0 | 1 | 0 | 0 | 0 | 8.81 |  | 0 | 2 | 39652062 | 1 | 0 | 1043 | 0 | 0 | 0 | 0 | 0 | 0 | 0 | 0 | 0 | 0 | 0 | 0 | 0 | 0 | 0 | 0 | 0 | 0 | 0 | 0 | 0 | 0 | 14.096 | 1 | 1 | 1 | 8.81 | 0
454 | 39650536 | 39652044 | 0 | 0 | 1 | 1 | 3 | Прайс-лист |  | Соединение резьбовое А-РС-15-20 | 1371 | 1013 | ШТ | ШТ | 1 | 0 | 1186450667 | 2.5 | 4492.13 | 0 | 0 | 0 | 4492.13 | 0 | 0 | 0 | 1 | 1 | 1 | 1 | 0 | 0 | 0 | 0 | 0 | 2.5 |  | 0 | 1 | -1 | 0 | 0 |  | 0 | 0 | 0 | 0 | 0 | 0 | 0 | 0 | 0 | 0 | 0 | 0 | 0 | 0 | 0 | 0 | 0 | 0 | 0 | 0 | 0 | 0 | 4 | 4492.13 | 4492.13 | 1 | 11230.33 | 0
454 | 39650536 | 39652044 | 0 | 0 | 1 | 1 | 3 | Прайс-лист |  | Соединение резьбовое А-РС-15-25 | 1371 | 1013 | ШТ | ШТ | 1 | 0 | -1315116147 | 1.875 | 4891.42 | 0 | 0 | 0 | 4891.42 | 0 | 0 | 0 | 1 | 1 | 1 | 1 | 0 | 0 | 0 | 0 | 0 | 1.875 |  | 0 | 1 | -1 | 0 | 0 |  | 0 | 0 | 0 | 0 | 0 | 0 | 0 | 0 | 0 | 0 | 0 | 0 | 0 | 0 | 0 | 0 | 0 | 0 | 0 | 0 | 0 | 0 | 3 | 4891.42 | 4891.42 | 1 | 9171.41 | 0
454 | 39650536 | 39652044 | 0 | 0 | 1 | 1 | 3 | Прайс-лист |  | Соединение резьбовое А-РС-15-40 | 1371 | 1013 | ШТ | ШТ | 1 | 0 | 911881995 | 2.5 | 5690.03 | 0 | 0 | 0 | 5690.03 | 0 | 0 | 0 | 1 | 1 | 1 | 1 | 0 | 0 | 0 | 0 | 0 | 2.5 |  | 0 | 1 | -1 | 0 | 0 |  | 0 | 0 | 0 | 0 | 0 | 0 | 0 | 0 | 0 | 0 | 0 | 0 | 0 | 0 | 0 | 0 | 0 | 0 | 0 | 0 | 0 | 0 | 4 | 5690.03 | 5690.03 | 1 | 14225.08 | 0
454 | 39650536 | 39652044 | 0 | 0 | 1 | 1 | 3 | Прайс-лист |  | Соединение резьбовое А-РС-15-50 | 1371 | 1013 | ШТ | ШТ | 1 | 0 | 1414385942 | 3.125 | 6089.32 | 0 | 0 | 0 | 6089.32 | 0 | 0 | 0 | 1 | 1 | 1 | 1 | 0 | 0 | 0 | 0 | 0 | 3.125 |  | 0 | 1 | -1 | 0 | 0 |  | 0 | 0 | 0 | 0 | 0 | 0 | 0 | 0 | 0 | 0 | 0 | 0 | 0 | 0 | 0 | 0 | 0 | 0 | 0 | 0 | 0 | 0 | 5 | 6089.32 | 6089.32 | 1 | 19029.13 | 0
455 | 39650538 | 39652044 | 37071037 | 1 | 1 | 1 | 1 | 1-100-40 |  | Рабочий среднего разряда 4 | 1191 | 1013 | чел.-ч. | чел.-ч. | 1 | 0 | 1069510174 | 61.83 | 0 | 0 | 0 | 65.13 | 0 | 0 | 0 | 9.62 | 1 | 1 | 1 | 6.77 | 0 | 1 | 1 | 0 | 0 | 45.8 | )*1,35 | 1 | 2 | 39652058 | 1 | 0 | 1044 | 0 | 0 | 0 | 0 | 0 | 0 | 0 | 0 | 0 | 0 | 0 | 0 | 0 | 0 | 0 | 0 | 0 | 0 | 0 | 0 | 0 | 0 | 98.928 | 65.13 | 9.62 | 6.77 | 594.81 | 0
455 | 39650538 | 39652044 | 37064876 | 1 | 1 | 1 | 1 | 4-100-00 |  | Затраты труда машинистов | 1191 | 1013 | чел.-ч. | чел.-ч. | 1 | 0 | -1417349443 | 1.73 | 0 | 0 | 0 | 0 | 0 | 0 | 0 | 0 | 1 | 1 | 6.77 | 1 | 0 | 1 | 0 | 0 | 0 | 1.73 |  | 2 | 2 | 39652059 | 1 | 2048 | 1045 | 0 | 0 | 0 | 0 | 0 | 0 | 0 | 0 | 0 | 0 | 0 | 0 | 0 | 0 | 0 | 0 | 0 | 0 | 0 | 0 | 0 | 0 | 2.768 | 0 | 0 | 1 | 0 | 0
455 | 39650538 | 39652044 | 36882159 | 1 | 1 | 1 | 2 | 91.05.05-014 | ФСЭМ-2001, 91.05.05-014, приказ Минстроя России №1039/пр от 30.12.2016г. | Краны на автомобильном ходу, грузоподъемность 10 т | 1368 | 1011 | маш.-ч | маш.-ч | 1 | 0 | -1718674368 | 2.0655 | 0 | 758.17 | 13.5 | 0 | 0 | 111.99 | 13.5 | 0 | 1 | 6.77 | 1 | 1 | 0 | 1 | 1 | 0 | 0 | 1.53 | )*1,35 | 0 | 2 | 39652060 | 1 | 0 | 1046 | 0 | 0 | 0 | 0 | 0 | 0 | 0 | 0 | 0 | 0 | 0 | 0 | 0 | 0 | 0 | 0 | 0 | 0 | 0 | 0 | 0 | 0 | 3.3048 | 758.17 | 111.99 | 6.77 | 231.309 | 27.891
455 | 39650538 | 39652044 | 36884594 | 1 | 1 | 1 | 2 | 91.21.19-035 | ФСЭМ-2001, 91.21.19-035, приказ Минстроя России №1039/пр от 30.12.2016г. | Станок трубонарезной | 1368 | 1011 | маш.-ч | маш.-ч | 1 | 0 | -1240995351 | 0.27 | 0 | 206.21 | 11.6 | 0 | 0 | 30.46 | 11.6 | 0 | 1 | 6.77 | 1 | 1 | 0 | 1 | 1 | 0 | 0 | 0.2 | )*1,35 | 0 | 2 | 39652061 | 1 | 0 | 1047 | 0 | 0 | 0 | 0 | 0 | 0 | 0 | 0 | 0 | 0 | 0 | 0 | 0 | 0 | 0 | 0 | 0 | 0 | 0 | 0 | 0 | 0 | 0.432 | 206.21 | 30.46 | 6.77 | 8.2215 | 3.132
455 | 39650538 | 39652044 | 36799065 | 17 | 1 | 1 | 3 | 999-9950 |  | Вспомогательные ненормируемые материалы (2% от ОЗП) | 1374 | 1013 | РУБ | РУБ | 1 | 0 | -1731369543 | 8.81 | 1 | 0 | 0 | 0 | 1 | 0 | 0 | 0 | 1 | 1 | 1 | 1 | 0 | 1 | 0 | 0 | 0 | 8.81 |  | 0 | 2 | 39652062 | 1 | 0 | 1048 | 0 | 0 | 0 | 0 | 0 | 0 | 0 | 0 | 0 | 0 | 0 | 0 | 0 | 0 | 0 | 0 | 0 | 0 | 0 | 0 | 0 | 0 | 14.096 | 1 | 1 | 1 | 8.81 | 0
455 | 39650538 | 39652044 | 0 | 0 | 1 | 1 | 3 | Прайс-лист |  | Соединение резьбовое А-РС-15-20 | 1371 | 1013 | ШТ | ШТ | 1 | 0 | 1186450667 | 2.5 | 4492.1 | 0 | 0 | 0 | 663.53 | 0 | 0 | 0 | 6.77 | 1 | 1 | 1 | 0 | 0 | 0 | 0 | 0 | 2.5 |  | 0 | 1 | -1 | 0 | 0 |  | 0 | 0 | 0 | 0 | 0 | 0 | 0 | 0 | 0 | 0 | 0 | 0 | 0 | 0 | 0 | 0 | 0 | 0 | 0 | 0 | 0 | 0 | 4 | 4492.1 | 663.53 | 6.77 | 1658.83 | 0
455 | 39650538 | 39652044 | 0 | 0 | 1 | 1 | 3 | Прайс-лист |  | Соединение резьбовое А-РС-15-25 | 1371 | 1013 | ШТ | ШТ | 1 | 0 | -1315116147 | 1.875 | 6586.33 | 0 | 0 | 0 | 972.87 | 0 | 0 | 0 | 6.77 | 1 | 1 | 1 | 0 | 0 | 0 | 0 | 0 | 1.875 |  | 0 | 1 | -1 | 0 | 0 |  | 0 | 0 | 0 | 0 | 0 | 0 | 0 | 0 | 0 | 0 | 0 | 0 | 0 | 0 | 0 | 0 | 0 | 0 | 0 | 0 | 0 | 0 | 3 | 6586.33 | 972.87 | 6.77 | 1824.13 | 0
455 | 39650538 | 39652044 | 0 | 0 | 1 | 1 | 3 | Прайс-лист |  | Соединение резьбовое А-РС-15-40 | 1371 | 1013 | ШТ | ШТ | 1 | 0 | 911881995 | 2.5 | 7384.92 | 0 | 0 | 0 | 1090.83 | 0 | 0 | 0 | 6.77 | 1 | 1 | 1 | 0 | 0 | 0 | 0 | 0 | 2.5 |  | 0 | 1 | -1 | 0 | 0 |  | 0 | 0 | 0 | 0 | 0 | 0 | 0 | 0 | 0 | 0 | 0 | 0 | 0 | 0 | 0 | 0 | 0 | 0 | 0 | 0 | 0 | 0 | 4 | 7384.92 | 1090.83 | 6.77 | 2727.08 | 0
455 | 39650538 | 39652044 | 0 | 0 | 1 | 1 | 3 | Прайс-лист |  | Соединение резьбовое А-РС-15-50 | 1371 | 1013 | ШТ | ШТ | 1 | 0 | 1414385942 | 3.125 | 6089.34 | 0 | 0 | 0 | 899.46 | 0 | 0 | 0 | 6.77 | 1 | 1 | 1 | 0 | 0 | 0 | 0 | 0 | 3.125 |  | 0 | 1 | -1 | 0 | 0 |  | 0 | 0 | 0 | 0 | 0 | 0 | 0 | 0 | 0 | 0 | 0 | 0 | 0 | 0 | 0 | 0 | 0 | 0 | 0 | 0 | 0 | 0 | 5 | 6089.34 | 899.46 | 6.77 | 2810.81 | 0
464 | 39650536 | 39652067 | 37071037 | 1 | 1 | 1 | 1 | 1-100-40 |  | Рабочий среднего разряда 4 | 1191 | 1013 | чел.-ч. | чел.-ч. | 1 | 0 | 1069510174 | 27.81 | 0 | 0 | 0 | 9.62 | 0 | 0 | 0 | 9.62 | 1 | 1 | 1 | 1 | 0 | 1 | 1 | 0 | 0 | 20.6 | )*1,35 | 1 | 2 | 39652078 | 1 | 0 | 1049 | 0 | 0 | 0 | 0 | 0 | 0 | 0 | 0 | 0 | 0 | 0 | 0 | 0 | 0 | 0 | 0 | 0 | 0 | 0 | 0 | 0 | 0 | 16.686 | 9.62 | 9.62 | 1 | 267.5295 | 0
464 | 39650536 | 39652067 | 36883858 | 1 | 1 | 1 | 2 | 91.17.04-233 | ФСЭМ-2001, 91.17.04-233, приказ Минстроя России №1039/пр от 30.12.2016г. | Установки для сварки ручной дуговой (постоянного тока) | 1368 | 1011 | маш.-ч | маш.-ч | 1 | 0 | -353815937 | 2.6595 | 0 | 8.1 | 0 | 0 | 0 | 8.1 | 0 | 0 | 1 | 1 | 1 | 1 | 0 | 1 | 1 | 0 | 0 | 1.97 | )*1,35 | 0 | 2 | 39652079 | 1 | 0 | 1050 | 0 | 0 | 0 | 0 | 0 | 0 | 0 | 0 | 0 | 0 | 0 | 0 | 0 | 0 | 0 | 0 | 0 | 0 | 0 | 0 | 0 | 0 | 1.5957 | 8.1 | 8.1 | 1 | 21.546 | 0
464 | 39650536 | 39652067 | 36800140 | 1 | 1 | 1 | 3 | 01.3.02.03-0001 | ФССЦ-2001, 01.3.02.03-0001, приказ Минстроя России №1039/пр от 30.12.2016г. | Ацетилен газообразный технический | 1339 | 1007 | м3 | м3 | 1 | 0 | 1706747518 | 0.016 | 38.51 | 0 | 0 | 0 | 38.51 | 0 | 0 | 0 | 1 | 1 | 1 | 1 | 0 | 1 | 0 | 0 | 0 | 0.016 |  | 0 | 2 | 39652080 | 1 | 0 | 1051 | 0 | 0 | 0 | 0 | 0 | 0 | 0 | 0 | 0 | 0 | 0 | 0 | 0 | 0 | 0 | 0 | 0 | 0 | 0 | 0 | 0 | 0 | 0.0096 | 38.51 | 38.51 | 1 | 0.62 | 0
464 | 39650536 | 39652067 | 36800159 | 1 | 1 | 1 | 3 | 01.3.02.08-0001 | ФССЦ-2001, 01.3.02.08-0001, приказ Минстроя России №1039/пр от 30.12.2016г. | Кислород технический газообразный | 1339 | 1007 | м3 | м3 | 1 | 0 | 1262771840 | 0.071 | 6.22 | 0 | 0 | 0 | 6.22 | 0 | 0 | 0 | 1 | 1 | 1 | 1 | 0 | 1 | 0 | 0 | 0 | 0.071 |  | 0 | 2 | 39652081 | 1 | 0 | 1052 | 0 | 0 | 0 | 0 | 0 | 0 | 0 | 0 | 0 | 0 | 0 | 0 | 0 | 0 | 0 | 0 | 0 | 0 | 0 | 0 | 0 | 0 | 0.0426 | 6.22 | 6.22 | 1 | 0.44 | 0
464 | 39650536 | 39652067 | 36803265 | 1 | 1 | 1 | 3 | 01.7.11.07-0041 | ФССЦ-2001, 01.7.11.07-0041, приказ Минстроя России №1039/пр от 30.12.2016г. | Электроды диаметром 4 мм Э55 | 1348 | 1009 | т | т | 1000 | 0 | 638864228 | 0.00067 | 12650 | 0 | 0 | 0 | 12650 | 0 | 0 | 0 | 1 | 1 | 1 | 1 | 0 | 1 | 0 | 0 | 0 | 0.00067 |  | 0 | 2 | 39652082 | 1 | 0 | 1053 | 0 | 0 | 0 | 0 | 0 | 0 | 0 | 0 | 0 | 0 | 0 | 0 | 0 | 0 | 0 | 0 | 0 | 0 | 0 | 0 | 0 | 0 | 0.000402 | 12650 | 12650 | 1 | 8.48 | 0
464 | 39650536 | 39652067 | 36799065 | 17 | 1 | 1 | 3 | 999-9950 |  | Вспомогательные ненормируемые материалы (2% от ОЗП) | 1374 | 1013 | РУБ | РУБ | 1 | 0 | -1731369543 | 3.96 | 1 | 0 | 0 | 0 | 1 | 0 | 0 | 0 | 1 | 1 | 1 | 1 | 0 | 1 | 0 | 0 | 0 | 3.96 |  | 0 | 2 | 39652083 | 1 | 0 | 1054 | 0 | 0 | 0 | 0 | 0 | 0 | 0 | 0 | 0 | 0 | 0 | 0 | 0 | 0 | 0 | 0 | 0 | 0 | 0 | 0 | 0 | 0 | 2.376 | 1 | 1 | 1 | 3.96 | 0
464 | 39650536 | 39652067 | 0 | 0 | 1 | 1 | 3 | прайс-лист |  | Переход приварной Ду 20/Ду15 мм | 1371 | 1013 | ШТ | ШТ | 1 | 0 | 1299998822 | 6.6667 | 199.65 | 0 | 0 | 0 | 199.65 | 0 | 0 | 0 | 1 | 1 | 1 | 1 | 0 | 0 | 0 | 0 | 0 | 6.6667 |  | 0 | 1 | -1 | 0 | 0 |  | 0 | 0 | 0 | 0 | 0 | 0 | 0 | 0 | 0 | 0 | 0 | 0 | 0 | 0 | 0 | 0 | 0 | 0 | 0 | 0 | 0 | 0 | 4 | 199.65 | 199.65 | 1 | 1331 | 0
464 | 39650536 | 39652067 | 0 | 0 | 1 | 1 | 3 | Прайс-лист |  | Отвод стальной приварной Ду 15 мм | 1371 | 1013 | ШТ | ШТ | 1 | 0 | -984819621 | 3.3333 | 199.65 | 0 | 0 | 0 | 199.65 | 0 | 0 | 0 | 1 | 1 | 1 | 1 | 0 | 0 | 0 | 0 | 0 | 3.3333 |  | 0 | 1 | -1 | 0 | 0 |  | 0 | 0 | 0 | 0 | 0 | 0 | 0 | 0 | 0 | 0 | 0 | 0 | 0 | 0 | 0 | 0 | 0 | 0 | 0 | 0 | 0 | 0 | 2 | 199.65 | 199.65 | 1 | 665.5 | 0
465 | 39650538 | 39652067 | 37071037 | 1 | 1 | 1 | 1 | 1-100-40 |  | Рабочий среднего разряда 4 | 1191 | 1013 | чел.-ч. | чел.-ч. | 1 | 0 | 1069510174 | 27.81 | 0 | 0 | 0 | 65.13 | 0 | 0 | 0 | 9.62 | 1 | 1 | 1 | 6.77 | 0 | 1 | 1 | 0 | 0 | 20.6 | )*1,35 | 1 | 2 | 39652078 | 1 | 0 | 1055 | 0 | 0 | 0 | 0 | 0 | 0 | 0 | 0 | 0 | 0 | 0 | 0 | 0 | 0 | 0 | 0 | 0 | 0 | 0 | 0 | 0 | 0 | 16.686 | 65.13 | 9.62 | 6.77 | 267.5295 | 0
465 | 39650538 | 39652067 | 36883858 | 1 | 1 | 1 | 2 | 91.17.04-233 | ФСЭМ-2001, 91.17.04-233, приказ Минстроя России №1039/пр от 30.12.2016г. | Установки для сварки ручной дуговой (постоянного тока) | 1368 | 1011 | маш.-ч | маш.-ч | 1 | 0 | -353815937 | 2.6595 | 0 | 54.84 | 0 | 0 | 0 | 8.1 | 0 | 0 | 1 | 6.77 | 1 | 1 | 0 | 1 | 1 | 0 | 0 | 1.97 | )*1,35 | 0 | 2 | 39652079 | 1 | 0 | 1056 | 0 | 0 | 0 | 0 | 0 | 0 | 0 | 0 | 0 | 0 | 0 | 0 | 0 | 0 | 0 | 0 | 0 | 0 | 0 | 0 | 0 | 0 | 1.5957 | 54.84 | 8.1 | 6.77 | 21.546 | 0
465 | 39650538 | 39652067 | 36800140 | 1 | 1 | 1 | 3 | 01.3.02.03-0001 | ФССЦ-2001, 01.3.02.03-0001, приказ Минстроя России №1039/пр от 30.12.2016г. | Ацетилен газообразный технический | 1339 | 1007 | м3 | м3 | 1 | 0 | 1706747518 | 0.016 | 260.71 | 0 | 0 | 0 | 38.51 | 0 | 0 | 0 | 6.77 | 1 | 1 | 1 | 0 | 1 | 0 | 0 | 0 | 0.016 |  | 0 | 2 | 39652080 | 1 | 0 | 1057 | 0 | 0 | 0 | 0 | 0 | 0 | 0 | 0 | 0 | 0 | 0 | 0 | 0 | 0 | 0 | 0 | 0 | 0 | 0 | 0 | 0 | 0 | 0.0096 | 260.71 | 38.51 | 6.77 | 0.62 | 0
465 | 39650538 | 39652067 | 36800159 | 1 | 1 | 1 | 3 | 01.3.02.08-0001 | ФССЦ-2001, 01.3.02.08-0001, приказ Минстроя России №1039/пр от 30.12.2016г. | Кислород технический газообразный | 1339 | 1007 | м3 | м3 | 1 | 0 | 1262771840 | 0.071 | 42.11 | 0 | 0 | 0 | 6.22 | 0 | 0 | 0 | 6.77 | 1 | 1 | 1 | 0 | 1 | 0 | 0 | 0 | 0.071 |  | 0 | 2 | 39652081 | 1 | 0 | 1058 | 0 | 0 | 0 | 0 | 0 | 0 | 0 | 0 | 0 | 0 | 0 | 0 | 0 | 0 | 0 | 0 | 0 | 0 | 0 | 0 | 0 | 0 | 0.0426 | 42.11 | 6.22 | 6.77 | 0.44 | 0
465 | 39650538 | 39652067 | 36803265 | 1 | 1 | 1 | 3 | 01.7.11.07-0041 | ФССЦ-2001, 01.7.11.07-0041, приказ Минстроя России №1039/пр от 30.12.2016г. | Электроды диаметром 4 мм Э55 | 1348 | 1009 | т | т | 1000 | 0 | 638864228 | 0.00067 | 85640.5 | 0 | 0 | 0 | 12650 | 0 | 0 | 0 | 6.77 | 1 | 1 | 1 | 0 | 1 | 0 | 0 | 0 | 0.00067 |  | 0 | 2 | 39652082 | 1 | 0 | 1059 | 0 | 0 | 0 | 0 | 0 | 0 | 0 | 0 | 0 | 0 | 0 | 0 | 0 | 0 | 0 | 0 | 0 | 0 | 0 | 0 | 0 | 0 | 0.000402 | 85640.5 | 12650 | 6.77 | 8.48 | 0
465 | 39650538 | 39652067 | 36799065 | 17 | 1 | 1 | 3 | 999-9950 |  | Вспомогательные ненормируемые материалы (2% от ОЗП) | 1374 | 1013 | РУБ | РУБ | 1 | 0 | -1731369543 | 3.96 | 1 | 0 | 0 | 0 | 1 | 0 | 0 | 0 | 1 | 1 | 1 | 1 | 0 | 1 | 0 | 0 | 0 | 3.96 |  | 0 | 2 | 39652083 | 1 | 0 | 1060 | 0 | 0 | 0 | 0 | 0 | 0 | 0 | 0 | 0 | 0 | 0 | 0 | 0 | 0 | 0 | 0 | 0 | 0 | 0 | 0 | 0 | 0 | 2.376 | 1 | 1 | 1 | 3.96 | 0
465 | 39650538 | 39652067 | 0 | 0 | 1 | 1 | 3 | прайс-лист |  | Переход приварной Ду 20/Ду15 мм | 1371 | 1013 | ШТ | ШТ | 1 | 0 | 1299998822 | 6.6667 | 623.38 | 0 | 0 | 0 | 92.08 | 0 | 0 | 0 | 6.77 | 1 | 1 | 1 | 0 | 0 | 0 | 0 | 0 | 6.6667 |  | 0 | 1 | -1 | 0 | 0 |  | 0 | 0 | 0 | 0 | 0 | 0 | 0 | 0 | 0 | 0 | 0 | 0 | 0 | 0 | 0 | 0 | 0 | 0 | 0 | 0 | 0 | 0 | 4 | 623.38 | 92.08 | 6.77 | 613.87 | 0
465 | 39650538 | 39652067 | 0 | 0 | 1 | 1 | 3 | Прайс-лист |  | Отвод стальной приварной Ду 15 мм | 1371 | 1013 | ШТ | ШТ | 1 | 0 | -984819621 | 3.3333 | 538.62 | 0 | 0 | 0 | 79.56 | 0 | 0 | 0 | 6.77 | 1 | 1 | 1 | 0 | 0 | 0 | 0 | 0 | 3.3333 |  | 0 | 1 | -1 | 0 | 0 |  | 0 | 0 | 0 | 0 | 0 | 0 | 0 | 0 | 0 | 0 | 0 | 0 | 0 | 0 | 0 | 0 | 0 | 0 | 0 | 0 | 0 | 0 | 2 | 538.62 | 79.56 | 6.77 | 265.2 | 0
470 | 39650536 | 39652086 | 37071037 | 1 | 1 | 1 | 1 | 1-100-40 |  | Рабочий среднего разряда 4 | 1191 | 1013 | чел.-ч. | чел.-ч. | 1 | 0 | 1069510174 | 41.85 | 0 | 0 | 0 | 9.62 | 0 | 0 | 0 | 9.62 | 1 | 1 | 1 | 1 | 0 | 1 | 1 | 0 | 0 | 31 | )*1,35 | 1 | 2 | 39652105 | 1 | 0 | 1061 | 0 | 0 | 0 | 0 | 0 | 0 | 0 | 0 | 0 | 0 | 0 | 0 | 0 | 0 | 0 | 0 | 0 | 0 | 0 | 0 | 0 | 0 | 66.96 | 9.62 | 9.62 | 1 | 402.597 | 0
470 | 39650536 | 39652086 | 36883858 | 1 | 1 | 1 | 2 | 91.17.04-233 | ФСЭМ-2001, 91.17.04-233, приказ Минстроя России №1039/пр от 30.12.2016г. | Установки для сварки ручной дуговой (постоянного тока) | 1368 | 1011 | маш.-ч | маш.-ч | 1 | 0 | -353815937 | 3.753 | 0 | 8.1 | 0 | 0 | 0 | 8.1 | 0 | 0 | 1 | 1 | 1 | 1 | 0 | 1 | 1 | 0 | 0 | 2.78 | )*1,35 | 0 | 2 | 39652106 | 1 | 0 | 1062 | 0 | 0 | 0 | 0 | 0 | 0 | 0 | 0 | 0 | 0 | 0 | 0 | 0 | 0 | 0 | 0 | 0 | 0 | 0 | 0 | 0 | 0 | 6.0048 | 8.1 | 8.1 | 1 | 30.402 | 0
470 | 39650536 | 39652086 | 36800140 | 1 | 1 | 1 | 3 | 01.3.02.03-0001 | ФССЦ-2001, 01.3.02.03-0001, приказ Минстроя России №1039/пр от 30.12.2016г. | Ацетилен газообразный технический | 1339 | 1007 | м3 | м3 | 1 | 0 | 1706747518 | 0.021 | 38.51 | 0 | 0 | 0 | 38.51 | 0 | 0 | 0 | 1 | 1 | 1 | 1 | 0 | 1 | 0 | 0 | 0 | 0.021 |  | 0 | 2 | 39652107 | 1 | 0 | 1063 | 0 | 0 | 0 | 0 | 0 | 0 | 0 | 0 | 0 | 0 | 0 | 0 | 0 | 0 | 0 | 0 | 0 | 0 | 0 | 0 | 0 | 0 | 0.0336 | 38.51 | 38.51 | 1 | 0.81 | 0
470 | 39650536 | 39652086 | 36800159 | 1 | 1 | 1 | 3 | 01.3.02.08-0001 | ФССЦ-2001, 01.3.02.08-0001, приказ Минстроя России №1039/пр от 30.12.2016г. | Кислород технический газообразный | 1339 | 1007 | м3 | м3 | 1 | 0 | 1262771840 | 0.093 | 6.22 | 0 | 0 | 0 | 6.22 | 0 | 0 | 0 | 1 | 1 | 1 | 1 | 0 | 1 | 0 | 0 | 0 | 0.093 |  | 0 | 2 | 39652108 | 1 | 0 | 1064 | 0 | 0 | 0 | 0 | 0 | 0 | 0 | 0 | 0 | 0 | 0 | 0 | 0 | 0 | 0 | 0 | 0 | 0 | 0 | 0 | 0 | 0 | 0.1488 | 6.22 | 6.22 | 1 | 0.58 | 0
470 | 39650536 | 39652086 | 36803265 | 1 | 1 | 1 | 3 | 01.7.11.07-0041 | ФССЦ-2001, 01.7.11.07-0041, приказ Минстроя России №1039/пр от 30.12.2016г. | Электроды диаметром 4 мм Э55 | 1348 | 1009 | т | т | 1000 | 0 | 638864228 | 0.0011 | 12650 | 0 | 0 | 0 | 12650 | 0 | 0 | 0 | 1 | 1 | 1 | 1 | 0 | 1 | 0 | 0 | 0 | 0.0011 |  | 0 | 2 | 39652109 | 1 | 0 | 1065 | 0 | 0 | 0 | 0 | 0 | 0 | 0 | 0 | 0 | 0 | 0 | 0 | 0 | 0 | 0 | 0 | 0 | 0 | 0 | 0 | 0 | 0 | 0.00176 | 12650 | 12650 | 1 | 13.92 | 0
470 | 39650536 | 39652086 | 36799065 | 17 | 1 | 1 | 3 | 999-9950 |  | Вспомогательные ненормируемые материалы (2% от ОЗП) | 1374 | 1013 | РУБ | РУБ | 1 | 0 | -1731369543 | 5.96 | 1 | 0 | 0 | 0 | 1 | 0 | 0 | 0 | 1 | 1 | 1 | 1 | 0 | 1 | 0 | 0 | 0 | 5.96 |  | 0 | 2 | 39652110 | 1 | 0 | 1066 | 0 | 0 | 0 | 0 | 0 | 0 | 0 | 0 | 0 | 0 | 0 | 0 | 0 | 0 | 0 | 0 | 0 | 0 | 0 | 0 | 0 | 0 | 9.536 | 1 | 1 | 1 | 5.96 | 0
470 | 39650536 | 39652086 | 0 | 1 | 1 | 1 | 3 | прайс-лист |  | Переход приварной Ду20/Ду 25 мм | 1371 | 1013 | ШТ | ШТ | 1 | 0 | -1097960150 | 1.25 | 199.65 | 0 | 0 | 0 | 199.65 | 0 | 0 | 0 | 1 | 1 | 1 | 1 | 0 | 0 | 0 | 0 | 0 | 1.25 |  | 0 | 1 | -1 | 0 | 0 |  | 0 | 0 | 0 | 0 | 0 | 0 | 0 | 0 | 0 | 0 | 0 | 0 | 0 | 0 | 0 | 0 | 0 | 0 | 0 | 0 | 0 | 0 | 2 | 199.65 | 199.65 | 1 | 249.56 | 0
470 | 39650536 | 39652086 | 0 | 0 | 1 | 1 | 3 | Прайс-лист |  | Тройник штампованный равнопроходной ДУ 20 мм | 1371 | 1013 | ШТ | ШТ | 1 | 0 | 1773709997 | 1.25 | 1018.25 | 0 | 0 | 0 | 1018.25 | 0 | 0 | 0 | 1 | 1 | 1 | 1 | 0 | 0 | 0 | 0 | 0 | 1.25 |  | 0 | 1 | -1 | 0 | 0 |  | 0 | 0 | 0 | 0 | 0 | 0 | 0 | 0 | 0 | 0 | 0 | 0 | 0 | 0 | 0 | 0 | 0 | 0 | 0 | 0 | 0 | 0 | 2 | 1018.25 | 1018.25 | 1 | 1272.81 | 0
470 | 39650536 | 39652086 | 0 | 0 | 1 | 1 | 3 | Прайс-лист |  | Тройник штампованный равнопроходный Ду25 мм | 1450 | 1013 | ЩТ | ЩТ | 1 | 0 | -1949601879 | 0.625 | 1098.08 | 0 | 0 | 0 | 1098.08 | 0 | 0 | 0 | 1 | 1 | 1 | 1 | 0 | 0 | 0 | 0 | 0 | 0.625 |  | 0 | 1 | -1 | 0 | 0 |  | 0 | 0 | 0 | 0 | 0 | 0 | 0 | 0 | 0 | 0 | 0 | 0 | 0 | 0 | 0 | 0 | 0 | 0 | 0 | 0 | 0 | 0 | 1 | 1098.08 | 1098.08 | 1 | 686.3 | 0
470 | 39650536 | 39652086 | 0 | 1 | 1 | 1 | 3 | Прайс-лист |  | Отвод стальной приварной Ду 25 мм | 1371 | 1013 | ШТ | ШТ | 1 | 0 | 1315689696 | 2.5 | 299.47 | 0 | 0 | 0 | 299.47 | 0 | 0 | 0 | 1 | 1 | 1 | 1 | 0 | 0 | 0 | 0 | 0 | 2.5 |  | 0 | 1 | -1 | 0 | 0 |  | 0 | 0 | 0 | 0 | 0 | 0 | 0 | 0 | 0 | 0 | 0 | 0 | 0 | 0 | 0 | 0 | 0 | 0 | 0 | 0 | 0 | 0 | 4 | 299.47 | 299.47 | 1 | 748.68 | 0
470 | 39650536 | 39652086 | 0 | 1 | 1 | 1 | 3 | Прайс-лист |  | Отвод стальной приварной Ду 20 мм | 1371 | 1013 | ШТ | ШТ | 1 | 0 | 1688343705 | 1.25 | 207.34 | 0 | 0 | 0 | 207.34 | 0 | 0 | 0 | 1 | 1 | 1 | 1 | 0 | 0 | 0 | 0 | 0 | 1.25 |  | 0 | 1 | -1 | 0 | 0 |  | 0 | 0 | 0 | 0 | 0 | 0 | 0 | 0 | 0 | 0 | 0 | 0 | 0 | 0 | 0 | 0 | 0 | 0 | 0 | 0 | 0 | 0 | 2 | 207.34 | 207.34 | 1 | 259.18 | 0
470 | 39650536 | 39652086 | 0 | 1 | 1 | 1 | 3 | Прайс-лист |  | Переход приварной Ду32/Ду 25 мм | 1371 | 1013 | ШТ | ШТ | 1 | 0 | 561930989 | 3.125 | 299.47 | 0 | 0 | 0 | 299.47 | 0 | 0 | 0 | 1 | 1 | 1 | 1 | 0 | 0 | 0 | 0 | 0 | 3.125 |  | 0 | 1 | -1 | 0 | 0 |  | 0 | 0 | 0 | 0 | 0 | 0 | 0 | 0 | 0 | 0 | 0 | 0 | 0 | 0 | 0 | 0 | 0 | 0 | 0 | 0 | 0 | 0 | 5 | 299.47 | 299.47 | 1 | 935.84 | 0
471 | 39650538 | 39652086 | 37071037 | 1 | 1 | 1 | 1 | 1-100-40 |  | Рабочий среднего разряда 4 | 1191 | 1013 | чел.-ч. | чел.-ч. | 1 | 0 | 1069510174 | 41.85 | 0 | 0 | 0 | 65.13 | 0 | 0 | 0 | 9.62 | 1 | 1 | 1 | 6.77 | 0 | 1 | 1 | 0 | 0 | 31 | )*1,35 | 1 | 2 | 39652105 | 1 | 0 | 1067 | 0 | 0 | 0 | 0 | 0 | 0 | 0 | 0 | 0 | 0 | 0 | 0 | 0 | 0 | 0 | 0 | 0 | 0 | 0 | 0 | 0 | 0 | 66.96 | 65.13 | 9.62 | 6.77 | 402.597 | 0
471 | 39650538 | 39652086 | 36883858 | 1 | 1 | 1 | 2 | 91.17.04-233 | ФСЭМ-2001, 91.17.04-233, приказ Минстроя России №1039/пр от 30.12.2016г. | Установки для сварки ручной дуговой (постоянного тока) | 1368 | 1011 | маш.-ч | маш.-ч | 1 | 0 | -353815937 | 3.753 | 0 | 54.84 | 0 | 0 | 0 | 8.1 | 0 | 0 | 1 | 6.77 | 1 | 1 | 0 | 1 | 1 | 0 | 0 | 2.78 | )*1,35 | 0 | 2 | 39652106 | 1 | 0 | 1068 | 0 | 0 | 0 | 0 | 0 | 0 | 0 | 0 | 0 | 0 | 0 | 0 | 0 | 0 | 0 | 0 | 0 | 0 | 0 | 0 | 0 | 0 | 6.0048 | 54.84 | 8.1 | 6.77 | 30.402 | 0
471 | 39650538 | 39652086 | 36800140 | 1 | 1 | 1 | 3 | 01.3.02.03-0001 | ФССЦ-2001, 01.3.02.03-0001, приказ Минстроя России №1039/пр от 30.12.2016г. | Ацетилен газообразный технический | 1339 | 1007 | м3 | м3 | 1 | 0 | 1706747518 | 0.021 | 260.71 | 0 | 0 | 0 | 38.51 | 0 | 0 | 0 | 6.77 | 1 | 1 | 1 | 0 | 1 | 0 | 0 | 0 | 0.021 |  | 0 | 2 | 39652107 | 1 | 0 | 1069 | 0 | 0 | 0 | 0 | 0 | 0 | 0 | 0 | 0 | 0 | 0 | 0 | 0 | 0 | 0 | 0 | 0 | 0 | 0 | 0 | 0 | 0 | 0.0336 | 260.71 | 38.51 | 6.77 | 0.81 | 0
471 | 39650538 | 39652086 | 36800159 | 1 | 1 | 1 | 3 | 01.3.02.08-0001 | ФССЦ-2001, 01.3.02.08-0001, приказ Минстроя России №1039/пр от 30.12.2016г. | Кислород технический газообразный | 1339 | 1007 | м3 | м3 | 1 | 0 | 1262771840 | 0.093 | 42.11 | 0 | 0 | 0 | 6.22 | 0 | 0 | 0 | 6.77 | 1 | 1 | 1 | 0 | 1 | 0 | 0 | 0 | 0.093 |  | 0 | 2 | 39652108 | 1 | 0 | 1070 | 0 | 0 | 0 | 0 | 0 | 0 | 0 | 0 | 0 | 0 | 0 | 0 | 0 | 0 | 0 | 0 | 0 | 0 | 0 | 0 | 0 | 0 | 0.1488 | 42.11 | 6.22 | 6.77 | 0.58 | 0
471 | 39650538 | 39652086 | 36803265 | 1 | 1 | 1 | 3 | 01.7.11.07-0041 | ФССЦ-2001, 01.7.11.07-0041, приказ Минстроя России №1039/пр от 30.12.2016г. | Электроды диаметром 4 мм Э55 | 1348 | 1009 | т | т | 1000 | 0 | 638864228 | 0.0011 | 85640.5 | 0 | 0 | 0 | 12650 | 0 | 0 | 0 | 6.77 | 1 | 1 | 1 | 0 | 1 | 0 | 0 | 0 | 0.0011 |  | 0 | 2 | 39652109 | 1 | 0 | 1071 | 0 | 0 | 0 | 0 | 0 | 0 | 0 | 0 | 0 | 0 | 0 | 0 | 0 | 0 | 0 | 0 | 0 | 0 | 0 | 0 | 0 | 0 | 0.00176 | 85640.5 | 12650 | 6.77 | 13.92 | 0
471 | 39650538 | 39652086 | 36799065 | 17 | 1 | 1 | 3 | 999-9950 |  | Вспомогательные ненормируемые материалы (2% от ОЗП) | 1374 | 1013 | РУБ | РУБ | 1 | 0 | -1731369543 | 5.96 | 1 | 0 | 0 | 0 | 1 | 0 | 0 | 0 | 1 | 1 | 1 | 1 | 0 | 1 | 0 | 0 | 0 | 5.96 |  | 0 | 2 | 39652110 | 1 | 0 | 1072 | 0 | 0 | 0 | 0 | 0 | 0 | 0 | 0 | 0 | 0 | 0 | 0 | 0 | 0 | 0 | 0 | 0 | 0 | 0 | 0 | 0 | 0 | 9.536 | 1 | 1 | 1 | 5.96 | 0
471 | 39650538 | 39652086 | 0 | 1 | 1 | 1 | 3 | прайс-лист |  | Переход приварной Ду20/Ду 25 мм | 1371 | 1013 | ШТ | ШТ | 1 | 0 | -1097960150 | 1.25 | 453.86 | 0 | 0 | 0 | 67.04 | 0 | 0 | 0 | 6.77 | 1 | 1 | 1 | 0 | 0 | 0 | 0 | 0 | 1.25 |  | 0 | 1 | -1 | 0 | 0 |  | 0 | 0 | 0 | 0 | 0 | 0 | 0 | 0 | 0 | 0 | 0 | 0 | 0 | 0 | 0 | 0 | 0 | 0 | 0 | 0 | 0 | 0 | 2 | 453.86 | 67.04 | 6.77 | 83.8 | 0
471 | 39650538 | 39652086 | 0 | 0 | 1 | 1 | 3 | Прайс-лист |  | Тройник штампованный равнопроходной ДУ 20 мм | 1371 | 1013 | ШТ | ШТ | 1 | 0 | 1773709997 | 1.25 | 1865.68 | 0 | 0 | 0 | 275.58 | 0 | 0 | 0 | 6.77 | 1 | 1 | 1 | 0 | 0 | 0 | 0 | 0 | 1.25 |  | 0 | 1 | -1 | 0 | 0 |  | 0 | 0 | 0 | 0 | 0 | 0 | 0 | 0 | 0 | 0 | 0 | 0 | 0 | 0 | 0 | 0 | 0 | 0 | 0 | 0 | 0 | 0 | 2 | 1865.68 | 275.58 | 6.77 | 344.48 | 0
471 | 39650538 | 39652086 | 0 | 0 | 1 | 1 | 3 | Прайс-лист |  | Тройник штампованный равнопроходный Ду25 мм | 1450 | 1013 | ЩТ | ЩТ | 1 | 0 | -1949601879 | 0.625 | 1098.09 | 0 | 0 | 0 | 162.2 | 0 | 0 | 0 | 6.77 | 1 | 1 | 1 | 0 | 0 | 0 | 0 | 0 | 0.625 |  | 0 | 1 | -1 | 0 | 0 |  | 0 | 0 | 0 | 0 | 0 | 0 | 0 | 0 | 0 | 0 | 0 | 0 | 0 | 0 | 0 | 0 | 0 | 0 | 0 | 0 | 0 | 0 | 1 | 1098.09 | 162.2 | 6.77 | 101.38 | 0
471 | 39650538 | 39652086 | 0 | 1 | 1 | 1 | 3 | Прайс-лист |  | Отвод стальной приварной Ду 25 мм | 1371 | 1013 | ШТ | ШТ | 1 | 0 | 1315689696 | 2.5 | 384.2 | 0 | 0 | 0 | 56.75 | 0 | 0 | 0 | 6.77 | 1 | 1 | 1 | 0 | 0 | 0 | 0 | 0 | 2.5 |  | 0 | 1 | -1 | 0 | 0 |  | 0 | 0 | 0 | 0 | 0 | 0 | 0 | 0 | 0 | 0 | 0 | 0 | 0 | 0 | 0 | 0 | 0 | 0 | 0 | 0 | 0 | 0 | 4 | 384.2 | 56.75 | 6.77 | 141.88 | 0
471 | 39650538 | 39652086 | 0 | 1 | 1 | 1 | 3 | Прайс-лист |  | Отвод стальной приварной Ду 20 мм | 1371 | 1013 | ШТ | ШТ | 1 | 0 | 1688343705 | 1.25 | 376.82 | 0 | 0 | 0 | 55.66 | 0 | 0 | 0 | 6.77 | 1 | 1 | 1 | 0 | 0 | 0 | 0 | 0 | 1.25 |  | 0 | 1 | -1 | 0 | 0 |  | 0 | 0 | 0 | 0 | 0 | 0 | 0 | 0 | 0 | 0 | 0 | 0 | 0 | 0 | 0 | 0 | 0 | 0 | 0 | 0 | 0 | 0 | 2 | 376.82 | 55.66 | 6.77 | 69.58 | 0
471 | 39650538 | 39652086 | 0 | 1 | 1 | 1 | 3 | Прайс-лист |  | Переход приварной Ду32/Ду 25 мм | 1371 | 1013 | ШТ | ШТ | 1 | 0 | 561930989 | 3.125 | 676.98 | 0 | 0 | 0 | 100 | 0 | 0 | 0 | 6.77 | 1 | 1 | 1 | 0 | 0 | 0 | 0 | 0 | 3.125 |  | 0 | 1 | -1 | 0 | 0 |  | 0 | 0 | 0 | 0 | 0 | 0 | 0 | 0 | 0 | 0 | 0 | 0 | 0 | 0 | 0 | 0 | 0 | 0 | 0 | 0 | 0 | 0 | 5 | 676.98 | 100 | 6.77 | 312.5 | 0
484 | 39650536 | 39652117 | 37071037 | 1 | 1 | 1 | 1 | 1-100-40 |  | Рабочий среднего разряда 4 | 1191 | 1013 | чел.-ч. | чел.-ч. | 1 | 0 | 1069510174 | 41.85 | 0 | 0 | 0 | 9.62 | 0 | 0 | 0 | 9.62 | 1 | 1 | 1 | 1 | 0 | 1 | 1 | 0 | 0 | 31 | )*1,35 | 1 | 2 | 39652130 | 1 | 0 | 1073 | 0 | 0 | 0 | 0 | 0 | 0 | 0 | 0 | 0 | 0 | 0 | 0 | 0 | 0 | 0 | 0 | 0 | 0 | 0 | 0 | 0 | 0 | 37.665 | 9.62 | 9.62 | 1 | 402.597 | 0
484 | 39650536 | 39652117 | 36883858 | 1 | 1 | 1 | 2 | 91.17.04-233 | ФСЭМ-2001, 91.17.04-233, приказ Минстроя России №1039/пр от 30.12.2016г. | Установки для сварки ручной дуговой (постоянного тока) | 1368 | 1011 | маш.-ч | маш.-ч | 1 | 0 | -353815937 | 4.698 | 0 | 8.1 | 0 | 0 | 0 | 8.1 | 0 | 0 | 1 | 1 | 1 | 1 | 0 | 1 | 1 | 0 | 0 | 3.48 | )*1,35 | 0 | 2 | 39652131 | 1 | 0 | 1074 | 0 | 0 | 0 | 0 | 0 | 0 | 0 | 0 | 0 | 0 | 0 | 0 | 0 | 0 | 0 | 0 | 0 | 0 | 0 | 0 | 0 | 0 | 4.2282 | 8.1 | 8.1 | 1 | 38.0565 | 0
484 | 39650536 | 39652117 | 36800140 | 1 | 1 | 1 | 3 | 01.3.02.03-0001 | ФССЦ-2001, 01.3.02.03-0001, приказ Минстроя России №1039/пр от 30.12.2016г. | Ацетилен газообразный технический | 1339 | 1007 | м3 | м3 | 1 | 0 | 1706747518 | 0.027 | 38.51 | 0 | 0 | 0 | 38.51 | 0 | 0 | 0 | 1 | 1 | 1 | 1 | 0 | 1 | 0 | 0 | 0 | 0.027 |  | 0 | 2 | 39652132 | 1 | 0 | 1075 | 0 | 0 | 0 | 0 | 0 | 0 | 0 | 0 | 0 | 0 | 0 | 0 | 0 | 0 | 0 | 0 | 0 | 0 | 0 | 0 | 0 | 0 | 0.0243 | 38.51 | 38.51 | 1 | 1.04 | 0
484 | 39650536 | 39652117 | 36800159 | 1 | 1 | 1 | 3 | 01.3.02.08-0001 | ФССЦ-2001, 01.3.02.08-0001, приказ Минстроя России №1039/пр от 30.12.2016г. | Кислород технический газообразный | 1339 | 1007 | м3 | м3 | 1 | 0 | 1262771840 | 0.12 | 6.22 | 0 | 0 | 0 | 6.22 | 0 | 0 | 0 | 1 | 1 | 1 | 1 | 0 | 1 | 0 | 0 | 0 | 0.12 |  | 0 | 2 | 39652133 | 1 | 0 | 1076 | 0 | 0 | 0 | 0 | 0 | 0 | 0 | 0 | 0 | 0 | 0 | 0 | 0 | 0 | 0 | 0 | 0 | 0 | 0 | 0 | 0 | 0 | 0.108 | 6.22 | 6.22 | 1 | 0.75 | 0
484 | 39650536 | 39652117 | 36803265 | 1 | 1 | 1 | 3 | 01.7.11.07-0041 | ФССЦ-2001, 01.7.11.07-0041, приказ Минстроя России №1039/пр от 30.12.2016г. | Электроды диаметром 4 мм Э55 | 1348 | 1009 | т | т | 1000 | 0 | 638864228 | 0.00155 | 12650 | 0 | 0 | 0 | 12650 | 0 | 0 | 0 | 1 | 1 | 1 | 1 | 0 | 1 | 0 | 0 | 0 | 0.00155 |  | 0 | 2 | 39652134 | 1 | 0 | 1077 | 0 | 0 | 0 | 0 | 0 | 0 | 0 | 0 | 0 | 0 | 0 | 0 | 0 | 0 | 0 | 0 | 0 | 0 | 0 | 0 | 0 | 0 | 0.001395 | 12650 | 12650 | 1 | 19.61 | 0
484 | 39650536 | 39652117 | 36799065 | 17 | 1 | 1 | 3 | 999-9950 |  | Вспомогательные ненормируемые материалы (2% от ОЗП) | 1374 | 1013 | РУБ | РУБ | 1 | 0 | -1731369543 | 5.96 | 1 | 0 | 0 | 0 | 1 | 0 | 0 | 0 | 1 | 1 | 1 | 1 | 0 | 1 | 0 | 0 | 0 | 5.96 |  | 0 | 2 | 39652135 | 1 | 0 | 1078 | 0 | 0 | 0 | 0 | 0 | 0 | 0 | 0 | 0 | 0 | 0 | 0 | 0 | 0 | 0 | 0 | 0 | 0 | 0 | 0 | 0 | 0 | 5.364 | 1 | 1 | 1 | 5.96 | 0
484 | 39650536 | 39652117 | 0 | 0 | 1 | 1 | 3 | Прайс-лист |  | Отвод стальной приварной Ду 40 мм | 1371 | 1013 | ШТ | ШТ | 1 | 0 | 640508608 | 2.2222 | 337.93 | 0 | 0 | 0 | 337.93 | 0 | 0 | 0 | 1 | 1 | 1 | 1 | 0 | 0 | 0 | 0 | 0 | 2.2222 |  | 0 | 1 | -1 | 0 | 0 |  | 0 | 0 | 0 | 0 | 0 | 0 | 0 | 0 | 0 | 0 | 0 | 0 | 0 | 0 | 0 | 0 | 0 | 0 | 0 | 0 | 0 | 0 | 2 | 337.93 | 337.93 | 1 | 750.96 | 0
484 | 39650536 | 39652117 | 0 | 0 | 1 | 1 | 3 | Прайс-лист |  | Тройник штампованный равнопроходной Ду40 мм | 1371 | 1013 | ШТ | ШТ | 1 | 0 | -942158059 | 2.2222 | 1597.2 | 0 | 0 | 0 | 1597.2 | 0 | 0 | 0 | 1 | 1 | 1 | 1 | 0 | 0 | 0 | 0 | 0 | 2.2222 |  | 0 | 1 | -1 | 0 | 0 |  | 0 | 0 | 0 | 0 | 0 | 0 | 0 | 0 | 0 | 0 | 0 | 0 | 0 | 0 | 0 | 0 | 0 | 0 | 0 | 0 | 0 | 0 | 2 | 1597.2 | 1597.2 | 1 | 3549.33 | 0
484 | 39650536 | 39652117 | 0 | 0 | 1 | 1 | 3 | Прайс-лист |  | Переход приварной Ду40/Ду32 | 1371 | 1013 | ШТ | ШТ | 1 | 0 | 1260193602 | 5.5556 | 399.3 | 0 | 0 | 0 | 399.3 | 0 | 0 | 0 | 1 | 1 | 1 | 1 | 0 | 0 | 0 | 0 | 0 | 5.5556 |  | 0 | 1 | -1 | 0 | 0 |  | 0 | 0 | 0 | 0 | 0 | 0 | 0 | 0 | 0 | 0 | 0 | 0 | 0 | 0 | 0 | 0 | 0 | 0 | 0 | 0 | 0 | 0 | 5 | 399.3 | 399.3 | 1 | 2218.33 | 0
485 | 39650538 | 39652117 | 37071037 | 1 | 1 | 1 | 1 | 1-100-40 |  | Рабочий среднего разряда 4 | 1191 | 1013 | чел.-ч. | чел.-ч. | 1 | 0 | 1069510174 | 41.85 | 0 | 0 | 0 | 65.13 | 0 | 0 | 0 | 9.62 | 1 | 1 | 1 | 6.77 | 0 | 1 | 1 | 0 | 0 | 31 | )*1,35 | 1 | 2 | 39652130 | 1 | 0 | 1079 | 0 | 0 | 0 | 0 | 0 | 0 | 0 | 0 | 0 | 0 | 0 | 0 | 0 | 0 | 0 | 0 | 0 | 0 | 0 | 0 | 0 | 0 | 37.665 | 65.13 | 9.62 | 6.77 | 402.597 | 0
485 | 39650538 | 39652117 | 36883858 | 1 | 1 | 1 | 2 | 91.17.04-233 | ФСЭМ-2001, 91.17.04-233, приказ Минстроя России №1039/пр от 30.12.2016г. | Установки для сварки ручной дуговой (постоянного тока) | 1368 | 1011 | маш.-ч | маш.-ч | 1 | 0 | -353815937 | 4.698 | 0 | 54.84 | 0 | 0 | 0 | 8.1 | 0 | 0 | 1 | 6.77 | 1 | 1 | 0 | 1 | 1 | 0 | 0 | 3.48 | )*1,35 | 0 | 2 | 39652131 | 1 | 0 | 1080 | 0 | 0 | 0 | 0 | 0 | 0 | 0 | 0 | 0 | 0 | 0 | 0 | 0 | 0 | 0 | 0 | 0 | 0 | 0 | 0 | 0 | 0 | 4.2282 | 54.84 | 8.1 | 6.77 | 38.0565 | 0
485 | 39650538 | 39652117 | 36800140 | 1 | 1 | 1 | 3 | 01.3.02.03-0001 | ФССЦ-2001, 01.3.02.03-0001, приказ Минстроя России №1039/пр от 30.12.2016г. | Ацетилен газообразный технический | 1339 | 1007 | м3 | м3 | 1 | 0 | 1706747518 | 0.027 | 260.71 | 0 | 0 | 0 | 38.51 | 0 | 0 | 0 | 6.77 | 1 | 1 | 1 | 0 | 1 | 0 | 0 | 0 | 0.027 |  | 0 | 2 | 39652132 | 1 | 0 | 1081 | 0 | 0 | 0 | 0 | 0 | 0 | 0 | 0 | 0 | 0 | 0 | 0 | 0 | 0 | 0 | 0 | 0 | 0 | 0 | 0 | 0 | 0 | 0.0243 | 260.71 | 38.51 | 6.77 | 1.04 | 0
485 | 39650538 | 39652117 | 36800159 | 1 | 1 | 1 | 3 | 01.3.02.08-0001 | ФССЦ-2001, 01.3.02.08-0001, приказ Минстроя России №1039/пр от 30.12.2016г. | Кислород технический газообразный | 1339 | 1007 | м3 | м3 | 1 | 0 | 1262771840 | 0.12 | 42.11 | 0 | 0 | 0 | 6.22 | 0 | 0 | 0 | 6.77 | 1 | 1 | 1 | 0 | 1 | 0 | 0 | 0 | 0.12 |  | 0 | 2 | 39652133 | 1 | 0 | 1082 | 0 | 0 | 0 | 0 | 0 | 0 | 0 | 0 | 0 | 0 | 0 | 0 | 0 | 0 | 0 | 0 | 0 | 0 | 0 | 0 | 0 | 0 | 0.108 | 42.11 | 6.22 | 6.77 | 0.75 | 0
485 | 39650538 | 39652117 | 36803265 | 1 | 1 | 1 | 3 | 01.7.11.07-0041 | ФССЦ-2001, 01.7.11.07-0041, приказ Минстроя России №1039/пр от 30.12.2016г. | Электроды диаметром 4 мм Э55 | 1348 | 1009 | т | т | 1000 | 0 | 638864228 | 0.00155 | 85640.5 | 0 | 0 | 0 | 12650 | 0 | 0 | 0 | 6.77 | 1 | 1 | 1 | 0 | 1 | 0 | 0 | 0 | 0.00155 |  | 0 | 2 | 39652134 | 1 | 0 | 1083 | 0 | 0 | 0 | 0 | 0 | 0 | 0 | 0 | 0 | 0 | 0 | 0 | 0 | 0 | 0 | 0 | 0 | 0 | 0 | 0 | 0 | 0 | 0.001395 | 85640.5 | 12650 | 6.77 | 19.61 | 0
485 | 39650538 | 39652117 | 36799065 | 17 | 1 | 1 | 3 | 999-9950 |  | Вспомогательные ненормируемые материалы (2% от ОЗП) | 1374 | 1013 | РУБ | РУБ | 1 | 0 | -1731369543 | 5.96 | 1 | 0 | 0 | 0 | 1 | 0 | 0 | 0 | 1 | 1 | 1 | 1 | 0 | 1 | 0 | 0 | 0 | 5.96 |  | 0 | 2 | 39652135 | 1 | 0 | 1084 | 0 | 0 | 0 | 0 | 0 | 0 | 0 | 0 | 0 | 0 | 0 | 0 | 0 | 0 | 0 | 0 | 0 | 0 | 0 | 0 | 0 | 0 | 5.364 | 1 | 1 | 1 | 5.96 | 0
485 | 39650538 | 39652117 | 0 | 0 | 1 | 1 | 3 | Прайс-лист |  | Отвод стальной приварной Ду 40 мм | 1371 | 1013 | ШТ | ШТ | 1 | 0 | 640508608 | 2.2222 | 507.41 | 0 | 0 | 0 | 74.95 | 0 | 0 | 0 | 6.77 | 1 | 1 | 1 | 0 | 0 | 0 | 0 | 0 | 2.2222 |  | 0 | 1 | -1 | 0 | 0 |  | 0 | 0 | 0 | 0 | 0 | 0 | 0 | 0 | 0 | 0 | 0 | 0 | 0 | 0 | 0 | 0 | 0 | 0 | 0 | 0 | 0 | 0 | 2 | 507.41 | 74.95 | 6.77 | 166.56 | 0
485 | 39650538 | 39652117 | 0 | 0 | 1 | 1 | 3 | Прайс-лист |  | Тройник штампованный равнопроходной Ду40 мм | 1371 | 1013 | ШТ | ШТ | 1 | 0 | -942158059 | 2.2222 | 2444.65 | 0 | 0 | 0 | 361.1 | 0 | 0 | 0 | 6.77 | 1 | 1 | 1 | 0 | 0 | 0 | 0 | 0 | 2.2222 |  | 0 | 1 | -1 | 0 | 0 |  | 0 | 0 | 0 | 0 | 0 | 0 | 0 | 0 | 0 | 0 | 0 | 0 | 0 | 0 | 0 | 0 | 0 | 0 | 0 | 0 | 0 | 0 | 2 | 2444.65 | 361.1 | 6.77 | 802.44 | 0
485 | 39650538 | 39652117 | 0 | 0 | 1 | 1 | 3 | Прайс-лист |  | Переход приварной Ду40/Ду32 | 1371 | 1013 | ШТ | ШТ | 1 | 0 | 1260193602 | 5.5556 | 568.82 | 0 | 0 | 0 | 84.02 | 0 | 0 | 0 | 6.77 | 1 | 1 | 1 | 0 | 0 | 0 | 0 | 0 | 5.5556 |  | 0 | 1 | -1 | 0 | 0 |  | 0 | 0 | 0 | 0 | 0 | 0 | 0 | 0 | 0 | 0 | 0 | 0 | 0 | 0 | 0 | 0 | 0 | 0 | 0 | 0 | 0 | 0 | 5 | 568.82 | 84.02 | 6.77 | 466.78 | 0
492 | 39650536 | 39652139 | 37071037 | 1 | 1 | 1 | 1 | 1-100-40 |  | Рабочий среднего разряда 4 | 1191 | 1013 | чел.-ч. | чел.-ч. | 1 | 0 | 1069510174 | 55.35 | 0 | 0 | 0 | 9.62 | 0 | 0 | 0 | 9.62 | 1 | 1 | 1 | 1 | 0 | 1 | 1 | 0 | 0 | 41 | )*1,35 | 1 | 2 | 39652152 | 1 | 0 | 1085 | 0 | 0 | 0 | 0 | 0 | 0 | 0 | 0 | 0 | 0 | 0 | 0 | 0 | 0 | 0 | 0 | 0 | 0 | 0 | 0 | 0 | 0 | 38.745 | 9.62 | 9.62 | 1 | 532.467 | 0
492 | 39650536 | 39652139 | 36883858 | 1 | 1 | 1 | 2 | 91.17.04-233 | ФСЭМ-2001, 91.17.04-233, приказ Минстроя России №1039/пр от 30.12.2016г. | Установки для сварки ручной дуговой (постоянного тока) | 1368 | 1011 | маш.-ч | маш.-ч | 1 | 0 | -353815937 | 9.396 | 0 | 8.1 | 0 | 0 | 0 | 8.1 | 0 | 0 | 1 | 1 | 1 | 1 | 0 | 1 | 1 | 0 | 0 | 6.96 | )*1,35 | 0 | 2 | 39652153 | 1 | 0 | 1086 | 0 | 0 | 0 | 0 | 0 | 0 | 0 | 0 | 0 | 0 | 0 | 0 | 0 | 0 | 0 | 0 | 0 | 0 | 0 | 0 | 0 | 0 | 6.5772 | 8.1 | 8.1 | 1 | 76.113 | 0
492 | 39650536 | 39652139 | 36800140 | 1 | 1 | 1 | 3 | 01.3.02.03-0001 | ФССЦ-2001, 01.3.02.03-0001, приказ Минстроя России №1039/пр от 30.12.2016г. | Ацетилен газообразный технический | 1339 | 1007 | м3 | м3 | 1 | 0 | 1706747518 | 0.027 | 38.51 | 0 | 0 | 0 | 38.51 | 0 | 0 | 0 | 1 | 1 | 1 | 1 | 0 | 1 | 0 | 0 | 0 | 0.027 |  | 0 | 2 | 39652154 | 1 | 0 | 1087 | 0 | 0 | 0 | 0 | 0 | 0 | 0 | 0 | 0 | 0 | 0 | 0 | 0 | 0 | 0 | 0 | 0 | 0 | 0 | 0 | 0 | 0 | 0.0189 | 38.51 | 38.51 | 1 | 1.04 | 0
492 | 39650536 | 39652139 | 36800159 | 1 | 1 | 1 | 3 | 01.3.02.08-0001 | ФССЦ-2001, 01.3.02.08-0001, приказ Минстроя России №1039/пр от 30.12.2016г. | Кислород технический газообразный | 1339 | 1007 | м3 | м3 | 1 | 0 | 1262771840 | 0.12 | 6.22 | 0 | 0 | 0 | 6.22 | 0 | 0 | 0 | 1 | 1 | 1 | 1 | 0 | 1 | 0 | 0 | 0 | 0.12 |  | 0 | 2 | 39652155 | 1 | 0 | 1088 | 0 | 0 | 0 | 0 | 0 | 0 | 0 | 0 | 0 | 0 | 0 | 0 | 0 | 0 | 0 | 0 | 0 | 0 | 0 | 0 | 0 | 0 | 0.084 | 6.22 | 6.22 | 1 | 0.75 | 0
492 | 39650536 | 39652139 | 36803265 | 1 | 1 | 1 | 3 | 01.7.11.07-0041 | ФССЦ-2001, 01.7.11.07-0041, приказ Минстроя России №1039/пр от 30.12.2016г. | Электроды диаметром 4 мм Э55 | 1348 | 1009 | т | т | 1000 | 0 | 638864228 | 0.0082 | 12650 | 0 | 0 | 0 | 12650 | 0 | 0 | 0 | 1 | 1 | 1 | 1 | 0 | 1 | 0 | 0 | 0 | 0.0082 |  | 0 | 2 | 39652156 | 1 | 0 | 1089 | 0 | 0 | 0 | 0 | 0 | 0 | 0 | 0 | 0 | 0 | 0 | 0 | 0 | 0 | 0 | 0 | 0 | 0 | 0 | 0 | 0 | 0 | 0.00574 | 12650 | 12650 | 1 | 103.73 | 0
492 | 39650536 | 39652139 | 36799065 | 17 | 1 | 1 | 3 | 999-9950 |  | Вспомогательные ненормируемые материалы (2% от ОЗП) | 1374 | 1013 | РУБ | РУБ | 1 | 0 | -1731369543 | 7.89 | 1 | 0 | 0 | 0 | 1 | 0 | 0 | 0 | 1 | 1 | 1 | 1 | 0 | 1 | 0 | 0 | 0 | 7.89 |  | 0 | 2 | 39652157 | 1 | 0 | 1090 | 0 | 0 | 0 | 0 | 0 | 0 | 0 | 0 | 0 | 0 | 0 | 0 | 0 | 0 | 0 | 0 | 0 | 0 | 0 | 0 | 0 | 0 | 5.523 | 1 | 1 | 1 | 7.89 | 0
492 | 39650536 | 39652139 | 0 | 0 | 1 | 1 | 3 | прайс-лист |  | Переход приварной Ду50/Ду40 | 1371 | 1013 | ШТ | ШТ | 1 | 0 | -988860988 | 4.2857 | 420.83 | 0 | 0 | 0 | 420.83 | 0 | 0 | 0 | 1 | 1 | 1 | 1 | 0 | 0 | 0 | 0 | 0 | 4.2857 |  | 0 | 1 | -1 | 0 | 0 |  | 0 | 0 | 0 | 0 | 0 | 0 | 0 | 0 | 0 | 0 | 0 | 0 | 0 | 0 | 0 | 0 | 0 | 0 | 0 | 0 | 0 | 0 | 3 | 420.83 | 420.83 | 1 | 1803.56 | 0
492 | 39650536 | 39652139 | 0 | 0 | 1 | 1 | 3 | Прайс-лист |  | Отвод стальной приварной Ду50 мм | 1371 | 1013 | ШТ | ШТ | 1 | 0 | 621232966 | 2.8571 | 399.3 | 0 | 0 | 0 | 399.3 | 0 | 0 | 0 | 1 | 1 | 1 | 1 | 0 | 0 | 0 | 0 | 0 | 2.8571 |  | 0 | 1 | -1 | 0 | 0 |  | 0 | 0 | 0 | 0 | 0 | 0 | 0 | 0 | 0 | 0 | 0 | 0 | 0 | 0 | 0 | 0 | 0 | 0 | 0 | 0 | 0 | 0 | 2 | 399.3 | 399.3 | 1 | 1140.86 | 0
492 | 39650536 | 39652139 | 0 | 0 | 1 | 1 | 3 | Прайс-лист |  | Тройник штампованный равнопроходной Ду50 мм | 1371 | 1013 | ШТ | ШТ | 1 | 0 | 1297272067 | 2.8571 | 1796.85 | 0 | 0 | 0 | 1796.85 | 0 | 0 | 0 | 1 | 1 | 1 | 1 | 0 | 0 | 0 | 0 | 0 | 2.8571 |  | 0 | 1 | -1 | 0 | 0 |  | 0 | 0 | 0 | 0 | 0 | 0 | 0 | 0 | 0 | 0 | 0 | 0 | 0 | 0 | 0 | 0 | 0 | 0 | 0 | 0 | 0 | 0 | 2 | 1796.85 | 1796.85 | 1 | 5133.86 | 0
493 | 39650538 | 39652139 | 37071037 | 1 | 1 | 1 | 1 | 1-100-40 |  | Рабочий среднего разряда 4 | 1191 | 1013 | чел.-ч. | чел.-ч. | 1 | 0 | 1069510174 | 55.35 | 0 | 0 | 0 | 65.13 | 0 | 0 | 0 | 9.62 | 1 | 1 | 1 | 6.77 | 0 | 1 | 1 | 0 | 0 | 41 | )*1,35 | 1 | 2 | 39652152 | 1 | 0 | 1091 | 0 | 0 | 0 | 0 | 0 | 0 | 0 | 0 | 0 | 0 | 0 | 0 | 0 | 0 | 0 | 0 | 0 | 0 | 0 | 0 | 0 | 0 | 38.745 | 65.13 | 9.62 | 6.77 | 532.467 | 0
493 | 39650538 | 39652139 | 36883858 | 1 | 1 | 1 | 2 | 91.17.04-233 | ФСЭМ-2001, 91.17.04-233, приказ Минстроя России №1039/пр от 30.12.2016г. | Установки для сварки ручной дуговой (постоянного тока) | 1368 | 1011 | маш.-ч | маш.-ч | 1 | 0 | -353815937 | 9.396 | 0 | 54.84 | 0 | 0 | 0 | 8.1 | 0 | 0 | 1 | 6.77 | 1 | 1 | 0 | 1 | 1 | 0 | 0 | 6.96 | )*1,35 | 0 | 2 | 39652153 | 1 | 0 | 1092 | 0 | 0 | 0 | 0 | 0 | 0 | 0 | 0 | 0 | 0 | 0 | 0 | 0 | 0 | 0 | 0 | 0 | 0 | 0 | 0 | 0 | 0 | 6.5772 | 54.84 | 8.1 | 6.77 | 76.113 | 0
493 | 39650538 | 39652139 | 36800140 | 1 | 1 | 1 | 3 | 01.3.02.03-0001 | ФССЦ-2001, 01.3.02.03-0001, приказ Минстроя России №1039/пр от 30.12.2016г. | Ацетилен газообразный технический | 1339 | 1007 | м3 | м3 | 1 | 0 | 1706747518 | 0.027 | 260.71 | 0 | 0 | 0 | 38.51 | 0 | 0 | 0 | 6.77 | 1 | 1 | 1 | 0 | 1 | 0 | 0 | 0 | 0.027 |  | 0 | 2 | 39652154 | 1 | 0 | 1093 | 0 | 0 | 0 | 0 | 0 | 0 | 0 | 0 | 0 | 0 | 0 | 0 | 0 | 0 | 0 | 0 | 0 | 0 | 0 | 0 | 0 | 0 | 0.0189 | 260.71 | 38.51 | 6.77 | 1.04 | 0
493 | 39650538 | 39652139 | 36800159 | 1 | 1 | 1 | 3 | 01.3.02.08-0001 | ФССЦ-2001, 01.3.02.08-0001, приказ Минстроя России №1039/пр от 30.12.2016г. | Кислород технический газообразный | 1339 | 1007 | м3 | м3 | 1 | 0 | 1262771840 | 0.12 | 42.11 | 0 | 0 | 0 | 6.22 | 0 | 0 | 0 | 6.77 | 1 | 1 | 1 | 0 | 1 | 0 | 0 | 0 | 0.12 |  | 0 | 2 | 39652155 | 1 | 0 | 1094 | 0 | 0 | 0 | 0 | 0 | 0 | 0 | 0 | 0 | 0 | 0 | 0 | 0 | 0 | 0 | 0 | 0 | 0 | 0 | 0 | 0 | 0 | 0.084 | 42.11 | 6.22 | 6.77 | 0.75 | 0
493 | 39650538 | 39652139 | 36803265 | 1 | 1 | 1 | 3 | 01.7.11.07-0041 | ФССЦ-2001, 01.7.11.07-0041, приказ Минстроя России №1039/пр от 30.12.2016г. | Электроды диаметром 4 мм Э55 | 1348 | 1009 | т | т | 1000 | 0 | 638864228 | 0.0082 | 85640.5 | 0 | 0 | 0 | 12650 | 0 | 0 | 0 | 6.77 | 1 | 1 | 1 | 0 | 1 | 0 | 0 | 0 | 0.0082 |  | 0 | 2 | 39652156 | 1 | 0 | 1095 | 0 | 0 | 0 | 0 | 0 | 0 | 0 | 0 | 0 | 0 | 0 | 0 | 0 | 0 | 0 | 0 | 0 | 0 | 0 | 0 | 0 | 0 | 0.00574 | 85640.5 | 12650 | 6.77 | 103.73 | 0
493 | 39650538 | 39652139 | 36799065 | 17 | 1 | 1 | 3 | 999-9950 |  | Вспомогательные ненормируемые материалы (2% от ОЗП) | 1374 | 1013 | РУБ | РУБ | 1 | 0 | -1731369543 | 7.89 | 1 | 0 | 0 | 0 | 1 | 0 | 0 | 0 | 1 | 1 | 1 | 1 | 0 | 1 | 0 | 0 | 0 | 7.89 |  | 0 | 2 | 39652157 | 1 | 0 | 1096 | 0 | 0 | 0 | 0 | 0 | 0 | 0 | 0 | 0 | 0 | 0 | 0 | 0 | 0 | 0 | 0 | 0 | 0 | 0 | 0 | 0 | 0 | 5.523 | 1 | 1 | 1 | 7.89 | 0
493 | 39650538 | 39652139 | 0 | 0 | 1 | 1 | 3 | прайс-лист |  | Переход приварной Ду50/Ду40 | 1371 | 1013 | ШТ | ШТ | 1 | 0 | -988860988 | 4.2857 | 420.82 | 0 | 0 | 0 | 62.16 | 0 | 0 | 0 | 6.77 | 1 | 1 | 1 | 0 | 0 | 0 | 0 | 0 | 4.2857 |  | 0 | 1 | -1 | 0 | 0 |  | 0 | 0 | 0 | 0 | 0 | 0 | 0 | 0 | 0 | 0 | 0 | 0 | 0 | 0 | 0 | 0 | 0 | 0 | 0 | 0 | 0 | 0 | 3 | 420.82 | 62.16 | 6.77 | 266.4 | 0
493 | 39650538 | 39652139 | 0 | 0 | 1 | 1 | 3 | Прайс-лист |  | Отвод стальной приварной Ду50 мм | 1371 | 1013 | ШТ | ШТ | 1 | 0 | 621232966 | 2.8571 | 823.03 | 0 | 0 | 0 | 121.57 | 0 | 0 | 0 | 6.77 | 1 | 1 | 1 | 0 | 0 | 0 | 0 | 0 | 2.8571 |  | 0 | 1 | -1 | 0 | 0 |  | 0 | 0 | 0 | 0 | 0 | 0 | 0 | 0 | 0 | 0 | 0 | 0 | 0 | 0 | 0 | 0 | 0 | 0 | 0 | 0 | 0 | 0 | 2 | 823.03 | 121.57 | 6.77 | 347.34 | 0
493 | 39650538 | 39652139 | 0 | 0 | 1 | 1 | 3 | Прайс-лист |  | Тройник штампованный равнопроходной Ду50 мм | 1371 | 1013 | ШТ | ШТ | 1 | 0 | 1297272067 | 2.8571 | 2644.29 | 0 | 0 | 0 | 390.59 | 0 | 0 | 0 | 6.77 | 1 | 1 | 1 | 0 | 0 | 0 | 0 | 0 | 2.8571 |  | 0 | 1 | -1 | 0 | 0 |  | 0 | 0 | 0 | 0 | 0 | 0 | 0 | 0 | 0 | 0 | 0 | 0 | 0 | 0 | 0 | 0 | 0 | 0 | 0 | 0 | 0 | 0 | 2 | 2644.29 | 390.59 | 6.77 | 1115.97 | 0
500 | 39650536 | 39652161 | 37071037 | 1 | 1 | 1 | 1 | 1-100-40 |  | Рабочий среднего разряда 4 | 1191 | 1013 | чел.-ч. | чел.-ч. | 1 | 0 | 1069510174 | 61.83 | 0 | 0 | 0 | 9.62 | 0 | 0 | 0 | 9.62 | 1 | 1 | 1 | 1 | 0 | 1 | 1 | 0 | 0 | 45.8 | )*1,35 | 1 | 2 | 39652173 | 1 | 0 | 1097 | 0 | 0 | 0 | 0 | 0 | 0 | 0 | 0 | 0 | 0 | 0 | 0 | 0 | 0 | 0 | 0 | 0 | 0 | 0 | 0 | 0 | 0 | 6.183 | 9.62 | 9.62 | 1 | 594.81 | 0
500 | 39650536 | 39652161 | 37064876 | 1 | 1 | 1 | 1 | 4-100-00 |  | Затраты труда машинистов | 1191 | 1013 | чел.-ч. | чел.-ч. | 1 | 0 | -1417349443 | 1.73 | 0 | 0 | 0 | 0 | 0 | 0 | 0 | 0 | 1 | 1 | 1 | 1 | 0 | 1 | 0 | 0 | 0 | 1.73 |  | 2 | 2 | 39652174 | 1 | 2048 | 1098 | 0 | 0 | 0 | 0 | 0 | 0 | 0 | 0 | 0 | 0 | 0 | 0 | 0 | 0 | 0 | 0 | 0 | 0 | 0 | 0 | 0 | 0 | 0.173 | 0 | 0 | 1 | 0 | 0
500 | 39650536 | 39652161 | 36882159 | 1 | 1 | 1 | 2 | 91.05.05-014 | ФСЭМ-2001, 91.05.05-014, приказ Минстроя России №1039/пр от 30.12.2016г. | Краны на автомобильном ходу, грузоподъемность 10 т | 1368 | 1011 | маш.-ч | маш.-ч | 1 | 0 | -1718674368 | 2.0655 | 0 | 111.99 | 13.5 | 0 | 0 | 111.99 | 13.5 | 0 | 1 | 1 | 1 | 1 | 0 | 1 | 1 | 0 | 0 | 1.53 | )*1,35 | 0 | 2 | 39652175 | 1 | 0 | 1099 | 0 | 0 | 0 | 0 | 0 | 0 | 0 | 0 | 0 | 0 | 0 | 0 | 0 | 0 | 0 | 0 | 0 | 0 | 0 | 0 | 0 | 0 | 0.20655 | 111.99 | 111.99 | 1 | 231.309 | 27.891
500 | 39650536 | 39652161 | 36884594 | 1 | 1 | 1 | 2 | 91.21.19-035 | ФСЭМ-2001, 91.21.19-035, приказ Минстроя России №1039/пр от 30.12.2016г. | Станок трубонарезной | 1368 | 1011 | маш.-ч | маш.-ч | 1 | 0 | -1240995351 | 0.27 | 0 | 30.46 | 11.6 | 0 | 0 | 30.46 | 11.6 | 0 | 1 | 1 | 1 | 1 | 0 | 1 | 1 | 0 | 0 | 0.2 | )*1,35 | 0 | 2 | 39652176 | 1 | 0 | 1100 | 0 | 0 | 0 | 0 | 0 | 0 | 0 | 0 | 0 | 0 | 0 | 0 | 0 | 0 | 0 | 0 | 0 | 0 | 0 | 0 | 0 | 0 | 0.027 | 30.46 | 30.46 | 1 | 8.2215 | 3.132
500 | 39650536 | 39652161 | 36799065 | 17 | 1 | 1 | 3 | 999-9950 |  | Вспомогательные ненормируемые материалы (2% от ОЗП) | 1374 | 1013 | РУБ | РУБ | 1 | 0 | -1731369543 | 8.81 | 1 | 0 | 0 | 0 | 1 | 0 | 0 | 0 | 1 | 1 | 1 | 1 | 0 | 1 | 0 | 0 | 0 | 8.81 |  | 0 | 2 | 39652177 | 1 | 0 | 1101 | 0 | 0 | 0 | 0 | 0 | 0 | 0 | 0 | 0 | 0 | 0 | 0 | 0 | 0 | 0 | 0 | 0 | 0 | 0 | 0 | 0 | 0 | 0.881 | 1 | 1 | 1 | 8.81 | 0
500 | 39650536 | 39652161 | 0 | 0 | 1 | 1 | 3 | Прайс-лист |  | Заглушка испытательная (с внутренней резьбой) А-ЗИ-В-1/2 | 1371 | 1013 | ШТ | ШТ | 1 | 0 | -1405119840 | 40 | 714.15 | 0 | 0 | 0 | 714.15 | 0 | 0 | 0 | 1 | 1 | 1 | 1 | 0 | 0 | 0 | 0 | 0 | 40 |  | 0 | 1 | -1 | 0 | 0 |  | 0 | 0 | 0 | 0 | 0 | 0 | 0 | 0 | 0 | 0 | 0 | 0 | 0 | 0 | 0 | 0 | 0 | 0 | 0 | 0 | 0 | 0 | 4 | 714.15 | 714.15 | 1 | 28566 | 0
500 | 39650536 | 39652161 | 0 | 0 | 1 | 1 | 3 | Прайс-лист |  | Заглушка испытательная (с внутренней резьбой) А-ЗИ-В-1 | 1371 | 1013 | ШТ | ШТ | 1 | 0 | -459159357 | 40 | 898.42 | 0 | 0 | 0 | 898.42 | 0 | 0 | 0 | 1 | 1 | 1 | 1 | 0 | 0 | 0 | 0 | 0 | 40 |  | 0 | 1 | -1 | 0 | 0 |  | 0 | 0 | 0 | 0 | 0 | 0 | 0 | 0 | 0 | 0 | 0 | 0 | 0 | 0 | 0 | 0 | 0 | 0 | 0 | 0 | 0 | 0 | 4 | 898.42 | 898.42 | 1 | 35936.8 | 0
500 | 39650536 | 39652161 | 0 | 0 | 1 | 1 | 3 | Прайс-лист |  | Заглушка испытательная (с наружной резьбойй) А-ЗИ-Н-М60х2,0 | 1371 | 1013 | ШТ | ШТ | 1 | 0 | -965405135 | 20 | 998.25 | 0 | 0 | 0 | 998.25 | 0 | 0 | 0 | 1 | 1 | 1 | 1 | 0 | 0 | 0 | 0 | 0 | 20 |  | 0 | 1 | -1 | 0 | 0 |  | 0 | 0 | 0 | 0 | 0 | 0 | 0 | 0 | 0 | 0 | 0 | 0 | 0 | 0 | 0 | 0 | 0 | 0 | 0 | 0 | 0 | 0 | 2 | 998.25 | 998.25 | 1 | 19965 | 0
501 | 39650538 | 39652161 | 37071037 | 1 | 1 | 1 | 1 | 1-100-40 |  | Рабочий среднего разряда 4 | 1191 | 1013 | чел.-ч. | чел.-ч. | 1 | 0 | 1069510174 | 61.83 | 0 | 0 | 0 | 65.13 | 0 | 0 | 0 | 9.62 | 1 | 1 | 1 | 6.77 | 0 | 1 | 1 | 0 | 0 | 45.8 | )*1,35 | 1 | 2 | 39652173 | 1 | 0 | 1102 | 0 | 0 | 0 | 0 | 0 | 0 | 0 | 0 | 0 | 0 | 0 | 0 | 0 | 0 | 0 | 0 | 0 | 0 | 0 | 0 | 0 | 0 | 6.183 | 65.13 | 9.62 | 6.77 | 594.81 | 0
501 | 39650538 | 39652161 | 37064876 | 1 | 1 | 1 | 1 | 4-100-00 |  | Затраты труда машинистов | 1191 | 1013 | чел.-ч. | чел.-ч. | 1 | 0 | -1417349443 | 1.73 | 0 | 0 | 0 | 0 | 0 | 0 | 0 | 0 | 1 | 1 | 6.77 | 1 | 0 | 1 | 0 | 0 | 0 | 1.73 |  | 2 | 2 | 39652174 | 1 | 2048 | 1103 | 0 | 0 | 0 | 0 | 0 | 0 | 0 | 0 | 0 | 0 | 0 | 0 | 0 | 0 | 0 | 0 | 0 | 0 | 0 | 0 | 0 | 0 | 0.173 | 0 | 0 | 1 | 0 | 0
501 | 39650538 | 39652161 | 36882159 | 1 | 1 | 1 | 2 | 91.05.05-014 | ФСЭМ-2001, 91.05.05-014, приказ Минстроя России №1039/пр от 30.12.2016г. | Краны на автомобильном ходу, грузоподъемность 10 т | 1368 | 1011 | маш.-ч | маш.-ч | 1 | 0 | -1718674368 | 2.0655 | 0 | 758.17 | 13.5 | 0 | 0 | 111.99 | 13.5 | 0 | 1 | 6.77 | 1 | 1 | 0 | 1 | 1 | 0 | 0 | 1.53 | )*1,35 | 0 | 2 | 39652175 | 1 | 0 | 1104 | 0 | 0 | 0 | 0 | 0 | 0 | 0 | 0 | 0 | 0 | 0 | 0 | 0 | 0 | 0 | 0 | 0 | 0 | 0 | 0 | 0 | 0 | 0.20655 | 758.17 | 111.99 | 6.77 | 231.309 | 27.891
501 | 39650538 | 39652161 | 36884594 | 1 | 1 | 1 | 2 | 91.21.19-035 | ФСЭМ-2001, 91.21.19-035, приказ Минстроя России №1039/пр от 30.12.2016г. | Станок трубонарезной | 1368 | 1011 | маш.-ч | маш.-ч | 1 | 0 | -1240995351 | 0.27 | 0 | 206.21 | 11.6 | 0 | 0 | 30.46 | 11.6 | 0 | 1 | 6.77 | 1 | 1 | 0 | 1 | 1 | 0 | 0 | 0.2 | )*1,35 | 0 | 2 | 39652176 | 1 | 0 | 1105 | 0 | 0 | 0 | 0 | 0 | 0 | 0 | 0 | 0 | 0 | 0 | 0 | 0 | 0 | 0 | 0 | 0 | 0 | 0 | 0 | 0 | 0 | 0.027 | 206.21 | 30.46 | 6.77 | 8.2215 | 3.132
501 | 39650538 | 39652161 | 36799065 | 17 | 1 | 1 | 3 | 999-9950 |  | Вспомогательные ненормируемые материалы (2% от ОЗП) | 1374 | 1013 | РУБ | РУБ | 1 | 0 | -1731369543 | 8.81 | 1 | 0 | 0 | 0 | 1 | 0 | 0 | 0 | 1 | 1 | 1 | 1 | 0 | 1 | 0 | 0 | 0 | 8.81 |  | 0 | 2 | 39652177 | 1 | 0 | 1106 | 0 | 0 | 0 | 0 | 0 | 0 | 0 | 0 | 0 | 0 | 0 | 0 | 0 | 0 | 0 | 0 | 0 | 0 | 0 | 0 | 0 | 0 | 0.881 | 1 | 1 | 1 | 8.81 | 0
501 | 39650538 | 39652161 | 0 | 0 | 1 | 1 | 3 | Прайс-лист |  | Заглушка испытательная (с внутренней резьбой) А-ЗИ-В-1/2 | 1371 | 1013 | ШТ | ШТ | 1 | 0 | -1405119840 | 40 | 798.93 | 0 | 0 | 0 | 118.01 | 0 | 0 | 0 | 6.77 | 1 | 1 | 1 | 0 | 0 | 0 | 0 | 0 | 40 |  | 0 | 1 | -1 | 0 | 0 |  | 0 | 0 | 0 | 0 | 0 | 0 | 0 | 0 | 0 | 0 | 0 | 0 | 0 | 0 | 0 | 0 | 0 | 0 | 0 | 0 | 0 | 0 | 4 | 798.93 | 118.01 | 6.77 | 4720.4 | 0
501 | 39650538 | 39652161 | 0 | 0 | 1 | 1 | 3 | Прайс-лист |  | Заглушка испытательная (с внутренней резьбой) А-ЗИ-В-1 | 1371 | 1013 | ШТ | ШТ | 1 | 0 | -459159357 | 40 | 1067.9 | 0 | 0 | 0 | 157.74 | 0 | 0 | 0 | 6.77 | 1 | 1 | 1 | 0 | 0 | 0 | 0 | 0 | 40 |  | 0 | 1 | -1 | 0 | 0 |  | 0 | 0 | 0 | 0 | 0 | 0 | 0 | 0 | 0 | 0 | 0 | 0 | 0 | 0 | 0 | 0 | 0 | 0 | 0 | 0 | 0 | 0 | 4 | 1067.9 | 157.74 | 6.77 | 6309.6 | 0
501 | 39650538 | 39652161 | 0 | 0 | 1 | 1 | 3 | Прайс-лист |  | Заглушка испытательная (с наружной резьбойй) А-ЗИ-Н-М60х2,0 | 1371 | 1013 | ШТ | ШТ | 1 | 0 | -965405135 | 20 | 1167.76 | 0 | 0 | 0 | 172.49 | 0 | 0 | 0 | 6.77 | 1 | 1 | 1 | 0 | 0 | 0 | 0 | 0 | 20 |  | 0 | 1 | -1 | 0 | 0 |  | 0 | 0 | 0 | 0 | 0 | 0 | 0 | 0 | 0 | 0 | 0 | 0 | 0 | 0 | 0 | 0 | 0 | 0 | 0 | 0 | 0 | 0 | 2 | 1167.76 | 172.49 | 6.77 | 3449.8 | 0
508 | 39650536 | 39652271 | 37072442 | 1 | 1 | 1 | 1 | 1-100-47 |  | Рабочий среднего разряда 4.7 | 1191 | 1013 | чел.-ч. | чел.-ч. | 1 | 0 | 1145761654 | 6.1065 | 0 | 0 | 0 | 10.65 | 0 | 0 | 0 | 10.65 | 1 | 1 | 1 | 1 | 0 | 1 | 1 | 0 | 0 | 5.31 | )*1,15 | 1 | 2 | 39652280 | 1 | 0 | 1107 | 0 | 0 | 0 | 0 | 0 | 0 | 0 | 0 | 0 | 0 | 0 | 0 | 0 | 0 | 0 | 0 | 0 | 0 | 0 | 0 | 0 | 0 | 0.42745 | 10.65 | 10.65 | 1 | 65.0325 | 0
508 | 39650536 | 39652271 | 37064876 | 1 | 1 | 1 | 1 | 4-100-00 |  | Затраты труда машинистов | 1191 | 1013 | чел.-ч. | чел.-ч. | 1 | 0 | -1417349443 | 0.02 | 0 | 0 | 0 | 0 | 0 | 0 | 0 | 0 | 1 | 1 | 1 | 1 | 0 | 1 | 0 | 0 | 0 | 0.02 |  | 2 | 2 | 39652281 | 1 | 2048 | 1108 | 0 | 0 | 0 | 0 | 0 | 0 | 0 | 0 | 0 | 0 | 0 | 0 | 0 | 0 | 0 | 0 | 0 | 0 | 0 | 0 | 0 | 0 | 0.0014 | 0 | 0 | 1 | 0 | 0
508 | 39650536 | 39652271 | 36882356 | 1 | 1 | 1 | 2 | 91.06.03-060 | ФСЭМ-2001, 91.06.03-060, приказ Минстроя России №1039/пр от 30.12.2016г. | Лебедки электрические тяговым усилием до 5,79 кН (0,59 т) | 1368 | 1011 | маш.-ч | маш.-ч | 1 | 0 | 1047452784 | 0.0125 | 0 | 1.7 | 0 | 0 | 0 | 1.7 | 0 | 0 | 1 | 1 | 1 | 1 | 0 | 1 | 1 | 0 | 0 | 0.01 | )*1,25 | 0 | 2 | 39652282 | 1 | 0 | 1109 | 0 | 0 | 0 | 0 | 0 | 0 | 0 | 0 | 0 | 0 | 0 | 0 | 0 | 0 | 0 | 0 | 0 | 0 | 0 | 0 | 0 | 0 | 0.000875 | 1.7 | 1.7 | 1 | 0.025 | 0
508 | 39650536 | 39652271 | 36882383 | 1 | 1 | 1 | 2 | 91.06.05-011 | ФСЭМ-2001, 91.06.05-011, приказ Минстроя России №1039/пр от 30.12.2016г. | Погрузчик, грузоподъемность 5 т | 1368 | 1011 | маш.-ч | маш.-ч | 1 | 0 | 1225731627 | 0.0125 | 0 | 89.99 | 10.06 | 0 | 0 | 89.99 | 10.06 | 0 | 1 | 1 | 1 | 1 | 0 | 1 | 1 | 0 | 0 | 0.01 | )*1,25 | 0 | 2 | 39652283 | 1 | 0 | 1110 | 0 | 0 | 0 | 0 | 0 | 0 | 0 | 0 | 0 | 0 | 0 | 0 | 0 | 0 | 0 | 0 | 0 | 0 | 0 | 0 | 0 | 0 | 0.000875 | 89.99 | 89.99 | 1 | 1.125 | 0.125
508 | 39650536 | 39652271 | 36883554 | 1 | 1 | 1 | 2 | 91.14.02-001 | ФСЭМ-2001, 91.14.02-001, приказ Минстроя России №1039/пр от 30.12.2016г. | Автомобили бортовые, грузоподъемность до 5 т | 1368 | 1011 | маш.-ч | маш.-ч | 1 | 0 | 1372534845 | 0.0125 | 0 | 65.71 | 11.6 | 0 | 0 | 65.71 | 11.6 | 0 | 1 | 1 | 1 | 1 | 0 | 1 | 1 | 0 | 0 | 0.01 | )*1,25 | 0 | 2 | 39652284 | 1 | 0 | 1111 | 0 | 0 | 0 | 0 | 0 | 0 | 0 | 0 | 0 | 0 | 0 | 0 | 0 | 0 | 0 | 0 | 0 | 0 | 0 | 0 | 0 | 0 | 0.000875 | 65.71 | 65.71 | 1 | 0.825 | 0.15
508 | 39650536 | 39652271 | 36884416 | 1 | 1 | 1 | 2 | 91.21.01-012 | ФСЭМ-2001, 91.21.01-012, приказ Минстроя России №1039/пр от 30.12.2016г. | Агрегаты окрасочные высокого давления для окраски поверхностей конструкций, мощность 1 кВт | 1368 | 1011 | маш.-ч | маш.-ч | 1 | 0 | 271748449 | 1.4 | 0 | 6.82 | 0 | 0 | 0 | 6.82 | 0 | 0 | 1 | 1 | 1 | 1 | 0 | 1 | 1 | 0 | 0 | 1.12 | )*1,25 | 0 | 2 | 39652285 | 1 | 0 | 1112 | 0 | 0 | 0 | 0 | 0 | 0 | 0 | 0 | 0 | 0 | 0 | 0 | 0 | 0 | 0 | 0 | 0 | 0 | 0 | 0 | 0 | 0 | 0.098 | 6.82 | 6.82 | 1 | 9.55 | 0
508 | 39650536 | 39652271 | 36837948 | 1 | 1 | 1 | 3 | 14.4.01.01-0003 | ФССЦ-2001, 14.4.01.01-0003, приказ Минстроя России №1039/пр от 30.12.2016г. | Грунтовка ГФ-021 красно-коричневая | 1348 | 1009 | т | т | 1000 | 0 | -1655298345 | 0.012 | 15620 | 0 | 0 | 0 | 15620 | 0 | 0 | 0 | 1 | 1 | 1 | 1 | 0 | 1 | 0 | 0 | 0 | 0.012 |  | 0 | 2 | 39652286 | 1 | 0 | 1113 | 0 | 0 | 0 | 0 | 0 | 0 | 0 | 0 | 0 | 0 | 0 | 0 | 0 | 0 | 0 | 0 | 0 | 0 | 0 | 0 | 0 | 0 | 0.00084 | 15620 | 15620 | 1 | 187.44 | 0
508 | 39650536 | 39652271 | 36839083 | 1 | 1 | 1 | 3 | 14.5.09.02-0002 | ФССЦ-2001, 14.5.09.02-0002, приказ Минстроя России №1039/пр от 30.12.2016г. | Ксилол нефтяной марки А | 1348 | 1009 | т | т | 1000 | 0 | 1262170789 | 0.002 | 7640 | 0 | 0 | 0 | 7640 | 0 | 0 | 0 | 1 | 1 | 1 | 1 | 0 | 1 | 0 | 0 | 0 | 0.002 |  | 0 | 2 | 39652287 | 1 | 0 | 1114 | 0 | 0 | 0 | 0 | 0 | 0 | 0 | 0 | 0 | 0 | 0 | 0 | 0 | 0 | 0 | 0 | 0 | 0 | 0 | 0 | 0 | 0 | 0.00014 | 7640 | 7640 | 1 | 15.28 | 0
509 | 39650538 | 39652271 | 37072442 | 1 | 1 | 1 | 1 | 1-100-47 |  | Рабочий среднего разряда 4.7 | 1191 | 1013 | чел.-ч. | чел.-ч. | 1 | 0 | 1145761654 | 6.1065 | 0 | 0 | 0 | 72.1 | 0 | 0 | 0 | 10.65 | 1 | 1 | 1 | 6.77 | 0 | 1 | 1 | 0 | 0 | 5.31 | )*1,15 | 1 | 2 | 39652280 | 1 | 0 | 1115 | 0 | 0 | 0 | 0 | 0 | 0 | 0 | 0 | 0 | 0 | 0 | 0 | 0 | 0 | 0 | 0 | 0 | 0 | 0 | 0 | 0 | 0 | 0.42745 | 72.1 | 10.65 | 6.77 | 65.0325 | 0
509 | 39650538 | 39652271 | 37064876 | 1 | 1 | 1 | 1 | 4-100-00 |  | Затраты труда машинистов | 1191 | 1013 | чел.-ч. | чел.-ч. | 1 | 0 | -1417349443 | 0.02 | 0 | 0 | 0 | 0 | 0 | 0 | 0 | 0 | 1 | 1 | 6.77 | 1 | 0 | 1 | 0 | 0 | 0 | 0.02 |  | 2 | 2 | 39652281 | 1 | 2048 | 1116 | 0 | 0 | 0 | 0 | 0 | 0 | 0 | 0 | 0 | 0 | 0 | 0 | 0 | 0 | 0 | 0 | 0 | 0 | 0 | 0 | 0 | 0 | 0.0014 | 0 | 0 | 1 | 0 | 0
509 | 39650538 | 39652271 | 36882356 | 1 | 1 | 1 | 2 | 91.06.03-060 | ФСЭМ-2001, 91.06.03-060, приказ Минстроя России №1039/пр от 30.12.2016г. | Лебедки электрические тяговым усилием до 5,79 кН (0,59 т) | 1368 | 1011 | маш.-ч | маш.-ч | 1 | 0 | 1047452784 | 0.0125 | 0 | 11.51 | 0 | 0 | 0 | 1.7 | 0 | 0 | 1 | 6.77 | 1 | 1 | 0 | 1 | 1 | 0 | 0 | 0.01 | )*1,25 | 0 | 2 | 39652282 | 1 | 0 | 1117 | 0 | 0 | 0 | 0 | 0 | 0 | 0 | 0 | 0 | 0 | 0 | 0 | 0 | 0 | 0 | 0 | 0 | 0 | 0 | 0 | 0 | 0 | 0.000875 | 11.51 | 1.7 | 6.77 | 0.025 | 0
509 | 39650538 | 39652271 | 36882383 | 1 | 1 | 1 | 2 | 91.06.05-011 | ФСЭМ-2001, 91.06.05-011, приказ Минстроя России №1039/пр от 30.12.2016г. | Погрузчик, грузоподъемность 5 т | 1368 | 1011 | маш.-ч | маш.-ч | 1 | 0 | 1225731627 | 0.0125 | 0 | 609.23 | 10.06 | 0 | 0 | 89.99 | 10.06 | 0 | 1 | 6.77 | 1 | 1 | 0 | 1 | 1 | 0 | 0 | 0.01 | )*1,25 | 0 | 2 | 39652283 | 1 | 0 | 1118 | 0 | 0 | 0 | 0 | 0 | 0 | 0 | 0 | 0 | 0 | 0 | 0 | 0 | 0 | 0 | 0 | 0 | 0 | 0 | 0 | 0 | 0 | 0.000875 | 609.23 | 89.99 | 6.77 | 1.125 | 0.125
509 | 39650538 | 39652271 | 36883554 | 1 | 1 | 1 | 2 | 91.14.02-001 | ФСЭМ-2001, 91.14.02-001, приказ Минстроя России №1039/пр от 30.12.2016г. | Автомобили бортовые, грузоподъемность до 5 т | 1368 | 1011 | маш.-ч | маш.-ч | 1 | 0 | 1372534845 | 0.0125 | 0 | 444.86 | 11.6 | 0 | 0 | 65.71 | 11.6 | 0 | 1 | 6.77 | 1 | 1 | 0 | 1 | 1 | 0 | 0 | 0.01 | )*1,25 | 0 | 2 | 39652284 | 1 | 0 | 1119 | 0 | 0 | 0 | 0 | 0 | 0 | 0 | 0 | 0 | 0 | 0 | 0 | 0 | 0 | 0 | 0 | 0 | 0 | 0 | 0 | 0 | 0 | 0.000875 | 444.86 | 65.71 | 6.77 | 0.825 | 0.15
509 | 39650538 | 39652271 | 36884416 | 1 | 1 | 1 | 2 | 91.21.01-012 | ФСЭМ-2001, 91.21.01-012, приказ Минстроя России №1039/пр от 30.12.2016г. | Агрегаты окрасочные высокого давления для окраски поверхностей конструкций, мощность 1 кВт | 1368 | 1011 | маш.-ч | маш.-ч | 1 | 0 | 271748449 | 1.4 | 0 | 46.17 | 0 | 0 | 0 | 6.82 | 0 | 0 | 1 | 6.77 | 1 | 1 | 0 | 1 | 1 | 0 | 0 | 1.12 | )*1,25 | 0 | 2 | 39652285 | 1 | 0 | 1120 | 0 | 0 | 0 | 0 | 0 | 0 | 0 | 0 | 0 | 0 | 0 | 0 | 0 | 0 | 0 | 0 | 0 | 0 | 0 | 0 | 0 | 0 | 0.098 | 46.17 | 6.82 | 6.77 | 9.55 | 0
509 | 39650538 | 39652271 | 36837948 | 1 | 1 | 1 | 3 | 14.4.01.01-0003 | ФССЦ-2001, 14.4.01.01-0003, приказ Минстроя России №1039/пр от 30.12.2016г. | Грунтовка ГФ-021 красно-коричневая | 1348 | 1009 | т | т | 1000 | 0 | -1655298345 | 0.012 | 105747.4 | 0 | 0 | 0 | 15620 | 0 | 0 | 0 | 6.77 | 1 | 1 | 1 | 0 | 1 | 0 | 0 | 0 | 0.012 |  | 0 | 2 | 39652286 | 1 | 0 | 1121 | 0 | 0 | 0 | 0 | 0 | 0 | 0 | 0 | 0 | 0 | 0 | 0 | 0 | 0 | 0 | 0 | 0 | 0 | 0 | 0 | 0 | 0 | 0.00084 | 105747.4 | 15620 | 6.77 | 187.44 | 0
509 | 39650538 | 39652271 | 36839083 | 1 | 1 | 1 | 3 | 14.5.09.02-0002 | ФССЦ-2001, 14.5.09.02-0002, приказ Минстроя России №1039/пр от 30.12.2016г. | Ксилол нефтяной марки А | 1348 | 1009 | т | т | 1000 | 0 | 1262170789 | 0.002 | 51722.8 | 0 | 0 | 0 | 7640 | 0 | 0 | 0 | 6.77 | 1 | 1 | 1 | 0 | 1 | 0 | 0 | 0 | 0.002 |  | 0 | 2 | 39652287 | 1 | 0 | 1122 | 0 | 0 | 0 | 0 | 0 | 0 | 0 | 0 | 0 | 0 | 0 | 0 | 0 | 0 | 0 | 0 | 0 | 0 | 0 | 0 | 0 | 0 | 0.00014 | 51722.8 | 7640 | 6.77 | 15.28 | 0
510 | 39650536 | 39652288 | 37064928 | 1 | 1 | 1 | 1 | 1-100-35 |  | Рабочий среднего разряда 3.5 | 1191 | 1013 | чел.-ч. | чел.-ч. | 1 | 0 | 145020957 | 4.4045 | 0 | 0 | 0 | 9.07 | 0 | 0 | 0 | 9.07 | 1 | 1 | 1 | 1 | 0 | 1 | 1 | 0 | 0 | 3.83 | )*1,15 | 1 | 2 | 39652297 | 1 | 0 | 1123 | 0 | 0 | 0 | 0 | 0 | 0 | 0 | 0 | 0 | 0 | 0 | 0 | 0 | 0 | 0 | 0 | 0 | 0 | 0 | 0 | 0 | 0 | 0.30832 | 9.07 | 9.07 | 1 | 39.951 | 0
510 | 39650536 | 39652288 | 37064876 | 1 | 1 | 1 | 1 | 4-100-00 |  | Затраты труда машинистов | 1191 | 1013 | чел.-ч. | чел.-ч. | 1 | 0 | -1417349443 | 0.02 | 0 | 0 | 0 | 0 | 0 | 0 | 0 | 0 | 1 | 1 | 1 | 1 | 0 | 1 | 0 | 0 | 0 | 0.02 |  | 2 | 2 | 39652298 | 1 | 2048 | 1124 | 0 | 0 | 0 | 0 | 0 | 0 | 0 | 0 | 0 | 0 | 0 | 0 | 0 | 0 | 0 | 0 | 0 | 0 | 0 | 0 | 0 | 0 | 0.0014 | 0 | 0 | 1 | 0 | 0
510 | 39650536 | 39652288 | 36882356 | 1 | 1 | 1 | 2 | 91.06.03-060 | ФСЭМ-2001, 91.06.03-060, приказ Минстроя России №1039/пр от 30.12.2016г. | Лебедки электрические тяговым усилием до 5,79 кН (0,59 т) | 1368 | 1011 | маш.-ч | маш.-ч | 1 | 0 | 1047452784 | 0.0125 | 0 | 1.7 | 0 | 0 | 0 | 1.7 | 0 | 0 | 1 | 1 | 1 | 1 | 0 | 1 | 1 | 0 | 0 | 0.01 | )*1,25 | 0 | 2 | 39652299 | 1 | 0 | 1125 | 0 | 0 | 0 | 0 | 0 | 0 | 0 | 0 | 0 | 0 | 0 | 0 | 0 | 0 | 0 | 0 | 0 | 0 | 0 | 0 | 0 | 0 | 0.000875 | 1.7 | 1.7 | 1 | 0.025 | 0
510 | 39650536 | 39652288 | 36882383 | 1 | 1 | 1 | 2 | 91.06.05-011 | ФСЭМ-2001, 91.06.05-011, приказ Минстроя России №1039/пр от 30.12.2016г. | Погрузчик, грузоподъемность 5 т | 1368 | 1011 | маш.-ч | маш.-ч | 1 | 0 | 1225731627 | 0.0125 | 0 | 89.99 | 10.06 | 0 | 0 | 89.99 | 10.06 | 0 | 1 | 1 | 1 | 1 | 0 | 1 | 1 | 0 | 0 | 0.01 | )*1,25 | 0 | 2 | 39652300 | 1 | 0 | 1126 | 0 | 0 | 0 | 0 | 0 | 0 | 0 | 0 | 0 | 0 | 0 | 0 | 0 | 0 | 0 | 0 | 0 | 0 | 0 | 0 | 0 | 0 | 0.000875 | 89.99 | 89.99 | 1 | 1.125 | 0.125
510 | 39650536 | 39652288 | 36883554 | 1 | 1 | 1 | 2 | 91.14.02-001 | ФСЭМ-2001, 91.14.02-001, приказ Минстроя России №1039/пр от 30.12.2016г. | Автомобили бортовые, грузоподъемность до 5 т | 1368 | 1011 | маш.-ч | маш.-ч | 1 | 0 | 1372534845 | 0.0125 | 0 | 65.71 | 11.6 | 0 | 0 | 65.71 | 11.6 | 0 | 1 | 1 | 1 | 1 | 0 | 1 | 1 | 0 | 0 | 0.01 | )*1,25 | 0 | 2 | 39652301 | 1 | 0 | 1127 | 0 | 0 | 0 | 0 | 0 | 0 | 0 | 0 | 0 | 0 | 0 | 0 | 0 | 0 | 0 | 0 | 0 | 0 | 0 | 0 | 0 | 0 | 0.000875 | 65.71 | 65.71 | 1 | 0.825 | 0.15
510 | 39650536 | 39652288 | 36884416 | 1 | 1 | 1 | 2 | 91.21.01-012 | ФСЭМ-2001, 91.21.01-012, приказ Минстроя России №1039/пр от 30.12.2016г. | Агрегаты окрасочные высокого давления для окраски поверхностей конструкций, мощность 1 кВт | 1368 | 1011 | маш.-ч | маш.-ч | 1 | 0 | 271748449 | 0.8125 | 0 | 6.82 | 0 | 0 | 0 | 6.82 | 0 | 0 | 1 | 1 | 1 | 1 | 0 | 1 | 1 | 0 | 0 | 0.65 | )*1,25 | 0 | 2 | 39652302 | 1 | 0 | 1128 | 0 | 0 | 0 | 0 | 0 | 0 | 0 | 0 | 0 | 0 | 0 | 0 | 0 | 0 | 0 | 0 | 0 | 0 | 0 | 0 | 0 | 0 | 0.056875 | 6.82 | 6.82 | 1 | 5.5375 | 0
510 | 39650536 | 39652288 | 36838546 | 1 | 1 | 1 | 3 | 14.4.04.08-0003 | ФССЦ-2001, 14.4.04.08-0003, приказ Минстроя России №1039/пр от 30.12.2016г. | Эмаль ПФ-115 серая | 1348 | 1009 | т | т | 1000 | 0 | 314961973 | 0.019 | 14312.87 | 0 | 0 | 0 | 14312.87 | 0 | 0 | 0 | 1 | 1 | 1 | 1 | 0 | 1 | 0 | 0 | 0 | 0.019 |  | 0 | 2 | 39652303 | 1 | 0 | 1129 | 0 | 0 | 0 | 0 | 0 | 0 | 0 | 0 | 0 | 0 | 0 | 0 | 0 | 0 | 0 | 0 | 0 | 0 | 0 | 0 | 0 | 0 | 0.00133 | 14312.87 | 14312.87 | 1 | 271.94 | 0
510 | 39650536 | 39652288 | 36839186 | 1 | 1 | 1 | 3 | 14.5.09.11-0101 | ФССЦ-2001, 14.5.09.11-0101, приказ Минстроя России №1039/пр от 30.12.2016г. | Уайт-спирит | 1348 | 1009 | т | т | 1000 | 0 | -2124557522 | 0.0014 | 6667 | 0 | 0 | 0 | 6667 | 0 | 0 | 0 | 1 | 1 | 1 | 1 | 0 | 1 | 0 | 0 | 0 | 0.0014 |  | 0 | 2 | 39652304 | 1 | 0 | 1130 | 0 | 0 | 0 | 0 | 0 | 0 | 0 | 0 | 0 | 0 | 0 | 0 | 0 | 0 | 0 | 0 | 0 | 0 | 0 | 0 | 0 | 0 | 9.8e-05 | 6667 | 6667 | 1 | 9.33 | 0
511 | 39650538 | 39652288 | 37064928 | 1 | 1 | 1 | 1 | 1-100-35 |  | Рабочий среднего разряда 3.5 | 1191 | 1013 | чел.-ч. | чел.-ч. | 1 | 0 | 145020957 | 4.4045 | 0 | 0 | 0 | 61.4 | 0 | 0 | 0 | 9.07 | 1 | 1 | 1 | 6.77 | 0 | 1 | 1 | 0 | 0 | 3.83 | )*1,15 | 1 | 2 | 39652297 | 1 | 0 | 1131 | 0 | 0 | 0 | 0 | 0 | 0 | 0 | 0 | 0 | 0 | 0 | 0 | 0 | 0 | 0 | 0 | 0 | 0 | 0 | 0 | 0 | 0 | 0.30832 | 61.4 | 9.07 | 6.77 | 39.951 | 0
511 | 39650538 | 39652288 | 37064876 | 1 | 1 | 1 | 1 | 4-100-00 |  | Затраты труда машинистов | 1191 | 1013 | чел.-ч. | чел.-ч. | 1 | 0 | -1417349443 | 0.02 | 0 | 0 | 0 | 0 | 0 | 0 | 0 | 0 | 1 | 1 | 6.77 | 1 | 0 | 1 | 0 | 0 | 0 | 0.02 |  | 2 | 2 | 39652298 | 1 | 2048 | 1132 | 0 | 0 | 0 | 0 | 0 | 0 | 0 | 0 | 0 | 0 | 0 | 0 | 0 | 0 | 0 | 0 | 0 | 0 | 0 | 0 | 0 | 0 | 0.0014 | 0 | 0 | 1 | 0 | 0
511 | 39650538 | 39652288 | 36882356 | 1 | 1 | 1 | 2 | 91.06.03-060 | ФСЭМ-2001, 91.06.03-060, приказ Минстроя России №1039/пр от 30.12.2016г. | Лебедки электрические тяговым усилием до 5,79 кН (0,59 т) | 1368 | 1011 | маш.-ч | маш.-ч | 1 | 0 | 1047452784 | 0.0125 | 0 | 11.51 | 0 | 0 | 0 | 1.7 | 0 | 0 | 1 | 6.77 | 1 | 1 | 0 | 1 | 1 | 0 | 0 | 0.01 | )*1,25 | 0 | 2 | 39652299 | 1 | 0 | 1133 | 0 | 0 | 0 | 0 | 0 | 0 | 0 | 0 | 0 | 0 | 0 | 0 | 0 | 0 | 0 | 0 | 0 | 0 | 0 | 0 | 0 | 0 | 0.000875 | 11.51 | 1.7 | 6.77 | 0.025 | 0
511 | 39650538 | 39652288 | 36882383 | 1 | 1 | 1 | 2 | 91.06.05-011 | ФСЭМ-2001, 91.06.05-011, приказ Минстроя России №1039/пр от 30.12.2016г. | Погрузчик, грузоподъемность 5 т | 1368 | 1011 | маш.-ч | маш.-ч | 1 | 0 | 1225731627 | 0.0125 | 0 | 609.23 | 10.06 | 0 | 0 | 89.99 | 10.06 | 0 | 1 | 6.77 | 1 | 1 | 0 | 1 | 1 | 0 | 0 | 0.01 | )*1,25 | 0 | 2 | 39652300 | 1 | 0 | 1134 | 0 | 0 | 0 | 0 | 0 | 0 | 0 | 0 | 0 | 0 | 0 | 0 | 0 | 0 | 0 | 0 | 0 | 0 | 0 | 0 | 0 | 0 | 0.000875 | 609.23 | 89.99 | 6.77 | 1.125 | 0.125
511 | 39650538 | 39652288 | 36883554 | 1 | 1 | 1 | 2 | 91.14.02-001 | ФСЭМ-2001, 91.14.02-001, приказ Минстроя России №1039/пр от 30.12.2016г. | Автомобили бортовые, грузоподъемность до 5 т | 1368 | 1011 | маш.-ч | маш.-ч | 1 | 0 | 1372534845 | 0.0125 | 0 | 444.86 | 11.6 | 0 | 0 | 65.71 | 11.6 | 0 | 1 | 6.77 | 1 | 1 | 0 | 1 | 1 | 0 | 0 | 0.01 | )*1,25 | 0 | 2 | 39652301 | 1 | 0 | 1135 | 0 | 0 | 0 | 0 | 0 | 0 | 0 | 0 | 0 | 0 | 0 | 0 | 0 | 0 | 0 | 0 | 0 | 0 | 0 | 0 | 0 | 0 | 0.000875 | 444.86 | 65.71 | 6.77 | 0.825 | 0.15
511 | 39650538 | 39652288 | 36884416 | 1 | 1 | 1 | 2 | 91.21.01-012 | ФСЭМ-2001, 91.21.01-012, приказ Минстроя России №1039/пр от 30.12.2016г. | Агрегаты окрасочные высокого давления для окраски поверхностей конструкций, мощность 1 кВт | 1368 | 1011 | маш.-ч | маш.-ч | 1 | 0 | 271748449 | 0.8125 | 0 | 46.17 | 0 | 0 | 0 | 6.82 | 0 | 0 | 1 | 6.77 | 1 | 1 | 0 | 1 | 1 | 0 | 0 | 0.65 | )*1,25 | 0 | 2 | 39652302 | 1 | 0 | 1136 | 0 | 0 | 0 | 0 | 0 | 0 | 0 | 0 | 0 | 0 | 0 | 0 | 0 | 0 | 0 | 0 | 0 | 0 | 0 | 0 | 0 | 0 | 0.056875 | 46.17 | 6.82 | 6.77 | 5.5375 | 0
511 | 39650538 | 39652288 | 36838546 | 1 | 1 | 1 | 3 | 14.4.04.08-0003 | ФССЦ-2001, 14.4.04.08-0003, приказ Минстроя России №1039/пр от 30.12.2016г. | Эмаль ПФ-115 серая | 1348 | 1009 | т | т | 1000 | 0 | 314961973 | 0.019 | 96898.13 | 0 | 0 | 0 | 14312.87 | 0 | 0 | 0 | 6.77 | 1 | 1 | 1 | 0 | 1 | 0 | 0 | 0 | 0.019 |  | 0 | 2 | 39652303 | 1 | 0 | 1137 | 0 | 0 | 0 | 0 | 0 | 0 | 0 | 0 | 0 | 0 | 0 | 0 | 0 | 0 | 0 | 0 | 0 | 0 | 0 | 0 | 0 | 0 | 0.00133 | 96898.13 | 14312.87 | 6.77 | 271.94 | 0
511 | 39650538 | 39652288 | 36839186 | 1 | 1 | 1 | 3 | 14.5.09.11-0101 | ФССЦ-2001, 14.5.09.11-0101, приказ Минстроя России №1039/пр от 30.12.2016г. | Уайт-спирит | 1348 | 1009 | т | т | 1000 | 0 | -2124557522 | 0.0014 | 45135.59 | 0 | 0 | 0 | 6667 | 0 | 0 | 0 | 6.77 | 1 | 1 | 1 | 0 | 1 | 0 | 0 | 0 | 0.0014 |  | 0 | 2 | 39652304 | 1 | 0 | 1138 | 0 | 0 | 0 | 0 | 0 | 0 | 0 | 0 | 0 | 0 | 0 | 0 | 0 | 0 | 0 | 0 | 0 | 0 | 0 | 0 | 0 | 0 | 9.8e-05 | 45135.59 | 6667 | 6.77 | 9.33 | 0

## EtalonRes
28 | 39652681 | 39652680 | 37080781 | 1 | 1 | 1 | 1 | 1-100-42 |  | Рабочий среднего разряда 4.2 | 1191 | 1013 | чел.-ч. | чел.-ч. | 1 | 3.3 | 0 | 0 | 0 | 9.92 | 0 | 1 | 1 | )*1,35 | 4.455 | 2 | 39652681 | 1 | 0 | 0 | 0 | 0 | 0 | 0 | 0 | 0
28 | 39652682 | 39652680 | 36800424 | 1 | 1 | 1 | 3 | 01.3.05.17-0002 | ФССЦ-2001, 01.3.05.17-0002, приказ Минстроя России №1039/пр от 30.12.2016г. | Канифоль сосновая | 1346 | 1009 | кг | кг | 1 | 0.0012 | 27.74 | 0 | 0 | 0 | 0 | 1 | 0 |  | 0.0012 | 2 | 39652682 | 2 | 0 | 0 | 0 | 0 | 0 | 0 | 0 | 0
28 | 39652683 | 39652680 | 36804578 | 1 | 1 | 1 | 3 | 01.7.15.07-0012 | ФССЦ-2001, 01.7.15.07-0012, приказ Минстроя России №1039/пр от 30.12.2016г. | Дюбели пластмассовые с шурупами 12х70 мм | 1355 | 1010 | 100 шт. | 100 шт. | 100 | 0.03 | 83 | 0 | 0 | 0 | 0 | 1 | 0 |  | 0.03 | 2 | 39652683 | 3 | 0 | 0 | 0 | 0 | 0 | 0 | 0 | 0
28 | 39652684 | 39652680 | 36806488 | 1 | 1 | 1 | 3 | 03.1.01.01-0002 | ФССЦ-2001, 03.1.01.01-0002, приказ Минстроя России №1039/пр от 30.12.2016г. | Гипсовые вяжущие, марка Г3 | 1348 | 1009 | т | т | 1000 | 2e-05 | 729.98 | 0 | 0 | 0 | 0 | 1 | 0 |  | 2e-05 | 2 | 39652684 | 4 | 0 | 0 | 0 | 0 | 0 | 0 | 0 | 0
28 | 39652685 | 39652680 | 36829536 | 1 | 1 | 1 | 3 | 10.3.02.03-0012 | ФССЦ-2001, 10.3.02.03-0012, приказ Минстроя России №1039/пр от 30.12.2016г. | Припои оловянно-свинцовые бессурьмянистые марки ПОС40 | 1346 | 1009 | кг | кг | 1 | 0.012 | 65.75 | 0 | 0 | 0 | 0 | 1 | 0 |  | 0.012 | 2 | 39652685 | 5 | 0 | 0 | 0 | 0 | 0 | 0 | 0 | 0
28 | 39652686 | 39652680 | 36799065 | 17 | 1 | 1 | 3 | 999-9950 |  | Вспомогательные ненормируемые материалы (2% от ОЗП) | 1374 | 1013 | РУБ | РУБ | 1 | 0.65 | 1 | 0 | 0 | 0 | 0 | 1 | 0 |  | 0.65 | 2 | 39652686 | 7 | 0 | 0 | 0 | 0 | 0 | 0 | 0 | 0
29 | 39652681 | 39652680 | 37080781 | 1 | 1 | 1 | 1 | 1-100-42 |  | Рабочий среднего разряда 4.2 | 1191 | 1013 | чел.-ч. | чел.-ч. | 1 | 3.3 | 0 | 0 | 0 | 9.92 | 0 | 1 | 1 | )*1,35 | 4.455 | 2 | 39652681 | 8 | 0 | 0 | 0 | 0 | 0 | 0 | 0 | 0
29 | 39652682 | 39652680 | 36800424 | 1 | 1 | 1 | 3 | 01.3.05.17-0002 | ФССЦ-2001, 01.3.05.17-0002, приказ Минстроя России №1039/пр от 30.12.2016г. | Канифоль сосновая | 1346 | 1009 | кг | кг | 1 | 0.0012 | 27.74 | 0 | 0 | 0 | 0 | 1 | 0 |  | 0.0012 | 2 | 39652682 | 9 | 0 | 0 | 0 | 0 | 0 | 0 | 0 | 0
29 | 39652683 | 39652680 | 36804578 | 1 | 1 | 1 | 3 | 01.7.15.07-0012 | ФССЦ-2001, 01.7.15.07-0012, приказ Минстроя России №1039/пр от 30.12.2016г. | Дюбели пластмассовые с шурупами 12х70 мм | 1355 | 1010 | 100 шт. | 100 шт. | 100 | 0.03 | 83 | 0 | 0 | 0 | 0 | 1 | 0 |  | 0.03 | 2 | 39652683 | 10 | 0 | 0 | 0 | 0 | 0 | 0 | 0 | 0
29 | 39652684 | 39652680 | 36806488 | 1 | 1 | 1 | 3 | 03.1.01.01-0002 | ФССЦ-2001, 03.1.01.01-0002, приказ Минстроя России №1039/пр от 30.12.2016г. | Гипсовые вяжущие, марка Г3 | 1348 | 1009 | т | т | 1000 | 2e-05 | 729.98 | 0 | 0 | 0 | 0 | 1 | 0 |  | 2e-05 | 2 | 39652684 | 11 | 0 | 0 | 0 | 0 | 0 | 0 | 0 | 0
29 | 39652685 | 39652680 | 36829536 | 1 | 1 | 1 | 3 | 10.3.02.03-0012 | ФССЦ-2001, 10.3.02.03-0012, приказ Минстроя России №1039/пр от 30.12.2016г. | Припои оловянно-свинцовые бессурьмянистые марки ПОС40 | 1346 | 1009 | кг | кг | 1 | 0.012 | 65.75 | 0 | 0 | 0 | 0 | 1 | 0 |  | 0.012 | 2 | 39652685 | 12 | 0 | 0 | 0 | 0 | 0 | 0 | 0 | 0
29 | 39652686 | 39652680 | 36799065 | 17 | 1 | 1 | 3 | 999-9950 |  | Вспомогательные ненормируемые материалы (2% от ОЗП) | 1374 | 1013 | РУБ | РУБ | 1 | 0.65 | 1 | 0 | 0 | 0 | 0 | 1 | 0 |  | 0.65 | 2 | 39652686 | 14 | 0 | 0 | 0 | 0 | 0 | 0 | 0 | 0
32 | 39652660 | 39652659 | 37071037 | 1 | 1 | 1 | 1 | 1-100-40 |  | Рабочий среднего разряда 4 | 1191 | 1013 | чел.-ч. | чел.-ч. | 1 | 74.1 | 0 | 0 | 0 | 9.62 | 0 | 1 | 1 | )*1,35 | 100.035 | 2 | 39652660 | 15 | 0 | 0 | 0 | 0 | 0 | 0 | 0 | 0
32 | 39652661 | 39652659 | 37064876 | 1 | 1 | 1 | 1 | 4-100-00 |  | Затраты труда машинистов | 1191 | 1013 | чел.-ч. | чел.-ч. | 1 | 3.71 | 0 | 0 | 0 | 0 | 0 | 1 | 2 | )*1,35 | 5.0085 | 2 | 39652661 | 16 | 0 | 0 | 0 | 0 | 0 | 0 | 0 | 0
32 | 39652662 | 39652659 | 36882383 | 1 | 1 | 1 | 2 | 91.06.05-011 | ФСЭМ-2001, 91.06.05-011, приказ Минстроя России №1039/пр от 30.12.2016г. | Погрузчик, грузоподъемность 5 т | 1368 | 1011 | маш.-ч | маш.-ч | 1 | 3.71 | 0 | 89.99 | 10.06 | 0 | 0 | 1 | 0 | )*1,35 | 5.0085 | 2 | 39652662 | 17 | 0 | 0 | 0 | 0 | 0 | 0 | 0 | 0
32 | 39652663 | 39652659 | 36805396 | 1 | 1 | 1 | 3 | 01.7.19.11-0012 | ФССЦ-2001, 01.7.19.11-0012, приказ Минстроя России №1039/пр от 30.12.2016г. | Трубки резиновые технические для автомобилей АвтоВАЗа и других заводов | 1348 | 1009 | т | т | 1000 | 2e-05 | 51381.1 | 0 | 0 | 0 | 0 | 1 | 0 |  | 2e-05 | 2 | 39652663 | 18 | 0 | 0 | 0 | 0 | 0 | 0 | 0 | 0
32 | 39652664 | 39652659 | 36805498 | 1 | 1 | 1 | 3 | 01.7.20.04-0003 | ФССЦ-2001, 01.7.20.04-0003, приказ Минстроя России №1039/пр от 30.12.2016г. | Нитки суровые | 1346 | 1009 | кг | кг | 1 | 0.001 | 155 | 0 | 0 | 0 | 0 | 1 | 0 |  | 0.001 | 2 | 39652664 | 19 | 0 | 0 | 0 | 0 | 0 | 0 | 0 | 0
32 | 39652665 | 39652659 | 36829535 | 1 | 1 | 1 | 3 | 10.3.02.03-0011 | ФССЦ-2001, 10.3.02.03-0011, приказ Минстроя России №1039/пр от 30.12.2016г. | Припои оловянно-свинцовые бессурьмянистые марки ПОС30 | 1346 | 1009 | кг | кг | 1 | 0.159 | 68.05 | 0 | 0 | 0 | 0 | 1 | 0 |  | 0.159 | 2 | 39652665 | 20 | 0 | 0 | 0 | 0 | 0 | 0 | 0 | 0
32 | 39652666 | 39652659 | 36853819 | 1 | 1 | 1 | 3 | 20.2.10.03-0021 | ФССЦ-2001, 20.2.10.03-0021, приказ Минстроя России №1039/пр от 30.12.2016г. | Наконечники кабельные П6-4Д-МУЗ | 1355 | 1010 | 100 шт. | 100 шт. | 100 | 0.16 | 580 | 0 | 0 | 0 | 0 | 1 | 0 |  | 0.16 | 2 | 39652666 | 21 | 0 | 0 | 0 | 0 | 0 | 0 | 0 | 0
32 | 39652667 | 39652659 | 36870820 | 1 | 1 | 1 | 3 | 25.2.01.01-0017 | ФССЦ-2001, 25.2.01.01-0017, приказ Минстроя России №1039/пр от 30.12.2016г. | Бирки маркировочные пластмассовые | 1355 | 1010 | 100 шт. | 100 шт. | 100 | 0.16 | 30.74 | 0 | 0 | 0 | 0 | 1 | 0 |  | 0.16 | 2 | 39652667 | 22 | 0 | 0 | 0 | 0 | 0 | 0 | 0 | 0
32 | 39652668 | 39652659 | 36799066 | 17 | 1 | 1 | 3 | 999-0005 |  | Масса оборудования | 1348 | 1009 | т | т | 1000 | 0.5 | 0 | 0 | 0 | 0 | 0 | 0 | 0 |  | 0.5 | 3 | -1 |  | 0 | 0 | 0 | 0 | 0 | 0 | 0 | 0
32 | 39652669 | 39652659 | 36799065 | 17 | 1 | 1 | 3 | 999-9950 |  | Вспомогательные ненормируемые материалы (2% от ОЗП) | 1374 | 1013 | РУБ | РУБ | 1 | 14.26 | 1 | 0 | 0 | 0 | 0 | 1 | 0 |  | 14.26 | 2 | 39652669 | 24 | 0 | 0 | 0 | 0 | 0 | 0 | 0 | 0
33 | 39652660 | 39652659 | 37071037 | 1 | 1 | 1 | 1 | 1-100-40 |  | Рабочий среднего разряда 4 | 1191 | 1013 | чел.-ч. | чел.-ч. | 1 | 74.1 | 0 | 0 | 0 | 9.62 | 0 | 1 | 1 | )*1,35 | 100.035 | 2 | 39652660 | 25 | 0 | 0 | 0 | 0 | 0 | 0 | 0 | 0
33 | 39652661 | 39652659 | 37064876 | 1 | 1 | 1 | 1 | 4-100-00 |  | Затраты труда машинистов | 1191 | 1013 | чел.-ч. | чел.-ч. | 1 | 3.71 | 0 | 0 | 0 | 0 | 0 | 1 | 2 | )*1,35 | 5.0085 | 2 | 39652661 | 26 | 0 | 0 | 0 | 0 | 0 | 0 | 0 | 0
33 | 39652662 | 39652659 | 36882383 | 1 | 1 | 1 | 2 | 91.06.05-011 | ФСЭМ-2001, 91.06.05-011, приказ Минстроя России №1039/пр от 30.12.2016г. | Погрузчик, грузоподъемность 5 т | 1368 | 1011 | маш.-ч | маш.-ч | 1 | 3.71 | 0 | 89.99 | 10.06 | 0 | 0 | 1 | 0 | )*1,35 | 5.0085 | 2 | 39652662 | 27 | 0 | 0 | 0 | 0 | 0 | 0 | 0 | 0
33 | 39652663 | 39652659 | 36805396 | 1 | 1 | 1 | 3 | 01.7.19.11-0012 | ФССЦ-2001, 01.7.19.11-0012, приказ Минстроя России №1039/пр от 30.12.2016г. | Трубки резиновые технические для автомобилей АвтоВАЗа и других заводов | 1348 | 1009 | т | т | 1000 | 2e-05 | 51381.1 | 0 | 0 | 0 | 0 | 1 | 0 |  | 2e-05 | 2 | 39652663 | 28 | 0 | 0 | 0 | 0 | 0 | 0 | 0 | 0
33 | 39652664 | 39652659 | 36805498 | 1 | 1 | 1 | 3 | 01.7.20.04-0003 | ФССЦ-2001, 01.7.20.04-0003, приказ Минстроя России №1039/пр от 30.12.2016г. | Нитки суровые | 1346 | 1009 | кг | кг | 1 | 0.001 | 155 | 0 | 0 | 0 | 0 | 1 | 0 |  | 0.001 | 2 | 39652664 | 29 | 0 | 0 | 0 | 0 | 0 | 0 | 0 | 0
33 | 39652665 | 39652659 | 36829535 | 1 | 1 | 1 | 3 | 10.3.02.03-0011 | ФССЦ-2001, 10.3.02.03-0011, приказ Минстроя России №1039/пр от 30.12.2016г. | Припои оловянно-свинцовые бессурьмянистые марки ПОС30 | 1346 | 1009 | кг | кг | 1 | 0.159 | 68.05 | 0 | 0 | 0 | 0 | 1 | 0 |  | 0.159 | 2 | 39652665 | 30 | 0 | 0 | 0 | 0 | 0 | 0 | 0 | 0
33 | 39652666 | 39652659 | 36853819 | 1 | 1 | 1 | 3 | 20.2.10.03-0021 | ФССЦ-2001, 20.2.10.03-0021, приказ Минстроя России №1039/пр от 30.12.2016г. | Наконечники кабельные П6-4Д-МУЗ | 1355 | 1010 | 100 шт. | 100 шт. | 100 | 0.16 | 580 | 0 | 0 | 0 | 0 | 1 | 0 |  | 0.16 | 2 | 39652666 | 31 | 0 | 0 | 0 | 0 | 0 | 0 | 0 | 0
33 | 39652667 | 39652659 | 36870820 | 1 | 1 | 1 | 3 | 25.2.01.01-0017 | ФССЦ-2001, 25.2.01.01-0017, приказ Минстроя России №1039/пр от 30.12.2016г. | Бирки маркировочные пластмассовые | 1355 | 1010 | 100 шт. | 100 шт. | 100 | 0.16 | 30.74 | 0 | 0 | 0 | 0 | 1 | 0 |  | 0.16 | 2 | 39652667 | 32 | 0 | 0 | 0 | 0 | 0 | 0 | 0 | 0
33 | 39652668 | 39652659 | 36799066 | 17 | 1 | 1 | 3 | 999-0005 |  | Масса оборудования | 1348 | 1009 | т | т | 1000 | 0.5 | 0 | 0 | 0 | 0 | 0 | 0 | 0 |  | 0.5 | 3 | -1 |  | 0 | 0 | 0 | 0 | 0 | 0 | 0 | 0
33 | 39652669 | 39652659 | 36799065 | 17 | 1 | 1 | 3 | 999-9950 |  | Вспомогательные ненормируемые материалы (2% от ОЗП) | 1374 | 1013 | РУБ | РУБ | 1 | 14.26 | 1 | 0 | 0 | 0 | 0 | 1 | 0 |  | 14.26 | 2 | 39652669 | 34 | 0 | 0 | 0 | 0 | 0 | 0 | 0 | 0
36 | 39652692 | 39652691 | 37070244 | 1 | 1 | 1 | 1 | 1-100-45 |  | Рабочий среднего разряда 4.5 | 1191 | 1013 | чел.-ч. | чел.-ч. | 1 | 1.64 | 0 | 0 | 0 | 10.35 | 0 | 1 | 1 | )*1,35 | 2.214 | 2 | 39652692 | 35 | 0 | 0 | 0 | 0 | 0 | 0 | 0 | 0
36 | 39652693 | 39652691 | 37064876 | 1 | 1 | 1 | 1 | 4-100-00 |  | Затраты труда машинистов | 1191 | 1013 | чел.-ч. | чел.-ч. | 1 | 0.07 | 0 | 0 | 0 | 0 | 0 | 1 | 2 | )*1,35 | 0.0945 | 2 | 39652693 | 36 | 0 | 0 | 0 | 0 | 0 | 0 | 0 | 0
36 | 39652694 | 39652691 | 36882383 | 1 | 1 | 1 | 2 | 91.06.05-011 | ФСЭМ-2001, 91.06.05-011, приказ Минстроя России №1039/пр от 30.12.2016г. | Погрузчик, грузоподъемность 5 т | 1368 | 1011 | маш.-ч | маш.-ч | 1 | 0.07 | 0 | 89.99 | 10.06 | 0 | 0 | 1 | 0 | )*1,35 | 0.0945 | 2 | 39652694 | 37 | 0 | 0 | 0 | 0 | 0 | 0 | 0 | 0
36 | 39652695 | 39652691 | 36799065 | 17 | 1 | 1 | 3 | 999-9950 |  | Вспомогательные ненормируемые материалы (2% от ОЗП) | 1374 | 1013 | РУБ | РУБ | 1 | 0.34 | 1 | 0 | 0 | 0 | 0 | 1 | 0 |  | 0.34 | 2 | 39652695 | 39 | 0 | 0 | 0 | 0 | 0 | 0 | 0 | 0
37 | 39652692 | 39652691 | 37070244 | 1 | 1 | 1 | 1 | 1-100-45 |  | Рабочий среднего разряда 4.5 | 1191 | 1013 | чел.-ч. | чел.-ч. | 1 | 1.64 | 0 | 0 | 0 | 10.35 | 0 | 1 | 1 | )*1,35 | 2.214 | 2 | 39652692 | 40 | 0 | 0 | 0 | 0 | 0 | 0 | 0 | 0
37 | 39652693 | 39652691 | 37064876 | 1 | 1 | 1 | 1 | 4-100-00 |  | Затраты труда машинистов | 1191 | 1013 | чел.-ч. | чел.-ч. | 1 | 0.07 | 0 | 0 | 0 | 0 | 0 | 1 | 2 | )*1,35 | 0.0945 | 2 | 39652693 | 41 | 0 | 0 | 0 | 0 | 0 | 0 | 0 | 0
37 | 39652694 | 39652691 | 36882383 | 1 | 1 | 1 | 2 | 91.06.05-011 | ФСЭМ-2001, 91.06.05-011, приказ Минстроя России №1039/пр от 30.12.2016г. | Погрузчик, грузоподъемность 5 т | 1368 | 1011 | маш.-ч | маш.-ч | 1 | 0.07 | 0 | 89.99 | 10.06 | 0 | 0 | 1 | 0 | )*1,35 | 0.0945 | 2 | 39652694 | 42 | 0 | 0 | 0 | 0 | 0 | 0 | 0 | 0
37 | 39652695 | 39652691 | 36799065 | 17 | 1 | 1 | 3 | 999-9950 |  | Вспомогательные ненормируемые материалы (2% от ОЗП) | 1374 | 1013 | РУБ | РУБ | 1 | 0.34 | 1 | 0 | 0 | 0 | 0 | 1 | 0 |  | 0.34 | 2 | 39652695 | 44 | 0 | 0 | 0 | 0 | 0 | 0 | 0 | 0
40 | 39650875 | 39650867 | 37070244 | 1 | 1 | 1 | 1 | 1-100-45 |  | Рабочий среднего разряда 4.5 | 1191 | 1013 | чел.-ч. | чел.-ч. | 1 | 2.4 | 0 | 0 | 0 | 10.35 | 0 | 1 | 1 | )*1,35 | 3.24 | 2 | 39650868 | 45 | 0 | 0 | 0 | 0 | 0 | 0 | 0 | 0
40 | 39650876 | 39650867 | 36800424 | 1 | 1 | 1 | 3 | 01.3.05.17-0002 | ФССЦ-2001, 01.3.05.17-0002, приказ Минстроя России №1039/пр от 30.12.2016г. | Канифоль сосновая | 1346 | 1009 | кг | кг | 1 | 0.0016 | 27.74 | 0 | 0 | 0 | 0 | 1 | 0 |  | 0.0016 | 2 | 39650869 | 46 | 0 | 0 | 0 | 0 | 0 | 0 | 0 | 0
40 | 39650877 | 39650867 | 36804578 | 1 | 1 | 1 | 3 | 01.7.15.07-0012 | ФССЦ-2001, 01.7.15.07-0012, приказ Минстроя России №1039/пр от 30.12.2016г. | Дюбели пластмассовые с шурупами 12х70 мм | 1355 | 1010 | 100 шт. | 100 шт. | 100 | 0.03 | 83 | 0 | 0 | 0 | 0 | 1 | 0 |  | 0.03 | 2 | 39650870 | 47 | 0 | 0 | 0 | 0 | 0 | 0 | 0 | 0
40 | 39650878 | 39650867 | 36806488 | 1 | 1 | 1 | 3 | 03.1.01.01-0002 | ФССЦ-2001, 03.1.01.01-0002, приказ Минстроя России №1039/пр от 30.12.2016г. | Гипсовые вяжущие, марка Г3 | 1348 | 1009 | т | т | 1000 | 2e-05 | 729.98 | 0 | 0 | 0 | 0 | 1 | 0 |  | 2e-05 | 2 | 39650871 | 48 | 0 | 0 | 0 | 0 | 0 | 0 | 0 | 0
40 | 39650879 | 39650867 | 36829536 | 1 | 1 | 1 | 3 | 10.3.02.03-0012 | ФССЦ-2001, 10.3.02.03-0012, приказ Минстроя России №1039/пр от 30.12.2016г. | Припои оловянно-свинцовые бессурьмянистые марки ПОС40 | 1346 | 1009 | кг | кг | 1 | 0.016 | 65.75 | 0 | 0 | 0 | 0 | 1 | 0 |  | 0.016 | 2 | 39650872 | 49 | 0 | 0 | 0 | 0 | 0 | 0 | 0 | 0
40 | 39650880 | 39650867 | 36799065 | 17 | 1 | 1 | 3 | 999-9950 |  | Вспомогательные ненормируемые материалы (2% от ОЗП) | 1374 | 1013 | РУБ | РУБ | 1 | 0.5 | 1 | 0 | 0 | 0 | 0 | 1 | 0 |  | 0.5 | 2 | 39650873 | 51 | 0 | 0 | 0 | 0 | 0 | 0 | 0 | 0
41 | 39650875 | 39650867 | 37070244 | 1 | 1 | 1 | 1 | 1-100-45 |  | Рабочий среднего разряда 4.5 | 1191 | 1013 | чел.-ч. | чел.-ч. | 1 | 2.4 | 0 | 0 | 0 | 10.35 | 0 | 1 | 1 | )*1,35 | 3.24 | 2 | 39650868 | 52 | 0 | 0 | 0 | 0 | 0 | 0 | 0 | 0
41 | 39650876 | 39650867 | 36800424 | 1 | 1 | 1 | 3 | 01.3.05.17-0002 | ФССЦ-2001, 01.3.05.17-0002, приказ Минстроя России №1039/пр от 30.12.2016г. | Канифоль сосновая | 1346 | 1009 | кг | кг | 1 | 0.0016 | 27.74 | 0 | 0 | 0 | 0 | 1 | 0 |  | 0.0016 | 2 | 39650869 | 53 | 0 | 0 | 0 | 0 | 0 | 0 | 0 | 0
41 | 39650877 | 39650867 | 36804578 | 1 | 1 | 1 | 3 | 01.7.15.07-0012 | ФССЦ-2001, 01.7.15.07-0012, приказ Минстроя России №1039/пр от 30.12.2016г. | Дюбели пластмассовые с шурупами 12х70 мм | 1355 | 1010 | 100 шт. | 100 шт. | 100 | 0.03 | 83 | 0 | 0 | 0 | 0 | 1 | 0 |  | 0.03 | 2 | 39650870 | 54 | 0 | 0 | 0 | 0 | 0 | 0 | 0 | 0
41 | 39650878 | 39650867 | 36806488 | 1 | 1 | 1 | 3 | 03.1.01.01-0002 | ФССЦ-2001, 03.1.01.01-0002, приказ Минстроя России №1039/пр от 30.12.2016г. | Гипсовые вяжущие, марка Г3 | 1348 | 1009 | т | т | 1000 | 2e-05 | 729.98 | 0 | 0 | 0 | 0 | 1 | 0 |  | 2e-05 | 2 | 39650871 | 55 | 0 | 0 | 0 | 0 | 0 | 0 | 0 | 0
41 | 39650879 | 39650867 | 36829536 | 1 | 1 | 1 | 3 | 10.3.02.03-0012 | ФССЦ-2001, 10.3.02.03-0012, приказ Минстроя России №1039/пр от 30.12.2016г. | Припои оловянно-свинцовые бессурьмянистые марки ПОС40 | 1346 | 1009 | кг | кг | 1 | 0.016 | 65.75 | 0 | 0 | 0 | 0 | 1 | 0 |  | 0.016 | 2 | 39650872 | 56 | 0 | 0 | 0 | 0 | 0 | 0 | 0 | 0
41 | 39650880 | 39650867 | 36799065 | 17 | 1 | 1 | 3 | 999-9950 |  | Вспомогательные ненормируемые материалы (2% от ОЗП) | 1374 | 1013 | РУБ | РУБ | 1 | 0.5 | 1 | 0 | 0 | 0 | 0 | 1 | 0 |  | 0.5 | 2 | 39650873 | 58 | 0 | 0 | 0 | 0 | 0 | 0 | 0 | 0
44 | 39650900 | 39650882 | 37113247 | 1 | 1 | 1 | 1 | 1-100-50 |  | Рабочий среднего разряда 5 | 1191 | 1013 | чел.-ч. | чел.-ч. | 1 | 10.1 | 0 | 0 | 0 | 11.09 | 0 | 1 | 1 | )*1,35 | 13.635 | 2 | 39650883 | 59 | 0 | 0 | 0 | 0 | 0 | 0 | 0 | 0
44 | 39650901 | 39650882 | 37064876 | 1 | 1 | 1 | 1 | 4-100-00 |  | Затраты труда машинистов | 1191 | 1013 | чел.-ч. | чел.-ч. | 1 | 0.44 | 0 | 0 | 0 | 0 | 0 | 1 | 2 | )*1,35 | 0.594 | 2 | 39650884 | 60 | 0 | 0 | 0 | 0 | 0 | 0 | 0 | 0
44 | 39650902 | 39650882 | 36882383 | 1 | 1 | 1 | 2 | 91.06.05-011 | ФСЭМ-2001, 91.06.05-011, приказ Минстроя России №1039/пр от 30.12.2016г. | Погрузчик, грузоподъемность 5 т | 1368 | 1011 | маш.-ч | маш.-ч | 1 | 0.44 | 0 | 89.99 | 10.06 | 0 | 0 | 1 | 0 | )*1,35 | 0.594 | 2 | 39650885 | 61 | 0 | 0 | 0 | 0 | 0 | 0 | 0 | 0
44 | 39650903 | 39650882 | 36800424 | 1 | 1 | 1 | 3 | 01.3.05.17-0002 | ФССЦ-2001, 01.3.05.17-0002, приказ Минстроя России №1039/пр от 30.12.2016г. | Канифоль сосновая | 1346 | 1009 | кг | кг | 1 | 0.01 | 27.74 | 0 | 0 | 0 | 0 | 1 | 0 |  | 0.01 | 2 | 39650886 | 62 | 0 | 0 | 0 | 0 | 0 | 0 | 0 | 0
44 | 39650904 | 39650882 | 36802095 | 1 | 1 | 1 | 3 | 01.7.06.05-0042 | ФССЦ-2001, 01.7.06.05-0042, приказ Минстроя России №1039/пр от 30.12.2016г. | Лента липкая изоляционная на поликасиновом компаунде марки ЛСЭПЛ, шириной 20-30 мм, толщиной от 0,14 до 0,19 мм | 1346 | 1009 | кг | кг | 1 | 0.02 | 91.29 | 0 | 0 | 0 | 0 | 1 | 0 |  | 0.02 | 2 | 39650887 | 63 | 0 | 0 | 0 | 0 | 0 | 0 | 0 | 0
44 | 39650905 | 39650882 | 36804448 | 1 | 1 | 1 | 3 | 01.7.15.03-0042 | ФССЦ-2001, 01.7.15.03-0042, приказ Минстроя России №1039/пр от 30.12.2016г. | Болты с гайками и шайбами строительные | 1346 | 1009 | кг | кг | 1 | 0.3 | 9.04 | 0 | 0 | 0 | 0 | 1 | 0 |  | 0.3 | 2 | 39650888 | 64 | 0 | 0 | 0 | 0 | 0 | 0 | 0 | 0
44 | 39650906 | 39650882 | 36804578 | 1 | 1 | 1 | 3 | 01.7.15.07-0012 | ФССЦ-2001, 01.7.15.07-0012, приказ Минстроя России №1039/пр от 30.12.2016г. | Дюбели пластмассовые с шурупами 12х70 мм | 1355 | 1010 | 100 шт. | 100 шт. | 100 | 0.1 | 83 | 0 | 0 | 0 | 0 | 1 | 0 |  | 0.1 | 2 | 39650889 | 65 | 0 | 0 | 0 | 0 | 0 | 0 | 0 | 0
44 | 39650907 | 39650882 | 36806488 | 1 | 1 | 1 | 3 | 03.1.01.01-0002 | ФССЦ-2001, 03.1.01.01-0002, приказ Минстроя России №1039/пр от 30.12.2016г. | Гипсовые вяжущие, марка Г3 | 1348 | 1009 | т | т | 1000 | 0.0003 | 729.98 | 0 | 0 | 0 | 0 | 1 | 0 |  | 0.0003 | 2 | 39650890 | 66 | 0 | 0 | 0 | 0 | 0 | 0 | 0 | 0
44 | 39650908 | 39650882 | 36829216 | 1 | 1 | 1 | 3 | 10.2.02.08-0001 | ФССЦ-2001, 10.2.02.08-0001, приказ Минстроя России №1039/пр от 30.12.2016г. | Проволока медная круглая электротехническая ММ (мягкая) диаметром 1,0-3,0 мм и выше | 1348 | 1009 | т | т | 1000 | 0.0001 | 37517 | 0 | 0 | 0 | 0 | 1 | 0 |  | 0.0001 | 2 | 39650891 | 67 | 0 | 0 | 0 | 0 | 0 | 0 | 0 | 0
44 | 39650909 | 39650882 | 36829536 | 1 | 1 | 1 | 3 | 10.3.02.03-0012 | ФССЦ-2001, 10.3.02.03-0012, приказ Минстроя России №1039/пр от 30.12.2016г. | Припои оловянно-свинцовые бессурьмянистые марки ПОС40 | 1346 | 1009 | кг | кг | 1 | 0.06 | 65.75 | 0 | 0 | 0 | 0 | 1 | 0 |  | 0.06 | 2 | 39650892 | 68 | 0 | 0 | 0 | 0 | 0 | 0 | 0 | 0
44 | 39650910 | 39650882 | 36837792 | 1 | 1 | 1 | 3 | 14.3.02.01-0219 | ФССЦ-2001, 14.3.02.01-0219, приказ Минстроя России №1039/пр от 30.12.2016г. | Краска водоэмульсионная ВЭАК-1180 | 1348 | 1009 | т | т | 1000 | 2e-05 | 15481 | 0 | 0 | 0 | 0 | 1 | 0 |  | 2e-05 | 2 | 39650893 | 69 | 0 | 0 | 0 | 0 | 0 | 0 | 0 | 0
44 | 39650911 | 39650882 | 36838470 | 1 | 1 | 1 | 3 | 14.4.03.17-0011 | ФССЦ-2001, 14.4.03.17-0011, приказ Минстроя России №1039/пр от 30.12.2016г. | Лак электроизоляционный 318 | 1346 | 1009 | кг | кг | 1 | 0.03 | 35.63 | 0 | 0 | 0 | 0 | 1 | 0 |  | 0.03 | 2 | 39650894 | 70 | 0 | 0 | 0 | 0 | 0 | 0 | 0 | 0
44 | 39650912 | 39650882 | 36853818 | 1 | 1 | 1 | 3 | 20.2.10.03-0020 | ФССЦ-2001, 20.2.10.03-0020, приказ Минстроя России №1039/пр от 30.12.2016г. | Наконечники кабельные П2.5-4Д-МУ3 | 1355 | 1010 | 100 шт. | 100 шт. | 100 | 0.1 | 203 | 0 | 0 | 0 | 0 | 1 | 0 |  | 0.1 | 2 | 39650895 | 71 | 0 | 0 | 0 | 0 | 0 | 0 | 0 | 0
44 | 39650913 | 39650882 | 36860566 | 1 | 1 | 1 | 3 | 22.2.02.15-0001 | ФССЦ-2001, 22.2.02.15-0001, приказ Минстроя России №1039/пр от 30.12.2016г. | Скрепы 10х2 | 1346 | 1009 | кг | кг | 1 | 0.02 | 15.37 | 0 | 0 | 0 | 0 | 1 | 0 |  | 0.02 | 2 | 39650896 | 72 | 0 | 0 | 0 | 0 | 0 | 0 | 0 | 0
44 | 39650914 | 39650882 | 36867796 | 1 | 1 | 1 | 3 | 24.3.01.01-0004 | ФССЦ-2001, 24.3.01.01-0004, приказ Минстроя России №1039/пр от 30.12.2016г. | Трубка полихлорвиниловая ПХВ-305 диаметром 6-10 мм | 1346 | 1009 | кг | кг | 1 | 0.08 | 38.34 | 0 | 0 | 0 | 0 | 1 | 0 |  | 0.08 | 2 | 39650897 | 73 | 0 | 0 | 0 | 0 | 0 | 0 | 0 | 0
44 | 39650915 | 39650882 | 36799066 | 17 | 1 | 1 | 3 | 999-0005 |  | Масса оборудования | 1348 | 1009 | т | т | 1000 | 0.001 | 0 | 0 | 0 | 0 | 0 | 0 | 0 |  | 0.001 | 3 | -1 |  | 0 | 0 | 0 | 0 | 0 | 0 | 0 | 0
44 | 39650916 | 39650882 | 36799065 | 17 | 1 | 1 | 3 | 999-9950 |  | Вспомогательные ненормируемые материалы (2% от ОЗП) | 1374 | 1013 | РУБ | РУБ | 1 | 2.24 | 1 | 0 | 0 | 0 | 0 | 1 | 0 |  | 2.24 | 2 | 39650898 | 77 | 0 | 0 | 0 | 0 | 0 | 0 | 0 | 0
45 | 39650900 | 39650882 | 37113247 | 1 | 1 | 1 | 1 | 1-100-50 |  | Рабочий среднего разряда 5 | 1191 | 1013 | чел.-ч. | чел.-ч. | 1 | 10.1 | 0 | 0 | 0 | 11.09 | 0 | 1 | 1 | )*1,35 | 13.635 | 2 | 39650883 | 78 | 0 | 0 | 0 | 0 | 0 | 0 | 0 | 0
45 | 39650901 | 39650882 | 37064876 | 1 | 1 | 1 | 1 | 4-100-00 |  | Затраты труда машинистов | 1191 | 1013 | чел.-ч. | чел.-ч. | 1 | 0.44 | 0 | 0 | 0 | 0 | 0 | 1 | 2 | )*1,35 | 0.594 | 2 | 39650884 | 79 | 0 | 0 | 0 | 0 | 0 | 0 | 0 | 0
45 | 39650902 | 39650882 | 36882383 | 1 | 1 | 1 | 2 | 91.06.05-011 | ФСЭМ-2001, 91.06.05-011, приказ Минстроя России №1039/пр от 30.12.2016г. | Погрузчик, грузоподъемность 5 т | 1368 | 1011 | маш.-ч | маш.-ч | 1 | 0.44 | 0 | 89.99 | 10.06 | 0 | 0 | 1 | 0 | )*1,35 | 0.594 | 2 | 39650885 | 80 | 0 | 0 | 0 | 0 | 0 | 0 | 0 | 0
45 | 39650903 | 39650882 | 36800424 | 1 | 1 | 1 | 3 | 01.3.05.17-0002 | ФССЦ-2001, 01.3.05.17-0002, приказ Минстроя России №1039/пр от 30.12.2016г. | Канифоль сосновая | 1346 | 1009 | кг | кг | 1 | 0.01 | 27.74 | 0 | 0 | 0 | 0 | 1 | 0 |  | 0.01 | 2 | 39650886 | 81 | 0 | 0 | 0 | 0 | 0 | 0 | 0 | 0
45 | 39650904 | 39650882 | 36802095 | 1 | 1 | 1 | 3 | 01.7.06.05-0042 | ФССЦ-2001, 01.7.06.05-0042, приказ Минстроя России №1039/пр от 30.12.2016г. | Лента липкая изоляционная на поликасиновом компаунде марки ЛСЭПЛ, шириной 20-30 мм, толщиной от 0,14 до 0,19 мм | 1346 | 1009 | кг | кг | 1 | 0.02 | 91.29 | 0 | 0 | 0 | 0 | 1 | 0 |  | 0.02 | 2 | 39650887 | 82 | 0 | 0 | 0 | 0 | 0 | 0 | 0 | 0
45 | 39650905 | 39650882 | 36804448 | 1 | 1 | 1 | 3 | 01.7.15.03-0042 | ФССЦ-2001, 01.7.15.03-0042, приказ Минстроя России №1039/пр от 30.12.2016г. | Болты с гайками и шайбами строительные | 1346 | 1009 | кг | кг | 1 | 0.3 | 9.04 | 0 | 0 | 0 | 0 | 1 | 0 |  | 0.3 | 2 | 39650888 | 83 | 0 | 0 | 0 | 0 | 0 | 0 | 0 | 0
45 | 39650906 | 39650882 | 36804578 | 1 | 1 | 1 | 3 | 01.7.15.07-0012 | ФССЦ-2001, 01.7.15.07-0012, приказ Минстроя России №1039/пр от 30.12.2016г. | Дюбели пластмассовые с шурупами 12х70 мм | 1355 | 1010 | 100 шт. | 100 шт. | 100 | 0.1 | 83 | 0 | 0 | 0 | 0 | 1 | 0 |  | 0.1 | 2 | 39650889 | 84 | 0 | 0 | 0 | 0 | 0 | 0 | 0 | 0
45 | 39650907 | 39650882 | 36806488 | 1 | 1 | 1 | 3 | 03.1.01.01-0002 | ФССЦ-2001, 03.1.01.01-0002, приказ Минстроя России №1039/пр от 30.12.2016г. | Гипсовые вяжущие, марка Г3 | 1348 | 1009 | т | т | 1000 | 0.0003 | 729.98 | 0 | 0 | 0 | 0 | 1 | 0 |  | 0.0003 | 2 | 39650890 | 85 | 0 | 0 | 0 | 0 | 0 | 0 | 0 | 0
45 | 39650908 | 39650882 | 36829216 | 1 | 1 | 1 | 3 | 10.2.02.08-0001 | ФССЦ-2001, 10.2.02.08-0001, приказ Минстроя России №1039/пр от 30.12.2016г. | Проволока медная круглая электротехническая ММ (мягкая) диаметром 1,0-3,0 мм и выше | 1348 | 1009 | т | т | 1000 | 0.0001 | 37517 | 0 | 0 | 0 | 0 | 1 | 0 |  | 0.0001 | 2 | 39650891 | 86 | 0 | 0 | 0 | 0 | 0 | 0 | 0 | 0
45 | 39650909 | 39650882 | 36829536 | 1 | 1 | 1 | 3 | 10.3.02.03-0012 | ФССЦ-2001, 10.3.02.03-0012, приказ Минстроя России №1039/пр от 30.12.2016г. | Припои оловянно-свинцовые бессурьмянистые марки ПОС40 | 1346 | 1009 | кг | кг | 1 | 0.06 | 65.75 | 0 | 0 | 0 | 0 | 1 | 0 |  | 0.06 | 2 | 39650892 | 87 | 0 | 0 | 0 | 0 | 0 | 0 | 0 | 0
45 | 39650910 | 39650882 | 36837792 | 1 | 1 | 1 | 3 | 14.3.02.01-0219 | ФССЦ-2001, 14.3.02.01-0219, приказ Минстроя России №1039/пр от 30.12.2016г. | Краска водоэмульсионная ВЭАК-1180 | 1348 | 1009 | т | т | 1000 | 2e-05 | 15481 | 0 | 0 | 0 | 0 | 1 | 0 |  | 2e-05 | 2 | 39650893 | 88 | 0 | 0 | 0 | 0 | 0 | 0 | 0 | 0
45 | 39650911 | 39650882 | 36838470 | 1 | 1 | 1 | 3 | 14.4.03.17-0011 | ФССЦ-2001, 14.4.03.17-0011, приказ Минстроя России №1039/пр от 30.12.2016г. | Лак электроизоляционный 318 | 1346 | 1009 | кг | кг | 1 | 0.03 | 35.63 | 0 | 0 | 0 | 0 | 1 | 0 |  | 0.03 | 2 | 39650894 | 89 | 0 | 0 | 0 | 0 | 0 | 0 | 0 | 0
45 | 39650912 | 39650882 | 36853818 | 1 | 1 | 1 | 3 | 20.2.10.03-0020 | ФССЦ-2001, 20.2.10.03-0020, приказ Минстроя России №1039/пр от 30.12.2016г. | Наконечники кабельные П2.5-4Д-МУ3 | 1355 | 1010 | 100 шт. | 100 шт. | 100 | 0.1 | 203 | 0 | 0 | 0 | 0 | 1 | 0 |  | 0.1 | 2 | 39650895 | 90 | 0 | 0 | 0 | 0 | 0 | 0 | 0 | 0
45 | 39650913 | 39650882 | 36860566 | 1 | 1 | 1 | 3 | 22.2.02.15-0001 | ФССЦ-2001, 22.2.02.15-0001, приказ Минстроя России №1039/пр от 30.12.2016г. | Скрепы 10х2 | 1346 | 1009 | кг | кг | 1 | 0.02 | 15.37 | 0 | 0 | 0 | 0 | 1 | 0 |  | 0.02 | 2 | 39650896 | 91 | 0 | 0 | 0 | 0 | 0 | 0 | 0 | 0
45 | 39650914 | 39650882 | 36867796 | 1 | 1 | 1 | 3 | 24.3.01.01-0004 | ФССЦ-2001, 24.3.01.01-0004, приказ Минстроя России №1039/пр от 30.12.2016г. | Трубка полихлорвиниловая ПХВ-305 диаметром 6-10 мм | 1346 | 1009 | кг | кг | 1 | 0.08 | 38.34 | 0 | 0 | 0 | 0 | 1 | 0 |  | 0.08 | 2 | 39650897 | 92 | 0 | 0 | 0 | 0 | 0 | 0 | 0 | 0
45 | 39650915 | 39650882 | 36799066 | 17 | 1 | 1 | 3 | 999-0005 |  | Масса оборудования | 1348 | 1009 | т | т | 1000 | 0.001 | 0 | 0 | 0 | 0 | 0 | 0 | 0 |  | 0.001 | 3 | -1 |  | 0 | 0 | 0 | 0 | 0 | 0 | 0 | 0
45 | 39650916 | 39650882 | 36799065 | 17 | 1 | 1 | 3 | 999-9950 |  | Вспомогательные ненормируемые материалы (2% от ОЗП) | 1374 | 1013 | РУБ | РУБ | 1 | 2.24 | 1 | 0 | 0 | 0 | 0 | 1 | 0 |  | 2.24 | 2 | 39650898 | 96 | 0 | 0 | 0 | 0 | 0 | 0 | 0 | 0
52 | 39650926 | 39650918 | 37071037 | 1 | 1 | 1 | 1 | 1-100-40 |  | Рабочий среднего разряда 4 | 1191 | 1013 | чел.-ч. | чел.-ч. | 1 | 2.06 | 0 | 0 | 0 | 9.62 | 0 | 1 | 1 | )*1,35 | 2.781 | 2 | 39650919 | 97 | 0 | 0 | 0 | 0 | 0 | 0 | 0 | 0
52 | 39650927 | 39650918 | 36800208 | 1 | 1 | 1 | 3 | 01.3.03.05-0002 | ФССЦ-2001, 01.3.03.05-0002, приказ Минстроя России №1039/пр от 30.12.2016г. | Кислота серная аккумуляторная, сорт высший | 1348 | 1009 | т | т | 1000 | 0.001 | 6720 | 0 | 0 | 0 | 0 | 1 | 0 |  | 0.001 | 2 | 39650920 | 98 | 0 | 0 | 0 | 0 | 0 | 0 | 0 | 0
52 | 39650928 | 39650918 | 36800459 | 1 | 1 | 1 | 3 | 01.3.05.23-0061 | ФССЦ-2001, 01.3.05.23-0061, приказ Минстроя России №1039/пр от 30.12.2016г. | Натр едкий (сода каустическая) технический, марки ТД | 1348 | 1009 | т | т | 1000 | 0.00011 | 5850 | 0 | 0 | 0 | 0 | 1 | 0 |  | 0.00011 | 2 | 39650921 | 99 | 0 | 0 | 0 | 0 | 0 | 0 | 0 | 0
52 | 39650929 | 39650918 | 36801796 | 1 | 1 | 1 | 3 | 01.7.03.01-0005 | ФССЦ-2001, 01.7.03.01-0005, приказ Минстроя России №1039/пр от 30.12.2016г. | Вода дистиллированная | 1346 | 1009 | кг | кг | 1 | 2.8 | 4.16 | 0 | 0 | 0 | 0 | 1 | 0 |  | 2.8 | 2 | 39650922 | 100 | 0 | 0 | 0 | 0 | 0 | 0 | 0 | 0
52 | 39650930 | 39650918 | 36828215 | 1 | 1 | 1 | 3 | 10.1.01.02-0011 | ФССЦ-2001, 10.1.01.02-0011, приказ Минстроя России №1039/пр от 30.12.2016г. | Алюминиевые сплавы литейные в чушках марки АК5М2 | 1348 | 1009 | т | т | 1000 | 3e-05 | 41210 | 0 | 0 | 0 | 0 | 1 | 0 |  | 3e-05 | 2 | 39650923 | 101 | 0 | 0 | 0 | 0 | 0 | 0 | 0 | 0
52 | 39650931 | 39650918 | 36799065 | 17 | 1 | 1 | 3 | 999-9950 |  | Вспомогательные ненормируемые материалы (2% от ОЗП) | 1374 | 1013 | РУБ | РУБ | 1 | 0.4 | 1 | 0 | 0 | 0 | 0 | 1 | 0 |  | 0.4 | 2 | 39650924 | 104 | 0 | 0 | 0 | 0 | 0 | 0 | 0 | 0
53 | 39650926 | 39650918 | 37071037 | 1 | 1 | 1 | 1 | 1-100-40 |  | Рабочий среднего разряда 4 | 1191 | 1013 | чел.-ч. | чел.-ч. | 1 | 2.06 | 0 | 0 | 0 | 9.62 | 0 | 1 | 1 | )*1,35 | 2.781 | 2 | 39650919 | 105 | 0 | 0 | 0 | 0 | 0 | 0 | 0 | 0
53 | 39650927 | 39650918 | 36800208 | 1 | 1 | 1 | 3 | 01.3.03.05-0002 | ФССЦ-2001, 01.3.03.05-0002, приказ Минстроя России №1039/пр от 30.12.2016г. | Кислота серная аккумуляторная, сорт высший | 1348 | 1009 | т | т | 1000 | 0.001 | 6720 | 0 | 0 | 0 | 0 | 1 | 0 |  | 0.001 | 2 | 39650920 | 106 | 0 | 0 | 0 | 0 | 0 | 0 | 0 | 0
53 | 39650928 | 39650918 | 36800459 | 1 | 1 | 1 | 3 | 01.3.05.23-0061 | ФССЦ-2001, 01.3.05.23-0061, приказ Минстроя России №1039/пр от 30.12.2016г. | Натр едкий (сода каустическая) технический, марки ТД | 1348 | 1009 | т | т | 1000 | 0.00011 | 5850 | 0 | 0 | 0 | 0 | 1 | 0 |  | 0.00011 | 2 | 39650921 | 107 | 0 | 0 | 0 | 0 | 0 | 0 | 0 | 0
53 | 39650929 | 39650918 | 36801796 | 1 | 1 | 1 | 3 | 01.7.03.01-0005 | ФССЦ-2001, 01.7.03.01-0005, приказ Минстроя России №1039/пр от 30.12.2016г. | Вода дистиллированная | 1346 | 1009 | кг | кг | 1 | 2.8 | 4.16 | 0 | 0 | 0 | 0 | 1 | 0 |  | 2.8 | 2 | 39650922 | 108 | 0 | 0 | 0 | 0 | 0 | 0 | 0 | 0
53 | 39650930 | 39650918 | 36828215 | 1 | 1 | 1 | 3 | 10.1.01.02-0011 | ФССЦ-2001, 10.1.01.02-0011, приказ Минстроя России №1039/пр от 30.12.2016г. | Алюминиевые сплавы литейные в чушках марки АК5М2 | 1348 | 1009 | т | т | 1000 | 3e-05 | 41210 | 0 | 0 | 0 | 0 | 1 | 0 |  | 3e-05 | 2 | 39650923 | 109 | 0 | 0 | 0 | 0 | 0 | 0 | 0 | 0
53 | 39650931 | 39650918 | 36799065 | 17 | 1 | 1 | 3 | 999-9950 |  | Вспомогательные ненормируемые материалы (2% от ОЗП) | 1374 | 1013 | РУБ | РУБ | 1 | 0.4 | 1 | 0 | 0 | 0 | 0 | 1 | 0 |  | 0.4 | 2 | 39650924 | 112 | 0 | 0 | 0 | 0 | 0 | 0 | 0 | 0
58 | 39652710 | 39652709 | 37071037 | 1 | 1 | 1 | 1 | 1-100-40 |  | Рабочий среднего разряда 4 | 1191 | 1013 | чел.-ч. | чел.-ч. | 1 | 6.48 | 0 | 0 | 0 | 9.62 | 0 | 1 | 1 | )*1,35 | 8.748 | 2 | 39652710 | 113 | 0 | 0 | 0 | 0 | 0 | 0 | 0 | 0
58 | 39652711 | 39652709 | 36800424 | 1 | 1 | 1 | 3 | 01.3.05.17-0002 | ФССЦ-2001, 01.3.05.17-0002, приказ Минстроя России №1039/пр от 30.12.2016г. | Канифоль сосновая | 1346 | 1009 | кг | кг | 1 | 0.0006 | 27.74 | 0 | 0 | 0 | 0 | 1 | 0 |  | 0.0006 | 2 | 39652711 | 114 | 0 | 0 | 0 | 0 | 0 | 0 | 0 | 0
58 | 39652712 | 39652709 | 36804578 | 1 | 1 | 1 | 3 | 01.7.15.07-0012 | ФССЦ-2001, 01.7.15.07-0012, приказ Минстроя России №1039/пр от 30.12.2016г. | Дюбели пластмассовые с шурупами 12х70 мм | 1355 | 1010 | 100 шт. | 100 шт. | 100 | 0.08 | 83 | 0 | 0 | 0 | 0 | 1 | 0 |  | 0.08 | 2 | 39652712 | 115 | 0 | 0 | 0 | 0 | 0 | 0 | 0 | 0
58 | 39652713 | 39652709 | 36806488 | 1 | 1 | 1 | 3 | 03.1.01.01-0002 | ФССЦ-2001, 03.1.01.01-0002, приказ Минстроя России №1039/пр от 30.12.2016г. | Гипсовые вяжущие, марка Г3 | 1348 | 1009 | т | т | 1000 | 4e-05 | 729.98 | 0 | 0 | 0 | 0 | 1 | 0 |  | 4e-05 | 2 | 39652713 | 116 | 0 | 0 | 0 | 0 | 0 | 0 | 0 | 0
58 | 39652714 | 39652709 | 36829536 | 1 | 1 | 1 | 3 | 10.3.02.03-0012 | ФССЦ-2001, 10.3.02.03-0012, приказ Минстроя России №1039/пр от 30.12.2016г. | Припои оловянно-свинцовые бессурьмянистые марки ПОС40 | 1346 | 1009 | кг | кг | 1 | 0.006 | 65.75 | 0 | 0 | 0 | 0 | 1 | 0 |  | 0.006 | 2 | 39652714 | 117 | 0 | 0 | 0 | 0 | 0 | 0 | 0 | 0
58 | 39652715 | 39652709 | 36799065 | 17 | 1 | 1 | 3 | 999-9950 |  | Вспомогательные ненормируемые материалы (2% от ОЗП) | 1374 | 1013 | РУБ | РУБ | 1 | 1.25 | 1 | 0 | 0 | 0 | 0 | 1 | 0 |  | 1.25 | 2 | 39652715 | 119 | 0 | 0 | 0 | 0 | 0 | 0 | 0 | 0
59 | 39652710 | 39652709 | 37071037 | 1 | 1 | 1 | 1 | 1-100-40 |  | Рабочий среднего разряда 4 | 1191 | 1013 | чел.-ч. | чел.-ч. | 1 | 6.48 | 0 | 0 | 0 | 9.62 | 0 | 1 | 1 | )*1,35 | 8.748 | 2 | 39652710 | 120 | 0 | 0 | 0 | 0 | 0 | 0 | 0 | 0
59 | 39652711 | 39652709 | 36800424 | 1 | 1 | 1 | 3 | 01.3.05.17-0002 | ФССЦ-2001, 01.3.05.17-0002, приказ Минстроя России №1039/пр от 30.12.2016г. | Канифоль сосновая | 1346 | 1009 | кг | кг | 1 | 0.0006 | 27.74 | 0 | 0 | 0 | 0 | 1 | 0 |  | 0.0006 | 2 | 39652711 | 121 | 0 | 0 | 0 | 0 | 0 | 0 | 0 | 0
59 | 39652712 | 39652709 | 36804578 | 1 | 1 | 1 | 3 | 01.7.15.07-0012 | ФССЦ-2001, 01.7.15.07-0012, приказ Минстроя России №1039/пр от 30.12.2016г. | Дюбели пластмассовые с шурупами 12х70 мм | 1355 | 1010 | 100 шт. | 100 шт. | 100 | 0.08 | 83 | 0 | 0 | 0 | 0 | 1 | 0 |  | 0.08 | 2 | 39652712 | 122 | 0 | 0 | 0 | 0 | 0 | 0 | 0 | 0
59 | 39652713 | 39652709 | 36806488 | 1 | 1 | 1 | 3 | 03.1.01.01-0002 | ФССЦ-2001, 03.1.01.01-0002, приказ Минстроя России №1039/пр от 30.12.2016г. | Гипсовые вяжущие, марка Г3 | 1348 | 1009 | т | т | 1000 | 4e-05 | 729.98 | 0 | 0 | 0 | 0 | 1 | 0 |  | 4e-05 | 2 | 39652713 | 123 | 0 | 0 | 0 | 0 | 0 | 0 | 0 | 0
59 | 39652714 | 39652709 | 36829536 | 1 | 1 | 1 | 3 | 10.3.02.03-0012 | ФССЦ-2001, 10.3.02.03-0012, приказ Минстроя России №1039/пр от 30.12.2016г. | Припои оловянно-свинцовые бессурьмянистые марки ПОС40 | 1346 | 1009 | кг | кг | 1 | 0.006 | 65.75 | 0 | 0 | 0 | 0 | 1 | 0 |  | 0.006 | 2 | 39652714 | 124 | 0 | 0 | 0 | 0 | 0 | 0 | 0 | 0
59 | 39652715 | 39652709 | 36799065 | 17 | 1 | 1 | 3 | 999-9950 |  | Вспомогательные ненормируемые материалы (2% от ОЗП) | 1374 | 1013 | РУБ | РУБ | 1 | 1.25 | 1 | 0 | 0 | 0 | 0 | 1 | 0 |  | 1.25 | 2 | 39652715 | 126 | 0 | 0 | 0 | 0 | 0 | 0 | 0 | 0
62 | 39650956 | 39650949 | 37071037 | 1 | 1 | 1 | 1 | 1-100-40 |  | Рабочий среднего разряда 4 | 1191 | 1013 | чел.-ч. | чел.-ч. | 1 | 2 | 0 | 0 | 0 | 9.62 | 0 | 1 | 1 | )*1,35 | 2.7 | 2 | 39650950 | 127 | 0 | 0 | 0 | 0 | 0 | 0 | 0 | 0
62 | 39650957 | 39650949 | 36802095 | 1 | 1 | 1 | 3 | 01.7.06.05-0042 | ФССЦ-2001, 01.7.06.05-0042, приказ Минстроя России №1039/пр от 30.12.2016г. | Лента липкая изоляционная на поликасиновом компаунде марки ЛСЭПЛ, шириной 20-30 мм, толщиной от 0,14 до 0,19 мм | 1346 | 1009 | кг | кг | 1 | 0.015 | 91.29 | 0 | 0 | 0 | 0 | 1 | 0 |  | 0.015 | 2 | 39650951 | 128 | 0 | 0 | 0 | 0 | 0 | 0 | 0 | 0
62 | 39650958 | 39650949 | 36829536 | 1 | 1 | 1 | 3 | 10.3.02.03-0012 | ФССЦ-2001, 10.3.02.03-0012, приказ Минстроя России №1039/пр от 30.12.2016г. | Припои оловянно-свинцовые бессурьмянистые марки ПОС40 | 1346 | 1009 | кг | кг | 1 | 0.005 | 65.75 | 0 | 0 | 0 | 0 | 1 | 0 |  | 0.005 | 2 | 39650952 | 129 | 0 | 0 | 0 | 0 | 0 | 0 | 0 | 0
62 | 39650959 | 39650949 | 36799065 | 17 | 1 | 1 | 3 | 999-9950 |  | Вспомогательные ненормируемые материалы (2% от ОЗП) | 1374 | 1013 | РУБ | РУБ | 1 | 0.38 | 1 | 0 | 0 | 0 | 0 | 1 | 0 |  | 0.38 | 2 | 39650953 | 131 | 0 | 0 | 0 | 0 | 0 | 0 | 0 | 0
63 | 39650956 | 39650949 | 37071037 | 1 | 1 | 1 | 1 | 1-100-40 |  | Рабочий среднего разряда 4 | 1191 | 1013 | чел.-ч. | чел.-ч. | 1 | 2 | 0 | 0 | 0 | 9.62 | 0 | 1 | 1 | )*1,35 | 2.7 | 2 | 39650950 | 132 | 0 | 0 | 0 | 0 | 0 | 0 | 0 | 0
63 | 39650957 | 39650949 | 36802095 | 1 | 1 | 1 | 3 | 01.7.06.05-0042 | ФССЦ-2001, 01.7.06.05-0042, приказ Минстроя России №1039/пр от 30.12.2016г. | Лента липкая изоляционная на поликасиновом компаунде марки ЛСЭПЛ, шириной 20-30 мм, толщиной от 0,14 до 0,19 мм | 1346 | 1009 | кг | кг | 1 | 0.015 | 91.29 | 0 | 0 | 0 | 0 | 1 | 0 |  | 0.015 | 2 | 39650951 | 133 | 0 | 0 | 0 | 0 | 0 | 0 | 0 | 0
63 | 39650958 | 39650949 | 36829536 | 1 | 1 | 1 | 3 | 10.3.02.03-0012 | ФССЦ-2001, 10.3.02.03-0012, приказ Минстроя России №1039/пр от 30.12.2016г. | Припои оловянно-свинцовые бессурьмянистые марки ПОС40 | 1346 | 1009 | кг | кг | 1 | 0.005 | 65.75 | 0 | 0 | 0 | 0 | 1 | 0 |  | 0.005 | 2 | 39650952 | 134 | 0 | 0 | 0 | 0 | 0 | 0 | 0 | 0
63 | 39650959 | 39650949 | 36799065 | 17 | 1 | 1 | 3 | 999-9950 |  | Вспомогательные ненормируемые материалы (2% от ОЗП) | 1374 | 1013 | РУБ | РУБ | 1 | 0.38 | 1 | 0 | 0 | 0 | 0 | 1 | 0 |  | 0.38 | 2 | 39650953 | 136 | 0 | 0 | 0 | 0 | 0 | 0 | 0 | 0
66 | 39650969 | 39650961 | 37071037 | 1 | 1 | 1 | 1 | 1-100-40 |  | Рабочий среднего разряда 4 | 1191 | 1013 | чел.-ч. | чел.-ч. | 1 | 1.13 | 0 | 0 | 0 | 9.62 | 0 | 1 | 1 | )*1,35 | 1.5255 | 2 | 39650962 | 137 | 0 | 0 | 0 | 0 | 0 | 0 | 0 | 0
66 | 39650970 | 39650961 | 37064876 | 1 | 1 | 1 | 1 | 4-100-00 |  | Затраты труда машинистов | 1191 | 1013 | чел.-ч. | чел.-ч. | 1 | 0.08 | 0 | 0 | 0 | 0 | 0 | 1 | 2 | )*1,35 | 0.108 | 2 | 39650963 | 138 | 0 | 0 | 0 | 0 | 0 | 0 | 0 | 0
66 | 39650971 | 39650961 | 36882159 | 1 | 1 | 1 | 2 | 91.05.05-014 | ФСЭМ-2001, 91.05.05-014, приказ Минстроя России №1039/пр от 30.12.2016г. | Краны на автомобильном ходу, грузоподъемность 10 т | 1368 | 1011 | маш.-ч | маш.-ч | 1 | 0.04 | 0 | 111.99 | 13.5 | 0 | 0 | 1 | 0 | )*1,35 | 0.054 | 2 | 39650964 | 139 | 0 | 0 | 0 | 0 | 0 | 0 | 0 | 0
66 | 39650972 | 39650961 | 36883554 | 1 | 1 | 1 | 2 | 91.14.02-001 | ФСЭМ-2001, 91.14.02-001, приказ Минстроя России №1039/пр от 30.12.2016г. | Автомобили бортовые, грузоподъемность до 5 т | 1368 | 1011 | маш.-ч | маш.-ч | 1 | 0.04 | 0 | 65.71 | 11.6 | 0 | 0 | 1 | 0 | )*1,35 | 0.054 | 2 | 39650965 | 140 | 0 | 0 | 0 | 0 | 0 | 0 | 0 | 0
66 | 39650973 | 39650961 | 36804448 | 1 | 1 | 1 | 3 | 01.7.15.03-0042 | ФССЦ-2001, 01.7.15.03-0042, приказ Минстроя России №1039/пр от 30.12.2016г. | Болты с гайками и шайбами строительные | 1346 | 1009 | кг | кг | 1 | 0.06 | 9.04 | 0 | 0 | 0 | 0 | 1 | 0 |  | 0.06 | 2 | 39650966 | 141 | 0 | 0 | 0 | 0 | 0 | 0 | 0 | 0
66 | 39650974 | 39650961 | 36799065 | 17 | 1 | 1 | 3 | 999-9950 |  | Вспомогательные ненормируемые материалы (2% от ОЗП) | 1374 | 1013 | РУБ | РУБ | 1 | 0.22 | 1 | 0 | 0 | 0 | 0 | 1 | 0 |  | 0.22 | 2 | 39650967 | 143 | 0 | 0 | 0 | 0 | 0 | 0 | 0 | 0
67 | 39650969 | 39650961 | 37071037 | 1 | 1 | 1 | 1 | 1-100-40 |  | Рабочий среднего разряда 4 | 1191 | 1013 | чел.-ч. | чел.-ч. | 1 | 1.13 | 0 | 0 | 0 | 9.62 | 0 | 1 | 1 | )*1,35 | 1.5255 | 2 | 39650962 | 144 | 0 | 0 | 0 | 0 | 0 | 0 | 0 | 0
67 | 39650970 | 39650961 | 37064876 | 1 | 1 | 1 | 1 | 4-100-00 |  | Затраты труда машинистов | 1191 | 1013 | чел.-ч. | чел.-ч. | 1 | 0.08 | 0 | 0 | 0 | 0 | 0 | 1 | 2 | )*1,35 | 0.108 | 2 | 39650963 | 145 | 0 | 0 | 0 | 0 | 0 | 0 | 0 | 0
67 | 39650971 | 39650961 | 36882159 | 1 | 1 | 1 | 2 | 91.05.05-014 | ФСЭМ-2001, 91.05.05-014, приказ Минстроя России №1039/пр от 30.12.2016г. | Краны на автомобильном ходу, грузоподъемность 10 т | 1368 | 1011 | маш.-ч | маш.-ч | 1 | 0.04 | 0 | 111.99 | 13.5 | 0 | 0 | 1 | 0 | )*1,35 | 0.054 | 2 | 39650964 | 146 | 0 | 0 | 0 | 0 | 0 | 0 | 0 | 0
67 | 39650972 | 39650961 | 36883554 | 1 | 1 | 1 | 2 | 91.14.02-001 | ФСЭМ-2001, 91.14.02-001, приказ Минстроя России №1039/пр от 30.12.2016г. | Автомобили бортовые, грузоподъемность до 5 т | 1368 | 1011 | маш.-ч | маш.-ч | 1 | 0.04 | 0 | 65.71 | 11.6 | 0 | 0 | 1 | 0 | )*1,35 | 0.054 | 2 | 39650965 | 147 | 0 | 0 | 0 | 0 | 0 | 0 | 0 | 0
67 | 39650973 | 39650961 | 36804448 | 1 | 1 | 1 | 3 | 01.7.15.03-0042 | ФССЦ-2001, 01.7.15.03-0042, приказ Минстроя России №1039/пр от 30.12.2016г. | Болты с гайками и шайбами строительные | 1346 | 1009 | кг | кг | 1 | 0.06 | 9.04 | 0 | 0 | 0 | 0 | 1 | 0 |  | 0.06 | 2 | 39650966 | 148 | 0 | 0 | 0 | 0 | 0 | 0 | 0 | 0
67 | 39650974 | 39650961 | 36799065 | 17 | 1 | 1 | 3 | 999-9950 |  | Вспомогательные ненормируемые материалы (2% от ОЗП) | 1374 | 1013 | РУБ | РУБ | 1 | 0.22 | 1 | 0 | 0 | 0 | 0 | 1 | 0 |  | 0.22 | 2 | 39650967 | 150 | 0 | 0 | 0 | 0 | 0 | 0 | 0 | 0
70 | 39650983 | 39650976 | 37064928 | 1 | 1 | 1 | 1 | 1-100-35 |  | Рабочий среднего разряда 3.5 | 1191 | 1013 | чел.-ч. | чел.-ч. | 1 | 2 | 0 | 0 | 0 | 9.07 | 0 | 1 | 1 | )*1,35 | 2.7 | 2 | 39650977 | 151 | 0 | 0 | 0 | 0 | 0 | 0 | 0 | 0
70 | 39650984 | 39650976 | 36802095 | 1 | 1 | 1 | 3 | 01.7.06.05-0042 | ФССЦ-2001, 01.7.06.05-0042, приказ Минстроя России №1039/пр от 30.12.2016г. | Лента липкая изоляционная на поликасиновом компаунде марки ЛСЭПЛ, шириной 20-30 мм, толщиной от 0,14 до 0,19 мм | 1346 | 1009 | кг | кг | 1 | 0.015 | 91.29 | 0 | 0 | 0 | 0 | 1 | 0 |  | 0.015 | 2 | 39650978 | 152 | 0 | 0 | 0 | 0 | 0 | 0 | 0 | 0
70 | 39650985 | 39650976 | 36860041 | 1 | 1 | 1 | 3 | 21.2.03.09-0105 | ФССЦ-2001, 21.2.03.09-0105, приказ Минстроя России №1039/пр от 30.12.2016г. | Провода силовые с медной жилой с резиновой изоляцией, в оплетке из хлопчатобумажной пряжи, пропитанной противогнилостным составом марки ПРТО сечением 1х1,5 мм2 | 1477 | 1013 | 1000 м | 1000 М | 1 | 0.005 | 1819.3 | 0 | 0 | 0 | 0 | 1 | 0 |  | 0.005 | 2 | 39650979 | 153 | 0 | 0 | 0 | 0 | 0 | 0 | 0 | 0
70 | 39650986 | 39650976 | 36860609 | 1 | 1 | 1 | 3 | 22.2.02.23-0011 | ФССЦ-2001, 22.2.02.23-0011, приказ Минстроя России №1039/пр от 30.12.2016г. | Глухари | 1355 | 1010 | 100 шт. | 100 шт. | 100 | 0.011 | 164 | 0 | 0 | 0 | 0 | 1 | 0 |  | 0.011 | 2 | 39650980 | 154 | 0 | 0 | 0 | 0 | 0 | 0 | 0 | 0
70 | 39650987 | 39650976 | 36799065 | 17 | 1 | 1 | 3 | 999-9950 |  | Вспомогательные ненормируемые материалы (2% от ОЗП) | 1374 | 1013 | РУБ | РУБ | 1 | 0.36 | 1 | 0 | 0 | 0 | 0 | 1 | 0 |  | 0.36 | 2 | 39650981 | 156 | 0 | 0 | 0 | 0 | 0 | 0 | 0 | 0
71 | 39650983 | 39650976 | 37064928 | 1 | 1 | 1 | 1 | 1-100-35 |  | Рабочий среднего разряда 3.5 | 1191 | 1013 | чел.-ч. | чел.-ч. | 1 | 2 | 0 | 0 | 0 | 9.07 | 0 | 1 | 1 | )*1,35 | 2.7 | 2 | 39650977 | 157 | 0 | 0 | 0 | 0 | 0 | 0 | 0 | 0
71 | 39650984 | 39650976 | 36802095 | 1 | 1 | 1 | 3 | 01.7.06.05-0042 | ФССЦ-2001, 01.7.06.05-0042, приказ Минстроя России №1039/пр от 30.12.2016г. | Лента липкая изоляционная на поликасиновом компаунде марки ЛСЭПЛ, шириной 20-30 мм, толщиной от 0,14 до 0,19 мм | 1346 | 1009 | кг | кг | 1 | 0.015 | 91.29 | 0 | 0 | 0 | 0 | 1 | 0 |  | 0.015 | 2 | 39650978 | 158 | 0 | 0 | 0 | 0 | 0 | 0 | 0 | 0
71 | 39650985 | 39650976 | 36860041 | 1 | 1 | 1 | 3 | 21.2.03.09-0105 | ФССЦ-2001, 21.2.03.09-0105, приказ Минстроя России №1039/пр от 30.12.2016г. | Провода силовые с медной жилой с резиновой изоляцией, в оплетке из хлопчатобумажной пряжи, пропитанной противогнилостным составом марки ПРТО сечением 1х1,5 мм2 | 1477 | 1013 | 1000 м | 1000 М | 1 | 0.005 | 1819.3 | 0 | 0 | 0 | 0 | 1 | 0 |  | 0.005 | 2 | 39650979 | 159 | 0 | 0 | 0 | 0 | 0 | 0 | 0 | 0
71 | 39650986 | 39650976 | 36860609 | 1 | 1 | 1 | 3 | 22.2.02.23-0011 | ФССЦ-2001, 22.2.02.23-0011, приказ Минстроя России №1039/пр от 30.12.2016г. | Глухари | 1355 | 1010 | 100 шт. | 100 шт. | 100 | 0.011 | 164 | 0 | 0 | 0 | 0 | 1 | 0 |  | 0.011 | 2 | 39650980 | 160 | 0 | 0 | 0 | 0 | 0 | 0 | 0 | 0
71 | 39650987 | 39650976 | 36799065 | 17 | 1 | 1 | 3 | 999-9950 |  | Вспомогательные ненормируемые материалы (2% от ОЗП) | 1374 | 1013 | РУБ | РУБ | 1 | 0.36 | 1 | 0 | 0 | 0 | 0 | 1 | 0 |  | 0.36 | 2 | 39650981 | 162 | 0 | 0 | 0 | 0 | 0 | 0 | 0 | 0
74 | 39656320 | 39656319 | 37082223 | 1 | 1 | 1 | 1 | 1-100-41 |  | Рабочий среднего разряда 4.1 | 1191 | 1013 | чел.-ч. | чел.-ч. | 1 | 0.5 | 0 | 0 | 0 | 9.76 | 0 | 1 | 1 |  | 0.5 | 2 | 39656320 | 163 | 0 | 0 | 0 | 0 | 0 | 0 | 0 | 0
74 | 39656321 | 39656319 | 36804944 | 1 | 1 | 1 | 3 | 01.7.15.14-0165 | ФССЦ-2001, 01.7.15.14-0165, приказ Минстроя России №1039/пр от 30.12.2016г. | Шурупы с полукруглой головкой 4x40 мм | 1348 | 1009 | т | т | 1000 | 1e-05 | 12430 | 0 | 0 | 0 | 0 | 1 | 0 |  | 1e-05 | 2 | 39656321 | 164 | 0 | 0 | 0 | 0 | 0 | 0 | 0 | 0
74 | 39656322 | 39656319 | 36806488 | 1 | 1 | 1 | 3 | 03.1.01.01-0002 | ФССЦ-2001, 03.1.01.01-0002, приказ Минстроя России №1039/пр от 30.12.2016г. | Гипсовые вяжущие, марка Г3 | 1348 | 1009 | т | т | 1000 | 5e-05 | 729.98 | 0 | 0 | 0 | 0 | 1 | 0 |  | 5e-05 | 2 | 39656322 | 165 | 0 | 0 | 0 | 0 | 0 | 0 | 0 | 0
74 | 39656323 | 39656319 | 36825637 | 1 | 1 | 1 | 3 | 08.3.03.05-0013 | ФССЦ-2001, 08.3.03.05-0013, приказ Минстроя России №1039/пр от 30.12.2016г. | Проволока стальная низкоуглеродистая разного назначения оцинкованная диаметром 1,6 мм | 1348 | 1009 | т | т | 1000 | 1e-05 | 14690 | 0 | 0 | 0 | 0 | 1 | 0 |  | 1e-05 | 2 | 39656323 | 166 | 0 | 0 | 0 | 0 | 0 | 0 | 0 | 0
74 | 39656324 | 39656319 | 36799065 | 17 | 1 | 1 | 3 | 999-9950 |  | Вспомогательные ненормируемые материалы (2% от ОЗП) | 1374 | 1013 | РУБ | РУБ | 1 | 0.1 | 1 | 0 | 0 | 0 | 0 | 1 | 0 |  | 0.1 | 2 | 39656324 | 168 | 0 | 0 | 0 | 0 | 0 | 0 | 0 | 0
75 | 39656320 | 39656319 | 37082223 | 1 | 1 | 1 | 1 | 1-100-41 |  | Рабочий среднего разряда 4.1 | 1191 | 1013 | чел.-ч. | чел.-ч. | 1 | 0.5 | 0 | 0 | 0 | 9.76 | 0 | 1 | 1 |  | 0.5 | 2 | 39656320 | 169 | 0 | 0 | 0 | 0 | 0 | 0 | 0 | 0
75 | 39656321 | 39656319 | 36804944 | 1 | 1 | 1 | 3 | 01.7.15.14-0165 | ФССЦ-2001, 01.7.15.14-0165, приказ Минстроя России №1039/пр от 30.12.2016г. | Шурупы с полукруглой головкой 4x40 мм | 1348 | 1009 | т | т | 1000 | 1e-05 | 12430 | 0 | 0 | 0 | 0 | 1 | 0 |  | 1e-05 | 2 | 39656321 | 170 | 0 | 0 | 0 | 0 | 0 | 0 | 0 | 0
75 | 39656322 | 39656319 | 36806488 | 1 | 1 | 1 | 3 | 03.1.01.01-0002 | ФССЦ-2001, 03.1.01.01-0002, приказ Минстроя России №1039/пр от 30.12.2016г. | Гипсовые вяжущие, марка Г3 | 1348 | 1009 | т | т | 1000 | 5e-05 | 729.98 | 0 | 0 | 0 | 0 | 1 | 0 |  | 5e-05 | 2 | 39656322 | 171 | 0 | 0 | 0 | 0 | 0 | 0 | 0 | 0
75 | 39656323 | 39656319 | 36825637 | 1 | 1 | 1 | 3 | 08.3.03.05-0013 | ФССЦ-2001, 08.3.03.05-0013, приказ Минстроя России №1039/пр от 30.12.2016г. | Проволока стальная низкоуглеродистая разного назначения оцинкованная диаметром 1,6 мм | 1348 | 1009 | т | т | 1000 | 1e-05 | 14690 | 0 | 0 | 0 | 0 | 1 | 0 |  | 1e-05 | 2 | 39656323 | 172 | 0 | 0 | 0 | 0 | 0 | 0 | 0 | 0
75 | 39656324 | 39656319 | 36799065 | 17 | 1 | 1 | 3 | 999-9950 |  | Вспомогательные ненормируемые материалы (2% от ОЗП) | 1374 | 1013 | РУБ | РУБ | 1 | 0.1 | 1 | 0 | 0 | 0 | 0 | 1 | 0 |  | 0.1 | 2 | 39656324 | 174 | 0 | 0 | 0 | 0 | 0 | 0 | 0 | 0
78 | 39650998 | 39650989 | 37071037 | 1 | 1 | 1 | 1 | 1-100-40 |  | Рабочий среднего разряда 4 | 1191 | 1013 | чел.-ч. | чел.-ч. | 1 | 0.84 | 0 | 0 | 0 | 9.62 | 0 | 1 | 1 | )*1,35 | 1.134 | 2 | 39650990 | 175 | 0 | 0 | 0 | 0 | 0 | 0 | 0 | 0
78 | 39650999 | 39650989 | 36800424 | 1 | 1 | 1 | 3 | 01.3.05.17-0002 | ФССЦ-2001, 01.3.05.17-0002, приказ Минстроя России №1039/пр от 30.12.2016г. | Канифоль сосновая | 1346 | 1009 | кг | кг | 1 | 0.0002 | 27.74 | 0 | 0 | 0 | 0 | 1 | 0 |  | 0.0002 | 2 | 39650991 | 176 | 0 | 0 | 0 | 0 | 0 | 0 | 0 | 0
78 | 39651000 | 39650989 | 36804947 | 1 | 1 | 1 | 3 | 01.7.15.14-0168 | ФССЦ-2001, 01.7.15.14-0168, приказ Минстроя России №1039/пр от 30.12.2016г. | Шурупы с полукруглой головкой 5х70 мм | 1348 | 1009 | т | т | 1000 | 0.0001 | 12430 | 0 | 0 | 0 | 0 | 1 | 0 |  | 0.0001 | 2 | 39650992 | 177 | 0 | 0 | 0 | 0 | 0 | 0 | 0 | 0
78 | 39651001 | 39650989 | 36829536 | 1 | 1 | 1 | 3 | 10.3.02.03-0012 | ФССЦ-2001, 10.3.02.03-0012, приказ Минстроя России №1039/пр от 30.12.2016г. | Припои оловянно-свинцовые бессурьмянистые марки ПОС40 | 1346 | 1009 | кг | кг | 1 | 0.002 | 65.75 | 0 | 0 | 0 | 0 | 1 | 0 |  | 0.002 | 2 | 39650993 | 178 | 0 | 0 | 0 | 0 | 0 | 0 | 0 | 0
78 | 39651002 | 39650989 | 36836995 | 1 | 1 | 1 | 3 | 14.1.04.02-0002 | ФССЦ-2001, 14.1.04.02-0002, приказ Минстроя России №1039/пр от 30.12.2016г. | Клей 88-СА | 1346 | 1009 | кг | кг | 1 | 0.01 | 28.93 | 0 | 0 | 0 | 0 | 1 | 0 |  | 0.01 | 2 | 39650994 | 179 | 0 | 0 | 0 | 0 | 0 | 0 | 0 | 0
78 | 39651003 | 39650989 | 36867796 | 1 | 1 | 1 | 3 | 24.3.01.01-0004 | ФССЦ-2001, 24.3.01.01-0004, приказ Минстроя России №1039/пр от 30.12.2016г. | Трубка полихлорвиниловая ПХВ-305 диаметром 6-10 мм | 1346 | 1009 | кг | кг | 1 | 0.00142 | 38.34 | 0 | 0 | 0 | 0 | 1 | 0 |  | 0.00142 | 2 | 39650995 | 180 | 0 | 0 | 0 | 0 | 0 | 0 | 0 | 0
78 | 39651004 | 39650989 | 36799065 | 17 | 1 | 1 | 3 | 999-9950 |  | Вспомогательные ненормируемые материалы (2% от ОЗП) | 1374 | 1013 | РУБ | РУБ | 1 | 0.16 | 1 | 0 | 0 | 0 | 0 | 1 | 0 |  | 0.16 | 2 | 39650996 | 182 | 0 | 0 | 0 | 0 | 0 | 0 | 0 | 0
79 | 39650998 | 39650989 | 37071037 | 1 | 1 | 1 | 1 | 1-100-40 |  | Рабочий среднего разряда 4 | 1191 | 1013 | чел.-ч. | чел.-ч. | 1 | 0.84 | 0 | 0 | 0 | 9.62 | 0 | 1 | 1 | )*1,35 | 1.134 | 2 | 39650990 | 183 | 0 | 0 | 0 | 0 | 0 | 0 | 0 | 0
79 | 39650999 | 39650989 | 36800424 | 1 | 1 | 1 | 3 | 01.3.05.17-0002 | ФССЦ-2001, 01.3.05.17-0002, приказ Минстроя России №1039/пр от 30.12.2016г. | Канифоль сосновая | 1346 | 1009 | кг | кг | 1 | 0.0002 | 27.74 | 0 | 0 | 0 | 0 | 1 | 0 |  | 0.0002 | 2 | 39650991 | 184 | 0 | 0 | 0 | 0 | 0 | 0 | 0 | 0
79 | 39651000 | 39650989 | 36804947 | 1 | 1 | 1 | 3 | 01.7.15.14-0168 | ФССЦ-2001, 01.7.15.14-0168, приказ Минстроя России №1039/пр от 30.12.2016г. | Шурупы с полукруглой головкой 5х70 мм | 1348 | 1009 | т | т | 1000 | 0.0001 | 12430 | 0 | 0 | 0 | 0 | 1 | 0 |  | 0.0001 | 2 | 39650992 | 185 | 0 | 0 | 0 | 0 | 0 | 0 | 0 | 0
79 | 39651001 | 39650989 | 36829536 | 1 | 1 | 1 | 3 | 10.3.02.03-0012 | ФССЦ-2001, 10.3.02.03-0012, приказ Минстроя России №1039/пр от 30.12.2016г. | Припои оловянно-свинцовые бессурьмянистые марки ПОС40 | 1346 | 1009 | кг | кг | 1 | 0.002 | 65.75 | 0 | 0 | 0 | 0 | 1 | 0 |  | 0.002 | 2 | 39650993 | 186 | 0 | 0 | 0 | 0 | 0 | 0 | 0 | 0
79 | 39651002 | 39650989 | 36836995 | 1 | 1 | 1 | 3 | 14.1.04.02-0002 | ФССЦ-2001, 14.1.04.02-0002, приказ Минстроя России №1039/пр от 30.12.2016г. | Клей 88-СА | 1346 | 1009 | кг | кг | 1 | 0.01 | 28.93 | 0 | 0 | 0 | 0 | 1 | 0 |  | 0.01 | 2 | 39650994 | 187 | 0 | 0 | 0 | 0 | 0 | 0 | 0 | 0
79 | 39651003 | 39650989 | 36867796 | 1 | 1 | 1 | 3 | 24.3.01.01-0004 | ФССЦ-2001, 24.3.01.01-0004, приказ Минстроя России №1039/пр от 30.12.2016г. | Трубка полихлорвиниловая ПХВ-305 диаметром 6-10 мм | 1346 | 1009 | кг | кг | 1 | 0.00142 | 38.34 | 0 | 0 | 0 | 0 | 1 | 0 |  | 0.00142 | 2 | 39650995 | 188 | 0 | 0 | 0 | 0 | 0 | 0 | 0 | 0
79 | 39651004 | 39650989 | 36799065 | 17 | 1 | 1 | 3 | 999-9950 |  | Вспомогательные ненормируемые материалы (2% от ОЗП) | 1374 | 1013 | РУБ | РУБ | 1 | 0.16 | 1 | 0 | 0 | 0 | 0 | 1 | 0 |  | 0.16 | 2 | 39650996 | 190 | 0 | 0 | 0 | 0 | 0 | 0 | 0 | 0
82 | 39652731 | 39652730 | 37113247 | 1 | 1 | 1 | 1 | 1-100-50 |  | Рабочий среднего разряда 5 | 1191 | 1013 | чел.-ч. | чел.-ч. | 1 | 6 | 0 | 0 | 0 | 11.09 | 0 | 1 | 1 | )*1,35 | 8.1 | 2 | 39652731 | 191 | 0 | 0 | 0 | 0 | 0 | 0 | 0 | 0
82 | 39652732 | 39652730 | 37064876 | 1 | 1 | 1 | 1 | 4-100-00 |  | Затраты труда машинистов | 1191 | 1013 | чел.-ч. | чел.-ч. | 1 | 0.77 | 0 | 0 | 0 | 0 | 0 | 1 | 2 | )*1,35 | 1.0395 | 2 | 39652732 | 192 | 0 | 0 | 0 | 0 | 0 | 0 | 0 | 0
82 | 39652733 | 39652730 | 36883320 | 1 | 1 | 1 | 2 | 91.11.01-012 | ФСЭМ-2001, 91.11.01-012, приказ Минстроя России №1039/пр от 30.12.2016г. | Машина монтажная для выполнения работ при прокладке и монтаже кабеля на базе автомобиля ГАЗ-66 | 1368 | 1011 | маш.-ч | маш.-ч | 1 | 0.77 | 0 | 110.86 | 11.6 | 0 | 0 | 1 | 0 | )*1,35 | 1.0395 | 2 | 39652733 | 193 | 0 | 0 | 0 | 0 | 0 | 0 | 0 | 0
82 | 39652734 | 39652730 | 36799065 | 17 | 1 | 1 | 3 | 999-9950 |  | Вспомогательные ненормируемые материалы (2% от ОЗП) | 1374 | 1013 | РУБ | РУБ | 1 | 1.33 | 1 | 0 | 0 | 0 | 0 | 1 | 0 |  | 1.33 | 2 | 39652734 | 195 | 0 | 0 | 0 | 0 | 0 | 0 | 0 | 0
83 | 39652731 | 39652730 | 37113247 | 1 | 1 | 1 | 1 | 1-100-50 |  | Рабочий среднего разряда 5 | 1191 | 1013 | чел.-ч. | чел.-ч. | 1 | 6 | 0 | 0 | 0 | 11.09 | 0 | 1 | 1 | )*1,35 | 8.1 | 2 | 39652731 | 196 | 0 | 0 | 0 | 0 | 0 | 0 | 0 | 0
83 | 39652732 | 39652730 | 37064876 | 1 | 1 | 1 | 1 | 4-100-00 |  | Затраты труда машинистов | 1191 | 1013 | чел.-ч. | чел.-ч. | 1 | 0.77 | 0 | 0 | 0 | 0 | 0 | 1 | 2 | )*1,35 | 1.0395 | 2 | 39652732 | 197 | 0 | 0 | 0 | 0 | 0 | 0 | 0 | 0
83 | 39652733 | 39652730 | 36883320 | 1 | 1 | 1 | 2 | 91.11.01-012 | ФСЭМ-2001, 91.11.01-012, приказ Минстроя России №1039/пр от 30.12.2016г. | Машина монтажная для выполнения работ при прокладке и монтаже кабеля на базе автомобиля ГАЗ-66 | 1368 | 1011 | маш.-ч | маш.-ч | 1 | 0.77 | 0 | 110.86 | 11.6 | 0 | 0 | 1 | 0 | )*1,35 | 1.0395 | 2 | 39652733 | 198 | 0 | 0 | 0 | 0 | 0 | 0 | 0 | 0
83 | 39652734 | 39652730 | 36799065 | 17 | 1 | 1 | 3 | 999-9950 |  | Вспомогательные ненормируемые материалы (2% от ОЗП) | 1374 | 1013 | РУБ | РУБ | 1 | 1.33 | 1 | 0 | 0 | 0 | 0 | 1 | 0 |  | 1.33 | 2 | 39652734 | 200 | 0 | 0 | 0 | 0 | 0 | 0 | 0 | 0
86 | 39651029 | 39651021 | 37071037 | 1 | 1 | 1 | 1 | 1-100-40 |  | Рабочий среднего разряда 4 | 1191 | 1013 | чел.-ч. | чел.-ч. | 1 | 1.68 | 0 | 0 | 0 | 9.62 | 0 | 1 | 1 | )*1,35 | 2.268 | 2 | 39651022 | 201 | 0 | 0 | 0 | 0 | 0 | 0 | 0 | 0
86 | 39651030 | 39651021 | 36800424 | 1 | 1 | 1 | 3 | 01.3.05.17-0002 | ФССЦ-2001, 01.3.05.17-0002, приказ Минстроя России №1039/пр от 30.12.2016г. | Канифоль сосновая | 1346 | 1009 | кг | кг | 1 | 0.0005 | 27.74 | 0 | 0 | 0 | 0 | 1 | 0 |  | 0.0005 | 2 | 39651023 | 202 | 0 | 0 | 0 | 0 | 0 | 0 | 0 | 0
86 | 39651031 | 39651021 | 36804578 | 1 | 1 | 1 | 3 | 01.7.15.07-0012 | ФССЦ-2001, 01.7.15.07-0012, приказ Минстроя России №1039/пр от 30.12.2016г. | Дюбели пластмассовые с шурупами 12х70 мм | 1355 | 1010 | 100 шт. | 100 шт. | 100 | 0.025 | 83 | 0 | 0 | 0 | 0 | 1 | 0 |  | 0.025 | 2 | 39651024 | 203 | 0 | 0 | 0 | 0 | 0 | 0 | 0 | 0
86 | 39651032 | 39651021 | 36806488 | 1 | 1 | 1 | 3 | 03.1.01.01-0002 | ФССЦ-2001, 03.1.01.01-0002, приказ Минстроя России №1039/пр от 30.12.2016г. | Гипсовые вяжущие, марка Г3 | 1348 | 1009 | т | т | 1000 | 1e-05 | 729.98 | 0 | 0 | 0 | 0 | 1 | 0 |  | 1e-05 | 2 | 39651025 | 204 | 0 | 0 | 0 | 0 | 0 | 0 | 0 | 0
86 | 39651033 | 39651021 | 36829536 | 1 | 1 | 1 | 3 | 10.3.02.03-0012 | ФССЦ-2001, 10.3.02.03-0012, приказ Минстроя России №1039/пр от 30.12.2016г. | Припои оловянно-свинцовые бессурьмянистые марки ПОС40 | 1346 | 1009 | кг | кг | 1 | 0.005 | 65.75 | 0 | 0 | 0 | 0 | 1 | 0 |  | 0.005 | 2 | 39651026 | 205 | 0 | 0 | 0 | 0 | 0 | 0 | 0 | 0
86 | 39651034 | 39651021 | 36799065 | 17 | 1 | 1 | 3 | 999-9950 |  | Вспомогательные ненормируемые материалы (2% от ОЗП) | 1374 | 1013 | РУБ | РУБ | 1 | 0.32 | 1 | 0 | 0 | 0 | 0 | 1 | 0 |  | 0.32 | 2 | 39651027 | 207 | 0 | 0 | 0 | 0 | 0 | 0 | 0 | 0
87 | 39651029 | 39651021 | 37071037 | 1 | 1 | 1 | 1 | 1-100-40 |  | Рабочий среднего разряда 4 | 1191 | 1013 | чел.-ч. | чел.-ч. | 1 | 1.68 | 0 | 0 | 0 | 9.62 | 0 | 1 | 1 | )*1,35 | 2.268 | 2 | 39651022 | 208 | 0 | 0 | 0 | 0 | 0 | 0 | 0 | 0
87 | 39651030 | 39651021 | 36800424 | 1 | 1 | 1 | 3 | 01.3.05.17-0002 | ФССЦ-2001, 01.3.05.17-0002, приказ Минстроя России №1039/пр от 30.12.2016г. | Канифоль сосновая | 1346 | 1009 | кг | кг | 1 | 0.0005 | 27.74 | 0 | 0 | 0 | 0 | 1 | 0 |  | 0.0005 | 2 | 39651023 | 209 | 0 | 0 | 0 | 0 | 0 | 0 | 0 | 0
87 | 39651031 | 39651021 | 36804578 | 1 | 1 | 1 | 3 | 01.7.15.07-0012 | ФССЦ-2001, 01.7.15.07-0012, приказ Минстроя России №1039/пр от 30.12.2016г. | Дюбели пластмассовые с шурупами 12х70 мм | 1355 | 1010 | 100 шт. | 100 шт. | 100 | 0.025 | 83 | 0 | 0 | 0 | 0 | 1 | 0 |  | 0.025 | 2 | 39651024 | 210 | 0 | 0 | 0 | 0 | 0 | 0 | 0 | 0
87 | 39651032 | 39651021 | 36806488 | 1 | 1 | 1 | 3 | 03.1.01.01-0002 | ФССЦ-2001, 03.1.01.01-0002, приказ Минстроя России №1039/пр от 30.12.2016г. | Гипсовые вяжущие, марка Г3 | 1348 | 1009 | т | т | 1000 | 1e-05 | 729.98 | 0 | 0 | 0 | 0 | 1 | 0 |  | 1e-05 | 2 | 39651025 | 211 | 0 | 0 | 0 | 0 | 0 | 0 | 0 | 0
87 | 39651033 | 39651021 | 36829536 | 1 | 1 | 1 | 3 | 10.3.02.03-0012 | ФССЦ-2001, 10.3.02.03-0012, приказ Минстроя России №1039/пр от 30.12.2016г. | Припои оловянно-свинцовые бессурьмянистые марки ПОС40 | 1346 | 1009 | кг | кг | 1 | 0.005 | 65.75 | 0 | 0 | 0 | 0 | 1 | 0 |  | 0.005 | 2 | 39651026 | 212 | 0 | 0 | 0 | 0 | 0 | 0 | 0 | 0
87 | 39651034 | 39651021 | 36799065 | 17 | 1 | 1 | 3 | 999-9950 |  | Вспомогательные ненормируемые материалы (2% от ОЗП) | 1374 | 1013 | РУБ | РУБ | 1 | 0.32 | 1 | 0 | 0 | 0 | 0 | 1 | 0 |  | 0.32 | 2 | 39651027 | 214 | 0 | 0 | 0 | 0 | 0 | 0 | 0 | 0
90 | 39652744 | 39652743 | 37080781 | 1 | 1 | 1 | 1 | 1-100-42 |  | Рабочий среднего разряда 4.2 | 1191 | 1013 | чел.-ч. | чел.-ч. | 1 | 16.8 | 0 | 0 | 0 | 9.92 | 0 | 1 | 1 | )*1,35 | 22.68 | 2 | 39652744 | 215 | 0 | 0 | 0 | 0 | 0 | 0 | 0 | 0
90 | 39652745 | 39652743 | 37064876 | 1 | 1 | 1 | 1 | 4-100-00 |  | Затраты труда машинистов | 1191 | 1013 | чел.-ч. | чел.-ч. | 1 | 0.02 | 0 | 0 | 0 | 0 | 0 | 1 | 2 | )*1,35 | 0.027 | 2 | 39652745 | 216 | 0 | 0 | 0 | 0 | 0 | 0 | 0 | 0
90 | 39652746 | 39652743 | 36882159 | 1 | 1 | 1 | 2 | 91.05.05-014 | ФСЭМ-2001, 91.05.05-014, приказ Минстроя России №1039/пр от 30.12.2016г. | Краны на автомобильном ходу, грузоподъемность 10 т | 1368 | 1011 | маш.-ч | маш.-ч | 1 | 0.01 | 0 | 111.99 | 13.5 | 0 | 0 | 1 | 0 | )*1,35 | 0.0135 | 2 | 39652746 | 217 | 0 | 0 | 0 | 0 | 0 | 0 | 0 | 0
90 | 39652747 | 39652743 | 36883554 | 1 | 1 | 1 | 2 | 91.14.02-001 | ФСЭМ-2001, 91.14.02-001, приказ Минстроя России №1039/пр от 30.12.2016г. | Автомобили бортовые, грузоподъемность до 5 т | 1368 | 1011 | маш.-ч | маш.-ч | 1 | 0.01 | 0 | 65.71 | 11.6 | 0 | 0 | 1 | 0 | )*1,35 | 0.0135 | 2 | 39652747 | 218 | 0 | 0 | 0 | 0 | 0 | 0 | 0 | 0
90 | 39652748 | 39652743 | 36800043 | 1 | 1 | 1 | 3 | 01.3.01.02-0002 | ФССЦ-2001, 01.3.01.02-0002, приказ Минстроя России №1039/пр от 30.12.2016г. | Вазелин технический | 1346 | 1009 | кг | кг | 1 | 0.1 | 44.97 | 0 | 0 | 0 | 0 | 1 | 0 |  | 0.1 | 2 | 39652748 | 219 | 0 | 0 | 0 | 0 | 0 | 0 | 0 | 0
90 | 39652749 | 39652743 | 36801775 | 1 | 1 | 1 | 3 | 01.7.02.09-0002 | ФССЦ-2001, 01.7.02.09-0002, приказ Минстроя России №1039/пр от 30.12.2016г. | Шпагат бумажный | 1346 | 1009 | кг | кг | 1 | 0.02 | 11.5 | 0 | 0 | 0 | 0 | 1 | 0 |  | 0.02 | 2 | 39652749 | 220 | 0 | 0 | 0 | 0 | 0 | 0 | 0 | 0
90 | 39652750 | 39652743 | 36802094 | 1 | 1 | 1 | 3 | 01.7.06.05-0041 | ФССЦ-2001, 01.7.06.05-0041, приказ Минстроя России №1039/пр от 30.12.2016г. | Лента изоляционная прорезиненная односторонняя ширина 20 мм, толщина 0,25-0,35 мм | 1346 | 1009 | кг | кг | 1 | 0.2 | 30.4 | 0 | 0 | 0 | 0 | 1 | 0 |  | 0.2 | 2 | 39652750 | 221 | 0 | 0 | 0 | 0 | 0 | 0 | 0 | 0
90 | 39652751 | 39652743 | 36802106 | 1 | 1 | 1 | 3 | 01.7.06.07-0001 | ФССЦ-2001, 01.7.06.07-0001, приказ Минстроя России №1039/пр от 30.12.2016г. | Лента К226 | 1308 | 1003 | 100 м | 100 м | 100 | 0.1 | 120 | 0 | 0 | 0 | 0 | 1 | 0 |  | 0.1 | 2 | 39652751 | 222 | 0 | 0 | 0 | 0 | 0 | 0 | 0 | 0
90 | 39652752 | 39652743 | 36805500 | 1 | 1 | 1 | 3 | 01.7.20.04-0005 | ФССЦ-2001, 01.7.20.04-0005, приказ Минстроя России №1039/пр от 30.12.2016г. | Нитки швейные | 1346 | 1009 | кг | кг | 1 | 0.01 | 133.05 | 0 | 0 | 0 | 0 | 1 | 0 |  | 0.01 | 2 | 39652752 | 223 | 0 | 0 | 0 | 0 | 0 | 0 | 0 | 0
90 | 39652753 | 39652743 | 36829535 | 1 | 1 | 1 | 3 | 10.3.02.03-0011 | ФССЦ-2001, 10.3.02.03-0011, приказ Минстроя России №1039/пр от 30.12.2016г. | Припои оловянно-свинцовые бессурьмянистые марки ПОС30 | 1346 | 1009 | кг | кг | 1 | 0.08 | 68.05 | 0 | 0 | 0 | 0 | 1 | 0 |  | 0.08 | 2 | 39652753 | 224 | 0 | 0 | 0 | 0 | 0 | 0 | 0 | 0
90 | 39652754 | 39652743 | 36838473 | 1 | 1 | 1 | 3 | 14.4.03.17-0101 | ФССЦ-2001, 14.4.03.17-0101, приказ Минстроя России №1039/пр от 30.12.2016г. | Лаки канифольные, марки КФ-965 | 1348 | 1009 | т | т | 1000 | 0.0001 | 70200 | 0 | 0 | 0 | 0 | 1 | 0 |  | 0.0001 | 2 | 39652754 | 225 | 0 | 0 | 0 | 0 | 0 | 0 | 0 | 0
90 | 39652755 | 39652743 | 36870813 | 1 | 1 | 1 | 3 | 25.2.01.01-0001 | ФССЦ-2001, 25.2.01.01-0001, приказ Минстроя России №1039/пр от 30.12.2016г. | Бирки-оконцеватели | 1355 | 1010 | 100 шт. | 100 шт. | 100 | 1.02 | 63 | 0 | 0 | 0 | 0 | 1 | 0 |  | 1.02 | 2 | 39652755 | 227 | 0 | 0 | 0 | 0 | 0 | 0 | 0 | 0
90 | 39652756 | 39652743 | 36799065 | 17 | 1 | 1 | 3 | 999-9950 |  | Вспомогательные ненормируемые материалы (2% от ОЗП) | 1374 | 1013 | РУБ | РУБ | 1 | 3.33 | 1 | 0 | 0 | 0 | 0 | 1 | 0 |  | 3.33 | 2 | 39652756 | 228 | 0 | 0 | 0 | 0 | 0 | 0 | 0 | 0
91 | 39652744 | 39652743 | 37080781 | 1 | 1 | 1 | 1 | 1-100-42 |  | Рабочий среднего разряда 4.2 | 1191 | 1013 | чел.-ч. | чел.-ч. | 1 | 16.8 | 0 | 0 | 0 | 9.92 | 0 | 1 | 1 | )*1,35 | 22.68 | 2 | 39652744 | 229 | 0 | 0 | 0 | 0 | 0 | 0 | 0 | 0
91 | 39652745 | 39652743 | 37064876 | 1 | 1 | 1 | 1 | 4-100-00 |  | Затраты труда машинистов | 1191 | 1013 | чел.-ч. | чел.-ч. | 1 | 0.02 | 0 | 0 | 0 | 0 | 0 | 1 | 2 | )*1,35 | 0.027 | 2 | 39652745 | 230 | 0 | 0 | 0 | 0 | 0 | 0 | 0 | 0
91 | 39652746 | 39652743 | 36882159 | 1 | 1 | 1 | 2 | 91.05.05-014 | ФСЭМ-2001, 91.05.05-014, приказ Минстроя России №1039/пр от 30.12.2016г. | Краны на автомобильном ходу, грузоподъемность 10 т | 1368 | 1011 | маш.-ч | маш.-ч | 1 | 0.01 | 0 | 111.99 | 13.5 | 0 | 0 | 1 | 0 | )*1,35 | 0.0135 | 2 | 39652746 | 231 | 0 | 0 | 0 | 0 | 0 | 0 | 0 | 0
91 | 39652747 | 39652743 | 36883554 | 1 | 1 | 1 | 2 | 91.14.02-001 | ФСЭМ-2001, 91.14.02-001, приказ Минстроя России №1039/пр от 30.12.2016г. | Автомобили бортовые, грузоподъемность до 5 т | 1368 | 1011 | маш.-ч | маш.-ч | 1 | 0.01 | 0 | 65.71 | 11.6 | 0 | 0 | 1 | 0 | )*1,35 | 0.0135 | 2 | 39652747 | 232 | 0 | 0 | 0 | 0 | 0 | 0 | 0 | 0
91 | 39652748 | 39652743 | 36800043 | 1 | 1 | 1 | 3 | 01.3.01.02-0002 | ФССЦ-2001, 01.3.01.02-0002, приказ Минстроя России №1039/пр от 30.12.2016г. | Вазелин технический | 1346 | 1009 | кг | кг | 1 | 0.1 | 44.97 | 0 | 0 | 0 | 0 | 1 | 0 |  | 0.1 | 2 | 39652748 | 233 | 0 | 0 | 0 | 0 | 0 | 0 | 0 | 0
91 | 39652749 | 39652743 | 36801775 | 1 | 1 | 1 | 3 | 01.7.02.09-0002 | ФССЦ-2001, 01.7.02.09-0002, приказ Минстроя России №1039/пр от 30.12.2016г. | Шпагат бумажный | 1346 | 1009 | кг | кг | 1 | 0.02 | 11.5 | 0 | 0 | 0 | 0 | 1 | 0 |  | 0.02 | 2 | 39652749 | 234 | 0 | 0 | 0 | 0 | 0 | 0 | 0 | 0
91 | 39652750 | 39652743 | 36802094 | 1 | 1 | 1 | 3 | 01.7.06.05-0041 | ФССЦ-2001, 01.7.06.05-0041, приказ Минстроя России №1039/пр от 30.12.2016г. | Лента изоляционная прорезиненная односторонняя ширина 20 мм, толщина 0,25-0,35 мм | 1346 | 1009 | кг | кг | 1 | 0.2 | 30.4 | 0 | 0 | 0 | 0 | 1 | 0 |  | 0.2 | 2 | 39652750 | 235 | 0 | 0 | 0 | 0 | 0 | 0 | 0 | 0
91 | 39652751 | 39652743 | 36802106 | 1 | 1 | 1 | 3 | 01.7.06.07-0001 | ФССЦ-2001, 01.7.06.07-0001, приказ Минстроя России №1039/пр от 30.12.2016г. | Лента К226 | 1308 | 1003 | 100 м | 100 м | 100 | 0.1 | 120 | 0 | 0 | 0 | 0 | 1 | 0 |  | 0.1 | 2 | 39652751 | 236 | 0 | 0 | 0 | 0 | 0 | 0 | 0 | 0
91 | 39652752 | 39652743 | 36805500 | 1 | 1 | 1 | 3 | 01.7.20.04-0005 | ФССЦ-2001, 01.7.20.04-0005, приказ Минстроя России №1039/пр от 30.12.2016г. | Нитки швейные | 1346 | 1009 | кг | кг | 1 | 0.01 | 133.05 | 0 | 0 | 0 | 0 | 1 | 0 |  | 0.01 | 2 | 39652752 | 237 | 0 | 0 | 0 | 0 | 0 | 0 | 0 | 0
91 | 39652753 | 39652743 | 36829535 | 1 | 1 | 1 | 3 | 10.3.02.03-0011 | ФССЦ-2001, 10.3.02.03-0011, приказ Минстроя России №1039/пр от 30.12.2016г. | Припои оловянно-свинцовые бессурьмянистые марки ПОС30 | 1346 | 1009 | кг | кг | 1 | 0.08 | 68.05 | 0 | 0 | 0 | 0 | 1 | 0 |  | 0.08 | 2 | 39652753 | 238 | 0 | 0 | 0 | 0 | 0 | 0 | 0 | 0
91 | 39652754 | 39652743 | 36838473 | 1 | 1 | 1 | 3 | 14.4.03.17-0101 | ФССЦ-2001, 14.4.03.17-0101, приказ Минстроя России №1039/пр от 30.12.2016г. | Лаки канифольные, марки КФ-965 | 1348 | 1009 | т | т | 1000 | 0.0001 | 70200 | 0 | 0 | 0 | 0 | 1 | 0 |  | 0.0001 | 2 | 39652754 | 239 | 0 | 0 | 0 | 0 | 0 | 0 | 0 | 0
91 | 39652755 | 39652743 | 36870813 | 1 | 1 | 1 | 3 | 25.2.01.01-0001 | ФССЦ-2001, 25.2.01.01-0001, приказ Минстроя России №1039/пр от 30.12.2016г. | Бирки-оконцеватели | 1355 | 1010 | 100 шт. | 100 шт. | 100 | 1.02 | 63 | 0 | 0 | 0 | 0 | 1 | 0 |  | 1.02 | 2 | 39652755 | 241 | 0 | 0 | 0 | 0 | 0 | 0 | 0 | 0
91 | 39652756 | 39652743 | 36799065 | 17 | 1 | 1 | 3 | 999-9950 |  | Вспомогательные ненормируемые материалы (2% от ОЗП) | 1374 | 1013 | РУБ | РУБ | 1 | 3.33 | 1 | 0 | 0 | 0 | 0 | 1 | 0 |  | 3.33 | 2 | 39652756 | 242 | 0 | 0 | 0 | 0 | 0 | 0 | 0 | 0
94 | 39652823 | 39652822 | 37064878 | 1 | 1 | 1 | 1 | 1-100-38 |  | Рабочий среднего разряда 3.8 | 1191 | 1013 | чел.-ч. | чел.-ч. | 1 | 24.7 | 0 | 0 | 0 | 9.4 | 0 | 1 | 1 | )*1,35 | 33.345 | 2 | 39652823 | 243 | 0 | 0 | 0 | 0 | 0 | 0 | 0 | 0
94 | 39652824 | 39652822 | 37064876 | 1 | 1 | 1 | 1 | 4-100-00 |  | Затраты труда машинистов | 1191 | 1013 | чел.-ч. | чел.-ч. | 1 | 0.14 | 0 | 0 | 0 | 0 | 0 | 1 | 2 | )*1,35 | 0.189 | 2 | 39652824 | 244 | 0 | 0 | 0 | 0 | 0 | 0 | 0 | 0
94 | 39652825 | 39652822 | 36882159 | 1 | 1 | 1 | 2 | 91.05.05-014 | ФСЭМ-2001, 91.05.05-014, приказ Минстроя России №1039/пр от 30.12.2016г. | Краны на автомобильном ходу, грузоподъемность 10 т | 1368 | 1011 | маш.-ч | маш.-ч | 1 | 0.07 | 0 | 111.99 | 13.5 | 0 | 0 | 1 | 0 | )*1,35 | 0.0945 | 2 | 39652825 | 245 | 0 | 0 | 0 | 0 | 0 | 0 | 0 | 0
94 | 39652826 | 39652822 | 36882356 | 1 | 1 | 1 | 2 | 91.06.03-060 | ФСЭМ-2001, 91.06.03-060, приказ Минстроя России №1039/пр от 30.12.2016г. | Лебедки электрические тяговым усилием до 5,79 кН (0,59 т) | 1368 | 1011 | маш.-ч | маш.-ч | 1 | 6.96 | 0 | 1.7 | 0 | 0 | 0 | 1 | 0 | )*1,35 | 9.396 | 2 | 39652826 | 246 | 0 | 0 | 0 | 0 | 0 | 0 | 0 | 0
94 | 39652827 | 39652822 | 36883554 | 1 | 1 | 1 | 2 | 91.14.02-001 | ФСЭМ-2001, 91.14.02-001, приказ Минстроя России №1039/пр от 30.12.2016г. | Автомобили бортовые, грузоподъемность до 5 т | 1368 | 1011 | маш.-ч | маш.-ч | 1 | 0.07 | 0 | 65.71 | 11.6 | 0 | 0 | 1 | 0 | )*1,35 | 0.0945 | 2 | 39652827 | 247 | 0 | 0 | 0 | 0 | 0 | 0 | 0 | 0
94 | 39652828 | 39652822 | 36883882 | 1 | 1 | 1 | 2 | 91.18.01-011 | ФСЭМ-2001, 91.18.01-011, приказ Минстроя России №1039/пр от 30.12.2016г. | Компрессоры передвижные с электродвигателем давлением 600 кПа (6 ат), производительность 0,5 м3/мин | 1368 | 1011 | маш.-ч | маш.-ч | 1 | 6.96 | 0 | 3.7 | 0 | 0 | 0 | 1 | 0 | )*1,35 | 9.396 | 2 | 39652828 | 248 | 0 | 0 | 0 | 0 | 0 | 0 | 0 | 0
94 | 39652829 | 39652822 | 36884526 | 1 | 1 | 1 | 2 | 91.21.16-012 | ФСЭМ-2001, 91.21.16-012, приказ Минстроя России №1039/пр от 30.12.2016г. | Пресс гидравлический с электроприводом | 1368 | 1011 | маш.-ч | маш.-ч | 1 | 6 | 0 | 1.11 | 0 | 0 | 0 | 1 | 0 | )*1,35 | 8.1 | 2 | 39652829 | 249 | 0 | 0 | 0 | 0 | 0 | 0 | 0 | 0
94 | 39652830 | 39652822 | 36800170 | 1 | 1 | 1 | 3 | 01.3.02.10-0001 | ФССЦ-2001, 01.3.02.10-0001, приказ Минстроя России №1039/пр от 30.12.2016г. | Углерод четырехлоридный | 1346 | 1009 | кг | кг | 1 | 1.1 | 24.04 | 0 | 0 | 0 | 0 | 1 | 0 |  | 1.1 | 2 | 39652830 | 250 | 0 | 0 | 0 | 0 | 0 | 0 | 0 | 0
94 | 39652831 | 39652822 | 36801793 | 1 | 1 | 1 | 3 | 01.7.03.01-0002 | ФССЦ-2001, 01.7.03.01-0002, приказ Минстроя России №1039/пр от 30.12.2016г. | Вода водопроводная | 1339 | 1007 | м3 | м3 | 1 | 0.001 | 3.15 | 0 | 0 | 0 | 0 | 1 | 0 |  | 0.001 | 2 | 39652831 | 251 | 0 | 0 | 0 | 0 | 0 | 0 | 0 | 0
94 | 39652832 | 39652822 | 36799066 | 17 | 1 | 1 | 3 | 999-0005 |  | Масса оборудования | 1348 | 1009 | т | т | 1000 | 0.08 | 0 | 0 | 0 | 0 | 0 | 0 | 0 |  | 0.08 | 3 | -1 |  | 0 | 0 | 0 | 0 | 0 | 0 | 0 | 0
94 | 39652833 | 39652822 | 36799065 | 17 | 1 | 1 | 3 | 999-9950 |  | Вспомогательные ненормируемые материалы (2% от ОЗП) | 1374 | 1013 | РУБ | РУБ | 1 | 4.64 | 1 | 0 | 0 | 0 | 0 | 1 | 0 |  | 4.64 | 2 | 39652833 | 254 | 0 | 0 | 0 | 0 | 0 | 0 | 0 | 0
95 | 39652823 | 39652822 | 37064878 | 1 | 1 | 1 | 1 | 1-100-38 |  | Рабочий среднего разряда 3.8 | 1191 | 1013 | чел.-ч. | чел.-ч. | 1 | 24.7 | 0 | 0 | 0 | 9.4 | 0 | 1 | 1 | )*1,35 | 33.345 | 2 | 39652823 | 257 | 0 | 0 | 0 | 0 | 0 | 0 | 0 | 0
95 | 39652824 | 39652822 | 37064876 | 1 | 1 | 1 | 1 | 4-100-00 |  | Затраты труда машинистов | 1191 | 1013 | чел.-ч. | чел.-ч. | 1 | 0.14 | 0 | 0 | 0 | 0 | 0 | 1 | 2 | )*1,35 | 0.189 | 2 | 39652824 | 258 | 0 | 0 | 0 | 0 | 0 | 0 | 0 | 0
95 | 39652825 | 39652822 | 36882159 | 1 | 1 | 1 | 2 | 91.05.05-014 | ФСЭМ-2001, 91.05.05-014, приказ Минстроя России №1039/пр от 30.12.2016г. | Краны на автомобильном ходу, грузоподъемность 10 т | 1368 | 1011 | маш.-ч | маш.-ч | 1 | 0.07 | 0 | 111.99 | 13.5 | 0 | 0 | 1 | 0 | )*1,35 | 0.0945 | 2 | 39652825 | 259 | 0 | 0 | 0 | 0 | 0 | 0 | 0 | 0
95 | 39652826 | 39652822 | 36882356 | 1 | 1 | 1 | 2 | 91.06.03-060 | ФСЭМ-2001, 91.06.03-060, приказ Минстроя России №1039/пр от 30.12.2016г. | Лебедки электрические тяговым усилием до 5,79 кН (0,59 т) | 1368 | 1011 | маш.-ч | маш.-ч | 1 | 6.96 | 0 | 1.7 | 0 | 0 | 0 | 1 | 0 | )*1,35 | 9.396 | 2 | 39652826 | 260 | 0 | 0 | 0 | 0 | 0 | 0 | 0 | 0
95 | 39652827 | 39652822 | 36883554 | 1 | 1 | 1 | 2 | 91.14.02-001 | ФСЭМ-2001, 91.14.02-001, приказ Минстроя России №1039/пр от 30.12.2016г. | Автомобили бортовые, грузоподъемность до 5 т | 1368 | 1011 | маш.-ч | маш.-ч | 1 | 0.07 | 0 | 65.71 | 11.6 | 0 | 0 | 1 | 0 | )*1,35 | 0.0945 | 2 | 39652827 | 261 | 0 | 0 | 0 | 0 | 0 | 0 | 0 | 0
95 | 39652828 | 39652822 | 36883882 | 1 | 1 | 1 | 2 | 91.18.01-011 | ФСЭМ-2001, 91.18.01-011, приказ Минстроя России №1039/пр от 30.12.2016г. | Компрессоры передвижные с электродвигателем давлением 600 кПа (6 ат), производительность 0,5 м3/мин | 1368 | 1011 | маш.-ч | маш.-ч | 1 | 6.96 | 0 | 3.7 | 0 | 0 | 0 | 1 | 0 | )*1,35 | 9.396 | 2 | 39652828 | 262 | 0 | 0 | 0 | 0 | 0 | 0 | 0 | 0
95 | 39652829 | 39652822 | 36884526 | 1 | 1 | 1 | 2 | 91.21.16-012 | ФСЭМ-2001, 91.21.16-012, приказ Минстроя России №1039/пр от 30.12.2016г. | Пресс гидравлический с электроприводом | 1368 | 1011 | маш.-ч | маш.-ч | 1 | 6 | 0 | 1.11 | 0 | 0 | 0 | 1 | 0 | )*1,35 | 8.1 | 2 | 39652829 | 263 | 0 | 0 | 0 | 0 | 0 | 0 | 0 | 0
95 | 39652830 | 39652822 | 36800170 | 1 | 1 | 1 | 3 | 01.3.02.10-0001 | ФССЦ-2001, 01.3.02.10-0001, приказ Минстроя России №1039/пр от 30.12.2016г. | Углерод четырехлоридный | 1346 | 1009 | кг | кг | 1 | 1.1 | 24.04 | 0 | 0 | 0 | 0 | 1 | 0 |  | 1.1 | 2 | 39652830 | 264 | 0 | 0 | 0 | 0 | 0 | 0 | 0 | 0
95 | 39652831 | 39652822 | 36801793 | 1 | 1 | 1 | 3 | 01.7.03.01-0002 | ФССЦ-2001, 01.7.03.01-0002, приказ Минстроя России №1039/пр от 30.12.2016г. | Вода водопроводная | 1339 | 1007 | м3 | м3 | 1 | 0.001 | 3.15 | 0 | 0 | 0 | 0 | 1 | 0 |  | 0.001 | 2 | 39652831 | 265 | 0 | 0 | 0 | 0 | 0 | 0 | 0 | 0
95 | 39652832 | 39652822 | 36799066 | 17 | 1 | 1 | 3 | 999-0005 |  | Масса оборудования | 1348 | 1009 | т | т | 1000 | 0.08 | 0 | 0 | 0 | 0 | 0 | 0 | 0 |  | 0.08 | 3 | -1 |  | 0 | 0 | 0 | 0 | 0 | 0 | 0 | 0
95 | 39652833 | 39652822 | 36799065 | 17 | 1 | 1 | 3 | 999-9950 |  | Вспомогательные ненормируемые материалы (2% от ОЗП) | 1374 | 1013 | РУБ | РУБ | 1 | 4.64 | 1 | 0 | 0 | 0 | 0 | 1 | 0 |  | 4.64 | 2 | 39652833 | 268 | 0 | 0 | 0 | 0 | 0 | 0 | 0 | 0
104 | 39652849 | 39652848 | 37071037 | 1 | 1 | 1 | 1 | 1-100-40 |  | Рабочий среднего разряда 4 | 1191 | 1013 | чел.-ч. | чел.-ч. | 1 | 56.7 | 0 | 0 | 0 | 9.62 | 0 | 1 | 1 | )*1,35 | 76.545 | 2 | 39652849 | 271 | 0 | 0 | 0 | 0 | 0 | 0 | 0 | 0
104 | 39652850 | 39652848 | 37064876 | 1 | 1 | 1 | 1 | 4-100-00 |  | Затраты труда машинистов | 1191 | 1013 | чел.-ч. | чел.-ч. | 1 | 0.08 | 0 | 0 | 0 | 0 | 0 | 1 | 2 | )*1,35 | 0.108 | 2 | 39652850 | 272 | 0 | 0 | 0 | 0 | 0 | 0 | 0 | 0
104 | 39652851 | 39652848 | 36882159 | 1 | 1 | 1 | 2 | 91.05.05-014 | ФСЭМ-2001, 91.05.05-014, приказ Минстроя России №1039/пр от 30.12.2016г. | Краны на автомобильном ходу, грузоподъемность 10 т | 1368 | 1011 | маш.-ч | маш.-ч | 1 | 0.04 | 0 | 111.99 | 13.5 | 0 | 0 | 1 | 0 | )*1,35 | 0.054 | 2 | 39652851 | 273 | 0 | 0 | 0 | 0 | 0 | 0 | 0 | 0
104 | 39652852 | 39652848 | 36882351 | 1 | 1 | 1 | 2 | 91.06.03-055 | ФСЭМ-2001, 91.06.03-055, приказ Минстроя России №1039/пр от 30.12.2016г. | Лебедки электрические тяговым усилием 19,62 кН (2 т) | 1368 | 1011 | маш.-ч | маш.-ч | 1 | 0.03 | 0 | 6.66 | 0 | 0 | 0 | 1 | 0 | )*1,35 | 0.0405 | 2 | 39652852 | 274 | 0 | 0 | 0 | 0 | 0 | 0 | 0 | 0
104 | 39652853 | 39652848 | 36883554 | 1 | 1 | 1 | 2 | 91.14.02-001 | ФСЭМ-2001, 91.14.02-001, приказ Минстроя России №1039/пр от 30.12.2016г. | Автомобили бортовые, грузоподъемность до 5 т | 1368 | 1011 | маш.-ч | маш.-ч | 1 | 0.04 | 0 | 65.71 | 11.6 | 0 | 0 | 1 | 0 | )*1,35 | 0.054 | 2 | 39652853 | 275 | 0 | 0 | 0 | 0 | 0 | 0 | 0 | 0
104 | 39652854 | 39652848 | 36802469 | 1 | 1 | 1 | 3 | 01.7.07.29-0101 | ФССЦ-2001, 01.7.07.29-0101, приказ Минстроя России №1039/пр от 30.12.2016г. | Очес льняной | 1346 | 1009 | кг | кг | 1 | 2.5 | 37.29 | 0 | 0 | 0 | 0 | 1 | 0 |  | 2.5 | 2 | 39652854 | 276 | 0 | 0 | 0 | 0 | 0 | 0 | 0 | 0
104 | 39652855 | 39652848 | 36838223 | 1 | 1 | 1 | 3 | 14.4.02.04-0141 | ФССЦ-2001, 14.4.02.04-0141, приказ Минстроя России №1039/пр от 30.12.2016г. | Краски масляные земляные марки МА-0115 мумия, сурик железный | 1348 | 1009 | т | т | 1000 | 0.005 | 15119 | 0 | 0 | 0 | 0 | 1 | 0 |  | 0.005 | 2 | 39652855 | 277 | 0 | 0 | 0 | 0 | 0 | 0 | 0 | 0
104 | 39652856 | 39652848 | 36838950 | 1 | 1 | 1 | 3 | 14.5.05.01-0011 | ФССЦ-2001, 14.5.05.01-0011, приказ Минстроя России №1039/пр от 30.12.2016г. | Олифа комбинированная, марки К-2 | 1348 | 1009 | т | т | 1000 | 0.0025 | 20775 | 0 | 0 | 0 | 0 | 1 | 0 |  | 0.0025 | 2 | 39652856 | 278 | 0 | 0 | 0 | 0 | 0 | 0 | 0 | 0
104 | 39652857 | 39652848 | 36799065 | 17 | 1 | 1 | 3 | 999-9950 |  | Вспомогательные ненормируемые материалы (2% от ОЗП) | 1374 | 1013 | РУБ | РУБ | 1 | 10.91 | 1 | 0 | 0 | 0 | 0 | 1 | 0 |  | 10.91 | 2 | 39652857 | 279 | 0 | 0 | 0 | 0 | 0 | 0 | 0 | 0
105 | 39652849 | 39652848 | 37071037 | 1 | 1 | 1 | 1 | 1-100-40 |  | Рабочий среднего разряда 4 | 1191 | 1013 | чел.-ч. | чел.-ч. | 1 | 56.7 | 0 | 0 | 0 | 9.62 | 0 | 1 | 1 | )*1,35 | 76.545 | 2 | 39652849 | 284 | 0 | 0 | 0 | 0 | 0 | 0 | 0 | 0
105 | 39652850 | 39652848 | 37064876 | 1 | 1 | 1 | 1 | 4-100-00 |  | Затраты труда машинистов | 1191 | 1013 | чел.-ч. | чел.-ч. | 1 | 0.08 | 0 | 0 | 0 | 0 | 0 | 1 | 2 | )*1,35 | 0.108 | 2 | 39652850 | 285 | 0 | 0 | 0 | 0 | 0 | 0 | 0 | 0
105 | 39652851 | 39652848 | 36882159 | 1 | 1 | 1 | 2 | 91.05.05-014 | ФСЭМ-2001, 91.05.05-014, приказ Минстроя России №1039/пр от 30.12.2016г. | Краны на автомобильном ходу, грузоподъемность 10 т | 1368 | 1011 | маш.-ч | маш.-ч | 1 | 0.04 | 0 | 111.99 | 13.5 | 0 | 0 | 1 | 0 | )*1,35 | 0.054 | 2 | 39652851 | 286 | 0 | 0 | 0 | 0 | 0 | 0 | 0 | 0
105 | 39652852 | 39652848 | 36882351 | 1 | 1 | 1 | 2 | 91.06.03-055 | ФСЭМ-2001, 91.06.03-055, приказ Минстроя России №1039/пр от 30.12.2016г. | Лебедки электрические тяговым усилием 19,62 кН (2 т) | 1368 | 1011 | маш.-ч | маш.-ч | 1 | 0.03 | 0 | 6.66 | 0 | 0 | 0 | 1 | 0 | )*1,35 | 0.0405 | 2 | 39652852 | 287 | 0 | 0 | 0 | 0 | 0 | 0 | 0 | 0
105 | 39652853 | 39652848 | 36883554 | 1 | 1 | 1 | 2 | 91.14.02-001 | ФСЭМ-2001, 91.14.02-001, приказ Минстроя России №1039/пр от 30.12.2016г. | Автомобили бортовые, грузоподъемность до 5 т | 1368 | 1011 | маш.-ч | маш.-ч | 1 | 0.04 | 0 | 65.71 | 11.6 | 0 | 0 | 1 | 0 | )*1,35 | 0.054 | 2 | 39652853 | 288 | 0 | 0 | 0 | 0 | 0 | 0 | 0 | 0
105 | 39652854 | 39652848 | 36802469 | 1 | 1 | 1 | 3 | 01.7.07.29-0101 | ФССЦ-2001, 01.7.07.29-0101, приказ Минстроя России №1039/пр от 30.12.2016г. | Очес льняной | 1346 | 1009 | кг | кг | 1 | 2.5 | 37.29 | 0 | 0 | 0 | 0 | 1 | 0 |  | 2.5 | 2 | 39652854 | 289 | 0 | 0 | 0 | 0 | 0 | 0 | 0 | 0
105 | 39652855 | 39652848 | 36838223 | 1 | 1 | 1 | 3 | 14.4.02.04-0141 | ФССЦ-2001, 14.4.02.04-0141, приказ Минстроя России №1039/пр от 30.12.2016г. | Краски масляные земляные марки МА-0115 мумия, сурик железный | 1348 | 1009 | т | т | 1000 | 0.005 | 15119 | 0 | 0 | 0 | 0 | 1 | 0 |  | 0.005 | 2 | 39652855 | 290 | 0 | 0 | 0 | 0 | 0 | 0 | 0 | 0
105 | 39652856 | 39652848 | 36838950 | 1 | 1 | 1 | 3 | 14.5.05.01-0011 | ФССЦ-2001, 14.5.05.01-0011, приказ Минстроя России №1039/пр от 30.12.2016г. | Олифа комбинированная, марки К-2 | 1348 | 1009 | т | т | 1000 | 0.0025 | 20775 | 0 | 0 | 0 | 0 | 1 | 0 |  | 0.0025 | 2 | 39652856 | 291 | 0 | 0 | 0 | 0 | 0 | 0 | 0 | 0
105 | 39652857 | 39652848 | 36799065 | 17 | 1 | 1 | 3 | 999-9950 |  | Вспомогательные ненормируемые материалы (2% от ОЗП) | 1374 | 1013 | РУБ | РУБ | 1 | 10.91 | 1 | 0 | 0 | 0 | 0 | 1 | 0 |  | 10.91 | 2 | 39652857 | 292 | 0 | 0 | 0 | 0 | 0 | 0 | 0 | 0
114 | 39653973 | 39652865 | 37071037 | 1 | 1 | 1 | 1 | 1-100-40 |  | Рабочий среднего разряда 4 | 1191 | 1013 | чел.-ч. | чел.-ч. | 1 | 1923 | 0 | 0 | 0 | 9.62 | 0 | 1 | 1 |  | 1923 | 2 | 39653973 | 297 | 0 | 0 | 0 | 0 | 0 | 0 | 0 | 0
114 | 39653974 | 39652865 | 37064876 | 1 | 1 | 1 | 1 | 4-100-00 |  | Затраты труда машинистов | 1191 | 1013 | чел.-ч. | чел.-ч. | 1 | 49.04 | 0 | 0 | 0 | 0 | 0 | 1 | 2 |  | 49.04 | 2 | 39653974 | 298 | 0 | 0 | 0 | 0 | 0 | 0 | 0 | 0
114 | 39653975 | 39652865 | 36882159 | 1 | 1 | 1 | 2 | 91.05.05-014 | ФСЭМ-2001, 91.05.05-014, приказ Минстроя России №1039/пр от 30.12.2016г. | Краны на автомобильном ходу, грузоподъемность 10 т | 1368 | 1011 | маш.-ч | маш.-ч | 1 | 14.37 | 0 | 111.99 | 13.5 | 0 | 0 | 1 | 0 |  | 14.37 | 2 | 39653975 | 299 | 0 | 0 | 0 | 0 | 0 | 0 | 0 | 0
114 | 39653976 | 39652865 | 36882351 | 1 | 1 | 1 | 2 | 91.06.03-055 | ФСЭМ-2001, 91.06.03-055, приказ Минстроя России №1039/пр от 30.12.2016г. | Лебедки электрические тяговым усилием 19,62 кН (2 т) | 1368 | 1011 | маш.-ч | маш.-ч | 1 | 11.3 | 0 | 6.66 | 0 | 0 | 0 | 1 | 0 |  | 11.3 | 2 | 39653976 | 300 | 0 | 0 | 0 | 0 | 0 | 0 | 0 | 0
114 | 39653977 | 39652865 | 36883554 | 1 | 1 | 1 | 2 | 91.14.02-001 | ФСЭМ-2001, 91.14.02-001, приказ Минстроя России №1039/пр от 30.12.2016г. | Автомобили бортовые, грузоподъемность до 5 т | 1368 | 1011 | маш.-ч | маш.-ч | 1 | 14.37 | 0 | 65.71 | 11.6 | 0 | 0 | 1 | 0 |  | 14.37 | 2 | 39653977 | 301 | 0 | 0 | 0 | 0 | 0 | 0 | 0 | 0
114 | 39653978 | 39652865 | 36883858 | 1 | 1 | 1 | 2 | 91.17.04-233 | ФСЭМ-2001, 91.17.04-233, приказ Минстроя России №1039/пр от 30.12.2016г. | Установки для сварки ручной дуговой (постоянного тока) | 1368 | 1011 | маш.-ч | маш.-ч | 1 | 151.96 | 0 | 8.1 | 0 | 0 | 0 | 1 | 0 |  | 151.96 | 2 | 39653978 | 302 | 0 | 0 | 0 | 0 | 0 | 0 | 0 | 0
114 | 39653979 | 39652865 | 36883889 | 1 | 1 | 1 | 2 | 91.18.01-015 | ФСЭМ-2001, 91.18.01-015, приказ Минстроя России №1039/пр от 30.12.2016г. | Компрессоры самоходные с двигателем внутреннего сгорания давлением 800 кПа (8 ат), производительность 6,3 м3/мин | 1368 | 1011 | маш.-ч | маш.-ч | 1 | 20.3 | 0 | 100 | 10.06 | 0 | 0 | 1 | 0 |  | 20.3 | 2 | 39653979 | 303 | 0 | 0 | 0 | 0 | 0 | 0 | 0 | 0
114 | 39653980 | 39652865 | 36884010 | 1 | 1 | 1 | 2 | 91.19.08-007 | ФСЭМ-2001, 91.19.08-007, приказ Минстроя России №1039/пр от 30.12.2016г. | Насосы мощностью 7,2 м3/ч | 1368 | 1011 | маш.-ч | маш.-ч | 1 | 72.1 | 0 | 18.68 | 0 | 0 | 0 | 1 | 0 |  | 72.1 | 2 | 39653980 | 304 | 0 | 0 | 0 | 0 | 0 | 0 | 0 | 0
114 | 39653981 | 39652865 | 36801793 | 1 | 1 | 1 | 3 | 01.7.03.01-0002 | ФССЦ-2001, 01.7.03.01-0002, приказ Минстроя России №1039/пр от 30.12.2016г. | Вода водопроводная | 1339 | 1007 | м3 | м3 | 1 | 100 | 3.15 | 0 | 0 | 0 | 0 | 1 | 0 |  | 100 | 2 | 39653981 | 305 | 0 | 0 | 0 | 0 | 0 | 0 | 0 | 0
114 | 39653982 | 39652865 | 36802293 | 1 | 1 | 1 | 3 | 01.7.07.10-0001 | ФССЦ-2001, 01.7.07.10-0001, приказ Минстроя России №1039/пр от 30.12.2016г. | Патроны для строительно-монтажного пистолета | 1356 | 1010 | 1000 шт. | 1000 шт. | 1000 | 0.56 | 253.8 | 0 | 0 | 0 | 0 | 1 | 0 |  | 0.56 | 2 | 39653982 | 306 | 0 | 0 | 0 | 0 | 0 | 0 | 0 | 0
114 | 39653983 | 39652865 | 36803268 | 1 | 1 | 1 | 3 | 01.7.11.07-0044 | ФССЦ-2001, 01.7.11.07-0044, приказ Минстроя России №1039/пр от 30.12.2016г. | Электроды диаметром 5 мм Э42 | 1348 | 1009 | т | т | 1000 | 0.0964 | 9765 | 0 | 0 | 0 | 0 | 1 | 0 |  | 0.0964 | 2 | 39653983 | 307 | 0 | 0 | 0 | 0 | 0 | 0 | 0 | 0
114 | 39653984 | 39652865 | 36804606 | 1 | 1 | 1 | 3 | 01.7.15.07-0062 | ФССЦ-2001, 01.7.15.07-0062, приказ Минстроя России №1039/пр от 30.12.2016г. | Дюбели с калиброванной головкой (россыпью) 3х58,5 мм | 1348 | 1009 | т | т | 1000 | 0.0053 | 25425 | 0 | 0 | 0 | 0 | 1 | 0 |  | 0.0053 | 2 | 39653984 | 308 | 0 | 0 | 0 | 0 | 0 | 0 | 0 | 0
114 | 39653985 | 39652865 | 36847409 | 1 | 1 | 1 | 3 | 18.5.08.18-0061 | ФССЦ-2001, 18.5.08.18-0061, приказ Минстроя России №1039/пр от 30.12.2016г. | Колпачки типа К-440 | 1356 | 1010 | 1000 шт. | 1000 шт. | 1000 | 0.56 | 135.82 | 0 | 0 | 0 | 0 | 1 | 0 |  | 0.56 | 2 | 39653985 | 309 | 0 | 0 | 0 | 0 | 0 | 0 | 0 | 0
114 | 39653986 | 39652865 | 36799065 | 17 | 1 | 1 | 3 | 999-9950 |  | Вспомогательные ненормируемые материалы (2% от ОЗП) | 1374 | 1013 | РУБ | РУБ | 1 | 369.99 | 1 | 0 | 0 | 0 | 0 | 1 | 0 |  | 369.99 | 2 | 39653986 | 312 | 0 | 0 | 0 | 0 | 0 | 0 | 0 | 0
115 | 39653973 | 39652865 | 37071037 | 1 | 1 | 1 | 1 | 1-100-40 |  | Рабочий среднего разряда 4 | 1191 | 1013 | чел.-ч. | чел.-ч. | 1 | 1923 | 0 | 0 | 0 | 9.62 | 0 | 1 | 1 |  | 1923 | 2 | 39653973 | 313 | 0 | 0 | 0 | 0 | 0 | 0 | 0 | 0
115 | 39653974 | 39652865 | 37064876 | 1 | 1 | 1 | 1 | 4-100-00 |  | Затраты труда машинистов | 1191 | 1013 | чел.-ч. | чел.-ч. | 1 | 49.04 | 0 | 0 | 0 | 0 | 0 | 1 | 2 |  | 49.04 | 2 | 39653974 | 314 | 0 | 0 | 0 | 0 | 0 | 0 | 0 | 0
115 | 39653975 | 39652865 | 36882159 | 1 | 1 | 1 | 2 | 91.05.05-014 | ФСЭМ-2001, 91.05.05-014, приказ Минстроя России №1039/пр от 30.12.2016г. | Краны на автомобильном ходу, грузоподъемность 10 т | 1368 | 1011 | маш.-ч | маш.-ч | 1 | 14.37 | 0 | 111.99 | 13.5 | 0 | 0 | 1 | 0 |  | 14.37 | 2 | 39653975 | 315 | 0 | 0 | 0 | 0 | 0 | 0 | 0 | 0
115 | 39653976 | 39652865 | 36882351 | 1 | 1 | 1 | 2 | 91.06.03-055 | ФСЭМ-2001, 91.06.03-055, приказ Минстроя России №1039/пр от 30.12.2016г. | Лебедки электрические тяговым усилием 19,62 кН (2 т) | 1368 | 1011 | маш.-ч | маш.-ч | 1 | 11.3 | 0 | 6.66 | 0 | 0 | 0 | 1 | 0 |  | 11.3 | 2 | 39653976 | 316 | 0 | 0 | 0 | 0 | 0 | 0 | 0 | 0
115 | 39653977 | 39652865 | 36883554 | 1 | 1 | 1 | 2 | 91.14.02-001 | ФСЭМ-2001, 91.14.02-001, приказ Минстроя России №1039/пр от 30.12.2016г. | Автомобили бортовые, грузоподъемность до 5 т | 1368 | 1011 | маш.-ч | маш.-ч | 1 | 14.37 | 0 | 65.71 | 11.6 | 0 | 0 | 1 | 0 |  | 14.37 | 2 | 39653977 | 317 | 0 | 0 | 0 | 0 | 0 | 0 | 0 | 0
115 | 39653978 | 39652865 | 36883858 | 1 | 1 | 1 | 2 | 91.17.04-233 | ФСЭМ-2001, 91.17.04-233, приказ Минстроя России №1039/пр от 30.12.2016г. | Установки для сварки ручной дуговой (постоянного тока) | 1368 | 1011 | маш.-ч | маш.-ч | 1 | 151.96 | 0 | 8.1 | 0 | 0 | 0 | 1 | 0 |  | 151.96 | 2 | 39653978 | 318 | 0 | 0 | 0 | 0 | 0 | 0 | 0 | 0
115 | 39653979 | 39652865 | 36883889 | 1 | 1 | 1 | 2 | 91.18.01-015 | ФСЭМ-2001, 91.18.01-015, приказ Минстроя России №1039/пр от 30.12.2016г. | Компрессоры самоходные с двигателем внутреннего сгорания давлением 800 кПа (8 ат), производительность 6,3 м3/мин | 1368 | 1011 | маш.-ч | маш.-ч | 1 | 20.3 | 0 | 100 | 10.06 | 0 | 0 | 1 | 0 |  | 20.3 | 2 | 39653979 | 319 | 0 | 0 | 0 | 0 | 0 | 0 | 0 | 0
115 | 39653980 | 39652865 | 36884010 | 1 | 1 | 1 | 2 | 91.19.08-007 | ФСЭМ-2001, 91.19.08-007, приказ Минстроя России №1039/пр от 30.12.2016г. | Насосы мощностью 7,2 м3/ч | 1368 | 1011 | маш.-ч | маш.-ч | 1 | 72.1 | 0 | 18.68 | 0 | 0 | 0 | 1 | 0 |  | 72.1 | 2 | 39653980 | 320 | 0 | 0 | 0 | 0 | 0 | 0 | 0 | 0
115 | 39653981 | 39652865 | 36801793 | 1 | 1 | 1 | 3 | 01.7.03.01-0002 | ФССЦ-2001, 01.7.03.01-0002, приказ Минстроя России №1039/пр от 30.12.2016г. | Вода водопроводная | 1339 | 1007 | м3 | м3 | 1 | 100 | 3.15 | 0 | 0 | 0 | 0 | 1 | 0 |  | 100 | 2 | 39653981 | 321 | 0 | 0 | 0 | 0 | 0 | 0 | 0 | 0
115 | 39653982 | 39652865 | 36802293 | 1 | 1 | 1 | 3 | 01.7.07.10-0001 | ФССЦ-2001, 01.7.07.10-0001, приказ Минстроя России №1039/пр от 30.12.2016г. | Патроны для строительно-монтажного пистолета | 1356 | 1010 | 1000 шт. | 1000 шт. | 1000 | 0.56 | 253.8 | 0 | 0 | 0 | 0 | 1 | 0 |  | 0.56 | 2 | 39653982 | 322 | 0 | 0 | 0 | 0 | 0 | 0 | 0 | 0
115 | 39653983 | 39652865 | 36803268 | 1 | 1 | 1 | 3 | 01.7.11.07-0044 | ФССЦ-2001, 01.7.11.07-0044, приказ Минстроя России №1039/пр от 30.12.2016г. | Электроды диаметром 5 мм Э42 | 1348 | 1009 | т | т | 1000 | 0.0964 | 9765 | 0 | 0 | 0 | 0 | 1 | 0 |  | 0.0964 | 2 | 39653983 | 323 | 0 | 0 | 0 | 0 | 0 | 0 | 0 | 0
115 | 39653984 | 39652865 | 36804606 | 1 | 1 | 1 | 3 | 01.7.15.07-0062 | ФССЦ-2001, 01.7.15.07-0062, приказ Минстроя России №1039/пр от 30.12.2016г. | Дюбели с калиброванной головкой (россыпью) 3х58,5 мм | 1348 | 1009 | т | т | 1000 | 0.0053 | 25425 | 0 | 0 | 0 | 0 | 1 | 0 |  | 0.0053 | 2 | 39653984 | 324 | 0 | 0 | 0 | 0 | 0 | 0 | 0 | 0
115 | 39653985 | 39652865 | 36847409 | 1 | 1 | 1 | 3 | 18.5.08.18-0061 | ФССЦ-2001, 18.5.08.18-0061, приказ Минстроя России №1039/пр от 30.12.2016г. | Колпачки типа К-440 | 1356 | 1010 | 1000 шт. | 1000 шт. | 1000 | 0.56 | 135.82 | 0 | 0 | 0 | 0 | 1 | 0 |  | 0.56 | 2 | 39653985 | 325 | 0 | 0 | 0 | 0 | 0 | 0 | 0 | 0
115 | 39653986 | 39652865 | 36799065 | 17 | 1 | 1 | 3 | 999-9950 |  | Вспомогательные ненормируемые материалы (2% от ОЗП) | 1374 | 1013 | РУБ | РУБ | 1 | 369.99 | 1 | 0 | 0 | 0 | 0 | 1 | 0 |  | 369.99 | 2 | 39653986 | 328 | 0 | 0 | 0 | 0 | 0 | 0 | 0 | 0
120 | 39653997 | 39652877 | 37071037 | 1 | 1 | 1 | 1 | 1-100-40 |  | Рабочий среднего разряда 4 | 1191 | 1013 | чел.-ч. | чел.-ч. | 1 | 1802 | 0 | 0 | 0 | 9.62 | 0 | 1 | 1 |  | 1802 | 2 | 39653997 | 329 | 0 | 0 | 0 | 0 | 0 | 0 | 0 | 0
120 | 39653998 | 39652877 | 37064876 | 1 | 1 | 1 | 1 | 4-100-00 |  | Затраты труда машинистов | 1191 | 1013 | чел.-ч. | чел.-ч. | 1 | 31.98 | 0 | 0 | 0 | 0 | 0 | 1 | 2 |  | 31.98 | 2 | 39653998 | 330 | 0 | 0 | 0 | 0 | 0 | 0 | 0 | 0
120 | 39653999 | 39652877 | 36882159 | 1 | 1 | 1 | 2 | 91.05.05-014 | ФСЭМ-2001, 91.05.05-014, приказ Минстроя России №1039/пр от 30.12.2016г. | Краны на автомобильном ходу, грузоподъемность 10 т | 1368 | 1011 | маш.-ч | маш.-ч | 1 | 5.84 | 0 | 111.99 | 13.5 | 0 | 0 | 1 | 0 |  | 5.84 | 2 | 39653999 | 331 | 0 | 0 | 0 | 0 | 0 | 0 | 0 | 0
120 | 39654000 | 39652877 | 36882351 | 1 | 1 | 1 | 2 | 91.06.03-055 | ФСЭМ-2001, 91.06.03-055, приказ Минстроя России №1039/пр от 30.12.2016г. | Лебедки электрические тяговым усилием 19,62 кН (2 т) | 1368 | 1011 | маш.-ч | маш.-ч | 1 | 4.59 | 0 | 6.66 | 0 | 0 | 0 | 1 | 0 |  | 4.59 | 2 | 39654000 | 332 | 0 | 0 | 0 | 0 | 0 | 0 | 0 | 0
120 | 39654001 | 39652877 | 36883554 | 1 | 1 | 1 | 2 | 91.14.02-001 | ФСЭМ-2001, 91.14.02-001, приказ Минстроя России №1039/пр от 30.12.2016г. | Автомобили бортовые, грузоподъемность до 5 т | 1368 | 1011 | маш.-ч | маш.-ч | 1 | 5.84 | 0 | 65.71 | 11.6 | 0 | 0 | 1 | 0 |  | 5.84 | 2 | 39654001 | 333 | 0 | 0 | 0 | 0 | 0 | 0 | 0 | 0
120 | 39654002 | 39652877 | 36883858 | 1 | 1 | 1 | 2 | 91.17.04-233 | ФСЭМ-2001, 91.17.04-233, приказ Минстроя России №1039/пр от 30.12.2016г. | Установки для сварки ручной дуговой (постоянного тока) | 1368 | 1011 | маш.-ч | маш.-ч | 1 | 101.85 | 0 | 8.1 | 0 | 0 | 0 | 1 | 0 |  | 101.85 | 2 | 39654002 | 334 | 0 | 0 | 0 | 0 | 0 | 0 | 0 | 0
120 | 39654003 | 39652877 | 36883889 | 1 | 1 | 1 | 2 | 91.18.01-015 | ФСЭМ-2001, 91.18.01-015, приказ Минстроя России №1039/пр от 30.12.2016г. | Компрессоры самоходные с двигателем внутреннего сгорания давлением 800 кПа (8 ат), производительность 6,3 м3/мин | 1368 | 1011 | маш.-ч | маш.-ч | 1 | 20.3 | 0 | 100 | 10.06 | 0 | 0 | 1 | 0 |  | 20.3 | 2 | 39654003 | 335 | 0 | 0 | 0 | 0 | 0 | 0 | 0 | 0
120 | 39654004 | 39652877 | 36884010 | 1 | 1 | 1 | 2 | 91.19.08-007 | ФСЭМ-2001, 91.19.08-007, приказ Минстроя России №1039/пр от 30.12.2016г. | Насосы мощностью 7,2 м3/ч | 1368 | 1011 | маш.-ч | маш.-ч | 1 | 72.1 | 0 | 18.68 | 0 | 0 | 0 | 1 | 0 |  | 72.1 | 2 | 39654004 | 336 | 0 | 0 | 0 | 0 | 0 | 0 | 0 | 0
120 | 39654005 | 39652877 | 36800140 | 1 | 1 | 1 | 3 | 01.3.02.03-0001 | ФССЦ-2001, 01.3.02.03-0001, приказ Минстроя России №1039/пр от 30.12.2016г. | Ацетилен газообразный технический | 1339 | 1007 | м3 | м3 | 1 | 4.16 | 38.51 | 0 | 0 | 0 | 0 | 1 | 0 |  | 4.16 | 2 | 39654005 | 337 | 0 | 0 | 0 | 0 | 0 | 0 | 0 | 0
120 | 39654006 | 39652877 | 36800159 | 1 | 1 | 1 | 3 | 01.3.02.08-0001 | ФССЦ-2001, 01.3.02.08-0001, приказ Минстроя России №1039/пр от 30.12.2016г. | Кислород технический газообразный | 1339 | 1007 | м3 | м3 | 1 | 5.46 | 6.22 | 0 | 0 | 0 | 0 | 1 | 0 |  | 5.46 | 2 | 39654006 | 338 | 0 | 0 | 0 | 0 | 0 | 0 | 0 | 0
120 | 39654007 | 39652877 | 36801793 | 1 | 1 | 1 | 3 | 01.7.03.01-0002 | ФССЦ-2001, 01.7.03.01-0002, приказ Минстроя России №1039/пр от 30.12.2016г. | Вода водопроводная | 1339 | 1007 | м3 | м3 | 1 | 30 | 3.15 | 0 | 0 | 0 | 0 | 1 | 0 |  | 30 | 2 | 39654007 | 339 | 0 | 0 | 0 | 0 | 0 | 0 | 0 | 0
120 | 39654008 | 39652877 | 36802293 | 1 | 1 | 1 | 3 | 01.7.07.10-0001 | ФССЦ-2001, 01.7.07.10-0001, приказ Минстроя России №1039/пр от 30.12.2016г. | Патроны для строительно-монтажного пистолета | 1356 | 1010 | 1000 шт. | 1000 шт. | 1000 | 0.36 | 253.8 | 0 | 0 | 0 | 0 | 1 | 0 |  | 0.36 | 2 | 39654008 | 340 | 0 | 0 | 0 | 0 | 0 | 0 | 0 | 0
120 | 39654009 | 39652877 | 36803193 | 1 | 1 | 1 | 3 | 01.7.11.04-0052 | ФССЦ-2001, 01.7.11.04-0052, приказ Минстроя России №1039/пр от 30.12.2016г. | Проволока сварочная диаметром 2 мм СВ08Г2С | 1346 | 1009 | кг | кг | 1 | 2.6 | 17.92 | 0 | 0 | 0 | 0 | 1 | 0 |  | 2.6 | 2 | 39654009 | 341 | 0 | 0 | 0 | 0 | 0 | 0 | 0 | 0
120 | 39654010 | 39652877 | 36803268 | 1 | 1 | 1 | 3 | 01.7.11.07-0044 | ФССЦ-2001, 01.7.11.07-0044, приказ Минстроя России №1039/пр от 30.12.2016г. | Электроды диаметром 5 мм Э42 | 1348 | 1009 | т | т | 1000 | 0.0152 | 9765 | 0 | 0 | 0 | 0 | 1 | 0 |  | 0.0152 | 2 | 39654010 | 342 | 0 | 0 | 0 | 0 | 0 | 0 | 0 | 0
120 | 39654011 | 39652877 | 36804606 | 1 | 1 | 1 | 3 | 01.7.15.07-0062 | ФССЦ-2001, 01.7.15.07-0062, приказ Минстроя России №1039/пр от 30.12.2016г. | Дюбели с калиброванной головкой (россыпью) 3х58,5 мм | 1348 | 1009 | т | т | 1000 | 0.0045 | 25425 | 0 | 0 | 0 | 0 | 1 | 0 |  | 0.0045 | 2 | 39654011 | 343 | 0 | 0 | 0 | 0 | 0 | 0 | 0 | 0
120 | 39654012 | 39652877 | 36847409 | 1 | 1 | 1 | 3 | 18.5.08.18-0061 | ФССЦ-2001, 18.5.08.18-0061, приказ Минстроя России №1039/пр от 30.12.2016г. | Колпачки типа К-440 | 1356 | 1010 | 1000 шт. | 1000 шт. | 1000 | 0.36 | 135.82 | 0 | 0 | 0 | 0 | 1 | 0 |  | 0.36 | 2 | 39654012 | 344 | 0 | 0 | 0 | 0 | 0 | 0 | 0 | 0
120 | 39654013 | 39652877 | 36799065 | 17 | 1 | 1 | 3 | 999-9950 |  | Вспомогательные ненормируемые материалы (2% от ОЗП) | 1374 | 1013 | РУБ | РУБ | 1 | 346.7 | 1 | 0 | 0 | 0 | 0 | 1 | 0 |  | 346.7 | 2 | 39654013 | 348 | 0 | 0 | 0 | 0 | 0 | 0 | 0 | 0
121 | 39653997 | 39652877 | 37071037 | 1 | 1 | 1 | 1 | 1-100-40 |  | Рабочий среднего разряда 4 | 1191 | 1013 | чел.-ч. | чел.-ч. | 1 | 1802 | 0 | 0 | 0 | 9.62 | 0 | 1 | 1 |  | 1802 | 2 | 39653997 | 349 | 0 | 0 | 0 | 0 | 0 | 0 | 0 | 0
121 | 39653998 | 39652877 | 37064876 | 1 | 1 | 1 | 1 | 4-100-00 |  | Затраты труда машинистов | 1191 | 1013 | чел.-ч. | чел.-ч. | 1 | 31.98 | 0 | 0 | 0 | 0 | 0 | 1 | 2 |  | 31.98 | 2 | 39653998 | 350 | 0 | 0 | 0 | 0 | 0 | 0 | 0 | 0
121 | 39653999 | 39652877 | 36882159 | 1 | 1 | 1 | 2 | 91.05.05-014 | ФСЭМ-2001, 91.05.05-014, приказ Минстроя России №1039/пр от 30.12.2016г. | Краны на автомобильном ходу, грузоподъемность 10 т | 1368 | 1011 | маш.-ч | маш.-ч | 1 | 5.84 | 0 | 111.99 | 13.5 | 0 | 0 | 1 | 0 |  | 5.84 | 2 | 39653999 | 351 | 0 | 0 | 0 | 0 | 0 | 0 | 0 | 0
121 | 39654000 | 39652877 | 36882351 | 1 | 1 | 1 | 2 | 91.06.03-055 | ФСЭМ-2001, 91.06.03-055, приказ Минстроя России №1039/пр от 30.12.2016г. | Лебедки электрические тяговым усилием 19,62 кН (2 т) | 1368 | 1011 | маш.-ч | маш.-ч | 1 | 4.59 | 0 | 6.66 | 0 | 0 | 0 | 1 | 0 |  | 4.59 | 2 | 39654000 | 352 | 0 | 0 | 0 | 0 | 0 | 0 | 0 | 0
121 | 39654001 | 39652877 | 36883554 | 1 | 1 | 1 | 2 | 91.14.02-001 | ФСЭМ-2001, 91.14.02-001, приказ Минстроя России №1039/пр от 30.12.2016г. | Автомобили бортовые, грузоподъемность до 5 т | 1368 | 1011 | маш.-ч | маш.-ч | 1 | 5.84 | 0 | 65.71 | 11.6 | 0 | 0 | 1 | 0 |  | 5.84 | 2 | 39654001 | 353 | 0 | 0 | 0 | 0 | 0 | 0 | 0 | 0
121 | 39654002 | 39652877 | 36883858 | 1 | 1 | 1 | 2 | 91.17.04-233 | ФСЭМ-2001, 91.17.04-233, приказ Минстроя России №1039/пр от 30.12.2016г. | Установки для сварки ручной дуговой (постоянного тока) | 1368 | 1011 | маш.-ч | маш.-ч | 1 | 101.85 | 0 | 8.1 | 0 | 0 | 0 | 1 | 0 |  | 101.85 | 2 | 39654002 | 354 | 0 | 0 | 0 | 0 | 0 | 0 | 0 | 0
121 | 39654003 | 39652877 | 36883889 | 1 | 1 | 1 | 2 | 91.18.01-015 | ФСЭМ-2001, 91.18.01-015, приказ Минстроя России №1039/пр от 30.12.2016г. | Компрессоры самоходные с двигателем внутреннего сгорания давлением 800 кПа (8 ат), производительность 6,3 м3/мин | 1368 | 1011 | маш.-ч | маш.-ч | 1 | 20.3 | 0 | 100 | 10.06 | 0 | 0 | 1 | 0 |  | 20.3 | 2 | 39654003 | 355 | 0 | 0 | 0 | 0 | 0 | 0 | 0 | 0
121 | 39654004 | 39652877 | 36884010 | 1 | 1 | 1 | 2 | 91.19.08-007 | ФСЭМ-2001, 91.19.08-007, приказ Минстроя России №1039/пр от 30.12.2016г. | Насосы мощностью 7,2 м3/ч | 1368 | 1011 | маш.-ч | маш.-ч | 1 | 72.1 | 0 | 18.68 | 0 | 0 | 0 | 1 | 0 |  | 72.1 | 2 | 39654004 | 356 | 0 | 0 | 0 | 0 | 0 | 0 | 0 | 0
121 | 39654005 | 39652877 | 36800140 | 1 | 1 | 1 | 3 | 01.3.02.03-0001 | ФССЦ-2001, 01.3.02.03-0001, приказ Минстроя России №1039/пр от 30.12.2016г. | Ацетилен газообразный технический | 1339 | 1007 | м3 | м3 | 1 | 4.16 | 38.51 | 0 | 0 | 0 | 0 | 1 | 0 |  | 4.16 | 2 | 39654005 | 357 | 0 | 0 | 0 | 0 | 0 | 0 | 0 | 0
121 | 39654006 | 39652877 | 36800159 | 1 | 1 | 1 | 3 | 01.3.02.08-0001 | ФССЦ-2001, 01.3.02.08-0001, приказ Минстроя России №1039/пр от 30.12.2016г. | Кислород технический газообразный | 1339 | 1007 | м3 | м3 | 1 | 5.46 | 6.22 | 0 | 0 | 0 | 0 | 1 | 0 |  | 5.46 | 2 | 39654006 | 358 | 0 | 0 | 0 | 0 | 0 | 0 | 0 | 0
121 | 39654007 | 39652877 | 36801793 | 1 | 1 | 1 | 3 | 01.7.03.01-0002 | ФССЦ-2001, 01.7.03.01-0002, приказ Минстроя России №1039/пр от 30.12.2016г. | Вода водопроводная | 1339 | 1007 | м3 | м3 | 1 | 30 | 3.15 | 0 | 0 | 0 | 0 | 1 | 0 |  | 30 | 2 | 39654007 | 359 | 0 | 0 | 0 | 0 | 0 | 0 | 0 | 0
121 | 39654008 | 39652877 | 36802293 | 1 | 1 | 1 | 3 | 01.7.07.10-0001 | ФССЦ-2001, 01.7.07.10-0001, приказ Минстроя России №1039/пр от 30.12.2016г. | Патроны для строительно-монтажного пистолета | 1356 | 1010 | 1000 шт. | 1000 шт. | 1000 | 0.36 | 253.8 | 0 | 0 | 0 | 0 | 1 | 0 |  | 0.36 | 2 | 39654008 | 360 | 0 | 0 | 0 | 0 | 0 | 0 | 0 | 0
121 | 39654009 | 39652877 | 36803193 | 1 | 1 | 1 | 3 | 01.7.11.04-0052 | ФССЦ-2001, 01.7.11.04-0052, приказ Минстроя России №1039/пр от 30.12.2016г. | Проволока сварочная диаметром 2 мм СВ08Г2С | 1346 | 1009 | кг | кг | 1 | 2.6 | 17.92 | 0 | 0 | 0 | 0 | 1 | 0 |  | 2.6 | 2 | 39654009 | 361 | 0 | 0 | 0 | 0 | 0 | 0 | 0 | 0
121 | 39654010 | 39652877 | 36803268 | 1 | 1 | 1 | 3 | 01.7.11.07-0044 | ФССЦ-2001, 01.7.11.07-0044, приказ Минстроя России №1039/пр от 30.12.2016г. | Электроды диаметром 5 мм Э42 | 1348 | 1009 | т | т | 1000 | 0.0152 | 9765 | 0 | 0 | 0 | 0 | 1 | 0 |  | 0.0152 | 2 | 39654010 | 362 | 0 | 0 | 0 | 0 | 0 | 0 | 0 | 0
121 | 39654011 | 39652877 | 36804606 | 1 | 1 | 1 | 3 | 01.7.15.07-0062 | ФССЦ-2001, 01.7.15.07-0062, приказ Минстроя России №1039/пр от 30.12.2016г. | Дюбели с калиброванной головкой (россыпью) 3х58,5 мм | 1348 | 1009 | т | т | 1000 | 0.0045 | 25425 | 0 | 0 | 0 | 0 | 1 | 0 |  | 0.0045 | 2 | 39654011 | 363 | 0 | 0 | 0 | 0 | 0 | 0 | 0 | 0
121 | 39654012 | 39652877 | 36847409 | 1 | 1 | 1 | 3 | 18.5.08.18-0061 | ФССЦ-2001, 18.5.08.18-0061, приказ Минстроя России №1039/пр от 30.12.2016г. | Колпачки типа К-440 | 1356 | 1010 | 1000 шт. | 1000 шт. | 1000 | 0.36 | 135.82 | 0 | 0 | 0 | 0 | 1 | 0 |  | 0.36 | 2 | 39654012 | 364 | 0 | 0 | 0 | 0 | 0 | 0 | 0 | 0
121 | 39654013 | 39652877 | 36799065 | 17 | 1 | 1 | 3 | 999-9950 |  | Вспомогательные ненормируемые материалы (2% от ОЗП) | 1374 | 1013 | РУБ | РУБ | 1 | 346.7 | 1 | 0 | 0 | 0 | 0 | 1 | 0 |  | 346.7 | 2 | 39654013 | 368 | 0 | 0 | 0 | 0 | 0 | 0 | 0 | 0
128 | 39656279 | 39656278 | 37071037 | 1 | 1 | 1 | 1 | 1-100-40 |  | Рабочий среднего разряда 4 | 1191 | 1013 | чел.-ч. | чел.-ч. | 1 | 676 | 0 | 0 | 0 | 9.62 | 0 | 1 | 1 |  | 676 | 2 | 39656279 | 369 | 0 | 0 | 0 | 0 | 0 | 0 | 0 | 0
128 | 39656280 | 39656278 | 37064876 | 1 | 1 | 1 | 1 | 4-100-00 |  | Затраты труда машинистов | 1191 | 1013 | чел.-ч. | чел.-ч. | 1 | 16.36 | 0 | 0 | 0 | 0 | 0 | 1 | 2 |  | 16.36 | 2 | 39656280 | 370 | 0 | 0 | 0 | 0 | 0 | 0 | 0 | 0
128 | 39656281 | 39656278 | 36882159 | 1 | 1 | 1 | 2 | 91.05.05-014 | ФСЭМ-2001, 91.05.05-014, приказ Минстроя России №1039/пр от 30.12.2016г. | Краны на автомобильном ходу, грузоподъемность 10 т | 1368 | 1011 | маш.-ч | маш.-ч | 1 | 8.18 | 0 | 111.99 | 13.5 | 0 | 0 | 1 | 0 |  | 8.18 | 2 | 39656281 | 371 | 0 | 0 | 0 | 0 | 0 | 0 | 0 | 0
128 | 39656282 | 39656278 | 36882351 | 1 | 1 | 1 | 2 | 91.06.03-055 | ФСЭМ-2001, 91.06.03-055, приказ Минстроя России №1039/пр от 30.12.2016г. | Лебедки электрические тяговым усилием 19,62 кН (2 т) | 1368 | 1011 | маш.-ч | маш.-ч | 1 | 23.66 | 0 | 6.66 | 0 | 0 | 0 | 1 | 0 |  | 23.66 | 2 | 39656282 | 372 | 0 | 0 | 0 | 0 | 0 | 0 | 0 | 0
128 | 39656283 | 39656278 | 36883554 | 1 | 1 | 1 | 2 | 91.14.02-001 | ФСЭМ-2001, 91.14.02-001, приказ Минстроя России №1039/пр от 30.12.2016г. | Автомобили бортовые, грузоподъемность до 5 т | 1368 | 1011 | маш.-ч | маш.-ч | 1 | 8.18 | 0 | 65.71 | 11.6 | 0 | 0 | 1 | 0 |  | 8.18 | 2 | 39656283 | 373 | 0 | 0 | 0 | 0 | 0 | 0 | 0 | 0
128 | 39656284 | 39656278 | 36799799 | 1 | 1 | 1 | 3 | 01.1.02.08-0031 | ФССЦ-2001, 01.1.02.08-0031, приказ Минстроя России №1039/пр от 30.12.2016г. | Прокладки паронитовые | 1346 | 1009 | кг | кг | 1 | 8.8 | 26.44 | 0 | 0 | 0 | 0 | 1 | 0 |  | 8.8 | 2 | 39656284 | 374 | 0 | 0 | 0 | 0 | 0 | 0 | 0 | 0
128 | 39656285 | 39656278 | 36800140 | 1 | 1 | 1 | 3 | 01.3.02.03-0001 | ФССЦ-2001, 01.3.02.03-0001, приказ Минстроя России №1039/пр от 30.12.2016г. | Ацетилен газообразный технический | 1339 | 1007 | м3 | м3 | 1 | 22.4 | 38.51 | 0 | 0 | 0 | 0 | 1 | 0 |  | 22.4 | 2 | 39656285 | 375 | 0 | 0 | 0 | 0 | 0 | 0 | 0 | 0
128 | 39656286 | 39656278 | 36800159 | 1 | 1 | 1 | 3 | 01.3.02.08-0001 | ФССЦ-2001, 01.3.02.08-0001, приказ Минстроя России №1039/пр от 30.12.2016г. | Кислород технический газообразный | 1339 | 1007 | м3 | м3 | 1 | 25.6 | 6.22 | 0 | 0 | 0 | 0 | 1 | 0 |  | 25.6 | 2 | 39656286 | 376 | 0 | 0 | 0 | 0 | 0 | 0 | 0 | 0
128 | 39656287 | 39656278 | 36800345 | 1 | 1 | 1 | 3 | 01.3.05.07-0001 | ФССЦ-2001, 01.3.05.07-0001, приказ Минстроя России №1039/пр от 30.12.2016г. | Бура | 1348 | 1009 | т | т | 1000 | 0.0014 | 24600 | 0 | 0 | 0 | 0 | 1 | 0 |  | 0.0014 | 2 | 39656287 | 377 | 0 | 0 | 0 | 0 | 0 | 0 | 0 | 0
128 | 39656288 | 39656278 | 36829584 | 1 | 1 | 1 | 3 | 10.4.01.01-0003 | ФССЦ-2001, 10.4.01.01-0003, приказ Минстроя России №1039/пр от 30.12.2016г. | Припои марки ПРМНМЦ 68-4-2 | 1346 | 1009 | кг | кг | 1 | 13.9 | 59.08 | 0 | 0 | 0 | 0 | 1 | 0 |  | 13.9 | 2 | 39656288 | 378 | 0 | 0 | 0 | 0 | 0 | 0 | 0 | 0
128 | 39656289 | 39656278 | 36799065 | 17 | 1 | 1 | 3 | 999-9950 |  | Вспомогательные ненормируемые материалы (2% от ОЗП) | 1374 | 1013 | РУБ | РУБ | 1 | 130.06 | 1 | 0 | 0 | 0 | 0 | 1 | 0 |  | 130.06 | 2 | 39656289 | 380 | 0 | 0 | 0 | 0 | 0 | 0 | 0 | 0
129 | 39656279 | 39656278 | 37071037 | 1 | 1 | 1 | 1 | 1-100-40 |  | Рабочий среднего разряда 4 | 1191 | 1013 | чел.-ч. | чел.-ч. | 1 | 676 | 0 | 0 | 0 | 9.62 | 0 | 1 | 1 |  | 676 | 2 | 39656279 | 381 | 0 | 0 | 0 | 0 | 0 | 0 | 0 | 0
129 | 39656280 | 39656278 | 37064876 | 1 | 1 | 1 | 1 | 4-100-00 |  | Затраты труда машинистов | 1191 | 1013 | чел.-ч. | чел.-ч. | 1 | 16.36 | 0 | 0 | 0 | 0 | 0 | 1 | 2 |  | 16.36 | 2 | 39656280 | 382 | 0 | 0 | 0 | 0 | 0 | 0 | 0 | 0
129 | 39656281 | 39656278 | 36882159 | 1 | 1 | 1 | 2 | 91.05.05-014 | ФСЭМ-2001, 91.05.05-014, приказ Минстроя России №1039/пр от 30.12.2016г. | Краны на автомобильном ходу, грузоподъемность 10 т | 1368 | 1011 | маш.-ч | маш.-ч | 1 | 8.18 | 0 | 111.99 | 13.5 | 0 | 0 | 1 | 0 |  | 8.18 | 2 | 39656281 | 383 | 0 | 0 | 0 | 0 | 0 | 0 | 0 | 0
129 | 39656282 | 39656278 | 36882351 | 1 | 1 | 1 | 2 | 91.06.03-055 | ФСЭМ-2001, 91.06.03-055, приказ Минстроя России №1039/пр от 30.12.2016г. | Лебедки электрические тяговым усилием 19,62 кН (2 т) | 1368 | 1011 | маш.-ч | маш.-ч | 1 | 23.66 | 0 | 6.66 | 0 | 0 | 0 | 1 | 0 |  | 23.66 | 2 | 39656282 | 384 | 0 | 0 | 0 | 0 | 0 | 0 | 0 | 0
129 | 39656283 | 39656278 | 36883554 | 1 | 1 | 1 | 2 | 91.14.02-001 | ФСЭМ-2001, 91.14.02-001, приказ Минстроя России №1039/пр от 30.12.2016г. | Автомобили бортовые, грузоподъемность до 5 т | 1368 | 1011 | маш.-ч | маш.-ч | 1 | 8.18 | 0 | 65.71 | 11.6 | 0 | 0 | 1 | 0 |  | 8.18 | 2 | 39656283 | 385 | 0 | 0 | 0 | 0 | 0 | 0 | 0 | 0
129 | 39656284 | 39656278 | 36799799 | 1 | 1 | 1 | 3 | 01.1.02.08-0031 | ФССЦ-2001, 01.1.02.08-0031, приказ Минстроя России №1039/пр от 30.12.2016г. | Прокладки паронитовые | 1346 | 1009 | кг | кг | 1 | 8.8 | 26.44 | 0 | 0 | 0 | 0 | 1 | 0 |  | 8.8 | 2 | 39656284 | 386 | 0 | 0 | 0 | 0 | 0 | 0 | 0 | 0
129 | 39656285 | 39656278 | 36800140 | 1 | 1 | 1 | 3 | 01.3.02.03-0001 | ФССЦ-2001, 01.3.02.03-0001, приказ Минстроя России №1039/пр от 30.12.2016г. | Ацетилен газообразный технический | 1339 | 1007 | м3 | м3 | 1 | 22.4 | 38.51 | 0 | 0 | 0 | 0 | 1 | 0 |  | 22.4 | 2 | 39656285 | 387 | 0 | 0 | 0 | 0 | 0 | 0 | 0 | 0
129 | 39656286 | 39656278 | 36800159 | 1 | 1 | 1 | 3 | 01.3.02.08-0001 | ФССЦ-2001, 01.3.02.08-0001, приказ Минстроя России №1039/пр от 30.12.2016г. | Кислород технический газообразный | 1339 | 1007 | м3 | м3 | 1 | 25.6 | 6.22 | 0 | 0 | 0 | 0 | 1 | 0 |  | 25.6 | 2 | 39656286 | 388 | 0 | 0 | 0 | 0 | 0 | 0 | 0 | 0
129 | 39656287 | 39656278 | 36800345 | 1 | 1 | 1 | 3 | 01.3.05.07-0001 | ФССЦ-2001, 01.3.05.07-0001, приказ Минстроя России №1039/пр от 30.12.2016г. | Бура | 1348 | 1009 | т | т | 1000 | 0.0014 | 24600 | 0 | 0 | 0 | 0 | 1 | 0 |  | 0.0014 | 2 | 39656287 | 389 | 0 | 0 | 0 | 0 | 0 | 0 | 0 | 0
129 | 39656288 | 39656278 | 36829584 | 1 | 1 | 1 | 3 | 10.4.01.01-0003 | ФССЦ-2001, 10.4.01.01-0003, приказ Минстроя России №1039/пр от 30.12.2016г. | Припои марки ПРМНМЦ 68-4-2 | 1346 | 1009 | кг | кг | 1 | 13.9 | 59.08 | 0 | 0 | 0 | 0 | 1 | 0 |  | 13.9 | 2 | 39656288 | 390 | 0 | 0 | 0 | 0 | 0 | 0 | 0 | 0
129 | 39656289 | 39656278 | 36799065 | 17 | 1 | 1 | 3 | 999-9950 |  | Вспомогательные ненормируемые материалы (2% от ОЗП) | 1374 | 1013 | РУБ | РУБ | 1 | 130.06 | 1 | 0 | 0 | 0 | 0 | 1 | 0 |  | 130.06 | 2 | 39656289 | 392 | 0 | 0 | 0 | 0 | 0 | 0 | 0 | 0
132 | 39654022 | 39652889 | 37071037 | 1 | 1 | 1 | 1 | 1-100-40 |  | Рабочий среднего разряда 4 | 1191 | 1013 | чел.-ч. | чел.-ч. | 1 | 2242 | 0 | 0 | 0 | 9.62 | 0 | 1 | 1 |  | 2242 | 2 | 39654022 | 393 | 0 | 0 | 0 | 0 | 0 | 0 | 0 | 0
132 | 39654023 | 39652889 | 37064876 | 1 | 1 | 1 | 1 | 4-100-00 |  | Затраты труда машинистов | 1191 | 1013 | чел.-ч. | чел.-ч. | 1 | 53.72 | 0 | 0 | 0 | 0 | 0 | 1 | 2 |  | 53.72 | 2 | 39654023 | 394 | 0 | 0 | 0 | 0 | 0 | 0 | 0 | 0
132 | 39654024 | 39652889 | 36882159 | 1 | 1 | 1 | 2 | 91.05.05-014 | ФСЭМ-2001, 91.05.05-014, приказ Минстроя России №1039/пр от 30.12.2016г. | Краны на автомобильном ходу, грузоподъемность 10 т | 1368 | 1011 | маш.-ч | маш.-ч | 1 | 16.71 | 0 | 111.99 | 13.5 | 0 | 0 | 1 | 0 |  | 16.71 | 2 | 39654024 | 395 | 0 | 0 | 0 | 0 | 0 | 0 | 0 | 0
132 | 39654025 | 39652889 | 36882351 | 1 | 1 | 1 | 2 | 91.06.03-055 | ФСЭМ-2001, 91.06.03-055, приказ Минстроя России №1039/пр от 30.12.2016г. | Лебедки электрические тяговым усилием 19,62 кН (2 т) | 1368 | 1011 | маш.-ч | маш.-ч | 1 | 23 | 0 | 6.66 | 0 | 0 | 0 | 1 | 0 |  | 23 | 2 | 39654025 | 396 | 0 | 0 | 0 | 0 | 0 | 0 | 0 | 0
132 | 39654026 | 39652889 | 36883554 | 1 | 1 | 1 | 2 | 91.14.02-001 | ФСЭМ-2001, 91.14.02-001, приказ Минстроя России №1039/пр от 30.12.2016г. | Автомобили бортовые, грузоподъемность до 5 т | 1368 | 1011 | маш.-ч | маш.-ч | 1 | 16.71 | 0 | 65.71 | 11.6 | 0 | 0 | 1 | 0 |  | 16.71 | 2 | 39654026 | 397 | 0 | 0 | 0 | 0 | 0 | 0 | 0 | 0
132 | 39654027 | 39652889 | 36883858 | 1 | 1 | 1 | 2 | 91.17.04-233 | ФСЭМ-2001, 91.17.04-233, приказ Минстроя России №1039/пр от 30.12.2016г. | Установки для сварки ручной дуговой (постоянного тока) | 1368 | 1011 | маш.-ч | маш.-ч | 1 | 175.16 | 0 | 8.1 | 0 | 0 | 0 | 1 | 0 |  | 175.16 | 2 | 39654027 | 398 | 0 | 0 | 0 | 0 | 0 | 0 | 0 | 0
132 | 39654028 | 39652889 | 36883889 | 1 | 1 | 1 | 2 | 91.18.01-015 | ФСЭМ-2001, 91.18.01-015, приказ Минстроя России №1039/пр от 30.12.2016г. | Компрессоры самоходные с двигателем внутреннего сгорания давлением 800 кПа (8 ат), производительность 6,3 м3/мин | 1368 | 1011 | маш.-ч | маш.-ч | 1 | 20.3 | 0 | 100 | 10.06 | 0 | 0 | 1 | 0 |  | 20.3 | 2 | 39654028 | 399 | 0 | 0 | 0 | 0 | 0 | 0 | 0 | 0
132 | 39654029 | 39652889 | 36884010 | 1 | 1 | 1 | 2 | 91.19.08-007 | ФСЭМ-2001, 91.19.08-007, приказ Минстроя России №1039/пр от 30.12.2016г. | Насосы мощностью 7,2 м3/ч | 1368 | 1011 | маш.-ч | маш.-ч | 1 | 72.1 | 0 | 18.68 | 0 | 0 | 0 | 1 | 0 |  | 72.1 | 2 | 39654029 | 400 | 0 | 0 | 0 | 0 | 0 | 0 | 0 | 0
132 | 39654030 | 39652889 | 36801793 | 1 | 1 | 1 | 3 | 01.7.03.01-0002 | ФССЦ-2001, 01.7.03.01-0002, приказ Минстроя России №1039/пр от 30.12.2016г. | Вода водопроводная | 1339 | 1007 | м3 | м3 | 1 | 100 | 3.15 | 0 | 0 | 0 | 0 | 1 | 0 |  | 100 | 2 | 39654030 | 401 | 0 | 0 | 0 | 0 | 0 | 0 | 0 | 0
132 | 39654031 | 39652889 | 36802293 | 1 | 1 | 1 | 3 | 01.7.07.10-0001 | ФССЦ-2001, 01.7.07.10-0001, приказ Минстроя России №1039/пр от 30.12.2016г. | Патроны для строительно-монтажного пистолета | 1356 | 1010 | 1000 шт. | 1000 шт. | 1000 | 1.12 | 253.8 | 0 | 0 | 0 | 0 | 1 | 0 |  | 1.12 | 2 | 39654031 | 402 | 0 | 0 | 0 | 0 | 0 | 0 | 0 | 0
132 | 39654032 | 39652889 | 36803268 | 1 | 1 | 1 | 3 | 01.7.11.07-0044 | ФССЦ-2001, 01.7.11.07-0044, приказ Минстроя России №1039/пр от 30.12.2016г. | Электроды диаметром 5 мм Э42 | 1348 | 1009 | т | т | 1000 | 0.1492 | 9765 | 0 | 0 | 0 | 0 | 1 | 0 |  | 0.1492 | 2 | 39654032 | 403 | 0 | 0 | 0 | 0 | 0 | 0 | 0 | 0
132 | 39654033 | 39652889 | 36804606 | 1 | 1 | 1 | 3 | 01.7.15.07-0062 | ФССЦ-2001, 01.7.15.07-0062, приказ Минстроя России №1039/пр от 30.12.2016г. | Дюбели с калиброванной головкой (россыпью) 3х58,5 мм | 1348 | 1009 | т | т | 1000 | 0.0105 | 25425 | 0 | 0 | 0 | 0 | 1 | 0 |  | 0.0105 | 2 | 39654033 | 404 | 0 | 0 | 0 | 0 | 0 | 0 | 0 | 0
132 | 39654034 | 39652889 | 36847409 | 1 | 1 | 1 | 3 | 18.5.08.18-0061 | ФССЦ-2001, 18.5.08.18-0061, приказ Минстроя России №1039/пр от 30.12.2016г. | Колпачки типа К-440 | 1356 | 1010 | 1000 шт. | 1000 шт. | 1000 | 1.12 | 135.82 | 0 | 0 | 0 | 0 | 1 | 0 |  | 1.12 | 2 | 39654034 | 405 | 0 | 0 | 0 | 0 | 0 | 0 | 0 | 0
132 | 39654035 | 39652889 | 36799065 | 17 | 1 | 1 | 3 | 999-9950 |  | Вспомогательные ненормируемые материалы (2% от ОЗП) | 1374 | 1013 | РУБ | РУБ | 1 | 431.36 | 1 | 0 | 0 | 0 | 0 | 1 | 0 |  | 431.36 | 2 | 39654035 | 407 | 0 | 0 | 0 | 0 | 0 | 0 | 0 | 0
133 | 39654022 | 39652889 | 37071037 | 1 | 1 | 1 | 1 | 1-100-40 |  | Рабочий среднего разряда 4 | 1191 | 1013 | чел.-ч. | чел.-ч. | 1 | 2242 | 0 | 0 | 0 | 9.62 | 0 | 1 | 1 |  | 2242 | 2 | 39654022 | 408 | 0 | 0 | 0 | 0 | 0 | 0 | 0 | 0
133 | 39654023 | 39652889 | 37064876 | 1 | 1 | 1 | 1 | 4-100-00 |  | Затраты труда машинистов | 1191 | 1013 | чел.-ч. | чел.-ч. | 1 | 53.72 | 0 | 0 | 0 | 0 | 0 | 1 | 2 |  | 53.72 | 2 | 39654023 | 409 | 0 | 0 | 0 | 0 | 0 | 0 | 0 | 0
133 | 39654024 | 39652889 | 36882159 | 1 | 1 | 1 | 2 | 91.05.05-014 | ФСЭМ-2001, 91.05.05-014, приказ Минстроя России №1039/пр от 30.12.2016г. | Краны на автомобильном ходу, грузоподъемность 10 т | 1368 | 1011 | маш.-ч | маш.-ч | 1 | 16.71 | 0 | 111.99 | 13.5 | 0 | 0 | 1 | 0 |  | 16.71 | 2 | 39654024 | 410 | 0 | 0 | 0 | 0 | 0 | 0 | 0 | 0
133 | 39654025 | 39652889 | 36882351 | 1 | 1 | 1 | 2 | 91.06.03-055 | ФСЭМ-2001, 91.06.03-055, приказ Минстроя России №1039/пр от 30.12.2016г. | Лебедки электрические тяговым усилием 19,62 кН (2 т) | 1368 | 1011 | маш.-ч | маш.-ч | 1 | 23 | 0 | 6.66 | 0 | 0 | 0 | 1 | 0 |  | 23 | 2 | 39654025 | 411 | 0 | 0 | 0 | 0 | 0 | 0 | 0 | 0
133 | 39654026 | 39652889 | 36883554 | 1 | 1 | 1 | 2 | 91.14.02-001 | ФСЭМ-2001, 91.14.02-001, приказ Минстроя России №1039/пр от 30.12.2016г. | Автомобили бортовые, грузоподъемность до 5 т | 1368 | 1011 | маш.-ч | маш.-ч | 1 | 16.71 | 0 | 65.71 | 11.6 | 0 | 0 | 1 | 0 |  | 16.71 | 2 | 39654026 | 412 | 0 | 0 | 0 | 0 | 0 | 0 | 0 | 0
133 | 39654027 | 39652889 | 36883858 | 1 | 1 | 1 | 2 | 91.17.04-233 | ФСЭМ-2001, 91.17.04-233, приказ Минстроя России №1039/пр от 30.12.2016г. | Установки для сварки ручной дуговой (постоянного тока) | 1368 | 1011 | маш.-ч | маш.-ч | 1 | 175.16 | 0 | 8.1 | 0 | 0 | 0 | 1 | 0 |  | 175.16 | 2 | 39654027 | 413 | 0 | 0 | 0 | 0 | 0 | 0 | 0 | 0
133 | 39654028 | 39652889 | 36883889 | 1 | 1 | 1 | 2 | 91.18.01-015 | ФСЭМ-2001, 91.18.01-015, приказ Минстроя России №1039/пр от 30.12.2016г. | Компрессоры самоходные с двигателем внутреннего сгорания давлением 800 кПа (8 ат), производительность 6,3 м3/мин | 1368 | 1011 | маш.-ч | маш.-ч | 1 | 20.3 | 0 | 100 | 10.06 | 0 | 0 | 1 | 0 |  | 20.3 | 2 | 39654028 | 414 | 0 | 0 | 0 | 0 | 0 | 0 | 0 | 0
133 | 39654029 | 39652889 | 36884010 | 1 | 1 | 1 | 2 | 91.19.08-007 | ФСЭМ-2001, 91.19.08-007, приказ Минстроя России №1039/пр от 30.12.2016г. | Насосы мощностью 7,2 м3/ч | 1368 | 1011 | маш.-ч | маш.-ч | 1 | 72.1 | 0 | 18.68 | 0 | 0 | 0 | 1 | 0 |  | 72.1 | 2 | 39654029 | 415 | 0 | 0 | 0 | 0 | 0 | 0 | 0 | 0
133 | 39654030 | 39652889 | 36801793 | 1 | 1 | 1 | 3 | 01.7.03.01-0002 | ФССЦ-2001, 01.7.03.01-0002, приказ Минстроя России №1039/пр от 30.12.2016г. | Вода водопроводная | 1339 | 1007 | м3 | м3 | 1 | 100 | 3.15 | 0 | 0 | 0 | 0 | 1 | 0 |  | 100 | 2 | 39654030 | 416 | 0 | 0 | 0 | 0 | 0 | 0 | 0 | 0
133 | 39654031 | 39652889 | 36802293 | 1 | 1 | 1 | 3 | 01.7.07.10-0001 | ФССЦ-2001, 01.7.07.10-0001, приказ Минстроя России №1039/пр от 30.12.2016г. | Патроны для строительно-монтажного пистолета | 1356 | 1010 | 1000 шт. | 1000 шт. | 1000 | 1.12 | 253.8 | 0 | 0 | 0 | 0 | 1 | 0 |  | 1.12 | 2 | 39654031 | 417 | 0 | 0 | 0 | 0 | 0 | 0 | 0 | 0
133 | 39654032 | 39652889 | 36803268 | 1 | 1 | 1 | 3 | 01.7.11.07-0044 | ФССЦ-2001, 01.7.11.07-0044, приказ Минстроя России №1039/пр от 30.12.2016г. | Электроды диаметром 5 мм Э42 | 1348 | 1009 | т | т | 1000 | 0.1492 | 9765 | 0 | 0 | 0 | 0 | 1 | 0 |  | 0.1492 | 2 | 39654032 | 418 | 0 | 0 | 0 | 0 | 0 | 0 | 0 | 0
133 | 39654033 | 39652889 | 36804606 | 1 | 1 | 1 | 3 | 01.7.15.07-0062 | ФССЦ-2001, 01.7.15.07-0062, приказ Минстроя России №1039/пр от 30.12.2016г. | Дюбели с калиброванной головкой (россыпью) 3х58,5 мм | 1348 | 1009 | т | т | 1000 | 0.0105 | 25425 | 0 | 0 | 0 | 0 | 1 | 0 |  | 0.0105 | 2 | 39654033 | 419 | 0 | 0 | 0 | 0 | 0 | 0 | 0 | 0
133 | 39654034 | 39652889 | 36847409 | 1 | 1 | 1 | 3 | 18.5.08.18-0061 | ФССЦ-2001, 18.5.08.18-0061, приказ Минстроя России №1039/пр от 30.12.2016г. | Колпачки типа К-440 | 1356 | 1010 | 1000 шт. | 1000 шт. | 1000 | 1.12 | 135.82 | 0 | 0 | 0 | 0 | 1 | 0 |  | 1.12 | 2 | 39654034 | 420 | 0 | 0 | 0 | 0 | 0 | 0 | 0 | 0
133 | 39654035 | 39652889 | 36799065 | 17 | 1 | 1 | 3 | 999-9950 |  | Вспомогательные ненормируемые материалы (2% от ОЗП) | 1374 | 1013 | РУБ | РУБ | 1 | 431.36 | 1 | 0 | 0 | 0 | 0 | 1 | 0 |  | 431.36 | 2 | 39654035 | 422 | 0 | 0 | 0 | 0 | 0 | 0 | 0 | 0
136 | 39651117 | 39651107 | 37070202 | 1 | 1 | 1 | 1 | 1-100-39 |  | Рабочий среднего разряда 3.9 | 1191 | 1013 | чел.-ч. | чел.-ч. | 1 | 16.29 | 0 | 0 | 0 | 9.51 | 0 | 1 | 1 | )*1,35 | 21.9915 | 2 | 39651108 | 423 | 0 | 0 | 0 | 0 | 0 | 0 | 0 | 0
136 | 39651118 | 39651107 | 37064876 | 1 | 1 | 1 | 1 | 4-100-00 |  | Затраты труда машинистов | 1191 | 1013 | чел.-ч. | чел.-ч. | 1 | 0.01 | 0 | 0 | 0 | 0 | 0 | 1 | 2 | )*1,35 | 0.0135 | 2 | 39651109 | 424 | 0 | 0 | 0 | 0 | 0 | 0 | 0 | 0
136 | 39651119 | 39651107 | 36882452 | 1 | 1 | 1 | 2 | 91.06.06-048 | ФСЭМ-2001, 91.06.06-048, приказ Минстроя России №1039/пр от 30.12.2016г. | Подъемники одномачтовые, грузоподъемность до 500 кг, высота подъема 45 м | 1368 | 1011 | маш.-ч | маш.-ч | 1 | 0.01 | 0 | 31.26 | 13.5 | 0 | 0 | 1 | 0 | )*1,35 | 0.0135 | 2 | 39651110 | 425 | 0 | 0 | 0 | 0 | 0 | 0 | 0 | 0
136 | 39651120 | 39651107 | 36804582 | 1 | 1 | 1 | 3 | 01.7.15.07-0022 | ФССЦ-2001, 01.7.15.07-0022, приказ Минстроя России №1039/пр от 30.12.2016г. | Дюбели распорные полиэтиленовые 6х40 мм | 1356 | 1010 | 1000 шт. | 1000 шт. | 1000 | 0.2 | 180 | 0 | 0 | 0 | 0 | 1 | 0 |  | 0.2 | 2 | 39651111 | 426 | 0 | 0 | 0 | 0 | 0 | 0 | 0 | 0
136 | 39651121 | 39651107 | 36804944 | 1 | 1 | 1 | 3 | 01.7.15.14-0165 | ФССЦ-2001, 01.7.15.14-0165, приказ Минстроя России №1039/пр от 30.12.2016г. | Шурупы с полукруглой головкой 4x40 мм | 1348 | 1009 | т | т | 1000 | 0.001 | 12430 | 0 | 0 | 0 | 0 | 1 | 0 |  | 0.001 | 2 | 39651112 | 427 | 0 | 0 | 0 | 0 | 0 | 0 | 0 | 0
136 | 39651122 | 39651107 | 36799065 | 17 | 1 | 1 | 3 | 999-9950 |  | Вспомогательные ненормируемые материалы (2% от ОЗП) | 1374 | 1013 | РУБ | РУБ | 1 | 3.1 | 1 | 0 | 0 | 0 | 0 | 1 | 0 |  | 3.1 | 2 | 39651113 | 440 | 0 | 0 | 0 | 0 | 0 | 0 | 0 | 0
137 | 39651117 | 39651107 | 37070202 | 1 | 1 | 1 | 1 | 1-100-39 |  | Рабочий среднего разряда 3.9 | 1191 | 1013 | чел.-ч. | чел.-ч. | 1 | 16.29 | 0 | 0 | 0 | 9.51 | 0 | 1 | 1 | )*1,35 | 21.9915 | 2 | 39651108 | 441 | 0 | 0 | 0 | 0 | 0 | 0 | 0 | 0
137 | 39651118 | 39651107 | 37064876 | 1 | 1 | 1 | 1 | 4-100-00 |  | Затраты труда машинистов | 1191 | 1013 | чел.-ч. | чел.-ч. | 1 | 0.01 | 0 | 0 | 0 | 0 | 0 | 1 | 2 | )*1,35 | 0.0135 | 2 | 39651109 | 442 | 0 | 0 | 0 | 0 | 0 | 0 | 0 | 0
137 | 39651119 | 39651107 | 36882452 | 1 | 1 | 1 | 2 | 91.06.06-048 | ФСЭМ-2001, 91.06.06-048, приказ Минстроя России №1039/пр от 30.12.2016г. | Подъемники одномачтовые, грузоподъемность до 500 кг, высота подъема 45 м | 1368 | 1011 | маш.-ч | маш.-ч | 1 | 0.01 | 0 | 31.26 | 13.5 | 0 | 0 | 1 | 0 | )*1,35 | 0.0135 | 2 | 39651110 | 443 | 0 | 0 | 0 | 0 | 0 | 0 | 0 | 0
137 | 39651120 | 39651107 | 36804582 | 1 | 1 | 1 | 3 | 01.7.15.07-0022 | ФССЦ-2001, 01.7.15.07-0022, приказ Минстроя России №1039/пр от 30.12.2016г. | Дюбели распорные полиэтиленовые 6х40 мм | 1356 | 1010 | 1000 шт. | 1000 шт. | 1000 | 0.2 | 180 | 0 | 0 | 0 | 0 | 1 | 0 |  | 0.2 | 2 | 39651111 | 444 | 0 | 0 | 0 | 0 | 0 | 0 | 0 | 0
137 | 39651121 | 39651107 | 36804944 | 1 | 1 | 1 | 3 | 01.7.15.14-0165 | ФССЦ-2001, 01.7.15.14-0165, приказ Минстроя России №1039/пр от 30.12.2016г. | Шурупы с полукруглой головкой 4x40 мм | 1348 | 1009 | т | т | 1000 | 0.001 | 12430 | 0 | 0 | 0 | 0 | 1 | 0 |  | 0.001 | 2 | 39651112 | 445 | 0 | 0 | 0 | 0 | 0 | 0 | 0 | 0
137 | 39651122 | 39651107 | 36799065 | 17 | 1 | 1 | 3 | 999-9950 |  | Вспомогательные ненормируемые материалы (2% от ОЗП) | 1374 | 1013 | РУБ | РУБ | 1 | 3.1 | 1 | 0 | 0 | 0 | 0 | 1 | 0 |  | 3.1 | 2 | 39651113 | 458 | 0 | 0 | 0 | 0 | 0 | 0 | 0 | 0
162 | 39651134 | 39651125 | 37071037 | 1 | 1 | 1 | 1 | 1-100-40 |  | Рабочий среднего разряда 4 | 1191 | 1013 | чел.-ч. | чел.-ч. | 1 | 1.13 | 0 | 0 | 0 | 9.62 | 0 | 1 | 1 | )*1,35 | 1.5255 | 2 | 39651126 | 459 | 0 | 0 | 0 | 0 | 0 | 0 | 0 | 0
162 | 39651135 | 39651125 | 37064876 | 1 | 1 | 1 | 1 | 4-100-00 |  | Затраты труда машинистов | 1191 | 1013 | чел.-ч. | чел.-ч. | 1 | 0.08 | 0 | 0 | 0 | 0 | 0 | 1 | 2 | )*1,35 | 0.108 | 2 | 39651127 | 460 | 0 | 0 | 0 | 0 | 0 | 0 | 0 | 0
162 | 39651136 | 39651125 | 36882159 | 1 | 1 | 1 | 2 | 91.05.05-014 | ФСЭМ-2001, 91.05.05-014, приказ Минстроя России №1039/пр от 30.12.2016г. | Краны на автомобильном ходу, грузоподъемность 10 т | 1368 | 1011 | маш.-ч | маш.-ч | 1 | 0.04 | 0 | 111.99 | 13.5 | 0 | 0 | 1 | 0 | )*1,35 | 0.054 | 2 | 39651128 | 461 | 0 | 0 | 0 | 0 | 0 | 0 | 0 | 0
162 | 39651137 | 39651125 | 36883554 | 1 | 1 | 1 | 2 | 91.14.02-001 | ФСЭМ-2001, 91.14.02-001, приказ Минстроя России №1039/пр от 30.12.2016г. | Автомобили бортовые, грузоподъемность до 5 т | 1368 | 1011 | маш.-ч | маш.-ч | 1 | 0.04 | 0 | 65.71 | 11.6 | 0 | 0 | 1 | 0 | )*1,35 | 0.054 | 2 | 39651129 | 462 | 0 | 0 | 0 | 0 | 0 | 0 | 0 | 0
162 | 39651138 | 39651125 | 36804448 | 1 | 1 | 1 | 3 | 01.7.15.03-0042 | ФССЦ-2001, 01.7.15.03-0042, приказ Минстроя России №1039/пр от 30.12.2016г. | Болты с гайками и шайбами строительные | 1346 | 1009 | кг | кг | 1 | 0.06 | 9.04 | 0 | 0 | 0 | 0 | 1 | 0 |  | 0.06 | 2 | 39651130 | 463 | 0 | 0 | 0 | 0 | 0 | 0 | 0 | 0
162 | 39651139 | 39651125 | 36799065 | 17 | 1 | 1 | 3 | 999-9950 |  | Вспомогательные ненормируемые материалы (2% от ОЗП) | 1374 | 1013 | РУБ | РУБ | 1 | 0.22 | 1 | 0 | 0 | 0 | 0 | 1 | 0 |  | 0.22 | 2 | 39651131 | 465 | 0 | 0 | 0 | 0 | 0 | 0 | 0 | 0
163 | 39651134 | 39651125 | 37071037 | 1 | 1 | 1 | 1 | 1-100-40 |  | Рабочий среднего разряда 4 | 1191 | 1013 | чел.-ч. | чел.-ч. | 1 | 1.13 | 0 | 0 | 0 | 9.62 | 0 | 1 | 1 | )*1,35 | 1.5255 | 2 | 39651126 | 466 | 0 | 0 | 0 | 0 | 0 | 0 | 0 | 0
163 | 39651135 | 39651125 | 37064876 | 1 | 1 | 1 | 1 | 4-100-00 |  | Затраты труда машинистов | 1191 | 1013 | чел.-ч. | чел.-ч. | 1 | 0.08 | 0 | 0 | 0 | 0 | 0 | 1 | 2 | )*1,35 | 0.108 | 2 | 39651127 | 467 | 0 | 0 | 0 | 0 | 0 | 0 | 0 | 0
163 | 39651136 | 39651125 | 36882159 | 1 | 1 | 1 | 2 | 91.05.05-014 | ФСЭМ-2001, 91.05.05-014, приказ Минстроя России №1039/пр от 30.12.2016г. | Краны на автомобильном ходу, грузоподъемность 10 т | 1368 | 1011 | маш.-ч | маш.-ч | 1 | 0.04 | 0 | 111.99 | 13.5 | 0 | 0 | 1 | 0 | )*1,35 | 0.054 | 2 | 39651128 | 468 | 0 | 0 | 0 | 0 | 0 | 0 | 0 | 0
163 | 39651137 | 39651125 | 36883554 | 1 | 1 | 1 | 2 | 91.14.02-001 | ФСЭМ-2001, 91.14.02-001, приказ Минстроя России №1039/пр от 30.12.2016г. | Автомобили бортовые, грузоподъемность до 5 т | 1368 | 1011 | маш.-ч | маш.-ч | 1 | 0.04 | 0 | 65.71 | 11.6 | 0 | 0 | 1 | 0 | )*1,35 | 0.054 | 2 | 39651129 | 469 | 0 | 0 | 0 | 0 | 0 | 0 | 0 | 0
163 | 39651138 | 39651125 | 36804448 | 1 | 1 | 1 | 3 | 01.7.15.03-0042 | ФССЦ-2001, 01.7.15.03-0042, приказ Минстроя России №1039/пр от 30.12.2016г. | Болты с гайками и шайбами строительные | 1346 | 1009 | кг | кг | 1 | 0.06 | 9.04 | 0 | 0 | 0 | 0 | 1 | 0 |  | 0.06 | 2 | 39651130 | 470 | 0 | 0 | 0 | 0 | 0 | 0 | 0 | 0
163 | 39651139 | 39651125 | 36799065 | 17 | 1 | 1 | 3 | 999-9950 |  | Вспомогательные ненормируемые материалы (2% от ОЗП) | 1374 | 1013 | РУБ | РУБ | 1 | 0.22 | 1 | 0 | 0 | 0 | 0 | 1 | 0 |  | 0.22 | 2 | 39651131 | 472 | 0 | 0 | 0 | 0 | 0 | 0 | 0 | 0
166 | 39651155 | 39651141 | 37072887 | 1 | 1 | 1 | 1 | 1-100-44 |  | Рабочий среднего разряда 4.4 | 1191 | 1013 | чел.-ч. | чел.-ч. | 1 | 10.3 | 0 | 0 | 0 | 10.21 | 0 | 1 | 1 |  | 10.3 | 2 | 39651142 | 473 | 0 | 0 | 0 | 0 | 0 | 0 | 0 | 0
166 | 39651156 | 39651141 | 36800120 | 1 | 1 | 1 | 3 | 01.3.01.07-0009 | ФССЦ-2001, 01.3.01.07-0009, приказ Минстроя России №1039/пр от 30.12.2016г. | Спирт этиловый ректификованный технический, сорт I | 1346 | 1009 | кг | кг | 1 | 0.056 | 38.89 | 0 | 0 | 0 | 0 | 1 | 0 |  | 0.056 | 2 | 39651143 | 474 | 0 | 0 | 0 | 0 | 0 | 0 | 0 | 0
166 | 39651157 | 39651141 | 36800366 | 1 | 1 | 1 | 3 | 01.3.05.11-0001 | ФССЦ-2001, 01.3.05.11-0001, приказ Минстроя России №1039/пр от 30.12.2016г. | Дихлорэтан технический, сорт I | 1348 | 1009 | т | т | 1000 | 2e-05 | 4934.48 | 0 | 0 | 0 | 0 | 1 | 0 |  | 2e-05 | 2 | 39651144 | 475 | 0 | 0 | 0 | 0 | 0 | 0 | 0 | 0
166 | 39651158 | 39651141 | 36800424 | 1 | 1 | 1 | 3 | 01.3.05.17-0002 | ФССЦ-2001, 01.3.05.17-0002, приказ Минстроя России №1039/пр от 30.12.2016г. | Канифоль сосновая | 1346 | 1009 | кг | кг | 1 | 0.032 | 27.74 | 0 | 0 | 0 | 0 | 1 | 0 |  | 0.032 | 2 | 39651145 | 476 | 0 | 0 | 0 | 0 | 0 | 0 | 0 | 0
166 | 39651159 | 39651141 | 36829537 | 1 | 1 | 1 | 3 | 10.3.02.03-0013 | ФССЦ-2001, 10.3.02.03-0013, приказ Минстроя России №1039/пр от 30.12.2016г. | Припои оловянно-свинцовые бессурьмянистые марки ПОС61 | 1346 | 1009 | кг | кг | 1 | 0.136 | 114.22 | 0 | 0 | 0 | 0 | 1 | 0 |  | 0.136 | 2 | 39651146 | 477 | 0 | 0 | 0 | 0 | 0 | 0 | 0 | 0
166 | 39651160 | 39651141 | 36838420 | 1 | 1 | 1 | 3 | 14.4.03.11-0005 | ФССЦ-2001, 14.4.03.11-0005, приказ Минстроя России №1039/пр от 30.12.2016г. | Лак НЦ-62 | 1348 | 1009 | т | т | 1000 | 3e-05 | 27921.97 | 0 | 0 | 0 | 0 | 1 | 0 |  | 3e-05 | 2 | 39651147 | 478 | 0 | 0 | 0 | 0 | 0 | 0 | 0 | 0
166 | 39651161 | 39651141 | 36867794 | 1 | 1 | 1 | 3 | 24.3.01.01-0002 | ФССЦ-2001, 24.3.01.01-0002, приказ Минстроя России №1039/пр от 30.12.2016г. | Трубка полихлорвиниловая | 1346 | 1009 | кг | кг | 1 | 0.04 | 35.7 | 0 | 0 | 0 | 0 | 1 | 0 |  | 0.04 | 2 | 39651148 | 480 | 0 | 0 | 0 | 0 | 0 | 0 | 0 | 0
166 | 39651162 | 39651141 | 36870820 | 1 | 1 | 1 | 3 | 25.2.01.01-0017 | ФССЦ-2001, 25.2.01.01-0017, приказ Минстроя России №1039/пр от 30.12.2016г. | Бирки маркировочные пластмассовые | 1355 | 1010 | 100 шт. | 100 шт. | 100 | 1 | 30.74 | 0 | 0 | 0 | 0 | 1 | 0 |  | 1 | 2 | 39651149 | 481 | 0 | 0 | 0 | 0 | 0 | 0 | 0 | 0
166 | 39651163 | 39651141 | 36799065 | 17 | 1 | 1 | 3 | 999-9950 |  | Вспомогательные ненормируемые материалы (2% от ОЗП) | 1374 | 1013 | РУБ | РУБ | 1 | 2.1 | 1 | 0 | 0 | 0 | 0 | 1 | 0 |  | 2.1 | 2 | 39651150 | 483 | 0 | 0 | 0 | 0 | 0 | 0 | 0 | 0
167 | 39651155 | 39651141 | 37072887 | 1 | 1 | 1 | 1 | 1-100-44 |  | Рабочий среднего разряда 4.4 | 1191 | 1013 | чел.-ч. | чел.-ч. | 1 | 10.3 | 0 | 0 | 0 | 10.21 | 0 | 1 | 1 |  | 10.3 | 2 | 39651142 | 484 | 0 | 0 | 0 | 0 | 0 | 0 | 0 | 0
167 | 39651156 | 39651141 | 36800120 | 1 | 1 | 1 | 3 | 01.3.01.07-0009 | ФССЦ-2001, 01.3.01.07-0009, приказ Минстроя России №1039/пр от 30.12.2016г. | Спирт этиловый ректификованный технический, сорт I | 1346 | 1009 | кг | кг | 1 | 0.056 | 38.89 | 0 | 0 | 0 | 0 | 1 | 0 |  | 0.056 | 2 | 39651143 | 485 | 0 | 0 | 0 | 0 | 0 | 0 | 0 | 0
167 | 39651157 | 39651141 | 36800366 | 1 | 1 | 1 | 3 | 01.3.05.11-0001 | ФССЦ-2001, 01.3.05.11-0001, приказ Минстроя России №1039/пр от 30.12.2016г. | Дихлорэтан технический, сорт I | 1348 | 1009 | т | т | 1000 | 2e-05 | 4934.48 | 0 | 0 | 0 | 0 | 1 | 0 |  | 2e-05 | 2 | 39651144 | 486 | 0 | 0 | 0 | 0 | 0 | 0 | 0 | 0
167 | 39651158 | 39651141 | 36800424 | 1 | 1 | 1 | 3 | 01.3.05.17-0002 | ФССЦ-2001, 01.3.05.17-0002, приказ Минстроя России №1039/пр от 30.12.2016г. | Канифоль сосновая | 1346 | 1009 | кг | кг | 1 | 0.032 | 27.74 | 0 | 0 | 0 | 0 | 1 | 0 |  | 0.032 | 2 | 39651145 | 487 | 0 | 0 | 0 | 0 | 0 | 0 | 0 | 0
167 | 39651159 | 39651141 | 36829537 | 1 | 1 | 1 | 3 | 10.3.02.03-0013 | ФССЦ-2001, 10.3.02.03-0013, приказ Минстроя России №1039/пр от 30.12.2016г. | Припои оловянно-свинцовые бессурьмянистые марки ПОС61 | 1346 | 1009 | кг | кг | 1 | 0.136 | 114.22 | 0 | 0 | 0 | 0 | 1 | 0 |  | 0.136 | 2 | 39651146 | 488 | 0 | 0 | 0 | 0 | 0 | 0 | 0 | 0
167 | 39651160 | 39651141 | 36838420 | 1 | 1 | 1 | 3 | 14.4.03.11-0005 | ФССЦ-2001, 14.4.03.11-0005, приказ Минстроя России №1039/пр от 30.12.2016г. | Лак НЦ-62 | 1348 | 1009 | т | т | 1000 | 3e-05 | 27921.97 | 0 | 0 | 0 | 0 | 1 | 0 |  | 3e-05 | 2 | 39651147 | 489 | 0 | 0 | 0 | 0 | 0 | 0 | 0 | 0
167 | 39651161 | 39651141 | 36867794 | 1 | 1 | 1 | 3 | 24.3.01.01-0002 | ФССЦ-2001, 24.3.01.01-0002, приказ Минстроя России №1039/пр от 30.12.2016г. | Трубка полихлорвиниловая | 1346 | 1009 | кг | кг | 1 | 0.04 | 35.7 | 0 | 0 | 0 | 0 | 1 | 0 |  | 0.04 | 2 | 39651148 | 491 | 0 | 0 | 0 | 0 | 0 | 0 | 0 | 0
167 | 39651162 | 39651141 | 36870820 | 1 | 1 | 1 | 3 | 25.2.01.01-0017 | ФССЦ-2001, 25.2.01.01-0017, приказ Минстроя России №1039/пр от 30.12.2016г. | Бирки маркировочные пластмассовые | 1355 | 1010 | 100 шт. | 100 шт. | 100 | 1 | 30.74 | 0 | 0 | 0 | 0 | 1 | 0 |  | 1 | 2 | 39651149 | 492 | 0 | 0 | 0 | 0 | 0 | 0 | 0 | 0
167 | 39651163 | 39651141 | 36799065 | 17 | 1 | 1 | 3 | 999-9950 |  | Вспомогательные ненормируемые материалы (2% от ОЗП) | 1374 | 1013 | РУБ | РУБ | 1 | 2.1 | 1 | 0 | 0 | 0 | 0 | 1 | 0 |  | 2.1 | 2 | 39651150 | 494 | 0 | 0 | 0 | 0 | 0 | 0 | 0 | 0
172 | 39651180 | 39651166 | 37064878 | 1 | 1 | 1 | 1 | 1-100-38 |  | Рабочий среднего разряда 3.8 | 1191 | 1013 | чел.-ч. | чел.-ч. | 1 | 8.56 | 0 | 0 | 0 | 9.4 | 0 | 1 | 1 |  | 8.56 | 2 | 39651167 | 495 | 0 | 0 | 0 | 0 | 0 | 0 | 0 | 0
172 | 39651181 | 39651166 | 37064876 | 1 | 1 | 1 | 1 | 4-100-00 |  | Затраты труда машинистов | 1191 | 1013 | чел.-ч. | чел.-ч. | 1 | 2.27 | 0 | 0 | 0 | 0 | 0 | 1 | 2 |  | 2.27 | 2 | 39651168 | 496 | 0 | 0 | 0 | 0 | 0 | 0 | 0 | 0
172 | 39651182 | 39651166 | 36882159 | 1 | 1 | 1 | 2 | 91.05.05-014 | ФСЭМ-2001, 91.05.05-014, приказ Минстроя России №1039/пр от 30.12.2016г. | Краны на автомобильном ходу, грузоподъемность 10 т | 1368 | 1011 | маш.-ч | маш.-ч | 1 | 0.1 | 0 | 111.99 | 13.5 | 0 | 0 | 1 | 0 |  | 0.1 | 2 | 39651169 | 497 | 0 | 0 | 0 | 0 | 0 | 0 | 0 | 0
172 | 39651183 | 39651166 | 36882440 | 1 | 1 | 1 | 2 | 91.06.06-042 | ФСЭМ-2001, 91.06.06-042, приказ Минстроя России №1039/пр от 30.12.2016г. | Подъемники гидравлические высотой подъема: 10 м | 1368 | 1011 | маш.-ч | маш.-ч | 1 | 2.07 | 0 | 29.6 | 10.06 | 0 | 0 | 1 | 0 |  | 2.07 | 2 | 39651170 | 498 | 0 | 0 | 0 | 0 | 0 | 0 | 0 | 0
172 | 39651184 | 39651166 | 36883554 | 1 | 1 | 1 | 2 | 91.14.02-001 | ФСЭМ-2001, 91.14.02-001, приказ Минстроя России №1039/пр от 30.12.2016г. | Автомобили бортовые, грузоподъемность до 5 т | 1368 | 1011 | маш.-ч | маш.-ч | 1 | 0.1 | 0 | 65.71 | 11.6 | 0 | 0 | 1 | 0 |  | 0.1 | 2 | 39651171 | 499 | 0 | 0 | 0 | 0 | 0 | 0 | 0 | 0
172 | 39651185 | 39651166 | 36883858 | 1 | 1 | 1 | 2 | 91.17.04-233 | ФСЭМ-2001, 91.17.04-233, приказ Минстроя России №1039/пр от 30.12.2016г. | Установки для сварки ручной дуговой (постоянного тока) | 1368 | 1011 | маш.-ч | маш.-ч | 1 | 1.93 | 0 | 8.1 | 0 | 0 | 0 | 1 | 0 |  | 1.93 | 2 | 39651172 | 500 | 0 | 0 | 0 | 0 | 0 | 0 | 0 | 0
172 | 39651186 | 39651166 | 36803258 | 1 | 1 | 1 | 3 | 01.7.11.07-0034 | ФССЦ-2001, 01.7.11.07-0034, приказ Минстроя России №1039/пр от 30.12.2016г. | Электроды диаметром 4 мм Э42А | 1346 | 1009 | кг | кг | 1 | 2.14 | 10.57 | 0 | 0 | 0 | 0 | 1 | 0 |  | 2.14 | 2 | 39651173 | 501 | 0 | 0 | 0 | 0 | 0 | 0 | 0 | 0
172 | 39651187 | 39651166 | 36804448 | 1 | 1 | 1 | 3 | 01.7.15.03-0042 | ФССЦ-2001, 01.7.15.03-0042, приказ Минстроя России №1039/пр от 30.12.2016г. | Болты с гайками и шайбами строительные | 1346 | 1009 | кг | кг | 1 | 1.25 | 9.04 | 0 | 0 | 0 | 0 | 1 | 0 |  | 1.25 | 2 | 39651174 | 502 | 0 | 0 | 0 | 0 | 0 | 0 | 0 | 0
172 | 39651188 | 39651166 | 36804580 | 1 | 1 | 1 | 3 | 01.7.15.07-0014 | ФССЦ-2001, 01.7.15.07-0014, приказ Минстроя России №1039/пр от 30.12.2016г. | Дюбели распорные полипропиленовые | 1355 | 1010 | 100 шт. | 100 шт. | 100 | 0.3 | 86 | 0 | 0 | 0 | 0 | 1 | 0 |  | 0.3 | 2 | 39651175 | 503 | 0 | 0 | 0 | 0 | 0 | 0 | 0 | 0
172 | 39651189 | 39651166 | 36851795 | 1 | 1 | 1 | 3 | 20.1.02.14-0001 | ФССЦ-2001, 20.1.02.14-0001, приказ Минстроя России №1039/пр от 30.12.2016г. | Серьга | 1354 | 1010 | шт. | шт. | 1 | 30 | 10.54 | 0 | 0 | 0 | 0 | 1 | 0 |  | 30 | 2 | 39651176 | 504 | 0 | 0 | 0 | 0 | 0 | 0 | 0 | 0
172 | 39651190 | 39651166 | 36853747 | 1 | 1 | 1 | 3 | 20.2.09.13-0011 | ФССЦ-2001, 20.2.09.13-0011, приказ Минстроя России №1039/пр от 30.12.2016г. | Муфта | 1354 | 1010 | шт. | шт. | 1 | 6 | 5 | 0 | 0 | 0 | 0 | 1 | 0 |  | 6 | 2 | 39651177 | 506 | 0 | 0 | 0 | 0 | 0 | 0 | 0 | 0
172 | 39651191 | 39651166 | 36799065 | 17 | 1 | 1 | 3 | 999-9950 |  | Вспомогательные ненормируемые материалы (2% от ОЗП) | 1374 | 1013 | РУБ | РУБ | 1 | 1.61 | 1 | 0 | 0 | 0 | 0 | 1 | 0 |  | 1.61 | 2 | 39651178 | 507 | 0 | 0 | 0 | 0 | 0 | 0 | 0 | 0
173 | 39651180 | 39651166 | 37064878 | 1 | 1 | 1 | 1 | 1-100-38 |  | Рабочий среднего разряда 3.8 | 1191 | 1013 | чел.-ч. | чел.-ч. | 1 | 8.56 | 0 | 0 | 0 | 9.4 | 0 | 1 | 1 |  | 8.56 | 2 | 39651167 | 508 | 0 | 0 | 0 | 0 | 0 | 0 | 0 | 0
173 | 39651181 | 39651166 | 37064876 | 1 | 1 | 1 | 1 | 4-100-00 |  | Затраты труда машинистов | 1191 | 1013 | чел.-ч. | чел.-ч. | 1 | 2.27 | 0 | 0 | 0 | 0 | 0 | 1 | 2 |  | 2.27 | 2 | 39651168 | 509 | 0 | 0 | 0 | 0 | 0 | 0 | 0 | 0
173 | 39651182 | 39651166 | 36882159 | 1 | 1 | 1 | 2 | 91.05.05-014 | ФСЭМ-2001, 91.05.05-014, приказ Минстроя России №1039/пр от 30.12.2016г. | Краны на автомобильном ходу, грузоподъемность 10 т | 1368 | 1011 | маш.-ч | маш.-ч | 1 | 0.1 | 0 | 111.99 | 13.5 | 0 | 0 | 1 | 0 |  | 0.1 | 2 | 39651169 | 510 | 0 | 0 | 0 | 0 | 0 | 0 | 0 | 0
173 | 39651183 | 39651166 | 36882440 | 1 | 1 | 1 | 2 | 91.06.06-042 | ФСЭМ-2001, 91.06.06-042, приказ Минстроя России №1039/пр от 30.12.2016г. | Подъемники гидравлические высотой подъема: 10 м | 1368 | 1011 | маш.-ч | маш.-ч | 1 | 2.07 | 0 | 29.6 | 10.06 | 0 | 0 | 1 | 0 |  | 2.07 | 2 | 39651170 | 511 | 0 | 0 | 0 | 0 | 0 | 0 | 0 | 0
173 | 39651184 | 39651166 | 36883554 | 1 | 1 | 1 | 2 | 91.14.02-001 | ФСЭМ-2001, 91.14.02-001, приказ Минстроя России №1039/пр от 30.12.2016г. | Автомобили бортовые, грузоподъемность до 5 т | 1368 | 1011 | маш.-ч | маш.-ч | 1 | 0.1 | 0 | 65.71 | 11.6 | 0 | 0 | 1 | 0 |  | 0.1 | 2 | 39651171 | 512 | 0 | 0 | 0 | 0 | 0 | 0 | 0 | 0
173 | 39651185 | 39651166 | 36883858 | 1 | 1 | 1 | 2 | 91.17.04-233 | ФСЭМ-2001, 91.17.04-233, приказ Минстроя России №1039/пр от 30.12.2016г. | Установки для сварки ручной дуговой (постоянного тока) | 1368 | 1011 | маш.-ч | маш.-ч | 1 | 1.93 | 0 | 8.1 | 0 | 0 | 0 | 1 | 0 |  | 1.93 | 2 | 39651172 | 513 | 0 | 0 | 0 | 0 | 0 | 0 | 0 | 0
173 | 39651186 | 39651166 | 36803258 | 1 | 1 | 1 | 3 | 01.7.11.07-0034 | ФССЦ-2001, 01.7.11.07-0034, приказ Минстроя России №1039/пр от 30.12.2016г. | Электроды диаметром 4 мм Э42А | 1346 | 1009 | кг | кг | 1 | 2.14 | 10.57 | 0 | 0 | 0 | 0 | 1 | 0 |  | 2.14 | 2 | 39651173 | 514 | 0 | 0 | 0 | 0 | 0 | 0 | 0 | 0
173 | 39651187 | 39651166 | 36804448 | 1 | 1 | 1 | 3 | 01.7.15.03-0042 | ФССЦ-2001, 01.7.15.03-0042, приказ Минстроя России №1039/пр от 30.12.2016г. | Болты с гайками и шайбами строительные | 1346 | 1009 | кг | кг | 1 | 1.25 | 9.04 | 0 | 0 | 0 | 0 | 1 | 0 |  | 1.25 | 2 | 39651174 | 515 | 0 | 0 | 0 | 0 | 0 | 0 | 0 | 0
173 | 39651188 | 39651166 | 36804580 | 1 | 1 | 1 | 3 | 01.7.15.07-0014 | ФССЦ-2001, 01.7.15.07-0014, приказ Минстроя России №1039/пр от 30.12.2016г. | Дюбели распорные полипропиленовые | 1355 | 1010 | 100 шт. | 100 шт. | 100 | 0.3 | 86 | 0 | 0 | 0 | 0 | 1 | 0 |  | 0.3 | 2 | 39651175 | 516 | 0 | 0 | 0 | 0 | 0 | 0 | 0 | 0
173 | 39651189 | 39651166 | 36851795 | 1 | 1 | 1 | 3 | 20.1.02.14-0001 | ФССЦ-2001, 20.1.02.14-0001, приказ Минстроя России №1039/пр от 30.12.2016г. | Серьга | 1354 | 1010 | шт. | шт. | 1 | 30 | 10.54 | 0 | 0 | 0 | 0 | 1 | 0 |  | 30 | 2 | 39651176 | 517 | 0 | 0 | 0 | 0 | 0 | 0 | 0 | 0
173 | 39651190 | 39651166 | 36853747 | 1 | 1 | 1 | 3 | 20.2.09.13-0011 | ФССЦ-2001, 20.2.09.13-0011, приказ Минстроя России №1039/пр от 30.12.2016г. | Муфта | 1354 | 1010 | шт. | шт. | 1 | 6 | 5 | 0 | 0 | 0 | 0 | 1 | 0 |  | 6 | 2 | 39651177 | 519 | 0 | 0 | 0 | 0 | 0 | 0 | 0 | 0
173 | 39651191 | 39651166 | 36799065 | 17 | 1 | 1 | 3 | 999-9950 |  | Вспомогательные ненормируемые материалы (2% от ОЗП) | 1374 | 1013 | РУБ | РУБ | 1 | 1.61 | 1 | 0 | 0 | 0 | 0 | 1 | 0 |  | 1.61 | 2 | 39651178 | 520 | 0 | 0 | 0 | 0 | 0 | 0 | 0 | 0
176 | 39656382 | 39656381 | 37082223 | 1 | 1 | 1 | 1 | 1-100-41 |  | Рабочий среднего разряда 4.1 | 1191 | 1013 | чел.-ч. | чел.-ч. | 1 | 0.5 | 0 | 0 | 0 | 9.76 | 0 | 1 | 1 |  | 0.5 | 2 | 39656382 | 521 | 0 | 0 | 0 | 0 | 0 | 0 | 0 | 0
176 | 39656383 | 39656381 | 36804944 | 1 | 1 | 1 | 3 | 01.7.15.14-0165 | ФССЦ-2001, 01.7.15.14-0165, приказ Минстроя России №1039/пр от 30.12.2016г. | Шурупы с полукруглой головкой 4x40 мм | 1348 | 1009 | т | т | 1000 | 1e-05 | 12430 | 0 | 0 | 0 | 0 | 1 | 0 |  | 1e-05 | 2 | 39656383 | 522 | 0 | 0 | 0 | 0 | 0 | 0 | 0 | 0
176 | 39656384 | 39656381 | 36806488 | 1 | 1 | 1 | 3 | 03.1.01.01-0002 | ФССЦ-2001, 03.1.01.01-0002, приказ Минстроя России №1039/пр от 30.12.2016г. | Гипсовые вяжущие, марка Г3 | 1348 | 1009 | т | т | 1000 | 5e-05 | 729.98 | 0 | 0 | 0 | 0 | 1 | 0 |  | 5e-05 | 2 | 39656384 | 523 | 0 | 0 | 0 | 0 | 0 | 0 | 0 | 0
176 | 39656385 | 39656381 | 36825637 | 1 | 1 | 1 | 3 | 08.3.03.05-0013 | ФССЦ-2001, 08.3.03.05-0013, приказ Минстроя России №1039/пр от 30.12.2016г. | Проволока стальная низкоуглеродистая разного назначения оцинкованная диаметром 1,6 мм | 1348 | 1009 | т | т | 1000 | 1e-05 | 14690 | 0 | 0 | 0 | 0 | 1 | 0 |  | 1e-05 | 2 | 39656385 | 524 | 0 | 0 | 0 | 0 | 0 | 0 | 0 | 0
176 | 39656386 | 39656381 | 36799065 | 17 | 1 | 1 | 3 | 999-9950 |  | Вспомогательные ненормируемые материалы (2% от ОЗП) | 1374 | 1013 | РУБ | РУБ | 1 | 0.1 | 1 | 0 | 0 | 0 | 0 | 1 | 0 |  | 0.1 | 2 | 39656386 | 527 | 0 | 0 | 0 | 0 | 0 | 0 | 0 | 0
177 | 39656382 | 39656381 | 37082223 | 1 | 1 | 1 | 1 | 1-100-41 |  | Рабочий среднего разряда 4.1 | 1191 | 1013 | чел.-ч. | чел.-ч. | 1 | 0.5 | 0 | 0 | 0 | 9.76 | 0 | 1 | 1 |  | 0.5 | 2 | 39656382 | 528 | 0 | 0 | 0 | 0 | 0 | 0 | 0 | 0
177 | 39656383 | 39656381 | 36804944 | 1 | 1 | 1 | 3 | 01.7.15.14-0165 | ФССЦ-2001, 01.7.15.14-0165, приказ Минстроя России №1039/пр от 30.12.2016г. | Шурупы с полукруглой головкой 4x40 мм | 1348 | 1009 | т | т | 1000 | 1e-05 | 12430 | 0 | 0 | 0 | 0 | 1 | 0 |  | 1e-05 | 2 | 39656383 | 529 | 0 | 0 | 0 | 0 | 0 | 0 | 0 | 0
177 | 39656384 | 39656381 | 36806488 | 1 | 1 | 1 | 3 | 03.1.01.01-0002 | ФССЦ-2001, 03.1.01.01-0002, приказ Минстроя России №1039/пр от 30.12.2016г. | Гипсовые вяжущие, марка Г3 | 1348 | 1009 | т | т | 1000 | 5e-05 | 729.98 | 0 | 0 | 0 | 0 | 1 | 0 |  | 5e-05 | 2 | 39656384 | 530 | 0 | 0 | 0 | 0 | 0 | 0 | 0 | 0
177 | 39656385 | 39656381 | 36825637 | 1 | 1 | 1 | 3 | 08.3.03.05-0013 | ФССЦ-2001, 08.3.03.05-0013, приказ Минстроя России №1039/пр от 30.12.2016г. | Проволока стальная низкоуглеродистая разного назначения оцинкованная диаметром 1,6 мм | 1348 | 1009 | т | т | 1000 | 1e-05 | 14690 | 0 | 0 | 0 | 0 | 1 | 0 |  | 1e-05 | 2 | 39656385 | 531 | 0 | 0 | 0 | 0 | 0 | 0 | 0 | 0
177 | 39656386 | 39656381 | 36799065 | 17 | 1 | 1 | 3 | 999-9950 |  | Вспомогательные ненормируемые материалы (2% от ОЗП) | 1374 | 1013 | РУБ | РУБ | 1 | 0.1 | 1 | 0 | 0 | 0 | 0 | 1 | 0 |  | 0.1 | 2 | 39656386 | 534 | 0 | 0 | 0 | 0 | 0 | 0 | 0 | 0
182 | 39651199 | 39651193 | 37071037 | 1 | 1 | 1 | 1 | 1-100-40 |  | Рабочий среднего разряда 4 | 1191 | 1013 | чел.-ч. | чел.-ч. | 1 | 0.38 | 0 | 0 | 0 | 9.62 | 0 | 1 | 1 | )*1,35 | 0.513 | 2 | 39651194 | 535 | 0 | 0 | 0 | 0 | 0 | 0 | 0 | 0
182 | 39651200 | 39651193 | 36799674 | 1 | 1 | 1 | 3 | 01.1.01.09-0024 | ФССЦ-2001, 01.1.01.09-0024, приказ Минстроя России №1039/пр от 30.12.2016г. | Шнур асбестовый общего назначения марки ШАОН диаметром 3-5 мм | 1348 | 1009 | т | т | 1000 | 6e-05 | 26950 | 0 | 0 | 0 | 0 | 1 | 0 |  | 6e-05 | 2 | 39651195 | 536 | 0 | 0 | 0 | 0 | 0 | 0 | 0 | 0
182 | 39651201 | 39651193 | 36802470 | 1 | 1 | 1 | 3 | 01.7.07.29-0111 | ФССЦ-2001, 01.7.07.29-0111, приказ Минстроя России №1039/пр от 30.12.2016г. | Пакля пропитанная | 1346 | 1009 | кг | кг | 1 | 0.15 | 9.04 | 0 | 0 | 0 | 0 | 1 | 0 |  | 0.15 | 2 | 39651196 | 537 | 0 | 0 | 0 | 0 | 0 | 0 | 0 | 0
182 | 39651202 | 39651193 | 36802484 | 1 | 1 | 1 | 3 | 01.7.07.29-0221 | ФССЦ-2001, 01.7.07.29-0221, приказ Минстроя России №1039/пр от 30.12.2016г. | Уплотнительный состав | 1346 | 1009 | кг | кг | 1 | 0.72 | 16.7 | 0 | 0 | 0 | 0 | 1 | 0 |  | 0.72 | 2 | 39651197 | 538 | 0 | 0 | 0 | 0 | 0 | 0 | 0 | 0
182 | 39651203 | 39651193 | 36799065 | 17 | 1 | 1 | 3 | 999-9950 |  | Вспомогательные ненормируемые материалы (2% от ОЗП) | 1374 | 1013 | РУБ | РУБ | 1 | 0.07 | 1 | 0 | 0 | 0 | 0 | 1 | 0 |  | 0.07 | 2 | 39651198 | 539 | 0 | 0 | 0 | 0 | 0 | 0 | 0 | 0
183 | 39651199 | 39651193 | 37071037 | 1 | 1 | 1 | 1 | 1-100-40 |  | Рабочий среднего разряда 4 | 1191 | 1013 | чел.-ч. | чел.-ч. | 1 | 0.38 | 0 | 0 | 0 | 9.62 | 0 | 1 | 1 | )*1,35 | 0.513 | 2 | 39651194 | 540 | 0 | 0 | 0 | 0 | 0 | 0 | 0 | 0
183 | 39651200 | 39651193 | 36799674 | 1 | 1 | 1 | 3 | 01.1.01.09-0024 | ФССЦ-2001, 01.1.01.09-0024, приказ Минстроя России №1039/пр от 30.12.2016г. | Шнур асбестовый общего назначения марки ШАОН диаметром 3-5 мм | 1348 | 1009 | т | т | 1000 | 6e-05 | 26950 | 0 | 0 | 0 | 0 | 1 | 0 |  | 6e-05 | 2 | 39651195 | 541 | 0 | 0 | 0 | 0 | 0 | 0 | 0 | 0
183 | 39651201 | 39651193 | 36802470 | 1 | 1 | 1 | 3 | 01.7.07.29-0111 | ФССЦ-2001, 01.7.07.29-0111, приказ Минстроя России №1039/пр от 30.12.2016г. | Пакля пропитанная | 1346 | 1009 | кг | кг | 1 | 0.15 | 9.04 | 0 | 0 | 0 | 0 | 1 | 0 |  | 0.15 | 2 | 39651196 | 542 | 0 | 0 | 0 | 0 | 0 | 0 | 0 | 0
183 | 39651202 | 39651193 | 36802484 | 1 | 1 | 1 | 3 | 01.7.07.29-0221 | ФССЦ-2001, 01.7.07.29-0221, приказ Минстроя России №1039/пр от 30.12.2016г. | Уплотнительный состав | 1346 | 1009 | кг | кг | 1 | 0.72 | 16.7 | 0 | 0 | 0 | 0 | 1 | 0 |  | 0.72 | 2 | 39651197 | 543 | 0 | 0 | 0 | 0 | 0 | 0 | 0 | 0
183 | 39651203 | 39651193 | 36799065 | 17 | 1 | 1 | 3 | 999-9950 |  | Вспомогательные ненормируемые материалы (2% от ОЗП) | 1374 | 1013 | РУБ | РУБ | 1 | 0.07 | 1 | 0 | 0 | 0 | 0 | 1 | 0 |  | 0.07 | 2 | 39651198 | 544 | 0 | 0 | 0 | 0 | 0 | 0 | 0 | 0
184 | 39656344 | 39656343 | 37066491 | 1 | 1 | 1 | 1 | 1-100-23 |  | Рабочий среднего разряда 2.3 | 1191 | 1013 | чел.-ч. | чел.-ч. | 1 | 75.15 | 0 | 0 | 0 | 8.02 | 0 | 1 | 1 |  | 75.15 | 2 | 39656344 | 545 | 0 | 0 | 0 | 0 | 0 | 0 | 0 | 0
184 | 39656345 | 39656343 | 37064876 | 1 | 1 | 1 | 1 | 4-100-00 |  | Затраты труда машинистов | 1191 | 1013 | чел.-ч. | чел.-ч. | 1 | 4.2 | 0 | 0 | 0 | 0 | 0 | 1 | 2 |  | 4.2 | 2 | 39656345 | 546 | 0 | 0 | 0 | 0 | 0 | 0 | 0 | 0
184 | 39656346 | 39656343 | 36882452 | 1 | 1 | 1 | 2 | 91.06.06-048 | ФСЭМ-2001, 91.06.06-048, приказ Минстроя России №1039/пр от 30.12.2016г. | Подъемники одномачтовые, грузоподъемность до 500 кг, высота подъема 45 м | 1368 | 1011 | маш.-ч | маш.-ч | 1 | 1.73 | 0 | 31.26 | 13.5 | 0 | 0 | 1 | 0 |  | 1.73 | 2 | 39656346 | 547 | 0 | 0 | 0 | 0 | 0 | 0 | 0 | 0
184 | 39656347 | 39656343 | 36883554 | 1 | 1 | 1 | 2 | 91.14.02-001 | ФСЭМ-2001, 91.14.02-001, приказ Минстроя России №1039/пр от 30.12.2016г. | Автомобили бортовые, грузоподъемность до 5 т | 1368 | 1011 | маш.-ч | маш.-ч | 1 | 2.47 | 0 | 65.71 | 11.6 | 0 | 0 | 1 | 0 |  | 2.47 | 2 | 39656347 | 548 | 0 | 0 | 0 | 0 | 0 | 0 | 0 | 0
184 | 39656348 | 39656343 | 36804545 | 1 | 1 | 1 | 3 | 01.7.15.06-0111 | ФССЦ-2001, 01.7.15.06-0111, приказ Минстроя России №1039/пр от 30.12.2016г. | Гвозди строительные | 1348 | 1009 | т | т | 1000 | 0.012 | 11978 | 0 | 0 | 0 | 0 | 1 | 0 |  | 0.012 | 2 | 39656348 | 549 | 0 | 0 | 0 | 0 | 0 | 0 | 0 | 0
184 | 39656349 | 39656343 | 36824289 | 1 | 1 | 1 | 3 | 08.1.02.11-0001 | ФССЦ-2001, 08.1.02.11-0001, приказ Минстроя России №1039/пр от 30.12.2016г. | Поковки из квадратных заготовок, масса 1,8 кг | 1348 | 1009 | т | т | 1000 | 0.035 | 5989 | 0 | 0 | 0 | 0 | 1 | 0 |  | 0.035 | 2 | 39656349 | 550 | 0 | 0 | 0 | 0 | 0 | 0 | 0 | 0
184 | 39656350 | 39656343 | 36797029 | 17 | 1 | 1 | 3 | 11.2.04.06 |  | Изделия штучные | 1354 | 1010 | шт. | шт. | 1 | 100 | 0 | 0 | 0 | 0 | 0 | 0 | 0 |  | 100 | 3 | -1 |  | 0 | 0 | 0 | 0 | 0 | 0 | 0 | 0
184 | 39656351 | 39656343 | 36831264 | 1 | 1 | 1 | 3 | 11.2.07.12-0011 | ФССЦ-2001, 11.2.07.12-0011, приказ Минстроя России №1039/пр от 30.12.2016г. | Штапик (раскладка), размер 19х19 мм | 1301 | 1003 | м | м | 1 | 400 | 3.2 | 0 | 0 | 0 | 0 | 1 | 0 |  | 400 | 2 | 39656351 | 551 | 0 | 0 | 0 | 0 | 0 | 0 | 0 | 0
185 | 39656344 | 39656343 | 37066491 | 1 | 1 | 1 | 1 | 1-100-23 |  | Рабочий среднего разряда 2.3 | 1191 | 1013 | чел.-ч. | чел.-ч. | 1 | 75.15 | 0 | 0 | 0 | 8.02 | 0 | 1 | 1 |  | 75.15 | 2 | 39656344 | 556 | 0 | 0 | 0 | 0 | 0 | 0 | 0 | 0
185 | 39656345 | 39656343 | 37064876 | 1 | 1 | 1 | 1 | 4-100-00 |  | Затраты труда машинистов | 1191 | 1013 | чел.-ч. | чел.-ч. | 1 | 4.2 | 0 | 0 | 0 | 0 | 0 | 1 | 2 |  | 4.2 | 2 | 39656345 | 557 | 0 | 0 | 0 | 0 | 0 | 0 | 0 | 0
185 | 39656346 | 39656343 | 36882452 | 1 | 1 | 1 | 2 | 91.06.06-048 | ФСЭМ-2001, 91.06.06-048, приказ Минстроя России №1039/пр от 30.12.2016г. | Подъемники одномачтовые, грузоподъемность до 500 кг, высота подъема 45 м | 1368 | 1011 | маш.-ч | маш.-ч | 1 | 1.73 | 0 | 31.26 | 13.5 | 0 | 0 | 1 | 0 |  | 1.73 | 2 | 39656346 | 558 | 0 | 0 | 0 | 0 | 0 | 0 | 0 | 0
185 | 39656347 | 39656343 | 36883554 | 1 | 1 | 1 | 2 | 91.14.02-001 | ФСЭМ-2001, 91.14.02-001, приказ Минстроя России №1039/пр от 30.12.2016г. | Автомобили бортовые, грузоподъемность до 5 т | 1368 | 1011 | маш.-ч | маш.-ч | 1 | 2.47 | 0 | 65.71 | 11.6 | 0 | 0 | 1 | 0 |  | 2.47 | 2 | 39656347 | 559 | 0 | 0 | 0 | 0 | 0 | 0 | 0 | 0
185 | 39656348 | 39656343 | 36804545 | 1 | 1 | 1 | 3 | 01.7.15.06-0111 | ФССЦ-2001, 01.7.15.06-0111, приказ Минстроя России №1039/пр от 30.12.2016г. | Гвозди строительные | 1348 | 1009 | т | т | 1000 | 0.012 | 11978 | 0 | 0 | 0 | 0 | 1 | 0 |  | 0.012 | 2 | 39656348 | 560 | 0 | 0 | 0 | 0 | 0 | 0 | 0 | 0
185 | 39656349 | 39656343 | 36824289 | 1 | 1 | 1 | 3 | 08.1.02.11-0001 | ФССЦ-2001, 08.1.02.11-0001, приказ Минстроя России №1039/пр от 30.12.2016г. | Поковки из квадратных заготовок, масса 1,8 кг | 1348 | 1009 | т | т | 1000 | 0.035 | 5989 | 0 | 0 | 0 | 0 | 1 | 0 |  | 0.035 | 2 | 39656349 | 561 | 0 | 0 | 0 | 0 | 0 | 0 | 0 | 0
185 | 39656350 | 39656343 | 36797029 | 17 | 1 | 1 | 3 | 11.2.04.06 |  | Изделия штучные | 1354 | 1010 | шт. | шт. | 1 | 100 | 0 | 0 | 0 | 0 | 0 | 0 | 0 |  | 100 | 3 | -1 |  | 0 | 0 | 0 | 0 | 0 | 0 | 0 | 0
185 | 39656351 | 39656343 | 36831264 | 1 | 1 | 1 | 3 | 11.2.07.12-0011 | ФССЦ-2001, 11.2.07.12-0011, приказ Минстроя России №1039/пр от 30.12.2016г. | Штапик (раскладка), размер 19х19 мм | 1301 | 1003 | м | м | 1 | 400 | 3.2 | 0 | 0 | 0 | 0 | 1 | 0 |  | 400 | 2 | 39656351 | 562 | 0 | 0 | 0 | 0 | 0 | 0 | 0 | 0
194 | 39654039 | 39654038 | 37075528 | 1 | 1 | 1 | 1 | 1-100-43 |  | Рабочий среднего разряда 4.3 | 1191 | 1013 | чел.-ч. | чел.-ч. | 1 | 2.78 | 0 | 0 | 0 | 10.06 | 0 | 1 | 1 |  | 2.78 | 2 | 39654039 | 567 | 0 | 0 | 0 | 0 | 0 | 0 | 0 | 0
194 | 39654040 | 39654038 | 37064876 | 1 | 1 | 1 | 1 | 4-100-00 |  | Затраты труда машинистов | 1191 | 1013 | чел.-ч. | чел.-ч. | 1 | 0.02 | 0 | 0 | 0 | 0 | 0 | 1 | 2 |  | 0.02 | 2 | 39654040 | 568 | 0 | 0 | 0 | 0 | 0 | 0 | 0 | 0
194 | 39654041 | 39654038 | 36883554 | 1 | 1 | 1 | 2 | 91.14.02-001 | ФСЭМ-2001, 91.14.02-001, приказ Минстроя России №1039/пр от 30.12.2016г. | Автомобили бортовые, грузоподъемность до 5 т | 1368 | 1011 | маш.-ч | маш.-ч | 1 | 0.02 | 0 | 65.71 | 11.6 | 0 | 0 | 1 | 0 |  | 0.02 | 2 | 39654041 | 569 | 0 | 0 | 0 | 0 | 0 | 0 | 0 | 0
194 | 39654042 | 39654038 | 36883858 | 1 | 1 | 1 | 2 | 91.17.04-233 | ФСЭМ-2001, 91.17.04-233, приказ Минстроя России №1039/пр от 30.12.2016г. | Установки для сварки ручной дуговой (постоянного тока) | 1368 | 1011 | маш.-ч | маш.-ч | 1 | 0.73 | 0 | 8.1 | 0 | 0 | 0 | 1 | 0 |  | 0.73 | 2 | 39654042 | 570 | 0 | 0 | 0 | 0 | 0 | 0 | 0 | 0
194 | 39654043 | 39654038 | 36803256 | 1 | 1 | 1 | 3 | 01.7.11.07-0032 | ФССЦ-2001, 01.7.11.07-0032, приказ Минстроя России №1039/пр от 30.12.2016г. | Электроды диаметром 4 мм Э42 | 1348 | 1009 | т | т | 1000 | 8e-05 | 10315.01 | 0 | 0 | 0 | 0 | 1 | 0 |  | 8e-05 | 2 | 39654043 | 571 | 0 | 0 | 0 | 0 | 0 | 0 | 0 | 0
194 | 39654044 | 39654038 | 36804401 | 1 | 1 | 1 | 3 | 01.7.15.02-0051 | ФССЦ-2001, 01.7.15.02-0051, приказ Минстроя России №1039/пр от 30.12.2016г. | Болты анкерные | 1348 | 1009 | т | т | 1000 | 0.003 | 10068 | 0 | 0 | 0 | 0 | 1 | 0 |  | 0.003 | 2 | 39654044 | 572 | 0 | 0 | 0 | 0 | 0 | 0 | 0 | 0
194 | 39654045 | 39654038 | 36796896 | 17 | 1 | 1 | 3 | 07.1.01.01 |  | Дверь противопожарная металлическая | 1354 | 1010 | шт. | шт. | 1 | 0 | 0 | 0 | 0 | 0 | 1 | 0 | 0 |  | 0 | 3 | -1 |  | 0 | 0 | 0 | 0 | 0 | 0 | 0 | 0
194 | 39654046 | 39654038 | 36838817 | 1 | 1 | 1 | 3 | 14.5.01.10-0029 | ФССЦ-2001, 14.5.01.10-0029, приказ Минстроя России №1039/пр от 30.12.2016г. | Пена монтажная противопожарная полиуретановая NULLIFIRE (0,88 л) | 1354 | 1010 | шт. | шт. | 1 | 0.19 | 110.11 | 0 | 0 | 0 | 0 | 1 | 0 |  | 0.19 | 2 | 39654046 | 574 | 0 | 0 | 0 | 0 | 0 | 0 | 0 | 0
195 | 39654039 | 39654038 | 37075528 | 1 | 1 | 1 | 1 | 1-100-43 |  | Рабочий среднего разряда 4.3 | 1191 | 1013 | чел.-ч. | чел.-ч. | 1 | 2.78 | 0 | 0 | 0 | 10.06 | 0 | 1 | 1 |  | 2.78 | 2 | 39654039 | 575 | 0 | 0 | 0 | 0 | 0 | 0 | 0 | 0
195 | 39654040 | 39654038 | 37064876 | 1 | 1 | 1 | 1 | 4-100-00 |  | Затраты труда машинистов | 1191 | 1013 | чел.-ч. | чел.-ч. | 1 | 0.02 | 0 | 0 | 0 | 0 | 0 | 1 | 2 |  | 0.02 | 2 | 39654040 | 576 | 0 | 0 | 0 | 0 | 0 | 0 | 0 | 0
195 | 39654041 | 39654038 | 36883554 | 1 | 1 | 1 | 2 | 91.14.02-001 | ФСЭМ-2001, 91.14.02-001, приказ Минстроя России №1039/пр от 30.12.2016г. | Автомобили бортовые, грузоподъемность до 5 т | 1368 | 1011 | маш.-ч | маш.-ч | 1 | 0.02 | 0 | 65.71 | 11.6 | 0 | 0 | 1 | 0 |  | 0.02 | 2 | 39654041 | 577 | 0 | 0 | 0 | 0 | 0 | 0 | 0 | 0
195 | 39654042 | 39654038 | 36883858 | 1 | 1 | 1 | 2 | 91.17.04-233 | ФСЭМ-2001, 91.17.04-233, приказ Минстроя России №1039/пр от 30.12.2016г. | Установки для сварки ручной дуговой (постоянного тока) | 1368 | 1011 | маш.-ч | маш.-ч | 1 | 0.73 | 0 | 8.1 | 0 | 0 | 0 | 1 | 0 |  | 0.73 | 2 | 39654042 | 578 | 0 | 0 | 0 | 0 | 0 | 0 | 0 | 0
195 | 39654043 | 39654038 | 36803256 | 1 | 1 | 1 | 3 | 01.7.11.07-0032 | ФССЦ-2001, 01.7.11.07-0032, приказ Минстроя России №1039/пр от 30.12.2016г. | Электроды диаметром 4 мм Э42 | 1348 | 1009 | т | т | 1000 | 8e-05 | 10315.01 | 0 | 0 | 0 | 0 | 1 | 0 |  | 8e-05 | 2 | 39654043 | 579 | 0 | 0 | 0 | 0 | 0 | 0 | 0 | 0
195 | 39654044 | 39654038 | 36804401 | 1 | 1 | 1 | 3 | 01.7.15.02-0051 | ФССЦ-2001, 01.7.15.02-0051, приказ Минстроя России №1039/пр от 30.12.2016г. | Болты анкерные | 1348 | 1009 | т | т | 1000 | 0.003 | 10068 | 0 | 0 | 0 | 0 | 1 | 0 |  | 0.003 | 2 | 39654044 | 580 | 0 | 0 | 0 | 0 | 0 | 0 | 0 | 0
195 | 39654045 | 39654038 | 36796896 | 17 | 1 | 1 | 3 | 07.1.01.01 |  | Дверь противопожарная металлическая | 1354 | 1010 | шт. | шт. | 1 | 0 | 0 | 0 | 0 | 0 | 1 | 0 | 0 |  | 0 | 3 | -1 |  | 0 | 0 | 0 | 0 | 0 | 0 | 0 | 0
195 | 39654046 | 39654038 | 36838817 | 1 | 1 | 1 | 3 | 14.5.01.10-0029 | ФССЦ-2001, 14.5.01.10-0029, приказ Минстроя России №1039/пр от 30.12.2016г. | Пена монтажная противопожарная полиуретановая NULLIFIRE (0,88 л) | 1354 | 1010 | шт. | шт. | 1 | 0.19 | 110.11 | 0 | 0 | 0 | 0 | 1 | 0 |  | 0.19 | 2 | 39654046 | 582 | 0 | 0 | 0 | 0 | 0 | 0 | 0 | 0
198 | 39651259 | 39651252 | 37080781 | 1 | 1 | 1 | 1 | 1-100-42 |  | Рабочий среднего разряда 4.2 | 1191 | 1013 | чел.-ч. | чел.-ч. | 1 | 1.11 | 0 | 0 | 0 | 9.92 | 0 | 1 | 1 | )*1,15)*1,35 | 1.7233 | 2 | 39651253 | 583 | 0 | 0 | 0 | 0 | 0 | 0 | 0 | 0
198 | 39651260 | 39651252 | 36883858 | 1 | 1 | 1 | 2 | 91.17.04-233 | ФСЭМ-2001, 91.17.04-233, приказ Минстроя России №1039/пр от 30.12.2016г. | Установки для сварки ручной дуговой (постоянного тока) | 1368 | 1011 | маш.-ч | маш.-ч | 1 | 0.26 | 0 | 8.1 | 0 | 0 | 0 | 1 | 0 | )*1,25)*1,35 | 0.43875 | 2 | 39651254 | 584 | 0 | 0 | 0 | 0 | 0 | 0 | 0 | 0
198 | 39651261 | 39651252 | 39169907 | 17 | 1 | 1 | 3 | 01.7.04.11 |  | Скобяные изделия | 1035 | 1013 | компл. | компл. | 1 | 0 | 0 | 0 | 0 | 0 | 1 | 0 | 0 |  | 0 | 3 | -1 |  | 0 | 0 | 0 | 0 | 0 | 0 | 0 | 0
198 | 39651262 | 39651252 | 36803256 | 1 | 1 | 1 | 3 | 01.7.11.07-0032 | ФССЦ-2001, 01.7.11.07-0032, приказ Минстроя России №1039/пр от 30.12.2016г. | Электроды диаметром 4 мм Э42 | 1348 | 1009 | т | т | 1000 | 7e-05 | 10315.01 | 0 | 0 | 0 | 0 | 1 | 0 |  | 7e-05 | 2 | 39651255 | 587 | 0 | 0 | 0 | 0 | 0 | 0 | 0 | 0
198 | 39651263 | 39651252 | 36804486 | 1 | 1 | 1 | 3 | 01.7.15.04-0056 | ФССЦ-2001, 01.7.15.04-0056, приказ Минстроя России №1039/пр от 30.12.2016г. | Винты самонарезающие с уплотнительной прокладкой 4,8х35 мм | 1355 | 1010 | 100 шт. | 100 шт. | 100 | 8e-05 | 20 | 0 | 0 | 0 | 0 | 1 | 0 |  | 8e-05 | 2 | 39651256 | 588 | 0 | 0 | 0 | 0 | 0 | 0 | 0 | 0
199 | 39651259 | 39651252 | 37080781 | 1 | 1 | 1 | 1 | 1-100-42 |  | Рабочий среднего разряда 4.2 | 1191 | 1013 | чел.-ч. | чел.-ч. | 1 | 1.11 | 0 | 0 | 0 | 9.92 | 0 | 1 | 1 | )*1,15)*1,35 | 1.7233 | 2 | 39651253 | 589 | 0 | 0 | 0 | 0 | 0 | 0 | 0 | 0
199 | 39651260 | 39651252 | 36883858 | 1 | 1 | 1 | 2 | 91.17.04-233 | ФСЭМ-2001, 91.17.04-233, приказ Минстроя России №1039/пр от 30.12.2016г. | Установки для сварки ручной дуговой (постоянного тока) | 1368 | 1011 | маш.-ч | маш.-ч | 1 | 0.26 | 0 | 8.1 | 0 | 0 | 0 | 1 | 0 | )*1,25)*1,35 | 0.43875 | 2 | 39651254 | 590 | 0 | 0 | 0 | 0 | 0 | 0 | 0 | 0
199 | 39651261 | 39651252 | 39169907 | 17 | 1 | 1 | 3 | 01.7.04.11 |  | Скобяные изделия | 1035 | 1013 | компл. | компл. | 1 | 0 | 0 | 0 | 0 | 0 | 1 | 0 | 0 |  | 0 | 3 | -1 |  | 0 | 0 | 0 | 0 | 0 | 0 | 0 | 0
199 | 39651262 | 39651252 | 36803256 | 1 | 1 | 1 | 3 | 01.7.11.07-0032 | ФССЦ-2001, 01.7.11.07-0032, приказ Минстроя России №1039/пр от 30.12.2016г. | Электроды диаметром 4 мм Э42 | 1348 | 1009 | т | т | 1000 | 7e-05 | 10315.01 | 0 | 0 | 0 | 0 | 1 | 0 |  | 7e-05 | 2 | 39651255 | 593 | 0 | 0 | 0 | 0 | 0 | 0 | 0 | 0
199 | 39651263 | 39651252 | 36804486 | 1 | 1 | 1 | 3 | 01.7.15.04-0056 | ФССЦ-2001, 01.7.15.04-0056, приказ Минстроя России №1039/пр от 30.12.2016г. | Винты самонарезающие с уплотнительной прокладкой 4,8х35 мм | 1355 | 1010 | 100 шт. | 100 шт. | 100 | 8e-05 | 20 | 0 | 0 | 0 | 0 | 1 | 0 |  | 8e-05 | 2 | 39651256 | 594 | 0 | 0 | 0 | 0 | 0 | 0 | 0 | 0
204 | 39656372 | 39656371 | 37072887 | 1 | 1 | 1 | 1 | 1-100-44 |  | Рабочий среднего разряда 4.4 | 1191 | 1013 | чел.-ч. | чел.-ч. | 1 | 1.2 | 0 | 0 | 0 | 10.21 | 0 | 1 | 1 |  | 1.2 | 2 | 39656372 | 595 | 0 | 0 | 0 | 0 | 0 | 0 | 0 | 0
204 | 39656373 | 39656371 | 36800424 | 1 | 1 | 1 | 3 | 01.3.05.17-0002 | ФССЦ-2001, 01.3.05.17-0002, приказ Минстроя России №1039/пр от 30.12.2016г. | Канифоль сосновая | 1346 | 1009 | кг | кг | 1 | 0.001 | 27.74 | 0 | 0 | 0 | 0 | 1 | 0 |  | 0.001 | 2 | 39656373 | 596 | 0 | 0 | 0 | 0 | 0 | 0 | 0 | 0
204 | 39656374 | 39656371 | 36804578 | 1 | 1 | 1 | 3 | 01.7.15.07-0012 | ФССЦ-2001, 01.7.15.07-0012, приказ Минстроя России №1039/пр от 30.12.2016г. | Дюбели пластмассовые с шурупами 12х70 мм | 1355 | 1010 | 100 шт. | 100 шт. | 100 | 0.03 | 83 | 0 | 0 | 0 | 0 | 1 | 0 |  | 0.03 | 2 | 39656374 | 597 | 0 | 0 | 0 | 0 | 0 | 0 | 0 | 0
204 | 39656375 | 39656371 | 36806488 | 1 | 1 | 1 | 3 | 03.1.01.01-0002 | ФССЦ-2001, 03.1.01.01-0002, приказ Минстроя России №1039/пр от 30.12.2016г. | Гипсовые вяжущие, марка Г3 | 1348 | 1009 | т | т | 1000 | 2e-05 | 729.98 | 0 | 0 | 0 | 0 | 1 | 0 |  | 2e-05 | 2 | 39656375 | 598 | 0 | 0 | 0 | 0 | 0 | 0 | 0 | 0
204 | 39656376 | 39656371 | 36829536 | 1 | 1 | 1 | 3 | 10.3.02.03-0012 | ФССЦ-2001, 10.3.02.03-0012, приказ Минстроя России №1039/пр от 30.12.2016г. | Припои оловянно-свинцовые бессурьмянистые марки ПОС40 | 1346 | 1009 | кг | кг | 1 | 0.008 | 65.75 | 0 | 0 | 0 | 0 | 1 | 0 |  | 0.008 | 2 | 39656376 | 599 | 0 | 0 | 0 | 0 | 0 | 0 | 0 | 0
204 | 39656377 | 39656371 | 36799065 | 17 | 1 | 1 | 3 | 999-9950 |  | Вспомогательные ненормируемые материалы (2% от ОЗП) | 1374 | 1013 | РУБ | РУБ | 1 | 0.24 | 1 | 0 | 0 | 0 | 0 | 1 | 0 |  | 0.24 | 2 | 39656377 | 601 | 0 | 0 | 0 | 0 | 0 | 0 | 0 | 0
205 | 39656372 | 39656371 | 37072887 | 1 | 1 | 1 | 1 | 1-100-44 |  | Рабочий среднего разряда 4.4 | 1191 | 1013 | чел.-ч. | чел.-ч. | 1 | 1.2 | 0 | 0 | 0 | 10.21 | 0 | 1 | 1 |  | 1.2 | 2 | 39656372 | 602 | 0 | 0 | 0 | 0 | 0 | 0 | 0 | 0
205 | 39656373 | 39656371 | 36800424 | 1 | 1 | 1 | 3 | 01.3.05.17-0002 | ФССЦ-2001, 01.3.05.17-0002, приказ Минстроя России №1039/пр от 30.12.2016г. | Канифоль сосновая | 1346 | 1009 | кг | кг | 1 | 0.001 | 27.74 | 0 | 0 | 0 | 0 | 1 | 0 |  | 0.001 | 2 | 39656373 | 603 | 0 | 0 | 0 | 0 | 0 | 0 | 0 | 0
205 | 39656374 | 39656371 | 36804578 | 1 | 1 | 1 | 3 | 01.7.15.07-0012 | ФССЦ-2001, 01.7.15.07-0012, приказ Минстроя России №1039/пр от 30.12.2016г. | Дюбели пластмассовые с шурупами 12х70 мм | 1355 | 1010 | 100 шт. | 100 шт. | 100 | 0.03 | 83 | 0 | 0 | 0 | 0 | 1 | 0 |  | 0.03 | 2 | 39656374 | 604 | 0 | 0 | 0 | 0 | 0 | 0 | 0 | 0
205 | 39656375 | 39656371 | 36806488 | 1 | 1 | 1 | 3 | 03.1.01.01-0002 | ФССЦ-2001, 03.1.01.01-0002, приказ Минстроя России №1039/пр от 30.12.2016г. | Гипсовые вяжущие, марка Г3 | 1348 | 1009 | т | т | 1000 | 2e-05 | 729.98 | 0 | 0 | 0 | 0 | 1 | 0 |  | 2e-05 | 2 | 39656375 | 605 | 0 | 0 | 0 | 0 | 0 | 0 | 0 | 0
205 | 39656376 | 39656371 | 36829536 | 1 | 1 | 1 | 3 | 10.3.02.03-0012 | ФССЦ-2001, 10.3.02.03-0012, приказ Минстроя России №1039/пр от 30.12.2016г. | Припои оловянно-свинцовые бессурьмянистые марки ПОС40 | 1346 | 1009 | кг | кг | 1 | 0.008 | 65.75 | 0 | 0 | 0 | 0 | 1 | 0 |  | 0.008 | 2 | 39656376 | 606 | 0 | 0 | 0 | 0 | 0 | 0 | 0 | 0
205 | 39656377 | 39656371 | 36799065 | 17 | 1 | 1 | 3 | 999-9950 |  | Вспомогательные ненормируемые материалы (2% от ОЗП) | 1374 | 1013 | РУБ | РУБ | 1 | 0.24 | 1 | 0 | 0 | 0 | 0 | 1 | 0 |  | 0.24 | 2 | 39656377 | 608 | 0 | 0 | 0 | 0 | 0 | 0 | 0 | 0
208 | 39651306 | 39651297 | 37064878 | 1 | 1 | 1 | 1 | 1-100-38 |  | Рабочий среднего разряда 3.8 | 1191 | 1013 | чел.-ч. | чел.-ч. | 1 | 32.16 | 0 | 0 | 0 | 9.4 | 0 | 1 | 1 | )*1,35 | 43.416 | 2 | 39651299 | 609 | 0 | 0 | 0 | 0 | 0 | 0 | 0 | 0
208 | 39651307 | 39651297 | 37064876 | 1 | 1 | 1 | 1 | 4-100-00 |  | Затраты труда машинистов | 1191 | 1013 | чел.-ч. | чел.-ч. | 1 | 0.06 | 0 | 0 | 0 | 0 | 0 | 1 | 2 | )*1,35 | 0.081 | 2 | 39651300 | 610 | 0 | 0 | 0 | 0 | 0 | 0 | 0 | 0
208 | 39651308 | 39651297 | 36882159 | 1 | 1 | 1 | 2 | 91.05.05-014 | ФСЭМ-2001, 91.05.05-014, приказ Минстроя России №1039/пр от 30.12.2016г. | Краны на автомобильном ходу, грузоподъемность 10 т | 1368 | 1011 | маш.-ч | маш.-ч | 1 | 0.03 | 0 | 111.99 | 13.5 | 0 | 0 | 1 | 0 | )*1,35 | 0.0405 | 2 | 39651301 | 611 | 0 | 0 | 0 | 0 | 0 | 0 | 0 | 0
208 | 39651309 | 39651297 | 36883554 | 1 | 1 | 1 | 2 | 91.14.02-001 | ФСЭМ-2001, 91.14.02-001, приказ Минстроя России №1039/пр от 30.12.2016г. | Автомобили бортовые, грузоподъемность до 5 т | 1368 | 1011 | маш.-ч | маш.-ч | 1 | 0.03 | 0 | 65.71 | 11.6 | 0 | 0 | 1 | 0 | )*1,35 | 0.0405 | 2 | 39651302 | 612 | 0 | 0 | 0 | 0 | 0 | 0 | 0 | 0
208 | 39651310 | 39651297 | 36804580 | 1 | 1 | 1 | 3 | 01.7.15.07-0014 | ФССЦ-2001, 01.7.15.07-0014, приказ Минстроя России №1039/пр от 30.12.2016г. | Дюбели распорные полипропиленовые | 1355 | 1010 | 100 шт. | 100 шт. | 100 | 2.04 | 86 | 0 | 0 | 0 | 0 | 1 | 0 |  | 2.04 | 2 | 39651303 | 613 | 0 | 0 | 0 | 0 | 0 | 0 | 0 | 0
208 | 39651311 | 39651297 | 36804890 | 1 | 1 | 1 | 3 | 01.7.15.14-0043 | ФССЦ-2001, 01.7.15.14-0043, приказ Минстроя России №1039/пр от 30.12.2016г. | Шуруп самонарезающий (LN) 3,5/11 мм | 1355 | 1010 | 100 шт. | 100 шт. | 100 | 2.04 | 2 | 0 | 0 | 0 | 0 | 1 | 0 |  | 2.04 | 2 | 39651304 | 614 | 0 | 0 | 0 | 0 | 0 | 0 | 0 | 0
208 | 39651312 | 39651297 | 36799065 | 17 | 1 | 1 | 3 | 999-9950 |  | Вспомогательные ненормируемые материалы (2% от ОЗП) | 1374 | 1013 | РУБ | РУБ | 1 | 6.05 | 1 | 0 | 0 | 0 | 0 | 1 | 0 |  | 6.05 | 2 | 39651305 | 616 | 0 | 0 | 0 | 0 | 0 | 0 | 0 | 0
209 | 39651306 | 39651297 | 37064878 | 1 | 1 | 1 | 1 | 1-100-38 |  | Рабочий среднего разряда 3.8 | 1191 | 1013 | чел.-ч. | чел.-ч. | 1 | 32.16 | 0 | 0 | 0 | 9.4 | 0 | 1 | 1 | )*1,35 | 43.416 | 2 | 39651299 | 617 | 0 | 0 | 0 | 0 | 0 | 0 | 0 | 0
209 | 39651307 | 39651297 | 37064876 | 1 | 1 | 1 | 1 | 4-100-00 |  | Затраты труда машинистов | 1191 | 1013 | чел.-ч. | чел.-ч. | 1 | 0.06 | 0 | 0 | 0 | 0 | 0 | 1 | 2 | )*1,35 | 0.081 | 2 | 39651300 | 618 | 0 | 0 | 0 | 0 | 0 | 0 | 0 | 0
209 | 39651308 | 39651297 | 36882159 | 1 | 1 | 1 | 2 | 91.05.05-014 | ФСЭМ-2001, 91.05.05-014, приказ Минстроя России №1039/пр от 30.12.2016г. | Краны на автомобильном ходу, грузоподъемность 10 т | 1368 | 1011 | маш.-ч | маш.-ч | 1 | 0.03 | 0 | 111.99 | 13.5 | 0 | 0 | 1 | 0 | )*1,35 | 0.0405 | 2 | 39651301 | 619 | 0 | 0 | 0 | 0 | 0 | 0 | 0 | 0
209 | 39651309 | 39651297 | 36883554 | 1 | 1 | 1 | 2 | 91.14.02-001 | ФСЭМ-2001, 91.14.02-001, приказ Минстроя России №1039/пр от 30.12.2016г. | Автомобили бортовые, грузоподъемность до 5 т | 1368 | 1011 | маш.-ч | маш.-ч | 1 | 0.03 | 0 | 65.71 | 11.6 | 0 | 0 | 1 | 0 | )*1,35 | 0.0405 | 2 | 39651302 | 620 | 0 | 0 | 0 | 0 | 0 | 0 | 0 | 0
209 | 39651310 | 39651297 | 36804580 | 1 | 1 | 1 | 3 | 01.7.15.07-0014 | ФССЦ-2001, 01.7.15.07-0014, приказ Минстроя России №1039/пр от 30.12.2016г. | Дюбели распорные полипропиленовые | 1355 | 1010 | 100 шт. | 100 шт. | 100 | 2.04 | 86 | 0 | 0 | 0 | 0 | 1 | 0 |  | 2.04 | 2 | 39651303 | 621 | 0 | 0 | 0 | 0 | 0 | 0 | 0 | 0
209 | 39651311 | 39651297 | 36804890 | 1 | 1 | 1 | 3 | 01.7.15.14-0043 | ФССЦ-2001, 01.7.15.14-0043, приказ Минстроя России №1039/пр от 30.12.2016г. | Шуруп самонарезающий (LN) 3,5/11 мм | 1355 | 1010 | 100 шт. | 100 шт. | 100 | 2.04 | 2 | 0 | 0 | 0 | 0 | 1 | 0 |  | 2.04 | 2 | 39651304 | 622 | 0 | 0 | 0 | 0 | 0 | 0 | 0 | 0
209 | 39651312 | 39651297 | 36799065 | 17 | 1 | 1 | 3 | 999-9950 |  | Вспомогательные ненормируемые материалы (2% от ОЗП) | 1374 | 1013 | РУБ | РУБ | 1 | 6.05 | 1 | 0 | 0 | 0 | 0 | 1 | 0 |  | 6.05 | 2 | 39651305 | 624 | 0 | 0 | 0 | 0 | 0 | 0 | 0 | 0
212 | 39656330 | 39656329 | 37071037 | 1 | 1 | 1 | 1 | 1-100-40 |  | Рабочий среднего разряда 4 | 1191 | 1013 | чел.-ч. | чел.-ч. | 1 | 28.1 | 0 | 0 | 0 | 9.62 | 0 | 1 | 1 |  | 28.1 | 2 | 39656330 | 625 | 0 | 0 | 0 | 0 | 0 | 0 | 0 | 0
212 | 39656331 | 39656329 | 37064876 | 1 | 1 | 1 | 1 | 4-100-00 |  | Затраты труда машинистов | 1191 | 1013 | чел.-ч. | чел.-ч. | 1 | 0.93 | 0 | 0 | 0 | 0 | 0 | 1 | 2 |  | 0.93 | 2 | 39656331 | 626 | 0 | 0 | 0 | 0 | 0 | 0 | 0 | 0
212 | 39656332 | 39656329 | 36882159 | 1 | 1 | 1 | 2 | 91.05.05-014 | ФСЭМ-2001, 91.05.05-014, приказ Минстроя России №1039/пр от 30.12.2016г. | Краны на автомобильном ходу, грузоподъемность 10 т | 1368 | 1011 | маш.-ч | маш.-ч | 1 | 0.58 | 0 | 111.99 | 13.5 | 0 | 0 | 1 | 0 |  | 0.58 | 2 | 39656332 | 627 | 0 | 0 | 0 | 0 | 0 | 0 | 0 | 0
212 | 39656333 | 39656329 | 36883554 | 1 | 1 | 1 | 2 | 91.14.02-001 | ФСЭМ-2001, 91.14.02-001, приказ Минстроя России №1039/пр от 30.12.2016г. | Автомобили бортовые, грузоподъемность до 5 т | 1368 | 1011 | маш.-ч | маш.-ч | 1 | 0.35 | 0 | 65.71 | 11.6 | 0 | 0 | 1 | 0 |  | 0.35 | 2 | 39656333 | 628 | 0 | 0 | 0 | 0 | 0 | 0 | 0 | 0
212 | 39656334 | 39656329 | 36883858 | 1 | 1 | 1 | 2 | 91.17.04-233 | ФСЭМ-2001, 91.17.04-233, приказ Минстроя России №1039/пр от 30.12.2016г. | Установки для сварки ручной дуговой (постоянного тока) | 1368 | 1011 | маш.-ч | маш.-ч | 1 | 2.4 | 0 | 8.1 | 0 | 0 | 0 | 1 | 0 |  | 2.4 | 2 | 39656334 | 629 | 0 | 0 | 0 | 0 | 0 | 0 | 0 | 0
212 | 39656335 | 39656329 | 36800159 | 1 | 1 | 1 | 3 | 01.3.02.08-0001 | ФССЦ-2001, 01.3.02.08-0001, приказ Минстроя России №1039/пр от 30.12.2016г. | Кислород технический газообразный | 1339 | 1007 | м3 | м3 | 1 | 1.6 | 6.22 | 0 | 0 | 0 | 0 | 1 | 0 |  | 1.6 | 2 | 39656335 | 630 | 0 | 0 | 0 | 0 | 0 | 0 | 0 | 0
212 | 39656336 | 39656329 | 36800166 | 1 | 1 | 1 | 3 | 01.3.02.09-0022 | ФССЦ-2001, 01.3.02.09-0022, приказ Минстроя России №1039/пр от 30.12.2016г. | Пропан-бутан, смесь техническая | 1346 | 1009 | кг | кг | 1 | 0.4 | 6.09 | 0 | 0 | 0 | 0 | 1 | 0 |  | 0.4 | 2 | 39656336 | 631 | 0 | 0 | 0 | 0 | 0 | 0 | 0 | 0
212 | 39656337 | 39656329 | 36800363 | 1 | 1 | 1 | 3 | 01.3.05.10-0005 | ФССЦ-2001, 01.3.05.10-0005, приказ Минстроя России №1039/пр от 30.12.2016г. | Графит серебристый | 1346 | 1009 | кг | кг | 1 | 0.8 | 9.75 | 0 | 0 | 0 | 0 | 1 | 0 |  | 0.8 | 2 | 39656337 | 632 | 0 | 0 | 0 | 0 | 0 | 0 | 0 | 0
212 | 39656338 | 39656329 | 36803257 | 1 | 1 | 1 | 3 | 01.7.11.07-0033 | ФССЦ-2001, 01.7.11.07-0033, приказ Минстроя России №1039/пр от 30.12.2016г. | Электроды диаметром 4 мм Э42А | 1348 | 1009 | т | т | 1000 | 0.00011 | 10578 | 0 | 0 | 0 | 0 | 1 | 0 |  | 0.00011 | 2 | 39656338 | 633 | 0 | 0 | 0 | 0 | 0 | 0 | 0 | 0
212 | 39656339 | 39656329 | 36823298 | 1 | 1 | 1 | 3 | 07.2.07.13-0171 | ФССЦ-2001, 07.2.07.13-0171, приказ Минстроя России №1039/пр от 30.12.2016г. | Подкладки металлические | 1346 | 1009 | кг | кг | 1 | 20 | 12.6 | 0 | 0 | 0 | 0 | 1 | 0 |  | 20 | 2 | 39656339 | 634 | 0 | 0 | 0 | 0 | 0 | 0 | 0 | 0
212 | 39656340 | 39656329 | 36799065 | 17 | 1 | 1 | 3 | 999-9950 |  | Вспомогательные ненормируемые материалы (2% от ОЗП) | 1374 | 1013 | РУБ | РУБ | 1 | 5.41 | 1 | 0 | 0 | 0 | 0 | 1 | 0 |  | 5.41 | 2 | 39656340 | 636 | 0 | 0 | 0 | 0 | 0 | 0 | 0 | 0
213 | 39656330 | 39656329 | 37071037 | 1 | 1 | 1 | 1 | 1-100-40 |  | Рабочий среднего разряда 4 | 1191 | 1013 | чел.-ч. | чел.-ч. | 1 | 28.1 | 0 | 0 | 0 | 9.62 | 0 | 1 | 1 |  | 28.1 | 2 | 39656330 | 637 | 0 | 0 | 0 | 0 | 0 | 0 | 0 | 0
213 | 39656331 | 39656329 | 37064876 | 1 | 1 | 1 | 1 | 4-100-00 |  | Затраты труда машинистов | 1191 | 1013 | чел.-ч. | чел.-ч. | 1 | 0.93 | 0 | 0 | 0 | 0 | 0 | 1 | 2 |  | 0.93 | 2 | 39656331 | 638 | 0 | 0 | 0 | 0 | 0 | 0 | 0 | 0
213 | 39656332 | 39656329 | 36882159 | 1 | 1 | 1 | 2 | 91.05.05-014 | ФСЭМ-2001, 91.05.05-014, приказ Минстроя России №1039/пр от 30.12.2016г. | Краны на автомобильном ходу, грузоподъемность 10 т | 1368 | 1011 | маш.-ч | маш.-ч | 1 | 0.58 | 0 | 111.99 | 13.5 | 0 | 0 | 1 | 0 |  | 0.58 | 2 | 39656332 | 639 | 0 | 0 | 0 | 0 | 0 | 0 | 0 | 0
213 | 39656333 | 39656329 | 36883554 | 1 | 1 | 1 | 2 | 91.14.02-001 | ФСЭМ-2001, 91.14.02-001, приказ Минстроя России №1039/пр от 30.12.2016г. | Автомобили бортовые, грузоподъемность до 5 т | 1368 | 1011 | маш.-ч | маш.-ч | 1 | 0.35 | 0 | 65.71 | 11.6 | 0 | 0 | 1 | 0 |  | 0.35 | 2 | 39656333 | 640 | 0 | 0 | 0 | 0 | 0 | 0 | 0 | 0
213 | 39656334 | 39656329 | 36883858 | 1 | 1 | 1 | 2 | 91.17.04-233 | ФСЭМ-2001, 91.17.04-233, приказ Минстроя России №1039/пр от 30.12.2016г. | Установки для сварки ручной дуговой (постоянного тока) | 1368 | 1011 | маш.-ч | маш.-ч | 1 | 2.4 | 0 | 8.1 | 0 | 0 | 0 | 1 | 0 |  | 2.4 | 2 | 39656334 | 641 | 0 | 0 | 0 | 0 | 0 | 0 | 0 | 0
213 | 39656335 | 39656329 | 36800159 | 1 | 1 | 1 | 3 | 01.3.02.08-0001 | ФССЦ-2001, 01.3.02.08-0001, приказ Минстроя России №1039/пр от 30.12.2016г. | Кислород технический газообразный | 1339 | 1007 | м3 | м3 | 1 | 1.6 | 6.22 | 0 | 0 | 0 | 0 | 1 | 0 |  | 1.6 | 2 | 39656335 | 642 | 0 | 0 | 0 | 0 | 0 | 0 | 0 | 0
213 | 39656336 | 39656329 | 36800166 | 1 | 1 | 1 | 3 | 01.3.02.09-0022 | ФССЦ-2001, 01.3.02.09-0022, приказ Минстроя России №1039/пр от 30.12.2016г. | Пропан-бутан, смесь техническая | 1346 | 1009 | кг | кг | 1 | 0.4 | 6.09 | 0 | 0 | 0 | 0 | 1 | 0 |  | 0.4 | 2 | 39656336 | 643 | 0 | 0 | 0 | 0 | 0 | 0 | 0 | 0
213 | 39656337 | 39656329 | 36800363 | 1 | 1 | 1 | 3 | 01.3.05.10-0005 | ФССЦ-2001, 01.3.05.10-0005, приказ Минстроя России №1039/пр от 30.12.2016г. | Графит серебристый | 1346 | 1009 | кг | кг | 1 | 0.8 | 9.75 | 0 | 0 | 0 | 0 | 1 | 0 |  | 0.8 | 2 | 39656337 | 644 | 0 | 0 | 0 | 0 | 0 | 0 | 0 | 0
213 | 39656338 | 39656329 | 36803257 | 1 | 1 | 1 | 3 | 01.7.11.07-0033 | ФССЦ-2001, 01.7.11.07-0033, приказ Минстроя России №1039/пр от 30.12.2016г. | Электроды диаметром 4 мм Э42А | 1348 | 1009 | т | т | 1000 | 0.00011 | 10578 | 0 | 0 | 0 | 0 | 1 | 0 |  | 0.00011 | 2 | 39656338 | 645 | 0 | 0 | 0 | 0 | 0 | 0 | 0 | 0
213 | 39656339 | 39656329 | 36823298 | 1 | 1 | 1 | 3 | 07.2.07.13-0171 | ФССЦ-2001, 07.2.07.13-0171, приказ Минстроя России №1039/пр от 30.12.2016г. | Подкладки металлические | 1346 | 1009 | кг | кг | 1 | 20 | 12.6 | 0 | 0 | 0 | 0 | 1 | 0 |  | 20 | 2 | 39656339 | 646 | 0 | 0 | 0 | 0 | 0 | 0 | 0 | 0
213 | 39656340 | 39656329 | 36799065 | 17 | 1 | 1 | 3 | 999-9950 |  | Вспомогательные ненормируемые материалы (2% от ОЗП) | 1374 | 1013 | РУБ | РУБ | 1 | 5.41 | 1 | 0 | 0 | 0 | 0 | 1 | 0 |  | 5.41 | 2 | 39656340 | 648 | 0 | 0 | 0 | 0 | 0 | 0 | 0 | 0
216 | 39654090 | 39654089 | 37355677 | 1 | 1 | 1 | 1 | 1-100 |  | Средний разряд работы | 1191 | 1013 | чел.-ч. | чел.-ч. | 1 | 289 | 0 | 0 | 0 | 0 | 0 | 1 | 1 |  | 289 | 2 | 39654090 | 649 | 0 | 0 | 0 | 0 | 0 | 0 | 0 | 0
216 | 39654091 | 39654089 | 37064876 | 1 | 1 | 1 | 1 | 4-100-00 |  | Затраты труда машинистов | 1191 | 1013 | чел.-ч. | чел.-ч. | 1 | 48 | 0 | 0 | 0 | 0 | 0 | 1 | 2 |  | 48 | 2 | 39654091 | 650 | 0 | 0 | 0 | 0 | 0 | 0 | 0 | 0
216 | 39654092 | 39654089 | 36883320 | 1 | 1 | 1 | 2 | 91.11.01-012 | ФСЭМ-2001, 91.11.01-012, приказ Минстроя России №1039/пр от 30.12.2016г. | Машина монтажная для выполнения работ при прокладке и монтаже кабеля на базе автомобиля ГАЗ-66 | 1368 | 1011 | маш.-ч | маш.-ч | 1 | 48 | 0 | 110.86 | 11.6 | 0 | 0 | 1 | 0 |  | 48 | 2 | 39654092 | 651 | 0 | 0 | 0 | 0 | 0 | 0 | 0 | 0
216 | 39654093 | 39654089 | 36799065 | 17 | 1 | 1 | 3 | 999-9950 |  | Вспомогательные ненормируемые материалы (2% от ОЗП) | 1374 | 1013 | РУБ | РУБ | 1 | 85.49 | 1 | 0 | 0 | 0 | 0 | 1 | 0 |  | 85.49 | 2 | 39654093 | 652 | 0 | 0 | 0 | 0 | 0 | 0 | 0 | 0
217 | 39654090 | 39654089 | 37355677 | 1 | 1 | 1 | 1 | 1-100 |  | Средний разряд работы | 1191 | 1013 | чел.-ч. | чел.-ч. | 1 | 289 | 0 | 0 | 0 | 0 | 0 | 1 | 1 |  | 289 | 2 | 39654090 | 653 | 0 | 0 | 0 | 0 | 0 | 0 | 0 | 0
217 | 39654091 | 39654089 | 37064876 | 1 | 1 | 1 | 1 | 4-100-00 |  | Затраты труда машинистов | 1191 | 1013 | чел.-ч. | чел.-ч. | 1 | 48 | 0 | 0 | 0 | 0 | 0 | 1 | 2 |  | 48 | 2 | 39654091 | 654 | 0 | 0 | 0 | 0 | 0 | 0 | 0 | 0
217 | 39654092 | 39654089 | 36883320 | 1 | 1 | 1 | 2 | 91.11.01-012 | ФСЭМ-2001, 91.11.01-012, приказ Минстроя России №1039/пр от 30.12.2016г. | Машина монтажная для выполнения работ при прокладке и монтаже кабеля на базе автомобиля ГАЗ-66 | 1368 | 1011 | маш.-ч | маш.-ч | 1 | 48 | 0 | 110.86 | 11.6 | 0 | 0 | 1 | 0 |  | 48 | 2 | 39654092 | 655 | 0 | 0 | 0 | 0 | 0 | 0 | 0 | 0
217 | 39654093 | 39654089 | 36799065 | 17 | 1 | 1 | 3 | 999-9950 |  | Вспомогательные ненормируемые материалы (2% от ОЗП) | 1374 | 1013 | РУБ | РУБ | 1 | 85.49 | 1 | 0 | 0 | 0 | 0 | 1 | 0 |  | 85.49 | 2 | 39654093 | 656 | 0 | 0 | 0 | 0 | 0 | 0 | 0 | 0
252 | 39651409 | 39651398 | 37065248 | 1 | 1 | 1 | 1 | 1-100-30 |  | Рабочий среднего разряда 3 | 1191 | 1013 | чел.-ч. | чел.-ч. | 1 | 0.59 | 0 | 0 | 0 | 8.53 | 0 | 1 | 1 | )*1,35 | 0.7965 | 2 | 39651403 | 657 | 0 | 0 | 0 | 0 | 0 | 0 | 0 | 0
252 | 39651410 | 39651398 | 37064876 | 1 | 1 | 1 | 1 | 4-100-00 |  | Затраты труда машинистов | 1191 | 1013 | чел.-ч. | чел.-ч. | 1 | 0.25 | 0 | 0 | 0 | 0 | 0 | 1 | 2 | )*1,35 | 0.3375 | 2 | 39651404 | 658 | 0 | 0 | 0 | 0 | 0 | 0 | 0 | 0
252 | 39651411 | 39651398 | 36882492 | 1 | 1 | 1 | 2 | 91.06.09-001 | ФСЭМ-2001, 91.06.09-001, приказ Минстроя России №1039/пр от 30.12.2016г. | Вышка телескопическая 25 м | 1368 | 1011 | маш.-ч | маш.-ч | 1 | 0.23 | 0 | 142.7 | 13.5 | 0 | 0 | 1 | 0 | )*1,35 | 0.3105 | 2 | 39651405 | 659 | 0 | 0 | 0 | 0 | 0 | 0 | 0 | 0
252 | 39651412 | 39651398 | 36883554 | 1 | 1 | 1 | 2 | 91.14.02-001 | ФСЭМ-2001, 91.14.02-001, приказ Минстроя России №1039/пр от 30.12.2016г. | Автомобили бортовые, грузоподъемность до 5 т | 1368 | 1011 | маш.-ч | маш.-ч | 1 | 0.02 | 0 | 65.71 | 11.6 | 0 | 0 | 1 | 0 | )*1,35 | 0.027 | 2 | 39651406 | 660 | 0 | 0 | 0 | 0 | 0 | 0 | 0 | 0
252 | 39651413 | 39651398 | 36804441 | 1 | 1 | 1 | 3 | 01.7.15.03-0034 | ФССЦ-2001, 01.7.15.03-0034, приказ Минстроя России №1039/пр от 30.12.2016г. | Болты с гайками и шайбами оцинкованные, диаметр 12 мм | 1346 | 1009 | кг | кг | 1 | 0.32 | 25.76 | 0 | 0 | 0 | 0 | 1 | 0 |  | 0.32 | 2 | 39651407 | 661 | 0 | 0 | 0 | 0 | 0 | 0 | 0 | 0
252 | 39651414 | 39651398 | 36799065 | 17 | 1 | 1 | 3 | 999-9950 |  | Вспомогательные ненормируемые материалы (2% от ОЗП) | 1374 | 1013 | РУБ | РУБ | 1 | 0.1 | 1 | 0 | 0 | 0 | 0 | 1 | 0 |  | 0.1 | 2 | 39651408 | 664 | 0 | 0 | 0 | 0 | 0 | 0 | 0 | 0
253 | 39651409 | 39651398 | 37065248 | 1 | 1 | 1 | 1 | 1-100-30 |  | Рабочий среднего разряда 3 | 1191 | 1013 | чел.-ч. | чел.-ч. | 1 | 0.59 | 0 | 0 | 0 | 8.53 | 0 | 1 | 1 | )*1,35 | 0.7965 | 2 | 39651403 | 665 | 0 | 0 | 0 | 0 | 0 | 0 | 0 | 0
253 | 39651410 | 39651398 | 37064876 | 1 | 1 | 1 | 1 | 4-100-00 |  | Затраты труда машинистов | 1191 | 1013 | чел.-ч. | чел.-ч. | 1 | 0.25 | 0 | 0 | 0 | 0 | 0 | 1 | 2 | )*1,35 | 0.3375 | 2 | 39651404 | 666 | 0 | 0 | 0 | 0 | 0 | 0 | 0 | 0
253 | 39651411 | 39651398 | 36882492 | 1 | 1 | 1 | 2 | 91.06.09-001 | ФСЭМ-2001, 91.06.09-001, приказ Минстроя России №1039/пр от 30.12.2016г. | Вышка телескопическая 25 м | 1368 | 1011 | маш.-ч | маш.-ч | 1 | 0.23 | 0 | 142.7 | 13.5 | 0 | 0 | 1 | 0 | )*1,35 | 0.3105 | 2 | 39651405 | 667 | 0 | 0 | 0 | 0 | 0 | 0 | 0 | 0
253 | 39651412 | 39651398 | 36883554 | 1 | 1 | 1 | 2 | 91.14.02-001 | ФСЭМ-2001, 91.14.02-001, приказ Минстроя России №1039/пр от 30.12.2016г. | Автомобили бортовые, грузоподъемность до 5 т | 1368 | 1011 | маш.-ч | маш.-ч | 1 | 0.02 | 0 | 65.71 | 11.6 | 0 | 0 | 1 | 0 | )*1,35 | 0.027 | 2 | 39651406 | 668 | 0 | 0 | 0 | 0 | 0 | 0 | 0 | 0
253 | 39651413 | 39651398 | 36804441 | 1 | 1 | 1 | 3 | 01.7.15.03-0034 | ФССЦ-2001, 01.7.15.03-0034, приказ Минстроя России №1039/пр от 30.12.2016г. | Болты с гайками и шайбами оцинкованные, диаметр 12 мм | 1346 | 1009 | кг | кг | 1 | 0.32 | 25.76 | 0 | 0 | 0 | 0 | 1 | 0 |  | 0.32 | 2 | 39651407 | 669 | 0 | 0 | 0 | 0 | 0 | 0 | 0 | 0
253 | 39651414 | 39651398 | 36799065 | 17 | 1 | 1 | 3 | 999-9950 |  | Вспомогательные ненормируемые материалы (2% от ОЗП) | 1374 | 1013 | РУБ | РУБ | 1 | 0.1 | 1 | 0 | 0 | 0 | 0 | 1 | 0 |  | 0.1 | 2 | 39651408 | 672 | 0 | 0 | 0 | 0 | 0 | 0 | 0 | 0
258 | 39651441 | 39651433 | 37075528 | 1 | 1 | 1 | 1 | 1-100-43 |  | Рабочий среднего разряда 4.3 | 1191 | 1013 | чел.-ч. | чел.-ч. | 1 | 11.7 | 0 | 0 | 0 | 10.06 | 0 | 1 | 1 | )*1,35 | 15.795 | 2 | 39651434 | 673 | 0 | 0 | 0 | 0 | 0 | 0 | 0 | 0
258 | 39651442 | 39651433 | 36800424 | 1 | 1 | 1 | 3 | 01.3.05.17-0002 | ФССЦ-2001, 01.3.05.17-0002, приказ Минстроя России №1039/пр от 30.12.2016г. | Канифоль сосновая | 1346 | 1009 | кг | кг | 1 | 0.01 | 27.74 | 0 | 0 | 0 | 0 | 1 | 0 |  | 0.01 | 2 | 39651435 | 674 | 0 | 0 | 0 | 0 | 0 | 0 | 0 | 0
258 | 39651443 | 39651433 | 36804578 | 1 | 1 | 1 | 3 | 01.7.15.07-0012 | ФССЦ-2001, 01.7.15.07-0012, приказ Минстроя России №1039/пр от 30.12.2016г. | Дюбели пластмассовые с шурупами 12х70 мм | 1355 | 1010 | 100 шт. | 100 шт. | 100 | 0.04 | 83 | 0 | 0 | 0 | 0 | 1 | 0 |  | 0.04 | 2 | 39651436 | 675 | 0 | 0 | 0 | 0 | 0 | 0 | 0 | 0
258 | 39651444 | 39651433 | 36829536 | 1 | 1 | 1 | 3 | 10.3.02.03-0012 | ФССЦ-2001, 10.3.02.03-0012, приказ Минстроя России №1039/пр от 30.12.2016г. | Припои оловянно-свинцовые бессурьмянистые марки ПОС40 | 1346 | 1009 | кг | кг | 1 | 0.1 | 65.75 | 0 | 0 | 0 | 0 | 1 | 0 |  | 0.1 | 2 | 39651437 | 676 | 0 | 0 | 0 | 0 | 0 | 0 | 0 | 0
258 | 39651445 | 39651433 | 36799065 | 17 | 1 | 1 | 3 | 999-9950 |  | Вспомогательные ненормируемые материалы (2% от ОЗП) | 1374 | 1013 | РУБ | РУБ | 1 | 2.35 | 1 | 0 | 0 | 0 | 0 | 1 | 0 |  | 2.35 | 2 | 39651438 | 678 | 0 | 0 | 0 | 0 | 0 | 0 | 0 | 0
259 | 39651441 | 39651433 | 37075528 | 1 | 1 | 1 | 1 | 1-100-43 |  | Рабочий среднего разряда 4.3 | 1191 | 1013 | чел.-ч. | чел.-ч. | 1 | 11.7 | 0 | 0 | 0 | 10.06 | 0 | 1 | 1 | )*1,35 | 15.795 | 2 | 39651434 | 679 | 0 | 0 | 0 | 0 | 0 | 0 | 0 | 0
259 | 39651442 | 39651433 | 36800424 | 1 | 1 | 1 | 3 | 01.3.05.17-0002 | ФССЦ-2001, 01.3.05.17-0002, приказ Минстроя России №1039/пр от 30.12.2016г. | Канифоль сосновая | 1346 | 1009 | кг | кг | 1 | 0.01 | 27.74 | 0 | 0 | 0 | 0 | 1 | 0 |  | 0.01 | 2 | 39651435 | 680 | 0 | 0 | 0 | 0 | 0 | 0 | 0 | 0
259 | 39651443 | 39651433 | 36804578 | 1 | 1 | 1 | 3 | 01.7.15.07-0012 | ФССЦ-2001, 01.7.15.07-0012, приказ Минстроя России №1039/пр от 30.12.2016г. | Дюбели пластмассовые с шурупами 12х70 мм | 1355 | 1010 | 100 шт. | 100 шт. | 100 | 0.04 | 83 | 0 | 0 | 0 | 0 | 1 | 0 |  | 0.04 | 2 | 39651436 | 681 | 0 | 0 | 0 | 0 | 0 | 0 | 0 | 0
259 | 39651444 | 39651433 | 36829536 | 1 | 1 | 1 | 3 | 10.3.02.03-0012 | ФССЦ-2001, 10.3.02.03-0012, приказ Минстроя России №1039/пр от 30.12.2016г. | Припои оловянно-свинцовые бессурьмянистые марки ПОС40 | 1346 | 1009 | кг | кг | 1 | 0.1 | 65.75 | 0 | 0 | 0 | 0 | 1 | 0 |  | 0.1 | 2 | 39651437 | 682 | 0 | 0 | 0 | 0 | 0 | 0 | 0 | 0
259 | 39651445 | 39651433 | 36799065 | 17 | 1 | 1 | 3 | 999-9950 |  | Вспомогательные ненормируемые материалы (2% от ОЗП) | 1374 | 1013 | РУБ | РУБ | 1 | 2.35 | 1 | 0 | 0 | 0 | 0 | 1 | 0 |  | 2.35 | 2 | 39651438 | 684 | 0 | 0 | 0 | 0 | 0 | 0 | 0 | 0
262 | 39651456 | 39651447 | 37070244 | 1 | 1 | 1 | 1 | 1-100-45 |  | Рабочий среднего разряда 4.5 | 1191 | 1013 | чел.-ч. | чел.-ч. | 1 | 2.4 | 0 | 0 | 0 | 10.35 | 0 | 1 | 1 | )*1,35 | 3.24 | 2 | 39651448 | 685 | 0 | 0 | 0 | 0 | 0 | 0 | 0 | 0
262 | 39651457 | 39651447 | 36800424 | 1 | 1 | 1 | 3 | 01.3.05.17-0002 | ФССЦ-2001, 01.3.05.17-0002, приказ Минстроя России №1039/пр от 30.12.2016г. | Канифоль сосновая | 1346 | 1009 | кг | кг | 1 | 0.0016 | 27.74 | 0 | 0 | 0 | 0 | 1 | 0 |  | 0.0016 | 2 | 39651449 | 686 | 0 | 0 | 0 | 0 | 0 | 0 | 0 | 0
262 | 39651458 | 39651447 | 36804578 | 1 | 1 | 1 | 3 | 01.7.15.07-0012 | ФССЦ-2001, 01.7.15.07-0012, приказ Минстроя России №1039/пр от 30.12.2016г. | Дюбели пластмассовые с шурупами 12х70 мм | 1355 | 1010 | 100 шт. | 100 шт. | 100 | 0.03 | 83 | 0 | 0 | 0 | 0 | 1 | 0 |  | 0.03 | 2 | 39651450 | 687 | 0 | 0 | 0 | 0 | 0 | 0 | 0 | 0
262 | 39651459 | 39651447 | 36806488 | 1 | 1 | 1 | 3 | 03.1.01.01-0002 | ФССЦ-2001, 03.1.01.01-0002, приказ Минстроя России №1039/пр от 30.12.2016г. | Гипсовые вяжущие, марка Г3 | 1348 | 1009 | т | т | 1000 | 2e-05 | 729.98 | 0 | 0 | 0 | 0 | 1 | 0 |  | 2e-05 | 2 | 39651451 | 688 | 0 | 0 | 0 | 0 | 0 | 0 | 0 | 0
262 | 39651460 | 39651447 | 36829536 | 1 | 1 | 1 | 3 | 10.3.02.03-0012 | ФССЦ-2001, 10.3.02.03-0012, приказ Минстроя России №1039/пр от 30.12.2016г. | Припои оловянно-свинцовые бессурьмянистые марки ПОС40 | 1346 | 1009 | кг | кг | 1 | 0.016 | 65.75 | 0 | 0 | 0 | 0 | 1 | 0 |  | 0.016 | 2 | 39651452 | 689 | 0 | 0 | 0 | 0 | 0 | 0 | 0 | 0
262 | 39651461 | 39651447 | 36799065 | 17 | 1 | 1 | 3 | 999-9950 |  | Вспомогательные ненормируемые материалы (2% от ОЗП) | 1374 | 1013 | РУБ | РУБ | 1 | 0.5 | 1 | 0 | 0 | 0 | 0 | 1 | 0 |  | 0.5 | 2 | 39651453 | 691 | 0 | 0 | 0 | 0 | 0 | 0 | 0 | 0
263 | 39651456 | 39651447 | 37070244 | 1 | 1 | 1 | 1 | 1-100-45 |  | Рабочий среднего разряда 4.5 | 1191 | 1013 | чел.-ч. | чел.-ч. | 1 | 2.4 | 0 | 0 | 0 | 10.35 | 0 | 1 | 1 | )*1,35 | 3.24 | 2 | 39651448 | 692 | 0 | 0 | 0 | 0 | 0 | 0 | 0 | 0
263 | 39651457 | 39651447 | 36800424 | 1 | 1 | 1 | 3 | 01.3.05.17-0002 | ФССЦ-2001, 01.3.05.17-0002, приказ Минстроя России №1039/пр от 30.12.2016г. | Канифоль сосновая | 1346 | 1009 | кг | кг | 1 | 0.0016 | 27.74 | 0 | 0 | 0 | 0 | 1 | 0 |  | 0.0016 | 2 | 39651449 | 693 | 0 | 0 | 0 | 0 | 0 | 0 | 0 | 0
263 | 39651458 | 39651447 | 36804578 | 1 | 1 | 1 | 3 | 01.7.15.07-0012 | ФССЦ-2001, 01.7.15.07-0012, приказ Минстроя России №1039/пр от 30.12.2016г. | Дюбели пластмассовые с шурупами 12х70 мм | 1355 | 1010 | 100 шт. | 100 шт. | 100 | 0.03 | 83 | 0 | 0 | 0 | 0 | 1 | 0 |  | 0.03 | 2 | 39651450 | 694 | 0 | 0 | 0 | 0 | 0 | 0 | 0 | 0
263 | 39651459 | 39651447 | 36806488 | 1 | 1 | 1 | 3 | 03.1.01.01-0002 | ФССЦ-2001, 03.1.01.01-0002, приказ Минстроя России №1039/пр от 30.12.2016г. | Гипсовые вяжущие, марка Г3 | 1348 | 1009 | т | т | 1000 | 2e-05 | 729.98 | 0 | 0 | 0 | 0 | 1 | 0 |  | 2e-05 | 2 | 39651451 | 695 | 0 | 0 | 0 | 0 | 0 | 0 | 0 | 0
263 | 39651460 | 39651447 | 36829536 | 1 | 1 | 1 | 3 | 10.3.02.03-0012 | ФССЦ-2001, 10.3.02.03-0012, приказ Минстроя России №1039/пр от 30.12.2016г. | Припои оловянно-свинцовые бессурьмянистые марки ПОС40 | 1346 | 1009 | кг | кг | 1 | 0.016 | 65.75 | 0 | 0 | 0 | 0 | 1 | 0 |  | 0.016 | 2 | 39651452 | 696 | 0 | 0 | 0 | 0 | 0 | 0 | 0 | 0
263 | 39651461 | 39651447 | 36799065 | 17 | 1 | 1 | 3 | 999-9950 |  | Вспомогательные ненормируемые материалы (2% от ОЗП) | 1374 | 1013 | РУБ | РУБ | 1 | 0.5 | 1 | 0 | 0 | 0 | 0 | 1 | 0 |  | 0.5 | 2 | 39651453 | 698 | 0 | 0 | 0 | 0 | 0 | 0 | 0 | 0
266 | 39651471 | 39651463 | 37075528 | 1 | 1 | 1 | 1 | 1-100-43 |  | Рабочий среднего разряда 4.3 | 1191 | 1013 | чел.-ч. | чел.-ч. | 1 | 4.8 | 0 | 0 | 0 | 10.06 | 0 | 1 | 1 | )*1,35 | 6.48 | 2 | 39651464 | 699 | 0 | 0 | 0 | 0 | 0 | 0 | 0 | 0
266 | 39651472 | 39651463 | 36800424 | 1 | 1 | 1 | 3 | 01.3.05.17-0002 | ФССЦ-2001, 01.3.05.17-0002, приказ Минстроя России №1039/пр от 30.12.2016г. | Канифоль сосновая | 1346 | 1009 | кг | кг | 1 | 0.003 | 27.74 | 0 | 0 | 0 | 0 | 1 | 0 |  | 0.003 | 2 | 39651465 | 700 | 0 | 0 | 0 | 0 | 0 | 0 | 0 | 0
266 | 39651473 | 39651463 | 36804578 | 1 | 1 | 1 | 3 | 01.7.15.07-0012 | ФССЦ-2001, 01.7.15.07-0012, приказ Минстроя России №1039/пр от 30.12.2016г. | Дюбели пластмассовые с шурупами 12х70 мм | 1355 | 1010 | 100 шт. | 100 шт. | 100 | 0.04 | 83 | 0 | 0 | 0 | 0 | 1 | 0 |  | 0.04 | 2 | 39651466 | 701 | 0 | 0 | 0 | 0 | 0 | 0 | 0 | 0
266 | 39651474 | 39651463 | 36829536 | 1 | 1 | 1 | 3 | 10.3.02.03-0012 | ФССЦ-2001, 10.3.02.03-0012, приказ Минстроя России №1039/пр от 30.12.2016г. | Припои оловянно-свинцовые бессурьмянистые марки ПОС40 | 1346 | 1009 | кг | кг | 1 | 0.03 | 65.75 | 0 | 0 | 0 | 0 | 1 | 0 |  | 0.03 | 2 | 39651467 | 702 | 0 | 0 | 0 | 0 | 0 | 0 | 0 | 0
266 | 39651475 | 39651463 | 36799065 | 17 | 1 | 1 | 3 | 999-9950 |  | Вспомогательные ненормируемые материалы (2% от ОЗП) | 1374 | 1013 | РУБ | РУБ | 1 | 0.97 | 1 | 0 | 0 | 0 | 0 | 1 | 0 |  | 0.97 | 2 | 39651468 | 704 | 0 | 0 | 0 | 0 | 0 | 0 | 0 | 0
267 | 39651471 | 39651463 | 37075528 | 1 | 1 | 1 | 1 | 1-100-43 |  | Рабочий среднего разряда 4.3 | 1191 | 1013 | чел.-ч. | чел.-ч. | 1 | 4.8 | 0 | 0 | 0 | 10.06 | 0 | 1 | 1 | )*1,35 | 6.48 | 2 | 39651464 | 705 | 0 | 0 | 0 | 0 | 0 | 0 | 0 | 0
267 | 39651472 | 39651463 | 36800424 | 1 | 1 | 1 | 3 | 01.3.05.17-0002 | ФССЦ-2001, 01.3.05.17-0002, приказ Минстроя России №1039/пр от 30.12.2016г. | Канифоль сосновая | 1346 | 1009 | кг | кг | 1 | 0.003 | 27.74 | 0 | 0 | 0 | 0 | 1 | 0 |  | 0.003 | 2 | 39651465 | 706 | 0 | 0 | 0 | 0 | 0 | 0 | 0 | 0
267 | 39651473 | 39651463 | 36804578 | 1 | 1 | 1 | 3 | 01.7.15.07-0012 | ФССЦ-2001, 01.7.15.07-0012, приказ Минстроя России №1039/пр от 30.12.2016г. | Дюбели пластмассовые с шурупами 12х70 мм | 1355 | 1010 | 100 шт. | 100 шт. | 100 | 0.04 | 83 | 0 | 0 | 0 | 0 | 1 | 0 |  | 0.04 | 2 | 39651466 | 707 | 0 | 0 | 0 | 0 | 0 | 0 | 0 | 0
267 | 39651474 | 39651463 | 36829536 | 1 | 1 | 1 | 3 | 10.3.02.03-0012 | ФССЦ-2001, 10.3.02.03-0012, приказ Минстроя России №1039/пр от 30.12.2016г. | Припои оловянно-свинцовые бессурьмянистые марки ПОС40 | 1346 | 1009 | кг | кг | 1 | 0.03 | 65.75 | 0 | 0 | 0 | 0 | 1 | 0 |  | 0.03 | 2 | 39651467 | 708 | 0 | 0 | 0 | 0 | 0 | 0 | 0 | 0
267 | 39651475 | 39651463 | 36799065 | 17 | 1 | 1 | 3 | 999-9950 |  | Вспомогательные ненормируемые материалы (2% от ОЗП) | 1374 | 1013 | РУБ | РУБ | 1 | 0.97 | 1 | 0 | 0 | 0 | 0 | 1 | 0 |  | 0.97 | 2 | 39651468 | 710 | 0 | 0 | 0 | 0 | 0 | 0 | 0 | 0
270 | 39651485 | 39651477 | 37080781 | 1 | 1 | 1 | 1 | 1-100-42 |  | Рабочий среднего разряда 4.2 | 1191 | 1013 | чел.-ч. | чел.-ч. | 1 | 3.3 | 0 | 0 | 0 | 9.92 | 0 | 1 | 1 | )*1,35 | 4.455 | 2 | 39651478 | 711 | 0 | 0 | 0 | 0 | 0 | 0 | 0 | 0
270 | 39651486 | 39651477 | 36800424 | 1 | 1 | 1 | 3 | 01.3.05.17-0002 | ФССЦ-2001, 01.3.05.17-0002, приказ Минстроя России №1039/пр от 30.12.2016г. | Канифоль сосновая | 1346 | 1009 | кг | кг | 1 | 0.0012 | 27.74 | 0 | 0 | 0 | 0 | 1 | 0 |  | 0.0012 | 2 | 39651479 | 712 | 0 | 0 | 0 | 0 | 0 | 0 | 0 | 0
270 | 39651487 | 39651477 | 36804578 | 1 | 1 | 1 | 3 | 01.7.15.07-0012 | ФССЦ-2001, 01.7.15.07-0012, приказ Минстроя России №1039/пр от 30.12.2016г. | Дюбели пластмассовые с шурупами 12х70 мм | 1355 | 1010 | 100 шт. | 100 шт. | 100 | 0.03 | 83 | 0 | 0 | 0 | 0 | 1 | 0 |  | 0.03 | 2 | 39651480 | 713 | 0 | 0 | 0 | 0 | 0 | 0 | 0 | 0
270 | 39651488 | 39651477 | 36806488 | 1 | 1 | 1 | 3 | 03.1.01.01-0002 | ФССЦ-2001, 03.1.01.01-0002, приказ Минстроя России №1039/пр от 30.12.2016г. | Гипсовые вяжущие, марка Г3 | 1348 | 1009 | т | т | 1000 | 2e-05 | 729.98 | 0 | 0 | 0 | 0 | 1 | 0 |  | 2e-05 | 2 | 39651481 | 714 | 0 | 0 | 0 | 0 | 0 | 0 | 0 | 0
270 | 39651489 | 39651477 | 36829536 | 1 | 1 | 1 | 3 | 10.3.02.03-0012 | ФССЦ-2001, 10.3.02.03-0012, приказ Минстроя России №1039/пр от 30.12.2016г. | Припои оловянно-свинцовые бессурьмянистые марки ПОС40 | 1346 | 1009 | кг | кг | 1 | 0.012 | 65.75 | 0 | 0 | 0 | 0 | 1 | 0 |  | 0.012 | 2 | 39651482 | 715 | 0 | 0 | 0 | 0 | 0 | 0 | 0 | 0
270 | 39651490 | 39651477 | 36799065 | 17 | 1 | 1 | 3 | 999-9950 |  | Вспомогательные ненормируемые материалы (2% от ОЗП) | 1374 | 1013 | РУБ | РУБ | 1 | 0.65 | 1 | 0 | 0 | 0 | 0 | 1 | 0 |  | 0.65 | 2 | 39651483 | 717 | 0 | 0 | 0 | 0 | 0 | 0 | 0 | 0
271 | 39651485 | 39651477 | 37080781 | 1 | 1 | 1 | 1 | 1-100-42 |  | Рабочий среднего разряда 4.2 | 1191 | 1013 | чел.-ч. | чел.-ч. | 1 | 3.3 | 0 | 0 | 0 | 9.92 | 0 | 1 | 1 | )*1,35 | 4.455 | 2 | 39651478 | 718 | 0 | 0 | 0 | 0 | 0 | 0 | 0 | 0
271 | 39651486 | 39651477 | 36800424 | 1 | 1 | 1 | 3 | 01.3.05.17-0002 | ФССЦ-2001, 01.3.05.17-0002, приказ Минстроя России №1039/пр от 30.12.2016г. | Канифоль сосновая | 1346 | 1009 | кг | кг | 1 | 0.0012 | 27.74 | 0 | 0 | 0 | 0 | 1 | 0 |  | 0.0012 | 2 | 39651479 | 719 | 0 | 0 | 0 | 0 | 0 | 0 | 0 | 0
271 | 39651487 | 39651477 | 36804578 | 1 | 1 | 1 | 3 | 01.7.15.07-0012 | ФССЦ-2001, 01.7.15.07-0012, приказ Минстроя России №1039/пр от 30.12.2016г. | Дюбели пластмассовые с шурупами 12х70 мм | 1355 | 1010 | 100 шт. | 100 шт. | 100 | 0.03 | 83 | 0 | 0 | 0 | 0 | 1 | 0 |  | 0.03 | 2 | 39651480 | 720 | 0 | 0 | 0 | 0 | 0 | 0 | 0 | 0
271 | 39651488 | 39651477 | 36806488 | 1 | 1 | 1 | 3 | 03.1.01.01-0002 | ФССЦ-2001, 03.1.01.01-0002, приказ Минстроя России №1039/пр от 30.12.2016г. | Гипсовые вяжущие, марка Г3 | 1348 | 1009 | т | т | 1000 | 2e-05 | 729.98 | 0 | 0 | 0 | 0 | 1 | 0 |  | 2e-05 | 2 | 39651481 | 721 | 0 | 0 | 0 | 0 | 0 | 0 | 0 | 0
271 | 39651489 | 39651477 | 36829536 | 1 | 1 | 1 | 3 | 10.3.02.03-0012 | ФССЦ-2001, 10.3.02.03-0012, приказ Минстроя России №1039/пр от 30.12.2016г. | Припои оловянно-свинцовые бессурьмянистые марки ПОС40 | 1346 | 1009 | кг | кг | 1 | 0.012 | 65.75 | 0 | 0 | 0 | 0 | 1 | 0 |  | 0.012 | 2 | 39651482 | 722 | 0 | 0 | 0 | 0 | 0 | 0 | 0 | 0
271 | 39651490 | 39651477 | 36799065 | 17 | 1 | 1 | 3 | 999-9950 |  | Вспомогательные ненормируемые материалы (2% от ОЗП) | 1374 | 1013 | РУБ | РУБ | 1 | 0.65 | 1 | 0 | 0 | 0 | 0 | 1 | 0 |  | 0.65 | 2 | 39651483 | 724 | 0 | 0 | 0 | 0 | 0 | 0 | 0 | 0
274 | 39651500 | 39651492 | 37071037 | 1 | 1 | 1 | 1 | 1-100-40 |  | Рабочий среднего разряда 4 | 1191 | 1013 | чел.-ч. | чел.-ч. | 1 | 1.68 | 0 | 0 | 0 | 9.62 | 0 | 1 | 1 | )*1,35 | 2.268 | 2 | 39651493 | 725 | 0 | 0 | 0 | 0 | 0 | 0 | 0 | 0
274 | 39651501 | 39651492 | 36800424 | 1 | 1 | 1 | 3 | 01.3.05.17-0002 | ФССЦ-2001, 01.3.05.17-0002, приказ Минстроя России №1039/пр от 30.12.2016г. | Канифоль сосновая | 1346 | 1009 | кг | кг | 1 | 0.0005 | 27.74 | 0 | 0 | 0 | 0 | 1 | 0 |  | 0.0005 | 2 | 39651494 | 726 | 0 | 0 | 0 | 0 | 0 | 0 | 0 | 0
274 | 39651502 | 39651492 | 36804578 | 1 | 1 | 1 | 3 | 01.7.15.07-0012 | ФССЦ-2001, 01.7.15.07-0012, приказ Минстроя России №1039/пр от 30.12.2016г. | Дюбели пластмассовые с шурупами 12х70 мм | 1355 | 1010 | 100 шт. | 100 шт. | 100 | 0.025 | 83 | 0 | 0 | 0 | 0 | 1 | 0 |  | 0.025 | 2 | 39651495 | 727 | 0 | 0 | 0 | 0 | 0 | 0 | 0 | 0
274 | 39651503 | 39651492 | 36806488 | 1 | 1 | 1 | 3 | 03.1.01.01-0002 | ФССЦ-2001, 03.1.01.01-0002, приказ Минстроя России №1039/пр от 30.12.2016г. | Гипсовые вяжущие, марка Г3 | 1348 | 1009 | т | т | 1000 | 1e-05 | 729.98 | 0 | 0 | 0 | 0 | 1 | 0 |  | 1e-05 | 2 | 39651496 | 728 | 0 | 0 | 0 | 0 | 0 | 0 | 0 | 0
274 | 39651504 | 39651492 | 36829536 | 1 | 1 | 1 | 3 | 10.3.02.03-0012 | ФССЦ-2001, 10.3.02.03-0012, приказ Минстроя России №1039/пр от 30.12.2016г. | Припои оловянно-свинцовые бессурьмянистые марки ПОС40 | 1346 | 1009 | кг | кг | 1 | 0.005 | 65.75 | 0 | 0 | 0 | 0 | 1 | 0 |  | 0.005 | 2 | 39651497 | 729 | 0 | 0 | 0 | 0 | 0 | 0 | 0 | 0
274 | 39651505 | 39651492 | 36799065 | 17 | 1 | 1 | 3 | 999-9950 |  | Вспомогательные ненормируемые материалы (2% от ОЗП) | 1374 | 1013 | РУБ | РУБ | 1 | 0.32 | 1 | 0 | 0 | 0 | 0 | 1 | 0 |  | 0.32 | 2 | 39651498 | 731 | 0 | 0 | 0 | 0 | 0 | 0 | 0 | 0
275 | 39651500 | 39651492 | 37071037 | 1 | 1 | 1 | 1 | 1-100-40 |  | Рабочий среднего разряда 4 | 1191 | 1013 | чел.-ч. | чел.-ч. | 1 | 1.68 | 0 | 0 | 0 | 9.62 | 0 | 1 | 1 | )*1,35 | 2.268 | 2 | 39651493 | 732 | 0 | 0 | 0 | 0 | 0 | 0 | 0 | 0
275 | 39651501 | 39651492 | 36800424 | 1 | 1 | 1 | 3 | 01.3.05.17-0002 | ФССЦ-2001, 01.3.05.17-0002, приказ Минстроя России №1039/пр от 30.12.2016г. | Канифоль сосновая | 1346 | 1009 | кг | кг | 1 | 0.0005 | 27.74 | 0 | 0 | 0 | 0 | 1 | 0 |  | 0.0005 | 2 | 39651494 | 733 | 0 | 0 | 0 | 0 | 0 | 0 | 0 | 0
275 | 39651502 | 39651492 | 36804578 | 1 | 1 | 1 | 3 | 01.7.15.07-0012 | ФССЦ-2001, 01.7.15.07-0012, приказ Минстроя России №1039/пр от 30.12.2016г. | Дюбели пластмассовые с шурупами 12х70 мм | 1355 | 1010 | 100 шт. | 100 шт. | 100 | 0.025 | 83 | 0 | 0 | 0 | 0 | 1 | 0 |  | 0.025 | 2 | 39651495 | 734 | 0 | 0 | 0 | 0 | 0 | 0 | 0 | 0
275 | 39651503 | 39651492 | 36806488 | 1 | 1 | 1 | 3 | 03.1.01.01-0002 | ФССЦ-2001, 03.1.01.01-0002, приказ Минстроя России №1039/пр от 30.12.2016г. | Гипсовые вяжущие, марка Г3 | 1348 | 1009 | т | т | 1000 | 1e-05 | 729.98 | 0 | 0 | 0 | 0 | 1 | 0 |  | 1e-05 | 2 | 39651496 | 735 | 0 | 0 | 0 | 0 | 0 | 0 | 0 | 0
275 | 39651504 | 39651492 | 36829536 | 1 | 1 | 1 | 3 | 10.3.02.03-0012 | ФССЦ-2001, 10.3.02.03-0012, приказ Минстроя России №1039/пр от 30.12.2016г. | Припои оловянно-свинцовые бессурьмянистые марки ПОС40 | 1346 | 1009 | кг | кг | 1 | 0.005 | 65.75 | 0 | 0 | 0 | 0 | 1 | 0 |  | 0.005 | 2 | 39651497 | 736 | 0 | 0 | 0 | 0 | 0 | 0 | 0 | 0
275 | 39651505 | 39651492 | 36799065 | 17 | 1 | 1 | 3 | 999-9950 |  | Вспомогательные ненормируемые материалы (2% от ОЗП) | 1374 | 1013 | РУБ | РУБ | 1 | 0.32 | 1 | 0 | 0 | 0 | 0 | 1 | 0 |  | 0.32 | 2 | 39651498 | 738 | 0 | 0 | 0 | 0 | 0 | 0 | 0 | 0
278 | 39651517 | 39651507 | 37071037 | 1 | 1 | 1 | 1 | 1-100-40 |  | Рабочий среднего разряда 4 | 1191 | 1013 | чел.-ч. | чел.-ч. | 1 | 0.35 | 0 | 0 | 0 | 9.62 | 0 | 1 | 1 | )*1,35 | 0.4725 | 2 | 39651510 | 739 | 0 | 0 | 0 | 0 | 0 | 0 | 0 | 0
278 | 39651518 | 39651507 | 36883858 | 1 | 1 | 1 | 2 | 91.17.04-233 | ФСЭМ-2001, 91.17.04-233, приказ Минстроя России №1039/пр от 30.12.2016г. | Установки для сварки ручной дуговой (постоянного тока) | 1368 | 1011 | маш.-ч | маш.-ч | 1 | 0.12 | 0 | 8.1 | 0 | 0 | 0 | 1 | 0 | )*1,35 | 0.162 | 2 | 39651511 | 740 | 0 | 0 | 0 | 0 | 0 | 0 | 0 | 0
278 | 39651519 | 39651507 | 36802293 | 1 | 1 | 1 | 3 | 01.7.07.10-0001 | ФССЦ-2001, 01.7.07.10-0001, приказ Минстроя России №1039/пр от 30.12.2016г. | Патроны для строительно-монтажного пистолета | 1356 | 1010 | 1000 шт. | 1000 шт. | 1000 | 0.0015 | 253.8 | 0 | 0 | 0 | 0 | 1 | 0 |  | 0.0015 | 2 | 39651512 | 741 | 0 | 0 | 0 | 0 | 0 | 0 | 0 | 0
278 | 39651520 | 39651507 | 36803268 | 1 | 1 | 1 | 3 | 01.7.11.07-0044 | ФССЦ-2001, 01.7.11.07-0044, приказ Минстроя России №1039/пр от 30.12.2016г. | Электроды диаметром 5 мм Э42 | 1348 | 1009 | т | т | 1000 | 1e-05 | 9765 | 0 | 0 | 0 | 0 | 1 | 0 |  | 1e-05 | 2 | 39651513 | 742 | 0 | 0 | 0 | 0 | 0 | 0 | 0 | 0
278 | 39651521 | 39651507 | 36804601 | 1 | 1 | 1 | 3 | 01.7.15.07-0052 | ФССЦ-2001, 01.7.15.07-0052, приказ Минстроя России №1039/пр от 30.12.2016г. | Дюбели с калиброванной головкой (в обоймах) с цинковым хроматированным покрытием 3х58,5 мм | 1348 | 1009 | т | т | 1000 | 2e-05 | 22558 | 0 | 0 | 0 | 0 | 1 | 0 |  | 2e-05 | 2 | 39651514 | 743 | 0 | 0 | 0 | 0 | 0 | 0 | 0 | 0
278 | 39651522 | 39651507 | 36847409 | 1 | 1 | 1 | 3 | 18.5.08.18-0061 | ФССЦ-2001, 18.5.08.18-0061, приказ Минстроя России №1039/пр от 30.12.2016г. | Колпачки типа К-440 | 1356 | 1010 | 1000 шт. | 1000 шт. | 1000 | 0.0015 | 135.82 | 0 | 0 | 0 | 0 | 1 | 0 |  | 0.0015 | 2 | 39651515 | 744 | 0 | 0 | 0 | 0 | 0 | 0 | 0 | 0
278 | 39651523 | 39651507 | 36799065 | 17 | 1 | 1 | 3 | 999-9950 |  | Вспомогательные ненормируемые материалы (2% от ОЗП) | 1374 | 1013 | РУБ | РУБ | 1 | 0.07 | 1 | 0 | 0 | 0 | 0 | 1 | 0 |  | 0.07 | 2 | 39651516 | 746 | 0 | 0 | 0 | 0 | 0 | 0 | 0 | 0
279 | 39651517 | 39651507 | 37071037 | 1 | 1 | 1 | 1 | 1-100-40 |  | Рабочий среднего разряда 4 | 1191 | 1013 | чел.-ч. | чел.-ч. | 1 | 0.35 | 0 | 0 | 0 | 9.62 | 0 | 1 | 1 | )*1,35 | 0.4725 | 2 | 39651510 | 747 | 0 | 0 | 0 | 0 | 0 | 0 | 0 | 0
279 | 39651518 | 39651507 | 36883858 | 1 | 1 | 1 | 2 | 91.17.04-233 | ФСЭМ-2001, 91.17.04-233, приказ Минстроя России №1039/пр от 30.12.2016г. | Установки для сварки ручной дуговой (постоянного тока) | 1368 | 1011 | маш.-ч | маш.-ч | 1 | 0.12 | 0 | 8.1 | 0 | 0 | 0 | 1 | 0 | )*1,35 | 0.162 | 2 | 39651511 | 748 | 0 | 0 | 0 | 0 | 0 | 0 | 0 | 0
279 | 39651519 | 39651507 | 36802293 | 1 | 1 | 1 | 3 | 01.7.07.10-0001 | ФССЦ-2001, 01.7.07.10-0001, приказ Минстроя России №1039/пр от 30.12.2016г. | Патроны для строительно-монтажного пистолета | 1356 | 1010 | 1000 шт. | 1000 шт. | 1000 | 0.0015 | 253.8 | 0 | 0 | 0 | 0 | 1 | 0 |  | 0.0015 | 2 | 39651512 | 749 | 0 | 0 | 0 | 0 | 0 | 0 | 0 | 0
279 | 39651520 | 39651507 | 36803268 | 1 | 1 | 1 | 3 | 01.7.11.07-0044 | ФССЦ-2001, 01.7.11.07-0044, приказ Минстроя России №1039/пр от 30.12.2016г. | Электроды диаметром 5 мм Э42 | 1348 | 1009 | т | т | 1000 | 1e-05 | 9765 | 0 | 0 | 0 | 0 | 1 | 0 |  | 1e-05 | 2 | 39651513 | 750 | 0 | 0 | 0 | 0 | 0 | 0 | 0 | 0
279 | 39651521 | 39651507 | 36804601 | 1 | 1 | 1 | 3 | 01.7.15.07-0052 | ФССЦ-2001, 01.7.15.07-0052, приказ Минстроя России №1039/пр от 30.12.2016г. | Дюбели с калиброванной головкой (в обоймах) с цинковым хроматированным покрытием 3х58,5 мм | 1348 | 1009 | т | т | 1000 | 2e-05 | 22558 | 0 | 0 | 0 | 0 | 1 | 0 |  | 2e-05 | 2 | 39651514 | 751 | 0 | 0 | 0 | 0 | 0 | 0 | 0 | 0
279 | 39651522 | 39651507 | 36847409 | 1 | 1 | 1 | 3 | 18.5.08.18-0061 | ФССЦ-2001, 18.5.08.18-0061, приказ Минстроя России №1039/пр от 30.12.2016г. | Колпачки типа К-440 | 1356 | 1010 | 1000 шт. | 1000 шт. | 1000 | 0.0015 | 135.82 | 0 | 0 | 0 | 0 | 1 | 0 |  | 0.0015 | 2 | 39651515 | 752 | 0 | 0 | 0 | 0 | 0 | 0 | 0 | 0
279 | 39651523 | 39651507 | 36799065 | 17 | 1 | 1 | 3 | 999-9950 |  | Вспомогательные ненормируемые материалы (2% от ОЗП) | 1374 | 1013 | РУБ | РУБ | 1 | 0.07 | 1 | 0 | 0 | 0 | 0 | 1 | 0 |  | 0.07 | 2 | 39651516 | 754 | 0 | 0 | 0 | 0 | 0 | 0 | 0 | 0
282 | 39651534 | 39651525 | 37071037 | 1 | 1 | 1 | 1 | 1-100-40 |  | Рабочий среднего разряда 4 | 1191 | 1013 | чел.-ч. | чел.-ч. | 1 | 1.68 | 0 | 0 | 0 | 9.62 | 0 | 1 | 1 | )*1,35 | 2.268 | 2 | 39651526 | 755 | 0 | 0 | 0 | 0 | 0 | 0 | 0 | 0
282 | 39651535 | 39651525 | 36800424 | 1 | 1 | 1 | 3 | 01.3.05.17-0002 | ФССЦ-2001, 01.3.05.17-0002, приказ Минстроя России №1039/пр от 30.12.2016г. | Канифоль сосновая | 1346 | 1009 | кг | кг | 1 | 0.0005 | 27.74 | 0 | 0 | 0 | 0 | 1 | 0 |  | 0.0005 | 2 | 39651527 | 756 | 0 | 0 | 0 | 0 | 0 | 0 | 0 | 0
282 | 39651536 | 39651525 | 36804578 | 1 | 1 | 1 | 3 | 01.7.15.07-0012 | ФССЦ-2001, 01.7.15.07-0012, приказ Минстроя России №1039/пр от 30.12.2016г. | Дюбели пластмассовые с шурупами 12х70 мм | 1355 | 1010 | 100 шт. | 100 шт. | 100 | 0.025 | 83 | 0 | 0 | 0 | 0 | 1 | 0 |  | 0.025 | 2 | 39651528 | 757 | 0 | 0 | 0 | 0 | 0 | 0 | 0 | 0
282 | 39651537 | 39651525 | 36806488 | 1 | 1 | 1 | 3 | 03.1.01.01-0002 | ФССЦ-2001, 03.1.01.01-0002, приказ Минстроя России №1039/пр от 30.12.2016г. | Гипсовые вяжущие, марка Г3 | 1348 | 1009 | т | т | 1000 | 1e-05 | 729.98 | 0 | 0 | 0 | 0 | 1 | 0 |  | 1e-05 | 2 | 39651529 | 758 | 0 | 0 | 0 | 0 | 0 | 0 | 0 | 0
282 | 39651538 | 39651525 | 36829536 | 1 | 1 | 1 | 3 | 10.3.02.03-0012 | ФССЦ-2001, 10.3.02.03-0012, приказ Минстроя России №1039/пр от 30.12.2016г. | Припои оловянно-свинцовые бессурьмянистые марки ПОС40 | 1346 | 1009 | кг | кг | 1 | 0.005 | 65.75 | 0 | 0 | 0 | 0 | 1 | 0 |  | 0.005 | 2 | 39651530 | 759 | 0 | 0 | 0 | 0 | 0 | 0 | 0 | 0
282 | 39651539 | 39651525 | 36799065 | 17 | 1 | 1 | 3 | 999-9950 |  | Вспомогательные ненормируемые материалы (2% от ОЗП) | 1374 | 1013 | РУБ | РУБ | 1 | 0.32 | 1 | 0 | 0 | 0 | 0 | 1 | 0 |  | 0.32 | 2 | 39651531 | 761 | 0 | 0 | 0 | 0 | 0 | 0 | 0 | 0
283 | 39651534 | 39651525 | 37071037 | 1 | 1 | 1 | 1 | 1-100-40 |  | Рабочий среднего разряда 4 | 1191 | 1013 | чел.-ч. | чел.-ч. | 1 | 1.68 | 0 | 0 | 0 | 9.62 | 0 | 1 | 1 | )*1,35 | 2.268 | 2 | 39651526 | 762 | 0 | 0 | 0 | 0 | 0 | 0 | 0 | 0
283 | 39651535 | 39651525 | 36800424 | 1 | 1 | 1 | 3 | 01.3.05.17-0002 | ФССЦ-2001, 01.3.05.17-0002, приказ Минстроя России №1039/пр от 30.12.2016г. | Канифоль сосновая | 1346 | 1009 | кг | кг | 1 | 0.0005 | 27.74 | 0 | 0 | 0 | 0 | 1 | 0 |  | 0.0005 | 2 | 39651527 | 763 | 0 | 0 | 0 | 0 | 0 | 0 | 0 | 0
283 | 39651536 | 39651525 | 36804578 | 1 | 1 | 1 | 3 | 01.7.15.07-0012 | ФССЦ-2001, 01.7.15.07-0012, приказ Минстроя России №1039/пр от 30.12.2016г. | Дюбели пластмассовые с шурупами 12х70 мм | 1355 | 1010 | 100 шт. | 100 шт. | 100 | 0.025 | 83 | 0 | 0 | 0 | 0 | 1 | 0 |  | 0.025 | 2 | 39651528 | 764 | 0 | 0 | 0 | 0 | 0 | 0 | 0 | 0
283 | 39651537 | 39651525 | 36806488 | 1 | 1 | 1 | 3 | 03.1.01.01-0002 | ФССЦ-2001, 03.1.01.01-0002, приказ Минстроя России №1039/пр от 30.12.2016г. | Гипсовые вяжущие, марка Г3 | 1348 | 1009 | т | т | 1000 | 1e-05 | 729.98 | 0 | 0 | 0 | 0 | 1 | 0 |  | 1e-05 | 2 | 39651529 | 765 | 0 | 0 | 0 | 0 | 0 | 0 | 0 | 0
283 | 39651538 | 39651525 | 36829536 | 1 | 1 | 1 | 3 | 10.3.02.03-0012 | ФССЦ-2001, 10.3.02.03-0012, приказ Минстроя России №1039/пр от 30.12.2016г. | Припои оловянно-свинцовые бессурьмянистые марки ПОС40 | 1346 | 1009 | кг | кг | 1 | 0.005 | 65.75 | 0 | 0 | 0 | 0 | 1 | 0 |  | 0.005 | 2 | 39651530 | 766 | 0 | 0 | 0 | 0 | 0 | 0 | 0 | 0
283 | 39651539 | 39651525 | 36799065 | 17 | 1 | 1 | 3 | 999-9950 |  | Вспомогательные ненормируемые материалы (2% от ОЗП) | 1374 | 1013 | РУБ | РУБ | 1 | 0.32 | 1 | 0 | 0 | 0 | 0 | 1 | 0 |  | 0.32 | 2 | 39651531 | 768 | 0 | 0 | 0 | 0 | 0 | 0 | 0 | 0
286 | 39651549 | 39651541 | 37071037 | 1 | 1 | 1 | 1 | 1-100-40 |  | Рабочий среднего разряда 4 | 1191 | 1013 | чел.-ч. | чел.-ч. | 1 | 1.13 | 0 | 0 | 0 | 9.62 | 0 | 1 | 1 | )*1,35 | 1.5255 | 2 | 39651542 | 769 | 0 | 0 | 0 | 0 | 0 | 0 | 0 | 0
286 | 39651550 | 39651541 | 37064876 | 1 | 1 | 1 | 1 | 4-100-00 |  | Затраты труда машинистов | 1191 | 1013 | чел.-ч. | чел.-ч. | 1 | 0.08 | 0 | 0 | 0 | 0 | 0 | 1 | 2 | )*1,35 | 0.108 | 2 | 39651543 | 770 | 0 | 0 | 0 | 0 | 0 | 0 | 0 | 0
286 | 39651551 | 39651541 | 36882159 | 1 | 1 | 1 | 2 | 91.05.05-014 | ФСЭМ-2001, 91.05.05-014, приказ Минстроя России №1039/пр от 30.12.2016г. | Краны на автомобильном ходу, грузоподъемность 10 т | 1368 | 1011 | маш.-ч | маш.-ч | 1 | 0.04 | 0 | 111.99 | 13.5 | 0 | 0 | 1 | 0 | )*1,35 | 0.054 | 2 | 39651544 | 771 | 0 | 0 | 0 | 0 | 0 | 0 | 0 | 0
286 | 39651552 | 39651541 | 36883554 | 1 | 1 | 1 | 2 | 91.14.02-001 | ФСЭМ-2001, 91.14.02-001, приказ Минстроя России №1039/пр от 30.12.2016г. | Автомобили бортовые, грузоподъемность до 5 т | 1368 | 1011 | маш.-ч | маш.-ч | 1 | 0.04 | 0 | 65.71 | 11.6 | 0 | 0 | 1 | 0 | )*1,35 | 0.054 | 2 | 39651545 | 772 | 0 | 0 | 0 | 0 | 0 | 0 | 0 | 0
286 | 39651553 | 39651541 | 36804448 | 1 | 1 | 1 | 3 | 01.7.15.03-0042 | ФССЦ-2001, 01.7.15.03-0042, приказ Минстроя России №1039/пр от 30.12.2016г. | Болты с гайками и шайбами строительные | 1346 | 1009 | кг | кг | 1 | 0.06 | 9.04 | 0 | 0 | 0 | 0 | 1 | 0 |  | 0.06 | 2 | 39651546 | 773 | 0 | 0 | 0 | 0 | 0 | 0 | 0 | 0
286 | 39651554 | 39651541 | 36799065 | 17 | 1 | 1 | 3 | 999-9950 |  | Вспомогательные ненормируемые материалы (2% от ОЗП) | 1374 | 1013 | РУБ | РУБ | 1 | 0.22 | 1 | 0 | 0 | 0 | 0 | 1 | 0 |  | 0.22 | 2 | 39651547 | 775 | 0 | 0 | 0 | 0 | 0 | 0 | 0 | 0
287 | 39651549 | 39651541 | 37071037 | 1 | 1 | 1 | 1 | 1-100-40 |  | Рабочий среднего разряда 4 | 1191 | 1013 | чел.-ч. | чел.-ч. | 1 | 1.13 | 0 | 0 | 0 | 9.62 | 0 | 1 | 1 | )*1,35 | 1.5255 | 2 | 39651542 | 776 | 0 | 0 | 0 | 0 | 0 | 0 | 0 | 0
287 | 39651550 | 39651541 | 37064876 | 1 | 1 | 1 | 1 | 4-100-00 |  | Затраты труда машинистов | 1191 | 1013 | чел.-ч. | чел.-ч. | 1 | 0.08 | 0 | 0 | 0 | 0 | 0 | 1 | 2 | )*1,35 | 0.108 | 2 | 39651543 | 777 | 0 | 0 | 0 | 0 | 0 | 0 | 0 | 0
287 | 39651551 | 39651541 | 36882159 | 1 | 1 | 1 | 2 | 91.05.05-014 | ФСЭМ-2001, 91.05.05-014, приказ Минстроя России №1039/пр от 30.12.2016г. | Краны на автомобильном ходу, грузоподъемность 10 т | 1368 | 1011 | маш.-ч | маш.-ч | 1 | 0.04 | 0 | 111.99 | 13.5 | 0 | 0 | 1 | 0 | )*1,35 | 0.054 | 2 | 39651544 | 778 | 0 | 0 | 0 | 0 | 0 | 0 | 0 | 0
287 | 39651552 | 39651541 | 36883554 | 1 | 1 | 1 | 2 | 91.14.02-001 | ФСЭМ-2001, 91.14.02-001, приказ Минстроя России №1039/пр от 30.12.2016г. | Автомобили бортовые, грузоподъемность до 5 т | 1368 | 1011 | маш.-ч | маш.-ч | 1 | 0.04 | 0 | 65.71 | 11.6 | 0 | 0 | 1 | 0 | )*1,35 | 0.054 | 2 | 39651545 | 779 | 0 | 0 | 0 | 0 | 0 | 0 | 0 | 0
287 | 39651553 | 39651541 | 36804448 | 1 | 1 | 1 | 3 | 01.7.15.03-0042 | ФССЦ-2001, 01.7.15.03-0042, приказ Минстроя России №1039/пр от 30.12.2016г. | Болты с гайками и шайбами строительные | 1346 | 1009 | кг | кг | 1 | 0.06 | 9.04 | 0 | 0 | 0 | 0 | 1 | 0 |  | 0.06 | 2 | 39651546 | 780 | 0 | 0 | 0 | 0 | 0 | 0 | 0 | 0
287 | 39651554 | 39651541 | 36799065 | 17 | 1 | 1 | 3 | 999-9950 |  | Вспомогательные ненормируемые материалы (2% от ОЗП) | 1374 | 1013 | РУБ | РУБ | 1 | 0.22 | 1 | 0 | 0 | 0 | 0 | 1 | 0 |  | 0.22 | 2 | 39651547 | 782 | 0 | 0 | 0 | 0 | 0 | 0 | 0 | 0
290 | 39651563 | 39651556 | 37064928 | 1 | 1 | 1 | 1 | 1-100-35 |  | Рабочий среднего разряда 3.5 | 1191 | 1013 | чел.-ч. | чел.-ч. | 1 | 2 | 0 | 0 | 0 | 9.07 | 0 | 1 | 1 | )*1,35 | 2.7 | 2 | 39651557 | 783 | 0 | 0 | 0 | 0 | 0 | 0 | 0 | 0
290 | 39651564 | 39651556 | 36802095 | 1 | 1 | 1 | 3 | 01.7.06.05-0042 | ФССЦ-2001, 01.7.06.05-0042, приказ Минстроя России №1039/пр от 30.12.2016г. | Лента липкая изоляционная на поликасиновом компаунде марки ЛСЭПЛ, шириной 20-30 мм, толщиной от 0,14 до 0,19 мм | 1346 | 1009 | кг | кг | 1 | 0.015 | 91.29 | 0 | 0 | 0 | 0 | 1 | 0 |  | 0.015 | 2 | 39651558 | 784 | 0 | 0 | 0 | 0 | 0 | 0 | 0 | 0
290 | 39651565 | 39651556 | 36860041 | 1 | 1 | 1 | 3 | 21.2.03.09-0105 | ФССЦ-2001, 21.2.03.09-0105, приказ Минстроя России №1039/пр от 30.12.2016г. | Провода силовые с медной жилой с резиновой изоляцией, в оплетке из хлопчатобумажной пряжи, пропитанной противогнилостным составом марки ПРТО сечением 1х1,5 мм2 | 1477 | 1013 | 1000 м | 1000 М | 1 | 0.005 | 1819.3 | 0 | 0 | 0 | 0 | 1 | 0 |  | 0.005 | 2 | 39651559 | 785 | 0 | 0 | 0 | 0 | 0 | 0 | 0 | 0
290 | 39651566 | 39651556 | 36860609 | 1 | 1 | 1 | 3 | 22.2.02.23-0011 | ФССЦ-2001, 22.2.02.23-0011, приказ Минстроя России №1039/пр от 30.12.2016г. | Глухари | 1355 | 1010 | 100 шт. | 100 шт. | 100 | 0.011 | 164 | 0 | 0 | 0 | 0 | 1 | 0 |  | 0.011 | 2 | 39651560 | 786 | 0 | 0 | 0 | 0 | 0 | 0 | 0 | 0
290 | 39651567 | 39651556 | 36799065 | 17 | 1 | 1 | 3 | 999-9950 |  | Вспомогательные ненормируемые материалы (2% от ОЗП) | 1374 | 1013 | РУБ | РУБ | 1 | 0.36 | 1 | 0 | 0 | 0 | 0 | 1 | 0 |  | 0.36 | 2 | 39651561 | 788 | 0 | 0 | 0 | 0 | 0 | 0 | 0 | 0
291 | 39651563 | 39651556 | 37064928 | 1 | 1 | 1 | 1 | 1-100-35 |  | Рабочий среднего разряда 3.5 | 1191 | 1013 | чел.-ч. | чел.-ч. | 1 | 2 | 0 | 0 | 0 | 9.07 | 0 | 1 | 1 | )*1,35 | 2.7 | 2 | 39651557 | 789 | 0 | 0 | 0 | 0 | 0 | 0 | 0 | 0
291 | 39651564 | 39651556 | 36802095 | 1 | 1 | 1 | 3 | 01.7.06.05-0042 | ФССЦ-2001, 01.7.06.05-0042, приказ Минстроя России №1039/пр от 30.12.2016г. | Лента липкая изоляционная на поликасиновом компаунде марки ЛСЭПЛ, шириной 20-30 мм, толщиной от 0,14 до 0,19 мм | 1346 | 1009 | кг | кг | 1 | 0.015 | 91.29 | 0 | 0 | 0 | 0 | 1 | 0 |  | 0.015 | 2 | 39651558 | 790 | 0 | 0 | 0 | 0 | 0 | 0 | 0 | 0
291 | 39651565 | 39651556 | 36860041 | 1 | 1 | 1 | 3 | 21.2.03.09-0105 | ФССЦ-2001, 21.2.03.09-0105, приказ Минстроя России №1039/пр от 30.12.2016г. | Провода силовые с медной жилой с резиновой изоляцией, в оплетке из хлопчатобумажной пряжи, пропитанной противогнилостным составом марки ПРТО сечением 1х1,5 мм2 | 1477 | 1013 | 1000 м | 1000 М | 1 | 0.005 | 1819.3 | 0 | 0 | 0 | 0 | 1 | 0 |  | 0.005 | 2 | 39651559 | 791 | 0 | 0 | 0 | 0 | 0 | 0 | 0 | 0
291 | 39651566 | 39651556 | 36860609 | 1 | 1 | 1 | 3 | 22.2.02.23-0011 | ФССЦ-2001, 22.2.02.23-0011, приказ Минстроя России №1039/пр от 30.12.2016г. | Глухари | 1355 | 1010 | 100 шт. | 100 шт. | 100 | 0.011 | 164 | 0 | 0 | 0 | 0 | 1 | 0 |  | 0.011 | 2 | 39651560 | 792 | 0 | 0 | 0 | 0 | 0 | 0 | 0 | 0
291 | 39651567 | 39651556 | 36799065 | 17 | 1 | 1 | 3 | 999-9950 |  | Вспомогательные ненормируемые материалы (2% от ОЗП) | 1374 | 1013 | РУБ | РУБ | 1 | 0.36 | 1 | 0 | 0 | 0 | 0 | 1 | 0 |  | 0.36 | 2 | 39651561 | 794 | 0 | 0 | 0 | 0 | 0 | 0 | 0 | 0
294 | 39651576 | 39651569 | 37071037 | 1 | 1 | 1 | 1 | 1-100-40 |  | Рабочий среднего разряда 4 | 1191 | 1013 | чел.-ч. | чел.-ч. | 1 | 2 | 0 | 0 | 0 | 9.62 | 0 | 1 | 1 | )*1,35 | 2.7 | 2 | 39651570 | 795 | 0 | 0 | 0 | 0 | 0 | 0 | 0 | 0
294 | 39651577 | 39651569 | 36802095 | 1 | 1 | 1 | 3 | 01.7.06.05-0042 | ФССЦ-2001, 01.7.06.05-0042, приказ Минстроя России №1039/пр от 30.12.2016г. | Лента липкая изоляционная на поликасиновом компаунде марки ЛСЭПЛ, шириной 20-30 мм, толщиной от 0,14 до 0,19 мм | 1346 | 1009 | кг | кг | 1 | 0.015 | 91.29 | 0 | 0 | 0 | 0 | 1 | 0 |  | 0.015 | 2 | 39651571 | 796 | 0 | 0 | 0 | 0 | 0 | 0 | 0 | 0
294 | 39651578 | 39651569 | 36829536 | 1 | 1 | 1 | 3 | 10.3.02.03-0012 | ФССЦ-2001, 10.3.02.03-0012, приказ Минстроя России №1039/пр от 30.12.2016г. | Припои оловянно-свинцовые бессурьмянистые марки ПОС40 | 1346 | 1009 | кг | кг | 1 | 0.005 | 65.75 | 0 | 0 | 0 | 0 | 1 | 0 |  | 0.005 | 2 | 39651572 | 797 | 0 | 0 | 0 | 0 | 0 | 0 | 0 | 0
294 | 39651579 | 39651569 | 36799065 | 17 | 1 | 1 | 3 | 999-9950 |  | Вспомогательные ненормируемые материалы (2% от ОЗП) | 1374 | 1013 | РУБ | РУБ | 1 | 0.38 | 1 | 0 | 0 | 0 | 0 | 1 | 0 |  | 0.38 | 2 | 39651573 | 799 | 0 | 0 | 0 | 0 | 0 | 0 | 0 | 0
295 | 39651576 | 39651569 | 37071037 | 1 | 1 | 1 | 1 | 1-100-40 |  | Рабочий среднего разряда 4 | 1191 | 1013 | чел.-ч. | чел.-ч. | 1 | 2 | 0 | 0 | 0 | 9.62 | 0 | 1 | 1 | )*1,35 | 2.7 | 2 | 39651570 | 800 | 0 | 0 | 0 | 0 | 0 | 0 | 0 | 0
295 | 39651577 | 39651569 | 36802095 | 1 | 1 | 1 | 3 | 01.7.06.05-0042 | ФССЦ-2001, 01.7.06.05-0042, приказ Минстроя России №1039/пр от 30.12.2016г. | Лента липкая изоляционная на поликасиновом компаунде марки ЛСЭПЛ, шириной 20-30 мм, толщиной от 0,14 до 0,19 мм | 1346 | 1009 | кг | кг | 1 | 0.015 | 91.29 | 0 | 0 | 0 | 0 | 1 | 0 |  | 0.015 | 2 | 39651571 | 801 | 0 | 0 | 0 | 0 | 0 | 0 | 0 | 0
295 | 39651578 | 39651569 | 36829536 | 1 | 1 | 1 | 3 | 10.3.02.03-0012 | ФССЦ-2001, 10.3.02.03-0012, приказ Минстроя России №1039/пр от 30.12.2016г. | Припои оловянно-свинцовые бессурьмянистые марки ПОС40 | 1346 | 1009 | кг | кг | 1 | 0.005 | 65.75 | 0 | 0 | 0 | 0 | 1 | 0 |  | 0.005 | 2 | 39651572 | 802 | 0 | 0 | 0 | 0 | 0 | 0 | 0 | 0
295 | 39651579 | 39651569 | 36799065 | 17 | 1 | 1 | 3 | 999-9950 |  | Вспомогательные ненормируемые материалы (2% от ОЗП) | 1374 | 1013 | РУБ | РУБ | 1 | 0.38 | 1 | 0 | 0 | 0 | 0 | 1 | 0 |  | 0.38 | 2 | 39651573 | 804 | 0 | 0 | 0 | 0 | 0 | 0 | 0 | 0
298 | 39651590 | 39651581 | 37071037 | 1 | 1 | 1 | 1 | 1-100-40 |  | Рабочий среднего разряда 4 | 1191 | 1013 | чел.-ч. | чел.-ч. | 1 | 0.84 | 0 | 0 | 0 | 9.62 | 0 | 1 | 1 | )*1,35 | 1.134 | 2 | 39651582 | 805 | 0 | 0 | 0 | 0 | 0 | 0 | 0 | 0
298 | 39651591 | 39651581 | 36800424 | 1 | 1 | 1 | 3 | 01.3.05.17-0002 | ФССЦ-2001, 01.3.05.17-0002, приказ Минстроя России №1039/пр от 30.12.2016г. | Канифоль сосновая | 1346 | 1009 | кг | кг | 1 | 0.0002 | 27.74 | 0 | 0 | 0 | 0 | 1 | 0 |  | 0.0002 | 2 | 39651583 | 806 | 0 | 0 | 0 | 0 | 0 | 0 | 0 | 0
298 | 39651592 | 39651581 | 36804947 | 1 | 1 | 1 | 3 | 01.7.15.14-0168 | ФССЦ-2001, 01.7.15.14-0168, приказ Минстроя России №1039/пр от 30.12.2016г. | Шурупы с полукруглой головкой 5х70 мм | 1348 | 1009 | т | т | 1000 | 0.0001 | 12430 | 0 | 0 | 0 | 0 | 1 | 0 |  | 0.0001 | 2 | 39651584 | 807 | 0 | 0 | 0 | 0 | 0 | 0 | 0 | 0
298 | 39651593 | 39651581 | 36829536 | 1 | 1 | 1 | 3 | 10.3.02.03-0012 | ФССЦ-2001, 10.3.02.03-0012, приказ Минстроя России №1039/пр от 30.12.2016г. | Припои оловянно-свинцовые бессурьмянистые марки ПОС40 | 1346 | 1009 | кг | кг | 1 | 0.002 | 65.75 | 0 | 0 | 0 | 0 | 1 | 0 |  | 0.002 | 2 | 39651585 | 808 | 0 | 0 | 0 | 0 | 0 | 0 | 0 | 0
298 | 39651594 | 39651581 | 36836995 | 1 | 1 | 1 | 3 | 14.1.04.02-0002 | ФССЦ-2001, 14.1.04.02-0002, приказ Минстроя России №1039/пр от 30.12.2016г. | Клей 88-СА | 1346 | 1009 | кг | кг | 1 | 0.01 | 28.93 | 0 | 0 | 0 | 0 | 1 | 0 |  | 0.01 | 2 | 39651586 | 809 | 0 | 0 | 0 | 0 | 0 | 0 | 0 | 0
298 | 39651595 | 39651581 | 36867796 | 1 | 1 | 1 | 3 | 24.3.01.01-0004 | ФССЦ-2001, 24.3.01.01-0004, приказ Минстроя России №1039/пр от 30.12.2016г. | Трубка полихлорвиниловая ПХВ-305 диаметром 6-10 мм | 1346 | 1009 | кг | кг | 1 | 0.00142 | 38.34 | 0 | 0 | 0 | 0 | 1 | 0 |  | 0.00142 | 2 | 39651587 | 810 | 0 | 0 | 0 | 0 | 0 | 0 | 0 | 0
298 | 39651596 | 39651581 | 36799065 | 17 | 1 | 1 | 3 | 999-9950 |  | Вспомогательные ненормируемые материалы (2% от ОЗП) | 1374 | 1013 | РУБ | РУБ | 1 | 0.16 | 1 | 0 | 0 | 0 | 0 | 1 | 0 |  | 0.16 | 2 | 39651588 | 812 | 0 | 0 | 0 | 0 | 0 | 0 | 0 | 0
299 | 39651590 | 39651581 | 37071037 | 1 | 1 | 1 | 1 | 1-100-40 |  | Рабочий среднего разряда 4 | 1191 | 1013 | чел.-ч. | чел.-ч. | 1 | 0.84 | 0 | 0 | 0 | 9.62 | 0 | 1 | 1 | )*1,35 | 1.134 | 2 | 39651582 | 813 | 0 | 0 | 0 | 0 | 0 | 0 | 0 | 0
299 | 39651591 | 39651581 | 36800424 | 1 | 1 | 1 | 3 | 01.3.05.17-0002 | ФССЦ-2001, 01.3.05.17-0002, приказ Минстроя России №1039/пр от 30.12.2016г. | Канифоль сосновая | 1346 | 1009 | кг | кг | 1 | 0.0002 | 27.74 | 0 | 0 | 0 | 0 | 1 | 0 |  | 0.0002 | 2 | 39651583 | 814 | 0 | 0 | 0 | 0 | 0 | 0 | 0 | 0
299 | 39651592 | 39651581 | 36804947 | 1 | 1 | 1 | 3 | 01.7.15.14-0168 | ФССЦ-2001, 01.7.15.14-0168, приказ Минстроя России №1039/пр от 30.12.2016г. | Шурупы с полукруглой головкой 5х70 мм | 1348 | 1009 | т | т | 1000 | 0.0001 | 12430 | 0 | 0 | 0 | 0 | 1 | 0 |  | 0.0001 | 2 | 39651584 | 815 | 0 | 0 | 0 | 0 | 0 | 0 | 0 | 0
299 | 39651593 | 39651581 | 36829536 | 1 | 1 | 1 | 3 | 10.3.02.03-0012 | ФССЦ-2001, 10.3.02.03-0012, приказ Минстроя России №1039/пр от 30.12.2016г. | Припои оловянно-свинцовые бессурьмянистые марки ПОС40 | 1346 | 1009 | кг | кг | 1 | 0.002 | 65.75 | 0 | 0 | 0 | 0 | 1 | 0 |  | 0.002 | 2 | 39651585 | 816 | 0 | 0 | 0 | 0 | 0 | 0 | 0 | 0
299 | 39651594 | 39651581 | 36836995 | 1 | 1 | 1 | 3 | 14.1.04.02-0002 | ФССЦ-2001, 14.1.04.02-0002, приказ Минстроя России №1039/пр от 30.12.2016г. | Клей 88-СА | 1346 | 1009 | кг | кг | 1 | 0.01 | 28.93 | 0 | 0 | 0 | 0 | 1 | 0 |  | 0.01 | 2 | 39651586 | 817 | 0 | 0 | 0 | 0 | 0 | 0 | 0 | 0
299 | 39651595 | 39651581 | 36867796 | 1 | 1 | 1 | 3 | 24.3.01.01-0004 | ФССЦ-2001, 24.3.01.01-0004, приказ Минстроя России №1039/пр от 30.12.2016г. | Трубка полихлорвиниловая ПХВ-305 диаметром 6-10 мм | 1346 | 1009 | кг | кг | 1 | 0.00142 | 38.34 | 0 | 0 | 0 | 0 | 1 | 0 |  | 0.00142 | 2 | 39651587 | 818 | 0 | 0 | 0 | 0 | 0 | 0 | 0 | 0
299 | 39651596 | 39651581 | 36799065 | 17 | 1 | 1 | 3 | 999-9950 |  | Вспомогательные ненормируемые материалы (2% от ОЗП) | 1374 | 1013 | РУБ | РУБ | 1 | 0.16 | 1 | 0 | 0 | 0 | 0 | 1 | 0 |  | 0.16 | 2 | 39651588 | 820 | 0 | 0 | 0 | 0 | 0 | 0 | 0 | 0
302 | 39651616 | 39651598 | 37113247 | 1 | 1 | 1 | 1 | 1-100-50 |  | Рабочий среднего разряда 5 | 1191 | 1013 | чел.-ч. | чел.-ч. | 1 | 10.1 | 0 | 0 | 0 | 11.09 | 0 | 1 | 1 | )*1,35 | 13.635 | 2 | 39651599 | 821 | 0 | 0 | 0 | 0 | 0 | 0 | 0 | 0
302 | 39651617 | 39651598 | 37064876 | 1 | 1 | 1 | 1 | 4-100-00 |  | Затраты труда машинистов | 1191 | 1013 | чел.-ч. | чел.-ч. | 1 | 0.44 | 0 | 0 | 0 | 0 | 0 | 1 | 2 | )*1,35 | 0.594 | 2 | 39651600 | 822 | 0 | 0 | 0 | 0 | 0 | 0 | 0 | 0
302 | 39651618 | 39651598 | 36882383 | 1 | 1 | 1 | 2 | 91.06.05-011 | ФСЭМ-2001, 91.06.05-011, приказ Минстроя России №1039/пр от 30.12.2016г. | Погрузчик, грузоподъемность 5 т | 1368 | 1011 | маш.-ч | маш.-ч | 1 | 0.44 | 0 | 89.99 | 10.06 | 0 | 0 | 1 | 0 | )*1,35 | 0.594 | 2 | 39651601 | 823 | 0 | 0 | 0 | 0 | 0 | 0 | 0 | 0
302 | 39651619 | 39651598 | 36800424 | 1 | 1 | 1 | 3 | 01.3.05.17-0002 | ФССЦ-2001, 01.3.05.17-0002, приказ Минстроя России №1039/пр от 30.12.2016г. | Канифоль сосновая | 1346 | 1009 | кг | кг | 1 | 0.01 | 27.74 | 0 | 0 | 0 | 0 | 1 | 0 |  | 0.01 | 2 | 39651602 | 824 | 0 | 0 | 0 | 0 | 0 | 0 | 0 | 0
302 | 39651620 | 39651598 | 36802095 | 1 | 1 | 1 | 3 | 01.7.06.05-0042 | ФССЦ-2001, 01.7.06.05-0042, приказ Минстроя России №1039/пр от 30.12.2016г. | Лента липкая изоляционная на поликасиновом компаунде марки ЛСЭПЛ, шириной 20-30 мм, толщиной от 0,14 до 0,19 мм | 1346 | 1009 | кг | кг | 1 | 0.02 | 91.29 | 0 | 0 | 0 | 0 | 1 | 0 |  | 0.02 | 2 | 39651603 | 825 | 0 | 0 | 0 | 0 | 0 | 0 | 0 | 0
302 | 39651621 | 39651598 | 36804448 | 1 | 1 | 1 | 3 | 01.7.15.03-0042 | ФССЦ-2001, 01.7.15.03-0042, приказ Минстроя России №1039/пр от 30.12.2016г. | Болты с гайками и шайбами строительные | 1346 | 1009 | кг | кг | 1 | 0.3 | 9.04 | 0 | 0 | 0 | 0 | 1 | 0 |  | 0.3 | 2 | 39651604 | 826 | 0 | 0 | 0 | 0 | 0 | 0 | 0 | 0
302 | 39651622 | 39651598 | 36804578 | 1 | 1 | 1 | 3 | 01.7.15.07-0012 | ФССЦ-2001, 01.7.15.07-0012, приказ Минстроя России №1039/пр от 30.12.2016г. | Дюбели пластмассовые с шурупами 12х70 мм | 1355 | 1010 | 100 шт. | 100 шт. | 100 | 0.1 | 83 | 0 | 0 | 0 | 0 | 1 | 0 |  | 0.1 | 2 | 39651605 | 827 | 0 | 0 | 0 | 0 | 0 | 0 | 0 | 0
302 | 39651623 | 39651598 | 36806488 | 1 | 1 | 1 | 3 | 03.1.01.01-0002 | ФССЦ-2001, 03.1.01.01-0002, приказ Минстроя России №1039/пр от 30.12.2016г. | Гипсовые вяжущие, марка Г3 | 1348 | 1009 | т | т | 1000 | 0.0003 | 729.98 | 0 | 0 | 0 | 0 | 1 | 0 |  | 0.0003 | 2 | 39651606 | 828 | 0 | 0 | 0 | 0 | 0 | 0 | 0 | 0
302 | 39651624 | 39651598 | 36829216 | 1 | 1 | 1 | 3 | 10.2.02.08-0001 | ФССЦ-2001, 10.2.02.08-0001, приказ Минстроя России №1039/пр от 30.12.2016г. | Проволока медная круглая электротехническая ММ (мягкая) диаметром 1,0-3,0 мм и выше | 1348 | 1009 | т | т | 1000 | 0.0001 | 37517 | 0 | 0 | 0 | 0 | 1 | 0 |  | 0.0001 | 2 | 39651607 | 829 | 0 | 0 | 0 | 0 | 0 | 0 | 0 | 0
302 | 39651625 | 39651598 | 36829536 | 1 | 1 | 1 | 3 | 10.3.02.03-0012 | ФССЦ-2001, 10.3.02.03-0012, приказ Минстроя России №1039/пр от 30.12.2016г. | Припои оловянно-свинцовые бессурьмянистые марки ПОС40 | 1346 | 1009 | кг | кг | 1 | 0.06 | 65.75 | 0 | 0 | 0 | 0 | 1 | 0 |  | 0.06 | 2 | 39651608 | 830 | 0 | 0 | 0 | 0 | 0 | 0 | 0 | 0
302 | 39651626 | 39651598 | 36837792 | 1 | 1 | 1 | 3 | 14.3.02.01-0219 | ФССЦ-2001, 14.3.02.01-0219, приказ Минстроя России №1039/пр от 30.12.2016г. | Краска водоэмульсионная ВЭАК-1180 | 1348 | 1009 | т | т | 1000 | 2e-05 | 15481 | 0 | 0 | 0 | 0 | 1 | 0 |  | 2e-05 | 2 | 39651609 | 831 | 0 | 0 | 0 | 0 | 0 | 0 | 0 | 0
302 | 39651627 | 39651598 | 36838470 | 1 | 1 | 1 | 3 | 14.4.03.17-0011 | ФССЦ-2001, 14.4.03.17-0011, приказ Минстроя России №1039/пр от 30.12.2016г. | Лак электроизоляционный 318 | 1346 | 1009 | кг | кг | 1 | 0.03 | 35.63 | 0 | 0 | 0 | 0 | 1 | 0 |  | 0.03 | 2 | 39651610 | 832 | 0 | 0 | 0 | 0 | 0 | 0 | 0 | 0
302 | 39651628 | 39651598 | 36853818 | 1 | 1 | 1 | 3 | 20.2.10.03-0020 | ФССЦ-2001, 20.2.10.03-0020, приказ Минстроя России №1039/пр от 30.12.2016г. | Наконечники кабельные П2.5-4Д-МУ3 | 1355 | 1010 | 100 шт. | 100 шт. | 100 | 0.1 | 203 | 0 | 0 | 0 | 0 | 1 | 0 |  | 0.1 | 2 | 39651611 | 833 | 0 | 0 | 0 | 0 | 0 | 0 | 0 | 0
302 | 39651629 | 39651598 | 36860566 | 1 | 1 | 1 | 3 | 22.2.02.15-0001 | ФССЦ-2001, 22.2.02.15-0001, приказ Минстроя России №1039/пр от 30.12.2016г. | Скрепы 10х2 | 1346 | 1009 | кг | кг | 1 | 0.02 | 15.37 | 0 | 0 | 0 | 0 | 1 | 0 |  | 0.02 | 2 | 39651612 | 834 | 0 | 0 | 0 | 0 | 0 | 0 | 0 | 0
302 | 39651630 | 39651598 | 36867796 | 1 | 1 | 1 | 3 | 24.3.01.01-0004 | ФССЦ-2001, 24.3.01.01-0004, приказ Минстроя России №1039/пр от 30.12.2016г. | Трубка полихлорвиниловая ПХВ-305 диаметром 6-10 мм | 1346 | 1009 | кг | кг | 1 | 0.08 | 38.34 | 0 | 0 | 0 | 0 | 1 | 0 |  | 0.08 | 2 | 39651613 | 835 | 0 | 0 | 0 | 0 | 0 | 0 | 0 | 0
302 | 39651631 | 39651598 | 36799066 | 17 | 1 | 1 | 3 | 999-0005 |  | Масса оборудования | 1348 | 1009 | т | т | 1000 | 0.001 | 0 | 0 | 0 | 0 | 0 | 0 | 0 |  | 0.001 | 3 | -1 |  | 0 | 0 | 0 | 0 | 0 | 0 | 0 | 0
302 | 39651632 | 39651598 | 36799065 | 17 | 1 | 1 | 3 | 999-9950 |  | Вспомогательные ненормируемые материалы (2% от ОЗП) | 1374 | 1013 | РУБ | РУБ | 1 | 2.24 | 1 | 0 | 0 | 0 | 0 | 1 | 0 |  | 2.24 | 2 | 39651614 | 837 | 0 | 0 | 0 | 0 | 0 | 0 | 0 | 0
303 | 39651616 | 39651598 | 37113247 | 1 | 1 | 1 | 1 | 1-100-50 |  | Рабочий среднего разряда 5 | 1191 | 1013 | чел.-ч. | чел.-ч. | 1 | 10.1 | 0 | 0 | 0 | 11.09 | 0 | 1 | 1 | )*1,35 | 13.635 | 2 | 39651599 | 838 | 0 | 0 | 0 | 0 | 0 | 0 | 0 | 0
303 | 39651617 | 39651598 | 37064876 | 1 | 1 | 1 | 1 | 4-100-00 |  | Затраты труда машинистов | 1191 | 1013 | чел.-ч. | чел.-ч. | 1 | 0.44 | 0 | 0 | 0 | 0 | 0 | 1 | 2 | )*1,35 | 0.594 | 2 | 39651600 | 839 | 0 | 0 | 0 | 0 | 0 | 0 | 0 | 0
303 | 39651618 | 39651598 | 36882383 | 1 | 1 | 1 | 2 | 91.06.05-011 | ФСЭМ-2001, 91.06.05-011, приказ Минстроя России №1039/пр от 30.12.2016г. | Погрузчик, грузоподъемность 5 т | 1368 | 1011 | маш.-ч | маш.-ч | 1 | 0.44 | 0 | 89.99 | 10.06 | 0 | 0 | 1 | 0 | )*1,35 | 0.594 | 2 | 39651601 | 840 | 0 | 0 | 0 | 0 | 0 | 0 | 0 | 0
303 | 39651619 | 39651598 | 36800424 | 1 | 1 | 1 | 3 | 01.3.05.17-0002 | ФССЦ-2001, 01.3.05.17-0002, приказ Минстроя России №1039/пр от 30.12.2016г. | Канифоль сосновая | 1346 | 1009 | кг | кг | 1 | 0.01 | 27.74 | 0 | 0 | 0 | 0 | 1 | 0 |  | 0.01 | 2 | 39651602 | 841 | 0 | 0 | 0 | 0 | 0 | 0 | 0 | 0
303 | 39651620 | 39651598 | 36802095 | 1 | 1 | 1 | 3 | 01.7.06.05-0042 | ФССЦ-2001, 01.7.06.05-0042, приказ Минстроя России №1039/пр от 30.12.2016г. | Лента липкая изоляционная на поликасиновом компаунде марки ЛСЭПЛ, шириной 20-30 мм, толщиной от 0,14 до 0,19 мм | 1346 | 1009 | кг | кг | 1 | 0.02 | 91.29 | 0 | 0 | 0 | 0 | 1 | 0 |  | 0.02 | 2 | 39651603 | 842 | 0 | 0 | 0 | 0 | 0 | 0 | 0 | 0
303 | 39651621 | 39651598 | 36804448 | 1 | 1 | 1 | 3 | 01.7.15.03-0042 | ФССЦ-2001, 01.7.15.03-0042, приказ Минстроя России №1039/пр от 30.12.2016г. | Болты с гайками и шайбами строительные | 1346 | 1009 | кг | кг | 1 | 0.3 | 9.04 | 0 | 0 | 0 | 0 | 1 | 0 |  | 0.3 | 2 | 39651604 | 843 | 0 | 0 | 0 | 0 | 0 | 0 | 0 | 0
303 | 39651622 | 39651598 | 36804578 | 1 | 1 | 1 | 3 | 01.7.15.07-0012 | ФССЦ-2001, 01.7.15.07-0012, приказ Минстроя России №1039/пр от 30.12.2016г. | Дюбели пластмассовые с шурупами 12х70 мм | 1355 | 1010 | 100 шт. | 100 шт. | 100 | 0.1 | 83 | 0 | 0 | 0 | 0 | 1 | 0 |  | 0.1 | 2 | 39651605 | 844 | 0 | 0 | 0 | 0 | 0 | 0 | 0 | 0
303 | 39651623 | 39651598 | 36806488 | 1 | 1 | 1 | 3 | 03.1.01.01-0002 | ФССЦ-2001, 03.1.01.01-0002, приказ Минстроя России №1039/пр от 30.12.2016г. | Гипсовые вяжущие, марка Г3 | 1348 | 1009 | т | т | 1000 | 0.0003 | 729.98 | 0 | 0 | 0 | 0 | 1 | 0 |  | 0.0003 | 2 | 39651606 | 845 | 0 | 0 | 0 | 0 | 0 | 0 | 0 | 0
303 | 39651624 | 39651598 | 36829216 | 1 | 1 | 1 | 3 | 10.2.02.08-0001 | ФССЦ-2001, 10.2.02.08-0001, приказ Минстроя России №1039/пр от 30.12.2016г. | Проволока медная круглая электротехническая ММ (мягкая) диаметром 1,0-3,0 мм и выше | 1348 | 1009 | т | т | 1000 | 0.0001 | 37517 | 0 | 0 | 0 | 0 | 1 | 0 |  | 0.0001 | 2 | 39651607 | 846 | 0 | 0 | 0 | 0 | 0 | 0 | 0 | 0
303 | 39651625 | 39651598 | 36829536 | 1 | 1 | 1 | 3 | 10.3.02.03-0012 | ФССЦ-2001, 10.3.02.03-0012, приказ Минстроя России №1039/пр от 30.12.2016г. | Припои оловянно-свинцовые бессурьмянистые марки ПОС40 | 1346 | 1009 | кг | кг | 1 | 0.06 | 65.75 | 0 | 0 | 0 | 0 | 1 | 0 |  | 0.06 | 2 | 39651608 | 847 | 0 | 0 | 0 | 0 | 0 | 0 | 0 | 0
303 | 39651626 | 39651598 | 36837792 | 1 | 1 | 1 | 3 | 14.3.02.01-0219 | ФССЦ-2001, 14.3.02.01-0219, приказ Минстроя России №1039/пр от 30.12.2016г. | Краска водоэмульсионная ВЭАК-1180 | 1348 | 1009 | т | т | 1000 | 2e-05 | 15481 | 0 | 0 | 0 | 0 | 1 | 0 |  | 2e-05 | 2 | 39651609 | 848 | 0 | 0 | 0 | 0 | 0 | 0 | 0 | 0
303 | 39651627 | 39651598 | 36838470 | 1 | 1 | 1 | 3 | 14.4.03.17-0011 | ФССЦ-2001, 14.4.03.17-0011, приказ Минстроя России №1039/пр от 30.12.2016г. | Лак электроизоляционный 318 | 1346 | 1009 | кг | кг | 1 | 0.03 | 35.63 | 0 | 0 | 0 | 0 | 1 | 0 |  | 0.03 | 2 | 39651610 | 849 | 0 | 0 | 0 | 0 | 0 | 0 | 0 | 0
303 | 39651628 | 39651598 | 36853818 | 1 | 1 | 1 | 3 | 20.2.10.03-0020 | ФССЦ-2001, 20.2.10.03-0020, приказ Минстроя России №1039/пр от 30.12.2016г. | Наконечники кабельные П2.5-4Д-МУ3 | 1355 | 1010 | 100 шт. | 100 шт. | 100 | 0.1 | 203 | 0 | 0 | 0 | 0 | 1 | 0 |  | 0.1 | 2 | 39651611 | 850 | 0 | 0 | 0 | 0 | 0 | 0 | 0 | 0
303 | 39651629 | 39651598 | 36860566 | 1 | 1 | 1 | 3 | 22.2.02.15-0001 | ФССЦ-2001, 22.2.02.15-0001, приказ Минстроя России №1039/пр от 30.12.2016г. | Скрепы 10х2 | 1346 | 1009 | кг | кг | 1 | 0.02 | 15.37 | 0 | 0 | 0 | 0 | 1 | 0 |  | 0.02 | 2 | 39651612 | 851 | 0 | 0 | 0 | 0 | 0 | 0 | 0 | 0
303 | 39651630 | 39651598 | 36867796 | 1 | 1 | 1 | 3 | 24.3.01.01-0004 | ФССЦ-2001, 24.3.01.01-0004, приказ Минстроя России №1039/пр от 30.12.2016г. | Трубка полихлорвиниловая ПХВ-305 диаметром 6-10 мм | 1346 | 1009 | кг | кг | 1 | 0.08 | 38.34 | 0 | 0 | 0 | 0 | 1 | 0 |  | 0.08 | 2 | 39651613 | 852 | 0 | 0 | 0 | 0 | 0 | 0 | 0 | 0
303 | 39651631 | 39651598 | 36799066 | 17 | 1 | 1 | 3 | 999-0005 |  | Масса оборудования | 1348 | 1009 | т | т | 1000 | 0.001 | 0 | 0 | 0 | 0 | 0 | 0 | 0 |  | 0.001 | 3 | -1 |  | 0 | 0 | 0 | 0 | 0 | 0 | 0 | 0
303 | 39651632 | 39651598 | 36799065 | 17 | 1 | 1 | 3 | 999-9950 |  | Вспомогательные ненормируемые материалы (2% от ОЗП) | 1374 | 1013 | РУБ | РУБ | 1 | 2.24 | 1 | 0 | 0 | 0 | 0 | 1 | 0 |  | 2.24 | 2 | 39651614 | 854 | 0 | 0 | 0 | 0 | 0 | 0 | 0 | 0
306 | 39651642 | 39651634 | 37071037 | 1 | 1 | 1 | 1 | 1-100-40 |  | Рабочий среднего разряда 4 | 1191 | 1013 | чел.-ч. | чел.-ч. | 1 | 2.06 | 0 | 0 | 0 | 9.62 | 0 | 1 | 1 | )*1,35 | 2.781 | 2 | 39651635 | 855 | 0 | 0 | 0 | 0 | 0 | 0 | 0 | 0
306 | 39651643 | 39651634 | 36800208 | 1 | 1 | 1 | 3 | 01.3.03.05-0002 | ФССЦ-2001, 01.3.03.05-0002, приказ Минстроя России №1039/пр от 30.12.2016г. | Кислота серная аккумуляторная, сорт высший | 1348 | 1009 | т | т | 1000 | 0.001 | 6720 | 0 | 0 | 0 | 0 | 1 | 0 |  | 0.001 | 2 | 39651636 | 856 | 0 | 0 | 0 | 0 | 0 | 0 | 0 | 0
306 | 39651644 | 39651634 | 36800459 | 1 | 1 | 1 | 3 | 01.3.05.23-0061 | ФССЦ-2001, 01.3.05.23-0061, приказ Минстроя России №1039/пр от 30.12.2016г. | Натр едкий (сода каустическая) технический, марки ТД | 1348 | 1009 | т | т | 1000 | 0.00011 | 5850 | 0 | 0 | 0 | 0 | 1 | 0 |  | 0.00011 | 2 | 39651637 | 857 | 0 | 0 | 0 | 0 | 0 | 0 | 0 | 0
306 | 39651645 | 39651634 | 36801796 | 1 | 1 | 1 | 3 | 01.7.03.01-0005 | ФССЦ-2001, 01.7.03.01-0005, приказ Минстроя России №1039/пр от 30.12.2016г. | Вода дистиллированная | 1346 | 1009 | кг | кг | 1 | 2.8 | 4.16 | 0 | 0 | 0 | 0 | 1 | 0 |  | 2.8 | 2 | 39651638 | 858 | 0 | 0 | 0 | 0 | 0 | 0 | 0 | 0
306 | 39651646 | 39651634 | 36828215 | 1 | 1 | 1 | 3 | 10.1.01.02-0011 | ФССЦ-2001, 10.1.01.02-0011, приказ Минстроя России №1039/пр от 30.12.2016г. | Алюминиевые сплавы литейные в чушках марки АК5М2 | 1348 | 1009 | т | т | 1000 | 3e-05 | 41210 | 0 | 0 | 0 | 0 | 1 | 0 |  | 3e-05 | 2 | 39651639 | 859 | 0 | 0 | 0 | 0 | 0 | 0 | 0 | 0
306 | 39651647 | 39651634 | 36799065 | 17 | 1 | 1 | 3 | 999-9950 |  | Вспомогательные ненормируемые материалы (2% от ОЗП) | 1374 | 1013 | РУБ | РУБ | 1 | 0.4 | 1 | 0 | 0 | 0 | 0 | 1 | 0 |  | 0.4 | 2 | 39651640 | 861 | 0 | 0 | 0 | 0 | 0 | 0 | 0 | 0
307 | 39651642 | 39651634 | 37071037 | 1 | 1 | 1 | 1 | 1-100-40 |  | Рабочий среднего разряда 4 | 1191 | 1013 | чел.-ч. | чел.-ч. | 1 | 2.06 | 0 | 0 | 0 | 9.62 | 0 | 1 | 1 | )*1,35 | 2.781 | 2 | 39651635 | 862 | 0 | 0 | 0 | 0 | 0 | 0 | 0 | 0
307 | 39651643 | 39651634 | 36800208 | 1 | 1 | 1 | 3 | 01.3.03.05-0002 | ФССЦ-2001, 01.3.03.05-0002, приказ Минстроя России №1039/пр от 30.12.2016г. | Кислота серная аккумуляторная, сорт высший | 1348 | 1009 | т | т | 1000 | 0.001 | 6720 | 0 | 0 | 0 | 0 | 1 | 0 |  | 0.001 | 2 | 39651636 | 863 | 0 | 0 | 0 | 0 | 0 | 0 | 0 | 0
307 | 39651644 | 39651634 | 36800459 | 1 | 1 | 1 | 3 | 01.3.05.23-0061 | ФССЦ-2001, 01.3.05.23-0061, приказ Минстроя России №1039/пр от 30.12.2016г. | Натр едкий (сода каустическая) технический, марки ТД | 1348 | 1009 | т | т | 1000 | 0.00011 | 5850 | 0 | 0 | 0 | 0 | 1 | 0 |  | 0.00011 | 2 | 39651637 | 864 | 0 | 0 | 0 | 0 | 0 | 0 | 0 | 0
307 | 39651645 | 39651634 | 36801796 | 1 | 1 | 1 | 3 | 01.7.03.01-0005 | ФССЦ-2001, 01.7.03.01-0005, приказ Минстроя России №1039/пр от 30.12.2016г. | Вода дистиллированная | 1346 | 1009 | кг | кг | 1 | 2.8 | 4.16 | 0 | 0 | 0 | 0 | 1 | 0 |  | 2.8 | 2 | 39651638 | 865 | 0 | 0 | 0 | 0 | 0 | 0 | 0 | 0
307 | 39651646 | 39651634 | 36828215 | 1 | 1 | 1 | 3 | 10.1.01.02-0011 | ФССЦ-2001, 10.1.01.02-0011, приказ Минстроя России №1039/пр от 30.12.2016г. | Алюминиевые сплавы литейные в чушках марки АК5М2 | 1348 | 1009 | т | т | 1000 | 3e-05 | 41210 | 0 | 0 | 0 | 0 | 1 | 0 |  | 3e-05 | 2 | 39651639 | 866 | 0 | 0 | 0 | 0 | 0 | 0 | 0 | 0
307 | 39651647 | 39651634 | 36799065 | 17 | 1 | 1 | 3 | 999-9950 |  | Вспомогательные ненормируемые материалы (2% от ОЗП) | 1374 | 1013 | РУБ | РУБ | 1 | 0.4 | 1 | 0 | 0 | 0 | 0 | 1 | 0 |  | 0.4 | 2 | 39651640 | 868 | 0 | 0 | 0 | 0 | 0 | 0 | 0 | 0
310 | 39651659 | 39651649 | 37072887 | 1 | 1 | 1 | 1 | 1-100-44 |  | Рабочий среднего разряда 4.4 | 1191 | 1013 | чел.-ч. | чел.-ч. | 1 | 10.3 | 0 | 0 | 0 | 10.21 | 0 | 1 | 1 | )*1,35 | 13.905 | 2 | 39651650 | 869 | 0 | 0 | 0 | 0 | 0 | 0 | 0 | 0
310 | 39651660 | 39651649 | 36800120 | 1 | 1 | 1 | 3 | 01.3.01.07-0009 | ФССЦ-2001, 01.3.01.07-0009, приказ Минстроя России №1039/пр от 30.12.2016г. | Спирт этиловый ректификованный технический, сорт I | 1346 | 1009 | кг | кг | 1 | 0.056 | 38.89 | 0 | 0 | 0 | 0 | 1 | 0 |  | 0.056 | 2 | 39651651 | 870 | 0 | 0 | 0 | 0 | 0 | 0 | 0 | 0
310 | 39651661 | 39651649 | 36800366 | 1 | 1 | 1 | 3 | 01.3.05.11-0001 | ФССЦ-2001, 01.3.05.11-0001, приказ Минстроя России №1039/пр от 30.12.2016г. | Дихлорэтан технический, сорт I | 1348 | 1009 | т | т | 1000 | 2e-05 | 4934.48 | 0 | 0 | 0 | 0 | 1 | 0 |  | 2e-05 | 2 | 39651652 | 871 | 0 | 0 | 0 | 0 | 0 | 0 | 0 | 0
310 | 39651662 | 39651649 | 36800424 | 1 | 1 | 1 | 3 | 01.3.05.17-0002 | ФССЦ-2001, 01.3.05.17-0002, приказ Минстроя России №1039/пр от 30.12.2016г. | Канифоль сосновая | 1346 | 1009 | кг | кг | 1 | 0.032 | 27.74 | 0 | 0 | 0 | 0 | 1 | 0 |  | 0.032 | 2 | 39651653 | 872 | 0 | 0 | 0 | 0 | 0 | 0 | 0 | 0
310 | 39651663 | 39651649 | 36829537 | 1 | 1 | 1 | 3 | 10.3.02.03-0013 | ФССЦ-2001, 10.3.02.03-0013, приказ Минстроя России №1039/пр от 30.12.2016г. | Припои оловянно-свинцовые бессурьмянистые марки ПОС61 | 1346 | 1009 | кг | кг | 1 | 0.136 | 114.22 | 0 | 0 | 0 | 0 | 1 | 0 |  | 0.136 | 2 | 39651654 | 873 | 0 | 0 | 0 | 0 | 0 | 0 | 0 | 0
310 | 39651664 | 39651649 | 36838420 | 1 | 1 | 1 | 3 | 14.4.03.11-0005 | ФССЦ-2001, 14.4.03.11-0005, приказ Минстроя России №1039/пр от 30.12.2016г. | Лак НЦ-62 | 1348 | 1009 | т | т | 1000 | 3e-05 | 27921.97 | 0 | 0 | 0 | 0 | 1 | 0 |  | 3e-05 | 2 | 39651655 | 874 | 0 | 0 | 0 | 0 | 0 | 0 | 0 | 0
310 | 39651665 | 39651649 | 36867794 | 1 | 1 | 1 | 3 | 24.3.01.01-0002 | ФССЦ-2001, 24.3.01.01-0002, приказ Минстроя России №1039/пр от 30.12.2016г. | Трубка полихлорвиниловая | 1346 | 1009 | кг | кг | 1 | 0.04 | 35.7 | 0 | 0 | 0 | 0 | 1 | 0 |  | 0.04 | 2 | 39651656 | 875 | 0 | 0 | 0 | 0 | 0 | 0 | 0 | 0
310 | 39651666 | 39651649 | 36870820 | 1 | 1 | 1 | 3 | 25.2.01.01-0017 | ФССЦ-2001, 25.2.01.01-0017, приказ Минстроя России №1039/пр от 30.12.2016г. | Бирки маркировочные пластмассовые | 1355 | 1010 | 100 шт. | 100 шт. | 100 | 1 | 30.74 | 0 | 0 | 0 | 0 | 1 | 0 |  | 1 | 2 | 39651657 | 876 | 0 | 0 | 0 | 0 | 0 | 0 | 0 | 0
310 | 39651667 | 39651649 | 36799065 | 17 | 1 | 1 | 3 | 999-9950 |  | Вспомогательные ненормируемые материалы (2% от ОЗП) | 1374 | 1013 | РУБ | РУБ | 1 | 2.1 | 1 | 0 | 0 | 0 | 0 | 1 | 0 |  | 2.1 | 2 | 39651658 | 877 | 0 | 0 | 0 | 0 | 0 | 0 | 0 | 0
311 | 39651659 | 39651649 | 37072887 | 1 | 1 | 1 | 1 | 1-100-44 |  | Рабочий среднего разряда 4.4 | 1191 | 1013 | чел.-ч. | чел.-ч. | 1 | 10.3 | 0 | 0 | 0 | 10.21 | 0 | 1 | 1 | )*1,35 | 13.905 | 2 | 39651650 | 878 | 0 | 0 | 0 | 0 | 0 | 0 | 0 | 0
311 | 39651660 | 39651649 | 36800120 | 1 | 1 | 1 | 3 | 01.3.01.07-0009 | ФССЦ-2001, 01.3.01.07-0009, приказ Минстроя России №1039/пр от 30.12.2016г. | Спирт этиловый ректификованный технический, сорт I | 1346 | 1009 | кг | кг | 1 | 0.056 | 38.89 | 0 | 0 | 0 | 0 | 1 | 0 |  | 0.056 | 2 | 39651651 | 879 | 0 | 0 | 0 | 0 | 0 | 0 | 0 | 0
311 | 39651661 | 39651649 | 36800366 | 1 | 1 | 1 | 3 | 01.3.05.11-0001 | ФССЦ-2001, 01.3.05.11-0001, приказ Минстроя России №1039/пр от 30.12.2016г. | Дихлорэтан технический, сорт I | 1348 | 1009 | т | т | 1000 | 2e-05 | 4934.48 | 0 | 0 | 0 | 0 | 1 | 0 |  | 2e-05 | 2 | 39651652 | 880 | 0 | 0 | 0 | 0 | 0 | 0 | 0 | 0
311 | 39651662 | 39651649 | 36800424 | 1 | 1 | 1 | 3 | 01.3.05.17-0002 | ФССЦ-2001, 01.3.05.17-0002, приказ Минстроя России №1039/пр от 30.12.2016г. | Канифоль сосновая | 1346 | 1009 | кг | кг | 1 | 0.032 | 27.74 | 0 | 0 | 0 | 0 | 1 | 0 |  | 0.032 | 2 | 39651653 | 881 | 0 | 0 | 0 | 0 | 0 | 0 | 0 | 0
311 | 39651663 | 39651649 | 36829537 | 1 | 1 | 1 | 3 | 10.3.02.03-0013 | ФССЦ-2001, 10.3.02.03-0013, приказ Минстроя России №1039/пр от 30.12.2016г. | Припои оловянно-свинцовые бессурьмянистые марки ПОС61 | 1346 | 1009 | кг | кг | 1 | 0.136 | 114.22 | 0 | 0 | 0 | 0 | 1 | 0 |  | 0.136 | 2 | 39651654 | 882 | 0 | 0 | 0 | 0 | 0 | 0 | 0 | 0
311 | 39651664 | 39651649 | 36838420 | 1 | 1 | 1 | 3 | 14.4.03.11-0005 | ФССЦ-2001, 14.4.03.11-0005, приказ Минстроя России №1039/пр от 30.12.2016г. | Лак НЦ-62 | 1348 | 1009 | т | т | 1000 | 3e-05 | 27921.97 | 0 | 0 | 0 | 0 | 1 | 0 |  | 3e-05 | 2 | 39651655 | 883 | 0 | 0 | 0 | 0 | 0 | 0 | 0 | 0
311 | 39651665 | 39651649 | 36867794 | 1 | 1 | 1 | 3 | 24.3.01.01-0002 | ФССЦ-2001, 24.3.01.01-0002, приказ Минстроя России №1039/пр от 30.12.2016г. | Трубка полихлорвиниловая | 1346 | 1009 | кг | кг | 1 | 0.04 | 35.7 | 0 | 0 | 0 | 0 | 1 | 0 |  | 0.04 | 2 | 39651656 | 884 | 0 | 0 | 0 | 0 | 0 | 0 | 0 | 0
311 | 39651666 | 39651649 | 36870820 | 1 | 1 | 1 | 3 | 25.2.01.01-0017 | ФССЦ-2001, 25.2.01.01-0017, приказ Минстроя России №1039/пр от 30.12.2016г. | Бирки маркировочные пластмассовые | 1355 | 1010 | 100 шт. | 100 шт. | 100 | 1 | 30.74 | 0 | 0 | 0 | 0 | 1 | 0 |  | 1 | 2 | 39651657 | 885 | 0 | 0 | 0 | 0 | 0 | 0 | 0 | 0
311 | 39651667 | 39651649 | 36799065 | 17 | 1 | 1 | 3 | 999-9950 |  | Вспомогательные ненормируемые материалы (2% от ОЗП) | 1374 | 1013 | РУБ | РУБ | 1 | 2.1 | 1 | 0 | 0 | 0 | 0 | 1 | 0 |  | 2.1 | 2 | 39651658 | 886 | 0 | 0 | 0 | 0 | 0 | 0 | 0 | 0
312 | 39651682 | 39651668 | 37071037 | 1 | 1 | 1 | 1 | 1-100-40 |  | Рабочий среднего разряда 4 | 1191 | 1013 | чел.-ч. | чел.-ч. | 1 | 28.1 | 0 | 0 | 0 | 9.62 | 0 | 1 | 1 | )*1,35 | 37.935 | 2 | 39651669 | 887 | 0 | 0 | 0 | 0 | 0 | 0 | 0 | 0
312 | 39651683 | 39651668 | 37064876 | 1 | 1 | 1 | 1 | 4-100-00 |  | Затраты труда машинистов | 1191 | 1013 | чел.-ч. | чел.-ч. | 1 | 0.93 | 0 | 0 | 0 | 0 | 0 | 1 | 2 | )*1,35 | 1.2555 | 2 | 39651670 | 888 | 0 | 0 | 0 | 0 | 0 | 0 | 0 | 0
312 | 39651684 | 39651668 | 36882159 | 1 | 1 | 1 | 2 | 91.05.05-014 | ФСЭМ-2001, 91.05.05-014, приказ Минстроя России №1039/пр от 30.12.2016г. | Краны на автомобильном ходу, грузоподъемность 10 т | 1368 | 1011 | маш.-ч | маш.-ч | 1 | 0.58 | 0 | 111.99 | 13.5 | 0 | 0 | 1 | 0 | )*1,35 | 0.783 | 2 | 39651671 | 889 | 0 | 0 | 0 | 0 | 0 | 0 | 0 | 0
312 | 39651685 | 39651668 | 36883554 | 1 | 1 | 1 | 2 | 91.14.02-001 | ФСЭМ-2001, 91.14.02-001, приказ Минстроя России №1039/пр от 30.12.2016г. | Автомобили бортовые, грузоподъемность до 5 т | 1368 | 1011 | маш.-ч | маш.-ч | 1 | 0.35 | 0 | 65.71 | 11.6 | 0 | 0 | 1 | 0 | )*1,35 | 0.4725 | 2 | 39651672 | 890 | 0 | 0 | 0 | 0 | 0 | 0 | 0 | 0
312 | 39651686 | 39651668 | 36883858 | 1 | 1 | 1 | 2 | 91.17.04-233 | ФСЭМ-2001, 91.17.04-233, приказ Минстроя России №1039/пр от 30.12.2016г. | Установки для сварки ручной дуговой (постоянного тока) | 1368 | 1011 | маш.-ч | маш.-ч | 1 | 2.4 | 0 | 8.1 | 0 | 0 | 0 | 1 | 0 | )*1,35 | 3.24 | 2 | 39651673 | 891 | 0 | 0 | 0 | 0 | 0 | 0 | 0 | 0
312 | 39651687 | 39651668 | 36800159 | 1 | 1 | 1 | 3 | 01.3.02.08-0001 | ФССЦ-2001, 01.3.02.08-0001, приказ Минстроя России №1039/пр от 30.12.2016г. | Кислород технический газообразный | 1339 | 1007 | м3 | м3 | 1 | 1.6 | 6.22 | 0 | 0 | 0 | 0 | 1 | 0 |  | 1.6 | 2 | 39651674 | 892 | 0 | 0 | 0 | 0 | 0 | 0 | 0 | 0
312 | 39651688 | 39651668 | 36800166 | 1 | 1 | 1 | 3 | 01.3.02.09-0022 | ФССЦ-2001, 01.3.02.09-0022, приказ Минстроя России №1039/пр от 30.12.2016г. | Пропан-бутан, смесь техническая | 1346 | 1009 | кг | кг | 1 | 0.4 | 6.09 | 0 | 0 | 0 | 0 | 1 | 0 |  | 0.4 | 2 | 39651675 | 893 | 0 | 0 | 0 | 0 | 0 | 0 | 0 | 0
312 | 39651689 | 39651668 | 36800363 | 1 | 1 | 1 | 3 | 01.3.05.10-0005 | ФССЦ-2001, 01.3.05.10-0005, приказ Минстроя России №1039/пр от 30.12.2016г. | Графит серебристый | 1346 | 1009 | кг | кг | 1 | 0.8 | 9.75 | 0 | 0 | 0 | 0 | 1 | 0 |  | 0.8 | 2 | 39651676 | 894 | 0 | 0 | 0 | 0 | 0 | 0 | 0 | 0
312 | 39651690 | 39651668 | 36803257 | 1 | 1 | 1 | 3 | 01.7.11.07-0033 | ФССЦ-2001, 01.7.11.07-0033, приказ Минстроя России №1039/пр от 30.12.2016г. | Электроды диаметром 4 мм Э42А | 1348 | 1009 | т | т | 1000 | 0.00011 | 10578 | 0 | 0 | 0 | 0 | 1 | 0 |  | 0.00011 | 2 | 39651677 | 895 | 0 | 0 | 0 | 0 | 0 | 0 | 0 | 0
312 | 39651691 | 39651668 | 36823298 | 1 | 1 | 1 | 3 | 07.2.07.13-0171 | ФССЦ-2001, 07.2.07.13-0171, приказ Минстроя России №1039/пр от 30.12.2016г. | Подкладки металлические | 1346 | 1009 | кг | кг | 1 | 20 | 12.6 | 0 | 0 | 0 | 0 | 1 | 0 |  | 20 | 2 | 39651678 | 896 | 0 | 0 | 0 | 0 | 0 | 0 | 0 | 0
312 | 39651692 | 39651668 | 36799065 | 17 | 1 | 1 | 3 | 999-9950 |  | Вспомогательные ненормируемые материалы (2% от ОЗП) | 1374 | 1013 | РУБ | РУБ | 1 | 5.41 | 1 | 0 | 0 | 0 | 0 | 1 | 0 |  | 5.41 | 2 | 39651679 | 897 | 0 | 0 | 0 | 0 | 0 | 0 | 0 | 0
313 | 39651682 | 39651668 | 37071037 | 1 | 1 | 1 | 1 | 1-100-40 |  | Рабочий среднего разряда 4 | 1191 | 1013 | чел.-ч. | чел.-ч. | 1 | 28.1 | 0 | 0 | 0 | 9.62 | 0 | 1 | 1 | )*1,35 | 37.935 | 2 | 39651669 | 899 | 0 | 0 | 0 | 0 | 0 | 0 | 0 | 0
313 | 39651683 | 39651668 | 37064876 | 1 | 1 | 1 | 1 | 4-100-00 |  | Затраты труда машинистов | 1191 | 1013 | чел.-ч. | чел.-ч. | 1 | 0.93 | 0 | 0 | 0 | 0 | 0 | 1 | 2 | )*1,35 | 1.2555 | 2 | 39651670 | 900 | 0 | 0 | 0 | 0 | 0 | 0 | 0 | 0
313 | 39651684 | 39651668 | 36882159 | 1 | 1 | 1 | 2 | 91.05.05-014 | ФСЭМ-2001, 91.05.05-014, приказ Минстроя России №1039/пр от 30.12.2016г. | Краны на автомобильном ходу, грузоподъемность 10 т | 1368 | 1011 | маш.-ч | маш.-ч | 1 | 0.58 | 0 | 111.99 | 13.5 | 0 | 0 | 1 | 0 | )*1,35 | 0.783 | 2 | 39651671 | 901 | 0 | 0 | 0 | 0 | 0 | 0 | 0 | 0
313 | 39651685 | 39651668 | 36883554 | 1 | 1 | 1 | 2 | 91.14.02-001 | ФСЭМ-2001, 91.14.02-001, приказ Минстроя России №1039/пр от 30.12.2016г. | Автомобили бортовые, грузоподъемность до 5 т | 1368 | 1011 | маш.-ч | маш.-ч | 1 | 0.35 | 0 | 65.71 | 11.6 | 0 | 0 | 1 | 0 | )*1,35 | 0.4725 | 2 | 39651672 | 902 | 0 | 0 | 0 | 0 | 0 | 0 | 0 | 0
313 | 39651686 | 39651668 | 36883858 | 1 | 1 | 1 | 2 | 91.17.04-233 | ФСЭМ-2001, 91.17.04-233, приказ Минстроя России №1039/пр от 30.12.2016г. | Установки для сварки ручной дуговой (постоянного тока) | 1368 | 1011 | маш.-ч | маш.-ч | 1 | 2.4 | 0 | 8.1 | 0 | 0 | 0 | 1 | 0 | )*1,35 | 3.24 | 2 | 39651673 | 903 | 0 | 0 | 0 | 0 | 0 | 0 | 0 | 0
313 | 39651687 | 39651668 | 36800159 | 1 | 1 | 1 | 3 | 01.3.02.08-0001 | ФССЦ-2001, 01.3.02.08-0001, приказ Минстроя России №1039/пр от 30.12.2016г. | Кислород технический газообразный | 1339 | 1007 | м3 | м3 | 1 | 1.6 | 6.22 | 0 | 0 | 0 | 0 | 1 | 0 |  | 1.6 | 2 | 39651674 | 904 | 0 | 0 | 0 | 0 | 0 | 0 | 0 | 0
313 | 39651688 | 39651668 | 36800166 | 1 | 1 | 1 | 3 | 01.3.02.09-0022 | ФССЦ-2001, 01.3.02.09-0022, приказ Минстроя России №1039/пр от 30.12.2016г. | Пропан-бутан, смесь техническая | 1346 | 1009 | кг | кг | 1 | 0.4 | 6.09 | 0 | 0 | 0 | 0 | 1 | 0 |  | 0.4 | 2 | 39651675 | 905 | 0 | 0 | 0 | 0 | 0 | 0 | 0 | 0
313 | 39651689 | 39651668 | 36800363 | 1 | 1 | 1 | 3 | 01.3.05.10-0005 | ФССЦ-2001, 01.3.05.10-0005, приказ Минстроя России №1039/пр от 30.12.2016г. | Графит серебристый | 1346 | 1009 | кг | кг | 1 | 0.8 | 9.75 | 0 | 0 | 0 | 0 | 1 | 0 |  | 0.8 | 2 | 39651676 | 906 | 0 | 0 | 0 | 0 | 0 | 0 | 0 | 0
313 | 39651690 | 39651668 | 36803257 | 1 | 1 | 1 | 3 | 01.7.11.07-0033 | ФССЦ-2001, 01.7.11.07-0033, приказ Минстроя России №1039/пр от 30.12.2016г. | Электроды диаметром 4 мм Э42А | 1348 | 1009 | т | т | 1000 | 0.00011 | 10578 | 0 | 0 | 0 | 0 | 1 | 0 |  | 0.00011 | 2 | 39651677 | 907 | 0 | 0 | 0 | 0 | 0 | 0 | 0 | 0
313 | 39651691 | 39651668 | 36823298 | 1 | 1 | 1 | 3 | 07.2.07.13-0171 | ФССЦ-2001, 07.2.07.13-0171, приказ Минстроя России №1039/пр от 30.12.2016г. | Подкладки металлические | 1346 | 1009 | кг | кг | 1 | 20 | 12.6 | 0 | 0 | 0 | 0 | 1 | 0 |  | 20 | 2 | 39651678 | 908 | 0 | 0 | 0 | 0 | 0 | 0 | 0 | 0
313 | 39651692 | 39651668 | 36799065 | 17 | 1 | 1 | 3 | 999-9950 |  | Вспомогательные ненормируемые материалы (2% от ОЗП) | 1374 | 1013 | РУБ | РУБ | 1 | 5.41 | 1 | 0 | 0 | 0 | 0 | 1 | 0 |  | 5.41 | 2 | 39651679 | 909 | 0 | 0 | 0 | 0 | 0 | 0 | 0 | 0
316 | 39656439 | 39656438 | 37071037 | 1 | 1 | 1 | 1 | 1-100-40 |  | Рабочий среднего разряда 4 | 1191 | 1013 | чел.-ч. | чел.-ч. | 1 | 28.1 | 0 | 0 | 0 | 9.62 | 0 | 1 | 1 |  | 28.1 | 2 | 39656439 | 911 | 0 | 0 | 0 | 0 | 0 | 0 | 0 | 0
316 | 39656440 | 39656438 | 37064876 | 1 | 1 | 1 | 1 | 4-100-00 |  | Затраты труда машинистов | 1191 | 1013 | чел.-ч. | чел.-ч. | 1 | 0.93 | 0 | 0 | 0 | 0 | 0 | 1 | 2 |  | 0.93 | 2 | 39656440 | 912 | 0 | 0 | 0 | 0 | 0 | 0 | 0 | 0
316 | 39656441 | 39656438 | 36882159 | 1 | 1 | 1 | 2 | 91.05.05-014 | ФСЭМ-2001, 91.05.05-014, приказ Минстроя России №1039/пр от 30.12.2016г. | Краны на автомобильном ходу, грузоподъемность 10 т | 1368 | 1011 | маш.-ч | маш.-ч | 1 | 0.58 | 0 | 111.99 | 13.5 | 0 | 0 | 1 | 0 |  | 0.58 | 2 | 39656441 | 913 | 0 | 0 | 0 | 0 | 0 | 0 | 0 | 0
316 | 39656442 | 39656438 | 36883554 | 1 | 1 | 1 | 2 | 91.14.02-001 | ФСЭМ-2001, 91.14.02-001, приказ Минстроя России №1039/пр от 30.12.2016г. | Автомобили бортовые, грузоподъемность до 5 т | 1368 | 1011 | маш.-ч | маш.-ч | 1 | 0.35 | 0 | 65.71 | 11.6 | 0 | 0 | 1 | 0 |  | 0.35 | 2 | 39656442 | 914 | 0 | 0 | 0 | 0 | 0 | 0 | 0 | 0
316 | 39656443 | 39656438 | 36883858 | 1 | 1 | 1 | 2 | 91.17.04-233 | ФСЭМ-2001, 91.17.04-233, приказ Минстроя России №1039/пр от 30.12.2016г. | Установки для сварки ручной дуговой (постоянного тока) | 1368 | 1011 | маш.-ч | маш.-ч | 1 | 2.4 | 0 | 8.1 | 0 | 0 | 0 | 1 | 0 |  | 2.4 | 2 | 39656443 | 915 | 0 | 0 | 0 | 0 | 0 | 0 | 0 | 0
316 | 39656444 | 39656438 | 36800159 | 1 | 1 | 1 | 3 | 01.3.02.08-0001 | ФССЦ-2001, 01.3.02.08-0001, приказ Минстроя России №1039/пр от 30.12.2016г. | Кислород технический газообразный | 1339 | 1007 | м3 | м3 | 1 | 1.6 | 6.22 | 0 | 0 | 0 | 0 | 1 | 0 |  | 1.6 | 2 | 39656444 | 916 | 0 | 0 | 0 | 0 | 0 | 0 | 0 | 0
316 | 39656445 | 39656438 | 36800166 | 1 | 1 | 1 | 3 | 01.3.02.09-0022 | ФССЦ-2001, 01.3.02.09-0022, приказ Минстроя России №1039/пр от 30.12.2016г. | Пропан-бутан, смесь техническая | 1346 | 1009 | кг | кг | 1 | 0.4 | 6.09 | 0 | 0 | 0 | 0 | 1 | 0 |  | 0.4 | 2 | 39656445 | 917 | 0 | 0 | 0 | 0 | 0 | 0 | 0 | 0
316 | 39656446 | 39656438 | 36800363 | 1 | 1 | 1 | 3 | 01.3.05.10-0005 | ФССЦ-2001, 01.3.05.10-0005, приказ Минстроя России №1039/пр от 30.12.2016г. | Графит серебристый | 1346 | 1009 | кг | кг | 1 | 0.8 | 9.75 | 0 | 0 | 0 | 0 | 1 | 0 |  | 0.8 | 2 | 39656446 | 918 | 0 | 0 | 0 | 0 | 0 | 0 | 0 | 0
316 | 39656447 | 39656438 | 36803257 | 1 | 1 | 1 | 3 | 01.7.11.07-0033 | ФССЦ-2001, 01.7.11.07-0033, приказ Минстроя России №1039/пр от 30.12.2016г. | Электроды диаметром 4 мм Э42А | 1348 | 1009 | т | т | 1000 | 0.00011 | 10578 | 0 | 0 | 0 | 0 | 1 | 0 |  | 0.00011 | 2 | 39656447 | 919 | 0 | 0 | 0 | 0 | 0 | 0 | 0 | 0
316 | 39656448 | 39656438 | 36823298 | 1 | 1 | 1 | 3 | 07.2.07.13-0171 | ФССЦ-2001, 07.2.07.13-0171, приказ Минстроя России №1039/пр от 30.12.2016г. | Подкладки металлические | 1346 | 1009 | кг | кг | 1 | 20 | 12.6 | 0 | 0 | 0 | 0 | 1 | 0 |  | 20 | 2 | 39656448 | 920 | 0 | 0 | 0 | 0 | 0 | 0 | 0 | 0
316 | 39656449 | 39656438 | 36799065 | 17 | 1 | 1 | 3 | 999-9950 |  | Вспомогательные ненормируемые материалы (2% от ОЗП) | 1374 | 1013 | РУБ | РУБ | 1 | 5.41 | 1 | 0 | 0 | 0 | 0 | 1 | 0 |  | 5.41 | 2 | 39656449 | 921 | 0 | 0 | 0 | 0 | 0 | 0 | 0 | 0
317 | 39656439 | 39656438 | 37071037 | 1 | 1 | 1 | 1 | 1-100-40 |  | Рабочий среднего разряда 4 | 1191 | 1013 | чел.-ч. | чел.-ч. | 1 | 28.1 | 0 | 0 | 0 | 9.62 | 0 | 1 | 1 |  | 28.1 | 2 | 39656439 | 924 | 0 | 0 | 0 | 0 | 0 | 0 | 0 | 0
317 | 39656440 | 39656438 | 37064876 | 1 | 1 | 1 | 1 | 4-100-00 |  | Затраты труда машинистов | 1191 | 1013 | чел.-ч. | чел.-ч. | 1 | 0.93 | 0 | 0 | 0 | 0 | 0 | 1 | 2 |  | 0.93 | 2 | 39656440 | 925 | 0 | 0 | 0 | 0 | 0 | 0 | 0 | 0
317 | 39656441 | 39656438 | 36882159 | 1 | 1 | 1 | 2 | 91.05.05-014 | ФСЭМ-2001, 91.05.05-014, приказ Минстроя России №1039/пр от 30.12.2016г. | Краны на автомобильном ходу, грузоподъемность 10 т | 1368 | 1011 | маш.-ч | маш.-ч | 1 | 0.58 | 0 | 111.99 | 13.5 | 0 | 0 | 1 | 0 |  | 0.58 | 2 | 39656441 | 926 | 0 | 0 | 0 | 0 | 0 | 0 | 0 | 0
317 | 39656442 | 39656438 | 36883554 | 1 | 1 | 1 | 2 | 91.14.02-001 | ФСЭМ-2001, 91.14.02-001, приказ Минстроя России №1039/пр от 30.12.2016г. | Автомобили бортовые, грузоподъемность до 5 т | 1368 | 1011 | маш.-ч | маш.-ч | 1 | 0.35 | 0 | 65.71 | 11.6 | 0 | 0 | 1 | 0 |  | 0.35 | 2 | 39656442 | 927 | 0 | 0 | 0 | 0 | 0 | 0 | 0 | 0
317 | 39656443 | 39656438 | 36883858 | 1 | 1 | 1 | 2 | 91.17.04-233 | ФСЭМ-2001, 91.17.04-233, приказ Минстроя России №1039/пр от 30.12.2016г. | Установки для сварки ручной дуговой (постоянного тока) | 1368 | 1011 | маш.-ч | маш.-ч | 1 | 2.4 | 0 | 8.1 | 0 | 0 | 0 | 1 | 0 |  | 2.4 | 2 | 39656443 | 928 | 0 | 0 | 0 | 0 | 0 | 0 | 0 | 0
317 | 39656444 | 39656438 | 36800159 | 1 | 1 | 1 | 3 | 01.3.02.08-0001 | ФССЦ-2001, 01.3.02.08-0001, приказ Минстроя России №1039/пр от 30.12.2016г. | Кислород технический газообразный | 1339 | 1007 | м3 | м3 | 1 | 1.6 | 6.22 | 0 | 0 | 0 | 0 | 1 | 0 |  | 1.6 | 2 | 39656444 | 929 | 0 | 0 | 0 | 0 | 0 | 0 | 0 | 0
317 | 39656445 | 39656438 | 36800166 | 1 | 1 | 1 | 3 | 01.3.02.09-0022 | ФССЦ-2001, 01.3.02.09-0022, приказ Минстроя России №1039/пр от 30.12.2016г. | Пропан-бутан, смесь техническая | 1346 | 1009 | кг | кг | 1 | 0.4 | 6.09 | 0 | 0 | 0 | 0 | 1 | 0 |  | 0.4 | 2 | 39656445 | 930 | 0 | 0 | 0 | 0 | 0 | 0 | 0 | 0
317 | 39656446 | 39656438 | 36800363 | 1 | 1 | 1 | 3 | 01.3.05.10-0005 | ФССЦ-2001, 01.3.05.10-0005, приказ Минстроя России №1039/пр от 30.12.2016г. | Графит серебристый | 1346 | 1009 | кг | кг | 1 | 0.8 | 9.75 | 0 | 0 | 0 | 0 | 1 | 0 |  | 0.8 | 2 | 39656446 | 931 | 0 | 0 | 0 | 0 | 0 | 0 | 0 | 0
317 | 39656447 | 39656438 | 36803257 | 1 | 1 | 1 | 3 | 01.7.11.07-0033 | ФССЦ-2001, 01.7.11.07-0033, приказ Минстроя России №1039/пр от 30.12.2016г. | Электроды диаметром 4 мм Э42А | 1348 | 1009 | т | т | 1000 | 0.00011 | 10578 | 0 | 0 | 0 | 0 | 1 | 0 |  | 0.00011 | 2 | 39656447 | 932 | 0 | 0 | 0 | 0 | 0 | 0 | 0 | 0
317 | 39656448 | 39656438 | 36823298 | 1 | 1 | 1 | 3 | 07.2.07.13-0171 | ФССЦ-2001, 07.2.07.13-0171, приказ Минстроя России №1039/пр от 30.12.2016г. | Подкладки металлические | 1346 | 1009 | кг | кг | 1 | 20 | 12.6 | 0 | 0 | 0 | 0 | 1 | 0 |  | 20 | 2 | 39656448 | 933 | 0 | 0 | 0 | 0 | 0 | 0 | 0 | 0
317 | 39656449 | 39656438 | 36799065 | 17 | 1 | 1 | 3 | 999-9950 |  | Вспомогательные ненормируемые материалы (2% от ОЗП) | 1374 | 1013 | РУБ | РУБ | 1 | 5.41 | 1 | 0 | 0 | 0 | 0 | 1 | 0 |  | 5.41 | 2 | 39656449 | 934 | 0 | 0 | 0 | 0 | 0 | 0 | 0 | 0
322 | 39656401 | 39656395 | 37113247 | 1 | 1 | 1 | 1 | 1-100-50 |  | Рабочий среднего разряда 5 | 1191 | 1013 | чел.-ч. | чел.-ч. | 1 | 6 | 0 | 0 | 0 | 11.09 | 0 | 1 | 1 | )*1,35 | 8.1 | 2 | 39656396 | 937 | 0 | 0 | 0 | 0 | 0 | 0 | 0 | 0
322 | 39656402 | 39656395 | 37064876 | 1 | 1 | 1 | 1 | 4-100-00 |  | Затраты труда машинистов | 1191 | 1013 | чел.-ч. | чел.-ч. | 1 | 0.77 | 0 | 0 | 0 | 0 | 0 | 1 | 2 | )*1,35 | 1.0395 | 2 | 39656397 | 938 | 0 | 0 | 0 | 0 | 0 | 0 | 0 | 0
322 | 39656403 | 39656395 | 36883320 | 1 | 1 | 1 | 2 | 91.11.01-012 | ФСЭМ-2001, 91.11.01-012, приказ Минстроя России №1039/пр от 30.12.2016г. | Машина монтажная для выполнения работ при прокладке и монтаже кабеля на базе автомобиля ГАЗ-66 | 1368 | 1011 | маш.-ч | маш.-ч | 1 | 0.77 | 0 | 110.86 | 11.6 | 0 | 0 | 1 | 0 | )*1,35 | 1.0395 | 2 | 39656398 | 939 | 0 | 0 | 0 | 0 | 0 | 0 | 0 | 0
322 | 39656404 | 39656395 | 36799065 | 17 | 1 | 1 | 3 | 999-9950 |  | Вспомогательные ненормируемые материалы (2% от ОЗП) | 1374 | 1013 | РУБ | РУБ | 1 | 1.33 | 1 | 0 | 0 | 0 | 0 | 1 | 0 |  | 1.33 | 2 | 39656400 | 941 | 0 | 0 | 0 | 0 | 0 | 0 | 0 | 0
323 | 39656401 | 39656395 | 37113247 | 1 | 1 | 1 | 1 | 1-100-50 |  | Рабочий среднего разряда 5 | 1191 | 1013 | чел.-ч. | чел.-ч. | 1 | 6 | 0 | 0 | 0 | 11.09 | 0 | 1 | 1 | )*1,35 | 8.1 | 2 | 39656396 | 942 | 0 | 0 | 0 | 0 | 0 | 0 | 0 | 0
323 | 39656402 | 39656395 | 37064876 | 1 | 1 | 1 | 1 | 4-100-00 |  | Затраты труда машинистов | 1191 | 1013 | чел.-ч. | чел.-ч. | 1 | 0.77 | 0 | 0 | 0 | 0 | 0 | 1 | 2 | )*1,35 | 1.0395 | 2 | 39656397 | 943 | 0 | 0 | 0 | 0 | 0 | 0 | 0 | 0
323 | 39656403 | 39656395 | 36883320 | 1 | 1 | 1 | 2 | 91.11.01-012 | ФСЭМ-2001, 91.11.01-012, приказ Минстроя России №1039/пр от 30.12.2016г. | Машина монтажная для выполнения работ при прокладке и монтаже кабеля на базе автомобиля ГАЗ-66 | 1368 | 1011 | маш.-ч | маш.-ч | 1 | 0.77 | 0 | 110.86 | 11.6 | 0 | 0 | 1 | 0 | )*1,35 | 1.0395 | 2 | 39656398 | 944 | 0 | 0 | 0 | 0 | 0 | 0 | 0 | 0
323 | 39656404 | 39656395 | 36799065 | 17 | 1 | 1 | 3 | 999-9950 |  | Вспомогательные ненормируемые материалы (2% от ОЗП) | 1374 | 1013 | РУБ | РУБ | 1 | 1.33 | 1 | 0 | 0 | 0 | 0 | 1 | 0 |  | 1.33 | 2 | 39656400 | 946 | 0 | 0 | 0 | 0 | 0 | 0 | 0 | 0
326 | 39656461 | 39656460 | 37077359 | 1 | 1 | 1 | 1 | 1-100-46 |  | Рабочий среднего разряда 4.6 | 1191 | 1013 | чел.-ч. | чел.-ч. | 1 | 0.9 | 0 | 0 | 0 | 10.5 | 0 | 1 | 1 |  | 0.9 | 2 | 39656461 | 947 | 0 | 0 | 0 | 0 | 0 | 0 | 0 | 0
326 | 39656462 | 39656460 | 37064876 | 1 | 1 | 1 | 1 | 4-100-00 |  | Затраты труда машинистов | 1191 | 1013 | чел.-ч. | чел.-ч. | 1 | 0.2 | 0 | 0 | 0 | 0 | 0 | 1 | 2 |  | 0.2 | 2 | 39656462 | 948 | 0 | 0 | 0 | 0 | 0 | 0 | 0 | 0
326 | 39656463 | 39656460 | 36882159 | 1 | 1 | 1 | 2 | 91.05.05-014 | ФСЭМ-2001, 91.05.05-014, приказ Минстроя России №1039/пр от 30.12.2016г. | Краны на автомобильном ходу, грузоподъемность 10 т | 1368 | 1011 | маш.-ч | маш.-ч | 1 | 0.1 | 0 | 111.99 | 13.5 | 0 | 0 | 1 | 0 |  | 0.1 | 2 | 39656463 | 949 | 0 | 0 | 0 | 0 | 0 | 0 | 0 | 0
326 | 39656464 | 39656460 | 36883554 | 1 | 1 | 1 | 2 | 91.14.02-001 | ФСЭМ-2001, 91.14.02-001, приказ Минстроя России №1039/пр от 30.12.2016г. | Автомобили бортовые, грузоподъемность до 5 т | 1368 | 1011 | маш.-ч | маш.-ч | 1 | 0.1 | 0 | 65.71 | 11.6 | 0 | 0 | 1 | 0 |  | 0.1 | 2 | 39656464 | 950 | 0 | 0 | 0 | 0 | 0 | 0 | 0 | 0
326 | 39656465 | 39656460 | 36802094 | 1 | 1 | 1 | 3 | 01.7.06.05-0041 | ФССЦ-2001, 01.7.06.05-0041, приказ Минстроя России №1039/пр от 30.12.2016г. | Лента изоляционная прорезиненная односторонняя ширина 20 мм, толщина 0,25-0,35 мм | 1346 | 1009 | кг | кг | 1 | 0.01 | 30.4 | 0 | 0 | 0 | 0 | 1 | 0 |  | 0.01 | 2 | 39656465 | 951 | 0 | 0 | 0 | 0 | 0 | 0 | 0 | 0
326 | 39656466 | 39656460 | 36804448 | 1 | 1 | 1 | 3 | 01.7.15.03-0042 | ФССЦ-2001, 01.7.15.03-0042, приказ Минстроя России №1039/пр от 30.12.2016г. | Болты с гайками и шайбами строительные | 1346 | 1009 | кг | кг | 1 | 0.3 | 9.04 | 0 | 0 | 0 | 0 | 1 | 0 |  | 0.3 | 2 | 39656466 | 952 | 0 | 0 | 0 | 0 | 0 | 0 | 0 | 0
326 | 39656467 | 39656460 | 36825981 | 1 | 1 | 1 | 3 | 08.3.07.01-0076 | ФССЦ-2001, 08.3.07.01-0076, приказ Минстроя России №1039/пр от 30.12.2016г. | Сталь полосовая, марка стали Ст3сп шириной 50-200 мм толщиной 4-5 мм | 1348 | 1009 | т | т | 1000 | 0.0006 | 5000 | 0 | 0 | 0 | 0 | 1 | 0 |  | 0.0006 | 2 | 39656467 | 953 | 0 | 0 | 0 | 0 | 0 | 0 | 0 | 0
326 | 39656468 | 39656460 | 36799065 | 17 | 1 | 1 | 3 | 999-9950 |  | Вспомогательные ненормируемые материалы (2% от ОЗП) | 1374 | 1013 | РУБ | РУБ | 1 | 0.19 | 1 | 0 | 0 | 0 | 0 | 1 | 0 |  | 0.19 | 2 | 39656468 | 955 | 0 | 0 | 0 | 0 | 0 | 0 | 0 | 0
327 | 39656461 | 39656460 | 37077359 | 1 | 1 | 1 | 1 | 1-100-46 |  | Рабочий среднего разряда 4.6 | 1191 | 1013 | чел.-ч. | чел.-ч. | 1 | 0.9 | 0 | 0 | 0 | 10.5 | 0 | 1 | 1 |  | 0.9 | 2 | 39656461 | 956 | 0 | 0 | 0 | 0 | 0 | 0 | 0 | 0
327 | 39656462 | 39656460 | 37064876 | 1 | 1 | 1 | 1 | 4-100-00 |  | Затраты труда машинистов | 1191 | 1013 | чел.-ч. | чел.-ч. | 1 | 0.2 | 0 | 0 | 0 | 0 | 0 | 1 | 2 |  | 0.2 | 2 | 39656462 | 957 | 0 | 0 | 0 | 0 | 0 | 0 | 0 | 0
327 | 39656463 | 39656460 | 36882159 | 1 | 1 | 1 | 2 | 91.05.05-014 | ФСЭМ-2001, 91.05.05-014, приказ Минстроя России №1039/пр от 30.12.2016г. | Краны на автомобильном ходу, грузоподъемность 10 т | 1368 | 1011 | маш.-ч | маш.-ч | 1 | 0.1 | 0 | 111.99 | 13.5 | 0 | 0 | 1 | 0 |  | 0.1 | 2 | 39656463 | 958 | 0 | 0 | 0 | 0 | 0 | 0 | 0 | 0
327 | 39656464 | 39656460 | 36883554 | 1 | 1 | 1 | 2 | 91.14.02-001 | ФСЭМ-2001, 91.14.02-001, приказ Минстроя России №1039/пр от 30.12.2016г. | Автомобили бортовые, грузоподъемность до 5 т | 1368 | 1011 | маш.-ч | маш.-ч | 1 | 0.1 | 0 | 65.71 | 11.6 | 0 | 0 | 1 | 0 |  | 0.1 | 2 | 39656464 | 959 | 0 | 0 | 0 | 0 | 0 | 0 | 0 | 0
327 | 39656465 | 39656460 | 36802094 | 1 | 1 | 1 | 3 | 01.7.06.05-0041 | ФССЦ-2001, 01.7.06.05-0041, приказ Минстроя России №1039/пр от 30.12.2016г. | Лента изоляционная прорезиненная односторонняя ширина 20 мм, толщина 0,25-0,35 мм | 1346 | 1009 | кг | кг | 1 | 0.01 | 30.4 | 0 | 0 | 0 | 0 | 1 | 0 |  | 0.01 | 2 | 39656465 | 960 | 0 | 0 | 0 | 0 | 0 | 0 | 0 | 0
327 | 39656466 | 39656460 | 36804448 | 1 | 1 | 1 | 3 | 01.7.15.03-0042 | ФССЦ-2001, 01.7.15.03-0042, приказ Минстроя России №1039/пр от 30.12.2016г. | Болты с гайками и шайбами строительные | 1346 | 1009 | кг | кг | 1 | 0.3 | 9.04 | 0 | 0 | 0 | 0 | 1 | 0 |  | 0.3 | 2 | 39656466 | 961 | 0 | 0 | 0 | 0 | 0 | 0 | 0 | 0
327 | 39656467 | 39656460 | 36825981 | 1 | 1 | 1 | 3 | 08.3.07.01-0076 | ФССЦ-2001, 08.3.07.01-0076, приказ Минстроя России №1039/пр от 30.12.2016г. | Сталь полосовая, марка стали Ст3сп шириной 50-200 мм толщиной 4-5 мм | 1348 | 1009 | т | т | 1000 | 0.0006 | 5000 | 0 | 0 | 0 | 0 | 1 | 0 |  | 0.0006 | 2 | 39656467 | 962 | 0 | 0 | 0 | 0 | 0 | 0 | 0 | 0
327 | 39656468 | 39656460 | 36799065 | 17 | 1 | 1 | 3 | 999-9950 |  | Вспомогательные ненормируемые материалы (2% от ОЗП) | 1374 | 1013 | РУБ | РУБ | 1 | 0.19 | 1 | 0 | 0 | 0 | 0 | 1 | 0 |  | 0.19 | 2 | 39656468 | 964 | 0 | 0 | 0 | 0 | 0 | 0 | 0 | 0
330 | 39656470 | 39656469 | 37070202 | 1 | 1 | 1 | 1 | 1-100-39 |  | Рабочий среднего разряда 3.9 | 1191 | 1013 | чел.-ч. | чел.-ч. | 1 | 1.56 | 0 | 0 | 0 | 9.51 | 0 | 1 | 1 |  | 1.56 | 2 | 39656470 | 965 | 0 | 0 | 0 | 0 | 0 | 0 | 0 | 0
330 | 39656471 | 39656469 | 36883858 | 1 | 1 | 1 | 2 | 91.17.04-233 | ФСЭМ-2001, 91.17.04-233, приказ Минстроя России №1039/пр от 30.12.2016г. | Установки для сварки ручной дуговой (постоянного тока) | 1368 | 1011 | маш.-ч | маш.-ч | 1 | 0.13 | 0 | 8.1 | 0 | 0 | 0 | 1 | 0 |  | 0.13 | 2 | 39656471 | 966 | 0 | 0 | 0 | 0 | 0 | 0 | 0 | 0
330 | 39656472 | 39656469 | 36800043 | 1 | 1 | 1 | 3 | 01.3.01.02-0002 | ФССЦ-2001, 01.3.01.02-0002, приказ Минстроя России №1039/пр от 30.12.2016г. | Вазелин технический | 1346 | 1009 | кг | кг | 1 | 0.006 | 44.97 | 0 | 0 | 0 | 0 | 1 | 0 |  | 0.006 | 2 | 39656472 | 967 | 0 | 0 | 0 | 0 | 0 | 0 | 0 | 0
330 | 39656473 | 39656469 | 36801775 | 1 | 1 | 1 | 3 | 01.7.02.09-0002 | ФССЦ-2001, 01.7.02.09-0002, приказ Минстроя России №1039/пр от 30.12.2016г. | Шпагат бумажный | 1346 | 1009 | кг | кг | 1 | 0.001 | 11.5 | 0 | 0 | 0 | 0 | 1 | 0 |  | 0.001 | 2 | 39656473 | 968 | 0 | 0 | 0 | 0 | 0 | 0 | 0 | 0
330 | 39656474 | 39656469 | 36802094 | 1 | 1 | 1 | 3 | 01.7.06.05-0041 | ФССЦ-2001, 01.7.06.05-0041, приказ Минстроя России №1039/пр от 30.12.2016г. | Лента изоляционная прорезиненная односторонняя ширина 20 мм, толщина 0,25-0,35 мм | 1346 | 1009 | кг | кг | 1 | 0.012 | 30.4 | 0 | 0 | 0 | 0 | 1 | 0 |  | 0.012 | 2 | 39656474 | 969 | 0 | 0 | 0 | 0 | 0 | 0 | 0 | 0
330 | 39656475 | 39656469 | 36803258 | 1 | 1 | 1 | 3 | 01.7.11.07-0034 | ФССЦ-2001, 01.7.11.07-0034, приказ Минстроя России №1039/пр от 30.12.2016г. | Электроды диаметром 4 мм Э42А | 1346 | 1009 | кг | кг | 1 | 0.07 | 10.57 | 0 | 0 | 0 | 0 | 1 | 0 |  | 0.07 | 2 | 39656475 | 970 | 0 | 0 | 0 | 0 | 0 | 0 | 0 | 0
330 | 39656476 | 39656469 | 36804448 | 1 | 1 | 1 | 3 | 01.7.15.03-0042 | ФССЦ-2001, 01.7.15.03-0042, приказ Минстроя России №1039/пр от 30.12.2016г. | Болты с гайками и шайбами строительные | 1346 | 1009 | кг | кг | 1 | 0.049 | 9.04 | 0 | 0 | 0 | 0 | 1 | 0 |  | 0.049 | 2 | 39656476 | 971 | 0 | 0 | 0 | 0 | 0 | 0 | 0 | 0
330 | 39656477 | 39656469 | 36804580 | 1 | 1 | 1 | 3 | 01.7.15.07-0014 | ФССЦ-2001, 01.7.15.07-0014, приказ Минстроя России №1039/пр от 30.12.2016г. | Дюбели распорные полипропиленовые | 1355 | 1010 | 100 шт. | 100 шт. | 100 | 0.014 | 86 | 0 | 0 | 0 | 0 | 1 | 0 |  | 0.014 | 2 | 39656477 | 972 | 0 | 0 | 0 | 0 | 0 | 0 | 0 | 0
330 | 39656478 | 39656469 | 36805500 | 1 | 1 | 1 | 3 | 01.7.20.04-0005 | ФССЦ-2001, 01.7.20.04-0005, приказ Минстроя России №1039/пр от 30.12.2016г. | Нитки швейные | 1346 | 1009 | кг | кг | 1 | 0.001 | 133.05 | 0 | 0 | 0 | 0 | 1 | 0 |  | 0.001 | 2 | 39656478 | 973 | 0 | 0 | 0 | 0 | 0 | 0 | 0 | 0
330 | 39656479 | 39656469 | 36823140 | 1 | 1 | 1 | 3 | 07.2.07.04-0007 | ФССЦ-2001, 07.2.07.04-0007, приказ Минстроя России №1039/пр от 30.12.2016г. | Конструкции стальные индивидуальные решетчатые сварные массой до 0,1 т | 1348 | 1009 | т | т | 1000 | 0.001 | 11500 | 0 | 0 | 0 | 0 | 1 | 0 |  | 0.001 | 2 | 39656479 | 974 | 0 | 0 | 0 | 0 | 0 | 0 | 0 | 0
330 | 39656480 | 39656469 | 36838317 | 1 | 1 | 1 | 3 | 14.4.02.09-0001 | ФССЦ-2001, 14.4.02.09-0001, приказ Минстроя России №1039/пр от 30.12.2016г. | Краска | 1346 | 1009 | кг | кг | 1 | 0.036 | 28.6 | 0 | 0 | 0 | 0 | 1 | 0 |  | 0.036 | 2 | 39656480 | 975 | 0 | 0 | 0 | 0 | 0 | 0 | 0 | 0
330 | 39656481 | 39656469 | 36838470 | 1 | 1 | 1 | 3 | 14.4.03.17-0011 | ФССЦ-2001, 14.4.03.17-0011, приказ Минстроя России №1039/пр от 30.12.2016г. | Лак электроизоляционный 318 | 1346 | 1009 | кг | кг | 1 | 0.006 | 35.63 | 0 | 0 | 0 | 0 | 1 | 0 |  | 0.006 | 2 | 39656481 | 976 | 0 | 0 | 0 | 0 | 0 | 0 | 0 | 0
330 | 39656482 | 39656469 | 36851945 | 1 | 1 | 1 | 3 | 20.1.02.23-0082 | ФССЦ-2001, 20.1.02.23-0082, приказ Минстроя России №1039/пр от 30.12.2016г. | Перемычки гибкие, тип ПГС-50 | 1358 | 1010 | 10 шт. | 10 шт. | 10 | 0.1 | 39 | 0 | 0 | 0 | 0 | 1 | 0 |  | 0.1 | 2 | 39656482 | 977 | 0 | 0 | 0 | 0 | 0 | 0 | 0 | 0
330 | 39656483 | 39656469 | 36799065 | 17 | 1 | 1 | 3 | 999-9950 |  | Вспомогательные ненормируемые материалы (2% от ОЗП) | 1374 | 1013 | РУБ | РУБ | 1 | 0.3 | 1 | 0 | 0 | 0 | 0 | 1 | 0 |  | 0.3 | 2 | 39656483 | 979 | 0 | 0 | 0 | 0 | 0 | 0 | 0 | 0
331 | 39656470 | 39656469 | 37070202 | 1 | 1 | 1 | 1 | 1-100-39 |  | Рабочий среднего разряда 3.9 | 1191 | 1013 | чел.-ч. | чел.-ч. | 1 | 1.56 | 0 | 0 | 0 | 9.51 | 0 | 1 | 1 |  | 1.56 | 2 | 39656470 | 980 | 0 | 0 | 0 | 0 | 0 | 0 | 0 | 0
331 | 39656471 | 39656469 | 36883858 | 1 | 1 | 1 | 2 | 91.17.04-233 | ФСЭМ-2001, 91.17.04-233, приказ Минстроя России №1039/пр от 30.12.2016г. | Установки для сварки ручной дуговой (постоянного тока) | 1368 | 1011 | маш.-ч | маш.-ч | 1 | 0.13 | 0 | 8.1 | 0 | 0 | 0 | 1 | 0 |  | 0.13 | 2 | 39656471 | 981 | 0 | 0 | 0 | 0 | 0 | 0 | 0 | 0
331 | 39656472 | 39656469 | 36800043 | 1 | 1 | 1 | 3 | 01.3.01.02-0002 | ФССЦ-2001, 01.3.01.02-0002, приказ Минстроя России №1039/пр от 30.12.2016г. | Вазелин технический | 1346 | 1009 | кг | кг | 1 | 0.006 | 44.97 | 0 | 0 | 0 | 0 | 1 | 0 |  | 0.006 | 2 | 39656472 | 982 | 0 | 0 | 0 | 0 | 0 | 0 | 0 | 0
331 | 39656473 | 39656469 | 36801775 | 1 | 1 | 1 | 3 | 01.7.02.09-0002 | ФССЦ-2001, 01.7.02.09-0002, приказ Минстроя России №1039/пр от 30.12.2016г. | Шпагат бумажный | 1346 | 1009 | кг | кг | 1 | 0.001 | 11.5 | 0 | 0 | 0 | 0 | 1 | 0 |  | 0.001 | 2 | 39656473 | 983 | 0 | 0 | 0 | 0 | 0 | 0 | 0 | 0
331 | 39656474 | 39656469 | 36802094 | 1 | 1 | 1 | 3 | 01.7.06.05-0041 | ФССЦ-2001, 01.7.06.05-0041, приказ Минстроя России №1039/пр от 30.12.2016г. | Лента изоляционная прорезиненная односторонняя ширина 20 мм, толщина 0,25-0,35 мм | 1346 | 1009 | кг | кг | 1 | 0.012 | 30.4 | 0 | 0 | 0 | 0 | 1 | 0 |  | 0.012 | 2 | 39656474 | 984 | 0 | 0 | 0 | 0 | 0 | 0 | 0 | 0
331 | 39656475 | 39656469 | 36803258 | 1 | 1 | 1 | 3 | 01.7.11.07-0034 | ФССЦ-2001, 01.7.11.07-0034, приказ Минстроя России №1039/пр от 30.12.2016г. | Электроды диаметром 4 мм Э42А | 1346 | 1009 | кг | кг | 1 | 0.07 | 10.57 | 0 | 0 | 0 | 0 | 1 | 0 |  | 0.07 | 2 | 39656475 | 985 | 0 | 0 | 0 | 0 | 0 | 0 | 0 | 0
331 | 39656476 | 39656469 | 36804448 | 1 | 1 | 1 | 3 | 01.7.15.03-0042 | ФССЦ-2001, 01.7.15.03-0042, приказ Минстроя России №1039/пр от 30.12.2016г. | Болты с гайками и шайбами строительные | 1346 | 1009 | кг | кг | 1 | 0.049 | 9.04 | 0 | 0 | 0 | 0 | 1 | 0 |  | 0.049 | 2 | 39656476 | 986 | 0 | 0 | 0 | 0 | 0 | 0 | 0 | 0
331 | 39656477 | 39656469 | 36804580 | 1 | 1 | 1 | 3 | 01.7.15.07-0014 | ФССЦ-2001, 01.7.15.07-0014, приказ Минстроя России №1039/пр от 30.12.2016г. | Дюбели распорные полипропиленовые | 1355 | 1010 | 100 шт. | 100 шт. | 100 | 0.014 | 86 | 0 | 0 | 0 | 0 | 1 | 0 |  | 0.014 | 2 | 39656477 | 987 | 0 | 0 | 0 | 0 | 0 | 0 | 0 | 0
331 | 39656478 | 39656469 | 36805500 | 1 | 1 | 1 | 3 | 01.7.20.04-0005 | ФССЦ-2001, 01.7.20.04-0005, приказ Минстроя России №1039/пр от 30.12.2016г. | Нитки швейные | 1346 | 1009 | кг | кг | 1 | 0.001 | 133.05 | 0 | 0 | 0 | 0 | 1 | 0 |  | 0.001 | 2 | 39656478 | 988 | 0 | 0 | 0 | 0 | 0 | 0 | 0 | 0
331 | 39656479 | 39656469 | 36823140 | 1 | 1 | 1 | 3 | 07.2.07.04-0007 | ФССЦ-2001, 07.2.07.04-0007, приказ Минстроя России №1039/пр от 30.12.2016г. | Конструкции стальные индивидуальные решетчатые сварные массой до 0,1 т | 1348 | 1009 | т | т | 1000 | 0.001 | 11500 | 0 | 0 | 0 | 0 | 1 | 0 |  | 0.001 | 2 | 39656479 | 989 | 0 | 0 | 0 | 0 | 0 | 0 | 0 | 0
331 | 39656480 | 39656469 | 36838317 | 1 | 1 | 1 | 3 | 14.4.02.09-0001 | ФССЦ-2001, 14.4.02.09-0001, приказ Минстроя России №1039/пр от 30.12.2016г. | Краска | 1346 | 1009 | кг | кг | 1 | 0.036 | 28.6 | 0 | 0 | 0 | 0 | 1 | 0 |  | 0.036 | 2 | 39656480 | 990 | 0 | 0 | 0 | 0 | 0 | 0 | 0 | 0
331 | 39656481 | 39656469 | 36838470 | 1 | 1 | 1 | 3 | 14.4.03.17-0011 | ФССЦ-2001, 14.4.03.17-0011, приказ Минстроя России №1039/пр от 30.12.2016г. | Лак электроизоляционный 318 | 1346 | 1009 | кг | кг | 1 | 0.006 | 35.63 | 0 | 0 | 0 | 0 | 1 | 0 |  | 0.006 | 2 | 39656481 | 991 | 0 | 0 | 0 | 0 | 0 | 0 | 0 | 0
331 | 39656482 | 39656469 | 36851945 | 1 | 1 | 1 | 3 | 20.1.02.23-0082 | ФССЦ-2001, 20.1.02.23-0082, приказ Минстроя России №1039/пр от 30.12.2016г. | Перемычки гибкие, тип ПГС-50 | 1358 | 1010 | 10 шт. | 10 шт. | 10 | 0.1 | 39 | 0 | 0 | 0 | 0 | 1 | 0 |  | 0.1 | 2 | 39656482 | 992 | 0 | 0 | 0 | 0 | 0 | 0 | 0 | 0
331 | 39656483 | 39656469 | 36799065 | 17 | 1 | 1 | 3 | 999-9950 |  | Вспомогательные ненормируемые материалы (2% от ОЗП) | 1374 | 1013 | РУБ | РУБ | 1 | 0.3 | 1 | 0 | 0 | 0 | 0 | 1 | 0 |  | 0.3 | 2 | 39656483 | 994 | 0 | 0 | 0 | 0 | 0 | 0 | 0 | 0
334 | 39653034 | 39653033 | 37072767 | 1 | 1 | 1 | 1 | 1-100-36 |  | Рабочий среднего разряда 3.6 | 1191 | 1013 | чел.-ч. | чел.-ч. | 1 | 15.2 | 0 | 0 | 0 | 9.18 | 0 | 1 | 1 | )*1,35 | 20.52 | 2 | 39653034 | 995 | 0 | 0 | 0 | 0 | 0 | 0 | 0 | 0
334 | 39653035 | 39653033 | 36804661 | 1 | 1 | 1 | 3 | 01.7.15.07-0152 | ФССЦ-2001, 01.7.15.07-0152, приказ Минстроя России №1039/пр от 30.12.2016г. | Дюбель с шурупом 6/35 мм | 1355 | 1010 | 100 шт. | 100 шт. | 100 | 1.75 | 8 | 0 | 0 | 0 | 0 | 1 | 0 |  | 1.75 | 2 | 39653035 | 996 | 0 | 0 | 0 | 0 | 0 | 0 | 0 | 0
334 | 39653036 | 39653033 | 36799065 | 17 | 1 | 1 | 3 | 999-9950 |  | Вспомогательные ненормируемые материалы (2% от ОЗП) | 1374 | 1013 | РУБ | РУБ | 1 | 2.79 | 1 | 0 | 0 | 0 | 0 | 1 | 0 |  | 2.79 | 2 | 39653036 | 998 | 0 | 0 | 0 | 0 | 0 | 0 | 0 | 0
335 | 39653034 | 39653033 | 37072767 | 1 | 1 | 1 | 1 | 1-100-36 |  | Рабочий среднего разряда 3.6 | 1191 | 1013 | чел.-ч. | чел.-ч. | 1 | 15.2 | 0 | 0 | 0 | 9.18 | 0 | 1 | 1 | )*1,35 | 20.52 | 2 | 39653034 | 999 | 0 | 0 | 0 | 0 | 0 | 0 | 0 | 0
335 | 39653035 | 39653033 | 36804661 | 1 | 1 | 1 | 3 | 01.7.15.07-0152 | ФССЦ-2001, 01.7.15.07-0152, приказ Минстроя России №1039/пр от 30.12.2016г. | Дюбель с шурупом 6/35 мм | 1355 | 1010 | 100 шт. | 100 шт. | 100 | 1.75 | 8 | 0 | 0 | 0 | 0 | 1 | 0 |  | 1.75 | 2 | 39653035 | 1000 | 0 | 0 | 0 | 0 | 0 | 0 | 0 | 0
335 | 39653036 | 39653033 | 36799065 | 17 | 1 | 1 | 3 | 999-9950 |  | Вспомогательные ненормируемые материалы (2% от ОЗП) | 1374 | 1013 | РУБ | РУБ | 1 | 2.79 | 1 | 0 | 0 | 0 | 0 | 1 | 0 |  | 2.79 | 2 | 39653036 | 1002 | 0 | 0 | 0 | 0 | 0 | 0 | 0 | 0
338 | 39651750 | 39651738 | 37064878 | 1 | 1 | 1 | 1 | 1-100-38 |  | Рабочий среднего разряда 3.8 | 1191 | 1013 | чел.-ч. | чел.-ч. | 1 | 5.39 | 0 | 0 | 0 | 9.4 | 0 | 1 | 1 | )*1,35 | 7.2765 | 2 | 39651739 | 1003 | 0 | 0 | 0 | 0 | 0 | 0 | 0 | 0
338 | 39651751 | 39651738 | 37064876 | 1 | 1 | 1 | 1 | 4-100-00 |  | Затраты труда машинистов | 1191 | 1013 | чел.-ч. | чел.-ч. | 1 | 0.04 | 0 | 0 | 0 | 0 | 0 | 1 | 2 | )*1,35 | 0.054 | 2 | 39651740 | 1004 | 0 | 0 | 0 | 0 | 0 | 0 | 0 | 0
338 | 39651752 | 39651738 | 36882159 | 1 | 1 | 1 | 2 | 91.05.05-014 | ФСЭМ-2001, 91.05.05-014, приказ Минстроя России №1039/пр от 30.12.2016г. | Краны на автомобильном ходу, грузоподъемность 10 т | 1368 | 1011 | маш.-ч | маш.-ч | 1 | 0.02 | 0 | 111.99 | 13.5 | 0 | 0 | 1 | 0 | )*1,35 | 0.027 | 2 | 39651741 | 1005 | 0 | 0 | 0 | 0 | 0 | 0 | 0 | 0
338 | 39651753 | 39651738 | 36883554 | 1 | 1 | 1 | 2 | 91.14.02-001 | ФСЭМ-2001, 91.14.02-001, приказ Минстроя России №1039/пр от 30.12.2016г. | Автомобили бортовые, грузоподъемность до 5 т | 1368 | 1011 | маш.-ч | маш.-ч | 1 | 0.02 | 0 | 65.71 | 11.6 | 0 | 0 | 1 | 0 | )*1,35 | 0.027 | 2 | 39651742 | 1006 | 0 | 0 | 0 | 0 | 0 | 0 | 0 | 0
338 | 39651754 | 39651738 | 36802094 | 1 | 1 | 1 | 3 | 01.7.06.05-0041 | ФССЦ-2001, 01.7.06.05-0041, приказ Минстроя России №1039/пр от 30.12.2016г. | Лента изоляционная прорезиненная односторонняя ширина 20 мм, толщина 0,25-0,35 мм | 1346 | 1009 | кг | кг | 1 | 0.16 | 30.4 | 0 | 0 | 0 | 0 | 1 | 0 |  | 0.16 | 2 | 39651743 | 1007 | 0 | 0 | 0 | 0 | 0 | 0 | 0 | 0
338 | 39651755 | 39651738 | 36802373 | 1 | 1 | 1 | 3 | 01.7.07.20-0002 | ФССЦ-2001, 01.7.07.20-0002, приказ Минстроя России №1039/пр от 30.12.2016г. | Тальк молотый, сорт I | 1348 | 1009 | т | т | 1000 | 0.0006 | 1820 | 0 | 0 | 0 | 0 | 1 | 0 |  | 0.0006 | 2 | 39651744 | 1008 | 0 | 0 | 0 | 0 | 0 | 0 | 0 | 0
338 | 39651756 | 39651738 | 36838317 | 1 | 1 | 1 | 3 | 14.4.02.09-0001 | ФССЦ-2001, 14.4.02.09-0001, приказ Минстроя России №1039/пр от 30.12.2016г. | Краска | 1346 | 1009 | кг | кг | 1 | 0.02 | 28.6 | 0 | 0 | 0 | 0 | 1 | 0 |  | 0.02 | 2 | 39651745 | 1009 | 0 | 0 | 0 | 0 | 0 | 0 | 0 | 0
338 | 39651757 | 39651738 | 36852009 | 1 | 1 | 1 | 3 | 20.2.01.05-0003 | ФССЦ-2001, 20.2.01.05-0003, приказ Минстроя России №1039/пр от 30.12.2016г. | Гильза кабельная медная ГМ 6 | 1355 | 1010 | 100 шт. | 100 шт. | 100 | 0.05 | 110 | 0 | 0 | 0 | 0 | 1 | 0 |  | 0.05 | 2 | 39651746 | 1010 | 0 | 0 | 0 | 0 | 0 | 0 | 0 | 0
338 | 39651758 | 39651738 | 36852060 | 1 | 1 | 1 | 3 | 20.2.02.01-0012 | ФССЦ-2001, 20.2.02.01-0012, приказ Минстроя России №1039/пр от 30.12.2016г. | Втулки В22 | 1356 | 1010 | 1000 шт. | 1000 шт. | 1000 | 0.0122 | 119 | 0 | 0 | 0 | 0 | 1 | 0 |  | 0.0122 | 2 | 39651747 | 1011 | 0 | 0 | 0 | 0 | 0 | 0 | 0 | 0
338 | 39651759 | 39651738 | 36799065 | 17 | 1 | 1 | 3 | 999-9950 |  | Вспомогательные ненормируемые материалы (2% от ОЗП) | 1374 | 1013 | РУБ | РУБ | 1 | 1.01 | 1 | 0 | 0 | 0 | 0 | 1 | 0 |  | 1.01 | 2 | 39651749 | 1019 | 0 | 0 | 0 | 0 | 0 | 0 | 0 | 0
339 | 39651750 | 39651738 | 37064878 | 1 | 1 | 1 | 1 | 1-100-38 |  | Рабочий среднего разряда 3.8 | 1191 | 1013 | чел.-ч. | чел.-ч. | 1 | 5.39 | 0 | 0 | 0 | 9.4 | 0 | 1 | 1 | )*1,35 | 7.2765 | 2 | 39651739 | 1020 | 0 | 0 | 0 | 0 | 0 | 0 | 0 | 0
339 | 39651751 | 39651738 | 37064876 | 1 | 1 | 1 | 1 | 4-100-00 |  | Затраты труда машинистов | 1191 | 1013 | чел.-ч. | чел.-ч. | 1 | 0.04 | 0 | 0 | 0 | 0 | 0 | 1 | 2 | )*1,35 | 0.054 | 2 | 39651740 | 1021 | 0 | 0 | 0 | 0 | 0 | 0 | 0 | 0
339 | 39651752 | 39651738 | 36882159 | 1 | 1 | 1 | 2 | 91.05.05-014 | ФСЭМ-2001, 91.05.05-014, приказ Минстроя России №1039/пр от 30.12.2016г. | Краны на автомобильном ходу, грузоподъемность 10 т | 1368 | 1011 | маш.-ч | маш.-ч | 1 | 0.02 | 0 | 111.99 | 13.5 | 0 | 0 | 1 | 0 | )*1,35 | 0.027 | 2 | 39651741 | 1022 | 0 | 0 | 0 | 0 | 0 | 0 | 0 | 0
339 | 39651753 | 39651738 | 36883554 | 1 | 1 | 1 | 2 | 91.14.02-001 | ФСЭМ-2001, 91.14.02-001, приказ Минстроя России №1039/пр от 30.12.2016г. | Автомобили бортовые, грузоподъемность до 5 т | 1368 | 1011 | маш.-ч | маш.-ч | 1 | 0.02 | 0 | 65.71 | 11.6 | 0 | 0 | 1 | 0 | )*1,35 | 0.027 | 2 | 39651742 | 1023 | 0 | 0 | 0 | 0 | 0 | 0 | 0 | 0
339 | 39651754 | 39651738 | 36802094 | 1 | 1 | 1 | 3 | 01.7.06.05-0041 | ФССЦ-2001, 01.7.06.05-0041, приказ Минстроя России №1039/пр от 30.12.2016г. | Лента изоляционная прорезиненная односторонняя ширина 20 мм, толщина 0,25-0,35 мм | 1346 | 1009 | кг | кг | 1 | 0.16 | 30.4 | 0 | 0 | 0 | 0 | 1 | 0 |  | 0.16 | 2 | 39651743 | 1024 | 0 | 0 | 0 | 0 | 0 | 0 | 0 | 0
339 | 39651755 | 39651738 | 36802373 | 1 | 1 | 1 | 3 | 01.7.07.20-0002 | ФССЦ-2001, 01.7.07.20-0002, приказ Минстроя России №1039/пр от 30.12.2016г. | Тальк молотый, сорт I | 1348 | 1009 | т | т | 1000 | 0.0006 | 1820 | 0 | 0 | 0 | 0 | 1 | 0 |  | 0.0006 | 2 | 39651744 | 1025 | 0 | 0 | 0 | 0 | 0 | 0 | 0 | 0
339 | 39651756 | 39651738 | 36838317 | 1 | 1 | 1 | 3 | 14.4.02.09-0001 | ФССЦ-2001, 14.4.02.09-0001, приказ Минстроя России №1039/пр от 30.12.2016г. | Краска | 1346 | 1009 | кг | кг | 1 | 0.02 | 28.6 | 0 | 0 | 0 | 0 | 1 | 0 |  | 0.02 | 2 | 39651745 | 1026 | 0 | 0 | 0 | 0 | 0 | 0 | 0 | 0
339 | 39651757 | 39651738 | 36852009 | 1 | 1 | 1 | 3 | 20.2.01.05-0003 | ФССЦ-2001, 20.2.01.05-0003, приказ Минстроя России №1039/пр от 30.12.2016г. | Гильза кабельная медная ГМ 6 | 1355 | 1010 | 100 шт. | 100 шт. | 100 | 0.05 | 110 | 0 | 0 | 0 | 0 | 1 | 0 |  | 0.05 | 2 | 39651746 | 1027 | 0 | 0 | 0 | 0 | 0 | 0 | 0 | 0
339 | 39651758 | 39651738 | 36852060 | 1 | 1 | 1 | 3 | 20.2.02.01-0012 | ФССЦ-2001, 20.2.02.01-0012, приказ Минстроя России №1039/пр от 30.12.2016г. | Втулки В22 | 1356 | 1010 | 1000 шт. | 1000 шт. | 1000 | 0.0122 | 119 | 0 | 0 | 0 | 0 | 1 | 0 |  | 0.0122 | 2 | 39651747 | 1028 | 0 | 0 | 0 | 0 | 0 | 0 | 0 | 0
339 | 39651759 | 39651738 | 36799065 | 17 | 1 | 1 | 3 | 999-9950 |  | Вспомогательные ненормируемые материалы (2% от ОЗП) | 1374 | 1013 | РУБ | РУБ | 1 | 1.01 | 1 | 0 | 0 | 0 | 0 | 1 | 0 |  | 1.01 | 2 | 39651749 | 1036 | 0 | 0 | 0 | 0 | 0 | 0 | 0 | 0
354 | 39651798 | 39651793 | 37071037 | 1 | 1 | 1 | 1 | 1-100-40 |  | Рабочий среднего разряда 4 | 1191 | 1013 | чел.-ч. | чел.-ч. | 1 | 13 | 0 | 0 | 0 | 9.62 | 0 | 1 | 1 | )*1,35 | 17.55 | 2 | 39651794 | 1037 | 0 | 0 | 0 | 0 | 0 | 0 | 0 | 0
354 | 39651799 | 39651793 | 36800030 | 1 | 1 | 1 | 3 | 01.3.01.01-0001 | ФССЦ-2001, 01.3.01.01-0001, приказ Минстроя России №1039/пр от 30.12.2016г. | Бензин авиационный Б-70 | 1348 | 1009 | т | т | 1000 | 0.00036 | 4488.4 | 0 | 0 | 0 | 0 | 1 | 0 |  | 0.00036 | 2 | 39651795 | 1038 | 0 | 0 | 0 | 0 | 0 | 0 | 0 | 0
354 | 39651800 | 39651793 | 36829552 | 1 | 1 | 1 | 3 | 10.3.02.03-0037 | ФССЦ-2001, 10.3.02.03-0037, приказ Минстроя России №1039/пр от 30.12.2016г. | Припои оловянно-свинцовые сурьмянистые марки ПОССу30-2 | 1346 | 1009 | кг | кг | 1 | 0.05 | 63.6 | 0 | 0 | 0 | 0 | 1 | 0 |  | 0.05 | 2 | 39651796 | 1039 | 0 | 0 | 0 | 0 | 0 | 0 | 0 | 0
354 | 39651801 | 39651793 | 36799065 | 17 | 1 | 1 | 3 | 999-9950 |  | Вспомогательные ненормируемые материалы (2% от ОЗП) | 1374 | 1013 | РУБ | РУБ | 1 | 2.5 | 1 | 0 | 0 | 0 | 0 | 1 | 0 |  | 2.5 | 2 | 39651797 | 1040 | 0 | 0 | 0 | 0 | 0 | 0 | 0 | 0
355 | 39651798 | 39651793 | 37071037 | 1 | 1 | 1 | 1 | 1-100-40 |  | Рабочий среднего разряда 4 | 1191 | 1013 | чел.-ч. | чел.-ч. | 1 | 13 | 0 | 0 | 0 | 9.62 | 0 | 1 | 1 | )*1,35 | 17.55 | 2 | 39651794 | 1041 | 0 | 0 | 0 | 0 | 0 | 0 | 0 | 0
355 | 39651799 | 39651793 | 36800030 | 1 | 1 | 1 | 3 | 01.3.01.01-0001 | ФССЦ-2001, 01.3.01.01-0001, приказ Минстроя России №1039/пр от 30.12.2016г. | Бензин авиационный Б-70 | 1348 | 1009 | т | т | 1000 | 0.00036 | 4488.4 | 0 | 0 | 0 | 0 | 1 | 0 |  | 0.00036 | 2 | 39651795 | 1042 | 0 | 0 | 0 | 0 | 0 | 0 | 0 | 0
355 | 39651800 | 39651793 | 36829552 | 1 | 1 | 1 | 3 | 10.3.02.03-0037 | ФССЦ-2001, 10.3.02.03-0037, приказ Минстроя России №1039/пр от 30.12.2016г. | Припои оловянно-свинцовые сурьмянистые марки ПОССу30-2 | 1346 | 1009 | кг | кг | 1 | 0.05 | 63.6 | 0 | 0 | 0 | 0 | 1 | 0 |  | 0.05 | 2 | 39651796 | 1043 | 0 | 0 | 0 | 0 | 0 | 0 | 0 | 0
355 | 39651801 | 39651793 | 36799065 | 17 | 1 | 1 | 3 | 999-9950 |  | Вспомогательные ненормируемые материалы (2% от ОЗП) | 1374 | 1013 | РУБ | РУБ | 1 | 2.5 | 1 | 0 | 0 | 0 | 0 | 1 | 0 |  | 2.5 | 2 | 39651797 | 1044 | 0 | 0 | 0 | 0 | 0 | 0 | 0 | 0
356 | 39651816 | 39651802 | 37080781 | 1 | 1 | 1 | 1 | 1-100-42 |  | Рабочий среднего разряда 4.2 | 1191 | 1013 | чел.-ч. | чел.-ч. | 1 | 16.8 | 0 | 0 | 0 | 9.92 | 0 | 1 | 1 | )*1,35 | 22.68 | 2 | 39651803 | 1045 | 0 | 0 | 0 | 0 | 0 | 0 | 0 | 0
356 | 39651817 | 39651802 | 37064876 | 1 | 1 | 1 | 1 | 4-100-00 |  | Затраты труда машинистов | 1191 | 1013 | чел.-ч. | чел.-ч. | 1 | 0.02 | 0 | 0 | 0 | 0 | 0 | 1 | 2 | )*1,35 | 0.027 | 2 | 39651804 | 1046 | 0 | 0 | 0 | 0 | 0 | 0 | 0 | 0
356 | 39651818 | 39651802 | 36882159 | 1 | 1 | 1 | 2 | 91.05.05-014 | ФСЭМ-2001, 91.05.05-014, приказ Минстроя России №1039/пр от 30.12.2016г. | Краны на автомобильном ходу, грузоподъемность 10 т | 1368 | 1011 | маш.-ч | маш.-ч | 1 | 0.01 | 0 | 111.99 | 13.5 | 0 | 0 | 1 | 0 | )*1,35 | 0.0135 | 2 | 39651805 | 1047 | 0 | 0 | 0 | 0 | 0 | 0 | 0 | 0
356 | 39651819 | 39651802 | 36883554 | 1 | 1 | 1 | 2 | 91.14.02-001 | ФСЭМ-2001, 91.14.02-001, приказ Минстроя России №1039/пр от 30.12.2016г. | Автомобили бортовые, грузоподъемность до 5 т | 1368 | 1011 | маш.-ч | маш.-ч | 1 | 0.01 | 0 | 65.71 | 11.6 | 0 | 0 | 1 | 0 | )*1,35 | 0.0135 | 2 | 39651806 | 1048 | 0 | 0 | 0 | 0 | 0 | 0 | 0 | 0
356 | 39651820 | 39651802 | 36800043 | 1 | 1 | 1 | 3 | 01.3.01.02-0002 | ФССЦ-2001, 01.3.01.02-0002, приказ Минстроя России №1039/пр от 30.12.2016г. | Вазелин технический | 1346 | 1009 | кг | кг | 1 | 0.1 | 44.97 | 0 | 0 | 0 | 0 | 1 | 0 |  | 0.1 | 2 | 39651807 | 1049 | 0 | 0 | 0 | 0 | 0 | 0 | 0 | 0
356 | 39651821 | 39651802 | 36801775 | 1 | 1 | 1 | 3 | 01.7.02.09-0002 | ФССЦ-2001, 01.7.02.09-0002, приказ Минстроя России №1039/пр от 30.12.2016г. | Шпагат бумажный | 1346 | 1009 | кг | кг | 1 | 0.02 | 11.5 | 0 | 0 | 0 | 0 | 1 | 0 |  | 0.02 | 2 | 39651808 | 1050 | 0 | 0 | 0 | 0 | 0 | 0 | 0 | 0
356 | 39651822 | 39651802 | 36802094 | 1 | 1 | 1 | 3 | 01.7.06.05-0041 | ФССЦ-2001, 01.7.06.05-0041, приказ Минстроя России №1039/пр от 30.12.2016г. | Лента изоляционная прорезиненная односторонняя ширина 20 мм, толщина 0,25-0,35 мм | 1346 | 1009 | кг | кг | 1 | 0.2 | 30.4 | 0 | 0 | 0 | 0 | 1 | 0 |  | 0.2 | 2 | 39651809 | 1051 | 0 | 0 | 0 | 0 | 0 | 0 | 0 | 0
356 | 39651823 | 39651802 | 36802106 | 1 | 1 | 1 | 3 | 01.7.06.07-0001 | ФССЦ-2001, 01.7.06.07-0001, приказ Минстроя России №1039/пр от 30.12.2016г. | Лента К226 | 1308 | 1003 | 100 м | 100 м | 100 | 0.1 | 120 | 0 | 0 | 0 | 0 | 1 | 0 |  | 0.1 | 2 | 39651810 | 1052 | 0 | 0 | 0 | 0 | 0 | 0 | 0 | 0
356 | 39651824 | 39651802 | 36805500 | 1 | 1 | 1 | 3 | 01.7.20.04-0005 | ФССЦ-2001, 01.7.20.04-0005, приказ Минстроя России №1039/пр от 30.12.2016г. | Нитки швейные | 1346 | 1009 | кг | кг | 1 | 0.01 | 133.05 | 0 | 0 | 0 | 0 | 1 | 0 |  | 0.01 | 2 | 39651811 | 1053 | 0 | 0 | 0 | 0 | 0 | 0 | 0 | 0
356 | 39651825 | 39651802 | 36829535 | 1 | 1 | 1 | 3 | 10.3.02.03-0011 | ФССЦ-2001, 10.3.02.03-0011, приказ Минстроя России №1039/пр от 30.12.2016г. | Припои оловянно-свинцовые бессурьмянистые марки ПОС30 | 1346 | 1009 | кг | кг | 1 | 0.08 | 68.05 | 0 | 0 | 0 | 0 | 1 | 0 |  | 0.08 | 2 | 39651812 | 1054 | 0 | 0 | 0 | 0 | 0 | 0 | 0 | 0
356 | 39651826 | 39651802 | 36838473 | 1 | 1 | 1 | 3 | 14.4.03.17-0101 | ФССЦ-2001, 14.4.03.17-0101, приказ Минстроя России №1039/пр от 30.12.2016г. | Лаки канифольные, марки КФ-965 | 1348 | 1009 | т | т | 1000 | 0.0001 | 70200 | 0 | 0 | 0 | 0 | 1 | 0 |  | 0.0001 | 2 | 39651813 | 1055 | 0 | 0 | 0 | 0 | 0 | 0 | 0 | 0
356 | 39651827 | 39651802 | 36870813 | 1 | 1 | 1 | 3 | 25.2.01.01-0001 | ФССЦ-2001, 25.2.01.01-0001, приказ Минстроя России №1039/пр от 30.12.2016г. | Бирки-оконцеватели | 1355 | 1010 | 100 шт. | 100 шт. | 100 | 1.02 | 63 | 0 | 0 | 0 | 0 | 1 | 0 |  | 1.02 | 2 | 39651814 | 1056 | 0 | 0 | 0 | 0 | 0 | 0 | 0 | 0
356 | 39651828 | 39651802 | 36799065 | 17 | 1 | 1 | 3 | 999-9950 |  | Вспомогательные ненормируемые материалы (2% от ОЗП) | 1374 | 1013 | РУБ | РУБ | 1 | 3.33 | 1 | 0 | 0 | 0 | 0 | 1 | 0 |  | 3.33 | 2 | 39651815 | 1057 | 0 | 0 | 0 | 0 | 0 | 0 | 0 | 0
357 | 39651816 | 39651802 | 37080781 | 1 | 1 | 1 | 1 | 1-100-42 |  | Рабочий среднего разряда 4.2 | 1191 | 1013 | чел.-ч. | чел.-ч. | 1 | 16.8 | 0 | 0 | 0 | 9.92 | 0 | 1 | 1 | )*1,35 | 22.68 | 2 | 39651803 | 1058 | 0 | 0 | 0 | 0 | 0 | 0 | 0 | 0
357 | 39651817 | 39651802 | 37064876 | 1 | 1 | 1 | 1 | 4-100-00 |  | Затраты труда машинистов | 1191 | 1013 | чел.-ч. | чел.-ч. | 1 | 0.02 | 0 | 0 | 0 | 0 | 0 | 1 | 2 | )*1,35 | 0.027 | 2 | 39651804 | 1059 | 0 | 0 | 0 | 0 | 0 | 0 | 0 | 0
357 | 39651818 | 39651802 | 36882159 | 1 | 1 | 1 | 2 | 91.05.05-014 | ФСЭМ-2001, 91.05.05-014, приказ Минстроя России №1039/пр от 30.12.2016г. | Краны на автомобильном ходу, грузоподъемность 10 т | 1368 | 1011 | маш.-ч | маш.-ч | 1 | 0.01 | 0 | 111.99 | 13.5 | 0 | 0 | 1 | 0 | )*1,35 | 0.0135 | 2 | 39651805 | 1060 | 0 | 0 | 0 | 0 | 0 | 0 | 0 | 0
357 | 39651819 | 39651802 | 36883554 | 1 | 1 | 1 | 2 | 91.14.02-001 | ФСЭМ-2001, 91.14.02-001, приказ Минстроя России №1039/пр от 30.12.2016г. | Автомобили бортовые, грузоподъемность до 5 т | 1368 | 1011 | маш.-ч | маш.-ч | 1 | 0.01 | 0 | 65.71 | 11.6 | 0 | 0 | 1 | 0 | )*1,35 | 0.0135 | 2 | 39651806 | 1061 | 0 | 0 | 0 | 0 | 0 | 0 | 0 | 0
357 | 39651820 | 39651802 | 36800043 | 1 | 1 | 1 | 3 | 01.3.01.02-0002 | ФССЦ-2001, 01.3.01.02-0002, приказ Минстроя России №1039/пр от 30.12.2016г. | Вазелин технический | 1346 | 1009 | кг | кг | 1 | 0.1 | 44.97 | 0 | 0 | 0 | 0 | 1 | 0 |  | 0.1 | 2 | 39651807 | 1062 | 0 | 0 | 0 | 0 | 0 | 0 | 0 | 0
357 | 39651821 | 39651802 | 36801775 | 1 | 1 | 1 | 3 | 01.7.02.09-0002 | ФССЦ-2001, 01.7.02.09-0002, приказ Минстроя России №1039/пр от 30.12.2016г. | Шпагат бумажный | 1346 | 1009 | кг | кг | 1 | 0.02 | 11.5 | 0 | 0 | 0 | 0 | 1 | 0 |  | 0.02 | 2 | 39651808 | 1063 | 0 | 0 | 0 | 0 | 0 | 0 | 0 | 0
357 | 39651822 | 39651802 | 36802094 | 1 | 1 | 1 | 3 | 01.7.06.05-0041 | ФССЦ-2001, 01.7.06.05-0041, приказ Минстроя России №1039/пр от 30.12.2016г. | Лента изоляционная прорезиненная односторонняя ширина 20 мм, толщина 0,25-0,35 мм | 1346 | 1009 | кг | кг | 1 | 0.2 | 30.4 | 0 | 0 | 0 | 0 | 1 | 0 |  | 0.2 | 2 | 39651809 | 1064 | 0 | 0 | 0 | 0 | 0 | 0 | 0 | 0
357 | 39651823 | 39651802 | 36802106 | 1 | 1 | 1 | 3 | 01.7.06.07-0001 | ФССЦ-2001, 01.7.06.07-0001, приказ Минстроя России №1039/пр от 30.12.2016г. | Лента К226 | 1308 | 1003 | 100 м | 100 м | 100 | 0.1 | 120 | 0 | 0 | 0 | 0 | 1 | 0 |  | 0.1 | 2 | 39651810 | 1065 | 0 | 0 | 0 | 0 | 0 | 0 | 0 | 0
357 | 39651824 | 39651802 | 36805500 | 1 | 1 | 1 | 3 | 01.7.20.04-0005 | ФССЦ-2001, 01.7.20.04-0005, приказ Минстроя России №1039/пр от 30.12.2016г. | Нитки швейные | 1346 | 1009 | кг | кг | 1 | 0.01 | 133.05 | 0 | 0 | 0 | 0 | 1 | 0 |  | 0.01 | 2 | 39651811 | 1066 | 0 | 0 | 0 | 0 | 0 | 0 | 0 | 0
357 | 39651825 | 39651802 | 36829535 | 1 | 1 | 1 | 3 | 10.3.02.03-0011 | ФССЦ-2001, 10.3.02.03-0011, приказ Минстроя России №1039/пр от 30.12.2016г. | Припои оловянно-свинцовые бессурьмянистые марки ПОС30 | 1346 | 1009 | кг | кг | 1 | 0.08 | 68.05 | 0 | 0 | 0 | 0 | 1 | 0 |  | 0.08 | 2 | 39651812 | 1067 | 0 | 0 | 0 | 0 | 0 | 0 | 0 | 0
357 | 39651826 | 39651802 | 36838473 | 1 | 1 | 1 | 3 | 14.4.03.17-0101 | ФССЦ-2001, 14.4.03.17-0101, приказ Минстроя России №1039/пр от 30.12.2016г. | Лаки канифольные, марки КФ-965 | 1348 | 1009 | т | т | 1000 | 0.0001 | 70200 | 0 | 0 | 0 | 0 | 1 | 0 |  | 0.0001 | 2 | 39651813 | 1068 | 0 | 0 | 0 | 0 | 0 | 0 | 0 | 0
357 | 39651827 | 39651802 | 36870813 | 1 | 1 | 1 | 3 | 25.2.01.01-0001 | ФССЦ-2001, 25.2.01.01-0001, приказ Минстроя России №1039/пр от 30.12.2016г. | Бирки-оконцеватели | 1355 | 1010 | 100 шт. | 100 шт. | 100 | 1.02 | 63 | 0 | 0 | 0 | 0 | 1 | 0 |  | 1.02 | 2 | 39651814 | 1069 | 0 | 0 | 0 | 0 | 0 | 0 | 0 | 0
357 | 39651828 | 39651802 | 36799065 | 17 | 1 | 1 | 3 | 999-9950 |  | Вспомогательные ненормируемые материалы (2% от ОЗП) | 1374 | 1013 | РУБ | РУБ | 1 | 3.33 | 1 | 0 | 0 | 0 | 0 | 1 | 0 |  | 3.33 | 2 | 39651815 | 1070 | 0 | 0 | 0 | 0 | 0 | 0 | 0 | 0
358 | 39674001 | 39654094 | 37355677 | 1 | 1 | 1 | 1 | 1-100 |  | Средний разряд работы | 1191 | 1013 | чел.-ч. | чел.-ч. | 1 | 289 | 0 | 0 | 0 | 0 | 0 | 1 | 1 |  | 289 | 2 | 39674001 | 1071 | 0 | 0 | 0 | 0 | 0 | 0 | 0 | 0
358 | 39674002 | 39654094 | 37064876 | 1 | 1 | 1 | 1 | 4-100-00 |  | Затраты труда машинистов | 1191 | 1013 | чел.-ч. | чел.-ч. | 1 | 48 | 0 | 0 | 0 | 0 | 0 | 1 | 2 |  | 48 | 2 | 39674002 | 1072 | 0 | 0 | 0 | 0 | 0 | 0 | 0 | 0
358 | 39674003 | 39654094 | 36883320 | 1 | 1 | 1 | 2 | 91.11.01-012 | ФСЭМ-2001, 91.11.01-012, приказ Минстроя России №1039/пр от 30.12.2016г. | Машина монтажная для выполнения работ при прокладке и монтаже кабеля на базе автомобиля ГАЗ-66 | 1368 | 1011 | маш.-ч | маш.-ч | 1 | 48 | 0 | 110.86 | 11.6 | 0 | 0 | 1 | 0 |  | 48 | 2 | 39674003 | 1073 | 0 | 0 | 0 | 0 | 0 | 0 | 0 | 0
358 | 39674004 | 39654094 | 36799065 | 17 | 1 | 1 | 3 | 999-9950 |  | Вспомогательные ненормируемые материалы (2% от ОЗП) | 1374 | 1013 | РУБ | РУБ | 1 | 85.49 | 1 | 0 | 0 | 0 | 0 | 1 | 0 |  | 85.49 | 2 | 39674004 | 1074 | 0 | 0 | 0 | 0 | 0 | 0 | 0 | 0
359 | 39674001 | 39654094 | 37355677 | 1 | 1 | 1 | 1 | 1-100 |  | Средний разряд работы | 1191 | 1013 | чел.-ч. | чел.-ч. | 1 | 289 | 0 | 0 | 0 | 0 | 0 | 1 | 1 |  | 289 | 2 | 39674001 | 1075 | 0 | 0 | 0 | 0 | 0 | 0 | 0 | 0
359 | 39674002 | 39654094 | 37064876 | 1 | 1 | 1 | 1 | 4-100-00 |  | Затраты труда машинистов | 1191 | 1013 | чел.-ч. | чел.-ч. | 1 | 48 | 0 | 0 | 0 | 0 | 0 | 1 | 2 |  | 48 | 2 | 39674002 | 1076 | 0 | 0 | 0 | 0 | 0 | 0 | 0 | 0
359 | 39674003 | 39654094 | 36883320 | 1 | 1 | 1 | 2 | 91.11.01-012 | ФСЭМ-2001, 91.11.01-012, приказ Минстроя России №1039/пр от 30.12.2016г. | Машина монтажная для выполнения работ при прокладке и монтаже кабеля на базе автомобиля ГАЗ-66 | 1368 | 1011 | маш.-ч | маш.-ч | 1 | 48 | 0 | 110.86 | 11.6 | 0 | 0 | 1 | 0 |  | 48 | 2 | 39674003 | 1077 | 0 | 0 | 0 | 0 | 0 | 0 | 0 | 0
359 | 39674004 | 39654094 | 36799065 | 17 | 1 | 1 | 3 | 999-9950 |  | Вспомогательные ненормируемые материалы (2% от ОЗП) | 1374 | 1013 | РУБ | РУБ | 1 | 85.49 | 1 | 0 | 0 | 0 | 0 | 1 | 0 |  | 85.49 | 2 | 39674004 | 1078 | 0 | 0 | 0 | 0 | 0 | 0 | 0 | 0
365 | 39651835 | 39651829 | 37064878 | 1 | 1 | 1 | 1 | 1-100-38 |  | Рабочий среднего разряда 3.8 | 1191 | 1013 | чел.-ч. | чел.-ч. | 1 | 102.46 | 0 | 0 | 0 | 9.4 | 0 | 1 | 1 | )*0,8 | 81.968 | 2 | 39651830 | 1079 | 0 | 0 | 0 | 0 | 0 | 0 | 0 | 0
365 | 39651836 | 39651829 | 37064876 | 1 | 1 | 1 | 1 | 4-100-00 |  | Затраты труда машинистов | 1191 | 1013 | чел.-ч. | чел.-ч. | 1 | 5.34 | 0 | 0 | 0 | 0 | 0 | 1 | 2 | )*0,8 | 4.272 | 2 | 39651831 | 1080 | 0 | 0 | 0 | 0 | 0 | 0 | 0 | 0
365 | 39651837 | 39651829 | 36882452 | 1 | 1 | 1 | 2 | 91.06.06-048 | ФСЭМ-2001, 91.06.06-048, приказ Минстроя России №1039/пр от 30.12.2016г. | Подъемники одномачтовые, грузоподъемность до 500 кг, высота подъема 45 м | 1368 | 1011 | маш.-ч | маш.-ч | 1 | 0.76 | 0 | 31.26 | 13.5 | 0 | 0 | 1 | 0 | )*0,8 | 0.608 | 2 | 39651832 | 1081 | 0 | 0 | 0 | 0 | 0 | 0 | 0 | 0
365 | 39651838 | 39651829 | 36883554 | 1 | 1 | 1 | 2 | 91.14.02-001 | ФСЭМ-2001, 91.14.02-001, приказ Минстроя России №1039/пр от 30.12.2016г. | Автомобили бортовые, грузоподъемность до 5 т | 1368 | 1011 | маш.-ч | маш.-ч | 1 | 4.58 | 0 | 65.71 | 11.6 | 0 | 0 | 1 | 0 | )*0,8 | 3.664 | 2 | 39651833 | 1082 | 0 | 0 | 0 | 0 | 0 | 0 | 0 | 0
365 | 39651839 | 39651829 | 36801649 | 1 | 1 | 1 | 3 | 01.6.04.02-0011 | ФССЦ-2001, 01.6.04.02-0011, приказ Минстроя России №1039/пр от 30.12.2016г. | Панели потолочные с комплектующими «Армстронг» | 1327 | 1005 | м2 | м2 | 1 | 103 | 51.8 | 0 | 0 | 0 | 0 | 1 | 0 | )*0 | 0 | 2 | 39651834 | 1083 | 0 | 0 | 0 | 0 | 0 | 0 | 0 | 0
366 | 39651835 | 39651829 | 37064878 | 1 | 1 | 1 | 1 | 1-100-38 |  | Рабочий среднего разряда 3.8 | 1191 | 1013 | чел.-ч. | чел.-ч. | 1 | 102.46 | 0 | 0 | 0 | 9.4 | 0 | 1 | 1 | )*0,8 | 81.968 | 2 | 39651830 | 1084 | 0 | 0 | 0 | 0 | 0 | 0 | 0 | 0
366 | 39651836 | 39651829 | 37064876 | 1 | 1 | 1 | 1 | 4-100-00 |  | Затраты труда машинистов | 1191 | 1013 | чел.-ч. | чел.-ч. | 1 | 5.34 | 0 | 0 | 0 | 0 | 0 | 1 | 2 | )*0,8 | 4.272 | 2 | 39651831 | 1085 | 0 | 0 | 0 | 0 | 0 | 0 | 0 | 0
366 | 39651837 | 39651829 | 36882452 | 1 | 1 | 1 | 2 | 91.06.06-048 | ФСЭМ-2001, 91.06.06-048, приказ Минстроя России №1039/пр от 30.12.2016г. | Подъемники одномачтовые, грузоподъемность до 500 кг, высота подъема 45 м | 1368 | 1011 | маш.-ч | маш.-ч | 1 | 0.76 | 0 | 31.26 | 13.5 | 0 | 0 | 1 | 0 | )*0,8 | 0.608 | 2 | 39651832 | 1086 | 0 | 0 | 0 | 0 | 0 | 0 | 0 | 0
366 | 39651838 | 39651829 | 36883554 | 1 | 1 | 1 | 2 | 91.14.02-001 | ФСЭМ-2001, 91.14.02-001, приказ Минстроя России №1039/пр от 30.12.2016г. | Автомобили бортовые, грузоподъемность до 5 т | 1368 | 1011 | маш.-ч | маш.-ч | 1 | 4.58 | 0 | 65.71 | 11.6 | 0 | 0 | 1 | 0 | )*0,8 | 3.664 | 2 | 39651833 | 1087 | 0 | 0 | 0 | 0 | 0 | 0 | 0 | 0
366 | 39651839 | 39651829 | 36801649 | 1 | 1 | 1 | 3 | 01.6.04.02-0011 | ФССЦ-2001, 01.6.04.02-0011, приказ Минстроя России №1039/пр от 30.12.2016г. | Панели потолочные с комплектующими «Армстронг» | 1327 | 1005 | м2 | м2 | 1 | 103 | 51.8 | 0 | 0 | 0 | 0 | 1 | 0 | )*0 | 0 | 2 | 39651834 | 1088 | 0 | 0 | 0 | 0 | 0 | 0 | 0 | 0
367 | 39651846 | 39651840 | 37064878 | 1 | 1 | 1 | 1 | 1-100-38 |  | Рабочий среднего разряда 3.8 | 1191 | 1013 | чел.-ч. | чел.-ч. | 1 | 102.46 | 0 | 0 | 0 | 9.4 | 0 | 1 | 1 | )*1,15)*1,35 | 159.0691 | 2 | 39651841 | 1089 | 0 | 0 | 0 | 0 | 0 | 0 | 0 | 0
367 | 39651847 | 39651840 | 37064876 | 1 | 1 | 1 | 1 | 4-100-00 |  | Затраты труда машинистов | 1191 | 1013 | чел.-ч. | чел.-ч. | 1 | 5.34 | 0 | 0 | 0 | 0 | 0 | 1 | 2 | )*1,25)*1,35 | 9.0113 | 2 | 39651842 | 1090 | 0 | 0 | 0 | 0 | 0 | 0 | 0 | 0
367 | 39651848 | 39651840 | 36882452 | 1 | 1 | 1 | 2 | 91.06.06-048 | ФСЭМ-2001, 91.06.06-048, приказ Минстроя России №1039/пр от 30.12.2016г. | Подъемники одномачтовые, грузоподъемность до 500 кг, высота подъема 45 м | 1368 | 1011 | маш.-ч | маш.-ч | 1 | 0.76 | 0 | 31.26 | 13.5 | 0 | 0 | 1 | 0 | )*1,25)*1,35 | 1.2825 | 2 | 39651843 | 1091 | 0 | 0 | 0 | 0 | 0 | 0 | 0 | 0
367 | 39651849 | 39651840 | 36883554 | 1 | 1 | 1 | 2 | 91.14.02-001 | ФСЭМ-2001, 91.14.02-001, приказ Минстроя России №1039/пр от 30.12.2016г. | Автомобили бортовые, грузоподъемность до 5 т | 1368 | 1011 | маш.-ч | маш.-ч | 1 | 4.58 | 0 | 65.71 | 11.6 | 0 | 0 | 1 | 0 | )*1,25)*1,35 | 7.7287 | 2 | 39651844 | 1092 | 0 | 0 | 0 | 0 | 0 | 0 | 0 | 0
367 | 39651850 | 39651840 | 36801649 | 1 | 1 | 1 | 3 | 01.6.04.02-0011 | ФССЦ-2001, 01.6.04.02-0011, приказ Минстроя России №1039/пр от 30.12.2016г. | Панели потолочные с комплектующими «Армстронг» | 1327 | 1005 | м2 | м2 | 1 | 103 | 51.8 | 0 | 0 | 0 | 0 | 1 | 0 |  | 103 | 2 | 39651845 | 1093 | 0 | 0 | 0 | 0 | 0 | 0 | 0 | 0
368 | 39651846 | 39651840 | 37064878 | 1 | 1 | 1 | 1 | 1-100-38 |  | Рабочий среднего разряда 3.8 | 1191 | 1013 | чел.-ч. | чел.-ч. | 1 | 102.46 | 0 | 0 | 0 | 9.4 | 0 | 1 | 1 | )*1,15)*1,35 | 159.0691 | 2 | 39651841 | 1094 | 0 | 0 | 0 | 0 | 0 | 0 | 0 | 0
368 | 39651847 | 39651840 | 37064876 | 1 | 1 | 1 | 1 | 4-100-00 |  | Затраты труда машинистов | 1191 | 1013 | чел.-ч. | чел.-ч. | 1 | 5.34 | 0 | 0 | 0 | 0 | 0 | 1 | 2 | )*1,25)*1,35 | 9.0113 | 2 | 39651842 | 1095 | 0 | 0 | 0 | 0 | 0 | 0 | 0 | 0
368 | 39651848 | 39651840 | 36882452 | 1 | 1 | 1 | 2 | 91.06.06-048 | ФСЭМ-2001, 91.06.06-048, приказ Минстроя России №1039/пр от 30.12.2016г. | Подъемники одномачтовые, грузоподъемность до 500 кг, высота подъема 45 м | 1368 | 1011 | маш.-ч | маш.-ч | 1 | 0.76 | 0 | 31.26 | 13.5 | 0 | 0 | 1 | 0 | )*1,25)*1,35 | 1.2825 | 2 | 39651843 | 1096 | 0 | 0 | 0 | 0 | 0 | 0 | 0 | 0
368 | 39651849 | 39651840 | 36883554 | 1 | 1 | 1 | 2 | 91.14.02-001 | ФСЭМ-2001, 91.14.02-001, приказ Минстроя России №1039/пр от 30.12.2016г. | Автомобили бортовые, грузоподъемность до 5 т | 1368 | 1011 | маш.-ч | маш.-ч | 1 | 4.58 | 0 | 65.71 | 11.6 | 0 | 0 | 1 | 0 | )*1,25)*1,35 | 7.7287 | 2 | 39651844 | 1097 | 0 | 0 | 0 | 0 | 0 | 0 | 0 | 0
368 | 39651850 | 39651840 | 36801649 | 1 | 1 | 1 | 3 | 01.6.04.02-0011 | ФССЦ-2001, 01.6.04.02-0011, приказ Минстроя России №1039/пр от 30.12.2016г. | Панели потолочные с комплектующими «Армстронг» | 1327 | 1005 | м2 | м2 | 1 | 103 | 51.8 | 0 | 0 | 0 | 0 | 1 | 0 |  | 103 | 2 | 39651845 | 1098 | 0 | 0 | 0 | 0 | 0 | 0 | 0 | 0
369 | 39651854 | 39651851 | 37072767 | 1 | 1 | 1 | 1 | 1-100-36 |  | Рабочий среднего разряда 3.6 | 1191 | 1013 | чел.-ч. | чел.-ч. | 1 | 45.77 | 0 | 0 | 0 | 9.18 | 0 | 1 | 1 |  | 45.77 | 2 | 39651852 | 1099 | 0 | 0 | 0 | 0 | 0 | 0 | 0 | 0
369 | 39651855 | 39651851 | 36883883 | 1 | 1 | 1 | 2 | 91.18.01-012 | ФСЭМ-2001, 91.18.01-012, приказ Минстроя России №1039/пр от 30.12.2016г. | Компрессоры передвижные с электродвигателем давлением 600 кПа (6 ат), производительность до 3,5 м3/мин | 1368 | 1011 | маш.-ч | маш.-ч | 1 | 14.62 | 0 | 32.5 | 0 | 0 | 0 | 1 | 0 |  | 14.62 | 2 | 39651853 | 1100 | 0 | 0 | 0 | 0 | 0 | 0 | 0 | 0
370 | 39651854 | 39651851 | 37072767 | 1 | 1 | 1 | 1 | 1-100-36 |  | Рабочий среднего разряда 3.6 | 1191 | 1013 | чел.-ч. | чел.-ч. | 1 | 45.77 | 0 | 0 | 0 | 9.18 | 0 | 1 | 1 |  | 45.77 | 2 | 39651852 | 1101 | 0 | 0 | 0 | 0 | 0 | 0 | 0 | 0
370 | 39651855 | 39651851 | 36883883 | 1 | 1 | 1 | 2 | 91.18.01-012 | ФСЭМ-2001, 91.18.01-012, приказ Минстроя России №1039/пр от 30.12.2016г. | Компрессоры передвижные с электродвигателем давлением 600 кПа (6 ат), производительность до 3,5 м3/мин | 1368 | 1011 | маш.-ч | маш.-ч | 1 | 14.62 | 0 | 32.5 | 0 | 0 | 0 | 1 | 0 |  | 14.62 | 2 | 39651853 | 1102 | 0 | 0 | 0 | 0 | 0 | 0 | 0 | 0
371 | 39651863 | 39651856 | 37065248 | 1 | 1 | 1 | 1 | 1-100-30 |  | Рабочий среднего разряда 3 | 1191 | 1013 | чел.-ч. | чел.-ч. | 1 | 78.66 | 0 | 0 | 0 | 8.53 | 0 | 1 | 1 |  | 78.66 | 2 | 39651857 | 1103 | 0 | 0 | 0 | 0 | 0 | 0 | 0 | 0
371 | 39651864 | 39651856 | 37064876 | 1 | 1 | 1 | 1 | 4-100-00 |  | Затраты труда машинистов | 1191 | 1013 | чел.-ч. | чел.-ч. | 1 | 0.05 | 0 | 0 | 0 | 0 | 0 | 1 | 2 |  | 0.05 | 2 | 39651858 | 1104 | 0 | 0 | 0 | 0 | 0 | 0 | 0 | 0
371 | 39651865 | 39651856 | 36882452 | 1 | 1 | 1 | 2 | 91.06.06-048 | ФСЭМ-2001, 91.06.06-048, приказ Минстроя России №1039/пр от 30.12.2016г. | Подъемники одномачтовые, грузоподъемность до 500 кг, высота подъема 45 м | 1368 | 1011 | маш.-ч | маш.-ч | 1 | 0.05 | 0 | 31.26 | 13.5 | 0 | 0 | 1 | 0 |  | 0.05 | 2 | 39651859 | 1105 | 0 | 0 | 0 | 0 | 0 | 0 | 0 | 0
371 | 39651866 | 39651856 | 36804549 | 1 | 1 | 1 | 3 | 01.7.15.06-0123 | ФССЦ-2001, 01.7.15.06-0123, приказ Минстроя России №1039/пр от 30.12.2016г. | Гвозди строительные с плоской головкой 1,8х60 мм | 1348 | 1009 | т | т | 1000 | 0.0005 | 8475 | 0 | 0 | 0 | 0 | 1 | 0 |  | 0.0005 | 2 | 39651860 | 1106 | 0 | 0 | 0 | 0 | 0 | 0 | 0 | 0
371 | 39651867 | 39651856 | 36796210 | 17 | 1 | 1 | 3 | 04.3.01.09 |  | Раствор цементный | 1339 | 1007 | м3 | м3 | 1 | 0.2 | 0 | 0 | 0 | 0 | 0 | 0 | 0 |  | 0.2 | 3 | -1 |  | 0 | 0 | 0 | 0 | 0 | 0 | 0 | 0
371 | 39651868 | 39651856 | 36830504 | 1 | 1 | 1 | 3 | 11.1.03.06-0090 | ФССЦ-2001, 11.1.03.06-0090, приказ Минстроя России №1039/пр от 30.12.2016г. | Доски обрезные хвойных пород длиной 4-6,5 м, шириной 75-150 мм, толщиной 32-40 мм, II сорта | 1339 | 1007 | м3 | м3 | 1 | 0.2 | 1430 | 0 | 0 | 0 | 0 | 1 | 0 |  | 0.2 | 2 | 39651861 | 1108 | 0 | 0 | 0 | 0 | 0 | 0 | 0 | 0
372 | 39651863 | 39651856 | 37065248 | 1 | 1 | 1 | 1 | 1-100-30 |  | Рабочий среднего разряда 3 | 1191 | 1013 | чел.-ч. | чел.-ч. | 1 | 78.66 | 0 | 0 | 0 | 8.53 | 0 | 1 | 1 |  | 78.66 | 2 | 39651857 | 1109 | 0 | 0 | 0 | 0 | 0 | 0 | 0 | 0
372 | 39651864 | 39651856 | 37064876 | 1 | 1 | 1 | 1 | 4-100-00 |  | Затраты труда машинистов | 1191 | 1013 | чел.-ч. | чел.-ч. | 1 | 0.05 | 0 | 0 | 0 | 0 | 0 | 1 | 2 |  | 0.05 | 2 | 39651858 | 1110 | 0 | 0 | 0 | 0 | 0 | 0 | 0 | 0
372 | 39651865 | 39651856 | 36882452 | 1 | 1 | 1 | 2 | 91.06.06-048 | ФСЭМ-2001, 91.06.06-048, приказ Минстроя России №1039/пр от 30.12.2016г. | Подъемники одномачтовые, грузоподъемность до 500 кг, высота подъема 45 м | 1368 | 1011 | маш.-ч | маш.-ч | 1 | 0.05 | 0 | 31.26 | 13.5 | 0 | 0 | 1 | 0 |  | 0.05 | 2 | 39651859 | 1111 | 0 | 0 | 0 | 0 | 0 | 0 | 0 | 0
372 | 39651866 | 39651856 | 36804549 | 1 | 1 | 1 | 3 | 01.7.15.06-0123 | ФССЦ-2001, 01.7.15.06-0123, приказ Минстроя России №1039/пр от 30.12.2016г. | Гвозди строительные с плоской головкой 1,8х60 мм | 1348 | 1009 | т | т | 1000 | 0.0005 | 8475 | 0 | 0 | 0 | 0 | 1 | 0 |  | 0.0005 | 2 | 39651860 | 1112 | 0 | 0 | 0 | 0 | 0 | 0 | 0 | 0
372 | 39651867 | 39651856 | 36796210 | 17 | 1 | 1 | 3 | 04.3.01.09 |  | Раствор цементный | 1339 | 1007 | м3 | м3 | 1 | 0.2 | 0 | 0 | 0 | 0 | 0 | 0 | 0 |  | 0.2 | 3 | -1 |  | 0 | 0 | 0 | 0 | 0 | 0 | 0 | 0
372 | 39651868 | 39651856 | 36830504 | 1 | 1 | 1 | 3 | 11.1.03.06-0090 | ФССЦ-2001, 11.1.03.06-0090, приказ Минстроя России №1039/пр от 30.12.2016г. | Доски обрезные хвойных пород длиной 4-6,5 м, шириной 75-150 мм, толщиной 32-40 мм, II сорта | 1339 | 1007 | м3 | м3 | 1 | 0.2 | 1430 | 0 | 0 | 0 | 0 | 1 | 0 |  | 0.2 | 2 | 39651861 | 1114 | 0 | 0 | 0 | 0 | 0 | 0 | 0 | 0
438 | 39651930 | 39651924 | 37080781 | 1 | 1 | 1 | 1 | 1-100-42 |  | Рабочий среднего разряда 4.2 | 1191 | 1013 | чел.-ч. | чел.-ч. | 1 | 1.03 | 0 | 0 | 0 | 9.92 | 0 | 1 | 1 | )*1,35 | 1.3905 | 2 | 39651925 | 1115 | 0 | 0 | 0 | 0 | 0 | 0 | 0 | 0
438 | 39651931 | 39651924 | 36799799 | 1 | 1 | 1 | 3 | 01.1.02.08-0031 | ФССЦ-2001, 01.1.02.08-0031, приказ Минстроя России №1039/пр от 30.12.2016г. | Прокладки паронитовые | 1346 | 1009 | кг | кг | 1 | 0.042 | 26.44 | 0 | 0 | 0 | 0 | 1 | 0 |  | 0.042 | 2 | 39651926 | 1116 | 0 | 0 | 0 | 0 | 0 | 0 | 0 | 0
438 | 39651932 | 39651924 | 36799065 | 17 | 1 | 1 | 3 | 999-9950 |  | Вспомогательные ненормируемые материалы (2% от ОЗП) | 1374 | 1013 | РУБ | РУБ | 1 | 0.2 | 1 | 0 | 0 | 0 | 0 | 1 | 0 |  | 0.2 | 2 | 39651927 | 1117 | 0 | 0 | 0 | 0 | 0 | 0 | 0 | 0
439 | 39651930 | 39651924 | 37080781 | 1 | 1 | 1 | 1 | 1-100-42 |  | Рабочий среднего разряда 4.2 | 1191 | 1013 | чел.-ч. | чел.-ч. | 1 | 1.03 | 0 | 0 | 0 | 9.92 | 0 | 1 | 1 | )*1,35 | 1.3905 | 2 | 39651925 | 1119 | 0 | 0 | 0 | 0 | 0 | 0 | 0 | 0
439 | 39651931 | 39651924 | 36799799 | 1 | 1 | 1 | 3 | 01.1.02.08-0031 | ФССЦ-2001, 01.1.02.08-0031, приказ Минстроя России №1039/пр от 30.12.2016г. | Прокладки паронитовые | 1346 | 1009 | кг | кг | 1 | 0.042 | 26.44 | 0 | 0 | 0 | 0 | 1 | 0 |  | 0.042 | 2 | 39651926 | 1120 | 0 | 0 | 0 | 0 | 0 | 0 | 0 | 0
439 | 39651932 | 39651924 | 36799065 | 17 | 1 | 1 | 3 | 999-9950 |  | Вспомогательные ненормируемые материалы (2% от ОЗП) | 1374 | 1013 | РУБ | РУБ | 1 | 0.2 | 1 | 0 | 0 | 0 | 0 | 1 | 0 |  | 0.2 | 2 | 39651927 | 1121 | 0 | 0 | 0 | 0 | 0 | 0 | 0 | 0
442 | 39651957 | 39651934 | 37080781 | 1 | 1 | 1 | 1 | 1-100-42 |  | Рабочий среднего разряда 4.2 | 1191 | 1013 | чел.-ч. | чел.-ч. | 1 | 2.25 | 0 | 0 | 0 | 9.92 | 0 | 1 | 1 | )*1,35 | 3.0375 | 2 | 39651935 | 1123 | 0 | 0 | 0 | 0 | 0 | 0 | 0 | 0
442 | 39651958 | 39651934 | 37064876 | 1 | 1 | 1 | 1 | 4-100-00 |  | Затраты труда машинистов | 1191 | 1013 | чел.-ч. | чел.-ч. | 1 | 0.61 | 0 | 0 | 0 | 0 | 0 | 1 | 2 | )*1,35 | 0.8235 | 2 | 39651936 | 1124 | 0 | 0 | 0 | 0 | 0 | 0 | 0 | 0
442 | 39651959 | 39651934 | 36883554 | 1 | 1 | 1 | 2 | 91.14.02-001 | ФСЭМ-2001, 91.14.02-001, приказ Минстроя России №1039/пр от 30.12.2016г. | Автомобили бортовые, грузоподъемность до 5 т | 1368 | 1011 | маш.-ч | маш.-ч | 1 | 0.03 | 0 | 65.71 | 11.6 | 0 | 0 | 1 | 0 | )*1,35 | 0.0405 | 2 | 39651937 | 1125 | 0 | 0 | 0 | 0 | 0 | 0 | 0 | 0
442 | 39651960 | 39651934 | 36883858 | 1 | 1 | 1 | 2 | 91.17.04-233 | ФСЭМ-2001, 91.17.04-233, приказ Минстроя России №1039/пр от 30.12.2016г. | Установки для сварки ручной дуговой (постоянного тока) | 1368 | 1011 | маш.-ч | маш.-ч | 1 | 0.5 | 0 | 8.1 | 0 | 0 | 0 | 1 | 0 | )*1,35 | 0.675 | 2 | 39651938 | 1126 | 0 | 0 | 0 | 0 | 0 | 0 | 0 | 0
442 | 39651961 | 39651934 | 36884416 | 1 | 1 | 1 | 2 | 91.21.01-012 | ФСЭМ-2001, 91.21.01-012, приказ Минстроя России №1039/пр от 30.12.2016г. | Агрегаты окрасочные высокого давления для окраски поверхностей конструкций, мощность 1 кВт | 1368 | 1011 | маш.-ч | маш.-ч | 1 | 0.07 | 0 | 6.82 | 0 | 0 | 0 | 1 | 0 | )*1,35 | 0.0945 | 2 | 39651939 | 1127 | 0 | 0 | 0 | 0 | 0 | 0 | 0 | 0
442 | 39651962 | 39651934 | 36884498 | 1 | 1 | 1 | 2 | 91.21.12-002 | ФСЭМ-2001, 91.21.12-002, приказ Минстроя России №1039/пр от 30.12.2016г. | Ножницы листовые кривошипные гильотинные | 1368 | 1011 | маш.-ч | маш.-ч | 1 | 0.29 | 0 | 70 | 0 | 0 | 0 | 1 | 0 | )*1,35 | 0.3915 | 2 | 39651940 | 1128 | 0 | 0 | 0 | 0 | 0 | 0 | 0 | 0
442 | 39651963 | 39651934 | 36884527 | 1 | 1 | 1 | 2 | 91.21.16-013 | ФСЭМ-2001, 91.21.16-013, приказ Минстроя России №1039/пр от 30.12.2016г. | Пресс кривошипный простого действия 25 кН (2,5 тс) | 1368 | 1011 | маш.-ч | маш.-ч | 1 | 0.29 | 0 | 16.92 | 10.06 | 0 | 0 | 1 | 0 | )*1,35 | 0.3915 | 2 | 39651941 | 1129 | 0 | 0 | 0 | 0 | 0 | 0 | 0 | 0
442 | 39651964 | 39651934 | 36884528 | 1 | 1 | 1 | 2 | 91.21.16-014 | ФСЭМ-2001, 91.21.16-014, приказ Минстроя России №1039/пр от 30.12.2016г. | Пресс листогибочный кривошипный 1000 кН (100 тс) | 1368 | 1011 | маш.-ч | маш.-ч | 1 | 0.29 | 0 | 56.24 | 10.06 | 0 | 0 | 1 | 0 | )*1,35 | 0.3915 | 2 | 39651942 | 1130 | 0 | 0 | 0 | 0 | 0 | 0 | 0 | 0
442 | 39651965 | 39651934 | 36884589 | 1 | 1 | 1 | 2 | 91.21.19-031 | ФСЭМ-2001, 91.21.19-031, приказ Минстроя России №1039/пр от 30.12.2016г. | Станок сверлильный | 1368 | 1011 | маш.-ч | маш.-ч | 1 | 0.29 | 0 | 2.36 | 0 | 0 | 0 | 1 | 0 | )*1,35 | 0.3915 | 2 | 39651943 | 1131 | 0 | 0 | 0 | 0 | 0 | 0 | 0 | 0
442 | 39651966 | 39651934 | 36803256 | 1 | 1 | 1 | 3 | 01.7.11.07-0032 | ФССЦ-2001, 01.7.11.07-0032, приказ Минстроя России №1039/пр от 30.12.2016г. | Электроды диаметром 4 мм Э42 | 1348 | 1009 | т | т | 1000 | 0.00121 | 10315.01 | 0 | 0 | 0 | 0 | 1 | 0 |  | 0.00121 | 2 | 39651944 | 1132 | 0 | 0 | 0 | 0 | 0 | 0 | 0 | 0
442 | 39651967 | 39651934 | 36804438 | 1 | 1 | 1 | 3 | 01.7.15.03-0031 | ФССЦ-2001, 01.7.15.03-0031, приказ Минстроя России №1039/пр от 30.12.2016г. | Болты с гайками и шайбами оцинкованные, диаметр 6 мм | 1346 | 1009 | кг | кг | 1 | 0.01 | 28.22 | 0 | 0 | 0 | 0 | 1 | 0 |  | 0.01 | 2 | 39651945 | 1133 | 0 | 0 | 0 | 0 | 0 | 0 | 0 | 0
442 | 39651968 | 39651934 | 36804573 | 1 | 1 | 1 | 3 | 01.7.15.07-0007 | ФССЦ-2001, 01.7.15.07-0007, приказ Минстроя России №1039/пр от 30.12.2016г. | Дюбели пластмассовые диаметр 14 мм | 1355 | 1010 | 100 шт. | 100 шт. | 100 | 0.04 | 26.6 | 0 | 0 | 0 | 0 | 1 | 0 |  | 0.04 | 2 | 39651946 | 1134 | 0 | 0 | 0 | 0 | 0 | 0 | 0 | 0
442 | 39651969 | 39651934 | 36825764 | 1 | 1 | 1 | 3 | 08.3.05.02-0052 | ФССЦ-2001, 08.3.05.02-0052, приказ Минстроя России №1039/пр от 30.12.2016г. | Сталь листовая горячекатаная марки Ст3 толщиной 2-6 мм | 1348 | 1009 | т | т | 1000 | 0.025 | 5941.89 | 0 | 0 | 0 | 0 | 1 | 0 |  | 0.025 | 2 | 39651947 | 1135 | 0 | 0 | 0 | 0 | 0 | 0 | 0 | 0
442 | 39651970 | 39651934 | 36826105 | 1 | 1 | 1 | 3 | 08.3.08.02-0091 | ФССЦ-2001, 08.3.08.02-0091, приказ Минстроя России №1039/пр от 30.12.2016г. | Сталь угловая, марки Ст3, перфорированная УП 35х35 мм | 1301 | 1003 | м | м | 1 | 1.7 | 15.13 | 0 | 0 | 0 | 0 | 1 | 0 |  | 1.7 | 2 | 39651948 | 1136 | 0 | 0 | 0 | 0 | 0 | 0 | 0 | 0
442 | 39651971 | 39651934 | 36826371 | 1 | 1 | 1 | 3 | 08.3.11.01-0032 | ФССЦ-2001, 08.3.11.01-0032, приказ Минстроя России №1039/пр от 30.12.2016г. | Сталь швеллерная, марки Ст3, перфорированная ШП 60х35 мм | 1301 | 1003 | м | м | 1 | 0.32 | 23.79 | 0 | 0 | 0 | 0 | 1 | 0 |  | 0.32 | 2 | 39651949 | 1137 | 0 | 0 | 0 | 0 | 0 | 0 | 0 | 0
442 | 39651972 | 39651934 | 36837948 | 1 | 1 | 1 | 3 | 14.4.01.01-0003 | ФССЦ-2001, 14.4.01.01-0003, приказ Минстроя России №1039/пр от 30.12.2016г. | Грунтовка ГФ-021 красно-коричневая | 1348 | 1009 | т | т | 1000 | 0.00086 | 15620 | 0 | 0 | 0 | 0 | 1 | 0 |  | 0.00086 | 2 | 39651950 | 1138 | 0 | 0 | 0 | 0 | 0 | 0 | 0 | 0
442 | 39651973 | 39651934 | 36838583 | 1 | 1 | 1 | 3 | 14.4.04.09-0017 | ФССЦ-2001, 14.4.04.09-0017, приказ Минстроя России №1039/пр от 30.12.2016г. | Эмаль ХВ-124 защитная, зеленая | 1348 | 1009 | т | т | 1000 | 0.00111 | 28300.4 | 0 | 0 | 0 | 0 | 1 | 0 |  | 0.00111 | 2 | 39651951 | 1139 | 0 | 0 | 0 | 0 | 0 | 0 | 0 | 0
442 | 39651974 | 39651934 | 36839146 | 1 | 1 | 1 | 3 | 14.5.09.07-0029 | ФССЦ-2001, 14.5.09.07-0029, приказ Минстроя России №1039/пр от 30.12.2016г. | Растворитель марки Р-4 | 1348 | 1009 | т | т | 1000 | 0.0005 | 9420 | 0 | 0 | 0 | 0 | 1 | 0 |  | 0.0005 | 2 | 39651952 | 1140 | 0 | 0 | 0 | 0 | 0 | 0 | 0 | 0
442 | 39651975 | 39651934 | 36839186 | 1 | 1 | 1 | 3 | 14.5.09.11-0101 | ФССЦ-2001, 14.5.09.11-0101, приказ Минстроя России №1039/пр от 30.12.2016г. | Уайт-спирит | 1348 | 1009 | т | т | 1000 | 6e-05 | 6667 | 0 | 0 | 0 | 0 | 1 | 0 |  | 6e-05 | 2 | 39651953 | 1141 | 0 | 0 | 0 | 0 | 0 | 0 | 0 | 0
442 | 39651976 | 39651934 | 36799065 | 17 | 1 | 1 | 3 | 999-9950 |  | Вспомогательные ненормируемые материалы (2% от ОЗП) | 1374 | 1013 | РУБ | РУБ | 1 | 0.45 | 1 | 0 | 0 | 0 | 0 | 1 | 0 |  | 0.45 | 2 | 39651954 | 1142 | 0 | 0 | 0 | 0 | 0 | 0 | 0 | 0
443 | 39651957 | 39651934 | 37080781 | 1 | 1 | 1 | 1 | 1-100-42 |  | Рабочий среднего разряда 4.2 | 1191 | 1013 | чел.-ч. | чел.-ч. | 1 | 2.25 | 0 | 0 | 0 | 9.92 | 0 | 1 | 1 | )*1,35 | 3.0375 | 2 | 39651935 | 1144 | 0 | 0 | 0 | 0 | 0 | 0 | 0 | 0
443 | 39651958 | 39651934 | 37064876 | 1 | 1 | 1 | 1 | 4-100-00 |  | Затраты труда машинистов | 1191 | 1013 | чел.-ч. | чел.-ч. | 1 | 0.61 | 0 | 0 | 0 | 0 | 0 | 1 | 2 | )*1,35 | 0.8235 | 2 | 39651936 | 1145 | 0 | 0 | 0 | 0 | 0 | 0 | 0 | 0
443 | 39651959 | 39651934 | 36883554 | 1 | 1 | 1 | 2 | 91.14.02-001 | ФСЭМ-2001, 91.14.02-001, приказ Минстроя России №1039/пр от 30.12.2016г. | Автомобили бортовые, грузоподъемность до 5 т | 1368 | 1011 | маш.-ч | маш.-ч | 1 | 0.03 | 0 | 65.71 | 11.6 | 0 | 0 | 1 | 0 | )*1,35 | 0.0405 | 2 | 39651937 | 1146 | 0 | 0 | 0 | 0 | 0 | 0 | 0 | 0
443 | 39651960 | 39651934 | 36883858 | 1 | 1 | 1 | 2 | 91.17.04-233 | ФСЭМ-2001, 91.17.04-233, приказ Минстроя России №1039/пр от 30.12.2016г. | Установки для сварки ручной дуговой (постоянного тока) | 1368 | 1011 | маш.-ч | маш.-ч | 1 | 0.5 | 0 | 8.1 | 0 | 0 | 0 | 1 | 0 | )*1,35 | 0.675 | 2 | 39651938 | 1147 | 0 | 0 | 0 | 0 | 0 | 0 | 0 | 0
443 | 39651961 | 39651934 | 36884416 | 1 | 1 | 1 | 2 | 91.21.01-012 | ФСЭМ-2001, 91.21.01-012, приказ Минстроя России №1039/пр от 30.12.2016г. | Агрегаты окрасочные высокого давления для окраски поверхностей конструкций, мощность 1 кВт | 1368 | 1011 | маш.-ч | маш.-ч | 1 | 0.07 | 0 | 6.82 | 0 | 0 | 0 | 1 | 0 | )*1,35 | 0.0945 | 2 | 39651939 | 1148 | 0 | 0 | 0 | 0 | 0 | 0 | 0 | 0
443 | 39651962 | 39651934 | 36884498 | 1 | 1 | 1 | 2 | 91.21.12-002 | ФСЭМ-2001, 91.21.12-002, приказ Минстроя России №1039/пр от 30.12.2016г. | Ножницы листовые кривошипные гильотинные | 1368 | 1011 | маш.-ч | маш.-ч | 1 | 0.29 | 0 | 70 | 0 | 0 | 0 | 1 | 0 | )*1,35 | 0.3915 | 2 | 39651940 | 1149 | 0 | 0 | 0 | 0 | 0 | 0 | 0 | 0
443 | 39651963 | 39651934 | 36884527 | 1 | 1 | 1 | 2 | 91.21.16-013 | ФСЭМ-2001, 91.21.16-013, приказ Минстроя России №1039/пр от 30.12.2016г. | Пресс кривошипный простого действия 25 кН (2,5 тс) | 1368 | 1011 | маш.-ч | маш.-ч | 1 | 0.29 | 0 | 16.92 | 10.06 | 0 | 0 | 1 | 0 | )*1,35 | 0.3915 | 2 | 39651941 | 1150 | 0 | 0 | 0 | 0 | 0 | 0 | 0 | 0
443 | 39651964 | 39651934 | 36884528 | 1 | 1 | 1 | 2 | 91.21.16-014 | ФСЭМ-2001, 91.21.16-014, приказ Минстроя России №1039/пр от 30.12.2016г. | Пресс листогибочный кривошипный 1000 кН (100 тс) | 1368 | 1011 | маш.-ч | маш.-ч | 1 | 0.29 | 0 | 56.24 | 10.06 | 0 | 0 | 1 | 0 | )*1,35 | 0.3915 | 2 | 39651942 | 1151 | 0 | 0 | 0 | 0 | 0 | 0 | 0 | 0
443 | 39651965 | 39651934 | 36884589 | 1 | 1 | 1 | 2 | 91.21.19-031 | ФСЭМ-2001, 91.21.19-031, приказ Минстроя России №1039/пр от 30.12.2016г. | Станок сверлильный | 1368 | 1011 | маш.-ч | маш.-ч | 1 | 0.29 | 0 | 2.36 | 0 | 0 | 0 | 1 | 0 | )*1,35 | 0.3915 | 2 | 39651943 | 1152 | 0 | 0 | 0 | 0 | 0 | 0 | 0 | 0
443 | 39651966 | 39651934 | 36803256 | 1 | 1 | 1 | 3 | 01.7.11.07-0032 | ФССЦ-2001, 01.7.11.07-0032, приказ Минстроя России №1039/пр от 30.12.2016г. | Электроды диаметром 4 мм Э42 | 1348 | 1009 | т | т | 1000 | 0.00121 | 10315.01 | 0 | 0 | 0 | 0 | 1 | 0 |  | 0.00121 | 2 | 39651944 | 1153 | 0 | 0 | 0 | 0 | 0 | 0 | 0 | 0
443 | 39651967 | 39651934 | 36804438 | 1 | 1 | 1 | 3 | 01.7.15.03-0031 | ФССЦ-2001, 01.7.15.03-0031, приказ Минстроя России №1039/пр от 30.12.2016г. | Болты с гайками и шайбами оцинкованные, диаметр 6 мм | 1346 | 1009 | кг | кг | 1 | 0.01 | 28.22 | 0 | 0 | 0 | 0 | 1 | 0 |  | 0.01 | 2 | 39651945 | 1154 | 0 | 0 | 0 | 0 | 0 | 0 | 0 | 0
443 | 39651968 | 39651934 | 36804573 | 1 | 1 | 1 | 3 | 01.7.15.07-0007 | ФССЦ-2001, 01.7.15.07-0007, приказ Минстроя России №1039/пр от 30.12.2016г. | Дюбели пластмассовые диаметр 14 мм | 1355 | 1010 | 100 шт. | 100 шт. | 100 | 0.04 | 26.6 | 0 | 0 | 0 | 0 | 1 | 0 |  | 0.04 | 2 | 39651946 | 1155 | 0 | 0 | 0 | 0 | 0 | 0 | 0 | 0
443 | 39651969 | 39651934 | 36825764 | 1 | 1 | 1 | 3 | 08.3.05.02-0052 | ФССЦ-2001, 08.3.05.02-0052, приказ Минстроя России №1039/пр от 30.12.2016г. | Сталь листовая горячекатаная марки Ст3 толщиной 2-6 мм | 1348 | 1009 | т | т | 1000 | 0.025 | 5941.89 | 0 | 0 | 0 | 0 | 1 | 0 |  | 0.025 | 2 | 39651947 | 1156 | 0 | 0 | 0 | 0 | 0 | 0 | 0 | 0
443 | 39651970 | 39651934 | 36826105 | 1 | 1 | 1 | 3 | 08.3.08.02-0091 | ФССЦ-2001, 08.3.08.02-0091, приказ Минстроя России №1039/пр от 30.12.2016г. | Сталь угловая, марки Ст3, перфорированная УП 35х35 мм | 1301 | 1003 | м | м | 1 | 1.7 | 15.13 | 0 | 0 | 0 | 0 | 1 | 0 |  | 1.7 | 2 | 39651948 | 1157 | 0 | 0 | 0 | 0 | 0 | 0 | 0 | 0
443 | 39651971 | 39651934 | 36826371 | 1 | 1 | 1 | 3 | 08.3.11.01-0032 | ФССЦ-2001, 08.3.11.01-0032, приказ Минстроя России №1039/пр от 30.12.2016г. | Сталь швеллерная, марки Ст3, перфорированная ШП 60х35 мм | 1301 | 1003 | м | м | 1 | 0.32 | 23.79 | 0 | 0 | 0 | 0 | 1 | 0 |  | 0.32 | 2 | 39651949 | 1158 | 0 | 0 | 0 | 0 | 0 | 0 | 0 | 0
443 | 39651972 | 39651934 | 36837948 | 1 | 1 | 1 | 3 | 14.4.01.01-0003 | ФССЦ-2001, 14.4.01.01-0003, приказ Минстроя России №1039/пр от 30.12.2016г. | Грунтовка ГФ-021 красно-коричневая | 1348 | 1009 | т | т | 1000 | 0.00086 | 15620 | 0 | 0 | 0 | 0 | 1 | 0 |  | 0.00086 | 2 | 39651950 | 1159 | 0 | 0 | 0 | 0 | 0 | 0 | 0 | 0
443 | 39651973 | 39651934 | 36838583 | 1 | 1 | 1 | 3 | 14.4.04.09-0017 | ФССЦ-2001, 14.4.04.09-0017, приказ Минстроя России №1039/пр от 30.12.2016г. | Эмаль ХВ-124 защитная, зеленая | 1348 | 1009 | т | т | 1000 | 0.00111 | 28300.4 | 0 | 0 | 0 | 0 | 1 | 0 |  | 0.00111 | 2 | 39651951 | 1160 | 0 | 0 | 0 | 0 | 0 | 0 | 0 | 0
443 | 39651974 | 39651934 | 36839146 | 1 | 1 | 1 | 3 | 14.5.09.07-0029 | ФССЦ-2001, 14.5.09.07-0029, приказ Минстроя России №1039/пр от 30.12.2016г. | Растворитель марки Р-4 | 1348 | 1009 | т | т | 1000 | 0.0005 | 9420 | 0 | 0 | 0 | 0 | 1 | 0 |  | 0.0005 | 2 | 39651952 | 1161 | 0 | 0 | 0 | 0 | 0 | 0 | 0 | 0
443 | 39651975 | 39651934 | 36839186 | 1 | 1 | 1 | 3 | 14.5.09.11-0101 | ФССЦ-2001, 14.5.09.11-0101, приказ Минстроя России №1039/пр от 30.12.2016г. | Уайт-спирит | 1348 | 1009 | т | т | 1000 | 6e-05 | 6667 | 0 | 0 | 0 | 0 | 1 | 0 |  | 6e-05 | 2 | 39651953 | 1162 | 0 | 0 | 0 | 0 | 0 | 0 | 0 | 0
443 | 39651976 | 39651934 | 36799065 | 17 | 1 | 1 | 3 | 999-9950 |  | Вспомогательные ненормируемые материалы (2% от ОЗП) | 1374 | 1013 | РУБ | РУБ | 1 | 0.45 | 1 | 0 | 0 | 0 | 0 | 1 | 0 |  | 0.45 | 2 | 39651954 | 1163 | 0 | 0 | 0 | 0 | 0 | 0 | 0 | 0
446 | 39651999 | 39651978 | 37080781 | 1 | 1 | 1 | 1 | 1-100-42 |  | Рабочий среднего разряда 4.2 | 1191 | 1013 | чел.-ч. | чел.-ч. | 1 | 1.12 | 0 | 0 | 0 | 9.92 | 0 | 1 | 1 | )*1,35 | 1.512 | 2 | 39651979 | 1165 | 0 | 0 | 0 | 0 | 0 | 0 | 0 | 0
446 | 39652000 | 39651978 | 37064876 | 1 | 1 | 1 | 1 | 4-100-00 |  | Затраты труда машинистов | 1191 | 1013 | чел.-ч. | чел.-ч. | 1 | 0.17 | 0 | 0 | 0 | 0 | 0 | 1 | 2 | )*1,35 | 0.2295 | 2 | 39651980 | 1166 | 0 | 0 | 0 | 0 | 0 | 0 | 0 | 0
446 | 39652001 | 39651978 | 36883554 | 1 | 1 | 1 | 2 | 91.14.02-001 | ФСЭМ-2001, 91.14.02-001, приказ Минстроя России №1039/пр от 30.12.2016г. | Автомобили бортовые, грузоподъемность до 5 т | 1368 | 1011 | маш.-ч | маш.-ч | 1 | 0.01 | 0 | 65.71 | 11.6 | 0 | 0 | 1 | 0 | )*1,35 | 0.0135 | 2 | 39651981 | 1167 | 0 | 0 | 0 | 0 | 0 | 0 | 0 | 0
446 | 39652002 | 39651978 | 36883858 | 1 | 1 | 1 | 2 | 91.17.04-233 | ФСЭМ-2001, 91.17.04-233, приказ Минстроя России №1039/пр от 30.12.2016г. | Установки для сварки ручной дуговой (постоянного тока) | 1368 | 1011 | маш.-ч | маш.-ч | 1 | 0.32 | 0 | 8.1 | 0 | 0 | 0 | 1 | 0 | )*1,35 | 0.432 | 2 | 39651982 | 1168 | 0 | 0 | 0 | 0 | 0 | 0 | 0 | 0
446 | 39652003 | 39651978 | 36884416 | 1 | 1 | 1 | 2 | 91.21.01-012 | ФСЭМ-2001, 91.21.01-012, приказ Минстроя России №1039/пр от 30.12.2016г. | Агрегаты окрасочные высокого давления для окраски поверхностей конструкций, мощность 1 кВт | 1368 | 1011 | маш.-ч | маш.-ч | 1 | 0.1 | 0 | 6.82 | 0 | 0 | 0 | 1 | 0 | )*1,35 | 0.135 | 2 | 39651983 | 1169 | 0 | 0 | 0 | 0 | 0 | 0 | 0 | 0
446 | 39652004 | 39651978 | 36884498 | 1 | 1 | 1 | 2 | 91.21.12-002 | ФСЭМ-2001, 91.21.12-002, приказ Минстроя России №1039/пр от 30.12.2016г. | Ножницы листовые кривошипные гильотинные | 1368 | 1011 | маш.-ч | маш.-ч | 1 | 0.08 | 0 | 70 | 0 | 0 | 0 | 1 | 0 | )*1,35 | 0.108 | 2 | 39651984 | 1170 | 0 | 0 | 0 | 0 | 0 | 0 | 0 | 0
446 | 39652005 | 39651978 | 36884527 | 1 | 1 | 1 | 2 | 91.21.16-013 | ФСЭМ-2001, 91.21.16-013, приказ Минстроя России №1039/пр от 30.12.2016г. | Пресс кривошипный простого действия 25 кН (2,5 тс) | 1368 | 1011 | маш.-ч | маш.-ч | 1 | 0.08 | 0 | 16.92 | 10.06 | 0 | 0 | 1 | 0 | )*1,35 | 0.108 | 2 | 39651985 | 1171 | 0 | 0 | 0 | 0 | 0 | 0 | 0 | 0
446 | 39652006 | 39651978 | 36884528 | 1 | 1 | 1 | 2 | 91.21.16-014 | ФСЭМ-2001, 91.21.16-014, приказ Минстроя России №1039/пр от 30.12.2016г. | Пресс листогибочный кривошипный 1000 кН (100 тс) | 1368 | 1011 | маш.-ч | маш.-ч | 1 | 0.08 | 0 | 56.24 | 10.06 | 0 | 0 | 1 | 0 | )*1,35 | 0.108 | 2 | 39651986 | 1172 | 0 | 0 | 0 | 0 | 0 | 0 | 0 | 0
446 | 39652007 | 39651978 | 36884589 | 1 | 1 | 1 | 2 | 91.21.19-031 | ФСЭМ-2001, 91.21.19-031, приказ Минстроя России №1039/пр от 30.12.2016г. | Станок сверлильный | 1368 | 1011 | маш.-ч | маш.-ч | 1 | 0.08 | 0 | 2.36 | 0 | 0 | 0 | 1 | 0 | )*1,35 | 0.108 | 2 | 39651987 | 1173 | 0 | 0 | 0 | 0 | 0 | 0 | 0 | 0
446 | 39652008 | 39651978 | 36803256 | 1 | 1 | 1 | 3 | 01.7.11.07-0032 | ФССЦ-2001, 01.7.11.07-0032, приказ Минстроя России №1039/пр от 30.12.2016г. | Электроды диаметром 4 мм Э42 | 1348 | 1009 | т | т | 1000 | 0.00078 | 10315.01 | 0 | 0 | 0 | 0 | 1 | 0 |  | 0.00078 | 2 | 39651988 | 1174 | 0 | 0 | 0 | 0 | 0 | 0 | 0 | 0
446 | 39652009 | 39651978 | 36804438 | 1 | 1 | 1 | 3 | 01.7.15.03-0031 | ФССЦ-2001, 01.7.15.03-0031, приказ Минстроя России №1039/пр от 30.12.2016г. | Болты с гайками и шайбами оцинкованные, диаметр 6 мм | 1346 | 1009 | кг | кг | 1 | 0.01 | 28.22 | 0 | 0 | 0 | 0 | 1 | 0 |  | 0.01 | 2 | 39651989 | 1175 | 0 | 0 | 0 | 0 | 0 | 0 | 0 | 0
446 | 39652010 | 39651978 | 36825770 | 1 | 1 | 1 | 3 | 08.3.05.02-0058 | ФССЦ-2001, 08.3.05.02-0058, приказ Минстроя России №1039/пр от 30.12.2016г. | Сталь листовая горячекатаная марки Ст3 толщиной 6-8 мм | 1348 | 1009 | т | т | 1000 | 0.007 | 5891.61 | 0 | 0 | 0 | 0 | 1 | 0 |  | 0.007 | 2 | 39651990 | 1176 | 0 | 0 | 0 | 0 | 0 | 0 | 0 | 0
446 | 39652011 | 39651978 | 36826105 | 1 | 1 | 1 | 3 | 08.3.08.02-0091 | ФССЦ-2001, 08.3.08.02-0091, приказ Минстроя России №1039/пр от 30.12.2016г. | Сталь угловая, марки Ст3, перфорированная УП 35х35 мм | 1301 | 1003 | м | м | 1 | 0.53 | 15.13 | 0 | 0 | 0 | 0 | 1 | 0 |  | 0.53 | 2 | 39651991 | 1177 | 0 | 0 | 0 | 0 | 0 | 0 | 0 | 0
446 | 39652012 | 39651978 | 36826371 | 1 | 1 | 1 | 3 | 08.3.11.01-0032 | ФССЦ-2001, 08.3.11.01-0032, приказ Минстроя России №1039/пр от 30.12.2016г. | Сталь швеллерная, марки Ст3, перфорированная ШП 60х35 мм | 1301 | 1003 | м | м | 1 | 0.11 | 23.79 | 0 | 0 | 0 | 0 | 1 | 0 |  | 0.11 | 2 | 39651992 | 1178 | 0 | 0 | 0 | 0 | 0 | 0 | 0 | 0
446 | 39652013 | 39651978 | 36837948 | 1 | 1 | 1 | 3 | 14.4.01.01-0003 | ФССЦ-2001, 14.4.01.01-0003, приказ Минстроя России №1039/пр от 30.12.2016г. | Грунтовка ГФ-021 красно-коричневая | 1348 | 1009 | т | т | 1000 | 0.00019 | 15620 | 0 | 0 | 0 | 0 | 1 | 0 |  | 0.00019 | 2 | 39651993 | 1179 | 0 | 0 | 0 | 0 | 0 | 0 | 0 | 0
446 | 39652014 | 39651978 | 36838583 | 1 | 1 | 1 | 3 | 14.4.04.09-0017 | ФССЦ-2001, 14.4.04.09-0017, приказ Минстроя России №1039/пр от 30.12.2016г. | Эмаль ХВ-124 защитная, зеленая | 1348 | 1009 | т | т | 1000 | 0.00025 | 28300.4 | 0 | 0 | 0 | 0 | 1 | 0 |  | 0.00025 | 2 | 39651994 | 1180 | 0 | 0 | 0 | 0 | 0 | 0 | 0 | 0
446 | 39652015 | 39651978 | 36839146 | 1 | 1 | 1 | 3 | 14.5.09.07-0029 | ФССЦ-2001, 14.5.09.07-0029, приказ Минстроя России №1039/пр от 30.12.2016г. | Растворитель марки Р-4 | 1348 | 1009 | т | т | 1000 | 0.00011 | 9420 | 0 | 0 | 0 | 0 | 1 | 0 |  | 0.00011 | 2 | 39651995 | 1181 | 0 | 0 | 0 | 0 | 0 | 0 | 0 | 0
446 | 39652016 | 39651978 | 36839186 | 1 | 1 | 1 | 3 | 14.5.09.11-0101 | ФССЦ-2001, 14.5.09.11-0101, приказ Минстроя России №1039/пр от 30.12.2016г. | Уайт-спирит | 1348 | 1009 | т | т | 1000 | 1e-05 | 6667 | 0 | 0 | 0 | 0 | 1 | 0 |  | 1e-05 | 2 | 39651996 | 1182 | 0 | 0 | 0 | 0 | 0 | 0 | 0 | 0
446 | 39652017 | 39651978 | 36799065 | 17 | 1 | 1 | 3 | 999-9950 |  | Вспомогательные ненормируемые материалы (2% от ОЗП) | 1374 | 1013 | РУБ | РУБ | 1 | 0.22 | 1 | 0 | 0 | 0 | 0 | 1 | 0 |  | 0.22 | 2 | 39651997 | 1183 | 0 | 0 | 0 | 0 | 0 | 0 | 0 | 0
447 | 39651999 | 39651978 | 37080781 | 1 | 1 | 1 | 1 | 1-100-42 |  | Рабочий среднего разряда 4.2 | 1191 | 1013 | чел.-ч. | чел.-ч. | 1 | 1.12 | 0 | 0 | 0 | 9.92 | 0 | 1 | 1 | )*1,35 | 1.512 | 2 | 39651979 | 1185 | 0 | 0 | 0 | 0 | 0 | 0 | 0 | 0
447 | 39652000 | 39651978 | 37064876 | 1 | 1 | 1 | 1 | 4-100-00 |  | Затраты труда машинистов | 1191 | 1013 | чел.-ч. | чел.-ч. | 1 | 0.17 | 0 | 0 | 0 | 0 | 0 | 1 | 2 | )*1,35 | 0.2295 | 2 | 39651980 | 1186 | 0 | 0 | 0 | 0 | 0 | 0 | 0 | 0
447 | 39652001 | 39651978 | 36883554 | 1 | 1 | 1 | 2 | 91.14.02-001 | ФСЭМ-2001, 91.14.02-001, приказ Минстроя России №1039/пр от 30.12.2016г. | Автомобили бортовые, грузоподъемность до 5 т | 1368 | 1011 | маш.-ч | маш.-ч | 1 | 0.01 | 0 | 65.71 | 11.6 | 0 | 0 | 1 | 0 | )*1,35 | 0.0135 | 2 | 39651981 | 1187 | 0 | 0 | 0 | 0 | 0 | 0 | 0 | 0
447 | 39652002 | 39651978 | 36883858 | 1 | 1 | 1 | 2 | 91.17.04-233 | ФСЭМ-2001, 91.17.04-233, приказ Минстроя России №1039/пр от 30.12.2016г. | Установки для сварки ручной дуговой (постоянного тока) | 1368 | 1011 | маш.-ч | маш.-ч | 1 | 0.32 | 0 | 8.1 | 0 | 0 | 0 | 1 | 0 | )*1,35 | 0.432 | 2 | 39651982 | 1188 | 0 | 0 | 0 | 0 | 0 | 0 | 0 | 0
447 | 39652003 | 39651978 | 36884416 | 1 | 1 | 1 | 2 | 91.21.01-012 | ФСЭМ-2001, 91.21.01-012, приказ Минстроя России №1039/пр от 30.12.2016г. | Агрегаты окрасочные высокого давления для окраски поверхностей конструкций, мощность 1 кВт | 1368 | 1011 | маш.-ч | маш.-ч | 1 | 0.1 | 0 | 6.82 | 0 | 0 | 0 | 1 | 0 | )*1,35 | 0.135 | 2 | 39651983 | 1189 | 0 | 0 | 0 | 0 | 0 | 0 | 0 | 0
447 | 39652004 | 39651978 | 36884498 | 1 | 1 | 1 | 2 | 91.21.12-002 | ФСЭМ-2001, 91.21.12-002, приказ Минстроя России №1039/пр от 30.12.2016г. | Ножницы листовые кривошипные гильотинные | 1368 | 1011 | маш.-ч | маш.-ч | 1 | 0.08 | 0 | 70 | 0 | 0 | 0 | 1 | 0 | )*1,35 | 0.108 | 2 | 39651984 | 1190 | 0 | 0 | 0 | 0 | 0 | 0 | 0 | 0
447 | 39652005 | 39651978 | 36884527 | 1 | 1 | 1 | 2 | 91.21.16-013 | ФСЭМ-2001, 91.21.16-013, приказ Минстроя России №1039/пр от 30.12.2016г. | Пресс кривошипный простого действия 25 кН (2,5 тс) | 1368 | 1011 | маш.-ч | маш.-ч | 1 | 0.08 | 0 | 16.92 | 10.06 | 0 | 0 | 1 | 0 | )*1,35 | 0.108 | 2 | 39651985 | 1191 | 0 | 0 | 0 | 0 | 0 | 0 | 0 | 0
447 | 39652006 | 39651978 | 36884528 | 1 | 1 | 1 | 2 | 91.21.16-014 | ФСЭМ-2001, 91.21.16-014, приказ Минстроя России №1039/пр от 30.12.2016г. | Пресс листогибочный кривошипный 1000 кН (100 тс) | 1368 | 1011 | маш.-ч | маш.-ч | 1 | 0.08 | 0 | 56.24 | 10.06 | 0 | 0 | 1 | 0 | )*1,35 | 0.108 | 2 | 39651986 | 1192 | 0 | 0 | 0 | 0 | 0 | 0 | 0 | 0
447 | 39652007 | 39651978 | 36884589 | 1 | 1 | 1 | 2 | 91.21.19-031 | ФСЭМ-2001, 91.21.19-031, приказ Минстроя России №1039/пр от 30.12.2016г. | Станок сверлильный | 1368 | 1011 | маш.-ч | маш.-ч | 1 | 0.08 | 0 | 2.36 | 0 | 0 | 0 | 1 | 0 | )*1,35 | 0.108 | 2 | 39651987 | 1193 | 0 | 0 | 0 | 0 | 0 | 0 | 0 | 0
447 | 39652008 | 39651978 | 36803256 | 1 | 1 | 1 | 3 | 01.7.11.07-0032 | ФССЦ-2001, 01.7.11.07-0032, приказ Минстроя России №1039/пр от 30.12.2016г. | Электроды диаметром 4 мм Э42 | 1348 | 1009 | т | т | 1000 | 0.00078 | 10315.01 | 0 | 0 | 0 | 0 | 1 | 0 |  | 0.00078 | 2 | 39651988 | 1194 | 0 | 0 | 0 | 0 | 0 | 0 | 0 | 0
447 | 39652009 | 39651978 | 36804438 | 1 | 1 | 1 | 3 | 01.7.15.03-0031 | ФССЦ-2001, 01.7.15.03-0031, приказ Минстроя России №1039/пр от 30.12.2016г. | Болты с гайками и шайбами оцинкованные, диаметр 6 мм | 1346 | 1009 | кг | кг | 1 | 0.01 | 28.22 | 0 | 0 | 0 | 0 | 1 | 0 |  | 0.01 | 2 | 39651989 | 1195 | 0 | 0 | 0 | 0 | 0 | 0 | 0 | 0
447 | 39652010 | 39651978 | 36825770 | 1 | 1 | 1 | 3 | 08.3.05.02-0058 | ФССЦ-2001, 08.3.05.02-0058, приказ Минстроя России №1039/пр от 30.12.2016г. | Сталь листовая горячекатаная марки Ст3 толщиной 6-8 мм | 1348 | 1009 | т | т | 1000 | 0.007 | 5891.61 | 0 | 0 | 0 | 0 | 1 | 0 |  | 0.007 | 2 | 39651990 | 1196 | 0 | 0 | 0 | 0 | 0 | 0 | 0 | 0
447 | 39652011 | 39651978 | 36826105 | 1 | 1 | 1 | 3 | 08.3.08.02-0091 | ФССЦ-2001, 08.3.08.02-0091, приказ Минстроя России №1039/пр от 30.12.2016г. | Сталь угловая, марки Ст3, перфорированная УП 35х35 мм | 1301 | 1003 | м | м | 1 | 0.53 | 15.13 | 0 | 0 | 0 | 0 | 1 | 0 |  | 0.53 | 2 | 39651991 | 1197 | 0 | 0 | 0 | 0 | 0 | 0 | 0 | 0
447 | 39652012 | 39651978 | 36826371 | 1 | 1 | 1 | 3 | 08.3.11.01-0032 | ФССЦ-2001, 08.3.11.01-0032, приказ Минстроя России №1039/пр от 30.12.2016г. | Сталь швеллерная, марки Ст3, перфорированная ШП 60х35 мм | 1301 | 1003 | м | м | 1 | 0.11 | 23.79 | 0 | 0 | 0 | 0 | 1 | 0 |  | 0.11 | 2 | 39651992 | 1198 | 0 | 0 | 0 | 0 | 0 | 0 | 0 | 0
447 | 39652013 | 39651978 | 36837948 | 1 | 1 | 1 | 3 | 14.4.01.01-0003 | ФССЦ-2001, 14.4.01.01-0003, приказ Минстроя России №1039/пр от 30.12.2016г. | Грунтовка ГФ-021 красно-коричневая | 1348 | 1009 | т | т | 1000 | 0.00019 | 15620 | 0 | 0 | 0 | 0 | 1 | 0 |  | 0.00019 | 2 | 39651993 | 1199 | 0 | 0 | 0 | 0 | 0 | 0 | 0 | 0
447 | 39652014 | 39651978 | 36838583 | 1 | 1 | 1 | 3 | 14.4.04.09-0017 | ФССЦ-2001, 14.4.04.09-0017, приказ Минстроя России №1039/пр от 30.12.2016г. | Эмаль ХВ-124 защитная, зеленая | 1348 | 1009 | т | т | 1000 | 0.00025 | 28300.4 | 0 | 0 | 0 | 0 | 1 | 0 |  | 0.00025 | 2 | 39651994 | 1200 | 0 | 0 | 0 | 0 | 0 | 0 | 0 | 0
447 | 39652015 | 39651978 | 36839146 | 1 | 1 | 1 | 3 | 14.5.09.07-0029 | ФССЦ-2001, 14.5.09.07-0029, приказ Минстроя России №1039/пр от 30.12.2016г. | Растворитель марки Р-4 | 1348 | 1009 | т | т | 1000 | 0.00011 | 9420 | 0 | 0 | 0 | 0 | 1 | 0 |  | 0.00011 | 2 | 39651995 | 1201 | 0 | 0 | 0 | 0 | 0 | 0 | 0 | 0
447 | 39652016 | 39651978 | 36839186 | 1 | 1 | 1 | 3 | 14.5.09.11-0101 | ФССЦ-2001, 14.5.09.11-0101, приказ Минстроя России №1039/пр от 30.12.2016г. | Уайт-спирит | 1348 | 1009 | т | т | 1000 | 1e-05 | 6667 | 0 | 0 | 0 | 0 | 1 | 0 |  | 1e-05 | 2 | 39651996 | 1202 | 0 | 0 | 0 | 0 | 0 | 0 | 0 | 0
447 | 39652017 | 39651978 | 36799065 | 17 | 1 | 1 | 3 | 999-9950 |  | Вспомогательные ненормируемые материалы (2% от ОЗП) | 1374 | 1013 | РУБ | РУБ | 1 | 0.22 | 1 | 0 | 0 | 0 | 0 | 1 | 0 |  | 0.22 | 2 | 39651997 | 1203 | 0 | 0 | 0 | 0 | 0 | 0 | 0 | 0
450 | 39652040 | 39652034 | 37080781 | 1 | 1 | 1 | 1 | 1-100-42 |  | Рабочий среднего разряда 4.2 | 1191 | 1013 | чел.-ч. | чел.-ч. | 1 | 1.03 | 0 | 0 | 0 | 9.92 | 0 | 1 | 1 | )*1,35 | 1.3905 | 2 | 39652037 | 1205 | 0 | 0 | 0 | 0 | 0 | 0 | 0 | 0
450 | 39652041 | 39652034 | 36799799 | 1 | 1 | 1 | 3 | 01.1.02.08-0031 | ФССЦ-2001, 01.1.02.08-0031, приказ Минстроя России №1039/пр от 30.12.2016г. | Прокладки паронитовые | 1346 | 1009 | кг | кг | 1 | 0.042 | 26.44 | 0 | 0 | 0 | 0 | 1 | 0 |  | 0.042 | 2 | 39652038 | 1206 | 0 | 0 | 0 | 0 | 0 | 0 | 0 | 0
450 | 39652042 | 39652034 | 36799065 | 17 | 1 | 1 | 3 | 999-9950 |  | Вспомогательные ненормируемые материалы (2% от ОЗП) | 1374 | 1013 | РУБ | РУБ | 1 | 0.2 | 1 | 0 | 0 | 0 | 0 | 1 | 0 |  | 0.2 | 2 | 39652039 | 1208 | 0 | 0 | 0 | 0 | 0 | 0 | 0 | 0
451 | 39652040 | 39652034 | 37080781 | 1 | 1 | 1 | 1 | 1-100-42 |  | Рабочий среднего разряда 4.2 | 1191 | 1013 | чел.-ч. | чел.-ч. | 1 | 1.03 | 0 | 0 | 0 | 9.92 | 0 | 1 | 1 | )*1,35 | 1.3905 | 2 | 39652037 | 1209 | 0 | 0 | 0 | 0 | 0 | 0 | 0 | 0
451 | 39652041 | 39652034 | 36799799 | 1 | 1 | 1 | 3 | 01.1.02.08-0031 | ФССЦ-2001, 01.1.02.08-0031, приказ Минстроя России №1039/пр от 30.12.2016г. | Прокладки паронитовые | 1346 | 1009 | кг | кг | 1 | 0.042 | 26.44 | 0 | 0 | 0 | 0 | 1 | 0 |  | 0.042 | 2 | 39652038 | 1210 | 0 | 0 | 0 | 0 | 0 | 0 | 0 | 0
451 | 39652042 | 39652034 | 36799065 | 17 | 1 | 1 | 3 | 999-9950 |  | Вспомогательные ненормируемые материалы (2% от ОЗП) | 1374 | 1013 | РУБ | РУБ | 1 | 0.2 | 1 | 0 | 0 | 0 | 0 | 1 | 0 |  | 0.2 | 2 | 39652039 | 1212 | 0 | 0 | 0 | 0 | 0 | 0 | 0 | 0
454 | 39652058 | 39652044 | 37071037 | 1 | 1 | 1 | 1 | 1-100-40 |  | Рабочий среднего разряда 4 | 1191 | 1013 | чел.-ч. | чел.-ч. | 1 | 45.8 | 0 | 0 | 0 | 9.62 | 0 | 1 | 1 | )*1,35 | 61.83 | 2 | 39652045 | 1213 | 0 | 0 | 0 | 0 | 0 | 0 | 0 | 0
454 | 39652059 | 39652044 | 37064876 | 1 | 1 | 1 | 1 | 4-100-00 |  | Затраты труда машинистов | 1191 | 1013 | чел.-ч. | чел.-ч. | 1 | 1.73 | 0 | 0 | 0 | 0 | 0 | 1 | 2 | )*1,35 | 2.3355 | 2 | 39652046 | 1214 | 0 | 0 | 0 | 0 | 0 | 0 | 0 | 0
454 | 39652060 | 39652044 | 36882159 | 1 | 1 | 1 | 2 | 91.05.05-014 | ФСЭМ-2001, 91.05.05-014, приказ Минстроя России №1039/пр от 30.12.2016г. | Краны на автомобильном ходу, грузоподъемность 10 т | 1368 | 1011 | маш.-ч | маш.-ч | 1 | 1.53 | 0 | 111.99 | 13.5 | 0 | 0 | 1 | 0 | )*1,35 | 2.0655 | 2 | 39652047 | 1215 | 0 | 0 | 0 | 0 | 0 | 0 | 0 | 0
454 | 39652061 | 39652044 | 36884594 | 1 | 1 | 1 | 2 | 91.21.19-035 | ФСЭМ-2001, 91.21.19-035, приказ Минстроя России №1039/пр от 30.12.2016г. | Станок трубонарезной | 1368 | 1011 | маш.-ч | маш.-ч | 1 | 0.2 | 0 | 30.46 | 11.6 | 0 | 0 | 1 | 0 | )*1,35 | 0.27 | 2 | 39652048 | 1216 | 0 | 0 | 0 | 0 | 0 | 0 | 0 | 0
454 | 39652062 | 39652044 | 36799065 | 17 | 1 | 1 | 3 | 999-9950 |  | Вспомогательные ненормируемые материалы (2% от ОЗП) | 1374 | 1013 | РУБ | РУБ | 1 | 8.81 | 1 | 0 | 0 | 0 | 0 | 1 | 0 |  | 8.81 | 2 | 39652049 | 1217 | 0 | 0 | 0 | 0 | 0 | 0 | 0 | 0
455 | 39652058 | 39652044 | 37071037 | 1 | 1 | 1 | 1 | 1-100-40 |  | Рабочий среднего разряда 4 | 1191 | 1013 | чел.-ч. | чел.-ч. | 1 | 45.8 | 0 | 0 | 0 | 9.62 | 0 | 1 | 1 | )*1,35 | 61.83 | 2 | 39652045 | 1222 | 0 | 0 | 0 | 0 | 0 | 0 | 0 | 0
455 | 39652059 | 39652044 | 37064876 | 1 | 1 | 1 | 1 | 4-100-00 |  | Затраты труда машинистов | 1191 | 1013 | чел.-ч. | чел.-ч. | 1 | 1.73 | 0 | 0 | 0 | 0 | 0 | 1 | 2 | )*1,35 | 2.3355 | 2 | 39652046 | 1223 | 0 | 0 | 0 | 0 | 0 | 0 | 0 | 0
455 | 39652060 | 39652044 | 36882159 | 1 | 1 | 1 | 2 | 91.05.05-014 | ФСЭМ-2001, 91.05.05-014, приказ Минстроя России №1039/пр от 30.12.2016г. | Краны на автомобильном ходу, грузоподъемность 10 т | 1368 | 1011 | маш.-ч | маш.-ч | 1 | 1.53 | 0 | 111.99 | 13.5 | 0 | 0 | 1 | 0 | )*1,35 | 2.0655 | 2 | 39652047 | 1224 | 0 | 0 | 0 | 0 | 0 | 0 | 0 | 0
455 | 39652061 | 39652044 | 36884594 | 1 | 1 | 1 | 2 | 91.21.19-035 | ФСЭМ-2001, 91.21.19-035, приказ Минстроя России №1039/пр от 30.12.2016г. | Станок трубонарезной | 1368 | 1011 | маш.-ч | маш.-ч | 1 | 0.2 | 0 | 30.46 | 11.6 | 0 | 0 | 1 | 0 | )*1,35 | 0.27 | 2 | 39652048 | 1225 | 0 | 0 | 0 | 0 | 0 | 0 | 0 | 0
455 | 39652062 | 39652044 | 36799065 | 17 | 1 | 1 | 3 | 999-9950 |  | Вспомогательные ненормируемые материалы (2% от ОЗП) | 1374 | 1013 | РУБ | РУБ | 1 | 8.81 | 1 | 0 | 0 | 0 | 0 | 1 | 0 |  | 8.81 | 2 | 39652049 | 1226 | 0 | 0 | 0 | 0 | 0 | 0 | 0 | 0
464 | 39652078 | 39652067 | 37071037 | 1 | 1 | 1 | 1 | 1-100-40 |  | Рабочий среднего разряда 4 | 1191 | 1013 | чел.-ч. | чел.-ч. | 1 | 20.6 | 0 | 0 | 0 | 9.62 | 0 | 1 | 1 | )*1,35 | 27.81 | 2 | 39652068 | 1231 | 0 | 0 | 0 | 0 | 0 | 0 | 0 | 0
464 | 39652079 | 39652067 | 36883858 | 1 | 1 | 1 | 2 | 91.17.04-233 | ФСЭМ-2001, 91.17.04-233, приказ Минстроя России №1039/пр от 30.12.2016г. | Установки для сварки ручной дуговой (постоянного тока) | 1368 | 1011 | маш.-ч | маш.-ч | 1 | 1.97 | 0 | 8.1 | 0 | 0 | 0 | 1 | 0 | )*1,35 | 2.6595 | 2 | 39652069 | 1232 | 0 | 0 | 0 | 0 | 0 | 0 | 0 | 0
464 | 39652080 | 39652067 | 36800140 | 1 | 1 | 1 | 3 | 01.3.02.03-0001 | ФССЦ-2001, 01.3.02.03-0001, приказ Минстроя России №1039/пр от 30.12.2016г. | Ацетилен газообразный технический | 1339 | 1007 | м3 | м3 | 1 | 0.016 | 38.51 | 0 | 0 | 0 | 0 | 1 | 0 |  | 0.016 | 2 | 39652070 | 1233 | 0 | 0 | 0 | 0 | 0 | 0 | 0 | 0
464 | 39652081 | 39652067 | 36800159 | 1 | 1 | 1 | 3 | 01.3.02.08-0001 | ФССЦ-2001, 01.3.02.08-0001, приказ Минстроя России №1039/пр от 30.12.2016г. | Кислород технический газообразный | 1339 | 1007 | м3 | м3 | 1 | 0.071 | 6.22 | 0 | 0 | 0 | 0 | 1 | 0 |  | 0.071 | 2 | 39652071 | 1234 | 0 | 0 | 0 | 0 | 0 | 0 | 0 | 0
464 | 39652082 | 39652067 | 36803265 | 1 | 1 | 1 | 3 | 01.7.11.07-0041 | ФССЦ-2001, 01.7.11.07-0041, приказ Минстроя России №1039/пр от 30.12.2016г. | Электроды диаметром 4 мм Э55 | 1348 | 1009 | т | т | 1000 | 0.00067 | 12650 | 0 | 0 | 0 | 0 | 1 | 0 |  | 0.00067 | 2 | 39652072 | 1235 | 0 | 0 | 0 | 0 | 0 | 0 | 0 | 0
464 | 39652083 | 39652067 | 36799065 | 17 | 1 | 1 | 3 | 999-9950 |  | Вспомогательные ненормируемые материалы (2% от ОЗП) | 1374 | 1013 | РУБ | РУБ | 1 | 3.96 | 1 | 0 | 0 | 0 | 0 | 1 | 0 |  | 3.96 | 2 | 39652073 | 1236 | 0 | 0 | 0 | 0 | 0 | 0 | 0 | 0
465 | 39652078 | 39652067 | 37071037 | 1 | 1 | 1 | 1 | 1-100-40 |  | Рабочий среднего разряда 4 | 1191 | 1013 | чел.-ч. | чел.-ч. | 1 | 20.6 | 0 | 0 | 0 | 9.62 | 0 | 1 | 1 | )*1,35 | 27.81 | 2 | 39652068 | 1239 | 0 | 0 | 0 | 0 | 0 | 0 | 0 | 0
465 | 39652079 | 39652067 | 36883858 | 1 | 1 | 1 | 2 | 91.17.04-233 | ФСЭМ-2001, 91.17.04-233, приказ Минстроя России №1039/пр от 30.12.2016г. | Установки для сварки ручной дуговой (постоянного тока) | 1368 | 1011 | маш.-ч | маш.-ч | 1 | 1.97 | 0 | 8.1 | 0 | 0 | 0 | 1 | 0 | )*1,35 | 2.6595 | 2 | 39652069 | 1240 | 0 | 0 | 0 | 0 | 0 | 0 | 0 | 0
465 | 39652080 | 39652067 | 36800140 | 1 | 1 | 1 | 3 | 01.3.02.03-0001 | ФССЦ-2001, 01.3.02.03-0001, приказ Минстроя России №1039/пр от 30.12.2016г. | Ацетилен газообразный технический | 1339 | 1007 | м3 | м3 | 1 | 0.016 | 38.51 | 0 | 0 | 0 | 0 | 1 | 0 |  | 0.016 | 2 | 39652070 | 1241 | 0 | 0 | 0 | 0 | 0 | 0 | 0 | 0
465 | 39652081 | 39652067 | 36800159 | 1 | 1 | 1 | 3 | 01.3.02.08-0001 | ФССЦ-2001, 01.3.02.08-0001, приказ Минстроя России №1039/пр от 30.12.2016г. | Кислород технический газообразный | 1339 | 1007 | м3 | м3 | 1 | 0.071 | 6.22 | 0 | 0 | 0 | 0 | 1 | 0 |  | 0.071 | 2 | 39652071 | 1242 | 0 | 0 | 0 | 0 | 0 | 0 | 0 | 0
465 | 39652082 | 39652067 | 36803265 | 1 | 1 | 1 | 3 | 01.7.11.07-0041 | ФССЦ-2001, 01.7.11.07-0041, приказ Минстроя России №1039/пр от 30.12.2016г. | Электроды диаметром 4 мм Э55 | 1348 | 1009 | т | т | 1000 | 0.00067 | 12650 | 0 | 0 | 0 | 0 | 1 | 0 |  | 0.00067 | 2 | 39652072 | 1243 | 0 | 0 | 0 | 0 | 0 | 0 | 0 | 0
465 | 39652083 | 39652067 | 36799065 | 17 | 1 | 1 | 3 | 999-9950 |  | Вспомогательные ненормируемые материалы (2% от ОЗП) | 1374 | 1013 | РУБ | РУБ | 1 | 3.96 | 1 | 0 | 0 | 0 | 0 | 1 | 0 |  | 3.96 | 2 | 39652073 | 1244 | 0 | 0 | 0 | 0 | 0 | 0 | 0 | 0
470 | 39652105 | 39652086 | 37071037 | 1 | 1 | 1 | 1 | 1-100-40 |  | Рабочий среднего разряда 4 | 1191 | 1013 | чел.-ч. | чел.-ч. | 1 | 31 | 0 | 0 | 0 | 9.62 | 0 | 1 | 1 | )*1,35 | 41.85 | 2 | 39652091 | 1247 | 0 | 0 | 0 | 0 | 0 | 0 | 0 | 0
470 | 39652106 | 39652086 | 36883858 | 1 | 1 | 1 | 2 | 91.17.04-233 | ФСЭМ-2001, 91.17.04-233, приказ Минстроя России №1039/пр от 30.12.2016г. | Установки для сварки ручной дуговой (постоянного тока) | 1368 | 1011 | маш.-ч | маш.-ч | 1 | 2.78 | 0 | 8.1 | 0 | 0 | 0 | 1 | 0 | )*1,35 | 3.753 | 2 | 39652092 | 1248 | 0 | 0 | 0 | 0 | 0 | 0 | 0 | 0
470 | 39652107 | 39652086 | 36800140 | 1 | 1 | 1 | 3 | 01.3.02.03-0001 | ФССЦ-2001, 01.3.02.03-0001, приказ Минстроя России №1039/пр от 30.12.2016г. | Ацетилен газообразный технический | 1339 | 1007 | м3 | м3 | 1 | 0.021 | 38.51 | 0 | 0 | 0 | 0 | 1 | 0 |  | 0.021 | 2 | 39652093 | 1249 | 0 | 0 | 0 | 0 | 0 | 0 | 0 | 0
470 | 39652108 | 39652086 | 36800159 | 1 | 1 | 1 | 3 | 01.3.02.08-0001 | ФССЦ-2001, 01.3.02.08-0001, приказ Минстроя России №1039/пр от 30.12.2016г. | Кислород технический газообразный | 1339 | 1007 | м3 | м3 | 1 | 0.093 | 6.22 | 0 | 0 | 0 | 0 | 1 | 0 |  | 0.093 | 2 | 39652094 | 1250 | 0 | 0 | 0 | 0 | 0 | 0 | 0 | 0
470 | 39652109 | 39652086 | 36803265 | 1 | 1 | 1 | 3 | 01.7.11.07-0041 | ФССЦ-2001, 01.7.11.07-0041, приказ Минстроя России №1039/пр от 30.12.2016г. | Электроды диаметром 4 мм Э55 | 1348 | 1009 | т | т | 1000 | 0.0011 | 12650 | 0 | 0 | 0 | 0 | 1 | 0 |  | 0.0011 | 2 | 39652095 | 1251 | 0 | 0 | 0 | 0 | 0 | 0 | 0 | 0
470 | 39652110 | 39652086 | 36799065 | 17 | 1 | 1 | 3 | 999-9950 |  | Вспомогательные ненормируемые материалы (2% от ОЗП) | 1374 | 1013 | РУБ | РУБ | 1 | 5.96 | 1 | 0 | 0 | 0 | 0 | 1 | 0 |  | 5.96 | 2 | 39652096 | 1252 | 0 | 0 | 0 | 0 | 0 | 0 | 0 | 0
471 | 39652105 | 39652086 | 37071037 | 1 | 1 | 1 | 1 | 1-100-40 |  | Рабочий среднего разряда 4 | 1191 | 1013 | чел.-ч. | чел.-ч. | 1 | 31 | 0 | 0 | 0 | 9.62 | 0 | 1 | 1 | )*1,35 | 41.85 | 2 | 39652091 | 1259 | 0 | 0 | 0 | 0 | 0 | 0 | 0 | 0
471 | 39652106 | 39652086 | 36883858 | 1 | 1 | 1 | 2 | 91.17.04-233 | ФСЭМ-2001, 91.17.04-233, приказ Минстроя России №1039/пр от 30.12.2016г. | Установки для сварки ручной дуговой (постоянного тока) | 1368 | 1011 | маш.-ч | маш.-ч | 1 | 2.78 | 0 | 8.1 | 0 | 0 | 0 | 1 | 0 | )*1,35 | 3.753 | 2 | 39652092 | 1260 | 0 | 0 | 0 | 0 | 0 | 0 | 0 | 0
471 | 39652107 | 39652086 | 36800140 | 1 | 1 | 1 | 3 | 01.3.02.03-0001 | ФССЦ-2001, 01.3.02.03-0001, приказ Минстроя России №1039/пр от 30.12.2016г. | Ацетилен газообразный технический | 1339 | 1007 | м3 | м3 | 1 | 0.021 | 38.51 | 0 | 0 | 0 | 0 | 1 | 0 |  | 0.021 | 2 | 39652093 | 1261 | 0 | 0 | 0 | 0 | 0 | 0 | 0 | 0
471 | 39652108 | 39652086 | 36800159 | 1 | 1 | 1 | 3 | 01.3.02.08-0001 | ФССЦ-2001, 01.3.02.08-0001, приказ Минстроя России №1039/пр от 30.12.2016г. | Кислород технический газообразный | 1339 | 1007 | м3 | м3 | 1 | 0.093 | 6.22 | 0 | 0 | 0 | 0 | 1 | 0 |  | 0.093 | 2 | 39652094 | 1262 | 0 | 0 | 0 | 0 | 0 | 0 | 0 | 0
471 | 39652109 | 39652086 | 36803265 | 1 | 1 | 1 | 3 | 01.7.11.07-0041 | ФССЦ-2001, 01.7.11.07-0041, приказ Минстроя России №1039/пр от 30.12.2016г. | Электроды диаметром 4 мм Э55 | 1348 | 1009 | т | т | 1000 | 0.0011 | 12650 | 0 | 0 | 0 | 0 | 1 | 0 |  | 0.0011 | 2 | 39652095 | 1263 | 0 | 0 | 0 | 0 | 0 | 0 | 0 | 0
471 | 39652110 | 39652086 | 36799065 | 17 | 1 | 1 | 3 | 999-9950 |  | Вспомогательные ненормируемые материалы (2% от ОЗП) | 1374 | 1013 | РУБ | РУБ | 1 | 5.96 | 1 | 0 | 0 | 0 | 0 | 1 | 0 |  | 5.96 | 2 | 39652096 | 1264 | 0 | 0 | 0 | 0 | 0 | 0 | 0 | 0
484 | 39652130 | 39652117 | 37071037 | 1 | 1 | 1 | 1 | 1-100-40 |  | Рабочий среднего разряда 4 | 1191 | 1013 | чел.-ч. | чел.-ч. | 1 | 31 | 0 | 0 | 0 | 9.62 | 0 | 1 | 1 | )*1,35 | 41.85 | 2 | 39652124 | 1271 | 0 | 0 | 0 | 0 | 0 | 0 | 0 | 0
484 | 39652131 | 39652117 | 36883858 | 1 | 1 | 1 | 2 | 91.17.04-233 | ФСЭМ-2001, 91.17.04-233, приказ Минстроя России №1039/пр от 30.12.2016г. | Установки для сварки ручной дуговой (постоянного тока) | 1368 | 1011 | маш.-ч | маш.-ч | 1 | 3.48 | 0 | 8.1 | 0 | 0 | 0 | 1 | 0 | )*1,35 | 4.698 | 2 | 39652125 | 1272 | 0 | 0 | 0 | 0 | 0 | 0 | 0 | 0
484 | 39652132 | 39652117 | 36800140 | 1 | 1 | 1 | 3 | 01.3.02.03-0001 | ФССЦ-2001, 01.3.02.03-0001, приказ Минстроя России №1039/пр от 30.12.2016г. | Ацетилен газообразный технический | 1339 | 1007 | м3 | м3 | 1 | 0.027 | 38.51 | 0 | 0 | 0 | 0 | 1 | 0 |  | 0.027 | 2 | 39652126 | 1273 | 0 | 0 | 0 | 0 | 0 | 0 | 0 | 0
484 | 39652133 | 39652117 | 36800159 | 1 | 1 | 1 | 3 | 01.3.02.08-0001 | ФССЦ-2001, 01.3.02.08-0001, приказ Минстроя России №1039/пр от 30.12.2016г. | Кислород технический газообразный | 1339 | 1007 | м3 | м3 | 1 | 0.12 | 6.22 | 0 | 0 | 0 | 0 | 1 | 0 |  | 0.12 | 2 | 39652127 | 1274 | 0 | 0 | 0 | 0 | 0 | 0 | 0 | 0
484 | 39652134 | 39652117 | 36803265 | 1 | 1 | 1 | 3 | 01.7.11.07-0041 | ФССЦ-2001, 01.7.11.07-0041, приказ Минстроя России №1039/пр от 30.12.2016г. | Электроды диаметром 4 мм Э55 | 1348 | 1009 | т | т | 1000 | 0.00155 | 12650 | 0 | 0 | 0 | 0 | 1 | 0 |  | 0.00155 | 2 | 39652128 | 1275 | 0 | 0 | 0 | 0 | 0 | 0 | 0 | 0
484 | 39652135 | 39652117 | 36799065 | 17 | 1 | 1 | 3 | 999-9950 |  | Вспомогательные ненормируемые материалы (2% от ОЗП) | 1374 | 1013 | РУБ | РУБ | 1 | 5.96 | 1 | 0 | 0 | 0 | 0 | 1 | 0 |  | 5.96 | 2 | 39652129 | 1276 | 0 | 0 | 0 | 0 | 0 | 0 | 0 | 0
485 | 39652130 | 39652117 | 37071037 | 1 | 1 | 1 | 1 | 1-100-40 |  | Рабочий среднего разряда 4 | 1191 | 1013 | чел.-ч. | чел.-ч. | 1 | 31 | 0 | 0 | 0 | 9.62 | 0 | 1 | 1 | )*1,35 | 41.85 | 2 | 39652124 | 1280 | 0 | 0 | 0 | 0 | 0 | 0 | 0 | 0
485 | 39652131 | 39652117 | 36883858 | 1 | 1 | 1 | 2 | 91.17.04-233 | ФСЭМ-2001, 91.17.04-233, приказ Минстроя России №1039/пр от 30.12.2016г. | Установки для сварки ручной дуговой (постоянного тока) | 1368 | 1011 | маш.-ч | маш.-ч | 1 | 3.48 | 0 | 8.1 | 0 | 0 | 0 | 1 | 0 | )*1,35 | 4.698 | 2 | 39652125 | 1281 | 0 | 0 | 0 | 0 | 0 | 0 | 0 | 0
485 | 39652132 | 39652117 | 36800140 | 1 | 1 | 1 | 3 | 01.3.02.03-0001 | ФССЦ-2001, 01.3.02.03-0001, приказ Минстроя России №1039/пр от 30.12.2016г. | Ацетилен газообразный технический | 1339 | 1007 | м3 | м3 | 1 | 0.027 | 38.51 | 0 | 0 | 0 | 0 | 1 | 0 |  | 0.027 | 2 | 39652126 | 1282 | 0 | 0 | 0 | 0 | 0 | 0 | 0 | 0
485 | 39652133 | 39652117 | 36800159 | 1 | 1 | 1 | 3 | 01.3.02.08-0001 | ФССЦ-2001, 01.3.02.08-0001, приказ Минстроя России №1039/пр от 30.12.2016г. | Кислород технический газообразный | 1339 | 1007 | м3 | м3 | 1 | 0.12 | 6.22 | 0 | 0 | 0 | 0 | 1 | 0 |  | 0.12 | 2 | 39652127 | 1283 | 0 | 0 | 0 | 0 | 0 | 0 | 0 | 0
485 | 39652134 | 39652117 | 36803265 | 1 | 1 | 1 | 3 | 01.7.11.07-0041 | ФССЦ-2001, 01.7.11.07-0041, приказ Минстроя России №1039/пр от 30.12.2016г. | Электроды диаметром 4 мм Э55 | 1348 | 1009 | т | т | 1000 | 0.00155 | 12650 | 0 | 0 | 0 | 0 | 1 | 0 |  | 0.00155 | 2 | 39652128 | 1284 | 0 | 0 | 0 | 0 | 0 | 0 | 0 | 0
485 | 39652135 | 39652117 | 36799065 | 17 | 1 | 1 | 3 | 999-9950 |  | Вспомогательные ненормируемые материалы (2% от ОЗП) | 1374 | 1013 | РУБ | РУБ | 1 | 5.96 | 1 | 0 | 0 | 0 | 0 | 1 | 0 |  | 5.96 | 2 | 39652129 | 1285 | 0 | 0 | 0 | 0 | 0 | 0 | 0 | 0
492 | 39652152 | 39652139 | 37071037 | 1 | 1 | 1 | 1 | 1-100-40 |  | Рабочий среднего разряда 4 | 1191 | 1013 | чел.-ч. | чел.-ч. | 1 | 41 | 0 | 0 | 0 | 9.62 | 0 | 1 | 1 | )*1,35 | 55.35 | 2 | 39652146 | 1289 | 0 | 0 | 0 | 0 | 0 | 0 | 0 | 0
492 | 39652153 | 39652139 | 36883858 | 1 | 1 | 1 | 2 | 91.17.04-233 | ФСЭМ-2001, 91.17.04-233, приказ Минстроя России №1039/пр от 30.12.2016г. | Установки для сварки ручной дуговой (постоянного тока) | 1368 | 1011 | маш.-ч | маш.-ч | 1 | 6.96 | 0 | 8.1 | 0 | 0 | 0 | 1 | 0 | )*1,35 | 9.396 | 2 | 39652147 | 1290 | 0 | 0 | 0 | 0 | 0 | 0 | 0 | 0
492 | 39652154 | 39652139 | 36800140 | 1 | 1 | 1 | 3 | 01.3.02.03-0001 | ФССЦ-2001, 01.3.02.03-0001, приказ Минстроя России №1039/пр от 30.12.2016г. | Ацетилен газообразный технический | 1339 | 1007 | м3 | м3 | 1 | 0.027 | 38.51 | 0 | 0 | 0 | 0 | 1 | 0 |  | 0.027 | 2 | 39652148 | 1291 | 0 | 0 | 0 | 0 | 0 | 0 | 0 | 0
492 | 39652155 | 39652139 | 36800159 | 1 | 1 | 1 | 3 | 01.3.02.08-0001 | ФССЦ-2001, 01.3.02.08-0001, приказ Минстроя России №1039/пр от 30.12.2016г. | Кислород технический газообразный | 1339 | 1007 | м3 | м3 | 1 | 0.12 | 6.22 | 0 | 0 | 0 | 0 | 1 | 0 |  | 0.12 | 2 | 39652149 | 1292 | 0 | 0 | 0 | 0 | 0 | 0 | 0 | 0
492 | 39652156 | 39652139 | 36803265 | 1 | 1 | 1 | 3 | 01.7.11.07-0041 | ФССЦ-2001, 01.7.11.07-0041, приказ Минстроя России №1039/пр от 30.12.2016г. | Электроды диаметром 4 мм Э55 | 1348 | 1009 | т | т | 1000 | 0.0082 | 12650 | 0 | 0 | 0 | 0 | 1 | 0 |  | 0.0082 | 2 | 39652150 | 1293 | 0 | 0 | 0 | 0 | 0 | 0 | 0 | 0
492 | 39652157 | 39652139 | 36799065 | 17 | 1 | 1 | 3 | 999-9950 |  | Вспомогательные ненормируемые материалы (2% от ОЗП) | 1374 | 1013 | РУБ | РУБ | 1 | 7.89 | 1 | 0 | 0 | 0 | 0 | 1 | 0 |  | 7.89 | 2 | 39652151 | 1294 | 0 | 0 | 0 | 0 | 0 | 0 | 0 | 0
493 | 39652152 | 39652139 | 37071037 | 1 | 1 | 1 | 1 | 1-100-40 |  | Рабочий среднего разряда 4 | 1191 | 1013 | чел.-ч. | чел.-ч. | 1 | 41 | 0 | 0 | 0 | 9.62 | 0 | 1 | 1 | )*1,35 | 55.35 | 2 | 39652146 | 1298 | 0 | 0 | 0 | 0 | 0 | 0 | 0 | 0
493 | 39652153 | 39652139 | 36883858 | 1 | 1 | 1 | 2 | 91.17.04-233 | ФСЭМ-2001, 91.17.04-233, приказ Минстроя России №1039/пр от 30.12.2016г. | Установки для сварки ручной дуговой (постоянного тока) | 1368 | 1011 | маш.-ч | маш.-ч | 1 | 6.96 | 0 | 8.1 | 0 | 0 | 0 | 1 | 0 | )*1,35 | 9.396 | 2 | 39652147 | 1299 | 0 | 0 | 0 | 0 | 0 | 0 | 0 | 0
493 | 39652154 | 39652139 | 36800140 | 1 | 1 | 1 | 3 | 01.3.02.03-0001 | ФССЦ-2001, 01.3.02.03-0001, приказ Минстроя России №1039/пр от 30.12.2016г. | Ацетилен газообразный технический | 1339 | 1007 | м3 | м3 | 1 | 0.027 | 38.51 | 0 | 0 | 0 | 0 | 1 | 0 |  | 0.027 | 2 | 39652148 | 1300 | 0 | 0 | 0 | 0 | 0 | 0 | 0 | 0
493 | 39652155 | 39652139 | 36800159 | 1 | 1 | 1 | 3 | 01.3.02.08-0001 | ФССЦ-2001, 01.3.02.08-0001, приказ Минстроя России №1039/пр от 30.12.2016г. | Кислород технический газообразный | 1339 | 1007 | м3 | м3 | 1 | 0.12 | 6.22 | 0 | 0 | 0 | 0 | 1 | 0 |  | 0.12 | 2 | 39652149 | 1301 | 0 | 0 | 0 | 0 | 0 | 0 | 0 | 0
493 | 39652156 | 39652139 | 36803265 | 1 | 1 | 1 | 3 | 01.7.11.07-0041 | ФССЦ-2001, 01.7.11.07-0041, приказ Минстроя России №1039/пр от 30.12.2016г. | Электроды диаметром 4 мм Э55 | 1348 | 1009 | т | т | 1000 | 0.0082 | 12650 | 0 | 0 | 0 | 0 | 1 | 0 |  | 0.0082 | 2 | 39652150 | 1302 | 0 | 0 | 0 | 0 | 0 | 0 | 0 | 0
493 | 39652157 | 39652139 | 36799065 | 17 | 1 | 1 | 3 | 999-9950 |  | Вспомогательные ненормируемые материалы (2% от ОЗП) | 1374 | 1013 | РУБ | РУБ | 1 | 7.89 | 1 | 0 | 0 | 0 | 0 | 1 | 0 |  | 7.89 | 2 | 39652151 | 1303 | 0 | 0 | 0 | 0 | 0 | 0 | 0 | 0
500 | 39652173 | 39652161 | 37071037 | 1 | 1 | 1 | 1 | 1-100-40 |  | Рабочий среднего разряда 4 | 1191 | 1013 | чел.-ч. | чел.-ч. | 1 | 45.8 | 0 | 0 | 0 | 9.62 | 0 | 1 | 1 | )*1,35 | 61.83 | 2 | 39652168 | 1307 | 0 | 0 | 0 | 0 | 0 | 0 | 0 | 0
500 | 39652174 | 39652161 | 37064876 | 1 | 1 | 1 | 1 | 4-100-00 |  | Затраты труда машинистов | 1191 | 1013 | чел.-ч. | чел.-ч. | 1 | 1.73 | 0 | 0 | 0 | 0 | 0 | 1 | 2 | )*1,35 | 2.3355 | 2 | 39652169 | 1308 | 0 | 0 | 0 | 0 | 0 | 0 | 0 | 0
500 | 39652175 | 39652161 | 36882159 | 1 | 1 | 1 | 2 | 91.05.05-014 | ФСЭМ-2001, 91.05.05-014, приказ Минстроя России №1039/пр от 30.12.2016г. | Краны на автомобильном ходу, грузоподъемность 10 т | 1368 | 1011 | маш.-ч | маш.-ч | 1 | 1.53 | 0 | 111.99 | 13.5 | 0 | 0 | 1 | 0 | )*1,35 | 2.0655 | 2 | 39652170 | 1309 | 0 | 0 | 0 | 0 | 0 | 0 | 0 | 0
500 | 39652176 | 39652161 | 36884594 | 1 | 1 | 1 | 2 | 91.21.19-035 | ФСЭМ-2001, 91.21.19-035, приказ Минстроя России №1039/пр от 30.12.2016г. | Станок трубонарезной | 1368 | 1011 | маш.-ч | маш.-ч | 1 | 0.2 | 0 | 30.46 | 11.6 | 0 | 0 | 1 | 0 | )*1,35 | 0.27 | 2 | 39652171 | 1310 | 0 | 0 | 0 | 0 | 0 | 0 | 0 | 0
500 | 39652177 | 39652161 | 36799065 | 17 | 1 | 1 | 3 | 999-9950 |  | Вспомогательные ненормируемые материалы (2% от ОЗП) | 1374 | 1013 | РУБ | РУБ | 1 | 8.81 | 1 | 0 | 0 | 0 | 0 | 1 | 0 |  | 8.81 | 2 | 39652172 | 1311 | 0 | 0 | 0 | 0 | 0 | 0 | 0 | 0
501 | 39652173 | 39652161 | 37071037 | 1 | 1 | 1 | 1 | 1-100-40 |  | Рабочий среднего разряда 4 | 1191 | 1013 | чел.-ч. | чел.-ч. | 1 | 45.8 | 0 | 0 | 0 | 9.62 | 0 | 1 | 1 | )*1,35 | 61.83 | 2 | 39652168 | 1315 | 0 | 0 | 0 | 0 | 0 | 0 | 0 | 0
501 | 39652174 | 39652161 | 37064876 | 1 | 1 | 1 | 1 | 4-100-00 |  | Затраты труда машинистов | 1191 | 1013 | чел.-ч. | чел.-ч. | 1 | 1.73 | 0 | 0 | 0 | 0 | 0 | 1 | 2 | )*1,35 | 2.3355 | 2 | 39652169 | 1316 | 0 | 0 | 0 | 0 | 0 | 0 | 0 | 0
501 | 39652175 | 39652161 | 36882159 | 1 | 1 | 1 | 2 | 91.05.05-014 | ФСЭМ-2001, 91.05.05-014, приказ Минстроя России №1039/пр от 30.12.2016г. | Краны на автомобильном ходу, грузоподъемность 10 т | 1368 | 1011 | маш.-ч | маш.-ч | 1 | 1.53 | 0 | 111.99 | 13.5 | 0 | 0 | 1 | 0 | )*1,35 | 2.0655 | 2 | 39652170 | 1317 | 0 | 0 | 0 | 0 | 0 | 0 | 0 | 0
501 | 39652176 | 39652161 | 36884594 | 1 | 1 | 1 | 2 | 91.21.19-035 | ФСЭМ-2001, 91.21.19-035, приказ Минстроя России №1039/пр от 30.12.2016г. | Станок трубонарезной | 1368 | 1011 | маш.-ч | маш.-ч | 1 | 0.2 | 0 | 30.46 | 11.6 | 0 | 0 | 1 | 0 | )*1,35 | 0.27 | 2 | 39652171 | 1318 | 0 | 0 | 0 | 0 | 0 | 0 | 0 | 0
501 | 39652177 | 39652161 | 36799065 | 17 | 1 | 1 | 3 | 999-9950 |  | Вспомогательные ненормируемые материалы (2% от ОЗП) | 1374 | 1013 | РУБ | РУБ | 1 | 8.81 | 1 | 0 | 0 | 0 | 0 | 1 | 0 |  | 8.81 | 2 | 39652172 | 1319 | 0 | 0 | 0 | 0 | 0 | 0 | 0 | 0
508 | 39652280 | 39652271 | 37072442 | 1 | 1 | 1 | 1 | 1-100-47 |  | Рабочий среднего разряда 4.7 | 1191 | 1013 | чел.-ч. | чел.-ч. | 1 | 5.31 | 0 | 0 | 0 | 10.65 | 0 | 1 | 1 | )*1,15 | 6.1065 | 2 | 39652272 | 1323 | 0 | 0 | 0 | 0 | 0 | 0 | 0 | 0
508 | 39652281 | 39652271 | 37064876 | 1 | 1 | 1 | 1 | 4-100-00 |  | Затраты труда машинистов | 1191 | 1013 | чел.-ч. | чел.-ч. | 1 | 0.02 | 0 | 0 | 0 | 0 | 0 | 1 | 2 | )*1,25 | 0.025 | 2 | 39652273 | 1324 | 0 | 0 | 0 | 0 | 0 | 0 | 0 | 0
508 | 39652282 | 39652271 | 36882356 | 1 | 1 | 1 | 2 | 91.06.03-060 | ФСЭМ-2001, 91.06.03-060, приказ Минстроя России №1039/пр от 30.12.2016г. | Лебедки электрические тяговым усилием до 5,79 кН (0,59 т) | 1368 | 1011 | маш.-ч | маш.-ч | 1 | 0.01 | 0 | 1.7 | 0 | 0 | 0 | 1 | 0 | )*1,25 | 0.0125 | 2 | 39652274 | 1325 | 0 | 0 | 0 | 0 | 0 | 0 | 0 | 0
508 | 39652283 | 39652271 | 36882383 | 1 | 1 | 1 | 2 | 91.06.05-011 | ФСЭМ-2001, 91.06.05-011, приказ Минстроя России №1039/пр от 30.12.2016г. | Погрузчик, грузоподъемность 5 т | 1368 | 1011 | маш.-ч | маш.-ч | 1 | 0.01 | 0 | 89.99 | 10.06 | 0 | 0 | 1 | 0 | )*1,25 | 0.0125 | 2 | 39652275 | 1326 | 0 | 0 | 0 | 0 | 0 | 0 | 0 | 0
508 | 39652284 | 39652271 | 36883554 | 1 | 1 | 1 | 2 | 91.14.02-001 | ФСЭМ-2001, 91.14.02-001, приказ Минстроя России №1039/пр от 30.12.2016г. | Автомобили бортовые, грузоподъемность до 5 т | 1368 | 1011 | маш.-ч | маш.-ч | 1 | 0.01 | 0 | 65.71 | 11.6 | 0 | 0 | 1 | 0 | )*1,25 | 0.0125 | 2 | 39652276 | 1327 | 0 | 0 | 0 | 0 | 0 | 0 | 0 | 0
508 | 39652285 | 39652271 | 36884416 | 1 | 1 | 1 | 2 | 91.21.01-012 | ФСЭМ-2001, 91.21.01-012, приказ Минстроя России №1039/пр от 30.12.2016г. | Агрегаты окрасочные высокого давления для окраски поверхностей конструкций, мощность 1 кВт | 1368 | 1011 | маш.-ч | маш.-ч | 1 | 1.12 | 0 | 6.82 | 0 | 0 | 0 | 1 | 0 | )*1,25 | 1.4 | 2 | 39652277 | 1328 | 0 | 0 | 0 | 0 | 0 | 0 | 0 | 0
508 | 39652286 | 39652271 | 36837948 | 1 | 1 | 1 | 3 | 14.4.01.01-0003 | ФССЦ-2001, 14.4.01.01-0003, приказ Минстроя России №1039/пр от 30.12.2016г. | Грунтовка ГФ-021 красно-коричневая | 1348 | 1009 | т | т | 1000 | 0.012 | 15620 | 0 | 0 | 0 | 0 | 1 | 0 |  | 0.012 | 2 | 39652278 | 1329 | 0 | 0 | 0 | 0 | 0 | 0 | 0 | 0
508 | 39652287 | 39652271 | 36839083 | 1 | 1 | 1 | 3 | 14.5.09.02-0002 | ФССЦ-2001, 14.5.09.02-0002, приказ Минстроя России №1039/пр от 30.12.2016г. | Ксилол нефтяной марки А | 1348 | 1009 | т | т | 1000 | 0.002 | 7640 | 0 | 0 | 0 | 0 | 1 | 0 |  | 0.002 | 2 | 39652279 | 1330 | 0 | 0 | 0 | 0 | 0 | 0 | 0 | 0
509 | 39652280 | 39652271 | 37072442 | 1 | 1 | 1 | 1 | 1-100-47 |  | Рабочий среднего разряда 4.7 | 1191 | 1013 | чел.-ч. | чел.-ч. | 1 | 5.31 | 0 | 0 | 0 | 10.65 | 0 | 1 | 1 | )*1,15 | 6.1065 | 2 | 39652272 | 1331 | 0 | 0 | 0 | 0 | 0 | 0 | 0 | 0
509 | 39652281 | 39652271 | 37064876 | 1 | 1 | 1 | 1 | 4-100-00 |  | Затраты труда машинистов | 1191 | 1013 | чел.-ч. | чел.-ч. | 1 | 0.02 | 0 | 0 | 0 | 0 | 0 | 1 | 2 | )*1,25 | 0.025 | 2 | 39652273 | 1332 | 0 | 0 | 0 | 0 | 0 | 0 | 0 | 0
509 | 39652282 | 39652271 | 36882356 | 1 | 1 | 1 | 2 | 91.06.03-060 | ФСЭМ-2001, 91.06.03-060, приказ Минстроя России №1039/пр от 30.12.2016г. | Лебедки электрические тяговым усилием до 5,79 кН (0,59 т) | 1368 | 1011 | маш.-ч | маш.-ч | 1 | 0.01 | 0 | 1.7 | 0 | 0 | 0 | 1 | 0 | )*1,25 | 0.0125 | 2 | 39652274 | 1333 | 0 | 0 | 0 | 0 | 0 | 0 | 0 | 0
509 | 39652283 | 39652271 | 36882383 | 1 | 1 | 1 | 2 | 91.06.05-011 | ФСЭМ-2001, 91.06.05-011, приказ Минстроя России №1039/пр от 30.12.2016г. | Погрузчик, грузоподъемность 5 т | 1368 | 1011 | маш.-ч | маш.-ч | 1 | 0.01 | 0 | 89.99 | 10.06 | 0 | 0 | 1 | 0 | )*1,25 | 0.0125 | 2 | 39652275 | 1334 | 0 | 0 | 0 | 0 | 0 | 0 | 0 | 0
509 | 39652284 | 39652271 | 36883554 | 1 | 1 | 1 | 2 | 91.14.02-001 | ФСЭМ-2001, 91.14.02-001, приказ Минстроя России №1039/пр от 30.12.2016г. | Автомобили бортовые, грузоподъемность до 5 т | 1368 | 1011 | маш.-ч | маш.-ч | 1 | 0.01 | 0 | 65.71 | 11.6 | 0 | 0 | 1 | 0 | )*1,25 | 0.0125 | 2 | 39652276 | 1335 | 0 | 0 | 0 | 0 | 0 | 0 | 0 | 0
509 | 39652285 | 39652271 | 36884416 | 1 | 1 | 1 | 2 | 91.21.01-012 | ФСЭМ-2001, 91.21.01-012, приказ Минстроя России №1039/пр от 30.12.2016г. | Агрегаты окрасочные высокого давления для окраски поверхностей конструкций, мощность 1 кВт | 1368 | 1011 | маш.-ч | маш.-ч | 1 | 1.12 | 0 | 6.82 | 0 | 0 | 0 | 1 | 0 | )*1,25 | 1.4 | 2 | 39652277 | 1336 | 0 | 0 | 0 | 0 | 0 | 0 | 0 | 0
509 | 39652286 | 39652271 | 36837948 | 1 | 1 | 1 | 3 | 14.4.01.01-0003 | ФССЦ-2001, 14.4.01.01-0003, приказ Минстроя России №1039/пр от 30.12.2016г. | Грунтовка ГФ-021 красно-коричневая | 1348 | 1009 | т | т | 1000 | 0.012 | 15620 | 0 | 0 | 0 | 0 | 1 | 0 |  | 0.012 | 2 | 39652278 | 1337 | 0 | 0 | 0 | 0 | 0 | 0 | 0 | 0
509 | 39652287 | 39652271 | 36839083 | 1 | 1 | 1 | 3 | 14.5.09.02-0002 | ФССЦ-2001, 14.5.09.02-0002, приказ Минстроя России №1039/пр от 30.12.2016г. | Ксилол нефтяной марки А | 1348 | 1009 | т | т | 1000 | 0.002 | 7640 | 0 | 0 | 0 | 0 | 1 | 0 |  | 0.002 | 2 | 39652279 | 1338 | 0 | 0 | 0 | 0 | 0 | 0 | 0 | 0
510 | 39652297 | 39652288 | 37064928 | 1 | 1 | 1 | 1 | 1-100-35 |  | Рабочий среднего разряда 3.5 | 1191 | 1013 | чел.-ч. | чел.-ч. | 1 | 3.83 | 0 | 0 | 0 | 9.07 | 0 | 1 | 1 | )*1,15 | 4.4045 | 2 | 39652289 | 1339 | 0 | 0 | 0 | 0 | 0 | 0 | 0 | 0
510 | 39652298 | 39652288 | 37064876 | 1 | 1 | 1 | 1 | 4-100-00 |  | Затраты труда машинистов | 1191 | 1013 | чел.-ч. | чел.-ч. | 1 | 0.02 | 0 | 0 | 0 | 0 | 0 | 1 | 2 | )*1,25 | 0.025 | 2 | 39652290 | 1340 | 0 | 0 | 0 | 0 | 0 | 0 | 0 | 0
510 | 39652299 | 39652288 | 36882356 | 1 | 1 | 1 | 2 | 91.06.03-060 | ФСЭМ-2001, 91.06.03-060, приказ Минстроя России №1039/пр от 30.12.2016г. | Лебедки электрические тяговым усилием до 5,79 кН (0,59 т) | 1368 | 1011 | маш.-ч | маш.-ч | 1 | 0.01 | 0 | 1.7 | 0 | 0 | 0 | 1 | 0 | )*1,25 | 0.0125 | 2 | 39652291 | 1341 | 0 | 0 | 0 | 0 | 0 | 0 | 0 | 0
510 | 39652300 | 39652288 | 36882383 | 1 | 1 | 1 | 2 | 91.06.05-011 | ФСЭМ-2001, 91.06.05-011, приказ Минстроя России №1039/пр от 30.12.2016г. | Погрузчик, грузоподъемность 5 т | 1368 | 1011 | маш.-ч | маш.-ч | 1 | 0.01 | 0 | 89.99 | 10.06 | 0 | 0 | 1 | 0 | )*1,25 | 0.0125 | 2 | 39652292 | 1342 | 0 | 0 | 0 | 0 | 0 | 0 | 0 | 0
510 | 39652301 | 39652288 | 36883554 | 1 | 1 | 1 | 2 | 91.14.02-001 | ФСЭМ-2001, 91.14.02-001, приказ Минстроя России №1039/пр от 30.12.2016г. | Автомобили бортовые, грузоподъемность до 5 т | 1368 | 1011 | маш.-ч | маш.-ч | 1 | 0.01 | 0 | 65.71 | 11.6 | 0 | 0 | 1 | 0 | )*1,25 | 0.0125 | 2 | 39652293 | 1343 | 0 | 0 | 0 | 0 | 0 | 0 | 0 | 0
510 | 39652302 | 39652288 | 36884416 | 1 | 1 | 1 | 2 | 91.21.01-012 | ФСЭМ-2001, 91.21.01-012, приказ Минстроя России №1039/пр от 30.12.2016г. | Агрегаты окрасочные высокого давления для окраски поверхностей конструкций, мощность 1 кВт | 1368 | 1011 | маш.-ч | маш.-ч | 1 | 0.65 | 0 | 6.82 | 0 | 0 | 0 | 1 | 0 | )*1,25 | 0.8125 | 2 | 39652294 | 1344 | 0 | 0 | 0 | 0 | 0 | 0 | 0 | 0
510 | 39652303 | 39652288 | 36838546 | 1 | 1 | 1 | 3 | 14.4.04.08-0003 | ФССЦ-2001, 14.4.04.08-0003, приказ Минстроя России №1039/пр от 30.12.2016г. | Эмаль ПФ-115 серая | 1348 | 1009 | т | т | 1000 | 0.019 | 14312.87 | 0 | 0 | 0 | 0 | 1 | 0 |  | 0.019 | 2 | 39652295 | 1345 | 0 | 0 | 0 | 0 | 0 | 0 | 0 | 0
510 | 39652304 | 39652288 | 36839186 | 1 | 1 | 1 | 3 | 14.5.09.11-0101 | ФССЦ-2001, 14.5.09.11-0101, приказ Минстроя России №1039/пр от 30.12.2016г. | Уайт-спирит | 1348 | 1009 | т | т | 1000 | 0.0014 | 6667 | 0 | 0 | 0 | 0 | 1 | 0 |  | 0.0014 | 2 | 39652296 | 1346 | 0 | 0 | 0 | 0 | 0 | 0 | 0 | 0
511 | 39652297 | 39652288 | 37064928 | 1 | 1 | 1 | 1 | 1-100-35 |  | Рабочий среднего разряда 3.5 | 1191 | 1013 | чел.-ч. | чел.-ч. | 1 | 3.83 | 0 | 0 | 0 | 9.07 | 0 | 1 | 1 | )*1,15 | 4.4045 | 2 | 39652289 | 1347 | 0 | 0 | 0 | 0 | 0 | 0 | 0 | 0
511 | 39652298 | 39652288 | 37064876 | 1 | 1 | 1 | 1 | 4-100-00 |  | Затраты труда машинистов | 1191 | 1013 | чел.-ч. | чел.-ч. | 1 | 0.02 | 0 | 0 | 0 | 0 | 0 | 1 | 2 | )*1,25 | 0.025 | 2 | 39652290 | 1348 | 0 | 0 | 0 | 0 | 0 | 0 | 0 | 0
511 | 39652299 | 39652288 | 36882356 | 1 | 1 | 1 | 2 | 91.06.03-060 | ФСЭМ-2001, 91.06.03-060, приказ Минстроя России №1039/пр от 30.12.2016г. | Лебедки электрические тяговым усилием до 5,79 кН (0,59 т) | 1368 | 1011 | маш.-ч | маш.-ч | 1 | 0.01 | 0 | 1.7 | 0 | 0 | 0 | 1 | 0 | )*1,25 | 0.0125 | 2 | 39652291 | 1349 | 0 | 0 | 0 | 0 | 0 | 0 | 0 | 0
511 | 39652300 | 39652288 | 36882383 | 1 | 1 | 1 | 2 | 91.06.05-011 | ФСЭМ-2001, 91.06.05-011, приказ Минстроя России №1039/пр от 30.12.2016г. | Погрузчик, грузоподъемность 5 т | 1368 | 1011 | маш.-ч | маш.-ч | 1 | 0.01 | 0 | 89.99 | 10.06 | 0 | 0 | 1 | 0 | )*1,25 | 0.0125 | 2 | 39652292 | 1350 | 0 | 0 | 0 | 0 | 0 | 0 | 0 | 0
511 | 39652301 | 39652288 | 36883554 | 1 | 1 | 1 | 2 | 91.14.02-001 | ФСЭМ-2001, 91.14.02-001, приказ Минстроя России №1039/пр от 30.12.2016г. | Автомобили бортовые, грузоподъемность до 5 т | 1368 | 1011 | маш.-ч | маш.-ч | 1 | 0.01 | 0 | 65.71 | 11.6 | 0 | 0 | 1 | 0 | )*1,25 | 0.0125 | 2 | 39652293 | 1351 | 0 | 0 | 0 | 0 | 0 | 0 | 0 | 0
511 | 39652302 | 39652288 | 36884416 | 1 | 1 | 1 | 2 | 91.21.01-012 | ФСЭМ-2001, 91.21.01-012, приказ Минстроя России №1039/пр от 30.12.2016г. | Агрегаты окрасочные высокого давления для окраски поверхностей конструкций, мощность 1 кВт | 1368 | 1011 | маш.-ч | маш.-ч | 1 | 0.65 | 0 | 6.82 | 0 | 0 | 0 | 1 | 0 | )*1,25 | 0.8125 | 2 | 39652294 | 1352 | 0 | 0 | 0 | 0 | 0 | 0 | 0 | 0
511 | 39652303 | 39652288 | 36838546 | 1 | 1 | 1 | 3 | 14.4.04.08-0003 | ФССЦ-2001, 14.4.04.08-0003, приказ Минстроя России №1039/пр от 30.12.2016г. | Эмаль ПФ-115 серая | 1348 | 1009 | т | т | 1000 | 0.019 | 14312.87 | 0 | 0 | 0 | 0 | 1 | 0 |  | 0.019 | 2 | 39652295 | 1353 | 0 | 0 | 0 | 0 | 0 | 0 | 0 | 0
511 | 39652304 | 39652288 | 36839186 | 1 | 1 | 1 | 3 | 14.5.09.11-0101 | ФССЦ-2001, 14.5.09.11-0101, приказ Минстроя России №1039/пр от 30.12.2016г. | Уайт-спирит | 1348 | 1009 | т | т | 1000 | 0.0014 | 6667 | 0 | 0 | 0 | 0 | 1 | 0 |  | 0.0014 | 2 | 39652296 | 1354 | 0 | 0 | 0 | 0 | 0 | 0 | 0 | 0