## Лист1
Наименование объекта: ФГУП "ПО "МАЯК".
Л О К А Л Ь Н А Я С М Е Т А № 133С/2012
Капитальный ремонт системы управления вентагрегатами В7, В8
Основание: |  | Ведомость объемов работ № 07/205 от 06.07.2012 г.
Составлена в ценах |  | 2001г. (редакция 2009г.) с переходом в текущие цены на 3кв.2012г. С НДС |  |  |  | Текущая стоимость: |  |  | 2886513.64 | руб.
[7 empty] | в т.ч. НДС 18%: |  | 440 315,64 руб.
[8 empty] | Сметная стоимость : | 480 447 руб.
[8 empty] | Нормативная трудоемкость: | 555 чел.-ч.
№ п/п | Шифр и номер позиции норматива | Наименование работ и затрат, единица измерения | Количество | Стоимость ед., руб. |  | Общая стоимость, руб. |  |  | Затраты труда, чел.-ч
|  |  |  | Всего | Экспл. машин | Всего | Основная зарплата | Экспл. машин | основных рабочих
машинистов
|  |  |  | Основная зарплата | в т.ч. зарплата |  |  | в т.ч. зарплата | на единицу | всего
1 | 2 | 3 | 4 | 5 | 6 | 7 | 8 | 9 | 10 | 11
Начисления:
1. К=1,13 (ОЗП*1,13; ЗПМ*1,13)-коэфициент для ЗАТО
2.МДС 81-37.2004 прил. № 3 п. 2.23 на сб.ТЕРм (ОЗП*1,7; ЭММ*1,7; ЗПМ*1,7; ТЗ*1,7; ТЗМ*1,7)
3.МДС 81-40.2006 табл. № 2 п.13 на сб.ТЕРп (ОЗП*1,55; ЭММ*1,55; ЗПМ*1,55; ТЗ*1,55; ТЗМ*1,55)
|  | Раздел 1 | МОНТАЖНЫЕ РАБОТЫ
1 | м08-01-102-1 | Шкаф управления и регулирования | 2 | 829.43 | 342.17 | 1658 | 682 | 684 | 24.82 | 49.64
| К=ЭММ*1,7, ЗПМ*1,7, ОЗП*1,7, ТЗ*1,7, ТЗМ*1,7 | шкаф |  | 341.05 | 25.09 |  |  | 50 | 1.36 | 2.72
2 | м08-03-573-4 | Шкаф (пульт) управления навесной | 2 | 125.82 | 64.88 | 252 | 114 | 130 | 4.03 | 8.06
| К=ЭММ*1,7, ЗПМ*1,7, ОЗП*1,7, ТЗ*1,7, ТЗМ*1,7 | шт. |  | 57.09 | 7.34 |  |  | 15 | 0.49 | 0.99
3 | м11-02-001-1 | Прибор, устанавливаемый на резьбовых соединениях, масса до 1,5 кг | 2 | 26.13 | - | 53 | 50 | - | 1.75 | 3.5
| К=ЭММ*1,7, ЗПМ*1,7, ОЗП*1,7, ТЗ*1,7, ТЗМ*1,7 | шт. |  | 24.82 | - |  |  | - | - | -
4 | м08-02-171-1 | Лоток стальной для крепления соединительных муфт на установленных полках | 2.15 | 866.73 | 290.84 | 1863 | 1225 | 625 | 41.48 | 89.18
| К=ЭММ*1,7, ЗПМ*1,7, ОЗП*1,7, ТЗ*1,7, ТЗМ*1,7 | 100 шт. |  | 569.96 | 21.32 |  |  | 46 | 1.16 | 2.49
5 | м08-02-147-1 | Кабель до 35 кВ по установленным конструкциям и лоткам с креплением на поворотах и в конце трассы, масса 1 м кабеля: до 1 кг | 4 | 1205.65 | 748.91 | 4823 | 1084 | 2996 | 19.72 | 78.88
| К=ЭММ*1,7, ЗПМ*1,7, ОЗП*1,7, ТЗ*1,7, ТЗМ*1,7 | 100 М КАБЕЛЯ |  | 270.98 | 80.62 |  |  | 322 | 5.03 | 20.13
6 | м08-02-141-3 | Кабель до 35 кВ в готовых траншеях без покрытий, масса 1 м: до 3 кг (ВВГ 4*70) | 0.5 | 1699.01 | 1272.17 | 850 | 166 | 636 | 24.14 | 12.07
| К=ЭММ*1,7, ЗПМ*1,7, ОЗП*1,7, ТЗ*1,7, ТЗМ*1,7 | 100 М КАБЕЛЯ |  | 331.7 | 123.46 |  |  | 62 | 7.46 | 3.73
7 | м08-03-574-4 | Разводка по устройствам и подключение жил кабелей или проводов сечением: до 70 мм2 | 0.04 | 4100.73 | 48.41 | 164 | 45 | 2 | 79.22 | 3.17
| К=ЭММ*1,7, ЗПМ*1,7, ОЗП*1,7, ТЗ*1,7, ТЗМ*1,7 | 100 жил |  | 1122.56 | 0.94 |  |  | - | 0.05 | 0
8 | м08-02-158-4 | Разделка концевая сухая для контрольного кабеля сечением одной жилы: до 2,5 мм2, количество жил до 4 (КВВГнг-LS) | 1 | 53.77 | 4.27 | 53 | 6 | 4 | 0.44 | 0.44
| К=ЭММ*1,7, ЗПМ*1,7, ОЗП*1,7, ТЗ*1,7, ТЗМ*1,7 | шт. |  | 6.07 | 0.31 |  |  | - | 0.02 | 0.02
9 | м08-02-158-15 | Разделка концевая сухая для 3-4-жильного кабеля с пластмассовой и резиновой изоляцией напряжением: до 1 кВ, сечение одной жилы до 120 мм2 (ВВГ 4*70) | 1 | 43.5 | 4.27 | 43 | 32 | 4 | 2.33 | 2.33
| К=ЭММ*1,7, ЗПМ*1,7, ОЗП*1,7, ТЗ*1,7, ТЗМ*1,7 | шт. |  | 32 | 0.31 |  |  | - | 0.02 | 0.02
10 | м08-02-158-14 | Разделка концевая сухая для 3-4-жильного кабеля с пластмассовой и резиновой изоляцией напряжением: до 1 кВ, сечение одной жилы до 35 мм2 (ВВГнг-LS) | 1 | 38.31 | 4.27 | 38 | 27 | 4 | 1.96 | 1.96
| К=ЭММ*1,7, ЗПМ*1,7, ОЗП*1,7, ТЗ*1,7, ТЗМ*1,7 | шт. |  | 26.86 | 0.31 |  |  | - | 0.02 | 0.02
11 | м11-04-020-1 | Разъемы штепсельные с разделкой и включением экранированного кабеля, сечение жилы до 1 мм2, количество подключаемых жил до 14 шт. (ControllerLink, DeviceNet) | 2 | 54 | - | 108 | 94 | - | 3.5 | 7
| К=ЭММ*1,7, ЗПМ*1,7, ОЗП*1,7, ТЗ*1,7, ТЗМ*1,7 | шт. |  | 47.05 | - |  |  | - | - | -
12 | м08-02-144-1 | Присоединение к зажимам жил проводов или кабелей сечением: до 2,5 мм2 | 0.24 | 283.23 | - | 68 | 67 | - | 20.4 | 4.9
| К=ЭММ*1,7, ЗПМ*1,7, ОЗП*1,7, ТЗ*1,7, ТЗМ*1,7 | 100 шт. |  | 280.31 | - |  |  | - | - | -
|  | Итого по разделу |  |  |  | 9973 | 3592 | 5085 |  | 261
[8 empty] | 495 |  | 30
|  | ВСЕГО ПО РАЗДЕЛУ |  |  |  | 16501
|  | В Т.Ч. НАКЛАДНЫЕ РАСХОДЫ |  |  |  | 3873
|  | В Т.Ч. СМЕТНАЯ ПРИБЫЛЬ |  |  |  | 2655
|  | Раздел 2 | МАТЕРИАЛЫ НЕ УЧТЕННЫЕ ЦЕННИКОМ
(В П.1,2,19,20 - ЦЕНЫ УКАЗАНЫ С ТРАНСПОРТНЫМИ ЗАТРАТАМИ)
13 | ЗАО "УРАЛТЕХМАРКЕТ" | Шкаф управления (ШУВ) Цена: 880000/4,88*1,02 | 2 | 190169.49 | - | 380339 | - | - | - | -
| К=МАТ=880000/4,72*1,02 | шт. |  | - | - |  |  | - | - | -
14 | ЗАО "УРАЛТЕХМАРКЕТ" | Пульт управления (МПУ) Цена: 110950/4,88*1,02 | 2 | 23190.37 | - | 46381 | - | - | - | -
| К=МАТ=110950/4,88*1,02 | шт. |  | - | - |  |  | - | - | -
15 | ЧСЦ 07.2012г. ч.1 | Кабели ВВГнг-LS 3*1,5мм2 Цена: 26616,68/4,88*1,02*1,02 п.18.02.6912 | 0.14 | 5866.95 | - | 821 | - | - | - | -
| К=МАТ=26616,68/4,72*1,02*1,02 | 1000 м |  | - | - |  |  | - | - | -
16 | ЧСЦ 07.2012г. ч.1 | Кабели ВВГ 4*70 мм2 Цена: 932027/4,88*1,02*1,02 п.18.01.236 | 0.05 | 205440.87 | - | 10272 | - | - | - | -
| К=МАТ=932027/4,72*1,02*1,02 | 1000 м |  | - | - |  |  | - | - | -
17 | ЧСЦ 07.2012г. ч.1 | Кабели КВВГнг-LS 4*1 мм2 Цена: 20060,27/4,88*1,02*1,02 п.18.02.002.01 | 0.2 | 4276.78 | - | 855 | - | - | - | -
| К=МАТ=20060,27/4,88*1,02*1,02 | 1000 м |  | - | - |  |  | - | - | -
18 | "Пульс цен" 07.2012г. г.Екатеринбург | Датчик Метран 150 СG (63....63кПа) Цена: 25960/1,18/4,88*1,02*1,02 | 2 | 5534.59 | - | 11069 | - | - | - | -
| К=МАТ=25960/4,88*1,02*1,02 | шт. |  | - | - |  |  | - | - | -
19 | Прайс 08.2012г. | Кабель ControllerLink Цена: 206,36/4,88*1,02*1,02 | 30 | 44.59 | - | 1338 | - | - | - | -
| К=МАТ=206,36/4,72*1,02 | м |  | - | - |  |  | - | - | -
20 | Прайс 08.2012г. | Кабель DeviceNet Цена: 230,82/4,88*1,02*1,02 | 30 | 48.25 | - | 1448 | - | - | - | -
| К=МАТ=230,82/4,88*1,02 | м |  | - | - |  |  | - | - | -
|  | ВСЕГО ПО РАЗДЕЛУ |  |  |  | 452523
|  | Раздел 3 | ПУСКОНАЛАДОЧНЫЕ РАБОТЫ
21 | п02-01-002-3 | Автоматизированная система управления II категории технической сложности с количеством каналов (Кобщ): 10 | 2 | 2786.09 | - | 5572 | 5572 | - | 131.75 | 263.5
| К=ЭММ*1,55, ЗПМ*1,55, ОЗП*1,55, ТЗ*1,55, ТЗМ*1,55 | система |  | 2786.09 | - |  |  | - | - | -
|  | Итого по разделу |  |  |  | 5572 | 5572 | - |  | 264
[8 empty] | - |  | -
|  | ВСЕГО ПО РАЗДЕЛУ |  |  |  | 11423
|  | В Т.Ч. НАКЛАДНЫЕ РАСХОДЫ |  |  |  | 3622
|  | В Т.Ч. СМЕТНАЯ ПРИБЫЛЬ |  |  |  | 2229
|  | Итого по локальной смете |  |  |  | 468068 | 9164 | 5085 |  | 525
[8 empty] | 495 |  | 30
|  | СТОИМОСТЬ ПУСКОНАЛАДОЧНЫХ РАБОТ |  |  |  | 5572 | 5572 | 0 |  | 263.5
[8 empty] | 0 |  | 0
|  | . НАКЛАДНЫЕ РАСХОДЫ - (%=65 - по стр. ,21 ) |  |  |  | 3622
|  | . СМЕТНАЯ ПРИБЫЛЬ - (%=40 - по стр. 21, ) |  |  |  | 2229
|  | ИТОГО СТОИМОСТЬ ПУСКОНАЛАДОЧНЫХ РАБОТ |  |  |  | 11423
|  | СТОИМОСТЬ МОНТАЖНЫХ РАБОТ |  |  |  | 462496 | 3592 | 5085 |  | 261.1268
[8 empty] | 495 |  | 30
|  | . НАКЛАДНЫЕ РАСХОДЫ - (%=95 - по стр. ,1,2,4,5,6,7,8,9,10,12 %=80 - по стр. ,3 %=92 - по стр. ,11 ) |  |  |  | 3873
|  | . СМЕТНАЯ ПРИБЫЛЬ - (%=65 - по стр. 1,2,4,5,6,7,8,9,10,11,12, %=60 - по стр. 3, ) |  |  |  | 2655
|  | ИТОГО СТОИМОСТЬ МОНТАЖНЫХ РАБОТ |  |  |  | 469024
|  | ВСЕГО ПО СМЕТЕ |  |  |  | 480447
|  | В Т.Ч. НАКЛАДНЫЕ РАСХОДЫ |  |  |  | 7495
|  | В Т.Ч. СМЕТНАЯ ПРИБЫЛЬ |  |  |  | 4884
|  | Итого в базовых ценах 2001г. по разделам 1,2 |  |  |  | 469024
|  | Итого в текущих ценах по разделам 1,2 К=4,88 Минрегион России № 19899-ИП/08 от 01.08.2012г. |  |  |  | 2288837
|  | Итого в текущих ценах по разделу 3 К=9,13 Минрегион России № 19899-ИП/08 от 01.08.2012г. |  |  |  | 104292
Услуги санпропускника 555/8*183,15 | [5 empty] | 12706
|  | Перевозка рабочих 655*2*(555/8/3) |  |  |  | 30130
|  | Талоны ЛПП 555/8*148,30 |  |  |  | 10233
|  | ИТОГО ПО СМЕТЕ В ТЕКУЩИХ ЦЕНАХ |  |  |  | 2446198
|  | НДС 18% |  |  |  | 440315.64
|  | ИТОГО ПО СМЕТЕ В ТЕКУЩИХ ЦЕНАХ С НДС |  |  |  | 2886513.64

## Source (hidden)
0 | Smeta.ru (495) 974-1589 |  | _PS_ |  | 0 | 0 | 0 | Smeta.ru | ФГУП ПО МАЯК Доп. раб. место FStS-0035983 | 1 | 35983
1 | 1 | 0 | 127 | 0 | Новый объект | Здание 884 |  | 0 | [6 empty] | 0 | 0 |  |  |  |  | -3 |  | 0 | 2 | 1 | 1 |  | 0 | 2 | 0 | 0 | 0 | 40 | 0 | 0 | 0 |  |  | 0 | [12 empty] | 0 | 0 | 0 | 13294078 | Сметные нормы списания | Коды ценников | 13176242 | 0 | 1 |  | 1 | 0 | 0 | 1 | 0 | 2 |  | 0 |  | 0 | 1 | 1 | 0 | 0 | 1 | 0 | 12071153 | 12071146 | 12071144 | 12071142 | 0 | 0 |  | 0 | 12074132 | Челябинск обл. (редакция 2009 г) | Версия 7.0.0.7_ЗАТО_стр_и_рек_жил_общ_зд_от 28.10.2011: для ФЕР, с п.3757-КК/08, п.6056-ИП/08,п.10753-ВТ/08 и п.15127-ИП/08 (Стр-во и рек-ия жилых / общ. зд.): Центральные регионы: Текущие цены | Челябинская область (редакция 2009 г) | Челябинская область (редакция 2009 г) | Челябинская область (редакция 2009 г) | Челябинская область (редакция 2009 г) |  | 0 | 0 | 0 | 0 | 0 | 0 | 8
15 | 1
52 | 1 | 1 | 12 | 0 | Новый объект | Здание 884 | 0 | 0 | 0 | 0 | 0 | 0 | 0 | 468068 | 453819 | 5085 | 495 | 9164 | 0 | 525 | 30 | 0 | 7495 | 4884 | 0 | 0 | 0 | 0 | 0 | 0 | 0 | 0 | 0 | 0 | 0 | 0 | 0 | 0 | 0 | 0 | 0 | 0
0
3 | 1 |  | 111 |  | Новая локальная смета | Капитальный ремонт системы управления вентагрегатами В7, В8 инв. № 1400216, 1400217 | [16 empty] | 0 | [11 empty] | 0 | 0 | 0 | [18 empty] | {FF896092-1524-4317-A1B0-D7C4A87D8206} | 0 | 0 | [5 empty] | 0
52 | 1 | 3 | 20 | 0 | Новая локальная смета | Капитальный ремонт системы управления вентагрегатами В7, В8 инв. № 1400216, 1400217 | 0 | 0 | 0 | 0 | 0 | 0 | 0 | 468068 | 453819 | 5085 | 495 | 9164 | 0 | 525 | 30 | 0 | 7495 | 4884 | 0 | 0 | 0 | 0 | 0 | 0 | 0 | 0 | 0 | 0 | 0 | 0 | 0 | 0 | 0 | 0 | 0 | 0
19 | 1 |  |  |  |  | ЗАТО = 1,13 | [19 empty] | 1 | [91 empty] | 0
0
4 | 1 |  | 43 |  | Новый раздел | МОНТАЖНЫЕ РАБОТЫ | [16 empty] | 0 | [13 empty] | 0 | [18 empty] | {E3518917-B42B-4139-BE3B-779EABB0A843} | 0 | 0 | [5 empty] | 0 |  | 0
52 | 1 | 4 | 26 | 0 | Новый раздел | МОНТАЖНЫЕ РАБОТЫ | 0 | 0 | 0 | 0 | 0 | 0 | 0 | 9973 | 1296 | 5085 | 495 | 3592 | 0 | 261 | 30 | 0 | 3873 | 2655 | 0 | 0 | 9973 | 1296 | 5085 | 495 | 3592 | 0 | 261 | 30 | 0 | 3873 | 2655 | 0 | 0 | 0 | 0 | 0
17 | 1 | 13 | 13 | 1 | м08-01-102-1 | Шкаф управления и регулирования | шкаф | 2 | 0 |  |  |  |  | 1658 | 292 | 684 | 50 | 682 | 0 | 49.64 | 2.72 | 0 | 695 | 476 |  | 0 | 829.43 | 146.21 | 342.17 | 25.09 | 341.05 | 0 | 24.82 | 1.36 | 0 | 523.33 | 146.21 | 199.58 | 13.06 | 177.54 | 0 | 14.6 | 0.8 | 0 | 95 | 65 | 1 | 1 | 1 | 1 | 1 | 1 | 1 | 1 |  |  |  |  | 0 | 2 | Челябинская область (2009),ч08,поз.01-102-1 |  |  | 108001 | 0 | м08-01-102-1 | 1 | 3 | 0 | 1 | 1 | 1 | 1 | 1 | 1 |  | 95 | 65 |  |  |  |  | 0 | 0 |  |  |  | 0 |  | 0 | 1658 | 146.21 | 342.17 | 25.09 | 341.05 | 0 | 24.82 | 1.36 | 0 | 695.4 | 475.8 |  | *1,7 | *1,7 | *1,7 | *1,7 | *1,7 | 0 | 0 | 1 | 1 | 1 | 1 | 1 | 1013 | шкаф | шкаф | 1 | 13177819 | 3 | Монтажные работы | 0 | 2 | 108001 | Электромонтажные работы: ( на АЭС НР = 110% ) - (работы по упр. авиа.- движением: СП=55% ( {АВИА}=1; обычные работы : СП=65 - {AВИА}=0), при работе на АЭС СП= 68% ) | ФЕРм-08 | 0 | 523.33 | 146.21 | 199.58 | 13.06 | 177.54 | 14.6 | 0.8 | 0 | 0 | 0 | 0 | 0 | 95 | 65 | 0 | 0 | 0 | 0 | 0 | 0 | 0 | 0 | 0 | 0 | 0
17 | 1 | 24 | 24 | 2 | м08-03-573-4 | Шкаф (пульт) управления навесной | шт. | 2 | 0 |  |  |  |  | 252 | 8 | 130 | 15 | 114 | 0 | 8.058 | 0.986 | 0 | 123 | 84 |  | 0 | 125.82 | 3.85 | 64.88 | 7.34 | 57.09 | 0 | 4.029 | 0.493 | 0 | 71.24 | 3.85 | 37.67 | 3.82 | 29.72 | 0 | 2.37 | 0.29 | 0 | 95 | 65 | 1 | 1 | 1 | 1 | 1 | 1 | 1 | 1 |  |  |  |  | 0 | 2 | Челябинская область (2009),ч08,поз.03-573-4 |  |  | 108001 | 0 | м08-03-573-4 | 1 | 3 | 0 | 1 | 1 | 1 | 1 | 1 | 1 |  | 95 | 65 |  |  |  |  | 0 | 0 |  |  |  | 0 |  | 0 | 252 | 3.85 | 64.88 | 7.34 | 57.09 | 0 | 4.029 | 0.493 | 0 | 122.55 | 83.85 |  | *1,7 | *1,7 | *1,7 | *1,7 | *1,7 | 0 | 0 | 1 | 1 | 1 | 1 | 1 | 1010 | шт. | шт. | 1 | 13177819 | 3 | Монтажные работы | 0 | 2 | 108001 | Электромонтажные работы: ( на АЭС НР = 110% ) - (работы по упр. авиа.- движением: СП=55% ( {АВИА}=1; обычные работы : СП=65 - {AВИА}=0), при работе на АЭС СП= 68% ) | ФЕРм-08 | 0 | 71.24 | 3.85 | 37.67 | 3.82 | 29.72 | 2.37 | 0.29 | 0 | 0 | 0 | 0 | 0 | 95 | 65 | 0 | 0 | 0 | 0 | 0 | 0 | 0 | 0 | 0 | 0 | 0
17 | 1 | 27 | 27 | 3 | м11-02-001-1 | Прибор, устанавливаемый на резьбовых соединениях, масса до 1,5 кг | шт. | 2 | 0 |  |  |  |  | 53 | 3 | 0 | 0 | 50 | 0 | 3.502 | 0 | 0 | 40 | 30 |  | 0 | 26.13 | 1.31 | 0 | 0 | 24.82 | 0 | 1.751 | 0 | 0 | 14.23 | 1.31 | 0 | 0 | 12.92 | 0 | 1.03 | 0 | 0 | 80 | 60 | 1 | 1 | 1 | 1 | 1 | 1 | 1 | 1 |  |  |  |  | 0 | 2 | Челябинская область (2009),ч11,поз.02-001-1 |  |  | 111001 | 0 | м11-02-001-1 | 1 | 3 | 0 | 1 | 1 | 1 | 1 | 1 | 1 |  | 80 | 60 |  |  |  |  | 0 | 0 |  |  |  | 0 |  | 0 | 53 | 1.31 | 0 | 0 | 24.82 | 0 | 1.751 | 0 | 0 | 40 | 30 |  | *1,7 | *1,7 | *1,7 | *1,7 | *1,7 | 0 | 0 | 1 | 1 | 1 | 1 | 1 | 1010 | шт. | шт. | 1 | 13177825 | 3 | Монтажные работы | 0 | 2 | 111001 | Автоматика ( кроме микропроцессорной техники ) - (при устройстве средств посадки самолетов : НР=95%, СП=55% - {АВИА}=1) | ФЕРм-11 | 0 | 14.23 | 1.31 | 0 | 0 | 12.92 | 1.03 | 0 | 0 | 0 | 0 | 0 | 0 | 80 | 60 | 0 | 0 | 0 | 0 | 0 | 0 | 0 | 0 | 0 | 0 | 0
17 | 1 | 32 | 32 | 4 | м08-02-171-1 | Лоток стальной для крепления соединительных муфт на установленных полках | 100 шт. | 2.15 | 0 |  |  |  |  | 1863 | 13 | 625 | 46 | 1225 | 0 | 89.182 | 2.4854 | 0 | 1207 | 826 |  | 0 | 866.73 | 5.93 | 290.84 | 21.32 | 569.96 | 0 | 41.48 | 1.156 | 0 | 472.27 | 5.93 | 169.64 | 11.1 | 296.7 | 0 | 24.4 | 0.68 | 0 | 95 | 65 | 1 | 1 | 1 | 1 | 1 | 1 | 1 | 1 |  |  |  |  | 0 | 2 | Челябинская область (2009),ч08,поз.02-171-1 |  |  | 108001 | 0 | м08-02-171-1 | 1 | 3 | 0 | 1 | 1 | 1 | 1 | 1 | 1 |  | 95 | 65 |  |  |  |  | 0 | 0 |  |  |  | 0 |  | 0 | 1863 | 5.93 | 290.84 | 21.32 | 569.96 | 0 | 41.48 | 1.156 | 0 | 1207.45 | 826.15 |  | *1,7 | *1,7 | *1,7 | *1,7 | *1,7 | 0 | 0 | 1 | 1 | 1 | 1 | 1 | 1010 | 100 шт. | 100 шт. | 100 | 13177819 | 3 | Монтажные работы | 0 | 2 | 108001 | Электромонтажные работы: ( на АЭС НР = 110% ) - (работы по упр. авиа.- движением: СП=55% ( {АВИА}=1; обычные работы : СП=65 - {AВИА}=0), при работе на АЭС СП= 68% ) | ФЕРм-08 | 0 | 472.27 | 5.93 | 169.64 | 11.1 | 296.7 | 24.4 | 0.68 | 0 | 0 | 0 | 0 | 0 | 95 | 65 | 0 | 0 | 0 | 0 | 0 | 0 | 0 | 0 | 0 | 0 | 0
17 | 1 | 48 | 48 | 5 | м08-02-147-1 | Кабель до 35 кВ по установленным конструкциям и лоткам с креплением на поворотах и в конце трассы, масса 1 м кабеля: до 1 кг | 100 М КАБЕЛЯ | 4 | 0 |  |  |  |  | 4823 | 743 | 2996 | 322 | 1084 | 0 | 78.88 | 20.128 | 0 | 1336 | 914 |  | 0 | 1205.65 | 185.76 | 748.91 | 80.62 | 270.98 | 0 | 19.72 | 5.032 | 0 | 761.9 | 185.76 | 435.08 | 41.97 | 141.06 | 0 | 11.6 | 2.96 | 0 | 95 | 65 | 1 | 1 | 1 | 1 | 1 | 1 | 1 | 1 |  |  |  |  | 0 | 2 | Челябинская область (2009),ч08,поз.02-147-1 |  |  | 108001 | 0 | м08-02-147-1 | 1 | 3 | 0 | 1 | 1 | 1 | 1 | 1 | 1 |  | 95 | 65 |  |  |  |  | 0 | 0 |  |  |  | 0 |  | 0 | 4823 | 185.76 | 748.91 | 80.62 | 270.98 | 0 | 19.72 | 5.032 | 0 | 1335.7 | 913.9 |  | *1,7 | *1,7 | *1,7 | *1,7 | *1,7 | 0 | 0 | 1 | 1 | 1 | 1 | 1 | 1013 | 100 М КАБЕЛЯ | 100 М КАБЕЛЯ | 1 | 13177819 | 3 | Монтажные работы | 0 | 2 | 108001 | Электромонтажные работы: ( на АЭС НР = 110% ) - (работы по упр. авиа.- движением: СП=55% ( {АВИА}=1; обычные работы : СП=65 - {AВИА}=0), при работе на АЭС СП= 68% ) | ФЕРм-08 | 0 | 761.9 | 185.76 | 435.08 | 41.97 | 141.06 | 11.6 | 2.96 | 0 | 0 | 0 | 0 | 0 | 95 | 65 | 0 | 0 | 0 | 0 | 0 | 0 | 0 | 0 | 0 | 0 | 0
17 | 1 | 64 | 64 | 6 | м08-02-141-3 | Кабель до 35 кВ в готовых траншеях без покрытий, масса 1 м: до 3 кг (ВВГ 4*70) | 100 М КАБЕЛЯ | 0.5 | 0 |  |  |  |  | 850 | 48 | 636 | 62 | 166 | 0 | 12.07 | 3.7315 | 0 | 217 | 148 |  | 0 | 1699.01 | 95.14 | 1272.17 | 123.46 | 331.7 | 0 | 24.14 | 7.463 | 0 | 1007.79 | 95.14 | 739.98 | 64.27 | 172.67 | 0 | 14.2 | 4.39 | 0 | 95 | 65 | 1 | 1 | 1 | 1 | 1 | 1 | 1 | 1 |  |  |  |  | 0 | 2 | Челябинская область (2009),ч08,поз.02-141-3 |  |  | 108001 | 0 | м08-02-141-3 | 1 | 3 | 0 | 1 | 1 | 1 | 1 | 1 | 1 |  | 95 | 65 |  |  |  |  | 0 | 0 |  |  |  | 0 |  | 0 | 850 | 95.14 | 1272.17 | 123.46 | 331.7 | 0 | 24.14 | 7.463 | 0 | 216.6 | 148.2 |  | *1,7 | *1,7 | *1,7 | *1,7 | *1,7 | 0 | 0 | 1 | 1 | 1 | 1 | 1 | 1013 | 100 М КАБЕЛЯ | 100 М КАБЕЛЯ | 1 | 13177819 | 3 | Монтажные работы | 0 | 2 | 108001 | Электромонтажные работы: ( на АЭС НР = 110% ) - (работы по упр. авиа.- движением: СП=55% ( {АВИА}=1; обычные работы : СП=65 - {AВИА}=0), при работе на АЭС СП= 68% ) | ФЕРм-08 | 0 | 1007.79 | 95.14 | 739.98 | 64.27 | 172.67 | 14.2 | 4.39 | 0 | 0 | 0 | 0 | 0 | 95 | 65 | 0 | 0 | 0 | 0 | 0 | 0 | 0 | 0 | 0 | 0 | 0
17 | 1 | 80 | 80 | 7 | м08-03-574-4 | Разводка по устройствам и подключение жил кабелей или проводов сечением: до 70 мм2 | 100 жил | 0.04 | 0 |  |  |  |  | 164 | 117 | 2 | 0 | 45 | 0 | 3.1688 | 0.00204 | 0 | 43 | 29 |  | 0 | 4100.73 | 2929.76 | 48.41 | 0.94 | 1122.56 | 0 | 79.22 | 0.051 | 0 | 3542.53 | 2929.76 | 28.41 | 0.49 | 584.36 | 0 | 46.6 | 0.03 | 0 | 95 | 65 | 1 | 1 | 1 | 1 | 1 | 1 | 1 | 1 |  |  |  |  | 0 | 2 | Челябинская область (2009),ч08,поз.03-574-4 |  |  | 108001 | 0 | м08-03-574-4 | 1 | 3 | 0 | 1 | 1 | 1 | 1 | 1 | 1 |  | 95 | 65 |  |  |  |  | 0 | 0 |  |  |  | 0 |  | 0 | 164 | 2929.76 | 48.41 | 0.94 | 1122.56 | 0 | 79.22 | 0.051 | 0 | 42.75 | 29.25 |  | *1,7 | *1,7 | *1,7 | *1,7 | *1,7 | 0 | 0 | 1 | 1 | 1 | 1 | 1 | 1013 | 100 жил | 100 жил | 1 | 13177819 | 3 | Монтажные работы | 0 | 2 | 108001 | Электромонтажные работы: ( на АЭС НР = 110% ) - (работы по упр. авиа.- движением: СП=55% ( {АВИА}=1; обычные работы : СП=65 - {AВИА}=0), при работе на АЭС СП= 68% ) | ФЕРм-08 | 0 | 3542.53 | 2929.76 | 28.41 | 0.49 | 584.36 | 46.6 | 0.03 | 0 | 0 | 0 | 0 | 0 | 95 | 65 | 0 | 0 | 0 | 0 | 0 | 0 | 0 | 0 | 0 | 0 | 0
17 | 1 | 93 | 93 | 8 | м08-02-158-4 | Разделка концевая сухая для контрольного кабеля сечением одной жилы: до 2,5 мм2, количество жил до 4 (КВВГнг-LS) | шт. | 1 | 0 |  |  |  |  | 53 | 43 | 4 | 0 | 6 | 0 | 0.442 | 0.017 | 0 | 6 | 4 |  | 0 | 53.77 | 43.43 | 4.27 | 0.31 | 6.07 | 0 | 0.442 | 0.017 | 0 | 49.08 | 43.43 | 2.49 | 0.16 | 3.16 | 0 | 0.26 | 0.01 | 0 | 95 | 65 | 1 | 1 | 1 | 1 | 1 | 1 | 1 | 1 |  |  |  |  | 0 | 2 | Челябинская область (2009),ч08,поз.02-158-4 |  |  | 108001 | 0 | м08-02-158-4 | 1 | 3 | 0 | 1 | 1 | 1 | 1 | 1 | 1 |  | 95 | 65 |  |  |  |  | 0 | 0 |  |  |  | 0 |  | 0 | 53 | 43.43 | 4.27 | 0.31 | 6.07 | 0 | 0.442 | 0.017 | 0 | 5.7 | 3.9 |  | *1,7 | *1,7 | *1,7 | *1,7 | *1,7 | 0 | 0 | 1 | 1 | 1 | 1 | 1 | 1010 | шт. | шт. | 1 | 13177819 | 3 | Монтажные работы | 0 | 2 | 108001 | Электромонтажные работы: ( на АЭС НР = 110% ) - (работы по упр. авиа.- движением: СП=55% ( {АВИА}=1; обычные работы : СП=65 - {AВИА}=0), при работе на АЭС СП= 68% ) | ФЕРм-08 | 0 | 49.08 | 43.43 | 2.49 | 0.16 | 3.16 | 0.26 | 0.01 | 0 | 0 | 0 | 0 | 0 | 95 | 65 | 0 | 0 | 0 | 0 | 0 | 0 | 0 | 0 | 0 | 0 | 0
17 | 1 | 104 | 104 | 9 | м08-02-158-15 | Разделка концевая сухая для 3-4-жильного кабеля с пластмассовой и резиновой изоляцией напряжением: до 1 кВ, сечение одной жилы до 120 мм2 (ВВГ 4*70) | шт. | 1 | 0 |  |  |  |  | 43 | 7 | 4 | 0 | 32 | 0 | 2.329 | 0.017 | 0 | 30 | 21 |  | 0 | 43.5 | 7.23 | 4.27 | 0.31 | 32 | 0 | 2.329 | 0.017 | 0 | 26.38 | 7.23 | 2.49 | 0.16 | 16.66 | 0 | 1.37 | 0.01 | 0 | 95 | 65 | 1 | 1 | 1 | 1 | 1 | 1 | 1 | 1 |  |  |  |  | 0 | 2 | Челябинская область (2009),ч08,поз.02-158-15 |  |  | 108001 | 0 | м08-02-158-15 | 1 | 3 | 0 | 1 | 1 | 1 | 1 | 1 | 1 |  | 95 | 65 |  |  |  |  | 0 | 0 |  |  |  | 0 |  | 0 | 43 | 7.23 | 4.27 | 0.31 | 32 | 0 | 2.329 | 0.017 | 0 | 30.4 | 20.8 |  | *1,7 | *1,7 | *1,7 | *1,7 | *1,7 | 0 | 0 | 1 | 1 | 1 | 1 | 1 | 1010 | шт. | шт. | 1 | 13177819 | 3 | Монтажные работы | 0 | 2 | 108001 | Электромонтажные работы: ( на АЭС НР = 110% ) - (работы по упр. авиа.- движением: СП=55% ( {АВИА}=1; обычные работы : СП=65 - {AВИА}=0), при работе на АЭС СП= 68% ) | ФЕРм-08 | 0 | 26.38 | 7.23 | 2.49 | 0.16 | 16.66 | 1.37 | 0.01 | 0 | 0 | 0 | 0 | 0 | 95 | 65 | 0 | 0 | 0 | 0 | 0 | 0 | 0 | 0 | 0 | 0 | 0
17 | 1 | 115 | 115 | 10 | м08-02-158-14 | Разделка концевая сухая для 3-4-жильного кабеля с пластмассовой и резиновой изоляцией напряжением: до 1 кВ, сечение одной жилы до 35 мм2 (ВВГнг-LS) | шт. | 1 | 0 |  |  |  |  | 38 | 7 | 4 | 0 | 27 | 0 | 1.955 | 0.017 | 0 | 26 | 18 |  | 0 | 38.31 | 7.18 | 4.27 | 0.31 | 26.86 | 0 | 1.955 | 0.017 | 0 | 23.65 | 7.18 | 2.49 | 0.16 | 13.98 | 0 | 1.15 | 0.01 | 0 | 95 | 65 | 1 | 1 | 1 | 1 | 1 | 1 | 1 | 1 |  |  |  |  | 0 | 2 | Челябинская область (2009),ч08,поз.02-158-14 |  |  | 108001 | 0 | м08-02-158-14 | 1 | 3 | 0 | 1 | 1 | 1 | 1 | 1 | 1 |  | 95 | 65 |  |  |  |  | 0 | 0 |  |  |  | 0 |  | 0 | 38 | 7.18 | 4.27 | 0.31 | 26.86 | 0 | 1.955 | 0.017 | 0 | 25.65 | 17.55 |  | *1,7 | *1,7 | *1,7 | *1,7 | *1,7 | 0 | 0 | 1 | 1 | 1 | 1 | 1 | 1010 | шт. | шт. | 1 | 13177819 | 3 | Монтажные работы | 0 | 2 | 108001 | Электромонтажные работы: ( на АЭС НР = 110% ) - (работы по упр. авиа.- движением: СП=55% ( {АВИА}=1; обычные работы : СП=65 - {AВИА}=0), при работе на АЭС СП= 68% ) | ФЕРм-08 | 0 | 23.65 | 7.18 | 2.49 | 0.16 | 13.98 | 1.15 | 0.01 | 0 | 0 | 0 | 0 | 0 | 95 | 65 | 0 | 0 | 0 | 0 | 0 | 0 | 0 | 0 | 0 | 0 | 0
17 | 1 | 129 | 129 | 11 | м11-04-020-1 | Разъемы штепсельные с разделкой и включением экранированного кабеля, сечение жилы до 1 мм2, количество подключаемых жил до 14 шт. (ControllerLink, DeviceNet) | шт. | 2 | 0 |  |  |  |  | 108 | 14 | 0 | 0 | 94 | 0 | 7.004 | 0 | 0 | 86 | 61 |  | 0 | 54 | 6.95 | 0 | 0 | 47.05 | 0 | 3.502 | 0 | 0 | 31.44 | 6.95 | 0 | 0 | 24.49 | 0 | 2.06 | 0 | 0 | 92 | 65 | 1 | 1 | 1 | 1 | 1 | 1 | 1 | 1 |  |  |  |  | 0 | 2 | Челябинская область (2009),ч11,поз.04-020-1 |  |  | 111002 | 0 | м11-04-020-1 | 1 | 3 | 0 | 1 | 1 | 1 | 1 | 1 | 1 |  | 92 | 65 |  |  |  |  | 0 | 0 |  |  |  | 0 |  | 0 | 108 | 6.95 | 0 | 0 | 47.05 | 0 | 3.502 | 0 | 0 | 86.48 | 61.1 |  | *1,7 | *1,7 | *1,7 | *1,7 | *1,7 | 0 | 0 | 1 | 1 | 1 | 1 | 1 | 1010 | шт. | шт. | 1 | 13177826 | 3 | Монтажные работы | 0 | 2 | 111002 | Автоматика : устройство микропроцессороной техники - (при устройстве средств посадки самолетов ( отдел 04): НР=95%, СП=55% - {АВИА}=1) | ФЕРм-11 | 0 | 31.44 | 6.95 | 0 | 0 | 24.49 | 2.06 | 0 | 0 | 0 | 0 | 0 | 0 | 92 | 65 | 0 | 0 | 0 | 0 | 0 | 0 | 0 | 0 | 0 | 0 | 0
17 | 1 | 131 | 131 | 12 | м08-02-144-1 | Присоединение к зажимам жил проводов или кабелей сечением: до 2,5 мм2 | 100 шт. | 0.24 | 0 |  |  |  |  | 68 | 1 | 0 | 0 | 67 | 0 | 4.896 | 0 | 0 | 64 | 44 |  | 0 | 283.23 | 2.92 | 0 | 0 | 280.31 | 0 | 20.4 | 0 | 0 | 148.84 | 2.92 | 0 | 0 | 145.92 | 0 | 12 | 0 | 0 | 95 | 65 | 1 | 1 | 1 | 1 | 1 | 1 | 1 | 1 |  |  |  |  | 0 | 2 | Челябинская область (2009),ч08,поз.02-144-1 |  |  | 108001 | 0 | м08-02-144-1 | 1 | 3 | 0 | 1 | 1 | 1 | 1 | 1 | 1 |  | 95 | 65 |  |  |  |  | 0 | 0 |  |  |  | 0 |  | 0 | 68 | 2.92 | 0 | 0 | 280.31 | 0 | 20.4 | 0 | 0 | 63.65 | 43.55 |  | *1,7 | *1,7 | *1,7 | *1,7 | *1,7 | 0 | 0 | 1 | 1 | 1 | 1 | 1 | 1010 | 100 шт. | 100 шт. | 100 | 13177819 | 3 | Монтажные работы | 0 | 2 | 108001 | Электромонтажные работы: ( на АЭС НР = 110% ) - (работы по упр. авиа.- движением: СП=55% ( {АВИА}=1; обычные работы : СП=65 - {AВИА}=0), при работе на АЭС СП= 68% ) | ФЕРм-08 | 0 | 148.84 | 2.92 | 0 | 0 | 145.92 | 12 | 0 | 0 | 0 | 0 | 0 | 0 | 95 | 65 | 0 | 0 | 0 | 0 | 0 | 0 | 0 | 0 | 0 | 0 | 0
51 | 1 | 4 | 26 |  | Новый раздел | МОНТАЖНЫЕ РАБОТЫ | [7 empty] | 9973 | 1296 | 5085 | 495 | 3592 | 0 | 261 | 30 | 0 | 3873 | 2655 |  |  | 9973 | 1296 | 5085 | 495 | 3592 | 0 | 261 | 30 | 0 | 3873 | 2655 |  | 0 | 0 | 0 | 0
50 | 0 | 0 | 1 | 201 | 9973 | ПЗ | Прямые затраты |  |  | 201 | 1 | 3
50 | 0 | 0 | 1 | 202 | 1296 | СтМат | Стоимость материальных ресурсов |  |  | 202 | 2 | 3
50 | 0 | 0 | 1 | 222 | 0 | СтМатЗак | Стоимость материалов заказчика |  |  | 222 | 3 | 3
50 | 0 | 0 | 1 | 216 | 0 | Оборуд | Стоимость оборудования |  |  | 216 | 4 | 3
50 | 0 | 0 | 1 | 203 | 5085 | ЭММ | Эксплуатация машин |  |  | 203 | 5 | 3
50 | 0 | 0 | 1 | 204 | 495 | ЗПМ | ЗП машинистов |  |  | 204 | 6 | 3
50 | 0 | 0 | 1 | 205 | 3592 | ОЗП | Основная ЗП рабочих |  |  | 205 | 7 | 3
50 | 0 | 0 | 1 | 206 | 0 | ВозврМат | Возврат материалов |  |  | 206 | 8 | 3
50 | 0 | 0 | 1 | 207 | 261 | ТрудСтр | Трудозатраты строителей |  |  | 207 | 9 | 3
50 | 0 | 0 | 1 | 208 | 30 | ТрудМаш | Трудозатраты машинистов |  |  | 208 | 10 | 3
50 | 0 | 0 | 1 | 209 | 0 | ТранспМат | Транспорт материалов |  |  | 209 | 11 | 3
50 | 0 | 0 | 1 | 210 | 3873 | НР | Накладные расходы |  |  | 210 | 12 | 3
50 | 0 | 0 | 1 | 211 | 2655 | СмПриб | Сметная прибыль |  |  | 211 | 13 | 3
0
4 | 1 |  | 73 |  | Новый раздел | МАТЕРИАЛЫ НЕ УЧТЕННЫЕ ЦЕННИКОМ | [16 empty] | 0 | [13 empty] | 0 | [18 empty] | {C3C5B1D2-6DF6-4660-8529-BDD2D2D5269D} | 0 | 0 | [5 empty] | 0 |  | 0
52 | 1 | 4 | 59 | 0 | Новый раздел | МАТЕРИАЛЫ НЕ УЧТЕННЫЕ ЦЕННИКОМ | 0 | 0 | 0 | 0 | 0 | 0 | 0 | 452523 | 452523 | 0 | 0 | 0 | 0 | 0 | 0 | 0 | 0 | 0 | 0 | 0 | 452523 | 452523 | 0 | 0 | 0 | 0 | 0 | 0 | 0 | 0 | 0 | 0 | 0 | 0 | 0 | 0
19 | 1 |  |  |  |  | (В П.1,2,19,20 - ЦЕНЫ УКАЗАНЫ С ТРАНСПОРТНЫМИ ЗАТРАТАМИ) | [19 empty] | 1 | [91 empty] | 0
17 | 1 |  |  | 13 | ЗАО "УРАЛТЕХМАРКЕТ" | Шкаф управления (ШУВ) Цена: 880000/4,88*1,02 | шт. | 2 | 0 |  |  |  |  | 380339 | 380339 | 0 | 0 | 0 | 0 | 0 | 0 | 0 | 0 | 0 |  | 0 | 190169.49 | 190169.49 | 0 | 0 | 0 | 0 | 0 | 0 | 0 | 193972.88 | 193972.88 | 0 | 0 | 0 | 0 | 0 | 0 | 0 |  |  | 1 | 1 | 1 | 1 | 1 | 1 | 1 | 1 |  |  |  |  | 3 | 2 |  |  |  | 500002 | 0 |  | 0 | 8 | 0 | 1 | 1 | 1 | 1 | 1 | 1 |  | 0 | 0 |  |  |  |  | 0 | 0 |  |  |  | 0 |  | 0 | 380339 | 190169.49 | 0 | 0 | 0 | 0 | 0 | 0 | 0 | 0 | 0 | =880000/4,72*1,02 | [5 empty] | 0 | 0 | 1 | 1 | 1 | 1 | 1 | 1010 | шт. | шт. | 1 | 13177870 | 8 | Материалы | 0 | 2 | 500002 | Материалы и конструкции ( монтажные ) | ФССЦ | 0 | 0 | 193972.88 | 0 | 0 | 0 | 0 | 0 | 0 | 0 | 0 | 0 | 0 | 0 | 0 | 193972.88 | 193972.88 | 0 | 0 | 0 | 190169.4915 | 190169.4915 | 0 | 0 | 0 | 1
17 | 1 |  |  | 14 | ЗАО "УРАЛТЕХМАРКЕТ" | Пульт управления (МПУ) Цена: 110950/4,88*1,02 | шт. | 2 | 0 |  |  |  |  | 46381 | 46381 | 0 | 0 | 0 | 0 | 0 | 0 | 0 | 0 | 0 |  | 0 | 23190.37 | 23190.37 | 0 | 0 | 0 | 0 | 0 | 0 | 0 | 193972.88 | 193972.88 | 0 | 0 | 0 | 0 | 0 | 0 | 0 |  |  | 1 | 1 | 1 | 1 | 1 | 1 | 1 | 1 |  |  |  |  | 3 | 2 |  |  |  | 500002 | 0 |  | 0 | 8 | 0 | 1 | 1 | 1 | 1 | 1 | 1 |  | 0 | 0 |  |  |  |  | 0 | 0 |  |  |  | 0 |  | 0 | 46381 | 23190.37 | 0 | 0 | 0 | 0 | 0 | 0 | 0 | 0 | 0 | =110950/4,88*1,02 | [5 empty] | 0 | 0 | 1 | 1 | 1 | 1 | 1 | 1010 | шт. | шт. | 1 | 13177870 | 8 | Материалы | 0 | 2 | 500002 | Материалы и конструкции ( монтажные ) | ФССЦ | 0 | 0 | 193972.88 | 0 | 0 | 0 | 0 | 0 | 0 | 0 | 0 | 0 | 0 | 0 | 0 | 193972.88 | 193972.88 | 0 | 0 | 0 | 23190.3689 | 23190.3689 | 0 | 0 | 0 | 1
17 | 1 |  |  | 15 | ЧСЦ 07.2012г. ч.1 | Кабели ВВГнг-LS 3*1,5мм2 Цена: 26616,68/4,88*1,02*1,02 п.18.02.6912 | 1000 м | 0.14 | 0 |  |  |  |  | 821 | 821 | 0 | 0 | 0 | 0 | 0 | 0 | 0 | 0 | 0 |  | 0 | 5866.95 | 5866.95 | 0 | 0 | 0 | 0 | 0 | 0 | 0 | 0 | 0 | 0 | 0 | 0 | 0 | 0 | 0 | 0 |  |  | 1 | 1 | 1 | 1 | 1 | 1 | 1 | 1 |  |  |  |  | 3 | 2 |  |  |  | 500002 | 0 |  | 0 | 8 | 0 | 1 | 1 | 1 | 1 | 1 | 1 |  | 0 | 0 |  |  |  |  | 0 | 0 |  |  |  | 0 |  | 0 | 821 | 5866.95 | 0 | 0 | 0 | 0 | 0 | 0 | 0 | 0 | 0 | =26616,68/4,72*1,02*1,02 | [5 empty] | 0 | 0 | 1 | 1 | 1 | 1 | 1 | 1013 | 1000 м | 1000 М | 1 | 13177870 | 8 | Материалы | 0 | 2 | 500002 | Материалы и конструкции ( монтажные ) | ФССЦ | 0 | 0 | 0 | 0 | 0 | 0 | 0 | 0 | 0 | 0 | 0 | 0 | 0 | 0 | 0 | 0 | 0 | 0 | 0 | 0 | 5866.9479 | 5866.9479 | 0 | 0 | 0 | 1
17 | 1 |  |  | 16 | ЧСЦ 07.2012г. ч.1 | Кабели ВВГ 4*70 мм2 Цена: 932027/4,88*1,02*1,02 п.18.01.236 | 1000 м | 0.05 | 0 |  |  |  |  | 10272 | 10272 | 0 | 0 | 0 | 0 | 0 | 0 | 0 | 0 | 0 |  | 0 | 205440.87 | 205440.87 | 0 | 0 | 0 | 0 | 0 | 0 | 0 | 0 | 0 | 0 | 0 | 0 | 0 | 0 | 0 | 0 |  |  | 1 | 1 | 1 | 1 | 1 | 1 | 1 | 1 |  |  |  |  | 3 | 2 |  |  |  | 500002 | 0 |  | 0 | 8 | 0 | 1 | 1 | 1 | 1 | 1 | 1 |  | 0 | 0 |  |  |  |  | 0 | 0 |  |  |  | 0 |  | 0 | 10272 | 205440.87 | 0 | 0 | 0 | 0 | 0 | 0 | 0 | 0 | 0 | =932027/4,72*1,02*1,02 | [5 empty] | 0 | 0 | 1 | 1 | 1 | 1 | 1 | 1013 | 1000 м | 1000 М | 1 | 13177870 | 8 | Материалы | 0 | 2 | 500002 | Материалы и конструкции ( монтажные ) | ФССЦ | 0 | 0 | 0 | 0 | 0 | 0 | 0 | 0 | 0 | 0 | 0 | 0 | 0 | 0 | 0 | 0 | 0 | 0 | 0 | 0 | 205440.8667 | 205440.8667 | 0 | 0 | 0 | 1
17 | 1 |  |  | 17 | ЧСЦ 07.2012г. ч.1 | Кабели КВВГнг-LS 4*1 мм2 Цена: 20060,27/4,88*1,02*1,02 п.18.02.002.01 | 1000 м | 0.2 | 0 |  |  |  |  | 855 | 855 | 0 | 0 | 0 | 0 | 0 | 0 | 0 | 0 | 0 |  | 0 | 4276.78 | 4276.78 | 0 | 0 | 0 | 0 | 0 | 0 | 0 | 0 | 0 | 0 | 0 | 0 | 0 | 0 | 0 | 0 |  |  | 1 | 1 | 1 | 1 | 1 | 1 | 1 | 1 |  |  |  |  | 3 | 2 |  |  |  | 500002 | 0 |  | 0 | 8 | 0 | 1 | 1 | 1 | 1 | 1 | 1 |  | 0 | 0 |  |  |  |  | 0 | 0 |  |  |  | 0 |  | 0 | 855 | 4276.78 | 0 | 0 | 0 | 0 | 0 | 0 | 0 | 0 | 0 | =20060,27/4,88*1,02*1,02 | [5 empty] | 0 | 0 | 1 | 1 | 1 | 1 | 1 | 1013 | 1000 м | 1000 М | 1 | 13177870 | 8 | Материалы | 0 | 2 | 500002 | Материалы и конструкции ( монтажные ) | ФССЦ | 0 | 0 | 0 | 0 | 0 | 0 | 0 | 0 | 0 | 0 | 0 | 0 | 0 | 0 | 0 | 0 | 0 | 0 | 0 | 0 | 4276.7838 | 4276.7838 | 0 | 0 | 0 | 1
17 | 1 |  |  | 18 | "Пульс цен" 07.2012г. г.Екатеринбург | Датчик Метран 150 СG (63....63кПа) Цена: 25960/1,18/4,88*1,02*1,02 | шт. | 2 | 0 |  |  |  |  | 11069 | 11069 | 0 | 0 | 0 | 0 | 0 | 0 | 0 | 0 | 0 |  | 0 | 5534.59 | 5534.59 | 0 | 0 | 0 | 0 | 0 | 0 | 0 | 0 | 0 | 0 | 0 | 0 | 0 | 0 | 0 | 0 |  |  | 1 | 1 | 1 | 1 | 1 | 1 | 1 | 1 |  |  |  |  | 3 | 2 |  |  |  | 500002 | 0 |  | 0 | 8 | 0 | 1 | 1 | 1 | 1 | 1 | 1 |  | 0 | 0 |  |  |  |  | 0 | 0 |  |  |  | 0 |  | 0 | 11069 | 5534.59 | 0 | 0 | 0 | 0 | 0 | 0 | 0 | 0 | 0 | =25960/4,88*1,02*1,02 | [5 empty] | 0 | 0 | 1 | 1 | 1 | 1 | 1 | 1010 | шт. | шт. | 1 | 13177870 | 8 | Материалы | 0 | 2 | 500002 | Материалы и конструкции ( монтажные ) | ФССЦ | 0 | 0 | 0 | 0 | 0 | 0 | 0 | 0 | 0 | 0 | 0 | 0 | 0 | 0 | 0 | 0 | 0 | 0 | 0 | 0 | 5534.5869 | 5534.5869 | 0 | 0 | 0 | 1
17 | 1 |  |  | 19 | Прайс 08.2012г. | Кабель ControllerLink Цена: 206,36/4,88*1,02*1,02 | м | 30 | 0 |  |  |  |  | 1338 | 1338 | 0 | 0 | 0 | 0 | 0 | 0 | 0 | 0 | 0 |  | 0 | 44.59 | 44.59 | 0 | 0 | 0 | 0 | 0 | 0 | 0 | 0 | 0 | 0 | 0 | 0 | 0 | 0 | 0 | 0 |  |  | 1 | 1 | 1 | 1 | 1 | 1 | 1 | 1 |  |  |  |  | 3 | 2 |  |  |  | 500002 | 0 |  | 0 | 8 | 0 | 1 | 1 | 1 | 1 | 1 | 1 |  | 0 | 0 |  |  |  |  | 0 | 0 |  |  |  | 0 |  | 0 | 1338 | 44.59 | 0 | 0 | 0 | 0 | 0 | 0 | 0 | 0 | 0 | =206,36/4,72*1,02 | [5 empty] | 0 | 0 | 1 | 1 | 1 | 1 | 1 | 1003 | м | м | 1 | 13177870 | 8 | Материалы | 0 | 2 | 500002 | Материалы и конструкции ( монтажные ) | ФССЦ | 0 | 0 | 0 | 0 | 0 | 0 | 0 | 0 | 0 | 0 | 0 | 0 | 0 | 0 | 0 | 0 | 0 | 0 | 0 | 0 | 44.5947 | 44.5947 | 0 | 0 | 0 | 1
17 | 1 |  |  | 20 | Прайс 08.2012г. | Кабель DeviceNet Цена: 230,82/4,88*1,02*1,02 | м | 30 | 0 |  |  |  |  | 1448 | 1448 | 0 | 0 | 0 | 0 | 0 | 0 | 0 | 0 | 0 |  | 0 | 48.25 | 48.25 | 0 | 0 | 0 | 0 | 0 | 0 | 0 | 0 | 0 | 0 | 0 | 0 | 0 | 0 | 0 | 0 |  |  | 1 | 1 | 1 | 1 | 1 | 1 | 1 | 1 |  |  |  |  | 3 | 2 |  |  |  | 500002 | 0 |  | 0 | 8 | 0 | 1 | 1 | 1 | 1 | 1 | 1 |  | 0 | 0 |  |  |  |  | 0 | 0 |  |  |  | 0 |  | 0 | 1448 | 48.25 | 0 | 0 | 0 | 0 | 0 | 0 | 0 | 0 | 0 | =230,82/4,88*1,02 | [5 empty] | 0 | 0 | 1 | 1 | 1 | 1 | 1 | 1003 | м | м | 1 | 13177870 | 8 | Материалы | 0 | 2 | 500002 | Материалы и конструкции ( монтажные ) | ФССЦ | 0 | 0 | 0 | 0 | 0 | 0 | 0 | 0 | 0 | 0 | 0 | 0 | 0 | 0 | 0 | 0 | 0 | 0 | 0 | 0 | 48.2452 | 48.2452 | 0 | 0 | 0 | 1
51 | 1 | 4 | 59 |  | Новый раздел | МАТЕРИАЛЫ НЕ УЧТЕННЫЕ ЦЕННИКОМ | [7 empty] | 452523 | 452523 | 0 | 0 | 0 | 0 | 0 | 0 | 0 | 0 | 0 |  |  | 452523 | 452523 | 0 | 0 | 0 | 0 | 0 | 0 | 0 | 0 | 0 |  | 0 | 0 | 0 | 0
50 | 0 | 0 | 1 | 201 | 452523 | ПЗ | Прямые затраты |  |  | 201 | 1 | 3
50 | 0 | 0 | 1 | 202 | 452523 | СтМат | Стоимость материальных ресурсов |  |  | 202 | 2 | 3
50 | 0 | 0 | 1 | 222 | 0 | СтМатЗак | Стоимость материалов заказчика |  |  | 222 | 3 | 3
50 | 0 | 0 | 1 | 216 | 0 | Оборуд | Стоимость оборудования |  |  | 216 | 4 | 3
50 | 0 | 0 | 1 | 203 | 0 | ЭММ | Эксплуатация машин |  |  | 203 | 5 | 3
50 | 0 | 0 | 1 | 204 | 0 | ЗПМ | ЗП машинистов |  |  | 204 | 6 | 3
50 | 0 | 0 | 1 | 205 | 0 | ОЗП | Основная ЗП рабочих |  |  | 205 | 7 | 3
50 | 0 | 0 | 1 | 206 | 0 | ВозврМат | Возврат материалов |  |  | 206 | 8 | 3
50 | 0 | 0 | 1 | 207 | 0 | ТрудСтр | Трудозатраты строителей |  |  | 207 | 9 | 3
50 | 0 | 0 | 1 | 208 | 0 | ТрудМаш | Трудозатраты машинистов |  |  | 208 | 10 | 3
50 | 0 | 0 | 1 | 209 | 0 | ТранспМат | Транспорт материалов |  |  | 209 | 11 | 3
50 | 0 | 0 | 1 | 210 | 0 | НР | Накладные расходы |  |  | 210 | 12 | 3
50 | 0 | 0 | 1 | 211 | 0 | СмПриб | Сметная прибыль |  |  | 211 | 13 | 3
0
4 | 1 |  | 95 |  | Новый раздел | ПУСКОНАЛАДОЧНЫЕ РАБОТЫ | [16 empty] | 0 | [13 empty] | 0 | [18 empty] | {B76ED09A-4CCD-423E-B05B-1ACFEE04F12E} | 0 | 0 | [5 empty] | 0 |  | 0
52 | 1 | 4 | 89 | 0 | Новый раздел | ПУСКОНАЛАДОЧНЫЕ РАБОТЫ | 0 | 0 | 0 | 0 | 0 | 0 | 0 | 5572 | 0 | 0 | 0 | 5572 | 0 | 264 | 0 | 0 | 3622 | 2229 | 0 | 0 | 5572 | 0 | 0 | 0 | 5572 | 0 | 264 | 0 | 0 | 3622 | 2229 | 0 | 0 | 0 | 0 | 0
17 | 1 | 135 | 135 | 21 | п02-01-002-3 | Автоматизированная система управления II категории технической сложности с количеством каналов (Кобщ): 10 | система | 2 | 0 |  |  |  |  | 5572 | 0 | 0 | 0 | 5572 | 0 | 263.5 | 0 | 0 | 3622 | 2229 |  | 0 | 2786.09 | 0 | 0 | 0 | 2786.09 | 0 | 131.75 | 0 | 0 | 1590.69 | 0 | 0 | 0 | 1590.69 | 0 | 85 | 0 | 0 | 65 | 40 | 1 | 1 | 1 | 1 | 1 | 1 | 1 | 1 |  |  |  |  | 0 | 4 | Челябинская область (2009),ч02,поз.01-002-3 |  |  | 200001 | 0 | п02-01-002-3 | 1 | 4 | 0 | 1 | 1 | 1 | 1 | 1 | 1 |  | 65 | 40 |  |  |  |  | 0 | 0 |  |  |  | 0 |  | 0 | 5572 | 0 | 0 | 0 | 2786.09 | 0 | 131.75 | 0 | 0 | 3621.8 | 2228.8 |  | *1,55 | *1,55 | *1,55 | *1,55 | *1,55 | 0 | 0 | 1 | 1 | 1 | 1 | 1 | 1013 | система | система | 1 | 13177861 | 4 | Пусконаладочные работы | 0 | 4 | 200001 | Пусконаладочные работы : все сборники | ФЕРп | 0 | 1590.69 | 0 | 0 | 0 | 1590.69 | 85 | 0 | 0 | 0 | 0 | 0 | 0 | 65 | 40 | 0 | 0 | 0 | 0 | 0 | 0 | 0 | 0 | 0 | 0 | 0
51 | 1 | 4 | 89 |  | Новый раздел | ПУСКОНАЛАДОЧНЫЕ РАБОТЫ | [7 empty] | 5572 | 0 | 0 | 0 | 5572 | 0 | 264 | 0 | 0 | 3622 | 2229 |  |  | 5572 | 0 | 0 | 0 | 5572 | 0 | 264 | 0 | 0 | 3622 | 2229 |  | 0 | 0 | 0 | 0
50 | 0 | 0 | 1 | 201 | 5572 | ПЗ | Прямые затраты |  |  | 201 | 1 | 3
50 | 0 | 0 | 1 | 202 | 0 | СтМат | Стоимость материальных ресурсов |  |  | 202 | 2 | 3
50 | 0 | 0 | 1 | 222 | 0 | СтМатЗак | Стоимость материалов заказчика |  |  | 222 | 3 | 3
50 | 0 | 0 | 1 | 216 | 0 | Оборуд | Стоимость оборудования |  |  | 216 | 4 | 3
50 | 0 | 0 | 1 | 203 | 0 | ЭММ | Эксплуатация машин |  |  | 203 | 5 | 3
50 | 0 | 0 | 1 | 204 | 0 | ЗПМ | ЗП машинистов |  |  | 204 | 6 | 3
50 | 0 | 0 | 1 | 205 | 5572 | ОЗП | Основная ЗП рабочих |  |  | 205 | 7 | 3
50 | 0 | 0 | 1 | 206 | 0 | ВозврМат | Возврат материалов |  |  | 206 | 8 | 3
50 | 0 | 0 | 1 | 207 | 264 | ТрудСтр | Трудозатраты строителей |  |  | 207 | 9 | 3
50 | 0 | 0 | 1 | 208 | 0 | ТрудМаш | Трудозатраты машинистов |  |  | 208 | 10 | 3
50 | 0 | 0 | 1 | 209 | 0 | ТранспМат | Транспорт материалов |  |  | 209 | 11 | 3
50 | 0 | 0 | 1 | 210 | 3622 | НР | Накладные расходы |  |  | 210 | 12 | 3
50 | 0 | 0 | 1 | 211 | 2229 | СмПриб | Сметная прибыль |  |  | 211 | 13 | 3
51 | 1 | 3 | 20 |  | Новая локальная смета | Капитальный ремонт системы управления вентагрегатами В7, В8 инв. № 1400216, 1400217 | [7 empty] | 468068 | 453819 | 5085 | 495 | 9164 | 0 | 525 | 30 | 0 | 7495 | 4884 |  |  | 0 | 0 | 0 | 0 | 0 | 0 | 0 | 0 | 0 | 0 | 0 |  | 0 | 0 | 0 | 0
50 | 0 | 0 | 1 | 201 | 468068 | ПЗ | Прямые затраты |  |  | 201 | 1 | 3
50 | 0 | 0 | 1 | 202 | 453819 | СтМат | Стоимость материальных ресурсов |  |  | 202 | 2 | 3
50 | 0 | 0 | 1 | 222 | 0 | СтМатЗак | Стоимость материалов заказчика |  |  | 222 | 3 | 3
50 | 0 | 0 | 1 | 216 | 0 | Оборуд | Стоимость оборудования |  |  | 216 | 4 | 3
50 | 0 | 0 | 1 | 203 | 5085 | ЭММ | Эксплуатация машин |  |  | 203 | 5 | 3
50 | 0 | 0 | 1 | 204 | 495 | ЗПМ | ЗП машинистов |  |  | 204 | 6 | 3
50 | 0 | 0 | 1 | 205 | 9164 | ОЗП | Основная ЗП рабочих |  |  | 205 | 7 | 3
50 | 0 | 0 | 1 | 206 | 0 | ВозврМат | Возврат материалов |  |  | 206 | 8 | 3
50 | 0 | 0 | 1 | 207 | 525 | ТрудСтр | Трудозатраты строителей |  |  | 207 | 9 | 3
50 | 0 | 0 | 1 | 208 | 30 | ТрудМаш | Трудозатраты машинистов |  |  | 208 | 10 | 3
50 | 0 | 0 | 1 | 209 | 0 | ТранспМат | Транспорт материалов |  |  | 209 | 11 | 3
50 | 0 | 0 | 1 | 210 | 7495 | НР | Накладные расходы |  |  | 210 | 12 | 3
50 | 0 | 0 | 1 | 211 | 4884 | СмПриб | Сметная прибыль |  |  | 211 | 13 | 3
51 | 1 | 1 | 12 |  | Новый объект | Здание 884 | [7 empty] | 468068 | 453819 | 5085 | 495 | 9164 | 0 | 525 | 30 | 0 | 7495 | 4884 |  |  | 0 | 0 | 0 | 0 | 0 | 0 | 0 | 0 | 0 | 0 | 0 |  | 0 | 0 | 0 | 0
50 | 0 | 0 | 1 | 0 | 468068 | ПЗ | Прямые затраты |  |  | 201 | 1 | 3
50 | 0 | 0 | 1 | 202 | 453819 | СтМат | Стоимость материальных ресурсов |  |  | 202 | 2 | 3
50 | 0 | 0 | 1 | 222 | 0 | СтМатЗак | Стоимость материалов заказчика |  |  | 222 | 3 | 3
50 | 0 | 0 | 1 | 216 | 0 | Оборуд | Стоимость оборудования |  |  | 216 | 4 | 3
50 | 0 | 0 | 1 | 203 | 5085 | ЭММ | Эксплуатация машин |  |  | 203 | 5 | 3
50 | 0 | 0 | 1 | 204 | 495 | ЗПМ | ЗП машинистов |  |  | 204 | 6 | 3
50 | 0 | 0 | 1 | 205 | 9164 | ОЗП | Основная ЗП рабочих |  |  | 205 | 7 | 3
50 | 0 | 0 | 1 | 206 | 0 | ВозврМат | Возврат материалов |  |  | 206 | 8 | 3
50 | 0 | 0 | 1 | 207 | 525 | ТрудСтр | Трудозатраты строителей |  |  | 207 | 9 | 3
50 | 0 | 0 | 1 | 208 | 30 | ТрудМаш | Трудозатраты машинистов |  |  | 208 | 10 | 3
50 | 0 | 0 | 1 | 209 | 0 | ТранспМат | Транспорт материалов |  |  | 209 | 11 | 3
50 | 0 | 0 | 1 | 0 | 7495 | НР | Накладные расходы |  |  | 210 | 12 | 3
50 | 0 | 0 | 1 | 0 | 4884 | СмПриб | Сметная прибыль |  |  | 211 | 13 | 3
50 | 1 | 0 | 2 | 201 | 468068 | Итог1 | Итого прямые затраты |  |  | 212 | 14 | 0
50 | 1 | 0 | 2 | 210 | 7495 | Итог2 | Накладные расходы |  |  | 212 | 15 | 0
50 | 1 | 0 | 2 | 211 | 4884 | Итог3 | Сметная прибыль |  |  | 212 | 16 | 0
50 | 1 | 0 | 2 | 0 | 480447 | Итог4 | Итого |  |  | 212 | 17 | 0
70 | 1 |  | 3 | _МДСрем_НР | Коэфф. 0,90 к НР при ремонте жилых и общ. зд. | 1 | 1 | Для сборников ФЕР и ФЕРмр : · Значение {_МДСрем_НР}= 0,90 - при ремонте зданий жилого и гражданского назначений ( 0,90 к НР) ; · Значение {_МДСрем_НР}= 1,00 - при строительстве и реконструкции объектов всех назначений | 0 | 0 |  |  | 0
70 | 1 |  | 4 | _МДСрем_СП | Коэфф. 0,85 к СП при ремонте зданий и сооруженй | 1 | 1 | Для сборников ФЕР и ФЕРмр : · Значение {_МДСрем_СП} = 0.85 - при ремонте зданий всех назначений ( 0,85 к СП); · Значение {_МДСрем_СП} = 1,00 - при строительстве и реконструкции объектов всех назначений | 0 | 0 |  |  | 0
70 | 1 |  | 5 | _ТЕК | {вкл] - Расчет в тек. уровне цен ( индексация построчно), {выкл} - расчет в базсном уроване цен ( или индексация по итогу сметы) | 1 | 0 | (_ТЕК) {Вкл.} - При расчете в текущем (прогнозном) уровне цен , построчная индексация расенок по статьям затрат {Выкл} - При расчете в базисном ( 1/01/2000г.) уровне цен, индексация по итогам сметы/объекта | 0 | 0 |  |  | 0
70 | 1 |  | 6 | _ТЕК_НР | Коэфф. 0,85 к НР для текущего уровня цен с 01.01.2011 при обычной системе налогообложения | 1 | 0.85 | Для норм НР с 1.01.2011 года: · {_ТЕК_НР} = 0.85 - Коэффициент учитывающий изменение нормы страховых взносов с 1.01.1 - (при расчете в текущем уровне цен индексами по статьям затрат ) · {_ТЕК_НР} = 1,00 - при расчет в текущем уровне цен и при уп | 0 | 0 |  |  | 0
70 | 1 |  | 7 | _ТЕК_СП | Коэфф. 0,80 к СП для текущего уровня цен с 01.01.2011 при обычной системе налогообложения | 1 | 0.8 | Для норм СП с 1.01.2011 года: · {_ТЕК_СП} = 0.80 - Коэффициент учитывающий изменение нормы страховых взносов с 1.01.11 - (при расчете в текущем уровне цен индексами по статьям затрат ) · {_ТЕК_СП} = 1,00 - без учета | 0 | 0 |  |  | 0
70 | 1 |  | 8 | ЖИЛ | При работах на жилых и общественных зданиях | 1 | 1 | Для сборников ФЕР , ФЕРр: · {ЖИЛ} - ( вкл.) - при производстве всех видов работ на объектах жилищно-гражданского назначения · {ЖИЛ} - (выкл.) - при производстве всех видов работ на объектах производственного назначения | 0 | 0 |  |  | 0
70 | 1 |  | 9 | ЗАКР | Работы в тоннелях закрытым/ открытым способом ( сопутствующие работы ) | 0 | 0 | Для сборника ФЕР -29 ( сопутствующие работы в тоннелях и метро. ): · {ЗАКР} - (вкл.) - при выполнении работ в тоннелях и метро закрытым способом (НР=145% , СП=75%); · {ЗАКР} - (выкл.) - при выполнении работ в тоннелях и метро отк | 0 | 0 |  |  | 0
70 | 1 |  | 0 | ЗАТО | ЗАТО | 1.13 | 1 |  | 0 | 0 |  |  | 1
70 | 1 |  | 1 | КНР | Коэффициент к накладным расходам | 1 | 1 | В расценках величина накладных будет пересчитываться с учетом коэффициента | 0 | 0 |  |  | 0
70 | 1 |  | 2 | КСП | Коэффициент к сметной прибыли | 1 | 1 | В расценках величина сметной прибыли будет пересчитываться с учетом коэффициента | 0 | 0 |  |  | 0
70 | 1 |  | 10 | М_ГОР_опт | Прокладка городских/междугородных волоконно-оптических сетей связи (монтаж оборудования ) | 0 | 0 | Для сборников ФЕРм-10 ( волоконно-оптические линии связи ): · {М_ГОР_опт} - ( вкл.) - междугородные сети связи ( НР=120% , СП=70% ) · {М_ГОР_опт} - ( выкл.) - городские сети связи ( НР=100%; СП=65%) | 0 | 0 |  |  | 0
70 | 1 |  | 13 | ОКРтек_НР_СП | (Вкл) - Итоговые нормы НР и СП округляются до целых, (Выкл) - до 2-х знаков после запятой | 1 | 1 | {ОКРтек_НР_СП} - (вкл) - нормы НР и СП округляются до целых ( выкл.) - нормы НР и СП округляютя до двух знаковов после запятой | 0 | 0 |  |  | 0
70 | 1 |  | 14 | СЛЖ | Коэфф. 1.2 к НР при работах на сложных объектах | 0 | 0 | Для сборников ФЕР ( при производстве работ на технически сложных объектах ): · { СЛЖ } - (вкл.) - работа на сложных объектах (к=1,2 к НР) · { СЛЖ } - (выкл.) - работа на обычных объектах | 0 | 0 |  |  | 0
70 | 1 |  | 15 | УПР | Упрощенное налогообложение Коэф. = 0,9 к СП ( коэф. = 0,7 к НР при упрощенной системе налогооблажения отменен с 1.01.2011 ) | 0 | 0 | Для всех расценок. ( при применении упрощенной системы налогообложения) · {УПР} - ( вкл.) - при упрощенной системе ; к = 0,9 к СП ( к= 0,7 к НР отменен с 1.01.11) · {УПР} - ( выкл.) - при обычной системе налогообложения | 0 | 0 |  |  | 0
70 | 1 |  | 16 | УПРтек_НР | Упрощенное налогобложение: Коэфф. 0,94 к НР для текущего уровня цен с 01.01.2011 при упрощенной системе налогообложения | 0.94 | 0.94 | Для норм НР с 1.01.2011 года при упрощенном налогообложении: если {УПР} - вкл. · {УПРтек_НР} = 0.94 - При упрощенном налогообложении в текущем уровне цен · | 0 | 0 |  |  | 0
70 | 1 |  | 17 | ХОЗ | Коэфф. 0,6 к НР при хозяйственном способе работ | 0 | 0 | Для всех расценок. ( при хозяйственном способе производства работ): · {ХОЗ} - ( вкл.) - при хоз. способе (к=0,6 к НР ) · {ХОЗ} - ( выкл.) - при обычном способе производства работ | 0 | 0 |  |  | 0
70 | 1 |  | 11 | мАВИА | При работах по диспечеризации управления движением авиа/траспортом ( монтаж оборудования ) | 0 | 0 | Для сборников ФЕРм 08;10;11 : · {мАВИА} - (вкл.) - производство монтажных работы по диспетчеризации управления движением авиатранспортном (НР=95%, СП=55%) ; · {мАВИА} - (выкл. ) - при производстве работ на прочих объектах , кром | 0 | 0 |  |  | 0
70 | 1 |  | 12 | мАЭС | При работах на АЭС ( монтаж оборудования ) | 0 | 0 | Для сборника ФЕРм -39 и ФЕРМ-08 ( при работах по контролю сварных соединений) : {мАЭС} - ( вкл.) - при выполнении работ по на АЭС (HР=101%; СП= 68%; {мАЭС} - (выкл.) - при выполнении работ на обычных объектах | 0 | 0 |  |  | 0
65 |  | 1 | 0 | 200

## SmtRes (hidden)
30 | 13297532 | 13297528 | 12388959 | 1 | 1 | 1 | 1 | 1-2040-74 |  | Рабочий монтажник среднего разряда 4 | 1369 | 1013 | чел.-ч | чел.-ч | 1 | 24.82 | 0 | 0 | 0 | 12.16 | 0 | 1 | 1 | 0 | 0 | 14.6 | *1,7 | 1 | 2 | 13297532 | 1 | 0 | 1 | 0 | 0 | 0 | 0 | 0 | 0 | 0 | 0 | 0 | 0 | 0 | 0 | 0 | 0 | 0 | 0 | 0 | 0 | 0 | 0 | 0 | 0 | 0
30 | 13297533 | 13297528 | 121548 | 1 | 1 | 1 | 1 | 2 |  | Затраты труда машинистов | 608254 | 1013 | чел.час | чел.час | 1 | 1.36 | 0 | 0 | 0 | 0 | 0 | 1 | 1 | 0 | 0 | 0.8 | *1,7 | 2 | 2 | 13297533 | 1 | 0 | 2 | 0 | 0 | 0 | 0 | 0 | 0 | 0 | 0 | 0 | 0 | 0 | 0 | 0 | 0 | 0 | 0 | 0 | 0 | 0 | 0 | 0 | 0 | 0
30 | 13297534 | 13297528 | 12074364 | 1 | 1 | 1 | 2 | 021102 | ЦЭМ Челябинская область (2009) разд.02,поз.1102 | Краны на автомобильном ходу при работе на монтаже технологического оборудования 10 т | 1368 | 1011 | маш.-ч | маш.-ч | 1 | 1.36 | 0 | 134.07 | 0 | 0 | 0 | 1 | 1 | 0 | 0 | 0.8 | *1,7 | 0 | 2 | 13297534 | 1 | 0 | 3 | 0 | 0 | 0 | 0 | 0 | 0 | 0 | 0 | 0 | 0 | 0 | 0 | 0 | 0 | 0 | 0 | 0 | 0 | 0 | 0 | 0 | 0 | 0
30 | 13297535 | 13297528 | 12077046 | 1 | 1 | 1 | 2 | 400002 | ЦЭМ Челябинская область (2009) разд.40,поз.0002 | Автомобили бортовые, грузоподъемность до 8 т | 1368 | 1011 | маш.-ч | маш.-ч | 1 | 1.36 | 0 | 115.4 | 0 | 0 | 0 | 1 | 1 | 0 | 0 | 0.8 | *1,7 | 0 | 2 | 13297535 | 1 | 0 | 4 | 0 | 0 | 0 | 0 | 0 | 0 | 0 | 0 | 0 | 0 | 0 | 0 | 0 | 0 | 0 | 0 | 0 | 0 | 0 | 0 | 0 | 0 | 0
30 | 13297536 | 13297528 | 12079664 | 1 | 1 | 1 | 3 | 101-1977 | ССЦ Челябинская область (2009) ч.1,разд.01,поз.1977 | Болты с гайками и шайбами строительные | 1346 | 1009 | кг | кг | 1 | 0.77 | 17.3 | 0 | 0 | 0 | 0 | 1 | 0 | 0 | 0 | 0.77 |  | 0 | 2 | 13297536 | 1 | 0 | 5 | 0 | 0 | 0 | 0 | 0 | 0 | 0 | 0 | 0 | 0 | 0 | 0 | 0 | 0 | 0 | 0 | 0 | 0 | 0 | 0 | 0 | 0 | 0
30 | 13297537 | 13297528 | 12080124 | 1 | 1 | 1 | 3 | 101-2478 | ССЦ Челябинская область (2009) ч.1,разд.01,поз.2478 | Лента К226 | 1308 | 1003 | 100 м | 100 м | 100 | 0.0048 | 214 | 0 | 0 | 0 | 0 | 1 | 0 | 0 | 0 | 0.0048 |  | 0 | 2 | 13297537 | 1 | 0 | 6 | 0 | 0 | 0 | 0 | 0 | 0 | 0 | 0 | 0 | 0 | 0 | 0 | 0 | 0 | 0 | 0 | 0 | 0 | 0 | 0 | 0 | 0 | 0
30 | 13297538 | 13297528 | 12086052 | 1 | 1 | 1 | 3 | 111-0086 | ССЦ Челябинская область (2009) ч.1,разд.11,поз.0086 | Бирки маркировочные | 1355 | 1010 | 100 шт. | 100 шт. | 100 | 0.02 | 143.07 | 0 | 0 | 0 | 0 | 1 | 0 | 0 | 0 | 0.02 |  | 0 | 2 | 13297538 | 1 | 0 | 7 | 0 | 0 | 0 | 0 | 0 | 0 | 0 | 0 | 0 | 0 | 0 | 0 | 0 | 0 | 0 | 0 | 0 | 0 | 0 | 0 | 0 | 0 | 0
30 | 13297539 | 13297528 | 12111176 | 1 | 1 | 1 | 3 | 507-0700 | ССЦ Челябинская область (2009) ч.5,разд.07,поз.0700 | Трубка поливинилхлоридная ХВТ | 1346 | 1009 | кг | кг | 1 | 0.016 | 35.7 | 0 | 0 | 0 | 0 | 1 | 0 | 0 | 0 | 0.016 |  | 0 | 2 | 13297539 | 1 | 0 | 8 | 0 | 0 | 0 | 0 | 0 | 0 | 0 | 0 | 0 | 0 | 0 | 0 | 0 | 0 | 0 | 0 | 0 | 0 | 0 | 0 | 0 | 0 | 0
30 | 13297540 | 13297528 | 12114196 | 1 | 1 | 1 | 3 | 509-0041 | ССЦ Челябинская область (2009) ч.5,разд.09,поз.0041 | Наконечники кабельные медные для электротехнических установок | 1354 | 1010 | шт. | шт. | 1 | 2.04 | 40.06 | 0 | 0 | 0 | 0 | 1 | 0 | 0 | 0 | 2.04 |  | 0 | 2 | 13297540 | 1 | 0 | 9 | 0 | 0 | 0 | 0 | 0 | 0 | 0 | 0 | 0 | 0 | 0 | 0 | 0 | 0 | 0 | 0 | 0 | 0 | 0 | 0 | 0 | 0 | 0
30 | 13297541 | 13297528 | 12114225 | 1 | 1 | 1 | 3 | 509-0070 | ССЦ Челябинская область (2009) ч.5,разд.09,поз.0070 | Кнопки монтажные | 1356 | 1010 | 1000 шт. | 1000 шт. | 1000 | 0.0041 | 17.8 | 0 | 0 | 0 | 0 | 1 | 0 | 0 | 0 | 0.0041 |  | 0 | 2 | 13297541 | 1 | 0 | 10 | 0 | 0 | 0 | 0 | 0 | 0 | 0 | 0 | 0 | 0 | 0 | 0 | 0 | 0 | 0 | 0 | 0 | 0 | 0 | 0 | 0 | 0 | 0
30 | 13297542 | 13297528 | 12114245 | 1 | 1 | 1 | 3 | 509-0090 | ССЦ Челябинская область (2009) ч.5,разд.09,поз.0090 | Перемычки гибкие, тип ПГС-50 | 1354 | 1010 | шт. | шт. | 1 | 1 | 11.2 | 0 | 0 | 0 | 0 | 1 | 0 | 0 | 0 | 1 |  | 0 | 2 | 13297542 | 1 | 0 | 11 | 0 | 0 | 0 | 0 | 0 | 0 | 0 | 0 | 0 | 0 | 0 | 0 | 0 | 0 | 0 | 0 | 0 | 0 | 0 | 0 | 0 | 0 | 0
30 | 13297543 | 13297528 | 12114311 | 1 | 1 | 1 | 3 | 509-0156 | ССЦ Челябинская область (2009) ч.5,разд.09,поз.0156 | Оконцеватели маркировочные | 1355 | 1010 | 100 шт. | 100 шт. | 100 | 0.612 | 52.1 | 0 | 0 | 0 | 0 | 1 | 0 | 0 | 0 | 0.612 |  | 0 | 2 | 13297543 | 1 | 0 | 12 | 0 | 0 | 0 | 0 | 0 | 0 | 0 | 0 | 0 | 0 | 0 | 0 | 0 | 0 | 0 | 0 | 0 | 0 | 0 | 0 | 0 | 0 | 0
30 | 13297544 | 13297528 | 12117044 | 1 | 1 | 1 | 3 | 999-9950 | ССЦ Челябинская область (2009) ч.9,разд.99,поз.9950 | Вспомогательные материалы (2% от ОЗП) | 1344 | 1008 | руб. | руб. | 1 | 3.55 | 1 | 0 | 0 | 0 | 0 | 1 | 0 | 0 | 0 | 3.55 |  | 0 | 2 | 13297544 | 1 | 0 | 13 | 0 | 0 | 0 | 0 | 0 | 0 | 0 | 0 | 0 | 0 | 0 | 0 | 0 | 0 | 0 | 0 | 0 | 0 | 0 | 0 | 0 | 0 | 0
31 | 13297545 | 13297529 | 12389761 | 1 | 1 | 1 | 1 | 1-2042-74 |  | Рабочий монтажник среднего разряда 4,2 | 1369 | 1013 | чел.-ч | чел.-ч | 1 | 4.029 | 0 | 0 | 0 | 12.54 | 0 | 1 | 1 | 0 | 0 | 2.37 | *1,7 | 1 | 2 | 13297545 | 1 | 0 | 14 | 0 | 0 | 0 | 0 | 0 | 0 | 0 | 0 | 0 | 0 | 0 | 0 | 0 | 0 | 0 | 0 | 0 | 0 | 0 | 0 | 0 | 0 | 0
31 | 13297546 | 13297529 | 121548 | 1 | 1 | 1 | 1 | 2 |  | Затраты труда машинистов | 608254 | 1013 | чел.час | чел.час | 1 | 0.493 | 0 | 0 | 0 | 0 | 0 | 1 | 1 | 0 | 0 | 0.29 | *1,7 | 2 | 2 | 13297546 | 1 | 0 | 15 | 0 | 0 | 0 | 0 | 0 | 0 | 0 | 0 | 0 | 0 | 0 | 0 | 0 | 0 | 0 | 0 | 0 | 0 | 0 | 0 | 0 | 0 | 0
31 | 13297547 | 13297529 | 12074364 | 1 | 1 | 1 | 2 | 021102 | ЦЭМ Челябинская область (2009) разд.02,поз.1102 | Краны на автомобильном ходу при работе на монтаже технологического оборудования 10 т | 1368 | 1011 | маш.-ч | маш.-ч | 1 | 0.119 | 0 | 134.07 | 0 | 0 | 0 | 1 | 1 | 0 | 0 | 0.07 | *1,7 | 0 | 2 | 13297547 | 1 | 0 | 16 | 0 | 0 | 0 | 0 | 0 | 0 | 0 | 0 | 0 | 0 | 0 | 0 | 0 | 0 | 0 | 0 | 0 | 0 | 0 | 0 | 0 | 0 | 0
31 | 13297548 | 13297529 | 12074716 | 1 | 1 | 1 | 2 | 040502 | ЦЭМ Челябинская область (2009) разд.04,поз.0502 | Установки для сварки ручной дуговой (постоянного тока) | 1368 | 1011 | маш.-ч | маш.-ч | 1 | 1.207 | 0 | 7.84 | 0 | 0 | 0 | 1 | 1 | 0 | 0 | 0.71 | *1,7 | 0 | 2 | 13297548 | 1 | 0 | 17 | 0 | 0 | 0 | 0 | 0 | 0 | 0 | 0 | 0 | 0 | 0 | 0 | 0 | 0 | 0 | 0 | 0 | 0 | 0 | 0 | 0 | 0 | 0
31 | 13297549 | 13297529 | 12074764 | 1 | 1 | 1 | 2 | 050102 | ЦЭМ Челябинская область (2009) разд.05,поз.0102 | Компрессоры передвижные с двигателем внутреннего сгорания давлением до 686 кПа (7 ат), производительность 5 м3/мин | 1368 | 1011 | маш.-ч | маш.-ч | 1 | 0.374 | 0 | 63.37 | 0 | 0 | 0 | 1 | 1 | 0 | 0 | 0.22 | *1,7 | 0 | 2 | 13297549 | 1 | 0 | 18 | 0 | 0 | 0 | 0 | 0 | 0 | 0 | 0 | 0 | 0 | 0 | 0 | 0 | 0 | 0 | 0 | 0 | 0 | 0 | 0 | 0 | 0 | 0
31 | 13297550 | 13297529 | 12075184 | 1 | 1 | 1 | 2 | 100602 | ЦЭМ Челябинская область (2009) разд.10,поз.0602 | Молотки бурильные легкие при работе от передвижных компрессорных станций | 1368 | 1011 | маш.-ч | маш.-ч | 1 | 0.374 | 0 | 3.17 | 0 | 0 | 0 | 1 | 1 | 0 | 0 | 0.22 | *1,7 | 0 | 2 | 13297550 | 1 | 0 | 19 | 0 | 0 | 0 | 0 | 0 | 0 | 0 | 0 | 0 | 0 | 0 | 0 | 0 | 0 | 0 | 0 | 0 | 0 | 0 | 0 | 0 | 0 | 0
31 | 13297551 | 13297529 | 12077046 | 1 | 1 | 1 | 2 | 400002 | ЦЭМ Челябинская область (2009) разд.40,поз.0002 | Автомобили бортовые, грузоподъемность до 8 т | 1368 | 1011 | маш.-ч | маш.-ч | 1 | 0.119 | 0 | 115.4 | 0 | 0 | 0 | 1 | 1 | 0 | 0 | 0.07 | *1,7 | 0 | 2 | 13297551 | 1 | 0 | 20 | 0 | 0 | 0 | 0 | 0 | 0 | 0 | 0 | 0 | 0 | 0 | 0 | 0 | 0 | 0 | 0 | 0 | 0 | 0 | 0 | 0 | 0 | 0
31 | 13297552 | 13297529 | 12079624 | 1 | 1 | 1 | 3 | 101-1924 | ССЦ Челябинская область (2009) ч.1,разд.01,поз.1924 | Электроды диаметром 4 мм Э42А | 1346 | 1009 | кг | кг | 1 | 0.1 | 11.52 | 0 | 0 | 0 | 0 | 1 | 0 | 0 | 0 | 0.1 |  | 0 | 2 | 13297552 | 1 | 0 | 21 | 0 | 0 | 0 | 0 | 0 | 0 | 0 | 0 | 0 | 0 | 0 | 0 | 0 | 0 | 0 | 0 | 0 | 0 | 0 | 0 | 0 | 0 | 0
31 | 13297553 | 13297529 | 12079664 | 1 | 1 | 1 | 3 | 101-1977 | ССЦ Челябинская область (2009) ч.1,разд.01,поз.1977 | Болты с гайками и шайбами строительные | 1346 | 1009 | кг | кг | 1 | 0.1 | 17.3 | 0 | 0 | 0 | 0 | 1 | 0 | 0 | 0 | 0.1 |  | 0 | 2 | 13297553 | 1 | 0 | 22 | 0 | 0 | 0 | 0 | 0 | 0 | 0 | 0 | 0 | 0 | 0 | 0 | 0 | 0 | 0 | 0 | 0 | 0 | 0 | 0 | 0 | 0 | 0
31 | 13297554 | 13297529 | 12079806 | 1 | 1 | 1 | 3 | 101-2143 | ССЦ Челябинская область (2009) ч.1,разд.01,поз.2143 | Краска | 1346 | 1009 | кг | кг | 1 | 0.02 | 19.1 | 0 | 0 | 0 | 0 | 1 | 0 | 0 | 0 | 0.02 |  | 0 | 2 | 13297554 | 1 | 0 | 23 | 0 | 0 | 0 | 0 | 0 | 0 | 0 | 0 | 0 | 0 | 0 | 0 | 0 | 0 | 0 | 0 | 0 | 0 | 0 | 0 | 0 | 0 | 0
31 | 13297555 | 13297529 | 12117044 | 1 | 1 | 1 | 3 | 999-9950 | ССЦ Челябинская область (2009) ч.9,разд.99,поз.9950 | Вспомогательные материалы (2% от ОЗП) | 1344 | 1008 | руб. | руб. | 1 | 0.59 | 1 | 0 | 0 | 0 | 0 | 1 | 0 | 0 | 0 | 0.59 |  | 0 | 2 | 13297555 | 1 | 0 | 24 | 0 | 0 | 0 | 0 | 0 | 0 | 0 | 0 | 0 | 0 | 0 | 0 | 0 | 0 | 0 | 0 | 0 | 0 | 0 | 0 | 0 | 0 | 0
32 | 13297557 | 13297530 | 12389761 | 1 | 1 | 1 | 1 | 1-2042-74 |  | Рабочий монтажник среднего разряда 4,2 | 1369 | 1013 | чел.-ч | чел.-ч | 1 | 1.751 | 0 | 0 | 0 | 12.54 | 0 | 1 | 1 | 0 | 0 | 1.03 | *1,7 | 1 | 2 | 13297557 | 1 | 0 | 25 | 0 | 0 | 0 | 0 | 0 | 0 | 0 | 0 | 0 | 0 | 0 | 0 | 0 | 0 | 0 | 0 | 0 | 0 | 0 | 0 | 0 | 0 | 0
32 | 13297558 | 13297530 | 12115820 | 1 | 1 | 1 | 3 | 509-2160 | ССЦ Челябинская область (2009) ч.5,разд.09,поз.2160 | Прокладки паронитовые | 1346 | 1009 | кг | кг | 1 | 0.042 | 24.9 | 0 | 0 | 0 | 0 | 1 | 0 | 0 | 0 | 0.042 |  | 0 | 2 | 13297558 | 1 | 0 | 26 | 0 | 0 | 0 | 0 | 0 | 0 | 0 | 0 | 0 | 0 | 0 | 0 | 0 | 0 | 0 | 0 | 0 | 0 | 0 | 0 | 0 | 0 | 0
32 | 13297559 | 13297530 | 12117044 | 1 | 1 | 1 | 3 | 999-9950 | ССЦ Челябинская область (2009) ч.9,разд.99,поз.9950 | Вспомогательные материалы (2% от ОЗП) | 1344 | 1008 | руб. | руб. | 1 | 0.26 | 1 | 0 | 0 | 0 | 0 | 1 | 0 | 0 | 0 | 0.26 |  | 0 | 2 | 13297559 | 1 | 0 | 27 | 0 | 0 | 0 | 0 | 0 | 0 | 0 | 0 | 0 | 0 | 0 | 0 | 0 | 0 | 0 | 0 | 0 | 0 | 0 | 0 | 0 | 0 | 0
33 | 13297560 | 13297531 | 12388959 | 1 | 1 | 1 | 1 | 1-2040-74 |  | Рабочий монтажник среднего разряда 4 | 1369 | 1013 | чел.-ч | чел.-ч | 1 | 41.48 | 0 | 0 | 0 | 12.16 | 0 | 1 | 1 | 0 | 0 | 24.4 | *1,7 | 1 | 2 | 13297560 | 1 | 0 | 28 | 0 | 0 | 0 | 0 | 0 | 0 | 0 | 0 | 0 | 0 | 0 | 0 | 0 | 0 | 0 | 0 | 0 | 0 | 0 | 0 | 0 | 0 | 0
33 | 13297561 | 13297531 | 121548 | 1 | 1 | 1 | 1 | 2 |  | Затраты труда машинистов | 608254 | 1013 | чел.час | чел.час | 1 | 1.156 | 0 | 0 | 0 | 0 | 0 | 1 | 1 | 0 | 0 | 0.68 | *1,7 | 2 | 2 | 13297561 | 1 | 0 | 29 | 0 | 0 | 0 | 0 | 0 | 0 | 0 | 0 | 0 | 0 | 0 | 0 | 0 | 0 | 0 | 0 | 0 | 0 | 0 | 0 | 0 | 0 | 0
33 | 13297562 | 13297531 | 12074364 | 1 | 1 | 1 | 2 | 021102 | ЦЭМ Челябинская область (2009) разд.02,поз.1102 | Краны на автомобильном ходу при работе на монтаже технологического оборудования 10 т | 1368 | 1011 | маш.-ч | маш.-ч | 1 | 1.156 | 0 | 134.07 | 0 | 0 | 0 | 1 | 1 | 0 | 0 | 0.68 | *1,7 | 0 | 2 | 13297562 | 1 | 0 | 30 | 0 | 0 | 0 | 0 | 0 | 0 | 0 | 0 | 0 | 0 | 0 | 0 | 0 | 0 | 0 | 0 | 0 | 0 | 0 | 0 | 0 | 0 | 0
33 | 13297563 | 13297531 | 12077046 | 1 | 1 | 1 | 2 | 400002 | ЦЭМ Челябинская область (2009) разд.40,поз.0002 | Автомобили бортовые, грузоподъемность до 8 т | 1368 | 1011 | маш.-ч | маш.-ч | 1 | 1.156 | 0 | 115.4 | 0 | 0 | 0 | 1 | 1 | 0 | 0 | 0.68 | *1,7 | 0 | 2 | 13297563 | 1 | 0 | 31 | 0 | 0 | 0 | 0 | 0 | 0 | 0 | 0 | 0 | 0 | 0 | 0 | 0 | 0 | 0 | 0 | 0 | 0 | 0 | 0 | 0 | 0 | 0
33 | 13297564 | 13297531 | 12117044 | 1 | 1 | 1 | 3 | 999-9950 | ССЦ Челябинская область (2009) ч.9,разд.99,поз.9950 | Вспомогательные материалы (2% от ОЗП) | 1344 | 1008 | руб. | руб. | 1 | 5.93 | 1 | 0 | 0 | 0 | 0 | 1 | 0 | 0 | 0 | 5.93 |  | 0 | 2 | 13297564 | 1 | 0 | 32 | 0 | 0 | 0 | 0 | 0 | 0 | 0 | 0 | 0 | 0 | 0 | 0 | 0 | 0 | 0 | 0 | 0 | 0 | 0 | 0 | 0 | 0 | 0
34 | 13297568 | 13297565 | 12388959 | 1 | 1 | 1 | 1 | 1-2040-74 |  | Рабочий монтажник среднего разряда 4 | 1369 | 1013 | чел.-ч | чел.-ч | 1 | 19.72 | 0 | 0 | 0 | 12.16 | 0 | 1 | 1 | 0 | 0 | 11.6 | *1,7 | 1 | 2 | 13297568 | 1 | 0 | 33 | 0 | 0 | 0 | 0 | 0 | 0 | 0 | 0 | 0 | 0 | 0 | 0 | 0 | 0 | 0 | 0 | 0 | 0 | 0 | 0 | 0 | 0 | 0
34 | 13297569 | 13297565 | 121548 | 1 | 1 | 1 | 1 | 2 |  | Затраты труда машинистов | 608254 | 1013 | чел.час | чел.час | 1 | 5.032 | 0 | 0 | 0 | 0 | 0 | 1 | 1 | 0 | 0 | 2.96 | *1,7 | 2 | 2 | 13297569 | 1 | 0 | 34 | 0 | 0 | 0 | 0 | 0 | 0 | 0 | 0 | 0 | 0 | 0 | 0 | 0 | 0 | 0 | 0 | 0 | 0 | 0 | 0 | 0 | 0 | 0
34 | 13297570 | 13297565 | 12074364 | 1 | 1 | 1 | 2 | 021102 | ЦЭМ Челябинская область (2009) разд.02,поз.1102 | Краны на автомобильном ходу при работе на монтаже технологического оборудования 10 т | 1368 | 1011 | маш.-ч | маш.-ч | 1 | 0.357 | 0 | 134.07 | 0 | 0 | 0 | 1 | 1 | 0 | 0 | 0.21 | *1,7 | 0 | 2 | 13297570 | 1 | 0 | 35 | 0 | 0 | 0 | 0 | 0 | 0 | 0 | 0 | 0 | 0 | 0 | 0 | 0 | 0 | 0 | 0 | 0 | 0 | 0 | 0 | 0 | 0 | 0
34 | 13297571 | 13297565 | 12074526 | 1 | 1 | 1 | 2 | 030203 | ЦЭМ Челябинская область (2009) разд.03,поз.0203 | Домкраты гидравлические грузоподъемностью 63 т | 1368 | 1011 | маш.-ч | маш.-ч | 1 | 4.675 | 0 | 1.31 | 0 | 0 | 0 | 1 | 1 | 0 | 0 | 2.75 | *1,7 | 0 | 2 | 13297571 | 1 | 0 | 36 | 0 | 0 | 0 | 0 | 0 | 0 | 0 | 0 | 0 | 0 | 0 | 0 | 0 | 0 | 0 | 0 | 0 | 0 | 0 | 0 | 0 | 0 | 0
34 | 13297572 | 13297565 | 12074557 | 1 | 1 | 1 | 2 | 030408 | ЦЭМ Челябинская область (2009) разд.03,поз.0408 | Лебедки электрические тяговым усилием 156,96 кН (16 т) | 1368 | 1011 | маш.-ч | маш.-ч | 1 | 4.675 | 0 | 137.85 | 0 | 0 | 0 | 1 | 1 | 0 | 0 | 2.75 | *1,7 | 0 | 2 | 13297572 | 1 | 0 | 37 | 0 | 0 | 0 | 0 | 0 | 0 | 0 | 0 | 0 | 0 | 0 | 0 | 0 | 0 | 0 | 0 | 0 | 0 | 0 | 0 | 0 | 0 | 0
34 | 13297573 | 13297565 | 12077046 | 1 | 1 | 1 | 2 | 400002 | ЦЭМ Челябинская область (2009) разд.40,поз.0002 | Автомобили бортовые, грузоподъемность до 8 т | 1368 | 1011 | маш.-ч | маш.-ч | 1 | 0.357 | 0 | 115.4 | 0 | 0 | 0 | 1 | 1 | 0 | 0 | 0.21 | *1,7 | 0 | 2 | 13297573 | 1 | 0 | 38 | 0 | 0 | 0 | 0 | 0 | 0 | 0 | 0 | 0 | 0 | 0 | 0 | 0 | 0 | 0 | 0 | 0 | 0 | 0 | 0 | 0 | 0 | 0
34 | 13297574 | 13297565 | 12078646 | 1 | 1 | 1 | 3 | 101-0813 | ССЦ Челябинская область (2009) ч.1,разд.01,поз.0813 | Проволока стальная низкоуглеродистая разного назначения оцинкованная диаметром 3,0 мм | 1348 | 1009 | т | т | 1000 | 0.0001 | 12000 | 0 | 0 | 0 | 0 | 1 | 0 | 0 | 0 | 0.0001 |  | 0 | 2 | 13297574 | 1 | 0 | 39 | 0 | 0 | 0 | 0 | 0 | 0 | 0 | 0 | 0 | 0 | 0 | 0 | 0 | 0 | 0 | 0 | 0 | 0 | 0 | 0 | 0 | 0 | 0
34 | 13297575 | 13297565 | 12078694 | 1 | 1 | 1 | 3 | 101-0865 | ССЦ Челябинская область (2009) ч.1,разд.01,поз.0865 | Роли свинцовые марки С1 толщиной 1,0 мм | 1348 | 1009 | т | т | 1000 | 0.00062 | 22180 | 0 | 0 | 0 | 0 | 1 | 0 | 0 | 0 | 0.00062 |  | 0 | 2 | 13297575 | 1 | 0 | 40 | 0 | 0 | 0 | 0 | 0 | 0 | 0 | 0 | 0 | 0 | 0 | 0 | 0 | 0 | 0 | 0 | 0 | 0 | 0 | 0 | 0 | 0 | 0
34 | 13297576 | 13297565 | 12079215 | 1 | 1 | 1 | 3 | 101-1481 | ССЦ Челябинская область (2009) ч.1,разд.01,поз.1481 | Шурупы с полукруглой головкой 4x40 мм | 1348 | 1009 | т | т | 1000 | 0.00011 | 11540 | 0 | 0 | 0 | 0 | 1 | 0 | 0 | 0 | 0.00011 |  | 0 | 2 | 13297576 | 1 | 0 | 41 | 0 | 0 | 0 | 0 | 0 | 0 | 0 | 0 | 0 | 0 | 0 | 0 | 0 | 0 | 0 | 0 | 0 | 0 | 0 | 0 | 0 | 0 | 0
34 | 13297577 | 13297565 | 12080124 | 1 | 1 | 1 | 3 | 101-2478 | ССЦ Челябинская область (2009) ч.1,разд.01,поз.2478 | Лента К226 | 1308 | 1003 | 100 м | 100 м | 100 | 0.0245 | 214 | 0 | 0 | 0 | 0 | 1 | 0 | 0 | 0 | 0.0245 |  | 0 | 2 | 13297577 | 1 | 0 | 42 | 0 | 0 | 0 | 0 | 0 | 0 | 0 | 0 | 0 | 0 | 0 | 0 | 0 | 0 | 0 | 0 | 0 | 0 | 0 | 0 | 0 | 0 | 0
34 | 13297578 | 13297565 | 12086052 | 1 | 1 | 1 | 3 | 111-0086 | ССЦ Челябинская область (2009) ч.1,разд.11,поз.0086 | Бирки маркировочные | 1355 | 1010 | 100 шт. | 100 шт. | 100 | 0.1 | 143.07 | 0 | 0 | 0 | 0 | 1 | 0 | 0 | 0 | 0.1 |  | 0 | 2 | 13297578 | 1 | 0 | 43 | 0 | 0 | 0 | 0 | 0 | 0 | 0 | 0 | 0 | 0 | 0 | 0 | 0 | 0 | 0 | 0 | 0 | 0 | 0 | 0 | 0 | 0 | 0
34 | 13297579 | 13297565 | 12086661 | 1 | 1 | 1 | 3 | 113-1786 | ССЦ Челябинская область (2009) ч.1,разд.13,поз.1786 | Лак битумный БТ-123 | 1348 | 1009 | т | т | 1000 | 0.00072 | 16640 | 0 | 0 | 0 | 0 | 1 | 0 | 0 | 0 | 0.00072 |  | 0 | 2 | 13297579 | 1 | 0 | 44 | 0 | 0 | 0 | 0 | 0 | 0 | 0 | 0 | 0 | 0 | 0 | 0 | 0 | 0 | 0 | 0 | 0 | 0 | 0 | 0 | 0 | 0 | 0
34 | 13297580 | 13297565 | 12110825 | 1 | 1 | 1 | 3 | 506-1362 | ССЦ Челябинская область (2009) ч.5,разд.06,поз.1362 | Припои оловянно-свинцовые бессурьмянистые марки ПОС30 | 1346 | 1009 | кг | кг | 1 | 0.26 | 69.9 | 0 | 0 | 0 | 0 | 1 | 0 | 0 | 0 | 0.26 |  | 0 | 2 | 13297580 | 1 | 0 | 45 | 0 | 0 | 0 | 0 | 0 | 0 | 0 | 0 | 0 | 0 | 0 | 0 | 0 | 0 | 0 | 0 | 0 | 0 | 0 | 0 | 0 | 0 | 0
34 | 13297581 | 13297565 | 12114225 | 1 | 1 | 1 | 3 | 509-0070 | ССЦ Челябинская область (2009) ч.5,разд.09,поз.0070 | Кнопки монтажные | 1356 | 1010 | 1000 шт. | 1000 шт. | 1000 | 0.0208 | 17.8 | 0 | 0 | 0 | 0 | 1 | 0 | 0 | 0 | 0.0208 |  | 0 | 2 | 13297581 | 1 | 0 | 46 | 0 | 0 | 0 | 0 | 0 | 0 | 0 | 0 | 0 | 0 | 0 | 0 | 0 | 0 | 0 | 0 | 0 | 0 | 0 | 0 | 0 | 0 | 0
34 | 13297582 | 13297565 | 12114257 | 1 | 1 | 1 | 3 | 509-0102 | ССЦ Челябинская область (2009) ч.5,разд.09,поз.0102 | Скобы | 1358 | 1010 | 10 шт. | 10 шт. | 10 | 1.8 | 64.8 | 0 | 0 | 0 | 0 | 1 | 0 | 0 | 0 | 1.8 |  | 0 | 2 | 13297582 | 1 | 0 | 47 | 0 | 0 | 0 | 0 | 0 | 0 | 0 | 0 | 0 | 0 | 0 | 0 | 0 | 0 | 0 | 0 | 0 | 0 | 0 | 0 | 0 | 0 | 0
34 | 13297583 | 13297565 | 12117044 | 1 | 1 | 1 | 3 | 999-9950 | ССЦ Челябинская область (2009) ч.9,разд.99,поз.9950 | Вспомогательные материалы (2% от ОЗП) | 1344 | 1008 | руб. | руб. | 1 | 2.82 | 1 | 0 | 0 | 0 | 0 | 1 | 0 | 0 | 0 | 2.82 |  | 0 | 2 | 13297583 | 1 | 0 | 48 | 0 | 0 | 0 | 0 | 0 | 0 | 0 | 0 | 0 | 0 | 0 | 0 | 0 | 0 | 0 | 0 | 0 | 0 | 0 | 0 | 0 | 0 | 0
35 | 13297602 | 13297566 | 12388959 | 1 | 1 | 1 | 1 | 1-2040-74 |  | Рабочий монтажник среднего разряда 4 | 1369 | 1013 | чел.-ч | чел.-ч | 1 | 24.14 | 0 | 0 | 0 | 12.16 | 0 | 1 | 1 | 0 | 0 | 14.2 | *1,7 | 1 | 2 | 13297602 | 1 | 0 | 49 | 0 | 0 | 0 | 0 | 0 | 0 | 0 | 0 | 0 | 0 | 0 | 0 | 0 | 0 | 0 | 0 | 0 | 0 | 0 | 0 | 0 | 0 | 0
35 | 13297603 | 13297566 | 121548 | 1 | 1 | 1 | 1 | 2 |  | Затраты труда машинистов | 608254 | 1013 | чел.час | чел.час | 1 | 7.463 | 0 | 0 | 0 | 0 | 0 | 1 | 1 | 0 | 0 | 4.39 | *1,7 | 2 | 2 | 13297603 | 1 | 0 | 50 | 0 | 0 | 0 | 0 | 0 | 0 | 0 | 0 | 0 | 0 | 0 | 0 | 0 | 0 | 0 | 0 | 0 | 0 | 0 | 0 | 0 | 0 | 0
35 | 13297604 | 13297566 | 12074364 | 1 | 1 | 1 | 2 | 021102 | ЦЭМ Челябинская область (2009) разд.02,поз.1102 | Краны на автомобильном ходу при работе на монтаже технологического оборудования 10 т | 1368 | 1011 | маш.-ч | маш.-ч | 1 | 1.989 | 0 | 134.07 | 0 | 0 | 0 | 1 | 1 | 0 | 0 | 1.17 | *1,7 | 0 | 2 | 13297604 | 1 | 0 | 51 | 0 | 0 | 0 | 0 | 0 | 0 | 0 | 0 | 0 | 0 | 0 | 0 | 0 | 0 | 0 | 0 | 0 | 0 | 0 | 0 | 0 | 0 | 0
35 | 13297605 | 13297566 | 12074526 | 1 | 1 | 1 | 2 | 030203 | ЦЭМ Челябинская область (2009) разд.03,поз.0203 | Домкраты гидравлические грузоподъемностью 63 т | 1368 | 1011 | маш.-ч | маш.-ч | 1 | 5.474 | 0 | 1.31 | 0 | 0 | 0 | 1 | 1 | 0 | 0 | 3.22 | *1,7 | 0 | 2 | 13297605 | 1 | 0 | 52 | 0 | 0 | 0 | 0 | 0 | 0 | 0 | 0 | 0 | 0 | 0 | 0 | 0 | 0 | 0 | 0 | 0 | 0 | 0 | 0 | 0 | 0 | 0
35 | 13297606 | 13297566 | 12074557 | 1 | 1 | 1 | 2 | 030408 | ЦЭМ Челябинская область (2009) разд.03,поз.0408 | Лебедки электрические тяговым усилием 156,96 кН (16 т) | 1368 | 1011 | маш.-ч | маш.-ч | 1 | 5.474 | 0 | 137.85 | 0 | 0 | 0 | 1 | 1 | 0 | 0 | 3.22 | *1,7 | 0 | 2 | 13297606 | 1 | 0 | 53 | 0 | 0 | 0 | 0 | 0 | 0 | 0 | 0 | 0 | 0 | 0 | 0 | 0 | 0 | 0 | 0 | 0 | 0 | 0 | 0 | 0 | 0 | 0
35 | 13297607 | 13297566 | 12077046 | 1 | 1 | 1 | 2 | 400002 | ЦЭМ Челябинская область (2009) разд.40,поз.0002 | Автомобили бортовые, грузоподъемность до 8 т | 1368 | 1011 | маш.-ч | маш.-ч | 1 | 1.989 | 0 | 115.4 | 0 | 0 | 0 | 1 | 1 | 0 | 0 | 1.17 | *1,7 | 0 | 2 | 13297607 | 1 | 0 | 54 | 0 | 0 | 0 | 0 | 0 | 0 | 0 | 0 | 0 | 0 | 0 | 0 | 0 | 0 | 0 | 0 | 0 | 0 | 0 | 0 | 0 | 0 | 0
35 | 13297608 | 13297566 | 12078646 | 1 | 1 | 1 | 3 | 101-0813 | ССЦ Челябинская область (2009) ч.1,разд.01,поз.0813 | Проволока стальная низкоуглеродистая разного назначения оцинкованная диаметром 3,0 мм | 1348 | 1009 | т | т | 1000 | 4e-05 | 12000 | 0 | 0 | 0 | 0 | 1 | 0 | 0 | 0 | 4e-05 |  | 0 | 2 | 13297608 | 1 | 0 | 55 | 0 | 0 | 0 | 0 | 0 | 0 | 0 | 0 | 0 | 0 | 0 | 0 | 0 | 0 | 0 | 0 | 0 | 0 | 0 | 0 | 0 | 0 | 0
35 | 13297609 | 13297566 | 12078694 | 1 | 1 | 1 | 3 | 101-0865 | ССЦ Челябинская область (2009) ч.1,разд.01,поз.0865 | Роли свинцовые марки С1 толщиной 1,0 мм | 1348 | 1009 | т | т | 1000 | 0.0008 | 22180 | 0 | 0 | 0 | 0 | 1 | 0 | 0 | 0 | 0.0008 |  | 0 | 2 | 13297609 | 1 | 0 | 56 | 0 | 0 | 0 | 0 | 0 | 0 | 0 | 0 | 0 | 0 | 0 | 0 | 0 | 0 | 0 | 0 | 0 | 0 | 0 | 0 | 0 | 0 | 0
35 | 13297610 | 13297566 | 12079370 | 1 | 1 | 1 | 3 | 101-1641 | ССЦ Челябинская область (2009) ч.1,разд.01,поз.1641 | Сталь угловая равнополочная, марка стали ВСт3кп2, размером 50x50x5 мм | 1348 | 1009 | т | т | 1000 | 0.01 | 5300 | 0 | 0 | 0 | 0 | 1 | 0 | 0 | 0 | 0.01 |  | 0 | 2 | 13297610 | 1 | 0 | 57 | 0 | 0 | 0 | 0 | 0 | 0 | 0 | 0 | 0 | 0 | 0 | 0 | 0 | 0 | 0 | 0 | 0 | 0 | 0 | 0 | 0 | 0 | 0
35 | 13297611 | 13297566 | 12079477 | 1 | 1 | 1 | 3 | 101-1755 | ССЦ Челябинская область (2009) ч.1,разд.01,поз.1755 | Сталь полосовая, марка стали Ст3сп шириной 50-200 мм толщиной 4-5 мм | 1348 | 1009 | т | т | 1000 | 0.001 | 6620 | 0 | 0 | 0 | 0 | 1 | 0 | 0 | 0 | 0.001 |  | 0 | 2 | 13297611 | 1 | 0 | 58 | 0 | 0 | 0 | 0 | 0 | 0 | 0 | 0 | 0 | 0 | 0 | 0 | 0 | 0 | 0 | 0 | 0 | 0 | 0 | 0 | 0 | 0 | 0
35 | 13297612 | 13297566 | 12079806 | 1 | 1 | 1 | 3 | 101-2143 | ССЦ Челябинская область (2009) ч.1,разд.01,поз.2143 | Краска | 1346 | 1009 | кг | кг | 1 | 0.25 | 19.1 | 0 | 0 | 0 | 0 | 1 | 0 | 0 | 0 | 0.25 |  | 0 | 2 | 13297612 | 1 | 0 | 59 | 0 | 0 | 0 | 0 | 0 | 0 | 0 | 0 | 0 | 0 | 0 | 0 | 0 | 0 | 0 | 0 | 0 | 0 | 0 | 0 | 0 | 0 | 0
35 | 13297613 | 13297566 | 12080124 | 1 | 1 | 1 | 3 | 101-2478 | ССЦ Челябинская область (2009) ч.1,разд.01,поз.2478 | Лента К226 | 1308 | 1003 | 100 м | 100 м | 100 | 0.0096 | 214 | 0 | 0 | 0 | 0 | 1 | 0 | 0 | 0 | 0.0096 |  | 0 | 2 | 13297613 | 1 | 0 | 60 | 0 | 0 | 0 | 0 | 0 | 0 | 0 | 0 | 0 | 0 | 0 | 0 | 0 | 0 | 0 | 0 | 0 | 0 | 0 | 0 | 0 | 0 | 0
35 | 13297614 | 13297566 | 12086052 | 1 | 1 | 1 | 3 | 111-0086 | ССЦ Челябинская область (2009) ч.1,разд.11,поз.0086 | Бирки маркировочные | 1355 | 1010 | 100 шт. | 100 шт. | 100 | 0.041 | 143.07 | 0 | 0 | 0 | 0 | 1 | 0 | 0 | 0 | 0.041 |  | 0 | 2 | 13297614 | 1 | 0 | 61 | 0 | 0 | 0 | 0 | 0 | 0 | 0 | 0 | 0 | 0 | 0 | 0 | 0 | 0 | 0 | 0 | 0 | 0 | 0 | 0 | 0 | 0 | 0
35 | 13297615 | 13297566 | 12086661 | 1 | 1 | 1 | 3 | 113-1786 | ССЦ Челябинская область (2009) ч.1,разд.13,поз.1786 | Лак битумный БТ-123 | 1348 | 1009 | т | т | 1000 | 6e-05 | 16640 | 0 | 0 | 0 | 0 | 1 | 0 | 0 | 0 | 6e-05 |  | 0 | 2 | 13297615 | 1 | 0 | 62 | 0 | 0 | 0 | 0 | 0 | 0 | 0 | 0 | 0 | 0 | 0 | 0 | 0 | 0 | 0 | 0 | 0 | 0 | 0 | 0 | 0 | 0 | 0
35 | 13297616 | 13297566 | 12114225 | 1 | 1 | 1 | 3 | 509-0070 | ССЦ Челябинская область (2009) ч.5,разд.09,поз.0070 | Кнопки монтажные | 1356 | 1010 | 1000 шт. | 1000 шт. | 1000 | 0.00832 | 17.8 | 0 | 0 | 0 | 0 | 1 | 0 | 0 | 0 | 0.00832 |  | 0 | 2 | 13297616 | 1 | 0 | 63 | 0 | 0 | 0 | 0 | 0 | 0 | 0 | 0 | 0 | 0 | 0 | 0 | 0 | 0 | 0 | 0 | 0 | 0 | 0 | 0 | 0 | 0 | 0
35 | 13297617 | 13297566 | 12117044 | 1 | 1 | 1 | 3 | 999-9950 | ССЦ Челябинская область (2009) ч.9,разд.99,поз.9950 | Вспомогательные материалы (2% от ОЗП) | 1344 | 1008 | руб. | руб. | 1 | 3.45 | 1 | 0 | 0 | 0 | 0 | 1 | 0 | 0 | 0 | 3.45 |  | 0 | 2 | 13297617 | 1 | 0 | 64 | 0 | 0 | 0 | 0 | 0 | 0 | 0 | 0 | 0 | 0 | 0 | 0 | 0 | 0 | 0 | 0 | 0 | 0 | 0 | 0 | 0 | 0 | 0
36 | 13297634 | 13297633 | 12389761 | 1 | 1 | 1 | 1 | 1-2042-74 |  | Рабочий монтажник среднего разряда 4,2 | 1369 | 1013 | чел.-ч | чел.-ч | 1 | 79.22 | 0 | 0 | 0 | 12.54 | 0 | 1 | 1 | 0 | 0 | 46.6 | *1,7 | 1 | 2 | 13297634 | 1 | 0 | 65 | 0 | 0 | 0 | 0 | 0 | 0 | 0 | 0 | 0 | 0 | 0 | 0 | 0 | 0 | 0 | 0 | 0 | 0 | 0 | 0 | 0 | 0 | 0
36 | 13297635 | 13297633 | 121548 | 1 | 1 | 1 | 1 | 2 |  | Затраты труда машинистов | 608254 | 1013 | чел.час | чел.час | 1 | 0.051 | 0 | 0 | 0 | 0 | 0 | 1 | 1 | 0 | 0 | 0.03 | *1,7 | 2 | 2 | 13297635 | 1 | 0 | 66 | 0 | 0 | 0 | 0 | 0 | 0 | 0 | 0 | 0 | 0 | 0 | 0 | 0 | 0 | 0 | 0 | 0 | 0 | 0 | 0 | 0 | 0 | 0
36 | 13297636 | 13297633 | 12074364 | 1 | 1 | 1 | 2 | 021102 | ЦЭМ Челябинская область (2009) разд.02,поз.1102 | Краны на автомобильном ходу при работе на монтаже технологического оборудования 10 т | 1368 | 1011 | маш.-ч | маш.-ч | 1 | 0.051 | 0 | 134.07 | 0 | 0 | 0 | 1 | 1 | 0 | 0 | 0.03 | *1,7 | 0 | 2 | 13297636 | 1 | 0 | 67 | 0 | 0 | 0 | 0 | 0 | 0 | 0 | 0 | 0 | 0 | 0 | 0 | 0 | 0 | 0 | 0 | 0 | 0 | 0 | 0 | 0 | 0 | 0
36 | 13297637 | 13297633 | 12076817 | 1 | 1 | 1 | 2 | 350451 | ЦЭМ Челябинская область (2009) разд.35,поз.0451 | Пресс гидравлический с электроприводом | 1368 | 1011 | маш.-ч | маш.-ч | 1 | 32.64 | 0 | 1.09 | 0 | 0 | 0 | 1 | 1 | 0 | 0 | 19.2 | *1,7 | 0 | 2 | 13297637 | 1 | 0 | 68 | 0 | 0 | 0 | 0 | 0 | 0 | 0 | 0 | 0 | 0 | 0 | 0 | 0 | 0 | 0 | 0 | 0 | 0 | 0 | 0 | 0 | 0 | 0
36 | 13297638 | 13297633 | 12077046 | 1 | 1 | 1 | 2 | 400002 | ЦЭМ Челябинская область (2009) разд.40,поз.0002 | Автомобили бортовые, грузоподъемность до 8 т | 1368 | 1011 | маш.-ч | маш.-ч | 1 | 0.051 | 0 | 115.4 | 0 | 0 | 0 | 1 | 1 | 0 | 0 | 0.03 | *1,7 | 0 | 2 | 13297638 | 1 | 0 | 69 | 0 | 0 | 0 | 0 | 0 | 0 | 0 | 0 | 0 | 0 | 0 | 0 | 0 | 0 | 0 | 0 | 0 | 0 | 0 | 0 | 0 | 0 | 0
36 | 13297639 | 13297633 | 12078342 | 1 | 1 | 1 | 3 | 101-0501 | ССЦ Челябинская область (2009) ч.1,разд.01,поз.0501 | Лаки канифольные, марки КФ-965 | 1348 | 1009 | т | т | 1000 | 0.0003 | 65110 | 0 | 0 | 0 | 0 | 1 | 0 | 0 | 0 | 0.0003 |  | 0 | 2 | 13297639 | 1 | 0 | 70 | 0 | 0 | 0 | 0 | 0 | 0 | 0 | 0 | 0 | 0 | 0 | 0 | 0 | 0 | 0 | 0 | 0 | 0 | 0 | 0 | 0 | 0 | 0
36 | 13297640 | 13297633 | 12079653 | 1 | 1 | 1 | 3 | 101-1964 | ССЦ Челябинская область (2009) ч.1,разд.01,поз.1964 | Шпагат бумажный | 1346 | 1009 | кг | кг | 1 | 0.09 | 12.1 | 0 | 0 | 0 | 0 | 1 | 0 | 0 | 0 | 0.09 |  | 0 | 2 | 13297640 | 1 | 0 | 71 | 0 | 0 | 0 | 0 | 0 | 0 | 0 | 0 | 0 | 0 | 0 | 0 | 0 | 0 | 0 | 0 | 0 | 0 | 0 | 0 | 0 | 0 | 0
36 | 13297641 | 13297633 | 12079664 | 1 | 1 | 1 | 3 | 101-1977 | ССЦ Челябинская область (2009) ч.1,разд.01,поз.1977 | Болты с гайками и шайбами строительные | 1346 | 1009 | кг | кг | 1 | 5.54 | 17.3 | 0 | 0 | 0 | 0 | 1 | 0 | 0 | 0 | 5.54 |  | 0 | 2 | 13297641 | 1 | 0 | 72 | 0 | 0 | 0 | 0 | 0 | 0 | 0 | 0 | 0 | 0 | 0 | 0 | 0 | 0 | 0 | 0 | 0 | 0 | 0 | 0 | 0 | 0 | 0
36 | 13297642 | 13297633 | 12080013 | 1 | 1 | 1 | 3 | 101-2365 | ССЦ Челябинская область (2009) ч.1,разд.01,поз.2365 | Нитки швейные | 1346 | 1009 | кг | кг | 1 | 0.05 | 56.6 | 0 | 0 | 0 | 0 | 1 | 0 | 0 | 0 | 0.05 |  | 0 | 2 | 13297642 | 1 | 0 | 73 | 0 | 0 | 0 | 0 | 0 | 0 | 0 | 0 | 0 | 0 | 0 | 0 | 0 | 0 | 0 | 0 | 0 | 0 | 0 | 0 | 0 | 0 | 0
36 | 13297643 | 13297633 | 12080124 | 1 | 1 | 1 | 3 | 101-2478 | ССЦ Челябинская область (2009) ч.1,разд.01,поз.2478 | Лента К226 | 1308 | 1003 | 100 м | 100 м | 100 | 0.15 | 214 | 0 | 0 | 0 | 0 | 1 | 0 | 0 | 0 | 0.15 |  | 0 | 2 | 13297643 | 1 | 0 | 74 | 0 | 0 | 0 | 0 | 0 | 0 | 0 | 0 | 0 | 0 | 0 | 0 | 0 | 0 | 0 | 0 | 0 | 0 | 0 | 0 | 0 | 0 | 0
36 | 13297644 | 13297633 | 12080139 | 1 | 1 | 1 | 3 | 101-2493 | ССЦ Челябинская область (2009) ч.1,разд.01,поз.2493 | Лента липкая изоляционная на поликасиновом компаунде марки ЛСЭПЛ, шириной 20-30 мм, толщиной от 0,14 до 0,19 мм | 1346 | 1009 | кг | кг | 1 | 0.9 | 91.3 | 0 | 0 | 0 | 0 | 1 | 0 | 0 | 0 | 0.9 |  | 0 | 2 | 13297644 | 1 | 0 | 75 | 0 | 0 | 0 | 0 | 0 | 0 | 0 | 0 | 0 | 0 | 0 | 0 | 0 | 0 | 0 | 0 | 0 | 0 | 0 | 0 | 0 | 0 | 0
36 | 13297645 | 13297633 | 12086053 | 1 | 1 | 1 | 3 | 111-0087 | ССЦ Челябинская область (2009) ч.1,разд.11,поз.0087 | Бирки-оконцеватели | 1355 | 1010 | 100 шт. | 100 шт. | 100 | 1.02 | 63 | 0 | 0 | 0 | 0 | 1 | 0 | 0 | 0 | 1.02 |  | 0 | 2 | 13297645 | 1 | 0 | 76 | 0 | 0 | 0 | 0 | 0 | 0 | 0 | 0 | 0 | 0 | 0 | 0 | 0 | 0 | 0 | 0 | 0 | 0 | 0 | 0 | 0 | 0 | 0
36 | 13297646 | 13297633 | 12114193 | 1 | 1 | 1 | 3 | 509-0038 | ССЦ Челябинская область (2009) ч.5,разд.09,поз.0038 | Наконечники кабельные для электротехнических установок | 1354 | 1010 | шт. | шт. | 1 | 102 | 25.63 | 0 | 0 | 0 | 0 | 1 | 0 | 0 | 0 | 102 |  | 0 | 2 | 13297646 | 1 | 0 | 77 | 0 | 0 | 0 | 0 | 0 | 0 | 0 | 0 | 0 | 0 | 0 | 0 | 0 | 0 | 0 | 0 | 0 | 0 | 0 | 0 | 0 | 0 | 0
36 | 13297647 | 13297633 | 12114225 | 1 | 1 | 1 | 3 | 509-0070 | ССЦ Челябинская область (2009) ч.5,разд.09,поз.0070 | Кнопки монтажные | 1356 | 1010 | 1000 шт. | 1000 шт. | 1000 | 0.15 | 17.8 | 0 | 0 | 0 | 0 | 1 | 0 | 0 | 0 | 0.15 |  | 0 | 2 | 13297647 | 1 | 0 | 78 | 0 | 0 | 0 | 0 | 0 | 0 | 0 | 0 | 0 | 0 | 0 | 0 | 0 | 0 | 0 | 0 | 0 | 0 | 0 | 0 | 0 | 0 | 0
36 | 13297648 | 13297633 | 12115355 | 1 | 1 | 1 | 3 | 509-1210 | ССЦ Челябинская область (2009) ч.5,разд.09,поз.1210 | Вазелин технический | 1346 | 1009 | кг | кг | 1 | 0.2 | 16.6 | 0 | 0 | 0 | 0 | 1 | 0 | 0 | 0 | 0.2 |  | 0 | 2 | 13297648 | 1 | 0 | 79 | 0 | 0 | 0 | 0 | 0 | 0 | 0 | 0 | 0 | 0 | 0 | 0 | 0 | 0 | 0 | 0 | 0 | 0 | 0 | 0 | 0 | 0 | 0
36 | 13297649 | 13297633 | 12117044 | 1 | 1 | 1 | 3 | 999-9950 | ССЦ Челябинская область (2009) ч.9,разд.99,поз.9950 | Вспомогательные материалы (2% от ОЗП) | 1344 | 1008 | руб. | руб. | 1 | 11.69 | 1 | 0 | 0 | 0 | 0 | 1 | 0 | 0 | 0 | 11.69 |  | 0 | 2 | 13297649 | 1 | 0 | 80 | 0 | 0 | 0 | 0 | 0 | 0 | 0 | 0 | 0 | 0 | 0 | 0 | 0 | 0 | 0 | 0 | 0 | 0 | 0 | 0 | 0 | 0 | 0
37 | 13297619 | 13297567 | 12388959 | 1 | 1 | 1 | 1 | 1-2040-74 |  | Рабочий монтажник среднего разряда 4 | 1369 | 1013 | чел.-ч | чел.-ч | 1 | 0.442 | 0 | 0 | 0 | 12.16 | 0 | 1 | 1 | 0 | 0 | 0.26 | *1,7 | 1 | 2 | 13297619 | 1 | 0 | 81 | 0 | 0 | 0 | 0 | 0 | 0 | 0 | 0 | 0 | 0 | 0 | 0 | 0 | 0 | 0 | 0 | 0 | 0 | 0 | 0 | 0 | 0 | 0
37 | 13297620 | 13297567 | 121548 | 1 | 1 | 1 | 1 | 2 |  | Затраты труда машинистов | 608254 | 1013 | чел.час | чел.час | 1 | 0.017 | 0 | 0 | 0 | 0 | 0 | 1 | 1 | 0 | 0 | 0.01 | *1,7 | 2 | 2 | 13297620 | 1 | 0 | 82 | 0 | 0 | 0 | 0 | 0 | 0 | 0 | 0 | 0 | 0 | 0 | 0 | 0 | 0 | 0 | 0 | 0 | 0 | 0 | 0 | 0 | 0 | 0
37 | 13297621 | 13297567 | 12074364 | 1 | 1 | 1 | 2 | 021102 | ЦЭМ Челябинская область (2009) разд.02,поз.1102 | Краны на автомобильном ходу при работе на монтаже технологического оборудования 10 т | 1368 | 1011 | маш.-ч | маш.-ч | 1 | 0.017 | 0 | 134.07 | 0 | 0 | 0 | 1 | 1 | 0 | 0 | 0.01 | *1,7 | 0 | 2 | 13297621 | 1 | 0 | 83 | 0 | 0 | 0 | 0 | 0 | 0 | 0 | 0 | 0 | 0 | 0 | 0 | 0 | 0 | 0 | 0 | 0 | 0 | 0 | 0 | 0 | 0 | 0
37 | 13297622 | 13297567 | 12077046 | 1 | 1 | 1 | 2 | 400002 | ЦЭМ Челябинская область (2009) разд.40,поз.0002 | Автомобили бортовые, грузоподъемность до 8 т | 1368 | 1011 | маш.-ч | маш.-ч | 1 | 0.017 | 0 | 115.4 | 0 | 0 | 0 | 1 | 1 | 0 | 0 | 0.01 | *1,7 | 0 | 2 | 13297622 | 1 | 0 | 84 | 0 | 0 | 0 | 0 | 0 | 0 | 0 | 0 | 0 | 0 | 0 | 0 | 0 | 0 | 0 | 0 | 0 | 0 | 0 | 0 | 0 | 0 | 0
37 | 13297623 | 13297567 | 12078646 | 1 | 1 | 1 | 3 | 101-0813 | ССЦ Челябинская область (2009) ч.1,разд.01,поз.0813 | Проволока стальная низкоуглеродистая разного назначения оцинкованная диаметром 3,0 мм | 1348 | 1009 | т | т | 1000 | 1e-05 | 12000 | 0 | 0 | 0 | 0 | 1 | 0 | 0 | 0 | 1e-05 |  | 0 | 2 | 13297623 | 1 | 0 | 85 | 0 | 0 | 0 | 0 | 0 | 0 | 0 | 0 | 0 | 0 | 0 | 0 | 0 | 0 | 0 | 0 | 0 | 0 | 0 | 0 | 0 | 0 | 0
37 | 13297624 | 13297567 | 12080139 | 1 | 1 | 1 | 3 | 101-2493 | ССЦ Челябинская область (2009) ч.1,разд.01,поз.2493 | Лента липкая изоляционная на поликасиновом компаунде марки ЛСЭПЛ, шириной 20-30 мм, толщиной от 0,14 до 0,19 мм | 1346 | 1009 | кг | кг | 1 | 0.01 | 91.3 | 0 | 0 | 0 | 0 | 1 | 0 | 0 | 0 | 0.01 |  | 0 | 2 | 13297624 | 1 | 0 | 86 | 0 | 0 | 0 | 0 | 0 | 0 | 0 | 0 | 0 | 0 | 0 | 0 | 0 | 0 | 0 | 0 | 0 | 0 | 0 | 0 | 0 | 0 | 0
37 | 13297625 | 13297567 | 12086052 | 1 | 1 | 1 | 3 | 111-0086 | ССЦ Челябинская область (2009) ч.1,разд.11,поз.0086 | Бирки маркировочные | 1355 | 1010 | 100 шт. | 100 шт. | 100 | 0.01 | 143.07 | 0 | 0 | 0 | 0 | 1 | 0 | 0 | 0 | 0.01 |  | 0 | 2 | 13297625 | 1 | 0 | 87 | 0 | 0 | 0 | 0 | 0 | 0 | 0 | 0 | 0 | 0 | 0 | 0 | 0 | 0 | 0 | 0 | 0 | 0 | 0 | 0 | 0 | 0 | 0
37 | 13297626 | 13297567 | 12108704 | 1 | 1 | 1 | 3 | 502-0246 | ССЦ Челябинская область (2009) ч.5,разд.02,поз.0246 | Провода неизолированные для воздушных линий электропередачи медные марки М, сечением 4 мм2 | 1348 | 1009 | т | т | 1000 | 0.00011 | 82220 | 0 | 0 | 0 | 0 | 1 | 0 | 0 | 0 | 0.00011 |  | 0 | 2 | 13297626 | 1 | 0 | 88 | 0 | 0 | 0 | 0 | 0 | 0 | 0 | 0 | 0 | 0 | 0 | 0 | 0 | 0 | 0 | 0 | 0 | 0 | 0 | 0 | 0 | 0 | 0
37 | 13297627 | 13297567 | 12110825 | 1 | 1 | 1 | 3 | 506-1362 | ССЦ Челябинская область (2009) ч.5,разд.06,поз.1362 | Припои оловянно-свинцовые бессурьмянистые марки ПОС30 | 1346 | 1009 | кг | кг | 1 | 0.05 | 69.9 | 0 | 0 | 0 | 0 | 1 | 0 | 0 | 0 | 0.05 |  | 0 | 2 | 13297627 | 1 | 0 | 89 | 0 | 0 | 0 | 0 | 0 | 0 | 0 | 0 | 0 | 0 | 0 | 0 | 0 | 0 | 0 | 0 | 0 | 0 | 0 | 0 | 0 | 0 | 0
37 | 13297628 | 13297567 | 12114193 | 1 | 1 | 1 | 3 | 509-0038 | ССЦ Челябинская область (2009) ч.5,разд.09,поз.0038 | Наконечники кабельные для электротехнических установок | 1354 | 1010 | шт. | шт. | 1 | 1 | 25.63 | 0 | 0 | 0 | 0 | 1 | 0 | 0 | 0 | 1 |  | 0 | 2 | 13297628 | 1 | 0 | 90 | 0 | 0 | 0 | 0 | 0 | 0 | 0 | 0 | 0 | 0 | 0 | 0 | 0 | 0 | 0 | 0 | 0 | 0 | 0 | 0 | 0 | 0 | 0
37 | 13297629 | 13297567 | 12114281 | 1 | 1 | 1 | 3 | 509-0126 | ССЦ Челябинская область (2009) ч.5,разд.09,поз.0126 | Жир паяльный | 1346 | 1009 | кг | кг | 1 | 0.02 | 131 | 0 | 0 | 0 | 0 | 1 | 0 | 0 | 0 | 0.02 |  | 0 | 2 | 13297629 | 1 | 0 | 91 | 0 | 0 | 0 | 0 | 0 | 0 | 0 | 0 | 0 | 0 | 0 | 0 | 0 | 0 | 0 | 0 | 0 | 0 | 0 | 0 | 0 | 0 | 0
37 | 13297630 | 13297567 | 12115351 | 1 | 1 | 1 | 3 | 509-1206 | ССЦ Челябинская область (2009) ч.5,разд.09,поз.1206 | Парафины нефтяные твердые марки Т-1 | 1348 | 1009 | т | т | 1000 | 1e-05 | 11982.92 | 0 | 0 | 0 | 0 | 1 | 0 | 0 | 0 | 1e-05 |  | 0 | 2 | 13297630 | 1 | 0 | 92 | 0 | 0 | 0 | 0 | 0 | 0 | 0 | 0 | 0 | 0 | 0 | 0 | 0 | 0 | 0 | 0 | 0 | 0 | 0 | 0 | 0 | 0 | 0
37 | 13297631 | 13297567 | 12117044 | 1 | 1 | 1 | 3 | 999-9950 | ССЦ Челябинская область (2009) ч.9,разд.99,поз.9950 | Вспомогательные материалы (2% от ОЗП) | 1344 | 1008 | руб. | руб. | 1 | 0.06 | 1 | 0 | 0 | 0 | 0 | 1 | 0 | 0 | 0 | 0.06 |  | 0 | 2 | 13297631 | 1 | 0 | 93 | 0 | 0 | 0 | 0 | 0 | 0 | 0 | 0 | 0 | 0 | 0 | 0 | 0 | 0 | 0 | 0 | 0 | 0 | 0 | 0 | 0 | 0 | 0
38 | 13297784 | 13297783 | 12388959 | 1 | 1 | 1 | 1 | 1-2040-74 |  | Рабочий монтажник среднего разряда 4 | 1369 | 1013 | чел.-ч | чел.-ч | 1 | 2.329 | 0 | 0 | 0 | 12.16 | 0 | 1 | 1 | 0 | 0 | 1.37 | *1,7 | 1 | 2 | 13297784 | 1 | 0 | 94 | 0 | 0 | 0 | 0 | 0 | 0 | 0 | 0 | 0 | 0 | 0 | 0 | 0 | 0 | 0 | 0 | 0 | 0 | 0 | 0 | 0 | 0 | 0
38 | 13297785 | 13297783 | 121548 | 1 | 1 | 1 | 1 | 2 |  | Затраты труда машинистов | 608254 | 1013 | чел.час | чел.час | 1 | 0.017 | 0 | 0 | 0 | 0 | 0 | 1 | 1 | 0 | 0 | 0.01 | *1,7 | 2 | 2 | 13297785 | 1 | 0 | 95 | 0 | 0 | 0 | 0 | 0 | 0 | 0 | 0 | 0 | 0 | 0 | 0 | 0 | 0 | 0 | 0 | 0 | 0 | 0 | 0 | 0 | 0 | 0
38 | 13297786 | 13297783 | 12074364 | 1 | 1 | 1 | 2 | 021102 | ЦЭМ Челябинская область (2009) разд.02,поз.1102 | Краны на автомобильном ходу при работе на монтаже технологического оборудования 10 т | 1368 | 1011 | маш.-ч | маш.-ч | 1 | 0.017 | 0 | 134.07 | 0 | 0 | 0 | 1 | 1 | 0 | 0 | 0.01 | *1,7 | 0 | 2 | 13297786 | 1 | 0 | 96 | 0 | 0 | 0 | 0 | 0 | 0 | 0 | 0 | 0 | 0 | 0 | 0 | 0 | 0 | 0 | 0 | 0 | 0 | 0 | 0 | 0 | 0 | 0
38 | 13297787 | 13297783 | 12077046 | 1 | 1 | 1 | 2 | 400002 | ЦЭМ Челябинская область (2009) разд.40,поз.0002 | Автомобили бортовые, грузоподъемность до 8 т | 1368 | 1011 | маш.-ч | маш.-ч | 1 | 0.017 | 0 | 115.4 | 0 | 0 | 0 | 1 | 1 | 0 | 0 | 0.01 | *1,7 | 0 | 2 | 13297787 | 1 | 0 | 97 | 0 | 0 | 0 | 0 | 0 | 0 | 0 | 0 | 0 | 0 | 0 | 0 | 0 | 0 | 0 | 0 | 0 | 0 | 0 | 0 | 0 | 0 | 0
38 | 13297788 | 13297783 | 12077919 | 1 | 1 | 1 | 3 | 101-0069 | ССЦ Челябинская область (2009) ч.1,разд.01,поз.0069 | Бензин авиационный Б-70 | 1348 | 1009 | т | т | 1000 | 0.0008 | 4160 | 0 | 0 | 0 | 0 | 1 | 0 | 0 | 0 | 0.0008 |  | 0 | 2 | 13297788 | 1 | 0 | 98 | 0 | 0 | 0 | 0 | 0 | 0 | 0 | 0 | 0 | 0 | 0 | 0 | 0 | 0 | 0 | 0 | 0 | 0 | 0 | 0 | 0 | 0 | 0
38 | 13297789 | 13297783 | 12079927 | 1 | 1 | 1 | 3 | 101-2278 | ССЦ Челябинская область (2009) ч.1,разд.01,поз.2278 | Пропан-бутан, смесь техническая | 1346 | 1009 | кг | кг | 1 | 0.15 | 9.8 | 0 | 0 | 0 | 0 | 1 | 0 | 0 | 0 | 0.15 |  | 0 | 2 | 13297789 | 1 | 0 | 99 | 0 | 0 | 0 | 0 | 0 | 0 | 0 | 0 | 0 | 0 | 0 | 0 | 0 | 0 | 0 | 0 | 0 | 0 | 0 | 0 | 0 | 0 | 0
38 | 13297790 | 13297783 | 12080124 | 1 | 1 | 1 | 3 | 101-2478 | ССЦ Челябинская область (2009) ч.1,разд.01,поз.2478 | Лента К226 | 1308 | 1003 | 100 м | 100 м | 100 | 0.0024 | 214 | 0 | 0 | 0 | 0 | 1 | 0 | 0 | 0 | 0.0024 |  | 0 | 2 | 13297790 | 1 | 0 | 100 | 0 | 0 | 0 | 0 | 0 | 0 | 0 | 0 | 0 | 0 | 0 | 0 | 0 | 0 | 0 | 0 | 0 | 0 | 0 | 0 | 0 | 0 | 0
38 | 13297791 | 13297783 | 12086052 | 1 | 1 | 1 | 3 | 111-0086 | ССЦ Челябинская область (2009) ч.1,разд.11,поз.0086 | Бирки маркировочные | 1355 | 1010 | 100 шт. | 100 шт. | 100 | 0.01 | 143.07 | 0 | 0 | 0 | 0 | 1 | 0 | 0 | 0 | 0.01 |  | 0 | 2 | 13297791 | 1 | 0 | 101 | 0 | 0 | 0 | 0 | 0 | 0 | 0 | 0 | 0 | 0 | 0 | 0 | 0 | 0 | 0 | 0 | 0 | 0 | 0 | 0 | 0 | 0 | 0
38 | 13297792 | 13297783 | 12114225 | 1 | 1 | 1 | 3 | 509-0070 | ССЦ Челябинская область (2009) ч.5,разд.09,поз.0070 | Кнопки монтажные | 1356 | 1010 | 1000 шт. | 1000 шт. | 1000 | 0.00204 | 17.8 | 0 | 0 | 0 | 0 | 1 | 0 | 0 | 0 | 0.00204 |  | 0 | 2 | 13297792 | 1 | 0 | 102 | 0 | 0 | 0 | 0 | 0 | 0 | 0 | 0 | 0 | 0 | 0 | 0 | 0 | 0 | 0 | 0 | 0 | 0 | 0 | 0 | 0 | 0 | 0
38 | 13297793 | 13297783 | 12115351 | 1 | 1 | 1 | 3 | 509-1206 | ССЦ Челябинская область (2009) ч.5,разд.09,поз.1206 | Парафины нефтяные твердые марки Т-1 | 1348 | 1009 | т | т | 1000 | 1e-05 | 11982.92 | 0 | 0 | 0 | 0 | 1 | 0 | 0 | 0 | 1e-05 |  | 0 | 2 | 13297793 | 1 | 0 | 103 | 0 | 0 | 0 | 0 | 0 | 0 | 0 | 0 | 0 | 0 | 0 | 0 | 0 | 0 | 0 | 0 | 0 | 0 | 0 | 0 | 0 | 0 | 0
38 | 13297794 | 13297783 | 12117044 | 1 | 1 | 1 | 3 | 999-9950 | ССЦ Челябинская область (2009) ч.9,разд.99,поз.9950 | Вспомогательные материалы (2% от ОЗП) | 1344 | 1008 | руб. | руб. | 1 | 0.33 | 1 | 0 | 0 | 0 | 0 | 1 | 0 | 0 | 0 | 0.33 |  | 0 | 2 | 13297794 | 1 | 0 | 104 | 0 | 0 | 0 | 0 | 0 | 0 | 0 | 0 | 0 | 0 | 0 | 0 | 0 | 0 | 0 | 0 | 0 | 0 | 0 | 0 | 0 | 0 | 0
39 | 13297797 | 13297796 | 12388959 | 1 | 1 | 1 | 1 | 1-2040-74 |  | Рабочий монтажник среднего разряда 4 | 1369 | 1013 | чел.-ч | чел.-ч | 1 | 1.955 | 0 | 0 | 0 | 12.16 | 0 | 1 | 1 | 0 | 0 | 1.15 | *1,7 | 1 | 2 | 13297797 | 1 | 0 | 105 | 0 | 0 | 0 | 0 | 0 | 0 | 0 | 0 | 0 | 0 | 0 | 0 | 0 | 0 | 0 | 0 | 0 | 0 | 0 | 0 | 0 | 0 | 0
39 | 13297798 | 13297796 | 121548 | 1 | 1 | 1 | 1 | 2 |  | Затраты труда машинистов | 608254 | 1013 | чел.час | чел.час | 1 | 0.017 | 0 | 0 | 0 | 0 | 0 | 1 | 1 | 0 | 0 | 0.01 | *1,7 | 2 | 2 | 13297798 | 1 | 0 | 106 | 0 | 0 | 0 | 0 | 0 | 0 | 0 | 0 | 0 | 0 | 0 | 0 | 0 | 0 | 0 | 0 | 0 | 0 | 0 | 0 | 0 | 0 | 0
39 | 13297799 | 13297796 | 12074364 | 1 | 1 | 1 | 2 | 021102 | ЦЭМ Челябинская область (2009) разд.02,поз.1102 | Краны на автомобильном ходу при работе на монтаже технологического оборудования 10 т | 1368 | 1011 | маш.-ч | маш.-ч | 1 | 0.017 | 0 | 134.07 | 0 | 0 | 0 | 1 | 1 | 0 | 0 | 0.01 | *1,7 | 0 | 2 | 13297799 | 1 | 0 | 107 | 0 | 0 | 0 | 0 | 0 | 0 | 0 | 0 | 0 | 0 | 0 | 0 | 0 | 0 | 0 | 0 | 0 | 0 | 0 | 0 | 0 | 0 | 0
39 | 13297800 | 13297796 | 12077046 | 1 | 1 | 1 | 2 | 400002 | ЦЭМ Челябинская область (2009) разд.40,поз.0002 | Автомобили бортовые, грузоподъемность до 8 т | 1368 | 1011 | маш.-ч | маш.-ч | 1 | 0.017 | 0 | 115.4 | 0 | 0 | 0 | 1 | 1 | 0 | 0 | 0.01 | *1,7 | 0 | 2 | 13297800 | 1 | 0 | 108 | 0 | 0 | 0 | 0 | 0 | 0 | 0 | 0 | 0 | 0 | 0 | 0 | 0 | 0 | 0 | 0 | 0 | 0 | 0 | 0 | 0 | 0 | 0
39 | 13297801 | 13297796 | 12077919 | 1 | 1 | 1 | 3 | 101-0069 | ССЦ Челябинская область (2009) ч.1,разд.01,поз.0069 | Бензин авиационный Б-70 | 1348 | 1009 | т | т | 1000 | 0.0008 | 4160 | 0 | 0 | 0 | 0 | 1 | 0 | 0 | 0 | 0.0008 |  | 0 | 2 | 13297801 | 1 | 0 | 109 | 0 | 0 | 0 | 0 | 0 | 0 | 0 | 0 | 0 | 0 | 0 | 0 | 0 | 0 | 0 | 0 | 0 | 0 | 0 | 0 | 0 | 0 | 0
39 | 13297802 | 13297796 | 12079927 | 1 | 1 | 1 | 3 | 101-2278 | ССЦ Челябинская область (2009) ч.1,разд.01,поз.2278 | Пропан-бутан, смесь техническая | 1346 | 1009 | кг | кг | 1 | 0.15 | 9.8 | 0 | 0 | 0 | 0 | 1 | 0 | 0 | 0 | 0.15 |  | 0 | 2 | 13297802 | 1 | 0 | 110 | 0 | 0 | 0 | 0 | 0 | 0 | 0 | 0 | 0 | 0 | 0 | 0 | 0 | 0 | 0 | 0 | 0 | 0 | 0 | 0 | 0 | 0 | 0
39 | 13297803 | 13297796 | 12080124 | 1 | 1 | 1 | 3 | 101-2478 | ССЦ Челябинская область (2009) ч.1,разд.01,поз.2478 | Лента К226 | 1308 | 1003 | 100 м | 100 м | 100 | 0.0024 | 214 | 0 | 0 | 0 | 0 | 1 | 0 | 0 | 0 | 0.0024 |  | 0 | 2 | 13297803 | 1 | 0 | 111 | 0 | 0 | 0 | 0 | 0 | 0 | 0 | 0 | 0 | 0 | 0 | 0 | 0 | 0 | 0 | 0 | 0 | 0 | 0 | 0 | 0 | 0 | 0
39 | 13297804 | 13297796 | 12086052 | 1 | 1 | 1 | 3 | 111-0086 | ССЦ Челябинская область (2009) ч.1,разд.11,поз.0086 | Бирки маркировочные | 1355 | 1010 | 100 шт. | 100 шт. | 100 | 0.01 | 143.07 | 0 | 0 | 0 | 0 | 1 | 0 | 0 | 0 | 0.01 |  | 0 | 2 | 13297804 | 1 | 0 | 112 | 0 | 0 | 0 | 0 | 0 | 0 | 0 | 0 | 0 | 0 | 0 | 0 | 0 | 0 | 0 | 0 | 0 | 0 | 0 | 0 | 0 | 0 | 0
39 | 13297805 | 13297796 | 12114225 | 1 | 1 | 1 | 3 | 509-0070 | ССЦ Челябинская область (2009) ч.5,разд.09,поз.0070 | Кнопки монтажные | 1356 | 1010 | 1000 шт. | 1000 шт. | 1000 | 0.00204 | 17.8 | 0 | 0 | 0 | 0 | 1 | 0 | 0 | 0 | 0.00204 |  | 0 | 2 | 13297805 | 1 | 0 | 113 | 0 | 0 | 0 | 0 | 0 | 0 | 0 | 0 | 0 | 0 | 0 | 0 | 0 | 0 | 0 | 0 | 0 | 0 | 0 | 0 | 0 | 0 | 0
39 | 13297806 | 13297796 | 12115351 | 1 | 1 | 1 | 3 | 509-1206 | ССЦ Челябинская область (2009) ч.5,разд.09,поз.1206 | Парафины нефтяные твердые марки Т-1 | 1348 | 1009 | т | т | 1000 | 1e-05 | 11982.92 | 0 | 0 | 0 | 0 | 1 | 0 | 0 | 0 | 1e-05 |  | 0 | 2 | 13297806 | 1 | 0 | 114 | 0 | 0 | 0 | 0 | 0 | 0 | 0 | 0 | 0 | 0 | 0 | 0 | 0 | 0 | 0 | 0 | 0 | 0 | 0 | 0 | 0 | 0 | 0
39 | 13297807 | 13297796 | 12117044 | 1 | 1 | 1 | 3 | 999-9950 | ССЦ Челябинская область (2009) ч.9,разд.99,поз.9950 | Вспомогательные материалы (2% от ОЗП) | 1344 | 1008 | руб. | руб. | 1 | 0.28 | 1 | 0 | 0 | 0 | 0 | 1 | 0 | 0 | 0 | 0.28 |  | 0 | 2 | 13297807 | 1 | 0 | 115 | 0 | 0 | 0 | 0 | 0 | 0 | 0 | 0 | 0 | 0 | 0 | 0 | 0 | 0 | 0 | 0 | 0 | 0 | 0 | 0 | 0 | 0 | 0
40 | 13297821 | 13297810 | 12388905 | 1 | 1 | 1 | 1 | 1-2038-74 |  | Рабочий монтажник среднего разряда 3,8 | 1369 | 1013 | чел.-ч | чел.-ч | 1 | 3.502 | 0 | 0 | 0 | 11.89 | 0 | 1 | 1 | 0 | 0 | 2.06 | *1,7 | 1 | 2 | 13297821 | 1 | 0 | 116 | 0 | 0 | 0 | 0 | 0 | 0 | 0 | 0 | 0 | 0 | 0 | 0 | 0 | 0 | 0 | 0 | 0 | 0 | 0 | 0 | 0 | 0 | 0
40 | 13297822 | 13297810 | 12078678 | 1 | 1 | 1 | 3 | 101-0849 | ССЦ Челябинская область (2009) ч.1,разд.01,поз.0849 | Пластина резиновая рулонная вулканизированная | 1346 | 1009 | кг | кг | 1 | 0.015 | 42.1 | 0 | 0 | 0 | 0 | 1 | 0 | 0 | 0 | 0.015 |  | 0 | 2 | 13297822 | 1 | 0 | 117 | 0 | 0 | 0 | 0 | 0 | 0 | 0 | 0 | 0 | 0 | 0 | 0 | 0 | 0 | 0 | 0 | 0 | 0 | 0 | 0 | 0 | 0 | 0
40 | 13297823 | 13297810 | 12079394 | 1 | 1 | 1 | 3 | 101-1666 | ССЦ Челябинская область (2009) ч.1,разд.01,поз.1666 | Лак НЦ-62 | 1348 | 1009 | т | т | 1000 | 1e-05 | 25710 | 0 | 0 | 0 | 0 | 1 | 0 | 0 | 0 | 1e-05 |  | 0 | 2 | 13297823 | 1 | 0 | 118 | 0 | 0 | 0 | 0 | 0 | 0 | 0 | 0 | 0 | 0 | 0 | 0 | 0 | 0 | 0 | 0 | 0 | 0 | 0 | 0 | 0 | 0 | 0
40 | 13297824 | 13297810 | 12079680 | 1 | 1 | 1 | 3 | 101-1994 | ССЦ Челябинская область (2009) ч.1,разд.01,поз.1994 | Краски маркировочные МКЭ-4 | 1346 | 1009 | кг | кг | 1 | 0.0015 | 103 | 0 | 0 | 0 | 0 | 1 | 0 | 0 | 0 | 0.0015 |  | 0 | 2 | 13297824 | 1 | 0 | 119 | 0 | 0 | 0 | 0 | 0 | 0 | 0 | 0 | 0 | 0 | 0 | 0 | 0 | 0 | 0 | 0 | 0 | 0 | 0 | 0 | 0 | 0 | 0
40 | 13297825 | 13297810 | 12079751 | 1 | 1 | 1 | 3 | 101-2072 | ССЦ Челябинская область (2009) ч.1,разд.01,поз.2072 | Нитки хлопчатобумажные швейные №00 | 1346 | 1009 | кг | кг | 1 | 0.0001 | 56.6 | 0 | 0 | 0 | 0 | 1 | 0 | 0 | 0 | 0.0001 |  | 0 | 2 | 13297825 | 1 | 0 | 120 | 0 | 0 | 0 | 0 | 0 | 0 | 0 | 0 | 0 | 0 | 0 | 0 | 0 | 0 | 0 | 0 | 0 | 0 | 0 | 0 | 0 | 0 | 0
40 | 13297826 | 13297810 | 12080146 | 1 | 1 | 1 | 3 | 101-2500 | ССЦ Челябинская область (2009) ч.1,разд.01,поз.2500 | Лента поливинилхлоридная техническая с липким слоем толщиной 0,40 мм | 1346 | 1009 | кг | кг | 1 | 0.002 | 30.8 | 0 | 0 | 0 | 0 | 1 | 0 | 0 | 0 | 0.002 |  | 0 | 2 | 13297826 | 1 | 0 | 121 | 0 | 0 | 0 | 0 | 0 | 0 | 0 | 0 | 0 | 0 | 0 | 0 | 0 | 0 | 0 | 0 | 0 | 0 | 0 | 0 | 0 | 0 | 0
40 | 13297827 | 13297810 | 12080217 | 1 | 1 | 1 | 3 | 101-2570 | ССЦ Челябинская область (2009) ч.1,разд.01,поз.2570 | Флюс ФКДТ | 1346 | 1009 | кг | кг | 1 | 0.001 | 124 | 0 | 0 | 0 | 0 | 1 | 0 | 0 | 0 | 0.001 |  | 0 | 2 | 13297827 | 1 | 0 | 122 | 0 | 0 | 0 | 0 | 0 | 0 | 0 | 0 | 0 | 0 | 0 | 0 | 0 | 0 | 0 | 0 | 0 | 0 | 0 | 0 | 0 | 0 | 0
40 | 13297828 | 13297810 | 12086075 | 1 | 1 | 1 | 3 | 111-0109 | ССЦ Челябинская область (2009) ч.1,разд.11,поз.0109 | Бирки маркировочные пластмассовые | 1355 | 1010 | 100 шт. | 100 шт. | 100 | 0.01 | 22.7 | 0 | 0 | 0 | 0 | 1 | 0 | 0 | 0 | 0.01 |  | 0 | 2 | 13297828 | 1 | 0 | 123 | 0 | 0 | 0 | 0 | 0 | 0 | 0 | 0 | 0 | 0 | 0 | 0 | 0 | 0 | 0 | 0 | 0 | 0 | 0 | 0 | 0 | 0 | 0
40 | 13297829 | 13297810 | 12110318 | 1 | 1 | 1 | 3 | 506-0855 | ССЦ Челябинская область (2009) ч.5,разд.06,поз.0855 | Проволока медная круглая электротехническая ММ (мягкая) диаметром 1,0-3,0 мм и выше | 1348 | 1009 | т | т | 1000 | 1e-05 | 67500 | 0 | 0 | 0 | 0 | 1 | 0 | 0 | 0 | 1e-05 |  | 0 | 2 | 13297829 | 1 | 0 | 124 | 0 | 0 | 0 | 0 | 0 | 0 | 0 | 0 | 0 | 0 | 0 | 0 | 0 | 0 | 0 | 0 | 0 | 0 | 0 | 0 | 0 | 0 | 0
40 | 13297830 | 13297810 | 12110823 | 1 | 1 | 1 | 3 | 506-1360 | ССЦ Челябинская область (2009) ч.5,разд.06,поз.1360 | Припои оловянно-свинцовые бессурьмянистые марки ПОС61 | 1346 | 1009 | кг | кг | 1 | 0.0011 | 111 | 0 | 0 | 0 | 0 | 1 | 0 | 0 | 0 | 0.0011 |  | 0 | 2 | 13297830 | 1 | 0 | 125 | 0 | 0 | 0 | 0 | 0 | 0 | 0 | 0 | 0 | 0 | 0 | 0 | 0 | 0 | 0 | 0 | 0 | 0 | 0 | 0 | 0 | 0 | 0
40 | 13297831 | 13297810 | 12110828 | 1 | 1 | 1 | 3 | 506-1365 | ССЦ Челябинская область (2009) ч.5,разд.06,поз.1365 | Припои оловянно-свинцовые малосурьмянистые марки ПОССу61-0,5 | 1346 | 1009 | кг | кг | 1 | 0.0024 | 122 | 0 | 0 | 0 | 0 | 1 | 0 | 0 | 0 | 0.0024 |  | 0 | 2 | 13297831 | 1 | 0 | 126 | 0 | 0 | 0 | 0 | 0 | 0 | 0 | 0 | 0 | 0 | 0 | 0 | 0 | 0 | 0 | 0 | 0 | 0 | 0 | 0 | 0 | 0 | 0
40 | 13297832 | 13297810 | 12111177 | 1 | 1 | 1 | 3 | 507-0701 | ССЦ Челябинская область (2009) ч.5,разд.07,поз.0701 | Трубка полихлорвиниловая | 1346 | 1009 | кг | кг | 1 | 0.0068 | 35.7 | 0 | 0 | 0 | 0 | 1 | 0 | 0 | 0 | 0.0068 |  | 0 | 2 | 13297832 | 1 | 0 | 127 | 0 | 0 | 0 | 0 | 0 | 0 | 0 | 0 | 0 | 0 | 0 | 0 | 0 | 0 | 0 | 0 | 0 | 0 | 0 | 0 | 0 | 0 | 0
40 | 13297833 | 13297810 | 12114197 | 1 | 1 | 1 | 3 | 509-0042 | ССЦ Челябинская область (2009) ч.5,разд.09,поз.0042 | Наконечники кабельные медные соединительные | 1354 | 1010 | шт. | шт. | 1 | 1 | 3.67 | 0 | 0 | 0 | 0 | 1 | 0 | 0 | 0 | 1 |  | 0 | 2 | 13297833 | 1 | 0 | 128 | 0 | 0 | 0 | 0 | 0 | 0 | 0 | 0 | 0 | 0 | 0 | 0 | 0 | 0 | 0 | 0 | 0 | 0 | 0 | 0 | 0 | 0 | 0
40 | 13297834 | 13297810 | 12117044 | 1 | 1 | 1 | 3 | 999-9950 | ССЦ Челябинская область (2009) ч.9,разд.99,поз.9950 | Вспомогательные материалы (2% от ОЗП) | 1344 | 1008 | руб. | руб. | 1 | 0.49 | 1 | 0 | 0 | 0 | 0 | 1 | 0 | 0 | 0 | 0.49 |  | 0 | 2 | 13297834 | 1 | 0 | 129 | 0 | 0 | 0 | 0 | 0 | 0 | 0 | 0 | 0 | 0 | 0 | 0 | 0 | 0 | 0 | 0 | 0 | 0 | 0 | 0 | 0 | 0 | 0
41 | 13297837 | 13297836 | 12388959 | 1 | 1 | 1 | 1 | 1-2040-74 |  | Рабочий монтажник среднего разряда 4 | 1369 | 1013 | чел.-ч | чел.-ч | 1 | 20.4 | 0 | 0 | 0 | 12.16 | 0 | 1 | 1 | 0 | 0 | 12 | *1,7 | 1 | 2 | 13297837 | 1 | 0 | 130 | 0 | 0 | 0 | 0 | 0 | 0 | 0 | 0 | 0 | 0 | 0 | 0 | 0 | 0 | 0 | 0 | 0 | 0 | 0 | 0 | 0 | 0 | 0
41 | 13297838 | 13297836 | 12117044 | 1 | 1 | 1 | 3 | 999-9950 | ССЦ Челябинская область (2009) ч.9,разд.99,поз.9950 | Вспомогательные материалы (2% от ОЗП) | 1344 | 1008 | руб. | руб. | 1 | 2.92 | 1 | 0 | 0 | 0 | 0 | 1 | 0 | 0 | 0 | 2.92 |  | 0 | 2 | 13297838 | 1 | 0 | 131 | 0 | 0 | 0 | 0 | 0 | 0 | 0 | 0 | 0 | 0 | 0 | 0 | 0 | 0 | 0 | 0 | 0 | 0 | 0 | 0 | 0 | 0 | 0
93 | 13297872 | 13297871 | 12172361 | 1 | 1 | 1 | 1 | 2-0011-74 |  | Инженер I категории | 1369 | 1013 | чел.-ч | чел.-ч | 1 | 26.35 | 0 | 0 | 0 | 19.59 | 0 | 1 | 1 | 0 | 0 | 17 | *1,55 | 1 | 2 | 13297872 | 1 | 0 | 132 | 0 | 0 | 0 | 0 | 0 | 0 | 0 | 0 | 0 | 0 | 0 | 0 | 0 | 0 | 0 | 0 | 0 | 0 | 0 | 0 | 0 | 0 | 0
93 | 13297873 | 13297871 | 12172659 | 1 | 1 | 1 | 1 | 2-0012-74 |  | Инженер II категории | 1369 | 1013 | чел.-ч | чел.-ч | 1 | 65.875 | 0 | 0 | 0 | 17.82 | 0 | 1 | 1 | 0 | 0 | 42.5 | *1,55 | 1 | 2 | 13297873 | 1 | 0 | 133 | 0 | 0 | 0 | 0 | 0 | 0 | 0 | 0 | 0 | 0 | 0 | 0 | 0 | 0 | 0 | 0 | 0 | 0 | 0 | 0 | 0 | 0 | 0
93 | 13297874 | 13297871 | 12172723 | 1 | 1 | 1 | 1 | 2-0013-74 |  | Инженер III категории | 1369 | 1013 | чел.-ч | чел.-ч | 1 | 13.175 | 0 | 0 | 0 | 16.04 | 0 | 1 | 1 | 0 | 0 | 8.5 | *1,55 | 1 | 2 | 13297874 | 1 | 0 | 134 | 0 | 0 | 0 | 0 | 0 | 0 | 0 | 0 | 0 | 0 | 0 | 0 | 0 | 0 | 0 | 0 | 0 | 0 | 0 | 0 | 0 | 0 | 0
93 | 13297875 | 13297871 | 12172675 | 1 | 1 | 1 | 1 | 2-2001-74 |  | Ведущий инженер | 1369 | 1013 | чел.-ч | чел.-ч | 1 | 26.35 | 0 | 0 | 0 | 21.41 | 0 | 1 | 1 | 0 | 0 | 17 | *1,55 | 1 | 2 | 13297875 | 1 | 0 | 135 | 0 | 0 | 0 | 0 | 0 | 0 | 0 | 0 | 0 | 0 | 0 | 0 | 0 | 0 | 0 | 0 | 0 | 0 | 0 | 0 | 0 | 0 | 0

## EtalonRes (hidden)
30 | 13297532 | 13297528 | 12388959 | 1 | 1 | 1 | 1 | 1-2040-74 |  | Рабочий монтажник среднего разряда 4 | 1369 | 1013 | чел.-ч | чел.-ч | 1 | 14.6 | 0 | 0 | 0 | 12.16 | 0 | 1 | 1 | *1,7 | 24.82 | 2 | 13297532 | 1 | 0 | 0 | 0 | 0 | 0 | 0 | 0 | 0
30 | 13297533 | 13297528 | 121548 | 1 | 1 | 1 | 1 | 2 |  | Затраты труда машинистов | 608254 | 1013 | чел.час | чел.час | 1 | 0.8 | 0 | 0 | 0 | 0 | 0 | 1 | 2 | *1,7 | 1.36 | 2 | 13297533 | 2 | 0 | 0 | 0 | 0 | 0 | 0 | 0 | 0
30 | 13297534 | 13297528 | 12074364 | 1 | 1 | 1 | 2 | 021102 | ЦЭМ Челябинская область (2009) разд.02,поз.1102 | Краны на автомобильном ходу при работе на монтаже технологического оборудования 10 т | 1368 | 1011 | маш.-ч | маш.-ч | 1 | 0.8 | 0 | 134.07 | 0 | 0 | 0 | 1 | 0 | *1,7 | 1.36 | 2 | 13297534 | 3 | 0 | 0 | 0 | 0 | 0 | 0 | 0 | 0
30 | 13297535 | 13297528 | 12077046 | 1 | 1 | 1 | 2 | 400002 | ЦЭМ Челябинская область (2009) разд.40,поз.0002 | Автомобили бортовые, грузоподъемность до 8 т | 1368 | 1011 | маш.-ч | маш.-ч | 1 | 0.8 | 0 | 115.4 | 0 | 0 | 0 | 1 | 0 | *1,7 | 1.36 | 2 | 13297535 | 4 | 0 | 0 | 0 | 0 | 0 | 0 | 0 | 0
30 | 13297536 | 13297528 | 12079664 | 1 | 1 | 1 | 3 | 101-1977 | ССЦ Челябинская область (2009) ч.1,разд.01,поз.1977 | Болты с гайками и шайбами строительные | 1346 | 1009 | кг | кг | 1 | 0.77 | 17.3 | 0 | 0 | 0 | 0 | 1 | 0 |  | 0.77 | 2 | 13297536 | 5 | 0 | 0 | 0 | 0 | 0 | 0 | 0 | 0
30 | 13297537 | 13297528 | 12080124 | 1 | 1 | 1 | 3 | 101-2478 | ССЦ Челябинская область (2009) ч.1,разд.01,поз.2478 | Лента К226 | 1308 | 1003 | 100 м | 100 м | 100 | 0.0048 | 214 | 0 | 0 | 0 | 0 | 1 | 0 |  | 0.0048 | 2 | 13297537 | 6 | 0 | 0 | 0 | 0 | 0 | 0 | 0 | 0
30 | 13297538 | 13297528 | 12086052 | 1 | 1 | 1 | 3 | 111-0086 | ССЦ Челябинская область (2009) ч.1,разд.11,поз.0086 | Бирки маркировочные | 1355 | 1010 | 100 шт. | 100 шт. | 100 | 0.02 | 143.07 | 0 | 0 | 0 | 0 | 1 | 0 |  | 0.02 | 2 | 13297538 | 7 | 0 | 0 | 0 | 0 | 0 | 0 | 0 | 0
30 | 13297539 | 13297528 | 12111176 | 1 | 1 | 1 | 3 | 507-0700 | ССЦ Челябинская область (2009) ч.5,разд.07,поз.0700 | Трубка поливинилхлоридная ХВТ | 1346 | 1009 | кг | кг | 1 | 0.016 | 35.7 | 0 | 0 | 0 | 0 | 1 | 0 |  | 0.016 | 2 | 13297539 | 8 | 0 | 0 | 0 | 0 | 0 | 0 | 0 | 0
30 | 13297540 | 13297528 | 12114196 | 1 | 1 | 1 | 3 | 509-0041 | ССЦ Челябинская область (2009) ч.5,разд.09,поз.0041 | Наконечники кабельные медные для электротехнических установок | 1354 | 1010 | шт. | шт. | 1 | 2.04 | 40.06 | 0 | 0 | 0 | 0 | 1 | 0 |  | 2.04 | 2 | 13297540 | 9 | 0 | 0 | 0 | 0 | 0 | 0 | 0 | 0
30 | 13297541 | 13297528 | 12114225 | 1 | 1 | 1 | 3 | 509-0070 | ССЦ Челябинская область (2009) ч.5,разд.09,поз.0070 | Кнопки монтажные | 1356 | 1010 | 1000 шт. | 1000 шт. | 1000 | 0.0041 | 17.8 | 0 | 0 | 0 | 0 | 1 | 0 |  | 0.0041 | 2 | 13297541 | 10 | 0 | 0 | 0 | 0 | 0 | 0 | 0 | 0
30 | 13297542 | 13297528 | 12114245 | 1 | 1 | 1 | 3 | 509-0090 | ССЦ Челябинская область (2009) ч.5,разд.09,поз.0090 | Перемычки гибкие, тип ПГС-50 | 1354 | 1010 | шт. | шт. | 1 | 1 | 11.2 | 0 | 0 | 0 | 0 | 1 | 0 |  | 1 | 2 | 13297542 | 11 | 0 | 0 | 0 | 0 | 0 | 0 | 0 | 0
30 | 13297543 | 13297528 | 12114311 | 1 | 1 | 1 | 3 | 509-0156 | ССЦ Челябинская область (2009) ч.5,разд.09,поз.0156 | Оконцеватели маркировочные | 1355 | 1010 | 100 шт. | 100 шт. | 100 | 0.612 | 52.1 | 0 | 0 | 0 | 0 | 1 | 0 |  | 0.612 | 2 | 13297543 | 12 | 0 | 0 | 0 | 0 | 0 | 0 | 0 | 0
30 | 13297544 | 13297528 | 12117044 | 1 | 1 | 1 | 3 | 999-9950 | ССЦ Челябинская область (2009) ч.9,разд.99,поз.9950 | Вспомогательные материалы (2% от ОЗП) | 1344 | 1008 | руб. | руб. | 1 | 3.55 | 1 | 0 | 0 | 0 | 0 | 1 | 0 |  | 3.55 | 2 | 13297544 | 13 | 0 | 0 | 0 | 0 | 0 | 0 | 0 | 0
31 | 13297545 | 13297529 | 12389761 | 1 | 1 | 1 | 1 | 1-2042-74 |  | Рабочий монтажник среднего разряда 4,2 | 1369 | 1013 | чел.-ч | чел.-ч | 1 | 2.37 | 0 | 0 | 0 | 12.54 | 0 | 1 | 1 | *1,7 | 4.029 | 2 | 13297545 | 14 | 0 | 0 | 0 | 0 | 0 | 0 | 0 | 0
31 | 13297546 | 13297529 | 121548 | 1 | 1 | 1 | 1 | 2 |  | Затраты труда машинистов | 608254 | 1013 | чел.час | чел.час | 1 | 0.29 | 0 | 0 | 0 | 0 | 0 | 1 | 2 | *1,7 | 0.493 | 2 | 13297546 | 15 | 0 | 0 | 0 | 0 | 0 | 0 | 0 | 0
31 | 13297547 | 13297529 | 12074364 | 1 | 1 | 1 | 2 | 021102 | ЦЭМ Челябинская область (2009) разд.02,поз.1102 | Краны на автомобильном ходу при работе на монтаже технологического оборудования 10 т | 1368 | 1011 | маш.-ч | маш.-ч | 1 | 0.07 | 0 | 134.07 | 0 | 0 | 0 | 1 | 0 | *1,7 | 0.119 | 2 | 13297547 | 16 | 0 | 0 | 0 | 0 | 0 | 0 | 0 | 0
31 | 13297548 | 13297529 | 12074716 | 1 | 1 | 1 | 2 | 040502 | ЦЭМ Челябинская область (2009) разд.04,поз.0502 | Установки для сварки ручной дуговой (постоянного тока) | 1368 | 1011 | маш.-ч | маш.-ч | 1 | 0.71 | 0 | 7.84 | 0 | 0 | 0 | 1 | 0 | *1,7 | 1.207 | 2 | 13297548 | 17 | 0 | 0 | 0 | 0 | 0 | 0 | 0 | 0
31 | 13297549 | 13297529 | 12074764 | 1 | 1 | 1 | 2 | 050102 | ЦЭМ Челябинская область (2009) разд.05,поз.0102 | Компрессоры передвижные с двигателем внутреннего сгорания давлением до 686 кПа (7 ат), производительность 5 м3/мин | 1368 | 1011 | маш.-ч | маш.-ч | 1 | 0.22 | 0 | 63.37 | 0 | 0 | 0 | 1 | 0 | *1,7 | 0.374 | 2 | 13297549 | 18 | 0 | 0 | 0 | 0 | 0 | 0 | 0 | 0
31 | 13297550 | 13297529 | 12075184 | 1 | 1 | 1 | 2 | 100602 | ЦЭМ Челябинская область (2009) разд.10,поз.0602 | Молотки бурильные легкие при работе от передвижных компрессорных станций | 1368 | 1011 | маш.-ч | маш.-ч | 1 | 0.22 | 0 | 3.17 | 0 | 0 | 0 | 1 | 0 | *1,7 | 0.374 | 2 | 13297550 | 19 | 0 | 0 | 0 | 0 | 0 | 0 | 0 | 0
31 | 13297551 | 13297529 | 12077046 | 1 | 1 | 1 | 2 | 400002 | ЦЭМ Челябинская область (2009) разд.40,поз.0002 | Автомобили бортовые, грузоподъемность до 8 т | 1368 | 1011 | маш.-ч | маш.-ч | 1 | 0.07 | 0 | 115.4 | 0 | 0 | 0 | 1 | 0 | *1,7 | 0.119 | 2 | 13297551 | 20 | 0 | 0 | 0 | 0 | 0 | 0 | 0 | 0
31 | 13297552 | 13297529 | 12079624 | 1 | 1 | 1 | 3 | 101-1924 | ССЦ Челябинская область (2009) ч.1,разд.01,поз.1924 | Электроды диаметром 4 мм Э42А | 1346 | 1009 | кг | кг | 1 | 0.1 | 11.52 | 0 | 0 | 0 | 0 | 1 | 0 |  | 0.1 | 2 | 13297552 | 21 | 0 | 0 | 0 | 0 | 0 | 0 | 0 | 0
31 | 13297553 | 13297529 | 12079664 | 1 | 1 | 1 | 3 | 101-1977 | ССЦ Челябинская область (2009) ч.1,разд.01,поз.1977 | Болты с гайками и шайбами строительные | 1346 | 1009 | кг | кг | 1 | 0.1 | 17.3 | 0 | 0 | 0 | 0 | 1 | 0 |  | 0.1 | 2 | 13297553 | 22 | 0 | 0 | 0 | 0 | 0 | 0 | 0 | 0
31 | 13297554 | 13297529 | 12079806 | 1 | 1 | 1 | 3 | 101-2143 | ССЦ Челябинская область (2009) ч.1,разд.01,поз.2143 | Краска | 1346 | 1009 | кг | кг | 1 | 0.02 | 19.1 | 0 | 0 | 0 | 0 | 1 | 0 |  | 0.02 | 2 | 13297554 | 23 | 0 | 0 | 0 | 0 | 0 | 0 | 0 | 0
31 | 13297555 | 13297529 | 12117044 | 1 | 1 | 1 | 3 | 999-9950 | ССЦ Челябинская область (2009) ч.9,разд.99,поз.9950 | Вспомогательные материалы (2% от ОЗП) | 1344 | 1008 | руб. | руб. | 1 | 0.59 | 1 | 0 | 0 | 0 | 0 | 1 | 0 |  | 0.59 | 2 | 13297555 | 24 | 0 | 0 | 0 | 0 | 0 | 0 | 0 | 0
32 | 13297557 | 13297530 | 12389761 | 1 | 1 | 1 | 1 | 1-2042-74 |  | Рабочий монтажник среднего разряда 4,2 | 1369 | 1013 | чел.-ч | чел.-ч | 1 | 1.03 | 0 | 0 | 0 | 12.54 | 0 | 1 | 1 | *1,7 | 1.751 | 2 | 13297557 | 25 | 0 | 0 | 0 | 0 | 0 | 0 | 0 | 0
32 | 13297558 | 13297530 | 12115820 | 1 | 1 | 1 | 3 | 509-2160 | ССЦ Челябинская область (2009) ч.5,разд.09,поз.2160 | Прокладки паронитовые | 1346 | 1009 | кг | кг | 1 | 0.042 | 24.9 | 0 | 0 | 0 | 0 | 1 | 0 |  | 0.042 | 2 | 13297558 | 26 | 0 | 0 | 0 | 0 | 0 | 0 | 0 | 0
32 | 13297559 | 13297530 | 12117044 | 1 | 1 | 1 | 3 | 999-9950 | ССЦ Челябинская область (2009) ч.9,разд.99,поз.9950 | Вспомогательные материалы (2% от ОЗП) | 1344 | 1008 | руб. | руб. | 1 | 0.26 | 1 | 0 | 0 | 0 | 0 | 1 | 0 |  | 0.26 | 2 | 13297559 | 27 | 0 | 0 | 0 | 0 | 0 | 0 | 0 | 0
33 | 13297560 | 13297531 | 12388959 | 1 | 1 | 1 | 1 | 1-2040-74 |  | Рабочий монтажник среднего разряда 4 | 1369 | 1013 | чел.-ч | чел.-ч | 1 | 24.4 | 0 | 0 | 0 | 12.16 | 0 | 1 | 1 | *1,7 | 41.48 | 2 | 13297560 | 28 | 0 | 0 | 0 | 0 | 0 | 0 | 0 | 0
33 | 13297561 | 13297531 | 121548 | 1 | 1 | 1 | 1 | 2 |  | Затраты труда машинистов | 608254 | 1013 | чел.час | чел.час | 1 | 0.68 | 0 | 0 | 0 | 0 | 0 | 1 | 2 | *1,7 | 1.156 | 2 | 13297561 | 29 | 0 | 0 | 0 | 0 | 0 | 0 | 0 | 0
33 | 13297562 | 13297531 | 12074364 | 1 | 1 | 1 | 2 | 021102 | ЦЭМ Челябинская область (2009) разд.02,поз.1102 | Краны на автомобильном ходу при работе на монтаже технологического оборудования 10 т | 1368 | 1011 | маш.-ч | маш.-ч | 1 | 0.68 | 0 | 134.07 | 0 | 0 | 0 | 1 | 0 | *1,7 | 1.156 | 2 | 13297562 | 30 | 0 | 0 | 0 | 0 | 0 | 0 | 0 | 0
33 | 13297563 | 13297531 | 12077046 | 1 | 1 | 1 | 2 | 400002 | ЦЭМ Челябинская область (2009) разд.40,поз.0002 | Автомобили бортовые, грузоподъемность до 8 т | 1368 | 1011 | маш.-ч | маш.-ч | 1 | 0.68 | 0 | 115.4 | 0 | 0 | 0 | 1 | 0 | *1,7 | 1.156 | 2 | 13297563 | 31 | 0 | 0 | 0 | 0 | 0 | 0 | 0 | 0
33 | 13297564 | 13297531 | 12117044 | 1 | 1 | 1 | 3 | 999-9950 | ССЦ Челябинская область (2009) ч.9,разд.99,поз.9950 | Вспомогательные материалы (2% от ОЗП) | 1344 | 1008 | руб. | руб. | 1 | 5.93 | 1 | 0 | 0 | 0 | 0 | 1 | 0 |  | 5.93 | 2 | 13297564 | 32 | 0 | 0 | 0 | 0 | 0 | 0 | 0 | 0
34 | 13297568 | 13297565 | 12388959 | 1 | 1 | 1 | 1 | 1-2040-74 |  | Рабочий монтажник среднего разряда 4 | 1369 | 1013 | чел.-ч | чел.-ч | 1 | 11.6 | 0 | 0 | 0 | 12.16 | 0 | 1 | 1 | *1,7 | 19.72 | 2 | 13297568 | 33 | 0 | 0 | 0 | 0 | 0 | 0 | 0 | 0
34 | 13297569 | 13297565 | 121548 | 1 | 1 | 1 | 1 | 2 |  | Затраты труда машинистов | 608254 | 1013 | чел.час | чел.час | 1 | 2.96 | 0 | 0 | 0 | 0 | 0 | 1 | 2 | *1,7 | 5.032 | 2 | 13297569 | 34 | 0 | 0 | 0 | 0 | 0 | 0 | 0 | 0
34 | 13297570 | 13297565 | 12074364 | 1 | 1 | 1 | 2 | 021102 | ЦЭМ Челябинская область (2009) разд.02,поз.1102 | Краны на автомобильном ходу при работе на монтаже технологического оборудования 10 т | 1368 | 1011 | маш.-ч | маш.-ч | 1 | 0.21 | 0 | 134.07 | 0 | 0 | 0 | 1 | 0 | *1,7 | 0.357 | 2 | 13297570 | 35 | 0 | 0 | 0 | 0 | 0 | 0 | 0 | 0
34 | 13297571 | 13297565 | 12074526 | 1 | 1 | 1 | 2 | 030203 | ЦЭМ Челябинская область (2009) разд.03,поз.0203 | Домкраты гидравлические грузоподъемностью 63 т | 1368 | 1011 | маш.-ч | маш.-ч | 1 | 2.75 | 0 | 1.31 | 0 | 0 | 0 | 1 | 0 | *1,7 | 4.675 | 2 | 13297571 | 36 | 0 | 0 | 0 | 0 | 0 | 0 | 0 | 0
34 | 13297572 | 13297565 | 12074557 | 1 | 1 | 1 | 2 | 030408 | ЦЭМ Челябинская область (2009) разд.03,поз.0408 | Лебедки электрические тяговым усилием 156,96 кН (16 т) | 1368 | 1011 | маш.-ч | маш.-ч | 1 | 2.75 | 0 | 137.85 | 0 | 0 | 0 | 1 | 0 | *1,7 | 4.675 | 2 | 13297572 | 37 | 0 | 0 | 0 | 0 | 0 | 0 | 0 | 0
34 | 13297573 | 13297565 | 12077046 | 1 | 1 | 1 | 2 | 400002 | ЦЭМ Челябинская область (2009) разд.40,поз.0002 | Автомобили бортовые, грузоподъемность до 8 т | 1368 | 1011 | маш.-ч | маш.-ч | 1 | 0.21 | 0 | 115.4 | 0 | 0 | 0 | 1 | 0 | *1,7 | 0.357 | 2 | 13297573 | 38 | 0 | 0 | 0 | 0 | 0 | 0 | 0 | 0
34 | 13297574 | 13297565 | 12078646 | 1 | 1 | 1 | 3 | 101-0813 | ССЦ Челябинская область (2009) ч.1,разд.01,поз.0813 | Проволока стальная низкоуглеродистая разного назначения оцинкованная диаметром 3,0 мм | 1348 | 1009 | т | т | 1000 | 0.0001 | 12000 | 0 | 0 | 0 | 0 | 1 | 0 |  | 0.0001 | 2 | 13297574 | 39 | 0 | 0 | 0 | 0 | 0 | 0 | 0 | 0
34 | 13297575 | 13297565 | 12078694 | 1 | 1 | 1 | 3 | 101-0865 | ССЦ Челябинская область (2009) ч.1,разд.01,поз.0865 | Роли свинцовые марки С1 толщиной 1,0 мм | 1348 | 1009 | т | т | 1000 | 0.00062 | 22180 | 0 | 0 | 0 | 0 | 1 | 0 |  | 0.00062 | 2 | 13297575 | 40 | 0 | 0 | 0 | 0 | 0 | 0 | 0 | 0
34 | 13297576 | 13297565 | 12079215 | 1 | 1 | 1 | 3 | 101-1481 | ССЦ Челябинская область (2009) ч.1,разд.01,поз.1481 | Шурупы с полукруглой головкой 4x40 мм | 1348 | 1009 | т | т | 1000 | 0.00011 | 11540 | 0 | 0 | 0 | 0 | 1 | 0 |  | 0.00011 | 2 | 13297576 | 41 | 0 | 0 | 0 | 0 | 0 | 0 | 0 | 0
34 | 13297577 | 13297565 | 12080124 | 1 | 1 | 1 | 3 | 101-2478 | ССЦ Челябинская область (2009) ч.1,разд.01,поз.2478 | Лента К226 | 1308 | 1003 | 100 м | 100 м | 100 | 0.0245 | 214 | 0 | 0 | 0 | 0 | 1 | 0 |  | 0.0245 | 2 | 13297577 | 42 | 0 | 0 | 0 | 0 | 0 | 0 | 0 | 0
34 | 13297578 | 13297565 | 12086052 | 1 | 1 | 1 | 3 | 111-0086 | ССЦ Челябинская область (2009) ч.1,разд.11,поз.0086 | Бирки маркировочные | 1355 | 1010 | 100 шт. | 100 шт. | 100 | 0.1 | 143.07 | 0 | 0 | 0 | 0 | 1 | 0 |  | 0.1 | 2 | 13297578 | 43 | 0 | 0 | 0 | 0 | 0 | 0 | 0 | 0
34 | 13297579 | 13297565 | 12086661 | 1 | 1 | 1 | 3 | 113-1786 | ССЦ Челябинская область (2009) ч.1,разд.13,поз.1786 | Лак битумный БТ-123 | 1348 | 1009 | т | т | 1000 | 0.00072 | 16640 | 0 | 0 | 0 | 0 | 1 | 0 |  | 0.00072 | 2 | 13297579 | 44 | 0 | 0 | 0 | 0 | 0 | 0 | 0 | 0
34 | 13297580 | 13297565 | 12110825 | 1 | 1 | 1 | 3 | 506-1362 | ССЦ Челябинская область (2009) ч.5,разд.06,поз.1362 | Припои оловянно-свинцовые бессурьмянистые марки ПОС30 | 1346 | 1009 | кг | кг | 1 | 0.26 | 69.9 | 0 | 0 | 0 | 0 | 1 | 0 |  | 0.26 | 2 | 13297580 | 45 | 0 | 0 | 0 | 0 | 0 | 0 | 0 | 0
34 | 13297581 | 13297565 | 12114225 | 1 | 1 | 1 | 3 | 509-0070 | ССЦ Челябинская область (2009) ч.5,разд.09,поз.0070 | Кнопки монтажные | 1356 | 1010 | 1000 шт. | 1000 шт. | 1000 | 0.0208 | 17.8 | 0 | 0 | 0 | 0 | 1 | 0 |  | 0.0208 | 2 | 13297581 | 46 | 0 | 0 | 0 | 0 | 0 | 0 | 0 | 0
34 | 13297582 | 13297565 | 12114257 | 1 | 1 | 1 | 3 | 509-0102 | ССЦ Челябинская область (2009) ч.5,разд.09,поз.0102 | Скобы | 1358 | 1010 | 10 шт. | 10 шт. | 10 | 1.8 | 64.8 | 0 | 0 | 0 | 0 | 1 | 0 |  | 1.8 | 2 | 13297582 | 47 | 0 | 0 | 0 | 0 | 0 | 0 | 0 | 0
34 | 13297583 | 13297565 | 12117044 | 1 | 1 | 1 | 3 | 999-9950 | ССЦ Челябинская область (2009) ч.9,разд.99,поз.9950 | Вспомогательные материалы (2% от ОЗП) | 1344 | 1008 | руб. | руб. | 1 | 2.82 | 1 | 0 | 0 | 0 | 0 | 1 | 0 |  | 2.82 | 2 | 13297583 | 48 | 0 | 0 | 0 | 0 | 0 | 0 | 0 | 0
35 | 13297602 | 13297566 | 12388959 | 1 | 1 | 1 | 1 | 1-2040-74 |  | Рабочий монтажник среднего разряда 4 | 1369 | 1013 | чел.-ч | чел.-ч | 1 | 14.2 | 0 | 0 | 0 | 12.16 | 0 | 1 | 1 | *1,7 | 24.14 | 2 | 13297602 | 49 | 0 | 0 | 0 | 0 | 0 | 0 | 0 | 0
35 | 13297603 | 13297566 | 121548 | 1 | 1 | 1 | 1 | 2 |  | Затраты труда машинистов | 608254 | 1013 | чел.час | чел.час | 1 | 4.39 | 0 | 0 | 0 | 0 | 0 | 1 | 2 | *1,7 | 7.463 | 2 | 13297603 | 50 | 0 | 0 | 0 | 0 | 0 | 0 | 0 | 0
35 | 13297604 | 13297566 | 12074364 | 1 | 1 | 1 | 2 | 021102 | ЦЭМ Челябинская область (2009) разд.02,поз.1102 | Краны на автомобильном ходу при работе на монтаже технологического оборудования 10 т | 1368 | 1011 | маш.-ч | маш.-ч | 1 | 1.17 | 0 | 134.07 | 0 | 0 | 0 | 1 | 0 | *1,7 | 1.989 | 2 | 13297604 | 51 | 0 | 0 | 0 | 0 | 0 | 0 | 0 | 0
35 | 13297605 | 13297566 | 12074526 | 1 | 1 | 1 | 2 | 030203 | ЦЭМ Челябинская область (2009) разд.03,поз.0203 | Домкраты гидравлические грузоподъемностью 63 т | 1368 | 1011 | маш.-ч | маш.-ч | 1 | 3.22 | 0 | 1.31 | 0 | 0 | 0 | 1 | 0 | *1,7 | 5.474 | 2 | 13297605 | 52 | 0 | 0 | 0 | 0 | 0 | 0 | 0 | 0
35 | 13297606 | 13297566 | 12074557 | 1 | 1 | 1 | 2 | 030408 | ЦЭМ Челябинская область (2009) разд.03,поз.0408 | Лебедки электрические тяговым усилием 156,96 кН (16 т) | 1368 | 1011 | маш.-ч | маш.-ч | 1 | 3.22 | 0 | 137.85 | 0 | 0 | 0 | 1 | 0 | *1,7 | 5.474 | 2 | 13297606 | 53 | 0 | 0 | 0 | 0 | 0 | 0 | 0 | 0
35 | 13297607 | 13297566 | 12077046 | 1 | 1 | 1 | 2 | 400002 | ЦЭМ Челябинская область (2009) разд.40,поз.0002 | Автомобили бортовые, грузоподъемность до 8 т | 1368 | 1011 | маш.-ч | маш.-ч | 1 | 1.17 | 0 | 115.4 | 0 | 0 | 0 | 1 | 0 | *1,7 | 1.989 | 2 | 13297607 | 54 | 0 | 0 | 0 | 0 | 0 | 0 | 0 | 0
35 | 13297608 | 13297566 | 12078646 | 1 | 1 | 1 | 3 | 101-0813 | ССЦ Челябинская область (2009) ч.1,разд.01,поз.0813 | Проволока стальная низкоуглеродистая разного назначения оцинкованная диаметром 3,0 мм | 1348 | 1009 | т | т | 1000 | 4e-05 | 12000 | 0 | 0 | 0 | 0 | 1 | 0 |  | 4e-05 | 2 | 13297608 | 55 | 0 | 0 | 0 | 0 | 0 | 0 | 0 | 0
35 | 13297609 | 13297566 | 12078694 | 1 | 1 | 1 | 3 | 101-0865 | ССЦ Челябинская область (2009) ч.1,разд.01,поз.0865 | Роли свинцовые марки С1 толщиной 1,0 мм | 1348 | 1009 | т | т | 1000 | 0.0008 | 22180 | 0 | 0 | 0 | 0 | 1 | 0 |  | 0.0008 | 2 | 13297609 | 56 | 0 | 0 | 0 | 0 | 0 | 0 | 0 | 0
35 | 13297610 | 13297566 | 12079370 | 1 | 1 | 1 | 3 | 101-1641 | ССЦ Челябинская область (2009) ч.1,разд.01,поз.1641 | Сталь угловая равнополочная, марка стали ВСт3кп2, размером 50x50x5 мм | 1348 | 1009 | т | т | 1000 | 0.01 | 5300 | 0 | 0 | 0 | 0 | 1 | 0 |  | 0.01 | 2 | 13297610 | 57 | 0 | 0 | 0 | 0 | 0 | 0 | 0 | 0
35 | 13297611 | 13297566 | 12079477 | 1 | 1 | 1 | 3 | 101-1755 | ССЦ Челябинская область (2009) ч.1,разд.01,поз.1755 | Сталь полосовая, марка стали Ст3сп шириной 50-200 мм толщиной 4-5 мм | 1348 | 1009 | т | т | 1000 | 0.001 | 6620 | 0 | 0 | 0 | 0 | 1 | 0 |  | 0.001 | 2 | 13297611 | 58 | 0 | 0 | 0 | 0 | 0 | 0 | 0 | 0
35 | 13297612 | 13297566 | 12079806 | 1 | 1 | 1 | 3 | 101-2143 | ССЦ Челябинская область (2009) ч.1,разд.01,поз.2143 | Краска | 1346 | 1009 | кг | кг | 1 | 0.25 | 19.1 | 0 | 0 | 0 | 0 | 1 | 0 |  | 0.25 | 2 | 13297612 | 59 | 0 | 0 | 0 | 0 | 0 | 0 | 0 | 0
35 | 13297613 | 13297566 | 12080124 | 1 | 1 | 1 | 3 | 101-2478 | ССЦ Челябинская область (2009) ч.1,разд.01,поз.2478 | Лента К226 | 1308 | 1003 | 100 м | 100 м | 100 | 0.0096 | 214 | 0 | 0 | 0 | 0 | 1 | 0 |  | 0.0096 | 2 | 13297613 | 60 | 0 | 0 | 0 | 0 | 0 | 0 | 0 | 0
35 | 13297614 | 13297566 | 12086052 | 1 | 1 | 1 | 3 | 111-0086 | ССЦ Челябинская область (2009) ч.1,разд.11,поз.0086 | Бирки маркировочные | 1355 | 1010 | 100 шт. | 100 шт. | 100 | 0.041 | 143.07 | 0 | 0 | 0 | 0 | 1 | 0 |  | 0.041 | 2 | 13297614 | 61 | 0 | 0 | 0 | 0 | 0 | 0 | 0 | 0
35 | 13297615 | 13297566 | 12086661 | 1 | 1 | 1 | 3 | 113-1786 | ССЦ Челябинская область (2009) ч.1,разд.13,поз.1786 | Лак битумный БТ-123 | 1348 | 1009 | т | т | 1000 | 6e-05 | 16640 | 0 | 0 | 0 | 0 | 1 | 0 |  | 6e-05 | 2 | 13297615 | 62 | 0 | 0 | 0 | 0 | 0 | 0 | 0 | 0
35 | 13297616 | 13297566 | 12114225 | 1 | 1 | 1 | 3 | 509-0070 | ССЦ Челябинская область (2009) ч.5,разд.09,поз.0070 | Кнопки монтажные | 1356 | 1010 | 1000 шт. | 1000 шт. | 1000 | 0.00832 | 17.8 | 0 | 0 | 0 | 0 | 1 | 0 |  | 0.00832 | 2 | 13297616 | 63 | 0 | 0 | 0 | 0 | 0 | 0 | 0 | 0
35 | 13297617 | 13297566 | 12117044 | 1 | 1 | 1 | 3 | 999-9950 | ССЦ Челябинская область (2009) ч.9,разд.99,поз.9950 | Вспомогательные материалы (2% от ОЗП) | 1344 | 1008 | руб. | руб. | 1 | 3.45 | 1 | 0 | 0 | 0 | 0 | 1 | 0 |  | 3.45 | 2 | 13297617 | 64 | 0 | 0 | 0 | 0 | 0 | 0 | 0 | 0
36 | 13297634 | 13297633 | 12389761 | 1 | 1 | 1 | 1 | 1-2042-74 |  | Рабочий монтажник среднего разряда 4,2 | 1369 | 1013 | чел.-ч | чел.-ч | 1 | 46.6 | 0 | 0 | 0 | 12.54 | 0 | 1 | 1 | *1,7 | 79.22 | 2 | 13297634 | 65 | 0 | 0 | 0 | 0 | 0 | 0 | 0 | 0
36 | 13297635 | 13297633 | 121548 | 1 | 1 | 1 | 1 | 2 |  | Затраты труда машинистов | 608254 | 1013 | чел.час | чел.час | 1 | 0.03 | 0 | 0 | 0 | 0 | 0 | 1 | 2 | *1,7 | 0.051 | 2 | 13297635 | 66 | 0 | 0 | 0 | 0 | 0 | 0 | 0 | 0
36 | 13297636 | 13297633 | 12074364 | 1 | 1 | 1 | 2 | 021102 | ЦЭМ Челябинская область (2009) разд.02,поз.1102 | Краны на автомобильном ходу при работе на монтаже технологического оборудования 10 т | 1368 | 1011 | маш.-ч | маш.-ч | 1 | 0.03 | 0 | 134.07 | 0 | 0 | 0 | 1 | 0 | *1,7 | 0.051 | 2 | 13297636 | 67 | 0 | 0 | 0 | 0 | 0 | 0 | 0 | 0
36 | 13297637 | 13297633 | 12076817 | 1 | 1 | 1 | 2 | 350451 | ЦЭМ Челябинская область (2009) разд.35,поз.0451 | Пресс гидравлический с электроприводом | 1368 | 1011 | маш.-ч | маш.-ч | 1 | 19.2 | 0 | 1.09 | 0 | 0 | 0 | 1 | 0 | *1,7 | 32.64 | 2 | 13297637 | 68 | 0 | 0 | 0 | 0 | 0 | 0 | 0 | 0
36 | 13297638 | 13297633 | 12077046 | 1 | 1 | 1 | 2 | 400002 | ЦЭМ Челябинская область (2009) разд.40,поз.0002 | Автомобили бортовые, грузоподъемность до 8 т | 1368 | 1011 | маш.-ч | маш.-ч | 1 | 0.03 | 0 | 115.4 | 0 | 0 | 0 | 1 | 0 | *1,7 | 0.051 | 2 | 13297638 | 69 | 0 | 0 | 0 | 0 | 0 | 0 | 0 | 0
36 | 13297639 | 13297633 | 12078342 | 1 | 1 | 1 | 3 | 101-0501 | ССЦ Челябинская область (2009) ч.1,разд.01,поз.0501 | Лаки канифольные, марки КФ-965 | 1348 | 1009 | т | т | 1000 | 0.0003 | 65110 | 0 | 0 | 0 | 0 | 1 | 0 |  | 0.0003 | 2 | 13297639 | 70 | 0 | 0 | 0 | 0 | 0 | 0 | 0 | 0
36 | 13297640 | 13297633 | 12079653 | 1 | 1 | 1 | 3 | 101-1964 | ССЦ Челябинская область (2009) ч.1,разд.01,поз.1964 | Шпагат бумажный | 1346 | 1009 | кг | кг | 1 | 0.09 | 12.1 | 0 | 0 | 0 | 0 | 1 | 0 |  | 0.09 | 2 | 13297640 | 71 | 0 | 0 | 0 | 0 | 0 | 0 | 0 | 0
36 | 13297641 | 13297633 | 12079664 | 1 | 1 | 1 | 3 | 101-1977 | ССЦ Челябинская область (2009) ч.1,разд.01,поз.1977 | Болты с гайками и шайбами строительные | 1346 | 1009 | кг | кг | 1 | 5.54 | 17.3 | 0 | 0 | 0 | 0 | 1 | 0 |  | 5.54 | 2 | 13297641 | 72 | 0 | 0 | 0 | 0 | 0 | 0 | 0 | 0
36 | 13297642 | 13297633 | 12080013 | 1 | 1 | 1 | 3 | 101-2365 | ССЦ Челябинская область (2009) ч.1,разд.01,поз.2365 | Нитки швейные | 1346 | 1009 | кг | кг | 1 | 0.05 | 56.6 | 0 | 0 | 0 | 0 | 1 | 0 |  | 0.05 | 2 | 13297642 | 73 | 0 | 0 | 0 | 0 | 0 | 0 | 0 | 0
36 | 13297643 | 13297633 | 12080124 | 1 | 1 | 1 | 3 | 101-2478 | ССЦ Челябинская область (2009) ч.1,разд.01,поз.2478 | Лента К226 | 1308 | 1003 | 100 м | 100 м | 100 | 0.15 | 214 | 0 | 0 | 0 | 0 | 1 | 0 |  | 0.15 | 2 | 13297643 | 74 | 0 | 0 | 0 | 0 | 0 | 0 | 0 | 0
36 | 13297644 | 13297633 | 12080139 | 1 | 1 | 1 | 3 | 101-2493 | ССЦ Челябинская область (2009) ч.1,разд.01,поз.2493 | Лента липкая изоляционная на поликасиновом компаунде марки ЛСЭПЛ, шириной 20-30 мм, толщиной от 0,14 до 0,19 мм | 1346 | 1009 | кг | кг | 1 | 0.9 | 91.3 | 0 | 0 | 0 | 0 | 1 | 0 |  | 0.9 | 2 | 13297644 | 75 | 0 | 0 | 0 | 0 | 0 | 0 | 0 | 0
36 | 13297645 | 13297633 | 12086053 | 1 | 1 | 1 | 3 | 111-0087 | ССЦ Челябинская область (2009) ч.1,разд.11,поз.0087 | Бирки-оконцеватели | 1355 | 1010 | 100 шт. | 100 шт. | 100 | 1.02 | 63 | 0 | 0 | 0 | 0 | 1 | 0 |  | 1.02 | 2 | 13297645 | 76 | 0 | 0 | 0 | 0 | 0 | 0 | 0 | 0
36 | 13297646 | 13297633 | 12114193 | 1 | 1 | 1 | 3 | 509-0038 | ССЦ Челябинская область (2009) ч.5,разд.09,поз.0038 | Наконечники кабельные для электротехнических установок | 1354 | 1010 | шт. | шт. | 1 | 102 | 25.63 | 0 | 0 | 0 | 0 | 1 | 0 |  | 102 | 2 | 13297646 | 77 | 0 | 0 | 0 | 0 | 0 | 0 | 0 | 0
36 | 13297647 | 13297633 | 12114225 | 1 | 1 | 1 | 3 | 509-0070 | ССЦ Челябинская область (2009) ч.5,разд.09,поз.0070 | Кнопки монтажные | 1356 | 1010 | 1000 шт. | 1000 шт. | 1000 | 0.15 | 17.8 | 0 | 0 | 0 | 0 | 1 | 0 |  | 0.15 | 2 | 13297647 | 78 | 0 | 0 | 0 | 0 | 0 | 0 | 0 | 0
36 | 13297648 | 13297633 | 12115355 | 1 | 1 | 1 | 3 | 509-1210 | ССЦ Челябинская область (2009) ч.5,разд.09,поз.1210 | Вазелин технический | 1346 | 1009 | кг | кг | 1 | 0.2 | 16.6 | 0 | 0 | 0 | 0 | 1 | 0 |  | 0.2 | 2 | 13297648 | 79 | 0 | 0 | 0 | 0 | 0 | 0 | 0 | 0
36 | 13297649 | 13297633 | 12117044 | 1 | 1 | 1 | 3 | 999-9950 | ССЦ Челябинская область (2009) ч.9,разд.99,поз.9950 | Вспомогательные материалы (2% от ОЗП) | 1344 | 1008 | руб. | руб. | 1 | 11.69 | 1 | 0 | 0 | 0 | 0 | 1 | 0 |  | 11.69 | 2 | 13297649 | 80 | 0 | 0 | 0 | 0 | 0 | 0 | 0 | 0
37 | 13297619 | 13297567 | 12388959 | 1 | 1 | 1 | 1 | 1-2040-74 |  | Рабочий монтажник среднего разряда 4 | 1369 | 1013 | чел.-ч | чел.-ч | 1 | 0.26 | 0 | 0 | 0 | 12.16 | 0 | 1 | 1 | *1,7 | 0.442 | 2 | 13297619 | 81 | 0 | 0 | 0 | 0 | 0 | 0 | 0 | 0
37 | 13297620 | 13297567 | 121548 | 1 | 1 | 1 | 1 | 2 |  | Затраты труда машинистов | 608254 | 1013 | чел.час | чел.час | 1 | 0.01 | 0 | 0 | 0 | 0 | 0 | 1 | 2 | *1,7 | 0.017 | 2 | 13297620 | 82 | 0 | 0 | 0 | 0 | 0 | 0 | 0 | 0
37 | 13297621 | 13297567 | 12074364 | 1 | 1 | 1 | 2 | 021102 | ЦЭМ Челябинская область (2009) разд.02,поз.1102 | Краны на автомобильном ходу при работе на монтаже технологического оборудования 10 т | 1368 | 1011 | маш.-ч | маш.-ч | 1 | 0.01 | 0 | 134.07 | 0 | 0 | 0 | 1 | 0 | *1,7 | 0.017 | 2 | 13297621 | 83 | 0 | 0 | 0 | 0 | 0 | 0 | 0 | 0
37 | 13297622 | 13297567 | 12077046 | 1 | 1 | 1 | 2 | 400002 | ЦЭМ Челябинская область (2009) разд.40,поз.0002 | Автомобили бортовые, грузоподъемность до 8 т | 1368 | 1011 | маш.-ч | маш.-ч | 1 | 0.01 | 0 | 115.4 | 0 | 0 | 0 | 1 | 0 | *1,7 | 0.017 | 2 | 13297622 | 84 | 0 | 0 | 0 | 0 | 0 | 0 | 0 | 0
37 | 13297623 | 13297567 | 12078646 | 1 | 1 | 1 | 3 | 101-0813 | ССЦ Челябинская область (2009) ч.1,разд.01,поз.0813 | Проволока стальная низкоуглеродистая разного назначения оцинкованная диаметром 3,0 мм | 1348 | 1009 | т | т | 1000 | 1e-05 | 12000 | 0 | 0 | 0 | 0 | 1 | 0 |  | 1e-05 | 2 | 13297623 | 85 | 0 | 0 | 0 | 0 | 0 | 0 | 0 | 0
37 | 13297624 | 13297567 | 12080139 | 1 | 1 | 1 | 3 | 101-2493 | ССЦ Челябинская область (2009) ч.1,разд.01,поз.2493 | Лента липкая изоляционная на поликасиновом компаунде марки ЛСЭПЛ, шириной 20-30 мм, толщиной от 0,14 до 0,19 мм | 1346 | 1009 | кг | кг | 1 | 0.01 | 91.3 | 0 | 0 | 0 | 0 | 1 | 0 |  | 0.01 | 2 | 13297624 | 86 | 0 | 0 | 0 | 0 | 0 | 0 | 0 | 0
37 | 13297625 | 13297567 | 12086052 | 1 | 1 | 1 | 3 | 111-0086 | ССЦ Челябинская область (2009) ч.1,разд.11,поз.0086 | Бирки маркировочные | 1355 | 1010 | 100 шт. | 100 шт. | 100 | 0.01 | 143.07 | 0 | 0 | 0 | 0 | 1 | 0 |  | 0.01 | 2 | 13297625 | 87 | 0 | 0 | 0 | 0 | 0 | 0 | 0 | 0
37 | 13297626 | 13297567 | 12108704 | 1 | 1 | 1 | 3 | 502-0246 | ССЦ Челябинская область (2009) ч.5,разд.02,поз.0246 | Провода неизолированные для воздушных линий электропередачи медные марки М, сечением 4 мм2 | 1348 | 1009 | т | т | 1000 | 0.00011 | 82220 | 0 | 0 | 0 | 0 | 1 | 0 |  | 0.00011 | 2 | 13297626 | 88 | 0 | 0 | 0 | 0 | 0 | 0 | 0 | 0
37 | 13297627 | 13297567 | 12110825 | 1 | 1 | 1 | 3 | 506-1362 | ССЦ Челябинская область (2009) ч.5,разд.06,поз.1362 | Припои оловянно-свинцовые бессурьмянистые марки ПОС30 | 1346 | 1009 | кг | кг | 1 | 0.05 | 69.9 | 0 | 0 | 0 | 0 | 1 | 0 |  | 0.05 | 2 | 13297627 | 89 | 0 | 0 | 0 | 0 | 0 | 0 | 0 | 0
37 | 13297628 | 13297567 | 12114193 | 1 | 1 | 1 | 3 | 509-0038 | ССЦ Челябинская область (2009) ч.5,разд.09,поз.0038 | Наконечники кабельные для электротехнических установок | 1354 | 1010 | шт. | шт. | 1 | 1 | 25.63 | 0 | 0 | 0 | 0 | 1 | 0 |  | 1 | 2 | 13297628 | 90 | 0 | 0 | 0 | 0 | 0 | 0 | 0 | 0
37 | 13297629 | 13297567 | 12114281 | 1 | 1 | 1 | 3 | 509-0126 | ССЦ Челябинская область (2009) ч.5,разд.09,поз.0126 | Жир паяльный | 1346 | 1009 | кг | кг | 1 | 0.02 | 131 | 0 | 0 | 0 | 0 | 1 | 0 |  | 0.02 | 2 | 13297629 | 91 | 0 | 0 | 0 | 0 | 0 | 0 | 0 | 0
37 | 13297630 | 13297567 | 12115351 | 1 | 1 | 1 | 3 | 509-1206 | ССЦ Челябинская область (2009) ч.5,разд.09,поз.1206 | Парафины нефтяные твердые марки Т-1 | 1348 | 1009 | т | т | 1000 | 1e-05 | 11982.92 | 0 | 0 | 0 | 0 | 1 | 0 |  | 1e-05 | 2 | 13297630 | 92 | 0 | 0 | 0 | 0 | 0 | 0 | 0 | 0
37 | 13297631 | 13297567 | 12117044 | 1 | 1 | 1 | 3 | 999-9950 | ССЦ Челябинская область (2009) ч.9,разд.99,поз.9950 | Вспомогательные материалы (2% от ОЗП) | 1344 | 1008 | руб. | руб. | 1 | 0.06 | 1 | 0 | 0 | 0 | 0 | 1 | 0 |  | 0.06 | 2 | 13297631 | 93 | 0 | 0 | 0 | 0 | 0 | 0 | 0 | 0
38 | 13297784 | 13297783 | 12388959 | 1 | 1 | 1 | 1 | 1-2040-74 |  | Рабочий монтажник среднего разряда 4 | 1369 | 1013 | чел.-ч | чел.-ч | 1 | 1.37 | 0 | 0 | 0 | 12.16 | 0 | 1 | 1 | *1,7 | 2.329 | 2 | 13297784 | 94 | 0 | 0 | 0 | 0 | 0 | 0 | 0 | 0
38 | 13297785 | 13297783 | 121548 | 1 | 1 | 1 | 1 | 2 |  | Затраты труда машинистов | 608254 | 1013 | чел.час | чел.час | 1 | 0.01 | 0 | 0 | 0 | 0 | 0 | 1 | 2 | *1,7 | 0.017 | 2 | 13297785 | 95 | 0 | 0 | 0 | 0 | 0 | 0 | 0 | 0
38 | 13297786 | 13297783 | 12074364 | 1 | 1 | 1 | 2 | 021102 | ЦЭМ Челябинская область (2009) разд.02,поз.1102 | Краны на автомобильном ходу при работе на монтаже технологического оборудования 10 т | 1368 | 1011 | маш.-ч | маш.-ч | 1 | 0.01 | 0 | 134.07 | 0 | 0 | 0 | 1 | 0 | *1,7 | 0.017 | 2 | 13297786 | 96 | 0 | 0 | 0 | 0 | 0 | 0 | 0 | 0
38 | 13297787 | 13297783 | 12077046 | 1 | 1 | 1 | 2 | 400002 | ЦЭМ Челябинская область (2009) разд.40,поз.0002 | Автомобили бортовые, грузоподъемность до 8 т | 1368 | 1011 | маш.-ч | маш.-ч | 1 | 0.01 | 0 | 115.4 | 0 | 0 | 0 | 1 | 0 | *1,7 | 0.017 | 2 | 13297787 | 97 | 0 | 0 | 0 | 0 | 0 | 0 | 0 | 0
38 | 13297788 | 13297783 | 12077919 | 1 | 1 | 1 | 3 | 101-0069 | ССЦ Челябинская область (2009) ч.1,разд.01,поз.0069 | Бензин авиационный Б-70 | 1348 | 1009 | т | т | 1000 | 0.0008 | 4160 | 0 | 0 | 0 | 0 | 1 | 0 |  | 0.0008 | 2 | 13297788 | 98 | 0 | 0 | 0 | 0 | 0 | 0 | 0 | 0
38 | 13297789 | 13297783 | 12079927 | 1 | 1 | 1 | 3 | 101-2278 | ССЦ Челябинская область (2009) ч.1,разд.01,поз.2278 | Пропан-бутан, смесь техническая | 1346 | 1009 | кг | кг | 1 | 0.15 | 9.8 | 0 | 0 | 0 | 0 | 1 | 0 |  | 0.15 | 2 | 13297789 | 99 | 0 | 0 | 0 | 0 | 0 | 0 | 0 | 0
38 | 13297790 | 13297783 | 12080124 | 1 | 1 | 1 | 3 | 101-2478 | ССЦ Челябинская область (2009) ч.1,разд.01,поз.2478 | Лента К226 | 1308 | 1003 | 100 м | 100 м | 100 | 0.0024 | 214 | 0 | 0 | 0 | 0 | 1 | 0 |  | 0.0024 | 2 | 13297790 | 100 | 0 | 0 | 0 | 0 | 0 | 0 | 0 | 0
38 | 13297791 | 13297783 | 12086052 | 1 | 1 | 1 | 3 | 111-0086 | ССЦ Челябинская область (2009) ч.1,разд.11,поз.0086 | Бирки маркировочные | 1355 | 1010 | 100 шт. | 100 шт. | 100 | 0.01 | 143.07 | 0 | 0 | 0 | 0 | 1 | 0 |  | 0.01 | 2 | 13297791 | 101 | 0 | 0 | 0 | 0 | 0 | 0 | 0 | 0
38 | 13297792 | 13297783 | 12114225 | 1 | 1 | 1 | 3 | 509-0070 | ССЦ Челябинская область (2009) ч.5,разд.09,поз.0070 | Кнопки монтажные | 1356 | 1010 | 1000 шт. | 1000 шт. | 1000 | 0.00204 | 17.8 | 0 | 0 | 0 | 0 | 1 | 0 |  | 0.00204 | 2 | 13297792 | 102 | 0 | 0 | 0 | 0 | 0 | 0 | 0 | 0
38 | 13297793 | 13297783 | 12115351 | 1 | 1 | 1 | 3 | 509-1206 | ССЦ Челябинская область (2009) ч.5,разд.09,поз.1206 | Парафины нефтяные твердые марки Т-1 | 1348 | 1009 | т | т | 1000 | 1e-05 | 11982.92 | 0 | 0 | 0 | 0 | 1 | 0 |  | 1e-05 | 2 | 13297793 | 103 | 0 | 0 | 0 | 0 | 0 | 0 | 0 | 0
38 | 13297794 | 13297783 | 12117044 | 1 | 1 | 1 | 3 | 999-9950 | ССЦ Челябинская область (2009) ч.9,разд.99,поз.9950 | Вспомогательные материалы (2% от ОЗП) | 1344 | 1008 | руб. | руб. | 1 | 0.33 | 1 | 0 | 0 | 0 | 0 | 1 | 0 |  | 0.33 | 2 | 13297794 | 104 | 0 | 0 | 0 | 0 | 0 | 0 | 0 | 0
39 | 13297797 | 13297796 | 12388959 | 1 | 1 | 1 | 1 | 1-2040-74 |  | Рабочий монтажник среднего разряда 4 | 1369 | 1013 | чел.-ч | чел.-ч | 1 | 1.15 | 0 | 0 | 0 | 12.16 | 0 | 1 | 1 | *1,7 | 1.955 | 2 | 13297797 | 105 | 0 | 0 | 0 | 0 | 0 | 0 | 0 | 0
39 | 13297798 | 13297796 | 121548 | 1 | 1 | 1 | 1 | 2 |  | Затраты труда машинистов | 608254 | 1013 | чел.час | чел.час | 1 | 0.01 | 0 | 0 | 0 | 0 | 0 | 1 | 2 | *1,7 | 0.017 | 2 | 13297798 | 106 | 0 | 0 | 0 | 0 | 0 | 0 | 0 | 0
39 | 13297799 | 13297796 | 12074364 | 1 | 1 | 1 | 2 | 021102 | ЦЭМ Челябинская область (2009) разд.02,поз.1102 | Краны на автомобильном ходу при работе на монтаже технологического оборудования 10 т | 1368 | 1011 | маш.-ч | маш.-ч | 1 | 0.01 | 0 | 134.07 | 0 | 0 | 0 | 1 | 0 | *1,7 | 0.017 | 2 | 13297799 | 107 | 0 | 0 | 0 | 0 | 0 | 0 | 0 | 0
39 | 13297800 | 13297796 | 12077046 | 1 | 1 | 1 | 2 | 400002 | ЦЭМ Челябинская область (2009) разд.40,поз.0002 | Автомобили бортовые, грузоподъемность до 8 т | 1368 | 1011 | маш.-ч | маш.-ч | 1 | 0.01 | 0 | 115.4 | 0 | 0 | 0 | 1 | 0 | *1,7 | 0.017 | 2 | 13297800 | 108 | 0 | 0 | 0 | 0 | 0 | 0 | 0 | 0
39 | 13297801 | 13297796 | 12077919 | 1 | 1 | 1 | 3 | 101-0069 | ССЦ Челябинская область (2009) ч.1,разд.01,поз.0069 | Бензин авиационный Б-70 | 1348 | 1009 | т | т | 1000 | 0.0008 | 4160 | 0 | 0 | 0 | 0 | 1 | 0 |  | 0.0008 | 2 | 13297801 | 109 | 0 | 0 | 0 | 0 | 0 | 0 | 0 | 0
39 | 13297802 | 13297796 | 12079927 | 1 | 1 | 1 | 3 | 101-2278 | ССЦ Челябинская область (2009) ч.1,разд.01,поз.2278 | Пропан-бутан, смесь техническая | 1346 | 1009 | кг | кг | 1 | 0.15 | 9.8 | 0 | 0 | 0 | 0 | 1 | 0 |  | 0.15 | 2 | 13297802 | 110 | 0 | 0 | 0 | 0 | 0 | 0 | 0 | 0
39 | 13297803 | 13297796 | 12080124 | 1 | 1 | 1 | 3 | 101-2478 | ССЦ Челябинская область (2009) ч.1,разд.01,поз.2478 | Лента К226 | 1308 | 1003 | 100 м | 100 м | 100 | 0.0024 | 214 | 0 | 0 | 0 | 0 | 1 | 0 |  | 0.0024 | 2 | 13297803 | 111 | 0 | 0 | 0 | 0 | 0 | 0 | 0 | 0
39 | 13297804 | 13297796 | 12086052 | 1 | 1 | 1 | 3 | 111-0086 | ССЦ Челябинская область (2009) ч.1,разд.11,поз.0086 | Бирки маркировочные | 1355 | 1010 | 100 шт. | 100 шт. | 100 | 0.01 | 143.07 | 0 | 0 | 0 | 0 | 1 | 0 |  | 0.01 | 2 | 13297804 | 112 | 0 | 0 | 0 | 0 | 0 | 0 | 0 | 0
39 | 13297805 | 13297796 | 12114225 | 1 | 1 | 1 | 3 | 509-0070 | ССЦ Челябинская область (2009) ч.5,разд.09,поз.0070 | Кнопки монтажные | 1356 | 1010 | 1000 шт. | 1000 шт. | 1000 | 0.00204 | 17.8 | 0 | 0 | 0 | 0 | 1 | 0 |  | 0.00204 | 2 | 13297805 | 113 | 0 | 0 | 0 | 0 | 0 | 0 | 0 | 0
39 | 13297806 | 13297796 | 12115351 | 1 | 1 | 1 | 3 | 509-1206 | ССЦ Челябинская область (2009) ч.5,разд.09,поз.1206 | Парафины нефтяные твердые марки Т-1 | 1348 | 1009 | т | т | 1000 | 1e-05 | 11982.92 | 0 | 0 | 0 | 0 | 1 | 0 |  | 1e-05 | 2 | 13297806 | 114 | 0 | 0 | 0 | 0 | 0 | 0 | 0 | 0
39 | 13297807 | 13297796 | 12117044 | 1 | 1 | 1 | 3 | 999-9950 | ССЦ Челябинская область (2009) ч.9,разд.99,поз.9950 | Вспомогательные материалы (2% от ОЗП) | 1344 | 1008 | руб. | руб. | 1 | 0.28 | 1 | 0 | 0 | 0 | 0 | 1 | 0 |  | 0.28 | 2 | 13297807 | 115 | 0 | 0 | 0 | 0 | 0 | 0 | 0 | 0
40 | 13297821 | 13297810 | 12388905 | 1 | 1 | 1 | 1 | 1-2038-74 |  | Рабочий монтажник среднего разряда 3,8 | 1369 | 1013 | чел.-ч | чел.-ч | 1 | 2.06 | 0 | 0 | 0 | 11.89 | 0 | 1 | 1 | *1,7 | 3.502 | 2 | 13297821 | 116 | 0 | 0 | 0 | 0 | 0 | 0 | 0 | 0
40 | 13297822 | 13297810 | 12078678 | 1 | 1 | 1 | 3 | 101-0849 | ССЦ Челябинская область (2009) ч.1,разд.01,поз.0849 | Пластина резиновая рулонная вулканизированная | 1346 | 1009 | кг | кг | 1 | 0.015 | 42.1 | 0 | 0 | 0 | 0 | 1 | 0 |  | 0.015 | 2 | 13297822 | 117 | 0 | 0 | 0 | 0 | 0 | 0 | 0 | 0
40 | 13297823 | 13297810 | 12079394 | 1 | 1 | 1 | 3 | 101-1666 | ССЦ Челябинская область (2009) ч.1,разд.01,поз.1666 | Лак НЦ-62 | 1348 | 1009 | т | т | 1000 | 1e-05 | 25710 | 0 | 0 | 0 | 0 | 1 | 0 |  | 1e-05 | 2 | 13297823 | 118 | 0 | 0 | 0 | 0 | 0 | 0 | 0 | 0
40 | 13297824 | 13297810 | 12079680 | 1 | 1 | 1 | 3 | 101-1994 | ССЦ Челябинская область (2009) ч.1,разд.01,поз.1994 | Краски маркировочные МКЭ-4 | 1346 | 1009 | кг | кг | 1 | 0.0015 | 103 | 0 | 0 | 0 | 0 | 1 | 0 |  | 0.0015 | 2 | 13297824 | 119 | 0 | 0 | 0 | 0 | 0 | 0 | 0 | 0
40 | 13297825 | 13297810 | 12079751 | 1 | 1 | 1 | 3 | 101-2072 | ССЦ Челябинская область (2009) ч.1,разд.01,поз.2072 | Нитки хлопчатобумажные швейные №00 | 1346 | 1009 | кг | кг | 1 | 0.0001 | 56.6 | 0 | 0 | 0 | 0 | 1 | 0 |  | 0.0001 | 2 | 13297825 | 120 | 0 | 0 | 0 | 0 | 0 | 0 | 0 | 0
40 | 13297826 | 13297810 | 12080146 | 1 | 1 | 1 | 3 | 101-2500 | ССЦ Челябинская область (2009) ч.1,разд.01,поз.2500 | Лента поливинилхлоридная техническая с липким слоем толщиной 0,40 мм | 1346 | 1009 | кг | кг | 1 | 0.002 | 30.8 | 0 | 0 | 0 | 0 | 1 | 0 |  | 0.002 | 2 | 13297826 | 121 | 0 | 0 | 0 | 0 | 0 | 0 | 0 | 0
40 | 13297827 | 13297810 | 12080217 | 1 | 1 | 1 | 3 | 101-2570 | ССЦ Челябинская область (2009) ч.1,разд.01,поз.2570 | Флюс ФКДТ | 1346 | 1009 | кг | кг | 1 | 0.001 | 124 | 0 | 0 | 0 | 0 | 1 | 0 |  | 0.001 | 2 | 13297827 | 122 | 0 | 0 | 0 | 0 | 0 | 0 | 0 | 0
40 | 13297828 | 13297810 | 12086075 | 1 | 1 | 1 | 3 | 111-0109 | ССЦ Челябинская область (2009) ч.1,разд.11,поз.0109 | Бирки маркировочные пластмассовые | 1355 | 1010 | 100 шт. | 100 шт. | 100 | 0.01 | 22.7 | 0 | 0 | 0 | 0 | 1 | 0 |  | 0.01 | 2 | 13297828 | 123 | 0 | 0 | 0 | 0 | 0 | 0 | 0 | 0
40 | 13297829 | 13297810 | 12110318 | 1 | 1 | 1 | 3 | 506-0855 | ССЦ Челябинская область (2009) ч.5,разд.06,поз.0855 | Проволока медная круглая электротехническая ММ (мягкая) диаметром 1,0-3,0 мм и выше | 1348 | 1009 | т | т | 1000 | 1e-05 | 67500 | 0 | 0 | 0 | 0 | 1 | 0 |  | 1e-05 | 2 | 13297829 | 124 | 0 | 0 | 0 | 0 | 0 | 0 | 0 | 0
40 | 13297830 | 13297810 | 12110823 | 1 | 1 | 1 | 3 | 506-1360 | ССЦ Челябинская область (2009) ч.5,разд.06,поз.1360 | Припои оловянно-свинцовые бессурьмянистые марки ПОС61 | 1346 | 1009 | кг | кг | 1 | 0.0011 | 111 | 0 | 0 | 0 | 0 | 1 | 0 |  | 0.0011 | 2 | 13297830 | 125 | 0 | 0 | 0 | 0 | 0 | 0 | 0 | 0
40 | 13297831 | 13297810 | 12110828 | 1 | 1 | 1 | 3 | 506-1365 | ССЦ Челябинская область (2009) ч.5,разд.06,поз.1365 | Припои оловянно-свинцовые малосурьмянистые марки ПОССу61-0,5 | 1346 | 1009 | кг | кг | 1 | 0.0024 | 122 | 0 | 0 | 0 | 0 | 1 | 0 |  | 0.0024 | 2 | 13297831 | 126 | 0 | 0 | 0 | 0 | 0 | 0 | 0 | 0
40 | 13297832 | 13297810 | 12111177 | 1 | 1 | 1 | 3 | 507-0701 | ССЦ Челябинская область (2009) ч.5,разд.07,поз.0701 | Трубка полихлорвиниловая | 1346 | 1009 | кг | кг | 1 | 0.0068 | 35.7 | 0 | 0 | 0 | 0 | 1 | 0 |  | 0.0068 | 2 | 13297832 | 127 | 0 | 0 | 0 | 0 | 0 | 0 | 0 | 0
40 | 13297833 | 13297810 | 12114197 | 1 | 1 | 1 | 3 | 509-0042 | ССЦ Челябинская область (2009) ч.5,разд.09,поз.0042 | Наконечники кабельные медные соединительные | 1354 | 1010 | шт. | шт. | 1 | 1 | 3.67 | 0 | 0 | 0 | 0 | 1 | 0 |  | 1 | 2 | 13297833 | 128 | 0 | 0 | 0 | 0 | 0 | 0 | 0 | 0
40 | 13297834 | 13297810 | 12117044 | 1 | 1 | 1 | 3 | 999-9950 | ССЦ Челябинская область (2009) ч.9,разд.99,поз.9950 | Вспомогательные материалы (2% от ОЗП) | 1344 | 1008 | руб. | руб. | 1 | 0.49 | 1 | 0 | 0 | 0 | 0 | 1 | 0 |  | 0.49 | 2 | 13297834 | 129 | 0 | 0 | 0 | 0 | 0 | 0 | 0 | 0
41 | 13297837 | 13297836 | 12388959 | 1 | 1 | 1 | 1 | 1-2040-74 |  | Рабочий монтажник среднего разряда 4 | 1369 | 1013 | чел.-ч | чел.-ч | 1 | 12 | 0 | 0 | 0 | 12.16 | 0 | 1 | 1 | *1,7 | 20.4 | 2 | 13297837 | 130 | 0 | 0 | 0 | 0 | 0 | 0 | 0 | 0
41 | 13297838 | 13297836 | 12117044 | 1 | 1 | 1 | 3 | 999-9950 | ССЦ Челябинская область (2009) ч.9,разд.99,поз.9950 | Вспомогательные материалы (2% от ОЗП) | 1344 | 1008 | руб. | руб. | 1 | 2.92 | 1 | 0 | 0 | 0 | 0 | 1 | 0 |  | 2.92 | 2 | 13297838 | 131 | 0 | 0 | 0 | 0 | 0 | 0 | 0 | 0
93 | 13297872 | 13297871 | 12172361 | 1 | 1 | 1 | 1 | 2-0011-74 |  | Инженер I категории | 1369 | 1013 | чел.-ч | чел.-ч | 1 | 17 | 0 | 0 | 0 | 19.59 | 0 | 1 | 1 | *1,55 | 26.35 | 2 | 13297872 | 132 | 0 | 0 | 0 | 0 | 0 | 0 | 0 | 0
93 | 13297873 | 13297871 | 12172659 | 1 | 1 | 1 | 1 | 2-0012-74 |  | Инженер II категории | 1369 | 1013 | чел.-ч | чел.-ч | 1 | 42.5 | 0 | 0 | 0 | 17.82 | 0 | 1 | 1 | *1,55 | 65.875 | 2 | 13297873 | 133 | 0 | 0 | 0 | 0 | 0 | 0 | 0 | 0
93 | 13297874 | 13297871 | 12172723 | 1 | 1 | 1 | 1 | 2-0013-74 |  | Инженер III категории | 1369 | 1013 | чел.-ч | чел.-ч | 1 | 8.5 | 0 | 0 | 0 | 16.04 | 0 | 1 | 1 | *1,55 | 13.175 | 2 | 13297874 | 134 | 0 | 0 | 0 | 0 | 0 | 0 | 0 | 0
93 | 13297875 | 13297871 | 12172675 | 1 | 1 | 1 | 1 | 2-2001-74 |  | Ведущий инженер | 1369 | 1013 | чел.-ч | чел.-ч | 1 | 17 | 0 | 0 | 0 | 21.41 | 0 | 1 | 1 | *1,55 | 26.35 | 2 | 13297875 | 135 | 0 | 0 | 0 | 0 | 0 | 0 | 0 | 0